## Main
numScenarios | 9 | 11.11% | 11.11% | 11.11% | 11.11% | 11.11% | 11.11% | 11.11% | 11.11% | 11.11%
Year | 2025
Load Scale Factor | 100%
Load Growth (cumul.) | 105.1%
Flex. Load Growth | 113.1%
PV Installed, [MW] | 0.6
ESS Installed, [MWh] | 0

## RES installed
Gen ID | NodeID | Pinst, [MW]
2 | 3 | 0.1
3 | 6 | 0.1
4 | 8 | 0.1
5 | 20 | 0.1
6 | 23 | 0.1
7 | 26 | 0.1

## ES installed
Node ID | Pinst, [MW] | Einst, [MW]
2 | 0 | 0
7 | 0 | 0
20 | 0 | 0
23 | 0 | 0
25 | 0 | 0

## FL Ratio
LoadID | Ratio, [%]
1 | 1.724%
2 | 3.448%
3 | 12.93%
4 | 25.86%
5 | 6.897%
6 | 1.724%
7 | 8.621%
8 | 4.31%
9 | 8.621%
10 | 2.586%
11 | 1.724%
12 | 6.897%
13 | 4.31%
14 | 8.621%
15 | 1.724%

## FL Characterization
Time | 0 | 1 | 2 | 3 | 4 | 5 | 6 | 7 | 8 | 9 | 10 | 11 | 12 | 13 | 14 | 15 | 16 | 17 | 18 | 19 | 20 | 21 | 22 | 23
EV Load, [MW] | 0.69531 | 0.7185 | 0.64338 | 0.60983 | 0.49963 | 0.42405 | 0.51858 | 0.09006 | 0.079199 | 0.11546 | 0.067998 | 0.084969 | 0.13537 | 0.24942 | 0.26611 | 0.26169 | 0.1468 | 0.29903 | 0.17548 | 0.12338 | 0.18736 | 0.1158 | 0.52854 | 0.63715
Minimum EV Load, [MW] | -1.5698 | -1.6787 | -1.888 | -2.0366 | -2.1768 | -2.3757 | -2.2668 | -2.5428 | -2.3063 | -3.3876 | -3.3528 | -3.065 | -2.9381 | -2.8366 | -2.6738 | -2.4331 | -2.2751 | -2.036 | -1.2923 | -1.4463 | -1.5288 | -1.6413 | -1.304 | -1.3856
Maximum EV Load, [MW] | 1.5123 | 1.618 | 1.8141 | 1.952 | 2.0777 | 2.2688 | 2.163 | 2.4409 | 2.2358 | 2.5512 | 2.5713 | 2.407 | 2.3259 | 2.2661 | 2.1237 | 1.9335 | 1.8012 | 1.6098 | 1.26 | 1.4103 | 1.4986 | 1.6143 | 1.2561 | 1.3357

## Pc, Winter, S1
LoadID | 0 | 1 | 2 | 3 | 4 | 5 | 6 | 7 | 8 | 9 | 10 | 11 | 12 | 13 | 14 | 15 | 16 | 17 | 18 | 19 | 20 | 21 | 22 | 23
1 | 0.33434 | 0.3227 | 0.31035 | 0.3188 | 0.3082 | 0.3073 | 0.3117 | 0.39453 | 0.4022 | 0.399 | 0.39698 | 0.40559 | 0.4021 | 0.39699 | 0.3462 | 0.37203 | 0.40209 | 0.39863 | 0.37623 | 0.35802 | 0.35661 | 0.33967 | 0.31409 | 0.30935
2 | 0.49034 | 0.47786 | 0.45603 | 0.45128 | 0.4518 | 0.47862 | 0.57726 | 0.65615 | 0.71268 | 0.73538 | 0.73216 | 0.71536 | 0.69126 | 0.66155 | 0.61731 | 0.63603 | 0.70251 | 0.84418 | 0.80026 | 0.73787 | 0.71765 | 0.66728 | 0.62527 | 0.55893
3 | 1.5648 | 1.4796 | 1.4251 | 1.4488 | 1.4475 | 1.636 | 2.6206 | 3.0055 | 3.1381 | 3.044 | 2.9265 | 3.1148 | 2.8949 | 2.7721 | 2.404 | 2.3937 | 2.4779 | 2.6944 | 2.4496 | 2.5379 | 2.4729 | 2.3177 | 1.9813 | 1.7696
4 | 1.3897 | 0.97187 | 0.95281 | 0.8583 | 0.86707 | 1.6153 | 3.1532 | 3.7814 | 4.1631 | 3.9093 | 3.8635 | 3.5965 | 3.5172 | 3.3441 | 3.1994 | 3.2695 | 4.0791 | 6.1724 | 5.5248 | 4.669 | 4.5318 | 4.021 | 3.1236 | 2.4867
5 | 0.97811 | 0.89559 | 0.81968 | 0.82752 | 0.83743 | 0.9339 | 1.2052 | 1.3014 | 1.3446 | 1.4004 | 1.4364 | 1.4615 | 1.4367 | 1.3755 | 1.3724 | 1.3611 | 1.4456 | 1.6663 | 1.6364 | 1.5973 | 1.5873 | 1.478 | 1.3444 | 1.2291
6 | 0.28773 | 0.27167 | 0.26378 | 0.26628 | 0.26718 | 0.28752 | 0.32546 | 0.38537 | 0.40382 | 0.41814 | 0.4106 | 0.41717 | 0.41595 | 0.41178 | 0.38432 | 0.38514 | 0.37179 | 0.39214 | 0.37796 | 0.37117 | 0.36411 | 0.35049 | 0.3219 | 0.30157
7 | 1.1775 | 1.0994 | 1.0505 | 1.0567 | 1.0512 | 1.1612 | 1.4889 | 1.7385 | 1.8287 | 1.8345 | 1.8171 | 1.8341 | 1.7861 | 1.73 | 1.5967 | 1.6272 | 1.7407 | 2.0002 | 1.8819 | 1.7892 | 1.7568 | 1.642 | 1.4643 | 1.3328
8 | 0.44064 | 0.42002 | 0.40816 | 0.40261 | 0.42024 | 0.50463 | 0.82111 | 0.96468 | 1.0015 | 0.99761 | 1.0321 | 1.0259 | 0.96681 | 0.94838 | 0.84055 | 0.75899 | 0.77403 | 0.84895 | 0.82915 | 0.80048 | 0.78675 | 0.72329 | 0.58993 | 0.51894
9 | 1.1405 | 1.067 | 1.0212 | 1.0252 | 1.0249 | 1.1422 | 1.5081 | 1.7623 | 1.8505 | 1.8546 | 1.848 | 1.8613 | 1.8045 | 1.7508 | 1.6073 | 1.6135 | 1.7166 | 1.9624 | 1.854 | 1.7657 | 1.7339 | 1.6176 | 1.4287 | 1.296
10 | 0.34798 | 0.32318 | 0.30718 | 0.30922 | 0.30872 | 0.35159 | 0.45893 | 0.52399 | 0.57204 | 0.61134 | 0.5959 | 0.59458 | 0.59424 | 0.57078 | 0.55411 | 0.52271 | 0.54669 | 0.62491 | 0.60748 | 0.58456 | 0.56297 | 0.5295 | 0.47495 | 0.42141
11 | 0.22849 | 0.2136 | 0.2043 | 0.20516 | 0.20506 | 0.22903 | 0.30205 | 0.35215 | 0.37123 | 0.37459 | 0.37236 | 0.37467 | 0.36443 | 0.3532 | 0.32625 | 0.32528 | 0.34544 | 0.39489 | 0.37422 | 0.3568 | 0.34964 | 0.32646 | 0.28883 | 0.26137
12 | 1.3265 | 1.322 | 1.3163 | 1.3511 | 1.3374 | 1.3679 | 1.4253 | 1.3536 | 1.1287 | 1.0852 | 1.4716 | 1.3435 | 1.3648 | 1.4028 | 1.4359 | 1.4804 | 1.6275 | 1.6868 | 1.57 | 1.4858 | 1.5133 | 1.5042 | 1.5401 | 1.6207
13 | 0.765 | 0.73997 | 0.74777 | 0.7549 | 0.76217 | 0.77623 | 0.95971 | 0.98791 | 1.0055 | 0.98207 | 0.96677 | 1.0026 | 1.0397 | 1.0117 | 0.99418 | 1.0055 | 0.96845 | 1.0181 | 0.97754 | 0.91941 | 0.93338 | 0.90328 | 0.8158 | 0.7948
14 | 1.2119 | 1.1447 | 1.106 | 1.114 | 1.1134 | 1.2199 | 1.5626 | 1.772 | 1.8338 | 1.8402 | 1.8656 | 1.8686 | 1.833 | 1.7848 | 1.6713 | 1.6732 | 1.767 | 1.9895 | 1.8846 | 1.7938 | 1.7683 | 1.6648 | 1.4956 | 1.3839
15 | 0.33434 | 0.3227 | 0.31035 | 0.3188 | 0.3082 | 0.3073 | 0.3117 | 0.39453 | 0.4022 | 0.399 | 0.39698 | 0.40559 | 0.4021 | 0.39699 | 0.3462 | 0.37203 | 0.40209 | 0.39863 | 0.37623 | 0.35802 | 0.35661 | 0.33967 | 0.31409 | 0.30935

## Pc, Winter, S2
LoadID | 0 | 1 | 2 | 3 | 4 | 5 | 6 | 7 | 8 | 9 | 10 | 11 | 12 | 13 | 14 | 15 | 16 | 17 | 18 | 19 | 20 | 21 | 22 | 23
1 | 0.33434 | 0.3227 | 0.31035 | 0.3188 | 0.3082 | 0.3073 | 0.3117 | 0.39453 | 0.4022 | 0.399 | 0.39698 | 0.40559 | 0.4021 | 0.39699 | 0.3462 | 0.37203 | 0.40209 | 0.39863 | 0.37623 | 0.35802 | 0.35661 | 0.33967 | 0.31409 | 0.30935
2 | 0.49034 | 0.47786 | 0.45603 | 0.45128 | 0.4518 | 0.47862 | 0.57726 | 0.65615 | 0.71268 | 0.73538 | 0.73216 | 0.71536 | 0.69126 | 0.66155 | 0.61731 | 0.63603 | 0.70251 | 0.84418 | 0.80026 | 0.73787 | 0.71765 | 0.66728 | 0.62527 | 0.55893
3 | 1.5648 | 1.4796 | 1.4251 | 1.4488 | 1.4475 | 1.636 | 2.6206 | 3.0055 | 3.1381 | 3.044 | 2.9265 | 3.1148 | 2.8949 | 2.7721 | 2.404 | 2.3937 | 2.4779 | 2.6944 | 2.4496 | 2.5379 | 2.4729 | 2.3177 | 1.9813 | 1.7696
4 | 1.3897 | 0.97187 | 0.95281 | 0.8583 | 0.86707 | 1.6153 | 3.1532 | 3.7814 | 4.1631 | 3.9093 | 3.8635 | 3.5965 | 3.5172 | 3.3441 | 3.1994 | 3.2695 | 4.0791 | 6.1724 | 5.5248 | 4.669 | 4.5318 | 4.021 | 3.1236 | 2.4867
5 | 0.97811 | 0.89559 | 0.81968 | 0.82752 | 0.83743 | 0.9339 | 1.2052 | 1.3014 | 1.3446 | 1.4004 | 1.4364 | 1.4615 | 1.4367 | 1.3755 | 1.3724 | 1.3611 | 1.4456 | 1.6663 | 1.6364 | 1.5973 | 1.5873 | 1.478 | 1.3444 | 1.2291
6 | 0.28773 | 0.27167 | 0.26378 | 0.26628 | 0.26718 | 0.28752 | 0.32546 | 0.38537 | 0.40382 | 0.41814 | 0.4106 | 0.41717 | 0.41595 | 0.41178 | 0.38432 | 0.38514 | 0.37179 | 0.39214 | 0.37796 | 0.37117 | 0.36411 | 0.35049 | 0.3219 | 0.30157
7 | 1.1775 | 1.0994 | 1.0505 | 1.0567 | 1.0512 | 1.1612 | 1.4889 | 1.7385 | 1.8287 | 1.8345 | 1.8171 | 1.8341 | 1.7861 | 1.73 | 1.5967 | 1.6272 | 1.7407 | 2.0002 | 1.8819 | 1.7892 | 1.7568 | 1.642 | 1.4643 | 1.3328
8 | 0.44064 | 0.42002 | 0.40816 | 0.40261 | 0.42024 | 0.50463 | 0.82111 | 0.96468 | 1.0015 | 0.99761 | 1.0321 | 1.0259 | 0.96681 | 0.94838 | 0.84055 | 0.75899 | 0.77403 | 0.84895 | 0.82915 | 0.80048 | 0.78675 | 0.72329 | 0.58993 | 0.51894
9 | 1.1405 | 1.067 | 1.0212 | 1.0252 | 1.0249 | 1.1422 | 1.5081 | 1.7623 | 1.8505 | 1.8546 | 1.848 | 1.8613 | 1.8045 | 1.7508 | 1.6073 | 1.6135 | 1.7166 | 1.9624 | 1.854 | 1.7657 | 1.7339 | 1.6176 | 1.4287 | 1.296
10 | 0.34798 | 0.32318 | 0.30718 | 0.30922 | 0.30872 | 0.35159 | 0.45893 | 0.52399 | 0.57204 | 0.61134 | 0.5959 | 0.59458 | 0.59424 | 0.57078 | 0.55411 | 0.52271 | 0.54669 | 0.62491 | 0.60748 | 0.58456 | 0.56297 | 0.5295 | 0.47495 | 0.42141
11 | 0.22849 | 0.2136 | 0.2043 | 0.20516 | 0.20506 | 0.22903 | 0.30205 | 0.35215 | 0.37123 | 0.37459 | 0.37236 | 0.37467 | 0.36443 | 0.3532 | 0.32625 | 0.32528 | 0.34544 | 0.39489 | 0.37422 | 0.3568 | 0.34964 | 0.32646 | 0.28883 | 0.26137
12 | 1.3265 | 1.322 | 1.3163 | 1.3511 | 1.3374 | 1.3679 | 1.4253 | 1.3536 | 1.1287 | 1.0852 | 1.4716 | 1.3435 | 1.3648 | 1.4028 | 1.4359 | 1.4804 | 1.6275 | 1.6868 | 1.57 | 1.4858 | 1.5133 | 1.5042 | 1.5401 | 1.6207
13 | 0.765 | 0.73997 | 0.74777 | 0.7549 | 0.76217 | 0.77623 | 0.95971 | 0.98791 | 1.0055 | 0.98207 | 0.96677 | 1.0026 | 1.0397 | 1.0117 | 0.99418 | 1.0055 | 0.96845 | 1.0181 | 0.97754 | 0.91941 | 0.93338 | 0.90328 | 0.8158 | 0.7948
14 | 1.2119 | 1.1447 | 1.106 | 1.114 | 1.1134 | 1.2199 | 1.5626 | 1.772 | 1.8338 | 1.8402 | 1.8656 | 1.8686 | 1.833 | 1.7848 | 1.6713 | 1.6732 | 1.767 | 1.9895 | 1.8846 | 1.7938 | 1.7683 | 1.6648 | 1.4956 | 1.3839
15 | 0.33434 | 0.3227 | 0.31035 | 0.3188 | 0.3082 | 0.3073 | 0.3117 | 0.39453 | 0.4022 | 0.399 | 0.39698 | 0.40559 | 0.4021 | 0.39699 | 0.3462 | 0.37203 | 0.40209 | 0.39863 | 0.37623 | 0.35802 | 0.35661 | 0.33967 | 0.31409 | 0.30935

## Pc, Winter, S3
LoadID | 0 | 1 | 2 | 3 | 4 | 5 | 6 | 7 | 8 | 9 | 10 | 11 | 12 | 13 | 14 | 15 | 16 | 17 | 18 | 19 | 20 | 21 | 22 | 23
1 | 0.33434 | 0.3227 | 0.31035 | 0.3188 | 0.3082 | 0.3073 | 0.3117 | 0.39453 | 0.4022 | 0.399 | 0.39698 | 0.40559 | 0.4021 | 0.39699 | 0.3462 | 0.37203 | 0.40209 | 0.39863 | 0.37623 | 0.35802 | 0.35661 | 0.33967 | 0.31409 | 0.30935
2 | 0.49034 | 0.47786 | 0.45603 | 0.45128 | 0.4518 | 0.47862 | 0.57726 | 0.65615 | 0.71268 | 0.73538 | 0.73216 | 0.71536 | 0.69126 | 0.66155 | 0.61731 | 0.63603 | 0.70251 | 0.84418 | 0.80026 | 0.73787 | 0.71765 | 0.66728 | 0.62527 | 0.55893
3 | 1.5648 | 1.4796 | 1.4251 | 1.4488 | 1.4475 | 1.636 | 2.6206 | 3.0055 | 3.1381 | 3.044 | 2.9265 | 3.1148 | 2.8949 | 2.7721 | 2.404 | 2.3937 | 2.4779 | 2.6944 | 2.4496 | 2.5379 | 2.4729 | 2.3177 | 1.9813 | 1.7696
4 | 1.3897 | 0.97187 | 0.95281 | 0.8583 | 0.86707 | 1.6153 | 3.1532 | 3.7814 | 4.1631 | 3.9093 | 3.8635 | 3.5965 | 3.5172 | 3.3441 | 3.1994 | 3.2695 | 4.0791 | 6.1724 | 5.5248 | 4.669 | 4.5318 | 4.021 | 3.1236 | 2.4867
5 | 0.97811 | 0.89559 | 0.81968 | 0.82752 | 0.83743 | 0.9339 | 1.2052 | 1.3014 | 1.3446 | 1.4004 | 1.4364 | 1.4615 | 1.4367 | 1.3755 | 1.3724 | 1.3611 | 1.4456 | 1.6663 | 1.6364 | 1.5973 | 1.5873 | 1.478 | 1.3444 | 1.2291
6 | 0.28773 | 0.27167 | 0.26378 | 0.26628 | 0.26718 | 0.28752 | 0.32546 | 0.38537 | 0.40382 | 0.41814 | 0.4106 | 0.41717 | 0.41595 | 0.41178 | 0.38432 | 0.38514 | 0.37179 | 0.39214 | 0.37796 | 0.37117 | 0.36411 | 0.35049 | 0.3219 | 0.30157
7 | 1.1775 | 1.0994 | 1.0505 | 1.0567 | 1.0512 | 1.1612 | 1.4889 | 1.7385 | 1.8287 | 1.8345 | 1.8171 | 1.8341 | 1.7861 | 1.73 | 1.5967 | 1.6272 | 1.7407 | 2.0002 | 1.8819 | 1.7892 | 1.7568 | 1.642 | 1.4643 | 1.3328
8 | 0.44064 | 0.42002 | 0.40816 | 0.40261 | 0.42024 | 0.50463 | 0.82111 | 0.96468 | 1.0015 | 0.99761 | 1.0321 | 1.0259 | 0.96681 | 0.94838 | 0.84055 | 0.75899 | 0.77403 | 0.84895 | 0.82915 | 0.80048 | 0.78675 | 0.72329 | 0.58993 | 0.51894
9 | 1.1405 | 1.067 | 1.0212 | 1.0252 | 1.0249 | 1.1422 | 1.5081 | 1.7623 | 1.8505 | 1.8546 | 1.848 | 1.8613 | 1.8045 | 1.7508 | 1.6073 | 1.6135 | 1.7166 | 1.9624 | 1.854 | 1.7657 | 1.7339 | 1.6176 | 1.4287 | 1.296
10 | 0.34798 | 0.32318 | 0.30718 | 0.30922 | 0.30872 | 0.35159 | 0.45893 | 0.52399 | 0.57204 | 0.61134 | 0.5959 | 0.59458 | 0.59424 | 0.57078 | 0.55411 | 0.52271 | 0.54669 | 0.62491 | 0.60748 | 0.58456 | 0.56297 | 0.5295 | 0.47495 | 0.42141
11 | 0.22849 | 0.2136 | 0.2043 | 0.20516 | 0.20506 | 0.22903 | 0.30205 | 0.35215 | 0.37123 | 0.37459 | 0.37236 | 0.37467 | 0.36443 | 0.3532 | 0.32625 | 0.32528 | 0.34544 | 0.39489 | 0.37422 | 0.3568 | 0.34964 | 0.32646 | 0.28883 | 0.26137
12 | 1.3265 | 1.322 | 1.3163 | 1.3511 | 1.3374 | 1.3679 | 1.4253 | 1.3536 | 1.1287 | 1.0852 | 1.4716 | 1.3435 | 1.3648 | 1.4028 | 1.4359 | 1.4804 | 1.6275 | 1.6868 | 1.57 | 1.4858 | 1.5133 | 1.5042 | 1.5401 | 1.6207
13 | 0.765 | 0.73997 | 0.74777 | 0.7549 | 0.76217 | 0.77623 | 0.95971 | 0.98791 | 1.0055 | 0.98207 | 0.96677 | 1.0026 | 1.0397 | 1.0117 | 0.99418 | 1.0055 | 0.96845 | 1.0181 | 0.97754 | 0.91941 | 0.93338 | 0.90328 | 0.8158 | 0.7948
14 | 1.2119 | 1.1447 | 1.106 | 1.114 | 1.1134 | 1.2199 | 1.5626 | 1.772 | 1.8338 | 1.8402 | 1.8656 | 1.8686 | 1.833 | 1.7848 | 1.6713 | 1.6732 | 1.767 | 1.9895 | 1.8846 | 1.7938 | 1.7683 | 1.6648 | 1.4956 | 1.3839
15 | 0.33434 | 0.3227 | 0.31035 | 0.3188 | 0.3082 | 0.3073 | 0.3117 | 0.39453 | 0.4022 | 0.399 | 0.39698 | 0.40559 | 0.4021 | 0.39699 | 0.3462 | 0.37203 | 0.40209 | 0.39863 | 0.37623 | 0.35802 | 0.35661 | 0.33967 | 0.31409 | 0.30935

## Pc, Winter, S4
LoadID | 0 | 1 | 2 | 3 | 4 | 5 | 6 | 7 | 8 | 9 | 10 | 11 | 12 | 13 | 14 | 15 | 16 | 17 | 18 | 19 | 20 | 21 | 22 | 23
1 | 0.33434 | 0.3258 | 0.30735 | 0.31264 | 0.3082 | 0.3133 | 0.30564 | 0.40239 | 0.40621 | 0.40694 | 0.39302 | 0.40154 | 0.39811 | 0.38914 | 0.34961 | 0.37938 | 0.41009 | 0.4065 | 0.37996 | 0.36158 | 0.34955 | 0.3363 | 0.32019 | 0.31234
2 | 0.49034 | 0.4688 | 0.44735 | 0.45128 | 0.4518 | 0.48326 | 0.56607 | 0.65615 | 0.71268 | 0.74269 | 0.71756 | 0.72961 | 0.70499 | 0.67461 | 0.62947 | 0.6423 | 0.70251 | 0.8275 | 0.8082 | 0.74521 | 0.73188 | 0.66728 | 0.61312 | 0.5643
3 | 1.5943 | 1.5074 | 1.4117 | 1.4762 | 1.4198 | 1.6043 | 2.6461 | 3.0055 | 3.0756 | 3.0137 | 2.9265 | 3.0528 | 2.8374 | 2.7721 | 2.404 | 2.4173 | 2.4287 | 2.7209 | 2.401 | 2.5379 | 2.4484 | 2.2717 | 1.9431 | 1.8034
4 | 1.3776 | 0.97187 | 0.94494 | 0.8583 | 0.88183 | 1.6303 | 3.0928 | 3.7062 | 4.2045 | 3.9869 | 3.9404 | 3.525 | 3.5868 | 3.3441 | 3.262 | 3.2375 | 3.9982 | 6.0505 | 5.4152 | 4.669 | 4.6214 | 4.021 | 3.1534 | 2.5332
5 | 0.99672 | 0.87867 | 0.80417 | 0.84323 | 0.8294 | 0.91581 | 1.2286 | 1.2884 | 1.3714 | 1.3726 | 1.4507 | 1.4324 | 1.4224 | 1.3891 | 1.3724 | 1.3611 | 1.4313 | 1.6499 | 1.6201 | 1.5973 | 1.5873 | 1.4633 | 1.3705 | 1.241
6 | 0.28222 | 0.26907 | 0.25873 | 0.26116 | 0.26976 | 0.28752 | 0.32229 | 0.38921 | 0.41187 | 0.41398 | 0.4106 | 0.42133 | 0.40768 | 0.41178 | 0.38052 | 0.38133 | 0.3644 | 0.3844 | 0.37046 | 0.37117 | 0.36772 | 0.35049 | 0.3219 | 0.30157
7 | 1.1887 | 1.1098 | 1.0306 | 1.0466 | 1.0613 | 1.1837 | 1.4889 | 1.7038 | 1.8469 | 1.8163 | 1.799 | 1.7975 | 1.7684 | 1.7641 | 1.6125 | 1.6592 | 1.7407 | 2.0199 | 1.8446 | 1.8248 | 1.7394 | 1.6257 | 1.4501 | 1.3328
8 | 0.43654 | 0.42391 | 0.40055 | 0.40261 | 0.42822 | 0.51436 | 0.81312 | 0.9839 | 1.0015 | 0.97776 | 1.0424 | 1.0463 | 0.96681 | 0.95776 | 0.84884 | 0.75151 | 0.76636 | 0.83223 | 0.82915 | 0.80843 | 0.77118 | 0.7161 | 0.5956 | 0.52385
9 | 1.1189 | 1.0569 | 1.0019 | 1.035 | 1.0052 | 1.1311 | 1.5373 | 1.7799 | 1.8874 | 1.8915 | 1.848 | 1.8798 | 1.7687 | 1.7335 | 1.6073 | 1.6453 | 1.7337 | 1.943 | 1.8724 | 1.8008 | 1.7339 | 1.6176 | 1.4149 | 1.3084
10 | 0.34798 | 0.32318 | 0.30428 | 0.31215 | 0.30577 | 0.355 | 0.45002 | 0.5292 | 0.57204 | 0.59917 | 0.58401 | 0.6005 | 0.58242 | 0.57078 | 0.54317 | 0.51239 | 0.55212 | 0.62491 | 0.59542 | 0.57294 | 0.5518 | 0.53476 | 0.48417 | 0.42141
11 | 0.22633 | 0.21561 | 0.20237 | 0.20321 | 0.20899 | 0.22682 | 0.30791 | 0.35566 | 0.37123 | 0.38204 | 0.36865 | 0.38213 | 0.37168 | 0.34971 | 0.31982 | 0.33169 | 0.34544 | 0.39099 | 0.37422 | 0.36035 | 0.35657 | 0.31997 | 0.29163 | 0.25886
12 | 1.3393 | 1.3475 | 1.3163 | 1.3773 | 1.3504 | 1.3412 | 1.4392 | 1.3806 | 1.1287 | 1.0745 | 1.5009 | 1.3702 | 1.3648 | 1.3889 | 1.4642 | 1.4951 | 1.6275 | 1.6701 | 1.6012 | 1.5005 | 1.4983 | 1.5192 | 1.525 | 1.5892
13 | 0.77235 | 0.72579 | 0.75497 | 0.74033 | 0.76217 | 0.76107 | 0.95971 | 0.97807 | 0.98548 | 0.9723 | 0.95713 | 0.99256 | 1.05 | 1.0017 | 0.99418 | 0.99557 | 0.9492 | 1.0282 | 0.97754 | 0.93769 | 0.92413 | 0.90328 | 0.82373 | 0.7948
14 | 1.2119 | 1.1663 | 1.106 | 1.1353 | 1.1241 | 1.2318 | 1.593 | 1.8073 | 1.8338 | 1.8036 | 1.8656 | 1.8872 | 1.833 | 1.7496 | 1.6548 | 1.6732 | 1.7319 | 1.9699 | 1.8659 | 1.8295 | 1.7508 | 1.6648 | 1.4666 | 1.3706
15 | 0.3279 | 0.31959 | 0.31633 | 0.3188 | 0.3112 | 0.3043 | 0.3117 | 0.3906 | 0.4022 | 0.40297 | 0.39302 | 0.40963 | 0.39411 | 0.40092 | 0.34961 | 0.37203 | 0.3981 | 0.3947 | 0.37623 | 0.35091 | 0.35661 | 0.34643 | 0.30799 | 0.30338

## Pc, Winter, S5
LoadID | 0 | 1 | 2 | 3 | 4 | 5 | 6 | 7 | 8 | 9 | 10 | 11 | 12 | 13 | 14 | 15 | 16 | 17 | 18 | 19 | 20 | 21 | 22 | 23
1 | 0.33434 | 0.3258 | 0.30735 | 0.31264 | 0.3082 | 0.3133 | 0.30564 | 0.40239 | 0.40621 | 0.40694 | 0.39302 | 0.40154 | 0.39811 | 0.38914 | 0.34961 | 0.37938 | 0.41009 | 0.4065 | 0.37996 | 0.36158 | 0.34955 | 0.3363 | 0.32019 | 0.31234
2 | 0.49034 | 0.4688 | 0.44735 | 0.45128 | 0.4518 | 0.48326 | 0.56607 | 0.65615 | 0.71268 | 0.74269 | 0.71756 | 0.72961 | 0.70499 | 0.67461 | 0.62947 | 0.6423 | 0.70251 | 0.8275 | 0.8082 | 0.74521 | 0.73188 | 0.66728 | 0.61312 | 0.5643
3 | 1.5943 | 1.5074 | 1.4117 | 1.4762 | 1.4198 | 1.6043 | 2.6461 | 3.0055 | 3.0756 | 3.0137 | 2.9265 | 3.0528 | 2.8374 | 2.7721 | 2.404 | 2.4173 | 2.4287 | 2.7209 | 2.401 | 2.5379 | 2.4484 | 2.2717 | 1.9431 | 1.8034
4 | 1.3776 | 0.97187 | 0.94494 | 0.8583 | 0.88183 | 1.6303 | 3.0928 | 3.7062 | 4.2045 | 3.9869 | 3.9404 | 3.525 | 3.5868 | 3.3441 | 3.262 | 3.2375 | 3.9982 | 6.0505 | 5.4152 | 4.669 | 4.6214 | 4.021 | 3.1534 | 2.5332
5 | 0.99672 | 0.87867 | 0.80417 | 0.84323 | 0.8294 | 0.91581 | 1.2286 | 1.2884 | 1.3714 | 1.3726 | 1.4507 | 1.4324 | 1.4224 | 1.3891 | 1.3724 | 1.3611 | 1.4313 | 1.6499 | 1.6201 | 1.5973 | 1.5873 | 1.4633 | 1.3705 | 1.241
6 | 0.28222 | 0.26907 | 0.25873 | 0.26116 | 0.26976 | 0.28752 | 0.32229 | 0.38921 | 0.41187 | 0.41398 | 0.4106 | 0.42133 | 0.40768 | 0.41178 | 0.38052 | 0.38133 | 0.3644 | 0.3844 | 0.37046 | 0.37117 | 0.36772 | 0.35049 | 0.3219 | 0.30157
7 | 1.1887 | 1.1098 | 1.0306 | 1.0466 | 1.0613 | 1.1837 | 1.4889 | 1.7038 | 1.8469 | 1.8163 | 1.799 | 1.7975 | 1.7684 | 1.7641 | 1.6125 | 1.6592 | 1.7407 | 2.0199 | 1.8446 | 1.8248 | 1.7394 | 1.6257 | 1.4501 | 1.3328
8 | 0.43654 | 0.42391 | 0.40055 | 0.40261 | 0.42822 | 0.51436 | 0.81312 | 0.9839 | 1.0015 | 0.97776 | 1.0424 | 1.0463 | 0.96681 | 0.95776 | 0.84884 | 0.75151 | 0.76636 | 0.83223 | 0.82915 | 0.80843 | 0.77118 | 0.7161 | 0.5956 | 0.52385
9 | 1.1189 | 1.0569 | 1.0019 | 1.035 | 1.0052 | 1.1311 | 1.5373 | 1.7799 | 1.8874 | 1.8915 | 1.848 | 1.8798 | 1.7687 | 1.7335 | 1.6073 | 1.6453 | 1.7337 | 1.943 | 1.8724 | 1.8008 | 1.7339 | 1.6176 | 1.4149 | 1.3084
10 | 0.34798 | 0.32318 | 0.30428 | 0.31215 | 0.30577 | 0.355 | 0.45002 | 0.5292 | 0.57204 | 0.59917 | 0.58401 | 0.6005 | 0.58242 | 0.57078 | 0.54317 | 0.51239 | 0.55212 | 0.62491 | 0.59542 | 0.57294 | 0.5518 | 0.53476 | 0.48417 | 0.42141
11 | 0.22633 | 0.21561 | 0.20237 | 0.20321 | 0.20899 | 0.22682 | 0.30791 | 0.35566 | 0.37123 | 0.38204 | 0.36865 | 0.38213 | 0.37168 | 0.34971 | 0.31982 | 0.33169 | 0.34544 | 0.39099 | 0.37422 | 0.36035 | 0.35657 | 0.31997 | 0.29163 | 0.25886
12 | 1.3393 | 1.3475 | 1.3163 | 1.3773 | 1.3504 | 1.3412 | 1.4392 | 1.3806 | 1.1287 | 1.0745 | 1.5009 | 1.3702 | 1.3648 | 1.3889 | 1.4642 | 1.4951 | 1.6275 | 1.6701 | 1.6012 | 1.5005 | 1.4983 | 1.5192 | 1.525 | 1.5892
13 | 0.77235 | 0.72579 | 0.75497 | 0.74033 | 0.76217 | 0.76107 | 0.95971 | 0.97807 | 0.98548 | 0.9723 | 0.95713 | 0.99256 | 1.05 | 1.0017 | 0.99418 | 0.99557 | 0.9492 | 1.0282 | 0.97754 | 0.93769 | 0.92413 | 0.90328 | 0.82373 | 0.7948
14 | 1.2119 | 1.1663 | 1.106 | 1.1353 | 1.1241 | 1.2318 | 1.593 | 1.8073 | 1.8338 | 1.8036 | 1.8656 | 1.8872 | 1.833 | 1.7496 | 1.6548 | 1.6732 | 1.7319 | 1.9699 | 1.8659 | 1.8295 | 1.7508 | 1.6648 | 1.4666 | 1.3706
15 | 0.3279 | 0.31959 | 0.31633 | 0.3188 | 0.3112 | 0.3043 | 0.3117 | 0.3906 | 0.4022 | 0.40297 | 0.39302 | 0.40963 | 0.39411 | 0.40092 | 0.34961 | 0.37203 | 0.3981 | 0.3947 | 0.37623 | 0.35091 | 0.35661 | 0.34643 | 0.30799 | 0.30338

## Pc, Winter, S6
LoadID | 0 | 1 | 2 | 3 | 4 | 5 | 6 | 7 | 8 | 9 | 10 | 11 | 12 | 13 | 14 | 15 | 16 | 17 | 18 | 19 | 20 | 21 | 22 | 23
1 | 0.33434 | 0.3258 | 0.30735 | 0.31264 | 0.3082 | 0.3133 | 0.30564 | 0.40239 | 0.40621 | 0.40694 | 0.39302 | 0.40154 | 0.39811 | 0.38914 | 0.34961 | 0.37938 | 0.41009 | 0.4065 | 0.37996 | 0.36158 | 0.34955 | 0.3363 | 0.32019 | 0.31234
2 | 0.49034 | 0.4688 | 0.44735 | 0.45128 | 0.4518 | 0.48326 | 0.56607 | 0.65615 | 0.71268 | 0.74269 | 0.71756 | 0.72961 | 0.70499 | 0.67461 | 0.62947 | 0.6423 | 0.70251 | 0.8275 | 0.8082 | 0.74521 | 0.73188 | 0.66728 | 0.61312 | 0.5643
3 | 1.5943 | 1.5074 | 1.4117 | 1.4762 | 1.4198 | 1.6043 | 2.6461 | 3.0055 | 3.0756 | 3.0137 | 2.9265 | 3.0528 | 2.8374 | 2.7721 | 2.404 | 2.4173 | 2.4287 | 2.7209 | 2.401 | 2.5379 | 2.4484 | 2.2717 | 1.9431 | 1.8034
4 | 1.3776 | 0.97187 | 0.94494 | 0.8583 | 0.88183 | 1.6303 | 3.0928 | 3.7062 | 4.2045 | 3.9869 | 3.9404 | 3.525 | 3.5868 | 3.3441 | 3.262 | 3.2375 | 3.9982 | 6.0505 | 5.4152 | 4.669 | 4.6214 | 4.021 | 3.1534 | 2.5332
5 | 0.99672 | 0.87867 | 0.80417 | 0.84323 | 0.8294 | 0.91581 | 1.2286 | 1.2884 | 1.3714 | 1.3726 | 1.4507 | 1.4324 | 1.4224 | 1.3891 | 1.3724 | 1.3611 | 1.4313 | 1.6499 | 1.6201 | 1.5973 | 1.5873 | 1.4633 | 1.3705 | 1.241
6 | 0.28222 | 0.26907 | 0.25873 | 0.26116 | 0.26976 | 0.28752 | 0.32229 | 0.38921 | 0.41187 | 0.41398 | 0.4106 | 0.42133 | 0.40768 | 0.41178 | 0.38052 | 0.38133 | 0.3644 | 0.3844 | 0.37046 | 0.37117 | 0.36772 | 0.35049 | 0.3219 | 0.30157
7 | 1.1887 | 1.1098 | 1.0306 | 1.0466 | 1.0613 | 1.1837 | 1.4889 | 1.7038 | 1.8469 | 1.8163 | 1.799 | 1.7975 | 1.7684 | 1.7641 | 1.6125 | 1.6592 | 1.7407 | 2.0199 | 1.8446 | 1.8248 | 1.7394 | 1.6257 | 1.4501 | 1.3328
8 | 0.43654 | 0.42391 | 0.40055 | 0.40261 | 0.42822 | 0.51436 | 0.81312 | 0.9839 | 1.0015 | 0.97776 | 1.0424 | 1.0463 | 0.96681 | 0.95776 | 0.84884 | 0.75151 | 0.76636 | 0.83223 | 0.82915 | 0.80843 | 0.77118 | 0.7161 | 0.5956 | 0.52385
9 | 1.1189 | 1.0569 | 1.0019 | 1.035 | 1.0052 | 1.1311 | 1.5373 | 1.7799 | 1.8874 | 1.8915 | 1.848 | 1.8798 | 1.7687 | 1.7335 | 1.6073 | 1.6453 | 1.7337 | 1.943 | 1.8724 | 1.8008 | 1.7339 | 1.6176 | 1.4149 | 1.3084
10 | 0.34798 | 0.32318 | 0.30428 | 0.31215 | 0.30577 | 0.355 | 0.45002 | 0.5292 | 0.57204 | 0.59917 | 0.58401 | 0.6005 | 0.58242 | 0.57078 | 0.54317 | 0.51239 | 0.55212 | 0.62491 | 0.59542 | 0.57294 | 0.5518 | 0.53476 | 0.48417 | 0.42141
11 | 0.22633 | 0.21561 | 0.20237 | 0.20321 | 0.20899 | 0.22682 | 0.30791 | 0.35566 | 0.37123 | 0.38204 | 0.36865 | 0.38213 | 0.37168 | 0.34971 | 0.31982 | 0.33169 | 0.34544 | 0.39099 | 0.37422 | 0.36035 | 0.35657 | 0.31997 | 0.29163 | 0.25886
12 | 1.3393 | 1.3475 | 1.3163 | 1.3773 | 1.3504 | 1.3412 | 1.4392 | 1.3806 | 1.1287 | 1.0745 | 1.5009 | 1.3702 | 1.3648 | 1.3889 | 1.4642 | 1.4951 | 1.6275 | 1.6701 | 1.6012 | 1.5005 | 1.4983 | 1.5192 | 1.525 | 1.5892
13 | 0.77235 | 0.72579 | 0.75497 | 0.74033 | 0.76217 | 0.76107 | 0.95971 | 0.97807 | 0.98548 | 0.9723 | 0.95713 | 0.99256 | 1.05 | 1.0017 | 0.99418 | 0.99557 | 0.9492 | 1.0282 | 0.97754 | 0.93769 | 0.92413 | 0.90328 | 0.82373 | 0.7948
14 | 1.2119 | 1.1663 | 1.106 | 1.1353 | 1.1241 | 1.2318 | 1.593 | 1.8073 | 1.8338 | 1.8036 | 1.8656 | 1.8872 | 1.833 | 1.7496 | 1.6548 | 1.6732 | 1.7319 | 1.9699 | 1.8659 | 1.8295 | 1.7508 | 1.6648 | 1.4666 | 1.3706
15 | 0.3279 | 0.31959 | 0.31633 | 0.3188 | 0.3112 | 0.3043 | 0.3117 | 0.3906 | 0.4022 | 0.40297 | 0.39302 | 0.40963 | 0.39411 | 0.40092 | 0.34961 | 0.37203 | 0.3981 | 0.3947 | 0.37623 | 0.35091 | 0.35661 | 0.34643 | 0.30799 | 0.30338

## Pc, Winter, S7
LoadID | 0 | 1 | 2 | 3 | 4 | 5 | 6 | 7 | 8 | 9 | 10 | 11 | 12 | 13 | 14 | 15 | 16 | 17 | 18 | 19 | 20 | 21 | 22 | 23
1 | 0.3279 | 0.31959 | 0.31633 | 0.32497 | 0.30221 | 0.3013 | 0.3117 | 0.39453 | 0.41021 | 0.40297 | 0.40489 | 0.40963 | 0.39411 | 0.40485 | 0.35303 | 0.37938 | 0.40209 | 0.39863 | 0.3725 | 0.35091 | 0.35308 | 0.34643 | 0.30799 | 0.30637
2 | 0.48567 | 0.48692 | 0.44735 | 0.45128 | 0.44746 | 0.48326 | 0.58844 | 0.65615 | 0.69848 | 0.75 | 0.72486 | 0.72961 | 0.67753 | 0.66155 | 0.60515 | 0.62349 | 0.68856 | 0.85251 | 0.80026 | 0.75254 | 0.71054 | 0.66065 | 0.63134 | 0.5643
3 | 1.5648 | 1.4519 | 1.4117 | 1.4625 | 1.4613 | 1.6043 | 2.5695 | 3.0055 | 3.1069 | 2.9834 | 2.9265 | 3.0528 | 2.8374 | 2.7994 | 2.4277 | 2.4409 | 2.4287 | 2.6413 | 2.4981 | 2.5883 | 2.4729 | 2.3408 | 1.9431 | 1.7696
4 | 1.3776 | 0.98759 | 0.94494 | 0.84429 | 0.88183 | 1.5851 | 3.2135 | 3.8565 | 4.2045 | 3.9093 | 3.8635 | 3.525 | 3.5868 | 3.2785 | 3.262 | 3.2695 | 4.0386 | 6.2334 | 5.5796 | 4.5763 | 4.5318 | 3.9811 | 3.1833 | 2.5332
5 | 0.96881 | 0.88713 | 0.81968 | 0.81181 | 0.8294 | 0.94295 | 1.2052 | 1.2884 | 1.3178 | 1.4004 | 1.4364 | 1.4469 | 1.4224 | 1.3619 | 1.3724 | 1.3745 | 1.46 | 1.6499 | 1.6039 | 1.5814 | 1.6031 | 1.4927 | 1.3705 | 1.2054
6 | 0.29325 | 0.26648 | 0.25873 | 0.26884 | 0.26459 | 0.28752 | 0.32862 | 0.39304 | 0.40382 | 0.42646 | 0.4147 | 0.41717 | 0.42009 | 0.4077 | 0.38812 | 0.38133 | 0.37917 | 0.38827 | 0.38171 | 0.37117 | 0.3605 | 0.34701 | 0.32816 | 0.30157
7 | 1.1999 | 1.1098 | 1.0604 | 1.0667 | 1.0613 | 1.1724 | 1.5034 | 1.7212 | 1.8469 | 1.798 | 1.8352 | 1.8158 | 1.7861 | 1.7471 | 1.6282 | 1.6272 | 1.758 | 2.0002 | 1.9006 | 1.7537 | 1.722 | 1.6583 | 1.4643 | 1.3073
8 | 0.43243 | 0.42391 | 0.40816 | 0.40638 | 0.41626 | 0.49977 | 0.8291 | 0.94547 | 0.98155 | 0.97776 | 1.0527 | 1.0054 | 0.97642 | 0.96714 | 0.82396 | 0.77394 | 0.78939 | 0.86567 | 0.84558 | 0.80048 | 0.77897 | 0.73047 | 0.57858 | 0.52385
9 | 1.1621 | 1.0569 | 1.0309 | 1.0447 | 1.0445 | 1.1422 | 1.4934 | 1.7974 | 1.8321 | 1.8362 | 1.8296 | 1.8798 | 1.8225 | 1.7681 | 1.5914 | 1.5976 | 1.6826 | 1.9817 | 1.8172 | 1.7833 | 1.7339 | 1.6176 | 1.4425 | 1.3208
10 | 0.34798 | 0.32622 | 0.30428 | 0.30922 | 0.30872 | 0.35159 | 0.45893 | 0.51355 | 0.58344 | 0.61742 | 0.58401 | 0.58273 | 0.60014 | 0.58207 | 0.55411 | 0.52271 | 0.54669 | 0.63108 | 0.61954 | 0.59619 | 0.56855 | 0.53476 | 0.47033 | 0.42546
11 | 0.22416 | 0.21159 | 0.20237 | 0.20321 | 0.20506 | 0.22682 | 0.30498 | 0.35566 | 0.37493 | 0.37831 | 0.36494 | 0.38213 | 0.36806 | 0.3532 | 0.32304 | 0.32528 | 0.34544 | 0.39489 | 0.36679 | 0.36035 | 0.3531 | 0.32646 | 0.28324 | 0.26637
12 | 1.301 | 1.2966 | 1.3418 | 1.3511 | 1.3113 | 1.3545 | 1.4253 | 1.3267 | 1.1287 | 1.096 | 1.4863 | 1.3301 | 1.3783 | 1.3751 | 1.4359 | 1.4512 | 1.6599 | 1.6868 | 1.6012 | 1.4858 | 1.5433 | 1.5042 | 1.525 | 1.6207
13 | 0.7503 | 0.72579 | 0.76217 | 0.74761 | 0.74735 | 0.79139 | 0.97845 | 0.99776 | 0.98548 | 0.9723 | 0.96677 | 1.0125 | 1.019 | 1.0317 | 1.0138 | 1.0254 | 0.9492 | 0.99801 | 0.95814 | 0.93769 | 0.92413 | 0.92125 | 0.80787 | 0.77945
14 | 1.235 | 1.1338 | 1.1165 | 1.1034 | 1.1134 | 1.2081 | 1.5626 | 1.7367 | 1.7973 | 1.8036 | 1.8656 | 1.9058 | 1.833 | 1.7496 | 1.6548 | 1.6567 | 1.767 | 2.0288 | 1.8659 | 1.7938 | 1.7508 | 1.6979 | 1.5246 | 1.3573
15 | 0.33757 | 0.3258 | 0.31633 | 0.3188 | 0.31419 | 0.3013 | 0.3117 | 0.3906 | 0.40621 | 0.40694 | 0.40093 | 0.3975 | 0.4021 | 0.39307 | 0.33936 | 0.36835 | 0.3981 | 0.39863 | 0.36876 | 0.35091 | 0.34955 | 0.34305 | 0.31714 | 0.30637

## Pc, Winter, S8
LoadID | 0 | 1 | 2 | 3 | 4 | 5 | 6 | 7 | 8 | 9 | 10 | 11 | 12 | 13 | 14 | 15 | 16 | 17 | 18 | 19 | 20 | 21 | 22 | 23
1 | 0.3279 | 0.31959 | 0.31633 | 0.32497 | 0.30221 | 0.3013 | 0.3117 | 0.39453 | 0.41021 | 0.40297 | 0.40489 | 0.40963 | 0.39411 | 0.40485 | 0.35303 | 0.37938 | 0.40209 | 0.39863 | 0.3725 | 0.35091 | 0.35308 | 0.34643 | 0.30799 | 0.30637
2 | 0.48567 | 0.48692 | 0.44735 | 0.45128 | 0.44746 | 0.48326 | 0.58844 | 0.65615 | 0.69848 | 0.75 | 0.72486 | 0.72961 | 0.67753 | 0.66155 | 0.60515 | 0.62349 | 0.68856 | 0.85251 | 0.80026 | 0.75254 | 0.71054 | 0.66065 | 0.63134 | 0.5643
3 | 1.5648 | 1.4519 | 1.4117 | 1.4625 | 1.4613 | 1.6043 | 2.5695 | 3.0055 | 3.1069 | 2.9834 | 2.9265 | 3.0528 | 2.8374 | 2.7994 | 2.4277 | 2.4409 | 2.4287 | 2.6413 | 2.4981 | 2.5883 | 2.4729 | 2.3408 | 1.9431 | 1.7696
4 | 1.3776 | 0.98759 | 0.94494 | 0.84429 | 0.88183 | 1.5851 | 3.2135 | 3.8565 | 4.2045 | 3.9093 | 3.8635 | 3.525 | 3.5868 | 3.2785 | 3.262 | 3.2695 | 4.0386 | 6.2334 | 5.5796 | 4.5763 | 4.5318 | 3.9811 | 3.1833 | 2.5332
5 | 0.96881 | 0.88713 | 0.81968 | 0.81181 | 0.8294 | 0.94295 | 1.2052 | 1.2884 | 1.3178 | 1.4004 | 1.4364 | 1.4469 | 1.4224 | 1.3619 | 1.3724 | 1.3745 | 1.46 | 1.6499 | 1.6039 | 1.5814 | 1.6031 | 1.4927 | 1.3705 | 1.2054
6 | 0.29325 | 0.26648 | 0.25873 | 0.26884 | 0.26459 | 0.28752 | 0.32862 | 0.39304 | 0.40382 | 0.42646 | 0.4147 | 0.41717 | 0.42009 | 0.4077 | 0.38812 | 0.38133 | 0.37917 | 0.38827 | 0.38171 | 0.37117 | 0.3605 | 0.34701 | 0.32816 | 0.30157
7 | 1.1999 | 1.1098 | 1.0604 | 1.0667 | 1.0613 | 1.1724 | 1.5034 | 1.7212 | 1.8469 | 1.798 | 1.8352 | 1.8158 | 1.7861 | 1.7471 | 1.6282 | 1.6272 | 1.758 | 2.0002 | 1.9006 | 1.7537 | 1.722 | 1.6583 | 1.4643 | 1.3073
8 | 0.43243 | 0.42391 | 0.40816 | 0.40638 | 0.41626 | 0.49977 | 0.8291 | 0.94547 | 0.98155 | 0.97776 | 1.0527 | 1.0054 | 0.97642 | 0.96714 | 0.82396 | 0.77394 | 0.78939 | 0.86567 | 0.84558 | 0.80048 | 0.77897 | 0.73047 | 0.57858 | 0.52385
9 | 1.1621 | 1.0569 | 1.0309 | 1.0447 | 1.0445 | 1.1422 | 1.4934 | 1.7974 | 1.8321 | 1.8362 | 1.8296 | 1.8798 | 1.8225 | 1.7681 | 1.5914 | 1.5976 | 1.6826 | 1.9817 | 1.8172 | 1.7833 | 1.7339 | 1.6176 | 1.4425 | 1.3208
10 | 0.34798 | 0.32622 | 0.30428 | 0.30922 | 0.30872 | 0.35159 | 0.45893 | 0.51355 | 0.58344 | 0.61742 | 0.58401 | 0.58273 | 0.60014 | 0.58207 | 0.55411 | 0.52271 | 0.54669 | 0.63108 | 0.61954 | 0.59619 | 0.56855 | 0.53476 | 0.47033 | 0.42546
11 | 0.22416 | 0.21159 | 0.20237 | 0.20321 | 0.20506 | 0.22682 | 0.30498 | 0.35566 | 0.37493 | 0.37831 | 0.36494 | 0.38213 | 0.36806 | 0.3532 | 0.32304 | 0.32528 | 0.34544 | 0.39489 | 0.36679 | 0.36035 | 0.3531 | 0.32646 | 0.28324 | 0.26637
12 | 1.301 | 1.2966 | 1.3418 | 1.3511 | 1.3113 | 1.3545 | 1.4253 | 1.3267 | 1.1287 | 1.096 | 1.4863 | 1.3301 | 1.3783 | 1.3751 | 1.4359 | 1.4512 | 1.6599 | 1.6868 | 1.6012 | 1.4858 | 1.5433 | 1.5042 | 1.525 | 1.6207
13 | 0.7503 | 0.72579 | 0.76217 | 0.74761 | 0.74735 | 0.79139 | 0.97845 | 0.99776 | 0.98548 | 0.9723 | 0.96677 | 1.0125 | 1.019 | 1.0317 | 1.0138 | 1.0254 | 0.9492 | 0.99801 | 0.95814 | 0.93769 | 0.92413 | 0.92125 | 0.80787 | 0.77945
14 | 1.235 | 1.1338 | 1.1165 | 1.1034 | 1.1134 | 1.2081 | 1.5626 | 1.7367 | 1.7973 | 1.8036 | 1.8656 | 1.9058 | 1.833 | 1.7496 | 1.6548 | 1.6567 | 1.767 | 2.0288 | 1.8659 | 1.7938 | 1.7508 | 1.6979 | 1.5246 | 1.3573
15 | 0.33757 | 0.3258 | 0.31633 | 0.3188 | 0.31419 | 0.3013 | 0.3117 | 0.3906 | 0.40621 | 0.40694 | 0.40093 | 0.3975 | 0.4021 | 0.39307 | 0.33936 | 0.36835 | 0.3981 | 0.39863 | 0.36876 | 0.35091 | 0.34955 | 0.34305 | 0.31714 | 0.30637

## Pc, Winter, S9
LoadID | 0 | 1 | 2 | 3 | 4 | 5 | 6 | 7 | 8 | 9 | 10 | 11 | 12 | 13 | 14 | 15 | 16 | 17 | 18 | 19 | 20 | 21 | 22 | 23
1 | 0.3279 | 0.31959 | 0.31633 | 0.32497 | 0.30221 | 0.3013 | 0.3117 | 0.39453 | 0.41021 | 0.40297 | 0.40489 | 0.40963 | 0.39411 | 0.40485 | 0.35303 | 0.37938 | 0.40209 | 0.39863 | 0.3725 | 0.35091 | 0.35308 | 0.34643 | 0.30799 | 0.30637
2 | 0.48567 | 0.48692 | 0.44735 | 0.45128 | 0.44746 | 0.48326 | 0.58844 | 0.65615 | 0.69848 | 0.75 | 0.72486 | 0.72961 | 0.67753 | 0.66155 | 0.60515 | 0.62349 | 0.68856 | 0.85251 | 0.80026 | 0.75254 | 0.71054 | 0.66065 | 0.63134 | 0.5643
3 | 1.5648 | 1.4519 | 1.4117 | 1.4625 | 1.4613 | 1.6043 | 2.5695 | 3.0055 | 3.1069 | 2.9834 | 2.9265 | 3.0528 | 2.8374 | 2.7994 | 2.4277 | 2.4409 | 2.4287 | 2.6413 | 2.4981 | 2.5883 | 2.4729 | 2.3408 | 1.9431 | 1.7696
4 | 1.3776 | 0.98759 | 0.94494 | 0.84429 | 0.88183 | 1.5851 | 3.2135 | 3.8565 | 4.2045 | 3.9093 | 3.8635 | 3.525 | 3.5868 | 3.2785 | 3.262 | 3.2695 | 4.0386 | 6.2334 | 5.5796 | 4.5763 | 4.5318 | 3.9811 | 3.1833 | 2.5332
5 | 0.96881 | 0.88713 | 0.81968 | 0.81181 | 0.8294 | 0.94295 | 1.2052 | 1.2884 | 1.3178 | 1.4004 | 1.4364 | 1.4469 | 1.4224 | 1.3619 | 1.3724 | 1.3745 | 1.46 | 1.6499 | 1.6039 | 1.5814 | 1.6031 | 1.4927 | 1.3705 | 1.2054
6 | 0.29325 | 0.26648 | 0.25873 | 0.26884 | 0.26459 | 0.28752 | 0.32862 | 0.39304 | 0.40382 | 0.42646 | 0.4147 | 0.41717 | 0.42009 | 0.4077 | 0.38812 | 0.38133 | 0.37917 | 0.38827 | 0.38171 | 0.37117 | 0.3605 | 0.34701 | 0.32816 | 0.30157
7 | 1.1999 | 1.1098 | 1.0604 | 1.0667 | 1.0613 | 1.1724 | 1.5034 | 1.7212 | 1.8469 | 1.798 | 1.8352 | 1.8158 | 1.7861 | 1.7471 | 1.6282 | 1.6272 | 1.758 | 2.0002 | 1.9006 | 1.7537 | 1.722 | 1.6583 | 1.4643 | 1.3073
8 | 0.43243 | 0.42391 | 0.40816 | 0.40638 | 0.41626 | 0.49977 | 0.8291 | 0.94547 | 0.98155 | 0.97776 | 1.0527 | 1.0054 | 0.97642 | 0.96714 | 0.82396 | 0.77394 | 0.78939 | 0.86567 | 0.84558 | 0.80048 | 0.77897 | 0.73047 | 0.57858 | 0.52385
9 | 1.1621 | 1.0569 | 1.0309 | 1.0447 | 1.0445 | 1.1422 | 1.4934 | 1.7974 | 1.8321 | 1.8362 | 1.8296 | 1.8798 | 1.8225 | 1.7681 | 1.5914 | 1.5976 | 1.6826 | 1.9817 | 1.8172 | 1.7833 | 1.7339 | 1.6176 | 1.4425 | 1.3208
10 | 0.34798 | 0.32622 | 0.30428 | 0.30922 | 0.30872 | 0.35159 | 0.45893 | 0.51355 | 0.58344 | 0.61742 | 0.58401 | 0.58273 | 0.60014 | 0.58207 | 0.55411 | 0.52271 | 0.54669 | 0.63108 | 0.61954 | 0.59619 | 0.56855 | 0.53476 | 0.47033 | 0.42546
11 | 0.22416 | 0.21159 | 0.20237 | 0.20321 | 0.20506 | 0.22682 | 0.30498 | 0.35566 | 0.37493 | 0.37831 | 0.36494 | 0.38213 | 0.36806 | 0.3532 | 0.32304 | 0.32528 | 0.34544 | 0.39489 | 0.36679 | 0.36035 | 0.3531 | 0.32646 | 0.28324 | 0.26637
12 | 1.301 | 1.2966 | 1.3418 | 1.3511 | 1.3113 | 1.3545 | 1.4253 | 1.3267 | 1.1287 | 1.096 | 1.4863 | 1.3301 | 1.3783 | 1.3751 | 1.4359 | 1.4512 | 1.6599 | 1.6868 | 1.6012 | 1.4858 | 1.5433 | 1.5042 | 1.525 | 1.6207
13 | 0.7503 | 0.72579 | 0.76217 | 0.74761 | 0.74735 | 0.79139 | 0.97845 | 0.99776 | 0.98548 | 0.9723 | 0.96677 | 1.0125 | 1.019 | 1.0317 | 1.0138 | 1.0254 | 0.9492 | 0.99801 | 0.95814 | 0.93769 | 0.92413 | 0.92125 | 0.80787 | 0.77945
14 | 1.235 | 1.1338 | 1.1165 | 1.1034 | 1.1134 | 1.2081 | 1.5626 | 1.7367 | 1.7973 | 1.8036 | 1.8656 | 1.9058 | 1.833 | 1.7496 | 1.6548 | 1.6567 | 1.767 | 2.0288 | 1.8659 | 1.7938 | 1.7508 | 1.6979 | 1.5246 | 1.3573
15 | 0.33757 | 0.3258 | 0.31633 | 0.3188 | 0.31419 | 0.3013 | 0.3117 | 0.3906 | 0.40621 | 0.40694 | 0.40093 | 0.3975 | 0.4021 | 0.39307 | 0.33936 | 0.36835 | 0.3981 | 0.39863 | 0.36876 | 0.35091 | 0.34955 | 0.34305 | 0.31714 | 0.30637

## Qc, Winter, S1
LoadID | 0 | 1 | 2 | 3 | 4 | 5 | 6 | 7 | 8 | 9 | 10 | 11 | 12 | 13 | 14 | 15 | 16 | 17 | 18 | 19 | 20 | 21 | 22 | 23
1 | 0.1208 | 0.085347 | 0.073987 | 0.094838 | 0.081658 | 0.067137 | 0.055549 | 0.19412 | 0.20301 | 0.17412 | 0.20286 | 0.1885 | 0.18933 | 0.16906 | 0.10032 | 0.15708 | 0.18839 | 0.17578 | 0.12285 | 0.12745 | 0.11871 | 0.073637 | 0.05874 | 0.060882
2 | -0.47667 | -0.47656 | -0.48971 | -0.51214 | -0.50723 | -0.46552 | -0.29517 | -0.056741 | -0.060975 | -0.040409 | -0.035596 | -0.15886 | -0.23208 | -0.30085 | -0.29859 | -0.30364 | -0.23873 | 0.078465 | -0.011058 | -0.13054 | -0.24197 | -0.31829 | -0.34909 | -0.39969
3 | -1.6958 | -1.8298 | -1.8633 | -1.8384 | -1.84 | -1.5364 | -0.057213 | 0.79214 | 1.0096 | 0.70331 | 0.41525 | 0.82366 | 0.51936 | 0.15757 | -0.62339 | -0.62365 | -0.51374 | -0.25917 | -0.63167 | -0.35991 | -0.49413 | -0.81958 | -1.2948 | -1.4616
4 | -4.5051 | -4.5498 | -4.5962 | -4.6365 | -4.6571 | -4.2578 | -3.6941 | -3.3727 | -3.4714 | -3.8457 | -4.1019 | -4.3432 | -4.3483 | -4.4283 | -4.4672 | -4.334 | -3.669 | -2.1867 | -2.8206 | -3.4214 | -3.6832 | -3.8967 | -4.1191 | -4.139
5 | -0.93787 | -0.985 | -1.0269 | -1.0305 | -1.0282 | -0.86672 | -0.66053 | -0.53454 | -0.52507 | -0.43983 | -0.43527 | -0.4261 | -0.51282 | -0.55186 | -0.53702 | -0.66569 | -0.58976 | -0.29567 | -0.35012 | -0.43532 | -0.47007 | -0.6102 | -0.67483 | -0.70597
6 | 0.072838 | 0.056977 | 0.043201 | 0.06436 | 0.05285 | 0.076141 | 0.10155 | 0.1978 | 0.2278 | 0.23472 | 0.22278 | 0.23765 | 0.23588 | 0.23315 | 0.19609 | 0.18652 | 0.16211 | 0.17735 | 0.15033 | 0.15687 | 0.13263 | 0.13962 | 0.086676 | 0.089012
7 | -1.1205 | -1.1082 | -1.1431 | -1.1637 | -1.2327 | -1.1037 | -0.93763 | -0.48704 | -0.24132 | -0.224 | -0.17025 | -0.057215 | -0.2323 | -0.24241 | -0.44183 | -0.63139 | -0.56985 | -0.63562 | -0.71478 | -0.68625 | -0.78139 | -0.92115 | -1.0393 | -1.0338
8 | -0.63775 | -0.65124 | -0.64866 | -0.64772 | -0.63437 | -0.60874 | -0.46534 | -0.3702 | -0.34185 | -0.39042 | -0.36866 | -0.33606 | -0.35623 | -0.38568 | -0.46861 | -0.51969 | -0.51831 | -0.51112 | -0.53875 | -0.55706 | -0.5666 | -0.58321 | -0.60867 | -0.62034
9 | -0.76339 | -0.81833 | -0.85323 | -0.83527 | -0.85545 | -0.75031 | -0.45741 | -0.050407 | 0.027402 | -0.015532 | -0.023108 | -0.011539 | -0.10075 | -0.18449 | -0.36189 | -0.38484 | -0.30849 | -0.097263 | -0.25466 | -0.29668 | -0.39235 | -0.51839 | -0.65013 | -0.68457
10 | -0.38246 | -0.39362 | -0.3942 | -0.39309 | -0.392 | -0.36647 | -0.2747 | -0.2242 | -0.14452 | -0.083456 | -0.10677 | -0.082426 | -0.098288 | -0.14216 | -0.17771 | -0.18329 | -0.18847 | -0.1272 | -0.15414 | -0.19109 | -0.22472 | -0.28592 | -0.35738 | -0.36374
11 | -0.23945 | -0.24176 | -0.2462 | -0.24839 | -0.24283 | -0.19597 | -0.14869 | -0.13285 | -0.093239 | -0.061522 | -0.14026 | -0.13226 | -0.14907 | -0.14877 | -0.16552 | -0.16567 | -0.14112 | -0.094371 | -0.12892 | -0.15144 | -0.1627 | -0.16661 | -0.17991 | -0.19082
12 | -0.061428 | 0.10307 | 0.21804 | 0.18854 | 0.14659 | -0.14768 | -0.0048755 | 0.17606 | 0.38214 | 0.45081 | 0.21898 | -0.00056893 | 0.69361 | 0.7863 | 0.74588 | 0.85632 | 0.47045 | 0.6498 | 0.69774 | 0.622 | 0.69805 | 0.89607 | 0.83007 | 0.55919
13 | 0.06174 | 0.049933 | 0.071266 | 0.089301 | 0.093251 | 0.11369 | 0.41578 | 0.52049 | 0.55729 | 0.52126 | 0.4775 | 0.54724 | 0.61853 | 0.54854 | 0.53946 | 0.53844 | 0.48523 | 0.5016 | 0.43373 | 0.32743 | 0.35923 | 0.31391 | 0.13808 | 0.097688
14 | 1.2208 | 1.2496 | 1.2649 | 1.2724 | 1.2497 | 1.2154 | 1.0771 | 0.85621 | 0.69281 | 0.59685 | 0.7843 | 0.77368 | 0.681 | 0.57949 | 0.78068 | 0.94377 | 0.90495 | 0.96067 | 0.99296 | 1.0779 | 1.0835 | 1.1673 | 1.22 | 1.2077
15 | 0.1208 | 0.085347 | 0.073987 | 0.094838 | 0.081658 | 0.067137 | 0.055549 | 0.19412 | 0.20301 | 0.17412 | 0.20286 | 0.1885 | 0.18933 | 0.16906 | 0.10032 | 0.15708 | 0.18839 | 0.17578 | 0.12285 | 0.12745 | 0.11871 | 0.073637 | 0.05874 | 0.060882

## Qc, Winter, S2
LoadID | 0 | 1 | 2 | 3 | 4 | 5 | 6 | 7 | 8 | 9 | 10 | 11 | 12 | 13 | 14 | 15 | 16 | 17 | 18 | 19 | 20 | 21 | 22 | 23
1 | 0.1208 | 0.085347 | 0.073987 | 0.094838 | 0.081658 | 0.067137 | 0.055549 | 0.19412 | 0.20301 | 0.17412 | 0.20286 | 0.1885 | 0.18933 | 0.16906 | 0.10032 | 0.15708 | 0.18839 | 0.17578 | 0.12285 | 0.12745 | 0.11871 | 0.073637 | 0.05874 | 0.060882
2 | -0.47667 | -0.47656 | -0.48971 | -0.51214 | -0.50723 | -0.46552 | -0.29517 | -0.056741 | -0.060975 | -0.040409 | -0.035596 | -0.15886 | -0.23208 | -0.30085 | -0.29859 | -0.30364 | -0.23873 | 0.078465 | -0.011058 | -0.13054 | -0.24197 | -0.31829 | -0.34909 | -0.39969
3 | -1.6958 | -1.8298 | -1.8633 | -1.8384 | -1.84 | -1.5364 | -0.057213 | 0.79214 | 1.0096 | 0.70331 | 0.41525 | 0.82366 | 0.51936 | 0.15757 | -0.62339 | -0.62365 | -0.51374 | -0.25917 | -0.63167 | -0.35991 | -0.49413 | -0.81958 | -1.2948 | -1.4616
4 | -4.5051 | -4.5498 | -4.5962 | -4.6365 | -4.6571 | -4.2578 | -3.6941 | -3.3727 | -3.4714 | -3.8457 | -4.1019 | -4.3432 | -4.3483 | -4.4283 | -4.4672 | -4.334 | -3.669 | -2.1867 | -2.8206 | -3.4214 | -3.6832 | -3.8967 | -4.1191 | -4.139
5 | -0.93787 | -0.985 | -1.0269 | -1.0305 | -1.0282 | -0.86672 | -0.66053 | -0.53454 | -0.52507 | -0.43983 | -0.43527 | -0.4261 | -0.51282 | -0.55186 | -0.53702 | -0.66569 | -0.58976 | -0.29567 | -0.35012 | -0.43532 | -0.47007 | -0.6102 | -0.67483 | -0.70597
6 | 0.072838 | 0.056977 | 0.043201 | 0.06436 | 0.05285 | 0.076141 | 0.10155 | 0.1978 | 0.2278 | 0.23472 | 0.22278 | 0.23765 | 0.23588 | 0.23315 | 0.19609 | 0.18652 | 0.16211 | 0.17735 | 0.15033 | 0.15687 | 0.13263 | 0.13962 | 0.086676 | 0.089012
7 | -1.1205 | -1.1082 | -1.1431 | -1.1637 | -1.2327 | -1.1037 | -0.93763 | -0.48704 | -0.24132 | -0.224 | -0.17025 | -0.057215 | -0.2323 | -0.24241 | -0.44183 | -0.63139 | -0.56985 | -0.63562 | -0.71478 | -0.68625 | -0.78139 | -0.92115 | -1.0393 | -1.0338
8 | -0.63775 | -0.65124 | -0.64866 | -0.64772 | -0.63437 | -0.60874 | -0.46534 | -0.3702 | -0.34185 | -0.39042 | -0.36866 | -0.33606 | -0.35623 | -0.38568 | -0.46861 | -0.51969 | -0.51831 | -0.51112 | -0.53875 | -0.55706 | -0.5666 | -0.58321 | -0.60867 | -0.62034
9 | -0.76339 | -0.81833 | -0.85323 | -0.83527 | -0.85545 | -0.75031 | -0.45741 | -0.050407 | 0.027402 | -0.015532 | -0.023108 | -0.011539 | -0.10075 | -0.18449 | -0.36189 | -0.38484 | -0.30849 | -0.097263 | -0.25466 | -0.29668 | -0.39235 | -0.51839 | -0.65013 | -0.68457
10 | -0.38246 | -0.39362 | -0.3942 | -0.39309 | -0.392 | -0.36647 | -0.2747 | -0.2242 | -0.14452 | -0.083456 | -0.10677 | -0.082426 | -0.098288 | -0.14216 | -0.17771 | -0.18329 | -0.18847 | -0.1272 | -0.15414 | -0.19109 | -0.22472 | -0.28592 | -0.35738 | -0.36374
11 | -0.23945 | -0.24176 | -0.2462 | -0.24839 | -0.24283 | -0.19597 | -0.14869 | -0.13285 | -0.093239 | -0.061522 | -0.14026 | -0.13226 | -0.14907 | -0.14877 | -0.16552 | -0.16567 | -0.14112 | -0.094371 | -0.12892 | -0.15144 | -0.1627 | -0.16661 | -0.17991 | -0.19082
12 | -0.061428 | 0.10307 | 0.21804 | 0.18854 | 0.14659 | -0.14768 | -0.0048755 | 0.17606 | 0.38214 | 0.45081 | 0.21898 | -0.00056893 | 0.69361 | 0.7863 | 0.74588 | 0.85632 | 0.47045 | 0.6498 | 0.69774 | 0.622 | 0.69805 | 0.89607 | 0.83007 | 0.55919
13 | 0.06174 | 0.049933 | 0.071266 | 0.089301 | 0.093251 | 0.11369 | 0.41578 | 0.52049 | 0.55729 | 0.52126 | 0.4775 | 0.54724 | 0.61853 | 0.54854 | 0.53946 | 0.53844 | 0.48523 | 0.5016 | 0.43373 | 0.32743 | 0.35923 | 0.31391 | 0.13808 | 0.097688
14 | 1.2208 | 1.2496 | 1.2649 | 1.2724 | 1.2497 | 1.2154 | 1.0771 | 0.85621 | 0.69281 | 0.59685 | 0.7843 | 0.77368 | 0.681 | 0.57949 | 0.78068 | 0.94377 | 0.90495 | 0.96067 | 0.99296 | 1.0779 | 1.0835 | 1.1673 | 1.22 | 1.2077
15 | 0.1208 | 0.085347 | 0.073987 | 0.094838 | 0.081658 | 0.067137 | 0.055549 | 0.19412 | 0.20301 | 0.17412 | 0.20286 | 0.1885 | 0.18933 | 0.16906 | 0.10032 | 0.15708 | 0.18839 | 0.17578 | 0.12285 | 0.12745 | 0.11871 | 0.073637 | 0.05874 | 0.060882

## Qc, Winter, S3
LoadID | 0 | 1 | 2 | 3 | 4 | 5 | 6 | 7 | 8 | 9 | 10 | 11 | 12 | 13 | 14 | 15 | 16 | 17 | 18 | 19 | 20 | 21 | 22 | 23
1 | 0.1208 | 0.085347 | 0.073987 | 0.094838 | 0.081658 | 0.067137 | 0.055549 | 0.19412 | 0.20301 | 0.17412 | 0.20286 | 0.1885 | 0.18933 | 0.16906 | 0.10032 | 0.15708 | 0.18839 | 0.17578 | 0.12285 | 0.12745 | 0.11871 | 0.073637 | 0.05874 | 0.060882
2 | -0.47667 | -0.47656 | -0.48971 | -0.51214 | -0.50723 | -0.46552 | -0.29517 | -0.056741 | -0.060975 | -0.040409 | -0.035596 | -0.15886 | -0.23208 | -0.30085 | -0.29859 | -0.30364 | -0.23873 | 0.078465 | -0.011058 | -0.13054 | -0.24197 | -0.31829 | -0.34909 | -0.39969
3 | -1.6958 | -1.8298 | -1.8633 | -1.8384 | -1.84 | -1.5364 | -0.057213 | 0.79214 | 1.0096 | 0.70331 | 0.41525 | 0.82366 | 0.51936 | 0.15757 | -0.62339 | -0.62365 | -0.51374 | -0.25917 | -0.63167 | -0.35991 | -0.49413 | -0.81958 | -1.2948 | -1.4616
4 | -4.5051 | -4.5498 | -4.5962 | -4.6365 | -4.6571 | -4.2578 | -3.6941 | -3.3727 | -3.4714 | -3.8457 | -4.1019 | -4.3432 | -4.3483 | -4.4283 | -4.4672 | -4.334 | -3.669 | -2.1867 | -2.8206 | -3.4214 | -3.6832 | -3.8967 | -4.1191 | -4.139
5 | -0.93787 | -0.985 | -1.0269 | -1.0305 | -1.0282 | -0.86672 | -0.66053 | -0.53454 | -0.52507 | -0.43983 | -0.43527 | -0.4261 | -0.51282 | -0.55186 | -0.53702 | -0.66569 | -0.58976 | -0.29567 | -0.35012 | -0.43532 | -0.47007 | -0.6102 | -0.67483 | -0.70597
6 | 0.072838 | 0.056977 | 0.043201 | 0.06436 | 0.05285 | 0.076141 | 0.10155 | 0.1978 | 0.2278 | 0.23472 | 0.22278 | 0.23765 | 0.23588 | 0.23315 | 0.19609 | 0.18652 | 0.16211 | 0.17735 | 0.15033 | 0.15687 | 0.13263 | 0.13962 | 0.086676 | 0.089012
7 | -1.1205 | -1.1082 | -1.1431 | -1.1637 | -1.2327 | -1.1037 | -0.93763 | -0.48704 | -0.24132 | -0.224 | -0.17025 | -0.057215 | -0.2323 | -0.24241 | -0.44183 | -0.63139 | -0.56985 | -0.63562 | -0.71478 | -0.68625 | -0.78139 | -0.92115 | -1.0393 | -1.0338
8 | -0.63775 | -0.65124 | -0.64866 | -0.64772 | -0.63437 | -0.60874 | -0.46534 | -0.3702 | -0.34185 | -0.39042 | -0.36866 | -0.33606 | -0.35623 | -0.38568 | -0.46861 | -0.51969 | -0.51831 | -0.51112 | -0.53875 | -0.55706 | -0.5666 | -0.58321 | -0.60867 | -0.62034
9 | -0.76339 | -0.81833 | -0.85323 | -0.83527 | -0.85545 | -0.75031 | -0.45741 | -0.050407 | 0.027402 | -0.015532 | -0.023108 | -0.011539 | -0.10075 | -0.18449 | -0.36189 | -0.38484 | -0.30849 | -0.097263 | -0.25466 | -0.29668 | -0.39235 | -0.51839 | -0.65013 | -0.68457
10 | -0.38246 | -0.39362 | -0.3942 | -0.39309 | -0.392 | -0.36647 | -0.2747 | -0.2242 | -0.14452 | -0.083456 | -0.10677 | -0.082426 | -0.098288 | -0.14216 | -0.17771 | -0.18329 | -0.18847 | -0.1272 | -0.15414 | -0.19109 | -0.22472 | -0.28592 | -0.35738 | -0.36374
11 | -0.23945 | -0.24176 | -0.2462 | -0.24839 | -0.24283 | -0.19597 | -0.14869 | -0.13285 | -0.093239 | -0.061522 | -0.14026 | -0.13226 | -0.14907 | -0.14877 | -0.16552 | -0.16567 | -0.14112 | -0.094371 | -0.12892 | -0.15144 | -0.1627 | -0.16661 | -0.17991 | -0.19082
12 | -0.061428 | 0.10307 | 0.21804 | 0.18854 | 0.14659 | -0.14768 | -0.0048755 | 0.17606 | 0.38214 | 0.45081 | 0.21898 | -0.00056893 | 0.69361 | 0.7863 | 0.74588 | 0.85632 | 0.47045 | 0.6498 | 0.69774 | 0.622 | 0.69805 | 0.89607 | 0.83007 | 0.55919
13 | 0.06174 | 0.049933 | 0.071266 | 0.089301 | 0.093251 | 0.11369 | 0.41578 | 0.52049 | 0.55729 | 0.52126 | 0.4775 | 0.54724 | 0.61853 | 0.54854 | 0.53946 | 0.53844 | 0.48523 | 0.5016 | 0.43373 | 0.32743 | 0.35923 | 0.31391 | 0.13808 | 0.097688
14 | 1.2208 | 1.2496 | 1.2649 | 1.2724 | 1.2497 | 1.2154 | 1.0771 | 0.85621 | 0.69281 | 0.59685 | 0.7843 | 0.77368 | 0.681 | 0.57949 | 0.78068 | 0.94377 | 0.90495 | 0.96067 | 0.99296 | 1.0779 | 1.0835 | 1.1673 | 1.22 | 1.2077
15 | 0.1208 | 0.085347 | 0.073987 | 0.094838 | 0.081658 | 0.067137 | 0.055549 | 0.19412 | 0.20301 | 0.17412 | 0.20286 | 0.1885 | 0.18933 | 0.16906 | 0.10032 | 0.15708 | 0.18839 | 0.17578 | 0.12285 | 0.12745 | 0.11871 | 0.073637 | 0.05874 | 0.060882

## Qc, Winter, S4
LoadID | 0 | 1 | 2 | 3 | 4 | 5 | 6 | 7 | 8 | 9 | 10 | 11 | 12 | 13 | 14 | 15 | 16 | 17 | 18 | 19 | 20 | 21 | 22 | 23
1 | 0.11959 | 0.084493 | 0.072507 | 0.095786 | 0.083291 | 0.066466 | 0.056105 | 0.19412 | 0.20707 | 0.17586 | 0.20286 | 0.19227 | 0.18744 | 0.16906 | 0.098317 | 0.15393 | 0.18462 | 0.17226 | 0.12285 | 0.12618 | 0.1199 | 0.075109 | 0.059915 | 0.061491
2 | -0.46713 | -0.4718 | -0.48481 | -0.51214 | -0.51737 | -0.45621 | -0.29222 | -0.055606 | -0.060975 | -0.041217 | -0.03524 | -0.16045 | -0.2344 | -0.30085 | -0.29859 | -0.29757 | -0.24351 | 0.080035 | -0.010948 | -0.13054 | -0.23713 | -0.31829 | -0.34211 | -0.40368
3 | -1.7128 | -1.8115 | -1.882 | -1.8017 | -1.8584 | -1.5364 | -0.056068 | 0.7763 | 1.0298 | 0.71034 | 0.4194 | 0.82366 | 0.51936 | 0.15442 | -0.61092 | -0.61118 | -0.51888 | -0.26176 | -0.6443 | -0.3671 | -0.49907 | -0.83597 | -1.3207 | -1.4616
4 | -4.5952 | -4.4588 | -4.5043 | -4.6828 | -4.6105 | -4.2152 | -3.6202 | -3.3727 | -3.5062 | -3.7688 | -4.1019 | -4.3432 | -4.3918 | -4.5169 | -4.5119 | -4.334 | -3.5956 | -2.143 | -2.8488 | -3.4556 | -3.6463 | -3.8967 | -4.1191 | -4.0977
5 | -0.93787 | -0.99485 | -1.0371 | -1.0511 | -1.0282 | -0.85805 | -0.64732 | -0.5292 | -0.51982 | -0.43103 | -0.43962 | -0.41758 | -0.51795 | -0.54082 | -0.52628 | -0.67235 | -0.57797 | -0.30158 | -0.35012 | -0.44403 | -0.47947 | -0.62241 | -0.68158 | -0.71303
6 | 0.071381 | 0.057546 | 0.043633 | 0.063716 | 0.051793 | 0.074618 | 0.10053 | 0.19582 | 0.23007 | 0.23941 | 0.22278 | 0.23765 | 0.23352 | 0.23315 | 0.19609 | 0.18839 | 0.16373 | 0.17557 | 0.14883 | 0.16001 | 0.12998 | 0.14101 | 0.088409 | 0.089902
7 | -1.1205 | -1.0861 | -1.1659 | -1.1405 | -1.2203 | -1.1258 | -0.91888 | -0.4773 | -0.24373 | -0.224 | -0.17025 | -0.05836 | -0.23695 | -0.23999 | -0.44183 | -0.6377 | -0.57555 | -0.63562 | -0.72193 | -0.68625 | -0.78921 | -0.93037 | -1.0497 | -1.0544
8 | -0.625 | -0.66426 | -0.63568 | -0.6542 | -0.64071 | -0.60265 | -0.47465 | -0.3702 | -0.33501 | -0.38261 | -0.37235 | -0.33606 | -0.35623 | -0.38182 | -0.47798 | -0.51449 | -0.52349 | -0.5009 | -0.53337 | -0.5682 | -0.56093 | -0.58321 | -0.60259 | -0.60793
9 | -0.75575 | -0.81015 | -0.85323 | -0.82692 | -0.87256 | -0.7353 | -0.46199 | -0.049903 | 0.026854 | -0.015221 | -0.022646 | -0.01177 | -0.10075 | -0.18449 | -0.35465 | -0.38869 | -0.30232 | -0.09629 | -0.25466 | -0.29965 | -0.38843 | -0.52358 | -0.65013 | -0.68457
10 | -0.38629 | -0.39362 | -0.40208 | -0.38523 | -0.38416 | -0.3628 | -0.2747 | -0.21972 | -0.14596 | -0.085125 | -0.10784 | -0.080777 | -0.096322 | -0.14216 | -0.17415 | -0.18696 | -0.1847 | -0.12848 | -0.1526 | -0.18918 | -0.22922 | -0.28878 | -0.35738 | -0.35646
11 | -0.24424 | -0.24418 | -0.24128 | -0.25336 | -0.24768 | -0.19793 | -0.15166 | -0.13285 | -0.091374 | -0.060906 | -0.14026 | -0.13226 | -0.14758 | -0.14579 | -0.16717 | -0.16899 | -0.14253 | -0.096259 | -0.13021 | -0.15144 | -0.16432 | -0.16828 | -0.18351 | -0.18701
12 | -0.061428 | 0.10204 | 0.2224 | 0.18854 | 0.14659 | -0.14915 | -0.004778 | 0.17783 | 0.38596 | 0.45982 | 0.22117 | -0.00056325 | 0.70748 | 0.77057 | 0.73842 | 0.84776 | 0.46104 | 0.6368 | 0.70472 | 0.62822 | 0.70503 | 0.88711 | 0.84668 | 0.54801
13 | 0.062357 | 0.049434 | 0.071979 | 0.090194 | 0.091386 | 0.11483 | 0.41994 | 0.52049 | 0.56844 | 0.53169 | 0.48227 | 0.53629 | 0.61853 | 0.55951 | 0.55025 | 0.53844 | 0.49494 | 0.51163 | 0.43373 | 0.32743 | 0.36282 | 0.31077 | 0.13532 | 0.099642
14 | 1.2331 | 1.2496 | 1.2902 | 1.2724 | 1.2247 | 1.2032 | 1.0771 | 0.84765 | 0.70667 | 0.58491 | 0.79998 | 0.78915 | 0.68781 | 0.59108 | 0.78849 | 0.9249 | 0.90495 | 0.97028 | 1.0128 | 1.0887 | 1.0835 | 1.1556 | 1.22 | 1.2318
15 | 0.11959 | 0.085347 | 0.073987 | 0.09389 | 0.080025 | 0.066466 | 0.055549 | 0.19412 | 0.20707 | 0.17586 | 0.20692 | 0.18473 | 0.19122 | 0.16737 | 0.098317 | 0.15708 | 0.18462 | 0.17402 | 0.12162 | 0.12873 | 0.11871 | 0.075109 | 0.057566 | 0.060273

## Qc, Winter, S5
LoadID | 0 | 1 | 2 | 3 | 4 | 5 | 6 | 7 | 8 | 9 | 10 | 11 | 12 | 13 | 14 | 15 | 16 | 17 | 18 | 19 | 20 | 21 | 22 | 23
1 | 0.11959 | 0.084493 | 0.072507 | 0.095786 | 0.083291 | 0.066466 | 0.056105 | 0.19412 | 0.20707 | 0.17586 | 0.20286 | 0.19227 | 0.18744 | 0.16906 | 0.098317 | 0.15393 | 0.18462 | 0.17226 | 0.12285 | 0.12618 | 0.1199 | 0.075109 | 0.059915 | 0.061491
2 | -0.46713 | -0.4718 | -0.48481 | -0.51214 | -0.51737 | -0.45621 | -0.29222 | -0.055606 | -0.060975 | -0.041217 | -0.03524 | -0.16045 | -0.2344 | -0.30085 | -0.29859 | -0.29757 | -0.24351 | 0.080035 | -0.010948 | -0.13054 | -0.23713 | -0.31829 | -0.34211 | -0.40368
3 | -1.7128 | -1.8115 | -1.882 | -1.8017 | -1.8584 | -1.5364 | -0.056068 | 0.7763 | 1.0298 | 0.71034 | 0.4194 | 0.82366 | 0.51936 | 0.15442 | -0.61092 | -0.61118 | -0.51888 | -0.26176 | -0.6443 | -0.3671 | -0.49907 | -0.83597 | -1.3207 | -1.4616
4 | -4.5952 | -4.4588 | -4.5043 | -4.6828 | -4.6105 | -4.2152 | -3.6202 | -3.3727 | -3.5062 | -3.7688 | -4.1019 | -4.3432 | -4.3918 | -4.5169 | -4.5119 | -4.334 | -3.5956 | -2.143 | -2.8488 | -3.4556 | -3.6463 | -3.8967 | -4.1191 | -4.0977
5 | -0.93787 | -0.99485 | -1.0371 | -1.0511 | -1.0282 | -0.85805 | -0.64732 | -0.5292 | -0.51982 | -0.43103 | -0.43962 | -0.41758 | -0.51795 | -0.54082 | -0.52628 | -0.67235 | -0.57797 | -0.30158 | -0.35012 | -0.44403 | -0.47947 | -0.62241 | -0.68158 | -0.71303
6 | 0.071381 | 0.057546 | 0.043633 | 0.063716 | 0.051793 | 0.074618 | 0.10053 | 0.19582 | 0.23007 | 0.23941 | 0.22278 | 0.23765 | 0.23352 | 0.23315 | 0.19609 | 0.18839 | 0.16373 | 0.17557 | 0.14883 | 0.16001 | 0.12998 | 0.14101 | 0.088409 | 0.089902
7 | -1.1205 | -1.0861 | -1.1659 | -1.1405 | -1.2203 | -1.1258 | -0.91888 | -0.4773 | -0.24373 | -0.224 | -0.17025 | -0.05836 | -0.23695 | -0.23999 | -0.44183 | -0.6377 | -0.57555 | -0.63562 | -0.72193 | -0.68625 | -0.78921 | -0.93037 | -1.0497 | -1.0544
8 | -0.625 | -0.66426 | -0.63568 | -0.6542 | -0.64071 | -0.60265 | -0.47465 | -0.3702 | -0.33501 | -0.38261 | -0.37235 | -0.33606 | -0.35623 | -0.38182 | -0.47798 | -0.51449 | -0.52349 | -0.5009 | -0.53337 | -0.5682 | -0.56093 | -0.58321 | -0.60259 | -0.60793
9 | -0.75575 | -0.81015 | -0.85323 | -0.82692 | -0.87256 | -0.7353 | -0.46199 | -0.049903 | 0.026854 | -0.015221 | -0.022646 | -0.01177 | -0.10075 | -0.18449 | -0.35465 | -0.38869 | -0.30232 | -0.09629 | -0.25466 | -0.29965 | -0.38843 | -0.52358 | -0.65013 | -0.68457
10 | -0.38629 | -0.39362 | -0.40208 | -0.38523 | -0.38416 | -0.3628 | -0.2747 | -0.21972 | -0.14596 | -0.085125 | -0.10784 | -0.080777 | -0.096322 | -0.14216 | -0.17415 | -0.18696 | -0.1847 | -0.12848 | -0.1526 | -0.18918 | -0.22922 | -0.28878 | -0.35738 | -0.35646
11 | -0.24424 | -0.24418 | -0.24128 | -0.25336 | -0.24768 | -0.19793 | -0.15166 | -0.13285 | -0.091374 | -0.060906 | -0.14026 | -0.13226 | -0.14758 | -0.14579 | -0.16717 | -0.16899 | -0.14253 | -0.096259 | -0.13021 | -0.15144 | -0.16432 | -0.16828 | -0.18351 | -0.18701
12 | -0.061428 | 0.10204 | 0.2224 | 0.18854 | 0.14659 | -0.14915 | -0.004778 | 0.17783 | 0.38596 | 0.45982 | 0.22117 | -0.00056325 | 0.70748 | 0.77057 | 0.73842 | 0.84776 | 0.46104 | 0.6368 | 0.70472 | 0.62822 | 0.70503 | 0.88711 | 0.84668 | 0.54801
13 | 0.062357 | 0.049434 | 0.071979 | 0.090194 | 0.091386 | 0.11483 | 0.41994 | 0.52049 | 0.56844 | 0.53169 | 0.48227 | 0.53629 | 0.61853 | 0.55951 | 0.55025 | 0.53844 | 0.49494 | 0.51163 | 0.43373 | 0.32743 | 0.36282 | 0.31077 | 0.13532 | 0.099642
14 | 1.2331 | 1.2496 | 1.2902 | 1.2724 | 1.2247 | 1.2032 | 1.0771 | 0.84765 | 0.70667 | 0.58491 | 0.79998 | 0.78915 | 0.68781 | 0.59108 | 0.78849 | 0.9249 | 0.90495 | 0.97028 | 1.0128 | 1.0887 | 1.0835 | 1.1556 | 1.22 | 1.2318
15 | 0.11959 | 0.085347 | 0.073987 | 0.09389 | 0.080025 | 0.066466 | 0.055549 | 0.19412 | 0.20707 | 0.17586 | 0.20692 | 0.18473 | 0.19122 | 0.16737 | 0.098317 | 0.15708 | 0.18462 | 0.17402 | 0.12162 | 0.12873 | 0.11871 | 0.075109 | 0.057566 | 0.060273

## Qc, Winter, S6
LoadID | 0 | 1 | 2 | 3 | 4 | 5 | 6 | 7 | 8 | 9 | 10 | 11 | 12 | 13 | 14 | 15 | 16 | 17 | 18 | 19 | 20 | 21 | 22 | 23
1 | 0.11959 | 0.084493 | 0.072507 | 0.095786 | 0.083291 | 0.066466 | 0.056105 | 0.19412 | 0.20707 | 0.17586 | 0.20286 | 0.19227 | 0.18744 | 0.16906 | 0.098317 | 0.15393 | 0.18462 | 0.17226 | 0.12285 | 0.12618 | 0.1199 | 0.075109 | 0.059915 | 0.061491
2 | -0.46713 | -0.4718 | -0.48481 | -0.51214 | -0.51737 | -0.45621 | -0.29222 | -0.055606 | -0.060975 | -0.041217 | -0.03524 | -0.16045 | -0.2344 | -0.30085 | -0.29859 | -0.29757 | -0.24351 | 0.080035 | -0.010948 | -0.13054 | -0.23713 | -0.31829 | -0.34211 | -0.40368
3 | -1.7128 | -1.8115 | -1.882 | -1.8017 | -1.8584 | -1.5364 | -0.056068 | 0.7763 | 1.0298 | 0.71034 | 0.4194 | 0.82366 | 0.51936 | 0.15442 | -0.61092 | -0.61118 | -0.51888 | -0.26176 | -0.6443 | -0.3671 | -0.49907 | -0.83597 | -1.3207 | -1.4616
4 | -4.5952 | -4.4588 | -4.5043 | -4.6828 | -4.6105 | -4.2152 | -3.6202 | -3.3727 | -3.5062 | -3.7688 | -4.1019 | -4.3432 | -4.3918 | -4.5169 | -4.5119 | -4.334 | -3.5956 | -2.143 | -2.8488 | -3.4556 | -3.6463 | -3.8967 | -4.1191 | -4.0977
5 | -0.93787 | -0.99485 | -1.0371 | -1.0511 | -1.0282 | -0.85805 | -0.64732 | -0.5292 | -0.51982 | -0.43103 | -0.43962 | -0.41758 | -0.51795 | -0.54082 | -0.52628 | -0.67235 | -0.57797 | -0.30158 | -0.35012 | -0.44403 | -0.47947 | -0.62241 | -0.68158 | -0.71303
6 | 0.071381 | 0.057546 | 0.043633 | 0.063716 | 0.051793 | 0.074618 | 0.10053 | 0.19582 | 0.23007 | 0.23941 | 0.22278 | 0.23765 | 0.23352 | 0.23315 | 0.19609 | 0.18839 | 0.16373 | 0.17557 | 0.14883 | 0.16001 | 0.12998 | 0.14101 | 0.088409 | 0.089902
7 | -1.1205 | -1.0861 | -1.1659 | -1.1405 | -1.2203 | -1.1258 | -0.91888 | -0.4773 | -0.24373 | -0.224 | -0.17025 | -0.05836 | -0.23695 | -0.23999 | -0.44183 | -0.6377 | -0.57555 | -0.63562 | -0.72193 | -0.68625 | -0.78921 | -0.93037 | -1.0497 | -1.0544
8 | -0.625 | -0.66426 | -0.63568 | -0.6542 | -0.64071 | -0.60265 | -0.47465 | -0.3702 | -0.33501 | -0.38261 | -0.37235 | -0.33606 | -0.35623 | -0.38182 | -0.47798 | -0.51449 | -0.52349 | -0.5009 | -0.53337 | -0.5682 | -0.56093 | -0.58321 | -0.60259 | -0.60793
9 | -0.75575 | -0.81015 | -0.85323 | -0.82692 | -0.87256 | -0.7353 | -0.46199 | -0.049903 | 0.026854 | -0.015221 | -0.022646 | -0.01177 | -0.10075 | -0.18449 | -0.35465 | -0.38869 | -0.30232 | -0.09629 | -0.25466 | -0.29965 | -0.38843 | -0.52358 | -0.65013 | -0.68457
10 | -0.38629 | -0.39362 | -0.40208 | -0.38523 | -0.38416 | -0.3628 | -0.2747 | -0.21972 | -0.14596 | -0.085125 | -0.10784 | -0.080777 | -0.096322 | -0.14216 | -0.17415 | -0.18696 | -0.1847 | -0.12848 | -0.1526 | -0.18918 | -0.22922 | -0.28878 | -0.35738 | -0.35646
11 | -0.24424 | -0.24418 | -0.24128 | -0.25336 | -0.24768 | -0.19793 | -0.15166 | -0.13285 | -0.091374 | -0.060906 | -0.14026 | -0.13226 | -0.14758 | -0.14579 | -0.16717 | -0.16899 | -0.14253 | -0.096259 | -0.13021 | -0.15144 | -0.16432 | -0.16828 | -0.18351 | -0.18701
12 | -0.061428 | 0.10204 | 0.2224 | 0.18854 | 0.14659 | -0.14915 | -0.004778 | 0.17783 | 0.38596 | 0.45982 | 0.22117 | -0.00056325 | 0.70748 | 0.77057 | 0.73842 | 0.84776 | 0.46104 | 0.6368 | 0.70472 | 0.62822 | 0.70503 | 0.88711 | 0.84668 | 0.54801
13 | 0.062357 | 0.049434 | 0.071979 | 0.090194 | 0.091386 | 0.11483 | 0.41994 | 0.52049 | 0.56844 | 0.53169 | 0.48227 | 0.53629 | 0.61853 | 0.55951 | 0.55025 | 0.53844 | 0.49494 | 0.51163 | 0.43373 | 0.32743 | 0.36282 | 0.31077 | 0.13532 | 0.099642
14 | 1.2331 | 1.2496 | 1.2902 | 1.2724 | 1.2247 | 1.2032 | 1.0771 | 0.84765 | 0.70667 | 0.58491 | 0.79998 | 0.78915 | 0.68781 | 0.59108 | 0.78849 | 0.9249 | 0.90495 | 0.97028 | 1.0128 | 1.0887 | 1.0835 | 1.1556 | 1.22 | 1.2318
15 | 0.11959 | 0.085347 | 0.073987 | 0.09389 | 0.080025 | 0.066466 | 0.055549 | 0.19412 | 0.20707 | 0.17586 | 0.20692 | 0.18473 | 0.19122 | 0.16737 | 0.098317 | 0.15708 | 0.18462 | 0.17402 | 0.12162 | 0.12873 | 0.11871 | 0.075109 | 0.057566 | 0.060273

## Qc, Winter, S7
LoadID | 0 | 1 | 2 | 3 | 4 | 5 | 6 | 7 | 8 | 9 | 10 | 11 | 12 | 13 | 14 | 15 | 16 | 17 | 18 | 19 | 20 | 21 | 22 | 23
1 | 0.12322 | 0.085347 | 0.073247 | 0.096735 | 0.081658 | 0.06848 | 0.054438 | 0.19606 | 0.20707 | 0.1776 | 0.20489 | 0.1885 | 0.18554 | 0.16568 | 0.10133 | 0.15551 | 0.19027 | 0.17578 | 0.12531 | 0.1249 | 0.11752 | 0.072164 | 0.057566 | 0.059664
2 | -0.4862 | -0.47656 | -0.47992 | -0.52239 | -0.50215 | -0.46552 | -0.29813 | -0.056173 | -0.060975 | -0.040813 | -0.036308 | -0.16204 | -0.2344 | -0.30085 | -0.29262 | -0.30364 | -0.23873 | 0.07925 | -0.010837 | -0.13315 | -0.24197 | -0.31192 | -0.3456 | -0.40368
3 | -1.6619 | -1.7932 | -1.8447 | -1.8568 | -1.8032 | -1.5057 | -0.05664 | 0.80006 | 0.9995 | 0.68924 | 0.40694 | 0.8319 | 0.52975 | 0.156 | -0.61092 | -0.61118 | -0.51374 | -0.25917 | -0.63167 | -0.35991 | -0.48425 | -0.81958 | -1.2689 | -1.4616
4 | -4.5952 | -4.6408 | -4.5043 | -4.7292 | -4.7037 | -4.2578 | -3.6202 | -3.4064 | -3.402 | -3.8072 | -4.1839 | -4.2563 | -4.2614 | -4.5169 | -4.5119 | -4.4207 | -3.6323 | -2.1867 | -2.877 | -3.4556 | -3.7568 | -3.8577 | -4.0367 | -4.0977
5 | -0.92849 | -0.985 | -1.0371 | -1.0511 | -1.0488 | -0.87539 | -0.64732 | -0.53454 | -0.53558 | -0.44863 | -0.43527 | -0.42184 | -0.52308 | -0.5629 | -0.52628 | -0.65903 | -0.59566 | -0.30158 | -0.35712 | -0.42662 | -0.47007 | -0.6102 | -0.66809 | -0.69891
6 | 0.07211 | 0.056407 | 0.042769 | 0.06436 | 0.053378 | 0.075379 | 0.10155 | 0.19384 | 0.22324 | 0.23941 | 0.22056 | 0.2424 | 0.2406 | 0.23548 | 0.19217 | 0.18279 | 0.16211 | 0.1738 | 0.14883 | 0.16001 | 0.13529 | 0.14101 | 0.088409 | 0.089012
7 | -1.0981 | -1.0972 | -1.1316 | -1.1405 | -1.2573 | -1.0926 | -0.93763 | -0.48704 | -0.24373 | -0.21952 | -0.16685 | -0.05836 | -0.23695 | -0.24484 | -0.45066 | -0.6377 | -0.55845 | -0.6229 | -0.71478 | -0.69998 | -0.78139 | -0.93037 | -1.0497 | -1.0441
8 | -0.625 | -0.65124 | -0.65514 | -0.6542 | -0.62803 | -0.62091 | -0.46534 | -0.37761 | -0.33843 | -0.39042 | -0.36129 | -0.32934 | -0.34911 | -0.39339 | -0.47798 | -0.53008 | -0.51313 | -0.51112 | -0.53875 | -0.55706 | -0.57226 | -0.58905 | -0.60867 | -0.62654
9 | -0.77102 | -0.82652 | -0.87029 | -0.82692 | -0.87256 | -0.76531 | -0.45284 | -0.049399 | 0.027402 | -0.015221 | -0.022877 | -0.01177 | -0.10276 | -0.18633 | -0.36913 | -0.39254 | -0.30541 | -0.099208 | -0.25466 | -0.29075 | -0.39235 | -0.52876 | -0.66314 | -0.69826
10 | -0.37864 | -0.39755 | -0.38632 | -0.40095 | -0.39592 | -0.3738 | -0.2747 | -0.2242 | -0.14741 | -0.082622 | -0.10463 | -0.082426 | -0.099271 | -0.14074 | -0.17415 | -0.17962 | -0.19036 | -0.12975 | -0.15414 | -0.18918 | -0.22472 | -0.28878 | -0.35023 | -0.35646
11 | -0.24424 | -0.23934 | -0.2462 | -0.24342 | -0.24768 | -0.19597 | -0.1472 | -0.13418 | -0.094171 | -0.062752 | -0.14166 | -0.13359 | -0.14758 | -0.15025 | -0.16883 | -0.16733 | -0.14112 | -0.092484 | -0.12892 | -0.15295 | -0.16432 | -0.16994 | -0.18171 | -0.19464
12 | -0.060814 | 0.10513 | 0.21804 | 0.19231 | 0.14366 | -0.1462 | -0.004973 | 0.1743 | 0.3745 | 0.45081 | 0.21679 | -0.00057462 | 0.70054 | 0.7863 | 0.74588 | 0.85632 | 0.46104 | 0.6628 | 0.68379 | 0.60956 | 0.71201 | 0.88711 | 0.83837 | 0.5536
13 | 0.061122 | 0.049434 | 0.069841 | 0.089301 | 0.095116 | 0.11369 | 0.41578 | 0.52569 | 0.56287 | 0.51605 | 0.46795 | 0.54724 | 0.6309 | 0.53757 | 0.52867 | 0.54383 | 0.49009 | 0.5016 | 0.42939 | 0.32088 | 0.35204 | 0.31077 | 0.13946 | 0.099642
14 | 1.2331 | 1.2621 | 1.2902 | 1.2724 | 1.2497 | 1.2276 | 1.0879 | 0.86478 | 0.67896 | 0.58491 | 0.77645 | 0.77368 | 0.67419 | 0.57369 | 0.78849 | 0.94377 | 0.88686 | 0.97988 | 1.0029 | 1.0994 | 1.0835 | 1.1439 | 1.2322 | 1.2318
15 | 0.1208 | 0.084493 | 0.073247 | 0.094838 | 0.083291 | 0.067808 | 0.054438 | 0.198 | 0.20504 | 0.17064 | 0.20692 | 0.19227 | 0.19122 | 0.16568 | 0.10032 | 0.15865 | 0.1865 | 0.17929 | 0.12531 | 0.12745 | 0.11871 | 0.074373 | 0.058153 | 0.061491

## Qc, Winter, S8
LoadID | 0 | 1 | 2 | 3 | 4 | 5 | 6 | 7 | 8 | 9 | 10 | 11 | 12 | 13 | 14 | 15 | 16 | 17 | 18 | 19 | 20 | 21 | 22 | 23
1 | 0.12322 | 0.085347 | 0.073247 | 0.096735 | 0.081658 | 0.06848 | 0.054438 | 0.19606 | 0.20707 | 0.1776 | 0.20489 | 0.1885 | 0.18554 | 0.16568 | 0.10133 | 0.15551 | 0.19027 | 0.17578 | 0.12531 | 0.1249 | 0.11752 | 0.072164 | 0.057566 | 0.059664
2 | -0.4862 | -0.47656 | -0.47992 | -0.52239 | -0.50215 | -0.46552 | -0.29813 | -0.056173 | -0.060975 | -0.040813 | -0.036308 | -0.16204 | -0.2344 | -0.30085 | -0.29262 | -0.30364 | -0.23873 | 0.07925 | -0.010837 | -0.13315 | -0.24197 | -0.31192 | -0.3456 | -0.40368
3 | -1.6619 | -1.7932 | -1.8447 | -1.8568 | -1.8032 | -1.5057 | -0.05664 | 0.80006 | 0.9995 | 0.68924 | 0.40694 | 0.8319 | 0.52975 | 0.156 | -0.61092 | -0.61118 | -0.51374 | -0.25917 | -0.63167 | -0.35991 | -0.48425 | -0.81958 | -1.2689 | -1.4616
4 | -4.5952 | -4.6408 | -4.5043 | -4.7292 | -4.7037 | -4.2578 | -3.6202 | -3.4064 | -3.402 | -3.8072 | -4.1839 | -4.2563 | -4.2614 | -4.5169 | -4.5119 | -4.4207 | -3.6323 | -2.1867 | -2.877 | -3.4556 | -3.7568 | -3.8577 | -4.0367 | -4.0977
5 | -0.92849 | -0.985 | -1.0371 | -1.0511 | -1.0488 | -0.87539 | -0.64732 | -0.53454 | -0.53558 | -0.44863 | -0.43527 | -0.42184 | -0.52308 | -0.5629 | -0.52628 | -0.65903 | -0.59566 | -0.30158 | -0.35712 | -0.42662 | -0.47007 | -0.6102 | -0.66809 | -0.69891
6 | 0.07211 | 0.056407 | 0.042769 | 0.06436 | 0.053378 | 0.075379 | 0.10155 | 0.19384 | 0.22324 | 0.23941 | 0.22056 | 0.2424 | 0.2406 | 0.23548 | 0.19217 | 0.18279 | 0.16211 | 0.1738 | 0.14883 | 0.16001 | 0.13529 | 0.14101 | 0.088409 | 0.089012
7 | -1.0981 | -1.0972 | -1.1316 | -1.1405 | -1.2573 | -1.0926 | -0.93763 | -0.48704 | -0.24373 | -0.21952 | -0.16685 | -0.05836 | -0.23695 | -0.24484 | -0.45066 | -0.6377 | -0.55845 | -0.6229 | -0.71478 | -0.69998 | -0.78139 | -0.93037 | -1.0497 | -1.0441
8 | -0.625 | -0.65124 | -0.65514 | -0.6542 | -0.62803 | -0.62091 | -0.46534 | -0.37761 | -0.33843 | -0.39042 | -0.36129 | -0.32934 | -0.34911 | -0.39339 | -0.47798 | -0.53008 | -0.51313 | -0.51112 | -0.53875 | -0.55706 | -0.57226 | -0.58905 | -0.60867 | -0.62654
9 | -0.77102 | -0.82652 | -0.87029 | -0.82692 | -0.87256 | -0.76531 | -0.45284 | -0.049399 | 0.027402 | -0.015221 | -0.022877 | -0.01177 | -0.10276 | -0.18633 | -0.36913 | -0.39254 | -0.30541 | -0.099208 | -0.25466 | -0.29075 | -0.39235 | -0.52876 | -0.66314 | -0.69826
10 | -0.37864 | -0.39755 | -0.38632 | -0.40095 | -0.39592 | -0.3738 | -0.2747 | -0.2242 | -0.14741 | -0.082622 | -0.10463 | -0.082426 | -0.099271 | -0.14074 | -0.17415 | -0.17962 | -0.19036 | -0.12975 | -0.15414 | -0.18918 | -0.22472 | -0.28878 | -0.35023 | -0.35646
11 | -0.24424 | -0.23934 | -0.2462 | -0.24342 | -0.24768 | -0.19597 | -0.1472 | -0.13418 | -0.094171 | -0.062752 | -0.14166 | -0.13359 | -0.14758 | -0.15025 | -0.16883 | -0.16733 | -0.14112 | -0.092484 | -0.12892 | -0.15295 | -0.16432 | -0.16994 | -0.18171 | -0.19464
12 | -0.060814 | 0.10513 | 0.21804 | 0.19231 | 0.14366 | -0.1462 | -0.004973 | 0.1743 | 0.3745 | 0.45081 | 0.21679 | -0.00057462 | 0.70054 | 0.7863 | 0.74588 | 0.85632 | 0.46104 | 0.6628 | 0.68379 | 0.60956 | 0.71201 | 0.88711 | 0.83837 | 0.5536
13 | 0.061122 | 0.049434 | 0.069841 | 0.089301 | 0.095116 | 0.11369 | 0.41578 | 0.52569 | 0.56287 | 0.51605 | 0.46795 | 0.54724 | 0.6309 | 0.53757 | 0.52867 | 0.54383 | 0.49009 | 0.5016 | 0.42939 | 0.32088 | 0.35204 | 0.31077 | 0.13946 | 0.099642
14 | 1.2331 | 1.2621 | 1.2902 | 1.2724 | 1.2497 | 1.2276 | 1.0879 | 0.86478 | 0.67896 | 0.58491 | 0.77645 | 0.77368 | 0.67419 | 0.57369 | 0.78849 | 0.94377 | 0.88686 | 0.97988 | 1.0029 | 1.0994 | 1.0835 | 1.1439 | 1.2322 | 1.2318
15 | 0.1208 | 0.084493 | 0.073247 | 0.094838 | 0.083291 | 0.067808 | 0.054438 | 0.198 | 0.20504 | 0.17064 | 0.20692 | 0.19227 | 0.19122 | 0.16568 | 0.10032 | 0.15865 | 0.1865 | 0.17929 | 0.12531 | 0.12745 | 0.11871 | 0.074373 | 0.058153 | 0.061491

## Qc, Winter, S9
LoadID | 0 | 1 | 2 | 3 | 4 | 5 | 6 | 7 | 8 | 9 | 10 | 11 | 12 | 13 | 14 | 15 | 16 | 17 | 18 | 19 | 20 | 21 | 22 | 23
1 | 0.12322 | 0.085347 | 0.073247 | 0.096735 | 0.081658 | 0.06848 | 0.054438 | 0.19606 | 0.20707 | 0.1776 | 0.20489 | 0.1885 | 0.18554 | 0.16568 | 0.10133 | 0.15551 | 0.19027 | 0.17578 | 0.12531 | 0.1249 | 0.11752 | 0.072164 | 0.057566 | 0.059664
2 | -0.4862 | -0.47656 | -0.47992 | -0.52239 | -0.50215 | -0.46552 | -0.29813 | -0.056173 | -0.060975 | -0.040813 | -0.036308 | -0.16204 | -0.2344 | -0.30085 | -0.29262 | -0.30364 | -0.23873 | 0.07925 | -0.010837 | -0.13315 | -0.24197 | -0.31192 | -0.3456 | -0.40368
3 | -1.6619 | -1.7932 | -1.8447 | -1.8568 | -1.8032 | -1.5057 | -0.05664 | 0.80006 | 0.9995 | 0.68924 | 0.40694 | 0.8319 | 0.52975 | 0.156 | -0.61092 | -0.61118 | -0.51374 | -0.25917 | -0.63167 | -0.35991 | -0.48425 | -0.81958 | -1.2689 | -1.4616
4 | -4.5952 | -4.6408 | -4.5043 | -4.7292 | -4.7037 | -4.2578 | -3.6202 | -3.4064 | -3.402 | -3.8072 | -4.1839 | -4.2563 | -4.2614 | -4.5169 | -4.5119 | -4.4207 | -3.6323 | -2.1867 | -2.877 | -3.4556 | -3.7568 | -3.8577 | -4.0367 | -4.0977
5 | -0.92849 | -0.985 | -1.0371 | -1.0511 | -1.0488 | -0.87539 | -0.64732 | -0.53454 | -0.53558 | -0.44863 | -0.43527 | -0.42184 | -0.52308 | -0.5629 | -0.52628 | -0.65903 | -0.59566 | -0.30158 | -0.35712 | -0.42662 | -0.47007 | -0.6102 | -0.66809 | -0.69891
6 | 0.07211 | 0.056407 | 0.042769 | 0.06436 | 0.053378 | 0.075379 | 0.10155 | 0.19384 | 0.22324 | 0.23941 | 0.22056 | 0.2424 | 0.2406 | 0.23548 | 0.19217 | 0.18279 | 0.16211 | 0.1738 | 0.14883 | 0.16001 | 0.13529 | 0.14101 | 0.088409 | 0.089012
7 | -1.0981 | -1.0972 | -1.1316 | -1.1405 | -1.2573 | -1.0926 | -0.93763 | -0.48704 | -0.24373 | -0.21952 | -0.16685 | -0.05836 | -0.23695 | -0.24484 | -0.45066 | -0.6377 | -0.55845 | -0.6229 | -0.71478 | -0.69998 | -0.78139 | -0.93037 | -1.0497 | -1.0441
8 | -0.625 | -0.65124 | -0.65514 | -0.6542 | -0.62803 | -0.62091 | -0.46534 | -0.37761 | -0.33843 | -0.39042 | -0.36129 | -0.32934 | -0.34911 | -0.39339 | -0.47798 | -0.53008 | -0.51313 | -0.51112 | -0.53875 | -0.55706 | -0.57226 | -0.58905 | -0.60867 | -0.62654
9 | -0.77102 | -0.82652 | -0.87029 | -0.82692 | -0.87256 | -0.76531 | -0.45284 | -0.049399 | 0.027402 | -0.015221 | -0.022877 | -0.01177 | -0.10276 | -0.18633 | -0.36913 | -0.39254 | -0.30541 | -0.099208 | -0.25466 | -0.29075 | -0.39235 | -0.52876 | -0.66314 | -0.69826
10 | -0.37864 | -0.39755 | -0.38632 | -0.40095 | -0.39592 | -0.3738 | -0.2747 | -0.2242 | -0.14741 | -0.082622 | -0.10463 | -0.082426 | -0.099271 | -0.14074 | -0.17415 | -0.17962 | -0.19036 | -0.12975 | -0.15414 | -0.18918 | -0.22472 | -0.28878 | -0.35023 | -0.35646
11 | -0.24424 | -0.23934 | -0.2462 | -0.24342 | -0.24768 | -0.19597 | -0.1472 | -0.13418 | -0.094171 | -0.062752 | -0.14166 | -0.13359 | -0.14758 | -0.15025 | -0.16883 | -0.16733 | -0.14112 | -0.092484 | -0.12892 | -0.15295 | -0.16432 | -0.16994 | -0.18171 | -0.19464
12 | -0.060814 | 0.10513 | 0.21804 | 0.19231 | 0.14366 | -0.1462 | -0.004973 | 0.1743 | 0.3745 | 0.45081 | 0.21679 | -0.00057462 | 0.70054 | 0.7863 | 0.74588 | 0.85632 | 0.46104 | 0.6628 | 0.68379 | 0.60956 | 0.71201 | 0.88711 | 0.83837 | 0.5536
13 | 0.061122 | 0.049434 | 0.069841 | 0.089301 | 0.095116 | 0.11369 | 0.41578 | 0.52569 | 0.56287 | 0.51605 | 0.46795 | 0.54724 | 0.6309 | 0.53757 | 0.52867 | 0.54383 | 0.49009 | 0.5016 | 0.42939 | 0.32088 | 0.35204 | 0.31077 | 0.13946 | 0.099642
14 | 1.2331 | 1.2621 | 1.2902 | 1.2724 | 1.2497 | 1.2276 | 1.0879 | 0.86478 | 0.67896 | 0.58491 | 0.77645 | 0.77368 | 0.67419 | 0.57369 | 0.78849 | 0.94377 | 0.88686 | 0.97988 | 1.0029 | 1.0994 | 1.0835 | 1.1439 | 1.2322 | 1.2318
15 | 0.1208 | 0.084493 | 0.073247 | 0.094838 | 0.083291 | 0.067808 | 0.054438 | 0.198 | 0.20504 | 0.17064 | 0.20692 | 0.19227 | 0.19122 | 0.16568 | 0.10032 | 0.15865 | 0.1865 | 0.17929 | 0.12531 | 0.12745 | 0.11871 | 0.074373 | 0.058153 | 0.061491

## UpFlex, Winter
LoadID | 0 | 1 | 2 | 3 | 4 | 5 | 6 | 7 | 8 | 9 | 10 | 11 | 12 | 13 | 14 | 15 | 16 | 17 | 18 | 19 | 20 | 21 | 22 | 23
1 | 0.014087 | 0.015508 | 0.020185 | 0.023141 | 0.027209 | 0.031805 | 0.028352 | 0.040532 | 0.037183 | 0.041996 | 0.043161 | 0.040035 | 0.037768 | 0.034771 | 0.032027 | 0.028824 | 0.028524 | 0.0226 | 0.018699 | 0.022189 | 0.022608 | 0.025836 | 0.012545 | 0.012045
2 | 0.028174 | 0.031016 | 0.04037 | 0.046283 | 0.054418 | 0.063611 | 0.056703 | 0.081063 | 0.074366 | 0.083993 | 0.086322 | 0.080071 | 0.075535 | 0.069541 | 0.064055 | 0.057649 | 0.057049 | 0.0452 | 0.037398 | 0.044377 | 0.045216 | 0.051673 | 0.02509 | 0.024089
3 | 0.10565 | 0.11631 | 0.15139 | 0.17356 | 0.20407 | 0.23854 | 0.21264 | 0.30399 | 0.27887 | 0.31497 | 0.32371 | 0.30027 | 0.28326 | 0.26078 | 0.24021 | 0.21618 | 0.21393 | 0.1695 | 0.14024 | 0.16642 | 0.16956 | 0.19377 | 0.094087 | 0.090335
4 | 0.2113 | 0.23262 | 0.30278 | 0.34712 | 0.40813 | 0.47708 | 0.42527 | 0.60797 | 0.55775 | 0.62994 | 0.64741 | 0.60053 | 0.56651 | 0.52156 | 0.48041 | 0.43236 | 0.42786 | 0.339 | 0.28048 | 0.33283 | 0.33912 | 0.38755 | 0.18817 | 0.18067
5 | 0.056348 | 0.062032 | 0.08074 | 0.092565 | 0.10884 | 0.12722 | 0.11341 | 0.16213 | 0.14873 | 0.16799 | 0.17264 | 0.16014 | 0.15107 | 0.13908 | 0.12811 | 0.1153 | 0.1141 | 0.0904 | 0.074795 | 0.088755 | 0.090432 | 0.10335 | 0.05018 | 0.048178
6 | 0.014087 | 0.015508 | 0.020185 | 0.023141 | 0.027209 | 0.031805 | 0.028352 | 0.040532 | 0.037183 | 0.041996 | 0.043161 | 0.040035 | 0.037768 | 0.034771 | 0.032027 | 0.028824 | 0.028524 | 0.0226 | 0.018699 | 0.022189 | 0.022608 | 0.025836 | 0.012545 | 0.012045
7 | 0.070435 | 0.07754 | 0.10093 | 0.11571 | 0.13604 | 0.15903 | 0.14176 | 0.20266 | 0.18592 | 0.20998 | 0.2158 | 0.20018 | 0.18884 | 0.17385 | 0.16014 | 0.14412 | 0.14262 | 0.113 | 0.093494 | 0.11094 | 0.11304 | 0.12918 | 0.062725 | 0.060223
8 | 0.035217 | 0.03877 | 0.050463 | 0.057853 | 0.068022 | 0.079513 | 0.070879 | 0.10133 | 0.092958 | 0.10499 | 0.1079 | 0.10009 | 0.094419 | 0.086926 | 0.080069 | 0.072061 | 0.071311 | 0.0565 | 0.046747 | 0.055472 | 0.05652 | 0.064591 | 0.031362 | 0.030112
9 | 0.070435 | 0.07754 | 0.10093 | 0.11571 | 0.13604 | 0.15903 | 0.14176 | 0.20266 | 0.18592 | 0.20998 | 0.2158 | 0.20018 | 0.18884 | 0.17385 | 0.16014 | 0.14412 | 0.14262 | 0.113 | 0.093494 | 0.11094 | 0.11304 | 0.12918 | 0.062725 | 0.060223
10 | 0.02113 | 0.023262 | 0.030278 | 0.034712 | 0.040813 | 0.047708 | 0.042527 | 0.060797 | 0.055775 | 0.062994 | 0.064741 | 0.060053 | 0.056651 | 0.052156 | 0.048041 | 0.043236 | 0.042786 | 0.0339 | 0.028048 | 0.033283 | 0.033912 | 0.038755 | 0.018817 | 0.018067
11 | 0.014087 | 0.015508 | 0.020185 | 0.023141 | 0.027209 | 0.031805 | 0.028352 | 0.040532 | 0.037183 | 0.041996 | 0.043161 | 0.040035 | 0.037768 | 0.034771 | 0.032027 | 0.028824 | 0.028524 | 0.0226 | 0.018699 | 0.022189 | 0.022608 | 0.025836 | 0.012545 | 0.012045
12 | 0.056348 | 0.062032 | 0.08074 | 0.092565 | 0.10884 | 0.12722 | 0.11341 | 0.16213 | 0.14873 | 0.16799 | 0.17264 | 0.16014 | 0.15107 | 0.13908 | 0.12811 | 0.1153 | 0.1141 | 0.0904 | 0.074795 | 0.088755 | 0.090432 | 0.10335 | 0.05018 | 0.048178
13 | 0.035217 | 0.03877 | 0.050463 | 0.057853 | 0.068022 | 0.079513 | 0.070879 | 0.10133 | 0.092958 | 0.10499 | 0.1079 | 0.10009 | 0.094419 | 0.086926 | 0.080069 | 0.072061 | 0.071311 | 0.0565 | 0.046747 | 0.055472 | 0.05652 | 0.064591 | 0.031362 | 0.030112
14 | 0.070435 | 0.07754 | 0.10093 | 0.11571 | 0.13604 | 0.15903 | 0.14176 | 0.20266 | 0.18592 | 0.20998 | 0.2158 | 0.20018 | 0.18884 | 0.17385 | 0.16014 | 0.14412 | 0.14262 | 0.113 | 0.093494 | 0.11094 | 0.11304 | 0.12918 | 0.062725 | 0.060223
15 | 0.014087 | 0.015508 | 0.020185 | 0.023141 | 0.027209 | 0.031805 | 0.028352 | 0.040532 | 0.037183 | 0.041996 | 0.043161 | 0.040035 | 0.037768 | 0.034771 | 0.032027 | 0.028824 | 0.028524 | 0.0226 | 0.018699 | 0.022189 | 0.022608 | 0.025836 | 0.012545 | 0.012045

## DownFlex, Winter
LoadID | 0 | 1 | 2 | 3 | 4 | 5 | 6 | 7 | 8 | 9 | 10 | 11 | 12 | 13 | 14 | 15 | 16 | 17 | 18 | 19 | 20 | 21 | 22 | 23
1 | 0.039054 | 0.041331 | 0.043644 | 0.045628 | 0.046146 | 0.048271 | 0.048024 | 0.045394 | 0.041129 | 0.060397 | 0.05898 | 0.05431 | 0.05299 | 0.053208 | 0.050687 | 0.046462 | 0.041757 | 0.040259 | 0.025307 | 0.027063 | 0.029589 | 0.030295 | 0.031596 | 0.034876
2 | 0.078108 | 0.082661 | 0.087288 | 0.091256 | 0.092292 | 0.096542 | 0.096049 | 0.090788 | 0.082258 | 0.12079 | 0.11796 | 0.10862 | 0.10598 | 0.10642 | 0.10137 | 0.092925 | 0.083514 | 0.080518 | 0.050614 | 0.054127 | 0.059178 | 0.06059 | 0.063191 | 0.069751
3 | 0.29291 | 0.30998 | 0.32733 | 0.34221 | 0.34609 | 0.36203 | 0.36018 | 0.34046 | 0.30847 | 0.45298 | 0.44235 | 0.40732 | 0.39743 | 0.39906 | 0.38015 | 0.34847 | 0.31318 | 0.30194 | 0.1898 | 0.20297 | 0.22192 | 0.22721 | 0.23697 | 0.26157
4 | 0.58581 | 0.61996 | 0.65466 | 0.68442 | 0.69219 | 0.72407 | 0.72037 | 0.68091 | 0.61694 | 0.90595 | 0.8847 | 0.81465 | 0.79485 | 0.79812 | 0.76031 | 0.69694 | 0.62636 | 0.60389 | 0.3796 | 0.40595 | 0.44383 | 0.45442 | 0.47393 | 0.52313
5 | 0.15622 | 0.16532 | 0.17458 | 0.18251 | 0.18458 | 0.19308 | 0.1921 | 0.18158 | 0.16452 | 0.24159 | 0.23592 | 0.21724 | 0.21196 | 0.21283 | 0.20275 | 0.18585 | 0.16703 | 0.16104 | 0.10123 | 0.10825 | 0.11836 | 0.12118 | 0.12638 | 0.1395
6 | 0.039054 | 0.041331 | 0.043644 | 0.045628 | 0.046146 | 0.048271 | 0.048024 | 0.045394 | 0.041129 | 0.060397 | 0.05898 | 0.05431 | 0.05299 | 0.053208 | 0.050687 | 0.046462 | 0.041757 | 0.040259 | 0.025307 | 0.027063 | 0.029589 | 0.030295 | 0.031596 | 0.034876
7 | 0.19527 | 0.20665 | 0.21822 | 0.22814 | 0.23073 | 0.24136 | 0.24012 | 0.22697 | 0.20565 | 0.30198 | 0.2949 | 0.27155 | 0.26495 | 0.26604 | 0.25344 | 0.23231 | 0.20879 | 0.2013 | 0.12653 | 0.13532 | 0.14794 | 0.15147 | 0.15798 | 0.17438
8 | 0.097635 | 0.10333 | 0.10911 | 0.11407 | 0.11536 | 0.12068 | 0.12006 | 0.11349 | 0.10282 | 0.15099 | 0.14745 | 0.13577 | 0.13248 | 0.13302 | 0.12672 | 0.11616 | 0.10439 | 0.10065 | 0.063267 | 0.067658 | 0.073972 | 0.075737 | 0.078989 | 0.087189
9 | 0.19527 | 0.20665 | 0.21822 | 0.22814 | 0.23073 | 0.24136 | 0.24012 | 0.22697 | 0.20565 | 0.30198 | 0.2949 | 0.27155 | 0.26495 | 0.26604 | 0.25344 | 0.23231 | 0.20879 | 0.2013 | 0.12653 | 0.13532 | 0.14794 | 0.15147 | 0.15798 | 0.17438
10 | 0.058581 | 0.061996 | 0.065466 | 0.068442 | 0.069219 | 0.072407 | 0.072037 | 0.068091 | 0.061694 | 0.090595 | 0.08847 | 0.081465 | 0.079485 | 0.079812 | 0.076031 | 0.069694 | 0.062636 | 0.060389 | 0.03796 | 0.040595 | 0.044383 | 0.045442 | 0.047393 | 0.052313
11 | 0.039054 | 0.041331 | 0.043644 | 0.045628 | 0.046146 | 0.048271 | 0.048024 | 0.045394 | 0.041129 | 0.060397 | 0.05898 | 0.05431 | 0.05299 | 0.053208 | 0.050687 | 0.046462 | 0.041757 | 0.040259 | 0.025307 | 0.027063 | 0.029589 | 0.030295 | 0.031596 | 0.034876
12 | 0.15622 | 0.16532 | 0.17458 | 0.18251 | 0.18458 | 0.19308 | 0.1921 | 0.18158 | 0.16452 | 0.24159 | 0.23592 | 0.21724 | 0.21196 | 0.21283 | 0.20275 | 0.18585 | 0.16703 | 0.16104 | 0.10123 | 0.10825 | 0.11836 | 0.12118 | 0.12638 | 0.1395
13 | 0.097635 | 0.10333 | 0.10911 | 0.11407 | 0.11536 | 0.12068 | 0.12006 | 0.11349 | 0.10282 | 0.15099 | 0.14745 | 0.13577 | 0.13248 | 0.13302 | 0.12672 | 0.11616 | 0.10439 | 0.10065 | 0.063267 | 0.067658 | 0.073972 | 0.075737 | 0.078989 | 0.087189
14 | 0.19527 | 0.20665 | 0.21822 | 0.22814 | 0.23073 | 0.24136 | 0.24012 | 0.22697 | 0.20565 | 0.30198 | 0.2949 | 0.27155 | 0.26495 | 0.26604 | 0.25344 | 0.23231 | 0.20879 | 0.2013 | 0.12653 | 0.13532 | 0.14794 | 0.15147 | 0.15798 | 0.17438
15 | 0.039054 | 0.041331 | 0.043644 | 0.045628 | 0.046146 | 0.048271 | 0.048024 | 0.045394 | 0.041129 | 0.060397 | 0.05898 | 0.05431 | 0.05299 | 0.053208 | 0.050687 | 0.046462 | 0.041757 | 0.040259 | 0.025307 | 0.027063 | 0.029589 | 0.030295 | 0.031596 | 0.034876

## Pg, Winter, S1
GenID | 0 | 1 | 2 | 3 | 4 | 5 | 6 | 7 | 8 | 9 | 10 | 11 | 12 | 13 | 14 | 15 | 16 | 17 | 18 | 19 | 20 | 21 | 22 | 23
1 | 0 | 0 | 0 | 0 | 0 | 0 | 0 | 0 | 0 | 0 | 0 | 0 | 0 | 0 | 0 | 0 | 0 | 0 | 0 | 0 | 0 | 0 | 0 | 0
2 | 0 | 0 | 1.4438e-06 | 0 | 0 | 0 | 0 | 0.00087795 | 0.017393 | 0.045384 | 0.056637 | 0.062907 | 0.064073 | 0.062897 | 0.053705 | 0.03549 | 0.0086705 | 6.777e-05 | 5.8341e-06 | 4.464e-06 | 0 | 0 | 0 | 0
3 | 0 | 0 | 1.4438e-06 | 0 | 0 | 0 | 0 | 0.00087795 | 0.017393 | 0.045384 | 0.056637 | 0.062907 | 0.064073 | 0.062897 | 0.053705 | 0.03549 | 0.0086705 | 6.777e-05 | 5.8341e-06 | 4.464e-06 | 0 | 0 | 0 | 0
4 | 0 | 0 | 1.4438e-06 | 0 | 0 | 0 | 0 | 0.00087795 | 0.017393 | 0.045384 | 0.056637 | 0.062907 | 0.064073 | 0.062897 | 0.053705 | 0.03549 | 0.0086705 | 6.777e-05 | 5.8341e-06 | 4.464e-06 | 0 | 0 | 0 | 0
5 | 0 | 0 | 1.4438e-06 | 0 | 0 | 0 | 0 | 0.00087795 | 0.017393 | 0.045384 | 0.056637 | 0.062907 | 0.064073 | 0.062897 | 0.053705 | 0.03549 | 0.0086705 | 6.777e-05 | 5.8341e-06 | 4.464e-06 | 0 | 0 | 0 | 0
6 | 0 | 0 | 1.4438e-06 | 0 | 0 | 0 | 0 | 0.00087795 | 0.017393 | 0.045384 | 0.056637 | 0.062907 | 0.064073 | 0.062897 | 0.053705 | 0.03549 | 0.0086705 | 6.777e-05 | 5.8341e-06 | 4.464e-06 | 0 | 0 | 0 | 0
7 | 0 | 0 | 1.4438e-06 | 0 | 0 | 0 | 0 | 0.00087795 | 0.017393 | 0.045384 | 0.056637 | 0.062907 | 0.064073 | 0.062897 | 0.053705 | 0.03549 | 0.0086705 | 6.777e-05 | 5.8341e-06 | 4.464e-06 | 0 | 0 | 0 | 0

## Pg, Winter, S2
GenID | 0 | 1 | 2 | 3 | 4 | 5 | 6 | 7 | 8 | 9 | 10 | 11 | 12 | 13 | 14 | 15 | 16 | 17 | 18 | 19 | 20 | 21 | 22 | 23
1 | 0 | 0 | 0 | 0 | 0 | 0 | 0 | 0 | 0 | 0 | 0 | 0 | 0 | 0 | 0 | 0 | 0 | 0 | 0 | 0 | 0 | 0 | 0 | 0
2 | 0 | 0 | 1.488e-06 | 0 | 0 | 0 | 0 | 0.00086893 | 0.018068 | 0.047887 | 0.060224 | 0.06226 | 0.068132 | 0.066366 | 0.055789 | 0.035706 | 0.008936 | 6.9845e-05 | 5.9173e-06 | 4.4181e-06 | 0 | 0 | 0 | 0
3 | 0 | 0 | 1.488e-06 | 0 | 0 | 0 | 0 | 0.00086893 | 0.018068 | 0.047887 | 0.060224 | 0.06226 | 0.068132 | 0.066366 | 0.055789 | 0.035706 | 0.008936 | 6.9845e-05 | 5.9173e-06 | 4.4181e-06 | 0 | 0 | 0 | 0
4 | 0 | 0 | 1.488e-06 | 0 | 0 | 0 | 0 | 0.00086893 | 0.018068 | 0.047887 | 0.060224 | 0.06226 | 0.068132 | 0.066366 | 0.055789 | 0.035706 | 0.008936 | 6.9845e-05 | 5.9173e-06 | 4.4181e-06 | 0 | 0 | 0 | 0
5 | 0 | 0 | 1.488e-06 | 0 | 0 | 0 | 0 | 0.00086893 | 0.018068 | 0.047887 | 0.060224 | 0.06226 | 0.068132 | 0.066366 | 0.055789 | 0.035706 | 0.008936 | 6.9845e-05 | 5.9173e-06 | 4.4181e-06 | 0 | 0 | 0 | 0
6 | 0 | 0 | 1.488e-06 | 0 | 0 | 0 | 0 | 0.00086893 | 0.018068 | 0.047887 | 0.060224 | 0.06226 | 0.068132 | 0.066366 | 0.055789 | 0.035706 | 0.008936 | 6.9845e-05 | 5.9173e-06 | 4.4181e-06 | 0 | 0 | 0 | 0
7 | 0 | 0 | 1.488e-06 | 0 | 0 | 0 | 0 | 0.00086893 | 0.018068 | 0.047887 | 0.060224 | 0.06226 | 0.068132 | 0.066366 | 0.055789 | 0.035706 | 0.008936 | 6.9845e-05 | 5.9173e-06 | 4.4181e-06 | 0 | 0 | 0 | 0

## Pg, Winter, S3
GenID | 0 | 1 | 2 | 3 | 4 | 5 | 6 | 7 | 8 | 9 | 10 | 11 | 12 | 13 | 14 | 15 | 16 | 17 | 18 | 19 | 20 | 21 | 22 | 23
1 | 0 | 0 | 0 | 0 | 0 | 0 | 0 | 0 | 0 | 0 | 0 | 0 | 0 | 0 | 0 | 0 | 0 | 0 | 0 | 0 | 0 | 0 | 0 | 0
2 | 0 | 0 | 1.4324e-06 | 0 | 0 | 0 | 0 | 0.00083647 | 0.017393 | 0.046099 | 0.057975 | 0.059935 | 0.065587 | 0.063887 | 0.053705 | 0.034372 | 0.0086023 | 6.7237e-05 | 5.6963e-06 | 4.2531e-06 | 0 | 0 | 0 | 0
3 | 0 | 0 | 1.4324e-06 | 0 | 0 | 0 | 0 | 0.00083647 | 0.017393 | 0.046099 | 0.057975 | 0.059935 | 0.065587 | 0.063887 | 0.053705 | 0.034372 | 0.0086023 | 6.7237e-05 | 5.6963e-06 | 4.2531e-06 | 0 | 0 | 0 | 0
4 | 0 | 0 | 1.4324e-06 | 0 | 0 | 0 | 0 | 0.00083647 | 0.017393 | 0.046099 | 0.057975 | 0.059935 | 0.065587 | 0.063887 | 0.053705 | 0.034372 | 0.0086023 | 6.7237e-05 | 5.6963e-06 | 4.2531e-06 | 0 | 0 | 0 | 0
5 | 0 | 0 | 1.4324e-06 | 0 | 0 | 0 | 0 | 0.00083647 | 0.017393 | 0.046099 | 0.057975 | 0.059935 | 0.065587 | 0.063887 | 0.053705 | 0.034372 | 0.0086023 | 6.7237e-05 | 5.6963e-06 | 4.2531e-06 | 0 | 0 | 0 | 0
6 | 0 | 0 | 1.4324e-06 | 0 | 0 | 0 | 0 | 0.00083647 | 0.017393 | 0.046099 | 0.057975 | 0.059935 | 0.065587 | 0.063887 | 0.053705 | 0.034372 | 0.0086023 | 6.7237e-05 | 5.6963e-06 | 4.2531e-06 | 0 | 0 | 0 | 0
7 | 0 | 0 | 1.4324e-06 | 0 | 0 | 0 | 0 | 0.00083647 | 0.017393 | 0.046099 | 0.057975 | 0.059935 | 0.065587 | 0.063887 | 0.053705 | 0.034372 | 0.0086023 | 6.7237e-05 | 5.6963e-06 | 4.2531e-06 | 0 | 0 | 0 | 0

## Pg, Winter, S4
GenID | 0 | 1 | 2 | 3 | 4 | 5 | 6 | 7 | 8 | 9 | 10 | 11 | 12 | 13 | 14 | 15 | 16 | 17 | 18 | 19 | 20 | 21 | 22 | 23
1 | 0 | 0 | 0 | 0 | 0 | 0 | 0 | 0 | 0 | 0 | 0 | 0 | 0 | 0 | 0 | 0 | 0 | 0 | 0 | 0 | 0 | 0 | 0 | 0
2 | 0 | 0 | 1.4438e-06 | 0 | 0 | 0 | 0 | 0.00087795 | 0.017393 | 0.045384 | 0.056637 | 0.062907 | 0.064073 | 0.062897 | 0.053705 | 0.03549 | 0.0086705 | 6.777e-05 | 5.8341e-06 | 4.464e-06 | 0 | 0 | 0 | 0
3 | 0 | 0 | 1.4438e-06 | 0 | 0 | 0 | 0 | 0.00087795 | 0.017393 | 0.045384 | 0.056637 | 0.062907 | 0.064073 | 0.062897 | 0.053705 | 0.03549 | 0.0086705 | 6.777e-05 | 5.8341e-06 | 4.464e-06 | 0 | 0 | 0 | 0
4 | 0 | 0 | 1.4438e-06 | 0 | 0 | 0 | 0 | 0.00087795 | 0.017393 | 0.045384 | 0.056637 | 0.062907 | 0.064073 | 0.062897 | 0.053705 | 0.03549 | 0.0086705 | 6.777e-05 | 5.8341e-06 | 4.464e-06 | 0 | 0 | 0 | 0
5 | 0 | 0 | 1.4438e-06 | 0 | 0 | 0 | 0 | 0.00087795 | 0.017393 | 0.045384 | 0.056637 | 0.062907 | 0.064073 | 0.062897 | 0.053705 | 0.03549 | 0.0086705 | 6.777e-05 | 5.8341e-06 | 4.464e-06 | 0 | 0 | 0 | 0
6 | 0 | 0 | 1.4438e-06 | 0 | 0 | 0 | 0 | 0.00087795 | 0.017393 | 0.045384 | 0.056637 | 0.062907 | 0.064073 | 0.062897 | 0.053705 | 0.03549 | 0.0086705 | 6.777e-05 | 5.8341e-06 | 4.464e-06 | 0 | 0 | 0 | 0
7 | 0 | 0 | 1.4438e-06 | 0 | 0 | 0 | 0 | 0.00087795 | 0.017393 | 0.045384 | 0.056637 | 0.062907 | 0.064073 | 0.062897 | 0.053705 | 0.03549 | 0.0086705 | 6.777e-05 | 5.8341e-06 | 4.464e-06 | 0 | 0 | 0 | 0

## Pg, Winter, S5
GenID | 0 | 1 | 2 | 3 | 4 | 5 | 6 | 7 | 8 | 9 | 10 | 11 | 12 | 13 | 14 | 15 | 16 | 17 | 18 | 19 | 20 | 21 | 22 | 23
1 | 0 | 0 | 0 | 0 | 0 | 0 | 0 | 0 | 0 | 0 | 0 | 0 | 0 | 0 | 0 | 0 | 0 | 0 | 0 | 0 | 0 | 0 | 0 | 0
2 | 0 | 0 | 1.488e-06 | 0 | 0 | 0 | 0 | 0.00086893 | 0.018068 | 0.047887 | 0.060224 | 0.06226 | 0.068132 | 0.066366 | 0.055789 | 0.035706 | 0.008936 | 6.9845e-05 | 5.9173e-06 | 4.4181e-06 | 0 | 0 | 0 | 0
3 | 0 | 0 | 1.488e-06 | 0 | 0 | 0 | 0 | 0.00086893 | 0.018068 | 0.047887 | 0.060224 | 0.06226 | 0.068132 | 0.066366 | 0.055789 | 0.035706 | 0.008936 | 6.9845e-05 | 5.9173e-06 | 4.4181e-06 | 0 | 0 | 0 | 0
4 | 0 | 0 | 1.488e-06 | 0 | 0 | 0 | 0 | 0.00086893 | 0.018068 | 0.047887 | 0.060224 | 0.06226 | 0.068132 | 0.066366 | 0.055789 | 0.035706 | 0.008936 | 6.9845e-05 | 5.9173e-06 | 4.4181e-06 | 0 | 0 | 0 | 0
5 | 0 | 0 | 1.488e-06 | 0 | 0 | 0 | 0 | 0.00086893 | 0.018068 | 0.047887 | 0.060224 | 0.06226 | 0.068132 | 0.066366 | 0.055789 | 0.035706 | 0.008936 | 6.9845e-05 | 5.9173e-06 | 4.4181e-06 | 0 | 0 | 0 | 0
6 | 0 | 0 | 1.488e-06 | 0 | 0 | 0 | 0 | 0.00086893 | 0.018068 | 0.047887 | 0.060224 | 0.06226 | 0.068132 | 0.066366 | 0.055789 | 0.035706 | 0.008936 | 6.9845e-05 | 5.9173e-06 | 4.4181e-06 | 0 | 0 | 0 | 0
7 | 0 | 0 | 1.488e-06 | 0 | 0 | 0 | 0 | 0.00086893 | 0.018068 | 0.047887 | 0.060224 | 0.06226 | 0.068132 | 0.066366 | 0.055789 | 0.035706 | 0.008936 | 6.9845e-05 | 5.9173e-06 | 4.4181e-06 | 0 | 0 | 0 | 0

## Pg, Winter, S6
GenID | 0 | 1 | 2 | 3 | 4 | 5 | 6 | 7 | 8 | 9 | 10 | 11 | 12 | 13 | 14 | 15 | 16 | 17 | 18 | 19 | 20 | 21 | 22 | 23
1 | 0 | 0 | 0 | 0 | 0 | 0 | 0 | 0 | 0 | 0 | 0 | 0 | 0 | 0 | 0 | 0 | 0 | 0 | 0 | 0 | 0 | 0 | 0 | 0
2 | 0 | 0 | 1.4324e-06 | 0 | 0 | 0 | 0 | 0.00083647 | 0.017393 | 0.046099 | 0.057975 | 0.059935 | 0.065587 | 0.063887 | 0.053705 | 0.034372 | 0.0086023 | 6.7237e-05 | 5.6963e-06 | 4.2531e-06 | 0 | 0 | 0 | 0
3 | 0 | 0 | 1.4324e-06 | 0 | 0 | 0 | 0 | 0.00083647 | 0.017393 | 0.046099 | 0.057975 | 0.059935 | 0.065587 | 0.063887 | 0.053705 | 0.034372 | 0.0086023 | 6.7237e-05 | 5.6963e-06 | 4.2531e-06 | 0 | 0 | 0 | 0
4 | 0 | 0 | 1.4324e-06 | 0 | 0 | 0 | 0 | 0.00083647 | 0.017393 | 0.046099 | 0.057975 | 0.059935 | 0.065587 | 0.063887 | 0.053705 | 0.034372 | 0.0086023 | 6.7237e-05 | 5.6963e-06 | 4.2531e-06 | 0 | 0 | 0 | 0
5 | 0 | 0 | 1.4324e-06 | 0 | 0 | 0 | 0 | 0.00083647 | 0.017393 | 0.046099 | 0.057975 | 0.059935 | 0.065587 | 0.063887 | 0.053705 | 0.034372 | 0.0086023 | 6.7237e-05 | 5.6963e-06 | 4.2531e-06 | 0 | 0 | 0 | 0
6 | 0 | 0 | 1.4324e-06 | 0 | 0 | 0 | 0 | 0.00083647 | 0.017393 | 0.046099 | 0.057975 | 0.059935 | 0.065587 | 0.063887 | 0.053705 | 0.034372 | 0.0086023 | 6.7237e-05 | 5.6963e-06 | 4.2531e-06 | 0 | 0 | 0 | 0
7 | 0 | 0 | 1.4324e-06 | 0 | 0 | 0 | 0 | 0.00083647 | 0.017393 | 0.046099 | 0.057975 | 0.059935 | 0.065587 | 0.063887 | 0.053705 | 0.034372 | 0.0086023 | 6.7237e-05 | 5.6963e-06 | 4.2531e-06 | 0 | 0 | 0 | 0

## Pg, Winter, S7
GenID | 0 | 1 | 2 | 3 | 4 | 5 | 6 | 7 | 8 | 9 | 10 | 11 | 12 | 13 | 14 | 15 | 16 | 17 | 18 | 19 | 20 | 21 | 22 | 23
1 | 0 | 0 | 0 | 0 | 0 | 0 | 0 | 0 | 0 | 0 | 0 | 0 | 0 | 0 | 0 | 0 | 0 | 0 | 0 | 0 | 0 | 0 | 0 | 0
2 | 0 | 0 | 1.4438e-06 | 0 | 0 | 0 | 0 | 0.00087795 | 0.017393 | 0.045384 | 0.056637 | 0.062907 | 0.064073 | 0.062897 | 0.053705 | 0.03549 | 0.0086705 | 6.777e-05 | 5.8341e-06 | 4.464e-06 | 0 | 0 | 0 | 0
3 | 0 | 0 | 1.4438e-06 | 0 | 0 | 0 | 0 | 0.00087795 | 0.017393 | 0.045384 | 0.056637 | 0.062907 | 0.064073 | 0.062897 | 0.053705 | 0.03549 | 0.0086705 | 6.777e-05 | 5.8341e-06 | 4.464e-06 | 0 | 0 | 0 | 0
4 | 0 | 0 | 1.4438e-06 | 0 | 0 | 0 | 0 | 0.00087795 | 0.017393 | 0.045384 | 0.056637 | 0.062907 | 0.064073 | 0.062897 | 0.053705 | 0.03549 | 0.0086705 | 6.777e-05 | 5.8341e-06 | 4.464e-06 | 0 | 0 | 0 | 0
5 | 0 | 0 | 1.4438e-06 | 0 | 0 | 0 | 0 | 0.00087795 | 0.017393 | 0.045384 | 0.056637 | 0.062907 | 0.064073 | 0.062897 | 0.053705 | 0.03549 | 0.0086705 | 6.777e-05 | 5.8341e-06 | 4.464e-06 | 0 | 0 | 0 | 0
6 | 0 | 0 | 1.4438e-06 | 0 | 0 | 0 | 0 | 0.00087795 | 0.017393 | 0.045384 | 0.056637 | 0.062907 | 0.064073 | 0.062897 | 0.053705 | 0.03549 | 0.0086705 | 6.777e-05 | 5.8341e-06 | 4.464e-06 | 0 | 0 | 0 | 0
7 | 0 | 0 | 1.4438e-06 | 0 | 0 | 0 | 0 | 0.00087795 | 0.017393 | 0.045384 | 0.056637 | 0.062907 | 0.064073 | 0.062897 | 0.053705 | 0.03549 | 0.0086705 | 6.777e-05 | 5.8341e-06 | 4.464e-06 | 0 | 0 | 0 | 0

## Pg, Winter, S8
GenID | 0 | 1 | 2 | 3 | 4 | 5 | 6 | 7 | 8 | 9 | 10 | 11 | 12 | 13 | 14 | 15 | 16 | 17 | 18 | 19 | 20 | 21 | 22 | 23
1 | 0 | 0 | 0 | 0 | 0 | 0 | 0 | 0 | 0 | 0 | 0 | 0 | 0 | 0 | 0 | 0 | 0 | 0 | 0 | 0 | 0 | 0 | 0 | 0
2 | 0 | 0 | 1.488e-06 | 0 | 0 | 0 | 0 | 0.00086893 | 0.018068 | 0.047887 | 0.060224 | 0.06226 | 0.068132 | 0.066366 | 0.055789 | 0.035706 | 0.008936 | 6.9845e-05 | 5.9173e-06 | 4.4181e-06 | 0 | 0 | 0 | 0
3 | 0 | 0 | 1.488e-06 | 0 | 0 | 0 | 0 | 0.00086893 | 0.018068 | 0.047887 | 0.060224 | 0.06226 | 0.068132 | 0.066366 | 0.055789 | 0.035706 | 0.008936 | 6.9845e-05 | 5.9173e-06 | 4.4181e-06 | 0 | 0 | 0 | 0
4 | 0 | 0 | 1.488e-06 | 0 | 0 | 0 | 0 | 0.00086893 | 0.018068 | 0.047887 | 0.060224 | 0.06226 | 0.068132 | 0.066366 | 0.055789 | 0.035706 | 0.008936 | 6.9845e-05 | 5.9173e-06 | 4.4181e-06 | 0 | 0 | 0 | 0
5 | 0 | 0 | 1.488e-06 | 0 | 0 | 0 | 0 | 0.00086893 | 0.018068 | 0.047887 | 0.060224 | 0.06226 | 0.068132 | 0.066366 | 0.055789 | 0.035706 | 0.008936 | 6.9845e-05 | 5.9173e-06 | 4.4181e-06 | 0 | 0 | 0 | 0
6 | 0 | 0 | 1.488e-06 | 0 | 0 | 0 | 0 | 0.00086893 | 0.018068 | 0.047887 | 0.060224 | 0.06226 | 0.068132 | 0.066366 | 0.055789 | 0.035706 | 0.008936 | 6.9845e-05 | 5.9173e-06 | 4.4181e-06 | 0 | 0 | 0 | 0
7 | 0 | 0 | 1.488e-06 | 0 | 0 | 0 | 0 | 0.00086893 | 0.018068 | 0.047887 | 0.060224 | 0.06226 | 0.068132 | 0.066366 | 0.055789 | 0.035706 | 0.008936 | 6.9845e-05 | 5.9173e-06 | 4.4181e-06 | 0 | 0 | 0 | 0

## Pg, Winter, S9
GenID | 0 | 1 | 2 | 3 | 4 | 5 | 6 | 7 | 8 | 9 | 10 | 11 | 12 | 13 | 14 | 15 | 16 | 17 | 18 | 19 | 20 | 21 | 22 | 23
1 | 0 | 0 | 0 | 0 | 0 | 0 | 0 | 0 | 0 | 0 | 0 | 0 | 0 | 0 | 0 | 0 | 0 | 0 | 0 | 0 | 0 | 0 | 0 | 0
2 | 0 | 0 | 1.4324e-06 | 0 | 0 | 0 | 0 | 0.00083647 | 0.017393 | 0.046099 | 0.057975 | 0.059935 | 0.065587 | 0.063887 | 0.053705 | 0.034372 | 0.0086023 | 6.7237e-05 | 5.6963e-06 | 4.2531e-06 | 0 | 0 | 0 | 0
3 | 0 | 0 | 1.4324e-06 | 0 | 0 | 0 | 0 | 0.00083647 | 0.017393 | 0.046099 | 0.057975 | 0.059935 | 0.065587 | 0.063887 | 0.053705 | 0.034372 | 0.0086023 | 6.7237e-05 | 5.6963e-06 | 4.2531e-06 | 0 | 0 | 0 | 0
4 | 0 | 0 | 1.4324e-06 | 0 | 0 | 0 | 0 | 0.00083647 | 0.017393 | 0.046099 | 0.057975 | 0.059935 | 0.065587 | 0.063887 | 0.053705 | 0.034372 | 0.0086023 | 6.7237e-05 | 5.6963e-06 | 4.2531e-06 | 0 | 0 | 0 | 0
5 | 0 | 0 | 1.4324e-06 | 0 | 0 | 0 | 0 | 0.00083647 | 0.017393 | 0.046099 | 0.057975 | 0.059935 | 0.065587 | 0.063887 | 0.053705 | 0.034372 | 0.0086023 | 6.7237e-05 | 5.6963e-06 | 4.2531e-06 | 0 | 0 | 0 | 0
6 | 0 | 0 | 1.4324e-06 | 0 | 0 | 0 | 0 | 0.00083647 | 0.017393 | 0.046099 | 0.057975 | 0.059935 | 0.065587 | 0.063887 | 0.053705 | 0.034372 | 0.0086023 | 6.7237e-05 | 5.6963e-06 | 4.2531e-06 | 0 | 0 | 0 | 0
7 | 0 | 0 | 1.4324e-06 | 0 | 0 | 0 | 0 | 0.00083647 | 0.017393 | 0.046099 | 0.057975 | 0.059935 | 0.065587 | 0.063887 | 0.053705 | 0.034372 | 0.0086023 | 6.7237e-05 | 5.6963e-06 | 4.2531e-06 | 0 | 0 | 0 | 0

## Qg, Winter, S1
GenID | 0 | 1 | 2 | 3 | 4 | 5 | 6 | 7 | 8 | 9 | 10 | 11 | 12 | 13 | 14 | 15 | 16 | 17 | 18 | 19 | 20 | 21 | 22 | 23
1 | 0 | 0 | 0 | 0 | 0 | 0 | 0 | 0 | 0 | 0 | 0 | 0 | 0 | 0 | 0 | 0 | 0 | 0 | 0 | 0 | 0 | 0 | 0 | 0
2 | 0 | 0 | 0 | 0 | 0 | 0 | 0 | 0 | 0 | 0 | 0 | 0 | 0 | 0 | 0 | 0 | 0 | 0 | 0 | 0 | 0 | 0 | 0 | 0
3 | 0 | 0 | 0 | 0 | 0 | 0 | 0 | 0 | 0 | 0 | 0 | 0 | 0 | 0 | 0 | 0 | 0 | 0 | 0 | 0 | 0 | 0 | 0 | 0
4 | 0 | 0 | 0 | 0 | 0 | 0 | 0 | 0 | 0 | 0 | 0 | 0 | 0 | 0 | 0 | 0 | 0 | 0 | 0 | 0 | 0 | 0 | 0 | 0
5 | 0 | 0 | 0 | 0 | 0 | 0 | 0 | 0 | 0 | 0 | 0 | 0 | 0 | 0 | 0 | 0 | 0 | 0 | 0 | 0 | 0 | 0 | 0 | 0
6 | 0 | 0 | 0 | 0 | 0 | 0 | 0 | 0 | 0 | 0 | 0 | 0 | 0 | 0 | 0 | 0 | 0 | 0 | 0 | 0 | 0 | 0 | 0 | 0
7 | 0 | 0 | 0 | 0 | 0 | 0 | 0 | 0 | 0 | 0 | 0 | 0 | 0 | 0 | 0 | 0 | 0 | 0 | 0 | 0 | 0 | 0 | 0 | 0

## Qg, Winter, S2
GenID | 0 | 1 | 2 | 3 | 4 | 5 | 6 | 7 | 8 | 9 | 10 | 11 | 12 | 13 | 14 | 15 | 16 | 17 | 18 | 19 | 20 | 21 | 22 | 23
1 | 0 | 0 | 0 | 0 | 0 | 0 | 0 | 0 | 0 | 0 | 0 | 0 | 0 | 0 | 0 | 0 | 0 | 0 | 0 | 0 | 0 | 0 | 0 | 0
2 | 0 | 0 | 0 | 0 | 0 | 0 | 0 | 0 | 0 | 0 | 0 | 0 | 0 | 0 | 0 | 0 | 0 | 0 | 0 | 0 | 0 | 0 | 0 | 0
3 | 0 | 0 | 0 | 0 | 0 | 0 | 0 | 0 | 0 | 0 | 0 | 0 | 0 | 0 | 0 | 0 | 0 | 0 | 0 | 0 | 0 | 0 | 0 | 0
4 | 0 | 0 | 0 | 0 | 0 | 0 | 0 | 0 | 0 | 0 | 0 | 0 | 0 | 0 | 0 | 0 | 0 | 0 | 0 | 0 | 0 | 0 | 0 | 0
5 | 0 | 0 | 0 | 0 | 0 | 0 | 0 | 0 | 0 | 0 | 0 | 0 | 0 | 0 | 0 | 0 | 0 | 0 | 0 | 0 | 0 | 0 | 0 | 0
6 | 0 | 0 | 0 | 0 | 0 | 0 | 0 | 0 | 0 | 0 | 0 | 0 | 0 | 0 | 0 | 0 | 0 | 0 | 0 | 0 | 0 | 0 | 0 | 0
7 | 0 | 0 | 0 | 0 | 0 | 0 | 0 | 0 | 0 | 0 | 0 | 0 | 0 | 0 | 0 | 0 | 0 | 0 | 0 | 0 | 0 | 0 | 0 | 0

## Qg, Winter, S3
GenID | 0 | 1 | 2 | 3 | 4 | 5 | 6 | 7 | 8 | 9 | 10 | 11 | 12 | 13 | 14 | 15 | 16 | 17 | 18 | 19 | 20 | 21 | 22 | 23
1 | 0 | 0 | 0 | 0 | 0 | 0 | 0 | 0 | 0 | 0 | 0 | 0 | 0 | 0 | 0 | 0 | 0 | 0 | 0 | 0 | 0 | 0 | 0 | 0
2 | 0 | 0 | 0 | 0 | 0 | 0 | 0 | 0 | 0 | 0 | 0 | 0 | 0 | 0 | 0 | 0 | 0 | 0 | 0 | 0 | 0 | 0 | 0 | 0
3 | 0 | 0 | 0 | 0 | 0 | 0 | 0 | 0 | 0 | 0 | 0 | 0 | 0 | 0 | 0 | 0 | 0 | 0 | 0 | 0 | 0 | 0 | 0 | 0
4 | 0 | 0 | 0 | 0 | 0 | 0 | 0 | 0 | 0 | 0 | 0 | 0 | 0 | 0 | 0 | 0 | 0 | 0 | 0 | 0 | 0 | 0 | 0 | 0
5 | 0 | 0 | 0 | 0 | 0 | 0 | 0 | 0 | 0 | 0 | 0 | 0 | 0 | 0 | 0 | 0 | 0 | 0 | 0 | 0 | 0 | 0 | 0 | 0
6 | 0 | 0 | 0 | 0 | 0 | 0 | 0 | 0 | 0 | 0 | 0 | 0 | 0 | 0 | 0 | 0 | 0 | 0 | 0 | 0 | 0 | 0 | 0 | 0
7 | 0 | 0 | 0 | 0 | 0 | 0 | 0 | 0 | 0 | 0 | 0 | 0 | 0 | 0 | 0 | 0 | 0 | 0 | 0 | 0 | 0 | 0 | 0 | 0

## Qg, Winter, S4
GenID | 0 | 1 | 2 | 3 | 4 | 5 | 6 | 7 | 8 | 9 | 10 | 11 | 12 | 13 | 14 | 15 | 16 | 17 | 18 | 19 | 20 | 21 | 22 | 23
1 | 0 | 0 | 0 | 0 | 0 | 0 | 0 | 0 | 0 | 0 | 0 | 0 | 0 | 0 | 0 | 0 | 0 | 0 | 0 | 0 | 0 | 0 | 0 | 0
2 | 0 | 0 | 0 | 0 | 0 | 0 | 0 | 0 | 0 | 0 | 0 | 0 | 0 | 0 | 0 | 0 | 0 | 0 | 0 | 0 | 0 | 0 | 0 | 0
3 | 0 | 0 | 0 | 0 | 0 | 0 | 0 | 0 | 0 | 0 | 0 | 0 | 0 | 0 | 0 | 0 | 0 | 0 | 0 | 0 | 0 | 0 | 0 | 0
4 | 0 | 0 | 0 | 0 | 0 | 0 | 0 | 0 | 0 | 0 | 0 | 0 | 0 | 0 | 0 | 0 | 0 | 0 | 0 | 0 | 0 | 0 | 0 | 0
5 | 0 | 0 | 0 | 0 | 0 | 0 | 0 | 0 | 0 | 0 | 0 | 0 | 0 | 0 | 0 | 0 | 0 | 0 | 0 | 0 | 0 | 0 | 0 | 0
6 | 0 | 0 | 0 | 0 | 0 | 0 | 0 | 0 | 0 | 0 | 0 | 0 | 0 | 0 | 0 | 0 | 0 | 0 | 0 | 0 | 0 | 0 | 0 | 0
7 | 0 | 0 | 0 | 0 | 0 | 0 | 0 | 0 | 0 | 0 | 0 | 0 | 0 | 0 | 0 | 0 | 0 | 0 | 0 | 0 | 0 | 0 | 0 | 0

## Qg, Winter, S5
GenID | 0 | 1 | 2 | 3 | 4 | 5 | 6 | 7 | 8 | 9 | 10 | 11 | 12 | 13 | 14 | 15 | 16 | 17 | 18 | 19 | 20 | 21 | 22 | 23
1 | 0 | 0 | 0 | 0 | 0 | 0 | 0 | 0 | 0 | 0 | 0 | 0 | 0 | 0 | 0 | 0 | 0 | 0 | 0 | 0 | 0 | 0 | 0 | 0
2 | 0 | 0 | 0 | 0 | 0 | 0 | 0 | 0 | 0 | 0 | 0 | 0 | 0 | 0 | 0 | 0 | 0 | 0 | 0 | 0 | 0 | 0 | 0 | 0
3 | 0 | 0 | 0 | 0 | 0 | 0 | 0 | 0 | 0 | 0 | 0 | 0 | 0 | 0 | 0 | 0 | 0 | 0 | 0 | 0 | 0 | 0 | 0 | 0
4 | 0 | 0 | 0 | 0 | 0 | 0 | 0 | 0 | 0 | 0 | 0 | 0 | 0 | 0 | 0 | 0 | 0 | 0 | 0 | 0 | 0 | 0 | 0 | 0
5 | 0 | 0 | 0 | 0 | 0 | 0 | 0 | 0 | 0 | 0 | 0 | 0 | 0 | 0 | 0 | 0 | 0 | 0 | 0 | 0 | 0 | 0 | 0 | 0
6 | 0 | 0 | 0 | 0 | 0 | 0 | 0 | 0 | 0 | 0 | 0 | 0 | 0 | 0 | 0 | 0 | 0 | 0 | 0 | 0 | 0 | 0 | 0 | 0
7 | 0 | 0 | 0 | 0 | 0 | 0 | 0 | 0 | 0 | 0 | 0 | 0 | 0 | 0 | 0 | 0 | 0 | 0 | 0 | 0 | 0 | 0 | 0 | 0

## Qg, Winter, S6
GenID | 0 | 1 | 2 | 3 | 4 | 5 | 6 | 7 | 8 | 9 | 10 | 11 | 12 | 13 | 14 | 15 | 16 | 17 | 18 | 19 | 20 | 21 | 22 | 23
1 | 0 | 0 | 0 | 0 | 0 | 0 | 0 | 0 | 0 | 0 | 0 | 0 | 0 | 0 | 0 | 0 | 0 | 0 | 0 | 0 | 0 | 0 | 0 | 0
2 | 0 | 0 | 0 | 0 | 0 | 0 | 0 | 0 | 0 | 0 | 0 | 0 | 0 | 0 | 0 | 0 | 0 | 0 | 0 | 0 | 0 | 0 | 0 | 0
3 | 0 | 0 | 0 | 0 | 0 | 0 | 0 | 0 | 0 | 0 | 0 | 0 | 0 | 0 | 0 | 0 | 0 | 0 | 0 | 0 | 0 | 0 | 0 | 0
4 | 0 | 0 | 0 | 0 | 0 | 0 | 0 | 0 | 0 | 0 | 0 | 0 | 0 | 0 | 0 | 0 | 0 | 0 | 0 | 0 | 0 | 0 | 0 | 0
5 | 0 | 0 | 0 | 0 | 0 | 0 | 0 | 0 | 0 | 0 | 0 | 0 | 0 | 0 | 0 | 0 | 0 | 0 | 0 | 0 | 0 | 0 | 0 | 0
6 | 0 | 0 | 0 | 0 | 0 | 0 | 0 | 0 | 0 | 0 | 0 | 0 | 0 | 0 | 0 | 0 | 0 | 0 | 0 | 0 | 0 | 0 | 0 | 0
7 | 0 | 0 | 0 | 0 | 0 | 0 | 0 | 0 | 0 | 0 | 0 | 0 | 0 | 0 | 0 | 0 | 0 | 0 | 0 | 0 | 0 | 0 | 0 | 0

## Qg, Winter, S7
GenID | 0 | 1 | 2 | 3 | 4 | 5 | 6 | 7 | 8 | 9 | 10 | 11 | 12 | 13 | 14 | 15 | 16 | 17 | 18 | 19 | 20 | 21 | 22 | 23
1 | 0 | 0 | 0 | 0 | 0 | 0 | 0 | 0 | 0 | 0 | 0 | 0 | 0 | 0 | 0 | 0 | 0 | 0 | 0 | 0 | 0 | 0 | 0 | 0
2 | 0 | 0 | 0 | 0 | 0 | 0 | 0 | 0 | 0 | 0 | 0 | 0 | 0 | 0 | 0 | 0 | 0 | 0 | 0 | 0 | 0 | 0 | 0 | 0
3 | 0 | 0 | 0 | 0 | 0 | 0 | 0 | 0 | 0 | 0 | 0 | 0 | 0 | 0 | 0 | 0 | 0 | 0 | 0 | 0 | 0 | 0 | 0 | 0
4 | 0 | 0 | 0 | 0 | 0 | 0 | 0 | 0 | 0 | 0 | 0 | 0 | 0 | 0 | 0 | 0 | 0 | 0 | 0 | 0 | 0 | 0 | 0 | 0
5 | 0 | 0 | 0 | 0 | 0 | 0 | 0 | 0 | 0 | 0 | 0 | 0 | 0 | 0 | 0 | 0 | 0 | 0 | 0 | 0 | 0 | 0 | 0 | 0
6 | 0 | 0 | 0 | 0 | 0 | 0 | 0 | 0 | 0 | 0 | 0 | 0 | 0 | 0 | 0 | 0 | 0 | 0 | 0 | 0 | 0 | 0 | 0 | 0
7 | 0 | 0 | 0 | 0 | 0 | 0 | 0 | 0 | 0 | 0 | 0 | 0 | 0 | 0 | 0 | 0 | 0 | 0 | 0 | 0 | 0 | 0 | 0 | 0

## Qg, Winter, S8
GenID | 0 | 1 | 2 | 3 | 4 | 5 | 6 | 7 | 8 | 9 | 10 | 11 | 12 | 13 | 14 | 15 | 16 | 17 | 18 | 19 | 20 | 21 | 22 | 23
1 | 0 | 0 | 0 | 0 | 0 | 0 | 0 | 0 | 0 | 0 | 0 | 0 | 0 | 0 | 0 | 0 | 0 | 0 | 0 | 0 | 0 | 0 | 0 | 0
2 | 0 | 0 | 0 | 0 | 0 | 0 | 0 | 0 | 0 | 0 | 0 | 0 | 0 | 0 | 0 | 0 | 0 | 0 | 0 | 0 | 0 | 0 | 0 | 0
3 | 0 | 0 | 0 | 0 | 0 | 0 | 0 | 0 | 0 | 0 | 0 | 0 | 0 | 0 | 0 | 0 | 0 | 0 | 0 | 0 | 0 | 0 | 0 | 0
4 | 0 | 0 | 0 | 0 | 0 | 0 | 0 | 0 | 0 | 0 | 0 | 0 | 0 | 0 | 0 | 0 | 0 | 0 | 0 | 0 | 0 | 0 | 0 | 0
5 | 0 | 0 | 0 | 0 | 0 | 0 | 0 | 0 | 0 | 0 | 0 | 0 | 0 | 0 | 0 | 0 | 0 | 0 | 0 | 0 | 0 | 0 | 0 | 0
6 | 0 | 0 | 0 | 0 | 0 | 0 | 0 | 0 | 0 | 0 | 0 | 0 | 0 | 0 | 0 | 0 | 0 | 0 | 0 | 0 | 0 | 0 | 0 | 0
7 | 0 | 0 | 0 | 0 | 0 | 0 | 0 | 0 | 0 | 0 | 0 | 0 | 0 | 0 | 0 | 0 | 0 | 0 | 0 | 0 | 0 | 0 | 0 | 0

## Qg, Winter, S9
GenID | 0 | 1 | 2 | 3 | 4 | 5 | 6 | 7 | 8 | 9 | 10 | 11 | 12 | 13 | 14 | 15 | 16 | 17 | 18 | 19 | 20 | 21 | 22 | 23
1 | 0 | 0 | 0 | 0 | 0 | 0 | 0 | 0 | 0 | 0 | 0 | 0 | 0 | 0 | 0 | 0 | 0 | 0 | 0 | 0 | 0 | 0 | 0 | 0
2 | 0 | 0 | 0 | 0 | 0 | 0 | 0 | 0 | 0 | 0 | 0 | 0 | 0 | 0 | 0 | 0 | 0 | 0 | 0 | 0 | 0 | 0 | 0 | 0
3 | 0 | 0 | 0 | 0 | 0 | 0 | 0 | 0 | 0 | 0 | 0 | 0 | 0 | 0 | 0 | 0 | 0 | 0 | 0 | 0 | 0 | 0 | 0 | 0
4 | 0 | 0 | 0 | 0 | 0 | 0 | 0 | 0 | 0 | 0 | 0 | 0 | 0 | 0 | 0 | 0 | 0 | 0 | 0 | 0 | 0 | 0 | 0 | 0
5 | 0 | 0 | 0 | 0 | 0 | 0 | 0 | 0 | 0 | 0 | 0 | 0 | 0 | 0 | 0 | 0 | 0 | 0 | 0 | 0 | 0 | 0 | 0 | 0
6 | 0 | 0 | 0 | 0 | 0 | 0 | 0 | 0 | 0 | 0 | 0 | 0 | 0 | 0 | 0 | 0 | 0 | 0 | 0 | 0 | 0 | 0 | 0 | 0
7 | 0 | 0 | 0 | 0 | 0 | 0 | 0 | 0 | 0 | 0 | 0 | 0 | 0 | 0 | 0 | 0 | 0 | 0 | 0 | 0 | 0 | 0 | 0 | 0

## GenStatus, Winter
GenID | 0 | 1 | 2 | 3 | 4 | 5 | 6 | 7 | 8 | 9 | 10 | 11 | 12 | 13 | 14 | 15 | 16 | 17 | 18 | 19 | 20 | 21 | 22 | 23
1 | 1 | 1 | 1 | 1 | 1 | 1 | 1 | 1 | 1 | 1 | 1 | 1 | 1 | 1 | 1 | 1 | 1 | 1 | 1 | 1 | 1 | 1 | 1 | 1
2 | 1 | 1 | 1 | 1 | 1 | 1 | 1 | 1 | 1 | 1 | 1 | 1 | 1 | 1 | 1 | 1 | 1 | 1 | 1 | 1 | 1 | 1 | 1 | 1
3 | 1 | 1 | 1 | 1 | 1 | 1 | 1 | 1 | 1 | 1 | 1 | 1 | 1 | 1 | 1 | 1 | 1 | 1 | 1 | 1 | 1 | 1 | 1 | 1
4 | 1 | 1 | 1 | 1 | 1 | 1 | 1 | 1 | 1 | 1 | 1 | 1 | 1 | 1 | 1 | 1 | 1 | 1 | 1 | 1 | 1 | 1 | 1 | 1
5 | 1 | 1 | 1 | 1 | 1 | 1 | 1 | 1 | 1 | 1 | 1 | 1 | 1 | 1 | 1 | 1 | 1 | 1 | 1 | 1 | 1 | 1 | 1 | 1
6 | 1 | 1 | 1 | 1 | 1 | 1 | 1 | 1 | 1 | 1 | 1 | 1 | 1 | 1 | 1 | 1 | 1 | 1 | 1 | 1 | 1 | 1 | 1 | 1
7 | 1 | 1 | 1 | 1 | 1 | 1 | 1 | 1 | 1 | 1 | 1 | 1 | 1 | 1 | 1 | 1 | 1 | 1 | 1 | 1 | 1 | 1 | 1 | 1

## Pc, Summer, S1
LoadID | 0 | 1 | 2 | 3 | 4 | 5 | 6 | 7 | 8 | 9 | 10 | 11 | 12 | 13 | 14 | 15 | 16 | 17 | 18 | 19 | 20 | 21 | 22 | 23
1 | 0.3378 | 0.33502 | 0.32187 | 0.31567 | 0.31157 | 0.31479 | 0.31373 | 0.37429 | 0.40234 | 0.39771 | 0.39041 | 0.39547 | 0.41088 | 0.40515 | 0.37427 | 0.38556 | 0.38798 | 0.3779 | 0.35695 | 0.35153 | 0.35153 | 0.34639 | 0.32735 | 0.31871
2 | 0.60015 | 0.56811 | 0.54394 | 0.4968 | 0.47517 | 0.49602 | 0.53025 | 0.69095 | 0.75345 | 0.80444 | 0.73242 | 0.7696 | 0.77228 | 0.75745 | 0.65292 | 0.67998 | 0.71543 | 0.71787 | 0.74363 | 0.78125 | 0.81912 | 0.75002 | 0.65915 | 0.6141
3 | 1.8578 | 1.7543 | 1.6141 | 1.6718 | 1.6284 | 1.6504 | 2.3292 | 2.9074 | 3.0454 | 2.8613 | 2.7943 | 3.0056 | 3.149 | 2.9394 | 2.6856 | 2.5482 | 2.5891 | 2.5213 | 2.4483 | 2.6595 | 2.7933 | 2.599 | 2.333 | 1.9694
4 | 2.2108 | 1.7765 | 1.4162 | 1.3934 | 1.2654 | 1.1891 | 2.5628 | 4.412 | 5.3465 | 5.4838 | 5.3721 | 4.8225 | 5.4747 | 5.1917 | 4.7416 | 4.3853 | 3.9579 | 3.557 | 4.4767 | 5.2301 | 6.0136 | 5.7111 | 4.3833 | 3.2042
5 | 1.137 | 1.028 | 0.95018 | 0.92592 | 0.95968 | 0.95785 | 1.064 | 1.2033 | 1.3283 | 1.3705 | 1.4643 | 1.5499 | 1.5939 | 1.5266 | 1.4729 | 1.454 | 1.4511 | 1.4465 | 1.4624 | 1.4825 | 1.6321 | 1.5528 | 1.4986 | 1.3288
6 | 0.29716 | 0.2861 | 0.26557 | 0.27588 | 0.2812 | 0.28046 | 0.30642 | 0.37556 | 0.39192 | 0.39043 | 0.39046 | 0.41225 | 0.40789 | 0.39217 | 0.36926 | 0.35645 | 0.37215 | 0.36332 | 0.34054 | 0.34346 | 0.35899 | 0.3272 | 0.30758 | 0.30762
7 | 1.2087 | 1.093 | 1.0654 | 1.0858 | 1.0463 | 1.1309 | 1.4568 | 1.6187 | 1.8644 | 1.9675 | 1.9557 | 2.0394 | 1.9881 | 2.0402 | 2.0083 | 1.8713 | 1.8903 | 1.8323 | 1.8127 | 1.8227 | 1.8471 | 1.5554 | 1.5154 | 1.3159
8 | 0.45905 | 0.43157 | 0.41539 | 0.41071 | 0.42149 | 0.45253 | 0.74525 | 0.88663 | 0.95282 | 0.94079 | 0.98081 | 1.0411 | 1.0348 | 0.96727 | 0.84374 | 0.80601 | 0.76223 | 0.74873 | 0.73434 | 0.75539 | 0.73032 | 0.64052 | 0.54246 | 0.49278
9 | 1.7565 | 1.6251 | 1.576 | 1.477 | 1.5076 | 1.4717 | 1.4692 | 1.6296 | 1.4153 | 1.4664 | 1.6357 | 1.8266 | 1.9083 | 1.8914 | 1.8369 | 1.9138 | 1.9226 | 1.869 | 1.8637 | 1.9846 | 2.0862 | 1.9466 | 1.6541 | 1.7595
10 | 0.42694 | 0.39618 | 0.38153 | 0.38405 | 0.38289 | 0.39069 | 0.46433 | 0.53292 | 0.57036 | 0.59376 | 0.57981 | 0.60144 | 0.62817 | 0.61121 | 0.59511 | 0.55177 | 0.53481 | 0.53578 | 0.54445 | 0.5787 | 0.6257 | 0.56876 | 0.52307 | 0.45934
11 | 0.23947 | 0.21755 | 0.20402 | 0.19696 | 0.19866 | 0.21391 | 0.25658 | 0.2931 | 0.31883 | 0.33601 | 0.35391 | 0.36356 | 0.35867 | 0.34768 | 0.32781 | 0.31046 | 0.3092 | 0.33198 | 0.3464 | 0.35702 | 0.397 | 0.35401 | 0.32873 | 0.28382
12 | 1.06 | 0.98634 | 0.93068 | 0.9153 | 0.91093 | 0.93016 | 1.1208 | 1.3566 | 1.4552 | 1.4818 | 1.4891 | 1.5478 | 1.5851 | 1.536 | 1.434 | 1.3947 | 1.3901 | 1.3687 | 1.3812 | 1.4422 | 1.5252 | 1.4014 | 1.2621 | 1.1433
13 | 0.83523 | 0.82651 | 0.81113 | 0.80505 | 0.79544 | 0.80919 | 0.93426 | 0.96723 | 1.0304 | 0.98202 | 0.9866 | 0.99484 | 1.029 | 1.0238 | 1.0022 | 0.9945 | 1.0021 | 1.0182 | 0.96959 | 0.97949 | 0.98998 | 0.92926 | 0.83974 | 0.84509
14 | 1.3516 | 1.2652 | 1.1987 | 1.18 | 1.1734 | 1.1978 | 1.4369 | 1.7141 | 1.8375 | 1.8609 | 1.8699 | 1.9389 | 1.9872 | 1.9299 | 1.8088 | 1.7622 | 1.7582 | 1.7359 | 1.7428 | 1.8147 | 1.9122 | 1.76 | 1.5855 | 1.4492
15 | 0.3378 | 0.33502 | 0.32187 | 0.31567 | 0.31157 | 0.31479 | 0.31373 | 0.37429 | 0.40234 | 0.39771 | 0.39041 | 0.39547 | 0.41088 | 0.40515 | 0.37427 | 0.38556 | 0.38798 | 0.3779 | 0.35695 | 0.35153 | 0.35153 | 0.34639 | 0.32735 | 0.31871

## Pc, Summer, S2
LoadID | 0 | 1 | 2 | 3 | 4 | 5 | 6 | 7 | 8 | 9 | 10 | 11 | 12 | 13 | 14 | 15 | 16 | 17 | 18 | 19 | 20 | 21 | 22 | 23
1 | 0.3378 | 0.33502 | 0.32187 | 0.31567 | 0.31157 | 0.31479 | 0.31373 | 0.37429 | 0.40234 | 0.39771 | 0.39041 | 0.39547 | 0.41088 | 0.40515 | 0.37427 | 0.38556 | 0.38798 | 0.3779 | 0.35695 | 0.35153 | 0.35153 | 0.34639 | 0.32735 | 0.31871
2 | 0.60015 | 0.56811 | 0.54394 | 0.4968 | 0.47517 | 0.49602 | 0.53025 | 0.69095 | 0.75345 | 0.80444 | 0.73242 | 0.7696 | 0.77228 | 0.75745 | 0.65292 | 0.67998 | 0.71543 | 0.71787 | 0.74363 | 0.78125 | 0.81912 | 0.75002 | 0.65915 | 0.6141
3 | 1.8578 | 1.7543 | 1.6141 | 1.6718 | 1.6284 | 1.6504 | 2.3292 | 2.9074 | 3.0454 | 2.8613 | 2.7943 | 3.0056 | 3.149 | 2.9394 | 2.6856 | 2.5482 | 2.5891 | 2.5213 | 2.4483 | 2.6595 | 2.7933 | 2.599 | 2.333 | 1.9694
4 | 2.2108 | 1.7765 | 1.4162 | 1.3934 | 1.2654 | 1.1891 | 2.5628 | 4.412 | 5.3465 | 5.4838 | 5.3721 | 4.8225 | 5.4747 | 5.1917 | 4.7416 | 4.3853 | 3.9579 | 3.557 | 4.4767 | 5.2301 | 6.0136 | 5.7111 | 4.3833 | 3.2042
5 | 1.137 | 1.028 | 0.95018 | 0.92592 | 0.95968 | 0.95785 | 1.064 | 1.2033 | 1.3283 | 1.3705 | 1.4643 | 1.5499 | 1.5939 | 1.5266 | 1.4729 | 1.454 | 1.4511 | 1.4465 | 1.4624 | 1.4825 | 1.6321 | 1.5528 | 1.4986 | 1.3288
6 | 0.29716 | 0.2861 | 0.26557 | 0.27588 | 0.2812 | 0.28046 | 0.30642 | 0.37556 | 0.39192 | 0.39043 | 0.39046 | 0.41225 | 0.40789 | 0.39217 | 0.36926 | 0.35645 | 0.37215 | 0.36332 | 0.34054 | 0.34346 | 0.35899 | 0.3272 | 0.30758 | 0.30762
7 | 1.2087 | 1.093 | 1.0654 | 1.0858 | 1.0463 | 1.1309 | 1.4568 | 1.6187 | 1.8644 | 1.9675 | 1.9557 | 2.0394 | 1.9881 | 2.0402 | 2.0083 | 1.8713 | 1.8903 | 1.8323 | 1.8127 | 1.8227 | 1.8471 | 1.5554 | 1.5154 | 1.3159
8 | 0.45905 | 0.43157 | 0.41539 | 0.41071 | 0.42149 | 0.45253 | 0.74525 | 0.88663 | 0.95282 | 0.94079 | 0.98081 | 1.0411 | 1.0348 | 0.96727 | 0.84374 | 0.80601 | 0.76223 | 0.74873 | 0.73434 | 0.75539 | 0.73032 | 0.64052 | 0.54246 | 0.49278
9 | 1.7565 | 1.6251 | 1.576 | 1.477 | 1.5076 | 1.4717 | 1.4692 | 1.6296 | 1.4153 | 1.4664 | 1.6357 | 1.8266 | 1.9083 | 1.8914 | 1.8369 | 1.9138 | 1.9226 | 1.869 | 1.8637 | 1.9846 | 2.0862 | 1.9466 | 1.6541 | 1.7595
10 | 0.42694 | 0.39618 | 0.38153 | 0.38405 | 0.38289 | 0.39069 | 0.46433 | 0.53292 | 0.57036 | 0.59376 | 0.57981 | 0.60144 | 0.62817 | 0.61121 | 0.59511 | 0.55177 | 0.53481 | 0.53578 | 0.54445 | 0.5787 | 0.6257 | 0.56876 | 0.52307 | 0.45934
11 | 0.23947 | 0.21755 | 0.20402 | 0.19696 | 0.19866 | 0.21391 | 0.25658 | 0.2931 | 0.31883 | 0.33601 | 0.35391 | 0.36356 | 0.35867 | 0.34768 | 0.32781 | 0.31046 | 0.3092 | 0.33198 | 0.3464 | 0.35702 | 0.397 | 0.35401 | 0.32873 | 0.28382
12 | 1.06 | 0.98634 | 0.93068 | 0.9153 | 0.91093 | 0.93016 | 1.1208 | 1.3566 | 1.4552 | 1.4818 | 1.4891 | 1.5478 | 1.5851 | 1.536 | 1.434 | 1.3947 | 1.3901 | 1.3687 | 1.3812 | 1.4422 | 1.5252 | 1.4014 | 1.2621 | 1.1433
13 | 0.83523 | 0.82651 | 0.81113 | 0.80505 | 0.79544 | 0.80919 | 0.93426 | 0.96723 | 1.0304 | 0.98202 | 0.9866 | 0.99484 | 1.029 | 1.0238 | 1.0022 | 0.9945 | 1.0021 | 1.0182 | 0.96959 | 0.97949 | 0.98998 | 0.92926 | 0.83974 | 0.84509
14 | 1.3516 | 1.2652 | 1.1987 | 1.18 | 1.1734 | 1.1978 | 1.4369 | 1.7141 | 1.8375 | 1.8609 | 1.8699 | 1.9389 | 1.9872 | 1.9299 | 1.8088 | 1.7622 | 1.7582 | 1.7359 | 1.7428 | 1.8147 | 1.9122 | 1.76 | 1.5855 | 1.4492
15 | 0.3378 | 0.33502 | 0.32187 | 0.31567 | 0.31157 | 0.31479 | 0.31373 | 0.37429 | 0.40234 | 0.39771 | 0.39041 | 0.39547 | 0.41088 | 0.40515 | 0.37427 | 0.38556 | 0.38798 | 0.3779 | 0.35695 | 0.35153 | 0.35153 | 0.34639 | 0.32735 | 0.31871

## Pc, Summer, S3
LoadID | 0 | 1 | 2 | 3 | 4 | 5 | 6 | 7 | 8 | 9 | 10 | 11 | 12 | 13 | 14 | 15 | 16 | 17 | 18 | 19 | 20 | 21 | 22 | 23
1 | 0.3378 | 0.33502 | 0.32187 | 0.31567 | 0.31157 | 0.31479 | 0.31373 | 0.37429 | 0.40234 | 0.39771 | 0.39041 | 0.39547 | 0.41088 | 0.40515 | 0.37427 | 0.38556 | 0.38798 | 0.3779 | 0.35695 | 0.35153 | 0.35153 | 0.34639 | 0.32735 | 0.31871
2 | 0.60015 | 0.56811 | 0.54394 | 0.4968 | 0.47517 | 0.49602 | 0.53025 | 0.69095 | 0.75345 | 0.80444 | 0.73242 | 0.7696 | 0.77228 | 0.75745 | 0.65292 | 0.67998 | 0.71543 | 0.71787 | 0.74363 | 0.78125 | 0.81912 | 0.75002 | 0.65915 | 0.6141
3 | 1.8578 | 1.7543 | 1.6141 | 1.6718 | 1.6284 | 1.6504 | 2.3292 | 2.9074 | 3.0454 | 2.8613 | 2.7943 | 3.0056 | 3.149 | 2.9394 | 2.6856 | 2.5482 | 2.5891 | 2.5213 | 2.4483 | 2.6595 | 2.7933 | 2.599 | 2.333 | 1.9694
4 | 2.2108 | 1.7765 | 1.4162 | 1.3934 | 1.2654 | 1.1891 | 2.5628 | 4.412 | 5.3465 | 5.4838 | 5.3721 | 4.8225 | 5.4747 | 5.1917 | 4.7416 | 4.3853 | 3.9579 | 3.557 | 4.4767 | 5.2301 | 6.0136 | 5.7111 | 4.3833 | 3.2042
5 | 1.137 | 1.028 | 0.95018 | 0.92592 | 0.95968 | 0.95785 | 1.064 | 1.2033 | 1.3283 | 1.3705 | 1.4643 | 1.5499 | 1.5939 | 1.5266 | 1.4729 | 1.454 | 1.4511 | 1.4465 | 1.4624 | 1.4825 | 1.6321 | 1.5528 | 1.4986 | 1.3288
6 | 0.29716 | 0.2861 | 0.26557 | 0.27588 | 0.2812 | 0.28046 | 0.30642 | 0.37556 | 0.39192 | 0.39043 | 0.39046 | 0.41225 | 0.40789 | 0.39217 | 0.36926 | 0.35645 | 0.37215 | 0.36332 | 0.34054 | 0.34346 | 0.35899 | 0.3272 | 0.30758 | 0.30762
7 | 1.2087 | 1.093 | 1.0654 | 1.0858 | 1.0463 | 1.1309 | 1.4568 | 1.6187 | 1.8644 | 1.9675 | 1.9557 | 2.0394 | 1.9881 | 2.0402 | 2.0083 | 1.8713 | 1.8903 | 1.8323 | 1.8127 | 1.8227 | 1.8471 | 1.5554 | 1.5154 | 1.3159
8 | 0.45905 | 0.43157 | 0.41539 | 0.41071 | 0.42149 | 0.45253 | 0.74525 | 0.88663 | 0.95282 | 0.94079 | 0.98081 | 1.0411 | 1.0348 | 0.96727 | 0.84374 | 0.80601 | 0.76223 | 0.74873 | 0.73434 | 0.75539 | 0.73032 | 0.64052 | 0.54246 | 0.49278
9 | 1.7565 | 1.6251 | 1.576 | 1.477 | 1.5076 | 1.4717 | 1.4692 | 1.6296 | 1.4153 | 1.4664 | 1.6357 | 1.8266 | 1.9083 | 1.8914 | 1.8369 | 1.9138 | 1.9226 | 1.869 | 1.8637 | 1.9846 | 2.0862 | 1.9466 | 1.6541 | 1.7595
10 | 0.42694 | 0.39618 | 0.38153 | 0.38405 | 0.38289 | 0.39069 | 0.46433 | 0.53292 | 0.57036 | 0.59376 | 0.57981 | 0.60144 | 0.62817 | 0.61121 | 0.59511 | 0.55177 | 0.53481 | 0.53578 | 0.54445 | 0.5787 | 0.6257 | 0.56876 | 0.52307 | 0.45934
11 | 0.23947 | 0.21755 | 0.20402 | 0.19696 | 0.19866 | 0.21391 | 0.25658 | 0.2931 | 0.31883 | 0.33601 | 0.35391 | 0.36356 | 0.35867 | 0.34768 | 0.32781 | 0.31046 | 0.3092 | 0.33198 | 0.3464 | 0.35702 | 0.397 | 0.35401 | 0.32873 | 0.28382
12 | 1.06 | 0.98634 | 0.93068 | 0.9153 | 0.91093 | 0.93016 | 1.1208 | 1.3566 | 1.4552 | 1.4818 | 1.4891 | 1.5478 | 1.5851 | 1.536 | 1.434 | 1.3947 | 1.3901 | 1.3687 | 1.3812 | 1.4422 | 1.5252 | 1.4014 | 1.2621 | 1.1433
13 | 0.83523 | 0.82651 | 0.81113 | 0.80505 | 0.79544 | 0.80919 | 0.93426 | 0.96723 | 1.0304 | 0.98202 | 0.9866 | 0.99484 | 1.029 | 1.0238 | 1.0022 | 0.9945 | 1.0021 | 1.0182 | 0.96959 | 0.97949 | 0.98998 | 0.92926 | 0.83974 | 0.84509
14 | 1.3516 | 1.2652 | 1.1987 | 1.18 | 1.1734 | 1.1978 | 1.4369 | 1.7141 | 1.8375 | 1.8609 | 1.8699 | 1.9389 | 1.9872 | 1.9299 | 1.8088 | 1.7622 | 1.7582 | 1.7359 | 1.7428 | 1.8147 | 1.9122 | 1.76 | 1.5855 | 1.4492
15 | 0.3378 | 0.33502 | 0.32187 | 0.31567 | 0.31157 | 0.31479 | 0.31373 | 0.37429 | 0.40234 | 0.39771 | 0.39041 | 0.39547 | 0.41088 | 0.40515 | 0.37427 | 0.38556 | 0.38798 | 0.3779 | 0.35695 | 0.35153 | 0.35153 | 0.34639 | 0.32735 | 0.31871

## Pc, Summer, S4
LoadID | 0 | 1 | 2 | 3 | 4 | 5 | 6 | 7 | 8 | 9 | 10 | 11 | 12 | 13 | 14 | 15 | 16 | 17 | 18 | 19 | 20 | 21 | 22 | 23
1 | 0.34106 | 0.33502 | 0.31566 | 0.31567 | 0.30551 | 0.31479 | 0.31983 | 0.37429 | 0.40635 | 0.39771 | 0.38652 | 0.38759 | 0.40271 | 0.41317 | 0.38167 | 0.38937 | 0.39184 | 0.37044 | 0.36403 | 0.34803 | 0.35501 | 0.34639 | 0.33371 | 0.32487
2 | 0.60015 | 0.56811 | 0.53872 | 0.50156 | 0.47517 | 0.50565 | 0.52513 | 0.68408 | 0.76096 | 0.79643 | 0.73972 | 0.7696 | 0.78763 | 0.75745 | 0.64004 | 0.67998 | 0.72254 | 0.72494 | 0.75839 | 0.76571 | 0.81099 | 0.76494 | 0.65274 | 0.60226
3 | 1.8224 | 1.7876 | 1.5988 | 1.6559 | 1.6597 | 1.6184 | 2.2839 | 2.9653 | 3.0151 | 2.8897 | 2.7943 | 2.9457 | 3.149 | 2.8813 | 2.6856 | 2.5733 | 2.5634 | 2.4716 | 2.424 | 2.7124 | 2.7656 | 2.6507 | 2.333 | 1.9883
4 | 2.2108 | 1.7924 | 1.3912 | 1.3934 | 1.2654 | 1.1783 | 2.5871 | 4.412 | 5.3465 | 5.3747 | 5.3185 | 4.8705 | 5.5291 | 5.243 | 4.6948 | 4.4285 | 3.9971 | 3.5222 | 4.4767 | 5.1782 | 5.954 | 5.7679 | 4.3833 | 3.2346
5 | 1.1261 | 1.0084 | 0.9683 | 0.91708 | 0.96894 | 0.93928 | 1.0845 | 1.1913 | 1.3283 | 1.3841 | 1.4789 | 1.519 | 1.578 | 1.5266 | 1.4438 | 1.4684 | 1.4656 | 1.4607 | 1.4624 | 1.4825 | 1.6645 | 1.5837 | 1.5132 | 1.3031
6 | 0.29431 | 0.2861 | 0.26557 | 0.27058 | 0.28665 | 0.28319 | 0.3094 | 0.3793 | 0.39583 | 0.38266 | 0.39824 | 0.42047 | 0.39977 | 0.39605 | 0.36561 | 0.35293 | 0.37215 | 0.3669 | 0.34391 | 0.34004 | 0.36255 | 0.33045 | 0.31057 | 0.30762
7 | 1.2087 | 1.1033 | 1.0654 | 1.1065 | 1.0563 | 1.1528 | 1.485 | 1.6348 | 1.8459 | 2.0067 | 1.9557 | 2.0597 | 1.9684 | 2.0402 | 2.0083 | 1.8898 | 1.8715 | 1.8684 | 1.7768 | 1.8227 | 1.8837 | 1.5245 | 1.5007 | 1.2907
8 | 0.45476 | 0.43558 | 0.41539 | 0.41071 | 0.41749 | 0.46122 | 0.73802 | 0.86897 | 0.96231 | 0.95951 | 0.98081 | 1.0515 | 1.0348 | 0.96727 | 0.82709 | 0.79806 | 0.76979 | 0.74137 | 0.7198 | 0.77039 | 0.71588 | 0.63416 | 0.54766 | 0.50209
9 | 1.7904 | 1.6251 | 1.5912 | 1.4628 | 1.5368 | 1.4717 | 1.4834 | 1.6134 | 1.4153 | 1.4664 | 1.6357 | 1.8266 | 1.8893 | 1.8914 | 1.855 | 1.9517 | 1.9226 | 1.9059 | 1.8452 | 1.9649 | 2.0448 | 1.966 | 1.6541 | 1.7424
10 | 0.41876 | 0.39241 | 0.38882 | 0.39141 | 0.38659 | 0.39069 | 0.46433 | 0.53823 | 0.57036 | 0.59376 | 0.56825 | 0.59545 | 0.63442 | 0.61725 | 0.60687 | 0.54632 | 0.52419 | 0.53578 | 0.55525 | 0.59021 | 0.6195 | 0.58008 | 0.52816 | 0.46377
11 | 0.24174 | 0.2155 | 0.20788 | 0.19323 | 0.20056 | 0.20978 | 0.25658 | 0.28727 | 0.32518 | 0.33601 | 0.35391 | 0.36718 | 0.35867 | 0.34081 | 0.32458 | 0.30434 | 0.31533 | 0.33198 | 0.34297 | 0.36057 | 0.397 | 0.36105 | 0.32234 | 0.28109
12 | 1.0398 | 0.99571 | 0.93954 | 0.92404 | 0.8934 | 0.93016 | 1.1425 | 1.3296 | 1.4407 | 1.4818 | 1.4594 | 1.5324 | 1.5693 | 1.5057 | 1.4057 | 1.4222 | 1.4177 | 1.3418 | 1.3538 | 1.4422 | 1.495 | 1.3735 | 1.2621 | 1.1543
13 | 0.83523 | 0.81856 | 0.8033 | 0.82062 | 0.79544 | 0.79337 | 0.94338 | 0.94797 | 1.0509 | 0.96248 | 0.9866 | 1.0047 | 1.029 | 1.0238 | 1.022 | 1.0043 | 1.0121 | 1.0182 | 0.96959 | 0.99897 | 1.0096 | 0.92002 | 0.83157 | 0.84509
14 | 1.3516 | 1.2652 | 1.1987 | 1.18 | 1.1848 | 1.1745 | 1.4369 | 1.697 | 1.8559 | 1.8794 | 1.8886 | 1.9003 | 1.9477 | 1.9299 | 1.8088 | 1.797 | 1.7233 | 1.7017 | 1.7428 | 1.8147 | 1.8932 | 1.7425 | 1.5547 | 1.4492
15 | 0.33454 | 0.3318 | 0.32187 | 0.31262 | 0.31157 | 0.30864 | 0.30764 | 0.37057 | 0.41036 | 0.39771 | 0.39431 | 0.40335 | 0.41497 | 0.40916 | 0.37797 | 0.38556 | 0.38413 | 0.37417 | 0.35695 | 0.35851 | 0.34456 | 0.35327 | 0.32098 | 0.31563

## Pc, Summer, S5
LoadID | 0 | 1 | 2 | 3 | 4 | 5 | 6 | 7 | 8 | 9 | 10 | 11 | 12 | 13 | 14 | 15 | 16 | 17 | 18 | 19 | 20 | 21 | 22 | 23
1 | 0.34106 | 0.33502 | 0.31566 | 0.31567 | 0.30551 | 0.31479 | 0.31983 | 0.37429 | 0.40635 | 0.39771 | 0.38652 | 0.38759 | 0.40271 | 0.41317 | 0.38167 | 0.38937 | 0.39184 | 0.37044 | 0.36403 | 0.34803 | 0.35501 | 0.34639 | 0.33371 | 0.32487
2 | 0.60015 | 0.56811 | 0.53872 | 0.50156 | 0.47517 | 0.50565 | 0.52513 | 0.68408 | 0.76096 | 0.79643 | 0.73972 | 0.7696 | 0.78763 | 0.75745 | 0.64004 | 0.67998 | 0.72254 | 0.72494 | 0.75839 | 0.76571 | 0.81099 | 0.76494 | 0.65274 | 0.60226
3 | 1.8224 | 1.7876 | 1.5988 | 1.6559 | 1.6597 | 1.6184 | 2.2839 | 2.9653 | 3.0151 | 2.8897 | 2.7943 | 2.9457 | 3.149 | 2.8813 | 2.6856 | 2.5733 | 2.5634 | 2.4716 | 2.424 | 2.7124 | 2.7656 | 2.6507 | 2.333 | 1.9883
4 | 2.2108 | 1.7924 | 1.3912 | 1.3934 | 1.2654 | 1.1783 | 2.5871 | 4.412 | 5.3465 | 5.3747 | 5.3185 | 4.8705 | 5.5291 | 5.243 | 4.6948 | 4.4285 | 3.9971 | 3.5222 | 4.4767 | 5.1782 | 5.954 | 5.7679 | 4.3833 | 3.2346
5 | 1.1261 | 1.0084 | 0.9683 | 0.91708 | 0.96894 | 0.93928 | 1.0845 | 1.1913 | 1.3283 | 1.3841 | 1.4789 | 1.519 | 1.578 | 1.5266 | 1.4438 | 1.4684 | 1.4656 | 1.4607 | 1.4624 | 1.4825 | 1.6645 | 1.5837 | 1.5132 | 1.3031
6 | 0.29431 | 0.2861 | 0.26557 | 0.27058 | 0.28665 | 0.28319 | 0.3094 | 0.3793 | 0.39583 | 0.38266 | 0.39824 | 0.42047 | 0.39977 | 0.39605 | 0.36561 | 0.35293 | 0.37215 | 0.3669 | 0.34391 | 0.34004 | 0.36255 | 0.33045 | 0.31057 | 0.30762
7 | 1.2087 | 1.1033 | 1.0654 | 1.1065 | 1.0563 | 1.1528 | 1.485 | 1.6348 | 1.8459 | 2.0067 | 1.9557 | 2.0597 | 1.9684 | 2.0402 | 2.0083 | 1.8898 | 1.8715 | 1.8684 | 1.7768 | 1.8227 | 1.8837 | 1.5245 | 1.5007 | 1.2907
8 | 0.45476 | 0.43558 | 0.41539 | 0.41071 | 0.41749 | 0.46122 | 0.73802 | 0.86897 | 0.96231 | 0.95951 | 0.98081 | 1.0515 | 1.0348 | 0.96727 | 0.82709 | 0.79806 | 0.76979 | 0.74137 | 0.7198 | 0.77039 | 0.71588 | 0.63416 | 0.54766 | 0.50209
9 | 1.7904 | 1.6251 | 1.5912 | 1.4628 | 1.5368 | 1.4717 | 1.4834 | 1.6134 | 1.4153 | 1.4664 | 1.6357 | 1.8266 | 1.8893 | 1.8914 | 1.855 | 1.9517 | 1.9226 | 1.9059 | 1.8452 | 1.9649 | 2.0448 | 1.966 | 1.6541 | 1.7424
10 | 0.41876 | 0.39241 | 0.38882 | 0.39141 | 0.38659 | 0.39069 | 0.46433 | 0.53823 | 0.57036 | 0.59376 | 0.56825 | 0.59545 | 0.63442 | 0.61725 | 0.60687 | 0.54632 | 0.52419 | 0.53578 | 0.55525 | 0.59021 | 0.6195 | 0.58008 | 0.52816 | 0.46377
11 | 0.24174 | 0.2155 | 0.20788 | 0.19323 | 0.20056 | 0.20978 | 0.25658 | 0.28727 | 0.32518 | 0.33601 | 0.35391 | 0.36718 | 0.35867 | 0.34081 | 0.32458 | 0.30434 | 0.31533 | 0.33198 | 0.34297 | 0.36057 | 0.397 | 0.36105 | 0.32234 | 0.28109
12 | 1.0398 | 0.99571 | 0.93954 | 0.92404 | 0.8934 | 0.93016 | 1.1425 | 1.3296 | 1.4407 | 1.4818 | 1.4594 | 1.5324 | 1.5693 | 1.5057 | 1.4057 | 1.4222 | 1.4177 | 1.3418 | 1.3538 | 1.4422 | 1.495 | 1.3735 | 1.2621 | 1.1543
13 | 0.83523 | 0.81856 | 0.8033 | 0.82062 | 0.79544 | 0.79337 | 0.94338 | 0.94797 | 1.0509 | 0.96248 | 0.9866 | 1.0047 | 1.029 | 1.0238 | 1.022 | 1.0043 | 1.0121 | 1.0182 | 0.96959 | 0.99897 | 1.0096 | 0.92002 | 0.83157 | 0.84509
14 | 1.3516 | 1.2652 | 1.1987 | 1.18 | 1.1848 | 1.1745 | 1.4369 | 1.697 | 1.8559 | 1.8794 | 1.8886 | 1.9003 | 1.9477 | 1.9299 | 1.8088 | 1.797 | 1.7233 | 1.7017 | 1.7428 | 1.8147 | 1.8932 | 1.7425 | 1.5547 | 1.4492
15 | 0.33454 | 0.3318 | 0.32187 | 0.31262 | 0.31157 | 0.30864 | 0.30764 | 0.37057 | 0.41036 | 0.39771 | 0.39431 | 0.40335 | 0.41497 | 0.40916 | 0.37797 | 0.38556 | 0.38413 | 0.37417 | 0.35695 | 0.35851 | 0.34456 | 0.35327 | 0.32098 | 0.31563

## Pc, Summer, S6
LoadID | 0 | 1 | 2 | 3 | 4 | 5 | 6 | 7 | 8 | 9 | 10 | 11 | 12 | 13 | 14 | 15 | 16 | 17 | 18 | 19 | 20 | 21 | 22 | 23
1 | 0.34106 | 0.33502 | 0.31566 | 0.31567 | 0.30551 | 0.31479 | 0.31983 | 0.37429 | 0.40635 | 0.39771 | 0.38652 | 0.38759 | 0.40271 | 0.41317 | 0.38167 | 0.38937 | 0.39184 | 0.37044 | 0.36403 | 0.34803 | 0.35501 | 0.34639 | 0.33371 | 0.32487
2 | 0.60015 | 0.56811 | 0.53872 | 0.50156 | 0.47517 | 0.50565 | 0.52513 | 0.68408 | 0.76096 | 0.79643 | 0.73972 | 0.7696 | 0.78763 | 0.75745 | 0.64004 | 0.67998 | 0.72254 | 0.72494 | 0.75839 | 0.76571 | 0.81099 | 0.76494 | 0.65274 | 0.60226
3 | 1.8224 | 1.7876 | 1.5988 | 1.6559 | 1.6597 | 1.6184 | 2.2839 | 2.9653 | 3.0151 | 2.8897 | 2.7943 | 2.9457 | 3.149 | 2.8813 | 2.6856 | 2.5733 | 2.5634 | 2.4716 | 2.424 | 2.7124 | 2.7656 | 2.6507 | 2.333 | 1.9883
4 | 2.2108 | 1.7924 | 1.3912 | 1.3934 | 1.2654 | 1.1783 | 2.5871 | 4.412 | 5.3465 | 5.3747 | 5.3185 | 4.8705 | 5.5291 | 5.243 | 4.6948 | 4.4285 | 3.9971 | 3.5222 | 4.4767 | 5.1782 | 5.954 | 5.7679 | 4.3833 | 3.2346
5 | 1.1261 | 1.0084 | 0.9683 | 0.91708 | 0.96894 | 0.93928 | 1.0845 | 1.1913 | 1.3283 | 1.3841 | 1.4789 | 1.519 | 1.578 | 1.5266 | 1.4438 | 1.4684 | 1.4656 | 1.4607 | 1.4624 | 1.4825 | 1.6645 | 1.5837 | 1.5132 | 1.3031
6 | 0.29431 | 0.2861 | 0.26557 | 0.27058 | 0.28665 | 0.28319 | 0.3094 | 0.3793 | 0.39583 | 0.38266 | 0.39824 | 0.42047 | 0.39977 | 0.39605 | 0.36561 | 0.35293 | 0.37215 | 0.3669 | 0.34391 | 0.34004 | 0.36255 | 0.33045 | 0.31057 | 0.30762
7 | 1.2087 | 1.1033 | 1.0654 | 1.1065 | 1.0563 | 1.1528 | 1.485 | 1.6348 | 1.8459 | 2.0067 | 1.9557 | 2.0597 | 1.9684 | 2.0402 | 2.0083 | 1.8898 | 1.8715 | 1.8684 | 1.7768 | 1.8227 | 1.8837 | 1.5245 | 1.5007 | 1.2907
8 | 0.45476 | 0.43558 | 0.41539 | 0.41071 | 0.41749 | 0.46122 | 0.73802 | 0.86897 | 0.96231 | 0.95951 | 0.98081 | 1.0515 | 1.0348 | 0.96727 | 0.82709 | 0.79806 | 0.76979 | 0.74137 | 0.7198 | 0.77039 | 0.71588 | 0.63416 | 0.54766 | 0.50209
9 | 1.7904 | 1.6251 | 1.5912 | 1.4628 | 1.5368 | 1.4717 | 1.4834 | 1.6134 | 1.4153 | 1.4664 | 1.6357 | 1.8266 | 1.8893 | 1.8914 | 1.855 | 1.9517 | 1.9226 | 1.9059 | 1.8452 | 1.9649 | 2.0448 | 1.966 | 1.6541 | 1.7424
10 | 0.41876 | 0.39241 | 0.38882 | 0.39141 | 0.38659 | 0.39069 | 0.46433 | 0.53823 | 0.57036 | 0.59376 | 0.56825 | 0.59545 | 0.63442 | 0.61725 | 0.60687 | 0.54632 | 0.52419 | 0.53578 | 0.55525 | 0.59021 | 0.6195 | 0.58008 | 0.52816 | 0.46377
11 | 0.24174 | 0.2155 | 0.20788 | 0.19323 | 0.20056 | 0.20978 | 0.25658 | 0.28727 | 0.32518 | 0.33601 | 0.35391 | 0.36718 | 0.35867 | 0.34081 | 0.32458 | 0.30434 | 0.31533 | 0.33198 | 0.34297 | 0.36057 | 0.397 | 0.36105 | 0.32234 | 0.28109
12 | 1.0398 | 0.99571 | 0.93954 | 0.92404 | 0.8934 | 0.93016 | 1.1425 | 1.3296 | 1.4407 | 1.4818 | 1.4594 | 1.5324 | 1.5693 | 1.5057 | 1.4057 | 1.4222 | 1.4177 | 1.3418 | 1.3538 | 1.4422 | 1.495 | 1.3735 | 1.2621 | 1.1543
13 | 0.83523 | 0.81856 | 0.8033 | 0.82062 | 0.79544 | 0.79337 | 0.94338 | 0.94797 | 1.0509 | 0.96248 | 0.9866 | 1.0047 | 1.029 | 1.0238 | 1.022 | 1.0043 | 1.0121 | 1.0182 | 0.96959 | 0.99897 | 1.0096 | 0.92002 | 0.83157 | 0.84509
14 | 1.3516 | 1.2652 | 1.1987 | 1.18 | 1.1848 | 1.1745 | 1.4369 | 1.697 | 1.8559 | 1.8794 | 1.8886 | 1.9003 | 1.9477 | 1.9299 | 1.8088 | 1.797 | 1.7233 | 1.7017 | 1.7428 | 1.8147 | 1.8932 | 1.7425 | 1.5547 | 1.4492
15 | 0.33454 | 0.3318 | 0.32187 | 0.31262 | 0.31157 | 0.30864 | 0.30764 | 0.37057 | 0.41036 | 0.39771 | 0.39431 | 0.40335 | 0.41497 | 0.40916 | 0.37797 | 0.38556 | 0.38413 | 0.37417 | 0.35695 | 0.35851 | 0.34456 | 0.35327 | 0.32098 | 0.31563

## Pc, Summer, S7
LoadID | 0 | 1 | 2 | 3 | 4 | 5 | 6 | 7 | 8 | 9 | 10 | 11 | 12 | 13 | 14 | 15 | 16 | 17 | 18 | 19 | 20 | 21 | 22 | 23
1 | 0.34106 | 0.34148 | 0.31566 | 0.32178 | 0.30551 | 0.31172 | 0.31373 | 0.38175 | 0.39432 | 0.39375 | 0.39431 | 0.39547 | 0.4068 | 0.39713 | 0.37058 | 0.39319 | 0.39184 | 0.37044 | 0.35695 | 0.34803 | 0.34805 | 0.35327 | 0.33371 | 0.31563
2 | 0.60592 | 0.57354 | 0.54394 | 0.50631 | 0.47059 | 0.49121 | 0.53537 | 0.6772 | 0.73844 | 0.81244 | 0.71782 | 0.7696 | 0.7646 | 0.75745 | 0.64648 | 0.68669 | 0.72964 | 0.72494 | 0.72888 | 0.78125 | 0.80286 | 0.75002 | 0.65915 | 0.62002
3 | 1.8755 | 1.7211 | 1.6447 | 1.6878 | 1.6128 | 1.6184 | 2.3744 | 2.9364 | 3.0151 | 2.9182 | 2.7386 | 3.0655 | 3.2116 | 2.8813 | 2.6591 | 2.5984 | 2.6405 | 2.4716 | 2.4968 | 2.6331 | 2.8486 | 2.5473 | 2.3556 | 1.9317
4 | 2.2108 | 1.7924 | 1.3912 | 1.4181 | 1.2541 | 1.1891 | 2.5628 | 4.3681 | 5.3998 | 5.4838 | 5.3721 | 4.9185 | 5.4203 | 5.1917 | 4.7883 | 4.3422 | 3.9187 | 3.5222 | 4.388 | 5.2301 | 6.0733 | 5.8247 | 4.3833 | 3.1738
5 | 1.1478 | 1.0377 | 0.95924 | 0.90824 | 0.95043 | 0.94856 | 1.0537 | 1.2272 | 1.3283 | 1.3705 | 1.4643 | 1.519 | 1.6256 | 1.5568 | 1.502 | 1.4827 | 1.4367 | 1.475 | 1.4334 | 1.4972 | 1.6159 | 1.5837 | 1.5278 | 1.3159
6 | 0.29431 | 0.2861 | 0.27066 | 0.27323 | 0.27575 | 0.28319 | 0.30642 | 0.3793 | 0.39192 | 0.38266 | 0.38267 | 0.41225 | 0.40789 | 0.38829 | 0.36197 | 0.35293 | 0.37955 | 0.35616 | 0.34391 | 0.34346 | 0.35899 | 0.33371 | 0.31355 | 0.31355
7 | 1.2087 | 1.1033 | 1.0856 | 1.0858 | 1.0262 | 1.1528 | 1.4568 | 1.6509 | 1.8273 | 1.9284 | 1.9362 | 2.08 | 1.9881 | 2.02 | 2.048 | 1.8343 | 1.9278 | 1.8503 | 1.8307 | 1.8227 | 1.8654 | 1.5245 | 1.5301 | 1.2907
8 | 0.46763 | 0.42756 | 0.42314 | 0.41455 | 0.42549 | 0.46122 | 0.75247 | 0.88663 | 0.97181 | 0.93143 | 0.99059 | 1.0203 | 1.0554 | 0.94814 | 0.83541 | 0.79806 | 0.77734 | 0.73401 | 0.74888 | 0.76289 | 0.7231 | 0.64052 | 0.53727 | 0.48813
9 | 1.7395 | 1.6564 | 1.5608 | 1.477 | 1.5076 | 1.4717 | 1.4977 | 1.6134 | 1.4435 | 1.4664 | 1.6194 | 1.8266 | 1.9462 | 1.8914 | 1.8731 | 1.8949 | 1.9608 | 1.869 | 1.8822 | 2.0044 | 2.1276 | 1.9853 | 1.638 | 1.7765
10 | 0.42285 | 0.40373 | 0.38517 | 0.38405 | 0.38289 | 0.39828 | 0.46884 | 0.53292 | 0.56467 | 0.59376 | 0.58559 | 0.59545 | 0.64067 | 0.6233 | 0.59511 | 0.56267 | 0.53481 | 0.5305 | 0.54985 | 0.59021 | 0.6195 | 0.58008 | 0.52816 | 0.45491
11 | 0.24174 | 0.22165 | 0.20595 | 0.1951 | 0.19866 | 0.20978 | 0.25162 | 0.29018 | 0.31883 | 0.33935 | 0.35744 | 0.36718 | 0.3658 | 0.35455 | 0.33104 | 0.31658 | 0.31226 | 0.33851 | 0.34297 | 0.36057 | 0.40487 | 0.35753 | 0.32554 | 0.28382
12 | 1.0803 | 0.99571 | 0.94841 | 0.93277 | 0.91093 | 0.92115 | 1.1316 | 1.3836 | 1.4697 | 1.5113 | 1.5039 | 1.5478 | 1.5693 | 1.5664 | 1.4481 | 1.3809 | 1.4177 | 1.3552 | 1.3538 | 1.4278 | 1.5555 | 1.3875 | 1.2744 | 1.1323
13 | 0.82718 | 0.81856 | 0.8033 | 0.80505 | 0.7877 | 0.79337 | 0.94338 | 0.9576 | 1.0304 | 0.99179 | 0.99643 | 1.0147 | 1.0495 | 1.0035 | 1.0121 | 1.0142 | 0.99218 | 1.0282 | 0.97921 | 0.99897 | 0.97034 | 0.9385 | 0.84791 | 0.86144
14 | 1.3645 | 1.2412 | 1.1872 | 1.1687 | 1.1848 | 1.1745 | 1.4091 | 1.68 | 1.8192 | 1.8424 | 1.8513 | 1.9583 | 2.0267 | 1.9489 | 1.8445 | 1.7622 | 1.7582 | 1.7701 | 1.7601 | 1.7786 | 1.9311 | 1.7425 | 1.5547 | 1.4352
15 | 0.34106 | 0.32857 | 0.32498 | 0.32178 | 0.30854 | 0.31787 | 0.31373 | 0.37802 | 0.39833 | 0.40167 | 0.39041 | 0.40335 | 0.4068 | 0.39713 | 0.36688 | 0.38937 | 0.39569 | 0.38535 | 0.36049 | 0.35502 | 0.35501 | 0.34639 | 0.32417 | 0.32487

## Pc, Summer, S8
LoadID | 0 | 1 | 2 | 3 | 4 | 5 | 6 | 7 | 8 | 9 | 10 | 11 | 12 | 13 | 14 | 15 | 16 | 17 | 18 | 19 | 20 | 21 | 22 | 23
1 | 0.34106 | 0.34148 | 0.31566 | 0.32178 | 0.30551 | 0.31172 | 0.31373 | 0.38175 | 0.39432 | 0.39375 | 0.39431 | 0.39547 | 0.4068 | 0.39713 | 0.37058 | 0.39319 | 0.39184 | 0.37044 | 0.35695 | 0.34803 | 0.34805 | 0.35327 | 0.33371 | 0.31563
2 | 0.60592 | 0.57354 | 0.54394 | 0.50631 | 0.47059 | 0.49121 | 0.53537 | 0.6772 | 0.73844 | 0.81244 | 0.71782 | 0.7696 | 0.7646 | 0.75745 | 0.64648 | 0.68669 | 0.72964 | 0.72494 | 0.72888 | 0.78125 | 0.80286 | 0.75002 | 0.65915 | 0.62002
3 | 1.8755 | 1.7211 | 1.6447 | 1.6878 | 1.6128 | 1.6184 | 2.3744 | 2.9364 | 3.0151 | 2.9182 | 2.7386 | 3.0655 | 3.2116 | 2.8813 | 2.6591 | 2.5984 | 2.6405 | 2.4716 | 2.4968 | 2.6331 | 2.8486 | 2.5473 | 2.3556 | 1.9317
4 | 2.2108 | 1.7924 | 1.3912 | 1.4181 | 1.2541 | 1.1891 | 2.5628 | 4.3681 | 5.3998 | 5.4838 | 5.3721 | 4.9185 | 5.4203 | 5.1917 | 4.7883 | 4.3422 | 3.9187 | 3.5222 | 4.388 | 5.2301 | 6.0733 | 5.8247 | 4.3833 | 3.1738
5 | 1.1478 | 1.0377 | 0.95924 | 0.90824 | 0.95043 | 0.94856 | 1.0537 | 1.2272 | 1.3283 | 1.3705 | 1.4643 | 1.519 | 1.6256 | 1.5568 | 1.502 | 1.4827 | 1.4367 | 1.475 | 1.4334 | 1.4972 | 1.6159 | 1.5837 | 1.5278 | 1.3159
6 | 0.29431 | 0.2861 | 0.27066 | 0.27323 | 0.27575 | 0.28319 | 0.30642 | 0.3793 | 0.39192 | 0.38266 | 0.38267 | 0.41225 | 0.40789 | 0.38829 | 0.36197 | 0.35293 | 0.37955 | 0.35616 | 0.34391 | 0.34346 | 0.35899 | 0.33371 | 0.31355 | 0.31355
7 | 1.2087 | 1.1033 | 1.0856 | 1.0858 | 1.0262 | 1.1528 | 1.4568 | 1.6509 | 1.8273 | 1.9284 | 1.9362 | 2.08 | 1.9881 | 2.02 | 2.048 | 1.8343 | 1.9278 | 1.8503 | 1.8307 | 1.8227 | 1.8654 | 1.5245 | 1.5301 | 1.2907
8 | 0.46763 | 0.42756 | 0.42314 | 0.41455 | 0.42549 | 0.46122 | 0.75247 | 0.88663 | 0.97181 | 0.93143 | 0.99059 | 1.0203 | 1.0554 | 0.94814 | 0.83541 | 0.79806 | 0.77734 | 0.73401 | 0.74888 | 0.76289 | 0.7231 | 0.64052 | 0.53727 | 0.48813
9 | 1.7395 | 1.6564 | 1.5608 | 1.477 | 1.5076 | 1.4717 | 1.4977 | 1.6134 | 1.4435 | 1.4664 | 1.6194 | 1.8266 | 1.9462 | 1.8914 | 1.8731 | 1.8949 | 1.9608 | 1.869 | 1.8822 | 2.0044 | 2.1276 | 1.9853 | 1.638 | 1.7765
10 | 0.42285 | 0.40373 | 0.38517 | 0.38405 | 0.38289 | 0.39828 | 0.46884 | 0.53292 | 0.56467 | 0.59376 | 0.58559 | 0.59545 | 0.64067 | 0.6233 | 0.59511 | 0.56267 | 0.53481 | 0.5305 | 0.54985 | 0.59021 | 0.6195 | 0.58008 | 0.52816 | 0.45491
11 | 0.24174 | 0.22165 | 0.20595 | 0.1951 | 0.19866 | 0.20978 | 0.25162 | 0.29018 | 0.31883 | 0.33935 | 0.35744 | 0.36718 | 0.3658 | 0.35455 | 0.33104 | 0.31658 | 0.31226 | 0.33851 | 0.34297 | 0.36057 | 0.40487 | 0.35753 | 0.32554 | 0.28382
12 | 1.0803 | 0.99571 | 0.94841 | 0.93277 | 0.91093 | 0.92115 | 1.1316 | 1.3836 | 1.4697 | 1.5113 | 1.5039 | 1.5478 | 1.5693 | 1.5664 | 1.4481 | 1.3809 | 1.4177 | 1.3552 | 1.3538 | 1.4278 | 1.5555 | 1.3875 | 1.2744 | 1.1323
13 | 0.82718 | 0.81856 | 0.8033 | 0.80505 | 0.7877 | 0.79337 | 0.94338 | 0.9576 | 1.0304 | 0.99179 | 0.99643 | 1.0147 | 1.0495 | 1.0035 | 1.0121 | 1.0142 | 0.99218 | 1.0282 | 0.97921 | 0.99897 | 0.97034 | 0.9385 | 0.84791 | 0.86144
14 | 1.3645 | 1.2412 | 1.1872 | 1.1687 | 1.1848 | 1.1745 | 1.4091 | 1.68 | 1.8192 | 1.8424 | 1.8513 | 1.9583 | 2.0267 | 1.9489 | 1.8445 | 1.7622 | 1.7582 | 1.7701 | 1.7601 | 1.7786 | 1.9311 | 1.7425 | 1.5547 | 1.4352
15 | 0.34106 | 0.32857 | 0.32498 | 0.32178 | 0.30854 | 0.31787 | 0.31373 | 0.37802 | 0.39833 | 0.40167 | 0.39041 | 0.40335 | 0.4068 | 0.39713 | 0.36688 | 0.38937 | 0.39569 | 0.38535 | 0.36049 | 0.35502 | 0.35501 | 0.34639 | 0.32417 | 0.32487

## Pc, Summer, S9
LoadID | 0 | 1 | 2 | 3 | 4 | 5 | 6 | 7 | 8 | 9 | 10 | 11 | 12 | 13 | 14 | 15 | 16 | 17 | 18 | 19 | 20 | 21 | 22 | 23
1 | 0.34106 | 0.34148 | 0.31566 | 0.32178 | 0.30551 | 0.31172 | 0.31373 | 0.38175 | 0.39432 | 0.39375 | 0.39431 | 0.39547 | 0.4068 | 0.39713 | 0.37058 | 0.39319 | 0.39184 | 0.37044 | 0.35695 | 0.34803 | 0.34805 | 0.35327 | 0.33371 | 0.31563
2 | 0.60592 | 0.57354 | 0.54394 | 0.50631 | 0.47059 | 0.49121 | 0.53537 | 0.6772 | 0.73844 | 0.81244 | 0.71782 | 0.7696 | 0.7646 | 0.75745 | 0.64648 | 0.68669 | 0.72964 | 0.72494 | 0.72888 | 0.78125 | 0.80286 | 0.75002 | 0.65915 | 0.62002
3 | 1.8755 | 1.7211 | 1.6447 | 1.6878 | 1.6128 | 1.6184 | 2.3744 | 2.9364 | 3.0151 | 2.9182 | 2.7386 | 3.0655 | 3.2116 | 2.8813 | 2.6591 | 2.5984 | 2.6405 | 2.4716 | 2.4968 | 2.6331 | 2.8486 | 2.5473 | 2.3556 | 1.9317
4 | 2.2108 | 1.7924 | 1.3912 | 1.4181 | 1.2541 | 1.1891 | 2.5628 | 4.3681 | 5.3998 | 5.4838 | 5.3721 | 4.9185 | 5.4203 | 5.1917 | 4.7883 | 4.3422 | 3.9187 | 3.5222 | 4.388 | 5.2301 | 6.0733 | 5.8247 | 4.3833 | 3.1738
5 | 1.1478 | 1.0377 | 0.95924 | 0.90824 | 0.95043 | 0.94856 | 1.0537 | 1.2272 | 1.3283 | 1.3705 | 1.4643 | 1.519 | 1.6256 | 1.5568 | 1.502 | 1.4827 | 1.4367 | 1.475 | 1.4334 | 1.4972 | 1.6159 | 1.5837 | 1.5278 | 1.3159
6 | 0.29431 | 0.2861 | 0.27066 | 0.27323 | 0.27575 | 0.28319 | 0.30642 | 0.3793 | 0.39192 | 0.38266 | 0.38267 | 0.41225 | 0.40789 | 0.38829 | 0.36197 | 0.35293 | 0.37955 | 0.35616 | 0.34391 | 0.34346 | 0.35899 | 0.33371 | 0.31355 | 0.31355
7 | 1.2087 | 1.1033 | 1.0856 | 1.0858 | 1.0262 | 1.1528 | 1.4568 | 1.6509 | 1.8273 | 1.9284 | 1.9362 | 2.08 | 1.9881 | 2.02 | 2.048 | 1.8343 | 1.9278 | 1.8503 | 1.8307 | 1.8227 | 1.8654 | 1.5245 | 1.5301 | 1.2907
8 | 0.46763 | 0.42756 | 0.42314 | 0.41455 | 0.42549 | 0.46122 | 0.75247 | 0.88663 | 0.97181 | 0.93143 | 0.99059 | 1.0203 | 1.0554 | 0.94814 | 0.83541 | 0.79806 | 0.77734 | 0.73401 | 0.74888 | 0.76289 | 0.7231 | 0.64052 | 0.53727 | 0.48813
9 | 1.7395 | 1.6564 | 1.5608 | 1.477 | 1.5076 | 1.4717 | 1.4977 | 1.6134 | 1.4435 | 1.4664 | 1.6194 | 1.8266 | 1.9462 | 1.8914 | 1.8731 | 1.8949 | 1.9608 | 1.869 | 1.8822 | 2.0044 | 2.1276 | 1.9853 | 1.638 | 1.7765
10 | 0.42285 | 0.40373 | 0.38517 | 0.38405 | 0.38289 | 0.39828 | 0.46884 | 0.53292 | 0.56467 | 0.59376 | 0.58559 | 0.59545 | 0.64067 | 0.6233 | 0.59511 | 0.56267 | 0.53481 | 0.5305 | 0.54985 | 0.59021 | 0.6195 | 0.58008 | 0.52816 | 0.45491
11 | 0.24174 | 0.22165 | 0.20595 | 0.1951 | 0.19866 | 0.20978 | 0.25162 | 0.29018 | 0.31883 | 0.33935 | 0.35744 | 0.36718 | 0.3658 | 0.35455 | 0.33104 | 0.31658 | 0.31226 | 0.33851 | 0.34297 | 0.36057 | 0.40487 | 0.35753 | 0.32554 | 0.28382
12 | 1.0803 | 0.99571 | 0.94841 | 0.93277 | 0.91093 | 0.92115 | 1.1316 | 1.3836 | 1.4697 | 1.5113 | 1.5039 | 1.5478 | 1.5693 | 1.5664 | 1.4481 | 1.3809 | 1.4177 | 1.3552 | 1.3538 | 1.4278 | 1.5555 | 1.3875 | 1.2744 | 1.1323
13 | 0.82718 | 0.81856 | 0.8033 | 0.80505 | 0.7877 | 0.79337 | 0.94338 | 0.9576 | 1.0304 | 0.99179 | 0.99643 | 1.0147 | 1.0495 | 1.0035 | 1.0121 | 1.0142 | 0.99218 | 1.0282 | 0.97921 | 0.99897 | 0.97034 | 0.9385 | 0.84791 | 0.86144
14 | 1.3645 | 1.2412 | 1.1872 | 1.1687 | 1.1848 | 1.1745 | 1.4091 | 1.68 | 1.8192 | 1.8424 | 1.8513 | 1.9583 | 2.0267 | 1.9489 | 1.8445 | 1.7622 | 1.7582 | 1.7701 | 1.7601 | 1.7786 | 1.9311 | 1.7425 | 1.5547 | 1.4352
15 | 0.34106 | 0.32857 | 0.32498 | 0.32178 | 0.30854 | 0.31787 | 0.31373 | 0.37802 | 0.39833 | 0.40167 | 0.39041 | 0.40335 | 0.4068 | 0.39713 | 0.36688 | 0.38937 | 0.39569 | 0.38535 | 0.36049 | 0.35502 | 0.35501 | 0.34639 | 0.32417 | 0.32487

## Qc, Summer, S1
LoadID | 0 | 1 | 2 | 3 | 4 | 5 | 6 | 7 | 8 | 9 | 10 | 11 | 12 | 13 | 14 | 15 | 16 | 17 | 18 | 19 | 20 | 21 | 22 | 23
1 | 0.09311 | 0.10284 | 0.096919 | 0.096919 | 0.094803 | 0.1003 | 0.10327 | 0.19341 | 0.22516 | 0.21669 | 0.21161 | 0.21119 | 0.22473 | 0.21796 | 0.15278 | 0.19976 | 0.2023 | 0.18961 | 0.15025 | 0.13628 | 0.14305 | 0.14347 | 0.099035 | 0.098188
2 | 0.0097316 | -0.058389 | -0.063255 | -0.09245 | -0.11191 | -0.087584 | -0.11191 | 0.28222 | 0.36007 | 0.46225 | 0.26275 | 0.23842 | 0.16544 | 0.22383 | 0.097316 | 0.082718 | 0.097316 | 0.17517 | 0.33574 | 0.34061 | 0.27248 | 0.20923 | 0.097316 | 0.019463
3 | -0.27311 | -0.64683 | -1.1284 | -1.0421 | -1.0637 | -1.0134 | -0.057496 | 1.2146 | 1.5955 | 1.6099 | 1.344 | 1.6818 | 1.5237 | 1.3296 | 0.95588 | 0.59653 | 0.74027 | 0.66121 | 0.12218 | 0.53184 | 0.74745 | 0.48872 | -0.45278 | -0.92713
4 | -4.1869 | -4.2272 | -4.348 | -4.348 | -4.4486 | -4.5694 | -4.1467 | -2.798 | -2.0935 | -2.2142 | -2.798 | -3.0396 | -2.8181 | -3.0597 | -2.8785 | -3.4019 | -3.8246 | -3.4019 | -2.3954 | -2.1539 | -2.1539 | -2.8383 | -3.5227 | -3.6636
5 | -0.57677 | -0.75621 | -0.8908 | -0.88439 | -0.88439 | -0.9677 | -0.87157 | -0.34606 | 0.11535 | 0.38452 | 0.63445 | 0.6729 | 0.58959 | 0.48705 | 0.32043 | 0.20508 | 0.17303 | 0.16021 | 0.16021 | 0.038452 | 0.33966 | 0.16021 | 0.08972 | -0.14099
6 | 0.1009 | 0.11193 | 0.085132 | 0.10011 | 0.10247 | 0.10523 | 0.10169 | 0.18839 | 0.21598 | 0.21559 | 0.18839 | 0.22505 | 0.23451 | 0.21598 | 0.188 | 0.16553 | 0.20179 | 0.19549 | 0.15332 | 0.14228 | 0.1675 | 0.13203 | 0.1005 | 0.11233
7 | -1.0058 | -1.0341 | -1.0978 | -1.1262 | -1.0554 | -1.1403 | -0.97744 | -0.44622 | -0.077912 | -0.063746 | 0.13457 | 0.042497 | 0.014166 | 0 | -0.11333 | -0.19832 | -0.2904 | -0.38248 | -0.3329 | -0.40372 | -0.28332 | -0.53122 | -0.67287 | -0.72246
8 | -0.62956 | -0.63376 | -0.64007 | -0.64322 | -0.63481 | -0.6201 | -0.52656 | -0.43512 | -0.42566 | -0.41935 | -0.412 | -0.40884 | -0.4183 | -0.43407 | -0.47821 | -0.49923 | -0.51605 | -0.51815 | -0.52761 | -0.54547 | -0.58016 | -0.60328 | -0.61274 | -0.6243
9 | 0.036201 | -0.30771 | -0.38012 | -0.50682 | -0.47062 | -0.54302 | -1.0317 | -0.32581 | -0.50682 | -0.16291 | 0 | 0.14481 | 0.47062 | 0.47062 | 0.38012 | 0.85073 | 0.72403 | 0.63353 | 0.52492 | 0.52492 | 0.74213 | 0.66973 | -0.072403 | -0.1086
10 | -0.31803 | -0.35501 | -0.3624 | -0.35871 | -0.3698 | -0.3772 | -0.11834 | 0.10724 | 0.23667 | 0.25146 | 0.11094 | 0.26256 | 0.28105 | 0.26995 | 0.21448 | 0.09245 | 0.044376 | 0.044376 | 0.048074 | 0.09245 | 0.13683 | 0.01849 | -0.14052 | -0.23667
11 | -0.21563 | -0.23393 | -0.24207 | -0.24614 | -0.24004 | -0.24207 | -0.18918 | -0.15867 | -0.13426 | -0.10171 | -0.10374 | -0.10985 | -0.13019 | -0.13426 | -0.15053 | -0.15053 | -0.15257 | -0.11595 | -0.10578 | -0.12002 | -0.097642 | -0.12612 | -0.14443 | -0.16477
12 | -0.39589 | -0.47948 | -0.54672 | -0.55404 | -0.55183 | -0.56374 | -0.43264 | 0.012719 | 0.17941 | 0.26042 | 0.20308 | 0.26582 | 0.26755 | 0.23738 | 0.10847 | 0.072515 | 0.054699 | 0.065305 | 0.056537 | 0.059173 | 0.13559 | 0.0021143 | -0.22436 | -0.32004
13 | 0.14481 | 0.13446 | 0.10171 | 0.092228 | 0.08447 | 0.10602 | 0.34822 | 0.46459 | 0.5956 | 0.56802 | 0.55423 | 0.54733 | 0.59215 | 0.54302 | 0.49906 | 0.46372 | 0.45855 | 0.46459 | 0.38701 | 0.3534 | 0.37494 | 0.26289 | 0.1155 | 0.12412
14 | 1.249 | 1.2218 | 1.2761 | 1.3033 | 1.3033 | 1.249 | 1.1132 | 1.0589 | 0.81453 | 0.57017 | 0.62448 | 0.76023 | 0.54302 | 0.76023 | 0.86883 | 0.86883 | 0.86883 | 0.84168 | 0.78738 | 0.97744 | 1.0317 | 1.1675 | 1.086 | 1.1132
15 | 0.09311 | 0.10284 | 0.096919 | 0.096919 | 0.094803 | 0.1003 | 0.10327 | 0.19341 | 0.22516 | 0.21669 | 0.21161 | 0.21119 | 0.22473 | 0.21796 | 0.15278 | 0.19976 | 0.2023 | 0.18961 | 0.15025 | 0.13628 | 0.14305 | 0.14347 | 0.099035 | 0.098188

## Qc, Summer, S2
LoadID | 0 | 1 | 2 | 3 | 4 | 5 | 6 | 7 | 8 | 9 | 10 | 11 | 12 | 13 | 14 | 15 | 16 | 17 | 18 | 19 | 20 | 21 | 22 | 23
1 | 0.09311 | 0.10284 | 0.096919 | 0.096919 | 0.094803 | 0.1003 | 0.10327 | 0.19341 | 0.22516 | 0.21669 | 0.21161 | 0.21119 | 0.22473 | 0.21796 | 0.15278 | 0.19976 | 0.2023 | 0.18961 | 0.15025 | 0.13628 | 0.14305 | 0.14347 | 0.099035 | 0.098188
2 | 0.0097316 | -0.058389 | -0.063255 | -0.09245 | -0.11191 | -0.087584 | -0.11191 | 0.28222 | 0.36007 | 0.46225 | 0.26275 | 0.23842 | 0.16544 | 0.22383 | 0.097316 | 0.082718 | 0.097316 | 0.17517 | 0.33574 | 0.34061 | 0.27248 | 0.20923 | 0.097316 | 0.019463
3 | -0.27311 | -0.64683 | -1.1284 | -1.0421 | -1.0637 | -1.0134 | -0.057496 | 1.2146 | 1.5955 | 1.6099 | 1.344 | 1.6818 | 1.5237 | 1.3296 | 0.95588 | 0.59653 | 0.74027 | 0.66121 | 0.12218 | 0.53184 | 0.74745 | 0.48872 | -0.45278 | -0.92713
4 | -4.1869 | -4.2272 | -4.348 | -4.348 | -4.4486 | -4.5694 | -4.1467 | -2.798 | -2.0935 | -2.2142 | -2.798 | -3.0396 | -2.8181 | -3.0597 | -2.8785 | -3.4019 | -3.8246 | -3.4019 | -2.3954 | -2.1539 | -2.1539 | -2.8383 | -3.5227 | -3.6636
5 | -0.57677 | -0.75621 | -0.8908 | -0.88439 | -0.88439 | -0.9677 | -0.87157 | -0.34606 | 0.11535 | 0.38452 | 0.63445 | 0.6729 | 0.58959 | 0.48705 | 0.32043 | 0.20508 | 0.17303 | 0.16021 | 0.16021 | 0.038452 | 0.33966 | 0.16021 | 0.08972 | -0.14099
6 | 0.1009 | 0.11193 | 0.085132 | 0.10011 | 0.10247 | 0.10523 | 0.10169 | 0.18839 | 0.21598 | 0.21559 | 0.18839 | 0.22505 | 0.23451 | 0.21598 | 0.188 | 0.16553 | 0.20179 | 0.19549 | 0.15332 | 0.14228 | 0.1675 | 0.13203 | 0.1005 | 0.11233
7 | -1.0058 | -1.0341 | -1.0978 | -1.1262 | -1.0554 | -1.1403 | -0.97744 | -0.44622 | -0.077912 | -0.063746 | 0.13457 | 0.042497 | 0.014166 | 0 | -0.11333 | -0.19832 | -0.2904 | -0.38248 | -0.3329 | -0.40372 | -0.28332 | -0.53122 | -0.67287 | -0.72246
8 | -0.62956 | -0.63376 | -0.64007 | -0.64322 | -0.63481 | -0.6201 | -0.52656 | -0.43512 | -0.42566 | -0.41935 | -0.412 | -0.40884 | -0.4183 | -0.43407 | -0.47821 | -0.49923 | -0.51605 | -0.51815 | -0.52761 | -0.54547 | -0.58016 | -0.60328 | -0.61274 | -0.6243
9 | 0.036201 | -0.30771 | -0.38012 | -0.50682 | -0.47062 | -0.54302 | -1.0317 | -0.32581 | -0.50682 | -0.16291 | 0 | 0.14481 | 0.47062 | 0.47062 | 0.38012 | 0.85073 | 0.72403 | 0.63353 | 0.52492 | 0.52492 | 0.74213 | 0.66973 | -0.072403 | -0.1086
10 | -0.31803 | -0.35501 | -0.3624 | -0.35871 | -0.3698 | -0.3772 | -0.11834 | 0.10724 | 0.23667 | 0.25146 | 0.11094 | 0.26256 | 0.28105 | 0.26995 | 0.21448 | 0.09245 | 0.044376 | 0.044376 | 0.048074 | 0.09245 | 0.13683 | 0.01849 | -0.14052 | -0.23667
11 | -0.21563 | -0.23393 | -0.24207 | -0.24614 | -0.24004 | -0.24207 | -0.18918 | -0.15867 | -0.13426 | -0.10171 | -0.10374 | -0.10985 | -0.13019 | -0.13426 | -0.15053 | -0.15053 | -0.15257 | -0.11595 | -0.10578 | -0.12002 | -0.097642 | -0.12612 | -0.14443 | -0.16477
12 | -0.39589 | -0.47948 | -0.54672 | -0.55404 | -0.55183 | -0.56374 | -0.43264 | 0.012719 | 0.17941 | 0.26042 | 0.20308 | 0.26582 | 0.26755 | 0.23738 | 0.10847 | 0.072515 | 0.054699 | 0.065305 | 0.056537 | 0.059173 | 0.13559 | 0.0021143 | -0.22436 | -0.32004
13 | 0.14481 | 0.13446 | 0.10171 | 0.092228 | 0.08447 | 0.10602 | 0.34822 | 0.46459 | 0.5956 | 0.56802 | 0.55423 | 0.54733 | 0.59215 | 0.54302 | 0.49906 | 0.46372 | 0.45855 | 0.46459 | 0.38701 | 0.3534 | 0.37494 | 0.26289 | 0.1155 | 0.12412
14 | 1.249 | 1.2218 | 1.2761 | 1.3033 | 1.3033 | 1.249 | 1.1132 | 1.0589 | 0.81453 | 0.57017 | 0.62448 | 0.76023 | 0.54302 | 0.76023 | 0.86883 | 0.86883 | 0.86883 | 0.84168 | 0.78738 | 0.97744 | 1.0317 | 1.1675 | 1.086 | 1.1132
15 | 0.09311 | 0.10284 | 0.096919 | 0.096919 | 0.094803 | 0.1003 | 0.10327 | 0.19341 | 0.22516 | 0.21669 | 0.21161 | 0.21119 | 0.22473 | 0.21796 | 0.15278 | 0.19976 | 0.2023 | 0.18961 | 0.15025 | 0.13628 | 0.14305 | 0.14347 | 0.099035 | 0.098188

## Qc, Summer, S3
LoadID | 0 | 1 | 2 | 3 | 4 | 5 | 6 | 7 | 8 | 9 | 10 | 11 | 12 | 13 | 14 | 15 | 16 | 17 | 18 | 19 | 20 | 21 | 22 | 23
1 | 0.09311 | 0.10284 | 0.096919 | 0.096919 | 0.094803 | 0.1003 | 0.10327 | 0.19341 | 0.22516 | 0.21669 | 0.21161 | 0.21119 | 0.22473 | 0.21796 | 0.15278 | 0.19976 | 0.2023 | 0.18961 | 0.15025 | 0.13628 | 0.14305 | 0.14347 | 0.099035 | 0.098188
2 | 0.0097316 | -0.058389 | -0.063255 | -0.09245 | -0.11191 | -0.087584 | -0.11191 | 0.28222 | 0.36007 | 0.46225 | 0.26275 | 0.23842 | 0.16544 | 0.22383 | 0.097316 | 0.082718 | 0.097316 | 0.17517 | 0.33574 | 0.34061 | 0.27248 | 0.20923 | 0.097316 | 0.019463
3 | -0.27311 | -0.64683 | -1.1284 | -1.0421 | -1.0637 | -1.0134 | -0.057496 | 1.2146 | 1.5955 | 1.6099 | 1.344 | 1.6818 | 1.5237 | 1.3296 | 0.95588 | 0.59653 | 0.74027 | 0.66121 | 0.12218 | 0.53184 | 0.74745 | 0.48872 | -0.45278 | -0.92713
4 | -4.1869 | -4.2272 | -4.348 | -4.348 | -4.4486 | -4.5694 | -4.1467 | -2.798 | -2.0935 | -2.2142 | -2.798 | -3.0396 | -2.8181 | -3.0597 | -2.8785 | -3.4019 | -3.8246 | -3.4019 | -2.3954 | -2.1539 | -2.1539 | -2.8383 | -3.5227 | -3.6636
5 | -0.57677 | -0.75621 | -0.8908 | -0.88439 | -0.88439 | -0.9677 | -0.87157 | -0.34606 | 0.11535 | 0.38452 | 0.63445 | 0.6729 | 0.58959 | 0.48705 | 0.32043 | 0.20508 | 0.17303 | 0.16021 | 0.16021 | 0.038452 | 0.33966 | 0.16021 | 0.08972 | -0.14099
6 | 0.1009 | 0.11193 | 0.085132 | 0.10011 | 0.10247 | 0.10523 | 0.10169 | 0.18839 | 0.21598 | 0.21559 | 0.18839 | 0.22505 | 0.23451 | 0.21598 | 0.188 | 0.16553 | 0.20179 | 0.19549 | 0.15332 | 0.14228 | 0.1675 | 0.13203 | 0.1005 | 0.11233
7 | -1.0058 | -1.0341 | -1.0978 | -1.1262 | -1.0554 | -1.1403 | -0.97744 | -0.44622 | -0.077912 | -0.063746 | 0.13457 | 0.042497 | 0.014166 | 0 | -0.11333 | -0.19832 | -0.2904 | -0.38248 | -0.3329 | -0.40372 | -0.28332 | -0.53122 | -0.67287 | -0.72246
8 | -0.62956 | -0.63376 | -0.64007 | -0.64322 | -0.63481 | -0.6201 | -0.52656 | -0.43512 | -0.42566 | -0.41935 | -0.412 | -0.40884 | -0.4183 | -0.43407 | -0.47821 | -0.49923 | -0.51605 | -0.51815 | -0.52761 | -0.54547 | -0.58016 | -0.60328 | -0.61274 | -0.6243
9 | 0.036201 | -0.30771 | -0.38012 | -0.50682 | -0.47062 | -0.54302 | -1.0317 | -0.32581 | -0.50682 | -0.16291 | 0 | 0.14481 | 0.47062 | 0.47062 | 0.38012 | 0.85073 | 0.72403 | 0.63353 | 0.52492 | 0.52492 | 0.74213 | 0.66973 | -0.072403 | -0.1086
10 | -0.31803 | -0.35501 | -0.3624 | -0.35871 | -0.3698 | -0.3772 | -0.11834 | 0.10724 | 0.23667 | 0.25146 | 0.11094 | 0.26256 | 0.28105 | 0.26995 | 0.21448 | 0.09245 | 0.044376 | 0.044376 | 0.048074 | 0.09245 | 0.13683 | 0.01849 | -0.14052 | -0.23667
11 | -0.21563 | -0.23393 | -0.24207 | -0.24614 | -0.24004 | -0.24207 | -0.18918 | -0.15867 | -0.13426 | -0.10171 | -0.10374 | -0.10985 | -0.13019 | -0.13426 | -0.15053 | -0.15053 | -0.15257 | -0.11595 | -0.10578 | -0.12002 | -0.097642 | -0.12612 | -0.14443 | -0.16477
12 | -0.39589 | -0.47948 | -0.54672 | -0.55404 | -0.55183 | -0.56374 | -0.43264 | 0.012719 | 0.17941 | 0.26042 | 0.20308 | 0.26582 | 0.26755 | 0.23738 | 0.10847 | 0.072515 | 0.054699 | 0.065305 | 0.056537 | 0.059173 | 0.13559 | 0.0021143 | -0.22436 | -0.32004
13 | 0.14481 | 0.13446 | 0.10171 | 0.092228 | 0.08447 | 0.10602 | 0.34822 | 0.46459 | 0.5956 | 0.56802 | 0.55423 | 0.54733 | 0.59215 | 0.54302 | 0.49906 | 0.46372 | 0.45855 | 0.46459 | 0.38701 | 0.3534 | 0.37494 | 0.26289 | 0.1155 | 0.12412
14 | 1.249 | 1.2218 | 1.2761 | 1.3033 | 1.3033 | 1.249 | 1.1132 | 1.0589 | 0.81453 | 0.57017 | 0.62448 | 0.76023 | 0.54302 | 0.76023 | 0.86883 | 0.86883 | 0.86883 | 0.84168 | 0.78738 | 0.97744 | 1.0317 | 1.1675 | 1.086 | 1.1132
15 | 0.09311 | 0.10284 | 0.096919 | 0.096919 | 0.094803 | 0.1003 | 0.10327 | 0.19341 | 0.22516 | 0.21669 | 0.21161 | 0.21119 | 0.22473 | 0.21796 | 0.15278 | 0.19976 | 0.2023 | 0.18961 | 0.15025 | 0.13628 | 0.14305 | 0.14347 | 0.099035 | 0.098188

## Qc, Summer, S4
LoadID | 0 | 1 | 2 | 3 | 4 | 5 | 6 | 7 | 8 | 9 | 10 | 11 | 12 | 13 | 14 | 15 | 16 | 17 | 18 | 19 | 20 | 21 | 22 | 23
1 | 0.094972 | 0.10079 | 0.096919 | 0.098857 | 0.094803 | 0.099301 | 0.1043 | 0.19341 | 0.2229 | 0.22103 | 0.21373 | 0.20697 | 0.22473 | 0.2136 | 0.15126 | 0.19577 | 0.20432 | 0.18581 | 0.14724 | 0.13764 | 0.14448 | 0.14491 | 0.10102 | 0.098188
2 | 0.0097316 | -0.057806 | -0.062623 | -0.09245 | -0.11303 | -0.086708 | -0.11303 | 0.27657 | 0.36367 | 0.46225 | 0.2575 | 0.24081 | 0.16709 | 0.2283 | 0.098289 | 0.083546 | 0.097316 | 0.17867 | 0.33574 | 0.34742 | 0.27248 | 0.20923 | 0.096343 | 0.019269
3 | -0.27311 | -0.64037 | -1.1509 | -1.0421 | -1.0743 | -1.0235 | -0.056347 | 1.2268 | 1.5955 | 1.5777 | 1.3709 | 1.665 | 1.5084 | 1.3429 | 0.94632 | 0.59056 | 0.73286 | 0.66121 | 0.11974 | 0.53716 | 0.74745 | 0.48872 | -0.46184 | -0.92713
4 | -4.1869 | -4.1849 | -4.3045 | -4.261 | -4.4486 | -4.5694 | -4.0637 | -2.742 | -2.1144 | -2.17 | -2.742 | -3.0396 | -2.8463 | -3.0291 | -2.9073 | -3.3339 | -3.9011 | -3.4699 | -2.3954 | -2.1969 | -2.1969 | -2.8099 | -3.5931 | -3.6636
5 | -0.58254 | -0.75621 | -0.87298 | -0.8667 | -0.90207 | -0.98705 | -0.85414 | -0.35299 | 0.11535 | 0.39221 | 0.63445 | 0.6729 | 0.58959 | 0.49679 | 0.32363 | 0.20713 | 0.16957 | 0.16021 | 0.16182 | 0.038452 | 0.34645 | 0.16021 | 0.088823 | -0.14099
6 | 0.10291 | 0.11193 | 0.085983 | 0.099108 | 0.10247 | 0.10418 | 0.10372 | 0.18651 | 0.21166 | 0.21343 | 0.18839 | 0.2228 | 0.22982 | 0.21382 | 0.18988 | 0.16884 | 0.20381 | 0.1994 | 0.15485 | 0.13943 | 0.16918 | 0.12939 | 0.10251 | 0.11345
7 | -1.0158 | -1.0341 | -1.0869 | -1.1374 | -1.0659 | -1.1175 | -0.98721 | -0.45068 | -0.077912 | -0.063109 | 0.13188 | 0.043347 | 0.014307 | 0 | -0.11106 | -0.19832 | -0.2904 | -0.37865 | -0.32624 | -0.40776 | -0.27765 | -0.54184 | -0.6796 | -0.71523
8 | -0.62956 | -0.64643 | -0.65287 | -0.63679 | -0.62846 | -0.6201 | -0.51602 | -0.44382 | -0.42992 | -0.41935 | -0.412 | -0.40067 | -0.41412 | -0.43841 | -0.47343 | -0.49923 | -0.51089 | -0.51815 | -0.53288 | -0.55093 | -0.59176 | -0.60328 | -0.61887 | -0.61806
9 | 0.035839 | -0.30464 | -0.38012 | -0.49668 | -0.47533 | -0.54302 | -1.0317 | -0.32907 | -0.51696 | -0.15965 | 0 | 0.14625 | 0.46121 | 0.48003 | 0.38392 | 0.84223 | 0.71679 | 0.63986 | 0.51442 | 0.51442 | 0.72729 | 0.67642 | -0.071679 | -0.11078
10 | -0.31485 | -0.35501 | -0.35516 | -0.35512 | -0.3735 | -0.36965 | -0.11715 | 0.10939 | 0.23431 | 0.24895 | 0.10872 | 0.26256 | 0.28105 | 0.26455 | 0.21019 | 0.093374 | 0.045263 | 0.045263 | 0.048555 | 0.091525 | 0.13409 | 0.01886 | -0.14193 | -0.23431
11 | -0.21131 | -0.22926 | -0.24207 | -0.24614 | -0.24004 | -0.24207 | -0.18729 | -0.16184 | -0.13157 | -0.10374 | -0.10271 | -0.11095 | -0.13149 | -0.13694 | -0.14752 | -0.14903 | -0.15409 | -0.11827 | -0.10578 | -0.12242 | -0.095689 | -0.12612 | -0.14298 | -0.16642
12 | -0.39193 | -0.4699 | -0.54672 | -0.55404 | -0.54079 | -0.57502 | -0.42398 | 0.012973 | 0.17582 | 0.25782 | 0.20714 | 0.27113 | 0.27023 | 0.23738 | 0.10847 | 0.07324 | 0.054152 | 0.065305 | 0.056537 | 0.059173 | 0.13694 | 0.0021143 | -0.22211 | -0.31684
13 | 0.14336 | 0.13581 | 0.10374 | 0.09315 | 0.08447 | 0.10602 | 0.35519 | 0.47388 | 0.58369 | 0.56802 | 0.54868 | 0.53638 | 0.58623 | 0.55388 | 0.49906 | 0.46836 | 0.44938 | 0.46923 | 0.39475 | 0.36046 | 0.37494 | 0.26815 | 0.11665 | 0.12164
14 | 1.2614 | 1.2462 | 1.2761 | 1.3033 | 1.3293 | 1.224 | 1.1021 | 1.0589 | 0.81453 | 0.57017 | 0.61823 | 0.75263 | 0.54302 | 0.77544 | 0.88621 | 0.86883 | 0.88621 | 0.84168 | 0.78738 | 0.99699 | 1.0214 | 1.1792 | 1.0752 | 1.1355
15 | 0.094041 | 0.10079 | 0.09498 | 0.097888 | 0.092906 | 0.099301 | 0.1012 | 0.19148 | 0.22516 | 0.21669 | 0.2095 | 0.20908 | 0.22698 | 0.21578 | 0.15126 | 0.20176 | 0.20028 | 0.1934 | 0.15325 | 0.13355 | 0.14591 | 0.14204 | 0.099035 | 0.096225

## Qc, Summer, S5
LoadID | 0 | 1 | 2 | 3 | 4 | 5 | 6 | 7 | 8 | 9 | 10 | 11 | 12 | 13 | 14 | 15 | 16 | 17 | 18 | 19 | 20 | 21 | 22 | 23
1 | 0.094972 | 0.10079 | 0.096919 | 0.098857 | 0.094803 | 0.099301 | 0.1043 | 0.19341 | 0.2229 | 0.22103 | 0.21373 | 0.20697 | 0.22473 | 0.2136 | 0.15126 | 0.19577 | 0.20432 | 0.18581 | 0.14724 | 0.13764 | 0.14448 | 0.14491 | 0.10102 | 0.098188
2 | 0.0097316 | -0.057806 | -0.062623 | -0.09245 | -0.11303 | -0.086708 | -0.11303 | 0.27657 | 0.36367 | 0.46225 | 0.2575 | 0.24081 | 0.16709 | 0.2283 | 0.098289 | 0.083546 | 0.097316 | 0.17867 | 0.33574 | 0.34742 | 0.27248 | 0.20923 | 0.096343 | 0.019269
3 | -0.27311 | -0.64037 | -1.1509 | -1.0421 | -1.0743 | -1.0235 | -0.056347 | 1.2268 | 1.5955 | 1.5777 | 1.3709 | 1.665 | 1.5084 | 1.3429 | 0.94632 | 0.59056 | 0.73286 | 0.66121 | 0.11974 | 0.53716 | 0.74745 | 0.48872 | -0.46184 | -0.92713
4 | -4.1869 | -4.1849 | -4.3045 | -4.261 | -4.4486 | -4.5694 | -4.0637 | -2.742 | -2.1144 | -2.17 | -2.742 | -3.0396 | -2.8463 | -3.0291 | -2.9073 | -3.3339 | -3.9011 | -3.4699 | -2.3954 | -2.1969 | -2.1969 | -2.8099 | -3.5931 | -3.6636
5 | -0.58254 | -0.75621 | -0.87298 | -0.8667 | -0.90207 | -0.98705 | -0.85414 | -0.35299 | 0.11535 | 0.39221 | 0.63445 | 0.6729 | 0.58959 | 0.49679 | 0.32363 | 0.20713 | 0.16957 | 0.16021 | 0.16182 | 0.038452 | 0.34645 | 0.16021 | 0.088823 | -0.14099
6 | 0.10291 | 0.11193 | 0.085983 | 0.099108 | 0.10247 | 0.10418 | 0.10372 | 0.18651 | 0.21166 | 0.21343 | 0.18839 | 0.2228 | 0.22982 | 0.21382 | 0.18988 | 0.16884 | 0.20381 | 0.1994 | 0.15485 | 0.13943 | 0.16918 | 0.12939 | 0.10251 | 0.11345
7 | -1.0158 | -1.0341 | -1.0869 | -1.1374 | -1.0659 | -1.1175 | -0.98721 | -0.45068 | -0.077912 | -0.063109 | 0.13188 | 0.043347 | 0.014307 | 0 | -0.11106 | -0.19832 | -0.2904 | -0.37865 | -0.32624 | -0.40776 | -0.27765 | -0.54184 | -0.6796 | -0.71523
8 | -0.62956 | -0.64643 | -0.65287 | -0.63679 | -0.62846 | -0.6201 | -0.51602 | -0.44382 | -0.42992 | -0.41935 | -0.412 | -0.40067 | -0.41412 | -0.43841 | -0.47343 | -0.49923 | -0.51089 | -0.51815 | -0.53288 | -0.55093 | -0.59176 | -0.60328 | -0.61887 | -0.61806
9 | 0.035839 | -0.30464 | -0.38012 | -0.49668 | -0.47533 | -0.54302 | -1.0317 | -0.32907 | -0.51696 | -0.15965 | 0 | 0.14625 | 0.46121 | 0.48003 | 0.38392 | 0.84223 | 0.71679 | 0.63986 | 0.51442 | 0.51442 | 0.72729 | 0.67642 | -0.071679 | -0.11078
10 | -0.31485 | -0.35501 | -0.35516 | -0.35512 | -0.3735 | -0.36965 | -0.11715 | 0.10939 | 0.23431 | 0.24895 | 0.10872 | 0.26256 | 0.28105 | 0.26455 | 0.21019 | 0.093374 | 0.045263 | 0.045263 | 0.048555 | 0.091525 | 0.13409 | 0.01886 | -0.14193 | -0.23431
11 | -0.21131 | -0.22926 | -0.24207 | -0.24614 | -0.24004 | -0.24207 | -0.18729 | -0.16184 | -0.13157 | -0.10374 | -0.10271 | -0.11095 | -0.13149 | -0.13694 | -0.14752 | -0.14903 | -0.15409 | -0.11827 | -0.10578 | -0.12242 | -0.095689 | -0.12612 | -0.14298 | -0.16642
12 | -0.39193 | -0.4699 | -0.54672 | -0.55404 | -0.54079 | -0.57502 | -0.42398 | 0.012973 | 0.17582 | 0.25782 | 0.20714 | 0.27113 | 0.27023 | 0.23738 | 0.10847 | 0.07324 | 0.054152 | 0.065305 | 0.056537 | 0.059173 | 0.13694 | 0.0021143 | -0.22211 | -0.31684
13 | 0.14336 | 0.13581 | 0.10374 | 0.09315 | 0.08447 | 0.10602 | 0.35519 | 0.47388 | 0.58369 | 0.56802 | 0.54868 | 0.53638 | 0.58623 | 0.55388 | 0.49906 | 0.46836 | 0.44938 | 0.46923 | 0.39475 | 0.36046 | 0.37494 | 0.26815 | 0.11665 | 0.12164
14 | 1.2614 | 1.2462 | 1.2761 | 1.3033 | 1.3293 | 1.224 | 1.1021 | 1.0589 | 0.81453 | 0.57017 | 0.61823 | 0.75263 | 0.54302 | 0.77544 | 0.88621 | 0.86883 | 0.88621 | 0.84168 | 0.78738 | 0.99699 | 1.0214 | 1.1792 | 1.0752 | 1.1355
15 | 0.094041 | 0.10079 | 0.09498 | 0.097888 | 0.092906 | 0.099301 | 0.1012 | 0.19148 | 0.22516 | 0.21669 | 0.2095 | 0.20908 | 0.22698 | 0.21578 | 0.15126 | 0.20176 | 0.20028 | 0.1934 | 0.15325 | 0.13355 | 0.14591 | 0.14204 | 0.099035 | 0.096225

## Qc, Summer, S6
LoadID | 0 | 1 | 2 | 3 | 4 | 5 | 6 | 7 | 8 | 9 | 10 | 11 | 12 | 13 | 14 | 15 | 16 | 17 | 18 | 19 | 20 | 21 | 22 | 23
1 | 0.094972 | 0.10079 | 0.096919 | 0.098857 | 0.094803 | 0.099301 | 0.1043 | 0.19341 | 0.2229 | 0.22103 | 0.21373 | 0.20697 | 0.22473 | 0.2136 | 0.15126 | 0.19577 | 0.20432 | 0.18581 | 0.14724 | 0.13764 | 0.14448 | 0.14491 | 0.10102 | 0.098188
2 | 0.0097316 | -0.057806 | -0.062623 | -0.09245 | -0.11303 | -0.086708 | -0.11303 | 0.27657 | 0.36367 | 0.46225 | 0.2575 | 0.24081 | 0.16709 | 0.2283 | 0.098289 | 0.083546 | 0.097316 | 0.17867 | 0.33574 | 0.34742 | 0.27248 | 0.20923 | 0.096343 | 0.019269
3 | -0.27311 | -0.64037 | -1.1509 | -1.0421 | -1.0743 | -1.0235 | -0.056347 | 1.2268 | 1.5955 | 1.5777 | 1.3709 | 1.665 | 1.5084 | 1.3429 | 0.94632 | 0.59056 | 0.73286 | 0.66121 | 0.11974 | 0.53716 | 0.74745 | 0.48872 | -0.46184 | -0.92713
4 | -4.1869 | -4.1849 | -4.3045 | -4.261 | -4.4486 | -4.5694 | -4.0637 | -2.742 | -2.1144 | -2.17 | -2.742 | -3.0396 | -2.8463 | -3.0291 | -2.9073 | -3.3339 | -3.9011 | -3.4699 | -2.3954 | -2.1969 | -2.1969 | -2.8099 | -3.5931 | -3.6636
5 | -0.58254 | -0.75621 | -0.87298 | -0.8667 | -0.90207 | -0.98705 | -0.85414 | -0.35299 | 0.11535 | 0.39221 | 0.63445 | 0.6729 | 0.58959 | 0.49679 | 0.32363 | 0.20713 | 0.16957 | 0.16021 | 0.16182 | 0.038452 | 0.34645 | 0.16021 | 0.088823 | -0.14099
6 | 0.10291 | 0.11193 | 0.085983 | 0.099108 | 0.10247 | 0.10418 | 0.10372 | 0.18651 | 0.21166 | 0.21343 | 0.18839 | 0.2228 | 0.22982 | 0.21382 | 0.18988 | 0.16884 | 0.20381 | 0.1994 | 0.15485 | 0.13943 | 0.16918 | 0.12939 | 0.10251 | 0.11345
7 | -1.0158 | -1.0341 | -1.0869 | -1.1374 | -1.0659 | -1.1175 | -0.98721 | -0.45068 | -0.077912 | -0.063109 | 0.13188 | 0.043347 | 0.014307 | 0 | -0.11106 | -0.19832 | -0.2904 | -0.37865 | -0.32624 | -0.40776 | -0.27765 | -0.54184 | -0.6796 | -0.71523
8 | -0.62956 | -0.64643 | -0.65287 | -0.63679 | -0.62846 | -0.6201 | -0.51602 | -0.44382 | -0.42992 | -0.41935 | -0.412 | -0.40067 | -0.41412 | -0.43841 | -0.47343 | -0.49923 | -0.51089 | -0.51815 | -0.53288 | -0.55093 | -0.59176 | -0.60328 | -0.61887 | -0.61806
9 | 0.035839 | -0.30464 | -0.38012 | -0.49668 | -0.47533 | -0.54302 | -1.0317 | -0.32907 | -0.51696 | -0.15965 | 0 | 0.14625 | 0.46121 | 0.48003 | 0.38392 | 0.84223 | 0.71679 | 0.63986 | 0.51442 | 0.51442 | 0.72729 | 0.67642 | -0.071679 | -0.11078
10 | -0.31485 | -0.35501 | -0.35516 | -0.35512 | -0.3735 | -0.36965 | -0.11715 | 0.10939 | 0.23431 | 0.24895 | 0.10872 | 0.26256 | 0.28105 | 0.26455 | 0.21019 | 0.093374 | 0.045263 | 0.045263 | 0.048555 | 0.091525 | 0.13409 | 0.01886 | -0.14193 | -0.23431
11 | -0.21131 | -0.22926 | -0.24207 | -0.24614 | -0.24004 | -0.24207 | -0.18729 | -0.16184 | -0.13157 | -0.10374 | -0.10271 | -0.11095 | -0.13149 | -0.13694 | -0.14752 | -0.14903 | -0.15409 | -0.11827 | -0.10578 | -0.12242 | -0.095689 | -0.12612 | -0.14298 | -0.16642
12 | -0.39193 | -0.4699 | -0.54672 | -0.55404 | -0.54079 | -0.57502 | -0.42398 | 0.012973 | 0.17582 | 0.25782 | 0.20714 | 0.27113 | 0.27023 | 0.23738 | 0.10847 | 0.07324 | 0.054152 | 0.065305 | 0.056537 | 0.059173 | 0.13694 | 0.0021143 | -0.22211 | -0.31684
13 | 0.14336 | 0.13581 | 0.10374 | 0.09315 | 0.08447 | 0.10602 | 0.35519 | 0.47388 | 0.58369 | 0.56802 | 0.54868 | 0.53638 | 0.58623 | 0.55388 | 0.49906 | 0.46836 | 0.44938 | 0.46923 | 0.39475 | 0.36046 | 0.37494 | 0.26815 | 0.11665 | 0.12164
14 | 1.2614 | 1.2462 | 1.2761 | 1.3033 | 1.3293 | 1.224 | 1.1021 | 1.0589 | 0.81453 | 0.57017 | 0.61823 | 0.75263 | 0.54302 | 0.77544 | 0.88621 | 0.86883 | 0.88621 | 0.84168 | 0.78738 | 0.99699 | 1.0214 | 1.1792 | 1.0752 | 1.1355
15 | 0.094041 | 0.10079 | 0.09498 | 0.097888 | 0.092906 | 0.099301 | 0.1012 | 0.19148 | 0.22516 | 0.21669 | 0.2095 | 0.20908 | 0.22698 | 0.21578 | 0.15126 | 0.20176 | 0.20028 | 0.1934 | 0.15325 | 0.13355 | 0.14591 | 0.14204 | 0.099035 | 0.096225

## Qc, Summer, S7
LoadID | 0 | 1 | 2 | 3 | 4 | 5 | 6 | 7 | 8 | 9 | 10 | 11 | 12 | 13 | 14 | 15 | 16 | 17 | 18 | 19 | 20 | 21 | 22 | 23
1 | 0.092179 | 0.10387 | 0.097888 | 0.096919 | 0.093854 | 0.099301 | 0.10223 | 0.19148 | 0.22516 | 0.21886 | 0.21585 | 0.2133 | 0.22024 | 0.22014 | 0.15126 | 0.20176 | 0.2023 | 0.18961 | 0.15025 | 0.13628 | 0.14162 | 0.14204 | 0.098044 | 0.10015
2 | 0.0095369 | -0.058973 | -0.062623 | -0.094299 | -0.11303 | -0.086708 | -0.11415 | 0.28222 | 0.35287 | 0.453 | 0.26801 | 0.23366 | 0.16378 | 0.22383 | 0.095369 | 0.083546 | 0.099262 | 0.17692 | 0.33238 | 0.3372 | 0.27248 | 0.20923 | 0.096343 | 0.019074
3 | -0.27584 | -0.64037 | -1.1058 | -1.063 | -1.0424 | -1.0336 | -0.056347 | 1.2025 | 1.5636 | 1.5938 | 1.344 | 1.6818 | 1.4932 | 1.3429 | 0.95588 | 0.60249 | 0.74027 | 0.66121 | 0.11974 | 0.53184 | 0.75493 | 0.47895 | -0.46184 | -0.94567
4 | -4.1032 | -4.3117 | -4.3915 | -4.261 | -4.5376 | -4.5694 | -4.1881 | -2.742 | -2.0516 | -2.1921 | -2.854 | -3.0092 | -2.79 | -3.0903 | -2.8785 | -3.4019 | -3.7481 | -3.4699 | -2.3715 | -2.1323 | -2.1323 | -2.895 | -3.5227 | -3.7002
5 | -0.56524 | -0.76378 | -0.87298 | -0.89323 | -0.8667 | -0.98705 | -0.86285 | -0.34606 | 0.11766 | 0.37683 | 0.62811 | 0.68636 | 0.59549 | 0.47731 | 0.32043 | 0.20713 | 0.17476 | 0.16021 | 0.15701 | 0.039221 | 0.33626 | 0.16021 | 0.087926 | -0.14099
6 | 0.098879 | 0.11081 | 0.08428 | 0.10011 | 0.10042 | 0.10418 | 0.10169 | 0.19028 | 0.21382 | 0.21343 | 0.19028 | 0.22955 | 0.2392 | 0.21814 | 0.18988 | 0.16884 | 0.19978 | 0.19549 | 0.15178 | 0.14086 | 0.1675 | 0.12939 | 0.099498 | 0.11457
7 | -1.0158 | -1.0548 | -1.0759 | -1.1149 | -1.0659 | -1.1289 | -0.96766 | -0.45515 | -0.07947 | -0.065021 | 0.13188 | 0.042922 | 0.013882 | 0 | -0.11219 | -0.19634 | -0.29621 | -0.37865 | -0.33955 | -0.39969 | -0.28615 | -0.52059 | -0.65942 | -0.71523
8 | -0.61696 | -0.62108 | -0.64647 | -0.65608 | -0.64116 | -0.6263 | -0.52656 | -0.43077 | -0.4214 | -0.41935 | -0.40788 | -0.41293 | -0.42667 | -0.42973 | -0.47821 | -0.50921 | -0.50573 | -0.50778 | -0.51705 | -0.55093 | -0.57436 | -0.59121 | -0.62499 | -0.63054
9 | 0.036563 | -0.30464 | -0.38012 | -0.51696 | -0.46591 | -0.54845 | -1.0317 | -0.32581 | -0.51189 | -0.16454 | 0 | 0.1477 | 0.47533 | 0.47533 | 0.37251 | 0.85924 | 0.70955 | 0.63353 | 0.53017 | 0.51967 | 0.72729 | 0.65633 | -0.070955 | -0.1086
10 | -0.31803 | -0.35146 | -0.36603 | -0.35871 | -0.3698 | -0.38474 | -0.11834 | 0.1051 | 0.23904 | 0.24895 | 0.11094 | 0.26518 | 0.27543 | 0.27535 | 0.21877 | 0.09245 | 0.043488 | 0.044376 | 0.047112 | 0.09245 | 0.13409 | 0.01812 | -0.13912 | -0.24141
11 | -0.21347 | -0.23627 | -0.24207 | -0.24368 | -0.23764 | -0.23723 | -0.1854 | -0.16026 | -0.1356 | -0.10171 | -0.10582 | -0.10985 | -0.12759 | -0.13426 | -0.14903 | -0.15053 | -0.14951 | -0.11479 | -0.10578 | -0.12242 | -0.099595 | -0.12486 | -0.14732 | -0.16148
12 | -0.39985 | -0.4699 | -0.55219 | -0.54296 | -0.55183 | -0.56938 | -0.44129 | 0.012464 | 0.17941 | 0.25521 | 0.20714 | 0.27113 | 0.27023 | 0.23738 | 0.1063 | 0.073966 | 0.054152 | 0.066611 | 0.055406 | 0.058581 | 0.13287 | 0.0020932 | -0.22436 | -0.31684
13 | 0.14336 | 0.13177 | 0.10069 | 0.09315 | 0.086159 | 0.1039 | 0.35519 | 0.46923 | 0.58964 | 0.57938 | 0.54314 | 0.5528 | 0.59807 | 0.53216 | 0.50405 | 0.473 | 0.46772 | 0.46459 | 0.38314 | 0.3534 | 0.37119 | 0.26815 | 0.11319 | 0.12164
14 | 1.2614 | 1.234 | 1.2506 | 1.3163 | 1.3163 | 1.2739 | 1.1243 | 1.0801 | 0.83082 | 0.55877 | 0.63072 | 0.75263 | 0.54302 | 0.76023 | 0.88621 | 0.88621 | 0.87752 | 0.82485 | 0.77163 | 0.99699 | 1.0111 | 1.1441 | 1.0969 | 1.1243
15 | 0.094041 | 0.10284 | 0.095949 | 0.096919 | 0.093854 | 0.10131 | 0.10327 | 0.19535 | 0.22516 | 0.21886 | 0.20738 | 0.21541 | 0.22698 | 0.2136 | 0.14973 | 0.19776 | 0.2023 | 0.1934 | 0.15025 | 0.13492 | 0.14162 | 0.14491 | 0.10003 | 0.09917

## Qc, Summer, S8
LoadID | 0 | 1 | 2 | 3 | 4 | 5 | 6 | 7 | 8 | 9 | 10 | 11 | 12 | 13 | 14 | 15 | 16 | 17 | 18 | 19 | 20 | 21 | 22 | 23
1 | 0.092179 | 0.10387 | 0.097888 | 0.096919 | 0.093854 | 0.099301 | 0.10223 | 0.19148 | 0.22516 | 0.21886 | 0.21585 | 0.2133 | 0.22024 | 0.22014 | 0.15126 | 0.20176 | 0.2023 | 0.18961 | 0.15025 | 0.13628 | 0.14162 | 0.14204 | 0.098044 | 0.10015
2 | 0.0095369 | -0.058973 | -0.062623 | -0.094299 | -0.11303 | -0.086708 | -0.11415 | 0.28222 | 0.35287 | 0.453 | 0.26801 | 0.23366 | 0.16378 | 0.22383 | 0.095369 | 0.083546 | 0.099262 | 0.17692 | 0.33238 | 0.3372 | 0.27248 | 0.20923 | 0.096343 | 0.019074
3 | -0.27584 | -0.64037 | -1.1058 | -1.063 | -1.0424 | -1.0336 | -0.056347 | 1.2025 | 1.5636 | 1.5938 | 1.344 | 1.6818 | 1.4932 | 1.3429 | 0.95588 | 0.60249 | 0.74027 | 0.66121 | 0.11974 | 0.53184 | 0.75493 | 0.47895 | -0.46184 | -0.94567
4 | -4.1032 | -4.3117 | -4.3915 | -4.261 | -4.5376 | -4.5694 | -4.1881 | -2.742 | -2.0516 | -2.1921 | -2.854 | -3.0092 | -2.79 | -3.0903 | -2.8785 | -3.4019 | -3.7481 | -3.4699 | -2.3715 | -2.1323 | -2.1323 | -2.895 | -3.5227 | -3.7002
5 | -0.56524 | -0.76378 | -0.87298 | -0.89323 | -0.8667 | -0.98705 | -0.86285 | -0.34606 | 0.11766 | 0.37683 | 0.62811 | 0.68636 | 0.59549 | 0.47731 | 0.32043 | 0.20713 | 0.17476 | 0.16021 | 0.15701 | 0.039221 | 0.33626 | 0.16021 | 0.087926 | -0.14099
6 | 0.098879 | 0.11081 | 0.08428 | 0.10011 | 0.10042 | 0.10418 | 0.10169 | 0.19028 | 0.21382 | 0.21343 | 0.19028 | 0.22955 | 0.2392 | 0.21814 | 0.18988 | 0.16884 | 0.19978 | 0.19549 | 0.15178 | 0.14086 | 0.1675 | 0.12939 | 0.099498 | 0.11457
7 | -1.0158 | -1.0548 | -1.0759 | -1.1149 | -1.0659 | -1.1289 | -0.96766 | -0.45515 | -0.07947 | -0.065021 | 0.13188 | 0.042922 | 0.013882 | 0 | -0.11219 | -0.19634 | -0.29621 | -0.37865 | -0.33955 | -0.39969 | -0.28615 | -0.52059 | -0.65942 | -0.71523
8 | -0.61696 | -0.62108 | -0.64647 | -0.65608 | -0.64116 | -0.6263 | -0.52656 | -0.43077 | -0.4214 | -0.41935 | -0.40788 | -0.41293 | -0.42667 | -0.42973 | -0.47821 | -0.50921 | -0.50573 | -0.50778 | -0.51705 | -0.55093 | -0.57436 | -0.59121 | -0.62499 | -0.63054
9 | 0.036563 | -0.30464 | -0.38012 | -0.51696 | -0.46591 | -0.54845 | -1.0317 | -0.32581 | -0.51189 | -0.16454 | 0 | 0.1477 | 0.47533 | 0.47533 | 0.37251 | 0.85924 | 0.70955 | 0.63353 | 0.53017 | 0.51967 | 0.72729 | 0.65633 | -0.070955 | -0.1086
10 | -0.31803 | -0.35146 | -0.36603 | -0.35871 | -0.3698 | -0.38474 | -0.11834 | 0.1051 | 0.23904 | 0.24895 | 0.11094 | 0.26518 | 0.27543 | 0.27535 | 0.21877 | 0.09245 | 0.043488 | 0.044376 | 0.047112 | 0.09245 | 0.13409 | 0.01812 | -0.13912 | -0.24141
11 | -0.21347 | -0.23627 | -0.24207 | -0.24368 | -0.23764 | -0.23723 | -0.1854 | -0.16026 | -0.1356 | -0.10171 | -0.10582 | -0.10985 | -0.12759 | -0.13426 | -0.14903 | -0.15053 | -0.14951 | -0.11479 | -0.10578 | -0.12242 | -0.099595 | -0.12486 | -0.14732 | -0.16148
12 | -0.39985 | -0.4699 | -0.55219 | -0.54296 | -0.55183 | -0.56938 | -0.44129 | 0.012464 | 0.17941 | 0.25521 | 0.20714 | 0.27113 | 0.27023 | 0.23738 | 0.1063 | 0.073966 | 0.054152 | 0.066611 | 0.055406 | 0.058581 | 0.13287 | 0.0020932 | -0.22436 | -0.31684
13 | 0.14336 | 0.13177 | 0.10069 | 0.09315 | 0.086159 | 0.1039 | 0.35519 | 0.46923 | 0.58964 | 0.57938 | 0.54314 | 0.5528 | 0.59807 | 0.53216 | 0.50405 | 0.473 | 0.46772 | 0.46459 | 0.38314 | 0.3534 | 0.37119 | 0.26815 | 0.11319 | 0.12164
14 | 1.2614 | 1.234 | 1.2506 | 1.3163 | 1.3163 | 1.2739 | 1.1243 | 1.0801 | 0.83082 | 0.55877 | 0.63072 | 0.75263 | 0.54302 | 0.76023 | 0.88621 | 0.88621 | 0.87752 | 0.82485 | 0.77163 | 0.99699 | 1.0111 | 1.1441 | 1.0969 | 1.1243
15 | 0.094041 | 0.10284 | 0.095949 | 0.096919 | 0.093854 | 0.10131 | 0.10327 | 0.19535 | 0.22516 | 0.21886 | 0.20738 | 0.21541 | 0.22698 | 0.2136 | 0.14973 | 0.19776 | 0.2023 | 0.1934 | 0.15025 | 0.13492 | 0.14162 | 0.14491 | 0.10003 | 0.09917

## Qc, Summer, S9
LoadID | 0 | 1 | 2 | 3 | 4 | 5 | 6 | 7 | 8 | 9 | 10 | 11 | 12 | 13 | 14 | 15 | 16 | 17 | 18 | 19 | 20 | 21 | 22 | 23
1 | 0.092179 | 0.10387 | 0.097888 | 0.096919 | 0.093854 | 0.099301 | 0.10223 | 0.19148 | 0.22516 | 0.21886 | 0.21585 | 0.2133 | 0.22024 | 0.22014 | 0.15126 | 0.20176 | 0.2023 | 0.18961 | 0.15025 | 0.13628 | 0.14162 | 0.14204 | 0.098044 | 0.10015
2 | 0.0095369 | -0.058973 | -0.062623 | -0.094299 | -0.11303 | -0.086708 | -0.11415 | 0.28222 | 0.35287 | 0.453 | 0.26801 | 0.23366 | 0.16378 | 0.22383 | 0.095369 | 0.083546 | 0.099262 | 0.17692 | 0.33238 | 0.3372 | 0.27248 | 0.20923 | 0.096343 | 0.019074
3 | -0.27584 | -0.64037 | -1.1058 | -1.063 | -1.0424 | -1.0336 | -0.056347 | 1.2025 | 1.5636 | 1.5938 | 1.344 | 1.6818 | 1.4932 | 1.3429 | 0.95588 | 0.60249 | 0.74027 | 0.66121 | 0.11974 | 0.53184 | 0.75493 | 0.47895 | -0.46184 | -0.94567
4 | -4.1032 | -4.3117 | -4.3915 | -4.261 | -4.5376 | -4.5694 | -4.1881 | -2.742 | -2.0516 | -2.1921 | -2.854 | -3.0092 | -2.79 | -3.0903 | -2.8785 | -3.4019 | -3.7481 | -3.4699 | -2.3715 | -2.1323 | -2.1323 | -2.895 | -3.5227 | -3.7002
5 | -0.56524 | -0.76378 | -0.87298 | -0.89323 | -0.8667 | -0.98705 | -0.86285 | -0.34606 | 0.11766 | 0.37683 | 0.62811 | 0.68636 | 0.59549 | 0.47731 | 0.32043 | 0.20713 | 0.17476 | 0.16021 | 0.15701 | 0.039221 | 0.33626 | 0.16021 | 0.087926 | -0.14099
6 | 0.098879 | 0.11081 | 0.08428 | 0.10011 | 0.10042 | 0.10418 | 0.10169 | 0.19028 | 0.21382 | 0.21343 | 0.19028 | 0.22955 | 0.2392 | 0.21814 | 0.18988 | 0.16884 | 0.19978 | 0.19549 | 0.15178 | 0.14086 | 0.1675 | 0.12939 | 0.099498 | 0.11457
7 | -1.0158 | -1.0548 | -1.0759 | -1.1149 | -1.0659 | -1.1289 | -0.96766 | -0.45515 | -0.07947 | -0.065021 | 0.13188 | 0.042922 | 0.013882 | 0 | -0.11219 | -0.19634 | -0.29621 | -0.37865 | -0.33955 | -0.39969 | -0.28615 | -0.52059 | -0.65942 | -0.71523
8 | -0.61696 | -0.62108 | -0.64647 | -0.65608 | -0.64116 | -0.6263 | -0.52656 | -0.43077 | -0.4214 | -0.41935 | -0.40788 | -0.41293 | -0.42667 | -0.42973 | -0.47821 | -0.50921 | -0.50573 | -0.50778 | -0.51705 | -0.55093 | -0.57436 | -0.59121 | -0.62499 | -0.63054
9 | 0.036563 | -0.30464 | -0.38012 | -0.51696 | -0.46591 | -0.54845 | -1.0317 | -0.32581 | -0.51189 | -0.16454 | 0 | 0.1477 | 0.47533 | 0.47533 | 0.37251 | 0.85924 | 0.70955 | 0.63353 | 0.53017 | 0.51967 | 0.72729 | 0.65633 | -0.070955 | -0.1086
10 | -0.31803 | -0.35146 | -0.36603 | -0.35871 | -0.3698 | -0.38474 | -0.11834 | 0.1051 | 0.23904 | 0.24895 | 0.11094 | 0.26518 | 0.27543 | 0.27535 | 0.21877 | 0.09245 | 0.043488 | 0.044376 | 0.047112 | 0.09245 | 0.13409 | 0.01812 | -0.13912 | -0.24141
11 | -0.21347 | -0.23627 | -0.24207 | -0.24368 | -0.23764 | -0.23723 | -0.1854 | -0.16026 | -0.1356 | -0.10171 | -0.10582 | -0.10985 | -0.12759 | -0.13426 | -0.14903 | -0.15053 | -0.14951 | -0.11479 | -0.10578 | -0.12242 | -0.099595 | -0.12486 | -0.14732 | -0.16148
12 | -0.39985 | -0.4699 | -0.55219 | -0.54296 | -0.55183 | -0.56938 | -0.44129 | 0.012464 | 0.17941 | 0.25521 | 0.20714 | 0.27113 | 0.27023 | 0.23738 | 0.1063 | 0.073966 | 0.054152 | 0.066611 | 0.055406 | 0.058581 | 0.13287 | 0.0020932 | -0.22436 | -0.31684
13 | 0.14336 | 0.13177 | 0.10069 | 0.09315 | 0.086159 | 0.1039 | 0.35519 | 0.46923 | 0.58964 | 0.57938 | 0.54314 | 0.5528 | 0.59807 | 0.53216 | 0.50405 | 0.473 | 0.46772 | 0.46459 | 0.38314 | 0.3534 | 0.37119 | 0.26815 | 0.11319 | 0.12164
14 | 1.2614 | 1.234 | 1.2506 | 1.3163 | 1.3163 | 1.2739 | 1.1243 | 1.0801 | 0.83082 | 0.55877 | 0.63072 | 0.75263 | 0.54302 | 0.76023 | 0.88621 | 0.88621 | 0.87752 | 0.82485 | 0.77163 | 0.99699 | 1.0111 | 1.1441 | 1.0969 | 1.1243
15 | 0.094041 | 0.10284 | 0.095949 | 0.096919 | 0.093854 | 0.10131 | 0.10327 | 0.19535 | 0.22516 | 0.21886 | 0.20738 | 0.21541 | 0.22698 | 0.2136 | 0.14973 | 0.19776 | 0.2023 | 0.1934 | 0.15025 | 0.13492 | 0.14162 | 0.14491 | 0.10003 | 0.09917

## UpFlex, Summer
LoadID | 0 | 1 | 2 | 3 | 4 | 5 | 6 | 7 | 8 | 9 | 10 | 11 | 12 | 13 | 14 | 15 | 16 | 17 | 18 | 19 | 20 | 21 | 22 | 23
1 | 0.014087 | 0.015508 | 0.020185 | 0.023141 | 0.027209 | 0.031805 | 0.028352 | 0.040532 | 0.037183 | 0.041996 | 0.043161 | 0.040035 | 0.037768 | 0.034771 | 0.032027 | 0.028824 | 0.028524 | 0.0226 | 0.018699 | 0.022189 | 0.022608 | 0.025836 | 0.012545 | 0.012045
2 | 0.028174 | 0.031016 | 0.04037 | 0.046283 | 0.054418 | 0.063611 | 0.056703 | 0.081063 | 0.074366 | 0.083993 | 0.086322 | 0.080071 | 0.075535 | 0.069541 | 0.064055 | 0.057649 | 0.057049 | 0.0452 | 0.037398 | 0.044377 | 0.045216 | 0.051673 | 0.02509 | 0.024089
3 | 0.10565 | 0.11631 | 0.15139 | 0.17356 | 0.20407 | 0.23854 | 0.21264 | 0.30399 | 0.27887 | 0.31497 | 0.32371 | 0.30027 | 0.28326 | 0.26078 | 0.24021 | 0.21618 | 0.21393 | 0.1695 | 0.14024 | 0.16642 | 0.16956 | 0.19377 | 0.094087 | 0.090335
4 | 0.2113 | 0.23262 | 0.30278 | 0.34712 | 0.40813 | 0.47708 | 0.42527 | 0.60797 | 0.55775 | 0.62994 | 0.64741 | 0.60053 | 0.56651 | 0.52156 | 0.48041 | 0.43236 | 0.42786 | 0.339 | 0.28048 | 0.33283 | 0.33912 | 0.38755 | 0.18817 | 0.18067
5 | 0.056348 | 0.062032 | 0.08074 | 0.092565 | 0.10884 | 0.12722 | 0.11341 | 0.16213 | 0.14873 | 0.16799 | 0.17264 | 0.16014 | 0.15107 | 0.13908 | 0.12811 | 0.1153 | 0.1141 | 0.0904 | 0.074795 | 0.088755 | 0.090432 | 0.10335 | 0.05018 | 0.048178
6 | 0.014087 | 0.015508 | 0.020185 | 0.023141 | 0.027209 | 0.031805 | 0.028352 | 0.040532 | 0.037183 | 0.041996 | 0.043161 | 0.040035 | 0.037768 | 0.034771 | 0.032027 | 0.028824 | 0.028524 | 0.0226 | 0.018699 | 0.022189 | 0.022608 | 0.025836 | 0.012545 | 0.012045
7 | 0.070435 | 0.07754 | 0.10093 | 0.11571 | 0.13604 | 0.15903 | 0.14176 | 0.20266 | 0.18592 | 0.20998 | 0.2158 | 0.20018 | 0.18884 | 0.17385 | 0.16014 | 0.14412 | 0.14262 | 0.113 | 0.093494 | 0.11094 | 0.11304 | 0.12918 | 0.062725 | 0.060223
8 | 0.035217 | 0.03877 | 0.050463 | 0.057853 | 0.068022 | 0.079513 | 0.070879 | 0.10133 | 0.092958 | 0.10499 | 0.1079 | 0.10009 | 0.094419 | 0.086926 | 0.080069 | 0.072061 | 0.071311 | 0.0565 | 0.046747 | 0.055472 | 0.05652 | 0.064591 | 0.031362 | 0.030112
9 | 0.070435 | 0.07754 | 0.10093 | 0.11571 | 0.13604 | 0.15903 | 0.14176 | 0.20266 | 0.18592 | 0.20998 | 0.2158 | 0.20018 | 0.18884 | 0.17385 | 0.16014 | 0.14412 | 0.14262 | 0.113 | 0.093494 | 0.11094 | 0.11304 | 0.12918 | 0.062725 | 0.060223
10 | 0.02113 | 0.023262 | 0.030278 | 0.034712 | 0.040813 | 0.047708 | 0.042527 | 0.060797 | 0.055775 | 0.062994 | 0.064741 | 0.060053 | 0.056651 | 0.052156 | 0.048041 | 0.043236 | 0.042786 | 0.0339 | 0.028048 | 0.033283 | 0.033912 | 0.038755 | 0.018817 | 0.018067
11 | 0.014087 | 0.015508 | 0.020185 | 0.023141 | 0.027209 | 0.031805 | 0.028352 | 0.040532 | 0.037183 | 0.041996 | 0.043161 | 0.040035 | 0.037768 | 0.034771 | 0.032027 | 0.028824 | 0.028524 | 0.0226 | 0.018699 | 0.022189 | 0.022608 | 0.025836 | 0.012545 | 0.012045
12 | 0.056348 | 0.062032 | 0.08074 | 0.092565 | 0.10884 | 0.12722 | 0.11341 | 0.16213 | 0.14873 | 0.16799 | 0.17264 | 0.16014 | 0.15107 | 0.13908 | 0.12811 | 0.1153 | 0.1141 | 0.0904 | 0.074795 | 0.088755 | 0.090432 | 0.10335 | 0.05018 | 0.048178
13 | 0.035217 | 0.03877 | 0.050463 | 0.057853 | 0.068022 | 0.079513 | 0.070879 | 0.10133 | 0.092958 | 0.10499 | 0.1079 | 0.10009 | 0.094419 | 0.086926 | 0.080069 | 0.072061 | 0.071311 | 0.0565 | 0.046747 | 0.055472 | 0.05652 | 0.064591 | 0.031362 | 0.030112
14 | 0.070435 | 0.07754 | 0.10093 | 0.11571 | 0.13604 | 0.15903 | 0.14176 | 0.20266 | 0.18592 | 0.20998 | 0.2158 | 0.20018 | 0.18884 | 0.17385 | 0.16014 | 0.14412 | 0.14262 | 0.113 | 0.093494 | 0.11094 | 0.11304 | 0.12918 | 0.062725 | 0.060223
15 | 0.014087 | 0.015508 | 0.020185 | 0.023141 | 0.027209 | 0.031805 | 0.028352 | 0.040532 | 0.037183 | 0.041996 | 0.043161 | 0.040035 | 0.037768 | 0.034771 | 0.032027 | 0.028824 | 0.028524 | 0.0226 | 0.018699 | 0.022189 | 0.022608 | 0.025836 | 0.012545 | 0.012045

## DownFlex, Summer
LoadID | 0 | 1 | 2 | 3 | 4 | 5 | 6 | 7 | 8 | 9 | 10 | 11 | 12 | 13 | 14 | 15 | 16 | 17 | 18 | 19 | 20 | 21 | 22 | 23
1 | 0.039054 | 0.041331 | 0.043644 | 0.045628 | 0.046146 | 0.048271 | 0.048024 | 0.045394 | 0.041129 | 0.060397 | 0.05898 | 0.05431 | 0.05299 | 0.053208 | 0.050687 | 0.046462 | 0.041757 | 0.040259 | 0.025307 | 0.027063 | 0.029589 | 0.030295 | 0.031596 | 0.034876
2 | 0.078108 | 0.082661 | 0.087288 | 0.091256 | 0.092292 | 0.096542 | 0.096049 | 0.090788 | 0.082258 | 0.12079 | 0.11796 | 0.10862 | 0.10598 | 0.10642 | 0.10137 | 0.092925 | 0.083514 | 0.080518 | 0.050614 | 0.054127 | 0.059178 | 0.06059 | 0.063191 | 0.069751
3 | 0.29291 | 0.30998 | 0.32733 | 0.34221 | 0.34609 | 0.36203 | 0.36018 | 0.34046 | 0.30847 | 0.45298 | 0.44235 | 0.40732 | 0.39743 | 0.39906 | 0.38015 | 0.34847 | 0.31318 | 0.30194 | 0.1898 | 0.20297 | 0.22192 | 0.22721 | 0.23697 | 0.26157
4 | 0.58581 | 0.61996 | 0.65466 | 0.68442 | 0.69219 | 0.72407 | 0.72037 | 0.68091 | 0.61694 | 0.90595 | 0.8847 | 0.81465 | 0.79485 | 0.79812 | 0.76031 | 0.69694 | 0.62636 | 0.60389 | 0.3796 | 0.40595 | 0.44383 | 0.45442 | 0.47393 | 0.52313
5 | 0.15622 | 0.16532 | 0.17458 | 0.18251 | 0.18458 | 0.19308 | 0.1921 | 0.18158 | 0.16452 | 0.24159 | 0.23592 | 0.21724 | 0.21196 | 0.21283 | 0.20275 | 0.18585 | 0.16703 | 0.16104 | 0.10123 | 0.10825 | 0.11836 | 0.12118 | 0.12638 | 0.1395
6 | 0.039054 | 0.041331 | 0.043644 | 0.045628 | 0.046146 | 0.048271 | 0.048024 | 0.045394 | 0.041129 | 0.060397 | 0.05898 | 0.05431 | 0.05299 | 0.053208 | 0.050687 | 0.046462 | 0.041757 | 0.040259 | 0.025307 | 0.027063 | 0.029589 | 0.030295 | 0.031596 | 0.034876
7 | 0.19527 | 0.20665 | 0.21822 | 0.22814 | 0.23073 | 0.24136 | 0.24012 | 0.22697 | 0.20565 | 0.30198 | 0.2949 | 0.27155 | 0.26495 | 0.26604 | 0.25344 | 0.23231 | 0.20879 | 0.2013 | 0.12653 | 0.13532 | 0.14794 | 0.15147 | 0.15798 | 0.17438
8 | 0.097635 | 0.10333 | 0.10911 | 0.11407 | 0.11536 | 0.12068 | 0.12006 | 0.11349 | 0.10282 | 0.15099 | 0.14745 | 0.13577 | 0.13248 | 0.13302 | 0.12672 | 0.11616 | 0.10439 | 0.10065 | 0.063267 | 0.067658 | 0.073972 | 0.075737 | 0.078989 | 0.087189
9 | 0.19527 | 0.20665 | 0.21822 | 0.22814 | 0.23073 | 0.24136 | 0.24012 | 0.22697 | 0.20565 | 0.30198 | 0.2949 | 0.27155 | 0.26495 | 0.26604 | 0.25344 | 0.23231 | 0.20879 | 0.2013 | 0.12653 | 0.13532 | 0.14794 | 0.15147 | 0.15798 | 0.17438
10 | 0.058581 | 0.061996 | 0.065466 | 0.068442 | 0.069219 | 0.072407 | 0.072037 | 0.068091 | 0.061694 | 0.090595 | 0.08847 | 0.081465 | 0.079485 | 0.079812 | 0.076031 | 0.069694 | 0.062636 | 0.060389 | 0.03796 | 0.040595 | 0.044383 | 0.045442 | 0.047393 | 0.052313
11 | 0.039054 | 0.041331 | 0.043644 | 0.045628 | 0.046146 | 0.048271 | 0.048024 | 0.045394 | 0.041129 | 0.060397 | 0.05898 | 0.05431 | 0.05299 | 0.053208 | 0.050687 | 0.046462 | 0.041757 | 0.040259 | 0.025307 | 0.027063 | 0.029589 | 0.030295 | 0.031596 | 0.034876
12 | 0.15622 | 0.16532 | 0.17458 | 0.18251 | 0.18458 | 0.19308 | 0.1921 | 0.18158 | 0.16452 | 0.24159 | 0.23592 | 0.21724 | 0.21196 | 0.21283 | 0.20275 | 0.18585 | 0.16703 | 0.16104 | 0.10123 | 0.10825 | 0.11836 | 0.12118 | 0.12638 | 0.1395
13 | 0.097635 | 0.10333 | 0.10911 | 0.11407 | 0.11536 | 0.12068 | 0.12006 | 0.11349 | 0.10282 | 0.15099 | 0.14745 | 0.13577 | 0.13248 | 0.13302 | 0.12672 | 0.11616 | 0.10439 | 0.10065 | 0.063267 | 0.067658 | 0.073972 | 0.075737 | 0.078989 | 0.087189
14 | 0.19527 | 0.20665 | 0.21822 | 0.22814 | 0.23073 | 0.24136 | 0.24012 | 0.22697 | 0.20565 | 0.30198 | 0.2949 | 0.27155 | 0.26495 | 0.26604 | 0.25344 | 0.23231 | 0.20879 | 0.2013 | 0.12653 | 0.13532 | 0.14794 | 0.15147 | 0.15798 | 0.17438
15 | 0.039054 | 0.041331 | 0.043644 | 0.045628 | 0.046146 | 0.048271 | 0.048024 | 0.045394 | 0.041129 | 0.060397 | 0.05898 | 0.05431 | 0.05299 | 0.053208 | 0.050687 | 0.046462 | 0.041757 | 0.040259 | 0.025307 | 0.027063 | 0.029589 | 0.030295 | 0.031596 | 0.034876

## Pg, Summer, S1
GenID | 0 | 1 | 2 | 3 | 4 | 5 | 6 | 7 | 8 | 9 | 10 | 11 | 12 | 13 | 14 | 15 | 16 | 17 | 18 | 19 | 20 | 21 | 22 | 23
1 | 0 | 0 | 0 | 0 | 0 | 0 | 0 | 0 | 0 | 0 | 0 | 0 | 0 | 0 | 0 | 0 | 0 | 0 | 0 | 0 | 0 | 0 | 0 | 0
2 | 0 | 0 | 1.9758e-06 | 0 | 0 | 0 | 0 | 0.0011538 | 0.023991 | 0.063584 | 0.079965 | 0.082669 | 0.090465 | 0.08812 | 0.074076 | 0.04741 | 0.011865 | 9.274e-05 | 7.857e-06 | 5.8663e-06 | 0 | 0 | 0 | 0
3 | 0 | 0 | 1.9758e-06 | 0 | 0 | 0 | 0 | 0.0011538 | 0.023991 | 0.063584 | 0.079965 | 0.082669 | 0.090465 | 0.08812 | 0.074076 | 0.04741 | 0.011865 | 9.274e-05 | 7.857e-06 | 5.8663e-06 | 0 | 0 | 0 | 0
4 | 0 | 0 | 1.9758e-06 | 0 | 0 | 0 | 0 | 0.0011538 | 0.023991 | 0.063584 | 0.079965 | 0.082669 | 0.090465 | 0.08812 | 0.074076 | 0.04741 | 0.011865 | 9.274e-05 | 7.857e-06 | 5.8663e-06 | 0 | 0 | 0 | 0
5 | 0 | 0 | 1.9758e-06 | 0 | 0 | 0 | 0 | 0.0011538 | 0.023991 | 0.063584 | 0.079965 | 0.082669 | 0.090465 | 0.08812 | 0.074076 | 0.04741 | 0.011865 | 9.274e-05 | 7.857e-06 | 5.8663e-06 | 0 | 0 | 0 | 0
6 | 0 | 0 | 1.9758e-06 | 0 | 0 | 0 | 0 | 0.0011538 | 0.023991 | 0.063584 | 0.079965 | 0.082669 | 0.090465 | 0.08812 | 0.074076 | 0.04741 | 0.011865 | 9.274e-05 | 7.857e-06 | 5.8663e-06 | 0 | 0 | 0 | 0
7 | 0 | 0 | 1.9758e-06 | 0 | 0 | 0 | 0 | 0.0011538 | 0.023991 | 0.063584 | 0.079965 | 0.082669 | 0.090465 | 0.08812 | 0.074076 | 0.04741 | 0.011865 | 9.274e-05 | 7.857e-06 | 5.8663e-06 | 0 | 0 | 0 | 0

## Pg, Summer, S2
GenID | 0 | 1 | 2 | 3 | 4 | 5 | 6 | 7 | 8 | 9 | 10 | 11 | 12 | 13 | 14 | 15 | 16 | 17 | 18 | 19 | 20 | 21 | 22 | 23
1 | 0 | 0 | 0 | 0 | 0 | 0 | 0 | 0 | 0 | 0 | 0 | 0 | 0 | 0 | 0 | 0 | 0 | 0 | 0 | 0 | 0 | 0 | 0 | 0
2 | 0 | 0 | 1.9915e-06 | 0 | 0 | 0 | 0 | 0.001211 | 0.023991 | 0.062598 | 0.07812 | 0.086768 | 0.088377 | 0.086754 | 0.074076 | 0.048951 | 0.011959 | 9.3476e-05 | 8.0471e-06 | 6.1572e-06 | 0 | 0 | 0 | 0
3 | 0 | 0 | 1.9915e-06 | 0 | 0 | 0 | 0 | 0.001211 | 0.023991 | 0.062598 | 0.07812 | 0.086768 | 0.088377 | 0.086754 | 0.074076 | 0.048951 | 0.011959 | 9.3476e-05 | 8.0471e-06 | 6.1572e-06 | 0 | 0 | 0 | 0
4 | 0 | 0 | 1.9915e-06 | 0 | 0 | 0 | 0 | 0.001211 | 0.023991 | 0.062598 | 0.07812 | 0.086768 | 0.088377 | 0.086754 | 0.074076 | 0.048951 | 0.011959 | 9.3476e-05 | 8.0471e-06 | 6.1572e-06 | 0 | 0 | 0 | 0
5 | 0 | 0 | 1.9915e-06 | 0 | 0 | 0 | 0 | 0.001211 | 0.023991 | 0.062598 | 0.07812 | 0.086768 | 0.088377 | 0.086754 | 0.074076 | 0.048951 | 0.011959 | 9.3476e-05 | 8.0471e-06 | 6.1572e-06 | 0 | 0 | 0 | 0
6 | 0 | 0 | 1.9915e-06 | 0 | 0 | 0 | 0 | 0.001211 | 0.023991 | 0.062598 | 0.07812 | 0.086768 | 0.088377 | 0.086754 | 0.074076 | 0.048951 | 0.011959 | 9.3476e-05 | 8.0471e-06 | 6.1572e-06 | 0 | 0 | 0 | 0
7 | 0 | 0 | 1.9915e-06 | 0 | 0 | 0 | 0 | 0.001211 | 0.023991 | 0.062598 | 0.07812 | 0.086768 | 0.088377 | 0.086754 | 0.074076 | 0.048951 | 0.011959 | 9.3476e-05 | 8.0471e-06 | 6.1572e-06 | 0 | 0 | 0 | 0

## Pg, Summer, S3
GenID | 0 | 1 | 2 | 3 | 4 | 5 | 6 | 7 | 8 | 9 | 10 | 11 | 12 | 13 | 14 | 15 | 16 | 17 | 18 | 19 | 20 | 21 | 22 | 23
1 | 0 | 0 | 0 | 0 | 0 | 0 | 0 | 0 | 0 | 0 | 0 | 0 | 0 | 0 | 0 | 0 | 0 | 0 | 0 | 0 | 0 | 0 | 0 | 0
2 | 0 | 0 | 1.934e-06 | 0 | 0 | 0 | 0 | 0.0011528 | 0.023391 | 0.061514 | 0.077066 | 0.0826 | 0.087185 | 0.085251 | 0.072224 | 0.046976 | 0.011614 | 9.0781e-05 | 7.7532e-06 | 5.8615e-06 | 0 | 0 | 0 | 0
3 | 0 | 0 | 1.934e-06 | 0 | 0 | 0 | 0 | 0.0011528 | 0.023391 | 0.061514 | 0.077066 | 0.0826 | 0.087185 | 0.085251 | 0.072224 | 0.046976 | 0.011614 | 9.0781e-05 | 7.7532e-06 | 5.8615e-06 | 0 | 0 | 0 | 0
4 | 0 | 0 | 1.934e-06 | 0 | 0 | 0 | 0 | 0.0011528 | 0.023391 | 0.061514 | 0.077066 | 0.0826 | 0.087185 | 0.085251 | 0.072224 | 0.046976 | 0.011614 | 9.0781e-05 | 7.7532e-06 | 5.8615e-06 | 0 | 0 | 0 | 0
5 | 0 | 0 | 1.934e-06 | 0 | 0 | 0 | 0 | 0.0011528 | 0.023391 | 0.061514 | 0.077066 | 0.0826 | 0.087185 | 0.085251 | 0.072224 | 0.046976 | 0.011614 | 9.0781e-05 | 7.7532e-06 | 5.8615e-06 | 0 | 0 | 0 | 0
6 | 0 | 0 | 1.934e-06 | 0 | 0 | 0 | 0 | 0.0011528 | 0.023391 | 0.061514 | 0.077066 | 0.0826 | 0.087185 | 0.085251 | 0.072224 | 0.046976 | 0.011614 | 9.0781e-05 | 7.7532e-06 | 5.8615e-06 | 0 | 0 | 0 | 0
7 | 0 | 0 | 1.934e-06 | 0 | 0 | 0 | 0 | 0.0011528 | 0.023391 | 0.061514 | 0.077066 | 0.0826 | 0.087185 | 0.085251 | 0.072224 | 0.046976 | 0.011614 | 9.0781e-05 | 7.7532e-06 | 5.8615e-06 | 0 | 0 | 0 | 0

## Pg, Summer, S4
GenID | 0 | 1 | 2 | 3 | 4 | 5 | 6 | 7 | 8 | 9 | 10 | 11 | 12 | 13 | 14 | 15 | 16 | 17 | 18 | 19 | 20 | 21 | 22 | 23
1 | 0 | 0 | 0 | 0 | 0 | 0 | 0 | 0 | 0 | 0 | 0 | 0 | 0 | 0 | 0 | 0 | 0 | 0 | 0 | 0 | 0 | 0 | 0 | 0
2 | 0 | 0 | 1.9758e-06 | 0 | 0 | 0 | 0 | 0.0011538 | 0.023991 | 0.063584 | 0.079965 | 0.082669 | 0.090465 | 0.08812 | 0.074076 | 0.04741 | 0.011865 | 9.274e-05 | 7.857e-06 | 5.8663e-06 | 0 | 0 | 0 | 0
3 | 0 | 0 | 1.9758e-06 | 0 | 0 | 0 | 0 | 0.0011538 | 0.023991 | 0.063584 | 0.079965 | 0.082669 | 0.090465 | 0.08812 | 0.074076 | 0.04741 | 0.011865 | 9.274e-05 | 7.857e-06 | 5.8663e-06 | 0 | 0 | 0 | 0
4 | 0 | 0 | 1.9758e-06 | 0 | 0 | 0 | 0 | 0.0011538 | 0.023991 | 0.063584 | 0.079965 | 0.082669 | 0.090465 | 0.08812 | 0.074076 | 0.04741 | 0.011865 | 9.274e-05 | 7.857e-06 | 5.8663e-06 | 0 | 0 | 0 | 0
5 | 0 | 0 | 1.9758e-06 | 0 | 0 | 0 | 0 | 0.0011538 | 0.023991 | 0.063584 | 0.079965 | 0.082669 | 0.090465 | 0.08812 | 0.074076 | 0.04741 | 0.011865 | 9.274e-05 | 7.857e-06 | 5.8663e-06 | 0 | 0 | 0 | 0
6 | 0 | 0 | 1.9758e-06 | 0 | 0 | 0 | 0 | 0.0011538 | 0.023991 | 0.063584 | 0.079965 | 0.082669 | 0.090465 | 0.08812 | 0.074076 | 0.04741 | 0.011865 | 9.274e-05 | 7.857e-06 | 5.8663e-06 | 0 | 0 | 0 | 0
7 | 0 | 0 | 1.9758e-06 | 0 | 0 | 0 | 0 | 0.0011538 | 0.023991 | 0.063584 | 0.079965 | 0.082669 | 0.090465 | 0.08812 | 0.074076 | 0.04741 | 0.011865 | 9.274e-05 | 7.857e-06 | 5.8663e-06 | 0 | 0 | 0 | 0

## Pg, Summer, S5
GenID | 0 | 1 | 2 | 3 | 4 | 5 | 6 | 7 | 8 | 9 | 10 | 11 | 12 | 13 | 14 | 15 | 16 | 17 | 18 | 19 | 20 | 21 | 22 | 23
1 | 0 | 0 | 0 | 0 | 0 | 0 | 0 | 0 | 0 | 0 | 0 | 0 | 0 | 0 | 0 | 0 | 0 | 0 | 0 | 0 | 0 | 0 | 0 | 0
2 | 0 | 0 | 1.9915e-06 | 0 | 0 | 0 | 0 | 0.001211 | 0.023991 | 0.062598 | 0.07812 | 0.086768 | 0.088377 | 0.086754 | 0.074076 | 0.048951 | 0.011959 | 9.3476e-05 | 8.0471e-06 | 6.1572e-06 | 0 | 0 | 0 | 0
3 | 0 | 0 | 1.9915e-06 | 0 | 0 | 0 | 0 | 0.001211 | 0.023991 | 0.062598 | 0.07812 | 0.086768 | 0.088377 | 0.086754 | 0.074076 | 0.048951 | 0.011959 | 9.3476e-05 | 8.0471e-06 | 6.1572e-06 | 0 | 0 | 0 | 0
4 | 0 | 0 | 1.9915e-06 | 0 | 0 | 0 | 0 | 0.001211 | 0.023991 | 0.062598 | 0.07812 | 0.086768 | 0.088377 | 0.086754 | 0.074076 | 0.048951 | 0.011959 | 9.3476e-05 | 8.0471e-06 | 6.1572e-06 | 0 | 0 | 0 | 0
5 | 0 | 0 | 1.9915e-06 | 0 | 0 | 0 | 0 | 0.001211 | 0.023991 | 0.062598 | 0.07812 | 0.086768 | 0.088377 | 0.086754 | 0.074076 | 0.048951 | 0.011959 | 9.3476e-05 | 8.0471e-06 | 6.1572e-06 | 0 | 0 | 0 | 0
6 | 0 | 0 | 1.9915e-06 | 0 | 0 | 0 | 0 | 0.001211 | 0.023991 | 0.062598 | 0.07812 | 0.086768 | 0.088377 | 0.086754 | 0.074076 | 0.048951 | 0.011959 | 9.3476e-05 | 8.0471e-06 | 6.1572e-06 | 0 | 0 | 0 | 0
7 | 0 | 0 | 1.9915e-06 | 0 | 0 | 0 | 0 | 0.001211 | 0.023991 | 0.062598 | 0.07812 | 0.086768 | 0.088377 | 0.086754 | 0.074076 | 0.048951 | 0.011959 | 9.3476e-05 | 8.0471e-06 | 6.1572e-06 | 0 | 0 | 0 | 0

## Pg, Summer, S6
GenID | 0 | 1 | 2 | 3 | 4 | 5 | 6 | 7 | 8 | 9 | 10 | 11 | 12 | 13 | 14 | 15 | 16 | 17 | 18 | 19 | 20 | 21 | 22 | 23
1 | 0 | 0 | 0 | 0 | 0 | 0 | 0 | 0 | 0 | 0 | 0 | 0 | 0 | 0 | 0 | 0 | 0 | 0 | 0 | 0 | 0 | 0 | 0 | 0
2 | 0 | 0 | 1.934e-06 | 0 | 0 | 0 | 0 | 0.0011528 | 0.023391 | 0.061514 | 0.077066 | 0.0826 | 0.087185 | 0.085251 | 0.072224 | 0.046976 | 0.011614 | 9.0781e-05 | 7.7532e-06 | 5.8615e-06 | 0 | 0 | 0 | 0
3 | 0 | 0 | 1.934e-06 | 0 | 0 | 0 | 0 | 0.0011528 | 0.023391 | 0.061514 | 0.077066 | 0.0826 | 0.087185 | 0.085251 | 0.072224 | 0.046976 | 0.011614 | 9.0781e-05 | 7.7532e-06 | 5.8615e-06 | 0 | 0 | 0 | 0
4 | 0 | 0 | 1.934e-06 | 0 | 0 | 0 | 0 | 0.0011528 | 0.023391 | 0.061514 | 0.077066 | 0.0826 | 0.087185 | 0.085251 | 0.072224 | 0.046976 | 0.011614 | 9.0781e-05 | 7.7532e-06 | 5.8615e-06 | 0 | 0 | 0 | 0
5 | 0 | 0 | 1.934e-06 | 0 | 0 | 0 | 0 | 0.0011528 | 0.023391 | 0.061514 | 0.077066 | 0.0826 | 0.087185 | 0.085251 | 0.072224 | 0.046976 | 0.011614 | 9.0781e-05 | 7.7532e-06 | 5.8615e-06 | 0 | 0 | 0 | 0
6 | 0 | 0 | 1.934e-06 | 0 | 0 | 0 | 0 | 0.0011528 | 0.023391 | 0.061514 | 0.077066 | 0.0826 | 0.087185 | 0.085251 | 0.072224 | 0.046976 | 0.011614 | 9.0781e-05 | 7.7532e-06 | 5.8615e-06 | 0 | 0 | 0 | 0
7 | 0 | 0 | 1.934e-06 | 0 | 0 | 0 | 0 | 0.0011528 | 0.023391 | 0.061514 | 0.077066 | 0.0826 | 0.087185 | 0.085251 | 0.072224 | 0.046976 | 0.011614 | 9.0781e-05 | 7.7532e-06 | 5.8615e-06 | 0 | 0 | 0 | 0

## Pg, Summer, S7
GenID | 0 | 1 | 2 | 3 | 4 | 5 | 6 | 7 | 8 | 9 | 10 | 11 | 12 | 13 | 14 | 15 | 16 | 17 | 18 | 19 | 20 | 21 | 22 | 23
1 | 0 | 0 | 0 | 0 | 0 | 0 | 0 | 0 | 0 | 0 | 0 | 0 | 0 | 0 | 0 | 0 | 0 | 0 | 0 | 0 | 0 | 0 | 0 | 0
2 | 0 | 0 | 1.9758e-06 | 0 | 0 | 0 | 0 | 0.0011538 | 0.023991 | 0.063584 | 0.079965 | 0.082669 | 0.090465 | 0.08812 | 0.074076 | 0.04741 | 0.011865 | 9.274e-05 | 7.857e-06 | 5.8663e-06 | 0 | 0 | 0 | 0
3 | 0 | 0 | 1.9758e-06 | 0 | 0 | 0 | 0 | 0.0011538 | 0.023991 | 0.063584 | 0.079965 | 0.082669 | 0.090465 | 0.08812 | 0.074076 | 0.04741 | 0.011865 | 9.274e-05 | 7.857e-06 | 5.8663e-06 | 0 | 0 | 0 | 0
4 | 0 | 0 | 1.9758e-06 | 0 | 0 | 0 | 0 | 0.0011538 | 0.023991 | 0.063584 | 0.079965 | 0.082669 | 0.090465 | 0.08812 | 0.074076 | 0.04741 | 0.011865 | 9.274e-05 | 7.857e-06 | 5.8663e-06 | 0 | 0 | 0 | 0
5 | 0 | 0 | 1.9758e-06 | 0 | 0 | 0 | 0 | 0.0011538 | 0.023991 | 0.063584 | 0.079965 | 0.082669 | 0.090465 | 0.08812 | 0.074076 | 0.04741 | 0.011865 | 9.274e-05 | 7.857e-06 | 5.8663e-06 | 0 | 0 | 0 | 0
6 | 0 | 0 | 1.9758e-06 | 0 | 0 | 0 | 0 | 0.0011538 | 0.023991 | 0.063584 | 0.079965 | 0.082669 | 0.090465 | 0.08812 | 0.074076 | 0.04741 | 0.011865 | 9.274e-05 | 7.857e-06 | 5.8663e-06 | 0 | 0 | 0 | 0
7 | 0 | 0 | 1.9758e-06 | 0 | 0 | 0 | 0 | 0.0011538 | 0.023991 | 0.063584 | 0.079965 | 0.082669 | 0.090465 | 0.08812 | 0.074076 | 0.04741 | 0.011865 | 9.274e-05 | 7.857e-06 | 5.8663e-06 | 0 | 0 | 0 | 0

## Pg, Summer, S8
GenID | 0 | 1 | 2 | 3 | 4 | 5 | 6 | 7 | 8 | 9 | 10 | 11 | 12 | 13 | 14 | 15 | 16 | 17 | 18 | 19 | 20 | 21 | 22 | 23
1 | 0 | 0 | 0 | 0 | 0 | 0 | 0 | 0 | 0 | 0 | 0 | 0 | 0 | 0 | 0 | 0 | 0 | 0 | 0 | 0 | 0 | 0 | 0 | 0
2 | 0 | 0 | 1.9915e-06 | 0 | 0 | 0 | 0 | 0.001211 | 0.023991 | 0.062598 | 0.07812 | 0.086768 | 0.088377 | 0.086754 | 0.074076 | 0.048951 | 0.011959 | 9.3476e-05 | 8.0471e-06 | 6.1572e-06 | 0 | 0 | 0 | 0
3 | 0 | 0 | 1.9915e-06 | 0 | 0 | 0 | 0 | 0.001211 | 0.023991 | 0.062598 | 0.07812 | 0.086768 | 0.088377 | 0.086754 | 0.074076 | 0.048951 | 0.011959 | 9.3476e-05 | 8.0471e-06 | 6.1572e-06 | 0 | 0 | 0 | 0
4 | 0 | 0 | 1.9915e-06 | 0 | 0 | 0 | 0 | 0.001211 | 0.023991 | 0.062598 | 0.07812 | 0.086768 | 0.088377 | 0.086754 | 0.074076 | 0.048951 | 0.011959 | 9.3476e-05 | 8.0471e-06 | 6.1572e-06 | 0 | 0 | 0 | 0
5 | 0 | 0 | 1.9915e-06 | 0 | 0 | 0 | 0 | 0.001211 | 0.023991 | 0.062598 | 0.07812 | 0.086768 | 0.088377 | 0.086754 | 0.074076 | 0.048951 | 0.011959 | 9.3476e-05 | 8.0471e-06 | 6.1572e-06 | 0 | 0 | 0 | 0
6 | 0 | 0 | 1.9915e-06 | 0 | 0 | 0 | 0 | 0.001211 | 0.023991 | 0.062598 | 0.07812 | 0.086768 | 0.088377 | 0.086754 | 0.074076 | 0.048951 | 0.011959 | 9.3476e-05 | 8.0471e-06 | 6.1572e-06 | 0 | 0 | 0 | 0
7 | 0 | 0 | 1.9915e-06 | 0 | 0 | 0 | 0 | 0.001211 | 0.023991 | 0.062598 | 0.07812 | 0.086768 | 0.088377 | 0.086754 | 0.074076 | 0.048951 | 0.011959 | 9.3476e-05 | 8.0471e-06 | 6.1572e-06 | 0 | 0 | 0 | 0

## Pg, Summer, S9
GenID | 0 | 1 | 2 | 3 | 4 | 5 | 6 | 7 | 8 | 9 | 10 | 11 | 12 | 13 | 14 | 15 | 16 | 17 | 18 | 19 | 20 | 21 | 22 | 23
1 | 0 | 0 | 0 | 0 | 0 | 0 | 0 | 0 | 0 | 0 | 0 | 0 | 0 | 0 | 0 | 0 | 0 | 0 | 0 | 0 | 0 | 0 | 0 | 0
2 | 0 | 0 | 1.934e-06 | 0 | 0 | 0 | 0 | 0.0011528 | 0.023391 | 0.061514 | 0.077066 | 0.0826 | 0.087185 | 0.085251 | 0.072224 | 0.046976 | 0.011614 | 9.0781e-05 | 7.7532e-06 | 5.8615e-06 | 0 | 0 | 0 | 0
3 | 0 | 0 | 1.934e-06 | 0 | 0 | 0 | 0 | 0.0011528 | 0.023391 | 0.061514 | 0.077066 | 0.0826 | 0.087185 | 0.085251 | 0.072224 | 0.046976 | 0.011614 | 9.0781e-05 | 7.7532e-06 | 5.8615e-06 | 0 | 0 | 0 | 0
4 | 0 | 0 | 1.934e-06 | 0 | 0 | 0 | 0 | 0.0011528 | 0.023391 | 0.061514 | 0.077066 | 0.0826 | 0.087185 | 0.085251 | 0.072224 | 0.046976 | 0.011614 | 9.0781e-05 | 7.7532e-06 | 5.8615e-06 | 0 | 0 | 0 | 0
5 | 0 | 0 | 1.934e-06 | 0 | 0 | 0 | 0 | 0.0011528 | 0.023391 | 0.061514 | 0.077066 | 0.0826 | 0.087185 | 0.085251 | 0.072224 | 0.046976 | 0.011614 | 9.0781e-05 | 7.7532e-06 | 5.8615e-06 | 0 | 0 | 0 | 0
6 | 0 | 0 | 1.934e-06 | 0 | 0 | 0 | 0 | 0.0011528 | 0.023391 | 0.061514 | 0.077066 | 0.0826 | 0.087185 | 0.085251 | 0.072224 | 0.046976 | 0.011614 | 9.0781e-05 | 7.7532e-06 | 5.8615e-06 | 0 | 0 | 0 | 0
7 | 0 | 0 | 1.934e-06 | 0 | 0 | 0 | 0 | 0.0011528 | 0.023391 | 0.061514 | 0.077066 | 0.0826 | 0.087185 | 0.085251 | 0.072224 | 0.046976 | 0.011614 | 9.0781e-05 | 7.7532e-06 | 5.8615e-06 | 0 | 0 | 0 | 0

## Qg, Summer, S1
GenID | 0 | 1 | 2 | 3 | 4 | 5 | 6 | 7 | 8 | 9 | 10 | 11 | 12 | 13 | 14 | 15 | 16 | 17 | 18 | 19 | 20 | 21 | 22 | 23
1 | 0 | 0 | 0 | 0 | 0 | 0 | 0 | 0 | 0 | 0 | 0 | 0 | 0 | 0 | 0 | 0 | 0 | 0 | 0 | 0 | 0 | 0 | 0 | 0
2 | 0 | 0 | 0 | 0 | 0 | 0 | 0 | 0 | 0 | 0 | 0 | 0 | 0 | 0 | 0 | 0 | 0 | 0 | 0 | 0 | 0 | 0 | 0 | 0
3 | 0 | 0 | 0 | 0 | 0 | 0 | 0 | 0 | 0 | 0 | 0 | 0 | 0 | 0 | 0 | 0 | 0 | 0 | 0 | 0 | 0 | 0 | 0 | 0
4 | 0 | 0 | 0 | 0 | 0 | 0 | 0 | 0 | 0 | 0 | 0 | 0 | 0 | 0 | 0 | 0 | 0 | 0 | 0 | 0 | 0 | 0 | 0 | 0
5 | 0 | 0 | 0 | 0 | 0 | 0 | 0 | 0 | 0 | 0 | 0 | 0 | 0 | 0 | 0 | 0 | 0 | 0 | 0 | 0 | 0 | 0 | 0 | 0
6 | 0 | 0 | 0 | 0 | 0 | 0 | 0 | 0 | 0 | 0 | 0 | 0 | 0 | 0 | 0 | 0 | 0 | 0 | 0 | 0 | 0 | 0 | 0 | 0
7 | 0 | 0 | 0 | 0 | 0 | 0 | 0 | 0 | 0 | 0 | 0 | 0 | 0 | 0 | 0 | 0 | 0 | 0 | 0 | 0 | 0 | 0 | 0 | 0

## Qg, Summer, S2
GenID | 0 | 1 | 2 | 3 | 4 | 5 | 6 | 7 | 8 | 9 | 10 | 11 | 12 | 13 | 14 | 15 | 16 | 17 | 18 | 19 | 20 | 21 | 22 | 23
1 | 0 | 0 | 0 | 0 | 0 | 0 | 0 | 0 | 0 | 0 | 0 | 0 | 0 | 0 | 0 | 0 | 0 | 0 | 0 | 0 | 0 | 0 | 0 | 0
2 | 0 | 0 | 0 | 0 | 0 | 0 | 0 | 0 | 0 | 0 | 0 | 0 | 0 | 0 | 0 | 0 | 0 | 0 | 0 | 0 | 0 | 0 | 0 | 0
3 | 0 | 0 | 0 | 0 | 0 | 0 | 0 | 0 | 0 | 0 | 0 | 0 | 0 | 0 | 0 | 0 | 0 | 0 | 0 | 0 | 0 | 0 | 0 | 0
4 | 0 | 0 | 0 | 0 | 0 | 0 | 0 | 0 | 0 | 0 | 0 | 0 | 0 | 0 | 0 | 0 | 0 | 0 | 0 | 0 | 0 | 0 | 0 | 0
5 | 0 | 0 | 0 | 0 | 0 | 0 | 0 | 0 | 0 | 0 | 0 | 0 | 0 | 0 | 0 | 0 | 0 | 0 | 0 | 0 | 0 | 0 | 0 | 0
6 | 0 | 0 | 0 | 0 | 0 | 0 | 0 | 0 | 0 | 0 | 0 | 0 | 0 | 0 | 0 | 0 | 0 | 0 | 0 | 0 | 0 | 0 | 0 | 0
7 | 0 | 0 | 0 | 0 | 0 | 0 | 0 | 0 | 0 | 0 | 0 | 0 | 0 | 0 | 0 | 0 | 0 | 0 | 0 | 0 | 0 | 0 | 0 | 0

## Qg, Summer, S3
GenID | 0 | 1 | 2 | 3 | 4 | 5 | 6 | 7 | 8 | 9 | 10 | 11 | 12 | 13 | 14 | 15 | 16 | 17 | 18 | 19 | 20 | 21 | 22 | 23
1 | 0 | 0 | 0 | 0 | 0 | 0 | 0 | 0 | 0 | 0 | 0 | 0 | 0 | 0 | 0 | 0 | 0 | 0 | 0 | 0 | 0 | 0 | 0 | 0
2 | 0 | 0 | 0 | 0 | 0 | 0 | 0 | 0 | 0 | 0 | 0 | 0 | 0 | 0 | 0 | 0 | 0 | 0 | 0 | 0 | 0 | 0 | 0 | 0
3 | 0 | 0 | 0 | 0 | 0 | 0 | 0 | 0 | 0 | 0 | 0 | 0 | 0 | 0 | 0 | 0 | 0 | 0 | 0 | 0 | 0 | 0 | 0 | 0
4 | 0 | 0 | 0 | 0 | 0 | 0 | 0 | 0 | 0 | 0 | 0 | 0 | 0 | 0 | 0 | 0 | 0 | 0 | 0 | 0 | 0 | 0 | 0 | 0
5 | 0 | 0 | 0 | 0 | 0 | 0 | 0 | 0 | 0 | 0 | 0 | 0 | 0 | 0 | 0 | 0 | 0 | 0 | 0 | 0 | 0 | 0 | 0 | 0
6 | 0 | 0 | 0 | 0 | 0 | 0 | 0 | 0 | 0 | 0 | 0 | 0 | 0 | 0 | 0 | 0 | 0 | 0 | 0 | 0 | 0 | 0 | 0 | 0
7 | 0 | 0 | 0 | 0 | 0 | 0 | 0 | 0 | 0 | 0 | 0 | 0 | 0 | 0 | 0 | 0 | 0 | 0 | 0 | 0 | 0 | 0 | 0 | 0

## Qg, Summer, S4
GenID | 0 | 1 | 2 | 3 | 4 | 5 | 6 | 7 | 8 | 9 | 10 | 11 | 12 | 13 | 14 | 15 | 16 | 17 | 18 | 19 | 20 | 21 | 22 | 23
1 | 0 | 0 | 0 | 0 | 0 | 0 | 0 | 0 | 0 | 0 | 0 | 0 | 0 | 0 | 0 | 0 | 0 | 0 | 0 | 0 | 0 | 0 | 0 | 0
2 | 0 | 0 | 0 | 0 | 0 | 0 | 0 | 0 | 0 | 0 | 0 | 0 | 0 | 0 | 0 | 0 | 0 | 0 | 0 | 0 | 0 | 0 | 0 | 0
3 | 0 | 0 | 0 | 0 | 0 | 0 | 0 | 0 | 0 | 0 | 0 | 0 | 0 | 0 | 0 | 0 | 0 | 0 | 0 | 0 | 0 | 0 | 0 | 0
4 | 0 | 0 | 0 | 0 | 0 | 0 | 0 | 0 | 0 | 0 | 0 | 0 | 0 | 0 | 0 | 0 | 0 | 0 | 0 | 0 | 0 | 0 | 0 | 0
5 | 0 | 0 | 0 | 0 | 0 | 0 | 0 | 0 | 0 | 0 | 0 | 0 | 0 | 0 | 0 | 0 | 0 | 0 | 0 | 0 | 0 | 0 | 0 | 0
6 | 0 | 0 | 0 | 0 | 0 | 0 | 0 | 0 | 0 | 0 | 0 | 0 | 0 | 0 | 0 | 0 | 0 | 0 | 0 | 0 | 0 | 0 | 0 | 0
7 | 0 | 0 | 0 | 0 | 0 | 0 | 0 | 0 | 0 | 0 | 0 | 0 | 0 | 0 | 0 | 0 | 0 | 0 | 0 | 0 | 0 | 0 | 0 | 0

## Qg, Summer, S5
GenID | 0 | 1 | 2 | 3 | 4 | 5 | 6 | 7 | 8 | 9 | 10 | 11 | 12 | 13 | 14 | 15 | 16 | 17 | 18 | 19 | 20 | 21 | 22 | 23
1 | 0 | 0 | 0 | 0 | 0 | 0 | 0 | 0 | 0 | 0 | 0 | 0 | 0 | 0 | 0 | 0 | 0 | 0 | 0 | 0 | 0 | 0 | 0 | 0
2 | 0 | 0 | 0 | 0 | 0 | 0 | 0 | 0 | 0 | 0 | 0 | 0 | 0 | 0 | 0 | 0 | 0 | 0 | 0 | 0 | 0 | 0 | 0 | 0
3 | 0 | 0 | 0 | 0 | 0 | 0 | 0 | 0 | 0 | 0 | 0 | 0 | 0 | 0 | 0 | 0 | 0 | 0 | 0 | 0 | 0 | 0 | 0 | 0
4 | 0 | 0 | 0 | 0 | 0 | 0 | 0 | 0 | 0 | 0 | 0 | 0 | 0 | 0 | 0 | 0 | 0 | 0 | 0 | 0 | 0 | 0 | 0 | 0
5 | 0 | 0 | 0 | 0 | 0 | 0 | 0 | 0 | 0 | 0 | 0 | 0 | 0 | 0 | 0 | 0 | 0 | 0 | 0 | 0 | 0 | 0 | 0 | 0
6 | 0 | 0 | 0 | 0 | 0 | 0 | 0 | 0 | 0 | 0 | 0 | 0 | 0 | 0 | 0 | 0 | 0 | 0 | 0 | 0 | 0 | 0 | 0 | 0
7 | 0 | 0 | 0 | 0 | 0 | 0 | 0 | 0 | 0 | 0 | 0 | 0 | 0 | 0 | 0 | 0 | 0 | 0 | 0 | 0 | 0 | 0 | 0 | 0

## Qg, Summer, S6
GenID | 0 | 1 | 2 | 3 | 4 | 5 | 6 | 7 | 8 | 9 | 10 | 11 | 12 | 13 | 14 | 15 | 16 | 17 | 18 | 19 | 20 | 21 | 22 | 23
1 | 0 | 0 | 0 | 0 | 0 | 0 | 0 | 0 | 0 | 0 | 0 | 0 | 0 | 0 | 0 | 0 | 0 | 0 | 0 | 0 | 0 | 0 | 0 | 0
2 | 0 | 0 | 0 | 0 | 0 | 0 | 0 | 0 | 0 | 0 | 0 | 0 | 0 | 0 | 0 | 0 | 0 | 0 | 0 | 0 | 0 | 0 | 0 | 0
3 | 0 | 0 | 0 | 0 | 0 | 0 | 0 | 0 | 0 | 0 | 0 | 0 | 0 | 0 | 0 | 0 | 0 | 0 | 0 | 0 | 0 | 0 | 0 | 0
4 | 0 | 0 | 0 | 0 | 0 | 0 | 0 | 0 | 0 | 0 | 0 | 0 | 0 | 0 | 0 | 0 | 0 | 0 | 0 | 0 | 0 | 0 | 0 | 0
5 | 0 | 0 | 0 | 0 | 0 | 0 | 0 | 0 | 0 | 0 | 0 | 0 | 0 | 0 | 0 | 0 | 0 | 0 | 0 | 0 | 0 | 0 | 0 | 0
6 | 0 | 0 | 0 | 0 | 0 | 0 | 0 | 0 | 0 | 0 | 0 | 0 | 0 | 0 | 0 | 0 | 0 | 0 | 0 | 0 | 0 | 0 | 0 | 0
7 | 0 | 0 | 0 | 0 | 0 | 0 | 0 | 0 | 0 | 0 | 0 | 0 | 0 | 0 | 0 | 0 | 0 | 0 | 0 | 0 | 0 | 0 | 0 | 0

## Qg, Summer, S7
GenID | 0 | 1 | 2 | 3 | 4 | 5 | 6 | 7 | 8 | 9 | 10 | 11 | 12 | 13 | 14 | 15 | 16 | 17 | 18 | 19 | 20 | 21 | 22 | 23
1 | 0 | 0 | 0 | 0 | 0 | 0 | 0 | 0 | 0 | 0 | 0 | 0 | 0 | 0 | 0 | 0 | 0 | 0 | 0 | 0 | 0 | 0 | 0 | 0
2 | 0 | 0 | 0 | 0 | 0 | 0 | 0 | 0 | 0 | 0 | 0 | 0 | 0 | 0 | 0 | 0 | 0 | 0 | 0 | 0 | 0 | 0 | 0 | 0
3 | 0 | 0 | 0 | 0 | 0 | 0 | 0 | 0 | 0 | 0 | 0 | 0 | 0 | 0 | 0 | 0 | 0 | 0 | 0 | 0 | 0 | 0 | 0 | 0
4 | 0 | 0 | 0 | 0 | 0 | 0 | 0 | 0 | 0 | 0 | 0 | 0 | 0 | 0 | 0 | 0 | 0 | 0 | 0 | 0 | 0 | 0 | 0 | 0
5 | 0 | 0 | 0 | 0 | 0 | 0 | 0 | 0 | 0 | 0 | 0 | 0 | 0 | 0 | 0 | 0 | 0 | 0 | 0 | 0 | 0 | 0 | 0 | 0
6 | 0 | 0 | 0 | 0 | 0 | 0 | 0 | 0 | 0 | 0 | 0 | 0 | 0 | 0 | 0 | 0 | 0 | 0 | 0 | 0 | 0 | 0 | 0 | 0
7 | 0 | 0 | 0 | 0 | 0 | 0 | 0 | 0 | 0 | 0 | 0 | 0 | 0 | 0 | 0 | 0 | 0 | 0 | 0 | 0 | 0 | 0 | 0 | 0

## Qg, Summer, S8
GenID | 0 | 1 | 2 | 3 | 4 | 5 | 6 | 7 | 8 | 9 | 10 | 11 | 12 | 13 | 14 | 15 | 16 | 17 | 18 | 19 | 20 | 21 | 22 | 23
1 | 0 | 0 | 0 | 0 | 0 | 0 | 0 | 0 | 0 | 0 | 0 | 0 | 0 | 0 | 0 | 0 | 0 | 0 | 0 | 0 | 0 | 0 | 0 | 0
2 | 0 | 0 | 0 | 0 | 0 | 0 | 0 | 0 | 0 | 0 | 0 | 0 | 0 | 0 | 0 | 0 | 0 | 0 | 0 | 0 | 0 | 0 | 0 | 0
3 | 0 | 0 | 0 | 0 | 0 | 0 | 0 | 0 | 0 | 0 | 0 | 0 | 0 | 0 | 0 | 0 | 0 | 0 | 0 | 0 | 0 | 0 | 0 | 0
4 | 0 | 0 | 0 | 0 | 0 | 0 | 0 | 0 | 0 | 0 | 0 | 0 | 0 | 0 | 0 | 0 | 0 | 0 | 0 | 0 | 0 | 0 | 0 | 0
5 | 0 | 0 | 0 | 0 | 0 | 0 | 0 | 0 | 0 | 0 | 0 | 0 | 0 | 0 | 0 | 0 | 0 | 0 | 0 | 0 | 0 | 0 | 0 | 0
6 | 0 | 0 | 0 | 0 | 0 | 0 | 0 | 0 | 0 | 0 | 0 | 0 | 0 | 0 | 0 | 0 | 0 | 0 | 0 | 0 | 0 | 0 | 0 | 0
7 | 0 | 0 | 0 | 0 | 0 | 0 | 0 | 0 | 0 | 0 | 0 | 0 | 0 | 0 | 0 | 0 | 0 | 0 | 0 | 0 | 0 | 0 | 0 | 0

## Qg, Summer, S9
GenID | 0 | 1 | 2 | 3 | 4 | 5 | 6 | 7 | 8 | 9 | 10 | 11 | 12 | 13 | 14 | 15 | 16 | 17 | 18 | 19 | 20 | 21 | 22 | 23
1 | 0 | 0 | 0 | 0 | 0 | 0 | 0 | 0 | 0 | 0 | 0 | 0 | 0 | 0 | 0 | 0 | 0 | 0 | 0 | 0 | 0 | 0 | 0 | 0
2 | 0 | 0 | 0 | 0 | 0 | 0 | 0 | 0 | 0 | 0 | 0 | 0 | 0 | 0 | 0 | 0 | 0 | 0 | 0 | 0 | 0 | 0 | 0 | 0
3 | 0 | 0 | 0 | 0 | 0 | 0 | 0 | 0 | 0 | 0 | 0 | 0 | 0 | 0 | 0 | 0 | 0 | 0 | 0 | 0 | 0 | 0 | 0 | 0
4 | 0 | 0 | 0 | 0 | 0 | 0 | 0 | 0 | 0 | 0 | 0 | 0 | 0 | 0 | 0 | 0 | 0 | 0 | 0 | 0 | 0 | 0 | 0 | 0
5 | 0 | 0 | 0 | 0 | 0 | 0 | 0 | 0 | 0 | 0 | 0 | 0 | 0 | 0 | 0 | 0 | 0 | 0 | 0 | 0 | 0 | 0 | 0 | 0
6 | 0 | 0 | 0 | 0 | 0 | 0 | 0 | 0 | 0 | 0 | 0 | 0 | 0 | 0 | 0 | 0 | 0 | 0 | 0 | 0 | 0 | 0 | 0 | 0
7 | 0 | 0 | 0 | 0 | 0 | 0 | 0 | 0 | 0 | 0 | 0 | 0 | 0 | 0 | 0 | 0 | 0 | 0 | 0 | 0 | 0 | 0 | 0 | 0

## GenStatus, Summer
GenID | 0 | 1 | 2 | 3 | 4 | 5 | 6 | 7 | 8 | 9 | 10 | 11 | 12 | 13 | 14 | 15 | 16 | 17 | 18 | 19 | 20 | 21 | 22 | 23
1 | 1 | 1 | 1 | 1 | 1 | 1 | 1 | 1 | 1 | 1 | 1 | 1 | 1 | 1 | 1 | 1 | 1 | 1 | 1 | 1 | 1 | 1 | 1 | 1
2 | 1 | 1 | 1 | 1 | 1 | 1 | 1 | 1 | 1 | 1 | 1 | 1 | 1 | 1 | 1 | 1 | 1 | 1 | 1 | 1 | 1 | 1 | 1 | 1
3 | 1 | 1 | 1 | 1 | 1 | 1 | 1 | 1 | 1 | 1 | 1 | 1 | 1 | 1 | 1 | 1 | 1 | 1 | 1 | 1 | 1 | 1 | 1 | 1
4 | 1 | 1 | 1 | 1 | 1 | 1 | 1 | 1 | 1 | 1 | 1 | 1 | 1 | 1 | 1 | 1 | 1 | 1 | 1 | 1 | 1 | 1 | 1 | 1
5 | 1 | 1 | 1 | 1 | 1 | 1 | 1 | 1 | 1 | 1 | 1 | 1 | 1 | 1 | 1 | 1 | 1 | 1 | 1 | 1 | 1 | 1 | 1 | 1
6 | 1 | 1 | 1 | 1 | 1 | 1 | 1 | 1 | 1 | 1 | 1 | 1 | 1 | 1 | 1 | 1 | 1 | 1 | 1 | 1 | 1 | 1 | 1 | 1
7 | 1 | 1 | 1 | 1 | 1 | 1 | 1 | 1 | 1 | 1 | 1 | 1 | 1 | 1 | 1 | 1 | 1 | 1 | 1 | 1 | 1 | 1 | 1 | 1