## Main
numScenarios | 9 | 11.11% | 11.11% | 11.11% | 11.11% | 11.11% | 11.11% | 11.11% | 11.11% | 11.11%
Year | 2025
Load Scale Factor | 1500%
Load Growth (cumul.) | 1616%
Flex. Load Growth | 1739%
RES Installed, [MW] | 10
ESS Installed, [MWh] | 0

## RES installed
GenID | NodeID | Pinst, [MW]
2 | 6 | 5
3 | N/A | 0
4 | N/A | 0
5 | 23 | 5
6 | N/A | 0
7 | N/A | 0

## ES installed
ESS ID | Node ID | Pinst, [MW]
1 | N/A | 0
2 | N/A | 0
3 | N/A | 0

## FL Ratio
LoadID | Ratio, [%]
1 | 2.692%
2 | 2.423%
3 | 3.23%
4 | 1.615%
5 | 1.615%
6 | 5.384%
7 | 5.384%
8 | 1.615%
9 | 1.615%
10 | 1.211%
11 | 1.615%
12 | 1.615%
13 | 3.23%
14 | 1.615%
15 | 1.615%
16 | 1.615%
17 | 2.423%
18 | 2.423%
19 | 2.423%
20 | 2.423%
21 | 2.423%
22 | 2.423%
23 | 11.31%
24 | 11.31%
25 | 1.615%
26 | 1.615%
27 | 1.615%
28 | 3.23%
29 | 5.384%
30 | 4.038%
31 | 5.653%
32 | 1.615%

## FL Characterization
Time | 0 | 1 | 2 | 3 | 4 | 5 | 6 | 7 | 8 | 9 | 10 | 11 | 12 | 13 | 14 | 15 | 16 | 17 | 18 | 19 | 20 | 21 | 22 | 23
FL, [MW] | 2.1373 | 2.2086 | 1.9777 | 1.8745 | 1.5358 | 1.3035 | 1.5941 | 0.27683 | 0.24345 | 0.35491 | 0.20902 | 0.26118 | 0.41612 | 0.76669 | 0.81798 | 0.80442 | 0.45125 | 0.91919 | 0.53941 | 0.37926 | 0.57593 | 0.35596 | 1.6247 | 1.9585
Minimum FL, [MW] | -4.8255 | -5.16 | -5.8034 | -6.2603 | -6.6913 | -7.3026 | -6.968 | -7.8163 | -7.0893 | -10.413 | -10.3062 | -9.4215 | -9.0313 | -8.7195 | -8.2188 | -7.4792 | -6.9934 | -6.2584 | -3.9724 | -4.4457 | -4.6993 | -5.0452 | -4.0084 | -4.2593
Maximum FL, [MW] | 4.6488 | 4.9734 | 5.5764 | 6.0003 | 6.3868 | 6.9739 | 6.6487 | 7.503 | 6.8727 | 7.8422 | 7.904 | 7.3989 | 7.1495 | 6.9658 | 6.528 | 5.9434 | 5.5367 | 4.9485 | 3.8731 | 4.3352 | 4.6066 | 4.9622 | 3.8613 | 4.1059

## Pc, Winter, S1
LoadID | 0 | 1 | 2 | 3 | 4 | 5 | 6 | 7 | 8 | 9 | 10 | 11 | 12 | 13 | 14 | 15 | 16 | 17 | 18 | 19 | 20 | 21 | 22 | 23
1 | 0.52589 | 0.50624 | 0.4882 | 0.50294 | 0.48875 | 0.4894 | 0.49391 | 0.6411 | 0.65392 | 0.64768 | 0.64571 | 0.65928 | 0.65218 | 0.64064 | 0.5573 | 0.59956 | 0.65185 | 0.64192 | 0.60884 | 0.58061 | 0.57651 | 0.55089 | 0.49753 | 0.48675
2 | 0.2125 | 0.20966 | 0.19743 | 0.19369 | 0.18698 | 0.19149 | 0.2314 | 0.23177 | 0.25057 | 0.26066 | 0.25658 | 0.25186 | 0.2467 | 0.2436 | 0.2294 | 0.23558 | 0.2513 | 0.30965 | 0.28678 | 0.26202 | 0.25905 | 0.23722 | 0.24857 | 0.2325
3 | 0.58304 | 0.55463 | 0.53155 | 0.538 | 0.53155 | 0.59313 | 0.94141 | 1.0523 | 1.098 | 1.0671 | 1.0236 | 1.0901 | 1.0162 | 0.9796 | 0.85225 | 0.8484 | 0.87153 | 0.95523 | 0.8632 | 0.89116 | 0.87198 | 0.81403 | 0.71916 | 0.65127
4 | 0.059733 | 0.052052 | 0.04833 | 0.044876 | 0.040182 | 0.052429 | 0.088664 | 0.082792 | 0.090265 | 0.086582 | 0.083527 | 0.078714 | 0.079291 | 0.080731 | 0.078453 | 0.07972 | 0.091506 | 0.14187 | 0.12291 | 0.10276 | 0.10274 | 0.088924 | 0.088487 | 0.080022
5 | 0.2829 | 0.26159 | 0.23897 | 0.24002 | 0.23922 | 0.26262 | 0.33802 | 0.35032 | 0.36152 | 0.37757 | 0.38568 | 0.39291 | 0.38787 | 0.37509 | 0.37478 | 0.37163 | 0.39061 | 0.4543 | 0.44244 | 0.43037 | 0.42971 | 0.39828 | 0.37549 | 0.34811
6 | 1.5568 | 1.4746 | 1.4277 | 1.4382 | 1.4346 | 1.5352 | 1.7407 | 2.0217 | 2.1174 | 2.195 | 2.152 | 2.1876 | 2.185 | 2.1718 | 2.0295 | 2.0334 | 1.955 | 2.0729 | 1.9894 | 1.95 | 1.9179 | 1.8413 | 1.7229 | 1.6248
7 | 0.77397 | 0.72618 | 0.70861 | 0.69084 | 0.69324 | 0.77193 | 0.97689 | 1.1046 | 1.2502 | 1.289 | 1.3085 | 1.3113 | 1.2937 | 1.2778 | 1.1734 | 1.1449 | 1.2163 | 1.2666 | 1.2062 | 1.1814 | 1.1107 | 0.91309 | 0.91212 | 0.86321
8 | 0.17332 | 0.16716 | 0.16052 | 0.15747 | 0.15956 | 0.18543 | 0.29571 | 0.3292 | 0.34127 | 0.34123 | 0.35123 | 0.3497 | 0.33151 | 0.32928 | 0.29342 | 0.2657 | 0.26676 | 0.29742 | 0.28639 | 0.27487 | 0.27248 | 0.24852 | 0.21792 | 0.19774
9 | 0.18485 | 0.186 | 0.18227 | 0.1806 | 0.17513 | 0.17138 | 0.17607 | 0.1548 | 0.15426 | 0.15606 | 0.1537 | 0.15455 | 0.15705 | 0.16271 | 0.16354 | 0.16332 | 0.15762 | 0.16517 | 0.15904 | 0.15645 | 0.15963 | 0.15608 | 0.17657 | 0.18196
10 | 0.14896 | 0.14035 | 0.13231 | 0.13214 | 0.12892 | 0.14282 | 0.18546 | 0.1979 | 0.21552 | 0.23117 | 0.22411 | 0.22408 | 0.22535 | 0.21975 | 0.21399 | 0.20215 | 0.20793 | 0.2413 | 0.23139 | 0.22141 | 0.21512 | 0.20066 | 0.19171 | 0.17474
11 | 0.096112 | 0.092063 | 0.085518 | 0.083581 | 0.079775 | 0.089372 | 0.11685 | 0.10517 | 0.084612 | 0.061703 | 0.11228 | 0.11397 | 0.11252 | 0.11397 | 0.10825 | 0.11068 | 0.11286 | 0.14223 | 0.12862 | 0.11806 | 0.11765 | 0.11347 | 0.1212 | 0.11298
12 | 0.34049 | 0.34019 | 0.33633 | 0.34355 | 0.33661 | 0.34142 | 0.35828 | 0.32692 | 0.27272 | 0.26353 | 0.35442 | 0.32432 | 0.33109 | 0.34397 | 0.35243 | 0.36296 | 0.39435 | 0.41357 | 0.38154 | 0.35965 | 0.36836 | 0.36382 | 0.38607 | 0.40897
13 | 1.4477 | 1.4012 | 1.4144 | 1.4272 | 1.4388 | 1.4638 | 1.8096 | 1.8546 | 1.8875 | 1.8442 | 1.8146 | 1.882 | 1.9526 | 1.9021 | 1.8697 | 1.8908 | 1.8192 | 1.9151 | 1.8368 | 1.7268 | 1.7542 | 1.6964 | 1.5399 | 1.5025
14 | 0.35005 | 0.33941 | 0.32486 | 0.33204 | 0.31805 | 0.31469 | 0.32209 | 0.38913 | 0.39628 | 0.39434 | 0.3908 | 0.39979 | 0.39803 | 0.39677 | 0.34759 | 0.37273 | 0.3984 | 0.4 | 0.37402 | 0.35449 | 0.35521 | 0.33628 | 0.32476 | 0.32368
15 | 0.14167 | 0.13977 | 0.13162 | 0.12913 | 0.12465 | 0.12766 | 0.15427 | 0.15451 | 0.16705 | 0.17378 | 0.17106 | 0.1679 | 0.16447 | 0.1624 | 0.15293 | 0.15705 | 0.16753 | 0.20643 | 0.19119 | 0.17468 | 0.1727 | 0.15814 | 0.16571 | 0.155
16 | 0.29152 | 0.27731 | 0.26577 | 0.269 | 0.26577 | 0.29657 | 0.4707 | 0.52616 | 0.54898 | 0.53355 | 0.5118 | 0.54507 | 0.50812 | 0.4898 | 0.42612 | 0.4242 | 0.43577 | 0.47761 | 0.4316 | 0.44558 | 0.43599 | 0.40701 | 0.35958 | 0.32564
17 | 0.089599 | 0.078078 | 0.072495 | 0.067314 | 0.060273 | 0.078644 | 0.133 | 0.12419 | 0.1354 | 0.12987 | 0.12529 | 0.11807 | 0.11894 | 0.1211 | 0.11768 | 0.11958 | 0.13726 | 0.21281 | 0.18436 | 0.15415 | 0.1541 | 0.13339 | 0.13273 | 0.12003
18 | 0.42435 | 0.39239 | 0.35846 | 0.36003 | 0.35884 | 0.39394 | 0.50702 | 0.52549 | 0.54228 | 0.56635 | 0.57852 | 0.58937 | 0.58181 | 0.56263 | 0.56217 | 0.55744 | 0.58592 | 0.68144 | 0.66366 | 0.64556 | 0.64457 | 0.59742 | 0.56324 | 0.52216
19 | 0.70056 | 0.66355 | 0.64245 | 0.64719 | 0.64557 | 0.69086 | 0.78333 | 0.90976 | 0.95281 | 0.98773 | 0.96839 | 0.98442 | 0.98326 | 0.9773 | 0.91326 | 0.91505 | 0.87973 | 0.93279 | 0.89523 | 0.87749 | 0.86305 | 0.82858 | 0.77531 | 0.73115
20 | 0.34829 | 0.32678 | 0.31887 | 0.31088 | 0.31196 | 0.34737 | 0.4396 | 0.49707 | 0.5626 | 0.58006 | 0.58883 | 0.59009 | 0.58217 | 0.57499 | 0.52802 | 0.51519 | 0.54733 | 0.56996 | 0.54281 | 0.53165 | 0.49981 | 0.41089 | 0.41046 | 0.38844
21 | 0.25998 | 0.25074 | 0.24078 | 0.2362 | 0.23934 | 0.27815 | 0.44357 | 0.49381 | 0.5119 | 0.51184 | 0.52684 | 0.52455 | 0.49727 | 0.49393 | 0.44013 | 0.39856 | 0.40014 | 0.44613 | 0.42959 | 0.41231 | 0.40872 | 0.37278 | 0.32689 | 0.29661
22 | 0.27727 | 0.279 | 0.2734 | 0.27091 | 0.2627 | 0.25707 | 0.26411 | 0.2322 | 0.23139 | 0.23409 | 0.23056 | 0.23182 | 0.23557 | 0.24407 | 0.24531 | 0.24498 | 0.23642 | 0.24776 | 0.23856 | 0.23468 | 0.23944 | 0.23412 | 0.26485 | 0.27294
23 | 1.3903 | 1.3099 | 1.2349 | 1.2333 | 1.2032 | 1.333 | 1.7309 | 1.847 | 2.0115 | 2.1576 | 2.0917 | 2.0914 | 2.1032 | 2.051 | 1.9972 | 1.8868 | 1.9407 | 2.2521 | 2.1597 | 2.0665 | 2.0078 | 1.8728 | 1.7893 | 1.6309
24 | 0.67279 | 0.64444 | 0.59862 | 0.58506 | 0.55842 | 0.62561 | 0.81793 | 0.73619 | 0.59228 | 0.43192 | 0.78598 | 0.79776 | 0.78766 | 0.79781 | 0.75777 | 0.77478 | 0.79004 | 0.99562 | 0.90032 | 0.82645 | 0.82354 | 0.79429 | 0.84843 | 0.79086
25 | 0.34049 | 0.34019 | 0.33633 | 0.34355 | 0.33661 | 0.34142 | 0.35828 | 0.32692 | 0.27272 | 0.26353 | 0.35442 | 0.32432 | 0.33109 | 0.34397 | 0.35243 | 0.36296 | 0.39435 | 0.41357 | 0.38154 | 0.35965 | 0.36836 | 0.36382 | 0.38607 | 0.40897
26 | 0.72385 | 0.70059 | 0.70721 | 0.71359 | 0.71939 | 0.73188 | 0.90482 | 0.92732 | 0.94373 | 0.92208 | 0.90729 | 0.941 | 0.97628 | 0.95107 | 0.93483 | 0.94541 | 0.90959 | 0.95757 | 0.91838 | 0.86338 | 0.87708 | 0.84819 | 0.76996 | 0.75126
27 | 0.35005 | 0.33941 | 0.32486 | 0.33204 | 0.31805 | 0.31469 | 0.32209 | 0.38913 | 0.39628 | 0.39434 | 0.3908 | 0.39979 | 0.39803 | 0.39677 | 0.34759 | 0.37273 | 0.3984 | 0.4 | 0.37402 | 0.35449 | 0.35521 | 0.33628 | 0.32476 | 0.32368
28 | 0.28334 | 0.27954 | 0.26324 | 0.25826 | 0.2493 | 0.25532 | 0.30853 | 0.30903 | 0.3341 | 0.34755 | 0.34211 | 0.33581 | 0.32894 | 0.32481 | 0.30587 | 0.3141 | 0.33506 | 0.41286 | 0.38237 | 0.34936 | 0.34541 | 0.31629 | 0.33142 | 0.31
29 | 0.97174 | 0.92438 | 0.88591 | 0.89666 | 0.88591 | 0.98856 | 1.569 | 1.7539 | 1.8299 | 1.7785 | 1.706 | 1.8169 | 1.6937 | 1.6327 | 1.4204 | 1.414 | 1.4526 | 1.592 | 1.4387 | 1.4853 | 1.4533 | 1.3567 | 1.1986 | 1.0855
30 | 0.14933 | 0.13013 | 0.12083 | 0.11219 | 0.10045 | 0.13107 | 0.22166 | 0.20698 | 0.22566 | 0.21645 | 0.20882 | 0.19678 | 0.19823 | 0.20183 | 0.19613 | 0.1993 | 0.22877 | 0.35468 | 0.30726 | 0.25691 | 0.25684 | 0.22231 | 0.22122 | 0.20006
31 | 0.99016 | 0.91557 | 0.83641 | 0.84006 | 0.83729 | 0.91918 | 1.1831 | 1.2261 | 1.2653 | 1.3215 | 1.3499 | 1.3752 | 1.3575 | 1.3128 | 1.3117 | 1.3007 | 1.3671 | 1.59 | 1.5485 | 1.5063 | 1.504 | 1.394 | 1.3142 | 1.2184
32 | 0.46704 | 0.44237 | 0.4283 | 0.43146 | 0.43038 | 0.46057 | 0.52222 | 0.60651 | 0.63521 | 0.65849 | 0.64559 | 0.65628 | 0.65551 | 0.65153 | 0.60884 | 0.61003 | 0.58649 | 0.62186 | 0.59682 | 0.58499 | 0.57537 | 0.55239 | 0.51687 | 0.48744

## Pc, Winter, S2
LoadID | 0 | 1 | 2 | 3 | 4 | 5 | 6 | 7 | 8 | 9 | 10 | 11 | 12 | 13 | 14 | 15 | 16 | 17 | 18 | 19 | 20 | 21 | 22 | 23
1 | 0.52589 | 0.50624 | 0.4882 | 0.50294 | 0.48875 | 0.4894 | 0.49391 | 0.6411 | 0.65392 | 0.64768 | 0.64571 | 0.65928 | 0.65218 | 0.64064 | 0.5573 | 0.59956 | 0.65185 | 0.64192 | 0.60884 | 0.58061 | 0.57651 | 0.55089 | 0.49753 | 0.48675
2 | 0.2125 | 0.20966 | 0.19743 | 0.19369 | 0.18698 | 0.19149 | 0.2314 | 0.23177 | 0.25057 | 0.26066 | 0.25658 | 0.25186 | 0.2467 | 0.2436 | 0.2294 | 0.23558 | 0.2513 | 0.30965 | 0.28678 | 0.26202 | 0.25905 | 0.23722 | 0.24857 | 0.2325
3 | 0.58304 | 0.55463 | 0.53155 | 0.538 | 0.53155 | 0.59313 | 0.94141 | 1.0523 | 1.098 | 1.0671 | 1.0236 | 1.0901 | 1.0162 | 0.9796 | 0.85225 | 0.8484 | 0.87153 | 0.95523 | 0.8632 | 0.89116 | 0.87198 | 0.81403 | 0.71916 | 0.65127
4 | 0.059733 | 0.052052 | 0.04833 | 0.044876 | 0.040182 | 0.052429 | 0.088664 | 0.082792 | 0.090265 | 0.086582 | 0.083527 | 0.078714 | 0.079291 | 0.080731 | 0.078453 | 0.07972 | 0.091506 | 0.14187 | 0.12291 | 0.10276 | 0.10274 | 0.088924 | 0.088487 | 0.080022
5 | 0.2829 | 0.26159 | 0.23897 | 0.24002 | 0.23922 | 0.26262 | 0.33802 | 0.35032 | 0.36152 | 0.37757 | 0.38568 | 0.39291 | 0.38787 | 0.37509 | 0.37478 | 0.37163 | 0.39061 | 0.4543 | 0.44244 | 0.43037 | 0.42971 | 0.39828 | 0.37549 | 0.34811
6 | 1.5568 | 1.4746 | 1.4277 | 1.4382 | 1.4346 | 1.5352 | 1.7407 | 2.0217 | 2.1174 | 2.195 | 2.152 | 2.1876 | 2.185 | 2.1718 | 2.0295 | 2.0334 | 1.955 | 2.0729 | 1.9894 | 1.95 | 1.9179 | 1.8413 | 1.7229 | 1.6248
7 | 0.77397 | 0.72618 | 0.70861 | 0.69084 | 0.69324 | 0.77193 | 0.97689 | 1.1046 | 1.2502 | 1.289 | 1.3085 | 1.3113 | 1.2937 | 1.2778 | 1.1734 | 1.1449 | 1.2163 | 1.2666 | 1.2062 | 1.1814 | 1.1107 | 0.91309 | 0.91212 | 0.86321
8 | 0.17332 | 0.16716 | 0.16052 | 0.15747 | 0.15956 | 0.18543 | 0.29571 | 0.3292 | 0.34127 | 0.34123 | 0.35123 | 0.3497 | 0.33151 | 0.32928 | 0.29342 | 0.2657 | 0.26676 | 0.29742 | 0.28639 | 0.27487 | 0.27248 | 0.24852 | 0.21792 | 0.19774
9 | 0.18485 | 0.186 | 0.18227 | 0.1806 | 0.17513 | 0.17138 | 0.17607 | 0.1548 | 0.15426 | 0.15606 | 0.1537 | 0.15455 | 0.15705 | 0.16271 | 0.16354 | 0.16332 | 0.15762 | 0.16517 | 0.15904 | 0.15645 | 0.15963 | 0.15608 | 0.17657 | 0.18196
10 | 0.14896 | 0.14035 | 0.13231 | 0.13214 | 0.12892 | 0.14282 | 0.18546 | 0.1979 | 0.21552 | 0.23117 | 0.22411 | 0.22408 | 0.22535 | 0.21975 | 0.21399 | 0.20215 | 0.20793 | 0.2413 | 0.23139 | 0.22141 | 0.21512 | 0.20066 | 0.19171 | 0.17474
11 | 0.096112 | 0.092063 | 0.085518 | 0.083581 | 0.079775 | 0.089372 | 0.11685 | 0.10517 | 0.084612 | 0.061703 | 0.11228 | 0.11397 | 0.11252 | 0.11397 | 0.10825 | 0.11068 | 0.11286 | 0.14223 | 0.12862 | 0.11806 | 0.11765 | 0.11347 | 0.1212 | 0.11298
12 | 0.34049 | 0.34019 | 0.33633 | 0.34355 | 0.33661 | 0.34142 | 0.35828 | 0.32692 | 0.27272 | 0.26353 | 0.35442 | 0.32432 | 0.33109 | 0.34397 | 0.35243 | 0.36296 | 0.39435 | 0.41357 | 0.38154 | 0.35965 | 0.36836 | 0.36382 | 0.38607 | 0.40897
13 | 1.4477 | 1.4012 | 1.4144 | 1.4272 | 1.4388 | 1.4638 | 1.8096 | 1.8546 | 1.8875 | 1.8442 | 1.8146 | 1.882 | 1.9526 | 1.9021 | 1.8697 | 1.8908 | 1.8192 | 1.9151 | 1.8368 | 1.7268 | 1.7542 | 1.6964 | 1.5399 | 1.5025
14 | 0.35005 | 0.33941 | 0.32486 | 0.33204 | 0.31805 | 0.31469 | 0.32209 | 0.38913 | 0.39628 | 0.39434 | 0.3908 | 0.39979 | 0.39803 | 0.39677 | 0.34759 | 0.37273 | 0.3984 | 0.4 | 0.37402 | 0.35449 | 0.35521 | 0.33628 | 0.32476 | 0.32368
15 | 0.14167 | 0.13977 | 0.13162 | 0.12913 | 0.12465 | 0.12766 | 0.15427 | 0.15451 | 0.16705 | 0.17378 | 0.17106 | 0.1679 | 0.16447 | 0.1624 | 0.15293 | 0.15705 | 0.16753 | 0.20643 | 0.19119 | 0.17468 | 0.1727 | 0.15814 | 0.16571 | 0.155
16 | 0.29152 | 0.27731 | 0.26577 | 0.269 | 0.26577 | 0.29657 | 0.4707 | 0.52616 | 0.54898 | 0.53355 | 0.5118 | 0.54507 | 0.50812 | 0.4898 | 0.42612 | 0.4242 | 0.43577 | 0.47761 | 0.4316 | 0.44558 | 0.43599 | 0.40701 | 0.35958 | 0.32564
17 | 0.089599 | 0.078078 | 0.072495 | 0.067314 | 0.060273 | 0.078644 | 0.133 | 0.12419 | 0.1354 | 0.12987 | 0.12529 | 0.11807 | 0.11894 | 0.1211 | 0.11768 | 0.11958 | 0.13726 | 0.21281 | 0.18436 | 0.15415 | 0.1541 | 0.13339 | 0.13273 | 0.12003
18 | 0.42435 | 0.39239 | 0.35846 | 0.36003 | 0.35884 | 0.39394 | 0.50702 | 0.52549 | 0.54228 | 0.56635 | 0.57852 | 0.58937 | 0.58181 | 0.56263 | 0.56217 | 0.55744 | 0.58592 | 0.68144 | 0.66366 | 0.64556 | 0.64457 | 0.59742 | 0.56324 | 0.52216
19 | 0.70056 | 0.66355 | 0.64245 | 0.64719 | 0.64557 | 0.69086 | 0.78333 | 0.90976 | 0.95281 | 0.98773 | 0.96839 | 0.98442 | 0.98326 | 0.9773 | 0.91326 | 0.91505 | 0.87973 | 0.93279 | 0.89523 | 0.87749 | 0.86305 | 0.82858 | 0.77531 | 0.73115
20 | 0.34829 | 0.32678 | 0.31887 | 0.31088 | 0.31196 | 0.34737 | 0.4396 | 0.49707 | 0.5626 | 0.58006 | 0.58883 | 0.59009 | 0.58217 | 0.57499 | 0.52802 | 0.51519 | 0.54733 | 0.56996 | 0.54281 | 0.53165 | 0.49981 | 0.41089 | 0.41046 | 0.38844
21 | 0.25998 | 0.25074 | 0.24078 | 0.2362 | 0.23934 | 0.27815 | 0.44357 | 0.49381 | 0.5119 | 0.51184 | 0.52684 | 0.52455 | 0.49727 | 0.49393 | 0.44013 | 0.39856 | 0.40014 | 0.44613 | 0.42959 | 0.41231 | 0.40872 | 0.37278 | 0.32689 | 0.29661
22 | 0.27727 | 0.279 | 0.2734 | 0.27091 | 0.2627 | 0.25707 | 0.26411 | 0.2322 | 0.23139 | 0.23409 | 0.23056 | 0.23182 | 0.23557 | 0.24407 | 0.24531 | 0.24498 | 0.23642 | 0.24776 | 0.23856 | 0.23468 | 0.23944 | 0.23412 | 0.26485 | 0.27294
23 | 1.3903 | 1.3099 | 1.2349 | 1.2333 | 1.2032 | 1.333 | 1.7309 | 1.847 | 2.0115 | 2.1576 | 2.0917 | 2.0914 | 2.1032 | 2.051 | 1.9972 | 1.8868 | 1.9407 | 2.2521 | 2.1597 | 2.0665 | 2.0078 | 1.8728 | 1.7893 | 1.6309
24 | 0.67279 | 0.64444 | 0.59862 | 0.58506 | 0.55842 | 0.62561 | 0.81793 | 0.73619 | 0.59228 | 0.43192 | 0.78598 | 0.79776 | 0.78766 | 0.79781 | 0.75777 | 0.77478 | 0.79004 | 0.99562 | 0.90032 | 0.82645 | 0.82354 | 0.79429 | 0.84843 | 0.79086
25 | 0.34049 | 0.34019 | 0.33633 | 0.34355 | 0.33661 | 0.34142 | 0.35828 | 0.32692 | 0.27272 | 0.26353 | 0.35442 | 0.32432 | 0.33109 | 0.34397 | 0.35243 | 0.36296 | 0.39435 | 0.41357 | 0.38154 | 0.35965 | 0.36836 | 0.36382 | 0.38607 | 0.40897
26 | 0.72385 | 0.70059 | 0.70721 | 0.71359 | 0.71939 | 0.73188 | 0.90482 | 0.92732 | 0.94373 | 0.92208 | 0.90729 | 0.941 | 0.97628 | 0.95107 | 0.93483 | 0.94541 | 0.90959 | 0.95757 | 0.91838 | 0.86338 | 0.87708 | 0.84819 | 0.76996 | 0.75126
27 | 0.35005 | 0.33941 | 0.32486 | 0.33204 | 0.31805 | 0.31469 | 0.32209 | 0.38913 | 0.39628 | 0.39434 | 0.3908 | 0.39979 | 0.39803 | 0.39677 | 0.34759 | 0.37273 | 0.3984 | 0.4 | 0.37402 | 0.35449 | 0.35521 | 0.33628 | 0.32476 | 0.32368
28 | 0.28334 | 0.27954 | 0.26324 | 0.25826 | 0.2493 | 0.25532 | 0.30853 | 0.30903 | 0.3341 | 0.34755 | 0.34211 | 0.33581 | 0.32894 | 0.32481 | 0.30587 | 0.3141 | 0.33506 | 0.41286 | 0.38237 | 0.34936 | 0.34541 | 0.31629 | 0.33142 | 0.31
29 | 0.97174 | 0.92438 | 0.88591 | 0.89666 | 0.88591 | 0.98856 | 1.569 | 1.7539 | 1.8299 | 1.7785 | 1.706 | 1.8169 | 1.6937 | 1.6327 | 1.4204 | 1.414 | 1.4526 | 1.592 | 1.4387 | 1.4853 | 1.4533 | 1.3567 | 1.1986 | 1.0855
30 | 0.14933 | 0.13013 | 0.12083 | 0.11219 | 0.10045 | 0.13107 | 0.22166 | 0.20698 | 0.22566 | 0.21645 | 0.20882 | 0.19678 | 0.19823 | 0.20183 | 0.19613 | 0.1993 | 0.22877 | 0.35468 | 0.30726 | 0.25691 | 0.25684 | 0.22231 | 0.22122 | 0.20006
31 | 0.99016 | 0.91557 | 0.83641 | 0.84006 | 0.83729 | 0.91918 | 1.1831 | 1.2261 | 1.2653 | 1.3215 | 1.3499 | 1.3752 | 1.3575 | 1.3128 | 1.3117 | 1.3007 | 1.3671 | 1.59 | 1.5485 | 1.5063 | 1.504 | 1.394 | 1.3142 | 1.2184
32 | 0.46704 | 0.44237 | 0.4283 | 0.43146 | 0.43038 | 0.46057 | 0.52222 | 0.60651 | 0.63521 | 0.65849 | 0.64559 | 0.65628 | 0.65551 | 0.65153 | 0.60884 | 0.61003 | 0.58649 | 0.62186 | 0.59682 | 0.58499 | 0.57537 | 0.55239 | 0.51687 | 0.48744

## Pc, Winter, S3
LoadID | 0 | 1 | 2 | 3 | 4 | 5 | 6 | 7 | 8 | 9 | 10 | 11 | 12 | 13 | 14 | 15 | 16 | 17 | 18 | 19 | 20 | 21 | 22 | 23
1 | 0.52589 | 0.50624 | 0.4882 | 0.50294 | 0.48875 | 0.4894 | 0.49391 | 0.6411 | 0.65392 | 0.64768 | 0.64571 | 0.65928 | 0.65218 | 0.64064 | 0.5573 | 0.59956 | 0.65185 | 0.64192 | 0.60884 | 0.58061 | 0.57651 | 0.55089 | 0.49753 | 0.48675
2 | 0.2125 | 0.20966 | 0.19743 | 0.19369 | 0.18698 | 0.19149 | 0.2314 | 0.23177 | 0.25057 | 0.26066 | 0.25658 | 0.25186 | 0.2467 | 0.2436 | 0.2294 | 0.23558 | 0.2513 | 0.30965 | 0.28678 | 0.26202 | 0.25905 | 0.23722 | 0.24857 | 0.2325
3 | 0.58304 | 0.55463 | 0.53155 | 0.538 | 0.53155 | 0.59313 | 0.94141 | 1.0523 | 1.098 | 1.0671 | 1.0236 | 1.0901 | 1.0162 | 0.9796 | 0.85225 | 0.8484 | 0.87153 | 0.95523 | 0.8632 | 0.89116 | 0.87198 | 0.81403 | 0.71916 | 0.65127
4 | 0.059733 | 0.052052 | 0.04833 | 0.044876 | 0.040182 | 0.052429 | 0.088664 | 0.082792 | 0.090265 | 0.086582 | 0.083527 | 0.078714 | 0.079291 | 0.080731 | 0.078453 | 0.07972 | 0.091506 | 0.14187 | 0.12291 | 0.10276 | 0.10274 | 0.088924 | 0.088487 | 0.080022
5 | 0.2829 | 0.26159 | 0.23897 | 0.24002 | 0.23922 | 0.26262 | 0.33802 | 0.35032 | 0.36152 | 0.37757 | 0.38568 | 0.39291 | 0.38787 | 0.37509 | 0.37478 | 0.37163 | 0.39061 | 0.4543 | 0.44244 | 0.43037 | 0.42971 | 0.39828 | 0.37549 | 0.34811
6 | 1.5568 | 1.4746 | 1.4277 | 1.4382 | 1.4346 | 1.5352 | 1.7407 | 2.0217 | 2.1174 | 2.195 | 2.152 | 2.1876 | 2.185 | 2.1718 | 2.0295 | 2.0334 | 1.955 | 2.0729 | 1.9894 | 1.95 | 1.9179 | 1.8413 | 1.7229 | 1.6248
7 | 0.77397 | 0.72618 | 0.70861 | 0.69084 | 0.69324 | 0.77193 | 0.97689 | 1.1046 | 1.2502 | 1.289 | 1.3085 | 1.3113 | 1.2937 | 1.2778 | 1.1734 | 1.1449 | 1.2163 | 1.2666 | 1.2062 | 1.1814 | 1.1107 | 0.91309 | 0.91212 | 0.86321
8 | 0.17332 | 0.16716 | 0.16052 | 0.15747 | 0.15956 | 0.18543 | 0.29571 | 0.3292 | 0.34127 | 0.34123 | 0.35123 | 0.3497 | 0.33151 | 0.32928 | 0.29342 | 0.2657 | 0.26676 | 0.29742 | 0.28639 | 0.27487 | 0.27248 | 0.24852 | 0.21792 | 0.19774
9 | 0.18485 | 0.186 | 0.18227 | 0.1806 | 0.17513 | 0.17138 | 0.17607 | 0.1548 | 0.15426 | 0.15606 | 0.1537 | 0.15455 | 0.15705 | 0.16271 | 0.16354 | 0.16332 | 0.15762 | 0.16517 | 0.15904 | 0.15645 | 0.15963 | 0.15608 | 0.17657 | 0.18196
10 | 0.14896 | 0.14035 | 0.13231 | 0.13214 | 0.12892 | 0.14282 | 0.18546 | 0.1979 | 0.21552 | 0.23117 | 0.22411 | 0.22408 | 0.22535 | 0.21975 | 0.21399 | 0.20215 | 0.20793 | 0.2413 | 0.23139 | 0.22141 | 0.21512 | 0.20066 | 0.19171 | 0.17474
11 | 0.096112 | 0.092063 | 0.085518 | 0.083581 | 0.079775 | 0.089372 | 0.11685 | 0.10517 | 0.084612 | 0.061703 | 0.11228 | 0.11397 | 0.11252 | 0.11397 | 0.10825 | 0.11068 | 0.11286 | 0.14223 | 0.12862 | 0.11806 | 0.11765 | 0.11347 | 0.1212 | 0.11298
12 | 0.34049 | 0.34019 | 0.33633 | 0.34355 | 0.33661 | 0.34142 | 0.35828 | 0.32692 | 0.27272 | 0.26353 | 0.35442 | 0.32432 | 0.33109 | 0.34397 | 0.35243 | 0.36296 | 0.39435 | 0.41357 | 0.38154 | 0.35965 | 0.36836 | 0.36382 | 0.38607 | 0.40897
13 | 1.4477 | 1.4012 | 1.4144 | 1.4272 | 1.4388 | 1.4638 | 1.8096 | 1.8546 | 1.8875 | 1.8442 | 1.8146 | 1.882 | 1.9526 | 1.9021 | 1.8697 | 1.8908 | 1.8192 | 1.9151 | 1.8368 | 1.7268 | 1.7542 | 1.6964 | 1.5399 | 1.5025
14 | 0.35005 | 0.33941 | 0.32486 | 0.33204 | 0.31805 | 0.31469 | 0.32209 | 0.38913 | 0.39628 | 0.39434 | 0.3908 | 0.39979 | 0.39803 | 0.39677 | 0.34759 | 0.37273 | 0.3984 | 0.4 | 0.37402 | 0.35449 | 0.35521 | 0.33628 | 0.32476 | 0.32368
15 | 0.14167 | 0.13977 | 0.13162 | 0.12913 | 0.12465 | 0.12766 | 0.15427 | 0.15451 | 0.16705 | 0.17378 | 0.17106 | 0.1679 | 0.16447 | 0.1624 | 0.15293 | 0.15705 | 0.16753 | 0.20643 | 0.19119 | 0.17468 | 0.1727 | 0.15814 | 0.16571 | 0.155
16 | 0.29152 | 0.27731 | 0.26577 | 0.269 | 0.26577 | 0.29657 | 0.4707 | 0.52616 | 0.54898 | 0.53355 | 0.5118 | 0.54507 | 0.50812 | 0.4898 | 0.42612 | 0.4242 | 0.43577 | 0.47761 | 0.4316 | 0.44558 | 0.43599 | 0.40701 | 0.35958 | 0.32564
17 | 0.089599 | 0.078078 | 0.072495 | 0.067314 | 0.060273 | 0.078644 | 0.133 | 0.12419 | 0.1354 | 0.12987 | 0.12529 | 0.11807 | 0.11894 | 0.1211 | 0.11768 | 0.11958 | 0.13726 | 0.21281 | 0.18436 | 0.15415 | 0.1541 | 0.13339 | 0.13273 | 0.12003
18 | 0.42435 | 0.39239 | 0.35846 | 0.36003 | 0.35884 | 0.39394 | 0.50702 | 0.52549 | 0.54228 | 0.56635 | 0.57852 | 0.58937 | 0.58181 | 0.56263 | 0.56217 | 0.55744 | 0.58592 | 0.68144 | 0.66366 | 0.64556 | 0.64457 | 0.59742 | 0.56324 | 0.52216
19 | 0.70056 | 0.66355 | 0.64245 | 0.64719 | 0.64557 | 0.69086 | 0.78333 | 0.90976 | 0.95281 | 0.98773 | 0.96839 | 0.98442 | 0.98326 | 0.9773 | 0.91326 | 0.91505 | 0.87973 | 0.93279 | 0.89523 | 0.87749 | 0.86305 | 0.82858 | 0.77531 | 0.73115
20 | 0.34829 | 0.32678 | 0.31887 | 0.31088 | 0.31196 | 0.34737 | 0.4396 | 0.49707 | 0.5626 | 0.58006 | 0.58883 | 0.59009 | 0.58217 | 0.57499 | 0.52802 | 0.51519 | 0.54733 | 0.56996 | 0.54281 | 0.53165 | 0.49981 | 0.41089 | 0.41046 | 0.38844
21 | 0.25998 | 0.25074 | 0.24078 | 0.2362 | 0.23934 | 0.27815 | 0.44357 | 0.49381 | 0.5119 | 0.51184 | 0.52684 | 0.52455 | 0.49727 | 0.49393 | 0.44013 | 0.39856 | 0.40014 | 0.44613 | 0.42959 | 0.41231 | 0.40872 | 0.37278 | 0.32689 | 0.29661
22 | 0.27727 | 0.279 | 0.2734 | 0.27091 | 0.2627 | 0.25707 | 0.26411 | 0.2322 | 0.23139 | 0.23409 | 0.23056 | 0.23182 | 0.23557 | 0.24407 | 0.24531 | 0.24498 | 0.23642 | 0.24776 | 0.23856 | 0.23468 | 0.23944 | 0.23412 | 0.26485 | 0.27294
23 | 1.3903 | 1.3099 | 1.2349 | 1.2333 | 1.2032 | 1.333 | 1.7309 | 1.847 | 2.0115 | 2.1576 | 2.0917 | 2.0914 | 2.1032 | 2.051 | 1.9972 | 1.8868 | 1.9407 | 2.2521 | 2.1597 | 2.0665 | 2.0078 | 1.8728 | 1.7893 | 1.6309
24 | 0.67279 | 0.64444 | 0.59862 | 0.58506 | 0.55842 | 0.62561 | 0.81793 | 0.73619 | 0.59228 | 0.43192 | 0.78598 | 0.79776 | 0.78766 | 0.79781 | 0.75777 | 0.77478 | 0.79004 | 0.99562 | 0.90032 | 0.82645 | 0.82354 | 0.79429 | 0.84843 | 0.79086
25 | 0.34049 | 0.34019 | 0.33633 | 0.34355 | 0.33661 | 0.34142 | 0.35828 | 0.32692 | 0.27272 | 0.26353 | 0.35442 | 0.32432 | 0.33109 | 0.34397 | 0.35243 | 0.36296 | 0.39435 | 0.41357 | 0.38154 | 0.35965 | 0.36836 | 0.36382 | 0.38607 | 0.40897
26 | 0.72385 | 0.70059 | 0.70721 | 0.71359 | 0.71939 | 0.73188 | 0.90482 | 0.92732 | 0.94373 | 0.92208 | 0.90729 | 0.941 | 0.97628 | 0.95107 | 0.93483 | 0.94541 | 0.90959 | 0.95757 | 0.91838 | 0.86338 | 0.87708 | 0.84819 | 0.76996 | 0.75126
27 | 0.35005 | 0.33941 | 0.32486 | 0.33204 | 0.31805 | 0.31469 | 0.32209 | 0.38913 | 0.39628 | 0.39434 | 0.3908 | 0.39979 | 0.39803 | 0.39677 | 0.34759 | 0.37273 | 0.3984 | 0.4 | 0.37402 | 0.35449 | 0.35521 | 0.33628 | 0.32476 | 0.32368
28 | 0.28334 | 0.27954 | 0.26324 | 0.25826 | 0.2493 | 0.25532 | 0.30853 | 0.30903 | 0.3341 | 0.34755 | 0.34211 | 0.33581 | 0.32894 | 0.32481 | 0.30587 | 0.3141 | 0.33506 | 0.41286 | 0.38237 | 0.34936 | 0.34541 | 0.31629 | 0.33142 | 0.31
29 | 0.97174 | 0.92438 | 0.88591 | 0.89666 | 0.88591 | 0.98856 | 1.569 | 1.7539 | 1.8299 | 1.7785 | 1.706 | 1.8169 | 1.6937 | 1.6327 | 1.4204 | 1.414 | 1.4526 | 1.592 | 1.4387 | 1.4853 | 1.4533 | 1.3567 | 1.1986 | 1.0855
30 | 0.14933 | 0.13013 | 0.12083 | 0.11219 | 0.10045 | 0.13107 | 0.22166 | 0.20698 | 0.22566 | 0.21645 | 0.20882 | 0.19678 | 0.19823 | 0.20183 | 0.19613 | 0.1993 | 0.22877 | 0.35468 | 0.30726 | 0.25691 | 0.25684 | 0.22231 | 0.22122 | 0.20006
31 | 0.99016 | 0.91557 | 0.83641 | 0.84006 | 0.83729 | 0.91918 | 1.1831 | 1.2261 | 1.2653 | 1.3215 | 1.3499 | 1.3752 | 1.3575 | 1.3128 | 1.3117 | 1.3007 | 1.3671 | 1.59 | 1.5485 | 1.5063 | 1.504 | 1.394 | 1.3142 | 1.2184
32 | 0.46704 | 0.44237 | 0.4283 | 0.43146 | 0.43038 | 0.46057 | 0.52222 | 0.60651 | 0.63521 | 0.65849 | 0.64559 | 0.65628 | 0.65551 | 0.65153 | 0.60884 | 0.61003 | 0.58649 | 0.62186 | 0.59682 | 0.58499 | 0.57537 | 0.55239 | 0.51687 | 0.48744

## Pc, Winter, S4
LoadID | 0 | 1 | 2 | 3 | 4 | 5 | 6 | 7 | 8 | 9 | 10 | 11 | 12 | 13 | 14 | 15 | 16 | 17 | 18 | 19 | 20 | 21 | 22 | 23
1 | 0.54692 | 0.52648 | 0.50773 | 0.52306 | 0.5083 | 0.50897 | 0.51367 | 0.66674 | 0.68007 | 0.67359 | 0.67154 | 0.68565 | 0.67827 | 0.66627 | 0.57959 | 0.62355 | 0.67792 | 0.66759 | 0.63319 | 0.60383 | 0.59957 | 0.57292 | 0.51743 | 0.50622
2 | 0.21893 | 0.2159 | 0.20341 | 0.19962 | 0.19297 | 0.19789 | 0.23911 | 0.24077 | 0.26036 | 0.27075 | 0.26664 | 0.26168 | 0.25617 | 0.25261 | 0.23778 | 0.24422 | 0.26091 | 0.32114 | 0.29773 | 0.27213 | 0.26886 | 0.24636 | 0.25694 | 0.2399
3 | 0.6036 | 0.57396 | 0.55025 | 0.5571 | 0.55083 | 0.61518 | 0.977 | 1.0941 | 1.1416 | 1.1093 | 1.0643 | 1.1334 | 1.0564 | 1.0178 | 0.88528 | 0.8813 | 0.90581 | 0.99225 | 0.89703 | 0.92632 | 0.90612 | 0.84613 | 0.74583 | 0.67479
4 | 0.060742 | 0.052707 | 0.048986 | 0.04546 | 0.040797 | 0.053685 | 0.09118 | 0.085924 | 0.093718 | 0.089816 | 0.086733 | 0.081694 | 0.082194 | 0.083465 | 0.081063 | 0.082389 | 0.094875 | 0.14695 | 0.12747 | 0.10663 | 0.10647 | 0.092251 | 0.090977 | 0.081958
5 | 0.29284 | 0.27063 | 0.24725 | 0.24841 | 0.2478 | 0.27229 | 0.35051 | 0.36416 | 0.37583 | 0.39244 | 0.40097 | 0.40846 | 0.40312 | 0.38959 | 0.38924 | 0.38597 | 0.40594 | 0.47187 | 0.45979 | 0.44734 | 0.44653 | 0.41398 | 0.38946 | 0.36077
6 | 1.6145 | 1.5288 | 1.4805 | 1.4917 | 1.4887 | 1.5938 | 1.8069 | 2.102 | 2.2015 | 2.282 | 2.2376 | 2.2745 | 2.2715 | 2.257 | 2.1089 | 2.113 | 2.0322 | 2.1538 | 2.0678 | 2.0271 | 1.9934 | 1.9142 | 1.7883 | 1.6856
7 | 0.80032 | 0.75047 | 0.73269 | 0.71444 | 0.71766 | 0.8 | 1.0125 | 1.1482 | 1.2997 | 1.3398 | 1.3604 | 1.3632 | 1.3446 | 1.3272 | 1.2185 | 1.1889 | 1.264 | 1.3153 | 1.2533 | 1.2279 | 1.1539 | 0.94884 | 0.94511 | 0.89352
8 | 0.17887 | 0.17242 | 0.16566 | 0.16256 | 0.16495 | 0.19201 | 0.30651 | 0.34219 | 0.35476 | 0.35465 | 0.36514 | 0.36352 | 0.3445 | 0.34196 | 0.30463 | 0.27581 | 0.27714 | 0.30872 | 0.2975 | 0.28562 | 0.28301 | 0.25823 | 0.22559 | 0.20439
9 | 0.19086 | 0.19201 | 0.18828 | 0.18662 | 0.18115 | 0.17739 | 0.18209 | 0.16081 | 0.16027 | 0.16207 | 0.15972 | 0.16056 | 0.16306 | 0.16872 | 0.16955 | 0.16933 | 0.16363 | 0.17119 | 0.16505 | 0.16247 | 0.16564 | 0.16209 | 0.18258 | 0.18797
10 | 0.15388 | 0.14489 | 0.13664 | 0.13652 | 0.13333 | 0.1479 | 0.1921 | 0.20568 | 0.22402 | 0.24025 | 0.23297 | 0.23292 | 0.23416 | 0.22816 | 0.22215 | 0.20985 | 0.21603 | 0.25051 | 0.24039 | 0.23008 | 0.22344 | 0.20852 | 0.19859 | 0.18078
11 | 0.098576 | 0.094318 | 0.087661 | 0.085713 | 0.081974 | 0.092105 | 0.12049 | 0.1092 | 0.087839 | 0.063942 | 0.11664 | 0.11836 | 0.11676 | 0.11804 | 0.11206 | 0.11459 | 0.11709 | 0.14733 | 0.13341 | 0.12254 | 0.12198 | 0.11778 | 0.125 | 0.11623
12 | 0.35273 | 0.35237 | 0.34851 | 0.35609 | 0.34908 | 0.35423 | 0.37158 | 0.33982 | 0.28347 | 0.27384 | 0.36846 | 0.33713 | 0.34407 | 0.35723 | 0.366 | 0.37696 | 0.40983 | 0.42952 | 0.39645 | 0.37379 | 0.38273 | 0.37814 | 0.40046 | 0.42407
13 | 1.5029 | 1.4544 | 1.4684 | 1.4818 | 1.4943 | 1.5206 | 1.88 | 1.9285 | 1.9626 | 1.9175 | 1.8869 | 1.9569 | 2.0301 | 1.9772 | 1.9434 | 1.9654 | 1.8914 | 1.9906 | 1.9095 | 1.7953 | 1.8236 | 1.7638 | 1.5994 | 1.5601
14 | 0.36267 | 0.35156 | 0.33658 | 0.34411 | 0.32978 | 0.32644 | 0.33395 | 0.40452 | 0.41198 | 0.40988 | 0.4063 | 0.41561 | 0.41368 | 0.41214 | 0.36096 | 0.38712 | 0.41404 | 0.4154 | 0.38863 | 0.36843 | 0.36904 | 0.3495 | 0.3367 | 0.33537
15 | 0.14595 | 0.14393 | 0.13561 | 0.13308 | 0.12864 | 0.13192 | 0.15941 | 0.16051 | 0.17357 | 0.1805 | 0.17776 | 0.17445 | 0.17078 | 0.1684 | 0.15852 | 0.16281 | 0.17394 | 0.21409 | 0.19849 | 0.18142 | 0.17924 | 0.16424 | 0.17129 | 0.15994
16 | 0.3018 | 0.28698 | 0.27513 | 0.27855 | 0.27541 | 0.30759 | 0.4885 | 0.54703 | 0.57078 | 0.55467 | 0.53213 | 0.56671 | 0.52818 | 0.5089 | 0.44264 | 0.44065 | 0.45291 | 0.49612 | 0.44852 | 0.46316 | 0.45306 | 0.42306 | 0.37291 | 0.3374
17 | 0.091112 | 0.079061 | 0.073479 | 0.06819 | 0.061195 | 0.080527 | 0.13677 | 0.12889 | 0.14058 | 0.13472 | 0.1301 | 0.12254 | 0.12329 | 0.1252 | 0.12159 | 0.12358 | 0.14231 | 0.22043 | 0.19121 | 0.15995 | 0.15971 | 0.13838 | 0.13647 | 0.12294
18 | 0.43926 | 0.40594 | 0.37088 | 0.37261 | 0.3717 | 0.40843 | 0.52576 | 0.54624 | 0.56374 | 0.58866 | 0.60145 | 0.61269 | 0.60468 | 0.58439 | 0.58386 | 0.57896 | 0.60892 | 0.70781 | 0.68968 | 0.67101 | 0.6698 | 0.62097 | 0.58419 | 0.54115
19 | 0.72651 | 0.68795 | 0.66623 | 0.67126 | 0.6699 | 0.71723 | 0.81312 | 0.94589 | 0.99069 | 1.0269 | 1.0069 | 1.0235 | 1.0222 | 1.0157 | 0.949 | 0.95087 | 0.91448 | 0.96921 | 0.93051 | 0.91222 | 0.89701 | 0.86138 | 0.80475 | 0.7585
20 | 0.36015 | 0.33771 | 0.32971 | 0.3215 | 0.32295 | 0.36 | 0.45564 | 0.51668 | 0.58487 | 0.60292 | 0.61218 | 0.61344 | 0.60506 | 0.59725 | 0.54835 | 0.53502 | 0.56879 | 0.59187 | 0.564 | 0.55254 | 0.51924 | 0.42698 | 0.4253 | 0.40208
21 | 0.26831 | 0.25863 | 0.24849 | 0.24383 | 0.24743 | 0.28801 | 0.45976 | 0.51329 | 0.53215 | 0.53197 | 0.54771 | 0.54528 | 0.51676 | 0.51294 | 0.45695 | 0.41372 | 0.41571 | 0.46308 | 0.44625 | 0.42844 | 0.42451 | 0.38734 | 0.33839 | 0.30658
22 | 0.28629 | 0.28802 | 0.28242 | 0.27993 | 0.27172 | 0.26609 | 0.27313 | 0.24122 | 0.24041 | 0.24311 | 0.23958 | 0.24084 | 0.24459 | 0.25309 | 0.25433 | 0.254 | 0.24544 | 0.25678 | 0.24758 | 0.2437 | 0.24846 | 0.24314 | 0.27387 | 0.28196
23 | 1.4362 | 1.3523 | 1.2753 | 1.2742 | 1.2444 | 1.3804 | 1.793 | 1.9197 | 2.0909 | 2.2423 | 2.1744 | 2.1739 | 2.1855 | 2.1295 | 2.0734 | 1.9586 | 2.0163 | 2.3381 | 2.2436 | 2.1474 | 2.0855 | 1.9461 | 1.8535 | 1.6872
24 | 0.69003 | 0.66023 | 0.61363 | 0.59999 | 0.57382 | 0.64474 | 0.84344 | 0.76438 | 0.61487 | 0.44759 | 0.81647 | 0.82849 | 0.81729 | 0.82626 | 0.78439 | 0.80213 | 0.8196 | 1.0313 | 0.93389 | 0.85779 | 0.85387 | 0.82446 | 0.87502 | 0.81363
25 | 0.35273 | 0.35237 | 0.34851 | 0.35609 | 0.34908 | 0.35423 | 0.37158 | 0.33982 | 0.28347 | 0.27384 | 0.36846 | 0.33713 | 0.34407 | 0.35723 | 0.366 | 0.37696 | 0.40983 | 0.42952 | 0.39645 | 0.37379 | 0.38273 | 0.37814 | 0.40046 | 0.42407
26 | 0.75143 | 0.72718 | 0.73422 | 0.74092 | 0.74717 | 0.76031 | 0.93998 | 0.96424 | 0.98132 | 0.95873 | 0.94345 | 0.97847 | 1.0151 | 0.98861 | 0.97169 | 0.98271 | 0.94568 | 0.99528 | 0.95477 | 0.89767 | 0.91179 | 0.88188 | 0.7997 | 0.78005
27 | 0.36267 | 0.35156 | 0.33658 | 0.34411 | 0.32978 | 0.32644 | 0.33395 | 0.40452 | 0.41198 | 0.40988 | 0.4063 | 0.41561 | 0.41368 | 0.41214 | 0.36096 | 0.38712 | 0.41404 | 0.4154 | 0.38863 | 0.36843 | 0.36904 | 0.3495 | 0.3367 | 0.33537
28 | 0.29191 | 0.28787 | 0.27121 | 0.26616 | 0.25729 | 0.26385 | 0.31881 | 0.32103 | 0.34715 | 0.36099 | 0.35552 | 0.3489 | 0.34156 | 0.33681 | 0.31704 | 0.32563 | 0.34788 | 0.42819 | 0.39697 | 0.36284 | 0.35848 | 0.32848 | 0.34258 | 0.31987
29 | 1.006 | 0.9566 | 0.91709 | 0.92849 | 0.91804 | 1.0253 | 1.6283 | 1.8234 | 1.9026 | 1.8489 | 1.7738 | 1.889 | 1.7606 | 1.6963 | 1.4755 | 1.4688 | 1.5097 | 1.6537 | 1.4951 | 1.5439 | 1.5102 | 1.4102 | 1.243 | 1.1247
30 | 0.15185 | 0.13177 | 0.12246 | 0.11365 | 0.10199 | 0.13421 | 0.22795 | 0.21481 | 0.2343 | 0.22454 | 0.21683 | 0.20423 | 0.20549 | 0.20866 | 0.20266 | 0.20597 | 0.23719 | 0.36738 | 0.31868 | 0.26658 | 0.26618 | 0.23063 | 0.22744 | 0.20489
31 | 1.0249 | 0.9472 | 0.86539 | 0.86943 | 0.8673 | 0.953 | 1.2268 | 1.2746 | 1.3154 | 1.3736 | 1.4034 | 1.4296 | 1.4109 | 1.3636 | 1.3623 | 1.3509 | 1.4208 | 1.6516 | 1.6093 | 1.5657 | 1.5629 | 1.4489 | 1.3631 | 1.2627
32 | 0.48434 | 0.45863 | 0.44415 | 0.44751 | 0.4466 | 0.47815 | 0.54208 | 0.63059 | 0.66046 | 0.6846 | 0.67128 | 0.68236 | 0.68146 | 0.6771 | 0.63267 | 0.63391 | 0.60966 | 0.64614 | 0.62034 | 0.60814 | 0.59801 | 0.57425 | 0.5365 | 0.50567

## Pc, Winter, S5
LoadID | 0 | 1 | 2 | 3 | 4 | 5 | 6 | 7 | 8 | 9 | 10 | 11 | 12 | 13 | 14 | 15 | 16 | 17 | 18 | 19 | 20 | 21 | 22 | 23
1 | 0.54692 | 0.52648 | 0.50773 | 0.52306 | 0.5083 | 0.50897 | 0.51367 | 0.66674 | 0.68007 | 0.67359 | 0.67154 | 0.68565 | 0.67827 | 0.66627 | 0.57959 | 0.62355 | 0.67792 | 0.66759 | 0.63319 | 0.60383 | 0.59957 | 0.57292 | 0.51743 | 0.50622
2 | 0.21893 | 0.2159 | 0.20341 | 0.19962 | 0.19297 | 0.19789 | 0.23911 | 0.24077 | 0.26036 | 0.27075 | 0.26664 | 0.26168 | 0.25617 | 0.25261 | 0.23778 | 0.24422 | 0.26091 | 0.32114 | 0.29773 | 0.27213 | 0.26886 | 0.24636 | 0.25694 | 0.2399
3 | 0.6036 | 0.57396 | 0.55025 | 0.5571 | 0.55083 | 0.61518 | 0.977 | 1.0941 | 1.1416 | 1.1093 | 1.0643 | 1.1334 | 1.0564 | 1.0178 | 0.88528 | 0.8813 | 0.90581 | 0.99225 | 0.89703 | 0.92632 | 0.90612 | 0.84613 | 0.74583 | 0.67479
4 | 0.060742 | 0.052707 | 0.048986 | 0.04546 | 0.040797 | 0.053685 | 0.09118 | 0.085924 | 0.093718 | 0.089816 | 0.086733 | 0.081694 | 0.082194 | 0.083465 | 0.081063 | 0.082389 | 0.094875 | 0.14695 | 0.12747 | 0.10663 | 0.10647 | 0.092251 | 0.090977 | 0.081958
5 | 0.29284 | 0.27063 | 0.24725 | 0.24841 | 0.2478 | 0.27229 | 0.35051 | 0.36416 | 0.37583 | 0.39244 | 0.40097 | 0.40846 | 0.40312 | 0.38959 | 0.38924 | 0.38597 | 0.40594 | 0.47187 | 0.45979 | 0.44734 | 0.44653 | 0.41398 | 0.38946 | 0.36077
6 | 1.6145 | 1.5288 | 1.4805 | 1.4917 | 1.4887 | 1.5938 | 1.8069 | 2.102 | 2.2015 | 2.282 | 2.2376 | 2.2745 | 2.2715 | 2.257 | 2.1089 | 2.113 | 2.0322 | 2.1538 | 2.0678 | 2.0271 | 1.9934 | 1.9142 | 1.7883 | 1.6856
7 | 0.80032 | 0.75047 | 0.73269 | 0.71444 | 0.71766 | 0.8 | 1.0125 | 1.1482 | 1.2997 | 1.3398 | 1.3604 | 1.3632 | 1.3446 | 1.3272 | 1.2185 | 1.1889 | 1.264 | 1.3153 | 1.2533 | 1.2279 | 1.1539 | 0.94884 | 0.94511 | 0.89352
8 | 0.17887 | 0.17242 | 0.16566 | 0.16256 | 0.16495 | 0.19201 | 0.30651 | 0.34219 | 0.35476 | 0.35465 | 0.36514 | 0.36352 | 0.3445 | 0.34196 | 0.30463 | 0.27581 | 0.27714 | 0.30872 | 0.2975 | 0.28562 | 0.28301 | 0.25823 | 0.22559 | 0.20439
9 | 0.19086 | 0.19201 | 0.18828 | 0.18662 | 0.18115 | 0.17739 | 0.18209 | 0.16081 | 0.16027 | 0.16207 | 0.15972 | 0.16056 | 0.16306 | 0.16872 | 0.16955 | 0.16933 | 0.16363 | 0.17119 | 0.16505 | 0.16247 | 0.16564 | 0.16209 | 0.18258 | 0.18797
10 | 0.15388 | 0.14489 | 0.13664 | 0.13652 | 0.13333 | 0.1479 | 0.1921 | 0.20568 | 0.22402 | 0.24025 | 0.23297 | 0.23292 | 0.23416 | 0.22816 | 0.22215 | 0.20985 | 0.21603 | 0.25051 | 0.24039 | 0.23008 | 0.22344 | 0.20852 | 0.19859 | 0.18078
11 | 0.098576 | 0.094318 | 0.087661 | 0.085713 | 0.081974 | 0.092105 | 0.12049 | 0.1092 | 0.087839 | 0.063942 | 0.11664 | 0.11836 | 0.11676 | 0.11804 | 0.11206 | 0.11459 | 0.11709 | 0.14733 | 0.13341 | 0.12254 | 0.12198 | 0.11778 | 0.125 | 0.11623
12 | 0.35273 | 0.35237 | 0.34851 | 0.35609 | 0.34908 | 0.35423 | 0.37158 | 0.33982 | 0.28347 | 0.27384 | 0.36846 | 0.33713 | 0.34407 | 0.35723 | 0.366 | 0.37696 | 0.40983 | 0.42952 | 0.39645 | 0.37379 | 0.38273 | 0.37814 | 0.40046 | 0.42407
13 | 1.5029 | 1.4544 | 1.4684 | 1.4818 | 1.4943 | 1.5206 | 1.88 | 1.9285 | 1.9626 | 1.9175 | 1.8869 | 1.9569 | 2.0301 | 1.9772 | 1.9434 | 1.9654 | 1.8914 | 1.9906 | 1.9095 | 1.7953 | 1.8236 | 1.7638 | 1.5994 | 1.5601
14 | 0.36267 | 0.35156 | 0.33658 | 0.34411 | 0.32978 | 0.32644 | 0.33395 | 0.40452 | 0.41198 | 0.40988 | 0.4063 | 0.41561 | 0.41368 | 0.41214 | 0.36096 | 0.38712 | 0.41404 | 0.4154 | 0.38863 | 0.36843 | 0.36904 | 0.3495 | 0.3367 | 0.33537
15 | 0.14595 | 0.14393 | 0.13561 | 0.13308 | 0.12864 | 0.13192 | 0.15941 | 0.16051 | 0.17357 | 0.1805 | 0.17776 | 0.17445 | 0.17078 | 0.1684 | 0.15852 | 0.16281 | 0.17394 | 0.21409 | 0.19849 | 0.18142 | 0.17924 | 0.16424 | 0.17129 | 0.15994
16 | 0.3018 | 0.28698 | 0.27513 | 0.27855 | 0.27541 | 0.30759 | 0.4885 | 0.54703 | 0.57078 | 0.55467 | 0.53213 | 0.56671 | 0.52818 | 0.5089 | 0.44264 | 0.44065 | 0.45291 | 0.49612 | 0.44852 | 0.46316 | 0.45306 | 0.42306 | 0.37291 | 0.3374
17 | 0.091112 | 0.079061 | 0.073479 | 0.06819 | 0.061195 | 0.080527 | 0.13677 | 0.12889 | 0.14058 | 0.13472 | 0.1301 | 0.12254 | 0.12329 | 0.1252 | 0.12159 | 0.12358 | 0.14231 | 0.22043 | 0.19121 | 0.15995 | 0.15971 | 0.13838 | 0.13647 | 0.12294
18 | 0.43926 | 0.40594 | 0.37088 | 0.37261 | 0.3717 | 0.40843 | 0.52576 | 0.54624 | 0.56374 | 0.58866 | 0.60145 | 0.61269 | 0.60468 | 0.58439 | 0.58386 | 0.57896 | 0.60892 | 0.70781 | 0.68968 | 0.67101 | 0.6698 | 0.62097 | 0.58419 | 0.54115
19 | 0.72651 | 0.68795 | 0.66623 | 0.67126 | 0.6699 | 0.71723 | 0.81312 | 0.94589 | 0.99069 | 1.0269 | 1.0069 | 1.0235 | 1.0222 | 1.0157 | 0.949 | 0.95087 | 0.91448 | 0.96921 | 0.93051 | 0.91222 | 0.89701 | 0.86138 | 0.80475 | 0.7585
20 | 0.36015 | 0.33771 | 0.32971 | 0.3215 | 0.32295 | 0.36 | 0.45564 | 0.51668 | 0.58487 | 0.60292 | 0.61218 | 0.61344 | 0.60506 | 0.59725 | 0.54835 | 0.53502 | 0.56879 | 0.59187 | 0.564 | 0.55254 | 0.51924 | 0.42698 | 0.4253 | 0.40208
21 | 0.26831 | 0.25863 | 0.24849 | 0.24383 | 0.24743 | 0.28801 | 0.45976 | 0.51329 | 0.53215 | 0.53197 | 0.54771 | 0.54528 | 0.51676 | 0.51294 | 0.45695 | 0.41372 | 0.41571 | 0.46308 | 0.44625 | 0.42844 | 0.42451 | 0.38734 | 0.33839 | 0.30658
22 | 0.28629 | 0.28802 | 0.28242 | 0.27993 | 0.27172 | 0.26609 | 0.27313 | 0.24122 | 0.24041 | 0.24311 | 0.23958 | 0.24084 | 0.24459 | 0.25309 | 0.25433 | 0.254 | 0.24544 | 0.25678 | 0.24758 | 0.2437 | 0.24846 | 0.24314 | 0.27387 | 0.28196
23 | 1.4362 | 1.3523 | 1.2753 | 1.2742 | 1.2444 | 1.3804 | 1.793 | 1.9197 | 2.0909 | 2.2423 | 2.1744 | 2.1739 | 2.1855 | 2.1295 | 2.0734 | 1.9586 | 2.0163 | 2.3381 | 2.2436 | 2.1474 | 2.0855 | 1.9461 | 1.8535 | 1.6872
24 | 0.69003 | 0.66023 | 0.61363 | 0.59999 | 0.57382 | 0.64474 | 0.84344 | 0.76438 | 0.61487 | 0.44759 | 0.81647 | 0.82849 | 0.81729 | 0.82626 | 0.78439 | 0.80213 | 0.8196 | 1.0313 | 0.93389 | 0.85779 | 0.85387 | 0.82446 | 0.87502 | 0.81363
25 | 0.35273 | 0.35237 | 0.34851 | 0.35609 | 0.34908 | 0.35423 | 0.37158 | 0.33982 | 0.28347 | 0.27384 | 0.36846 | 0.33713 | 0.34407 | 0.35723 | 0.366 | 0.37696 | 0.40983 | 0.42952 | 0.39645 | 0.37379 | 0.38273 | 0.37814 | 0.40046 | 0.42407
26 | 0.75143 | 0.72718 | 0.73422 | 0.74092 | 0.74717 | 0.76031 | 0.93998 | 0.96424 | 0.98132 | 0.95873 | 0.94345 | 0.97847 | 1.0151 | 0.98861 | 0.97169 | 0.98271 | 0.94568 | 0.99528 | 0.95477 | 0.89767 | 0.91179 | 0.88188 | 0.7997 | 0.78005
27 | 0.36267 | 0.35156 | 0.33658 | 0.34411 | 0.32978 | 0.32644 | 0.33395 | 0.40452 | 0.41198 | 0.40988 | 0.4063 | 0.41561 | 0.41368 | 0.41214 | 0.36096 | 0.38712 | 0.41404 | 0.4154 | 0.38863 | 0.36843 | 0.36904 | 0.3495 | 0.3367 | 0.33537
28 | 0.29191 | 0.28787 | 0.27121 | 0.26616 | 0.25729 | 0.26385 | 0.31881 | 0.32103 | 0.34715 | 0.36099 | 0.35552 | 0.3489 | 0.34156 | 0.33681 | 0.31704 | 0.32563 | 0.34788 | 0.42819 | 0.39697 | 0.36284 | 0.35848 | 0.32848 | 0.34258 | 0.31987
29 | 1.006 | 0.9566 | 0.91709 | 0.92849 | 0.91804 | 1.0253 | 1.6283 | 1.8234 | 1.9026 | 1.8489 | 1.7738 | 1.889 | 1.7606 | 1.6963 | 1.4755 | 1.4688 | 1.5097 | 1.6537 | 1.4951 | 1.5439 | 1.5102 | 1.4102 | 1.243 | 1.1247
30 | 0.15185 | 0.13177 | 0.12246 | 0.11365 | 0.10199 | 0.13421 | 0.22795 | 0.21481 | 0.2343 | 0.22454 | 0.21683 | 0.20423 | 0.20549 | 0.20866 | 0.20266 | 0.20597 | 0.23719 | 0.36738 | 0.31868 | 0.26658 | 0.26618 | 0.23063 | 0.22744 | 0.20489
31 | 1.0249 | 0.9472 | 0.86539 | 0.86943 | 0.8673 | 0.953 | 1.2268 | 1.2746 | 1.3154 | 1.3736 | 1.4034 | 1.4296 | 1.4109 | 1.3636 | 1.3623 | 1.3509 | 1.4208 | 1.6516 | 1.6093 | 1.5657 | 1.5629 | 1.4489 | 1.3631 | 1.2627
32 | 0.48434 | 0.45863 | 0.44415 | 0.44751 | 0.4466 | 0.47815 | 0.54208 | 0.63059 | 0.66046 | 0.6846 | 0.67128 | 0.68236 | 0.68146 | 0.6771 | 0.63267 | 0.63391 | 0.60966 | 0.64614 | 0.62034 | 0.60814 | 0.59801 | 0.57425 | 0.5365 | 0.50567

## Pc, Winter, S6
LoadID | 0 | 1 | 2 | 3 | 4 | 5 | 6 | 7 | 8 | 9 | 10 | 11 | 12 | 13 | 14 | 15 | 16 | 17 | 18 | 19 | 20 | 21 | 22 | 23
1 | 0.54692 | 0.52648 | 0.50773 | 0.52306 | 0.5083 | 0.50897 | 0.51367 | 0.66674 | 0.68007 | 0.67359 | 0.67154 | 0.68565 | 0.67827 | 0.66627 | 0.57959 | 0.62355 | 0.67792 | 0.66759 | 0.63319 | 0.60383 | 0.59957 | 0.57292 | 0.51743 | 0.50622
2 | 0.21893 | 0.2159 | 0.20341 | 0.19962 | 0.19297 | 0.19789 | 0.23911 | 0.24077 | 0.26036 | 0.27075 | 0.26664 | 0.26168 | 0.25617 | 0.25261 | 0.23778 | 0.24422 | 0.26091 | 0.32114 | 0.29773 | 0.27213 | 0.26886 | 0.24636 | 0.25694 | 0.2399
3 | 0.6036 | 0.57396 | 0.55025 | 0.5571 | 0.55083 | 0.61518 | 0.977 | 1.0941 | 1.1416 | 1.1093 | 1.0643 | 1.1334 | 1.0564 | 1.0178 | 0.88528 | 0.8813 | 0.90581 | 0.99225 | 0.89703 | 0.92632 | 0.90612 | 0.84613 | 0.74583 | 0.67479
4 | 0.060742 | 0.052707 | 0.048986 | 0.04546 | 0.040797 | 0.053685 | 0.09118 | 0.085924 | 0.093718 | 0.089816 | 0.086733 | 0.081694 | 0.082194 | 0.083465 | 0.081063 | 0.082389 | 0.094875 | 0.14695 | 0.12747 | 0.10663 | 0.10647 | 0.092251 | 0.090977 | 0.081958
5 | 0.29284 | 0.27063 | 0.24725 | 0.24841 | 0.2478 | 0.27229 | 0.35051 | 0.36416 | 0.37583 | 0.39244 | 0.40097 | 0.40846 | 0.40312 | 0.38959 | 0.38924 | 0.38597 | 0.40594 | 0.47187 | 0.45979 | 0.44734 | 0.44653 | 0.41398 | 0.38946 | 0.36077
6 | 1.6145 | 1.5288 | 1.4805 | 1.4917 | 1.4887 | 1.5938 | 1.8069 | 2.102 | 2.2015 | 2.282 | 2.2376 | 2.2745 | 2.2715 | 2.257 | 2.1089 | 2.113 | 2.0322 | 2.1538 | 2.0678 | 2.0271 | 1.9934 | 1.9142 | 1.7883 | 1.6856
7 | 0.80032 | 0.75047 | 0.73269 | 0.71444 | 0.71766 | 0.8 | 1.0125 | 1.1482 | 1.2997 | 1.3398 | 1.3604 | 1.3632 | 1.3446 | 1.3272 | 1.2185 | 1.1889 | 1.264 | 1.3153 | 1.2533 | 1.2279 | 1.1539 | 0.94884 | 0.94511 | 0.89352
8 | 0.17887 | 0.17242 | 0.16566 | 0.16256 | 0.16495 | 0.19201 | 0.30651 | 0.34219 | 0.35476 | 0.35465 | 0.36514 | 0.36352 | 0.3445 | 0.34196 | 0.30463 | 0.27581 | 0.27714 | 0.30872 | 0.2975 | 0.28562 | 0.28301 | 0.25823 | 0.22559 | 0.20439
9 | 0.19086 | 0.19201 | 0.18828 | 0.18662 | 0.18115 | 0.17739 | 0.18209 | 0.16081 | 0.16027 | 0.16207 | 0.15972 | 0.16056 | 0.16306 | 0.16872 | 0.16955 | 0.16933 | 0.16363 | 0.17119 | 0.16505 | 0.16247 | 0.16564 | 0.16209 | 0.18258 | 0.18797
10 | 0.15388 | 0.14489 | 0.13664 | 0.13652 | 0.13333 | 0.1479 | 0.1921 | 0.20568 | 0.22402 | 0.24025 | 0.23297 | 0.23292 | 0.23416 | 0.22816 | 0.22215 | 0.20985 | 0.21603 | 0.25051 | 0.24039 | 0.23008 | 0.22344 | 0.20852 | 0.19859 | 0.18078
11 | 0.098576 | 0.094318 | 0.087661 | 0.085713 | 0.081974 | 0.092105 | 0.12049 | 0.1092 | 0.087839 | 0.063942 | 0.11664 | 0.11836 | 0.11676 | 0.11804 | 0.11206 | 0.11459 | 0.11709 | 0.14733 | 0.13341 | 0.12254 | 0.12198 | 0.11778 | 0.125 | 0.11623
12 | 0.35273 | 0.35237 | 0.34851 | 0.35609 | 0.34908 | 0.35423 | 0.37158 | 0.33982 | 0.28347 | 0.27384 | 0.36846 | 0.33713 | 0.34407 | 0.35723 | 0.366 | 0.37696 | 0.40983 | 0.42952 | 0.39645 | 0.37379 | 0.38273 | 0.37814 | 0.40046 | 0.42407
13 | 1.5029 | 1.4544 | 1.4684 | 1.4818 | 1.4943 | 1.5206 | 1.88 | 1.9285 | 1.9626 | 1.9175 | 1.8869 | 1.9569 | 2.0301 | 1.9772 | 1.9434 | 1.9654 | 1.8914 | 1.9906 | 1.9095 | 1.7953 | 1.8236 | 1.7638 | 1.5994 | 1.5601
14 | 0.36267 | 0.35156 | 0.33658 | 0.34411 | 0.32978 | 0.32644 | 0.33395 | 0.40452 | 0.41198 | 0.40988 | 0.4063 | 0.41561 | 0.41368 | 0.41214 | 0.36096 | 0.38712 | 0.41404 | 0.4154 | 0.38863 | 0.36843 | 0.36904 | 0.3495 | 0.3367 | 0.33537
15 | 0.14595 | 0.14393 | 0.13561 | 0.13308 | 0.12864 | 0.13192 | 0.15941 | 0.16051 | 0.17357 | 0.1805 | 0.17776 | 0.17445 | 0.17078 | 0.1684 | 0.15852 | 0.16281 | 0.17394 | 0.21409 | 0.19849 | 0.18142 | 0.17924 | 0.16424 | 0.17129 | 0.15994
16 | 0.3018 | 0.28698 | 0.27513 | 0.27855 | 0.27541 | 0.30759 | 0.4885 | 0.54703 | 0.57078 | 0.55467 | 0.53213 | 0.56671 | 0.52818 | 0.5089 | 0.44264 | 0.44065 | 0.45291 | 0.49612 | 0.44852 | 0.46316 | 0.45306 | 0.42306 | 0.37291 | 0.3374
17 | 0.091112 | 0.079061 | 0.073479 | 0.06819 | 0.061195 | 0.080527 | 0.13677 | 0.12889 | 0.14058 | 0.13472 | 0.1301 | 0.12254 | 0.12329 | 0.1252 | 0.12159 | 0.12358 | 0.14231 | 0.22043 | 0.19121 | 0.15995 | 0.15971 | 0.13838 | 0.13647 | 0.12294
18 | 0.43926 | 0.40594 | 0.37088 | 0.37261 | 0.3717 | 0.40843 | 0.52576 | 0.54624 | 0.56374 | 0.58866 | 0.60145 | 0.61269 | 0.60468 | 0.58439 | 0.58386 | 0.57896 | 0.60892 | 0.70781 | 0.68968 | 0.67101 | 0.6698 | 0.62097 | 0.58419 | 0.54115
19 | 0.72651 | 0.68795 | 0.66623 | 0.67126 | 0.6699 | 0.71723 | 0.81312 | 0.94589 | 0.99069 | 1.0269 | 1.0069 | 1.0235 | 1.0222 | 1.0157 | 0.949 | 0.95087 | 0.91448 | 0.96921 | 0.93051 | 0.91222 | 0.89701 | 0.86138 | 0.80475 | 0.7585
20 | 0.36015 | 0.33771 | 0.32971 | 0.3215 | 0.32295 | 0.36 | 0.45564 | 0.51668 | 0.58487 | 0.60292 | 0.61218 | 0.61344 | 0.60506 | 0.59725 | 0.54835 | 0.53502 | 0.56879 | 0.59187 | 0.564 | 0.55254 | 0.51924 | 0.42698 | 0.4253 | 0.40208
21 | 0.26831 | 0.25863 | 0.24849 | 0.24383 | 0.24743 | 0.28801 | 0.45976 | 0.51329 | 0.53215 | 0.53197 | 0.54771 | 0.54528 | 0.51676 | 0.51294 | 0.45695 | 0.41372 | 0.41571 | 0.46308 | 0.44625 | 0.42844 | 0.42451 | 0.38734 | 0.33839 | 0.30658
22 | 0.28629 | 0.28802 | 0.28242 | 0.27993 | 0.27172 | 0.26609 | 0.27313 | 0.24122 | 0.24041 | 0.24311 | 0.23958 | 0.24084 | 0.24459 | 0.25309 | 0.25433 | 0.254 | 0.24544 | 0.25678 | 0.24758 | 0.2437 | 0.24846 | 0.24314 | 0.27387 | 0.28196
23 | 1.4362 | 1.3523 | 1.2753 | 1.2742 | 1.2444 | 1.3804 | 1.793 | 1.9197 | 2.0909 | 2.2423 | 2.1744 | 2.1739 | 2.1855 | 2.1295 | 2.0734 | 1.9586 | 2.0163 | 2.3381 | 2.2436 | 2.1474 | 2.0855 | 1.9461 | 1.8535 | 1.6872
24 | 0.69003 | 0.66023 | 0.61363 | 0.59999 | 0.57382 | 0.64474 | 0.84344 | 0.76438 | 0.61487 | 0.44759 | 0.81647 | 0.82849 | 0.81729 | 0.82626 | 0.78439 | 0.80213 | 0.8196 | 1.0313 | 0.93389 | 0.85779 | 0.85387 | 0.82446 | 0.87502 | 0.81363
25 | 0.35273 | 0.35237 | 0.34851 | 0.35609 | 0.34908 | 0.35423 | 0.37158 | 0.33982 | 0.28347 | 0.27384 | 0.36846 | 0.33713 | 0.34407 | 0.35723 | 0.366 | 0.37696 | 0.40983 | 0.42952 | 0.39645 | 0.37379 | 0.38273 | 0.37814 | 0.40046 | 0.42407
26 | 0.75143 | 0.72718 | 0.73422 | 0.74092 | 0.74717 | 0.76031 | 0.93998 | 0.96424 | 0.98132 | 0.95873 | 0.94345 | 0.97847 | 1.0151 | 0.98861 | 0.97169 | 0.98271 | 0.94568 | 0.99528 | 0.95477 | 0.89767 | 0.91179 | 0.88188 | 0.7997 | 0.78005
27 | 0.36267 | 0.35156 | 0.33658 | 0.34411 | 0.32978 | 0.32644 | 0.33395 | 0.40452 | 0.41198 | 0.40988 | 0.4063 | 0.41561 | 0.41368 | 0.41214 | 0.36096 | 0.38712 | 0.41404 | 0.4154 | 0.38863 | 0.36843 | 0.36904 | 0.3495 | 0.3367 | 0.33537
28 | 0.29191 | 0.28787 | 0.27121 | 0.26616 | 0.25729 | 0.26385 | 0.31881 | 0.32103 | 0.34715 | 0.36099 | 0.35552 | 0.3489 | 0.34156 | 0.33681 | 0.31704 | 0.32563 | 0.34788 | 0.42819 | 0.39697 | 0.36284 | 0.35848 | 0.32848 | 0.34258 | 0.31987
29 | 1.006 | 0.9566 | 0.91709 | 0.92849 | 0.91804 | 1.0253 | 1.6283 | 1.8234 | 1.9026 | 1.8489 | 1.7738 | 1.889 | 1.7606 | 1.6963 | 1.4755 | 1.4688 | 1.5097 | 1.6537 | 1.4951 | 1.5439 | 1.5102 | 1.4102 | 1.243 | 1.1247
30 | 0.15185 | 0.13177 | 0.12246 | 0.11365 | 0.10199 | 0.13421 | 0.22795 | 0.21481 | 0.2343 | 0.22454 | 0.21683 | 0.20423 | 0.20549 | 0.20866 | 0.20266 | 0.20597 | 0.23719 | 0.36738 | 0.31868 | 0.26658 | 0.26618 | 0.23063 | 0.22744 | 0.20489
31 | 1.0249 | 0.9472 | 0.86539 | 0.86943 | 0.8673 | 0.953 | 1.2268 | 1.2746 | 1.3154 | 1.3736 | 1.4034 | 1.4296 | 1.4109 | 1.3636 | 1.3623 | 1.3509 | 1.4208 | 1.6516 | 1.6093 | 1.5657 | 1.5629 | 1.4489 | 1.3631 | 1.2627
32 | 0.48434 | 0.45863 | 0.44415 | 0.44751 | 0.4466 | 0.47815 | 0.54208 | 0.63059 | 0.66046 | 0.6846 | 0.67128 | 0.68236 | 0.68146 | 0.6771 | 0.63267 | 0.63391 | 0.60966 | 0.64614 | 0.62034 | 0.60814 | 0.59801 | 0.57425 | 0.5365 | 0.50567

## Pc, Winter, S7
LoadID | 0 | 1 | 2 | 3 | 4 | 5 | 6 | 7 | 8 | 9 | 10 | 11 | 12 | 13 | 14 | 15 | 16 | 17 | 18 | 19 | 20 | 21 | 22 | 23
1 | 0.49959 | 0.52648 | 0.50773 | 0.52306 | 0.5083 | 0.50897 | 0.51367 | 0.66674 | 0.68007 | 0.67359 | 0.67154 | 0.68565 | 0.67827 | 0.66627 | 0.57959 | 0.62355 | 0.67792 | 0.66759 | 0.63319 | 0.60383 | 0.59957 | 0.57292 | 0.51743 | 0.50622
2 | 0.20447 | 0.2159 | 0.20341 | 0.19962 | 0.19297 | 0.19789 | 0.23911 | 0.24077 | 0.26036 | 0.27075 | 0.26664 | 0.26168 | 0.25617 | 0.25261 | 0.23778 | 0.24422 | 0.26091 | 0.32114 | 0.29773 | 0.27213 | 0.26886 | 0.24636 | 0.25694 | 0.2399
3 | 0.55734 | 0.57396 | 0.55025 | 0.5571 | 0.55083 | 0.61518 | 0.977 | 1.0941 | 1.1416 | 1.1093 | 1.0643 | 1.1334 | 1.0564 | 1.0178 | 0.88528 | 0.8813 | 0.90581 | 0.99225 | 0.89703 | 0.92632 | 0.90612 | 0.84613 | 0.74583 | 0.67479
4 | 0.058472 | 0.052707 | 0.048986 | 0.04546 | 0.040797 | 0.053685 | 0.09118 | 0.085924 | 0.093718 | 0.089816 | 0.086733 | 0.081694 | 0.082194 | 0.083465 | 0.081063 | 0.082389 | 0.094875 | 0.14695 | 0.12747 | 0.10663 | 0.10647 | 0.092251 | 0.090977 | 0.081958
5 | 0.27048 | 0.27063 | 0.24725 | 0.24841 | 0.2478 | 0.27229 | 0.35051 | 0.36416 | 0.37583 | 0.39244 | 0.40097 | 0.40846 | 0.40312 | 0.38959 | 0.38924 | 0.38597 | 0.40594 | 0.47187 | 0.45979 | 0.44734 | 0.44653 | 0.41398 | 0.38946 | 0.36077
6 | 1.4847 | 1.5288 | 1.4805 | 1.4917 | 1.4887 | 1.5938 | 1.8069 | 2.102 | 2.2015 | 2.282 | 2.2376 | 2.2745 | 2.2715 | 2.257 | 2.1089 | 2.113 | 2.0322 | 2.1538 | 2.0678 | 2.0271 | 1.9934 | 1.9142 | 1.7883 | 1.6856
7 | 0.74102 | 0.75047 | 0.73269 | 0.71444 | 0.71766 | 0.8 | 1.0125 | 1.1482 | 1.2997 | 1.3398 | 1.3604 | 1.3632 | 1.3446 | 1.3272 | 1.2185 | 1.1889 | 1.264 | 1.3153 | 1.2533 | 1.2279 | 1.1539 | 0.94884 | 0.94511 | 0.89352
8 | 0.16638 | 0.17242 | 0.16566 | 0.16256 | 0.16495 | 0.19201 | 0.30651 | 0.34219 | 0.35476 | 0.35465 | 0.36514 | 0.36352 | 0.3445 | 0.34196 | 0.30463 | 0.27581 | 0.27714 | 0.30872 | 0.2975 | 0.28562 | 0.28301 | 0.25823 | 0.22559 | 0.20439
9 | 0.17733 | 0.19201 | 0.18828 | 0.18662 | 0.18115 | 0.17739 | 0.18209 | 0.16081 | 0.16027 | 0.16207 | 0.15972 | 0.16056 | 0.16306 | 0.16872 | 0.16955 | 0.16933 | 0.16363 | 0.17119 | 0.16505 | 0.16247 | 0.16564 | 0.16209 | 0.18258 | 0.18797
10 | 0.1428 | 0.14489 | 0.13664 | 0.13652 | 0.13333 | 0.1479 | 0.1921 | 0.20568 | 0.22402 | 0.24025 | 0.23297 | 0.23292 | 0.23416 | 0.22816 | 0.22215 | 0.20985 | 0.21603 | 0.25051 | 0.24039 | 0.23008 | 0.22344 | 0.20852 | 0.19859 | 0.18078
11 | 0.093033 | 0.094318 | 0.087661 | 0.085713 | 0.081974 | 0.092105 | 0.12049 | 0.1092 | 0.087839 | 0.063942 | 0.11664 | 0.11836 | 0.11676 | 0.11804 | 0.11206 | 0.11459 | 0.11709 | 0.14733 | 0.13341 | 0.12254 | 0.12198 | 0.11778 | 0.125 | 0.11623
12 | 0.3252 | 0.35237 | 0.34851 | 0.35609 | 0.34908 | 0.35423 | 0.37158 | 0.33982 | 0.28347 | 0.27384 | 0.36846 | 0.33713 | 0.34407 | 0.35723 | 0.366 | 0.37696 | 0.40983 | 0.42952 | 0.39645 | 0.37379 | 0.38273 | 0.37814 | 0.40046 | 0.42407
13 | 1.3788 | 1.4544 | 1.4684 | 1.4818 | 1.4943 | 1.5206 | 1.88 | 1.9285 | 1.9626 | 1.9175 | 1.8869 | 1.9569 | 2.0301 | 1.9772 | 1.9434 | 1.9654 | 1.8914 | 1.9906 | 1.9095 | 1.7953 | 1.8236 | 1.7638 | 1.5994 | 1.5601
14 | 0.33428 | 0.35156 | 0.33658 | 0.34411 | 0.32978 | 0.32644 | 0.33395 | 0.40452 | 0.41198 | 0.40988 | 0.4063 | 0.41561 | 0.41368 | 0.41214 | 0.36096 | 0.38712 | 0.41404 | 0.4154 | 0.38863 | 0.36843 | 0.36904 | 0.3495 | 0.3367 | 0.33537
15 | 0.13631 | 0.14393 | 0.13561 | 0.13308 | 0.12864 | 0.13192 | 0.15941 | 0.16051 | 0.17357 | 0.1805 | 0.17776 | 0.17445 | 0.17078 | 0.1684 | 0.15852 | 0.16281 | 0.17394 | 0.21409 | 0.19849 | 0.18142 | 0.17924 | 0.16424 | 0.17129 | 0.15994
16 | 0.27867 | 0.28698 | 0.27513 | 0.27855 | 0.27541 | 0.30759 | 0.4885 | 0.54703 | 0.57078 | 0.55467 | 0.53213 | 0.56671 | 0.52818 | 0.5089 | 0.44264 | 0.44065 | 0.45291 | 0.49612 | 0.44852 | 0.46316 | 0.45306 | 0.42306 | 0.37291 | 0.3374
17 | 0.087708 | 0.079061 | 0.073479 | 0.06819 | 0.061195 | 0.080527 | 0.13677 | 0.12889 | 0.14058 | 0.13472 | 0.1301 | 0.12254 | 0.12329 | 0.1252 | 0.12159 | 0.12358 | 0.14231 | 0.22043 | 0.19121 | 0.15995 | 0.15971 | 0.13838 | 0.13647 | 0.12294
18 | 0.40572 | 0.40594 | 0.37088 | 0.37261 | 0.3717 | 0.40843 | 0.52576 | 0.54624 | 0.56374 | 0.58866 | 0.60145 | 0.61269 | 0.60468 | 0.58439 | 0.58386 | 0.57896 | 0.60892 | 0.70781 | 0.68968 | 0.67101 | 0.6698 | 0.62097 | 0.58419 | 0.54115
19 | 0.66812 | 0.68795 | 0.66623 | 0.67126 | 0.6699 | 0.71723 | 0.81312 | 0.94589 | 0.99069 | 1.0269 | 1.0069 | 1.0235 | 1.0222 | 1.0157 | 0.949 | 0.95087 | 0.91448 | 0.96921 | 0.93051 | 0.91222 | 0.89701 | 0.86138 | 0.80475 | 0.7585
20 | 0.33346 | 0.33771 | 0.32971 | 0.3215 | 0.32295 | 0.36 | 0.45564 | 0.51668 | 0.58487 | 0.60292 | 0.61218 | 0.61344 | 0.60506 | 0.59725 | 0.54835 | 0.53502 | 0.56879 | 0.59187 | 0.564 | 0.55254 | 0.51924 | 0.42698 | 0.4253 | 0.40208
21 | 0.24957 | 0.25863 | 0.24849 | 0.24383 | 0.24743 | 0.28801 | 0.45976 | 0.51329 | 0.53215 | 0.53197 | 0.54771 | 0.54528 | 0.51676 | 0.51294 | 0.45695 | 0.41372 | 0.41571 | 0.46308 | 0.44625 | 0.42844 | 0.42451 | 0.38734 | 0.33839 | 0.30658
22 | 0.266 | 0.28802 | 0.28242 | 0.27993 | 0.27172 | 0.26609 | 0.27313 | 0.24122 | 0.24041 | 0.24311 | 0.23958 | 0.24084 | 0.24459 | 0.25309 | 0.25433 | 0.254 | 0.24544 | 0.25678 | 0.24758 | 0.2437 | 0.24846 | 0.24314 | 0.27387 | 0.28196
23 | 1.3328 | 1.3523 | 1.2753 | 1.2742 | 1.2444 | 1.3804 | 1.793 | 1.9197 | 2.0909 | 2.2423 | 2.1744 | 2.1739 | 2.1855 | 2.1295 | 2.0734 | 1.9586 | 2.0163 | 2.3381 | 2.2436 | 2.1474 | 2.0855 | 1.9461 | 1.8535 | 1.6872
24 | 0.65123 | 0.66023 | 0.61363 | 0.59999 | 0.57382 | 0.64474 | 0.84344 | 0.76438 | 0.61487 | 0.44759 | 0.81647 | 0.82849 | 0.81729 | 0.82626 | 0.78439 | 0.80213 | 0.8196 | 1.0313 | 0.93389 | 0.85779 | 0.85387 | 0.82446 | 0.87502 | 0.81363
25 | 0.3252 | 0.35237 | 0.34851 | 0.35609 | 0.34908 | 0.35423 | 0.37158 | 0.33982 | 0.28347 | 0.27384 | 0.36846 | 0.33713 | 0.34407 | 0.35723 | 0.366 | 0.37696 | 0.40983 | 0.42952 | 0.39645 | 0.37379 | 0.38273 | 0.37814 | 0.40046 | 0.42407
26 | 0.68939 | 0.72718 | 0.73422 | 0.74092 | 0.74717 | 0.76031 | 0.93998 | 0.96424 | 0.98132 | 0.95873 | 0.94345 | 0.97847 | 1.0151 | 0.98861 | 0.97169 | 0.98271 | 0.94568 | 0.99528 | 0.95477 | 0.89767 | 0.91179 | 0.88188 | 0.7997 | 0.78005
27 | 0.33428 | 0.35156 | 0.33658 | 0.34411 | 0.32978 | 0.32644 | 0.33395 | 0.40452 | 0.41198 | 0.40988 | 0.4063 | 0.41561 | 0.41368 | 0.41214 | 0.36096 | 0.38712 | 0.41404 | 0.4154 | 0.38863 | 0.36843 | 0.36904 | 0.3495 | 0.3367 | 0.33537
28 | 0.27262 | 0.28787 | 0.27121 | 0.26616 | 0.25729 | 0.26385 | 0.31881 | 0.32103 | 0.34715 | 0.36099 | 0.35552 | 0.3489 | 0.34156 | 0.33681 | 0.31704 | 0.32563 | 0.34788 | 0.42819 | 0.39697 | 0.36284 | 0.35848 | 0.32848 | 0.34258 | 0.31987
29 | 0.92891 | 0.9566 | 0.91709 | 0.92849 | 0.91804 | 1.0253 | 1.6283 | 1.8234 | 1.9026 | 1.8489 | 1.7738 | 1.889 | 1.7606 | 1.6963 | 1.4755 | 1.4688 | 1.5097 | 1.6537 | 1.4951 | 1.5439 | 1.5102 | 1.4102 | 1.243 | 1.1247
30 | 0.14618 | 0.13177 | 0.12246 | 0.11365 | 0.10199 | 0.13421 | 0.22795 | 0.21481 | 0.2343 | 0.22454 | 0.21683 | 0.20423 | 0.20549 | 0.20866 | 0.20266 | 0.20597 | 0.23719 | 0.36738 | 0.31868 | 0.26658 | 0.26618 | 0.23063 | 0.22744 | 0.20489
31 | 0.94669 | 0.9472 | 0.86539 | 0.86943 | 0.8673 | 0.953 | 1.2268 | 1.2746 | 1.3154 | 1.3736 | 1.4034 | 1.4296 | 1.4109 | 1.3636 | 1.3623 | 1.3509 | 1.4208 | 1.6516 | 1.6093 | 1.5657 | 1.5629 | 1.4489 | 1.3631 | 1.2627
32 | 0.44542 | 0.45863 | 0.44415 | 0.44751 | 0.4466 | 0.47815 | 0.54208 | 0.63059 | 0.66046 | 0.6846 | 0.67128 | 0.68236 | 0.68146 | 0.6771 | 0.63267 | 0.63391 | 0.60966 | 0.64614 | 0.62034 | 0.60814 | 0.59801 | 0.57425 | 0.5365 | 0.50567

## Pc, Winter, S8
LoadID | 0 | 1 | 2 | 3 | 4 | 5 | 6 | 7 | 8 | 9 | 10 | 11 | 12 | 13 | 14 | 15 | 16 | 17 | 18 | 19 | 20 | 21 | 22 | 23
1 | 0.49959 | 0.52648 | 0.50773 | 0.52306 | 0.5083 | 0.50897 | 0.51367 | 0.66674 | 0.68007 | 0.67359 | 0.67154 | 0.68565 | 0.67827 | 0.66627 | 0.57959 | 0.62355 | 0.67792 | 0.66759 | 0.63319 | 0.60383 | 0.59957 | 0.57292 | 0.51743 | 0.50622
2 | 0.20447 | 0.2159 | 0.20341 | 0.19962 | 0.19297 | 0.19789 | 0.23911 | 0.24077 | 0.26036 | 0.27075 | 0.26664 | 0.26168 | 0.25617 | 0.25261 | 0.23778 | 0.24422 | 0.26091 | 0.32114 | 0.29773 | 0.27213 | 0.26886 | 0.24636 | 0.25694 | 0.2399
3 | 0.55734 | 0.57396 | 0.55025 | 0.5571 | 0.55083 | 0.61518 | 0.977 | 1.0941 | 1.1416 | 1.1093 | 1.0643 | 1.1334 | 1.0564 | 1.0178 | 0.88528 | 0.8813 | 0.90581 | 0.99225 | 0.89703 | 0.92632 | 0.90612 | 0.84613 | 0.74583 | 0.67479
4 | 0.058472 | 0.052707 | 0.048986 | 0.04546 | 0.040797 | 0.053685 | 0.09118 | 0.085924 | 0.093718 | 0.089816 | 0.086733 | 0.081694 | 0.082194 | 0.083465 | 0.081063 | 0.082389 | 0.094875 | 0.14695 | 0.12747 | 0.10663 | 0.10647 | 0.092251 | 0.090977 | 0.081958
5 | 0.27048 | 0.27063 | 0.24725 | 0.24841 | 0.2478 | 0.27229 | 0.35051 | 0.36416 | 0.37583 | 0.39244 | 0.40097 | 0.40846 | 0.40312 | 0.38959 | 0.38924 | 0.38597 | 0.40594 | 0.47187 | 0.45979 | 0.44734 | 0.44653 | 0.41398 | 0.38946 | 0.36077
6 | 1.4847 | 1.5288 | 1.4805 | 1.4917 | 1.4887 | 1.5938 | 1.8069 | 2.102 | 2.2015 | 2.282 | 2.2376 | 2.2745 | 2.2715 | 2.257 | 2.1089 | 2.113 | 2.0322 | 2.1538 | 2.0678 | 2.0271 | 1.9934 | 1.9142 | 1.7883 | 1.6856
7 | 0.74102 | 0.75047 | 0.73269 | 0.71444 | 0.71766 | 0.8 | 1.0125 | 1.1482 | 1.2997 | 1.3398 | 1.3604 | 1.3632 | 1.3446 | 1.3272 | 1.2185 | 1.1889 | 1.264 | 1.3153 | 1.2533 | 1.2279 | 1.1539 | 0.94884 | 0.94511 | 0.89352
8 | 0.16638 | 0.17242 | 0.16566 | 0.16256 | 0.16495 | 0.19201 | 0.30651 | 0.34219 | 0.35476 | 0.35465 | 0.36514 | 0.36352 | 0.3445 | 0.34196 | 0.30463 | 0.27581 | 0.27714 | 0.30872 | 0.2975 | 0.28562 | 0.28301 | 0.25823 | 0.22559 | 0.20439
9 | 0.17733 | 0.19201 | 0.18828 | 0.18662 | 0.18115 | 0.17739 | 0.18209 | 0.16081 | 0.16027 | 0.16207 | 0.15972 | 0.16056 | 0.16306 | 0.16872 | 0.16955 | 0.16933 | 0.16363 | 0.17119 | 0.16505 | 0.16247 | 0.16564 | 0.16209 | 0.18258 | 0.18797
10 | 0.1428 | 0.14489 | 0.13664 | 0.13652 | 0.13333 | 0.1479 | 0.1921 | 0.20568 | 0.22402 | 0.24025 | 0.23297 | 0.23292 | 0.23416 | 0.22816 | 0.22215 | 0.20985 | 0.21603 | 0.25051 | 0.24039 | 0.23008 | 0.22344 | 0.20852 | 0.19859 | 0.18078
11 | 0.093033 | 0.094318 | 0.087661 | 0.085713 | 0.081974 | 0.092105 | 0.12049 | 0.1092 | 0.087839 | 0.063942 | 0.11664 | 0.11836 | 0.11676 | 0.11804 | 0.11206 | 0.11459 | 0.11709 | 0.14733 | 0.13341 | 0.12254 | 0.12198 | 0.11778 | 0.125 | 0.11623
12 | 0.3252 | 0.35237 | 0.34851 | 0.35609 | 0.34908 | 0.35423 | 0.37158 | 0.33982 | 0.28347 | 0.27384 | 0.36846 | 0.33713 | 0.34407 | 0.35723 | 0.366 | 0.37696 | 0.40983 | 0.42952 | 0.39645 | 0.37379 | 0.38273 | 0.37814 | 0.40046 | 0.42407
13 | 1.3788 | 1.4544 | 1.4684 | 1.4818 | 1.4943 | 1.5206 | 1.88 | 1.9285 | 1.9626 | 1.9175 | 1.8869 | 1.9569 | 2.0301 | 1.9772 | 1.9434 | 1.9654 | 1.8914 | 1.9906 | 1.9095 | 1.7953 | 1.8236 | 1.7638 | 1.5994 | 1.5601
14 | 0.33428 | 0.35156 | 0.33658 | 0.34411 | 0.32978 | 0.32644 | 0.33395 | 0.40452 | 0.41198 | 0.40988 | 0.4063 | 0.41561 | 0.41368 | 0.41214 | 0.36096 | 0.38712 | 0.41404 | 0.4154 | 0.38863 | 0.36843 | 0.36904 | 0.3495 | 0.3367 | 0.33537
15 | 0.13631 | 0.14393 | 0.13561 | 0.13308 | 0.12864 | 0.13192 | 0.15941 | 0.16051 | 0.17357 | 0.1805 | 0.17776 | 0.17445 | 0.17078 | 0.1684 | 0.15852 | 0.16281 | 0.17394 | 0.21409 | 0.19849 | 0.18142 | 0.17924 | 0.16424 | 0.17129 | 0.15994
16 | 0.27867 | 0.28698 | 0.27513 | 0.27855 | 0.27541 | 0.30759 | 0.4885 | 0.54703 | 0.57078 | 0.55467 | 0.53213 | 0.56671 | 0.52818 | 0.5089 | 0.44264 | 0.44065 | 0.45291 | 0.49612 | 0.44852 | 0.46316 | 0.45306 | 0.42306 | 0.37291 | 0.3374
17 | 0.087708 | 0.079061 | 0.073479 | 0.06819 | 0.061195 | 0.080527 | 0.13677 | 0.12889 | 0.14058 | 0.13472 | 0.1301 | 0.12254 | 0.12329 | 0.1252 | 0.12159 | 0.12358 | 0.14231 | 0.22043 | 0.19121 | 0.15995 | 0.15971 | 0.13838 | 0.13647 | 0.12294
18 | 0.40572 | 0.40594 | 0.37088 | 0.37261 | 0.3717 | 0.40843 | 0.52576 | 0.54624 | 0.56374 | 0.58866 | 0.60145 | 0.61269 | 0.60468 | 0.58439 | 0.58386 | 0.57896 | 0.60892 | 0.70781 | 0.68968 | 0.67101 | 0.6698 | 0.62097 | 0.58419 | 0.54115
19 | 0.66812 | 0.68795 | 0.66623 | 0.67126 | 0.6699 | 0.71723 | 0.81312 | 0.94589 | 0.99069 | 1.0269 | 1.0069 | 1.0235 | 1.0222 | 1.0157 | 0.949 | 0.95087 | 0.91448 | 0.96921 | 0.93051 | 0.91222 | 0.89701 | 0.86138 | 0.80475 | 0.7585
20 | 0.33346 | 0.33771 | 0.32971 | 0.3215 | 0.32295 | 0.36 | 0.45564 | 0.51668 | 0.58487 | 0.60292 | 0.61218 | 0.61344 | 0.60506 | 0.59725 | 0.54835 | 0.53502 | 0.56879 | 0.59187 | 0.564 | 0.55254 | 0.51924 | 0.42698 | 0.4253 | 0.40208
21 | 0.24957 | 0.25863 | 0.24849 | 0.24383 | 0.24743 | 0.28801 | 0.45976 | 0.51329 | 0.53215 | 0.53197 | 0.54771 | 0.54528 | 0.51676 | 0.51294 | 0.45695 | 0.41372 | 0.41571 | 0.46308 | 0.44625 | 0.42844 | 0.42451 | 0.38734 | 0.33839 | 0.30658
22 | 0.266 | 0.28802 | 0.28242 | 0.27993 | 0.27172 | 0.26609 | 0.27313 | 0.24122 | 0.24041 | 0.24311 | 0.23958 | 0.24084 | 0.24459 | 0.25309 | 0.25433 | 0.254 | 0.24544 | 0.25678 | 0.24758 | 0.2437 | 0.24846 | 0.24314 | 0.27387 | 0.28196
23 | 1.3328 | 1.3523 | 1.2753 | 1.2742 | 1.2444 | 1.3804 | 1.793 | 1.9197 | 2.0909 | 2.2423 | 2.1744 | 2.1739 | 2.1855 | 2.1295 | 2.0734 | 1.9586 | 2.0163 | 2.3381 | 2.2436 | 2.1474 | 2.0855 | 1.9461 | 1.8535 | 1.6872
24 | 0.65123 | 0.66023 | 0.61363 | 0.59999 | 0.57382 | 0.64474 | 0.84344 | 0.76438 | 0.61487 | 0.44759 | 0.81647 | 0.82849 | 0.81729 | 0.82626 | 0.78439 | 0.80213 | 0.8196 | 1.0313 | 0.93389 | 0.85779 | 0.85387 | 0.82446 | 0.87502 | 0.81363
25 | 0.3252 | 0.35237 | 0.34851 | 0.35609 | 0.34908 | 0.35423 | 0.37158 | 0.33982 | 0.28347 | 0.27384 | 0.36846 | 0.33713 | 0.34407 | 0.35723 | 0.366 | 0.37696 | 0.40983 | 0.42952 | 0.39645 | 0.37379 | 0.38273 | 0.37814 | 0.40046 | 0.42407
26 | 0.68939 | 0.72718 | 0.73422 | 0.74092 | 0.74717 | 0.76031 | 0.93998 | 0.96424 | 0.98132 | 0.95873 | 0.94345 | 0.97847 | 1.0151 | 0.98861 | 0.97169 | 0.98271 | 0.94568 | 0.99528 | 0.95477 | 0.89767 | 0.91179 | 0.88188 | 0.7997 | 0.78005
27 | 0.33428 | 0.35156 | 0.33658 | 0.34411 | 0.32978 | 0.32644 | 0.33395 | 0.40452 | 0.41198 | 0.40988 | 0.4063 | 0.41561 | 0.41368 | 0.41214 | 0.36096 | 0.38712 | 0.41404 | 0.4154 | 0.38863 | 0.36843 | 0.36904 | 0.3495 | 0.3367 | 0.33537
28 | 0.27262 | 0.28787 | 0.27121 | 0.26616 | 0.25729 | 0.26385 | 0.31881 | 0.32103 | 0.34715 | 0.36099 | 0.35552 | 0.3489 | 0.34156 | 0.33681 | 0.31704 | 0.32563 | 0.34788 | 0.42819 | 0.39697 | 0.36284 | 0.35848 | 0.32848 | 0.34258 | 0.31987
29 | 0.92891 | 0.9566 | 0.91709 | 0.92849 | 0.91804 | 1.0253 | 1.6283 | 1.8234 | 1.9026 | 1.8489 | 1.7738 | 1.889 | 1.7606 | 1.6963 | 1.4755 | 1.4688 | 1.5097 | 1.6537 | 1.4951 | 1.5439 | 1.5102 | 1.4102 | 1.243 | 1.1247
30 | 0.14618 | 0.13177 | 0.12246 | 0.11365 | 0.10199 | 0.13421 | 0.22795 | 0.21481 | 0.2343 | 0.22454 | 0.21683 | 0.20423 | 0.20549 | 0.20866 | 0.20266 | 0.20597 | 0.23719 | 0.36738 | 0.31868 | 0.26658 | 0.26618 | 0.23063 | 0.22744 | 0.20489
31 | 0.94669 | 0.9472 | 0.86539 | 0.86943 | 0.8673 | 0.953 | 1.2268 | 1.2746 | 1.3154 | 1.3736 | 1.4034 | 1.4296 | 1.4109 | 1.3636 | 1.3623 | 1.3509 | 1.4208 | 1.6516 | 1.6093 | 1.5657 | 1.5629 | 1.4489 | 1.3631 | 1.2627
32 | 0.44542 | 0.45863 | 0.44415 | 0.44751 | 0.4466 | 0.47815 | 0.54208 | 0.63059 | 0.66046 | 0.6846 | 0.67128 | 0.68236 | 0.68146 | 0.6771 | 0.63267 | 0.63391 | 0.60966 | 0.64614 | 0.62034 | 0.60814 | 0.59801 | 0.57425 | 0.5365 | 0.50567

## Pc, Winter, S9
LoadID | 0 | 1 | 2 | 3 | 4 | 5 | 6 | 7 | 8 | 9 | 10 | 11 | 12 | 13 | 14 | 15 | 16 | 17 | 18 | 19 | 20 | 21 | 22 | 23
1 | 0.49959 | 0.52648 | 0.50773 | 0.52306 | 0.5083 | 0.50897 | 0.51367 | 0.66674 | 0.68007 | 0.67359 | 0.67154 | 0.68565 | 0.67827 | 0.66627 | 0.57959 | 0.62355 | 0.67792 | 0.66759 | 0.63319 | 0.60383 | 0.59957 | 0.57292 | 0.51743 | 0.50622
2 | 0.20447 | 0.2159 | 0.20341 | 0.19962 | 0.19297 | 0.19789 | 0.23911 | 0.24077 | 0.26036 | 0.27075 | 0.26664 | 0.26168 | 0.25617 | 0.25261 | 0.23778 | 0.24422 | 0.26091 | 0.32114 | 0.29773 | 0.27213 | 0.26886 | 0.24636 | 0.25694 | 0.2399
3 | 0.55734 | 0.57396 | 0.55025 | 0.5571 | 0.55083 | 0.61518 | 0.977 | 1.0941 | 1.1416 | 1.1093 | 1.0643 | 1.1334 | 1.0564 | 1.0178 | 0.88528 | 0.8813 | 0.90581 | 0.99225 | 0.89703 | 0.92632 | 0.90612 | 0.84613 | 0.74583 | 0.67479
4 | 0.058472 | 0.052707 | 0.048986 | 0.04546 | 0.040797 | 0.053685 | 0.09118 | 0.085924 | 0.093718 | 0.089816 | 0.086733 | 0.081694 | 0.082194 | 0.083465 | 0.081063 | 0.082389 | 0.094875 | 0.14695 | 0.12747 | 0.10663 | 0.10647 | 0.092251 | 0.090977 | 0.081958
5 | 0.27048 | 0.27063 | 0.24725 | 0.24841 | 0.2478 | 0.27229 | 0.35051 | 0.36416 | 0.37583 | 0.39244 | 0.40097 | 0.40846 | 0.40312 | 0.38959 | 0.38924 | 0.38597 | 0.40594 | 0.47187 | 0.45979 | 0.44734 | 0.44653 | 0.41398 | 0.38946 | 0.36077
6 | 1.4847 | 1.5288 | 1.4805 | 1.4917 | 1.4887 | 1.5938 | 1.8069 | 2.102 | 2.2015 | 2.282 | 2.2376 | 2.2745 | 2.2715 | 2.257 | 2.1089 | 2.113 | 2.0322 | 2.1538 | 2.0678 | 2.0271 | 1.9934 | 1.9142 | 1.7883 | 1.6856
7 | 0.74102 | 0.75047 | 0.73269 | 0.71444 | 0.71766 | 0.8 | 1.0125 | 1.1482 | 1.2997 | 1.3398 | 1.3604 | 1.3632 | 1.3446 | 1.3272 | 1.2185 | 1.1889 | 1.264 | 1.3153 | 1.2533 | 1.2279 | 1.1539 | 0.94884 | 0.94511 | 0.89352
8 | 0.16638 | 0.17242 | 0.16566 | 0.16256 | 0.16495 | 0.19201 | 0.30651 | 0.34219 | 0.35476 | 0.35465 | 0.36514 | 0.36352 | 0.3445 | 0.34196 | 0.30463 | 0.27581 | 0.27714 | 0.30872 | 0.2975 | 0.28562 | 0.28301 | 0.25823 | 0.22559 | 0.20439
9 | 0.17733 | 0.19201 | 0.18828 | 0.18662 | 0.18115 | 0.17739 | 0.18209 | 0.16081 | 0.16027 | 0.16207 | 0.15972 | 0.16056 | 0.16306 | 0.16872 | 0.16955 | 0.16933 | 0.16363 | 0.17119 | 0.16505 | 0.16247 | 0.16564 | 0.16209 | 0.18258 | 0.18797
10 | 0.1428 | 0.14489 | 0.13664 | 0.13652 | 0.13333 | 0.1479 | 0.1921 | 0.20568 | 0.22402 | 0.24025 | 0.23297 | 0.23292 | 0.23416 | 0.22816 | 0.22215 | 0.20985 | 0.21603 | 0.25051 | 0.24039 | 0.23008 | 0.22344 | 0.20852 | 0.19859 | 0.18078
11 | 0.093033 | 0.094318 | 0.087661 | 0.085713 | 0.081974 | 0.092105 | 0.12049 | 0.1092 | 0.087839 | 0.063942 | 0.11664 | 0.11836 | 0.11676 | 0.11804 | 0.11206 | 0.11459 | 0.11709 | 0.14733 | 0.13341 | 0.12254 | 0.12198 | 0.11778 | 0.125 | 0.11623
12 | 0.3252 | 0.35237 | 0.34851 | 0.35609 | 0.34908 | 0.35423 | 0.37158 | 0.33982 | 0.28347 | 0.27384 | 0.36846 | 0.33713 | 0.34407 | 0.35723 | 0.366 | 0.37696 | 0.40983 | 0.42952 | 0.39645 | 0.37379 | 0.38273 | 0.37814 | 0.40046 | 0.42407
13 | 1.3788 | 1.4544 | 1.4684 | 1.4818 | 1.4943 | 1.5206 | 1.88 | 1.9285 | 1.9626 | 1.9175 | 1.8869 | 1.9569 | 2.0301 | 1.9772 | 1.9434 | 1.9654 | 1.8914 | 1.9906 | 1.9095 | 1.7953 | 1.8236 | 1.7638 | 1.5994 | 1.5601
14 | 0.33428 | 0.35156 | 0.33658 | 0.34411 | 0.32978 | 0.32644 | 0.33395 | 0.40452 | 0.41198 | 0.40988 | 0.4063 | 0.41561 | 0.41368 | 0.41214 | 0.36096 | 0.38712 | 0.41404 | 0.4154 | 0.38863 | 0.36843 | 0.36904 | 0.3495 | 0.3367 | 0.33537
15 | 0.13631 | 0.14393 | 0.13561 | 0.13308 | 0.12864 | 0.13192 | 0.15941 | 0.16051 | 0.17357 | 0.1805 | 0.17776 | 0.17445 | 0.17078 | 0.1684 | 0.15852 | 0.16281 | 0.17394 | 0.21409 | 0.19849 | 0.18142 | 0.17924 | 0.16424 | 0.17129 | 0.15994
16 | 0.27867 | 0.28698 | 0.27513 | 0.27855 | 0.27541 | 0.30759 | 0.4885 | 0.54703 | 0.57078 | 0.55467 | 0.53213 | 0.56671 | 0.52818 | 0.5089 | 0.44264 | 0.44065 | 0.45291 | 0.49612 | 0.44852 | 0.46316 | 0.45306 | 0.42306 | 0.37291 | 0.3374
17 | 0.087708 | 0.079061 | 0.073479 | 0.06819 | 0.061195 | 0.080527 | 0.13677 | 0.12889 | 0.14058 | 0.13472 | 0.1301 | 0.12254 | 0.12329 | 0.1252 | 0.12159 | 0.12358 | 0.14231 | 0.22043 | 0.19121 | 0.15995 | 0.15971 | 0.13838 | 0.13647 | 0.12294
18 | 0.40572 | 0.40594 | 0.37088 | 0.37261 | 0.3717 | 0.40843 | 0.52576 | 0.54624 | 0.56374 | 0.58866 | 0.60145 | 0.61269 | 0.60468 | 0.58439 | 0.58386 | 0.57896 | 0.60892 | 0.70781 | 0.68968 | 0.67101 | 0.6698 | 0.62097 | 0.58419 | 0.54115
19 | 0.66812 | 0.68795 | 0.66623 | 0.67126 | 0.6699 | 0.71723 | 0.81312 | 0.94589 | 0.99069 | 1.0269 | 1.0069 | 1.0235 | 1.0222 | 1.0157 | 0.949 | 0.95087 | 0.91448 | 0.96921 | 0.93051 | 0.91222 | 0.89701 | 0.86138 | 0.80475 | 0.7585
20 | 0.33346 | 0.33771 | 0.32971 | 0.3215 | 0.32295 | 0.36 | 0.45564 | 0.51668 | 0.58487 | 0.60292 | 0.61218 | 0.61344 | 0.60506 | 0.59725 | 0.54835 | 0.53502 | 0.56879 | 0.59187 | 0.564 | 0.55254 | 0.51924 | 0.42698 | 0.4253 | 0.40208
21 | 0.24957 | 0.25863 | 0.24849 | 0.24383 | 0.24743 | 0.28801 | 0.45976 | 0.51329 | 0.53215 | 0.53197 | 0.54771 | 0.54528 | 0.51676 | 0.51294 | 0.45695 | 0.41372 | 0.41571 | 0.46308 | 0.44625 | 0.42844 | 0.42451 | 0.38734 | 0.33839 | 0.30658
22 | 0.266 | 0.28802 | 0.28242 | 0.27993 | 0.27172 | 0.26609 | 0.27313 | 0.24122 | 0.24041 | 0.24311 | 0.23958 | 0.24084 | 0.24459 | 0.25309 | 0.25433 | 0.254 | 0.24544 | 0.25678 | 0.24758 | 0.2437 | 0.24846 | 0.24314 | 0.27387 | 0.28196
23 | 1.3328 | 1.3523 | 1.2753 | 1.2742 | 1.2444 | 1.3804 | 1.793 | 1.9197 | 2.0909 | 2.2423 | 2.1744 | 2.1739 | 2.1855 | 2.1295 | 2.0734 | 1.9586 | 2.0163 | 2.3381 | 2.2436 | 2.1474 | 2.0855 | 1.9461 | 1.8535 | 1.6872
24 | 0.65123 | 0.66023 | 0.61363 | 0.59999 | 0.57382 | 0.64474 | 0.84344 | 0.76438 | 0.61487 | 0.44759 | 0.81647 | 0.82849 | 0.81729 | 0.82626 | 0.78439 | 0.80213 | 0.8196 | 1.0313 | 0.93389 | 0.85779 | 0.85387 | 0.82446 | 0.87502 | 0.81363
25 | 0.3252 | 0.35237 | 0.34851 | 0.35609 | 0.34908 | 0.35423 | 0.37158 | 0.33982 | 0.28347 | 0.27384 | 0.36846 | 0.33713 | 0.34407 | 0.35723 | 0.366 | 0.37696 | 0.40983 | 0.42952 | 0.39645 | 0.37379 | 0.38273 | 0.37814 | 0.40046 | 0.42407
26 | 0.68939 | 0.72718 | 0.73422 | 0.74092 | 0.74717 | 0.76031 | 0.93998 | 0.96424 | 0.98132 | 0.95873 | 0.94345 | 0.97847 | 1.0151 | 0.98861 | 0.97169 | 0.98271 | 0.94568 | 0.99528 | 0.95477 | 0.89767 | 0.91179 | 0.88188 | 0.7997 | 0.78005
27 | 0.33428 | 0.35156 | 0.33658 | 0.34411 | 0.32978 | 0.32644 | 0.33395 | 0.40452 | 0.41198 | 0.40988 | 0.4063 | 0.41561 | 0.41368 | 0.41214 | 0.36096 | 0.38712 | 0.41404 | 0.4154 | 0.38863 | 0.36843 | 0.36904 | 0.3495 | 0.3367 | 0.33537
28 | 0.27262 | 0.28787 | 0.27121 | 0.26616 | 0.25729 | 0.26385 | 0.31881 | 0.32103 | 0.34715 | 0.36099 | 0.35552 | 0.3489 | 0.34156 | 0.33681 | 0.31704 | 0.32563 | 0.34788 | 0.42819 | 0.39697 | 0.36284 | 0.35848 | 0.32848 | 0.34258 | 0.31987
29 | 0.92891 | 0.9566 | 0.91709 | 0.92849 | 0.91804 | 1.0253 | 1.6283 | 1.8234 | 1.9026 | 1.8489 | 1.7738 | 1.889 | 1.7606 | 1.6963 | 1.4755 | 1.4688 | 1.5097 | 1.6537 | 1.4951 | 1.5439 | 1.5102 | 1.4102 | 1.243 | 1.1247
30 | 0.14618 | 0.13177 | 0.12246 | 0.11365 | 0.10199 | 0.13421 | 0.22795 | 0.21481 | 0.2343 | 0.22454 | 0.21683 | 0.20423 | 0.20549 | 0.20866 | 0.20266 | 0.20597 | 0.23719 | 0.36738 | 0.31868 | 0.26658 | 0.26618 | 0.23063 | 0.22744 | 0.20489
31 | 0.94669 | 0.9472 | 0.86539 | 0.86943 | 0.8673 | 0.953 | 1.2268 | 1.2746 | 1.3154 | 1.3736 | 1.4034 | 1.4296 | 1.4109 | 1.3636 | 1.3623 | 1.3509 | 1.4208 | 1.6516 | 1.6093 | 1.5657 | 1.5629 | 1.4489 | 1.3631 | 1.2627
32 | 0.44542 | 0.45863 | 0.44415 | 0.44751 | 0.4466 | 0.47815 | 0.54208 | 0.63059 | 0.66046 | 0.6846 | 0.67128 | 0.68236 | 0.68146 | 0.6771 | 0.63267 | 0.63391 | 0.60966 | 0.64614 | 0.62034 | 0.60814 | 0.59801 | 0.57425 | 0.5365 | 0.50567

## Qc, Winter, S1
LoadID | 0 | 1 | 2 | 3 | 4 | 5 | 6 | 7 | 8 | 9 | 10 | 11 | 12 | 13 | 14 | 15 | 16 | 17 | 18 | 19 | 20 | 21 | 22 | 23
1 | 0.19312 | 0.13644 | 0.11828 | 0.15161 | 0.13054 | 0.10733 | 0.088804 | 0.31033 | 0.32454 | 0.27836 | 0.32431 | 0.30135 | 0.30267 | 0.27028 | 0.16038 | 0.25111 | 0.30117 | 0.28101 | 0.1964 | 0.20375 | 0.18978 | 0.11772 | 0.093906 | 0.097329
2 | -0.077111 | -0.077094 | -0.079222 | -0.082851 | -0.082055 | -0.075307 | -0.047751 | -0.0091791 | -0.0098641 | -0.006537 | -0.0057584 | -0.025699 | -0.037544 | -0.04867 | -0.048304 | -0.049121 | -0.038621 | 0.012693 | -0.001789 | -0.021117 | -0.039144 | -0.05149 | -0.056473 | -0.064658
3 | -0.41387 | -0.44657 | -0.45476 | -0.44868 | -0.44905 | -0.37498 | -0.013963 | 0.19333 | 0.2464 | 0.17165 | 0.10134 | 0.20102 | 0.12675 | 0.038456 | -0.15214 | -0.15221 | -0.12538 | -0.063252 | -0.15416 | -0.087837 | -0.1206 | -0.20002 | -0.31601 | -0.35672
4 | -0.16505 | -0.16668 | -0.16839 | -0.16986 | -0.17062 | -0.15599 | -0.13533 | -0.12356 | -0.12718 | -0.14089 | -0.15027 | -0.15912 | -0.1593 | -0.16223 | -0.16366 | -0.15878 | -0.13442 | -0.080112 | -0.10333 | -0.12534 | -0.13494 | -0.14276 | -0.15091 | -0.15164
5 | -0.11075 | -0.11632 | -0.12126 | -0.12169 | -0.12143 | -0.10235 | -0.078003 | -0.063125 | -0.062007 | -0.05194 | -0.051401 | -0.050319 | -0.06056 | -0.06517 | -0.063417 | -0.078612 | -0.069646 | -0.034916 | -0.041346 | -0.051408 | -0.055511 | -0.072059 | -0.079692 | -0.083369
6 | 0.30719 | 0.2403 | 0.1822 | 0.27143 | 0.22289 | 0.32112 | 0.42828 | 0.8342 | 0.96072 | 0.9899 | 0.93958 | 1.0023 | 0.99481 | 0.98328 | 0.82699 | 0.78665 | 0.6837 | 0.74795 | 0.63401 | 0.66161 | 0.55938 | 0.58883 | 0.36555 | 0.3754
7 | -0.37948 | -0.37533 | -0.38712 | -0.39413 | -0.41747 | -0.37378 | -0.31755 | -0.16495 | -0.081727 | -0.075861 | -0.057659 | -0.019377 | -0.078674 | -0.082098 | -0.14963 | -0.21383 | -0.19299 | -0.21526 | -0.24208 | -0.23241 | -0.26463 | -0.31197 | -0.35198 | -0.3501
8 | -0.25211 | -0.25744 | -0.25642 | -0.25605 | -0.25077 | -0.24064 | -0.18396 | -0.14634 | -0.13514 | -0.15434 | -0.14574 | -0.13285 | -0.14082 | -0.15246 | -0.18524 | -0.20544 | -0.20489 | -0.20205 | -0.21297 | -0.22021 | -0.22398 | -0.23055 | -0.24061 | -0.24522
9 | -0.0084718 | -0.0084718 | -0.0084718 | -0.0084718 | -0.0084718 | -0.0084718 | -0.0084718 | -0.0084718 | -0.0084718 | -0.0084718 | -0.0084718 | -0.0084718 | -0.0084718 | -0.0084718 | -0.0084718 | -0.0084718 | -0.0084718 | -0.0084718 | -0.0084718 | -0.0084718 | -0.0084718 | -0.0084718 | -0.0084718 | -0.0084718
10 | -0.15 | -0.15437 | -0.1546 | -0.15417 | -0.15374 | -0.14373 | -0.10774 | -0.08793 | -0.056678 | -0.032731 | -0.041874 | -0.032327 | -0.038548 | -0.055753 | -0.069696 | -0.071886 | -0.073919 | -0.049889 | -0.060453 | -0.074945 | -0.088136 | -0.11214 | -0.14016 | -0.14266
11 | -0.12664 | -0.12786 | -0.13021 | -0.13137 | -0.12843 | -0.10364 | -0.078639 | -0.070263 | -0.049312 | -0.032537 | -0.07418 | -0.069952 | -0.07884 | -0.078678 | -0.087538 | -0.087621 | -0.074634 | -0.049911 | -0.068182 | -0.080093 | -0.086046 | -0.088116 | -0.095149 | -0.10092
12 | -0.017525 | 0.029404 | 0.062205 | 0.053789 | 0.041822 | -0.042131 | -0.0013909 | 0.05023 | 0.10902 | 0.12861 | 0.062473 | -0.00016231 | 0.19788 | 0.22433 | 0.2128 | 0.2443 | 0.13421 | 0.18538 | 0.19906 | 0.17745 | 0.19915 | 0.25564 | 0.23681 | 0.15953
13 | 0.12904 | 0.10436 | 0.14895 | 0.18664 | 0.1949 | 0.23761 | 0.86899 | 1.0878 | 1.1648 | 1.0895 | 0.99799 | 1.1437 | 1.2927 | 1.1465 | 1.1275 | 1.1254 | 1.0142 | 1.0484 | 0.90651 | 0.68434 | 0.7508 | 0.65609 | 0.28859 | 0.20417
14 | 0.032186 | 0.02274 | 0.019713 | 0.025269 | 0.021757 | 0.017888 | 0.014801 | 0.051721 | 0.05409 | 0.046393 | 0.054051 | 0.050224 | 0.050446 | 0.045046 | 0.02673 | 0.041852 | 0.050195 | 0.046835 | 0.032733 | 0.033958 | 0.031629 | 0.01962 | 0.015651 | 0.016222
15 | -0.038556 | -0.038547 | -0.039611 | -0.041425 | -0.041028 | -0.037654 | -0.023875 | -0.0045895 | -0.004932 | -0.0032685 | -0.0028792 | -0.01285 | -0.018772 | -0.024335 | -0.024152 | -0.02456 | -0.01931 | 0.0063467 | -0.00089448 | -0.010559 | -0.019572 | -0.025745 | -0.028236 | -0.032329
16 | -0.10347 | -0.11164 | -0.11369 | -0.11217 | -0.11226 | -0.093744 | -0.0034908 | 0.048331 | 0.061599 | 0.042911 | 0.025336 | 0.050255 | 0.031688 | 0.009614 | -0.038035 | -0.038051 | -0.031345 | -0.015813 | -0.03854 | -0.021959 | -0.030149 | -0.050005 | -0.079001 | -0.08918
17 | -0.22006 | -0.22225 | -0.22451 | -0.22648 | -0.22749 | -0.20798 | -0.18045 | -0.16475 | -0.16957 | -0.18785 | -0.20037 | -0.21215 | -0.21241 | -0.21631 | -0.21821 | -0.2117 | -0.17922 | -0.10682 | -0.13778 | -0.16712 | -0.17991 | -0.19034 | -0.20121 | -0.20218
18 | -0.22151 | -0.23264 | -0.24252 | -0.24339 | -0.24285 | -0.2047 | -0.15601 | -0.12625 | -0.12401 | -0.10388 | -0.1028 | -0.10064 | -0.12112 | -0.13034 | -0.12683 | -0.15722 | -0.13929 | -0.069831 | -0.082692 | -0.10282 | -0.11102 | -0.14412 | -0.15938 | -0.16674
19 | 0.12288 | 0.096118 | 0.072879 | 0.10857 | 0.089156 | 0.12845 | 0.17131 | 0.33368 | 0.38429 | 0.39596 | 0.37583 | 0.4009 | 0.39792 | 0.39331 | 0.3308 | 0.31466 | 0.27348 | 0.29918 | 0.2536 | 0.26464 | 0.22375 | 0.23553 | 0.14622 | 0.15016
20 | -0.15179 | -0.15013 | -0.15485 | -0.15765 | -0.16699 | -0.14951 | -0.12702 | -0.065979 | -0.032691 | -0.030344 | -0.023064 | -0.0077509 | -0.031469 | -0.032839 | -0.059854 | -0.085533 | -0.077197 | -0.086106 | -0.09683 | -0.092965 | -0.10585 | -0.12479 | -0.14079 | -0.14004
21 | -0.50422 | -0.51488 | -0.51284 | -0.5121 | -0.50155 | -0.48128 | -0.36791 | -0.29269 | -0.27027 | -0.30867 | -0.29147 | -0.2657 | -0.28164 | -0.30493 | -0.37049 | -0.41088 | -0.40979 | -0.4041 | -0.42595 | -0.44042 | -0.44796 | -0.4611 | -0.48123 | -0.49045
22 | -0.02118 | -0.02118 | -0.02118 | -0.02118 | -0.02118 | -0.02118 | -0.02118 | -0.02118 | -0.02118 | -0.02118 | -0.02118 | -0.02118 | -0.02118 | -0.02118 | -0.02118 | -0.02118 | -0.02118 | -0.02118 | -0.02118 | -0.02118 | -0.02118 | -0.02118 | -0.02118 | -0.02118
23 | -1 | -1.0292 | -1.0307 | -1.0278 | -1.0249 | -0.95818 | -0.71823 | -0.5862 | -0.37786 | -0.21821 | -0.27916 | -0.21551 | -0.25699 | -0.37169 | -0.46464 | -0.47924 | -0.49279 | -0.3326 | -0.40302 | -0.49963 | -0.58757 | -0.74758 | -0.93441 | -0.95104
24 | -0.72366 | -0.73063 | -0.74406 | -0.75067 | -0.73386 | -0.59224 | -0.44936 | -0.4015 | -0.28178 | -0.18593 | -0.42388 | -0.39972 | -0.45051 | -0.44959 | -0.50022 | -0.50069 | -0.42648 | -0.2852 | -0.38961 | -0.45767 | -0.49169 | -0.50352 | -0.54371 | -0.57669
25 | -0.012518 | 0.021003 | 0.044432 | 0.03842 | 0.029873 | -0.030094 | -0.00099353 | 0.035879 | 0.077873 | 0.091866 | 0.044624 | -0.00011594 | 0.14134 | 0.16023 | 0.152 | 0.1745 | 0.095868 | 0.13242 | 0.14219 | 0.12675 | 0.14225 | 0.1826 | 0.16915 | 0.11395
26 | 0.040324 | 0.032613 | 0.046546 | 0.058326 | 0.060905 | 0.074254 | 0.27156 | 0.33995 | 0.36399 | 0.34046 | 0.31187 | 0.35742 | 0.40398 | 0.35827 | 0.35234 | 0.35168 | 0.31692 | 0.32761 | 0.28329 | 0.21386 | 0.23462 | 0.20503 | 0.090183 | 0.063803
27 | 0.064372 | 0.04548 | 0.039426 | 0.050538 | 0.043514 | 0.035776 | 0.029601 | 0.10344 | 0.10818 | 0.092786 | 0.1081 | 0.10045 | 0.10089 | 0.090092 | 0.053461 | 0.083703 | 0.10039 | 0.09367 | 0.065466 | 0.067917 | 0.063259 | 0.03924 | 0.031302 | 0.032443
28 | -0.13494 | -0.13491 | -0.13864 | -0.14499 | -0.1436 | -0.13179 | -0.083564 | -0.016063 | -0.017262 | -0.01144 | -0.010077 | -0.044974 | -0.065702 | -0.085172 | -0.084532 | -0.085961 | -0.067586 | 0.022214 | -0.0031307 | -0.036955 | -0.068502 | -0.090108 | -0.098827 | -0.11315
29 | -3.104 | -3.3493 | -3.4107 | -3.3651 | -3.3679 | -2.8123 | -0.10472 | 1.4499 | 1.848 | 1.2873 | 0.76008 | 1.5076 | 0.95065 | 0.28842 | -1.1411 | -1.1415 | -0.94035 | -0.47439 | -1.1562 | -0.65878 | -0.90446 | -1.5002 | -2.37 | -2.6754
30 | -0.38511 | -0.38893 | -0.3929 | -0.39634 | -0.3981 | -0.36397 | -0.31578 | -0.28831 | -0.29675 | -0.32874 | -0.35064 | -0.37127 | -0.37171 | -0.37854 | -0.38187 | -0.37048 | -0.31364 | -0.18693 | -0.24111 | -0.29247 | -0.31485 | -0.3331 | -0.35211 | -0.35382
31 | -0.55377 | -0.5816 | -0.60631 | -0.60847 | -0.60713 | -0.51176 | -0.39001 | -0.31562 | -0.31003 | -0.2597 | -0.25701 | -0.25159 | -0.3028 | -0.32585 | -0.31709 | -0.39306 | -0.34823 | -0.17458 | -0.20673 | -0.25704 | -0.27755 | -0.3603 | -0.39846 | -0.41684
32 | 0.12288 | 0.096118 | 0.072879 | 0.10857 | 0.089156 | 0.12845 | 0.17131 | 0.33368 | 0.38429 | 0.39596 | 0.37583 | 0.4009 | 0.39792 | 0.39331 | 0.3308 | 0.31466 | 0.27348 | 0.29918 | 0.2536 | 0.26464 | 0.22375 | 0.23553 | 0.14622 | 0.15016

## Qc, Winter, S2
LoadID | 0 | 1 | 2 | 3 | 4 | 5 | 6 | 7 | 8 | 9 | 10 | 11 | 12 | 13 | 14 | 15 | 16 | 17 | 18 | 19 | 20 | 21 | 22 | 23
1 | 0.19312 | 0.13644 | 0.11828 | 0.15161 | 0.13054 | 0.10733 | 0.088804 | 0.31033 | 0.32454 | 0.27836 | 0.32431 | 0.30135 | 0.30267 | 0.27028 | 0.16038 | 0.25111 | 0.30117 | 0.28101 | 0.1964 | 0.20375 | 0.18978 | 0.11772 | 0.093906 | 0.097329
2 | -0.077111 | -0.077094 | -0.079222 | -0.082851 | -0.082055 | -0.075307 | -0.047751 | -0.0091791 | -0.0098641 | -0.006537 | -0.0057584 | -0.025699 | -0.037544 | -0.04867 | -0.048304 | -0.049121 | -0.038621 | 0.012693 | -0.001789 | -0.021117 | -0.039144 | -0.05149 | -0.056473 | -0.064658
3 | -0.41387 | -0.44657 | -0.45476 | -0.44868 | -0.44905 | -0.37498 | -0.013963 | 0.19333 | 0.2464 | 0.17165 | 0.10134 | 0.20102 | 0.12675 | 0.038456 | -0.15214 | -0.15221 | -0.12538 | -0.063252 | -0.15416 | -0.087837 | -0.1206 | -0.20002 | -0.31601 | -0.35672
4 | -0.16505 | -0.16668 | -0.16839 | -0.16986 | -0.17062 | -0.15599 | -0.13533 | -0.12356 | -0.12718 | -0.14089 | -0.15027 | -0.15912 | -0.1593 | -0.16223 | -0.16366 | -0.15878 | -0.13442 | -0.080112 | -0.10333 | -0.12534 | -0.13494 | -0.14276 | -0.15091 | -0.15164
5 | -0.11075 | -0.11632 | -0.12126 | -0.12169 | -0.12143 | -0.10235 | -0.078003 | -0.063125 | -0.062007 | -0.05194 | -0.051401 | -0.050319 | -0.06056 | -0.06517 | -0.063417 | -0.078612 | -0.069646 | -0.034916 | -0.041346 | -0.051408 | -0.055511 | -0.072059 | -0.079692 | -0.083369
6 | 0.30719 | 0.2403 | 0.1822 | 0.27143 | 0.22289 | 0.32112 | 0.42828 | 0.8342 | 0.96072 | 0.9899 | 0.93958 | 1.0023 | 0.99481 | 0.98328 | 0.82699 | 0.78665 | 0.6837 | 0.74795 | 0.63401 | 0.66161 | 0.55938 | 0.58883 | 0.36555 | 0.3754
7 | -0.37948 | -0.37533 | -0.38712 | -0.39413 | -0.41747 | -0.37378 | -0.31755 | -0.16495 | -0.081727 | -0.075861 | -0.057659 | -0.019377 | -0.078674 | -0.082098 | -0.14963 | -0.21383 | -0.19299 | -0.21526 | -0.24208 | -0.23241 | -0.26463 | -0.31197 | -0.35198 | -0.3501
8 | -0.25211 | -0.25744 | -0.25642 | -0.25605 | -0.25077 | -0.24064 | -0.18396 | -0.14634 | -0.13514 | -0.15434 | -0.14574 | -0.13285 | -0.14082 | -0.15246 | -0.18524 | -0.20544 | -0.20489 | -0.20205 | -0.21297 | -0.22021 | -0.22398 | -0.23055 | -0.24061 | -0.24522
9 | -0.0084718 | -0.0084718 | -0.0084718 | -0.0084718 | -0.0084718 | -0.0084718 | -0.0084718 | -0.0084718 | -0.0084718 | -0.0084718 | -0.0084718 | -0.0084718 | -0.0084718 | -0.0084718 | -0.0084718 | -0.0084718 | -0.0084718 | -0.0084718 | -0.0084718 | -0.0084718 | -0.0084718 | -0.0084718 | -0.0084718 | -0.0084718
10 | -0.15 | -0.15437 | -0.1546 | -0.15417 | -0.15374 | -0.14373 | -0.10774 | -0.08793 | -0.056678 | -0.032731 | -0.041874 | -0.032327 | -0.038548 | -0.055753 | -0.069696 | -0.071886 | -0.073919 | -0.049889 | -0.060453 | -0.074945 | -0.088136 | -0.11214 | -0.14016 | -0.14266
11 | -0.12664 | -0.12786 | -0.13021 | -0.13137 | -0.12843 | -0.10364 | -0.078639 | -0.070263 | -0.049312 | -0.032537 | -0.07418 | -0.069952 | -0.07884 | -0.078678 | -0.087538 | -0.087621 | -0.074634 | -0.049911 | -0.068182 | -0.080093 | -0.086046 | -0.088116 | -0.095149 | -0.10092
12 | -0.017525 | 0.029404 | 0.062205 | 0.053789 | 0.041822 | -0.042131 | -0.0013909 | 0.05023 | 0.10902 | 0.12861 | 0.062473 | -0.00016231 | 0.19788 | 0.22433 | 0.2128 | 0.2443 | 0.13421 | 0.18538 | 0.19906 | 0.17745 | 0.19915 | 0.25564 | 0.23681 | 0.15953
13 | 0.12904 | 0.10436 | 0.14895 | 0.18664 | 0.1949 | 0.23761 | 0.86899 | 1.0878 | 1.1648 | 1.0895 | 0.99799 | 1.1437 | 1.2927 | 1.1465 | 1.1275 | 1.1254 | 1.0142 | 1.0484 | 0.90651 | 0.68434 | 0.7508 | 0.65609 | 0.28859 | 0.20417
14 | 0.032186 | 0.02274 | 0.019713 | 0.025269 | 0.021757 | 0.017888 | 0.014801 | 0.051721 | 0.05409 | 0.046393 | 0.054051 | 0.050224 | 0.050446 | 0.045046 | 0.02673 | 0.041852 | 0.050195 | 0.046835 | 0.032733 | 0.033958 | 0.031629 | 0.01962 | 0.015651 | 0.016222
15 | -0.038556 | -0.038547 | -0.039611 | -0.041425 | -0.041028 | -0.037654 | -0.023875 | -0.0045895 | -0.004932 | -0.0032685 | -0.0028792 | -0.01285 | -0.018772 | -0.024335 | -0.024152 | -0.02456 | -0.01931 | 0.0063467 | -0.00089448 | -0.010559 | -0.019572 | -0.025745 | -0.028236 | -0.032329
16 | -0.10347 | -0.11164 | -0.11369 | -0.11217 | -0.11226 | -0.093744 | -0.0034908 | 0.048331 | 0.061599 | 0.042911 | 0.025336 | 0.050255 | 0.031688 | 0.009614 | -0.038035 | -0.038051 | -0.031345 | -0.015813 | -0.03854 | -0.021959 | -0.030149 | -0.050005 | -0.079001 | -0.08918
17 | -0.22006 | -0.22225 | -0.22451 | -0.22648 | -0.22749 | -0.20798 | -0.18045 | -0.16475 | -0.16957 | -0.18785 | -0.20037 | -0.21215 | -0.21241 | -0.21631 | -0.21821 | -0.2117 | -0.17922 | -0.10682 | -0.13778 | -0.16712 | -0.17991 | -0.19034 | -0.20121 | -0.20218
18 | -0.22151 | -0.23264 | -0.24252 | -0.24339 | -0.24285 | -0.2047 | -0.15601 | -0.12625 | -0.12401 | -0.10388 | -0.1028 | -0.10064 | -0.12112 | -0.13034 | -0.12683 | -0.15722 | -0.13929 | -0.069831 | -0.082692 | -0.10282 | -0.11102 | -0.14412 | -0.15938 | -0.16674
19 | 0.12288 | 0.096118 | 0.072879 | 0.10857 | 0.089156 | 0.12845 | 0.17131 | 0.33368 | 0.38429 | 0.39596 | 0.37583 | 0.4009 | 0.39792 | 0.39331 | 0.3308 | 0.31466 | 0.27348 | 0.29918 | 0.2536 | 0.26464 | 0.22375 | 0.23553 | 0.14622 | 0.15016
20 | -0.15179 | -0.15013 | -0.15485 | -0.15765 | -0.16699 | -0.14951 | -0.12702 | -0.065979 | -0.032691 | -0.030344 | -0.023064 | -0.0077509 | -0.031469 | -0.032839 | -0.059854 | -0.085533 | -0.077197 | -0.086106 | -0.09683 | -0.092965 | -0.10585 | -0.12479 | -0.14079 | -0.14004
21 | -0.50422 | -0.51488 | -0.51284 | -0.5121 | -0.50155 | -0.48128 | -0.36791 | -0.29269 | -0.27027 | -0.30867 | -0.29147 | -0.2657 | -0.28164 | -0.30493 | -0.37049 | -0.41088 | -0.40979 | -0.4041 | -0.42595 | -0.44042 | -0.44796 | -0.4611 | -0.48123 | -0.49045
22 | -0.02118 | -0.02118 | -0.02118 | -0.02118 | -0.02118 | -0.02118 | -0.02118 | -0.02118 | -0.02118 | -0.02118 | -0.02118 | -0.02118 | -0.02118 | -0.02118 | -0.02118 | -0.02118 | -0.02118 | -0.02118 | -0.02118 | -0.02118 | -0.02118 | -0.02118 | -0.02118 | -0.02118
23 | -1 | -1.0292 | -1.0307 | -1.0278 | -1.0249 | -0.95818 | -0.71823 | -0.5862 | -0.37786 | -0.21821 | -0.27916 | -0.21551 | -0.25699 | -0.37169 | -0.46464 | -0.47924 | -0.49279 | -0.3326 | -0.40302 | -0.49963 | -0.58757 | -0.74758 | -0.93441 | -0.95104
24 | -0.72366 | -0.73063 | -0.74406 | -0.75067 | -0.73386 | -0.59224 | -0.44936 | -0.4015 | -0.28178 | -0.18593 | -0.42388 | -0.39972 | -0.45051 | -0.44959 | -0.50022 | -0.50069 | -0.42648 | -0.2852 | -0.38961 | -0.45767 | -0.49169 | -0.50352 | -0.54371 | -0.57669
25 | -0.012518 | 0.021003 | 0.044432 | 0.03842 | 0.029873 | -0.030094 | -0.00099353 | 0.035879 | 0.077873 | 0.091866 | 0.044624 | -0.00011594 | 0.14134 | 0.16023 | 0.152 | 0.1745 | 0.095868 | 0.13242 | 0.14219 | 0.12675 | 0.14225 | 0.1826 | 0.16915 | 0.11395
26 | 0.040324 | 0.032613 | 0.046546 | 0.058326 | 0.060905 | 0.074254 | 0.27156 | 0.33995 | 0.36399 | 0.34046 | 0.31187 | 0.35742 | 0.40398 | 0.35827 | 0.35234 | 0.35168 | 0.31692 | 0.32761 | 0.28329 | 0.21386 | 0.23462 | 0.20503 | 0.090183 | 0.063803
27 | 0.064372 | 0.04548 | 0.039426 | 0.050538 | 0.043514 | 0.035776 | 0.029601 | 0.10344 | 0.10818 | 0.092786 | 0.1081 | 0.10045 | 0.10089 | 0.090092 | 0.053461 | 0.083703 | 0.10039 | 0.09367 | 0.065466 | 0.067917 | 0.063259 | 0.03924 | 0.031302 | 0.032443
28 | -0.13494 | -0.13491 | -0.13864 | -0.14499 | -0.1436 | -0.13179 | -0.083564 | -0.016063 | -0.017262 | -0.01144 | -0.010077 | -0.044974 | -0.065702 | -0.085172 | -0.084532 | -0.085961 | -0.067586 | 0.022214 | -0.0031307 | -0.036955 | -0.068502 | -0.090108 | -0.098827 | -0.11315
29 | -3.104 | -3.3493 | -3.4107 | -3.3651 | -3.3679 | -2.8123 | -0.10472 | 1.4499 | 1.848 | 1.2873 | 0.76008 | 1.5076 | 0.95065 | 0.28842 | -1.1411 | -1.1415 | -0.94035 | -0.47439 | -1.1562 | -0.65878 | -0.90446 | -1.5002 | -2.37 | -2.6754
30 | -0.38511 | -0.38893 | -0.3929 | -0.39634 | -0.3981 | -0.36397 | -0.31578 | -0.28831 | -0.29675 | -0.32874 | -0.35064 | -0.37127 | -0.37171 | -0.37854 | -0.38187 | -0.37048 | -0.31364 | -0.18693 | -0.24111 | -0.29247 | -0.31485 | -0.3331 | -0.35211 | -0.35382
31 | -0.55377 | -0.5816 | -0.60631 | -0.60847 | -0.60713 | -0.51176 | -0.39001 | -0.31562 | -0.31003 | -0.2597 | -0.25701 | -0.25159 | -0.3028 | -0.32585 | -0.31709 | -0.39306 | -0.34823 | -0.17458 | -0.20673 | -0.25704 | -0.27755 | -0.3603 | -0.39846 | -0.41684
32 | 0.12288 | 0.096118 | 0.072879 | 0.10857 | 0.089156 | 0.12845 | 0.17131 | 0.33368 | 0.38429 | 0.39596 | 0.37583 | 0.4009 | 0.39792 | 0.39331 | 0.3308 | 0.31466 | 0.27348 | 0.29918 | 0.2536 | 0.26464 | 0.22375 | 0.23553 | 0.14622 | 0.15016

## Qc, Winter, S3
LoadID | 0 | 1 | 2 | 3 | 4 | 5 | 6 | 7 | 8 | 9 | 10 | 11 | 12 | 13 | 14 | 15 | 16 | 17 | 18 | 19 | 20 | 21 | 22 | 23
1 | 0.19312 | 0.13644 | 0.11828 | 0.15161 | 0.13054 | 0.10733 | 0.088804 | 0.31033 | 0.32454 | 0.27836 | 0.32431 | 0.30135 | 0.30267 | 0.27028 | 0.16038 | 0.25111 | 0.30117 | 0.28101 | 0.1964 | 0.20375 | 0.18978 | 0.11772 | 0.093906 | 0.097329
2 | -0.077111 | -0.077094 | -0.079222 | -0.082851 | -0.082055 | -0.075307 | -0.047751 | -0.0091791 | -0.0098641 | -0.006537 | -0.0057584 | -0.025699 | -0.037544 | -0.04867 | -0.048304 | -0.049121 | -0.038621 | 0.012693 | -0.001789 | -0.021117 | -0.039144 | -0.05149 | -0.056473 | -0.064658
3 | -0.41387 | -0.44657 | -0.45476 | -0.44868 | -0.44905 | -0.37498 | -0.013963 | 0.19333 | 0.2464 | 0.17165 | 0.10134 | 0.20102 | 0.12675 | 0.038456 | -0.15214 | -0.15221 | -0.12538 | -0.063252 | -0.15416 | -0.087837 | -0.1206 | -0.20002 | -0.31601 | -0.35672
4 | -0.16505 | -0.16668 | -0.16839 | -0.16986 | -0.17062 | -0.15599 | -0.13533 | -0.12356 | -0.12718 | -0.14089 | -0.15027 | -0.15912 | -0.1593 | -0.16223 | -0.16366 | -0.15878 | -0.13442 | -0.080112 | -0.10333 | -0.12534 | -0.13494 | -0.14276 | -0.15091 | -0.15164
5 | -0.11075 | -0.11632 | -0.12126 | -0.12169 | -0.12143 | -0.10235 | -0.078003 | -0.063125 | -0.062007 | -0.05194 | -0.051401 | -0.050319 | -0.06056 | -0.06517 | -0.063417 | -0.078612 | -0.069646 | -0.034916 | -0.041346 | -0.051408 | -0.055511 | -0.072059 | -0.079692 | -0.083369
6 | 0.30719 | 0.2403 | 0.1822 | 0.27143 | 0.22289 | 0.32112 | 0.42828 | 0.8342 | 0.96072 | 0.9899 | 0.93958 | 1.0023 | 0.99481 | 0.98328 | 0.82699 | 0.78665 | 0.6837 | 0.74795 | 0.63401 | 0.66161 | 0.55938 | 0.58883 | 0.36555 | 0.3754
7 | -0.37948 | -0.37533 | -0.38712 | -0.39413 | -0.41747 | -0.37378 | -0.31755 | -0.16495 | -0.081727 | -0.075861 | -0.057659 | -0.019377 | -0.078674 | -0.082098 | -0.14963 | -0.21383 | -0.19299 | -0.21526 | -0.24208 | -0.23241 | -0.26463 | -0.31197 | -0.35198 | -0.3501
8 | -0.25211 | -0.25744 | -0.25642 | -0.25605 | -0.25077 | -0.24064 | -0.18396 | -0.14634 | -0.13514 | -0.15434 | -0.14574 | -0.13285 | -0.14082 | -0.15246 | -0.18524 | -0.20544 | -0.20489 | -0.20205 | -0.21297 | -0.22021 | -0.22398 | -0.23055 | -0.24061 | -0.24522
9 | -0.0084718 | -0.0084718 | -0.0084718 | -0.0084718 | -0.0084718 | -0.0084718 | -0.0084718 | -0.0084718 | -0.0084718 | -0.0084718 | -0.0084718 | -0.0084718 | -0.0084718 | -0.0084718 | -0.0084718 | -0.0084718 | -0.0084718 | -0.0084718 | -0.0084718 | -0.0084718 | -0.0084718 | -0.0084718 | -0.0084718 | -0.0084718
10 | -0.15 | -0.15437 | -0.1546 | -0.15417 | -0.15374 | -0.14373 | -0.10774 | -0.08793 | -0.056678 | -0.032731 | -0.041874 | -0.032327 | -0.038548 | -0.055753 | -0.069696 | -0.071886 | -0.073919 | -0.049889 | -0.060453 | -0.074945 | -0.088136 | -0.11214 | -0.14016 | -0.14266
11 | -0.12664 | -0.12786 | -0.13021 | -0.13137 | -0.12843 | -0.10364 | -0.078639 | -0.070263 | -0.049312 | -0.032537 | -0.07418 | -0.069952 | -0.07884 | -0.078678 | -0.087538 | -0.087621 | -0.074634 | -0.049911 | -0.068182 | -0.080093 | -0.086046 | -0.088116 | -0.095149 | -0.10092
12 | -0.017525 | 0.029404 | 0.062205 | 0.053789 | 0.041822 | -0.042131 | -0.0013909 | 0.05023 | 0.10902 | 0.12861 | 0.062473 | -0.00016231 | 0.19788 | 0.22433 | 0.2128 | 0.2443 | 0.13421 | 0.18538 | 0.19906 | 0.17745 | 0.19915 | 0.25564 | 0.23681 | 0.15953
13 | 0.12904 | 0.10436 | 0.14895 | 0.18664 | 0.1949 | 0.23761 | 0.86899 | 1.0878 | 1.1648 | 1.0895 | 0.99799 | 1.1437 | 1.2927 | 1.1465 | 1.1275 | 1.1254 | 1.0142 | 1.0484 | 0.90651 | 0.68434 | 0.7508 | 0.65609 | 0.28859 | 0.20417
14 | 0.032186 | 0.02274 | 0.019713 | 0.025269 | 0.021757 | 0.017888 | 0.014801 | 0.051721 | 0.05409 | 0.046393 | 0.054051 | 0.050224 | 0.050446 | 0.045046 | 0.02673 | 0.041852 | 0.050195 | 0.046835 | 0.032733 | 0.033958 | 0.031629 | 0.01962 | 0.015651 | 0.016222
15 | -0.038556 | -0.038547 | -0.039611 | -0.041425 | -0.041028 | -0.037654 | -0.023875 | -0.0045895 | -0.004932 | -0.0032685 | -0.0028792 | -0.01285 | -0.018772 | -0.024335 | -0.024152 | -0.02456 | -0.01931 | 0.0063467 | -0.00089448 | -0.010559 | -0.019572 | -0.025745 | -0.028236 | -0.032329
16 | -0.10347 | -0.11164 | -0.11369 | -0.11217 | -0.11226 | -0.093744 | -0.0034908 | 0.048331 | 0.061599 | 0.042911 | 0.025336 | 0.050255 | 0.031688 | 0.009614 | -0.038035 | -0.038051 | -0.031345 | -0.015813 | -0.03854 | -0.021959 | -0.030149 | -0.050005 | -0.079001 | -0.08918
17 | -0.22006 | -0.22225 | -0.22451 | -0.22648 | -0.22749 | -0.20798 | -0.18045 | -0.16475 | -0.16957 | -0.18785 | -0.20037 | -0.21215 | -0.21241 | -0.21631 | -0.21821 | -0.2117 | -0.17922 | -0.10682 | -0.13778 | -0.16712 | -0.17991 | -0.19034 | -0.20121 | -0.20218
18 | -0.22151 | -0.23264 | -0.24252 | -0.24339 | -0.24285 | -0.2047 | -0.15601 | -0.12625 | -0.12401 | -0.10388 | -0.1028 | -0.10064 | -0.12112 | -0.13034 | -0.12683 | -0.15722 | -0.13929 | -0.069831 | -0.082692 | -0.10282 | -0.11102 | -0.14412 | -0.15938 | -0.16674
19 | 0.12288 | 0.096118 | 0.072879 | 0.10857 | 0.089156 | 0.12845 | 0.17131 | 0.33368 | 0.38429 | 0.39596 | 0.37583 | 0.4009 | 0.39792 | 0.39331 | 0.3308 | 0.31466 | 0.27348 | 0.29918 | 0.2536 | 0.26464 | 0.22375 | 0.23553 | 0.14622 | 0.15016
20 | -0.15179 | -0.15013 | -0.15485 | -0.15765 | -0.16699 | -0.14951 | -0.12702 | -0.065979 | -0.032691 | -0.030344 | -0.023064 | -0.0077509 | -0.031469 | -0.032839 | -0.059854 | -0.085533 | -0.077197 | -0.086106 | -0.09683 | -0.092965 | -0.10585 | -0.12479 | -0.14079 | -0.14004
21 | -0.50422 | -0.51488 | -0.51284 | -0.5121 | -0.50155 | -0.48128 | -0.36791 | -0.29269 | -0.27027 | -0.30867 | -0.29147 | -0.2657 | -0.28164 | -0.30493 | -0.37049 | -0.41088 | -0.40979 | -0.4041 | -0.42595 | -0.44042 | -0.44796 | -0.4611 | -0.48123 | -0.49045
22 | -0.02118 | -0.02118 | -0.02118 | -0.02118 | -0.02118 | -0.02118 | -0.02118 | -0.02118 | -0.02118 | -0.02118 | -0.02118 | -0.02118 | -0.02118 | -0.02118 | -0.02118 | -0.02118 | -0.02118 | -0.02118 | -0.02118 | -0.02118 | -0.02118 | -0.02118 | -0.02118 | -0.02118
23 | -1 | -1.0292 | -1.0307 | -1.0278 | -1.0249 | -0.95818 | -0.71823 | -0.5862 | -0.37786 | -0.21821 | -0.27916 | -0.21551 | -0.25699 | -0.37169 | -0.46464 | -0.47924 | -0.49279 | -0.3326 | -0.40302 | -0.49963 | -0.58757 | -0.74758 | -0.93441 | -0.95104
24 | -0.72366 | -0.73063 | -0.74406 | -0.75067 | -0.73386 | -0.59224 | -0.44936 | -0.4015 | -0.28178 | -0.18593 | -0.42388 | -0.39972 | -0.45051 | -0.44959 | -0.50022 | -0.50069 | -0.42648 | -0.2852 | -0.38961 | -0.45767 | -0.49169 | -0.50352 | -0.54371 | -0.57669
25 | -0.012518 | 0.021003 | 0.044432 | 0.03842 | 0.029873 | -0.030094 | -0.00099353 | 0.035879 | 0.077873 | 0.091866 | 0.044624 | -0.00011594 | 0.14134 | 0.16023 | 0.152 | 0.1745 | 0.095868 | 0.13242 | 0.14219 | 0.12675 | 0.14225 | 0.1826 | 0.16915 | 0.11395
26 | 0.040324 | 0.032613 | 0.046546 | 0.058326 | 0.060905 | 0.074254 | 0.27156 | 0.33995 | 0.36399 | 0.34046 | 0.31187 | 0.35742 | 0.40398 | 0.35827 | 0.35234 | 0.35168 | 0.31692 | 0.32761 | 0.28329 | 0.21386 | 0.23462 | 0.20503 | 0.090183 | 0.063803
27 | 0.064372 | 0.04548 | 0.039426 | 0.050538 | 0.043514 | 0.035776 | 0.029601 | 0.10344 | 0.10818 | 0.092786 | 0.1081 | 0.10045 | 0.10089 | 0.090092 | 0.053461 | 0.083703 | 0.10039 | 0.09367 | 0.065466 | 0.067917 | 0.063259 | 0.03924 | 0.031302 | 0.032443
28 | -0.13494 | -0.13491 | -0.13864 | -0.14499 | -0.1436 | -0.13179 | -0.083564 | -0.016063 | -0.017262 | -0.01144 | -0.010077 | -0.044974 | -0.065702 | -0.085172 | -0.084532 | -0.085961 | -0.067586 | 0.022214 | -0.0031307 | -0.036955 | -0.068502 | -0.090108 | -0.098827 | -0.11315
29 | -3.104 | -3.3493 | -3.4107 | -3.3651 | -3.3679 | -2.8123 | -0.10472 | 1.4499 | 1.848 | 1.2873 | 0.76008 | 1.5076 | 0.95065 | 0.28842 | -1.1411 | -1.1415 | -0.94035 | -0.47439 | -1.1562 | -0.65878 | -0.90446 | -1.5002 | -2.37 | -2.6754
30 | -0.38511 | -0.38893 | -0.3929 | -0.39634 | -0.3981 | -0.36397 | -0.31578 | -0.28831 | -0.29675 | -0.32874 | -0.35064 | -0.37127 | -0.37171 | -0.37854 | -0.38187 | -0.37048 | -0.31364 | -0.18693 | -0.24111 | -0.29247 | -0.31485 | -0.3331 | -0.35211 | -0.35382
31 | -0.55377 | -0.5816 | -0.60631 | -0.60847 | -0.60713 | -0.51176 | -0.39001 | -0.31562 | -0.31003 | -0.2597 | -0.25701 | -0.25159 | -0.3028 | -0.32585 | -0.31709 | -0.39306 | -0.34823 | -0.17458 | -0.20673 | -0.25704 | -0.27755 | -0.3603 | -0.39846 | -0.41684
32 | 0.12288 | 0.096118 | 0.072879 | 0.10857 | 0.089156 | 0.12845 | 0.17131 | 0.33368 | 0.38429 | 0.39596 | 0.37583 | 0.4009 | 0.39792 | 0.39331 | 0.3308 | 0.31466 | 0.27348 | 0.29918 | 0.2536 | 0.26464 | 0.22375 | 0.23553 | 0.14622 | 0.15016

## Qc, Winter, S4
LoadID | 0 | 1 | 2 | 3 | 4 | 5 | 6 | 7 | 8 | 9 | 10 | 11 | 12 | 13 | 14 | 15 | 16 | 17 | 18 | 19 | 20 | 21 | 22 | 23
1 | 0.20084 | 0.1419 | 0.12301 | 0.15768 | 0.13577 | 0.11162 | 0.092356 | 0.32274 | 0.33752 | 0.28949 | 0.33728 | 0.3134 | 0.31478 | 0.28109 | 0.1668 | 0.26115 | 0.31321 | 0.29225 | 0.20425 | 0.2119 | 0.19737 | 0.12243 | 0.097662 | 0.10122
2 | -0.080196 | -0.080178 | -0.08239 | -0.086165 | -0.085337 | -0.07832 | -0.049661 | -0.0095462 | -0.010259 | -0.0067985 | -0.0059888 | -0.026727 | -0.039046 | -0.050617 | -0.050236 | -0.051086 | -0.040165 | 0.013201 | -0.0018605 | -0.021962 | -0.04071 | -0.05355 | -0.058731 | -0.067245
3 | -0.43043 | -0.46443 | -0.47295 | -0.46662 | -0.46701 | -0.38998 | -0.014522 | 0.20106 | 0.25625 | 0.17851 | 0.1054 | 0.20906 | 0.13182 | 0.039994 | -0.15823 | -0.15829 | -0.1304 | -0.065782 | -0.16033 | -0.09135 | -0.12542 | -0.20802 | -0.32865 | -0.37099
4 | -0.17165 | -0.17335 | -0.17512 | -0.17665 | -0.17744 | -0.16223 | -0.14075 | -0.1285 | -0.13227 | -0.14653 | -0.15628 | -0.16548 | -0.16568 | -0.16872 | -0.17021 | -0.16513 | -0.13979 | -0.083317 | -0.10747 | -0.13036 | -0.14033 | -0.14847 | -0.15694 | -0.1577
5 | -0.11518 | -0.12097 | -0.12611 | -0.12656 | -0.12628 | -0.10645 | -0.081123 | -0.06565 | -0.064487 | -0.054018 | -0.053457 | -0.052332 | -0.062982 | -0.067776 | -0.065954 | -0.081756 | -0.072432 | -0.036312 | -0.043 | -0.053464 | -0.057731 | -0.074942 | -0.08288 | -0.086704
6 | 0.31948 | 0.24991 | 0.18949 | 0.28229 | 0.23181 | 0.33396 | 0.44541 | 0.86756 | 0.99915 | 1.0295 | 0.97716 | 1.0423 | 1.0346 | 1.0226 | 0.86007 | 0.81812 | 0.71105 | 0.77787 | 0.65937 | 0.68807 | 0.58175 | 0.61238 | 0.38017 | 0.39042
7 | -0.39466 | -0.39034 | -0.40261 | -0.40989 | -0.43417 | -0.38874 | -0.33025 | -0.17154 | -0.084996 | -0.078895 | -0.059965 | -0.020152 | -0.081821 | -0.085382 | -0.15562 | -0.22239 | -0.20071 | -0.22388 | -0.25176 | -0.24171 | -0.27522 | -0.32445 | -0.36606 | -0.36411
8 | -0.26219 | -0.26774 | -0.26668 | -0.26629 | -0.2608 | -0.25027 | -0.19131 | -0.1522 | -0.14054 | -0.16051 | -0.15157 | -0.13816 | -0.14645 | -0.15856 | -0.19265 | -0.21366 | -0.21309 | -0.21013 | -0.22149 | -0.22902 | -0.23294 | -0.23977 | -0.25024 | -0.25503
9 | -0.0088107 | -0.0088107 | -0.0088107 | -0.0088107 | -0.0088107 | -0.0088107 | -0.0088107 | -0.0088107 | -0.0088107 | -0.0088107 | -0.0088107 | -0.0088107 | -0.0088107 | -0.0088107 | -0.0088107 | -0.0088107 | -0.0088107 | -0.0088107 | -0.0088107 | -0.0088107 | -0.0088107 | -0.0088107 | -0.0088107 | -0.0088107
10 | -0.156 | -0.16055 | -0.16079 | -0.16034 | -0.15989 | -0.14948 | -0.11204 | -0.091448 | -0.058945 | -0.03404 | -0.043549 | -0.03362 | -0.04009 | -0.057984 | -0.072484 | -0.074761 | -0.076876 | -0.051885 | -0.062871 | -0.077943 | -0.091661 | -0.11662 | -0.14577 | -0.14836
11 | -0.13171 | -0.13298 | -0.13542 | -0.13662 | -0.13356 | -0.10779 | -0.081784 | -0.073074 | -0.051284 | -0.033839 | -0.077147 | -0.07275 | -0.081993 | -0.081825 | -0.091039 | -0.091126 | -0.077619 | -0.051907 | -0.070909 | -0.083297 | -0.089488 | -0.091641 | -0.098955 | -0.10496
12 | -0.018226 | 0.03058 | 0.064693 | 0.05594 | 0.043495 | -0.043816 | -0.0014466 | 0.052239 | 0.11338 | 0.13376 | 0.064972 | -0.00016881 | 0.2058 | 0.2333 | 0.22131 | 0.25408 | 0.13958 | 0.1928 | 0.20702 | 0.18455 | 0.20711 | 0.26587 | 0.24629 | 0.16592
13 | 0.1342 | 0.10854 | 0.15491 | 0.19411 | 0.20269 | 0.24712 | 0.90375 | 1.1314 | 1.2114 | 1.133 | 1.0379 | 1.1895 | 1.3445 | 1.1923 | 1.1726 | 1.1704 | 1.0547 | 1.0903 | 0.94277 | 0.71171 | 0.78083 | 0.68233 | 0.30013 | 0.21234
14 | 0.033474 | 0.02365 | 0.020502 | 0.02628 | 0.022628 | 0.018604 | 0.015393 | 0.05379 | 0.056253 | 0.048249 | 0.056213 | 0.052233 | 0.052463 | 0.046848 | 0.0278 | 0.043526 | 0.052202 | 0.048708 | 0.034042 | 0.035317 | 0.032894 | 0.020405 | 0.016277 | 0.01687
15 | -0.040098 | -0.040089 | -0.041195 | -0.043082 | -0.042669 | -0.03916 | -0.02483 | -0.0047731 | -0.0051293 | -0.0033992 | -0.0029944 | -0.013364 | -0.019523 | -0.025308 | -0.025118 | -0.025543 | -0.020083 | 0.0066006 | -0.00093025 | -0.010981 | -0.020355 | -0.026775 | -0.029366 | -0.033622
16 | -0.10761 | -0.11611 | -0.11824 | -0.11666 | -0.11675 | -0.097494 | -0.0036304 | 0.050265 | 0.064063 | 0.044628 | 0.026349 | 0.052265 | 0.032956 | 0.0099985 | -0.039557 | -0.039573 | -0.032599 | -0.016445 | -0.040082 | -0.022838 | -0.031355 | -0.052006 | -0.082162 | -0.092747
17 | -0.22887 | -0.23114 | -0.23349 | -0.23554 | -0.23659 | -0.2163 | -0.18766 | -0.17134 | -0.17635 | -0.19537 | -0.20838 | -0.22064 | -0.2209 | -0.22496 | -0.22694 | -0.22017 | -0.18639 | -0.11109 | -0.14329 | -0.17381 | -0.18711 | -0.19796 | -0.20926 | -0.21027
18 | -0.23037 | -0.24194 | -0.25223 | -0.25312 | -0.25256 | -0.21289 | -0.16225 | -0.1313 | -0.12897 | -0.10804 | -0.10691 | -0.10466 | -0.12596 | -0.13555 | -0.13191 | -0.16351 | -0.14486 | -0.072625 | -0.086 | -0.10693 | -0.11546 | -0.14988 | -0.16576 | -0.17341
19 | 0.12779 | 0.099963 | 0.075794 | 0.11292 | 0.092722 | 0.13359 | 0.17816 | 0.34703 | 0.39966 | 0.4118 | 0.39086 | 0.41694 | 0.41384 | 0.40904 | 0.34403 | 0.32725 | 0.28442 | 0.31115 | 0.26375 | 0.27523 | 0.2327 | 0.24495 | 0.15207 | 0.15617
20 | -0.15786 | -0.15614 | -0.16104 | -0.16396 | -0.17367 | -0.15549 | -0.1321 | -0.068618 | -0.033999 | -0.031558 | -0.023986 | -0.0080609 | -0.032728 | -0.034153 | -0.062248 | -0.088954 | -0.080284 | -0.08955 | -0.1007 | -0.096684 | -0.11009 | -0.12978 | -0.14642 | -0.14564
21 | -0.52439 | -0.53548 | -0.53335 | -0.53259 | -0.52161 | -0.50053 | -0.38263 | -0.3044 | -0.28108 | -0.32102 | -0.30313 | -0.27632 | -0.29291 | -0.31712 | -0.38531 | -0.42731 | -0.42618 | -0.42027 | -0.44299 | -0.45804 | -0.46588 | -0.47954 | -0.50048 | -0.51007
22 | -0.022027 | -0.022027 | -0.022027 | -0.022027 | -0.022027 | -0.022027 | -0.022027 | -0.022027 | -0.022027 | -0.022027 | -0.022027 | -0.022027 | -0.022027 | -0.022027 | -0.022027 | -0.022027 | -0.022027 | -0.022027 | -0.022027 | -0.022027 | -0.022027 | -0.022027 | -0.022027 | -0.022027
23 | -1.04 | -1.0703 | -1.0719 | -1.0689 | -1.0659 | -0.99651 | -0.74696 | -0.60965 | -0.39297 | -0.22694 | -0.29033 | -0.22413 | -0.26727 | -0.38656 | -0.48322 | -0.49841 | -0.5125 | -0.3459 | -0.41914 | -0.51962 | -0.61107 | -0.77749 | -0.97179 | -0.98908
24 | -0.75261 | -0.75986 | -0.77382 | -0.7807 | -0.76321 | -0.61593 | -0.46734 | -0.41756 | -0.29305 | -0.19336 | -0.44084 | -0.41571 | -0.46853 | -0.46757 | -0.52022 | -0.52072 | -0.44354 | -0.29661 | -0.4052 | -0.47598 | -0.51136 | -0.52366 | -0.56546 | -0.59976
25 | -0.013019 | 0.021843 | 0.046209 | 0.039957 | 0.031068 | -0.031297 | -0.0010333 | 0.037314 | 0.080988 | 0.095541 | 0.046409 | -0.00012058 | 0.147 | 0.16664 | 0.15808 | 0.18148 | 0.099703 | 0.13771 | 0.14787 | 0.13182 | 0.14794 | 0.18991 | 0.17592 | 0.11851
26 | 0.041937 | 0.033917 | 0.048408 | 0.060659 | 0.063341 | 0.077224 | 0.28242 | 0.35355 | 0.37855 | 0.35407 | 0.32435 | 0.37172 | 0.42014 | 0.3726 | 0.36644 | 0.36574 | 0.3296 | 0.34072 | 0.29462 | 0.22241 | 0.24401 | 0.21323 | 0.09379 | 0.066356
27 | 0.066947 | 0.047299 | 0.041003 | 0.052559 | 0.045255 | 0.037207 | 0.030785 | 0.10758 | 0.11251 | 0.096497 | 0.11243 | 0.10447 | 0.10493 | 0.093696 | 0.055599 | 0.087052 | 0.1044 | 0.097416 | 0.068084 | 0.070634 | 0.065789 | 0.040809 | 0.032554 | 0.033741
28 | -0.14034 | -0.14031 | -0.14418 | -0.15079 | -0.14934 | -0.13706 | -0.086906 | -0.016706 | -0.017953 | -0.011897 | -0.01048 | -0.046773 | -0.06833 | -0.088579 | -0.087913 | -0.0894 | -0.070289 | 0.023102 | -0.0032559 | -0.038434 | -0.071242 | -0.093713 | -0.10278 | -0.11768
29 | -3.2282 | -3.4832 | -3.5471 | -3.4997 | -3.5026 | -2.9248 | -0.10891 | 1.5079 | 1.9219 | 1.3388 | 0.79048 | 1.568 | 0.98867 | 0.29996 | -1.1867 | -1.1872 | -0.97797 | -0.49336 | -1.2025 | -0.68513 | -0.94064 | -1.5602 | -2.4648 | -2.7824
30 | -0.40052 | -0.40449 | -0.40862 | -0.41219 | -0.41403 | -0.37853 | -0.32841 | -0.29984 | -0.30862 | -0.34189 | -0.36466 | -0.38612 | -0.38658 | -0.39369 | -0.39715 | -0.3853 | -0.32618 | -0.19441 | -0.25075 | -0.30417 | -0.32744 | -0.34642 | -0.3662 | -0.36797
31 | -0.57592 | -0.60486 | -0.63056 | -0.63281 | -0.63141 | -0.53223 | -0.40562 | -0.32825 | -0.32243 | -0.27009 | -0.26729 | -0.26166 | -0.31491 | -0.33888 | -0.32977 | -0.40878 | -0.36216 | -0.18156 | -0.215 | -0.26732 | -0.28866 | -0.37471 | -0.4144 | -0.43352
32 | 0.12779 | 0.099963 | 0.075794 | 0.11292 | 0.092722 | 0.13359 | 0.17816 | 0.34703 | 0.39966 | 0.4118 | 0.39086 | 0.41694 | 0.41384 | 0.40904 | 0.34403 | 0.32725 | 0.28442 | 0.31115 | 0.26375 | 0.27523 | 0.2327 | 0.24495 | 0.15207 | 0.15617

## Qc, Winter, S5
LoadID | 0 | 1 | 2 | 3 | 4 | 5 | 6 | 7 | 8 | 9 | 10 | 11 | 12 | 13 | 14 | 15 | 16 | 17 | 18 | 19 | 20 | 21 | 22 | 23
1 | 0.20084 | 0.1419 | 0.12301 | 0.15768 | 0.13577 | 0.11162 | 0.092356 | 0.32274 | 0.33752 | 0.28949 | 0.33728 | 0.3134 | 0.31478 | 0.28109 | 0.1668 | 0.26115 | 0.31321 | 0.29225 | 0.20425 | 0.2119 | 0.19737 | 0.12243 | 0.097662 | 0.10122
2 | -0.080196 | -0.080178 | -0.08239 | -0.086165 | -0.085337 | -0.07832 | -0.049661 | -0.0095462 | -0.010259 | -0.0067985 | -0.0059888 | -0.026727 | -0.039046 | -0.050617 | -0.050236 | -0.051086 | -0.040165 | 0.013201 | -0.0018605 | -0.021962 | -0.04071 | -0.05355 | -0.058731 | -0.067245
3 | -0.43043 | -0.46443 | -0.47295 | -0.46662 | -0.46701 | -0.38998 | -0.014522 | 0.20106 | 0.25625 | 0.17851 | 0.1054 | 0.20906 | 0.13182 | 0.039994 | -0.15823 | -0.15829 | -0.1304 | -0.065782 | -0.16033 | -0.09135 | -0.12542 | -0.20802 | -0.32865 | -0.37099
4 | -0.17165 | -0.17335 | -0.17512 | -0.17665 | -0.17744 | -0.16223 | -0.14075 | -0.1285 | -0.13227 | -0.14653 | -0.15628 | -0.16548 | -0.16568 | -0.16872 | -0.17021 | -0.16513 | -0.13979 | -0.083317 | -0.10747 | -0.13036 | -0.14033 | -0.14847 | -0.15694 | -0.1577
5 | -0.11518 | -0.12097 | -0.12611 | -0.12656 | -0.12628 | -0.10645 | -0.081123 | -0.06565 | -0.064487 | -0.054018 | -0.053457 | -0.052332 | -0.062982 | -0.067776 | -0.065954 | -0.081756 | -0.072432 | -0.036312 | -0.043 | -0.053464 | -0.057731 | -0.074942 | -0.08288 | -0.086704
6 | 0.31948 | 0.24991 | 0.18949 | 0.28229 | 0.23181 | 0.33396 | 0.44541 | 0.86756 | 0.99915 | 1.0295 | 0.97716 | 1.0423 | 1.0346 | 1.0226 | 0.86007 | 0.81812 | 0.71105 | 0.77787 | 0.65937 | 0.68807 | 0.58175 | 0.61238 | 0.38017 | 0.39042
7 | -0.39466 | -0.39034 | -0.40261 | -0.40989 | -0.43417 | -0.38874 | -0.33025 | -0.17154 | -0.084996 | -0.078895 | -0.059965 | -0.020152 | -0.081821 | -0.085382 | -0.15562 | -0.22239 | -0.20071 | -0.22388 | -0.25176 | -0.24171 | -0.27522 | -0.32445 | -0.36606 | -0.36411
8 | -0.26219 | -0.26774 | -0.26668 | -0.26629 | -0.2608 | -0.25027 | -0.19131 | -0.1522 | -0.14054 | -0.16051 | -0.15157 | -0.13816 | -0.14645 | -0.15856 | -0.19265 | -0.21366 | -0.21309 | -0.21013 | -0.22149 | -0.22902 | -0.23294 | -0.23977 | -0.25024 | -0.25503
9 | -0.0088107 | -0.0088107 | -0.0088107 | -0.0088107 | -0.0088107 | -0.0088107 | -0.0088107 | -0.0088107 | -0.0088107 | -0.0088107 | -0.0088107 | -0.0088107 | -0.0088107 | -0.0088107 | -0.0088107 | -0.0088107 | -0.0088107 | -0.0088107 | -0.0088107 | -0.0088107 | -0.0088107 | -0.0088107 | -0.0088107 | -0.0088107
10 | -0.156 | -0.16055 | -0.16079 | -0.16034 | -0.15989 | -0.14948 | -0.11204 | -0.091448 | -0.058945 | -0.03404 | -0.043549 | -0.03362 | -0.04009 | -0.057984 | -0.072484 | -0.074761 | -0.076876 | -0.051885 | -0.062871 | -0.077943 | -0.091661 | -0.11662 | -0.14577 | -0.14836
11 | -0.13171 | -0.13298 | -0.13542 | -0.13662 | -0.13356 | -0.10779 | -0.081784 | -0.073074 | -0.051284 | -0.033839 | -0.077147 | -0.07275 | -0.081993 | -0.081825 | -0.091039 | -0.091126 | -0.077619 | -0.051907 | -0.070909 | -0.083297 | -0.089488 | -0.091641 | -0.098955 | -0.10496
12 | -0.018226 | 0.03058 | 0.064693 | 0.05594 | 0.043495 | -0.043816 | -0.0014466 | 0.052239 | 0.11338 | 0.13376 | 0.064972 | -0.00016881 | 0.2058 | 0.2333 | 0.22131 | 0.25408 | 0.13958 | 0.1928 | 0.20702 | 0.18455 | 0.20711 | 0.26587 | 0.24629 | 0.16592
13 | 0.1342 | 0.10854 | 0.15491 | 0.19411 | 0.20269 | 0.24712 | 0.90375 | 1.1314 | 1.2114 | 1.133 | 1.0379 | 1.1895 | 1.3445 | 1.1923 | 1.1726 | 1.1704 | 1.0547 | 1.0903 | 0.94277 | 0.71171 | 0.78083 | 0.68233 | 0.30013 | 0.21234
14 | 0.033474 | 0.02365 | 0.020502 | 0.02628 | 0.022628 | 0.018604 | 0.015393 | 0.05379 | 0.056253 | 0.048249 | 0.056213 | 0.052233 | 0.052463 | 0.046848 | 0.0278 | 0.043526 | 0.052202 | 0.048708 | 0.034042 | 0.035317 | 0.032894 | 0.020405 | 0.016277 | 0.01687
15 | -0.040098 | -0.040089 | -0.041195 | -0.043082 | -0.042669 | -0.03916 | -0.02483 | -0.0047731 | -0.0051293 | -0.0033992 | -0.0029944 | -0.013364 | -0.019523 | -0.025308 | -0.025118 | -0.025543 | -0.020083 | 0.0066006 | -0.00093025 | -0.010981 | -0.020355 | -0.026775 | -0.029366 | -0.033622
16 | -0.10761 | -0.11611 | -0.11824 | -0.11666 | -0.11675 | -0.097494 | -0.0036304 | 0.050265 | 0.064063 | 0.044628 | 0.026349 | 0.052265 | 0.032956 | 0.0099985 | -0.039557 | -0.039573 | -0.032599 | -0.016445 | -0.040082 | -0.022838 | -0.031355 | -0.052006 | -0.082162 | -0.092747
17 | -0.22887 | -0.23114 | -0.23349 | -0.23554 | -0.23659 | -0.2163 | -0.18766 | -0.17134 | -0.17635 | -0.19537 | -0.20838 | -0.22064 | -0.2209 | -0.22496 | -0.22694 | -0.22017 | -0.18639 | -0.11109 | -0.14329 | -0.17381 | -0.18711 | -0.19796 | -0.20926 | -0.21027
18 | -0.23037 | -0.24194 | -0.25223 | -0.25312 | -0.25256 | -0.21289 | -0.16225 | -0.1313 | -0.12897 | -0.10804 | -0.10691 | -0.10466 | -0.12596 | -0.13555 | -0.13191 | -0.16351 | -0.14486 | -0.072625 | -0.086 | -0.10693 | -0.11546 | -0.14988 | -0.16576 | -0.17341
19 | 0.12779 | 0.099963 | 0.075794 | 0.11292 | 0.092722 | 0.13359 | 0.17816 | 0.34703 | 0.39966 | 0.4118 | 0.39086 | 0.41694 | 0.41384 | 0.40904 | 0.34403 | 0.32725 | 0.28442 | 0.31115 | 0.26375 | 0.27523 | 0.2327 | 0.24495 | 0.15207 | 0.15617
20 | -0.15786 | -0.15614 | -0.16104 | -0.16396 | -0.17367 | -0.15549 | -0.1321 | -0.068618 | -0.033999 | -0.031558 | -0.023986 | -0.0080609 | -0.032728 | -0.034153 | -0.062248 | -0.088954 | -0.080284 | -0.08955 | -0.1007 | -0.096684 | -0.11009 | -0.12978 | -0.14642 | -0.14564
21 | -0.52439 | -0.53548 | -0.53335 | -0.53259 | -0.52161 | -0.50053 | -0.38263 | -0.3044 | -0.28108 | -0.32102 | -0.30313 | -0.27632 | -0.29291 | -0.31712 | -0.38531 | -0.42731 | -0.42618 | -0.42027 | -0.44299 | -0.45804 | -0.46588 | -0.47954 | -0.50048 | -0.51007
22 | -0.022027 | -0.022027 | -0.022027 | -0.022027 | -0.022027 | -0.022027 | -0.022027 | -0.022027 | -0.022027 | -0.022027 | -0.022027 | -0.022027 | -0.022027 | -0.022027 | -0.022027 | -0.022027 | -0.022027 | -0.022027 | -0.022027 | -0.022027 | -0.022027 | -0.022027 | -0.022027 | -0.022027
23 | -1.04 | -1.0703 | -1.0719 | -1.0689 | -1.0659 | -0.99651 | -0.74696 | -0.60965 | -0.39297 | -0.22694 | -0.29033 | -0.22413 | -0.26727 | -0.38656 | -0.48322 | -0.49841 | -0.5125 | -0.3459 | -0.41914 | -0.51962 | -0.61107 | -0.77749 | -0.97179 | -0.98908
24 | -0.75261 | -0.75986 | -0.77382 | -0.7807 | -0.76321 | -0.61593 | -0.46734 | -0.41756 | -0.29305 | -0.19336 | -0.44084 | -0.41571 | -0.46853 | -0.46757 | -0.52022 | -0.52072 | -0.44354 | -0.29661 | -0.4052 | -0.47598 | -0.51136 | -0.52366 | -0.56546 | -0.59976
25 | -0.013019 | 0.021843 | 0.046209 | 0.039957 | 0.031068 | -0.031297 | -0.0010333 | 0.037314 | 0.080988 | 0.095541 | 0.046409 | -0.00012058 | 0.147 | 0.16664 | 0.15808 | 0.18148 | 0.099703 | 0.13771 | 0.14787 | 0.13182 | 0.14794 | 0.18991 | 0.17592 | 0.11851
26 | 0.041937 | 0.033917 | 0.048408 | 0.060659 | 0.063341 | 0.077224 | 0.28242 | 0.35355 | 0.37855 | 0.35407 | 0.32435 | 0.37172 | 0.42014 | 0.3726 | 0.36644 | 0.36574 | 0.3296 | 0.34072 | 0.29462 | 0.22241 | 0.24401 | 0.21323 | 0.09379 | 0.066356
27 | 0.066947 | 0.047299 | 0.041003 | 0.052559 | 0.045255 | 0.037207 | 0.030785 | 0.10758 | 0.11251 | 0.096497 | 0.11243 | 0.10447 | 0.10493 | 0.093696 | 0.055599 | 0.087052 | 0.1044 | 0.097416 | 0.068084 | 0.070634 | 0.065789 | 0.040809 | 0.032554 | 0.033741
28 | -0.14034 | -0.14031 | -0.14418 | -0.15079 | -0.14934 | -0.13706 | -0.086906 | -0.016706 | -0.017953 | -0.011897 | -0.01048 | -0.046773 | -0.06833 | -0.088579 | -0.087913 | -0.0894 | -0.070289 | 0.023102 | -0.0032559 | -0.038434 | -0.071242 | -0.093713 | -0.10278 | -0.11768
29 | -3.2282 | -3.4832 | -3.5471 | -3.4997 | -3.5026 | -2.9248 | -0.10891 | 1.5079 | 1.9219 | 1.3388 | 0.79048 | 1.568 | 0.98867 | 0.29996 | -1.1867 | -1.1872 | -0.97797 | -0.49336 | -1.2025 | -0.68513 | -0.94064 | -1.5602 | -2.4648 | -2.7824
30 | -0.40052 | -0.40449 | -0.40862 | -0.41219 | -0.41403 | -0.37853 | -0.32841 | -0.29984 | -0.30862 | -0.34189 | -0.36466 | -0.38612 | -0.38658 | -0.39369 | -0.39715 | -0.3853 | -0.32618 | -0.19441 | -0.25075 | -0.30417 | -0.32744 | -0.34642 | -0.3662 | -0.36797
31 | -0.57592 | -0.60486 | -0.63056 | -0.63281 | -0.63141 | -0.53223 | -0.40562 | -0.32825 | -0.32243 | -0.27009 | -0.26729 | -0.26166 | -0.31491 | -0.33888 | -0.32977 | -0.40878 | -0.36216 | -0.18156 | -0.215 | -0.26732 | -0.28866 | -0.37471 | -0.4144 | -0.43352
32 | 0.12779 | 0.099963 | 0.075794 | 0.11292 | 0.092722 | 0.13359 | 0.17816 | 0.34703 | 0.39966 | 0.4118 | 0.39086 | 0.41694 | 0.41384 | 0.40904 | 0.34403 | 0.32725 | 0.28442 | 0.31115 | 0.26375 | 0.27523 | 0.2327 | 0.24495 | 0.15207 | 0.15617

## Qc, Winter, S6
LoadID | 0 | 1 | 2 | 3 | 4 | 5 | 6 | 7 | 8 | 9 | 10 | 11 | 12 | 13 | 14 | 15 | 16 | 17 | 18 | 19 | 20 | 21 | 22 | 23
1 | 0.20084 | 0.1419 | 0.12301 | 0.15768 | 0.13577 | 0.11162 | 0.092356 | 0.32274 | 0.33752 | 0.28949 | 0.33728 | 0.3134 | 0.31478 | 0.28109 | 0.1668 | 0.26115 | 0.31321 | 0.29225 | 0.20425 | 0.2119 | 0.19737 | 0.12243 | 0.097662 | 0.10122
2 | -0.080196 | -0.080178 | -0.08239 | -0.086165 | -0.085337 | -0.07832 | -0.049661 | -0.0095462 | -0.010259 | -0.0067985 | -0.0059888 | -0.026727 | -0.039046 | -0.050617 | -0.050236 | -0.051086 | -0.040165 | 0.013201 | -0.0018605 | -0.021962 | -0.04071 | -0.05355 | -0.058731 | -0.067245
3 | -0.43043 | -0.46443 | -0.47295 | -0.46662 | -0.46701 | -0.38998 | -0.014522 | 0.20106 | 0.25625 | 0.17851 | 0.1054 | 0.20906 | 0.13182 | 0.039994 | -0.15823 | -0.15829 | -0.1304 | -0.065782 | -0.16033 | -0.09135 | -0.12542 | -0.20802 | -0.32865 | -0.37099
4 | -0.17165 | -0.17335 | -0.17512 | -0.17665 | -0.17744 | -0.16223 | -0.14075 | -0.1285 | -0.13227 | -0.14653 | -0.15628 | -0.16548 | -0.16568 | -0.16872 | -0.17021 | -0.16513 | -0.13979 | -0.083317 | -0.10747 | -0.13036 | -0.14033 | -0.14847 | -0.15694 | -0.1577
5 | -0.11518 | -0.12097 | -0.12611 | -0.12656 | -0.12628 | -0.10645 | -0.081123 | -0.06565 | -0.064487 | -0.054018 | -0.053457 | -0.052332 | -0.062982 | -0.067776 | -0.065954 | -0.081756 | -0.072432 | -0.036312 | -0.043 | -0.053464 | -0.057731 | -0.074942 | -0.08288 | -0.086704
6 | 0.31948 | 0.24991 | 0.18949 | 0.28229 | 0.23181 | 0.33396 | 0.44541 | 0.86756 | 0.99915 | 1.0295 | 0.97716 | 1.0423 | 1.0346 | 1.0226 | 0.86007 | 0.81812 | 0.71105 | 0.77787 | 0.65937 | 0.68807 | 0.58175 | 0.61238 | 0.38017 | 0.39042
7 | -0.39466 | -0.39034 | -0.40261 | -0.40989 | -0.43417 | -0.38874 | -0.33025 | -0.17154 | -0.084996 | -0.078895 | -0.059965 | -0.020152 | -0.081821 | -0.085382 | -0.15562 | -0.22239 | -0.20071 | -0.22388 | -0.25176 | -0.24171 | -0.27522 | -0.32445 | -0.36606 | -0.36411
8 | -0.26219 | -0.26774 | -0.26668 | -0.26629 | -0.2608 | -0.25027 | -0.19131 | -0.1522 | -0.14054 | -0.16051 | -0.15157 | -0.13816 | -0.14645 | -0.15856 | -0.19265 | -0.21366 | -0.21309 | -0.21013 | -0.22149 | -0.22902 | -0.23294 | -0.23977 | -0.25024 | -0.25503
9 | -0.0088107 | -0.0088107 | -0.0088107 | -0.0088107 | -0.0088107 | -0.0088107 | -0.0088107 | -0.0088107 | -0.0088107 | -0.0088107 | -0.0088107 | -0.0088107 | -0.0088107 | -0.0088107 | -0.0088107 | -0.0088107 | -0.0088107 | -0.0088107 | -0.0088107 | -0.0088107 | -0.0088107 | -0.0088107 | -0.0088107 | -0.0088107
10 | -0.156 | -0.16055 | -0.16079 | -0.16034 | -0.15989 | -0.14948 | -0.11204 | -0.091448 | -0.058945 | -0.03404 | -0.043549 | -0.03362 | -0.04009 | -0.057984 | -0.072484 | -0.074761 | -0.076876 | -0.051885 | -0.062871 | -0.077943 | -0.091661 | -0.11662 | -0.14577 | -0.14836
11 | -0.13171 | -0.13298 | -0.13542 | -0.13662 | -0.13356 | -0.10779 | -0.081784 | -0.073074 | -0.051284 | -0.033839 | -0.077147 | -0.07275 | -0.081993 | -0.081825 | -0.091039 | -0.091126 | -0.077619 | -0.051907 | -0.070909 | -0.083297 | -0.089488 | -0.091641 | -0.098955 | -0.10496
12 | -0.018226 | 0.03058 | 0.064693 | 0.05594 | 0.043495 | -0.043816 | -0.0014466 | 0.052239 | 0.11338 | 0.13376 | 0.064972 | -0.00016881 | 0.2058 | 0.2333 | 0.22131 | 0.25408 | 0.13958 | 0.1928 | 0.20702 | 0.18455 | 0.20711 | 0.26587 | 0.24629 | 0.16592
13 | 0.1342 | 0.10854 | 0.15491 | 0.19411 | 0.20269 | 0.24712 | 0.90375 | 1.1314 | 1.2114 | 1.133 | 1.0379 | 1.1895 | 1.3445 | 1.1923 | 1.1726 | 1.1704 | 1.0547 | 1.0903 | 0.94277 | 0.71171 | 0.78083 | 0.68233 | 0.30013 | 0.21234
14 | 0.033474 | 0.02365 | 0.020502 | 0.02628 | 0.022628 | 0.018604 | 0.015393 | 0.05379 | 0.056253 | 0.048249 | 0.056213 | 0.052233 | 0.052463 | 0.046848 | 0.0278 | 0.043526 | 0.052202 | 0.048708 | 0.034042 | 0.035317 | 0.032894 | 0.020405 | 0.016277 | 0.01687
15 | -0.040098 | -0.040089 | -0.041195 | -0.043082 | -0.042669 | -0.03916 | -0.02483 | -0.0047731 | -0.0051293 | -0.0033992 | -0.0029944 | -0.013364 | -0.019523 | -0.025308 | -0.025118 | -0.025543 | -0.020083 | 0.0066006 | -0.00093025 | -0.010981 | -0.020355 | -0.026775 | -0.029366 | -0.033622
16 | -0.10761 | -0.11611 | -0.11824 | -0.11666 | -0.11675 | -0.097494 | -0.0036304 | 0.050265 | 0.064063 | 0.044628 | 0.026349 | 0.052265 | 0.032956 | 0.0099985 | -0.039557 | -0.039573 | -0.032599 | -0.016445 | -0.040082 | -0.022838 | -0.031355 | -0.052006 | -0.082162 | -0.092747
17 | -0.22887 | -0.23114 | -0.23349 | -0.23554 | -0.23659 | -0.2163 | -0.18766 | -0.17134 | -0.17635 | -0.19537 | -0.20838 | -0.22064 | -0.2209 | -0.22496 | -0.22694 | -0.22017 | -0.18639 | -0.11109 | -0.14329 | -0.17381 | -0.18711 | -0.19796 | -0.20926 | -0.21027
18 | -0.23037 | -0.24194 | -0.25223 | -0.25312 | -0.25256 | -0.21289 | -0.16225 | -0.1313 | -0.12897 | -0.10804 | -0.10691 | -0.10466 | -0.12596 | -0.13555 | -0.13191 | -0.16351 | -0.14486 | -0.072625 | -0.086 | -0.10693 | -0.11546 | -0.14988 | -0.16576 | -0.17341
19 | 0.12779 | 0.099963 | 0.075794 | 0.11292 | 0.092722 | 0.13359 | 0.17816 | 0.34703 | 0.39966 | 0.4118 | 0.39086 | 0.41694 | 0.41384 | 0.40904 | 0.34403 | 0.32725 | 0.28442 | 0.31115 | 0.26375 | 0.27523 | 0.2327 | 0.24495 | 0.15207 | 0.15617
20 | -0.15786 | -0.15614 | -0.16104 | -0.16396 | -0.17367 | -0.15549 | -0.1321 | -0.068618 | -0.033999 | -0.031558 | -0.023986 | -0.0080609 | -0.032728 | -0.034153 | -0.062248 | -0.088954 | -0.080284 | -0.08955 | -0.1007 | -0.096684 | -0.11009 | -0.12978 | -0.14642 | -0.14564
21 | -0.52439 | -0.53548 | -0.53335 | -0.53259 | -0.52161 | -0.50053 | -0.38263 | -0.3044 | -0.28108 | -0.32102 | -0.30313 | -0.27632 | -0.29291 | -0.31712 | -0.38531 | -0.42731 | -0.42618 | -0.42027 | -0.44299 | -0.45804 | -0.46588 | -0.47954 | -0.50048 | -0.51007
22 | -0.022027 | -0.022027 | -0.022027 | -0.022027 | -0.022027 | -0.022027 | -0.022027 | -0.022027 | -0.022027 | -0.022027 | -0.022027 | -0.022027 | -0.022027 | -0.022027 | -0.022027 | -0.022027 | -0.022027 | -0.022027 | -0.022027 | -0.022027 | -0.022027 | -0.022027 | -0.022027 | -0.022027
23 | -1.04 | -1.0703 | -1.0719 | -1.0689 | -1.0659 | -0.99651 | -0.74696 | -0.60965 | -0.39297 | -0.22694 | -0.29033 | -0.22413 | -0.26727 | -0.38656 | -0.48322 | -0.49841 | -0.5125 | -0.3459 | -0.41914 | -0.51962 | -0.61107 | -0.77749 | -0.97179 | -0.98908
24 | -0.75261 | -0.75986 | -0.77382 | -0.7807 | -0.76321 | -0.61593 | -0.46734 | -0.41756 | -0.29305 | -0.19336 | -0.44084 | -0.41571 | -0.46853 | -0.46757 | -0.52022 | -0.52072 | -0.44354 | -0.29661 | -0.4052 | -0.47598 | -0.51136 | -0.52366 | -0.56546 | -0.59976
25 | -0.013019 | 0.021843 | 0.046209 | 0.039957 | 0.031068 | -0.031297 | -0.0010333 | 0.037314 | 0.080988 | 0.095541 | 0.046409 | -0.00012058 | 0.147 | 0.16664 | 0.15808 | 0.18148 | 0.099703 | 0.13771 | 0.14787 | 0.13182 | 0.14794 | 0.18991 | 0.17592 | 0.11851
26 | 0.041937 | 0.033917 | 0.048408 | 0.060659 | 0.063341 | 0.077224 | 0.28242 | 0.35355 | 0.37855 | 0.35407 | 0.32435 | 0.37172 | 0.42014 | 0.3726 | 0.36644 | 0.36574 | 0.3296 | 0.34072 | 0.29462 | 0.22241 | 0.24401 | 0.21323 | 0.09379 | 0.066356
27 | 0.066947 | 0.047299 | 0.041003 | 0.052559 | 0.045255 | 0.037207 | 0.030785 | 0.10758 | 0.11251 | 0.096497 | 0.11243 | 0.10447 | 0.10493 | 0.093696 | 0.055599 | 0.087052 | 0.1044 | 0.097416 | 0.068084 | 0.070634 | 0.065789 | 0.040809 | 0.032554 | 0.033741
28 | -0.14034 | -0.14031 | -0.14418 | -0.15079 | -0.14934 | -0.13706 | -0.086906 | -0.016706 | -0.017953 | -0.011897 | -0.01048 | -0.046773 | -0.06833 | -0.088579 | -0.087913 | -0.0894 | -0.070289 | 0.023102 | -0.0032559 | -0.038434 | -0.071242 | -0.093713 | -0.10278 | -0.11768
29 | -3.2282 | -3.4832 | -3.5471 | -3.4997 | -3.5026 | -2.9248 | -0.10891 | 1.5079 | 1.9219 | 1.3388 | 0.79048 | 1.568 | 0.98867 | 0.29996 | -1.1867 | -1.1872 | -0.97797 | -0.49336 | -1.2025 | -0.68513 | -0.94064 | -1.5602 | -2.4648 | -2.7824
30 | -0.40052 | -0.40449 | -0.40862 | -0.41219 | -0.41403 | -0.37853 | -0.32841 | -0.29984 | -0.30862 | -0.34189 | -0.36466 | -0.38612 | -0.38658 | -0.39369 | -0.39715 | -0.3853 | -0.32618 | -0.19441 | -0.25075 | -0.30417 | -0.32744 | -0.34642 | -0.3662 | -0.36797
31 | -0.57592 | -0.60486 | -0.63056 | -0.63281 | -0.63141 | -0.53223 | -0.40562 | -0.32825 | -0.32243 | -0.27009 | -0.26729 | -0.26166 | -0.31491 | -0.33888 | -0.32977 | -0.40878 | -0.36216 | -0.18156 | -0.215 | -0.26732 | -0.28866 | -0.37471 | -0.4144 | -0.43352
32 | 0.12779 | 0.099963 | 0.075794 | 0.11292 | 0.092722 | 0.13359 | 0.17816 | 0.34703 | 0.39966 | 0.4118 | 0.39086 | 0.41694 | 0.41384 | 0.40904 | 0.34403 | 0.32725 | 0.28442 | 0.31115 | 0.26375 | 0.27523 | 0.2327 | 0.24495 | 0.15207 | 0.15617

## Qc, Winter, S7
LoadID | 0 | 1 | 2 | 3 | 4 | 5 | 6 | 7 | 8 | 9 | 10 | 11 | 12 | 13 | 14 | 15 | 16 | 17 | 18 | 19 | 20 | 21 | 22 | 23
1 | 0.18346 | 0.12962 | 0.11236 | 0.14403 | 0.12402 | 0.10196 | 0.084364 | 0.29481 | 0.30831 | 0.26444 | 0.30809 | 0.28628 | 0.28754 | 0.25676 | 0.15236 | 0.23855 | 0.28611 | 0.26696 | 0.18658 | 0.19356 | 0.18029 | 0.11183 | 0.08921 | 0.092463
2 | -0.073256 | -0.07324 | -0.07526 | -0.078708 | -0.077952 | -0.071542 | -0.045363 | -0.0087201 | -0.0093709 | -0.0062101 | -0.0054705 | -0.024414 | -0.035667 | -0.046236 | -0.045889 | -0.046665 | -0.03669 | 0.012059 | -0.0016995 | -0.020061 | -0.037187 | -0.048916 | -0.053649 | -0.061425
3 | -0.39318 | -0.42424 | -0.43202 | -0.42624 | -0.4266 | -0.35623 | -0.013265 | 0.18366 | 0.23408 | 0.16306 | 0.096276 | 0.19097 | 0.12042 | 0.036533 | -0.14453 | -0.1446 | -0.11911 | -0.060089 | -0.14645 | -0.083445 | -0.11457 | -0.19002 | -0.30021 | -0.33888
4 | -0.1568 | -0.15835 | -0.15997 | -0.16137 | -0.16209 | -0.14819 | -0.12857 | -0.11738 | -0.12082 | -0.13385 | -0.14276 | -0.15116 | -0.15134 | -0.15412 | -0.15548 | -0.15084 | -0.12769 | -0.076107 | -0.098166 | -0.11908 | -0.12819 | -0.13562 | -0.14336 | -0.14405
5 | -0.10522 | -0.1105 | -0.1152 | -0.11561 | -0.11535 | -0.097234 | -0.074103 | -0.059969 | -0.058906 | -0.049343 | -0.048831 | -0.047803 | -0.057532 | -0.061911 | -0.060246 | -0.074681 | -0.066164 | -0.03317 | -0.039279 | -0.048838 | -0.052735 | -0.068456 | -0.075707 | -0.0792
6 | 0.29183 | 0.22828 | 0.17309 | 0.25786 | 0.21175 | 0.30506 | 0.40686 | 0.79249 | 0.91268 | 0.9404 | 0.8926 | 0.95214 | 0.94507 | 0.93411 | 0.78564 | 0.74732 | 0.64952 | 0.71055 | 0.60231 | 0.62853 | 0.53141 | 0.55939 | 0.34727 | 0.35663
7 | -0.3605 | -0.35656 | -0.36776 | -0.37442 | -0.3966 | -0.3551 | -0.30167 | -0.1567 | -0.077641 | -0.072068 | -0.054776 | -0.018408 | -0.07474 | -0.077993 | -0.14215 | -0.20314 | -0.18334 | -0.2045 | -0.22997 | -0.22079 | -0.2514 | -0.29637 | -0.33438 | -0.3326
8 | -0.2395 | -0.24457 | -0.2436 | -0.24325 | -0.23823 | -0.22861 | -0.17476 | -0.13903 | -0.12838 | -0.14662 | -0.13845 | -0.12621 | -0.13378 | -0.14484 | -0.17598 | -0.19517 | -0.19465 | -0.19195 | -0.20233 | -0.2092 | -0.21278 | -0.21902 | -0.22858 | -0.23296
9 | -0.0080482 | -0.0080482 | -0.0080482 | -0.0080482 | -0.0080482 | -0.0080482 | -0.0080482 | -0.0080482 | -0.0080482 | -0.0080482 | -0.0080482 | -0.0080482 | -0.0080482 | -0.0080482 | -0.0080482 | -0.0080482 | -0.0080482 | -0.0080482 | -0.0080482 | -0.0080482 | -0.0080482 | -0.0080482 | -0.0080482 | -0.0080482
10 | -0.1425 | -0.14666 | -0.14687 | -0.14646 | -0.14605 | -0.13654 | -0.10235 | -0.083534 | -0.053844 | -0.031095 | -0.03978 | -0.030711 | -0.036621 | -0.052966 | -0.066211 | -0.068291 | -0.070223 | -0.047395 | -0.05743 | -0.071198 | -0.083729 | -0.10653 | -0.13315 | -0.13552
11 | -0.12031 | -0.12147 | -0.1237 | -0.1248 | -0.122 | -0.09846 | -0.074707 | -0.06675 | -0.046846 | -0.03091 | -0.070471 | -0.066454 | -0.074898 | -0.074744 | -0.083161 | -0.08324 | -0.070902 | -0.047415 | -0.064773 | -0.076088 | -0.081744 | -0.083711 | -0.090391 | -0.095876
12 | -0.016649 | 0.027934 | 0.059094 | 0.051099 | 0.039731 | -0.040025 | -0.0013214 | 0.047719 | 0.10357 | 0.12218 | 0.05935 | -0.0001542 | 0.18799 | 0.21311 | 0.20216 | 0.23209 | 0.1275 | 0.17611 | 0.18911 | 0.16858 | 0.18919 | 0.24286 | 0.22497 | 0.15156
13 | 0.12259 | 0.099143 | 0.1415 | 0.17731 | 0.18515 | 0.22573 | 0.82554 | 1.0334 | 1.1065 | 1.035 | 0.94809 | 1.0866 | 1.2281 | 1.0891 | 1.0711 | 1.0691 | 0.96345 | 0.99594 | 0.86119 | 0.65012 | 0.71326 | 0.62329 | 0.27416 | 0.19396
14 | 0.030577 | 0.021603 | 0.018727 | 0.024005 | 0.020669 | 0.016994 | 0.014061 | 0.049135 | 0.051385 | 0.044073 | 0.051349 | 0.047713 | 0.047923 | 0.042794 | 0.025394 | 0.039759 | 0.047685 | 0.044493 | 0.031096 | 0.032261 | 0.030048 | 0.018639 | 0.014868 | 0.01541
15 | -0.036628 | -0.03662 | -0.03763 | -0.039354 | -0.038976 | -0.035771 | -0.022682 | -0.0043601 | -0.0046854 | -0.0031051 | -0.0027352 | -0.012207 | -0.017833 | -0.023118 | -0.022944 | -0.023332 | -0.018345 | 0.0060294 | -0.00084975 | -0.010031 | -0.018593 | -0.024458 | -0.026824 | -0.030713
16 | -0.098294 | -0.10606 | -0.10801 | -0.10656 | -0.10665 | -0.089057 | -0.0033162 | 0.045915 | 0.058519 | 0.040766 | 0.024069 | 0.047742 | 0.030104 | 0.0091333 | -0.036133 | -0.036149 | -0.029778 | -0.015022 | -0.036613 | -0.020861 | -0.028641 | -0.047505 | -0.075051 | -0.084721
17 | -0.20906 | -0.21113 | -0.21329 | -0.21516 | -0.21611 | -0.19758 | -0.17142 | -0.15651 | -0.16109 | -0.17846 | -0.19035 | -0.20155 | -0.20179 | -0.2055 | -0.2073 | -0.20112 | -0.17026 | -0.10148 | -0.13089 | -0.15877 | -0.17092 | -0.18082 | -0.19115 | -0.19207
18 | -0.21043 | -0.22101 | -0.2304 | -0.23122 | -0.23071 | -0.19447 | -0.14821 | -0.11994 | -0.11781 | -0.098686 | -0.097662 | -0.095606 | -0.11506 | -0.12382 | -0.12049 | -0.14936 | -0.13233 | -0.06634 | -0.078557 | -0.097675 | -0.10547 | -0.13691 | -0.15141 | -0.1584
19 | 0.11673 | 0.091312 | 0.069235 | 0.10314 | 0.084698 | 0.12202 | 0.16275 | 0.31699 | 0.36507 | 0.37616 | 0.35704 | 0.38086 | 0.37803 | 0.37364 | 0.31426 | 0.29893 | 0.25981 | 0.28422 | 0.24092 | 0.25141 | 0.21256 | 0.22376 | 0.13891 | 0.14265
20 | -0.1442 | -0.14262 | -0.14711 | -0.14977 | -0.15864 | -0.14204 | -0.12067 | -0.06268 | -0.031056 | -0.028827 | -0.02191 | -0.0073633 | -0.029896 | -0.031197 | -0.056861 | -0.081256 | -0.073337 | -0.081801 | -0.091989 | -0.088317 | -0.10056 | -0.11855 | -0.13375 | -0.13304
21 | -0.47901 | -0.48914 | -0.4872 | -0.4865 | -0.47647 | -0.45722 | -0.34952 | -0.27805 | -0.25676 | -0.29324 | -0.2769 | -0.25241 | -0.26756 | -0.28968 | -0.35196 | -0.39033 | -0.3893 | -0.3839 | -0.40465 | -0.4184 | -0.42557 | -0.43805 | -0.45717 | -0.46593
22 | -0.020121 | -0.020121 | -0.020121 | -0.020121 | -0.020121 | -0.020121 | -0.020121 | -0.020121 | -0.020121 | -0.020121 | -0.020121 | -0.020121 | -0.020121 | -0.020121 | -0.020121 | -0.020121 | -0.020121 | -0.020121 | -0.020121 | -0.020121 | -0.020121 | -0.020121 | -0.020121 | -0.020121
23 | -0.95 | -0.97771 | -0.97916 | -0.9764 | -0.97369 | -0.91027 | -0.68232 | -0.55689 | -0.35896 | -0.2073 | -0.2652 | -0.20474 | -0.24414 | -0.35311 | -0.44141 | -0.45528 | -0.46815 | -0.31597 | -0.38287 | -0.47465 | -0.55819 | -0.7102 | -0.88769 | -0.90349
24 | -0.68748 | -0.6941 | -0.70686 | -0.71314 | -0.69717 | -0.56263 | -0.4269 | -0.38143 | -0.26769 | -0.17663 | -0.40269 | -0.37974 | -0.42799 | -0.42711 | -0.47521 | -0.47566 | -0.40516 | -0.27094 | -0.37013 | -0.43479 | -0.46711 | -0.47835 | -0.51652 | -0.54786
25 | -0.011892 | 0.019953 | 0.04221 | 0.036499 | 0.028379 | -0.028589 | -0.00094385 | 0.034085 | 0.07398 | 0.087273 | 0.042393 | -0.00011014 | 0.13428 | 0.15222 | 0.1444 | 0.16578 | 0.091074 | 0.1258 | 0.13508 | 0.12041 | 0.13514 | 0.17347 | 0.1607 | 0.10826
26 | 0.038308 | 0.030982 | 0.044219 | 0.05541 | 0.05786 | 0.070541 | 0.25798 | 0.32295 | 0.34579 | 0.32343 | 0.29628 | 0.33955 | 0.38378 | 0.34036 | 0.33472 | 0.33409 | 0.30108 | 0.31123 | 0.26912 | 0.20316 | 0.22289 | 0.19478 | 0.085674 | 0.060613
27 | 0.061154 | 0.043206 | 0.037455 | 0.048011 | 0.041339 | 0.033987 | 0.028121 | 0.09827 | 0.10277 | 0.088147 | 0.1027 | 0.095426 | 0.095847 | 0.085587 | 0.050788 | 0.079518 | 0.09537 | 0.088986 | 0.062193 | 0.064521 | 0.060096 | 0.037278 | 0.029737 | 0.030821
28 | -0.1282 | -0.12817 | -0.13171 | -0.13774 | -0.13642 | -0.1252 | -0.079386 | -0.01526 | -0.016399 | -0.010868 | -0.0095734 | -0.042725 | -0.062417 | -0.080913 | -0.080305 | -0.081663 | -0.064207 | 0.021103 | -0.0029741 | -0.035108 | -0.065077 | -0.085603 | -0.093886 | -0.10749
29 | -2.9488 | -3.1818 | -3.2402 | -3.1968 | -3.1995 | -2.6717 | -0.099486 | 1.3774 | 1.7556 | 1.223 | 0.72207 | 1.4323 | 0.90311 | 0.274 | -1.084 | -1.0845 | -0.89334 | -0.45067 | -1.0984 | -0.62584 | -0.85924 | -1.4252 | -2.2515 | -2.5416
30 | -0.36586 | -0.36948 | -0.37325 | -0.37652 | -0.3782 | -0.34577 | -0.29999 | -0.27389 | -0.28191 | -0.31231 | -0.33311 | -0.35271 | -0.35312 | -0.35962 | -0.36278 | -0.35196 | -0.29795 | -0.17758 | -0.22905 | -0.27784 | -0.29911 | -0.31644 | -0.33451 | -0.33613
31 | -0.52608 | -0.55252 | -0.576 | -0.57805 | -0.57677 | -0.48617 | -0.37051 | -0.29984 | -0.29453 | -0.24672 | -0.24416 | -0.23901 | -0.28766 | -0.30956 | -0.30123 | -0.37341 | -0.33082 | -0.16585 | -0.19639 | -0.24419 | -0.26368 | -0.34228 | -0.37854 | -0.396
32 | 0.11673 | 0.091312 | 0.069235 | 0.10314 | 0.084698 | 0.12202 | 0.16275 | 0.31699 | 0.36507 | 0.37616 | 0.35704 | 0.38086 | 0.37803 | 0.37364 | 0.31426 | 0.29893 | 0.25981 | 0.28422 | 0.24092 | 0.25141 | 0.21256 | 0.22376 | 0.13891 | 0.14265

## Qc, Winter, S8
LoadID | 0 | 1 | 2 | 3 | 4 | 5 | 6 | 7 | 8 | 9 | 10 | 11 | 12 | 13 | 14 | 15 | 16 | 17 | 18 | 19 | 20 | 21 | 22 | 23
1 | 0.18346 | 0.12962 | 0.11236 | 0.14403 | 0.12402 | 0.10196 | 0.084364 | 0.29481 | 0.30831 | 0.26444 | 0.30809 | 0.28628 | 0.28754 | 0.25676 | 0.15236 | 0.23855 | 0.28611 | 0.26696 | 0.18658 | 0.19356 | 0.18029 | 0.11183 | 0.08921 | 0.092463
2 | -0.073256 | -0.07324 | -0.07526 | -0.078708 | -0.077952 | -0.071542 | -0.045363 | -0.0087201 | -0.0093709 | -0.0062101 | -0.0054705 | -0.024414 | -0.035667 | -0.046236 | -0.045889 | -0.046665 | -0.03669 | 0.012059 | -0.0016995 | -0.020061 | -0.037187 | -0.048916 | -0.053649 | -0.061425
3 | -0.39318 | -0.42424 | -0.43202 | -0.42624 | -0.4266 | -0.35623 | -0.013265 | 0.18366 | 0.23408 | 0.16306 | 0.096276 | 0.19097 | 0.12042 | 0.036533 | -0.14453 | -0.1446 | -0.11911 | -0.060089 | -0.14645 | -0.083445 | -0.11457 | -0.19002 | -0.30021 | -0.33888
4 | -0.1568 | -0.15835 | -0.15997 | -0.16137 | -0.16209 | -0.14819 | -0.12857 | -0.11738 | -0.12082 | -0.13385 | -0.14276 | -0.15116 | -0.15134 | -0.15412 | -0.15548 | -0.15084 | -0.12769 | -0.076107 | -0.098166 | -0.11908 | -0.12819 | -0.13562 | -0.14336 | -0.14405
5 | -0.10522 | -0.1105 | -0.1152 | -0.11561 | -0.11535 | -0.097234 | -0.074103 | -0.059969 | -0.058906 | -0.049343 | -0.048831 | -0.047803 | -0.057532 | -0.061911 | -0.060246 | -0.074681 | -0.066164 | -0.03317 | -0.039279 | -0.048838 | -0.052735 | -0.068456 | -0.075707 | -0.0792
6 | 0.29183 | 0.22828 | 0.17309 | 0.25786 | 0.21175 | 0.30506 | 0.40686 | 0.79249 | 0.91268 | 0.9404 | 0.8926 | 0.95214 | 0.94507 | 0.93411 | 0.78564 | 0.74732 | 0.64952 | 0.71055 | 0.60231 | 0.62853 | 0.53141 | 0.55939 | 0.34727 | 0.35663
7 | -0.3605 | -0.35656 | -0.36776 | -0.37442 | -0.3966 | -0.3551 | -0.30167 | -0.1567 | -0.077641 | -0.072068 | -0.054776 | -0.018408 | -0.07474 | -0.077993 | -0.14215 | -0.20314 | -0.18334 | -0.2045 | -0.22997 | -0.22079 | -0.2514 | -0.29637 | -0.33438 | -0.3326
8 | -0.2395 | -0.24457 | -0.2436 | -0.24325 | -0.23823 | -0.22861 | -0.17476 | -0.13903 | -0.12838 | -0.14662 | -0.13845 | -0.12621 | -0.13378 | -0.14484 | -0.17598 | -0.19517 | -0.19465 | -0.19195 | -0.20233 | -0.2092 | -0.21278 | -0.21902 | -0.22858 | -0.23296
9 | -0.0080482 | -0.0080482 | -0.0080482 | -0.0080482 | -0.0080482 | -0.0080482 | -0.0080482 | -0.0080482 | -0.0080482 | -0.0080482 | -0.0080482 | -0.0080482 | -0.0080482 | -0.0080482 | -0.0080482 | -0.0080482 | -0.0080482 | -0.0080482 | -0.0080482 | -0.0080482 | -0.0080482 | -0.0080482 | -0.0080482 | -0.0080482
10 | -0.1425 | -0.14666 | -0.14687 | -0.14646 | -0.14605 | -0.13654 | -0.10235 | -0.083534 | -0.053844 | -0.031095 | -0.03978 | -0.030711 | -0.036621 | -0.052966 | -0.066211 | -0.068291 | -0.070223 | -0.047395 | -0.05743 | -0.071198 | -0.083729 | -0.10653 | -0.13315 | -0.13552
11 | -0.12031 | -0.12147 | -0.1237 | -0.1248 | -0.122 | -0.09846 | -0.074707 | -0.06675 | -0.046846 | -0.03091 | -0.070471 | -0.066454 | -0.074898 | -0.074744 | -0.083161 | -0.08324 | -0.070902 | -0.047415 | -0.064773 | -0.076088 | -0.081744 | -0.083711 | -0.090391 | -0.095876
12 | -0.016649 | 0.027934 | 0.059094 | 0.051099 | 0.039731 | -0.040025 | -0.0013214 | 0.047719 | 0.10357 | 0.12218 | 0.05935 | -0.0001542 | 0.18799 | 0.21311 | 0.20216 | 0.23209 | 0.1275 | 0.17611 | 0.18911 | 0.16858 | 0.18919 | 0.24286 | 0.22497 | 0.15156
13 | 0.12259 | 0.099143 | 0.1415 | 0.17731 | 0.18515 | 0.22573 | 0.82554 | 1.0334 | 1.1065 | 1.035 | 0.94809 | 1.0866 | 1.2281 | 1.0891 | 1.0711 | 1.0691 | 0.96345 | 0.99594 | 0.86119 | 0.65012 | 0.71326 | 0.62329 | 0.27416 | 0.19396
14 | 0.030577 | 0.021603 | 0.018727 | 0.024005 | 0.020669 | 0.016994 | 0.014061 | 0.049135 | 0.051385 | 0.044073 | 0.051349 | 0.047713 | 0.047923 | 0.042794 | 0.025394 | 0.039759 | 0.047685 | 0.044493 | 0.031096 | 0.032261 | 0.030048 | 0.018639 | 0.014868 | 0.01541
15 | -0.036628 | -0.03662 | -0.03763 | -0.039354 | -0.038976 | -0.035771 | -0.022682 | -0.0043601 | -0.0046854 | -0.0031051 | -0.0027352 | -0.012207 | -0.017833 | -0.023118 | -0.022944 | -0.023332 | -0.018345 | 0.0060294 | -0.00084975 | -0.010031 | -0.018593 | -0.024458 | -0.026824 | -0.030713
16 | -0.098294 | -0.10606 | -0.10801 | -0.10656 | -0.10665 | -0.089057 | -0.0033162 | 0.045915 | 0.058519 | 0.040766 | 0.024069 | 0.047742 | 0.030104 | 0.0091333 | -0.036133 | -0.036149 | -0.029778 | -0.015022 | -0.036613 | -0.020861 | -0.028641 | -0.047505 | -0.075051 | -0.084721
17 | -0.20906 | -0.21113 | -0.21329 | -0.21516 | -0.21611 | -0.19758 | -0.17142 | -0.15651 | -0.16109 | -0.17846 | -0.19035 | -0.20155 | -0.20179 | -0.2055 | -0.2073 | -0.20112 | -0.17026 | -0.10148 | -0.13089 | -0.15877 | -0.17092 | -0.18082 | -0.19115 | -0.19207
18 | -0.21043 | -0.22101 | -0.2304 | -0.23122 | -0.23071 | -0.19447 | -0.14821 | -0.11994 | -0.11781 | -0.098686 | -0.097662 | -0.095606 | -0.11506 | -0.12382 | -0.12049 | -0.14936 | -0.13233 | -0.06634 | -0.078557 | -0.097675 | -0.10547 | -0.13691 | -0.15141 | -0.1584
19 | 0.11673 | 0.091312 | 0.069235 | 0.10314 | 0.084698 | 0.12202 | 0.16275 | 0.31699 | 0.36507 | 0.37616 | 0.35704 | 0.38086 | 0.37803 | 0.37364 | 0.31426 | 0.29893 | 0.25981 | 0.28422 | 0.24092 | 0.25141 | 0.21256 | 0.22376 | 0.13891 | 0.14265
20 | -0.1442 | -0.14262 | -0.14711 | -0.14977 | -0.15864 | -0.14204 | -0.12067 | -0.06268 | -0.031056 | -0.028827 | -0.02191 | -0.0073633 | -0.029896 | -0.031197 | -0.056861 | -0.081256 | -0.073337 | -0.081801 | -0.091989 | -0.088317 | -0.10056 | -0.11855 | -0.13375 | -0.13304
21 | -0.47901 | -0.48914 | -0.4872 | -0.4865 | -0.47647 | -0.45722 | -0.34952 | -0.27805 | -0.25676 | -0.29324 | -0.2769 | -0.25241 | -0.26756 | -0.28968 | -0.35196 | -0.39033 | -0.3893 | -0.3839 | -0.40465 | -0.4184 | -0.42557 | -0.43805 | -0.45717 | -0.46593
22 | -0.020121 | -0.020121 | -0.020121 | -0.020121 | -0.020121 | -0.020121 | -0.020121 | -0.020121 | -0.020121 | -0.020121 | -0.020121 | -0.020121 | -0.020121 | -0.020121 | -0.020121 | -0.020121 | -0.020121 | -0.020121 | -0.020121 | -0.020121 | -0.020121 | -0.020121 | -0.020121 | -0.020121
23 | -0.95 | -0.97771 | -0.97916 | -0.9764 | -0.97369 | -0.91027 | -0.68232 | -0.55689 | -0.35896 | -0.2073 | -0.2652 | -0.20474 | -0.24414 | -0.35311 | -0.44141 | -0.45528 | -0.46815 | -0.31597 | -0.38287 | -0.47465 | -0.55819 | -0.7102 | -0.88769 | -0.90349
24 | -0.68748 | -0.6941 | -0.70686 | -0.71314 | -0.69717 | -0.56263 | -0.4269 | -0.38143 | -0.26769 | -0.17663 | -0.40269 | -0.37974 | -0.42799 | -0.42711 | -0.47521 | -0.47566 | -0.40516 | -0.27094 | -0.37013 | -0.43479 | -0.46711 | -0.47835 | -0.51652 | -0.54786
25 | -0.011892 | 0.019953 | 0.04221 | 0.036499 | 0.028379 | -0.028589 | -0.00094385 | 0.034085 | 0.07398 | 0.087273 | 0.042393 | -0.00011014 | 0.13428 | 0.15222 | 0.1444 | 0.16578 | 0.091074 | 0.1258 | 0.13508 | 0.12041 | 0.13514 | 0.17347 | 0.1607 | 0.10826
26 | 0.038308 | 0.030982 | 0.044219 | 0.05541 | 0.05786 | 0.070541 | 0.25798 | 0.32295 | 0.34579 | 0.32343 | 0.29628 | 0.33955 | 0.38378 | 0.34036 | 0.33472 | 0.33409 | 0.30108 | 0.31123 | 0.26912 | 0.20316 | 0.22289 | 0.19478 | 0.085674 | 0.060613
27 | 0.061154 | 0.043206 | 0.037455 | 0.048011 | 0.041339 | 0.033987 | 0.028121 | 0.09827 | 0.10277 | 0.088147 | 0.1027 | 0.095426 | 0.095847 | 0.085587 | 0.050788 | 0.079518 | 0.09537 | 0.088986 | 0.062193 | 0.064521 | 0.060096 | 0.037278 | 0.029737 | 0.030821
28 | -0.1282 | -0.12817 | -0.13171 | -0.13774 | -0.13642 | -0.1252 | -0.079386 | -0.01526 | -0.016399 | -0.010868 | -0.0095734 | -0.042725 | -0.062417 | -0.080913 | -0.080305 | -0.081663 | -0.064207 | 0.021103 | -0.0029741 | -0.035108 | -0.065077 | -0.085603 | -0.093886 | -0.10749
29 | -2.9488 | -3.1818 | -3.2402 | -3.1968 | -3.1995 | -2.6717 | -0.099486 | 1.3774 | 1.7556 | 1.223 | 0.72207 | 1.4323 | 0.90311 | 0.274 | -1.084 | -1.0845 | -0.89334 | -0.45067 | -1.0984 | -0.62584 | -0.85924 | -1.4252 | -2.2515 | -2.5416
30 | -0.36586 | -0.36948 | -0.37325 | -0.37652 | -0.3782 | -0.34577 | -0.29999 | -0.27389 | -0.28191 | -0.31231 | -0.33311 | -0.35271 | -0.35312 | -0.35962 | -0.36278 | -0.35196 | -0.29795 | -0.17758 | -0.22905 | -0.27784 | -0.29911 | -0.31644 | -0.33451 | -0.33613
31 | -0.52608 | -0.55252 | -0.576 | -0.57805 | -0.57677 | -0.48617 | -0.37051 | -0.29984 | -0.29453 | -0.24672 | -0.24416 | -0.23901 | -0.28766 | -0.30956 | -0.30123 | -0.37341 | -0.33082 | -0.16585 | -0.19639 | -0.24419 | -0.26368 | -0.34228 | -0.37854 | -0.396
32 | 0.11673 | 0.091312 | 0.069235 | 0.10314 | 0.084698 | 0.12202 | 0.16275 | 0.31699 | 0.36507 | 0.37616 | 0.35704 | 0.38086 | 0.37803 | 0.37364 | 0.31426 | 0.29893 | 0.25981 | 0.28422 | 0.24092 | 0.25141 | 0.21256 | 0.22376 | 0.13891 | 0.14265

## Qc, Winter, S9
LoadID | 0 | 1 | 2 | 3 | 4 | 5 | 6 | 7 | 8 | 9 | 10 | 11 | 12 | 13 | 14 | 15 | 16 | 17 | 18 | 19 | 20 | 21 | 22 | 23
1 | 0.18346 | 0.12962 | 0.11236 | 0.14403 | 0.12402 | 0.10196 | 0.084364 | 0.29481 | 0.30831 | 0.26444 | 0.30809 | 0.28628 | 0.28754 | 0.25676 | 0.15236 | 0.23855 | 0.28611 | 0.26696 | 0.18658 | 0.19356 | 0.18029 | 0.11183 | 0.08921 | 0.092463
2 | -0.073256 | -0.07324 | -0.07526 | -0.078708 | -0.077952 | -0.071542 | -0.045363 | -0.0087201 | -0.0093709 | -0.0062101 | -0.0054705 | -0.024414 | -0.035667 | -0.046236 | -0.045889 | -0.046665 | -0.03669 | 0.012059 | -0.0016995 | -0.020061 | -0.037187 | -0.048916 | -0.053649 | -0.061425
3 | -0.39318 | -0.42424 | -0.43202 | -0.42624 | -0.4266 | -0.35623 | -0.013265 | 0.18366 | 0.23408 | 0.16306 | 0.096276 | 0.19097 | 0.12042 | 0.036533 | -0.14453 | -0.1446 | -0.11911 | -0.060089 | -0.14645 | -0.083445 | -0.11457 | -0.19002 | -0.30021 | -0.33888
4 | -0.1568 | -0.15835 | -0.15997 | -0.16137 | -0.16209 | -0.14819 | -0.12857 | -0.11738 | -0.12082 | -0.13385 | -0.14276 | -0.15116 | -0.15134 | -0.15412 | -0.15548 | -0.15084 | -0.12769 | -0.076107 | -0.098166 | -0.11908 | -0.12819 | -0.13562 | -0.14336 | -0.14405
5 | -0.10522 | -0.1105 | -0.1152 | -0.11561 | -0.11535 | -0.097234 | -0.074103 | -0.059969 | -0.058906 | -0.049343 | -0.048831 | -0.047803 | -0.057532 | -0.061911 | -0.060246 | -0.074681 | -0.066164 | -0.03317 | -0.039279 | -0.048838 | -0.052735 | -0.068456 | -0.075707 | -0.0792
6 | 0.29183 | 0.22828 | 0.17309 | 0.25786 | 0.21175 | 0.30506 | 0.40686 | 0.79249 | 0.91268 | 0.9404 | 0.8926 | 0.95214 | 0.94507 | 0.93411 | 0.78564 | 0.74732 | 0.64952 | 0.71055 | 0.60231 | 0.62853 | 0.53141 | 0.55939 | 0.34727 | 0.35663
7 | -0.3605 | -0.35656 | -0.36776 | -0.37442 | -0.3966 | -0.3551 | -0.30167 | -0.1567 | -0.077641 | -0.072068 | -0.054776 | -0.018408 | -0.07474 | -0.077993 | -0.14215 | -0.20314 | -0.18334 | -0.2045 | -0.22997 | -0.22079 | -0.2514 | -0.29637 | -0.33438 | -0.3326
8 | -0.2395 | -0.24457 | -0.2436 | -0.24325 | -0.23823 | -0.22861 | -0.17476 | -0.13903 | -0.12838 | -0.14662 | -0.13845 | -0.12621 | -0.13378 | -0.14484 | -0.17598 | -0.19517 | -0.19465 | -0.19195 | -0.20233 | -0.2092 | -0.21278 | -0.21902 | -0.22858 | -0.23296
9 | -0.0080482 | -0.0080482 | -0.0080482 | -0.0080482 | -0.0080482 | -0.0080482 | -0.0080482 | -0.0080482 | -0.0080482 | -0.0080482 | -0.0080482 | -0.0080482 | -0.0080482 | -0.0080482 | -0.0080482 | -0.0080482 | -0.0080482 | -0.0080482 | -0.0080482 | -0.0080482 | -0.0080482 | -0.0080482 | -0.0080482 | -0.0080482
10 | -0.1425 | -0.14666 | -0.14687 | -0.14646 | -0.14605 | -0.13654 | -0.10235 | -0.083534 | -0.053844 | -0.031095 | -0.03978 | -0.030711 | -0.036621 | -0.052966 | -0.066211 | -0.068291 | -0.070223 | -0.047395 | -0.05743 | -0.071198 | -0.083729 | -0.10653 | -0.13315 | -0.13552
11 | -0.12031 | -0.12147 | -0.1237 | -0.1248 | -0.122 | -0.09846 | -0.074707 | -0.06675 | -0.046846 | -0.03091 | -0.070471 | -0.066454 | -0.074898 | -0.074744 | -0.083161 | -0.08324 | -0.070902 | -0.047415 | -0.064773 | -0.076088 | -0.081744 | -0.083711 | -0.090391 | -0.095876
12 | -0.016649 | 0.027934 | 0.059094 | 0.051099 | 0.039731 | -0.040025 | -0.0013214 | 0.047719 | 0.10357 | 0.12218 | 0.05935 | -0.0001542 | 0.18799 | 0.21311 | 0.20216 | 0.23209 | 0.1275 | 0.17611 | 0.18911 | 0.16858 | 0.18919 | 0.24286 | 0.22497 | 0.15156
13 | 0.12259 | 0.099143 | 0.1415 | 0.17731 | 0.18515 | 0.22573 | 0.82554 | 1.0334 | 1.1065 | 1.035 | 0.94809 | 1.0866 | 1.2281 | 1.0891 | 1.0711 | 1.0691 | 0.96345 | 0.99594 | 0.86119 | 0.65012 | 0.71326 | 0.62329 | 0.27416 | 0.19396
14 | 0.030577 | 0.021603 | 0.018727 | 0.024005 | 0.020669 | 0.016994 | 0.014061 | 0.049135 | 0.051385 | 0.044073 | 0.051349 | 0.047713 | 0.047923 | 0.042794 | 0.025394 | 0.039759 | 0.047685 | 0.044493 | 0.031096 | 0.032261 | 0.030048 | 0.018639 | 0.014868 | 0.01541
15 | -0.036628 | -0.03662 | -0.03763 | -0.039354 | -0.038976 | -0.035771 | -0.022682 | -0.0043601 | -0.0046854 | -0.0031051 | -0.0027352 | -0.012207 | -0.017833 | -0.023118 | -0.022944 | -0.023332 | -0.018345 | 0.0060294 | -0.00084975 | -0.010031 | -0.018593 | -0.024458 | -0.026824 | -0.030713
16 | -0.098294 | -0.10606 | -0.10801 | -0.10656 | -0.10665 | -0.089057 | -0.0033162 | 0.045915 | 0.058519 | 0.040766 | 0.024069 | 0.047742 | 0.030104 | 0.0091333 | -0.036133 | -0.036149 | -0.029778 | -0.015022 | -0.036613 | -0.020861 | -0.028641 | -0.047505 | -0.075051 | -0.084721
17 | -0.20906 | -0.21113 | -0.21329 | -0.21516 | -0.21611 | -0.19758 | -0.17142 | -0.15651 | -0.16109 | -0.17846 | -0.19035 | -0.20155 | -0.20179 | -0.2055 | -0.2073 | -0.20112 | -0.17026 | -0.10148 | -0.13089 | -0.15877 | -0.17092 | -0.18082 | -0.19115 | -0.19207
18 | -0.21043 | -0.22101 | -0.2304 | -0.23122 | -0.23071 | -0.19447 | -0.14821 | -0.11994 | -0.11781 | -0.098686 | -0.097662 | -0.095606 | -0.11506 | -0.12382 | -0.12049 | -0.14936 | -0.13233 | -0.06634 | -0.078557 | -0.097675 | -0.10547 | -0.13691 | -0.15141 | -0.1584
19 | 0.11673 | 0.091312 | 0.069235 | 0.10314 | 0.084698 | 0.12202 | 0.16275 | 0.31699 | 0.36507 | 0.37616 | 0.35704 | 0.38086 | 0.37803 | 0.37364 | 0.31426 | 0.29893 | 0.25981 | 0.28422 | 0.24092 | 0.25141 | 0.21256 | 0.22376 | 0.13891 | 0.14265
20 | -0.1442 | -0.14262 | -0.14711 | -0.14977 | -0.15864 | -0.14204 | -0.12067 | -0.06268 | -0.031056 | -0.028827 | -0.02191 | -0.0073633 | -0.029896 | -0.031197 | -0.056861 | -0.081256 | -0.073337 | -0.081801 | -0.091989 | -0.088317 | -0.10056 | -0.11855 | -0.13375 | -0.13304
21 | -0.47901 | -0.48914 | -0.4872 | -0.4865 | -0.47647 | -0.45722 | -0.34952 | -0.27805 | -0.25676 | -0.29324 | -0.2769 | -0.25241 | -0.26756 | -0.28968 | -0.35196 | -0.39033 | -0.3893 | -0.3839 | -0.40465 | -0.4184 | -0.42557 | -0.43805 | -0.45717 | -0.46593
22 | -0.020121 | -0.020121 | -0.020121 | -0.020121 | -0.020121 | -0.020121 | -0.020121 | -0.020121 | -0.020121 | -0.020121 | -0.020121 | -0.020121 | -0.020121 | -0.020121 | -0.020121 | -0.020121 | -0.020121 | -0.020121 | -0.020121 | -0.020121 | -0.020121 | -0.020121 | -0.020121 | -0.020121
23 | -0.95 | -0.97771 | -0.97916 | -0.9764 | -0.97369 | -0.91027 | -0.68232 | -0.55689 | -0.35896 | -0.2073 | -0.2652 | -0.20474 | -0.24414 | -0.35311 | -0.44141 | -0.45528 | -0.46815 | -0.31597 | -0.38287 | -0.47465 | -0.55819 | -0.7102 | -0.88769 | -0.90349
24 | -0.68748 | -0.6941 | -0.70686 | -0.71314 | -0.69717 | -0.56263 | -0.4269 | -0.38143 | -0.26769 | -0.17663 | -0.40269 | -0.37974 | -0.42799 | -0.42711 | -0.47521 | -0.47566 | -0.40516 | -0.27094 | -0.37013 | -0.43479 | -0.46711 | -0.47835 | -0.51652 | -0.54786
25 | -0.011892 | 0.019953 | 0.04221 | 0.036499 | 0.028379 | -0.028589 | -0.00094385 | 0.034085 | 0.07398 | 0.087273 | 0.042393 | -0.00011014 | 0.13428 | 0.15222 | 0.1444 | 0.16578 | 0.091074 | 0.1258 | 0.13508 | 0.12041 | 0.13514 | 0.17347 | 0.1607 | 0.10826
26 | 0.038308 | 0.030982 | 0.044219 | 0.05541 | 0.05786 | 0.070541 | 0.25798 | 0.32295 | 0.34579 | 0.32343 | 0.29628 | 0.33955 | 0.38378 | 0.34036 | 0.33472 | 0.33409 | 0.30108 | 0.31123 | 0.26912 | 0.20316 | 0.22289 | 0.19478 | 0.085674 | 0.060613
27 | 0.061154 | 0.043206 | 0.037455 | 0.048011 | 0.041339 | 0.033987 | 0.028121 | 0.09827 | 0.10277 | 0.088147 | 0.1027 | 0.095426 | 0.095847 | 0.085587 | 0.050788 | 0.079518 | 0.09537 | 0.088986 | 0.062193 | 0.064521 | 0.060096 | 0.037278 | 0.029737 | 0.030821
28 | -0.1282 | -0.12817 | -0.13171 | -0.13774 | -0.13642 | -0.1252 | -0.079386 | -0.01526 | -0.016399 | -0.010868 | -0.0095734 | -0.042725 | -0.062417 | -0.080913 | -0.080305 | -0.081663 | -0.064207 | 0.021103 | -0.0029741 | -0.035108 | -0.065077 | -0.085603 | -0.093886 | -0.10749
29 | -2.9488 | -3.1818 | -3.2402 | -3.1968 | -3.1995 | -2.6717 | -0.099486 | 1.3774 | 1.7556 | 1.223 | 0.72207 | 1.4323 | 0.90311 | 0.274 | -1.084 | -1.0845 | -0.89334 | -0.45067 | -1.0984 | -0.62584 | -0.85924 | -1.4252 | -2.2515 | -2.5416
30 | -0.36586 | -0.36948 | -0.37325 | -0.37652 | -0.3782 | -0.34577 | -0.29999 | -0.27389 | -0.28191 | -0.31231 | -0.33311 | -0.35271 | -0.35312 | -0.35962 | -0.36278 | -0.35196 | -0.29795 | -0.17758 | -0.22905 | -0.27784 | -0.29911 | -0.31644 | -0.33451 | -0.33613
31 | -0.52608 | -0.55252 | -0.576 | -0.57805 | -0.57677 | -0.48617 | -0.37051 | -0.29984 | -0.29453 | -0.24672 | -0.24416 | -0.23901 | -0.28766 | -0.30956 | -0.30123 | -0.37341 | -0.33082 | -0.16585 | -0.19639 | -0.24419 | -0.26368 | -0.34228 | -0.37854 | -0.396
32 | 0.11673 | 0.091312 | 0.069235 | 0.10314 | 0.084698 | 0.12202 | 0.16275 | 0.31699 | 0.36507 | 0.37616 | 0.35704 | 0.38086 | 0.37803 | 0.37364 | 0.31426 | 0.29893 | 0.25981 | 0.28422 | 0.24092 | 0.25141 | 0.21256 | 0.22376 | 0.13891 | 0.14265

## UpFlex, Winter
LoadID | 0 | 1 | 2 | 3 | 4 | 5 | 6 | 7 | 8 | 9 | 10 | 11 | 12 | 13 | 14 | 15 | 16 | 17 | 18 | 19 | 20 | 21 | 22 | 23
1 | 0.067604 | 0.074424 | 0.096869 | 0.11106 | 0.13058 | 0.15264 | 0.13606 | 0.19451 | 0.17845 | 0.20154 | 0.20713 | 0.19213 | 0.18125 | 0.16687 | 0.1537 | 0.13833 | 0.13689 | 0.10846 | 0.089737 | 0.10649 | 0.1085 | 0.12399 | 0.060204 | 0.057803
2 | 0.060844 | 0.066981 | 0.087182 | 0.099951 | 0.11752 | 0.13737 | 0.12245 | 0.17506 | 0.1606 | 0.18139 | 0.18642 | 0.17292 | 0.16312 | 0.15018 | 0.13833 | 0.1245 | 0.1232 | 0.097613 | 0.080763 | 0.095837 | 0.097648 | 0.11159 | 0.054184 | 0.052023
3 | 0.081125 | 0.089308 | 0.11624 | 0.13327 | 0.15669 | 0.18316 | 0.16327 | 0.23342 | 0.21413 | 0.24185 | 0.24856 | 0.23056 | 0.2175 | 0.20024 | 0.18444 | 0.166 | 0.16427 | 0.13015 | 0.10768 | 0.12778 | 0.1302 | 0.14879 | 0.072245 | 0.069364
4 | 0.040562 | 0.044654 | 0.058122 | 0.066634 | 0.078346 | 0.091581 | 0.081637 | 0.11671 | 0.10707 | 0.12093 | 0.12428 | 0.11528 | 0.10875 | 0.10012 | 0.092221 | 0.082998 | 0.082134 | 0.065076 | 0.053842 | 0.063891 | 0.065099 | 0.074395 | 0.036123 | 0.034682
5 | 0.040562 | 0.044654 | 0.058122 | 0.066634 | 0.078346 | 0.091581 | 0.081637 | 0.11671 | 0.10707 | 0.12093 | 0.12428 | 0.11528 | 0.10875 | 0.10012 | 0.092221 | 0.082998 | 0.082134 | 0.065076 | 0.053842 | 0.063891 | 0.065099 | 0.074395 | 0.036123 | 0.034682
6 | 0.13521 | 0.14885 | 0.19374 | 0.22211 | 0.26115 | 0.30527 | 0.27212 | 0.38903 | 0.35689 | 0.40309 | 0.41427 | 0.38427 | 0.3625 | 0.33373 | 0.3074 | 0.27666 | 0.27378 | 0.21692 | 0.17947 | 0.21297 | 0.217 | 0.24798 | 0.12041 | 0.11561
7 | 0.13521 | 0.14885 | 0.19374 | 0.22211 | 0.26115 | 0.30527 | 0.27212 | 0.38903 | 0.35689 | 0.40309 | 0.41427 | 0.38427 | 0.3625 | 0.33373 | 0.3074 | 0.27666 | 0.27378 | 0.21692 | 0.17947 | 0.21297 | 0.217 | 0.24798 | 0.12041 | 0.11561
8 | 0.040562 | 0.044654 | 0.058122 | 0.066634 | 0.078346 | 0.091581 | 0.081637 | 0.11671 | 0.10707 | 0.12093 | 0.12428 | 0.11528 | 0.10875 | 0.10012 | 0.092221 | 0.082998 | 0.082134 | 0.065076 | 0.053842 | 0.063891 | 0.065099 | 0.074395 | 0.036123 | 0.034682
9 | 0.040562 | 0.044654 | 0.058122 | 0.066634 | 0.078346 | 0.091581 | 0.081637 | 0.11671 | 0.10707 | 0.12093 | 0.12428 | 0.11528 | 0.10875 | 0.10012 | 0.092221 | 0.082998 | 0.082134 | 0.065076 | 0.053842 | 0.063891 | 0.065099 | 0.074395 | 0.036123 | 0.034682
10 | 0.030422 | 0.033491 | 0.043591 | 0.049976 | 0.05876 | 0.068686 | 0.061227 | 0.087531 | 0.0803 | 0.090694 | 0.09321 | 0.08646 | 0.081562 | 0.07509 | 0.069166 | 0.062248 | 0.0616 | 0.048807 | 0.040382 | 0.047918 | 0.048824 | 0.055796 | 0.027092 | 0.026011
11 | 0.040562 | 0.044654 | 0.058122 | 0.066634 | 0.078346 | 0.091581 | 0.081637 | 0.11671 | 0.10707 | 0.12093 | 0.12428 | 0.11528 | 0.10875 | 0.10012 | 0.092221 | 0.082998 | 0.082134 | 0.065076 | 0.053842 | 0.063891 | 0.065099 | 0.074395 | 0.036123 | 0.034682
12 | 0.040562 | 0.044654 | 0.058122 | 0.066634 | 0.078346 | 0.091581 | 0.081637 | 0.11671 | 0.10707 | 0.12093 | 0.12428 | 0.11528 | 0.10875 | 0.10012 | 0.092221 | 0.082998 | 0.082134 | 0.065076 | 0.053842 | 0.063891 | 0.065099 | 0.074395 | 0.036123 | 0.034682
13 | 0.081125 | 0.089308 | 0.11624 | 0.13327 | 0.15669 | 0.18316 | 0.16327 | 0.23342 | 0.21413 | 0.24185 | 0.24856 | 0.23056 | 0.2175 | 0.20024 | 0.18444 | 0.166 | 0.16427 | 0.13015 | 0.10768 | 0.12778 | 0.1302 | 0.14879 | 0.072245 | 0.069364
14 | 0.040562 | 0.044654 | 0.058122 | 0.066634 | 0.078346 | 0.091581 | 0.081637 | 0.11671 | 0.10707 | 0.12093 | 0.12428 | 0.11528 | 0.10875 | 0.10012 | 0.092221 | 0.082998 | 0.082134 | 0.065076 | 0.053842 | 0.063891 | 0.065099 | 0.074395 | 0.036123 | 0.034682
15 | 0.040562 | 0.044654 | 0.058122 | 0.066634 | 0.078346 | 0.091581 | 0.081637 | 0.11671 | 0.10707 | 0.12093 | 0.12428 | 0.11528 | 0.10875 | 0.10012 | 0.092221 | 0.082998 | 0.082134 | 0.065076 | 0.053842 | 0.063891 | 0.065099 | 0.074395 | 0.036123 | 0.034682
16 | 0.040562 | 0.044654 | 0.058122 | 0.066634 | 0.078346 | 0.091581 | 0.081637 | 0.11671 | 0.10707 | 0.12093 | 0.12428 | 0.11528 | 0.10875 | 0.10012 | 0.092221 | 0.082998 | 0.082134 | 0.065076 | 0.053842 | 0.063891 | 0.065099 | 0.074395 | 0.036123 | 0.034682
17 | 0.060844 | 0.066981 | 0.087182 | 0.099951 | 0.11752 | 0.13737 | 0.12245 | 0.17506 | 0.1606 | 0.18139 | 0.18642 | 0.17292 | 0.16312 | 0.15018 | 0.13833 | 0.1245 | 0.1232 | 0.097613 | 0.080763 | 0.095837 | 0.097648 | 0.11159 | 0.054184 | 0.052023
18 | 0.060844 | 0.066981 | 0.087182 | 0.099951 | 0.11752 | 0.13737 | 0.12245 | 0.17506 | 0.1606 | 0.18139 | 0.18642 | 0.17292 | 0.16312 | 0.15018 | 0.13833 | 0.1245 | 0.1232 | 0.097613 | 0.080763 | 0.095837 | 0.097648 | 0.11159 | 0.054184 | 0.052023
19 | 0.060844 | 0.066981 | 0.087182 | 0.099951 | 0.11752 | 0.13737 | 0.12245 | 0.17506 | 0.1606 | 0.18139 | 0.18642 | 0.17292 | 0.16312 | 0.15018 | 0.13833 | 0.1245 | 0.1232 | 0.097613 | 0.080763 | 0.095837 | 0.097648 | 0.11159 | 0.054184 | 0.052023
20 | 0.060844 | 0.066981 | 0.087182 | 0.099951 | 0.11752 | 0.13737 | 0.12245 | 0.17506 | 0.1606 | 0.18139 | 0.18642 | 0.17292 | 0.16312 | 0.15018 | 0.13833 | 0.1245 | 0.1232 | 0.097613 | 0.080763 | 0.095837 | 0.097648 | 0.11159 | 0.054184 | 0.052023
21 | 0.060844 | 0.066981 | 0.087182 | 0.099951 | 0.11752 | 0.13737 | 0.12245 | 0.17506 | 0.1606 | 0.18139 | 0.18642 | 0.17292 | 0.16312 | 0.15018 | 0.13833 | 0.1245 | 0.1232 | 0.097613 | 0.080763 | 0.095837 | 0.097648 | 0.11159 | 0.054184 | 0.052023
22 | 0.060844 | 0.066981 | 0.087182 | 0.099951 | 0.11752 | 0.13737 | 0.12245 | 0.17506 | 0.1606 | 0.18139 | 0.18642 | 0.17292 | 0.16312 | 0.15018 | 0.13833 | 0.1245 | 0.1232 | 0.097613 | 0.080763 | 0.095837 | 0.097648 | 0.11159 | 0.054184 | 0.052023
23 | 0.28394 | 0.31258 | 0.40685 | 0.46644 | 0.54843 | 0.64107 | 0.57146 | 0.81696 | 0.74947 | 0.84648 | 0.86996 | 0.80696 | 0.76125 | 0.70084 | 0.64555 | 0.58099 | 0.57494 | 0.45553 | 0.3769 | 0.44724 | 0.45569 | 0.52076 | 0.25286 | 0.24277
24 | 0.28394 | 0.31258 | 0.40685 | 0.46644 | 0.54843 | 0.64107 | 0.57146 | 0.81696 | 0.74947 | 0.84648 | 0.86996 | 0.80696 | 0.76125 | 0.70084 | 0.64555 | 0.58099 | 0.57494 | 0.45553 | 0.3769 | 0.44724 | 0.45569 | 0.52076 | 0.25286 | 0.24277
25 | 0.040562 | 0.044654 | 0.058122 | 0.066634 | 0.078346 | 0.091581 | 0.081637 | 0.11671 | 0.10707 | 0.12093 | 0.12428 | 0.11528 | 0.10875 | 0.10012 | 0.092221 | 0.082998 | 0.082134 | 0.065076 | 0.053842 | 0.063891 | 0.065099 | 0.074395 | 0.036123 | 0.034682
26 | 0.040562 | 0.044654 | 0.058122 | 0.066634 | 0.078346 | 0.091581 | 0.081637 | 0.11671 | 0.10707 | 0.12093 | 0.12428 | 0.11528 | 0.10875 | 0.10012 | 0.092221 | 0.082998 | 0.082134 | 0.065076 | 0.053842 | 0.063891 | 0.065099 | 0.074395 | 0.036123 | 0.034682
27 | 0.040562 | 0.044654 | 0.058122 | 0.066634 | 0.078346 | 0.091581 | 0.081637 | 0.11671 | 0.10707 | 0.12093 | 0.12428 | 0.11528 | 0.10875 | 0.10012 | 0.092221 | 0.082998 | 0.082134 | 0.065076 | 0.053842 | 0.063891 | 0.065099 | 0.074395 | 0.036123 | 0.034682
28 | 0.081125 | 0.089308 | 0.11624 | 0.13327 | 0.15669 | 0.18316 | 0.16327 | 0.23342 | 0.21413 | 0.24185 | 0.24856 | 0.23056 | 0.2175 | 0.20024 | 0.18444 | 0.166 | 0.16427 | 0.13015 | 0.10768 | 0.12778 | 0.1302 | 0.14879 | 0.072245 | 0.069364
29 | 0.13521 | 0.14885 | 0.19374 | 0.22211 | 0.26115 | 0.30527 | 0.27212 | 0.38903 | 0.35689 | 0.40309 | 0.41427 | 0.38427 | 0.3625 | 0.33373 | 0.3074 | 0.27666 | 0.27378 | 0.21692 | 0.17947 | 0.21297 | 0.217 | 0.24798 | 0.12041 | 0.11561
30 | 0.10141 | 0.11164 | 0.1453 | 0.16659 | 0.19587 | 0.22895 | 0.20409 | 0.29177 | 0.26767 | 0.30231 | 0.3107 | 0.2882 | 0.27187 | 0.2503 | 0.23055 | 0.20749 | 0.20533 | 0.16269 | 0.13461 | 0.15973 | 0.16275 | 0.18599 | 0.090306 | 0.086704
31 | 0.14197 | 0.15629 | 0.20343 | 0.23322 | 0.27421 | 0.32053 | 0.28573 | 0.40848 | 0.37473 | 0.42324 | 0.43498 | 0.40348 | 0.38062 | 0.35042 | 0.32277 | 0.29049 | 0.28747 | 0.22776 | 0.18845 | 0.22362 | 0.22785 | 0.26038 | 0.12643 | 0.12139
32 | 0.040562 | 0.044654 | 0.058122 | 0.066634 | 0.078346 | 0.091581 | 0.081637 | 0.11671 | 0.10707 | 0.12093 | 0.12428 | 0.11528 | 0.10875 | 0.10012 | 0.092221 | 0.082998 | 0.082134 | 0.065076 | 0.053842 | 0.063891 | 0.065099 | 0.074395 | 0.036123 | 0.034682

## DownFlex, Winter
LoadID | 0 | 1 | 2 | 3 | 4 | 5 | 6 | 7 | 8 | 9 | 10 | 11 | 12 | 13 | 14 | 15 | 16 | 17 | 18 | 19 | 20 | 21 | 22 | 23
1 | 0.18742 | 0.19835 | 0.20945 | 0.21897 | 0.22146 | 0.23166 | 0.23047 | 0.21785 | 0.19738 | 0.28985 | 0.28305 | 0.26064 | 0.2543 | 0.25535 | 0.24325 | 0.22298 | 0.2004 | 0.19321 | 0.12145 | 0.12988 | 0.142 | 0.14539 | 0.15163 | 0.16737
2 | 0.16868 | 0.17851 | 0.18851 | 0.19707 | 0.19931 | 0.20849 | 0.20743 | 0.19607 | 0.17764 | 0.26086 | 0.25474 | 0.23457 | 0.22887 | 0.22981 | 0.21893 | 0.20068 | 0.18036 | 0.17389 | 0.1093 | 0.11689 | 0.1278 | 0.13085 | 0.13647 | 0.15063
3 | 0.22491 | 0.23802 | 0.25134 | 0.26277 | 0.26575 | 0.27799 | 0.27657 | 0.26142 | 0.23686 | 0.34782 | 0.33966 | 0.31276 | 0.30516 | 0.30642 | 0.2919 | 0.26757 | 0.24047 | 0.23185 | 0.14574 | 0.15585 | 0.1704 | 0.17446 | 0.18196 | 0.20084
4 | 0.11245 | 0.11901 | 0.12567 | 0.13138 | 0.13287 | 0.13899 | 0.13828 | 0.13071 | 0.11843 | 0.17391 | 0.16983 | 0.15638 | 0.15258 | 0.15321 | 0.14595 | 0.13379 | 0.12024 | 0.11592 | 0.072869 | 0.077927 | 0.085199 | 0.087232 | 0.090978 | 0.10042
5 | 0.11245 | 0.11901 | 0.12567 | 0.13138 | 0.13287 | 0.13899 | 0.13828 | 0.13071 | 0.11843 | 0.17391 | 0.16983 | 0.15638 | 0.15258 | 0.15321 | 0.14595 | 0.13379 | 0.12024 | 0.11592 | 0.072869 | 0.077927 | 0.085199 | 0.087232 | 0.090978 | 0.10042
6 | 0.37485 | 0.3967 | 0.4189 | 0.43794 | 0.44291 | 0.46331 | 0.46094 | 0.4357 | 0.39476 | 0.5797 | 0.5661 | 0.52127 | 0.50861 | 0.5107 | 0.4865 | 0.44595 | 0.40079 | 0.38641 | 0.2429 | 0.25976 | 0.284 | 0.29077 | 0.30326 | 0.33474
7 | 0.37485 | 0.3967 | 0.4189 | 0.43794 | 0.44291 | 0.46331 | 0.46094 | 0.4357 | 0.39476 | 0.5797 | 0.5661 | 0.52127 | 0.50861 | 0.5107 | 0.4865 | 0.44595 | 0.40079 | 0.38641 | 0.2429 | 0.25976 | 0.284 | 0.29077 | 0.30326 | 0.33474
8 | 0.11245 | 0.11901 | 0.12567 | 0.13138 | 0.13287 | 0.13899 | 0.13828 | 0.13071 | 0.11843 | 0.17391 | 0.16983 | 0.15638 | 0.15258 | 0.15321 | 0.14595 | 0.13379 | 0.12024 | 0.11592 | 0.072869 | 0.077927 | 0.085199 | 0.087232 | 0.090978 | 0.10042
9 | 0.11245 | 0.11901 | 0.12567 | 0.13138 | 0.13287 | 0.13899 | 0.13828 | 0.13071 | 0.11843 | 0.17391 | 0.16983 | 0.15638 | 0.15258 | 0.15321 | 0.14595 | 0.13379 | 0.12024 | 0.11592 | 0.072869 | 0.077927 | 0.085199 | 0.087232 | 0.090978 | 0.10042
10 | 0.08434 | 0.089257 | 0.094253 | 0.098537 | 0.099656 | 0.10425 | 0.10371 | 0.098033 | 0.088822 | 0.13043 | 0.12737 | 0.11729 | 0.11444 | 0.11491 | 0.10946 | 0.10034 | 0.090178 | 0.086943 | 0.054652 | 0.058445 | 0.0639 | 0.065424 | 0.068233 | 0.075317
11 | 0.11245 | 0.11901 | 0.12567 | 0.13138 | 0.13287 | 0.13899 | 0.13828 | 0.13071 | 0.11843 | 0.17391 | 0.16983 | 0.15638 | 0.15258 | 0.15321 | 0.14595 | 0.13379 | 0.12024 | 0.11592 | 0.072869 | 0.077927 | 0.085199 | 0.087232 | 0.090978 | 0.10042
12 | 0.11245 | 0.11901 | 0.12567 | 0.13138 | 0.13287 | 0.13899 | 0.13828 | 0.13071 | 0.11843 | 0.17391 | 0.16983 | 0.15638 | 0.15258 | 0.15321 | 0.14595 | 0.13379 | 0.12024 | 0.11592 | 0.072869 | 0.077927 | 0.085199 | 0.087232 | 0.090978 | 0.10042
13 | 0.22491 | 0.23802 | 0.25134 | 0.26277 | 0.26575 | 0.27799 | 0.27657 | 0.26142 | 0.23686 | 0.34782 | 0.33966 | 0.31276 | 0.30516 | 0.30642 | 0.2919 | 0.26757 | 0.24047 | 0.23185 | 0.14574 | 0.15585 | 0.1704 | 0.17446 | 0.18196 | 0.20084
14 | 0.11245 | 0.11901 | 0.12567 | 0.13138 | 0.13287 | 0.13899 | 0.13828 | 0.13071 | 0.11843 | 0.17391 | 0.16983 | 0.15638 | 0.15258 | 0.15321 | 0.14595 | 0.13379 | 0.12024 | 0.11592 | 0.072869 | 0.077927 | 0.085199 | 0.087232 | 0.090978 | 0.10042
15 | 0.11245 | 0.11901 | 0.12567 | 0.13138 | 0.13287 | 0.13899 | 0.13828 | 0.13071 | 0.11843 | 0.17391 | 0.16983 | 0.15638 | 0.15258 | 0.15321 | 0.14595 | 0.13379 | 0.12024 | 0.11592 | 0.072869 | 0.077927 | 0.085199 | 0.087232 | 0.090978 | 0.10042
16 | 0.11245 | 0.11901 | 0.12567 | 0.13138 | 0.13287 | 0.13899 | 0.13828 | 0.13071 | 0.11843 | 0.17391 | 0.16983 | 0.15638 | 0.15258 | 0.15321 | 0.14595 | 0.13379 | 0.12024 | 0.11592 | 0.072869 | 0.077927 | 0.085199 | 0.087232 | 0.090978 | 0.10042
17 | 0.16868 | 0.17851 | 0.18851 | 0.19707 | 0.19931 | 0.20849 | 0.20743 | 0.19607 | 0.17764 | 0.26086 | 0.25474 | 0.23457 | 0.22887 | 0.22981 | 0.21893 | 0.20068 | 0.18036 | 0.17389 | 0.1093 | 0.11689 | 0.1278 | 0.13085 | 0.13647 | 0.15063
18 | 0.16868 | 0.17851 | 0.18851 | 0.19707 | 0.19931 | 0.20849 | 0.20743 | 0.19607 | 0.17764 | 0.26086 | 0.25474 | 0.23457 | 0.22887 | 0.22981 | 0.21893 | 0.20068 | 0.18036 | 0.17389 | 0.1093 | 0.11689 | 0.1278 | 0.13085 | 0.13647 | 0.15063
19 | 0.16868 | 0.17851 | 0.18851 | 0.19707 | 0.19931 | 0.20849 | 0.20743 | 0.19607 | 0.17764 | 0.26086 | 0.25474 | 0.23457 | 0.22887 | 0.22981 | 0.21893 | 0.20068 | 0.18036 | 0.17389 | 0.1093 | 0.11689 | 0.1278 | 0.13085 | 0.13647 | 0.15063
20 | 0.16868 | 0.17851 | 0.18851 | 0.19707 | 0.19931 | 0.20849 | 0.20743 | 0.19607 | 0.17764 | 0.26086 | 0.25474 | 0.23457 | 0.22887 | 0.22981 | 0.21893 | 0.20068 | 0.18036 | 0.17389 | 0.1093 | 0.11689 | 0.1278 | 0.13085 | 0.13647 | 0.15063
21 | 0.16868 | 0.17851 | 0.18851 | 0.19707 | 0.19931 | 0.20849 | 0.20743 | 0.19607 | 0.17764 | 0.26086 | 0.25474 | 0.23457 | 0.22887 | 0.22981 | 0.21893 | 0.20068 | 0.18036 | 0.17389 | 0.1093 | 0.11689 | 0.1278 | 0.13085 | 0.13647 | 0.15063
22 | 0.16868 | 0.17851 | 0.18851 | 0.19707 | 0.19931 | 0.20849 | 0.20743 | 0.19607 | 0.17764 | 0.26086 | 0.25474 | 0.23457 | 0.22887 | 0.22981 | 0.21893 | 0.20068 | 0.18036 | 0.17389 | 0.1093 | 0.11689 | 0.1278 | 0.13085 | 0.13647 | 0.15063
23 | 0.78718 | 0.83306 | 0.87969 | 0.91968 | 0.93012 | 0.97296 | 0.96798 | 0.91497 | 0.829 | 1.2174 | 1.1888 | 1.0947 | 1.0681 | 1.0725 | 1.0217 | 0.9365 | 0.84166 | 0.81147 | 0.51009 | 0.54549 | 0.5964 | 0.61063 | 0.63684 | 0.70296
24 | 0.78718 | 0.83306 | 0.87969 | 0.91968 | 0.93012 | 0.97296 | 0.96798 | 0.91497 | 0.829 | 1.2174 | 1.1888 | 1.0947 | 1.0681 | 1.0725 | 1.0217 | 0.9365 | 0.84166 | 0.81147 | 0.51009 | 0.54549 | 0.5964 | 0.61063 | 0.63684 | 0.70296
25 | 0.11245 | 0.11901 | 0.12567 | 0.13138 | 0.13287 | 0.13899 | 0.13828 | 0.13071 | 0.11843 | 0.17391 | 0.16983 | 0.15638 | 0.15258 | 0.15321 | 0.14595 | 0.13379 | 0.12024 | 0.11592 | 0.072869 | 0.077927 | 0.085199 | 0.087232 | 0.090978 | 0.10042
26 | 0.11245 | 0.11901 | 0.12567 | 0.13138 | 0.13287 | 0.13899 | 0.13828 | 0.13071 | 0.11843 | 0.17391 | 0.16983 | 0.15638 | 0.15258 | 0.15321 | 0.14595 | 0.13379 | 0.12024 | 0.11592 | 0.072869 | 0.077927 | 0.085199 | 0.087232 | 0.090978 | 0.10042
27 | 0.11245 | 0.11901 | 0.12567 | 0.13138 | 0.13287 | 0.13899 | 0.13828 | 0.13071 | 0.11843 | 0.17391 | 0.16983 | 0.15638 | 0.15258 | 0.15321 | 0.14595 | 0.13379 | 0.12024 | 0.11592 | 0.072869 | 0.077927 | 0.085199 | 0.087232 | 0.090978 | 0.10042
28 | 0.22491 | 0.23802 | 0.25134 | 0.26277 | 0.26575 | 0.27799 | 0.27657 | 0.26142 | 0.23686 | 0.34782 | 0.33966 | 0.31276 | 0.30516 | 0.30642 | 0.2919 | 0.26757 | 0.24047 | 0.23185 | 0.14574 | 0.15585 | 0.1704 | 0.17446 | 0.18196 | 0.20084
29 | 0.37485 | 0.3967 | 0.4189 | 0.43794 | 0.44291 | 0.46331 | 0.46094 | 0.4357 | 0.39476 | 0.5797 | 0.5661 | 0.52127 | 0.50861 | 0.5107 | 0.4865 | 0.44595 | 0.40079 | 0.38641 | 0.2429 | 0.25976 | 0.284 | 0.29077 | 0.30326 | 0.33474
30 | 0.28113 | 0.29752 | 0.31418 | 0.32846 | 0.33219 | 0.34748 | 0.34571 | 0.32678 | 0.29607 | 0.43477 | 0.42457 | 0.39096 | 0.38146 | 0.38302 | 0.36488 | 0.33446 | 0.30059 | 0.28981 | 0.18217 | 0.19482 | 0.213 | 0.21808 | 0.22744 | 0.25106
31 | 0.39359 | 0.41653 | 0.43985 | 0.45984 | 0.46506 | 0.48648 | 0.48399 | 0.45749 | 0.4145 | 0.60868 | 0.5944 | 0.54734 | 0.53404 | 0.53623 | 0.51083 | 0.46825 | 0.42083 | 0.40573 | 0.25504 | 0.27275 | 0.2982 | 0.30531 | 0.31842 | 0.35148
32 | 0.11245 | 0.11901 | 0.12567 | 0.13138 | 0.13287 | 0.13899 | 0.13828 | 0.13071 | 0.11843 | 0.17391 | 0.16983 | 0.15638 | 0.15258 | 0.15321 | 0.14595 | 0.13379 | 0.12024 | 0.11592 | 0.072869 | 0.077927 | 0.085199 | 0.087232 | 0.090978 | 0.10042

## Pg, Winter, S1
GenID | 0 | 1 | 2 | 3 | 4 | 5 | 6 | 7 | 8 | 9 | 10 | 11 | 12 | 13 | 14 | 15 | 16 | 17 | 18 | 19 | 20 | 21 | 22 | 23
1 | 0 | 0 | 0 | 0 | 0 | 0 | 0 | 0 | 0 | 0 | 0 | 0 | 0 | 0 | 0 | 0 | 0 | 0 | 0 | 0 | 0 | 0 | 0 | 0
2 | 2.5515 | 2.358 | 2.4965 | 2.4856 | 2.0464 | 2.0757 | 2.0802 | 1.868 | 1.687 | 1.2195 | 1.1248 | 0.75462 | 0.62718 | 0.60051 | 0.8331 | 1.127 | 1.26 | 1.7305 | 1.5741 | 1.4964 | 1.9745 | 2.3615 | 2.2327 | 3.1736
3 | 0 | 0 | 0 | 0 | 0 | 0 | 0 | 0 | 0 | 0 | 0 | 0 | 0 | 0 | 0 | 0 | 0 | 0 | 0 | 0 | 0 | 0 | 0 | 0
4 | 0 | 0 | 0 | 0 | 0 | 0 | 0 | 0 | 0 | 0 | 0 | 0 | 0 | 0 | 0 | 0 | 0 | 0 | 0 | 0 | 0 | 0 | 0 | 0
5 | 0 | 0 | 7.219e-05 | 0 | 0 | 0 | 0 | 0.043897 | 0.86966 | 2.2692 | 2.8318 | 3.1453 | 3.2037 | 3.1448 | 2.6852 | 1.7745 | 0.43353 | 0.0033885 | 0.00029171 | 0.0002232 | 0 | 0 | 0 | 0
6 | 0 | 0 | 0 | 0 | 0 | 0 | 0 | 0 | 0 | 0 | 0 | 0 | 0 | 0 | 0 | 0 | 0 | 0 | 0 | 0 | 0 | 0 | 0 | 0
7 | 0 | 0 | 0 | 0 | 0 | 0 | 0 | 0 | 0 | 0 | 0 | 0 | 0 | 0 | 0 | 0 | 0 | 0 | 0 | 0 | 0 | 0 | 0 | 0

## Pg, Winter, S2
GenID | 0 | 1 | 2 | 3 | 4 | 5 | 6 | 7 | 8 | 9 | 10 | 11 | 12 | 13 | 14 | 15 | 16 | 17 | 18 | 19 | 20 | 21 | 22 | 23
1 | 0 | 0 | 0 | 0 | 0 | 0 | 0 | 0 | 0 | 0 | 0 | 0 | 0 | 0 | 0 | 0 | 0 | 0 | 0 | 0 | 0 | 0 | 0 | 0
2 | 3.463 | 3.0452 | 2.5063 | 2.1697 | 2.0228 | 1.6198 | 1.5771 | 1.4298 | 1.4737 | 1.5586 | 1.5601 | 1.8286 | 1.8294 | 1.8548 | 2.0886 | 1.7242 | 1.7861 | 1.8912 | 1.6498 | 1.7088 | 1.6014 | 1.4532 | 1.4894 | 1.6287
3 | 0 | 0 | 0 | 0 | 0 | 0 | 0 | 0 | 0 | 0 | 0 | 0 | 0 | 0 | 0 | 0 | 0 | 0 | 0 | 0 | 0 | 0 | 0 | 0
4 | 0 | 0 | 0 | 0 | 0 | 0 | 0 | 0 | 0 | 0 | 0 | 0 | 0 | 0 | 0 | 0 | 0 | 0 | 0 | 0 | 0 | 0 | 0 | 0
5 | 0 | 0 | 7.4401e-05 | 0 | 0 | 0 | 0 | 0.043446 | 0.9034 | 2.3944 | 3.0112 | 3.113 | 3.4066 | 3.3183 | 2.7894 | 1.7853 | 0.4468 | 0.0034923 | 0.00029587 | 0.00022091 | 0 | 0 | 0 | 0
6 | 0 | 0 | 0 | 0 | 0 | 0 | 0 | 0 | 0 | 0 | 0 | 0 | 0 | 0 | 0 | 0 | 0 | 0 | 0 | 0 | 0 | 0 | 0 | 0
7 | 0 | 0 | 0 | 0 | 0 | 0 | 0 | 0 | 0 | 0 | 0 | 0 | 0 | 0 | 0 | 0 | 0 | 0 | 0 | 0 | 0 | 0 | 0 | 0

## Pg, Winter, S3
GenID | 0 | 1 | 2 | 3 | 4 | 5 | 6 | 7 | 8 | 9 | 10 | 11 | 12 | 13 | 14 | 15 | 16 | 17 | 18 | 19 | 20 | 21 | 22 | 23
1 | 0 | 0 | 0 | 0 | 0 | 0 | 0 | 0 | 0 | 0 | 0 | 0 | 0 | 0 | 0 | 0 | 0 | 0 | 0 | 0 | 0 | 0 | 0 | 0
2 | 3.1597 | 2.9367 | 3.1829 | 3.549 | 3.0357 | 2.5754 | 1.8537 | 1.6501 | 1.6836 | 1.6457 | 1.6648 | 1.7511 | 1.6018 | 1.5436 | 2.115 | 2.7553 | 2.8131 | 2.8639 | 2.9428 | 3.1045 | 3.0619 | 2.9965 | 2.8692 | 2.6463
3 | 0 | 0 | 0 | 0 | 0 | 0 | 0 | 0 | 0 | 0 | 0 | 0 | 0 | 0 | 0 | 0 | 0 | 0 | 0 | 0 | 0 | 0 | 0 | 0
4 | 0 | 0 | 0 | 0 | 0 | 0 | 0 | 0 | 0 | 0 | 0 | 0 | 0 | 0 | 0 | 0 | 0 | 0 | 0 | 0 | 0 | 0 | 0 | 0
5 | 0 | 0 | 7.1622e-05 | 0 | 0 | 0 | 0 | 0.041824 | 0.86966 | 2.3049 | 2.8987 | 2.9967 | 3.2793 | 3.1944 | 2.6852 | 1.7186 | 0.43011 | 0.0033618 | 0.00028482 | 0.00021266 | 0 | 0 | 0 | 0
6 | 0 | 0 | 0 | 0 | 0 | 0 | 0 | 0 | 0 | 0 | 0 | 0 | 0 | 0 | 0 | 0 | 0 | 0 | 0 | 0 | 0 | 0 | 0 | 0
7 | 0 | 0 | 0 | 0 | 0 | 0 | 0 | 0 | 0 | 0 | 0 | 0 | 0 | 0 | 0 | 0 | 0 | 0 | 0 | 0 | 0 | 0 | 0 | 0

## Pg, Winter, S4
GenID | 0 | 1 | 2 | 3 | 4 | 5 | 6 | 7 | 8 | 9 | 10 | 11 | 12 | 13 | 14 | 15 | 16 | 17 | 18 | 19 | 20 | 21 | 22 | 23
1 | 0 | 0 | 0 | 0 | 0 | 0 | 0 | 0 | 0 | 0 | 0 | 0 | 0 | 0 | 0 | 0 | 0 | 0 | 0 | 0 | 0 | 0 | 0 | 0
2 | 2.5515 | 2.358 | 2.4965 | 2.4856 | 2.0464 | 2.0757 | 2.0802 | 1.868 | 1.687 | 1.2195 | 1.1248 | 0.75462 | 0.62718 | 0.60051 | 0.8331 | 1.127 | 1.26 | 1.7305 | 1.5741 | 1.4964 | 1.9745 | 2.3615 | 2.2327 | 3.1736
3 | 0 | 0 | 0 | 0 | 0 | 0 | 0 | 0 | 0 | 0 | 0 | 0 | 0 | 0 | 0 | 0 | 0 | 0 | 0 | 0 | 0 | 0 | 0 | 0
4 | 0 | 0 | 0 | 0 | 0 | 0 | 0 | 0 | 0 | 0 | 0 | 0 | 0 | 0 | 0 | 0 | 0 | 0 | 0 | 0 | 0 | 0 | 0 | 0
5 | 0 | 0 | 7.219e-05 | 0 | 0 | 0 | 0 | 0.043897 | 0.86966 | 2.2692 | 2.8318 | 3.1453 | 3.2037 | 3.1448 | 2.6852 | 1.7745 | 0.43353 | 0.0033885 | 0.00029171 | 0.0002232 | 0 | 0 | 0 | 0
6 | 0 | 0 | 0 | 0 | 0 | 0 | 0 | 0 | 0 | 0 | 0 | 0 | 0 | 0 | 0 | 0 | 0 | 0 | 0 | 0 | 0 | 0 | 0 | 0
7 | 0 | 0 | 0 | 0 | 0 | 0 | 0 | 0 | 0 | 0 | 0 | 0 | 0 | 0 | 0 | 0 | 0 | 0 | 0 | 0 | 0 | 0 | 0 | 0

## Pg, Winter, S5
GenID | 0 | 1 | 2 | 3 | 4 | 5 | 6 | 7 | 8 | 9 | 10 | 11 | 12 | 13 | 14 | 15 | 16 | 17 | 18 | 19 | 20 | 21 | 22 | 23
1 | 0 | 0 | 0 | 0 | 0 | 0 | 0 | 0 | 0 | 0 | 0 | 0 | 0 | 0 | 0 | 0 | 0 | 0 | 0 | 0 | 0 | 0 | 0 | 0
2 | 3.463 | 3.0452 | 2.5063 | 2.1697 | 2.0228 | 1.6198 | 1.5771 | 1.4298 | 1.4737 | 1.5586 | 1.5601 | 1.8286 | 1.8294 | 1.8548 | 2.0886 | 1.7242 | 1.7861 | 1.8912 | 1.6498 | 1.7088 | 1.6014 | 1.4532 | 1.4894 | 1.6287
3 | 0 | 0 | 0 | 0 | 0 | 0 | 0 | 0 | 0 | 0 | 0 | 0 | 0 | 0 | 0 | 0 | 0 | 0 | 0 | 0 | 0 | 0 | 0 | 0
4 | 0 | 0 | 0 | 0 | 0 | 0 | 0 | 0 | 0 | 0 | 0 | 0 | 0 | 0 | 0 | 0 | 0 | 0 | 0 | 0 | 0 | 0 | 0 | 0
5 | 0 | 0 | 7.4401e-05 | 0 | 0 | 0 | 0 | 0.043446 | 0.9034 | 2.3944 | 3.0112 | 3.113 | 3.4066 | 3.3183 | 2.7894 | 1.7853 | 0.4468 | 0.0034923 | 0.00029587 | 0.00022091 | 0 | 0 | 0 | 0
6 | 0 | 0 | 0 | 0 | 0 | 0 | 0 | 0 | 0 | 0 | 0 | 0 | 0 | 0 | 0 | 0 | 0 | 0 | 0 | 0 | 0 | 0 | 0 | 0
7 | 0 | 0 | 0 | 0 | 0 | 0 | 0 | 0 | 0 | 0 | 0 | 0 | 0 | 0 | 0 | 0 | 0 | 0 | 0 | 0 | 0 | 0 | 0 | 0

## Pg, Winter, S6
GenID | 0 | 1 | 2 | 3 | 4 | 5 | 6 | 7 | 8 | 9 | 10 | 11 | 12 | 13 | 14 | 15 | 16 | 17 | 18 | 19 | 20 | 21 | 22 | 23
1 | 0 | 0 | 0 | 0 | 0 | 0 | 0 | 0 | 0 | 0 | 0 | 0 | 0 | 0 | 0 | 0 | 0 | 0 | 0 | 0 | 0 | 0 | 0 | 0
2 | 3.1597 | 2.9367 | 3.1829 | 3.549 | 3.0357 | 2.5754 | 1.8537 | 1.6501 | 1.6836 | 1.6457 | 1.6648 | 1.7511 | 1.6018 | 1.5436 | 2.115 | 2.7553 | 2.8131 | 2.8639 | 2.9428 | 3.1045 | 3.0619 | 2.9965 | 2.8692 | 2.6463
3 | 0 | 0 | 0 | 0 | 0 | 0 | 0 | 0 | 0 | 0 | 0 | 0 | 0 | 0 | 0 | 0 | 0 | 0 | 0 | 0 | 0 | 0 | 0 | 0
4 | 0 | 0 | 0 | 0 | 0 | 0 | 0 | 0 | 0 | 0 | 0 | 0 | 0 | 0 | 0 | 0 | 0 | 0 | 0 | 0 | 0 | 0 | 0 | 0
5 | 0 | 0 | 7.1622e-05 | 0 | 0 | 0 | 0 | 0.041824 | 0.86966 | 2.3049 | 2.8987 | 2.9967 | 3.2793 | 3.1944 | 2.6852 | 1.7186 | 0.43011 | 0.0033618 | 0.00028482 | 0.00021266 | 0 | 0 | 0 | 0
6 | 0 | 0 | 0 | 0 | 0 | 0 | 0 | 0 | 0 | 0 | 0 | 0 | 0 | 0 | 0 | 0 | 0 | 0 | 0 | 0 | 0 | 0 | 0 | 0
7 | 0 | 0 | 0 | 0 | 0 | 0 | 0 | 0 | 0 | 0 | 0 | 0 | 0 | 0 | 0 | 0 | 0 | 0 | 0 | 0 | 0 | 0 | 0 | 0

## Pg, Winter, S7
GenID | 0 | 1 | 2 | 3 | 4 | 5 | 6 | 7 | 8 | 9 | 10 | 11 | 12 | 13 | 14 | 15 | 16 | 17 | 18 | 19 | 20 | 21 | 22 | 23
1 | 0 | 0 | 0 | 0 | 0 | 0 | 0 | 0 | 0 | 0 | 0 | 0 | 0 | 0 | 0 | 0 | 0 | 0 | 0 | 0 | 0 | 0 | 0 | 0
2 | 2.5515 | 2.358 | 2.4965 | 2.4856 | 2.0464 | 2.0757 | 2.0802 | 1.868 | 1.687 | 1.2195 | 1.1248 | 0.75462 | 0.62718 | 0.60051 | 0.8331 | 1.127 | 1.26 | 1.7305 | 1.5741 | 1.4964 | 1.9745 | 2.3615 | 2.2327 | 3.1736
3 | 0 | 0 | 0 | 0 | 0 | 0 | 0 | 0 | 0 | 0 | 0 | 0 | 0 | 0 | 0 | 0 | 0 | 0 | 0 | 0 | 0 | 0 | 0 | 0
4 | 0 | 0 | 0 | 0 | 0 | 0 | 0 | 0 | 0 | 0 | 0 | 0 | 0 | 0 | 0 | 0 | 0 | 0 | 0 | 0 | 0 | 0 | 0 | 0
5 | 0 | 0 | 7.219e-05 | 0 | 0 | 0 | 0 | 0.043897 | 0.86966 | 2.2692 | 2.8318 | 3.1453 | 3.2037 | 3.1448 | 2.6852 | 1.7745 | 0.43353 | 0.0033885 | 0.00029171 | 0.0002232 | 0 | 0 | 0 | 0
6 | 0 | 0 | 0 | 0 | 0 | 0 | 0 | 0 | 0 | 0 | 0 | 0 | 0 | 0 | 0 | 0 | 0 | 0 | 0 | 0 | 0 | 0 | 0 | 0
7 | 0 | 0 | 0 | 0 | 0 | 0 | 0 | 0 | 0 | 0 | 0 | 0 | 0 | 0 | 0 | 0 | 0 | 0 | 0 | 0 | 0 | 0 | 0 | 0

## Pg, Winter, S8
GenID | 0 | 1 | 2 | 3 | 4 | 5 | 6 | 7 | 8 | 9 | 10 | 11 | 12 | 13 | 14 | 15 | 16 | 17 | 18 | 19 | 20 | 21 | 22 | 23
1 | 0 | 0 | 0 | 0 | 0 | 0 | 0 | 0 | 0 | 0 | 0 | 0 | 0 | 0 | 0 | 0 | 0 | 0 | 0 | 0 | 0 | 0 | 0 | 0
2 | 3.463 | 3.0452 | 2.5063 | 2.1697 | 2.0228 | 1.6198 | 1.5771 | 1.4298 | 1.4737 | 1.5586 | 1.5601 | 1.8286 | 1.8294 | 1.8548 | 2.0886 | 1.7242 | 1.7861 | 1.8912 | 1.6498 | 1.7088 | 1.6014 | 1.4532 | 1.4894 | 1.6287
3 | 0 | 0 | 0 | 0 | 0 | 0 | 0 | 0 | 0 | 0 | 0 | 0 | 0 | 0 | 0 | 0 | 0 | 0 | 0 | 0 | 0 | 0 | 0 | 0
4 | 0 | 0 | 0 | 0 | 0 | 0 | 0 | 0 | 0 | 0 | 0 | 0 | 0 | 0 | 0 | 0 | 0 | 0 | 0 | 0 | 0 | 0 | 0 | 0
5 | 0 | 0 | 7.4401e-05 | 0 | 0 | 0 | 0 | 0.043446 | 0.9034 | 2.3944 | 3.0112 | 3.113 | 3.4066 | 3.3183 | 2.7894 | 1.7853 | 0.4468 | 0.0034923 | 0.00029587 | 0.00022091 | 0 | 0 | 0 | 0
6 | 0 | 0 | 0 | 0 | 0 | 0 | 0 | 0 | 0 | 0 | 0 | 0 | 0 | 0 | 0 | 0 | 0 | 0 | 0 | 0 | 0 | 0 | 0 | 0
7 | 0 | 0 | 0 | 0 | 0 | 0 | 0 | 0 | 0 | 0 | 0 | 0 | 0 | 0 | 0 | 0 | 0 | 0 | 0 | 0 | 0 | 0 | 0 | 0

## Pg, Winter, S9
GenID | 0 | 1 | 2 | 3 | 4 | 5 | 6 | 7 | 8 | 9 | 10 | 11 | 12 | 13 | 14 | 15 | 16 | 17 | 18 | 19 | 20 | 21 | 22 | 23
1 | 0 | 0 | 0 | 0 | 0 | 0 | 0 | 0 | 0 | 0 | 0 | 0 | 0 | 0 | 0 | 0 | 0 | 0 | 0 | 0 | 0 | 0 | 0 | 0
2 | 3.1597 | 2.9367 | 3.1829 | 3.549 | 3.0357 | 2.5754 | 1.8537 | 1.6501 | 1.6836 | 1.6457 | 1.6648 | 1.7511 | 1.6018 | 1.5436 | 2.115 | 2.7553 | 2.8131 | 2.8639 | 2.9428 | 3.1045 | 3.0619 | 2.9965 | 2.8692 | 2.6463
3 | 0 | 0 | 0 | 0 | 0 | 0 | 0 | 0 | 0 | 0 | 0 | 0 | 0 | 0 | 0 | 0 | 0 | 0 | 0 | 0 | 0 | 0 | 0 | 0
4 | 0 | 0 | 0 | 0 | 0 | 0 | 0 | 0 | 0 | 0 | 0 | 0 | 0 | 0 | 0 | 0 | 0 | 0 | 0 | 0 | 0 | 0 | 0 | 0
5 | 0 | 0 | 7.1622e-05 | 0 | 0 | 0 | 0 | 0.041824 | 0.86966 | 2.3049 | 2.8987 | 2.9967 | 3.2793 | 3.1944 | 2.6852 | 1.7186 | 0.43011 | 0.0033618 | 0.00028482 | 0.00021266 | 0 | 0 | 0 | 0
6 | 0 | 0 | 0 | 0 | 0 | 0 | 0 | 0 | 0 | 0 | 0 | 0 | 0 | 0 | 0 | 0 | 0 | 0 | 0 | 0 | 0 | 0 | 0 | 0
7 | 0 | 0 | 0 | 0 | 0 | 0 | 0 | 0 | 0 | 0 | 0 | 0 | 0 | 0 | 0 | 0 | 0 | 0 | 0 | 0 | 0 | 0 | 0 | 0

## Qg, Winter, S1
GenID | 0 | 1 | 2 | 3 | 4 | 5 | 6 | 7 | 8 | 9 | 10 | 11 | 12 | 13 | 14 | 15 | 16 | 17 | 18 | 19 | 20 | 21 | 22 | 23
1 | 0 | 0 | 0 | 0 | 0 | 0 | 0 | 0 | 0 | 0 | 0 | 0 | 0 | 0 | 0 | 0 | 0 | 0 | 0 | 0 | 0 | 0 | 0 | 0
2 | 0 | 0 | 0 | 0 | 0 | 0 | 0 | 0 | 0 | 0 | 0 | 0 | 0 | 0 | 0 | 0 | 0 | 0 | 0 | 0 | 0 | 0 | 0 | 0
3 | 0 | 0 | 0 | 0 | 0 | 0 | 0 | 0 | 0 | 0 | 0 | 0 | 0 | 0 | 0 | 0 | 0 | 0 | 0 | 0 | 0 | 0 | 0 | 0
4 | 0 | 0 | 0 | 0 | 0 | 0 | 0 | 0 | 0 | 0 | 0 | 0 | 0 | 0 | 0 | 0 | 0 | 0 | 0 | 0 | 0 | 0 | 0 | 0
5 | 0 | 0 | 0 | 0 | 0 | 0 | 0 | 0 | 0 | 0 | 0 | 0 | 0 | 0 | 0 | 0 | 0 | 0 | 0 | 0 | 0 | 0 | 0 | 0
6 | 0 | 0 | 0 | 0 | 0 | 0 | 0 | 0 | 0 | 0 | 0 | 0 | 0 | 0 | 0 | 0 | 0 | 0 | 0 | 0 | 0 | 0 | 0 | 0
7 | 0 | 0 | 0 | 0 | 0 | 0 | 0 | 0 | 0 | 0 | 0 | 0 | 0 | 0 | 0 | 0 | 0 | 0 | 0 | 0 | 0 | 0 | 0 | 0

## Qg, Winter, S2
GenID | 0 | 1 | 2 | 3 | 4 | 5 | 6 | 7 | 8 | 9 | 10 | 11 | 12 | 13 | 14 | 15 | 16 | 17 | 18 | 19 | 20 | 21 | 22 | 23
1 | 0 | 0 | 0 | 0 | 0 | 0 | 0 | 0 | 0 | 0 | 0 | 0 | 0 | 0 | 0 | 0 | 0 | 0 | 0 | 0 | 0 | 0 | 0 | 0
2 | 0 | 0 | 0 | 0 | 0 | 0 | 0 | 0 | 0 | 0 | 0 | 0 | 0 | 0 | 0 | 0 | 0 | 0 | 0 | 0 | 0 | 0 | 0 | 0
3 | 0 | 0 | 0 | 0 | 0 | 0 | 0 | 0 | 0 | 0 | 0 | 0 | 0 | 0 | 0 | 0 | 0 | 0 | 0 | 0 | 0 | 0 | 0 | 0
4 | 0 | 0 | 0 | 0 | 0 | 0 | 0 | 0 | 0 | 0 | 0 | 0 | 0 | 0 | 0 | 0 | 0 | 0 | 0 | 0 | 0 | 0 | 0 | 0
5 | 0 | 0 | 0 | 0 | 0 | 0 | 0 | 0 | 0 | 0 | 0 | 0 | 0 | 0 | 0 | 0 | 0 | 0 | 0 | 0 | 0 | 0 | 0 | 0
6 | 0 | 0 | 0 | 0 | 0 | 0 | 0 | 0 | 0 | 0 | 0 | 0 | 0 | 0 | 0 | 0 | 0 | 0 | 0 | 0 | 0 | 0 | 0 | 0
7 | 0 | 0 | 0 | 0 | 0 | 0 | 0 | 0 | 0 | 0 | 0 | 0 | 0 | 0 | 0 | 0 | 0 | 0 | 0 | 0 | 0 | 0 | 0 | 0

## Qg, Winter, S3
GenID | 0 | 1 | 2 | 3 | 4 | 5 | 6 | 7 | 8 | 9 | 10 | 11 | 12 | 13 | 14 | 15 | 16 | 17 | 18 | 19 | 20 | 21 | 22 | 23
1 | 0 | 0 | 0 | 0 | 0 | 0 | 0 | 0 | 0 | 0 | 0 | 0 | 0 | 0 | 0 | 0 | 0 | 0 | 0 | 0 | 0 | 0 | 0 | 0
2 | 0 | 0 | 0 | 0 | 0 | 0 | 0 | 0 | 0 | 0 | 0 | 0 | 0 | 0 | 0 | 0 | 0 | 0 | 0 | 0 | 0 | 0 | 0 | 0
3 | 0 | 0 | 0 | 0 | 0 | 0 | 0 | 0 | 0 | 0 | 0 | 0 | 0 | 0 | 0 | 0 | 0 | 0 | 0 | 0 | 0 | 0 | 0 | 0
4 | 0 | 0 | 0 | 0 | 0 | 0 | 0 | 0 | 0 | 0 | 0 | 0 | 0 | 0 | 0 | 0 | 0 | 0 | 0 | 0 | 0 | 0 | 0 | 0
5 | 0 | 0 | 0 | 0 | 0 | 0 | 0 | 0 | 0 | 0 | 0 | 0 | 0 | 0 | 0 | 0 | 0 | 0 | 0 | 0 | 0 | 0 | 0 | 0
6 | 0 | 0 | 0 | 0 | 0 | 0 | 0 | 0 | 0 | 0 | 0 | 0 | 0 | 0 | 0 | 0 | 0 | 0 | 0 | 0 | 0 | 0 | 0 | 0
7 | 0 | 0 | 0 | 0 | 0 | 0 | 0 | 0 | 0 | 0 | 0 | 0 | 0 | 0 | 0 | 0 | 0 | 0 | 0 | 0 | 0 | 0 | 0 | 0

## Qg, Winter, S4
GenID | 0 | 1 | 2 | 3 | 4 | 5 | 6 | 7 | 8 | 9 | 10 | 11 | 12 | 13 | 14 | 15 | 16 | 17 | 18 | 19 | 20 | 21 | 22 | 23
1 | 0 | 0 | 0 | 0 | 0 | 0 | 0 | 0 | 0 | 0 | 0 | 0 | 0 | 0 | 0 | 0 | 0 | 0 | 0 | 0 | 0 | 0 | 0 | 0
2 | 0 | 0 | 0 | 0 | 0 | 0 | 0 | 0 | 0 | 0 | 0 | 0 | 0 | 0 | 0 | 0 | 0 | 0 | 0 | 0 | 0 | 0 | 0 | 0
3 | 0 | 0 | 0 | 0 | 0 | 0 | 0 | 0 | 0 | 0 | 0 | 0 | 0 | 0 | 0 | 0 | 0 | 0 | 0 | 0 | 0 | 0 | 0 | 0
4 | 0 | 0 | 0 | 0 | 0 | 0 | 0 | 0 | 0 | 0 | 0 | 0 | 0 | 0 | 0 | 0 | 0 | 0 | 0 | 0 | 0 | 0 | 0 | 0
5 | 0 | 0 | 0 | 0 | 0 | 0 | 0 | 0 | 0 | 0 | 0 | 0 | 0 | 0 | 0 | 0 | 0 | 0 | 0 | 0 | 0 | 0 | 0 | 0
6 | 0 | 0 | 0 | 0 | 0 | 0 | 0 | 0 | 0 | 0 | 0 | 0 | 0 | 0 | 0 | 0 | 0 | 0 | 0 | 0 | 0 | 0 | 0 | 0
7 | 0 | 0 | 0 | 0 | 0 | 0 | 0 | 0 | 0 | 0 | 0 | 0 | 0 | 0 | 0 | 0 | 0 | 0 | 0 | 0 | 0 | 0 | 0 | 0

## Qg, Winter, S5
GenID | 0 | 1 | 2 | 3 | 4 | 5 | 6 | 7 | 8 | 9 | 10 | 11 | 12 | 13 | 14 | 15 | 16 | 17 | 18 | 19 | 20 | 21 | 22 | 23
1 | 0 | 0 | 0 | 0 | 0 | 0 | 0 | 0 | 0 | 0 | 0 | 0 | 0 | 0 | 0 | 0 | 0 | 0 | 0 | 0 | 0 | 0 | 0 | 0
2 | 0 | 0 | 0 | 0 | 0 | 0 | 0 | 0 | 0 | 0 | 0 | 0 | 0 | 0 | 0 | 0 | 0 | 0 | 0 | 0 | 0 | 0 | 0 | 0
3 | 0 | 0 | 0 | 0 | 0 | 0 | 0 | 0 | 0 | 0 | 0 | 0 | 0 | 0 | 0 | 0 | 0 | 0 | 0 | 0 | 0 | 0 | 0 | 0
4 | 0 | 0 | 0 | 0 | 0 | 0 | 0 | 0 | 0 | 0 | 0 | 0 | 0 | 0 | 0 | 0 | 0 | 0 | 0 | 0 | 0 | 0 | 0 | 0
5 | 0 | 0 | 0 | 0 | 0 | 0 | 0 | 0 | 0 | 0 | 0 | 0 | 0 | 0 | 0 | 0 | 0 | 0 | 0 | 0 | 0 | 0 | 0 | 0
6 | 0 | 0 | 0 | 0 | 0 | 0 | 0 | 0 | 0 | 0 | 0 | 0 | 0 | 0 | 0 | 0 | 0 | 0 | 0 | 0 | 0 | 0 | 0 | 0
7 | 0 | 0 | 0 | 0 | 0 | 0 | 0 | 0 | 0 | 0 | 0 | 0 | 0 | 0 | 0 | 0 | 0 | 0 | 0 | 0 | 0 | 0 | 0 | 0

## Qg, Winter, S6
GenID | 0 | 1 | 2 | 3 | 4 | 5 | 6 | 7 | 8 | 9 | 10 | 11 | 12 | 13 | 14 | 15 | 16 | 17 | 18 | 19 | 20 | 21 | 22 | 23
1 | 0 | 0 | 0 | 0 | 0 | 0 | 0 | 0 | 0 | 0 | 0 | 0 | 0 | 0 | 0 | 0 | 0 | 0 | 0 | 0 | 0 | 0 | 0 | 0
2 | 0 | 0 | 0 | 0 | 0 | 0 | 0 | 0 | 0 | 0 | 0 | 0 | 0 | 0 | 0 | 0 | 0 | 0 | 0 | 0 | 0 | 0 | 0 | 0
3 | 0 | 0 | 0 | 0 | 0 | 0 | 0 | 0 | 0 | 0 | 0 | 0 | 0 | 0 | 0 | 0 | 0 | 0 | 0 | 0 | 0 | 0 | 0 | 0
4 | 0 | 0 | 0 | 0 | 0 | 0 | 0 | 0 | 0 | 0 | 0 | 0 | 0 | 0 | 0 | 0 | 0 | 0 | 0 | 0 | 0 | 0 | 0 | 0
5 | 0 | 0 | 0 | 0 | 0 | 0 | 0 | 0 | 0 | 0 | 0 | 0 | 0 | 0 | 0 | 0 | 0 | 0 | 0 | 0 | 0 | 0 | 0 | 0
6 | 0 | 0 | 0 | 0 | 0 | 0 | 0 | 0 | 0 | 0 | 0 | 0 | 0 | 0 | 0 | 0 | 0 | 0 | 0 | 0 | 0 | 0 | 0 | 0
7 | 0 | 0 | 0 | 0 | 0 | 0 | 0 | 0 | 0 | 0 | 0 | 0 | 0 | 0 | 0 | 0 | 0 | 0 | 0 | 0 | 0 | 0 | 0 | 0

## Qg, Winter, S7
GenID | 0 | 1 | 2 | 3 | 4 | 5 | 6 | 7 | 8 | 9 | 10 | 11 | 12 | 13 | 14 | 15 | 16 | 17 | 18 | 19 | 20 | 21 | 22 | 23
1 | 0 | 0 | 0 | 0 | 0 | 0 | 0 | 0 | 0 | 0 | 0 | 0 | 0 | 0 | 0 | 0 | 0 | 0 | 0 | 0 | 0 | 0 | 0 | 0
2 | 0 | 0 | 0 | 0 | 0 | 0 | 0 | 0 | 0 | 0 | 0 | 0 | 0 | 0 | 0 | 0 | 0 | 0 | 0 | 0 | 0 | 0 | 0 | 0
3 | 0 | 0 | 0 | 0 | 0 | 0 | 0 | 0 | 0 | 0 | 0 | 0 | 0 | 0 | 0 | 0 | 0 | 0 | 0 | 0 | 0 | 0 | 0 | 0
4 | 0 | 0 | 0 | 0 | 0 | 0 | 0 | 0 | 0 | 0 | 0 | 0 | 0 | 0 | 0 | 0 | 0 | 0 | 0 | 0 | 0 | 0 | 0 | 0
5 | 0 | 0 | 0 | 0 | 0 | 0 | 0 | 0 | 0 | 0 | 0 | 0 | 0 | 0 | 0 | 0 | 0 | 0 | 0 | 0 | 0 | 0 | 0 | 0
6 | 0 | 0 | 0 | 0 | 0 | 0 | 0 | 0 | 0 | 0 | 0 | 0 | 0 | 0 | 0 | 0 | 0 | 0 | 0 | 0 | 0 | 0 | 0 | 0
7 | 0 | 0 | 0 | 0 | 0 | 0 | 0 | 0 | 0 | 0 | 0 | 0 | 0 | 0 | 0 | 0 | 0 | 0 | 0 | 0 | 0 | 0 | 0 | 0

## Qg, Winter, S8
GenID | 0 | 1 | 2 | 3 | 4 | 5 | 6 | 7 | 8 | 9 | 10 | 11 | 12 | 13 | 14 | 15 | 16 | 17 | 18 | 19 | 20 | 21 | 22 | 23
1 | 0 | 0 | 0 | 0 | 0 | 0 | 0 | 0 | 0 | 0 | 0 | 0 | 0 | 0 | 0 | 0 | 0 | 0 | 0 | 0 | 0 | 0 | 0 | 0
2 | 0 | 0 | 0 | 0 | 0 | 0 | 0 | 0 | 0 | 0 | 0 | 0 | 0 | 0 | 0 | 0 | 0 | 0 | 0 | 0 | 0 | 0 | 0 | 0
3 | 0 | 0 | 0 | 0 | 0 | 0 | 0 | 0 | 0 | 0 | 0 | 0 | 0 | 0 | 0 | 0 | 0 | 0 | 0 | 0 | 0 | 0 | 0 | 0
4 | 0 | 0 | 0 | 0 | 0 | 0 | 0 | 0 | 0 | 0 | 0 | 0 | 0 | 0 | 0 | 0 | 0 | 0 | 0 | 0 | 0 | 0 | 0 | 0
5 | 0 | 0 | 0 | 0 | 0 | 0 | 0 | 0 | 0 | 0 | 0 | 0 | 0 | 0 | 0 | 0 | 0 | 0 | 0 | 0 | 0 | 0 | 0 | 0
6 | 0 | 0 | 0 | 0 | 0 | 0 | 0 | 0 | 0 | 0 | 0 | 0 | 0 | 0 | 0 | 0 | 0 | 0 | 0 | 0 | 0 | 0 | 0 | 0
7 | 0 | 0 | 0 | 0 | 0 | 0 | 0 | 0 | 0 | 0 | 0 | 0 | 0 | 0 | 0 | 0 | 0 | 0 | 0 | 0 | 0 | 0 | 0 | 0

## Qg, Winter, S9
GenID | 0 | 1 | 2 | 3 | 4 | 5 | 6 | 7 | 8 | 9 | 10 | 11 | 12 | 13 | 14 | 15 | 16 | 17 | 18 | 19 | 20 | 21 | 22 | 23
1 | 0 | 0 | 0 | 0 | 0 | 0 | 0 | 0 | 0 | 0 | 0 | 0 | 0 | 0 | 0 | 0 | 0 | 0 | 0 | 0 | 0 | 0 | 0 | 0
2 | 0 | 0 | 0 | 0 | 0 | 0 | 0 | 0 | 0 | 0 | 0 | 0 | 0 | 0 | 0 | 0 | 0 | 0 | 0 | 0 | 0 | 0 | 0 | 0
3 | 0 | 0 | 0 | 0 | 0 | 0 | 0 | 0 | 0 | 0 | 0 | 0 | 0 | 0 | 0 | 0 | 0 | 0 | 0 | 0 | 0 | 0 | 0 | 0
4 | 0 | 0 | 0 | 0 | 0 | 0 | 0 | 0 | 0 | 0 | 0 | 0 | 0 | 0 | 0 | 0 | 0 | 0 | 0 | 0 | 0 | 0 | 0 | 0
5 | 0 | 0 | 0 | 0 | 0 | 0 | 0 | 0 | 0 | 0 | 0 | 0 | 0 | 0 | 0 | 0 | 0 | 0 | 0 | 0 | 0 | 0 | 0 | 0
6 | 0 | 0 | 0 | 0 | 0 | 0 | 0 | 0 | 0 | 0 | 0 | 0 | 0 | 0 | 0 | 0 | 0 | 0 | 0 | 0 | 0 | 0 | 0 | 0
7 | 0 | 0 | 0 | 0 | 0 | 0 | 0 | 0 | 0 | 0 | 0 | 0 | 0 | 0 | 0 | 0 | 0 | 0 | 0 | 0 | 0 | 0 | 0 | 0

## GenStatus, Winter
GenID | 0 | 1 | 2 | 3 | 4 | 5 | 6 | 7 | 8 | 9 | 10 | 11 | 12 | 13 | 14 | 15 | 16 | 17 | 18 | 19 | 20 | 21 | 22 | 23
1 | 1 | 1 | 1 | 1 | 1 | 1 | 1 | 1 | 1 | 1 | 1 | 1 | 1 | 1 | 1 | 1 | 1 | 1 | 1 | 1 | 1 | 1 | 1 | 1
2 | 1 | 1 | 1 | 1 | 1 | 1 | 1 | 1 | 1 | 1 | 1 | 1 | 1 | 1 | 1 | 1 | 1 | 1 | 1 | 1 | 1 | 1 | 1 | 1
3 | 1 | 1 | 1 | 1 | 1 | 1 | 1 | 1 | 1 | 1 | 1 | 1 | 1 | 1 | 1 | 1 | 1 | 1 | 1 | 1 | 1 | 1 | 1 | 1
4 | 1 | 1 | 1 | 1 | 1 | 1 | 1 | 1 | 1 | 1 | 1 | 1 | 1 | 1 | 1 | 1 | 1 | 1 | 1 | 1 | 1 | 1 | 1 | 1
5 | 1 | 1 | 1 | 1 | 1 | 1 | 1 | 1 | 1 | 1 | 1 | 1 | 1 | 1 | 1 | 1 | 1 | 1 | 1 | 1 | 1 | 1 | 1 | 1
6 | 1 | 1 | 1 | 1 | 1 | 1 | 1 | 1 | 1 | 1 | 1 | 1 | 1 | 1 | 1 | 1 | 1 | 1 | 1 | 1 | 1 | 1 | 1 | 1
7 | 1 | 1 | 1 | 1 | 1 | 1 | 1 | 1 | 1 | 1 | 1 | 1 | 1 | 1 | 1 | 1 | 1 | 1 | 1 | 1 | 1 | 1 | 1 | 1

## Pc, Summer, S1
LoadID | 0 | 1 | 2 | 3 | 4 | 5 | 6 | 7 | 8 | 9 | 10 | 11 | 12 | 13 | 14 | 15 | 16 | 17 | 18 | 19 | 20 | 21 | 22 | 23
1 | 0.92621 | 0.9167 | 0.8835 | 0.86737 | 0.86162 | 0.87396 | 0.8668 | 1.0596 | 1.14 | 1.1252 | 1.1065 | 1.1201 | 1.1616 | 1.1393 | 1.0511 | 1.0835 | 1.096 | 1.0597 | 1.0059 | 0.99327 | 0.99026 | 0.9791 | 0.90483 | 0.87491
2 | 0.24402 | 0.23455 | 0.22201 | 0.20372 | 0.18974 | 0.19201 | 0.20925 | 0.23585 | 0.25623 | 0.2755 | 0.24823 | 0.26168 | 0.26568 | 0.26795 | 0.23445 | 0.24322 | 0.24777 | 0.25771 | 0.25898 | 0.26803 | 0.2849 | 0.25737 | 0.25284 | 0.24449
3 | 0.65079 | 0.61802 | 0.56726 | 0.58497 | 0.56406 | 0.56724 | 0.79552 | 0.96146 | 1.0068 | 0.94793 | 0.92309 | 0.99332 | 1.0439 | 0.98131 | 0.89843 | 0.85315 | 0.85973 | 0.84686 | 0.81549 | 0.88161 | 0.92952 | 0.86171 | 0.79748 | 0.68372
4 | 0.064417 | 0.059098 | 0.050031 | 0.048383 | 0.041615 | 0.036877 | 0.06151 | 0.068891 | 0.082187 | 0.085621 | 0.082044 | 0.074598 | 0.086568 | 0.087866 | 0.082039 | 0.076258 | 0.064722 | 0.065932 | 0.073791 | 0.082243 | 0.096801 | 0.089177 | 0.088707 | 0.076199
5 | 0.30349 | 0.27732 | 0.25554 | 0.24854 | 0.25337 | 0.25032 | 0.27959 | 0.30013 | 0.33039 | 0.34208 | 0.36398 | 0.38552 | 0.39785 | 0.38502 | 0.37223 | 0.36777 | 0.36324 | 0.36695 | 0.36687 | 0.37019 | 0.40926 | 0.38711 | 0.38714 | 0.34885
6 | 1.516 | 1.4638 | 1.3568 | 1.4046 | 1.4212 | 1.4124 | 1.5469 | 1.8516 | 1.9317 | 1.9267 | 1.9235 | 2.0317 | 2.0146 | 1.9464 | 1.8357 | 1.7716 | 1.839 | 1.8088 | 1.6865 | 1.6968 | 1.7788 | 1.6169 | 1.5539 | 1.5624
7 | 0.83357 | 0.76348 | 0.7382 | 0.74669 | 0.71008 | 0.75432 | 0.96924 | 1.0222 | 1.1746 | 1.2432 | 1.2298 | 1.2855 | 1.2582 | 1.3035 | 1.2856 | 1.2003 | 1.1988 | 1.179 | 1.1533 | 1.154 | 1.1772 | 0.98519 | 1.0069 | 0.89417
8 | 0.17275 | 0.16469 | 0.15674 | 0.15393 | 0.1536 | 0.16092 | 0.25869 | 0.28886 | 0.30967 | 0.30703 | 0.31845 | 0.33839 | 0.33826 | 0.32034 | 0.28116 | 0.26905 | 0.2507 | 0.25173 | 0.24295 | 0.24761 | 0.2417 | 0.21025 | 0.19368 | 0.18147
9 | 0.16735 | 0.15783 | 0.15076 | 0.14149 | 0.13916 | 0.13329 | 0.13722 | 0.13131 | 0.11389 | 0.1197 | 0.13059 | 0.1464 | 0.15498 | 0.15855 | 0.15486 | 0.1606 | 0.15645 | 0.15899 | 0.15311 | 0.1604 | 0.17087 | 0.15721 | 0.15197 | 0.16471
10 | 0.17692 | 0.16612 | 0.15864 | 0.15875 | 0.15504 | 0.15594 | 0.1857 | 0.19934 | 0.21267 | 0.22219 | 0.2159 | 0.22426 | 0.23548 | 0.23241 | 0.22697 | 0.21087 | 0.2014 | 0.2058 | 0.2056 | 0.21689 | 0.23596 | 0.21299 | 0.20762 | 0.18693
11 | 0.10035 | 0.094972 | 0.087627 | 0.084199 | 0.079567 | 0.081004 | 0.097357 | 0.088772 | 0.095711 | 0.10227 | 0.10562 | 0.10891 | 0.10985 | 0.11192 | 0.10675 | 0.10132 | 0.096048 | 0.10929 | 0.1084 | 0.10879 | 0.12334 | 0.10747 | 0.11874 | 0.11051
12 | 0.45028 | 0.45754 | 0.48432 | 0.44178 | 0.43076 | 0.41346 | 0.42484 | 0.43697 | 0.38832 | 0.29993 | 0.41192 | 0.4546 | 0.45624 | 0.47867 | 0.38302 | 0.50726 | 0.45913 | 0.45356 | 0.45243 | 0.49276 | 0.54341 | 0.53585 | 0.55142 | 0.56198
13 | 1.5893 | 1.5735 | 1.5431 | 1.5307 | 1.5106 | 1.5353 | 1.7734 | 1.8278 | 1.947 | 1.8567 | 1.8639 | 1.8796 | 1.9458 | 1.9375 | 1.8972 | 1.8824 | 1.8947 | 1.9278 | 1.8346 | 1.851 | 1.8727 | 1.7569 | 1.5947 | 1.6068
14 | 0.59025 | 0.58569 | 0.56204 | 0.5507 | 0.54178 | 0.54543 | 0.54583 | 0.6402 | 0.68793 | 0.68084 | 0.66728 | 0.67628 | 0.70367 | 0.69596 | 0.64388 | 0.66309 | 0.66487 | 0.65065 | 0.61226 | 0.60209 | 0.60346 | 0.59321 | 0.56914 | 0.55658
15 | 0.16268 | 0.15637 | 0.14801 | 0.13581 | 0.12649 | 0.12801 | 0.1395 | 0.15723 | 0.17082 | 0.18367 | 0.16549 | 0.17445 | 0.17712 | 0.17863 | 0.1563 | 0.16215 | 0.16518 | 0.17181 | 0.17265 | 0.17869 | 0.18994 | 0.17158 | 0.16856 | 0.16299
16 | 0.3254 | 0.30901 | 0.28363 | 0.29248 | 0.28203 | 0.28362 | 0.39776 | 0.48073 | 0.50339 | 0.47396 | 0.46155 | 0.49666 | 0.52194 | 0.49065 | 0.44922 | 0.42658 | 0.42986 | 0.42343 | 0.40774 | 0.4408 | 0.46476 | 0.43086 | 0.39874 | 0.34186
17 | 0.096625 | 0.088647 | 0.075046 | 0.072574 | 0.062423 | 0.055316 | 0.092265 | 0.10334 | 0.12328 | 0.12843 | 0.12307 | 0.1119 | 0.12985 | 0.1318 | 0.12306 | 0.11439 | 0.097083 | 0.098898 | 0.11069 | 0.12336 | 0.1452 | 0.13377 | 0.13306 | 0.1143
18 | 0.45524 | 0.41598 | 0.3833 | 0.37281 | 0.38005 | 0.37548 | 0.41939 | 0.45019 | 0.49558 | 0.51312 | 0.54597 | 0.57828 | 0.59677 | 0.57753 | 0.55835 | 0.55165 | 0.54487 | 0.55042 | 0.5503 | 0.55528 | 0.61389 | 0.58066 | 0.58071 | 0.52327
19 | 0.68221 | 0.65872 | 0.61055 | 0.63207 | 0.63953 | 0.6356 | 0.6961 | 0.83321 | 0.86926 | 0.86701 | 0.86559 | 0.91427 | 0.90657 | 0.87587 | 0.82608 | 0.79722 | 0.82756 | 0.81397 | 0.75891 | 0.76356 | 0.80047 | 0.72762 | 0.69925 | 0.70307
20 | 0.37511 | 0.34357 | 0.33219 | 0.33601 | 0.31953 | 0.33945 | 0.43616 | 0.45998 | 0.52859 | 0.55943 | 0.55341 | 0.57846 | 0.56618 | 0.58656 | 0.57854 | 0.54011 | 0.53944 | 0.53056 | 0.51899 | 0.5193 | 0.52976 | 0.44333 | 0.45311 | 0.40238
21 | 0.25912 | 0.24704 | 0.23511 | 0.2309 | 0.2304 | 0.24139 | 0.38804 | 0.43329 | 0.4645 | 0.46054 | 0.47767 | 0.50758 | 0.50739 | 0.4805 | 0.42174 | 0.40357 | 0.37606 | 0.37759 | 0.36443 | 0.37142 | 0.36254 | 0.31537 | 0.29053 | 0.27221
22 | 0.25102 | 0.23675 | 0.22614 | 0.21223 | 0.20874 | 0.19993 | 0.20583 | 0.19696 | 0.17083 | 0.17956 | 0.19589 | 0.2196 | 0.23247 | 0.23783 | 0.23228 | 0.2409 | 0.23468 | 0.23849 | 0.22966 | 0.24061 | 0.2563 | 0.23582 | 0.22795 | 0.24706
23 | 1.6512 | 1.5504 | 1.4806 | 1.4817 | 1.447 | 1.4554 | 1.7332 | 1.8605 | 1.9849 | 2.0737 | 2.0151 | 2.0931 | 2.1978 | 2.1691 | 2.1184 | 1.9681 | 1.8798 | 1.9208 | 1.9189 | 2.0243 | 2.2023 | 1.9879 | 1.9378 | 1.7447
24 | 0.70243 | 0.6648 | 0.61339 | 0.58939 | 0.55697 | 0.56703 | 0.6815 | 0.6214 | 0.66998 | 0.71591 | 0.73936 | 0.7624 | 0.76895 | 0.78344 | 0.74724 | 0.70924 | 0.67234 | 0.76505 | 0.75878 | 0.7615 | 0.86335 | 0.75227 | 0.8312 | 0.77358
25 | 0.45028 | 0.45754 | 0.48432 | 0.44178 | 0.43076 | 0.41346 | 0.42484 | 0.43697 | 0.38832 | 0.29993 | 0.41192 | 0.4546 | 0.45624 | 0.47867 | 0.38302 | 0.50726 | 0.45913 | 0.45356 | 0.45243 | 0.49276 | 0.54341 | 0.53585 | 0.55142 | 0.56198
26 | 0.79464 | 0.78677 | 0.77155 | 0.76536 | 0.75531 | 0.76767 | 0.8867 | 0.91391 | 0.97349 | 0.92836 | 0.93196 | 0.93978 | 0.97289 | 0.96877 | 0.9486 | 0.9412 | 0.94736 | 0.96391 | 0.91728 | 0.92552 | 0.93634 | 0.87843 | 0.79735 | 0.80342
27 | 0.59025 | 0.58569 | 0.56204 | 0.5507 | 0.54178 | 0.54543 | 0.54583 | 0.6402 | 0.68793 | 0.68084 | 0.66728 | 0.67628 | 0.70367 | 0.69596 | 0.64388 | 0.66309 | 0.66487 | 0.65065 | 0.61226 | 0.60209 | 0.60346 | 0.59321 | 0.56914 | 0.55658
28 | 0.32535 | 0.31273 | 0.29601 | 0.27163 | 0.25299 | 0.25601 | 0.279 | 0.31447 | 0.34163 | 0.36733 | 0.33097 | 0.3489 | 0.35424 | 0.35727 | 0.3126 | 0.3243 | 0.33036 | 0.34361 | 0.34531 | 0.35738 | 0.37987 | 0.34316 | 0.33712 | 0.32599
29 | 1.0847 | 1.03 | 0.94543 | 0.97495 | 0.94011 | 0.94541 | 1.3259 | 1.6024 | 1.678 | 1.5799 | 1.5385 | 1.6555 | 1.7398 | 1.6355 | 1.4974 | 1.4219 | 1.4329 | 1.4114 | 1.3591 | 1.4693 | 1.5492 | 1.4362 | 1.3291 | 1.1395
30 | 0.16104 | 0.14774 | 0.12508 | 0.12096 | 0.10404 | 0.092193 | 0.15377 | 0.17223 | 0.20547 | 0.21405 | 0.20511 | 0.1865 | 0.21642 | 0.21966 | 0.2051 | 0.19065 | 0.16181 | 0.16483 | 0.18448 | 0.20561 | 0.242 | 0.22294 | 0.22177 | 0.1905
31 | 1.0622 | 0.97062 | 0.89438 | 0.8699 | 0.88679 | 0.87612 | 0.97857 | 1.0504 | 1.1564 | 1.1973 | 1.2739 | 1.3493 | 1.3925 | 1.3476 | 1.3028 | 1.2872 | 1.2714 | 1.2843 | 1.284 | 1.2957 | 1.4324 | 1.3549 | 1.355 | 1.221
32 | 0.45481 | 0.43915 | 0.40703 | 0.42138 | 0.42635 | 0.42373 | 0.46407 | 0.55547 | 0.5795 | 0.57801 | 0.57706 | 0.60951 | 0.60438 | 0.58392 | 0.55072 | 0.53148 | 0.55171 | 0.54265 | 0.50594 | 0.50904 | 0.53364 | 0.48508 | 0.46617 | 0.46872

## Pc, Summer, S2
LoadID | 0 | 1 | 2 | 3 | 4 | 5 | 6 | 7 | 8 | 9 | 10 | 11 | 12 | 13 | 14 | 15 | 16 | 17 | 18 | 19 | 20 | 21 | 22 | 23
1 | 0.92621 | 0.9167 | 0.8835 | 0.86737 | 0.86162 | 0.87396 | 0.8668 | 1.0596 | 1.14 | 1.1252 | 1.1065 | 1.1201 | 1.1616 | 1.1393 | 1.0511 | 1.0835 | 1.096 | 1.0597 | 1.0059 | 0.99327 | 0.99026 | 0.9791 | 0.90483 | 0.87491
2 | 0.24402 | 0.23455 | 0.22201 | 0.20372 | 0.18974 | 0.19201 | 0.20925 | 0.23585 | 0.25623 | 0.2755 | 0.24823 | 0.26168 | 0.26568 | 0.26795 | 0.23445 | 0.24322 | 0.24777 | 0.25771 | 0.25898 | 0.26803 | 0.2849 | 0.25737 | 0.25284 | 0.24449
3 | 0.65079 | 0.61802 | 0.56726 | 0.58497 | 0.56406 | 0.56724 | 0.79552 | 0.96146 | 1.0068 | 0.94793 | 0.92309 | 0.99332 | 1.0439 | 0.98131 | 0.89843 | 0.85315 | 0.85973 | 0.84686 | 0.81549 | 0.88161 | 0.92952 | 0.86171 | 0.79748 | 0.68372
4 | 0.064417 | 0.059098 | 0.050031 | 0.048383 | 0.041615 | 0.036877 | 0.06151 | 0.068891 | 0.082187 | 0.085621 | 0.082044 | 0.074598 | 0.086568 | 0.087866 | 0.082039 | 0.076258 | 0.064722 | 0.065932 | 0.073791 | 0.082243 | 0.096801 | 0.089177 | 0.088707 | 0.076199
5 | 0.30349 | 0.27732 | 0.25554 | 0.24854 | 0.25337 | 0.25032 | 0.27959 | 0.30013 | 0.33039 | 0.34208 | 0.36398 | 0.38552 | 0.39785 | 0.38502 | 0.37223 | 0.36777 | 0.36324 | 0.36695 | 0.36687 | 0.37019 | 0.40926 | 0.38711 | 0.38714 | 0.34885
6 | 1.516 | 1.4638 | 1.3568 | 1.4046 | 1.4212 | 1.4124 | 1.5469 | 1.8516 | 1.9317 | 1.9267 | 1.9235 | 2.0317 | 2.0146 | 1.9464 | 1.8357 | 1.7716 | 1.839 | 1.8088 | 1.6865 | 1.6968 | 1.7788 | 1.6169 | 1.5539 | 1.5624
7 | 0.83357 | 0.76348 | 0.7382 | 0.74669 | 0.71008 | 0.75432 | 0.96924 | 1.0222 | 1.1746 | 1.2432 | 1.2298 | 1.2855 | 1.2582 | 1.3035 | 1.2856 | 1.2003 | 1.1988 | 1.179 | 1.1533 | 1.154 | 1.1772 | 0.98519 | 1.0069 | 0.89417
8 | 0.17275 | 0.16469 | 0.15674 | 0.15393 | 0.1536 | 0.16092 | 0.25869 | 0.28886 | 0.30967 | 0.30703 | 0.31845 | 0.33839 | 0.33826 | 0.32034 | 0.28116 | 0.26905 | 0.2507 | 0.25173 | 0.24295 | 0.24761 | 0.2417 | 0.21025 | 0.19368 | 0.18147
9 | 0.16735 | 0.15783 | 0.15076 | 0.14149 | 0.13916 | 0.13329 | 0.13722 | 0.13131 | 0.11389 | 0.1197 | 0.13059 | 0.1464 | 0.15498 | 0.15855 | 0.15486 | 0.1606 | 0.15645 | 0.15899 | 0.15311 | 0.1604 | 0.17087 | 0.15721 | 0.15197 | 0.16471
10 | 0.17692 | 0.16612 | 0.15864 | 0.15875 | 0.15504 | 0.15594 | 0.1857 | 0.19934 | 0.21267 | 0.22219 | 0.2159 | 0.22426 | 0.23548 | 0.23241 | 0.22697 | 0.21087 | 0.2014 | 0.2058 | 0.2056 | 0.21689 | 0.23596 | 0.21299 | 0.20762 | 0.18693
11 | 0.10035 | 0.094972 | 0.087627 | 0.084199 | 0.079567 | 0.081004 | 0.097357 | 0.088772 | 0.095711 | 0.10227 | 0.10562 | 0.10891 | 0.10985 | 0.11192 | 0.10675 | 0.10132 | 0.096048 | 0.10929 | 0.1084 | 0.10879 | 0.12334 | 0.10747 | 0.11874 | 0.11051
12 | 0.45028 | 0.45754 | 0.48432 | 0.44178 | 0.43076 | 0.41346 | 0.42484 | 0.43697 | 0.38832 | 0.29993 | 0.41192 | 0.4546 | 0.45624 | 0.47867 | 0.38302 | 0.50726 | 0.45913 | 0.45356 | 0.45243 | 0.49276 | 0.54341 | 0.53585 | 0.55142 | 0.56198
13 | 1.5893 | 1.5735 | 1.5431 | 1.5307 | 1.5106 | 1.5353 | 1.7734 | 1.8278 | 1.947 | 1.8567 | 1.8639 | 1.8796 | 1.9458 | 1.9375 | 1.8972 | 1.8824 | 1.8947 | 1.9278 | 1.8346 | 1.851 | 1.8727 | 1.7569 | 1.5947 | 1.6068
14 | 0.59025 | 0.58569 | 0.56204 | 0.5507 | 0.54178 | 0.54543 | 0.54583 | 0.6402 | 0.68793 | 0.68084 | 0.66728 | 0.67628 | 0.70367 | 0.69596 | 0.64388 | 0.66309 | 0.66487 | 0.65065 | 0.61226 | 0.60209 | 0.60346 | 0.59321 | 0.56914 | 0.55658
15 | 0.16268 | 0.15637 | 0.14801 | 0.13581 | 0.12649 | 0.12801 | 0.1395 | 0.15723 | 0.17082 | 0.18367 | 0.16549 | 0.17445 | 0.17712 | 0.17863 | 0.1563 | 0.16215 | 0.16518 | 0.17181 | 0.17265 | 0.17869 | 0.18994 | 0.17158 | 0.16856 | 0.16299
16 | 0.3254 | 0.30901 | 0.28363 | 0.29248 | 0.28203 | 0.28362 | 0.39776 | 0.48073 | 0.50339 | 0.47396 | 0.46155 | 0.49666 | 0.52194 | 0.49065 | 0.44922 | 0.42658 | 0.42986 | 0.42343 | 0.40774 | 0.4408 | 0.46476 | 0.43086 | 0.39874 | 0.34186
17 | 0.096625 | 0.088647 | 0.075046 | 0.072574 | 0.062423 | 0.055316 | 0.092265 | 0.10334 | 0.12328 | 0.12843 | 0.12307 | 0.1119 | 0.12985 | 0.1318 | 0.12306 | 0.11439 | 0.097083 | 0.098898 | 0.11069 | 0.12336 | 0.1452 | 0.13377 | 0.13306 | 0.1143
18 | 0.45524 | 0.41598 | 0.3833 | 0.37281 | 0.38005 | 0.37548 | 0.41939 | 0.45019 | 0.49558 | 0.51312 | 0.54597 | 0.57828 | 0.59677 | 0.57753 | 0.55835 | 0.55165 | 0.54487 | 0.55042 | 0.5503 | 0.55528 | 0.61389 | 0.58066 | 0.58071 | 0.52327
19 | 0.68221 | 0.65872 | 0.61055 | 0.63207 | 0.63953 | 0.6356 | 0.6961 | 0.83321 | 0.86926 | 0.86701 | 0.86559 | 0.91427 | 0.90657 | 0.87587 | 0.82608 | 0.79722 | 0.82756 | 0.81397 | 0.75891 | 0.76356 | 0.80047 | 0.72762 | 0.69925 | 0.70307
20 | 0.37511 | 0.34357 | 0.33219 | 0.33601 | 0.31953 | 0.33945 | 0.43616 | 0.45998 | 0.52859 | 0.55943 | 0.55341 | 0.57846 | 0.56618 | 0.58656 | 0.57854 | 0.54011 | 0.53944 | 0.53056 | 0.51899 | 0.5193 | 0.52976 | 0.44333 | 0.45311 | 0.40238
21 | 0.25912 | 0.24704 | 0.23511 | 0.2309 | 0.2304 | 0.24139 | 0.38804 | 0.43329 | 0.4645 | 0.46054 | 0.47767 | 0.50758 | 0.50739 | 0.4805 | 0.42174 | 0.40357 | 0.37606 | 0.37759 | 0.36443 | 0.37142 | 0.36254 | 0.31537 | 0.29053 | 0.27221
22 | 0.25102 | 0.23675 | 0.22614 | 0.21223 | 0.20874 | 0.19993 | 0.20583 | 0.19696 | 0.17083 | 0.17956 | 0.19589 | 0.2196 | 0.23247 | 0.23783 | 0.23228 | 0.2409 | 0.23468 | 0.23849 | 0.22966 | 0.24061 | 0.2563 | 0.23582 | 0.22795 | 0.24706
23 | 1.6512 | 1.5504 | 1.4806 | 1.4817 | 1.447 | 1.4554 | 1.7332 | 1.8605 | 1.9849 | 2.0737 | 2.0151 | 2.0931 | 2.1978 | 2.1691 | 2.1184 | 1.9681 | 1.8798 | 1.9208 | 1.9189 | 2.0243 | 2.2023 | 1.9879 | 1.9378 | 1.7447
24 | 0.70243 | 0.6648 | 0.61339 | 0.58939 | 0.55697 | 0.56703 | 0.6815 | 0.6214 | 0.66998 | 0.71591 | 0.73936 | 0.7624 | 0.76895 | 0.78344 | 0.74724 | 0.70924 | 0.67234 | 0.76505 | 0.75878 | 0.7615 | 0.86335 | 0.75227 | 0.8312 | 0.77358
25 | 0.45028 | 0.45754 | 0.48432 | 0.44178 | 0.43076 | 0.41346 | 0.42484 | 0.43697 | 0.38832 | 0.29993 | 0.41192 | 0.4546 | 0.45624 | 0.47867 | 0.38302 | 0.50726 | 0.45913 | 0.45356 | 0.45243 | 0.49276 | 0.54341 | 0.53585 | 0.55142 | 0.56198
26 | 0.79464 | 0.78677 | 0.77155 | 0.76536 | 0.75531 | 0.76767 | 0.8867 | 0.91391 | 0.97349 | 0.92836 | 0.93196 | 0.93978 | 0.97289 | 0.96877 | 0.9486 | 0.9412 | 0.94736 | 0.96391 | 0.91728 | 0.92552 | 0.93634 | 0.87843 | 0.79735 | 0.80342
27 | 0.59025 | 0.58569 | 0.56204 | 0.5507 | 0.54178 | 0.54543 | 0.54583 | 0.6402 | 0.68793 | 0.68084 | 0.66728 | 0.67628 | 0.70367 | 0.69596 | 0.64388 | 0.66309 | 0.66487 | 0.65065 | 0.61226 | 0.60209 | 0.60346 | 0.59321 | 0.56914 | 0.55658
28 | 0.32535 | 0.31273 | 0.29601 | 0.27163 | 0.25299 | 0.25601 | 0.279 | 0.31447 | 0.34163 | 0.36733 | 0.33097 | 0.3489 | 0.35424 | 0.35727 | 0.3126 | 0.3243 | 0.33036 | 0.34361 | 0.34531 | 0.35738 | 0.37987 | 0.34316 | 0.33712 | 0.32599
29 | 1.0847 | 1.03 | 0.94543 | 0.97495 | 0.94011 | 0.94541 | 1.3259 | 1.6024 | 1.678 | 1.5799 | 1.5385 | 1.6555 | 1.7398 | 1.6355 | 1.4974 | 1.4219 | 1.4329 | 1.4114 | 1.3591 | 1.4693 | 1.5492 | 1.4362 | 1.3291 | 1.1395
30 | 0.16104 | 0.14774 | 0.12508 | 0.12096 | 0.10404 | 0.092193 | 0.15377 | 0.17223 | 0.20547 | 0.21405 | 0.20511 | 0.1865 | 0.21642 | 0.21966 | 0.2051 | 0.19065 | 0.16181 | 0.16483 | 0.18448 | 0.20561 | 0.242 | 0.22294 | 0.22177 | 0.1905
31 | 1.0622 | 0.97062 | 0.89438 | 0.8699 | 0.88679 | 0.87612 | 0.97857 | 1.0504 | 1.1564 | 1.1973 | 1.2739 | 1.3493 | 1.3925 | 1.3476 | 1.3028 | 1.2872 | 1.2714 | 1.2843 | 1.284 | 1.2957 | 1.4324 | 1.3549 | 1.355 | 1.221
32 | 0.45481 | 0.43915 | 0.40703 | 0.42138 | 0.42635 | 0.42373 | 0.46407 | 0.55547 | 0.5795 | 0.57801 | 0.57706 | 0.60951 | 0.60438 | 0.58392 | 0.55072 | 0.53148 | 0.55171 | 0.54265 | 0.50594 | 0.50904 | 0.53364 | 0.48508 | 0.46617 | 0.46872

## Pc, Summer, S3
LoadID | 0 | 1 | 2 | 3 | 4 | 5 | 6 | 7 | 8 | 9 | 10 | 11 | 12 | 13 | 14 | 15 | 16 | 17 | 18 | 19 | 20 | 21 | 22 | 23
1 | 0.92621 | 0.9167 | 0.8835 | 0.86737 | 0.86162 | 0.87396 | 0.8668 | 1.0596 | 1.14 | 1.1252 | 1.1065 | 1.1201 | 1.1616 | 1.1393 | 1.0511 | 1.0835 | 1.096 | 1.0597 | 1.0059 | 0.99327 | 0.99026 | 0.9791 | 0.90483 | 0.87491
2 | 0.24402 | 0.23455 | 0.22201 | 0.20372 | 0.18974 | 0.19201 | 0.20925 | 0.23585 | 0.25623 | 0.2755 | 0.24823 | 0.26168 | 0.26568 | 0.26795 | 0.23445 | 0.24322 | 0.24777 | 0.25771 | 0.25898 | 0.26803 | 0.2849 | 0.25737 | 0.25284 | 0.24449
3 | 0.65079 | 0.61802 | 0.56726 | 0.58497 | 0.56406 | 0.56724 | 0.79552 | 0.96146 | 1.0068 | 0.94793 | 0.92309 | 0.99332 | 1.0439 | 0.98131 | 0.89843 | 0.85315 | 0.85973 | 0.84686 | 0.81549 | 0.88161 | 0.92952 | 0.86171 | 0.79748 | 0.68372
4 | 0.064417 | 0.059098 | 0.050031 | 0.048383 | 0.041615 | 0.036877 | 0.06151 | 0.068891 | 0.082187 | 0.085621 | 0.082044 | 0.074598 | 0.086568 | 0.087866 | 0.082039 | 0.076258 | 0.064722 | 0.065932 | 0.073791 | 0.082243 | 0.096801 | 0.089177 | 0.088707 | 0.076199
5 | 0.30349 | 0.27732 | 0.25554 | 0.24854 | 0.25337 | 0.25032 | 0.27959 | 0.30013 | 0.33039 | 0.34208 | 0.36398 | 0.38552 | 0.39785 | 0.38502 | 0.37223 | 0.36777 | 0.36324 | 0.36695 | 0.36687 | 0.37019 | 0.40926 | 0.38711 | 0.38714 | 0.34885
6 | 1.516 | 1.4638 | 1.3568 | 1.4046 | 1.4212 | 1.4124 | 1.5469 | 1.8516 | 1.9317 | 1.9267 | 1.9235 | 2.0317 | 2.0146 | 1.9464 | 1.8357 | 1.7716 | 1.839 | 1.8088 | 1.6865 | 1.6968 | 1.7788 | 1.6169 | 1.5539 | 1.5624
7 | 0.83357 | 0.76348 | 0.7382 | 0.74669 | 0.71008 | 0.75432 | 0.96924 | 1.0222 | 1.1746 | 1.2432 | 1.2298 | 1.2855 | 1.2582 | 1.3035 | 1.2856 | 1.2003 | 1.1988 | 1.179 | 1.1533 | 1.154 | 1.1772 | 0.98519 | 1.0069 | 0.89417
8 | 0.17275 | 0.16469 | 0.15674 | 0.15393 | 0.1536 | 0.16092 | 0.25869 | 0.28886 | 0.30967 | 0.30703 | 0.31845 | 0.33839 | 0.33826 | 0.32034 | 0.28116 | 0.26905 | 0.2507 | 0.25173 | 0.24295 | 0.24761 | 0.2417 | 0.21025 | 0.19368 | 0.18147
9 | 0.16735 | 0.15783 | 0.15076 | 0.14149 | 0.13916 | 0.13329 | 0.13722 | 0.13131 | 0.11389 | 0.1197 | 0.13059 | 0.1464 | 0.15498 | 0.15855 | 0.15486 | 0.1606 | 0.15645 | 0.15899 | 0.15311 | 0.1604 | 0.17087 | 0.15721 | 0.15197 | 0.16471
10 | 0.17692 | 0.16612 | 0.15864 | 0.15875 | 0.15504 | 0.15594 | 0.1857 | 0.19934 | 0.21267 | 0.22219 | 0.2159 | 0.22426 | 0.23548 | 0.23241 | 0.22697 | 0.21087 | 0.2014 | 0.2058 | 0.2056 | 0.21689 | 0.23596 | 0.21299 | 0.20762 | 0.18693
11 | 0.10035 | 0.094972 | 0.087627 | 0.084199 | 0.079567 | 0.081004 | 0.097357 | 0.088772 | 0.095711 | 0.10227 | 0.10562 | 0.10891 | 0.10985 | 0.11192 | 0.10675 | 0.10132 | 0.096048 | 0.10929 | 0.1084 | 0.10879 | 0.12334 | 0.10747 | 0.11874 | 0.11051
12 | 0.45028 | 0.45754 | 0.48432 | 0.44178 | 0.43076 | 0.41346 | 0.42484 | 0.43697 | 0.38832 | 0.29993 | 0.41192 | 0.4546 | 0.45624 | 0.47867 | 0.38302 | 0.50726 | 0.45913 | 0.45356 | 0.45243 | 0.49276 | 0.54341 | 0.53585 | 0.55142 | 0.56198
13 | 1.5893 | 1.5735 | 1.5431 | 1.5307 | 1.5106 | 1.5353 | 1.7734 | 1.8278 | 1.947 | 1.8567 | 1.8639 | 1.8796 | 1.9458 | 1.9375 | 1.8972 | 1.8824 | 1.8947 | 1.9278 | 1.8346 | 1.851 | 1.8727 | 1.7569 | 1.5947 | 1.6068
14 | 0.59025 | 0.58569 | 0.56204 | 0.5507 | 0.54178 | 0.54543 | 0.54583 | 0.6402 | 0.68793 | 0.68084 | 0.66728 | 0.67628 | 0.70367 | 0.69596 | 0.64388 | 0.66309 | 0.66487 | 0.65065 | 0.61226 | 0.60209 | 0.60346 | 0.59321 | 0.56914 | 0.55658
15 | 0.16268 | 0.15637 | 0.14801 | 0.13581 | 0.12649 | 0.12801 | 0.1395 | 0.15723 | 0.17082 | 0.18367 | 0.16549 | 0.17445 | 0.17712 | 0.17863 | 0.1563 | 0.16215 | 0.16518 | 0.17181 | 0.17265 | 0.17869 | 0.18994 | 0.17158 | 0.16856 | 0.16299
16 | 0.3254 | 0.30901 | 0.28363 | 0.29248 | 0.28203 | 0.28362 | 0.39776 | 0.48073 | 0.50339 | 0.47396 | 0.46155 | 0.49666 | 0.52194 | 0.49065 | 0.44922 | 0.42658 | 0.42986 | 0.42343 | 0.40774 | 0.4408 | 0.46476 | 0.43086 | 0.39874 | 0.34186
17 | 0.096625 | 0.088647 | 0.075046 | 0.072574 | 0.062423 | 0.055316 | 0.092265 | 0.10334 | 0.12328 | 0.12843 | 0.12307 | 0.1119 | 0.12985 | 0.1318 | 0.12306 | 0.11439 | 0.097083 | 0.098898 | 0.11069 | 0.12336 | 0.1452 | 0.13377 | 0.13306 | 0.1143
18 | 0.45524 | 0.41598 | 0.3833 | 0.37281 | 0.38005 | 0.37548 | 0.41939 | 0.45019 | 0.49558 | 0.51312 | 0.54597 | 0.57828 | 0.59677 | 0.57753 | 0.55835 | 0.55165 | 0.54487 | 0.55042 | 0.5503 | 0.55528 | 0.61389 | 0.58066 | 0.58071 | 0.52327
19 | 0.68221 | 0.65872 | 0.61055 | 0.63207 | 0.63953 | 0.6356 | 0.6961 | 0.83321 | 0.86926 | 0.86701 | 0.86559 | 0.91427 | 0.90657 | 0.87587 | 0.82608 | 0.79722 | 0.82756 | 0.81397 | 0.75891 | 0.76356 | 0.80047 | 0.72762 | 0.69925 | 0.70307
20 | 0.37511 | 0.34357 | 0.33219 | 0.33601 | 0.31953 | 0.33945 | 0.43616 | 0.45998 | 0.52859 | 0.55943 | 0.55341 | 0.57846 | 0.56618 | 0.58656 | 0.57854 | 0.54011 | 0.53944 | 0.53056 | 0.51899 | 0.5193 | 0.52976 | 0.44333 | 0.45311 | 0.40238
21 | 0.25912 | 0.24704 | 0.23511 | 0.2309 | 0.2304 | 0.24139 | 0.38804 | 0.43329 | 0.4645 | 0.46054 | 0.47767 | 0.50758 | 0.50739 | 0.4805 | 0.42174 | 0.40357 | 0.37606 | 0.37759 | 0.36443 | 0.37142 | 0.36254 | 0.31537 | 0.29053 | 0.27221
22 | 0.25102 | 0.23675 | 0.22614 | 0.21223 | 0.20874 | 0.19993 | 0.20583 | 0.19696 | 0.17083 | 0.17956 | 0.19589 | 0.2196 | 0.23247 | 0.23783 | 0.23228 | 0.2409 | 0.23468 | 0.23849 | 0.22966 | 0.24061 | 0.2563 | 0.23582 | 0.22795 | 0.24706
23 | 1.6512 | 1.5504 | 1.4806 | 1.4817 | 1.447 | 1.4554 | 1.7332 | 1.8605 | 1.9849 | 2.0737 | 2.0151 | 2.0931 | 2.1978 | 2.1691 | 2.1184 | 1.9681 | 1.8798 | 1.9208 | 1.9189 | 2.0243 | 2.2023 | 1.9879 | 1.9378 | 1.7447
24 | 0.70243 | 0.6648 | 0.61339 | 0.58939 | 0.55697 | 0.56703 | 0.6815 | 0.6214 | 0.66998 | 0.71591 | 0.73936 | 0.7624 | 0.76895 | 0.78344 | 0.74724 | 0.70924 | 0.67234 | 0.76505 | 0.75878 | 0.7615 | 0.86335 | 0.75227 | 0.8312 | 0.77358
25 | 0.45028 | 0.45754 | 0.48432 | 0.44178 | 0.43076 | 0.41346 | 0.42484 | 0.43697 | 0.38832 | 0.29993 | 0.41192 | 0.4546 | 0.45624 | 0.47867 | 0.38302 | 0.50726 | 0.45913 | 0.45356 | 0.45243 | 0.49276 | 0.54341 | 0.53585 | 0.55142 | 0.56198
26 | 0.79464 | 0.78677 | 0.77155 | 0.76536 | 0.75531 | 0.76767 | 0.8867 | 0.91391 | 0.97349 | 0.92836 | 0.93196 | 0.93978 | 0.97289 | 0.96877 | 0.9486 | 0.9412 | 0.94736 | 0.96391 | 0.91728 | 0.92552 | 0.93634 | 0.87843 | 0.79735 | 0.80342
27 | 0.59025 | 0.58569 | 0.56204 | 0.5507 | 0.54178 | 0.54543 | 0.54583 | 0.6402 | 0.68793 | 0.68084 | 0.66728 | 0.67628 | 0.70367 | 0.69596 | 0.64388 | 0.66309 | 0.66487 | 0.65065 | 0.61226 | 0.60209 | 0.60346 | 0.59321 | 0.56914 | 0.55658
28 | 0.32535 | 0.31273 | 0.29601 | 0.27163 | 0.25299 | 0.25601 | 0.279 | 0.31447 | 0.34163 | 0.36733 | 0.33097 | 0.3489 | 0.35424 | 0.35727 | 0.3126 | 0.3243 | 0.33036 | 0.34361 | 0.34531 | 0.35738 | 0.37987 | 0.34316 | 0.33712 | 0.32599
29 | 1.0847 | 1.03 | 0.94543 | 0.97495 | 0.94011 | 0.94541 | 1.3259 | 1.6024 | 1.678 | 1.5799 | 1.5385 | 1.6555 | 1.7398 | 1.6355 | 1.4974 | 1.4219 | 1.4329 | 1.4114 | 1.3591 | 1.4693 | 1.5492 | 1.4362 | 1.3291 | 1.1395
30 | 0.16104 | 0.14774 | 0.12508 | 0.12096 | 0.10404 | 0.092193 | 0.15377 | 0.17223 | 0.20547 | 0.21405 | 0.20511 | 0.1865 | 0.21642 | 0.21966 | 0.2051 | 0.19065 | 0.16181 | 0.16483 | 0.18448 | 0.20561 | 0.242 | 0.22294 | 0.22177 | 0.1905
31 | 1.0622 | 0.97062 | 0.89438 | 0.8699 | 0.88679 | 0.87612 | 0.97857 | 1.0504 | 1.1564 | 1.1973 | 1.2739 | 1.3493 | 1.3925 | 1.3476 | 1.3028 | 1.2872 | 1.2714 | 1.2843 | 1.284 | 1.2957 | 1.4324 | 1.3549 | 1.355 | 1.221
32 | 0.45481 | 0.43915 | 0.40703 | 0.42138 | 0.42635 | 0.42373 | 0.46407 | 0.55547 | 0.5795 | 0.57801 | 0.57706 | 0.60951 | 0.60438 | 0.58392 | 0.55072 | 0.53148 | 0.55171 | 0.54265 | 0.50594 | 0.50904 | 0.53364 | 0.48508 | 0.46617 | 0.46872

## Pc, Summer, S4
LoadID | 0 | 1 | 2 | 3 | 4 | 5 | 6 | 7 | 8 | 9 | 10 | 11 | 12 | 13 | 14 | 15 | 16 | 17 | 18 | 19 | 20 | 21 | 22 | 23
1 | 0.96326 | 0.95336 | 0.91884 | 0.90206 | 0.89608 | 0.90892 | 0.90148 | 1.1019 | 1.1856 | 1.1702 | 1.1508 | 1.1649 | 1.208 | 1.1849 | 1.0932 | 1.1268 | 1.1398 | 1.1021 | 1.0461 | 1.033 | 1.0299 | 1.0183 | 0.94103 | 0.90991
2 | 0.25171 | 0.24179 | 0.22897 | 0.21005 | 0.19584 | 0.19843 | 0.21608 | 0.24502 | 0.26624 | 0.28618 | 0.25796 | 0.27189 | 0.27591 | 0.27792 | 0.24303 | 0.25217 | 0.25724 | 0.26713 | 0.26882 | 0.27839 | 0.29574 | 0.26732 | 0.26138 | 0.25237
3 | 0.67406 | 0.63989 | 0.58739 | 0.60595 | 0.58464 | 0.58825 | 0.82528 | 0.99956 | 1.0467 | 0.98539 | 0.95975 | 1.0327 | 1.0851 | 1.0196 | 0.93331 | 0.88624 | 0.89353 | 0.87954 | 0.84741 | 0.91638 | 0.96596 | 0.89572 | 0.82728 | 0.70854
4 | 0.065613 | 0.060035 | 0.050754 | 0.049107 | 0.042288 | 0.03751 | 0.06294 | 0.071468 | 0.085317 | 0.088817 | 0.08519 | 0.077414 | 0.089761 | 0.090885 | 0.084792 | 0.078789 | 0.06702 | 0.067975 | 0.076394 | 0.085288 | 0.1003 | 0.092514 | 0.091205 | 0.077981
5 | 0.31425 | 0.28699 | 0.26448 | 0.25727 | 0.26251 | 0.25949 | 0.28975 | 0.31195 | 0.34345 | 0.35554 | 0.3784 | 0.40077 | 0.41349 | 0.39992 | 0.3866 | 0.38196 | 0.37748 | 0.38103 | 0.38119 | 0.38475 | 0.42525 | 0.40236 | 0.40158 | 0.36154
6 | 1.5721 | 1.5176 | 1.4068 | 1.4567 | 1.4747 | 1.4661 | 1.6053 | 1.925 | 2.0084 | 2.003 | 2 | 2.1124 | 2.0943 | 2.0226 | 1.9074 | 1.8407 | 1.9116 | 1.8792 | 1.7528 | 1.7638 | 1.8487 | 1.6809 | 1.6125 | 1.6207
7 | 0.86231 | 0.78927 | 0.76347 | 0.77252 | 0.73517 | 0.78169 | 1.0046 | 1.0625 | 1.2211 | 1.2921 | 1.2785 | 1.3363 | 1.3076 | 1.354 | 1.3353 | 1.2465 | 1.2457 | 1.2242 | 1.1983 | 1.1993 | 1.2231 | 1.0238 | 1.0437 | 0.92572
8 | 0.17828 | 0.16985 | 0.16173 | 0.15888 | 0.15875 | 0.16652 | 0.26801 | 0.30024 | 0.32189 | 0.31908 | 0.33105 | 0.35175 | 0.35152 | 0.33265 | 0.29188 | 0.27929 | 0.26044 | 0.2612 | 0.25232 | 0.25727 | 0.25099 | 0.21843 | 0.20038 | 0.18746
9 | 0.17266 | 0.16272 | 0.15551 | 0.14593 | 0.14374 | 0.13778 | 0.14168 | 0.13638 | 0.11829 | 0.12426 | 0.13568 | 0.15209 | 0.16091 | 0.1644 | 0.16052 | 0.16651 | 0.16242 | 0.16476 | 0.15888 | 0.16657 | 0.17733 | 0.16327 | 0.157 | 0.17003
10 | 0.18296 | 0.17169 | 0.16403 | 0.16419 | 0.1605 | 0.16154 | 0.19235 | 0.20718 | 0.22106 | 0.2309 | 0.22444 | 0.2331 | 0.2447 | 0.24133 | 0.23565 | 0.21891 | 0.20924 | 0.21358 | 0.21356 | 0.22538 | 0.24512 | 0.22133 | 0.21514 | 0.19346
11 | 0.10298 | 0.097344 | 0.089854 | 0.086356 | 0.081757 | 0.083402 | 0.10022 | 0.092144 | 0.099382 | 0.10614 | 0.10971 | 0.1131 | 0.11397 | 0.1159 | 0.11049 | 0.10485 | 0.099599 | 0.11307 | 0.11238 | 0.11289 | 0.1279 | 0.11154 | 0.12244 | 0.11367
12 | 0.46691 | 0.47442 | 0.50241 | 0.45824 | 0.447 | 0.42916 | 0.4408 | 0.45427 | 0.4037 | 0.3117 | 0.42826 | 0.47261 | 0.47422 | 0.49732 | 0.39782 | 0.52704 | 0.4772 | 0.47111 | 0.47018 | 0.51223 | 0.56477 | 0.55706 | 0.57243 | 0.58319
13 | 1.6501 | 1.6336 | 1.6023 | 1.5895 | 1.5691 | 1.5951 | 1.8423 | 1.9006 | 2.0245 | 1.9305 | 1.9382 | 1.9544 | 2.0231 | 2.0141 | 1.972 | 1.9567 | 1.9699 | 2.0038 | 1.9072 | 1.9246 | 1.9468 | 1.8267 | 1.6564 | 1.6686
14 | 0.61247 | 0.60769 | 0.58324 | 0.57151 | 0.56245 | 0.5664 | 0.56663 | 0.66563 | 0.71529 | 0.70785 | 0.69384 | 0.70317 | 0.73155 | 0.72331 | 0.66911 | 0.6891 | 0.69117 | 0.67608 | 0.6364 | 0.62592 | 0.62722 | 0.6167 | 0.59086 | 0.57758
15 | 0.1678 | 0.16119 | 0.15265 | 0.14003 | 0.13056 | 0.13228 | 0.14405 | 0.16334 | 0.17749 | 0.19078 | 0.17197 | 0.18126 | 0.18394 | 0.18528 | 0.16202 | 0.16811 | 0.17149 | 0.17809 | 0.17921 | 0.18559 | 0.19716 | 0.17822 | 0.17425 | 0.16825
16 | 0.33703 | 0.31994 | 0.2937 | 0.30297 | 0.29232 | 0.29412 | 0.41264 | 0.49978 | 0.52337 | 0.49269 | 0.47987 | 0.51636 | 0.54255 | 0.50979 | 0.46666 | 0.44312 | 0.44677 | 0.43977 | 0.42371 | 0.45819 | 0.48298 | 0.44786 | 0.41364 | 0.35427
17 | 0.098419 | 0.090052 | 0.076131 | 0.07366 | 0.063431 | 0.056266 | 0.094411 | 0.1072 | 0.12798 | 0.13323 | 0.12779 | 0.11612 | 0.13464 | 0.13633 | 0.12719 | 0.11818 | 0.10053 | 0.10196 | 0.11459 | 0.12793 | 0.15045 | 0.13877 | 0.13681 | 0.11697
18 | 0.47137 | 0.43048 | 0.39672 | 0.38591 | 0.39377 | 0.38924 | 0.43462 | 0.46793 | 0.51517 | 0.5333 | 0.5676 | 0.60115 | 0.62024 | 0.59989 | 0.57989 | 0.57294 | 0.56622 | 0.57154 | 0.57179 | 0.57713 | 0.63788 | 0.60354 | 0.60237 | 0.5423
19 | 0.70743 | 0.68293 | 0.63305 | 0.65553 | 0.66362 | 0.65976 | 0.7224 | 0.86627 | 0.90379 | 0.90134 | 0.90001 | 0.95059 | 0.94243 | 0.91017 | 0.85833 | 0.82833 | 0.86022 | 0.84564 | 0.78875 | 0.79373 | 0.83193 | 0.75638 | 0.72565 | 0.7293
20 | 0.38804 | 0.35517 | 0.34356 | 0.34763 | 0.33083 | 0.35176 | 0.45206 | 0.47811 | 0.5495 | 0.58146 | 0.57535 | 0.60135 | 0.58843 | 0.60928 | 0.60089 | 0.56094 | 0.56058 | 0.5509 | 0.53922 | 0.53971 | 0.55039 | 0.46072 | 0.46966 | 0.41658
21 | 0.26742 | 0.25478 | 0.24259 | 0.23832 | 0.23813 | 0.24978 | 0.40201 | 0.45035 | 0.48284 | 0.47862 | 0.49658 | 0.52763 | 0.52728 | 0.49898 | 0.43782 | 0.41894 | 0.39066 | 0.3918 | 0.37848 | 0.38591 | 0.37649 | 0.32764 | 0.30057 | 0.2812
22 | 0.25899 | 0.24407 | 0.23327 | 0.2189 | 0.2156 | 0.20667 | 0.21252 | 0.20457 | 0.17743 | 0.18639 | 0.20352 | 0.22813 | 0.24137 | 0.2466 | 0.24078 | 0.24976 | 0.24363 | 0.24713 | 0.23833 | 0.24986 | 0.266 | 0.24491 | 0.2355 | 0.25504
23 | 1.7076 | 1.6025 | 1.5309 | 1.5325 | 1.498 | 1.5077 | 1.7953 | 1.9337 | 2.0632 | 2.1551 | 2.0947 | 2.1756 | 2.2838 | 2.2524 | 2.1994 | 2.0432 | 1.9529 | 1.9934 | 1.9932 | 2.1036 | 2.2878 | 2.0658 | 2.008 | 1.8056
24 | 0.72086 | 0.68141 | 0.62898 | 0.60449 | 0.5723 | 0.58382 | 0.70155 | 0.64501 | 0.69567 | 0.74295 | 0.76799 | 0.79171 | 0.79782 | 0.81131 | 0.77343 | 0.73397 | 0.69719 | 0.79149 | 0.78669 | 0.79024 | 0.89528 | 0.78075 | 0.8571 | 0.79567
25 | 0.46691 | 0.47442 | 0.50241 | 0.45824 | 0.447 | 0.42916 | 0.4408 | 0.45427 | 0.4037 | 0.3117 | 0.42826 | 0.47261 | 0.47422 | 0.49732 | 0.39782 | 0.52704 | 0.4772 | 0.47111 | 0.47018 | 0.51223 | 0.56477 | 0.55706 | 0.57243 | 0.58319
26 | 0.82505 | 0.81681 | 0.80114 | 0.79476 | 0.78453 | 0.79754 | 0.92114 | 0.95029 | 1.0123 | 0.96527 | 0.9691 | 0.97721 | 1.0115 | 1.007 | 0.98602 | 0.97833 | 0.98496 | 1.0019 | 0.95362 | 0.9623 | 0.97342 | 0.91334 | 0.8282 | 0.83429
27 | 0.61247 | 0.60769 | 0.58324 | 0.57151 | 0.56245 | 0.5664 | 0.56663 | 0.66563 | 0.71529 | 0.70785 | 0.69384 | 0.70317 | 0.73155 | 0.72331 | 0.66911 | 0.6891 | 0.69117 | 0.67608 | 0.6364 | 0.62592 | 0.62722 | 0.6167 | 0.59086 | 0.57758
28 | 0.33561 | 0.32239 | 0.3053 | 0.28007 | 0.26112 | 0.26457 | 0.2881 | 0.32669 | 0.35499 | 0.38157 | 0.34394 | 0.36252 | 0.36787 | 0.37057 | 0.32405 | 0.33623 | 0.34299 | 0.35617 | 0.35842 | 0.37118 | 0.39432 | 0.35643 | 0.34851 | 0.3365
29 | 1.1234 | 1.0665 | 0.97899 | 1.0099 | 0.9744 | 0.98042 | 1.3755 | 1.6659 | 1.7446 | 1.6423 | 1.5996 | 1.7212 | 1.8085 | 1.6993 | 1.5555 | 1.4771 | 1.4892 | 1.4659 | 1.4124 | 1.5273 | 1.6099 | 1.4929 | 1.3788 | 1.1809
30 | 0.16403 | 0.15009 | 0.12689 | 0.12277 | 0.10572 | 0.093776 | 0.15735 | 0.17867 | 0.21329 | 0.22204 | 0.21298 | 0.19353 | 0.2244 | 0.22721 | 0.21198 | 0.19697 | 0.16755 | 0.16994 | 0.19099 | 0.21322 | 0.25075 | 0.23128 | 0.22801 | 0.19495
31 | 1.0999 | 1.0045 | 0.92568 | 0.90046 | 0.91879 | 0.90822 | 1.0141 | 1.0918 | 1.2021 | 1.2444 | 1.3244 | 1.4027 | 1.4472 | 1.3997 | 1.3531 | 1.3369 | 1.3212 | 1.3336 | 1.3342 | 1.3466 | 1.4884 | 1.4083 | 1.4055 | 1.2654
32 | 0.47162 | 0.45529 | 0.42203 | 0.43702 | 0.44241 | 0.43984 | 0.4816 | 0.57751 | 0.60253 | 0.6009 | 0.60001 | 0.63372 | 0.62829 | 0.60678 | 0.57222 | 0.55222 | 0.57348 | 0.56376 | 0.52583 | 0.52915 | 0.55462 | 0.50426 | 0.48376 | 0.4862

## Pc, Summer, S5
LoadID | 0 | 1 | 2 | 3 | 4 | 5 | 6 | 7 | 8 | 9 | 10 | 11 | 12 | 13 | 14 | 15 | 16 | 17 | 18 | 19 | 20 | 21 | 22 | 23
1 | 0.96326 | 0.95336 | 0.91884 | 0.90206 | 0.89608 | 0.90892 | 0.90148 | 1.1019 | 1.1856 | 1.1702 | 1.1508 | 1.1649 | 1.208 | 1.1849 | 1.0932 | 1.1268 | 1.1398 | 1.1021 | 1.0461 | 1.033 | 1.0299 | 1.0183 | 0.94103 | 0.90991
2 | 0.25171 | 0.24179 | 0.22897 | 0.21005 | 0.19584 | 0.19843 | 0.21608 | 0.24502 | 0.26624 | 0.28618 | 0.25796 | 0.27189 | 0.27591 | 0.27792 | 0.24303 | 0.25217 | 0.25724 | 0.26713 | 0.26882 | 0.27839 | 0.29574 | 0.26732 | 0.26138 | 0.25237
3 | 0.67406 | 0.63989 | 0.58739 | 0.60595 | 0.58464 | 0.58825 | 0.82528 | 0.99956 | 1.0467 | 0.98539 | 0.95975 | 1.0327 | 1.0851 | 1.0196 | 0.93331 | 0.88624 | 0.89353 | 0.87954 | 0.84741 | 0.91638 | 0.96596 | 0.89572 | 0.82728 | 0.70854
4 | 0.065613 | 0.060035 | 0.050754 | 0.049107 | 0.042288 | 0.03751 | 0.06294 | 0.071468 | 0.085317 | 0.088817 | 0.08519 | 0.077414 | 0.089761 | 0.090885 | 0.084792 | 0.078789 | 0.06702 | 0.067975 | 0.076394 | 0.085288 | 0.1003 | 0.092514 | 0.091205 | 0.077981
5 | 0.31425 | 0.28699 | 0.26448 | 0.25727 | 0.26251 | 0.25949 | 0.28975 | 0.31195 | 0.34345 | 0.35554 | 0.3784 | 0.40077 | 0.41349 | 0.39992 | 0.3866 | 0.38196 | 0.37748 | 0.38103 | 0.38119 | 0.38475 | 0.42525 | 0.40236 | 0.40158 | 0.36154
6 | 1.5721 | 1.5176 | 1.4068 | 1.4567 | 1.4747 | 1.4661 | 1.6053 | 1.925 | 2.0084 | 2.003 | 2 | 2.1124 | 2.0943 | 2.0226 | 1.9074 | 1.8407 | 1.9116 | 1.8792 | 1.7528 | 1.7638 | 1.8487 | 1.6809 | 1.6125 | 1.6207
7 | 0.86231 | 0.78927 | 0.76347 | 0.77252 | 0.73517 | 0.78169 | 1.0046 | 1.0625 | 1.2211 | 1.2921 | 1.2785 | 1.3363 | 1.3076 | 1.354 | 1.3353 | 1.2465 | 1.2457 | 1.2242 | 1.1983 | 1.1993 | 1.2231 | 1.0238 | 1.0437 | 0.92572
8 | 0.17828 | 0.16985 | 0.16173 | 0.15888 | 0.15875 | 0.16652 | 0.26801 | 0.30024 | 0.32189 | 0.31908 | 0.33105 | 0.35175 | 0.35152 | 0.33265 | 0.29188 | 0.27929 | 0.26044 | 0.2612 | 0.25232 | 0.25727 | 0.25099 | 0.21843 | 0.20038 | 0.18746
9 | 0.17266 | 0.16272 | 0.15551 | 0.14593 | 0.14374 | 0.13778 | 0.14168 | 0.13638 | 0.11829 | 0.12426 | 0.13568 | 0.15209 | 0.16091 | 0.1644 | 0.16052 | 0.16651 | 0.16242 | 0.16476 | 0.15888 | 0.16657 | 0.17733 | 0.16327 | 0.157 | 0.17003
10 | 0.18296 | 0.17169 | 0.16403 | 0.16419 | 0.1605 | 0.16154 | 0.19235 | 0.20718 | 0.22106 | 0.2309 | 0.22444 | 0.2331 | 0.2447 | 0.24133 | 0.23565 | 0.21891 | 0.20924 | 0.21358 | 0.21356 | 0.22538 | 0.24512 | 0.22133 | 0.21514 | 0.19346
11 | 0.10298 | 0.097344 | 0.089854 | 0.086356 | 0.081757 | 0.083402 | 0.10022 | 0.092144 | 0.099382 | 0.10614 | 0.10971 | 0.1131 | 0.11397 | 0.1159 | 0.11049 | 0.10485 | 0.099599 | 0.11307 | 0.11238 | 0.11289 | 0.1279 | 0.11154 | 0.12244 | 0.11367
12 | 0.46691 | 0.47442 | 0.50241 | 0.45824 | 0.447 | 0.42916 | 0.4408 | 0.45427 | 0.4037 | 0.3117 | 0.42826 | 0.47261 | 0.47422 | 0.49732 | 0.39782 | 0.52704 | 0.4772 | 0.47111 | 0.47018 | 0.51223 | 0.56477 | 0.55706 | 0.57243 | 0.58319
13 | 1.6501 | 1.6336 | 1.6023 | 1.5895 | 1.5691 | 1.5951 | 1.8423 | 1.9006 | 2.0245 | 1.9305 | 1.9382 | 1.9544 | 2.0231 | 2.0141 | 1.972 | 1.9567 | 1.9699 | 2.0038 | 1.9072 | 1.9246 | 1.9468 | 1.8267 | 1.6564 | 1.6686
14 | 0.61247 | 0.60769 | 0.58324 | 0.57151 | 0.56245 | 0.5664 | 0.56663 | 0.66563 | 0.71529 | 0.70785 | 0.69384 | 0.70317 | 0.73155 | 0.72331 | 0.66911 | 0.6891 | 0.69117 | 0.67608 | 0.6364 | 0.62592 | 0.62722 | 0.6167 | 0.59086 | 0.57758
15 | 0.1678 | 0.16119 | 0.15265 | 0.14003 | 0.13056 | 0.13228 | 0.14405 | 0.16334 | 0.17749 | 0.19078 | 0.17197 | 0.18126 | 0.18394 | 0.18528 | 0.16202 | 0.16811 | 0.17149 | 0.17809 | 0.17921 | 0.18559 | 0.19716 | 0.17822 | 0.17425 | 0.16825
16 | 0.33703 | 0.31994 | 0.2937 | 0.30297 | 0.29232 | 0.29412 | 0.41264 | 0.49978 | 0.52337 | 0.49269 | 0.47987 | 0.51636 | 0.54255 | 0.50979 | 0.46666 | 0.44312 | 0.44677 | 0.43977 | 0.42371 | 0.45819 | 0.48298 | 0.44786 | 0.41364 | 0.35427
17 | 0.098419 | 0.090052 | 0.076131 | 0.07366 | 0.063431 | 0.056266 | 0.094411 | 0.1072 | 0.12798 | 0.13323 | 0.12779 | 0.11612 | 0.13464 | 0.13633 | 0.12719 | 0.11818 | 0.10053 | 0.10196 | 0.11459 | 0.12793 | 0.15045 | 0.13877 | 0.13681 | 0.11697
18 | 0.47137 | 0.43048 | 0.39672 | 0.38591 | 0.39377 | 0.38924 | 0.43462 | 0.46793 | 0.51517 | 0.5333 | 0.5676 | 0.60115 | 0.62024 | 0.59989 | 0.57989 | 0.57294 | 0.56622 | 0.57154 | 0.57179 | 0.57713 | 0.63788 | 0.60354 | 0.60237 | 0.5423
19 | 0.70743 | 0.68293 | 0.63305 | 0.65553 | 0.66362 | 0.65976 | 0.7224 | 0.86627 | 0.90379 | 0.90134 | 0.90001 | 0.95059 | 0.94243 | 0.91017 | 0.85833 | 0.82833 | 0.86022 | 0.84564 | 0.78875 | 0.79373 | 0.83193 | 0.75638 | 0.72565 | 0.7293
20 | 0.38804 | 0.35517 | 0.34356 | 0.34763 | 0.33083 | 0.35176 | 0.45206 | 0.47811 | 0.5495 | 0.58146 | 0.57535 | 0.60135 | 0.58843 | 0.60928 | 0.60089 | 0.56094 | 0.56058 | 0.5509 | 0.53922 | 0.53971 | 0.55039 | 0.46072 | 0.46966 | 0.41658
21 | 0.26742 | 0.25478 | 0.24259 | 0.23832 | 0.23813 | 0.24978 | 0.40201 | 0.45035 | 0.48284 | 0.47862 | 0.49658 | 0.52763 | 0.52728 | 0.49898 | 0.43782 | 0.41894 | 0.39066 | 0.3918 | 0.37848 | 0.38591 | 0.37649 | 0.32764 | 0.30057 | 0.2812
22 | 0.25899 | 0.24407 | 0.23327 | 0.2189 | 0.2156 | 0.20667 | 0.21252 | 0.20457 | 0.17743 | 0.18639 | 0.20352 | 0.22813 | 0.24137 | 0.2466 | 0.24078 | 0.24976 | 0.24363 | 0.24713 | 0.23833 | 0.24986 | 0.266 | 0.24491 | 0.2355 | 0.25504
23 | 1.7076 | 1.6025 | 1.5309 | 1.5325 | 1.498 | 1.5077 | 1.7953 | 1.9337 | 2.0632 | 2.1551 | 2.0947 | 2.1756 | 2.2838 | 2.2524 | 2.1994 | 2.0432 | 1.9529 | 1.9934 | 1.9932 | 2.1036 | 2.2878 | 2.0658 | 2.008 | 1.8056
24 | 0.72086 | 0.68141 | 0.62898 | 0.60449 | 0.5723 | 0.58382 | 0.70155 | 0.64501 | 0.69567 | 0.74295 | 0.76799 | 0.79171 | 0.79782 | 0.81131 | 0.77343 | 0.73397 | 0.69719 | 0.79149 | 0.78669 | 0.79024 | 0.89528 | 0.78075 | 0.8571 | 0.79567
25 | 0.46691 | 0.47442 | 0.50241 | 0.45824 | 0.447 | 0.42916 | 0.4408 | 0.45427 | 0.4037 | 0.3117 | 0.42826 | 0.47261 | 0.47422 | 0.49732 | 0.39782 | 0.52704 | 0.4772 | 0.47111 | 0.47018 | 0.51223 | 0.56477 | 0.55706 | 0.57243 | 0.58319
26 | 0.82505 | 0.81681 | 0.80114 | 0.79476 | 0.78453 | 0.79754 | 0.92114 | 0.95029 | 1.0123 | 0.96527 | 0.9691 | 0.97721 | 1.0115 | 1.007 | 0.98602 | 0.97833 | 0.98496 | 1.0019 | 0.95362 | 0.9623 | 0.97342 | 0.91334 | 0.8282 | 0.83429
27 | 0.61247 | 0.60769 | 0.58324 | 0.57151 | 0.56245 | 0.5664 | 0.56663 | 0.66563 | 0.71529 | 0.70785 | 0.69384 | 0.70317 | 0.73155 | 0.72331 | 0.66911 | 0.6891 | 0.69117 | 0.67608 | 0.6364 | 0.62592 | 0.62722 | 0.6167 | 0.59086 | 0.57758
28 | 0.33561 | 0.32239 | 0.3053 | 0.28007 | 0.26112 | 0.26457 | 0.2881 | 0.32669 | 0.35499 | 0.38157 | 0.34394 | 0.36252 | 0.36787 | 0.37057 | 0.32405 | 0.33623 | 0.34299 | 0.35617 | 0.35842 | 0.37118 | 0.39432 | 0.35643 | 0.34851 | 0.3365
29 | 1.1234 | 1.0665 | 0.97899 | 1.0099 | 0.9744 | 0.98042 | 1.3755 | 1.6659 | 1.7446 | 1.6423 | 1.5996 | 1.7212 | 1.8085 | 1.6993 | 1.5555 | 1.4771 | 1.4892 | 1.4659 | 1.4124 | 1.5273 | 1.6099 | 1.4929 | 1.3788 | 1.1809
30 | 0.16403 | 0.15009 | 0.12689 | 0.12277 | 0.10572 | 0.093776 | 0.15735 | 0.17867 | 0.21329 | 0.22204 | 0.21298 | 0.19353 | 0.2244 | 0.22721 | 0.21198 | 0.19697 | 0.16755 | 0.16994 | 0.19099 | 0.21322 | 0.25075 | 0.23128 | 0.22801 | 0.19495
31 | 1.0999 | 1.0045 | 0.92568 | 0.90046 | 0.91879 | 0.90822 | 1.0141 | 1.0918 | 1.2021 | 1.2444 | 1.3244 | 1.4027 | 1.4472 | 1.3997 | 1.3531 | 1.3369 | 1.3212 | 1.3336 | 1.3342 | 1.3466 | 1.4884 | 1.4083 | 1.4055 | 1.2654
32 | 0.47162 | 0.45529 | 0.42203 | 0.43702 | 0.44241 | 0.43984 | 0.4816 | 0.57751 | 0.60253 | 0.6009 | 0.60001 | 0.63372 | 0.62829 | 0.60678 | 0.57222 | 0.55222 | 0.57348 | 0.56376 | 0.52583 | 0.52915 | 0.55462 | 0.50426 | 0.48376 | 0.4862

## Pc, Summer, S6
LoadID | 0 | 1 | 2 | 3 | 4 | 5 | 6 | 7 | 8 | 9 | 10 | 11 | 12 | 13 | 14 | 15 | 16 | 17 | 18 | 19 | 20 | 21 | 22 | 23
1 | 0.96326 | 0.95336 | 0.91884 | 0.90206 | 0.89608 | 0.90892 | 0.90148 | 1.1019 | 1.1856 | 1.1702 | 1.1508 | 1.1649 | 1.208 | 1.1849 | 1.0932 | 1.1268 | 1.1398 | 1.1021 | 1.0461 | 1.033 | 1.0299 | 1.0183 | 0.94103 | 0.90991
2 | 0.25171 | 0.24179 | 0.22897 | 0.21005 | 0.19584 | 0.19843 | 0.21608 | 0.24502 | 0.26624 | 0.28618 | 0.25796 | 0.27189 | 0.27591 | 0.27792 | 0.24303 | 0.25217 | 0.25724 | 0.26713 | 0.26882 | 0.27839 | 0.29574 | 0.26732 | 0.26138 | 0.25237
3 | 0.67406 | 0.63989 | 0.58739 | 0.60595 | 0.58464 | 0.58825 | 0.82528 | 0.99956 | 1.0467 | 0.98539 | 0.95975 | 1.0327 | 1.0851 | 1.0196 | 0.93331 | 0.88624 | 0.89353 | 0.87954 | 0.84741 | 0.91638 | 0.96596 | 0.89572 | 0.82728 | 0.70854
4 | 0.065613 | 0.060035 | 0.050754 | 0.049107 | 0.042288 | 0.03751 | 0.06294 | 0.071468 | 0.085317 | 0.088817 | 0.08519 | 0.077414 | 0.089761 | 0.090885 | 0.084792 | 0.078789 | 0.06702 | 0.067975 | 0.076394 | 0.085288 | 0.1003 | 0.092514 | 0.091205 | 0.077981
5 | 0.31425 | 0.28699 | 0.26448 | 0.25727 | 0.26251 | 0.25949 | 0.28975 | 0.31195 | 0.34345 | 0.35554 | 0.3784 | 0.40077 | 0.41349 | 0.39992 | 0.3866 | 0.38196 | 0.37748 | 0.38103 | 0.38119 | 0.38475 | 0.42525 | 0.40236 | 0.40158 | 0.36154
6 | 1.5721 | 1.5176 | 1.4068 | 1.4567 | 1.4747 | 1.4661 | 1.6053 | 1.925 | 2.0084 | 2.003 | 2 | 2.1124 | 2.0943 | 2.0226 | 1.9074 | 1.8407 | 1.9116 | 1.8792 | 1.7528 | 1.7638 | 1.8487 | 1.6809 | 1.6125 | 1.6207
7 | 0.86231 | 0.78927 | 0.76347 | 0.77252 | 0.73517 | 0.78169 | 1.0046 | 1.0625 | 1.2211 | 1.2921 | 1.2785 | 1.3363 | 1.3076 | 1.354 | 1.3353 | 1.2465 | 1.2457 | 1.2242 | 1.1983 | 1.1993 | 1.2231 | 1.0238 | 1.0437 | 0.92572
8 | 0.17828 | 0.16985 | 0.16173 | 0.15888 | 0.15875 | 0.16652 | 0.26801 | 0.30024 | 0.32189 | 0.31908 | 0.33105 | 0.35175 | 0.35152 | 0.33265 | 0.29188 | 0.27929 | 0.26044 | 0.2612 | 0.25232 | 0.25727 | 0.25099 | 0.21843 | 0.20038 | 0.18746
9 | 0.17266 | 0.16272 | 0.15551 | 0.14593 | 0.14374 | 0.13778 | 0.14168 | 0.13638 | 0.11829 | 0.12426 | 0.13568 | 0.15209 | 0.16091 | 0.1644 | 0.16052 | 0.16651 | 0.16242 | 0.16476 | 0.15888 | 0.16657 | 0.17733 | 0.16327 | 0.157 | 0.17003
10 | 0.18296 | 0.17169 | 0.16403 | 0.16419 | 0.1605 | 0.16154 | 0.19235 | 0.20718 | 0.22106 | 0.2309 | 0.22444 | 0.2331 | 0.2447 | 0.24133 | 0.23565 | 0.21891 | 0.20924 | 0.21358 | 0.21356 | 0.22538 | 0.24512 | 0.22133 | 0.21514 | 0.19346
11 | 0.10298 | 0.097344 | 0.089854 | 0.086356 | 0.081757 | 0.083402 | 0.10022 | 0.092144 | 0.099382 | 0.10614 | 0.10971 | 0.1131 | 0.11397 | 0.1159 | 0.11049 | 0.10485 | 0.099599 | 0.11307 | 0.11238 | 0.11289 | 0.1279 | 0.11154 | 0.12244 | 0.11367
12 | 0.46691 | 0.47442 | 0.50241 | 0.45824 | 0.447 | 0.42916 | 0.4408 | 0.45427 | 0.4037 | 0.3117 | 0.42826 | 0.47261 | 0.47422 | 0.49732 | 0.39782 | 0.52704 | 0.4772 | 0.47111 | 0.47018 | 0.51223 | 0.56477 | 0.55706 | 0.57243 | 0.58319
13 | 1.6501 | 1.6336 | 1.6023 | 1.5895 | 1.5691 | 1.5951 | 1.8423 | 1.9006 | 2.0245 | 1.9305 | 1.9382 | 1.9544 | 2.0231 | 2.0141 | 1.972 | 1.9567 | 1.9699 | 2.0038 | 1.9072 | 1.9246 | 1.9468 | 1.8267 | 1.6564 | 1.6686
14 | 0.61247 | 0.60769 | 0.58324 | 0.57151 | 0.56245 | 0.5664 | 0.56663 | 0.66563 | 0.71529 | 0.70785 | 0.69384 | 0.70317 | 0.73155 | 0.72331 | 0.66911 | 0.6891 | 0.69117 | 0.67608 | 0.6364 | 0.62592 | 0.62722 | 0.6167 | 0.59086 | 0.57758
15 | 0.1678 | 0.16119 | 0.15265 | 0.14003 | 0.13056 | 0.13228 | 0.14405 | 0.16334 | 0.17749 | 0.19078 | 0.17197 | 0.18126 | 0.18394 | 0.18528 | 0.16202 | 0.16811 | 0.17149 | 0.17809 | 0.17921 | 0.18559 | 0.19716 | 0.17822 | 0.17425 | 0.16825
16 | 0.33703 | 0.31994 | 0.2937 | 0.30297 | 0.29232 | 0.29412 | 0.41264 | 0.49978 | 0.52337 | 0.49269 | 0.47987 | 0.51636 | 0.54255 | 0.50979 | 0.46666 | 0.44312 | 0.44677 | 0.43977 | 0.42371 | 0.45819 | 0.48298 | 0.44786 | 0.41364 | 0.35427
17 | 0.098419 | 0.090052 | 0.076131 | 0.07366 | 0.063431 | 0.056266 | 0.094411 | 0.1072 | 0.12798 | 0.13323 | 0.12779 | 0.11612 | 0.13464 | 0.13633 | 0.12719 | 0.11818 | 0.10053 | 0.10196 | 0.11459 | 0.12793 | 0.15045 | 0.13877 | 0.13681 | 0.11697
18 | 0.47137 | 0.43048 | 0.39672 | 0.38591 | 0.39377 | 0.38924 | 0.43462 | 0.46793 | 0.51517 | 0.5333 | 0.5676 | 0.60115 | 0.62024 | 0.59989 | 0.57989 | 0.57294 | 0.56622 | 0.57154 | 0.57179 | 0.57713 | 0.63788 | 0.60354 | 0.60237 | 0.5423
19 | 0.70743 | 0.68293 | 0.63305 | 0.65553 | 0.66362 | 0.65976 | 0.7224 | 0.86627 | 0.90379 | 0.90134 | 0.90001 | 0.95059 | 0.94243 | 0.91017 | 0.85833 | 0.82833 | 0.86022 | 0.84564 | 0.78875 | 0.79373 | 0.83193 | 0.75638 | 0.72565 | 0.7293
20 | 0.38804 | 0.35517 | 0.34356 | 0.34763 | 0.33083 | 0.35176 | 0.45206 | 0.47811 | 0.5495 | 0.58146 | 0.57535 | 0.60135 | 0.58843 | 0.60928 | 0.60089 | 0.56094 | 0.56058 | 0.5509 | 0.53922 | 0.53971 | 0.55039 | 0.46072 | 0.46966 | 0.41658
21 | 0.26742 | 0.25478 | 0.24259 | 0.23832 | 0.23813 | 0.24978 | 0.40201 | 0.45035 | 0.48284 | 0.47862 | 0.49658 | 0.52763 | 0.52728 | 0.49898 | 0.43782 | 0.41894 | 0.39066 | 0.3918 | 0.37848 | 0.38591 | 0.37649 | 0.32764 | 0.30057 | 0.2812
22 | 0.25899 | 0.24407 | 0.23327 | 0.2189 | 0.2156 | 0.20667 | 0.21252 | 0.20457 | 0.17743 | 0.18639 | 0.20352 | 0.22813 | 0.24137 | 0.2466 | 0.24078 | 0.24976 | 0.24363 | 0.24713 | 0.23833 | 0.24986 | 0.266 | 0.24491 | 0.2355 | 0.25504
23 | 1.7076 | 1.6025 | 1.5309 | 1.5325 | 1.498 | 1.5077 | 1.7953 | 1.9337 | 2.0632 | 2.1551 | 2.0947 | 2.1756 | 2.2838 | 2.2524 | 2.1994 | 2.0432 | 1.9529 | 1.9934 | 1.9932 | 2.1036 | 2.2878 | 2.0658 | 2.008 | 1.8056
24 | 0.72086 | 0.68141 | 0.62898 | 0.60449 | 0.5723 | 0.58382 | 0.70155 | 0.64501 | 0.69567 | 0.74295 | 0.76799 | 0.79171 | 0.79782 | 0.81131 | 0.77343 | 0.73397 | 0.69719 | 0.79149 | 0.78669 | 0.79024 | 0.89528 | 0.78075 | 0.8571 | 0.79567
25 | 0.46691 | 0.47442 | 0.50241 | 0.45824 | 0.447 | 0.42916 | 0.4408 | 0.45427 | 0.4037 | 0.3117 | 0.42826 | 0.47261 | 0.47422 | 0.49732 | 0.39782 | 0.52704 | 0.4772 | 0.47111 | 0.47018 | 0.51223 | 0.56477 | 0.55706 | 0.57243 | 0.58319
26 | 0.82505 | 0.81681 | 0.80114 | 0.79476 | 0.78453 | 0.79754 | 0.92114 | 0.95029 | 1.0123 | 0.96527 | 0.9691 | 0.97721 | 1.0115 | 1.007 | 0.98602 | 0.97833 | 0.98496 | 1.0019 | 0.95362 | 0.9623 | 0.97342 | 0.91334 | 0.8282 | 0.83429
27 | 0.61247 | 0.60769 | 0.58324 | 0.57151 | 0.56245 | 0.5664 | 0.56663 | 0.66563 | 0.71529 | 0.70785 | 0.69384 | 0.70317 | 0.73155 | 0.72331 | 0.66911 | 0.6891 | 0.69117 | 0.67608 | 0.6364 | 0.62592 | 0.62722 | 0.6167 | 0.59086 | 0.57758
28 | 0.33561 | 0.32239 | 0.3053 | 0.28007 | 0.26112 | 0.26457 | 0.2881 | 0.32669 | 0.35499 | 0.38157 | 0.34394 | 0.36252 | 0.36787 | 0.37057 | 0.32405 | 0.33623 | 0.34299 | 0.35617 | 0.35842 | 0.37118 | 0.39432 | 0.35643 | 0.34851 | 0.3365
29 | 1.1234 | 1.0665 | 0.97899 | 1.0099 | 0.9744 | 0.98042 | 1.3755 | 1.6659 | 1.7446 | 1.6423 | 1.5996 | 1.7212 | 1.8085 | 1.6993 | 1.5555 | 1.4771 | 1.4892 | 1.4659 | 1.4124 | 1.5273 | 1.6099 | 1.4929 | 1.3788 | 1.1809
30 | 0.16403 | 0.15009 | 0.12689 | 0.12277 | 0.10572 | 0.093776 | 0.15735 | 0.17867 | 0.21329 | 0.22204 | 0.21298 | 0.19353 | 0.2244 | 0.22721 | 0.21198 | 0.19697 | 0.16755 | 0.16994 | 0.19099 | 0.21322 | 0.25075 | 0.23128 | 0.22801 | 0.19495
31 | 1.0999 | 1.0045 | 0.92568 | 0.90046 | 0.91879 | 0.90822 | 1.0141 | 1.0918 | 1.2021 | 1.2444 | 1.3244 | 1.4027 | 1.4472 | 1.3997 | 1.3531 | 1.3369 | 1.3212 | 1.3336 | 1.3342 | 1.3466 | 1.4884 | 1.4083 | 1.4055 | 1.2654
32 | 0.47162 | 0.45529 | 0.42203 | 0.43702 | 0.44241 | 0.43984 | 0.4816 | 0.57751 | 0.60253 | 0.6009 | 0.60001 | 0.63372 | 0.62829 | 0.60678 | 0.57222 | 0.55222 | 0.57348 | 0.56376 | 0.52583 | 0.52915 | 0.55462 | 0.50426 | 0.48376 | 0.4862

## Pc, Summer, S7
LoadID | 0 | 1 | 2 | 3 | 4 | 5 | 6 | 7 | 8 | 9 | 10 | 11 | 12 | 13 | 14 | 15 | 16 | 17 | 18 | 19 | 20 | 21 | 22 | 23
1 | 0.8799 | 0.87086 | 0.83933 | 0.824 | 0.81854 | 0.83026 | 0.82346 | 1.0066 | 1.083 | 1.0689 | 1.0512 | 1.0641 | 1.1035 | 1.0823 | 0.99856 | 1.0293 | 1.0412 | 1.0067 | 0.95562 | 0.9436 | 0.94074 | 0.93014 | 0.85959 | 0.83117
2 | 0.2344 | 0.2255 | 0.2133 | 0.1958 | 0.18212 | 0.18399 | 0.20072 | 0.22439 | 0.24371 | 0.26215 | 0.23607 | 0.24891 | 0.2529 | 0.25548 | 0.22372 | 0.23203 | 0.23593 | 0.24594 | 0.24669 | 0.25509 | 0.27136 | 0.24494 | 0.24217 | 0.23464
3 | 0.6217 | 0.59069 | 0.54209 | 0.55875 | 0.53834 | 0.54099 | 0.75832 | 0.91384 | 0.95683 | 0.90111 | 0.87728 | 0.94408 | 0.99235 | 0.93348 | 0.85483 | 0.81179 | 0.81747 | 0.806 | 0.77559 | 0.83814 | 0.88398 | 0.8192 | 0.76023 | 0.6527
4 | 0.062922 | 0.057926 | 0.049126 | 0.047477 | 0.040775 | 0.036086 | 0.059722 | 0.06567 | 0.078274 | 0.081627 | 0.07811 | 0.071079 | 0.082575 | 0.084092 | 0.078598 | 0.073095 | 0.061851 | 0.063377 | 0.070537 | 0.078437 | 0.092426 | 0.085005 | 0.085583 | 0.07397
5 | 0.29004 | 0.26524 | 0.24436 | 0.23763 | 0.24194 | 0.23886 | 0.2669 | 0.28534 | 0.31407 | 0.32526 | 0.34595 | 0.36645 | 0.37829 | 0.36639 | 0.35428 | 0.35003 | 0.34545 | 0.34934 | 0.34896 | 0.35199 | 0.38926 | 0.36804 | 0.3691 | 0.33299
6 | 1.446 | 1.3966 | 1.2943 | 1.3394 | 1.3542 | 1.3453 | 1.4738 | 1.7597 | 1.8358 | 1.8313 | 1.8279 | 1.9308 | 1.915 | 1.8511 | 1.7462 | 1.6852 | 1.7483 | 1.7209 | 1.6036 | 1.613 | 1.6914 | 1.5371 | 1.4806 | 1.4895
7 | 0.79765 | 0.73125 | 0.70661 | 0.7144 | 0.67871 | 0.72012 | 0.92507 | 0.97181 | 1.1166 | 1.182 | 1.1689 | 1.2219 | 1.1964 | 1.2404 | 1.2236 | 1.1424 | 1.14 | 1.1226 | 1.0971 | 1.0973 | 1.1199 | 0.93689 | 0.96094 | 0.85474
8 | 0.16584 | 0.15824 | 0.1505 | 0.14775 | 0.14716 | 0.15393 | 0.24704 | 0.27464 | 0.29438 | 0.29196 | 0.3027 | 0.32168 | 0.32168 | 0.30494 | 0.26776 | 0.25625 | 0.23853 | 0.23988 | 0.23124 | 0.23554 | 0.23008 | 0.20002 | 0.18531 | 0.17398
9 | 0.16071 | 0.15172 | 0.14482 | 0.13593 | 0.13344 | 0.12768 | 0.13165 | 0.12496 | 0.10839 | 0.114 | 0.12423 | 0.13929 | 0.14757 | 0.15124 | 0.14777 | 0.15322 | 0.149 | 0.15178 | 0.14589 | 0.15269 | 0.16279 | 0.14964 | 0.14568 | 0.15805
10 | 0.16937 | 0.15915 | 0.15191 | 0.15195 | 0.14822 | 0.14893 | 0.17738 | 0.18954 | 0.20219 | 0.21129 | 0.20523 | 0.2132 | 0.22396 | 0.22125 | 0.21612 | 0.20081 | 0.19161 | 0.19606 | 0.19564 | 0.20628 | 0.22451 | 0.20255 | 0.19822 | 0.17877
11 | 0.097056 | 0.092007 | 0.084843 | 0.081503 | 0.076828 | 0.078007 | 0.093776 | 0.084557 | 0.091122 | 0.097446 | 0.10051 | 0.10368 | 0.10469 | 0.10694 | 0.10207 | 0.096903 | 0.09161 | 0.10457 | 0.10341 | 0.10365 | 0.11763 | 0.10238 | 0.11412 | 0.10657
12 | 0.42949 | 0.43645 | 0.4617 | 0.42121 | 0.41047 | 0.39384 | 0.40488 | 0.41534 | 0.3691 | 0.28522 | 0.3915 | 0.43208 | 0.43377 | 0.45535 | 0.36453 | 0.48255 | 0.43654 | 0.43162 | 0.43024 | 0.46843 | 0.5167 | 0.50935 | 0.52516 | 0.53546
13 | 1.5133 | 1.4984 | 1.4691 | 1.4572 | 1.4376 | 1.4607 | 1.6873 | 1.7369 | 1.85 | 1.7645 | 1.7711 | 1.786 | 1.8492 | 1.8419 | 1.8037 | 1.7896 | 1.8007 | 1.8329 | 1.7437 | 1.7591 | 1.78 | 1.6696 | 1.5176 | 1.5297
14 | 0.56246 | 0.55819 | 0.53554 | 0.52467 | 0.51593 | 0.51921 | 0.51982 | 0.60841 | 0.65373 | 0.64709 | 0.63408 | 0.64268 | 0.66882 | 0.66178 | 0.61235 | 0.63059 | 0.63199 | 0.61886 | 0.58208 | 0.57229 | 0.57375 | 0.56383 | 0.54199 | 0.53033
15 | 0.15627 | 0.15033 | 0.1422 | 0.13054 | 0.12141 | 0.12266 | 0.13381 | 0.1496 | 0.16247 | 0.17477 | 0.15738 | 0.16594 | 0.1686 | 0.17032 | 0.14914 | 0.15469 | 0.15728 | 0.16396 | 0.16446 | 0.17006 | 0.1809 | 0.16329 | 0.16145 | 0.15643
16 | 0.31085 | 0.29534 | 0.27104 | 0.27937 | 0.26917 | 0.27049 | 0.37916 | 0.45692 | 0.47842 | 0.45055 | 0.43864 | 0.47204 | 0.49618 | 0.46674 | 0.42741 | 0.4059 | 0.40873 | 0.403 | 0.38779 | 0.41907 | 0.44199 | 0.4096 | 0.38012 | 0.32635
17 | 0.094383 | 0.08689 | 0.073689 | 0.071216 | 0.061162 | 0.054129 | 0.089582 | 0.098505 | 0.11741 | 0.12244 | 0.11717 | 0.10662 | 0.12386 | 0.12614 | 0.1179 | 0.10964 | 0.092776 | 0.095066 | 0.10581 | 0.11766 | 0.13864 | 0.12751 | 0.12837 | 0.11096
18 | 0.43506 | 0.39786 | 0.36653 | 0.35644 | 0.36291 | 0.35829 | 0.40035 | 0.42802 | 0.4711 | 0.4879 | 0.51892 | 0.54968 | 0.56744 | 0.54958 | 0.53143 | 0.52505 | 0.51817 | 0.52401 | 0.52344 | 0.52798 | 0.58389 | 0.55206 | 0.55365 | 0.49948
19 | 0.65069 | 0.62846 | 0.58241 | 0.60273 | 0.60941 | 0.6054 | 0.66323 | 0.79189 | 0.82609 | 0.82409 | 0.82256 | 0.86887 | 0.86175 | 0.83301 | 0.78577 | 0.75833 | 0.78673 | 0.77439 | 0.72162 | 0.72584 | 0.76114 | 0.69167 | 0.66625 | 0.67029
20 | 0.35894 | 0.32906 | 0.31798 | 0.32148 | 0.30542 | 0.32405 | 0.41628 | 0.43732 | 0.50245 | 0.53189 | 0.52599 | 0.54985 | 0.53838 | 0.55816 | 0.5506 | 0.51408 | 0.51301 | 0.50515 | 0.49369 | 0.4938 | 0.50397 | 0.4216 | 0.43242 | 0.38463
21 | 0.24876 | 0.23736 | 0.22575 | 0.22163 | 0.22074 | 0.2309 | 0.37057 | 0.41196 | 0.44157 | 0.43794 | 0.45404 | 0.48252 | 0.48252 | 0.45741 | 0.40165 | 0.38437 | 0.3578 | 0.35983 | 0.34686 | 0.35331 | 0.34511 | 0.30003 | 0.27797 | 0.26097
22 | 0.24106 | 0.22758 | 0.21723 | 0.20389 | 0.20017 | 0.19151 | 0.19747 | 0.18745 | 0.16259 | 0.17101 | 0.18634 | 0.20893 | 0.22135 | 0.22687 | 0.22166 | 0.22983 | 0.22349 | 0.22768 | 0.21883 | 0.22903 | 0.24419 | 0.22446 | 0.21852 | 0.23708
23 | 1.5808 | 1.4854 | 1.4178 | 1.4182 | 1.3834 | 1.39 | 1.6555 | 1.7691 | 1.8871 | 1.9721 | 1.9155 | 1.9899 | 2.0903 | 2.065 | 2.0171 | 1.8742 | 1.7883 | 1.8299 | 1.826 | 1.9253 | 2.0955 | 1.8905 | 1.8501 | 1.6685
24 | 0.67939 | 0.64405 | 0.5939 | 0.57052 | 0.5378 | 0.54605 | 0.65643 | 0.5919 | 0.63785 | 0.68212 | 0.70357 | 0.72576 | 0.73285 | 0.74861 | 0.7145 | 0.67832 | 0.64127 | 0.73199 | 0.72389 | 0.72557 | 0.82344 | 0.71667 | 0.79882 | 0.74597
25 | 0.42949 | 0.43645 | 0.4617 | 0.42121 | 0.41047 | 0.39384 | 0.40488 | 0.41534 | 0.3691 | 0.28522 | 0.3915 | 0.43208 | 0.43377 | 0.45535 | 0.36453 | 0.48255 | 0.43654 | 0.43162 | 0.43024 | 0.46843 | 0.5167 | 0.50935 | 0.52516 | 0.53546
26 | 0.75663 | 0.74922 | 0.73457 | 0.7286 | 0.71879 | 0.73034 | 0.84366 | 0.86844 | 0.92501 | 0.88223 | 0.88553 | 0.893 | 0.92459 | 0.92095 | 0.90183 | 0.89479 | 0.90035 | 0.91646 | 0.87185 | 0.87955 | 0.88999 | 0.83479 | 0.7588 | 0.76483
27 | 0.56246 | 0.55819 | 0.53554 | 0.52467 | 0.51593 | 0.51921 | 0.51982 | 0.60841 | 0.65373 | 0.64709 | 0.63408 | 0.64268 | 0.66882 | 0.66178 | 0.61235 | 0.63059 | 0.63199 | 0.61886 | 0.58208 | 0.57229 | 0.57375 | 0.56383 | 0.54199 | 0.53033
28 | 0.31254 | 0.30066 | 0.2844 | 0.26107 | 0.24282 | 0.24532 | 0.26762 | 0.29919 | 0.32495 | 0.34954 | 0.31476 | 0.33188 | 0.3372 | 0.34064 | 0.29829 | 0.30938 | 0.31457 | 0.32792 | 0.32891 | 0.34012 | 0.36181 | 0.32658 | 0.32289 | 0.31285
29 | 1.0362 | 0.98448 | 0.90348 | 0.93125 | 0.89724 | 0.90165 | 1.2639 | 1.5231 | 1.5947 | 1.5018 | 1.4621 | 1.5735 | 1.6539 | 1.5558 | 1.4247 | 1.353 | 1.3624 | 1.3433 | 1.2926 | 1.3969 | 1.4733 | 1.3653 | 1.2671 | 1.0878
30 | 0.1573 | 0.14482 | 0.12282 | 0.11869 | 0.10194 | 0.090215 | 0.1493 | 0.16418 | 0.19569 | 0.20407 | 0.19528 | 0.1777 | 0.20644 | 0.21023 | 0.19649 | 0.18274 | 0.15463 | 0.15844 | 0.17634 | 0.19609 | 0.23106 | 0.21251 | 0.21396 | 0.18493
31 | 1.0151 | 0.92833 | 0.85525 | 0.8317 | 0.84679 | 0.836 | 0.93415 | 0.99871 | 1.0992 | 1.1384 | 1.2108 | 1.2826 | 1.324 | 1.2824 | 1.24 | 1.2251 | 1.2091 | 1.2227 | 1.2214 | 1.2319 | 1.3624 | 1.2881 | 1.2918 | 1.1655
32 | 0.4338 | 0.41897 | 0.38828 | 0.40182 | 0.40627 | 0.4036 | 0.44215 | 0.52792 | 0.55073 | 0.54939 | 0.54837 | 0.57925 | 0.5745 | 0.55534 | 0.52385 | 0.50556 | 0.52448 | 0.51626 | 0.48108 | 0.48389 | 0.50743 | 0.46112 | 0.44417 | 0.44686

## Pc, Summer, S8
LoadID | 0 | 1 | 2 | 3 | 4 | 5 | 6 | 7 | 8 | 9 | 10 | 11 | 12 | 13 | 14 | 15 | 16 | 17 | 18 | 19 | 20 | 21 | 22 | 23
1 | 0.8799 | 0.87086 | 0.83933 | 0.824 | 0.81854 | 0.83026 | 0.82346 | 1.0066 | 1.083 | 1.0689 | 1.0512 | 1.0641 | 1.1035 | 1.0823 | 0.99856 | 1.0293 | 1.0412 | 1.0067 | 0.95562 | 0.9436 | 0.94074 | 0.93014 | 0.85959 | 0.83117
2 | 0.2344 | 0.2255 | 0.2133 | 0.1958 | 0.18212 | 0.18399 | 0.20072 | 0.22439 | 0.24371 | 0.26215 | 0.23607 | 0.24891 | 0.2529 | 0.25548 | 0.22372 | 0.23203 | 0.23593 | 0.24594 | 0.24669 | 0.25509 | 0.27136 | 0.24494 | 0.24217 | 0.23464
3 | 0.6217 | 0.59069 | 0.54209 | 0.55875 | 0.53834 | 0.54099 | 0.75832 | 0.91384 | 0.95683 | 0.90111 | 0.87728 | 0.94408 | 0.99235 | 0.93348 | 0.85483 | 0.81179 | 0.81747 | 0.806 | 0.77559 | 0.83814 | 0.88398 | 0.8192 | 0.76023 | 0.6527
4 | 0.062922 | 0.057926 | 0.049126 | 0.047477 | 0.040775 | 0.036086 | 0.059722 | 0.06567 | 0.078274 | 0.081627 | 0.07811 | 0.071079 | 0.082575 | 0.084092 | 0.078598 | 0.073095 | 0.061851 | 0.063377 | 0.070537 | 0.078437 | 0.092426 | 0.085005 | 0.085583 | 0.07397
5 | 0.29004 | 0.26524 | 0.24436 | 0.23763 | 0.24194 | 0.23886 | 0.2669 | 0.28534 | 0.31407 | 0.32526 | 0.34595 | 0.36645 | 0.37829 | 0.36639 | 0.35428 | 0.35003 | 0.34545 | 0.34934 | 0.34896 | 0.35199 | 0.38926 | 0.36804 | 0.3691 | 0.33299
6 | 1.446 | 1.3966 | 1.2943 | 1.3394 | 1.3542 | 1.3453 | 1.4738 | 1.7597 | 1.8358 | 1.8313 | 1.8279 | 1.9308 | 1.915 | 1.8511 | 1.7462 | 1.6852 | 1.7483 | 1.7209 | 1.6036 | 1.613 | 1.6914 | 1.5371 | 1.4806 | 1.4895
7 | 0.79765 | 0.73125 | 0.70661 | 0.7144 | 0.67871 | 0.72012 | 0.92507 | 0.97181 | 1.1166 | 1.182 | 1.1689 | 1.2219 | 1.1964 | 1.2404 | 1.2236 | 1.1424 | 1.14 | 1.1226 | 1.0971 | 1.0973 | 1.1199 | 0.93689 | 0.96094 | 0.85474
8 | 0.16584 | 0.15824 | 0.1505 | 0.14775 | 0.14716 | 0.15393 | 0.24704 | 0.27464 | 0.29438 | 0.29196 | 0.3027 | 0.32168 | 0.32168 | 0.30494 | 0.26776 | 0.25625 | 0.23853 | 0.23988 | 0.23124 | 0.23554 | 0.23008 | 0.20002 | 0.18531 | 0.17398
9 | 0.16071 | 0.15172 | 0.14482 | 0.13593 | 0.13344 | 0.12768 | 0.13165 | 0.12496 | 0.10839 | 0.114 | 0.12423 | 0.13929 | 0.14757 | 0.15124 | 0.14777 | 0.15322 | 0.149 | 0.15178 | 0.14589 | 0.15269 | 0.16279 | 0.14964 | 0.14568 | 0.15805
10 | 0.16937 | 0.15915 | 0.15191 | 0.15195 | 0.14822 | 0.14893 | 0.17738 | 0.18954 | 0.20219 | 0.21129 | 0.20523 | 0.2132 | 0.22396 | 0.22125 | 0.21612 | 0.20081 | 0.19161 | 0.19606 | 0.19564 | 0.20628 | 0.22451 | 0.20255 | 0.19822 | 0.17877
11 | 0.097056 | 0.092007 | 0.084843 | 0.081503 | 0.076828 | 0.078007 | 0.093776 | 0.084557 | 0.091122 | 0.097446 | 0.10051 | 0.10368 | 0.10469 | 0.10694 | 0.10207 | 0.096903 | 0.09161 | 0.10457 | 0.10341 | 0.10365 | 0.11763 | 0.10238 | 0.11412 | 0.10657
12 | 0.42949 | 0.43645 | 0.4617 | 0.42121 | 0.41047 | 0.39384 | 0.40488 | 0.41534 | 0.3691 | 0.28522 | 0.3915 | 0.43208 | 0.43377 | 0.45535 | 0.36453 | 0.48255 | 0.43654 | 0.43162 | 0.43024 | 0.46843 | 0.5167 | 0.50935 | 0.52516 | 0.53546
13 | 1.5133 | 1.4984 | 1.4691 | 1.4572 | 1.4376 | 1.4607 | 1.6873 | 1.7369 | 1.85 | 1.7645 | 1.7711 | 1.786 | 1.8492 | 1.8419 | 1.8037 | 1.7896 | 1.8007 | 1.8329 | 1.7437 | 1.7591 | 1.78 | 1.6696 | 1.5176 | 1.5297
14 | 0.56246 | 0.55819 | 0.53554 | 0.52467 | 0.51593 | 0.51921 | 0.51982 | 0.60841 | 0.65373 | 0.64709 | 0.63408 | 0.64268 | 0.66882 | 0.66178 | 0.61235 | 0.63059 | 0.63199 | 0.61886 | 0.58208 | 0.57229 | 0.57375 | 0.56383 | 0.54199 | 0.53033
15 | 0.15627 | 0.15033 | 0.1422 | 0.13054 | 0.12141 | 0.12266 | 0.13381 | 0.1496 | 0.16247 | 0.17477 | 0.15738 | 0.16594 | 0.1686 | 0.17032 | 0.14914 | 0.15469 | 0.15728 | 0.16396 | 0.16446 | 0.17006 | 0.1809 | 0.16329 | 0.16145 | 0.15643
16 | 0.31085 | 0.29534 | 0.27104 | 0.27937 | 0.26917 | 0.27049 | 0.37916 | 0.45692 | 0.47842 | 0.45055 | 0.43864 | 0.47204 | 0.49618 | 0.46674 | 0.42741 | 0.4059 | 0.40873 | 0.403 | 0.38779 | 0.41907 | 0.44199 | 0.4096 | 0.38012 | 0.32635
17 | 0.094383 | 0.08689 | 0.073689 | 0.071216 | 0.061162 | 0.054129 | 0.089582 | 0.098505 | 0.11741 | 0.12244 | 0.11717 | 0.10662 | 0.12386 | 0.12614 | 0.1179 | 0.10964 | 0.092776 | 0.095066 | 0.10581 | 0.11766 | 0.13864 | 0.12751 | 0.12837 | 0.11096
18 | 0.43506 | 0.39786 | 0.36653 | 0.35644 | 0.36291 | 0.35829 | 0.40035 | 0.42802 | 0.4711 | 0.4879 | 0.51892 | 0.54968 | 0.56744 | 0.54958 | 0.53143 | 0.52505 | 0.51817 | 0.52401 | 0.52344 | 0.52798 | 0.58389 | 0.55206 | 0.55365 | 0.49948
19 | 0.65069 | 0.62846 | 0.58241 | 0.60273 | 0.60941 | 0.6054 | 0.66323 | 0.79189 | 0.82609 | 0.82409 | 0.82256 | 0.86887 | 0.86175 | 0.83301 | 0.78577 | 0.75833 | 0.78673 | 0.77439 | 0.72162 | 0.72584 | 0.76114 | 0.69167 | 0.66625 | 0.67029
20 | 0.35894 | 0.32906 | 0.31798 | 0.32148 | 0.30542 | 0.32405 | 0.41628 | 0.43732 | 0.50245 | 0.53189 | 0.52599 | 0.54985 | 0.53838 | 0.55816 | 0.5506 | 0.51408 | 0.51301 | 0.50515 | 0.49369 | 0.4938 | 0.50397 | 0.4216 | 0.43242 | 0.38463
21 | 0.24876 | 0.23736 | 0.22575 | 0.22163 | 0.22074 | 0.2309 | 0.37057 | 0.41196 | 0.44157 | 0.43794 | 0.45404 | 0.48252 | 0.48252 | 0.45741 | 0.40165 | 0.38437 | 0.3578 | 0.35983 | 0.34686 | 0.35331 | 0.34511 | 0.30003 | 0.27797 | 0.26097
22 | 0.24106 | 0.22758 | 0.21723 | 0.20389 | 0.20017 | 0.19151 | 0.19747 | 0.18745 | 0.16259 | 0.17101 | 0.18634 | 0.20893 | 0.22135 | 0.22687 | 0.22166 | 0.22983 | 0.22349 | 0.22768 | 0.21883 | 0.22903 | 0.24419 | 0.22446 | 0.21852 | 0.23708
23 | 1.5808 | 1.4854 | 1.4178 | 1.4182 | 1.3834 | 1.39 | 1.6555 | 1.7691 | 1.8871 | 1.9721 | 1.9155 | 1.9899 | 2.0903 | 2.065 | 2.0171 | 1.8742 | 1.7883 | 1.8299 | 1.826 | 1.9253 | 2.0955 | 1.8905 | 1.8501 | 1.6685
24 | 0.67939 | 0.64405 | 0.5939 | 0.57052 | 0.5378 | 0.54605 | 0.65643 | 0.5919 | 0.63785 | 0.68212 | 0.70357 | 0.72576 | 0.73285 | 0.74861 | 0.7145 | 0.67832 | 0.64127 | 0.73199 | 0.72389 | 0.72557 | 0.82344 | 0.71667 | 0.79882 | 0.74597
25 | 0.42949 | 0.43645 | 0.4617 | 0.42121 | 0.41047 | 0.39384 | 0.40488 | 0.41534 | 0.3691 | 0.28522 | 0.3915 | 0.43208 | 0.43377 | 0.45535 | 0.36453 | 0.48255 | 0.43654 | 0.43162 | 0.43024 | 0.46843 | 0.5167 | 0.50935 | 0.52516 | 0.53546
26 | 0.75663 | 0.74922 | 0.73457 | 0.7286 | 0.71879 | 0.73034 | 0.84366 | 0.86844 | 0.92501 | 0.88223 | 0.88553 | 0.893 | 0.92459 | 0.92095 | 0.90183 | 0.89479 | 0.90035 | 0.91646 | 0.87185 | 0.87955 | 0.88999 | 0.83479 | 0.7588 | 0.76483
27 | 0.56246 | 0.55819 | 0.53554 | 0.52467 | 0.51593 | 0.51921 | 0.51982 | 0.60841 | 0.65373 | 0.64709 | 0.63408 | 0.64268 | 0.66882 | 0.66178 | 0.61235 | 0.63059 | 0.63199 | 0.61886 | 0.58208 | 0.57229 | 0.57375 | 0.56383 | 0.54199 | 0.53033
28 | 0.31254 | 0.30066 | 0.2844 | 0.26107 | 0.24282 | 0.24532 | 0.26762 | 0.29919 | 0.32495 | 0.34954 | 0.31476 | 0.33188 | 0.3372 | 0.34064 | 0.29829 | 0.30938 | 0.31457 | 0.32792 | 0.32891 | 0.34012 | 0.36181 | 0.32658 | 0.32289 | 0.31285
29 | 1.0362 | 0.98448 | 0.90348 | 0.93125 | 0.89724 | 0.90165 | 1.2639 | 1.5231 | 1.5947 | 1.5018 | 1.4621 | 1.5735 | 1.6539 | 1.5558 | 1.4247 | 1.353 | 1.3624 | 1.3433 | 1.2926 | 1.3969 | 1.4733 | 1.3653 | 1.2671 | 1.0878
30 | 0.1573 | 0.14482 | 0.12282 | 0.11869 | 0.10194 | 0.090215 | 0.1493 | 0.16418 | 0.19569 | 0.20407 | 0.19528 | 0.1777 | 0.20644 | 0.21023 | 0.19649 | 0.18274 | 0.15463 | 0.15844 | 0.17634 | 0.19609 | 0.23106 | 0.21251 | 0.21396 | 0.18493
31 | 1.0151 | 0.92833 | 0.85525 | 0.8317 | 0.84679 | 0.836 | 0.93415 | 0.99871 | 1.0992 | 1.1384 | 1.2108 | 1.2826 | 1.324 | 1.2824 | 1.24 | 1.2251 | 1.2091 | 1.2227 | 1.2214 | 1.2319 | 1.3624 | 1.2881 | 1.2918 | 1.1655
32 | 0.4338 | 0.41897 | 0.38828 | 0.40182 | 0.40627 | 0.4036 | 0.44215 | 0.52792 | 0.55073 | 0.54939 | 0.54837 | 0.57925 | 0.5745 | 0.55534 | 0.52385 | 0.50556 | 0.52448 | 0.51626 | 0.48108 | 0.48389 | 0.50743 | 0.46112 | 0.44417 | 0.44686

## Pc, Summer, S9
LoadID | 0 | 1 | 2 | 3 | 4 | 5 | 6 | 7 | 8 | 9 | 10 | 11 | 12 | 13 | 14 | 15 | 16 | 17 | 18 | 19 | 20 | 21 | 22 | 23
1 | 0.8799 | 0.87086 | 0.83933 | 0.824 | 0.81854 | 0.83026 | 0.82346 | 1.0066 | 1.083 | 1.0689 | 1.0512 | 1.0641 | 1.1035 | 1.0823 | 0.99856 | 1.0293 | 1.0412 | 1.0067 | 0.95562 | 0.9436 | 0.94074 | 0.93014 | 0.85959 | 0.83117
2 | 0.2344 | 0.2255 | 0.2133 | 0.1958 | 0.18212 | 0.18399 | 0.20072 | 0.22439 | 0.24371 | 0.26215 | 0.23607 | 0.24891 | 0.2529 | 0.25548 | 0.22372 | 0.23203 | 0.23593 | 0.24594 | 0.24669 | 0.25509 | 0.27136 | 0.24494 | 0.24217 | 0.23464
3 | 0.6217 | 0.59069 | 0.54209 | 0.55875 | 0.53834 | 0.54099 | 0.75832 | 0.91384 | 0.95683 | 0.90111 | 0.87728 | 0.94408 | 0.99235 | 0.93348 | 0.85483 | 0.81179 | 0.81747 | 0.806 | 0.77559 | 0.83814 | 0.88398 | 0.8192 | 0.76023 | 0.6527
4 | 0.062922 | 0.057926 | 0.049126 | 0.047477 | 0.040775 | 0.036086 | 0.059722 | 0.06567 | 0.078274 | 0.081627 | 0.07811 | 0.071079 | 0.082575 | 0.084092 | 0.078598 | 0.073095 | 0.061851 | 0.063377 | 0.070537 | 0.078437 | 0.092426 | 0.085005 | 0.085583 | 0.07397
5 | 0.29004 | 0.26524 | 0.24436 | 0.23763 | 0.24194 | 0.23886 | 0.2669 | 0.28534 | 0.31407 | 0.32526 | 0.34595 | 0.36645 | 0.37829 | 0.36639 | 0.35428 | 0.35003 | 0.34545 | 0.34934 | 0.34896 | 0.35199 | 0.38926 | 0.36804 | 0.3691 | 0.33299
6 | 1.446 | 1.3966 | 1.2943 | 1.3394 | 1.3542 | 1.3453 | 1.4738 | 1.7597 | 1.8358 | 1.8313 | 1.8279 | 1.9308 | 1.915 | 1.8511 | 1.7462 | 1.6852 | 1.7483 | 1.7209 | 1.6036 | 1.613 | 1.6914 | 1.5371 | 1.4806 | 1.4895
7 | 0.79765 | 0.73125 | 0.70661 | 0.7144 | 0.67871 | 0.72012 | 0.92507 | 0.97181 | 1.1166 | 1.182 | 1.1689 | 1.2219 | 1.1964 | 1.2404 | 1.2236 | 1.1424 | 1.14 | 1.1226 | 1.0971 | 1.0973 | 1.1199 | 0.93689 | 0.96094 | 0.85474
8 | 0.16584 | 0.15824 | 0.1505 | 0.14775 | 0.14716 | 0.15393 | 0.24704 | 0.27464 | 0.29438 | 0.29196 | 0.3027 | 0.32168 | 0.32168 | 0.30494 | 0.26776 | 0.25625 | 0.23853 | 0.23988 | 0.23124 | 0.23554 | 0.23008 | 0.20002 | 0.18531 | 0.17398
9 | 0.16071 | 0.15172 | 0.14482 | 0.13593 | 0.13344 | 0.12768 | 0.13165 | 0.12496 | 0.10839 | 0.114 | 0.12423 | 0.13929 | 0.14757 | 0.15124 | 0.14777 | 0.15322 | 0.149 | 0.15178 | 0.14589 | 0.15269 | 0.16279 | 0.14964 | 0.14568 | 0.15805
10 | 0.16937 | 0.15915 | 0.15191 | 0.15195 | 0.14822 | 0.14893 | 0.17738 | 0.18954 | 0.20219 | 0.21129 | 0.20523 | 0.2132 | 0.22396 | 0.22125 | 0.21612 | 0.20081 | 0.19161 | 0.19606 | 0.19564 | 0.20628 | 0.22451 | 0.20255 | 0.19822 | 0.17877
11 | 0.097056 | 0.092007 | 0.084843 | 0.081503 | 0.076828 | 0.078007 | 0.093776 | 0.084557 | 0.091122 | 0.097446 | 0.10051 | 0.10368 | 0.10469 | 0.10694 | 0.10207 | 0.096903 | 0.09161 | 0.10457 | 0.10341 | 0.10365 | 0.11763 | 0.10238 | 0.11412 | 0.10657
12 | 0.42949 | 0.43645 | 0.4617 | 0.42121 | 0.41047 | 0.39384 | 0.40488 | 0.41534 | 0.3691 | 0.28522 | 0.3915 | 0.43208 | 0.43377 | 0.45535 | 0.36453 | 0.48255 | 0.43654 | 0.43162 | 0.43024 | 0.46843 | 0.5167 | 0.50935 | 0.52516 | 0.53546
13 | 1.5133 | 1.4984 | 1.4691 | 1.4572 | 1.4376 | 1.4607 | 1.6873 | 1.7369 | 1.85 | 1.7645 | 1.7711 | 1.786 | 1.8492 | 1.8419 | 1.8037 | 1.7896 | 1.8007 | 1.8329 | 1.7437 | 1.7591 | 1.78 | 1.6696 | 1.5176 | 1.5297
14 | 0.56246 | 0.55819 | 0.53554 | 0.52467 | 0.51593 | 0.51921 | 0.51982 | 0.60841 | 0.65373 | 0.64709 | 0.63408 | 0.64268 | 0.66882 | 0.66178 | 0.61235 | 0.63059 | 0.63199 | 0.61886 | 0.58208 | 0.57229 | 0.57375 | 0.56383 | 0.54199 | 0.53033
15 | 0.15627 | 0.15033 | 0.1422 | 0.13054 | 0.12141 | 0.12266 | 0.13381 | 0.1496 | 0.16247 | 0.17477 | 0.15738 | 0.16594 | 0.1686 | 0.17032 | 0.14914 | 0.15469 | 0.15728 | 0.16396 | 0.16446 | 0.17006 | 0.1809 | 0.16329 | 0.16145 | 0.15643
16 | 0.31085 | 0.29534 | 0.27104 | 0.27937 | 0.26917 | 0.27049 | 0.37916 | 0.45692 | 0.47842 | 0.45055 | 0.43864 | 0.47204 | 0.49618 | 0.46674 | 0.42741 | 0.4059 | 0.40873 | 0.403 | 0.38779 | 0.41907 | 0.44199 | 0.4096 | 0.38012 | 0.32635
17 | 0.094383 | 0.08689 | 0.073689 | 0.071216 | 0.061162 | 0.054129 | 0.089582 | 0.098505 | 0.11741 | 0.12244 | 0.11717 | 0.10662 | 0.12386 | 0.12614 | 0.1179 | 0.10964 | 0.092776 | 0.095066 | 0.10581 | 0.11766 | 0.13864 | 0.12751 | 0.12837 | 0.11096
18 | 0.43506 | 0.39786 | 0.36653 | 0.35644 | 0.36291 | 0.35829 | 0.40035 | 0.42802 | 0.4711 | 0.4879 | 0.51892 | 0.54968 | 0.56744 | 0.54958 | 0.53143 | 0.52505 | 0.51817 | 0.52401 | 0.52344 | 0.52798 | 0.58389 | 0.55206 | 0.55365 | 0.49948
19 | 0.65069 | 0.62846 | 0.58241 | 0.60273 | 0.60941 | 0.6054 | 0.66323 | 0.79189 | 0.82609 | 0.82409 | 0.82256 | 0.86887 | 0.86175 | 0.83301 | 0.78577 | 0.75833 | 0.78673 | 0.77439 | 0.72162 | 0.72584 | 0.76114 | 0.69167 | 0.66625 | 0.67029
20 | 0.35894 | 0.32906 | 0.31798 | 0.32148 | 0.30542 | 0.32405 | 0.41628 | 0.43732 | 0.50245 | 0.53189 | 0.52599 | 0.54985 | 0.53838 | 0.55816 | 0.5506 | 0.51408 | 0.51301 | 0.50515 | 0.49369 | 0.4938 | 0.50397 | 0.4216 | 0.43242 | 0.38463
21 | 0.24876 | 0.23736 | 0.22575 | 0.22163 | 0.22074 | 0.2309 | 0.37057 | 0.41196 | 0.44157 | 0.43794 | 0.45404 | 0.48252 | 0.48252 | 0.45741 | 0.40165 | 0.38437 | 0.3578 | 0.35983 | 0.34686 | 0.35331 | 0.34511 | 0.30003 | 0.27797 | 0.26097
22 | 0.24106 | 0.22758 | 0.21723 | 0.20389 | 0.20017 | 0.19151 | 0.19747 | 0.18745 | 0.16259 | 0.17101 | 0.18634 | 0.20893 | 0.22135 | 0.22687 | 0.22166 | 0.22983 | 0.22349 | 0.22768 | 0.21883 | 0.22903 | 0.24419 | 0.22446 | 0.21852 | 0.23708
23 | 1.5808 | 1.4854 | 1.4178 | 1.4182 | 1.3834 | 1.39 | 1.6555 | 1.7691 | 1.8871 | 1.9721 | 1.9155 | 1.9899 | 2.0903 | 2.065 | 2.0171 | 1.8742 | 1.7883 | 1.8299 | 1.826 | 1.9253 | 2.0955 | 1.8905 | 1.8501 | 1.6685
24 | 0.67939 | 0.64405 | 0.5939 | 0.57052 | 0.5378 | 0.54605 | 0.65643 | 0.5919 | 0.63785 | 0.68212 | 0.70357 | 0.72576 | 0.73285 | 0.74861 | 0.7145 | 0.67832 | 0.64127 | 0.73199 | 0.72389 | 0.72557 | 0.82344 | 0.71667 | 0.79882 | 0.74597
25 | 0.42949 | 0.43645 | 0.4617 | 0.42121 | 0.41047 | 0.39384 | 0.40488 | 0.41534 | 0.3691 | 0.28522 | 0.3915 | 0.43208 | 0.43377 | 0.45535 | 0.36453 | 0.48255 | 0.43654 | 0.43162 | 0.43024 | 0.46843 | 0.5167 | 0.50935 | 0.52516 | 0.53546
26 | 0.75663 | 0.74922 | 0.73457 | 0.7286 | 0.71879 | 0.73034 | 0.84366 | 0.86844 | 0.92501 | 0.88223 | 0.88553 | 0.893 | 0.92459 | 0.92095 | 0.90183 | 0.89479 | 0.90035 | 0.91646 | 0.87185 | 0.87955 | 0.88999 | 0.83479 | 0.7588 | 0.76483
27 | 0.56246 | 0.55819 | 0.53554 | 0.52467 | 0.51593 | 0.51921 | 0.51982 | 0.60841 | 0.65373 | 0.64709 | 0.63408 | 0.64268 | 0.66882 | 0.66178 | 0.61235 | 0.63059 | 0.63199 | 0.61886 | 0.58208 | 0.57229 | 0.57375 | 0.56383 | 0.54199 | 0.53033
28 | 0.31254 | 0.30066 | 0.2844 | 0.26107 | 0.24282 | 0.24532 | 0.26762 | 0.29919 | 0.32495 | 0.34954 | 0.31476 | 0.33188 | 0.3372 | 0.34064 | 0.29829 | 0.30938 | 0.31457 | 0.32792 | 0.32891 | 0.34012 | 0.36181 | 0.32658 | 0.32289 | 0.31285
29 | 1.0362 | 0.98448 | 0.90348 | 0.93125 | 0.89724 | 0.90165 | 1.2639 | 1.5231 | 1.5947 | 1.5018 | 1.4621 | 1.5735 | 1.6539 | 1.5558 | 1.4247 | 1.353 | 1.3624 | 1.3433 | 1.2926 | 1.3969 | 1.4733 | 1.3653 | 1.2671 | 1.0878
30 | 0.1573 | 0.14482 | 0.12282 | 0.11869 | 0.10194 | 0.090215 | 0.1493 | 0.16418 | 0.19569 | 0.20407 | 0.19528 | 0.1777 | 0.20644 | 0.21023 | 0.19649 | 0.18274 | 0.15463 | 0.15844 | 0.17634 | 0.19609 | 0.23106 | 0.21251 | 0.21396 | 0.18493
31 | 1.0151 | 0.92833 | 0.85525 | 0.8317 | 0.84679 | 0.836 | 0.93415 | 0.99871 | 1.0992 | 1.1384 | 1.2108 | 1.2826 | 1.324 | 1.2824 | 1.24 | 1.2251 | 1.2091 | 1.2227 | 1.2214 | 1.2319 | 1.3624 | 1.2881 | 1.2918 | 1.1655
32 | 0.4338 | 0.41897 | 0.38828 | 0.40182 | 0.40627 | 0.4036 | 0.44215 | 0.52792 | 0.55073 | 0.54939 | 0.54837 | 0.57925 | 0.5745 | 0.55534 | 0.52385 | 0.50556 | 0.52448 | 0.51626 | 0.48108 | 0.48389 | 0.50743 | 0.46112 | 0.44417 | 0.44686

## Qc, Summer, S1
LoadID | 0 | 1 | 2 | 3 | 4 | 5 | 6 | 7 | 8 | 9 | 10 | 11 | 12 | 13 | 14 | 15 | 16 | 17 | 18 | 19 | 20 | 21 | 22 | 23
1 | 0.30962 | 0.33941 | 0.32198 | 0.32141 | 0.315 | 0.33321 | 0.34166 | 0.64099 | 0.74534 | 0.71875 | 0.70005 | 0.7016 | 0.7457 | 0.72121 | 0.50658 | 0.66243 | 0.67059 | 0.62974 | 0.49756 | 0.45128 | 0.47318 | 0.47597 | 0.32852 | 0.32442
2 | 0.0021528 | -0.010638 | -0.012633 | -0.017121 | -0.021774 | -0.017664 | -0.020619 | 0.054026 | 0.069449 | 0.089153 | 0.051427 | 0.046261 | 0.031919 | 0.042367 | 0.018125 | 0.015986 | 0.018689 | 0.033882 | 0.064361 | 0.065741 | 0.052247 | 0.039861 | 0.019525 | 0.0035873
3 | -0.070872 | -0.16727 | -0.29464 | -0.27235 | -0.2767 | -0.26493 | -0.016425 | 0.31729 | 0.41431 | 0.41905 | 0.34993 | 0.43914 | 0.39666 | 0.34542 | 0.25009 | 0.15614 | 0.19253 | 0.17149 | 0.033123 | 0.13785 | 0.19253 | 0.12527 | -0.11805 | -0.24317
4 | -0.14564 | -0.14691 | -0.15129 | -0.15129 | -0.1547 | -0.15936 | -0.14374 | -0.097581 | -0.072785 | -0.076744 | -0.096719 | -0.10605 | -0.098011 | -0.10627 | -0.10061 | -0.11855 | -0.13271 | -0.11808 | -0.083485 | -0.074595 | -0.074827 | -0.098841 | -0.12322 | -0.12784
5 | -0.042301 | -0.055286 | -0.06491 | -0.06475 | -0.065156 | -0.070439 | -0.063359 | -0.025293 | 0.0079011 | 0.028099 | 0.046354 | 0.049213 | 0.043197 | 0.035293 | 0.023317 | 0.015482 | 0.012933 | 0.011382 | 0.011512 | 0.0031461 | 0.024486 | 0.011169 | 0.0064027 | -0.010257
6 | 0.59779 | 0.66437 | 0.50311 | 0.59282 | 0.60686 | 0.62309 | 0.60356 | 1.116 | 1.2817 | 1.2789 | 1.1176 | 1.3348 | 1.3908 | 1.2837 | 1.1149 | 0.98047 | 1.1954 | 1.1591 | 0.90956 | 0.84358 | 0.99379 | 0.78184 | 0.59703 | 0.66484
7 | -0.3314 | -0.34238 | -0.36031 | -0.37237 | -0.34842 | -0.37575 | -0.32588 | -0.14856 | -0.026701 | -0.019887 | 0.045481 | 0.015272 | 0.0038859 | 0.0026542 | -0.03834 | -0.066643 | -0.098274 | -0.12482 | -0.10844 | -0.13365 | -0.095114 | -0.17568 | -0.22064 | -0.23947
8 | -0.28016 | -0.2821 | -0.28473 | -0.28628 | -0.28244 | -0.27571 | -0.23434 | -0.19337 | -0.18973 | -0.18671 | -0.18362 | -0.18159 | -0.18588 | -0.19304 | -0.21223 | -0.22175 | -0.22957 | -0.23031 | -0.23467 | -0.24256 | -0.25795 | -0.26891 | -0.27269 | -0.27796
9 | 0.00085927 | -0.0079232 | -0.010145 | -0.012869 | -0.012255 | -0.01416 | -0.026641 | -0.008676 | -0.01337 | -0.0045887 | -8.546e-05 | 0.0035962 | 0.012315 | 0.012472 | 0.0095527 | 0.021951 | 0.018634 | 0.016191 | 0.013409 | 0.013723 | 0.019396 | 0.017457 | -0.0017177 | -0.0028021
10 | -0.059873 | -0.066905 | -0.068621 | -0.067773 | -0.070045 | -0.071995 | -0.022762 | 0.020089 | 0.045703 | 0.048325 | 0.020488 | 0.049793 | 0.053529 | 0.051431 | 0.040704 | 0.017452 | 0.0087598 | 0.0087309 | 0.0089103 | 0.017798 | 0.025533 | 0.0034943 | -0.026369 | -0.044335
11 | -0.086924 | -0.093479 | -0.097644 | -0.099126 | -0.096549 | -0.096872 | -0.076401 | -0.063425 | -0.05337 | -0.04123 | -0.041444 | -0.044349 | -0.052079 | -0.053603 | -0.06013 | -0.060186 | -0.061086 | -0.047255 | -0.042626 | -0.04856 | -0.040242 | -0.051139 | -0.058554 | -0.066144
12 | -0.15294 | -0.092498 | -0.11691 | -0.092073 | -0.10562 | -0.056678 | -0.19101 | -0.15019 | -0.11137 | -0.13105 | -0.13572 | -0.12359 | 0.061903 | 0.031414 | -0.17575 | -0.059194 | -0.068202 | -0.039696 | 0.0018335 | 0.12064 | 0.26912 | 0.26804 | 0.25438 | 0.26719
13 | 0.31455 | 0.29294 | 0.22021 | 0.19849 | 0.18249 | 0.22914 | 0.75455 | 1.0078 | 1.2927 | 1.2325 | 1.2021 | 1.1871 | 1.283 | 1.1777 | 1.0817 | 1.0051 | 0.99487 | 1.0079 | 0.83829 | 0.76827 | 0.8144 | 0.56993 | 0.25013 | 0.268
14 | 0.051603 | 0.056569 | 0.053663 | 0.053568 | 0.052501 | 0.055535 | 0.056944 | 0.10683 | 0.12422 | 0.11979 | 0.11668 | 0.11693 | 0.12428 | 0.1202 | 0.084431 | 0.1104 | 0.11176 | 0.10496 | 0.082927 | 0.075213 | 0.078863 | 0.079329 | 0.054753 | 0.054069
15 | 0.0010764 | -0.0053188 | -0.0063165 | -0.0085605 | -0.010887 | -0.0088318 | -0.010309 | 0.027013 | 0.034724 | 0.044577 | 0.025714 | 0.02313 | 0.01596 | 0.021184 | 0.0090623 | 0.0079929 | 0.0093444 | 0.016941 | 0.032181 | 0.032871 | 0.026124 | 0.019931 | 0.0097626 | 0.0017936
16 | -0.017718 | -0.041817 | -0.07366 | -0.068087 | -0.069176 | -0.066233 | -0.0041062 | 0.079324 | 0.10358 | 0.10476 | 0.087482 | 0.10979 | 0.099165 | 0.086354 | 0.062523 | 0.039035 | 0.048133 | 0.042872 | 0.0082808 | 0.034463 | 0.048132 | 0.031318 | -0.029512 | -0.060794
17 | -0.19418 | -0.19588 | -0.20172 | -0.20172 | -0.20627 | -0.21248 | -0.19165 | -0.13011 | -0.097046 | -0.10232 | -0.12896 | -0.1414 | -0.13068 | -0.14169 | -0.13415 | -0.15807 | -0.17695 | -0.15743 | -0.11131 | -0.099461 | -0.09977 | -0.13179 | -0.1643 | -0.17045
18 | -0.084602 | -0.11057 | -0.12982 | -0.1295 | -0.13031 | -0.14088 | -0.12672 | -0.050587 | 0.015802 | 0.056199 | 0.092708 | 0.098425 | 0.086394 | 0.070586 | 0.046633 | 0.030963 | 0.025865 | 0.022763 | 0.023023 | 0.0062921 | 0.048972 | 0.022338 | 0.012805 | -0.020513
19 | 0.23911 | 0.26575 | 0.20124 | 0.23713 | 0.24274 | 0.24924 | 0.24142 | 0.44641 | 0.51269 | 0.51155 | 0.44706 | 0.53392 | 0.55633 | 0.51347 | 0.44595 | 0.39219 | 0.47814 | 0.46363 | 0.36382 | 0.33743 | 0.39751 | 0.31274 | 0.23881 | 0.26594
20 | -0.13256 | -0.13695 | -0.14413 | -0.14895 | -0.13937 | -0.1503 | -0.13035 | -0.059423 | -0.01068 | -0.0079547 | 0.018193 | 0.0061087 | 0.0015544 | 0.0010617 | -0.015336 | -0.026657 | -0.03931 | -0.049927 | -0.043375 | -0.053462 | -0.038046 | -0.070273 | -0.088254 | -0.095788
21 | -0.56031 | -0.56419 | -0.56947 | -0.57255 | -0.56487 | -0.55143 | -0.46869 | -0.38675 | -0.37947 | -0.37342 | -0.36725 | -0.36319 | -0.37176 | -0.38609 | -0.42447 | -0.44349 | -0.45915 | -0.46063 | -0.46934 | -0.48511 | -0.5159 | -0.53782 | -0.54537 | -0.55592
22 | 0.0021482 | -0.019808 | -0.025363 | -0.032173 | -0.030636 | -0.0354 | -0.066603 | -0.02169 | -0.033426 | -0.011472 | -0.00021365 | 0.0089905 | 0.030788 | 0.031181 | 0.023882 | 0.054878 | 0.046585 | 0.040479 | 0.033523 | 0.034307 | 0.048489 | 0.043642 | -0.0042944 | -0.0070052
23 | -0.39916 | -0.44603 | -0.45748 | -0.45182 | -0.46696 | -0.47996 | -0.15174 | 0.13393 | 0.30469 | 0.32217 | 0.13659 | 0.33196 | 0.35686 | 0.34287 | 0.27136 | 0.11635 | 0.058399 | 0.058206 | 0.059402 | 0.11865 | 0.17022 | 0.023295 | -0.1758 | -0.29557
24 | -0.49671 | -0.53417 | -0.55797 | -0.56643 | -0.55171 | -0.55355 | -0.43658 | -0.36243 | -0.30497 | -0.2356 | -0.23682 | -0.25342 | -0.29759 | -0.3063 | -0.3436 | -0.34392 | -0.34906 | -0.27003 | -0.24358 | -0.27749 | -0.22995 | -0.29223 | -0.3346 | -0.37797
25 | -0.10924 | -0.06607 | -0.083508 | -0.065766 | -0.075442 | -0.040484 | -0.13644 | -0.10728 | -0.079548 | -0.093606 | -0.096944 | -0.088277 | 0.044216 | 0.022438 | -0.12554 | -0.042281 | -0.048716 | -0.028354 | 0.0013096 | 0.086169 | 0.19223 | 0.19146 | 0.1817 | 0.19085
26 | 0.098296 | 0.091543 | 0.068815 | 0.062029 | 0.057029 | 0.071607 | 0.2358 | 0.31492 | 0.40398 | 0.38515 | 0.37567 | 0.37096 | 0.40093 | 0.36804 | 0.33804 | 0.31408 | 0.3109 | 0.31496 | 0.26197 | 0.24008 | 0.2545 | 0.1781 | 0.078165 | 0.08375
27 | 0.10321 | 0.11314 | 0.10733 | 0.10714 | 0.105 | 0.11107 | 0.11389 | 0.21366 | 0.24845 | 0.23958 | 0.23335 | 0.23387 | 0.24857 | 0.2404 | 0.16886 | 0.22081 | 0.22353 | 0.20991 | 0.16585 | 0.15043 | 0.15773 | 0.15866 | 0.10951 | 0.10814
28 | 0.0037674 | -0.018616 | -0.022108 | -0.029962 | -0.038104 | -0.030911 | -0.036082 | 0.094545 | 0.12154 | 0.15602 | 0.089998 | 0.080956 | 0.055859 | 0.074143 | 0.031718 | 0.027975 | 0.032705 | 0.059293 | 0.11263 | 0.11505 | 0.091432 | 0.069758 | 0.034169 | 0.0062777
29 | -0.53154 | -1.2545 | -2.2098 | -2.0426 | -2.0753 | -1.987 | -0.12319 | 2.3797 | 3.1073 | 3.1429 | 2.6245 | 3.2936 | 2.975 | 2.5906 | 1.8757 | 1.171 | 1.444 | 1.2862 | 0.24842 | 1.0339 | 1.444 | 0.93954 | -0.88537 | -1.8238
30 | -0.33982 | -0.34279 | -0.35301 | -0.35302 | -0.36097 | -0.37184 | -0.33538 | -0.22769 | -0.16983 | -0.17907 | -0.22568 | -0.24744 | -0.22869 | -0.24797 | -0.23476 | -0.27662 | -0.30966 | -0.27551 | -0.1948 | -0.17406 | -0.1746 | -0.23063 | -0.28752 | -0.29829
31 | -0.21151 | -0.27643 | -0.32455 | -0.32375 | -0.32578 | -0.3522 | -0.31679 | -0.12647 | 0.039506 | 0.1405 | 0.23177 | 0.24606 | 0.21598 | 0.17646 | 0.11658 | 0.077408 | 0.064663 | 0.056908 | 0.057558 | 0.01573 | 0.12243 | 0.055844 | 0.032013 | -0.051283
32 | 0.23911 | 0.26575 | 0.20124 | 0.23713 | 0.24274 | 0.24924 | 0.24142 | 0.44641 | 0.51269 | 0.51155 | 0.44706 | 0.53392 | 0.55633 | 0.51347 | 0.44595 | 0.39219 | 0.47814 | 0.46363 | 0.36382 | 0.33743 | 0.39751 | 0.31274 | 0.23881 | 0.26594

## Qc, Summer, S2
LoadID | 0 | 1 | 2 | 3 | 4 | 5 | 6 | 7 | 8 | 9 | 10 | 11 | 12 | 13 | 14 | 15 | 16 | 17 | 18 | 19 | 20 | 21 | 22 | 23
1 | 0.30962 | 0.33941 | 0.32198 | 0.32141 | 0.315 | 0.33321 | 0.34166 | 0.64099 | 0.74534 | 0.71875 | 0.70005 | 0.7016 | 0.7457 | 0.72121 | 0.50658 | 0.66243 | 0.67059 | 0.62974 | 0.49756 | 0.45128 | 0.47318 | 0.47597 | 0.32852 | 0.32442
2 | 0.0021528 | -0.010638 | -0.012633 | -0.017121 | -0.021774 | -0.017664 | -0.020619 | 0.054026 | 0.069449 | 0.089153 | 0.051427 | 0.046261 | 0.031919 | 0.042367 | 0.018125 | 0.015986 | 0.018689 | 0.033882 | 0.064361 | 0.065741 | 0.052247 | 0.039861 | 0.019525 | 0.0035873
3 | -0.070872 | -0.16727 | -0.29464 | -0.27235 | -0.2767 | -0.26493 | -0.016425 | 0.31729 | 0.41431 | 0.41905 | 0.34993 | 0.43914 | 0.39666 | 0.34542 | 0.25009 | 0.15614 | 0.19253 | 0.17149 | 0.033123 | 0.13785 | 0.19253 | 0.12527 | -0.11805 | -0.24317
4 | -0.14564 | -0.14691 | -0.15129 | -0.15129 | -0.1547 | -0.15936 | -0.14374 | -0.097581 | -0.072785 | -0.076744 | -0.096719 | -0.10605 | -0.098011 | -0.10627 | -0.10061 | -0.11855 | -0.13271 | -0.11808 | -0.083485 | -0.074595 | -0.074827 | -0.098841 | -0.12322 | -0.12784
5 | -0.042301 | -0.055286 | -0.06491 | -0.06475 | -0.065156 | -0.070439 | -0.063359 | -0.025293 | 0.0079011 | 0.028099 | 0.046354 | 0.049213 | 0.043197 | 0.035293 | 0.023317 | 0.015482 | 0.012933 | 0.011382 | 0.011512 | 0.0031461 | 0.024486 | 0.011169 | 0.0064027 | -0.010257
6 | 0.59779 | 0.66437 | 0.50311 | 0.59282 | 0.60686 | 0.62309 | 0.60356 | 1.116 | 1.2817 | 1.2789 | 1.1176 | 1.3348 | 1.3908 | 1.2837 | 1.1149 | 0.98047 | 1.1954 | 1.1591 | 0.90956 | 0.84358 | 0.99379 | 0.78184 | 0.59703 | 0.66484
7 | -0.3314 | -0.34238 | -0.36031 | -0.37237 | -0.34842 | -0.37575 | -0.32588 | -0.14856 | -0.026701 | -0.019887 | 0.045481 | 0.015272 | 0.0038859 | 0.0026542 | -0.03834 | -0.066643 | -0.098274 | -0.12482 | -0.10844 | -0.13365 | -0.095114 | -0.17568 | -0.22064 | -0.23947
8 | -0.28016 | -0.2821 | -0.28473 | -0.28628 | -0.28244 | -0.27571 | -0.23434 | -0.19337 | -0.18973 | -0.18671 | -0.18362 | -0.18159 | -0.18588 | -0.19304 | -0.21223 | -0.22175 | -0.22957 | -0.23031 | -0.23467 | -0.24256 | -0.25795 | -0.26891 | -0.27269 | -0.27796
9 | 0.00085927 | -0.0079232 | -0.010145 | -0.012869 | -0.012255 | -0.01416 | -0.026641 | -0.008676 | -0.01337 | -0.0045887 | -8.546e-05 | 0.0035962 | 0.012315 | 0.012472 | 0.0095527 | 0.021951 | 0.018634 | 0.016191 | 0.013409 | 0.013723 | 0.019396 | 0.017457 | -0.0017177 | -0.0028021
10 | -0.059873 | -0.066905 | -0.068621 | -0.067773 | -0.070045 | -0.071995 | -0.022762 | 0.020089 | 0.045703 | 0.048325 | 0.020488 | 0.049793 | 0.053529 | 0.051431 | 0.040704 | 0.017452 | 0.0087598 | 0.0087309 | 0.0089103 | 0.017798 | 0.025533 | 0.0034943 | -0.026369 | -0.044335
11 | -0.086924 | -0.093479 | -0.097644 | -0.099126 | -0.096549 | -0.096872 | -0.076401 | -0.063425 | -0.05337 | -0.04123 | -0.041444 | -0.044349 | -0.052079 | -0.053603 | -0.06013 | -0.060186 | -0.061086 | -0.047255 | -0.042626 | -0.04856 | -0.040242 | -0.051139 | -0.058554 | -0.066144
12 | -0.15294 | -0.092498 | -0.11691 | -0.092073 | -0.10562 | -0.056678 | -0.19101 | -0.15019 | -0.11137 | -0.13105 | -0.13572 | -0.12359 | 0.061903 | 0.031414 | -0.17575 | -0.059194 | -0.068202 | -0.039696 | 0.0018335 | 0.12064 | 0.26912 | 0.26804 | 0.25438 | 0.26719
13 | 0.31455 | 0.29294 | 0.22021 | 0.19849 | 0.18249 | 0.22914 | 0.75455 | 1.0078 | 1.2927 | 1.2325 | 1.2021 | 1.1871 | 1.283 | 1.1777 | 1.0817 | 1.0051 | 0.99487 | 1.0079 | 0.83829 | 0.76827 | 0.8144 | 0.56993 | 0.25013 | 0.268
14 | 0.051603 | 0.056569 | 0.053663 | 0.053568 | 0.052501 | 0.055535 | 0.056944 | 0.10683 | 0.12422 | 0.11979 | 0.11668 | 0.11693 | 0.12428 | 0.1202 | 0.084431 | 0.1104 | 0.11176 | 0.10496 | 0.082927 | 0.075213 | 0.078863 | 0.079329 | 0.054753 | 0.054069
15 | 0.0010764 | -0.0053188 | -0.0063165 | -0.0085605 | -0.010887 | -0.0088318 | -0.010309 | 0.027013 | 0.034724 | 0.044577 | 0.025714 | 0.02313 | 0.01596 | 0.021184 | 0.0090623 | 0.0079929 | 0.0093444 | 0.016941 | 0.032181 | 0.032871 | 0.026124 | 0.019931 | 0.0097626 | 0.0017936
16 | -0.017718 | -0.041817 | -0.07366 | -0.068087 | -0.069176 | -0.066233 | -0.0041062 | 0.079324 | 0.10358 | 0.10476 | 0.087482 | 0.10979 | 0.099165 | 0.086354 | 0.062523 | 0.039035 | 0.048133 | 0.042872 | 0.0082808 | 0.034463 | 0.048132 | 0.031318 | -0.029512 | -0.060794
17 | -0.19418 | -0.19588 | -0.20172 | -0.20172 | -0.20627 | -0.21248 | -0.19165 | -0.13011 | -0.097046 | -0.10232 | -0.12896 | -0.1414 | -0.13068 | -0.14169 | -0.13415 | -0.15807 | -0.17695 | -0.15743 | -0.11131 | -0.099461 | -0.09977 | -0.13179 | -0.1643 | -0.17045
18 | -0.084602 | -0.11057 | -0.12982 | -0.1295 | -0.13031 | -0.14088 | -0.12672 | -0.050587 | 0.015802 | 0.056199 | 0.092708 | 0.098425 | 0.086394 | 0.070586 | 0.046633 | 0.030963 | 0.025865 | 0.022763 | 0.023023 | 0.0062921 | 0.048972 | 0.022338 | 0.012805 | -0.020513
19 | 0.23911 | 0.26575 | 0.20124 | 0.23713 | 0.24274 | 0.24924 | 0.24142 | 0.44641 | 0.51269 | 0.51155 | 0.44706 | 0.53392 | 0.55633 | 0.51347 | 0.44595 | 0.39219 | 0.47814 | 0.46363 | 0.36382 | 0.33743 | 0.39751 | 0.31274 | 0.23881 | 0.26594
20 | -0.13256 | -0.13695 | -0.14413 | -0.14895 | -0.13937 | -0.1503 | -0.13035 | -0.059423 | -0.01068 | -0.0079547 | 0.018193 | 0.0061087 | 0.0015544 | 0.0010617 | -0.015336 | -0.026657 | -0.03931 | -0.049927 | -0.043375 | -0.053462 | -0.038046 | -0.070273 | -0.088254 | -0.095788
21 | -0.56031 | -0.56419 | -0.56947 | -0.57255 | -0.56487 | -0.55143 | -0.46869 | -0.38675 | -0.37947 | -0.37342 | -0.36725 | -0.36319 | -0.37176 | -0.38609 | -0.42447 | -0.44349 | -0.45915 | -0.46063 | -0.46934 | -0.48511 | -0.5159 | -0.53782 | -0.54537 | -0.55592
22 | 0.0021482 | -0.019808 | -0.025363 | -0.032173 | -0.030636 | -0.0354 | -0.066603 | -0.02169 | -0.033426 | -0.011472 | -0.00021365 | 0.0089905 | 0.030788 | 0.031181 | 0.023882 | 0.054878 | 0.046585 | 0.040479 | 0.033523 | 0.034307 | 0.048489 | 0.043642 | -0.0042944 | -0.0070052
23 | -0.39916 | -0.44603 | -0.45748 | -0.45182 | -0.46696 | -0.47996 | -0.15174 | 0.13393 | 0.30469 | 0.32217 | 0.13659 | 0.33196 | 0.35686 | 0.34287 | 0.27136 | 0.11635 | 0.058399 | 0.058206 | 0.059402 | 0.11865 | 0.17022 | 0.023295 | -0.1758 | -0.29557
24 | -0.49671 | -0.53417 | -0.55797 | -0.56643 | -0.55171 | -0.55355 | -0.43658 | -0.36243 | -0.30497 | -0.2356 | -0.23682 | -0.25342 | -0.29759 | -0.3063 | -0.3436 | -0.34392 | -0.34906 | -0.27003 | -0.24358 | -0.27749 | -0.22995 | -0.29223 | -0.3346 | -0.37797
25 | -0.10924 | -0.06607 | -0.083508 | -0.065766 | -0.075442 | -0.040484 | -0.13644 | -0.10728 | -0.079548 | -0.093606 | -0.096944 | -0.088277 | 0.044216 | 0.022438 | -0.12554 | -0.042281 | -0.048716 | -0.028354 | 0.0013096 | 0.086169 | 0.19223 | 0.19146 | 0.1817 | 0.19085
26 | 0.098296 | 0.091543 | 0.068815 | 0.062029 | 0.057029 | 0.071607 | 0.2358 | 0.31492 | 0.40398 | 0.38515 | 0.37567 | 0.37096 | 0.40093 | 0.36804 | 0.33804 | 0.31408 | 0.3109 | 0.31496 | 0.26197 | 0.24008 | 0.2545 | 0.1781 | 0.078165 | 0.08375
27 | 0.10321 | 0.11314 | 0.10733 | 0.10714 | 0.105 | 0.11107 | 0.11389 | 0.21366 | 0.24845 | 0.23958 | 0.23335 | 0.23387 | 0.24857 | 0.2404 | 0.16886 | 0.22081 | 0.22353 | 0.20991 | 0.16585 | 0.15043 | 0.15773 | 0.15866 | 0.10951 | 0.10814
28 | 0.0037674 | -0.018616 | -0.022108 | -0.029962 | -0.038104 | -0.030911 | -0.036082 | 0.094545 | 0.12154 | 0.15602 | 0.089998 | 0.080956 | 0.055859 | 0.074143 | 0.031718 | 0.027975 | 0.032705 | 0.059293 | 0.11263 | 0.11505 | 0.091432 | 0.069758 | 0.034169 | 0.0062777
29 | -0.53154 | -1.2545 | -2.2098 | -2.0426 | -2.0753 | -1.987 | -0.12319 | 2.3797 | 3.1073 | 3.1429 | 2.6245 | 3.2936 | 2.975 | 2.5906 | 1.8757 | 1.171 | 1.444 | 1.2862 | 0.24842 | 1.0339 | 1.444 | 0.93954 | -0.88537 | -1.8238
30 | -0.33982 | -0.34279 | -0.35301 | -0.35302 | -0.36097 | -0.37184 | -0.33538 | -0.22769 | -0.16983 | -0.17907 | -0.22568 | -0.24744 | -0.22869 | -0.24797 | -0.23476 | -0.27662 | -0.30966 | -0.27551 | -0.1948 | -0.17406 | -0.1746 | -0.23063 | -0.28752 | -0.29829
31 | -0.21151 | -0.27643 | -0.32455 | -0.32375 | -0.32578 | -0.3522 | -0.31679 | -0.12647 | 0.039506 | 0.1405 | 0.23177 | 0.24606 | 0.21598 | 0.17646 | 0.11658 | 0.077408 | 0.064663 | 0.056908 | 0.057558 | 0.01573 | 0.12243 | 0.055844 | 0.032013 | -0.051283
32 | 0.23911 | 0.26575 | 0.20124 | 0.23713 | 0.24274 | 0.24924 | 0.24142 | 0.44641 | 0.51269 | 0.51155 | 0.44706 | 0.53392 | 0.55633 | 0.51347 | 0.44595 | 0.39219 | 0.47814 | 0.46363 | 0.36382 | 0.33743 | 0.39751 | 0.31274 | 0.23881 | 0.26594

## Qc, Summer, S3
LoadID | 0 | 1 | 2 | 3 | 4 | 5 | 6 | 7 | 8 | 9 | 10 | 11 | 12 | 13 | 14 | 15 | 16 | 17 | 18 | 19 | 20 | 21 | 22 | 23
1 | 0.30962 | 0.33941 | 0.32198 | 0.32141 | 0.315 | 0.33321 | 0.34166 | 0.64099 | 0.74534 | 0.71875 | 0.70005 | 0.7016 | 0.7457 | 0.72121 | 0.50658 | 0.66243 | 0.67059 | 0.62974 | 0.49756 | 0.45128 | 0.47318 | 0.47597 | 0.32852 | 0.32442
2 | 0.0021528 | -0.010638 | -0.012633 | -0.017121 | -0.021774 | -0.017664 | -0.020619 | 0.054026 | 0.069449 | 0.089153 | 0.051427 | 0.046261 | 0.031919 | 0.042367 | 0.018125 | 0.015986 | 0.018689 | 0.033882 | 0.064361 | 0.065741 | 0.052247 | 0.039861 | 0.019525 | 0.0035873
3 | -0.070872 | -0.16727 | -0.29464 | -0.27235 | -0.2767 | -0.26493 | -0.016425 | 0.31729 | 0.41431 | 0.41905 | 0.34993 | 0.43914 | 0.39666 | 0.34542 | 0.25009 | 0.15614 | 0.19253 | 0.17149 | 0.033123 | 0.13785 | 0.19253 | 0.12527 | -0.11805 | -0.24317
4 | -0.14564 | -0.14691 | -0.15129 | -0.15129 | -0.1547 | -0.15936 | -0.14374 | -0.097581 | -0.072785 | -0.076744 | -0.096719 | -0.10605 | -0.098011 | -0.10627 | -0.10061 | -0.11855 | -0.13271 | -0.11808 | -0.083485 | -0.074595 | -0.074827 | -0.098841 | -0.12322 | -0.12784
5 | -0.042301 | -0.055286 | -0.06491 | -0.06475 | -0.065156 | -0.070439 | -0.063359 | -0.025293 | 0.0079011 | 0.028099 | 0.046354 | 0.049213 | 0.043197 | 0.035293 | 0.023317 | 0.015482 | 0.012933 | 0.011382 | 0.011512 | 0.0031461 | 0.024486 | 0.011169 | 0.0064027 | -0.010257
6 | 0.59779 | 0.66437 | 0.50311 | 0.59282 | 0.60686 | 0.62309 | 0.60356 | 1.116 | 1.2817 | 1.2789 | 1.1176 | 1.3348 | 1.3908 | 1.2837 | 1.1149 | 0.98047 | 1.1954 | 1.1591 | 0.90956 | 0.84358 | 0.99379 | 0.78184 | 0.59703 | 0.66484
7 | -0.3314 | -0.34238 | -0.36031 | -0.37237 | -0.34842 | -0.37575 | -0.32588 | -0.14856 | -0.026701 | -0.019887 | 0.045481 | 0.015272 | 0.0038859 | 0.0026542 | -0.03834 | -0.066643 | -0.098274 | -0.12482 | -0.10844 | -0.13365 | -0.095114 | -0.17568 | -0.22064 | -0.23947
8 | -0.28016 | -0.2821 | -0.28473 | -0.28628 | -0.28244 | -0.27571 | -0.23434 | -0.19337 | -0.18973 | -0.18671 | -0.18362 | -0.18159 | -0.18588 | -0.19304 | -0.21223 | -0.22175 | -0.22957 | -0.23031 | -0.23467 | -0.24256 | -0.25795 | -0.26891 | -0.27269 | -0.27796
9 | 0.00085927 | -0.0079232 | -0.010145 | -0.012869 | -0.012255 | -0.01416 | -0.026641 | -0.008676 | -0.01337 | -0.0045887 | -8.546e-05 | 0.0035962 | 0.012315 | 0.012472 | 0.0095527 | 0.021951 | 0.018634 | 0.016191 | 0.013409 | 0.013723 | 0.019396 | 0.017457 | -0.0017177 | -0.0028021
10 | -0.059873 | -0.066905 | -0.068621 | -0.067773 | -0.070045 | -0.071995 | -0.022762 | 0.020089 | 0.045703 | 0.048325 | 0.020488 | 0.049793 | 0.053529 | 0.051431 | 0.040704 | 0.017452 | 0.0087598 | 0.0087309 | 0.0089103 | 0.017798 | 0.025533 | 0.0034943 | -0.026369 | -0.044335
11 | -0.086924 | -0.093479 | -0.097644 | -0.099126 | -0.096549 | -0.096872 | -0.076401 | -0.063425 | -0.05337 | -0.04123 | -0.041444 | -0.044349 | -0.052079 | -0.053603 | -0.06013 | -0.060186 | -0.061086 | -0.047255 | -0.042626 | -0.04856 | -0.040242 | -0.051139 | -0.058554 | -0.066144
12 | -0.15294 | -0.092498 | -0.11691 | -0.092073 | -0.10562 | -0.056678 | -0.19101 | -0.15019 | -0.11137 | -0.13105 | -0.13572 | -0.12359 | 0.061903 | 0.031414 | -0.17575 | -0.059194 | -0.068202 | -0.039696 | 0.0018335 | 0.12064 | 0.26912 | 0.26804 | 0.25438 | 0.26719
13 | 0.31455 | 0.29294 | 0.22021 | 0.19849 | 0.18249 | 0.22914 | 0.75455 | 1.0078 | 1.2927 | 1.2325 | 1.2021 | 1.1871 | 1.283 | 1.1777 | 1.0817 | 1.0051 | 0.99487 | 1.0079 | 0.83829 | 0.76827 | 0.8144 | 0.56993 | 0.25013 | 0.268
14 | 0.051603 | 0.056569 | 0.053663 | 0.053568 | 0.052501 | 0.055535 | 0.056944 | 0.10683 | 0.12422 | 0.11979 | 0.11668 | 0.11693 | 0.12428 | 0.1202 | 0.084431 | 0.1104 | 0.11176 | 0.10496 | 0.082927 | 0.075213 | 0.078863 | 0.079329 | 0.054753 | 0.054069
15 | 0.0010764 | -0.0053188 | -0.0063165 | -0.0085605 | -0.010887 | -0.0088318 | -0.010309 | 0.027013 | 0.034724 | 0.044577 | 0.025714 | 0.02313 | 0.01596 | 0.021184 | 0.0090623 | 0.0079929 | 0.0093444 | 0.016941 | 0.032181 | 0.032871 | 0.026124 | 0.019931 | 0.0097626 | 0.0017936
16 | -0.017718 | -0.041817 | -0.07366 | -0.068087 | -0.069176 | -0.066233 | -0.0041062 | 0.079324 | 0.10358 | 0.10476 | 0.087482 | 0.10979 | 0.099165 | 0.086354 | 0.062523 | 0.039035 | 0.048133 | 0.042872 | 0.0082808 | 0.034463 | 0.048132 | 0.031318 | -0.029512 | -0.060794
17 | -0.19418 | -0.19588 | -0.20172 | -0.20172 | -0.20627 | -0.21248 | -0.19165 | -0.13011 | -0.097046 | -0.10232 | -0.12896 | -0.1414 | -0.13068 | -0.14169 | -0.13415 | -0.15807 | -0.17695 | -0.15743 | -0.11131 | -0.099461 | -0.09977 | -0.13179 | -0.1643 | -0.17045
18 | -0.084602 | -0.11057 | -0.12982 | -0.1295 | -0.13031 | -0.14088 | -0.12672 | -0.050587 | 0.015802 | 0.056199 | 0.092708 | 0.098425 | 0.086394 | 0.070586 | 0.046633 | 0.030963 | 0.025865 | 0.022763 | 0.023023 | 0.0062921 | 0.048972 | 0.022338 | 0.012805 | -0.020513
19 | 0.23911 | 0.26575 | 0.20124 | 0.23713 | 0.24274 | 0.24924 | 0.24142 | 0.44641 | 0.51269 | 0.51155 | 0.44706 | 0.53392 | 0.55633 | 0.51347 | 0.44595 | 0.39219 | 0.47814 | 0.46363 | 0.36382 | 0.33743 | 0.39751 | 0.31274 | 0.23881 | 0.26594
20 | -0.13256 | -0.13695 | -0.14413 | -0.14895 | -0.13937 | -0.1503 | -0.13035 | -0.059423 | -0.01068 | -0.0079547 | 0.018193 | 0.0061087 | 0.0015544 | 0.0010617 | -0.015336 | -0.026657 | -0.03931 | -0.049927 | -0.043375 | -0.053462 | -0.038046 | -0.070273 | -0.088254 | -0.095788
21 | -0.56031 | -0.56419 | -0.56947 | -0.57255 | -0.56487 | -0.55143 | -0.46869 | -0.38675 | -0.37947 | -0.37342 | -0.36725 | -0.36319 | -0.37176 | -0.38609 | -0.42447 | -0.44349 | -0.45915 | -0.46063 | -0.46934 | -0.48511 | -0.5159 | -0.53782 | -0.54537 | -0.55592
22 | 0.0021482 | -0.019808 | -0.025363 | -0.032173 | -0.030636 | -0.0354 | -0.066603 | -0.02169 | -0.033426 | -0.011472 | -0.00021365 | 0.0089905 | 0.030788 | 0.031181 | 0.023882 | 0.054878 | 0.046585 | 0.040479 | 0.033523 | 0.034307 | 0.048489 | 0.043642 | -0.0042944 | -0.0070052
23 | -0.39916 | -0.44603 | -0.45748 | -0.45182 | -0.46696 | -0.47996 | -0.15174 | 0.13393 | 0.30469 | 0.32217 | 0.13659 | 0.33196 | 0.35686 | 0.34287 | 0.27136 | 0.11635 | 0.058399 | 0.058206 | 0.059402 | 0.11865 | 0.17022 | 0.023295 | -0.1758 | -0.29557
24 | -0.49671 | -0.53417 | -0.55797 | -0.56643 | -0.55171 | -0.55355 | -0.43658 | -0.36243 | -0.30497 | -0.2356 | -0.23682 | -0.25342 | -0.29759 | -0.3063 | -0.3436 | -0.34392 | -0.34906 | -0.27003 | -0.24358 | -0.27749 | -0.22995 | -0.29223 | -0.3346 | -0.37797
25 | -0.10924 | -0.06607 | -0.083508 | -0.065766 | -0.075442 | -0.040484 | -0.13644 | -0.10728 | -0.079548 | -0.093606 | -0.096944 | -0.088277 | 0.044216 | 0.022438 | -0.12554 | -0.042281 | -0.048716 | -0.028354 | 0.0013096 | 0.086169 | 0.19223 | 0.19146 | 0.1817 | 0.19085
26 | 0.098296 | 0.091543 | 0.068815 | 0.062029 | 0.057029 | 0.071607 | 0.2358 | 0.31492 | 0.40398 | 0.38515 | 0.37567 | 0.37096 | 0.40093 | 0.36804 | 0.33804 | 0.31408 | 0.3109 | 0.31496 | 0.26197 | 0.24008 | 0.2545 | 0.1781 | 0.078165 | 0.08375
27 | 0.10321 | 0.11314 | 0.10733 | 0.10714 | 0.105 | 0.11107 | 0.11389 | 0.21366 | 0.24845 | 0.23958 | 0.23335 | 0.23387 | 0.24857 | 0.2404 | 0.16886 | 0.22081 | 0.22353 | 0.20991 | 0.16585 | 0.15043 | 0.15773 | 0.15866 | 0.10951 | 0.10814
28 | 0.0037674 | -0.018616 | -0.022108 | -0.029962 | -0.038104 | -0.030911 | -0.036082 | 0.094545 | 0.12154 | 0.15602 | 0.089998 | 0.080956 | 0.055859 | 0.074143 | 0.031718 | 0.027975 | 0.032705 | 0.059293 | 0.11263 | 0.11505 | 0.091432 | 0.069758 | 0.034169 | 0.0062777
29 | -0.53154 | -1.2545 | -2.2098 | -2.0426 | -2.0753 | -1.987 | -0.12319 | 2.3797 | 3.1073 | 3.1429 | 2.6245 | 3.2936 | 2.975 | 2.5906 | 1.8757 | 1.171 | 1.444 | 1.2862 | 0.24842 | 1.0339 | 1.444 | 0.93954 | -0.88537 | -1.8238
30 | -0.33982 | -0.34279 | -0.35301 | -0.35302 | -0.36097 | -0.37184 | -0.33538 | -0.22769 | -0.16983 | -0.17907 | -0.22568 | -0.24744 | -0.22869 | -0.24797 | -0.23476 | -0.27662 | -0.30966 | -0.27551 | -0.1948 | -0.17406 | -0.1746 | -0.23063 | -0.28752 | -0.29829
31 | -0.21151 | -0.27643 | -0.32455 | -0.32375 | -0.32578 | -0.3522 | -0.31679 | -0.12647 | 0.039506 | 0.1405 | 0.23177 | 0.24606 | 0.21598 | 0.17646 | 0.11658 | 0.077408 | 0.064663 | 0.056908 | 0.057558 | 0.01573 | 0.12243 | 0.055844 | 0.032013 | -0.051283
32 | 0.23911 | 0.26575 | 0.20124 | 0.23713 | 0.24274 | 0.24924 | 0.24142 | 0.44641 | 0.51269 | 0.51155 | 0.44706 | 0.53392 | 0.55633 | 0.51347 | 0.44595 | 0.39219 | 0.47814 | 0.46363 | 0.36382 | 0.33743 | 0.39751 | 0.31274 | 0.23881 | 0.26594

## Qc, Summer, S4
LoadID | 0 | 1 | 2 | 3 | 4 | 5 | 6 | 7 | 8 | 9 | 10 | 11 | 12 | 13 | 14 | 15 | 16 | 17 | 18 | 19 | 20 | 21 | 22 | 23
1 | 0.32201 | 0.35299 | 0.33486 | 0.33426 | 0.3276 | 0.34654 | 0.35533 | 0.66663 | 0.77515 | 0.7475 | 0.72806 | 0.72966 | 0.77552 | 0.75006 | 0.52685 | 0.68892 | 0.69741 | 0.65493 | 0.51747 | 0.46933 | 0.4921 | 0.49501 | 0.34166 | 0.33739
2 | 0.0022389 | -0.011063 | -0.013138 | -0.017806 | -0.022645 | -0.01837 | -0.021443 | 0.056187 | 0.072227 | 0.092719 | 0.053484 | 0.048111 | 0.033196 | 0.044062 | 0.01885 | 0.016625 | 0.019436 | 0.035237 | 0.066936 | 0.068371 | 0.054337 | 0.041456 | 0.020306 | 0.0037307
3 | -0.073707 | -0.17396 | -0.30643 | -0.28324 | -0.28777 | -0.27553 | -0.017082 | 0.32999 | 0.43088 | 0.43581 | 0.36392 | 0.45671 | 0.41253 | 0.35923 | 0.2601 | 0.16238 | 0.20023 | 0.17835 | 0.034448 | 0.14336 | 0.20023 | 0.13028 | -0.12277 | -0.2529
4 | -0.15146 | -0.15279 | -0.15734 | -0.15734 | -0.16089 | -0.16574 | -0.14948 | -0.10148 | -0.075696 | -0.079813 | -0.10059 | -0.11029 | -0.10193 | -0.11052 | -0.10464 | -0.12329 | -0.13802 | -0.1228 | -0.086825 | -0.077579 | -0.077821 | -0.1028 | -0.12815 | -0.13295
5 | -0.043993 | -0.057498 | -0.067506 | -0.067339 | -0.067762 | -0.073257 | -0.065893 | -0.026305 | 0.0082171 | 0.029223 | 0.048208 | 0.051181 | 0.044925 | 0.036704 | 0.024249 | 0.016101 | 0.01345 | 0.011837 | 0.011972 | 0.0032719 | 0.025465 | 0.011616 | 0.0066588 | -0.010667
6 | 0.6217 | 0.69095 | 0.52323 | 0.61653 | 0.63114 | 0.64801 | 0.6277 | 1.1607 | 1.333 | 1.33 | 1.1623 | 1.3882 | 1.4465 | 1.335 | 1.1595 | 1.0197 | 1.2432 | 1.2054 | 0.94594 | 0.87732 | 1.0335 | 0.81312 | 0.62091 | 0.69143
7 | -0.34466 | -0.35607 | -0.37473 | -0.38727 | -0.36236 | -0.39078 | -0.33892 | -0.1545 | -0.027769 | -0.020682 | 0.047301 | 0.015883 | 0.0040413 | 0.0027603 | -0.039874 | -0.069309 | -0.1022 | -0.12981 | -0.11278 | -0.139 | -0.098919 | -0.18271 | -0.22946 | -0.24905
8 | -0.29136 | -0.29338 | -0.29612 | -0.29773 | -0.29373 | -0.28674 | -0.24372 | -0.20111 | -0.19732 | -0.19418 | -0.19097 | -0.18886 | -0.19331 | -0.20077 | -0.22072 | -0.23062 | -0.23876 | -0.23953 | -0.24406 | -0.25226 | -0.26827 | -0.27966 | -0.28359 | -0.28908
9 | 0.00089364 | -0.0082401 | -0.010551 | -0.013384 | -0.012745 | -0.014726 | -0.027707 | -0.009023 | -0.013905 | -0.0047723 | -8.8878e-05 | 0.0037401 | 0.012808 | 0.012971 | 0.0099348 | 0.022829 | 0.019379 | 0.016839 | 0.013946 | 0.014272 | 0.020171 | 0.018155 | -0.0017865 | -0.0029142
10 | -0.062268 | -0.069581 | -0.071366 | -0.070483 | -0.072846 | -0.074874 | -0.023672 | 0.020893 | 0.047531 | 0.050258 | 0.021308 | 0.051785 | 0.05567 | 0.053488 | 0.042332 | 0.01815 | 0.0091102 | 0.0090802 | 0.0092667 | 0.018509 | 0.026555 | 0.0036341 | -0.027424 | -0.046109
11 | -0.090401 | -0.097219 | -0.10155 | -0.10309 | -0.10041 | -0.10075 | -0.079457 | -0.065962 | -0.055505 | -0.042879 | -0.043102 | -0.046123 | -0.054162 | -0.055747 | -0.062535 | -0.062594 | -0.06353 | -0.049145 | -0.044331 | -0.050503 | -0.041852 | -0.053185 | -0.060896 | -0.06879
12 | -0.15905 | -0.096198 | -0.12159 | -0.095756 | -0.10984 | -0.058945 | -0.19865 | -0.15619 | -0.11582 | -0.13629 | -0.14115 | -0.12853 | 0.064379 | 0.03267 | -0.18278 | -0.061561 | -0.07093 | -0.041284 | 0.0019068 | 0.12546 | 0.27988 | 0.27876 | 0.26455 | 0.27788
13 | 0.32713 | 0.30465 | 0.22902 | 0.20643 | 0.18979 | 0.23831 | 0.78473 | 1.0481 | 1.3445 | 1.2818 | 1.2502 | 1.2346 | 1.3343 | 1.2248 | 1.125 | 1.0453 | 1.0347 | 1.0482 | 0.87183 | 0.799 | 0.84697 | 0.59272 | 0.26013 | 0.27872
14 | 0.053668 | 0.058832 | 0.055809 | 0.055711 | 0.054601 | 0.057757 | 0.059222 | 0.1111 | 0.12919 | 0.12458 | 0.12134 | 0.12161 | 0.12925 | 0.12501 | 0.087808 | 0.11482 | 0.11624 | 0.10915 | 0.086244 | 0.078221 | 0.082017 | 0.082502 | 0.056944 | 0.056232
15 | 0.0011195 | -0.0055316 | -0.0065691 | -0.008903 | -0.011322 | -0.0091851 | -0.010722 | 0.028093 | 0.036113 | 0.04636 | 0.026742 | 0.024055 | 0.016598 | 0.022031 | 0.0094248 | 0.0083126 | 0.0097181 | 0.017619 | 0.033468 | 0.034185 | 0.027168 | 0.020728 | 0.010153 | 0.0018654
16 | -0.018427 | -0.04349 | -0.076606 | -0.070811 | -0.071943 | -0.068882 | -0.0042705 | 0.082497 | 0.10772 | 0.10895 | 0.090981 | 0.11418 | 0.10313 | 0.089808 | 0.065024 | 0.040596 | 0.050059 | 0.044587 | 0.008612 | 0.035841 | 0.050057 | 0.032571 | -0.030693 | -0.063225
17 | -0.20195 | -0.20372 | -0.20979 | -0.20979 | -0.21452 | -0.22098 | -0.19931 | -0.13531 | -0.10093 | -0.10642 | -0.13412 | -0.14705 | -0.13591 | -0.14736 | -0.13951 | -0.16439 | -0.18403 | -0.16373 | -0.11577 | -0.10344 | -0.10376 | -0.13706 | -0.17087 | -0.17727
18 | -0.087986 | -0.115 | -0.13501 | -0.13468 | -0.13552 | -0.14651 | -0.13179 | -0.05261 | 0.016434 | 0.058447 | 0.096417 | 0.10236 | 0.089849 | 0.073409 | 0.048498 | 0.032202 | 0.0269 | 0.023674 | 0.023944 | 0.0065438 | 0.050931 | 0.023231 | 0.013318 | -0.021334
19 | 0.24868 | 0.27638 | 0.20929 | 0.24661 | 0.25245 | 0.2592 | 0.25108 | 0.46427 | 0.53319 | 0.53201 | 0.46494 | 0.55527 | 0.57858 | 0.53401 | 0.46379 | 0.40787 | 0.49727 | 0.48218 | 0.37838 | 0.35093 | 0.41341 | 0.32525 | 0.24837 | 0.27657
20 | -0.13786 | -0.14243 | -0.14989 | -0.15491 | -0.14494 | -0.15631 | -0.13557 | -0.0618 | -0.011108 | -0.0082728 | 0.01892 | 0.006353 | 0.0016165 | 0.0011041 | -0.015949 | -0.027724 | -0.040882 | -0.051924 | -0.04511 | -0.0556 | -0.039567 | -0.073083 | -0.091785 | -0.099619
21 | -0.58273 | -0.58676 | -0.59225 | -0.59546 | -0.58747 | -0.57349 | -0.48744 | -0.40222 | -0.39465 | -0.38836 | -0.38194 | -0.37771 | -0.38663 | -0.40153 | -0.44145 | -0.46123 | -0.47751 | -0.47906 | -0.48811 | -0.50452 | -0.53653 | -0.55933 | -0.56719 | -0.57815
22 | 0.0022341 | -0.0206 | -0.026378 | -0.03346 | -0.031862 | -0.036816 | -0.069267 | -0.022558 | -0.034763 | -0.011931 | -0.0002222 | 0.0093501 | 0.03202 | 0.032428 | 0.024837 | 0.057073 | 0.048449 | 0.042098 | 0.034864 | 0.035679 | 0.050428 | 0.045387 | -0.0044661 | -0.0072854
23 | -0.41512 | -0.46387 | -0.47578 | -0.46989 | -0.48564 | -0.49916 | -0.15781 | 0.13928 | 0.31688 | 0.33505 | 0.14205 | 0.34523 | 0.37113 | 0.35659 | 0.28221 | 0.121 | 0.060735 | 0.060535 | 0.061778 | 0.1234 | 0.17703 | 0.024227 | -0.18283 | -0.30739
24 | -0.51658 | -0.55553 | -0.58029 | -0.58909 | -0.57378 | -0.5757 | -0.45404 | -0.37693 | -0.31717 | -0.24502 | -0.2463 | -0.26356 | -0.3095 | -0.31856 | -0.35734 | -0.35768 | -0.36303 | -0.28083 | -0.25332 | -0.28859 | -0.23915 | -0.30391 | -0.34798 | -0.39308
25 | -0.11361 | -0.068713 | -0.086848 | -0.068397 | -0.07846 | -0.042103 | -0.14189 | -0.11157 | -0.08273 | -0.09735 | -0.10082 | -0.091808 | 0.045985 | 0.023336 | -0.13056 | -0.043972 | -0.050664 | -0.029489 | 0.001362 | 0.089616 | 0.19991 | 0.19912 | 0.18897 | 0.19848
26 | 0.10223 | 0.095204 | 0.071567 | 0.06451 | 0.05931 | 0.074471 | 0.24523 | 0.32752 | 0.42014 | 0.40056 | 0.3907 | 0.3858 | 0.41697 | 0.38276 | 0.35156 | 0.32664 | 0.32333 | 0.32755 | 0.27245 | 0.24969 | 0.26468 | 0.18523 | 0.081292 | 0.0871
27 | 0.10734 | 0.11766 | 0.11162 | 0.11142 | 0.1092 | 0.11551 | 0.11844 | 0.22221 | 0.25838 | 0.24917 | 0.24269 | 0.24322 | 0.25851 | 0.25002 | 0.17562 | 0.22964 | 0.23247 | 0.21831 | 0.17249 | 0.15644 | 0.16403 | 0.165 | 0.11389 | 0.11246
28 | 0.0039181 | -0.019361 | -0.022992 | -0.03116 | -0.039628 | -0.032148 | -0.037526 | 0.098327 | 0.1264 | 0.16226 | 0.093598 | 0.084194 | 0.058093 | 0.077108 | 0.032987 | 0.029094 | 0.034013 | 0.061665 | 0.11714 | 0.11965 | 0.09509 | 0.072548 | 0.035536 | 0.0065288
29 | -0.5528 | -1.3047 | -2.2982 | -2.1243 | -2.1583 | -2.0665 | -0.12811 | 2.4749 | 3.2316 | 3.2686 | 2.7294 | 3.4253 | 3.094 | 2.6943 | 1.9507 | 1.2179 | 1.5018 | 1.3376 | 0.25836 | 1.0752 | 1.5017 | 0.97713 | -0.92078 | -1.8968
30 | -0.35341 | -0.3565 | -0.36713 | -0.36714 | -0.37541 | -0.38672 | -0.3488 | -0.2368 | -0.17662 | -0.18623 | -0.2347 | -0.25734 | -0.23784 | -0.25788 | -0.24415 | -0.28768 | -0.32205 | -0.28653 | -0.20259 | -0.18102 | -0.18158 | -0.23986 | -0.29902 | -0.31023
31 | -0.21997 | -0.28749 | -0.33753 | -0.3367 | -0.33881 | -0.36628 | -0.32947 | -0.13152 | 0.041086 | 0.14612 | 0.24104 | 0.25591 | 0.22462 | 0.18352 | 0.12125 | 0.080504 | 0.067249 | 0.059185 | 0.05986 | 0.016359 | 0.12733 | 0.058078 | 0.033294 | -0.053335
32 | 0.24868 | 0.27638 | 0.20929 | 0.24661 | 0.25245 | 0.2592 | 0.25108 | 0.46427 | 0.53319 | 0.53201 | 0.46494 | 0.55527 | 0.57858 | 0.53401 | 0.46379 | 0.40787 | 0.49727 | 0.48218 | 0.37838 | 0.35093 | 0.41341 | 0.32525 | 0.24837 | 0.27657

## Qc, Summer, S5
LoadID | 0 | 1 | 2 | 3 | 4 | 5 | 6 | 7 | 8 | 9 | 10 | 11 | 12 | 13 | 14 | 15 | 16 | 17 | 18 | 19 | 20 | 21 | 22 | 23
1 | 0.32201 | 0.35299 | 0.33486 | 0.33426 | 0.3276 | 0.34654 | 0.35533 | 0.66663 | 0.77515 | 0.7475 | 0.72806 | 0.72966 | 0.77552 | 0.75006 | 0.52685 | 0.68892 | 0.69741 | 0.65493 | 0.51747 | 0.46933 | 0.4921 | 0.49501 | 0.34166 | 0.33739
2 | 0.0022389 | -0.011063 | -0.013138 | -0.017806 | -0.022645 | -0.01837 | -0.021443 | 0.056187 | 0.072227 | 0.092719 | 0.053484 | 0.048111 | 0.033196 | 0.044062 | 0.01885 | 0.016625 | 0.019436 | 0.035237 | 0.066936 | 0.068371 | 0.054337 | 0.041456 | 0.020306 | 0.0037307
3 | -0.073707 | -0.17396 | -0.30643 | -0.28324 | -0.28777 | -0.27553 | -0.017082 | 0.32999 | 0.43088 | 0.43581 | 0.36392 | 0.45671 | 0.41253 | 0.35923 | 0.2601 | 0.16238 | 0.20023 | 0.17835 | 0.034448 | 0.14336 | 0.20023 | 0.13028 | -0.12277 | -0.2529
4 | -0.15146 | -0.15279 | -0.15734 | -0.15734 | -0.16089 | -0.16574 | -0.14948 | -0.10148 | -0.075696 | -0.079813 | -0.10059 | -0.11029 | -0.10193 | -0.11052 | -0.10464 | -0.12329 | -0.13802 | -0.1228 | -0.086825 | -0.077579 | -0.077821 | -0.1028 | -0.12815 | -0.13295
5 | -0.043993 | -0.057498 | -0.067506 | -0.067339 | -0.067762 | -0.073257 | -0.065893 | -0.026305 | 0.0082171 | 0.029223 | 0.048208 | 0.051181 | 0.044925 | 0.036704 | 0.024249 | 0.016101 | 0.01345 | 0.011837 | 0.011972 | 0.0032719 | 0.025465 | 0.011616 | 0.0066588 | -0.010667
6 | 0.6217 | 0.69095 | 0.52323 | 0.61653 | 0.63114 | 0.64801 | 0.6277 | 1.1607 | 1.333 | 1.33 | 1.1623 | 1.3882 | 1.4465 | 1.335 | 1.1595 | 1.0197 | 1.2432 | 1.2054 | 0.94594 | 0.87732 | 1.0335 | 0.81312 | 0.62091 | 0.69143
7 | -0.34466 | -0.35607 | -0.37473 | -0.38727 | -0.36236 | -0.39078 | -0.33892 | -0.1545 | -0.027769 | -0.020682 | 0.047301 | 0.015883 | 0.0040413 | 0.0027603 | -0.039874 | -0.069309 | -0.1022 | -0.12981 | -0.11278 | -0.139 | -0.098919 | -0.18271 | -0.22946 | -0.24905
8 | -0.29136 | -0.29338 | -0.29612 | -0.29773 | -0.29373 | -0.28674 | -0.24372 | -0.20111 | -0.19732 | -0.19418 | -0.19097 | -0.18886 | -0.19331 | -0.20077 | -0.22072 | -0.23062 | -0.23876 | -0.23953 | -0.24406 | -0.25226 | -0.26827 | -0.27966 | -0.28359 | -0.28908
9 | 0.00089364 | -0.0082401 | -0.010551 | -0.013384 | -0.012745 | -0.014726 | -0.027707 | -0.009023 | -0.013905 | -0.0047723 | -8.8878e-05 | 0.0037401 | 0.012808 | 0.012971 | 0.0099348 | 0.022829 | 0.019379 | 0.016839 | 0.013946 | 0.014272 | 0.020171 | 0.018155 | -0.0017865 | -0.0029142
10 | -0.062268 | -0.069581 | -0.071366 | -0.070483 | -0.072846 | -0.074874 | -0.023672 | 0.020893 | 0.047531 | 0.050258 | 0.021308 | 0.051785 | 0.05567 | 0.053488 | 0.042332 | 0.01815 | 0.0091102 | 0.0090802 | 0.0092667 | 0.018509 | 0.026555 | 0.0036341 | -0.027424 | -0.046109
11 | -0.090401 | -0.097219 | -0.10155 | -0.10309 | -0.10041 | -0.10075 | -0.079457 | -0.065962 | -0.055505 | -0.042879 | -0.043102 | -0.046123 | -0.054162 | -0.055747 | -0.062535 | -0.062594 | -0.06353 | -0.049145 | -0.044331 | -0.050503 | -0.041852 | -0.053185 | -0.060896 | -0.06879
12 | -0.15905 | -0.096198 | -0.12159 | -0.095756 | -0.10984 | -0.058945 | -0.19865 | -0.15619 | -0.11582 | -0.13629 | -0.14115 | -0.12853 | 0.064379 | 0.03267 | -0.18278 | -0.061561 | -0.07093 | -0.041284 | 0.0019068 | 0.12546 | 0.27988 | 0.27876 | 0.26455 | 0.27788
13 | 0.32713 | 0.30465 | 0.22902 | 0.20643 | 0.18979 | 0.23831 | 0.78473 | 1.0481 | 1.3445 | 1.2818 | 1.2502 | 1.2346 | 1.3343 | 1.2248 | 1.125 | 1.0453 | 1.0347 | 1.0482 | 0.87183 | 0.799 | 0.84697 | 0.59272 | 0.26013 | 0.27872
14 | 0.053668 | 0.058832 | 0.055809 | 0.055711 | 0.054601 | 0.057757 | 0.059222 | 0.1111 | 0.12919 | 0.12458 | 0.12134 | 0.12161 | 0.12925 | 0.12501 | 0.087808 | 0.11482 | 0.11624 | 0.10915 | 0.086244 | 0.078221 | 0.082017 | 0.082502 | 0.056944 | 0.056232
15 | 0.0011195 | -0.0055316 | -0.0065691 | -0.008903 | -0.011322 | -0.0091851 | -0.010722 | 0.028093 | 0.036113 | 0.04636 | 0.026742 | 0.024055 | 0.016598 | 0.022031 | 0.0094248 | 0.0083126 | 0.0097181 | 0.017619 | 0.033468 | 0.034185 | 0.027168 | 0.020728 | 0.010153 | 0.0018654
16 | -0.018427 | -0.04349 | -0.076606 | -0.070811 | -0.071943 | -0.068882 | -0.0042705 | 0.082497 | 0.10772 | 0.10895 | 0.090981 | 0.11418 | 0.10313 | 0.089808 | 0.065024 | 0.040596 | 0.050059 | 0.044587 | 0.008612 | 0.035841 | 0.050057 | 0.032571 | -0.030693 | -0.063225
17 | -0.20195 | -0.20372 | -0.20979 | -0.20979 | -0.21452 | -0.22098 | -0.19931 | -0.13531 | -0.10093 | -0.10642 | -0.13412 | -0.14705 | -0.13591 | -0.14736 | -0.13951 | -0.16439 | -0.18403 | -0.16373 | -0.11577 | -0.10344 | -0.10376 | -0.13706 | -0.17087 | -0.17727
18 | -0.087986 | -0.115 | -0.13501 | -0.13468 | -0.13552 | -0.14651 | -0.13179 | -0.05261 | 0.016434 | 0.058447 | 0.096417 | 0.10236 | 0.089849 | 0.073409 | 0.048498 | 0.032202 | 0.0269 | 0.023674 | 0.023944 | 0.0065438 | 0.050931 | 0.023231 | 0.013318 | -0.021334
19 | 0.24868 | 0.27638 | 0.20929 | 0.24661 | 0.25245 | 0.2592 | 0.25108 | 0.46427 | 0.53319 | 0.53201 | 0.46494 | 0.55527 | 0.57858 | 0.53401 | 0.46379 | 0.40787 | 0.49727 | 0.48218 | 0.37838 | 0.35093 | 0.41341 | 0.32525 | 0.24837 | 0.27657
20 | -0.13786 | -0.14243 | -0.14989 | -0.15491 | -0.14494 | -0.15631 | -0.13557 | -0.0618 | -0.011108 | -0.0082728 | 0.01892 | 0.006353 | 0.0016165 | 0.0011041 | -0.015949 | -0.027724 | -0.040882 | -0.051924 | -0.04511 | -0.0556 | -0.039567 | -0.073083 | -0.091785 | -0.099619
21 | -0.58273 | -0.58676 | -0.59225 | -0.59546 | -0.58747 | -0.57349 | -0.48744 | -0.40222 | -0.39465 | -0.38836 | -0.38194 | -0.37771 | -0.38663 | -0.40153 | -0.44145 | -0.46123 | -0.47751 | -0.47906 | -0.48811 | -0.50452 | -0.53653 | -0.55933 | -0.56719 | -0.57815
22 | 0.0022341 | -0.0206 | -0.026378 | -0.03346 | -0.031862 | -0.036816 | -0.069267 | -0.022558 | -0.034763 | -0.011931 | -0.0002222 | 0.0093501 | 0.03202 | 0.032428 | 0.024837 | 0.057073 | 0.048449 | 0.042098 | 0.034864 | 0.035679 | 0.050428 | 0.045387 | -0.0044661 | -0.0072854
23 | -0.41512 | -0.46387 | -0.47578 | -0.46989 | -0.48564 | -0.49916 | -0.15781 | 0.13928 | 0.31688 | 0.33505 | 0.14205 | 0.34523 | 0.37113 | 0.35659 | 0.28221 | 0.121 | 0.060735 | 0.060535 | 0.061778 | 0.1234 | 0.17703 | 0.024227 | -0.18283 | -0.30739
24 | -0.51658 | -0.55553 | -0.58029 | -0.58909 | -0.57378 | -0.5757 | -0.45404 | -0.37693 | -0.31717 | -0.24502 | -0.2463 | -0.26356 | -0.3095 | -0.31856 | -0.35734 | -0.35768 | -0.36303 | -0.28083 | -0.25332 | -0.28859 | -0.23915 | -0.30391 | -0.34798 | -0.39308
25 | -0.11361 | -0.068713 | -0.086848 | -0.068397 | -0.07846 | -0.042103 | -0.14189 | -0.11157 | -0.08273 | -0.09735 | -0.10082 | -0.091808 | 0.045985 | 0.023336 | -0.13056 | -0.043972 | -0.050664 | -0.029489 | 0.001362 | 0.089616 | 0.19991 | 0.19912 | 0.18897 | 0.19848
26 | 0.10223 | 0.095204 | 0.071567 | 0.06451 | 0.05931 | 0.074471 | 0.24523 | 0.32752 | 0.42014 | 0.40056 | 0.3907 | 0.3858 | 0.41697 | 0.38276 | 0.35156 | 0.32664 | 0.32333 | 0.32755 | 0.27245 | 0.24969 | 0.26468 | 0.18523 | 0.081292 | 0.0871
27 | 0.10734 | 0.11766 | 0.11162 | 0.11142 | 0.1092 | 0.11551 | 0.11844 | 0.22221 | 0.25838 | 0.24917 | 0.24269 | 0.24322 | 0.25851 | 0.25002 | 0.17562 | 0.22964 | 0.23247 | 0.21831 | 0.17249 | 0.15644 | 0.16403 | 0.165 | 0.11389 | 0.11246
28 | 0.0039181 | -0.019361 | -0.022992 | -0.03116 | -0.039628 | -0.032148 | -0.037526 | 0.098327 | 0.1264 | 0.16226 | 0.093598 | 0.084194 | 0.058093 | 0.077108 | 0.032987 | 0.029094 | 0.034013 | 0.061665 | 0.11714 | 0.11965 | 0.09509 | 0.072548 | 0.035536 | 0.0065288
29 | -0.5528 | -1.3047 | -2.2982 | -2.1243 | -2.1583 | -2.0665 | -0.12811 | 2.4749 | 3.2316 | 3.2686 | 2.7294 | 3.4253 | 3.094 | 2.6943 | 1.9507 | 1.2179 | 1.5018 | 1.3376 | 0.25836 | 1.0752 | 1.5017 | 0.97713 | -0.92078 | -1.8968
30 | -0.35341 | -0.3565 | -0.36713 | -0.36714 | -0.37541 | -0.38672 | -0.3488 | -0.2368 | -0.17662 | -0.18623 | -0.2347 | -0.25734 | -0.23784 | -0.25788 | -0.24415 | -0.28768 | -0.32205 | -0.28653 | -0.20259 | -0.18102 | -0.18158 | -0.23986 | -0.29902 | -0.31023
31 | -0.21997 | -0.28749 | -0.33753 | -0.3367 | -0.33881 | -0.36628 | -0.32947 | -0.13152 | 0.041086 | 0.14612 | 0.24104 | 0.25591 | 0.22462 | 0.18352 | 0.12125 | 0.080504 | 0.067249 | 0.059185 | 0.05986 | 0.016359 | 0.12733 | 0.058078 | 0.033294 | -0.053335
32 | 0.24868 | 0.27638 | 0.20929 | 0.24661 | 0.25245 | 0.2592 | 0.25108 | 0.46427 | 0.53319 | 0.53201 | 0.46494 | 0.55527 | 0.57858 | 0.53401 | 0.46379 | 0.40787 | 0.49727 | 0.48218 | 0.37838 | 0.35093 | 0.41341 | 0.32525 | 0.24837 | 0.27657

## Qc, Summer, S6
LoadID | 0 | 1 | 2 | 3 | 4 | 5 | 6 | 7 | 8 | 9 | 10 | 11 | 12 | 13 | 14 | 15 | 16 | 17 | 18 | 19 | 20 | 21 | 22 | 23
1 | 0.32201 | 0.35299 | 0.33486 | 0.33426 | 0.3276 | 0.34654 | 0.35533 | 0.66663 | 0.77515 | 0.7475 | 0.72806 | 0.72966 | 0.77552 | 0.75006 | 0.52685 | 0.68892 | 0.69741 | 0.65493 | 0.51747 | 0.46933 | 0.4921 | 0.49501 | 0.34166 | 0.33739
2 | 0.0022389 | -0.011063 | -0.013138 | -0.017806 | -0.022645 | -0.01837 | -0.021443 | 0.056187 | 0.072227 | 0.092719 | 0.053484 | 0.048111 | 0.033196 | 0.044062 | 0.01885 | 0.016625 | 0.019436 | 0.035237 | 0.066936 | 0.068371 | 0.054337 | 0.041456 | 0.020306 | 0.0037307
3 | -0.073707 | -0.17396 | -0.30643 | -0.28324 | -0.28777 | -0.27553 | -0.017082 | 0.32999 | 0.43088 | 0.43581 | 0.36392 | 0.45671 | 0.41253 | 0.35923 | 0.2601 | 0.16238 | 0.20023 | 0.17835 | 0.034448 | 0.14336 | 0.20023 | 0.13028 | -0.12277 | -0.2529
4 | -0.15146 | -0.15279 | -0.15734 | -0.15734 | -0.16089 | -0.16574 | -0.14948 | -0.10148 | -0.075696 | -0.079813 | -0.10059 | -0.11029 | -0.10193 | -0.11052 | -0.10464 | -0.12329 | -0.13802 | -0.1228 | -0.086825 | -0.077579 | -0.077821 | -0.1028 | -0.12815 | -0.13295
5 | -0.043993 | -0.057498 | -0.067506 | -0.067339 | -0.067762 | -0.073257 | -0.065893 | -0.026305 | 0.0082171 | 0.029223 | 0.048208 | 0.051181 | 0.044925 | 0.036704 | 0.024249 | 0.016101 | 0.01345 | 0.011837 | 0.011972 | 0.0032719 | 0.025465 | 0.011616 | 0.0066588 | -0.010667
6 | 0.6217 | 0.69095 | 0.52323 | 0.61653 | 0.63114 | 0.64801 | 0.6277 | 1.1607 | 1.333 | 1.33 | 1.1623 | 1.3882 | 1.4465 | 1.335 | 1.1595 | 1.0197 | 1.2432 | 1.2054 | 0.94594 | 0.87732 | 1.0335 | 0.81312 | 0.62091 | 0.69143
7 | -0.34466 | -0.35607 | -0.37473 | -0.38727 | -0.36236 | -0.39078 | -0.33892 | -0.1545 | -0.027769 | -0.020682 | 0.047301 | 0.015883 | 0.0040413 | 0.0027603 | -0.039874 | -0.069309 | -0.1022 | -0.12981 | -0.11278 | -0.139 | -0.098919 | -0.18271 | -0.22946 | -0.24905
8 | -0.29136 | -0.29338 | -0.29612 | -0.29773 | -0.29373 | -0.28674 | -0.24372 | -0.20111 | -0.19732 | -0.19418 | -0.19097 | -0.18886 | -0.19331 | -0.20077 | -0.22072 | -0.23062 | -0.23876 | -0.23953 | -0.24406 | -0.25226 | -0.26827 | -0.27966 | -0.28359 | -0.28908
9 | 0.00089364 | -0.0082401 | -0.010551 | -0.013384 | -0.012745 | -0.014726 | -0.027707 | -0.009023 | -0.013905 | -0.0047723 | -8.8878e-05 | 0.0037401 | 0.012808 | 0.012971 | 0.0099348 | 0.022829 | 0.019379 | 0.016839 | 0.013946 | 0.014272 | 0.020171 | 0.018155 | -0.0017865 | -0.0029142
10 | -0.062268 | -0.069581 | -0.071366 | -0.070483 | -0.072846 | -0.074874 | -0.023672 | 0.020893 | 0.047531 | 0.050258 | 0.021308 | 0.051785 | 0.05567 | 0.053488 | 0.042332 | 0.01815 | 0.0091102 | 0.0090802 | 0.0092667 | 0.018509 | 0.026555 | 0.0036341 | -0.027424 | -0.046109
11 | -0.090401 | -0.097219 | -0.10155 | -0.10309 | -0.10041 | -0.10075 | -0.079457 | -0.065962 | -0.055505 | -0.042879 | -0.043102 | -0.046123 | -0.054162 | -0.055747 | -0.062535 | -0.062594 | -0.06353 | -0.049145 | -0.044331 | -0.050503 | -0.041852 | -0.053185 | -0.060896 | -0.06879
12 | -0.15905 | -0.096198 | -0.12159 | -0.095756 | -0.10984 | -0.058945 | -0.19865 | -0.15619 | -0.11582 | -0.13629 | -0.14115 | -0.12853 | 0.064379 | 0.03267 | -0.18278 | -0.061561 | -0.07093 | -0.041284 | 0.0019068 | 0.12546 | 0.27988 | 0.27876 | 0.26455 | 0.27788
13 | 0.32713 | 0.30465 | 0.22902 | 0.20643 | 0.18979 | 0.23831 | 0.78473 | 1.0481 | 1.3445 | 1.2818 | 1.2502 | 1.2346 | 1.3343 | 1.2248 | 1.125 | 1.0453 | 1.0347 | 1.0482 | 0.87183 | 0.799 | 0.84697 | 0.59272 | 0.26013 | 0.27872
14 | 0.053668 | 0.058832 | 0.055809 | 0.055711 | 0.054601 | 0.057757 | 0.059222 | 0.1111 | 0.12919 | 0.12458 | 0.12134 | 0.12161 | 0.12925 | 0.12501 | 0.087808 | 0.11482 | 0.11624 | 0.10915 | 0.086244 | 0.078221 | 0.082017 | 0.082502 | 0.056944 | 0.056232
15 | 0.0011195 | -0.0055316 | -0.0065691 | -0.008903 | -0.011322 | -0.0091851 | -0.010722 | 0.028093 | 0.036113 | 0.04636 | 0.026742 | 0.024055 | 0.016598 | 0.022031 | 0.0094248 | 0.0083126 | 0.0097181 | 0.017619 | 0.033468 | 0.034185 | 0.027168 | 0.020728 | 0.010153 | 0.0018654
16 | -0.018427 | -0.04349 | -0.076606 | -0.070811 | -0.071943 | -0.068882 | -0.0042705 | 0.082497 | 0.10772 | 0.10895 | 0.090981 | 0.11418 | 0.10313 | 0.089808 | 0.065024 | 0.040596 | 0.050059 | 0.044587 | 0.008612 | 0.035841 | 0.050057 | 0.032571 | -0.030693 | -0.063225
17 | -0.20195 | -0.20372 | -0.20979 | -0.20979 | -0.21452 | -0.22098 | -0.19931 | -0.13531 | -0.10093 | -0.10642 | -0.13412 | -0.14705 | -0.13591 | -0.14736 | -0.13951 | -0.16439 | -0.18403 | -0.16373 | -0.11577 | -0.10344 | -0.10376 | -0.13706 | -0.17087 | -0.17727
18 | -0.087986 | -0.115 | -0.13501 | -0.13468 | -0.13552 | -0.14651 | -0.13179 | -0.05261 | 0.016434 | 0.058447 | 0.096417 | 0.10236 | 0.089849 | 0.073409 | 0.048498 | 0.032202 | 0.0269 | 0.023674 | 0.023944 | 0.0065438 | 0.050931 | 0.023231 | 0.013318 | -0.021334
19 | 0.24868 | 0.27638 | 0.20929 | 0.24661 | 0.25245 | 0.2592 | 0.25108 | 0.46427 | 0.53319 | 0.53201 | 0.46494 | 0.55527 | 0.57858 | 0.53401 | 0.46379 | 0.40787 | 0.49727 | 0.48218 | 0.37838 | 0.35093 | 0.41341 | 0.32525 | 0.24837 | 0.27657
20 | -0.13786 | -0.14243 | -0.14989 | -0.15491 | -0.14494 | -0.15631 | -0.13557 | -0.0618 | -0.011108 | -0.0082728 | 0.01892 | 0.006353 | 0.0016165 | 0.0011041 | -0.015949 | -0.027724 | -0.040882 | -0.051924 | -0.04511 | -0.0556 | -0.039567 | -0.073083 | -0.091785 | -0.099619
21 | -0.58273 | -0.58676 | -0.59225 | -0.59546 | -0.58747 | -0.57349 | -0.48744 | -0.40222 | -0.39465 | -0.38836 | -0.38194 | -0.37771 | -0.38663 | -0.40153 | -0.44145 | -0.46123 | -0.47751 | -0.47906 | -0.48811 | -0.50452 | -0.53653 | -0.55933 | -0.56719 | -0.57815
22 | 0.0022341 | -0.0206 | -0.026378 | -0.03346 | -0.031862 | -0.036816 | -0.069267 | -0.022558 | -0.034763 | -0.011931 | -0.0002222 | 0.0093501 | 0.03202 | 0.032428 | 0.024837 | 0.057073 | 0.048449 | 0.042098 | 0.034864 | 0.035679 | 0.050428 | 0.045387 | -0.0044661 | -0.0072854
23 | -0.41512 | -0.46387 | -0.47578 | -0.46989 | -0.48564 | -0.49916 | -0.15781 | 0.13928 | 0.31688 | 0.33505 | 0.14205 | 0.34523 | 0.37113 | 0.35659 | 0.28221 | 0.121 | 0.060735 | 0.060535 | 0.061778 | 0.1234 | 0.17703 | 0.024227 | -0.18283 | -0.30739
24 | -0.51658 | -0.55553 | -0.58029 | -0.58909 | -0.57378 | -0.5757 | -0.45404 | -0.37693 | -0.31717 | -0.24502 | -0.2463 | -0.26356 | -0.3095 | -0.31856 | -0.35734 | -0.35768 | -0.36303 | -0.28083 | -0.25332 | -0.28859 | -0.23915 | -0.30391 | -0.34798 | -0.39308
25 | -0.11361 | -0.068713 | -0.086848 | -0.068397 | -0.07846 | -0.042103 | -0.14189 | -0.11157 | -0.08273 | -0.09735 | -0.10082 | -0.091808 | 0.045985 | 0.023336 | -0.13056 | -0.043972 | -0.050664 | -0.029489 | 0.001362 | 0.089616 | 0.19991 | 0.19912 | 0.18897 | 0.19848
26 | 0.10223 | 0.095204 | 0.071567 | 0.06451 | 0.05931 | 0.074471 | 0.24523 | 0.32752 | 0.42014 | 0.40056 | 0.3907 | 0.3858 | 0.41697 | 0.38276 | 0.35156 | 0.32664 | 0.32333 | 0.32755 | 0.27245 | 0.24969 | 0.26468 | 0.18523 | 0.081292 | 0.0871
27 | 0.10734 | 0.11766 | 0.11162 | 0.11142 | 0.1092 | 0.11551 | 0.11844 | 0.22221 | 0.25838 | 0.24917 | 0.24269 | 0.24322 | 0.25851 | 0.25002 | 0.17562 | 0.22964 | 0.23247 | 0.21831 | 0.17249 | 0.15644 | 0.16403 | 0.165 | 0.11389 | 0.11246
28 | 0.0039181 | -0.019361 | -0.022992 | -0.03116 | -0.039628 | -0.032148 | -0.037526 | 0.098327 | 0.1264 | 0.16226 | 0.093598 | 0.084194 | 0.058093 | 0.077108 | 0.032987 | 0.029094 | 0.034013 | 0.061665 | 0.11714 | 0.11965 | 0.09509 | 0.072548 | 0.035536 | 0.0065288
29 | -0.5528 | -1.3047 | -2.2982 | -2.1243 | -2.1583 | -2.0665 | -0.12811 | 2.4749 | 3.2316 | 3.2686 | 2.7294 | 3.4253 | 3.094 | 2.6943 | 1.9507 | 1.2179 | 1.5018 | 1.3376 | 0.25836 | 1.0752 | 1.5017 | 0.97713 | -0.92078 | -1.8968
30 | -0.35341 | -0.3565 | -0.36713 | -0.36714 | -0.37541 | -0.38672 | -0.3488 | -0.2368 | -0.17662 | -0.18623 | -0.2347 | -0.25734 | -0.23784 | -0.25788 | -0.24415 | -0.28768 | -0.32205 | -0.28653 | -0.20259 | -0.18102 | -0.18158 | -0.23986 | -0.29902 | -0.31023
31 | -0.21997 | -0.28749 | -0.33753 | -0.3367 | -0.33881 | -0.36628 | -0.32947 | -0.13152 | 0.041086 | 0.14612 | 0.24104 | 0.25591 | 0.22462 | 0.18352 | 0.12125 | 0.080504 | 0.067249 | 0.059185 | 0.05986 | 0.016359 | 0.12733 | 0.058078 | 0.033294 | -0.053335
32 | 0.24868 | 0.27638 | 0.20929 | 0.24661 | 0.25245 | 0.2592 | 0.25108 | 0.46427 | 0.53319 | 0.53201 | 0.46494 | 0.55527 | 0.57858 | 0.53401 | 0.46379 | 0.40787 | 0.49727 | 0.48218 | 0.37838 | 0.35093 | 0.41341 | 0.32525 | 0.24837 | 0.27657

## Qc, Summer, S7
LoadID | 0 | 1 | 2 | 3 | 4 | 5 | 6 | 7 | 8 | 9 | 10 | 11 | 12 | 13 | 14 | 15 | 16 | 17 | 18 | 19 | 20 | 21 | 22 | 23
1 | 0.29414 | 0.3462 | 0.31876 | 0.32462 | 0.315 | 0.33654 | 0.33825 | 0.63458 | 0.73043 | 0.72594 | 0.71406 | 0.70861 | 0.75315 | 0.73563 | 0.50152 | 0.67567 | 0.6773 | 0.61714 | 0.50751 | 0.45579 | 0.48264 | 0.46645 | 0.33181 | 0.32442
2 | 0.0021313 | -0.01085 | -0.012759 | -0.016779 | -0.021992 | -0.018017 | -0.020206 | 0.054026 | 0.069449 | 0.090936 | 0.052456 | 0.046261 | 0.031919 | 0.042791 | 0.017762 | 0.015826 | 0.018689 | 0.033204 | 0.065005 | 0.066398 | 0.052247 | 0.040659 | 0.019135 | 0.0035514
3 | -0.069455 | -0.16894 | -0.30053 | -0.2669 | -0.2767 | -0.26758 | -0.016096 | 0.31729 | 0.4226 | 0.41486 | 0.34993 | 0.44792 | 0.40063 | 0.34542 | 0.25009 | 0.15302 | 0.19638 | 0.1732 | 0.032461 | 0.13923 | 0.1906 | 0.12653 | -0.11923 | -0.24074
4 | -0.14709 | -0.14397 | -0.15431 | -0.15129 | -0.15161 | -0.15777 | -0.1423 | -0.098557 | -0.07424 | -0.076744 | -0.098653 | -0.10817 | -0.099972 | -0.10521 | -0.099605 | -0.11855 | -0.13006 | -0.11571 | -0.08432 | -0.074595 | -0.073331 | -0.098841 | -0.12445 | -0.12528
5 | -0.043147 | -0.055286 | -0.066208 | -0.064102 | -0.065156 | -0.070439 | -0.062092 | -0.024787 | 0.0079801 | 0.028099 | 0.046354 | 0.050197 | 0.043629 | 0.035999 | 0.02285 | 0.015482 | 0.012933 | 0.011268 | 0.011742 | 0.0031775 | 0.024976 | 0.011057 | 0.0064667 | -0.010052
6 | 0.60376 | 0.67766 | 0.50311 | 0.60467 | 0.60079 | 0.62932 | 0.59753 | 1.116 | 1.2817 | 1.3044 | 1.1176 | 1.3615 | 1.4186 | 1.2965 | 1.1149 | 0.99027 | 1.2073 | 1.1707 | 0.92775 | 0.86045 | 0.98385 | 0.77403 | 0.603 | 0.66484
7 | -0.32477 | -0.3458 | -0.36392 | -0.36493 | -0.35539 | -0.37575 | -0.31937 | -0.14559 | -0.027235 | -0.019688 | 0.044572 | 0.015272 | 0.0038859 | 0.0026011 | -0.03834 | -0.066643 | -0.097291 | -0.12607 | -0.10735 | -0.13365 | -0.097016 | -0.17744 | -0.22284 | -0.23468
8 | -0.27735 | -0.2821 | -0.28758 | -0.28055 | -0.28244 | -0.27847 | -0.23434 | -0.18951 | -0.18784 | -0.19044 | -0.18179 | -0.18341 | -0.1896 | -0.18918 | -0.20799 | -0.21731 | -0.22498 | -0.22801 | -0.23936 | -0.2377 | -0.25279 | -0.27429 | -0.27269 | -0.28074
9 | 0.00084209 | -0.0080817 | -0.010348 | -0.012869 | -0.012377 | -0.01416 | -0.027174 | -0.0088495 | -0.013504 | -0.0046346 | -8.6315e-05 | 0.0036681 | 0.012192 | 0.012597 | 0.0093617 | 0.02239 | 0.018448 | 0.016515 | 0.013275 | 0.01386 | 0.019008 | 0.017108 | -0.0016834 | -0.002746
10 | -0.058676 | -0.065567 | -0.068621 | -0.066417 | -0.070045 | -0.071275 | -0.022989 | 0.02029 | 0.044789 | 0.048325 | 0.020488 | 0.048798 | 0.054064 | 0.051431 | 0.03989 | 0.017103 | 0.0087598 | 0.0086436 | 0.0089103 | 0.018153 | 0.025278 | 0.0034943 | -0.026897 | -0.044779
11 | -0.085185 | -0.094414 | -0.096668 | -0.097143 | -0.095583 | -0.09881 | -0.074873 | -0.062791 | -0.052837 | -0.042054 | -0.042273 | -0.043462 | -0.051558 | -0.053067 | -0.06013 | -0.060186 | -0.062308 | -0.0482 | -0.043479 | -0.04856 | -0.03984 | -0.051139 | -0.057969 | -0.066805
12 | -0.14988 | -0.093423 | -0.11691 | -0.093914 | -0.10562 | -0.055544 | -0.19292 | -0.14869 | -0.11137 | -0.12843 | -0.13436 | -0.12482 | 0.061903 | 0.031099 | -0.17575 | -0.059194 | -0.068202 | -0.039696 | 0.0018702 | 0.12305 | 0.27181 | 0.26536 | 0.25692 | 0.26185
13 | 0.30826 | 0.29879 | 0.21801 | 0.20246 | 0.18067 | 0.22914 | 0.74701 | 0.9876 | 1.2927 | 1.2571 | 1.2142 | 1.1871 | 1.2701 | 1.2013 | 1.0709 | 1.0051 | 0.99487 | 1.0179 | 0.84668 | 0.7529 | 0.82254 | 0.57563 | 0.25263 | 0.27336
14 | 0.052119 | 0.0577 | 0.0542 | 0.053032 | 0.052501 | 0.05498 | 0.055805 | 0.10897 | 0.12422 | 0.12099 | 0.11551 | 0.11927 | 0.12304 | 0.1202 | 0.085275 | 0.11151 | 0.10953 | 0.10391 | 0.083756 | 0.075965 | 0.078863 | 0.078536 | 0.055849 | 0.054069
15 | 0.0010549 | -0.005372 | -0.0063165 | -0.0084749 | -0.011105 | -0.0090085 | -0.010309 | 0.026743 | 0.03403 | 0.045468 | 0.025714 | 0.022899 | 0.016119 | 0.021184 | 0.0088811 | 0.0079129 | 0.0093444 | 0.01728 | 0.032824 | 0.033528 | 0.026385 | 0.020329 | 0.0097626 | 0.0018295
16 | -0.017718 | -0.041399 | -0.072187 | -0.067406 | -0.067792 | -0.066895 | -0.0041062 | 0.07853 | 0.10461 | 0.10476 | 0.087482 | 0.10759 | 0.098174 | 0.084627 | 0.061273 | 0.038644 | 0.049096 | 0.042872 | 0.0081152 | 0.033773 | 0.047651 | 0.031318 | -0.030102 | -0.06201
17 | -0.19612 | -0.1998 | -0.20374 | -0.20172 | -0.20214 | -0.21673 | -0.19548 | -0.13271 | -0.098017 | -0.10437 | -0.12767 | -0.14422 | -0.13068 | -0.13886 | -0.13147 | -0.15491 | -0.17341 | -0.15743 | -0.11131 | -0.099461 | -0.098772 | -0.13179 | -0.16758 | -0.17386
18 | -0.085448 | -0.11278 | -0.12982 | -0.12691 | -0.13161 | -0.13947 | -0.12799 | -0.049575 | 0.015802 | 0.056761 | 0.091781 | 0.10039 | 0.08553 | 0.071291 | 0.047566 | 0.030963 | 0.026382 | 0.023219 | 0.022793 | 0.0061663 | 0.049462 | 0.022561 | 0.013061 | -0.020103
19 | 0.23672 | 0.27106 | 0.19722 | 0.23476 | 0.2476 | 0.24425 | 0.24625 | 0.43748 | 0.50756 | 0.51155 | 0.43812 | 0.52324 | 0.55077 | 0.50833 | 0.45487 | 0.40003 | 0.48293 | 0.45436 | 0.3711 | 0.33406 | 0.40546 | 0.31587 | 0.23404 | 0.26859
20 | -0.12991 | -0.13695 | -0.14701 | -0.15193 | -0.14216 | -0.14729 | -0.12775 | -0.060612 | -0.010894 | -0.0081137 | 0.017829 | 0.0059865 | 0.0015233 | 0.0010404 | -0.015183 | -0.026657 | -0.040096 | -0.049428 | -0.042508 | -0.053996 | -0.038046 | -0.070273 | -0.090019 | -0.093872
21 | -0.57152 | -0.55291 | -0.57516 | -0.57828 | -0.56487 | -0.55694 | -0.46869 | -0.39448 | -0.38706 | -0.36968 | -0.36725 | -0.35955 | -0.37176 | -0.37837 | -0.42871 | -0.44793 | -0.45915 | -0.46984 | -0.46464 | -0.48511 | -0.5159 | -0.54857 | -0.53992 | -0.5448
22 | 0.0021052 | -0.020204 | -0.025871 | -0.031851 | -0.030024 | -0.036108 | -0.065937 | -0.021473 | -0.032757 | -0.011587 | -0.00021579 | 0.0088107 | 0.03048 | 0.031493 | 0.023643 | 0.054878 | 0.046585 | 0.040883 | 0.032853 | 0.034993 | 0.047519 | 0.044078 | -0.0042085 | -0.0068651
23 | -0.39117 | -0.44603 | -0.44833 | -0.45182 | -0.4763 | -0.47036 | -0.15174 | 0.13259 | 0.31078 | 0.32217 | 0.13795 | 0.3386 | 0.35329 | 0.34287 | 0.26593 | 0.11402 | 0.058399 | 0.058206 | 0.06059 | 0.11628 | 0.16682 | 0.023761 | -0.1758 | -0.29557
24 | -0.50664 | -0.52883 | -0.56913 | -0.56643 | -0.54619 | -0.54248 | -0.44531 | -0.35518 | -0.30497 | -0.2356 | -0.23919 | -0.25089 | -0.30355 | -0.31243 | -0.3436 | -0.3508 | -0.35605 | -0.26733 | -0.23871 | -0.28026 | -0.22536 | -0.29515 | -0.3279 | -0.37797
25 | -0.10924 | -0.064749 | -0.084343 | -0.066424 | -0.074688 | -0.040484 | -0.13916 | -0.10513 | -0.081139 | -0.092669 | -0.095005 | -0.090042 | 0.044216 | 0.021989 | -0.12679 | -0.042704 | -0.04969 | -0.027787 | 0.0013358 | 0.085307 | 0.18838 | 0.19146 | 0.18533 | 0.19085
26 | 0.097313 | 0.092458 | 0.067438 | 0.060788 | 0.056459 | 0.070175 | 0.24051 | 0.30862 | 0.3959 | 0.37745 | 0.36816 | 0.37838 | 0.40895 | 0.36804 | 0.34142 | 0.32036 | 0.31711 | 0.31811 | 0.25935 | 0.24489 | 0.2545 | 0.17988 | 0.078947 | 0.084587
27 | 0.10321 | 0.11088 | 0.10518 | 0.10928 | 0.1029 | 0.11107 | 0.11389 | 0.21153 | 0.24596 | 0.24198 | 0.23568 | 0.2362 | 0.25105 | 0.238 | 0.17055 | 0.22081 | 0.21906 | 0.20571 | 0.16585 | 0.14892 | 0.16088 | 0.15866 | 0.1117 | 0.10598
28 | 0.0037297 | -0.018802 | -0.021666 | -0.030262 | -0.038485 | -0.030911 | -0.035361 | 0.094545 | 0.12032 | 0.1529 | 0.089998 | 0.081765 | 0.056418 | 0.073401 | 0.031718 | 0.027695 | 0.032705 | 0.058108 | 0.11488 | 0.1162 | 0.093261 | 0.070455 | 0.033827 | 0.0063405
29 | -0.53154 | -1.2796 | -2.1656 | -2.063 | -2.0545 | -1.9473 | -0.12196 | 2.3321 | 3.0762 | 3.2057 | 2.6769 | 3.2936 | 3.0047 | 2.5647 | 1.9132 | 1.1593 | 1.4296 | 1.2862 | 0.24842 | 1.0339 | 1.4584 | 0.93015 | -0.88537 | -1.842
30 | -0.33302 | -0.33594 | -0.34595 | -0.35655 | -0.35736 | -0.3644 | -0.33874 | -0.22997 | -0.16983 | -0.17549 | -0.23019 | -0.24744 | -0.23098 | -0.24797 | -0.23006 | -0.27108 | -0.31276 | -0.27551 | -0.1909 | -0.17232 | -0.1746 | -0.23294 | -0.28752 | -0.29829
31 | -0.21362 | -0.27367 | -0.32779 | -0.32698 | -0.31926 | -0.3522 | -0.31363 | -0.1252 | 0.040296 | 0.1419 | 0.23409 | 0.24852 | 0.21814 | 0.17646 | 0.11542 | 0.07586 | 0.064016 | 0.05577 | 0.058709 | 0.015573 | 0.12243 | 0.055285 | 0.032334 | -0.052309
32 | 0.23911 | 0.26841 | 0.20527 | 0.23238 | 0.23789 | 0.25173 | 0.23901 | 0.44195 | 0.51781 | 0.51666 | 0.44259 | 0.53926 | 0.55077 | 0.51347 | 0.45487 | 0.40003 | 0.47336 | 0.46363 | 0.36382 | 0.34418 | 0.38956 | 0.31587 | 0.24359 | 0.27125

## Qc, Summer, S8
LoadID | 0 | 1 | 2 | 3 | 4 | 5 | 6 | 7 | 8 | 9 | 10 | 11 | 12 | 13 | 14 | 15 | 16 | 17 | 18 | 19 | 20 | 21 | 22 | 23
1 | 0.29414 | 0.3462 | 0.31876 | 0.32462 | 0.315 | 0.33654 | 0.33825 | 0.63458 | 0.73043 | 0.72594 | 0.71406 | 0.70861 | 0.75315 | 0.73563 | 0.50152 | 0.67567 | 0.6773 | 0.61714 | 0.50751 | 0.45579 | 0.48264 | 0.46645 | 0.33181 | 0.32442
2 | 0.0021313 | -0.01085 | -0.012759 | -0.016779 | -0.021992 | -0.018017 | -0.020206 | 0.054026 | 0.069449 | 0.090936 | 0.052456 | 0.046261 | 0.031919 | 0.042791 | 0.017762 | 0.015826 | 0.018689 | 0.033204 | 0.065005 | 0.066398 | 0.052247 | 0.040659 | 0.019135 | 0.0035514
3 | -0.069455 | -0.16894 | -0.30053 | -0.2669 | -0.2767 | -0.26758 | -0.016096 | 0.31729 | 0.4226 | 0.41486 | 0.34993 | 0.44792 | 0.40063 | 0.34542 | 0.25009 | 0.15302 | 0.19638 | 0.1732 | 0.032461 | 0.13923 | 0.1906 | 0.12653 | -0.11923 | -0.24074
4 | -0.14709 | -0.14397 | -0.15431 | -0.15129 | -0.15161 | -0.15777 | -0.1423 | -0.098557 | -0.07424 | -0.076744 | -0.098653 | -0.10817 | -0.099972 | -0.10521 | -0.099605 | -0.11855 | -0.13006 | -0.11571 | -0.08432 | -0.074595 | -0.073331 | -0.098841 | -0.12445 | -0.12528
5 | -0.043147 | -0.055286 | -0.066208 | -0.064102 | -0.065156 | -0.070439 | -0.062092 | -0.024787 | 0.0079801 | 0.028099 | 0.046354 | 0.050197 | 0.043629 | 0.035999 | 0.02285 | 0.015482 | 0.012933 | 0.011268 | 0.011742 | 0.0031775 | 0.024976 | 0.011057 | 0.0064667 | -0.010052
6 | 0.60376 | 0.67766 | 0.50311 | 0.60467 | 0.60079 | 0.62932 | 0.59753 | 1.116 | 1.2817 | 1.3044 | 1.1176 | 1.3615 | 1.4186 | 1.2965 | 1.1149 | 0.99027 | 1.2073 | 1.1707 | 0.92775 | 0.86045 | 0.98385 | 0.77403 | 0.603 | 0.66484
7 | -0.32477 | -0.3458 | -0.36392 | -0.36493 | -0.35539 | -0.37575 | -0.31937 | -0.14559 | -0.027235 | -0.019688 | 0.044572 | 0.015272 | 0.0038859 | 0.0026011 | -0.03834 | -0.066643 | -0.097291 | -0.12607 | -0.10735 | -0.13365 | -0.097016 | -0.17744 | -0.22284 | -0.23468
8 | -0.27735 | -0.2821 | -0.28758 | -0.28055 | -0.28244 | -0.27847 | -0.23434 | -0.18951 | -0.18784 | -0.19044 | -0.18179 | -0.18341 | -0.1896 | -0.18918 | -0.20799 | -0.21731 | -0.22498 | -0.22801 | -0.23936 | -0.2377 | -0.25279 | -0.27429 | -0.27269 | -0.28074
9 | 0.00084209 | -0.0080817 | -0.010348 | -0.012869 | -0.012377 | -0.01416 | -0.027174 | -0.0088495 | -0.013504 | -0.0046346 | -8.6315e-05 | 0.0036681 | 0.012192 | 0.012597 | 0.0093617 | 0.02239 | 0.018448 | 0.016515 | 0.013275 | 0.01386 | 0.019008 | 0.017108 | -0.0016834 | -0.002746
10 | -0.058676 | -0.065567 | -0.068621 | -0.066417 | -0.070045 | -0.071275 | -0.022989 | 0.02029 | 0.044789 | 0.048325 | 0.020488 | 0.048798 | 0.054064 | 0.051431 | 0.03989 | 0.017103 | 0.0087598 | 0.0086436 | 0.0089103 | 0.018153 | 0.025278 | 0.0034943 | -0.026897 | -0.044779
11 | -0.085185 | -0.094414 | -0.096668 | -0.097143 | -0.095583 | -0.09881 | -0.074873 | -0.062791 | -0.052837 | -0.042054 | -0.042273 | -0.043462 | -0.051558 | -0.053067 | -0.06013 | -0.060186 | -0.062308 | -0.0482 | -0.043479 | -0.04856 | -0.03984 | -0.051139 | -0.057969 | -0.066805
12 | -0.14988 | -0.093423 | -0.11691 | -0.093914 | -0.10562 | -0.055544 | -0.19292 | -0.14869 | -0.11137 | -0.12843 | -0.13436 | -0.12482 | 0.061903 | 0.031099 | -0.17575 | -0.059194 | -0.068202 | -0.039696 | 0.0018702 | 0.12305 | 0.27181 | 0.26536 | 0.25692 | 0.26185
13 | 0.30826 | 0.29879 | 0.21801 | 0.20246 | 0.18067 | 0.22914 | 0.74701 | 0.9876 | 1.2927 | 1.2571 | 1.2142 | 1.1871 | 1.2701 | 1.2013 | 1.0709 | 1.0051 | 0.99487 | 1.0179 | 0.84668 | 0.7529 | 0.82254 | 0.57563 | 0.25263 | 0.27336
14 | 0.052119 | 0.0577 | 0.0542 | 0.053032 | 0.052501 | 0.05498 | 0.055805 | 0.10897 | 0.12422 | 0.12099 | 0.11551 | 0.11927 | 0.12304 | 0.1202 | 0.085275 | 0.11151 | 0.10953 | 0.10391 | 0.083756 | 0.075965 | 0.078863 | 0.078536 | 0.055849 | 0.054069
15 | 0.0010549 | -0.005372 | -0.0063165 | -0.0084749 | -0.011105 | -0.0090085 | -0.010309 | 0.026743 | 0.03403 | 0.045468 | 0.025714 | 0.022899 | 0.016119 | 0.021184 | 0.0088811 | 0.0079129 | 0.0093444 | 0.01728 | 0.032824 | 0.033528 | 0.026385 | 0.020329 | 0.0097626 | 0.0018295
16 | -0.017718 | -0.041399 | -0.072187 | -0.067406 | -0.067792 | -0.066895 | -0.0041062 | 0.07853 | 0.10461 | 0.10476 | 0.087482 | 0.10759 | 0.098174 | 0.084627 | 0.061273 | 0.038644 | 0.049096 | 0.042872 | 0.0081152 | 0.033773 | 0.047651 | 0.031318 | -0.030102 | -0.06201
17 | -0.19612 | -0.1998 | -0.20374 | -0.20172 | -0.20214 | -0.21673 | -0.19548 | -0.13271 | -0.098017 | -0.10437 | -0.12767 | -0.14422 | -0.13068 | -0.13886 | -0.13147 | -0.15491 | -0.17341 | -0.15743 | -0.11131 | -0.099461 | -0.098772 | -0.13179 | -0.16758 | -0.17386
18 | -0.085448 | -0.11278 | -0.12982 | -0.12691 | -0.13161 | -0.13947 | -0.12799 | -0.049575 | 0.015802 | 0.056761 | 0.091781 | 0.10039 | 0.08553 | 0.071291 | 0.047566 | 0.030963 | 0.026382 | 0.023219 | 0.022793 | 0.0061663 | 0.049462 | 0.022561 | 0.013061 | -0.020103
19 | 0.23672 | 0.27106 | 0.19722 | 0.23476 | 0.2476 | 0.24425 | 0.24625 | 0.43748 | 0.50756 | 0.51155 | 0.43812 | 0.52324 | 0.55077 | 0.50833 | 0.45487 | 0.40003 | 0.48293 | 0.45436 | 0.3711 | 0.33406 | 0.40546 | 0.31587 | 0.23404 | 0.26859
20 | -0.12991 | -0.13695 | -0.14701 | -0.15193 | -0.14216 | -0.14729 | -0.12775 | -0.060612 | -0.010894 | -0.0081137 | 0.017829 | 0.0059865 | 0.0015233 | 0.0010404 | -0.015183 | -0.026657 | -0.040096 | -0.049428 | -0.042508 | -0.053996 | -0.038046 | -0.070273 | -0.090019 | -0.093872
21 | -0.57152 | -0.55291 | -0.57516 | -0.57828 | -0.56487 | -0.55694 | -0.46869 | -0.39448 | -0.38706 | -0.36968 | -0.36725 | -0.35955 | -0.37176 | -0.37837 | -0.42871 | -0.44793 | -0.45915 | -0.46984 | -0.46464 | -0.48511 | -0.5159 | -0.54857 | -0.53992 | -0.5448
22 | 0.0021052 | -0.020204 | -0.025871 | -0.031851 | -0.030024 | -0.036108 | -0.065937 | -0.021473 | -0.032757 | -0.011587 | -0.00021579 | 0.0088107 | 0.03048 | 0.031493 | 0.023643 | 0.054878 | 0.046585 | 0.040883 | 0.032853 | 0.034993 | 0.047519 | 0.044078 | -0.0042085 | -0.0068651
23 | -0.39117 | -0.44603 | -0.44833 | -0.45182 | -0.4763 | -0.47036 | -0.15174 | 0.13259 | 0.31078 | 0.32217 | 0.13795 | 0.3386 | 0.35329 | 0.34287 | 0.26593 | 0.11402 | 0.058399 | 0.058206 | 0.06059 | 0.11628 | 0.16682 | 0.023761 | -0.1758 | -0.29557
24 | -0.50664 | -0.52883 | -0.56913 | -0.56643 | -0.54619 | -0.54248 | -0.44531 | -0.35518 | -0.30497 | -0.2356 | -0.23919 | -0.25089 | -0.30355 | -0.31243 | -0.3436 | -0.3508 | -0.35605 | -0.26733 | -0.23871 | -0.28026 | -0.22536 | -0.29515 | -0.3279 | -0.37797
25 | -0.10924 | -0.064749 | -0.084343 | -0.066424 | -0.074688 | -0.040484 | -0.13916 | -0.10513 | -0.081139 | -0.092669 | -0.095005 | -0.090042 | 0.044216 | 0.021989 | -0.12679 | -0.042704 | -0.04969 | -0.027787 | 0.0013358 | 0.085307 | 0.18838 | 0.19146 | 0.18533 | 0.19085
26 | 0.097313 | 0.092458 | 0.067438 | 0.060788 | 0.056459 | 0.070175 | 0.24051 | 0.30862 | 0.3959 | 0.37745 | 0.36816 | 0.37838 | 0.40895 | 0.36804 | 0.34142 | 0.32036 | 0.31711 | 0.31811 | 0.25935 | 0.24489 | 0.2545 | 0.17988 | 0.078947 | 0.084587
27 | 0.10321 | 0.11088 | 0.10518 | 0.10928 | 0.1029 | 0.11107 | 0.11389 | 0.21153 | 0.24596 | 0.24198 | 0.23568 | 0.2362 | 0.25105 | 0.238 | 0.17055 | 0.22081 | 0.21906 | 0.20571 | 0.16585 | 0.14892 | 0.16088 | 0.15866 | 0.1117 | 0.10598
28 | 0.0037297 | -0.018802 | -0.021666 | -0.030262 | -0.038485 | -0.030911 | -0.035361 | 0.094545 | 0.12032 | 0.1529 | 0.089998 | 0.081765 | 0.056418 | 0.073401 | 0.031718 | 0.027695 | 0.032705 | 0.058108 | 0.11488 | 0.1162 | 0.093261 | 0.070455 | 0.033827 | 0.0063405
29 | -0.53154 | -1.2796 | -2.1656 | -2.063 | -2.0545 | -1.9473 | -0.12196 | 2.3321 | 3.0762 | 3.2057 | 2.6769 | 3.2936 | 3.0047 | 2.5647 | 1.9132 | 1.1593 | 1.4296 | 1.2862 | 0.24842 | 1.0339 | 1.4584 | 0.93015 | -0.88537 | -1.842
30 | -0.33302 | -0.33594 | -0.34595 | -0.35655 | -0.35736 | -0.3644 | -0.33874 | -0.22997 | -0.16983 | -0.17549 | -0.23019 | -0.24744 | -0.23098 | -0.24797 | -0.23006 | -0.27108 | -0.31276 | -0.27551 | -0.1909 | -0.17232 | -0.1746 | -0.23294 | -0.28752 | -0.29829
31 | -0.21362 | -0.27367 | -0.32779 | -0.32698 | -0.31926 | -0.3522 | -0.31363 | -0.1252 | 0.040296 | 0.1419 | 0.23409 | 0.24852 | 0.21814 | 0.17646 | 0.11542 | 0.07586 | 0.064016 | 0.05577 | 0.058709 | 0.015573 | 0.12243 | 0.055285 | 0.032334 | -0.052309
32 | 0.23911 | 0.26841 | 0.20527 | 0.23238 | 0.23789 | 0.25173 | 0.23901 | 0.44195 | 0.51781 | 0.51666 | 0.44259 | 0.53926 | 0.55077 | 0.51347 | 0.45487 | 0.40003 | 0.47336 | 0.46363 | 0.36382 | 0.34418 | 0.38956 | 0.31587 | 0.24359 | 0.27125

## Qc, Summer, S9
LoadID | 0 | 1 | 2 | 3 | 4 | 5 | 6 | 7 | 8 | 9 | 10 | 11 | 12 | 13 | 14 | 15 | 16 | 17 | 18 | 19 | 20 | 21 | 22 | 23
1 | 0.29414 | 0.3462 | 0.31876 | 0.32462 | 0.315 | 0.33654 | 0.33825 | 0.63458 | 0.73043 | 0.72594 | 0.71406 | 0.70861 | 0.75315 | 0.73563 | 0.50152 | 0.67567 | 0.6773 | 0.61714 | 0.50751 | 0.45579 | 0.48264 | 0.46645 | 0.33181 | 0.32442
2 | 0.0021313 | -0.01085 | -0.012759 | -0.016779 | -0.021992 | -0.018017 | -0.020206 | 0.054026 | 0.069449 | 0.090936 | 0.052456 | 0.046261 | 0.031919 | 0.042791 | 0.017762 | 0.015826 | 0.018689 | 0.033204 | 0.065005 | 0.066398 | 0.052247 | 0.040659 | 0.019135 | 0.0035514
3 | -0.069455 | -0.16894 | -0.30053 | -0.2669 | -0.2767 | -0.26758 | -0.016096 | 0.31729 | 0.4226 | 0.41486 | 0.34993 | 0.44792 | 0.40063 | 0.34542 | 0.25009 | 0.15302 | 0.19638 | 0.1732 | 0.032461 | 0.13923 | 0.1906 | 0.12653 | -0.11923 | -0.24074
4 | -0.14709 | -0.14397 | -0.15431 | -0.15129 | -0.15161 | -0.15777 | -0.1423 | -0.098557 | -0.07424 | -0.076744 | -0.098653 | -0.10817 | -0.099972 | -0.10521 | -0.099605 | -0.11855 | -0.13006 | -0.11571 | -0.08432 | -0.074595 | -0.073331 | -0.098841 | -0.12445 | -0.12528
5 | -0.043147 | -0.055286 | -0.066208 | -0.064102 | -0.065156 | -0.070439 | -0.062092 | -0.024787 | 0.0079801 | 0.028099 | 0.046354 | 0.050197 | 0.043629 | 0.035999 | 0.02285 | 0.015482 | 0.012933 | 0.011268 | 0.011742 | 0.0031775 | 0.024976 | 0.011057 | 0.0064667 | -0.010052
6 | 0.60376 | 0.67766 | 0.50311 | 0.60467 | 0.60079 | 0.62932 | 0.59753 | 1.116 | 1.2817 | 1.3044 | 1.1176 | 1.3615 | 1.4186 | 1.2965 | 1.1149 | 0.99027 | 1.2073 | 1.1707 | 0.92775 | 0.86045 | 0.98385 | 0.77403 | 0.603 | 0.66484
7 | -0.32477 | -0.3458 | -0.36392 | -0.36493 | -0.35539 | -0.37575 | -0.31937 | -0.14559 | -0.027235 | -0.019688 | 0.044572 | 0.015272 | 0.0038859 | 0.0026011 | -0.03834 | -0.066643 | -0.097291 | -0.12607 | -0.10735 | -0.13365 | -0.097016 | -0.17744 | -0.22284 | -0.23468
8 | -0.27735 | -0.2821 | -0.28758 | -0.28055 | -0.28244 | -0.27847 | -0.23434 | -0.18951 | -0.18784 | -0.19044 | -0.18179 | -0.18341 | -0.1896 | -0.18918 | -0.20799 | -0.21731 | -0.22498 | -0.22801 | -0.23936 | -0.2377 | -0.25279 | -0.27429 | -0.27269 | -0.28074
9 | 0.00084209 | -0.0080817 | -0.010348 | -0.012869 | -0.012377 | -0.01416 | -0.027174 | -0.0088495 | -0.013504 | -0.0046346 | -8.6315e-05 | 0.0036681 | 0.012192 | 0.012597 | 0.0093617 | 0.02239 | 0.018448 | 0.016515 | 0.013275 | 0.01386 | 0.019008 | 0.017108 | -0.0016834 | -0.002746
10 | -0.058676 | -0.065567 | -0.068621 | -0.066417 | -0.070045 | -0.071275 | -0.022989 | 0.02029 | 0.044789 | 0.048325 | 0.020488 | 0.048798 | 0.054064 | 0.051431 | 0.03989 | 0.017103 | 0.0087598 | 0.0086436 | 0.0089103 | 0.018153 | 0.025278 | 0.0034943 | -0.026897 | -0.044779
11 | -0.085185 | -0.094414 | -0.096668 | -0.097143 | -0.095583 | -0.09881 | -0.074873 | -0.062791 | -0.052837 | -0.042054 | -0.042273 | -0.043462 | -0.051558 | -0.053067 | -0.06013 | -0.060186 | -0.062308 | -0.0482 | -0.043479 | -0.04856 | -0.03984 | -0.051139 | -0.057969 | -0.066805
12 | -0.14988 | -0.093423 | -0.11691 | -0.093914 | -0.10562 | -0.055544 | -0.19292 | -0.14869 | -0.11137 | -0.12843 | -0.13436 | -0.12482 | 0.061903 | 0.031099 | -0.17575 | -0.059194 | -0.068202 | -0.039696 | 0.0018702 | 0.12305 | 0.27181 | 0.26536 | 0.25692 | 0.26185
13 | 0.30826 | 0.29879 | 0.21801 | 0.20246 | 0.18067 | 0.22914 | 0.74701 | 0.9876 | 1.2927 | 1.2571 | 1.2142 | 1.1871 | 1.2701 | 1.2013 | 1.0709 | 1.0051 | 0.99487 | 1.0179 | 0.84668 | 0.7529 | 0.82254 | 0.57563 | 0.25263 | 0.27336
14 | 0.052119 | 0.0577 | 0.0542 | 0.053032 | 0.052501 | 0.05498 | 0.055805 | 0.10897 | 0.12422 | 0.12099 | 0.11551 | 0.11927 | 0.12304 | 0.1202 | 0.085275 | 0.11151 | 0.10953 | 0.10391 | 0.083756 | 0.075965 | 0.078863 | 0.078536 | 0.055849 | 0.054069
15 | 0.0010549 | -0.005372 | -0.0063165 | -0.0084749 | -0.011105 | -0.0090085 | -0.010309 | 0.026743 | 0.03403 | 0.045468 | 0.025714 | 0.022899 | 0.016119 | 0.021184 | 0.0088811 | 0.0079129 | 0.0093444 | 0.01728 | 0.032824 | 0.033528 | 0.026385 | 0.020329 | 0.0097626 | 0.0018295
16 | -0.017718 | -0.041399 | -0.072187 | -0.067406 | -0.067792 | -0.066895 | -0.0041062 | 0.07853 | 0.10461 | 0.10476 | 0.087482 | 0.10759 | 0.098174 | 0.084627 | 0.061273 | 0.038644 | 0.049096 | 0.042872 | 0.0081152 | 0.033773 | 0.047651 | 0.031318 | -0.030102 | -0.06201
17 | -0.19612 | -0.1998 | -0.20374 | -0.20172 | -0.20214 | -0.21673 | -0.19548 | -0.13271 | -0.098017 | -0.10437 | -0.12767 | -0.14422 | -0.13068 | -0.13886 | -0.13147 | -0.15491 | -0.17341 | -0.15743 | -0.11131 | -0.099461 | -0.098772 | -0.13179 | -0.16758 | -0.17386
18 | -0.085448 | -0.11278 | -0.12982 | -0.12691 | -0.13161 | -0.13947 | -0.12799 | -0.049575 | 0.015802 | 0.056761 | 0.091781 | 0.10039 | 0.08553 | 0.071291 | 0.047566 | 0.030963 | 0.026382 | 0.023219 | 0.022793 | 0.0061663 | 0.049462 | 0.022561 | 0.013061 | -0.020103
19 | 0.23672 | 0.27106 | 0.19722 | 0.23476 | 0.2476 | 0.24425 | 0.24625 | 0.43748 | 0.50756 | 0.51155 | 0.43812 | 0.52324 | 0.55077 | 0.50833 | 0.45487 | 0.40003 | 0.48293 | 0.45436 | 0.3711 | 0.33406 | 0.40546 | 0.31587 | 0.23404 | 0.26859
20 | -0.12991 | -0.13695 | -0.14701 | -0.15193 | -0.14216 | -0.14729 | -0.12775 | -0.060612 | -0.010894 | -0.0081137 | 0.017829 | 0.0059865 | 0.0015233 | 0.0010404 | -0.015183 | -0.026657 | -0.040096 | -0.049428 | -0.042508 | -0.053996 | -0.038046 | -0.070273 | -0.090019 | -0.093872
21 | -0.57152 | -0.55291 | -0.57516 | -0.57828 | -0.56487 | -0.55694 | -0.46869 | -0.39448 | -0.38706 | -0.36968 | -0.36725 | -0.35955 | -0.37176 | -0.37837 | -0.42871 | -0.44793 | -0.45915 | -0.46984 | -0.46464 | -0.48511 | -0.5159 | -0.54857 | -0.53992 | -0.5448
22 | 0.0021052 | -0.020204 | -0.025871 | -0.031851 | -0.030024 | -0.036108 | -0.065937 | -0.021473 | -0.032757 | -0.011587 | -0.00021579 | 0.0088107 | 0.03048 | 0.031493 | 0.023643 | 0.054878 | 0.046585 | 0.040883 | 0.032853 | 0.034993 | 0.047519 | 0.044078 | -0.0042085 | -0.0068651
23 | -0.39117 | -0.44603 | -0.44833 | -0.45182 | -0.4763 | -0.47036 | -0.15174 | 0.13259 | 0.31078 | 0.32217 | 0.13795 | 0.3386 | 0.35329 | 0.34287 | 0.26593 | 0.11402 | 0.058399 | 0.058206 | 0.06059 | 0.11628 | 0.16682 | 0.023761 | -0.1758 | -0.29557
24 | -0.50664 | -0.52883 | -0.56913 | -0.56643 | -0.54619 | -0.54248 | -0.44531 | -0.35518 | -0.30497 | -0.2356 | -0.23919 | -0.25089 | -0.30355 | -0.31243 | -0.3436 | -0.3508 | -0.35605 | -0.26733 | -0.23871 | -0.28026 | -0.22536 | -0.29515 | -0.3279 | -0.37797
25 | -0.10924 | -0.064749 | -0.084343 | -0.066424 | -0.074688 | -0.040484 | -0.13916 | -0.10513 | -0.081139 | -0.092669 | -0.095005 | -0.090042 | 0.044216 | 0.021989 | -0.12679 | -0.042704 | -0.04969 | -0.027787 | 0.0013358 | 0.085307 | 0.18838 | 0.19146 | 0.18533 | 0.19085
26 | 0.097313 | 0.092458 | 0.067438 | 0.060788 | 0.056459 | 0.070175 | 0.24051 | 0.30862 | 0.3959 | 0.37745 | 0.36816 | 0.37838 | 0.40895 | 0.36804 | 0.34142 | 0.32036 | 0.31711 | 0.31811 | 0.25935 | 0.24489 | 0.2545 | 0.17988 | 0.078947 | 0.084587
27 | 0.10321 | 0.11088 | 0.10518 | 0.10928 | 0.1029 | 0.11107 | 0.11389 | 0.21153 | 0.24596 | 0.24198 | 0.23568 | 0.2362 | 0.25105 | 0.238 | 0.17055 | 0.22081 | 0.21906 | 0.20571 | 0.16585 | 0.14892 | 0.16088 | 0.15866 | 0.1117 | 0.10598
28 | 0.0037297 | -0.018802 | -0.021666 | -0.030262 | -0.038485 | -0.030911 | -0.035361 | 0.094545 | 0.12032 | 0.1529 | 0.089998 | 0.081765 | 0.056418 | 0.073401 | 0.031718 | 0.027695 | 0.032705 | 0.058108 | 0.11488 | 0.1162 | 0.093261 | 0.070455 | 0.033827 | 0.0063405
29 | -0.53154 | -1.2796 | -2.1656 | -2.063 | -2.0545 | -1.9473 | -0.12196 | 2.3321 | 3.0762 | 3.2057 | 2.6769 | 3.2936 | 3.0047 | 2.5647 | 1.9132 | 1.1593 | 1.4296 | 1.2862 | 0.24842 | 1.0339 | 1.4584 | 0.93015 | -0.88537 | -1.842
30 | -0.33302 | -0.33594 | -0.34595 | -0.35655 | -0.35736 | -0.3644 | -0.33874 | -0.22997 | -0.16983 | -0.17549 | -0.23019 | -0.24744 | -0.23098 | -0.24797 | -0.23006 | -0.27108 | -0.31276 | -0.27551 | -0.1909 | -0.17232 | -0.1746 | -0.23294 | -0.28752 | -0.29829
31 | -0.21362 | -0.27367 | -0.32779 | -0.32698 | -0.31926 | -0.3522 | -0.31363 | -0.1252 | 0.040296 | 0.1419 | 0.23409 | 0.24852 | 0.21814 | 0.17646 | 0.11542 | 0.07586 | 0.064016 | 0.05577 | 0.058709 | 0.015573 | 0.12243 | 0.055285 | 0.032334 | -0.052309
32 | 0.23911 | 0.26841 | 0.20527 | 0.23238 | 0.23789 | 0.25173 | 0.23901 | 0.44195 | 0.51781 | 0.51666 | 0.44259 | 0.53926 | 0.55077 | 0.51347 | 0.45487 | 0.40003 | 0.47336 | 0.46363 | 0.36382 | 0.34418 | 0.38956 | 0.31587 | 0.24359 | 0.27125

## UpFlex, Summer
LoadID | 0 | 1 | 2 | 3 | 4 | 5 | 6 | 7 | 8 | 9 | 10 | 11 | 12 | 13 | 14 | 15 | 16 | 17 | 18 | 19 | 20 | 21 | 22 | 23
1 | 0.067604 | 0.074424 | 0.096869 | 0.11106 | 0.13058 | 0.15264 | 0.13606 | 0.19451 | 0.17845 | 0.20154 | 0.20713 | 0.19213 | 0.18125 | 0.16687 | 0.1537 | 0.13833 | 0.13689 | 0.10846 | 0.089737 | 0.10649 | 0.1085 | 0.12399 | 0.060204 | 0.057803
2 | 0.060844 | 0.066981 | 0.087182 | 0.099951 | 0.11752 | 0.13737 | 0.12245 | 0.17506 | 0.1606 | 0.18139 | 0.18642 | 0.17292 | 0.16312 | 0.15018 | 0.13833 | 0.1245 | 0.1232 | 0.097613 | 0.080763 | 0.095837 | 0.097648 | 0.11159 | 0.054184 | 0.052023
3 | 0.081125 | 0.089308 | 0.11624 | 0.13327 | 0.15669 | 0.18316 | 0.16327 | 0.23342 | 0.21413 | 0.24185 | 0.24856 | 0.23056 | 0.2175 | 0.20024 | 0.18444 | 0.166 | 0.16427 | 0.13015 | 0.10768 | 0.12778 | 0.1302 | 0.14879 | 0.072245 | 0.069364
4 | 0.040562 | 0.044654 | 0.058122 | 0.066634 | 0.078346 | 0.091581 | 0.081637 | 0.11671 | 0.10707 | 0.12093 | 0.12428 | 0.11528 | 0.10875 | 0.10012 | 0.092221 | 0.082998 | 0.082134 | 0.065076 | 0.053842 | 0.063891 | 0.065099 | 0.074395 | 0.036123 | 0.034682
5 | 0.040562 | 0.044654 | 0.058122 | 0.066634 | 0.078346 | 0.091581 | 0.081637 | 0.11671 | 0.10707 | 0.12093 | 0.12428 | 0.11528 | 0.10875 | 0.10012 | 0.092221 | 0.082998 | 0.082134 | 0.065076 | 0.053842 | 0.063891 | 0.065099 | 0.074395 | 0.036123 | 0.034682
6 | 0.13521 | 0.14885 | 0.19374 | 0.22211 | 0.26115 | 0.30527 | 0.27212 | 0.38903 | 0.35689 | 0.40309 | 0.41427 | 0.38427 | 0.3625 | 0.33373 | 0.3074 | 0.27666 | 0.27378 | 0.21692 | 0.17947 | 0.21297 | 0.217 | 0.24798 | 0.12041 | 0.11561
7 | 0.13521 | 0.14885 | 0.19374 | 0.22211 | 0.26115 | 0.30527 | 0.27212 | 0.38903 | 0.35689 | 0.40309 | 0.41427 | 0.38427 | 0.3625 | 0.33373 | 0.3074 | 0.27666 | 0.27378 | 0.21692 | 0.17947 | 0.21297 | 0.217 | 0.24798 | 0.12041 | 0.11561
8 | 0.040562 | 0.044654 | 0.058122 | 0.066634 | 0.078346 | 0.091581 | 0.081637 | 0.11671 | 0.10707 | 0.12093 | 0.12428 | 0.11528 | 0.10875 | 0.10012 | 0.092221 | 0.082998 | 0.082134 | 0.065076 | 0.053842 | 0.063891 | 0.065099 | 0.074395 | 0.036123 | 0.034682
9 | 0.040562 | 0.044654 | 0.058122 | 0.066634 | 0.078346 | 0.091581 | 0.081637 | 0.11671 | 0.10707 | 0.12093 | 0.12428 | 0.11528 | 0.10875 | 0.10012 | 0.092221 | 0.082998 | 0.082134 | 0.065076 | 0.053842 | 0.063891 | 0.065099 | 0.074395 | 0.036123 | 0.034682
10 | 0.030422 | 0.033491 | 0.043591 | 0.049976 | 0.05876 | 0.068686 | 0.061227 | 0.087531 | 0.0803 | 0.090694 | 0.09321 | 0.08646 | 0.081562 | 0.07509 | 0.069166 | 0.062248 | 0.0616 | 0.048807 | 0.040382 | 0.047918 | 0.048824 | 0.055796 | 0.027092 | 0.026011
11 | 0.040562 | 0.044654 | 0.058122 | 0.066634 | 0.078346 | 0.091581 | 0.081637 | 0.11671 | 0.10707 | 0.12093 | 0.12428 | 0.11528 | 0.10875 | 0.10012 | 0.092221 | 0.082998 | 0.082134 | 0.065076 | 0.053842 | 0.063891 | 0.065099 | 0.074395 | 0.036123 | 0.034682
12 | 0.040562 | 0.044654 | 0.058122 | 0.066634 | 0.078346 | 0.091581 | 0.081637 | 0.11671 | 0.10707 | 0.12093 | 0.12428 | 0.11528 | 0.10875 | 0.10012 | 0.092221 | 0.082998 | 0.082134 | 0.065076 | 0.053842 | 0.063891 | 0.065099 | 0.074395 | 0.036123 | 0.034682
13 | 0.081125 | 0.089308 | 0.11624 | 0.13327 | 0.15669 | 0.18316 | 0.16327 | 0.23342 | 0.21413 | 0.24185 | 0.24856 | 0.23056 | 0.2175 | 0.20024 | 0.18444 | 0.166 | 0.16427 | 0.13015 | 0.10768 | 0.12778 | 0.1302 | 0.14879 | 0.072245 | 0.069364
14 | 0.040562 | 0.044654 | 0.058122 | 0.066634 | 0.078346 | 0.091581 | 0.081637 | 0.11671 | 0.10707 | 0.12093 | 0.12428 | 0.11528 | 0.10875 | 0.10012 | 0.092221 | 0.082998 | 0.082134 | 0.065076 | 0.053842 | 0.063891 | 0.065099 | 0.074395 | 0.036123 | 0.034682
15 | 0.040562 | 0.044654 | 0.058122 | 0.066634 | 0.078346 | 0.091581 | 0.081637 | 0.11671 | 0.10707 | 0.12093 | 0.12428 | 0.11528 | 0.10875 | 0.10012 | 0.092221 | 0.082998 | 0.082134 | 0.065076 | 0.053842 | 0.063891 | 0.065099 | 0.074395 | 0.036123 | 0.034682
16 | 0.040562 | 0.044654 | 0.058122 | 0.066634 | 0.078346 | 0.091581 | 0.081637 | 0.11671 | 0.10707 | 0.12093 | 0.12428 | 0.11528 | 0.10875 | 0.10012 | 0.092221 | 0.082998 | 0.082134 | 0.065076 | 0.053842 | 0.063891 | 0.065099 | 0.074395 | 0.036123 | 0.034682
17 | 0.060844 | 0.066981 | 0.087182 | 0.099951 | 0.11752 | 0.13737 | 0.12245 | 0.17506 | 0.1606 | 0.18139 | 0.18642 | 0.17292 | 0.16312 | 0.15018 | 0.13833 | 0.1245 | 0.1232 | 0.097613 | 0.080763 | 0.095837 | 0.097648 | 0.11159 | 0.054184 | 0.052023
18 | 0.060844 | 0.066981 | 0.087182 | 0.099951 | 0.11752 | 0.13737 | 0.12245 | 0.17506 | 0.1606 | 0.18139 | 0.18642 | 0.17292 | 0.16312 | 0.15018 | 0.13833 | 0.1245 | 0.1232 | 0.097613 | 0.080763 | 0.095837 | 0.097648 | 0.11159 | 0.054184 | 0.052023
19 | 0.060844 | 0.066981 | 0.087182 | 0.099951 | 0.11752 | 0.13737 | 0.12245 | 0.17506 | 0.1606 | 0.18139 | 0.18642 | 0.17292 | 0.16312 | 0.15018 | 0.13833 | 0.1245 | 0.1232 | 0.097613 | 0.080763 | 0.095837 | 0.097648 | 0.11159 | 0.054184 | 0.052023
20 | 0.060844 | 0.066981 | 0.087182 | 0.099951 | 0.11752 | 0.13737 | 0.12245 | 0.17506 | 0.1606 | 0.18139 | 0.18642 | 0.17292 | 0.16312 | 0.15018 | 0.13833 | 0.1245 | 0.1232 | 0.097613 | 0.080763 | 0.095837 | 0.097648 | 0.11159 | 0.054184 | 0.052023
21 | 0.060844 | 0.066981 | 0.087182 | 0.099951 | 0.11752 | 0.13737 | 0.12245 | 0.17506 | 0.1606 | 0.18139 | 0.18642 | 0.17292 | 0.16312 | 0.15018 | 0.13833 | 0.1245 | 0.1232 | 0.097613 | 0.080763 | 0.095837 | 0.097648 | 0.11159 | 0.054184 | 0.052023
22 | 0.060844 | 0.066981 | 0.087182 | 0.099951 | 0.11752 | 0.13737 | 0.12245 | 0.17506 | 0.1606 | 0.18139 | 0.18642 | 0.17292 | 0.16312 | 0.15018 | 0.13833 | 0.1245 | 0.1232 | 0.097613 | 0.080763 | 0.095837 | 0.097648 | 0.11159 | 0.054184 | 0.052023
23 | 0.28394 | 0.31258 | 0.40685 | 0.46644 | 0.54843 | 0.64107 | 0.57146 | 0.81696 | 0.74947 | 0.84648 | 0.86996 | 0.80696 | 0.76125 | 0.70084 | 0.64555 | 0.58099 | 0.57494 | 0.45553 | 0.3769 | 0.44724 | 0.45569 | 0.52076 | 0.25286 | 0.24277
24 | 0.28394 | 0.31258 | 0.40685 | 0.46644 | 0.54843 | 0.64107 | 0.57146 | 0.81696 | 0.74947 | 0.84648 | 0.86996 | 0.80696 | 0.76125 | 0.70084 | 0.64555 | 0.58099 | 0.57494 | 0.45553 | 0.3769 | 0.44724 | 0.45569 | 0.52076 | 0.25286 | 0.24277
25 | 0.040562 | 0.044654 | 0.058122 | 0.066634 | 0.078346 | 0.091581 | 0.081637 | 0.11671 | 0.10707 | 0.12093 | 0.12428 | 0.11528 | 0.10875 | 0.10012 | 0.092221 | 0.082998 | 0.082134 | 0.065076 | 0.053842 | 0.063891 | 0.065099 | 0.074395 | 0.036123 | 0.034682
26 | 0.040562 | 0.044654 | 0.058122 | 0.066634 | 0.078346 | 0.091581 | 0.081637 | 0.11671 | 0.10707 | 0.12093 | 0.12428 | 0.11528 | 0.10875 | 0.10012 | 0.092221 | 0.082998 | 0.082134 | 0.065076 | 0.053842 | 0.063891 | 0.065099 | 0.074395 | 0.036123 | 0.034682
27 | 0.040562 | 0.044654 | 0.058122 | 0.066634 | 0.078346 | 0.091581 | 0.081637 | 0.11671 | 0.10707 | 0.12093 | 0.12428 | 0.11528 | 0.10875 | 0.10012 | 0.092221 | 0.082998 | 0.082134 | 0.065076 | 0.053842 | 0.063891 | 0.065099 | 0.074395 | 0.036123 | 0.034682
28 | 0.081125 | 0.089308 | 0.11624 | 0.13327 | 0.15669 | 0.18316 | 0.16327 | 0.23342 | 0.21413 | 0.24185 | 0.24856 | 0.23056 | 0.2175 | 0.20024 | 0.18444 | 0.166 | 0.16427 | 0.13015 | 0.10768 | 0.12778 | 0.1302 | 0.14879 | 0.072245 | 0.069364
29 | 0.13521 | 0.14885 | 0.19374 | 0.22211 | 0.26115 | 0.30527 | 0.27212 | 0.38903 | 0.35689 | 0.40309 | 0.41427 | 0.38427 | 0.3625 | 0.33373 | 0.3074 | 0.27666 | 0.27378 | 0.21692 | 0.17947 | 0.21297 | 0.217 | 0.24798 | 0.12041 | 0.11561
30 | 0.10141 | 0.11164 | 0.1453 | 0.16659 | 0.19587 | 0.22895 | 0.20409 | 0.29177 | 0.26767 | 0.30231 | 0.3107 | 0.2882 | 0.27187 | 0.2503 | 0.23055 | 0.20749 | 0.20533 | 0.16269 | 0.13461 | 0.15973 | 0.16275 | 0.18599 | 0.090306 | 0.086704
31 | 0.14197 | 0.15629 | 0.20343 | 0.23322 | 0.27421 | 0.32053 | 0.28573 | 0.40848 | 0.37473 | 0.42324 | 0.43498 | 0.40348 | 0.38062 | 0.35042 | 0.32277 | 0.29049 | 0.28747 | 0.22776 | 0.18845 | 0.22362 | 0.22785 | 0.26038 | 0.12643 | 0.12139
32 | 0.040562 | 0.044654 | 0.058122 | 0.066634 | 0.078346 | 0.091581 | 0.081637 | 0.11671 | 0.10707 | 0.12093 | 0.12428 | 0.11528 | 0.10875 | 0.10012 | 0.092221 | 0.082998 | 0.082134 | 0.065076 | 0.053842 | 0.063891 | 0.065099 | 0.074395 | 0.036123 | 0.034682

## DownFlex, Summer
LoadID | 0 | 1 | 2 | 3 | 4 | 5 | 6 | 7 | 8 | 9 | 10 | 11 | 12 | 13 | 14 | 15 | 16 | 17 | 18 | 19 | 20 | 21 | 22 | 23
1 | 0.18742 | 0.19835 | 0.20945 | 0.21897 | 0.22146 | 0.23166 | 0.23047 | 0.21785 | 0.19738 | 0.28985 | 0.28305 | 0.26064 | 0.2543 | 0.25535 | 0.24325 | 0.22298 | 0.2004 | 0.19321 | 0.12145 | 0.12988 | 0.142 | 0.14539 | 0.15163 | 0.16737
2 | 0.16868 | 0.17851 | 0.18851 | 0.19707 | 0.19931 | 0.20849 | 0.20743 | 0.19607 | 0.17764 | 0.26086 | 0.25474 | 0.23457 | 0.22887 | 0.22981 | 0.21893 | 0.20068 | 0.18036 | 0.17389 | 0.1093 | 0.11689 | 0.1278 | 0.13085 | 0.13647 | 0.15063
3 | 0.22491 | 0.23802 | 0.25134 | 0.26277 | 0.26575 | 0.27799 | 0.27657 | 0.26142 | 0.23686 | 0.34782 | 0.33966 | 0.31276 | 0.30516 | 0.30642 | 0.2919 | 0.26757 | 0.24047 | 0.23185 | 0.14574 | 0.15585 | 0.1704 | 0.17446 | 0.18196 | 0.20084
4 | 0.11245 | 0.11901 | 0.12567 | 0.13138 | 0.13287 | 0.13899 | 0.13828 | 0.13071 | 0.11843 | 0.17391 | 0.16983 | 0.15638 | 0.15258 | 0.15321 | 0.14595 | 0.13379 | 0.12024 | 0.11592 | 0.072869 | 0.077927 | 0.085199 | 0.087232 | 0.090978 | 0.10042
5 | 0.11245 | 0.11901 | 0.12567 | 0.13138 | 0.13287 | 0.13899 | 0.13828 | 0.13071 | 0.11843 | 0.17391 | 0.16983 | 0.15638 | 0.15258 | 0.15321 | 0.14595 | 0.13379 | 0.12024 | 0.11592 | 0.072869 | 0.077927 | 0.085199 | 0.087232 | 0.090978 | 0.10042
6 | 0.37485 | 0.3967 | 0.4189 | 0.43794 | 0.44291 | 0.46331 | 0.46094 | 0.4357 | 0.39476 | 0.5797 | 0.5661 | 0.52127 | 0.50861 | 0.5107 | 0.4865 | 0.44595 | 0.40079 | 0.38641 | 0.2429 | 0.25976 | 0.284 | 0.29077 | 0.30326 | 0.33474
7 | 0.37485 | 0.3967 | 0.4189 | 0.43794 | 0.44291 | 0.46331 | 0.46094 | 0.4357 | 0.39476 | 0.5797 | 0.5661 | 0.52127 | 0.50861 | 0.5107 | 0.4865 | 0.44595 | 0.40079 | 0.38641 | 0.2429 | 0.25976 | 0.284 | 0.29077 | 0.30326 | 0.33474
8 | 0.11245 | 0.11901 | 0.12567 | 0.13138 | 0.13287 | 0.13899 | 0.13828 | 0.13071 | 0.11843 | 0.17391 | 0.16983 | 0.15638 | 0.15258 | 0.15321 | 0.14595 | 0.13379 | 0.12024 | 0.11592 | 0.072869 | 0.077927 | 0.085199 | 0.087232 | 0.090978 | 0.10042
9 | 0.11245 | 0.11901 | 0.12567 | 0.13138 | 0.13287 | 0.13899 | 0.13828 | 0.13071 | 0.11843 | 0.17391 | 0.16983 | 0.15638 | 0.15258 | 0.15321 | 0.14595 | 0.13379 | 0.12024 | 0.11592 | 0.072869 | 0.077927 | 0.085199 | 0.087232 | 0.090978 | 0.10042
10 | 0.08434 | 0.089257 | 0.094253 | 0.098537 | 0.099656 | 0.10425 | 0.10371 | 0.098033 | 0.088822 | 0.13043 | 0.12737 | 0.11729 | 0.11444 | 0.11491 | 0.10946 | 0.10034 | 0.090178 | 0.086943 | 0.054652 | 0.058445 | 0.0639 | 0.065424 | 0.068233 | 0.075317
11 | 0.11245 | 0.11901 | 0.12567 | 0.13138 | 0.13287 | 0.13899 | 0.13828 | 0.13071 | 0.11843 | 0.17391 | 0.16983 | 0.15638 | 0.15258 | 0.15321 | 0.14595 | 0.13379 | 0.12024 | 0.11592 | 0.072869 | 0.077927 | 0.085199 | 0.087232 | 0.090978 | 0.10042
12 | 0.11245 | 0.11901 | 0.12567 | 0.13138 | 0.13287 | 0.13899 | 0.13828 | 0.13071 | 0.11843 | 0.17391 | 0.16983 | 0.15638 | 0.15258 | 0.15321 | 0.14595 | 0.13379 | 0.12024 | 0.11592 | 0.072869 | 0.077927 | 0.085199 | 0.087232 | 0.090978 | 0.10042
13 | 0.22491 | 0.23802 | 0.25134 | 0.26277 | 0.26575 | 0.27799 | 0.27657 | 0.26142 | 0.23686 | 0.34782 | 0.33966 | 0.31276 | 0.30516 | 0.30642 | 0.2919 | 0.26757 | 0.24047 | 0.23185 | 0.14574 | 0.15585 | 0.1704 | 0.17446 | 0.18196 | 0.20084
14 | 0.11245 | 0.11901 | 0.12567 | 0.13138 | 0.13287 | 0.13899 | 0.13828 | 0.13071 | 0.11843 | 0.17391 | 0.16983 | 0.15638 | 0.15258 | 0.15321 | 0.14595 | 0.13379 | 0.12024 | 0.11592 | 0.072869 | 0.077927 | 0.085199 | 0.087232 | 0.090978 | 0.10042
15 | 0.11245 | 0.11901 | 0.12567 | 0.13138 | 0.13287 | 0.13899 | 0.13828 | 0.13071 | 0.11843 | 0.17391 | 0.16983 | 0.15638 | 0.15258 | 0.15321 | 0.14595 | 0.13379 | 0.12024 | 0.11592 | 0.072869 | 0.077927 | 0.085199 | 0.087232 | 0.090978 | 0.10042
16 | 0.11245 | 0.11901 | 0.12567 | 0.13138 | 0.13287 | 0.13899 | 0.13828 | 0.13071 | 0.11843 | 0.17391 | 0.16983 | 0.15638 | 0.15258 | 0.15321 | 0.14595 | 0.13379 | 0.12024 | 0.11592 | 0.072869 | 0.077927 | 0.085199 | 0.087232 | 0.090978 | 0.10042
17 | 0.16868 | 0.17851 | 0.18851 | 0.19707 | 0.19931 | 0.20849 | 0.20743 | 0.19607 | 0.17764 | 0.26086 | 0.25474 | 0.23457 | 0.22887 | 0.22981 | 0.21893 | 0.20068 | 0.18036 | 0.17389 | 0.1093 | 0.11689 | 0.1278 | 0.13085 | 0.13647 | 0.15063
18 | 0.16868 | 0.17851 | 0.18851 | 0.19707 | 0.19931 | 0.20849 | 0.20743 | 0.19607 | 0.17764 | 0.26086 | 0.25474 | 0.23457 | 0.22887 | 0.22981 | 0.21893 | 0.20068 | 0.18036 | 0.17389 | 0.1093 | 0.11689 | 0.1278 | 0.13085 | 0.13647 | 0.15063
19 | 0.16868 | 0.17851 | 0.18851 | 0.19707 | 0.19931 | 0.20849 | 0.20743 | 0.19607 | 0.17764 | 0.26086 | 0.25474 | 0.23457 | 0.22887 | 0.22981 | 0.21893 | 0.20068 | 0.18036 | 0.17389 | 0.1093 | 0.11689 | 0.1278 | 0.13085 | 0.13647 | 0.15063
20 | 0.16868 | 0.17851 | 0.18851 | 0.19707 | 0.19931 | 0.20849 | 0.20743 | 0.19607 | 0.17764 | 0.26086 | 0.25474 | 0.23457 | 0.22887 | 0.22981 | 0.21893 | 0.20068 | 0.18036 | 0.17389 | 0.1093 | 0.11689 | 0.1278 | 0.13085 | 0.13647 | 0.15063
21 | 0.16868 | 0.17851 | 0.18851 | 0.19707 | 0.19931 | 0.20849 | 0.20743 | 0.19607 | 0.17764 | 0.26086 | 0.25474 | 0.23457 | 0.22887 | 0.22981 | 0.21893 | 0.20068 | 0.18036 | 0.17389 | 0.1093 | 0.11689 | 0.1278 | 0.13085 | 0.13647 | 0.15063
22 | 0.16868 | 0.17851 | 0.18851 | 0.19707 | 0.19931 | 0.20849 | 0.20743 | 0.19607 | 0.17764 | 0.26086 | 0.25474 | 0.23457 | 0.22887 | 0.22981 | 0.21893 | 0.20068 | 0.18036 | 0.17389 | 0.1093 | 0.11689 | 0.1278 | 0.13085 | 0.13647 | 0.15063
23 | 0.78718 | 0.83306 | 0.87969 | 0.91968 | 0.93012 | 0.97296 | 0.96798 | 0.91497 | 0.829 | 1.2174 | 1.1888 | 1.0947 | 1.0681 | 1.0725 | 1.0217 | 0.9365 | 0.84166 | 0.81147 | 0.51009 | 0.54549 | 0.5964 | 0.61063 | 0.63684 | 0.70296
24 | 0.78718 | 0.83306 | 0.87969 | 0.91968 | 0.93012 | 0.97296 | 0.96798 | 0.91497 | 0.829 | 1.2174 | 1.1888 | 1.0947 | 1.0681 | 1.0725 | 1.0217 | 0.9365 | 0.84166 | 0.81147 | 0.51009 | 0.54549 | 0.5964 | 0.61063 | 0.63684 | 0.70296
25 | 0.11245 | 0.11901 | 0.12567 | 0.13138 | 0.13287 | 0.13899 | 0.13828 | 0.13071 | 0.11843 | 0.17391 | 0.16983 | 0.15638 | 0.15258 | 0.15321 | 0.14595 | 0.13379 | 0.12024 | 0.11592 | 0.072869 | 0.077927 | 0.085199 | 0.087232 | 0.090978 | 0.10042
26 | 0.11245 | 0.11901 | 0.12567 | 0.13138 | 0.13287 | 0.13899 | 0.13828 | 0.13071 | 0.11843 | 0.17391 | 0.16983 | 0.15638 | 0.15258 | 0.15321 | 0.14595 | 0.13379 | 0.12024 | 0.11592 | 0.072869 | 0.077927 | 0.085199 | 0.087232 | 0.090978 | 0.10042
27 | 0.11245 | 0.11901 | 0.12567 | 0.13138 | 0.13287 | 0.13899 | 0.13828 | 0.13071 | 0.11843 | 0.17391 | 0.16983 | 0.15638 | 0.15258 | 0.15321 | 0.14595 | 0.13379 | 0.12024 | 0.11592 | 0.072869 | 0.077927 | 0.085199 | 0.087232 | 0.090978 | 0.10042
28 | 0.22491 | 0.23802 | 0.25134 | 0.26277 | 0.26575 | 0.27799 | 0.27657 | 0.26142 | 0.23686 | 0.34782 | 0.33966 | 0.31276 | 0.30516 | 0.30642 | 0.2919 | 0.26757 | 0.24047 | 0.23185 | 0.14574 | 0.15585 | 0.1704 | 0.17446 | 0.18196 | 0.20084
29 | 0.37485 | 0.3967 | 0.4189 | 0.43794 | 0.44291 | 0.46331 | 0.46094 | 0.4357 | 0.39476 | 0.5797 | 0.5661 | 0.52127 | 0.50861 | 0.5107 | 0.4865 | 0.44595 | 0.40079 | 0.38641 | 0.2429 | 0.25976 | 0.284 | 0.29077 | 0.30326 | 0.33474
30 | 0.28113 | 0.29752 | 0.31418 | 0.32846 | 0.33219 | 0.34748 | 0.34571 | 0.32678 | 0.29607 | 0.43477 | 0.42457 | 0.39096 | 0.38146 | 0.38302 | 0.36488 | 0.33446 | 0.30059 | 0.28981 | 0.18217 | 0.19482 | 0.213 | 0.21808 | 0.22744 | 0.25106
31 | 0.39359 | 0.41653 | 0.43985 | 0.45984 | 0.46506 | 0.48648 | 0.48399 | 0.45749 | 0.4145 | 0.60868 | 0.5944 | 0.54734 | 0.53404 | 0.53623 | 0.51083 | 0.46825 | 0.42083 | 0.40573 | 0.25504 | 0.27275 | 0.2982 | 0.30531 | 0.31842 | 0.35148
32 | 0.11245 | 0.11901 | 0.12567 | 0.13138 | 0.13287 | 0.13899 | 0.13828 | 0.13071 | 0.11843 | 0.17391 | 0.16983 | 0.15638 | 0.15258 | 0.15321 | 0.14595 | 0.13379 | 0.12024 | 0.11592 | 0.072869 | 0.077927 | 0.085199 | 0.087232 | 0.090978 | 0.10042

## Pg, Summer, S1
GenID | 0 | 1 | 2 | 3 | 4 | 5 | 6 | 7 | 8 | 9 | 10 | 11 | 12 | 13 | 14 | 15 | 16 | 17 | 18 | 19 | 20 | 21 | 22 | 23
1 | 0 | 0 | 0 | 0 | 0 | 0 | 0 | 0 | 0 | 0 | 0 | 0 | 0 | 0 | 0 | 0 | 0 | 0 | 0 | 0 | 0 | 0 | 0 | 0
2 | 1.9647 | 1.7685 | 1.8224 | 1.7896 | 1.5348 | 1.453 | 1.6017 | 1.4571 | 1.1978 | 0.86584 | 0.88859 | 0.55087 | 0.45157 | 0.48041 | 0.64149 | 0.81144 | 0.95763 | 1.3152 | 1.1963 | 1.0624 | 1.5796 | 1.7003 | 1.6522 | 2.4119
3 | 0 | 0 | 0 | 0 | 0 | 0 | 0 | 0 | 0 | 0 | 0 | 0 | 0 | 0 | 0 | 0 | 0 | 0 | 0 | 0 | 0 | 0 | 0 | 0
4 | 0 | 0 | 0 | 0 | 0 | 0 | 0 | 0 | 0 | 0 | 0 | 0 | 0 | 0 | 0 | 0 | 0 | 0 | 0 | 0 | 0 | 0 | 0 | 0
5 | 0 | 0 | 9.8789e-05 | 0 | 0 | 0 | 0 | 0.057688 | 1.1995 | 3.1792 | 3.9983 | 4.1334 | 4.5232 | 4.406 | 3.7038 | 2.3705 | 0.59326 | 0.004637 | 0.00039285 | 0.00029332 | 0 | 0 | 0 | 0
6 | 0 | 0 | 0 | 0 | 0 | 0 | 0 | 0 | 0 | 0 | 0 | 0 | 0 | 0 | 0 | 0 | 0 | 0 | 0 | 0 | 0 | 0 | 0 | 0
7 | 0 | 0 | 0 | 0 | 0 | 0 | 0 | 0 | 0 | 0 | 0 | 0 | 0 | 0 | 0 | 0 | 0 | 0 | 0 | 0 | 0 | 0 | 0 | 0

## Pg, Summer, S2
GenID | 0 | 1 | 2 | 3 | 4 | 5 | 6 | 7 | 8 | 9 | 10 | 11 | 12 | 13 | 14 | 15 | 16 | 17 | 18 | 19 | 20 | 21 | 22 | 23
1 | 0 | 0 | 0 | 0 | 0 | 0 | 0 | 0 | 0 | 0 | 0 | 0 | 0 | 0 | 0 | 0 | 0 | 0 | 0 | 0 | 0 | 0 | 0 | 0
2 | 2.5972 | 2.1316 | 1.9298 | 1.6924 | 1.5171 | 1.2959 | 1.2143 | 1.1296 | 1.0611 | 1.1845 | 1.1076 | 1.28 | 1.4086 | 1.354 | 1.5456 | 1.3621 | 1.286 | 1.3239 | 1.2704 | 1.3329 | 1.2491 | 1.0608 | 1.1915 | 1.1401
3 | 0 | 0 | 0 | 0 | 0 | 0 | 0 | 0 | 0 | 0 | 0 | 0 | 0 | 0 | 0 | 0 | 0 | 0 | 0 | 0 | 0 | 0 | 0 | 0
4 | 0 | 0 | 0 | 0 | 0 | 0 | 0 | 0 | 0 | 0 | 0 | 0 | 0 | 0 | 0 | 0 | 0 | 0 | 0 | 0 | 0 | 0 | 0 | 0
5 | 0 | 0 | 9.9573e-05 | 0 | 0 | 0 | 0 | 0.060548 | 1.1995 | 3.1299 | 3.906 | 4.3384 | 4.4188 | 4.3377 | 3.7038 | 2.4476 | 0.59797 | 0.0046738 | 0.00040235 | 0.00030786 | 0 | 0 | 0 | 0
6 | 0 | 0 | 0 | 0 | 0 | 0 | 0 | 0 | 0 | 0 | 0 | 0 | 0 | 0 | 0 | 0 | 0 | 0 | 0 | 0 | 0 | 0 | 0 | 0
7 | 0 | 0 | 0 | 0 | 0 | 0 | 0 | 0 | 0 | 0 | 0 | 0 | 0 | 0 | 0 | 0 | 0 | 0 | 0 | 0 | 0 | 0 | 0 | 0

## Pg, Summer, S3
GenID | 0 | 1 | 2 | 3 | 4 | 5 | 6 | 7 | 8 | 9 | 10 | 11 | 12 | 13 | 14 | 15 | 16 | 17 | 18 | 19 | 20 | 21 | 22 | 23
1 | 0 | 0 | 0 | 0 | 0 | 0 | 0 | 0 | 0 | 0 | 0 | 0 | 0 | 0 | 0 | 0 | 0 | 0 | 0 | 0 | 0 | 0 | 0 | 0
2 | 2.2434 | 2.0851 | 2.5145 | 2.5553 | 2.2768 | 2.0088 | 1.4644 | 1.2541 | 1.2963 | 1.2178 | 1.3319 | 1.3834 | 1.1373 | 1.204 | 1.5439 | 2.0114 | 1.9691 | 2.1193 | 2.06 | 2.3284 | 2.3577 | 2.2773 | 2.0945 | 2.0377
3 | 0 | 0 | 0 | 0 | 0 | 0 | 0 | 0 | 0 | 0 | 0 | 0 | 0 | 0 | 0 | 0 | 0 | 0 | 0 | 0 | 0 | 0 | 0 | 0
4 | 0 | 0 | 0 | 0 | 0 | 0 | 0 | 0 | 0 | 0 | 0 | 0 | 0 | 0 | 0 | 0 | 0 | 0 | 0 | 0 | 0 | 0 | 0 | 0
5 | 0 | 0 | 9.6701e-05 | 0 | 0 | 0 | 0 | 0.05764 | 1.1695 | 3.0757 | 3.8533 | 4.13 | 4.3593 | 4.2626 | 3.6112 | 2.3488 | 0.58072 | 0.004539 | 0.00038766 | 0.00029307 | 0 | 0 | 0 | 0
6 | 0 | 0 | 0 | 0 | 0 | 0 | 0 | 0 | 0 | 0 | 0 | 0 | 0 | 0 | 0 | 0 | 0 | 0 | 0 | 0 | 0 | 0 | 0 | 0
7 | 0 | 0 | 0 | 0 | 0 | 0 | 0 | 0 | 0 | 0 | 0 | 0 | 0 | 0 | 0 | 0 | 0 | 0 | 0 | 0 | 0 | 0 | 0 | 0

## Pg, Summer, S4
GenID | 0 | 1 | 2 | 3 | 4 | 5 | 6 | 7 | 8 | 9 | 10 | 11 | 12 | 13 | 14 | 15 | 16 | 17 | 18 | 19 | 20 | 21 | 22 | 23
1 | 0 | 0 | 0 | 0 | 0 | 0 | 0 | 0 | 0 | 0 | 0 | 0 | 0 | 0 | 0 | 0 | 0 | 0 | 0 | 0 | 0 | 0 | 0 | 0
2 | 1.9647 | 1.7685 | 1.8224 | 1.7896 | 1.5348 | 1.453 | 1.6017 | 1.4571 | 1.1978 | 0.86584 | 0.88859 | 0.55087 | 0.45157 | 0.48041 | 0.64149 | 0.81144 | 0.95763 | 1.3152 | 1.1963 | 1.0624 | 1.5796 | 1.7003 | 1.6522 | 2.4119
3 | 0 | 0 | 0 | 0 | 0 | 0 | 0 | 0 | 0 | 0 | 0 | 0 | 0 | 0 | 0 | 0 | 0 | 0 | 0 | 0 | 0 | 0 | 0 | 0
4 | 0 | 0 | 0 | 0 | 0 | 0 | 0 | 0 | 0 | 0 | 0 | 0 | 0 | 0 | 0 | 0 | 0 | 0 | 0 | 0 | 0 | 0 | 0 | 0
5 | 0 | 0 | 9.8789e-05 | 0 | 0 | 0 | 0 | 0.057688 | 1.1995 | 3.1792 | 3.9983 | 4.1334 | 4.5232 | 4.406 | 3.7038 | 2.3705 | 0.59326 | 0.004637 | 0.00039285 | 0.00029332 | 0 | 0 | 0 | 0
6 | 0 | 0 | 0 | 0 | 0 | 0 | 0 | 0 | 0 | 0 | 0 | 0 | 0 | 0 | 0 | 0 | 0 | 0 | 0 | 0 | 0 | 0 | 0 | 0
7 | 0 | 0 | 0 | 0 | 0 | 0 | 0 | 0 | 0 | 0 | 0 | 0 | 0 | 0 | 0 | 0 | 0 | 0 | 0 | 0 | 0 | 0 | 0 | 0

## Pg, Summer, S5
GenID | 0 | 1 | 2 | 3 | 4 | 5 | 6 | 7 | 8 | 9 | 10 | 11 | 12 | 13 | 14 | 15 | 16 | 17 | 18 | 19 | 20 | 21 | 22 | 23
1 | 0 | 0 | 0 | 0 | 0 | 0 | 0 | 0 | 0 | 0 | 0 | 0 | 0 | 0 | 0 | 0 | 0 | 0 | 0 | 0 | 0 | 0 | 0 | 0
2 | 2.5972 | 2.1316 | 1.9298 | 1.6924 | 1.5171 | 1.2959 | 1.2143 | 1.1296 | 1.0611 | 1.1845 | 1.1076 | 1.28 | 1.4086 | 1.354 | 1.5456 | 1.3621 | 1.286 | 1.3239 | 1.2704 | 1.3329 | 1.2491 | 1.0608 | 1.1915 | 1.1401
3 | 0 | 0 | 0 | 0 | 0 | 0 | 0 | 0 | 0 | 0 | 0 | 0 | 0 | 0 | 0 | 0 | 0 | 0 | 0 | 0 | 0 | 0 | 0 | 0
4 | 0 | 0 | 0 | 0 | 0 | 0 | 0 | 0 | 0 | 0 | 0 | 0 | 0 | 0 | 0 | 0 | 0 | 0 | 0 | 0 | 0 | 0 | 0 | 0
5 | 0 | 0 | 9.9573e-05 | 0 | 0 | 0 | 0 | 0.060548 | 1.1995 | 3.1299 | 3.906 | 4.3384 | 4.4188 | 4.3377 | 3.7038 | 2.4476 | 0.59797 | 0.0046738 | 0.00040235 | 0.00030786 | 0 | 0 | 0 | 0
6 | 0 | 0 | 0 | 0 | 0 | 0 | 0 | 0 | 0 | 0 | 0 | 0 | 0 | 0 | 0 | 0 | 0 | 0 | 0 | 0 | 0 | 0 | 0 | 0
7 | 0 | 0 | 0 | 0 | 0 | 0 | 0 | 0 | 0 | 0 | 0 | 0 | 0 | 0 | 0 | 0 | 0 | 0 | 0 | 0 | 0 | 0 | 0 | 0

## Pg, Summer, S6
GenID | 0 | 1 | 2 | 3 | 4 | 5 | 6 | 7 | 8 | 9 | 10 | 11 | 12 | 13 | 14 | 15 | 16 | 17 | 18 | 19 | 20 | 21 | 22 | 23
1 | 0 | 0 | 0 | 0 | 0 | 0 | 0 | 0 | 0 | 0 | 0 | 0 | 0 | 0 | 0 | 0 | 0 | 0 | 0 | 0 | 0 | 0 | 0 | 0
2 | 2.2434 | 2.0851 | 2.5145 | 2.5553 | 2.2768 | 2.0088 | 1.4644 | 1.2541 | 1.2963 | 1.2178 | 1.3319 | 1.3834 | 1.1373 | 1.204 | 1.5439 | 2.0114 | 1.9691 | 2.1193 | 2.06 | 2.3284 | 2.3577 | 2.2773 | 2.0945 | 2.0377
3 | 0 | 0 | 0 | 0 | 0 | 0 | 0 | 0 | 0 | 0 | 0 | 0 | 0 | 0 | 0 | 0 | 0 | 0 | 0 | 0 | 0 | 0 | 0 | 0
4 | 0 | 0 | 0 | 0 | 0 | 0 | 0 | 0 | 0 | 0 | 0 | 0 | 0 | 0 | 0 | 0 | 0 | 0 | 0 | 0 | 0 | 0 | 0 | 0
5 | 0 | 0 | 9.6701e-05 | 0 | 0 | 0 | 0 | 0.05764 | 1.1695 | 3.0757 | 3.8533 | 4.13 | 4.3593 | 4.2626 | 3.6112 | 2.3488 | 0.58072 | 0.004539 | 0.00038766 | 0.00029307 | 0 | 0 | 0 | 0
6 | 0 | 0 | 0 | 0 | 0 | 0 | 0 | 0 | 0 | 0 | 0 | 0 | 0 | 0 | 0 | 0 | 0 | 0 | 0 | 0 | 0 | 0 | 0 | 0
7 | 0 | 0 | 0 | 0 | 0 | 0 | 0 | 0 | 0 | 0 | 0 | 0 | 0 | 0 | 0 | 0 | 0 | 0 | 0 | 0 | 0 | 0 | 0 | 0

## Pg, Summer, S7
GenID | 0 | 1 | 2 | 3 | 4 | 5 | 6 | 7 | 8 | 9 | 10 | 11 | 12 | 13 | 14 | 15 | 16 | 17 | 18 | 19 | 20 | 21 | 22 | 23
1 | 0 | 0 | 0 | 0 | 0 | 0 | 0 | 0 | 0 | 0 | 0 | 0 | 0 | 0 | 0 | 0 | 0 | 0 | 0 | 0 | 0 | 0 | 0 | 0
2 | 1.9647 | 1.7685 | 1.8224 | 1.7896 | 1.5348 | 1.453 | 1.6017 | 1.4571 | 1.1978 | 0.86584 | 0.88859 | 0.55087 | 0.45157 | 0.48041 | 0.64149 | 0.81144 | 0.95763 | 1.3152 | 1.1963 | 1.0624 | 1.5796 | 1.7003 | 1.6522 | 2.4119
3 | 0 | 0 | 0 | 0 | 0 | 0 | 0 | 0 | 0 | 0 | 0 | 0 | 0 | 0 | 0 | 0 | 0 | 0 | 0 | 0 | 0 | 0 | 0 | 0
4 | 0 | 0 | 0 | 0 | 0 | 0 | 0 | 0 | 0 | 0 | 0 | 0 | 0 | 0 | 0 | 0 | 0 | 0 | 0 | 0 | 0 | 0 | 0 | 0
5 | 0 | 0 | 9.8789e-05 | 0 | 0 | 0 | 0 | 0.057688 | 1.1995 | 3.1792 | 3.9983 | 4.1334 | 4.5232 | 4.406 | 3.7038 | 2.3705 | 0.59326 | 0.004637 | 0.00039285 | 0.00029332 | 0 | 0 | 0 | 0
6 | 0 | 0 | 0 | 0 | 0 | 0 | 0 | 0 | 0 | 0 | 0 | 0 | 0 | 0 | 0 | 0 | 0 | 0 | 0 | 0 | 0 | 0 | 0 | 0
7 | 0 | 0 | 0 | 0 | 0 | 0 | 0 | 0 | 0 | 0 | 0 | 0 | 0 | 0 | 0 | 0 | 0 | 0 | 0 | 0 | 0 | 0 | 0 | 0

## Pg, Summer, S8
GenID | 0 | 1 | 2 | 3 | 4 | 5 | 6 | 7 | 8 | 9 | 10 | 11 | 12 | 13 | 14 | 15 | 16 | 17 | 18 | 19 | 20 | 21 | 22 | 23
1 | 0 | 0 | 0 | 0 | 0 | 0 | 0 | 0 | 0 | 0 | 0 | 0 | 0 | 0 | 0 | 0 | 0 | 0 | 0 | 0 | 0 | 0 | 0 | 0
2 | 2.5972 | 2.1316 | 1.9298 | 1.6924 | 1.5171 | 1.2959 | 1.2143 | 1.1296 | 1.0611 | 1.1845 | 1.1076 | 1.28 | 1.4086 | 1.354 | 1.5456 | 1.3621 | 1.286 | 1.3239 | 1.2704 | 1.3329 | 1.2491 | 1.0608 | 1.1915 | 1.1401
3 | 0 | 0 | 0 | 0 | 0 | 0 | 0 | 0 | 0 | 0 | 0 | 0 | 0 | 0 | 0 | 0 | 0 | 0 | 0 | 0 | 0 | 0 | 0 | 0
4 | 0 | 0 | 0 | 0 | 0 | 0 | 0 | 0 | 0 | 0 | 0 | 0 | 0 | 0 | 0 | 0 | 0 | 0 | 0 | 0 | 0 | 0 | 0 | 0
5 | 0 | 0 | 9.9573e-05 | 0 | 0 | 0 | 0 | 0.060548 | 1.1995 | 3.1299 | 3.906 | 4.3384 | 4.4188 | 4.3377 | 3.7038 | 2.4476 | 0.59797 | 0.0046738 | 0.00040235 | 0.00030786 | 0 | 0 | 0 | 0
6 | 0 | 0 | 0 | 0 | 0 | 0 | 0 | 0 | 0 | 0 | 0 | 0 | 0 | 0 | 0 | 0 | 0 | 0 | 0 | 0 | 0 | 0 | 0 | 0
7 | 0 | 0 | 0 | 0 | 0 | 0 | 0 | 0 | 0 | 0 | 0 | 0 | 0 | 0 | 0 | 0 | 0 | 0 | 0 | 0 | 0 | 0 | 0 | 0

## Pg, Summer, S9
GenID | 0 | 1 | 2 | 3 | 4 | 5 | 6 | 7 | 8 | 9 | 10 | 11 | 12 | 13 | 14 | 15 | 16 | 17 | 18 | 19 | 20 | 21 | 22 | 23
1 | 0 | 0 | 0 | 0 | 0 | 0 | 0 | 0 | 0 | 0 | 0 | 0 | 0 | 0 | 0 | 0 | 0 | 0 | 0 | 0 | 0 | 0 | 0 | 0
2 | 2.2434 | 2.0851 | 2.5145 | 2.5553 | 2.2768 | 2.0088 | 1.4644 | 1.2541 | 1.2963 | 1.2178 | 1.3319 | 1.3834 | 1.1373 | 1.204 | 1.5439 | 2.0114 | 1.9691 | 2.1193 | 2.06 | 2.3284 | 2.3577 | 2.2773 | 2.0945 | 2.0377
3 | 0 | 0 | 0 | 0 | 0 | 0 | 0 | 0 | 0 | 0 | 0 | 0 | 0 | 0 | 0 | 0 | 0 | 0 | 0 | 0 | 0 | 0 | 0 | 0
4 | 0 | 0 | 0 | 0 | 0 | 0 | 0 | 0 | 0 | 0 | 0 | 0 | 0 | 0 | 0 | 0 | 0 | 0 | 0 | 0 | 0 | 0 | 0 | 0
5 | 0 | 0 | 9.6701e-05 | 0 | 0 | 0 | 0 | 0.05764 | 1.1695 | 3.0757 | 3.8533 | 4.13 | 4.3593 | 4.2626 | 3.6112 | 2.3488 | 0.58072 | 0.004539 | 0.00038766 | 0.00029307 | 0 | 0 | 0 | 0
6 | 0 | 0 | 0 | 0 | 0 | 0 | 0 | 0 | 0 | 0 | 0 | 0 | 0 | 0 | 0 | 0 | 0 | 0 | 0 | 0 | 0 | 0 | 0 | 0
7 | 0 | 0 | 0 | 0 | 0 | 0 | 0 | 0 | 0 | 0 | 0 | 0 | 0 | 0 | 0 | 0 | 0 | 0 | 0 | 0 | 0 | 0 | 0 | 0

## Qg, Summer, S1
GenID | 0 | 1 | 2 | 3 | 4 | 5 | 6 | 7 | 8 | 9 | 10 | 11 | 12 | 13 | 14 | 15 | 16 | 17 | 18 | 19 | 20 | 21 | 22 | 23
1 | 0 | 0 | 0 | 0 | 0 | 0 | 0 | 0 | 0 | 0 | 0 | 0 | 0 | 0 | 0 | 0 | 0 | 0 | 0 | 0 | 0 | 0 | 0 | 0
2 | 0 | 0 | 0 | 0 | 0 | 0 | 0 | 0 | 0 | 0 | 0 | 0 | 0 | 0 | 0 | 0 | 0 | 0 | 0 | 0 | 0 | 0 | 0 | 0
3 | 0 | 0 | 0 | 0 | 0 | 0 | 0 | 0 | 0 | 0 | 0 | 0 | 0 | 0 | 0 | 0 | 0 | 0 | 0 | 0 | 0 | 0 | 0 | 0
4 | 0 | 0 | 0 | 0 | 0 | 0 | 0 | 0 | 0 | 0 | 0 | 0 | 0 | 0 | 0 | 0 | 0 | 0 | 0 | 0 | 0 | 0 | 0 | 0
5 | 0 | 0 | 0 | 0 | 0 | 0 | 0 | 0 | 0 | 0 | 0 | 0 | 0 | 0 | 0 | 0 | 0 | 0 | 0 | 0 | 0 | 0 | 0 | 0
6 | 0 | 0 | 0 | 0 | 0 | 0 | 0 | 0 | 0 | 0 | 0 | 0 | 0 | 0 | 0 | 0 | 0 | 0 | 0 | 0 | 0 | 0 | 0 | 0
7 | 0 | 0 | 0 | 0 | 0 | 0 | 0 | 0 | 0 | 0 | 0 | 0 | 0 | 0 | 0 | 0 | 0 | 0 | 0 | 0 | 0 | 0 | 0 | 0

## Qg, Summer, S2
GenID | 0 | 1 | 2 | 3 | 4 | 5 | 6 | 7 | 8 | 9 | 10 | 11 | 12 | 13 | 14 | 15 | 16 | 17 | 18 | 19 | 20 | 21 | 22 | 23
1 | 0 | 0 | 0 | 0 | 0 | 0 | 0 | 0 | 0 | 0 | 0 | 0 | 0 | 0 | 0 | 0 | 0 | 0 | 0 | 0 | 0 | 0 | 0 | 0
2 | 0 | 0 | 0 | 0 | 0 | 0 | 0 | 0 | 0 | 0 | 0 | 0 | 0 | 0 | 0 | 0 | 0 | 0 | 0 | 0 | 0 | 0 | 0 | 0
3 | 0 | 0 | 0 | 0 | 0 | 0 | 0 | 0 | 0 | 0 | 0 | 0 | 0 | 0 | 0 | 0 | 0 | 0 | 0 | 0 | 0 | 0 | 0 | 0
4 | 0 | 0 | 0 | 0 | 0 | 0 | 0 | 0 | 0 | 0 | 0 | 0 | 0 | 0 | 0 | 0 | 0 | 0 | 0 | 0 | 0 | 0 | 0 | 0
5 | 0 | 0 | 0 | 0 | 0 | 0 | 0 | 0 | 0 | 0 | 0 | 0 | 0 | 0 | 0 | 0 | 0 | 0 | 0 | 0 | 0 | 0 | 0 | 0
6 | 0 | 0 | 0 | 0 | 0 | 0 | 0 | 0 | 0 | 0 | 0 | 0 | 0 | 0 | 0 | 0 | 0 | 0 | 0 | 0 | 0 | 0 | 0 | 0
7 | 0 | 0 | 0 | 0 | 0 | 0 | 0 | 0 | 0 | 0 | 0 | 0 | 0 | 0 | 0 | 0 | 0 | 0 | 0 | 0 | 0 | 0 | 0 | 0

## Qg, Summer, S3
GenID | 0 | 1 | 2 | 3 | 4 | 5 | 6 | 7 | 8 | 9 | 10 | 11 | 12 | 13 | 14 | 15 | 16 | 17 | 18 | 19 | 20 | 21 | 22 | 23
1 | 0 | 0 | 0 | 0 | 0 | 0 | 0 | 0 | 0 | 0 | 0 | 0 | 0 | 0 | 0 | 0 | 0 | 0 | 0 | 0 | 0 | 0 | 0 | 0
2 | 0 | 0 | 0 | 0 | 0 | 0 | 0 | 0 | 0 | 0 | 0 | 0 | 0 | 0 | 0 | 0 | 0 | 0 | 0 | 0 | 0 | 0 | 0 | 0
3 | 0 | 0 | 0 | 0 | 0 | 0 | 0 | 0 | 0 | 0 | 0 | 0 | 0 | 0 | 0 | 0 | 0 | 0 | 0 | 0 | 0 | 0 | 0 | 0
4 | 0 | 0 | 0 | 0 | 0 | 0 | 0 | 0 | 0 | 0 | 0 | 0 | 0 | 0 | 0 | 0 | 0 | 0 | 0 | 0 | 0 | 0 | 0 | 0
5 | 0 | 0 | 0 | 0 | 0 | 0 | 0 | 0 | 0 | 0 | 0 | 0 | 0 | 0 | 0 | 0 | 0 | 0 | 0 | 0 | 0 | 0 | 0 | 0
6 | 0 | 0 | 0 | 0 | 0 | 0 | 0 | 0 | 0 | 0 | 0 | 0 | 0 | 0 | 0 | 0 | 0 | 0 | 0 | 0 | 0 | 0 | 0 | 0
7 | 0 | 0 | 0 | 0 | 0 | 0 | 0 | 0 | 0 | 0 | 0 | 0 | 0 | 0 | 0 | 0 | 0 | 0 | 0 | 0 | 0 | 0 | 0 | 0

## Qg, Summer, S4
GenID | 0 | 1 | 2 | 3 | 4 | 5 | 6 | 7 | 8 | 9 | 10 | 11 | 12 | 13 | 14 | 15 | 16 | 17 | 18 | 19 | 20 | 21 | 22 | 23
1 | 0 | 0 | 0 | 0 | 0 | 0 | 0 | 0 | 0 | 0 | 0 | 0 | 0 | 0 | 0 | 0 | 0 | 0 | 0 | 0 | 0 | 0 | 0 | 0
2 | 0 | 0 | 0 | 0 | 0 | 0 | 0 | 0 | 0 | 0 | 0 | 0 | 0 | 0 | 0 | 0 | 0 | 0 | 0 | 0 | 0 | 0 | 0 | 0
3 | 0 | 0 | 0 | 0 | 0 | 0 | 0 | 0 | 0 | 0 | 0 | 0 | 0 | 0 | 0 | 0 | 0 | 0 | 0 | 0 | 0 | 0 | 0 | 0
4 | 0 | 0 | 0 | 0 | 0 | 0 | 0 | 0 | 0 | 0 | 0 | 0 | 0 | 0 | 0 | 0 | 0 | 0 | 0 | 0 | 0 | 0 | 0 | 0
5 | 0 | 0 | 0 | 0 | 0 | 0 | 0 | 0 | 0 | 0 | 0 | 0 | 0 | 0 | 0 | 0 | 0 | 0 | 0 | 0 | 0 | 0 | 0 | 0
6 | 0 | 0 | 0 | 0 | 0 | 0 | 0 | 0 | 0 | 0 | 0 | 0 | 0 | 0 | 0 | 0 | 0 | 0 | 0 | 0 | 0 | 0 | 0 | 0
7 | 0 | 0 | 0 | 0 | 0 | 0 | 0 | 0 | 0 | 0 | 0 | 0 | 0 | 0 | 0 | 0 | 0 | 0 | 0 | 0 | 0 | 0 | 0 | 0

## Qg, Summer, S5
GenID | 0 | 1 | 2 | 3 | 4 | 5 | 6 | 7 | 8 | 9 | 10 | 11 | 12 | 13 | 14 | 15 | 16 | 17 | 18 | 19 | 20 | 21 | 22 | 23
1 | 0 | 0 | 0 | 0 | 0 | 0 | 0 | 0 | 0 | 0 | 0 | 0 | 0 | 0 | 0 | 0 | 0 | 0 | 0 | 0 | 0 | 0 | 0 | 0
2 | 0 | 0 | 0 | 0 | 0 | 0 | 0 | 0 | 0 | 0 | 0 | 0 | 0 | 0 | 0 | 0 | 0 | 0 | 0 | 0 | 0 | 0 | 0 | 0
3 | 0 | 0 | 0 | 0 | 0 | 0 | 0 | 0 | 0 | 0 | 0 | 0 | 0 | 0 | 0 | 0 | 0 | 0 | 0 | 0 | 0 | 0 | 0 | 0
4 | 0 | 0 | 0 | 0 | 0 | 0 | 0 | 0 | 0 | 0 | 0 | 0 | 0 | 0 | 0 | 0 | 0 | 0 | 0 | 0 | 0 | 0 | 0 | 0
5 | 0 | 0 | 0 | 0 | 0 | 0 | 0 | 0 | 0 | 0 | 0 | 0 | 0 | 0 | 0 | 0 | 0 | 0 | 0 | 0 | 0 | 0 | 0 | 0
6 | 0 | 0 | 0 | 0 | 0 | 0 | 0 | 0 | 0 | 0 | 0 | 0 | 0 | 0 | 0 | 0 | 0 | 0 | 0 | 0 | 0 | 0 | 0 | 0
7 | 0 | 0 | 0 | 0 | 0 | 0 | 0 | 0 | 0 | 0 | 0 | 0 | 0 | 0 | 0 | 0 | 0 | 0 | 0 | 0 | 0 | 0 | 0 | 0

## Qg, Summer, S6
GenID | 0 | 1 | 2 | 3 | 4 | 5 | 6 | 7 | 8 | 9 | 10 | 11 | 12 | 13 | 14 | 15 | 16 | 17 | 18 | 19 | 20 | 21 | 22 | 23
1 | 0 | 0 | 0 | 0 | 0 | 0 | 0 | 0 | 0 | 0 | 0 | 0 | 0 | 0 | 0 | 0 | 0 | 0 | 0 | 0 | 0 | 0 | 0 | 0
2 | 0 | 0 | 0 | 0 | 0 | 0 | 0 | 0 | 0 | 0 | 0 | 0 | 0 | 0 | 0 | 0 | 0 | 0 | 0 | 0 | 0 | 0 | 0 | 0
3 | 0 | 0 | 0 | 0 | 0 | 0 | 0 | 0 | 0 | 0 | 0 | 0 | 0 | 0 | 0 | 0 | 0 | 0 | 0 | 0 | 0 | 0 | 0 | 0
4 | 0 | 0 | 0 | 0 | 0 | 0 | 0 | 0 | 0 | 0 | 0 | 0 | 0 | 0 | 0 | 0 | 0 | 0 | 0 | 0 | 0 | 0 | 0 | 0
5 | 0 | 0 | 0 | 0 | 0 | 0 | 0 | 0 | 0 | 0 | 0 | 0 | 0 | 0 | 0 | 0 | 0 | 0 | 0 | 0 | 0 | 0 | 0 | 0
6 | 0 | 0 | 0 | 0 | 0 | 0 | 0 | 0 | 0 | 0 | 0 | 0 | 0 | 0 | 0 | 0 | 0 | 0 | 0 | 0 | 0 | 0 | 0 | 0
7 | 0 | 0 | 0 | 0 | 0 | 0 | 0 | 0 | 0 | 0 | 0 | 0 | 0 | 0 | 0 | 0 | 0 | 0 | 0 | 0 | 0 | 0 | 0 | 0

## Qg, Summer, S7
GenID | 0 | 1 | 2 | 3 | 4 | 5 | 6 | 7 | 8 | 9 | 10 | 11 | 12 | 13 | 14 | 15 | 16 | 17 | 18 | 19 | 20 | 21 | 22 | 23
1 | 0 | 0 | 0 | 0 | 0 | 0 | 0 | 0 | 0 | 0 | 0 | 0 | 0 | 0 | 0 | 0 | 0 | 0 | 0 | 0 | 0 | 0 | 0 | 0
2 | 0 | 0 | 0 | 0 | 0 | 0 | 0 | 0 | 0 | 0 | 0 | 0 | 0 | 0 | 0 | 0 | 0 | 0 | 0 | 0 | 0 | 0 | 0 | 0
3 | 0 | 0 | 0 | 0 | 0 | 0 | 0 | 0 | 0 | 0 | 0 | 0 | 0 | 0 | 0 | 0 | 0 | 0 | 0 | 0 | 0 | 0 | 0 | 0
4 | 0 | 0 | 0 | 0 | 0 | 0 | 0 | 0 | 0 | 0 | 0 | 0 | 0 | 0 | 0 | 0 | 0 | 0 | 0 | 0 | 0 | 0 | 0 | 0
5 | 0 | 0 | 0 | 0 | 0 | 0 | 0 | 0 | 0 | 0 | 0 | 0 | 0 | 0 | 0 | 0 | 0 | 0 | 0 | 0 | 0 | 0 | 0 | 0
6 | 0 | 0 | 0 | 0 | 0 | 0 | 0 | 0 | 0 | 0 | 0 | 0 | 0 | 0 | 0 | 0 | 0 | 0 | 0 | 0 | 0 | 0 | 0 | 0
7 | 0 | 0 | 0 | 0 | 0 | 0 | 0 | 0 | 0 | 0 | 0 | 0 | 0 | 0 | 0 | 0 | 0 | 0 | 0 | 0 | 0 | 0 | 0 | 0

## Qg, Summer, S8
GenID | 0 | 1 | 2 | 3 | 4 | 5 | 6 | 7 | 8 | 9 | 10 | 11 | 12 | 13 | 14 | 15 | 16 | 17 | 18 | 19 | 20 | 21 | 22 | 23
1 | 0 | 0 | 0 | 0 | 0 | 0 | 0 | 0 | 0 | 0 | 0 | 0 | 0 | 0 | 0 | 0 | 0 | 0 | 0 | 0 | 0 | 0 | 0 | 0
2 | 0 | 0 | 0 | 0 | 0 | 0 | 0 | 0 | 0 | 0 | 0 | 0 | 0 | 0 | 0 | 0 | 0 | 0 | 0 | 0 | 0 | 0 | 0 | 0
3 | 0 | 0 | 0 | 0 | 0 | 0 | 0 | 0 | 0 | 0 | 0 | 0 | 0 | 0 | 0 | 0 | 0 | 0 | 0 | 0 | 0 | 0 | 0 | 0
4 | 0 | 0 | 0 | 0 | 0 | 0 | 0 | 0 | 0 | 0 | 0 | 0 | 0 | 0 | 0 | 0 | 0 | 0 | 0 | 0 | 0 | 0 | 0 | 0
5 | 0 | 0 | 0 | 0 | 0 | 0 | 0 | 0 | 0 | 0 | 0 | 0 | 0 | 0 | 0 | 0 | 0 | 0 | 0 | 0 | 0 | 0 | 0 | 0
6 | 0 | 0 | 0 | 0 | 0 | 0 | 0 | 0 | 0 | 0 | 0 | 0 | 0 | 0 | 0 | 0 | 0 | 0 | 0 | 0 | 0 | 0 | 0 | 0
7 | 0 | 0 | 0 | 0 | 0 | 0 | 0 | 0 | 0 | 0 | 0 | 0 | 0 | 0 | 0 | 0 | 0 | 0 | 0 | 0 | 0 | 0 | 0 | 0

## Qg, Summer, S9
GenID | 0 | 1 | 2 | 3 | 4 | 5 | 6 | 7 | 8 | 9 | 10 | 11 | 12 | 13 | 14 | 15 | 16 | 17 | 18 | 19 | 20 | 21 | 22 | 23
1 | 0 | 0 | 0 | 0 | 0 | 0 | 0 | 0 | 0 | 0 | 0 | 0 | 0 | 0 | 0 | 0 | 0 | 0 | 0 | 0 | 0 | 0 | 0 | 0
2 | 0 | 0 | 0 | 0 | 0 | 0 | 0 | 0 | 0 | 0 | 0 | 0 | 0 | 0 | 0 | 0 | 0 | 0 | 0 | 0 | 0 | 0 | 0 | 0
3 | 0 | 0 | 0 | 0 | 0 | 0 | 0 | 0 | 0 | 0 | 0 | 0 | 0 | 0 | 0 | 0 | 0 | 0 | 0 | 0 | 0 | 0 | 0 | 0
4 | 0 | 0 | 0 | 0 | 0 | 0 | 0 | 0 | 0 | 0 | 0 | 0 | 0 | 0 | 0 | 0 | 0 | 0 | 0 | 0 | 0 | 0 | 0 | 0
5 | 0 | 0 | 0 | 0 | 0 | 0 | 0 | 0 | 0 | 0 | 0 | 0 | 0 | 0 | 0 | 0 | 0 | 0 | 0 | 0 | 0 | 0 | 0 | 0
6 | 0 | 0 | 0 | 0 | 0 | 0 | 0 | 0 | 0 | 0 | 0 | 0 | 0 | 0 | 0 | 0 | 0 | 0 | 0 | 0 | 0 | 0 | 0 | 0
7 | 0 | 0 | 0 | 0 | 0 | 0 | 0 | 0 | 0 | 0 | 0 | 0 | 0 | 0 | 0 | 0 | 0 | 0 | 0 | 0 | 0 | 0 | 0 | 0

## GenStatus, Summer
GenID | 0 | 1 | 2 | 3 | 4 | 5 | 6 | 7 | 8 | 9 | 10 | 11 | 12 | 13 | 14 | 15 | 16 | 17 | 18 | 19 | 20 | 21 | 22 | 23
1 | 1 | 1 | 1 | 1 | 1 | 1 | 1 | 1 | 1 | 1 | 1 | 1 | 1 | 1 | 1 | 1 | 1 | 1 | 1 | 1 | 1 | 1 | 1 | 1
2 | 1 | 1 | 1 | 1 | 1 | 1 | 1 | 1 | 1 | 1 | 1 | 1 | 1 | 1 | 1 | 1 | 1 | 1 | 1 | 1 | 1 | 1 | 1 | 1
3 | 1 | 1 | 1 | 1 | 1 | 1 | 1 | 1 | 1 | 1 | 1 | 1 | 1 | 1 | 1 | 1 | 1 | 1 | 1 | 1 | 1 | 1 | 1 | 1
4 | 1 | 1 | 1 | 1 | 1 | 1 | 1 | 1 | 1 | 1 | 1 | 1 | 1 | 1 | 1 | 1 | 1 | 1 | 1 | 1 | 1 | 1 | 1 | 1
5 | 1 | 1 | 1 | 1 | 1 | 1 | 1 | 1 | 1 | 1 | 1 | 1 | 1 | 1 | 1 | 1 | 1 | 1 | 1 | 1 | 1 | 1 | 1 | 1
6 | 1 | 1 | 1 | 1 | 1 | 1 | 1 | 1 | 1 | 1 | 1 | 1 | 1 | 1 | 1 | 1 | 1 | 1 | 1 | 1 | 1 | 1 | 1 | 1
7 | 1 | 1 | 1 | 1 | 1 | 1 | 1 | 1 | 1 | 1 | 1 | 1 | 1 | 1 | 1 | 1 | 1 | 1 | 1 | 1 | 1 | 1 | 1 | 1