## Main
numScenarios | 3 | 33.33% | 33.33% | 33.33%
Year | 2020
Load Scale Factor | 25%
Load Growth (cumul.) | 25%
Flex. Load Growth | 25%
RES Installed, [MW] | 0
ESS Installed, [MWh] | 0

## RES installed
GenID | NodeID | Pinst, [MW]
2 | 8 | 0
3 | 9 | 0
4 | 22 | 0
5 | 24 | 0
6 | 26 | 0

## ES installed
ESSID | NodeID | P, [MW]
1 | 8 | 0
2 | 9 | 0
3 | 22 | 0
4 | 24 | 0
5 | 26 | 0

## FL Ratio
LoadID | Ratio, [%]
1 | 1.724%
2 | 3.448%
3 | 12.93%
4 | 25.86%
5 | 6.897%
6 | 1.724%
7 | 8.621%
8 | 4.31%
9 | 8.621%
10 | 2.586%
11 | 1.724%
12 | 6.897%
13 | 4.31%
14 | 8.621%
15 | 1.724%

## FL Characterization
Time | 0 | 1 | 2 | 3 | 4 | 5 | 6 | 7 | 8 | 9 | 10 | 11 | 12 | 13 | 14 | 15 | 16 | 17 | 18 | 19 | 20 | 21 | 22 | 23
FL, [MW] | 1.2291 | 1.2701 | 1.1373 | 1.078 | 0.8832 | 0.7496 | 0.9167 | 0.1592 | 0.14 | 0.2041 | 0.1202 | 0.1502 | 0.2393 | 0.4409 | 0.4704 | 0.4626 | 0.2595 | 0.5286 | 0.3102 | 0.2181 | 0.3312 | 0.2047 | 0.9343 | 1.1263
Minimum FL, [MW] | -2.775 | -2.9674 | -3.3374 | -3.6001 | -3.848 | -4.1995 | -4.0071 | -4.4949 | -4.0768 | -5.9882 | -5.9268 | -5.418 | -5.1936 | -5.0144 | -4.7264 | -4.3011 | -4.0217 | -3.5991 | -2.2844 | -2.5566 | -2.7025 | -2.9013 | -2.3051 | -2.4494
Maximum FL, [MW] | 2.6734 | 2.8601 | 3.2068 | 3.4506 | 3.6728 | 4.0105 | 3.8235 | 4.3148 | 3.9523 | 4.5099 | 4.5454 | 4.2549 | 4.1115 | 4.0058 | 3.7541 | 3.4179 | 3.184 | 2.8457 | 2.2273 | 2.493 | 2.6491 | 2.8536 | 2.2205 | 2.3612

## Pc, Winter, S1
LoadID | 0 | 1 | 2 | 3 | 4 | 5 | 6 | 7 | 8 | 9 | 10 | 11 | 12 | 13 | 14 | 15 | 16 | 17 | 18 | 19 | 20 | 21 | 22 | 23
1 | 0.3517 | 0.34005 | 0.32643 | 0.33467 | 0.32239 | 0.3205 | 0.32622 | 0.40566 | 0.41338 | 0.41057 | 0.40788 | 0.41693 | 0.41401 | 0.41023 | 0.35836 | 0.38478 | 0.41414 | 0.41254 | 0.38799 | 0.36866 | 0.36803 | 0.34975 | 0.32879 | 0.32533
2 | 0.52053 | 0.50834 | 0.48403 | 0.4783 | 0.47602 | 0.50158 | 0.60513 | 0.67505 | 0.73273 | 0.75693 | 0.75241 | 0.73563 | 0.7122 | 0.68467 | 0.63973 | 0.65881 | 0.72403 | 0.87318 | 0.82499 | 0.75969 | 0.7406 | 0.68712 | 0.65461 | 0.58937
3 | 1.6711 | 1.586 | 1.5229 | 1.544 | 1.532 | 1.718 | 2.7366 | 3.0902 | 3.2251 | 3.132 | 3.007 | 3.2018 | 2.9811 | 2.8661 | 2.4904 | 2.4793 | 2.5547 | 2.7912 | 2.5283 | 2.6139 | 2.5534 | 2.3875 | 2.0822 | 1.8755
4 | 1.5583 | 1.1344 | 1.1004 | 0.99709 | 0.98493 | 1.7375 | 3.3325 | 3.8943 | 4.2835 | 4.0303 | 3.9743 | 3.7038 | 3.6321 | 3.4766 | 3.3314 | 3.4024 | 4.2104 | 6.3859 | 5.6982 | 4.8108 | 4.6823 | 4.1449 | 3.304 | 2.6719
5 | 1.0384 | 0.95503 | 0.87335 | 0.87967 | 0.88419 | 0.97923 | 1.2622 | 1.3389 | 1.3827 | 1.4418 | 1.4762 | 1.5028 | 1.48 | 1.423 | 1.4207 | 1.4089 | 1.4897 | 1.7238 | 1.6867 | 1.644 | 1.637 | 1.5213 | 1.4054 | 1.2928
6 | 0.30391 | 0.28773 | 0.27869 | 0.28082 | 0.28033 | 0.30021 | 0.34032 | 0.39626 | 0.41504 | 0.43019 | 0.42185 | 0.42881 | 0.4282 | 0.42538 | 0.39744 | 0.39823 | 0.38307 | 0.40589 | 0.38976 | 0.38213 | 0.37572 | 0.36084 | 0.33681 | 0.31735
7 | 1.2518 | 1.1732 | 1.1182 | 1.1224 | 1.1098 | 1.2177 | 1.5598 | 1.7882 | 1.88 | 1.8883 | 1.8674 | 1.8859 | 1.8399 | 1.7897 | 1.6541 | 1.685 | 1.7941 | 2.0699 | 1.9408 | 1.8424 | 1.8133 | 1.6909 | 1.5351 | 1.4073
8 | 0.47404 | 0.45363 | 0.43907 | 0.43231 | 0.44686 | 0.53096 | 0.85847 | 0.99196 | 1.0294 | 1.0265 | 1.0604 | 1.0545 | 0.99559 | 0.98035 | 0.87032 | 0.78655 | 0.7983 | 0.87999 | 0.85574 | 0.82467 | 0.81264 | 0.74528 | 0.62176 | 0.55245
9 | 1.2139 | 1.1399 | 1.0882 | 1.0902 | 1.0828 | 1.1982 | 1.5794 | 1.8126 | 1.9024 | 1.9089 | 1.8991 | 1.9138 | 1.8588 | 1.8111 | 1.665 | 1.6711 | 1.7694 | 2.0311 | 1.9121 | 1.8183 | 1.7898 | 1.6659 | 1.4987 | 1.3695
10 | 0.37013 | 0.34514 | 0.3273 | 0.32874 | 0.32612 | 0.36862 | 0.48049 | 0.53896 | 0.58802 | 0.62901 | 0.61227 | 0.61124 | 0.61186 | 0.59 | 0.57323 | 0.54095 | 0.56333 | 0.64645 | 0.62621 | 0.60172 | 0.5808 | 0.54511 | 0.4971 | 0.4443
11 | 0.24317 | 0.2282 | 0.2177 | 0.21815 | 0.21664 | 0.24025 | 0.31632 | 0.36221 | 0.38163 | 0.38554 | 0.38265 | 0.38523 | 0.37538 | 0.36532 | 0.33791 | 0.33685 | 0.35606 | 0.4087 | 0.38593 | 0.3674 | 0.36088 | 0.3362 | 0.3029 | 0.27613
12 | 1.3957 | 1.3922 | 1.3825 | 1.4165 | 1.3968 | 1.4242 | 1.4879 | 1.3925 | 1.1612 | 1.1186 | 1.5123 | 1.3818 | 1.4062 | 1.451 | 1.4858 | 1.5313 | 1.6762 | 1.7447 | 1.6187 | 1.5296 | 1.5612 | 1.5482 | 1.6061 | 1.6943
13 | 0.8066 | 0.78167 | 0.78726 | 0.7935 | 0.79743 | 0.80942 | 1.0006 | 1.0158 | 1.0335 | 1.0106 | 0.99339 | 1.0306 | 1.0703 | 1.0452 | 1.0278 | 1.0393 | 0.99763 | 1.0534 | 1.0079 | 0.9466 | 0.96298 | 0.92983 | 0.85335 | 0.83529
14 | 1.2871 | 1.2196 | 1.1751 | 1.1812 | 1.1735 | 1.2779 | 1.6353 | 1.8226 | 1.8852 | 1.8941 | 1.9172 | 1.9212 | 1.888 | 1.8459 | 1.7306 | 1.7323 | 1.821 | 2.0589 | 1.9435 | 1.8471 | 1.8251 | 1.7143 | 1.5672 | 1.4597
15 | 0.3517 | 0.34005 | 0.32643 | 0.33467 | 0.32239 | 0.3205 | 0.32622 | 0.40566 | 0.41338 | 0.41057 | 0.40788 | 0.41693 | 0.41401 | 0.41023 | 0.35836 | 0.38478 | 0.41414 | 0.41254 | 0.38799 | 0.36866 | 0.36803 | 0.34975 | 0.32879 | 0.32533

## Pc, Winter, S2
LoadID | 0 | 1 | 2 | 3 | 4 | 5 | 6 | 7 | 8 | 9 | 10 | 11 | 12 | 13 | 14 | 15 | 16 | 17 | 18 | 19 | 20 | 21 | 22 | 23
1 | 0.3517 | 0.34323 | 0.32336 | 0.32835 | 0.32239 | 0.32665 | 0.32001 | 0.41372 | 0.41749 | 0.41871 | 0.40383 | 0.41279 | 0.40991 | 0.40217 | 0.36186 | 0.39232 | 0.42233 | 0.42061 | 0.39181 | 0.37231 | 0.36078 | 0.34628 | 0.33505 | 0.32839
2 | 0.52053 | 0.49905 | 0.47513 | 0.4783 | 0.47602 | 0.50634 | 0.59366 | 0.67505 | 0.73273 | 0.76443 | 0.73745 | 0.75024 | 0.72628 | 0.69805 | 0.6522 | 0.66524 | 0.72403 | 0.85608 | 0.83313 | 0.76721 | 0.75518 | 0.68712 | 0.64216 | 0.59488
3 | 1.7014 | 1.6145 | 1.5092 | 1.5721 | 1.5037 | 1.6856 | 2.7628 | 3.0902 | 3.161 | 3.101 | 3.007 | 3.1381 | 2.9221 | 2.8661 | 2.4904 | 2.5035 | 2.5043 | 2.8185 | 2.4786 | 2.6139 | 2.5283 | 2.3402 | 2.0429 | 1.9101
4 | 1.5459 | 1.1344 | 1.0924 | 0.99709 | 1.0001 | 1.753 | 3.2706 | 3.8172 | 4.326 | 4.1099 | 4.0531 | 3.6305 | 3.7035 | 3.4766 | 3.3955 | 3.3696 | 4.1275 | 6.261 | 5.5858 | 4.8108 | 4.7743 | 4.1449 | 3.3346 | 2.7195
5 | 1.0575 | 0.93768 | 0.85745 | 0.89577 | 0.87596 | 0.96068 | 1.2862 | 1.3256 | 1.4101 | 1.4132 | 1.4908 | 1.4729 | 1.4653 | 1.437 | 1.4207 | 1.4089 | 1.475 | 1.7069 | 1.6701 | 1.644 | 1.637 | 1.5062 | 1.4322 | 1.305
6 | 0.29825 | 0.28507 | 0.2735 | 0.27557 | 0.28298 | 0.30021 | 0.33708 | 0.4002 | 0.4233 | 0.42592 | 0.42185 | 0.43307 | 0.41972 | 0.42538 | 0.39355 | 0.39433 | 0.37549 | 0.39795 | 0.38207 | 0.38213 | 0.37942 | 0.36084 | 0.33681 | 0.31735
7 | 1.2633 | 1.1838 | 1.0978 | 1.1121 | 1.1201 | 1.2407 | 1.5598 | 1.7527 | 1.8987 | 1.8696 | 1.8488 | 1.8484 | 1.8217 | 1.8247 | 1.6703 | 1.7179 | 1.7941 | 2.0901 | 1.9025 | 1.8789 | 1.7954 | 1.6742 | 1.5206 | 1.4073
8 | 0.46983 | 0.45762 | 0.43126 | 0.43231 | 0.45504 | 0.54093 | 0.85028 | 1.0117 | 1.0294 | 1.0062 | 1.071 | 1.0755 | 0.99559 | 0.98996 | 0.87882 | 0.77889 | 0.79043 | 0.86284 | 0.85574 | 0.83282 | 0.79668 | 0.73792 | 0.62757 | 0.55749
9 | 1.1917 | 1.1296 | 1.0684 | 1.1002 | 1.0626 | 1.1869 | 1.6094 | 1.8306 | 1.9402 | 1.9467 | 1.8991 | 1.9328 | 1.8221 | 1.7933 | 1.665 | 1.7037 | 1.7869 | 2.0113 | 1.931 | 1.8542 | 1.7898 | 1.6659 | 1.4845 | 1.3822
10 | 0.37013 | 0.34514 | 0.32432 | 0.33175 | 0.32309 | 0.37212 | 0.47136 | 0.54431 | 0.58802 | 0.61654 | 0.60009 | 0.61732 | 0.59975 | 0.59 | 0.56201 | 0.53037 | 0.5689 | 0.64645 | 0.61385 | 0.58979 | 0.56935 | 0.55051 | 0.50656 | 0.4443
11 | 0.24095 | 0.23026 | 0.21572 | 0.21615 | 0.22067 | 0.23798 | 0.32234 | 0.3658 | 0.38163 | 0.39318 | 0.37885 | 0.39288 | 0.38281 | 0.36175 | 0.33131 | 0.34343 | 0.35606 | 0.4047 | 0.38593 | 0.37104 | 0.36798 | 0.32955 | 0.30577 | 0.27356
12 | 1.4088 | 1.4183 | 1.3825 | 1.4434 | 1.4102 | 1.3968 | 1.5022 | 1.4201 | 1.1612 | 1.1075 | 1.5424 | 1.4092 | 1.4062 | 1.4368 | 1.5149 | 1.5463 | 1.6762 | 1.7276 | 1.6506 | 1.5448 | 1.5458 | 1.5635 | 1.5906 | 1.662
13 | 0.81413 | 0.76713 | 0.79465 | 0.77856 | 0.79743 | 0.79388 | 1.0006 | 1.0057 | 1.0129 | 1.0006 | 0.98351 | 1.0204 | 1.0809 | 1.035 | 1.0278 | 1.0291 | 0.9779 | 1.0637 | 1.0079 | 0.96535 | 0.95349 | 0.92983 | 0.86148 | 0.83529
14 | 1.2871 | 1.2418 | 1.1751 | 1.203 | 1.1845 | 1.2901 | 1.6664 | 1.8588 | 1.8852 | 1.8566 | 1.9172 | 1.9403 | 1.888 | 1.8098 | 1.7137 | 1.7323 | 1.7851 | 2.0388 | 1.9243 | 1.8837 | 1.8071 | 1.7143 | 1.5375 | 1.446
15 | 0.34509 | 0.33687 | 0.33257 | 0.33467 | 0.32546 | 0.31742 | 0.32622 | 0.40163 | 0.41338 | 0.41464 | 0.40383 | 0.42107 | 0.40581 | 0.41425 | 0.36186 | 0.38478 | 0.41004 | 0.40851 | 0.38799 | 0.36136 | 0.36803 | 0.35667 | 0.32254 | 0.31921

## Pc, Winter, S3
LoadID | 0 | 1 | 2 | 3 | 4 | 5 | 6 | 7 | 8 | 9 | 10 | 11 | 12 | 13 | 14 | 15 | 16 | 17 | 18 | 19 | 20 | 21 | 22 | 23
1 | 0.34509 | 0.33687 | 0.33257 | 0.34099 | 0.31625 | 0.31435 | 0.32622 | 0.40566 | 0.4216 | 0.41464 | 0.416 | 0.42107 | 0.40581 | 0.41828 | 0.36536 | 0.39232 | 0.41414 | 0.41254 | 0.38416 | 0.36136 | 0.36441 | 0.35667 | 0.32254 | 0.32227
2 | 0.51575 | 0.51763 | 0.47513 | 0.4783 | 0.47156 | 0.50634 | 0.6166 | 0.67505 | 0.71817 | 0.77192 | 0.74493 | 0.75024 | 0.69812 | 0.68467 | 0.62726 | 0.64596 | 0.70973 | 0.88173 | 0.82499 | 0.77473 | 0.7333 | 0.68032 | 0.66083 | 0.59488
3 | 1.6711 | 1.5576 | 1.5092 | 1.5581 | 1.5462 | 1.6856 | 2.6843 | 3.0902 | 3.193 | 3.0699 | 3.007 | 3.1381 | 2.9221 | 2.8942 | 2.5147 | 2.5277 | 2.5043 | 2.7368 | 2.5781 | 2.6656 | 2.5534 | 2.4111 | 2.0429 | 1.8755
4 | 1.5459 | 1.1505 | 1.0924 | 0.98273 | 1.0001 | 1.7066 | 3.3944 | 3.9714 | 4.326 | 4.0303 | 3.9743 | 3.6305 | 3.7035 | 3.4093 | 3.3955 | 3.4024 | 4.169 | 6.4484 | 5.7544 | 4.7157 | 4.6823 | 4.104 | 3.3653 | 2.7195
5 | 1.0289 | 0.94635 | 0.87335 | 0.86356 | 0.87596 | 0.9885 | 1.2622 | 1.3256 | 1.3552 | 1.4418 | 1.4762 | 1.4878 | 1.4653 | 1.4091 | 1.4207 | 1.4227 | 1.5044 | 1.7069 | 1.6534 | 1.6277 | 1.6532 | 1.5363 | 1.4322 | 1.2685
6 | 0.30956 | 0.28242 | 0.2735 | 0.28344 | 0.27768 | 0.30021 | 0.34357 | 0.40414 | 0.41504 | 0.43872 | 0.42605 | 0.42881 | 0.43244 | 0.4212 | 0.40134 | 0.39433 | 0.39064 | 0.40192 | 0.3936 | 0.38213 | 0.37202 | 0.35726 | 0.34322 | 0.31735
7 | 1.2747 | 1.1838 | 1.1284 | 1.1327 | 1.1201 | 1.2292 | 1.5746 | 1.7704 | 1.8987 | 1.8509 | 1.886 | 1.8672 | 1.8399 | 1.8072 | 1.6864 | 1.685 | 1.8119 | 2.0699 | 1.9599 | 1.8059 | 1.7776 | 1.7077 | 1.5351 | 1.3811
8 | 0.46561 | 0.45762 | 0.43907 | 0.43617 | 0.44277 | 0.52598 | 0.86666 | 0.97226 | 1.0089 | 1.0062 | 1.0815 | 1.0336 | 1.0054 | 0.99957 | 0.85332 | 0.80189 | 0.81405 | 0.89713 | 0.87258 | 0.82467 | 0.80466 | 0.75265 | 0.61013 | 0.55749
9 | 1.236 | 1.1296 | 1.0981 | 1.1101 | 1.1029 | 1.1982 | 1.5644 | 1.8486 | 1.8835 | 1.89 | 1.8802 | 1.9328 | 1.8772 | 1.8288 | 1.6487 | 1.6547 | 1.7345 | 2.051 | 1.8744 | 1.8363 | 1.7898 | 1.6659 | 1.5129 | 1.395
10 | 0.37013 | 0.34827 | 0.32432 | 0.32874 | 0.32612 | 0.36862 | 0.48049 | 0.52827 | 0.59971 | 0.63525 | 0.60009 | 0.5991 | 0.61792 | 0.60158 | 0.57323 | 0.54095 | 0.56333 | 0.65278 | 0.63858 | 0.61364 | 0.58652 | 0.55051 | 0.49238 | 0.44845
11 | 0.23873 | 0.22614 | 0.21572 | 0.21615 | 0.21664 | 0.23798 | 0.31933 | 0.3658 | 0.38542 | 0.38936 | 0.37504 | 0.39288 | 0.37909 | 0.36532 | 0.33461 | 0.33685 | 0.35606 | 0.4087 | 0.37831 | 0.37104 | 0.36443 | 0.3362 | 0.29717 | 0.28126
12 | 1.3694 | 1.3662 | 1.4086 | 1.4165 | 1.3701 | 1.4105 | 1.4879 | 1.3648 | 1.1612 | 1.1296 | 1.5273 | 1.3681 | 1.4201 | 1.4226 | 1.4858 | 1.5013 | 1.7093 | 1.7447 | 1.6506 | 1.5296 | 1.592 | 1.5482 | 1.5906 | 1.6943
13 | 0.79153 | 0.76713 | 0.80203 | 0.78603 | 0.78224 | 0.82497 | 1.0198 | 1.0259 | 1.0129 | 1.0006 | 0.99339 | 1.0409 | 1.0491 | 1.0658 | 1.048 | 1.0597 | 0.9779 | 1.0328 | 0.98799 | 0.96535 | 0.95349 | 0.94825 | 0.84522 | 0.81955
14 | 1.3107 | 1.2085 | 1.1859 | 1.1703 | 1.1735 | 1.2658 | 1.6353 | 1.7864 | 1.8478 | 1.8566 | 1.9172 | 1.9594 | 1.888 | 1.8098 | 1.7137 | 1.7154 | 1.821 | 2.0992 | 1.9243 | 1.8471 | 1.8071 | 1.7482 | 1.597 | 1.4324
15 | 0.355 | 0.34323 | 0.33257 | 0.33467 | 0.32853 | 0.31435 | 0.32622 | 0.40163 | 0.41749 | 0.41871 | 0.41194 | 0.40864 | 0.41401 | 0.4062 | 0.35135 | 0.38102 | 0.41004 | 0.41254 | 0.38033 | 0.36136 | 0.36078 | 0.35321 | 0.33192 | 0.32227

## Qc, Winter, S1
LoadID | 0 | 1 | 2 | 3 | 4 | 5 | 6 | 7 | 8 | 9 | 10 | 11 | 12 | 13 | 14 | 15 | 16 | 17 | 18 | 19 | 20 | 21 | 22 | 23
1 | 0.12385 | 0.087505 | 0.075857 | 0.097236 | 0.083723 | 0.068835 | 0.056954 | 0.19903 | 0.20814 | 0.17852 | 0.20799 | 0.19327 | 0.19412 | 0.17334 | 0.10286 | 0.16105 | 0.19315 | 0.18022 | 0.12596 | 0.13067 | 0.12171 | 0.075499 | 0.060226 | 0.062421
2 | -0.48872 | -0.48861 | -0.50209 | -0.52509 | -0.52005 | -0.47729 | -0.30264 | -0.058176 | -0.062517 | -0.04143 | -0.036496 | -0.16288 | -0.23795 | -0.30846 | -0.30614 | -0.31132 | -0.24477 | 0.080449 | -0.011338 | -0.13384 | -0.24809 | -0.32634 | -0.35791 | -0.40979
3 | -1.7387 | -1.8761 | -1.9105 | -1.8849 | -1.8865 | -1.5753 | -0.058659 | 0.81217 | 1.0351 | 0.72109 | 0.42575 | 0.84449 | 0.53249 | 0.16156 | -0.63915 | -0.63942 | -0.52673 | -0.26572 | -0.64764 | -0.36901 | -0.50663 | -0.8403 | -1.3276 | -1.4986
4 | -4.619 | -4.6648 | -4.7124 | -4.7537 | -4.7749 | -4.3654 | -3.7875 | -3.4579 | -3.5592 | -3.9429 | -4.2056 | -4.453 | -4.4583 | -4.5403 | -4.5802 | -4.4436 | -3.7618 | -2.242 | -2.8919 | -3.5079 | -3.7763 | -3.9952 | -4.2233 | -4.2437
5 | -0.96159 | -1.0099 | -1.0528 | -1.0566 | -1.0542 | -0.88863 | -0.67723 | -0.54806 | -0.53835 | -0.45095 | -0.44627 | -0.43688 | -0.52579 | -0.56581 | -0.5506 | -0.68252 | -0.60468 | -0.30314 | -0.35897 | -0.44633 | -0.48195 | -0.62563 | -0.6919 | -0.72382
6 | 0.07468 | 0.058417 | 0.044293 | 0.065987 | 0.054186 | 0.078066 | 0.10412 | 0.2028 | 0.23356 | 0.24065 | 0.22842 | 0.24366 | 0.24185 | 0.23904 | 0.20105 | 0.19124 | 0.16621 | 0.18183 | 0.15413 | 0.16084 | 0.13599 | 0.14315 | 0.088867 | 0.091262
7 | -1.1488 | -1.1363 | -1.172 | -1.1932 | -1.2638 | -1.1316 | -0.96134 | -0.49936 | -0.24742 | -0.22966 | -0.17456 | -0.058662 | -0.23818 | -0.24854 | -0.453 | -0.64735 | -0.58426 | -0.65169 | -0.73286 | -0.70361 | -0.80115 | -0.94445 | -1.0656 | -1.0599
8 | -0.65388 | -0.6677 | -0.66506 | -0.6641 | -0.65041 | -0.62413 | -0.47711 | -0.37956 | -0.35049 | -0.40029 | -0.37799 | -0.34456 | -0.36524 | -0.39543 | -0.48045 | -0.53283 | -0.53142 | -0.52405 | -0.55238 | -0.57115 | -0.58092 | -0.59796 | -0.62406 | -0.63602
9 | -0.78269 | -0.83903 | -0.8748 | -0.8564 | -0.87709 | -0.76928 | -0.46898 | -0.051682 | 0.028095 | -0.015924 | -0.023693 | -0.011831 | -0.10329 | -0.18915 | -0.37104 | -0.39457 | -0.31629 | -0.099722 | -0.2611 | -0.30418 | -0.40227 | -0.5315 | -0.66657 | -0.70188
10 | -0.39213 | -0.40357 | -0.40417 | -0.40303 | -0.40191 | -0.37573 | -0.28164 | -0.22987 | -0.14817 | -0.085566 | -0.10947 | -0.08451 | -0.10077 | -0.14575 | -0.1822 | -0.18792 | -0.19324 | -0.13042 | -0.15804 | -0.19592 | -0.23041 | -0.29315 | -0.36641 | -0.37293
11 | -0.24551 | -0.24787 | -0.25243 | -0.25467 | -0.24897 | -0.20092 | -0.15245 | -0.13621 | -0.095597 | -0.063077 | -0.14381 | -0.13561 | -0.15284 | -0.15253 | -0.1697 | -0.16986 | -0.14469 | -0.096758 | -0.13218 | -0.15527 | -0.16681 | -0.17082 | -0.18446 | -0.19565
12 | -0.062982 | 0.10567 | 0.22355 | 0.19331 | 0.1503 | -0.15141 | -0.0049987 | 0.18052 | 0.39181 | 0.46221 | 0.22452 | -0.00058332 | 0.71114 | 0.80618 | 0.76474 | 0.87798 | 0.48234 | 0.66623 | 0.71539 | 0.63772 | 0.7157 | 0.91873 | 0.85106 | 0.57333
13 | 0.063301 | 0.051196 | 0.073068 | 0.091559 | 0.095609 | 0.11656 | 0.42629 | 0.53365 | 0.57139 | 0.53444 | 0.48957 | 0.56108 | 0.63417 | 0.56241 | 0.5531 | 0.55206 | 0.4975 | 0.51428 | 0.4447 | 0.33571 | 0.36831 | 0.32185 | 0.14157 | 0.10016
14 | 1.2517 | 1.2812 | 1.2969 | 1.3045 | 1.2813 | 1.2461 | 1.1044 | 0.87787 | 0.71033 | 0.61194 | 0.80413 | 0.79324 | 0.69822 | 0.59414 | 0.80042 | 0.96764 | 0.92784 | 0.98496 | 1.0181 | 1.1051 | 1.1109 | 1.1968 | 1.2508 | 1.2382
15 | 0.12385 | 0.087505 | 0.075857 | 0.097236 | 0.083723 | 0.068835 | 0.056954 | 0.19903 | 0.20814 | 0.17852 | 0.20799 | 0.19327 | 0.19412 | 0.17334 | 0.10286 | 0.16105 | 0.19315 | 0.18022 | 0.12596 | 0.13067 | 0.12171 | 0.075499 | 0.060226 | 0.062421

## Qc, Winter, S2
LoadID | 0 | 1 | 2 | 3 | 4 | 5 | 6 | 7 | 8 | 9 | 10 | 11 | 12 | 13 | 14 | 15 | 16 | 17 | 18 | 19 | 20 | 21 | 22 | 23
1 | 0.12509 | 0.085755 | 0.076616 | 0.097236 | 0.08456 | 0.068835 | 0.056954 | 0.20102 | 0.20814 | 0.17495 | 0.20799 | 0.19713 | 0.19606 | 0.17507 | 0.1008 | 0.15944 | 0.19315 | 0.18022 | 0.12596 | 0.13198 | 0.11928 | 0.075499 | 0.06143 | 0.06367
2 | -0.49849 | -0.47884 | -0.50209 | -0.51459 | -0.52005 | -0.47729 | -0.30264 | -0.057012 | -0.061892 | -0.042259 | -0.035766 | -0.16451 | -0.24033 | -0.30229 | -0.30614 | -0.31755 | -0.23988 | 0.081254 | -0.011225 | -0.13384 | -0.25057 | -0.32308 | -0.35076 | -0.41389
3 | -1.7561 | -1.8761 | -1.9296 | -1.9038 | -1.9053 | -1.6068 | -0.059246 | 0.82841 | 1.0455 | 0.70667 | 0.43426 | 0.83605 | 0.54314 | 0.16479 | -0.64554 | -0.65221 | -0.53726 | -0.26041 | -0.64764 | -0.36163 | -0.50663 | -0.82349 | -1.3276 | -1.4686
4 | -4.5728 | -4.5716 | -4.6653 | -4.6586 | -4.7749 | -4.4527 | -3.7875 | -3.4925 | -3.6304 | -4.0218 | -4.1635 | -4.5421 | -4.5029 | -4.4949 | -4.4886 | -4.4436 | -3.6865 | -2.1972 | -2.863 | -3.5429 | -3.7763 | -3.9153 | -4.3077 | -4.2437
5 | -0.96159 | -0.99981 | -1.0528 | -1.0566 | -1.0753 | -0.88863 | -0.69078 | -0.54258 | -0.53297 | -0.44193 | -0.45074 | -0.42814 | -0.51527 | -0.57147 | -0.5506 | -0.66887 | -0.59258 | -0.30921 | -0.35897 | -0.4508 | -0.47713 | -0.63814 | -0.68498 | -0.72382
6 | 0.075427 | 0.058417 | 0.044736 | 0.065327 | 0.054728 | 0.078847 | 0.10203 | 0.20077 | 0.23823 | 0.24546 | 0.22613 | 0.24853 | 0.23943 | 0.23426 | 0.20306 | 0.19506 | 0.16621 | 0.18183 | 0.15105 | 0.16406 | 0.13599 | 0.14601 | 0.088867 | 0.09035
7 | -1.1373 | -1.1363 | -1.1837 | -1.217 | -1.2386 | -1.1203 | -0.94212 | -0.50435 | -0.24247 | -0.23425 | -0.17281 | -0.057489 | -0.24056 | -0.25103 | -0.453 | -0.63441 | -0.57257 | -0.65169 | -0.74751 | -0.69657 | -0.79314 | -0.94445 | -1.0443 | -1.0705
8 | -0.65388 | -0.67438 | -0.65176 | -0.6641 | -0.64391 | -0.61789 | -0.46757 | -0.38336 | -0.3575 | -0.39228 | -0.37421 | -0.34456 | -0.37254 | -0.39148 | -0.47085 | -0.53816 | -0.52079 | -0.52405 | -0.5579 | -0.57686 | -0.56931 | -0.60992 | -0.61158 | -0.64238
9 | -0.79834 | -0.83064 | -0.8748 | -0.83927 | -0.86832 | -0.76928 | -0.46898 | -0.052715 | 0.028657 | -0.015765 | -0.02393 | -0.012068 | -0.10226 | -0.18726 | -0.37475 | -0.39063 | -0.31629 | -0.10072 | -0.25588 | -0.2981 | -0.40629 | -0.52619 | -0.67324 | -0.69486
10 | -0.38429 | -0.40357 | -0.41225 | -0.40706 | -0.40593 | -0.37573 | -0.28446 | -0.22527 | -0.14669 | -0.087278 | -0.10947 | -0.08282 | -0.099766 | -0.14284 | -0.17856 | -0.18417 | -0.19131 | -0.13173 | -0.15962 | -0.19984 | -0.23501 | -0.28729 | -0.37374 | -0.3692
11 | -0.24305 | -0.25283 | -0.25748 | -0.24958 | -0.25395 | -0.20092 | -0.15245 | -0.13349 | -0.093685 | -0.064339 | -0.14381 | -0.13425 | -0.15284 | -0.14948 | -0.1697 | -0.17156 | -0.14324 | -0.094823 | -0.13218 | -0.15682 | -0.17015 | -0.17424 | -0.1863 | -0.19173
12 | -0.062982 | 0.10567 | 0.22802 | 0.19717 | 0.14729 | -0.15444 | -0.0049987 | 0.18413 | 0.39181 | 0.45296 | 0.22676 | -0.00057749 | 0.70403 | 0.8223 | 0.76474 | 0.8692 | 0.47752 | 0.67956 | 0.70823 | 0.65048 | 0.70854 | 0.91873 | 0.85957 | 0.57907
13 | 0.062035 | 0.052219 | 0.071607 | 0.092475 | 0.095609 | 0.1154 | 0.42629 | 0.52831 | 0.55996 | 0.53979 | 0.48957 | 0.55546 | 0.62148 | 0.56241 | 0.55863 | 0.55206 | 0.4975 | 0.504 | 0.44025 | 0.33571 | 0.36463 | 0.31863 | 0.14157 | 0.10216
14 | 1.2517 | 1.294 | 1.3099 | 1.3045 | 1.2941 | 1.2461 | 1.0933 | 0.88664 | 0.72454 | 0.5997 | 0.80413 | 0.80118 | 0.69124 | 0.60008 | 0.80042 | 0.96764 | 0.90928 | 0.96526 | 1.0283 | 1.1051 | 1.0887 | 1.2088 | 1.2383 | 1.263
15 | 0.12385 | 0.089255 | 0.075857 | 0.096264 | 0.083723 | 0.067458 | 0.056954 | 0.20301 | 0.20398 | 0.17674 | 0.20383 | 0.1952 | 0.19218 | 0.17507 | 0.10286 | 0.16427 | 0.19315 | 0.17662 | 0.1247 | 0.13329 | 0.12049 | 0.077009 | 0.059021 | 0.06367

## Qc, Winter, S3
LoadID | 0 | 1 | 2 | 3 | 4 | 5 | 6 | 7 | 8 | 9 | 10 | 11 | 12 | 13 | 14 | 15 | 16 | 17 | 18 | 19 | 20 | 21 | 22 | 23
1 | 0.12509 | 0.089255 | 0.07434 | 0.095291 | 0.085398 | 0.067458 | 0.058093 | 0.19505 | 0.21022 | 0.18031 | 0.21007 | 0.1952 | 0.19024 | 0.17161 | 0.10389 | 0.16105 | 0.19508 | 0.18203 | 0.1247 | 0.13329 | 0.12171 | 0.074744 | 0.059021 | 0.063046
2 | -0.49361 | -0.48861 | -0.50209 | -0.53035 | -0.53045 | -0.48206 | -0.30869 | -0.057594 | -0.062517 | -0.040602 | -0.035766 | -0.16288 | -0.23557 | -0.31155 | -0.31227 | -0.31755 | -0.23988 | 0.07884 | -0.011225 | -0.13652 | -0.24561 | -0.3296 | -0.36507 | -0.40979
3 | -1.7561 | -1.8761 | -1.9296 | -1.8849 | -1.8488 | -1.5753 | -0.059246 | 0.80405 | 1.0351 | 0.73551 | 0.41723 | 0.83605 | 0.52717 | 0.16156 | -0.64554 | -0.63303 | -0.52146 | -0.27104 | -0.66059 | -0.36163 | -0.49649 | -0.8319 | -1.3276 | -1.4986
4 | -4.5267 | -4.6648 | -4.6182 | -4.7062 | -4.7271 | -4.4091 | -3.8253 | -3.4925 | -3.5592 | -3.8641 | -4.2897 | -4.364 | -4.4583 | -4.5857 | -4.626 | -4.3991 | -3.7994 | -2.242 | -2.863 | -3.4728 | -3.7763 | -3.9952 | -4.181 | -4.3286
5 | -0.96159 | -1.0099 | -1.0633 | -1.046 | -1.0437 | -0.88863 | -0.67046 | -0.54806 | -0.54912 | -0.45095 | -0.4552 | -0.42814 | -0.53631 | -0.5545 | -0.5561 | -0.66887 | -0.61677 | -0.29708 | -0.35179 | -0.45526 | -0.47231 | -0.63189 | -0.68498 | -0.73106
6 | 0.075427 | 0.059002 | 0.044293 | 0.065987 | 0.054728 | 0.079627 | 0.10412 | 0.20483 | 0.23356 | 0.24546 | 0.2307 | 0.23878 | 0.24185 | 0.23665 | 0.19904 | 0.19506 | 0.16954 | 0.18547 | 0.15259 | 0.16245 | 0.13463 | 0.14458 | 0.088867 | 0.09035
7 | -1.1488 | -1.1249 | -1.1485 | -1.1693 | -1.2891 | -1.1203 | -0.97096 | -0.50435 | -0.25237 | -0.23196 | -0.1763 | -0.059249 | -0.23818 | -0.24854 | -0.46206 | -0.65383 | -0.58426 | -0.65169 | -0.73286 | -0.71064 | -0.78513 | -0.96334 | -1.0869 | -1.0811
8 | -0.64734 | -0.6677 | -0.66506 | -0.67738 | -0.65041 | -0.63037 | -0.48188 | -0.37197 | -0.35049 | -0.39629 | -0.38176 | -0.34456 | -0.36524 | -0.39543 | -0.47085 | -0.53283 | -0.54205 | -0.51881 | -0.5579 | -0.56543 | -0.56931 | -0.586 | -0.63655 | -0.64874
9 | -0.78269 | -0.83064 | -0.86606 | -0.87352 | -0.89463 | -0.76159 | -0.4596 | -0.051682 | 0.028657 | -0.015924 | -0.023219 | -0.012068 | -0.10329 | -0.18915 | -0.37475 | -0.40246 | -0.31629 | -0.098725 | -0.26633 | -0.30722 | -0.39825 | -0.52087 | -0.66657 | -0.70188
10 | -0.38821 | -0.41164 | -0.40013 | -0.399 | -0.39789 | -0.38325 | -0.27883 | -0.22987 | -0.15113 | -0.084711 | -0.11056 | -0.085355 | -0.10279 | -0.14284 | -0.18038 | -0.18417 | -0.19517 | -0.13173 | -0.15488 | -0.19396 | -0.23041 | -0.29315 | -0.37374 | -0.38039
11 | -0.25042 | -0.24787 | -0.25748 | -0.25976 | -0.24648 | -0.1969 | -0.15093 | -0.13894 | -0.094641 | -0.064339 | -0.14237 | -0.13832 | -0.1559 | -0.151 | -0.1697 | -0.16986 | -0.14613 | -0.094823 | -0.13086 | -0.15527 | -0.16514 | -0.16912 | -0.18815 | -0.19956
12 | -0.064241 | 0.10673 | 0.22802 | 0.18944 | 0.1503 | -0.15141 | -0.0049987 | 0.17871 | 0.39964 | 0.46221 | 0.22227 | -0.00058915 | 0.71826 | 0.79812 | 0.77239 | 0.8692 | 0.47752 | 0.67289 | 0.71539 | 0.63135 | 0.70854 | 0.92792 | 0.86808 | 0.56187
13 | 0.062668 | 0.051196 | 0.071607 | 0.093391 | 0.095609 | 0.11889 | 0.43482 | 0.52298 | 0.5771 | 0.52375 | 0.49936 | 0.55546 | 0.63417 | 0.56804 | 0.56416 | 0.54654 | 0.49253 | 0.50914 | 0.44915 | 0.33235 | 0.37199 | 0.32829 | 0.14015 | 0.10216
14 | 1.2642 | 1.2812 | 1.2969 | 1.3045 | 1.2941 | 1.2586 | 1.0933 | 0.87787 | 0.71743 | 0.5997 | 0.79609 | 0.78531 | 0.69822 | 0.59414 | 0.80042 | 0.97732 | 0.91856 | 0.98496 | 1.0079 | 1.0941 | 1.0887 | 1.1968 | 1.2759 | 1.2506
15 | 0.12138 | 0.089255 | 0.075099 | 0.095291 | 0.083723 | 0.070211 | 0.057523 | 0.19903 | 0.20398 | 0.18209 | 0.20383 | 0.19713 | 0.19024 | 0.17334 | 0.10492 | 0.15944 | 0.19508 | 0.17662 | 0.12596 | 0.13198 | 0.12049 | 0.076254 | 0.059021 | 0.061797

## UpFlex, Winter
LoadID | 0 | 1 | 2 | 3 | 4 | 5 | 6 | 7 | 8 | 9 | 10 | 11 | 12 | 13 | 14 | 15 | 16 | 17 | 18 | 19 | 20 | 21 | 22 | 23
1 | 0.024902 | 0.027413 | 0.035681 | 0.040907 | 0.048097 | 0.056222 | 0.050117 | 0.071648 | 0.065729 | 0.074237 | 0.076296 | 0.070771 | 0.066762 | 0.061464 | 0.056615 | 0.050953 | 0.050423 | 0.03995 | 0.033054 | 0.039223 | 0.039964 | 0.045671 | 0.022176 | 0.021291
2 | 0.049803 | 0.054827 | 0.071362 | 0.081814 | 0.096195 | 0.11244 | 0.10023 | 0.1433 | 0.13146 | 0.14847 | 0.15259 | 0.14154 | 0.13352 | 0.12293 | 0.11323 | 0.10191 | 0.10085 | 0.079901 | 0.066108 | 0.078446 | 0.079929 | 0.091343 | 0.044352 | 0.042583
3 | 0.18676 | 0.2056 | 0.26761 | 0.3068 | 0.36073 | 0.42167 | 0.37588 | 0.53736 | 0.49297 | 0.55678 | 0.57222 | 0.53078 | 0.50072 | 0.46098 | 0.42461 | 0.38215 | 0.37817 | 0.29963 | 0.24791 | 0.29417 | 0.29973 | 0.34254 | 0.16632 | 0.15969
4 | 0.37352 | 0.4112 | 0.53522 | 0.61361 | 0.72146 | 0.84334 | 0.75176 | 1.0747 | 0.98594 | 1.1136 | 1.1444 | 1.0616 | 1.0014 | 0.92196 | 0.84923 | 0.76429 | 0.75634 | 0.59926 | 0.49581 | 0.58835 | 0.59947 | 0.68507 | 0.33264 | 0.31937
5 | 0.099606 | 0.10965 | 0.14272 | 0.16363 | 0.19239 | 0.22489 | 0.20047 | 0.28659 | 0.26292 | 0.29695 | 0.30518 | 0.28308 | 0.26705 | 0.24586 | 0.22646 | 0.20381 | 0.20169 | 0.1598 | 0.13222 | 0.15689 | 0.15986 | 0.18269 | 0.088703 | 0.085166
6 | 0.024902 | 0.027413 | 0.035681 | 0.040907 | 0.048097 | 0.056222 | 0.050117 | 0.071648 | 0.065729 | 0.074237 | 0.076296 | 0.070771 | 0.066762 | 0.061464 | 0.056615 | 0.050953 | 0.050423 | 0.03995 | 0.033054 | 0.039223 | 0.039964 | 0.045671 | 0.022176 | 0.021291
7 | 0.12451 | 0.13707 | 0.17841 | 0.20454 | 0.24049 | 0.28111 | 0.25059 | 0.35824 | 0.32865 | 0.37119 | 0.38148 | 0.35385 | 0.33381 | 0.30732 | 0.28308 | 0.25476 | 0.25211 | 0.19975 | 0.16527 | 0.19612 | 0.19982 | 0.22836 | 0.11088 | 0.10646
8 | 0.062254 | 0.068534 | 0.089203 | 0.10227 | 0.12024 | 0.14056 | 0.12529 | 0.17912 | 0.16432 | 0.18559 | 0.19074 | 0.17693 | 0.16691 | 0.15366 | 0.14154 | 0.12738 | 0.12606 | 0.099876 | 0.082635 | 0.098058 | 0.099911 | 0.11418 | 0.05544 | 0.053228
9 | 0.12451 | 0.13707 | 0.17841 | 0.20454 | 0.24049 | 0.28111 | 0.25059 | 0.35824 | 0.32865 | 0.37119 | 0.38148 | 0.35385 | 0.33381 | 0.30732 | 0.28308 | 0.25476 | 0.25211 | 0.19975 | 0.16527 | 0.19612 | 0.19982 | 0.22836 | 0.11088 | 0.10646
10 | 0.037352 | 0.04112 | 0.053522 | 0.061361 | 0.072146 | 0.084334 | 0.075176 | 0.10747 | 0.098594 | 0.11136 | 0.11444 | 0.10616 | 0.10014 | 0.092196 | 0.084923 | 0.076429 | 0.075634 | 0.059926 | 0.049581 | 0.058835 | 0.059947 | 0.068507 | 0.033264 | 0.031937
11 | 0.024902 | 0.027413 | 0.035681 | 0.040907 | 0.048097 | 0.056222 | 0.050117 | 0.071648 | 0.065729 | 0.074237 | 0.076296 | 0.070771 | 0.066762 | 0.061464 | 0.056615 | 0.050953 | 0.050423 | 0.03995 | 0.033054 | 0.039223 | 0.039964 | 0.045671 | 0.022176 | 0.021291
12 | 0.099606 | 0.10965 | 0.14272 | 0.16363 | 0.19239 | 0.22489 | 0.20047 | 0.28659 | 0.26292 | 0.29695 | 0.30518 | 0.28308 | 0.26705 | 0.24586 | 0.22646 | 0.20381 | 0.20169 | 0.1598 | 0.13222 | 0.15689 | 0.15986 | 0.18269 | 0.088703 | 0.085166
13 | 0.062254 | 0.068534 | 0.089203 | 0.10227 | 0.12024 | 0.14056 | 0.12529 | 0.17912 | 0.16432 | 0.18559 | 0.19074 | 0.17693 | 0.16691 | 0.15366 | 0.14154 | 0.12738 | 0.12606 | 0.099876 | 0.082635 | 0.098058 | 0.099911 | 0.11418 | 0.05544 | 0.053228
14 | 0.12451 | 0.13707 | 0.17841 | 0.20454 | 0.24049 | 0.28111 | 0.25059 | 0.35824 | 0.32865 | 0.37119 | 0.38148 | 0.35385 | 0.33381 | 0.30732 | 0.28308 | 0.25476 | 0.25211 | 0.19975 | 0.16527 | 0.19612 | 0.19982 | 0.22836 | 0.11088 | 0.10646
15 | 0.024902 | 0.027413 | 0.035681 | 0.040907 | 0.048097 | 0.056222 | 0.050117 | 0.071648 | 0.065729 | 0.074237 | 0.076296 | 0.070771 | 0.066762 | 0.061464 | 0.056615 | 0.050953 | 0.050423 | 0.03995 | 0.033054 | 0.039223 | 0.039964 | 0.045671 | 0.022176 | 0.021291

## DownFlex, Winter
LoadID | 0 | 1 | 2 | 3 | 4 | 5 | 6 | 7 | 8 | 9 | 10 | 11 | 12 | 13 | 14 | 15 | 16 | 17 | 18 | 19 | 20 | 21 | 22 | 23
1 | 0.069036 | 0.07306 | 0.07715 | 0.080657 | 0.081572 | 0.085329 | 0.084893 | 0.080244 | 0.072704 | 0.10676 | 0.10426 | 0.096004 | 0.093671 | 0.094056 | 0.0896 | 0.082132 | 0.073814 | 0.071167 | 0.044735 | 0.04784 | 0.052304 | 0.053553 | 0.055852 | 0.06165
2 | 0.13807 | 0.14612 | 0.1543 | 0.16131 | 0.16314 | 0.17066 | 0.16979 | 0.16049 | 0.14541 | 0.21353 | 0.20852 | 0.19201 | 0.18734 | 0.18811 | 0.1792 | 0.16426 | 0.14763 | 0.14233 | 0.08947 | 0.09568 | 0.10461 | 0.10711 | 0.1117 | 0.1233
3 | 0.51777 | 0.54795 | 0.57863 | 0.60493 | 0.61179 | 0.63997 | 0.6367 | 0.60183 | 0.54528 | 0.80073 | 0.78194 | 0.72003 | 0.70254 | 0.70542 | 0.672 | 0.61599 | 0.55361 | 0.53375 | 0.33551 | 0.3588 | 0.39228 | 0.40164 | 0.41889 | 0.46238
4 | 1.0355 | 1.0959 | 1.1573 | 1.2099 | 1.2236 | 1.2799 | 1.2734 | 1.2037 | 1.0906 | 1.6015 | 1.5639 | 1.4401 | 1.4051 | 1.4108 | 1.344 | 1.232 | 1.1072 | 1.0675 | 0.67103 | 0.7176 | 0.78457 | 0.80329 | 0.83778 | 0.92475
5 | 0.27614 | 0.29224 | 0.3086 | 0.32263 | 0.32629 | 0.34132 | 0.33957 | 0.32098 | 0.29082 | 0.42706 | 0.41704 | 0.38402 | 0.37469 | 0.37623 | 0.3584 | 0.32853 | 0.29526 | 0.28467 | 0.17894 | 0.19136 | 0.20922 | 0.21421 | 0.22341 | 0.2466
6 | 0.069036 | 0.07306 | 0.07715 | 0.080657 | 0.081572 | 0.085329 | 0.084893 | 0.080244 | 0.072704 | 0.10676 | 0.10426 | 0.096004 | 0.093671 | 0.094056 | 0.0896 | 0.082132 | 0.073814 | 0.071167 | 0.044735 | 0.04784 | 0.052304 | 0.053553 | 0.055852 | 0.06165
7 | 0.34518 | 0.3653 | 0.38575 | 0.40328 | 0.40786 | 0.42665 | 0.42447 | 0.40122 | 0.36352 | 0.53382 | 0.5213 | 0.48002 | 0.46836 | 0.47028 | 0.448 | 0.41066 | 0.36907 | 0.35583 | 0.22368 | 0.2392 | 0.26152 | 0.26776 | 0.27926 | 0.30825
8 | 0.17259 | 0.18265 | 0.19288 | 0.20164 | 0.20393 | 0.21332 | 0.21223 | 0.20061 | 0.18176 | 0.26691 | 0.26065 | 0.24001 | 0.23418 | 0.23514 | 0.224 | 0.20533 | 0.18454 | 0.17792 | 0.11184 | 0.1196 | 0.13076 | 0.13388 | 0.13963 | 0.15413
9 | 0.34518 | 0.3653 | 0.38575 | 0.40328 | 0.40786 | 0.42665 | 0.42447 | 0.40122 | 0.36352 | 0.53382 | 0.5213 | 0.48002 | 0.46836 | 0.47028 | 0.448 | 0.41066 | 0.36907 | 0.35583 | 0.22368 | 0.2392 | 0.26152 | 0.26776 | 0.27926 | 0.30825
10 | 0.10355 | 0.10959 | 0.11573 | 0.12099 | 0.12236 | 0.12799 | 0.12734 | 0.12037 | 0.10906 | 0.16015 | 0.15639 | 0.14401 | 0.14051 | 0.14108 | 0.1344 | 0.1232 | 0.11072 | 0.10675 | 0.067102 | 0.07176 | 0.078457 | 0.080329 | 0.083778 | 0.092475
11 | 0.069036 | 0.07306 | 0.07715 | 0.080657 | 0.081572 | 0.085329 | 0.084893 | 0.080244 | 0.072704 | 0.10676 | 0.10426 | 0.096004 | 0.093671 | 0.094056 | 0.0896 | 0.082132 | 0.073814 | 0.071167 | 0.044735 | 0.04784 | 0.052304 | 0.053553 | 0.055852 | 0.06165
12 | 0.27614 | 0.29224 | 0.3086 | 0.32263 | 0.32629 | 0.34132 | 0.33957 | 0.32098 | 0.29082 | 0.42706 | 0.41704 | 0.38402 | 0.37469 | 0.37623 | 0.3584 | 0.32853 | 0.29526 | 0.28467 | 0.17894 | 0.19136 | 0.20922 | 0.21421 | 0.22341 | 0.2466
13 | 0.17259 | 0.18265 | 0.19288 | 0.20164 | 0.20393 | 0.21332 | 0.21223 | 0.20061 | 0.18176 | 0.26691 | 0.26065 | 0.24001 | 0.23418 | 0.23514 | 0.224 | 0.20533 | 0.18454 | 0.17792 | 0.11184 | 0.1196 | 0.13076 | 0.13388 | 0.13963 | 0.15413
14 | 0.34518 | 0.3653 | 0.38575 | 0.40328 | 0.40786 | 0.42665 | 0.42447 | 0.40122 | 0.36352 | 0.53382 | 0.5213 | 0.48002 | 0.46836 | 0.47028 | 0.448 | 0.41066 | 0.36907 | 0.35583 | 0.22368 | 0.2392 | 0.26152 | 0.26776 | 0.27926 | 0.30825
15 | 0.069036 | 0.07306 | 0.07715 | 0.080657 | 0.081572 | 0.085329 | 0.084893 | 0.080244 | 0.072704 | 0.10676 | 0.10426 | 0.096004 | 0.093671 | 0.094056 | 0.0896 | 0.082132 | 0.073814 | 0.071167 | 0.044735 | 0.04784 | 0.052304 | 0.053553 | 0.055852 | 0.06165

## Pg, Winter, S1
GenID | 0 | 1 | 2 | 3 | 4 | 5 | 6 | 7 | 8 | 9 | 10 | 11 | 12 | 13 | 14 | 15 | 16 | 17 | 18 | 19 | 20 | 21 | 22 | 23
1 | 0 | 0 | 0 | 0 | 0 | 0 | 0 | 0 | 0 | 0 | 0 | 0 | 0 | 0 | 0 | 0 | 0 | 0 | 0 | 0 | 0 | 0 | 0 | 0
2 | 0 | 0 | 0 | 0 | 0 | 0 | 0 | 0 | 0 | 0 | 0 | 0 | 0 | 0 | 0 | 0 | 0 | 0 | 0 | 0 | 0 | 0 | 0 | 0
3 | 0 | 0 | 0 | 0 | 0 | 0 | 0 | 0 | 0 | 0 | 0 | 0 | 0 | 0 | 0 | 0 | 0 | 0 | 0 | 0 | 0 | 0 | 0 | 0
4 | 0 | 0 | 0 | 0 | 0 | 0 | 0 | 0 | 0 | 0 | 0 | 0 | 0 | 0 | 0 | 0 | 0 | 0 | 0 | 0 | 0 | 0 | 0 | 0
5 | 0 | 0 | 0 | 0 | 0 | 0 | 0 | 0 | 0 | 0 | 0 | 0 | 0 | 0 | 0 | 0 | 0 | 0 | 0 | 0 | 0 | 0 | 0 | 0
6 | 0 | 0 | 0 | 0 | 0 | 0 | 0 | 0 | 0 | 0 | 0 | 0 | 0 | 0 | 0 | 0 | 0 | 0 | 0 | 0 | 0 | 0 | 0 | 0

## Pg, Winter, S2
GenID | 0 | 1 | 2 | 3 | 4 | 5 | 6 | 7 | 8 | 9 | 10 | 11 | 12 | 13 | 14 | 15 | 16 | 17 | 18 | 19 | 20 | 21 | 22 | 23
1 | 0 | 0 | 0 | 0 | 0 | 0 | 0 | 0 | 0 | 0 | 0 | 0 | 0 | 0 | 0 | 0 | 0 | 0 | 0 | 0 | 0 | 0 | 0 | 0
2 | 0 | 0 | 0 | 0 | 0 | 0 | 0 | 0 | 0 | 0 | 0 | 0 | 0 | 0 | 0 | 0 | 0 | 0 | 0 | 0 | 0 | 0 | 0 | 0
3 | 0 | 0 | 0 | 0 | 0 | 0 | 0 | 0 | 0 | 0 | 0 | 0 | 0 | 0 | 0 | 0 | 0 | 0 | 0 | 0 | 0 | 0 | 0 | 0
4 | 0 | 0 | 0 | 0 | 0 | 0 | 0 | 0 | 0 | 0 | 0 | 0 | 0 | 0 | 0 | 0 | 0 | 0 | 0 | 0 | 0 | 0 | 0 | 0
5 | 0 | 0 | 0 | 0 | 0 | 0 | 0 | 0 | 0 | 0 | 0 | 0 | 0 | 0 | 0 | 0 | 0 | 0 | 0 | 0 | 0 | 0 | 0 | 0
6 | 0 | 0 | 0 | 0 | 0 | 0 | 0 | 0 | 0 | 0 | 0 | 0 | 0 | 0 | 0 | 0 | 0 | 0 | 0 | 0 | 0 | 0 | 0 | 0

## Pg, Winter, S3
GenID | 0 | 1 | 2 | 3 | 4 | 5 | 6 | 7 | 8 | 9 | 10 | 11 | 12 | 13 | 14 | 15 | 16 | 17 | 18 | 19 | 20 | 21 | 22 | 23
1 | 0 | 0 | 0 | 0 | 0 | 0 | 0 | 0 | 0 | 0 | 0 | 0 | 0 | 0 | 0 | 0 | 0 | 0 | 0 | 0 | 0 | 0 | 0 | 0
2 | 0 | 0 | 0 | 0 | 0 | 0 | 0 | 0 | 0 | 0 | 0 | 0 | 0 | 0 | 0 | 0 | 0 | 0 | 0 | 0 | 0 | 0 | 0 | 0
3 | 0 | 0 | 0 | 0 | 0 | 0 | 0 | 0 | 0 | 0 | 0 | 0 | 0 | 0 | 0 | 0 | 0 | 0 | 0 | 0 | 0 | 0 | 0 | 0
4 | 0 | 0 | 0 | 0 | 0 | 0 | 0 | 0 | 0 | 0 | 0 | 0 | 0 | 0 | 0 | 0 | 0 | 0 | 0 | 0 | 0 | 0 | 0 | 0
5 | 0 | 0 | 0 | 0 | 0 | 0 | 0 | 0 | 0 | 0 | 0 | 0 | 0 | 0 | 0 | 0 | 0 | 0 | 0 | 0 | 0 | 0 | 0 | 0
6 | 0 | 0 | 0 | 0 | 0 | 0 | 0 | 0 | 0 | 0 | 0 | 0 | 0 | 0 | 0 | 0 | 0 | 0 | 0 | 0 | 0 | 0 | 0 | 0

## Qg, Winter, S1
GenID | 0 | 1 | 2 | 3 | 4 | 5 | 6 | 7 | 8 | 9 | 10 | 11 | 12 | 13 | 14 | 15 | 16 | 17 | 18 | 19 | 20 | 21 | 22 | 23
1 | 0 | 0 | 0 | 0 | 0 | 0 | 0 | 0 | 0 | 0 | 0 | 0 | 0 | 0 | 0 | 0 | 0 | 0 | 0 | 0 | 0 | 0 | 0 | 0
2 | 0 | 0 | 0 | 0 | 0 | 0 | 0 | 0 | 0 | 0 | 0 | 0 | 0 | 0 | 0 | 0 | 0 | 0 | 0 | 0 | 0 | 0 | 0 | 0
3 | 0 | 0 | 0 | 0 | 0 | 0 | 0 | 0 | 0 | 0 | 0 | 0 | 0 | 0 | 0 | 0 | 0 | 0 | 0 | 0 | 0 | 0 | 0 | 0
4 | 0 | 0 | 0 | 0 | 0 | 0 | 0 | 0 | 0 | 0 | 0 | 0 | 0 | 0 | 0 | 0 | 0 | 0 | 0 | 0 | 0 | 0 | 0 | 0
5 | 0 | 0 | 0 | 0 | 0 | 0 | 0 | 0 | 0 | 0 | 0 | 0 | 0 | 0 | 0 | 0 | 0 | 0 | 0 | 0 | 0 | 0 | 0 | 0
6 | 0 | 0 | 0 | 0 | 0 | 0 | 0 | 0 | 0 | 0 | 0 | 0 | 0 | 0 | 0 | 0 | 0 | 0 | 0 | 0 | 0 | 0 | 0 | 0

## Qg, Winter, S2
GenID | 0 | 1 | 2 | 3 | 4 | 5 | 6 | 7 | 8 | 9 | 10 | 11 | 12 | 13 | 14 | 15 | 16 | 17 | 18 | 19 | 20 | 21 | 22 | 23
1 | 0 | 0 | 0 | 0 | 0 | 0 | 0 | 0 | 0 | 0 | 0 | 0 | 0 | 0 | 0 | 0 | 0 | 0 | 0 | 0 | 0 | 0 | 0 | 0
2 | 0 | 0 | 0 | 0 | 0 | 0 | 0 | 0 | 0 | 0 | 0 | 0 | 0 | 0 | 0 | 0 | 0 | 0 | 0 | 0 | 0 | 0 | 0 | 0
3 | 0 | 0 | 0 | 0 | 0 | 0 | 0 | 0 | 0 | 0 | 0 | 0 | 0 | 0 | 0 | 0 | 0 | 0 | 0 | 0 | 0 | 0 | 0 | 0
4 | 0 | 0 | 0 | 0 | 0 | 0 | 0 | 0 | 0 | 0 | 0 | 0 | 0 | 0 | 0 | 0 | 0 | 0 | 0 | 0 | 0 | 0 | 0 | 0
5 | 0 | 0 | 0 | 0 | 0 | 0 | 0 | 0 | 0 | 0 | 0 | 0 | 0 | 0 | 0 | 0 | 0 | 0 | 0 | 0 | 0 | 0 | 0 | 0
6 | 0 | 0 | 0 | 0 | 0 | 0 | 0 | 0 | 0 | 0 | 0 | 0 | 0 | 0 | 0 | 0 | 0 | 0 | 0 | 0 | 0 | 0 | 0 | 0

## Qg, Winter, S3
GenID | 0 | 1 | 2 | 3 | 4 | 5 | 6 | 7 | 8 | 9 | 10 | 11 | 12 | 13 | 14 | 15 | 16 | 17 | 18 | 19 | 20 | 21 | 22 | 23
1 | 0 | 0 | 0 | 0 | 0 | 0 | 0 | 0 | 0 | 0 | 0 | 0 | 0 | 0 | 0 | 0 | 0 | 0 | 0 | 0 | 0 | 0 | 0 | 0
2 | 0 | 0 | 0 | 0 | 0 | 0 | 0 | 0 | 0 | 0 | 0 | 0 | 0 | 0 | 0 | 0 | 0 | 0 | 0 | 0 | 0 | 0 | 0 | 0
3 | 0 | 0 | 0 | 0 | 0 | 0 | 0 | 0 | 0 | 0 | 0 | 0 | 0 | 0 | 0 | 0 | 0 | 0 | 0 | 0 | 0 | 0 | 0 | 0
4 | 0 | 0 | 0 | 0 | 0 | 0 | 0 | 0 | 0 | 0 | 0 | 0 | 0 | 0 | 0 | 0 | 0 | 0 | 0 | 0 | 0 | 0 | 0 | 0
5 | 0 | 0 | 0 | 0 | 0 | 0 | 0 | 0 | 0 | 0 | 0 | 0 | 0 | 0 | 0 | 0 | 0 | 0 | 0 | 0 | 0 | 0 | 0 | 0
6 | 0 | 0 | 0 | 0 | 0 | 0 | 0 | 0 | 0 | 0 | 0 | 0 | 0 | 0 | 0 | 0 | 0 | 0 | 0 | 0 | 0 | 0 | 0 | 0

## GenStatus, Winter
GenID | 0 | 1 | 2 | 3 | 4 | 5 | 6 | 7 | 8 | 9 | 10 | 11 | 12 | 13 | 14 | 15 | 16 | 17 | 18 | 19 | 20 | 21 | 22 | 23
1 | 1 | 1 | 1 | 1 | 1 | 1 | 1 | 1 | 1 | 1 | 1 | 1 | 1 | 1 | 1 | 1 | 1 | 1 | 1 | 1 | 1 | 1 | 1 | 1
2 | 1 | 1 | 1 | 1 | 1 | 1 | 1 | 1 | 1 | 1 | 1 | 1 | 1 | 1 | 1 | 1 | 1 | 1 | 1 | 1 | 1 | 1 | 1 | 1
3 | 1 | 1 | 1 | 1 | 1 | 1 | 1 | 1 | 1 | 1 | 1 | 1 | 1 | 1 | 1 | 1 | 1 | 1 | 1 | 1 | 1 | 1 | 1 | 1
4 | 1 | 1 | 1 | 1 | 1 | 1 | 1 | 1 | 1 | 1 | 1 | 1 | 1 | 1 | 1 | 1 | 1 | 1 | 1 | 1 | 1 | 1 | 1 | 1
5 | 1 | 1 | 1 | 1 | 1 | 1 | 1 | 1 | 1 | 1 | 1 | 1 | 1 | 1 | 1 | 1 | 1 | 1 | 1 | 1 | 1 | 1 | 1 | 1
6 | 1 | 1 | 1 | 1 | 1 | 1 | 1 | 1 | 1 | 1 | 1 | 1 | 1 | 1 | 1 | 1 | 1 | 1 | 1 | 1 | 1 | 1 | 1 | 1

## Pc, Summer, S1
LoadID | 0 | 1 | 2 | 3 | 4 | 5 | 6 | 7 | 8 | 9 | 10 | 11 | 12 | 13 | 14 | 15 | 16 | 17 | 18 | 19 | 20 | 21 | 22 | 23
1 | 0.35524 | 0.35269 | 0.33825 | 0.33146 | 0.32585 | 0.32818 | 0.32831 | 0.38491 | 0.41353 | 0.40924 | 0.40116 | 0.40656 | 0.42301 | 0.41859 | 0.38715 | 0.39866 | 0.39967 | 0.39128 | 0.36822 | 0.362 | 0.36282 | 0.35663 | 0.34239 | 0.33493
2 | 0.63313 | 0.60087 | 0.57416 | 0.52497 | 0.49997 | 0.51942 | 0.55693 | 0.71073 | 0.77453 | 0.82774 | 0.75268 | 0.79124 | 0.79527 | 0.78298 | 0.67624 | 0.70388 | 0.73728 | 0.74367 | 0.76693 | 0.80416 | 0.84463 | 0.77195 | 0.68935 | 0.64594
3 | 1.9715 | 1.8677 | 1.7167 | 1.7727 | 1.7176 | 1.7328 | 2.4379 | 2.9896 | 3.13 | 2.9447 | 2.8715 | 3.0898 | 3.2416 | 3.0377 | 2.779 | 2.6377 | 2.6686 | 2.6138 | 2.527 | 2.7386 | 2.8819 | 2.6758 | 2.4427 | 2.0804
4 | 2.4002 | 1.9594 | 1.5756 | 1.5457 | 1.3934 | 1.3006 | 2.7272 | 4.5408 | 5.4969 | 5.6446 | 5.521 | 4.9608 | 5.6391 | 5.3709 | 4.9125 | 4.5465 | 4.0862 | 3.7044 | 4.6236 | 5.3861 | 6.2017 | 5.8777 | 4.5957 | 3.4075
5 | 1.2013 | 1.0907 | 1.0071 | 0.98056 | 1.0095 | 1.0038 | 1.1174 | 1.2383 | 1.3659 | 1.411 | 1.5048 | 1.5934 | 1.6411 | 1.578 | 1.5238 | 1.5042 | 1.4954 | 1.4983 | 1.5084 | 1.5263 | 1.6829 | 1.598 | 1.5635 | 1.395
6 | 0.31358 | 0.30253 | 0.28052 | 0.29067 | 0.2947 | 0.29298 | 0.32081 | 0.38621 | 0.40285 | 0.40178 | 0.4012 | 0.42376 | 0.41993 | 0.40528 | 0.382 | 0.36881 | 0.38344 | 0.37633 | 0.35139 | 0.35372 | 0.37047 | 0.33696 | 0.32213 | 0.32355
7 | 1.2838 | 1.1666 | 1.1335 | 1.1523 | 1.1047 | 1.1866 | 1.5268 | 1.6654 | 1.9166 | 2.0247 | 2.0095 | 2.0964 | 2.0471 | 2.1077 | 2.0761 | 1.9353 | 1.9474 | 1.8977 | 1.8698 | 1.8767 | 1.9058 | 1.6021 | 1.5876 | 1.39
8 | 0.4929 | 0.46548 | 0.44648 | 0.44061 | 0.44814 | 0.47754 | 0.78069 | 0.91193 | 0.97945 | 0.96827 | 1.0078 | 1.0701 | 1.0653 | 0.99971 | 0.87359 | 0.83476 | 0.7862 | 0.77723 | 0.75852 | 0.77844 | 0.75478 | 0.66042 | 0.57309 | 0.52563
9 | 1.8454 | 1.7122 | 1.657 | 1.5534 | 1.5776 | 1.536 | 1.5395 | 1.6766 | 1.4561 | 1.5109 | 1.6814 | 1.8782 | 1.9652 | 1.9552 | 1.9003 | 1.979 | 1.9806 | 1.9354 | 1.9221 | 2.0427 | 2.1509 | 2.0032 | 1.7297 | 1.8448
10 | 0.45109 | 0.42 | 0.40353 | 0.40547 | 0.40217 | 0.40871 | 0.48603 | 0.54812 | 0.5863 | 0.61099 | 0.59578 | 0.61828 | 0.64666 | 0.63145 | 0.61527 | 0.57074 | 0.55115 | 0.55507 | 0.56159 | 0.59571 | 0.64512 | 0.58537 | 0.54644 | 0.48319
11 | 0.25442 | 0.23225 | 0.21741 | 0.20975 | 0.21008 | 0.22475 | 0.2697 | 0.30166 | 0.3279 | 0.34598 | 0.36373 | 0.37384 | 0.36947 | 0.35966 | 0.33951 | 0.32166 | 0.31889 | 0.3442 | 0.35741 | 0.36763 | 0.40944 | 0.36445 | 0.34381 | 0.29915
12 | 1.1225 | 1.0481 | 0.98716 | 0.96967 | 0.95955 | 0.9754 | 1.1757 | 1.3955 | 1.496 | 1.5252 | 1.5302 | 1.5913 | 1.6321 | 1.5877 | 1.4839 | 1.4433 | 1.4328 | 1.4186 | 1.4251 | 1.4849 | 1.5734 | 1.4428 | 1.3211 | 1.2048
13 | 0.8786 | 0.87041 | 0.85223 | 0.84492 | 0.83154 | 0.84322 | 0.97448 | 0.99457 | 1.0589 | 1.0105 | 1.0137 | 1.0227 | 1.0594 | 1.0577 | 1.0361 | 1.028 | 1.0322 | 1.0535 | 0.99972 | 1.0082 | 1.021 | 0.95647 | 0.87789 | 0.88685
14 | 1.4303 | 1.3432 | 1.2701 | 1.2488 | 1.2351 | 1.2552 | 1.5064 | 1.7632 | 1.8891 | 1.9153 | 1.9216 | 1.9934 | 2.0461 | 1.9946 | 1.8716 | 1.8235 | 1.812 | 1.799 | 1.7981 | 1.8685 | 1.9725 | 1.8119 | 1.6594 | 1.5266
15 | 0.35524 | 0.35269 | 0.33825 | 0.33146 | 0.32585 | 0.32818 | 0.32831 | 0.38491 | 0.41353 | 0.40924 | 0.40116 | 0.40656 | 0.42301 | 0.41859 | 0.38715 | 0.39866 | 0.39967 | 0.39128 | 0.36822 | 0.362 | 0.36282 | 0.35663 | 0.34239 | 0.33493

## Pc, Summer, S2
LoadID | 0 | 1 | 2 | 3 | 4 | 5 | 6 | 7 | 8 | 9 | 10 | 11 | 12 | 13 | 14 | 15 | 16 | 17 | 18 | 19 | 20 | 21 | 22 | 23
1 | 0.35858 | 0.35269 | 0.33188 | 0.33146 | 0.31964 | 0.32818 | 0.33456 | 0.38491 | 0.41764 | 0.40924 | 0.39716 | 0.39848 | 0.41463 | 0.42681 | 0.39473 | 0.40257 | 0.40362 | 0.38364 | 0.37548 | 0.35841 | 0.36639 | 0.35663 | 0.34892 | 0.34124
2 | 0.63313 | 0.60087 | 0.56881 | 0.52985 | 0.49997 | 0.52929 | 0.55168 | 0.70368 | 0.78223 | 0.81953 | 0.76017 | 0.79124 | 0.81101 | 0.78298 | 0.66304 | 0.70388 | 0.74456 | 0.75093 | 0.78206 | 0.78823 | 0.83629 | 0.78725 | 0.68278 | 0.6338
3 | 1.9353 | 1.9017 | 1.701 | 1.7563 | 1.7497 | 1.7001 | 2.3915 | 3.049 | 3.0989 | 2.9739 | 2.8715 | 3.0284 | 3.2416 | 2.9781 | 2.779 | 2.6635 | 2.6423 | 2.5629 | 2.5022 | 2.7928 | 2.8535 | 2.7288 | 2.4427 | 2.0997
4 | 2.4002 | 1.9757 | 1.55 | 1.5457 | 1.3934 | 1.2895 | 2.7521 | 4.5408 | 5.4969 | 5.5327 | 5.4661 | 5.01 | 5.6949 | 5.4235 | 4.8646 | 4.5907 | 4.1264 | 3.6687 | 4.6236 | 5.3328 | 6.1405 | 5.936 | 4.5957 | 3.4387
5 | 1.1901 | 1.0707 | 1.0257 | 0.97149 | 1.019 | 0.98474 | 1.1385 | 1.226 | 1.3659 | 1.425 | 1.5198 | 1.5618 | 1.6249 | 1.578 | 1.4939 | 1.5189 | 1.5101 | 1.513 | 1.5084 | 1.5263 | 1.7161 | 1.6297 | 1.5785 | 1.3687
6 | 0.31065 | 0.30253 | 0.28052 | 0.28522 | 0.30029 | 0.29578 | 0.32386 | 0.39004 | 0.40685 | 0.39381 | 0.40918 | 0.43219 | 0.41162 | 0.40926 | 0.37826 | 0.36521 | 0.38344 | 0.38001 | 0.35485 | 0.35022 | 0.37411 | 0.34029 | 0.32519 | 0.32355
7 | 1.2838 | 1.1771 | 1.1335 | 1.1735 | 1.115 | 1.2091 | 1.5558 | 1.6819 | 1.8976 | 2.0648 | 2.0095 | 2.1172 | 2.0268 | 2.1077 | 2.0761 | 1.9543 | 1.9282 | 1.9348 | 1.8329 | 1.8767 | 1.9433 | 1.5704 | 1.5725 | 1.3641
8 | 0.48851 | 0.46958 | 0.44648 | 0.44061 | 0.44403 | 0.48645 | 0.77327 | 0.89383 | 0.98918 | 0.98746 | 1.0078 | 1.0808 | 1.0653 | 0.99971 | 0.85652 | 0.82662 | 0.79395 | 0.76968 | 0.74362 | 0.79382 | 0.73997 | 0.6539 | 0.57842 | 0.53517
9 | 1.8802 | 1.7122 | 1.6726 | 1.5388 | 1.6077 | 1.536 | 1.5541 | 1.66 | 1.4561 | 1.5109 | 1.6814 | 1.8782 | 1.9458 | 1.9552 | 1.9189 | 2.0178 | 1.9806 | 1.9732 | 1.9031 | 2.0225 | 2.1085 | 2.0231 | 1.7297 | 1.8273
10 | 0.4427 | 0.41612 | 0.41101 | 0.41302 | 0.40596 | 0.40871 | 0.48603 | 0.55356 | 0.5863 | 0.61099 | 0.58393 | 0.61214 | 0.65306 | 0.63765 | 0.62733 | 0.56516 | 0.54026 | 0.55507 | 0.57266 | 0.60751 | 0.63876 | 0.59697 | 0.55167 | 0.48773
11 | 0.25675 | 0.23015 | 0.22137 | 0.20592 | 0.21203 | 0.22051 | 0.2697 | 0.29569 | 0.33441 | 0.34598 | 0.36373 | 0.37755 | 0.36947 | 0.35262 | 0.33619 | 0.31538 | 0.32518 | 0.3442 | 0.35389 | 0.37127 | 0.40944 | 0.37167 | 0.33726 | 0.29635
12 | 1.1017 | 1.0577 | 0.99624 | 0.97863 | 0.94157 | 0.9754 | 1.1979 | 1.3678 | 1.4811 | 1.5252 | 1.4998 | 1.5755 | 1.6159 | 1.5565 | 1.4548 | 1.4716 | 1.4611 | 1.391 | 1.397 | 1.4849 | 1.5424 | 1.4142 | 1.3211 | 1.2161
13 | 0.8786 | 0.86225 | 0.8442 | 0.86089 | 0.83154 | 0.827 | 0.98383 | 0.97482 | 1.08 | 0.99051 | 1.0137 | 1.0329 | 1.0594 | 1.0577 | 1.0564 | 1.0381 | 1.0424 | 1.0535 | 0.99972 | 1.0282 | 1.0411 | 0.94699 | 0.86951 | 0.88685
14 | 1.4303 | 1.3432 | 1.2701 | 1.2488 | 1.2467 | 1.2314 | 1.5064 | 1.7457 | 1.9079 | 1.9343 | 1.9407 | 1.9538 | 2.0056 | 1.9946 | 1.8716 | 1.8592 | 1.7763 | 1.7639 | 1.7981 | 1.8685 | 1.9531 | 1.7939 | 1.6278 | 1.5266
15 | 0.3519 | 0.34938 | 0.33825 | 0.32833 | 0.32585 | 0.32188 | 0.32206 | 0.38109 | 0.42175 | 0.40924 | 0.40515 | 0.41464 | 0.42719 | 0.4227 | 0.39094 | 0.39866 | 0.39572 | 0.38746 | 0.36822 | 0.36916 | 0.35568 | 0.36369 | 0.33587 | 0.33177

## Pc, Summer, S3
LoadID | 0 | 1 | 2 | 3 | 4 | 5 | 6 | 7 | 8 | 9 | 10 | 11 | 12 | 13 | 14 | 15 | 16 | 17 | 18 | 19 | 20 | 21 | 22 | 23
1 | 0.35858 | 0.35931 | 0.33188 | 0.33772 | 0.31964 | 0.32503 | 0.32831 | 0.39256 | 0.4053 | 0.40519 | 0.40515 | 0.40656 | 0.41882 | 0.41037 | 0.38335 | 0.40648 | 0.40362 | 0.38364 | 0.36822 | 0.35841 | 0.35925 | 0.36369 | 0.34892 | 0.33177
2 | 0.63904 | 0.60644 | 0.57416 | 0.53473 | 0.49528 | 0.51449 | 0.56219 | 0.69663 | 0.75914 | 0.83594 | 0.73771 | 0.79124 | 0.7874 | 0.78298 | 0.66964 | 0.71075 | 0.75185 | 0.75093 | 0.75181 | 0.80416 | 0.82796 | 0.77195 | 0.68935 | 0.65201
3 | 1.9896 | 1.8336 | 1.7481 | 1.789 | 1.7016 | 1.7001 | 2.4842 | 3.0193 | 3.0989 | 3.0031 | 2.8144 | 3.1512 | 3.3058 | 2.9781 | 2.7519 | 2.6893 | 2.7213 | 2.5629 | 2.5768 | 2.7115 | 2.9387 | 2.6228 | 2.466 | 2.0417
4 | 2.4002 | 1.9757 | 1.55 | 1.571 | 1.3817 | 1.3006 | 2.7272 | 4.4958 | 5.5516 | 5.6446 | 5.521 | 5.0592 | 5.5834 | 5.3709 | 4.9605 | 4.5022 | 4.046 | 3.6687 | 4.5327 | 5.3861 | 6.2628 | 5.9942 | 4.5957 | 3.3764
5 | 1.2125 | 1.1008 | 1.0164 | 0.96243 | 1 | 0.99426 | 1.1069 | 1.2628 | 1.3659 | 1.411 | 1.5048 | 1.5618 | 1.6736 | 1.6089 | 1.5536 | 1.5336 | 1.4806 | 1.5276 | 1.4786 | 1.5414 | 1.6663 | 1.6297 | 1.5935 | 1.3818
6 | 0.31065 | 0.30253 | 0.28574 | 0.28795 | 0.28911 | 0.29578 | 0.32081 | 0.39004 | 0.40285 | 0.39381 | 0.39322 | 0.42376 | 0.41993 | 0.4013 | 0.37452 | 0.36521 | 0.39102 | 0.36899 | 0.35485 | 0.35372 | 0.37047 | 0.34363 | 0.32825 | 0.32963
7 | 1.2838 | 1.1771 | 1.1542 | 1.1523 | 1.0842 | 1.2091 | 1.5268 | 1.6984 | 1.8785 | 1.9845 | 1.9895 | 2.138 | 2.0471 | 2.0871 | 2.1168 | 1.8974 | 1.9859 | 1.9163 | 1.8882 | 1.8767 | 1.9246 | 1.5704 | 1.6026 | 1.3641
8 | 0.5017 | 0.46137 | 0.45443 | 0.44455 | 0.45224 | 0.48645 | 0.7881 | 0.91193 | 0.99891 | 0.95868 | 1.0178 | 1.0489 | 1.0864 | 0.9801 | 0.86505 | 0.82662 | 0.8017 | 0.76214 | 0.77343 | 0.78613 | 0.74738 | 0.66042 | 0.56776 | 0.52086
9 | 1.828 | 1.7442 | 1.6414 | 1.5534 | 1.5776 | 1.536 | 1.5687 | 1.66 | 1.485 | 1.5109 | 1.6647 | 1.8782 | 2.0041 | 1.9552 | 1.9375 | 1.9596 | 2.0198 | 1.9354 | 1.941 | 2.0629 | 2.1934 | 2.043 | 1.7133 | 1.8622
10 | 0.4469 | 0.42774 | 0.40727 | 0.40547 | 0.40217 | 0.41649 | 0.49065 | 0.54812 | 0.58047 | 0.61099 | 0.60171 | 0.61214 | 0.65947 | 0.64385 | 0.61527 | 0.58192 | 0.55115 | 0.54966 | 0.56712 | 0.60751 | 0.63876 | 0.59697 | 0.55167 | 0.47865
11 | 0.25675 | 0.23646 | 0.21939 | 0.20784 | 0.21008 | 0.22051 | 0.26462 | 0.29868 | 0.3279 | 0.34941 | 0.36734 | 0.37755 | 0.37678 | 0.3667 | 0.34282 | 0.32793 | 0.32204 | 0.3509 | 0.35389 | 0.37127 | 0.41751 | 0.36806 | 0.34054 | 0.29915
12 | 1.1432 | 1.0577 | 1.0053 | 0.98758 | 0.95955 | 0.96616 | 1.1868 | 1.4232 | 1.5109 | 1.5554 | 1.5454 | 1.5913 | 1.6159 | 1.6188 | 1.4984 | 1.4292 | 1.4611 | 1.4048 | 1.397 | 1.4702 | 1.6044 | 1.4285 | 1.3336 | 1.1935
13 | 0.87034 | 0.86225 | 0.8442 | 0.84492 | 0.82361 | 0.827 | 0.98383 | 0.9847 | 1.0589 | 1.0206 | 1.0238 | 1.043 | 1.0804 | 1.0369 | 1.0462 | 1.0482 | 1.022 | 1.0638 | 1.0096 | 1.0282 | 1.0009 | 0.96594 | 0.88627 | 0.90361
14 | 1.4435 | 1.3185 | 1.2584 | 1.2373 | 1.2467 | 1.2314 | 1.4779 | 1.7282 | 1.8703 | 1.8963 | 1.9025 | 2.0132 | 2.0866 | 2.0142 | 1.9082 | 1.8235 | 1.812 | 1.834 | 1.8158 | 1.8315 | 1.992 | 1.7939 | 1.6278 | 1.5123
15 | 0.35858 | 0.34608 | 0.34143 | 0.33772 | 0.32274 | 0.33133 | 0.32831 | 0.38873 | 0.40941 | 0.4133 | 0.40116 | 0.41464 | 0.41882 | 0.41037 | 0.37956 | 0.40257 | 0.40758 | 0.39892 | 0.37185 | 0.36558 | 0.36639 | 0.35663 | 0.33913 | 0.34124

## Qc, Summer, S1
LoadID | 0 | 1 | 2 | 3 | 4 | 5 | 6 | 7 | 8 | 9 | 10 | 11 | 12 | 13 | 14 | 15 | 16 | 17 | 18 | 19 | 20 | 21 | 22 | 23
1 | 0.095464 | 0.10544 | 0.099369 | 0.099369 | 0.0972 | 0.10284 | 0.10588 | 0.1983 | 0.23085 | 0.22217 | 0.21696 | 0.21653 | 0.23042 | 0.22347 | 0.15665 | 0.20481 | 0.20742 | 0.1944 | 0.15404 | 0.13972 | 0.14667 | 0.1471 | 0.10154 | 0.10067
2 | 0.0099777 | -0.059866 | -0.064855 | -0.094788 | -0.11474 | -0.089799 | -0.11474 | 0.28935 | 0.36917 | 0.47394 | 0.2694 | 0.24445 | 0.16962 | 0.22949 | 0.099777 | 0.08481 | 0.099777 | 0.1796 | 0.34423 | 0.34922 | 0.27937 | 0.21452 | 0.099777 | 0.019955
3 | -0.28001 | -0.66319 | -1.1569 | -1.0685 | -1.0906 | -1.039 | -0.05895 | 1.2453 | 1.6359 | 1.6506 | 1.378 | 1.7243 | 1.5622 | 1.3632 | 0.98005 | 0.61161 | 0.75899 | 0.67793 | 0.12527 | 0.54529 | 0.76635 | 0.50108 | -0.46423 | -0.95057
4 | -4.2928 | -4.3341 | -4.4579 | -4.4579 | -4.5611 | -4.6849 | -4.2515 | -2.8688 | -2.1464 | -2.2702 | -2.8688 | -3.1164 | -2.8894 | -3.1371 | -2.9513 | -3.4879 | -3.9213 | -3.4879 | -2.456 | -2.2083 | -2.2083 | -2.91 | -3.6117 | -3.7562
5 | -0.59136 | -0.77534 | -0.91332 | -0.90675 | -0.90675 | -0.99217 | -0.89361 | -0.35481 | 0.11827 | 0.39424 | 0.65049 | 0.68992 | 0.6045 | 0.49937 | 0.32853 | 0.21026 | 0.17741 | 0.16427 | 0.16427 | 0.039424 | 0.34824 | 0.16427 | 0.091989 | -0.14455
6 | 0.10345 | 0.11476 | 0.087284 | 0.10264 | 0.10506 | 0.10789 | 0.10426 | 0.19316 | 0.22144 | 0.22104 | 0.19316 | 0.23074 | 0.24044 | 0.22144 | 0.19275 | 0.16972 | 0.2069 | 0.20043 | 0.15719 | 0.14588 | 0.17174 | 0.13537 | 0.10304 | 0.11517
7 | -1.0312 | -1.0603 | -1.1256 | -1.1547 | -1.082 | -1.1692 | -1.0022 | -0.45751 | -0.079882 | -0.065358 | 0.13798 | 0.043572 | 0.014524 | 0 | -0.11619 | -0.20334 | -0.29774 | -0.39215 | -0.34131 | -0.41393 | -0.29048 | -0.54465 | -0.68989 | -0.74072
8 | -0.64547 | -0.64978 | -0.65625 | -0.65948 | -0.65086 | -0.63578 | -0.53987 | -0.44612 | -0.43642 | -0.42996 | -0.42241 | -0.41918 | -0.42888 | -0.44504 | -0.4903 | -0.51185 | -0.52909 | -0.53125 | -0.54095 | -0.55927 | -0.59483 | -0.61853 | -0.62823 | -0.64009
9 | 0.037117 | -0.31549 | -0.38973 | -0.51964 | -0.48252 | -0.55675 | -1.0578 | -0.33405 | -0.51964 | -0.16703 | 0 | 0.14847 | 0.48252 | 0.48252 | 0.38973 | 0.87225 | 0.74234 | 0.64955 | 0.53819 | 0.53819 | 0.7609 | 0.68666 | -0.074234 | -0.11135
10 | -0.32607 | -0.36398 | -0.37157 | -0.36778 | -0.37915 | -0.38673 | -0.12133 | 0.10995 | 0.24266 | 0.25782 | 0.11375 | 0.2692 | 0.28815 | 0.27678 | 0.21991 | 0.094788 | 0.045498 | 0.045498 | 0.04929 | 0.094788 | 0.14029 | 0.018958 | -0.14408 | -0.24266
11 | -0.22108 | -0.23985 | -0.24819 | -0.25236 | -0.24611 | -0.24819 | -0.19397 | -0.16268 | -0.13765 | -0.10428 | -0.10637 | -0.11263 | -0.13348 | -0.13765 | -0.15434 | -0.15434 | -0.15642 | -0.11888 | -0.10845 | -0.12305 | -0.10011 | -0.12931 | -0.14808 | -0.16894
12 | -0.4059 | -0.49161 | -0.56055 | -0.56805 | -0.56578 | -0.578 | -0.44358 | 0.01304 | 0.18395 | 0.26701 | 0.20822 | 0.27254 | 0.27432 | 0.24338 | 0.11121 | 0.074349 | 0.056083 | 0.066956 | 0.057966 | 0.060669 | 0.13901 | 0.0021678 | -0.23003 | -0.32813
13 | 0.14847 | 0.13786 | 0.10428 | 0.09456 | 0.086606 | 0.1087 | 0.35703 | 0.47633 | 0.61066 | 0.58238 | 0.56824 | 0.56117 | 0.60713 | 0.55675 | 0.51168 | 0.47545 | 0.47015 | 0.47633 | 0.3968 | 0.36233 | 0.38442 | 0.26954 | 0.11842 | 0.12726
14 | 1.2805 | 1.2527 | 1.3084 | 1.3362 | 1.3362 | 1.2805 | 1.1413 | 1.0857 | 0.83513 | 0.58459 | 0.64027 | 0.77945 | 0.55675 | 0.77945 | 0.8908 | 0.8908 | 0.8908 | 0.86297 | 0.80729 | 1.0022 | 1.0578 | 1.197 | 1.1135 | 1.1413
15 | 0.095464 | 0.10544 | 0.099369 | 0.099369 | 0.0972 | 0.10284 | 0.10588 | 0.1983 | 0.23085 | 0.22217 | 0.21696 | 0.21653 | 0.23042 | 0.22347 | 0.15665 | 0.20481 | 0.20742 | 0.1944 | 0.15404 | 0.13972 | 0.14667 | 0.1471 | 0.10154 | 0.10067

## Qc, Summer, S2
LoadID | 0 | 1 | 2 | 3 | 4 | 5 | 6 | 7 | 8 | 9 | 10 | 11 | 12 | 13 | 14 | 15 | 16 | 17 | 18 | 19 | 20 | 21 | 22 | 23
1 | 0.093555 | 0.1065 | 0.10136 | 0.10036 | 0.098172 | 0.10078 | 0.10588 | 0.20227 | 0.23316 | 0.22661 | 0.21262 | 0.2187 | 0.23042 | 0.22571 | 0.15665 | 0.20072 | 0.21157 | 0.19051 | 0.15713 | 0.14252 | 0.1496 | 0.1471 | 0.10357 | 0.10168
2 | 0.0097781 | -0.058669 | -0.066152 | -0.096683 | -0.11474 | -0.089799 | -0.11245 | 0.28935 | 0.36917 | 0.46446 | 0.2694 | 0.23956 | 0.16792 | 0.2249 | 0.10177 | 0.083962 | 0.097781 | 0.1778 | 0.35111 | 0.35271 | 0.27379 | 0.21452 | 0.10077 | 0.020155
3 | -0.28561 | -0.67645 | -1.18 | -1.0792 | -1.1124 | -1.0494 | -0.057771 | 1.2329 | 1.6686 | 1.6671 | 1.3642 | 1.7071 | 1.5309 | 1.336 | 0.97025 | 0.61773 | 0.75899 | 0.67793 | 0.12777 | 0.53984 | 0.76635 | 0.50609 | -0.46888 | -0.96959
4 | -4.3787 | -4.3774 | -4.4133 | -4.5471 | -4.4699 | -4.6381 | -4.294 | -2.8114 | -2.1035 | -2.3156 | -2.9261 | -3.0853 | -2.8316 | -3.1057 | -2.9513 | -3.5577 | -3.8429 | -3.5577 | -2.5051 | -2.1862 | -2.2304 | -2.9682 | -3.5756 | -3.8313
5 | -0.60319 | -0.76758 | -0.89505 | -0.92488 | -0.90675 | -0.99217 | -0.90254 | -0.35481 | 0.12064 | 0.3903 | 0.6635 | 0.69682 | 0.6045 | 0.50936 | 0.32525 | 0.21026 | 0.17741 | 0.16098 | 0.16427 | 0.03903 | 0.34824 | 0.16755 | 0.090149 | -0.14455
6 | 0.10345 | 0.11706 | 0.086412 | 0.10161 | 0.10717 | 0.10789 | 0.10634 | 0.19123 | 0.22366 | 0.21883 | 0.19509 | 0.23535 | 0.24525 | 0.21923 | 0.19275 | 0.17142 | 0.21103 | 0.20444 | 0.15719 | 0.14734 | 0.17002 | 0.13402 | 0.10098 | 0.11747
7 | -1.0518 | -1.0603 | -1.1031 | -1.1431 | -1.0604 | -1.1575 | -1.0122 | -0.44836 | -0.078284 | -0.066665 | 0.13798 | 0.044443 | 0.014379 | 0 | -0.11387 | -0.20537 | -0.29476 | -0.38823 | -0.33449 | -0.42221 | -0.29338 | -0.55554 | -0.67609 | -0.74813
8 | -0.63256 | -0.64978 | -0.64969 | -0.66608 | -0.65737 | -0.64213 | -0.55067 | -0.45058 | -0.43642 | -0.43856 | -0.43086 | -0.41499 | -0.42459 | -0.44504 | -0.4903 | -0.51185 | -0.51851 | -0.54187 | -0.53013 | -0.55927 | -0.58293 | -0.61235 | -0.63452 | -0.64649
9 | 0.036375 | -0.31234 | -0.39752 | -0.51964 | -0.48734 | -0.54562 | -1.0684 | -0.33071 | -0.51964 | -0.17037 | 0 | 0.15144 | 0.48734 | 0.49217 | 0.38973 | 0.88969 | 0.75718 | 0.63655 | 0.53819 | 0.53819 | 0.7685 | 0.69353 | -0.075718 | -0.10912
10 | -0.32281 | -0.37126 | -0.37157 | -0.36778 | -0.37157 | -0.38287 | -0.12254 | 0.11105 | 0.24266 | 0.25782 | 0.11147 | 0.26651 | 0.28239 | 0.27955 | 0.22431 | 0.092892 | 0.046408 | 0.045043 | 0.050275 | 0.095736 | 0.13888 | 0.018578 | -0.14696 | -0.24508
11 | -0.2255 | -0.24465 | -0.24571 | -0.25489 | -0.25103 | -0.25067 | -0.19784 | -0.16593 | -0.1349 | -0.10428 | -0.10637 | -0.11375 | -0.13482 | -0.14041 | -0.15434 | -0.15742 | -0.15799 | -0.1165 | -0.10628 | -0.12551 | -0.10211 | -0.12931 | -0.14956 | -0.16894
12 | -0.40184 | -0.50144 | -0.56615 | -0.57942 | -0.56013 | -0.578 | -0.44358 | 0.01291 | 0.18211 | 0.27235 | 0.20822 | 0.26981 | 0.2798 | 0.24581 | 0.11232 | 0.075092 | 0.055522 | 0.065617 | 0.057387 | 0.061882 | 0.13901 | 0.0021461 | -0.23463 | -0.32813
13 | 0.14847 | 0.13511 | 0.10532 | 0.092668 | 0.08574 | 0.10979 | 0.3606 | 0.48586 | 0.59845 | 0.58238 | 0.55688 | 0.56117 | 0.61927 | 0.55119 | 0.52192 | 0.4802 | 0.46545 | 0.4811 | 0.40473 | 0.36958 | 0.37674 | 0.27223 | 0.11724 | 0.12853
14 | 1.2677 | 1.2402 | 1.3084 | 1.3228 | 1.3228 | 1.2933 | 1.1185 | 1.0965 | 0.82678 | 0.58459 | 0.62746 | 0.76386 | 0.54562 | 0.76386 | 0.90862 | 0.90862 | 0.8819 | 0.88023 | 0.79922 | 1.0022 | 1.0367 | 1.1731 | 1.1135 | 1.1299
15 | 0.093555 | 0.1065 | 0.099369 | 0.10136 | 0.099144 | 0.10181 | 0.10588 | 0.1983 | 0.23316 | 0.21995 | 0.21913 | 0.2122 | 0.22581 | 0.22347 | 0.15508 | 0.20481 | 0.20327 | 0.19829 | 0.15404 | 0.13693 | 0.1452 | 0.1471 | 0.10357 | 0.099664

## Qc, Summer, S3
LoadID | 0 | 1 | 2 | 3 | 4 | 5 | 6 | 7 | 8 | 9 | 10 | 11 | 12 | 13 | 14 | 15 | 16 | 17 | 18 | 19 | 20 | 21 | 22 | 23
1 | 0.093555 | 0.10544 | 0.098376 | 0.097382 | 0.096228 | 0.10078 | 0.10588 | 0.20227 | 0.23316 | 0.22217 | 0.21479 | 0.22086 | 0.23502 | 0.219 | 0.15665 | 0.20277 | 0.21157 | 0.19246 | 0.15096 | 0.14112 | 0.1496 | 0.14416 | 0.099508 | 0.098658
2 | 0.0098779 | -0.059866 | -0.065503 | -0.09384 | -0.11589 | -0.088003 | -0.11474 | 0.29225 | 0.37656 | 0.47394 | 0.27209 | 0.23956 | 0.16623 | 0.23178 | 0.097781 | 0.083962 | 0.098779 | 0.1796 | 0.33734 | 0.35271 | 0.27658 | 0.21452 | 0.097781 | 0.019756
3 | -0.28001 | -0.66319 | -1.1569 | -1.0792 | -1.0797 | -1.0494 | -0.057771 | 1.2702 | 1.6686 | 1.6506 | 1.3642 | 1.7415 | 1.5778 | 1.3632 | 0.98985 | 0.61161 | 0.76658 | 0.68471 | 0.12777 | 0.53438 | 0.75869 | 0.49607 | -0.47352 | -0.96008
4 | -4.3787 | -4.2907 | -4.3688 | -4.5471 | -4.6523 | -4.5912 | -4.209 | -2.9261 | -2.1249 | -2.2929 | -2.8688 | -3.1164 | -2.9472 | -3.1371 | -2.9808 | -3.4182 | -3.9997 | -3.4879 | -2.4069 | -2.2304 | -2.1862 | -2.8809 | -3.6479 | -3.7186
5 | -0.58544 | -0.76758 | -0.91332 | -0.92488 | -0.92488 | -1.0021 | -0.88467 | -0.35836 | 0.11945 | 0.39424 | 0.6635 | 0.70372 | 0.61054 | 0.49937 | 0.32525 | 0.21236 | 0.18096 | 0.16098 | 0.16591 | 0.039818 | 0.34824 | 0.16427 | 0.090149 | -0.146
6 | 0.10345 | 0.11476 | 0.086412 | 0.10367 | 0.10612 | 0.10789 | 0.10217 | 0.19702 | 0.22144 | 0.21883 | 0.19509 | 0.22843 | 0.23803 | 0.22366 | 0.19468 | 0.16972 | 0.21103 | 0.20444 | 0.15719 | 0.14296 | 0.17518 | 0.13673 | 0.10098 | 0.11402
7 | -1.0415 | -1.0603 | -1.1481 | -1.1778 | -1.1037 | -1.1809 | -0.98211 | -0.45293 | -0.078284 | -0.064051 | 0.13936 | 0.044008 | 0.014669 | 0 | -0.11619 | -0.20334 | -0.29774 | -0.39607 | -0.34473 | -0.40565 | -0.29048 | -0.54465 | -0.68299 | -0.75554
8 | -0.64547 | -0.64978 | -0.64312 | -0.65289 | -0.65737 | -0.63578 | -0.53447 | -0.44166 | -0.43642 | -0.42996 | -0.42664 | -0.41918 | -0.42888 | -0.44949 | -0.50011 | -0.51185 | -0.53968 | -0.52594 | -0.53554 | -0.56486 | -0.59483 | -0.60616 | -0.61567 | -0.65289
9 | 0.037859 | -0.31865 | -0.38973 | -0.51964 | -0.47287 | -0.55119 | -1.0473 | -0.33071 | -0.51964 | -0.16703 | 0 | 0.14847 | 0.49217 | 0.48252 | 0.38973 | 0.86352 | 0.74976 | 0.63655 | 0.53281 | 0.53281 | 0.7685 | 0.7004 | -0.073491 | -0.10912
10 | -0.33259 | -0.36398 | -0.37157 | -0.37145 | -0.37536 | -0.38287 | -0.12011 | 0.10775 | 0.2378 | 0.25782 | 0.11147 | 0.26651 | 0.29104 | 0.27124 | 0.21991 | 0.096683 | 0.044588 | 0.045498 | 0.050275 | 0.096683 | 0.14309 | 0.019337 | -0.14552 | -0.24023
11 | -0.22108 | -0.24465 | -0.24819 | -0.25489 | -0.24857 | -0.24571 | -0.19009 | -0.16593 | -0.13765 | -0.10637 | -0.10424 | -0.11263 | -0.13348 | -0.13765 | -0.15588 | -0.15588 | -0.15486 | -0.11769 | -0.10954 | -0.12182 | -0.10111 | -0.1319 | -0.14956 | -0.17232
12 | -0.4059 | -0.50144 | -0.55494 | -0.57373 | -0.56578 | -0.57222 | -0.45245 | 0.013301 | 0.18579 | 0.26167 | 0.20822 | 0.27526 | 0.27706 | 0.24338 | 0.10898 | 0.074349 | 0.057204 | 0.065617 | 0.057966 | 0.061882 | 0.13623 | 0.0021895 | -0.23463 | -0.32157
13 | 0.14698 | 0.14062 | 0.10428 | 0.09456 | 0.084874 | 0.1087 | 0.3606 | 0.47633 | 0.61066 | 0.59403 | 0.57961 | 0.54995 | 0.6132 | 0.55119 | 0.50657 | 0.47069 | 0.46545 | 0.47157 | 0.40473 | 0.36595 | 0.39211 | 0.27493 | 0.1196 | 0.12471
14 | 1.2549 | 1.2402 | 1.2822 | 1.3496 | 1.3629 | 1.2805 | 1.1528 | 1.064 | 0.82678 | 0.59628 | 0.62746 | 0.79504 | 0.54562 | 0.76386 | 0.89971 | 0.90862 | 0.8908 | 0.86297 | 0.79922 | 0.98211 | 1.0684 | 1.221 | 1.0912 | 1.1642
15 | 0.095464 | 0.10439 | 0.10136 | 0.097382 | 0.096228 | 0.10387 | 0.10482 | 0.1983 | 0.23085 | 0.21995 | 0.21479 | 0.22086 | 0.23502 | 0.219 | 0.15351 | 0.20686 | 0.20742 | 0.19634 | 0.15713 | 0.14252 | 0.14667 | 0.1471 | 0.10255 | 0.098658

## UpFlex, Summer
LoadID | 0 | 1 | 2 | 3 | 4 | 5 | 6 | 7 | 8 | 9 | 10 | 11 | 12 | 13 | 14 | 15 | 16 | 17 | 18 | 19 | 20 | 21 | 22 | 23
1 | 0.024902 | 0.027413 | 0.035681 | 0.040907 | 0.048097 | 0.056222 | 0.050117 | 0.071648 | 0.065729 | 0.074237 | 0.076296 | 0.070771 | 0.066762 | 0.061464 | 0.056615 | 0.050953 | 0.050423 | 0.03995 | 0.033054 | 0.039223 | 0.039964 | 0.045671 | 0.022176 | 0.021291
2 | 0.049803 | 0.054827 | 0.071362 | 0.081814 | 0.096195 | 0.11244 | 0.10023 | 0.1433 | 0.13146 | 0.14847 | 0.15259 | 0.14154 | 0.13352 | 0.12293 | 0.11323 | 0.10191 | 0.10085 | 0.079901 | 0.066108 | 0.078446 | 0.079929 | 0.091343 | 0.044352 | 0.042583
3 | 0.18676 | 0.2056 | 0.26761 | 0.3068 | 0.36073 | 0.42167 | 0.37588 | 0.53736 | 0.49297 | 0.55678 | 0.57222 | 0.53078 | 0.50072 | 0.46098 | 0.42461 | 0.38215 | 0.37817 | 0.29963 | 0.24791 | 0.29417 | 0.29973 | 0.34254 | 0.16632 | 0.15969
4 | 0.37352 | 0.4112 | 0.53522 | 0.61361 | 0.72146 | 0.84334 | 0.75176 | 1.0747 | 0.98594 | 1.1136 | 1.1444 | 1.0616 | 1.0014 | 0.92196 | 0.84923 | 0.76429 | 0.75634 | 0.59926 | 0.49581 | 0.58835 | 0.59947 | 0.68507 | 0.33264 | 0.31937
5 | 0.099606 | 0.10965 | 0.14272 | 0.16363 | 0.19239 | 0.22489 | 0.20047 | 0.28659 | 0.26292 | 0.29695 | 0.30518 | 0.28308 | 0.26705 | 0.24586 | 0.22646 | 0.20381 | 0.20169 | 0.1598 | 0.13222 | 0.15689 | 0.15986 | 0.18269 | 0.088703 | 0.085166
6 | 0.024902 | 0.027413 | 0.035681 | 0.040907 | 0.048097 | 0.056222 | 0.050117 | 0.071648 | 0.065729 | 0.074237 | 0.076296 | 0.070771 | 0.066762 | 0.061464 | 0.056615 | 0.050953 | 0.050423 | 0.03995 | 0.033054 | 0.039223 | 0.039964 | 0.045671 | 0.022176 | 0.021291
7 | 0.12451 | 0.13707 | 0.17841 | 0.20454 | 0.24049 | 0.28111 | 0.25059 | 0.35824 | 0.32865 | 0.37119 | 0.38148 | 0.35385 | 0.33381 | 0.30732 | 0.28308 | 0.25476 | 0.25211 | 0.19975 | 0.16527 | 0.19612 | 0.19982 | 0.22836 | 0.11088 | 0.10646
8 | 0.062254 | 0.068534 | 0.089203 | 0.10227 | 0.12024 | 0.14056 | 0.12529 | 0.17912 | 0.16432 | 0.18559 | 0.19074 | 0.17693 | 0.16691 | 0.15366 | 0.14154 | 0.12738 | 0.12606 | 0.099876 | 0.082635 | 0.098058 | 0.099911 | 0.11418 | 0.05544 | 0.053228
9 | 0.12451 | 0.13707 | 0.17841 | 0.20454 | 0.24049 | 0.28111 | 0.25059 | 0.35824 | 0.32865 | 0.37119 | 0.38148 | 0.35385 | 0.33381 | 0.30732 | 0.28308 | 0.25476 | 0.25211 | 0.19975 | 0.16527 | 0.19612 | 0.19982 | 0.22836 | 0.11088 | 0.10646
10 | 0.037352 | 0.04112 | 0.053522 | 0.061361 | 0.072146 | 0.084334 | 0.075176 | 0.10747 | 0.098594 | 0.11136 | 0.11444 | 0.10616 | 0.10014 | 0.092196 | 0.084923 | 0.076429 | 0.075634 | 0.059926 | 0.049581 | 0.058835 | 0.059947 | 0.068507 | 0.033264 | 0.031937
11 | 0.024902 | 0.027413 | 0.035681 | 0.040907 | 0.048097 | 0.056222 | 0.050117 | 0.071648 | 0.065729 | 0.074237 | 0.076296 | 0.070771 | 0.066762 | 0.061464 | 0.056615 | 0.050953 | 0.050423 | 0.03995 | 0.033054 | 0.039223 | 0.039964 | 0.045671 | 0.022176 | 0.021291
12 | 0.099606 | 0.10965 | 0.14272 | 0.16363 | 0.19239 | 0.22489 | 0.20047 | 0.28659 | 0.26292 | 0.29695 | 0.30518 | 0.28308 | 0.26705 | 0.24586 | 0.22646 | 0.20381 | 0.20169 | 0.1598 | 0.13222 | 0.15689 | 0.15986 | 0.18269 | 0.088703 | 0.085166
13 | 0.062254 | 0.068534 | 0.089203 | 0.10227 | 0.12024 | 0.14056 | 0.12529 | 0.17912 | 0.16432 | 0.18559 | 0.19074 | 0.17693 | 0.16691 | 0.15366 | 0.14154 | 0.12738 | 0.12606 | 0.099876 | 0.082635 | 0.098058 | 0.099911 | 0.11418 | 0.05544 | 0.053228
14 | 0.12451 | 0.13707 | 0.17841 | 0.20454 | 0.24049 | 0.28111 | 0.25059 | 0.35824 | 0.32865 | 0.37119 | 0.38148 | 0.35385 | 0.33381 | 0.30732 | 0.28308 | 0.25476 | 0.25211 | 0.19975 | 0.16527 | 0.19612 | 0.19982 | 0.22836 | 0.11088 | 0.10646
15 | 0.024902 | 0.027413 | 0.035681 | 0.040907 | 0.048097 | 0.056222 | 0.050117 | 0.071648 | 0.065729 | 0.074237 | 0.076296 | 0.070771 | 0.066762 | 0.061464 | 0.056615 | 0.050953 | 0.050423 | 0.03995 | 0.033054 | 0.039223 | 0.039964 | 0.045671 | 0.022176 | 0.021291

## DownFlex, Summer
LoadID | 0 | 1 | 2 | 3 | 4 | 5 | 6 | 7 | 8 | 9 | 10 | 11 | 12 | 13 | 14 | 15 | 16 | 17 | 18 | 19 | 20 | 21 | 22 | 23
1 | 0.069036 | 0.07306 | 0.07715 | 0.080657 | 0.081572 | 0.085329 | 0.084893 | 0.080244 | 0.072704 | 0.10676 | 0.10426 | 0.096004 | 0.093671 | 0.094056 | 0.0896 | 0.082132 | 0.073814 | 0.071167 | 0.044735 | 0.04784 | 0.052304 | 0.053553 | 0.055852 | 0.06165
2 | 0.13807 | 0.14612 | 0.1543 | 0.16131 | 0.16314 | 0.17066 | 0.16979 | 0.16049 | 0.14541 | 0.21353 | 0.20852 | 0.19201 | 0.18734 | 0.18811 | 0.1792 | 0.16426 | 0.14763 | 0.14233 | 0.08947 | 0.09568 | 0.10461 | 0.10711 | 0.1117 | 0.1233
3 | 0.51777 | 0.54795 | 0.57863 | 0.60493 | 0.61179 | 0.63997 | 0.6367 | 0.60183 | 0.54528 | 0.80073 | 0.78194 | 0.72003 | 0.70254 | 0.70542 | 0.672 | 0.61599 | 0.55361 | 0.53375 | 0.33551 | 0.3588 | 0.39228 | 0.40164 | 0.41889 | 0.46238
4 | 1.0355 | 1.0959 | 1.1573 | 1.2099 | 1.2236 | 1.2799 | 1.2734 | 1.2037 | 1.0906 | 1.6015 | 1.5639 | 1.4401 | 1.4051 | 1.4108 | 1.344 | 1.232 | 1.1072 | 1.0675 | 0.67103 | 0.7176 | 0.78457 | 0.80329 | 0.83778 | 0.92475
5 | 0.27614 | 0.29224 | 0.3086 | 0.32263 | 0.32629 | 0.34132 | 0.33957 | 0.32098 | 0.29082 | 0.42706 | 0.41704 | 0.38402 | 0.37469 | 0.37623 | 0.3584 | 0.32853 | 0.29526 | 0.28467 | 0.17894 | 0.19136 | 0.20922 | 0.21421 | 0.22341 | 0.2466
6 | 0.069036 | 0.07306 | 0.07715 | 0.080657 | 0.081572 | 0.085329 | 0.084893 | 0.080244 | 0.072704 | 0.10676 | 0.10426 | 0.096004 | 0.093671 | 0.094056 | 0.0896 | 0.082132 | 0.073814 | 0.071167 | 0.044735 | 0.04784 | 0.052304 | 0.053553 | 0.055852 | 0.06165
7 | 0.34518 | 0.3653 | 0.38575 | 0.40328 | 0.40786 | 0.42665 | 0.42447 | 0.40122 | 0.36352 | 0.53382 | 0.5213 | 0.48002 | 0.46836 | 0.47028 | 0.448 | 0.41066 | 0.36907 | 0.35583 | 0.22368 | 0.2392 | 0.26152 | 0.26776 | 0.27926 | 0.30825
8 | 0.17259 | 0.18265 | 0.19288 | 0.20164 | 0.20393 | 0.21332 | 0.21223 | 0.20061 | 0.18176 | 0.26691 | 0.26065 | 0.24001 | 0.23418 | 0.23514 | 0.224 | 0.20533 | 0.18454 | 0.17792 | 0.11184 | 0.1196 | 0.13076 | 0.13388 | 0.13963 | 0.15413
9 | 0.34518 | 0.3653 | 0.38575 | 0.40328 | 0.40786 | 0.42665 | 0.42447 | 0.40122 | 0.36352 | 0.53382 | 0.5213 | 0.48002 | 0.46836 | 0.47028 | 0.448 | 0.41066 | 0.36907 | 0.35583 | 0.22368 | 0.2392 | 0.26152 | 0.26776 | 0.27926 | 0.30825
10 | 0.10355 | 0.10959 | 0.11573 | 0.12099 | 0.12236 | 0.12799 | 0.12734 | 0.12037 | 0.10906 | 0.16015 | 0.15639 | 0.14401 | 0.14051 | 0.14108 | 0.1344 | 0.1232 | 0.11072 | 0.10675 | 0.067102 | 0.07176 | 0.078457 | 0.080329 | 0.083778 | 0.092475
11 | 0.069036 | 0.07306 | 0.07715 | 0.080657 | 0.081572 | 0.085329 | 0.084893 | 0.080244 | 0.072704 | 0.10676 | 0.10426 | 0.096004 | 0.093671 | 0.094056 | 0.0896 | 0.082132 | 0.073814 | 0.071167 | 0.044735 | 0.04784 | 0.052304 | 0.053553 | 0.055852 | 0.06165
12 | 0.27614 | 0.29224 | 0.3086 | 0.32263 | 0.32629 | 0.34132 | 0.33957 | 0.32098 | 0.29082 | 0.42706 | 0.41704 | 0.38402 | 0.37469 | 0.37623 | 0.3584 | 0.32853 | 0.29526 | 0.28467 | 0.17894 | 0.19136 | 0.20922 | 0.21421 | 0.22341 | 0.2466
13 | 0.17259 | 0.18265 | 0.19288 | 0.20164 | 0.20393 | 0.21332 | 0.21223 | 0.20061 | 0.18176 | 0.26691 | 0.26065 | 0.24001 | 0.23418 | 0.23514 | 0.224 | 0.20533 | 0.18454 | 0.17792 | 0.11184 | 0.1196 | 0.13076 | 0.13388 | 0.13963 | 0.15413
14 | 0.34518 | 0.3653 | 0.38575 | 0.40328 | 0.40786 | 0.42665 | 0.42447 | 0.40122 | 0.36352 | 0.53382 | 0.5213 | 0.48002 | 0.46836 | 0.47028 | 0.448 | 0.41066 | 0.36907 | 0.35583 | 0.22368 | 0.2392 | 0.26152 | 0.26776 | 0.27926 | 0.30825
15 | 0.069036 | 0.07306 | 0.07715 | 0.080657 | 0.081572 | 0.085329 | 0.084893 | 0.080244 | 0.072704 | 0.10676 | 0.10426 | 0.096004 | 0.093671 | 0.094056 | 0.0896 | 0.082132 | 0.073814 | 0.071167 | 0.044735 | 0.04784 | 0.052304 | 0.053553 | 0.055852 | 0.06165

## Pg, Summer, S1
GenID | 0 | 1 | 2 | 3 | 4 | 5 | 6 | 7 | 8 | 9 | 10 | 11 | 12 | 13 | 14 | 15 | 16 | 17 | 18 | 19 | 20 | 21 | 22 | 23
1 | 0 | 0 | 0 | 0 | 0 | 0 | 0 | 0 | 0 | 0 | 0 | 0 | 0 | 0 | 0 | 0 | 0 | 0 | 0 | 0 | 0 | 0 | 0 | 0
2 | 0 | 0 | 0 | 0 | 0 | 0 | 0 | 0 | 0 | 0 | 0 | 0 | 0 | 0 | 0 | 0 | 0 | 0 | 0 | 0 | 0 | 0 | 0 | 0
3 | 0 | 0 | 0 | 0 | 0 | 0 | 0 | 0 | 0 | 0 | 0 | 0 | 0 | 0 | 0 | 0 | 0 | 0 | 0 | 0 | 0 | 0 | 0 | 0
4 | 0 | 0 | 0 | 0 | 0 | 0 | 0 | 0 | 0 | 0 | 0 | 0 | 0 | 0 | 0 | 0 | 0 | 0 | 0 | 0 | 0 | 0 | 0 | 0
5 | 0 | 0 | 0 | 0 | 0 | 0 | 0 | 0 | 0 | 0 | 0 | 0 | 0 | 0 | 0 | 0 | 0 | 0 | 0 | 0 | 0 | 0 | 0 | 0
6 | 0 | 0 | 0 | 0 | 0 | 0 | 0 | 0 | 0 | 0 | 0 | 0 | 0 | 0 | 0 | 0 | 0 | 0 | 0 | 0 | 0 | 0 | 0 | 0

## Pg, Summer, S2
GenID | 0 | 1 | 2 | 3 | 4 | 5 | 6 | 7 | 8 | 9 | 10 | 11 | 12 | 13 | 14 | 15 | 16 | 17 | 18 | 19 | 20 | 21 | 22 | 23
1 | 0 | 0 | 0 | 0 | 0 | 0 | 0 | 0 | 0 | 0 | 0 | 0 | 0 | 0 | 0 | 0 | 0 | 0 | 0 | 0 | 0 | 0 | 0 | 0
2 | 0 | 0 | 0 | 0 | 0 | 0 | 0 | 0 | 0 | 0 | 0 | 0 | 0 | 0 | 0 | 0 | 0 | 0 | 0 | 0 | 0 | 0 | 0 | 0
3 | 0 | 0 | 0 | 0 | 0 | 0 | 0 | 0 | 0 | 0 | 0 | 0 | 0 | 0 | 0 | 0 | 0 | 0 | 0 | 0 | 0 | 0 | 0 | 0
4 | 0 | 0 | 0 | 0 | 0 | 0 | 0 | 0 | 0 | 0 | 0 | 0 | 0 | 0 | 0 | 0 | 0 | 0 | 0 | 0 | 0 | 0 | 0 | 0
5 | 0 | 0 | 0 | 0 | 0 | 0 | 0 | 0 | 0 | 0 | 0 | 0 | 0 | 0 | 0 | 0 | 0 | 0 | 0 | 0 | 0 | 0 | 0 | 0
6 | 0 | 0 | 0 | 0 | 0 | 0 | 0 | 0 | 0 | 0 | 0 | 0 | 0 | 0 | 0 | 0 | 0 | 0 | 0 | 0 | 0 | 0 | 0 | 0

## Pg, Summer, S3
GenID | 0 | 1 | 2 | 3 | 4 | 5 | 6 | 7 | 8 | 9 | 10 | 11 | 12 | 13 | 14 | 15 | 16 | 17 | 18 | 19 | 20 | 21 | 22 | 23
1 | 0 | 0 | 0 | 0 | 0 | 0 | 0 | 0 | 0 | 0 | 0 | 0 | 0 | 0 | 0 | 0 | 0 | 0 | 0 | 0 | 0 | 0 | 0 | 0
2 | 0 | 0 | 0 | 0 | 0 | 0 | 0 | 0 | 0 | 0 | 0 | 0 | 0 | 0 | 0 | 0 | 0 | 0 | 0 | 0 | 0 | 0 | 0 | 0
3 | 0 | 0 | 0 | 0 | 0 | 0 | 0 | 0 | 0 | 0 | 0 | 0 | 0 | 0 | 0 | 0 | 0 | 0 | 0 | 0 | 0 | 0 | 0 | 0
4 | 0 | 0 | 0 | 0 | 0 | 0 | 0 | 0 | 0 | 0 | 0 | 0 | 0 | 0 | 0 | 0 | 0 | 0 | 0 | 0 | 0 | 0 | 0 | 0
5 | 0 | 0 | 0 | 0 | 0 | 0 | 0 | 0 | 0 | 0 | 0 | 0 | 0 | 0 | 0 | 0 | 0 | 0 | 0 | 0 | 0 | 0 | 0 | 0
6 | 0 | 0 | 0 | 0 | 0 | 0 | 0 | 0 | 0 | 0 | 0 | 0 | 0 | 0 | 0 | 0 | 0 | 0 | 0 | 0 | 0 | 0 | 0 | 0

## Qg, Summer, S1
GenID | 0 | 1 | 2 | 3 | 4 | 5 | 6 | 7 | 8 | 9 | 10 | 11 | 12 | 13 | 14 | 15 | 16 | 17 | 18 | 19 | 20 | 21 | 22 | 23
1 | 0 | 0 | 0 | 0 | 0 | 0 | 0 | 0 | 0 | 0 | 0 | 0 | 0 | 0 | 0 | 0 | 0 | 0 | 0 | 0 | 0 | 0 | 0 | 0
2 | 0 | 0 | 0 | 0 | 0 | 0 | 0 | 0 | 0 | 0 | 0 | 0 | 0 | 0 | 0 | 0 | 0 | 0 | 0 | 0 | 0 | 0 | 0 | 0
3 | 0 | 0 | 0 | 0 | 0 | 0 | 0 | 0 | 0 | 0 | 0 | 0 | 0 | 0 | 0 | 0 | 0 | 0 | 0 | 0 | 0 | 0 | 0 | 0
4 | 0 | 0 | 0 | 0 | 0 | 0 | 0 | 0 | 0 | 0 | 0 | 0 | 0 | 0 | 0 | 0 | 0 | 0 | 0 | 0 | 0 | 0 | 0 | 0
5 | 0 | 0 | 0 | 0 | 0 | 0 | 0 | 0 | 0 | 0 | 0 | 0 | 0 | 0 | 0 | 0 | 0 | 0 | 0 | 0 | 0 | 0 | 0 | 0
6 | 0 | 0 | 0 | 0 | 0 | 0 | 0 | 0 | 0 | 0 | 0 | 0 | 0 | 0 | 0 | 0 | 0 | 0 | 0 | 0 | 0 | 0 | 0 | 0

## Qg, Summer, S2
GenID | 0 | 1 | 2 | 3 | 4 | 5 | 6 | 7 | 8 | 9 | 10 | 11 | 12 | 13 | 14 | 15 | 16 | 17 | 18 | 19 | 20 | 21 | 22 | 23
1 | 0 | 0 | 0 | 0 | 0 | 0 | 0 | 0 | 0 | 0 | 0 | 0 | 0 | 0 | 0 | 0 | 0 | 0 | 0 | 0 | 0 | 0 | 0 | 0
2 | 0 | 0 | 0 | 0 | 0 | 0 | 0 | 0 | 0 | 0 | 0 | 0 | 0 | 0 | 0 | 0 | 0 | 0 | 0 | 0 | 0 | 0 | 0 | 0
3 | 0 | 0 | 0 | 0 | 0 | 0 | 0 | 0 | 0 | 0 | 0 | 0 | 0 | 0 | 0 | 0 | 0 | 0 | 0 | 0 | 0 | 0 | 0 | 0
4 | 0 | 0 | 0 | 0 | 0 | 0 | 0 | 0 | 0 | 0 | 0 | 0 | 0 | 0 | 0 | 0 | 0 | 0 | 0 | 0 | 0 | 0 | 0 | 0
5 | 0 | 0 | 0 | 0 | 0 | 0 | 0 | 0 | 0 | 0 | 0 | 0 | 0 | 0 | 0 | 0 | 0 | 0 | 0 | 0 | 0 | 0 | 0 | 0
6 | 0 | 0 | 0 | 0 | 0 | 0 | 0 | 0 | 0 | 0 | 0 | 0 | 0 | 0 | 0 | 0 | 0 | 0 | 0 | 0 | 0 | 0 | 0 | 0

## Qg, Summer, S3
GenID | 0 | 1 | 2 | 3 | 4 | 5 | 6 | 7 | 8 | 9 | 10 | 11 | 12 | 13 | 14 | 15 | 16 | 17 | 18 | 19 | 20 | 21 | 22 | 23
1 | 0 | 0 | 0 | 0 | 0 | 0 | 0 | 0 | 0 | 0 | 0 | 0 | 0 | 0 | 0 | 0 | 0 | 0 | 0 | 0 | 0 | 0 | 0 | 0
2 | 0 | 0 | 0 | 0 | 0 | 0 | 0 | 0 | 0 | 0 | 0 | 0 | 0 | 0 | 0 | 0 | 0 | 0 | 0 | 0 | 0 | 0 | 0 | 0
3 | 0 | 0 | 0 | 0 | 0 | 0 | 0 | 0 | 0 | 0 | 0 | 0 | 0 | 0 | 0 | 0 | 0 | 0 | 0 | 0 | 0 | 0 | 0 | 0
4 | 0 | 0 | 0 | 0 | 0 | 0 | 0 | 0 | 0 | 0 | 0 | 0 | 0 | 0 | 0 | 0 | 0 | 0 | 0 | 0 | 0 | 0 | 0 | 0
5 | 0 | 0 | 0 | 0 | 0 | 0 | 0 | 0 | 0 | 0 | 0 | 0 | 0 | 0 | 0 | 0 | 0 | 0 | 0 | 0 | 0 | 0 | 0 | 0
6 | 0 | 0 | 0 | 0 | 0 | 0 | 0 | 0 | 0 | 0 | 0 | 0 | 0 | 0 | 0 | 0 | 0 | 0 | 0 | 0 | 0 | 0 | 0 | 0

## GenStatus, Summer
GenID | 0 | 1 | 2 | 3 | 4 | 5 | 6 | 7 | 8 | 9 | 10 | 11 | 12 | 13 | 14 | 15 | 16 | 17 | 18 | 19 | 20 | 21 | 22 | 23
1 | 1 | 1 | 1 | 1 | 1 | 1 | 1 | 1 | 1 | 1 | 1 | 1 | 1 | 1 | 1 | 1 | 1 | 1 | 1 | 1 | 1 | 1 | 1 | 1
2 | 1 | 1 | 1 | 1 | 1 | 1 | 1 | 1 | 1 | 1 | 1 | 1 | 1 | 1 | 1 | 1 | 1 | 1 | 1 | 1 | 1 | 1 | 1 | 1
3 | 1 | 1 | 1 | 1 | 1 | 1 | 1 | 1 | 1 | 1 | 1 | 1 | 1 | 1 | 1 | 1 | 1 | 1 | 1 | 1 | 1 | 1 | 1 | 1
4 | 1 | 1 | 1 | 1 | 1 | 1 | 1 | 1 | 1 | 1 | 1 | 1 | 1 | 1 | 1 | 1 | 1 | 1 | 1 | 1 | 1 | 1 | 1 | 1
5 | 1 | 1 | 1 | 1 | 1 | 1 | 1 | 1 | 1 | 1 | 1 | 1 | 1 | 1 | 1 | 1 | 1 | 1 | 1 | 1 | 1 | 1 | 1 | 1
6 | 1 | 1 | 1 | 1 | 1 | 1 | 1 | 1 | 1 | 1 | 1 | 1 | 1 | 1 | 1 | 1 | 1 | 1 | 1 | 1 | 1 | 1 | 1 | 1