## Main
numScenarios | 9 | 11.11% | 11.11% | 11.11% | 11.11% | 11.11% | 11.11% | 11.11% | 11.11% | 11.11%
Year | 2025
Load Scale Factor | 100%
Load Growth (cumul.) | 105.1%
Flex. Load Growth | 113.1%
RES Installed, [MW] | 3
ESS Installed, [MWh] | 0

## RES installed
GenID | NodeID | Pinst, [MW]
6 | 9 | 3
7 | N/A | 0
8 | N/A | 0
9 | N/A | 0
10 | N/A | 0
11 | N/A | 0

## ES installed
ESS ID | Node ID | Pinst, [MW]
1 | N/A | 0
2 | N/A | 0
3 | N/A | 0

## FL Ratio
LoadID | Ratio, [%]
1 | 9.455%
2 | 41.05%
3 | 20.83%
4 | 3.312%
5 | 4.88%
6 | 0%
7 | 3.922%
8 | 1.525%
9 | 2.658%
10 | 5.882%
11 | 6.492%

## FL Characterization
Time | 0 | 1 | 2 | 3 | 4 | 5 | 6 | 7 | 8 | 9 | 10 | 11 | 12 | 13 | 14 | 15 | 16 | 17 | 18 | 19 | 20 | 21 | 22 | 23
FL, [MW] | 1.1125 | 1.1496 | 1.0294 | 0.97573 | 0.79941 | 0.67848 | 0.82973 | 0.1441 | 0.12672 | 0.18474 | 0.1088 | 0.13595 | 0.2166 | 0.39907 | 0.42577 | 0.41871 | 0.23488 | 0.47845 | 0.28077 | 0.19741 | 0.29978 | 0.18528 | 0.84566 | 1.0194
Minimum FL, [MW] | -2.5117 | -2.6859 | -3.0208 | -3.2585 | -3.4829 | -3.8011 | -3.6269 | -4.0685 | -3.6901 | -5.4201 | -5.3645 | -4.904 | -4.7009 | -4.5386 | -4.278 | -3.893 | -3.6402 | -3.2576 | -2.0677 | -2.3141 | -2.4461 | -2.6261 | -2.0864 | -2.217
Maximum FL, [MW] | 2.4198 | 2.5887 | 2.9026 | 3.1232 | 3.3244 | 3.63 | 3.4608 | 3.9054 | 3.5773 | 4.082 | 4.1141 | 3.8512 | 3.7214 | 3.6258 | 3.3979 | 3.0936 | 2.8819 | 2.5757 | 2.016 | 2.2565 | 2.3978 | 2.5829 | 2.0098 | 2.1372

## Pc, Winter, S1
LoadID | 0 | 1 | 2 | 3 | 4 | 5 | 6 | 7 | 8 | 9 | 10 | 11 | 12 | 13 | 14 | 15 | 16 | 17 | 18 | 19 | 20 | 21 | 22 | 23
1 | 0.164 | 0.070411 | 0.152 | 0.05682 | 0.054098 | 0.11733 | 0.11619 | 0.17817 | 0.063452 | 0.18026 | 0.038786 | 0.1215 | 0.053163 | 0.12473 | 0.24804 | 0.070552 | 0.015904 | 0.25418 | 0.22892 | 0.04567 | 0.20301 | 0.1542 | 0.11335 | 0.04067
2 | 6.4077 | 6.0227 | 5.6821 | 5.6229 | 5.6135 | 6.0882 | 7.273 | 8.4037 | 9.137 | 9.2741 | 8.9947 | 9.0519 | 9.0776 | 9.0058 | 8.5128 | 8.271 | 8.5313 | 9.5466 | 9.4316 | 9.2045 | 9.0896 | 8.4801 | 7.6991 | 7.0886
3 | 3.4646 | 3.2436 | 2.933 | 3.1272 | 3.0803 | 3.179 | 4.6935 | 5.0649 | 5.5464 | 5.5614 | 5.2397 | 5.7363 | 5.4282 | 5.1224 | 4.975 | 4.653 | 4.6177 | 4.9365 | 4.8953 | 4.9508 | 4.8395 | 4.3553 | 3.8271 | 3.7453
4 | 1.6432 | 1.4515 | 1.3647 | 1.3471 | 1.4027 | 1.5084 | 1.8205 | 2.0093 | 2.1258 | 2.1999 | 2.2174 | 2.1952 | 2.1855 | 2.1466 | 2.0796 | 2.0419 | 2.1083 | 2.3939 | 2.434 | 2.4456 | 2.3765 | 2.2645 | 2.0873 | 1.854
5 | -0.13965 | -0.18826 | -0.22293 | -0.22294 | -0.22138 | 0.58524 | 0.71604 | 0.81467 | 0.53695 | 0.18195 | 0.11606 | 0.11349 | 0.12594 | 0.085332 | 0.065065 | 0.024927 | 0.014637 | 0.14265 | 0.12386 | 0.12877 | 0.13389 | 0.12558 | 0.13207 | -0.014279
6 | 0 | 0 | 0 | 0 | 0 | 0 | 0 | 0 | 0 | 0 | 0 | 0 | 0 | 0 | 0 | 0 | 0 | 0 | 0 | 0 | 0 | 0 | 0 | 0
7 | 0.82461 | 0.87591 | 0.91281 | 1.0221 | 1.0736 | 0.66665 | 0.23837 | -0.60913 | -1.0439 | -0.75434 | -0.35447 | -0.26656 | -0.58181 | -0.22489 | -0.26002 | -0.32099 | -0.44597 | -0.65846 | -0.7063 | -0.76401 | -0.75984 | -0.43516 | 0.18977 | 0.73287
8 | 0.34951 | 0.32394 | 0.30791 | 0.30113 | 0.29452 | 0.30963 | 0.38547 | 0.42642 | 0.50813 | 0.54753 | 0.5466 | 0.55691 | 0.53975 | 0.53176 | 0.52672 | 0.50764 | 0.50665 | 0.56977 | 0.49233 | 0.48776 | 0.49077 | 0.46572 | 0.41465 | 0.37111
9 | 3.6028 | 3.1612 | 2.9987 | 2.927 | 2.8714 | 3.2561 | 4.4745 | 5.3749 | 5.8066 | 5.7445 | 6.0564 | 6.2092 | 5.9444 | 5.8549 | 5.4706 | 5.278 | 5.4652 | 6.4239 | 6.3934 | 6.3873 | 6.3636 | 5.9967 | 5.2309 | 4.474
10 | 0.23704 | 0.2354 | 0.22108 | 0.21993 | 0.2087 | 0.21182 | 0.26693 | 0.2561 | 0.27322 | 0.28779 | 0.26455 | 0.27462 | 0.27584 | 0.27663 | 0.26531 | 0.24978 | 0.24014 | 0.28401 | 0.27354 | 0.27446 | 0.27228 | 0.25791 | 0.26613 | 0.25144
11 | 1.425 | 1.3863 | 1.367 | 1.3724 | 1.4268 | 1.6152 | 2.1728 | 2.4882 | 2.5706 | 2.4081 | 2.4283 | 2.4368 | 2.2977 | 2.3223 | 2.1762 | 2.1445 | 2.1755 | 2.3119 | 2.2596 | 2.2069 | 2.1596 | 1.9246 | 1.737 | 1.5302

## Pc, Winter, S2
LoadID | 0 | 1 | 2 | 3 | 4 | 5 | 6 | 7 | 8 | 9 | 10 | 11 | 12 | 13 | 14 | 15 | 16 | 17 | 18 | 19 | 20 | 21 | 22 | 23
1 | 0.164 | 0.070411 | 0.152 | 0.05682 | 0.054098 | 0.11733 | 0.11619 | 0.17817 | 0.063452 | 0.18026 | 0.038786 | 0.1215 | 0.053163 | 0.12473 | 0.24804 | 0.070552 | 0.015904 | 0.25418 | 0.22892 | 0.04567 | 0.20301 | 0.1542 | 0.11335 | 0.04067
2 | 6.4077 | 6.0227 | 5.6821 | 5.6229 | 5.6135 | 6.0882 | 7.273 | 8.4037 | 9.137 | 9.2741 | 8.9947 | 9.0519 | 9.0776 | 9.0058 | 8.5128 | 8.271 | 8.5313 | 9.5466 | 9.4316 | 9.2045 | 9.0896 | 8.4801 | 7.6991 | 7.0886
3 | 3.4646 | 3.2436 | 2.933 | 3.1272 | 3.0803 | 3.179 | 4.6935 | 5.0649 | 5.5464 | 5.5614 | 5.2397 | 5.7363 | 5.4282 | 5.1224 | 4.975 | 4.653 | 4.6177 | 4.9365 | 4.8953 | 4.9508 | 4.8395 | 4.3553 | 3.8271 | 3.7453
4 | 1.6432 | 1.4515 | 1.3647 | 1.3471 | 1.4027 | 1.5084 | 1.8205 | 2.0093 | 2.1258 | 2.1999 | 2.2174 | 2.1952 | 2.1855 | 2.1466 | 2.0796 | 2.0419 | 2.1083 | 2.3939 | 2.434 | 2.4456 | 2.3765 | 2.2645 | 2.0873 | 1.854
5 | -0.13965 | -0.18826 | -0.22293 | -0.22294 | -0.22138 | 0.58524 | 0.71604 | 0.81467 | 0.53695 | 0.18195 | 0.11606 | 0.11349 | 0.12594 | 0.085332 | 0.065065 | 0.024927 | 0.014637 | 0.14265 | 0.12386 | 0.12877 | 0.13389 | 0.12558 | 0.13207 | -0.014279
6 | 0 | 0 | 0 | 0 | 0 | 0 | 0 | 0 | 0 | 0 | 0 | 0 | 0 | 0 | 0 | 0 | 0 | 0 | 0 | 0 | 0 | 0 | 0 | 0
7 | 0.82461 | 0.87591 | 0.91281 | 1.0221 | 1.0736 | 0.66665 | 0.23837 | -0.60913 | -1.0439 | -0.75434 | -0.35447 | -0.26656 | -0.58181 | -0.22489 | -0.26002 | -0.32099 | -0.44597 | -0.65846 | -0.7063 | -0.76401 | -0.75984 | -0.43516 | 0.18977 | 0.73287
8 | 0.34951 | 0.32394 | 0.30791 | 0.30113 | 0.29452 | 0.30963 | 0.38547 | 0.42642 | 0.50813 | 0.54753 | 0.5466 | 0.55691 | 0.53975 | 0.53176 | 0.52672 | 0.50764 | 0.50665 | 0.56977 | 0.49233 | 0.48776 | 0.49077 | 0.46572 | 0.41465 | 0.37111
9 | 3.6028 | 3.1612 | 2.9987 | 2.927 | 2.8714 | 3.2561 | 4.4745 | 5.3749 | 5.8066 | 5.7445 | 6.0564 | 6.2092 | 5.9444 | 5.8549 | 5.4706 | 5.278 | 5.4652 | 6.4239 | 6.3934 | 6.3873 | 6.3636 | 5.9967 | 5.2309 | 4.474
10 | 0.23704 | 0.2354 | 0.22108 | 0.21993 | 0.2087 | 0.21182 | 0.26693 | 0.2561 | 0.27322 | 0.28779 | 0.26455 | 0.27462 | 0.27584 | 0.27663 | 0.26531 | 0.24978 | 0.24014 | 0.28401 | 0.27354 | 0.27446 | 0.27228 | 0.25791 | 0.26613 | 0.25144
11 | 1.425 | 1.3863 | 1.367 | 1.3724 | 1.4268 | 1.6152 | 2.1728 | 2.4882 | 2.5706 | 2.4081 | 2.4283 | 2.4368 | 2.2977 | 2.3223 | 2.1762 | 2.1445 | 2.1755 | 2.3119 | 2.2596 | 2.2069 | 2.1596 | 1.9246 | 1.737 | 1.5302

## Pc, Winter, S3
LoadID | 0 | 1 | 2 | 3 | 4 | 5 | 6 | 7 | 8 | 9 | 10 | 11 | 12 | 13 | 14 | 15 | 16 | 17 | 18 | 19 | 20 | 21 | 22 | 23
1 | 0.164 | 0.070411 | 0.152 | 0.05682 | 0.054098 | 0.11733 | 0.11619 | 0.17817 | 0.063452 | 0.18026 | 0.038786 | 0.1215 | 0.053163 | 0.12473 | 0.24804 | 0.070552 | 0.015904 | 0.25418 | 0.22892 | 0.04567 | 0.20301 | 0.1542 | 0.11335 | 0.04067
2 | 6.4077 | 6.0227 | 5.6821 | 5.6229 | 5.6135 | 6.0882 | 7.273 | 8.4037 | 9.137 | 9.2741 | 8.9947 | 9.0519 | 9.0776 | 9.0058 | 8.5128 | 8.271 | 8.5313 | 9.5466 | 9.4316 | 9.2045 | 9.0896 | 8.4801 | 7.6991 | 7.0886
3 | 3.4646 | 3.2436 | 2.933 | 3.1272 | 3.0803 | 3.179 | 4.6935 | 5.0649 | 5.5464 | 5.5614 | 5.2397 | 5.7363 | 5.4282 | 5.1224 | 4.975 | 4.653 | 4.6177 | 4.9365 | 4.8953 | 4.9508 | 4.8395 | 4.3553 | 3.8271 | 3.7453
4 | 1.6432 | 1.4515 | 1.3647 | 1.3471 | 1.4027 | 1.5084 | 1.8205 | 2.0093 | 2.1258 | 2.1999 | 2.2174 | 2.1952 | 2.1855 | 2.1466 | 2.0796 | 2.0419 | 2.1083 | 2.3939 | 2.434 | 2.4456 | 2.3765 | 2.2645 | 2.0873 | 1.854
5 | -0.13965 | -0.18826 | -0.22293 | -0.22294 | -0.22138 | 0.58524 | 0.71604 | 0.81467 | 0.53695 | 0.18195 | 0.11606 | 0.11349 | 0.12594 | 0.085332 | 0.065065 | 0.024927 | 0.014637 | 0.14265 | 0.12386 | 0.12877 | 0.13389 | 0.12558 | 0.13207 | -0.014279
6 | 0 | 0 | 0 | 0 | 0 | 0 | 0 | 0 | 0 | 0 | 0 | 0 | 0 | 0 | 0 | 0 | 0 | 0 | 0 | 0 | 0 | 0 | 0 | 0
7 | 0.82461 | 0.87591 | 0.91281 | 1.0221 | 1.0736 | 0.66665 | 0.23837 | -0.60913 | -1.0439 | -0.75434 | -0.35447 | -0.26656 | -0.58181 | -0.22489 | -0.26002 | -0.32099 | -0.44597 | -0.65846 | -0.7063 | -0.76401 | -0.75984 | -0.43516 | 0.18977 | 0.73287
8 | 0.34951 | 0.32394 | 0.30791 | 0.30113 | 0.29452 | 0.30963 | 0.38547 | 0.42642 | 0.50813 | 0.54753 | 0.5466 | 0.55691 | 0.53975 | 0.53176 | 0.52672 | 0.50764 | 0.50665 | 0.56977 | 0.49233 | 0.48776 | 0.49077 | 0.46572 | 0.41465 | 0.37111
9 | 3.6028 | 3.1612 | 2.9987 | 2.927 | 2.8714 | 3.2561 | 4.4745 | 5.3749 | 5.8066 | 5.7445 | 6.0564 | 6.2092 | 5.9444 | 5.8549 | 5.4706 | 5.278 | 5.4652 | 6.4239 | 6.3934 | 6.3873 | 6.3636 | 5.9967 | 5.2309 | 4.474
10 | 0.23704 | 0.2354 | 0.22108 | 0.21993 | 0.2087 | 0.21182 | 0.26693 | 0.2561 | 0.27322 | 0.28779 | 0.26455 | 0.27462 | 0.27584 | 0.27663 | 0.26531 | 0.24978 | 0.24014 | 0.28401 | 0.27354 | 0.27446 | 0.27228 | 0.25791 | 0.26613 | 0.25144
11 | 1.425 | 1.3863 | 1.367 | 1.3724 | 1.4268 | 1.6152 | 2.1728 | 2.4882 | 2.5706 | 2.4081 | 2.4283 | 2.4368 | 2.2977 | 2.3223 | 2.1762 | 2.1445 | 2.1755 | 2.3119 | 2.2596 | 2.2069 | 2.1596 | 1.9246 | 1.737 | 1.5302

## Pc, Winter, S4
LoadID | 0 | 1 | 2 | 3 | 4 | 5 | 6 | 7 | 8 | 9 | 10 | 11 | 12 | 13 | 14 | 15 | 16 | 17 | 18 | 19 | 20 | 21 | 22 | 23
1 | 0.17056 | 0.073228 | 0.15808 | 0.059093 | 0.056262 | 0.12203 | 0.12083 | 0.1853 | 0.06599 | 0.18747 | 0.040338 | 0.12636 | 0.05529 | 0.12972 | 0.25796 | 0.073374 | 0.01654 | 0.26435 | 0.23808 | 0.047497 | 0.21113 | 0.16037 | 0.11789 | 0.042297
2 | 6.6457 | 6.2447 | 5.8925 | 5.8317 | 5.8249 | 6.3206 | 7.5503 | 8.7375 | 9.5004 | 9.642 | 9.3527 | 9.4118 | 9.4372 | 9.3594 | 8.8463 | 8.595 | 8.8687 | 9.9206 | 9.8042 | 9.5694 | 9.4482 | 8.8163 | 7.9932 | 7.3554
3 | 3.5939 | 3.3637 | 3.0417 | 3.2442 | 3.1969 | 3.3005 | 4.8743 | 5.2663 | 5.7672 | 5.7824 | 5.4484 | 5.9646 | 5.6435 | 5.324 | 5.1705 | 4.8357 | 4.8004 | 5.1299 | 5.0888 | 5.1471 | 5.0306 | 4.528 | 3.9731 | 3.8866
4 | 1.7075 | 1.508 | 1.4179 | 1.3997 | 1.4578 | 1.5678 | 1.8922 | 2.0895 | 2.2106 | 2.2876 | 2.306 | 2.2829 | 2.2726 | 2.2319 | 2.1622 | 2.1231 | 2.1923 | 2.489 | 2.531 | 2.5432 | 2.4712 | 2.3549 | 2.1697 | 1.9268
5 | -0.14741 | -0.19804 | -0.23385 | -0.23377 | -0.2318 | 0.60732 | 0.74306 | 0.84698 | 0.55819 | 0.18886 | 0.12049 | 0.11776 | 0.13055 | 0.087967 | 0.066837 | 0.025107 | 0.014764 | 0.14742 | 0.12826 | 0.13354 | 0.13866 | 0.13024 | 0.1357 | -0.01684
6 | 0 | 0 | 0 | 0 | 0 | 0 | 0 | 0 | 0 | 0 | 0 | 0 | 0 | 0 | 0 | 0 | 0 | 0 | 0 | 0 | 0 | 0 | 0 | 0
7 | 0.85585 | 0.90914 | 0.94771 | 1.0614 | 1.1153 | 0.69225 | 0.2466 | -0.63372 | -1.0858 | -0.7848 | -0.36882 | -0.27744 | -0.60542 | -0.23451 | -0.27109 | -0.33449 | -0.46418 | -0.68555 | -0.73499 | -0.79488 | -0.79071 | -0.45286 | 0.19604 | 0.76059
8 | 0.36281 | 0.3362 | 0.3196 | 0.31258 | 0.30581 | 0.3216 | 0.40038 | 0.44339 | 0.52838 | 0.56932 | 0.5684 | 0.57911 | 0.56121 | 0.55279 | 0.54753 | 0.52769 | 0.52677 | 0.59227 | 0.51185 | 0.50715 | 0.51021 | 0.48424 | 0.43072 | 0.38534
9 | 3.7458 | 3.2865 | 3.1176 | 3.0431 | 2.9854 | 3.3856 | 4.6525 | 5.5898 | 6.0387 | 5.9741 | 6.2985 | 6.4574 | 6.182 | 6.0887 | 5.689 | 5.4887 | 5.6836 | 6.6803 | 6.6489 | 6.6426 | 6.6178 | 6.2364 | 5.4392 | 4.6518
10 | 0.2439 | 0.24211 | 0.2275 | 0.22644 | 0.21517 | 0.2187 | 0.27566 | 0.26601 | 0.28385 | 0.29886 | 0.27488 | 0.28528 | 0.28636 | 0.28676 | 0.27492 | 0.25879 | 0.24919 | 0.29425 | 0.28382 | 0.28497 | 0.28247 | 0.26779 | 0.27479 | 0.2591
11 | 1.4791 | 1.4387 | 1.419 | 1.4248 | 1.4818 | 1.6781 | 2.2576 | 2.5873 | 2.673 | 2.5039 | 2.5251 | 2.5339 | 2.3891 | 2.4142 | 2.2622 | 2.2292 | 2.2619 | 2.4031 | 2.3493 | 2.2947 | 2.2452 | 2.0011 | 1.8043 | 1.5888

## Pc, Winter, S5
LoadID | 0 | 1 | 2 | 3 | 4 | 5 | 6 | 7 | 8 | 9 | 10 | 11 | 12 | 13 | 14 | 15 | 16 | 17 | 18 | 19 | 20 | 21 | 22 | 23
1 | 0.17056 | 0.073228 | 0.15808 | 0.059093 | 0.056262 | 0.12203 | 0.12083 | 0.1853 | 0.06599 | 0.18747 | 0.040338 | 0.12636 | 0.05529 | 0.12972 | 0.25796 | 0.073374 | 0.01654 | 0.26435 | 0.23808 | 0.047497 | 0.21113 | 0.16037 | 0.11789 | 0.042297
2 | 6.6457 | 6.2447 | 5.8925 | 5.8317 | 5.8249 | 6.3206 | 7.5503 | 8.7375 | 9.5004 | 9.642 | 9.3527 | 9.4118 | 9.4372 | 9.3594 | 8.8463 | 8.595 | 8.8687 | 9.9206 | 9.8042 | 9.5694 | 9.4482 | 8.8163 | 7.9932 | 7.3554
3 | 3.5939 | 3.3637 | 3.0417 | 3.2442 | 3.1969 | 3.3005 | 4.8743 | 5.2663 | 5.7672 | 5.7824 | 5.4484 | 5.9646 | 5.6435 | 5.324 | 5.1705 | 4.8357 | 4.8004 | 5.1299 | 5.0888 | 5.1471 | 5.0306 | 4.528 | 3.9731 | 3.8866
4 | 1.7075 | 1.508 | 1.4179 | 1.3997 | 1.4578 | 1.5678 | 1.8922 | 2.0895 | 2.2106 | 2.2876 | 2.306 | 2.2829 | 2.2726 | 2.2319 | 2.1622 | 2.1231 | 2.1923 | 2.489 | 2.531 | 2.5432 | 2.4712 | 2.3549 | 2.1697 | 1.9268
5 | -0.14741 | -0.19804 | -0.23385 | -0.23377 | -0.2318 | 0.60732 | 0.74306 | 0.84698 | 0.55819 | 0.18886 | 0.12049 | 0.11776 | 0.13055 | 0.087967 | 0.066837 | 0.025107 | 0.014764 | 0.14742 | 0.12826 | 0.13354 | 0.13866 | 0.13024 | 0.1357 | -0.01684
6 | 0 | 0 | 0 | 0 | 0 | 0 | 0 | 0 | 0 | 0 | 0 | 0 | 0 | 0 | 0 | 0 | 0 | 0 | 0 | 0 | 0 | 0 | 0 | 0
7 | 0.85585 | 0.90914 | 0.94771 | 1.0614 | 1.1153 | 0.69225 | 0.2466 | -0.63372 | -1.0858 | -0.7848 | -0.36882 | -0.27744 | -0.60542 | -0.23451 | -0.27109 | -0.33449 | -0.46418 | -0.68555 | -0.73499 | -0.79488 | -0.79071 | -0.45286 | 0.19604 | 0.76059
8 | 0.36281 | 0.3362 | 0.3196 | 0.31258 | 0.30581 | 0.3216 | 0.40038 | 0.44339 | 0.52838 | 0.56932 | 0.5684 | 0.57911 | 0.56121 | 0.55279 | 0.54753 | 0.52769 | 0.52677 | 0.59227 | 0.51185 | 0.50715 | 0.51021 | 0.48424 | 0.43072 | 0.38534
9 | 3.7458 | 3.2865 | 3.1176 | 3.0431 | 2.9854 | 3.3856 | 4.6525 | 5.5898 | 6.0387 | 5.9741 | 6.2985 | 6.4574 | 6.182 | 6.0887 | 5.689 | 5.4887 | 5.6836 | 6.6803 | 6.6489 | 6.6426 | 6.6178 | 6.2364 | 5.4392 | 4.6518
10 | 0.2439 | 0.24211 | 0.2275 | 0.22644 | 0.21517 | 0.2187 | 0.27566 | 0.26601 | 0.28385 | 0.29886 | 0.27488 | 0.28528 | 0.28636 | 0.28676 | 0.27492 | 0.25879 | 0.24919 | 0.29425 | 0.28382 | 0.28497 | 0.28247 | 0.26779 | 0.27479 | 0.2591
11 | 1.4791 | 1.4387 | 1.419 | 1.4248 | 1.4818 | 1.6781 | 2.2576 | 2.5873 | 2.673 | 2.5039 | 2.5251 | 2.5339 | 2.3891 | 2.4142 | 2.2622 | 2.2292 | 2.2619 | 2.4031 | 2.3493 | 2.2947 | 2.2452 | 2.0011 | 1.8043 | 1.5888

## Pc, Winter, S6
LoadID | 0 | 1 | 2 | 3 | 4 | 5 | 6 | 7 | 8 | 9 | 10 | 11 | 12 | 13 | 14 | 15 | 16 | 17 | 18 | 19 | 20 | 21 | 22 | 23
1 | 0.17056 | 0.073228 | 0.15808 | 0.059093 | 0.056262 | 0.12203 | 0.12083 | 0.1853 | 0.06599 | 0.18747 | 0.040338 | 0.12636 | 0.05529 | 0.12972 | 0.25796 | 0.073374 | 0.01654 | 0.26435 | 0.23808 | 0.047497 | 0.21113 | 0.16037 | 0.11789 | 0.042297
2 | 6.6457 | 6.2447 | 5.8925 | 5.8317 | 5.8249 | 6.3206 | 7.5503 | 8.7375 | 9.5004 | 9.642 | 9.3527 | 9.4118 | 9.4372 | 9.3594 | 8.8463 | 8.595 | 8.8687 | 9.9206 | 9.8042 | 9.5694 | 9.4482 | 8.8163 | 7.9932 | 7.3554
3 | 3.5939 | 3.3637 | 3.0417 | 3.2442 | 3.1969 | 3.3005 | 4.8743 | 5.2663 | 5.7672 | 5.7824 | 5.4484 | 5.9646 | 5.6435 | 5.324 | 5.1705 | 4.8357 | 4.8004 | 5.1299 | 5.0888 | 5.1471 | 5.0306 | 4.528 | 3.9731 | 3.8866
4 | 1.7075 | 1.508 | 1.4179 | 1.3997 | 1.4578 | 1.5678 | 1.8922 | 2.0895 | 2.2106 | 2.2876 | 2.306 | 2.2829 | 2.2726 | 2.2319 | 2.1622 | 2.1231 | 2.1923 | 2.489 | 2.531 | 2.5432 | 2.4712 | 2.3549 | 2.1697 | 1.9268
5 | -0.14741 | -0.19804 | -0.23385 | -0.23377 | -0.2318 | 0.60732 | 0.74306 | 0.84698 | 0.55819 | 0.18886 | 0.12049 | 0.11776 | 0.13055 | 0.087967 | 0.066837 | 0.025107 | 0.014764 | 0.14742 | 0.12826 | 0.13354 | 0.13866 | 0.13024 | 0.1357 | -0.01684
6 | 0 | 0 | 0 | 0 | 0 | 0 | 0 | 0 | 0 | 0 | 0 | 0 | 0 | 0 | 0 | 0 | 0 | 0 | 0 | 0 | 0 | 0 | 0 | 0
7 | 0.85585 | 0.90914 | 0.94771 | 1.0614 | 1.1153 | 0.69225 | 0.2466 | -0.63372 | -1.0858 | -0.7848 | -0.36882 | -0.27744 | -0.60542 | -0.23451 | -0.27109 | -0.33449 | -0.46418 | -0.68555 | -0.73499 | -0.79488 | -0.79071 | -0.45286 | 0.19604 | 0.76059
8 | 0.36281 | 0.3362 | 0.3196 | 0.31258 | 0.30581 | 0.3216 | 0.40038 | 0.44339 | 0.52838 | 0.56932 | 0.5684 | 0.57911 | 0.56121 | 0.55279 | 0.54753 | 0.52769 | 0.52677 | 0.59227 | 0.51185 | 0.50715 | 0.51021 | 0.48424 | 0.43072 | 0.38534
9 | 3.7458 | 3.2865 | 3.1176 | 3.0431 | 2.9854 | 3.3856 | 4.6525 | 5.5898 | 6.0387 | 5.9741 | 6.2985 | 6.4574 | 6.182 | 6.0887 | 5.689 | 5.4887 | 5.6836 | 6.6803 | 6.6489 | 6.6426 | 6.6178 | 6.2364 | 5.4392 | 4.6518
10 | 0.2439 | 0.24211 | 0.2275 | 0.22644 | 0.21517 | 0.2187 | 0.27566 | 0.26601 | 0.28385 | 0.29886 | 0.27488 | 0.28528 | 0.28636 | 0.28676 | 0.27492 | 0.25879 | 0.24919 | 0.29425 | 0.28382 | 0.28497 | 0.28247 | 0.26779 | 0.27479 | 0.2591
11 | 1.4791 | 1.4387 | 1.419 | 1.4248 | 1.4818 | 1.6781 | 2.2576 | 2.5873 | 2.673 | 2.5039 | 2.5251 | 2.5339 | 2.3891 | 2.4142 | 2.2622 | 2.2292 | 2.2619 | 2.4031 | 2.3493 | 2.2947 | 2.2452 | 2.0011 | 1.8043 | 1.5888

## Pc, Winter, S7
LoadID | 0 | 1 | 2 | 3 | 4 | 5 | 6 | 7 | 8 | 9 | 10 | 11 | 12 | 13 | 14 | 15 | 16 | 17 | 18 | 19 | 20 | 21 | 22 | 23
1 | 0.16072 | 0.069003 | 0.14896 | 0.055683 | 0.053016 | 0.11499 | 0.11386 | 0.17461 | 0.062183 | 0.17665 | 0.038011 | 0.11907 | 0.0521 | 0.12224 | 0.24308 | 0.069141 | 0.015586 | 0.2491 | 0.22435 | 0.044757 | 0.19895 | 0.15111 | 0.11109 | 0.039857
2 | 6.2886 | 5.9117 | 5.5769 | 5.5184 | 5.5078 | 5.972 | 7.1344 | 8.2368 | 8.9553 | 9.0901 | 8.8157 | 8.872 | 8.8979 | 8.8289 | 8.3461 | 8.109 | 8.3626 | 9.3596 | 9.2452 | 9.022 | 8.9103 | 8.312 | 7.5521 | 6.9552
3 | 3.3999 | 3.1835 | 2.8786 | 3.0688 | 3.022 | 3.1182 | 4.6031 | 4.9642 | 5.436 | 5.451 | 5.1354 | 5.6221 | 5.3206 | 5.0216 | 4.8773 | 4.5617 | 4.5263 | 4.8397 | 4.7985 | 4.8526 | 4.744 | 4.269 | 3.7541 | 3.6746
4 | 1.6111 | 1.4232 | 1.3381 | 1.3208 | 1.3752 | 1.4787 | 1.7847 | 1.9692 | 2.0833 | 2.156 | 2.1732 | 2.1514 | 2.1419 | 2.1039 | 2.0383 | 2.0014 | 2.0662 | 2.3463 | 2.3855 | 2.3968 | 2.3292 | 2.2193 | 2.0461 | 1.8176
5 | -0.13577 | -0.18337 | -0.21746 | -0.21753 | -0.21617 | 0.57419 | 0.70253 | 0.79852 | 0.52634 | 0.17849 | 0.11385 | 0.11135 | 0.12363 | 0.084015 | 0.064179 | 0.024838 | 0.014574 | 0.14026 | 0.12165 | 0.12639 | 0.1315 | 0.12325 | 0.13025 | -0.012999
6 | 0 | 0 | 0 | 0 | 0 | 0 | 0 | 0 | 0 | 0 | 0 | 0 | 0 | 0 | 0 | 0 | 0 | 0 | 0 | 0 | 0 | 0 | 0 | 0
7 | 0.80899 | 0.85929 | 0.89537 | 1.0024 | 1.0527 | 0.65385 | 0.23425 | -0.59683 | -1.0229 | -0.73911 | -0.34729 | -0.26113 | -0.57 | -0.22008 | -0.25449 | -0.31425 | -0.43687 | -0.64492 | -0.69195 | -0.74857 | -0.74441 | -0.42631 | 0.18664 | 0.71901
8 | 0.34286 | 0.31782 | 0.30206 | 0.29541 | 0.28887 | 0.30364 | 0.37801 | 0.41794 | 0.49801 | 0.53663 | 0.5357 | 0.54582 | 0.52902 | 0.52125 | 0.51632 | 0.49762 | 0.49659 | 0.55852 | 0.48257 | 0.47807 | 0.48104 | 0.45646 | 0.40661 | 0.364
9 | 3.5314 | 3.0986 | 2.9393 | 2.869 | 2.8144 | 3.1913 | 4.3854 | 5.2675 | 5.6905 | 5.6297 | 5.9353 | 6.085 | 5.8256 | 5.7381 | 5.3614 | 5.1727 | 5.3561 | 6.2957 | 6.2657 | 6.2597 | 6.2365 | 5.8769 | 5.1267 | 4.385
10 | 0.2336 | 0.23205 | 0.21787 | 0.21668 | 0.20547 | 0.20838 | 0.26257 | 0.25115 | 0.2679 | 0.28225 | 0.25939 | 0.26929 | 0.27058 | 0.27157 | 0.2605 | 0.24528 | 0.23562 | 0.2789 | 0.2684 | 0.2692 | 0.26719 | 0.25297 | 0.2618 | 0.24761
11 | 1.3979 | 1.36 | 1.341 | 1.3462 | 1.3993 | 1.5838 | 2.1305 | 2.4386 | 2.5193 | 2.3602 | 2.3798 | 2.3882 | 2.2521 | 2.2764 | 2.1332 | 2.1022 | 2.1323 | 2.2663 | 2.2148 | 2.163 | 2.1168 | 1.8863 | 1.7034 | 1.5009

## Pc, Winter, S8
LoadID | 0 | 1 | 2 | 3 | 4 | 5 | 6 | 7 | 8 | 9 | 10 | 11 | 12 | 13 | 14 | 15 | 16 | 17 | 18 | 19 | 20 | 21 | 22 | 23
1 | 0.16072 | 0.069003 | 0.14896 | 0.055683 | 0.053016 | 0.11499 | 0.11386 | 0.17461 | 0.062183 | 0.17665 | 0.038011 | 0.11907 | 0.0521 | 0.12224 | 0.24308 | 0.069141 | 0.015586 | 0.2491 | 0.22435 | 0.044757 | 0.19895 | 0.15111 | 0.11109 | 0.039857
2 | 6.2886 | 5.9117 | 5.5769 | 5.5184 | 5.5078 | 5.972 | 7.1344 | 8.2368 | 8.9553 | 9.0901 | 8.8157 | 8.872 | 8.8979 | 8.8289 | 8.3461 | 8.109 | 8.3626 | 9.3596 | 9.2452 | 9.022 | 8.9103 | 8.312 | 7.5521 | 6.9552
3 | 3.3999 | 3.1835 | 2.8786 | 3.0688 | 3.022 | 3.1182 | 4.6031 | 4.9642 | 5.436 | 5.451 | 5.1354 | 5.6221 | 5.3206 | 5.0216 | 4.8773 | 4.5617 | 4.5263 | 4.8397 | 4.7985 | 4.8526 | 4.744 | 4.269 | 3.7541 | 3.6746
4 | 1.6111 | 1.4232 | 1.3381 | 1.3208 | 1.3752 | 1.4787 | 1.7847 | 1.9692 | 2.0833 | 2.156 | 2.1732 | 2.1514 | 2.1419 | 2.1039 | 2.0383 | 2.0014 | 2.0662 | 2.3463 | 2.3855 | 2.3968 | 2.3292 | 2.2193 | 2.0461 | 1.8176
5 | -0.13577 | -0.18337 | -0.21746 | -0.21753 | -0.21617 | 0.57419 | 0.70253 | 0.79852 | 0.52634 | 0.17849 | 0.11385 | 0.11135 | 0.12363 | 0.084015 | 0.064179 | 0.024838 | 0.014574 | 0.14026 | 0.12165 | 0.12639 | 0.1315 | 0.12325 | 0.13025 | -0.012999
6 | 0 | 0 | 0 | 0 | 0 | 0 | 0 | 0 | 0 | 0 | 0 | 0 | 0 | 0 | 0 | 0 | 0 | 0 | 0 | 0 | 0 | 0 | 0 | 0
7 | 0.80899 | 0.85929 | 0.89537 | 1.0024 | 1.0527 | 0.65385 | 0.23425 | -0.59683 | -1.0229 | -0.73911 | -0.34729 | -0.26113 | -0.57 | -0.22008 | -0.25449 | -0.31425 | -0.43687 | -0.64492 | -0.69195 | -0.74857 | -0.74441 | -0.42631 | 0.18664 | 0.71901
8 | 0.34286 | 0.31782 | 0.30206 | 0.29541 | 0.28887 | 0.30364 | 0.37801 | 0.41794 | 0.49801 | 0.53663 | 0.5357 | 0.54582 | 0.52902 | 0.52125 | 0.51632 | 0.49762 | 0.49659 | 0.55852 | 0.48257 | 0.47807 | 0.48104 | 0.45646 | 0.40661 | 0.364
9 | 3.5314 | 3.0986 | 2.9393 | 2.869 | 2.8144 | 3.1913 | 4.3854 | 5.2675 | 5.6905 | 5.6297 | 5.9353 | 6.085 | 5.8256 | 5.7381 | 5.3614 | 5.1727 | 5.3561 | 6.2957 | 6.2657 | 6.2597 | 6.2365 | 5.8769 | 5.1267 | 4.385
10 | 0.2336 | 0.23205 | 0.21787 | 0.21668 | 0.20547 | 0.20838 | 0.26257 | 0.25115 | 0.2679 | 0.28225 | 0.25939 | 0.26929 | 0.27058 | 0.27157 | 0.2605 | 0.24528 | 0.23562 | 0.2789 | 0.2684 | 0.2692 | 0.26719 | 0.25297 | 0.2618 | 0.24761
11 | 1.3979 | 1.36 | 1.341 | 1.3462 | 1.3993 | 1.5838 | 2.1305 | 2.4386 | 2.5193 | 2.3602 | 2.3798 | 2.3882 | 2.2521 | 2.2764 | 2.1332 | 2.1022 | 2.1323 | 2.2663 | 2.2148 | 2.163 | 2.1168 | 1.8863 | 1.7034 | 1.5009

## Pc, Winter, S9
LoadID | 0 | 1 | 2 | 3 | 4 | 5 | 6 | 7 | 8 | 9 | 10 | 11 | 12 | 13 | 14 | 15 | 16 | 17 | 18 | 19 | 20 | 21 | 22 | 23
1 | 0.16072 | 0.069003 | 0.14896 | 0.055683 | 0.053016 | 0.11499 | 0.11386 | 0.17461 | 0.062183 | 0.17665 | 0.038011 | 0.11907 | 0.0521 | 0.12224 | 0.24308 | 0.069141 | 0.015586 | 0.2491 | 0.22435 | 0.044757 | 0.19895 | 0.15111 | 0.11109 | 0.039857
2 | 6.2886 | 5.9117 | 5.5769 | 5.5184 | 5.5078 | 5.972 | 7.1344 | 8.2368 | 8.9553 | 9.0901 | 8.8157 | 8.872 | 8.8979 | 8.8289 | 8.3461 | 8.109 | 8.3626 | 9.3596 | 9.2452 | 9.022 | 8.9103 | 8.312 | 7.5521 | 6.9552
3 | 3.3999 | 3.1835 | 2.8786 | 3.0688 | 3.022 | 3.1182 | 4.6031 | 4.9642 | 5.436 | 5.451 | 5.1354 | 5.6221 | 5.3206 | 5.0216 | 4.8773 | 4.5617 | 4.5263 | 4.8397 | 4.7985 | 4.8526 | 4.744 | 4.269 | 3.7541 | 3.6746
4 | 1.6111 | 1.4232 | 1.3381 | 1.3208 | 1.3752 | 1.4787 | 1.7847 | 1.9692 | 2.0833 | 2.156 | 2.1732 | 2.1514 | 2.1419 | 2.1039 | 2.0383 | 2.0014 | 2.0662 | 2.3463 | 2.3855 | 2.3968 | 2.3292 | 2.2193 | 2.0461 | 1.8176
5 | -0.13577 | -0.18337 | -0.21746 | -0.21753 | -0.21617 | 0.57419 | 0.70253 | 0.79852 | 0.52634 | 0.17849 | 0.11385 | 0.11135 | 0.12363 | 0.084015 | 0.064179 | 0.024838 | 0.014574 | 0.14026 | 0.12165 | 0.12639 | 0.1315 | 0.12325 | 0.13025 | -0.012999
6 | 0 | 0 | 0 | 0 | 0 | 0 | 0 | 0 | 0 | 0 | 0 | 0 | 0 | 0 | 0 | 0 | 0 | 0 | 0 | 0 | 0 | 0 | 0 | 0
7 | 0.80899 | 0.85929 | 0.89537 | 1.0024 | 1.0527 | 0.65385 | 0.23425 | -0.59683 | -1.0229 | -0.73911 | -0.34729 | -0.26113 | -0.57 | -0.22008 | -0.25449 | -0.31425 | -0.43687 | -0.64492 | -0.69195 | -0.74857 | -0.74441 | -0.42631 | 0.18664 | 0.71901
8 | 0.34286 | 0.31782 | 0.30206 | 0.29541 | 0.28887 | 0.30364 | 0.37801 | 0.41794 | 0.49801 | 0.53663 | 0.5357 | 0.54582 | 0.52902 | 0.52125 | 0.51632 | 0.49762 | 0.49659 | 0.55852 | 0.48257 | 0.47807 | 0.48104 | 0.45646 | 0.40661 | 0.364
9 | 3.5314 | 3.0986 | 2.9393 | 2.869 | 2.8144 | 3.1913 | 4.3854 | 5.2675 | 5.6905 | 5.6297 | 5.9353 | 6.085 | 5.8256 | 5.7381 | 5.3614 | 5.1727 | 5.3561 | 6.2957 | 6.2657 | 6.2597 | 6.2365 | 5.8769 | 5.1267 | 4.385
10 | 0.2336 | 0.23205 | 0.21787 | 0.21668 | 0.20547 | 0.20838 | 0.26257 | 0.25115 | 0.2679 | 0.28225 | 0.25939 | 0.26929 | 0.27058 | 0.27157 | 0.2605 | 0.24528 | 0.23562 | 0.2789 | 0.2684 | 0.2692 | 0.26719 | 0.25297 | 0.2618 | 0.24761
11 | 1.3979 | 1.36 | 1.341 | 1.3462 | 1.3993 | 1.5838 | 2.1305 | 2.4386 | 2.5193 | 2.3602 | 2.3798 | 2.3882 | 2.2521 | 2.2764 | 2.1332 | 2.1022 | 2.1323 | 2.2663 | 2.2148 | 2.163 | 2.1168 | 1.8863 | 1.7034 | 1.5009

## Qc, Winter, S1
LoadID | 0 | 1 | 2 | 3 | 4 | 5 | 6 | 7 | 8 | 9 | 10 | 11 | 12 | 13 | 14 | 15 | 16 | 17 | 18 | 19 | 20 | 21 | 22 | 23
1 | 0.06965 | 0.079606 | 0.17728 | 0.077243 | 0.068283 | 0.080013 | 0.08575 | 0.083477 | 0.056971 | 0.23348 | 0.021307 | 0.12722 | 0.047106 | 0.059248 | 0.087496 | 0.11006 | 0.037406 | 0.15856 | 0.13427 | 0.053194 | 0.22775 | 0.11739 | 0.1155 | 0.049232
2 | -0.69458 | -0.75492 | -0.81315 | -0.80723 | -0.83552 | -0.74377 | -0.55388 | -0.22799 | -0.067141 | -0.010503 | -0.09429 | -0.06932 | -0.095949 | -0.09679 | -0.24469 | -0.35239 | -0.31339 | -0.10698 | -0.15561 | -0.19561 | -0.30727 | -0.39885 | -0.53512 | -0.60232
3 | -0.14893 | -0.18448 | -0.18448 | -0.18448 | -0.18448 | -0.14947 | -0.067797 | -0.0087282 | 0.05107 | 0.05107 | 0.0043982 | 0.053258 | 0.053258 | 0.041225 | 0.0051275 | -0.03097 | -0.043003 | -0.043003 | -0.043003 | -0.043003 | -0.043003 | -0.089674 | -0.13708 | -0.13708
4 | 0.12936 | 0.099783 | 0.085419 | 0.083589 | 0.095004 | 0.11796 | 0.18302 | 0.22343 | 0.25814 | 0.28426 | 0.28666 | 0.28152 | 0.28272 | 0.27983 | 0.25244 | 0.23984 | 0.24752 | 0.33735 | 0.33686 | 0.32658 | 0.30229 | 0.26884 | 0.21927 | 0.16822
5 | 0.02852 | 0.0019325 | -0.03611 | -0.055285 | -0.04144 | 0.048113 | 0.14571 | 0.16576 | 0.13219 | 0.073287 | 0.021008 | 0.024894 | 0.039225 | 0.01955 | 0.033461 | 0.02394 | 0.023454 | 0.027652 | 0.028381 | 0.035182 | 0.037611 | 0.04438 | 0.039064 | -0.0044864
6 | 17.3088 | 17.371 | 17.4468 | 17.4416 | 17.3643 | 17.2271 | 16.8275 | 16.5182 | 16.3894 | 12.439 | 8.5411 | 8.4905 | 8.5448 | 8.585 | 8.6333 | 13.0135 | 16.6037 | 16.3222 | 16.3445 | 16.3858 | 16.5519 | 16.686 | 16.8801 | 17.1129
7 | 0.80733 | 0.79136 | 0.81289 | 0.79381 | 0.70349 | 0.61298 | 0.26295 | 0.16362 | 0.31603 | 0.1937 | 0.13341 | -0.17883 | 0.13535 | 0.22204 | 0.34837 | 0.45051 | 0.48292 | 0.28527 | 0.27974 | 0.38246 | 0.5327 | 0.64402 | 0.65079 | 0.68028
8 | -0.28096 | -0.30243 | -0.30491 | -0.30565 | -0.30218 | -0.2892 | -0.1666 | -0.051266 | 0.0016921 | 0.024456 | 0.0012832 | -0.01086 | -0.021901 | -0.016789 | -0.059101 | -0.10757 | -0.10841 | -0.012475 | -0.017412 | -0.022614 | -0.052539 | -0.10685 | -0.16227 | -0.19685
9 | -0.54192 | -0.62492 | -0.59189 | -0.61282 | -0.61317 | -0.60163 | -0.26794 | -0.010842 | 0.093679 | 0.2179 | 0.27197 | 0.2535 | 0.31685 | 0.22804 | 0.21682 | 0.049842 | 0.014702 | 0.34449 | 0.35955 | 0.38119 | 0.20746 | 0.015601 | -0.11018 | -0.17628
10 | -0.2082 | -0.2082 | -0.2082 | -0.2082 | -0.2082 | -0.2082 | -0.20124 | -0.18391 | -0.17698 | -0.16653 | -0.17001 | -0.16653 | -0.17001 | -0.18046 | -0.18046 | -0.18046 | -0.19082 | -0.19427 | -0.19427 | -0.19427 | -0.19427 | -0.19814 | -0.20975 | -0.20975
11 | 0.11197 | -0.068275 | -0.10933 | -0.047956 | -0.078382 | -0.012739 | 0.21367 | 0.38422 | 0.43497 | 0.36138 | 0.36717 | 0.37096 | 0.31942 | 0.31274 | 0.22009 | 0.20983 | 0.18345 | 0.25926 | 0.23946 | 0.20298 | 0.17935 | 0.10075 | 0.032321 | -0.047692

## Qc, Winter, S2
LoadID | 0 | 1 | 2 | 3 | 4 | 5 | 6 | 7 | 8 | 9 | 10 | 11 | 12 | 13 | 14 | 15 | 16 | 17 | 18 | 19 | 20 | 21 | 22 | 23
1 | 0.06965 | 0.079606 | 0.17728 | 0.077243 | 0.068283 | 0.080013 | 0.08575 | 0.083477 | 0.056971 | 0.23348 | 0.021307 | 0.12722 | 0.047106 | 0.059248 | 0.087496 | 0.11006 | 0.037406 | 0.15856 | 0.13427 | 0.053194 | 0.22775 | 0.11739 | 0.1155 | 0.049232
2 | -0.69458 | -0.75492 | -0.81315 | -0.80723 | -0.83552 | -0.74377 | -0.55388 | -0.22799 | -0.067141 | -0.010503 | -0.09429 | -0.06932 | -0.095949 | -0.09679 | -0.24469 | -0.35239 | -0.31339 | -0.10698 | -0.15561 | -0.19561 | -0.30727 | -0.39885 | -0.53512 | -0.60232
3 | -0.14893 | -0.18448 | -0.18448 | -0.18448 | -0.18448 | -0.14947 | -0.067797 | -0.0087282 | 0.05107 | 0.05107 | 0.0043982 | 0.053258 | 0.053258 | 0.041225 | 0.0051275 | -0.03097 | -0.043003 | -0.043003 | -0.043003 | -0.043003 | -0.043003 | -0.089674 | -0.13708 | -0.13708
4 | 0.12936 | 0.099783 | 0.085419 | 0.083589 | 0.095004 | 0.11796 | 0.18302 | 0.22343 | 0.25814 | 0.28426 | 0.28666 | 0.28152 | 0.28272 | 0.27983 | 0.25244 | 0.23984 | 0.24752 | 0.33735 | 0.33686 | 0.32658 | 0.30229 | 0.26884 | 0.21927 | 0.16822
5 | 0.02852 | 0.0019325 | -0.03611 | -0.055285 | -0.04144 | 0.048113 | 0.14571 | 0.16576 | 0.13219 | 0.073287 | 0.021008 | 0.024894 | 0.039225 | 0.01955 | 0.033461 | 0.02394 | 0.023454 | 0.027652 | 0.028381 | 0.035182 | 0.037611 | 0.04438 | 0.039064 | -0.0044864
6 | 17.3088 | 17.371 | 17.4468 | 17.4416 | 17.3643 | 17.2271 | 16.8275 | 16.5182 | 16.3894 | 12.439 | 8.5411 | 8.4905 | 8.5448 | 8.585 | 8.6333 | 13.0135 | 16.6037 | 16.3222 | 16.3445 | 16.3858 | 16.5519 | 16.686 | 16.8801 | 17.1129
7 | 0.80733 | 0.79136 | 0.81289 | 0.79381 | 0.70349 | 0.61298 | 0.26295 | 0.16362 | 0.31603 | 0.1937 | 0.13341 | -0.17883 | 0.13535 | 0.22204 | 0.34837 | 0.45051 | 0.48292 | 0.28527 | 0.27974 | 0.38246 | 0.5327 | 0.64402 | 0.65079 | 0.68028
8 | -0.28096 | -0.30243 | -0.30491 | -0.30565 | -0.30218 | -0.2892 | -0.1666 | -0.051266 | 0.0016921 | 0.024456 | 0.0012832 | -0.01086 | -0.021901 | -0.016789 | -0.059101 | -0.10757 | -0.10841 | -0.012475 | -0.017412 | -0.022614 | -0.052539 | -0.10685 | -0.16227 | -0.19685
9 | -0.54192 | -0.62492 | -0.59189 | -0.61282 | -0.61317 | -0.60163 | -0.26794 | -0.010842 | 0.093679 | 0.2179 | 0.27197 | 0.2535 | 0.31685 | 0.22804 | 0.21682 | 0.049842 | 0.014702 | 0.34449 | 0.35955 | 0.38119 | 0.20746 | 0.015601 | -0.11018 | -0.17628
10 | -0.2082 | -0.2082 | -0.2082 | -0.2082 | -0.2082 | -0.2082 | -0.20124 | -0.18391 | -0.17698 | -0.16653 | -0.17001 | -0.16653 | -0.17001 | -0.18046 | -0.18046 | -0.18046 | -0.19082 | -0.19427 | -0.19427 | -0.19427 | -0.19427 | -0.19814 | -0.20975 | -0.20975
11 | 0.11197 | -0.068275 | -0.10933 | -0.047956 | -0.078382 | -0.012739 | 0.21367 | 0.38422 | 0.43497 | 0.36138 | 0.36717 | 0.37096 | 0.31942 | 0.31274 | 0.22009 | 0.20983 | 0.18345 | 0.25926 | 0.23946 | 0.20298 | 0.17935 | 0.10075 | 0.032321 | -0.047692

## Qc, Winter, S3
LoadID | 0 | 1 | 2 | 3 | 4 | 5 | 6 | 7 | 8 | 9 | 10 | 11 | 12 | 13 | 14 | 15 | 16 | 17 | 18 | 19 | 20 | 21 | 22 | 23
1 | 0.06965 | 0.079606 | 0.17728 | 0.077243 | 0.068283 | 0.080013 | 0.08575 | 0.083477 | 0.056971 | 0.23348 | 0.021307 | 0.12722 | 0.047106 | 0.059248 | 0.087496 | 0.11006 | 0.037406 | 0.15856 | 0.13427 | 0.053194 | 0.22775 | 0.11739 | 0.1155 | 0.049232
2 | -0.69458 | -0.75492 | -0.81315 | -0.80723 | -0.83552 | -0.74377 | -0.55388 | -0.22799 | -0.067141 | -0.010503 | -0.09429 | -0.06932 | -0.095949 | -0.09679 | -0.24469 | -0.35239 | -0.31339 | -0.10698 | -0.15561 | -0.19561 | -0.30727 | -0.39885 | -0.53512 | -0.60232
3 | -0.14893 | -0.18448 | -0.18448 | -0.18448 | -0.18448 | -0.14947 | -0.067797 | -0.0087282 | 0.05107 | 0.05107 | 0.0043982 | 0.053258 | 0.053258 | 0.041225 | 0.0051275 | -0.03097 | -0.043003 | -0.043003 | -0.043003 | -0.043003 | -0.043003 | -0.089674 | -0.13708 | -0.13708
4 | 0.12936 | 0.099783 | 0.085419 | 0.083589 | 0.095004 | 0.11796 | 0.18302 | 0.22343 | 0.25814 | 0.28426 | 0.28666 | 0.28152 | 0.28272 | 0.27983 | 0.25244 | 0.23984 | 0.24752 | 0.33735 | 0.33686 | 0.32658 | 0.30229 | 0.26884 | 0.21927 | 0.16822
5 | 0.02852 | 0.0019325 | -0.03611 | -0.055285 | -0.04144 | 0.048113 | 0.14571 | 0.16576 | 0.13219 | 0.073287 | 0.021008 | 0.024894 | 0.039225 | 0.01955 | 0.033461 | 0.02394 | 0.023454 | 0.027652 | 0.028381 | 0.035182 | 0.037611 | 0.04438 | 0.039064 | -0.0044864
6 | 17.3088 | 17.371 | 17.4468 | 17.4416 | 17.3643 | 17.2271 | 16.8275 | 16.5182 | 16.3894 | 12.439 | 8.5411 | 8.4905 | 8.5448 | 8.585 | 8.6333 | 13.0135 | 16.6037 | 16.3222 | 16.3445 | 16.3858 | 16.5519 | 16.686 | 16.8801 | 17.1129
7 | 0.80733 | 0.79136 | 0.81289 | 0.79381 | 0.70349 | 0.61298 | 0.26295 | 0.16362 | 0.31603 | 0.1937 | 0.13341 | -0.17883 | 0.13535 | 0.22204 | 0.34837 | 0.45051 | 0.48292 | 0.28527 | 0.27974 | 0.38246 | 0.5327 | 0.64402 | 0.65079 | 0.68028
8 | -0.28096 | -0.30243 | -0.30491 | -0.30565 | -0.30218 | -0.2892 | -0.1666 | -0.051266 | 0.0016921 | 0.024456 | 0.0012832 | -0.01086 | -0.021901 | -0.016789 | -0.059101 | -0.10757 | -0.10841 | -0.012475 | -0.017412 | -0.022614 | -0.052539 | -0.10685 | -0.16227 | -0.19685
9 | -0.54192 | -0.62492 | -0.59189 | -0.61282 | -0.61317 | -0.60163 | -0.26794 | -0.010842 | 0.093679 | 0.2179 | 0.27197 | 0.2535 | 0.31685 | 0.22804 | 0.21682 | 0.049842 | 0.014702 | 0.34449 | 0.35955 | 0.38119 | 0.20746 | 0.015601 | -0.11018 | -0.17628
10 | -0.2082 | -0.2082 | -0.2082 | -0.2082 | -0.2082 | -0.2082 | -0.20124 | -0.18391 | -0.17698 | -0.16653 | -0.17001 | -0.16653 | -0.17001 | -0.18046 | -0.18046 | -0.18046 | -0.19082 | -0.19427 | -0.19427 | -0.19427 | -0.19427 | -0.19814 | -0.20975 | -0.20975
11 | 0.11197 | -0.068275 | -0.10933 | -0.047956 | -0.078382 | -0.012739 | 0.21367 | 0.38422 | 0.43497 | 0.36138 | 0.36717 | 0.37096 | 0.31942 | 0.31274 | 0.22009 | 0.20983 | 0.18345 | 0.25926 | 0.23946 | 0.20298 | 0.17935 | 0.10075 | 0.032321 | -0.047692

## Qc, Winter, S4
LoadID | 0 | 1 | 2 | 3 | 4 | 5 | 6 | 7 | 8 | 9 | 10 | 11 | 12 | 13 | 14 | 15 | 16 | 17 | 18 | 19 | 20 | 21 | 22 | 23
1 | 0.072436 | 0.082791 | 0.18437 | 0.080333 | 0.071015 | 0.083213 | 0.08918 | 0.086816 | 0.05925 | 0.24282 | 0.022159 | 0.13231 | 0.04899 | 0.061618 | 0.090995 | 0.11446 | 0.038903 | 0.16491 | 0.13964 | 0.055322 | 0.23686 | 0.12208 | 0.12012 | 0.051201
2 | -0.72237 | -0.78512 | -0.84568 | -0.83952 | -0.86894 | -0.77352 | -0.57603 | -0.23711 | -0.069826 | -0.010923 | -0.098062 | -0.072093 | -0.099787 | -0.10066 | -0.25448 | -0.36649 | -0.32592 | -0.11125 | -0.16184 | -0.20343 | -0.31956 | -0.41481 | -0.55652 | -0.62641
3 | -0.15488 | -0.19186 | -0.19186 | -0.19186 | -0.19186 | -0.15545 | -0.070509 | -0.0090773 | 0.053113 | 0.053113 | 0.0045741 | 0.055388 | 0.055388 | 0.042874 | 0.0053326 | -0.032209 | -0.044723 | -0.044723 | -0.044723 | -0.044723 | -0.044723 | -0.093261 | -0.14256 | -0.14256
4 | 0.13453 | 0.10377 | 0.088836 | 0.086932 | 0.098804 | 0.12268 | 0.19034 | 0.23236 | 0.26846 | 0.29563 | 0.29812 | 0.29278 | 0.29402 | 0.29102 | 0.26254 | 0.24943 | 0.25742 | 0.35085 | 0.35034 | 0.33965 | 0.31438 | 0.27959 | 0.22804 | 0.17495
5 | 0.029661 | 0.0020098 | -0.037554 | -0.057496 | -0.043097 | 0.050037 | 0.15154 | 0.17239 | 0.13747 | 0.076219 | 0.021848 | 0.02589 | 0.040794 | 0.020333 | 0.034799 | 0.024898 | 0.024392 | 0.028758 | 0.029516 | 0.036589 | 0.039115 | 0.046155 | 0.040626 | -0.0046659
6 | 18.0011 | 18.0658 | 18.1446 | 18.1392 | 18.0589 | 17.9162 | 17.5006 | 17.1789 | 17.0449 | 12.9365 | 8.8828 | 8.8301 | 8.8866 | 8.9284 | 8.9787 | 13.534 | 17.2679 | 16.9751 | 16.9982 | 17.0412 | 17.214 | 17.3534 | 17.5553 | 17.7974
7 | 0.83962 | 0.82301 | 0.84541 | 0.82557 | 0.73163 | 0.6375 | 0.27347 | 0.17017 | 0.32867 | 0.20144 | 0.13875 | -0.18598 | 0.14076 | 0.23092 | 0.3623 | 0.46853 | 0.50224 | 0.29668 | 0.29092 | 0.39776 | 0.55401 | 0.66978 | 0.67683 | 0.70749
8 | -0.2922 | -0.31453 | -0.31711 | -0.31787 | -0.31427 | -0.30077 | -0.17326 | -0.053317 | 0.0017598 | 0.025434 | 0.0013345 | -0.011294 | -0.022777 | -0.01746 | -0.061465 | -0.11188 | -0.11274 | -0.012974 | -0.018108 | -0.023519 | -0.054641 | -0.11112 | -0.16876 | -0.20472
9 | -0.56359 | -0.64991 | -0.61557 | -0.63733 | -0.63769 | -0.62569 | -0.27865 | -0.011276 | 0.097426 | 0.22661 | 0.28285 | 0.26365 | 0.32952 | 0.23716 | 0.22549 | 0.051835 | 0.01529 | 0.35827 | 0.37393 | 0.39644 | 0.21576 | 0.016225 | -0.11458 | -0.18333
10 | -0.21653 | -0.21653 | -0.21653 | -0.21653 | -0.21653 | -0.21653 | -0.20929 | -0.19127 | -0.18405 | -0.17319 | -0.17681 | -0.17319 | -0.17681 | -0.18768 | -0.18768 | -0.18768 | -0.19845 | -0.20204 | -0.20204 | -0.20204 | -0.20204 | -0.20607 | -0.21814 | -0.21814
11 | 0.11645 | -0.071006 | -0.11371 | -0.049874 | -0.081517 | -0.013249 | 0.22222 | 0.39959 | 0.45237 | 0.37583 | 0.38186 | 0.3858 | 0.3322 | 0.32525 | 0.22889 | 0.21822 | 0.19079 | 0.26963 | 0.24904 | 0.2111 | 0.18652 | 0.10478 | 0.033614 | -0.0496

## Qc, Winter, S5
LoadID | 0 | 1 | 2 | 3 | 4 | 5 | 6 | 7 | 8 | 9 | 10 | 11 | 12 | 13 | 14 | 15 | 16 | 17 | 18 | 19 | 20 | 21 | 22 | 23
1 | 0.072436 | 0.082791 | 0.18437 | 0.080333 | 0.071015 | 0.083213 | 0.08918 | 0.086816 | 0.05925 | 0.24282 | 0.022159 | 0.13231 | 0.04899 | 0.061618 | 0.090995 | 0.11446 | 0.038903 | 0.16491 | 0.13964 | 0.055322 | 0.23686 | 0.12208 | 0.12012 | 0.051201
2 | -0.72237 | -0.78512 | -0.84568 | -0.83952 | -0.86894 | -0.77352 | -0.57603 | -0.23711 | -0.069826 | -0.010923 | -0.098062 | -0.072093 | -0.099787 | -0.10066 | -0.25448 | -0.36649 | -0.32592 | -0.11125 | -0.16184 | -0.20343 | -0.31956 | -0.41481 | -0.55652 | -0.62641
3 | -0.15488 | -0.19186 | -0.19186 | -0.19186 | -0.19186 | -0.15545 | -0.070509 | -0.0090773 | 0.053113 | 0.053113 | 0.0045741 | 0.055388 | 0.055388 | 0.042874 | 0.0053326 | -0.032209 | -0.044723 | -0.044723 | -0.044723 | -0.044723 | -0.044723 | -0.093261 | -0.14256 | -0.14256
4 | 0.13453 | 0.10377 | 0.088836 | 0.086932 | 0.098804 | 0.12268 | 0.19034 | 0.23236 | 0.26846 | 0.29563 | 0.29812 | 0.29278 | 0.29402 | 0.29102 | 0.26254 | 0.24943 | 0.25742 | 0.35085 | 0.35034 | 0.33965 | 0.31438 | 0.27959 | 0.22804 | 0.17495
5 | 0.029661 | 0.0020098 | -0.037554 | -0.057496 | -0.043097 | 0.050037 | 0.15154 | 0.17239 | 0.13747 | 0.076219 | 0.021848 | 0.02589 | 0.040794 | 0.020333 | 0.034799 | 0.024898 | 0.024392 | 0.028758 | 0.029516 | 0.036589 | 0.039115 | 0.046155 | 0.040626 | -0.0046659
6 | 18.0011 | 18.0658 | 18.1446 | 18.1392 | 18.0589 | 17.9162 | 17.5006 | 17.1789 | 17.0449 | 12.9365 | 8.8828 | 8.8301 | 8.8866 | 8.9284 | 8.9787 | 13.534 | 17.2679 | 16.9751 | 16.9982 | 17.0412 | 17.214 | 17.3534 | 17.5553 | 17.7974
7 | 0.83962 | 0.82301 | 0.84541 | 0.82557 | 0.73163 | 0.6375 | 0.27347 | 0.17017 | 0.32867 | 0.20144 | 0.13875 | -0.18598 | 0.14076 | 0.23092 | 0.3623 | 0.46853 | 0.50224 | 0.29668 | 0.29092 | 0.39776 | 0.55401 | 0.66978 | 0.67683 | 0.70749
8 | -0.2922 | -0.31453 | -0.31711 | -0.31787 | -0.31427 | -0.30077 | -0.17326 | -0.053317 | 0.0017598 | 0.025434 | 0.0013345 | -0.011294 | -0.022777 | -0.01746 | -0.061465 | -0.11188 | -0.11274 | -0.012974 | -0.018108 | -0.023519 | -0.054641 | -0.11112 | -0.16876 | -0.20472
9 | -0.56359 | -0.64991 | -0.61557 | -0.63733 | -0.63769 | -0.62569 | -0.27865 | -0.011276 | 0.097426 | 0.22661 | 0.28285 | 0.26365 | 0.32952 | 0.23716 | 0.22549 | 0.051835 | 0.01529 | 0.35827 | 0.37393 | 0.39644 | 0.21576 | 0.016225 | -0.11458 | -0.18333
10 | -0.21653 | -0.21653 | -0.21653 | -0.21653 | -0.21653 | -0.21653 | -0.20929 | -0.19127 | -0.18405 | -0.17319 | -0.17681 | -0.17319 | -0.17681 | -0.18768 | -0.18768 | -0.18768 | -0.19845 | -0.20204 | -0.20204 | -0.20204 | -0.20204 | -0.20607 | -0.21814 | -0.21814
11 | 0.11645 | -0.071006 | -0.11371 | -0.049874 | -0.081517 | -0.013249 | 0.22222 | 0.39959 | 0.45237 | 0.37583 | 0.38186 | 0.3858 | 0.3322 | 0.32525 | 0.22889 | 0.21822 | 0.19079 | 0.26963 | 0.24904 | 0.2111 | 0.18652 | 0.10478 | 0.033614 | -0.0496

## Qc, Winter, S6
LoadID | 0 | 1 | 2 | 3 | 4 | 5 | 6 | 7 | 8 | 9 | 10 | 11 | 12 | 13 | 14 | 15 | 16 | 17 | 18 | 19 | 20 | 21 | 22 | 23
1 | 0.072436 | 0.082791 | 0.18437 | 0.080333 | 0.071015 | 0.083213 | 0.08918 | 0.086816 | 0.05925 | 0.24282 | 0.022159 | 0.13231 | 0.04899 | 0.061618 | 0.090995 | 0.11446 | 0.038903 | 0.16491 | 0.13964 | 0.055322 | 0.23686 | 0.12208 | 0.12012 | 0.051201
2 | -0.72237 | -0.78512 | -0.84568 | -0.83952 | -0.86894 | -0.77352 | -0.57603 | -0.23711 | -0.069826 | -0.010923 | -0.098062 | -0.072093 | -0.099787 | -0.10066 | -0.25448 | -0.36649 | -0.32592 | -0.11125 | -0.16184 | -0.20343 | -0.31956 | -0.41481 | -0.55652 | -0.62641
3 | -0.15488 | -0.19186 | -0.19186 | -0.19186 | -0.19186 | -0.15545 | -0.070509 | -0.0090773 | 0.053113 | 0.053113 | 0.0045741 | 0.055388 | 0.055388 | 0.042874 | 0.0053326 | -0.032209 | -0.044723 | -0.044723 | -0.044723 | -0.044723 | -0.044723 | -0.093261 | -0.14256 | -0.14256
4 | 0.13453 | 0.10377 | 0.088836 | 0.086932 | 0.098804 | 0.12268 | 0.19034 | 0.23236 | 0.26846 | 0.29563 | 0.29812 | 0.29278 | 0.29402 | 0.29102 | 0.26254 | 0.24943 | 0.25742 | 0.35085 | 0.35034 | 0.33965 | 0.31438 | 0.27959 | 0.22804 | 0.17495
5 | 0.029661 | 0.0020098 | -0.037554 | -0.057496 | -0.043097 | 0.050037 | 0.15154 | 0.17239 | 0.13747 | 0.076219 | 0.021848 | 0.02589 | 0.040794 | 0.020333 | 0.034799 | 0.024898 | 0.024392 | 0.028758 | 0.029516 | 0.036589 | 0.039115 | 0.046155 | 0.040626 | -0.0046659
6 | 18.0011 | 18.0658 | 18.1446 | 18.1392 | 18.0589 | 17.9162 | 17.5006 | 17.1789 | 17.0449 | 12.9365 | 8.8828 | 8.8301 | 8.8866 | 8.9284 | 8.9787 | 13.534 | 17.2679 | 16.9751 | 16.9982 | 17.0412 | 17.214 | 17.3534 | 17.5553 | 17.7974
7 | 0.83962 | 0.82301 | 0.84541 | 0.82557 | 0.73163 | 0.6375 | 0.27347 | 0.17017 | 0.32867 | 0.20144 | 0.13875 | -0.18598 | 0.14076 | 0.23092 | 0.3623 | 0.46853 | 0.50224 | 0.29668 | 0.29092 | 0.39776 | 0.55401 | 0.66978 | 0.67683 | 0.70749
8 | -0.2922 | -0.31453 | -0.31711 | -0.31787 | -0.31427 | -0.30077 | -0.17326 | -0.053317 | 0.0017598 | 0.025434 | 0.0013345 | -0.011294 | -0.022777 | -0.01746 | -0.061465 | -0.11188 | -0.11274 | -0.012974 | -0.018108 | -0.023519 | -0.054641 | -0.11112 | -0.16876 | -0.20472
9 | -0.56359 | -0.64991 | -0.61557 | -0.63733 | -0.63769 | -0.62569 | -0.27865 | -0.011276 | 0.097426 | 0.22661 | 0.28285 | 0.26365 | 0.32952 | 0.23716 | 0.22549 | 0.051835 | 0.01529 | 0.35827 | 0.37393 | 0.39644 | 0.21576 | 0.016225 | -0.11458 | -0.18333
10 | -0.21653 | -0.21653 | -0.21653 | -0.21653 | -0.21653 | -0.21653 | -0.20929 | -0.19127 | -0.18405 | -0.17319 | -0.17681 | -0.17319 | -0.17681 | -0.18768 | -0.18768 | -0.18768 | -0.19845 | -0.20204 | -0.20204 | -0.20204 | -0.20204 | -0.20607 | -0.21814 | -0.21814
11 | 0.11645 | -0.071006 | -0.11371 | -0.049874 | -0.081517 | -0.013249 | 0.22222 | 0.39959 | 0.45237 | 0.37583 | 0.38186 | 0.3858 | 0.3322 | 0.32525 | 0.22889 | 0.21822 | 0.19079 | 0.26963 | 0.24904 | 0.2111 | 0.18652 | 0.10478 | 0.033614 | -0.0496

## Qc, Winter, S7
LoadID | 0 | 1 | 2 | 3 | 4 | 5 | 6 | 7 | 8 | 9 | 10 | 11 | 12 | 13 | 14 | 15 | 16 | 17 | 18 | 19 | 20 | 21 | 22 | 23
1 | 0.068257 | 0.078014 | 0.17373 | 0.075698 | 0.066918 | 0.078412 | 0.084035 | 0.081807 | 0.055832 | 0.22881 | 0.02088 | 0.12468 | 0.046164 | 0.058063 | 0.085746 | 0.10786 | 0.036658 | 0.15539 | 0.13159 | 0.052131 | 0.22319 | 0.11504 | 0.11319 | 0.048247
2 | -0.68069 | -0.73982 | -0.79689 | -0.79109 | -0.81881 | -0.7289 | -0.5428 | -0.22343 | -0.065798 | -0.010293 | -0.092404 | -0.067934 | -0.09403 | -0.094854 | -0.23979 | -0.34534 | -0.30712 | -0.10484 | -0.1525 | -0.1917 | -0.30112 | -0.39088 | -0.52442 | -0.59027
3 | -0.14595 | -0.18079 | -0.18079 | -0.18079 | -0.18079 | -0.14648 | -0.066441 | -0.0085536 | 0.050048 | 0.050048 | 0.0043102 | 0.052192 | 0.052192 | 0.040401 | 0.0050249 | -0.030351 | -0.042143 | -0.042143 | -0.042143 | -0.042143 | -0.042143 | -0.087881 | -0.13433 | -0.13433
4 | 0.12677 | 0.097788 | 0.083711 | 0.081917 | 0.093104 | 0.1156 | 0.17936 | 0.21896 | 0.25298 | 0.27857 | 0.28092 | 0.27589 | 0.27706 | 0.27423 | 0.24739 | 0.23504 | 0.24257 | 0.33061 | 0.33013 | 0.32005 | 0.29624 | 0.26346 | 0.21488 | 0.16486
5 | 0.02795 | 0.0018939 | -0.035388 | -0.054179 | -0.040611 | 0.047151 | 0.1428 | 0.16245 | 0.12954 | 0.071821 | 0.020588 | 0.024396 | 0.038441 | 0.019159 | 0.032791 | 0.023461 | 0.022985 | 0.027099 | 0.027813 | 0.034478 | 0.036859 | 0.043492 | 0.038282 | -0.0043967
6 | 16.9626 | 17.0235 | 17.0978 | 17.0927 | 17.0171 | 16.8826 | 16.4909 | 16.1878 | 16.0616 | 12.1902 | 8.3703 | 8.3207 | 8.3739 | 8.4133 | 8.4607 | 12.7532 | 16.2716 | 15.9958 | 16.0176 | 16.058 | 16.2208 | 16.3522 | 16.5425 | 16.7707
7 | 0.79118 | 0.77553 | 0.79663 | 0.77794 | 0.68942 | 0.60072 | 0.25769 | 0.16035 | 0.30971 | 0.18982 | 0.13075 | -0.17525 | 0.13264 | 0.2176 | 0.3414 | 0.4415 | 0.47326 | 0.27956 | 0.27414 | 0.37481 | 0.52204 | 0.63114 | 0.63778 | 0.66667
8 | -0.27534 | -0.29638 | -0.29882 | -0.29954 | -0.29614 | -0.28342 | -0.16326 | -0.050241 | 0.0016582 | 0.023967 | 0.0012575 | -0.010642 | -0.021463 | -0.016453 | -0.057919 | -0.10542 | -0.10624 | -0.012225 | -0.017063 | -0.022162 | -0.051489 | -0.10471 | -0.15902 | -0.19291
9 | -0.53108 | -0.61242 | -0.58005 | -0.60056 | -0.6009 | -0.58959 | -0.26258 | -0.010625 | 0.091806 | 0.21354 | 0.26653 | 0.24843 | 0.31051 | 0.22348 | 0.21248 | 0.048845 | 0.014408 | 0.3376 | 0.35235 | 0.37357 | 0.20331 | 0.015289 | -0.10797 | -0.17276
10 | -0.20404 | -0.20404 | -0.20404 | -0.20404 | -0.20404 | -0.20404 | -0.19721 | -0.18023 | -0.17344 | -0.1632 | -0.16661 | -0.1632 | -0.16661 | -0.17685 | -0.17685 | -0.17685 | -0.187 | -0.19039 | -0.19039 | -0.19039 | -0.19039 | -0.19418 | -0.20556 | -0.20556
11 | 0.10973 | -0.066909 | -0.10715 | -0.046997 | -0.076814 | -0.012484 | 0.2094 | 0.37654 | 0.42627 | 0.35415 | 0.35983 | 0.36354 | 0.31304 | 0.30648 | 0.21569 | 0.20563 | 0.17978 | 0.25407 | 0.23467 | 0.19892 | 0.17576 | 0.098739 | 0.031675 | -0.046739

## Qc, Winter, S8
LoadID | 0 | 1 | 2 | 3 | 4 | 5 | 6 | 7 | 8 | 9 | 10 | 11 | 12 | 13 | 14 | 15 | 16 | 17 | 18 | 19 | 20 | 21 | 22 | 23
1 | 0.068257 | 0.078014 | 0.17373 | 0.075698 | 0.066918 | 0.078412 | 0.084035 | 0.081807 | 0.055832 | 0.22881 | 0.02088 | 0.12468 | 0.046164 | 0.058063 | 0.085746 | 0.10786 | 0.036658 | 0.15539 | 0.13159 | 0.052131 | 0.22319 | 0.11504 | 0.11319 | 0.048247
2 | -0.68069 | -0.73982 | -0.79689 | -0.79109 | -0.81881 | -0.7289 | -0.5428 | -0.22343 | -0.065798 | -0.010293 | -0.092404 | -0.067934 | -0.09403 | -0.094854 | -0.23979 | -0.34534 | -0.30712 | -0.10484 | -0.1525 | -0.1917 | -0.30112 | -0.39088 | -0.52442 | -0.59027
3 | -0.14595 | -0.18079 | -0.18079 | -0.18079 | -0.18079 | -0.14648 | -0.066441 | -0.0085536 | 0.050048 | 0.050048 | 0.0043102 | 0.052192 | 0.052192 | 0.040401 | 0.0050249 | -0.030351 | -0.042143 | -0.042143 | -0.042143 | -0.042143 | -0.042143 | -0.087881 | -0.13433 | -0.13433
4 | 0.12677 | 0.097788 | 0.083711 | 0.081917 | 0.093104 | 0.1156 | 0.17936 | 0.21896 | 0.25298 | 0.27857 | 0.28092 | 0.27589 | 0.27706 | 0.27423 | 0.24739 | 0.23504 | 0.24257 | 0.33061 | 0.33013 | 0.32005 | 0.29624 | 0.26346 | 0.21488 | 0.16486
5 | 0.02795 | 0.0018939 | -0.035388 | -0.054179 | -0.040611 | 0.047151 | 0.1428 | 0.16245 | 0.12954 | 0.071821 | 0.020588 | 0.024396 | 0.038441 | 0.019159 | 0.032791 | 0.023461 | 0.022985 | 0.027099 | 0.027813 | 0.034478 | 0.036859 | 0.043492 | 0.038282 | -0.0043967
6 | 16.9626 | 17.0235 | 17.0978 | 17.0927 | 17.0171 | 16.8826 | 16.4909 | 16.1878 | 16.0616 | 12.1902 | 8.3703 | 8.3207 | 8.3739 | 8.4133 | 8.4607 | 12.7532 | 16.2716 | 15.9958 | 16.0176 | 16.058 | 16.2208 | 16.3522 | 16.5425 | 16.7707
7 | 0.79118 | 0.77553 | 0.79663 | 0.77794 | 0.68942 | 0.60072 | 0.25769 | 0.16035 | 0.30971 | 0.18982 | 0.13075 | -0.17525 | 0.13264 | 0.2176 | 0.3414 | 0.4415 | 0.47326 | 0.27956 | 0.27414 | 0.37481 | 0.52204 | 0.63114 | 0.63778 | 0.66667
8 | -0.27534 | -0.29638 | -0.29882 | -0.29954 | -0.29614 | -0.28342 | -0.16326 | -0.050241 | 0.0016582 | 0.023967 | 0.0012575 | -0.010642 | -0.021463 | -0.016453 | -0.057919 | -0.10542 | -0.10624 | -0.012225 | -0.017063 | -0.022162 | -0.051489 | -0.10471 | -0.15902 | -0.19291
9 | -0.53108 | -0.61242 | -0.58005 | -0.60056 | -0.6009 | -0.58959 | -0.26258 | -0.010625 | 0.091806 | 0.21354 | 0.26653 | 0.24843 | 0.31051 | 0.22348 | 0.21248 | 0.048845 | 0.014408 | 0.3376 | 0.35235 | 0.37357 | 0.20331 | 0.015289 | -0.10797 | -0.17276
10 | -0.20404 | -0.20404 | -0.20404 | -0.20404 | -0.20404 | -0.20404 | -0.19721 | -0.18023 | -0.17344 | -0.1632 | -0.16661 | -0.1632 | -0.16661 | -0.17685 | -0.17685 | -0.17685 | -0.187 | -0.19039 | -0.19039 | -0.19039 | -0.19039 | -0.19418 | -0.20556 | -0.20556
11 | 0.10973 | -0.066909 | -0.10715 | -0.046997 | -0.076814 | -0.012484 | 0.2094 | 0.37654 | 0.42627 | 0.35415 | 0.35983 | 0.36354 | 0.31304 | 0.30648 | 0.21569 | 0.20563 | 0.17978 | 0.25407 | 0.23467 | 0.19892 | 0.17576 | 0.098739 | 0.031675 | -0.046739

## Qc, Winter, S9
LoadID | 0 | 1 | 2 | 3 | 4 | 5 | 6 | 7 | 8 | 9 | 10 | 11 | 12 | 13 | 14 | 15 | 16 | 17 | 18 | 19 | 20 | 21 | 22 | 23
1 | 0.068257 | 0.078014 | 0.17373 | 0.075698 | 0.066918 | 0.078412 | 0.084035 | 0.081807 | 0.055832 | 0.22881 | 0.02088 | 0.12468 | 0.046164 | 0.058063 | 0.085746 | 0.10786 | 0.036658 | 0.15539 | 0.13159 | 0.052131 | 0.22319 | 0.11504 | 0.11319 | 0.048247
2 | -0.68069 | -0.73982 | -0.79689 | -0.79109 | -0.81881 | -0.7289 | -0.5428 | -0.22343 | -0.065798 | -0.010293 | -0.092404 | -0.067934 | -0.09403 | -0.094854 | -0.23979 | -0.34534 | -0.30712 | -0.10484 | -0.1525 | -0.1917 | -0.30112 | -0.39088 | -0.52442 | -0.59027
3 | -0.14595 | -0.18079 | -0.18079 | -0.18079 | -0.18079 | -0.14648 | -0.066441 | -0.0085536 | 0.050048 | 0.050048 | 0.0043102 | 0.052192 | 0.052192 | 0.040401 | 0.0050249 | -0.030351 | -0.042143 | -0.042143 | -0.042143 | -0.042143 | -0.042143 | -0.087881 | -0.13433 | -0.13433
4 | 0.12677 | 0.097788 | 0.083711 | 0.081917 | 0.093104 | 0.1156 | 0.17936 | 0.21896 | 0.25298 | 0.27857 | 0.28092 | 0.27589 | 0.27706 | 0.27423 | 0.24739 | 0.23504 | 0.24257 | 0.33061 | 0.33013 | 0.32005 | 0.29624 | 0.26346 | 0.21488 | 0.16486
5 | 0.02795 | 0.0018939 | -0.035388 | -0.054179 | -0.040611 | 0.047151 | 0.1428 | 0.16245 | 0.12954 | 0.071821 | 0.020588 | 0.024396 | 0.038441 | 0.019159 | 0.032791 | 0.023461 | 0.022985 | 0.027099 | 0.027813 | 0.034478 | 0.036859 | 0.043492 | 0.038282 | -0.0043967
6 | 16.9626 | 17.0235 | 17.0978 | 17.0927 | 17.0171 | 16.8826 | 16.4909 | 16.1878 | 16.0616 | 12.1902 | 8.3703 | 8.3207 | 8.3739 | 8.4133 | 8.4607 | 12.7532 | 16.2716 | 15.9958 | 16.0176 | 16.058 | 16.2208 | 16.3522 | 16.5425 | 16.7707
7 | 0.79118 | 0.77553 | 0.79663 | 0.77794 | 0.68942 | 0.60072 | 0.25769 | 0.16035 | 0.30971 | 0.18982 | 0.13075 | -0.17525 | 0.13264 | 0.2176 | 0.3414 | 0.4415 | 0.47326 | 0.27956 | 0.27414 | 0.37481 | 0.52204 | 0.63114 | 0.63778 | 0.66667
8 | -0.27534 | -0.29638 | -0.29882 | -0.29954 | -0.29614 | -0.28342 | -0.16326 | -0.050241 | 0.0016582 | 0.023967 | 0.0012575 | -0.010642 | -0.021463 | -0.016453 | -0.057919 | -0.10542 | -0.10624 | -0.012225 | -0.017063 | -0.022162 | -0.051489 | -0.10471 | -0.15902 | -0.19291
9 | -0.53108 | -0.61242 | -0.58005 | -0.60056 | -0.6009 | -0.58959 | -0.26258 | -0.010625 | 0.091806 | 0.21354 | 0.26653 | 0.24843 | 0.31051 | 0.22348 | 0.21248 | 0.048845 | 0.014408 | 0.3376 | 0.35235 | 0.37357 | 0.20331 | 0.015289 | -0.10797 | -0.17276
10 | -0.20404 | -0.20404 | -0.20404 | -0.20404 | -0.20404 | -0.20404 | -0.19721 | -0.18023 | -0.17344 | -0.1632 | -0.16661 | -0.1632 | -0.16661 | -0.17685 | -0.17685 | -0.17685 | -0.187 | -0.19039 | -0.19039 | -0.19039 | -0.19039 | -0.19418 | -0.20556 | -0.20556
11 | 0.10973 | -0.066909 | -0.10715 | -0.046997 | -0.076814 | -0.012484 | 0.2094 | 0.37654 | 0.42627 | 0.35415 | 0.35983 | 0.36354 | 0.31304 | 0.30648 | 0.21569 | 0.20563 | 0.17978 | 0.25407 | 0.23467 | 0.19892 | 0.17576 | 0.098739 | 0.031675 | -0.046739

## UpFlex, Winter
LoadID | 0 | 1 | 2 | 3 | 4 | 5 | 6 | 7 | 8 | 9 | 10 | 11 | 12 | 13 | 14 | 15 | 16 | 17 | 18 | 19 | 20 | 21 | 22 | 23
1 | 0.12361 | 0.13607 | 0.17711 | 0.20305 | 0.23875 | 0.27908 | 0.24877 | 0.35565 | 0.32627 | 0.3685 | 0.37872 | 0.35129 | 0.33139 | 0.3051 | 0.28103 | 0.25292 | 0.25029 | 0.19831 | 0.16407 | 0.1947 | 0.19838 | 0.2267 | 0.11008 | 0.10569
2 | 0.53658 | 0.5907 | 0.76886 | 0.88146 | 1.0364 | 1.2115 | 1.0799 | 1.5439 | 1.4163 | 1.5997 | 1.644 | 1.525 | 1.4386 | 1.3244 | 1.2199 | 1.0979 | 1.0865 | 0.86085 | 0.71225 | 0.84518 | 0.86115 | 0.98412 | 0.47784 | 0.45879
3 | 0.27228 | 0.29974 | 0.39014 | 0.44728 | 0.5259 | 0.61474 | 0.54799 | 0.78341 | 0.71869 | 0.81172 | 0.83423 | 0.77381 | 0.72998 | 0.67205 | 0.61904 | 0.55712 | 0.55132 | 0.43682 | 0.36142 | 0.42887 | 0.43698 | 0.49937 | 0.24247 | 0.2328
4 | 0.043291 | 0.047658 | 0.062031 | 0.071116 | 0.083616 | 0.097741 | 0.087128 | 0.12456 | 0.11427 | 0.12906 | 0.13264 | 0.12303 | 0.11606 | 0.10685 | 0.098424 | 0.08858 | 0.087658 | 0.069453 | 0.057464 | 0.068188 | 0.069477 | 0.079399 | 0.038552 | 0.037015
5 | 0.063797 | 0.070232 | 0.091414 | 0.1048 | 0.12322 | 0.14404 | 0.1284 | 0.18356 | 0.1684 | 0.19019 | 0.19547 | 0.18131 | 0.17104 | 0.15747 | 0.14505 | 0.13054 | 0.12918 | 0.10235 | 0.084683 | 0.10049 | 0.10239 | 0.11701 | 0.056814 | 0.054548
6 | 0 | 0 | 0 | 0 | 0 | 0 | 0 | 0 | 0 | 0 | 0 | 0 | 0 | 0 | 0 | 0 | 0 | 0 | 0 | 0 | 0 | 0 | 0 | 0
7 | 0.051265 | 0.056437 | 0.073458 | 0.084216 | 0.099019 | 0.11575 | 0.10318 | 0.1475 | 0.13532 | 0.15283 | 0.15707 | 0.1457 | 0.13744 | 0.12654 | 0.11655 | 0.1049 | 0.10381 | 0.082247 | 0.068049 | 0.080749 | 0.082276 | 0.094025 | 0.045654 | 0.043833
8 | 0.019937 | 0.021948 | 0.028567 | 0.032751 | 0.038507 | 0.045012 | 0.040125 | 0.057362 | 0.052624 | 0.059435 | 0.061084 | 0.05666 | 0.053451 | 0.049209 | 0.045327 | 0.040794 | 0.040369 | 0.031985 | 0.026464 | 0.031403 | 0.031996 | 0.036565 | 0.017754 | 0.017046
9 | 0.034746 | 0.038251 | 0.049788 | 0.05708 | 0.067113 | 0.07845 | 0.069931 | 0.099974 | 0.091715 | 0.10359 | 0.10646 | 0.09875 | 0.093157 | 0.085764 | 0.078998 | 0.071097 | 0.070357 | 0.055745 | 0.046122 | 0.05473 | 0.055765 | 0.063728 | 0.030943 | 0.029709
10 | 0.076898 | 0.084655 | 0.11019 | 0.12632 | 0.14853 | 0.17362 | 0.15477 | 0.22125 | 0.20298 | 0.22925 | 0.23561 | 0.21855 | 0.20617 | 0.18981 | 0.17483 | 0.15735 | 0.15571 | 0.12337 | 0.10207 | 0.12112 | 0.12341 | 0.14104 | 0.068481 | 0.065749
11 | 0.084873 | 0.093434 | 0.12161 | 0.13942 | 0.16393 | 0.19162 | 0.17082 | 0.2442 | 0.22403 | 0.25302 | 0.26004 | 0.24121 | 0.22755 | 0.20949 | 0.19296 | 0.17366 | 0.17186 | 0.13616 | 0.11266 | 0.13369 | 0.13621 | 0.15566 | 0.075583 | 0.072568

## DownFlex, Winter
LoadID | 0 | 1 | 2 | 3 | 4 | 5 | 6 | 7 | 8 | 9 | 10 | 11 | 12 | 13 | 14 | 15 | 16 | 17 | 18 | 19 | 20 | 21 | 22 | 23
1 | 0.34268 | 0.36266 | 0.38296 | 0.40036 | 0.40491 | 0.42356 | 0.42139 | 0.39831 | 0.36089 | 0.52996 | 0.51752 | 0.47655 | 0.46497 | 0.46688 | 0.44476 | 0.40769 | 0.3664 | 0.35326 | 0.22206 | 0.23747 | 0.25963 | 0.26582 | 0.27724 | 0.30602
2 | 1.4876 | 1.5743 | 1.6624 | 1.738 | 1.7577 | 1.8387 | 1.8293 | 1.7291 | 1.5666 | 2.3005 | 2.2466 | 2.0687 | 2.0184 | 2.0267 | 1.9307 | 1.7698 | 1.5905 | 1.5335 | 0.96395 | 1.0309 | 1.1271 | 1.1539 | 1.2035 | 1.3284
3 | 0.75485 | 0.79885 | 0.84356 | 0.88191 | 0.89192 | 0.933 | 0.92823 | 0.87739 | 0.79495 | 1.1674 | 1.14 | 1.0497 | 1.0242 | 1.0284 | 0.9797 | 0.89804 | 0.80709 | 0.77814 | 0.48914 | 0.52309 | 0.5719 | 0.58555 | 0.61069 | 0.67409
4 | 0.12002 | 0.12701 | 0.13412 | 0.14022 | 0.14181 | 0.14834 | 0.14758 | 0.1395 | 0.12639 | 0.18561 | 0.18125 | 0.1669 | 0.16285 | 0.16351 | 0.15577 | 0.14278 | 0.12832 | 0.12372 | 0.077771 | 0.083169 | 0.09093 | 0.0931 | 0.097097 | 0.10718
5 | 0.17687 | 0.18718 | 0.19766 | 0.20664 | 0.20899 | 0.21861 | 0.21749 | 0.20558 | 0.18627 | 0.27353 | 0.26711 | 0.24596 | 0.23998 | 0.24097 | 0.22955 | 0.21042 | 0.18911 | 0.18233 | 0.11461 | 0.12256 | 0.134 | 0.1372 | 0.14309 | 0.15794
6 | 0 | 0 | 0 | 0 | 0 | 0 | 0 | 0 | 0 | 0 | 0 | 0 | 0 | 0 | 0 | 0 | 0 | 0 | 0 | 0 | 0 | 0 | 0 | 0
7 | 0.14213 | 0.15041 | 0.15883 | 0.16605 | 0.16793 | 0.17567 | 0.17477 | 0.1652 | 0.14968 | 0.2198 | 0.21464 | 0.19765 | 0.19284 | 0.19364 | 0.18446 | 0.16909 | 0.15196 | 0.14651 | 0.092097 | 0.098489 | 0.10768 | 0.11025 | 0.11498 | 0.12692
8 | 0.055271 | 0.058493 | 0.061767 | 0.064575 | 0.065308 | 0.068316 | 0.067967 | 0.064244 | 0.058208 | 0.085477 | 0.083471 | 0.076862 | 0.074995 | 0.075303 | 0.071735 | 0.065756 | 0.059097 | 0.056977 | 0.035815 | 0.038301 | 0.041876 | 0.042875 | 0.044716 | 0.049358
9 | 0.09633 | 0.10195 | 0.10765 | 0.11254 | 0.11382 | 0.11906 | 0.11846 | 0.11197 | 0.10145 | 0.14897 | 0.14548 | 0.13396 | 0.1307 | 0.13124 | 0.12502 | 0.1146 | 0.103 | 0.099303 | 0.062421 | 0.066754 | 0.072983 | 0.074725 | 0.077933 | 0.086024
10 | 0.21319 | 0.22562 | 0.23825 | 0.24907 | 0.2519 | 0.2635 | 0.26216 | 0.2478 | 0.22452 | 0.3297 | 0.32196 | 0.29647 | 0.28926 | 0.29045 | 0.27669 | 0.25363 | 0.22794 | 0.21977 | 0.13815 | 0.14773 | 0.16152 | 0.16537 | 0.17247 | 0.19038
11 | 0.2353 | 0.24901 | 0.26295 | 0.2749 | 0.27803 | 0.29083 | 0.28934 | 0.2735 | 0.2478 | 0.36389 | 0.35535 | 0.32721 | 0.31926 | 0.32057 | 0.30539 | 0.27993 | 0.25158 | 0.24256 | 0.15247 | 0.16305 | 0.17827 | 0.18252 | 0.19036 | 0.21012

## Pg, Winter, S1
GenID | 0 | 1 | 2 | 3 | 4 | 5 | 6 | 7 | 8 | 9 | 10 | 11 | 12 | 13 | 14 | 15 | 16 | 17 | 18 | 19 | 20 | 21 | 22 | 23
1 | 0 | 0 | 0 | 0 | 0 | 0 | 0 | 0 | 0 | 0 | 0 | 0 | 0 | 0 | 0 | 0 | 0 | 0 | 0 | 0 | 0 | 0 | 0 | 0
2 | 0 | 0 | 0 | 0 | 0 | 0 | 0 | 0 | 0 | 0 | 0 | 0 | 0 | 0 | 0 | 0 | 0 | 0 | 0 | 0 | 0 | 0 | 0 | 0
3 | 0 | 0 | 0 | 0 | 0 | 0 | 0 | 0 | 0 | 0 | 0 | 0 | 0 | 0 | 0 | 0 | 0 | 0 | 0 | 0 | 0 | 0 | 0 | 0
4 | 0 | 0 | 0 | 0 | 0 | 0 | 0 | 0 | 0 | 0 | 0 | 0 | 0 | 0 | 0 | 0 | 0 | 0 | 0 | 0 | 0 | 0 | 0 | 0
5 | 0 | 0 | 0 | 0 | 0 | 0 | 0 | 0 | 0 | 0 | 0 | 0 | 0 | 0 | 0 | 0 | 0 | 0 | 0 | 0 | 0 | 0 | 0 | 0
6 | 1.5309 | 1.4148 | 1.4979 | 1.4914 | 1.2279 | 1.2454 | 1.2481 | 1.1208 | 1.0122 | 0.73169 | 0.67488 | 0.45277 | 0.37631 | 0.36031 | 0.49986 | 0.6762 | 0.75603 | 1.0383 | 0.94444 | 0.89784 | 1.1847 | 1.4169 | 1.3396 | 1.9042
7 | 0 | 0 | 0 | 0 | 0 | 0 | 0 | 0 | 0 | 0 | 0 | 0 | 0 | 0 | 0 | 0 | 0 | 0 | 0 | 0 | 0 | 0 | 0 | 0
8 | 0 | 0 | 0 | 0 | 0 | 0 | 0 | 0 | 0 | 0 | 0 | 0 | 0 | 0 | 0 | 0 | 0 | 0 | 0 | 0 | 0 | 0 | 0 | 0
9 | 0 | 0 | 0 | 0 | 0 | 0 | 0 | 0 | 0 | 0 | 0 | 0 | 0 | 0 | 0 | 0 | 0 | 0 | 0 | 0 | 0 | 0 | 0 | 0
10 | 0 | 0 | 0 | 0 | 0 | 0 | 0 | 0 | 0 | 0 | 0 | 0 | 0 | 0 | 0 | 0 | 0 | 0 | 0 | 0 | 0 | 0 | 0 | 0
11 | 0 | 0 | 0 | 0 | 0 | 0 | 0 | 0 | 0 | 0 | 0 | 0 | 0 | 0 | 0 | 0 | 0 | 0 | 0 | 0 | 0 | 0 | 0 | 0

## Pg, Winter, S2
GenID | 0 | 1 | 2 | 3 | 4 | 5 | 6 | 7 | 8 | 9 | 10 | 11 | 12 | 13 | 14 | 15 | 16 | 17 | 18 | 19 | 20 | 21 | 22 | 23
1 | 0 | 0 | 0 | 0 | 0 | 0 | 0 | 0 | 0 | 0 | 0 | 0 | 0 | 0 | 0 | 0 | 0 | 0 | 0 | 0 | 0 | 0 | 0 | 0
2 | 0 | 0 | 0 | 0 | 0 | 0 | 0 | 0 | 0 | 0 | 0 | 0 | 0 | 0 | 0 | 0 | 0 | 0 | 0 | 0 | 0 | 0 | 0 | 0
3 | 0 | 0 | 0 | 0 | 0 | 0 | 0 | 0 | 0 | 0 | 0 | 0 | 0 | 0 | 0 | 0 | 0 | 0 | 0 | 0 | 0 | 0 | 0 | 0
4 | 0 | 0 | 0 | 0 | 0 | 0 | 0 | 0 | 0 | 0 | 0 | 0 | 0 | 0 | 0 | 0 | 0 | 0 | 0 | 0 | 0 | 0 | 0 | 0
5 | 0 | 0 | 0 | 0 | 0 | 0 | 0 | 0 | 0 | 0 | 0 | 0 | 0 | 0 | 0 | 0 | 0 | 0 | 0 | 0 | 0 | 0 | 0 | 0
6 | 2.0778 | 1.8271 | 1.5038 | 1.3018 | 1.2137 | 0.9719 | 0.94625 | 0.85789 | 0.88422 | 0.93517 | 0.93603 | 1.0972 | 1.0976 | 1.1129 | 1.2532 | 1.0345 | 1.0716 | 1.1347 | 0.98989 | 1.0253 | 0.96081 | 0.87191 | 0.89365 | 0.97724
7 | 0 | 0 | 0 | 0 | 0 | 0 | 0 | 0 | 0 | 0 | 0 | 0 | 0 | 0 | 0 | 0 | 0 | 0 | 0 | 0 | 0 | 0 | 0 | 0
8 | 0 | 0 | 0 | 0 | 0 | 0 | 0 | 0 | 0 | 0 | 0 | 0 | 0 | 0 | 0 | 0 | 0 | 0 | 0 | 0 | 0 | 0 | 0 | 0
9 | 0 | 0 | 0 | 0 | 0 | 0 | 0 | 0 | 0 | 0 | 0 | 0 | 0 | 0 | 0 | 0 | 0 | 0 | 0 | 0 | 0 | 0 | 0 | 0
10 | 0 | 0 | 0 | 0 | 0 | 0 | 0 | 0 | 0 | 0 | 0 | 0 | 0 | 0 | 0 | 0 | 0 | 0 | 0 | 0 | 0 | 0 | 0 | 0
11 | 0 | 0 | 0 | 0 | 0 | 0 | 0 | 0 | 0 | 0 | 0 | 0 | 0 | 0 | 0 | 0 | 0 | 0 | 0 | 0 | 0 | 0 | 0 | 0

## Pg, Winter, S3
GenID | 0 | 1 | 2 | 3 | 4 | 5 | 6 | 7 | 8 | 9 | 10 | 11 | 12 | 13 | 14 | 15 | 16 | 17 | 18 | 19 | 20 | 21 | 22 | 23
1 | 0 | 0 | 0 | 0 | 0 | 0 | 0 | 0 | 0 | 0 | 0 | 0 | 0 | 0 | 0 | 0 | 0 | 0 | 0 | 0 | 0 | 0 | 0 | 0
2 | 0 | 0 | 0 | 0 | 0 | 0 | 0 | 0 | 0 | 0 | 0 | 0 | 0 | 0 | 0 | 0 | 0 | 0 | 0 | 0 | 0 | 0 | 0 | 0
3 | 0 | 0 | 0 | 0 | 0 | 0 | 0 | 0 | 0 | 0 | 0 | 0 | 0 | 0 | 0 | 0 | 0 | 0 | 0 | 0 | 0 | 0 | 0 | 0
4 | 0 | 0 | 0 | 0 | 0 | 0 | 0 | 0 | 0 | 0 | 0 | 0 | 0 | 0 | 0 | 0 | 0 | 0 | 0 | 0 | 0 | 0 | 0 | 0
5 | 0 | 0 | 0 | 0 | 0 | 0 | 0 | 0 | 0 | 0 | 0 | 0 | 0 | 0 | 0 | 0 | 0 | 0 | 0 | 0 | 0 | 0 | 0 | 0
6 | 1.8958 | 1.762 | 1.9097 | 2.1294 | 1.8214 | 1.5452 | 1.1122 | 0.99007 | 1.0101 | 0.98744 | 0.99889 | 1.0507 | 0.96107 | 0.92613 | 1.269 | 1.6532 | 1.6878 | 1.7183 | 1.7657 | 1.8627 | 1.8372 | 1.7979 | 1.7215 | 1.5878
7 | 0 | 0 | 0 | 0 | 0 | 0 | 0 | 0 | 0 | 0 | 0 | 0 | 0 | 0 | 0 | 0 | 0 | 0 | 0 | 0 | 0 | 0 | 0 | 0
8 | 0 | 0 | 0 | 0 | 0 | 0 | 0 | 0 | 0 | 0 | 0 | 0 | 0 | 0 | 0 | 0 | 0 | 0 | 0 | 0 | 0 | 0 | 0 | 0
9 | 0 | 0 | 0 | 0 | 0 | 0 | 0 | 0 | 0 | 0 | 0 | 0 | 0 | 0 | 0 | 0 | 0 | 0 | 0 | 0 | 0 | 0 | 0 | 0
10 | 0 | 0 | 0 | 0 | 0 | 0 | 0 | 0 | 0 | 0 | 0 | 0 | 0 | 0 | 0 | 0 | 0 | 0 | 0 | 0 | 0 | 0 | 0 | 0
11 | 0 | 0 | 0 | 0 | 0 | 0 | 0 | 0 | 0 | 0 | 0 | 0 | 0 | 0 | 0 | 0 | 0 | 0 | 0 | 0 | 0 | 0 | 0 | 0

## Pg, Winter, S4
GenID | 0 | 1 | 2 | 3 | 4 | 5 | 6 | 7 | 8 | 9 | 10 | 11 | 12 | 13 | 14 | 15 | 16 | 17 | 18 | 19 | 20 | 21 | 22 | 23
1 | 0 | 0 | 0 | 0 | 0 | 0 | 0 | 0 | 0 | 0 | 0 | 0 | 0 | 0 | 0 | 0 | 0 | 0 | 0 | 0 | 0 | 0 | 0 | 0
2 | 0 | 0 | 0 | 0 | 0 | 0 | 0 | 0 | 0 | 0 | 0 | 0 | 0 | 0 | 0 | 0 | 0 | 0 | 0 | 0 | 0 | 0 | 0 | 0
3 | 0 | 0 | 0 | 0 | 0 | 0 | 0 | 0 | 0 | 0 | 0 | 0 | 0 | 0 | 0 | 0 | 0 | 0 | 0 | 0 | 0 | 0 | 0 | 0
4 | 0 | 0 | 0 | 0 | 0 | 0 | 0 | 0 | 0 | 0 | 0 | 0 | 0 | 0 | 0 | 0 | 0 | 0 | 0 | 0 | 0 | 0 | 0 | 0
5 | 0 | 0 | 0 | 0 | 0 | 0 | 0 | 0 | 0 | 0 | 0 | 0 | 0 | 0 | 0 | 0 | 0 | 0 | 0 | 0 | 0 | 0 | 0 | 0
6 | 1.5309 | 1.4148 | 1.4979 | 1.4914 | 1.2279 | 1.2454 | 1.2481 | 1.1208 | 1.0122 | 0.73169 | 0.67488 | 0.45277 | 0.37631 | 0.36031 | 0.49986 | 0.6762 | 0.75603 | 1.0383 | 0.94444 | 0.89784 | 1.1847 | 1.4169 | 1.3396 | 1.9042
7 | 0 | 0 | 0 | 0 | 0 | 0 | 0 | 0 | 0 | 0 | 0 | 0 | 0 | 0 | 0 | 0 | 0 | 0 | 0 | 0 | 0 | 0 | 0 | 0
8 | 0 | 0 | 0 | 0 | 0 | 0 | 0 | 0 | 0 | 0 | 0 | 0 | 0 | 0 | 0 | 0 | 0 | 0 | 0 | 0 | 0 | 0 | 0 | 0
9 | 0 | 0 | 0 | 0 | 0 | 0 | 0 | 0 | 0 | 0 | 0 | 0 | 0 | 0 | 0 | 0 | 0 | 0 | 0 | 0 | 0 | 0 | 0 | 0
10 | 0 | 0 | 0 | 0 | 0 | 0 | 0 | 0 | 0 | 0 | 0 | 0 | 0 | 0 | 0 | 0 | 0 | 0 | 0 | 0 | 0 | 0 | 0 | 0
11 | 0 | 0 | 0 | 0 | 0 | 0 | 0 | 0 | 0 | 0 | 0 | 0 | 0 | 0 | 0 | 0 | 0 | 0 | 0 | 0 | 0 | 0 | 0 | 0

## Pg, Winter, S5
GenID | 0 | 1 | 2 | 3 | 4 | 5 | 6 | 7 | 8 | 9 | 10 | 11 | 12 | 13 | 14 | 15 | 16 | 17 | 18 | 19 | 20 | 21 | 22 | 23
1 | 0 | 0 | 0 | 0 | 0 | 0 | 0 | 0 | 0 | 0 | 0 | 0 | 0 | 0 | 0 | 0 | 0 | 0 | 0 | 0 | 0 | 0 | 0 | 0
2 | 0 | 0 | 0 | 0 | 0 | 0 | 0 | 0 | 0 | 0 | 0 | 0 | 0 | 0 | 0 | 0 | 0 | 0 | 0 | 0 | 0 | 0 | 0 | 0
3 | 0 | 0 | 0 | 0 | 0 | 0 | 0 | 0 | 0 | 0 | 0 | 0 | 0 | 0 | 0 | 0 | 0 | 0 | 0 | 0 | 0 | 0 | 0 | 0
4 | 0 | 0 | 0 | 0 | 0 | 0 | 0 | 0 | 0 | 0 | 0 | 0 | 0 | 0 | 0 | 0 | 0 | 0 | 0 | 0 | 0 | 0 | 0 | 0
5 | 0 | 0 | 0 | 0 | 0 | 0 | 0 | 0 | 0 | 0 | 0 | 0 | 0 | 0 | 0 | 0 | 0 | 0 | 0 | 0 | 0 | 0 | 0 | 0
6 | 2.0778 | 1.8271 | 1.5038 | 1.3018 | 1.2137 | 0.9719 | 0.94625 | 0.85789 | 0.88422 | 0.93517 | 0.93603 | 1.0972 | 1.0976 | 1.1129 | 1.2532 | 1.0345 | 1.0716 | 1.1347 | 0.98989 | 1.0253 | 0.96081 | 0.87191 | 0.89365 | 0.97724
7 | 0 | 0 | 0 | 0 | 0 | 0 | 0 | 0 | 0 | 0 | 0 | 0 | 0 | 0 | 0 | 0 | 0 | 0 | 0 | 0 | 0 | 0 | 0 | 0
8 | 0 | 0 | 0 | 0 | 0 | 0 | 0 | 0 | 0 | 0 | 0 | 0 | 0 | 0 | 0 | 0 | 0 | 0 | 0 | 0 | 0 | 0 | 0 | 0
9 | 0 | 0 | 0 | 0 | 0 | 0 | 0 | 0 | 0 | 0 | 0 | 0 | 0 | 0 | 0 | 0 | 0 | 0 | 0 | 0 | 0 | 0 | 0 | 0
10 | 0 | 0 | 0 | 0 | 0 | 0 | 0 | 0 | 0 | 0 | 0 | 0 | 0 | 0 | 0 | 0 | 0 | 0 | 0 | 0 | 0 | 0 | 0 | 0
11 | 0 | 0 | 0 | 0 | 0 | 0 | 0 | 0 | 0 | 0 | 0 | 0 | 0 | 0 | 0 | 0 | 0 | 0 | 0 | 0 | 0 | 0 | 0 | 0

## Pg, Winter, S6
GenID | 0 | 1 | 2 | 3 | 4 | 5 | 6 | 7 | 8 | 9 | 10 | 11 | 12 | 13 | 14 | 15 | 16 | 17 | 18 | 19 | 20 | 21 | 22 | 23
1 | 0 | 0 | 0 | 0 | 0 | 0 | 0 | 0 | 0 | 0 | 0 | 0 | 0 | 0 | 0 | 0 | 0 | 0 | 0 | 0 | 0 | 0 | 0 | 0
2 | 0 | 0 | 0 | 0 | 0 | 0 | 0 | 0 | 0 | 0 | 0 | 0 | 0 | 0 | 0 | 0 | 0 | 0 | 0 | 0 | 0 | 0 | 0 | 0
3 | 0 | 0 | 0 | 0 | 0 | 0 | 0 | 0 | 0 | 0 | 0 | 0 | 0 | 0 | 0 | 0 | 0 | 0 | 0 | 0 | 0 | 0 | 0 | 0
4 | 0 | 0 | 0 | 0 | 0 | 0 | 0 | 0 | 0 | 0 | 0 | 0 | 0 | 0 | 0 | 0 | 0 | 0 | 0 | 0 | 0 | 0 | 0 | 0
5 | 0 | 0 | 0 | 0 | 0 | 0 | 0 | 0 | 0 | 0 | 0 | 0 | 0 | 0 | 0 | 0 | 0 | 0 | 0 | 0 | 0 | 0 | 0 | 0
6 | 1.8958 | 1.762 | 1.9097 | 2.1294 | 1.8214 | 1.5452 | 1.1122 | 0.99007 | 1.0101 | 0.98744 | 0.99889 | 1.0507 | 0.96107 | 0.92613 | 1.269 | 1.6532 | 1.6878 | 1.7183 | 1.7657 | 1.8627 | 1.8372 | 1.7979 | 1.7215 | 1.5878
7 | 0 | 0 | 0 | 0 | 0 | 0 | 0 | 0 | 0 | 0 | 0 | 0 | 0 | 0 | 0 | 0 | 0 | 0 | 0 | 0 | 0 | 0 | 0 | 0
8 | 0 | 0 | 0 | 0 | 0 | 0 | 0 | 0 | 0 | 0 | 0 | 0 | 0 | 0 | 0 | 0 | 0 | 0 | 0 | 0 | 0 | 0 | 0 | 0
9 | 0 | 0 | 0 | 0 | 0 | 0 | 0 | 0 | 0 | 0 | 0 | 0 | 0 | 0 | 0 | 0 | 0 | 0 | 0 | 0 | 0 | 0 | 0 | 0
10 | 0 | 0 | 0 | 0 | 0 | 0 | 0 | 0 | 0 | 0 | 0 | 0 | 0 | 0 | 0 | 0 | 0 | 0 | 0 | 0 | 0 | 0 | 0 | 0
11 | 0 | 0 | 0 | 0 | 0 | 0 | 0 | 0 | 0 | 0 | 0 | 0 | 0 | 0 | 0 | 0 | 0 | 0 | 0 | 0 | 0 | 0 | 0 | 0

## Pg, Winter, S7
GenID | 0 | 1 | 2 | 3 | 4 | 5 | 6 | 7 | 8 | 9 | 10 | 11 | 12 | 13 | 14 | 15 | 16 | 17 | 18 | 19 | 20 | 21 | 22 | 23
1 | 0 | 0 | 0 | 0 | 0 | 0 | 0 | 0 | 0 | 0 | 0 | 0 | 0 | 0 | 0 | 0 | 0 | 0 | 0 | 0 | 0 | 0 | 0 | 0
2 | 0 | 0 | 0 | 0 | 0 | 0 | 0 | 0 | 0 | 0 | 0 | 0 | 0 | 0 | 0 | 0 | 0 | 0 | 0 | 0 | 0 | 0 | 0 | 0
3 | 0 | 0 | 0 | 0 | 0 | 0 | 0 | 0 | 0 | 0 | 0 | 0 | 0 | 0 | 0 | 0 | 0 | 0 | 0 | 0 | 0 | 0 | 0 | 0
4 | 0 | 0 | 0 | 0 | 0 | 0 | 0 | 0 | 0 | 0 | 0 | 0 | 0 | 0 | 0 | 0 | 0 | 0 | 0 | 0 | 0 | 0 | 0 | 0
5 | 0 | 0 | 0 | 0 | 0 | 0 | 0 | 0 | 0 | 0 | 0 | 0 | 0 | 0 | 0 | 0 | 0 | 0 | 0 | 0 | 0 | 0 | 0 | 0
6 | 1.5309 | 1.4148 | 1.4979 | 1.4914 | 1.2279 | 1.2454 | 1.2481 | 1.1208 | 1.0122 | 0.73169 | 0.67488 | 0.45277 | 0.37631 | 0.36031 | 0.49986 | 0.6762 | 0.75603 | 1.0383 | 0.94444 | 0.89784 | 1.1847 | 1.4169 | 1.3396 | 1.9042
7 | 0 | 0 | 0 | 0 | 0 | 0 | 0 | 0 | 0 | 0 | 0 | 0 | 0 | 0 | 0 | 0 | 0 | 0 | 0 | 0 | 0 | 0 | 0 | 0
8 | 0 | 0 | 0 | 0 | 0 | 0 | 0 | 0 | 0 | 0 | 0 | 0 | 0 | 0 | 0 | 0 | 0 | 0 | 0 | 0 | 0 | 0 | 0 | 0
9 | 0 | 0 | 0 | 0 | 0 | 0 | 0 | 0 | 0 | 0 | 0 | 0 | 0 | 0 | 0 | 0 | 0 | 0 | 0 | 0 | 0 | 0 | 0 | 0
10 | 0 | 0 | 0 | 0 | 0 | 0 | 0 | 0 | 0 | 0 | 0 | 0 | 0 | 0 | 0 | 0 | 0 | 0 | 0 | 0 | 0 | 0 | 0 | 0
11 | 0 | 0 | 0 | 0 | 0 | 0 | 0 | 0 | 0 | 0 | 0 | 0 | 0 | 0 | 0 | 0 | 0 | 0 | 0 | 0 | 0 | 0 | 0 | 0

## Pg, Winter, S8
GenID | 0 | 1 | 2 | 3 | 4 | 5 | 6 | 7 | 8 | 9 | 10 | 11 | 12 | 13 | 14 | 15 | 16 | 17 | 18 | 19 | 20 | 21 | 22 | 23
1 | 0 | 0 | 0 | 0 | 0 | 0 | 0 | 0 | 0 | 0 | 0 | 0 | 0 | 0 | 0 | 0 | 0 | 0 | 0 | 0 | 0 | 0 | 0 | 0
2 | 0 | 0 | 0 | 0 | 0 | 0 | 0 | 0 | 0 | 0 | 0 | 0 | 0 | 0 | 0 | 0 | 0 | 0 | 0 | 0 | 0 | 0 | 0 | 0
3 | 0 | 0 | 0 | 0 | 0 | 0 | 0 | 0 | 0 | 0 | 0 | 0 | 0 | 0 | 0 | 0 | 0 | 0 | 0 | 0 | 0 | 0 | 0 | 0
4 | 0 | 0 | 0 | 0 | 0 | 0 | 0 | 0 | 0 | 0 | 0 | 0 | 0 | 0 | 0 | 0 | 0 | 0 | 0 | 0 | 0 | 0 | 0 | 0
5 | 0 | 0 | 0 | 0 | 0 | 0 | 0 | 0 | 0 | 0 | 0 | 0 | 0 | 0 | 0 | 0 | 0 | 0 | 0 | 0 | 0 | 0 | 0 | 0
6 | 2.0778 | 1.8271 | 1.5038 | 1.3018 | 1.2137 | 0.9719 | 0.94625 | 0.85789 | 0.88422 | 0.93517 | 0.93603 | 1.0972 | 1.0976 | 1.1129 | 1.2532 | 1.0345 | 1.0716 | 1.1347 | 0.98989 | 1.0253 | 0.96081 | 0.87191 | 0.89365 | 0.97724
7 | 0 | 0 | 0 | 0 | 0 | 0 | 0 | 0 | 0 | 0 | 0 | 0 | 0 | 0 | 0 | 0 | 0 | 0 | 0 | 0 | 0 | 0 | 0 | 0
8 | 0 | 0 | 0 | 0 | 0 | 0 | 0 | 0 | 0 | 0 | 0 | 0 | 0 | 0 | 0 | 0 | 0 | 0 | 0 | 0 | 0 | 0 | 0 | 0
9 | 0 | 0 | 0 | 0 | 0 | 0 | 0 | 0 | 0 | 0 | 0 | 0 | 0 | 0 | 0 | 0 | 0 | 0 | 0 | 0 | 0 | 0 | 0 | 0
10 | 0 | 0 | 0 | 0 | 0 | 0 | 0 | 0 | 0 | 0 | 0 | 0 | 0 | 0 | 0 | 0 | 0 | 0 | 0 | 0 | 0 | 0 | 0 | 0
11 | 0 | 0 | 0 | 0 | 0 | 0 | 0 | 0 | 0 | 0 | 0 | 0 | 0 | 0 | 0 | 0 | 0 | 0 | 0 | 0 | 0 | 0 | 0 | 0

## Pg, Winter, S9
GenID | 0 | 1 | 2 | 3 | 4 | 5 | 6 | 7 | 8 | 9 | 10 | 11 | 12 | 13 | 14 | 15 | 16 | 17 | 18 | 19 | 20 | 21 | 22 | 23
1 | 0 | 0 | 0 | 0 | 0 | 0 | 0 | 0 | 0 | 0 | 0 | 0 | 0 | 0 | 0 | 0 | 0 | 0 | 0 | 0 | 0 | 0 | 0 | 0
2 | 0 | 0 | 0 | 0 | 0 | 0 | 0 | 0 | 0 | 0 | 0 | 0 | 0 | 0 | 0 | 0 | 0 | 0 | 0 | 0 | 0 | 0 | 0 | 0
3 | 0 | 0 | 0 | 0 | 0 | 0 | 0 | 0 | 0 | 0 | 0 | 0 | 0 | 0 | 0 | 0 | 0 | 0 | 0 | 0 | 0 | 0 | 0 | 0
4 | 0 | 0 | 0 | 0 | 0 | 0 | 0 | 0 | 0 | 0 | 0 | 0 | 0 | 0 | 0 | 0 | 0 | 0 | 0 | 0 | 0 | 0 | 0 | 0
5 | 0 | 0 | 0 | 0 | 0 | 0 | 0 | 0 | 0 | 0 | 0 | 0 | 0 | 0 | 0 | 0 | 0 | 0 | 0 | 0 | 0 | 0 | 0 | 0
6 | 1.8958 | 1.762 | 1.9097 | 2.1294 | 1.8214 | 1.5452 | 1.1122 | 0.99007 | 1.0101 | 0.98744 | 0.99889 | 1.0507 | 0.96107 | 0.92613 | 1.269 | 1.6532 | 1.6878 | 1.7183 | 1.7657 | 1.8627 | 1.8372 | 1.7979 | 1.7215 | 1.5878
7 | 0 | 0 | 0 | 0 | 0 | 0 | 0 | 0 | 0 | 0 | 0 | 0 | 0 | 0 | 0 | 0 | 0 | 0 | 0 | 0 | 0 | 0 | 0 | 0
8 | 0 | 0 | 0 | 0 | 0 | 0 | 0 | 0 | 0 | 0 | 0 | 0 | 0 | 0 | 0 | 0 | 0 | 0 | 0 | 0 | 0 | 0 | 0 | 0
9 | 0 | 0 | 0 | 0 | 0 | 0 | 0 | 0 | 0 | 0 | 0 | 0 | 0 | 0 | 0 | 0 | 0 | 0 | 0 | 0 | 0 | 0 | 0 | 0
10 | 0 | 0 | 0 | 0 | 0 | 0 | 0 | 0 | 0 | 0 | 0 | 0 | 0 | 0 | 0 | 0 | 0 | 0 | 0 | 0 | 0 | 0 | 0 | 0
11 | 0 | 0 | 0 | 0 | 0 | 0 | 0 | 0 | 0 | 0 | 0 | 0 | 0 | 0 | 0 | 0 | 0 | 0 | 0 | 0 | 0 | 0 | 0 | 0

## Qg, Winter, S1
GenID | 0 | 1 | 2 | 3 | 4 | 5 | 6 | 7 | 8 | 9 | 10 | 11 | 12 | 13 | 14 | 15 | 16 | 17 | 18 | 19 | 20 | 21 | 22 | 23
1 | 0 | 0 | 0 | 0 | 0 | 0 | 0 | 0 | 0 | 0 | 0 | 0 | 0 | 0 | 0 | 0 | 0 | 0 | 0 | 0 | 0 | 0 | 0 | 0
2 | 0 | 0 | 0 | 0 | 0 | 0 | 0 | 0 | 0 | 0 | 0 | 0 | 0 | 0 | 0 | 0 | 0 | 0 | 0 | 0 | 0 | 0 | 0 | 0
3 | 0 | 0 | 0 | 0 | 0 | 0 | 0 | 0 | 0 | 0 | 0 | 0 | 0 | 0 | 0 | 0 | 0 | 0 | 0 | 0 | 0 | 0 | 0 | 0
4 | 0 | 0 | 0 | 0 | 0 | 0 | 0 | 0 | 0 | 0 | 0 | 0 | 0 | 0 | 0 | 0 | 0 | 0 | 0 | 0 | 0 | 0 | 0 | 0
5 | 0 | 0 | 0 | 0 | 0 | 0 | 0 | 0 | 0 | 0 | 0 | 0 | 0 | 0 | 0 | 0 | 0 | 0 | 0 | 0 | 0 | 0 | 0 | 0
6 | 0 | 0 | 0 | 0 | 0 | 0 | 0 | 0 | 0 | 0 | 0 | 0 | 0 | 0 | 0 | 0 | 0 | 0 | 0 | 0 | 0 | 0 | 0 | 0
7 | 0 | 0 | 0 | 0 | 0 | 0 | 0 | 0 | 0 | 0 | 0 | 0 | 0 | 0 | 0 | 0 | 0 | 0 | 0 | 0 | 0 | 0 | 0 | 0
8 | 0 | 0 | 0 | 0 | 0 | 0 | 0 | 0 | 0 | 0 | 0 | 0 | 0 | 0 | 0 | 0 | 0 | 0 | 0 | 0 | 0 | 0 | 0 | 0
9 | 0 | 0 | 0 | 0 | 0 | 0 | 0 | 0 | 0 | 0 | 0 | 0 | 0 | 0 | 0 | 0 | 0 | 0 | 0 | 0 | 0 | 0 | 0 | 0
10 | 0 | 0 | 0 | 0 | 0 | 0 | 0 | 0 | 0 | 0 | 0 | 0 | 0 | 0 | 0 | 0 | 0 | 0 | 0 | 0 | 0 | 0 | 0 | 0
11 | 0 | 0 | 0 | 0 | 0 | 0 | 0 | 0 | 0 | 0 | 0 | 0 | 0 | 0 | 0 | 0 | 0 | 0 | 0 | 0 | 0 | 0 | 0 | 0

## Qg, Winter, S2
GenID | 0 | 1 | 2 | 3 | 4 | 5 | 6 | 7 | 8 | 9 | 10 | 11 | 12 | 13 | 14 | 15 | 16 | 17 | 18 | 19 | 20 | 21 | 22 | 23
1 | 0 | 0 | 0 | 0 | 0 | 0 | 0 | 0 | 0 | 0 | 0 | 0 | 0 | 0 | 0 | 0 | 0 | 0 | 0 | 0 | 0 | 0 | 0 | 0
2 | 0 | 0 | 0 | 0 | 0 | 0 | 0 | 0 | 0 | 0 | 0 | 0 | 0 | 0 | 0 | 0 | 0 | 0 | 0 | 0 | 0 | 0 | 0 | 0
3 | 0 | 0 | 0 | 0 | 0 | 0 | 0 | 0 | 0 | 0 | 0 | 0 | 0 | 0 | 0 | 0 | 0 | 0 | 0 | 0 | 0 | 0 | 0 | 0
4 | 0 | 0 | 0 | 0 | 0 | 0 | 0 | 0 | 0 | 0 | 0 | 0 | 0 | 0 | 0 | 0 | 0 | 0 | 0 | 0 | 0 | 0 | 0 | 0
5 | 0 | 0 | 0 | 0 | 0 | 0 | 0 | 0 | 0 | 0 | 0 | 0 | 0 | 0 | 0 | 0 | 0 | 0 | 0 | 0 | 0 | 0 | 0 | 0
6 | 0 | 0 | 0 | 0 | 0 | 0 | 0 | 0 | 0 | 0 | 0 | 0 | 0 | 0 | 0 | 0 | 0 | 0 | 0 | 0 | 0 | 0 | 0 | 0
7 | 0 | 0 | 0 | 0 | 0 | 0 | 0 | 0 | 0 | 0 | 0 | 0 | 0 | 0 | 0 | 0 | 0 | 0 | 0 | 0 | 0 | 0 | 0 | 0
8 | 0 | 0 | 0 | 0 | 0 | 0 | 0 | 0 | 0 | 0 | 0 | 0 | 0 | 0 | 0 | 0 | 0 | 0 | 0 | 0 | 0 | 0 | 0 | 0
9 | 0 | 0 | 0 | 0 | 0 | 0 | 0 | 0 | 0 | 0 | 0 | 0 | 0 | 0 | 0 | 0 | 0 | 0 | 0 | 0 | 0 | 0 | 0 | 0
10 | 0 | 0 | 0 | 0 | 0 | 0 | 0 | 0 | 0 | 0 | 0 | 0 | 0 | 0 | 0 | 0 | 0 | 0 | 0 | 0 | 0 | 0 | 0 | 0
11 | 0 | 0 | 0 | 0 | 0 | 0 | 0 | 0 | 0 | 0 | 0 | 0 | 0 | 0 | 0 | 0 | 0 | 0 | 0 | 0 | 0 | 0 | 0 | 0

## Qg, Winter, S3
GenID | 0 | 1 | 2 | 3 | 4 | 5 | 6 | 7 | 8 | 9 | 10 | 11 | 12 | 13 | 14 | 15 | 16 | 17 | 18 | 19 | 20 | 21 | 22 | 23
1 | 0 | 0 | 0 | 0 | 0 | 0 | 0 | 0 | 0 | 0 | 0 | 0 | 0 | 0 | 0 | 0 | 0 | 0 | 0 | 0 | 0 | 0 | 0 | 0
2 | 0 | 0 | 0 | 0 | 0 | 0 | 0 | 0 | 0 | 0 | 0 | 0 | 0 | 0 | 0 | 0 | 0 | 0 | 0 | 0 | 0 | 0 | 0 | 0
3 | 0 | 0 | 0 | 0 | 0 | 0 | 0 | 0 | 0 | 0 | 0 | 0 | 0 | 0 | 0 | 0 | 0 | 0 | 0 | 0 | 0 | 0 | 0 | 0
4 | 0 | 0 | 0 | 0 | 0 | 0 | 0 | 0 | 0 | 0 | 0 | 0 | 0 | 0 | 0 | 0 | 0 | 0 | 0 | 0 | 0 | 0 | 0 | 0
5 | 0 | 0 | 0 | 0 | 0 | 0 | 0 | 0 | 0 | 0 | 0 | 0 | 0 | 0 | 0 | 0 | 0 | 0 | 0 | 0 | 0 | 0 | 0 | 0
6 | 0 | 0 | 0 | 0 | 0 | 0 | 0 | 0 | 0 | 0 | 0 | 0 | 0 | 0 | 0 | 0 | 0 | 0 | 0 | 0 | 0 | 0 | 0 | 0
7 | 0 | 0 | 0 | 0 | 0 | 0 | 0 | 0 | 0 | 0 | 0 | 0 | 0 | 0 | 0 | 0 | 0 | 0 | 0 | 0 | 0 | 0 | 0 | 0
8 | 0 | 0 | 0 | 0 | 0 | 0 | 0 | 0 | 0 | 0 | 0 | 0 | 0 | 0 | 0 | 0 | 0 | 0 | 0 | 0 | 0 | 0 | 0 | 0
9 | 0 | 0 | 0 | 0 | 0 | 0 | 0 | 0 | 0 | 0 | 0 | 0 | 0 | 0 | 0 | 0 | 0 | 0 | 0 | 0 | 0 | 0 | 0 | 0
10 | 0 | 0 | 0 | 0 | 0 | 0 | 0 | 0 | 0 | 0 | 0 | 0 | 0 | 0 | 0 | 0 | 0 | 0 | 0 | 0 | 0 | 0 | 0 | 0
11 | 0 | 0 | 0 | 0 | 0 | 0 | 0 | 0 | 0 | 0 | 0 | 0 | 0 | 0 | 0 | 0 | 0 | 0 | 0 | 0 | 0 | 0 | 0 | 0

## Qg, Winter, S4
GenID | 0 | 1 | 2 | 3 | 4 | 5 | 6 | 7 | 8 | 9 | 10 | 11 | 12 | 13 | 14 | 15 | 16 | 17 | 18 | 19 | 20 | 21 | 22 | 23
1 | 0 | 0 | 0 | 0 | 0 | 0 | 0 | 0 | 0 | 0 | 0 | 0 | 0 | 0 | 0 | 0 | 0 | 0 | 0 | 0 | 0 | 0 | 0 | 0
2 | 0 | 0 | 0 | 0 | 0 | 0 | 0 | 0 | 0 | 0 | 0 | 0 | 0 | 0 | 0 | 0 | 0 | 0 | 0 | 0 | 0 | 0 | 0 | 0
3 | 0 | 0 | 0 | 0 | 0 | 0 | 0 | 0 | 0 | 0 | 0 | 0 | 0 | 0 | 0 | 0 | 0 | 0 | 0 | 0 | 0 | 0 | 0 | 0
4 | 0 | 0 | 0 | 0 | 0 | 0 | 0 | 0 | 0 | 0 | 0 | 0 | 0 | 0 | 0 | 0 | 0 | 0 | 0 | 0 | 0 | 0 | 0 | 0
5 | 0 | 0 | 0 | 0 | 0 | 0 | 0 | 0 | 0 | 0 | 0 | 0 | 0 | 0 | 0 | 0 | 0 | 0 | 0 | 0 | 0 | 0 | 0 | 0
6 | 0 | 0 | 0 | 0 | 0 | 0 | 0 | 0 | 0 | 0 | 0 | 0 | 0 | 0 | 0 | 0 | 0 | 0 | 0 | 0 | 0 | 0 | 0 | 0
7 | 0 | 0 | 0 | 0 | 0 | 0 | 0 | 0 | 0 | 0 | 0 | 0 | 0 | 0 | 0 | 0 | 0 | 0 | 0 | 0 | 0 | 0 | 0 | 0
8 | 0 | 0 | 0 | 0 | 0 | 0 | 0 | 0 | 0 | 0 | 0 | 0 | 0 | 0 | 0 | 0 | 0 | 0 | 0 | 0 | 0 | 0 | 0 | 0
9 | 0 | 0 | 0 | 0 | 0 | 0 | 0 | 0 | 0 | 0 | 0 | 0 | 0 | 0 | 0 | 0 | 0 | 0 | 0 | 0 | 0 | 0 | 0 | 0
10 | 0 | 0 | 0 | 0 | 0 | 0 | 0 | 0 | 0 | 0 | 0 | 0 | 0 | 0 | 0 | 0 | 0 | 0 | 0 | 0 | 0 | 0 | 0 | 0
11 | 0 | 0 | 0 | 0 | 0 | 0 | 0 | 0 | 0 | 0 | 0 | 0 | 0 | 0 | 0 | 0 | 0 | 0 | 0 | 0 | 0 | 0 | 0 | 0

## Qg, Winter, S5
GenID | 0 | 1 | 2 | 3 | 4 | 5 | 6 | 7 | 8 | 9 | 10 | 11 | 12 | 13 | 14 | 15 | 16 | 17 | 18 | 19 | 20 | 21 | 22 | 23
1 | 0 | 0 | 0 | 0 | 0 | 0 | 0 | 0 | 0 | 0 | 0 | 0 | 0 | 0 | 0 | 0 | 0 | 0 | 0 | 0 | 0 | 0 | 0 | 0
2 | 0 | 0 | 0 | 0 | 0 | 0 | 0 | 0 | 0 | 0 | 0 | 0 | 0 | 0 | 0 | 0 | 0 | 0 | 0 | 0 | 0 | 0 | 0 | 0
3 | 0 | 0 | 0 | 0 | 0 | 0 | 0 | 0 | 0 | 0 | 0 | 0 | 0 | 0 | 0 | 0 | 0 | 0 | 0 | 0 | 0 | 0 | 0 | 0
4 | 0 | 0 | 0 | 0 | 0 | 0 | 0 | 0 | 0 | 0 | 0 | 0 | 0 | 0 | 0 | 0 | 0 | 0 | 0 | 0 | 0 | 0 | 0 | 0
5 | 0 | 0 | 0 | 0 | 0 | 0 | 0 | 0 | 0 | 0 | 0 | 0 | 0 | 0 | 0 | 0 | 0 | 0 | 0 | 0 | 0 | 0 | 0 | 0
6 | 0 | 0 | 0 | 0 | 0 | 0 | 0 | 0 | 0 | 0 | 0 | 0 | 0 | 0 | 0 | 0 | 0 | 0 | 0 | 0 | 0 | 0 | 0 | 0
7 | 0 | 0 | 0 | 0 | 0 | 0 | 0 | 0 | 0 | 0 | 0 | 0 | 0 | 0 | 0 | 0 | 0 | 0 | 0 | 0 | 0 | 0 | 0 | 0
8 | 0 | 0 | 0 | 0 | 0 | 0 | 0 | 0 | 0 | 0 | 0 | 0 | 0 | 0 | 0 | 0 | 0 | 0 | 0 | 0 | 0 | 0 | 0 | 0
9 | 0 | 0 | 0 | 0 | 0 | 0 | 0 | 0 | 0 | 0 | 0 | 0 | 0 | 0 | 0 | 0 | 0 | 0 | 0 | 0 | 0 | 0 | 0 | 0
10 | 0 | 0 | 0 | 0 | 0 | 0 | 0 | 0 | 0 | 0 | 0 | 0 | 0 | 0 | 0 | 0 | 0 | 0 | 0 | 0 | 0 | 0 | 0 | 0
11 | 0 | 0 | 0 | 0 | 0 | 0 | 0 | 0 | 0 | 0 | 0 | 0 | 0 | 0 | 0 | 0 | 0 | 0 | 0 | 0 | 0 | 0 | 0 | 0

## Qg, Winter, S6
GenID | 0 | 1 | 2 | 3 | 4 | 5 | 6 | 7 | 8 | 9 | 10 | 11 | 12 | 13 | 14 | 15 | 16 | 17 | 18 | 19 | 20 | 21 | 22 | 23
1 | 0 | 0 | 0 | 0 | 0 | 0 | 0 | 0 | 0 | 0 | 0 | 0 | 0 | 0 | 0 | 0 | 0 | 0 | 0 | 0 | 0 | 0 | 0 | 0
2 | 0 | 0 | 0 | 0 | 0 | 0 | 0 | 0 | 0 | 0 | 0 | 0 | 0 | 0 | 0 | 0 | 0 | 0 | 0 | 0 | 0 | 0 | 0 | 0
3 | 0 | 0 | 0 | 0 | 0 | 0 | 0 | 0 | 0 | 0 | 0 | 0 | 0 | 0 | 0 | 0 | 0 | 0 | 0 | 0 | 0 | 0 | 0 | 0
4 | 0 | 0 | 0 | 0 | 0 | 0 | 0 | 0 | 0 | 0 | 0 | 0 | 0 | 0 | 0 | 0 | 0 | 0 | 0 | 0 | 0 | 0 | 0 | 0
5 | 0 | 0 | 0 | 0 | 0 | 0 | 0 | 0 | 0 | 0 | 0 | 0 | 0 | 0 | 0 | 0 | 0 | 0 | 0 | 0 | 0 | 0 | 0 | 0
6 | 0 | 0 | 0 | 0 | 0 | 0 | 0 | 0 | 0 | 0 | 0 | 0 | 0 | 0 | 0 | 0 | 0 | 0 | 0 | 0 | 0 | 0 | 0 | 0
7 | 0 | 0 | 0 | 0 | 0 | 0 | 0 | 0 | 0 | 0 | 0 | 0 | 0 | 0 | 0 | 0 | 0 | 0 | 0 | 0 | 0 | 0 | 0 | 0
8 | 0 | 0 | 0 | 0 | 0 | 0 | 0 | 0 | 0 | 0 | 0 | 0 | 0 | 0 | 0 | 0 | 0 | 0 | 0 | 0 | 0 | 0 | 0 | 0
9 | 0 | 0 | 0 | 0 | 0 | 0 | 0 | 0 | 0 | 0 | 0 | 0 | 0 | 0 | 0 | 0 | 0 | 0 | 0 | 0 | 0 | 0 | 0 | 0
10 | 0 | 0 | 0 | 0 | 0 | 0 | 0 | 0 | 0 | 0 | 0 | 0 | 0 | 0 | 0 | 0 | 0 | 0 | 0 | 0 | 0 | 0 | 0 | 0
11 | 0 | 0 | 0 | 0 | 0 | 0 | 0 | 0 | 0 | 0 | 0 | 0 | 0 | 0 | 0 | 0 | 0 | 0 | 0 | 0 | 0 | 0 | 0 | 0

## Qg, Winter, S7
GenID | 0 | 1 | 2 | 3 | 4 | 5 | 6 | 7 | 8 | 9 | 10 | 11 | 12 | 13 | 14 | 15 | 16 | 17 | 18 | 19 | 20 | 21 | 22 | 23
1 | 0 | 0 | 0 | 0 | 0 | 0 | 0 | 0 | 0 | 0 | 0 | 0 | 0 | 0 | 0 | 0 | 0 | 0 | 0 | 0 | 0 | 0 | 0 | 0
2 | 0 | 0 | 0 | 0 | 0 | 0 | 0 | 0 | 0 | 0 | 0 | 0 | 0 | 0 | 0 | 0 | 0 | 0 | 0 | 0 | 0 | 0 | 0 | 0
3 | 0 | 0 | 0 | 0 | 0 | 0 | 0 | 0 | 0 | 0 | 0 | 0 | 0 | 0 | 0 | 0 | 0 | 0 | 0 | 0 | 0 | 0 | 0 | 0
4 | 0 | 0 | 0 | 0 | 0 | 0 | 0 | 0 | 0 | 0 | 0 | 0 | 0 | 0 | 0 | 0 | 0 | 0 | 0 | 0 | 0 | 0 | 0 | 0
5 | 0 | 0 | 0 | 0 | 0 | 0 | 0 | 0 | 0 | 0 | 0 | 0 | 0 | 0 | 0 | 0 | 0 | 0 | 0 | 0 | 0 | 0 | 0 | 0
6 | 0 | 0 | 0 | 0 | 0 | 0 | 0 | 0 | 0 | 0 | 0 | 0 | 0 | 0 | 0 | 0 | 0 | 0 | 0 | 0 | 0 | 0 | 0 | 0
7 | 0 | 0 | 0 | 0 | 0 | 0 | 0 | 0 | 0 | 0 | 0 | 0 | 0 | 0 | 0 | 0 | 0 | 0 | 0 | 0 | 0 | 0 | 0 | 0
8 | 0 | 0 | 0 | 0 | 0 | 0 | 0 | 0 | 0 | 0 | 0 | 0 | 0 | 0 | 0 | 0 | 0 | 0 | 0 | 0 | 0 | 0 | 0 | 0
9 | 0 | 0 | 0 | 0 | 0 | 0 | 0 | 0 | 0 | 0 | 0 | 0 | 0 | 0 | 0 | 0 | 0 | 0 | 0 | 0 | 0 | 0 | 0 | 0
10 | 0 | 0 | 0 | 0 | 0 | 0 | 0 | 0 | 0 | 0 | 0 | 0 | 0 | 0 | 0 | 0 | 0 | 0 | 0 | 0 | 0 | 0 | 0 | 0
11 | 0 | 0 | 0 | 0 | 0 | 0 | 0 | 0 | 0 | 0 | 0 | 0 | 0 | 0 | 0 | 0 | 0 | 0 | 0 | 0 | 0 | 0 | 0 | 0

## Qg, Winter, S8
GenID | 0 | 1 | 2 | 3 | 4 | 5 | 6 | 7 | 8 | 9 | 10 | 11 | 12 | 13 | 14 | 15 | 16 | 17 | 18 | 19 | 20 | 21 | 22 | 23
1 | 0 | 0 | 0 | 0 | 0 | 0 | 0 | 0 | 0 | 0 | 0 | 0 | 0 | 0 | 0 | 0 | 0 | 0 | 0 | 0 | 0 | 0 | 0 | 0
2 | 0 | 0 | 0 | 0 | 0 | 0 | 0 | 0 | 0 | 0 | 0 | 0 | 0 | 0 | 0 | 0 | 0 | 0 | 0 | 0 | 0 | 0 | 0 | 0
3 | 0 | 0 | 0 | 0 | 0 | 0 | 0 | 0 | 0 | 0 | 0 | 0 | 0 | 0 | 0 | 0 | 0 | 0 | 0 | 0 | 0 | 0 | 0 | 0
4 | 0 | 0 | 0 | 0 | 0 | 0 | 0 | 0 | 0 | 0 | 0 | 0 | 0 | 0 | 0 | 0 | 0 | 0 | 0 | 0 | 0 | 0 | 0 | 0
5 | 0 | 0 | 0 | 0 | 0 | 0 | 0 | 0 | 0 | 0 | 0 | 0 | 0 | 0 | 0 | 0 | 0 | 0 | 0 | 0 | 0 | 0 | 0 | 0
6 | 0 | 0 | 0 | 0 | 0 | 0 | 0 | 0 | 0 | 0 | 0 | 0 | 0 | 0 | 0 | 0 | 0 | 0 | 0 | 0 | 0 | 0 | 0 | 0
7 | 0 | 0 | 0 | 0 | 0 | 0 | 0 | 0 | 0 | 0 | 0 | 0 | 0 | 0 | 0 | 0 | 0 | 0 | 0 | 0 | 0 | 0 | 0 | 0
8 | 0 | 0 | 0 | 0 | 0 | 0 | 0 | 0 | 0 | 0 | 0 | 0 | 0 | 0 | 0 | 0 | 0 | 0 | 0 | 0 | 0 | 0 | 0 | 0
9 | 0 | 0 | 0 | 0 | 0 | 0 | 0 | 0 | 0 | 0 | 0 | 0 | 0 | 0 | 0 | 0 | 0 | 0 | 0 | 0 | 0 | 0 | 0 | 0
10 | 0 | 0 | 0 | 0 | 0 | 0 | 0 | 0 | 0 | 0 | 0 | 0 | 0 | 0 | 0 | 0 | 0 | 0 | 0 | 0 | 0 | 0 | 0 | 0
11 | 0 | 0 | 0 | 0 | 0 | 0 | 0 | 0 | 0 | 0 | 0 | 0 | 0 | 0 | 0 | 0 | 0 | 0 | 0 | 0 | 0 | 0 | 0 | 0

## Qg, Winter, S9
GenID | 0 | 1 | 2 | 3 | 4 | 5 | 6 | 7 | 8 | 9 | 10 | 11 | 12 | 13 | 14 | 15 | 16 | 17 | 18 | 19 | 20 | 21 | 22 | 23
1 | 0 | 0 | 0 | 0 | 0 | 0 | 0 | 0 | 0 | 0 | 0 | 0 | 0 | 0 | 0 | 0 | 0 | 0 | 0 | 0 | 0 | 0 | 0 | 0
2 | 0 | 0 | 0 | 0 | 0 | 0 | 0 | 0 | 0 | 0 | 0 | 0 | 0 | 0 | 0 | 0 | 0 | 0 | 0 | 0 | 0 | 0 | 0 | 0
3 | 0 | 0 | 0 | 0 | 0 | 0 | 0 | 0 | 0 | 0 | 0 | 0 | 0 | 0 | 0 | 0 | 0 | 0 | 0 | 0 | 0 | 0 | 0 | 0
4 | 0 | 0 | 0 | 0 | 0 | 0 | 0 | 0 | 0 | 0 | 0 | 0 | 0 | 0 | 0 | 0 | 0 | 0 | 0 | 0 | 0 | 0 | 0 | 0
5 | 0 | 0 | 0 | 0 | 0 | 0 | 0 | 0 | 0 | 0 | 0 | 0 | 0 | 0 | 0 | 0 | 0 | 0 | 0 | 0 | 0 | 0 | 0 | 0
6 | 0 | 0 | 0 | 0 | 0 | 0 | 0 | 0 | 0 | 0 | 0 | 0 | 0 | 0 | 0 | 0 | 0 | 0 | 0 | 0 | 0 | 0 | 0 | 0
7 | 0 | 0 | 0 | 0 | 0 | 0 | 0 | 0 | 0 | 0 | 0 | 0 | 0 | 0 | 0 | 0 | 0 | 0 | 0 | 0 | 0 | 0 | 0 | 0
8 | 0 | 0 | 0 | 0 | 0 | 0 | 0 | 0 | 0 | 0 | 0 | 0 | 0 | 0 | 0 | 0 | 0 | 0 | 0 | 0 | 0 | 0 | 0 | 0
9 | 0 | 0 | 0 | 0 | 0 | 0 | 0 | 0 | 0 | 0 | 0 | 0 | 0 | 0 | 0 | 0 | 0 | 0 | 0 | 0 | 0 | 0 | 0 | 0
10 | 0 | 0 | 0 | 0 | 0 | 0 | 0 | 0 | 0 | 0 | 0 | 0 | 0 | 0 | 0 | 0 | 0 | 0 | 0 | 0 | 0 | 0 | 0 | 0
11 | 0 | 0 | 0 | 0 | 0 | 0 | 0 | 0 | 0 | 0 | 0 | 0 | 0 | 0 | 0 | 0 | 0 | 0 | 0 | 0 | 0 | 0 | 0 | 0

## GenStatus, Winter
GenID | 0 | 1 | 2 | 3 | 4 | 5 | 6 | 7 | 8 | 9 | 10 | 11 | 12 | 13 | 14 | 15 | 16 | 17 | 18 | 19 | 20 | 21 | 22 | 23
1 | 1 | 1 | 1 | 1 | 1 | 1 | 1 | 1 | 1 | 1 | 1 | 1 | 1 | 1 | 1 | 1 | 1 | 1 | 1 | 1 | 1 | 1 | 1 | 1
2 | 1 | 1 | 1 | 1 | 1 | 1 | 1 | 1 | 1 | 1 | 1 | 1 | 1 | 1 | 1 | 1 | 1 | 1 | 1 | 1 | 1 | 1 | 1 | 1
3 | 1 | 1 | 1 | 1 | 1 | 1 | 1 | 1 | 1 | 1 | 1 | 1 | 1 | 1 | 1 | 1 | 1 | 1 | 1 | 1 | 1 | 1 | 1 | 1
4 | 1 | 1 | 1 | 1 | 1 | 1 | 1 | 1 | 1 | 1 | 1 | 1 | 1 | 1 | 1 | 1 | 1 | 1 | 1 | 1 | 1 | 1 | 1 | 1
5 | 1 | 1 | 1 | 1 | 1 | 1 | 1 | 1 | 1 | 1 | 1 | 1 | 1 | 1 | 1 | 1 | 1 | 1 | 1 | 1 | 1 | 1 | 1 | 1
6 | 1 | 1 | 1 | 1 | 1 | 1 | 1 | 1 | 1 | 1 | 1 | 1 | 1 | 1 | 1 | 1 | 1 | 1 | 1 | 1 | 1 | 1 | 1 | 1
7 | 1 | 1 | 1 | 1 | 1 | 1 | 1 | 1 | 1 | 1 | 1 | 1 | 1 | 1 | 1 | 1 | 1 | 1 | 1 | 1 | 1 | 1 | 1 | 1
8 | 1 | 1 | 1 | 1 | 1 | 1 | 1 | 1 | 1 | 1 | 1 | 1 | 1 | 1 | 1 | 1 | 1 | 1 | 1 | 1 | 1 | 1 | 1 | 1
9 | 1 | 1 | 1 | 1 | 1 | 1 | 1 | 1 | 1 | 1 | 1 | 1 | 1 | 1 | 1 | 1 | 1 | 1 | 1 | 1 | 1 | 1 | 1 | 1
10 | 1 | 1 | 1 | 1 | 1 | 1 | 1 | 1 | 1 | 1 | 1 | 1 | 1 | 1 | 1 | 1 | 1 | 1 | 1 | 1 | 1 | 1 | 1 | 1
11 | 1 | 1 | 1 | 1 | 1 | 1 | 1 | 1 | 1 | 1 | 1 | 1 | 1 | 1 | 1 | 1 | 1 | 1 | 1 | 1 | 1 | 1 | 1 | 1

## Pc, Summer, S1
LoadID | 0 | 1 | 2 | 3 | 4 | 5 | 6 | 7 | 8 | 9 | 10 | 11 | 12 | 13 | 14 | 15 | 16 | 17 | 18 | 19 | 20 | 21 | 22 | 23
1 | 0.025629 | 0.044664 | 0.11363 | 0.071048 | 0.16072 | 0.27667 | 0.18547 | 0.02172 | 0.10398 | 0.020277 | 0.046987 | 0.21752 | 0.098817 | 0.13663 | 0.12502 | 0.26815 | 0.1144 | 0.075465 | 0.16582 | 0.35557 | 0.26078 | -0.053963 | 0.23379 | 0.30775
2 | 10.4035 | 9.509 | 9.3018 | 9.2571 | 9.1854 | 9.0575 | 9.8183 | 11.3115 | 12.8765 | 13.2944 | 13.1294 | 13.5106 | 13.7283 | 13.5509 | 13.0387 | 12.5181 | 12.658 | 12.8821 | 12.8548 | 12.6097 | 12.6894 | 13.1628 | 12.5456 | 11.6007
3 | 7.0858 | 6.4803 | 6.1498 | 5.9273 | 5.8906 | 6.2788 | 7.8629 | 9.4932 | 9.903 | 9.7083 | 9.6879 | 10.3275 | 10.3443 | 10.3823 | 9.8711 | 9.3482 | 8.6761 | 8.7268 | 8.6856 | 8.6683 | 8.6896 | 8.6657 | 8.4932 | 7.9943
4 | 1.6377 | 1.4473 | 1.3667 | 1.3227 | 1.3944 | 1.2754 | 1.4969 | 1.7103 | 1.9256 | 2.0683 | 2.1318 | 2.1663 | 2.2115 | 2.2356 | 2.2442 | 2.1599 | 2.1549 | 2.0792 | 2.0835 | 2.0978 | 2.084 | 2.1546 | 2.1271 | 1.9098
5 | -0.78925 | -0.66803 | -0.41923 | -0.39716 | -0.39188 | -0.40684 | -0.28421 | -0.15327 | -0.036588 | 0.05527 | 0.082858 | 0.14153 | 0.22163 | 0.24209 | 0.20979 | 0.11161 | 0.10673 | 0.12068 | 0.13689 | 0.1075 | 0.087515 | 0.15834 | 0.23844 | -0.0018361
6 | 0 | 0 | 0 | 0 | 0 | 0 | 0 | 0 | 0 | 0 | 0 | 0 | 0 | 0 | 0 | 0 | 0 | 0 | 0 | 0 | 0 | 0 | 0 | 0
7 | 0.77524 | 0.49892 | 0.69149 | 0.64075 | 0.72247 | 0.2623 | -0.52636 | 0.046213 | 0.31719 | 0.7673 | 0.74408 | 0.41503 | 0.34752 | 0.42851 | 0.37818 | 0.44627 | 0.60876 | 0.63968 | 0.65255 | 0.63655 | 0.41499 | 0.46357 | 0.4953 | 0.50932
8 | 0.43055 | 0.36816 | 0.36603 | 0.3334 | 0.33364 | 0.33168 | 0.40102 | 0.53323 | 0.62418 | 0.63777 | 0.63591 | 0.66564 | 0.64005 | 0.63069 | 0.53019 | 0.54782 | 0.63259 | 0.67772 | 0.53246 | 0.5587 | 0.51766 | 0.54694 | 0.50436 | 0.45566
9 | 3.9069 | 3.4912 | 3.2633 | 3.1657 | 5.2672 | 5.045 | 3.5037 | 4.5195 | 5.0016 | 5.3565 | 5.3514 | 5.9025 | 6.1027 | 6.0261 | 6.4225 | 5.942 | 5.6616 | 5.6028 | 5.3931 | 5.4694 | 5.3581 | 5.7793 | 5.3539 | 4.4332
10 | 0.31528 | 0.30176 | 0.27258 | 0.27494 | 0.26446 | 0.2666 | 0.30826 | 0.32833 | 0.36063 | 0.38242 | 0.38066 | 0.38596 | 0.40588 | 0.4097 | 0.39329 | 0.38974 | 0.3582 | 0.37427 | 0.35759 | 0.36921 | 0.37523 | 0.38053 | 0.38252 | 0.34709
11 | 1.714 | 1.7447 | 1.6246 | 1.7151 | 1.6841 | 1.7669 | 2.3574 | 2.5958 | 2.6759 | 2.7106 | 2.7288 | 2.7972 | 2.7202 | 2.6675 | 2.4739 | 2.3715 | 2.3932 | 2.3648 | 2.3839 | 2.4324 | 2.3508 | 2.4458 | 2.3194 | 1.9558

## Pc, Summer, S2
LoadID | 0 | 1 | 2 | 3 | 4 | 5 | 6 | 7 | 8 | 9 | 10 | 11 | 12 | 13 | 14 | 15 | 16 | 17 | 18 | 19 | 20 | 21 | 22 | 23
1 | 0.025629 | 0.044664 | 0.11363 | 0.071048 | 0.16072 | 0.27667 | 0.18547 | 0.02172 | 0.10398 | 0.020277 | 0.046987 | 0.21752 | 0.098817 | 0.13663 | 0.12502 | 0.26815 | 0.1144 | 0.075465 | 0.16582 | 0.35557 | 0.26078 | -0.053963 | 0.23379 | 0.30775
2 | 10.4035 | 9.509 | 9.3018 | 9.2571 | 9.1854 | 9.0575 | 9.8183 | 11.3115 | 12.8765 | 13.2944 | 13.1294 | 13.5106 | 13.7283 | 13.5509 | 13.0387 | 12.5181 | 12.658 | 12.8821 | 12.8548 | 12.6097 | 12.6894 | 13.1628 | 12.5456 | 11.6007
3 | 7.0858 | 6.4803 | 6.1498 | 5.9273 | 5.8906 | 6.2788 | 7.8629 | 9.4932 | 9.903 | 9.7083 | 9.6879 | 10.3275 | 10.3443 | 10.3823 | 9.8711 | 9.3482 | 8.6761 | 8.7268 | 8.6856 | 8.6683 | 8.6896 | 8.6657 | 8.4932 | 7.9943
4 | 1.6377 | 1.4473 | 1.3667 | 1.3227 | 1.3944 | 1.2754 | 1.4969 | 1.7103 | 1.9256 | 2.0683 | 2.1318 | 2.1663 | 2.2115 | 2.2356 | 2.2442 | 2.1599 | 2.1549 | 2.0792 | 2.0835 | 2.0978 | 2.084 | 2.1546 | 2.1271 | 1.9098
5 | -0.78925 | -0.66803 | -0.41923 | -0.39716 | -0.39188 | -0.40684 | -0.28421 | -0.15327 | -0.036588 | 0.05527 | 0.082858 | 0.14153 | 0.22163 | 0.24209 | 0.20979 | 0.11161 | 0.10673 | 0.12068 | 0.13689 | 0.1075 | 0.087515 | 0.15834 | 0.23844 | -0.0018361
6 | 0 | 0 | 0 | 0 | 0 | 0 | 0 | 0 | 0 | 0 | 0 | 0 | 0 | 0 | 0 | 0 | 0 | 0 | 0 | 0 | 0 | 0 | 0 | 0
7 | 0.77524 | 0.49892 | 0.69149 | 0.64075 | 0.72247 | 0.2623 | -0.52636 | 0.046213 | 0.31719 | 0.7673 | 0.74408 | 0.41503 | 0.34752 | 0.42851 | 0.37818 | 0.44627 | 0.60876 | 0.63968 | 0.65255 | 0.63655 | 0.41499 | 0.46357 | 0.4953 | 0.50932
8 | 0.43055 | 0.36816 | 0.36603 | 0.3334 | 0.33364 | 0.33168 | 0.40102 | 0.53323 | 0.62418 | 0.63777 | 0.63591 | 0.66564 | 0.64005 | 0.63069 | 0.53019 | 0.54782 | 0.63259 | 0.67772 | 0.53246 | 0.5587 | 0.51766 | 0.54694 | 0.50436 | 0.45566
9 | 3.9069 | 3.4912 | 3.2633 | 3.1657 | 5.2672 | 5.045 | 3.5037 | 4.5195 | 5.0016 | 5.3565 | 5.3514 | 5.9025 | 6.1027 | 6.0261 | 6.4225 | 5.942 | 5.6616 | 5.6028 | 5.3931 | 5.4694 | 5.3581 | 5.7793 | 5.3539 | 4.4332
10 | 0.31528 | 0.30176 | 0.27258 | 0.27494 | 0.26446 | 0.2666 | 0.30826 | 0.32833 | 0.36063 | 0.38242 | 0.38066 | 0.38596 | 0.40588 | 0.4097 | 0.39329 | 0.38974 | 0.3582 | 0.37427 | 0.35759 | 0.36921 | 0.37523 | 0.38053 | 0.38252 | 0.34709
11 | 1.714 | 1.7447 | 1.6246 | 1.7151 | 1.6841 | 1.7669 | 2.3574 | 2.5958 | 2.6759 | 2.7106 | 2.7288 | 2.7972 | 2.7202 | 2.6675 | 2.4739 | 2.3715 | 2.3932 | 2.3648 | 2.3839 | 2.4324 | 2.3508 | 2.4458 | 2.3194 | 1.9558

## Pc, Summer, S3
LoadID | 0 | 1 | 2 | 3 | 4 | 5 | 6 | 7 | 8 | 9 | 10 | 11 | 12 | 13 | 14 | 15 | 16 | 17 | 18 | 19 | 20 | 21 | 22 | 23
1 | 0.025629 | 0.044664 | 0.11363 | 0.071048 | 0.16072 | 0.27667 | 0.18547 | 0.02172 | 0.10398 | 0.020277 | 0.046987 | 0.21752 | 0.098817 | 0.13663 | 0.12502 | 0.26815 | 0.1144 | 0.075465 | 0.16582 | 0.35557 | 0.26078 | -0.053963 | 0.23379 | 0.30775
2 | 10.4035 | 9.509 | 9.3018 | 9.2571 | 9.1854 | 9.0575 | 9.8183 | 11.3115 | 12.8765 | 13.2944 | 13.1294 | 13.5106 | 13.7283 | 13.5509 | 13.0387 | 12.5181 | 12.658 | 12.8821 | 12.8548 | 12.6097 | 12.6894 | 13.1628 | 12.5456 | 11.6007
3 | 7.0858 | 6.4803 | 6.1498 | 5.9273 | 5.8906 | 6.2788 | 7.8629 | 9.4932 | 9.903 | 9.7083 | 9.6879 | 10.3275 | 10.3443 | 10.3823 | 9.8711 | 9.3482 | 8.6761 | 8.7268 | 8.6856 | 8.6683 | 8.6896 | 8.6657 | 8.4932 | 7.9943
4 | 1.6377 | 1.4473 | 1.3667 | 1.3227 | 1.3944 | 1.2754 | 1.4969 | 1.7103 | 1.9256 | 2.0683 | 2.1318 | 2.1663 | 2.2115 | 2.2356 | 2.2442 | 2.1599 | 2.1549 | 2.0792 | 2.0835 | 2.0978 | 2.084 | 2.1546 | 2.1271 | 1.9098
5 | -0.78925 | -0.66803 | -0.41923 | -0.39716 | -0.39188 | -0.40684 | -0.28421 | -0.15327 | -0.036588 | 0.05527 | 0.082858 | 0.14153 | 0.22163 | 0.24209 | 0.20979 | 0.11161 | 0.10673 | 0.12068 | 0.13689 | 0.1075 | 0.087515 | 0.15834 | 0.23844 | -0.0018361
6 | 0 | 0 | 0 | 0 | 0 | 0 | 0 | 0 | 0 | 0 | 0 | 0 | 0 | 0 | 0 | 0 | 0 | 0 | 0 | 0 | 0 | 0 | 0 | 0
7 | 0.77524 | 0.49892 | 0.69149 | 0.64075 | 0.72247 | 0.2623 | -0.52636 | 0.046213 | 0.31719 | 0.7673 | 0.74408 | 0.41503 | 0.34752 | 0.42851 | 0.37818 | 0.44627 | 0.60876 | 0.63968 | 0.65255 | 0.63655 | 0.41499 | 0.46357 | 0.4953 | 0.50932
8 | 0.43055 | 0.36816 | 0.36603 | 0.3334 | 0.33364 | 0.33168 | 0.40102 | 0.53323 | 0.62418 | 0.63777 | 0.63591 | 0.66564 | 0.64005 | 0.63069 | 0.53019 | 0.54782 | 0.63259 | 0.67772 | 0.53246 | 0.5587 | 0.51766 | 0.54694 | 0.50436 | 0.45566
9 | 3.9069 | 3.4912 | 3.2633 | 3.1657 | 5.2672 | 5.045 | 3.5037 | 4.5195 | 5.0016 | 5.3565 | 5.3514 | 5.9025 | 6.1027 | 6.0261 | 6.4225 | 5.942 | 5.6616 | 5.6028 | 5.3931 | 5.4694 | 5.3581 | 5.7793 | 5.3539 | 4.4332
10 | 0.31528 | 0.30176 | 0.27258 | 0.27494 | 0.26446 | 0.2666 | 0.30826 | 0.32833 | 0.36063 | 0.38242 | 0.38066 | 0.38596 | 0.40588 | 0.4097 | 0.39329 | 0.38974 | 0.3582 | 0.37427 | 0.35759 | 0.36921 | 0.37523 | 0.38053 | 0.38252 | 0.34709
11 | 1.714 | 1.7447 | 1.6246 | 1.7151 | 1.6841 | 1.7669 | 2.3574 | 2.5958 | 2.6759 | 2.7106 | 2.7288 | 2.7972 | 2.7202 | 2.6675 | 2.4739 | 2.3715 | 2.3932 | 2.3648 | 2.3839 | 2.4324 | 2.3508 | 2.4458 | 2.3194 | 1.9558

## Pc, Summer, S4
LoadID | 0 | 1 | 2 | 3 | 4 | 5 | 6 | 7 | 8 | 9 | 10 | 11 | 12 | 13 | 14 | 15 | 16 | 17 | 18 | 19 | 20 | 21 | 22 | 23
1 | 0.026654 | 0.04645 | 0.11818 | 0.073889 | 0.16715 | 0.28774 | 0.19289 | 0.022589 | 0.10814 | 0.021088 | 0.048866 | 0.22622 | 0.10277 | 0.14209 | 0.13002 | 0.27888 | 0.11897 | 0.078484 | 0.17245 | 0.3698 | 0.27121 | -0.056122 | 0.24314 | 0.32005
2 | 10.8014 | 9.8705 | 9.657 | 9.6114 | 9.5397 | 9.4086 | 10.1974 | 11.7616 | 13.3895 | 13.8231 | 13.6528 | 14.0488 | 14.2738 | 14.0864 | 13.5533 | 13.0119 | 13.1605 | 13.3895 | 13.3644 | 13.1108 | 13.192 | 13.6863 | 13.0335 | 12.048
3 | 7.3599 | 6.7299 | 6.3872 | 6.1562 | 6.1195 | 6.5243 | 8.1705 | 9.8717 | 10.298 | 10.0951 | 10.0745 | 10.7395 | 10.7563 | 10.7943 | 10.2624 | 9.7187 | 9.0211 | 9.0719 | 9.0307 | 9.0133 | 9.0347 | 9.0108 | 8.8259 | 8.3055
4 | 1.7018 | 1.5037 | 1.42 | 1.3743 | 1.4491 | 1.3255 | 1.5557 | 1.7785 | 2.0024 | 2.1508 | 2.2169 | 2.2528 | 2.2996 | 2.3244 | 2.3334 | 2.2457 | 2.2408 | 2.1618 | 2.1665 | 2.1815 | 2.167 | 2.2405 | 2.211 | 1.9848
5 | -0.82299 | -0.697 | -0.43801 | -0.41495 | -0.40912 | -0.42444 | -0.2972 | -0.15968 | -0.038298 | 0.05712 | 0.08596 | 0.14692 | 0.23007 | 0.25099 | 0.21735 | 0.11526 | 0.11054 | 0.12458 | 0.14181 | 0.11141 | 0.09043 | 0.16431 | 0.24633 | -0.0038995
6 | 0 | 0 | 0 | 0 | 0 | 0 | 0 | 0 | 0 | 0 | 0 | 0 | 0 | 0 | 0 | 0 | 0 | 0 | 0 | 0 | 0 | 0 | 0 | 0
7 | 0.80451 | 0.51707 | 0.71753 | 0.66485 | 0.75012 | 0.27172 | -0.54871 | 0.047836 | 0.32968 | 0.7977 | 0.77367 | 0.43142 | 0.36108 | 0.44502 | 0.39264 | 0.46347 | 0.63274 | 0.66452 | 0.67821 | 0.66171 | 0.43112 | 0.48182 | 0.51378 | 0.52809
8 | 0.4471 | 0.38218 | 0.38004 | 0.34614 | 0.34649 | 0.34453 | 0.41656 | 0.55447 | 0.64907 | 0.66317 | 0.66128 | 0.69218 | 0.66552 | 0.65567 | 0.55114 | 0.56947 | 0.65775 | 0.70454 | 0.55358 | 0.58092 | 0.53819 | 0.5687 | 0.52402 | 0.47326
9 | 4.062 | 3.6297 | 3.3927 | 3.2913 | 5.4771 | 5.246 | 3.643 | 4.7001 | 5.2015 | 5.5706 | 5.5653 | 6.1384 | 6.3466 | 6.2667 | 6.6789 | 6.1792 | 5.8878 | 5.8264 | 5.6085 | 5.688 | 5.5721 | 6.0103 | 5.5671 | 4.6095
10 | 0.32527 | 0.31113 | 0.28106 | 0.28364 | 0.27316 | 0.27567 | 0.31864 | 0.34112 | 0.37476 | 0.39728 | 0.39563 | 0.40108 | 0.4216 | 0.42515 | 0.40802 | 0.40434 | 0.37198 | 0.38812 | 0.37123 | 0.38351 | 0.38953 | 0.39532 | 0.39583 | 0.35858
11 | 1.7796 | 1.8115 | 1.6869 | 1.7812 | 1.7493 | 1.8358 | 2.4496 | 2.6993 | 2.7826 | 2.8185 | 2.8377 | 2.9087 | 2.8284 | 2.7732 | 2.5718 | 2.4653 | 2.4883 | 2.4581 | 2.4785 | 2.5292 | 2.4441 | 2.5431 | 2.41 | 2.0313

## Pc, Summer, S5
LoadID | 0 | 1 | 2 | 3 | 4 | 5 | 6 | 7 | 8 | 9 | 10 | 11 | 12 | 13 | 14 | 15 | 16 | 17 | 18 | 19 | 20 | 21 | 22 | 23
1 | 0.026654 | 0.04645 | 0.11818 | 0.073889 | 0.16715 | 0.28774 | 0.19289 | 0.022589 | 0.10814 | 0.021088 | 0.048866 | 0.22622 | 0.10277 | 0.14209 | 0.13002 | 0.27888 | 0.11897 | 0.078484 | 0.17245 | 0.3698 | 0.27121 | -0.056122 | 0.24314 | 0.32005
2 | 10.8014 | 9.8705 | 9.657 | 9.6114 | 9.5397 | 9.4086 | 10.1974 | 11.7616 | 13.3895 | 13.8231 | 13.6528 | 14.0488 | 14.2738 | 14.0864 | 13.5533 | 13.0119 | 13.1605 | 13.3895 | 13.3644 | 13.1108 | 13.192 | 13.6863 | 13.0335 | 12.048
3 | 7.3599 | 6.7299 | 6.3872 | 6.1562 | 6.1195 | 6.5243 | 8.1705 | 9.8717 | 10.298 | 10.0951 | 10.0745 | 10.7395 | 10.7563 | 10.7943 | 10.2624 | 9.7187 | 9.0211 | 9.0719 | 9.0307 | 9.0133 | 9.0347 | 9.0108 | 8.8259 | 8.3055
4 | 1.7018 | 1.5037 | 1.42 | 1.3743 | 1.4491 | 1.3255 | 1.5557 | 1.7785 | 2.0024 | 2.1508 | 2.2169 | 2.2528 | 2.2996 | 2.3244 | 2.3334 | 2.2457 | 2.2408 | 2.1618 | 2.1665 | 2.1815 | 2.167 | 2.2405 | 2.211 | 1.9848
5 | -0.82299 | -0.697 | -0.43801 | -0.41495 | -0.40912 | -0.42444 | -0.2972 | -0.15968 | -0.038298 | 0.05712 | 0.08596 | 0.14692 | 0.23007 | 0.25099 | 0.21735 | 0.11526 | 0.11054 | 0.12458 | 0.14181 | 0.11141 | 0.09043 | 0.16431 | 0.24633 | -0.0038995
6 | 0 | 0 | 0 | 0 | 0 | 0 | 0 | 0 | 0 | 0 | 0 | 0 | 0 | 0 | 0 | 0 | 0 | 0 | 0 | 0 | 0 | 0 | 0 | 0
7 | 0.80451 | 0.51707 | 0.71753 | 0.66485 | 0.75012 | 0.27172 | -0.54871 | 0.047836 | 0.32968 | 0.7977 | 0.77367 | 0.43142 | 0.36108 | 0.44502 | 0.39264 | 0.46347 | 0.63274 | 0.66452 | 0.67821 | 0.66171 | 0.43112 | 0.48182 | 0.51378 | 0.52809
8 | 0.4471 | 0.38218 | 0.38004 | 0.34614 | 0.34649 | 0.34453 | 0.41656 | 0.55447 | 0.64907 | 0.66317 | 0.66128 | 0.69218 | 0.66552 | 0.65567 | 0.55114 | 0.56947 | 0.65775 | 0.70454 | 0.55358 | 0.58092 | 0.53819 | 0.5687 | 0.52402 | 0.47326
9 | 4.062 | 3.6297 | 3.3927 | 3.2913 | 5.4771 | 5.246 | 3.643 | 4.7001 | 5.2015 | 5.5706 | 5.5653 | 6.1384 | 6.3466 | 6.2667 | 6.6789 | 6.1792 | 5.8878 | 5.8264 | 5.6085 | 5.688 | 5.5721 | 6.0103 | 5.5671 | 4.6095
10 | 0.32527 | 0.31113 | 0.28106 | 0.28364 | 0.27316 | 0.27567 | 0.31864 | 0.34112 | 0.37476 | 0.39728 | 0.39563 | 0.40108 | 0.4216 | 0.42515 | 0.40802 | 0.40434 | 0.37198 | 0.38812 | 0.37123 | 0.38351 | 0.38953 | 0.39532 | 0.39583 | 0.35858
11 | 1.7796 | 1.8115 | 1.6869 | 1.7812 | 1.7493 | 1.8358 | 2.4496 | 2.6993 | 2.7826 | 2.8185 | 2.8377 | 2.9087 | 2.8284 | 2.7732 | 2.5718 | 2.4653 | 2.4883 | 2.4581 | 2.4785 | 2.5292 | 2.4441 | 2.5431 | 2.41 | 2.0313

## Pc, Summer, S6
LoadID | 0 | 1 | 2 | 3 | 4 | 5 | 6 | 7 | 8 | 9 | 10 | 11 | 12 | 13 | 14 | 15 | 16 | 17 | 18 | 19 | 20 | 21 | 22 | 23
1 | 0.026654 | 0.04645 | 0.11818 | 0.073889 | 0.16715 | 0.28774 | 0.19289 | 0.022589 | 0.10814 | 0.021088 | 0.048866 | 0.22622 | 0.10277 | 0.14209 | 0.13002 | 0.27888 | 0.11897 | 0.078484 | 0.17245 | 0.3698 | 0.27121 | -0.056122 | 0.24314 | 0.32005
2 | 10.8014 | 9.8705 | 9.657 | 9.6114 | 9.5397 | 9.4086 | 10.1974 | 11.7616 | 13.3895 | 13.8231 | 13.6528 | 14.0488 | 14.2738 | 14.0864 | 13.5533 | 13.0119 | 13.1605 | 13.3895 | 13.3644 | 13.1108 | 13.192 | 13.6863 | 13.0335 | 12.048
3 | 7.3599 | 6.7299 | 6.3872 | 6.1562 | 6.1195 | 6.5243 | 8.1705 | 9.8717 | 10.298 | 10.0951 | 10.0745 | 10.7395 | 10.7563 | 10.7943 | 10.2624 | 9.7187 | 9.0211 | 9.0719 | 9.0307 | 9.0133 | 9.0347 | 9.0108 | 8.8259 | 8.3055
4 | 1.7018 | 1.5037 | 1.42 | 1.3743 | 1.4491 | 1.3255 | 1.5557 | 1.7785 | 2.0024 | 2.1508 | 2.2169 | 2.2528 | 2.2996 | 2.3244 | 2.3334 | 2.2457 | 2.2408 | 2.1618 | 2.1665 | 2.1815 | 2.167 | 2.2405 | 2.211 | 1.9848
5 | -0.82299 | -0.697 | -0.43801 | -0.41495 | -0.40912 | -0.42444 | -0.2972 | -0.15968 | -0.038298 | 0.05712 | 0.08596 | 0.14692 | 0.23007 | 0.25099 | 0.21735 | 0.11526 | 0.11054 | 0.12458 | 0.14181 | 0.11141 | 0.09043 | 0.16431 | 0.24633 | -0.0038995
6 | 0 | 0 | 0 | 0 | 0 | 0 | 0 | 0 | 0 | 0 | 0 | 0 | 0 | 0 | 0 | 0 | 0 | 0 | 0 | 0 | 0 | 0 | 0 | 0
7 | 0.80451 | 0.51707 | 0.71753 | 0.66485 | 0.75012 | 0.27172 | -0.54871 | 0.047836 | 0.32968 | 0.7977 | 0.77367 | 0.43142 | 0.36108 | 0.44502 | 0.39264 | 0.46347 | 0.63274 | 0.66452 | 0.67821 | 0.66171 | 0.43112 | 0.48182 | 0.51378 | 0.52809
8 | 0.4471 | 0.38218 | 0.38004 | 0.34614 | 0.34649 | 0.34453 | 0.41656 | 0.55447 | 0.64907 | 0.66317 | 0.66128 | 0.69218 | 0.66552 | 0.65567 | 0.55114 | 0.56947 | 0.65775 | 0.70454 | 0.55358 | 0.58092 | 0.53819 | 0.5687 | 0.52402 | 0.47326
9 | 4.062 | 3.6297 | 3.3927 | 3.2913 | 5.4771 | 5.246 | 3.643 | 4.7001 | 5.2015 | 5.5706 | 5.5653 | 6.1384 | 6.3466 | 6.2667 | 6.6789 | 6.1792 | 5.8878 | 5.8264 | 5.6085 | 5.688 | 5.5721 | 6.0103 | 5.5671 | 4.6095
10 | 0.32527 | 0.31113 | 0.28106 | 0.28364 | 0.27316 | 0.27567 | 0.31864 | 0.34112 | 0.37476 | 0.39728 | 0.39563 | 0.40108 | 0.4216 | 0.42515 | 0.40802 | 0.40434 | 0.37198 | 0.38812 | 0.37123 | 0.38351 | 0.38953 | 0.39532 | 0.39583 | 0.35858
11 | 1.7796 | 1.8115 | 1.6869 | 1.7812 | 1.7493 | 1.8358 | 2.4496 | 2.6993 | 2.7826 | 2.8185 | 2.8377 | 2.9087 | 2.8284 | 2.7732 | 2.5718 | 2.4653 | 2.4883 | 2.4581 | 2.4785 | 2.5292 | 2.4441 | 2.5431 | 2.41 | 2.0313

## Pc, Summer, S7
LoadID | 0 | 1 | 2 | 3 | 4 | 5 | 6 | 7 | 8 | 9 | 10 | 11 | 12 | 13 | 14 | 15 | 16 | 17 | 18 | 19 | 20 | 21 | 22 | 23
1 | 0.025116 | 0.043771 | 0.11136 | 0.069627 | 0.1575 | 0.27114 | 0.18176 | 0.021286 | 0.1019 | 0.019871 | 0.046047 | 0.21317 | 0.09684 | 0.1339 | 0.12252 | 0.26279 | 0.11211 | 0.073956 | 0.1625 | 0.34846 | 0.25556 | -0.052884 | 0.22911 | 0.30159
2 | 10.2045 | 9.3283 | 9.1242 | 9.08 | 9.0083 | 8.8819 | 9.6287 | 11.0864 | 12.62 | 13.03 | 12.8677 | 13.2415 | 13.4555 | 13.2831 | 12.7814 | 12.2712 | 12.4068 | 12.6284 | 12.6 | 12.3591 | 12.438 | 12.9011 | 12.3016 | 11.3771
3 | 6.9487 | 6.3554 | 6.0311 | 5.8128 | 5.7761 | 6.156 | 7.7091 | 9.3039 | 9.7054 | 9.5149 | 9.4946 | 10.1215 | 10.1383 | 10.1763 | 9.6754 | 9.163 | 8.5035 | 8.5542 | 8.5131 | 8.4957 | 8.517 | 8.4932 | 8.3269 | 7.8386
4 | 1.6057 | 1.4191 | 1.34 | 1.2968 | 1.367 | 1.2503 | 1.4675 | 1.6762 | 1.8872 | 2.027 | 2.0892 | 2.1231 | 2.1674 | 2.1911 | 2.1996 | 2.117 | 2.1119 | 2.038 | 2.0421 | 2.056 | 2.0426 | 2.1116 | 2.0851 | 1.8722
5 | -0.77238 | -0.65355 | -0.40984 | -0.38826 | -0.38326 | -0.39805 | -0.27772 | -0.15006 | -0.035732 | 0.054345 | 0.081307 | 0.13883 | 0.21741 | 0.23764 | 0.20601 | 0.10979 | 0.10482 | 0.11874 | 0.13442 | 0.10554 | 0.086057 | 0.15535 | 0.2345 | -0.00080432
6 | 0 | 0 | 0 | 0 | 0 | 0 | 0 | 0 | 0 | 0 | 0 | 0 | 0 | 0 | 0 | 0 | 0 | 0 | 0 | 0 | 0 | 0 | 0 | 0
7 | 0.76061 | 0.48984 | 0.67846 | 0.6287 | 0.70865 | 0.25758 | -0.51518 | 0.045402 | 0.31095 | 0.7521 | 0.72928 | 0.40683 | 0.34074 | 0.42025 | 0.37095 | 0.43768 | 0.59677 | 0.62727 | 0.63972 | 0.62398 | 0.40693 | 0.45445 | 0.48606 | 0.49993
8 | 0.42228 | 0.36115 | 0.35902 | 0.32703 | 0.32721 | 0.32525 | 0.39325 | 0.52261 | 0.61173 | 0.62507 | 0.62322 | 0.65237 | 0.62732 | 0.6182 | 0.51972 | 0.53699 | 0.62001 | 0.66432 | 0.52189 | 0.54758 | 0.5074 | 0.53606 | 0.49453 | 0.44686
9 | 3.8293 | 3.422 | 3.1986 | 3.1029 | 5.1623 | 4.9444 | 3.4341 | 4.4292 | 4.9016 | 5.2495 | 5.2444 | 5.7845 | 5.9808 | 5.9058 | 6.2943 | 5.8234 | 5.5485 | 5.491 | 5.2854 | 5.3601 | 5.2511 | 5.6638 | 5.2472 | 4.3451
10 | 0.31028 | 0.29708 | 0.26834 | 0.27059 | 0.26011 | 0.26207 | 0.30307 | 0.32193 | 0.35357 | 0.37499 | 0.37318 | 0.3784 | 0.39801 | 0.40198 | 0.38592 | 0.38244 | 0.35131 | 0.36735 | 0.35077 | 0.36206 | 0.36808 | 0.37314 | 0.37587 | 0.34135
11 | 1.6811 | 1.7113 | 1.5934 | 1.6821 | 1.6514 | 1.7324 | 2.3114 | 2.5441 | 2.6225 | 2.6566 | 2.6744 | 2.7414 | 2.666 | 2.6147 | 2.425 | 2.3247 | 2.3457 | 2.3181 | 2.3366 | 2.384 | 2.3042 | 2.3971 | 2.2742 | 1.918

## Pc, Summer, S8
LoadID | 0 | 1 | 2 | 3 | 4 | 5 | 6 | 7 | 8 | 9 | 10 | 11 | 12 | 13 | 14 | 15 | 16 | 17 | 18 | 19 | 20 | 21 | 22 | 23
1 | 0.025116 | 0.043771 | 0.11136 | 0.069627 | 0.1575 | 0.27114 | 0.18176 | 0.021286 | 0.1019 | 0.019871 | 0.046047 | 0.21317 | 0.09684 | 0.1339 | 0.12252 | 0.26279 | 0.11211 | 0.073956 | 0.1625 | 0.34846 | 0.25556 | -0.052884 | 0.22911 | 0.30159
2 | 10.2045 | 9.3283 | 9.1242 | 9.08 | 9.0083 | 8.8819 | 9.6287 | 11.0864 | 12.62 | 13.03 | 12.8677 | 13.2415 | 13.4555 | 13.2831 | 12.7814 | 12.2712 | 12.4068 | 12.6284 | 12.6 | 12.3591 | 12.438 | 12.9011 | 12.3016 | 11.3771
3 | 6.9487 | 6.3554 | 6.0311 | 5.8128 | 5.7761 | 6.156 | 7.7091 | 9.3039 | 9.7054 | 9.5149 | 9.4946 | 10.1215 | 10.1383 | 10.1763 | 9.6754 | 9.163 | 8.5035 | 8.5542 | 8.5131 | 8.4957 | 8.517 | 8.4932 | 8.3269 | 7.8386
4 | 1.6057 | 1.4191 | 1.34 | 1.2968 | 1.367 | 1.2503 | 1.4675 | 1.6762 | 1.8872 | 2.027 | 2.0892 | 2.1231 | 2.1674 | 2.1911 | 2.1996 | 2.117 | 2.1119 | 2.038 | 2.0421 | 2.056 | 2.0426 | 2.1116 | 2.0851 | 1.8722
5 | -0.77238 | -0.65355 | -0.40984 | -0.38826 | -0.38326 | -0.39805 | -0.27772 | -0.15006 | -0.035732 | 0.054345 | 0.081307 | 0.13883 | 0.21741 | 0.23764 | 0.20601 | 0.10979 | 0.10482 | 0.11874 | 0.13442 | 0.10554 | 0.086057 | 0.15535 | 0.2345 | -0.00080432
6 | 0 | 0 | 0 | 0 | 0 | 0 | 0 | 0 | 0 | 0 | 0 | 0 | 0 | 0 | 0 | 0 | 0 | 0 | 0 | 0 | 0 | 0 | 0 | 0
7 | 0.76061 | 0.48984 | 0.67846 | 0.6287 | 0.70865 | 0.25758 | -0.51518 | 0.045402 | 0.31095 | 0.7521 | 0.72928 | 0.40683 | 0.34074 | 0.42025 | 0.37095 | 0.43768 | 0.59677 | 0.62727 | 0.63972 | 0.62398 | 0.40693 | 0.45445 | 0.48606 | 0.49993
8 | 0.42228 | 0.36115 | 0.35902 | 0.32703 | 0.32721 | 0.32525 | 0.39325 | 0.52261 | 0.61173 | 0.62507 | 0.62322 | 0.65237 | 0.62732 | 0.6182 | 0.51972 | 0.53699 | 0.62001 | 0.66432 | 0.52189 | 0.54758 | 0.5074 | 0.53606 | 0.49453 | 0.44686
9 | 3.8293 | 3.422 | 3.1986 | 3.1029 | 5.1623 | 4.9444 | 3.4341 | 4.4292 | 4.9016 | 5.2495 | 5.2444 | 5.7845 | 5.9808 | 5.9058 | 6.2943 | 5.8234 | 5.5485 | 5.491 | 5.2854 | 5.3601 | 5.2511 | 5.6638 | 5.2472 | 4.3451
10 | 0.31028 | 0.29708 | 0.26834 | 0.27059 | 0.26011 | 0.26207 | 0.30307 | 0.32193 | 0.35357 | 0.37499 | 0.37318 | 0.3784 | 0.39801 | 0.40198 | 0.38592 | 0.38244 | 0.35131 | 0.36735 | 0.35077 | 0.36206 | 0.36808 | 0.37314 | 0.37587 | 0.34135
11 | 1.6811 | 1.7113 | 1.5934 | 1.6821 | 1.6514 | 1.7324 | 2.3114 | 2.5441 | 2.6225 | 2.6566 | 2.6744 | 2.7414 | 2.666 | 2.6147 | 2.425 | 2.3247 | 2.3457 | 2.3181 | 2.3366 | 2.384 | 2.3042 | 2.3971 | 2.2742 | 1.918

## Pc, Summer, S9
LoadID | 0 | 1 | 2 | 3 | 4 | 5 | 6 | 7 | 8 | 9 | 10 | 11 | 12 | 13 | 14 | 15 | 16 | 17 | 18 | 19 | 20 | 21 | 22 | 23
1 | 0.025116 | 0.043771 | 0.11136 | 0.069627 | 0.1575 | 0.27114 | 0.18176 | 0.021286 | 0.1019 | 0.019871 | 0.046047 | 0.21317 | 0.09684 | 0.1339 | 0.12252 | 0.26279 | 0.11211 | 0.073956 | 0.1625 | 0.34846 | 0.25556 | -0.052884 | 0.22911 | 0.30159
2 | 10.2045 | 9.3283 | 9.1242 | 9.08 | 9.0083 | 8.8819 | 9.6287 | 11.0864 | 12.62 | 13.03 | 12.8677 | 13.2415 | 13.4555 | 13.2831 | 12.7814 | 12.2712 | 12.4068 | 12.6284 | 12.6 | 12.3591 | 12.438 | 12.9011 | 12.3016 | 11.3771
3 | 6.9487 | 6.3554 | 6.0311 | 5.8128 | 5.7761 | 6.156 | 7.7091 | 9.3039 | 9.7054 | 9.5149 | 9.4946 | 10.1215 | 10.1383 | 10.1763 | 9.6754 | 9.163 | 8.5035 | 8.5542 | 8.5131 | 8.4957 | 8.517 | 8.4932 | 8.3269 | 7.8386
4 | 1.6057 | 1.4191 | 1.34 | 1.2968 | 1.367 | 1.2503 | 1.4675 | 1.6762 | 1.8872 | 2.027 | 2.0892 | 2.1231 | 2.1674 | 2.1911 | 2.1996 | 2.117 | 2.1119 | 2.038 | 2.0421 | 2.056 | 2.0426 | 2.1116 | 2.0851 | 1.8722
5 | -0.77238 | -0.65355 | -0.40984 | -0.38826 | -0.38326 | -0.39805 | -0.27772 | -0.15006 | -0.035732 | 0.054345 | 0.081307 | 0.13883 | 0.21741 | 0.23764 | 0.20601 | 0.10979 | 0.10482 | 0.11874 | 0.13442 | 0.10554 | 0.086057 | 0.15535 | 0.2345 | -0.00080432
6 | 0 | 0 | 0 | 0 | 0 | 0 | 0 | 0 | 0 | 0 | 0 | 0 | 0 | 0 | 0 | 0 | 0 | 0 | 0 | 0 | 0 | 0 | 0 | 0
7 | 0.76061 | 0.48984 | 0.67846 | 0.6287 | 0.70865 | 0.25758 | -0.51518 | 0.045402 | 0.31095 | 0.7521 | 0.72928 | 0.40683 | 0.34074 | 0.42025 | 0.37095 | 0.43768 | 0.59677 | 0.62727 | 0.63972 | 0.62398 | 0.40693 | 0.45445 | 0.48606 | 0.49993
8 | 0.42228 | 0.36115 | 0.35902 | 0.32703 | 0.32721 | 0.32525 | 0.39325 | 0.52261 | 0.61173 | 0.62507 | 0.62322 | 0.65237 | 0.62732 | 0.6182 | 0.51972 | 0.53699 | 0.62001 | 0.66432 | 0.52189 | 0.54758 | 0.5074 | 0.53606 | 0.49453 | 0.44686
9 | 3.8293 | 3.422 | 3.1986 | 3.1029 | 5.1623 | 4.9444 | 3.4341 | 4.4292 | 4.9016 | 5.2495 | 5.2444 | 5.7845 | 5.9808 | 5.9058 | 6.2943 | 5.8234 | 5.5485 | 5.491 | 5.2854 | 5.3601 | 5.2511 | 5.6638 | 5.2472 | 4.3451
10 | 0.31028 | 0.29708 | 0.26834 | 0.27059 | 0.26011 | 0.26207 | 0.30307 | 0.32193 | 0.35357 | 0.37499 | 0.37318 | 0.3784 | 0.39801 | 0.40198 | 0.38592 | 0.38244 | 0.35131 | 0.36735 | 0.35077 | 0.36206 | 0.36808 | 0.37314 | 0.37587 | 0.34135
11 | 1.6811 | 1.7113 | 1.5934 | 1.6821 | 1.6514 | 1.7324 | 2.3114 | 2.5441 | 2.6225 | 2.6566 | 2.6744 | 2.7414 | 2.666 | 2.6147 | 2.425 | 2.3247 | 2.3457 | 2.3181 | 2.3366 | 2.384 | 2.3042 | 2.3971 | 2.2742 | 1.918

## Qc, Summer, S1
LoadID | 0 | 1 | 2 | 3 | 4 | 5 | 6 | 7 | 8 | 9 | 10 | 11 | 12 | 13 | 14 | 15 | 16 | 17 | 18 | 19 | 20 | 21 | 22 | 23
1 | 0.041976 | 0.030998 | 0.038258 | -0.0033714 | 0.12648 | 0.10749 | 0.089663 | -0.007941 | 0.075188 | 0.061648 | 0.01093 | 0.18407 | 0.04863 | 0.019863 | 0.071278 | 0.07099 | 0.095945 | 0.11041 | 0.11641 | 0.037232 | 0.028488 | -0.020121 | 0.063002 | 0.051655
2 | -0.29203 | -0.37968 | -0.41848 | -0.38188 | -0.40933 | -0.41876 | -0.36294 | -0.056465 | 0.18125 | 0.26386 | 0.20742 | 0.27629 | 0.24518 | 0.25257 | 0.13031 | 0.032945 | 0.07329 | 0.089022 | 0.053632 | -0.010005 | -0.039058 | -0.027173 | -0.13032 | -0.17639
3 | 0.14155 | 0.14155 | 0.16434 | 0.18712 | 0.18712 | 0.18712 | 0.074611 | -0.015466 | -0.049113 | -0.049113 | -0.044907 | -0.063132 | -0.085564 | -0.088193 | -0.049463 | -0.038598 | 0.006265 | 0.006265 | 0.006265 | 0.006265 | 0.039912 | 0.051128 | 0.14296 | 0.14296
4 | 0.069179 | 0.053005 | 0.05023 | 0.04387 | 0.050502 | 0.023439 | 0.040896 | 0.078586 | 0.11432 | 0.13584 | 0.1483 | 0.15371 | 0.16062 | 0.16184 | 0.16069 | 0.15534 | 0.14783 | 0.13118 | 0.13057 | 0.12422 | 0.11197 | 0.13423 | 0.12027 | 0.096791
5 | -0.063716 | -0.057178 | -0.062315 | -0.050407 | -0.055077 | -0.057412 | -0.066751 | -0.050641 | -0.057645 | -0.055077 | -0.062315 | -0.06932 | -0.052509 | -0.050407 | -0.054143 | -0.058346 | -0.054143 | -0.050174 | -0.050641 | -0.044337 | -0.052275 | -0.055544 | -0.058813 | -0.05928
6 | 17.0949 | 17.1679 | 17.314 | 17.346 | 17.3876 | 17.4468 | 17.2191 | 16.4806 | 16.3688 | 16.3321 | 16.3461 | 16.245 | 16.1174 | 16.17 | 16.2546 | 16.4484 | 16.4925 | 16.4572 | 16.4868 | 16.5629 | 16.5536 | 16.4938 | 16.6248 | 16.7605
7 | 1.593 | 1.4294 | 1.23 | 1.2653 | 1.1952 | 1.3512 | 1.4582 | 1.1826 | 0.83578 | 0.62132 | 0.79901 | 0.89575 | 0.8527 | 0.84326 | 1.0478 | 1.1536 | 1.2393 | 1.5235 | 1.4846 | 1.4159 | 1.5364 | 1.403 | 1.517 | 1.5579
8 | -0.16431 | -0.21075 | -0.21263 | -0.21393 | -0.21158 | -0.21068 | -0.17454 | -0.10353 | -0.068873 | -0.067523 | -0.067006 | -0.032158 | -0.023089 | -0.028186 | -0.005856 | -0.044501 | -0.078673 | -0.07695 | -0.091674 | -0.083483 | -0.084893 | -0.068705 | -0.10198 | -0.1367
9 | -0.51928 | -0.71863 | -0.75464 | -0.73381 | -0.76178 | -0.79418 | -0.68672 | -0.28562 | -0.011783 | 0.11401 | 0.1042 | 0.11664 | 0.17162 | 0.15114 | 0.042772 | 0.023753 | 0.015246 | -0.04643 | -0.067463 | -0.049123 | -0.14464 | -0.053667 | -0.16894 | -0.25238
10 | -0.25198 | -0.25198 | -0.25198 | -0.25198 | -0.25198 | -0.25198 | -0.25198 | -0.23859 | -0.22417 | -0.22085 | -0.21604 | -0.21936 | -0.21936 | -0.21936 | -0.21936 | -0.21936 | -0.22305 | -0.23413 | -0.23413 | -0.23413 | -0.23413 | -0.24088 | -0.24764 | -0.24764
11 | -0.083188 | -0.091182 | -0.095585 | -0.05141 | -0.077571 | -0.083289 | 0.025756 | 0.13698 | 0.17174 | 0.20554 | 0.22998 | 0.22664 | 0.23433 | 0.2149 | 0.16238 | 0.13187 | 0.10414 | 0.1053 | 0.081467 | 0.08167 | 0.050854 | 0.061581 | 0.041493 | -0.025756

## Qc, Summer, S2
LoadID | 0 | 1 | 2 | 3 | 4 | 5 | 6 | 7 | 8 | 9 | 10 | 11 | 12 | 13 | 14 | 15 | 16 | 17 | 18 | 19 | 20 | 21 | 22 | 23
1 | 0.041976 | 0.030998 | 0.038258 | -0.0033714 | 0.12648 | 0.10749 | 0.089663 | -0.007941 | 0.075188 | 0.061648 | 0.01093 | 0.18407 | 0.04863 | 0.019863 | 0.071278 | 0.07099 | 0.095945 | 0.11041 | 0.11641 | 0.037232 | 0.028488 | -0.020121 | 0.063002 | 0.051655
2 | -0.29203 | -0.37968 | -0.41848 | -0.38188 | -0.40933 | -0.41876 | -0.36294 | -0.056465 | 0.18125 | 0.26386 | 0.20742 | 0.27629 | 0.24518 | 0.25257 | 0.13031 | 0.032945 | 0.07329 | 0.089022 | 0.053632 | -0.010005 | -0.039058 | -0.027173 | -0.13032 | -0.17639
3 | 0.14155 | 0.14155 | 0.16434 | 0.18712 | 0.18712 | 0.18712 | 0.074611 | -0.015466 | -0.049113 | -0.049113 | -0.044907 | -0.063132 | -0.085564 | -0.088193 | -0.049463 | -0.038598 | 0.006265 | 0.006265 | 0.006265 | 0.006265 | 0.039912 | 0.051128 | 0.14296 | 0.14296
4 | 0.069179 | 0.053005 | 0.05023 | 0.04387 | 0.050502 | 0.023439 | 0.040896 | 0.078586 | 0.11432 | 0.13584 | 0.1483 | 0.15371 | 0.16062 | 0.16184 | 0.16069 | 0.15534 | 0.14783 | 0.13118 | 0.13057 | 0.12422 | 0.11197 | 0.13423 | 0.12027 | 0.096791
5 | -0.063716 | -0.057178 | -0.062315 | -0.050407 | -0.055077 | -0.057412 | -0.066751 | -0.050641 | -0.057645 | -0.055077 | -0.062315 | -0.06932 | -0.052509 | -0.050407 | -0.054143 | -0.058346 | -0.054143 | -0.050174 | -0.050641 | -0.044337 | -0.052275 | -0.055544 | -0.058813 | -0.05928
6 | 17.0949 | 17.1679 | 17.314 | 17.346 | 17.3876 | 17.4468 | 17.2191 | 16.4806 | 16.3688 | 16.3321 | 16.3461 | 16.245 | 16.1174 | 16.17 | 16.2546 | 16.4484 | 16.4925 | 16.4572 | 16.4868 | 16.5629 | 16.5536 | 16.4938 | 16.6248 | 16.7605
7 | 1.593 | 1.4294 | 1.23 | 1.2653 | 1.1952 | 1.3512 | 1.4582 | 1.1826 | 0.83578 | 0.62132 | 0.79901 | 0.89575 | 0.8527 | 0.84326 | 1.0478 | 1.1536 | 1.2393 | 1.5235 | 1.4846 | 1.4159 | 1.5364 | 1.403 | 1.517 | 1.5579
8 | -0.16431 | -0.21075 | -0.21263 | -0.21393 | -0.21158 | -0.21068 | -0.17454 | -0.10353 | -0.068873 | -0.067523 | -0.067006 | -0.032158 | -0.023089 | -0.028186 | -0.005856 | -0.044501 | -0.078673 | -0.07695 | -0.091674 | -0.083483 | -0.084893 | -0.068705 | -0.10198 | -0.1367
9 | -0.51928 | -0.71863 | -0.75464 | -0.73381 | -0.76178 | -0.79418 | -0.68672 | -0.28562 | -0.011783 | 0.11401 | 0.1042 | 0.11664 | 0.17162 | 0.15114 | 0.042772 | 0.023753 | 0.015246 | -0.04643 | -0.067463 | -0.049123 | -0.14464 | -0.053667 | -0.16894 | -0.25238
10 | -0.25198 | -0.25198 | -0.25198 | -0.25198 | -0.25198 | -0.25198 | -0.25198 | -0.23859 | -0.22417 | -0.22085 | -0.21604 | -0.21936 | -0.21936 | -0.21936 | -0.21936 | -0.21936 | -0.22305 | -0.23413 | -0.23413 | -0.23413 | -0.23413 | -0.24088 | -0.24764 | -0.24764
11 | -0.083188 | -0.091182 | -0.095585 | -0.05141 | -0.077571 | -0.083289 | 0.025756 | 0.13698 | 0.17174 | 0.20554 | 0.22998 | 0.22664 | 0.23433 | 0.2149 | 0.16238 | 0.13187 | 0.10414 | 0.1053 | 0.081467 | 0.08167 | 0.050854 | 0.061581 | 0.041493 | -0.025756

## Qc, Summer, S3
LoadID | 0 | 1 | 2 | 3 | 4 | 5 | 6 | 7 | 8 | 9 | 10 | 11 | 12 | 13 | 14 | 15 | 16 | 17 | 18 | 19 | 20 | 21 | 22 | 23
1 | 0.041976 | 0.030998 | 0.038258 | -0.0033714 | 0.12648 | 0.10749 | 0.089663 | -0.007941 | 0.075188 | 0.061648 | 0.01093 | 0.18407 | 0.04863 | 0.019863 | 0.071278 | 0.07099 | 0.095945 | 0.11041 | 0.11641 | 0.037232 | 0.028488 | -0.020121 | 0.063002 | 0.051655
2 | -0.29203 | -0.37968 | -0.41848 | -0.38188 | -0.40933 | -0.41876 | -0.36294 | -0.056465 | 0.18125 | 0.26386 | 0.20742 | 0.27629 | 0.24518 | 0.25257 | 0.13031 | 0.032945 | 0.07329 | 0.089022 | 0.053632 | -0.010005 | -0.039058 | -0.027173 | -0.13032 | -0.17639
3 | 0.14155 | 0.14155 | 0.16434 | 0.18712 | 0.18712 | 0.18712 | 0.074611 | -0.015466 | -0.049113 | -0.049113 | -0.044907 | -0.063132 | -0.085564 | -0.088193 | -0.049463 | -0.038598 | 0.006265 | 0.006265 | 0.006265 | 0.006265 | 0.039912 | 0.051128 | 0.14296 | 0.14296
4 | 0.069179 | 0.053005 | 0.05023 | 0.04387 | 0.050502 | 0.023439 | 0.040896 | 0.078586 | 0.11432 | 0.13584 | 0.1483 | 0.15371 | 0.16062 | 0.16184 | 0.16069 | 0.15534 | 0.14783 | 0.13118 | 0.13057 | 0.12422 | 0.11197 | 0.13423 | 0.12027 | 0.096791
5 | -0.063716 | -0.057178 | -0.062315 | -0.050407 | -0.055077 | -0.057412 | -0.066751 | -0.050641 | -0.057645 | -0.055077 | -0.062315 | -0.06932 | -0.052509 | -0.050407 | -0.054143 | -0.058346 | -0.054143 | -0.050174 | -0.050641 | -0.044337 | -0.052275 | -0.055544 | -0.058813 | -0.05928
6 | 17.0949 | 17.1679 | 17.314 | 17.346 | 17.3876 | 17.4468 | 17.2191 | 16.4806 | 16.3688 | 16.3321 | 16.3461 | 16.245 | 16.1174 | 16.17 | 16.2546 | 16.4484 | 16.4925 | 16.4572 | 16.4868 | 16.5629 | 16.5536 | 16.4938 | 16.6248 | 16.7605
7 | 1.593 | 1.4294 | 1.23 | 1.2653 | 1.1952 | 1.3512 | 1.4582 | 1.1826 | 0.83578 | 0.62132 | 0.79901 | 0.89575 | 0.8527 | 0.84326 | 1.0478 | 1.1536 | 1.2393 | 1.5235 | 1.4846 | 1.4159 | 1.5364 | 1.403 | 1.517 | 1.5579
8 | -0.16431 | -0.21075 | -0.21263 | -0.21393 | -0.21158 | -0.21068 | -0.17454 | -0.10353 | -0.068873 | -0.067523 | -0.067006 | -0.032158 | -0.023089 | -0.028186 | -0.005856 | -0.044501 | -0.078673 | -0.07695 | -0.091674 | -0.083483 | -0.084893 | -0.068705 | -0.10198 | -0.1367
9 | -0.51928 | -0.71863 | -0.75464 | -0.73381 | -0.76178 | -0.79418 | -0.68672 | -0.28562 | -0.011783 | 0.11401 | 0.1042 | 0.11664 | 0.17162 | 0.15114 | 0.042772 | 0.023753 | 0.015246 | -0.04643 | -0.067463 | -0.049123 | -0.14464 | -0.053667 | -0.16894 | -0.25238
10 | -0.25198 | -0.25198 | -0.25198 | -0.25198 | -0.25198 | -0.25198 | -0.25198 | -0.23859 | -0.22417 | -0.22085 | -0.21604 | -0.21936 | -0.21936 | -0.21936 | -0.21936 | -0.21936 | -0.22305 | -0.23413 | -0.23413 | -0.23413 | -0.23413 | -0.24088 | -0.24764 | -0.24764
11 | -0.083188 | -0.091182 | -0.095585 | -0.05141 | -0.077571 | -0.083289 | 0.025756 | 0.13698 | 0.17174 | 0.20554 | 0.22998 | 0.22664 | 0.23433 | 0.2149 | 0.16238 | 0.13187 | 0.10414 | 0.1053 | 0.081467 | 0.08167 | 0.050854 | 0.061581 | 0.041493 | -0.025756

## Qc, Summer, S4
LoadID | 0 | 1 | 2 | 3 | 4 | 5 | 6 | 7 | 8 | 9 | 10 | 11 | 12 | 13 | 14 | 15 | 16 | 17 | 18 | 19 | 20 | 21 | 22 | 23
1 | 0.043656 | 0.032238 | 0.039789 | -0.0035063 | 0.13154 | 0.11179 | 0.093249 | -0.0082587 | 0.078196 | 0.064114 | 0.011367 | 0.19144 | 0.050576 | 0.020658 | 0.074129 | 0.07383 | 0.099783 | 0.11482 | 0.12106 | 0.038721 | 0.029627 | -0.020926 | 0.065522 | 0.053721
2 | -0.30371 | -0.39487 | -0.43522 | -0.39716 | -0.4257 | -0.43551 | -0.37745 | -0.058723 | 0.1885 | 0.27442 | 0.21572 | 0.28734 | 0.25499 | 0.26267 | 0.13553 | 0.034263 | 0.076221 | 0.092583 | 0.055778 | -0.010405 | -0.04062 | -0.02826 | -0.13553 | -0.18345
3 | 0.14722 | 0.14722 | 0.17091 | 0.1946 | 0.1946 | 0.1946 | 0.077595 | -0.016084 | -0.051077 | -0.051077 | -0.046703 | -0.065658 | -0.088986 | -0.09172 | -0.051442 | -0.040142 | 0.0065156 | 0.0065156 | 0.0065156 | 0.0065156 | 0.041509 | 0.053173 | 0.14868 | 0.14868
4 | 0.071946 | 0.055125 | 0.052239 | 0.045624 | 0.052523 | 0.024377 | 0.042531 | 0.081729 | 0.11889 | 0.14128 | 0.15423 | 0.15986 | 0.16705 | 0.16831 | 0.16711 | 0.16155 | 0.15374 | 0.13643 | 0.1358 | 0.12918 | 0.11645 | 0.1396 | 0.12508 | 0.10066
5 | -0.066265 | -0.059466 | -0.064808 | -0.052424 | -0.05728 | -0.059708 | -0.069421 | -0.052666 | -0.059951 | -0.05728 | -0.064808 | -0.072092 | -0.054609 | -0.052424 | -0.056309 | -0.06068 | -0.056309 | -0.052181 | -0.052666 | -0.04611 | -0.054366 | -0.057766 | -0.061165 | -0.061651
6 | 17.7787 | 17.8546 | 18.0066 | 18.0398 | 18.0831 | 18.1446 | 17.9079 | 17.1399 | 17.0236 | 16.9854 | 17 | 16.8948 | 16.7621 | 16.8168 | 16.9048 | 17.1064 | 17.1522 | 17.1155 | 17.1463 | 17.2254 | 17.2157 | 17.1536 | 17.2898 | 17.431
7 | 1.6567 | 1.4866 | 1.2792 | 1.3159 | 1.243 | 1.4052 | 1.5166 | 1.2299 | 0.86921 | 0.64618 | 0.83098 | 0.93158 | 0.88681 | 0.87699 | 1.0897 | 1.1997 | 1.2889 | 1.5845 | 1.544 | 1.4726 | 1.5979 | 1.4591 | 1.5777 | 1.6203
8 | -0.17088 | -0.21918 | -0.22114 | -0.22248 | -0.22004 | -0.2191 | -0.18152 | -0.10767 | -0.071628 | -0.070224 | -0.069686 | -0.033444 | -0.024012 | -0.029314 | -0.0060902 | -0.046281 | -0.08182 | -0.080028 | -0.095341 | -0.086822 | -0.088288 | -0.071454 | -0.10606 | -0.14217
9 | -0.54005 | -0.74737 | -0.78483 | -0.76316 | -0.79225 | -0.82595 | -0.71419 | -0.29705 | -0.012254 | 0.11857 | 0.10837 | 0.12131 | 0.17849 | 0.15719 | 0.044483 | 0.024703 | 0.015856 | -0.048287 | -0.070161 | -0.051087 | -0.15043 | -0.055814 | -0.17569 | -0.26247
10 | -0.26206 | -0.26206 | -0.26206 | -0.26206 | -0.26206 | -0.26206 | -0.26206 | -0.24814 | -0.23314 | -0.22969 | -0.22469 | -0.22814 | -0.22814 | -0.22814 | -0.22814 | -0.22814 | -0.23198 | -0.24349 | -0.24349 | -0.24349 | -0.24349 | -0.25052 | -0.25754 | -0.25754
11 | -0.086515 | -0.09483 | -0.099408 | -0.053467 | -0.080674 | -0.08662 | 0.026786 | 0.14246 | 0.17861 | 0.21376 | 0.23918 | 0.23571 | 0.24371 | 0.2235 | 0.16887 | 0.13714 | 0.1083 | 0.10951 | 0.084726 | 0.084936 | 0.052888 | 0.064044 | 0.043152 | -0.026786

## Qc, Summer, S5
LoadID | 0 | 1 | 2 | 3 | 4 | 5 | 6 | 7 | 8 | 9 | 10 | 11 | 12 | 13 | 14 | 15 | 16 | 17 | 18 | 19 | 20 | 21 | 22 | 23
1 | 0.043656 | 0.032238 | 0.039789 | -0.0035063 | 0.13154 | 0.11179 | 0.093249 | -0.0082587 | 0.078196 | 0.064114 | 0.011367 | 0.19144 | 0.050576 | 0.020658 | 0.074129 | 0.07383 | 0.099783 | 0.11482 | 0.12106 | 0.038721 | 0.029627 | -0.020926 | 0.065522 | 0.053721
2 | -0.30371 | -0.39487 | -0.43522 | -0.39716 | -0.4257 | -0.43551 | -0.37745 | -0.058723 | 0.1885 | 0.27442 | 0.21572 | 0.28734 | 0.25499 | 0.26267 | 0.13553 | 0.034263 | 0.076221 | 0.092583 | 0.055778 | -0.010405 | -0.04062 | -0.02826 | -0.13553 | -0.18345
3 | 0.14722 | 0.14722 | 0.17091 | 0.1946 | 0.1946 | 0.1946 | 0.077595 | -0.016084 | -0.051077 | -0.051077 | -0.046703 | -0.065658 | -0.088986 | -0.09172 | -0.051442 | -0.040142 | 0.0065156 | 0.0065156 | 0.0065156 | 0.0065156 | 0.041509 | 0.053173 | 0.14868 | 0.14868
4 | 0.071946 | 0.055125 | 0.052239 | 0.045624 | 0.052523 | 0.024377 | 0.042531 | 0.081729 | 0.11889 | 0.14128 | 0.15423 | 0.15986 | 0.16705 | 0.16831 | 0.16711 | 0.16155 | 0.15374 | 0.13643 | 0.1358 | 0.12918 | 0.11645 | 0.1396 | 0.12508 | 0.10066
5 | -0.066265 | -0.059466 | -0.064808 | -0.052424 | -0.05728 | -0.059708 | -0.069421 | -0.052666 | -0.059951 | -0.05728 | -0.064808 | -0.072092 | -0.054609 | -0.052424 | -0.056309 | -0.06068 | -0.056309 | -0.052181 | -0.052666 | -0.04611 | -0.054366 | -0.057766 | -0.061165 | -0.061651
6 | 17.7787 | 17.8546 | 18.0066 | 18.0398 | 18.0831 | 18.1446 | 17.9079 | 17.1399 | 17.0236 | 16.9854 | 17 | 16.8948 | 16.7621 | 16.8168 | 16.9048 | 17.1064 | 17.1522 | 17.1155 | 17.1463 | 17.2254 | 17.2157 | 17.1536 | 17.2898 | 17.431
7 | 1.6567 | 1.4866 | 1.2792 | 1.3159 | 1.243 | 1.4052 | 1.5166 | 1.2299 | 0.86921 | 0.64618 | 0.83098 | 0.93158 | 0.88681 | 0.87699 | 1.0897 | 1.1997 | 1.2889 | 1.5845 | 1.544 | 1.4726 | 1.5979 | 1.4591 | 1.5777 | 1.6203
8 | -0.17088 | -0.21918 | -0.22114 | -0.22248 | -0.22004 | -0.2191 | -0.18152 | -0.10767 | -0.071628 | -0.070224 | -0.069686 | -0.033444 | -0.024012 | -0.029314 | -0.0060902 | -0.046281 | -0.08182 | -0.080028 | -0.095341 | -0.086822 | -0.088288 | -0.071454 | -0.10606 | -0.14217
9 | -0.54005 | -0.74737 | -0.78483 | -0.76316 | -0.79225 | -0.82595 | -0.71419 | -0.29705 | -0.012254 | 0.11857 | 0.10837 | 0.12131 | 0.17849 | 0.15719 | 0.044483 | 0.024703 | 0.015856 | -0.048287 | -0.070161 | -0.051087 | -0.15043 | -0.055814 | -0.17569 | -0.26247
10 | -0.26206 | -0.26206 | -0.26206 | -0.26206 | -0.26206 | -0.26206 | -0.26206 | -0.24814 | -0.23314 | -0.22969 | -0.22469 | -0.22814 | -0.22814 | -0.22814 | -0.22814 | -0.22814 | -0.23198 | -0.24349 | -0.24349 | -0.24349 | -0.24349 | -0.25052 | -0.25754 | -0.25754
11 | -0.086515 | -0.09483 | -0.099408 | -0.053467 | -0.080674 | -0.08662 | 0.026786 | 0.14246 | 0.17861 | 0.21376 | 0.23918 | 0.23571 | 0.24371 | 0.2235 | 0.16887 | 0.13714 | 0.1083 | 0.10951 | 0.084726 | 0.084936 | 0.052888 | 0.064044 | 0.043152 | -0.026786

## Qc, Summer, S6
LoadID | 0 | 1 | 2 | 3 | 4 | 5 | 6 | 7 | 8 | 9 | 10 | 11 | 12 | 13 | 14 | 15 | 16 | 17 | 18 | 19 | 20 | 21 | 22 | 23
1 | 0.043656 | 0.032238 | 0.039789 | -0.0035063 | 0.13154 | 0.11179 | 0.093249 | -0.0082587 | 0.078196 | 0.064114 | 0.011367 | 0.19144 | 0.050576 | 0.020658 | 0.074129 | 0.07383 | 0.099783 | 0.11482 | 0.12106 | 0.038721 | 0.029627 | -0.020926 | 0.065522 | 0.053721
2 | -0.30371 | -0.39487 | -0.43522 | -0.39716 | -0.4257 | -0.43551 | -0.37745 | -0.058723 | 0.1885 | 0.27442 | 0.21572 | 0.28734 | 0.25499 | 0.26267 | 0.13553 | 0.034263 | 0.076221 | 0.092583 | 0.055778 | -0.010405 | -0.04062 | -0.02826 | -0.13553 | -0.18345
3 | 0.14722 | 0.14722 | 0.17091 | 0.1946 | 0.1946 | 0.1946 | 0.077595 | -0.016084 | -0.051077 | -0.051077 | -0.046703 | -0.065658 | -0.088986 | -0.09172 | -0.051442 | -0.040142 | 0.0065156 | 0.0065156 | 0.0065156 | 0.0065156 | 0.041509 | 0.053173 | 0.14868 | 0.14868
4 | 0.071946 | 0.055125 | 0.052239 | 0.045624 | 0.052523 | 0.024377 | 0.042531 | 0.081729 | 0.11889 | 0.14128 | 0.15423 | 0.15986 | 0.16705 | 0.16831 | 0.16711 | 0.16155 | 0.15374 | 0.13643 | 0.1358 | 0.12918 | 0.11645 | 0.1396 | 0.12508 | 0.10066
5 | -0.066265 | -0.059466 | -0.064808 | -0.052424 | -0.05728 | -0.059708 | -0.069421 | -0.052666 | -0.059951 | -0.05728 | -0.064808 | -0.072092 | -0.054609 | -0.052424 | -0.056309 | -0.06068 | -0.056309 | -0.052181 | -0.052666 | -0.04611 | -0.054366 | -0.057766 | -0.061165 | -0.061651
6 | 17.7787 | 17.8546 | 18.0066 | 18.0398 | 18.0831 | 18.1446 | 17.9079 | 17.1399 | 17.0236 | 16.9854 | 17 | 16.8948 | 16.7621 | 16.8168 | 16.9048 | 17.1064 | 17.1522 | 17.1155 | 17.1463 | 17.2254 | 17.2157 | 17.1536 | 17.2898 | 17.431
7 | 1.6567 | 1.4866 | 1.2792 | 1.3159 | 1.243 | 1.4052 | 1.5166 | 1.2299 | 0.86921 | 0.64618 | 0.83098 | 0.93158 | 0.88681 | 0.87699 | 1.0897 | 1.1997 | 1.2889 | 1.5845 | 1.544 | 1.4726 | 1.5979 | 1.4591 | 1.5777 | 1.6203
8 | -0.17088 | -0.21918 | -0.22114 | -0.22248 | -0.22004 | -0.2191 | -0.18152 | -0.10767 | -0.071628 | -0.070224 | -0.069686 | -0.033444 | -0.024012 | -0.029314 | -0.0060902 | -0.046281 | -0.08182 | -0.080028 | -0.095341 | -0.086822 | -0.088288 | -0.071454 | -0.10606 | -0.14217
9 | -0.54005 | -0.74737 | -0.78483 | -0.76316 | -0.79225 | -0.82595 | -0.71419 | -0.29705 | -0.012254 | 0.11857 | 0.10837 | 0.12131 | 0.17849 | 0.15719 | 0.044483 | 0.024703 | 0.015856 | -0.048287 | -0.070161 | -0.051087 | -0.15043 | -0.055814 | -0.17569 | -0.26247
10 | -0.26206 | -0.26206 | -0.26206 | -0.26206 | -0.26206 | -0.26206 | -0.26206 | -0.24814 | -0.23314 | -0.22969 | -0.22469 | -0.22814 | -0.22814 | -0.22814 | -0.22814 | -0.22814 | -0.23198 | -0.24349 | -0.24349 | -0.24349 | -0.24349 | -0.25052 | -0.25754 | -0.25754
11 | -0.086515 | -0.09483 | -0.099408 | -0.053467 | -0.080674 | -0.08662 | 0.026786 | 0.14246 | 0.17861 | 0.21376 | 0.23918 | 0.23571 | 0.24371 | 0.2235 | 0.16887 | 0.13714 | 0.1083 | 0.10951 | 0.084726 | 0.084936 | 0.052888 | 0.064044 | 0.043152 | -0.026786

## Qc, Summer, S7
LoadID | 0 | 1 | 2 | 3 | 4 | 5 | 6 | 7 | 8 | 9 | 10 | 11 | 12 | 13 | 14 | 15 | 16 | 17 | 18 | 19 | 20 | 21 | 22 | 23
1 | 0.041137 | 0.030378 | 0.037493 | -0.003304 | 0.12395 | 0.10534 | 0.08787 | -0.0077822 | 0.073684 | 0.060415 | 0.010711 | 0.18039 | 0.047658 | 0.019466 | 0.069853 | 0.06957 | 0.094026 | 0.1082 | 0.11408 | 0.036487 | 0.027918 | -0.019719 | 0.061742 | 0.050622
2 | -0.28619 | -0.37208 | -0.41011 | -0.37425 | -0.40114 | -0.41039 | -0.35568 | -0.055336 | 0.17762 | 0.25858 | 0.20327 | 0.27076 | 0.24028 | 0.24751 | 0.12771 | 0.032286 | 0.071824 | 0.087241 | 0.05256 | -0.0098048 | -0.038276 | -0.02663 | -0.12771 | -0.17287
3 | 0.13872 | 0.13872 | 0.16105 | 0.18338 | 0.18338 | 0.18338 | 0.073119 | -0.015156 | -0.048131 | -0.048131 | -0.044009 | -0.06187 | -0.083853 | -0.086429 | -0.048474 | -0.037826 | 0.0061397 | 0.0061397 | 0.0061397 | 0.0061397 | 0.039114 | 0.050106 | 0.1401 | 0.1401
4 | 0.067796 | 0.051945 | 0.049225 | 0.042992 | 0.049492 | 0.02297 | 0.040078 | 0.077014 | 0.11203 | 0.13312 | 0.14533 | 0.15064 | 0.15741 | 0.1586 | 0.15747 | 0.15223 | 0.14487 | 0.12856 | 0.12796 | 0.12173 | 0.10973 | 0.13154 | 0.11787 | 0.094855
5 | -0.062442 | -0.056035 | -0.061069 | -0.049399 | -0.053975 | -0.056264 | -0.065416 | -0.049628 | -0.056492 | -0.053975 | -0.061069 | -0.067933 | -0.051459 | -0.049399 | -0.05306 | -0.057179 | -0.05306 | -0.04917 | -0.049628 | -0.04345 | -0.05123 | -0.054433 | -0.057637 | -0.058094
6 | 16.753 | 16.8246 | 16.9677 | 16.999 | 17.0399 | 17.0978 | 16.8747 | 16.151 | 16.0415 | 16.0055 | 16.0192 | 15.9201 | 15.7951 | 15.8466 | 15.9295 | 16.1195 | 16.1627 | 16.1281 | 16.1571 | 16.2316 | 16.2225 | 16.1639 | 16.2923 | 16.4253
7 | 1.5611 | 1.4008 | 1.2054 | 1.24 | 1.1713 | 1.3242 | 1.4291 | 1.1589 | 0.81906 | 0.6089 | 0.78303 | 0.87783 | 0.83564 | 0.82639 | 1.0269 | 1.1305 | 1.2145 | 1.493 | 1.4549 | 1.3876 | 1.5057 | 1.3749 | 1.4867 | 1.5268
8 | -0.16102 | -0.20654 | -0.20838 | -0.20965 | -0.20735 | -0.20646 | -0.17105 | -0.10146 | -0.067495 | -0.066173 | -0.065666 | -0.031514 | -0.022627 | -0.027623 | -0.0057389 | -0.043611 | -0.0771 | -0.075411 | -0.089841 | -0.081813 | -0.083195 | -0.067331 | -0.099943 | -0.13397
9 | -0.50889 | -0.70425 | -0.73955 | -0.71913 | -0.74654 | -0.7783 | -0.67298 | -0.27991 | -0.011547 | 0.11173 | 0.10212 | 0.11431 | 0.16819 | 0.14812 | 0.041917 | 0.023278 | 0.014941 | -0.045502 | -0.066114 | -0.04814 | -0.14175 | -0.052594 | -0.16556 | -0.24733
10 | -0.24695 | -0.24695 | -0.24695 | -0.24695 | -0.24695 | -0.24695 | -0.24695 | -0.23382 | -0.21969 | -0.21643 | -0.21172 | -0.21498 | -0.21498 | -0.21498 | -0.21498 | -0.21498 | -0.21859 | -0.22945 | -0.22945 | -0.22945 | -0.22945 | -0.23606 | -0.24268 | -0.24268
11 | -0.081524 | -0.089359 | -0.093673 | -0.050382 | -0.076019 | -0.081623 | 0.025241 | 0.13424 | 0.1683 | 0.20143 | 0.22538 | 0.22211 | 0.22965 | 0.2106 | 0.15913 | 0.12923 | 0.10205 | 0.10319 | 0.079838 | 0.080036 | 0.049837 | 0.060349 | 0.040663 | -0.025241

## Qc, Summer, S8
LoadID | 0 | 1 | 2 | 3 | 4 | 5 | 6 | 7 | 8 | 9 | 10 | 11 | 12 | 13 | 14 | 15 | 16 | 17 | 18 | 19 | 20 | 21 | 22 | 23
1 | 0.041137 | 0.030378 | 0.037493 | -0.003304 | 0.12395 | 0.10534 | 0.08787 | -0.0077822 | 0.073684 | 0.060415 | 0.010711 | 0.18039 | 0.047658 | 0.019466 | 0.069853 | 0.06957 | 0.094026 | 0.1082 | 0.11408 | 0.036487 | 0.027918 | -0.019719 | 0.061742 | 0.050622
2 | -0.28619 | -0.37208 | -0.41011 | -0.37425 | -0.40114 | -0.41039 | -0.35568 | -0.055336 | 0.17762 | 0.25858 | 0.20327 | 0.27076 | 0.24028 | 0.24751 | 0.12771 | 0.032286 | 0.071824 | 0.087241 | 0.05256 | -0.0098048 | -0.038276 | -0.02663 | -0.12771 | -0.17287
3 | 0.13872 | 0.13872 | 0.16105 | 0.18338 | 0.18338 | 0.18338 | 0.073119 | -0.015156 | -0.048131 | -0.048131 | -0.044009 | -0.06187 | -0.083853 | -0.086429 | -0.048474 | -0.037826 | 0.0061397 | 0.0061397 | 0.0061397 | 0.0061397 | 0.039114 | 0.050106 | 0.1401 | 0.1401
4 | 0.067796 | 0.051945 | 0.049225 | 0.042992 | 0.049492 | 0.02297 | 0.040078 | 0.077014 | 0.11203 | 0.13312 | 0.14533 | 0.15064 | 0.15741 | 0.1586 | 0.15747 | 0.15223 | 0.14487 | 0.12856 | 0.12796 | 0.12173 | 0.10973 | 0.13154 | 0.11787 | 0.094855
5 | -0.062442 | -0.056035 | -0.061069 | -0.049399 | -0.053975 | -0.056264 | -0.065416 | -0.049628 | -0.056492 | -0.053975 | -0.061069 | -0.067933 | -0.051459 | -0.049399 | -0.05306 | -0.057179 | -0.05306 | -0.04917 | -0.049628 | -0.04345 | -0.05123 | -0.054433 | -0.057637 | -0.058094
6 | 16.753 | 16.8246 | 16.9677 | 16.999 | 17.0399 | 17.0978 | 16.8747 | 16.151 | 16.0415 | 16.0055 | 16.0192 | 15.9201 | 15.7951 | 15.8466 | 15.9295 | 16.1195 | 16.1627 | 16.1281 | 16.1571 | 16.2316 | 16.2225 | 16.1639 | 16.2923 | 16.4253
7 | 1.5611 | 1.4008 | 1.2054 | 1.24 | 1.1713 | 1.3242 | 1.4291 | 1.1589 | 0.81906 | 0.6089 | 0.78303 | 0.87783 | 0.83564 | 0.82639 | 1.0269 | 1.1305 | 1.2145 | 1.493 | 1.4549 | 1.3876 | 1.5057 | 1.3749 | 1.4867 | 1.5268
8 | -0.16102 | -0.20654 | -0.20838 | -0.20965 | -0.20735 | -0.20646 | -0.17105 | -0.10146 | -0.067495 | -0.066173 | -0.065666 | -0.031514 | -0.022627 | -0.027623 | -0.0057389 | -0.043611 | -0.0771 | -0.075411 | -0.089841 | -0.081813 | -0.083195 | -0.067331 | -0.099943 | -0.13397
9 | -0.50889 | -0.70425 | -0.73955 | -0.71913 | -0.74654 | -0.7783 | -0.67298 | -0.27991 | -0.011547 | 0.11173 | 0.10212 | 0.11431 | 0.16819 | 0.14812 | 0.041917 | 0.023278 | 0.014941 | -0.045502 | -0.066114 | -0.04814 | -0.14175 | -0.052594 | -0.16556 | -0.24733
10 | -0.24695 | -0.24695 | -0.24695 | -0.24695 | -0.24695 | -0.24695 | -0.24695 | -0.23382 | -0.21969 | -0.21643 | -0.21172 | -0.21498 | -0.21498 | -0.21498 | -0.21498 | -0.21498 | -0.21859 | -0.22945 | -0.22945 | -0.22945 | -0.22945 | -0.23606 | -0.24268 | -0.24268
11 | -0.081524 | -0.089359 | -0.093673 | -0.050382 | -0.076019 | -0.081623 | 0.025241 | 0.13424 | 0.1683 | 0.20143 | 0.22538 | 0.22211 | 0.22965 | 0.2106 | 0.15913 | 0.12923 | 0.10205 | 0.10319 | 0.079838 | 0.080036 | 0.049837 | 0.060349 | 0.040663 | -0.025241

## Qc, Summer, S9
LoadID | 0 | 1 | 2 | 3 | 4 | 5 | 6 | 7 | 8 | 9 | 10 | 11 | 12 | 13 | 14 | 15 | 16 | 17 | 18 | 19 | 20 | 21 | 22 | 23
1 | 0.041137 | 0.030378 | 0.037493 | -0.003304 | 0.12395 | 0.10534 | 0.08787 | -0.0077822 | 0.073684 | 0.060415 | 0.010711 | 0.18039 | 0.047658 | 0.019466 | 0.069853 | 0.06957 | 0.094026 | 0.1082 | 0.11408 | 0.036487 | 0.027918 | -0.019719 | 0.061742 | 0.050622
2 | -0.28619 | -0.37208 | -0.41011 | -0.37425 | -0.40114 | -0.41039 | -0.35568 | -0.055336 | 0.17762 | 0.25858 | 0.20327 | 0.27076 | 0.24028 | 0.24751 | 0.12771 | 0.032286 | 0.071824 | 0.087241 | 0.05256 | -0.0098048 | -0.038276 | -0.02663 | -0.12771 | -0.17287
3 | 0.13872 | 0.13872 | 0.16105 | 0.18338 | 0.18338 | 0.18338 | 0.073119 | -0.015156 | -0.048131 | -0.048131 | -0.044009 | -0.06187 | -0.083853 | -0.086429 | -0.048474 | -0.037826 | 0.0061397 | 0.0061397 | 0.0061397 | 0.0061397 | 0.039114 | 0.050106 | 0.1401 | 0.1401
4 | 0.067796 | 0.051945 | 0.049225 | 0.042992 | 0.049492 | 0.02297 | 0.040078 | 0.077014 | 0.11203 | 0.13312 | 0.14533 | 0.15064 | 0.15741 | 0.1586 | 0.15747 | 0.15223 | 0.14487 | 0.12856 | 0.12796 | 0.12173 | 0.10973 | 0.13154 | 0.11787 | 0.094855
5 | -0.062442 | -0.056035 | -0.061069 | -0.049399 | -0.053975 | -0.056264 | -0.065416 | -0.049628 | -0.056492 | -0.053975 | -0.061069 | -0.067933 | -0.051459 | -0.049399 | -0.05306 | -0.057179 | -0.05306 | -0.04917 | -0.049628 | -0.04345 | -0.05123 | -0.054433 | -0.057637 | -0.058094
6 | 16.753 | 16.8246 | 16.9677 | 16.999 | 17.0399 | 17.0978 | 16.8747 | 16.151 | 16.0415 | 16.0055 | 16.0192 | 15.9201 | 15.7951 | 15.8466 | 15.9295 | 16.1195 | 16.1627 | 16.1281 | 16.1571 | 16.2316 | 16.2225 | 16.1639 | 16.2923 | 16.4253
7 | 1.5611 | 1.4008 | 1.2054 | 1.24 | 1.1713 | 1.3242 | 1.4291 | 1.1589 | 0.81906 | 0.6089 | 0.78303 | 0.87783 | 0.83564 | 0.82639 | 1.0269 | 1.1305 | 1.2145 | 1.493 | 1.4549 | 1.3876 | 1.5057 | 1.3749 | 1.4867 | 1.5268
8 | -0.16102 | -0.20654 | -0.20838 | -0.20965 | -0.20735 | -0.20646 | -0.17105 | -0.10146 | -0.067495 | -0.066173 | -0.065666 | -0.031514 | -0.022627 | -0.027623 | -0.0057389 | -0.043611 | -0.0771 | -0.075411 | -0.089841 | -0.081813 | -0.083195 | -0.067331 | -0.099943 | -0.13397
9 | -0.50889 | -0.70425 | -0.73955 | -0.71913 | -0.74654 | -0.7783 | -0.67298 | -0.27991 | -0.011547 | 0.11173 | 0.10212 | 0.11431 | 0.16819 | 0.14812 | 0.041917 | 0.023278 | 0.014941 | -0.045502 | -0.066114 | -0.04814 | -0.14175 | -0.052594 | -0.16556 | -0.24733
10 | -0.24695 | -0.24695 | -0.24695 | -0.24695 | -0.24695 | -0.24695 | -0.24695 | -0.23382 | -0.21969 | -0.21643 | -0.21172 | -0.21498 | -0.21498 | -0.21498 | -0.21498 | -0.21498 | -0.21859 | -0.22945 | -0.22945 | -0.22945 | -0.22945 | -0.23606 | -0.24268 | -0.24268
11 | -0.081524 | -0.089359 | -0.093673 | -0.050382 | -0.076019 | -0.081623 | 0.025241 | 0.13424 | 0.1683 | 0.20143 | 0.22538 | 0.22211 | 0.22965 | 0.2106 | 0.15913 | 0.12923 | 0.10205 | 0.10319 | 0.079838 | 0.080036 | 0.049837 | 0.060349 | 0.040663 | -0.025241

## UpFlex, Summer
LoadID | 0 | 1 | 2 | 3 | 4 | 5 | 6 | 7 | 8 | 9 | 10 | 11 | 12 | 13 | 14 | 15 | 16 | 17 | 18 | 19 | 20 | 21 | 22 | 23
1 | 0.12361 | 0.13607 | 0.17711 | 0.20305 | 0.23875 | 0.27908 | 0.24877 | 0.35565 | 0.32627 | 0.3685 | 0.37872 | 0.35129 | 0.33139 | 0.3051 | 0.28103 | 0.25292 | 0.25029 | 0.19831 | 0.16407 | 0.1947 | 0.19838 | 0.2267 | 0.11008 | 0.10569
2 | 0.53658 | 0.5907 | 0.76886 | 0.88146 | 1.0364 | 1.2115 | 1.0799 | 1.5439 | 1.4163 | 1.5997 | 1.644 | 1.525 | 1.4386 | 1.3244 | 1.2199 | 1.0979 | 1.0865 | 0.86085 | 0.71225 | 0.84518 | 0.86115 | 0.98412 | 0.47784 | 0.45879
3 | 0.27228 | 0.29974 | 0.39014 | 0.44728 | 0.5259 | 0.61474 | 0.54799 | 0.78341 | 0.71869 | 0.81172 | 0.83423 | 0.77381 | 0.72998 | 0.67205 | 0.61904 | 0.55712 | 0.55132 | 0.43682 | 0.36142 | 0.42887 | 0.43698 | 0.49937 | 0.24247 | 0.2328
4 | 0.043291 | 0.047658 | 0.062031 | 0.071116 | 0.083616 | 0.097741 | 0.087128 | 0.12456 | 0.11427 | 0.12906 | 0.13264 | 0.12303 | 0.11606 | 0.10685 | 0.098424 | 0.08858 | 0.087658 | 0.069453 | 0.057464 | 0.068188 | 0.069477 | 0.079399 | 0.038552 | 0.037015
5 | 0.063797 | 0.070232 | 0.091414 | 0.1048 | 0.12322 | 0.14404 | 0.1284 | 0.18356 | 0.1684 | 0.19019 | 0.19547 | 0.18131 | 0.17104 | 0.15747 | 0.14505 | 0.13054 | 0.12918 | 0.10235 | 0.084683 | 0.10049 | 0.10239 | 0.11701 | 0.056814 | 0.054548
6 | 0 | 0 | 0 | 0 | 0 | 0 | 0 | 0 | 0 | 0 | 0 | 0 | 0 | 0 | 0 | 0 | 0 | 0 | 0 | 0 | 0 | 0 | 0 | 0
7 | 0.051265 | 0.056437 | 0.073458 | 0.084216 | 0.099019 | 0.11575 | 0.10318 | 0.1475 | 0.13532 | 0.15283 | 0.15707 | 0.1457 | 0.13744 | 0.12654 | 0.11655 | 0.1049 | 0.10381 | 0.082247 | 0.068049 | 0.080749 | 0.082276 | 0.094025 | 0.045654 | 0.043833
8 | 0.019937 | 0.021948 | 0.028567 | 0.032751 | 0.038507 | 0.045012 | 0.040125 | 0.057362 | 0.052624 | 0.059435 | 0.061084 | 0.05666 | 0.053451 | 0.049209 | 0.045327 | 0.040794 | 0.040369 | 0.031985 | 0.026464 | 0.031403 | 0.031996 | 0.036565 | 0.017754 | 0.017046
9 | 0.034746 | 0.038251 | 0.049788 | 0.05708 | 0.067113 | 0.07845 | 0.069931 | 0.099974 | 0.091715 | 0.10359 | 0.10646 | 0.09875 | 0.093157 | 0.085764 | 0.078998 | 0.071097 | 0.070357 | 0.055745 | 0.046122 | 0.05473 | 0.055765 | 0.063728 | 0.030943 | 0.029709
10 | 0.076898 | 0.084655 | 0.11019 | 0.12632 | 0.14853 | 0.17362 | 0.15477 | 0.22125 | 0.20298 | 0.22925 | 0.23561 | 0.21855 | 0.20617 | 0.18981 | 0.17483 | 0.15735 | 0.15571 | 0.12337 | 0.10207 | 0.12112 | 0.12341 | 0.14104 | 0.068481 | 0.065749
11 | 0.084873 | 0.093434 | 0.12161 | 0.13942 | 0.16393 | 0.19162 | 0.17082 | 0.2442 | 0.22403 | 0.25302 | 0.26004 | 0.24121 | 0.22755 | 0.20949 | 0.19296 | 0.17366 | 0.17186 | 0.13616 | 0.11266 | 0.13369 | 0.13621 | 0.15566 | 0.075583 | 0.072568

## DownFlex, Summer
LoadID | 0 | 1 | 2 | 3 | 4 | 5 | 6 | 7 | 8 | 9 | 10 | 11 | 12 | 13 | 14 | 15 | 16 | 17 | 18 | 19 | 20 | 21 | 22 | 23
1 | 0.34268 | 0.36266 | 0.38296 | 0.40036 | 0.40491 | 0.42356 | 0.42139 | 0.39831 | 0.36089 | 0.52996 | 0.51752 | 0.47655 | 0.46497 | 0.46688 | 0.44476 | 0.40769 | 0.3664 | 0.35326 | 0.22206 | 0.23747 | 0.25963 | 0.26582 | 0.27724 | 0.30602
2 | 1.4876 | 1.5743 | 1.6624 | 1.738 | 1.7577 | 1.8387 | 1.8293 | 1.7291 | 1.5666 | 2.3005 | 2.2466 | 2.0687 | 2.0184 | 2.0267 | 1.9307 | 1.7698 | 1.5905 | 1.5335 | 0.96395 | 1.0309 | 1.1271 | 1.1539 | 1.2035 | 1.3284
3 | 0.75485 | 0.79885 | 0.84356 | 0.88191 | 0.89192 | 0.933 | 0.92823 | 0.87739 | 0.79495 | 1.1674 | 1.14 | 1.0497 | 1.0242 | 1.0284 | 0.9797 | 0.89804 | 0.80709 | 0.77814 | 0.48914 | 0.52309 | 0.5719 | 0.58555 | 0.61069 | 0.67409
4 | 0.12002 | 0.12701 | 0.13412 | 0.14022 | 0.14181 | 0.14834 | 0.14758 | 0.1395 | 0.12639 | 0.18561 | 0.18125 | 0.1669 | 0.16285 | 0.16351 | 0.15577 | 0.14278 | 0.12832 | 0.12372 | 0.077771 | 0.083169 | 0.09093 | 0.0931 | 0.097097 | 0.10718
5 | 0.17687 | 0.18718 | 0.19766 | 0.20664 | 0.20899 | 0.21861 | 0.21749 | 0.20558 | 0.18627 | 0.27353 | 0.26711 | 0.24596 | 0.23998 | 0.24097 | 0.22955 | 0.21042 | 0.18911 | 0.18233 | 0.11461 | 0.12256 | 0.134 | 0.1372 | 0.14309 | 0.15794
6 | 0 | 0 | 0 | 0 | 0 | 0 | 0 | 0 | 0 | 0 | 0 | 0 | 0 | 0 | 0 | 0 | 0 | 0 | 0 | 0 | 0 | 0 | 0 | 0
7 | 0.14213 | 0.15041 | 0.15883 | 0.16605 | 0.16793 | 0.17567 | 0.17477 | 0.1652 | 0.14968 | 0.2198 | 0.21464 | 0.19765 | 0.19284 | 0.19364 | 0.18446 | 0.16909 | 0.15196 | 0.14651 | 0.092097 | 0.098489 | 0.10768 | 0.11025 | 0.11498 | 0.12692
8 | 0.055271 | 0.058493 | 0.061767 | 0.064575 | 0.065308 | 0.068316 | 0.067967 | 0.064244 | 0.058208 | 0.085477 | 0.083471 | 0.076862 | 0.074995 | 0.075303 | 0.071735 | 0.065756 | 0.059097 | 0.056977 | 0.035815 | 0.038301 | 0.041876 | 0.042875 | 0.044716 | 0.049358
9 | 0.09633 | 0.10195 | 0.10765 | 0.11254 | 0.11382 | 0.11906 | 0.11846 | 0.11197 | 0.10145 | 0.14897 | 0.14548 | 0.13396 | 0.1307 | 0.13124 | 0.12502 | 0.1146 | 0.103 | 0.099303 | 0.062421 | 0.066754 | 0.072983 | 0.074725 | 0.077933 | 0.086024
10 | 0.21319 | 0.22562 | 0.23825 | 0.24907 | 0.2519 | 0.2635 | 0.26216 | 0.2478 | 0.22452 | 0.3297 | 0.32196 | 0.29647 | 0.28926 | 0.29045 | 0.27669 | 0.25363 | 0.22794 | 0.21977 | 0.13815 | 0.14773 | 0.16152 | 0.16537 | 0.17247 | 0.19038
11 | 0.2353 | 0.24901 | 0.26295 | 0.2749 | 0.27803 | 0.29083 | 0.28934 | 0.2735 | 0.2478 | 0.36389 | 0.35535 | 0.32721 | 0.31926 | 0.32057 | 0.30539 | 0.27993 | 0.25158 | 0.24256 | 0.15247 | 0.16305 | 0.17827 | 0.18252 | 0.19036 | 0.21012

## Pg, Summer, S1
GenID | 0 | 1 | 2 | 3 | 4 | 5 | 6 | 7 | 8 | 9 | 10 | 11 | 12 | 13 | 14 | 15 | 16 | 17 | 18 | 19 | 20 | 21 | 22 | 23
1 | 0 | 0 | 0 | 0 | 0 | 0 | 0 | 0 | 0 | 0 | 0 | 0 | 0 | 0 | 0 | 0 | 0 | 0 | 0 | 0 | 0 | 0 | 0 | 0
2 | 0 | 0 | 0 | 0 | 0 | 0 | 0 | 0 | 0 | 0 | 0 | 0 | 0 | 0 | 0 | 0 | 0 | 0 | 0 | 0 | 0 | 0 | 0 | 0
3 | 0 | 0 | 0 | 0 | 0 | 0 | 0 | 0 | 0 | 0 | 0 | 0 | 0 | 0 | 0 | 0 | 0 | 0 | 0 | 0 | 0 | 0 | 0 | 0
4 | 0 | 0 | 0 | 0 | 0 | 0 | 0 | 0 | 0 | 0 | 0 | 0 | 0 | 0 | 0 | 0 | 0 | 0 | 0 | 0 | 0 | 0 | 0 | 0
5 | 0 | 0 | 0 | 0 | 0 | 0 | 0 | 0 | 0 | 0 | 0 | 0 | 0 | 0 | 0 | 0 | 0 | 0 | 0 | 0 | 0 | 0 | 0 | 0
6 | 1.1788 | 1.0611 | 1.0935 | 1.0738 | 0.9209 | 0.87179 | 0.96103 | 0.87424 | 0.71868 | 0.5195 | 0.53315 | 0.33052 | 0.27094 | 0.28825 | 0.38489 | 0.48686 | 0.57458 | 0.78913 | 0.71778 | 0.63747 | 0.94774 | 1.0202 | 0.99131 | 1.4472
7 | 0 | 0 | 0 | 0 | 0 | 0 | 0 | 0 | 0 | 0 | 0 | 0 | 0 | 0 | 0 | 0 | 0 | 0 | 0 | 0 | 0 | 0 | 0 | 0
8 | 0 | 0 | 0 | 0 | 0 | 0 | 0 | 0 | 0 | 0 | 0 | 0 | 0 | 0 | 0 | 0 | 0 | 0 | 0 | 0 | 0 | 0 | 0 | 0
9 | 0 | 0 | 0 | 0 | 0 | 0 | 0 | 0 | 0 | 0 | 0 | 0 | 0 | 0 | 0 | 0 | 0 | 0 | 0 | 0 | 0 | 0 | 0 | 0
10 | 0 | 0 | 0 | 0 | 0 | 0 | 0 | 0 | 0 | 0 | 0 | 0 | 0 | 0 | 0 | 0 | 0 | 0 | 0 | 0 | 0 | 0 | 0 | 0
11 | 0 | 0 | 0 | 0 | 0 | 0 | 0 | 0 | 0 | 0 | 0 | 0 | 0 | 0 | 0 | 0 | 0 | 0 | 0 | 0 | 0 | 0 | 0 | 0

## Pg, Summer, S2
GenID | 0 | 1 | 2 | 3 | 4 | 5 | 6 | 7 | 8 | 9 | 10 | 11 | 12 | 13 | 14 | 15 | 16 | 17 | 18 | 19 | 20 | 21 | 22 | 23
1 | 0 | 0 | 0 | 0 | 0 | 0 | 0 | 0 | 0 | 0 | 0 | 0 | 0 | 0 | 0 | 0 | 0 | 0 | 0 | 0 | 0 | 0 | 0 | 0
2 | 0 | 0 | 0 | 0 | 0 | 0 | 0 | 0 | 0 | 0 | 0 | 0 | 0 | 0 | 0 | 0 | 0 | 0 | 0 | 0 | 0 | 0 | 0 | 0
3 | 0 | 0 | 0 | 0 | 0 | 0 | 0 | 0 | 0 | 0 | 0 | 0 | 0 | 0 | 0 | 0 | 0 | 0 | 0 | 0 | 0 | 0 | 0 | 0
4 | 0 | 0 | 0 | 0 | 0 | 0 | 0 | 0 | 0 | 0 | 0 | 0 | 0 | 0 | 0 | 0 | 0 | 0 | 0 | 0 | 0 | 0 | 0 | 0
5 | 0 | 0 | 0 | 0 | 0 | 0 | 0 | 0 | 0 | 0 | 0 | 0 | 0 | 0 | 0 | 0 | 0 | 0 | 0 | 0 | 0 | 0 | 0 | 0
6 | 1.5583 | 1.279 | 1.1579 | 1.0154 | 0.91026 | 0.77752 | 0.72861 | 0.67773 | 0.63664 | 0.71073 | 0.66458 | 0.76801 | 0.84518 | 0.81239 | 0.92734 | 0.81725 | 0.77158 | 0.79432 | 0.76221 | 0.79974 | 0.74943 | 0.6365 | 0.71492 | 0.68407
7 | 0 | 0 | 0 | 0 | 0 | 0 | 0 | 0 | 0 | 0 | 0 | 0 | 0 | 0 | 0 | 0 | 0 | 0 | 0 | 0 | 0 | 0 | 0 | 0
8 | 0 | 0 | 0 | 0 | 0 | 0 | 0 | 0 | 0 | 0 | 0 | 0 | 0 | 0 | 0 | 0 | 0 | 0 | 0 | 0 | 0 | 0 | 0 | 0
9 | 0 | 0 | 0 | 0 | 0 | 0 | 0 | 0 | 0 | 0 | 0 | 0 | 0 | 0 | 0 | 0 | 0 | 0 | 0 | 0 | 0 | 0 | 0 | 0
10 | 0 | 0 | 0 | 0 | 0 | 0 | 0 | 0 | 0 | 0 | 0 | 0 | 0 | 0 | 0 | 0 | 0 | 0 | 0 | 0 | 0 | 0 | 0 | 0
11 | 0 | 0 | 0 | 0 | 0 | 0 | 0 | 0 | 0 | 0 | 0 | 0 | 0 | 0 | 0 | 0 | 0 | 0 | 0 | 0 | 0 | 0 | 0 | 0

## Pg, Summer, S3
GenID | 0 | 1 | 2 | 3 | 4 | 5 | 6 | 7 | 8 | 9 | 10 | 11 | 12 | 13 | 14 | 15 | 16 | 17 | 18 | 19 | 20 | 21 | 22 | 23
1 | 0 | 0 | 0 | 0 | 0 | 0 | 0 | 0 | 0 | 0 | 0 | 0 | 0 | 0 | 0 | 0 | 0 | 0 | 0 | 0 | 0 | 0 | 0 | 0
2 | 0 | 0 | 0 | 0 | 0 | 0 | 0 | 0 | 0 | 0 | 0 | 0 | 0 | 0 | 0 | 0 | 0 | 0 | 0 | 0 | 0 | 0 | 0 | 0
3 | 0 | 0 | 0 | 0 | 0 | 0 | 0 | 0 | 0 | 0 | 0 | 0 | 0 | 0 | 0 | 0 | 0 | 0 | 0 | 0 | 0 | 0 | 0 | 0
4 | 0 | 0 | 0 | 0 | 0 | 0 | 0 | 0 | 0 | 0 | 0 | 0 | 0 | 0 | 0 | 0 | 0 | 0 | 0 | 0 | 0 | 0 | 0 | 0
5 | 0 | 0 | 0 | 0 | 0 | 0 | 0 | 0 | 0 | 0 | 0 | 0 | 0 | 0 | 0 | 0 | 0 | 0 | 0 | 0 | 0 | 0 | 0 | 0
6 | 1.3461 | 1.251 | 1.5087 | 1.5332 | 1.3661 | 1.2053 | 0.87865 | 0.75245 | 0.7778 | 0.7307 | 0.79912 | 0.83002 | 0.68236 | 0.72238 | 0.92636 | 1.2068 | 1.1815 | 1.2716 | 1.236 | 1.397 | 1.4146 | 1.3664 | 1.2567 | 1.2226
7 | 0 | 0 | 0 | 0 | 0 | 0 | 0 | 0 | 0 | 0 | 0 | 0 | 0 | 0 | 0 | 0 | 0 | 0 | 0 | 0 | 0 | 0 | 0 | 0
8 | 0 | 0 | 0 | 0 | 0 | 0 | 0 | 0 | 0 | 0 | 0 | 0 | 0 | 0 | 0 | 0 | 0 | 0 | 0 | 0 | 0 | 0 | 0 | 0
9 | 0 | 0 | 0 | 0 | 0 | 0 | 0 | 0 | 0 | 0 | 0 | 0 | 0 | 0 | 0 | 0 | 0 | 0 | 0 | 0 | 0 | 0 | 0 | 0
10 | 0 | 0 | 0 | 0 | 0 | 0 | 0 | 0 | 0 | 0 | 0 | 0 | 0 | 0 | 0 | 0 | 0 | 0 | 0 | 0 | 0 | 0 | 0 | 0
11 | 0 | 0 | 0 | 0 | 0 | 0 | 0 | 0 | 0 | 0 | 0 | 0 | 0 | 0 | 0 | 0 | 0 | 0 | 0 | 0 | 0 | 0 | 0 | 0

## Pg, Summer, S4
GenID | 0 | 1 | 2 | 3 | 4 | 5 | 6 | 7 | 8 | 9 | 10 | 11 | 12 | 13 | 14 | 15 | 16 | 17 | 18 | 19 | 20 | 21 | 22 | 23
1 | 0 | 0 | 0 | 0 | 0 | 0 | 0 | 0 | 0 | 0 | 0 | 0 | 0 | 0 | 0 | 0 | 0 | 0 | 0 | 0 | 0 | 0 | 0 | 0
2 | 0 | 0 | 0 | 0 | 0 | 0 | 0 | 0 | 0 | 0 | 0 | 0 | 0 | 0 | 0 | 0 | 0 | 0 | 0 | 0 | 0 | 0 | 0 | 0
3 | 0 | 0 | 0 | 0 | 0 | 0 | 0 | 0 | 0 | 0 | 0 | 0 | 0 | 0 | 0 | 0 | 0 | 0 | 0 | 0 | 0 | 0 | 0 | 0
4 | 0 | 0 | 0 | 0 | 0 | 0 | 0 | 0 | 0 | 0 | 0 | 0 | 0 | 0 | 0 | 0 | 0 | 0 | 0 | 0 | 0 | 0 | 0 | 0
5 | 0 | 0 | 0 | 0 | 0 | 0 | 0 | 0 | 0 | 0 | 0 | 0 | 0 | 0 | 0 | 0 | 0 | 0 | 0 | 0 | 0 | 0 | 0 | 0
6 | 1.1788 | 1.0611 | 1.0935 | 1.0738 | 0.9209 | 0.87179 | 0.96103 | 0.87424 | 0.71868 | 0.5195 | 0.53315 | 0.33052 | 0.27094 | 0.28825 | 0.38489 | 0.48686 | 0.57458 | 0.78913 | 0.71778 | 0.63747 | 0.94774 | 1.0202 | 0.99131 | 1.4472
7 | 0 | 0 | 0 | 0 | 0 | 0 | 0 | 0 | 0 | 0 | 0 | 0 | 0 | 0 | 0 | 0 | 0 | 0 | 0 | 0 | 0 | 0 | 0 | 0
8 | 0 | 0 | 0 | 0 | 0 | 0 | 0 | 0 | 0 | 0 | 0 | 0 | 0 | 0 | 0 | 0 | 0 | 0 | 0 | 0 | 0 | 0 | 0 | 0
9 | 0 | 0 | 0 | 0 | 0 | 0 | 0 | 0 | 0 | 0 | 0 | 0 | 0 | 0 | 0 | 0 | 0 | 0 | 0 | 0 | 0 | 0 | 0 | 0
10 | 0 | 0 | 0 | 0 | 0 | 0 | 0 | 0 | 0 | 0 | 0 | 0 | 0 | 0 | 0 | 0 | 0 | 0 | 0 | 0 | 0 | 0 | 0 | 0
11 | 0 | 0 | 0 | 0 | 0 | 0 | 0 | 0 | 0 | 0 | 0 | 0 | 0 | 0 | 0 | 0 | 0 | 0 | 0 | 0 | 0 | 0 | 0 | 0

## Pg, Summer, S5
GenID | 0 | 1 | 2 | 3 | 4 | 5 | 6 | 7 | 8 | 9 | 10 | 11 | 12 | 13 | 14 | 15 | 16 | 17 | 18 | 19 | 20 | 21 | 22 | 23
1 | 0 | 0 | 0 | 0 | 0 | 0 | 0 | 0 | 0 | 0 | 0 | 0 | 0 | 0 | 0 | 0 | 0 | 0 | 0 | 0 | 0 | 0 | 0 | 0
2 | 0 | 0 | 0 | 0 | 0 | 0 | 0 | 0 | 0 | 0 | 0 | 0 | 0 | 0 | 0 | 0 | 0 | 0 | 0 | 0 | 0 | 0 | 0 | 0
3 | 0 | 0 | 0 | 0 | 0 | 0 | 0 | 0 | 0 | 0 | 0 | 0 | 0 | 0 | 0 | 0 | 0 | 0 | 0 | 0 | 0 | 0 | 0 | 0
4 | 0 | 0 | 0 | 0 | 0 | 0 | 0 | 0 | 0 | 0 | 0 | 0 | 0 | 0 | 0 | 0 | 0 | 0 | 0 | 0 | 0 | 0 | 0 | 0
5 | 0 | 0 | 0 | 0 | 0 | 0 | 0 | 0 | 0 | 0 | 0 | 0 | 0 | 0 | 0 | 0 | 0 | 0 | 0 | 0 | 0 | 0 | 0 | 0
6 | 1.5583 | 1.279 | 1.1579 | 1.0154 | 0.91026 | 0.77752 | 0.72861 | 0.67773 | 0.63664 | 0.71073 | 0.66458 | 0.76801 | 0.84518 | 0.81239 | 0.92734 | 0.81725 | 0.77158 | 0.79432 | 0.76221 | 0.79974 | 0.74943 | 0.6365 | 0.71492 | 0.68407
7 | 0 | 0 | 0 | 0 | 0 | 0 | 0 | 0 | 0 | 0 | 0 | 0 | 0 | 0 | 0 | 0 | 0 | 0 | 0 | 0 | 0 | 0 | 0 | 0
8 | 0 | 0 | 0 | 0 | 0 | 0 | 0 | 0 | 0 | 0 | 0 | 0 | 0 | 0 | 0 | 0 | 0 | 0 | 0 | 0 | 0 | 0 | 0 | 0
9 | 0 | 0 | 0 | 0 | 0 | 0 | 0 | 0 | 0 | 0 | 0 | 0 | 0 | 0 | 0 | 0 | 0 | 0 | 0 | 0 | 0 | 0 | 0 | 0
10 | 0 | 0 | 0 | 0 | 0 | 0 | 0 | 0 | 0 | 0 | 0 | 0 | 0 | 0 | 0 | 0 | 0 | 0 | 0 | 0 | 0 | 0 | 0 | 0
11 | 0 | 0 | 0 | 0 | 0 | 0 | 0 | 0 | 0 | 0 | 0 | 0 | 0 | 0 | 0 | 0 | 0 | 0 | 0 | 0 | 0 | 0 | 0 | 0

## Pg, Summer, S6
GenID | 0 | 1 | 2 | 3 | 4 | 5 | 6 | 7 | 8 | 9 | 10 | 11 | 12 | 13 | 14 | 15 | 16 | 17 | 18 | 19 | 20 | 21 | 22 | 23
1 | 0 | 0 | 0 | 0 | 0 | 0 | 0 | 0 | 0 | 0 | 0 | 0 | 0 | 0 | 0 | 0 | 0 | 0 | 0 | 0 | 0 | 0 | 0 | 0
2 | 0 | 0 | 0 | 0 | 0 | 0 | 0 | 0 | 0 | 0 | 0 | 0 | 0 | 0 | 0 | 0 | 0 | 0 | 0 | 0 | 0 | 0 | 0 | 0
3 | 0 | 0 | 0 | 0 | 0 | 0 | 0 | 0 | 0 | 0 | 0 | 0 | 0 | 0 | 0 | 0 | 0 | 0 | 0 | 0 | 0 | 0 | 0 | 0
4 | 0 | 0 | 0 | 0 | 0 | 0 | 0 | 0 | 0 | 0 | 0 | 0 | 0 | 0 | 0 | 0 | 0 | 0 | 0 | 0 | 0 | 0 | 0 | 0
5 | 0 | 0 | 0 | 0 | 0 | 0 | 0 | 0 | 0 | 0 | 0 | 0 | 0 | 0 | 0 | 0 | 0 | 0 | 0 | 0 | 0 | 0 | 0 | 0
6 | 1.3461 | 1.251 | 1.5087 | 1.5332 | 1.3661 | 1.2053 | 0.87865 | 0.75245 | 0.7778 | 0.7307 | 0.79912 | 0.83002 | 0.68236 | 0.72238 | 0.92636 | 1.2068 | 1.1815 | 1.2716 | 1.236 | 1.397 | 1.4146 | 1.3664 | 1.2567 | 1.2226
7 | 0 | 0 | 0 | 0 | 0 | 0 | 0 | 0 | 0 | 0 | 0 | 0 | 0 | 0 | 0 | 0 | 0 | 0 | 0 | 0 | 0 | 0 | 0 | 0
8 | 0 | 0 | 0 | 0 | 0 | 0 | 0 | 0 | 0 | 0 | 0 | 0 | 0 | 0 | 0 | 0 | 0 | 0 | 0 | 0 | 0 | 0 | 0 | 0
9 | 0 | 0 | 0 | 0 | 0 | 0 | 0 | 0 | 0 | 0 | 0 | 0 | 0 | 0 | 0 | 0 | 0 | 0 | 0 | 0 | 0 | 0 | 0 | 0
10 | 0 | 0 | 0 | 0 | 0 | 0 | 0 | 0 | 0 | 0 | 0 | 0 | 0 | 0 | 0 | 0 | 0 | 0 | 0 | 0 | 0 | 0 | 0 | 0
11 | 0 | 0 | 0 | 0 | 0 | 0 | 0 | 0 | 0 | 0 | 0 | 0 | 0 | 0 | 0 | 0 | 0 | 0 | 0 | 0 | 0 | 0 | 0 | 0

## Pg, Summer, S7
GenID | 0 | 1 | 2 | 3 | 4 | 5 | 6 | 7 | 8 | 9 | 10 | 11 | 12 | 13 | 14 | 15 | 16 | 17 | 18 | 19 | 20 | 21 | 22 | 23
1 | 0 | 0 | 0 | 0 | 0 | 0 | 0 | 0 | 0 | 0 | 0 | 0 | 0 | 0 | 0 | 0 | 0 | 0 | 0 | 0 | 0 | 0 | 0 | 0
2 | 0 | 0 | 0 | 0 | 0 | 0 | 0 | 0 | 0 | 0 | 0 | 0 | 0 | 0 | 0 | 0 | 0 | 0 | 0 | 0 | 0 | 0 | 0 | 0
3 | 0 | 0 | 0 | 0 | 0 | 0 | 0 | 0 | 0 | 0 | 0 | 0 | 0 | 0 | 0 | 0 | 0 | 0 | 0 | 0 | 0 | 0 | 0 | 0
4 | 0 | 0 | 0 | 0 | 0 | 0 | 0 | 0 | 0 | 0 | 0 | 0 | 0 | 0 | 0 | 0 | 0 | 0 | 0 | 0 | 0 | 0 | 0 | 0
5 | 0 | 0 | 0 | 0 | 0 | 0 | 0 | 0 | 0 | 0 | 0 | 0 | 0 | 0 | 0 | 0 | 0 | 0 | 0 | 0 | 0 | 0 | 0 | 0
6 | 1.1788 | 1.0611 | 1.0935 | 1.0738 | 0.9209 | 0.87179 | 0.96103 | 0.87424 | 0.71868 | 0.5195 | 0.53315 | 0.33052 | 0.27094 | 0.28825 | 0.38489 | 0.48686 | 0.57458 | 0.78913 | 0.71778 | 0.63747 | 0.94774 | 1.0202 | 0.99131 | 1.4472
7 | 0 | 0 | 0 | 0 | 0 | 0 | 0 | 0 | 0 | 0 | 0 | 0 | 0 | 0 | 0 | 0 | 0 | 0 | 0 | 0 | 0 | 0 | 0 | 0
8 | 0 | 0 | 0 | 0 | 0 | 0 | 0 | 0 | 0 | 0 | 0 | 0 | 0 | 0 | 0 | 0 | 0 | 0 | 0 | 0 | 0 | 0 | 0 | 0
9 | 0 | 0 | 0 | 0 | 0 | 0 | 0 | 0 | 0 | 0 | 0 | 0 | 0 | 0 | 0 | 0 | 0 | 0 | 0 | 0 | 0 | 0 | 0 | 0
10 | 0 | 0 | 0 | 0 | 0 | 0 | 0 | 0 | 0 | 0 | 0 | 0 | 0 | 0 | 0 | 0 | 0 | 0 | 0 | 0 | 0 | 0 | 0 | 0
11 | 0 | 0 | 0 | 0 | 0 | 0 | 0 | 0 | 0 | 0 | 0 | 0 | 0 | 0 | 0 | 0 | 0 | 0 | 0 | 0 | 0 | 0 | 0 | 0

## Pg, Summer, S8
GenID | 0 | 1 | 2 | 3 | 4 | 5 | 6 | 7 | 8 | 9 | 10 | 11 | 12 | 13 | 14 | 15 | 16 | 17 | 18 | 19 | 20 | 21 | 22 | 23
1 | 0 | 0 | 0 | 0 | 0 | 0 | 0 | 0 | 0 | 0 | 0 | 0 | 0 | 0 | 0 | 0 | 0 | 0 | 0 | 0 | 0 | 0 | 0 | 0
2 | 0 | 0 | 0 | 0 | 0 | 0 | 0 | 0 | 0 | 0 | 0 | 0 | 0 | 0 | 0 | 0 | 0 | 0 | 0 | 0 | 0 | 0 | 0 | 0
3 | 0 | 0 | 0 | 0 | 0 | 0 | 0 | 0 | 0 | 0 | 0 | 0 | 0 | 0 | 0 | 0 | 0 | 0 | 0 | 0 | 0 | 0 | 0 | 0
4 | 0 | 0 | 0 | 0 | 0 | 0 | 0 | 0 | 0 | 0 | 0 | 0 | 0 | 0 | 0 | 0 | 0 | 0 | 0 | 0 | 0 | 0 | 0 | 0
5 | 0 | 0 | 0 | 0 | 0 | 0 | 0 | 0 | 0 | 0 | 0 | 0 | 0 | 0 | 0 | 0 | 0 | 0 | 0 | 0 | 0 | 0 | 0 | 0
6 | 1.5583 | 1.279 | 1.1579 | 1.0154 | 0.91026 | 0.77752 | 0.72861 | 0.67773 | 0.63664 | 0.71073 | 0.66458 | 0.76801 | 0.84518 | 0.81239 | 0.92734 | 0.81725 | 0.77158 | 0.79432 | 0.76221 | 0.79974 | 0.74943 | 0.6365 | 0.71492 | 0.68407
7 | 0 | 0 | 0 | 0 | 0 | 0 | 0 | 0 | 0 | 0 | 0 | 0 | 0 | 0 | 0 | 0 | 0 | 0 | 0 | 0 | 0 | 0 | 0 | 0
8 | 0 | 0 | 0 | 0 | 0 | 0 | 0 | 0 | 0 | 0 | 0 | 0 | 0 | 0 | 0 | 0 | 0 | 0 | 0 | 0 | 0 | 0 | 0 | 0
9 | 0 | 0 | 0 | 0 | 0 | 0 | 0 | 0 | 0 | 0 | 0 | 0 | 0 | 0 | 0 | 0 | 0 | 0 | 0 | 0 | 0 | 0 | 0 | 0
10 | 0 | 0 | 0 | 0 | 0 | 0 | 0 | 0 | 0 | 0 | 0 | 0 | 0 | 0 | 0 | 0 | 0 | 0 | 0 | 0 | 0 | 0 | 0 | 0
11 | 0 | 0 | 0 | 0 | 0 | 0 | 0 | 0 | 0 | 0 | 0 | 0 | 0 | 0 | 0 | 0 | 0 | 0 | 0 | 0 | 0 | 0 | 0 | 0

## Pg, Summer, S9
GenID | 0 | 1 | 2 | 3 | 4 | 5 | 6 | 7 | 8 | 9 | 10 | 11 | 12 | 13 | 14 | 15 | 16 | 17 | 18 | 19 | 20 | 21 | 22 | 23
1 | 0 | 0 | 0 | 0 | 0 | 0 | 0 | 0 | 0 | 0 | 0 | 0 | 0 | 0 | 0 | 0 | 0 | 0 | 0 | 0 | 0 | 0 | 0 | 0
2 | 0 | 0 | 0 | 0 | 0 | 0 | 0 | 0 | 0 | 0 | 0 | 0 | 0 | 0 | 0 | 0 | 0 | 0 | 0 | 0 | 0 | 0 | 0 | 0
3 | 0 | 0 | 0 | 0 | 0 | 0 | 0 | 0 | 0 | 0 | 0 | 0 | 0 | 0 | 0 | 0 | 0 | 0 | 0 | 0 | 0 | 0 | 0 | 0
4 | 0 | 0 | 0 | 0 | 0 | 0 | 0 | 0 | 0 | 0 | 0 | 0 | 0 | 0 | 0 | 0 | 0 | 0 | 0 | 0 | 0 | 0 | 0 | 0
5 | 0 | 0 | 0 | 0 | 0 | 0 | 0 | 0 | 0 | 0 | 0 | 0 | 0 | 0 | 0 | 0 | 0 | 0 | 0 | 0 | 0 | 0 | 0 | 0
6 | 1.3461 | 1.251 | 1.5087 | 1.5332 | 1.3661 | 1.2053 | 0.87865 | 0.75245 | 0.7778 | 0.7307 | 0.79912 | 0.83002 | 0.68236 | 0.72238 | 0.92636 | 1.2068 | 1.1815 | 1.2716 | 1.236 | 1.397 | 1.4146 | 1.3664 | 1.2567 | 1.2226
7 | 0 | 0 | 0 | 0 | 0 | 0 | 0 | 0 | 0 | 0 | 0 | 0 | 0 | 0 | 0 | 0 | 0 | 0 | 0 | 0 | 0 | 0 | 0 | 0
8 | 0 | 0 | 0 | 0 | 0 | 0 | 0 | 0 | 0 | 0 | 0 | 0 | 0 | 0 | 0 | 0 | 0 | 0 | 0 | 0 | 0 | 0 | 0 | 0
9 | 0 | 0 | 0 | 0 | 0 | 0 | 0 | 0 | 0 | 0 | 0 | 0 | 0 | 0 | 0 | 0 | 0 | 0 | 0 | 0 | 0 | 0 | 0 | 0
10 | 0 | 0 | 0 | 0 | 0 | 0 | 0 | 0 | 0 | 0 | 0 | 0 | 0 | 0 | 0 | 0 | 0 | 0 | 0 | 0 | 0 | 0 | 0 | 0
11 | 0 | 0 | 0 | 0 | 0 | 0 | 0 | 0 | 0 | 0 | 0 | 0 | 0 | 0 | 0 | 0 | 0 | 0 | 0 | 0 | 0 | 0 | 0 | 0

## Qg, Summer, S1
GenID | 0 | 1 | 2 | 3 | 4 | 5 | 6 | 7 | 8 | 9 | 10 | 11 | 12 | 13 | 14 | 15 | 16 | 17 | 18 | 19 | 20 | 21 | 22 | 23
1 | 0 | 0 | 0 | 0 | 0 | 0 | 0 | 0 | 0 | 0 | 0 | 0 | 0 | 0 | 0 | 0 | 0 | 0 | 0 | 0 | 0 | 0 | 0 | 0
2 | 0 | 0 | 0 | 0 | 0 | 0 | 0 | 0 | 0 | 0 | 0 | 0 | 0 | 0 | 0 | 0 | 0 | 0 | 0 | 0 | 0 | 0 | 0 | 0
3 | 0 | 0 | 0 | 0 | 0 | 0 | 0 | 0 | 0 | 0 | 0 | 0 | 0 | 0 | 0 | 0 | 0 | 0 | 0 | 0 | 0 | 0 | 0 | 0
4 | 0 | 0 | 0 | 0 | 0 | 0 | 0 | 0 | 0 | 0 | 0 | 0 | 0 | 0 | 0 | 0 | 0 | 0 | 0 | 0 | 0 | 0 | 0 | 0
5 | 0 | 0 | 0 | 0 | 0 | 0 | 0 | 0 | 0 | 0 | 0 | 0 | 0 | 0 | 0 | 0 | 0 | 0 | 0 | 0 | 0 | 0 | 0 | 0
6 | 0 | 0 | 0 | 0 | 0 | 0 | 0 | 0 | 0 | 0 | 0 | 0 | 0 | 0 | 0 | 0 | 0 | 0 | 0 | 0 | 0 | 0 | 0 | 0
7 | 0 | 0 | 0 | 0 | 0 | 0 | 0 | 0 | 0 | 0 | 0 | 0 | 0 | 0 | 0 | 0 | 0 | 0 | 0 | 0 | 0 | 0 | 0 | 0
8 | 0 | 0 | 0 | 0 | 0 | 0 | 0 | 0 | 0 | 0 | 0 | 0 | 0 | 0 | 0 | 0 | 0 | 0 | 0 | 0 | 0 | 0 | 0 | 0
9 | 0 | 0 | 0 | 0 | 0 | 0 | 0 | 0 | 0 | 0 | 0 | 0 | 0 | 0 | 0 | 0 | 0 | 0 | 0 | 0 | 0 | 0 | 0 | 0
10 | 0 | 0 | 0 | 0 | 0 | 0 | 0 | 0 | 0 | 0 | 0 | 0 | 0 | 0 | 0 | 0 | 0 | 0 | 0 | 0 | 0 | 0 | 0 | 0
11 | 0 | 0 | 0 | 0 | 0 | 0 | 0 | 0 | 0 | 0 | 0 | 0 | 0 | 0 | 0 | 0 | 0 | 0 | 0 | 0 | 0 | 0 | 0 | 0

## Qg, Summer, S2
GenID | 0 | 1 | 2 | 3 | 4 | 5 | 6 | 7 | 8 | 9 | 10 | 11 | 12 | 13 | 14 | 15 | 16 | 17 | 18 | 19 | 20 | 21 | 22 | 23
1 | 0 | 0 | 0 | 0 | 0 | 0 | 0 | 0 | 0 | 0 | 0 | 0 | 0 | 0 | 0 | 0 | 0 | 0 | 0 | 0 | 0 | 0 | 0 | 0
2 | 0 | 0 | 0 | 0 | 0 | 0 | 0 | 0 | 0 | 0 | 0 | 0 | 0 | 0 | 0 | 0 | 0 | 0 | 0 | 0 | 0 | 0 | 0 | 0
3 | 0 | 0 | 0 | 0 | 0 | 0 | 0 | 0 | 0 | 0 | 0 | 0 | 0 | 0 | 0 | 0 | 0 | 0 | 0 | 0 | 0 | 0 | 0 | 0
4 | 0 | 0 | 0 | 0 | 0 | 0 | 0 | 0 | 0 | 0 | 0 | 0 | 0 | 0 | 0 | 0 | 0 | 0 | 0 | 0 | 0 | 0 | 0 | 0
5 | 0 | 0 | 0 | 0 | 0 | 0 | 0 | 0 | 0 | 0 | 0 | 0 | 0 | 0 | 0 | 0 | 0 | 0 | 0 | 0 | 0 | 0 | 0 | 0
6 | 0 | 0 | 0 | 0 | 0 | 0 | 0 | 0 | 0 | 0 | 0 | 0 | 0 | 0 | 0 | 0 | 0 | 0 | 0 | 0 | 0 | 0 | 0 | 0
7 | 0 | 0 | 0 | 0 | 0 | 0 | 0 | 0 | 0 | 0 | 0 | 0 | 0 | 0 | 0 | 0 | 0 | 0 | 0 | 0 | 0 | 0 | 0 | 0
8 | 0 | 0 | 0 | 0 | 0 | 0 | 0 | 0 | 0 | 0 | 0 | 0 | 0 | 0 | 0 | 0 | 0 | 0 | 0 | 0 | 0 | 0 | 0 | 0
9 | 0 | 0 | 0 | 0 | 0 | 0 | 0 | 0 | 0 | 0 | 0 | 0 | 0 | 0 | 0 | 0 | 0 | 0 | 0 | 0 | 0 | 0 | 0 | 0
10 | 0 | 0 | 0 | 0 | 0 | 0 | 0 | 0 | 0 | 0 | 0 | 0 | 0 | 0 | 0 | 0 | 0 | 0 | 0 | 0 | 0 | 0 | 0 | 0
11 | 0 | 0 | 0 | 0 | 0 | 0 | 0 | 0 | 0 | 0 | 0 | 0 | 0 | 0 | 0 | 0 | 0 | 0 | 0 | 0 | 0 | 0 | 0 | 0

## Qg, Summer, S3
GenID | 0 | 1 | 2 | 3 | 4 | 5 | 6 | 7 | 8 | 9 | 10 | 11 | 12 | 13 | 14 | 15 | 16 | 17 | 18 | 19 | 20 | 21 | 22 | 23
1 | 0 | 0 | 0 | 0 | 0 | 0 | 0 | 0 | 0 | 0 | 0 | 0 | 0 | 0 | 0 | 0 | 0 | 0 | 0 | 0 | 0 | 0 | 0 | 0
2 | 0 | 0 | 0 | 0 | 0 | 0 | 0 | 0 | 0 | 0 | 0 | 0 | 0 | 0 | 0 | 0 | 0 | 0 | 0 | 0 | 0 | 0 | 0 | 0
3 | 0 | 0 | 0 | 0 | 0 | 0 | 0 | 0 | 0 | 0 | 0 | 0 | 0 | 0 | 0 | 0 | 0 | 0 | 0 | 0 | 0 | 0 | 0 | 0
4 | 0 | 0 | 0 | 0 | 0 | 0 | 0 | 0 | 0 | 0 | 0 | 0 | 0 | 0 | 0 | 0 | 0 | 0 | 0 | 0 | 0 | 0 | 0 | 0
5 | 0 | 0 | 0 | 0 | 0 | 0 | 0 | 0 | 0 | 0 | 0 | 0 | 0 | 0 | 0 | 0 | 0 | 0 | 0 | 0 | 0 | 0 | 0 | 0
6 | 0 | 0 | 0 | 0 | 0 | 0 | 0 | 0 | 0 | 0 | 0 | 0 | 0 | 0 | 0 | 0 | 0 | 0 | 0 | 0 | 0 | 0 | 0 | 0
7 | 0 | 0 | 0 | 0 | 0 | 0 | 0 | 0 | 0 | 0 | 0 | 0 | 0 | 0 | 0 | 0 | 0 | 0 | 0 | 0 | 0 | 0 | 0 | 0
8 | 0 | 0 | 0 | 0 | 0 | 0 | 0 | 0 | 0 | 0 | 0 | 0 | 0 | 0 | 0 | 0 | 0 | 0 | 0 | 0 | 0 | 0 | 0 | 0
9 | 0 | 0 | 0 | 0 | 0 | 0 | 0 | 0 | 0 | 0 | 0 | 0 | 0 | 0 | 0 | 0 | 0 | 0 | 0 | 0 | 0 | 0 | 0 | 0
10 | 0 | 0 | 0 | 0 | 0 | 0 | 0 | 0 | 0 | 0 | 0 | 0 | 0 | 0 | 0 | 0 | 0 | 0 | 0 | 0 | 0 | 0 | 0 | 0
11 | 0 | 0 | 0 | 0 | 0 | 0 | 0 | 0 | 0 | 0 | 0 | 0 | 0 | 0 | 0 | 0 | 0 | 0 | 0 | 0 | 0 | 0 | 0 | 0

## Qg, Summer, S4
GenID | 0 | 1 | 2 | 3 | 4 | 5 | 6 | 7 | 8 | 9 | 10 | 11 | 12 | 13 | 14 | 15 | 16 | 17 | 18 | 19 | 20 | 21 | 22 | 23
1 | 0 | 0 | 0 | 0 | 0 | 0 | 0 | 0 | 0 | 0 | 0 | 0 | 0 | 0 | 0 | 0 | 0 | 0 | 0 | 0 | 0 | 0 | 0 | 0
2 | 0 | 0 | 0 | 0 | 0 | 0 | 0 | 0 | 0 | 0 | 0 | 0 | 0 | 0 | 0 | 0 | 0 | 0 | 0 | 0 | 0 | 0 | 0 | 0
3 | 0 | 0 | 0 | 0 | 0 | 0 | 0 | 0 | 0 | 0 | 0 | 0 | 0 | 0 | 0 | 0 | 0 | 0 | 0 | 0 | 0 | 0 | 0 | 0
4 | 0 | 0 | 0 | 0 | 0 | 0 | 0 | 0 | 0 | 0 | 0 | 0 | 0 | 0 | 0 | 0 | 0 | 0 | 0 | 0 | 0 | 0 | 0 | 0
5 | 0 | 0 | 0 | 0 | 0 | 0 | 0 | 0 | 0 | 0 | 0 | 0 | 0 | 0 | 0 | 0 | 0 | 0 | 0 | 0 | 0 | 0 | 0 | 0
6 | 0 | 0 | 0 | 0 | 0 | 0 | 0 | 0 | 0 | 0 | 0 | 0 | 0 | 0 | 0 | 0 | 0 | 0 | 0 | 0 | 0 | 0 | 0 | 0
7 | 0 | 0 | 0 | 0 | 0 | 0 | 0 | 0 | 0 | 0 | 0 | 0 | 0 | 0 | 0 | 0 | 0 | 0 | 0 | 0 | 0 | 0 | 0 | 0
8 | 0 | 0 | 0 | 0 | 0 | 0 | 0 | 0 | 0 | 0 | 0 | 0 | 0 | 0 | 0 | 0 | 0 | 0 | 0 | 0 | 0 | 0 | 0 | 0
9 | 0 | 0 | 0 | 0 | 0 | 0 | 0 | 0 | 0 | 0 | 0 | 0 | 0 | 0 | 0 | 0 | 0 | 0 | 0 | 0 | 0 | 0 | 0 | 0
10 | 0 | 0 | 0 | 0 | 0 | 0 | 0 | 0 | 0 | 0 | 0 | 0 | 0 | 0 | 0 | 0 | 0 | 0 | 0 | 0 | 0 | 0 | 0 | 0
11 | 0 | 0 | 0 | 0 | 0 | 0 | 0 | 0 | 0 | 0 | 0 | 0 | 0 | 0 | 0 | 0 | 0 | 0 | 0 | 0 | 0 | 0 | 0 | 0

## Qg, Summer, S5
GenID | 0 | 1 | 2 | 3 | 4 | 5 | 6 | 7 | 8 | 9 | 10 | 11 | 12 | 13 | 14 | 15 | 16 | 17 | 18 | 19 | 20 | 21 | 22 | 23
1 | 0 | 0 | 0 | 0 | 0 | 0 | 0 | 0 | 0 | 0 | 0 | 0 | 0 | 0 | 0 | 0 | 0 | 0 | 0 | 0 | 0 | 0 | 0 | 0
2 | 0 | 0 | 0 | 0 | 0 | 0 | 0 | 0 | 0 | 0 | 0 | 0 | 0 | 0 | 0 | 0 | 0 | 0 | 0 | 0 | 0 | 0 | 0 | 0
3 | 0 | 0 | 0 | 0 | 0 | 0 | 0 | 0 | 0 | 0 | 0 | 0 | 0 | 0 | 0 | 0 | 0 | 0 | 0 | 0 | 0 | 0 | 0 | 0
4 | 0 | 0 | 0 | 0 | 0 | 0 | 0 | 0 | 0 | 0 | 0 | 0 | 0 | 0 | 0 | 0 | 0 | 0 | 0 | 0 | 0 | 0 | 0 | 0
5 | 0 | 0 | 0 | 0 | 0 | 0 | 0 | 0 | 0 | 0 | 0 | 0 | 0 | 0 | 0 | 0 | 0 | 0 | 0 | 0 | 0 | 0 | 0 | 0
6 | 0 | 0 | 0 | 0 | 0 | 0 | 0 | 0 | 0 | 0 | 0 | 0 | 0 | 0 | 0 | 0 | 0 | 0 | 0 | 0 | 0 | 0 | 0 | 0
7 | 0 | 0 | 0 | 0 | 0 | 0 | 0 | 0 | 0 | 0 | 0 | 0 | 0 | 0 | 0 | 0 | 0 | 0 | 0 | 0 | 0 | 0 | 0 | 0
8 | 0 | 0 | 0 | 0 | 0 | 0 | 0 | 0 | 0 | 0 | 0 | 0 | 0 | 0 | 0 | 0 | 0 | 0 | 0 | 0 | 0 | 0 | 0 | 0
9 | 0 | 0 | 0 | 0 | 0 | 0 | 0 | 0 | 0 | 0 | 0 | 0 | 0 | 0 | 0 | 0 | 0 | 0 | 0 | 0 | 0 | 0 | 0 | 0
10 | 0 | 0 | 0 | 0 | 0 | 0 | 0 | 0 | 0 | 0 | 0 | 0 | 0 | 0 | 0 | 0 | 0 | 0 | 0 | 0 | 0 | 0 | 0 | 0
11 | 0 | 0 | 0 | 0 | 0 | 0 | 0 | 0 | 0 | 0 | 0 | 0 | 0 | 0 | 0 | 0 | 0 | 0 | 0 | 0 | 0 | 0 | 0 | 0

## Qg, Summer, S6
GenID | 0 | 1 | 2 | 3 | 4 | 5 | 6 | 7 | 8 | 9 | 10 | 11 | 12 | 13 | 14 | 15 | 16 | 17 | 18 | 19 | 20 | 21 | 22 | 23
1 | 0 | 0 | 0 | 0 | 0 | 0 | 0 | 0 | 0 | 0 | 0 | 0 | 0 | 0 | 0 | 0 | 0 | 0 | 0 | 0 | 0 | 0 | 0 | 0
2 | 0 | 0 | 0 | 0 | 0 | 0 | 0 | 0 | 0 | 0 | 0 | 0 | 0 | 0 | 0 | 0 | 0 | 0 | 0 | 0 | 0 | 0 | 0 | 0
3 | 0 | 0 | 0 | 0 | 0 | 0 | 0 | 0 | 0 | 0 | 0 | 0 | 0 | 0 | 0 | 0 | 0 | 0 | 0 | 0 | 0 | 0 | 0 | 0
4 | 0 | 0 | 0 | 0 | 0 | 0 | 0 | 0 | 0 | 0 | 0 | 0 | 0 | 0 | 0 | 0 | 0 | 0 | 0 | 0 | 0 | 0 | 0 | 0
5 | 0 | 0 | 0 | 0 | 0 | 0 | 0 | 0 | 0 | 0 | 0 | 0 | 0 | 0 | 0 | 0 | 0 | 0 | 0 | 0 | 0 | 0 | 0 | 0
6 | 0 | 0 | 0 | 0 | 0 | 0 | 0 | 0 | 0 | 0 | 0 | 0 | 0 | 0 | 0 | 0 | 0 | 0 | 0 | 0 | 0 | 0 | 0 | 0
7 | 0 | 0 | 0 | 0 | 0 | 0 | 0 | 0 | 0 | 0 | 0 | 0 | 0 | 0 | 0 | 0 | 0 | 0 | 0 | 0 | 0 | 0 | 0 | 0
8 | 0 | 0 | 0 | 0 | 0 | 0 | 0 | 0 | 0 | 0 | 0 | 0 | 0 | 0 | 0 | 0 | 0 | 0 | 0 | 0 | 0 | 0 | 0 | 0
9 | 0 | 0 | 0 | 0 | 0 | 0 | 0 | 0 | 0 | 0 | 0 | 0 | 0 | 0 | 0 | 0 | 0 | 0 | 0 | 0 | 0 | 0 | 0 | 0
10 | 0 | 0 | 0 | 0 | 0 | 0 | 0 | 0 | 0 | 0 | 0 | 0 | 0 | 0 | 0 | 0 | 0 | 0 | 0 | 0 | 0 | 0 | 0 | 0
11 | 0 | 0 | 0 | 0 | 0 | 0 | 0 | 0 | 0 | 0 | 0 | 0 | 0 | 0 | 0 | 0 | 0 | 0 | 0 | 0 | 0 | 0 | 0 | 0

## Qg, Summer, S7
GenID | 0 | 1 | 2 | 3 | 4 | 5 | 6 | 7 | 8 | 9 | 10 | 11 | 12 | 13 | 14 | 15 | 16 | 17 | 18 | 19 | 20 | 21 | 22 | 23
1 | 0 | 0 | 0 | 0 | 0 | 0 | 0 | 0 | 0 | 0 | 0 | 0 | 0 | 0 | 0 | 0 | 0 | 0 | 0 | 0 | 0 | 0 | 0 | 0
2 | 0 | 0 | 0 | 0 | 0 | 0 | 0 | 0 | 0 | 0 | 0 | 0 | 0 | 0 | 0 | 0 | 0 | 0 | 0 | 0 | 0 | 0 | 0 | 0
3 | 0 | 0 | 0 | 0 | 0 | 0 | 0 | 0 | 0 | 0 | 0 | 0 | 0 | 0 | 0 | 0 | 0 | 0 | 0 | 0 | 0 | 0 | 0 | 0
4 | 0 | 0 | 0 | 0 | 0 | 0 | 0 | 0 | 0 | 0 | 0 | 0 | 0 | 0 | 0 | 0 | 0 | 0 | 0 | 0 | 0 | 0 | 0 | 0
5 | 0 | 0 | 0 | 0 | 0 | 0 | 0 | 0 | 0 | 0 | 0 | 0 | 0 | 0 | 0 | 0 | 0 | 0 | 0 | 0 | 0 | 0 | 0 | 0
6 | 0 | 0 | 0 | 0 | 0 | 0 | 0 | 0 | 0 | 0 | 0 | 0 | 0 | 0 | 0 | 0 | 0 | 0 | 0 | 0 | 0 | 0 | 0 | 0
7 | 0 | 0 | 0 | 0 | 0 | 0 | 0 | 0 | 0 | 0 | 0 | 0 | 0 | 0 | 0 | 0 | 0 | 0 | 0 | 0 | 0 | 0 | 0 | 0
8 | 0 | 0 | 0 | 0 | 0 | 0 | 0 | 0 | 0 | 0 | 0 | 0 | 0 | 0 | 0 | 0 | 0 | 0 | 0 | 0 | 0 | 0 | 0 | 0
9 | 0 | 0 | 0 | 0 | 0 | 0 | 0 | 0 | 0 | 0 | 0 | 0 | 0 | 0 | 0 | 0 | 0 | 0 | 0 | 0 | 0 | 0 | 0 | 0
10 | 0 | 0 | 0 | 0 | 0 | 0 | 0 | 0 | 0 | 0 | 0 | 0 | 0 | 0 | 0 | 0 | 0 | 0 | 0 | 0 | 0 | 0 | 0 | 0
11 | 0 | 0 | 0 | 0 | 0 | 0 | 0 | 0 | 0 | 0 | 0 | 0 | 0 | 0 | 0 | 0 | 0 | 0 | 0 | 0 | 0 | 0 | 0 | 0

## Qg, Summer, S8
GenID | 0 | 1 | 2 | 3 | 4 | 5 | 6 | 7 | 8 | 9 | 10 | 11 | 12 | 13 | 14 | 15 | 16 | 17 | 18 | 19 | 20 | 21 | 22 | 23
1 | 0 | 0 | 0 | 0 | 0 | 0 | 0 | 0 | 0 | 0 | 0 | 0 | 0 | 0 | 0 | 0 | 0 | 0 | 0 | 0 | 0 | 0 | 0 | 0
2 | 0 | 0 | 0 | 0 | 0 | 0 | 0 | 0 | 0 | 0 | 0 | 0 | 0 | 0 | 0 | 0 | 0 | 0 | 0 | 0 | 0 | 0 | 0 | 0
3 | 0 | 0 | 0 | 0 | 0 | 0 | 0 | 0 | 0 | 0 | 0 | 0 | 0 | 0 | 0 | 0 | 0 | 0 | 0 | 0 | 0 | 0 | 0 | 0
4 | 0 | 0 | 0 | 0 | 0 | 0 | 0 | 0 | 0 | 0 | 0 | 0 | 0 | 0 | 0 | 0 | 0 | 0 | 0 | 0 | 0 | 0 | 0 | 0
5 | 0 | 0 | 0 | 0 | 0 | 0 | 0 | 0 | 0 | 0 | 0 | 0 | 0 | 0 | 0 | 0 | 0 | 0 | 0 | 0 | 0 | 0 | 0 | 0
6 | 0 | 0 | 0 | 0 | 0 | 0 | 0 | 0 | 0 | 0 | 0 | 0 | 0 | 0 | 0 | 0 | 0 | 0 | 0 | 0 | 0 | 0 | 0 | 0
7 | 0 | 0 | 0 | 0 | 0 | 0 | 0 | 0 | 0 | 0 | 0 | 0 | 0 | 0 | 0 | 0 | 0 | 0 | 0 | 0 | 0 | 0 | 0 | 0
8 | 0 | 0 | 0 | 0 | 0 | 0 | 0 | 0 | 0 | 0 | 0 | 0 | 0 | 0 | 0 | 0 | 0 | 0 | 0 | 0 | 0 | 0 | 0 | 0
9 | 0 | 0 | 0 | 0 | 0 | 0 | 0 | 0 | 0 | 0 | 0 | 0 | 0 | 0 | 0 | 0 | 0 | 0 | 0 | 0 | 0 | 0 | 0 | 0
10 | 0 | 0 | 0 | 0 | 0 | 0 | 0 | 0 | 0 | 0 | 0 | 0 | 0 | 0 | 0 | 0 | 0 | 0 | 0 | 0 | 0 | 0 | 0 | 0
11 | 0 | 0 | 0 | 0 | 0 | 0 | 0 | 0 | 0 | 0 | 0 | 0 | 0 | 0 | 0 | 0 | 0 | 0 | 0 | 0 | 0 | 0 | 0 | 0

## Qg, Summer, S9
GenID | 0 | 1 | 2 | 3 | 4 | 5 | 6 | 7 | 8 | 9 | 10 | 11 | 12 | 13 | 14 | 15 | 16 | 17 | 18 | 19 | 20 | 21 | 22 | 23
1 | 0 | 0 | 0 | 0 | 0 | 0 | 0 | 0 | 0 | 0 | 0 | 0 | 0 | 0 | 0 | 0 | 0 | 0 | 0 | 0 | 0 | 0 | 0 | 0
2 | 0 | 0 | 0 | 0 | 0 | 0 | 0 | 0 | 0 | 0 | 0 | 0 | 0 | 0 | 0 | 0 | 0 | 0 | 0 | 0 | 0 | 0 | 0 | 0
3 | 0 | 0 | 0 | 0 | 0 | 0 | 0 | 0 | 0 | 0 | 0 | 0 | 0 | 0 | 0 | 0 | 0 | 0 | 0 | 0 | 0 | 0 | 0 | 0
4 | 0 | 0 | 0 | 0 | 0 | 0 | 0 | 0 | 0 | 0 | 0 | 0 | 0 | 0 | 0 | 0 | 0 | 0 | 0 | 0 | 0 | 0 | 0 | 0
5 | 0 | 0 | 0 | 0 | 0 | 0 | 0 | 0 | 0 | 0 | 0 | 0 | 0 | 0 | 0 | 0 | 0 | 0 | 0 | 0 | 0 | 0 | 0 | 0
6 | 0 | 0 | 0 | 0 | 0 | 0 | 0 | 0 | 0 | 0 | 0 | 0 | 0 | 0 | 0 | 0 | 0 | 0 | 0 | 0 | 0 | 0 | 0 | 0
7 | 0 | 0 | 0 | 0 | 0 | 0 | 0 | 0 | 0 | 0 | 0 | 0 | 0 | 0 | 0 | 0 | 0 | 0 | 0 | 0 | 0 | 0 | 0 | 0
8 | 0 | 0 | 0 | 0 | 0 | 0 | 0 | 0 | 0 | 0 | 0 | 0 | 0 | 0 | 0 | 0 | 0 | 0 | 0 | 0 | 0 | 0 | 0 | 0
9 | 0 | 0 | 0 | 0 | 0 | 0 | 0 | 0 | 0 | 0 | 0 | 0 | 0 | 0 | 0 | 0 | 0 | 0 | 0 | 0 | 0 | 0 | 0 | 0
10 | 0 | 0 | 0 | 0 | 0 | 0 | 0 | 0 | 0 | 0 | 0 | 0 | 0 | 0 | 0 | 0 | 0 | 0 | 0 | 0 | 0 | 0 | 0 | 0
11 | 0 | 0 | 0 | 0 | 0 | 0 | 0 | 0 | 0 | 0 | 0 | 0 | 0 | 0 | 0 | 0 | 0 | 0 | 0 | 0 | 0 | 0 | 0 | 0

## GenStatus, Summer
GenID | 0 | 1 | 2 | 3 | 4 | 5 | 6 | 7 | 8 | 9 | 10 | 11 | 12 | 13 | 14 | 15 | 16 | 17 | 18 | 19 | 20 | 21 | 22 | 23
1 | 1 | 1 | 1 | 1 | 1 | 1 | 1 | 1 | 1 | 1 | 1 | 1 | 1 | 1 | 1 | 1 | 1 | 1 | 1 | 1 | 1 | 1 | 1 | 1
2 | 1 | 1 | 1 | 1 | 1 | 1 | 1 | 1 | 1 | 1 | 1 | 1 | 1 | 1 | 1 | 1 | 1 | 1 | 1 | 1 | 1 | 1 | 1 | 1
3 | 1 | 1 | 1 | 1 | 1 | 1 | 1 | 1 | 1 | 1 | 1 | 1 | 1 | 1 | 1 | 1 | 1 | 1 | 1 | 1 | 1 | 1 | 1 | 1
4 | 1 | 1 | 1 | 1 | 1 | 1 | 1 | 1 | 1 | 1 | 1 | 1 | 1 | 1 | 1 | 1 | 1 | 1 | 1 | 1 | 1 | 1 | 1 | 1
5 | 1 | 1 | 1 | 1 | 1 | 1 | 1 | 1 | 1 | 1 | 1 | 1 | 1 | 1 | 1 | 1 | 1 | 1 | 1 | 1 | 1 | 1 | 1 | 1
6 | 1 | 1 | 1 | 1 | 1 | 1 | 1 | 1 | 1 | 1 | 1 | 1 | 1 | 1 | 1 | 1 | 1 | 1 | 1 | 1 | 1 | 1 | 1 | 1
7 | 1 | 1 | 1 | 1 | 1 | 1 | 1 | 1 | 1 | 1 | 1 | 1 | 1 | 1 | 1 | 1 | 1 | 1 | 1 | 1 | 1 | 1 | 1 | 1
8 | 1 | 1 | 1 | 1 | 1 | 1 | 1 | 1 | 1 | 1 | 1 | 1 | 1 | 1 | 1 | 1 | 1 | 1 | 1 | 1 | 1 | 1 | 1 | 1
9 | 1 | 1 | 1 | 1 | 1 | 1 | 1 | 1 | 1 | 1 | 1 | 1 | 1 | 1 | 1 | 1 | 1 | 1 | 1 | 1 | 1 | 1 | 1 | 1
10 | 1 | 1 | 1 | 1 | 1 | 1 | 1 | 1 | 1 | 1 | 1 | 1 | 1 | 1 | 1 | 1 | 1 | 1 | 1 | 1 | 1 | 1 | 1 | 1
11 | 1 | 1 | 1 | 1 | 1 | 1 | 1 | 1 | 1 | 1 | 1 | 1 | 1 | 1 | 1 | 1 | 1 | 1 | 1 | 1 | 1 | 1 | 1 | 1