## Main
numScenarios | 1 | 100% | 33.33% | 33.33%
Year | 2027
Load Scale Factor | 100%
Load Growth (cumul.) | 107.2%
Flex. Load Growth | 118.9%
RES Installed, [MW] | 40
ESS Installed, [MWh] | 0

## RES installed
GenID | NodeID | Pinst, [MW]
7 | 11 | 5
8 | 13 | 5
9 | 26 | 10
10 | 29 | 10
11 | 30 | 10

## ES installed
ESS ID | Node ID | Pinst, [MW]
1 | N/A | 0
2 | N/A | 0
3 | N/A | 0
4 | N/A | 0
5 | N/A | 0
6 | N/A | 0
7 | N/A | 0
8 | N/A | 0
9 | N/A | 0

## FL Ratio
LoadID | Ratio, [%]
1 | 5%
2 | 5%
3 | 5%
4 | 5%
5 | 5%
6 | 5%
7 | 5%
8 | 5%
9 | 5%
10 | 5%
11 | 5%
12 | 5%
13 | 5%
14 | 5%
15 | 5%
16 | 5%
17 | 5%
18 | 5%
19 | 5%
20 | 5%

## FL Characterization
Time | 0 | 1 | 2 | 3 | 4 | 5 | 6 | 7 | 8 | 9 | 10 | 11 | 12 | 13 | 14 | 15 | 16 | 17 | 18 | 19 | 20 | 21 | 22 | 23
FL, [MW] | 14.0355 | 13.6771 | 11.8491 | 11.0484 | 10.151 | 9.9341 | 10.7475 | 2.2539 | 2.1275 | 2.8427 | 2.1995 | 2.0432 | 2.4135 | 2.9202 | 2.8782 | 2.9622 | 3.0867 | 3.4913 | 2.726 | 2.9957 | 3.3168 | 3.0709 | 12.5278 | 13.5678
Minimum FL, [MW] | -28.956 | -31.6182 | -35.5413 | -39.0774 | -42.4024 | -44.5927 | -42.9566 | -48.738 | -43.3684 | -66.5386 | -65.688 | -62.8284 | -58.2607 | -55.3134 | -53.3347 | -49.9 | -47.5931 | -45.2841 | -27.0295 | -28.3173 | -29.8301 | -31.6963 | -24.3789 | -26.7135
Maximum FL, [MW] | 27.8079 | 30.3368 | 34.0138 | 37.3591 | 40.4948 | 42.5933 | 41.0015 | 46.8396 | 41.7963 | 49.6181 | 49.8233 | 48.4468 | 45.2934 | 43.5007 | 42.1792 | 39.7803 | 38.2727 | 36.8538 | 26.6264 | 27.9411 | 29.5419 | 31.4852 | 23.4625 | 25.7137

## Pc, Winter, S1
LoadID | 0 | 1 | 2 | 3 | 4 | 5 | 6 | 7 | 8 | 9 | 10 | 11 | 12 | 13 | 14 | 15 | 16 | 17 | 18 | 19 | 20 | 21 | 22 | 23
1 | 15.0115 | 6.4448 | 13.913 | 5.2008 | 4.9517 | 10.7397 | 10.6348 | 16.3083 | 5.8079 | 16.4994 | 3.5502 | 11.1209 | 4.8661 | 11.4172 | 22.7034 | 6.4577 | 1.4557 | 23.2653 | 20.9538 | 4.1802 | 18.5815 | 14.1139 | 10.3753 | 3.7226
2 | 2.3395 | 2.2114 | 2.0399 | 1.9896 | 1.962 | 2.0955 | 2.4451 | 2.4091 | 2.6065 | 2.6734 | 2.573 | 2.5778 | 2.5943 | 2.5793 | 2.4385 | 2.377 | 2.4756 | 2.7477 | 2.7001 | 2.6605 | 2.6334 | 2.4663 | 2.6496 | 2.514
3 | 5.3167 | 4.9723 | 4.4733 | 4.7265 | 4.6671 | 4.833 | 6.9907 | 7.3001 | 7.9863 | 8.0263 | 7.5574 | 8.2504 | 7.8051 | 7.3397 | 7.1192 | 6.6659 | 6.6763 | 7.0792 | 7.0409 | 7.1584 | 6.9852 | 6.3157 | 5.8382 | 5.7217
4 | 16.8008 | 14.8488 | 13.9281 | 13.7297 | 14.3003 | 15.3888 | 18.5073 | 20.2019 | 21.3689 | 22.128 | 22.297 | 22.0578 | 21.9517 | 21.5269 | 20.8442 | 20.4736 | 21.2054 | 24.0073 | 24.4367 | 24.5945 | 23.8836 | 22.7871 | 21.2649 | 18.9209
5 | -7.0219 | -9.0479 | -10.2862 | -10.2227 | -9.8625 | 22.485 | 27.441 | 32.2768 | 21.2442 | 7.0291 | 4.5207 | 4.3575 | 4.7151 | 2.7688 | 1.9076 | 0.32707 | 0.28076 | 4.9255 | 4.5232 | 4.8946 | 4.9153 | 4.7947 | 4.2425 | -1.8716
6 | 0.70178 | 0.68386 | 0.59245 | 0.55242 | 0.50755 | 0.4967 | 0.53738 | 0.11269 | 0.10638 | 0.14214 | 0.10998 | 0.10216 | 0.12068 | 0.14601 | 0.14391 | 0.14811 | 0.15433 | 0.17456 | 0.1363 | 0.14979 | 0.16584 | 0.15354 | 0.62639 | 0.67839
7 | 9.6431 | 10.1959 | 10.5809 | 11.8157 | 12.4398 | 7.8245 | 2.8939 | -6.9258 | -11.9015 | -8.5771 | -3.9971 | -3.0107 | -6.6376 | -2.6079 | -3.0242 | -3.7149 | -5.057 | -7.5788 | -8.0761 | -8.6858 | -8.6681 | -4.9118 | 2.4194 | 8.6112
8 | 4.6318 | 4.305 | 4.0458 | 3.9353 | 3.8441 | 4.0336 | 4.9432 | 5.1261 | 6.0886 | 6.5795 | 6.55 | 6.6592 | 6.4603 | 6.3584 | 6.2919 | 6.0719 | 6.0995 | 6.8218 | 5.904 | 5.8786 | 5.9117 | 5.624 | 5.3742 | 4.8804
9 | 5.6017 | 4.9769 | 4.6671 | 4.5306 | 4.4159 | 4.937 | 6.6429 | 7.478 | 8.0642 | 8.0127 | 8.411 | 8.6117 | 8.2643 | 8.1602 | 7.6302 | 7.3705 | 7.6402 | 8.9661 | 8.8933 | 8.9014 | 8.8812 | 8.37 | 7.7686 | 6.7763
10 | 2.3253 | 2.2735 | 2.1753 | 2.2025 | 2.1909 | 2.3295 | 2.9558 | 3.3555 | 3.6013 | 3.7525 | 3.4981 | 3.6129 | 3.5652 | 3.4305 | 3.2557 | 3.051 | 3.0669 | 3.4672 | 3.4828 | 3.5618 | 3.4507 | 3.3472 | 2.9322 | 2.5946
11 | 5.0941 | 4.9393 | 4.8961 | 4.9297 | 5.1775 | 5.9168 | 7.9796 | 9.3347 | 9.6492 | 9.0232 | 9.1177 | 9.1431 | 8.5999 | 8.6478 | 8.0911 | 7.9735 | 8.135 | 8.5891 | 8.4406 | 8.2625 | 8.0593 | 7.2022 | 6.3345 | 5.5132
12 | 2.1629 | 2.0983 | 1.8525 | 1.9452 | 2.0012 | 2.2685 | 2.6081 | 3.1311 | 3.1315 | 3.2402 | 2.8466 | 2.9756 | 2.7967 | 2.6719 | 2.7515 | 2.864 | 3.1935 | 3.3821 | 3.2119 | 3.428 | 3.4308 | 2.9854 | 2.5422 | 2.5009
13 | 3.9367 | 3.9367 | 3.9367 | 3.9367 | 4.2763 | 3.8401 | 6.2889 | 6.6219 | 6.6219 | 7.8145 | 9.785 | 8.8795 | 9.9323 | 9.9668 | 9.3273 | 9.164 | 9.8285 | 10.1853 | 10.1853 | 10.1853 | 10.1853 | 6.828 | 5.3676 | 4.3802
14 | 2.088 | 2.088 | 2.088 | 2.0579 | 2.2985 | 2.1511 | 2.1842 | 1.8172 | 1.5555 | 1.36 | 1.6368 | 1.8533 | 2.0338 | 2.2143 | 2.1541 | 1.8834 | 1.9135 | 2.0639 | 2.094 | 2.0338 | 2.0699 | 2.3587 | 2.2384 | 2.0278
15 | 9.5431 | 8.8279 | 8.3046 | 8.2435 | 8.2522 | 9.2465 | 14.0873 | 17.2447 | 18.3873 | 18.4658 | 17.6547 | 18.4396 | 18.5356 | 18.2565 | 16.2591 | 15.2125 | 16.0847 | 18.7624 | 17.8814 | 17.6372 | 17.2011 | 16.0323 | 13.2762 | 11.5143
16 | 2.3585 | 2.0992 | 1.9997 | 1.975 | 1.975 | 2.0907 | 2.6072 | 2.9815 | 3.3303 | 3.409 | 3.3976 | 3.3976 | 3.3331 | 3.2705 | 3.1795 | 3.1189 | 3.0492 | 3.2645 | 3.4308 | 3.4299 | 3.4289 | 3.2653 | 3.0019 | 2.6806
17 | 5.9092 | 5.5312 | 5.5535 | 5.5669 | 5.6737 | 6.0499 | 7.8275 | 8.8498 | 9.1787 | 8.8691 | 8.8808 | 9.3276 | 9.1974 | 9.1907 | 8.8082 | 8.6506 | 8.6466 | 8.8565 | 8.6957 | 8.4125 | 8.4552 | 7.9472 | 6.7474 | 6.3857
18 | 2.0273 | 1.9046 | 1.7984 | 1.7801 | 1.8176 | 2.1543 | 3.0447 | 3.6035 | 3.7018 | 3.7525 | 3.3947 | 3.6096 | 3.5013 | 3.3361 | 3.0715 | 3.0286 | 3.1821 | 3.4567 | 3.3394 | 3.3195 | 3.2679 | 3.0431 | 2.6043 | 2.308
19 | 0.0041502 | 2.5731 | -0.49664 | -0.062253 | 0.18676 | -0.12727 | 0.040119 | -0.3002 | -0.49387 | -0.031818 | -0.11621 | 0.4413 | -0.50909 | -1.003 | -0.16739 | -0.23241 | 0.47589 | 0.0041502 | -0.26008 | 0.50771 | -0.16186 | 0.12727 | -0.096838 | -0.20889
20 | 7.1685 | 6.573 | 6.2532 | 6.2201 | 6.4462 | 6.9645 | 9.0433 | 10.3997 | 10.8904 | 11.0503 | 10.8298 | 11.122 | 10.9731 | 10.3666 | 10.0247 | 9.4017 | 9.523 | 11.1716 | 11.2709 | 11.3646 | 11.0283 | 10.5651 | 9.4623 | 8.1224

## Pc, Winter, S2
LoadID | 0 | 1 | 2 | 3 | 4 | 5 | 6 | 7 | 8 | 9 | 10 | 11 | 12 | 13 | 14 | 15 | 16 | 17 | 18 | 19 | 20 | 21 | 22 | 23
1 | 15.0115 | 6.4448 | 13.913 | 5.2008 | 4.9517 | 10.7397 | 10.6348 | 16.3083 | 5.8079 | 16.4994 | 3.5502 | 11.1209 | 4.8661 | 11.4172 | 22.7034 | 6.4577 | 1.4557 | 23.2653 | 20.9538 | 4.1802 | 18.5815 | 14.1139 | 10.3753 | 3.7226
2 | 2.3395 | 2.2114 | 2.0399 | 1.9896 | 1.962 | 2.0955 | 2.4451 | 2.4091 | 2.6065 | 2.6734 | 2.573 | 2.5778 | 2.5943 | 2.5793 | 2.4385 | 2.377 | 2.4756 | 2.7477 | 2.7001 | 2.6605 | 2.6334 | 2.4663 | 2.6496 | 2.514
3 | 5.3167 | 4.9723 | 4.4733 | 4.7265 | 4.6671 | 4.833 | 6.9907 | 7.3001 | 7.9863 | 8.0263 | 7.5574 | 8.2504 | 7.8051 | 7.3397 | 7.1192 | 6.6659 | 6.6763 | 7.0792 | 7.0409 | 7.1584 | 6.9852 | 6.3157 | 5.8382 | 5.7217
4 | 16.8008 | 14.8488 | 13.9281 | 13.7297 | 14.3003 | 15.3888 | 18.5073 | 20.2019 | 21.3689 | 22.128 | 22.297 | 22.0578 | 21.9517 | 21.5269 | 20.8442 | 20.4736 | 21.2054 | 24.0073 | 24.4367 | 24.5945 | 23.8836 | 22.7871 | 21.2649 | 18.9209
5 | -7.0219 | -9.0479 | -10.2862 | -10.2227 | -9.8625 | 22.485 | 27.441 | 32.2768 | 21.2442 | 7.0291 | 4.5207 | 4.3575 | 4.7151 | 2.7688 | 1.9076 | 0.32707 | 0.28076 | 4.9255 | 4.5232 | 4.8946 | 4.9153 | 4.7947 | 4.2425 | -1.8716
6 | 0.70178 | 0.68386 | 0.59245 | 0.55242 | 0.50755 | 0.4967 | 0.53738 | 0.11269 | 0.10638 | 0.14214 | 0.10998 | 0.10216 | 0.12068 | 0.14601 | 0.14391 | 0.14811 | 0.15433 | 0.17456 | 0.1363 | 0.14979 | 0.16584 | 0.15354 | 0.62639 | 0.67839
7 | 9.6431 | 10.1959 | 10.5809 | 11.8157 | 12.4398 | 7.8245 | 2.8939 | -6.9258 | -11.9015 | -8.5771 | -3.9971 | -3.0107 | -6.6376 | -2.6079 | -3.0242 | -3.7149 | -5.057 | -7.5788 | -8.0761 | -8.6858 | -8.6681 | -4.9118 | 2.4194 | 8.6112
8 | 4.6318 | 4.305 | 4.0458 | 3.9353 | 3.8441 | 4.0336 | 4.9432 | 5.1261 | 6.0886 | 6.5795 | 6.55 | 6.6592 | 6.4603 | 6.3584 | 6.2919 | 6.0719 | 6.0995 | 6.8218 | 5.904 | 5.8786 | 5.9117 | 5.624 | 5.3742 | 4.8804
9 | 5.6017 | 4.9769 | 4.6671 | 4.5306 | 4.4159 | 4.937 | 6.6429 | 7.478 | 8.0642 | 8.0127 | 8.411 | 8.6117 | 8.2643 | 8.1602 | 7.6302 | 7.3705 | 7.6402 | 8.9661 | 8.8933 | 8.9014 | 8.8812 | 8.37 | 7.7686 | 6.7763
10 | 2.3253 | 2.2735 | 2.1753 | 2.2025 | 2.1909 | 2.3295 | 2.9558 | 3.3555 | 3.6013 | 3.7525 | 3.4981 | 3.6129 | 3.5652 | 3.4305 | 3.2557 | 3.051 | 3.0669 | 3.4672 | 3.4828 | 3.5618 | 3.4507 | 3.3472 | 2.9322 | 2.5946
11 | 5.0941 | 4.9393 | 4.8961 | 4.9297 | 5.1775 | 5.9168 | 7.9796 | 9.3347 | 9.6492 | 9.0232 | 9.1177 | 9.1431 | 8.5999 | 8.6478 | 8.0911 | 7.9735 | 8.135 | 8.5891 | 8.4406 | 8.2625 | 8.0593 | 7.2022 | 6.3345 | 5.5132
12 | 2.1629 | 2.0983 | 1.8525 | 1.9452 | 2.0012 | 2.2685 | 2.6081 | 3.1311 | 3.1315 | 3.2402 | 2.8466 | 2.9756 | 2.7967 | 2.6719 | 2.7515 | 2.864 | 3.1935 | 3.3821 | 3.2119 | 3.428 | 3.4308 | 2.9854 | 2.5422 | 2.5009
13 | 3.9367 | 3.9367 | 3.9367 | 3.9367 | 4.2763 | 3.8401 | 6.2889 | 6.6219 | 6.6219 | 7.8145 | 9.785 | 8.8795 | 9.9323 | 9.9668 | 9.3273 | 9.164 | 9.8285 | 10.1853 | 10.1853 | 10.1853 | 10.1853 | 6.828 | 5.3676 | 4.3802
14 | 2.088 | 2.088 | 2.088 | 2.0579 | 2.2985 | 2.1511 | 2.1842 | 1.8172 | 1.5555 | 1.36 | 1.6368 | 1.8533 | 2.0338 | 2.2143 | 2.1541 | 1.8834 | 1.9135 | 2.0639 | 2.094 | 2.0338 | 2.0699 | 2.3587 | 2.2384 | 2.0278
15 | 9.5431 | 8.8279 | 8.3046 | 8.2435 | 8.2522 | 9.2465 | 14.0873 | 17.2447 | 18.3873 | 18.4658 | 17.6547 | 18.4396 | 18.5356 | 18.2565 | 16.2591 | 15.2125 | 16.0847 | 18.7624 | 17.8814 | 17.6372 | 17.2011 | 16.0323 | 13.2762 | 11.5143
16 | 2.3585 | 2.0992 | 1.9997 | 1.975 | 1.975 | 2.0907 | 2.6072 | 2.9815 | 3.3303 | 3.409 | 3.3976 | 3.3976 | 3.3331 | 3.2705 | 3.1795 | 3.1189 | 3.0492 | 3.2645 | 3.4308 | 3.4299 | 3.4289 | 3.2653 | 3.0019 | 2.6806
17 | 5.9092 | 5.5312 | 5.5535 | 5.5669 | 5.6737 | 6.0499 | 7.8275 | 8.8498 | 9.1787 | 8.8691 | 8.8808 | 9.3276 | 9.1974 | 9.1907 | 8.8082 | 8.6506 | 8.6466 | 8.8565 | 8.6957 | 8.4125 | 8.4552 | 7.9472 | 6.7474 | 6.3857
18 | 2.0273 | 1.9046 | 1.7984 | 1.7801 | 1.8176 | 2.1543 | 3.0447 | 3.6035 | 3.7018 | 3.7525 | 3.3947 | 3.6096 | 3.5013 | 3.3361 | 3.0715 | 3.0286 | 3.1821 | 3.4567 | 3.3394 | 3.3195 | 3.2679 | 3.0431 | 2.6043 | 2.308
19 | 0.0041502 | 2.5731 | -0.49664 | -0.062253 | 0.18676 | -0.12727 | 0.040119 | -0.3002 | -0.49387 | -0.031818 | -0.11621 | 0.4413 | -0.50909 | -1.003 | -0.16739 | -0.23241 | 0.47589 | 0.0041502 | -0.26008 | 0.50771 | -0.16186 | 0.12727 | -0.096838 | -0.20889
20 | 7.1685 | 6.573 | 6.2532 | 6.2201 | 6.4462 | 6.9645 | 9.0433 | 10.3997 | 10.8904 | 11.0503 | 10.8298 | 11.122 | 10.9731 | 10.3666 | 10.0247 | 9.4017 | 9.523 | 11.1716 | 11.2709 | 11.3646 | 11.0283 | 10.5651 | 9.4623 | 8.1224

## Pc, Winter, S3
LoadID | 0 | 1 | 2 | 3 | 4 | 5 | 6 | 7 | 8 | 9 | 10 | 11 | 12 | 13 | 14 | 15 | 16 | 17 | 18 | 19 | 20 | 21 | 22 | 23
1 | 15.0115 | 6.4448 | 13.913 | 5.2008 | 4.9517 | 10.7397 | 10.6348 | 16.3083 | 5.8079 | 16.4994 | 3.5502 | 11.1209 | 4.8661 | 11.4172 | 22.7034 | 6.4577 | 1.4557 | 23.2653 | 20.9538 | 4.1802 | 18.5815 | 14.1139 | 10.3753 | 3.7226
2 | 2.3395 | 2.2114 | 2.0399 | 1.9896 | 1.962 | 2.0955 | 2.4451 | 2.4091 | 2.6065 | 2.6734 | 2.573 | 2.5778 | 2.5943 | 2.5793 | 2.4385 | 2.377 | 2.4756 | 2.7477 | 2.7001 | 2.6605 | 2.6334 | 2.4663 | 2.6496 | 2.514
3 | 5.3167 | 4.9723 | 4.4733 | 4.7265 | 4.6671 | 4.833 | 6.9907 | 7.3001 | 7.9863 | 8.0263 | 7.5574 | 8.2504 | 7.8051 | 7.3397 | 7.1192 | 6.6659 | 6.6763 | 7.0792 | 7.0409 | 7.1584 | 6.9852 | 6.3157 | 5.8382 | 5.7217
4 | 16.8008 | 14.8488 | 13.9281 | 13.7297 | 14.3003 | 15.3888 | 18.5073 | 20.2019 | 21.3689 | 22.128 | 22.297 | 22.0578 | 21.9517 | 21.5269 | 20.8442 | 20.4736 | 21.2054 | 24.0073 | 24.4367 | 24.5945 | 23.8836 | 22.7871 | 21.2649 | 18.9209
5 | -7.0219 | -9.0479 | -10.2862 | -10.2227 | -9.8625 | 22.485 | 27.441 | 32.2768 | 21.2442 | 7.0291 | 4.5207 | 4.3575 | 4.7151 | 2.7688 | 1.9076 | 0.32707 | 0.28076 | 4.9255 | 4.5232 | 4.8946 | 4.9153 | 4.7947 | 4.2425 | -1.8716
6 | 0.70178 | 0.68386 | 0.59245 | 0.55242 | 0.50755 | 0.4967 | 0.53738 | 0.11269 | 0.10638 | 0.14214 | 0.10998 | 0.10216 | 0.12068 | 0.14601 | 0.14391 | 0.14811 | 0.15433 | 0.17456 | 0.1363 | 0.14979 | 0.16584 | 0.15354 | 0.62639 | 0.67839
7 | 9.6431 | 10.1959 | 10.5809 | 11.8157 | 12.4398 | 7.8245 | 2.8939 | -6.9258 | -11.9015 | -8.5771 | -3.9971 | -3.0107 | -6.6376 | -2.6079 | -3.0242 | -3.7149 | -5.057 | -7.5788 | -8.0761 | -8.6858 | -8.6681 | -4.9118 | 2.4194 | 8.6112
8 | 4.6318 | 4.305 | 4.0458 | 3.9353 | 3.8441 | 4.0336 | 4.9432 | 5.1261 | 6.0886 | 6.5795 | 6.55 | 6.6592 | 6.4603 | 6.3584 | 6.2919 | 6.0719 | 6.0995 | 6.8218 | 5.904 | 5.8786 | 5.9117 | 5.624 | 5.3742 | 4.8804
9 | 5.6017 | 4.9769 | 4.6671 | 4.5306 | 4.4159 | 4.937 | 6.6429 | 7.478 | 8.0642 | 8.0127 | 8.411 | 8.6117 | 8.2643 | 8.1602 | 7.6302 | 7.3705 | 7.6402 | 8.9661 | 8.8933 | 8.9014 | 8.8812 | 8.37 | 7.7686 | 6.7763
10 | 2.3253 | 2.2735 | 2.1753 | 2.2025 | 2.1909 | 2.3295 | 2.9558 | 3.3555 | 3.6013 | 3.7525 | 3.4981 | 3.6129 | 3.5652 | 3.4305 | 3.2557 | 3.051 | 3.0669 | 3.4672 | 3.4828 | 3.5618 | 3.4507 | 3.3472 | 2.9322 | 2.5946
11 | 5.0941 | 4.9393 | 4.8961 | 4.9297 | 5.1775 | 5.9168 | 7.9796 | 9.3347 | 9.6492 | 9.0232 | 9.1177 | 9.1431 | 8.5999 | 8.6478 | 8.0911 | 7.9735 | 8.135 | 8.5891 | 8.4406 | 8.2625 | 8.0593 | 7.2022 | 6.3345 | 5.5132
12 | 2.1629 | 2.0983 | 1.8525 | 1.9452 | 2.0012 | 2.2685 | 2.6081 | 3.1311 | 3.1315 | 3.2402 | 2.8466 | 2.9756 | 2.7967 | 2.6719 | 2.7515 | 2.864 | 3.1935 | 3.3821 | 3.2119 | 3.428 | 3.4308 | 2.9854 | 2.5422 | 2.5009
13 | 3.9367 | 3.9367 | 3.9367 | 3.9367 | 4.2763 | 3.8401 | 6.2889 | 6.6219 | 6.6219 | 7.8145 | 9.785 | 8.8795 | 9.9323 | 9.9668 | 9.3273 | 9.164 | 9.8285 | 10.1853 | 10.1853 | 10.1853 | 10.1853 | 6.828 | 5.3676 | 4.3802
14 | 2.088 | 2.088 | 2.088 | 2.0579 | 2.2985 | 2.1511 | 2.1842 | 1.8172 | 1.5555 | 1.36 | 1.6368 | 1.8533 | 2.0338 | 2.2143 | 2.1541 | 1.8834 | 1.9135 | 2.0639 | 2.094 | 2.0338 | 2.0699 | 2.3587 | 2.2384 | 2.0278
15 | 9.5431 | 8.8279 | 8.3046 | 8.2435 | 8.2522 | 9.2465 | 14.0873 | 17.2447 | 18.3873 | 18.4658 | 17.6547 | 18.4396 | 18.5356 | 18.2565 | 16.2591 | 15.2125 | 16.0847 | 18.7624 | 17.8814 | 17.6372 | 17.2011 | 16.0323 | 13.2762 | 11.5143
16 | 2.3585 | 2.0992 | 1.9997 | 1.975 | 1.975 | 2.0907 | 2.6072 | 2.9815 | 3.3303 | 3.409 | 3.3976 | 3.3976 | 3.3331 | 3.2705 | 3.1795 | 3.1189 | 3.0492 | 3.2645 | 3.4308 | 3.4299 | 3.4289 | 3.2653 | 3.0019 | 2.6806
17 | 5.9092 | 5.5312 | 5.5535 | 5.5669 | 5.6737 | 6.0499 | 7.8275 | 8.8498 | 9.1787 | 8.8691 | 8.8808 | 9.3276 | 9.1974 | 9.1907 | 8.8082 | 8.6506 | 8.6466 | 8.8565 | 8.6957 | 8.4125 | 8.4552 | 7.9472 | 6.7474 | 6.3857
18 | 2.0273 | 1.9046 | 1.7984 | 1.7801 | 1.8176 | 2.1543 | 3.0447 | 3.6035 | 3.7018 | 3.7525 | 3.3947 | 3.6096 | 3.5013 | 3.3361 | 3.0715 | 3.0286 | 3.1821 | 3.4567 | 3.3394 | 3.3195 | 3.2679 | 3.0431 | 2.6043 | 2.308
19 | 0.0041502 | 2.5731 | -0.49664 | -0.062253 | 0.18676 | -0.12727 | 0.040119 | -0.3002 | -0.49387 | -0.031818 | -0.11621 | 0.4413 | -0.50909 | -1.003 | -0.16739 | -0.23241 | 0.47589 | 0.0041502 | -0.26008 | 0.50771 | -0.16186 | 0.12727 | -0.096838 | -0.20889
20 | 7.1685 | 6.573 | 6.2532 | 6.2201 | 6.4462 | 6.9645 | 9.0433 | 10.3997 | 10.8904 | 11.0503 | 10.8298 | 11.122 | 10.9731 | 10.3666 | 10.0247 | 9.4017 | 9.523 | 11.1716 | 11.2709 | 11.3646 | 11.0283 | 10.5651 | 9.4623 | 8.1224

## Qc, Winter, S1
LoadID | 0 | 1 | 2 | 3 | 4 | 5 | 6 | 7 | 8 | 9 | 10 | 11 | 12 | 13 | 14 | 15 | 16 | 17 | 18 | 19 | 20 | 21 | 22 | 23
1 | 4.0619 | 4.6425 | 10.3386 | 4.5047 | 3.9822 | 4.6662 | 5.0008 | 4.8682 | 3.3225 | 13.6161 | 1.2426 | 7.4194 | 2.7472 | 3.4553 | 5.1026 | 6.4184 | 2.1815 | 9.2472 | 7.8306 | 3.1022 | 13.2819 | 6.8459 | 6.7357 | 2.8711
2 | -1.0695 | -1.1624 | -1.2521 | -1.243 | -1.2866 | -1.1453 | -0.85288 | -0.35106 | -0.10339 | -0.016173 | -0.14519 | -0.10674 | -0.14775 | -0.14904 | -0.37678 | -0.54262 | -0.48256 | -0.16472 | -0.23961 | -0.30121 | -0.47314 | -0.61417 | -0.82399 | -0.92747
3 | 1.3848 | 1.7154 | 1.7154 | 1.7154 | 1.7154 | 1.3899 | 0.63043 | 0.081162 | -0.47489 | -0.47489 | -0.040898 | -0.49524 | -0.49524 | -0.38335 | -0.047679 | 0.28799 | 0.39987 | 0.39987 | 0.39987 | 0.39987 | 0.39987 | 0.83387 | 1.2746 | 1.2746
4 | 4.4811 | 3.4566 | 2.959 | 2.8956 | 3.291 | 4.0863 | 6.3399 | 7.7398 | 8.9422 | 9.847 | 9.9301 | 9.752 | 9.7936 | 9.6936 | 8.7448 | 8.3083 | 8.5742 | 11.6863 | 11.6693 | 11.3132 | 10.4716 | 9.3127 | 7.5957 | 5.8273
5 | 5.534 | 0.37498 | -7.0066 | -10.7273 | -8.0408 | 9.3357 | 28.2733 | 32.1641 | 25.649 | 14.2204 | 4.0763 | 4.8304 | 7.6111 | 3.7935 | 6.4926 | 4.6452 | 4.5509 | 5.3655 | 5.5069 | 6.8266 | 7.2979 | 8.6112 | 7.5798 | -0.87053
6 | 2.1273 | 2.135 | 2.1443 | 2.1436 | 2.1341 | 2.1173 | 2.0682 | 2.0301 | 2.0143 | 1.5288 | 1.0497 | 1.0435 | 1.0502 | 1.0551 | 1.0611 | 1.5994 | 2.0407 | 2.0061 | 2.0088 | 2.0139 | 2.0343 | 2.0508 | 2.0746 | 2.1032
7 | 7.986 | 7.828 | 8.041 | 7.8523 | 6.9588 | 6.0635 | 2.6011 | 1.6185 | 3.1261 | 1.916 | 1.3197 | -1.769 | 1.3388 | 2.1964 | 3.446 | 4.4563 | 4.777 | 2.8218 | 2.7671 | 3.7833 | 5.2694 | 6.3705 | 6.4376 | 6.7292
8 | -1.5769 | -1.6974 | -1.7113 | -1.7154 | -1.696 | -1.6231 | -0.935 | -0.28773 | 0.0094966 | 0.13726 | 0.0072017 | -0.060948 | -0.12292 | -0.094226 | -0.3317 | -0.60375 | -0.60842 | -0.070013 | -0.09772 | -0.12692 | -0.29487 | -0.59966 | -0.91071 | -1.1048
9 | -2.3243 | -2.6803 | -2.5387 | -2.6284 | -2.6299 | -2.5804 | -1.1492 | -0.046503 | 0.4018 | 0.93459 | 1.1665 | 1.0873 | 1.359 | 0.97808 | 0.92997 | 0.21378 | 0.063058 | 1.4775 | 1.5421 | 1.635 | 0.88981 | 0.066913 | -0.47256 | -0.7561
10 | -1.9156 | -1.9156 | -1.9156 | -1.9156 | -1.9156 | -1.9156 | -1.8515 | -1.6921 | -1.6283 | -1.5322 | -1.5642 | -1.5322 | -1.5642 | -1.6603 | -1.6603 | -1.6603 | -1.7556 | -1.7874 | -1.7874 | -1.7874 | -1.7874 | -1.823 | -1.9298 | -1.9298
11 | 1.6007 | -0.97607 | -1.5631 | -0.68558 | -1.1206 | -0.18212 | 3.0546 | 5.4929 | 6.2184 | 5.1663 | 5.2491 | 5.3033 | 4.5665 | 4.4709 | 3.1464 | 2.9997 | 2.6227 | 3.7063 | 3.4234 | 2.9019 | 2.564 | 1.4404 | 0.46207 | -0.68182
12 | -0.87783 | -0.88321 | -0.96492 | -0.88538 | -0.88814 | -0.7997 | -0.54514 | -0.30616 | -0.22312 | -0.2813 | -0.40809 | -0.30535 | -0.35024 | -0.342 | -0.4327 | -0.43633 | -0.3505 | -0.30302 | -0.36506 | -0.40519 | -0.36243 | -0.47104 | -0.61707 | -0.68821
13 | -3.6453 | -3.6453 | -3.6453 | -3.6453 | -3.4568 | -3.5606 | -3.2453 | -3.1403 | -3.1403 | -3.484 | -3.2209 | -3.1331 | -3.1551 | -3.3328 | -3.2393 | -3.2319 | -3.323 | -3.323 | -3.323 | -3.2206 | -3.2108 | -3.4888 | -3.4888 | -3.4888
14 | -0.12338 | -0.12338 | -0.12338 | -0.12338 | -0.12338 | -0.12338 | -0.12338 | -0.12338 | -0.12338 | -0.12338 | -0.12338 | -0.58047 | -0.73283 | -0.73283 | -0.12338 | -0.12338 | -0.28016 | -0.75049 | -0.75049 | -0.75049 | -0.14104 | -0.14104 | -0.14104 | -0.14104
15 | -12.0079 | -12.0079 | -12.0079 | -12.0079 | -12.0079 | -12.0079 | -9.0658 | -1.9522 | -0.56173 | -0.56173 | -0.56173 | -0.56173 | -0.56173 | -0.56173 | -1.9925 | -6.2848 | -6.2848 | -6.2848 | -6.2848 | -6.2848 | -6.2848 | -6.2848 | -11.8467 | -11.8467
16 | 0.25825 | 0.18205 | 0.10872 | 0.11304 | -0.054151 | 0.025029 | 0.55177 | 1.0279 | 1.4629 | 1.7154 | 1.6924 | 1.6723 | 1.632 | 1.5529 | 1.4322 | 1.1271 | 1.0681 | 1.2364 | 1.2988 | 1.2312 | 1.1323 | 0.99859 | 0.72079 | 0.47339
17 | -6.1157 | -7.0169 | -7.1833 | -7.1149 | -6.7482 | -5.8909 | -0.88168 | 2.1806 | 3.7067 | 2.1513 | 2.5074 | 3.8973 | 4.4258 | 4.3904 | 1.9796 | 1.0498 | 1.0693 | 1.2148 | -0.26506 | -1.883 | -0.49855 | -2.0327 | -5.3952 | -5.6264
18 | 1.9993 | 2.4659 | 2.4659 | 2.4659 | 2.4659 | 2.4659 | 1.2216 | 0.1328 | -0.022739 | -0.6449 | -0.17828 | -0.48936 | -0.6449 | -0.6449 | -0.022739 | 0.45065 | 0.60844 | 0.60844 | 0.60844 | 0.76398 | 1.2306 | 1.2306 | 1.8528 | 1.8528
19 | 0.65082 | 0.41483 | 0.57887 | 0.63684 | 0.63478 | 0.58052 | 0.7684 | 0.72277 | 0.96492 | 0.80664 | 0.61875 | 0.58339 | 0.72194 | 0.50733 | 0.54146 | 0.54475 | 0.71866 | 0.66069 | 0.62903 | 0.73757 | 0.76799 | 0.59079 | 0.47732 | 0.57476
20 | -1.4623 | -1.9534 | -2.0371 | -2.0371 | -2.0371 | -1.9243 | -0.97476 | -0.45089 | 0.17121 | 0.5532 | -0.22897 | -0.1744 | 0.076625 | 0.025694 | -0.13074 | -0.73101 | -0.97476 | -0.38176 | -0.34538 | -0.14165 | -0.057981 | -0.50909 | -0.85834 | -1.0766

## Qc, Winter, S2
LoadID | 0 | 1 | 2 | 3 | 4 | 5 | 6 | 7 | 8 | 9 | 10 | 11 | 12 | 13 | 14 | 15 | 16 | 17 | 18 | 19 | 20 | 21 | 22 | 23
1 | 4.0619 | 4.6425 | 10.3386 | 4.5047 | 3.9822 | 4.6662 | 5.0008 | 4.8682 | 3.3225 | 13.6161 | 1.2426 | 7.4194 | 2.7472 | 3.4553 | 5.1026 | 6.4184 | 2.1815 | 9.2472 | 7.8306 | 3.1022 | 13.2819 | 6.8459 | 6.7357 | 2.8711
2 | -1.0695 | -1.1624 | -1.2521 | -1.243 | -1.2866 | -1.1453 | -0.85288 | -0.35106 | -0.10339 | -0.016173 | -0.14519 | -0.10674 | -0.14775 | -0.14904 | -0.37678 | -0.54262 | -0.48256 | -0.16472 | -0.23961 | -0.30121 | -0.47314 | -0.61417 | -0.82399 | -0.92747
3 | 1.3848 | 1.7154 | 1.7154 | 1.7154 | 1.7154 | 1.3899 | 0.63043 | 0.081162 | -0.47489 | -0.47489 | -0.040898 | -0.49524 | -0.49524 | -0.38335 | -0.047679 | 0.28799 | 0.39987 | 0.39987 | 0.39987 | 0.39987 | 0.39987 | 0.83387 | 1.2746 | 1.2746
4 | 4.4811 | 3.4566 | 2.959 | 2.8956 | 3.291 | 4.0863 | 6.3399 | 7.7398 | 8.9422 | 9.847 | 9.9301 | 9.752 | 9.7936 | 9.6936 | 8.7448 | 8.3083 | 8.5742 | 11.6863 | 11.6693 | 11.3132 | 10.4716 | 9.3127 | 7.5957 | 5.8273
5 | 5.534 | 0.37498 | -7.0066 | -10.7273 | -8.0408 | 9.3357 | 28.2733 | 32.1641 | 25.649 | 14.2204 | 4.0763 | 4.8304 | 7.6111 | 3.7935 | 6.4926 | 4.6452 | 4.5509 | 5.3655 | 5.5069 | 6.8266 | 7.2979 | 8.6112 | 7.5798 | -0.87053
6 | 2.1273 | 2.135 | 2.1443 | 2.1436 | 2.1341 | 2.1173 | 2.0682 | 2.0301 | 2.0143 | 1.5288 | 1.0497 | 1.0435 | 1.0502 | 1.0551 | 1.0611 | 1.5994 | 2.0407 | 2.0061 | 2.0088 | 2.0139 | 2.0343 | 2.0508 | 2.0746 | 2.1032
7 | 7.986 | 7.828 | 8.041 | 7.8523 | 6.9588 | 6.0635 | 2.6011 | 1.6185 | 3.1261 | 1.916 | 1.3197 | -1.769 | 1.3388 | 2.1964 | 3.446 | 4.4563 | 4.777 | 2.8218 | 2.7671 | 3.7833 | 5.2694 | 6.3705 | 6.4376 | 6.7292
8 | -1.5769 | -1.6974 | -1.7113 | -1.7154 | -1.696 | -1.6231 | -0.935 | -0.28773 | 0.0094966 | 0.13726 | 0.0072017 | -0.060948 | -0.12292 | -0.094226 | -0.3317 | -0.60375 | -0.60842 | -0.070013 | -0.09772 | -0.12692 | -0.29487 | -0.59966 | -0.91071 | -1.1048
9 | -2.3243 | -2.6803 | -2.5387 | -2.6284 | -2.6299 | -2.5804 | -1.1492 | -0.046503 | 0.4018 | 0.93459 | 1.1665 | 1.0873 | 1.359 | 0.97808 | 0.92997 | 0.21378 | 0.063058 | 1.4775 | 1.5421 | 1.635 | 0.88981 | 0.066913 | -0.47256 | -0.7561
10 | -1.9156 | -1.9156 | -1.9156 | -1.9156 | -1.9156 | -1.9156 | -1.8515 | -1.6921 | -1.6283 | -1.5322 | -1.5642 | -1.5322 | -1.5642 | -1.6603 | -1.6603 | -1.6603 | -1.7556 | -1.7874 | -1.7874 | -1.7874 | -1.7874 | -1.823 | -1.9298 | -1.9298
11 | 1.6007 | -0.97607 | -1.5631 | -0.68558 | -1.1206 | -0.18212 | 3.0546 | 5.4929 | 6.2184 | 5.1663 | 5.2491 | 5.3033 | 4.5665 | 4.4709 | 3.1464 | 2.9997 | 2.6227 | 3.7063 | 3.4234 | 2.9019 | 2.564 | 1.4404 | 0.46207 | -0.68182
12 | -0.87783 | -0.88321 | -0.96492 | -0.88538 | -0.88814 | -0.7997 | -0.54514 | -0.30616 | -0.22312 | -0.2813 | -0.40809 | -0.30535 | -0.35024 | -0.342 | -0.4327 | -0.43633 | -0.3505 | -0.30302 | -0.36506 | -0.40519 | -0.36243 | -0.47104 | -0.61707 | -0.68821
13 | -3.6453 | -3.6453 | -3.6453 | -3.6453 | -3.4568 | -3.5606 | -3.2453 | -3.1403 | -3.1403 | -3.484 | -3.2209 | -3.1331 | -3.1551 | -3.3328 | -3.2393 | -3.2319 | -3.323 | -3.323 | -3.323 | -3.2206 | -3.2108 | -3.4888 | -3.4888 | -3.4888
14 | -0.12338 | -0.12338 | -0.12338 | -0.12338 | -0.12338 | -0.12338 | -0.12338 | -0.12338 | -0.12338 | -0.12338 | -0.12338 | -0.58047 | -0.73283 | -0.73283 | -0.12338 | -0.12338 | -0.28016 | -0.75049 | -0.75049 | -0.75049 | -0.14104 | -0.14104 | -0.14104 | -0.14104
15 | -12.0079 | -12.0079 | -12.0079 | -12.0079 | -12.0079 | -12.0079 | -9.0658 | -1.9522 | -0.56173 | -0.56173 | -0.56173 | -0.56173 | -0.56173 | -0.56173 | -1.9925 | -6.2848 | -6.2848 | -6.2848 | -6.2848 | -6.2848 | -6.2848 | -6.2848 | -11.8467 | -11.8467
16 | 0.25825 | 0.18205 | 0.10872 | 0.11304 | -0.054151 | 0.025029 | 0.55177 | 1.0279 | 1.4629 | 1.7154 | 1.6924 | 1.6723 | 1.632 | 1.5529 | 1.4322 | 1.1271 | 1.0681 | 1.2364 | 1.2988 | 1.2312 | 1.1323 | 0.99859 | 0.72079 | 0.47339
17 | -6.1157 | -7.0169 | -7.1833 | -7.1149 | -6.7482 | -5.8909 | -0.88168 | 2.1806 | 3.7067 | 2.1513 | 2.5074 | 3.8973 | 4.4258 | 4.3904 | 1.9796 | 1.0498 | 1.0693 | 1.2148 | -0.26506 | -1.883 | -0.49855 | -2.0327 | -5.3952 | -5.6264
18 | 1.9993 | 2.4659 | 2.4659 | 2.4659 | 2.4659 | 2.4659 | 1.2216 | 0.1328 | -0.022739 | -0.6449 | -0.17828 | -0.48936 | -0.6449 | -0.6449 | -0.022739 | 0.45065 | 0.60844 | 0.60844 | 0.60844 | 0.76398 | 1.2306 | 1.2306 | 1.8528 | 1.8528
19 | 0.65082 | 0.41483 | 0.57887 | 0.63684 | 0.63478 | 0.58052 | 0.7684 | 0.72277 | 0.96492 | 0.80664 | 0.61875 | 0.58339 | 0.72194 | 0.50733 | 0.54146 | 0.54475 | 0.71866 | 0.66069 | 0.62903 | 0.73757 | 0.76799 | 0.59079 | 0.47732 | 0.57476
20 | -1.4623 | -1.9534 | -2.0371 | -2.0371 | -2.0371 | -1.9243 | -0.97476 | -0.45089 | 0.17121 | 0.5532 | -0.22897 | -0.1744 | 0.076625 | 0.025694 | -0.13074 | -0.73101 | -0.97476 | -0.38176 | -0.34538 | -0.14165 | -0.057981 | -0.50909 | -0.85834 | -1.0766

## Qc, Winter, S3
LoadID | 0 | 1 | 2 | 3 | 4 | 5 | 6 | 7 | 8 | 9 | 10 | 11 | 12 | 13 | 14 | 15 | 16 | 17 | 18 | 19 | 20 | 21 | 22 | 23
1 | 4.0619 | 4.6425 | 10.3386 | 4.5047 | 3.9822 | 4.6662 | 5.0008 | 4.8682 | 3.3225 | 13.6161 | 1.2426 | 7.4194 | 2.7472 | 3.4553 | 5.1026 | 6.4184 | 2.1815 | 9.2472 | 7.8306 | 3.1022 | 13.2819 | 6.8459 | 6.7357 | 2.8711
2 | -1.0695 | -1.1624 | -1.2521 | -1.243 | -1.2866 | -1.1453 | -0.85288 | -0.35106 | -0.10339 | -0.016173 | -0.14519 | -0.10674 | -0.14775 | -0.14904 | -0.37678 | -0.54262 | -0.48256 | -0.16472 | -0.23961 | -0.30121 | -0.47314 | -0.61417 | -0.82399 | -0.92747
3 | 1.3848 | 1.7154 | 1.7154 | 1.7154 | 1.7154 | 1.3899 | 0.63043 | 0.081162 | -0.47489 | -0.47489 | -0.040898 | -0.49524 | -0.49524 | -0.38335 | -0.047679 | 0.28799 | 0.39987 | 0.39987 | 0.39987 | 0.39987 | 0.39987 | 0.83387 | 1.2746 | 1.2746
4 | 4.4811 | 3.4566 | 2.959 | 2.8956 | 3.291 | 4.0863 | 6.3399 | 7.7398 | 8.9422 | 9.847 | 9.9301 | 9.752 | 9.7936 | 9.6936 | 8.7448 | 8.3083 | 8.5742 | 11.6863 | 11.6693 | 11.3132 | 10.4716 | 9.3127 | 7.5957 | 5.8273
5 | 5.534 | 0.37498 | -7.0066 | -10.7273 | -8.0408 | 9.3357 | 28.2733 | 32.1641 | 25.649 | 14.2204 | 4.0763 | 4.8304 | 7.6111 | 3.7935 | 6.4926 | 4.6452 | 4.5509 | 5.3655 | 5.5069 | 6.8266 | 7.2979 | 8.6112 | 7.5798 | -0.87053
6 | 2.1273 | 2.135 | 2.1443 | 2.1436 | 2.1341 | 2.1173 | 2.0682 | 2.0301 | 2.0143 | 1.5288 | 1.0497 | 1.0435 | 1.0502 | 1.0551 | 1.0611 | 1.5994 | 2.0407 | 2.0061 | 2.0088 | 2.0139 | 2.0343 | 2.0508 | 2.0746 | 2.1032
7 | 7.986 | 7.828 | 8.041 | 7.8523 | 6.9588 | 6.0635 | 2.6011 | 1.6185 | 3.1261 | 1.916 | 1.3197 | -1.769 | 1.3388 | 2.1964 | 3.446 | 4.4563 | 4.777 | 2.8218 | 2.7671 | 3.7833 | 5.2694 | 6.3705 | 6.4376 | 6.7292
8 | -1.5769 | -1.6974 | -1.7113 | -1.7154 | -1.696 | -1.6231 | -0.935 | -0.28773 | 0.0094966 | 0.13726 | 0.0072017 | -0.060948 | -0.12292 | -0.094226 | -0.3317 | -0.60375 | -0.60842 | -0.070013 | -0.09772 | -0.12692 | -0.29487 | -0.59966 | -0.91071 | -1.1048
9 | -2.3243 | -2.6803 | -2.5387 | -2.6284 | -2.6299 | -2.5804 | -1.1492 | -0.046503 | 0.4018 | 0.93459 | 1.1665 | 1.0873 | 1.359 | 0.97808 | 0.92997 | 0.21378 | 0.063058 | 1.4775 | 1.5421 | 1.635 | 0.88981 | 0.066913 | -0.47256 | -0.7561
10 | -1.9156 | -1.9156 | -1.9156 | -1.9156 | -1.9156 | -1.9156 | -1.8515 | -1.6921 | -1.6283 | -1.5322 | -1.5642 | -1.5322 | -1.5642 | -1.6603 | -1.6603 | -1.6603 | -1.7556 | -1.7874 | -1.7874 | -1.7874 | -1.7874 | -1.823 | -1.9298 | -1.9298
11 | 1.6007 | -0.97607 | -1.5631 | -0.68558 | -1.1206 | -0.18212 | 3.0546 | 5.4929 | 6.2184 | 5.1663 | 5.2491 | 5.3033 | 4.5665 | 4.4709 | 3.1464 | 2.9997 | 2.6227 | 3.7063 | 3.4234 | 2.9019 | 2.564 | 1.4404 | 0.46207 | -0.68182
12 | -0.87783 | -0.88321 | -0.96492 | -0.88538 | -0.88814 | -0.7997 | -0.54514 | -0.30616 | -0.22312 | -0.2813 | -0.40809 | -0.30535 | -0.35024 | -0.342 | -0.4327 | -0.43633 | -0.3505 | -0.30302 | -0.36506 | -0.40519 | -0.36243 | -0.47104 | -0.61707 | -0.68821
13 | -3.6453 | -3.6453 | -3.6453 | -3.6453 | -3.4568 | -3.5606 | -3.2453 | -3.1403 | -3.1403 | -3.484 | -3.2209 | -3.1331 | -3.1551 | -3.3328 | -3.2393 | -3.2319 | -3.323 | -3.323 | -3.323 | -3.2206 | -3.2108 | -3.4888 | -3.4888 | -3.4888
14 | -0.12338 | -0.12338 | -0.12338 | -0.12338 | -0.12338 | -0.12338 | -0.12338 | -0.12338 | -0.12338 | -0.12338 | -0.12338 | -0.58047 | -0.73283 | -0.73283 | -0.12338 | -0.12338 | -0.28016 | -0.75049 | -0.75049 | -0.75049 | -0.14104 | -0.14104 | -0.14104 | -0.14104
15 | -12.0079 | -12.0079 | -12.0079 | -12.0079 | -12.0079 | -12.0079 | -9.0658 | -1.9522 | -0.56173 | -0.56173 | -0.56173 | -0.56173 | -0.56173 | -0.56173 | -1.9925 | -6.2848 | -6.2848 | -6.2848 | -6.2848 | -6.2848 | -6.2848 | -6.2848 | -11.8467 | -11.8467
16 | 0.25825 | 0.18205 | 0.10872 | 0.11304 | -0.054151 | 0.025029 | 0.55177 | 1.0279 | 1.4629 | 1.7154 | 1.6924 | 1.6723 | 1.632 | 1.5529 | 1.4322 | 1.1271 | 1.0681 | 1.2364 | 1.2988 | 1.2312 | 1.1323 | 0.99859 | 0.72079 | 0.47339
17 | -6.1157 | -7.0169 | -7.1833 | -7.1149 | -6.7482 | -5.8909 | -0.88168 | 2.1806 | 3.7067 | 2.1513 | 2.5074 | 3.8973 | 4.4258 | 4.3904 | 1.9796 | 1.0498 | 1.0693 | 1.2148 | -0.26506 | -1.883 | -0.49855 | -2.0327 | -5.3952 | -5.6264
18 | 1.9993 | 2.4659 | 2.4659 | 2.4659 | 2.4659 | 2.4659 | 1.2216 | 0.1328 | -0.022739 | -0.6449 | -0.17828 | -0.48936 | -0.6449 | -0.6449 | -0.022739 | 0.45065 | 0.60844 | 0.60844 | 0.60844 | 0.76398 | 1.2306 | 1.2306 | 1.8528 | 1.8528
19 | 0.65082 | 0.41483 | 0.57887 | 0.63684 | 0.63478 | 0.58052 | 0.7684 | 0.72277 | 0.96492 | 0.80664 | 0.61875 | 0.58339 | 0.72194 | 0.50733 | 0.54146 | 0.54475 | 0.71866 | 0.66069 | 0.62903 | 0.73757 | 0.76799 | 0.59079 | 0.47732 | 0.57476
20 | -1.4623 | -1.9534 | -2.0371 | -2.0371 | -2.0371 | -1.9243 | -0.97476 | -0.45089 | 0.17121 | 0.5532 | -0.22897 | -0.1744 | 0.076625 | 0.025694 | -0.13074 | -0.73101 | -0.97476 | -0.38176 | -0.34538 | -0.14165 | -0.057981 | -0.50909 | -0.85834 | -1.0766

## UpFlex, Winter
LoadID | 0 | 1 | 2 | 3 | 4 | 5 | 6 | 7 | 8 | 9 | 10 | 11 | 12 | 13 | 14 | 15 | 16 | 17 | 18 | 19 | 20 | 21 | 22 | 23
1 | 0.68862 | 0.83298 | 1.1082 | 1.3155 | 1.5172 | 1.633 | 1.5127 | 2.2293 | 1.9834 | 2.3388 | 2.3812 | 2.3202 | 2.144 | 2.029 | 1.965 | 1.8409 | 1.7593 | 1.6681 | 1.195 | 1.2473 | 1.3113 | 1.4207 | 0.54674 | 0.60729
2 | 0.68862 | 0.83298 | 1.1082 | 1.3155 | 1.5172 | 1.633 | 1.5127 | 2.2293 | 1.9834 | 2.3388 | 2.3812 | 2.3202 | 2.144 | 2.029 | 1.965 | 1.8409 | 1.7593 | 1.6681 | 1.195 | 1.2473 | 1.3113 | 1.4207 | 0.54674 | 0.60729
3 | 0.68862 | 0.83298 | 1.1082 | 1.3155 | 1.5172 | 1.633 | 1.5127 | 2.2293 | 1.9834 | 2.3388 | 2.3812 | 2.3202 | 2.144 | 2.029 | 1.965 | 1.8409 | 1.7593 | 1.6681 | 1.195 | 1.2473 | 1.3113 | 1.4207 | 0.54674 | 0.60729
4 | 0.68862 | 0.83298 | 1.1082 | 1.3155 | 1.5172 | 1.633 | 1.5127 | 2.2293 | 1.9834 | 2.3388 | 2.3812 | 2.3202 | 2.144 | 2.029 | 1.965 | 1.8409 | 1.7593 | 1.6681 | 1.195 | 1.2473 | 1.3113 | 1.4207 | 0.54674 | 0.60729
5 | 0.68862 | 0.83298 | 1.1082 | 1.3155 | 1.5172 | 1.633 | 1.5127 | 2.2293 | 1.9834 | 2.3388 | 2.3812 | 2.3202 | 2.144 | 2.029 | 1.965 | 1.8409 | 1.7593 | 1.6681 | 1.195 | 1.2473 | 1.3113 | 1.4207 | 0.54674 | 0.60729
6 | 0.68862 | 0.83298 | 1.1082 | 1.3155 | 1.5172 | 1.633 | 1.5127 | 2.2293 | 1.9834 | 2.3388 | 2.3812 | 2.3202 | 2.144 | 2.029 | 1.965 | 1.8409 | 1.7593 | 1.6681 | 1.195 | 1.2473 | 1.3113 | 1.4207 | 0.54674 | 0.60729
7 | 0.68862 | 0.83298 | 1.1082 | 1.3155 | 1.5172 | 1.633 | 1.5127 | 2.2293 | 1.9834 | 2.3388 | 2.3812 | 2.3202 | 2.144 | 2.029 | 1.965 | 1.8409 | 1.7593 | 1.6681 | 1.195 | 1.2473 | 1.3113 | 1.4207 | 0.54674 | 0.60729
8 | 0.68862 | 0.83298 | 1.1082 | 1.3155 | 1.5172 | 1.633 | 1.5127 | 2.2293 | 1.9834 | 2.3388 | 2.3812 | 2.3202 | 2.144 | 2.029 | 1.965 | 1.8409 | 1.7593 | 1.6681 | 1.195 | 1.2473 | 1.3113 | 1.4207 | 0.54674 | 0.60729
9 | 0.68862 | 0.83298 | 1.1082 | 1.3155 | 1.5172 | 1.633 | 1.5127 | 2.2293 | 1.9834 | 2.3388 | 2.3812 | 2.3202 | 2.144 | 2.029 | 1.965 | 1.8409 | 1.7593 | 1.6681 | 1.195 | 1.2473 | 1.3113 | 1.4207 | 0.54674 | 0.60729
10 | 0.68862 | 0.83298 | 1.1082 | 1.3155 | 1.5172 | 1.633 | 1.5127 | 2.2293 | 1.9834 | 2.3388 | 2.3812 | 2.3202 | 2.144 | 2.029 | 1.965 | 1.8409 | 1.7593 | 1.6681 | 1.195 | 1.2473 | 1.3113 | 1.4207 | 0.54674 | 0.60729
11 | 0.68862 | 0.83298 | 1.1082 | 1.3155 | 1.5172 | 1.633 | 1.5127 | 2.2293 | 1.9834 | 2.3388 | 2.3812 | 2.3202 | 2.144 | 2.029 | 1.965 | 1.8409 | 1.7593 | 1.6681 | 1.195 | 1.2473 | 1.3113 | 1.4207 | 0.54674 | 0.60729
12 | 0.68862 | 0.83298 | 1.1082 | 1.3155 | 1.5172 | 1.633 | 1.5127 | 2.2293 | 1.9834 | 2.3388 | 2.3812 | 2.3202 | 2.144 | 2.029 | 1.965 | 1.8409 | 1.7593 | 1.6681 | 1.195 | 1.2473 | 1.3113 | 1.4207 | 0.54674 | 0.60729
13 | 0.68862 | 0.83298 | 1.1082 | 1.3155 | 1.5172 | 1.633 | 1.5127 | 2.2293 | 1.9834 | 2.3388 | 2.3812 | 2.3202 | 2.144 | 2.029 | 1.965 | 1.8409 | 1.7593 | 1.6681 | 1.195 | 1.2473 | 1.3113 | 1.4207 | 0.54674 | 0.60729
14 | 0.68862 | 0.83298 | 1.1082 | 1.3155 | 1.5172 | 1.633 | 1.5127 | 2.2293 | 1.9834 | 2.3388 | 2.3812 | 2.3202 | 2.144 | 2.029 | 1.965 | 1.8409 | 1.7593 | 1.6681 | 1.195 | 1.2473 | 1.3113 | 1.4207 | 0.54674 | 0.60729
15 | 0.68862 | 0.83298 | 1.1082 | 1.3155 | 1.5172 | 1.633 | 1.5127 | 2.2293 | 1.9834 | 2.3388 | 2.3812 | 2.3202 | 2.144 | 2.029 | 1.965 | 1.8409 | 1.7593 | 1.6681 | 1.195 | 1.2473 | 1.3113 | 1.4207 | 0.54674 | 0.60729
16 | 0.68862 | 0.83298 | 1.1082 | 1.3155 | 1.5172 | 1.633 | 1.5127 | 2.2293 | 1.9834 | 2.3388 | 2.3812 | 2.3202 | 2.144 | 2.029 | 1.965 | 1.8409 | 1.7593 | 1.6681 | 1.195 | 1.2473 | 1.3113 | 1.4207 | 0.54674 | 0.60729
17 | 0.68862 | 0.83298 | 1.1082 | 1.3155 | 1.5172 | 1.633 | 1.5127 | 2.2293 | 1.9834 | 2.3388 | 2.3812 | 2.3202 | 2.144 | 2.029 | 1.965 | 1.8409 | 1.7593 | 1.6681 | 1.195 | 1.2473 | 1.3113 | 1.4207 | 0.54674 | 0.60729
18 | 0.68862 | 0.83298 | 1.1082 | 1.3155 | 1.5172 | 1.633 | 1.5127 | 2.2293 | 1.9834 | 2.3388 | 2.3812 | 2.3202 | 2.144 | 2.029 | 1.965 | 1.8409 | 1.7593 | 1.6681 | 1.195 | 1.2473 | 1.3113 | 1.4207 | 0.54674 | 0.60729
19 | 0.68862 | 0.83298 | 1.1082 | 1.3155 | 1.5172 | 1.633 | 1.5127 | 2.2293 | 1.9834 | 2.3388 | 2.3812 | 2.3202 | 2.144 | 2.029 | 1.965 | 1.8409 | 1.7593 | 1.6681 | 1.195 | 1.2473 | 1.3113 | 1.4207 | 0.54674 | 0.60729
20 | 0.68862 | 0.83298 | 1.1082 | 1.3155 | 1.5172 | 1.633 | 1.5127 | 2.2293 | 1.9834 | 2.3388 | 2.3812 | 2.3202 | 2.144 | 2.029 | 1.965 | 1.8409 | 1.7593 | 1.6681 | 1.195 | 1.2473 | 1.3113 | 1.4207 | 0.54674 | 0.60729

## DownFlex, Winter
LoadID | 0 | 1 | 2 | 3 | 4 | 5 | 6 | 7 | 8 | 9 | 10 | 11 | 12 | 13 | 14 | 15 | 16 | 17 | 18 | 19 | 20 | 21 | 22 | 23
1 | 2.1496 | 2.2648 | 2.3695 | 2.5063 | 2.6277 | 2.7263 | 2.6852 | 2.5496 | 2.2748 | 3.4691 | 3.3944 | 3.2436 | 3.0337 | 2.9117 | 2.8106 | 2.6431 | 2.534 | 2.4388 | 1.4878 | 1.5656 | 1.6573 | 1.7384 | 1.8453 | 2.0141
2 | 2.1496 | 2.2648 | 2.3695 | 2.5063 | 2.6277 | 2.7263 | 2.6852 | 2.5496 | 2.2748 | 3.4691 | 3.3944 | 3.2436 | 3.0337 | 2.9117 | 2.8106 | 2.6431 | 2.534 | 2.4388 | 1.4878 | 1.5656 | 1.6573 | 1.7384 | 1.8453 | 2.0141
3 | 2.1496 | 2.2648 | 2.3695 | 2.5063 | 2.6277 | 2.7263 | 2.6852 | 2.5496 | 2.2748 | 3.4691 | 3.3944 | 3.2436 | 3.0337 | 2.9117 | 2.8106 | 2.6431 | 2.534 | 2.4388 | 1.4878 | 1.5656 | 1.6573 | 1.7384 | 1.8453 | 2.0141
4 | 2.1496 | 2.2648 | 2.3695 | 2.5063 | 2.6277 | 2.7263 | 2.6852 | 2.5496 | 2.2748 | 3.4691 | 3.3944 | 3.2436 | 3.0337 | 2.9117 | 2.8106 | 2.6431 | 2.534 | 2.4388 | 1.4878 | 1.5656 | 1.6573 | 1.7384 | 1.8453 | 2.0141
5 | 2.1496 | 2.2648 | 2.3695 | 2.5063 | 2.6277 | 2.7263 | 2.6852 | 2.5496 | 2.2748 | 3.4691 | 3.3944 | 3.2436 | 3.0337 | 2.9117 | 2.8106 | 2.6431 | 2.534 | 2.4388 | 1.4878 | 1.5656 | 1.6573 | 1.7384 | 1.8453 | 2.0141
6 | 2.1496 | 2.2648 | 2.3695 | 2.5063 | 2.6277 | 2.7263 | 2.6852 | 2.5496 | 2.2748 | 3.4691 | 3.3944 | 3.2436 | 3.0337 | 2.9117 | 2.8106 | 2.6431 | 2.534 | 2.4388 | 1.4878 | 1.5656 | 1.6573 | 1.7384 | 1.8453 | 2.0141
7 | 2.1496 | 2.2648 | 2.3695 | 2.5063 | 2.6277 | 2.7263 | 2.6852 | 2.5496 | 2.2748 | 3.4691 | 3.3944 | 3.2436 | 3.0337 | 2.9117 | 2.8106 | 2.6431 | 2.534 | 2.4388 | 1.4878 | 1.5656 | 1.6573 | 1.7384 | 1.8453 | 2.0141
8 | 2.1496 | 2.2648 | 2.3695 | 2.5063 | 2.6277 | 2.7263 | 2.6852 | 2.5496 | 2.2748 | 3.4691 | 3.3944 | 3.2436 | 3.0337 | 2.9117 | 2.8106 | 2.6431 | 2.534 | 2.4388 | 1.4878 | 1.5656 | 1.6573 | 1.7384 | 1.8453 | 2.0141
9 | 2.1496 | 2.2648 | 2.3695 | 2.5063 | 2.6277 | 2.7263 | 2.6852 | 2.5496 | 2.2748 | 3.4691 | 3.3944 | 3.2436 | 3.0337 | 2.9117 | 2.8106 | 2.6431 | 2.534 | 2.4388 | 1.4878 | 1.5656 | 1.6573 | 1.7384 | 1.8453 | 2.0141
10 | 2.1496 | 2.2648 | 2.3695 | 2.5063 | 2.6277 | 2.7263 | 2.6852 | 2.5496 | 2.2748 | 3.4691 | 3.3944 | 3.2436 | 3.0337 | 2.9117 | 2.8106 | 2.6431 | 2.534 | 2.4388 | 1.4878 | 1.5656 | 1.6573 | 1.7384 | 1.8453 | 2.0141
11 | 2.1496 | 2.2648 | 2.3695 | 2.5063 | 2.6277 | 2.7263 | 2.6852 | 2.5496 | 2.2748 | 3.4691 | 3.3944 | 3.2436 | 3.0337 | 2.9117 | 2.8106 | 2.6431 | 2.534 | 2.4388 | 1.4878 | 1.5656 | 1.6573 | 1.7384 | 1.8453 | 2.0141
12 | 2.1496 | 2.2648 | 2.3695 | 2.5063 | 2.6277 | 2.7263 | 2.6852 | 2.5496 | 2.2748 | 3.4691 | 3.3944 | 3.2436 | 3.0337 | 2.9117 | 2.8106 | 2.6431 | 2.534 | 2.4388 | 1.4878 | 1.5656 | 1.6573 | 1.7384 | 1.8453 | 2.0141
13 | 2.1496 | 2.2648 | 2.3695 | 2.5063 | 2.6277 | 2.7263 | 2.6852 | 2.5496 | 2.2748 | 3.4691 | 3.3944 | 3.2436 | 3.0337 | 2.9117 | 2.8106 | 2.6431 | 2.534 | 2.4388 | 1.4878 | 1.5656 | 1.6573 | 1.7384 | 1.8453 | 2.0141
14 | 2.1496 | 2.2648 | 2.3695 | 2.5063 | 2.6277 | 2.7263 | 2.6852 | 2.5496 | 2.2748 | 3.4691 | 3.3944 | 3.2436 | 3.0337 | 2.9117 | 2.8106 | 2.6431 | 2.534 | 2.4388 | 1.4878 | 1.5656 | 1.6573 | 1.7384 | 1.8453 | 2.0141
15 | 2.1496 | 2.2648 | 2.3695 | 2.5063 | 2.6277 | 2.7263 | 2.6852 | 2.5496 | 2.2748 | 3.4691 | 3.3944 | 3.2436 | 3.0337 | 2.9117 | 2.8106 | 2.6431 | 2.534 | 2.4388 | 1.4878 | 1.5656 | 1.6573 | 1.7384 | 1.8453 | 2.0141
16 | 2.1496 | 2.2648 | 2.3695 | 2.5063 | 2.6277 | 2.7263 | 2.6852 | 2.5496 | 2.2748 | 3.4691 | 3.3944 | 3.2436 | 3.0337 | 2.9117 | 2.8106 | 2.6431 | 2.534 | 2.4388 | 1.4878 | 1.5656 | 1.6573 | 1.7384 | 1.8453 | 2.0141
17 | 2.1496 | 2.2648 | 2.3695 | 2.5063 | 2.6277 | 2.7263 | 2.6852 | 2.5496 | 2.2748 | 3.4691 | 3.3944 | 3.2436 | 3.0337 | 2.9117 | 2.8106 | 2.6431 | 2.534 | 2.4388 | 1.4878 | 1.5656 | 1.6573 | 1.7384 | 1.8453 | 2.0141
18 | 2.1496 | 2.2648 | 2.3695 | 2.5063 | 2.6277 | 2.7263 | 2.6852 | 2.5496 | 2.2748 | 3.4691 | 3.3944 | 3.2436 | 3.0337 | 2.9117 | 2.8106 | 2.6431 | 2.534 | 2.4388 | 1.4878 | 1.5656 | 1.6573 | 1.7384 | 1.8453 | 2.0141
19 | 2.1496 | 2.2648 | 2.3695 | 2.5063 | 2.6277 | 2.7263 | 2.6852 | 2.5496 | 2.2748 | 3.4691 | 3.3944 | 3.2436 | 3.0337 | 2.9117 | 2.8106 | 2.6431 | 2.534 | 2.4388 | 1.4878 | 1.5656 | 1.6573 | 1.7384 | 1.8453 | 2.0141
20 | 2.1496 | 2.2648 | 2.3695 | 2.5063 | 2.6277 | 2.7263 | 2.6852 | 2.5496 | 2.2748 | 3.4691 | 3.3944 | 3.2436 | 3.0337 | 2.9117 | 2.8106 | 2.6431 | 2.534 | 2.4388 | 1.4878 | 1.5656 | 1.6573 | 1.7384 | 1.8453 | 2.0141

## Pg, Winter, S1
GenID | 0 | 1 | 2 | 3 | 4 | 5 | 6 | 7 | 8 | 9 | 10 | 11 | 12 | 13 | 14 | 15 | 16 | 17 | 18 | 19 | 20 | 21 | 22 | 23
1 | 0 | 0 | 0 | 0 | 0 | 0 | 0 | 0 | 0 | 0 | 0 | 0 | 0 | 0 | 0 | 0 | 0 | 0 | 0 | 0 | 0 | 0 | 0 | 0
2 | 0 | 0 | 0 | 0 | 0 | 0 | 0 | 0 | 0 | 0 | 0 | 0 | 0 | 0 | 0 | 0 | 0 | 0 | 0 | 0 | 0 | 0 | 0 | 0
3 | 0 | 0 | 0 | 0 | 0 | 0 | 0 | 0 | 0 | 0 | 0 | 0 | 0 | 0 | 0 | 0 | 0 | 0 | 0 | 0 | 0 | 0 | 0 | 0
4 | 0 | 0 | 0 | 0 | 0 | 0 | 0 | 0 | 0 | 0 | 0 | 0 | 0 | 0 | 0 | 0 | 0 | 0 | 0 | 0 | 0 | 0 | 0 | 0
5 | 0 | 0 | 0 | 0 | 0 | 0 | 0 | 0 | 0 | 0 | 0 | 0 | 0 | 0 | 0 | 0 | 0 | 0 | 0 | 0 | 0 | 0 | 0 | 0
6 | 0 | 0 | 0 | 0 | 0 | 0 | 0 | 0 | 0 | 0 | 0 | 0 | 0 | 0 | 0 | 0 | 0 | 0 | 0 | 0 | 0 | 0 | 0 | 0
7 | 0 | 0 | 7.8404e-05 | 0 | 0 | 0 | 0 | 0.047676 | 0.94451 | 2.4645 | 3.0756 | 3.4161 | 3.4794 | 3.4155 | 2.9164 | 1.9272 | 0.47084 | 0.0036802 | 0.00031681 | 0.00024241 | 0 | 0 | 0 | 0
8 | 0 | 0 | 7.8404e-05 | 0 | 0 | 0 | 0 | 0.047676 | 0.94451 | 2.4645 | 3.0756 | 3.4161 | 3.4794 | 3.4155 | 2.9164 | 1.9272 | 0.47084 | 0.0036802 | 0.00031681 | 0.00024241 | 0 | 0 | 0 | 0
9 | 0 | 0 | 0.00015681 | 0 | 0 | 0 | 0 | 0.095352 | 1.889 | 4.929 | 6.1512 | 6.8321 | 6.9588 | 6.831 | 5.8327 | 3.8544 | 0.94168 | 0.0073603 | 0.00063363 | 0.00048482 | 0 | 0 | 0 | 0
10 | 5.1031 | 4.716 | 4.993 | 4.9712 | 4.0929 | 4.1514 | 4.1603 | 3.7361 | 3.3741 | 2.439 | 2.2496 | 1.5092 | 1.2544 | 1.201 | 1.6662 | 2.254 | 2.5201 | 3.4611 | 3.1481 | 2.9928 | 3.9489 | 4.7231 | 4.4654 | 6.3472
11 | 5.1031 | 4.716 | 4.993 | 4.9712 | 4.0929 | 4.1514 | 4.1603 | 3.7361 | 3.3741 | 2.439 | 2.2496 | 1.5092 | 1.2544 | 1.201 | 1.6662 | 2.254 | 2.5201 | 3.4611 | 3.1481 | 2.9928 | 3.9489 | 4.7231 | 4.4654 | 6.3472

## Pg, Winter, S2
GenID | 0 | 1 | 2 | 3 | 4 | 5 | 6 | 7 | 8 | 9 | 10 | 11 | 12 | 13 | 14 | 15 | 16 | 17 | 18 | 19 | 20 | 21 | 22 | 23
1 | 0 | 0 | 0 | 0 | 0 | 0 | 0 | 0 | 0 | 0 | 0 | 0 | 0 | 0 | 0 | 0 | 0 | 0 | 0 | 0 | 0 | 0 | 0 | 0
2 | 0 | 0 | 0 | 0 | 0 | 0 | 0 | 0 | 0 | 0 | 0 | 0 | 0 | 0 | 0 | 0 | 0 | 0 | 0 | 0 | 0 | 0 | 0 | 0
3 | 0 | 0 | 0 | 0 | 0 | 0 | 0 | 0 | 0 | 0 | 0 | 0 | 0 | 0 | 0 | 0 | 0 | 0 | 0 | 0 | 0 | 0 | 0 | 0
4 | 0 | 0 | 0 | 0 | 0 | 0 | 0 | 0 | 0 | 0 | 0 | 0 | 0 | 0 | 0 | 0 | 0 | 0 | 0 | 0 | 0 | 0 | 0 | 0
5 | 0 | 0 | 0 | 0 | 0 | 0 | 0 | 0 | 0 | 0 | 0 | 0 | 0 | 0 | 0 | 0 | 0 | 0 | 0 | 0 | 0 | 0 | 0 | 0
6 | 0 | 0 | 0 | 0 | 0 | 0 | 0 | 0 | 0 | 0 | 0 | 0 | 0 | 0 | 0 | 0 | 0 | 0 | 0 | 0 | 0 | 0 | 0 | 0
7 | 0 | 0.00013627 | 0 | 0 | 0 | 0 | 0 | 0.0382 | 0.75187 | 1.7886 | 2.4069 | 2.952 | 3.5057 | 2.9256 | 2.1497 | 1.0312 | 0.21544 | 0.001377 | 0.00060246 | 0 | 0 | 0 | 0 | 0
8 | 0 | 0.00013627 | 0 | 0 | 0 | 0 | 0 | 0.0382 | 0.75187 | 1.7886 | 2.4069 | 2.952 | 3.5057 | 2.9256 | 2.1497 | 1.0312 | 0.21544 | 0.001377 | 0.00060246 | 0 | 0 | 0 | 0 | 0
9 | 0 | 0.00027254 | 0 | 0 | 0 | 0 | 0 | 0.0764 | 1.5037 | 3.5772 | 4.8138 | 5.904 | 7.0114 | 5.8512 | 4.2994 | 2.0625 | 0.43089 | 0.0027541 | 0.0012049 | 0 | 0 | 0 | 0 | 0
10 | 6.9259 | 6.0903 | 5.0125 | 4.3394 | 4.0456 | 3.2397 | 3.1542 | 2.8596 | 2.9474 | 3.1172 | 3.1201 | 3.6572 | 3.6588 | 3.7096 | 4.1772 | 3.4483 | 3.5721 | 3.7825 | 3.2996 | 3.4177 | 3.2027 | 2.9064 | 2.9788 | 3.2575
11 | 6.9259 | 6.0903 | 5.0125 | 4.3394 | 4.0456 | 3.2397 | 3.1542 | 2.8596 | 2.9474 | 3.1172 | 3.1201 | 3.6572 | 3.6588 | 3.7096 | 4.1772 | 3.4483 | 3.5721 | 3.7825 | 3.2996 | 3.4177 | 3.2027 | 2.9064 | 2.9788 | 3.2575

## Pg, Winter, S3
GenID | 0 | 1 | 2 | 3 | 4 | 5 | 6 | 7 | 8 | 9 | 10 | 11 | 12 | 13 | 14 | 15 | 16 | 17 | 18 | 19 | 20 | 21 | 22 | 23
1 | 0 | 0 | 0 | 0 | 0 | 0 | 0 | 0 | 0 | 0 | 0 | 0 | 0 | 0 | 0 | 0 | 0 | 0 | 0 | 0 | 0 | 0 | 0 | 0
2 | 0 | 0 | 0 | 0 | 0 | 0 | 0 | 0 | 0 | 0 | 0 | 0 | 0 | 0 | 0 | 0 | 0 | 0 | 0 | 0 | 0 | 0 | 0 | 0
3 | 0 | 0 | 0 | 0 | 0 | 0 | 0 | 0 | 0 | 0 | 0 | 0 | 0 | 0 | 0 | 0 | 0 | 0 | 0 | 0 | 0 | 0 | 0 | 0
4 | 0 | 0 | 0 | 0 | 0 | 0 | 0 | 0 | 0 | 0 | 0 | 0 | 0 | 0 | 0 | 0 | 0 | 0 | 0 | 0 | 0 | 0 | 0 | 0
5 | 0 | 0 | 0 | 0 | 0 | 0 | 0 | 0 | 0 | 0 | 0 | 0 | 0 | 0 | 0 | 0 | 0 | 0 | 0 | 0 | 0 | 0 | 0 | 0
6 | 0 | 0 | 0 | 0 | 0 | 0 | 0 | 0 | 0 | 0 | 0 | 0 | 0 | 0 | 0 | 0 | 0 | 0 | 0 | 0 | 0 | 0 | 0 | 0
7 | 0 | 0 | 0 | 0 | 0 | 0 | 0 | 0.041303 | 0.90189 | 2.0998 | 3.0281 | 3.1172 | 2.9599 | 2.3174 | 1.7851 | 0.75745 | 0.13372 | 0.00021703 | 0 | 0 | 0 | 0 | 0 | 0
8 | 0 | 0 | 0 | 0 | 0 | 0 | 0 | 0.041303 | 0.90189 | 2.0998 | 3.0281 | 3.1172 | 2.9599 | 2.3174 | 1.7851 | 0.75745 | 0.13372 | 0.00021703 | 0 | 0 | 0 | 0 | 0 | 0
9 | 0 | 0 | 0 | 0 | 0 | 0 | 0 | 0.082606 | 1.8038 | 4.1995 | 6.0562 | 6.2345 | 5.9197 | 4.6348 | 3.5702 | 1.5149 | 0.26745 | 0.00043407 | 0 | 0 | 0 | 0 | 0 | 0
10 | 6.3195 | 5.8734 | 6.3658 | 7.0981 | 6.0714 | 5.1508 | 3.7074 | 3.3002 | 3.3671 | 3.2915 | 3.3296 | 3.5022 | 3.2036 | 3.0871 | 4.23 | 5.5106 | 5.6261 | 5.7277 | 5.8857 | 6.209 | 6.1239 | 5.993 | 5.7384 | 5.2926
11 | 6.3195 | 5.8734 | 6.3658 | 7.0981 | 6.0714 | 5.1508 | 3.7074 | 3.3002 | 3.3671 | 3.2915 | 3.3296 | 3.5022 | 3.2036 | 3.0871 | 4.23 | 5.5106 | 5.6261 | 5.7277 | 5.8857 | 6.209 | 6.1239 | 5.993 | 5.7384 | 5.2926

## Qg, Winter, S1
GenID | 0 | 1 | 2 | 3 | 4 | 5 | 6 | 7 | 8 | 9 | 10 | 11 | 12 | 13 | 14 | 15 | 16 | 17 | 18 | 19 | 20 | 21 | 22 | 23
1 | 0 | 0 | 0 | 0 | 0 | 0 | 0 | 0 | 0 | 0 | 0 | 0 | 0 | 0 | 0 | 0 | 0 | 0 | 0 | 0 | 0 | 0 | 0 | 0
2 | 0 | 0 | 0 | 0 | 0 | 0 | 0 | 0 | 0 | 0 | 0 | 0 | 0 | 0 | 0 | 0 | 0 | 0 | 0 | 0 | 0 | 0 | 0 | 0
3 | 0 | 0 | 0 | 0 | 0 | 0 | 0 | 0 | 0 | 0 | 0 | 0 | 0 | 0 | 0 | 0 | 0 | 0 | 0 | 0 | 0 | 0 | 0 | 0
4 | 0 | 0 | 0 | 0 | 0 | 0 | 0 | 0 | 0 | 0 | 0 | 0 | 0 | 0 | 0 | 0 | 0 | 0 | 0 | 0 | 0 | 0 | 0 | 0
5 | 0 | 0 | 0 | 0 | 0 | 0 | 0 | 0 | 0 | 0 | 0 | 0 | 0 | 0 | 0 | 0 | 0 | 0 | 0 | 0 | 0 | 0 | 0 | 0
6 | 0 | 0 | 0 | 0 | 0 | 0 | 0 | 0 | 0 | 0 | 0 | 0 | 0 | 0 | 0 | 0 | 0 | 0 | 0 | 0 | 0 | 0 | 0 | 0
7 | 0 | 0 | 0 | 0 | 0 | 0 | 0 | 0 | 0 | 0 | 0 | 0 | 0 | 0 | 0 | 0 | 0 | 0 | 0 | 0 | 0 | 0 | 0 | 0
8 | 0 | 0 | 0 | 0 | 0 | 0 | 0 | 0 | 0 | 0 | 0 | 0 | 0 | 0 | 0 | 0 | 0 | 0 | 0 | 0 | 0 | 0 | 0 | 0
9 | 0 | 0 | 0 | 0 | 0 | 0 | 0 | 0 | 0 | 0 | 0 | 0 | 0 | 0 | 0 | 0 | 0 | 0 | 0 | 0 | 0 | 0 | 0 | 0
10 | 0 | 0 | 0 | 0 | 0 | 0 | 0 | 0 | 0 | 0 | 0 | 0 | 0 | 0 | 0 | 0 | 0 | 0 | 0 | 0 | 0 | 0 | 0 | 0
11 | 0 | 0 | 0 | 0 | 0 | 0 | 0 | 0 | 0 | 0 | 0 | 0 | 0 | 0 | 0 | 0 | 0 | 0 | 0 | 0 | 0 | 0 | 0 | 0

## Qg, Winter, S2
GenID | 0 | 1 | 2 | 3 | 4 | 5 | 6 | 7 | 8 | 9 | 10 | 11 | 12 | 13 | 14 | 15 | 16 | 17 | 18 | 19 | 20 | 21 | 22 | 23
1 | 0 | 0 | 0 | 0 | 0 | 0 | 0 | 0 | 0 | 0 | 0 | 0 | 0 | 0 | 0 | 0 | 0 | 0 | 0 | 0 | 0 | 0 | 0 | 0
2 | 0 | 0 | 0 | 0 | 0 | 0 | 0 | 0 | 0 | 0 | 0 | 0 | 0 | 0 | 0 | 0 | 0 | 0 | 0 | 0 | 0 | 0 | 0 | 0
3 | 0 | 0 | 0 | 0 | 0 | 0 | 0 | 0 | 0 | 0 | 0 | 0 | 0 | 0 | 0 | 0 | 0 | 0 | 0 | 0 | 0 | 0 | 0 | 0
4 | 0 | 0 | 0 | 0 | 0 | 0 | 0 | 0 | 0 | 0 | 0 | 0 | 0 | 0 | 0 | 0 | 0 | 0 | 0 | 0 | 0 | 0 | 0 | 0
5 | 0 | 0 | 0 | 0 | 0 | 0 | 0 | 0 | 0 | 0 | 0 | 0 | 0 | 0 | 0 | 0 | 0 | 0 | 0 | 0 | 0 | 0 | 0 | 0
6 | 0 | 0 | 0 | 0 | 0 | 0 | 0 | 0 | 0 | 0 | 0 | 0 | 0 | 0 | 0 | 0 | 0 | 0 | 0 | 0 | 0 | 0 | 0 | 0
7 | 0 | 0 | 0 | 0 | 0 | 0 | 0 | 0 | 0 | 0 | 0 | 0 | 0 | 0 | 0 | 0 | 0 | 0 | 0 | 0 | 0 | 0 | 0 | 0
8 | 0 | 0 | 0 | 0 | 0 | 0 | 0 | 0 | 0 | 0 | 0 | 0 | 0 | 0 | 0 | 0 | 0 | 0 | 0 | 0 | 0 | 0 | 0 | 0
9 | 0 | 0 | 0 | 0 | 0 | 0 | 0 | 0 | 0 | 0 | 0 | 0 | 0 | 0 | 0 | 0 | 0 | 0 | 0 | 0 | 0 | 0 | 0 | 0
10 | 0 | 0 | 0 | 0 | 0 | 0 | 0 | 0 | 0 | 0 | 0 | 0 | 0 | 0 | 0 | 0 | 0 | 0 | 0 | 0 | 0 | 0 | 0 | 0
11 | 0 | 0 | 0 | 0 | 0 | 0 | 0 | 0 | 0 | 0 | 0 | 0 | 0 | 0 | 0 | 0 | 0 | 0 | 0 | 0 | 0 | 0 | 0 | 0

## Qg, Winter, S3
GenID | 0 | 1 | 2 | 3 | 4 | 5 | 6 | 7 | 8 | 9 | 10 | 11 | 12 | 13 | 14 | 15 | 16 | 17 | 18 | 19 | 20 | 21 | 22 | 23
1 | 0 | 0 | 0 | 0 | 0 | 0 | 0 | 0 | 0 | 0 | 0 | 0 | 0 | 0 | 0 | 0 | 0 | 0 | 0 | 0 | 0 | 0 | 0 | 0
2 | 0 | 0 | 0 | 0 | 0 | 0 | 0 | 0 | 0 | 0 | 0 | 0 | 0 | 0 | 0 | 0 | 0 | 0 | 0 | 0 | 0 | 0 | 0 | 0
3 | 0 | 0 | 0 | 0 | 0 | 0 | 0 | 0 | 0 | 0 | 0 | 0 | 0 | 0 | 0 | 0 | 0 | 0 | 0 | 0 | 0 | 0 | 0 | 0
4 | 0 | 0 | 0 | 0 | 0 | 0 | 0 | 0 | 0 | 0 | 0 | 0 | 0 | 0 | 0 | 0 | 0 | 0 | 0 | 0 | 0 | 0 | 0 | 0
5 | 0 | 0 | 0 | 0 | 0 | 0 | 0 | 0 | 0 | 0 | 0 | 0 | 0 | 0 | 0 | 0 | 0 | 0 | 0 | 0 | 0 | 0 | 0 | 0
6 | 0 | 0 | 0 | 0 | 0 | 0 | 0 | 0 | 0 | 0 | 0 | 0 | 0 | 0 | 0 | 0 | 0 | 0 | 0 | 0 | 0 | 0 | 0 | 0
7 | 0 | 0 | 0 | 0 | 0 | 0 | 0 | 0 | 0 | 0 | 0 | 0 | 0 | 0 | 0 | 0 | 0 | 0 | 0 | 0 | 0 | 0 | 0 | 0
8 | 0 | 0 | 0 | 0 | 0 | 0 | 0 | 0 | 0 | 0 | 0 | 0 | 0 | 0 | 0 | 0 | 0 | 0 | 0 | 0 | 0 | 0 | 0 | 0
9 | 0 | 0 | 0 | 0 | 0 | 0 | 0 | 0 | 0 | 0 | 0 | 0 | 0 | 0 | 0 | 0 | 0 | 0 | 0 | 0 | 0 | 0 | 0 | 0
10 | 0 | 0 | 0 | 0 | 0 | 0 | 0 | 0 | 0 | 0 | 0 | 0 | 0 | 0 | 0 | 0 | 0 | 0 | 0 | 0 | 0 | 0 | 0 | 0
11 | 0 | 0 | 0 | 0 | 0 | 0 | 0 | 0 | 0 | 0 | 0 | 0 | 0 | 0 | 0 | 0 | 0 | 0 | 0 | 0 | 0 | 0 | 0 | 0

## GenStatus, Winter
GenID | 0 | 1 | 2 | 3 | 4 | 5 | 6 | 7 | 8 | 9 | 10 | 11 | 12 | 13 | 14 | 15 | 16 | 17 | 18 | 19 | 20 | 21 | 22 | 23
1 | 1 | 1 | 1 | 1 | 1 | 1 | 1 | 1 | 1 | 1 | 1 | 1 | 1 | 1 | 1 | 1 | 1 | 1 | 1 | 1 | 1 | 1 | 1 | 1
2 | 1 | 1 | 1 | 1 | 1 | 1 | 1 | 1 | 1 | 1 | 1 | 1 | 1 | 1 | 1 | 1 | 1 | 1 | 1 | 1 | 1 | 1 | 1 | 1
3 | 1 | 1 | 1 | 1 | 1 | 1 | 1 | 1 | 1 | 1 | 1 | 1 | 1 | 1 | 1 | 1 | 1 | 1 | 1 | 1 | 1 | 1 | 1 | 1
4 | 1 | 1 | 1 | 1 | 1 | 1 | 1 | 1 | 1 | 1 | 1 | 1 | 1 | 1 | 1 | 1 | 1 | 1 | 1 | 1 | 1 | 1 | 1 | 1
5 | 1 | 1 | 1 | 1 | 1 | 1 | 1 | 1 | 1 | 1 | 1 | 1 | 1 | 1 | 1 | 1 | 1 | 1 | 1 | 1 | 1 | 1 | 1 | 1
6 | 1 | 1 | 1 | 1 | 1 | 1 | 1 | 1 | 1 | 1 | 1 | 1 | 1 | 1 | 1 | 1 | 1 | 1 | 1 | 1 | 1 | 1 | 1 | 1
7 | 1 | 1 | 1 | 1 | 1 | 1 | 1 | 1 | 1 | 1 | 1 | 1 | 1 | 1 | 1 | 1 | 1 | 1 | 1 | 1 | 1 | 1 | 1 | 1
8 | 1 | 1 | 1 | 1 | 1 | 1 | 1 | 1 | 1 | 1 | 1 | 1 | 1 | 1 | 1 | 1 | 1 | 1 | 1 | 1 | 1 | 1 | 1 | 1
9 | 1 | 1 | 1 | 1 | 1 | 1 | 1 | 1 | 1 | 1 | 1 | 1 | 1 | 1 | 1 | 1 | 1 | 1 | 1 | 1 | 1 | 1 | 1 | 1
10 | 1 | 1 | 1 | 1 | 1 | 1 | 1 | 1 | 1 | 1 | 1 | 1 | 1 | 1 | 1 | 1 | 1 | 1 | 1 | 1 | 1 | 1 | 1 | 1
11 | 1 | 1 | 1 | 1 | 1 | 1 | 1 | 1 | 1 | 1 | 1 | 1 | 1 | 1 | 1 | 1 | 1 | 1 | 1 | 1 | 1 | 1 | 1 | 1

## Pc, Summer, S1
LoadID | 0 | 1 | 2 | 3 | 4 | 5 | 6 | 7 | 8 | 9 | 10 | 11 | 12 | 13 | 14 | 15 | 16 | 17 | 18 | 19 | 20 | 21 | 22 | 23
1 | 1.6769 | 2.9224 | 7.4349 | 4.6487 | 10.5158 | 18.1029 | 12.1356 | 1.4211 | 6.8035 | 1.3267 | 3.0743 | 14.2326 | 6.4656 | 8.9397 | 8.1804 | 17.5451 | 7.485 | 4.9377 | 10.8494 | 23.2653 | 17.0629 | -3.5308 | 15.2969 | 20.1358
2 | 2.5783 | 2.3888 | 2.2676 | 2.2233 | 2.1785 | 2.1529 | 2.3254 | 2.2355 | 2.5258 | 2.6359 | 2.5785 | 2.6405 | 2.6938 | 2.6715 | 2.5707 | 2.4773 | 2.5241 | 2.5678 | 2.5397 | 2.5134 | 2.5365 | 2.6224 | 2.9277 | 2.788
3 | 6.1244 | 5.6213 | 5.2882 | 5.081 | 5.0362 | 5.3524 | 6.6214 | 7.5995 | 7.9203 | 7.7925 | 7.7567 | 8.2504 | 8.2689 | 8.2942 | 7.8833 | 7.475 | 6.9797 | 7 | 6.9617 | 6.9752 | 6.9912 | 6.9789 | 7.2065 | 6.8351
4 | 18.2495 | 16.1311 | 15.1995 | 14.6962 | 15.5013 | 14.23 | 16.644 | 18.8074 | 21.1672 | 22.7461 | 23.4373 | 23.7986 | 24.2824 | 24.5057 | 24.5886 | 23.6713 | 23.6892 | 22.7919 | 22.8727 | 23.0731 | 22.9007 | 23.7034 | 23.6349 | 21.2419
5 | -31.4623 | -26.9274 | -17.3084 | -16.4068 | -15.9224 | -16.2787 | -11.8435 | -5.9994 | -1.5245 | 1.9058 | 3.0669 | 5.2456 | 8.1682 | 8.6343 | 7.3507 | 3.6248 | 3.7869 | 3.8859 | 4.8333 | 3.8814 | 2.9449 | 5.8462 | 8.1446 | -1.2886
6 | 0.70178 | 0.68386 | 0.59245 | 0.55242 | 0.50755 | 0.4967 | 0.53738 | 0.11269 | 0.10638 | 0.14214 | 0.10998 | 0.10216 | 0.12068 | 0.14601 | 0.14391 | 0.14811 | 0.15433 | 0.17456 | 0.1363 | 0.14979 | 0.16584 | 0.15354 | 0.62639 | 0.67839
7 | 12.2604 | 7.8539 | 10.8793 | 10.0709 | 11.4265 | 4.2203 | -8.2925 | 0.75353 | 5.0391 | 12.1501 | 11.7981 | 6.5749 | 5.4768 | 6.6687 | 5.8549 | 6.9393 | 9.6265 | 9.9844 | 10.2719 | 10.0843 | 6.5365 | 7.3626 | 7.9276 | 8.0934
8 | 4.8025 | 4.1603 | 4.066 | 3.7105 | 3.6946 | 3.6827 | 4.388 | 5.3779 | 6.2759 | 6.4376 | 6.3985 | 6.6814 | 6.434 | 6.3389 | 5.3364 | 5.5163 | 6.3909 | 6.8218 | 5.3731 | 5.6594 | 5.2531 | 5.5484 | 5.4992 | 5.0421
9 | 6.0186 | 5.4294 | 5.0298 | 4.8579 | 7.7013 | 7.3901 | 5.3117 | 6.3049 | 6.9603 | 7.4807 | 7.4443 | 8.1912 | 8.4813 | 8.395 | 8.9354 | 8.281 | 7.9094 | 7.8402 | 7.5215 | 7.6427 | 7.5023 | 8.0719 | 7.9372 | 6.7204
10 | 2.3847 | 2.2348 | 2.0238 | 2.0764 | 2.0754 | 2.1638 | 2.4765 | 3.053 | 3.3711 | 3.5465 | 3.5723 | 3.6077 | 3.7525 | 3.6865 | 3.5149 | 3.485 | 3.2872 | 3.3038 | 3.2555 | 3.4133 | 3.4133 | 3.5281 | 3.1763 | 2.7406
11 | 5.6814 | 5.7793 | 5.3907 | 5.716 | 5.6482 | 5.9621 | 7.9716 | 8.9506 | 9.2316 | 9.3387 | 9.4188 | 9.6492 | 9.3646 | 9.1415 | 8.4655 | 8.1128 | 8.2291 | 8.076 | 8.1865 | 8.3731 | 8.0679 | 8.4222 | 7.8366 | 6.539
12 | 2.4876 | 2.5841 | 2.0838 | 2.2608 | 2.29 | 2.1247 | 2.4717 | 2.8267 | 2.8894 | 3.0952 | 2.9086 | 3.0149 | 3.2402 | 3.0085 | 2.75 | 3.0124 | 2.7383 | 3.0139 | 3.0093 | 3.122 | 3.3105 | 3.4308 | 3.069 | 2.7178
13 | -1.7371 | -0.2468 | 0.26579 | 1.0821 | 0.60751 | 0.39868 | 1.3574 | 3.3508 | 0.97771 | 3.085 | 3.1704 | 6.9294 | 3.7495 | 10.1758 | 1.2245 | 4.5848 | 5.0689 | -4.917 | 2.5534 | -0.0094923 | 7.1193 | 10.1853 | 1.6422 | 4.2431
14 | 2.1142 | 2.0903 | 2.0903 | 2.0903 | 2.1454 | 2.167 | 1.9033 | 1.3688 | 1.424 | 1.5486 | 1.4863 | 1.9608 | 2.3587 | 2.258 | 2.1046 | 2.1478 | 2.3491 | 2.1286 | 2.1046 | 2.1286 | 2.1406 | 2.2437 | 1.9273 | 1.8314
15 | 11.3869 | 10.5808 | 9.5733 | 9.4725 | 9.3717 | 9.1702 | 12.2433 | 16.2031 | 18.188 | 17.5432 | 17.7951 | 18.4802 | 18.7624 | 18.2485 | 16.4248 | 16.0016 | 15.8706 | 15.5583 | 15.2258 | 16.183 | 16.6868 | 17.6943 | 16.0318 | 13.4827
16 | 2.4989 | 2.2641 | 2.0862 | 2.072 | 2.072 | 2.0577 | 2.3764 | 2.7262 | 2.9578 | 3.0631 | 3.2174 | 3.3409 | 3.3979 | 3.4308 | 3.3946 | 3.3639 | 3.1387 | 3.0685 | 3.04 | 3.0257 | 3.029 | 3.1442 | 3.1551 | 2.8067
17 | 6.0981 | 5.7862 | 5.6706 | 5.6847 | 5.707 | 5.9067 | 7.409 | 8.6358 | 8.5579 | 8.8323 | 8.9147 | 9.1922 | 9.3276 | 9.068 | 8.2093 | 8.0651 | 8.1736 | 8.3182 | 8.2523 | 8.4079 | 8.8403 | 8.7199 | 7.596 | 6.9385
18 | 2.5034 | 2.2685 | 2.0094 | 2.0507 | 2.2098 | 2.2685 | 3.1582 | 3.6809 | 3.5574 | 3.5632 | 3.2568 | 3.7198 | 3.7525 | 3.5572 | 3.2079 | 3.0496 | 3.061 | 3.0487 | 3.2778 | 3.4711 | 3.4789 | 3.3286 | 2.98 | 2.7773
19 | 0.30466 | -0.59962 | 0.3066 | 0.9625 | 2.0472 | 0.88876 | 1.8532 | 1.1274 | 0.1339 | -0.2872 | 0.5414 | 0.027167 | 0.83442 | 0.70829 | 0.040751 | 2.5731 | 1.3797 | 0.98578 | 2.2917 | 1.207 | 2.3403 | 1.6785 | 1.4418 | 0.18047
20 | 8.8592 | 8.3072 | 7.9431 | 7.6687 | 7.9254 | 7.8967 | 9.1203 | 9.9648 | 10.6336 | 10.7794 | 10.6848 | 11.3646 | 11.3559 | 11.1612 | 10.7224 | 10.3674 | 10.1934 | 10.2566 | 9.9929 | 10.0525 | 10.4464 | 11.2595 | 10.6298 | 9.3765

## Pc, Summer, S2
LoadID | 0 | 1 | 2 | 3 | 4 | 5 | 6 | 7 | 8 | 9 | 10 | 11 | 12 | 13 | 14 | 15 | 16 | 17 | 18 | 19 | 20 | 21 | 22 | 23
1 | 1.6769 | 2.9224 | 7.4349 | 4.6487 | 10.5158 | 18.1029 | 12.1356 | 1.4211 | 6.8035 | 1.3267 | 3.0743 | 14.2326 | 6.4656 | 8.9397 | 8.1804 | 17.5451 | 7.485 | 4.9377 | 10.8494 | 23.2653 | 17.0629 | -3.5308 | 15.2969 | 20.1358
2 | 2.5783 | 2.3888 | 2.2676 | 2.2233 | 2.1785 | 2.1529 | 2.3254 | 2.2355 | 2.5258 | 2.6359 | 2.5785 | 2.6405 | 2.6938 | 2.6715 | 2.5707 | 2.4773 | 2.5241 | 2.5678 | 2.5397 | 2.5134 | 2.5365 | 2.6224 | 2.9277 | 2.788
3 | 6.1244 | 5.6213 | 5.2882 | 5.081 | 5.0362 | 5.3524 | 6.6214 | 7.5995 | 7.9203 | 7.7925 | 7.7567 | 8.2504 | 8.2689 | 8.2942 | 7.8833 | 7.475 | 6.9797 | 7 | 6.9617 | 6.9752 | 6.9912 | 6.9789 | 7.2065 | 6.8351
4 | 18.2495 | 16.1311 | 15.1995 | 14.6962 | 15.5013 | 14.23 | 16.644 | 18.8074 | 21.1672 | 22.7461 | 23.4373 | 23.7986 | 24.2824 | 24.5057 | 24.5886 | 23.6713 | 23.6892 | 22.7919 | 22.8727 | 23.0731 | 22.9007 | 23.7034 | 23.6349 | 21.2419
5 | -31.4623 | -26.9274 | -17.3084 | -16.4068 | -15.9224 | -16.2787 | -11.8435 | -5.9994 | -1.5245 | 1.9058 | 3.0669 | 5.2456 | 8.1682 | 8.6343 | 7.3507 | 3.6248 | 3.7869 | 3.8859 | 4.8333 | 3.8814 | 2.9449 | 5.8462 | 8.1446 | -1.2886
6 | 0.70178 | 0.68386 | 0.59245 | 0.55242 | 0.50755 | 0.4967 | 0.53738 | 0.11269 | 0.10638 | 0.14214 | 0.10998 | 0.10216 | 0.12068 | 0.14601 | 0.14391 | 0.14811 | 0.15433 | 0.17456 | 0.1363 | 0.14979 | 0.16584 | 0.15354 | 0.62639 | 0.67839
7 | 12.2604 | 7.8539 | 10.8793 | 10.0709 | 11.4265 | 4.2203 | -8.2925 | 0.75353 | 5.0391 | 12.1501 | 11.7981 | 6.5749 | 5.4768 | 6.6687 | 5.8549 | 6.9393 | 9.6265 | 9.9844 | 10.2719 | 10.0843 | 6.5365 | 7.3626 | 7.9276 | 8.0934
8 | 4.8025 | 4.1603 | 4.066 | 3.7105 | 3.6946 | 3.6827 | 4.388 | 5.3779 | 6.2759 | 6.4376 | 6.3985 | 6.6814 | 6.434 | 6.3389 | 5.3364 | 5.5163 | 6.3909 | 6.8218 | 5.3731 | 5.6594 | 5.2531 | 5.5484 | 5.4992 | 5.0421
9 | 6.0186 | 5.4294 | 5.0298 | 4.8579 | 7.7013 | 7.3901 | 5.3117 | 6.3049 | 6.9603 | 7.4807 | 7.4443 | 8.1912 | 8.4813 | 8.395 | 8.9354 | 8.281 | 7.9094 | 7.8402 | 7.5215 | 7.6427 | 7.5023 | 8.0719 | 7.9372 | 6.7204
10 | 2.3847 | 2.2348 | 2.0238 | 2.0764 | 2.0754 | 2.1638 | 2.4765 | 3.053 | 3.3711 | 3.5465 | 3.5723 | 3.6077 | 3.7525 | 3.6865 | 3.5149 | 3.485 | 3.2872 | 3.3038 | 3.2555 | 3.4133 | 3.4133 | 3.5281 | 3.1763 | 2.7406
11 | 5.6814 | 5.7793 | 5.3907 | 5.716 | 5.6482 | 5.9621 | 7.9716 | 8.9506 | 9.2316 | 9.3387 | 9.4188 | 9.6492 | 9.3646 | 9.1415 | 8.4655 | 8.1128 | 8.2291 | 8.076 | 8.1865 | 8.3731 | 8.0679 | 8.4222 | 7.8366 | 6.539
12 | 2.4876 | 2.5841 | 2.0838 | 2.2608 | 2.29 | 2.1247 | 2.4717 | 2.8267 | 2.8894 | 3.0952 | 2.9086 | 3.0149 | 3.2402 | 3.0085 | 2.75 | 3.0124 | 2.7383 | 3.0139 | 3.0093 | 3.122 | 3.3105 | 3.4308 | 3.069 | 2.7178
13 | -1.7371 | -0.2468 | 0.26579 | 1.0821 | 0.60751 | 0.39868 | 1.3574 | 3.3508 | 0.97771 | 3.085 | 3.1704 | 6.9294 | 3.7495 | 10.1758 | 1.2245 | 4.5848 | 5.0689 | -4.917 | 2.5534 | -0.0094923 | 7.1193 | 10.1853 | 1.6422 | 4.2431
14 | 2.1142 | 2.0903 | 2.0903 | 2.0903 | 2.1454 | 2.167 | 1.9033 | 1.3688 | 1.424 | 1.5486 | 1.4863 | 1.9608 | 2.3587 | 2.258 | 2.1046 | 2.1478 | 2.3491 | 2.1286 | 2.1046 | 2.1286 | 2.1406 | 2.2437 | 1.9273 | 1.8314
15 | 11.3869 | 10.5808 | 9.5733 | 9.4725 | 9.3717 | 9.1702 | 12.2433 | 16.2031 | 18.188 | 17.5432 | 17.7951 | 18.4802 | 18.7624 | 18.2485 | 16.4248 | 16.0016 | 15.8706 | 15.5583 | 15.2258 | 16.183 | 16.6868 | 17.6943 | 16.0318 | 13.4827
16 | 2.4989 | 2.2641 | 2.0862 | 2.072 | 2.072 | 2.0577 | 2.3764 | 2.7262 | 2.9578 | 3.0631 | 3.2174 | 3.3409 | 3.3979 | 3.4308 | 3.3946 | 3.3639 | 3.1387 | 3.0685 | 3.04 | 3.0257 | 3.029 | 3.1442 | 3.1551 | 2.8067
17 | 6.0981 | 5.7862 | 5.6706 | 5.6847 | 5.707 | 5.9067 | 7.409 | 8.6358 | 8.5579 | 8.8323 | 8.9147 | 9.1922 | 9.3276 | 9.068 | 8.2093 | 8.0651 | 8.1736 | 8.3182 | 8.2523 | 8.4079 | 8.8403 | 8.7199 | 7.596 | 6.9385
18 | 2.5034 | 2.2685 | 2.0094 | 2.0507 | 2.2098 | 2.2685 | 3.1582 | 3.6809 | 3.5574 | 3.5632 | 3.2568 | 3.7198 | 3.7525 | 3.5572 | 3.2079 | 3.0496 | 3.061 | 3.0487 | 3.2778 | 3.4711 | 3.4789 | 3.3286 | 2.98 | 2.7773
19 | 0.30466 | -0.59962 | 0.3066 | 0.9625 | 2.0472 | 0.88876 | 1.8532 | 1.1274 | 0.1339 | -0.2872 | 0.5414 | 0.027167 | 0.83442 | 0.70829 | 0.040751 | 2.5731 | 1.3797 | 0.98578 | 2.2917 | 1.207 | 2.3403 | 1.6785 | 1.4418 | 0.18047
20 | 8.8592 | 8.3072 | 7.9431 | 7.6687 | 7.9254 | 7.8967 | 9.1203 | 9.9648 | 10.6336 | 10.7794 | 10.6848 | 11.3646 | 11.3559 | 11.1612 | 10.7224 | 10.3674 | 10.1934 | 10.2566 | 9.9929 | 10.0525 | 10.4464 | 11.2595 | 10.6298 | 9.3765

## Pc, Summer, S3
LoadID | 0 | 1 | 2 | 3 | 4 | 5 | 6 | 7 | 8 | 9 | 10 | 11 | 12 | 13 | 14 | 15 | 16 | 17 | 18 | 19 | 20 | 21 | 22 | 23
1 | 1.6769 | 2.9224 | 7.4349 | 4.6487 | 10.5158 | 18.1029 | 12.1356 | 1.4211 | 6.8035 | 1.3267 | 3.0743 | 14.2326 | 6.4656 | 8.9397 | 8.1804 | 17.5451 | 7.485 | 4.9377 | 10.8494 | 23.2653 | 17.0629 | -3.5308 | 15.2969 | 20.1358
2 | 2.5783 | 2.3888 | 2.2676 | 2.2233 | 2.1785 | 2.1529 | 2.3254 | 2.2355 | 2.5258 | 2.6359 | 2.5785 | 2.6405 | 2.6938 | 2.6715 | 2.5707 | 2.4773 | 2.5241 | 2.5678 | 2.5397 | 2.5134 | 2.5365 | 2.6224 | 2.9277 | 2.788
3 | 6.1244 | 5.6213 | 5.2882 | 5.081 | 5.0362 | 5.3524 | 6.6214 | 7.5995 | 7.9203 | 7.7925 | 7.7567 | 8.2504 | 8.2689 | 8.2942 | 7.8833 | 7.475 | 6.9797 | 7 | 6.9617 | 6.9752 | 6.9912 | 6.9789 | 7.2065 | 6.8351
4 | 18.2495 | 16.1311 | 15.1995 | 14.6962 | 15.5013 | 14.23 | 16.644 | 18.8074 | 21.1672 | 22.7461 | 23.4373 | 23.7986 | 24.2824 | 24.5057 | 24.5886 | 23.6713 | 23.6892 | 22.7919 | 22.8727 | 23.0731 | 22.9007 | 23.7034 | 23.6349 | 21.2419
5 | -31.4623 | -26.9274 | -17.3084 | -16.4068 | -15.9224 | -16.2787 | -11.8435 | -5.9994 | -1.5245 | 1.9058 | 3.0669 | 5.2456 | 8.1682 | 8.6343 | 7.3507 | 3.6248 | 3.7869 | 3.8859 | 4.8333 | 3.8814 | 2.9449 | 5.8462 | 8.1446 | -1.2886
6 | 0.70178 | 0.68386 | 0.59245 | 0.55242 | 0.50755 | 0.4967 | 0.53738 | 0.11269 | 0.10638 | 0.14214 | 0.10998 | 0.10216 | 0.12068 | 0.14601 | 0.14391 | 0.14811 | 0.15433 | 0.17456 | 0.1363 | 0.14979 | 0.16584 | 0.15354 | 0.62639 | 0.67839
7 | 12.2604 | 7.8539 | 10.8793 | 10.0709 | 11.4265 | 4.2203 | -8.2925 | 0.75353 | 5.0391 | 12.1501 | 11.7981 | 6.5749 | 5.4768 | 6.6687 | 5.8549 | 6.9393 | 9.6265 | 9.9844 | 10.2719 | 10.0843 | 6.5365 | 7.3626 | 7.9276 | 8.0934
8 | 4.8025 | 4.1603 | 4.066 | 3.7105 | 3.6946 | 3.6827 | 4.388 | 5.3779 | 6.2759 | 6.4376 | 6.3985 | 6.6814 | 6.434 | 6.3389 | 5.3364 | 5.5163 | 6.3909 | 6.8218 | 5.3731 | 5.6594 | 5.2531 | 5.5484 | 5.4992 | 5.0421
9 | 6.0186 | 5.4294 | 5.0298 | 4.8579 | 7.7013 | 7.3901 | 5.3117 | 6.3049 | 6.9603 | 7.4807 | 7.4443 | 8.1912 | 8.4813 | 8.395 | 8.9354 | 8.281 | 7.9094 | 7.8402 | 7.5215 | 7.6427 | 7.5023 | 8.0719 | 7.9372 | 6.7204
10 | 2.3847 | 2.2348 | 2.0238 | 2.0764 | 2.0754 | 2.1638 | 2.4765 | 3.053 | 3.3711 | 3.5465 | 3.5723 | 3.6077 | 3.7525 | 3.6865 | 3.5149 | 3.485 | 3.2872 | 3.3038 | 3.2555 | 3.4133 | 3.4133 | 3.5281 | 3.1763 | 2.7406
11 | 5.6814 | 5.7793 | 5.3907 | 5.716 | 5.6482 | 5.9621 | 7.9716 | 8.9506 | 9.2316 | 9.3387 | 9.4188 | 9.6492 | 9.3646 | 9.1415 | 8.4655 | 8.1128 | 8.2291 | 8.076 | 8.1865 | 8.3731 | 8.0679 | 8.4222 | 7.8366 | 6.539
12 | 2.4876 | 2.5841 | 2.0838 | 2.2608 | 2.29 | 2.1247 | 2.4717 | 2.8267 | 2.8894 | 3.0952 | 2.9086 | 3.0149 | 3.2402 | 3.0085 | 2.75 | 3.0124 | 2.7383 | 3.0139 | 3.0093 | 3.122 | 3.3105 | 3.4308 | 3.069 | 2.7178
13 | -1.7371 | -0.2468 | 0.26579 | 1.0821 | 0.60751 | 0.39868 | 1.3574 | 3.3508 | 0.97771 | 3.085 | 3.1704 | 6.9294 | 3.7495 | 10.1758 | 1.2245 | 4.5848 | 5.0689 | -4.917 | 2.5534 | -0.0094923 | 7.1193 | 10.1853 | 1.6422 | 4.2431
14 | 2.1142 | 2.0903 | 2.0903 | 2.0903 | 2.1454 | 2.167 | 1.9033 | 1.3688 | 1.424 | 1.5486 | 1.4863 | 1.9608 | 2.3587 | 2.258 | 2.1046 | 2.1478 | 2.3491 | 2.1286 | 2.1046 | 2.1286 | 2.1406 | 2.2437 | 1.9273 | 1.8314
15 | 11.3869 | 10.5808 | 9.5733 | 9.4725 | 9.3717 | 9.1702 | 12.2433 | 16.2031 | 18.188 | 17.5432 | 17.7951 | 18.4802 | 18.7624 | 18.2485 | 16.4248 | 16.0016 | 15.8706 | 15.5583 | 15.2258 | 16.183 | 16.6868 | 17.6943 | 16.0318 | 13.4827
16 | 2.4989 | 2.2641 | 2.0862 | 2.072 | 2.072 | 2.0577 | 2.3764 | 2.7262 | 2.9578 | 3.0631 | 3.2174 | 3.3409 | 3.3979 | 3.4308 | 3.3946 | 3.3639 | 3.1387 | 3.0685 | 3.04 | 3.0257 | 3.029 | 3.1442 | 3.1551 | 2.8067
17 | 6.0981 | 5.7862 | 5.6706 | 5.6847 | 5.707 | 5.9067 | 7.409 | 8.6358 | 8.5579 | 8.8323 | 8.9147 | 9.1922 | 9.3276 | 9.068 | 8.2093 | 8.0651 | 8.1736 | 8.3182 | 8.2523 | 8.4079 | 8.8403 | 8.7199 | 7.596 | 6.9385
18 | 2.5034 | 2.2685 | 2.0094 | 2.0507 | 2.2098 | 2.2685 | 3.1582 | 3.6809 | 3.5574 | 3.5632 | 3.2568 | 3.7198 | 3.7525 | 3.5572 | 3.2079 | 3.0496 | 3.061 | 3.0487 | 3.2778 | 3.4711 | 3.4789 | 3.3286 | 2.98 | 2.7773
19 | 0.30466 | -0.59962 | 0.3066 | 0.9625 | 2.0472 | 0.88876 | 1.8532 | 1.1274 | 0.1339 | -0.2872 | 0.5414 | 0.027167 | 0.83442 | 0.70829 | 0.040751 | 2.5731 | 1.3797 | 0.98578 | 2.2917 | 1.207 | 2.3403 | 1.6785 | 1.4418 | 0.18047
20 | 8.8592 | 8.3072 | 7.9431 | 7.6687 | 7.9254 | 7.8967 | 9.1203 | 9.9648 | 10.6336 | 10.7794 | 10.6848 | 11.3646 | 11.3559 | 11.1612 | 10.7224 | 10.3674 | 10.1934 | 10.2566 | 9.9929 | 10.0525 | 10.4464 | 11.2595 | 10.6298 | 9.3765

## Qc, Summer, S1
LoadID | 0 | 1 | 2 | 3 | 4 | 5 | 6 | 7 | 8 | 9 | 10 | 11 | 12 | 13 | 14 | 15 | 16 | 17 | 18 | 19 | 20 | 21 | 22 | 23
1 | 3.105 | 2.293 | 2.83 | -0.24939 | 9.3561 | 7.9511 | 6.6324 | -0.58741 | 5.5617 | 4.5602 | 0.8085 | 13.6161 | 3.5972 | 1.4693 | 5.2725 | 5.2512 | 7.0971 | 8.167 | 8.6107 | 2.7541 | 2.1073 | -1.4884 | 4.6603 | 3.8209
2 | -0.89721 | -1.1665 | -1.2857 | -1.1733 | -1.2576 | -1.2866 | -1.1151 | -0.17348 | 0.55685 | 0.81066 | 0.63725 | 0.84884 | 0.75328 | 0.77596 | 0.40037 | 0.10122 | 0.22517 | 0.2735 | 0.16477 | -0.030738 | -0.12 | -0.083485 | -0.40037 | -0.54193
3 | -1.2977 | -1.2977 | -1.5066 | -1.7154 | -1.7154 | -1.7154 | -0.684 | 0.14178 | 0.45024 | 0.45024 | 0.41168 | 0.57877 | 0.78441 | 0.80851 | 0.45346 | 0.35385 | -0.057434 | -0.057434 | -0.057434 | -0.057434 | -0.3659 | -0.46872 | -1.3106 | -1.3106
4 | 4.9955 | 3.8275 | 3.6271 | 3.1678 | 3.6468 | 1.6925 | 2.9531 | 5.6747 | 8.255 | 9.8092 | 10.7086 | 11.0996 | 11.5985 | 11.6863 | 11.6033 | 11.2171 | 10.6748 | 9.4727 | 9.4289 | 8.9697 | 8.0853 | 9.6927 | 8.685 | 6.9893
5 | -29.564 | -26.5306 | -28.914 | -23.3888 | -25.5556 | -26.6389 | -30.9724 | -23.4972 | -26.7473 | -25.5556 | -28.914 | -32.1641 | -24.3639 | -23.3888 | -25.1222 | -27.0723 | -25.1222 | -23.2805 | -23.4972 | -20.5721 | -24.2555 | -25.7722 | -27.2889 | -27.5056
6 | 0 | 0 | 0 | 0 | 0 | 0 | 0 | 0 | 0 | 0 | 0 | 0 | 0 | 0 | 0 | 0 | 0 | 0 | 0 | 0 | 0 | 0 | 0 | 0
7 | 8.041 | 7.2152 | 6.2086 | 6.387 | 6.0329 | 6.8205 | 7.3607 | 5.9693 | 4.2188 | 3.1363 | 4.0332 | 4.5215 | 4.3042 | 4.2566 | 5.2892 | 5.8231 | 6.2558 | 7.6903 | 7.4939 | 7.1472 | 7.7556 | 7.0818 | 7.6576 | 7.8641
8 | -1.3176 | -1.69 | -1.7051 | -1.7154 | -1.6966 | -1.6893 | -1.3996 | -0.83017 | -0.55227 | -0.54145 | -0.5373 | -0.25786 | -0.18514 | -0.22602 | -0.046958 | -0.35684 | -0.63086 | -0.61704 | -0.73511 | -0.66942 | -0.68073 | -0.55093 | -0.81777 | -1.0962
9 | -1.7525 | -2.4253 | -2.5469 | -2.4766 | -2.571 | -2.6803 | -2.3176 | -0.96397 | -0.039768 | 0.38478 | 0.35167 | 0.39366 | 0.57922 | 0.51009 | 0.14435 | 0.080166 | 0.051455 | -0.1567 | -0.22768 | -0.16579 | -0.48816 | -0.18112 | -0.57015 | -0.85177
10 | -1.9298 | -1.9298 | -1.9298 | -1.9298 | -1.9298 | -1.9298 | -1.9298 | -1.8273 | -1.7168 | -1.6914 | -1.6546 | -1.68 | -1.68 | -1.68 | -1.68 | -1.68 | -1.7083 | -1.7931 | -1.7931 | -1.7931 | -1.7931 | -1.8448 | -1.8965 | -1.8965
11 | -2.2075 | -2.4197 | -2.5365 | -1.3643 | -2.0585 | -2.2102 | 0.68347 | 3.6349 | 4.5574 | 5.4543 | 6.1029 | 6.0143 | 6.2184 | 5.7028 | 4.309 | 3.4993 | 2.7634 | 2.7943 | 2.1619 | 2.1672 | 1.3495 | 1.6342 | 1.1011 | -0.68347
12 | -0.71871 | -0.70985 | -0.89178 | -0.81704 | -0.72404 | -0.96492 | -0.73321 | -0.48454 | -0.32867 | -0.16408 | -0.21181 | -0.1457 | -0.061329 | -0.091664 | -0.17772 | -0.14176 | -0.3247 | -0.2911 | -0.4229 | -0.42542 | -0.42227 | -0.36414 | -0.47973 | -0.53244
13 | -3.5848 | -3.1544 | -3.2684 | -3.6453 | -3.5476 | -2.8613 | -2.7706 | -2.8846 | -2.8101 | -2.31 | -2.096 | -1.9797 | -1.6144 | -2.0239 | -2.9823 | -2.1518 | -2.1146 | -3.4033 | -3.4103 | -2.7054 | -3.1405 | -2.6822 | -3.1567 | -3.5289
14 | -0.13379 | -0.13379 | -0.13379 | -0.13379 | -0.13379 | -0.13379 | -0.59632 | -0.75049 | -0.75049 | -0.28796 | -0.13379 | -0.59632 | -0.098036 | -0.098036 | -0.098036 | -0.098036 | -0.098036 | -0.098036 | -0.098036 | -0.098036 | -0.098036 | -0.098036 | -0.098036 | -0.098036
15 | -12.0079 | -12.0079 | -12.0079 | -12.0079 | -12.0079 | -12.0079 | -12.0079 | -3.8824 | 4.243 | 4.243 | 4.243 | 4.243 | 4.243 | 4.243 | 4.243 | 4.243 | 4.243 | 4.243 | -1.851 | -3.8824 | -3.8824 | -3.8824 | -3.8824 | -3.8824
16 | 0.45877 | 0.38692 | 0.31508 | 0.31508 | 0.31508 | 0.33304 | 0.54334 | 0.80872 | 1.1432 | 1.3832 | 1.404 | 1.4592 | 1.5301 | 1.7154 | 1.5474 | 1.5101 | 1.4714 | 1.2628 | 1.2835 | 1.2117 | 1.1578 | 1.0443 | 0.94323 | 0.75937
17 | -6.1306 | -7.1833 | -6.976 | -6.7215 | -6.9669 | -6.7327 | -2.5135 | 0.91902 | 0.98895 | 2.5039 | 2.4801 | 2.7385 | 3.6443 | 3.2638 | -0.1509 | 0.039991 | 0.25375 | 0.69966 | 0.05489 | 0.19621 | 0.83901 | -0.44163 | -3.1831 | -3.7415
18 | 2.4659 | 2.4659 | 2.4659 | 2.4659 | 2.4659 | 2.4659 | 1.7086 | -0.16836 | -0.5416 | -0.5416 | -0.5416 | -0.5416 | -0.5416 | -0.5416 | -0.5416 | -0.5416 | -0.5416 | 0.5781 | 0.95134 | 0.95134 | 0.95134 | 0.95134 | 0.95134 | 2.071
19 | 0.72522 | 0.53607 | 0.48919 | 0.43415 | 0.67834 | 0.63798 | 0.83447 | 0.86505 | 0.5271 | 0.28495 | 0.65143 | 0.61515 | 0.68038 | 0.48796 | 0.50386 | 0.47696 | 0.51935 | 0.92497 | 0.84222 | 0.90174 | 0.96492 | 0.89154 | 0.64817 | 0.59762
20 | -0.35238 | -0.40651 | -0.70823 | -0.71611 | -0.43328 | -0.71026 | -0.57596 | 0.54577 | 1.5624 | 2.0371 | 1.3597 | 1.656 | 1.9047 | 1.9619 | 1.7572 | 1.2521 | 1.2645 | 1.1713 | 0.85476 | 0.92076 | 1.2378 | 0.87602 | 0.49204 | 0.1316

## Qc, Summer, S2
LoadID | 0 | 1 | 2 | 3 | 4 | 5 | 6 | 7 | 8 | 9 | 10 | 11 | 12 | 13 | 14 | 15 | 16 | 17 | 18 | 19 | 20 | 21 | 22 | 23
1 | 3.105 | 2.293 | 2.83 | -0.24939 | 9.3561 | 7.9511 | 6.6324 | -0.58741 | 5.5617 | 4.5602 | 0.8085 | 13.6161 | 3.5972 | 1.4693 | 5.2725 | 5.2512 | 7.0971 | 8.167 | 8.6107 | 2.7541 | 2.1073 | -1.4884 | 4.6603 | 3.8209
2 | -0.89721 | -1.1665 | -1.2857 | -1.1733 | -1.2576 | -1.2866 | -1.1151 | -0.17348 | 0.55685 | 0.81066 | 0.63725 | 0.84884 | 0.75328 | 0.77596 | 0.40037 | 0.10122 | 0.22517 | 0.2735 | 0.16477 | -0.030738 | -0.12 | -0.083485 | -0.40037 | -0.54193
3 | -1.2977 | -1.2977 | -1.5066 | -1.7154 | -1.7154 | -1.7154 | -0.684 | 0.14178 | 0.45024 | 0.45024 | 0.41168 | 0.57877 | 0.78441 | 0.80851 | 0.45346 | 0.35385 | -0.057434 | -0.057434 | -0.057434 | -0.057434 | -0.3659 | -0.46872 | -1.3106 | -1.3106
4 | 4.9955 | 3.8275 | 3.6271 | 3.1678 | 3.6468 | 1.6925 | 2.9531 | 5.6747 | 8.255 | 9.8092 | 10.7086 | 11.0996 | 11.5985 | 11.6863 | 11.6033 | 11.2171 | 10.6748 | 9.4727 | 9.4289 | 8.9697 | 8.0853 | 9.6927 | 8.685 | 6.9893
5 | -29.564 | -26.5306 | -28.914 | -23.3888 | -25.5556 | -26.6389 | -30.9724 | -23.4972 | -26.7473 | -25.5556 | -28.914 | -32.1641 | -24.3639 | -23.3888 | -25.1222 | -27.0723 | -25.1222 | -23.2805 | -23.4972 | -20.5721 | -24.2555 | -25.7722 | -27.2889 | -27.5056
6 | 0 | 0 | 0 | 0 | 0 | 0 | 0 | 0 | 0 | 0 | 0 | 0 | 0 | 0 | 0 | 0 | 0 | 0 | 0 | 0 | 0 | 0 | 0 | 0
7 | 8.041 | 7.2152 | 6.2086 | 6.387 | 6.0329 | 6.8205 | 7.3607 | 5.9693 | 4.2188 | 3.1363 | 4.0332 | 4.5215 | 4.3042 | 4.2566 | 5.2892 | 5.8231 | 6.2558 | 7.6903 | 7.4939 | 7.1472 | 7.7556 | 7.0818 | 7.6576 | 7.8641
8 | -1.3176 | -1.69 | -1.7051 | -1.7154 | -1.6966 | -1.6893 | -1.3996 | -0.83017 | -0.55227 | -0.54145 | -0.5373 | -0.25786 | -0.18514 | -0.22602 | -0.046958 | -0.35684 | -0.63086 | -0.61704 | -0.73511 | -0.66942 | -0.68073 | -0.55093 | -0.81777 | -1.0962
9 | -1.7525 | -2.4253 | -2.5469 | -2.4766 | -2.571 | -2.6803 | -2.3176 | -0.96397 | -0.039768 | 0.38478 | 0.35167 | 0.39366 | 0.57922 | 0.51009 | 0.14435 | 0.080166 | 0.051455 | -0.1567 | -0.22768 | -0.16579 | -0.48816 | -0.18112 | -0.57015 | -0.85177
10 | -1.9298 | -1.9298 | -1.9298 | -1.9298 | -1.9298 | -1.9298 | -1.9298 | -1.8273 | -1.7168 | -1.6914 | -1.6546 | -1.68 | -1.68 | -1.68 | -1.68 | -1.68 | -1.7083 | -1.7931 | -1.7931 | -1.7931 | -1.7931 | -1.8448 | -1.8965 | -1.8965
11 | -2.2075 | -2.4197 | -2.5365 | -1.3643 | -2.0585 | -2.2102 | 0.68347 | 3.6349 | 4.5574 | 5.4543 | 6.1029 | 6.0143 | 6.2184 | 5.7028 | 4.309 | 3.4993 | 2.7634 | 2.7943 | 2.1619 | 2.1672 | 1.3495 | 1.6342 | 1.1011 | -0.68347
12 | -0.71871 | -0.70985 | -0.89178 | -0.81704 | -0.72404 | -0.96492 | -0.73321 | -0.48454 | -0.32867 | -0.16408 | -0.21181 | -0.1457 | -0.061329 | -0.091664 | -0.17772 | -0.14176 | -0.3247 | -0.2911 | -0.4229 | -0.42542 | -0.42227 | -0.36414 | -0.47973 | -0.53244
13 | -3.5848 | -3.1544 | -3.2684 | -3.6453 | -3.5476 | -2.8613 | -2.7706 | -2.8846 | -2.8101 | -2.31 | -2.096 | -1.9797 | -1.6144 | -2.0239 | -2.9823 | -2.1518 | -2.1146 | -3.4033 | -3.4103 | -2.7054 | -3.1405 | -2.6822 | -3.1567 | -3.5289
14 | -0.13379 | -0.13379 | -0.13379 | -0.13379 | -0.13379 | -0.13379 | -0.59632 | -0.75049 | -0.75049 | -0.28796 | -0.13379 | -0.59632 | -0.098036 | -0.098036 | -0.098036 | -0.098036 | -0.098036 | -0.098036 | -0.098036 | -0.098036 | -0.098036 | -0.098036 | -0.098036 | -0.098036
15 | -12.0079 | -12.0079 | -12.0079 | -12.0079 | -12.0079 | -12.0079 | -12.0079 | -3.8824 | 4.243 | 4.243 | 4.243 | 4.243 | 4.243 | 4.243 | 4.243 | 4.243 | 4.243 | 4.243 | -1.851 | -3.8824 | -3.8824 | -3.8824 | -3.8824 | -3.8824
16 | 0.45877 | 0.38692 | 0.31508 | 0.31508 | 0.31508 | 0.33304 | 0.54334 | 0.80872 | 1.1432 | 1.3832 | 1.404 | 1.4592 | 1.5301 | 1.7154 | 1.5474 | 1.5101 | 1.4714 | 1.2628 | 1.2835 | 1.2117 | 1.1578 | 1.0443 | 0.94323 | 0.75937
17 | -6.1306 | -7.1833 | -6.976 | -6.7215 | -6.9669 | -6.7327 | -2.5135 | 0.91902 | 0.98895 | 2.5039 | 2.4801 | 2.7385 | 3.6443 | 3.2638 | -0.1509 | 0.039991 | 0.25375 | 0.69966 | 0.05489 | 0.19621 | 0.83901 | -0.44163 | -3.1831 | -3.7415
18 | 2.4659 | 2.4659 | 2.4659 | 2.4659 | 2.4659 | 2.4659 | 1.7086 | -0.16836 | -0.5416 | -0.5416 | -0.5416 | -0.5416 | -0.5416 | -0.5416 | -0.5416 | -0.5416 | -0.5416 | 0.5781 | 0.95134 | 0.95134 | 0.95134 | 0.95134 | 0.95134 | 2.071
19 | 0.72522 | 0.53607 | 0.48919 | 0.43415 | 0.67834 | 0.63798 | 0.83447 | 0.86505 | 0.5271 | 0.28495 | 0.65143 | 0.61515 | 0.68038 | 0.48796 | 0.50386 | 0.47696 | 0.51935 | 0.92497 | 0.84222 | 0.90174 | 0.96492 | 0.89154 | 0.64817 | 0.59762
20 | -0.35238 | -0.40651 | -0.70823 | -0.71611 | -0.43328 | -0.71026 | -0.57596 | 0.54577 | 1.5624 | 2.0371 | 1.3597 | 1.656 | 1.9047 | 1.9619 | 1.7572 | 1.2521 | 1.2645 | 1.1713 | 0.85476 | 0.92076 | 1.2378 | 0.87602 | 0.49204 | 0.1316

## Qc, Summer, S3
LoadID | 0 | 1 | 2 | 3 | 4 | 5 | 6 | 7 | 8 | 9 | 10 | 11 | 12 | 13 | 14 | 15 | 16 | 17 | 18 | 19 | 20 | 21 | 22 | 23
1 | 3.105 | 2.293 | 2.83 | -0.24939 | 9.3561 | 7.9511 | 6.6324 | -0.58741 | 5.5617 | 4.5602 | 0.8085 | 13.6161 | 3.5972 | 1.4693 | 5.2725 | 5.2512 | 7.0971 | 8.167 | 8.6107 | 2.7541 | 2.1073 | -1.4884 | 4.6603 | 3.8209
2 | -0.89721 | -1.1665 | -1.2857 | -1.1733 | -1.2576 | -1.2866 | -1.1151 | -0.17348 | 0.55685 | 0.81066 | 0.63725 | 0.84884 | 0.75328 | 0.77596 | 0.40037 | 0.10122 | 0.22517 | 0.2735 | 0.16477 | -0.030738 | -0.12 | -0.083485 | -0.40037 | -0.54193
3 | -1.2977 | -1.2977 | -1.5066 | -1.7154 | -1.7154 | -1.7154 | -0.684 | 0.14178 | 0.45024 | 0.45024 | 0.41168 | 0.57877 | 0.78441 | 0.80851 | 0.45346 | 0.35385 | -0.057434 | -0.057434 | -0.057434 | -0.057434 | -0.3659 | -0.46872 | -1.3106 | -1.3106
4 | 4.9955 | 3.8275 | 3.6271 | 3.1678 | 3.6468 | 1.6925 | 2.9531 | 5.6747 | 8.255 | 9.8092 | 10.7086 | 11.0996 | 11.5985 | 11.6863 | 11.6033 | 11.2171 | 10.6748 | 9.4727 | 9.4289 | 8.9697 | 8.0853 | 9.6927 | 8.685 | 6.9893
5 | -29.564 | -26.5306 | -28.914 | -23.3888 | -25.5556 | -26.6389 | -30.9724 | -23.4972 | -26.7473 | -25.5556 | -28.914 | -32.1641 | -24.3639 | -23.3888 | -25.1222 | -27.0723 | -25.1222 | -23.2805 | -23.4972 | -20.5721 | -24.2555 | -25.7722 | -27.2889 | -27.5056
6 | 0 | 0 | 0 | 0 | 0 | 0 | 0 | 0 | 0 | 0 | 0 | 0 | 0 | 0 | 0 | 0 | 0 | 0 | 0 | 0 | 0 | 0 | 0 | 0
7 | 8.041 | 7.2152 | 6.2086 | 6.387 | 6.0329 | 6.8205 | 7.3607 | 5.9693 | 4.2188 | 3.1363 | 4.0332 | 4.5215 | 4.3042 | 4.2566 | 5.2892 | 5.8231 | 6.2558 | 7.6903 | 7.4939 | 7.1472 | 7.7556 | 7.0818 | 7.6576 | 7.8641
8 | -1.3176 | -1.69 | -1.7051 | -1.7154 | -1.6966 | -1.6893 | -1.3996 | -0.83017 | -0.55227 | -0.54145 | -0.5373 | -0.25786 | -0.18514 | -0.22602 | -0.046958 | -0.35684 | -0.63086 | -0.61704 | -0.73511 | -0.66942 | -0.68073 | -0.55093 | -0.81777 | -1.0962
9 | -1.7525 | -2.4253 | -2.5469 | -2.4766 | -2.571 | -2.6803 | -2.3176 | -0.96397 | -0.039768 | 0.38478 | 0.35167 | 0.39366 | 0.57922 | 0.51009 | 0.14435 | 0.080166 | 0.051455 | -0.1567 | -0.22768 | -0.16579 | -0.48816 | -0.18112 | -0.57015 | -0.85177
10 | -1.9298 | -1.9298 | -1.9298 | -1.9298 | -1.9298 | -1.9298 | -1.9298 | -1.8273 | -1.7168 | -1.6914 | -1.6546 | -1.68 | -1.68 | -1.68 | -1.68 | -1.68 | -1.7083 | -1.7931 | -1.7931 | -1.7931 | -1.7931 | -1.8448 | -1.8965 | -1.8965
11 | -2.2075 | -2.4197 | -2.5365 | -1.3643 | -2.0585 | -2.2102 | 0.68347 | 3.6349 | 4.5574 | 5.4543 | 6.1029 | 6.0143 | 6.2184 | 5.7028 | 4.309 | 3.4993 | 2.7634 | 2.7943 | 2.1619 | 2.1672 | 1.3495 | 1.6342 | 1.1011 | -0.68347
12 | -0.71871 | -0.70985 | -0.89178 | -0.81704 | -0.72404 | -0.96492 | -0.73321 | -0.48454 | -0.32867 | -0.16408 | -0.21181 | -0.1457 | -0.061329 | -0.091664 | -0.17772 | -0.14176 | -0.3247 | -0.2911 | -0.4229 | -0.42542 | -0.42227 | -0.36414 | -0.47973 | -0.53244
13 | -3.5848 | -3.1544 | -3.2684 | -3.6453 | -3.5476 | -2.8613 | -2.7706 | -2.8846 | -2.8101 | -2.31 | -2.096 | -1.9797 | -1.6144 | -2.0239 | -2.9823 | -2.1518 | -2.1146 | -3.4033 | -3.4103 | -2.7054 | -3.1405 | -2.6822 | -3.1567 | -3.5289
14 | -0.13379 | -0.13379 | -0.13379 | -0.13379 | -0.13379 | -0.13379 | -0.59632 | -0.75049 | -0.75049 | -0.28796 | -0.13379 | -0.59632 | -0.098036 | -0.098036 | -0.098036 | -0.098036 | -0.098036 | -0.098036 | -0.098036 | -0.098036 | -0.098036 | -0.098036 | -0.098036 | -0.098036
15 | -12.0079 | -12.0079 | -12.0079 | -12.0079 | -12.0079 | -12.0079 | -12.0079 | -3.8824 | 4.243 | 4.243 | 4.243 | 4.243 | 4.243 | 4.243 | 4.243 | 4.243 | 4.243 | 4.243 | -1.851 | -3.8824 | -3.8824 | -3.8824 | -3.8824 | -3.8824
16 | 0.45877 | 0.38692 | 0.31508 | 0.31508 | 0.31508 | 0.33304 | 0.54334 | 0.80872 | 1.1432 | 1.3832 | 1.404 | 1.4592 | 1.5301 | 1.7154 | 1.5474 | 1.5101 | 1.4714 | 1.2628 | 1.2835 | 1.2117 | 1.1578 | 1.0443 | 0.94323 | 0.75937
17 | -6.1306 | -7.1833 | -6.976 | -6.7215 | -6.9669 | -6.7327 | -2.5135 | 0.91902 | 0.98895 | 2.5039 | 2.4801 | 2.7385 | 3.6443 | 3.2638 | -0.1509 | 0.039991 | 0.25375 | 0.69966 | 0.05489 | 0.19621 | 0.83901 | -0.44163 | -3.1831 | -3.7415
18 | 2.4659 | 2.4659 | 2.4659 | 2.4659 | 2.4659 | 2.4659 | 1.7086 | -0.16836 | -0.5416 | -0.5416 | -0.5416 | -0.5416 | -0.5416 | -0.5416 | -0.5416 | -0.5416 | -0.5416 | 0.5781 | 0.95134 | 0.95134 | 0.95134 | 0.95134 | 0.95134 | 2.071
19 | 0.72522 | 0.53607 | 0.48919 | 0.43415 | 0.67834 | 0.63798 | 0.83447 | 0.86505 | 0.5271 | 0.28495 | 0.65143 | 0.61515 | 0.68038 | 0.48796 | 0.50386 | 0.47696 | 0.51935 | 0.92497 | 0.84222 | 0.90174 | 0.96492 | 0.89154 | 0.64817 | 0.59762
20 | -0.35238 | -0.40651 | -0.70823 | -0.71611 | -0.43328 | -0.71026 | -0.57596 | 0.54577 | 1.5624 | 2.0371 | 1.3597 | 1.656 | 1.9047 | 1.9619 | 1.7572 | 1.2521 | 1.2645 | 1.1713 | 0.85476 | 0.92076 | 1.2378 | 0.87602 | 0.49204 | 0.1316

## UpFlex, Summer
LoadID | 0 | 1 | 2 | 3 | 4 | 5 | 6 | 7 | 8 | 9 | 10 | 11 | 12 | 13 | 14 | 15 | 16 | 17 | 18 | 19 | 20 | 21 | 22 | 23
1 | 0.68862 | 0.83298 | 1.1082 | 1.3155 | 1.5172 | 1.633 | 1.5127 | 2.2293 | 1.9834 | 2.3388 | 2.3812 | 2.3202 | 2.144 | 2.029 | 1.965 | 1.8409 | 1.7593 | 1.6681 | 1.195 | 1.2473 | 1.3113 | 1.4207 | 0.54674 | 0.60729
2 | 0.68862 | 0.83298 | 1.1082 | 1.3155 | 1.5172 | 1.633 | 1.5127 | 2.2293 | 1.9834 | 2.3388 | 2.3812 | 2.3202 | 2.144 | 2.029 | 1.965 | 1.8409 | 1.7593 | 1.6681 | 1.195 | 1.2473 | 1.3113 | 1.4207 | 0.54674 | 0.60729
3 | 0.68862 | 0.83298 | 1.1082 | 1.3155 | 1.5172 | 1.633 | 1.5127 | 2.2293 | 1.9834 | 2.3388 | 2.3812 | 2.3202 | 2.144 | 2.029 | 1.965 | 1.8409 | 1.7593 | 1.6681 | 1.195 | 1.2473 | 1.3113 | 1.4207 | 0.54674 | 0.60729
4 | 0.68862 | 0.83298 | 1.1082 | 1.3155 | 1.5172 | 1.633 | 1.5127 | 2.2293 | 1.9834 | 2.3388 | 2.3812 | 2.3202 | 2.144 | 2.029 | 1.965 | 1.8409 | 1.7593 | 1.6681 | 1.195 | 1.2473 | 1.3113 | 1.4207 | 0.54674 | 0.60729
5 | 0.68862 | 0.83298 | 1.1082 | 1.3155 | 1.5172 | 1.633 | 1.5127 | 2.2293 | 1.9834 | 2.3388 | 2.3812 | 2.3202 | 2.144 | 2.029 | 1.965 | 1.8409 | 1.7593 | 1.6681 | 1.195 | 1.2473 | 1.3113 | 1.4207 | 0.54674 | 0.60729
6 | 0.68862 | 0.83298 | 1.1082 | 1.3155 | 1.5172 | 1.633 | 1.5127 | 2.2293 | 1.9834 | 2.3388 | 2.3812 | 2.3202 | 2.144 | 2.029 | 1.965 | 1.8409 | 1.7593 | 1.6681 | 1.195 | 1.2473 | 1.3113 | 1.4207 | 0.54674 | 0.60729
7 | 0.68862 | 0.83298 | 1.1082 | 1.3155 | 1.5172 | 1.633 | 1.5127 | 2.2293 | 1.9834 | 2.3388 | 2.3812 | 2.3202 | 2.144 | 2.029 | 1.965 | 1.8409 | 1.7593 | 1.6681 | 1.195 | 1.2473 | 1.3113 | 1.4207 | 0.54674 | 0.60729
8 | 0.68862 | 0.83298 | 1.1082 | 1.3155 | 1.5172 | 1.633 | 1.5127 | 2.2293 | 1.9834 | 2.3388 | 2.3812 | 2.3202 | 2.144 | 2.029 | 1.965 | 1.8409 | 1.7593 | 1.6681 | 1.195 | 1.2473 | 1.3113 | 1.4207 | 0.54674 | 0.60729
9 | 0.68862 | 0.83298 | 1.1082 | 1.3155 | 1.5172 | 1.633 | 1.5127 | 2.2293 | 1.9834 | 2.3388 | 2.3812 | 2.3202 | 2.144 | 2.029 | 1.965 | 1.8409 | 1.7593 | 1.6681 | 1.195 | 1.2473 | 1.3113 | 1.4207 | 0.54674 | 0.60729
10 | 0.68862 | 0.83298 | 1.1082 | 1.3155 | 1.5172 | 1.633 | 1.5127 | 2.2293 | 1.9834 | 2.3388 | 2.3812 | 2.3202 | 2.144 | 2.029 | 1.965 | 1.8409 | 1.7593 | 1.6681 | 1.195 | 1.2473 | 1.3113 | 1.4207 | 0.54674 | 0.60729
11 | 0.68862 | 0.83298 | 1.1082 | 1.3155 | 1.5172 | 1.633 | 1.5127 | 2.2293 | 1.9834 | 2.3388 | 2.3812 | 2.3202 | 2.144 | 2.029 | 1.965 | 1.8409 | 1.7593 | 1.6681 | 1.195 | 1.2473 | 1.3113 | 1.4207 | 0.54674 | 0.60729
12 | 0.68862 | 0.83298 | 1.1082 | 1.3155 | 1.5172 | 1.633 | 1.5127 | 2.2293 | 1.9834 | 2.3388 | 2.3812 | 2.3202 | 2.144 | 2.029 | 1.965 | 1.8409 | 1.7593 | 1.6681 | 1.195 | 1.2473 | 1.3113 | 1.4207 | 0.54674 | 0.60729
13 | 0.68862 | 0.83298 | 1.1082 | 1.3155 | 1.5172 | 1.633 | 1.5127 | 2.2293 | 1.9834 | 2.3388 | 2.3812 | 2.3202 | 2.144 | 2.029 | 1.965 | 1.8409 | 1.7593 | 1.6681 | 1.195 | 1.2473 | 1.3113 | 1.4207 | 0.54674 | 0.60729
14 | 0.68862 | 0.83298 | 1.1082 | 1.3155 | 1.5172 | 1.633 | 1.5127 | 2.2293 | 1.9834 | 2.3388 | 2.3812 | 2.3202 | 2.144 | 2.029 | 1.965 | 1.8409 | 1.7593 | 1.6681 | 1.195 | 1.2473 | 1.3113 | 1.4207 | 0.54674 | 0.60729
15 | 0.68862 | 0.83298 | 1.1082 | 1.3155 | 1.5172 | 1.633 | 1.5127 | 2.2293 | 1.9834 | 2.3388 | 2.3812 | 2.3202 | 2.144 | 2.029 | 1.965 | 1.8409 | 1.7593 | 1.6681 | 1.195 | 1.2473 | 1.3113 | 1.4207 | 0.54674 | 0.60729
16 | 0.68862 | 0.83298 | 1.1082 | 1.3155 | 1.5172 | 1.633 | 1.5127 | 2.2293 | 1.9834 | 2.3388 | 2.3812 | 2.3202 | 2.144 | 2.029 | 1.965 | 1.8409 | 1.7593 | 1.6681 | 1.195 | 1.2473 | 1.3113 | 1.4207 | 0.54674 | 0.60729
17 | 0.68862 | 0.83298 | 1.1082 | 1.3155 | 1.5172 | 1.633 | 1.5127 | 2.2293 | 1.9834 | 2.3388 | 2.3812 | 2.3202 | 2.144 | 2.029 | 1.965 | 1.8409 | 1.7593 | 1.6681 | 1.195 | 1.2473 | 1.3113 | 1.4207 | 0.54674 | 0.60729
18 | 0.68862 | 0.83298 | 1.1082 | 1.3155 | 1.5172 | 1.633 | 1.5127 | 2.2293 | 1.9834 | 2.3388 | 2.3812 | 2.3202 | 2.144 | 2.029 | 1.965 | 1.8409 | 1.7593 | 1.6681 | 1.195 | 1.2473 | 1.3113 | 1.4207 | 0.54674 | 0.60729
19 | 0.68862 | 0.83298 | 1.1082 | 1.3155 | 1.5172 | 1.633 | 1.5127 | 2.2293 | 1.9834 | 2.3388 | 2.3812 | 2.3202 | 2.144 | 2.029 | 1.965 | 1.8409 | 1.7593 | 1.6681 | 1.195 | 1.2473 | 1.3113 | 1.4207 | 0.54674 | 0.60729
20 | 0.68862 | 0.83298 | 1.1082 | 1.3155 | 1.5172 | 1.633 | 1.5127 | 2.2293 | 1.9834 | 2.3388 | 2.3812 | 2.3202 | 2.144 | 2.029 | 1.965 | 1.8409 | 1.7593 | 1.6681 | 1.195 | 1.2473 | 1.3113 | 1.4207 | 0.54674 | 0.60729

## DownFlex, Summer
LoadID | 0 | 1 | 2 | 3 | 4 | 5 | 6 | 7 | 8 | 9 | 10 | 11 | 12 | 13 | 14 | 15 | 16 | 17 | 18 | 19 | 20 | 21 | 22 | 23
1 | 2.1496 | 2.2648 | 2.3695 | 2.5063 | 2.6277 | 2.7263 | 2.6852 | 2.5496 | 2.2748 | 3.4691 | 3.3944 | 3.2436 | 3.0337 | 2.9117 | 2.8106 | 2.6431 | 2.534 | 2.4388 | 1.4878 | 1.5656 | 1.6573 | 1.7384 | 1.8453 | 2.0141
2 | 2.1496 | 2.2648 | 2.3695 | 2.5063 | 2.6277 | 2.7263 | 2.6852 | 2.5496 | 2.2748 | 3.4691 | 3.3944 | 3.2436 | 3.0337 | 2.9117 | 2.8106 | 2.6431 | 2.534 | 2.4388 | 1.4878 | 1.5656 | 1.6573 | 1.7384 | 1.8453 | 2.0141
3 | 2.1496 | 2.2648 | 2.3695 | 2.5063 | 2.6277 | 2.7263 | 2.6852 | 2.5496 | 2.2748 | 3.4691 | 3.3944 | 3.2436 | 3.0337 | 2.9117 | 2.8106 | 2.6431 | 2.534 | 2.4388 | 1.4878 | 1.5656 | 1.6573 | 1.7384 | 1.8453 | 2.0141
4 | 2.1496 | 2.2648 | 2.3695 | 2.5063 | 2.6277 | 2.7263 | 2.6852 | 2.5496 | 2.2748 | 3.4691 | 3.3944 | 3.2436 | 3.0337 | 2.9117 | 2.8106 | 2.6431 | 2.534 | 2.4388 | 1.4878 | 1.5656 | 1.6573 | 1.7384 | 1.8453 | 2.0141
5 | 2.1496 | 2.2648 | 2.3695 | 2.5063 | 2.6277 | 2.7263 | 2.6852 | 2.5496 | 2.2748 | 3.4691 | 3.3944 | 3.2436 | 3.0337 | 2.9117 | 2.8106 | 2.6431 | 2.534 | 2.4388 | 1.4878 | 1.5656 | 1.6573 | 1.7384 | 1.8453 | 2.0141
6 | 2.1496 | 2.2648 | 2.3695 | 2.5063 | 2.6277 | 2.7263 | 2.6852 | 2.5496 | 2.2748 | 3.4691 | 3.3944 | 3.2436 | 3.0337 | 2.9117 | 2.8106 | 2.6431 | 2.534 | 2.4388 | 1.4878 | 1.5656 | 1.6573 | 1.7384 | 1.8453 | 2.0141
7 | 2.1496 | 2.2648 | 2.3695 | 2.5063 | 2.6277 | 2.7263 | 2.6852 | 2.5496 | 2.2748 | 3.4691 | 3.3944 | 3.2436 | 3.0337 | 2.9117 | 2.8106 | 2.6431 | 2.534 | 2.4388 | 1.4878 | 1.5656 | 1.6573 | 1.7384 | 1.8453 | 2.0141
8 | 2.1496 | 2.2648 | 2.3695 | 2.5063 | 2.6277 | 2.7263 | 2.6852 | 2.5496 | 2.2748 | 3.4691 | 3.3944 | 3.2436 | 3.0337 | 2.9117 | 2.8106 | 2.6431 | 2.534 | 2.4388 | 1.4878 | 1.5656 | 1.6573 | 1.7384 | 1.8453 | 2.0141
9 | 2.1496 | 2.2648 | 2.3695 | 2.5063 | 2.6277 | 2.7263 | 2.6852 | 2.5496 | 2.2748 | 3.4691 | 3.3944 | 3.2436 | 3.0337 | 2.9117 | 2.8106 | 2.6431 | 2.534 | 2.4388 | 1.4878 | 1.5656 | 1.6573 | 1.7384 | 1.8453 | 2.0141
10 | 2.1496 | 2.2648 | 2.3695 | 2.5063 | 2.6277 | 2.7263 | 2.6852 | 2.5496 | 2.2748 | 3.4691 | 3.3944 | 3.2436 | 3.0337 | 2.9117 | 2.8106 | 2.6431 | 2.534 | 2.4388 | 1.4878 | 1.5656 | 1.6573 | 1.7384 | 1.8453 | 2.0141
11 | 2.1496 | 2.2648 | 2.3695 | 2.5063 | 2.6277 | 2.7263 | 2.6852 | 2.5496 | 2.2748 | 3.4691 | 3.3944 | 3.2436 | 3.0337 | 2.9117 | 2.8106 | 2.6431 | 2.534 | 2.4388 | 1.4878 | 1.5656 | 1.6573 | 1.7384 | 1.8453 | 2.0141
12 | 2.1496 | 2.2648 | 2.3695 | 2.5063 | 2.6277 | 2.7263 | 2.6852 | 2.5496 | 2.2748 | 3.4691 | 3.3944 | 3.2436 | 3.0337 | 2.9117 | 2.8106 | 2.6431 | 2.534 | 2.4388 | 1.4878 | 1.5656 | 1.6573 | 1.7384 | 1.8453 | 2.0141
13 | 2.1496 | 2.2648 | 2.3695 | 2.5063 | 2.6277 | 2.7263 | 2.6852 | 2.5496 | 2.2748 | 3.4691 | 3.3944 | 3.2436 | 3.0337 | 2.9117 | 2.8106 | 2.6431 | 2.534 | 2.4388 | 1.4878 | 1.5656 | 1.6573 | 1.7384 | 1.8453 | 2.0141
14 | 2.1496 | 2.2648 | 2.3695 | 2.5063 | 2.6277 | 2.7263 | 2.6852 | 2.5496 | 2.2748 | 3.4691 | 3.3944 | 3.2436 | 3.0337 | 2.9117 | 2.8106 | 2.6431 | 2.534 | 2.4388 | 1.4878 | 1.5656 | 1.6573 | 1.7384 | 1.8453 | 2.0141
15 | 2.1496 | 2.2648 | 2.3695 | 2.5063 | 2.6277 | 2.7263 | 2.6852 | 2.5496 | 2.2748 | 3.4691 | 3.3944 | 3.2436 | 3.0337 | 2.9117 | 2.8106 | 2.6431 | 2.534 | 2.4388 | 1.4878 | 1.5656 | 1.6573 | 1.7384 | 1.8453 | 2.0141
16 | 2.1496 | 2.2648 | 2.3695 | 2.5063 | 2.6277 | 2.7263 | 2.6852 | 2.5496 | 2.2748 | 3.4691 | 3.3944 | 3.2436 | 3.0337 | 2.9117 | 2.8106 | 2.6431 | 2.534 | 2.4388 | 1.4878 | 1.5656 | 1.6573 | 1.7384 | 1.8453 | 2.0141
17 | 2.1496 | 2.2648 | 2.3695 | 2.5063 | 2.6277 | 2.7263 | 2.6852 | 2.5496 | 2.2748 | 3.4691 | 3.3944 | 3.2436 | 3.0337 | 2.9117 | 2.8106 | 2.6431 | 2.534 | 2.4388 | 1.4878 | 1.5656 | 1.6573 | 1.7384 | 1.8453 | 2.0141
18 | 2.1496 | 2.2648 | 2.3695 | 2.5063 | 2.6277 | 2.7263 | 2.6852 | 2.5496 | 2.2748 | 3.4691 | 3.3944 | 3.2436 | 3.0337 | 2.9117 | 2.8106 | 2.6431 | 2.534 | 2.4388 | 1.4878 | 1.5656 | 1.6573 | 1.7384 | 1.8453 | 2.0141
19 | 2.1496 | 2.2648 | 2.3695 | 2.5063 | 2.6277 | 2.7263 | 2.6852 | 2.5496 | 2.2748 | 3.4691 | 3.3944 | 3.2436 | 3.0337 | 2.9117 | 2.8106 | 2.6431 | 2.534 | 2.4388 | 1.4878 | 1.5656 | 1.6573 | 1.7384 | 1.8453 | 2.0141
20 | 2.1496 | 2.2648 | 2.3695 | 2.5063 | 2.6277 | 2.7263 | 2.6852 | 2.5496 | 2.2748 | 3.4691 | 3.3944 | 3.2436 | 3.0337 | 2.9117 | 2.8106 | 2.6431 | 2.534 | 2.4388 | 1.4878 | 1.5656 | 1.6573 | 1.7384 | 1.8453 | 2.0141

## Pg, Summer, S1
GenID | 0 | 1 | 2 | 3 | 4 | 5 | 6 | 7 | 8 | 9 | 10 | 11 | 12 | 13 | 14 | 15 | 16 | 17 | 18 | 19 | 20 | 21 | 22 | 23
1 | 0 | 0 | 0 | 0 | 0 | 0 | 0 | 0 | 0 | 0 | 0 | 0 | 0 | 0 | 0 | 0 | 0 | 0 | 0 | 0 | 0 | 0 | 0 | 0
2 | 0 | 0 | 0 | 0 | 0 | 0 | 0 | 0 | 0 | 0 | 0 | 0 | 0 | 0 | 0 | 0 | 0 | 0 | 0 | 0 | 0 | 0 | 0 | 0
3 | 0 | 0 | 0 | 0 | 0 | 0 | 0 | 0 | 0 | 0 | 0 | 0 | 0 | 0 | 0 | 0 | 0 | 0 | 0 | 0 | 0 | 0 | 0 | 0
4 | 0 | 0 | 0 | 0 | 0 | 0 | 0 | 0 | 0 | 0 | 0 | 0 | 0 | 0 | 0 | 0 | 0 | 0 | 0 | 0 | 0 | 0 | 0 | 0
5 | 0 | 0 | 0 | 0 | 0 | 0 | 0 | 0 | 0 | 0 | 0 | 0 | 0 | 0 | 0 | 0 | 0 | 0 | 0 | 0 | 0 | 0 | 0 | 0
6 | 0 | 0 | 0 | 0 | 0 | 0 | 0 | 0 | 0 | 0 | 0 | 0 | 0 | 0 | 0 | 0 | 0 | 0 | 0 | 0 | 0 | 0 | 0 | 0
7 | 0 | 0 | 9.8789e-05 | 0 | 0 | 0 | 0 | 0.057688 | 1.1995 | 3.1792 | 3.9983 | 4.1334 | 4.5232 | 4.406 | 3.7038 | 2.3705 | 0.59326 | 0.004637 | 0.00039285 | 0.00029332 | 0 | 0 | 0 | 0
8 | 0 | 0 | 9.8789e-05 | 0 | 0 | 0 | 0 | 0.057688 | 1.1995 | 3.1792 | 3.9983 | 4.1334 | 4.5232 | 4.406 | 3.7038 | 2.3705 | 0.59326 | 0.004637 | 0.00039285 | 0.00029332 | 0 | 0 | 0 | 0
9 | 0 | 0 | 0.00019758 | 0 | 0 | 0 | 0 | 0.11538 | 2.3991 | 6.3584 | 7.9965 | 8.2669 | 9.0465 | 8.812 | 7.4076 | 4.741 | 1.1865 | 0.009274 | 0.0007857 | 0.00058663 | 0 | 0 | 0 | 0
10 | 3.9294 | 3.537 | 3.6449 | 3.5793 | 3.0697 | 2.906 | 3.2034 | 2.9141 | 2.3956 | 1.7317 | 1.7772 | 1.1017 | 0.90314 | 0.96082 | 1.283 | 1.6229 | 1.9153 | 2.6304 | 2.3926 | 2.1249 | 3.1591 | 3.4006 | 3.3044 | 4.8239
11 | 3.9294 | 3.537 | 3.6449 | 3.5793 | 3.0697 | 2.906 | 3.2034 | 2.9141 | 2.3956 | 1.7317 | 1.7772 | 1.1017 | 0.90314 | 0.96082 | 1.283 | 1.6229 | 1.9153 | 2.6304 | 2.3926 | 2.1249 | 3.1591 | 3.4006 | 3.3044 | 4.8239

## Pg, Summer, S2
GenID | 0 | 1 | 2 | 3 | 4 | 5 | 6 | 7 | 8 | 9 | 10 | 11 | 12 | 13 | 14 | 15 | 16 | 17 | 18 | 19 | 20 | 21 | 22 | 23
1 | 0 | 0 | 0 | 0 | 0 | 0 | 0 | 0 | 0 | 0 | 0 | 0 | 0 | 0 | 0 | 0 | 0 | 0 | 0 | 0 | 0 | 0 | 0 | 0
2 | 0 | 0 | 0 | 0 | 0 | 0 | 0 | 0 | 0 | 0 | 0 | 0 | 0 | 0 | 0 | 0 | 0 | 0 | 0 | 0 | 0 | 0 | 0 | 0
3 | 0 | 0 | 0 | 0 | 0 | 0 | 0 | 0 | 0 | 0 | 0 | 0 | 0 | 0 | 0 | 0 | 0 | 0 | 0 | 0 | 0 | 0 | 0 | 0
4 | 0 | 0 | 0 | 0 | 0 | 0 | 0 | 0 | 0 | 0 | 0 | 0 | 0 | 0 | 0 | 0 | 0 | 0 | 0 | 0 | 0 | 0 | 0 | 0
5 | 0 | 0 | 0 | 0 | 0 | 0 | 0 | 0 | 0 | 0 | 0 | 0 | 0 | 0 | 0 | 0 | 0 | 0 | 0 | 0 | 0 | 0 | 0 | 0
6 | 0 | 0 | 0 | 0 | 0 | 0 | 0 | 0 | 0 | 0 | 0 | 0 | 0 | 0 | 0 | 0 | 0 | 0 | 0 | 0 | 0 | 0 | 0 | 0
7 | 0 | 0.00013627 | 0 | 0 | 0 | 0 | 0 | 0.0382 | 0.75187 | 1.7886 | 2.4069 | 2.952 | 3.5057 | 2.9256 | 2.1497 | 1.0312 | 0.21544 | 0.001377 | 0.00060246 | 0 | 0 | 0 | 0 | 0
8 | 0 | 0.00013627 | 0 | 0 | 0 | 0 | 0 | 0.0382 | 0.75187 | 1.7886 | 2.4069 | 2.952 | 3.5057 | 2.9256 | 2.1497 | 1.0312 | 0.21544 | 0.001377 | 0.00060246 | 0 | 0 | 0 | 0 | 0
9 | 0 | 0.00027254 | 0 | 0 | 0 | 0 | 0 | 0.0764 | 1.5037 | 3.5772 | 4.8138 | 5.904 | 7.0114 | 5.8512 | 4.2994 | 2.0625 | 0.43089 | 0.0027541 | 0.0012049 | 0 | 0 | 0 | 0 | 0
10 | 5.1945 | 4.2632 | 3.8596 | 3.3847 | 3.0342 | 2.5917 | 2.4287 | 2.2591 | 2.1221 | 2.3691 | 2.2153 | 2.56 | 2.8173 | 2.708 | 3.0911 | 2.7242 | 2.5719 | 2.6477 | 2.5407 | 2.6658 | 2.4981 | 2.1217 | 2.3831 | 2.2802
11 | 5.1945 | 4.2632 | 3.8596 | 3.3847 | 3.0342 | 2.5917 | 2.4287 | 2.2591 | 2.1221 | 2.3691 | 2.2153 | 2.56 | 2.8173 | 2.708 | 3.0911 | 2.7242 | 2.5719 | 2.6477 | 2.5407 | 2.6658 | 2.4981 | 2.1217 | 2.3831 | 2.2802

## Pg, Summer, S3
GenID | 0 | 1 | 2 | 3 | 4 | 5 | 6 | 7 | 8 | 9 | 10 | 11 | 12 | 13 | 14 | 15 | 16 | 17 | 18 | 19 | 20 | 21 | 22 | 23
1 | 0 | 0 | 0 | 0 | 0 | 0 | 0 | 0 | 0 | 0 | 0 | 0 | 0 | 0 | 0 | 0 | 0 | 0 | 0 | 0 | 0 | 0 | 0 | 0
2 | 0 | 0 | 0 | 0 | 0 | 0 | 0 | 0 | 0 | 0 | 0 | 0 | 0 | 0 | 0 | 0 | 0 | 0 | 0 | 0 | 0 | 0 | 0 | 0
3 | 0 | 0 | 0 | 0 | 0 | 0 | 0 | 0 | 0 | 0 | 0 | 0 | 0 | 0 | 0 | 0 | 0 | 0 | 0 | 0 | 0 | 0 | 0 | 0
4 | 0 | 0 | 0 | 0 | 0 | 0 | 0 | 0 | 0 | 0 | 0 | 0 | 0 | 0 | 0 | 0 | 0 | 0 | 0 | 0 | 0 | 0 | 0 | 0
5 | 0 | 0 | 0 | 0 | 0 | 0 | 0 | 0 | 0 | 0 | 0 | 0 | 0 | 0 | 0 | 0 | 0 | 0 | 0 | 0 | 0 | 0 | 0 | 0
6 | 0 | 0 | 0 | 0 | 0 | 0 | 0 | 0 | 0 | 0 | 0 | 0 | 0 | 0 | 0 | 0 | 0 | 0 | 0 | 0 | 0 | 0 | 0 | 0
7 | 0 | 0 | 0 | 0 | 0 | 0 | 0 | 0.041303 | 0.90189 | 2.0998 | 3.0281 | 3.1172 | 2.9599 | 2.3174 | 1.7851 | 0.75745 | 0.13372 | 0.00021703 | 0 | 0 | 0 | 0 | 0 | 0
8 | 0 | 0 | 0 | 0 | 0 | 0 | 0 | 0.041303 | 0.90189 | 2.0998 | 3.0281 | 3.1172 | 2.9599 | 2.3174 | 1.7851 | 0.75745 | 0.13372 | 0.00021703 | 0 | 0 | 0 | 0 | 0 | 0
9 | 0 | 0 | 0 | 0 | 0 | 0 | 0 | 0.082606 | 1.8038 | 4.1995 | 6.0562 | 6.2345 | 5.9197 | 4.6348 | 3.5702 | 1.5149 | 0.26745 | 0.00043407 | 0 | 0 | 0 | 0 | 0 | 0
10 | 4.4868 | 4.1701 | 5.029 | 5.1106 | 4.5536 | 4.0176 | 2.9288 | 2.5082 | 2.5927 | 2.4357 | 2.6637 | 2.7667 | 2.2745 | 2.4079 | 3.0879 | 4.0227 | 3.9383 | 4.2385 | 4.12 | 4.6567 | 4.7154 | 4.5547 | 4.189 | 4.0753
11 | 4.4868 | 4.1701 | 5.029 | 5.1106 | 4.5536 | 4.0176 | 2.9288 | 2.5082 | 2.5927 | 2.4357 | 2.6637 | 2.7667 | 2.2745 | 2.4079 | 3.0879 | 4.0227 | 3.9383 | 4.2385 | 4.12 | 4.6567 | 4.7154 | 4.5547 | 4.189 | 4.0753

## Qg, Summer, S1
GenID | 0 | 1 | 2 | 3 | 4 | 5 | 6 | 7 | 8 | 9 | 10 | 11 | 12 | 13 | 14 | 15 | 16 | 17 | 18 | 19 | 20 | 21 | 22 | 23
1 | 0 | 0 | 0 | 0 | 0 | 0 | 0 | 0 | 0 | 0 | 0 | 0 | 0 | 0 | 0 | 0 | 0 | 0 | 0 | 0 | 0 | 0 | 0 | 0
2 | 0 | 0 | 0 | 0 | 0 | 0 | 0 | 0 | 0 | 0 | 0 | 0 | 0 | 0 | 0 | 0 | 0 | 0 | 0 | 0 | 0 | 0 | 0 | 0
3 | 0 | 0 | 0 | 0 | 0 | 0 | 0 | 0 | 0 | 0 | 0 | 0 | 0 | 0 | 0 | 0 | 0 | 0 | 0 | 0 | 0 | 0 | 0 | 0
4 | 0 | 0 | 0 | 0 | 0 | 0 | 0 | 0 | 0 | 0 | 0 | 0 | 0 | 0 | 0 | 0 | 0 | 0 | 0 | 0 | 0 | 0 | 0 | 0
5 | 0 | 0 | 0 | 0 | 0 | 0 | 0 | 0 | 0 | 0 | 0 | 0 | 0 | 0 | 0 | 0 | 0 | 0 | 0 | 0 | 0 | 0 | 0 | 0
6 | 0 | 0 | 0 | 0 | 0 | 0 | 0 | 0 | 0 | 0 | 0 | 0 | 0 | 0 | 0 | 0 | 0 | 0 | 0 | 0 | 0 | 0 | 0 | 0
7 | 0 | 0 | 0 | 0 | 0 | 0 | 0 | 0 | 0 | 0 | 0 | 0 | 0 | 0 | 0 | 0 | 0 | 0 | 0 | 0 | 0 | 0 | 0 | 0
8 | 0 | 0 | 0 | 0 | 0 | 0 | 0 | 0 | 0 | 0 | 0 | 0 | 0 | 0 | 0 | 0 | 0 | 0 | 0 | 0 | 0 | 0 | 0 | 0
9 | 0 | 0 | 0 | 0 | 0 | 0 | 0 | 0 | 0 | 0 | 0 | 0 | 0 | 0 | 0 | 0 | 0 | 0 | 0 | 0 | 0 | 0 | 0 | 0
10 | 0 | 0 | 0 | 0 | 0 | 0 | 0 | 0 | 0 | 0 | 0 | 0 | 0 | 0 | 0 | 0 | 0 | 0 | 0 | 0 | 0 | 0 | 0 | 0
11 | 0 | 0 | 0 | 0 | 0 | 0 | 0 | 0 | 0 | 0 | 0 | 0 | 0 | 0 | 0 | 0 | 0 | 0 | 0 | 0 | 0 | 0 | 0 | 0

## Qg, Summer, S2
GenID | 0 | 1 | 2 | 3 | 4 | 5 | 6 | 7 | 8 | 9 | 10 | 11 | 12 | 13 | 14 | 15 | 16 | 17 | 18 | 19 | 20 | 21 | 22 | 23
1 | 0 | 0 | 0 | 0 | 0 | 0 | 0 | 0 | 0 | 0 | 0 | 0 | 0 | 0 | 0 | 0 | 0 | 0 | 0 | 0 | 0 | 0 | 0 | 0
2 | 0 | 0 | 0 | 0 | 0 | 0 | 0 | 0 | 0 | 0 | 0 | 0 | 0 | 0 | 0 | 0 | 0 | 0 | 0 | 0 | 0 | 0 | 0 | 0
3 | 0 | 0 | 0 | 0 | 0 | 0 | 0 | 0 | 0 | 0 | 0 | 0 | 0 | 0 | 0 | 0 | 0 | 0 | 0 | 0 | 0 | 0 | 0 | 0
4 | 0 | 0 | 0 | 0 | 0 | 0 | 0 | 0 | 0 | 0 | 0 | 0 | 0 | 0 | 0 | 0 | 0 | 0 | 0 | 0 | 0 | 0 | 0 | 0
5 | 0 | 0 | 0 | 0 | 0 | 0 | 0 | 0 | 0 | 0 | 0 | 0 | 0 | 0 | 0 | 0 | 0 | 0 | 0 | 0 | 0 | 0 | 0 | 0
6 | 0 | 0 | 0 | 0 | 0 | 0 | 0 | 0 | 0 | 0 | 0 | 0 | 0 | 0 | 0 | 0 | 0 | 0 | 0 | 0 | 0 | 0 | 0 | 0
7 | 0 | 0 | 0 | 0 | 0 | 0 | 0 | 0 | 0 | 0 | 0 | 0 | 0 | 0 | 0 | 0 | 0 | 0 | 0 | 0 | 0 | 0 | 0 | 0
8 | 0 | 0 | 0 | 0 | 0 | 0 | 0 | 0 | 0 | 0 | 0 | 0 | 0 | 0 | 0 | 0 | 0 | 0 | 0 | 0 | 0 | 0 | 0 | 0
9 | 0 | 0 | 0 | 0 | 0 | 0 | 0 | 0 | 0 | 0 | 0 | 0 | 0 | 0 | 0 | 0 | 0 | 0 | 0 | 0 | 0 | 0 | 0 | 0
10 | 0 | 0 | 0 | 0 | 0 | 0 | 0 | 0 | 0 | 0 | 0 | 0 | 0 | 0 | 0 | 0 | 0 | 0 | 0 | 0 | 0 | 0 | 0 | 0
11 | 0 | 0 | 0 | 0 | 0 | 0 | 0 | 0 | 0 | 0 | 0 | 0 | 0 | 0 | 0 | 0 | 0 | 0 | 0 | 0 | 0 | 0 | 0 | 0

## Qg, Summer, S3
GenID | 0 | 1 | 2 | 3 | 4 | 5 | 6 | 7 | 8 | 9 | 10 | 11 | 12 | 13 | 14 | 15 | 16 | 17 | 18 | 19 | 20 | 21 | 22 | 23
1 | 0 | 0 | 0 | 0 | 0 | 0 | 0 | 0 | 0 | 0 | 0 | 0 | 0 | 0 | 0 | 0 | 0 | 0 | 0 | 0 | 0 | 0 | 0 | 0
2 | 0 | 0 | 0 | 0 | 0 | 0 | 0 | 0 | 0 | 0 | 0 | 0 | 0 | 0 | 0 | 0 | 0 | 0 | 0 | 0 | 0 | 0 | 0 | 0
3 | 0 | 0 | 0 | 0 | 0 | 0 | 0 | 0 | 0 | 0 | 0 | 0 | 0 | 0 | 0 | 0 | 0 | 0 | 0 | 0 | 0 | 0 | 0 | 0
4 | 0 | 0 | 0 | 0 | 0 | 0 | 0 | 0 | 0 | 0 | 0 | 0 | 0 | 0 | 0 | 0 | 0 | 0 | 0 | 0 | 0 | 0 | 0 | 0
5 | 0 | 0 | 0 | 0 | 0 | 0 | 0 | 0 | 0 | 0 | 0 | 0 | 0 | 0 | 0 | 0 | 0 | 0 | 0 | 0 | 0 | 0 | 0 | 0
6 | 0 | 0 | 0 | 0 | 0 | 0 | 0 | 0 | 0 | 0 | 0 | 0 | 0 | 0 | 0 | 0 | 0 | 0 | 0 | 0 | 0 | 0 | 0 | 0
7 | 0 | 0 | 0 | 0 | 0 | 0 | 0 | 0 | 0 | 0 | 0 | 0 | 0 | 0 | 0 | 0 | 0 | 0 | 0 | 0 | 0 | 0 | 0 | 0
8 | 0 | 0 | 0 | 0 | 0 | 0 | 0 | 0 | 0 | 0 | 0 | 0 | 0 | 0 | 0 | 0 | 0 | 0 | 0 | 0 | 0 | 0 | 0 | 0
9 | 0 | 0 | 0 | 0 | 0 | 0 | 0 | 0 | 0 | 0 | 0 | 0 | 0 | 0 | 0 | 0 | 0 | 0 | 0 | 0 | 0 | 0 | 0 | 0
10 | 0 | 0 | 0 | 0 | 0 | 0 | 0 | 0 | 0 | 0 | 0 | 0 | 0 | 0 | 0 | 0 | 0 | 0 | 0 | 0 | 0 | 0 | 0 | 0
11 | 0 | 0 | 0 | 0 | 0 | 0 | 0 | 0 | 0 | 0 | 0 | 0 | 0 | 0 | 0 | 0 | 0 | 0 | 0 | 0 | 0 | 0 | 0 | 0

## GenStatus, Summer
GenID | 0 | 1 | 2 | 3 | 4 | 5 | 6 | 7 | 8 | 9 | 10 | 11 | 12 | 13 | 14 | 15 | 16 | 17 | 18 | 19 | 20 | 21 | 22 | 23
1 | 1 | 1 | 1 | 1 | 1 | 1 | 1 | 1 | 1 | 1 | 1 | 1 | 1 | 1 | 1 | 1 | 1 | 1 | 1 | 1 | 1 | 1 | 1 | 1
2 | 1 | 1 | 1 | 1 | 1 | 1 | 1 | 1 | 1 | 1 | 1 | 1 | 1 | 1 | 1 | 1 | 1 | 1 | 1 | 1 | 1 | 1 | 1 | 1
3 | 1 | 1 | 1 | 1 | 1 | 1 | 1 | 1 | 1 | 1 | 1 | 1 | 1 | 1 | 1 | 1 | 1 | 1 | 1 | 1 | 1 | 1 | 1 | 1
4 | 1 | 1 | 1 | 1 | 1 | 1 | 1 | 1 | 1 | 1 | 1 | 1 | 1 | 1 | 1 | 1 | 1 | 1 | 1 | 1 | 1 | 1 | 1 | 1
5 | 1 | 1 | 1 | 1 | 1 | 1 | 1 | 1 | 1 | 1 | 1 | 1 | 1 | 1 | 1 | 1 | 1 | 1 | 1 | 1 | 1 | 1 | 1 | 1
6 | 1 | 1 | 1 | 1 | 1 | 1 | 1 | 1 | 1 | 1 | 1 | 1 | 1 | 1 | 1 | 1 | 1 | 1 | 1 | 1 | 1 | 1 | 1 | 1
7 | 1 | 1 | 1 | 1 | 1 | 1 | 1 | 1 | 1 | 1 | 1 | 1 | 1 | 1 | 1 | 1 | 1 | 1 | 1 | 1 | 1 | 1 | 1 | 1
8 | 1 | 1 | 1 | 1 | 1 | 1 | 1 | 1 | 1 | 1 | 1 | 1 | 1 | 1 | 1 | 1 | 1 | 1 | 1 | 1 | 1 | 1 | 1 | 1
9 | 1 | 1 | 1 | 1 | 1 | 1 | 1 | 1 | 1 | 1 | 1 | 1 | 1 | 1 | 1 | 1 | 1 | 1 | 1 | 1 | 1 | 1 | 1 | 1
10 | 1 | 1 | 1 | 1 | 1 | 1 | 1 | 1 | 1 | 1 | 1 | 1 | 1 | 1 | 1 | 1 | 1 | 1 | 1 | 1 | 1 | 1 | 1 | 1
11 | 1 | 1 | 1 | 1 | 1 | 1 | 1 | 1 | 1 | 1 | 1 | 1 | 1 | 1 | 1 | 1 | 1 | 1 | 1 | 1 | 1 | 1 | 1 | 1