## Main
numScenarios | 1 | 100% | 33.33% | 33.33%
Year | 2034
Load Scale Factor | 100%
Load Growth (cumul.) | 114.9%
Flex. Load Growth | 141.3%
RES Installed, [MW] | 50
ESS Installed, [MWh] | 0

## RES installed
GenID | NodeID | Pinst, [MW]
7 | 11 | 10
8 | 13 | 10
9 | 26 | 10
10 | 29 | 10
11 | 30 | 10

## ES installed
ESS ID | Node ID | Pinst, [MW]
1 | N/A | 0
2 | N/A | 0
3 | N/A | 0
4 | N/A | 0
5 | N/A | 0
6 | N/A | 0
7 | N/A | 0
8 | N/A | 0
9 | N/A | 0

## FL Ratio
LoadID | Ratio, [%]
1 | 5%
2 | 5%
3 | 5%
4 | 5%
5 | 5%
6 | 5%
7 | 5%
8 | 5%
9 | 5%
10 | 5%
11 | 5%
12 | 5%
13 | 5%
14 | 5%
15 | 5%
16 | 5%
17 | 5%
18 | 5%
19 | 5%
20 | 5%

## FL Characterization
Time | 0 | 1 | 2 | 3 | 4 | 5 | 6 | 7 | 8 | 9 | 10 | 11 | 12 | 13 | 14 | 15 | 16 | 17 | 18 | 19 | 20 | 21 | 22 | 23
FL, [MW] | 16.6838 | 16.2578 | 14.0848 | 13.133 | 12.0664 | 11.8085 | 12.7754 | 2.6791 | 2.5289 | 3.3791 | 2.6146 | 2.4288 | 2.8689 | 3.4713 | 3.4212 | 3.5211 | 3.6691 | 4.15 | 3.2404 | 3.561 | 3.9426 | 3.6503 | 14.8916 | 16.1278
Minimum FL, [MW] | -34.4196 | -37.5841 | -42.2475 | -46.4508 | -50.4032 | -53.0067 | -51.0619 | -57.9342 | -51.5514 | -79.0935 | -78.0824 | -74.6833 | -69.2537 | -65.7502 | -63.3982 | -59.3154 | -56.5733 | -53.8286 | -32.1296 | -33.6603 | -35.4586 | -37.6769 | -28.9788 | -31.7539
Maximum FL, [MW] | 33.0548 | 36.0609 | 40.4317 | 44.4082 | 48.1355 | 50.6301 | 48.7379 | 55.6776 | 49.6826 | 58.9804 | 59.2243 | 57.5881 | 53.8396 | 51.7086 | 50.1378 | 47.2863 | 45.4943 | 43.8076 | 31.6504 | 33.2131 | 35.116 | 37.4261 | 27.8896 | 30.5654

## Pc, Winter, S1
LoadID | 0 | 1 | 2 | 3 | 4 | 5 | 6 | 7 | 8 | 9 | 10 | 11 | 12 | 13 | 14 | 15 | 16 | 17 | 18 | 19 | 20 | 21 | 22 | 23
1 | 16.0943 | 6.9097 | 14.9166 | 5.576 | 5.3089 | 11.5144 | 11.4019 | 17.4848 | 6.2268 | 17.6896 | 3.8063 | 11.9231 | 5.2171 | 12.2407 | 24.3411 | 6.9235 | 1.5607 | 24.9436 | 22.4653 | 4.4818 | 19.9219 | 15.132 | 11.1237 | 3.9911
2 | 2.59 | 2.4506 | 2.2561 | 2.1975 | 2.1627 | 2.3046 | 2.6842 | 2.596 | 2.8069 | 2.8829 | 2.7714 | 2.7757 | 2.7955 | 2.7823 | 2.6312 | 2.5657 | 2.6721 | 2.9662 | 2.9108 | 2.8699 | 2.8427 | 2.6621 | 2.9138 | 2.7744
3 | 5.782 | 5.4107 | 4.865 | 5.1318 | 5.0629 | 5.2395 | 7.5576 | 7.8399 | 8.5748 | 8.6218 | 8.1153 | 8.8574 | 8.3822 | 7.8862 | 7.6496 | 7.164 | 7.1759 | 7.6102 | 7.5647 | 7.6922 | 7.5084 | 6.7892 | 6.3323 | 6.2135
4 | 18.0945 | 15.9997 | 15.0019 | 14.7845 | 15.391 | 16.5567 | 19.9049 | 21.6723 | 22.9228 | 23.7408 | 23.9183 | 23.6609 | 23.5493 | 23.0967 | 22.3646 | 21.9677 | 22.753 | 25.7595 | 26.2153 | 26.3861 | 25.6258 | 24.4488 | 22.8719 | 20.3649
5 | -7.4467 | -9.6208 | -10.9592 | -10.8957 | -10.5148 | 24.1648 | 29.4831 | 34.6182 | 22.7891 | 7.5527 | 4.8597 | 4.6838 | 5.0693 | 2.9855 | 2.062 | 0.36792 | 0.319 | 5.3012 | 4.8654 | 5.2651 | 5.2892 | 5.1585 | 4.6216 | -1.9275
6 | 0.83419 | 0.81289 | 0.70424 | 0.65665 | 0.60332 | 0.59043 | 0.63877 | 0.13396 | 0.12645 | 0.16896 | 0.13073 | 0.12144 | 0.14345 | 0.17356 | 0.17106 | 0.17606 | 0.18345 | 0.2075 | 0.16202 | 0.17805 | 0.19713 | 0.18251 | 0.74458 | 0.80639
7 | 10.4205 | 11.011 | 11.4132 | 12.7324 | 13.3963 | 8.4468 | 3.1652 | -7.4123 | -12.7477 | -9.1792 | -4.2726 | -3.216 | -7.1023 | -2.779 | -3.2256 | -3.9656 | -5.4038 | -8.1052 | -8.6427 | -9.2949 | -9.274 | -5.2482 | 2.6669 | 9.3114
8 | 5.0477 | 4.6953 | 4.4067 | 4.2836 | 4.1805 | 4.3824 | 5.3625 | 5.5091 | 6.5402 | 7.0707 | 7.0354 | 7.1515 | 6.9404 | 6.8341 | 6.7626 | 6.5272 | 6.5575 | 7.3342 | 6.3458 | 6.3201 | 6.3574 | 6.0476 | 5.8349 | 5.3116
9 | 6.0876 | 5.4156 | 5.0728 | 4.9218 | 4.7936 | 5.351 | 7.1847 | 8.0306 | 8.6583 | 8.6073 | 9.0306 | 9.2448 | 8.8745 | 8.7659 | 8.1973 | 7.9194 | 8.2093 | 9.6332 | 9.5507 | 9.561 | 9.5412 | 8.9916 | 8.402 | 7.3442
10 | 2.493 | 2.4375 | 2.3322 | 2.3614 | 2.3489 | 2.4976 | 3.169 | 3.5975 | 3.8611 | 4.0232 | 3.7505 | 3.8735 | 3.8223 | 3.6779 | 3.4906 | 3.271 | 3.2881 | 3.7173 | 3.7341 | 3.8187 | 3.6996 | 3.5887 | 3.1437 | 2.7818
11 | 5.4616 | 5.2956 | 5.2493 | 5.2853 | 5.551 | 6.3436 | 8.5552 | 10.0081 | 10.3453 | 9.6741 | 9.7754 | 9.8027 | 9.2202 | 9.2717 | 8.6748 | 8.5486 | 8.7218 | 9.2087 | 9.0495 | 8.8585 | 8.6407 | 7.7217 | 6.7914 | 5.9108
12 | 2.319 | 2.2497 | 1.9861 | 2.0855 | 2.1456 | 2.4322 | 2.7963 | 3.357 | 3.3574 | 3.4739 | 3.0519 | 3.1902 | 2.9985 | 2.8647 | 2.95 | 3.0706 | 3.4239 | 3.6261 | 3.4436 | 3.6753 | 3.6783 | 3.2007 | 2.7256 | 2.6813
13 | 4.2207 | 4.2207 | 4.2207 | 4.2207 | 4.5848 | 4.1171 | 6.7425 | 7.0996 | 7.0996 | 8.3782 | 10.4909 | 9.52 | 10.6488 | 10.6858 | 10.0001 | 9.8251 | 10.5375 | 10.92 | 10.92 | 10.92 | 10.92 | 7.3205 | 5.7548 | 4.6961
14 | 2.2386 | 2.2386 | 2.2386 | 2.2063 | 2.4643 | 2.3063 | 2.3418 | 1.9483 | 1.6678 | 1.4581 | 1.7548 | 1.987 | 2.1805 | 2.374 | 2.3095 | 2.0193 | 2.0515 | 2.2128 | 2.245 | 2.1805 | 2.2192 | 2.5288 | 2.3998 | 2.1741
15 | 10.2315 | 9.4647 | 8.9036 | 8.8381 | 8.8475 | 9.9135 | 15.1035 | 18.4887 | 19.7137 | 19.7979 | 18.9282 | 19.7698 | 19.8727 | 19.5734 | 17.432 | 16.3098 | 17.2449 | 20.1158 | 19.1713 | 18.9095 | 18.4419 | 17.1888 | 14.2338 | 12.3449
16 | 2.5287 | 2.2507 | 2.1439 | 2.1175 | 2.1175 | 2.2415 | 2.7952 | 3.1966 | 3.5705 | 3.6549 | 3.6427 | 3.6427 | 3.5736 | 3.5065 | 3.4088 | 3.3439 | 3.2691 | 3.5 | 3.6783 | 3.6773 | 3.6763 | 3.5008 | 3.2184 | 2.874
17 | 6.3355 | 5.9302 | 5.9541 | 5.9685 | 6.0829 | 6.4864 | 8.3921 | 9.4882 | 9.8409 | 9.5089 | 9.5214 | 10.0004 | 9.8609 | 9.8536 | 9.4436 | 9.2746 | 9.2703 | 9.4953 | 9.323 | 9.0193 | 9.0651 | 8.5205 | 7.2342 | 6.8464
18 | 2.1735 | 2.042 | 1.9281 | 1.9085 | 1.9487 | 2.3097 | 3.2643 | 3.8634 | 3.9688 | 4.0232 | 3.6396 | 3.87 | 3.7538 | 3.5767 | 3.2931 | 3.247 | 3.4116 | 3.7061 | 3.5803 | 3.5589 | 3.5037 | 3.2626 | 2.7922 | 2.4745
19 | 0.0044496 | 2.7587 | -0.53247 | -0.066744 | 0.20023 | -0.13645 | 0.043013 | -0.32185 | -0.5295 | -0.034113 | -0.12459 | 0.47314 | -0.54581 | -1.0753 | -0.17947 | -0.24918 | 0.51022 | 0.0044496 | -0.27884 | 0.54433 | -0.17353 | 0.13645 | -0.10382 | -0.22396
20 | 7.6856 | 7.0471 | 6.7043 | 6.6688 | 6.9112 | 7.4669 | 9.6956 | 11.1499 | 11.676 | 11.8475 | 11.611 | 11.9243 | 11.7647 | 11.1144 | 10.7479 | 10.0799 | 10.2099 | 11.9775 | 12.0839 | 12.1844 | 11.8238 | 11.3272 | 10.1449 | 8.7083

## Pc, Winter, S2
LoadID | 0 | 1 | 2 | 3 | 4 | 5 | 6 | 7 | 8 | 9 | 10 | 11 | 12 | 13 | 14 | 15 | 16 | 17 | 18 | 19 | 20 | 21 | 22 | 23
1 | 16.0943 | 6.9097 | 14.9166 | 5.576 | 5.3089 | 11.5144 | 11.4019 | 17.4848 | 6.2268 | 17.6896 | 3.8063 | 11.9231 | 5.2171 | 12.2407 | 24.3411 | 6.9235 | 1.5607 | 24.9436 | 22.4653 | 4.4818 | 19.9219 | 15.132 | 11.1237 | 3.9911
2 | 2.59 | 2.4506 | 2.2561 | 2.1975 | 2.1627 | 2.3046 | 2.6842 | 2.596 | 2.8069 | 2.8829 | 2.7714 | 2.7757 | 2.7955 | 2.7823 | 2.6312 | 2.5657 | 2.6721 | 2.9662 | 2.9108 | 2.8699 | 2.8427 | 2.6621 | 2.9138 | 2.7744
3 | 5.782 | 5.4107 | 4.865 | 5.1318 | 5.0629 | 5.2395 | 7.5576 | 7.8399 | 8.5748 | 8.6218 | 8.1153 | 8.8574 | 8.3822 | 7.8862 | 7.6496 | 7.164 | 7.1759 | 7.6102 | 7.5647 | 7.6922 | 7.5084 | 6.7892 | 6.3323 | 6.2135
4 | 18.0945 | 15.9997 | 15.0019 | 14.7845 | 15.391 | 16.5567 | 19.9049 | 21.6723 | 22.9228 | 23.7408 | 23.9183 | 23.6609 | 23.5493 | 23.0967 | 22.3646 | 21.9677 | 22.753 | 25.7595 | 26.2153 | 26.3861 | 25.6258 | 24.4488 | 22.8719 | 20.3649
5 | -7.4467 | -9.6208 | -10.9592 | -10.8957 | -10.5148 | 24.1648 | 29.4831 | 34.6182 | 22.7891 | 7.5527 | 4.8597 | 4.6838 | 5.0693 | 2.9855 | 2.062 | 0.36792 | 0.319 | 5.3012 | 4.8654 | 5.2651 | 5.2892 | 5.1585 | 4.6216 | -1.9275
6 | 0.83419 | 0.81289 | 0.70424 | 0.65665 | 0.60332 | 0.59043 | 0.63877 | 0.13396 | 0.12645 | 0.16896 | 0.13073 | 0.12144 | 0.14345 | 0.17356 | 0.17106 | 0.17606 | 0.18345 | 0.2075 | 0.16202 | 0.17805 | 0.19713 | 0.18251 | 0.74458 | 0.80639
7 | 10.4205 | 11.011 | 11.4132 | 12.7324 | 13.3963 | 8.4468 | 3.1652 | -7.4123 | -12.7477 | -9.1792 | -4.2726 | -3.216 | -7.1023 | -2.779 | -3.2256 | -3.9656 | -5.4038 | -8.1052 | -8.6427 | -9.2949 | -9.274 | -5.2482 | 2.6669 | 9.3114
8 | 5.0477 | 4.6953 | 4.4067 | 4.2836 | 4.1805 | 4.3824 | 5.3625 | 5.5091 | 6.5402 | 7.0707 | 7.0354 | 7.1515 | 6.9404 | 6.8341 | 6.7626 | 6.5272 | 6.5575 | 7.3342 | 6.3458 | 6.3201 | 6.3574 | 6.0476 | 5.8349 | 5.3116
9 | 6.0876 | 5.4156 | 5.0728 | 4.9218 | 4.7936 | 5.351 | 7.1847 | 8.0306 | 8.6583 | 8.6073 | 9.0306 | 9.2448 | 8.8745 | 8.7659 | 8.1973 | 7.9194 | 8.2093 | 9.6332 | 9.5507 | 9.561 | 9.5412 | 8.9916 | 8.402 | 7.3442
10 | 2.493 | 2.4375 | 2.3322 | 2.3614 | 2.3489 | 2.4976 | 3.169 | 3.5975 | 3.8611 | 4.0232 | 3.7505 | 3.8735 | 3.8223 | 3.6779 | 3.4906 | 3.271 | 3.2881 | 3.7173 | 3.7341 | 3.8187 | 3.6996 | 3.5887 | 3.1437 | 2.7818
11 | 5.4616 | 5.2956 | 5.2493 | 5.2853 | 5.551 | 6.3436 | 8.5552 | 10.0081 | 10.3453 | 9.6741 | 9.7754 | 9.8027 | 9.2202 | 9.2717 | 8.6748 | 8.5486 | 8.7218 | 9.2087 | 9.0495 | 8.8585 | 8.6407 | 7.7217 | 6.7914 | 5.9108
12 | 2.319 | 2.2497 | 1.9861 | 2.0855 | 2.1456 | 2.4322 | 2.7963 | 3.357 | 3.3574 | 3.4739 | 3.0519 | 3.1902 | 2.9985 | 2.8647 | 2.95 | 3.0706 | 3.4239 | 3.6261 | 3.4436 | 3.6753 | 3.6783 | 3.2007 | 2.7256 | 2.6813
13 | 4.2207 | 4.2207 | 4.2207 | 4.2207 | 4.5848 | 4.1171 | 6.7425 | 7.0996 | 7.0996 | 8.3782 | 10.4909 | 9.52 | 10.6488 | 10.6858 | 10.0001 | 9.8251 | 10.5375 | 10.92 | 10.92 | 10.92 | 10.92 | 7.3205 | 5.7548 | 4.6961
14 | 2.2386 | 2.2386 | 2.2386 | 2.2063 | 2.4643 | 2.3063 | 2.3418 | 1.9483 | 1.6678 | 1.4581 | 1.7548 | 1.987 | 2.1805 | 2.374 | 2.3095 | 2.0193 | 2.0515 | 2.2128 | 2.245 | 2.1805 | 2.2192 | 2.5288 | 2.3998 | 2.1741
15 | 10.2315 | 9.4647 | 8.9036 | 8.8381 | 8.8475 | 9.9135 | 15.1035 | 18.4887 | 19.7137 | 19.7979 | 18.9282 | 19.7698 | 19.8727 | 19.5734 | 17.432 | 16.3098 | 17.2449 | 20.1158 | 19.1713 | 18.9095 | 18.4419 | 17.1888 | 14.2338 | 12.3449
16 | 2.5287 | 2.2507 | 2.1439 | 2.1175 | 2.1175 | 2.2415 | 2.7952 | 3.1966 | 3.5705 | 3.6549 | 3.6427 | 3.6427 | 3.5736 | 3.5065 | 3.4088 | 3.3439 | 3.2691 | 3.5 | 3.6783 | 3.6773 | 3.6763 | 3.5008 | 3.2184 | 2.874
17 | 6.3355 | 5.9302 | 5.9541 | 5.9685 | 6.0829 | 6.4864 | 8.3921 | 9.4882 | 9.8409 | 9.5089 | 9.5214 | 10.0004 | 9.8609 | 9.8536 | 9.4436 | 9.2746 | 9.2703 | 9.4953 | 9.323 | 9.0193 | 9.0651 | 8.5205 | 7.2342 | 6.8464
18 | 2.1735 | 2.042 | 1.9281 | 1.9085 | 1.9487 | 2.3097 | 3.2643 | 3.8634 | 3.9688 | 4.0232 | 3.6396 | 3.87 | 3.7538 | 3.5767 | 3.2931 | 3.247 | 3.4116 | 3.7061 | 3.5803 | 3.5589 | 3.5037 | 3.2626 | 2.7922 | 2.4745
19 | 0.0044496 | 2.7587 | -0.53247 | -0.066744 | 0.20023 | -0.13645 | 0.043013 | -0.32185 | -0.5295 | -0.034113 | -0.12459 | 0.47314 | -0.54581 | -1.0753 | -0.17947 | -0.24918 | 0.51022 | 0.0044496 | -0.27884 | 0.54433 | -0.17353 | 0.13645 | -0.10382 | -0.22396
20 | 7.6856 | 7.0471 | 6.7043 | 6.6688 | 6.9112 | 7.4669 | 9.6956 | 11.1499 | 11.676 | 11.8475 | 11.611 | 11.9243 | 11.7647 | 11.1144 | 10.7479 | 10.0799 | 10.2099 | 11.9775 | 12.0839 | 12.1844 | 11.8238 | 11.3272 | 10.1449 | 8.7083

## Pc, Winter, S3
LoadID | 0 | 1 | 2 | 3 | 4 | 5 | 6 | 7 | 8 | 9 | 10 | 11 | 12 | 13 | 14 | 15 | 16 | 17 | 18 | 19 | 20 | 21 | 22 | 23
1 | 16.0943 | 6.9097 | 14.9166 | 5.576 | 5.3089 | 11.5144 | 11.4019 | 17.4848 | 6.2268 | 17.6896 | 3.8063 | 11.9231 | 5.2171 | 12.2407 | 24.3411 | 6.9235 | 1.5607 | 24.9436 | 22.4653 | 4.4818 | 19.9219 | 15.132 | 11.1237 | 3.9911
2 | 2.59 | 2.4506 | 2.2561 | 2.1975 | 2.1627 | 2.3046 | 2.6842 | 2.596 | 2.8069 | 2.8829 | 2.7714 | 2.7757 | 2.7955 | 2.7823 | 2.6312 | 2.5657 | 2.6721 | 2.9662 | 2.9108 | 2.8699 | 2.8427 | 2.6621 | 2.9138 | 2.7744
3 | 5.782 | 5.4107 | 4.865 | 5.1318 | 5.0629 | 5.2395 | 7.5576 | 7.8399 | 8.5748 | 8.6218 | 8.1153 | 8.8574 | 8.3822 | 7.8862 | 7.6496 | 7.164 | 7.1759 | 7.6102 | 7.5647 | 7.6922 | 7.5084 | 6.7892 | 6.3323 | 6.2135
4 | 18.0945 | 15.9997 | 15.0019 | 14.7845 | 15.391 | 16.5567 | 19.9049 | 21.6723 | 22.9228 | 23.7408 | 23.9183 | 23.6609 | 23.5493 | 23.0967 | 22.3646 | 21.9677 | 22.753 | 25.7595 | 26.2153 | 26.3861 | 25.6258 | 24.4488 | 22.8719 | 20.3649
5 | -7.4467 | -9.6208 | -10.9592 | -10.8957 | -10.5148 | 24.1648 | 29.4831 | 34.6182 | 22.7891 | 7.5527 | 4.8597 | 4.6838 | 5.0693 | 2.9855 | 2.062 | 0.36792 | 0.319 | 5.3012 | 4.8654 | 5.2651 | 5.2892 | 5.1585 | 4.6216 | -1.9275
6 | 0.83419 | 0.81289 | 0.70424 | 0.65665 | 0.60332 | 0.59043 | 0.63877 | 0.13396 | 0.12645 | 0.16896 | 0.13073 | 0.12144 | 0.14345 | 0.17356 | 0.17106 | 0.17606 | 0.18345 | 0.2075 | 0.16202 | 0.17805 | 0.19713 | 0.18251 | 0.74458 | 0.80639
7 | 10.4205 | 11.011 | 11.4132 | 12.7324 | 13.3963 | 8.4468 | 3.1652 | -7.4123 | -12.7477 | -9.1792 | -4.2726 | -3.216 | -7.1023 | -2.779 | -3.2256 | -3.9656 | -5.4038 | -8.1052 | -8.6427 | -9.2949 | -9.274 | -5.2482 | 2.6669 | 9.3114
8 | 5.0477 | 4.6953 | 4.4067 | 4.2836 | 4.1805 | 4.3824 | 5.3625 | 5.5091 | 6.5402 | 7.0707 | 7.0354 | 7.1515 | 6.9404 | 6.8341 | 6.7626 | 6.5272 | 6.5575 | 7.3342 | 6.3458 | 6.3201 | 6.3574 | 6.0476 | 5.8349 | 5.3116
9 | 6.0876 | 5.4156 | 5.0728 | 4.9218 | 4.7936 | 5.351 | 7.1847 | 8.0306 | 8.6583 | 8.6073 | 9.0306 | 9.2448 | 8.8745 | 8.7659 | 8.1973 | 7.9194 | 8.2093 | 9.6332 | 9.5507 | 9.561 | 9.5412 | 8.9916 | 8.402 | 7.3442
10 | 2.493 | 2.4375 | 2.3322 | 2.3614 | 2.3489 | 2.4976 | 3.169 | 3.5975 | 3.8611 | 4.0232 | 3.7505 | 3.8735 | 3.8223 | 3.6779 | 3.4906 | 3.271 | 3.2881 | 3.7173 | 3.7341 | 3.8187 | 3.6996 | 3.5887 | 3.1437 | 2.7818
11 | 5.4616 | 5.2956 | 5.2493 | 5.2853 | 5.551 | 6.3436 | 8.5552 | 10.0081 | 10.3453 | 9.6741 | 9.7754 | 9.8027 | 9.2202 | 9.2717 | 8.6748 | 8.5486 | 8.7218 | 9.2087 | 9.0495 | 8.8585 | 8.6407 | 7.7217 | 6.7914 | 5.9108
12 | 2.319 | 2.2497 | 1.9861 | 2.0855 | 2.1456 | 2.4322 | 2.7963 | 3.357 | 3.3574 | 3.4739 | 3.0519 | 3.1902 | 2.9985 | 2.8647 | 2.95 | 3.0706 | 3.4239 | 3.6261 | 3.4436 | 3.6753 | 3.6783 | 3.2007 | 2.7256 | 2.6813
13 | 4.2207 | 4.2207 | 4.2207 | 4.2207 | 4.5848 | 4.1171 | 6.7425 | 7.0996 | 7.0996 | 8.3782 | 10.4909 | 9.52 | 10.6488 | 10.6858 | 10.0001 | 9.8251 | 10.5375 | 10.92 | 10.92 | 10.92 | 10.92 | 7.3205 | 5.7548 | 4.6961
14 | 2.2386 | 2.2386 | 2.2386 | 2.2063 | 2.4643 | 2.3063 | 2.3418 | 1.9483 | 1.6678 | 1.4581 | 1.7548 | 1.987 | 2.1805 | 2.374 | 2.3095 | 2.0193 | 2.0515 | 2.2128 | 2.245 | 2.1805 | 2.2192 | 2.5288 | 2.3998 | 2.1741
15 | 10.2315 | 9.4647 | 8.9036 | 8.8381 | 8.8475 | 9.9135 | 15.1035 | 18.4887 | 19.7137 | 19.7979 | 18.9282 | 19.7698 | 19.8727 | 19.5734 | 17.432 | 16.3098 | 17.2449 | 20.1158 | 19.1713 | 18.9095 | 18.4419 | 17.1888 | 14.2338 | 12.3449
16 | 2.5287 | 2.2507 | 2.1439 | 2.1175 | 2.1175 | 2.2415 | 2.7952 | 3.1966 | 3.5705 | 3.6549 | 3.6427 | 3.6427 | 3.5736 | 3.5065 | 3.4088 | 3.3439 | 3.2691 | 3.5 | 3.6783 | 3.6773 | 3.6763 | 3.5008 | 3.2184 | 2.874
17 | 6.3355 | 5.9302 | 5.9541 | 5.9685 | 6.0829 | 6.4864 | 8.3921 | 9.4882 | 9.8409 | 9.5089 | 9.5214 | 10.0004 | 9.8609 | 9.8536 | 9.4436 | 9.2746 | 9.2703 | 9.4953 | 9.323 | 9.0193 | 9.0651 | 8.5205 | 7.2342 | 6.8464
18 | 2.1735 | 2.042 | 1.9281 | 1.9085 | 1.9487 | 2.3097 | 3.2643 | 3.8634 | 3.9688 | 4.0232 | 3.6396 | 3.87 | 3.7538 | 3.5767 | 3.2931 | 3.247 | 3.4116 | 3.7061 | 3.5803 | 3.5589 | 3.5037 | 3.2626 | 2.7922 | 2.4745
19 | 0.0044496 | 2.7587 | -0.53247 | -0.066744 | 0.20023 | -0.13645 | 0.043013 | -0.32185 | -0.5295 | -0.034113 | -0.12459 | 0.47314 | -0.54581 | -1.0753 | -0.17947 | -0.24918 | 0.51022 | 0.0044496 | -0.27884 | 0.54433 | -0.17353 | 0.13645 | -0.10382 | -0.22396
20 | 7.6856 | 7.0471 | 6.7043 | 6.6688 | 6.9112 | 7.4669 | 9.6956 | 11.1499 | 11.676 | 11.8475 | 11.611 | 11.9243 | 11.7647 | 11.1144 | 10.7479 | 10.0799 | 10.2099 | 11.9775 | 12.0839 | 12.1844 | 11.8238 | 11.3272 | 10.1449 | 8.7083

## Qc, Winter, S1
LoadID | 0 | 1 | 2 | 3 | 4 | 5 | 6 | 7 | 8 | 9 | 10 | 11 | 12 | 13 | 14 | 15 | 16 | 17 | 18 | 19 | 20 | 21 | 22 | 23
1 | 4.3549 | 4.9774 | 11.0844 | 4.8296 | 4.2694 | 5.0028 | 5.3616 | 5.2194 | 3.5621 | 14.5983 | 1.3322 | 7.9546 | 2.9453 | 3.7045 | 5.4707 | 6.8814 | 2.3389 | 9.9142 | 8.3955 | 3.326 | 14.24 | 7.3398 | 7.2216 | 3.0782
2 | -1.1467 | -1.2463 | -1.3424 | -1.3327 | -1.3794 | -1.2279 | -0.9144 | -0.37638 | -0.11084 | -0.01734 | -0.15566 | -0.11444 | -0.1584 | -0.15979 | -0.40396 | -0.58176 | -0.51737 | -0.17661 | -0.2569 | -0.32293 | -0.50727 | -0.65847 | -0.88343 | -0.99438
3 | 1.4847 | 1.8392 | 1.8392 | 1.8392 | 1.8392 | 1.4902 | 0.67591 | 0.087016 | -0.50915 | -0.50915 | -0.043848 | -0.53096 | -0.53096 | -0.411 | -0.051119 | 0.30876 | 0.42872 | 0.42872 | 0.42872 | 0.42872 | 0.42872 | 0.89402 | 1.3666 | 1.3666
4 | 4.8043 | 3.7059 | 3.1725 | 3.1045 | 3.5284 | 4.381 | 6.7972 | 8.2981 | 9.5872 | 10.5573 | 10.6464 | 10.4555 | 10.5 | 10.3929 | 9.3756 | 8.9077 | 9.1927 | 12.5293 | 12.5111 | 12.1293 | 11.2269 | 9.9845 | 8.1436 | 6.2477
5 | 5.9332 | 0.40203 | -7.512 | -11.5011 | -8.6208 | 10.0091 | 30.3128 | 34.4842 | 27.4992 | 15.2461 | 4.3703 | 5.1788 | 8.1601 | 4.0672 | 6.9609 | 4.9803 | 4.8792 | 5.7526 | 5.9042 | 7.319 | 7.8243 | 9.2324 | 8.1266 | -0.93332
6 | 2.2808 | 2.289 | 2.2989 | 2.2983 | 2.2881 | 2.27 | 2.2173 | 2.1766 | 2.1596 | 1.6391 | 1.1255 | 1.1188 | 1.1259 | 1.1312 | 1.1376 | 1.7148 | 2.1879 | 2.1508 | 2.1537 | 2.1591 | 2.181 | 2.1987 | 2.2243 | 2.255
7 | 8.5621 | 8.3927 | 8.6211 | 8.4187 | 7.4608 | 6.5009 | 2.7887 | 1.7353 | 3.3516 | 2.0542 | 1.4149 | -1.8966 | 1.4354 | 2.3548 | 3.6946 | 4.7778 | 5.1216 | 3.0254 | 2.9667 | 4.0562 | 5.6495 | 6.8301 | 6.9019 | 7.2146
8 | -1.6906 | -1.8198 | -1.8347 | -1.8392 | -1.8183 | -1.7402 | -1.0024 | -0.30848 | 0.010182 | 0.14716 | 0.0077212 | -0.065345 | -0.13179 | -0.10102 | -0.35562 | -0.6473 | -0.65231 | -0.075064 | -0.10477 | -0.13607 | -0.31614 | -0.64292 | -0.97641 | -1.1845
9 | -2.492 | -2.8737 | -2.7218 | -2.818 | -2.8197 | -2.7666 | -1.2321 | -0.049858 | 0.43078 | 1.002 | 1.2507 | 1.1657 | 1.457 | 1.0486 | 0.99705 | 0.2292 | 0.067607 | 1.5841 | 1.6534 | 1.7529 | 0.954 | 0.07174 | -0.50665 | -0.81064
10 | -2.0538 | -2.0538 | -2.0538 | -2.0538 | -2.0538 | -2.0538 | -1.9851 | -1.8142 | -1.7457 | -1.6427 | -1.677 | -1.6427 | -1.677 | -1.7801 | -1.7801 | -1.7801 | -1.8823 | -1.9164 | -1.9164 | -1.9164 | -1.9164 | -1.9545 | -2.0691 | -2.0691
11 | 1.7162 | -1.0465 | -1.6758 | -0.73503 | -1.2014 | -0.19526 | 3.275 | 5.8892 | 6.667 | 5.539 | 5.6277 | 5.6858 | 4.8959 | 4.7935 | 3.3734 | 3.2161 | 2.8119 | 3.9737 | 3.6703 | 3.1112 | 2.7489 | 1.5443 | 0.4954 | -0.731
12 | -0.94116 | -0.94692 | -1.0345 | -0.94925 | -0.9522 | -0.85739 | -0.58447 | -0.32825 | -0.23921 | -0.30159 | -0.43753 | -0.32738 | -0.37551 | -0.36667 | -0.46391 | -0.46781 | -0.37579 | -0.32488 | -0.39139 | -0.43441 | -0.38858 | -0.50502 | -0.66158 | -0.73786
13 | -3.9082 | -3.9082 | -3.9082 | -3.9082 | -3.7062 | -3.8175 | -3.4795 | -3.3668 | -3.3668 | -3.7353 | -3.4532 | -3.3591 | -3.3827 | -3.5732 | -3.473 | -3.4651 | -3.5627 | -3.5627 | -3.5627 | -3.4529 | -3.4425 | -3.7405 | -3.7405 | -3.7405
14 | -0.13228 | -0.13228 | -0.13228 | -0.13228 | -0.13228 | -0.13228 | -0.13228 | -0.13228 | -0.13228 | -0.13228 | -0.13228 | -0.62234 | -0.78569 | -0.78569 | -0.13228 | -0.13228 | -0.30037 | -0.80463 | -0.80463 | -0.80463 | -0.15122 | -0.15122 | -0.15122 | -0.15122
15 | -12.8741 | -12.8741 | -12.8741 | -12.8741 | -12.8741 | -12.8741 | -9.7197 | -2.093 | -0.60225 | -0.60225 | -0.60225 | -0.60225 | -0.60225 | -0.60225 | -2.1362 | -6.7382 | -6.7382 | -6.7382 | -6.7382 | -6.7382 | -6.7382 | -6.7382 | -12.7013 | -12.7013
16 | 0.27688 | 0.19518 | 0.11657 | 0.12119 | -0.058057 | 0.026835 | 0.59157 | 1.102 | 1.5685 | 1.8392 | 1.8145 | 1.7929 | 1.7498 | 1.665 | 1.5355 | 1.2084 | 1.1452 | 1.3255 | 1.3925 | 1.32 | 1.214 | 1.0706 | 0.77279 | 0.50754
17 | -6.5569 | -7.5231 | -7.7015 | -7.6281 | -7.235 | -6.3159 | -0.94528 | 2.3379 | 3.974 | 2.3065 | 2.6883 | 4.1784 | 4.7451 | 4.7071 | 2.1224 | 1.1255 | 1.1465 | 1.3024 | -0.28418 | -2.0188 | -0.53452 | -2.1794 | -5.7844 | -6.0323
18 | 2.1435 | 2.6438 | 2.6438 | 2.6438 | 2.6438 | 2.6438 | 1.3097 | 0.14238 | -0.024379 | -0.69142 | -0.19114 | -0.52466 | -0.69142 | -0.69142 | -0.024379 | 0.48315 | 0.65233 | 0.65233 | 0.65233 | 0.81909 | 1.3194 | 1.3194 | 1.9864 | 1.9864
19 | 0.69777 | 0.44475 | 0.62063 | 0.68278 | 0.68057 | 0.62239 | 0.82383 | 0.7749 | 1.0345 | 0.86482 | 0.66338 | 0.62548 | 0.77402 | 0.54393 | 0.58052 | 0.58404 | 0.7705 | 0.70834 | 0.6744 | 0.79077 | 0.82339 | 0.63341 | 0.51175 | 0.61622
20 | -1.5677 | -2.0943 | -2.184 | -2.184 | -2.184 | -2.0631 | -1.0451 | -0.48341 | 0.18356 | 0.59311 | -0.24548 | -0.18698 | 0.082152 | 0.027547 | -0.14017 | -0.78374 | -1.0451 | -0.4093 | -0.3703 | -0.15187 | -0.062163 | -0.54582 | -0.92026 | -1.1543

## Qc, Winter, S2
LoadID | 0 | 1 | 2 | 3 | 4 | 5 | 6 | 7 | 8 | 9 | 10 | 11 | 12 | 13 | 14 | 15 | 16 | 17 | 18 | 19 | 20 | 21 | 22 | 23
1 | 4.3549 | 4.9774 | 11.0844 | 4.8296 | 4.2694 | 5.0028 | 5.3616 | 5.2194 | 3.5621 | 14.5983 | 1.3322 | 7.9546 | 2.9453 | 3.7045 | 5.4707 | 6.8814 | 2.3389 | 9.9142 | 8.3955 | 3.326 | 14.24 | 7.3398 | 7.2216 | 3.0782
2 | -1.1467 | -1.2463 | -1.3424 | -1.3327 | -1.3794 | -1.2279 | -0.9144 | -0.37638 | -0.11084 | -0.01734 | -0.15566 | -0.11444 | -0.1584 | -0.15979 | -0.40396 | -0.58176 | -0.51737 | -0.17661 | -0.2569 | -0.32293 | -0.50727 | -0.65847 | -0.88343 | -0.99438
3 | 1.4847 | 1.8392 | 1.8392 | 1.8392 | 1.8392 | 1.4902 | 0.67591 | 0.087016 | -0.50915 | -0.50915 | -0.043848 | -0.53096 | -0.53096 | -0.411 | -0.051119 | 0.30876 | 0.42872 | 0.42872 | 0.42872 | 0.42872 | 0.42872 | 0.89402 | 1.3666 | 1.3666
4 | 4.8043 | 3.7059 | 3.1725 | 3.1045 | 3.5284 | 4.381 | 6.7972 | 8.2981 | 9.5872 | 10.5573 | 10.6464 | 10.4555 | 10.5 | 10.3929 | 9.3756 | 8.9077 | 9.1927 | 12.5293 | 12.5111 | 12.1293 | 11.2269 | 9.9845 | 8.1436 | 6.2477
5 | 5.9332 | 0.40203 | -7.512 | -11.5011 | -8.6208 | 10.0091 | 30.3128 | 34.4842 | 27.4992 | 15.2461 | 4.3703 | 5.1788 | 8.1601 | 4.0672 | 6.9609 | 4.9803 | 4.8792 | 5.7526 | 5.9042 | 7.319 | 7.8243 | 9.2324 | 8.1266 | -0.93332
6 | 2.2808 | 2.289 | 2.2989 | 2.2983 | 2.2881 | 2.27 | 2.2173 | 2.1766 | 2.1596 | 1.6391 | 1.1255 | 1.1188 | 1.1259 | 1.1312 | 1.1376 | 1.7148 | 2.1879 | 2.1508 | 2.1537 | 2.1591 | 2.181 | 2.1987 | 2.2243 | 2.255
7 | 8.5621 | 8.3927 | 8.6211 | 8.4187 | 7.4608 | 6.5009 | 2.7887 | 1.7353 | 3.3516 | 2.0542 | 1.4149 | -1.8966 | 1.4354 | 2.3548 | 3.6946 | 4.7778 | 5.1216 | 3.0254 | 2.9667 | 4.0562 | 5.6495 | 6.8301 | 6.9019 | 7.2146
8 | -1.6906 | -1.8198 | -1.8347 | -1.8392 | -1.8183 | -1.7402 | -1.0024 | -0.30848 | 0.010182 | 0.14716 | 0.0077212 | -0.065345 | -0.13179 | -0.10102 | -0.35562 | -0.6473 | -0.65231 | -0.075064 | -0.10477 | -0.13607 | -0.31614 | -0.64292 | -0.97641 | -1.1845
9 | -2.492 | -2.8737 | -2.7218 | -2.818 | -2.8197 | -2.7666 | -1.2321 | -0.049858 | 0.43078 | 1.002 | 1.2507 | 1.1657 | 1.457 | 1.0486 | 0.99705 | 0.2292 | 0.067607 | 1.5841 | 1.6534 | 1.7529 | 0.954 | 0.07174 | -0.50665 | -0.81064
10 | -2.0538 | -2.0538 | -2.0538 | -2.0538 | -2.0538 | -2.0538 | -1.9851 | -1.8142 | -1.7457 | -1.6427 | -1.677 | -1.6427 | -1.677 | -1.7801 | -1.7801 | -1.7801 | -1.8823 | -1.9164 | -1.9164 | -1.9164 | -1.9164 | -1.9545 | -2.0691 | -2.0691
11 | 1.7162 | -1.0465 | -1.6758 | -0.73503 | -1.2014 | -0.19526 | 3.275 | 5.8892 | 6.667 | 5.539 | 5.6277 | 5.6858 | 4.8959 | 4.7935 | 3.3734 | 3.2161 | 2.8119 | 3.9737 | 3.6703 | 3.1112 | 2.7489 | 1.5443 | 0.4954 | -0.731
12 | -0.94116 | -0.94692 | -1.0345 | -0.94925 | -0.9522 | -0.85739 | -0.58447 | -0.32825 | -0.23921 | -0.30159 | -0.43753 | -0.32738 | -0.37551 | -0.36667 | -0.46391 | -0.46781 | -0.37579 | -0.32488 | -0.39139 | -0.43441 | -0.38858 | -0.50502 | -0.66158 | -0.73786
13 | -3.9082 | -3.9082 | -3.9082 | -3.9082 | -3.7062 | -3.8175 | -3.4795 | -3.3668 | -3.3668 | -3.7353 | -3.4532 | -3.3591 | -3.3827 | -3.5732 | -3.473 | -3.4651 | -3.5627 | -3.5627 | -3.5627 | -3.4529 | -3.4425 | -3.7405 | -3.7405 | -3.7405
14 | -0.13228 | -0.13228 | -0.13228 | -0.13228 | -0.13228 | -0.13228 | -0.13228 | -0.13228 | -0.13228 | -0.13228 | -0.13228 | -0.62234 | -0.78569 | -0.78569 | -0.13228 | -0.13228 | -0.30037 | -0.80463 | -0.80463 | -0.80463 | -0.15122 | -0.15122 | -0.15122 | -0.15122
15 | -12.8741 | -12.8741 | -12.8741 | -12.8741 | -12.8741 | -12.8741 | -9.7197 | -2.093 | -0.60225 | -0.60225 | -0.60225 | -0.60225 | -0.60225 | -0.60225 | -2.1362 | -6.7382 | -6.7382 | -6.7382 | -6.7382 | -6.7382 | -6.7382 | -6.7382 | -12.7013 | -12.7013
16 | 0.27688 | 0.19518 | 0.11657 | 0.12119 | -0.058057 | 0.026835 | 0.59157 | 1.102 | 1.5685 | 1.8392 | 1.8145 | 1.7929 | 1.7498 | 1.665 | 1.5355 | 1.2084 | 1.1452 | 1.3255 | 1.3925 | 1.32 | 1.214 | 1.0706 | 0.77279 | 0.50754
17 | -6.5569 | -7.5231 | -7.7015 | -7.6281 | -7.235 | -6.3159 | -0.94528 | 2.3379 | 3.974 | 2.3065 | 2.6883 | 4.1784 | 4.7451 | 4.7071 | 2.1224 | 1.1255 | 1.1465 | 1.3024 | -0.28418 | -2.0188 | -0.53452 | -2.1794 | -5.7844 | -6.0323
18 | 2.1435 | 2.6438 | 2.6438 | 2.6438 | 2.6438 | 2.6438 | 1.3097 | 0.14238 | -0.024379 | -0.69142 | -0.19114 | -0.52466 | -0.69142 | -0.69142 | -0.024379 | 0.48315 | 0.65233 | 0.65233 | 0.65233 | 0.81909 | 1.3194 | 1.3194 | 1.9864 | 1.9864
19 | 0.69777 | 0.44475 | 0.62063 | 0.68278 | 0.68057 | 0.62239 | 0.82383 | 0.7749 | 1.0345 | 0.86482 | 0.66338 | 0.62548 | 0.77402 | 0.54393 | 0.58052 | 0.58404 | 0.7705 | 0.70834 | 0.6744 | 0.79077 | 0.82339 | 0.63341 | 0.51175 | 0.61622
20 | -1.5677 | -2.0943 | -2.184 | -2.184 | -2.184 | -2.0631 | -1.0451 | -0.48341 | 0.18356 | 0.59311 | -0.24548 | -0.18698 | 0.082152 | 0.027547 | -0.14017 | -0.78374 | -1.0451 | -0.4093 | -0.3703 | -0.15187 | -0.062163 | -0.54582 | -0.92026 | -1.1543

## Qc, Winter, S3
LoadID | 0 | 1 | 2 | 3 | 4 | 5 | 6 | 7 | 8 | 9 | 10 | 11 | 12 | 13 | 14 | 15 | 16 | 17 | 18 | 19 | 20 | 21 | 22 | 23
1 | 4.3549 | 4.9774 | 11.0844 | 4.8296 | 4.2694 | 5.0028 | 5.3616 | 5.2194 | 3.5621 | 14.5983 | 1.3322 | 7.9546 | 2.9453 | 3.7045 | 5.4707 | 6.8814 | 2.3389 | 9.9142 | 8.3955 | 3.326 | 14.24 | 7.3398 | 7.2216 | 3.0782
2 | -1.1467 | -1.2463 | -1.3424 | -1.3327 | -1.3794 | -1.2279 | -0.9144 | -0.37638 | -0.11084 | -0.01734 | -0.15566 | -0.11444 | -0.1584 | -0.15979 | -0.40396 | -0.58176 | -0.51737 | -0.17661 | -0.2569 | -0.32293 | -0.50727 | -0.65847 | -0.88343 | -0.99438
3 | 1.4847 | 1.8392 | 1.8392 | 1.8392 | 1.8392 | 1.4902 | 0.67591 | 0.087016 | -0.50915 | -0.50915 | -0.043848 | -0.53096 | -0.53096 | -0.411 | -0.051119 | 0.30876 | 0.42872 | 0.42872 | 0.42872 | 0.42872 | 0.42872 | 0.89402 | 1.3666 | 1.3666
4 | 4.8043 | 3.7059 | 3.1725 | 3.1045 | 3.5284 | 4.381 | 6.7972 | 8.2981 | 9.5872 | 10.5573 | 10.6464 | 10.4555 | 10.5 | 10.3929 | 9.3756 | 8.9077 | 9.1927 | 12.5293 | 12.5111 | 12.1293 | 11.2269 | 9.9845 | 8.1436 | 6.2477
5 | 5.9332 | 0.40203 | -7.512 | -11.5011 | -8.6208 | 10.0091 | 30.3128 | 34.4842 | 27.4992 | 15.2461 | 4.3703 | 5.1788 | 8.1601 | 4.0672 | 6.9609 | 4.9803 | 4.8792 | 5.7526 | 5.9042 | 7.319 | 7.8243 | 9.2324 | 8.1266 | -0.93332
6 | 2.2808 | 2.289 | 2.2989 | 2.2983 | 2.2881 | 2.27 | 2.2173 | 2.1766 | 2.1596 | 1.6391 | 1.1255 | 1.1188 | 1.1259 | 1.1312 | 1.1376 | 1.7148 | 2.1879 | 2.1508 | 2.1537 | 2.1591 | 2.181 | 2.1987 | 2.2243 | 2.255
7 | 8.5621 | 8.3927 | 8.6211 | 8.4187 | 7.4608 | 6.5009 | 2.7887 | 1.7353 | 3.3516 | 2.0542 | 1.4149 | -1.8966 | 1.4354 | 2.3548 | 3.6946 | 4.7778 | 5.1216 | 3.0254 | 2.9667 | 4.0562 | 5.6495 | 6.8301 | 6.9019 | 7.2146
8 | -1.6906 | -1.8198 | -1.8347 | -1.8392 | -1.8183 | -1.7402 | -1.0024 | -0.30848 | 0.010182 | 0.14716 | 0.0077212 | -0.065345 | -0.13179 | -0.10102 | -0.35562 | -0.6473 | -0.65231 | -0.075064 | -0.10477 | -0.13607 | -0.31614 | -0.64292 | -0.97641 | -1.1845
9 | -2.492 | -2.8737 | -2.7218 | -2.818 | -2.8197 | -2.7666 | -1.2321 | -0.049858 | 0.43078 | 1.002 | 1.2507 | 1.1657 | 1.457 | 1.0486 | 0.99705 | 0.2292 | 0.067607 | 1.5841 | 1.6534 | 1.7529 | 0.954 | 0.07174 | -0.50665 | -0.81064
10 | -2.0538 | -2.0538 | -2.0538 | -2.0538 | -2.0538 | -2.0538 | -1.9851 | -1.8142 | -1.7457 | -1.6427 | -1.677 | -1.6427 | -1.677 | -1.7801 | -1.7801 | -1.7801 | -1.8823 | -1.9164 | -1.9164 | -1.9164 | -1.9164 | -1.9545 | -2.0691 | -2.0691
11 | 1.7162 | -1.0465 | -1.6758 | -0.73503 | -1.2014 | -0.19526 | 3.275 | 5.8892 | 6.667 | 5.539 | 5.6277 | 5.6858 | 4.8959 | 4.7935 | 3.3734 | 3.2161 | 2.8119 | 3.9737 | 3.6703 | 3.1112 | 2.7489 | 1.5443 | 0.4954 | -0.731
12 | -0.94116 | -0.94692 | -1.0345 | -0.94925 | -0.9522 | -0.85739 | -0.58447 | -0.32825 | -0.23921 | -0.30159 | -0.43753 | -0.32738 | -0.37551 | -0.36667 | -0.46391 | -0.46781 | -0.37579 | -0.32488 | -0.39139 | -0.43441 | -0.38858 | -0.50502 | -0.66158 | -0.73786
13 | -3.9082 | -3.9082 | -3.9082 | -3.9082 | -3.7062 | -3.8175 | -3.4795 | -3.3668 | -3.3668 | -3.7353 | -3.4532 | -3.3591 | -3.3827 | -3.5732 | -3.473 | -3.4651 | -3.5627 | -3.5627 | -3.5627 | -3.4529 | -3.4425 | -3.7405 | -3.7405 | -3.7405
14 | -0.13228 | -0.13228 | -0.13228 | -0.13228 | -0.13228 | -0.13228 | -0.13228 | -0.13228 | -0.13228 | -0.13228 | -0.13228 | -0.62234 | -0.78569 | -0.78569 | -0.13228 | -0.13228 | -0.30037 | -0.80463 | -0.80463 | -0.80463 | -0.15122 | -0.15122 | -0.15122 | -0.15122
15 | -12.8741 | -12.8741 | -12.8741 | -12.8741 | -12.8741 | -12.8741 | -9.7197 | -2.093 | -0.60225 | -0.60225 | -0.60225 | -0.60225 | -0.60225 | -0.60225 | -2.1362 | -6.7382 | -6.7382 | -6.7382 | -6.7382 | -6.7382 | -6.7382 | -6.7382 | -12.7013 | -12.7013
16 | 0.27688 | 0.19518 | 0.11657 | 0.12119 | -0.058057 | 0.026835 | 0.59157 | 1.102 | 1.5685 | 1.8392 | 1.8145 | 1.7929 | 1.7498 | 1.665 | 1.5355 | 1.2084 | 1.1452 | 1.3255 | 1.3925 | 1.32 | 1.214 | 1.0706 | 0.77279 | 0.50754
17 | -6.5569 | -7.5231 | -7.7015 | -7.6281 | -7.235 | -6.3159 | -0.94528 | 2.3379 | 3.974 | 2.3065 | 2.6883 | 4.1784 | 4.7451 | 4.7071 | 2.1224 | 1.1255 | 1.1465 | 1.3024 | -0.28418 | -2.0188 | -0.53452 | -2.1794 | -5.7844 | -6.0323
18 | 2.1435 | 2.6438 | 2.6438 | 2.6438 | 2.6438 | 2.6438 | 1.3097 | 0.14238 | -0.024379 | -0.69142 | -0.19114 | -0.52466 | -0.69142 | -0.69142 | -0.024379 | 0.48315 | 0.65233 | 0.65233 | 0.65233 | 0.81909 | 1.3194 | 1.3194 | 1.9864 | 1.9864
19 | 0.69777 | 0.44475 | 0.62063 | 0.68278 | 0.68057 | 0.62239 | 0.82383 | 0.7749 | 1.0345 | 0.86482 | 0.66338 | 0.62548 | 0.77402 | 0.54393 | 0.58052 | 0.58404 | 0.7705 | 0.70834 | 0.6744 | 0.79077 | 0.82339 | 0.63341 | 0.51175 | 0.61622
20 | -1.5677 | -2.0943 | -2.184 | -2.184 | -2.184 | -2.0631 | -1.0451 | -0.48341 | 0.18356 | 0.59311 | -0.24548 | -0.18698 | 0.082152 | 0.027547 | -0.14017 | -0.78374 | -1.0451 | -0.4093 | -0.3703 | -0.15187 | -0.062163 | -0.54582 | -0.92026 | -1.1543

## UpFlex, Winter
LoadID | 0 | 1 | 2 | 3 | 4 | 5 | 6 | 7 | 8 | 9 | 10 | 11 | 12 | 13 | 14 | 15 | 16 | 17 | 18 | 19 | 20 | 21 | 22 | 23
1 | 0.81855 | 0.99015 | 1.3173 | 1.5638 | 1.8035 | 1.9411 | 1.7981 | 2.6499 | 2.3577 | 2.7801 | 2.8305 | 2.758 | 2.5485 | 2.4119 | 2.3358 | 2.1883 | 2.0913 | 1.9829 | 1.4205 | 1.4826 | 1.5587 | 1.6888 | 0.6499 | 0.72188
2 | 0.81855 | 0.99015 | 1.3173 | 1.5638 | 1.8035 | 1.9411 | 1.7981 | 2.6499 | 2.3577 | 2.7801 | 2.8305 | 2.758 | 2.5485 | 2.4119 | 2.3358 | 2.1883 | 2.0913 | 1.9829 | 1.4205 | 1.4826 | 1.5587 | 1.6888 | 0.6499 | 0.72188
3 | 0.81855 | 0.99015 | 1.3173 | 1.5638 | 1.8035 | 1.9411 | 1.7981 | 2.6499 | 2.3577 | 2.7801 | 2.8305 | 2.758 | 2.5485 | 2.4119 | 2.3358 | 2.1883 | 2.0913 | 1.9829 | 1.4205 | 1.4826 | 1.5587 | 1.6888 | 0.6499 | 0.72188
4 | 0.81855 | 0.99015 | 1.3173 | 1.5638 | 1.8035 | 1.9411 | 1.7981 | 2.6499 | 2.3577 | 2.7801 | 2.8305 | 2.758 | 2.5485 | 2.4119 | 2.3358 | 2.1883 | 2.0913 | 1.9829 | 1.4205 | 1.4826 | 1.5587 | 1.6888 | 0.6499 | 0.72188
5 | 0.81855 | 0.99015 | 1.3173 | 1.5638 | 1.8035 | 1.9411 | 1.7981 | 2.6499 | 2.3577 | 2.7801 | 2.8305 | 2.758 | 2.5485 | 2.4119 | 2.3358 | 2.1883 | 2.0913 | 1.9829 | 1.4205 | 1.4826 | 1.5587 | 1.6888 | 0.6499 | 0.72188
6 | 0.81855 | 0.99015 | 1.3173 | 1.5638 | 1.8035 | 1.9411 | 1.7981 | 2.6499 | 2.3577 | 2.7801 | 2.8305 | 2.758 | 2.5485 | 2.4119 | 2.3358 | 2.1883 | 2.0913 | 1.9829 | 1.4205 | 1.4826 | 1.5587 | 1.6888 | 0.6499 | 0.72188
7 | 0.81855 | 0.99015 | 1.3173 | 1.5638 | 1.8035 | 1.9411 | 1.7981 | 2.6499 | 2.3577 | 2.7801 | 2.8305 | 2.758 | 2.5485 | 2.4119 | 2.3358 | 2.1883 | 2.0913 | 1.9829 | 1.4205 | 1.4826 | 1.5587 | 1.6888 | 0.6499 | 0.72188
8 | 0.81855 | 0.99015 | 1.3173 | 1.5638 | 1.8035 | 1.9411 | 1.7981 | 2.6499 | 2.3577 | 2.7801 | 2.8305 | 2.758 | 2.5485 | 2.4119 | 2.3358 | 2.1883 | 2.0913 | 1.9829 | 1.4205 | 1.4826 | 1.5587 | 1.6888 | 0.6499 | 0.72188
9 | 0.81855 | 0.99015 | 1.3173 | 1.5638 | 1.8035 | 1.9411 | 1.7981 | 2.6499 | 2.3577 | 2.7801 | 2.8305 | 2.758 | 2.5485 | 2.4119 | 2.3358 | 2.1883 | 2.0913 | 1.9829 | 1.4205 | 1.4826 | 1.5587 | 1.6888 | 0.6499 | 0.72188
10 | 0.81855 | 0.99015 | 1.3173 | 1.5638 | 1.8035 | 1.9411 | 1.7981 | 2.6499 | 2.3577 | 2.7801 | 2.8305 | 2.758 | 2.5485 | 2.4119 | 2.3358 | 2.1883 | 2.0913 | 1.9829 | 1.4205 | 1.4826 | 1.5587 | 1.6888 | 0.6499 | 0.72188
11 | 0.81855 | 0.99015 | 1.3173 | 1.5638 | 1.8035 | 1.9411 | 1.7981 | 2.6499 | 2.3577 | 2.7801 | 2.8305 | 2.758 | 2.5485 | 2.4119 | 2.3358 | 2.1883 | 2.0913 | 1.9829 | 1.4205 | 1.4826 | 1.5587 | 1.6888 | 0.6499 | 0.72188
12 | 0.81855 | 0.99015 | 1.3173 | 1.5638 | 1.8035 | 1.9411 | 1.7981 | 2.6499 | 2.3577 | 2.7801 | 2.8305 | 2.758 | 2.5485 | 2.4119 | 2.3358 | 2.1883 | 2.0913 | 1.9829 | 1.4205 | 1.4826 | 1.5587 | 1.6888 | 0.6499 | 0.72188
13 | 0.81855 | 0.99015 | 1.3173 | 1.5638 | 1.8035 | 1.9411 | 1.7981 | 2.6499 | 2.3577 | 2.7801 | 2.8305 | 2.758 | 2.5485 | 2.4119 | 2.3358 | 2.1883 | 2.0913 | 1.9829 | 1.4205 | 1.4826 | 1.5587 | 1.6888 | 0.6499 | 0.72188
14 | 0.81855 | 0.99015 | 1.3173 | 1.5638 | 1.8035 | 1.9411 | 1.7981 | 2.6499 | 2.3577 | 2.7801 | 2.8305 | 2.758 | 2.5485 | 2.4119 | 2.3358 | 2.1883 | 2.0913 | 1.9829 | 1.4205 | 1.4826 | 1.5587 | 1.6888 | 0.6499 | 0.72188
15 | 0.81855 | 0.99015 | 1.3173 | 1.5638 | 1.8035 | 1.9411 | 1.7981 | 2.6499 | 2.3577 | 2.7801 | 2.8305 | 2.758 | 2.5485 | 2.4119 | 2.3358 | 2.1883 | 2.0913 | 1.9829 | 1.4205 | 1.4826 | 1.5587 | 1.6888 | 0.6499 | 0.72188
16 | 0.81855 | 0.99015 | 1.3173 | 1.5638 | 1.8035 | 1.9411 | 1.7981 | 2.6499 | 2.3577 | 2.7801 | 2.8305 | 2.758 | 2.5485 | 2.4119 | 2.3358 | 2.1883 | 2.0913 | 1.9829 | 1.4205 | 1.4826 | 1.5587 | 1.6888 | 0.6499 | 0.72188
17 | 0.81855 | 0.99015 | 1.3173 | 1.5638 | 1.8035 | 1.9411 | 1.7981 | 2.6499 | 2.3577 | 2.7801 | 2.8305 | 2.758 | 2.5485 | 2.4119 | 2.3358 | 2.1883 | 2.0913 | 1.9829 | 1.4205 | 1.4826 | 1.5587 | 1.6888 | 0.6499 | 0.72188
18 | 0.81855 | 0.99015 | 1.3173 | 1.5638 | 1.8035 | 1.9411 | 1.7981 | 2.6499 | 2.3577 | 2.7801 | 2.8305 | 2.758 | 2.5485 | 2.4119 | 2.3358 | 2.1883 | 2.0913 | 1.9829 | 1.4205 | 1.4826 | 1.5587 | 1.6888 | 0.6499 | 0.72188
19 | 0.81855 | 0.99015 | 1.3173 | 1.5638 | 1.8035 | 1.9411 | 1.7981 | 2.6499 | 2.3577 | 2.7801 | 2.8305 | 2.758 | 2.5485 | 2.4119 | 2.3358 | 2.1883 | 2.0913 | 1.9829 | 1.4205 | 1.4826 | 1.5587 | 1.6888 | 0.6499 | 0.72188
20 | 0.81855 | 0.99015 | 1.3173 | 1.5638 | 1.8035 | 1.9411 | 1.7981 | 2.6499 | 2.3577 | 2.7801 | 2.8305 | 2.758 | 2.5485 | 2.4119 | 2.3358 | 2.1883 | 2.0913 | 1.9829 | 1.4205 | 1.4826 | 1.5587 | 1.6888 | 0.6499 | 0.72188

## DownFlex, Winter
LoadID | 0 | 1 | 2 | 3 | 4 | 5 | 6 | 7 | 8 | 9 | 10 | 11 | 12 | 13 | 14 | 15 | 16 | 17 | 18 | 19 | 20 | 21 | 22 | 23
1 | 2.5552 | 2.6921 | 2.8166 | 2.9792 | 3.1235 | 3.2408 | 3.1919 | 3.0307 | 2.704 | 4.1236 | 4.0348 | 3.8556 | 3.6061 | 3.4611 | 3.341 | 3.1418 | 3.0121 | 2.8989 | 1.7685 | 1.8611 | 1.9701 | 2.0664 | 2.1935 | 2.3941
2 | 2.5552 | 2.6921 | 2.8166 | 2.9792 | 3.1235 | 3.2408 | 3.1919 | 3.0307 | 2.704 | 4.1236 | 4.0348 | 3.8556 | 3.6061 | 3.4611 | 3.341 | 3.1418 | 3.0121 | 2.8989 | 1.7685 | 1.8611 | 1.9701 | 2.0664 | 2.1935 | 2.3941
3 | 2.5552 | 2.6921 | 2.8166 | 2.9792 | 3.1235 | 3.2408 | 3.1919 | 3.0307 | 2.704 | 4.1236 | 4.0348 | 3.8556 | 3.6061 | 3.4611 | 3.341 | 3.1418 | 3.0121 | 2.8989 | 1.7685 | 1.8611 | 1.9701 | 2.0664 | 2.1935 | 2.3941
4 | 2.5552 | 2.6921 | 2.8166 | 2.9792 | 3.1235 | 3.2408 | 3.1919 | 3.0307 | 2.704 | 4.1236 | 4.0348 | 3.8556 | 3.6061 | 3.4611 | 3.341 | 3.1418 | 3.0121 | 2.8989 | 1.7685 | 1.8611 | 1.9701 | 2.0664 | 2.1935 | 2.3941
5 | 2.5552 | 2.6921 | 2.8166 | 2.9792 | 3.1235 | 3.2408 | 3.1919 | 3.0307 | 2.704 | 4.1236 | 4.0348 | 3.8556 | 3.6061 | 3.4611 | 3.341 | 3.1418 | 3.0121 | 2.8989 | 1.7685 | 1.8611 | 1.9701 | 2.0664 | 2.1935 | 2.3941
6 | 2.5552 | 2.6921 | 2.8166 | 2.9792 | 3.1235 | 3.2408 | 3.1919 | 3.0307 | 2.704 | 4.1236 | 4.0348 | 3.8556 | 3.6061 | 3.4611 | 3.341 | 3.1418 | 3.0121 | 2.8989 | 1.7685 | 1.8611 | 1.9701 | 2.0664 | 2.1935 | 2.3941
7 | 2.5552 | 2.6921 | 2.8166 | 2.9792 | 3.1235 | 3.2408 | 3.1919 | 3.0307 | 2.704 | 4.1236 | 4.0348 | 3.8556 | 3.6061 | 3.4611 | 3.341 | 3.1418 | 3.0121 | 2.8989 | 1.7685 | 1.8611 | 1.9701 | 2.0664 | 2.1935 | 2.3941
8 | 2.5552 | 2.6921 | 2.8166 | 2.9792 | 3.1235 | 3.2408 | 3.1919 | 3.0307 | 2.704 | 4.1236 | 4.0348 | 3.8556 | 3.6061 | 3.4611 | 3.341 | 3.1418 | 3.0121 | 2.8989 | 1.7685 | 1.8611 | 1.9701 | 2.0664 | 2.1935 | 2.3941
9 | 2.5552 | 2.6921 | 2.8166 | 2.9792 | 3.1235 | 3.2408 | 3.1919 | 3.0307 | 2.704 | 4.1236 | 4.0348 | 3.8556 | 3.6061 | 3.4611 | 3.341 | 3.1418 | 3.0121 | 2.8989 | 1.7685 | 1.8611 | 1.9701 | 2.0664 | 2.1935 | 2.3941
10 | 2.5552 | 2.6921 | 2.8166 | 2.9792 | 3.1235 | 3.2408 | 3.1919 | 3.0307 | 2.704 | 4.1236 | 4.0348 | 3.8556 | 3.6061 | 3.4611 | 3.341 | 3.1418 | 3.0121 | 2.8989 | 1.7685 | 1.8611 | 1.9701 | 2.0664 | 2.1935 | 2.3941
11 | 2.5552 | 2.6921 | 2.8166 | 2.9792 | 3.1235 | 3.2408 | 3.1919 | 3.0307 | 2.704 | 4.1236 | 4.0348 | 3.8556 | 3.6061 | 3.4611 | 3.341 | 3.1418 | 3.0121 | 2.8989 | 1.7685 | 1.8611 | 1.9701 | 2.0664 | 2.1935 | 2.3941
12 | 2.5552 | 2.6921 | 2.8166 | 2.9792 | 3.1235 | 3.2408 | 3.1919 | 3.0307 | 2.704 | 4.1236 | 4.0348 | 3.8556 | 3.6061 | 3.4611 | 3.341 | 3.1418 | 3.0121 | 2.8989 | 1.7685 | 1.8611 | 1.9701 | 2.0664 | 2.1935 | 2.3941
13 | 2.5552 | 2.6921 | 2.8166 | 2.9792 | 3.1235 | 3.2408 | 3.1919 | 3.0307 | 2.704 | 4.1236 | 4.0348 | 3.8556 | 3.6061 | 3.4611 | 3.341 | 3.1418 | 3.0121 | 2.8989 | 1.7685 | 1.8611 | 1.9701 | 2.0664 | 2.1935 | 2.3941
14 | 2.5552 | 2.6921 | 2.8166 | 2.9792 | 3.1235 | 3.2408 | 3.1919 | 3.0307 | 2.704 | 4.1236 | 4.0348 | 3.8556 | 3.6061 | 3.4611 | 3.341 | 3.1418 | 3.0121 | 2.8989 | 1.7685 | 1.8611 | 1.9701 | 2.0664 | 2.1935 | 2.3941
15 | 2.5552 | 2.6921 | 2.8166 | 2.9792 | 3.1235 | 3.2408 | 3.1919 | 3.0307 | 2.704 | 4.1236 | 4.0348 | 3.8556 | 3.6061 | 3.4611 | 3.341 | 3.1418 | 3.0121 | 2.8989 | 1.7685 | 1.8611 | 1.9701 | 2.0664 | 2.1935 | 2.3941
16 | 2.5552 | 2.6921 | 2.8166 | 2.9792 | 3.1235 | 3.2408 | 3.1919 | 3.0307 | 2.704 | 4.1236 | 4.0348 | 3.8556 | 3.6061 | 3.4611 | 3.341 | 3.1418 | 3.0121 | 2.8989 | 1.7685 | 1.8611 | 1.9701 | 2.0664 | 2.1935 | 2.3941
17 | 2.5552 | 2.6921 | 2.8166 | 2.9792 | 3.1235 | 3.2408 | 3.1919 | 3.0307 | 2.704 | 4.1236 | 4.0348 | 3.8556 | 3.6061 | 3.4611 | 3.341 | 3.1418 | 3.0121 | 2.8989 | 1.7685 | 1.8611 | 1.9701 | 2.0664 | 2.1935 | 2.3941
18 | 2.5552 | 2.6921 | 2.8166 | 2.9792 | 3.1235 | 3.2408 | 3.1919 | 3.0307 | 2.704 | 4.1236 | 4.0348 | 3.8556 | 3.6061 | 3.4611 | 3.341 | 3.1418 | 3.0121 | 2.8989 | 1.7685 | 1.8611 | 1.9701 | 2.0664 | 2.1935 | 2.3941
19 | 2.5552 | 2.6921 | 2.8166 | 2.9792 | 3.1235 | 3.2408 | 3.1919 | 3.0307 | 2.704 | 4.1236 | 4.0348 | 3.8556 | 3.6061 | 3.4611 | 3.341 | 3.1418 | 3.0121 | 2.8989 | 1.7685 | 1.8611 | 1.9701 | 2.0664 | 2.1935 | 2.3941
20 | 2.5552 | 2.6921 | 2.8166 | 2.9792 | 3.1235 | 3.2408 | 3.1919 | 3.0307 | 2.704 | 4.1236 | 4.0348 | 3.8556 | 3.6061 | 3.4611 | 3.341 | 3.1418 | 3.0121 | 2.8989 | 1.7685 | 1.8611 | 1.9701 | 2.0664 | 2.1935 | 2.3941

## Pg, Winter, S1
GenID | 0 | 1 | 2 | 3 | 4 | 5 | 6 | 7 | 8 | 9 | 10 | 11 | 12 | 13 | 14 | 15 | 16 | 17 | 18 | 19 | 20 | 21 | 22 | 23
1 | 0 | 0 | 0 | 0 | 0 | 0 | 0 | 0 | 0 | 0 | 0 | 0 | 0 | 0 | 0 | 0 | 0 | 0 | 0 | 0 | 0 | 0 | 0 | 0
2 | 0 | 0 | 0 | 0 | 0 | 0 | 0 | 0 | 0 | 0 | 0 | 0 | 0 | 0 | 0 | 0 | 0 | 0 | 0 | 0 | 0 | 0 | 0 | 0
3 | 0 | 0 | 0 | 0 | 0 | 0 | 0 | 0 | 0 | 0 | 0 | 0 | 0 | 0 | 0 | 0 | 0 | 0 | 0 | 0 | 0 | 0 | 0 | 0
4 | 0 | 0 | 0 | 0 | 0 | 0 | 0 | 0 | 0 | 0 | 0 | 0 | 0 | 0 | 0 | 0 | 0 | 0 | 0 | 0 | 0 | 0 | 0 | 0
5 | 0 | 0 | 0 | 0 | 0 | 0 | 0 | 0 | 0 | 0 | 0 | 0 | 0 | 0 | 0 | 0 | 0 | 0 | 0 | 0 | 0 | 0 | 0 | 0
6 | 0 | 0 | 0 | 0 | 0 | 0 | 0 | 0 | 0 | 0 | 0 | 0 | 0 | 0 | 0 | 0 | 0 | 0 | 0 | 0 | 0 | 0 | 0 | 0
7 | 0 | 0 | 0.00015681 | 0 | 0 | 0 | 0 | 0.095352 | 1.889 | 4.929 | 6.1512 | 6.8321 | 6.9588 | 6.831 | 5.8327 | 3.8544 | 0.94168 | 0.0073603 | 0.00063363 | 0.00048482 | 0 | 0 | 0 | 0
8 | 0 | 0 | 0.00015681 | 0 | 0 | 0 | 0 | 0.095352 | 1.889 | 4.929 | 6.1512 | 6.8321 | 6.9588 | 6.831 | 5.8327 | 3.8544 | 0.94168 | 0.0073603 | 0.00063363 | 0.00048482 | 0 | 0 | 0 | 0
9 | 0 | 0 | 0.00015681 | 0 | 0 | 0 | 0 | 0.095352 | 1.889 | 4.929 | 6.1512 | 6.8321 | 6.9588 | 6.831 | 5.8327 | 3.8544 | 0.94168 | 0.0073603 | 0.00063363 | 0.00048482 | 0 | 0 | 0 | 0
10 | 5.1031 | 4.716 | 4.993 | 4.9712 | 4.0929 | 4.1514 | 4.1603 | 3.7361 | 3.3741 | 2.439 | 2.2496 | 1.5092 | 1.2544 | 1.201 | 1.6662 | 2.254 | 2.5201 | 3.4611 | 3.1481 | 2.9928 | 3.9489 | 4.7231 | 4.4654 | 6.3472
11 | 5.1031 | 4.716 | 4.993 | 4.9712 | 4.0929 | 4.1514 | 4.1603 | 3.7361 | 3.3741 | 2.439 | 2.2496 | 1.5092 | 1.2544 | 1.201 | 1.6662 | 2.254 | 2.5201 | 3.4611 | 3.1481 | 2.9928 | 3.9489 | 4.7231 | 4.4654 | 6.3472

## Pg, Winter, S2
GenID | 0 | 1 | 2 | 3 | 4 | 5 | 6 | 7 | 8 | 9 | 10 | 11 | 12 | 13 | 14 | 15 | 16 | 17 | 18 | 19 | 20 | 21 | 22 | 23
1 | 0 | 0 | 0 | 0 | 0 | 0 | 0 | 0 | 0 | 0 | 0 | 0 | 0 | 0 | 0 | 0 | 0 | 0 | 0 | 0 | 0 | 0 | 0 | 0
2 | 0 | 0 | 0 | 0 | 0 | 0 | 0 | 0 | 0 | 0 | 0 | 0 | 0 | 0 | 0 | 0 | 0 | 0 | 0 | 0 | 0 | 0 | 0 | 0
3 | 0 | 0 | 0 | 0 | 0 | 0 | 0 | 0 | 0 | 0 | 0 | 0 | 0 | 0 | 0 | 0 | 0 | 0 | 0 | 0 | 0 | 0 | 0 | 0
4 | 0 | 0 | 0 | 0 | 0 | 0 | 0 | 0 | 0 | 0 | 0 | 0 | 0 | 0 | 0 | 0 | 0 | 0 | 0 | 0 | 0 | 0 | 0 | 0
5 | 0 | 0 | 0 | 0 | 0 | 0 | 0 | 0 | 0 | 0 | 0 | 0 | 0 | 0 | 0 | 0 | 0 | 0 | 0 | 0 | 0 | 0 | 0 | 0
6 | 0 | 0 | 0 | 0 | 0 | 0 | 0 | 0 | 0 | 0 | 0 | 0 | 0 | 0 | 0 | 0 | 0 | 0 | 0 | 0 | 0 | 0 | 0 | 0
7 | 0 | 0.00027254 | 0 | 0 | 0 | 0 | 0 | 0.0764 | 1.5037 | 3.5772 | 4.8138 | 5.904 | 7.0114 | 5.8512 | 4.2994 | 2.0625 | 0.43089 | 0.0027541 | 0.0012049 | 0 | 0 | 0 | 0 | 0
8 | 0 | 0.00027254 | 0 | 0 | 0 | 0 | 0 | 0.0764 | 1.5037 | 3.5772 | 4.8138 | 5.904 | 7.0114 | 5.8512 | 4.2994 | 2.0625 | 0.43089 | 0.0027541 | 0.0012049 | 0 | 0 | 0 | 0 | 0
9 | 0 | 0.00027254 | 0 | 0 | 0 | 0 | 0 | 0.0764 | 1.5037 | 3.5772 | 4.8138 | 5.904 | 7.0114 | 5.8512 | 4.2994 | 2.0625 | 0.43089 | 0.0027541 | 0.0012049 | 0 | 0 | 0 | 0 | 0
10 | 6.9259 | 6.0903 | 5.0125 | 4.3394 | 4.0456 | 3.2397 | 3.1542 | 2.8596 | 2.9474 | 3.1172 | 3.1201 | 3.6572 | 3.6588 | 3.7096 | 4.1772 | 3.4483 | 3.5721 | 3.7825 | 3.2996 | 3.4177 | 3.2027 | 2.9064 | 2.9788 | 3.2575
11 | 6.9259 | 6.0903 | 5.0125 | 4.3394 | 4.0456 | 3.2397 | 3.1542 | 2.8596 | 2.9474 | 3.1172 | 3.1201 | 3.6572 | 3.6588 | 3.7096 | 4.1772 | 3.4483 | 3.5721 | 3.7825 | 3.2996 | 3.4177 | 3.2027 | 2.9064 | 2.9788 | 3.2575

## Pg, Winter, S3
GenID | 0 | 1 | 2 | 3 | 4 | 5 | 6 | 7 | 8 | 9 | 10 | 11 | 12 | 13 | 14 | 15 | 16 | 17 | 18 | 19 | 20 | 21 | 22 | 23
1 | 0 | 0 | 0 | 0 | 0 | 0 | 0 | 0 | 0 | 0 | 0 | 0 | 0 | 0 | 0 | 0 | 0 | 0 | 0 | 0 | 0 | 0 | 0 | 0
2 | 0 | 0 | 0 | 0 | 0 | 0 | 0 | 0 | 0 | 0 | 0 | 0 | 0 | 0 | 0 | 0 | 0 | 0 | 0 | 0 | 0 | 0 | 0 | 0
3 | 0 | 0 | 0 | 0 | 0 | 0 | 0 | 0 | 0 | 0 | 0 | 0 | 0 | 0 | 0 | 0 | 0 | 0 | 0 | 0 | 0 | 0 | 0 | 0
4 | 0 | 0 | 0 | 0 | 0 | 0 | 0 | 0 | 0 | 0 | 0 | 0 | 0 | 0 | 0 | 0 | 0 | 0 | 0 | 0 | 0 | 0 | 0 | 0
5 | 0 | 0 | 0 | 0 | 0 | 0 | 0 | 0 | 0 | 0 | 0 | 0 | 0 | 0 | 0 | 0 | 0 | 0 | 0 | 0 | 0 | 0 | 0 | 0
6 | 0 | 0 | 0 | 0 | 0 | 0 | 0 | 0 | 0 | 0 | 0 | 0 | 0 | 0 | 0 | 0 | 0 | 0 | 0 | 0 | 0 | 0 | 0 | 0
7 | 0 | 0 | 0 | 0 | 0 | 0 | 0 | 0.082606 | 1.8038 | 4.1995 | 6.0562 | 6.2345 | 5.9197 | 4.6348 | 3.5702 | 1.5149 | 0.26745 | 0.00043407 | 0 | 0 | 0 | 0 | 0 | 0
8 | 0 | 0 | 0 | 0 | 0 | 0 | 0 | 0.082606 | 1.8038 | 4.1995 | 6.0562 | 6.2345 | 5.9197 | 4.6348 | 3.5702 | 1.5149 | 0.26745 | 0.00043407 | 0 | 0 | 0 | 0 | 0 | 0
9 | 0 | 0 | 0 | 0 | 0 | 0 | 0 | 0.082606 | 1.8038 | 4.1995 | 6.0562 | 6.2345 | 5.9197 | 4.6348 | 3.5702 | 1.5149 | 0.26745 | 0.00043407 | 0 | 0 | 0 | 0 | 0 | 0
10 | 6.3195 | 5.8734 | 6.3658 | 7.0981 | 6.0714 | 5.1508 | 3.7074 | 3.3002 | 3.3671 | 3.2915 | 3.3296 | 3.5022 | 3.2036 | 3.0871 | 4.23 | 5.5106 | 5.6261 | 5.7277 | 5.8857 | 6.209 | 6.1239 | 5.993 | 5.7384 | 5.2926
11 | 6.3195 | 5.8734 | 6.3658 | 7.0981 | 6.0714 | 5.1508 | 3.7074 | 3.3002 | 3.3671 | 3.2915 | 3.3296 | 3.5022 | 3.2036 | 3.0871 | 4.23 | 5.5106 | 5.6261 | 5.7277 | 5.8857 | 6.209 | 6.1239 | 5.993 | 5.7384 | 5.2926

## Qg, Winter, S1
GenID | 0 | 1 | 2 | 3 | 4 | 5 | 6 | 7 | 8 | 9 | 10 | 11 | 12 | 13 | 14 | 15 | 16 | 17 | 18 | 19 | 20 | 21 | 22 | 23
1 | 0 | 0 | 0 | 0 | 0 | 0 | 0 | 0 | 0 | 0 | 0 | 0 | 0 | 0 | 0 | 0 | 0 | 0 | 0 | 0 | 0 | 0 | 0 | 0
2 | 0 | 0 | 0 | 0 | 0 | 0 | 0 | 0 | 0 | 0 | 0 | 0 | 0 | 0 | 0 | 0 | 0 | 0 | 0 | 0 | 0 | 0 | 0 | 0
3 | 0 | 0 | 0 | 0 | 0 | 0 | 0 | 0 | 0 | 0 | 0 | 0 | 0 | 0 | 0 | 0 | 0 | 0 | 0 | 0 | 0 | 0 | 0 | 0
4 | 0 | 0 | 0 | 0 | 0 | 0 | 0 | 0 | 0 | 0 | 0 | 0 | 0 | 0 | 0 | 0 | 0 | 0 | 0 | 0 | 0 | 0 | 0 | 0
5 | 0 | 0 | 0 | 0 | 0 | 0 | 0 | 0 | 0 | 0 | 0 | 0 | 0 | 0 | 0 | 0 | 0 | 0 | 0 | 0 | 0 | 0 | 0 | 0
6 | 0 | 0 | 0 | 0 | 0 | 0 | 0 | 0 | 0 | 0 | 0 | 0 | 0 | 0 | 0 | 0 | 0 | 0 | 0 | 0 | 0 | 0 | 0 | 0
7 | 0 | 0 | 0 | 0 | 0 | 0 | 0 | 0 | 0 | 0 | 0 | 0 | 0 | 0 | 0 | 0 | 0 | 0 | 0 | 0 | 0 | 0 | 0 | 0
8 | 0 | 0 | 0 | 0 | 0 | 0 | 0 | 0 | 0 | 0 | 0 | 0 | 0 | 0 | 0 | 0 | 0 | 0 | 0 | 0 | 0 | 0 | 0 | 0
9 | 0 | 0 | 0 | 0 | 0 | 0 | 0 | 0 | 0 | 0 | 0 | 0 | 0 | 0 | 0 | 0 | 0 | 0 | 0 | 0 | 0 | 0 | 0 | 0
10 | 0 | 0 | 0 | 0 | 0 | 0 | 0 | 0 | 0 | 0 | 0 | 0 | 0 | 0 | 0 | 0 | 0 | 0 | 0 | 0 | 0 | 0 | 0 | 0
11 | 0 | 0 | 0 | 0 | 0 | 0 | 0 | 0 | 0 | 0 | 0 | 0 | 0 | 0 | 0 | 0 | 0 | 0 | 0 | 0 | 0 | 0 | 0 | 0

## Qg, Winter, S2
GenID | 0 | 1 | 2 | 3 | 4 | 5 | 6 | 7 | 8 | 9 | 10 | 11 | 12 | 13 | 14 | 15 | 16 | 17 | 18 | 19 | 20 | 21 | 22 | 23
1 | 0 | 0 | 0 | 0 | 0 | 0 | 0 | 0 | 0 | 0 | 0 | 0 | 0 | 0 | 0 | 0 | 0 | 0 | 0 | 0 | 0 | 0 | 0 | 0
2 | 0 | 0 | 0 | 0 | 0 | 0 | 0 | 0 | 0 | 0 | 0 | 0 | 0 | 0 | 0 | 0 | 0 | 0 | 0 | 0 | 0 | 0 | 0 | 0
3 | 0 | 0 | 0 | 0 | 0 | 0 | 0 | 0 | 0 | 0 | 0 | 0 | 0 | 0 | 0 | 0 | 0 | 0 | 0 | 0 | 0 | 0 | 0 | 0
4 | 0 | 0 | 0 | 0 | 0 | 0 | 0 | 0 | 0 | 0 | 0 | 0 | 0 | 0 | 0 | 0 | 0 | 0 | 0 | 0 | 0 | 0 | 0 | 0
5 | 0 | 0 | 0 | 0 | 0 | 0 | 0 | 0 | 0 | 0 | 0 | 0 | 0 | 0 | 0 | 0 | 0 | 0 | 0 | 0 | 0 | 0 | 0 | 0
6 | 0 | 0 | 0 | 0 | 0 | 0 | 0 | 0 | 0 | 0 | 0 | 0 | 0 | 0 | 0 | 0 | 0 | 0 | 0 | 0 | 0 | 0 | 0 | 0
7 | 0 | 0 | 0 | 0 | 0 | 0 | 0 | 0 | 0 | 0 | 0 | 0 | 0 | 0 | 0 | 0 | 0 | 0 | 0 | 0 | 0 | 0 | 0 | 0
8 | 0 | 0 | 0 | 0 | 0 | 0 | 0 | 0 | 0 | 0 | 0 | 0 | 0 | 0 | 0 | 0 | 0 | 0 | 0 | 0 | 0 | 0 | 0 | 0
9 | 0 | 0 | 0 | 0 | 0 | 0 | 0 | 0 | 0 | 0 | 0 | 0 | 0 | 0 | 0 | 0 | 0 | 0 | 0 | 0 | 0 | 0 | 0 | 0
10 | 0 | 0 | 0 | 0 | 0 | 0 | 0 | 0 | 0 | 0 | 0 | 0 | 0 | 0 | 0 | 0 | 0 | 0 | 0 | 0 | 0 | 0 | 0 | 0
11 | 0 | 0 | 0 | 0 | 0 | 0 | 0 | 0 | 0 | 0 | 0 | 0 | 0 | 0 | 0 | 0 | 0 | 0 | 0 | 0 | 0 | 0 | 0 | 0

## Qg, Winter, S3
GenID | 0 | 1 | 2 | 3 | 4 | 5 | 6 | 7 | 8 | 9 | 10 | 11 | 12 | 13 | 14 | 15 | 16 | 17 | 18 | 19 | 20 | 21 | 22 | 23
1 | 0 | 0 | 0 | 0 | 0 | 0 | 0 | 0 | 0 | 0 | 0 | 0 | 0 | 0 | 0 | 0 | 0 | 0 | 0 | 0 | 0 | 0 | 0 | 0
2 | 0 | 0 | 0 | 0 | 0 | 0 | 0 | 0 | 0 | 0 | 0 | 0 | 0 | 0 | 0 | 0 | 0 | 0 | 0 | 0 | 0 | 0 | 0 | 0
3 | 0 | 0 | 0 | 0 | 0 | 0 | 0 | 0 | 0 | 0 | 0 | 0 | 0 | 0 | 0 | 0 | 0 | 0 | 0 | 0 | 0 | 0 | 0 | 0
4 | 0 | 0 | 0 | 0 | 0 | 0 | 0 | 0 | 0 | 0 | 0 | 0 | 0 | 0 | 0 | 0 | 0 | 0 | 0 | 0 | 0 | 0 | 0 | 0
5 | 0 | 0 | 0 | 0 | 0 | 0 | 0 | 0 | 0 | 0 | 0 | 0 | 0 | 0 | 0 | 0 | 0 | 0 | 0 | 0 | 0 | 0 | 0 | 0
6 | 0 | 0 | 0 | 0 | 0 | 0 | 0 | 0 | 0 | 0 | 0 | 0 | 0 | 0 | 0 | 0 | 0 | 0 | 0 | 0 | 0 | 0 | 0 | 0
7 | 0 | 0 | 0 | 0 | 0 | 0 | 0 | 0 | 0 | 0 | 0 | 0 | 0 | 0 | 0 | 0 | 0 | 0 | 0 | 0 | 0 | 0 | 0 | 0
8 | 0 | 0 | 0 | 0 | 0 | 0 | 0 | 0 | 0 | 0 | 0 | 0 | 0 | 0 | 0 | 0 | 0 | 0 | 0 | 0 | 0 | 0 | 0 | 0
9 | 0 | 0 | 0 | 0 | 0 | 0 | 0 | 0 | 0 | 0 | 0 | 0 | 0 | 0 | 0 | 0 | 0 | 0 | 0 | 0 | 0 | 0 | 0 | 0
10 | 0 | 0 | 0 | 0 | 0 | 0 | 0 | 0 | 0 | 0 | 0 | 0 | 0 | 0 | 0 | 0 | 0 | 0 | 0 | 0 | 0 | 0 | 0 | 0
11 | 0 | 0 | 0 | 0 | 0 | 0 | 0 | 0 | 0 | 0 | 0 | 0 | 0 | 0 | 0 | 0 | 0 | 0 | 0 | 0 | 0 | 0 | 0 | 0

## GenStatus, Winter
GenID | 0 | 1 | 2 | 3 | 4 | 5 | 6 | 7 | 8 | 9 | 10 | 11 | 12 | 13 | 14 | 15 | 16 | 17 | 18 | 19 | 20 | 21 | 22 | 23
1 | 1 | 1 | 1 | 1 | 1 | 1 | 1 | 1 | 1 | 1 | 1 | 1 | 1 | 1 | 1 | 1 | 1 | 1 | 1 | 1 | 1 | 1 | 1 | 1
2 | 1 | 1 | 1 | 1 | 1 | 1 | 1 | 1 | 1 | 1 | 1 | 1 | 1 | 1 | 1 | 1 | 1 | 1 | 1 | 1 | 1 | 1 | 1 | 1
3 | 1 | 1 | 1 | 1 | 1 | 1 | 1 | 1 | 1 | 1 | 1 | 1 | 1 | 1 | 1 | 1 | 1 | 1 | 1 | 1 | 1 | 1 | 1 | 1
4 | 1 | 1 | 1 | 1 | 1 | 1 | 1 | 1 | 1 | 1 | 1 | 1 | 1 | 1 | 1 | 1 | 1 | 1 | 1 | 1 | 1 | 1 | 1 | 1
5 | 1 | 1 | 1 | 1 | 1 | 1 | 1 | 1 | 1 | 1 | 1 | 1 | 1 | 1 | 1 | 1 | 1 | 1 | 1 | 1 | 1 | 1 | 1 | 1
6 | 1 | 1 | 1 | 1 | 1 | 1 | 1 | 1 | 1 | 1 | 1 | 1 | 1 | 1 | 1 | 1 | 1 | 1 | 1 | 1 | 1 | 1 | 1 | 1
7 | 1 | 1 | 1 | 1 | 1 | 1 | 1 | 1 | 1 | 1 | 1 | 1 | 1 | 1 | 1 | 1 | 1 | 1 | 1 | 1 | 1 | 1 | 1 | 1
8 | 1 | 1 | 1 | 1 | 1 | 1 | 1 | 1 | 1 | 1 | 1 | 1 | 1 | 1 | 1 | 1 | 1 | 1 | 1 | 1 | 1 | 1 | 1 | 1
9 | 1 | 1 | 1 | 1 | 1 | 1 | 1 | 1 | 1 | 1 | 1 | 1 | 1 | 1 | 1 | 1 | 1 | 1 | 1 | 1 | 1 | 1 | 1 | 1
10 | 1 | 1 | 1 | 1 | 1 | 1 | 1 | 1 | 1 | 1 | 1 | 1 | 1 | 1 | 1 | 1 | 1 | 1 | 1 | 1 | 1 | 1 | 1 | 1
11 | 1 | 1 | 1 | 1 | 1 | 1 | 1 | 1 | 1 | 1 | 1 | 1 | 1 | 1 | 1 | 1 | 1 | 1 | 1 | 1 | 1 | 1 | 1 | 1

## Pc, Summer, S1
LoadID | 0 | 1 | 2 | 3 | 4 | 5 | 6 | 7 | 8 | 9 | 10 | 11 | 12 | 13 | 14 | 15 | 16 | 17 | 18 | 19 | 20 | 21 | 22 | 23
1 | 1.7979 | 3.1332 | 7.9712 | 4.984 | 11.2743 | 19.4087 | 13.011 | 1.5237 | 7.2943 | 1.4224 | 3.2961 | 15.2592 | 6.932 | 9.5845 | 8.7704 | 18.8107 | 8.0249 | 5.2939 | 11.632 | 24.9436 | 18.2937 | -3.7855 | 16.4004 | 21.5883
2 | 2.8461 | 2.6408 | 2.5002 | 2.448 | 2.3948 | 2.3661 | 2.5558 | 2.4099 | 2.7204 | 2.8426 | 2.7773 | 2.8428 | 2.9022 | 2.8813 | 2.773 | 2.6732 | 2.7242 | 2.7734 | 2.7388 | 2.7121 | 2.7388 | 2.8295 | 3.2119 | 3.0681
3 | 6.648 | 6.1065 | 5.7388 | 5.5119 | 5.4586 | 5.7964 | 7.1617 | 8.1608 | 8.504 | 8.3712 | 8.329 | 8.8574 | 8.8794 | 8.9096 | 8.4687 | 8.0315 | 7.5012 | 7.5252 | 7.4798 | 7.4958 | 7.5149 | 7.5003 | 7.7993 | 7.4072
4 | 19.6477 | 17.3745 | 16.365 | 15.8207 | 16.6786 | 15.3144 | 17.9073 | 20.1772 | 22.7065 | 24.4034 | 25.1407 | 25.5273 | 26.0481 | 26.2904 | 26.3791 | 25.396 | 25.4161 | 24.4564 | 24.5385 | 24.7549 | 24.572 | 25.4311 | 25.4128 | 22.8532
5 | -33.65 | -28.7901 | -18.4879 | -17.526 | -17.0118 | -17.3951 | -12.6352 | -6.4191 | -1.6221 | 2.0599 | 3.3009 | 5.636 | 8.7715 | 9.2741 | 7.8978 | 3.9036 | 4.078 | 4.1865 | 5.1978 | 4.1788 | 3.1767 | 6.2858 | 8.8051 | -1.3025
6 | 0.83419 | 0.81289 | 0.70424 | 0.65665 | 0.60332 | 0.59043 | 0.63877 | 0.13396 | 0.12645 | 0.16896 | 0.13073 | 0.12144 | 0.14345 | 0.17356 | 0.17106 | 0.17606 | 0.18345 | 0.2075 | 0.16202 | 0.17805 | 0.19713 | 0.18251 | 0.74458 | 0.80639
7 | 13.2266 | 8.5002 | 11.7332 | 10.8618 | 12.3099 | 4.5826 | -8.8281 | 0.82102 | 5.415 | 13.0431 | 12.662 | 7.0611 | 5.886 | 7.1667 | 6.294 | 7.4571 | 10.3389 | 10.7249 | 11.0287 | 10.8291 | 7.0274 | 7.9116 | 8.5724 | 8.7563
8 | 5.2307 | 4.5401 | 4.4283 | 4.0426 | 4.0203 | 4.0062 | 4.7672 | 5.7789 | 6.741 | 6.9186 | 6.8729 | 7.1752 | 6.9122 | 6.8132 | 5.7381 | 5.9315 | 6.8699 | 7.3342 | 5.7766 | 6.0851 | 5.6514 | 5.9665 | 5.9689 | 5.4848
9 | 6.5346 | 5.9008 | 5.4617 | 5.2727 | 8.316 | 7.981 | 5.7575 | 6.7729 | 7.4748 | 8.0369 | 7.9941 | 8.7939 | 9.1072 | 9.0176 | 9.5968 | 8.8956 | 8.4979 | 8.4261 | 8.08 | 8.2115 | 8.0628 | 8.672 | 8.5828 | 7.2843
10 | 2.5567 | 2.396 | 2.1697 | 2.2262 | 2.2251 | 2.3199 | 2.6551 | 3.2732 | 3.6143 | 3.8023 | 3.83 | 3.8679 | 4.0232 | 3.9525 | 3.7684 | 3.7364 | 3.5243 | 3.5421 | 3.4904 | 3.6595 | 3.6595 | 3.7826 | 3.4055 | 2.9383
11 | 6.0912 | 6.1962 | 5.7795 | 6.1283 | 6.0556 | 6.3921 | 8.5467 | 9.5963 | 9.8975 | 10.0124 | 10.0982 | 10.3453 | 10.0402 | 9.8009 | 9.0761 | 8.698 | 8.8228 | 8.6585 | 8.777 | 8.9771 | 8.6499 | 9.0298 | 8.4019 | 7.0107
12 | 2.6671 | 2.7705 | 2.2341 | 2.4239 | 2.4552 | 2.278 | 2.65 | 3.0306 | 3.0978 | 3.3184 | 3.1184 | 3.2324 | 3.474 | 3.2256 | 2.9484 | 3.2297 | 2.9358 | 3.2313 | 3.2264 | 3.3472 | 3.5493 | 3.6783 | 3.2904 | 2.9139
13 | -1.8624 | -0.2646 | 0.28496 | 1.1602 | 0.65133 | 0.42744 | 1.4553 | 3.5925 | 1.0482 | 3.3076 | 3.3991 | 7.4293 | 4.0199 | 10.9098 | 1.3128 | 4.9155 | 5.4346 | -5.2717 | 2.7376 | -0.010177 | 7.6328 | 10.92 | 1.7606 | 4.5492
14 | 2.2667 | 2.241 | 2.241 | 2.241 | 2.3001 | 2.3233 | 2.0406 | 1.4676 | 1.5267 | 1.6603 | 1.5935 | 2.1023 | 2.5288 | 2.4209 | 2.2565 | 2.3027 | 2.5186 | 2.2822 | 2.2565 | 2.2822 | 2.295 | 2.4055 | 2.0663 | 1.9635
15 | 12.2083 | 11.3441 | 10.2638 | 10.1558 | 10.0478 | 9.8317 | 13.1265 | 17.3719 | 19.5 | 18.8087 | 19.0787 | 19.8133 | 20.1158 | 19.5649 | 17.6096 | 17.1559 | 17.0155 | 16.6806 | 16.3241 | 17.3503 | 17.8905 | 18.9707 | 17.1883 | 14.4552
16 | 2.6792 | 2.4274 | 2.2367 | 2.2214 | 2.2214 | 2.2061 | 2.5478 | 2.9229 | 3.1712 | 3.2841 | 3.4495 | 3.5819 | 3.643 | 3.6783 | 3.6395 | 3.6066 | 3.3651 | 3.2898 | 3.2592 | 3.244 | 3.2475 | 3.371 | 3.3827 | 3.0091
17 | 6.5379 | 6.2036 | 6.0797 | 6.0948 | 6.1186 | 6.3328 | 7.9435 | 9.2588 | 9.1753 | 9.4695 | 9.5578 | 9.8553 | 10.0004 | 9.7221 | 8.8015 | 8.6469 | 8.7632 | 8.9183 | 8.8476 | 9.0144 | 9.478 | 9.3489 | 8.1439 | 7.439
18 | 2.684 | 2.4321 | 2.1544 | 2.1987 | 2.3692 | 2.4321 | 3.386 | 3.9465 | 3.814 | 3.8203 | 3.4917 | 3.9882 | 4.0232 | 3.8138 | 3.4394 | 3.2696 | 3.2818 | 3.2686 | 3.5142 | 3.7215 | 3.7298 | 3.5687 | 3.195 | 2.9776
19 | 0.32664 | -0.64287 | 0.32872 | 1.0319 | 2.1949 | 0.95287 | 1.9869 | 1.2088 | 0.14355 | -0.30791 | 0.58046 | 0.029127 | 0.89461 | 0.75938 | 0.04369 | 2.7587 | 1.4792 | 1.0569 | 2.4571 | 1.2941 | 2.5091 | 1.7996 | 1.5458 | 0.19349
20 | 9.4983 | 8.9064 | 8.516 | 8.2219 | 8.4971 | 8.4663 | 9.7782 | 10.6836 | 11.4006 | 11.5569 | 11.4555 | 12.1844 | 12.1751 | 11.9664 | 11.4958 | 11.1153 | 10.9287 | 10.9964 | 10.7137 | 10.7776 | 11.2 | 12.0717 | 11.3966 | 10.0529

## Pc, Summer, S2
LoadID | 0 | 1 | 2 | 3 | 4 | 5 | 6 | 7 | 8 | 9 | 10 | 11 | 12 | 13 | 14 | 15 | 16 | 17 | 18 | 19 | 20 | 21 | 22 | 23
1 | 1.7979 | 3.1332 | 7.9712 | 4.984 | 11.2743 | 19.4087 | 13.011 | 1.5237 | 7.2943 | 1.4224 | 3.2961 | 15.2592 | 6.932 | 9.5845 | 8.7704 | 18.8107 | 8.0249 | 5.2939 | 11.632 | 24.9436 | 18.2937 | -3.7855 | 16.4004 | 21.5883
2 | 2.8461 | 2.6408 | 2.5002 | 2.448 | 2.3948 | 2.3661 | 2.5558 | 2.4099 | 2.7204 | 2.8426 | 2.7773 | 2.8428 | 2.9022 | 2.8813 | 2.773 | 2.6732 | 2.7242 | 2.7734 | 2.7388 | 2.7121 | 2.7388 | 2.8295 | 3.2119 | 3.0681
3 | 6.648 | 6.1065 | 5.7388 | 5.5119 | 5.4586 | 5.7964 | 7.1617 | 8.1608 | 8.504 | 8.3712 | 8.329 | 8.8574 | 8.8794 | 8.9096 | 8.4687 | 8.0315 | 7.5012 | 7.5252 | 7.4798 | 7.4958 | 7.5149 | 7.5003 | 7.7993 | 7.4072
4 | 19.6477 | 17.3745 | 16.365 | 15.8207 | 16.6786 | 15.3144 | 17.9073 | 20.1772 | 22.7065 | 24.4034 | 25.1407 | 25.5273 | 26.0481 | 26.2904 | 26.3791 | 25.396 | 25.4161 | 24.4564 | 24.5385 | 24.7549 | 24.572 | 25.4311 | 25.4128 | 22.8532
5 | -33.65 | -28.7901 | -18.4879 | -17.526 | -17.0118 | -17.3951 | -12.6352 | -6.4191 | -1.6221 | 2.0599 | 3.3009 | 5.636 | 8.7715 | 9.2741 | 7.8978 | 3.9036 | 4.078 | 4.1865 | 5.1978 | 4.1788 | 3.1767 | 6.2858 | 8.8051 | -1.3025
6 | 0.83419 | 0.81289 | 0.70424 | 0.65665 | 0.60332 | 0.59043 | 0.63877 | 0.13396 | 0.12645 | 0.16896 | 0.13073 | 0.12144 | 0.14345 | 0.17356 | 0.17106 | 0.17606 | 0.18345 | 0.2075 | 0.16202 | 0.17805 | 0.19713 | 0.18251 | 0.74458 | 0.80639
7 | 13.2266 | 8.5002 | 11.7332 | 10.8618 | 12.3099 | 4.5826 | -8.8281 | 0.82102 | 5.415 | 13.0431 | 12.662 | 7.0611 | 5.886 | 7.1667 | 6.294 | 7.4571 | 10.3389 | 10.7249 | 11.0287 | 10.8291 | 7.0274 | 7.9116 | 8.5724 | 8.7563
8 | 5.2307 | 4.5401 | 4.4283 | 4.0426 | 4.0203 | 4.0062 | 4.7672 | 5.7789 | 6.741 | 6.9186 | 6.8729 | 7.1752 | 6.9122 | 6.8132 | 5.7381 | 5.9315 | 6.8699 | 7.3342 | 5.7766 | 6.0851 | 5.6514 | 5.9665 | 5.9689 | 5.4848
9 | 6.5346 | 5.9008 | 5.4617 | 5.2727 | 8.316 | 7.981 | 5.7575 | 6.7729 | 7.4748 | 8.0369 | 7.9941 | 8.7939 | 9.1072 | 9.0176 | 9.5968 | 8.8956 | 8.4979 | 8.4261 | 8.08 | 8.2115 | 8.0628 | 8.672 | 8.5828 | 7.2843
10 | 2.5567 | 2.396 | 2.1697 | 2.2262 | 2.2251 | 2.3199 | 2.6551 | 3.2732 | 3.6143 | 3.8023 | 3.83 | 3.8679 | 4.0232 | 3.9525 | 3.7684 | 3.7364 | 3.5243 | 3.5421 | 3.4904 | 3.6595 | 3.6595 | 3.7826 | 3.4055 | 2.9383
11 | 6.0912 | 6.1962 | 5.7795 | 6.1283 | 6.0556 | 6.3921 | 8.5467 | 9.5963 | 9.8975 | 10.0124 | 10.0982 | 10.3453 | 10.0402 | 9.8009 | 9.0761 | 8.698 | 8.8228 | 8.6585 | 8.777 | 8.9771 | 8.6499 | 9.0298 | 8.4019 | 7.0107
12 | 2.6671 | 2.7705 | 2.2341 | 2.4239 | 2.4552 | 2.278 | 2.65 | 3.0306 | 3.0978 | 3.3184 | 3.1184 | 3.2324 | 3.474 | 3.2256 | 2.9484 | 3.2297 | 2.9358 | 3.2313 | 3.2264 | 3.3472 | 3.5493 | 3.6783 | 3.2904 | 2.9139
13 | -1.8624 | -0.2646 | 0.28496 | 1.1602 | 0.65133 | 0.42744 | 1.4553 | 3.5925 | 1.0482 | 3.3076 | 3.3991 | 7.4293 | 4.0199 | 10.9098 | 1.3128 | 4.9155 | 5.4346 | -5.2717 | 2.7376 | -0.010177 | 7.6328 | 10.92 | 1.7606 | 4.5492
14 | 2.2667 | 2.241 | 2.241 | 2.241 | 2.3001 | 2.3233 | 2.0406 | 1.4676 | 1.5267 | 1.6603 | 1.5935 | 2.1023 | 2.5288 | 2.4209 | 2.2565 | 2.3027 | 2.5186 | 2.2822 | 2.2565 | 2.2822 | 2.295 | 2.4055 | 2.0663 | 1.9635
15 | 12.2083 | 11.3441 | 10.2638 | 10.1558 | 10.0478 | 9.8317 | 13.1265 | 17.3719 | 19.5 | 18.8087 | 19.0787 | 19.8133 | 20.1158 | 19.5649 | 17.6096 | 17.1559 | 17.0155 | 16.6806 | 16.3241 | 17.3503 | 17.8905 | 18.9707 | 17.1883 | 14.4552
16 | 2.6792 | 2.4274 | 2.2367 | 2.2214 | 2.2214 | 2.2061 | 2.5478 | 2.9229 | 3.1712 | 3.2841 | 3.4495 | 3.5819 | 3.643 | 3.6783 | 3.6395 | 3.6066 | 3.3651 | 3.2898 | 3.2592 | 3.244 | 3.2475 | 3.371 | 3.3827 | 3.0091
17 | 6.5379 | 6.2036 | 6.0797 | 6.0948 | 6.1186 | 6.3328 | 7.9435 | 9.2588 | 9.1753 | 9.4695 | 9.5578 | 9.8553 | 10.0004 | 9.7221 | 8.8015 | 8.6469 | 8.7632 | 8.9183 | 8.8476 | 9.0144 | 9.478 | 9.3489 | 8.1439 | 7.439
18 | 2.684 | 2.4321 | 2.1544 | 2.1987 | 2.3692 | 2.4321 | 3.386 | 3.9465 | 3.814 | 3.8203 | 3.4917 | 3.9882 | 4.0232 | 3.8138 | 3.4394 | 3.2696 | 3.2818 | 3.2686 | 3.5142 | 3.7215 | 3.7298 | 3.5687 | 3.195 | 2.9776
19 | 0.32664 | -0.64287 | 0.32872 | 1.0319 | 2.1949 | 0.95287 | 1.9869 | 1.2088 | 0.14355 | -0.30791 | 0.58046 | 0.029127 | 0.89461 | 0.75938 | 0.04369 | 2.7587 | 1.4792 | 1.0569 | 2.4571 | 1.2941 | 2.5091 | 1.7996 | 1.5458 | 0.19349
20 | 9.4983 | 8.9064 | 8.516 | 8.2219 | 8.4971 | 8.4663 | 9.7782 | 10.6836 | 11.4006 | 11.5569 | 11.4555 | 12.1844 | 12.1751 | 11.9664 | 11.4958 | 11.1153 | 10.9287 | 10.9964 | 10.7137 | 10.7776 | 11.2 | 12.0717 | 11.3966 | 10.0529

## Pc, Summer, S3
LoadID | 0 | 1 | 2 | 3 | 4 | 5 | 6 | 7 | 8 | 9 | 10 | 11 | 12 | 13 | 14 | 15 | 16 | 17 | 18 | 19 | 20 | 21 | 22 | 23
1 | 1.7979 | 3.1332 | 7.9712 | 4.984 | 11.2743 | 19.4087 | 13.011 | 1.5237 | 7.2943 | 1.4224 | 3.2961 | 15.2592 | 6.932 | 9.5845 | 8.7704 | 18.8107 | 8.0249 | 5.2939 | 11.632 | 24.9436 | 18.2937 | -3.7855 | 16.4004 | 21.5883
2 | 2.8461 | 2.6408 | 2.5002 | 2.448 | 2.3948 | 2.3661 | 2.5558 | 2.4099 | 2.7204 | 2.8426 | 2.7773 | 2.8428 | 2.9022 | 2.8813 | 2.773 | 2.6732 | 2.7242 | 2.7734 | 2.7388 | 2.7121 | 2.7388 | 2.8295 | 3.2119 | 3.0681
3 | 6.648 | 6.1065 | 5.7388 | 5.5119 | 5.4586 | 5.7964 | 7.1617 | 8.1608 | 8.504 | 8.3712 | 8.329 | 8.8574 | 8.8794 | 8.9096 | 8.4687 | 8.0315 | 7.5012 | 7.5252 | 7.4798 | 7.4958 | 7.5149 | 7.5003 | 7.7993 | 7.4072
4 | 19.6477 | 17.3745 | 16.365 | 15.8207 | 16.6786 | 15.3144 | 17.9073 | 20.1772 | 22.7065 | 24.4034 | 25.1407 | 25.5273 | 26.0481 | 26.2904 | 26.3791 | 25.396 | 25.4161 | 24.4564 | 24.5385 | 24.7549 | 24.572 | 25.4311 | 25.4128 | 22.8532
5 | -33.65 | -28.7901 | -18.4879 | -17.526 | -17.0118 | -17.3951 | -12.6352 | -6.4191 | -1.6221 | 2.0599 | 3.3009 | 5.636 | 8.7715 | 9.2741 | 7.8978 | 3.9036 | 4.078 | 4.1865 | 5.1978 | 4.1788 | 3.1767 | 6.2858 | 8.8051 | -1.3025
6 | 0.83419 | 0.81289 | 0.70424 | 0.65665 | 0.60332 | 0.59043 | 0.63877 | 0.13396 | 0.12645 | 0.16896 | 0.13073 | 0.12144 | 0.14345 | 0.17356 | 0.17106 | 0.17606 | 0.18345 | 0.2075 | 0.16202 | 0.17805 | 0.19713 | 0.18251 | 0.74458 | 0.80639
7 | 13.2266 | 8.5002 | 11.7332 | 10.8618 | 12.3099 | 4.5826 | -8.8281 | 0.82102 | 5.415 | 13.0431 | 12.662 | 7.0611 | 5.886 | 7.1667 | 6.294 | 7.4571 | 10.3389 | 10.7249 | 11.0287 | 10.8291 | 7.0274 | 7.9116 | 8.5724 | 8.7563
8 | 5.2307 | 4.5401 | 4.4283 | 4.0426 | 4.0203 | 4.0062 | 4.7672 | 5.7789 | 6.741 | 6.9186 | 6.8729 | 7.1752 | 6.9122 | 6.8132 | 5.7381 | 5.9315 | 6.8699 | 7.3342 | 5.7766 | 6.0851 | 5.6514 | 5.9665 | 5.9689 | 5.4848
9 | 6.5346 | 5.9008 | 5.4617 | 5.2727 | 8.316 | 7.981 | 5.7575 | 6.7729 | 7.4748 | 8.0369 | 7.9941 | 8.7939 | 9.1072 | 9.0176 | 9.5968 | 8.8956 | 8.4979 | 8.4261 | 8.08 | 8.2115 | 8.0628 | 8.672 | 8.5828 | 7.2843
10 | 2.5567 | 2.396 | 2.1697 | 2.2262 | 2.2251 | 2.3199 | 2.6551 | 3.2732 | 3.6143 | 3.8023 | 3.83 | 3.8679 | 4.0232 | 3.9525 | 3.7684 | 3.7364 | 3.5243 | 3.5421 | 3.4904 | 3.6595 | 3.6595 | 3.7826 | 3.4055 | 2.9383
11 | 6.0912 | 6.1962 | 5.7795 | 6.1283 | 6.0556 | 6.3921 | 8.5467 | 9.5963 | 9.8975 | 10.0124 | 10.0982 | 10.3453 | 10.0402 | 9.8009 | 9.0761 | 8.698 | 8.8228 | 8.6585 | 8.777 | 8.9771 | 8.6499 | 9.0298 | 8.4019 | 7.0107
12 | 2.6671 | 2.7705 | 2.2341 | 2.4239 | 2.4552 | 2.278 | 2.65 | 3.0306 | 3.0978 | 3.3184 | 3.1184 | 3.2324 | 3.474 | 3.2256 | 2.9484 | 3.2297 | 2.9358 | 3.2313 | 3.2264 | 3.3472 | 3.5493 | 3.6783 | 3.2904 | 2.9139
13 | -1.8624 | -0.2646 | 0.28496 | 1.1602 | 0.65133 | 0.42744 | 1.4553 | 3.5925 | 1.0482 | 3.3076 | 3.3991 | 7.4293 | 4.0199 | 10.9098 | 1.3128 | 4.9155 | 5.4346 | -5.2717 | 2.7376 | -0.010177 | 7.6328 | 10.92 | 1.7606 | 4.5492
14 | 2.2667 | 2.241 | 2.241 | 2.241 | 2.3001 | 2.3233 | 2.0406 | 1.4676 | 1.5267 | 1.6603 | 1.5935 | 2.1023 | 2.5288 | 2.4209 | 2.2565 | 2.3027 | 2.5186 | 2.2822 | 2.2565 | 2.2822 | 2.295 | 2.4055 | 2.0663 | 1.9635
15 | 12.2083 | 11.3441 | 10.2638 | 10.1558 | 10.0478 | 9.8317 | 13.1265 | 17.3719 | 19.5 | 18.8087 | 19.0787 | 19.8133 | 20.1158 | 19.5649 | 17.6096 | 17.1559 | 17.0155 | 16.6806 | 16.3241 | 17.3503 | 17.8905 | 18.9707 | 17.1883 | 14.4552
16 | 2.6792 | 2.4274 | 2.2367 | 2.2214 | 2.2214 | 2.2061 | 2.5478 | 2.9229 | 3.1712 | 3.2841 | 3.4495 | 3.5819 | 3.643 | 3.6783 | 3.6395 | 3.6066 | 3.3651 | 3.2898 | 3.2592 | 3.244 | 3.2475 | 3.371 | 3.3827 | 3.0091
17 | 6.5379 | 6.2036 | 6.0797 | 6.0948 | 6.1186 | 6.3328 | 7.9435 | 9.2588 | 9.1753 | 9.4695 | 9.5578 | 9.8553 | 10.0004 | 9.7221 | 8.8015 | 8.6469 | 8.7632 | 8.9183 | 8.8476 | 9.0144 | 9.478 | 9.3489 | 8.1439 | 7.439
18 | 2.684 | 2.4321 | 2.1544 | 2.1987 | 2.3692 | 2.4321 | 3.386 | 3.9465 | 3.814 | 3.8203 | 3.4917 | 3.9882 | 4.0232 | 3.8138 | 3.4394 | 3.2696 | 3.2818 | 3.2686 | 3.5142 | 3.7215 | 3.7298 | 3.5687 | 3.195 | 2.9776
19 | 0.32664 | -0.64287 | 0.32872 | 1.0319 | 2.1949 | 0.95287 | 1.9869 | 1.2088 | 0.14355 | -0.30791 | 0.58046 | 0.029127 | 0.89461 | 0.75938 | 0.04369 | 2.7587 | 1.4792 | 1.0569 | 2.4571 | 1.2941 | 2.5091 | 1.7996 | 1.5458 | 0.19349
20 | 9.4983 | 8.9064 | 8.516 | 8.2219 | 8.4971 | 8.4663 | 9.7782 | 10.6836 | 11.4006 | 11.5569 | 11.4555 | 12.1844 | 12.1751 | 11.9664 | 11.4958 | 11.1153 | 10.9287 | 10.9964 | 10.7137 | 10.7776 | 11.2 | 12.0717 | 11.3966 | 10.0529

## Qc, Summer, S1
LoadID | 0 | 1 | 2 | 3 | 4 | 5 | 6 | 7 | 8 | 9 | 10 | 11 | 12 | 13 | 14 | 15 | 16 | 17 | 18 | 19 | 20 | 21 | 22 | 23
1 | 3.329 | 2.4584 | 3.0341 | -0.26738 | 10.031 | 8.5246 | 7.1109 | -0.62978 | 5.9629 | 4.8891 | 0.86683 | 14.5983 | 3.8567 | 1.5753 | 5.6528 | 5.63 | 7.6091 | 8.7561 | 9.2318 | 2.9528 | 2.2593 | -1.5957 | 4.9965 | 4.0966
2 | -0.96193 | -1.2506 | -1.3784 | -1.2579 | -1.3483 | -1.3794 | -1.1955 | -0.18599 | 0.59702 | 0.86914 | 0.68322 | 0.91007 | 0.80761 | 0.83193 | 0.42925 | 0.10852 | 0.24141 | 0.29323 | 0.17666 | -0.032955 | -0.12865 | -0.089507 | -0.42925 | -0.58103
3 | -1.3913 | -1.3913 | -1.6152 | -1.8392 | -1.8392 | -1.8392 | -0.73334 | 0.15201 | 0.48272 | 0.48272 | 0.44138 | 0.62052 | 0.84099 | 0.86683 | 0.48617 | 0.37937 | -0.061577 | -0.061577 | -0.061577 | -0.061577 | -0.39229 | -0.50253 | -1.4051 | -1.4051
4 | 5.3558 | 4.1036 | 3.8888 | 3.3964 | 3.9099 | 1.8146 | 3.1661 | 6.0841 | 8.8505 | 10.5168 | 11.4811 | 11.9003 | 12.4352 | 12.5293 | 12.4403 | 12.0262 | 11.4449 | 10.156 | 10.109 | 9.6167 | 8.6685 | 10.3919 | 9.3115 | 7.4935
5 | -31.6966 | -28.4444 | -30.9997 | -25.076 | -27.399 | -28.5605 | -33.2066 | -25.1922 | -28.6767 | -27.399 | -30.9997 | -34.4842 | -26.1214 | -25.076 | -26.9344 | -29.0251 | -26.9344 | -24.9598 | -25.1922 | -22.0561 | -26.0052 | -27.6313 | -29.2574 | -29.4897
6 | 0 | 0 | 0 | 0 | 0 | 0 | 0 | 0 | 0 | 0 | 0 | 0 | 0 | 0 | 0 | 0 | 0 | 0 | 0 | 0 | 0 | 0 | 0 | 0
7 | 8.6211 | 7.7357 | 6.6564 | 6.8477 | 6.468 | 7.3125 | 7.8917 | 6.3999 | 4.5231 | 3.3625 | 4.3242 | 4.8477 | 4.6147 | 4.5636 | 5.6707 | 6.2431 | 6.707 | 8.245 | 8.0345 | 7.6628 | 8.315 | 7.5927 | 8.21 | 8.4314
8 | -1.4126 | -1.8119 | -1.828 | -1.8392 | -1.819 | -1.8112 | -1.5006 | -0.89006 | -0.59211 | -0.58051 | -0.57606 | -0.27646 | -0.1985 | -0.24232 | -0.050345 | -0.38258 | -0.67637 | -0.66155 | -0.78814 | -0.71771 | -0.72983 | -0.59067 | -0.87676 | -1.1752
9 | -1.879 | -2.6003 | -2.7306 | -2.6552 | -2.7564 | -2.8737 | -2.4848 | -1.0335 | -0.042636 | 0.41253 | 0.37704 | 0.42206 | 0.62101 | 0.54689 | 0.15477 | 0.085949 | 0.055167 | -0.168 | -0.24411 | -0.17775 | -0.52338 | -0.19419 | -0.61128 | -0.91321
10 | -2.0691 | -2.0691 | -2.0691 | -2.0691 | -2.0691 | -2.0691 | -2.0691 | -1.9591 | -1.8407 | -1.8134 | -1.7739 | -1.8012 | -1.8012 | -1.8012 | -1.8012 | -1.8012 | -1.8315 | -1.9224 | -1.9224 | -1.9224 | -1.9224 | -1.9779 | -2.0333 | -2.0333
11 | -2.3668 | -2.5942 | -2.7195 | -1.4627 | -2.207 | -2.3696 | 0.73277 | 3.8971 | 4.8861 | 5.8478 | 6.5431 | 6.4481 | 6.667 | 6.1141 | 4.6198 | 3.7517 | 2.9628 | 2.9959 | 2.3178 | 2.3236 | 1.4468 | 1.752 | 1.1805 | -0.73277
12 | -0.77056 | -0.76106 | -0.95611 | -0.87597 | -0.77627 | -1.0345 | -0.7861 | -0.51949 | -0.35238 | -0.17592 | -0.22708 | -0.15621 | -0.065753 | -0.098276 | -0.19054 | -0.15198 | -0.34813 | -0.3121 | -0.4534 | -0.45611 | -0.45273 | -0.39041 | -0.51434 | -0.57085
13 | -3.8434 | -3.382 | -3.5042 | -3.9082 | -3.8035 | -3.0677 | -2.9704 | -3.0927 | -3.0128 | -2.4766 | -2.2472 | -2.1225 | -1.7309 | -2.1698 | -3.1974 | -2.307 | -2.2671 | -3.6488 | -3.6563 | -2.9006 | -3.367 | -2.8757 | -3.3845 | -3.7835
14 | -0.14344 | -0.14344 | -0.14344 | -0.14344 | -0.14344 | -0.14344 | -0.63933 | -0.80463 | -0.80463 | -0.30874 | -0.14344 | -0.63933 | -0.10511 | -0.10511 | -0.10511 | -0.10511 | -0.10511 | -0.10511 | -0.10511 | -0.10511 | -0.10511 | -0.10511 | -0.10511 | -0.10511
15 | -12.8741 | -12.8741 | -12.8741 | -12.8741 | -12.8741 | -12.8741 | -12.8741 | -4.1625 | 4.5491 | 4.5491 | 4.5491 | 4.5491 | 4.5491 | 4.5491 | 4.5491 | 4.5491 | 4.5491 | 4.5491 | -1.9846 | -4.1625 | -4.1625 | -4.1625 | -4.1625 | -4.1625
16 | 0.49186 | 0.41483 | 0.3378 | 0.3378 | 0.3378 | 0.35706 | 0.58254 | 0.86706 | 1.2257 | 1.483 | 1.5053 | 1.5645 | 1.6404 | 1.8392 | 1.659 | 1.619 | 1.5776 | 1.3539 | 1.3761 | 1.2991 | 1.2413 | 1.1196 | 1.0113 | 0.81415
17 | -6.5729 | -7.7015 | -7.4792 | -7.2064 | -7.4695 | -7.2183 | -2.6948 | 0.98531 | 1.0603 | 2.6846 | 2.659 | 2.936 | 3.9072 | 3.4992 | -0.16179 | 0.042876 | 0.27205 | 0.75013 | 0.058849 | 0.21036 | 0.89954 | -0.47348 | -3.4127 | -4.0114
18 | 2.6438 | 2.6438 | 2.6438 | 2.6438 | 2.6438 | 2.6438 | 1.8319 | -0.18051 | -0.58067 | -0.58067 | -0.58067 | -0.58067 | -0.58067 | -0.58067 | -0.58067 | -0.58067 | -0.58067 | 0.61981 | 1.02 | 1.02 | 1.02 | 1.02 | 1.02 | 2.2204
19 | 0.77753 | 0.57474 | 0.52447 | 0.46547 | 0.72727 | 0.684 | 0.89467 | 0.92745 | 0.56512 | 0.30551 | 0.69843 | 0.65953 | 0.72946 | 0.52316 | 0.54021 | 0.51136 | 0.55682 | 0.99169 | 0.90297 | 0.96678 | 1.0345 | 0.95586 | 0.69493 | 0.64073
20 | -0.3778 | -0.43583 | -0.75932 | -0.76776 | -0.46454 | -0.7615 | -0.6175 | 0.58514 | 1.6751 | 2.184 | 1.4578 | 1.7754 | 2.0421 | 2.1034 | 1.8839 | 1.3424 | 1.3557 | 1.2558 | 0.91642 | 0.98717 | 1.3271 | 0.93921 | 0.52753 | 0.1411

## Qc, Summer, S2
LoadID | 0 | 1 | 2 | 3 | 4 | 5 | 6 | 7 | 8 | 9 | 10 | 11 | 12 | 13 | 14 | 15 | 16 | 17 | 18 | 19 | 20 | 21 | 22 | 23
1 | 3.329 | 2.4584 | 3.0341 | -0.26738 | 10.031 | 8.5246 | 7.1109 | -0.62978 | 5.9629 | 4.8891 | 0.86683 | 14.5983 | 3.8567 | 1.5753 | 5.6528 | 5.63 | 7.6091 | 8.7561 | 9.2318 | 2.9528 | 2.2593 | -1.5957 | 4.9965 | 4.0966
2 | -0.96193 | -1.2506 | -1.3784 | -1.2579 | -1.3483 | -1.3794 | -1.1955 | -0.18599 | 0.59702 | 0.86914 | 0.68322 | 0.91007 | 0.80761 | 0.83193 | 0.42925 | 0.10852 | 0.24141 | 0.29323 | 0.17666 | -0.032955 | -0.12865 | -0.089507 | -0.42925 | -0.58103
3 | -1.3913 | -1.3913 | -1.6152 | -1.8392 | -1.8392 | -1.8392 | -0.73334 | 0.15201 | 0.48272 | 0.48272 | 0.44138 | 0.62052 | 0.84099 | 0.86683 | 0.48617 | 0.37937 | -0.061577 | -0.061577 | -0.061577 | -0.061577 | -0.39229 | -0.50253 | -1.4051 | -1.4051
4 | 5.3558 | 4.1036 | 3.8888 | 3.3964 | 3.9099 | 1.8146 | 3.1661 | 6.0841 | 8.8505 | 10.5168 | 11.4811 | 11.9003 | 12.4352 | 12.5293 | 12.4403 | 12.0262 | 11.4449 | 10.156 | 10.109 | 9.6167 | 8.6685 | 10.3919 | 9.3115 | 7.4935
5 | -31.6966 | -28.4444 | -30.9997 | -25.076 | -27.399 | -28.5605 | -33.2066 | -25.1922 | -28.6767 | -27.399 | -30.9997 | -34.4842 | -26.1214 | -25.076 | -26.9344 | -29.0251 | -26.9344 | -24.9598 | -25.1922 | -22.0561 | -26.0052 | -27.6313 | -29.2574 | -29.4897
6 | 0 | 0 | 0 | 0 | 0 | 0 | 0 | 0 | 0 | 0 | 0 | 0 | 0 | 0 | 0 | 0 | 0 | 0 | 0 | 0 | 0 | 0 | 0 | 0
7 | 8.6211 | 7.7357 | 6.6564 | 6.8477 | 6.468 | 7.3125 | 7.8917 | 6.3999 | 4.5231 | 3.3625 | 4.3242 | 4.8477 | 4.6147 | 4.5636 | 5.6707 | 6.2431 | 6.707 | 8.245 | 8.0345 | 7.6628 | 8.315 | 7.5927 | 8.21 | 8.4314
8 | -1.4126 | -1.8119 | -1.828 | -1.8392 | -1.819 | -1.8112 | -1.5006 | -0.89006 | -0.59211 | -0.58051 | -0.57606 | -0.27646 | -0.1985 | -0.24232 | -0.050345 | -0.38258 | -0.67637 | -0.66155 | -0.78814 | -0.71771 | -0.72983 | -0.59067 | -0.87676 | -1.1752
9 | -1.879 | -2.6003 | -2.7306 | -2.6552 | -2.7564 | -2.8737 | -2.4848 | -1.0335 | -0.042636 | 0.41253 | 0.37704 | 0.42206 | 0.62101 | 0.54689 | 0.15477 | 0.085949 | 0.055167 | -0.168 | -0.24411 | -0.17775 | -0.52338 | -0.19419 | -0.61128 | -0.91321
10 | -2.0691 | -2.0691 | -2.0691 | -2.0691 | -2.0691 | -2.0691 | -2.0691 | -1.9591 | -1.8407 | -1.8134 | -1.7739 | -1.8012 | -1.8012 | -1.8012 | -1.8012 | -1.8012 | -1.8315 | -1.9224 | -1.9224 | -1.9224 | -1.9224 | -1.9779 | -2.0333 | -2.0333
11 | -2.3668 | -2.5942 | -2.7195 | -1.4627 | -2.207 | -2.3696 | 0.73277 | 3.8971 | 4.8861 | 5.8478 | 6.5431 | 6.4481 | 6.667 | 6.1141 | 4.6198 | 3.7517 | 2.9628 | 2.9959 | 2.3178 | 2.3236 | 1.4468 | 1.752 | 1.1805 | -0.73277
12 | -0.77056 | -0.76106 | -0.95611 | -0.87597 | -0.77627 | -1.0345 | -0.7861 | -0.51949 | -0.35238 | -0.17592 | -0.22708 | -0.15621 | -0.065753 | -0.098276 | -0.19054 | -0.15198 | -0.34813 | -0.3121 | -0.4534 | -0.45611 | -0.45273 | -0.39041 | -0.51434 | -0.57085
13 | -3.8434 | -3.382 | -3.5042 | -3.9082 | -3.8035 | -3.0677 | -2.9704 | -3.0927 | -3.0128 | -2.4766 | -2.2472 | -2.1225 | -1.7309 | -2.1698 | -3.1974 | -2.307 | -2.2671 | -3.6488 | -3.6563 | -2.9006 | -3.367 | -2.8757 | -3.3845 | -3.7835
14 | -0.14344 | -0.14344 | -0.14344 | -0.14344 | -0.14344 | -0.14344 | -0.63933 | -0.80463 | -0.80463 | -0.30874 | -0.14344 | -0.63933 | -0.10511 | -0.10511 | -0.10511 | -0.10511 | -0.10511 | -0.10511 | -0.10511 | -0.10511 | -0.10511 | -0.10511 | -0.10511 | -0.10511
15 | -12.8741 | -12.8741 | -12.8741 | -12.8741 | -12.8741 | -12.8741 | -12.8741 | -4.1625 | 4.5491 | 4.5491 | 4.5491 | 4.5491 | 4.5491 | 4.5491 | 4.5491 | 4.5491 | 4.5491 | 4.5491 | -1.9846 | -4.1625 | -4.1625 | -4.1625 | -4.1625 | -4.1625
16 | 0.49186 | 0.41483 | 0.3378 | 0.3378 | 0.3378 | 0.35706 | 0.58254 | 0.86706 | 1.2257 | 1.483 | 1.5053 | 1.5645 | 1.6404 | 1.8392 | 1.659 | 1.619 | 1.5776 | 1.3539 | 1.3761 | 1.2991 | 1.2413 | 1.1196 | 1.0113 | 0.81415
17 | -6.5729 | -7.7015 | -7.4792 | -7.2064 | -7.4695 | -7.2183 | -2.6948 | 0.98531 | 1.0603 | 2.6846 | 2.659 | 2.936 | 3.9072 | 3.4992 | -0.16179 | 0.042876 | 0.27205 | 0.75013 | 0.058849 | 0.21036 | 0.89954 | -0.47348 | -3.4127 | -4.0114
18 | 2.6438 | 2.6438 | 2.6438 | 2.6438 | 2.6438 | 2.6438 | 1.8319 | -0.18051 | -0.58067 | -0.58067 | -0.58067 | -0.58067 | -0.58067 | -0.58067 | -0.58067 | -0.58067 | -0.58067 | 0.61981 | 1.02 | 1.02 | 1.02 | 1.02 | 1.02 | 2.2204
19 | 0.77753 | 0.57474 | 0.52447 | 0.46547 | 0.72727 | 0.684 | 0.89467 | 0.92745 | 0.56512 | 0.30551 | 0.69843 | 0.65953 | 0.72946 | 0.52316 | 0.54021 | 0.51136 | 0.55682 | 0.99169 | 0.90297 | 0.96678 | 1.0345 | 0.95586 | 0.69493 | 0.64073
20 | -0.3778 | -0.43583 | -0.75932 | -0.76776 | -0.46454 | -0.7615 | -0.6175 | 0.58514 | 1.6751 | 2.184 | 1.4578 | 1.7754 | 2.0421 | 2.1034 | 1.8839 | 1.3424 | 1.3557 | 1.2558 | 0.91642 | 0.98717 | 1.3271 | 0.93921 | 0.52753 | 0.1411

## Qc, Summer, S3
LoadID | 0 | 1 | 2 | 3 | 4 | 5 | 6 | 7 | 8 | 9 | 10 | 11 | 12 | 13 | 14 | 15 | 16 | 17 | 18 | 19 | 20 | 21 | 22 | 23
1 | 3.329 | 2.4584 | 3.0341 | -0.26738 | 10.031 | 8.5246 | 7.1109 | -0.62978 | 5.9629 | 4.8891 | 0.86683 | 14.5983 | 3.8567 | 1.5753 | 5.6528 | 5.63 | 7.6091 | 8.7561 | 9.2318 | 2.9528 | 2.2593 | -1.5957 | 4.9965 | 4.0966
2 | -0.96193 | -1.2506 | -1.3784 | -1.2579 | -1.3483 | -1.3794 | -1.1955 | -0.18599 | 0.59702 | 0.86914 | 0.68322 | 0.91007 | 0.80761 | 0.83193 | 0.42925 | 0.10852 | 0.24141 | 0.29323 | 0.17666 | -0.032955 | -0.12865 | -0.089507 | -0.42925 | -0.58103
3 | -1.3913 | -1.3913 | -1.6152 | -1.8392 | -1.8392 | -1.8392 | -0.73334 | 0.15201 | 0.48272 | 0.48272 | 0.44138 | 0.62052 | 0.84099 | 0.86683 | 0.48617 | 0.37937 | -0.061577 | -0.061577 | -0.061577 | -0.061577 | -0.39229 | -0.50253 | -1.4051 | -1.4051
4 | 5.3558 | 4.1036 | 3.8888 | 3.3964 | 3.9099 | 1.8146 | 3.1661 | 6.0841 | 8.8505 | 10.5168 | 11.4811 | 11.9003 | 12.4352 | 12.5293 | 12.4403 | 12.0262 | 11.4449 | 10.156 | 10.109 | 9.6167 | 8.6685 | 10.3919 | 9.3115 | 7.4935
5 | -31.6966 | -28.4444 | -30.9997 | -25.076 | -27.399 | -28.5605 | -33.2066 | -25.1922 | -28.6767 | -27.399 | -30.9997 | -34.4842 | -26.1214 | -25.076 | -26.9344 | -29.0251 | -26.9344 | -24.9598 | -25.1922 | -22.0561 | -26.0052 | -27.6313 | -29.2574 | -29.4897
6 | 0 | 0 | 0 | 0 | 0 | 0 | 0 | 0 | 0 | 0 | 0 | 0 | 0 | 0 | 0 | 0 | 0 | 0 | 0 | 0 | 0 | 0 | 0 | 0
7 | 8.6211 | 7.7357 | 6.6564 | 6.8477 | 6.468 | 7.3125 | 7.8917 | 6.3999 | 4.5231 | 3.3625 | 4.3242 | 4.8477 | 4.6147 | 4.5636 | 5.6707 | 6.2431 | 6.707 | 8.245 | 8.0345 | 7.6628 | 8.315 | 7.5927 | 8.21 | 8.4314
8 | -1.4126 | -1.8119 | -1.828 | -1.8392 | -1.819 | -1.8112 | -1.5006 | -0.89006 | -0.59211 | -0.58051 | -0.57606 | -0.27646 | -0.1985 | -0.24232 | -0.050345 | -0.38258 | -0.67637 | -0.66155 | -0.78814 | -0.71771 | -0.72983 | -0.59067 | -0.87676 | -1.1752
9 | -1.879 | -2.6003 | -2.7306 | -2.6552 | -2.7564 | -2.8737 | -2.4848 | -1.0335 | -0.042636 | 0.41253 | 0.37704 | 0.42206 | 0.62101 | 0.54689 | 0.15477 | 0.085949 | 0.055167 | -0.168 | -0.24411 | -0.17775 | -0.52338 | -0.19419 | -0.61128 | -0.91321
10 | -2.0691 | -2.0691 | -2.0691 | -2.0691 | -2.0691 | -2.0691 | -2.0691 | -1.9591 | -1.8407 | -1.8134 | -1.7739 | -1.8012 | -1.8012 | -1.8012 | -1.8012 | -1.8012 | -1.8315 | -1.9224 | -1.9224 | -1.9224 | -1.9224 | -1.9779 | -2.0333 | -2.0333
11 | -2.3668 | -2.5942 | -2.7195 | -1.4627 | -2.207 | -2.3696 | 0.73277 | 3.8971 | 4.8861 | 5.8478 | 6.5431 | 6.4481 | 6.667 | 6.1141 | 4.6198 | 3.7517 | 2.9628 | 2.9959 | 2.3178 | 2.3236 | 1.4468 | 1.752 | 1.1805 | -0.73277
12 | -0.77056 | -0.76106 | -0.95611 | -0.87597 | -0.77627 | -1.0345 | -0.7861 | -0.51949 | -0.35238 | -0.17592 | -0.22708 | -0.15621 | -0.065753 | -0.098276 | -0.19054 | -0.15198 | -0.34813 | -0.3121 | -0.4534 | -0.45611 | -0.45273 | -0.39041 | -0.51434 | -0.57085
13 | -3.8434 | -3.382 | -3.5042 | -3.9082 | -3.8035 | -3.0677 | -2.9704 | -3.0927 | -3.0128 | -2.4766 | -2.2472 | -2.1225 | -1.7309 | -2.1698 | -3.1974 | -2.307 | -2.2671 | -3.6488 | -3.6563 | -2.9006 | -3.367 | -2.8757 | -3.3845 | -3.7835
14 | -0.14344 | -0.14344 | -0.14344 | -0.14344 | -0.14344 | -0.14344 | -0.63933 | -0.80463 | -0.80463 | -0.30874 | -0.14344 | -0.63933 | -0.10511 | -0.10511 | -0.10511 | -0.10511 | -0.10511 | -0.10511 | -0.10511 | -0.10511 | -0.10511 | -0.10511 | -0.10511 | -0.10511
15 | -12.8741 | -12.8741 | -12.8741 | -12.8741 | -12.8741 | -12.8741 | -12.8741 | -4.1625 | 4.5491 | 4.5491 | 4.5491 | 4.5491 | 4.5491 | 4.5491 | 4.5491 | 4.5491 | 4.5491 | 4.5491 | -1.9846 | -4.1625 | -4.1625 | -4.1625 | -4.1625 | -4.1625
16 | 0.49186 | 0.41483 | 0.3378 | 0.3378 | 0.3378 | 0.35706 | 0.58254 | 0.86706 | 1.2257 | 1.483 | 1.5053 | 1.5645 | 1.6404 | 1.8392 | 1.659 | 1.619 | 1.5776 | 1.3539 | 1.3761 | 1.2991 | 1.2413 | 1.1196 | 1.0113 | 0.81415
17 | -6.5729 | -7.7015 | -7.4792 | -7.2064 | -7.4695 | -7.2183 | -2.6948 | 0.98531 | 1.0603 | 2.6846 | 2.659 | 2.936 | 3.9072 | 3.4992 | -0.16179 | 0.042876 | 0.27205 | 0.75013 | 0.058849 | 0.21036 | 0.89954 | -0.47348 | -3.4127 | -4.0114
18 | 2.6438 | 2.6438 | 2.6438 | 2.6438 | 2.6438 | 2.6438 | 1.8319 | -0.18051 | -0.58067 | -0.58067 | -0.58067 | -0.58067 | -0.58067 | -0.58067 | -0.58067 | -0.58067 | -0.58067 | 0.61981 | 1.02 | 1.02 | 1.02 | 1.02 | 1.02 | 2.2204
19 | 0.77753 | 0.57474 | 0.52447 | 0.46547 | 0.72727 | 0.684 | 0.89467 | 0.92745 | 0.56512 | 0.30551 | 0.69843 | 0.65953 | 0.72946 | 0.52316 | 0.54021 | 0.51136 | 0.55682 | 0.99169 | 0.90297 | 0.96678 | 1.0345 | 0.95586 | 0.69493 | 0.64073
20 | -0.3778 | -0.43583 | -0.75932 | -0.76776 | -0.46454 | -0.7615 | -0.6175 | 0.58514 | 1.6751 | 2.184 | 1.4578 | 1.7754 | 2.0421 | 2.1034 | 1.8839 | 1.3424 | 1.3557 | 1.2558 | 0.91642 | 0.98717 | 1.3271 | 0.93921 | 0.52753 | 0.1411

## UpFlex, Summer
LoadID | 0 | 1 | 2 | 3 | 4 | 5 | 6 | 7 | 8 | 9 | 10 | 11 | 12 | 13 | 14 | 15 | 16 | 17 | 18 | 19 | 20 | 21 | 22 | 23
1 | 0.81855 | 0.99015 | 1.3173 | 1.5638 | 1.8035 | 1.9411 | 1.7981 | 2.6499 | 2.3577 | 2.7801 | 2.8305 | 2.758 | 2.5485 | 2.4119 | 2.3358 | 2.1883 | 2.0913 | 1.9829 | 1.4205 | 1.4826 | 1.5587 | 1.6888 | 0.6499 | 0.72188
2 | 0.81855 | 0.99015 | 1.3173 | 1.5638 | 1.8035 | 1.9411 | 1.7981 | 2.6499 | 2.3577 | 2.7801 | 2.8305 | 2.758 | 2.5485 | 2.4119 | 2.3358 | 2.1883 | 2.0913 | 1.9829 | 1.4205 | 1.4826 | 1.5587 | 1.6888 | 0.6499 | 0.72188
3 | 0.81855 | 0.99015 | 1.3173 | 1.5638 | 1.8035 | 1.9411 | 1.7981 | 2.6499 | 2.3577 | 2.7801 | 2.8305 | 2.758 | 2.5485 | 2.4119 | 2.3358 | 2.1883 | 2.0913 | 1.9829 | 1.4205 | 1.4826 | 1.5587 | 1.6888 | 0.6499 | 0.72188
4 | 0.81855 | 0.99015 | 1.3173 | 1.5638 | 1.8035 | 1.9411 | 1.7981 | 2.6499 | 2.3577 | 2.7801 | 2.8305 | 2.758 | 2.5485 | 2.4119 | 2.3358 | 2.1883 | 2.0913 | 1.9829 | 1.4205 | 1.4826 | 1.5587 | 1.6888 | 0.6499 | 0.72188
5 | 0.81855 | 0.99015 | 1.3173 | 1.5638 | 1.8035 | 1.9411 | 1.7981 | 2.6499 | 2.3577 | 2.7801 | 2.8305 | 2.758 | 2.5485 | 2.4119 | 2.3358 | 2.1883 | 2.0913 | 1.9829 | 1.4205 | 1.4826 | 1.5587 | 1.6888 | 0.6499 | 0.72188
6 | 0.81855 | 0.99015 | 1.3173 | 1.5638 | 1.8035 | 1.9411 | 1.7981 | 2.6499 | 2.3577 | 2.7801 | 2.8305 | 2.758 | 2.5485 | 2.4119 | 2.3358 | 2.1883 | 2.0913 | 1.9829 | 1.4205 | 1.4826 | 1.5587 | 1.6888 | 0.6499 | 0.72188
7 | 0.81855 | 0.99015 | 1.3173 | 1.5638 | 1.8035 | 1.9411 | 1.7981 | 2.6499 | 2.3577 | 2.7801 | 2.8305 | 2.758 | 2.5485 | 2.4119 | 2.3358 | 2.1883 | 2.0913 | 1.9829 | 1.4205 | 1.4826 | 1.5587 | 1.6888 | 0.6499 | 0.72188
8 | 0.81855 | 0.99015 | 1.3173 | 1.5638 | 1.8035 | 1.9411 | 1.7981 | 2.6499 | 2.3577 | 2.7801 | 2.8305 | 2.758 | 2.5485 | 2.4119 | 2.3358 | 2.1883 | 2.0913 | 1.9829 | 1.4205 | 1.4826 | 1.5587 | 1.6888 | 0.6499 | 0.72188
9 | 0.81855 | 0.99015 | 1.3173 | 1.5638 | 1.8035 | 1.9411 | 1.7981 | 2.6499 | 2.3577 | 2.7801 | 2.8305 | 2.758 | 2.5485 | 2.4119 | 2.3358 | 2.1883 | 2.0913 | 1.9829 | 1.4205 | 1.4826 | 1.5587 | 1.6888 | 0.6499 | 0.72188
10 | 0.81855 | 0.99015 | 1.3173 | 1.5638 | 1.8035 | 1.9411 | 1.7981 | 2.6499 | 2.3577 | 2.7801 | 2.8305 | 2.758 | 2.5485 | 2.4119 | 2.3358 | 2.1883 | 2.0913 | 1.9829 | 1.4205 | 1.4826 | 1.5587 | 1.6888 | 0.6499 | 0.72188
11 | 0.81855 | 0.99015 | 1.3173 | 1.5638 | 1.8035 | 1.9411 | 1.7981 | 2.6499 | 2.3577 | 2.7801 | 2.8305 | 2.758 | 2.5485 | 2.4119 | 2.3358 | 2.1883 | 2.0913 | 1.9829 | 1.4205 | 1.4826 | 1.5587 | 1.6888 | 0.6499 | 0.72188
12 | 0.81855 | 0.99015 | 1.3173 | 1.5638 | 1.8035 | 1.9411 | 1.7981 | 2.6499 | 2.3577 | 2.7801 | 2.8305 | 2.758 | 2.5485 | 2.4119 | 2.3358 | 2.1883 | 2.0913 | 1.9829 | 1.4205 | 1.4826 | 1.5587 | 1.6888 | 0.6499 | 0.72188
13 | 0.81855 | 0.99015 | 1.3173 | 1.5638 | 1.8035 | 1.9411 | 1.7981 | 2.6499 | 2.3577 | 2.7801 | 2.8305 | 2.758 | 2.5485 | 2.4119 | 2.3358 | 2.1883 | 2.0913 | 1.9829 | 1.4205 | 1.4826 | 1.5587 | 1.6888 | 0.6499 | 0.72188
14 | 0.81855 | 0.99015 | 1.3173 | 1.5638 | 1.8035 | 1.9411 | 1.7981 | 2.6499 | 2.3577 | 2.7801 | 2.8305 | 2.758 | 2.5485 | 2.4119 | 2.3358 | 2.1883 | 2.0913 | 1.9829 | 1.4205 | 1.4826 | 1.5587 | 1.6888 | 0.6499 | 0.72188
15 | 0.81855 | 0.99015 | 1.3173 | 1.5638 | 1.8035 | 1.9411 | 1.7981 | 2.6499 | 2.3577 | 2.7801 | 2.8305 | 2.758 | 2.5485 | 2.4119 | 2.3358 | 2.1883 | 2.0913 | 1.9829 | 1.4205 | 1.4826 | 1.5587 | 1.6888 | 0.6499 | 0.72188
16 | 0.81855 | 0.99015 | 1.3173 | 1.5638 | 1.8035 | 1.9411 | 1.7981 | 2.6499 | 2.3577 | 2.7801 | 2.8305 | 2.758 | 2.5485 | 2.4119 | 2.3358 | 2.1883 | 2.0913 | 1.9829 | 1.4205 | 1.4826 | 1.5587 | 1.6888 | 0.6499 | 0.72188
17 | 0.81855 | 0.99015 | 1.3173 | 1.5638 | 1.8035 | 1.9411 | 1.7981 | 2.6499 | 2.3577 | 2.7801 | 2.8305 | 2.758 | 2.5485 | 2.4119 | 2.3358 | 2.1883 | 2.0913 | 1.9829 | 1.4205 | 1.4826 | 1.5587 | 1.6888 | 0.6499 | 0.72188
18 | 0.81855 | 0.99015 | 1.3173 | 1.5638 | 1.8035 | 1.9411 | 1.7981 | 2.6499 | 2.3577 | 2.7801 | 2.8305 | 2.758 | 2.5485 | 2.4119 | 2.3358 | 2.1883 | 2.0913 | 1.9829 | 1.4205 | 1.4826 | 1.5587 | 1.6888 | 0.6499 | 0.72188
19 | 0.81855 | 0.99015 | 1.3173 | 1.5638 | 1.8035 | 1.9411 | 1.7981 | 2.6499 | 2.3577 | 2.7801 | 2.8305 | 2.758 | 2.5485 | 2.4119 | 2.3358 | 2.1883 | 2.0913 | 1.9829 | 1.4205 | 1.4826 | 1.5587 | 1.6888 | 0.6499 | 0.72188
20 | 0.81855 | 0.99015 | 1.3173 | 1.5638 | 1.8035 | 1.9411 | 1.7981 | 2.6499 | 2.3577 | 2.7801 | 2.8305 | 2.758 | 2.5485 | 2.4119 | 2.3358 | 2.1883 | 2.0913 | 1.9829 | 1.4205 | 1.4826 | 1.5587 | 1.6888 | 0.6499 | 0.72188

## DownFlex, Summer
LoadID | 0 | 1 | 2 | 3 | 4 | 5 | 6 | 7 | 8 | 9 | 10 | 11 | 12 | 13 | 14 | 15 | 16 | 17 | 18 | 19 | 20 | 21 | 22 | 23
1 | 2.5552 | 2.6921 | 2.8166 | 2.9792 | 3.1235 | 3.2408 | 3.1919 | 3.0307 | 2.704 | 4.1236 | 4.0348 | 3.8556 | 3.6061 | 3.4611 | 3.341 | 3.1418 | 3.0121 | 2.8989 | 1.7685 | 1.8611 | 1.9701 | 2.0664 | 2.1935 | 2.3941
2 | 2.5552 | 2.6921 | 2.8166 | 2.9792 | 3.1235 | 3.2408 | 3.1919 | 3.0307 | 2.704 | 4.1236 | 4.0348 | 3.8556 | 3.6061 | 3.4611 | 3.341 | 3.1418 | 3.0121 | 2.8989 | 1.7685 | 1.8611 | 1.9701 | 2.0664 | 2.1935 | 2.3941
3 | 2.5552 | 2.6921 | 2.8166 | 2.9792 | 3.1235 | 3.2408 | 3.1919 | 3.0307 | 2.704 | 4.1236 | 4.0348 | 3.8556 | 3.6061 | 3.4611 | 3.341 | 3.1418 | 3.0121 | 2.8989 | 1.7685 | 1.8611 | 1.9701 | 2.0664 | 2.1935 | 2.3941
4 | 2.5552 | 2.6921 | 2.8166 | 2.9792 | 3.1235 | 3.2408 | 3.1919 | 3.0307 | 2.704 | 4.1236 | 4.0348 | 3.8556 | 3.6061 | 3.4611 | 3.341 | 3.1418 | 3.0121 | 2.8989 | 1.7685 | 1.8611 | 1.9701 | 2.0664 | 2.1935 | 2.3941
5 | 2.5552 | 2.6921 | 2.8166 | 2.9792 | 3.1235 | 3.2408 | 3.1919 | 3.0307 | 2.704 | 4.1236 | 4.0348 | 3.8556 | 3.6061 | 3.4611 | 3.341 | 3.1418 | 3.0121 | 2.8989 | 1.7685 | 1.8611 | 1.9701 | 2.0664 | 2.1935 | 2.3941
6 | 2.5552 | 2.6921 | 2.8166 | 2.9792 | 3.1235 | 3.2408 | 3.1919 | 3.0307 | 2.704 | 4.1236 | 4.0348 | 3.8556 | 3.6061 | 3.4611 | 3.341 | 3.1418 | 3.0121 | 2.8989 | 1.7685 | 1.8611 | 1.9701 | 2.0664 | 2.1935 | 2.3941
7 | 2.5552 | 2.6921 | 2.8166 | 2.9792 | 3.1235 | 3.2408 | 3.1919 | 3.0307 | 2.704 | 4.1236 | 4.0348 | 3.8556 | 3.6061 | 3.4611 | 3.341 | 3.1418 | 3.0121 | 2.8989 | 1.7685 | 1.8611 | 1.9701 | 2.0664 | 2.1935 | 2.3941
8 | 2.5552 | 2.6921 | 2.8166 | 2.9792 | 3.1235 | 3.2408 | 3.1919 | 3.0307 | 2.704 | 4.1236 | 4.0348 | 3.8556 | 3.6061 | 3.4611 | 3.341 | 3.1418 | 3.0121 | 2.8989 | 1.7685 | 1.8611 | 1.9701 | 2.0664 | 2.1935 | 2.3941
9 | 2.5552 | 2.6921 | 2.8166 | 2.9792 | 3.1235 | 3.2408 | 3.1919 | 3.0307 | 2.704 | 4.1236 | 4.0348 | 3.8556 | 3.6061 | 3.4611 | 3.341 | 3.1418 | 3.0121 | 2.8989 | 1.7685 | 1.8611 | 1.9701 | 2.0664 | 2.1935 | 2.3941
10 | 2.5552 | 2.6921 | 2.8166 | 2.9792 | 3.1235 | 3.2408 | 3.1919 | 3.0307 | 2.704 | 4.1236 | 4.0348 | 3.8556 | 3.6061 | 3.4611 | 3.341 | 3.1418 | 3.0121 | 2.8989 | 1.7685 | 1.8611 | 1.9701 | 2.0664 | 2.1935 | 2.3941
11 | 2.5552 | 2.6921 | 2.8166 | 2.9792 | 3.1235 | 3.2408 | 3.1919 | 3.0307 | 2.704 | 4.1236 | 4.0348 | 3.8556 | 3.6061 | 3.4611 | 3.341 | 3.1418 | 3.0121 | 2.8989 | 1.7685 | 1.8611 | 1.9701 | 2.0664 | 2.1935 | 2.3941
12 | 2.5552 | 2.6921 | 2.8166 | 2.9792 | 3.1235 | 3.2408 | 3.1919 | 3.0307 | 2.704 | 4.1236 | 4.0348 | 3.8556 | 3.6061 | 3.4611 | 3.341 | 3.1418 | 3.0121 | 2.8989 | 1.7685 | 1.8611 | 1.9701 | 2.0664 | 2.1935 | 2.3941
13 | 2.5552 | 2.6921 | 2.8166 | 2.9792 | 3.1235 | 3.2408 | 3.1919 | 3.0307 | 2.704 | 4.1236 | 4.0348 | 3.8556 | 3.6061 | 3.4611 | 3.341 | 3.1418 | 3.0121 | 2.8989 | 1.7685 | 1.8611 | 1.9701 | 2.0664 | 2.1935 | 2.3941
14 | 2.5552 | 2.6921 | 2.8166 | 2.9792 | 3.1235 | 3.2408 | 3.1919 | 3.0307 | 2.704 | 4.1236 | 4.0348 | 3.8556 | 3.6061 | 3.4611 | 3.341 | 3.1418 | 3.0121 | 2.8989 | 1.7685 | 1.8611 | 1.9701 | 2.0664 | 2.1935 | 2.3941
15 | 2.5552 | 2.6921 | 2.8166 | 2.9792 | 3.1235 | 3.2408 | 3.1919 | 3.0307 | 2.704 | 4.1236 | 4.0348 | 3.8556 | 3.6061 | 3.4611 | 3.341 | 3.1418 | 3.0121 | 2.8989 | 1.7685 | 1.8611 | 1.9701 | 2.0664 | 2.1935 | 2.3941
16 | 2.5552 | 2.6921 | 2.8166 | 2.9792 | 3.1235 | 3.2408 | 3.1919 | 3.0307 | 2.704 | 4.1236 | 4.0348 | 3.8556 | 3.6061 | 3.4611 | 3.341 | 3.1418 | 3.0121 | 2.8989 | 1.7685 | 1.8611 | 1.9701 | 2.0664 | 2.1935 | 2.3941
17 | 2.5552 | 2.6921 | 2.8166 | 2.9792 | 3.1235 | 3.2408 | 3.1919 | 3.0307 | 2.704 | 4.1236 | 4.0348 | 3.8556 | 3.6061 | 3.4611 | 3.341 | 3.1418 | 3.0121 | 2.8989 | 1.7685 | 1.8611 | 1.9701 | 2.0664 | 2.1935 | 2.3941
18 | 2.5552 | 2.6921 | 2.8166 | 2.9792 | 3.1235 | 3.2408 | 3.1919 | 3.0307 | 2.704 | 4.1236 | 4.0348 | 3.8556 | 3.6061 | 3.4611 | 3.341 | 3.1418 | 3.0121 | 2.8989 | 1.7685 | 1.8611 | 1.9701 | 2.0664 | 2.1935 | 2.3941
19 | 2.5552 | 2.6921 | 2.8166 | 2.9792 | 3.1235 | 3.2408 | 3.1919 | 3.0307 | 2.704 | 4.1236 | 4.0348 | 3.8556 | 3.6061 | 3.4611 | 3.341 | 3.1418 | 3.0121 | 2.8989 | 1.7685 | 1.8611 | 1.9701 | 2.0664 | 2.1935 | 2.3941
20 | 2.5552 | 2.6921 | 2.8166 | 2.9792 | 3.1235 | 3.2408 | 3.1919 | 3.0307 | 2.704 | 4.1236 | 4.0348 | 3.8556 | 3.6061 | 3.4611 | 3.341 | 3.1418 | 3.0121 | 2.8989 | 1.7685 | 1.8611 | 1.9701 | 2.0664 | 2.1935 | 2.3941

## Pg, Summer, S1
GenID | 0 | 1 | 2 | 3 | 4 | 5 | 6 | 7 | 8 | 9 | 10 | 11 | 12 | 13 | 14 | 15 | 16 | 17 | 18 | 19 | 20 | 21 | 22 | 23
1 | 0 | 0 | 0 | 0 | 0 | 0 | 0 | 0 | 0 | 0 | 0 | 0 | 0 | 0 | 0 | 0 | 0 | 0 | 0 | 0 | 0 | 0 | 0 | 0
2 | 0 | 0 | 0 | 0 | 0 | 0 | 0 | 0 | 0 | 0 | 0 | 0 | 0 | 0 | 0 | 0 | 0 | 0 | 0 | 0 | 0 | 0 | 0 | 0
3 | 0 | 0 | 0 | 0 | 0 | 0 | 0 | 0 | 0 | 0 | 0 | 0 | 0 | 0 | 0 | 0 | 0 | 0 | 0 | 0 | 0 | 0 | 0 | 0
4 | 0 | 0 | 0 | 0 | 0 | 0 | 0 | 0 | 0 | 0 | 0 | 0 | 0 | 0 | 0 | 0 | 0 | 0 | 0 | 0 | 0 | 0 | 0 | 0
5 | 0 | 0 | 0 | 0 | 0 | 0 | 0 | 0 | 0 | 0 | 0 | 0 | 0 | 0 | 0 | 0 | 0 | 0 | 0 | 0 | 0 | 0 | 0 | 0
6 | 0 | 0 | 0 | 0 | 0 | 0 | 0 | 0 | 0 | 0 | 0 | 0 | 0 | 0 | 0 | 0 | 0 | 0 | 0 | 0 | 0 | 0 | 0 | 0
7 | 0 | 0 | 0.00019758 | 0 | 0 | 0 | 0 | 0.11538 | 2.3991 | 6.3584 | 7.9965 | 8.2669 | 9.0465 | 8.812 | 7.4076 | 4.741 | 1.1865 | 0.009274 | 0.0007857 | 0.00058663 | 0 | 0 | 0 | 0
8 | 0 | 0 | 0.00019758 | 0 | 0 | 0 | 0 | 0.11538 | 2.3991 | 6.3584 | 7.9965 | 8.2669 | 9.0465 | 8.812 | 7.4076 | 4.741 | 1.1865 | 0.009274 | 0.0007857 | 0.00058663 | 0 | 0 | 0 | 0
9 | 0 | 0 | 0.00019758 | 0 | 0 | 0 | 0 | 0.11538 | 2.3991 | 6.3584 | 7.9965 | 8.2669 | 9.0465 | 8.812 | 7.4076 | 4.741 | 1.1865 | 0.009274 | 0.0007857 | 0.00058663 | 0 | 0 | 0 | 0
10 | 3.9294 | 3.537 | 3.6449 | 3.5793 | 3.0697 | 2.906 | 3.2034 | 2.9141 | 2.3956 | 1.7317 | 1.7772 | 1.1017 | 0.90314 | 0.96082 | 1.283 | 1.6229 | 1.9153 | 2.6304 | 2.3926 | 2.1249 | 3.1591 | 3.4006 | 3.3044 | 4.8239
11 | 3.9294 | 3.537 | 3.6449 | 3.5793 | 3.0697 | 2.906 | 3.2034 | 2.9141 | 2.3956 | 1.7317 | 1.7772 | 1.1017 | 0.90314 | 0.96082 | 1.283 | 1.6229 | 1.9153 | 2.6304 | 2.3926 | 2.1249 | 3.1591 | 3.4006 | 3.3044 | 4.8239

## Pg, Summer, S2
GenID | 0 | 1 | 2 | 3 | 4 | 5 | 6 | 7 | 8 | 9 | 10 | 11 | 12 | 13 | 14 | 15 | 16 | 17 | 18 | 19 | 20 | 21 | 22 | 23
1 | 0 | 0 | 0 | 0 | 0 | 0 | 0 | 0 | 0 | 0 | 0 | 0 | 0 | 0 | 0 | 0 | 0 | 0 | 0 | 0 | 0 | 0 | 0 | 0
2 | 0 | 0 | 0 | 0 | 0 | 0 | 0 | 0 | 0 | 0 | 0 | 0 | 0 | 0 | 0 | 0 | 0 | 0 | 0 | 0 | 0 | 0 | 0 | 0
3 | 0 | 0 | 0 | 0 | 0 | 0 | 0 | 0 | 0 | 0 | 0 | 0 | 0 | 0 | 0 | 0 | 0 | 0 | 0 | 0 | 0 | 0 | 0 | 0
4 | 0 | 0 | 0 | 0 | 0 | 0 | 0 | 0 | 0 | 0 | 0 | 0 | 0 | 0 | 0 | 0 | 0 | 0 | 0 | 0 | 0 | 0 | 0 | 0
5 | 0 | 0 | 0 | 0 | 0 | 0 | 0 | 0 | 0 | 0 | 0 | 0 | 0 | 0 | 0 | 0 | 0 | 0 | 0 | 0 | 0 | 0 | 0 | 0
6 | 0 | 0 | 0 | 0 | 0 | 0 | 0 | 0 | 0 | 0 | 0 | 0 | 0 | 0 | 0 | 0 | 0 | 0 | 0 | 0 | 0 | 0 | 0 | 0
7 | 0 | 0.00027254 | 0 | 0 | 0 | 0 | 0 | 0.0764 | 1.5037 | 3.5772 | 4.8138 | 5.904 | 7.0114 | 5.8512 | 4.2994 | 2.0625 | 0.43089 | 0.0027541 | 0.0012049 | 0 | 0 | 0 | 0 | 0
8 | 0 | 0.00027254 | 0 | 0 | 0 | 0 | 0 | 0.0764 | 1.5037 | 3.5772 | 4.8138 | 5.904 | 7.0114 | 5.8512 | 4.2994 | 2.0625 | 0.43089 | 0.0027541 | 0.0012049 | 0 | 0 | 0 | 0 | 0
9 | 0 | 0.00027254 | 0 | 0 | 0 | 0 | 0 | 0.0764 | 1.5037 | 3.5772 | 4.8138 | 5.904 | 7.0114 | 5.8512 | 4.2994 | 2.0625 | 0.43089 | 0.0027541 | 0.0012049 | 0 | 0 | 0 | 0 | 0
10 | 5.1945 | 4.2632 | 3.8596 | 3.3847 | 3.0342 | 2.5917 | 2.4287 | 2.2591 | 2.1221 | 2.3691 | 2.2153 | 2.56 | 2.8173 | 2.708 | 3.0911 | 2.7242 | 2.5719 | 2.6477 | 2.5407 | 2.6658 | 2.4981 | 2.1217 | 2.3831 | 2.2802
11 | 5.1945 | 4.2632 | 3.8596 | 3.3847 | 3.0342 | 2.5917 | 2.4287 | 2.2591 | 2.1221 | 2.3691 | 2.2153 | 2.56 | 2.8173 | 2.708 | 3.0911 | 2.7242 | 2.5719 | 2.6477 | 2.5407 | 2.6658 | 2.4981 | 2.1217 | 2.3831 | 2.2802

## Pg, Summer, S3
GenID | 0 | 1 | 2 | 3 | 4 | 5 | 6 | 7 | 8 | 9 | 10 | 11 | 12 | 13 | 14 | 15 | 16 | 17 | 18 | 19 | 20 | 21 | 22 | 23
1 | 0 | 0 | 0 | 0 | 0 | 0 | 0 | 0 | 0 | 0 | 0 | 0 | 0 | 0 | 0 | 0 | 0 | 0 | 0 | 0 | 0 | 0 | 0 | 0
2 | 0 | 0 | 0 | 0 | 0 | 0 | 0 | 0 | 0 | 0 | 0 | 0 | 0 | 0 | 0 | 0 | 0 | 0 | 0 | 0 | 0 | 0 | 0 | 0
3 | 0 | 0 | 0 | 0 | 0 | 0 | 0 | 0 | 0 | 0 | 0 | 0 | 0 | 0 | 0 | 0 | 0 | 0 | 0 | 0 | 0 | 0 | 0 | 0
4 | 0 | 0 | 0 | 0 | 0 | 0 | 0 | 0 | 0 | 0 | 0 | 0 | 0 | 0 | 0 | 0 | 0 | 0 | 0 | 0 | 0 | 0 | 0 | 0
5 | 0 | 0 | 0 | 0 | 0 | 0 | 0 | 0 | 0 | 0 | 0 | 0 | 0 | 0 | 0 | 0 | 0 | 0 | 0 | 0 | 0 | 0 | 0 | 0
6 | 0 | 0 | 0 | 0 | 0 | 0 | 0 | 0 | 0 | 0 | 0 | 0 | 0 | 0 | 0 | 0 | 0 | 0 | 0 | 0 | 0 | 0 | 0 | 0
7 | 0 | 0 | 0 | 0 | 0 | 0 | 0 | 0.082606 | 1.8038 | 4.1995 | 6.0562 | 6.2345 | 5.9197 | 4.6348 | 3.5702 | 1.5149 | 0.26745 | 0.00043407 | 0 | 0 | 0 | 0 | 0 | 0
8 | 0 | 0 | 0 | 0 | 0 | 0 | 0 | 0.082606 | 1.8038 | 4.1995 | 6.0562 | 6.2345 | 5.9197 | 4.6348 | 3.5702 | 1.5149 | 0.26745 | 0.00043407 | 0 | 0 | 0 | 0 | 0 | 0
9 | 0 | 0 | 0 | 0 | 0 | 0 | 0 | 0.082606 | 1.8038 | 4.1995 | 6.0562 | 6.2345 | 5.9197 | 4.6348 | 3.5702 | 1.5149 | 0.26745 | 0.00043407 | 0 | 0 | 0 | 0 | 0 | 0
10 | 4.4868 | 4.1701 | 5.029 | 5.1106 | 4.5536 | 4.0176 | 2.9288 | 2.5082 | 2.5927 | 2.4357 | 2.6637 | 2.7667 | 2.2745 | 2.4079 | 3.0879 | 4.0227 | 3.9383 | 4.2385 | 4.12 | 4.6567 | 4.7154 | 4.5547 | 4.189 | 4.0753
11 | 4.4868 | 4.1701 | 5.029 | 5.1106 | 4.5536 | 4.0176 | 2.9288 | 2.5082 | 2.5927 | 2.4357 | 2.6637 | 2.7667 | 2.2745 | 2.4079 | 3.0879 | 4.0227 | 3.9383 | 4.2385 | 4.12 | 4.6567 | 4.7154 | 4.5547 | 4.189 | 4.0753

## Qg, Summer, S1
GenID | 0 | 1 | 2 | 3 | 4 | 5 | 6 | 7 | 8 | 9 | 10 | 11 | 12 | 13 | 14 | 15 | 16 | 17 | 18 | 19 | 20 | 21 | 22 | 23
1 | 0 | 0 | 0 | 0 | 0 | 0 | 0 | 0 | 0 | 0 | 0 | 0 | 0 | 0 | 0 | 0 | 0 | 0 | 0 | 0 | 0 | 0 | 0 | 0
2 | 0 | 0 | 0 | 0 | 0 | 0 | 0 | 0 | 0 | 0 | 0 | 0 | 0 | 0 | 0 | 0 | 0 | 0 | 0 | 0 | 0 | 0 | 0 | 0
3 | 0 | 0 | 0 | 0 | 0 | 0 | 0 | 0 | 0 | 0 | 0 | 0 | 0 | 0 | 0 | 0 | 0 | 0 | 0 | 0 | 0 | 0 | 0 | 0
4 | 0 | 0 | 0 | 0 | 0 | 0 | 0 | 0 | 0 | 0 | 0 | 0 | 0 | 0 | 0 | 0 | 0 | 0 | 0 | 0 | 0 | 0 | 0 | 0
5 | 0 | 0 | 0 | 0 | 0 | 0 | 0 | 0 | 0 | 0 | 0 | 0 | 0 | 0 | 0 | 0 | 0 | 0 | 0 | 0 | 0 | 0 | 0 | 0
6 | 0 | 0 | 0 | 0 | 0 | 0 | 0 | 0 | 0 | 0 | 0 | 0 | 0 | 0 | 0 | 0 | 0 | 0 | 0 | 0 | 0 | 0 | 0 | 0
7 | 0 | 0 | 0 | 0 | 0 | 0 | 0 | 0 | 0 | 0 | 0 | 0 | 0 | 0 | 0 | 0 | 0 | 0 | 0 | 0 | 0 | 0 | 0 | 0
8 | 0 | 0 | 0 | 0 | 0 | 0 | 0 | 0 | 0 | 0 | 0 | 0 | 0 | 0 | 0 | 0 | 0 | 0 | 0 | 0 | 0 | 0 | 0 | 0
9 | 0 | 0 | 0 | 0 | 0 | 0 | 0 | 0 | 0 | 0 | 0 | 0 | 0 | 0 | 0 | 0 | 0 | 0 | 0 | 0 | 0 | 0 | 0 | 0
10 | 0 | 0 | 0 | 0 | 0 | 0 | 0 | 0 | 0 | 0 | 0 | 0 | 0 | 0 | 0 | 0 | 0 | 0 | 0 | 0 | 0 | 0 | 0 | 0
11 | 0 | 0 | 0 | 0 | 0 | 0 | 0 | 0 | 0 | 0 | 0 | 0 | 0 | 0 | 0 | 0 | 0 | 0 | 0 | 0 | 0 | 0 | 0 | 0

## Qg, Summer, S2
GenID | 0 | 1 | 2 | 3 | 4 | 5 | 6 | 7 | 8 | 9 | 10 | 11 | 12 | 13 | 14 | 15 | 16 | 17 | 18 | 19 | 20 | 21 | 22 | 23
1 | 0 | 0 | 0 | 0 | 0 | 0 | 0 | 0 | 0 | 0 | 0 | 0 | 0 | 0 | 0 | 0 | 0 | 0 | 0 | 0 | 0 | 0 | 0 | 0
2 | 0 | 0 | 0 | 0 | 0 | 0 | 0 | 0 | 0 | 0 | 0 | 0 | 0 | 0 | 0 | 0 | 0 | 0 | 0 | 0 | 0 | 0 | 0 | 0
3 | 0 | 0 | 0 | 0 | 0 | 0 | 0 | 0 | 0 | 0 | 0 | 0 | 0 | 0 | 0 | 0 | 0 | 0 | 0 | 0 | 0 | 0 | 0 | 0
4 | 0 | 0 | 0 | 0 | 0 | 0 | 0 | 0 | 0 | 0 | 0 | 0 | 0 | 0 | 0 | 0 | 0 | 0 | 0 | 0 | 0 | 0 | 0 | 0
5 | 0 | 0 | 0 | 0 | 0 | 0 | 0 | 0 | 0 | 0 | 0 | 0 | 0 | 0 | 0 | 0 | 0 | 0 | 0 | 0 | 0 | 0 | 0 | 0
6 | 0 | 0 | 0 | 0 | 0 | 0 | 0 | 0 | 0 | 0 | 0 | 0 | 0 | 0 | 0 | 0 | 0 | 0 | 0 | 0 | 0 | 0 | 0 | 0
7 | 0 | 0 | 0 | 0 | 0 | 0 | 0 | 0 | 0 | 0 | 0 | 0 | 0 | 0 | 0 | 0 | 0 | 0 | 0 | 0 | 0 | 0 | 0 | 0
8 | 0 | 0 | 0 | 0 | 0 | 0 | 0 | 0 | 0 | 0 | 0 | 0 | 0 | 0 | 0 | 0 | 0 | 0 | 0 | 0 | 0 | 0 | 0 | 0
9 | 0 | 0 | 0 | 0 | 0 | 0 | 0 | 0 | 0 | 0 | 0 | 0 | 0 | 0 | 0 | 0 | 0 | 0 | 0 | 0 | 0 | 0 | 0 | 0
10 | 0 | 0 | 0 | 0 | 0 | 0 | 0 | 0 | 0 | 0 | 0 | 0 | 0 | 0 | 0 | 0 | 0 | 0 | 0 | 0 | 0 | 0 | 0 | 0
11 | 0 | 0 | 0 | 0 | 0 | 0 | 0 | 0 | 0 | 0 | 0 | 0 | 0 | 0 | 0 | 0 | 0 | 0 | 0 | 0 | 0 | 0 | 0 | 0

## Qg, Summer, S3
GenID | 0 | 1 | 2 | 3 | 4 | 5 | 6 | 7 | 8 | 9 | 10 | 11 | 12 | 13 | 14 | 15 | 16 | 17 | 18 | 19 | 20 | 21 | 22 | 23
1 | 0 | 0 | 0 | 0 | 0 | 0 | 0 | 0 | 0 | 0 | 0 | 0 | 0 | 0 | 0 | 0 | 0 | 0 | 0 | 0 | 0 | 0 | 0 | 0
2 | 0 | 0 | 0 | 0 | 0 | 0 | 0 | 0 | 0 | 0 | 0 | 0 | 0 | 0 | 0 | 0 | 0 | 0 | 0 | 0 | 0 | 0 | 0 | 0
3 | 0 | 0 | 0 | 0 | 0 | 0 | 0 | 0 | 0 | 0 | 0 | 0 | 0 | 0 | 0 | 0 | 0 | 0 | 0 | 0 | 0 | 0 | 0 | 0
4 | 0 | 0 | 0 | 0 | 0 | 0 | 0 | 0 | 0 | 0 | 0 | 0 | 0 | 0 | 0 | 0 | 0 | 0 | 0 | 0 | 0 | 0 | 0 | 0
5 | 0 | 0 | 0 | 0 | 0 | 0 | 0 | 0 | 0 | 0 | 0 | 0 | 0 | 0 | 0 | 0 | 0 | 0 | 0 | 0 | 0 | 0 | 0 | 0
6 | 0 | 0 | 0 | 0 | 0 | 0 | 0 | 0 | 0 | 0 | 0 | 0 | 0 | 0 | 0 | 0 | 0 | 0 | 0 | 0 | 0 | 0 | 0 | 0
7 | 0 | 0 | 0 | 0 | 0 | 0 | 0 | 0 | 0 | 0 | 0 | 0 | 0 | 0 | 0 | 0 | 0 | 0 | 0 | 0 | 0 | 0 | 0 | 0
8 | 0 | 0 | 0 | 0 | 0 | 0 | 0 | 0 | 0 | 0 | 0 | 0 | 0 | 0 | 0 | 0 | 0 | 0 | 0 | 0 | 0 | 0 | 0 | 0
9 | 0 | 0 | 0 | 0 | 0 | 0 | 0 | 0 | 0 | 0 | 0 | 0 | 0 | 0 | 0 | 0 | 0 | 0 | 0 | 0 | 0 | 0 | 0 | 0
10 | 0 | 0 | 0 | 0 | 0 | 0 | 0 | 0 | 0 | 0 | 0 | 0 | 0 | 0 | 0 | 0 | 0 | 0 | 0 | 0 | 0 | 0 | 0 | 0
11 | 0 | 0 | 0 | 0 | 0 | 0 | 0 | 0 | 0 | 0 | 0 | 0 | 0 | 0 | 0 | 0 | 0 | 0 | 0 | 0 | 0 | 0 | 0 | 0

## GenStatus, Summer
GenID | 0 | 1 | 2 | 3 | 4 | 5 | 6 | 7 | 8 | 9 | 10 | 11 | 12 | 13 | 14 | 15 | 16 | 17 | 18 | 19 | 20 | 21 | 22 | 23
1 | 1 | 1 | 1 | 1 | 1 | 1 | 1 | 1 | 1 | 1 | 1 | 1 | 1 | 1 | 1 | 1 | 1 | 1 | 1 | 1 | 1 | 1 | 1 | 1
2 | 1 | 1 | 1 | 1 | 1 | 1 | 1 | 1 | 1 | 1 | 1 | 1 | 1 | 1 | 1 | 1 | 1 | 1 | 1 | 1 | 1 | 1 | 1 | 1
3 | 1 | 1 | 1 | 1 | 1 | 1 | 1 | 1 | 1 | 1 | 1 | 1 | 1 | 1 | 1 | 1 | 1 | 1 | 1 | 1 | 1 | 1 | 1 | 1
4 | 1 | 1 | 1 | 1 | 1 | 1 | 1 | 1 | 1 | 1 | 1 | 1 | 1 | 1 | 1 | 1 | 1 | 1 | 1 | 1 | 1 | 1 | 1 | 1
5 | 1 | 1 | 1 | 1 | 1 | 1 | 1 | 1 | 1 | 1 | 1 | 1 | 1 | 1 | 1 | 1 | 1 | 1 | 1 | 1 | 1 | 1 | 1 | 1
6 | 1 | 1 | 1 | 1 | 1 | 1 | 1 | 1 | 1 | 1 | 1 | 1 | 1 | 1 | 1 | 1 | 1 | 1 | 1 | 1 | 1 | 1 | 1 | 1
7 | 1 | 1 | 1 | 1 | 1 | 1 | 1 | 1 | 1 | 1 | 1 | 1 | 1 | 1 | 1 | 1 | 1 | 1 | 1 | 1 | 1 | 1 | 1 | 1
8 | 1 | 1 | 1 | 1 | 1 | 1 | 1 | 1 | 1 | 1 | 1 | 1 | 1 | 1 | 1 | 1 | 1 | 1 | 1 | 1 | 1 | 1 | 1 | 1
9 | 1 | 1 | 1 | 1 | 1 | 1 | 1 | 1 | 1 | 1 | 1 | 1 | 1 | 1 | 1 | 1 | 1 | 1 | 1 | 1 | 1 | 1 | 1 | 1
10 | 1 | 1 | 1 | 1 | 1 | 1 | 1 | 1 | 1 | 1 | 1 | 1 | 1 | 1 | 1 | 1 | 1 | 1 | 1 | 1 | 1 | 1 | 1 | 1
11 | 1 | 1 | 1 | 1 | 1 | 1 | 1 | 1 | 1 | 1 | 1 | 1 | 1 | 1 | 1 | 1 | 1 | 1 | 1 | 1 | 1 | 1 | 1 | 1