## Main
numScenarios | 1 | 100% | 33.33% | 33.33%
Year | 2038
Load Scale Factor | 100%
Load Growth (cumul.) | 119.6%
Flex. Load Growth | 156%
RES Installed, [MW] | 100
ESS Installed, [MWh] | 0

## RES installed
GenID | NodeID | Pinst, [MW]
7 | 11 | 20
8 | 13 | 20
9 | 26 | 20
10 | 29 | 20
11 | 30 | 20

## ES installed
ESS ID | Node ID | Pinst, [MW]
1 | N/A | 0
2 | N/A | 0
3 | N/A | 0
4 | N/A | 0
5 | N/A | 0
6 | N/A | 0
7 | N/A | 0
8 | N/A | 0
9 | N/A | 0

## FL Ratio
LoadID | Ratio, [%]
1 | 5%
2 | 5%
3 | 5%
4 | 5%
5 | 5%
6 | 5%
7 | 5%
8 | 5%
9 | 5%
10 | 5%
11 | 5%
12 | 5%
13 | 5%
14 | 5%
15 | 5%
16 | 5%
17 | 5%
18 | 5%
19 | 5%
20 | 5%

## FL Characterization
Time | 0 | 1 | 2 | 3 | 4 | 5 | 6 | 7 | 8 | 9 | 10 | 11 | 12 | 13 | 14 | 15 | 16 | 17 | 18 | 19 | 20 | 21 | 22 | 23
FL, [MW] | 18.4158 | 17.9456 | 15.547 | 14.4964 | 13.319 | 13.0344 | 14.1017 | 2.9573 | 2.7915 | 3.7299 | 2.886 | 2.6809 | 3.1667 | 3.8316 | 3.7764 | 3.8867 | 4.05 | 4.5809 | 3.5768 | 3.9307 | 4.3519 | 4.0292 | 16.4376 | 17.8021
Minimum FL, [MW] | -37.9928 | -41.4858 | -46.6333 | -51.273 | -55.6357 | -58.5095 | -56.3628 | -63.9485 | -56.9031 | -87.3044 | -86.1884 | -82.4363 | -76.4431 | -72.576 | -69.9797 | -65.4731 | -62.4463 | -59.4167 | -35.4651 | -37.1547 | -39.1397 | -41.5883 | -31.9872 | -35.0504
Maximum FL, [MW] | 36.4863 | 39.8045 | 44.629 | 49.0183 | 53.1326 | 55.8861 | 53.7975 | 61.4577 | 54.8403 | 65.1033 | 65.3725 | 63.5665 | 59.4288 | 57.0767 | 55.3427 | 52.1952 | 50.2171 | 48.3554 | 34.9361 | 36.6611 | 38.7615 | 41.3114 | 30.7849 | 33.7385

## Pc, Winter, S1
LoadID | 0 | 1 | 2 | 3 | 4 | 5 | 6 | 7 | 8 | 9 | 10 | 11 | 12 | 13 | 14 | 15 | 16 | 17 | 18 | 19 | 20 | 21 | 22 | 23
1 | 16.7478 | 7.1903 | 15.5223 | 5.8024 | 5.5244 | 11.9819 | 11.8649 | 18.1947 | 6.4797 | 18.4079 | 3.9608 | 12.4072 | 5.4289 | 12.7378 | 25.3295 | 7.2047 | 1.6241 | 25.9564 | 23.3775 | 4.6637 | 20.7308 | 15.7465 | 11.5754 | 4.1532
2 | 2.7479 | 2.6015 | 2.3922 | 2.3282 | 2.2887 | 2.4355 | 2.8335 | 2.7099 | 2.9289 | 3.0106 | 2.8922 | 2.8961 | 2.9181 | 2.9063 | 2.7488 | 2.681 | 2.7922 | 3.0998 | 3.0392 | 2.9977 | 2.9706 | 2.7817 | 3.0791 | 2.938
3 | 6.0695 | 5.6818 | 5.1071 | 5.3817 | 5.3066 | 5.4896 | 7.9049 | 8.1667 | 8.931 | 8.9826 | 8.4531 | 9.2248 | 8.7317 | 8.2173 | 7.971 | 7.466 | 7.4788 | 7.9323 | 7.8821 | 8.0158 | 7.8257 | 7.0764 | 6.6365 | 6.5168
4 | 18.882 | 16.7007 | 15.6555 | 15.4263 | 16.0541 | 17.2663 | 20.7535 | 22.5607 | 23.8615 | 24.7155 | 24.8977 | 24.6293 | 24.5146 | 24.0455 | 23.2835 | 22.8708 | 23.6885 | 26.8185 | 27.29 | 27.4687 | 26.6788 | 25.453 | 23.8476 | 21.2427
5 | -7.6963 | -9.9601 | -11.3596 | -11.2966 | -10.9036 | 25.1833 | 30.7206 | 36.0323 | 23.7224 | 7.8701 | 5.0653 | 4.8816 | 5.2842 | 3.1177 | 2.1565 | 0.39399 | 0.34355 | 5.5295 | 5.0731 | 5.4901 | 5.5164 | 5.3795 | 4.8563 | -1.9548
6 | 0.92079 | 0.89728 | 0.77735 | 0.72482 | 0.66595 | 0.65172 | 0.70508 | 0.14786 | 0.13957 | 0.1865 | 0.1443 | 0.13404 | 0.15834 | 0.19158 | 0.18882 | 0.19433 | 0.2025 | 0.22904 | 0.17884 | 0.19653 | 0.2176 | 0.20146 | 0.82188 | 0.89011
7 | 10.8963 | 11.5095 | 11.9212 | 13.2909 | 13.9784 | 8.8271 | 3.3341 | -7.7048 | -13.2573 | -9.5413 | -4.4378 | -3.3389 | -7.3817 | -2.8809 | -3.3457 | -4.1155 | -5.6116 | -8.4212 | -8.9834 | -9.6611 | -9.6381 | -5.4497 | 2.8223 | 9.7405
8 | 5.3054 | 4.9373 | 4.6301 | 4.499 | 4.3884 | 4.5977 | 5.6206 | 5.7412 | 6.8137 | 7.3684 | 7.3293 | 7.4496 | 7.2313 | 7.1225 | 7.048 | 6.8033 | 6.8354 | 7.6452 | 6.6137 | 6.5879 | 6.628 | 6.3047 | 6.1189 | 5.5782
9 | 6.3875 | 5.6869 | 5.3232 | 5.1632 | 5.0263 | 5.6056 | 7.5168 | 8.3651 | 9.0179 | 8.9674 | 9.4055 | 9.6279 | 9.2439 | 9.1328 | 8.541 | 8.2521 | 8.5542 | 10.0375 | 9.9487 | 9.9605 | 9.9411 | 9.3683 | 8.7902 | 7.6933
10 | 2.5942 | 2.5365 | 2.4269 | 2.4573 | 2.4443 | 2.599 | 3.2977 | 3.7436 | 4.0178 | 4.1865 | 3.9027 | 4.0308 | 3.9775 | 3.8273 | 3.6323 | 3.4039 | 3.4216 | 3.8683 | 3.8857 | 3.9738 | 3.8498 | 3.7344 | 3.2714 | 2.8947
11 | 5.6833 | 5.5106 | 5.4625 | 5.4999 | 5.7764 | 6.6012 | 8.9026 | 10.4145 | 10.7653 | 10.0669 | 10.1724 | 10.2007 | 9.5946 | 9.6481 | 9.027 | 8.8957 | 9.076 | 9.5826 | 9.4169 | 9.2182 | 8.9916 | 8.0353 | 7.0672 | 6.1508
12 | 2.4131 | 2.3411 | 2.0667 | 2.1702 | 2.2327 | 2.5309 | 2.9098 | 3.4933 | 3.4937 | 3.615 | 3.1759 | 3.3198 | 3.1202 | 2.981 | 3.0698 | 3.1953 | 3.5629 | 3.7733 | 3.5835 | 3.8245 | 3.8277 | 3.3307 | 2.8362 | 2.7902
13 | 4.392 | 4.392 | 4.392 | 4.392 | 4.7709 | 4.2843 | 7.0163 | 7.3879 | 7.3879 | 8.7184 | 10.9168 | 9.9065 | 11.0812 | 11.1196 | 10.4061 | 10.224 | 10.9654 | 11.3634 | 11.3634 | 11.3634 | 11.3634 | 7.6177 | 5.9884 | 4.8868
14 | 2.3295 | 2.3295 | 2.3295 | 2.2959 | 2.5644 | 2.4 | 2.4369 | 2.0274 | 1.7355 | 1.5173 | 1.8261 | 2.0677 | 2.2691 | 2.4704 | 2.4033 | 2.1013 | 2.1348 | 2.3026 | 2.3362 | 2.2691 | 2.3093 | 2.6315 | 2.4973 | 2.2624
15 | 10.6469 | 9.849 | 9.2651 | 9.197 | 9.2067 | 10.3161 | 15.7168 | 19.2394 | 20.5141 | 20.6017 | 19.6967 | 20.5725 | 20.6796 | 20.3682 | 18.1398 | 16.9721 | 17.9452 | 20.9326 | 19.9497 | 19.6773 | 19.1907 | 17.8868 | 14.8118 | 12.8461
16 | 2.6313 | 2.3421 | 2.2309 | 2.2034 | 2.2034 | 2.3325 | 2.9087 | 3.3264 | 3.7155 | 3.8033 | 3.7906 | 3.7906 | 3.7187 | 3.6488 | 3.5473 | 3.4797 | 3.4019 | 3.6421 | 3.8277 | 3.8266 | 3.8256 | 3.6429 | 3.3491 | 2.9907
17 | 6.5927 | 6.171 | 6.1958 | 6.2108 | 6.3299 | 6.7497 | 8.7329 | 9.8734 | 10.2404 | 9.895 | 9.908 | 10.4065 | 10.2613 | 10.2537 | 9.827 | 9.6512 | 9.6467 | 9.8809 | 9.7015 | 9.3855 | 9.4332 | 8.8664 | 7.5279 | 7.1244
18 | 2.2618 | 2.1249 | 2.0064 | 1.986 | 2.0279 | 2.4035 | 3.3968 | 4.0203 | 4.13 | 4.1865 | 3.7874 | 4.0271 | 3.9063 | 3.7219 | 3.4268 | 3.3789 | 3.5501 | 3.8566 | 3.7257 | 3.7034 | 3.6459 | 3.395 | 2.9055 | 2.575
19 | 0.0046302 | 2.8708 | -0.55409 | -0.069454 | 0.20836 | -0.14199 | 0.044759 | -0.33492 | -0.551 | -0.035499 | -0.12965 | 0.49235 | -0.56798 | -1.119 | -0.18675 | -0.25929 | 0.53094 | 0.0046302 | -0.29016 | 0.56643 | -0.18058 | 0.14199 | -0.10804 | -0.23306
20 | 7.9977 | 7.3333 | 6.9765 | 6.9396 | 7.1918 | 7.7701 | 10.0893 | 11.6026 | 12.1501 | 12.3285 | 12.0824 | 12.4085 | 12.2424 | 11.5657 | 11.1843 | 10.4891 | 10.6245 | 12.4638 | 12.5746 | 12.6792 | 12.3039 | 11.7872 | 10.5568 | 9.0619

## Pc, Winter, S2
LoadID | 0 | 1 | 2 | 3 | 4 | 5 | 6 | 7 | 8 | 9 | 10 | 11 | 12 | 13 | 14 | 15 | 16 | 17 | 18 | 19 | 20 | 21 | 22 | 23
1 | 16.7478 | 7.1903 | 15.5223 | 5.8024 | 5.5244 | 11.9819 | 11.8649 | 18.1947 | 6.4797 | 18.4079 | 3.9608 | 12.4072 | 5.4289 | 12.7378 | 25.3295 | 7.2047 | 1.6241 | 25.9564 | 23.3775 | 4.6637 | 20.7308 | 15.7465 | 11.5754 | 4.1532
2 | 2.7479 | 2.6015 | 2.3922 | 2.3282 | 2.2887 | 2.4355 | 2.8335 | 2.7099 | 2.9289 | 3.0106 | 2.8922 | 2.8961 | 2.9181 | 2.9063 | 2.7488 | 2.681 | 2.7922 | 3.0998 | 3.0392 | 2.9977 | 2.9706 | 2.7817 | 3.0791 | 2.938
3 | 6.0695 | 5.6818 | 5.1071 | 5.3817 | 5.3066 | 5.4896 | 7.9049 | 8.1667 | 8.931 | 8.9826 | 8.4531 | 9.2248 | 8.7317 | 8.2173 | 7.971 | 7.466 | 7.4788 | 7.9323 | 7.8821 | 8.0158 | 7.8257 | 7.0764 | 6.6365 | 6.5168
4 | 18.882 | 16.7007 | 15.6555 | 15.4263 | 16.0541 | 17.2663 | 20.7535 | 22.5607 | 23.8615 | 24.7155 | 24.8977 | 24.6293 | 24.5146 | 24.0455 | 23.2835 | 22.8708 | 23.6885 | 26.8185 | 27.29 | 27.4687 | 26.6788 | 25.453 | 23.8476 | 21.2427
5 | -7.6963 | -9.9601 | -11.3596 | -11.2966 | -10.9036 | 25.1833 | 30.7206 | 36.0323 | 23.7224 | 7.8701 | 5.0653 | 4.8816 | 5.2842 | 3.1177 | 2.1565 | 0.39399 | 0.34355 | 5.5295 | 5.0731 | 5.4901 | 5.5164 | 5.3795 | 4.8563 | -1.9548
6 | 0.92079 | 0.89728 | 0.77735 | 0.72482 | 0.66595 | 0.65172 | 0.70508 | 0.14786 | 0.13957 | 0.1865 | 0.1443 | 0.13404 | 0.15834 | 0.19158 | 0.18882 | 0.19433 | 0.2025 | 0.22904 | 0.17884 | 0.19653 | 0.2176 | 0.20146 | 0.82188 | 0.89011
7 | 10.8963 | 11.5095 | 11.9212 | 13.2909 | 13.9784 | 8.8271 | 3.3341 | -7.7048 | -13.2573 | -9.5413 | -4.4378 | -3.3389 | -7.3817 | -2.8809 | -3.3457 | -4.1155 | -5.6116 | -8.4212 | -8.9834 | -9.6611 | -9.6381 | -5.4497 | 2.8223 | 9.7405
8 | 5.3054 | 4.9373 | 4.6301 | 4.499 | 4.3884 | 4.5977 | 5.6206 | 5.7412 | 6.8137 | 7.3684 | 7.3293 | 7.4496 | 7.2313 | 7.1225 | 7.048 | 6.8033 | 6.8354 | 7.6452 | 6.6137 | 6.5879 | 6.628 | 6.3047 | 6.1189 | 5.5782
9 | 6.3875 | 5.6869 | 5.3232 | 5.1632 | 5.0263 | 5.6056 | 7.5168 | 8.3651 | 9.0179 | 8.9674 | 9.4055 | 9.6279 | 9.2439 | 9.1328 | 8.541 | 8.2521 | 8.5542 | 10.0375 | 9.9487 | 9.9605 | 9.9411 | 9.3683 | 8.7902 | 7.6933
10 | 2.5942 | 2.5365 | 2.4269 | 2.4573 | 2.4443 | 2.599 | 3.2977 | 3.7436 | 4.0178 | 4.1865 | 3.9027 | 4.0308 | 3.9775 | 3.8273 | 3.6323 | 3.4039 | 3.4216 | 3.8683 | 3.8857 | 3.9738 | 3.8498 | 3.7344 | 3.2714 | 2.8947
11 | 5.6833 | 5.5106 | 5.4625 | 5.4999 | 5.7764 | 6.6012 | 8.9026 | 10.4145 | 10.7653 | 10.0669 | 10.1724 | 10.2007 | 9.5946 | 9.6481 | 9.027 | 8.8957 | 9.076 | 9.5826 | 9.4169 | 9.2182 | 8.9916 | 8.0353 | 7.0672 | 6.1508
12 | 2.4131 | 2.3411 | 2.0667 | 2.1702 | 2.2327 | 2.5309 | 2.9098 | 3.4933 | 3.4937 | 3.615 | 3.1759 | 3.3198 | 3.1202 | 2.981 | 3.0698 | 3.1953 | 3.5629 | 3.7733 | 3.5835 | 3.8245 | 3.8277 | 3.3307 | 2.8362 | 2.7902
13 | 4.392 | 4.392 | 4.392 | 4.392 | 4.7709 | 4.2843 | 7.0163 | 7.3879 | 7.3879 | 8.7184 | 10.9168 | 9.9065 | 11.0812 | 11.1196 | 10.4061 | 10.224 | 10.9654 | 11.3634 | 11.3634 | 11.3634 | 11.3634 | 7.6177 | 5.9884 | 4.8868
14 | 2.3295 | 2.3295 | 2.3295 | 2.2959 | 2.5644 | 2.4 | 2.4369 | 2.0274 | 1.7355 | 1.5173 | 1.8261 | 2.0677 | 2.2691 | 2.4704 | 2.4033 | 2.1013 | 2.1348 | 2.3026 | 2.3362 | 2.2691 | 2.3093 | 2.6315 | 2.4973 | 2.2624
15 | 10.6469 | 9.849 | 9.2651 | 9.197 | 9.2067 | 10.3161 | 15.7168 | 19.2394 | 20.5141 | 20.6017 | 19.6967 | 20.5725 | 20.6796 | 20.3682 | 18.1398 | 16.9721 | 17.9452 | 20.9326 | 19.9497 | 19.6773 | 19.1907 | 17.8868 | 14.8118 | 12.8461
16 | 2.6313 | 2.3421 | 2.2309 | 2.2034 | 2.2034 | 2.3325 | 2.9087 | 3.3264 | 3.7155 | 3.8033 | 3.7906 | 3.7906 | 3.7187 | 3.6488 | 3.5473 | 3.4797 | 3.4019 | 3.6421 | 3.8277 | 3.8266 | 3.8256 | 3.6429 | 3.3491 | 2.9907
17 | 6.5927 | 6.171 | 6.1958 | 6.2108 | 6.3299 | 6.7497 | 8.7329 | 9.8734 | 10.2404 | 9.895 | 9.908 | 10.4065 | 10.2613 | 10.2537 | 9.827 | 9.6512 | 9.6467 | 9.8809 | 9.7015 | 9.3855 | 9.4332 | 8.8664 | 7.5279 | 7.1244
18 | 2.2618 | 2.1249 | 2.0064 | 1.986 | 2.0279 | 2.4035 | 3.3968 | 4.0203 | 4.13 | 4.1865 | 3.7874 | 4.0271 | 3.9063 | 3.7219 | 3.4268 | 3.3789 | 3.5501 | 3.8566 | 3.7257 | 3.7034 | 3.6459 | 3.395 | 2.9055 | 2.575
19 | 0.0046302 | 2.8708 | -0.55409 | -0.069454 | 0.20836 | -0.14199 | 0.044759 | -0.33492 | -0.551 | -0.035499 | -0.12965 | 0.49235 | -0.56798 | -1.119 | -0.18675 | -0.25929 | 0.53094 | 0.0046302 | -0.29016 | 0.56643 | -0.18058 | 0.14199 | -0.10804 | -0.23306
20 | 7.9977 | 7.3333 | 6.9765 | 6.9396 | 7.1918 | 7.7701 | 10.0893 | 11.6026 | 12.1501 | 12.3285 | 12.0824 | 12.4085 | 12.2424 | 11.5657 | 11.1843 | 10.4891 | 10.6245 | 12.4638 | 12.5746 | 12.6792 | 12.3039 | 11.7872 | 10.5568 | 9.0619

## Pc, Winter, S3
LoadID | 0 | 1 | 2 | 3 | 4 | 5 | 6 | 7 | 8 | 9 | 10 | 11 | 12 | 13 | 14 | 15 | 16 | 17 | 18 | 19 | 20 | 21 | 22 | 23
1 | 16.7478 | 7.1903 | 15.5223 | 5.8024 | 5.5244 | 11.9819 | 11.8649 | 18.1947 | 6.4797 | 18.4079 | 3.9608 | 12.4072 | 5.4289 | 12.7378 | 25.3295 | 7.2047 | 1.6241 | 25.9564 | 23.3775 | 4.6637 | 20.7308 | 15.7465 | 11.5754 | 4.1532
2 | 2.7479 | 2.6015 | 2.3922 | 2.3282 | 2.2887 | 2.4355 | 2.8335 | 2.7099 | 2.9289 | 3.0106 | 2.8922 | 2.8961 | 2.9181 | 2.9063 | 2.7488 | 2.681 | 2.7922 | 3.0998 | 3.0392 | 2.9977 | 2.9706 | 2.7817 | 3.0791 | 2.938
3 | 6.0695 | 5.6818 | 5.1071 | 5.3817 | 5.3066 | 5.4896 | 7.9049 | 8.1667 | 8.931 | 8.9826 | 8.4531 | 9.2248 | 8.7317 | 8.2173 | 7.971 | 7.466 | 7.4788 | 7.9323 | 7.8821 | 8.0158 | 7.8257 | 7.0764 | 6.6365 | 6.5168
4 | 18.882 | 16.7007 | 15.6555 | 15.4263 | 16.0541 | 17.2663 | 20.7535 | 22.5607 | 23.8615 | 24.7155 | 24.8977 | 24.6293 | 24.5146 | 24.0455 | 23.2835 | 22.8708 | 23.6885 | 26.8185 | 27.29 | 27.4687 | 26.6788 | 25.453 | 23.8476 | 21.2427
5 | -7.6963 | -9.9601 | -11.3596 | -11.2966 | -10.9036 | 25.1833 | 30.7206 | 36.0323 | 23.7224 | 7.8701 | 5.0653 | 4.8816 | 5.2842 | 3.1177 | 2.1565 | 0.39399 | 0.34355 | 5.5295 | 5.0731 | 5.4901 | 5.5164 | 5.3795 | 4.8563 | -1.9548
6 | 0.92079 | 0.89728 | 0.77735 | 0.72482 | 0.66595 | 0.65172 | 0.70508 | 0.14786 | 0.13957 | 0.1865 | 0.1443 | 0.13404 | 0.15834 | 0.19158 | 0.18882 | 0.19433 | 0.2025 | 0.22904 | 0.17884 | 0.19653 | 0.2176 | 0.20146 | 0.82188 | 0.89011
7 | 10.8963 | 11.5095 | 11.9212 | 13.2909 | 13.9784 | 8.8271 | 3.3341 | -7.7048 | -13.2573 | -9.5413 | -4.4378 | -3.3389 | -7.3817 | -2.8809 | -3.3457 | -4.1155 | -5.6116 | -8.4212 | -8.9834 | -9.6611 | -9.6381 | -5.4497 | 2.8223 | 9.7405
8 | 5.3054 | 4.9373 | 4.6301 | 4.499 | 4.3884 | 4.5977 | 5.6206 | 5.7412 | 6.8137 | 7.3684 | 7.3293 | 7.4496 | 7.2313 | 7.1225 | 7.048 | 6.8033 | 6.8354 | 7.6452 | 6.6137 | 6.5879 | 6.628 | 6.3047 | 6.1189 | 5.5782
9 | 6.3875 | 5.6869 | 5.3232 | 5.1632 | 5.0263 | 5.6056 | 7.5168 | 8.3651 | 9.0179 | 8.9674 | 9.4055 | 9.6279 | 9.2439 | 9.1328 | 8.541 | 8.2521 | 8.5542 | 10.0375 | 9.9487 | 9.9605 | 9.9411 | 9.3683 | 8.7902 | 7.6933
10 | 2.5942 | 2.5365 | 2.4269 | 2.4573 | 2.4443 | 2.599 | 3.2977 | 3.7436 | 4.0178 | 4.1865 | 3.9027 | 4.0308 | 3.9775 | 3.8273 | 3.6323 | 3.4039 | 3.4216 | 3.8683 | 3.8857 | 3.9738 | 3.8498 | 3.7344 | 3.2714 | 2.8947
11 | 5.6833 | 5.5106 | 5.4625 | 5.4999 | 5.7764 | 6.6012 | 8.9026 | 10.4145 | 10.7653 | 10.0669 | 10.1724 | 10.2007 | 9.5946 | 9.6481 | 9.027 | 8.8957 | 9.076 | 9.5826 | 9.4169 | 9.2182 | 8.9916 | 8.0353 | 7.0672 | 6.1508
12 | 2.4131 | 2.3411 | 2.0667 | 2.1702 | 2.2327 | 2.5309 | 2.9098 | 3.4933 | 3.4937 | 3.615 | 3.1759 | 3.3198 | 3.1202 | 2.981 | 3.0698 | 3.1953 | 3.5629 | 3.7733 | 3.5835 | 3.8245 | 3.8277 | 3.3307 | 2.8362 | 2.7902
13 | 4.392 | 4.392 | 4.392 | 4.392 | 4.7709 | 4.2843 | 7.0163 | 7.3879 | 7.3879 | 8.7184 | 10.9168 | 9.9065 | 11.0812 | 11.1196 | 10.4061 | 10.224 | 10.9654 | 11.3634 | 11.3634 | 11.3634 | 11.3634 | 7.6177 | 5.9884 | 4.8868
14 | 2.3295 | 2.3295 | 2.3295 | 2.2959 | 2.5644 | 2.4 | 2.4369 | 2.0274 | 1.7355 | 1.5173 | 1.8261 | 2.0677 | 2.2691 | 2.4704 | 2.4033 | 2.1013 | 2.1348 | 2.3026 | 2.3362 | 2.2691 | 2.3093 | 2.6315 | 2.4973 | 2.2624
15 | 10.6469 | 9.849 | 9.2651 | 9.197 | 9.2067 | 10.3161 | 15.7168 | 19.2394 | 20.5141 | 20.6017 | 19.6967 | 20.5725 | 20.6796 | 20.3682 | 18.1398 | 16.9721 | 17.9452 | 20.9326 | 19.9497 | 19.6773 | 19.1907 | 17.8868 | 14.8118 | 12.8461
16 | 2.6313 | 2.3421 | 2.2309 | 2.2034 | 2.2034 | 2.3325 | 2.9087 | 3.3264 | 3.7155 | 3.8033 | 3.7906 | 3.7906 | 3.7187 | 3.6488 | 3.5473 | 3.4797 | 3.4019 | 3.6421 | 3.8277 | 3.8266 | 3.8256 | 3.6429 | 3.3491 | 2.9907
17 | 6.5927 | 6.171 | 6.1958 | 6.2108 | 6.3299 | 6.7497 | 8.7329 | 9.8734 | 10.2404 | 9.895 | 9.908 | 10.4065 | 10.2613 | 10.2537 | 9.827 | 9.6512 | 9.6467 | 9.8809 | 9.7015 | 9.3855 | 9.4332 | 8.8664 | 7.5279 | 7.1244
18 | 2.2618 | 2.1249 | 2.0064 | 1.986 | 2.0279 | 2.4035 | 3.3968 | 4.0203 | 4.13 | 4.1865 | 3.7874 | 4.0271 | 3.9063 | 3.7219 | 3.4268 | 3.3789 | 3.5501 | 3.8566 | 3.7257 | 3.7034 | 3.6459 | 3.395 | 2.9055 | 2.575
19 | 0.0046302 | 2.8708 | -0.55409 | -0.069454 | 0.20836 | -0.14199 | 0.044759 | -0.33492 | -0.551 | -0.035499 | -0.12965 | 0.49235 | -0.56798 | -1.119 | -0.18675 | -0.25929 | 0.53094 | 0.0046302 | -0.29016 | 0.56643 | -0.18058 | 0.14199 | -0.10804 | -0.23306
20 | 7.9977 | 7.3333 | 6.9765 | 6.9396 | 7.1918 | 7.7701 | 10.0893 | 11.6026 | 12.1501 | 12.3285 | 12.0824 | 12.4085 | 12.2424 | 11.5657 | 11.1843 | 10.4891 | 10.6245 | 12.4638 | 12.5746 | 12.6792 | 12.3039 | 11.7872 | 10.5568 | 9.0619

## Qc, Winter, S1
LoadID | 0 | 1 | 2 | 3 | 4 | 5 | 6 | 7 | 8 | 9 | 10 | 11 | 12 | 13 | 14 | 15 | 16 | 17 | 18 | 19 | 20 | 21 | 22 | 23
1 | 4.5317 | 5.1795 | 11.5344 | 5.0257 | 4.4428 | 5.206 | 5.5793 | 5.4313 | 3.7068 | 15.1911 | 1.3863 | 8.2776 | 3.0649 | 3.8549 | 5.6928 | 7.1608 | 2.4338 | 10.3168 | 8.7364 | 3.4611 | 14.8182 | 7.6378 | 7.5149 | 3.2032
2 | -1.1933 | -1.2969 | -1.3969 | -1.3868 | -1.4354 | -1.2778 | -0.95153 | -0.39167 | -0.11534 | -0.018044 | -0.16199 | -0.11909 | -0.16483 | -0.16628 | -0.42036 | -0.60538 | -0.53838 | -0.18378 | -0.26733 | -0.33605 | -0.52787 | -0.68521 | -0.9193 | -1.0348
3 | 1.545 | 1.9138 | 1.9138 | 1.9138 | 1.9138 | 1.5507 | 0.70336 | 0.09055 | -0.52982 | -0.52982 | -0.045629 | -0.55252 | -0.55252 | -0.42769 | -0.053194 | 0.3213 | 0.44613 | 0.44613 | 0.44613 | 0.44613 | 0.44613 | 0.93032 | 1.4221 | 1.4221
4 | 4.9994 | 3.8564 | 3.3013 | 3.2305 | 3.6717 | 4.5589 | 7.0732 | 8.635 | 9.9765 | 10.986 | 11.0787 | 10.88 | 10.9264 | 10.8149 | 9.7563 | 9.2693 | 9.566 | 13.038 | 13.0191 | 12.6218 | 11.6828 | 10.3899 | 8.4743 | 6.5014
5 | 6.1741 | 0.41835 | -7.817 | -11.9681 | -8.9709 | 10.4155 | 31.5436 | 35.8844 | 28.6158 | 15.8652 | 4.5478 | 5.3891 | 8.4915 | 4.2323 | 7.2436 | 5.1825 | 5.0774 | 5.9861 | 6.1439 | 7.6162 | 8.142 | 9.6073 | 8.4565 | -0.97122
6 | 2.3734 | 2.3819 | 2.3923 | 2.3916 | 2.381 | 2.3622 | 2.3074 | 2.265 | 2.2473 | 1.7056 | 1.1712 | 1.1642 | 1.1717 | 1.1772 | 1.1838 | 1.7844 | 2.2767 | 2.2381 | 2.2411 | 2.2468 | 2.2696 | 2.288 | 2.3146 | 2.3465
7 | 8.9097 | 8.7335 | 8.9711 | 8.7605 | 7.7637 | 6.7649 | 2.9019 | 1.8057 | 3.4877 | 2.1376 | 1.4724 | -1.9736 | 1.4937 | 2.4504 | 3.8446 | 4.9718 | 5.3295 | 3.1482 | 3.0872 | 4.2209 | 5.8789 | 7.1074 | 7.1822 | 7.5076
8 | -1.7593 | -1.8937 | -1.9092 | -1.9138 | -1.8922 | -1.8108 | -1.0431 | -0.32101 | 0.010595 | 0.15313 | 0.0080347 | -0.067998 | -0.13714 | -0.10512 | -0.37006 | -0.67358 | -0.67879 | -0.078112 | -0.10902 | -0.1416 | -0.32898 | -0.66902 | -1.0161 | -1.2326
9 | -2.5932 | -2.9904 | -2.8323 | -2.9325 | -2.9341 | -2.8789 | -1.2821 | -0.051882 | 0.44828 | 1.0427 | 1.3014 | 1.2131 | 1.5162 | 1.0912 | 1.0375 | 0.2385 | 0.070352 | 1.6484 | 1.7205 | 1.8241 | 0.99273 | 0.074653 | -0.52722 | -0.84355
10 | -2.1372 | -2.1372 | -2.1372 | -2.1372 | -2.1372 | -2.1372 | -2.0657 | -1.8878 | -1.8166 | -1.7094 | -1.7451 | -1.7094 | -1.7451 | -1.8524 | -1.8524 | -1.8524 | -1.9587 | -1.9942 | -1.9942 | -1.9942 | -1.9942 | -2.0339 | -2.1531 | -2.1531
11 | 1.7858 | -1.089 | -1.7439 | -0.76488 | -1.2502 | -0.20318 | 3.408 | 6.1283 | 6.9377 | 5.7639 | 5.8562 | 5.9167 | 5.0947 | 4.9881 | 3.5104 | 3.3467 | 2.926 | 4.1351 | 3.8194 | 3.2375 | 2.8605 | 1.607 | 0.51552 | -0.76068
12 | -0.97937 | -0.98537 | -1.0765 | -0.98779 | -0.99087 | -0.8922 | -0.6082 | -0.34157 | -0.24892 | -0.31384 | -0.4553 | -0.34067 | -0.39075 | -0.38156 | -0.48275 | -0.4868 | -0.39104 | -0.33807 | -0.40728 | -0.45205 | -0.40435 | -0.52553 | -0.68845 | -0.76782
13 | -4.0669 | -4.0669 | -4.0669 | -4.0669 | -3.8567 | -3.9725 | -3.6207 | -3.5035 | -3.5035 | -3.887 | -3.5934 | -3.4955 | -3.5201 | -3.7183 | -3.614 | -3.6058 | -3.7073 | -3.7073 | -3.7073 | -3.5931 | -3.5822 | -3.8924 | -3.8924 | -3.8924
14 | -0.13765 | -0.13765 | -0.13765 | -0.13765 | -0.13765 | -0.13765 | -0.13765 | -0.13765 | -0.13765 | -0.13765 | -0.13765 | -0.64761 | -0.81759 | -0.81759 | -0.13765 | -0.13765 | -0.31257 | -0.8373 | -0.8373 | -0.8373 | -0.15736 | -0.15736 | -0.15736 | -0.15736
15 | -13.3969 | -13.3969 | -13.3969 | -13.3969 | -13.3969 | -13.3969 | -10.1144 | -2.178 | -0.62671 | -0.62671 | -0.62671 | -0.62671 | -0.62671 | -0.62671 | -2.223 | -7.0118 | -7.0118 | -7.0118 | -7.0118 | -7.0118 | -7.0118 | -7.0118 | -13.217 | -13.217
16 | 0.28813 | 0.20311 | 0.1213 | 0.12611 | -0.060414 | 0.027924 | 0.61559 | 1.1468 | 1.6322 | 1.9138 | 1.8882 | 1.8657 | 1.8208 | 1.7326 | 1.5978 | 1.2575 | 1.1917 | 1.3794 | 1.449 | 1.3736 | 1.2633 | 1.1141 | 0.80416 | 0.52814
17 | -6.8231 | -7.8286 | -8.0142 | -7.9378 | -7.5287 | -6.5723 | -0.98366 | 2.4329 | 4.1354 | 2.4001 | 2.7975 | 4.3481 | 4.9377 | 4.8982 | 2.2086 | 1.1712 | 1.193 | 1.3553 | -0.29571 | -2.1008 | -0.55622 | -2.2679 | -6.0193 | -6.2772
18 | 2.2305 | 2.7511 | 2.7511 | 2.7511 | 2.7511 | 2.7511 | 1.3629 | 0.14816 | -0.025369 | -0.71949 | -0.1989 | -0.54596 | -0.71949 | -0.71949 | -0.025369 | 0.50277 | 0.67882 | 0.67882 | 0.67882 | 0.85235 | 1.3729 | 1.3729 | 2.0671 | 2.0671
19 | 0.7261 | 0.46281 | 0.64583 | 0.7105 | 0.70821 | 0.64766 | 0.85728 | 0.80637 | 1.0765 | 0.89994 | 0.69032 | 0.65087 | 0.80545 | 0.56602 | 0.60409 | 0.60776 | 0.80178 | 0.73711 | 0.70179 | 0.82288 | 0.85682 | 0.65913 | 0.53253 | 0.64124
20 | -1.6314 | -2.1793 | -2.2727 | -2.2727 | -2.2727 | -2.1469 | -1.0875 | -0.50304 | 0.19102 | 0.61719 | -0.25545 | -0.19457 | 0.085488 | 0.028666 | -0.14586 | -0.81557 | -1.0875 | -0.42592 | -0.38533 | -0.15804 | -0.064687 | -0.56798 | -0.95763 | -1.2012

## Qc, Winter, S2
LoadID | 0 | 1 | 2 | 3 | 4 | 5 | 6 | 7 | 8 | 9 | 10 | 11 | 12 | 13 | 14 | 15 | 16 | 17 | 18 | 19 | 20 | 21 | 22 | 23
1 | 4.5317 | 5.1795 | 11.5344 | 5.0257 | 4.4428 | 5.206 | 5.5793 | 5.4313 | 3.7068 | 15.1911 | 1.3863 | 8.2776 | 3.0649 | 3.8549 | 5.6928 | 7.1608 | 2.4338 | 10.3168 | 8.7364 | 3.4611 | 14.8182 | 7.6378 | 7.5149 | 3.2032
2 | -1.1933 | -1.2969 | -1.3969 | -1.3868 | -1.4354 | -1.2778 | -0.95153 | -0.39167 | -0.11534 | -0.018044 | -0.16199 | -0.11909 | -0.16483 | -0.16628 | -0.42036 | -0.60538 | -0.53838 | -0.18378 | -0.26733 | -0.33605 | -0.52787 | -0.68521 | -0.9193 | -1.0348
3 | 1.545 | 1.9138 | 1.9138 | 1.9138 | 1.9138 | 1.5507 | 0.70336 | 0.09055 | -0.52982 | -0.52982 | -0.045629 | -0.55252 | -0.55252 | -0.42769 | -0.053194 | 0.3213 | 0.44613 | 0.44613 | 0.44613 | 0.44613 | 0.44613 | 0.93032 | 1.4221 | 1.4221
4 | 4.9994 | 3.8564 | 3.3013 | 3.2305 | 3.6717 | 4.5589 | 7.0732 | 8.635 | 9.9765 | 10.986 | 11.0787 | 10.88 | 10.9264 | 10.8149 | 9.7563 | 9.2693 | 9.566 | 13.038 | 13.0191 | 12.6218 | 11.6828 | 10.3899 | 8.4743 | 6.5014
5 | 6.1741 | 0.41835 | -7.817 | -11.9681 | -8.9709 | 10.4155 | 31.5436 | 35.8844 | 28.6158 | 15.8652 | 4.5478 | 5.3891 | 8.4915 | 4.2323 | 7.2436 | 5.1825 | 5.0774 | 5.9861 | 6.1439 | 7.6162 | 8.142 | 9.6073 | 8.4565 | -0.97122
6 | 2.3734 | 2.3819 | 2.3923 | 2.3916 | 2.381 | 2.3622 | 2.3074 | 2.265 | 2.2473 | 1.7056 | 1.1712 | 1.1642 | 1.1717 | 1.1772 | 1.1838 | 1.7844 | 2.2767 | 2.2381 | 2.2411 | 2.2468 | 2.2696 | 2.288 | 2.3146 | 2.3465
7 | 8.9097 | 8.7335 | 8.9711 | 8.7605 | 7.7637 | 6.7649 | 2.9019 | 1.8057 | 3.4877 | 2.1376 | 1.4724 | -1.9736 | 1.4937 | 2.4504 | 3.8446 | 4.9718 | 5.3295 | 3.1482 | 3.0872 | 4.2209 | 5.8789 | 7.1074 | 7.1822 | 7.5076
8 | -1.7593 | -1.8937 | -1.9092 | -1.9138 | -1.8922 | -1.8108 | -1.0431 | -0.32101 | 0.010595 | 0.15313 | 0.0080347 | -0.067998 | -0.13714 | -0.10512 | -0.37006 | -0.67358 | -0.67879 | -0.078112 | -0.10902 | -0.1416 | -0.32898 | -0.66902 | -1.0161 | -1.2326
9 | -2.5932 | -2.9904 | -2.8323 | -2.9325 | -2.9341 | -2.8789 | -1.2821 | -0.051882 | 0.44828 | 1.0427 | 1.3014 | 1.2131 | 1.5162 | 1.0912 | 1.0375 | 0.2385 | 0.070352 | 1.6484 | 1.7205 | 1.8241 | 0.99273 | 0.074653 | -0.52722 | -0.84355
10 | -2.1372 | -2.1372 | -2.1372 | -2.1372 | -2.1372 | -2.1372 | -2.0657 | -1.8878 | -1.8166 | -1.7094 | -1.7451 | -1.7094 | -1.7451 | -1.8524 | -1.8524 | -1.8524 | -1.9587 | -1.9942 | -1.9942 | -1.9942 | -1.9942 | -2.0339 | -2.1531 | -2.1531
11 | 1.7858 | -1.089 | -1.7439 | -0.76488 | -1.2502 | -0.20318 | 3.408 | 6.1283 | 6.9377 | 5.7639 | 5.8562 | 5.9167 | 5.0947 | 4.9881 | 3.5104 | 3.3467 | 2.926 | 4.1351 | 3.8194 | 3.2375 | 2.8605 | 1.607 | 0.51552 | -0.76068
12 | -0.97937 | -0.98537 | -1.0765 | -0.98779 | -0.99087 | -0.8922 | -0.6082 | -0.34157 | -0.24892 | -0.31384 | -0.4553 | -0.34067 | -0.39075 | -0.38156 | -0.48275 | -0.4868 | -0.39104 | -0.33807 | -0.40728 | -0.45205 | -0.40435 | -0.52553 | -0.68845 | -0.76782
13 | -4.0669 | -4.0669 | -4.0669 | -4.0669 | -3.8567 | -3.9725 | -3.6207 | -3.5035 | -3.5035 | -3.887 | -3.5934 | -3.4955 | -3.5201 | -3.7183 | -3.614 | -3.6058 | -3.7073 | -3.7073 | -3.7073 | -3.5931 | -3.5822 | -3.8924 | -3.8924 | -3.8924
14 | -0.13765 | -0.13765 | -0.13765 | -0.13765 | -0.13765 | -0.13765 | -0.13765 | -0.13765 | -0.13765 | -0.13765 | -0.13765 | -0.64761 | -0.81759 | -0.81759 | -0.13765 | -0.13765 | -0.31257 | -0.8373 | -0.8373 | -0.8373 | -0.15736 | -0.15736 | -0.15736 | -0.15736
15 | -13.3969 | -13.3969 | -13.3969 | -13.3969 | -13.3969 | -13.3969 | -10.1144 | -2.178 | -0.62671 | -0.62671 | -0.62671 | -0.62671 | -0.62671 | -0.62671 | -2.223 | -7.0118 | -7.0118 | -7.0118 | -7.0118 | -7.0118 | -7.0118 | -7.0118 | -13.217 | -13.217
16 | 0.28813 | 0.20311 | 0.1213 | 0.12611 | -0.060414 | 0.027924 | 0.61559 | 1.1468 | 1.6322 | 1.9138 | 1.8882 | 1.8657 | 1.8208 | 1.7326 | 1.5978 | 1.2575 | 1.1917 | 1.3794 | 1.449 | 1.3736 | 1.2633 | 1.1141 | 0.80416 | 0.52814
17 | -6.8231 | -7.8286 | -8.0142 | -7.9378 | -7.5287 | -6.5723 | -0.98366 | 2.4329 | 4.1354 | 2.4001 | 2.7975 | 4.3481 | 4.9377 | 4.8982 | 2.2086 | 1.1712 | 1.193 | 1.3553 | -0.29571 | -2.1008 | -0.55622 | -2.2679 | -6.0193 | -6.2772
18 | 2.2305 | 2.7511 | 2.7511 | 2.7511 | 2.7511 | 2.7511 | 1.3629 | 0.14816 | -0.025369 | -0.71949 | -0.1989 | -0.54596 | -0.71949 | -0.71949 | -0.025369 | 0.50277 | 0.67882 | 0.67882 | 0.67882 | 0.85235 | 1.3729 | 1.3729 | 2.0671 | 2.0671
19 | 0.7261 | 0.46281 | 0.64583 | 0.7105 | 0.70821 | 0.64766 | 0.85728 | 0.80637 | 1.0765 | 0.89994 | 0.69032 | 0.65087 | 0.80545 | 0.56602 | 0.60409 | 0.60776 | 0.80178 | 0.73711 | 0.70179 | 0.82288 | 0.85682 | 0.65913 | 0.53253 | 0.64124
20 | -1.6314 | -2.1793 | -2.2727 | -2.2727 | -2.2727 | -2.1469 | -1.0875 | -0.50304 | 0.19102 | 0.61719 | -0.25545 | -0.19457 | 0.085488 | 0.028666 | -0.14586 | -0.81557 | -1.0875 | -0.42592 | -0.38533 | -0.15804 | -0.064687 | -0.56798 | -0.95763 | -1.2012

## Qc, Winter, S3
LoadID | 0 | 1 | 2 | 3 | 4 | 5 | 6 | 7 | 8 | 9 | 10 | 11 | 12 | 13 | 14 | 15 | 16 | 17 | 18 | 19 | 20 | 21 | 22 | 23
1 | 4.5317 | 5.1795 | 11.5344 | 5.0257 | 4.4428 | 5.206 | 5.5793 | 5.4313 | 3.7068 | 15.1911 | 1.3863 | 8.2776 | 3.0649 | 3.8549 | 5.6928 | 7.1608 | 2.4338 | 10.3168 | 8.7364 | 3.4611 | 14.8182 | 7.6378 | 7.5149 | 3.2032
2 | -1.1933 | -1.2969 | -1.3969 | -1.3868 | -1.4354 | -1.2778 | -0.95153 | -0.39167 | -0.11534 | -0.018044 | -0.16199 | -0.11909 | -0.16483 | -0.16628 | -0.42036 | -0.60538 | -0.53838 | -0.18378 | -0.26733 | -0.33605 | -0.52787 | -0.68521 | -0.9193 | -1.0348
3 | 1.545 | 1.9138 | 1.9138 | 1.9138 | 1.9138 | 1.5507 | 0.70336 | 0.09055 | -0.52982 | -0.52982 | -0.045629 | -0.55252 | -0.55252 | -0.42769 | -0.053194 | 0.3213 | 0.44613 | 0.44613 | 0.44613 | 0.44613 | 0.44613 | 0.93032 | 1.4221 | 1.4221
4 | 4.9994 | 3.8564 | 3.3013 | 3.2305 | 3.6717 | 4.5589 | 7.0732 | 8.635 | 9.9765 | 10.986 | 11.0787 | 10.88 | 10.9264 | 10.8149 | 9.7563 | 9.2693 | 9.566 | 13.038 | 13.0191 | 12.6218 | 11.6828 | 10.3899 | 8.4743 | 6.5014
5 | 6.1741 | 0.41835 | -7.817 | -11.9681 | -8.9709 | 10.4155 | 31.5436 | 35.8844 | 28.6158 | 15.8652 | 4.5478 | 5.3891 | 8.4915 | 4.2323 | 7.2436 | 5.1825 | 5.0774 | 5.9861 | 6.1439 | 7.6162 | 8.142 | 9.6073 | 8.4565 | -0.97122
6 | 2.3734 | 2.3819 | 2.3923 | 2.3916 | 2.381 | 2.3622 | 2.3074 | 2.265 | 2.2473 | 1.7056 | 1.1712 | 1.1642 | 1.1717 | 1.1772 | 1.1838 | 1.7844 | 2.2767 | 2.2381 | 2.2411 | 2.2468 | 2.2696 | 2.288 | 2.3146 | 2.3465
7 | 8.9097 | 8.7335 | 8.9711 | 8.7605 | 7.7637 | 6.7649 | 2.9019 | 1.8057 | 3.4877 | 2.1376 | 1.4724 | -1.9736 | 1.4937 | 2.4504 | 3.8446 | 4.9718 | 5.3295 | 3.1482 | 3.0872 | 4.2209 | 5.8789 | 7.1074 | 7.1822 | 7.5076
8 | -1.7593 | -1.8937 | -1.9092 | -1.9138 | -1.8922 | -1.8108 | -1.0431 | -0.32101 | 0.010595 | 0.15313 | 0.0080347 | -0.067998 | -0.13714 | -0.10512 | -0.37006 | -0.67358 | -0.67879 | -0.078112 | -0.10902 | -0.1416 | -0.32898 | -0.66902 | -1.0161 | -1.2326
9 | -2.5932 | -2.9904 | -2.8323 | -2.9325 | -2.9341 | -2.8789 | -1.2821 | -0.051882 | 0.44828 | 1.0427 | 1.3014 | 1.2131 | 1.5162 | 1.0912 | 1.0375 | 0.2385 | 0.070352 | 1.6484 | 1.7205 | 1.8241 | 0.99273 | 0.074653 | -0.52722 | -0.84355
10 | -2.1372 | -2.1372 | -2.1372 | -2.1372 | -2.1372 | -2.1372 | -2.0657 | -1.8878 | -1.8166 | -1.7094 | -1.7451 | -1.7094 | -1.7451 | -1.8524 | -1.8524 | -1.8524 | -1.9587 | -1.9942 | -1.9942 | -1.9942 | -1.9942 | -2.0339 | -2.1531 | -2.1531
11 | 1.7858 | -1.089 | -1.7439 | -0.76488 | -1.2502 | -0.20318 | 3.408 | 6.1283 | 6.9377 | 5.7639 | 5.8562 | 5.9167 | 5.0947 | 4.9881 | 3.5104 | 3.3467 | 2.926 | 4.1351 | 3.8194 | 3.2375 | 2.8605 | 1.607 | 0.51552 | -0.76068
12 | -0.97937 | -0.98537 | -1.0765 | -0.98779 | -0.99087 | -0.8922 | -0.6082 | -0.34157 | -0.24892 | -0.31384 | -0.4553 | -0.34067 | -0.39075 | -0.38156 | -0.48275 | -0.4868 | -0.39104 | -0.33807 | -0.40728 | -0.45205 | -0.40435 | -0.52553 | -0.68845 | -0.76782
13 | -4.0669 | -4.0669 | -4.0669 | -4.0669 | -3.8567 | -3.9725 | -3.6207 | -3.5035 | -3.5035 | -3.887 | -3.5934 | -3.4955 | -3.5201 | -3.7183 | -3.614 | -3.6058 | -3.7073 | -3.7073 | -3.7073 | -3.5931 | -3.5822 | -3.8924 | -3.8924 | -3.8924
14 | -0.13765 | -0.13765 | -0.13765 | -0.13765 | -0.13765 | -0.13765 | -0.13765 | -0.13765 | -0.13765 | -0.13765 | -0.13765 | -0.64761 | -0.81759 | -0.81759 | -0.13765 | -0.13765 | -0.31257 | -0.8373 | -0.8373 | -0.8373 | -0.15736 | -0.15736 | -0.15736 | -0.15736
15 | -13.3969 | -13.3969 | -13.3969 | -13.3969 | -13.3969 | -13.3969 | -10.1144 | -2.178 | -0.62671 | -0.62671 | -0.62671 | -0.62671 | -0.62671 | -0.62671 | -2.223 | -7.0118 | -7.0118 | -7.0118 | -7.0118 | -7.0118 | -7.0118 | -7.0118 | -13.217 | -13.217
16 | 0.28813 | 0.20311 | 0.1213 | 0.12611 | -0.060414 | 0.027924 | 0.61559 | 1.1468 | 1.6322 | 1.9138 | 1.8882 | 1.8657 | 1.8208 | 1.7326 | 1.5978 | 1.2575 | 1.1917 | 1.3794 | 1.449 | 1.3736 | 1.2633 | 1.1141 | 0.80416 | 0.52814
17 | -6.8231 | -7.8286 | -8.0142 | -7.9378 | -7.5287 | -6.5723 | -0.98366 | 2.4329 | 4.1354 | 2.4001 | 2.7975 | 4.3481 | 4.9377 | 4.8982 | 2.2086 | 1.1712 | 1.193 | 1.3553 | -0.29571 | -2.1008 | -0.55622 | -2.2679 | -6.0193 | -6.2772
18 | 2.2305 | 2.7511 | 2.7511 | 2.7511 | 2.7511 | 2.7511 | 1.3629 | 0.14816 | -0.025369 | -0.71949 | -0.1989 | -0.54596 | -0.71949 | -0.71949 | -0.025369 | 0.50277 | 0.67882 | 0.67882 | 0.67882 | 0.85235 | 1.3729 | 1.3729 | 2.0671 | 2.0671
19 | 0.7261 | 0.46281 | 0.64583 | 0.7105 | 0.70821 | 0.64766 | 0.85728 | 0.80637 | 1.0765 | 0.89994 | 0.69032 | 0.65087 | 0.80545 | 0.56602 | 0.60409 | 0.60776 | 0.80178 | 0.73711 | 0.70179 | 0.82288 | 0.85682 | 0.65913 | 0.53253 | 0.64124
20 | -1.6314 | -2.1793 | -2.2727 | -2.2727 | -2.2727 | -2.1469 | -1.0875 | -0.50304 | 0.19102 | 0.61719 | -0.25545 | -0.19457 | 0.085488 | 0.028666 | -0.14586 | -0.81557 | -1.0875 | -0.42592 | -0.38533 | -0.15804 | -0.064687 | -0.56798 | -0.95763 | -1.2012

## UpFlex, Winter
LoadID | 0 | 1 | 2 | 3 | 4 | 5 | 6 | 7 | 8 | 9 | 10 | 11 | 12 | 13 | 14 | 15 | 16 | 17 | 18 | 19 | 20 | 21 | 22 | 23
1 | 0.90352 | 1.0929 | 1.4541 | 1.7261 | 1.9907 | 2.1426 | 1.9848 | 2.925 | 2.6024 | 3.0687 | 3.1243 | 3.0443 | 2.8131 | 2.6623 | 2.5783 | 2.4154 | 2.3084 | 2.1887 | 1.568 | 1.6365 | 1.7205 | 1.8641 | 0.71737 | 0.79682
2 | 0.90352 | 1.0929 | 1.4541 | 1.7261 | 1.9907 | 2.1426 | 1.9848 | 2.925 | 2.6024 | 3.0687 | 3.1243 | 3.0443 | 2.8131 | 2.6623 | 2.5783 | 2.4154 | 2.3084 | 2.1887 | 1.568 | 1.6365 | 1.7205 | 1.8641 | 0.71737 | 0.79682
3 | 0.90352 | 1.0929 | 1.4541 | 1.7261 | 1.9907 | 2.1426 | 1.9848 | 2.925 | 2.6024 | 3.0687 | 3.1243 | 3.0443 | 2.8131 | 2.6623 | 2.5783 | 2.4154 | 2.3084 | 2.1887 | 1.568 | 1.6365 | 1.7205 | 1.8641 | 0.71737 | 0.79682
4 | 0.90352 | 1.0929 | 1.4541 | 1.7261 | 1.9907 | 2.1426 | 1.9848 | 2.925 | 2.6024 | 3.0687 | 3.1243 | 3.0443 | 2.8131 | 2.6623 | 2.5783 | 2.4154 | 2.3084 | 2.1887 | 1.568 | 1.6365 | 1.7205 | 1.8641 | 0.71737 | 0.79682
5 | 0.90352 | 1.0929 | 1.4541 | 1.7261 | 1.9907 | 2.1426 | 1.9848 | 2.925 | 2.6024 | 3.0687 | 3.1243 | 3.0443 | 2.8131 | 2.6623 | 2.5783 | 2.4154 | 2.3084 | 2.1887 | 1.568 | 1.6365 | 1.7205 | 1.8641 | 0.71737 | 0.79682
6 | 0.90352 | 1.0929 | 1.4541 | 1.7261 | 1.9907 | 2.1426 | 1.9848 | 2.925 | 2.6024 | 3.0687 | 3.1243 | 3.0443 | 2.8131 | 2.6623 | 2.5783 | 2.4154 | 2.3084 | 2.1887 | 1.568 | 1.6365 | 1.7205 | 1.8641 | 0.71737 | 0.79682
7 | 0.90352 | 1.0929 | 1.4541 | 1.7261 | 1.9907 | 2.1426 | 1.9848 | 2.925 | 2.6024 | 3.0687 | 3.1243 | 3.0443 | 2.8131 | 2.6623 | 2.5783 | 2.4154 | 2.3084 | 2.1887 | 1.568 | 1.6365 | 1.7205 | 1.8641 | 0.71737 | 0.79682
8 | 0.90352 | 1.0929 | 1.4541 | 1.7261 | 1.9907 | 2.1426 | 1.9848 | 2.925 | 2.6024 | 3.0687 | 3.1243 | 3.0443 | 2.8131 | 2.6623 | 2.5783 | 2.4154 | 2.3084 | 2.1887 | 1.568 | 1.6365 | 1.7205 | 1.8641 | 0.71737 | 0.79682
9 | 0.90352 | 1.0929 | 1.4541 | 1.7261 | 1.9907 | 2.1426 | 1.9848 | 2.925 | 2.6024 | 3.0687 | 3.1243 | 3.0443 | 2.8131 | 2.6623 | 2.5783 | 2.4154 | 2.3084 | 2.1887 | 1.568 | 1.6365 | 1.7205 | 1.8641 | 0.71737 | 0.79682
10 | 0.90352 | 1.0929 | 1.4541 | 1.7261 | 1.9907 | 2.1426 | 1.9848 | 2.925 | 2.6024 | 3.0687 | 3.1243 | 3.0443 | 2.8131 | 2.6623 | 2.5783 | 2.4154 | 2.3084 | 2.1887 | 1.568 | 1.6365 | 1.7205 | 1.8641 | 0.71737 | 0.79682
11 | 0.90352 | 1.0929 | 1.4541 | 1.7261 | 1.9907 | 2.1426 | 1.9848 | 2.925 | 2.6024 | 3.0687 | 3.1243 | 3.0443 | 2.8131 | 2.6623 | 2.5783 | 2.4154 | 2.3084 | 2.1887 | 1.568 | 1.6365 | 1.7205 | 1.8641 | 0.71737 | 0.79682
12 | 0.90352 | 1.0929 | 1.4541 | 1.7261 | 1.9907 | 2.1426 | 1.9848 | 2.925 | 2.6024 | 3.0687 | 3.1243 | 3.0443 | 2.8131 | 2.6623 | 2.5783 | 2.4154 | 2.3084 | 2.1887 | 1.568 | 1.6365 | 1.7205 | 1.8641 | 0.71737 | 0.79682
13 | 0.90352 | 1.0929 | 1.4541 | 1.7261 | 1.9907 | 2.1426 | 1.9848 | 2.925 | 2.6024 | 3.0687 | 3.1243 | 3.0443 | 2.8131 | 2.6623 | 2.5783 | 2.4154 | 2.3084 | 2.1887 | 1.568 | 1.6365 | 1.7205 | 1.8641 | 0.71737 | 0.79682
14 | 0.90352 | 1.0929 | 1.4541 | 1.7261 | 1.9907 | 2.1426 | 1.9848 | 2.925 | 2.6024 | 3.0687 | 3.1243 | 3.0443 | 2.8131 | 2.6623 | 2.5783 | 2.4154 | 2.3084 | 2.1887 | 1.568 | 1.6365 | 1.7205 | 1.8641 | 0.71737 | 0.79682
15 | 0.90352 | 1.0929 | 1.4541 | 1.7261 | 1.9907 | 2.1426 | 1.9848 | 2.925 | 2.6024 | 3.0687 | 3.1243 | 3.0443 | 2.8131 | 2.6623 | 2.5783 | 2.4154 | 2.3084 | 2.1887 | 1.568 | 1.6365 | 1.7205 | 1.8641 | 0.71737 | 0.79682
16 | 0.90352 | 1.0929 | 1.4541 | 1.7261 | 1.9907 | 2.1426 | 1.9848 | 2.925 | 2.6024 | 3.0687 | 3.1243 | 3.0443 | 2.8131 | 2.6623 | 2.5783 | 2.4154 | 2.3084 | 2.1887 | 1.568 | 1.6365 | 1.7205 | 1.8641 | 0.71737 | 0.79682
17 | 0.90352 | 1.0929 | 1.4541 | 1.7261 | 1.9907 | 2.1426 | 1.9848 | 2.925 | 2.6024 | 3.0687 | 3.1243 | 3.0443 | 2.8131 | 2.6623 | 2.5783 | 2.4154 | 2.3084 | 2.1887 | 1.568 | 1.6365 | 1.7205 | 1.8641 | 0.71737 | 0.79682
18 | 0.90352 | 1.0929 | 1.4541 | 1.7261 | 1.9907 | 2.1426 | 1.9848 | 2.925 | 2.6024 | 3.0687 | 3.1243 | 3.0443 | 2.8131 | 2.6623 | 2.5783 | 2.4154 | 2.3084 | 2.1887 | 1.568 | 1.6365 | 1.7205 | 1.8641 | 0.71737 | 0.79682
19 | 0.90352 | 1.0929 | 1.4541 | 1.7261 | 1.9907 | 2.1426 | 1.9848 | 2.925 | 2.6024 | 3.0687 | 3.1243 | 3.0443 | 2.8131 | 2.6623 | 2.5783 | 2.4154 | 2.3084 | 2.1887 | 1.568 | 1.6365 | 1.7205 | 1.8641 | 0.71737 | 0.79682
20 | 0.90352 | 1.0929 | 1.4541 | 1.7261 | 1.9907 | 2.1426 | 1.9848 | 2.925 | 2.6024 | 3.0687 | 3.1243 | 3.0443 | 2.8131 | 2.6623 | 2.5783 | 2.4154 | 2.3084 | 2.1887 | 1.568 | 1.6365 | 1.7205 | 1.8641 | 0.71737 | 0.79682

## DownFlex, Winter
LoadID | 0 | 1 | 2 | 3 | 4 | 5 | 6 | 7 | 8 | 9 | 10 | 11 | 12 | 13 | 14 | 15 | 16 | 17 | 18 | 19 | 20 | 21 | 22 | 23
1 | 2.8204 | 2.9716 | 3.109 | 3.2885 | 3.4477 | 3.5772 | 3.5232 | 3.3453 | 2.9847 | 4.5517 | 4.4537 | 4.2559 | 3.9805 | 3.8204 | 3.6878 | 3.468 | 3.3248 | 3.1999 | 1.9521 | 2.0543 | 2.1746 | 2.2809 | 2.4212 | 2.6426
2 | 2.8204 | 2.9716 | 3.109 | 3.2885 | 3.4477 | 3.5772 | 3.5232 | 3.3453 | 2.9847 | 4.5517 | 4.4537 | 4.2559 | 3.9805 | 3.8204 | 3.6878 | 3.468 | 3.3248 | 3.1999 | 1.9521 | 2.0543 | 2.1746 | 2.2809 | 2.4212 | 2.6426
3 | 2.8204 | 2.9716 | 3.109 | 3.2885 | 3.4477 | 3.5772 | 3.5232 | 3.3453 | 2.9847 | 4.5517 | 4.4537 | 4.2559 | 3.9805 | 3.8204 | 3.6878 | 3.468 | 3.3248 | 3.1999 | 1.9521 | 2.0543 | 2.1746 | 2.2809 | 2.4212 | 2.6426
4 | 2.8204 | 2.9716 | 3.109 | 3.2885 | 3.4477 | 3.5772 | 3.5232 | 3.3453 | 2.9847 | 4.5517 | 4.4537 | 4.2559 | 3.9805 | 3.8204 | 3.6878 | 3.468 | 3.3248 | 3.1999 | 1.9521 | 2.0543 | 2.1746 | 2.2809 | 2.4212 | 2.6426
5 | 2.8204 | 2.9716 | 3.109 | 3.2885 | 3.4477 | 3.5772 | 3.5232 | 3.3453 | 2.9847 | 4.5517 | 4.4537 | 4.2559 | 3.9805 | 3.8204 | 3.6878 | 3.468 | 3.3248 | 3.1999 | 1.9521 | 2.0543 | 2.1746 | 2.2809 | 2.4212 | 2.6426
6 | 2.8204 | 2.9716 | 3.109 | 3.2885 | 3.4477 | 3.5772 | 3.5232 | 3.3453 | 2.9847 | 4.5517 | 4.4537 | 4.2559 | 3.9805 | 3.8204 | 3.6878 | 3.468 | 3.3248 | 3.1999 | 1.9521 | 2.0543 | 2.1746 | 2.2809 | 2.4212 | 2.6426
7 | 2.8204 | 2.9716 | 3.109 | 3.2885 | 3.4477 | 3.5772 | 3.5232 | 3.3453 | 2.9847 | 4.5517 | 4.4537 | 4.2559 | 3.9805 | 3.8204 | 3.6878 | 3.468 | 3.3248 | 3.1999 | 1.9521 | 2.0543 | 2.1746 | 2.2809 | 2.4212 | 2.6426
8 | 2.8204 | 2.9716 | 3.109 | 3.2885 | 3.4477 | 3.5772 | 3.5232 | 3.3453 | 2.9847 | 4.5517 | 4.4537 | 4.2559 | 3.9805 | 3.8204 | 3.6878 | 3.468 | 3.3248 | 3.1999 | 1.9521 | 2.0543 | 2.1746 | 2.2809 | 2.4212 | 2.6426
9 | 2.8204 | 2.9716 | 3.109 | 3.2885 | 3.4477 | 3.5772 | 3.5232 | 3.3453 | 2.9847 | 4.5517 | 4.4537 | 4.2559 | 3.9805 | 3.8204 | 3.6878 | 3.468 | 3.3248 | 3.1999 | 1.9521 | 2.0543 | 2.1746 | 2.2809 | 2.4212 | 2.6426
10 | 2.8204 | 2.9716 | 3.109 | 3.2885 | 3.4477 | 3.5772 | 3.5232 | 3.3453 | 2.9847 | 4.5517 | 4.4537 | 4.2559 | 3.9805 | 3.8204 | 3.6878 | 3.468 | 3.3248 | 3.1999 | 1.9521 | 2.0543 | 2.1746 | 2.2809 | 2.4212 | 2.6426
11 | 2.8204 | 2.9716 | 3.109 | 3.2885 | 3.4477 | 3.5772 | 3.5232 | 3.3453 | 2.9847 | 4.5517 | 4.4537 | 4.2559 | 3.9805 | 3.8204 | 3.6878 | 3.468 | 3.3248 | 3.1999 | 1.9521 | 2.0543 | 2.1746 | 2.2809 | 2.4212 | 2.6426
12 | 2.8204 | 2.9716 | 3.109 | 3.2885 | 3.4477 | 3.5772 | 3.5232 | 3.3453 | 2.9847 | 4.5517 | 4.4537 | 4.2559 | 3.9805 | 3.8204 | 3.6878 | 3.468 | 3.3248 | 3.1999 | 1.9521 | 2.0543 | 2.1746 | 2.2809 | 2.4212 | 2.6426
13 | 2.8204 | 2.9716 | 3.109 | 3.2885 | 3.4477 | 3.5772 | 3.5232 | 3.3453 | 2.9847 | 4.5517 | 4.4537 | 4.2559 | 3.9805 | 3.8204 | 3.6878 | 3.468 | 3.3248 | 3.1999 | 1.9521 | 2.0543 | 2.1746 | 2.2809 | 2.4212 | 2.6426
14 | 2.8204 | 2.9716 | 3.109 | 3.2885 | 3.4477 | 3.5772 | 3.5232 | 3.3453 | 2.9847 | 4.5517 | 4.4537 | 4.2559 | 3.9805 | 3.8204 | 3.6878 | 3.468 | 3.3248 | 3.1999 | 1.9521 | 2.0543 | 2.1746 | 2.2809 | 2.4212 | 2.6426
15 | 2.8204 | 2.9716 | 3.109 | 3.2885 | 3.4477 | 3.5772 | 3.5232 | 3.3453 | 2.9847 | 4.5517 | 4.4537 | 4.2559 | 3.9805 | 3.8204 | 3.6878 | 3.468 | 3.3248 | 3.1999 | 1.9521 | 2.0543 | 2.1746 | 2.2809 | 2.4212 | 2.6426
16 | 2.8204 | 2.9716 | 3.109 | 3.2885 | 3.4477 | 3.5772 | 3.5232 | 3.3453 | 2.9847 | 4.5517 | 4.4537 | 4.2559 | 3.9805 | 3.8204 | 3.6878 | 3.468 | 3.3248 | 3.1999 | 1.9521 | 2.0543 | 2.1746 | 2.2809 | 2.4212 | 2.6426
17 | 2.8204 | 2.9716 | 3.109 | 3.2885 | 3.4477 | 3.5772 | 3.5232 | 3.3453 | 2.9847 | 4.5517 | 4.4537 | 4.2559 | 3.9805 | 3.8204 | 3.6878 | 3.468 | 3.3248 | 3.1999 | 1.9521 | 2.0543 | 2.1746 | 2.2809 | 2.4212 | 2.6426
18 | 2.8204 | 2.9716 | 3.109 | 3.2885 | 3.4477 | 3.5772 | 3.5232 | 3.3453 | 2.9847 | 4.5517 | 4.4537 | 4.2559 | 3.9805 | 3.8204 | 3.6878 | 3.468 | 3.3248 | 3.1999 | 1.9521 | 2.0543 | 2.1746 | 2.2809 | 2.4212 | 2.6426
19 | 2.8204 | 2.9716 | 3.109 | 3.2885 | 3.4477 | 3.5772 | 3.5232 | 3.3453 | 2.9847 | 4.5517 | 4.4537 | 4.2559 | 3.9805 | 3.8204 | 3.6878 | 3.468 | 3.3248 | 3.1999 | 1.9521 | 2.0543 | 2.1746 | 2.2809 | 2.4212 | 2.6426
20 | 2.8204 | 2.9716 | 3.109 | 3.2885 | 3.4477 | 3.5772 | 3.5232 | 3.3453 | 2.9847 | 4.5517 | 4.4537 | 4.2559 | 3.9805 | 3.8204 | 3.6878 | 3.468 | 3.3248 | 3.1999 | 1.9521 | 2.0543 | 2.1746 | 2.2809 | 2.4212 | 2.6426

## Pg, Winter, S1
GenID | 0 | 1 | 2 | 3 | 4 | 5 | 6 | 7 | 8 | 9 | 10 | 11 | 12 | 13 | 14 | 15 | 16 | 17 | 18 | 19 | 20 | 21 | 22 | 23
1 | 0 | 0 | 0 | 0 | 0 | 0 | 0 | 0 | 0 | 0 | 0 | 0 | 0 | 0 | 0 | 0 | 0 | 0 | 0 | 0 | 0 | 0 | 0 | 0
2 | 0 | 0 | 0 | 0 | 0 | 0 | 0 | 0 | 0 | 0 | 0 | 0 | 0 | 0 | 0 | 0 | 0 | 0 | 0 | 0 | 0 | 0 | 0 | 0
3 | 0 | 0 | 0 | 0 | 0 | 0 | 0 | 0 | 0 | 0 | 0 | 0 | 0 | 0 | 0 | 0 | 0 | 0 | 0 | 0 | 0 | 0 | 0 | 0
4 | 0 | 0 | 0 | 0 | 0 | 0 | 0 | 0 | 0 | 0 | 0 | 0 | 0 | 0 | 0 | 0 | 0 | 0 | 0 | 0 | 0 | 0 | 0 | 0
5 | 0 | 0 | 0 | 0 | 0 | 0 | 0 | 0 | 0 | 0 | 0 | 0 | 0 | 0 | 0 | 0 | 0 | 0 | 0 | 0 | 0 | 0 | 0 | 0
6 | 0 | 0 | 0 | 0 | 0 | 0 | 0 | 0 | 0 | 0 | 0 | 0 | 0 | 0 | 0 | 0 | 0 | 0 | 0 | 0 | 0 | 0 | 0 | 0
7 | 0 | 0 | 0.00031361 | 0 | 0 | 0 | 0 | 0.1907 | 3.778 | 9.858 | 12.3023 | 13.6642 | 13.9176 | 13.6621 | 11.6655 | 7.7089 | 1.8834 | 0.014721 | 0.0012673 | 0.00096964 | 0 | 0 | 0 | 0
8 | 0 | 0 | 0.00031361 | 0 | 0 | 0 | 0 | 0.1907 | 3.778 | 9.858 | 12.3023 | 13.6642 | 13.9176 | 13.6621 | 11.6655 | 7.7089 | 1.8834 | 0.014721 | 0.0012673 | 0.00096964 | 0 | 0 | 0 | 0
9 | 0 | 0 | 0.00031361 | 0 | 0 | 0 | 0 | 0.1907 | 3.778 | 9.858 | 12.3023 | 13.6642 | 13.9176 | 13.6621 | 11.6655 | 7.7089 | 1.8834 | 0.014721 | 0.0012673 | 0.00096964 | 0 | 0 | 0 | 0
10 | 10.2061 | 9.4319 | 9.986 | 9.9425 | 8.1858 | 8.3028 | 8.3206 | 7.4721 | 6.7482 | 4.8779 | 4.4992 | 3.0185 | 2.5087 | 2.402 | 3.3324 | 4.508 | 5.0402 | 6.9222 | 6.2963 | 5.9856 | 7.8979 | 9.4461 | 8.9307 | 12.6944
11 | 10.2061 | 9.4319 | 9.986 | 9.9425 | 8.1858 | 8.3028 | 8.3206 | 7.4721 | 6.7482 | 4.8779 | 4.4992 | 3.0185 | 2.5087 | 2.402 | 3.3324 | 4.508 | 5.0402 | 6.9222 | 6.2963 | 5.9856 | 7.8979 | 9.4461 | 8.9307 | 12.6944

## Pg, Winter, S2
GenID | 0 | 1 | 2 | 3 | 4 | 5 | 6 | 7 | 8 | 9 | 10 | 11 | 12 | 13 | 14 | 15 | 16 | 17 | 18 | 19 | 20 | 21 | 22 | 23
1 | 0 | 0 | 0 | 0 | 0 | 0 | 0 | 0 | 0 | 0 | 0 | 0 | 0 | 0 | 0 | 0 | 0 | 0 | 0 | 0 | 0 | 0 | 0 | 0
2 | 0 | 0 | 0 | 0 | 0 | 0 | 0 | 0 | 0 | 0 | 0 | 0 | 0 | 0 | 0 | 0 | 0 | 0 | 0 | 0 | 0 | 0 | 0 | 0
3 | 0 | 0 | 0 | 0 | 0 | 0 | 0 | 0 | 0 | 0 | 0 | 0 | 0 | 0 | 0 | 0 | 0 | 0 | 0 | 0 | 0 | 0 | 0 | 0
4 | 0 | 0 | 0 | 0 | 0 | 0 | 0 | 0 | 0 | 0 | 0 | 0 | 0 | 0 | 0 | 0 | 0 | 0 | 0 | 0 | 0 | 0 | 0 | 0
5 | 0 | 0 | 0 | 0 | 0 | 0 | 0 | 0 | 0 | 0 | 0 | 0 | 0 | 0 | 0 | 0 | 0 | 0 | 0 | 0 | 0 | 0 | 0 | 0
6 | 0 | 0 | 0 | 0 | 0 | 0 | 0 | 0 | 0 | 0 | 0 | 0 | 0 | 0 | 0 | 0 | 0 | 0 | 0 | 0 | 0 | 0 | 0 | 0
7 | 0 | 0.00054508 | 0 | 0 | 0 | 0 | 0 | 0.1528 | 3.0075 | 7.1543 | 9.6276 | 11.8079 | 14.0228 | 11.7024 | 8.5989 | 4.125 | 0.86177 | 0.0055082 | 0.0024098 | 0 | 0 | 0 | 0 | 0
8 | 0 | 0.00054508 | 0 | 0 | 0 | 0 | 0 | 0.1528 | 3.0075 | 7.1543 | 9.6276 | 11.8079 | 14.0228 | 11.7024 | 8.5989 | 4.125 | 0.86177 | 0.0055082 | 0.0024098 | 0 | 0 | 0 | 0 | 0
9 | 0 | 0.00054508 | 0 | 0 | 0 | 0 | 0 | 0.1528 | 3.0075 | 7.1543 | 9.6276 | 11.8079 | 14.0228 | 11.7024 | 8.5989 | 4.125 | 0.86177 | 0.0055082 | 0.0024098 | 0 | 0 | 0 | 0 | 0
10 | 13.8519 | 12.1807 | 10.025 | 8.6788 | 8.0912 | 6.4793 | 6.3083 | 5.7193 | 5.8948 | 6.2344 | 6.2402 | 7.3144 | 7.3176 | 7.4191 | 8.3544 | 6.8966 | 7.1443 | 7.5649 | 6.5993 | 6.8354 | 6.4054 | 5.8128 | 5.9577 | 6.5149
11 | 13.8519 | 12.1807 | 10.025 | 8.6788 | 8.0912 | 6.4793 | 6.3083 | 5.7193 | 5.8948 | 6.2344 | 6.2402 | 7.3144 | 7.3176 | 7.4191 | 8.3544 | 6.8966 | 7.1443 | 7.5649 | 6.5993 | 6.8354 | 6.4054 | 5.8128 | 5.9577 | 6.5149

## Pg, Winter, S3
GenID | 0 | 1 | 2 | 3 | 4 | 5 | 6 | 7 | 8 | 9 | 10 | 11 | 12 | 13 | 14 | 15 | 16 | 17 | 18 | 19 | 20 | 21 | 22 | 23
1 | 0 | 0 | 0 | 0 | 0 | 0 | 0 | 0 | 0 | 0 | 0 | 0 | 0 | 0 | 0 | 0 | 0 | 0 | 0 | 0 | 0 | 0 | 0 | 0
2 | 0 | 0 | 0 | 0 | 0 | 0 | 0 | 0 | 0 | 0 | 0 | 0 | 0 | 0 | 0 | 0 | 0 | 0 | 0 | 0 | 0 | 0 | 0 | 0
3 | 0 | 0 | 0 | 0 | 0 | 0 | 0 | 0 | 0 | 0 | 0 | 0 | 0 | 0 | 0 | 0 | 0 | 0 | 0 | 0 | 0 | 0 | 0 | 0
4 | 0 | 0 | 0 | 0 | 0 | 0 | 0 | 0 | 0 | 0 | 0 | 0 | 0 | 0 | 0 | 0 | 0 | 0 | 0 | 0 | 0 | 0 | 0 | 0
5 | 0 | 0 | 0 | 0 | 0 | 0 | 0 | 0 | 0 | 0 | 0 | 0 | 0 | 0 | 0 | 0 | 0 | 0 | 0 | 0 | 0 | 0 | 0 | 0
6 | 0 | 0 | 0 | 0 | 0 | 0 | 0 | 0 | 0 | 0 | 0 | 0 | 0 | 0 | 0 | 0 | 0 | 0 | 0 | 0 | 0 | 0 | 0 | 0
7 | 0 | 0 | 0 | 0 | 0 | 0 | 0 | 0.16521 | 3.6076 | 8.3991 | 12.1123 | 12.469 | 11.8395 | 9.2695 | 7.1404 | 3.0298 | 0.5349 | 0.00086813 | 0 | 0 | 0 | 0 | 0 | 0
8 | 0 | 0 | 0 | 0 | 0 | 0 | 0 | 0.16521 | 3.6076 | 8.3991 | 12.1123 | 12.469 | 11.8395 | 9.2695 | 7.1404 | 3.0298 | 0.5349 | 0.00086813 | 0 | 0 | 0 | 0 | 0 | 0
9 | 0 | 0 | 0 | 0 | 0 | 0 | 0 | 0.16521 | 3.6076 | 8.3991 | 12.1123 | 12.469 | 11.8395 | 9.2695 | 7.1404 | 3.0298 | 0.5349 | 0.00086813 | 0 | 0 | 0 | 0 | 0 | 0
10 | 12.639 | 11.7469 | 12.7315 | 14.1961 | 12.1429 | 10.3016 | 7.4148 | 6.6005 | 6.7342 | 6.5829 | 6.6593 | 7.0044 | 6.4071 | 6.1742 | 8.4599 | 11.0211 | 11.2522 | 11.4555 | 11.7714 | 12.418 | 12.2477 | 11.986 | 11.4768 | 10.5852
11 | 12.639 | 11.7469 | 12.7315 | 14.1961 | 12.1429 | 10.3016 | 7.4148 | 6.6005 | 6.7342 | 6.5829 | 6.6593 | 7.0044 | 6.4071 | 6.1742 | 8.4599 | 11.0211 | 11.2522 | 11.4555 | 11.7714 | 12.418 | 12.2477 | 11.986 | 11.4768 | 10.5852

## Qg, Winter, S1
GenID | 0 | 1 | 2 | 3 | 4 | 5 | 6 | 7 | 8 | 9 | 10 | 11 | 12 | 13 | 14 | 15 | 16 | 17 | 18 | 19 | 20 | 21 | 22 | 23
1 | 0 | 0 | 0 | 0 | 0 | 0 | 0 | 0 | 0 | 0 | 0 | 0 | 0 | 0 | 0 | 0 | 0 | 0 | 0 | 0 | 0 | 0 | 0 | 0
2 | 0 | 0 | 0 | 0 | 0 | 0 | 0 | 0 | 0 | 0 | 0 | 0 | 0 | 0 | 0 | 0 | 0 | 0 | 0 | 0 | 0 | 0 | 0 | 0
3 | 0 | 0 | 0 | 0 | 0 | 0 | 0 | 0 | 0 | 0 | 0 | 0 | 0 | 0 | 0 | 0 | 0 | 0 | 0 | 0 | 0 | 0 | 0 | 0
4 | 0 | 0 | 0 | 0 | 0 | 0 | 0 | 0 | 0 | 0 | 0 | 0 | 0 | 0 | 0 | 0 | 0 | 0 | 0 | 0 | 0 | 0 | 0 | 0
5 | 0 | 0 | 0 | 0 | 0 | 0 | 0 | 0 | 0 | 0 | 0 | 0 | 0 | 0 | 0 | 0 | 0 | 0 | 0 | 0 | 0 | 0 | 0 | 0
6 | 0 | 0 | 0 | 0 | 0 | 0 | 0 | 0 | 0 | 0 | 0 | 0 | 0 | 0 | 0 | 0 | 0 | 0 | 0 | 0 | 0 | 0 | 0 | 0
7 | 0 | 0 | 0 | 0 | 0 | 0 | 0 | 0 | 0 | 0 | 0 | 0 | 0 | 0 | 0 | 0 | 0 | 0 | 0 | 0 | 0 | 0 | 0 | 0
8 | 0 | 0 | 0 | 0 | 0 | 0 | 0 | 0 | 0 | 0 | 0 | 0 | 0 | 0 | 0 | 0 | 0 | 0 | 0 | 0 | 0 | 0 | 0 | 0
9 | 0 | 0 | 0 | 0 | 0 | 0 | 0 | 0 | 0 | 0 | 0 | 0 | 0 | 0 | 0 | 0 | 0 | 0 | 0 | 0 | 0 | 0 | 0 | 0
10 | 0 | 0 | 0 | 0 | 0 | 0 | 0 | 0 | 0 | 0 | 0 | 0 | 0 | 0 | 0 | 0 | 0 | 0 | 0 | 0 | 0 | 0 | 0 | 0
11 | 0 | 0 | 0 | 0 | 0 | 0 | 0 | 0 | 0 | 0 | 0 | 0 | 0 | 0 | 0 | 0 | 0 | 0 | 0 | 0 | 0 | 0 | 0 | 0

## Qg, Winter, S2
GenID | 0 | 1 | 2 | 3 | 4 | 5 | 6 | 7 | 8 | 9 | 10 | 11 | 12 | 13 | 14 | 15 | 16 | 17 | 18 | 19 | 20 | 21 | 22 | 23
1 | 0 | 0 | 0 | 0 | 0 | 0 | 0 | 0 | 0 | 0 | 0 | 0 | 0 | 0 | 0 | 0 | 0 | 0 | 0 | 0 | 0 | 0 | 0 | 0
2 | 0 | 0 | 0 | 0 | 0 | 0 | 0 | 0 | 0 | 0 | 0 | 0 | 0 | 0 | 0 | 0 | 0 | 0 | 0 | 0 | 0 | 0 | 0 | 0
3 | 0 | 0 | 0 | 0 | 0 | 0 | 0 | 0 | 0 | 0 | 0 | 0 | 0 | 0 | 0 | 0 | 0 | 0 | 0 | 0 | 0 | 0 | 0 | 0
4 | 0 | 0 | 0 | 0 | 0 | 0 | 0 | 0 | 0 | 0 | 0 | 0 | 0 | 0 | 0 | 0 | 0 | 0 | 0 | 0 | 0 | 0 | 0 | 0
5 | 0 | 0 | 0 | 0 | 0 | 0 | 0 | 0 | 0 | 0 | 0 | 0 | 0 | 0 | 0 | 0 | 0 | 0 | 0 | 0 | 0 | 0 | 0 | 0
6 | 0 | 0 | 0 | 0 | 0 | 0 | 0 | 0 | 0 | 0 | 0 | 0 | 0 | 0 | 0 | 0 | 0 | 0 | 0 | 0 | 0 | 0 | 0 | 0
7 | 0 | 0 | 0 | 0 | 0 | 0 | 0 | 0 | 0 | 0 | 0 | 0 | 0 | 0 | 0 | 0 | 0 | 0 | 0 | 0 | 0 | 0 | 0 | 0
8 | 0 | 0 | 0 | 0 | 0 | 0 | 0 | 0 | 0 | 0 | 0 | 0 | 0 | 0 | 0 | 0 | 0 | 0 | 0 | 0 | 0 | 0 | 0 | 0
9 | 0 | 0 | 0 | 0 | 0 | 0 | 0 | 0 | 0 | 0 | 0 | 0 | 0 | 0 | 0 | 0 | 0 | 0 | 0 | 0 | 0 | 0 | 0 | 0
10 | 0 | 0 | 0 | 0 | 0 | 0 | 0 | 0 | 0 | 0 | 0 | 0 | 0 | 0 | 0 | 0 | 0 | 0 | 0 | 0 | 0 | 0 | 0 | 0
11 | 0 | 0 | 0 | 0 | 0 | 0 | 0 | 0 | 0 | 0 | 0 | 0 | 0 | 0 | 0 | 0 | 0 | 0 | 0 | 0 | 0 | 0 | 0 | 0

## Qg, Winter, S3
GenID | 0 | 1 | 2 | 3 | 4 | 5 | 6 | 7 | 8 | 9 | 10 | 11 | 12 | 13 | 14 | 15 | 16 | 17 | 18 | 19 | 20 | 21 | 22 | 23
1 | 0 | 0 | 0 | 0 | 0 | 0 | 0 | 0 | 0 | 0 | 0 | 0 | 0 | 0 | 0 | 0 | 0 | 0 | 0 | 0 | 0 | 0 | 0 | 0
2 | 0 | 0 | 0 | 0 | 0 | 0 | 0 | 0 | 0 | 0 | 0 | 0 | 0 | 0 | 0 | 0 | 0 | 0 | 0 | 0 | 0 | 0 | 0 | 0
3 | 0 | 0 | 0 | 0 | 0 | 0 | 0 | 0 | 0 | 0 | 0 | 0 | 0 | 0 | 0 | 0 | 0 | 0 | 0 | 0 | 0 | 0 | 0 | 0
4 | 0 | 0 | 0 | 0 | 0 | 0 | 0 | 0 | 0 | 0 | 0 | 0 | 0 | 0 | 0 | 0 | 0 | 0 | 0 | 0 | 0 | 0 | 0 | 0
5 | 0 | 0 | 0 | 0 | 0 | 0 | 0 | 0 | 0 | 0 | 0 | 0 | 0 | 0 | 0 | 0 | 0 | 0 | 0 | 0 | 0 | 0 | 0 | 0
6 | 0 | 0 | 0 | 0 | 0 | 0 | 0 | 0 | 0 | 0 | 0 | 0 | 0 | 0 | 0 | 0 | 0 | 0 | 0 | 0 | 0 | 0 | 0 | 0
7 | 0 | 0 | 0 | 0 | 0 | 0 | 0 | 0 | 0 | 0 | 0 | 0 | 0 | 0 | 0 | 0 | 0 | 0 | 0 | 0 | 0 | 0 | 0 | 0
8 | 0 | 0 | 0 | 0 | 0 | 0 | 0 | 0 | 0 | 0 | 0 | 0 | 0 | 0 | 0 | 0 | 0 | 0 | 0 | 0 | 0 | 0 | 0 | 0
9 | 0 | 0 | 0 | 0 | 0 | 0 | 0 | 0 | 0 | 0 | 0 | 0 | 0 | 0 | 0 | 0 | 0 | 0 | 0 | 0 | 0 | 0 | 0 | 0
10 | 0 | 0 | 0 | 0 | 0 | 0 | 0 | 0 | 0 | 0 | 0 | 0 | 0 | 0 | 0 | 0 | 0 | 0 | 0 | 0 | 0 | 0 | 0 | 0
11 | 0 | 0 | 0 | 0 | 0 | 0 | 0 | 0 | 0 | 0 | 0 | 0 | 0 | 0 | 0 | 0 | 0 | 0 | 0 | 0 | 0 | 0 | 0 | 0

## GenStatus, Winter
GenID | 0 | 1 | 2 | 3 | 4 | 5 | 6 | 7 | 8 | 9 | 10 | 11 | 12 | 13 | 14 | 15 | 16 | 17 | 18 | 19 | 20 | 21 | 22 | 23
1 | 1 | 1 | 1 | 1 | 1 | 1 | 1 | 1 | 1 | 1 | 1 | 1 | 1 | 1 | 1 | 1 | 1 | 1 | 1 | 1 | 1 | 1 | 1 | 1
2 | 1 | 1 | 1 | 1 | 1 | 1 | 1 | 1 | 1 | 1 | 1 | 1 | 1 | 1 | 1 | 1 | 1 | 1 | 1 | 1 | 1 | 1 | 1 | 1
3 | 1 | 1 | 1 | 1 | 1 | 1 | 1 | 1 | 1 | 1 | 1 | 1 | 1 | 1 | 1 | 1 | 1 | 1 | 1 | 1 | 1 | 1 | 1 | 1
4 | 1 | 1 | 1 | 1 | 1 | 1 | 1 | 1 | 1 | 1 | 1 | 1 | 1 | 1 | 1 | 1 | 1 | 1 | 1 | 1 | 1 | 1 | 1 | 1
5 | 1 | 1 | 1 | 1 | 1 | 1 | 1 | 1 | 1 | 1 | 1 | 1 | 1 | 1 | 1 | 1 | 1 | 1 | 1 | 1 | 1 | 1 | 1 | 1
6 | 1 | 1 | 1 | 1 | 1 | 1 | 1 | 1 | 1 | 1 | 1 | 1 | 1 | 1 | 1 | 1 | 1 | 1 | 1 | 1 | 1 | 1 | 1 | 1
7 | 1 | 1 | 1 | 1 | 1 | 1 | 1 | 1 | 1 | 1 | 1 | 1 | 1 | 1 | 1 | 1 | 1 | 1 | 1 | 1 | 1 | 1 | 1 | 1
8 | 1 | 1 | 1 | 1 | 1 | 1 | 1 | 1 | 1 | 1 | 1 | 1 | 1 | 1 | 1 | 1 | 1 | 1 | 1 | 1 | 1 | 1 | 1 | 1
9 | 1 | 1 | 1 | 1 | 1 | 1 | 1 | 1 | 1 | 1 | 1 | 1 | 1 | 1 | 1 | 1 | 1 | 1 | 1 | 1 | 1 | 1 | 1 | 1
10 | 1 | 1 | 1 | 1 | 1 | 1 | 1 | 1 | 1 | 1 | 1 | 1 | 1 | 1 | 1 | 1 | 1 | 1 | 1 | 1 | 1 | 1 | 1 | 1
11 | 1 | 1 | 1 | 1 | 1 | 1 | 1 | 1 | 1 | 1 | 1 | 1 | 1 | 1 | 1 | 1 | 1 | 1 | 1 | 1 | 1 | 1 | 1 | 1

## Pc, Summer, S1
LoadID | 0 | 1 | 2 | 3 | 4 | 5 | 6 | 7 | 8 | 9 | 10 | 11 | 12 | 13 | 14 | 15 | 16 | 17 | 18 | 19 | 20 | 21 | 22 | 23
1 | 1.8709 | 3.2604 | 8.2949 | 5.1864 | 11.7321 | 20.1968 | 13.5393 | 1.5855 | 7.5904 | 1.4802 | 3.43 | 15.8788 | 7.2135 | 9.9737 | 9.1266 | 19.5745 | 8.3507 | 5.5088 | 12.1043 | 25.9564 | 19.0365 | -3.9392 | 17.0663 | 22.4649
2 | 3.0144 | 2.7994 | 2.6462 | 2.5889 | 2.5302 | 2.4995 | 2.6999 | 2.5162 | 2.8388 | 2.9687 | 2.8983 | 2.966 | 3.0291 | 3.0092 | 2.8964 | 2.7929 | 2.8464 | 2.8991 | 2.8602 | 2.8335 | 2.8625 | 2.9559 | 3.3894 | 3.2437
3 | 6.9706 | 6.4058 | 6.0163 | 5.7772 | 5.7184 | 6.0691 | 7.4928 | 8.5007 | 8.8573 | 8.7217 | 8.6755 | 9.2248 | 9.2491 | 9.2823 | 8.8234 | 8.3687 | 7.8174 | 7.8439 | 7.7937 | 7.8114 | 7.8325 | 7.8163 | 8.1631 | 7.759
4 | 20.4982 | 18.1313 | 17.074 | 16.5046 | 17.394 | 15.9735 | 18.6748 | 21.005 | 23.6365 | 25.405 | 26.1698 | 26.5715 | 27.1149 | 27.3689 | 27.461 | 26.4384 | 26.4597 | 25.4625 | 25.5451 | 25.7713 | 25.5822 | 26.4753 | 26.4918 | 23.8321
5 | -34.9636 | -29.9077 | -19.194 | -18.1961 | -17.6644 | -18.0641 | -13.1079 | -6.6713 | -1.6799 | 2.1542 | 3.4432 | 5.8725 | 9.1368 | 9.6617 | 8.2292 | 4.0732 | 4.2552 | 4.3696 | 5.4191 | 4.3598 | 3.3182 | 6.5526 | 9.2097 | -1.3044
6 | 0.92079 | 0.89728 | 0.77735 | 0.72482 | 0.66595 | 0.65172 | 0.70508 | 0.14786 | 0.13957 | 0.1865 | 0.1443 | 0.13404 | 0.15834 | 0.19158 | 0.18882 | 0.19433 | 0.2025 | 0.22904 | 0.17884 | 0.19653 | 0.2176 | 0.20146 | 0.82188 | 0.89011
7 | 13.8164 | 8.8967 | 12.2541 | 11.3443 | 12.8479 | 4.806 | -9.1461 | 0.86283 | 5.6429 | 13.5833 | 13.1844 | 7.3555 | 6.134 | 7.4687 | 6.5604 | 7.771 | 10.7703 | 11.1735 | 11.4868 | 11.2801 | 7.3252 | 8.2444 | 8.9676 | 9.1628
8 | 5.4958 | 4.7758 | 4.6526 | 4.2482 | 4.2217 | 4.2062 | 5.0011 | 6.0221 | 7.0227 | 7.2102 | 7.1602 | 7.4743 | 7.2019 | 7.1008 | 5.9819 | 6.1835 | 7.1605 | 7.6452 | 6.0214 | 6.3434 | 5.8933 | 6.2203 | 6.2583 | 5.7585
9 | 6.8527 | 6.1918 | 5.728 | 5.5283 | 8.6917 | 8.3424 | 6.0316 | 7.0564 | 7.7863 | 8.3739 | 8.327 | 9.1587 | 9.486 | 9.3947 | 9.9972 | 9.2679 | 8.8546 | 8.7813 | 8.4183 | 8.5561 | 8.4027 | 9.0357 | 8.9783 | 7.631
10 | 2.6606 | 2.4933 | 2.2578 | 2.3166 | 2.3155 | 2.4141 | 2.7629 | 3.4061 | 3.761 | 3.9567 | 3.9855 | 4.025 | 4.1865 | 4.1129 | 3.9214 | 3.8881 | 3.6674 | 3.686 | 3.6321 | 3.8081 | 3.8081 | 3.9362 | 3.5438 | 3.0576
11 | 6.3386 | 6.4478 | 6.0142 | 6.3771 | 6.3015 | 6.6517 | 8.8937 | 9.9859 | 10.2994 | 10.4189 | 10.5082 | 10.7653 | 10.4478 | 10.1988 | 9.4446 | 9.0512 | 9.181 | 9.0101 | 9.1334 | 9.3416 | 9.0011 | 9.3964 | 8.7431 | 7.2954
12 | 2.7754 | 2.883 | 2.3248 | 2.5223 | 2.5549 | 2.3705 | 2.7576 | 3.1536 | 3.2236 | 3.4532 | 3.245 | 3.3636 | 3.615 | 3.3565 | 3.0681 | 3.3608 | 3.055 | 3.3625 | 3.3574 | 3.4831 | 3.6934 | 3.8277 | 3.424 | 3.0322
13 | -1.938 | -0.27535 | 0.29653 | 1.2073 | 0.67778 | 0.44479 | 1.5144 | 3.7384 | 1.0908 | 3.4419 | 3.5372 | 7.7309 | 4.1832 | 11.3528 | 1.3661 | 5.1151 | 5.6552 | -5.4858 | 2.8488 | -0.01059 | 7.9427 | 11.3634 | 1.8321 | 4.7339
14 | 2.3588 | 2.332 | 2.332 | 2.332 | 2.3935 | 2.4176 | 2.1235 | 1.5272 | 1.5887 | 1.7277 | 1.6582 | 2.1876 | 2.6315 | 2.5192 | 2.3481 | 2.3962 | 2.6208 | 2.3748 | 2.3481 | 2.3748 | 2.3882 | 2.5032 | 2.1502 | 2.0433
15 | 12.704 | 11.8047 | 10.6806 | 10.5682 | 10.4558 | 10.2309 | 13.6595 | 18.0773 | 20.2918 | 19.5724 | 19.8534 | 20.6178 | 20.9326 | 20.3593 | 18.3246 | 17.8525 | 17.7063 | 17.3579 | 16.9869 | 18.0548 | 18.6169 | 19.741 | 17.8862 | 15.0422
16 | 2.788 | 2.5259 | 2.3275 | 2.3116 | 2.3116 | 2.2957 | 2.6512 | 3.0416 | 3.2999 | 3.4174 | 3.5896 | 3.7273 | 3.791 | 3.8277 | 3.7873 | 3.753 | 3.5017 | 3.4234 | 3.3916 | 3.3757 | 3.3793 | 3.5078 | 3.5201 | 3.1313
17 | 6.8034 | 6.4554 | 6.3265 | 6.3423 | 6.3671 | 6.5899 | 8.266 | 9.6347 | 9.5478 | 9.854 | 9.9459 | 10.2555 | 10.4065 | 10.1169 | 9.1589 | 8.998 | 9.1191 | 9.2804 | 9.2069 | 9.3804 | 9.8629 | 9.7285 | 8.4746 | 7.7411
18 | 2.793 | 2.5309 | 2.2418 | 2.2879 | 2.4654 | 2.5309 | 3.5235 | 4.1067 | 3.9689 | 3.9754 | 3.6335 | 4.1501 | 4.1865 | 3.9686 | 3.579 | 3.4024 | 3.4151 | 3.4013 | 3.6569 | 3.8726 | 3.8813 | 3.7136 | 3.3247 | 3.0985
19 | 0.3399 | -0.66898 | 0.34207 | 1.0738 | 2.284 | 0.99156 | 2.0675 | 1.2578 | 0.14938 | -0.32042 | 0.60403 | 0.03031 | 0.93094 | 0.79022 | 0.045464 | 2.8708 | 1.5393 | 1.0998 | 2.5568 | 1.3466 | 2.611 | 1.8727 | 1.6086 | 0.20134
20 | 9.884 | 9.268 | 8.8618 | 8.5557 | 8.8421 | 8.8101 | 10.1752 | 11.1174 | 11.8636 | 12.0262 | 11.9207 | 12.6792 | 12.6694 | 12.4522 | 11.9626 | 11.5666 | 11.3725 | 11.4429 | 11.1487 | 11.2153 | 11.6547 | 12.5618 | 11.8593 | 10.461

## Pc, Summer, S2
LoadID | 0 | 1 | 2 | 3 | 4 | 5 | 6 | 7 | 8 | 9 | 10 | 11 | 12 | 13 | 14 | 15 | 16 | 17 | 18 | 19 | 20 | 21 | 22 | 23
1 | 1.8709 | 3.2604 | 8.2949 | 5.1864 | 11.7321 | 20.1968 | 13.5393 | 1.5855 | 7.5904 | 1.4802 | 3.43 | 15.8788 | 7.2135 | 9.9737 | 9.1266 | 19.5745 | 8.3507 | 5.5088 | 12.1043 | 25.9564 | 19.0365 | -3.9392 | 17.0663 | 22.4649
2 | 3.0144 | 2.7994 | 2.6462 | 2.5889 | 2.5302 | 2.4995 | 2.6999 | 2.5162 | 2.8388 | 2.9687 | 2.8983 | 2.966 | 3.0291 | 3.0092 | 2.8964 | 2.7929 | 2.8464 | 2.8991 | 2.8602 | 2.8335 | 2.8625 | 2.9559 | 3.3894 | 3.2437
3 | 6.9706 | 6.4058 | 6.0163 | 5.7772 | 5.7184 | 6.0691 | 7.4928 | 8.5007 | 8.8573 | 8.7217 | 8.6755 | 9.2248 | 9.2491 | 9.2823 | 8.8234 | 8.3687 | 7.8174 | 7.8439 | 7.7937 | 7.8114 | 7.8325 | 7.8163 | 8.1631 | 7.759
4 | 20.4982 | 18.1313 | 17.074 | 16.5046 | 17.394 | 15.9735 | 18.6748 | 21.005 | 23.6365 | 25.405 | 26.1698 | 26.5715 | 27.1149 | 27.3689 | 27.461 | 26.4384 | 26.4597 | 25.4625 | 25.5451 | 25.7713 | 25.5822 | 26.4753 | 26.4918 | 23.8321
5 | -34.9636 | -29.9077 | -19.194 | -18.1961 | -17.6644 | -18.0641 | -13.1079 | -6.6713 | -1.6799 | 2.1542 | 3.4432 | 5.8725 | 9.1368 | 9.6617 | 8.2292 | 4.0732 | 4.2552 | 4.3696 | 5.4191 | 4.3598 | 3.3182 | 6.5526 | 9.2097 | -1.3044
6 | 0.92079 | 0.89728 | 0.77735 | 0.72482 | 0.66595 | 0.65172 | 0.70508 | 0.14786 | 0.13957 | 0.1865 | 0.1443 | 0.13404 | 0.15834 | 0.19158 | 0.18882 | 0.19433 | 0.2025 | 0.22904 | 0.17884 | 0.19653 | 0.2176 | 0.20146 | 0.82188 | 0.89011
7 | 13.8164 | 8.8967 | 12.2541 | 11.3443 | 12.8479 | 4.806 | -9.1461 | 0.86283 | 5.6429 | 13.5833 | 13.1844 | 7.3555 | 6.134 | 7.4687 | 6.5604 | 7.771 | 10.7703 | 11.1735 | 11.4868 | 11.2801 | 7.3252 | 8.2444 | 8.9676 | 9.1628
8 | 5.4958 | 4.7758 | 4.6526 | 4.2482 | 4.2217 | 4.2062 | 5.0011 | 6.0221 | 7.0227 | 7.2102 | 7.1602 | 7.4743 | 7.2019 | 7.1008 | 5.9819 | 6.1835 | 7.1605 | 7.6452 | 6.0214 | 6.3434 | 5.8933 | 6.2203 | 6.2583 | 5.7585
9 | 6.8527 | 6.1918 | 5.728 | 5.5283 | 8.6917 | 8.3424 | 6.0316 | 7.0564 | 7.7863 | 8.3739 | 8.327 | 9.1587 | 9.486 | 9.3947 | 9.9972 | 9.2679 | 8.8546 | 8.7813 | 8.4183 | 8.5561 | 8.4027 | 9.0357 | 8.9783 | 7.631
10 | 2.6606 | 2.4933 | 2.2578 | 2.3166 | 2.3155 | 2.4141 | 2.7629 | 3.4061 | 3.761 | 3.9567 | 3.9855 | 4.025 | 4.1865 | 4.1129 | 3.9214 | 3.8881 | 3.6674 | 3.686 | 3.6321 | 3.8081 | 3.8081 | 3.9362 | 3.5438 | 3.0576
11 | 6.3386 | 6.4478 | 6.0142 | 6.3771 | 6.3015 | 6.6517 | 8.8937 | 9.9859 | 10.2994 | 10.4189 | 10.5082 | 10.7653 | 10.4478 | 10.1988 | 9.4446 | 9.0512 | 9.181 | 9.0101 | 9.1334 | 9.3416 | 9.0011 | 9.3964 | 8.7431 | 7.2954
12 | 2.7754 | 2.883 | 2.3248 | 2.5223 | 2.5549 | 2.3705 | 2.7576 | 3.1536 | 3.2236 | 3.4532 | 3.245 | 3.3636 | 3.615 | 3.3565 | 3.0681 | 3.3608 | 3.055 | 3.3625 | 3.3574 | 3.4831 | 3.6934 | 3.8277 | 3.424 | 3.0322
13 | -1.938 | -0.27535 | 0.29653 | 1.2073 | 0.67778 | 0.44479 | 1.5144 | 3.7384 | 1.0908 | 3.4419 | 3.5372 | 7.7309 | 4.1832 | 11.3528 | 1.3661 | 5.1151 | 5.6552 | -5.4858 | 2.8488 | -0.01059 | 7.9427 | 11.3634 | 1.8321 | 4.7339
14 | 2.3588 | 2.332 | 2.332 | 2.332 | 2.3935 | 2.4176 | 2.1235 | 1.5272 | 1.5887 | 1.7277 | 1.6582 | 2.1876 | 2.6315 | 2.5192 | 2.3481 | 2.3962 | 2.6208 | 2.3748 | 2.3481 | 2.3748 | 2.3882 | 2.5032 | 2.1502 | 2.0433
15 | 12.704 | 11.8047 | 10.6806 | 10.5682 | 10.4558 | 10.2309 | 13.6595 | 18.0773 | 20.2918 | 19.5724 | 19.8534 | 20.6178 | 20.9326 | 20.3593 | 18.3246 | 17.8525 | 17.7063 | 17.3579 | 16.9869 | 18.0548 | 18.6169 | 19.741 | 17.8862 | 15.0422
16 | 2.788 | 2.5259 | 2.3275 | 2.3116 | 2.3116 | 2.2957 | 2.6512 | 3.0416 | 3.2999 | 3.4174 | 3.5896 | 3.7273 | 3.791 | 3.8277 | 3.7873 | 3.753 | 3.5017 | 3.4234 | 3.3916 | 3.3757 | 3.3793 | 3.5078 | 3.5201 | 3.1313
17 | 6.8034 | 6.4554 | 6.3265 | 6.3423 | 6.3671 | 6.5899 | 8.266 | 9.6347 | 9.5478 | 9.854 | 9.9459 | 10.2555 | 10.4065 | 10.1169 | 9.1589 | 8.998 | 9.1191 | 9.2804 | 9.2069 | 9.3804 | 9.8629 | 9.7285 | 8.4746 | 7.7411
18 | 2.793 | 2.5309 | 2.2418 | 2.2879 | 2.4654 | 2.5309 | 3.5235 | 4.1067 | 3.9689 | 3.9754 | 3.6335 | 4.1501 | 4.1865 | 3.9686 | 3.579 | 3.4024 | 3.4151 | 3.4013 | 3.6569 | 3.8726 | 3.8813 | 3.7136 | 3.3247 | 3.0985
19 | 0.3399 | -0.66898 | 0.34207 | 1.0738 | 2.284 | 0.99156 | 2.0675 | 1.2578 | 0.14938 | -0.32042 | 0.60403 | 0.03031 | 0.93094 | 0.79022 | 0.045464 | 2.8708 | 1.5393 | 1.0998 | 2.5568 | 1.3466 | 2.611 | 1.8727 | 1.6086 | 0.20134
20 | 9.884 | 9.268 | 8.8618 | 8.5557 | 8.8421 | 8.8101 | 10.1752 | 11.1174 | 11.8636 | 12.0262 | 11.9207 | 12.6792 | 12.6694 | 12.4522 | 11.9626 | 11.5666 | 11.3725 | 11.4429 | 11.1487 | 11.2153 | 11.6547 | 12.5618 | 11.8593 | 10.461

## Pc, Summer, S3
LoadID | 0 | 1 | 2 | 3 | 4 | 5 | 6 | 7 | 8 | 9 | 10 | 11 | 12 | 13 | 14 | 15 | 16 | 17 | 18 | 19 | 20 | 21 | 22 | 23
1 | 1.8709 | 3.2604 | 8.2949 | 5.1864 | 11.7321 | 20.1968 | 13.5393 | 1.5855 | 7.5904 | 1.4802 | 3.43 | 15.8788 | 7.2135 | 9.9737 | 9.1266 | 19.5745 | 8.3507 | 5.5088 | 12.1043 | 25.9564 | 19.0365 | -3.9392 | 17.0663 | 22.4649
2 | 3.0144 | 2.7994 | 2.6462 | 2.5889 | 2.5302 | 2.4995 | 2.6999 | 2.5162 | 2.8388 | 2.9687 | 2.8983 | 2.966 | 3.0291 | 3.0092 | 2.8964 | 2.7929 | 2.8464 | 2.8991 | 2.8602 | 2.8335 | 2.8625 | 2.9559 | 3.3894 | 3.2437
3 | 6.9706 | 6.4058 | 6.0163 | 5.7772 | 5.7184 | 6.0691 | 7.4928 | 8.5007 | 8.8573 | 8.7217 | 8.6755 | 9.2248 | 9.2491 | 9.2823 | 8.8234 | 8.3687 | 7.8174 | 7.8439 | 7.7937 | 7.8114 | 7.8325 | 7.8163 | 8.1631 | 7.759
4 | 20.4982 | 18.1313 | 17.074 | 16.5046 | 17.394 | 15.9735 | 18.6748 | 21.005 | 23.6365 | 25.405 | 26.1698 | 26.5715 | 27.1149 | 27.3689 | 27.461 | 26.4384 | 26.4597 | 25.4625 | 25.5451 | 25.7713 | 25.5822 | 26.4753 | 26.4918 | 23.8321
5 | -34.9636 | -29.9077 | -19.194 | -18.1961 | -17.6644 | -18.0641 | -13.1079 | -6.6713 | -1.6799 | 2.1542 | 3.4432 | 5.8725 | 9.1368 | 9.6617 | 8.2292 | 4.0732 | 4.2552 | 4.3696 | 5.4191 | 4.3598 | 3.3182 | 6.5526 | 9.2097 | -1.3044
6 | 0.92079 | 0.89728 | 0.77735 | 0.72482 | 0.66595 | 0.65172 | 0.70508 | 0.14786 | 0.13957 | 0.1865 | 0.1443 | 0.13404 | 0.15834 | 0.19158 | 0.18882 | 0.19433 | 0.2025 | 0.22904 | 0.17884 | 0.19653 | 0.2176 | 0.20146 | 0.82188 | 0.89011
7 | 13.8164 | 8.8967 | 12.2541 | 11.3443 | 12.8479 | 4.806 | -9.1461 | 0.86283 | 5.6429 | 13.5833 | 13.1844 | 7.3555 | 6.134 | 7.4687 | 6.5604 | 7.771 | 10.7703 | 11.1735 | 11.4868 | 11.2801 | 7.3252 | 8.2444 | 8.9676 | 9.1628
8 | 5.4958 | 4.7758 | 4.6526 | 4.2482 | 4.2217 | 4.2062 | 5.0011 | 6.0221 | 7.0227 | 7.2102 | 7.1602 | 7.4743 | 7.2019 | 7.1008 | 5.9819 | 6.1835 | 7.1605 | 7.6452 | 6.0214 | 6.3434 | 5.8933 | 6.2203 | 6.2583 | 5.7585
9 | 6.8527 | 6.1918 | 5.728 | 5.5283 | 8.6917 | 8.3424 | 6.0316 | 7.0564 | 7.7863 | 8.3739 | 8.327 | 9.1587 | 9.486 | 9.3947 | 9.9972 | 9.2679 | 8.8546 | 8.7813 | 8.4183 | 8.5561 | 8.4027 | 9.0357 | 8.9783 | 7.631
10 | 2.6606 | 2.4933 | 2.2578 | 2.3166 | 2.3155 | 2.4141 | 2.7629 | 3.4061 | 3.761 | 3.9567 | 3.9855 | 4.025 | 4.1865 | 4.1129 | 3.9214 | 3.8881 | 3.6674 | 3.686 | 3.6321 | 3.8081 | 3.8081 | 3.9362 | 3.5438 | 3.0576
11 | 6.3386 | 6.4478 | 6.0142 | 6.3771 | 6.3015 | 6.6517 | 8.8937 | 9.9859 | 10.2994 | 10.4189 | 10.5082 | 10.7653 | 10.4478 | 10.1988 | 9.4446 | 9.0512 | 9.181 | 9.0101 | 9.1334 | 9.3416 | 9.0011 | 9.3964 | 8.7431 | 7.2954
12 | 2.7754 | 2.883 | 2.3248 | 2.5223 | 2.5549 | 2.3705 | 2.7576 | 3.1536 | 3.2236 | 3.4532 | 3.245 | 3.3636 | 3.615 | 3.3565 | 3.0681 | 3.3608 | 3.055 | 3.3625 | 3.3574 | 3.4831 | 3.6934 | 3.8277 | 3.424 | 3.0322
13 | -1.938 | -0.27535 | 0.29653 | 1.2073 | 0.67778 | 0.44479 | 1.5144 | 3.7384 | 1.0908 | 3.4419 | 3.5372 | 7.7309 | 4.1832 | 11.3528 | 1.3661 | 5.1151 | 5.6552 | -5.4858 | 2.8488 | -0.01059 | 7.9427 | 11.3634 | 1.8321 | 4.7339
14 | 2.3588 | 2.332 | 2.332 | 2.332 | 2.3935 | 2.4176 | 2.1235 | 1.5272 | 1.5887 | 1.7277 | 1.6582 | 2.1876 | 2.6315 | 2.5192 | 2.3481 | 2.3962 | 2.6208 | 2.3748 | 2.3481 | 2.3748 | 2.3882 | 2.5032 | 2.1502 | 2.0433
15 | 12.704 | 11.8047 | 10.6806 | 10.5682 | 10.4558 | 10.2309 | 13.6595 | 18.0773 | 20.2918 | 19.5724 | 19.8534 | 20.6178 | 20.9326 | 20.3593 | 18.3246 | 17.8525 | 17.7063 | 17.3579 | 16.9869 | 18.0548 | 18.6169 | 19.741 | 17.8862 | 15.0422
16 | 2.788 | 2.5259 | 2.3275 | 2.3116 | 2.3116 | 2.2957 | 2.6512 | 3.0416 | 3.2999 | 3.4174 | 3.5896 | 3.7273 | 3.791 | 3.8277 | 3.7873 | 3.753 | 3.5017 | 3.4234 | 3.3916 | 3.3757 | 3.3793 | 3.5078 | 3.5201 | 3.1313
17 | 6.8034 | 6.4554 | 6.3265 | 6.3423 | 6.3671 | 6.5899 | 8.266 | 9.6347 | 9.5478 | 9.854 | 9.9459 | 10.2555 | 10.4065 | 10.1169 | 9.1589 | 8.998 | 9.1191 | 9.2804 | 9.2069 | 9.3804 | 9.8629 | 9.7285 | 8.4746 | 7.7411
18 | 2.793 | 2.5309 | 2.2418 | 2.2879 | 2.4654 | 2.5309 | 3.5235 | 4.1067 | 3.9689 | 3.9754 | 3.6335 | 4.1501 | 4.1865 | 3.9686 | 3.579 | 3.4024 | 3.4151 | 3.4013 | 3.6569 | 3.8726 | 3.8813 | 3.7136 | 3.3247 | 3.0985
19 | 0.3399 | -0.66898 | 0.34207 | 1.0738 | 2.284 | 0.99156 | 2.0675 | 1.2578 | 0.14938 | -0.32042 | 0.60403 | 0.03031 | 0.93094 | 0.79022 | 0.045464 | 2.8708 | 1.5393 | 1.0998 | 2.5568 | 1.3466 | 2.611 | 1.8727 | 1.6086 | 0.20134
20 | 9.884 | 9.268 | 8.8618 | 8.5557 | 8.8421 | 8.8101 | 10.1752 | 11.1174 | 11.8636 | 12.0262 | 11.9207 | 12.6792 | 12.6694 | 12.4522 | 11.9626 | 11.5666 | 11.3725 | 11.4429 | 11.1487 | 11.2153 | 11.6547 | 12.5618 | 11.8593 | 10.461

## Qc, Summer, S1
LoadID | 0 | 1 | 2 | 3 | 4 | 5 | 6 | 7 | 8 | 9 | 10 | 11 | 12 | 13 | 14 | 15 | 16 | 17 | 18 | 19 | 20 | 21 | 22 | 23
1 | 3.4642 | 2.5582 | 3.1573 | -0.27823 | 10.4383 | 8.8708 | 7.3996 | -0.65535 | 6.2051 | 5.0876 | 0.90202 | 15.1911 | 4.0133 | 1.6393 | 5.8824 | 5.8586 | 7.918 | 9.1117 | 9.6067 | 3.0726 | 2.351 | -1.6605 | 5.1994 | 4.2629
2 | -1.001 | -1.3014 | -1.4344 | -1.309 | -1.403 | -1.4354 | -1.244 | -0.19354 | 0.62126 | 0.90443 | 0.71096 | 0.94702 | 0.84041 | 0.86571 | 0.44667 | 0.11292 | 0.25121 | 0.30514 | 0.18383 | -0.034293 | -0.13388 | -0.093141 | -0.44668 | -0.60462
3 | -1.4478 | -1.4478 | -1.6808 | -1.9138 | -1.9138 | -1.9138 | -0.76311 | 0.15818 | 0.50232 | 0.50232 | 0.4593 | 0.64571 | 0.87514 | 0.90203 | 0.50591 | 0.39478 | -0.064078 | -0.064078 | -0.064078 | -0.064078 | -0.40822 | -0.52293 | -1.4621 | -1.4621
4 | 5.5733 | 4.2702 | 4.0467 | 3.5343 | 4.0686 | 1.8883 | 3.2947 | 6.3311 | 9.2098 | 10.9438 | 11.9473 | 12.3835 | 12.9401 | 13.038 | 12.9455 | 12.5145 | 11.9096 | 10.5684 | 10.5195 | 10.0072 | 9.0205 | 10.8138 | 9.6896 | 7.7978
5 | -32.9836 | -29.5993 | -32.2584 | -26.0942 | -28.5115 | -29.7202 | -34.5549 | -26.2151 | -29.8411 | -28.5115 | -32.2584 | -35.8844 | -27.182 | -26.0942 | -28.0281 | -30.2037 | -28.0281 | -25.9733 | -26.2151 | -22.9516 | -27.0611 | -28.7533 | -30.4454 | -30.6871
6 | 0 | 0 | 0 | 0 | 0 | 0 | 0 | 0 | 0 | 0 | 0 | 0 | 0 | 0 | 0 | 0 | 0 | 0 | 0 | 0 | 0 | 0 | 0 | 0
7 | 8.9711 | 8.0498 | 6.9267 | 7.1257 | 6.7307 | 7.6094 | 8.2122 | 6.6598 | 4.7067 | 3.499 | 4.4997 | 5.0445 | 4.802 | 4.7489 | 5.901 | 6.4966 | 6.9794 | 8.5798 | 8.3607 | 7.9739 | 8.6526 | 7.901 | 8.5433 | 8.7737
8 | -1.47 | -1.8855 | -1.9023 | -1.9138 | -1.8928 | -1.8848 | -1.5615 | -0.9262 | -0.61615 | -0.60408 | -0.59945 | -0.28769 | -0.20656 | -0.25216 | -0.052389 | -0.39812 | -0.70383 | -0.68841 | -0.82014 | -0.74685 | -0.75947 | -0.61465 | -0.91236 | -1.223
9 | -1.9553 | -2.7059 | -2.8415 | -2.763 | -2.8684 | -2.9904 | -2.5857 | -1.0755 | -0.044367 | 0.42928 | 0.39235 | 0.43919 | 0.64622 | 0.5691 | 0.16105 | 0.089439 | 0.057407 | -0.17483 | -0.25402 | -0.18496 | -0.54463 | -0.20207 | -0.6361 | -0.95029
10 | -2.1531 | -2.1531 | -2.1531 | -2.1531 | -2.1531 | -2.1531 | -2.1531 | -2.0386 | -1.9154 | -1.8871 | -1.846 | -1.8743 | -1.8743 | -1.8743 | -1.8743 | -1.8743 | -1.9059 | -2.0005 | -2.0005 | -2.0005 | -2.0005 | -2.0582 | -2.1159 | -2.1159
11 | -2.4629 | -2.6996 | -2.8299 | -1.5221 | -2.2966 | -2.4659 | 0.76253 | 4.0553 | 5.0845 | 6.0852 | 6.8088 | 6.7099 | 6.9377 | 6.3624 | 4.8074 | 3.904 | 3.0831 | 3.1175 | 2.4119 | 2.4179 | 1.5056 | 1.8232 | 1.2284 | -0.76253
12 | -0.80185 | -0.79196 | -0.99493 | -0.91154 | -0.80779 | -1.0765 | -0.81802 | -0.54058 | -0.36669 | -0.18306 | -0.23631 | -0.16255 | -0.068423 | -0.10227 | -0.19827 | -0.15816 | -0.36226 | -0.32478 | -0.47181 | -0.47463 | -0.47111 | -0.40626 | -0.53522 | -0.59403
13 | -3.9994 | -3.5193 | -3.6465 | -4.0669 | -3.9579 | -3.1923 | -3.0911 | -3.2182 | -3.1352 | -2.5772 | -2.3384 | -2.2086 | -1.8012 | -2.2579 | -3.3272 | -2.4007 | -2.3592 | -3.797 | -3.8048 | -3.0184 | -3.5037 | -2.9924 | -3.5219 | -3.9371
14 | -0.14926 | -0.14926 | -0.14926 | -0.14926 | -0.14926 | -0.14926 | -0.66529 | -0.8373 | -0.8373 | -0.32127 | -0.14926 | -0.66529 | -0.10938 | -0.10938 | -0.10938 | -0.10938 | -0.10938 | -0.10938 | -0.10938 | -0.10938 | -0.10938 | -0.10938 | -0.10938 | -0.10938
15 | -13.3969 | -13.3969 | -13.3969 | -13.3969 | -13.3969 | -13.3969 | -13.3969 | -4.3315 | 4.7338 | 4.7338 | 4.7338 | 4.7338 | 4.7338 | 4.7338 | 4.7338 | 4.7338 | 4.7338 | 4.7338 | -2.0652 | -4.3315 | -4.3315 | -4.3315 | -4.3315 | -4.3315
16 | 0.51184 | 0.43168 | 0.35152 | 0.35152 | 0.35152 | 0.37156 | 0.60619 | 0.90227 | 1.2755 | 1.5432 | 1.5664 | 1.628 | 1.707 | 1.9138 | 1.7264 | 1.6848 | 1.6416 | 1.4088 | 1.432 | 1.3518 | 1.2917 | 1.1651 | 1.0523 | 0.8472
17 | -6.8397 | -8.0142 | -7.7829 | -7.499 | -7.7728 | -7.5114 | -2.8042 | 1.0253 | 1.1033 | 2.7936 | 2.7669 | 3.0552 | 4.0658 | 3.6413 | -0.16836 | 0.044617 | 0.2831 | 0.78059 | 0.061239 | 0.2189 | 0.93606 | -0.49271 | -3.5513 | -4.1742
18 | 2.7511 | 2.7511 | 2.7511 | 2.7511 | 2.7511 | 2.7511 | 1.9063 | -0.18784 | -0.60424 | -0.60424 | -0.60424 | -0.60424 | -0.60424 | -0.60424 | -0.60424 | -0.60424 | -0.60424 | 0.64497 | 1.0614 | 1.0614 | 1.0614 | 1.0614 | 1.0614 | 2.3106
19 | 0.80911 | 0.59807 | 0.54577 | 0.48437 | 0.7568 | 0.71178 | 0.93099 | 0.9651 | 0.58807 | 0.31791 | 0.72678 | 0.68631 | 0.75908 | 0.54441 | 0.56214 | 0.53213 | 0.57943 | 1.032 | 0.93964 | 1.006 | 1.0765 | 0.99467 | 0.72315 | 0.66675
20 | -0.39314 | -0.45353 | -0.79015 | -0.79894 | -0.4834 | -0.79242 | -0.64258 | 0.6089 | 1.7432 | 2.2727 | 1.517 | 1.8475 | 2.125 | 2.1889 | 1.9604 | 1.3969 | 1.4107 | 1.3067 | 0.95363 | 1.0273 | 1.381 | 0.97735 | 0.54895 | 0.14683

## Qc, Summer, S2
LoadID | 0 | 1 | 2 | 3 | 4 | 5 | 6 | 7 | 8 | 9 | 10 | 11 | 12 | 13 | 14 | 15 | 16 | 17 | 18 | 19 | 20 | 21 | 22 | 23
1 | 3.4642 | 2.5582 | 3.1573 | -0.27823 | 10.4383 | 8.8708 | 7.3996 | -0.65535 | 6.2051 | 5.0876 | 0.90202 | 15.1911 | 4.0133 | 1.6393 | 5.8824 | 5.8586 | 7.918 | 9.1117 | 9.6067 | 3.0726 | 2.351 | -1.6605 | 5.1994 | 4.2629
2 | -1.001 | -1.3014 | -1.4344 | -1.309 | -1.403 | -1.4354 | -1.244 | -0.19354 | 0.62126 | 0.90443 | 0.71096 | 0.94702 | 0.84041 | 0.86571 | 0.44667 | 0.11292 | 0.25121 | 0.30514 | 0.18383 | -0.034293 | -0.13388 | -0.093141 | -0.44668 | -0.60462
3 | -1.4478 | -1.4478 | -1.6808 | -1.9138 | -1.9138 | -1.9138 | -0.76311 | 0.15818 | 0.50232 | 0.50232 | 0.4593 | 0.64571 | 0.87514 | 0.90203 | 0.50591 | 0.39478 | -0.064078 | -0.064078 | -0.064078 | -0.064078 | -0.40822 | -0.52293 | -1.4621 | -1.4621
4 | 5.5733 | 4.2702 | 4.0467 | 3.5343 | 4.0686 | 1.8883 | 3.2947 | 6.3311 | 9.2098 | 10.9438 | 11.9473 | 12.3835 | 12.9401 | 13.038 | 12.9455 | 12.5145 | 11.9096 | 10.5684 | 10.5195 | 10.0072 | 9.0205 | 10.8138 | 9.6896 | 7.7978
5 | -32.9836 | -29.5993 | -32.2584 | -26.0942 | -28.5115 | -29.7202 | -34.5549 | -26.2151 | -29.8411 | -28.5115 | -32.2584 | -35.8844 | -27.182 | -26.0942 | -28.0281 | -30.2037 | -28.0281 | -25.9733 | -26.2151 | -22.9516 | -27.0611 | -28.7533 | -30.4454 | -30.6871
6 | 0 | 0 | 0 | 0 | 0 | 0 | 0 | 0 | 0 | 0 | 0 | 0 | 0 | 0 | 0 | 0 | 0 | 0 | 0 | 0 | 0 | 0 | 0 | 0
7 | 8.9711 | 8.0498 | 6.9267 | 7.1257 | 6.7307 | 7.6094 | 8.2122 | 6.6598 | 4.7067 | 3.499 | 4.4997 | 5.0445 | 4.802 | 4.7489 | 5.901 | 6.4966 | 6.9794 | 8.5798 | 8.3607 | 7.9739 | 8.6526 | 7.901 | 8.5433 | 8.7737
8 | -1.47 | -1.8855 | -1.9023 | -1.9138 | -1.8928 | -1.8848 | -1.5615 | -0.9262 | -0.61615 | -0.60408 | -0.59945 | -0.28769 | -0.20656 | -0.25216 | -0.052389 | -0.39812 | -0.70383 | -0.68841 | -0.82014 | -0.74685 | -0.75947 | -0.61465 | -0.91236 | -1.223
9 | -1.9553 | -2.7059 | -2.8415 | -2.763 | -2.8684 | -2.9904 | -2.5857 | -1.0755 | -0.044367 | 0.42928 | 0.39235 | 0.43919 | 0.64622 | 0.5691 | 0.16105 | 0.089439 | 0.057407 | -0.17483 | -0.25402 | -0.18496 | -0.54463 | -0.20207 | -0.6361 | -0.95029
10 | -2.1531 | -2.1531 | -2.1531 | -2.1531 | -2.1531 | -2.1531 | -2.1531 | -2.0386 | -1.9154 | -1.8871 | -1.846 | -1.8743 | -1.8743 | -1.8743 | -1.8743 | -1.8743 | -1.9059 | -2.0005 | -2.0005 | -2.0005 | -2.0005 | -2.0582 | -2.1159 | -2.1159
11 | -2.4629 | -2.6996 | -2.8299 | -1.5221 | -2.2966 | -2.4659 | 0.76253 | 4.0553 | 5.0845 | 6.0852 | 6.8088 | 6.7099 | 6.9377 | 6.3624 | 4.8074 | 3.904 | 3.0831 | 3.1175 | 2.4119 | 2.4179 | 1.5056 | 1.8232 | 1.2284 | -0.76253
12 | -0.80185 | -0.79196 | -0.99493 | -0.91154 | -0.80779 | -1.0765 | -0.81802 | -0.54058 | -0.36669 | -0.18306 | -0.23631 | -0.16255 | -0.068423 | -0.10227 | -0.19827 | -0.15816 | -0.36226 | -0.32478 | -0.47181 | -0.47463 | -0.47111 | -0.40626 | -0.53522 | -0.59403
13 | -3.9994 | -3.5193 | -3.6465 | -4.0669 | -3.9579 | -3.1923 | -3.0911 | -3.2182 | -3.1352 | -2.5772 | -2.3384 | -2.2086 | -1.8012 | -2.2579 | -3.3272 | -2.4007 | -2.3592 | -3.797 | -3.8048 | -3.0184 | -3.5037 | -2.9924 | -3.5219 | -3.9371
14 | -0.14926 | -0.14926 | -0.14926 | -0.14926 | -0.14926 | -0.14926 | -0.66529 | -0.8373 | -0.8373 | -0.32127 | -0.14926 | -0.66529 | -0.10938 | -0.10938 | -0.10938 | -0.10938 | -0.10938 | -0.10938 | -0.10938 | -0.10938 | -0.10938 | -0.10938 | -0.10938 | -0.10938
15 | -13.3969 | -13.3969 | -13.3969 | -13.3969 | -13.3969 | -13.3969 | -13.3969 | -4.3315 | 4.7338 | 4.7338 | 4.7338 | 4.7338 | 4.7338 | 4.7338 | 4.7338 | 4.7338 | 4.7338 | 4.7338 | -2.0652 | -4.3315 | -4.3315 | -4.3315 | -4.3315 | -4.3315
16 | 0.51184 | 0.43168 | 0.35152 | 0.35152 | 0.35152 | 0.37156 | 0.60619 | 0.90227 | 1.2755 | 1.5432 | 1.5664 | 1.628 | 1.707 | 1.9138 | 1.7264 | 1.6848 | 1.6416 | 1.4088 | 1.432 | 1.3518 | 1.2917 | 1.1651 | 1.0523 | 0.8472
17 | -6.8397 | -8.0142 | -7.7829 | -7.499 | -7.7728 | -7.5114 | -2.8042 | 1.0253 | 1.1033 | 2.7936 | 2.7669 | 3.0552 | 4.0658 | 3.6413 | -0.16836 | 0.044617 | 0.2831 | 0.78059 | 0.061239 | 0.2189 | 0.93606 | -0.49271 | -3.5513 | -4.1742
18 | 2.7511 | 2.7511 | 2.7511 | 2.7511 | 2.7511 | 2.7511 | 1.9063 | -0.18784 | -0.60424 | -0.60424 | -0.60424 | -0.60424 | -0.60424 | -0.60424 | -0.60424 | -0.60424 | -0.60424 | 0.64497 | 1.0614 | 1.0614 | 1.0614 | 1.0614 | 1.0614 | 2.3106
19 | 0.80911 | 0.59807 | 0.54577 | 0.48437 | 0.7568 | 0.71178 | 0.93099 | 0.9651 | 0.58807 | 0.31791 | 0.72678 | 0.68631 | 0.75908 | 0.54441 | 0.56214 | 0.53213 | 0.57943 | 1.032 | 0.93964 | 1.006 | 1.0765 | 0.99467 | 0.72315 | 0.66675
20 | -0.39314 | -0.45353 | -0.79015 | -0.79894 | -0.4834 | -0.79242 | -0.64258 | 0.6089 | 1.7432 | 2.2727 | 1.517 | 1.8475 | 2.125 | 2.1889 | 1.9604 | 1.3969 | 1.4107 | 1.3067 | 0.95363 | 1.0273 | 1.381 | 0.97735 | 0.54895 | 0.14683

## Qc, Summer, S3
LoadID | 0 | 1 | 2 | 3 | 4 | 5 | 6 | 7 | 8 | 9 | 10 | 11 | 12 | 13 | 14 | 15 | 16 | 17 | 18 | 19 | 20 | 21 | 22 | 23
1 | 3.4642 | 2.5582 | 3.1573 | -0.27823 | 10.4383 | 8.8708 | 7.3996 | -0.65535 | 6.2051 | 5.0876 | 0.90202 | 15.1911 | 4.0133 | 1.6393 | 5.8824 | 5.8586 | 7.918 | 9.1117 | 9.6067 | 3.0726 | 2.351 | -1.6605 | 5.1994 | 4.2629
2 | -1.001 | -1.3014 | -1.4344 | -1.309 | -1.403 | -1.4354 | -1.244 | -0.19354 | 0.62126 | 0.90443 | 0.71096 | 0.94702 | 0.84041 | 0.86571 | 0.44667 | 0.11292 | 0.25121 | 0.30514 | 0.18383 | -0.034293 | -0.13388 | -0.093141 | -0.44668 | -0.60462
3 | -1.4478 | -1.4478 | -1.6808 | -1.9138 | -1.9138 | -1.9138 | -0.76311 | 0.15818 | 0.50232 | 0.50232 | 0.4593 | 0.64571 | 0.87514 | 0.90203 | 0.50591 | 0.39478 | -0.064078 | -0.064078 | -0.064078 | -0.064078 | -0.40822 | -0.52293 | -1.4621 | -1.4621
4 | 5.5733 | 4.2702 | 4.0467 | 3.5343 | 4.0686 | 1.8883 | 3.2947 | 6.3311 | 9.2098 | 10.9438 | 11.9473 | 12.3835 | 12.9401 | 13.038 | 12.9455 | 12.5145 | 11.9096 | 10.5684 | 10.5195 | 10.0072 | 9.0205 | 10.8138 | 9.6896 | 7.7978
5 | -32.9836 | -29.5993 | -32.2584 | -26.0942 | -28.5115 | -29.7202 | -34.5549 | -26.2151 | -29.8411 | -28.5115 | -32.2584 | -35.8844 | -27.182 | -26.0942 | -28.0281 | -30.2037 | -28.0281 | -25.9733 | -26.2151 | -22.9516 | -27.0611 | -28.7533 | -30.4454 | -30.6871
6 | 0 | 0 | 0 | 0 | 0 | 0 | 0 | 0 | 0 | 0 | 0 | 0 | 0 | 0 | 0 | 0 | 0 | 0 | 0 | 0 | 0 | 0 | 0 | 0
7 | 8.9711 | 8.0498 | 6.9267 | 7.1257 | 6.7307 | 7.6094 | 8.2122 | 6.6598 | 4.7067 | 3.499 | 4.4997 | 5.0445 | 4.802 | 4.7489 | 5.901 | 6.4966 | 6.9794 | 8.5798 | 8.3607 | 7.9739 | 8.6526 | 7.901 | 8.5433 | 8.7737
8 | -1.47 | -1.8855 | -1.9023 | -1.9138 | -1.8928 | -1.8848 | -1.5615 | -0.9262 | -0.61615 | -0.60408 | -0.59945 | -0.28769 | -0.20656 | -0.25216 | -0.052389 | -0.39812 | -0.70383 | -0.68841 | -0.82014 | -0.74685 | -0.75947 | -0.61465 | -0.91236 | -1.223
9 | -1.9553 | -2.7059 | -2.8415 | -2.763 | -2.8684 | -2.9904 | -2.5857 | -1.0755 | -0.044367 | 0.42928 | 0.39235 | 0.43919 | 0.64622 | 0.5691 | 0.16105 | 0.089439 | 0.057407 | -0.17483 | -0.25402 | -0.18496 | -0.54463 | -0.20207 | -0.6361 | -0.95029
10 | -2.1531 | -2.1531 | -2.1531 | -2.1531 | -2.1531 | -2.1531 | -2.1531 | -2.0386 | -1.9154 | -1.8871 | -1.846 | -1.8743 | -1.8743 | -1.8743 | -1.8743 | -1.8743 | -1.9059 | -2.0005 | -2.0005 | -2.0005 | -2.0005 | -2.0582 | -2.1159 | -2.1159
11 | -2.4629 | -2.6996 | -2.8299 | -1.5221 | -2.2966 | -2.4659 | 0.76253 | 4.0553 | 5.0845 | 6.0852 | 6.8088 | 6.7099 | 6.9377 | 6.3624 | 4.8074 | 3.904 | 3.0831 | 3.1175 | 2.4119 | 2.4179 | 1.5056 | 1.8232 | 1.2284 | -0.76253
12 | -0.80185 | -0.79196 | -0.99493 | -0.91154 | -0.80779 | -1.0765 | -0.81802 | -0.54058 | -0.36669 | -0.18306 | -0.23631 | -0.16255 | -0.068423 | -0.10227 | -0.19827 | -0.15816 | -0.36226 | -0.32478 | -0.47181 | -0.47463 | -0.47111 | -0.40626 | -0.53522 | -0.59403
13 | -3.9994 | -3.5193 | -3.6465 | -4.0669 | -3.9579 | -3.1923 | -3.0911 | -3.2182 | -3.1352 | -2.5772 | -2.3384 | -2.2086 | -1.8012 | -2.2579 | -3.3272 | -2.4007 | -2.3592 | -3.797 | -3.8048 | -3.0184 | -3.5037 | -2.9924 | -3.5219 | -3.9371
14 | -0.14926 | -0.14926 | -0.14926 | -0.14926 | -0.14926 | -0.14926 | -0.66529 | -0.8373 | -0.8373 | -0.32127 | -0.14926 | -0.66529 | -0.10938 | -0.10938 | -0.10938 | -0.10938 | -0.10938 | -0.10938 | -0.10938 | -0.10938 | -0.10938 | -0.10938 | -0.10938 | -0.10938
15 | -13.3969 | -13.3969 | -13.3969 | -13.3969 | -13.3969 | -13.3969 | -13.3969 | -4.3315 | 4.7338 | 4.7338 | 4.7338 | 4.7338 | 4.7338 | 4.7338 | 4.7338 | 4.7338 | 4.7338 | 4.7338 | -2.0652 | -4.3315 | -4.3315 | -4.3315 | -4.3315 | -4.3315
16 | 0.51184 | 0.43168 | 0.35152 | 0.35152 | 0.35152 | 0.37156 | 0.60619 | 0.90227 | 1.2755 | 1.5432 | 1.5664 | 1.628 | 1.707 | 1.9138 | 1.7264 | 1.6848 | 1.6416 | 1.4088 | 1.432 | 1.3518 | 1.2917 | 1.1651 | 1.0523 | 0.8472
17 | -6.8397 | -8.0142 | -7.7829 | -7.499 | -7.7728 | -7.5114 | -2.8042 | 1.0253 | 1.1033 | 2.7936 | 2.7669 | 3.0552 | 4.0658 | 3.6413 | -0.16836 | 0.044617 | 0.2831 | 0.78059 | 0.061239 | 0.2189 | 0.93606 | -0.49271 | -3.5513 | -4.1742
18 | 2.7511 | 2.7511 | 2.7511 | 2.7511 | 2.7511 | 2.7511 | 1.9063 | -0.18784 | -0.60424 | -0.60424 | -0.60424 | -0.60424 | -0.60424 | -0.60424 | -0.60424 | -0.60424 | -0.60424 | 0.64497 | 1.0614 | 1.0614 | 1.0614 | 1.0614 | 1.0614 | 2.3106
19 | 0.80911 | 0.59807 | 0.54577 | 0.48437 | 0.7568 | 0.71178 | 0.93099 | 0.9651 | 0.58807 | 0.31791 | 0.72678 | 0.68631 | 0.75908 | 0.54441 | 0.56214 | 0.53213 | 0.57943 | 1.032 | 0.93964 | 1.006 | 1.0765 | 0.99467 | 0.72315 | 0.66675
20 | -0.39314 | -0.45353 | -0.79015 | -0.79894 | -0.4834 | -0.79242 | -0.64258 | 0.6089 | 1.7432 | 2.2727 | 1.517 | 1.8475 | 2.125 | 2.1889 | 1.9604 | 1.3969 | 1.4107 | 1.3067 | 0.95363 | 1.0273 | 1.381 | 0.97735 | 0.54895 | 0.14683

## UpFlex, Summer
LoadID | 0 | 1 | 2 | 3 | 4 | 5 | 6 | 7 | 8 | 9 | 10 | 11 | 12 | 13 | 14 | 15 | 16 | 17 | 18 | 19 | 20 | 21 | 22 | 23
1 | 0.90352 | 1.0929 | 1.4541 | 1.7261 | 1.9907 | 2.1426 | 1.9848 | 2.925 | 2.6024 | 3.0687 | 3.1243 | 3.0443 | 2.8131 | 2.6623 | 2.5783 | 2.4154 | 2.3084 | 2.1887 | 1.568 | 1.6365 | 1.7205 | 1.8641 | 0.71737 | 0.79682
2 | 0.90352 | 1.0929 | 1.4541 | 1.7261 | 1.9907 | 2.1426 | 1.9848 | 2.925 | 2.6024 | 3.0687 | 3.1243 | 3.0443 | 2.8131 | 2.6623 | 2.5783 | 2.4154 | 2.3084 | 2.1887 | 1.568 | 1.6365 | 1.7205 | 1.8641 | 0.71737 | 0.79682
3 | 0.90352 | 1.0929 | 1.4541 | 1.7261 | 1.9907 | 2.1426 | 1.9848 | 2.925 | 2.6024 | 3.0687 | 3.1243 | 3.0443 | 2.8131 | 2.6623 | 2.5783 | 2.4154 | 2.3084 | 2.1887 | 1.568 | 1.6365 | 1.7205 | 1.8641 | 0.71737 | 0.79682
4 | 0.90352 | 1.0929 | 1.4541 | 1.7261 | 1.9907 | 2.1426 | 1.9848 | 2.925 | 2.6024 | 3.0687 | 3.1243 | 3.0443 | 2.8131 | 2.6623 | 2.5783 | 2.4154 | 2.3084 | 2.1887 | 1.568 | 1.6365 | 1.7205 | 1.8641 | 0.71737 | 0.79682
5 | 0.90352 | 1.0929 | 1.4541 | 1.7261 | 1.9907 | 2.1426 | 1.9848 | 2.925 | 2.6024 | 3.0687 | 3.1243 | 3.0443 | 2.8131 | 2.6623 | 2.5783 | 2.4154 | 2.3084 | 2.1887 | 1.568 | 1.6365 | 1.7205 | 1.8641 | 0.71737 | 0.79682
6 | 0.90352 | 1.0929 | 1.4541 | 1.7261 | 1.9907 | 2.1426 | 1.9848 | 2.925 | 2.6024 | 3.0687 | 3.1243 | 3.0443 | 2.8131 | 2.6623 | 2.5783 | 2.4154 | 2.3084 | 2.1887 | 1.568 | 1.6365 | 1.7205 | 1.8641 | 0.71737 | 0.79682
7 | 0.90352 | 1.0929 | 1.4541 | 1.7261 | 1.9907 | 2.1426 | 1.9848 | 2.925 | 2.6024 | 3.0687 | 3.1243 | 3.0443 | 2.8131 | 2.6623 | 2.5783 | 2.4154 | 2.3084 | 2.1887 | 1.568 | 1.6365 | 1.7205 | 1.8641 | 0.71737 | 0.79682
8 | 0.90352 | 1.0929 | 1.4541 | 1.7261 | 1.9907 | 2.1426 | 1.9848 | 2.925 | 2.6024 | 3.0687 | 3.1243 | 3.0443 | 2.8131 | 2.6623 | 2.5783 | 2.4154 | 2.3084 | 2.1887 | 1.568 | 1.6365 | 1.7205 | 1.8641 | 0.71737 | 0.79682
9 | 0.90352 | 1.0929 | 1.4541 | 1.7261 | 1.9907 | 2.1426 | 1.9848 | 2.925 | 2.6024 | 3.0687 | 3.1243 | 3.0443 | 2.8131 | 2.6623 | 2.5783 | 2.4154 | 2.3084 | 2.1887 | 1.568 | 1.6365 | 1.7205 | 1.8641 | 0.71737 | 0.79682
10 | 0.90352 | 1.0929 | 1.4541 | 1.7261 | 1.9907 | 2.1426 | 1.9848 | 2.925 | 2.6024 | 3.0687 | 3.1243 | 3.0443 | 2.8131 | 2.6623 | 2.5783 | 2.4154 | 2.3084 | 2.1887 | 1.568 | 1.6365 | 1.7205 | 1.8641 | 0.71737 | 0.79682
11 | 0.90352 | 1.0929 | 1.4541 | 1.7261 | 1.9907 | 2.1426 | 1.9848 | 2.925 | 2.6024 | 3.0687 | 3.1243 | 3.0443 | 2.8131 | 2.6623 | 2.5783 | 2.4154 | 2.3084 | 2.1887 | 1.568 | 1.6365 | 1.7205 | 1.8641 | 0.71737 | 0.79682
12 | 0.90352 | 1.0929 | 1.4541 | 1.7261 | 1.9907 | 2.1426 | 1.9848 | 2.925 | 2.6024 | 3.0687 | 3.1243 | 3.0443 | 2.8131 | 2.6623 | 2.5783 | 2.4154 | 2.3084 | 2.1887 | 1.568 | 1.6365 | 1.7205 | 1.8641 | 0.71737 | 0.79682
13 | 0.90352 | 1.0929 | 1.4541 | 1.7261 | 1.9907 | 2.1426 | 1.9848 | 2.925 | 2.6024 | 3.0687 | 3.1243 | 3.0443 | 2.8131 | 2.6623 | 2.5783 | 2.4154 | 2.3084 | 2.1887 | 1.568 | 1.6365 | 1.7205 | 1.8641 | 0.71737 | 0.79682
14 | 0.90352 | 1.0929 | 1.4541 | 1.7261 | 1.9907 | 2.1426 | 1.9848 | 2.925 | 2.6024 | 3.0687 | 3.1243 | 3.0443 | 2.8131 | 2.6623 | 2.5783 | 2.4154 | 2.3084 | 2.1887 | 1.568 | 1.6365 | 1.7205 | 1.8641 | 0.71737 | 0.79682
15 | 0.90352 | 1.0929 | 1.4541 | 1.7261 | 1.9907 | 2.1426 | 1.9848 | 2.925 | 2.6024 | 3.0687 | 3.1243 | 3.0443 | 2.8131 | 2.6623 | 2.5783 | 2.4154 | 2.3084 | 2.1887 | 1.568 | 1.6365 | 1.7205 | 1.8641 | 0.71737 | 0.79682
16 | 0.90352 | 1.0929 | 1.4541 | 1.7261 | 1.9907 | 2.1426 | 1.9848 | 2.925 | 2.6024 | 3.0687 | 3.1243 | 3.0443 | 2.8131 | 2.6623 | 2.5783 | 2.4154 | 2.3084 | 2.1887 | 1.568 | 1.6365 | 1.7205 | 1.8641 | 0.71737 | 0.79682
17 | 0.90352 | 1.0929 | 1.4541 | 1.7261 | 1.9907 | 2.1426 | 1.9848 | 2.925 | 2.6024 | 3.0687 | 3.1243 | 3.0443 | 2.8131 | 2.6623 | 2.5783 | 2.4154 | 2.3084 | 2.1887 | 1.568 | 1.6365 | 1.7205 | 1.8641 | 0.71737 | 0.79682
18 | 0.90352 | 1.0929 | 1.4541 | 1.7261 | 1.9907 | 2.1426 | 1.9848 | 2.925 | 2.6024 | 3.0687 | 3.1243 | 3.0443 | 2.8131 | 2.6623 | 2.5783 | 2.4154 | 2.3084 | 2.1887 | 1.568 | 1.6365 | 1.7205 | 1.8641 | 0.71737 | 0.79682
19 | 0.90352 | 1.0929 | 1.4541 | 1.7261 | 1.9907 | 2.1426 | 1.9848 | 2.925 | 2.6024 | 3.0687 | 3.1243 | 3.0443 | 2.8131 | 2.6623 | 2.5783 | 2.4154 | 2.3084 | 2.1887 | 1.568 | 1.6365 | 1.7205 | 1.8641 | 0.71737 | 0.79682
20 | 0.90352 | 1.0929 | 1.4541 | 1.7261 | 1.9907 | 2.1426 | 1.9848 | 2.925 | 2.6024 | 3.0687 | 3.1243 | 3.0443 | 2.8131 | 2.6623 | 2.5783 | 2.4154 | 2.3084 | 2.1887 | 1.568 | 1.6365 | 1.7205 | 1.8641 | 0.71737 | 0.79682

## DownFlex, Summer
LoadID | 0 | 1 | 2 | 3 | 4 | 5 | 6 | 7 | 8 | 9 | 10 | 11 | 12 | 13 | 14 | 15 | 16 | 17 | 18 | 19 | 20 | 21 | 22 | 23
1 | 2.8204 | 2.9716 | 3.109 | 3.2885 | 3.4477 | 3.5772 | 3.5232 | 3.3453 | 2.9847 | 4.5517 | 4.4537 | 4.2559 | 3.9805 | 3.8204 | 3.6878 | 3.468 | 3.3248 | 3.1999 | 1.9521 | 2.0543 | 2.1746 | 2.2809 | 2.4212 | 2.6426
2 | 2.8204 | 2.9716 | 3.109 | 3.2885 | 3.4477 | 3.5772 | 3.5232 | 3.3453 | 2.9847 | 4.5517 | 4.4537 | 4.2559 | 3.9805 | 3.8204 | 3.6878 | 3.468 | 3.3248 | 3.1999 | 1.9521 | 2.0543 | 2.1746 | 2.2809 | 2.4212 | 2.6426
3 | 2.8204 | 2.9716 | 3.109 | 3.2885 | 3.4477 | 3.5772 | 3.5232 | 3.3453 | 2.9847 | 4.5517 | 4.4537 | 4.2559 | 3.9805 | 3.8204 | 3.6878 | 3.468 | 3.3248 | 3.1999 | 1.9521 | 2.0543 | 2.1746 | 2.2809 | 2.4212 | 2.6426
4 | 2.8204 | 2.9716 | 3.109 | 3.2885 | 3.4477 | 3.5772 | 3.5232 | 3.3453 | 2.9847 | 4.5517 | 4.4537 | 4.2559 | 3.9805 | 3.8204 | 3.6878 | 3.468 | 3.3248 | 3.1999 | 1.9521 | 2.0543 | 2.1746 | 2.2809 | 2.4212 | 2.6426
5 | 2.8204 | 2.9716 | 3.109 | 3.2885 | 3.4477 | 3.5772 | 3.5232 | 3.3453 | 2.9847 | 4.5517 | 4.4537 | 4.2559 | 3.9805 | 3.8204 | 3.6878 | 3.468 | 3.3248 | 3.1999 | 1.9521 | 2.0543 | 2.1746 | 2.2809 | 2.4212 | 2.6426
6 | 2.8204 | 2.9716 | 3.109 | 3.2885 | 3.4477 | 3.5772 | 3.5232 | 3.3453 | 2.9847 | 4.5517 | 4.4537 | 4.2559 | 3.9805 | 3.8204 | 3.6878 | 3.468 | 3.3248 | 3.1999 | 1.9521 | 2.0543 | 2.1746 | 2.2809 | 2.4212 | 2.6426
7 | 2.8204 | 2.9716 | 3.109 | 3.2885 | 3.4477 | 3.5772 | 3.5232 | 3.3453 | 2.9847 | 4.5517 | 4.4537 | 4.2559 | 3.9805 | 3.8204 | 3.6878 | 3.468 | 3.3248 | 3.1999 | 1.9521 | 2.0543 | 2.1746 | 2.2809 | 2.4212 | 2.6426
8 | 2.8204 | 2.9716 | 3.109 | 3.2885 | 3.4477 | 3.5772 | 3.5232 | 3.3453 | 2.9847 | 4.5517 | 4.4537 | 4.2559 | 3.9805 | 3.8204 | 3.6878 | 3.468 | 3.3248 | 3.1999 | 1.9521 | 2.0543 | 2.1746 | 2.2809 | 2.4212 | 2.6426
9 | 2.8204 | 2.9716 | 3.109 | 3.2885 | 3.4477 | 3.5772 | 3.5232 | 3.3453 | 2.9847 | 4.5517 | 4.4537 | 4.2559 | 3.9805 | 3.8204 | 3.6878 | 3.468 | 3.3248 | 3.1999 | 1.9521 | 2.0543 | 2.1746 | 2.2809 | 2.4212 | 2.6426
10 | 2.8204 | 2.9716 | 3.109 | 3.2885 | 3.4477 | 3.5772 | 3.5232 | 3.3453 | 2.9847 | 4.5517 | 4.4537 | 4.2559 | 3.9805 | 3.8204 | 3.6878 | 3.468 | 3.3248 | 3.1999 | 1.9521 | 2.0543 | 2.1746 | 2.2809 | 2.4212 | 2.6426
11 | 2.8204 | 2.9716 | 3.109 | 3.2885 | 3.4477 | 3.5772 | 3.5232 | 3.3453 | 2.9847 | 4.5517 | 4.4537 | 4.2559 | 3.9805 | 3.8204 | 3.6878 | 3.468 | 3.3248 | 3.1999 | 1.9521 | 2.0543 | 2.1746 | 2.2809 | 2.4212 | 2.6426
12 | 2.8204 | 2.9716 | 3.109 | 3.2885 | 3.4477 | 3.5772 | 3.5232 | 3.3453 | 2.9847 | 4.5517 | 4.4537 | 4.2559 | 3.9805 | 3.8204 | 3.6878 | 3.468 | 3.3248 | 3.1999 | 1.9521 | 2.0543 | 2.1746 | 2.2809 | 2.4212 | 2.6426
13 | 2.8204 | 2.9716 | 3.109 | 3.2885 | 3.4477 | 3.5772 | 3.5232 | 3.3453 | 2.9847 | 4.5517 | 4.4537 | 4.2559 | 3.9805 | 3.8204 | 3.6878 | 3.468 | 3.3248 | 3.1999 | 1.9521 | 2.0543 | 2.1746 | 2.2809 | 2.4212 | 2.6426
14 | 2.8204 | 2.9716 | 3.109 | 3.2885 | 3.4477 | 3.5772 | 3.5232 | 3.3453 | 2.9847 | 4.5517 | 4.4537 | 4.2559 | 3.9805 | 3.8204 | 3.6878 | 3.468 | 3.3248 | 3.1999 | 1.9521 | 2.0543 | 2.1746 | 2.2809 | 2.4212 | 2.6426
15 | 2.8204 | 2.9716 | 3.109 | 3.2885 | 3.4477 | 3.5772 | 3.5232 | 3.3453 | 2.9847 | 4.5517 | 4.4537 | 4.2559 | 3.9805 | 3.8204 | 3.6878 | 3.468 | 3.3248 | 3.1999 | 1.9521 | 2.0543 | 2.1746 | 2.2809 | 2.4212 | 2.6426
16 | 2.8204 | 2.9716 | 3.109 | 3.2885 | 3.4477 | 3.5772 | 3.5232 | 3.3453 | 2.9847 | 4.5517 | 4.4537 | 4.2559 | 3.9805 | 3.8204 | 3.6878 | 3.468 | 3.3248 | 3.1999 | 1.9521 | 2.0543 | 2.1746 | 2.2809 | 2.4212 | 2.6426
17 | 2.8204 | 2.9716 | 3.109 | 3.2885 | 3.4477 | 3.5772 | 3.5232 | 3.3453 | 2.9847 | 4.5517 | 4.4537 | 4.2559 | 3.9805 | 3.8204 | 3.6878 | 3.468 | 3.3248 | 3.1999 | 1.9521 | 2.0543 | 2.1746 | 2.2809 | 2.4212 | 2.6426
18 | 2.8204 | 2.9716 | 3.109 | 3.2885 | 3.4477 | 3.5772 | 3.5232 | 3.3453 | 2.9847 | 4.5517 | 4.4537 | 4.2559 | 3.9805 | 3.8204 | 3.6878 | 3.468 | 3.3248 | 3.1999 | 1.9521 | 2.0543 | 2.1746 | 2.2809 | 2.4212 | 2.6426
19 | 2.8204 | 2.9716 | 3.109 | 3.2885 | 3.4477 | 3.5772 | 3.5232 | 3.3453 | 2.9847 | 4.5517 | 4.4537 | 4.2559 | 3.9805 | 3.8204 | 3.6878 | 3.468 | 3.3248 | 3.1999 | 1.9521 | 2.0543 | 2.1746 | 2.2809 | 2.4212 | 2.6426
20 | 2.8204 | 2.9716 | 3.109 | 3.2885 | 3.4477 | 3.5772 | 3.5232 | 3.3453 | 2.9847 | 4.5517 | 4.4537 | 4.2559 | 3.9805 | 3.8204 | 3.6878 | 3.468 | 3.3248 | 3.1999 | 1.9521 | 2.0543 | 2.1746 | 2.2809 | 2.4212 | 2.6426

## Pg, Summer, S1
GenID | 0 | 1 | 2 | 3 | 4 | 5 | 6 | 7 | 8 | 9 | 10 | 11 | 12 | 13 | 14 | 15 | 16 | 17 | 18 | 19 | 20 | 21 | 22 | 23
1 | 0 | 0 | 0 | 0 | 0 | 0 | 0 | 0 | 0 | 0 | 0 | 0 | 0 | 0 | 0 | 0 | 0 | 0 | 0 | 0 | 0 | 0 | 0 | 0
2 | 0 | 0 | 0 | 0 | 0 | 0 | 0 | 0 | 0 | 0 | 0 | 0 | 0 | 0 | 0 | 0 | 0 | 0 | 0 | 0 | 0 | 0 | 0 | 0
3 | 0 | 0 | 0 | 0 | 0 | 0 | 0 | 0 | 0 | 0 | 0 | 0 | 0 | 0 | 0 | 0 | 0 | 0 | 0 | 0 | 0 | 0 | 0 | 0
4 | 0 | 0 | 0 | 0 | 0 | 0 | 0 | 0 | 0 | 0 | 0 | 0 | 0 | 0 | 0 | 0 | 0 | 0 | 0 | 0 | 0 | 0 | 0 | 0
5 | 0 | 0 | 0 | 0 | 0 | 0 | 0 | 0 | 0 | 0 | 0 | 0 | 0 | 0 | 0 | 0 | 0 | 0 | 0 | 0 | 0 | 0 | 0 | 0
6 | 0 | 0 | 0 | 0 | 0 | 0 | 0 | 0 | 0 | 0 | 0 | 0 | 0 | 0 | 0 | 0 | 0 | 0 | 0 | 0 | 0 | 0 | 0 | 0
7 | 0 | 0 | 0.00039515 | 0 | 0 | 0 | 0 | 0.23075 | 4.7981 | 12.7168 | 15.993 | 16.5337 | 18.0929 | 17.6241 | 14.8151 | 9.4819 | 2.373 | 0.018548 | 0.0015714 | 0.0011733 | 0 | 0 | 0 | 0
8 | 0 | 0 | 0.00039515 | 0 | 0 | 0 | 0 | 0.23075 | 4.7981 | 12.7168 | 15.993 | 16.5337 | 18.0929 | 17.6241 | 14.8151 | 9.4819 | 2.373 | 0.018548 | 0.0015714 | 0.0011733 | 0 | 0 | 0 | 0
9 | 0 | 0 | 0.00039515 | 0 | 0 | 0 | 0 | 0.23075 | 4.7981 | 12.7168 | 15.993 | 16.5337 | 18.0929 | 17.6241 | 14.8151 | 9.4819 | 2.373 | 0.018548 | 0.0015714 | 0.0011733 | 0 | 0 | 0 | 0
10 | 7.8587 | 7.074 | 7.2898 | 7.1586 | 6.1393 | 5.8119 | 6.4069 | 5.8282 | 4.7912 | 3.4633 | 3.5543 | 2.2035 | 1.8063 | 1.9216 | 2.566 | 3.2457 | 3.8305 | 5.2609 | 4.7852 | 4.2498 | 6.3183 | 6.8012 | 6.6088 | 9.6477
11 | 7.8587 | 7.074 | 7.2898 | 7.1586 | 6.1393 | 5.8119 | 6.4069 | 5.8282 | 4.7912 | 3.4633 | 3.5543 | 2.2035 | 1.8063 | 1.9216 | 2.566 | 3.2457 | 3.8305 | 5.2609 | 4.7852 | 4.2498 | 6.3183 | 6.8012 | 6.6088 | 9.6477

## Pg, Summer, S2
GenID | 0 | 1 | 2 | 3 | 4 | 5 | 6 | 7 | 8 | 9 | 10 | 11 | 12 | 13 | 14 | 15 | 16 | 17 | 18 | 19 | 20 | 21 | 22 | 23
1 | 0 | 0 | 0 | 0 | 0 | 0 | 0 | 0 | 0 | 0 | 0 | 0 | 0 | 0 | 0 | 0 | 0 | 0 | 0 | 0 | 0 | 0 | 0 | 0
2 | 0 | 0 | 0 | 0 | 0 | 0 | 0 | 0 | 0 | 0 | 0 | 0 | 0 | 0 | 0 | 0 | 0 | 0 | 0 | 0 | 0 | 0 | 0 | 0
3 | 0 | 0 | 0 | 0 | 0 | 0 | 0 | 0 | 0 | 0 | 0 | 0 | 0 | 0 | 0 | 0 | 0 | 0 | 0 | 0 | 0 | 0 | 0 | 0
4 | 0 | 0 | 0 | 0 | 0 | 0 | 0 | 0 | 0 | 0 | 0 | 0 | 0 | 0 | 0 | 0 | 0 | 0 | 0 | 0 | 0 | 0 | 0 | 0
5 | 0 | 0 | 0 | 0 | 0 | 0 | 0 | 0 | 0 | 0 | 0 | 0 | 0 | 0 | 0 | 0 | 0 | 0 | 0 | 0 | 0 | 0 | 0 | 0
6 | 0 | 0 | 0 | 0 | 0 | 0 | 0 | 0 | 0 | 0 | 0 | 0 | 0 | 0 | 0 | 0 | 0 | 0 | 0 | 0 | 0 | 0 | 0 | 0
7 | 0 | 0.00054508 | 0 | 0 | 0 | 0 | 0 | 0.1528 | 3.0075 | 7.1543 | 9.6276 | 11.8079 | 14.0228 | 11.7024 | 8.5989 | 4.125 | 0.86177 | 0.0055082 | 0.0024098 | 0 | 0 | 0 | 0 | 0
8 | 0 | 0.00054508 | 0 | 0 | 0 | 0 | 0 | 0.1528 | 3.0075 | 7.1543 | 9.6276 | 11.8079 | 14.0228 | 11.7024 | 8.5989 | 4.125 | 0.86177 | 0.0055082 | 0.0024098 | 0 | 0 | 0 | 0 | 0
9 | 0 | 0.00054508 | 0 | 0 | 0 | 0 | 0 | 0.1528 | 3.0075 | 7.1543 | 9.6276 | 11.8079 | 14.0228 | 11.7024 | 8.5989 | 4.125 | 0.86177 | 0.0055082 | 0.0024098 | 0 | 0 | 0 | 0 | 0
10 | 10.3889 | 8.5265 | 7.7193 | 6.7695 | 6.0684 | 5.1835 | 4.8574 | 4.5182 | 4.2443 | 4.7382 | 4.4305 | 5.1201 | 5.6345 | 5.416 | 6.1823 | 5.4483 | 5.1439 | 5.2954 | 5.0814 | 5.3316 | 4.9962 | 4.2433 | 4.7661 | 4.5605
11 | 10.3889 | 8.5265 | 7.7193 | 6.7695 | 6.0684 | 5.1835 | 4.8574 | 4.5182 | 4.2443 | 4.7382 | 4.4305 | 5.1201 | 5.6345 | 5.416 | 6.1823 | 5.4483 | 5.1439 | 5.2954 | 5.0814 | 5.3316 | 4.9962 | 4.2433 | 4.7661 | 4.5605

## Pg, Summer, S3
GenID | 0 | 1 | 2 | 3 | 4 | 5 | 6 | 7 | 8 | 9 | 10 | 11 | 12 | 13 | 14 | 15 | 16 | 17 | 18 | 19 | 20 | 21 | 22 | 23
1 | 0 | 0 | 0 | 0 | 0 | 0 | 0 | 0 | 0 | 0 | 0 | 0 | 0 | 0 | 0 | 0 | 0 | 0 | 0 | 0 | 0 | 0 | 0 | 0
2 | 0 | 0 | 0 | 0 | 0 | 0 | 0 | 0 | 0 | 0 | 0 | 0 | 0 | 0 | 0 | 0 | 0 | 0 | 0 | 0 | 0 | 0 | 0 | 0
3 | 0 | 0 | 0 | 0 | 0 | 0 | 0 | 0 | 0 | 0 | 0 | 0 | 0 | 0 | 0 | 0 | 0 | 0 | 0 | 0 | 0 | 0 | 0 | 0
4 | 0 | 0 | 0 | 0 | 0 | 0 | 0 | 0 | 0 | 0 | 0 | 0 | 0 | 0 | 0 | 0 | 0 | 0 | 0 | 0 | 0 | 0 | 0 | 0
5 | 0 | 0 | 0 | 0 | 0 | 0 | 0 | 0 | 0 | 0 | 0 | 0 | 0 | 0 | 0 | 0 | 0 | 0 | 0 | 0 | 0 | 0 | 0 | 0
6 | 0 | 0 | 0 | 0 | 0 | 0 | 0 | 0 | 0 | 0 | 0 | 0 | 0 | 0 | 0 | 0 | 0 | 0 | 0 | 0 | 0 | 0 | 0 | 0
7 | 0 | 0 | 0 | 0 | 0 | 0 | 0 | 0.16521 | 3.6076 | 8.3991 | 12.1123 | 12.469 | 11.8395 | 9.2695 | 7.1404 | 3.0298 | 0.5349 | 0.00086813 | 0 | 0 | 0 | 0 | 0 | 0
8 | 0 | 0 | 0 | 0 | 0 | 0 | 0 | 0.16521 | 3.6076 | 8.3991 | 12.1123 | 12.469 | 11.8395 | 9.2695 | 7.1404 | 3.0298 | 0.5349 | 0.00086813 | 0 | 0 | 0 | 0 | 0 | 0
9 | 0 | 0 | 0 | 0 | 0 | 0 | 0 | 0.16521 | 3.6076 | 8.3991 | 12.1123 | 12.469 | 11.8395 | 9.2695 | 7.1404 | 3.0298 | 0.5349 | 0.00086813 | 0 | 0 | 0 | 0 | 0 | 0
10 | 8.9737 | 8.3403 | 10.0579 | 10.2212 | 9.1072 | 8.0352 | 5.8577 | 5.0164 | 5.1853 | 4.8714 | 5.3274 | 5.5335 | 4.5491 | 4.8159 | 6.1757 | 8.0454 | 7.8766 | 8.4771 | 8.24 | 9.3135 | 9.4307 | 9.1093 | 8.378 | 8.1506
11 | 8.9737 | 8.3403 | 10.0579 | 10.2212 | 9.1072 | 8.0352 | 5.8577 | 5.0164 | 5.1853 | 4.8714 | 5.3274 | 5.5335 | 4.5491 | 4.8159 | 6.1757 | 8.0454 | 7.8766 | 8.4771 | 8.24 | 9.3135 | 9.4307 | 9.1093 | 8.378 | 8.1506

## Qg, Summer, S1
GenID | 0 | 1 | 2 | 3 | 4 | 5 | 6 | 7 | 8 | 9 | 10 | 11 | 12 | 13 | 14 | 15 | 16 | 17 | 18 | 19 | 20 | 21 | 22 | 23
1 | 0 | 0 | 0 | 0 | 0 | 0 | 0 | 0 | 0 | 0 | 0 | 0 | 0 | 0 | 0 | 0 | 0 | 0 | 0 | 0 | 0 | 0 | 0 | 0
2 | 0 | 0 | 0 | 0 | 0 | 0 | 0 | 0 | 0 | 0 | 0 | 0 | 0 | 0 | 0 | 0 | 0 | 0 | 0 | 0 | 0 | 0 | 0 | 0
3 | 0 | 0 | 0 | 0 | 0 | 0 | 0 | 0 | 0 | 0 | 0 | 0 | 0 | 0 | 0 | 0 | 0 | 0 | 0 | 0 | 0 | 0 | 0 | 0
4 | 0 | 0 | 0 | 0 | 0 | 0 | 0 | 0 | 0 | 0 | 0 | 0 | 0 | 0 | 0 | 0 | 0 | 0 | 0 | 0 | 0 | 0 | 0 | 0
5 | 0 | 0 | 0 | 0 | 0 | 0 | 0 | 0 | 0 | 0 | 0 | 0 | 0 | 0 | 0 | 0 | 0 | 0 | 0 | 0 | 0 | 0 | 0 | 0
6 | 0 | 0 | 0 | 0 | 0 | 0 | 0 | 0 | 0 | 0 | 0 | 0 | 0 | 0 | 0 | 0 | 0 | 0 | 0 | 0 | 0 | 0 | 0 | 0
7 | 0 | 0 | 0 | 0 | 0 | 0 | 0 | 0 | 0 | 0 | 0 | 0 | 0 | 0 | 0 | 0 | 0 | 0 | 0 | 0 | 0 | 0 | 0 | 0
8 | 0 | 0 | 0 | 0 | 0 | 0 | 0 | 0 | 0 | 0 | 0 | 0 | 0 | 0 | 0 | 0 | 0 | 0 | 0 | 0 | 0 | 0 | 0 | 0
9 | 0 | 0 | 0 | 0 | 0 | 0 | 0 | 0 | 0 | 0 | 0 | 0 | 0 | 0 | 0 | 0 | 0 | 0 | 0 | 0 | 0 | 0 | 0 | 0
10 | 0 | 0 | 0 | 0 | 0 | 0 | 0 | 0 | 0 | 0 | 0 | 0 | 0 | 0 | 0 | 0 | 0 | 0 | 0 | 0 | 0 | 0 | 0 | 0
11 | 0 | 0 | 0 | 0 | 0 | 0 | 0 | 0 | 0 | 0 | 0 | 0 | 0 | 0 | 0 | 0 | 0 | 0 | 0 | 0 | 0 | 0 | 0 | 0

## Qg, Summer, S2
GenID | 0 | 1 | 2 | 3 | 4 | 5 | 6 | 7 | 8 | 9 | 10 | 11 | 12 | 13 | 14 | 15 | 16 | 17 | 18 | 19 | 20 | 21 | 22 | 23
1 | 0 | 0 | 0 | 0 | 0 | 0 | 0 | 0 | 0 | 0 | 0 | 0 | 0 | 0 | 0 | 0 | 0 | 0 | 0 | 0 | 0 | 0 | 0 | 0
2 | 0 | 0 | 0 | 0 | 0 | 0 | 0 | 0 | 0 | 0 | 0 | 0 | 0 | 0 | 0 | 0 | 0 | 0 | 0 | 0 | 0 | 0 | 0 | 0
3 | 0 | 0 | 0 | 0 | 0 | 0 | 0 | 0 | 0 | 0 | 0 | 0 | 0 | 0 | 0 | 0 | 0 | 0 | 0 | 0 | 0 | 0 | 0 | 0
4 | 0 | 0 | 0 | 0 | 0 | 0 | 0 | 0 | 0 | 0 | 0 | 0 | 0 | 0 | 0 | 0 | 0 | 0 | 0 | 0 | 0 | 0 | 0 | 0
5 | 0 | 0 | 0 | 0 | 0 | 0 | 0 | 0 | 0 | 0 | 0 | 0 | 0 | 0 | 0 | 0 | 0 | 0 | 0 | 0 | 0 | 0 | 0 | 0
6 | 0 | 0 | 0 | 0 | 0 | 0 | 0 | 0 | 0 | 0 | 0 | 0 | 0 | 0 | 0 | 0 | 0 | 0 | 0 | 0 | 0 | 0 | 0 | 0
7 | 0 | 0 | 0 | 0 | 0 | 0 | 0 | 0 | 0 | 0 | 0 | 0 | 0 | 0 | 0 | 0 | 0 | 0 | 0 | 0 | 0 | 0 | 0 | 0
8 | 0 | 0 | 0 | 0 | 0 | 0 | 0 | 0 | 0 | 0 | 0 | 0 | 0 | 0 | 0 | 0 | 0 | 0 | 0 | 0 | 0 | 0 | 0 | 0
9 | 0 | 0 | 0 | 0 | 0 | 0 | 0 | 0 | 0 | 0 | 0 | 0 | 0 | 0 | 0 | 0 | 0 | 0 | 0 | 0 | 0 | 0 | 0 | 0
10 | 0 | 0 | 0 | 0 | 0 | 0 | 0 | 0 | 0 | 0 | 0 | 0 | 0 | 0 | 0 | 0 | 0 | 0 | 0 | 0 | 0 | 0 | 0 | 0
11 | 0 | 0 | 0 | 0 | 0 | 0 | 0 | 0 | 0 | 0 | 0 | 0 | 0 | 0 | 0 | 0 | 0 | 0 | 0 | 0 | 0 | 0 | 0 | 0

## Qg, Summer, S3
GenID | 0 | 1 | 2 | 3 | 4 | 5 | 6 | 7 | 8 | 9 | 10 | 11 | 12 | 13 | 14 | 15 | 16 | 17 | 18 | 19 | 20 | 21 | 22 | 23
1 | 0 | 0 | 0 | 0 | 0 | 0 | 0 | 0 | 0 | 0 | 0 | 0 | 0 | 0 | 0 | 0 | 0 | 0 | 0 | 0 | 0 | 0 | 0 | 0
2 | 0 | 0 | 0 | 0 | 0 | 0 | 0 | 0 | 0 | 0 | 0 | 0 | 0 | 0 | 0 | 0 | 0 | 0 | 0 | 0 | 0 | 0 | 0 | 0
3 | 0 | 0 | 0 | 0 | 0 | 0 | 0 | 0 | 0 | 0 | 0 | 0 | 0 | 0 | 0 | 0 | 0 | 0 | 0 | 0 | 0 | 0 | 0 | 0
4 | 0 | 0 | 0 | 0 | 0 | 0 | 0 | 0 | 0 | 0 | 0 | 0 | 0 | 0 | 0 | 0 | 0 | 0 | 0 | 0 | 0 | 0 | 0 | 0
5 | 0 | 0 | 0 | 0 | 0 | 0 | 0 | 0 | 0 | 0 | 0 | 0 | 0 | 0 | 0 | 0 | 0 | 0 | 0 | 0 | 0 | 0 | 0 | 0
6 | 0 | 0 | 0 | 0 | 0 | 0 | 0 | 0 | 0 | 0 | 0 | 0 | 0 | 0 | 0 | 0 | 0 | 0 | 0 | 0 | 0 | 0 | 0 | 0
7 | 0 | 0 | 0 | 0 | 0 | 0 | 0 | 0 | 0 | 0 | 0 | 0 | 0 | 0 | 0 | 0 | 0 | 0 | 0 | 0 | 0 | 0 | 0 | 0
8 | 0 | 0 | 0 | 0 | 0 | 0 | 0 | 0 | 0 | 0 | 0 | 0 | 0 | 0 | 0 | 0 | 0 | 0 | 0 | 0 | 0 | 0 | 0 | 0
9 | 0 | 0 | 0 | 0 | 0 | 0 | 0 | 0 | 0 | 0 | 0 | 0 | 0 | 0 | 0 | 0 | 0 | 0 | 0 | 0 | 0 | 0 | 0 | 0
10 | 0 | 0 | 0 | 0 | 0 | 0 | 0 | 0 | 0 | 0 | 0 | 0 | 0 | 0 | 0 | 0 | 0 | 0 | 0 | 0 | 0 | 0 | 0 | 0
11 | 0 | 0 | 0 | 0 | 0 | 0 | 0 | 0 | 0 | 0 | 0 | 0 | 0 | 0 | 0 | 0 | 0 | 0 | 0 | 0 | 0 | 0 | 0 | 0

## GenStatus, Summer
GenID | 0 | 1 | 2 | 3 | 4 | 5 | 6 | 7 | 8 | 9 | 10 | 11 | 12 | 13 | 14 | 15 | 16 | 17 | 18 | 19 | 20 | 21 | 22 | 23
1 | 1 | 1 | 1 | 1 | 1 | 1 | 1 | 1 | 1 | 1 | 1 | 1 | 1 | 1 | 1 | 1 | 1 | 1 | 1 | 1 | 1 | 1 | 1 | 1
2 | 1 | 1 | 1 | 1 | 1 | 1 | 1 | 1 | 1 | 1 | 1 | 1 | 1 | 1 | 1 | 1 | 1 | 1 | 1 | 1 | 1 | 1 | 1 | 1
3 | 1 | 1 | 1 | 1 | 1 | 1 | 1 | 1 | 1 | 1 | 1 | 1 | 1 | 1 | 1 | 1 | 1 | 1 | 1 | 1 | 1 | 1 | 1 | 1
4 | 1 | 1 | 1 | 1 | 1 | 1 | 1 | 1 | 1 | 1 | 1 | 1 | 1 | 1 | 1 | 1 | 1 | 1 | 1 | 1 | 1 | 1 | 1 | 1
5 | 1 | 1 | 1 | 1 | 1 | 1 | 1 | 1 | 1 | 1 | 1 | 1 | 1 | 1 | 1 | 1 | 1 | 1 | 1 | 1 | 1 | 1 | 1 | 1
6 | 1 | 1 | 1 | 1 | 1 | 1 | 1 | 1 | 1 | 1 | 1 | 1 | 1 | 1 | 1 | 1 | 1 | 1 | 1 | 1 | 1 | 1 | 1 | 1
7 | 1 | 1 | 1 | 1 | 1 | 1 | 1 | 1 | 1 | 1 | 1 | 1 | 1 | 1 | 1 | 1 | 1 | 1 | 1 | 1 | 1 | 1 | 1 | 1
8 | 1 | 1 | 1 | 1 | 1 | 1 | 1 | 1 | 1 | 1 | 1 | 1 | 1 | 1 | 1 | 1 | 1 | 1 | 1 | 1 | 1 | 1 | 1 | 1
9 | 1 | 1 | 1 | 1 | 1 | 1 | 1 | 1 | 1 | 1 | 1 | 1 | 1 | 1 | 1 | 1 | 1 | 1 | 1 | 1 | 1 | 1 | 1 | 1
10 | 1 | 1 | 1 | 1 | 1 | 1 | 1 | 1 | 1 | 1 | 1 | 1 | 1 | 1 | 1 | 1 | 1 | 1 | 1 | 1 | 1 | 1 | 1 | 1
11 | 1 | 1 | 1 | 1 | 1 | 1 | 1 | 1 | 1 | 1 | 1 | 1 | 1 | 1 | 1 | 1 | 1 | 1 | 1 | 1 | 1 | 1 | 1 | 1