## Main
numScenarios | 1 | 100% | 33.33% | 33.33%
Year | 2043
Load Scale Factor | 100%
Load Growth (cumul.) | 125.7%
Flex. Load Growth | 176.5%
RES Installed, [MW] | 150
ESS Installed, [MWh] | 0

## RES installed
GenID | NodeID | Pinst, [MW]
7 | 11 | 30
8 | 13 | 30
9 | 26 | 30
10 | 29 | 30
11 | 30 | 30

## ES installed
ESS ID | Node ID | Pinst, [MW]
1 | N/A | 0
2 | N/A | 0
3 | N/A | 0
4 | N/A | 0
5 | N/A | 0
6 | N/A | 0
7 | N/A | 0
8 | N/A | 0
9 | N/A | 0

## FL Ratio
LoadID | Ratio, [%]
1 | 5%
2 | 5%
3 | 5%
4 | 5%
5 | 5%
6 | 5%
7 | 5%
8 | 5%
9 | 5%
10 | 5%
11 | 5%
12 | 5%
13 | 5%
14 | 5%
15 | 5%
16 | 5%
17 | 5%
18 | 5%
19 | 5%
20 | 5%

## FL Characterization
Time | 0 | 1 | 2 | 3 | 4 | 5 | 6 | 7 | 8 | 9 | 10 | 11 | 12 | 13 | 14 | 15 | 16 | 17 | 18 | 19 | 20 | 21 | 22 | 23
FL, [MW] | 20.8358 | 20.3038 | 17.59 | 16.4014 | 15.0692 | 14.7472 | 15.9547 | 3.3459 | 3.1583 | 4.2201 | 3.2652 | 3.0332 | 3.5829 | 4.3351 | 4.2727 | 4.3974 | 4.5822 | 5.1828 | 4.0468 | 4.4472 | 4.9238 | 4.5587 | 18.5976 | 20.1414
Minimum FL, [MW] | -42.9854 | -46.9374 | -52.7613 | -58.0107 | -62.9467 | -66.1981 | -63.7693 | -72.3519 | -64.3806 | -98.7769 | -97.5142 | -93.2692 | -86.4884 | -82.1131 | -79.1756 | -74.0768 | -70.6523 | -67.2246 | -40.1255 | -42.0371 | -44.2829 | -47.0533 | -36.1906 | -39.6563
Maximum FL, [MW] | 41.2809 | 45.0351 | 50.4936 | 55.4597 | 60.1147 | 63.23 | 60.867 | 69.5337 | 62.0468 | 73.6584 | 73.963 | 71.9196 | 67.2383 | 64.577 | 62.6152 | 59.0541 | 56.8161 | 54.7097 | 39.527 | 41.4787 | 43.8551 | 46.74 | 34.8303 | 38.1721

## Pc, Winter, S1
LoadID | 0 | 1 | 2 | 3 | 4 | 5 | 6 | 7 | 8 | 9 | 10 | 11 | 12 | 13 | 14 | 15 | 16 | 17 | 18 | 19 | 20 | 21 | 22 | 23
1 | 17.6021 | 7.5571 | 16.314 | 6.0983 | 5.8062 | 12.5931 | 12.4701 | 19.1228 | 6.8102 | 19.3468 | 4.1628 | 13.0401 | 5.7059 | 13.3875 | 26.6215 | 7.5722 | 1.707 | 27.2804 | 24.57 | 4.9016 | 21.7883 | 16.5497 | 12.1658 | 4.365
2 | 2.9621 | 2.8064 | 2.5767 | 2.5053 | 2.459 | 2.6121 | 3.0347 | 2.86 | 3.0895 | 3.1792 | 3.0513 | 3.0546 | 3.0797 | 3.0699 | 2.9042 | 2.8334 | 2.9509 | 3.2763 | 3.2086 | 3.1664 | 3.1396 | 2.9398 | 3.3023 | 3.1594
3 | 6.4532 | 6.0437 | 5.4301 | 5.7145 | 5.6308 | 5.822 | 8.3648 | 8.5951 | 9.3978 | 9.4557 | 8.8959 | 9.7061 | 9.1898 | 8.6519 | 8.3927 | 7.8625 | 7.8766 | 8.3553 | 8.2985 | 8.4405 | 8.2424 | 7.4536 | 7.0411 | 6.9208
4 | 19.9192 | 17.6247 | 16.5166 | 16.2715 | 16.9265 | 18.1995 | 21.8688 | 23.7234 | 25.0899 | 25.9912 | 26.1793 | 25.8964 | 25.7778 | 25.2875 | 24.4863 | 24.0531 | 24.9131 | 28.205 | 28.6964 | 28.8857 | 28.0571 | 26.7676 | 25.1302 | 22.3979
5 | -8.0149 | -10.396 | -11.8766 | -11.8146 | -11.4063 | 26.5203 | 32.3444 | 37.8822 | 24.9437 | 8.2865 | 5.3352 | 5.1414 | 5.5665 | 3.2921 | 2.2817 | 0.42971 | 0.37736 | 5.83 | 5.3463 | 5.786 | 5.8153 | 5.6701 | 5.1701 | -1.983
6 | 1.0418 | 1.0152 | 0.8795 | 0.82007 | 0.75346 | 0.73736 | 0.79774 | 0.16729 | 0.15792 | 0.211 | 0.16326 | 0.15166 | 0.17914 | 0.21676 | 0.21363 | 0.21987 | 0.22911 | 0.25914 | 0.20234 | 0.22236 | 0.24619 | 0.22793 | 0.92988 | 1.0071
7 | 11.5262 | 12.1688 | 12.5918 | 14.0271 | 14.745 | 9.3297 | 3.5609 | -8.0859 | -13.9223 | -10.013 | -4.6526 | -3.4985 | -7.7455 | -3.0124 | -3.5012 | -4.3098 | -5.8816 | -8.8323 | -9.4273 | -10.1381 | -10.1123 | -5.7115 | 3.0323 | 10.3089
8 | 5.65 | 5.2613 | 4.9288 | 4.7868 | 4.6658 | 4.8846 | 5.964 | 6.046 | 7.1725 | 7.7593 | 7.7147 | 7.8403 | 7.6129 | 7.5013 | 7.4227 | 7.166 | 7.2003 | 8.0536 | 6.9655 | 6.9398 | 6.9836 | 6.6425 | 6.4971 | 5.9343
9 | 6.7874 | 6.0491 | 5.6573 | 5.4848 | 5.3363 | 5.9439 | 7.9569 | 8.8037 | 9.4891 | 9.4399 | 9.8969 | 10.1298 | 9.7281 | 9.6141 | 8.9918 | 8.6887 | 9.0068 | 10.5679 | 10.4706 | 10.4843 | 10.4657 | 9.8623 | 9.3047 | 8.1573
10 | 2.7265 | 2.6659 | 2.5507 | 2.5826 | 2.569 | 2.7316 | 3.4659 | 3.9346 | 4.2228 | 4.4001 | 4.1018 | 4.2364 | 4.1804 | 4.0225 | 3.8176 | 3.5775 | 3.5961 | 4.0656 | 4.0839 | 4.1765 | 4.0462 | 3.9249 | 3.4382 | 3.0424
11 | 5.9732 | 5.7917 | 5.7411 | 5.7804 | 6.071 | 6.9379 | 9.3567 | 10.9457 | 11.3145 | 10.5804 | 10.6912 | 10.721 | 10.084 | 10.1403 | 9.4875 | 9.3495 | 9.539 | 10.0714 | 9.8973 | 9.6884 | 9.4502 | 8.4451 | 7.4277 | 6.4646
12 | 2.5362 | 2.4605 | 2.1722 | 2.2809 | 2.3466 | 2.66 | 3.0582 | 3.6715 | 3.6719 | 3.7994 | 3.3379 | 3.4891 | 3.2794 | 3.1331 | 3.2264 | 3.3583 | 3.7446 | 3.9658 | 3.7663 | 4.0196 | 4.0229 | 3.5006 | 2.9809 | 2.9325
13 | 4.6161 | 4.6161 | 4.6161 | 4.6161 | 5.0143 | 4.5028 | 7.3742 | 7.7647 | 7.7647 | 9.1631 | 11.4737 | 10.4119 | 11.6464 | 11.6869 | 10.937 | 10.7455 | 11.5247 | 11.943 | 11.943 | 11.943 | 11.943 | 8.0063 | 6.2939 | 5.1361
14 | 2.4483 | 2.4483 | 2.4483 | 2.413 | 2.6952 | 2.5224 | 2.5612 | 2.1309 | 1.824 | 1.5947 | 1.9192 | 2.1732 | 2.3848 | 2.5965 | 2.5259 | 2.2085 | 2.2437 | 2.4201 | 2.4554 | 2.3848 | 2.4271 | 2.7658 | 2.6247 | 2.3778
15 | 11.19 | 10.3514 | 9.7377 | 9.6661 | 9.6764 | 10.8423 | 16.5185 | 20.2208 | 21.5606 | 21.6526 | 20.7015 | 21.6219 | 21.7344 | 21.4072 | 19.0651 | 17.8378 | 18.8605 | 22.0004 | 20.9674 | 20.681 | 20.1697 | 18.7992 | 15.5673 | 13.5014
16 | 2.7656 | 2.4615 | 2.3447 | 2.3158 | 2.3158 | 2.4515 | 3.0571 | 3.4961 | 3.905 | 3.9973 | 3.984 | 3.984 | 3.9084 | 3.835 | 3.7282 | 3.6572 | 3.5754 | 3.8279 | 4.0229 | 4.0218 | 4.0207 | 3.8288 | 3.5199 | 3.1432
17 | 6.929 | 6.4858 | 6.5119 | 6.5277 | 6.6528 | 7.094 | 9.1783 | 10.3771 | 10.7628 | 10.3998 | 10.4134 | 10.9373 | 10.7847 | 10.7768 | 10.3283 | 10.1435 | 10.1388 | 10.3849 | 10.1964 | 9.8643 | 9.9144 | 9.3187 | 7.9119 | 7.4878
18 | 2.3771 | 2.2333 | 2.1088 | 2.0873 | 2.1313 | 2.5261 | 3.5701 | 4.2254 | 4.3407 | 4.4001 | 3.9806 | 4.2325 | 4.1055 | 3.9118 | 3.6016 | 3.5512 | 3.7312 | 4.0533 | 3.9157 | 3.8923 | 3.8319 | 3.5682 | 3.0537 | 2.7064
19 | 0.0048664 | 3.0172 | -0.58235 | -0.072997 | 0.21899 | -0.14924 | 0.047042 | -0.35201 | -0.57911 | -0.037309 | -0.13626 | 0.51746 | -0.59695 | -1.1761 | -0.19628 | -0.27252 | 0.55802 | 0.0048664 | -0.30496 | 0.59533 | -0.18979 | 0.14924 | -0.11355 | -0.24494
20 | 8.4056 | 7.7074 | 7.3324 | 7.2936 | 7.5586 | 8.1664 | 10.6039 | 12.1945 | 12.7699 | 12.9574 | 12.6988 | 13.0414 | 12.8669 | 12.1557 | 11.7548 | 11.0242 | 11.1664 | 13.0996 | 13.216 | 13.3259 | 12.9315 | 12.3884 | 11.0953 | 9.5242

## Pc, Winter, S2
LoadID | 0 | 1 | 2 | 3 | 4 | 5 | 6 | 7 | 8 | 9 | 10 | 11 | 12 | 13 | 14 | 15 | 16 | 17 | 18 | 19 | 20 | 21 | 22 | 23
1 | 17.6021 | 7.5571 | 16.314 | 6.0983 | 5.8062 | 12.5931 | 12.4701 | 19.1228 | 6.8102 | 19.3468 | 4.1628 | 13.0401 | 5.7059 | 13.3875 | 26.6215 | 7.5722 | 1.707 | 27.2804 | 24.57 | 4.9016 | 21.7883 | 16.5497 | 12.1658 | 4.365
2 | 2.9621 | 2.8064 | 2.5767 | 2.5053 | 2.459 | 2.6121 | 3.0347 | 2.86 | 3.0895 | 3.1792 | 3.0513 | 3.0546 | 3.0797 | 3.0699 | 2.9042 | 2.8334 | 2.9509 | 3.2763 | 3.2086 | 3.1664 | 3.1396 | 2.9398 | 3.3023 | 3.1594
3 | 6.4532 | 6.0437 | 5.4301 | 5.7145 | 5.6308 | 5.822 | 8.3648 | 8.5951 | 9.3978 | 9.4557 | 8.8959 | 9.7061 | 9.1898 | 8.6519 | 8.3927 | 7.8625 | 7.8766 | 8.3553 | 8.2985 | 8.4405 | 8.2424 | 7.4536 | 7.0411 | 6.9208
4 | 19.9192 | 17.6247 | 16.5166 | 16.2715 | 16.9265 | 18.1995 | 21.8688 | 23.7234 | 25.0899 | 25.9912 | 26.1793 | 25.8964 | 25.7778 | 25.2875 | 24.4863 | 24.0531 | 24.9131 | 28.205 | 28.6964 | 28.8857 | 28.0571 | 26.7676 | 25.1302 | 22.3979
5 | -8.0149 | -10.396 | -11.8766 | -11.8146 | -11.4063 | 26.5203 | 32.3444 | 37.8822 | 24.9437 | 8.2865 | 5.3352 | 5.1414 | 5.5665 | 3.2921 | 2.2817 | 0.42971 | 0.37736 | 5.83 | 5.3463 | 5.786 | 5.8153 | 5.6701 | 5.1701 | -1.983
6 | 1.0418 | 1.0152 | 0.8795 | 0.82007 | 0.75346 | 0.73736 | 0.79774 | 0.16729 | 0.15792 | 0.211 | 0.16326 | 0.15166 | 0.17914 | 0.21676 | 0.21363 | 0.21987 | 0.22911 | 0.25914 | 0.20234 | 0.22236 | 0.24619 | 0.22793 | 0.92988 | 1.0071
7 | 11.5262 | 12.1688 | 12.5918 | 14.0271 | 14.745 | 9.3297 | 3.5609 | -8.0859 | -13.9223 | -10.013 | -4.6526 | -3.4985 | -7.7455 | -3.0124 | -3.5012 | -4.3098 | -5.8816 | -8.8323 | -9.4273 | -10.1381 | -10.1123 | -5.7115 | 3.0323 | 10.3089
8 | 5.65 | 5.2613 | 4.9288 | 4.7868 | 4.6658 | 4.8846 | 5.964 | 6.046 | 7.1725 | 7.7593 | 7.7147 | 7.8403 | 7.6129 | 7.5013 | 7.4227 | 7.166 | 7.2003 | 8.0536 | 6.9655 | 6.9398 | 6.9836 | 6.6425 | 6.4971 | 5.9343
9 | 6.7874 | 6.0491 | 5.6573 | 5.4848 | 5.3363 | 5.9439 | 7.9569 | 8.8037 | 9.4891 | 9.4399 | 9.8969 | 10.1298 | 9.7281 | 9.6141 | 8.9918 | 8.6887 | 9.0068 | 10.5679 | 10.4706 | 10.4843 | 10.4657 | 9.8623 | 9.3047 | 8.1573
10 | 2.7265 | 2.6659 | 2.5507 | 2.5826 | 2.569 | 2.7316 | 3.4659 | 3.9346 | 4.2228 | 4.4001 | 4.1018 | 4.2364 | 4.1804 | 4.0225 | 3.8176 | 3.5775 | 3.5961 | 4.0656 | 4.0839 | 4.1765 | 4.0462 | 3.9249 | 3.4382 | 3.0424
11 | 5.9732 | 5.7917 | 5.7411 | 5.7804 | 6.071 | 6.9379 | 9.3567 | 10.9457 | 11.3145 | 10.5804 | 10.6912 | 10.721 | 10.084 | 10.1403 | 9.4875 | 9.3495 | 9.539 | 10.0714 | 9.8973 | 9.6884 | 9.4502 | 8.4451 | 7.4277 | 6.4646
12 | 2.5362 | 2.4605 | 2.1722 | 2.2809 | 2.3466 | 2.66 | 3.0582 | 3.6715 | 3.6719 | 3.7994 | 3.3379 | 3.4891 | 3.2794 | 3.1331 | 3.2264 | 3.3583 | 3.7446 | 3.9658 | 3.7663 | 4.0196 | 4.0229 | 3.5006 | 2.9809 | 2.9325
13 | 4.6161 | 4.6161 | 4.6161 | 4.6161 | 5.0143 | 4.5028 | 7.3742 | 7.7647 | 7.7647 | 9.1631 | 11.4737 | 10.4119 | 11.6464 | 11.6869 | 10.937 | 10.7455 | 11.5247 | 11.943 | 11.943 | 11.943 | 11.943 | 8.0063 | 6.2939 | 5.1361
14 | 2.4483 | 2.4483 | 2.4483 | 2.413 | 2.6952 | 2.5224 | 2.5612 | 2.1309 | 1.824 | 1.5947 | 1.9192 | 2.1732 | 2.3848 | 2.5965 | 2.5259 | 2.2085 | 2.2437 | 2.4201 | 2.4554 | 2.3848 | 2.4271 | 2.7658 | 2.6247 | 2.3778
15 | 11.19 | 10.3514 | 9.7377 | 9.6661 | 9.6764 | 10.8423 | 16.5185 | 20.2208 | 21.5606 | 21.6526 | 20.7015 | 21.6219 | 21.7344 | 21.4072 | 19.0651 | 17.8378 | 18.8605 | 22.0004 | 20.9674 | 20.681 | 20.1697 | 18.7992 | 15.5673 | 13.5014
16 | 2.7656 | 2.4615 | 2.3447 | 2.3158 | 2.3158 | 2.4515 | 3.0571 | 3.4961 | 3.905 | 3.9973 | 3.984 | 3.984 | 3.9084 | 3.835 | 3.7282 | 3.6572 | 3.5754 | 3.8279 | 4.0229 | 4.0218 | 4.0207 | 3.8288 | 3.5199 | 3.1432
17 | 6.929 | 6.4858 | 6.5119 | 6.5277 | 6.6528 | 7.094 | 9.1783 | 10.3771 | 10.7628 | 10.3998 | 10.4134 | 10.9373 | 10.7847 | 10.7768 | 10.3283 | 10.1435 | 10.1388 | 10.3849 | 10.1964 | 9.8643 | 9.9144 | 9.3187 | 7.9119 | 7.4878
18 | 2.3771 | 2.2333 | 2.1088 | 2.0873 | 2.1313 | 2.5261 | 3.5701 | 4.2254 | 4.3407 | 4.4001 | 3.9806 | 4.2325 | 4.1055 | 3.9118 | 3.6016 | 3.5512 | 3.7312 | 4.0533 | 3.9157 | 3.8923 | 3.8319 | 3.5682 | 3.0537 | 2.7064
19 | 0.0048664 | 3.0172 | -0.58235 | -0.072997 | 0.21899 | -0.14924 | 0.047042 | -0.35201 | -0.57911 | -0.037309 | -0.13626 | 0.51746 | -0.59695 | -1.1761 | -0.19628 | -0.27252 | 0.55802 | 0.0048664 | -0.30496 | 0.59533 | -0.18979 | 0.14924 | -0.11355 | -0.24494
20 | 8.4056 | 7.7074 | 7.3324 | 7.2936 | 7.5586 | 8.1664 | 10.6039 | 12.1945 | 12.7699 | 12.9574 | 12.6988 | 13.0414 | 12.8669 | 12.1557 | 11.7548 | 11.0242 | 11.1664 | 13.0996 | 13.216 | 13.3259 | 12.9315 | 12.3884 | 11.0953 | 9.5242

## Pc, Winter, S3
LoadID | 0 | 1 | 2 | 3 | 4 | 5 | 6 | 7 | 8 | 9 | 10 | 11 | 12 | 13 | 14 | 15 | 16 | 17 | 18 | 19 | 20 | 21 | 22 | 23
1 | 17.6021 | 7.5571 | 16.314 | 6.0983 | 5.8062 | 12.5931 | 12.4701 | 19.1228 | 6.8102 | 19.3468 | 4.1628 | 13.0401 | 5.7059 | 13.3875 | 26.6215 | 7.5722 | 1.707 | 27.2804 | 24.57 | 4.9016 | 21.7883 | 16.5497 | 12.1658 | 4.365
2 | 2.9621 | 2.8064 | 2.5767 | 2.5053 | 2.459 | 2.6121 | 3.0347 | 2.86 | 3.0895 | 3.1792 | 3.0513 | 3.0546 | 3.0797 | 3.0699 | 2.9042 | 2.8334 | 2.9509 | 3.2763 | 3.2086 | 3.1664 | 3.1396 | 2.9398 | 3.3023 | 3.1594
3 | 6.4532 | 6.0437 | 5.4301 | 5.7145 | 5.6308 | 5.822 | 8.3648 | 8.5951 | 9.3978 | 9.4557 | 8.8959 | 9.7061 | 9.1898 | 8.6519 | 8.3927 | 7.8625 | 7.8766 | 8.3553 | 8.2985 | 8.4405 | 8.2424 | 7.4536 | 7.0411 | 6.9208
4 | 19.9192 | 17.6247 | 16.5166 | 16.2715 | 16.9265 | 18.1995 | 21.8688 | 23.7234 | 25.0899 | 25.9912 | 26.1793 | 25.8964 | 25.7778 | 25.2875 | 24.4863 | 24.0531 | 24.9131 | 28.205 | 28.6964 | 28.8857 | 28.0571 | 26.7676 | 25.1302 | 22.3979
5 | -8.0149 | -10.396 | -11.8766 | -11.8146 | -11.4063 | 26.5203 | 32.3444 | 37.8822 | 24.9437 | 8.2865 | 5.3352 | 5.1414 | 5.5665 | 3.2921 | 2.2817 | 0.42971 | 0.37736 | 5.83 | 5.3463 | 5.786 | 5.8153 | 5.6701 | 5.1701 | -1.983
6 | 1.0418 | 1.0152 | 0.8795 | 0.82007 | 0.75346 | 0.73736 | 0.79774 | 0.16729 | 0.15792 | 0.211 | 0.16326 | 0.15166 | 0.17914 | 0.21676 | 0.21363 | 0.21987 | 0.22911 | 0.25914 | 0.20234 | 0.22236 | 0.24619 | 0.22793 | 0.92988 | 1.0071
7 | 11.5262 | 12.1688 | 12.5918 | 14.0271 | 14.745 | 9.3297 | 3.5609 | -8.0859 | -13.9223 | -10.013 | -4.6526 | -3.4985 | -7.7455 | -3.0124 | -3.5012 | -4.3098 | -5.8816 | -8.8323 | -9.4273 | -10.1381 | -10.1123 | -5.7115 | 3.0323 | 10.3089
8 | 5.65 | 5.2613 | 4.9288 | 4.7868 | 4.6658 | 4.8846 | 5.964 | 6.046 | 7.1725 | 7.7593 | 7.7147 | 7.8403 | 7.6129 | 7.5013 | 7.4227 | 7.166 | 7.2003 | 8.0536 | 6.9655 | 6.9398 | 6.9836 | 6.6425 | 6.4971 | 5.9343
9 | 6.7874 | 6.0491 | 5.6573 | 5.4848 | 5.3363 | 5.9439 | 7.9569 | 8.8037 | 9.4891 | 9.4399 | 9.8969 | 10.1298 | 9.7281 | 9.6141 | 8.9918 | 8.6887 | 9.0068 | 10.5679 | 10.4706 | 10.4843 | 10.4657 | 9.8623 | 9.3047 | 8.1573
10 | 2.7265 | 2.6659 | 2.5507 | 2.5826 | 2.569 | 2.7316 | 3.4659 | 3.9346 | 4.2228 | 4.4001 | 4.1018 | 4.2364 | 4.1804 | 4.0225 | 3.8176 | 3.5775 | 3.5961 | 4.0656 | 4.0839 | 4.1765 | 4.0462 | 3.9249 | 3.4382 | 3.0424
11 | 5.9732 | 5.7917 | 5.7411 | 5.7804 | 6.071 | 6.9379 | 9.3567 | 10.9457 | 11.3145 | 10.5804 | 10.6912 | 10.721 | 10.084 | 10.1403 | 9.4875 | 9.3495 | 9.539 | 10.0714 | 9.8973 | 9.6884 | 9.4502 | 8.4451 | 7.4277 | 6.4646
12 | 2.5362 | 2.4605 | 2.1722 | 2.2809 | 2.3466 | 2.66 | 3.0582 | 3.6715 | 3.6719 | 3.7994 | 3.3379 | 3.4891 | 3.2794 | 3.1331 | 3.2264 | 3.3583 | 3.7446 | 3.9658 | 3.7663 | 4.0196 | 4.0229 | 3.5006 | 2.9809 | 2.9325
13 | 4.6161 | 4.6161 | 4.6161 | 4.6161 | 5.0143 | 4.5028 | 7.3742 | 7.7647 | 7.7647 | 9.1631 | 11.4737 | 10.4119 | 11.6464 | 11.6869 | 10.937 | 10.7455 | 11.5247 | 11.943 | 11.943 | 11.943 | 11.943 | 8.0063 | 6.2939 | 5.1361
14 | 2.4483 | 2.4483 | 2.4483 | 2.413 | 2.6952 | 2.5224 | 2.5612 | 2.1309 | 1.824 | 1.5947 | 1.9192 | 2.1732 | 2.3848 | 2.5965 | 2.5259 | 2.2085 | 2.2437 | 2.4201 | 2.4554 | 2.3848 | 2.4271 | 2.7658 | 2.6247 | 2.3778
15 | 11.19 | 10.3514 | 9.7377 | 9.6661 | 9.6764 | 10.8423 | 16.5185 | 20.2208 | 21.5606 | 21.6526 | 20.7015 | 21.6219 | 21.7344 | 21.4072 | 19.0651 | 17.8378 | 18.8605 | 22.0004 | 20.9674 | 20.681 | 20.1697 | 18.7992 | 15.5673 | 13.5014
16 | 2.7656 | 2.4615 | 2.3447 | 2.3158 | 2.3158 | 2.4515 | 3.0571 | 3.4961 | 3.905 | 3.9973 | 3.984 | 3.984 | 3.9084 | 3.835 | 3.7282 | 3.6572 | 3.5754 | 3.8279 | 4.0229 | 4.0218 | 4.0207 | 3.8288 | 3.5199 | 3.1432
17 | 6.929 | 6.4858 | 6.5119 | 6.5277 | 6.6528 | 7.094 | 9.1783 | 10.3771 | 10.7628 | 10.3998 | 10.4134 | 10.9373 | 10.7847 | 10.7768 | 10.3283 | 10.1435 | 10.1388 | 10.3849 | 10.1964 | 9.8643 | 9.9144 | 9.3187 | 7.9119 | 7.4878
18 | 2.3771 | 2.2333 | 2.1088 | 2.0873 | 2.1313 | 2.5261 | 3.5701 | 4.2254 | 4.3407 | 4.4001 | 3.9806 | 4.2325 | 4.1055 | 3.9118 | 3.6016 | 3.5512 | 3.7312 | 4.0533 | 3.9157 | 3.8923 | 3.8319 | 3.5682 | 3.0537 | 2.7064
19 | 0.0048664 | 3.0172 | -0.58235 | -0.072997 | 0.21899 | -0.14924 | 0.047042 | -0.35201 | -0.57911 | -0.037309 | -0.13626 | 0.51746 | -0.59695 | -1.1761 | -0.19628 | -0.27252 | 0.55802 | 0.0048664 | -0.30496 | 0.59533 | -0.18979 | 0.14924 | -0.11355 | -0.24494
20 | 8.4056 | 7.7074 | 7.3324 | 7.2936 | 7.5586 | 8.1664 | 10.6039 | 12.1945 | 12.7699 | 12.9574 | 12.6988 | 13.0414 | 12.8669 | 12.1557 | 11.7548 | 11.0242 | 11.1664 | 13.0996 | 13.216 | 13.3259 | 12.9315 | 12.3884 | 11.0953 | 9.5242

## Qc, Winter, S1
LoadID | 0 | 1 | 2 | 3 | 4 | 5 | 6 | 7 | 8 | 9 | 10 | 11 | 12 | 13 | 14 | 15 | 16 | 17 | 18 | 19 | 20 | 21 | 22 | 23
1 | 4.7629 | 5.4437 | 12.1228 | 5.2821 | 4.6694 | 5.4715 | 5.8639 | 5.7084 | 3.8959 | 15.966 | 1.457 | 8.6999 | 3.2213 | 4.0516 | 5.9832 | 7.5261 | 2.558 | 10.843 | 9.182 | 3.6376 | 15.5741 | 8.0274 | 7.8982 | 3.3666
2 | -1.2541 | -1.3631 | -1.4682 | -1.4575 | -1.5086 | -1.3429 | -1.0001 | -0.41165 | -0.12123 | -0.018964 | -0.17025 | -0.12516 | -0.17324 | -0.17476 | -0.4418 | -0.63627 | -0.56584 | -0.19315 | -0.28097 | -0.35319 | -0.5548 | -0.72016 | -0.96619 | -1.0875
3 | 1.6238 | 2.0115 | 2.0115 | 2.0115 | 2.0115 | 1.6298 | 0.73923 | 0.095169 | -0.55685 | -0.55685 | -0.047956 | -0.5807 | -0.5807 | -0.4495 | -0.055908 | 0.33769 | 0.46888 | 0.46888 | 0.46888 | 0.46888 | 0.46888 | 0.97778 | 1.4946 | 1.4946
4 | 5.2544 | 4.0531 | 3.4697 | 3.3953 | 3.859 | 4.7915 | 7.434 | 9.0755 | 10.4854 | 11.5464 | 11.6438 | 11.435 | 11.4837 | 11.3666 | 10.2539 | 9.7422 | 10.0539 | 13.7031 | 13.6832 | 13.2656 | 12.2787 | 10.9199 | 8.9065 | 6.833
5 | 6.489 | 0.43969 | -8.2158 | -12.5786 | -9.4285 | 10.9468 | 33.1527 | 37.7149 | 30.0755 | 16.6745 | 4.7798 | 5.664 | 8.9246 | 4.4482 | 7.6131 | 5.4469 | 5.3363 | 6.2915 | 6.4573 | 8.0047 | 8.5574 | 10.0974 | 8.8879 | -1.0208
6 | 2.4944 | 2.5034 | 2.5143 | 2.5136 | 2.5024 | 2.4827 | 2.4251 | 2.3805 | 2.3619 | 1.7926 | 1.2309 | 1.2236 | 1.2314 | 1.2372 | 1.2442 | 1.8754 | 2.3928 | 2.3523 | 2.3555 | 2.3614 | 2.3854 | 2.4047 | 2.4327 | 2.4662
7 | 9.3642 | 9.179 | 9.4287 | 9.2074 | 8.1597 | 7.11 | 3.05 | 1.8978 | 3.6656 | 2.2467 | 1.5475 | -2.0742 | 1.5699 | 2.5754 | 4.0407 | 5.2254 | 5.6014 | 3.3088 | 3.2446 | 4.4362 | 6.1788 | 7.47 | 7.5485 | 7.8906
8 | -1.849 | -1.9903 | -2.0066 | -2.0115 | -1.9887 | -1.9032 | -1.0964 | -0.33738 | 0.011135 | 0.16094 | 0.0084446 | -0.071467 | -0.14413 | -0.11049 | -0.38894 | -0.70794 | -0.71342 | -0.082096 | -0.11458 | -0.14882 | -0.34576 | -0.70315 | -1.0679 | -1.2954
9 | -2.7255 | -3.1429 | -2.9768 | -3.082 | -3.0838 | -3.0258 | -1.3475 | -0.054529 | 0.47114 | 1.0959 | 1.3678 | 1.275 | 1.5935 | 1.1469 | 1.0905 | 0.25067 | 0.073941 | 1.7325 | 1.8083 | 1.9171 | 1.0434 | 0.078461 | -0.55412 | -0.88658
10 | -2.2462 | -2.2462 | -2.2462 | -2.2462 | -2.2462 | -2.2462 | -2.171 | -1.9841 | -1.9093 | -1.7966 | -1.8341 | -1.7966 | -1.8341 | -1.9469 | -1.9469 | -1.9469 | -2.0586 | -2.0959 | -2.0959 | -2.0959 | -2.0959 | -2.1376 | -2.2629 | -2.2629
11 | 1.8769 | -1.1445 | -1.8328 | -0.8039 | -1.3139 | -0.21355 | 3.5818 | 6.4409 | 7.2915 | 6.0579 | 6.155 | 6.2185 | 5.3546 | 5.2425 | 3.6895 | 3.5174 | 3.0753 | 4.346 | 4.0142 | 3.4027 | 3.0064 | 1.689 | 0.54181 | -0.79948
12 | -1.0293 | -1.0356 | -1.1314 | -1.0382 | -1.0414 | -0.93771 | -0.63923 | -0.359 | -0.26162 | -0.32985 | -0.47852 | -0.35805 | -0.41069 | -0.40102 | -0.50737 | -0.51163 | -0.41099 | -0.35531 | -0.42806 | -0.47511 | -0.42498 | -0.55234 | -0.72356 | -0.80698
13 | -4.2744 | -4.2744 | -4.2744 | -4.2744 | -4.0534 | -4.1751 | -3.8054 | -3.6822 | -3.6822 | -4.0853 | -3.7767 | -3.6738 | -3.6996 | -3.908 | -3.7984 | -3.7897 | -3.8964 | -3.8964 | -3.8964 | -3.7764 | -3.765 | -4.0909 | -4.0909 | -4.0909
14 | -0.14467 | -0.14467 | -0.14467 | -0.14467 | -0.14467 | -0.14467 | -0.14467 | -0.14467 | -0.14467 | -0.14467 | -0.14467 | -0.68064 | -0.8593 | -0.8593 | -0.14467 | -0.14467 | -0.32851 | -0.88001 | -0.88001 | -0.88001 | -0.16539 | -0.16539 | -0.16539 | -0.16539
15 | -14.0802 | -14.0802 | -14.0802 | -14.0802 | -14.0802 | -14.0802 | -10.6303 | -2.2891 | -0.65868 | -0.65868 | -0.65868 | -0.65868 | -0.65868 | -0.65868 | -2.3364 | -7.3695 | -7.3695 | -7.3695 | -7.3695 | -7.3695 | -7.3695 | -7.3695 | -13.8912 | -13.8912
16 | 0.30282 | 0.21347 | 0.12749 | 0.13254 | -0.063496 | 0.029349 | 0.64699 | 1.2053 | 1.7154 | 2.0115 | 1.9845 | 1.9609 | 1.9137 | 1.8209 | 1.6793 | 1.3216 | 1.2525 | 1.4497 | 1.5229 | 1.4437 | 1.3277 | 1.1709 | 0.84518 | 0.55509
17 | -7.1712 | -8.2279 | -8.423 | -8.3427 | -7.9128 | -6.9076 | -1.0338 | 2.557 | 4.3463 | 2.5226 | 2.9402 | 4.5699 | 5.1896 | 5.148 | 2.3213 | 1.231 | 1.2539 | 1.4244 | -0.3108 | -2.208 | -0.58459 | -2.3835 | -6.3263 | -6.5974
18 | 2.3443 | 2.8915 | 2.8915 | 2.8915 | 2.8915 | 2.8915 | 1.4324 | 0.15572 | -0.026663 | -0.7562 | -0.20905 | -0.57381 | -0.7562 | -0.7562 | -0.026663 | 0.52842 | 0.71344 | 0.71344 | 0.71344 | 0.89583 | 1.443 | 1.443 | 2.1725 | 2.1725
19 | 0.76314 | 0.48642 | 0.67877 | 0.74675 | 0.74433 | 0.6807 | 0.90101 | 0.8475 | 1.1314 | 0.94585 | 0.72553 | 0.68407 | 0.84654 | 0.59489 | 0.6349 | 0.63876 | 0.84268 | 0.77471 | 0.73759 | 0.86486 | 0.90053 | 0.69275 | 0.5597 | 0.67395
20 | -1.7146 | -2.2905 | -2.3886 | -2.3886 | -2.3886 | -2.2564 | -1.143 | -0.5287 | 0.20076 | 0.64868 | -0.26848 | -0.20449 | 0.089849 | 0.030128 | -0.1533 | -0.85717 | -1.143 | -0.44765 | -0.40499 | -0.1661 | -0.067987 | -0.59695 | -1.0065 | -1.2624

## Qc, Winter, S2
LoadID | 0 | 1 | 2 | 3 | 4 | 5 | 6 | 7 | 8 | 9 | 10 | 11 | 12 | 13 | 14 | 15 | 16 | 17 | 18 | 19 | 20 | 21 | 22 | 23
1 | 4.7629 | 5.4437 | 12.1228 | 5.2821 | 4.6694 | 5.4715 | 5.8639 | 5.7084 | 3.8959 | 15.966 | 1.457 | 8.6999 | 3.2213 | 4.0516 | 5.9832 | 7.5261 | 2.558 | 10.843 | 9.182 | 3.6376 | 15.5741 | 8.0274 | 7.8982 | 3.3666
2 | -1.2541 | -1.3631 | -1.4682 | -1.4575 | -1.5086 | -1.3429 | -1.0001 | -0.41165 | -0.12123 | -0.018964 | -0.17025 | -0.12516 | -0.17324 | -0.17476 | -0.4418 | -0.63627 | -0.56584 | -0.19315 | -0.28097 | -0.35319 | -0.5548 | -0.72016 | -0.96619 | -1.0875
3 | 1.6238 | 2.0115 | 2.0115 | 2.0115 | 2.0115 | 1.6298 | 0.73923 | 0.095169 | -0.55685 | -0.55685 | -0.047956 | -0.5807 | -0.5807 | -0.4495 | -0.055908 | 0.33769 | 0.46888 | 0.46888 | 0.46888 | 0.46888 | 0.46888 | 0.97778 | 1.4946 | 1.4946
4 | 5.2544 | 4.0531 | 3.4697 | 3.3953 | 3.859 | 4.7915 | 7.434 | 9.0755 | 10.4854 | 11.5464 | 11.6438 | 11.435 | 11.4837 | 11.3666 | 10.2539 | 9.7422 | 10.0539 | 13.7031 | 13.6832 | 13.2656 | 12.2787 | 10.9199 | 8.9065 | 6.833
5 | 6.489 | 0.43969 | -8.2158 | -12.5786 | -9.4285 | 10.9468 | 33.1527 | 37.7149 | 30.0755 | 16.6745 | 4.7798 | 5.664 | 8.9246 | 4.4482 | 7.6131 | 5.4469 | 5.3363 | 6.2915 | 6.4573 | 8.0047 | 8.5574 | 10.0974 | 8.8879 | -1.0208
6 | 2.4944 | 2.5034 | 2.5143 | 2.5136 | 2.5024 | 2.4827 | 2.4251 | 2.3805 | 2.3619 | 1.7926 | 1.2309 | 1.2236 | 1.2314 | 1.2372 | 1.2442 | 1.8754 | 2.3928 | 2.3523 | 2.3555 | 2.3614 | 2.3854 | 2.4047 | 2.4327 | 2.4662
7 | 9.3642 | 9.179 | 9.4287 | 9.2074 | 8.1597 | 7.11 | 3.05 | 1.8978 | 3.6656 | 2.2467 | 1.5475 | -2.0742 | 1.5699 | 2.5754 | 4.0407 | 5.2254 | 5.6014 | 3.3088 | 3.2446 | 4.4362 | 6.1788 | 7.47 | 7.5485 | 7.8906
8 | -1.849 | -1.9903 | -2.0066 | -2.0115 | -1.9887 | -1.9032 | -1.0964 | -0.33738 | 0.011135 | 0.16094 | 0.0084446 | -0.071467 | -0.14413 | -0.11049 | -0.38894 | -0.70794 | -0.71342 | -0.082096 | -0.11458 | -0.14882 | -0.34576 | -0.70315 | -1.0679 | -1.2954
9 | -2.7255 | -3.1429 | -2.9768 | -3.082 | -3.0838 | -3.0258 | -1.3475 | -0.054529 | 0.47114 | 1.0959 | 1.3678 | 1.275 | 1.5935 | 1.1469 | 1.0905 | 0.25067 | 0.073941 | 1.7325 | 1.8083 | 1.9171 | 1.0434 | 0.078461 | -0.55412 | -0.88658
10 | -2.2462 | -2.2462 | -2.2462 | -2.2462 | -2.2462 | -2.2462 | -2.171 | -1.9841 | -1.9093 | -1.7966 | -1.8341 | -1.7966 | -1.8341 | -1.9469 | -1.9469 | -1.9469 | -2.0586 | -2.0959 | -2.0959 | -2.0959 | -2.0959 | -2.1376 | -2.2629 | -2.2629
11 | 1.8769 | -1.1445 | -1.8328 | -0.8039 | -1.3139 | -0.21355 | 3.5818 | 6.4409 | 7.2915 | 6.0579 | 6.155 | 6.2185 | 5.3546 | 5.2425 | 3.6895 | 3.5174 | 3.0753 | 4.346 | 4.0142 | 3.4027 | 3.0064 | 1.689 | 0.54181 | -0.79948
12 | -1.0293 | -1.0356 | -1.1314 | -1.0382 | -1.0414 | -0.93771 | -0.63923 | -0.359 | -0.26162 | -0.32985 | -0.47852 | -0.35805 | -0.41069 | -0.40102 | -0.50737 | -0.51163 | -0.41099 | -0.35531 | -0.42806 | -0.47511 | -0.42498 | -0.55234 | -0.72356 | -0.80698
13 | -4.2744 | -4.2744 | -4.2744 | -4.2744 | -4.0534 | -4.1751 | -3.8054 | -3.6822 | -3.6822 | -4.0853 | -3.7767 | -3.6738 | -3.6996 | -3.908 | -3.7984 | -3.7897 | -3.8964 | -3.8964 | -3.8964 | -3.7764 | -3.765 | -4.0909 | -4.0909 | -4.0909
14 | -0.14467 | -0.14467 | -0.14467 | -0.14467 | -0.14467 | -0.14467 | -0.14467 | -0.14467 | -0.14467 | -0.14467 | -0.14467 | -0.68064 | -0.8593 | -0.8593 | -0.14467 | -0.14467 | -0.32851 | -0.88001 | -0.88001 | -0.88001 | -0.16539 | -0.16539 | -0.16539 | -0.16539
15 | -14.0802 | -14.0802 | -14.0802 | -14.0802 | -14.0802 | -14.0802 | -10.6303 | -2.2891 | -0.65868 | -0.65868 | -0.65868 | -0.65868 | -0.65868 | -0.65868 | -2.3364 | -7.3695 | -7.3695 | -7.3695 | -7.3695 | -7.3695 | -7.3695 | -7.3695 | -13.8912 | -13.8912
16 | 0.30282 | 0.21347 | 0.12749 | 0.13254 | -0.063496 | 0.029349 | 0.64699 | 1.2053 | 1.7154 | 2.0115 | 1.9845 | 1.9609 | 1.9137 | 1.8209 | 1.6793 | 1.3216 | 1.2525 | 1.4497 | 1.5229 | 1.4437 | 1.3277 | 1.1709 | 0.84518 | 0.55509
17 | -7.1712 | -8.2279 | -8.423 | -8.3427 | -7.9128 | -6.9076 | -1.0338 | 2.557 | 4.3463 | 2.5226 | 2.9402 | 4.5699 | 5.1896 | 5.148 | 2.3213 | 1.231 | 1.2539 | 1.4244 | -0.3108 | -2.208 | -0.58459 | -2.3835 | -6.3263 | -6.5974
18 | 2.3443 | 2.8915 | 2.8915 | 2.8915 | 2.8915 | 2.8915 | 1.4324 | 0.15572 | -0.026663 | -0.7562 | -0.20905 | -0.57381 | -0.7562 | -0.7562 | -0.026663 | 0.52842 | 0.71344 | 0.71344 | 0.71344 | 0.89583 | 1.443 | 1.443 | 2.1725 | 2.1725
19 | 0.76314 | 0.48642 | 0.67877 | 0.74675 | 0.74433 | 0.6807 | 0.90101 | 0.8475 | 1.1314 | 0.94585 | 0.72553 | 0.68407 | 0.84654 | 0.59489 | 0.6349 | 0.63876 | 0.84268 | 0.77471 | 0.73759 | 0.86486 | 0.90053 | 0.69275 | 0.5597 | 0.67395
20 | -1.7146 | -2.2905 | -2.3886 | -2.3886 | -2.3886 | -2.2564 | -1.143 | -0.5287 | 0.20076 | 0.64868 | -0.26848 | -0.20449 | 0.089849 | 0.030128 | -0.1533 | -0.85717 | -1.143 | -0.44765 | -0.40499 | -0.1661 | -0.067987 | -0.59695 | -1.0065 | -1.2624

## Qc, Winter, S3
LoadID | 0 | 1 | 2 | 3 | 4 | 5 | 6 | 7 | 8 | 9 | 10 | 11 | 12 | 13 | 14 | 15 | 16 | 17 | 18 | 19 | 20 | 21 | 22 | 23
1 | 4.7629 | 5.4437 | 12.1228 | 5.2821 | 4.6694 | 5.4715 | 5.8639 | 5.7084 | 3.8959 | 15.966 | 1.457 | 8.6999 | 3.2213 | 4.0516 | 5.9832 | 7.5261 | 2.558 | 10.843 | 9.182 | 3.6376 | 15.5741 | 8.0274 | 7.8982 | 3.3666
2 | -1.2541 | -1.3631 | -1.4682 | -1.4575 | -1.5086 | -1.3429 | -1.0001 | -0.41165 | -0.12123 | -0.018964 | -0.17025 | -0.12516 | -0.17324 | -0.17476 | -0.4418 | -0.63627 | -0.56584 | -0.19315 | -0.28097 | -0.35319 | -0.5548 | -0.72016 | -0.96619 | -1.0875
3 | 1.6238 | 2.0115 | 2.0115 | 2.0115 | 2.0115 | 1.6298 | 0.73923 | 0.095169 | -0.55685 | -0.55685 | -0.047956 | -0.5807 | -0.5807 | -0.4495 | -0.055908 | 0.33769 | 0.46888 | 0.46888 | 0.46888 | 0.46888 | 0.46888 | 0.97778 | 1.4946 | 1.4946
4 | 5.2544 | 4.0531 | 3.4697 | 3.3953 | 3.859 | 4.7915 | 7.434 | 9.0755 | 10.4854 | 11.5464 | 11.6438 | 11.435 | 11.4837 | 11.3666 | 10.2539 | 9.7422 | 10.0539 | 13.7031 | 13.6832 | 13.2656 | 12.2787 | 10.9199 | 8.9065 | 6.833
5 | 6.489 | 0.43969 | -8.2158 | -12.5786 | -9.4285 | 10.9468 | 33.1527 | 37.7149 | 30.0755 | 16.6745 | 4.7798 | 5.664 | 8.9246 | 4.4482 | 7.6131 | 5.4469 | 5.3363 | 6.2915 | 6.4573 | 8.0047 | 8.5574 | 10.0974 | 8.8879 | -1.0208
6 | 2.4944 | 2.5034 | 2.5143 | 2.5136 | 2.5024 | 2.4827 | 2.4251 | 2.3805 | 2.3619 | 1.7926 | 1.2309 | 1.2236 | 1.2314 | 1.2372 | 1.2442 | 1.8754 | 2.3928 | 2.3523 | 2.3555 | 2.3614 | 2.3854 | 2.4047 | 2.4327 | 2.4662
7 | 9.3642 | 9.179 | 9.4287 | 9.2074 | 8.1597 | 7.11 | 3.05 | 1.8978 | 3.6656 | 2.2467 | 1.5475 | -2.0742 | 1.5699 | 2.5754 | 4.0407 | 5.2254 | 5.6014 | 3.3088 | 3.2446 | 4.4362 | 6.1788 | 7.47 | 7.5485 | 7.8906
8 | -1.849 | -1.9903 | -2.0066 | -2.0115 | -1.9887 | -1.9032 | -1.0964 | -0.33738 | 0.011135 | 0.16094 | 0.0084446 | -0.071467 | -0.14413 | -0.11049 | -0.38894 | -0.70794 | -0.71342 | -0.082096 | -0.11458 | -0.14882 | -0.34576 | -0.70315 | -1.0679 | -1.2954
9 | -2.7255 | -3.1429 | -2.9768 | -3.082 | -3.0838 | -3.0258 | -1.3475 | -0.054529 | 0.47114 | 1.0959 | 1.3678 | 1.275 | 1.5935 | 1.1469 | 1.0905 | 0.25067 | 0.073941 | 1.7325 | 1.8083 | 1.9171 | 1.0434 | 0.078461 | -0.55412 | -0.88658
10 | -2.2462 | -2.2462 | -2.2462 | -2.2462 | -2.2462 | -2.2462 | -2.171 | -1.9841 | -1.9093 | -1.7966 | -1.8341 | -1.7966 | -1.8341 | -1.9469 | -1.9469 | -1.9469 | -2.0586 | -2.0959 | -2.0959 | -2.0959 | -2.0959 | -2.1376 | -2.2629 | -2.2629
11 | 1.8769 | -1.1445 | -1.8328 | -0.8039 | -1.3139 | -0.21355 | 3.5818 | 6.4409 | 7.2915 | 6.0579 | 6.155 | 6.2185 | 5.3546 | 5.2425 | 3.6895 | 3.5174 | 3.0753 | 4.346 | 4.0142 | 3.4027 | 3.0064 | 1.689 | 0.54181 | -0.79948
12 | -1.0293 | -1.0356 | -1.1314 | -1.0382 | -1.0414 | -0.93771 | -0.63923 | -0.359 | -0.26162 | -0.32985 | -0.47852 | -0.35805 | -0.41069 | -0.40102 | -0.50737 | -0.51163 | -0.41099 | -0.35531 | -0.42806 | -0.47511 | -0.42498 | -0.55234 | -0.72356 | -0.80698
13 | -4.2744 | -4.2744 | -4.2744 | -4.2744 | -4.0534 | -4.1751 | -3.8054 | -3.6822 | -3.6822 | -4.0853 | -3.7767 | -3.6738 | -3.6996 | -3.908 | -3.7984 | -3.7897 | -3.8964 | -3.8964 | -3.8964 | -3.7764 | -3.765 | -4.0909 | -4.0909 | -4.0909
14 | -0.14467 | -0.14467 | -0.14467 | -0.14467 | -0.14467 | -0.14467 | -0.14467 | -0.14467 | -0.14467 | -0.14467 | -0.14467 | -0.68064 | -0.8593 | -0.8593 | -0.14467 | -0.14467 | -0.32851 | -0.88001 | -0.88001 | -0.88001 | -0.16539 | -0.16539 | -0.16539 | -0.16539
15 | -14.0802 | -14.0802 | -14.0802 | -14.0802 | -14.0802 | -14.0802 | -10.6303 | -2.2891 | -0.65868 | -0.65868 | -0.65868 | -0.65868 | -0.65868 | -0.65868 | -2.3364 | -7.3695 | -7.3695 | -7.3695 | -7.3695 | -7.3695 | -7.3695 | -7.3695 | -13.8912 | -13.8912
16 | 0.30282 | 0.21347 | 0.12749 | 0.13254 | -0.063496 | 0.029349 | 0.64699 | 1.2053 | 1.7154 | 2.0115 | 1.9845 | 1.9609 | 1.9137 | 1.8209 | 1.6793 | 1.3216 | 1.2525 | 1.4497 | 1.5229 | 1.4437 | 1.3277 | 1.1709 | 0.84518 | 0.55509
17 | -7.1712 | -8.2279 | -8.423 | -8.3427 | -7.9128 | -6.9076 | -1.0338 | 2.557 | 4.3463 | 2.5226 | 2.9402 | 4.5699 | 5.1896 | 5.148 | 2.3213 | 1.231 | 1.2539 | 1.4244 | -0.3108 | -2.208 | -0.58459 | -2.3835 | -6.3263 | -6.5974
18 | 2.3443 | 2.8915 | 2.8915 | 2.8915 | 2.8915 | 2.8915 | 1.4324 | 0.15572 | -0.026663 | -0.7562 | -0.20905 | -0.57381 | -0.7562 | -0.7562 | -0.026663 | 0.52842 | 0.71344 | 0.71344 | 0.71344 | 0.89583 | 1.443 | 1.443 | 2.1725 | 2.1725
19 | 0.76314 | 0.48642 | 0.67877 | 0.74675 | 0.74433 | 0.6807 | 0.90101 | 0.8475 | 1.1314 | 0.94585 | 0.72553 | 0.68407 | 0.84654 | 0.59489 | 0.6349 | 0.63876 | 0.84268 | 0.77471 | 0.73759 | 0.86486 | 0.90053 | 0.69275 | 0.5597 | 0.67395
20 | -1.7146 | -2.2905 | -2.3886 | -2.3886 | -2.3886 | -2.2564 | -1.143 | -0.5287 | 0.20076 | 0.64868 | -0.26848 | -0.20449 | 0.089849 | 0.030128 | -0.1533 | -0.85717 | -1.143 | -0.44765 | -0.40499 | -0.1661 | -0.067987 | -0.59695 | -1.0065 | -1.2624

## UpFlex, Winter
LoadID | 0 | 1 | 2 | 3 | 4 | 5 | 6 | 7 | 8 | 9 | 10 | 11 | 12 | 13 | 14 | 15 | 16 | 17 | 18 | 19 | 20 | 21 | 22 | 23
1 | 1.0223 | 1.2366 | 1.6452 | 1.9529 | 2.2523 | 2.4241 | 2.2456 | 3.3094 | 2.9444 | 3.4719 | 3.5349 | 3.4443 | 3.1828 | 3.0121 | 2.9171 | 2.7328 | 2.6117 | 2.4763 | 1.774 | 1.8516 | 1.9466 | 2.1091 | 0.81163 | 0.90153
2 | 1.0223 | 1.2366 | 1.6452 | 1.9529 | 2.2523 | 2.4241 | 2.2456 | 3.3094 | 2.9444 | 3.4719 | 3.5349 | 3.4443 | 3.1828 | 3.0121 | 2.9171 | 2.7328 | 2.6117 | 2.4763 | 1.774 | 1.8516 | 1.9466 | 2.1091 | 0.81163 | 0.90153
3 | 1.0223 | 1.2366 | 1.6452 | 1.9529 | 2.2523 | 2.4241 | 2.2456 | 3.3094 | 2.9444 | 3.4719 | 3.5349 | 3.4443 | 3.1828 | 3.0121 | 2.9171 | 2.7328 | 2.6117 | 2.4763 | 1.774 | 1.8516 | 1.9466 | 2.1091 | 0.81163 | 0.90153
4 | 1.0223 | 1.2366 | 1.6452 | 1.9529 | 2.2523 | 2.4241 | 2.2456 | 3.3094 | 2.9444 | 3.4719 | 3.5349 | 3.4443 | 3.1828 | 3.0121 | 2.9171 | 2.7328 | 2.6117 | 2.4763 | 1.774 | 1.8516 | 1.9466 | 2.1091 | 0.81163 | 0.90153
5 | 1.0223 | 1.2366 | 1.6452 | 1.9529 | 2.2523 | 2.4241 | 2.2456 | 3.3094 | 2.9444 | 3.4719 | 3.5349 | 3.4443 | 3.1828 | 3.0121 | 2.9171 | 2.7328 | 2.6117 | 2.4763 | 1.774 | 1.8516 | 1.9466 | 2.1091 | 0.81163 | 0.90153
6 | 1.0223 | 1.2366 | 1.6452 | 1.9529 | 2.2523 | 2.4241 | 2.2456 | 3.3094 | 2.9444 | 3.4719 | 3.5349 | 3.4443 | 3.1828 | 3.0121 | 2.9171 | 2.7328 | 2.6117 | 2.4763 | 1.774 | 1.8516 | 1.9466 | 2.1091 | 0.81163 | 0.90153
7 | 1.0223 | 1.2366 | 1.6452 | 1.9529 | 2.2523 | 2.4241 | 2.2456 | 3.3094 | 2.9444 | 3.4719 | 3.5349 | 3.4443 | 3.1828 | 3.0121 | 2.9171 | 2.7328 | 2.6117 | 2.4763 | 1.774 | 1.8516 | 1.9466 | 2.1091 | 0.81163 | 0.90153
8 | 1.0223 | 1.2366 | 1.6452 | 1.9529 | 2.2523 | 2.4241 | 2.2456 | 3.3094 | 2.9444 | 3.4719 | 3.5349 | 3.4443 | 3.1828 | 3.0121 | 2.9171 | 2.7328 | 2.6117 | 2.4763 | 1.774 | 1.8516 | 1.9466 | 2.1091 | 0.81163 | 0.90153
9 | 1.0223 | 1.2366 | 1.6452 | 1.9529 | 2.2523 | 2.4241 | 2.2456 | 3.3094 | 2.9444 | 3.4719 | 3.5349 | 3.4443 | 3.1828 | 3.0121 | 2.9171 | 2.7328 | 2.6117 | 2.4763 | 1.774 | 1.8516 | 1.9466 | 2.1091 | 0.81163 | 0.90153
10 | 1.0223 | 1.2366 | 1.6452 | 1.9529 | 2.2523 | 2.4241 | 2.2456 | 3.3094 | 2.9444 | 3.4719 | 3.5349 | 3.4443 | 3.1828 | 3.0121 | 2.9171 | 2.7328 | 2.6117 | 2.4763 | 1.774 | 1.8516 | 1.9466 | 2.1091 | 0.81163 | 0.90153
11 | 1.0223 | 1.2366 | 1.6452 | 1.9529 | 2.2523 | 2.4241 | 2.2456 | 3.3094 | 2.9444 | 3.4719 | 3.5349 | 3.4443 | 3.1828 | 3.0121 | 2.9171 | 2.7328 | 2.6117 | 2.4763 | 1.774 | 1.8516 | 1.9466 | 2.1091 | 0.81163 | 0.90153
12 | 1.0223 | 1.2366 | 1.6452 | 1.9529 | 2.2523 | 2.4241 | 2.2456 | 3.3094 | 2.9444 | 3.4719 | 3.5349 | 3.4443 | 3.1828 | 3.0121 | 2.9171 | 2.7328 | 2.6117 | 2.4763 | 1.774 | 1.8516 | 1.9466 | 2.1091 | 0.81163 | 0.90153
13 | 1.0223 | 1.2366 | 1.6452 | 1.9529 | 2.2523 | 2.4241 | 2.2456 | 3.3094 | 2.9444 | 3.4719 | 3.5349 | 3.4443 | 3.1828 | 3.0121 | 2.9171 | 2.7328 | 2.6117 | 2.4763 | 1.774 | 1.8516 | 1.9466 | 2.1091 | 0.81163 | 0.90153
14 | 1.0223 | 1.2366 | 1.6452 | 1.9529 | 2.2523 | 2.4241 | 2.2456 | 3.3094 | 2.9444 | 3.4719 | 3.5349 | 3.4443 | 3.1828 | 3.0121 | 2.9171 | 2.7328 | 2.6117 | 2.4763 | 1.774 | 1.8516 | 1.9466 | 2.1091 | 0.81163 | 0.90153
15 | 1.0223 | 1.2366 | 1.6452 | 1.9529 | 2.2523 | 2.4241 | 2.2456 | 3.3094 | 2.9444 | 3.4719 | 3.5349 | 3.4443 | 3.1828 | 3.0121 | 2.9171 | 2.7328 | 2.6117 | 2.4763 | 1.774 | 1.8516 | 1.9466 | 2.1091 | 0.81163 | 0.90153
16 | 1.0223 | 1.2366 | 1.6452 | 1.9529 | 2.2523 | 2.4241 | 2.2456 | 3.3094 | 2.9444 | 3.4719 | 3.5349 | 3.4443 | 3.1828 | 3.0121 | 2.9171 | 2.7328 | 2.6117 | 2.4763 | 1.774 | 1.8516 | 1.9466 | 2.1091 | 0.81163 | 0.90153
17 | 1.0223 | 1.2366 | 1.6452 | 1.9529 | 2.2523 | 2.4241 | 2.2456 | 3.3094 | 2.9444 | 3.4719 | 3.5349 | 3.4443 | 3.1828 | 3.0121 | 2.9171 | 2.7328 | 2.6117 | 2.4763 | 1.774 | 1.8516 | 1.9466 | 2.1091 | 0.81163 | 0.90153
18 | 1.0223 | 1.2366 | 1.6452 | 1.9529 | 2.2523 | 2.4241 | 2.2456 | 3.3094 | 2.9444 | 3.4719 | 3.5349 | 3.4443 | 3.1828 | 3.0121 | 2.9171 | 2.7328 | 2.6117 | 2.4763 | 1.774 | 1.8516 | 1.9466 | 2.1091 | 0.81163 | 0.90153
19 | 1.0223 | 1.2366 | 1.6452 | 1.9529 | 2.2523 | 2.4241 | 2.2456 | 3.3094 | 2.9444 | 3.4719 | 3.5349 | 3.4443 | 3.1828 | 3.0121 | 2.9171 | 2.7328 | 2.6117 | 2.4763 | 1.774 | 1.8516 | 1.9466 | 2.1091 | 0.81163 | 0.90153
20 | 1.0223 | 1.2366 | 1.6452 | 1.9529 | 2.2523 | 2.4241 | 2.2456 | 3.3094 | 2.9444 | 3.4719 | 3.5349 | 3.4443 | 3.1828 | 3.0121 | 2.9171 | 2.7328 | 2.6117 | 2.4763 | 1.774 | 1.8516 | 1.9466 | 2.1091 | 0.81163 | 0.90153

## DownFlex, Winter
LoadID | 0 | 1 | 2 | 3 | 4 | 5 | 6 | 7 | 8 | 9 | 10 | 11 | 12 | 13 | 14 | 15 | 16 | 17 | 18 | 19 | 20 | 21 | 22 | 23
1 | 3.1911 | 3.3621 | 3.5176 | 3.7206 | 3.9008 | 4.0473 | 3.9862 | 3.7849 | 3.3769 | 5.1499 | 5.039 | 4.8151 | 4.5036 | 4.3224 | 4.1724 | 3.9237 | 3.7617 | 3.6204 | 2.2086 | 2.3242 | 2.4603 | 2.5806 | 2.7394 | 2.9899
2 | 3.1911 | 3.3621 | 3.5176 | 3.7206 | 3.9008 | 4.0473 | 3.9862 | 3.7849 | 3.3769 | 5.1499 | 5.039 | 4.8151 | 4.5036 | 4.3224 | 4.1724 | 3.9237 | 3.7617 | 3.6204 | 2.2086 | 2.3242 | 2.4603 | 2.5806 | 2.7394 | 2.9899
3 | 3.1911 | 3.3621 | 3.5176 | 3.7206 | 3.9008 | 4.0473 | 3.9862 | 3.7849 | 3.3769 | 5.1499 | 5.039 | 4.8151 | 4.5036 | 4.3224 | 4.1724 | 3.9237 | 3.7617 | 3.6204 | 2.2086 | 2.3242 | 2.4603 | 2.5806 | 2.7394 | 2.9899
4 | 3.1911 | 3.3621 | 3.5176 | 3.7206 | 3.9008 | 4.0473 | 3.9862 | 3.7849 | 3.3769 | 5.1499 | 5.039 | 4.8151 | 4.5036 | 4.3224 | 4.1724 | 3.9237 | 3.7617 | 3.6204 | 2.2086 | 2.3242 | 2.4603 | 2.5806 | 2.7394 | 2.9899
5 | 3.1911 | 3.3621 | 3.5176 | 3.7206 | 3.9008 | 4.0473 | 3.9862 | 3.7849 | 3.3769 | 5.1499 | 5.039 | 4.8151 | 4.5036 | 4.3224 | 4.1724 | 3.9237 | 3.7617 | 3.6204 | 2.2086 | 2.3242 | 2.4603 | 2.5806 | 2.7394 | 2.9899
6 | 3.1911 | 3.3621 | 3.5176 | 3.7206 | 3.9008 | 4.0473 | 3.9862 | 3.7849 | 3.3769 | 5.1499 | 5.039 | 4.8151 | 4.5036 | 4.3224 | 4.1724 | 3.9237 | 3.7617 | 3.6204 | 2.2086 | 2.3242 | 2.4603 | 2.5806 | 2.7394 | 2.9899
7 | 3.1911 | 3.3621 | 3.5176 | 3.7206 | 3.9008 | 4.0473 | 3.9862 | 3.7849 | 3.3769 | 5.1499 | 5.039 | 4.8151 | 4.5036 | 4.3224 | 4.1724 | 3.9237 | 3.7617 | 3.6204 | 2.2086 | 2.3242 | 2.4603 | 2.5806 | 2.7394 | 2.9899
8 | 3.1911 | 3.3621 | 3.5176 | 3.7206 | 3.9008 | 4.0473 | 3.9862 | 3.7849 | 3.3769 | 5.1499 | 5.039 | 4.8151 | 4.5036 | 4.3224 | 4.1724 | 3.9237 | 3.7617 | 3.6204 | 2.2086 | 2.3242 | 2.4603 | 2.5806 | 2.7394 | 2.9899
9 | 3.1911 | 3.3621 | 3.5176 | 3.7206 | 3.9008 | 4.0473 | 3.9862 | 3.7849 | 3.3769 | 5.1499 | 5.039 | 4.8151 | 4.5036 | 4.3224 | 4.1724 | 3.9237 | 3.7617 | 3.6204 | 2.2086 | 2.3242 | 2.4603 | 2.5806 | 2.7394 | 2.9899
10 | 3.1911 | 3.3621 | 3.5176 | 3.7206 | 3.9008 | 4.0473 | 3.9862 | 3.7849 | 3.3769 | 5.1499 | 5.039 | 4.8151 | 4.5036 | 4.3224 | 4.1724 | 3.9237 | 3.7617 | 3.6204 | 2.2086 | 2.3242 | 2.4603 | 2.5806 | 2.7394 | 2.9899
11 | 3.1911 | 3.3621 | 3.5176 | 3.7206 | 3.9008 | 4.0473 | 3.9862 | 3.7849 | 3.3769 | 5.1499 | 5.039 | 4.8151 | 4.5036 | 4.3224 | 4.1724 | 3.9237 | 3.7617 | 3.6204 | 2.2086 | 2.3242 | 2.4603 | 2.5806 | 2.7394 | 2.9899
12 | 3.1911 | 3.3621 | 3.5176 | 3.7206 | 3.9008 | 4.0473 | 3.9862 | 3.7849 | 3.3769 | 5.1499 | 5.039 | 4.8151 | 4.5036 | 4.3224 | 4.1724 | 3.9237 | 3.7617 | 3.6204 | 2.2086 | 2.3242 | 2.4603 | 2.5806 | 2.7394 | 2.9899
13 | 3.1911 | 3.3621 | 3.5176 | 3.7206 | 3.9008 | 4.0473 | 3.9862 | 3.7849 | 3.3769 | 5.1499 | 5.039 | 4.8151 | 4.5036 | 4.3224 | 4.1724 | 3.9237 | 3.7617 | 3.6204 | 2.2086 | 2.3242 | 2.4603 | 2.5806 | 2.7394 | 2.9899
14 | 3.1911 | 3.3621 | 3.5176 | 3.7206 | 3.9008 | 4.0473 | 3.9862 | 3.7849 | 3.3769 | 5.1499 | 5.039 | 4.8151 | 4.5036 | 4.3224 | 4.1724 | 3.9237 | 3.7617 | 3.6204 | 2.2086 | 2.3242 | 2.4603 | 2.5806 | 2.7394 | 2.9899
15 | 3.1911 | 3.3621 | 3.5176 | 3.7206 | 3.9008 | 4.0473 | 3.9862 | 3.7849 | 3.3769 | 5.1499 | 5.039 | 4.8151 | 4.5036 | 4.3224 | 4.1724 | 3.9237 | 3.7617 | 3.6204 | 2.2086 | 2.3242 | 2.4603 | 2.5806 | 2.7394 | 2.9899
16 | 3.1911 | 3.3621 | 3.5176 | 3.7206 | 3.9008 | 4.0473 | 3.9862 | 3.7849 | 3.3769 | 5.1499 | 5.039 | 4.8151 | 4.5036 | 4.3224 | 4.1724 | 3.9237 | 3.7617 | 3.6204 | 2.2086 | 2.3242 | 2.4603 | 2.5806 | 2.7394 | 2.9899
17 | 3.1911 | 3.3621 | 3.5176 | 3.7206 | 3.9008 | 4.0473 | 3.9862 | 3.7849 | 3.3769 | 5.1499 | 5.039 | 4.8151 | 4.5036 | 4.3224 | 4.1724 | 3.9237 | 3.7617 | 3.6204 | 2.2086 | 2.3242 | 2.4603 | 2.5806 | 2.7394 | 2.9899
18 | 3.1911 | 3.3621 | 3.5176 | 3.7206 | 3.9008 | 4.0473 | 3.9862 | 3.7849 | 3.3769 | 5.1499 | 5.039 | 4.8151 | 4.5036 | 4.3224 | 4.1724 | 3.9237 | 3.7617 | 3.6204 | 2.2086 | 2.3242 | 2.4603 | 2.5806 | 2.7394 | 2.9899
19 | 3.1911 | 3.3621 | 3.5176 | 3.7206 | 3.9008 | 4.0473 | 3.9862 | 3.7849 | 3.3769 | 5.1499 | 5.039 | 4.8151 | 4.5036 | 4.3224 | 4.1724 | 3.9237 | 3.7617 | 3.6204 | 2.2086 | 2.3242 | 2.4603 | 2.5806 | 2.7394 | 2.9899
20 | 3.1911 | 3.3621 | 3.5176 | 3.7206 | 3.9008 | 4.0473 | 3.9862 | 3.7849 | 3.3769 | 5.1499 | 5.039 | 4.8151 | 4.5036 | 4.3224 | 4.1724 | 3.9237 | 3.7617 | 3.6204 | 2.2086 | 2.3242 | 2.4603 | 2.5806 | 2.7394 | 2.9899

## Pg, Winter, S1
GenID | 0 | 1 | 2 | 3 | 4 | 5 | 6 | 7 | 8 | 9 | 10 | 11 | 12 | 13 | 14 | 15 | 16 | 17 | 18 | 19 | 20 | 21 | 22 | 23
1 | 0 | 0 | 0 | 0 | 0 | 0 | 0 | 0 | 0 | 0 | 0 | 0 | 0 | 0 | 0 | 0 | 0 | 0 | 0 | 0 | 0 | 0 | 0 | 0
2 | 0 | 0 | 0 | 0 | 0 | 0 | 0 | 0 | 0 | 0 | 0 | 0 | 0 | 0 | 0 | 0 | 0 | 0 | 0 | 0 | 0 | 0 | 0 | 0
3 | 0 | 0 | 0 | 0 | 0 | 0 | 0 | 0 | 0 | 0 | 0 | 0 | 0 | 0 | 0 | 0 | 0 | 0 | 0 | 0 | 0 | 0 | 0 | 0
4 | 0 | 0 | 0 | 0 | 0 | 0 | 0 | 0 | 0 | 0 | 0 | 0 | 0 | 0 | 0 | 0 | 0 | 0 | 0 | 0 | 0 | 0 | 0 | 0
5 | 0 | 0 | 0 | 0 | 0 | 0 | 0 | 0 | 0 | 0 | 0 | 0 | 0 | 0 | 0 | 0 | 0 | 0 | 0 | 0 | 0 | 0 | 0 | 0
6 | 0 | 0 | 0 | 0 | 0 | 0 | 0 | 0 | 0 | 0 | 0 | 0 | 0 | 0 | 0 | 0 | 0 | 0 | 0 | 0 | 0 | 0 | 0 | 0
7 | 0 | 0 | 0.00047042 | 0 | 0 | 0 | 0 | 0.28605 | 5.6671 | 14.787 | 18.4535 | 20.4963 | 20.8764 | 20.4931 | 17.4982 | 11.5633 | 2.825 | 0.022081 | 0.0019009 | 0.0014545 | 0 | 0 | 0 | 0
8 | 0 | 0 | 0.00047042 | 0 | 0 | 0 | 0 | 0.28605 | 5.6671 | 14.787 | 18.4535 | 20.4963 | 20.8764 | 20.4931 | 17.4982 | 11.5633 | 2.825 | 0.022081 | 0.0019009 | 0.0014545 | 0 | 0 | 0 | 0
9 | 0 | 0 | 0.00047042 | 0 | 0 | 0 | 0 | 0.28605 | 5.6671 | 14.787 | 18.4535 | 20.4963 | 20.8764 | 20.4931 | 17.4982 | 11.5633 | 2.825 | 0.022081 | 0.0019009 | 0.0014545 | 0 | 0 | 0 | 0
10 | 15.3092 | 14.1479 | 14.979 | 14.9137 | 12.2786 | 12.4542 | 12.4809 | 11.2082 | 10.1222 | 7.3169 | 6.7488 | 4.5277 | 3.7631 | 3.6031 | 4.9986 | 6.762 | 7.5603 | 10.3833 | 9.4444 | 8.9784 | 11.8468 | 14.1692 | 13.3961 | 19.0416
11 | 15.3092 | 14.1479 | 14.979 | 14.9137 | 12.2786 | 12.4542 | 12.4809 | 11.2082 | 10.1222 | 7.3169 | 6.7488 | 4.5277 | 3.7631 | 3.6031 | 4.9986 | 6.762 | 7.5603 | 10.3833 | 9.4444 | 8.9784 | 11.8468 | 14.1692 | 13.3961 | 19.0416

## Pg, Winter, S2
GenID | 0 | 1 | 2 | 3 | 4 | 5 | 6 | 7 | 8 | 9 | 10 | 11 | 12 | 13 | 14 | 15 | 16 | 17 | 18 | 19 | 20 | 21 | 22 | 23
1 | 0 | 0 | 0 | 0 | 0 | 0 | 0 | 0 | 0 | 0 | 0 | 0 | 0 | 0 | 0 | 0 | 0 | 0 | 0 | 0 | 0 | 0 | 0 | 0
2 | 0 | 0 | 0 | 0 | 0 | 0 | 0 | 0 | 0 | 0 | 0 | 0 | 0 | 0 | 0 | 0 | 0 | 0 | 0 | 0 | 0 | 0 | 0 | 0
3 | 0 | 0 | 0 | 0 | 0 | 0 | 0 | 0 | 0 | 0 | 0 | 0 | 0 | 0 | 0 | 0 | 0 | 0 | 0 | 0 | 0 | 0 | 0 | 0
4 | 0 | 0 | 0 | 0 | 0 | 0 | 0 | 0 | 0 | 0 | 0 | 0 | 0 | 0 | 0 | 0 | 0 | 0 | 0 | 0 | 0 | 0 | 0 | 0
5 | 0 | 0 | 0 | 0 | 0 | 0 | 0 | 0 | 0 | 0 | 0 | 0 | 0 | 0 | 0 | 0 | 0 | 0 | 0 | 0 | 0 | 0 | 0 | 0
6 | 0 | 0 | 0 | 0 | 0 | 0 | 0 | 0 | 0 | 0 | 0 | 0 | 0 | 0 | 0 | 0 | 0 | 0 | 0 | 0 | 0 | 0 | 0 | 0
7 | 0 | 0.00081762 | 0 | 0 | 0 | 0 | 0 | 0.2292 | 4.5112 | 10.7315 | 14.4414 | 17.7119 | 21.0343 | 17.5535 | 12.8983 | 6.1875 | 1.2927 | 0.0082623 | 0.0036148 | 0 | 0 | 0 | 0 | 0
8 | 0 | 0.00081762 | 0 | 0 | 0 | 0 | 0 | 0.2292 | 4.5112 | 10.7315 | 14.4414 | 17.7119 | 21.0343 | 17.5535 | 12.8983 | 6.1875 | 1.2927 | 0.0082623 | 0.0036148 | 0 | 0 | 0 | 0 | 0
9 | 0 | 0.00081762 | 0 | 0 | 0 | 0 | 0 | 0.2292 | 4.5112 | 10.7315 | 14.4414 | 17.7119 | 21.0343 | 17.5535 | 12.8983 | 6.1875 | 1.2927 | 0.0082623 | 0.0036148 | 0 | 0 | 0 | 0 | 0
10 | 20.7778 | 18.271 | 15.0375 | 13.0183 | 12.1369 | 9.719 | 9.4625 | 8.5789 | 8.8422 | 9.3517 | 9.3603 | 10.9716 | 10.9764 | 11.1287 | 12.5316 | 10.345 | 10.7164 | 11.3474 | 9.8989 | 10.2531 | 9.6081 | 8.7191 | 8.9365 | 9.7724
11 | 20.7778 | 18.271 | 15.0375 | 13.0183 | 12.1369 | 9.719 | 9.4625 | 8.5789 | 8.8422 | 9.3517 | 9.3603 | 10.9716 | 10.9764 | 11.1287 | 12.5316 | 10.345 | 10.7164 | 11.3474 | 9.8989 | 10.2531 | 9.6081 | 8.7191 | 8.9365 | 9.7724

## Pg, Winter, S3
GenID | 0 | 1 | 2 | 3 | 4 | 5 | 6 | 7 | 8 | 9 | 10 | 11 | 12 | 13 | 14 | 15 | 16 | 17 | 18 | 19 | 20 | 21 | 22 | 23
1 | 0 | 0 | 0 | 0 | 0 | 0 | 0 | 0 | 0 | 0 | 0 | 0 | 0 | 0 | 0 | 0 | 0 | 0 | 0 | 0 | 0 | 0 | 0 | 0
2 | 0 | 0 | 0 | 0 | 0 | 0 | 0 | 0 | 0 | 0 | 0 | 0 | 0 | 0 | 0 | 0 | 0 | 0 | 0 | 0 | 0 | 0 | 0 | 0
3 | 0 | 0 | 0 | 0 | 0 | 0 | 0 | 0 | 0 | 0 | 0 | 0 | 0 | 0 | 0 | 0 | 0 | 0 | 0 | 0 | 0 | 0 | 0 | 0
4 | 0 | 0 | 0 | 0 | 0 | 0 | 0 | 0 | 0 | 0 | 0 | 0 | 0 | 0 | 0 | 0 | 0 | 0 | 0 | 0 | 0 | 0 | 0 | 0
5 | 0 | 0 | 0 | 0 | 0 | 0 | 0 | 0 | 0 | 0 | 0 | 0 | 0 | 0 | 0 | 0 | 0 | 0 | 0 | 0 | 0 | 0 | 0 | 0
6 | 0 | 0 | 0 | 0 | 0 | 0 | 0 | 0 | 0 | 0 | 0 | 0 | 0 | 0 | 0 | 0 | 0 | 0 | 0 | 0 | 0 | 0 | 0 | 0
7 | 0 | 0 | 0 | 0 | 0 | 0 | 0 | 0.24782 | 5.4113 | 12.5986 | 18.1685 | 18.7034 | 17.7592 | 13.9043 | 10.7106 | 4.5447 | 0.80235 | 0.0013022 | 0 | 0 | 0 | 0 | 0 | 0
8 | 0 | 0 | 0 | 0 | 0 | 0 | 0 | 0.24782 | 5.4113 | 12.5986 | 18.1685 | 18.7034 | 17.7592 | 13.9043 | 10.7106 | 4.5447 | 0.80235 | 0.0013022 | 0 | 0 | 0 | 0 | 0 | 0
9 | 0 | 0 | 0 | 0 | 0 | 0 | 0 | 0.24782 | 5.4113 | 12.5986 | 18.1685 | 18.7034 | 17.7592 | 13.9043 | 10.7106 | 4.5447 | 0.80235 | 0.0013022 | 0 | 0 | 0 | 0 | 0 | 0
10 | 18.9585 | 17.6203 | 19.0973 | 21.2942 | 18.2143 | 15.4524 | 11.1222 | 9.9007 | 10.1013 | 9.8744 | 9.9889 | 10.5066 | 9.6107 | 9.2613 | 12.6899 | 16.5317 | 16.8784 | 17.1832 | 17.6571 | 18.627 | 18.3716 | 17.979 | 17.2151 | 15.8778
11 | 18.9585 | 17.6203 | 19.0973 | 21.2942 | 18.2143 | 15.4524 | 11.1222 | 9.9007 | 10.1013 | 9.8744 | 9.9889 | 10.5066 | 9.6107 | 9.2613 | 12.6899 | 16.5317 | 16.8784 | 17.1832 | 17.6571 | 18.627 | 18.3716 | 17.979 | 17.2151 | 15.8778

## Qg, Winter, S1
GenID | 0 | 1 | 2 | 3 | 4 | 5 | 6 | 7 | 8 | 9 | 10 | 11 | 12 | 13 | 14 | 15 | 16 | 17 | 18 | 19 | 20 | 21 | 22 | 23
1 | 0 | 0 | 0 | 0 | 0 | 0 | 0 | 0 | 0 | 0 | 0 | 0 | 0 | 0 | 0 | 0 | 0 | 0 | 0 | 0 | 0 | 0 | 0 | 0
2 | 0 | 0 | 0 | 0 | 0 | 0 | 0 | 0 | 0 | 0 | 0 | 0 | 0 | 0 | 0 | 0 | 0 | 0 | 0 | 0 | 0 | 0 | 0 | 0
3 | 0 | 0 | 0 | 0 | 0 | 0 | 0 | 0 | 0 | 0 | 0 | 0 | 0 | 0 | 0 | 0 | 0 | 0 | 0 | 0 | 0 | 0 | 0 | 0
4 | 0 | 0 | 0 | 0 | 0 | 0 | 0 | 0 | 0 | 0 | 0 | 0 | 0 | 0 | 0 | 0 | 0 | 0 | 0 | 0 | 0 | 0 | 0 | 0
5 | 0 | 0 | 0 | 0 | 0 | 0 | 0 | 0 | 0 | 0 | 0 | 0 | 0 | 0 | 0 | 0 | 0 | 0 | 0 | 0 | 0 | 0 | 0 | 0
6 | 0 | 0 | 0 | 0 | 0 | 0 | 0 | 0 | 0 | 0 | 0 | 0 | 0 | 0 | 0 | 0 | 0 | 0 | 0 | 0 | 0 | 0 | 0 | 0
7 | 0 | 0 | 0 | 0 | 0 | 0 | 0 | 0 | 0 | 0 | 0 | 0 | 0 | 0 | 0 | 0 | 0 | 0 | 0 | 0 | 0 | 0 | 0 | 0
8 | 0 | 0 | 0 | 0 | 0 | 0 | 0 | 0 | 0 | 0 | 0 | 0 | 0 | 0 | 0 | 0 | 0 | 0 | 0 | 0 | 0 | 0 | 0 | 0
9 | 0 | 0 | 0 | 0 | 0 | 0 | 0 | 0 | 0 | 0 | 0 | 0 | 0 | 0 | 0 | 0 | 0 | 0 | 0 | 0 | 0 | 0 | 0 | 0
10 | 0 | 0 | 0 | 0 | 0 | 0 | 0 | 0 | 0 | 0 | 0 | 0 | 0 | 0 | 0 | 0 | 0 | 0 | 0 | 0 | 0 | 0 | 0 | 0
11 | 0 | 0 | 0 | 0 | 0 | 0 | 0 | 0 | 0 | 0 | 0 | 0 | 0 | 0 | 0 | 0 | 0 | 0 | 0 | 0 | 0 | 0 | 0 | 0

## Qg, Winter, S2
GenID | 0 | 1 | 2 | 3 | 4 | 5 | 6 | 7 | 8 | 9 | 10 | 11 | 12 | 13 | 14 | 15 | 16 | 17 | 18 | 19 | 20 | 21 | 22 | 23
1 | 0 | 0 | 0 | 0 | 0 | 0 | 0 | 0 | 0 | 0 | 0 | 0 | 0 | 0 | 0 | 0 | 0 | 0 | 0 | 0 | 0 | 0 | 0 | 0
2 | 0 | 0 | 0 | 0 | 0 | 0 | 0 | 0 | 0 | 0 | 0 | 0 | 0 | 0 | 0 | 0 | 0 | 0 | 0 | 0 | 0 | 0 | 0 | 0
3 | 0 | 0 | 0 | 0 | 0 | 0 | 0 | 0 | 0 | 0 | 0 | 0 | 0 | 0 | 0 | 0 | 0 | 0 | 0 | 0 | 0 | 0 | 0 | 0
4 | 0 | 0 | 0 | 0 | 0 | 0 | 0 | 0 | 0 | 0 | 0 | 0 | 0 | 0 | 0 | 0 | 0 | 0 | 0 | 0 | 0 | 0 | 0 | 0
5 | 0 | 0 | 0 | 0 | 0 | 0 | 0 | 0 | 0 | 0 | 0 | 0 | 0 | 0 | 0 | 0 | 0 | 0 | 0 | 0 | 0 | 0 | 0 | 0
6 | 0 | 0 | 0 | 0 | 0 | 0 | 0 | 0 | 0 | 0 | 0 | 0 | 0 | 0 | 0 | 0 | 0 | 0 | 0 | 0 | 0 | 0 | 0 | 0
7 | 0 | 0 | 0 | 0 | 0 | 0 | 0 | 0 | 0 | 0 | 0 | 0 | 0 | 0 | 0 | 0 | 0 | 0 | 0 | 0 | 0 | 0 | 0 | 0
8 | 0 | 0 | 0 | 0 | 0 | 0 | 0 | 0 | 0 | 0 | 0 | 0 | 0 | 0 | 0 | 0 | 0 | 0 | 0 | 0 | 0 | 0 | 0 | 0
9 | 0 | 0 | 0 | 0 | 0 | 0 | 0 | 0 | 0 | 0 | 0 | 0 | 0 | 0 | 0 | 0 | 0 | 0 | 0 | 0 | 0 | 0 | 0 | 0
10 | 0 | 0 | 0 | 0 | 0 | 0 | 0 | 0 | 0 | 0 | 0 | 0 | 0 | 0 | 0 | 0 | 0 | 0 | 0 | 0 | 0 | 0 | 0 | 0
11 | 0 | 0 | 0 | 0 | 0 | 0 | 0 | 0 | 0 | 0 | 0 | 0 | 0 | 0 | 0 | 0 | 0 | 0 | 0 | 0 | 0 | 0 | 0 | 0

## Qg, Winter, S3
GenID | 0 | 1 | 2 | 3 | 4 | 5 | 6 | 7 | 8 | 9 | 10 | 11 | 12 | 13 | 14 | 15 | 16 | 17 | 18 | 19 | 20 | 21 | 22 | 23
1 | 0 | 0 | 0 | 0 | 0 | 0 | 0 | 0 | 0 | 0 | 0 | 0 | 0 | 0 | 0 | 0 | 0 | 0 | 0 | 0 | 0 | 0 | 0 | 0
2 | 0 | 0 | 0 | 0 | 0 | 0 | 0 | 0 | 0 | 0 | 0 | 0 | 0 | 0 | 0 | 0 | 0 | 0 | 0 | 0 | 0 | 0 | 0 | 0
3 | 0 | 0 | 0 | 0 | 0 | 0 | 0 | 0 | 0 | 0 | 0 | 0 | 0 | 0 | 0 | 0 | 0 | 0 | 0 | 0 | 0 | 0 | 0 | 0
4 | 0 | 0 | 0 | 0 | 0 | 0 | 0 | 0 | 0 | 0 | 0 | 0 | 0 | 0 | 0 | 0 | 0 | 0 | 0 | 0 | 0 | 0 | 0 | 0
5 | 0 | 0 | 0 | 0 | 0 | 0 | 0 | 0 | 0 | 0 | 0 | 0 | 0 | 0 | 0 | 0 | 0 | 0 | 0 | 0 | 0 | 0 | 0 | 0
6 | 0 | 0 | 0 | 0 | 0 | 0 | 0 | 0 | 0 | 0 | 0 | 0 | 0 | 0 | 0 | 0 | 0 | 0 | 0 | 0 | 0 | 0 | 0 | 0
7 | 0 | 0 | 0 | 0 | 0 | 0 | 0 | 0 | 0 | 0 | 0 | 0 | 0 | 0 | 0 | 0 | 0 | 0 | 0 | 0 | 0 | 0 | 0 | 0
8 | 0 | 0 | 0 | 0 | 0 | 0 | 0 | 0 | 0 | 0 | 0 | 0 | 0 | 0 | 0 | 0 | 0 | 0 | 0 | 0 | 0 | 0 | 0 | 0
9 | 0 | 0 | 0 | 0 | 0 | 0 | 0 | 0 | 0 | 0 | 0 | 0 | 0 | 0 | 0 | 0 | 0 | 0 | 0 | 0 | 0 | 0 | 0 | 0
10 | 0 | 0 | 0 | 0 | 0 | 0 | 0 | 0 | 0 | 0 | 0 | 0 | 0 | 0 | 0 | 0 | 0 | 0 | 0 | 0 | 0 | 0 | 0 | 0
11 | 0 | 0 | 0 | 0 | 0 | 0 | 0 | 0 | 0 | 0 | 0 | 0 | 0 | 0 | 0 | 0 | 0 | 0 | 0 | 0 | 0 | 0 | 0 | 0

## GenStatus, Winter
GenID | 0 | 1 | 2 | 3 | 4 | 5 | 6 | 7 | 8 | 9 | 10 | 11 | 12 | 13 | 14 | 15 | 16 | 17 | 18 | 19 | 20 | 21 | 22 | 23
1 | 1 | 1 | 1 | 1 | 1 | 1 | 1 | 1 | 1 | 1 | 1 | 1 | 1 | 1 | 1 | 1 | 1 | 1 | 1 | 1 | 1 | 1 | 1 | 1
2 | 1 | 1 | 1 | 1 | 1 | 1 | 1 | 1 | 1 | 1 | 1 | 1 | 1 | 1 | 1 | 1 | 1 | 1 | 1 | 1 | 1 | 1 | 1 | 1
3 | 1 | 1 | 1 | 1 | 1 | 1 | 1 | 1 | 1 | 1 | 1 | 1 | 1 | 1 | 1 | 1 | 1 | 1 | 1 | 1 | 1 | 1 | 1 | 1
4 | 1 | 1 | 1 | 1 | 1 | 1 | 1 | 1 | 1 | 1 | 1 | 1 | 1 | 1 | 1 | 1 | 1 | 1 | 1 | 1 | 1 | 1 | 1 | 1
5 | 1 | 1 | 1 | 1 | 1 | 1 | 1 | 1 | 1 | 1 | 1 | 1 | 1 | 1 | 1 | 1 | 1 | 1 | 1 | 1 | 1 | 1 | 1 | 1
6 | 1 | 1 | 1 | 1 | 1 | 1 | 1 | 1 | 1 | 1 | 1 | 1 | 1 | 1 | 1 | 1 | 1 | 1 | 1 | 1 | 1 | 1 | 1 | 1
7 | 1 | 1 | 1 | 1 | 1 | 1 | 1 | 1 | 1 | 1 | 1 | 1 | 1 | 1 | 1 | 1 | 1 | 1 | 1 | 1 | 1 | 1 | 1 | 1
8 | 1 | 1 | 1 | 1 | 1 | 1 | 1 | 1 | 1 | 1 | 1 | 1 | 1 | 1 | 1 | 1 | 1 | 1 | 1 | 1 | 1 | 1 | 1 | 1
9 | 1 | 1 | 1 | 1 | 1 | 1 | 1 | 1 | 1 | 1 | 1 | 1 | 1 | 1 | 1 | 1 | 1 | 1 | 1 | 1 | 1 | 1 | 1 | 1
10 | 1 | 1 | 1 | 1 | 1 | 1 | 1 | 1 | 1 | 1 | 1 | 1 | 1 | 1 | 1 | 1 | 1 | 1 | 1 | 1 | 1 | 1 | 1 | 1
11 | 1 | 1 | 1 | 1 | 1 | 1 | 1 | 1 | 1 | 1 | 1 | 1 | 1 | 1 | 1 | 1 | 1 | 1 | 1 | 1 | 1 | 1 | 1 | 1

## Pc, Summer, S1
LoadID | 0 | 1 | 2 | 3 | 4 | 5 | 6 | 7 | 8 | 9 | 10 | 11 | 12 | 13 | 14 | 15 | 16 | 17 | 18 | 19 | 20 | 21 | 22 | 23
1 | 1.9663 | 3.4267 | 8.718 | 5.4509 | 12.3306 | 21.227 | 14.23 | 1.6664 | 7.9776 | 1.5557 | 3.6049 | 16.6888 | 7.5814 | 10.4825 | 9.5921 | 20.573 | 8.7767 | 5.7898 | 12.7217 | 27.2804 | 20.0076 | -4.1402 | 17.9368 | 23.6108
2 | 3.2422 | 3.0143 | 2.8437 | 2.7793 | 2.7128 | 2.6794 | 2.8943 | 2.6564 | 2.9948 | 3.1351 | 3.0578 | 3.128 | 3.1963 | 3.1781 | 3.0593 | 2.951 | 3.0079 | 3.0654 | 3.0205 | 2.9938 | 3.026 | 3.1229 | 3.6283 | 3.4807
3 | 7.4002 | 6.8047 | 6.3857 | 6.1302 | 6.0636 | 6.431 | 7.9317 | 8.9462 | 9.3203 | 9.1816 | 9.1296 | 9.7061 | 9.7336 | 9.7712 | 9.2887 | 8.8112 | 8.2324 | 8.2625 | 8.2057 | 8.2257 | 8.2495 | 8.2312 | 8.6456 | 8.2263
4 | 21.6179 | 19.1284 | 18.0074 | 17.4048 | 18.3348 | 16.8407 | 19.6841 | 22.0883 | 24.8534 | 26.7159 | 27.5163 | 27.9376 | 28.5107 | 28.7804 | 28.8769 | 27.8026 | 27.8256 | 26.7798 | 26.8625 | 27.1017 | 26.9046 | 27.842 | 27.9092 | 25.1194
5 | -36.6731 | -31.3611 | -20.1106 | -19.066 | -18.512 | -18.9332 | -13.7198 | -6.9997 | -1.7544 | 2.279 | 3.6305 | 6.1828 | 9.6156 | 10.1699 | 8.6642 | 4.2966 | 4.4885 | 4.6109 | 5.7099 | 4.5979 | 3.5049 | 6.903 | 9.7456 | -1.2994
6 | 1.0418 | 1.0152 | 0.8795 | 0.82007 | 0.75346 | 0.73736 | 0.79774 | 0.16729 | 0.15792 | 0.211 | 0.16326 | 0.15166 | 0.17914 | 0.21676 | 0.21363 | 0.21987 | 0.22911 | 0.25914 | 0.20234 | 0.22236 | 0.24619 | 0.22793 | 0.92988 | 1.0071
7 | 14.5952 | 9.4226 | 12.9417 | 11.9813 | 13.5568 | 5.1036 | -9.556 | 0.91873 | 5.942 | 14.2912 | 13.8685 | 7.7414 | 6.4596 | 7.8651 | 6.9102 | 8.183 | 11.3359 | 11.7619 | 12.0871 | 11.8713 | 7.7163 | 8.6812 | 9.4911 | 9.7018
8 | 5.8502 | 5.0916 | 4.9525 | 4.5232 | 4.4906 | 4.4732 | 5.3129 | 6.3411 | 7.3922 | 7.593 | 7.537 | 7.8663 | 7.582 | 7.4784 | 6.3022 | 6.5145 | 7.542 | 8.0536 | 6.3429 | 6.6828 | 6.2114 | 6.5538 | 6.6437 | 6.1238
9 | 7.2762 | 6.5797 | 6.0827 | 5.8686 | 9.1887 | 8.8204 | 6.396 | 7.4282 | 8.1947 | 8.8161 | 8.7633 | 9.6366 | 9.9826 | 9.8893 | 10.5224 | 9.7563 | 9.3225 | 9.2476 | 8.8621 | 9.0084 | 8.8488 | 9.5128 | 9.5024 | 8.0918
10 | 2.7963 | 2.6205 | 2.373 | 2.4348 | 2.4336 | 2.5372 | 2.9039 | 3.5798 | 3.9529 | 4.1585 | 4.1888 | 4.2303 | 4.4001 | 4.3227 | 4.1215 | 4.0864 | 3.8544 | 3.874 | 3.8174 | 4.0023 | 4.0023 | 4.137 | 3.7245 | 3.2136
11 | 6.6619 | 6.7767 | 6.321 | 6.7024 | 6.623 | 6.991 | 9.3474 | 10.4953 | 10.8247 | 10.9504 | 11.0442 | 11.3145 | 10.9808 | 10.7191 | 9.9264 | 9.5129 | 9.6493 | 9.4697 | 9.5993 | 9.8181 | 9.4602 | 9.8757 | 9.189 | 7.6675
12 | 2.9169 | 3.0301 | 2.4434 | 2.651 | 2.6852 | 2.4914 | 2.8983 | 3.3145 | 3.388 | 3.6293 | 3.4105 | 3.5352 | 3.7994 | 3.5278 | 3.2246 | 3.5322 | 3.2109 | 3.5341 | 3.5286 | 3.6608 | 3.8818 | 4.0229 | 3.5987 | 3.1869
13 | -2.0369 | -0.28939 | 0.31165 | 1.2689 | 0.71235 | 0.46748 | 1.5917 | 3.9291 | 1.1464 | 3.6174 | 3.7176 | 8.1253 | 4.3966 | 11.9319 | 1.4358 | 5.376 | 5.9437 | -5.7656 | 2.9941 | -0.011131 | 8.3479 | 11.943 | 1.9256 | 4.9753
14 | 2.4791 | 2.451 | 2.451 | 2.451 | 2.5156 | 2.5409 | 2.2318 | 1.6051 | 1.6697 | 1.8159 | 1.7428 | 2.2992 | 2.7658 | 2.6477 | 2.4679 | 2.5184 | 2.7545 | 2.496 | 2.4679 | 2.496 | 2.51 | 2.6309 | 2.2599 | 2.1475
15 | 13.352 | 12.4069 | 11.2254 | 11.1072 | 10.9891 | 10.7528 | 14.3563 | 18.9994 | 21.3269 | 20.5708 | 20.8661 | 21.6695 | 22.0004 | 21.3978 | 19.2594 | 18.7631 | 18.6095 | 18.2433 | 17.8534 | 18.9758 | 19.5665 | 20.748 | 18.7986 | 15.8095
16 | 2.9302 | 2.6548 | 2.4463 | 2.4295 | 2.4295 | 2.4128 | 2.7865 | 3.1967 | 3.4683 | 3.5917 | 3.7727 | 3.9175 | 3.9843 | 4.0229 | 3.9805 | 3.9445 | 3.6803 | 3.598 | 3.5646 | 3.5479 | 3.5517 | 3.6868 | 3.6996 | 3.291
17 | 7.1504 | 6.7847 | 6.6492 | 6.6658 | 6.6919 | 6.9261 | 8.6877 | 10.1262 | 10.0349 | 10.3566 | 10.4532 | 10.7786 | 10.9373 | 10.6329 | 9.6261 | 9.457 | 9.5842 | 9.7538 | 9.6765 | 9.8589 | 10.366 | 10.2247 | 8.9069 | 8.1359
18 | 2.9355 | 2.66 | 2.3562 | 2.4047 | 2.5911 | 2.66 | 3.7032 | 4.3162 | 4.1714 | 4.1782 | 3.8188 | 4.3618 | 4.4001 | 4.1711 | 3.7616 | 3.5759 | 3.5893 | 3.5748 | 3.8435 | 4.0702 | 4.0793 | 3.903 | 3.4943 | 3.2566
19 | 0.35724 | -0.7031 | 0.35951 | 1.1286 | 2.4006 | 1.0421 | 2.173 | 1.322 | 0.157 | -0.33676 | 0.63484 | 0.031856 | 0.97843 | 0.83052 | 0.047784 | 3.0172 | 1.6178 | 1.1559 | 2.6873 | 1.4153 | 2.7441 | 1.9682 | 1.6906 | 0.21161
20 | 10.3882 | 9.7408 | 9.3139 | 8.9922 | 9.2932 | 9.2595 | 10.6942 | 11.6845 | 12.4687 | 12.6397 | 12.5287 | 13.3259 | 13.3157 | 13.0874 | 12.5728 | 12.1566 | 11.9526 | 12.0266 | 11.7174 | 11.7874 | 12.2492 | 13.2026 | 12.4643 | 10.9947

## Pc, Summer, S2
LoadID | 0 | 1 | 2 | 3 | 4 | 5 | 6 | 7 | 8 | 9 | 10 | 11 | 12 | 13 | 14 | 15 | 16 | 17 | 18 | 19 | 20 | 21 | 22 | 23
1 | 1.9663 | 3.4267 | 8.718 | 5.4509 | 12.3306 | 21.227 | 14.23 | 1.6664 | 7.9776 | 1.5557 | 3.6049 | 16.6888 | 7.5814 | 10.4825 | 9.5921 | 20.573 | 8.7767 | 5.7898 | 12.7217 | 27.2804 | 20.0076 | -4.1402 | 17.9368 | 23.6108
2 | 3.2422 | 3.0143 | 2.8437 | 2.7793 | 2.7128 | 2.6794 | 2.8943 | 2.6564 | 2.9948 | 3.1351 | 3.0578 | 3.128 | 3.1963 | 3.1781 | 3.0593 | 2.951 | 3.0079 | 3.0654 | 3.0205 | 2.9938 | 3.026 | 3.1229 | 3.6283 | 3.4807
3 | 7.4002 | 6.8047 | 6.3857 | 6.1302 | 6.0636 | 6.431 | 7.9317 | 8.9462 | 9.3203 | 9.1816 | 9.1296 | 9.7061 | 9.7336 | 9.7712 | 9.2887 | 8.8112 | 8.2324 | 8.2625 | 8.2057 | 8.2257 | 8.2495 | 8.2312 | 8.6456 | 8.2263
4 | 21.6179 | 19.1284 | 18.0074 | 17.4048 | 18.3348 | 16.8407 | 19.6841 | 22.0883 | 24.8534 | 26.7159 | 27.5163 | 27.9376 | 28.5107 | 28.7804 | 28.8769 | 27.8026 | 27.8256 | 26.7798 | 26.8625 | 27.1017 | 26.9046 | 27.842 | 27.9092 | 25.1194
5 | -36.6731 | -31.3611 | -20.1106 | -19.066 | -18.512 | -18.9332 | -13.7198 | -6.9997 | -1.7544 | 2.279 | 3.6305 | 6.1828 | 9.6156 | 10.1699 | 8.6642 | 4.2966 | 4.4885 | 4.6109 | 5.7099 | 4.5979 | 3.5049 | 6.903 | 9.7456 | -1.2994
6 | 1.0418 | 1.0152 | 0.8795 | 0.82007 | 0.75346 | 0.73736 | 0.79774 | 0.16729 | 0.15792 | 0.211 | 0.16326 | 0.15166 | 0.17914 | 0.21676 | 0.21363 | 0.21987 | 0.22911 | 0.25914 | 0.20234 | 0.22236 | 0.24619 | 0.22793 | 0.92988 | 1.0071
7 | 14.5952 | 9.4226 | 12.9417 | 11.9813 | 13.5568 | 5.1036 | -9.556 | 0.91873 | 5.942 | 14.2912 | 13.8685 | 7.7414 | 6.4596 | 7.8651 | 6.9102 | 8.183 | 11.3359 | 11.7619 | 12.0871 | 11.8713 | 7.7163 | 8.6812 | 9.4911 | 9.7018
8 | 5.8502 | 5.0916 | 4.9525 | 4.5232 | 4.4906 | 4.4732 | 5.3129 | 6.3411 | 7.3922 | 7.593 | 7.537 | 7.8663 | 7.582 | 7.4784 | 6.3022 | 6.5145 | 7.542 | 8.0536 | 6.3429 | 6.6828 | 6.2114 | 6.5538 | 6.6437 | 6.1238
9 | 7.2762 | 6.5797 | 6.0827 | 5.8686 | 9.1887 | 8.8204 | 6.396 | 7.4282 | 8.1947 | 8.8161 | 8.7633 | 9.6366 | 9.9826 | 9.8893 | 10.5224 | 9.7563 | 9.3225 | 9.2476 | 8.8621 | 9.0084 | 8.8488 | 9.5128 | 9.5024 | 8.0918
10 | 2.7963 | 2.6205 | 2.373 | 2.4348 | 2.4336 | 2.5372 | 2.9039 | 3.5798 | 3.9529 | 4.1585 | 4.1888 | 4.2303 | 4.4001 | 4.3227 | 4.1215 | 4.0864 | 3.8544 | 3.874 | 3.8174 | 4.0023 | 4.0023 | 4.137 | 3.7245 | 3.2136
11 | 6.6619 | 6.7767 | 6.321 | 6.7024 | 6.623 | 6.991 | 9.3474 | 10.4953 | 10.8247 | 10.9504 | 11.0442 | 11.3145 | 10.9808 | 10.7191 | 9.9264 | 9.5129 | 9.6493 | 9.4697 | 9.5993 | 9.8181 | 9.4602 | 9.8757 | 9.189 | 7.6675
12 | 2.9169 | 3.0301 | 2.4434 | 2.651 | 2.6852 | 2.4914 | 2.8983 | 3.3145 | 3.388 | 3.6293 | 3.4105 | 3.5352 | 3.7994 | 3.5278 | 3.2246 | 3.5322 | 3.2109 | 3.5341 | 3.5286 | 3.6608 | 3.8818 | 4.0229 | 3.5987 | 3.1869
13 | -2.0369 | -0.28939 | 0.31165 | 1.2689 | 0.71235 | 0.46748 | 1.5917 | 3.9291 | 1.1464 | 3.6174 | 3.7176 | 8.1253 | 4.3966 | 11.9319 | 1.4358 | 5.376 | 5.9437 | -5.7656 | 2.9941 | -0.011131 | 8.3479 | 11.943 | 1.9256 | 4.9753
14 | 2.4791 | 2.451 | 2.451 | 2.451 | 2.5156 | 2.5409 | 2.2318 | 1.6051 | 1.6697 | 1.8159 | 1.7428 | 2.2992 | 2.7658 | 2.6477 | 2.4679 | 2.5184 | 2.7545 | 2.496 | 2.4679 | 2.496 | 2.51 | 2.6309 | 2.2599 | 2.1475
15 | 13.352 | 12.4069 | 11.2254 | 11.1072 | 10.9891 | 10.7528 | 14.3563 | 18.9994 | 21.3269 | 20.5708 | 20.8661 | 21.6695 | 22.0004 | 21.3978 | 19.2594 | 18.7631 | 18.6095 | 18.2433 | 17.8534 | 18.9758 | 19.5665 | 20.748 | 18.7986 | 15.8095
16 | 2.9302 | 2.6548 | 2.4463 | 2.4295 | 2.4295 | 2.4128 | 2.7865 | 3.1967 | 3.4683 | 3.5917 | 3.7727 | 3.9175 | 3.9843 | 4.0229 | 3.9805 | 3.9445 | 3.6803 | 3.598 | 3.5646 | 3.5479 | 3.5517 | 3.6868 | 3.6996 | 3.291
17 | 7.1504 | 6.7847 | 6.6492 | 6.6658 | 6.6919 | 6.9261 | 8.6877 | 10.1262 | 10.0349 | 10.3566 | 10.4532 | 10.7786 | 10.9373 | 10.6329 | 9.6261 | 9.457 | 9.5842 | 9.7538 | 9.6765 | 9.8589 | 10.366 | 10.2247 | 8.9069 | 8.1359
18 | 2.9355 | 2.66 | 2.3562 | 2.4047 | 2.5911 | 2.66 | 3.7032 | 4.3162 | 4.1714 | 4.1782 | 3.8188 | 4.3618 | 4.4001 | 4.1711 | 3.7616 | 3.5759 | 3.5893 | 3.5748 | 3.8435 | 4.0702 | 4.0793 | 3.903 | 3.4943 | 3.2566
19 | 0.35724 | -0.7031 | 0.35951 | 1.1286 | 2.4006 | 1.0421 | 2.173 | 1.322 | 0.157 | -0.33676 | 0.63484 | 0.031856 | 0.97843 | 0.83052 | 0.047784 | 3.0172 | 1.6178 | 1.1559 | 2.6873 | 1.4153 | 2.7441 | 1.9682 | 1.6906 | 0.21161
20 | 10.3882 | 9.7408 | 9.3139 | 8.9922 | 9.2932 | 9.2595 | 10.6942 | 11.6845 | 12.4687 | 12.6397 | 12.5287 | 13.3259 | 13.3157 | 13.0874 | 12.5728 | 12.1566 | 11.9526 | 12.0266 | 11.7174 | 11.7874 | 12.2492 | 13.2026 | 12.4643 | 10.9947

## Pc, Summer, S3
LoadID | 0 | 1 | 2 | 3 | 4 | 5 | 6 | 7 | 8 | 9 | 10 | 11 | 12 | 13 | 14 | 15 | 16 | 17 | 18 | 19 | 20 | 21 | 22 | 23
1 | 1.9663 | 3.4267 | 8.718 | 5.4509 | 12.3306 | 21.227 | 14.23 | 1.6664 | 7.9776 | 1.5557 | 3.6049 | 16.6888 | 7.5814 | 10.4825 | 9.5921 | 20.573 | 8.7767 | 5.7898 | 12.7217 | 27.2804 | 20.0076 | -4.1402 | 17.9368 | 23.6108
2 | 3.2422 | 3.0143 | 2.8437 | 2.7793 | 2.7128 | 2.6794 | 2.8943 | 2.6564 | 2.9948 | 3.1351 | 3.0578 | 3.128 | 3.1963 | 3.1781 | 3.0593 | 2.951 | 3.0079 | 3.0654 | 3.0205 | 2.9938 | 3.026 | 3.1229 | 3.6283 | 3.4807
3 | 7.4002 | 6.8047 | 6.3857 | 6.1302 | 6.0636 | 6.431 | 7.9317 | 8.9462 | 9.3203 | 9.1816 | 9.1296 | 9.7061 | 9.7336 | 9.7712 | 9.2887 | 8.8112 | 8.2324 | 8.2625 | 8.2057 | 8.2257 | 8.2495 | 8.2312 | 8.6456 | 8.2263
4 | 21.6179 | 19.1284 | 18.0074 | 17.4048 | 18.3348 | 16.8407 | 19.6841 | 22.0883 | 24.8534 | 26.7159 | 27.5163 | 27.9376 | 28.5107 | 28.7804 | 28.8769 | 27.8026 | 27.8256 | 26.7798 | 26.8625 | 27.1017 | 26.9046 | 27.842 | 27.9092 | 25.1194
5 | -36.6731 | -31.3611 | -20.1106 | -19.066 | -18.512 | -18.9332 | -13.7198 | -6.9997 | -1.7544 | 2.279 | 3.6305 | 6.1828 | 9.6156 | 10.1699 | 8.6642 | 4.2966 | 4.4885 | 4.6109 | 5.7099 | 4.5979 | 3.5049 | 6.903 | 9.7456 | -1.2994
6 | 1.0418 | 1.0152 | 0.8795 | 0.82007 | 0.75346 | 0.73736 | 0.79774 | 0.16729 | 0.15792 | 0.211 | 0.16326 | 0.15166 | 0.17914 | 0.21676 | 0.21363 | 0.21987 | 0.22911 | 0.25914 | 0.20234 | 0.22236 | 0.24619 | 0.22793 | 0.92988 | 1.0071
7 | 14.5952 | 9.4226 | 12.9417 | 11.9813 | 13.5568 | 5.1036 | -9.556 | 0.91873 | 5.942 | 14.2912 | 13.8685 | 7.7414 | 6.4596 | 7.8651 | 6.9102 | 8.183 | 11.3359 | 11.7619 | 12.0871 | 11.8713 | 7.7163 | 8.6812 | 9.4911 | 9.7018
8 | 5.8502 | 5.0916 | 4.9525 | 4.5232 | 4.4906 | 4.4732 | 5.3129 | 6.3411 | 7.3922 | 7.593 | 7.537 | 7.8663 | 7.582 | 7.4784 | 6.3022 | 6.5145 | 7.542 | 8.0536 | 6.3429 | 6.6828 | 6.2114 | 6.5538 | 6.6437 | 6.1238
9 | 7.2762 | 6.5797 | 6.0827 | 5.8686 | 9.1887 | 8.8204 | 6.396 | 7.4282 | 8.1947 | 8.8161 | 8.7633 | 9.6366 | 9.9826 | 9.8893 | 10.5224 | 9.7563 | 9.3225 | 9.2476 | 8.8621 | 9.0084 | 8.8488 | 9.5128 | 9.5024 | 8.0918
10 | 2.7963 | 2.6205 | 2.373 | 2.4348 | 2.4336 | 2.5372 | 2.9039 | 3.5798 | 3.9529 | 4.1585 | 4.1888 | 4.2303 | 4.4001 | 4.3227 | 4.1215 | 4.0864 | 3.8544 | 3.874 | 3.8174 | 4.0023 | 4.0023 | 4.137 | 3.7245 | 3.2136
11 | 6.6619 | 6.7767 | 6.321 | 6.7024 | 6.623 | 6.991 | 9.3474 | 10.4953 | 10.8247 | 10.9504 | 11.0442 | 11.3145 | 10.9808 | 10.7191 | 9.9264 | 9.5129 | 9.6493 | 9.4697 | 9.5993 | 9.8181 | 9.4602 | 9.8757 | 9.189 | 7.6675
12 | 2.9169 | 3.0301 | 2.4434 | 2.651 | 2.6852 | 2.4914 | 2.8983 | 3.3145 | 3.388 | 3.6293 | 3.4105 | 3.5352 | 3.7994 | 3.5278 | 3.2246 | 3.5322 | 3.2109 | 3.5341 | 3.5286 | 3.6608 | 3.8818 | 4.0229 | 3.5987 | 3.1869
13 | -2.0369 | -0.28939 | 0.31165 | 1.2689 | 0.71235 | 0.46748 | 1.5917 | 3.9291 | 1.1464 | 3.6174 | 3.7176 | 8.1253 | 4.3966 | 11.9319 | 1.4358 | 5.376 | 5.9437 | -5.7656 | 2.9941 | -0.011131 | 8.3479 | 11.943 | 1.9256 | 4.9753
14 | 2.4791 | 2.451 | 2.451 | 2.451 | 2.5156 | 2.5409 | 2.2318 | 1.6051 | 1.6697 | 1.8159 | 1.7428 | 2.2992 | 2.7658 | 2.6477 | 2.4679 | 2.5184 | 2.7545 | 2.496 | 2.4679 | 2.496 | 2.51 | 2.6309 | 2.2599 | 2.1475
15 | 13.352 | 12.4069 | 11.2254 | 11.1072 | 10.9891 | 10.7528 | 14.3563 | 18.9994 | 21.3269 | 20.5708 | 20.8661 | 21.6695 | 22.0004 | 21.3978 | 19.2594 | 18.7631 | 18.6095 | 18.2433 | 17.8534 | 18.9758 | 19.5665 | 20.748 | 18.7986 | 15.8095
16 | 2.9302 | 2.6548 | 2.4463 | 2.4295 | 2.4295 | 2.4128 | 2.7865 | 3.1967 | 3.4683 | 3.5917 | 3.7727 | 3.9175 | 3.9843 | 4.0229 | 3.9805 | 3.9445 | 3.6803 | 3.598 | 3.5646 | 3.5479 | 3.5517 | 3.6868 | 3.6996 | 3.291
17 | 7.1504 | 6.7847 | 6.6492 | 6.6658 | 6.6919 | 6.9261 | 8.6877 | 10.1262 | 10.0349 | 10.3566 | 10.4532 | 10.7786 | 10.9373 | 10.6329 | 9.6261 | 9.457 | 9.5842 | 9.7538 | 9.6765 | 9.8589 | 10.366 | 10.2247 | 8.9069 | 8.1359
18 | 2.9355 | 2.66 | 2.3562 | 2.4047 | 2.5911 | 2.66 | 3.7032 | 4.3162 | 4.1714 | 4.1782 | 3.8188 | 4.3618 | 4.4001 | 4.1711 | 3.7616 | 3.5759 | 3.5893 | 3.5748 | 3.8435 | 4.0702 | 4.0793 | 3.903 | 3.4943 | 3.2566
19 | 0.35724 | -0.7031 | 0.35951 | 1.1286 | 2.4006 | 1.0421 | 2.173 | 1.322 | 0.157 | -0.33676 | 0.63484 | 0.031856 | 0.97843 | 0.83052 | 0.047784 | 3.0172 | 1.6178 | 1.1559 | 2.6873 | 1.4153 | 2.7441 | 1.9682 | 1.6906 | 0.21161
20 | 10.3882 | 9.7408 | 9.3139 | 8.9922 | 9.2932 | 9.2595 | 10.6942 | 11.6845 | 12.4687 | 12.6397 | 12.5287 | 13.3259 | 13.3157 | 13.0874 | 12.5728 | 12.1566 | 11.9526 | 12.0266 | 11.7174 | 11.7874 | 12.2492 | 13.2026 | 12.4643 | 10.9947

## Qc, Summer, S1
LoadID | 0 | 1 | 2 | 3 | 4 | 5 | 6 | 7 | 8 | 9 | 10 | 11 | 12 | 13 | 14 | 15 | 16 | 17 | 18 | 19 | 20 | 21 | 22 | 23
1 | 3.6409 | 2.6887 | 3.3184 | -0.29243 | 10.9707 | 9.3233 | 7.7771 | -0.68878 | 6.5216 | 5.3472 | 0.94804 | 15.966 | 4.218 | 1.7229 | 6.1824 | 6.1575 | 8.3219 | 9.5765 | 10.0967 | 3.2294 | 2.4709 | -1.7452 | 5.4646 | 4.4804
2 | -1.052 | -1.3678 | -1.5076 | -1.3757 | -1.4746 | -1.5086 | -1.3075 | -0.20342 | 0.65295 | 0.95057 | 0.74723 | 0.99533 | 0.88328 | 0.90987 | 0.46946 | 0.11869 | 0.26403 | 0.3207 | 0.19321 | -0.036043 | -0.14071 | -0.097892 | -0.46947 | -0.63546
3 | -1.5217 | -1.5217 | -1.7666 | -2.0115 | -2.0115 | -2.0115 | -0.80204 | 0.16625 | 0.52795 | 0.52795 | 0.48273 | 0.67865 | 0.91978 | 0.94804 | 0.53171 | 0.41491 | -0.067346 | -0.067346 | -0.067346 | -0.067346 | -0.42904 | -0.54961 | -1.5367 | -1.5367
4 | 5.8576 | 4.488 | 4.2531 | 3.7145 | 4.2762 | 1.9846 | 3.4627 | 6.654 | 9.6796 | 11.5021 | 12.5567 | 13.0151 | 13.6002 | 13.7031 | 13.6058 | 13.1529 | 12.5171 | 11.1075 | 11.0561 | 10.5177 | 9.4806 | 11.3654 | 10.1838 | 8.1955
5 | -34.6661 | -31.1092 | -33.9039 | -27.4253 | -29.9659 | -31.2362 | -36.3175 | -27.5523 | -31.3633 | -29.9659 | -33.9039 | -37.7149 | -28.5685 | -27.4253 | -29.4578 | -31.7444 | -29.4578 | -27.2982 | -27.5523 | -24.1224 | -28.4415 | -30.22 | -31.9984 | -32.2525
6 | 0 | 0 | 0 | 0 | 0 | 0 | 0 | 0 | 0 | 0 | 0 | 0 | 0 | 0 | 0 | 0 | 0 | 0 | 0 | 0 | 0 | 0 | 0 | 0
7 | 9.4287 | 8.4604 | 7.28 | 7.4892 | 7.074 | 7.9976 | 8.6311 | 6.9995 | 4.9468 | 3.6775 | 4.7293 | 5.3018 | 5.047 | 4.9911 | 6.202 | 6.828 | 7.3354 | 9.0175 | 8.7872 | 8.3807 | 9.094 | 8.304 | 8.9791 | 9.2213
8 | -1.5449 | -1.9816 | -1.9993 | -2.0115 | -1.9894 | -1.9809 | -1.6411 | -0.97344 | -0.64758 | -0.63489 | -0.63003 | -0.30236 | -0.21709 | -0.26502 | -0.055061 | -0.41842 | -0.73973 | -0.72353 | -0.86197 | -0.78495 | -0.79821 | -0.64601 | -0.9589 | -1.2854
9 | -2.055 | -2.8439 | -2.9864 | -2.904 | -3.0147 | -3.1429 | -2.7176 | -1.1303 | -0.046631 | 0.45118 | 0.41236 | 0.4616 | 0.67919 | 0.59813 | 0.16927 | 0.094001 | 0.060335 | -0.18374 | -0.26698 | -0.1944 | -0.57241 | -0.21238 | -0.66855 | -0.99877
10 | -2.2629 | -2.2629 | -2.2629 | -2.2629 | -2.2629 | -2.2629 | -2.2629 | -2.1426 | -2.0131 | -1.9833 | -1.9401 | -1.9699 | -1.9699 | -1.9699 | -1.9699 | -1.9699 | -2.0031 | -2.1025 | -2.1025 | -2.1025 | -2.1025 | -2.1632 | -2.2238 | -2.2238
11 | -2.5885 | -2.8373 | -2.9742 | -1.5997 | -2.4137 | -2.5916 | 0.80142 | 4.2622 | 5.3439 | 6.3957 | 7.1561 | 7.0522 | 7.2915 | 6.6869 | 5.0526 | 4.1032 | 3.2403 | 3.2766 | 2.535 | 2.5413 | 1.5824 | 1.9162 | 1.2911 | -0.80142
12 | -0.84275 | -0.83236 | -1.0457 | -0.95804 | -0.849 | -1.1314 | -0.85975 | -0.56816 | -0.38539 | -0.1924 | -0.24836 | -0.17084 | -0.071913 | -0.10748 | -0.20839 | -0.16622 | -0.38074 | -0.34134 | -0.49588 | -0.49884 | -0.49514 | -0.42698 | -0.56252 | -0.62433
13 | -4.2034 | -3.6988 | -3.8325 | -4.2744 | -4.1598 | -3.3551 | -3.2487 | -3.3824 | -3.2951 | -2.7086 | -2.4577 | -2.3213 | -1.893 | -2.3731 | -3.497 | -2.5232 | -2.4795 | -3.9907 | -3.9989 | -3.1724 | -3.6824 | -3.1451 | -3.7015 | -4.138
14 | -0.15688 | -0.15688 | -0.15688 | -0.15688 | -0.15688 | -0.15688 | -0.69923 | -0.88001 | -0.88001 | -0.33766 | -0.15688 | -0.69923 | -0.11495 | -0.11495 | -0.11495 | -0.11495 | -0.11495 | -0.11495 | -0.11495 | -0.11495 | -0.11495 | -0.11495 | -0.11495 | -0.11495
15 | -14.0802 | -14.0802 | -14.0802 | -14.0802 | -14.0802 | -14.0802 | -14.0802 | -4.5524 | 4.9753 | 4.9753 | 4.9753 | 4.9753 | 4.9753 | 4.9753 | 4.9753 | 4.9753 | 4.9753 | 4.9753 | -2.1705 | -4.5524 | -4.5524 | -4.5524 | -4.5524 | -4.5524
16 | 0.53794 | 0.4537 | 0.36945 | 0.36945 | 0.36945 | 0.39051 | 0.63711 | 0.94829 | 1.3405 | 1.622 | 1.6463 | 1.7111 | 1.7941 | 2.0115 | 1.8145 | 1.7707 | 1.7254 | 1.4807 | 1.505 | 1.4208 | 1.3576 | 1.2245 | 1.106 | 0.89042
17 | -7.1886 | -8.423 | -8.1799 | -7.8815 | -8.1693 | -7.8946 | -2.9472 | 1.0776 | 1.1596 | 2.9361 | 2.9081 | 3.2111 | 4.2732 | 3.8271 | -0.17694 | 0.046893 | 0.29754 | 0.82041 | 0.064362 | 0.23007 | 0.98381 | -0.51784 | -3.7324 | -4.3872
18 | 2.8915 | 2.8915 | 2.8915 | 2.8915 | 2.8915 | 2.8915 | 2.0035 | -0.19742 | -0.63507 | -0.63507 | -0.63507 | -0.63507 | -0.63507 | -0.63507 | -0.63507 | -0.63507 | -0.63507 | 0.67787 | 1.1155 | 1.1155 | 1.1155 | 1.1155 | 1.1155 | 2.4285
19 | 0.85038 | 0.62858 | 0.57361 | 0.50908 | 0.79541 | 0.74808 | 0.97848 | 1.0143 | 0.61807 | 0.33413 | 0.76386 | 0.72132 | 0.7978 | 0.57218 | 0.59082 | 0.55927 | 0.60898 | 1.0846 | 0.98757 | 1.0574 | 1.1314 | 1.0454 | 0.76003 | 0.70076
20 | -0.4132 | -0.47666 | -0.83046 | -0.83969 | -0.50806 | -0.83284 | -0.67535 | 0.63996 | 1.8321 | 2.3886 | 1.5944 | 1.9418 | 2.2334 | 2.3005 | 2.0604 | 1.4681 | 1.4827 | 1.3734 | 1.0023 | 1.0797 | 1.4514 | 1.0272 | 0.57695 | 0.15432

## Qc, Summer, S2
LoadID | 0 | 1 | 2 | 3 | 4 | 5 | 6 | 7 | 8 | 9 | 10 | 11 | 12 | 13 | 14 | 15 | 16 | 17 | 18 | 19 | 20 | 21 | 22 | 23
1 | 3.6409 | 2.6887 | 3.3184 | -0.29243 | 10.9707 | 9.3233 | 7.7771 | -0.68878 | 6.5216 | 5.3472 | 0.94804 | 15.966 | 4.218 | 1.7229 | 6.1824 | 6.1575 | 8.3219 | 9.5765 | 10.0967 | 3.2294 | 2.4709 | -1.7452 | 5.4646 | 4.4804
2 | -1.052 | -1.3678 | -1.5076 | -1.3757 | -1.4746 | -1.5086 | -1.3075 | -0.20342 | 0.65295 | 0.95057 | 0.74723 | 0.99533 | 0.88328 | 0.90987 | 0.46946 | 0.11869 | 0.26403 | 0.3207 | 0.19321 | -0.036043 | -0.14071 | -0.097892 | -0.46947 | -0.63546
3 | -1.5217 | -1.5217 | -1.7666 | -2.0115 | -2.0115 | -2.0115 | -0.80204 | 0.16625 | 0.52795 | 0.52795 | 0.48273 | 0.67865 | 0.91978 | 0.94804 | 0.53171 | 0.41491 | -0.067346 | -0.067346 | -0.067346 | -0.067346 | -0.42904 | -0.54961 | -1.5367 | -1.5367
4 | 5.8576 | 4.488 | 4.2531 | 3.7145 | 4.2762 | 1.9846 | 3.4627 | 6.654 | 9.6796 | 11.5021 | 12.5567 | 13.0151 | 13.6002 | 13.7031 | 13.6058 | 13.1529 | 12.5171 | 11.1075 | 11.0561 | 10.5177 | 9.4806 | 11.3654 | 10.1838 | 8.1955
5 | -34.6661 | -31.1092 | -33.9039 | -27.4253 | -29.9659 | -31.2362 | -36.3175 | -27.5523 | -31.3633 | -29.9659 | -33.9039 | -37.7149 | -28.5685 | -27.4253 | -29.4578 | -31.7444 | -29.4578 | -27.2982 | -27.5523 | -24.1224 | -28.4415 | -30.22 | -31.9984 | -32.2525
6 | 0 | 0 | 0 | 0 | 0 | 0 | 0 | 0 | 0 | 0 | 0 | 0 | 0 | 0 | 0 | 0 | 0 | 0 | 0 | 0 | 0 | 0 | 0 | 0
7 | 9.4287 | 8.4604 | 7.28 | 7.4892 | 7.074 | 7.9976 | 8.6311 | 6.9995 | 4.9468 | 3.6775 | 4.7293 | 5.3018 | 5.047 | 4.9911 | 6.202 | 6.828 | 7.3354 | 9.0175 | 8.7872 | 8.3807 | 9.094 | 8.304 | 8.9791 | 9.2213
8 | -1.5449 | -1.9816 | -1.9993 | -2.0115 | -1.9894 | -1.9809 | -1.6411 | -0.97344 | -0.64758 | -0.63489 | -0.63003 | -0.30236 | -0.21709 | -0.26502 | -0.055061 | -0.41842 | -0.73973 | -0.72353 | -0.86197 | -0.78495 | -0.79821 | -0.64601 | -0.9589 | -1.2854
9 | -2.055 | -2.8439 | -2.9864 | -2.904 | -3.0147 | -3.1429 | -2.7176 | -1.1303 | -0.046631 | 0.45118 | 0.41236 | 0.4616 | 0.67919 | 0.59813 | 0.16927 | 0.094001 | 0.060335 | -0.18374 | -0.26698 | -0.1944 | -0.57241 | -0.21238 | -0.66855 | -0.99877
10 | -2.2629 | -2.2629 | -2.2629 | -2.2629 | -2.2629 | -2.2629 | -2.2629 | -2.1426 | -2.0131 | -1.9833 | -1.9401 | -1.9699 | -1.9699 | -1.9699 | -1.9699 | -1.9699 | -2.0031 | -2.1025 | -2.1025 | -2.1025 | -2.1025 | -2.1632 | -2.2238 | -2.2238
11 | -2.5885 | -2.8373 | -2.9742 | -1.5997 | -2.4137 | -2.5916 | 0.80142 | 4.2622 | 5.3439 | 6.3957 | 7.1561 | 7.0522 | 7.2915 | 6.6869 | 5.0526 | 4.1032 | 3.2403 | 3.2766 | 2.535 | 2.5413 | 1.5824 | 1.9162 | 1.2911 | -0.80142
12 | -0.84275 | -0.83236 | -1.0457 | -0.95804 | -0.849 | -1.1314 | -0.85975 | -0.56816 | -0.38539 | -0.1924 | -0.24836 | -0.17084 | -0.071913 | -0.10748 | -0.20839 | -0.16622 | -0.38074 | -0.34134 | -0.49588 | -0.49884 | -0.49514 | -0.42698 | -0.56252 | -0.62433
13 | -4.2034 | -3.6988 | -3.8325 | -4.2744 | -4.1598 | -3.3551 | -3.2487 | -3.3824 | -3.2951 | -2.7086 | -2.4577 | -2.3213 | -1.893 | -2.3731 | -3.497 | -2.5232 | -2.4795 | -3.9907 | -3.9989 | -3.1724 | -3.6824 | -3.1451 | -3.7015 | -4.138
14 | -0.15688 | -0.15688 | -0.15688 | -0.15688 | -0.15688 | -0.15688 | -0.69923 | -0.88001 | -0.88001 | -0.33766 | -0.15688 | -0.69923 | -0.11495 | -0.11495 | -0.11495 | -0.11495 | -0.11495 | -0.11495 | -0.11495 | -0.11495 | -0.11495 | -0.11495 | -0.11495 | -0.11495
15 | -14.0802 | -14.0802 | -14.0802 | -14.0802 | -14.0802 | -14.0802 | -14.0802 | -4.5524 | 4.9753 | 4.9753 | 4.9753 | 4.9753 | 4.9753 | 4.9753 | 4.9753 | 4.9753 | 4.9753 | 4.9753 | -2.1705 | -4.5524 | -4.5524 | -4.5524 | -4.5524 | -4.5524
16 | 0.53794 | 0.4537 | 0.36945 | 0.36945 | 0.36945 | 0.39051 | 0.63711 | 0.94829 | 1.3405 | 1.622 | 1.6463 | 1.7111 | 1.7941 | 2.0115 | 1.8145 | 1.7707 | 1.7254 | 1.4807 | 1.505 | 1.4208 | 1.3576 | 1.2245 | 1.106 | 0.89042
17 | -7.1886 | -8.423 | -8.1799 | -7.8815 | -8.1693 | -7.8946 | -2.9472 | 1.0776 | 1.1596 | 2.9361 | 2.9081 | 3.2111 | 4.2732 | 3.8271 | -0.17694 | 0.046893 | 0.29754 | 0.82041 | 0.064362 | 0.23007 | 0.98381 | -0.51784 | -3.7324 | -4.3872
18 | 2.8915 | 2.8915 | 2.8915 | 2.8915 | 2.8915 | 2.8915 | 2.0035 | -0.19742 | -0.63507 | -0.63507 | -0.63507 | -0.63507 | -0.63507 | -0.63507 | -0.63507 | -0.63507 | -0.63507 | 0.67787 | 1.1155 | 1.1155 | 1.1155 | 1.1155 | 1.1155 | 2.4285
19 | 0.85038 | 0.62858 | 0.57361 | 0.50908 | 0.79541 | 0.74808 | 0.97848 | 1.0143 | 0.61807 | 0.33413 | 0.76386 | 0.72132 | 0.7978 | 0.57218 | 0.59082 | 0.55927 | 0.60898 | 1.0846 | 0.98757 | 1.0574 | 1.1314 | 1.0454 | 0.76003 | 0.70076
20 | -0.4132 | -0.47666 | -0.83046 | -0.83969 | -0.50806 | -0.83284 | -0.67535 | 0.63996 | 1.8321 | 2.3886 | 1.5944 | 1.9418 | 2.2334 | 2.3005 | 2.0604 | 1.4681 | 1.4827 | 1.3734 | 1.0023 | 1.0797 | 1.4514 | 1.0272 | 0.57695 | 0.15432

## Qc, Summer, S3
LoadID | 0 | 1 | 2 | 3 | 4 | 5 | 6 | 7 | 8 | 9 | 10 | 11 | 12 | 13 | 14 | 15 | 16 | 17 | 18 | 19 | 20 | 21 | 22 | 23
1 | 3.6409 | 2.6887 | 3.3184 | -0.29243 | 10.9707 | 9.3233 | 7.7771 | -0.68878 | 6.5216 | 5.3472 | 0.94804 | 15.966 | 4.218 | 1.7229 | 6.1824 | 6.1575 | 8.3219 | 9.5765 | 10.0967 | 3.2294 | 2.4709 | -1.7452 | 5.4646 | 4.4804
2 | -1.052 | -1.3678 | -1.5076 | -1.3757 | -1.4746 | -1.5086 | -1.3075 | -0.20342 | 0.65295 | 0.95057 | 0.74723 | 0.99533 | 0.88328 | 0.90987 | 0.46946 | 0.11869 | 0.26403 | 0.3207 | 0.19321 | -0.036043 | -0.14071 | -0.097892 | -0.46947 | -0.63546
3 | -1.5217 | -1.5217 | -1.7666 | -2.0115 | -2.0115 | -2.0115 | -0.80204 | 0.16625 | 0.52795 | 0.52795 | 0.48273 | 0.67865 | 0.91978 | 0.94804 | 0.53171 | 0.41491 | -0.067346 | -0.067346 | -0.067346 | -0.067346 | -0.42904 | -0.54961 | -1.5367 | -1.5367
4 | 5.8576 | 4.488 | 4.2531 | 3.7145 | 4.2762 | 1.9846 | 3.4627 | 6.654 | 9.6796 | 11.5021 | 12.5567 | 13.0151 | 13.6002 | 13.7031 | 13.6058 | 13.1529 | 12.5171 | 11.1075 | 11.0561 | 10.5177 | 9.4806 | 11.3654 | 10.1838 | 8.1955
5 | -34.6661 | -31.1092 | -33.9039 | -27.4253 | -29.9659 | -31.2362 | -36.3175 | -27.5523 | -31.3633 | -29.9659 | -33.9039 | -37.7149 | -28.5685 | -27.4253 | -29.4578 | -31.7444 | -29.4578 | -27.2982 | -27.5523 | -24.1224 | -28.4415 | -30.22 | -31.9984 | -32.2525
6 | 0 | 0 | 0 | 0 | 0 | 0 | 0 | 0 | 0 | 0 | 0 | 0 | 0 | 0 | 0 | 0 | 0 | 0 | 0 | 0 | 0 | 0 | 0 | 0
7 | 9.4287 | 8.4604 | 7.28 | 7.4892 | 7.074 | 7.9976 | 8.6311 | 6.9995 | 4.9468 | 3.6775 | 4.7293 | 5.3018 | 5.047 | 4.9911 | 6.202 | 6.828 | 7.3354 | 9.0175 | 8.7872 | 8.3807 | 9.094 | 8.304 | 8.9791 | 9.2213
8 | -1.5449 | -1.9816 | -1.9993 | -2.0115 | -1.9894 | -1.9809 | -1.6411 | -0.97344 | -0.64758 | -0.63489 | -0.63003 | -0.30236 | -0.21709 | -0.26502 | -0.055061 | -0.41842 | -0.73973 | -0.72353 | -0.86197 | -0.78495 | -0.79821 | -0.64601 | -0.9589 | -1.2854
9 | -2.055 | -2.8439 | -2.9864 | -2.904 | -3.0147 | -3.1429 | -2.7176 | -1.1303 | -0.046631 | 0.45118 | 0.41236 | 0.4616 | 0.67919 | 0.59813 | 0.16927 | 0.094001 | 0.060335 | -0.18374 | -0.26698 | -0.1944 | -0.57241 | -0.21238 | -0.66855 | -0.99877
10 | -2.2629 | -2.2629 | -2.2629 | -2.2629 | -2.2629 | -2.2629 | -2.2629 | -2.1426 | -2.0131 | -1.9833 | -1.9401 | -1.9699 | -1.9699 | -1.9699 | -1.9699 | -1.9699 | -2.0031 | -2.1025 | -2.1025 | -2.1025 | -2.1025 | -2.1632 | -2.2238 | -2.2238
11 | -2.5885 | -2.8373 | -2.9742 | -1.5997 | -2.4137 | -2.5916 | 0.80142 | 4.2622 | 5.3439 | 6.3957 | 7.1561 | 7.0522 | 7.2915 | 6.6869 | 5.0526 | 4.1032 | 3.2403 | 3.2766 | 2.535 | 2.5413 | 1.5824 | 1.9162 | 1.2911 | -0.80142
12 | -0.84275 | -0.83236 | -1.0457 | -0.95804 | -0.849 | -1.1314 | -0.85975 | -0.56816 | -0.38539 | -0.1924 | -0.24836 | -0.17084 | -0.071913 | -0.10748 | -0.20839 | -0.16622 | -0.38074 | -0.34134 | -0.49588 | -0.49884 | -0.49514 | -0.42698 | -0.56252 | -0.62433
13 | -4.2034 | -3.6988 | -3.8325 | -4.2744 | -4.1598 | -3.3551 | -3.2487 | -3.3824 | -3.2951 | -2.7086 | -2.4577 | -2.3213 | -1.893 | -2.3731 | -3.497 | -2.5232 | -2.4795 | -3.9907 | -3.9989 | -3.1724 | -3.6824 | -3.1451 | -3.7015 | -4.138
14 | -0.15688 | -0.15688 | -0.15688 | -0.15688 | -0.15688 | -0.15688 | -0.69923 | -0.88001 | -0.88001 | -0.33766 | -0.15688 | -0.69923 | -0.11495 | -0.11495 | -0.11495 | -0.11495 | -0.11495 | -0.11495 | -0.11495 | -0.11495 | -0.11495 | -0.11495 | -0.11495 | -0.11495
15 | -14.0802 | -14.0802 | -14.0802 | -14.0802 | -14.0802 | -14.0802 | -14.0802 | -4.5524 | 4.9753 | 4.9753 | 4.9753 | 4.9753 | 4.9753 | 4.9753 | 4.9753 | 4.9753 | 4.9753 | 4.9753 | -2.1705 | -4.5524 | -4.5524 | -4.5524 | -4.5524 | -4.5524
16 | 0.53794 | 0.4537 | 0.36945 | 0.36945 | 0.36945 | 0.39051 | 0.63711 | 0.94829 | 1.3405 | 1.622 | 1.6463 | 1.7111 | 1.7941 | 2.0115 | 1.8145 | 1.7707 | 1.7254 | 1.4807 | 1.505 | 1.4208 | 1.3576 | 1.2245 | 1.106 | 0.89042
17 | -7.1886 | -8.423 | -8.1799 | -7.8815 | -8.1693 | -7.8946 | -2.9472 | 1.0776 | 1.1596 | 2.9361 | 2.9081 | 3.2111 | 4.2732 | 3.8271 | -0.17694 | 0.046893 | 0.29754 | 0.82041 | 0.064362 | 0.23007 | 0.98381 | -0.51784 | -3.7324 | -4.3872
18 | 2.8915 | 2.8915 | 2.8915 | 2.8915 | 2.8915 | 2.8915 | 2.0035 | -0.19742 | -0.63507 | -0.63507 | -0.63507 | -0.63507 | -0.63507 | -0.63507 | -0.63507 | -0.63507 | -0.63507 | 0.67787 | 1.1155 | 1.1155 | 1.1155 | 1.1155 | 1.1155 | 2.4285
19 | 0.85038 | 0.62858 | 0.57361 | 0.50908 | 0.79541 | 0.74808 | 0.97848 | 1.0143 | 0.61807 | 0.33413 | 0.76386 | 0.72132 | 0.7978 | 0.57218 | 0.59082 | 0.55927 | 0.60898 | 1.0846 | 0.98757 | 1.0574 | 1.1314 | 1.0454 | 0.76003 | 0.70076
20 | -0.4132 | -0.47666 | -0.83046 | -0.83969 | -0.50806 | -0.83284 | -0.67535 | 0.63996 | 1.8321 | 2.3886 | 1.5944 | 1.9418 | 2.2334 | 2.3005 | 2.0604 | 1.4681 | 1.4827 | 1.3734 | 1.0023 | 1.0797 | 1.4514 | 1.0272 | 0.57695 | 0.15432

## UpFlex, Summer
LoadID | 0 | 1 | 2 | 3 | 4 | 5 | 6 | 7 | 8 | 9 | 10 | 11 | 12 | 13 | 14 | 15 | 16 | 17 | 18 | 19 | 20 | 21 | 22 | 23
1 | 1.0223 | 1.2366 | 1.6452 | 1.9529 | 2.2523 | 2.4241 | 2.2456 | 3.3094 | 2.9444 | 3.4719 | 3.5349 | 3.4443 | 3.1828 | 3.0121 | 2.9171 | 2.7328 | 2.6117 | 2.4763 | 1.774 | 1.8516 | 1.9466 | 2.1091 | 0.81163 | 0.90153
2 | 1.0223 | 1.2366 | 1.6452 | 1.9529 | 2.2523 | 2.4241 | 2.2456 | 3.3094 | 2.9444 | 3.4719 | 3.5349 | 3.4443 | 3.1828 | 3.0121 | 2.9171 | 2.7328 | 2.6117 | 2.4763 | 1.774 | 1.8516 | 1.9466 | 2.1091 | 0.81163 | 0.90153
3 | 1.0223 | 1.2366 | 1.6452 | 1.9529 | 2.2523 | 2.4241 | 2.2456 | 3.3094 | 2.9444 | 3.4719 | 3.5349 | 3.4443 | 3.1828 | 3.0121 | 2.9171 | 2.7328 | 2.6117 | 2.4763 | 1.774 | 1.8516 | 1.9466 | 2.1091 | 0.81163 | 0.90153
4 | 1.0223 | 1.2366 | 1.6452 | 1.9529 | 2.2523 | 2.4241 | 2.2456 | 3.3094 | 2.9444 | 3.4719 | 3.5349 | 3.4443 | 3.1828 | 3.0121 | 2.9171 | 2.7328 | 2.6117 | 2.4763 | 1.774 | 1.8516 | 1.9466 | 2.1091 | 0.81163 | 0.90153
5 | 1.0223 | 1.2366 | 1.6452 | 1.9529 | 2.2523 | 2.4241 | 2.2456 | 3.3094 | 2.9444 | 3.4719 | 3.5349 | 3.4443 | 3.1828 | 3.0121 | 2.9171 | 2.7328 | 2.6117 | 2.4763 | 1.774 | 1.8516 | 1.9466 | 2.1091 | 0.81163 | 0.90153
6 | 1.0223 | 1.2366 | 1.6452 | 1.9529 | 2.2523 | 2.4241 | 2.2456 | 3.3094 | 2.9444 | 3.4719 | 3.5349 | 3.4443 | 3.1828 | 3.0121 | 2.9171 | 2.7328 | 2.6117 | 2.4763 | 1.774 | 1.8516 | 1.9466 | 2.1091 | 0.81163 | 0.90153
7 | 1.0223 | 1.2366 | 1.6452 | 1.9529 | 2.2523 | 2.4241 | 2.2456 | 3.3094 | 2.9444 | 3.4719 | 3.5349 | 3.4443 | 3.1828 | 3.0121 | 2.9171 | 2.7328 | 2.6117 | 2.4763 | 1.774 | 1.8516 | 1.9466 | 2.1091 | 0.81163 | 0.90153
8 | 1.0223 | 1.2366 | 1.6452 | 1.9529 | 2.2523 | 2.4241 | 2.2456 | 3.3094 | 2.9444 | 3.4719 | 3.5349 | 3.4443 | 3.1828 | 3.0121 | 2.9171 | 2.7328 | 2.6117 | 2.4763 | 1.774 | 1.8516 | 1.9466 | 2.1091 | 0.81163 | 0.90153
9 | 1.0223 | 1.2366 | 1.6452 | 1.9529 | 2.2523 | 2.4241 | 2.2456 | 3.3094 | 2.9444 | 3.4719 | 3.5349 | 3.4443 | 3.1828 | 3.0121 | 2.9171 | 2.7328 | 2.6117 | 2.4763 | 1.774 | 1.8516 | 1.9466 | 2.1091 | 0.81163 | 0.90153
10 | 1.0223 | 1.2366 | 1.6452 | 1.9529 | 2.2523 | 2.4241 | 2.2456 | 3.3094 | 2.9444 | 3.4719 | 3.5349 | 3.4443 | 3.1828 | 3.0121 | 2.9171 | 2.7328 | 2.6117 | 2.4763 | 1.774 | 1.8516 | 1.9466 | 2.1091 | 0.81163 | 0.90153
11 | 1.0223 | 1.2366 | 1.6452 | 1.9529 | 2.2523 | 2.4241 | 2.2456 | 3.3094 | 2.9444 | 3.4719 | 3.5349 | 3.4443 | 3.1828 | 3.0121 | 2.9171 | 2.7328 | 2.6117 | 2.4763 | 1.774 | 1.8516 | 1.9466 | 2.1091 | 0.81163 | 0.90153
12 | 1.0223 | 1.2366 | 1.6452 | 1.9529 | 2.2523 | 2.4241 | 2.2456 | 3.3094 | 2.9444 | 3.4719 | 3.5349 | 3.4443 | 3.1828 | 3.0121 | 2.9171 | 2.7328 | 2.6117 | 2.4763 | 1.774 | 1.8516 | 1.9466 | 2.1091 | 0.81163 | 0.90153
13 | 1.0223 | 1.2366 | 1.6452 | 1.9529 | 2.2523 | 2.4241 | 2.2456 | 3.3094 | 2.9444 | 3.4719 | 3.5349 | 3.4443 | 3.1828 | 3.0121 | 2.9171 | 2.7328 | 2.6117 | 2.4763 | 1.774 | 1.8516 | 1.9466 | 2.1091 | 0.81163 | 0.90153
14 | 1.0223 | 1.2366 | 1.6452 | 1.9529 | 2.2523 | 2.4241 | 2.2456 | 3.3094 | 2.9444 | 3.4719 | 3.5349 | 3.4443 | 3.1828 | 3.0121 | 2.9171 | 2.7328 | 2.6117 | 2.4763 | 1.774 | 1.8516 | 1.9466 | 2.1091 | 0.81163 | 0.90153
15 | 1.0223 | 1.2366 | 1.6452 | 1.9529 | 2.2523 | 2.4241 | 2.2456 | 3.3094 | 2.9444 | 3.4719 | 3.5349 | 3.4443 | 3.1828 | 3.0121 | 2.9171 | 2.7328 | 2.6117 | 2.4763 | 1.774 | 1.8516 | 1.9466 | 2.1091 | 0.81163 | 0.90153
16 | 1.0223 | 1.2366 | 1.6452 | 1.9529 | 2.2523 | 2.4241 | 2.2456 | 3.3094 | 2.9444 | 3.4719 | 3.5349 | 3.4443 | 3.1828 | 3.0121 | 2.9171 | 2.7328 | 2.6117 | 2.4763 | 1.774 | 1.8516 | 1.9466 | 2.1091 | 0.81163 | 0.90153
17 | 1.0223 | 1.2366 | 1.6452 | 1.9529 | 2.2523 | 2.4241 | 2.2456 | 3.3094 | 2.9444 | 3.4719 | 3.5349 | 3.4443 | 3.1828 | 3.0121 | 2.9171 | 2.7328 | 2.6117 | 2.4763 | 1.774 | 1.8516 | 1.9466 | 2.1091 | 0.81163 | 0.90153
18 | 1.0223 | 1.2366 | 1.6452 | 1.9529 | 2.2523 | 2.4241 | 2.2456 | 3.3094 | 2.9444 | 3.4719 | 3.5349 | 3.4443 | 3.1828 | 3.0121 | 2.9171 | 2.7328 | 2.6117 | 2.4763 | 1.774 | 1.8516 | 1.9466 | 2.1091 | 0.81163 | 0.90153
19 | 1.0223 | 1.2366 | 1.6452 | 1.9529 | 2.2523 | 2.4241 | 2.2456 | 3.3094 | 2.9444 | 3.4719 | 3.5349 | 3.4443 | 3.1828 | 3.0121 | 2.9171 | 2.7328 | 2.6117 | 2.4763 | 1.774 | 1.8516 | 1.9466 | 2.1091 | 0.81163 | 0.90153
20 | 1.0223 | 1.2366 | 1.6452 | 1.9529 | 2.2523 | 2.4241 | 2.2456 | 3.3094 | 2.9444 | 3.4719 | 3.5349 | 3.4443 | 3.1828 | 3.0121 | 2.9171 | 2.7328 | 2.6117 | 2.4763 | 1.774 | 1.8516 | 1.9466 | 2.1091 | 0.81163 | 0.90153

## DownFlex, Summer
LoadID | 0 | 1 | 2 | 3 | 4 | 5 | 6 | 7 | 8 | 9 | 10 | 11 | 12 | 13 | 14 | 15 | 16 | 17 | 18 | 19 | 20 | 21 | 22 | 23
1 | 3.1911 | 3.3621 | 3.5176 | 3.7206 | 3.9008 | 4.0473 | 3.9862 | 3.7849 | 3.3769 | 5.1499 | 5.039 | 4.8151 | 4.5036 | 4.3224 | 4.1724 | 3.9237 | 3.7617 | 3.6204 | 2.2086 | 2.3242 | 2.4603 | 2.5806 | 2.7394 | 2.9899
2 | 3.1911 | 3.3621 | 3.5176 | 3.7206 | 3.9008 | 4.0473 | 3.9862 | 3.7849 | 3.3769 | 5.1499 | 5.039 | 4.8151 | 4.5036 | 4.3224 | 4.1724 | 3.9237 | 3.7617 | 3.6204 | 2.2086 | 2.3242 | 2.4603 | 2.5806 | 2.7394 | 2.9899
3 | 3.1911 | 3.3621 | 3.5176 | 3.7206 | 3.9008 | 4.0473 | 3.9862 | 3.7849 | 3.3769 | 5.1499 | 5.039 | 4.8151 | 4.5036 | 4.3224 | 4.1724 | 3.9237 | 3.7617 | 3.6204 | 2.2086 | 2.3242 | 2.4603 | 2.5806 | 2.7394 | 2.9899
4 | 3.1911 | 3.3621 | 3.5176 | 3.7206 | 3.9008 | 4.0473 | 3.9862 | 3.7849 | 3.3769 | 5.1499 | 5.039 | 4.8151 | 4.5036 | 4.3224 | 4.1724 | 3.9237 | 3.7617 | 3.6204 | 2.2086 | 2.3242 | 2.4603 | 2.5806 | 2.7394 | 2.9899
5 | 3.1911 | 3.3621 | 3.5176 | 3.7206 | 3.9008 | 4.0473 | 3.9862 | 3.7849 | 3.3769 | 5.1499 | 5.039 | 4.8151 | 4.5036 | 4.3224 | 4.1724 | 3.9237 | 3.7617 | 3.6204 | 2.2086 | 2.3242 | 2.4603 | 2.5806 | 2.7394 | 2.9899
6 | 3.1911 | 3.3621 | 3.5176 | 3.7206 | 3.9008 | 4.0473 | 3.9862 | 3.7849 | 3.3769 | 5.1499 | 5.039 | 4.8151 | 4.5036 | 4.3224 | 4.1724 | 3.9237 | 3.7617 | 3.6204 | 2.2086 | 2.3242 | 2.4603 | 2.5806 | 2.7394 | 2.9899
7 | 3.1911 | 3.3621 | 3.5176 | 3.7206 | 3.9008 | 4.0473 | 3.9862 | 3.7849 | 3.3769 | 5.1499 | 5.039 | 4.8151 | 4.5036 | 4.3224 | 4.1724 | 3.9237 | 3.7617 | 3.6204 | 2.2086 | 2.3242 | 2.4603 | 2.5806 | 2.7394 | 2.9899
8 | 3.1911 | 3.3621 | 3.5176 | 3.7206 | 3.9008 | 4.0473 | 3.9862 | 3.7849 | 3.3769 | 5.1499 | 5.039 | 4.8151 | 4.5036 | 4.3224 | 4.1724 | 3.9237 | 3.7617 | 3.6204 | 2.2086 | 2.3242 | 2.4603 | 2.5806 | 2.7394 | 2.9899
9 | 3.1911 | 3.3621 | 3.5176 | 3.7206 | 3.9008 | 4.0473 | 3.9862 | 3.7849 | 3.3769 | 5.1499 | 5.039 | 4.8151 | 4.5036 | 4.3224 | 4.1724 | 3.9237 | 3.7617 | 3.6204 | 2.2086 | 2.3242 | 2.4603 | 2.5806 | 2.7394 | 2.9899
10 | 3.1911 | 3.3621 | 3.5176 | 3.7206 | 3.9008 | 4.0473 | 3.9862 | 3.7849 | 3.3769 | 5.1499 | 5.039 | 4.8151 | 4.5036 | 4.3224 | 4.1724 | 3.9237 | 3.7617 | 3.6204 | 2.2086 | 2.3242 | 2.4603 | 2.5806 | 2.7394 | 2.9899
11 | 3.1911 | 3.3621 | 3.5176 | 3.7206 | 3.9008 | 4.0473 | 3.9862 | 3.7849 | 3.3769 | 5.1499 | 5.039 | 4.8151 | 4.5036 | 4.3224 | 4.1724 | 3.9237 | 3.7617 | 3.6204 | 2.2086 | 2.3242 | 2.4603 | 2.5806 | 2.7394 | 2.9899
12 | 3.1911 | 3.3621 | 3.5176 | 3.7206 | 3.9008 | 4.0473 | 3.9862 | 3.7849 | 3.3769 | 5.1499 | 5.039 | 4.8151 | 4.5036 | 4.3224 | 4.1724 | 3.9237 | 3.7617 | 3.6204 | 2.2086 | 2.3242 | 2.4603 | 2.5806 | 2.7394 | 2.9899
13 | 3.1911 | 3.3621 | 3.5176 | 3.7206 | 3.9008 | 4.0473 | 3.9862 | 3.7849 | 3.3769 | 5.1499 | 5.039 | 4.8151 | 4.5036 | 4.3224 | 4.1724 | 3.9237 | 3.7617 | 3.6204 | 2.2086 | 2.3242 | 2.4603 | 2.5806 | 2.7394 | 2.9899
14 | 3.1911 | 3.3621 | 3.5176 | 3.7206 | 3.9008 | 4.0473 | 3.9862 | 3.7849 | 3.3769 | 5.1499 | 5.039 | 4.8151 | 4.5036 | 4.3224 | 4.1724 | 3.9237 | 3.7617 | 3.6204 | 2.2086 | 2.3242 | 2.4603 | 2.5806 | 2.7394 | 2.9899
15 | 3.1911 | 3.3621 | 3.5176 | 3.7206 | 3.9008 | 4.0473 | 3.9862 | 3.7849 | 3.3769 | 5.1499 | 5.039 | 4.8151 | 4.5036 | 4.3224 | 4.1724 | 3.9237 | 3.7617 | 3.6204 | 2.2086 | 2.3242 | 2.4603 | 2.5806 | 2.7394 | 2.9899
16 | 3.1911 | 3.3621 | 3.5176 | 3.7206 | 3.9008 | 4.0473 | 3.9862 | 3.7849 | 3.3769 | 5.1499 | 5.039 | 4.8151 | 4.5036 | 4.3224 | 4.1724 | 3.9237 | 3.7617 | 3.6204 | 2.2086 | 2.3242 | 2.4603 | 2.5806 | 2.7394 | 2.9899
17 | 3.1911 | 3.3621 | 3.5176 | 3.7206 | 3.9008 | 4.0473 | 3.9862 | 3.7849 | 3.3769 | 5.1499 | 5.039 | 4.8151 | 4.5036 | 4.3224 | 4.1724 | 3.9237 | 3.7617 | 3.6204 | 2.2086 | 2.3242 | 2.4603 | 2.5806 | 2.7394 | 2.9899
18 | 3.1911 | 3.3621 | 3.5176 | 3.7206 | 3.9008 | 4.0473 | 3.9862 | 3.7849 | 3.3769 | 5.1499 | 5.039 | 4.8151 | 4.5036 | 4.3224 | 4.1724 | 3.9237 | 3.7617 | 3.6204 | 2.2086 | 2.3242 | 2.4603 | 2.5806 | 2.7394 | 2.9899
19 | 3.1911 | 3.3621 | 3.5176 | 3.7206 | 3.9008 | 4.0473 | 3.9862 | 3.7849 | 3.3769 | 5.1499 | 5.039 | 4.8151 | 4.5036 | 4.3224 | 4.1724 | 3.9237 | 3.7617 | 3.6204 | 2.2086 | 2.3242 | 2.4603 | 2.5806 | 2.7394 | 2.9899
20 | 3.1911 | 3.3621 | 3.5176 | 3.7206 | 3.9008 | 4.0473 | 3.9862 | 3.7849 | 3.3769 | 5.1499 | 5.039 | 4.8151 | 4.5036 | 4.3224 | 4.1724 | 3.9237 | 3.7617 | 3.6204 | 2.2086 | 2.3242 | 2.4603 | 2.5806 | 2.7394 | 2.9899

## Pg, Summer, S1
GenID | 0 | 1 | 2 | 3 | 4 | 5 | 6 | 7 | 8 | 9 | 10 | 11 | 12 | 13 | 14 | 15 | 16 | 17 | 18 | 19 | 20 | 21 | 22 | 23
1 | 0 | 0 | 0 | 0 | 0 | 0 | 0 | 0 | 0 | 0 | 0 | 0 | 0 | 0 | 0 | 0 | 0 | 0 | 0 | 0 | 0 | 0 | 0 | 0
2 | 0 | 0 | 0 | 0 | 0 | 0 | 0 | 0 | 0 | 0 | 0 | 0 | 0 | 0 | 0 | 0 | 0 | 0 | 0 | 0 | 0 | 0 | 0 | 0
3 | 0 | 0 | 0 | 0 | 0 | 0 | 0 | 0 | 0 | 0 | 0 | 0 | 0 | 0 | 0 | 0 | 0 | 0 | 0 | 0 | 0 | 0 | 0 | 0
4 | 0 | 0 | 0 | 0 | 0 | 0 | 0 | 0 | 0 | 0 | 0 | 0 | 0 | 0 | 0 | 0 | 0 | 0 | 0 | 0 | 0 | 0 | 0 | 0
5 | 0 | 0 | 0 | 0 | 0 | 0 | 0 | 0 | 0 | 0 | 0 | 0 | 0 | 0 | 0 | 0 | 0 | 0 | 0 | 0 | 0 | 0 | 0 | 0
6 | 0 | 0 | 0 | 0 | 0 | 0 | 0 | 0 | 0 | 0 | 0 | 0 | 0 | 0 | 0 | 0 | 0 | 0 | 0 | 0 | 0 | 0 | 0 | 0
7 | 0 | 0 | 0.00059273 | 0 | 0 | 0 | 0 | 0.34613 | 7.1972 | 19.0753 | 23.9895 | 24.8006 | 27.1394 | 26.4361 | 22.2227 | 14.2229 | 3.5596 | 0.027822 | 0.0023571 | 0.0017599 | 0 | 0 | 0 | 0
8 | 0 | 0 | 0.00059273 | 0 | 0 | 0 | 0 | 0.34613 | 7.1972 | 19.0753 | 23.9895 | 24.8006 | 27.1394 | 26.4361 | 22.2227 | 14.2229 | 3.5596 | 0.027822 | 0.0023571 | 0.0017599 | 0 | 0 | 0 | 0
9 | 0 | 0 | 0.00059273 | 0 | 0 | 0 | 0 | 0.34613 | 7.1972 | 19.0753 | 23.9895 | 24.8006 | 27.1394 | 26.4361 | 22.2227 | 14.2229 | 3.5596 | 0.027822 | 0.0023571 | 0.0017599 | 0 | 0 | 0 | 0
10 | 11.7881 | 10.6109 | 10.9346 | 10.7379 | 9.209 | 8.7179 | 9.6103 | 8.7424 | 7.1868 | 5.195 | 5.3315 | 3.3052 | 2.7094 | 2.8825 | 3.8489 | 4.8686 | 5.7458 | 7.8913 | 7.1778 | 6.3747 | 9.4774 | 10.2018 | 9.9131 | 14.4716
11 | 11.7881 | 10.6109 | 10.9346 | 10.7379 | 9.209 | 8.7179 | 9.6103 | 8.7424 | 7.1868 | 5.195 | 5.3315 | 3.3052 | 2.7094 | 2.8825 | 3.8489 | 4.8686 | 5.7458 | 7.8913 | 7.1778 | 6.3747 | 9.4774 | 10.2018 | 9.9131 | 14.4716

## Pg, Summer, S2
GenID | 0 | 1 | 2 | 3 | 4 | 5 | 6 | 7 | 8 | 9 | 10 | 11 | 12 | 13 | 14 | 15 | 16 | 17 | 18 | 19 | 20 | 21 | 22 | 23
1 | 0 | 0 | 0 | 0 | 0 | 0 | 0 | 0 | 0 | 0 | 0 | 0 | 0 | 0 | 0 | 0 | 0 | 0 | 0 | 0 | 0 | 0 | 0 | 0
2 | 0 | 0 | 0 | 0 | 0 | 0 | 0 | 0 | 0 | 0 | 0 | 0 | 0 | 0 | 0 | 0 | 0 | 0 | 0 | 0 | 0 | 0 | 0 | 0
3 | 0 | 0 | 0 | 0 | 0 | 0 | 0 | 0 | 0 | 0 | 0 | 0 | 0 | 0 | 0 | 0 | 0 | 0 | 0 | 0 | 0 | 0 | 0 | 0
4 | 0 | 0 | 0 | 0 | 0 | 0 | 0 | 0 | 0 | 0 | 0 | 0 | 0 | 0 | 0 | 0 | 0 | 0 | 0 | 0 | 0 | 0 | 0 | 0
5 | 0 | 0 | 0 | 0 | 0 | 0 | 0 | 0 | 0 | 0 | 0 | 0 | 0 | 0 | 0 | 0 | 0 | 0 | 0 | 0 | 0 | 0 | 0 | 0
6 | 0 | 0 | 0 | 0 | 0 | 0 | 0 | 0 | 0 | 0 | 0 | 0 | 0 | 0 | 0 | 0 | 0 | 0 | 0 | 0 | 0 | 0 | 0 | 0
7 | 0 | 0.00081762 | 0 | 0 | 0 | 0 | 0 | 0.2292 | 4.5112 | 10.7315 | 14.4414 | 17.7119 | 21.0343 | 17.5535 | 12.8983 | 6.1875 | 1.2927 | 0.0082623 | 0.0036148 | 0 | 0 | 0 | 0 | 0
8 | 0 | 0.00081762 | 0 | 0 | 0 | 0 | 0 | 0.2292 | 4.5112 | 10.7315 | 14.4414 | 17.7119 | 21.0343 | 17.5535 | 12.8983 | 6.1875 | 1.2927 | 0.0082623 | 0.0036148 | 0 | 0 | 0 | 0 | 0
9 | 0 | 0.00081762 | 0 | 0 | 0 | 0 | 0 | 0.2292 | 4.5112 | 10.7315 | 14.4414 | 17.7119 | 21.0343 | 17.5535 | 12.8983 | 6.1875 | 1.2927 | 0.0082623 | 0.0036148 | 0 | 0 | 0 | 0 | 0
10 | 15.5834 | 12.7897 | 11.5789 | 10.1542 | 9.1026 | 7.7752 | 7.2861 | 6.7773 | 6.3664 | 7.1073 | 6.6458 | 7.6801 | 8.4518 | 8.1239 | 9.2734 | 8.1725 | 7.7158 | 7.9432 | 7.6221 | 7.9974 | 7.4943 | 6.365 | 7.1492 | 6.8407
11 | 15.5834 | 12.7897 | 11.5789 | 10.1542 | 9.1026 | 7.7752 | 7.2861 | 6.7773 | 6.3664 | 7.1073 | 6.6458 | 7.6801 | 8.4518 | 8.1239 | 9.2734 | 8.1725 | 7.7158 | 7.9432 | 7.6221 | 7.9974 | 7.4943 | 6.365 | 7.1492 | 6.8407

## Pg, Summer, S3
GenID | 0 | 1 | 2 | 3 | 4 | 5 | 6 | 7 | 8 | 9 | 10 | 11 | 12 | 13 | 14 | 15 | 16 | 17 | 18 | 19 | 20 | 21 | 22 | 23
1 | 0 | 0 | 0 | 0 | 0 | 0 | 0 | 0 | 0 | 0 | 0 | 0 | 0 | 0 | 0 | 0 | 0 | 0 | 0 | 0 | 0 | 0 | 0 | 0
2 | 0 | 0 | 0 | 0 | 0 | 0 | 0 | 0 | 0 | 0 | 0 | 0 | 0 | 0 | 0 | 0 | 0 | 0 | 0 | 0 | 0 | 0 | 0 | 0
3 | 0 | 0 | 0 | 0 | 0 | 0 | 0 | 0 | 0 | 0 | 0 | 0 | 0 | 0 | 0 | 0 | 0 | 0 | 0 | 0 | 0 | 0 | 0 | 0
4 | 0 | 0 | 0 | 0 | 0 | 0 | 0 | 0 | 0 | 0 | 0 | 0 | 0 | 0 | 0 | 0 | 0 | 0 | 0 | 0 | 0 | 0 | 0 | 0
5 | 0 | 0 | 0 | 0 | 0 | 0 | 0 | 0 | 0 | 0 | 0 | 0 | 0 | 0 | 0 | 0 | 0 | 0 | 0 | 0 | 0 | 0 | 0 | 0
6 | 0 | 0 | 0 | 0 | 0 | 0 | 0 | 0 | 0 | 0 | 0 | 0 | 0 | 0 | 0 | 0 | 0 | 0 | 0 | 0 | 0 | 0 | 0 | 0
7 | 0 | 0 | 0 | 0 | 0 | 0 | 0 | 0.24782 | 5.4113 | 12.5986 | 18.1685 | 18.7034 | 17.7592 | 13.9043 | 10.7106 | 4.5447 | 0.80235 | 0.0013022 | 0 | 0 | 0 | 0 | 0 | 0
8 | 0 | 0 | 0 | 0 | 0 | 0 | 0 | 0.24782 | 5.4113 | 12.5986 | 18.1685 | 18.7034 | 17.7592 | 13.9043 | 10.7106 | 4.5447 | 0.80235 | 0.0013022 | 0 | 0 | 0 | 0 | 0 | 0
9 | 0 | 0 | 0 | 0 | 0 | 0 | 0 | 0.24782 | 5.4113 | 12.5986 | 18.1685 | 18.7034 | 17.7592 | 13.9043 | 10.7106 | 4.5447 | 0.80235 | 0.0013022 | 0 | 0 | 0 | 0 | 0 | 0
10 | 13.4605 | 12.5104 | 15.0869 | 15.3318 | 13.6607 | 12.0528 | 8.7865 | 7.5245 | 7.778 | 7.307 | 7.9912 | 8.3002 | 6.8236 | 7.2238 | 9.2636 | 12.0681 | 11.8148 | 12.7156 | 12.3599 | 13.9702 | 14.1461 | 13.664 | 12.567 | 12.2259
11 | 13.4605 | 12.5104 | 15.0869 | 15.3318 | 13.6607 | 12.0528 | 8.7865 | 7.5245 | 7.778 | 7.307 | 7.9912 | 8.3002 | 6.8236 | 7.2238 | 9.2636 | 12.0681 | 11.8148 | 12.7156 | 12.3599 | 13.9702 | 14.1461 | 13.664 | 12.567 | 12.2259

## Qg, Summer, S1
GenID | 0 | 1 | 2 | 3 | 4 | 5 | 6 | 7 | 8 | 9 | 10 | 11 | 12 | 13 | 14 | 15 | 16 | 17 | 18 | 19 | 20 | 21 | 22 | 23
1 | 0 | 0 | 0 | 0 | 0 | 0 | 0 | 0 | 0 | 0 | 0 | 0 | 0 | 0 | 0 | 0 | 0 | 0 | 0 | 0 | 0 | 0 | 0 | 0
2 | 0 | 0 | 0 | 0 | 0 | 0 | 0 | 0 | 0 | 0 | 0 | 0 | 0 | 0 | 0 | 0 | 0 | 0 | 0 | 0 | 0 | 0 | 0 | 0
3 | 0 | 0 | 0 | 0 | 0 | 0 | 0 | 0 | 0 | 0 | 0 | 0 | 0 | 0 | 0 | 0 | 0 | 0 | 0 | 0 | 0 | 0 | 0 | 0
4 | 0 | 0 | 0 | 0 | 0 | 0 | 0 | 0 | 0 | 0 | 0 | 0 | 0 | 0 | 0 | 0 | 0 | 0 | 0 | 0 | 0 | 0 | 0 | 0
5 | 0 | 0 | 0 | 0 | 0 | 0 | 0 | 0 | 0 | 0 | 0 | 0 | 0 | 0 | 0 | 0 | 0 | 0 | 0 | 0 | 0 | 0 | 0 | 0
6 | 0 | 0 | 0 | 0 | 0 | 0 | 0 | 0 | 0 | 0 | 0 | 0 | 0 | 0 | 0 | 0 | 0 | 0 | 0 | 0 | 0 | 0 | 0 | 0
7 | 0 | 0 | 0 | 0 | 0 | 0 | 0 | 0 | 0 | 0 | 0 | 0 | 0 | 0 | 0 | 0 | 0 | 0 | 0 | 0 | 0 | 0 | 0 | 0
8 | 0 | 0 | 0 | 0 | 0 | 0 | 0 | 0 | 0 | 0 | 0 | 0 | 0 | 0 | 0 | 0 | 0 | 0 | 0 | 0 | 0 | 0 | 0 | 0
9 | 0 | 0 | 0 | 0 | 0 | 0 | 0 | 0 | 0 | 0 | 0 | 0 | 0 | 0 | 0 | 0 | 0 | 0 | 0 | 0 | 0 | 0 | 0 | 0
10 | 0 | 0 | 0 | 0 | 0 | 0 | 0 | 0 | 0 | 0 | 0 | 0 | 0 | 0 | 0 | 0 | 0 | 0 | 0 | 0 | 0 | 0 | 0 | 0
11 | 0 | 0 | 0 | 0 | 0 | 0 | 0 | 0 | 0 | 0 | 0 | 0 | 0 | 0 | 0 | 0 | 0 | 0 | 0 | 0 | 0 | 0 | 0 | 0

## Qg, Summer, S2
GenID | 0 | 1 | 2 | 3 | 4 | 5 | 6 | 7 | 8 | 9 | 10 | 11 | 12 | 13 | 14 | 15 | 16 | 17 | 18 | 19 | 20 | 21 | 22 | 23
1 | 0 | 0 | 0 | 0 | 0 | 0 | 0 | 0 | 0 | 0 | 0 | 0 | 0 | 0 | 0 | 0 | 0 | 0 | 0 | 0 | 0 | 0 | 0 | 0
2 | 0 | 0 | 0 | 0 | 0 | 0 | 0 | 0 | 0 | 0 | 0 | 0 | 0 | 0 | 0 | 0 | 0 | 0 | 0 | 0 | 0 | 0 | 0 | 0
3 | 0 | 0 | 0 | 0 | 0 | 0 | 0 | 0 | 0 | 0 | 0 | 0 | 0 | 0 | 0 | 0 | 0 | 0 | 0 | 0 | 0 | 0 | 0 | 0
4 | 0 | 0 | 0 | 0 | 0 | 0 | 0 | 0 | 0 | 0 | 0 | 0 | 0 | 0 | 0 | 0 | 0 | 0 | 0 | 0 | 0 | 0 | 0 | 0
5 | 0 | 0 | 0 | 0 | 0 | 0 | 0 | 0 | 0 | 0 | 0 | 0 | 0 | 0 | 0 | 0 | 0 | 0 | 0 | 0 | 0 | 0 | 0 | 0
6 | 0 | 0 | 0 | 0 | 0 | 0 | 0 | 0 | 0 | 0 | 0 | 0 | 0 | 0 | 0 | 0 | 0 | 0 | 0 | 0 | 0 | 0 | 0 | 0
7 | 0 | 0 | 0 | 0 | 0 | 0 | 0 | 0 | 0 | 0 | 0 | 0 | 0 | 0 | 0 | 0 | 0 | 0 | 0 | 0 | 0 | 0 | 0 | 0
8 | 0 | 0 | 0 | 0 | 0 | 0 | 0 | 0 | 0 | 0 | 0 | 0 | 0 | 0 | 0 | 0 | 0 | 0 | 0 | 0 | 0 | 0 | 0 | 0
9 | 0 | 0 | 0 | 0 | 0 | 0 | 0 | 0 | 0 | 0 | 0 | 0 | 0 | 0 | 0 | 0 | 0 | 0 | 0 | 0 | 0 | 0 | 0 | 0
10 | 0 | 0 | 0 | 0 | 0 | 0 | 0 | 0 | 0 | 0 | 0 | 0 | 0 | 0 | 0 | 0 | 0 | 0 | 0 | 0 | 0 | 0 | 0 | 0
11 | 0 | 0 | 0 | 0 | 0 | 0 | 0 | 0 | 0 | 0 | 0 | 0 | 0 | 0 | 0 | 0 | 0 | 0 | 0 | 0 | 0 | 0 | 0 | 0

## Qg, Summer, S3
GenID | 0 | 1 | 2 | 3 | 4 | 5 | 6 | 7 | 8 | 9 | 10 | 11 | 12 | 13 | 14 | 15 | 16 | 17 | 18 | 19 | 20 | 21 | 22 | 23
1 | 0 | 0 | 0 | 0 | 0 | 0 | 0 | 0 | 0 | 0 | 0 | 0 | 0 | 0 | 0 | 0 | 0 | 0 | 0 | 0 | 0 | 0 | 0 | 0
2 | 0 | 0 | 0 | 0 | 0 | 0 | 0 | 0 | 0 | 0 | 0 | 0 | 0 | 0 | 0 | 0 | 0 | 0 | 0 | 0 | 0 | 0 | 0 | 0
3 | 0 | 0 | 0 | 0 | 0 | 0 | 0 | 0 | 0 | 0 | 0 | 0 | 0 | 0 | 0 | 0 | 0 | 0 | 0 | 0 | 0 | 0 | 0 | 0
4 | 0 | 0 | 0 | 0 | 0 | 0 | 0 | 0 | 0 | 0 | 0 | 0 | 0 | 0 | 0 | 0 | 0 | 0 | 0 | 0 | 0 | 0 | 0 | 0
5 | 0 | 0 | 0 | 0 | 0 | 0 | 0 | 0 | 0 | 0 | 0 | 0 | 0 | 0 | 0 | 0 | 0 | 0 | 0 | 0 | 0 | 0 | 0 | 0
6 | 0 | 0 | 0 | 0 | 0 | 0 | 0 | 0 | 0 | 0 | 0 | 0 | 0 | 0 | 0 | 0 | 0 | 0 | 0 | 0 | 0 | 0 | 0 | 0
7 | 0 | 0 | 0 | 0 | 0 | 0 | 0 | 0 | 0 | 0 | 0 | 0 | 0 | 0 | 0 | 0 | 0 | 0 | 0 | 0 | 0 | 0 | 0 | 0
8 | 0 | 0 | 0 | 0 | 0 | 0 | 0 | 0 | 0 | 0 | 0 | 0 | 0 | 0 | 0 | 0 | 0 | 0 | 0 | 0 | 0 | 0 | 0 | 0
9 | 0 | 0 | 0 | 0 | 0 | 0 | 0 | 0 | 0 | 0 | 0 | 0 | 0 | 0 | 0 | 0 | 0 | 0 | 0 | 0 | 0 | 0 | 0 | 0
10 | 0 | 0 | 0 | 0 | 0 | 0 | 0 | 0 | 0 | 0 | 0 | 0 | 0 | 0 | 0 | 0 | 0 | 0 | 0 | 0 | 0 | 0 | 0 | 0
11 | 0 | 0 | 0 | 0 | 0 | 0 | 0 | 0 | 0 | 0 | 0 | 0 | 0 | 0 | 0 | 0 | 0 | 0 | 0 | 0 | 0 | 0 | 0 | 0

## GenStatus, Summer
GenID | 0 | 1 | 2 | 3 | 4 | 5 | 6 | 7 | 8 | 9 | 10 | 11 | 12 | 13 | 14 | 15 | 16 | 17 | 18 | 19 | 20 | 21 | 22 | 23
1 | 1 | 1 | 1 | 1 | 1 | 1 | 1 | 1 | 1 | 1 | 1 | 1 | 1 | 1 | 1 | 1 | 1 | 1 | 1 | 1 | 1 | 1 | 1 | 1
2 | 1 | 1 | 1 | 1 | 1 | 1 | 1 | 1 | 1 | 1 | 1 | 1 | 1 | 1 | 1 | 1 | 1 | 1 | 1 | 1 | 1 | 1 | 1 | 1
3 | 1 | 1 | 1 | 1 | 1 | 1 | 1 | 1 | 1 | 1 | 1 | 1 | 1 | 1 | 1 | 1 | 1 | 1 | 1 | 1 | 1 | 1 | 1 | 1
4 | 1 | 1 | 1 | 1 | 1 | 1 | 1 | 1 | 1 | 1 | 1 | 1 | 1 | 1 | 1 | 1 | 1 | 1 | 1 | 1 | 1 | 1 | 1 | 1
5 | 1 | 1 | 1 | 1 | 1 | 1 | 1 | 1 | 1 | 1 | 1 | 1 | 1 | 1 | 1 | 1 | 1 | 1 | 1 | 1 | 1 | 1 | 1 | 1
6 | 1 | 1 | 1 | 1 | 1 | 1 | 1 | 1 | 1 | 1 | 1 | 1 | 1 | 1 | 1 | 1 | 1 | 1 | 1 | 1 | 1 | 1 | 1 | 1
7 | 1 | 1 | 1 | 1 | 1 | 1 | 1 | 1 | 1 | 1 | 1 | 1 | 1 | 1 | 1 | 1 | 1 | 1 | 1 | 1 | 1 | 1 | 1 | 1
8 | 1 | 1 | 1 | 1 | 1 | 1 | 1 | 1 | 1 | 1 | 1 | 1 | 1 | 1 | 1 | 1 | 1 | 1 | 1 | 1 | 1 | 1 | 1 | 1
9 | 1 | 1 | 1 | 1 | 1 | 1 | 1 | 1 | 1 | 1 | 1 | 1 | 1 | 1 | 1 | 1 | 1 | 1 | 1 | 1 | 1 | 1 | 1 | 1
10 | 1 | 1 | 1 | 1 | 1 | 1 | 1 | 1 | 1 | 1 | 1 | 1 | 1 | 1 | 1 | 1 | 1 | 1 | 1 | 1 | 1 | 1 | 1 | 1
11 | 1 | 1 | 1 | 1 | 1 | 1 | 1 | 1 | 1 | 1 | 1 | 1 | 1 | 1 | 1 | 1 | 1 | 1 | 1 | 1 | 1 | 1 | 1 | 1