## Main
numScenarios | 1 | 100% | 33.33% | 33.33%
Year | 2047
Load Scale Factor | 100%
Load Growth (cumul.) | 130.8%
Flex. Load Growth | 194.8%
RES Installed, [MW] | 225
ESS Installed, [MWh] | 0

## RES installed
GenID | NodeID | Pinst, [MW]
7 | 11 | 45
8 | 13 | 45
9 | 26 | 45
10 | 29 | 45
11 | 30 | 45

## ES installed
ESS ID | Node ID | Pinst, [MW]
1 | N/A | 0
2 | N/A | 0
3 | N/A | 0
4 | N/A | 0
5 | N/A | 0
6 | N/A | 0
7 | N/A | 0
8 | N/A | 0
9 | N/A | 0

## FL Ratio
LoadID | Ratio, [%]
1 | 5%
2 | 5%
3 | 5%
4 | 5%
5 | 5%
6 | 5%
7 | 5%
8 | 5%
9 | 5%
10 | 5%
11 | 5%
12 | 5%
13 | 5%
14 | 5%
15 | 5%
16 | 5%
17 | 5%
18 | 5%
19 | 5%
20 | 5%

## FL Characterization
Time | 0 | 1 | 2 | 3 | 4 | 5 | 6 | 7 | 8 | 9 | 10 | 11 | 12 | 13 | 14 | 15 | 16 | 17 | 18 | 19 | 20 | 21 | 22 | 23
FL, [MW] | 22.9988 | 22.4116 | 19.4161 | 18.104 | 16.6336 | 16.2782 | 17.611 | 3.6932 | 3.4862 | 4.6582 | 3.6042 | 3.3481 | 3.9548 | 4.7852 | 4.7162 | 4.8539 | 5.0579 | 5.7209 | 4.4669 | 4.9088 | 5.4349 | 5.0319 | 20.5283 | 22.2324
Minimum FL, [MW] | -47.4478 | -51.8101 | -58.2386 | -64.033 | -69.4813 | -73.0704 | -70.3894 | -79.8629 | -71.0642 | -109.0313 | -107.6375 | -102.9517 | -95.467 | -90.6374 | -87.3951 | -81.7669 | -77.9869 | -74.2033 | -44.291 | -46.4011 | -48.8801 | -51.9381 | -39.9476 | -43.7731
Maximum FL, [MW] | 45.5664 | 49.7103 | 55.7355 | 61.2172 | 66.3554 | 69.7941 | 67.1857 | 76.7522 | 68.488 | 81.3051 | 81.6413 | 79.3858 | 74.2185 | 71.2809 | 69.1155 | 65.1847 | 62.7143 | 60.3893 | 43.6304 | 45.7847 | 48.4078 | 51.5922 | 38.4461 | 42.1348

## Pc, Winter, S1
LoadID | 0 | 1 | 2 | 3 | 4 | 5 | 6 | 7 | 8 | 9 | 10 | 11 | 12 | 13 | 14 | 15 | 16 | 17 | 18 | 19 | 20 | 21 | 22 | 23
1 | 18.3168 | 7.8639 | 16.9765 | 6.346 | 6.042 | 13.1045 | 12.9764 | 19.8993 | 7.0867 | 20.1324 | 4.3319 | 13.5696 | 5.9376 | 13.9311 | 27.7025 | 7.8796 | 1.7763 | 28.3881 | 25.5676 | 5.1007 | 22.673 | 17.2217 | 12.6598 | 4.5423
2 | 3.1482 | 2.9845 | 2.7369 | 2.6588 | 2.6064 | 2.7648 | 3.2084 | 2.9867 | 3.2249 | 3.3216 | 3.1855 | 3.1882 | 3.2161 | 3.2083 | 3.0356 | 2.9623 | 3.0852 | 3.4257 | 3.3517 | 3.309 | 3.2826 | 3.0736 | 3.4951 | 3.3514
3 | 6.7811 | 6.3533 | 5.7062 | 5.9984 | 5.9071 | 6.105 | 8.7548 | 8.9547 | 9.7894 | 9.853 | 9.2674 | 10.1098 | 9.5743 | 9.0169 | 8.747 | 8.1957 | 8.2109 | 8.711 | 8.6483 | 8.7973 | 8.5926 | 7.7706 | 7.3858 | 7.2655
4 | 20.7938 | 18.4045 | 17.2429 | 16.984 | 17.6614 | 18.9851 | 22.8072 | 24.6973 | 26.1187 | 27.0599 | 27.2526 | 26.9575 | 26.8358 | 26.328 | 25.4941 | 25.0436 | 25.9392 | 29.3666 | 29.8744 | 30.0726 | 29.2119 | 27.8689 | 26.2093 | 23.371
5 | -8.2745 | -10.754 | -12.3032 | -12.2424 | -11.8218 | 27.6438 | 33.7081 | 39.4309 | 25.9665 | 8.6363 | 5.5622 | 5.3598 | 5.8038 | 3.4395 | 2.3879 | 0.46106 | 0.40716 | 6.0831 | 5.5762 | 6.035 | 6.067 | 5.9147 | 5.4388 | -1.9998
6 | 1.1499 | 1.1206 | 0.9708 | 0.9052 | 0.83168 | 0.81391 | 0.88055 | 0.18466 | 0.17431 | 0.23291 | 0.18021 | 0.1674 | 0.19774 | 0.23926 | 0.23581 | 0.2427 | 0.25289 | 0.28604 | 0.22334 | 0.24544 | 0.27175 | 0.2516 | 1.0264 | 1.1116
7 | 12.0601 | 12.727 | 13.1586 | 14.6485 | 15.3913 | 9.7552 | 3.7559 | -8.4036 | -14.4776 | -10.4062 | -4.8312 | -3.6309 | -8.0486 | -3.121 | -3.6299 | -4.4709 | -6.1059 | -9.1746 | -9.7973 | -10.5357 | -10.5073 | -5.929 | 3.2142 | 10.7911
8 | 5.9453 | 5.5391 | 5.1845 | 5.033 | 4.9029 | 5.1296 | 6.2566 | 6.302 | 7.4738 | 8.0877 | 8.0383 | 8.1683 | 7.9333 | 7.8195 | 7.7375 | 7.4709 | 7.5072 | 8.3969 | 7.2611 | 7.2356 | 7.2827 | 6.9266 | 6.8197 | 6.2389
9 | 7.1288 | 6.3589 | 5.9426 | 5.7594 | 5.6006 | 6.2319 | 8.3304 | 9.1717 | 9.8844 | 9.8365 | 10.3091 | 10.5507 | 10.1345 | 10.0181 | 9.3705 | 9.0554 | 9.387 | 11.0134 | 10.9085 | 10.9241 | 10.9062 | 10.2772 | 9.7412 | 8.5522
10 | 2.8372 | 2.7741 | 2.6542 | 2.6875 | 2.6733 | 2.8425 | 3.6066 | 4.0943 | 4.3942 | 4.5787 | 4.2684 | 4.4084 | 4.3502 | 4.1858 | 3.9726 | 3.7227 | 3.7422 | 4.2307 | 4.2497 | 4.3461 | 4.2105 | 4.0843 | 3.5778 | 3.1659
11 | 6.2158 | 6.0269 | 5.9742 | 6.0151 | 6.3175 | 7.2196 | 9.7366 | 11.3902 | 11.7739 | 11.01 | 11.1253 | 11.1564 | 10.4935 | 10.552 | 9.8727 | 9.7291 | 9.9263 | 10.4803 | 10.2992 | 10.0818 | 9.8339 | 8.7881 | 7.7293 | 6.7271
12 | 2.6392 | 2.5604 | 2.2604 | 2.3735 | 2.4418 | 2.768 | 3.1824 | 3.8206 | 3.821 | 3.9536 | 3.4734 | 3.6308 | 3.4126 | 3.2603 | 3.3574 | 3.4946 | 3.8967 | 4.1268 | 3.9192 | 4.1828 | 4.1863 | 3.6427 | 3.102 | 3.0516
13 | 4.8035 | 4.8035 | 4.8035 | 4.8035 | 5.2179 | 4.6856 | 7.6736 | 8.08 | 8.08 | 9.5352 | 11.9396 | 10.8346 | 12.1193 | 12.1614 | 11.381 | 11.1819 | 11.9927 | 12.428 | 12.428 | 12.428 | 12.428 | 8.3314 | 6.5494 | 5.3446
14 | 2.5477 | 2.5477 | 2.5477 | 2.511 | 2.8047 | 2.6248 | 2.6652 | 2.2174 | 1.8981 | 1.6595 | 1.9972 | 2.2614 | 2.4817 | 2.7019 | 2.6285 | 2.2981 | 2.3348 | 2.5184 | 2.5551 | 2.4817 | 2.5257 | 2.8781 | 2.7312 | 2.4743
15 | 11.6444 | 10.7717 | 10.1331 | 10.0586 | 10.0693 | 11.2825 | 17.1892 | 21.0418 | 22.436 | 22.5318 | 21.542 | 22.4999 | 22.6169 | 22.2764 | 19.8392 | 18.5621 | 19.6264 | 22.8937 | 21.8187 | 21.5208 | 20.9886 | 19.5625 | 16.1994 | 14.0496
16 | 2.8779 | 2.5615 | 2.44 | 2.4099 | 2.4099 | 2.5511 | 3.1812 | 3.638 | 4.0636 | 4.1597 | 4.1458 | 4.1458 | 4.0671 | 3.9907 | 3.8796 | 3.8057 | 3.7206 | 3.9833 | 4.1863 | 4.1851 | 4.184 | 3.9842 | 3.6628 | 3.2709
17 | 7.2104 | 6.7491 | 6.7763 | 6.7927 | 6.9229 | 7.3821 | 9.551 | 10.7984 | 11.1998 | 10.822 | 10.8363 | 11.3814 | 11.2226 | 11.2144 | 10.7477 | 10.5553 | 10.5504 | 10.8066 | 10.6104 | 10.2648 | 10.3169 | 9.6971 | 8.2332 | 7.7918
18 | 2.4737 | 2.324 | 2.1944 | 2.172 | 2.2178 | 2.6287 | 3.7151 | 4.3969 | 4.5169 | 4.5787 | 4.1422 | 4.4044 | 4.2722 | 4.0706 | 3.7478 | 3.6954 | 3.8827 | 4.2179 | 4.0747 | 4.0504 | 3.9875 | 3.7131 | 3.1777 | 2.8163
19 | 0.005064 | 3.1397 | -0.606 | -0.075961 | 0.22788 | -0.1553 | 0.048952 | -0.3663 | -0.60262 | -0.038824 | -0.14179 | 0.53848 | -0.62119 | -1.2238 | -0.20425 | -0.28359 | 0.58068 | 0.005064 | -0.31735 | 0.6195 | -0.1975 | 0.1553 | -0.11816 | -0.25489
20 | 8.7469 | 8.0203 | 7.6301 | 7.5897 | 7.8656 | 8.498 | 11.0345 | 12.6896 | 13.2884 | 13.4835 | 13.2144 | 13.571 | 13.3893 | 12.6492 | 12.2321 | 11.4718 | 11.6198 | 13.6315 | 13.7526 | 13.867 | 13.4566 | 12.8914 | 11.5458 | 9.9109

## Pc, Winter, S2
LoadID | 0 | 1 | 2 | 3 | 4 | 5 | 6 | 7 | 8 | 9 | 10 | 11 | 12 | 13 | 14 | 15 | 16 | 17 | 18 | 19 | 20 | 21 | 22 | 23
1 | 18.3168 | 7.8639 | 16.9765 | 6.346 | 6.042 | 13.1045 | 12.9764 | 19.8993 | 7.0867 | 20.1324 | 4.3319 | 13.5696 | 5.9376 | 13.9311 | 27.7025 | 7.8796 | 1.7763 | 28.3881 | 25.5676 | 5.1007 | 22.673 | 17.2217 | 12.6598 | 4.5423
2 | 3.1482 | 2.9845 | 2.7369 | 2.6588 | 2.6064 | 2.7648 | 3.2084 | 2.9867 | 3.2249 | 3.3216 | 3.1855 | 3.1882 | 3.2161 | 3.2083 | 3.0356 | 2.9623 | 3.0852 | 3.4257 | 3.3517 | 3.309 | 3.2826 | 3.0736 | 3.4951 | 3.3514
3 | 6.7811 | 6.3533 | 5.7062 | 5.9984 | 5.9071 | 6.105 | 8.7548 | 8.9547 | 9.7894 | 9.853 | 9.2674 | 10.1098 | 9.5743 | 9.0169 | 8.747 | 8.1957 | 8.2109 | 8.711 | 8.6483 | 8.7973 | 8.5926 | 7.7706 | 7.3858 | 7.2655
4 | 20.7938 | 18.4045 | 17.2429 | 16.984 | 17.6614 | 18.9851 | 22.8072 | 24.6973 | 26.1187 | 27.0599 | 27.2526 | 26.9575 | 26.8358 | 26.328 | 25.4941 | 25.0436 | 25.9392 | 29.3666 | 29.8744 | 30.0726 | 29.2119 | 27.8689 | 26.2093 | 23.371
5 | -8.2745 | -10.754 | -12.3032 | -12.2424 | -11.8218 | 27.6438 | 33.7081 | 39.4309 | 25.9665 | 8.6363 | 5.5622 | 5.3598 | 5.8038 | 3.4395 | 2.3879 | 0.46106 | 0.40716 | 6.0831 | 5.5762 | 6.035 | 6.067 | 5.9147 | 5.4388 | -1.9998
6 | 1.1499 | 1.1206 | 0.9708 | 0.9052 | 0.83168 | 0.81391 | 0.88055 | 0.18466 | 0.17431 | 0.23291 | 0.18021 | 0.1674 | 0.19774 | 0.23926 | 0.23581 | 0.2427 | 0.25289 | 0.28604 | 0.22334 | 0.24544 | 0.27175 | 0.2516 | 1.0264 | 1.1116
7 | 12.0601 | 12.727 | 13.1586 | 14.6485 | 15.3913 | 9.7552 | 3.7559 | -8.4036 | -14.4776 | -10.4062 | -4.8312 | -3.6309 | -8.0486 | -3.121 | -3.6299 | -4.4709 | -6.1059 | -9.1746 | -9.7973 | -10.5357 | -10.5073 | -5.929 | 3.2142 | 10.7911
8 | 5.9453 | 5.5391 | 5.1845 | 5.033 | 4.9029 | 5.1296 | 6.2566 | 6.302 | 7.4738 | 8.0877 | 8.0383 | 8.1683 | 7.9333 | 7.8195 | 7.7375 | 7.4709 | 7.5072 | 8.3969 | 7.2611 | 7.2356 | 7.2827 | 6.9266 | 6.8197 | 6.2389
9 | 7.1288 | 6.3589 | 5.9426 | 5.7594 | 5.6006 | 6.2319 | 8.3304 | 9.1717 | 9.8844 | 9.8365 | 10.3091 | 10.5507 | 10.1345 | 10.0181 | 9.3705 | 9.0554 | 9.387 | 11.0134 | 10.9085 | 10.9241 | 10.9062 | 10.2772 | 9.7412 | 8.5522
10 | 2.8372 | 2.7741 | 2.6542 | 2.6875 | 2.6733 | 2.8425 | 3.6066 | 4.0943 | 4.3942 | 4.5787 | 4.2684 | 4.4084 | 4.3502 | 4.1858 | 3.9726 | 3.7227 | 3.7422 | 4.2307 | 4.2497 | 4.3461 | 4.2105 | 4.0843 | 3.5778 | 3.1659
11 | 6.2158 | 6.0269 | 5.9742 | 6.0151 | 6.3175 | 7.2196 | 9.7366 | 11.3902 | 11.7739 | 11.01 | 11.1253 | 11.1564 | 10.4935 | 10.552 | 9.8727 | 9.7291 | 9.9263 | 10.4803 | 10.2992 | 10.0818 | 9.8339 | 8.7881 | 7.7293 | 6.7271
12 | 2.6392 | 2.5604 | 2.2604 | 2.3735 | 2.4418 | 2.768 | 3.1824 | 3.8206 | 3.821 | 3.9536 | 3.4734 | 3.6308 | 3.4126 | 3.2603 | 3.3574 | 3.4946 | 3.8967 | 4.1268 | 3.9192 | 4.1828 | 4.1863 | 3.6427 | 3.102 | 3.0516
13 | 4.8035 | 4.8035 | 4.8035 | 4.8035 | 5.2179 | 4.6856 | 7.6736 | 8.08 | 8.08 | 9.5352 | 11.9396 | 10.8346 | 12.1193 | 12.1614 | 11.381 | 11.1819 | 11.9927 | 12.428 | 12.428 | 12.428 | 12.428 | 8.3314 | 6.5494 | 5.3446
14 | 2.5477 | 2.5477 | 2.5477 | 2.511 | 2.8047 | 2.6248 | 2.6652 | 2.2174 | 1.8981 | 1.6595 | 1.9972 | 2.2614 | 2.4817 | 2.7019 | 2.6285 | 2.2981 | 2.3348 | 2.5184 | 2.5551 | 2.4817 | 2.5257 | 2.8781 | 2.7312 | 2.4743
15 | 11.6444 | 10.7717 | 10.1331 | 10.0586 | 10.0693 | 11.2825 | 17.1892 | 21.0418 | 22.436 | 22.5318 | 21.542 | 22.4999 | 22.6169 | 22.2764 | 19.8392 | 18.5621 | 19.6264 | 22.8937 | 21.8187 | 21.5208 | 20.9886 | 19.5625 | 16.1994 | 14.0496
16 | 2.8779 | 2.5615 | 2.44 | 2.4099 | 2.4099 | 2.5511 | 3.1812 | 3.638 | 4.0636 | 4.1597 | 4.1458 | 4.1458 | 4.0671 | 3.9907 | 3.8796 | 3.8057 | 3.7206 | 3.9833 | 4.1863 | 4.1851 | 4.184 | 3.9842 | 3.6628 | 3.2709
17 | 7.2104 | 6.7491 | 6.7763 | 6.7927 | 6.9229 | 7.3821 | 9.551 | 10.7984 | 11.1998 | 10.822 | 10.8363 | 11.3814 | 11.2226 | 11.2144 | 10.7477 | 10.5553 | 10.5504 | 10.8066 | 10.6104 | 10.2648 | 10.3169 | 9.6971 | 8.2332 | 7.7918
18 | 2.4737 | 2.324 | 2.1944 | 2.172 | 2.2178 | 2.6287 | 3.7151 | 4.3969 | 4.5169 | 4.5787 | 4.1422 | 4.4044 | 4.2722 | 4.0706 | 3.7478 | 3.6954 | 3.8827 | 4.2179 | 4.0747 | 4.0504 | 3.9875 | 3.7131 | 3.1777 | 2.8163
19 | 0.005064 | 3.1397 | -0.606 | -0.075961 | 0.22788 | -0.1553 | 0.048952 | -0.3663 | -0.60262 | -0.038824 | -0.14179 | 0.53848 | -0.62119 | -1.2238 | -0.20425 | -0.28359 | 0.58068 | 0.005064 | -0.31735 | 0.6195 | -0.1975 | 0.1553 | -0.11816 | -0.25489
20 | 8.7469 | 8.0203 | 7.6301 | 7.5897 | 7.8656 | 8.498 | 11.0345 | 12.6896 | 13.2884 | 13.4835 | 13.2144 | 13.571 | 13.3893 | 12.6492 | 12.2321 | 11.4718 | 11.6198 | 13.6315 | 13.7526 | 13.867 | 13.4566 | 12.8914 | 11.5458 | 9.9109

## Pc, Winter, S3
LoadID | 0 | 1 | 2 | 3 | 4 | 5 | 6 | 7 | 8 | 9 | 10 | 11 | 12 | 13 | 14 | 15 | 16 | 17 | 18 | 19 | 20 | 21 | 22 | 23
1 | 18.3168 | 7.8639 | 16.9765 | 6.346 | 6.042 | 13.1045 | 12.9764 | 19.8993 | 7.0867 | 20.1324 | 4.3319 | 13.5696 | 5.9376 | 13.9311 | 27.7025 | 7.8796 | 1.7763 | 28.3881 | 25.5676 | 5.1007 | 22.673 | 17.2217 | 12.6598 | 4.5423
2 | 3.1482 | 2.9845 | 2.7369 | 2.6588 | 2.6064 | 2.7648 | 3.2084 | 2.9867 | 3.2249 | 3.3216 | 3.1855 | 3.1882 | 3.2161 | 3.2083 | 3.0356 | 2.9623 | 3.0852 | 3.4257 | 3.3517 | 3.309 | 3.2826 | 3.0736 | 3.4951 | 3.3514
3 | 6.7811 | 6.3533 | 5.7062 | 5.9984 | 5.9071 | 6.105 | 8.7548 | 8.9547 | 9.7894 | 9.853 | 9.2674 | 10.1098 | 9.5743 | 9.0169 | 8.747 | 8.1957 | 8.2109 | 8.711 | 8.6483 | 8.7973 | 8.5926 | 7.7706 | 7.3858 | 7.2655
4 | 20.7938 | 18.4045 | 17.2429 | 16.984 | 17.6614 | 18.9851 | 22.8072 | 24.6973 | 26.1187 | 27.0599 | 27.2526 | 26.9575 | 26.8358 | 26.328 | 25.4941 | 25.0436 | 25.9392 | 29.3666 | 29.8744 | 30.0726 | 29.2119 | 27.8689 | 26.2093 | 23.371
5 | -8.2745 | -10.754 | -12.3032 | -12.2424 | -11.8218 | 27.6438 | 33.7081 | 39.4309 | 25.9665 | 8.6363 | 5.5622 | 5.3598 | 5.8038 | 3.4395 | 2.3879 | 0.46106 | 0.40716 | 6.0831 | 5.5762 | 6.035 | 6.067 | 5.9147 | 5.4388 | -1.9998
6 | 1.1499 | 1.1206 | 0.9708 | 0.9052 | 0.83168 | 0.81391 | 0.88055 | 0.18466 | 0.17431 | 0.23291 | 0.18021 | 0.1674 | 0.19774 | 0.23926 | 0.23581 | 0.2427 | 0.25289 | 0.28604 | 0.22334 | 0.24544 | 0.27175 | 0.2516 | 1.0264 | 1.1116
7 | 12.0601 | 12.727 | 13.1586 | 14.6485 | 15.3913 | 9.7552 | 3.7559 | -8.4036 | -14.4776 | -10.4062 | -4.8312 | -3.6309 | -8.0486 | -3.121 | -3.6299 | -4.4709 | -6.1059 | -9.1746 | -9.7973 | -10.5357 | -10.5073 | -5.929 | 3.2142 | 10.7911
8 | 5.9453 | 5.5391 | 5.1845 | 5.033 | 4.9029 | 5.1296 | 6.2566 | 6.302 | 7.4738 | 8.0877 | 8.0383 | 8.1683 | 7.9333 | 7.8195 | 7.7375 | 7.4709 | 7.5072 | 8.3969 | 7.2611 | 7.2356 | 7.2827 | 6.9266 | 6.8197 | 6.2389
9 | 7.1288 | 6.3589 | 5.9426 | 5.7594 | 5.6006 | 6.2319 | 8.3304 | 9.1717 | 9.8844 | 9.8365 | 10.3091 | 10.5507 | 10.1345 | 10.0181 | 9.3705 | 9.0554 | 9.387 | 11.0134 | 10.9085 | 10.9241 | 10.9062 | 10.2772 | 9.7412 | 8.5522
10 | 2.8372 | 2.7741 | 2.6542 | 2.6875 | 2.6733 | 2.8425 | 3.6066 | 4.0943 | 4.3942 | 4.5787 | 4.2684 | 4.4084 | 4.3502 | 4.1858 | 3.9726 | 3.7227 | 3.7422 | 4.2307 | 4.2497 | 4.3461 | 4.2105 | 4.0843 | 3.5778 | 3.1659
11 | 6.2158 | 6.0269 | 5.9742 | 6.0151 | 6.3175 | 7.2196 | 9.7366 | 11.3902 | 11.7739 | 11.01 | 11.1253 | 11.1564 | 10.4935 | 10.552 | 9.8727 | 9.7291 | 9.9263 | 10.4803 | 10.2992 | 10.0818 | 9.8339 | 8.7881 | 7.7293 | 6.7271
12 | 2.6392 | 2.5604 | 2.2604 | 2.3735 | 2.4418 | 2.768 | 3.1824 | 3.8206 | 3.821 | 3.9536 | 3.4734 | 3.6308 | 3.4126 | 3.2603 | 3.3574 | 3.4946 | 3.8967 | 4.1268 | 3.9192 | 4.1828 | 4.1863 | 3.6427 | 3.102 | 3.0516
13 | 4.8035 | 4.8035 | 4.8035 | 4.8035 | 5.2179 | 4.6856 | 7.6736 | 8.08 | 8.08 | 9.5352 | 11.9396 | 10.8346 | 12.1193 | 12.1614 | 11.381 | 11.1819 | 11.9927 | 12.428 | 12.428 | 12.428 | 12.428 | 8.3314 | 6.5494 | 5.3446
14 | 2.5477 | 2.5477 | 2.5477 | 2.511 | 2.8047 | 2.6248 | 2.6652 | 2.2174 | 1.8981 | 1.6595 | 1.9972 | 2.2614 | 2.4817 | 2.7019 | 2.6285 | 2.2981 | 2.3348 | 2.5184 | 2.5551 | 2.4817 | 2.5257 | 2.8781 | 2.7312 | 2.4743
15 | 11.6444 | 10.7717 | 10.1331 | 10.0586 | 10.0693 | 11.2825 | 17.1892 | 21.0418 | 22.436 | 22.5318 | 21.542 | 22.4999 | 22.6169 | 22.2764 | 19.8392 | 18.5621 | 19.6264 | 22.8937 | 21.8187 | 21.5208 | 20.9886 | 19.5625 | 16.1994 | 14.0496
16 | 2.8779 | 2.5615 | 2.44 | 2.4099 | 2.4099 | 2.5511 | 3.1812 | 3.638 | 4.0636 | 4.1597 | 4.1458 | 4.1458 | 4.0671 | 3.9907 | 3.8796 | 3.8057 | 3.7206 | 3.9833 | 4.1863 | 4.1851 | 4.184 | 3.9842 | 3.6628 | 3.2709
17 | 7.2104 | 6.7491 | 6.7763 | 6.7927 | 6.9229 | 7.3821 | 9.551 | 10.7984 | 11.1998 | 10.822 | 10.8363 | 11.3814 | 11.2226 | 11.2144 | 10.7477 | 10.5553 | 10.5504 | 10.8066 | 10.6104 | 10.2648 | 10.3169 | 9.6971 | 8.2332 | 7.7918
18 | 2.4737 | 2.324 | 2.1944 | 2.172 | 2.2178 | 2.6287 | 3.7151 | 4.3969 | 4.5169 | 4.5787 | 4.1422 | 4.4044 | 4.2722 | 4.0706 | 3.7478 | 3.6954 | 3.8827 | 4.2179 | 4.0747 | 4.0504 | 3.9875 | 3.7131 | 3.1777 | 2.8163
19 | 0.005064 | 3.1397 | -0.606 | -0.075961 | 0.22788 | -0.1553 | 0.048952 | -0.3663 | -0.60262 | -0.038824 | -0.14179 | 0.53848 | -0.62119 | -1.2238 | -0.20425 | -0.28359 | 0.58068 | 0.005064 | -0.31735 | 0.6195 | -0.1975 | 0.1553 | -0.11816 | -0.25489
20 | 8.7469 | 8.0203 | 7.6301 | 7.5897 | 7.8656 | 8.498 | 11.0345 | 12.6896 | 13.2884 | 13.4835 | 13.2144 | 13.571 | 13.3893 | 12.6492 | 12.2321 | 11.4718 | 11.6198 | 13.6315 | 13.7526 | 13.867 | 13.4566 | 12.8914 | 11.5458 | 9.9109

## Qc, Winter, S1
LoadID | 0 | 1 | 2 | 3 | 4 | 5 | 6 | 7 | 8 | 9 | 10 | 11 | 12 | 13 | 14 | 15 | 16 | 17 | 18 | 19 | 20 | 21 | 22 | 23
1 | 4.9563 | 5.6648 | 12.615 | 5.4966 | 4.859 | 5.6937 | 6.102 | 5.9402 | 4.054 | 16.6143 | 1.5162 | 9.0531 | 3.352 | 4.2161 | 6.2262 | 7.8317 | 2.6618 | 11.2833 | 9.5548 | 3.7853 | 16.2064 | 8.3534 | 8.2189 | 3.5033
2 | -1.305 | -1.4184 | -1.5278 | -1.5167 | -1.5699 | -1.3975 | -1.0407 | -0.42836 | -0.12615 | -0.019734 | -0.17716 | -0.13025 | -0.18028 | -0.18186 | -0.45974 | -0.6621 | -0.58882 | -0.20099 | -0.29237 | -0.36753 | -0.57732 | -0.7494 | -1.0054 | -1.1317
3 | 1.6898 | 2.0931 | 2.0931 | 2.0931 | 2.0931 | 1.696 | 0.76925 | 0.099033 | -0.57946 | -0.57946 | -0.049903 | -0.60428 | -0.60428 | -0.46776 | -0.058178 | 0.3514 | 0.48792 | 0.48792 | 0.48792 | 0.48792 | 0.48792 | 1.0175 | 1.5553 | 1.5553
4 | 5.4678 | 4.2177 | 3.6106 | 3.5332 | 4.0157 | 4.986 | 7.7358 | 9.444 | 10.9112 | 12.0152 | 12.1166 | 11.8993 | 11.95 | 11.8281 | 10.6703 | 10.1377 | 10.4622 | 14.2595 | 14.2388 | 13.8043 | 12.7773 | 11.3633 | 9.2682 | 7.1105
5 | 6.7525 | 0.45754 | -8.5494 | -13.0893 | -9.8113 | 11.3913 | 34.4988 | 39.2463 | 31.2967 | 17.3515 | 4.9738 | 5.894 | 9.287 | 4.6288 | 7.9222 | 5.668 | 5.553 | 6.547 | 6.7195 | 8.3297 | 8.9048 | 10.5074 | 9.2488 | -1.0622
6 | 2.5957 | 2.605 | 2.6164 | 2.6156 | 2.6041 | 2.5835 | 2.5235 | 2.4772 | 2.4578 | 1.8654 | 1.2809 | 1.2733 | 1.2814 | 1.2874 | 1.2947 | 1.9516 | 2.49 | 2.4478 | 2.4511 | 2.4573 | 2.4822 | 2.5023 | 2.5314 | 2.5664
7 | 9.7444 | 9.5517 | 9.8116 | 9.5813 | 8.4911 | 7.3987 | 3.1738 | 1.9749 | 3.8145 | 2.3379 | 1.6103 | -2.1585 | 1.6336 | 2.68 | 4.2048 | 5.4376 | 5.8288 | 3.4431 | 3.3764 | 4.6163 | 6.4296 | 7.7733 | 7.855 | 8.2109
8 | -1.9241 | -2.0711 | -2.0881 | -2.0931 | -2.0694 | -1.9805 | -1.1409 | -0.35108 | 0.011588 | 0.16748 | 0.0087874 | -0.074369 | -0.14998 | -0.11497 | -0.40473 | -0.73669 | -0.74239 | -0.08543 | -0.11924 | -0.15487 | -0.3598 | -0.7317 | -1.1112 | -1.348
9 | -2.8361 | -3.2705 | -3.0977 | -3.2072 | -3.209 | -3.1486 | -1.4022 | -0.056743 | 0.49027 | 1.1404 | 1.4234 | 1.3267 | 1.6582 | 1.1934 | 1.1347 | 0.26085 | 0.076943 | 1.8029 | 1.8817 | 1.995 | 1.0857 | 0.081647 | -0.57661 | -0.92258
10 | -2.3374 | -2.3374 | -2.3374 | -2.3374 | -2.3374 | -2.3374 | -2.2592 | -2.0647 | -1.9868 | -1.8695 | -1.9086 | -1.8695 | -1.9086 | -2.0259 | -2.0259 | -2.0259 | -2.1422 | -2.181 | -2.181 | -2.181 | -2.181 | -2.2244 | -2.3548 | -2.3548
11 | 1.9531 | -1.191 | -1.9072 | -0.83654 | -1.3673 | -0.22222 | 3.7272 | 6.7024 | 7.5876 | 6.3039 | 6.4049 | 6.471 | 5.572 | 5.4554 | 3.8393 | 3.6602 | 3.2001 | 4.5224 | 4.1772 | 3.5408 | 3.1285 | 1.7576 | 0.56381 | -0.83195
12 | -1.0711 | -1.0777 | -1.1774 | -1.0803 | -1.0837 | -0.97579 | -0.66518 | -0.37357 | -0.27224 | -0.34324 | -0.49795 | -0.37259 | -0.42736 | -0.41731 | -0.52797 | -0.53241 | -0.42768 | -0.36974 | -0.44544 | -0.4944 | -0.44224 | -0.57476 | -0.75294 | -0.83975
13 | -4.4479 | -4.4479 | -4.4479 | -4.4479 | -4.218 | -4.3447 | -3.9599 | -3.8317 | -3.8317 | -4.2512 | -3.9301 | -3.823 | -3.8498 | -4.0667 | -3.9526 | -3.9436 | -4.0546 | -4.0546 | -4.0546 | -3.9297 | -3.9178 | -4.2571 | -4.2571 | -4.2571
14 | -0.15055 | -0.15055 | -0.15055 | -0.15055 | -0.15055 | -0.15055 | -0.15055 | -0.15055 | -0.15055 | -0.15055 | -0.15055 | -0.70828 | -0.89419 | -0.89419 | -0.15055 | -0.15055 | -0.34185 | -0.91575 | -0.91575 | -0.91575 | -0.1721 | -0.1721 | -0.1721 | -0.1721
15 | -14.6519 | -14.6519 | -14.6519 | -14.6519 | -14.6519 | -14.6519 | -11.062 | -2.3821 | -0.68542 | -0.68542 | -0.68542 | -0.68542 | -0.68542 | -0.68542 | -2.4312 | -7.6687 | -7.6687 | -7.6687 | -7.6687 | -7.6687 | -7.6687 | -7.6687 | -14.4552 | -14.4552
16 | 0.31512 | 0.22214 | 0.13266 | 0.13793 | -0.066074 | 0.030541 | 0.67326 | 1.2542 | 1.7851 | 2.0931 | 2.0651 | 2.0405 | 1.9914 | 1.8949 | 1.7475 | 1.3753 | 1.3033 | 1.5086 | 1.5847 | 1.5023 | 1.3816 | 1.2185 | 0.8795 | 0.57762
17 | -7.4624 | -8.562 | -8.765 | -8.6815 | -8.2341 | -7.1881 | -1.0758 | 2.6608 | 4.5228 | 2.625 | 3.0596 | 4.7554 | 5.4003 | 5.3571 | 2.4155 | 1.281 | 1.3048 | 1.4823 | -0.32342 | -2.2976 | -0.60833 | -2.4803 | -6.5832 | -6.8653
18 | 2.4395 | 3.0089 | 3.0089 | 3.0089 | 3.0089 | 3.0089 | 1.4906 | 0.16204 | -0.027745 | -0.7869 | -0.21753 | -0.59711 | -0.7869 | -0.7869 | -0.027745 | 0.54987 | 0.74241 | 0.74241 | 0.74241 | 0.9322 | 1.5016 | 1.5016 | 2.2607 | 2.2607
19 | 0.79412 | 0.50617 | 0.70633 | 0.77707 | 0.77456 | 0.70834 | 0.9376 | 0.88191 | 1.1774 | 0.98425 | 0.75499 | 0.71185 | 0.88091 | 0.61904 | 0.66068 | 0.66469 | 0.8769 | 0.80616 | 0.76753 | 0.89997 | 0.93709 | 0.72088 | 0.58242 | 0.70132
20 | -1.7842 | -2.3835 | -2.4856 | -2.4856 | -2.4856 | -2.348 | -1.1894 | -0.55017 | 0.20891 | 0.67501 | -0.27938 | -0.2128 | 0.093497 | 0.031351 | -0.15953 | -0.89197 | -1.1894 | -0.46582 | -0.42143 | -0.17285 | -0.070747 | -0.62119 | -1.0473 | -1.3137

## Qc, Winter, S2
LoadID | 0 | 1 | 2 | 3 | 4 | 5 | 6 | 7 | 8 | 9 | 10 | 11 | 12 | 13 | 14 | 15 | 16 | 17 | 18 | 19 | 20 | 21 | 22 | 23
1 | 4.9563 | 5.6648 | 12.615 | 5.4966 | 4.859 | 5.6937 | 6.102 | 5.9402 | 4.054 | 16.6143 | 1.5162 | 9.0531 | 3.352 | 4.2161 | 6.2262 | 7.8317 | 2.6618 | 11.2833 | 9.5548 | 3.7853 | 16.2064 | 8.3534 | 8.2189 | 3.5033
2 | -1.305 | -1.4184 | -1.5278 | -1.5167 | -1.5699 | -1.3975 | -1.0407 | -0.42836 | -0.12615 | -0.019734 | -0.17716 | -0.13025 | -0.18028 | -0.18186 | -0.45974 | -0.6621 | -0.58882 | -0.20099 | -0.29237 | -0.36753 | -0.57732 | -0.7494 | -1.0054 | -1.1317
3 | 1.6898 | 2.0931 | 2.0931 | 2.0931 | 2.0931 | 1.696 | 0.76925 | 0.099033 | -0.57946 | -0.57946 | -0.049903 | -0.60428 | -0.60428 | -0.46776 | -0.058178 | 0.3514 | 0.48792 | 0.48792 | 0.48792 | 0.48792 | 0.48792 | 1.0175 | 1.5553 | 1.5553
4 | 5.4678 | 4.2177 | 3.6106 | 3.5332 | 4.0157 | 4.986 | 7.7358 | 9.444 | 10.9112 | 12.0152 | 12.1166 | 11.8993 | 11.95 | 11.8281 | 10.6703 | 10.1377 | 10.4622 | 14.2595 | 14.2388 | 13.8043 | 12.7773 | 11.3633 | 9.2682 | 7.1105
5 | 6.7525 | 0.45754 | -8.5494 | -13.0893 | -9.8113 | 11.3913 | 34.4988 | 39.2463 | 31.2967 | 17.3515 | 4.9738 | 5.894 | 9.287 | 4.6288 | 7.9222 | 5.668 | 5.553 | 6.547 | 6.7195 | 8.3297 | 8.9048 | 10.5074 | 9.2488 | -1.0622
6 | 2.5957 | 2.605 | 2.6164 | 2.6156 | 2.6041 | 2.5835 | 2.5235 | 2.4772 | 2.4578 | 1.8654 | 1.2809 | 1.2733 | 1.2814 | 1.2874 | 1.2947 | 1.9516 | 2.49 | 2.4478 | 2.4511 | 2.4573 | 2.4822 | 2.5023 | 2.5314 | 2.5664
7 | 9.7444 | 9.5517 | 9.8116 | 9.5813 | 8.4911 | 7.3987 | 3.1738 | 1.9749 | 3.8145 | 2.3379 | 1.6103 | -2.1585 | 1.6336 | 2.68 | 4.2048 | 5.4376 | 5.8288 | 3.4431 | 3.3764 | 4.6163 | 6.4296 | 7.7733 | 7.855 | 8.2109
8 | -1.9241 | -2.0711 | -2.0881 | -2.0931 | -2.0694 | -1.9805 | -1.1409 | -0.35108 | 0.011588 | 0.16748 | 0.0087874 | -0.074369 | -0.14998 | -0.11497 | -0.40473 | -0.73669 | -0.74239 | -0.08543 | -0.11924 | -0.15487 | -0.3598 | -0.7317 | -1.1112 | -1.348
9 | -2.8361 | -3.2705 | -3.0977 | -3.2072 | -3.209 | -3.1486 | -1.4022 | -0.056743 | 0.49027 | 1.1404 | 1.4234 | 1.3267 | 1.6582 | 1.1934 | 1.1347 | 0.26085 | 0.076943 | 1.8029 | 1.8817 | 1.995 | 1.0857 | 0.081647 | -0.57661 | -0.92258
10 | -2.3374 | -2.3374 | -2.3374 | -2.3374 | -2.3374 | -2.3374 | -2.2592 | -2.0647 | -1.9868 | -1.8695 | -1.9086 | -1.8695 | -1.9086 | -2.0259 | -2.0259 | -2.0259 | -2.1422 | -2.181 | -2.181 | -2.181 | -2.181 | -2.2244 | -2.3548 | -2.3548
11 | 1.9531 | -1.191 | -1.9072 | -0.83654 | -1.3673 | -0.22222 | 3.7272 | 6.7024 | 7.5876 | 6.3039 | 6.4049 | 6.471 | 5.572 | 5.4554 | 3.8393 | 3.6602 | 3.2001 | 4.5224 | 4.1772 | 3.5408 | 3.1285 | 1.7576 | 0.56381 | -0.83195
12 | -1.0711 | -1.0777 | -1.1774 | -1.0803 | -1.0837 | -0.97579 | -0.66518 | -0.37357 | -0.27224 | -0.34324 | -0.49795 | -0.37259 | -0.42736 | -0.41731 | -0.52797 | -0.53241 | -0.42768 | -0.36974 | -0.44544 | -0.4944 | -0.44224 | -0.57476 | -0.75294 | -0.83975
13 | -4.4479 | -4.4479 | -4.4479 | -4.4479 | -4.218 | -4.3447 | -3.9599 | -3.8317 | -3.8317 | -4.2512 | -3.9301 | -3.823 | -3.8498 | -4.0667 | -3.9526 | -3.9436 | -4.0546 | -4.0546 | -4.0546 | -3.9297 | -3.9178 | -4.2571 | -4.2571 | -4.2571
14 | -0.15055 | -0.15055 | -0.15055 | -0.15055 | -0.15055 | -0.15055 | -0.15055 | -0.15055 | -0.15055 | -0.15055 | -0.15055 | -0.70828 | -0.89419 | -0.89419 | -0.15055 | -0.15055 | -0.34185 | -0.91575 | -0.91575 | -0.91575 | -0.1721 | -0.1721 | -0.1721 | -0.1721
15 | -14.6519 | -14.6519 | -14.6519 | -14.6519 | -14.6519 | -14.6519 | -11.062 | -2.3821 | -0.68542 | -0.68542 | -0.68542 | -0.68542 | -0.68542 | -0.68542 | -2.4312 | -7.6687 | -7.6687 | -7.6687 | -7.6687 | -7.6687 | -7.6687 | -7.6687 | -14.4552 | -14.4552
16 | 0.31512 | 0.22214 | 0.13266 | 0.13793 | -0.066074 | 0.030541 | 0.67326 | 1.2542 | 1.7851 | 2.0931 | 2.0651 | 2.0405 | 1.9914 | 1.8949 | 1.7475 | 1.3753 | 1.3033 | 1.5086 | 1.5847 | 1.5023 | 1.3816 | 1.2185 | 0.8795 | 0.57762
17 | -7.4624 | -8.562 | -8.765 | -8.6815 | -8.2341 | -7.1881 | -1.0758 | 2.6608 | 4.5228 | 2.625 | 3.0596 | 4.7554 | 5.4003 | 5.3571 | 2.4155 | 1.281 | 1.3048 | 1.4823 | -0.32342 | -2.2976 | -0.60833 | -2.4803 | -6.5832 | -6.8653
18 | 2.4395 | 3.0089 | 3.0089 | 3.0089 | 3.0089 | 3.0089 | 1.4906 | 0.16204 | -0.027745 | -0.7869 | -0.21753 | -0.59711 | -0.7869 | -0.7869 | -0.027745 | 0.54987 | 0.74241 | 0.74241 | 0.74241 | 0.9322 | 1.5016 | 1.5016 | 2.2607 | 2.2607
19 | 0.79412 | 0.50617 | 0.70633 | 0.77707 | 0.77456 | 0.70834 | 0.9376 | 0.88191 | 1.1774 | 0.98425 | 0.75499 | 0.71185 | 0.88091 | 0.61904 | 0.66068 | 0.66469 | 0.8769 | 0.80616 | 0.76753 | 0.89997 | 0.93709 | 0.72088 | 0.58242 | 0.70132
20 | -1.7842 | -2.3835 | -2.4856 | -2.4856 | -2.4856 | -2.348 | -1.1894 | -0.55017 | 0.20891 | 0.67501 | -0.27938 | -0.2128 | 0.093497 | 0.031351 | -0.15953 | -0.89197 | -1.1894 | -0.46582 | -0.42143 | -0.17285 | -0.070747 | -0.62119 | -1.0473 | -1.3137

## Qc, Winter, S3
LoadID | 0 | 1 | 2 | 3 | 4 | 5 | 6 | 7 | 8 | 9 | 10 | 11 | 12 | 13 | 14 | 15 | 16 | 17 | 18 | 19 | 20 | 21 | 22 | 23
1 | 4.9563 | 5.6648 | 12.615 | 5.4966 | 4.859 | 5.6937 | 6.102 | 5.9402 | 4.054 | 16.6143 | 1.5162 | 9.0531 | 3.352 | 4.2161 | 6.2262 | 7.8317 | 2.6618 | 11.2833 | 9.5548 | 3.7853 | 16.2064 | 8.3534 | 8.2189 | 3.5033
2 | -1.305 | -1.4184 | -1.5278 | -1.5167 | -1.5699 | -1.3975 | -1.0407 | -0.42836 | -0.12615 | -0.019734 | -0.17716 | -0.13025 | -0.18028 | -0.18186 | -0.45974 | -0.6621 | -0.58882 | -0.20099 | -0.29237 | -0.36753 | -0.57732 | -0.7494 | -1.0054 | -1.1317
3 | 1.6898 | 2.0931 | 2.0931 | 2.0931 | 2.0931 | 1.696 | 0.76925 | 0.099033 | -0.57946 | -0.57946 | -0.049903 | -0.60428 | -0.60428 | -0.46776 | -0.058178 | 0.3514 | 0.48792 | 0.48792 | 0.48792 | 0.48792 | 0.48792 | 1.0175 | 1.5553 | 1.5553
4 | 5.4678 | 4.2177 | 3.6106 | 3.5332 | 4.0157 | 4.986 | 7.7358 | 9.444 | 10.9112 | 12.0152 | 12.1166 | 11.8993 | 11.95 | 11.8281 | 10.6703 | 10.1377 | 10.4622 | 14.2595 | 14.2388 | 13.8043 | 12.7773 | 11.3633 | 9.2682 | 7.1105
5 | 6.7525 | 0.45754 | -8.5494 | -13.0893 | -9.8113 | 11.3913 | 34.4988 | 39.2463 | 31.2967 | 17.3515 | 4.9738 | 5.894 | 9.287 | 4.6288 | 7.9222 | 5.668 | 5.553 | 6.547 | 6.7195 | 8.3297 | 8.9048 | 10.5074 | 9.2488 | -1.0622
6 | 2.5957 | 2.605 | 2.6164 | 2.6156 | 2.6041 | 2.5835 | 2.5235 | 2.4772 | 2.4578 | 1.8654 | 1.2809 | 1.2733 | 1.2814 | 1.2874 | 1.2947 | 1.9516 | 2.49 | 2.4478 | 2.4511 | 2.4573 | 2.4822 | 2.5023 | 2.5314 | 2.5664
7 | 9.7444 | 9.5517 | 9.8116 | 9.5813 | 8.4911 | 7.3987 | 3.1738 | 1.9749 | 3.8145 | 2.3379 | 1.6103 | -2.1585 | 1.6336 | 2.68 | 4.2048 | 5.4376 | 5.8288 | 3.4431 | 3.3764 | 4.6163 | 6.4296 | 7.7733 | 7.855 | 8.2109
8 | -1.9241 | -2.0711 | -2.0881 | -2.0931 | -2.0694 | -1.9805 | -1.1409 | -0.35108 | 0.011588 | 0.16748 | 0.0087874 | -0.074369 | -0.14998 | -0.11497 | -0.40473 | -0.73669 | -0.74239 | -0.08543 | -0.11924 | -0.15487 | -0.3598 | -0.7317 | -1.1112 | -1.348
9 | -2.8361 | -3.2705 | -3.0977 | -3.2072 | -3.209 | -3.1486 | -1.4022 | -0.056743 | 0.49027 | 1.1404 | 1.4234 | 1.3267 | 1.6582 | 1.1934 | 1.1347 | 0.26085 | 0.076943 | 1.8029 | 1.8817 | 1.995 | 1.0857 | 0.081647 | -0.57661 | -0.92258
10 | -2.3374 | -2.3374 | -2.3374 | -2.3374 | -2.3374 | -2.3374 | -2.2592 | -2.0647 | -1.9868 | -1.8695 | -1.9086 | -1.8695 | -1.9086 | -2.0259 | -2.0259 | -2.0259 | -2.1422 | -2.181 | -2.181 | -2.181 | -2.181 | -2.2244 | -2.3548 | -2.3548
11 | 1.9531 | -1.191 | -1.9072 | -0.83654 | -1.3673 | -0.22222 | 3.7272 | 6.7024 | 7.5876 | 6.3039 | 6.4049 | 6.471 | 5.572 | 5.4554 | 3.8393 | 3.6602 | 3.2001 | 4.5224 | 4.1772 | 3.5408 | 3.1285 | 1.7576 | 0.56381 | -0.83195
12 | -1.0711 | -1.0777 | -1.1774 | -1.0803 | -1.0837 | -0.97579 | -0.66518 | -0.37357 | -0.27224 | -0.34324 | -0.49795 | -0.37259 | -0.42736 | -0.41731 | -0.52797 | -0.53241 | -0.42768 | -0.36974 | -0.44544 | -0.4944 | -0.44224 | -0.57476 | -0.75294 | -0.83975
13 | -4.4479 | -4.4479 | -4.4479 | -4.4479 | -4.218 | -4.3447 | -3.9599 | -3.8317 | -3.8317 | -4.2512 | -3.9301 | -3.823 | -3.8498 | -4.0667 | -3.9526 | -3.9436 | -4.0546 | -4.0546 | -4.0546 | -3.9297 | -3.9178 | -4.2571 | -4.2571 | -4.2571
14 | -0.15055 | -0.15055 | -0.15055 | -0.15055 | -0.15055 | -0.15055 | -0.15055 | -0.15055 | -0.15055 | -0.15055 | -0.15055 | -0.70828 | -0.89419 | -0.89419 | -0.15055 | -0.15055 | -0.34185 | -0.91575 | -0.91575 | -0.91575 | -0.1721 | -0.1721 | -0.1721 | -0.1721
15 | -14.6519 | -14.6519 | -14.6519 | -14.6519 | -14.6519 | -14.6519 | -11.062 | -2.3821 | -0.68542 | -0.68542 | -0.68542 | -0.68542 | -0.68542 | -0.68542 | -2.4312 | -7.6687 | -7.6687 | -7.6687 | -7.6687 | -7.6687 | -7.6687 | -7.6687 | -14.4552 | -14.4552
16 | 0.31512 | 0.22214 | 0.13266 | 0.13793 | -0.066074 | 0.030541 | 0.67326 | 1.2542 | 1.7851 | 2.0931 | 2.0651 | 2.0405 | 1.9914 | 1.8949 | 1.7475 | 1.3753 | 1.3033 | 1.5086 | 1.5847 | 1.5023 | 1.3816 | 1.2185 | 0.8795 | 0.57762
17 | -7.4624 | -8.562 | -8.765 | -8.6815 | -8.2341 | -7.1881 | -1.0758 | 2.6608 | 4.5228 | 2.625 | 3.0596 | 4.7554 | 5.4003 | 5.3571 | 2.4155 | 1.281 | 1.3048 | 1.4823 | -0.32342 | -2.2976 | -0.60833 | -2.4803 | -6.5832 | -6.8653
18 | 2.4395 | 3.0089 | 3.0089 | 3.0089 | 3.0089 | 3.0089 | 1.4906 | 0.16204 | -0.027745 | -0.7869 | -0.21753 | -0.59711 | -0.7869 | -0.7869 | -0.027745 | 0.54987 | 0.74241 | 0.74241 | 0.74241 | 0.9322 | 1.5016 | 1.5016 | 2.2607 | 2.2607
19 | 0.79412 | 0.50617 | 0.70633 | 0.77707 | 0.77456 | 0.70834 | 0.9376 | 0.88191 | 1.1774 | 0.98425 | 0.75499 | 0.71185 | 0.88091 | 0.61904 | 0.66068 | 0.66469 | 0.8769 | 0.80616 | 0.76753 | 0.89997 | 0.93709 | 0.72088 | 0.58242 | 0.70132
20 | -1.7842 | -2.3835 | -2.4856 | -2.4856 | -2.4856 | -2.348 | -1.1894 | -0.55017 | 0.20891 | 0.67501 | -0.27938 | -0.2128 | 0.093497 | 0.031351 | -0.15953 | -0.89197 | -1.1894 | -0.46582 | -0.42143 | -0.17285 | -0.070747 | -0.62119 | -1.0473 | -1.3137

## UpFlex, Winter
LoadID | 0 | 1 | 2 | 3 | 4 | 5 | 6 | 7 | 8 | 9 | 10 | 11 | 12 | 13 | 14 | 15 | 16 | 17 | 18 | 19 | 20 | 21 | 22 | 23
1 | 1.1284 | 1.3649 | 1.816 | 2.1557 | 2.4861 | 2.6758 | 2.4787 | 3.6529 | 3.2501 | 3.8323 | 3.9019 | 3.8019 | 3.5132 | 3.3248 | 3.22 | 3.0165 | 2.8828 | 2.7334 | 1.9582 | 2.0438 | 2.1486 | 2.328 | 0.89589 | 0.99512
2 | 1.1284 | 1.3649 | 1.816 | 2.1557 | 2.4861 | 2.6758 | 2.4787 | 3.6529 | 3.2501 | 3.8323 | 3.9019 | 3.8019 | 3.5132 | 3.3248 | 3.22 | 3.0165 | 2.8828 | 2.7334 | 1.9582 | 2.0438 | 2.1486 | 2.328 | 0.89589 | 0.99512
3 | 1.1284 | 1.3649 | 1.816 | 2.1557 | 2.4861 | 2.6758 | 2.4787 | 3.6529 | 3.2501 | 3.8323 | 3.9019 | 3.8019 | 3.5132 | 3.3248 | 3.22 | 3.0165 | 2.8828 | 2.7334 | 1.9582 | 2.0438 | 2.1486 | 2.328 | 0.89589 | 0.99512
4 | 1.1284 | 1.3649 | 1.816 | 2.1557 | 2.4861 | 2.6758 | 2.4787 | 3.6529 | 3.2501 | 3.8323 | 3.9019 | 3.8019 | 3.5132 | 3.3248 | 3.22 | 3.0165 | 2.8828 | 2.7334 | 1.9582 | 2.0438 | 2.1486 | 2.328 | 0.89589 | 0.99512
5 | 1.1284 | 1.3649 | 1.816 | 2.1557 | 2.4861 | 2.6758 | 2.4787 | 3.6529 | 3.2501 | 3.8323 | 3.9019 | 3.8019 | 3.5132 | 3.3248 | 3.22 | 3.0165 | 2.8828 | 2.7334 | 1.9582 | 2.0438 | 2.1486 | 2.328 | 0.89589 | 0.99512
6 | 1.1284 | 1.3649 | 1.816 | 2.1557 | 2.4861 | 2.6758 | 2.4787 | 3.6529 | 3.2501 | 3.8323 | 3.9019 | 3.8019 | 3.5132 | 3.3248 | 3.22 | 3.0165 | 2.8828 | 2.7334 | 1.9582 | 2.0438 | 2.1486 | 2.328 | 0.89589 | 0.99512
7 | 1.1284 | 1.3649 | 1.816 | 2.1557 | 2.4861 | 2.6758 | 2.4787 | 3.6529 | 3.2501 | 3.8323 | 3.9019 | 3.8019 | 3.5132 | 3.3248 | 3.22 | 3.0165 | 2.8828 | 2.7334 | 1.9582 | 2.0438 | 2.1486 | 2.328 | 0.89589 | 0.99512
8 | 1.1284 | 1.3649 | 1.816 | 2.1557 | 2.4861 | 2.6758 | 2.4787 | 3.6529 | 3.2501 | 3.8323 | 3.9019 | 3.8019 | 3.5132 | 3.3248 | 3.22 | 3.0165 | 2.8828 | 2.7334 | 1.9582 | 2.0438 | 2.1486 | 2.328 | 0.89589 | 0.99512
9 | 1.1284 | 1.3649 | 1.816 | 2.1557 | 2.4861 | 2.6758 | 2.4787 | 3.6529 | 3.2501 | 3.8323 | 3.9019 | 3.8019 | 3.5132 | 3.3248 | 3.22 | 3.0165 | 2.8828 | 2.7334 | 1.9582 | 2.0438 | 2.1486 | 2.328 | 0.89589 | 0.99512
10 | 1.1284 | 1.3649 | 1.816 | 2.1557 | 2.4861 | 2.6758 | 2.4787 | 3.6529 | 3.2501 | 3.8323 | 3.9019 | 3.8019 | 3.5132 | 3.3248 | 3.22 | 3.0165 | 2.8828 | 2.7334 | 1.9582 | 2.0438 | 2.1486 | 2.328 | 0.89589 | 0.99512
11 | 1.1284 | 1.3649 | 1.816 | 2.1557 | 2.4861 | 2.6758 | 2.4787 | 3.6529 | 3.2501 | 3.8323 | 3.9019 | 3.8019 | 3.5132 | 3.3248 | 3.22 | 3.0165 | 2.8828 | 2.7334 | 1.9582 | 2.0438 | 2.1486 | 2.328 | 0.89589 | 0.99512
12 | 1.1284 | 1.3649 | 1.816 | 2.1557 | 2.4861 | 2.6758 | 2.4787 | 3.6529 | 3.2501 | 3.8323 | 3.9019 | 3.8019 | 3.5132 | 3.3248 | 3.22 | 3.0165 | 2.8828 | 2.7334 | 1.9582 | 2.0438 | 2.1486 | 2.328 | 0.89589 | 0.99512
13 | 1.1284 | 1.3649 | 1.816 | 2.1557 | 2.4861 | 2.6758 | 2.4787 | 3.6529 | 3.2501 | 3.8323 | 3.9019 | 3.8019 | 3.5132 | 3.3248 | 3.22 | 3.0165 | 2.8828 | 2.7334 | 1.9582 | 2.0438 | 2.1486 | 2.328 | 0.89589 | 0.99512
14 | 1.1284 | 1.3649 | 1.816 | 2.1557 | 2.4861 | 2.6758 | 2.4787 | 3.6529 | 3.2501 | 3.8323 | 3.9019 | 3.8019 | 3.5132 | 3.3248 | 3.22 | 3.0165 | 2.8828 | 2.7334 | 1.9582 | 2.0438 | 2.1486 | 2.328 | 0.89589 | 0.99512
15 | 1.1284 | 1.3649 | 1.816 | 2.1557 | 2.4861 | 2.6758 | 2.4787 | 3.6529 | 3.2501 | 3.8323 | 3.9019 | 3.8019 | 3.5132 | 3.3248 | 3.22 | 3.0165 | 2.8828 | 2.7334 | 1.9582 | 2.0438 | 2.1486 | 2.328 | 0.89589 | 0.99512
16 | 1.1284 | 1.3649 | 1.816 | 2.1557 | 2.4861 | 2.6758 | 2.4787 | 3.6529 | 3.2501 | 3.8323 | 3.9019 | 3.8019 | 3.5132 | 3.3248 | 3.22 | 3.0165 | 2.8828 | 2.7334 | 1.9582 | 2.0438 | 2.1486 | 2.328 | 0.89589 | 0.99512
17 | 1.1284 | 1.3649 | 1.816 | 2.1557 | 2.4861 | 2.6758 | 2.4787 | 3.6529 | 3.2501 | 3.8323 | 3.9019 | 3.8019 | 3.5132 | 3.3248 | 3.22 | 3.0165 | 2.8828 | 2.7334 | 1.9582 | 2.0438 | 2.1486 | 2.328 | 0.89589 | 0.99512
18 | 1.1284 | 1.3649 | 1.816 | 2.1557 | 2.4861 | 2.6758 | 2.4787 | 3.6529 | 3.2501 | 3.8323 | 3.9019 | 3.8019 | 3.5132 | 3.3248 | 3.22 | 3.0165 | 2.8828 | 2.7334 | 1.9582 | 2.0438 | 2.1486 | 2.328 | 0.89589 | 0.99512
19 | 1.1284 | 1.3649 | 1.816 | 2.1557 | 2.4861 | 2.6758 | 2.4787 | 3.6529 | 3.2501 | 3.8323 | 3.9019 | 3.8019 | 3.5132 | 3.3248 | 3.22 | 3.0165 | 2.8828 | 2.7334 | 1.9582 | 2.0438 | 2.1486 | 2.328 | 0.89589 | 0.99512
20 | 1.1284 | 1.3649 | 1.816 | 2.1557 | 2.4861 | 2.6758 | 2.4787 | 3.6529 | 3.2501 | 3.8323 | 3.9019 | 3.8019 | 3.5132 | 3.3248 | 3.22 | 3.0165 | 2.8828 | 2.7334 | 1.9582 | 2.0438 | 2.1486 | 2.328 | 0.89589 | 0.99512

## DownFlex, Winter
LoadID | 0 | 1 | 2 | 3 | 4 | 5 | 6 | 7 | 8 | 9 | 10 | 11 | 12 | 13 | 14 | 15 | 16 | 17 | 18 | 19 | 20 | 21 | 22 | 23
1 | 3.5223 | 3.7111 | 3.8827 | 4.1068 | 4.3057 | 4.4674 | 4.4 | 4.1778 | 3.7275 | 5.6845 | 5.5621 | 5.315 | 4.9711 | 4.7711 | 4.6056 | 4.331 | 4.1522 | 3.9962 | 2.4379 | 2.5655 | 2.7158 | 2.8485 | 3.0238 | 3.3003
2 | 3.5223 | 3.7111 | 3.8827 | 4.1068 | 4.3057 | 4.4674 | 4.4 | 4.1778 | 3.7275 | 5.6845 | 5.5621 | 5.315 | 4.9711 | 4.7711 | 4.6056 | 4.331 | 4.1522 | 3.9962 | 2.4379 | 2.5655 | 2.7158 | 2.8485 | 3.0238 | 3.3003
3 | 3.5223 | 3.7111 | 3.8827 | 4.1068 | 4.3057 | 4.4674 | 4.4 | 4.1778 | 3.7275 | 5.6845 | 5.5621 | 5.315 | 4.9711 | 4.7711 | 4.6056 | 4.331 | 4.1522 | 3.9962 | 2.4379 | 2.5655 | 2.7158 | 2.8485 | 3.0238 | 3.3003
4 | 3.5223 | 3.7111 | 3.8827 | 4.1068 | 4.3057 | 4.4674 | 4.4 | 4.1778 | 3.7275 | 5.6845 | 5.5621 | 5.315 | 4.9711 | 4.7711 | 4.6056 | 4.331 | 4.1522 | 3.9962 | 2.4379 | 2.5655 | 2.7158 | 2.8485 | 3.0238 | 3.3003
5 | 3.5223 | 3.7111 | 3.8827 | 4.1068 | 4.3057 | 4.4674 | 4.4 | 4.1778 | 3.7275 | 5.6845 | 5.5621 | 5.315 | 4.9711 | 4.7711 | 4.6056 | 4.331 | 4.1522 | 3.9962 | 2.4379 | 2.5655 | 2.7158 | 2.8485 | 3.0238 | 3.3003
6 | 3.5223 | 3.7111 | 3.8827 | 4.1068 | 4.3057 | 4.4674 | 4.4 | 4.1778 | 3.7275 | 5.6845 | 5.5621 | 5.315 | 4.9711 | 4.7711 | 4.6056 | 4.331 | 4.1522 | 3.9962 | 2.4379 | 2.5655 | 2.7158 | 2.8485 | 3.0238 | 3.3003
7 | 3.5223 | 3.7111 | 3.8827 | 4.1068 | 4.3057 | 4.4674 | 4.4 | 4.1778 | 3.7275 | 5.6845 | 5.5621 | 5.315 | 4.9711 | 4.7711 | 4.6056 | 4.331 | 4.1522 | 3.9962 | 2.4379 | 2.5655 | 2.7158 | 2.8485 | 3.0238 | 3.3003
8 | 3.5223 | 3.7111 | 3.8827 | 4.1068 | 4.3057 | 4.4674 | 4.4 | 4.1778 | 3.7275 | 5.6845 | 5.5621 | 5.315 | 4.9711 | 4.7711 | 4.6056 | 4.331 | 4.1522 | 3.9962 | 2.4379 | 2.5655 | 2.7158 | 2.8485 | 3.0238 | 3.3003
9 | 3.5223 | 3.7111 | 3.8827 | 4.1068 | 4.3057 | 4.4674 | 4.4 | 4.1778 | 3.7275 | 5.6845 | 5.5621 | 5.315 | 4.9711 | 4.7711 | 4.6056 | 4.331 | 4.1522 | 3.9962 | 2.4379 | 2.5655 | 2.7158 | 2.8485 | 3.0238 | 3.3003
10 | 3.5223 | 3.7111 | 3.8827 | 4.1068 | 4.3057 | 4.4674 | 4.4 | 4.1778 | 3.7275 | 5.6845 | 5.5621 | 5.315 | 4.9711 | 4.7711 | 4.6056 | 4.331 | 4.1522 | 3.9962 | 2.4379 | 2.5655 | 2.7158 | 2.8485 | 3.0238 | 3.3003
11 | 3.5223 | 3.7111 | 3.8827 | 4.1068 | 4.3057 | 4.4674 | 4.4 | 4.1778 | 3.7275 | 5.6845 | 5.5621 | 5.315 | 4.9711 | 4.7711 | 4.6056 | 4.331 | 4.1522 | 3.9962 | 2.4379 | 2.5655 | 2.7158 | 2.8485 | 3.0238 | 3.3003
12 | 3.5223 | 3.7111 | 3.8827 | 4.1068 | 4.3057 | 4.4674 | 4.4 | 4.1778 | 3.7275 | 5.6845 | 5.5621 | 5.315 | 4.9711 | 4.7711 | 4.6056 | 4.331 | 4.1522 | 3.9962 | 2.4379 | 2.5655 | 2.7158 | 2.8485 | 3.0238 | 3.3003
13 | 3.5223 | 3.7111 | 3.8827 | 4.1068 | 4.3057 | 4.4674 | 4.4 | 4.1778 | 3.7275 | 5.6845 | 5.5621 | 5.315 | 4.9711 | 4.7711 | 4.6056 | 4.331 | 4.1522 | 3.9962 | 2.4379 | 2.5655 | 2.7158 | 2.8485 | 3.0238 | 3.3003
14 | 3.5223 | 3.7111 | 3.8827 | 4.1068 | 4.3057 | 4.4674 | 4.4 | 4.1778 | 3.7275 | 5.6845 | 5.5621 | 5.315 | 4.9711 | 4.7711 | 4.6056 | 4.331 | 4.1522 | 3.9962 | 2.4379 | 2.5655 | 2.7158 | 2.8485 | 3.0238 | 3.3003
15 | 3.5223 | 3.7111 | 3.8827 | 4.1068 | 4.3057 | 4.4674 | 4.4 | 4.1778 | 3.7275 | 5.6845 | 5.5621 | 5.315 | 4.9711 | 4.7711 | 4.6056 | 4.331 | 4.1522 | 3.9962 | 2.4379 | 2.5655 | 2.7158 | 2.8485 | 3.0238 | 3.3003
16 | 3.5223 | 3.7111 | 3.8827 | 4.1068 | 4.3057 | 4.4674 | 4.4 | 4.1778 | 3.7275 | 5.6845 | 5.5621 | 5.315 | 4.9711 | 4.7711 | 4.6056 | 4.331 | 4.1522 | 3.9962 | 2.4379 | 2.5655 | 2.7158 | 2.8485 | 3.0238 | 3.3003
17 | 3.5223 | 3.7111 | 3.8827 | 4.1068 | 4.3057 | 4.4674 | 4.4 | 4.1778 | 3.7275 | 5.6845 | 5.5621 | 5.315 | 4.9711 | 4.7711 | 4.6056 | 4.331 | 4.1522 | 3.9962 | 2.4379 | 2.5655 | 2.7158 | 2.8485 | 3.0238 | 3.3003
18 | 3.5223 | 3.7111 | 3.8827 | 4.1068 | 4.3057 | 4.4674 | 4.4 | 4.1778 | 3.7275 | 5.6845 | 5.5621 | 5.315 | 4.9711 | 4.7711 | 4.6056 | 4.331 | 4.1522 | 3.9962 | 2.4379 | 2.5655 | 2.7158 | 2.8485 | 3.0238 | 3.3003
19 | 3.5223 | 3.7111 | 3.8827 | 4.1068 | 4.3057 | 4.4674 | 4.4 | 4.1778 | 3.7275 | 5.6845 | 5.5621 | 5.315 | 4.9711 | 4.7711 | 4.6056 | 4.331 | 4.1522 | 3.9962 | 2.4379 | 2.5655 | 2.7158 | 2.8485 | 3.0238 | 3.3003
20 | 3.5223 | 3.7111 | 3.8827 | 4.1068 | 4.3057 | 4.4674 | 4.4 | 4.1778 | 3.7275 | 5.6845 | 5.5621 | 5.315 | 4.9711 | 4.7711 | 4.6056 | 4.331 | 4.1522 | 3.9962 | 2.4379 | 2.5655 | 2.7158 | 2.8485 | 3.0238 | 3.3003

## Pg, Winter, S1
GenID | 0 | 1 | 2 | 3 | 4 | 5 | 6 | 7 | 8 | 9 | 10 | 11 | 12 | 13 | 14 | 15 | 16 | 17 | 18 | 19 | 20 | 21 | 22 | 23
1 | 0 | 0 | 0 | 0 | 0 | 0 | 0 | 0 | 0 | 0 | 0 | 0 | 0 | 0 | 0 | 0 | 0 | 0 | 0 | 0 | 0 | 0 | 0 | 0
2 | 0 | 0 | 0 | 0 | 0 | 0 | 0 | 0 | 0 | 0 | 0 | 0 | 0 | 0 | 0 | 0 | 0 | 0 | 0 | 0 | 0 | 0 | 0 | 0
3 | 0 | 0 | 0 | 0 | 0 | 0 | 0 | 0 | 0 | 0 | 0 | 0 | 0 | 0 | 0 | 0 | 0 | 0 | 0 | 0 | 0 | 0 | 0 | 0
4 | 0 | 0 | 0 | 0 | 0 | 0 | 0 | 0 | 0 | 0 | 0 | 0 | 0 | 0 | 0 | 0 | 0 | 0 | 0 | 0 | 0 | 0 | 0 | 0
5 | 0 | 0 | 0 | 0 | 0 | 0 | 0 | 0 | 0 | 0 | 0 | 0 | 0 | 0 | 0 | 0 | 0 | 0 | 0 | 0 | 0 | 0 | 0 | 0
6 | 0 | 0 | 0 | 0 | 0 | 0 | 0 | 0 | 0 | 0 | 0 | 0 | 0 | 0 | 0 | 0 | 0 | 0 | 0 | 0 | 0 | 0 | 0 | 0
7 | 0 | 0 | 0.00070563 | 0 | 0 | 0 | 0 | 0.42908 | 8.5006 | 22.1805 | 27.6802 | 30.7445 | 31.3147 | 30.7396 | 26.2473 | 17.3449 | 4.2376 | 0.033122 | 0.0028513 | 0.0021817 | 0 | 0 | 0 | 0
8 | 0 | 0 | 0.00070563 | 0 | 0 | 0 | 0 | 0.42908 | 8.5006 | 22.1805 | 27.6802 | 30.7445 | 31.3147 | 30.7396 | 26.2473 | 17.3449 | 4.2376 | 0.033122 | 0.0028513 | 0.0021817 | 0 | 0 | 0 | 0
9 | 0 | 0 | 0.00070563 | 0 | 0 | 0 | 0 | 0.42908 | 8.5006 | 22.1805 | 27.6802 | 30.7445 | 31.3147 | 30.7396 | 26.2473 | 17.3449 | 4.2376 | 0.033122 | 0.0028513 | 0.0021817 | 0 | 0 | 0 | 0
10 | 22.9638 | 21.2219 | 22.4684 | 22.3706 | 18.418 | 18.6812 | 18.7214 | 16.8122 | 15.1833 | 10.9754 | 10.1231 | 6.7916 | 5.6446 | 5.4046 | 7.4979 | 10.143 | 11.3404 | 15.5749 | 14.1666 | 13.4676 | 17.7702 | 21.2538 | 20.0942 | 28.5624
11 | 22.9638 | 21.2219 | 22.4684 | 22.3706 | 18.418 | 18.6812 | 18.7214 | 16.8122 | 15.1833 | 10.9754 | 10.1231 | 6.7916 | 5.6446 | 5.4046 | 7.4979 | 10.143 | 11.3404 | 15.5749 | 14.1666 | 13.4676 | 17.7702 | 21.2538 | 20.0942 | 28.5624

## Pg, Winter, S2
GenID | 0 | 1 | 2 | 3 | 4 | 5 | 6 | 7 | 8 | 9 | 10 | 11 | 12 | 13 | 14 | 15 | 16 | 17 | 18 | 19 | 20 | 21 | 22 | 23
1 | 0 | 0 | 0 | 0 | 0 | 0 | 0 | 0 | 0 | 0 | 0 | 0 | 0 | 0 | 0 | 0 | 0 | 0 | 0 | 0 | 0 | 0 | 0 | 0
2 | 0 | 0 | 0 | 0 | 0 | 0 | 0 | 0 | 0 | 0 | 0 | 0 | 0 | 0 | 0 | 0 | 0 | 0 | 0 | 0 | 0 | 0 | 0 | 0
3 | 0 | 0 | 0 | 0 | 0 | 0 | 0 | 0 | 0 | 0 | 0 | 0 | 0 | 0 | 0 | 0 | 0 | 0 | 0 | 0 | 0 | 0 | 0 | 0
4 | 0 | 0 | 0 | 0 | 0 | 0 | 0 | 0 | 0 | 0 | 0 | 0 | 0 | 0 | 0 | 0 | 0 | 0 | 0 | 0 | 0 | 0 | 0 | 0
5 | 0 | 0 | 0 | 0 | 0 | 0 | 0 | 0 | 0 | 0 | 0 | 0 | 0 | 0 | 0 | 0 | 0 | 0 | 0 | 0 | 0 | 0 | 0 | 0
6 | 0 | 0 | 0 | 0 | 0 | 0 | 0 | 0 | 0 | 0 | 0 | 0 | 0 | 0 | 0 | 0 | 0 | 0 | 0 | 0 | 0 | 0 | 0 | 0
7 | 0 | 0.0012264 | 0 | 0 | 0 | 0 | 0 | 0.3438 | 6.7668 | 16.0973 | 21.6621 | 26.5678 | 31.5514 | 26.3303 | 19.3475 | 9.2812 | 1.939 | 0.012393 | 0.0054221 | 0 | 0 | 0 | 0 | 0
8 | 0 | 0.0012264 | 0 | 0 | 0 | 0 | 0 | 0.3438 | 6.7668 | 16.0973 | 21.6621 | 26.5678 | 31.5514 | 26.3303 | 19.3475 | 9.2812 | 1.939 | 0.012393 | 0.0054221 | 0 | 0 | 0 | 0 | 0
9 | 0 | 0.0012264 | 0 | 0 | 0 | 0 | 0 | 0.3438 | 6.7668 | 16.0973 | 21.6621 | 26.5678 | 31.5514 | 26.3303 | 19.3475 | 9.2812 | 1.939 | 0.012393 | 0.0054221 | 0 | 0 | 0 | 0 | 0
10 | 31.1667 | 27.4065 | 22.5563 | 19.5274 | 18.2053 | 14.5785 | 14.1937 | 12.8684 | 13.2633 | 14.0275 | 14.0405 | 16.4574 | 16.4645 | 16.693 | 18.7974 | 15.5174 | 16.0746 | 17.0211 | 14.8483 | 15.3796 | 14.4122 | 13.0787 | 13.4048 | 14.6586
11 | 31.1667 | 27.4065 | 22.5563 | 19.5274 | 18.2053 | 14.5785 | 14.1937 | 12.8684 | 13.2633 | 14.0275 | 14.0405 | 16.4574 | 16.4645 | 16.693 | 18.7974 | 15.5174 | 16.0746 | 17.0211 | 14.8483 | 15.3796 | 14.4122 | 13.0787 | 13.4048 | 14.6586

## Pg, Winter, S3
GenID | 0 | 1 | 2 | 3 | 4 | 5 | 6 | 7 | 8 | 9 | 10 | 11 | 12 | 13 | 14 | 15 | 16 | 17 | 18 | 19 | 20 | 21 | 22 | 23
1 | 0 | 0 | 0 | 0 | 0 | 0 | 0 | 0 | 0 | 0 | 0 | 0 | 0 | 0 | 0 | 0 | 0 | 0 | 0 | 0 | 0 | 0 | 0 | 0
2 | 0 | 0 | 0 | 0 | 0 | 0 | 0 | 0 | 0 | 0 | 0 | 0 | 0 | 0 | 0 | 0 | 0 | 0 | 0 | 0 | 0 | 0 | 0 | 0
3 | 0 | 0 | 0 | 0 | 0 | 0 | 0 | 0 | 0 | 0 | 0 | 0 | 0 | 0 | 0 | 0 | 0 | 0 | 0 | 0 | 0 | 0 | 0 | 0
4 | 0 | 0 | 0 | 0 | 0 | 0 | 0 | 0 | 0 | 0 | 0 | 0 | 0 | 0 | 0 | 0 | 0 | 0 | 0 | 0 | 0 | 0 | 0 | 0
5 | 0 | 0 | 0 | 0 | 0 | 0 | 0 | 0 | 0 | 0 | 0 | 0 | 0 | 0 | 0 | 0 | 0 | 0 | 0 | 0 | 0 | 0 | 0 | 0
6 | 0 | 0 | 0 | 0 | 0 | 0 | 0 | 0 | 0 | 0 | 0 | 0 | 0 | 0 | 0 | 0 | 0 | 0 | 0 | 0 | 0 | 0 | 0 | 0
7 | 0 | 0 | 0 | 0 | 0 | 0 | 0 | 0.37173 | 8.117 | 18.898 | 27.2528 | 28.0552 | 26.6388 | 20.8564 | 16.066 | 6.817 | 1.2035 | 0.0019533 | 0 | 0 | 0 | 0 | 0 | 0
8 | 0 | 0 | 0 | 0 | 0 | 0 | 0 | 0.37173 | 8.117 | 18.898 | 27.2528 | 28.0552 | 26.6388 | 20.8564 | 16.066 | 6.817 | 1.2035 | 0.0019533 | 0 | 0 | 0 | 0 | 0 | 0
9 | 0 | 0 | 0 | 0 | 0 | 0 | 0 | 0.37173 | 8.117 | 18.898 | 27.2528 | 28.0552 | 26.6388 | 20.8564 | 16.066 | 6.817 | 1.2035 | 0.0019533 | 0 | 0 | 0 | 0 | 0 | 0
10 | 28.4377 | 26.4304 | 28.646 | 31.9413 | 27.3215 | 23.1786 | 16.6833 | 14.8511 | 15.152 | 14.8116 | 14.9834 | 15.7599 | 14.416 | 13.892 | 19.0348 | 24.7975 | 25.3175 | 25.7748 | 26.4856 | 27.9405 | 27.5573 | 26.9684 | 25.8227 | 23.8167
11 | 28.4377 | 26.4304 | 28.646 | 31.9413 | 27.3215 | 23.1786 | 16.6833 | 14.8511 | 15.152 | 14.8116 | 14.9834 | 15.7599 | 14.416 | 13.892 | 19.0348 | 24.7975 | 25.3175 | 25.7748 | 26.4856 | 27.9405 | 27.5573 | 26.9684 | 25.8227 | 23.8167

## Qg, Winter, S1
GenID | 0 | 1 | 2 | 3 | 4 | 5 | 6 | 7 | 8 | 9 | 10 | 11 | 12 | 13 | 14 | 15 | 16 | 17 | 18 | 19 | 20 | 21 | 22 | 23
1 | 0 | 0 | 0 | 0 | 0 | 0 | 0 | 0 | 0 | 0 | 0 | 0 | 0 | 0 | 0 | 0 | 0 | 0 | 0 | 0 | 0 | 0 | 0 | 0
2 | 0 | 0 | 0 | 0 | 0 | 0 | 0 | 0 | 0 | 0 | 0 | 0 | 0 | 0 | 0 | 0 | 0 | 0 | 0 | 0 | 0 | 0 | 0 | 0
3 | 0 | 0 | 0 | 0 | 0 | 0 | 0 | 0 | 0 | 0 | 0 | 0 | 0 | 0 | 0 | 0 | 0 | 0 | 0 | 0 | 0 | 0 | 0 | 0
4 | 0 | 0 | 0 | 0 | 0 | 0 | 0 | 0 | 0 | 0 | 0 | 0 | 0 | 0 | 0 | 0 | 0 | 0 | 0 | 0 | 0 | 0 | 0 | 0
5 | 0 | 0 | 0 | 0 | 0 | 0 | 0 | 0 | 0 | 0 | 0 | 0 | 0 | 0 | 0 | 0 | 0 | 0 | 0 | 0 | 0 | 0 | 0 | 0
6 | 0 | 0 | 0 | 0 | 0 | 0 | 0 | 0 | 0 | 0 | 0 | 0 | 0 | 0 | 0 | 0 | 0 | 0 | 0 | 0 | 0 | 0 | 0 | 0
7 | 0 | 0 | 0 | 0 | 0 | 0 | 0 | 0 | 0 | 0 | 0 | 0 | 0 | 0 | 0 | 0 | 0 | 0 | 0 | 0 | 0 | 0 | 0 | 0
8 | 0 | 0 | 0 | 0 | 0 | 0 | 0 | 0 | 0 | 0 | 0 | 0 | 0 | 0 | 0 | 0 | 0 | 0 | 0 | 0 | 0 | 0 | 0 | 0
9 | 0 | 0 | 0 | 0 | 0 | 0 | 0 | 0 | 0 | 0 | 0 | 0 | 0 | 0 | 0 | 0 | 0 | 0 | 0 | 0 | 0 | 0 | 0 | 0
10 | 0 | 0 | 0 | 0 | 0 | 0 | 0 | 0 | 0 | 0 | 0 | 0 | 0 | 0 | 0 | 0 | 0 | 0 | 0 | 0 | 0 | 0 | 0 | 0
11 | 0 | 0 | 0 | 0 | 0 | 0 | 0 | 0 | 0 | 0 | 0 | 0 | 0 | 0 | 0 | 0 | 0 | 0 | 0 | 0 | 0 | 0 | 0 | 0

## Qg, Winter, S2
GenID | 0 | 1 | 2 | 3 | 4 | 5 | 6 | 7 | 8 | 9 | 10 | 11 | 12 | 13 | 14 | 15 | 16 | 17 | 18 | 19 | 20 | 21 | 22 | 23
1 | 0 | 0 | 0 | 0 | 0 | 0 | 0 | 0 | 0 | 0 | 0 | 0 | 0 | 0 | 0 | 0 | 0 | 0 | 0 | 0 | 0 | 0 | 0 | 0
2 | 0 | 0 | 0 | 0 | 0 | 0 | 0 | 0 | 0 | 0 | 0 | 0 | 0 | 0 | 0 | 0 | 0 | 0 | 0 | 0 | 0 | 0 | 0 | 0
3 | 0 | 0 | 0 | 0 | 0 | 0 | 0 | 0 | 0 | 0 | 0 | 0 | 0 | 0 | 0 | 0 | 0 | 0 | 0 | 0 | 0 | 0 | 0 | 0
4 | 0 | 0 | 0 | 0 | 0 | 0 | 0 | 0 | 0 | 0 | 0 | 0 | 0 | 0 | 0 | 0 | 0 | 0 | 0 | 0 | 0 | 0 | 0 | 0
5 | 0 | 0 | 0 | 0 | 0 | 0 | 0 | 0 | 0 | 0 | 0 | 0 | 0 | 0 | 0 | 0 | 0 | 0 | 0 | 0 | 0 | 0 | 0 | 0
6 | 0 | 0 | 0 | 0 | 0 | 0 | 0 | 0 | 0 | 0 | 0 | 0 | 0 | 0 | 0 | 0 | 0 | 0 | 0 | 0 | 0 | 0 | 0 | 0
7 | 0 | 0 | 0 | 0 | 0 | 0 | 0 | 0 | 0 | 0 | 0 | 0 | 0 | 0 | 0 | 0 | 0 | 0 | 0 | 0 | 0 | 0 | 0 | 0
8 | 0 | 0 | 0 | 0 | 0 | 0 | 0 | 0 | 0 | 0 | 0 | 0 | 0 | 0 | 0 | 0 | 0 | 0 | 0 | 0 | 0 | 0 | 0 | 0
9 | 0 | 0 | 0 | 0 | 0 | 0 | 0 | 0 | 0 | 0 | 0 | 0 | 0 | 0 | 0 | 0 | 0 | 0 | 0 | 0 | 0 | 0 | 0 | 0
10 | 0 | 0 | 0 | 0 | 0 | 0 | 0 | 0 | 0 | 0 | 0 | 0 | 0 | 0 | 0 | 0 | 0 | 0 | 0 | 0 | 0 | 0 | 0 | 0
11 | 0 | 0 | 0 | 0 | 0 | 0 | 0 | 0 | 0 | 0 | 0 | 0 | 0 | 0 | 0 | 0 | 0 | 0 | 0 | 0 | 0 | 0 | 0 | 0

## Qg, Winter, S3
GenID | 0 | 1 | 2 | 3 | 4 | 5 | 6 | 7 | 8 | 9 | 10 | 11 | 12 | 13 | 14 | 15 | 16 | 17 | 18 | 19 | 20 | 21 | 22 | 23
1 | 0 | 0 | 0 | 0 | 0 | 0 | 0 | 0 | 0 | 0 | 0 | 0 | 0 | 0 | 0 | 0 | 0 | 0 | 0 | 0 | 0 | 0 | 0 | 0
2 | 0 | 0 | 0 | 0 | 0 | 0 | 0 | 0 | 0 | 0 | 0 | 0 | 0 | 0 | 0 | 0 | 0 | 0 | 0 | 0 | 0 | 0 | 0 | 0
3 | 0 | 0 | 0 | 0 | 0 | 0 | 0 | 0 | 0 | 0 | 0 | 0 | 0 | 0 | 0 | 0 | 0 | 0 | 0 | 0 | 0 | 0 | 0 | 0
4 | 0 | 0 | 0 | 0 | 0 | 0 | 0 | 0 | 0 | 0 | 0 | 0 | 0 | 0 | 0 | 0 | 0 | 0 | 0 | 0 | 0 | 0 | 0 | 0
5 | 0 | 0 | 0 | 0 | 0 | 0 | 0 | 0 | 0 | 0 | 0 | 0 | 0 | 0 | 0 | 0 | 0 | 0 | 0 | 0 | 0 | 0 | 0 | 0
6 | 0 | 0 | 0 | 0 | 0 | 0 | 0 | 0 | 0 | 0 | 0 | 0 | 0 | 0 | 0 | 0 | 0 | 0 | 0 | 0 | 0 | 0 | 0 | 0
7 | 0 | 0 | 0 | 0 | 0 | 0 | 0 | 0 | 0 | 0 | 0 | 0 | 0 | 0 | 0 | 0 | 0 | 0 | 0 | 0 | 0 | 0 | 0 | 0
8 | 0 | 0 | 0 | 0 | 0 | 0 | 0 | 0 | 0 | 0 | 0 | 0 | 0 | 0 | 0 | 0 | 0 | 0 | 0 | 0 | 0 | 0 | 0 | 0
9 | 0 | 0 | 0 | 0 | 0 | 0 | 0 | 0 | 0 | 0 | 0 | 0 | 0 | 0 | 0 | 0 | 0 | 0 | 0 | 0 | 0 | 0 | 0 | 0
10 | 0 | 0 | 0 | 0 | 0 | 0 | 0 | 0 | 0 | 0 | 0 | 0 | 0 | 0 | 0 | 0 | 0 | 0 | 0 | 0 | 0 | 0 | 0 | 0
11 | 0 | 0 | 0 | 0 | 0 | 0 | 0 | 0 | 0 | 0 | 0 | 0 | 0 | 0 | 0 | 0 | 0 | 0 | 0 | 0 | 0 | 0 | 0 | 0

## GenStatus, Winter
GenID | 0 | 1 | 2 | 3 | 4 | 5 | 6 | 7 | 8 | 9 | 10 | 11 | 12 | 13 | 14 | 15 | 16 | 17 | 18 | 19 | 20 | 21 | 22 | 23
1 | 1 | 1 | 1 | 1 | 1 | 1 | 1 | 1 | 1 | 1 | 1 | 1 | 1 | 1 | 1 | 1 | 1 | 1 | 1 | 1 | 1 | 1 | 1 | 1
2 | 1 | 1 | 1 | 1 | 1 | 1 | 1 | 1 | 1 | 1 | 1 | 1 | 1 | 1 | 1 | 1 | 1 | 1 | 1 | 1 | 1 | 1 | 1 | 1
3 | 1 | 1 | 1 | 1 | 1 | 1 | 1 | 1 | 1 | 1 | 1 | 1 | 1 | 1 | 1 | 1 | 1 | 1 | 1 | 1 | 1 | 1 | 1 | 1
4 | 1 | 1 | 1 | 1 | 1 | 1 | 1 | 1 | 1 | 1 | 1 | 1 | 1 | 1 | 1 | 1 | 1 | 1 | 1 | 1 | 1 | 1 | 1 | 1
5 | 1 | 1 | 1 | 1 | 1 | 1 | 1 | 1 | 1 | 1 | 1 | 1 | 1 | 1 | 1 | 1 | 1 | 1 | 1 | 1 | 1 | 1 | 1 | 1
6 | 1 | 1 | 1 | 1 | 1 | 1 | 1 | 1 | 1 | 1 | 1 | 1 | 1 | 1 | 1 | 1 | 1 | 1 | 1 | 1 | 1 | 1 | 1 | 1
7 | 1 | 1 | 1 | 1 | 1 | 1 | 1 | 1 | 1 | 1 | 1 | 1 | 1 | 1 | 1 | 1 | 1 | 1 | 1 | 1 | 1 | 1 | 1 | 1
8 | 1 | 1 | 1 | 1 | 1 | 1 | 1 | 1 | 1 | 1 | 1 | 1 | 1 | 1 | 1 | 1 | 1 | 1 | 1 | 1 | 1 | 1 | 1 | 1
9 | 1 | 1 | 1 | 1 | 1 | 1 | 1 | 1 | 1 | 1 | 1 | 1 | 1 | 1 | 1 | 1 | 1 | 1 | 1 | 1 | 1 | 1 | 1 | 1
10 | 1 | 1 | 1 | 1 | 1 | 1 | 1 | 1 | 1 | 1 | 1 | 1 | 1 | 1 | 1 | 1 | 1 | 1 | 1 | 1 | 1 | 1 | 1 | 1
11 | 1 | 1 | 1 | 1 | 1 | 1 | 1 | 1 | 1 | 1 | 1 | 1 | 1 | 1 | 1 | 1 | 1 | 1 | 1 | 1 | 1 | 1 | 1 | 1

## Pc, Summer, S1
LoadID | 0 | 1 | 2 | 3 | 4 | 5 | 6 | 7 | 8 | 9 | 10 | 11 | 12 | 13 | 14 | 15 | 16 | 17 | 18 | 19 | 20 | 21 | 22 | 23
1 | 2.0461 | 3.5658 | 9.072 | 5.6722 | 12.8312 | 22.0889 | 14.8078 | 1.7341 | 8.3015 | 1.6189 | 3.7513 | 17.3664 | 7.8893 | 10.9081 | 9.9816 | 21.4083 | 9.1331 | 6.0249 | 13.2383 | 28.3881 | 20.8199 | -4.3083 | 18.6652 | 24.5695
2 | 3.4396 | 3.2009 | 3.0148 | 2.9439 | 2.8706 | 2.8348 | 3.0623 | 2.7749 | 3.1264 | 3.2757 | 3.1922 | 3.2646 | 3.3374 | 3.3209 | 3.197 | 3.0847 | 3.1445 | 3.2062 | 3.1559 | 3.1295 | 3.1644 | 3.2641 | 3.8344 | 3.6857
3 | 7.7666 | 7.1452 | 6.7005 | 6.431 | 6.3574 | 6.7388 | 8.3042 | 9.32 | 9.7087 | 9.5678 | 9.5107 | 10.1098 | 10.1401 | 10.1816 | 9.6793 | 9.1829 | 8.5812 | 8.6143 | 8.5516 | 8.5737 | 8.6 | 8.5799 | 9.0554 | 8.624
4 | 22.5615 | 19.9692 | 18.7942 | 18.1633 | 19.1269 | 17.5711 | 20.5337 | 22.9958 | 25.8726 | 27.814 | 28.6439 | 29.0816 | 29.6797 | 29.9627 | 30.063 | 28.9454 | 28.97 | 27.8835 | 27.966 | 28.2162 | 28.0126 | 28.9869 | 29.1012 | 26.203
5 | -38.0963 | -32.5704 | -20.8716 | -19.7883 | -19.216 | -19.6553 | -14.2265 | -7.2733 | -1.8157 | 2.3849 | 3.7882 | 6.4434 | 10.0173 | 10.5966 | 9.0295 | 4.485 | 4.6853 | 4.8145 | 5.9546 | 4.7987 | 3.6628 | 7.1977 | 10.2001 | -1.2885
6 | 1.1499 | 1.1206 | 0.9708 | 0.9052 | 0.83168 | 0.81391 | 0.88055 | 0.18466 | 0.17431 | 0.23291 | 0.18021 | 0.1674 | 0.19774 | 0.23926 | 0.23581 | 0.2427 | 0.25289 | 0.28604 | 0.22334 | 0.24544 | 0.27175 | 0.2516 | 1.0264 | 1.1116
7 | 15.2537 | 9.8694 | 13.5228 | 12.5196 | 14.1549 | 5.3574 | -9.8936 | 0.96661 | 6.1932 | 14.8848 | 14.442 | 8.0654 | 6.7333 | 8.1981 | 7.2043 | 8.5292 | 11.8107 | 12.2559 | 12.5906 | 12.3674 | 8.0452 | 9.0481 | 9.9352 | 10.1594
8 | 6.1536 | 5.3625 | 5.2091 | 4.7587 | 4.7205 | 4.7014 | 5.5791 | 6.6092 | 7.7023 | 7.9146 | 7.8534 | 8.1953 | 7.9012 | 7.7958 | 6.5716 | 6.793 | 7.8627 | 8.3969 | 6.6133 | 6.9682 | 6.4792 | 6.8343 | 6.9722 | 6.4361
9 | 7.6375 | 6.9111 | 6.3852 | 6.1587 | 9.6094 | 9.2251 | 6.7061 | 7.7404 | 8.5374 | 9.1874 | 9.1295 | 10.0375 | 10.3993 | 10.3046 | 10.9631 | 10.1663 | 9.7156 | 9.6395 | 9.2347 | 9.3882 | 9.2237 | 9.9134 | 9.947 | 8.4841
10 | 2.9098 | 2.7269 | 2.4694 | 2.5336 | 2.5324 | 2.6402 | 3.0218 | 3.7252 | 4.1134 | 4.3274 | 4.3589 | 4.4021 | 4.5787 | 4.4983 | 4.2888 | 4.2523 | 4.0109 | 4.0313 | 3.9724 | 4.1648 | 4.1648 | 4.305 | 3.8757 | 3.344
11 | 6.9324 | 7.0519 | 6.5777 | 6.9746 | 6.8919 | 7.2748 | 9.7269 | 10.9215 | 11.2643 | 11.395 | 11.4927 | 11.7739 | 11.4266 | 11.1543 | 10.3295 | 9.8992 | 10.0411 | 9.8542 | 9.989 | 10.2168 | 9.8444 | 10.2767 | 9.5621 | 7.9788
12 | 3.0354 | 3.1531 | 2.5426 | 2.7586 | 2.7942 | 2.5926 | 3.016 | 3.4491 | 3.5256 | 3.7767 | 3.549 | 3.6788 | 3.9537 | 3.671 | 3.3556 | 3.6757 | 3.3412 | 3.6776 | 3.6719 | 3.8094 | 4.0394 | 4.1863 | 3.7448 | 3.3163
13 | -2.1196 | -0.30114 | 0.32431 | 1.3204 | 0.74128 | 0.48646 | 1.6563 | 4.0886 | 1.193 | 3.7643 | 3.8685 | 8.4552 | 4.5751 | 12.4164 | 1.4941 | 5.5943 | 6.185 | -5.9997 | 3.1157 | -0.011582 | 8.6868 | 12.428 | 2.0038 | 5.1774
14 | 2.5798 | 2.5505 | 2.5505 | 2.5505 | 2.6178 | 2.6441 | 2.3224 | 1.6702 | 1.7375 | 1.8896 | 1.8135 | 2.3926 | 2.8781 | 2.7552 | 2.5681 | 2.6207 | 2.8664 | 2.5973 | 2.5681 | 2.5973 | 2.6119 | 2.7377 | 2.3517 | 2.2347
15 | 13.8942 | 12.9106 | 11.6812 | 11.5582 | 11.4353 | 11.1894 | 14.9392 | 19.7709 | 22.1929 | 21.406 | 21.7134 | 22.5494 | 22.8937 | 22.2666 | 20.0414 | 19.525 | 19.3652 | 18.984 | 18.5783 | 19.7463 | 20.361 | 21.5905 | 19.5619 | 16.4514
16 | 3.0492 | 2.7626 | 2.5456 | 2.5282 | 2.5282 | 2.5108 | 2.8996 | 3.3265 | 3.6091 | 3.7376 | 3.9259 | 4.0765 | 4.1461 | 4.1863 | 4.1421 | 4.1046 | 3.8298 | 3.7441 | 3.7093 | 3.6919 | 3.6959 | 3.8365 | 3.8498 | 3.4247
17 | 7.4408 | 7.0602 | 6.9192 | 6.9365 | 6.9636 | 7.2073 | 9.0404 | 10.5373 | 10.4423 | 10.7771 | 10.8777 | 11.2163 | 11.3814 | 11.0647 | 10.0169 | 9.841 | 9.9734 | 10.1498 | 10.0694 | 10.2592 | 10.7869 | 10.6399 | 9.2685 | 8.4663
18 | 3.0547 | 2.768 | 2.4519 | 2.5023 | 2.6963 | 2.768 | 3.8536 | 4.4914 | 4.3407 | 4.3478 | 3.9739 | 4.5389 | 4.5787 | 4.3404 | 3.9143 | 3.7211 | 3.735 | 3.72 | 3.9995 | 4.2355 | 4.2449 | 4.0615 | 3.6362 | 3.3888
19 | 0.37174 | -0.73165 | 0.37411 | 1.1744 | 2.498 | 1.0845 | 2.2612 | 1.3757 | 0.16338 | -0.35043 | 0.66062 | 0.033149 | 1.0182 | 0.86425 | 0.049724 | 3.1397 | 1.6835 | 1.2028 | 2.7964 | 1.4728 | 2.8556 | 2.0481 | 1.7593 | 0.22021
20 | 10.81 | 10.1363 | 9.692 | 9.3573 | 9.6705 | 9.6355 | 11.1285 | 12.159 | 12.975 | 13.1529 | 13.0375 | 13.867 | 13.8564 | 13.6188 | 13.0833 | 12.6502 | 12.4379 | 12.515 | 12.1932 | 12.266 | 12.7466 | 13.7387 | 12.9704 | 11.4411

## Pc, Summer, S2
LoadID | 0 | 1 | 2 | 3 | 4 | 5 | 6 | 7 | 8 | 9 | 10 | 11 | 12 | 13 | 14 | 15 | 16 | 17 | 18 | 19 | 20 | 21 | 22 | 23
1 | 2.0461 | 3.5658 | 9.072 | 5.6722 | 12.8312 | 22.0889 | 14.8078 | 1.7341 | 8.3015 | 1.6189 | 3.7513 | 17.3664 | 7.8893 | 10.9081 | 9.9816 | 21.4083 | 9.1331 | 6.0249 | 13.2383 | 28.3881 | 20.8199 | -4.3083 | 18.6652 | 24.5695
2 | 3.4396 | 3.2009 | 3.0148 | 2.9439 | 2.8706 | 2.8348 | 3.0623 | 2.7749 | 3.1264 | 3.2757 | 3.1922 | 3.2646 | 3.3374 | 3.3209 | 3.197 | 3.0847 | 3.1445 | 3.2062 | 3.1559 | 3.1295 | 3.1644 | 3.2641 | 3.8344 | 3.6857
3 | 7.7666 | 7.1452 | 6.7005 | 6.431 | 6.3574 | 6.7388 | 8.3042 | 9.32 | 9.7087 | 9.5678 | 9.5107 | 10.1098 | 10.1401 | 10.1816 | 9.6793 | 9.1829 | 8.5812 | 8.6143 | 8.5516 | 8.5737 | 8.6 | 8.5799 | 9.0554 | 8.624
4 | 22.5615 | 19.9692 | 18.7942 | 18.1633 | 19.1269 | 17.5711 | 20.5337 | 22.9958 | 25.8726 | 27.814 | 28.6439 | 29.0816 | 29.6797 | 29.9627 | 30.063 | 28.9454 | 28.97 | 27.8835 | 27.966 | 28.2162 | 28.0126 | 28.9869 | 29.1012 | 26.203
5 | -38.0963 | -32.5704 | -20.8716 | -19.7883 | -19.216 | -19.6553 | -14.2265 | -7.2733 | -1.8157 | 2.3849 | 3.7882 | 6.4434 | 10.0173 | 10.5966 | 9.0295 | 4.485 | 4.6853 | 4.8145 | 5.9546 | 4.7987 | 3.6628 | 7.1977 | 10.2001 | -1.2885
6 | 1.1499 | 1.1206 | 0.9708 | 0.9052 | 0.83168 | 0.81391 | 0.88055 | 0.18466 | 0.17431 | 0.23291 | 0.18021 | 0.1674 | 0.19774 | 0.23926 | 0.23581 | 0.2427 | 0.25289 | 0.28604 | 0.22334 | 0.24544 | 0.27175 | 0.2516 | 1.0264 | 1.1116
7 | 15.2537 | 9.8694 | 13.5228 | 12.5196 | 14.1549 | 5.3574 | -9.8936 | 0.96661 | 6.1932 | 14.8848 | 14.442 | 8.0654 | 6.7333 | 8.1981 | 7.2043 | 8.5292 | 11.8107 | 12.2559 | 12.5906 | 12.3674 | 8.0452 | 9.0481 | 9.9352 | 10.1594
8 | 6.1536 | 5.3625 | 5.2091 | 4.7587 | 4.7205 | 4.7014 | 5.5791 | 6.6092 | 7.7023 | 7.9146 | 7.8534 | 8.1953 | 7.9012 | 7.7958 | 6.5716 | 6.793 | 7.8627 | 8.3969 | 6.6133 | 6.9682 | 6.4792 | 6.8343 | 6.9722 | 6.4361
9 | 7.6375 | 6.9111 | 6.3852 | 6.1587 | 9.6094 | 9.2251 | 6.7061 | 7.7404 | 8.5374 | 9.1874 | 9.1295 | 10.0375 | 10.3993 | 10.3046 | 10.9631 | 10.1663 | 9.7156 | 9.6395 | 9.2347 | 9.3882 | 9.2237 | 9.9134 | 9.947 | 8.4841
10 | 2.9098 | 2.7269 | 2.4694 | 2.5336 | 2.5324 | 2.6402 | 3.0218 | 3.7252 | 4.1134 | 4.3274 | 4.3589 | 4.4021 | 4.5787 | 4.4983 | 4.2888 | 4.2523 | 4.0109 | 4.0313 | 3.9724 | 4.1648 | 4.1648 | 4.305 | 3.8757 | 3.344
11 | 6.9324 | 7.0519 | 6.5777 | 6.9746 | 6.8919 | 7.2748 | 9.7269 | 10.9215 | 11.2643 | 11.395 | 11.4927 | 11.7739 | 11.4266 | 11.1543 | 10.3295 | 9.8992 | 10.0411 | 9.8542 | 9.989 | 10.2168 | 9.8444 | 10.2767 | 9.5621 | 7.9788
12 | 3.0354 | 3.1531 | 2.5426 | 2.7586 | 2.7942 | 2.5926 | 3.016 | 3.4491 | 3.5256 | 3.7767 | 3.549 | 3.6788 | 3.9537 | 3.671 | 3.3556 | 3.6757 | 3.3412 | 3.6776 | 3.6719 | 3.8094 | 4.0394 | 4.1863 | 3.7448 | 3.3163
13 | -2.1196 | -0.30114 | 0.32431 | 1.3204 | 0.74128 | 0.48646 | 1.6563 | 4.0886 | 1.193 | 3.7643 | 3.8685 | 8.4552 | 4.5751 | 12.4164 | 1.4941 | 5.5943 | 6.185 | -5.9997 | 3.1157 | -0.011582 | 8.6868 | 12.428 | 2.0038 | 5.1774
14 | 2.5798 | 2.5505 | 2.5505 | 2.5505 | 2.6178 | 2.6441 | 2.3224 | 1.6702 | 1.7375 | 1.8896 | 1.8135 | 2.3926 | 2.8781 | 2.7552 | 2.5681 | 2.6207 | 2.8664 | 2.5973 | 2.5681 | 2.5973 | 2.6119 | 2.7377 | 2.3517 | 2.2347
15 | 13.8942 | 12.9106 | 11.6812 | 11.5582 | 11.4353 | 11.1894 | 14.9392 | 19.7709 | 22.1929 | 21.406 | 21.7134 | 22.5494 | 22.8937 | 22.2666 | 20.0414 | 19.525 | 19.3652 | 18.984 | 18.5783 | 19.7463 | 20.361 | 21.5905 | 19.5619 | 16.4514
16 | 3.0492 | 2.7626 | 2.5456 | 2.5282 | 2.5282 | 2.5108 | 2.8996 | 3.3265 | 3.6091 | 3.7376 | 3.9259 | 4.0765 | 4.1461 | 4.1863 | 4.1421 | 4.1046 | 3.8298 | 3.7441 | 3.7093 | 3.6919 | 3.6959 | 3.8365 | 3.8498 | 3.4247
17 | 7.4408 | 7.0602 | 6.9192 | 6.9365 | 6.9636 | 7.2073 | 9.0404 | 10.5373 | 10.4423 | 10.7771 | 10.8777 | 11.2163 | 11.3814 | 11.0647 | 10.0169 | 9.841 | 9.9734 | 10.1498 | 10.0694 | 10.2592 | 10.7869 | 10.6399 | 9.2685 | 8.4663
18 | 3.0547 | 2.768 | 2.4519 | 2.5023 | 2.6963 | 2.768 | 3.8536 | 4.4914 | 4.3407 | 4.3478 | 3.9739 | 4.5389 | 4.5787 | 4.3404 | 3.9143 | 3.7211 | 3.735 | 3.72 | 3.9995 | 4.2355 | 4.2449 | 4.0615 | 3.6362 | 3.3888
19 | 0.37174 | -0.73165 | 0.37411 | 1.1744 | 2.498 | 1.0845 | 2.2612 | 1.3757 | 0.16338 | -0.35043 | 0.66062 | 0.033149 | 1.0182 | 0.86425 | 0.049724 | 3.1397 | 1.6835 | 1.2028 | 2.7964 | 1.4728 | 2.8556 | 2.0481 | 1.7593 | 0.22021
20 | 10.81 | 10.1363 | 9.692 | 9.3573 | 9.6705 | 9.6355 | 11.1285 | 12.159 | 12.975 | 13.1529 | 13.0375 | 13.867 | 13.8564 | 13.6188 | 13.0833 | 12.6502 | 12.4379 | 12.515 | 12.1932 | 12.266 | 12.7466 | 13.7387 | 12.9704 | 11.4411

## Pc, Summer, S3
LoadID | 0 | 1 | 2 | 3 | 4 | 5 | 6 | 7 | 8 | 9 | 10 | 11 | 12 | 13 | 14 | 15 | 16 | 17 | 18 | 19 | 20 | 21 | 22 | 23
1 | 2.0461 | 3.5658 | 9.072 | 5.6722 | 12.8312 | 22.0889 | 14.8078 | 1.7341 | 8.3015 | 1.6189 | 3.7513 | 17.3664 | 7.8893 | 10.9081 | 9.9816 | 21.4083 | 9.1331 | 6.0249 | 13.2383 | 28.3881 | 20.8199 | -4.3083 | 18.6652 | 24.5695
2 | 3.4396 | 3.2009 | 3.0148 | 2.9439 | 2.8706 | 2.8348 | 3.0623 | 2.7749 | 3.1264 | 3.2757 | 3.1922 | 3.2646 | 3.3374 | 3.3209 | 3.197 | 3.0847 | 3.1445 | 3.2062 | 3.1559 | 3.1295 | 3.1644 | 3.2641 | 3.8344 | 3.6857
3 | 7.7666 | 7.1452 | 6.7005 | 6.431 | 6.3574 | 6.7388 | 8.3042 | 9.32 | 9.7087 | 9.5678 | 9.5107 | 10.1098 | 10.1401 | 10.1816 | 9.6793 | 9.1829 | 8.5812 | 8.6143 | 8.5516 | 8.5737 | 8.6 | 8.5799 | 9.0554 | 8.624
4 | 22.5615 | 19.9692 | 18.7942 | 18.1633 | 19.1269 | 17.5711 | 20.5337 | 22.9958 | 25.8726 | 27.814 | 28.6439 | 29.0816 | 29.6797 | 29.9627 | 30.063 | 28.9454 | 28.97 | 27.8835 | 27.966 | 28.2162 | 28.0126 | 28.9869 | 29.1012 | 26.203
5 | -38.0963 | -32.5704 | -20.8716 | -19.7883 | -19.216 | -19.6553 | -14.2265 | -7.2733 | -1.8157 | 2.3849 | 3.7882 | 6.4434 | 10.0173 | 10.5966 | 9.0295 | 4.485 | 4.6853 | 4.8145 | 5.9546 | 4.7987 | 3.6628 | 7.1977 | 10.2001 | -1.2885
6 | 1.1499 | 1.1206 | 0.9708 | 0.9052 | 0.83168 | 0.81391 | 0.88055 | 0.18466 | 0.17431 | 0.23291 | 0.18021 | 0.1674 | 0.19774 | 0.23926 | 0.23581 | 0.2427 | 0.25289 | 0.28604 | 0.22334 | 0.24544 | 0.27175 | 0.2516 | 1.0264 | 1.1116
7 | 15.2537 | 9.8694 | 13.5228 | 12.5196 | 14.1549 | 5.3574 | -9.8936 | 0.96661 | 6.1932 | 14.8848 | 14.442 | 8.0654 | 6.7333 | 8.1981 | 7.2043 | 8.5292 | 11.8107 | 12.2559 | 12.5906 | 12.3674 | 8.0452 | 9.0481 | 9.9352 | 10.1594
8 | 6.1536 | 5.3625 | 5.2091 | 4.7587 | 4.7205 | 4.7014 | 5.5791 | 6.6092 | 7.7023 | 7.9146 | 7.8534 | 8.1953 | 7.9012 | 7.7958 | 6.5716 | 6.793 | 7.8627 | 8.3969 | 6.6133 | 6.9682 | 6.4792 | 6.8343 | 6.9722 | 6.4361
9 | 7.6375 | 6.9111 | 6.3852 | 6.1587 | 9.6094 | 9.2251 | 6.7061 | 7.7404 | 8.5374 | 9.1874 | 9.1295 | 10.0375 | 10.3993 | 10.3046 | 10.9631 | 10.1663 | 9.7156 | 9.6395 | 9.2347 | 9.3882 | 9.2237 | 9.9134 | 9.947 | 8.4841
10 | 2.9098 | 2.7269 | 2.4694 | 2.5336 | 2.5324 | 2.6402 | 3.0218 | 3.7252 | 4.1134 | 4.3274 | 4.3589 | 4.4021 | 4.5787 | 4.4983 | 4.2888 | 4.2523 | 4.0109 | 4.0313 | 3.9724 | 4.1648 | 4.1648 | 4.305 | 3.8757 | 3.344
11 | 6.9324 | 7.0519 | 6.5777 | 6.9746 | 6.8919 | 7.2748 | 9.7269 | 10.9215 | 11.2643 | 11.395 | 11.4927 | 11.7739 | 11.4266 | 11.1543 | 10.3295 | 9.8992 | 10.0411 | 9.8542 | 9.989 | 10.2168 | 9.8444 | 10.2767 | 9.5621 | 7.9788
12 | 3.0354 | 3.1531 | 2.5426 | 2.7586 | 2.7942 | 2.5926 | 3.016 | 3.4491 | 3.5256 | 3.7767 | 3.549 | 3.6788 | 3.9537 | 3.671 | 3.3556 | 3.6757 | 3.3412 | 3.6776 | 3.6719 | 3.8094 | 4.0394 | 4.1863 | 3.7448 | 3.3163
13 | -2.1196 | -0.30114 | 0.32431 | 1.3204 | 0.74128 | 0.48646 | 1.6563 | 4.0886 | 1.193 | 3.7643 | 3.8685 | 8.4552 | 4.5751 | 12.4164 | 1.4941 | 5.5943 | 6.185 | -5.9997 | 3.1157 | -0.011582 | 8.6868 | 12.428 | 2.0038 | 5.1774
14 | 2.5798 | 2.5505 | 2.5505 | 2.5505 | 2.6178 | 2.6441 | 2.3224 | 1.6702 | 1.7375 | 1.8896 | 1.8135 | 2.3926 | 2.8781 | 2.7552 | 2.5681 | 2.6207 | 2.8664 | 2.5973 | 2.5681 | 2.5973 | 2.6119 | 2.7377 | 2.3517 | 2.2347
15 | 13.8942 | 12.9106 | 11.6812 | 11.5582 | 11.4353 | 11.1894 | 14.9392 | 19.7709 | 22.1929 | 21.406 | 21.7134 | 22.5494 | 22.8937 | 22.2666 | 20.0414 | 19.525 | 19.3652 | 18.984 | 18.5783 | 19.7463 | 20.361 | 21.5905 | 19.5619 | 16.4514
16 | 3.0492 | 2.7626 | 2.5456 | 2.5282 | 2.5282 | 2.5108 | 2.8996 | 3.3265 | 3.6091 | 3.7376 | 3.9259 | 4.0765 | 4.1461 | 4.1863 | 4.1421 | 4.1046 | 3.8298 | 3.7441 | 3.7093 | 3.6919 | 3.6959 | 3.8365 | 3.8498 | 3.4247
17 | 7.4408 | 7.0602 | 6.9192 | 6.9365 | 6.9636 | 7.2073 | 9.0404 | 10.5373 | 10.4423 | 10.7771 | 10.8777 | 11.2163 | 11.3814 | 11.0647 | 10.0169 | 9.841 | 9.9734 | 10.1498 | 10.0694 | 10.2592 | 10.7869 | 10.6399 | 9.2685 | 8.4663
18 | 3.0547 | 2.768 | 2.4519 | 2.5023 | 2.6963 | 2.768 | 3.8536 | 4.4914 | 4.3407 | 4.3478 | 3.9739 | 4.5389 | 4.5787 | 4.3404 | 3.9143 | 3.7211 | 3.735 | 3.72 | 3.9995 | 4.2355 | 4.2449 | 4.0615 | 3.6362 | 3.3888
19 | 0.37174 | -0.73165 | 0.37411 | 1.1744 | 2.498 | 1.0845 | 2.2612 | 1.3757 | 0.16338 | -0.35043 | 0.66062 | 0.033149 | 1.0182 | 0.86425 | 0.049724 | 3.1397 | 1.6835 | 1.2028 | 2.7964 | 1.4728 | 2.8556 | 2.0481 | 1.7593 | 0.22021
20 | 10.81 | 10.1363 | 9.692 | 9.3573 | 9.6705 | 9.6355 | 11.1285 | 12.159 | 12.975 | 13.1529 | 13.0375 | 13.867 | 13.8564 | 13.6188 | 13.0833 | 12.6502 | 12.4379 | 12.515 | 12.1932 | 12.266 | 12.7466 | 13.7387 | 12.9704 | 11.4411

## Qc, Summer, S1
LoadID | 0 | 1 | 2 | 3 | 4 | 5 | 6 | 7 | 8 | 9 | 10 | 11 | 12 | 13 | 14 | 15 | 16 | 17 | 18 | 19 | 20 | 21 | 22 | 23
1 | 3.7887 | 2.7979 | 3.4531 | -0.3043 | 11.4162 | 9.7018 | 8.0928 | -0.71675 | 6.7864 | 5.5643 | 0.98653 | 16.6143 | 4.3893 | 1.7928 | 6.4335 | 6.4075 | 8.6599 | 9.9653 | 10.5067 | 3.3605 | 2.5713 | -1.8161 | 5.6865 | 4.6623
2 | -1.0948 | -1.4233 | -1.5688 | -1.4316 | -1.5345 | -1.5699 | -1.3606 | -0.21167 | 0.67946 | 0.98916 | 0.77757 | 1.0357 | 0.91914 | 0.94681 | 0.48852 | 0.1235 | 0.27475 | 0.33372 | 0.20106 | -0.037506 | -0.14642 | -0.10187 | -0.48853 | -0.66126
3 | -1.5835 | -1.5835 | -1.8383 | -2.0931 | -2.0931 | -2.0931 | -0.83461 | 0.173 | 0.54938 | 0.54938 | 0.50233 | 0.70621 | 0.95713 | 0.98653 | 0.5533 | 0.43176 | -0.070081 | -0.070081 | -0.070081 | -0.070081 | -0.44646 | -0.57193 | -1.5991 | -1.5991
4 | 6.0954 | 4.6703 | 4.4258 | 3.8654 | 4.4498 | 2.0652 | 3.6033 | 6.9242 | 10.0726 | 11.9691 | 13.0666 | 13.5436 | 14.1524 | 14.2595 | 14.1583 | 13.687 | 13.0253 | 11.5585 | 11.505 | 10.9448 | 9.8656 | 11.8269 | 10.5973 | 8.5283
5 | -36.0737 | -32.3724 | -35.2805 | -28.5388 | -31.1826 | -32.5045 | -37.7922 | -28.671 | -32.6367 | -31.1826 | -35.2805 | -39.2463 | -29.7285 | -28.5388 | -30.6539 | -33.0333 | -30.6539 | -28.4066 | -28.671 | -25.1019 | -29.5964 | -31.447 | -33.2977 | -33.5621
6 | 0 | 0 | 0 | 0 | 0 | 0 | 0 | 0 | 0 | 0 | 0 | 0 | 0 | 0 | 0 | 0 | 0 | 0 | 0 | 0 | 0 | 0 | 0 | 0
7 | 9.8116 | 8.8039 | 7.5756 | 7.7933 | 7.3612 | 8.3223 | 8.9815 | 7.2837 | 5.1477 | 3.8269 | 4.9213 | 5.5171 | 5.2519 | 5.1938 | 6.4538 | 7.1052 | 7.6332 | 9.3836 | 9.144 | 8.721 | 9.4633 | 8.6412 | 9.3437 | 9.5957
8 | -1.6077 | -2.0621 | -2.0805 | -2.0931 | -2.0701 | -2.0613 | -1.7078 | -1.013 | -0.67388 | -0.66067 | -0.65561 | -0.31464 | -0.22591 | -0.27578 | -0.057297 | -0.43541 | -0.76977 | -0.75291 | -0.89697 | -0.81682 | -0.83062 | -0.67224 | -0.99783 | -1.3375
9 | -2.1384 | -2.9594 | -3.1077 | -3.0219 | -3.1371 | -3.2705 | -2.828 | -1.1762 | -0.048524 | 0.4695 | 0.4291 | 0.48034 | 0.70676 | 0.62241 | 0.17614 | 0.097818 | 0.062785 | -0.1912 | -0.27782 | -0.20229 | -0.59565 | -0.22101 | -0.69569 | -1.0393
10 | -2.3548 | -2.3548 | -2.3548 | -2.3548 | -2.3548 | -2.3548 | -2.3548 | -2.2296 | -2.0949 | -2.0638 | -2.0189 | -2.0499 | -2.0499 | -2.0499 | -2.0499 | -2.0499 | -2.0844 | -2.1879 | -2.1879 | -2.1879 | -2.1879 | -2.251 | -2.3141 | -2.3141
11 | -2.6936 | -2.9525 | -3.095 | -1.6647 | -2.5117 | -2.6969 | 0.83397 | 4.4353 | 5.5609 | 6.6553 | 7.4467 | 7.3386 | 7.5876 | 6.9585 | 5.2578 | 4.2698 | 3.3719 | 3.4096 | 2.6379 | 2.6444 | 1.6466 | 1.994 | 1.3435 | -0.83397
12 | -0.87697 | -0.86616 | -1.0881 | -0.99694 | -0.88347 | -1.1774 | -0.89466 | -0.59123 | -0.40104 | -0.20021 | -0.25844 | -0.17778 | -0.074833 | -0.11185 | -0.21685 | -0.17297 | -0.3962 | -0.3552 | -0.51602 | -0.5191 | -0.51524 | -0.44432 | -0.58536 | -0.64968
13 | -4.3741 | -3.849 | -3.9881 | -4.4479 | -4.3287 | -3.4913 | -3.3806 | -3.5197 | -3.4289 | -2.8186 | -2.5575 | -2.4156 | -1.9699 | -2.4695 | -3.6389 | -2.6256 | -2.5802 | -4.1527 | -4.1612 | -3.3012 | -3.832 | -3.2728 | -3.8518 | -4.306
14 | -0.16325 | -0.16325 | -0.16325 | -0.16325 | -0.16325 | -0.16325 | -0.72762 | -0.91575 | -0.91575 | -0.35137 | -0.16325 | -0.72762 | -0.11962 | -0.11962 | -0.11962 | -0.11962 | -0.11962 | -0.11962 | -0.11962 | -0.11962 | -0.11962 | -0.11962 | -0.11962 | -0.11962
15 | -14.6519 | -14.6519 | -14.6519 | -14.6519 | -14.6519 | -14.6519 | -14.6519 | -4.7373 | 5.1773 | 5.1773 | 5.1773 | 5.1773 | 5.1773 | 5.1773 | 5.1773 | 5.1773 | 5.1773 | 5.1773 | -2.2586 | -4.7373 | -4.7373 | -4.7373 | -4.7373 | -4.7373
16 | 0.55979 | 0.47212 | 0.38445 | 0.38445 | 0.38445 | 0.40637 | 0.66298 | 0.9868 | 1.395 | 1.6878 | 1.7131 | 1.7806 | 1.867 | 2.0931 | 1.8881 | 1.8426 | 1.7954 | 1.5408 | 1.5661 | 1.4785 | 1.4127 | 1.2742 | 1.1509 | 0.92657
17 | -7.4805 | -8.765 | -8.512 | -8.2015 | -8.501 | -8.2151 | -3.0669 | 1.1214 | 1.2067 | 3.0553 | 3.0262 | 3.3415 | 4.4467 | 3.9824 | -0.18413 | 0.048797 | 0.30962 | 0.85372 | 0.066976 | 0.23941 | 1.0238 | -0.53887 | -3.884 | -4.5653
18 | 3.0089 | 3.0089 | 3.0089 | 3.0089 | 3.0089 | 3.0089 | 2.0848 | -0.20544 | -0.66085 | -0.66085 | -0.66085 | -0.66085 | -0.66085 | -0.66085 | -0.66085 | -0.66085 | -0.66085 | 0.7054 | 1.1608 | 1.1608 | 1.1608 | 1.1608 | 1.1608 | 2.5271
19 | 0.88491 | 0.6541 | 0.5969 | 0.52975 | 0.8277 | 0.77846 | 1.0182 | 1.0555 | 0.64316 | 0.3477 | 0.79487 | 0.7506 | 0.83019 | 0.59541 | 0.61481 | 0.58198 | 0.63371 | 1.1286 | 1.0277 | 1.1003 | 1.1774 | 1.0879 | 0.79089 | 0.72921
20 | -0.42998 | -0.49602 | -0.86418 | -0.87379 | -0.52869 | -0.86666 | -0.70278 | 0.66595 | 1.9065 | 2.4856 | 1.6591 | 2.0206 | 2.3241 | 2.3939 | 2.1441 | 1.5277 | 1.5429 | 1.4292 | 1.043 | 1.1235 | 1.5103 | 1.0689 | 0.60038 | 0.16058

## Qc, Summer, S2
LoadID | 0 | 1 | 2 | 3 | 4 | 5 | 6 | 7 | 8 | 9 | 10 | 11 | 12 | 13 | 14 | 15 | 16 | 17 | 18 | 19 | 20 | 21 | 22 | 23
1 | 3.7887 | 2.7979 | 3.4531 | -0.3043 | 11.4162 | 9.7018 | 8.0928 | -0.71675 | 6.7864 | 5.5643 | 0.98653 | 16.6143 | 4.3893 | 1.7928 | 6.4335 | 6.4075 | 8.6599 | 9.9653 | 10.5067 | 3.3605 | 2.5713 | -1.8161 | 5.6865 | 4.6623
2 | -1.0948 | -1.4233 | -1.5688 | -1.4316 | -1.5345 | -1.5699 | -1.3606 | -0.21167 | 0.67946 | 0.98916 | 0.77757 | 1.0357 | 0.91914 | 0.94681 | 0.48852 | 0.1235 | 0.27475 | 0.33372 | 0.20106 | -0.037506 | -0.14642 | -0.10187 | -0.48853 | -0.66126
3 | -1.5835 | -1.5835 | -1.8383 | -2.0931 | -2.0931 | -2.0931 | -0.83461 | 0.173 | 0.54938 | 0.54938 | 0.50233 | 0.70621 | 0.95713 | 0.98653 | 0.5533 | 0.43176 | -0.070081 | -0.070081 | -0.070081 | -0.070081 | -0.44646 | -0.57193 | -1.5991 | -1.5991
4 | 6.0954 | 4.6703 | 4.4258 | 3.8654 | 4.4498 | 2.0652 | 3.6033 | 6.9242 | 10.0726 | 11.9691 | 13.0666 | 13.5436 | 14.1524 | 14.2595 | 14.1583 | 13.687 | 13.0253 | 11.5585 | 11.505 | 10.9448 | 9.8656 | 11.8269 | 10.5973 | 8.5283
5 | -36.0737 | -32.3724 | -35.2805 | -28.5388 | -31.1826 | -32.5045 | -37.7922 | -28.671 | -32.6367 | -31.1826 | -35.2805 | -39.2463 | -29.7285 | -28.5388 | -30.6539 | -33.0333 | -30.6539 | -28.4066 | -28.671 | -25.1019 | -29.5964 | -31.447 | -33.2977 | -33.5621
6 | 0 | 0 | 0 | 0 | 0 | 0 | 0 | 0 | 0 | 0 | 0 | 0 | 0 | 0 | 0 | 0 | 0 | 0 | 0 | 0 | 0 | 0 | 0 | 0
7 | 9.8116 | 8.8039 | 7.5756 | 7.7933 | 7.3612 | 8.3223 | 8.9815 | 7.2837 | 5.1477 | 3.8269 | 4.9213 | 5.5171 | 5.2519 | 5.1938 | 6.4538 | 7.1052 | 7.6332 | 9.3836 | 9.144 | 8.721 | 9.4633 | 8.6412 | 9.3437 | 9.5957
8 | -1.6077 | -2.0621 | -2.0805 | -2.0931 | -2.0701 | -2.0613 | -1.7078 | -1.013 | -0.67388 | -0.66067 | -0.65561 | -0.31464 | -0.22591 | -0.27578 | -0.057297 | -0.43541 | -0.76977 | -0.75291 | -0.89697 | -0.81682 | -0.83062 | -0.67224 | -0.99783 | -1.3375
9 | -2.1384 | -2.9594 | -3.1077 | -3.0219 | -3.1371 | -3.2705 | -2.828 | -1.1762 | -0.048524 | 0.4695 | 0.4291 | 0.48034 | 0.70676 | 0.62241 | 0.17614 | 0.097818 | 0.062785 | -0.1912 | -0.27782 | -0.20229 | -0.59565 | -0.22101 | -0.69569 | -1.0393
10 | -2.3548 | -2.3548 | -2.3548 | -2.3548 | -2.3548 | -2.3548 | -2.3548 | -2.2296 | -2.0949 | -2.0638 | -2.0189 | -2.0499 | -2.0499 | -2.0499 | -2.0499 | -2.0499 | -2.0844 | -2.1879 | -2.1879 | -2.1879 | -2.1879 | -2.251 | -2.3141 | -2.3141
11 | -2.6936 | -2.9525 | -3.095 | -1.6647 | -2.5117 | -2.6969 | 0.83397 | 4.4353 | 5.5609 | 6.6553 | 7.4467 | 7.3386 | 7.5876 | 6.9585 | 5.2578 | 4.2698 | 3.3719 | 3.4096 | 2.6379 | 2.6444 | 1.6466 | 1.994 | 1.3435 | -0.83397
12 | -0.87697 | -0.86616 | -1.0881 | -0.99694 | -0.88347 | -1.1774 | -0.89466 | -0.59123 | -0.40104 | -0.20021 | -0.25844 | -0.17778 | -0.074833 | -0.11185 | -0.21685 | -0.17297 | -0.3962 | -0.3552 | -0.51602 | -0.5191 | -0.51524 | -0.44432 | -0.58536 | -0.64968
13 | -4.3741 | -3.849 | -3.9881 | -4.4479 | -4.3287 | -3.4913 | -3.3806 | -3.5197 | -3.4289 | -2.8186 | -2.5575 | -2.4156 | -1.9699 | -2.4695 | -3.6389 | -2.6256 | -2.5802 | -4.1527 | -4.1612 | -3.3012 | -3.832 | -3.2728 | -3.8518 | -4.306
14 | -0.16325 | -0.16325 | -0.16325 | -0.16325 | -0.16325 | -0.16325 | -0.72762 | -0.91575 | -0.91575 | -0.35137 | -0.16325 | -0.72762 | -0.11962 | -0.11962 | -0.11962 | -0.11962 | -0.11962 | -0.11962 | -0.11962 | -0.11962 | -0.11962 | -0.11962 | -0.11962 | -0.11962
15 | -14.6519 | -14.6519 | -14.6519 | -14.6519 | -14.6519 | -14.6519 | -14.6519 | -4.7373 | 5.1773 | 5.1773 | 5.1773 | 5.1773 | 5.1773 | 5.1773 | 5.1773 | 5.1773 | 5.1773 | 5.1773 | -2.2586 | -4.7373 | -4.7373 | -4.7373 | -4.7373 | -4.7373
16 | 0.55979 | 0.47212 | 0.38445 | 0.38445 | 0.38445 | 0.40637 | 0.66298 | 0.9868 | 1.395 | 1.6878 | 1.7131 | 1.7806 | 1.867 | 2.0931 | 1.8881 | 1.8426 | 1.7954 | 1.5408 | 1.5661 | 1.4785 | 1.4127 | 1.2742 | 1.1509 | 0.92657
17 | -7.4805 | -8.765 | -8.512 | -8.2015 | -8.501 | -8.2151 | -3.0669 | 1.1214 | 1.2067 | 3.0553 | 3.0262 | 3.3415 | 4.4467 | 3.9824 | -0.18413 | 0.048797 | 0.30962 | 0.85372 | 0.066976 | 0.23941 | 1.0238 | -0.53887 | -3.884 | -4.5653
18 | 3.0089 | 3.0089 | 3.0089 | 3.0089 | 3.0089 | 3.0089 | 2.0848 | -0.20544 | -0.66085 | -0.66085 | -0.66085 | -0.66085 | -0.66085 | -0.66085 | -0.66085 | -0.66085 | -0.66085 | 0.7054 | 1.1608 | 1.1608 | 1.1608 | 1.1608 | 1.1608 | 2.5271
19 | 0.88491 | 0.6541 | 0.5969 | 0.52975 | 0.8277 | 0.77846 | 1.0182 | 1.0555 | 0.64316 | 0.3477 | 0.79487 | 0.7506 | 0.83019 | 0.59541 | 0.61481 | 0.58198 | 0.63371 | 1.1286 | 1.0277 | 1.1003 | 1.1774 | 1.0879 | 0.79089 | 0.72921
20 | -0.42998 | -0.49602 | -0.86418 | -0.87379 | -0.52869 | -0.86666 | -0.70278 | 0.66595 | 1.9065 | 2.4856 | 1.6591 | 2.0206 | 2.3241 | 2.3939 | 2.1441 | 1.5277 | 1.5429 | 1.4292 | 1.043 | 1.1235 | 1.5103 | 1.0689 | 0.60038 | 0.16058

## Qc, Summer, S3
LoadID | 0 | 1 | 2 | 3 | 4 | 5 | 6 | 7 | 8 | 9 | 10 | 11 | 12 | 13 | 14 | 15 | 16 | 17 | 18 | 19 | 20 | 21 | 22 | 23
1 | 3.7887 | 2.7979 | 3.4531 | -0.3043 | 11.4162 | 9.7018 | 8.0928 | -0.71675 | 6.7864 | 5.5643 | 0.98653 | 16.6143 | 4.3893 | 1.7928 | 6.4335 | 6.4075 | 8.6599 | 9.9653 | 10.5067 | 3.3605 | 2.5713 | -1.8161 | 5.6865 | 4.6623
2 | -1.0948 | -1.4233 | -1.5688 | -1.4316 | -1.5345 | -1.5699 | -1.3606 | -0.21167 | 0.67946 | 0.98916 | 0.77757 | 1.0357 | 0.91914 | 0.94681 | 0.48852 | 0.1235 | 0.27475 | 0.33372 | 0.20106 | -0.037506 | -0.14642 | -0.10187 | -0.48853 | -0.66126
3 | -1.5835 | -1.5835 | -1.8383 | -2.0931 | -2.0931 | -2.0931 | -0.83461 | 0.173 | 0.54938 | 0.54938 | 0.50233 | 0.70621 | 0.95713 | 0.98653 | 0.5533 | 0.43176 | -0.070081 | -0.070081 | -0.070081 | -0.070081 | -0.44646 | -0.57193 | -1.5991 | -1.5991
4 | 6.0954 | 4.6703 | 4.4258 | 3.8654 | 4.4498 | 2.0652 | 3.6033 | 6.9242 | 10.0726 | 11.9691 | 13.0666 | 13.5436 | 14.1524 | 14.2595 | 14.1583 | 13.687 | 13.0253 | 11.5585 | 11.505 | 10.9448 | 9.8656 | 11.8269 | 10.5973 | 8.5283
5 | -36.0737 | -32.3724 | -35.2805 | -28.5388 | -31.1826 | -32.5045 | -37.7922 | -28.671 | -32.6367 | -31.1826 | -35.2805 | -39.2463 | -29.7285 | -28.5388 | -30.6539 | -33.0333 | -30.6539 | -28.4066 | -28.671 | -25.1019 | -29.5964 | -31.447 | -33.2977 | -33.5621
6 | 0 | 0 | 0 | 0 | 0 | 0 | 0 | 0 | 0 | 0 | 0 | 0 | 0 | 0 | 0 | 0 | 0 | 0 | 0 | 0 | 0 | 0 | 0 | 0
7 | 9.8116 | 8.8039 | 7.5756 | 7.7933 | 7.3612 | 8.3223 | 8.9815 | 7.2837 | 5.1477 | 3.8269 | 4.9213 | 5.5171 | 5.2519 | 5.1938 | 6.4538 | 7.1052 | 7.6332 | 9.3836 | 9.144 | 8.721 | 9.4633 | 8.6412 | 9.3437 | 9.5957
8 | -1.6077 | -2.0621 | -2.0805 | -2.0931 | -2.0701 | -2.0613 | -1.7078 | -1.013 | -0.67388 | -0.66067 | -0.65561 | -0.31464 | -0.22591 | -0.27578 | -0.057297 | -0.43541 | -0.76977 | -0.75291 | -0.89697 | -0.81682 | -0.83062 | -0.67224 | -0.99783 | -1.3375
9 | -2.1384 | -2.9594 | -3.1077 | -3.0219 | -3.1371 | -3.2705 | -2.828 | -1.1762 | -0.048524 | 0.4695 | 0.4291 | 0.48034 | 0.70676 | 0.62241 | 0.17614 | 0.097818 | 0.062785 | -0.1912 | -0.27782 | -0.20229 | -0.59565 | -0.22101 | -0.69569 | -1.0393
10 | -2.3548 | -2.3548 | -2.3548 | -2.3548 | -2.3548 | -2.3548 | -2.3548 | -2.2296 | -2.0949 | -2.0638 | -2.0189 | -2.0499 | -2.0499 | -2.0499 | -2.0499 | -2.0499 | -2.0844 | -2.1879 | -2.1879 | -2.1879 | -2.1879 | -2.251 | -2.3141 | -2.3141
11 | -2.6936 | -2.9525 | -3.095 | -1.6647 | -2.5117 | -2.6969 | 0.83397 | 4.4353 | 5.5609 | 6.6553 | 7.4467 | 7.3386 | 7.5876 | 6.9585 | 5.2578 | 4.2698 | 3.3719 | 3.4096 | 2.6379 | 2.6444 | 1.6466 | 1.994 | 1.3435 | -0.83397
12 | -0.87697 | -0.86616 | -1.0881 | -0.99694 | -0.88347 | -1.1774 | -0.89466 | -0.59123 | -0.40104 | -0.20021 | -0.25844 | -0.17778 | -0.074833 | -0.11185 | -0.21685 | -0.17297 | -0.3962 | -0.3552 | -0.51602 | -0.5191 | -0.51524 | -0.44432 | -0.58536 | -0.64968
13 | -4.3741 | -3.849 | -3.9881 | -4.4479 | -4.3287 | -3.4913 | -3.3806 | -3.5197 | -3.4289 | -2.8186 | -2.5575 | -2.4156 | -1.9699 | -2.4695 | -3.6389 | -2.6256 | -2.5802 | -4.1527 | -4.1612 | -3.3012 | -3.832 | -3.2728 | -3.8518 | -4.306
14 | -0.16325 | -0.16325 | -0.16325 | -0.16325 | -0.16325 | -0.16325 | -0.72762 | -0.91575 | -0.91575 | -0.35137 | -0.16325 | -0.72762 | -0.11962 | -0.11962 | -0.11962 | -0.11962 | -0.11962 | -0.11962 | -0.11962 | -0.11962 | -0.11962 | -0.11962 | -0.11962 | -0.11962
15 | -14.6519 | -14.6519 | -14.6519 | -14.6519 | -14.6519 | -14.6519 | -14.6519 | -4.7373 | 5.1773 | 5.1773 | 5.1773 | 5.1773 | 5.1773 | 5.1773 | 5.1773 | 5.1773 | 5.1773 | 5.1773 | -2.2586 | -4.7373 | -4.7373 | -4.7373 | -4.7373 | -4.7373
16 | 0.55979 | 0.47212 | 0.38445 | 0.38445 | 0.38445 | 0.40637 | 0.66298 | 0.9868 | 1.395 | 1.6878 | 1.7131 | 1.7806 | 1.867 | 2.0931 | 1.8881 | 1.8426 | 1.7954 | 1.5408 | 1.5661 | 1.4785 | 1.4127 | 1.2742 | 1.1509 | 0.92657
17 | -7.4805 | -8.765 | -8.512 | -8.2015 | -8.501 | -8.2151 | -3.0669 | 1.1214 | 1.2067 | 3.0553 | 3.0262 | 3.3415 | 4.4467 | 3.9824 | -0.18413 | 0.048797 | 0.30962 | 0.85372 | 0.066976 | 0.23941 | 1.0238 | -0.53887 | -3.884 | -4.5653
18 | 3.0089 | 3.0089 | 3.0089 | 3.0089 | 3.0089 | 3.0089 | 2.0848 | -0.20544 | -0.66085 | -0.66085 | -0.66085 | -0.66085 | -0.66085 | -0.66085 | -0.66085 | -0.66085 | -0.66085 | 0.7054 | 1.1608 | 1.1608 | 1.1608 | 1.1608 | 1.1608 | 2.5271
19 | 0.88491 | 0.6541 | 0.5969 | 0.52975 | 0.8277 | 0.77846 | 1.0182 | 1.0555 | 0.64316 | 0.3477 | 0.79487 | 0.7506 | 0.83019 | 0.59541 | 0.61481 | 0.58198 | 0.63371 | 1.1286 | 1.0277 | 1.1003 | 1.1774 | 1.0879 | 0.79089 | 0.72921
20 | -0.42998 | -0.49602 | -0.86418 | -0.87379 | -0.52869 | -0.86666 | -0.70278 | 0.66595 | 1.9065 | 2.4856 | 1.6591 | 2.0206 | 2.3241 | 2.3939 | 2.1441 | 1.5277 | 1.5429 | 1.4292 | 1.043 | 1.1235 | 1.5103 | 1.0689 | 0.60038 | 0.16058

## UpFlex, Summer
LoadID | 0 | 1 | 2 | 3 | 4 | 5 | 6 | 7 | 8 | 9 | 10 | 11 | 12 | 13 | 14 | 15 | 16 | 17 | 18 | 19 | 20 | 21 | 22 | 23
1 | 1.1284 | 1.3649 | 1.816 | 2.1557 | 2.4861 | 2.6758 | 2.4787 | 3.6529 | 3.2501 | 3.8323 | 3.9019 | 3.8019 | 3.5132 | 3.3248 | 3.22 | 3.0165 | 2.8828 | 2.7334 | 1.9582 | 2.0438 | 2.1486 | 2.328 | 0.89589 | 0.99512
2 | 1.1284 | 1.3649 | 1.816 | 2.1557 | 2.4861 | 2.6758 | 2.4787 | 3.6529 | 3.2501 | 3.8323 | 3.9019 | 3.8019 | 3.5132 | 3.3248 | 3.22 | 3.0165 | 2.8828 | 2.7334 | 1.9582 | 2.0438 | 2.1486 | 2.328 | 0.89589 | 0.99512
3 | 1.1284 | 1.3649 | 1.816 | 2.1557 | 2.4861 | 2.6758 | 2.4787 | 3.6529 | 3.2501 | 3.8323 | 3.9019 | 3.8019 | 3.5132 | 3.3248 | 3.22 | 3.0165 | 2.8828 | 2.7334 | 1.9582 | 2.0438 | 2.1486 | 2.328 | 0.89589 | 0.99512
4 | 1.1284 | 1.3649 | 1.816 | 2.1557 | 2.4861 | 2.6758 | 2.4787 | 3.6529 | 3.2501 | 3.8323 | 3.9019 | 3.8019 | 3.5132 | 3.3248 | 3.22 | 3.0165 | 2.8828 | 2.7334 | 1.9582 | 2.0438 | 2.1486 | 2.328 | 0.89589 | 0.99512
5 | 1.1284 | 1.3649 | 1.816 | 2.1557 | 2.4861 | 2.6758 | 2.4787 | 3.6529 | 3.2501 | 3.8323 | 3.9019 | 3.8019 | 3.5132 | 3.3248 | 3.22 | 3.0165 | 2.8828 | 2.7334 | 1.9582 | 2.0438 | 2.1486 | 2.328 | 0.89589 | 0.99512
6 | 1.1284 | 1.3649 | 1.816 | 2.1557 | 2.4861 | 2.6758 | 2.4787 | 3.6529 | 3.2501 | 3.8323 | 3.9019 | 3.8019 | 3.5132 | 3.3248 | 3.22 | 3.0165 | 2.8828 | 2.7334 | 1.9582 | 2.0438 | 2.1486 | 2.328 | 0.89589 | 0.99512
7 | 1.1284 | 1.3649 | 1.816 | 2.1557 | 2.4861 | 2.6758 | 2.4787 | 3.6529 | 3.2501 | 3.8323 | 3.9019 | 3.8019 | 3.5132 | 3.3248 | 3.22 | 3.0165 | 2.8828 | 2.7334 | 1.9582 | 2.0438 | 2.1486 | 2.328 | 0.89589 | 0.99512
8 | 1.1284 | 1.3649 | 1.816 | 2.1557 | 2.4861 | 2.6758 | 2.4787 | 3.6529 | 3.2501 | 3.8323 | 3.9019 | 3.8019 | 3.5132 | 3.3248 | 3.22 | 3.0165 | 2.8828 | 2.7334 | 1.9582 | 2.0438 | 2.1486 | 2.328 | 0.89589 | 0.99512
9 | 1.1284 | 1.3649 | 1.816 | 2.1557 | 2.4861 | 2.6758 | 2.4787 | 3.6529 | 3.2501 | 3.8323 | 3.9019 | 3.8019 | 3.5132 | 3.3248 | 3.22 | 3.0165 | 2.8828 | 2.7334 | 1.9582 | 2.0438 | 2.1486 | 2.328 | 0.89589 | 0.99512
10 | 1.1284 | 1.3649 | 1.816 | 2.1557 | 2.4861 | 2.6758 | 2.4787 | 3.6529 | 3.2501 | 3.8323 | 3.9019 | 3.8019 | 3.5132 | 3.3248 | 3.22 | 3.0165 | 2.8828 | 2.7334 | 1.9582 | 2.0438 | 2.1486 | 2.328 | 0.89589 | 0.99512
11 | 1.1284 | 1.3649 | 1.816 | 2.1557 | 2.4861 | 2.6758 | 2.4787 | 3.6529 | 3.2501 | 3.8323 | 3.9019 | 3.8019 | 3.5132 | 3.3248 | 3.22 | 3.0165 | 2.8828 | 2.7334 | 1.9582 | 2.0438 | 2.1486 | 2.328 | 0.89589 | 0.99512
12 | 1.1284 | 1.3649 | 1.816 | 2.1557 | 2.4861 | 2.6758 | 2.4787 | 3.6529 | 3.2501 | 3.8323 | 3.9019 | 3.8019 | 3.5132 | 3.3248 | 3.22 | 3.0165 | 2.8828 | 2.7334 | 1.9582 | 2.0438 | 2.1486 | 2.328 | 0.89589 | 0.99512
13 | 1.1284 | 1.3649 | 1.816 | 2.1557 | 2.4861 | 2.6758 | 2.4787 | 3.6529 | 3.2501 | 3.8323 | 3.9019 | 3.8019 | 3.5132 | 3.3248 | 3.22 | 3.0165 | 2.8828 | 2.7334 | 1.9582 | 2.0438 | 2.1486 | 2.328 | 0.89589 | 0.99512
14 | 1.1284 | 1.3649 | 1.816 | 2.1557 | 2.4861 | 2.6758 | 2.4787 | 3.6529 | 3.2501 | 3.8323 | 3.9019 | 3.8019 | 3.5132 | 3.3248 | 3.22 | 3.0165 | 2.8828 | 2.7334 | 1.9582 | 2.0438 | 2.1486 | 2.328 | 0.89589 | 0.99512
15 | 1.1284 | 1.3649 | 1.816 | 2.1557 | 2.4861 | 2.6758 | 2.4787 | 3.6529 | 3.2501 | 3.8323 | 3.9019 | 3.8019 | 3.5132 | 3.3248 | 3.22 | 3.0165 | 2.8828 | 2.7334 | 1.9582 | 2.0438 | 2.1486 | 2.328 | 0.89589 | 0.99512
16 | 1.1284 | 1.3649 | 1.816 | 2.1557 | 2.4861 | 2.6758 | 2.4787 | 3.6529 | 3.2501 | 3.8323 | 3.9019 | 3.8019 | 3.5132 | 3.3248 | 3.22 | 3.0165 | 2.8828 | 2.7334 | 1.9582 | 2.0438 | 2.1486 | 2.328 | 0.89589 | 0.99512
17 | 1.1284 | 1.3649 | 1.816 | 2.1557 | 2.4861 | 2.6758 | 2.4787 | 3.6529 | 3.2501 | 3.8323 | 3.9019 | 3.8019 | 3.5132 | 3.3248 | 3.22 | 3.0165 | 2.8828 | 2.7334 | 1.9582 | 2.0438 | 2.1486 | 2.328 | 0.89589 | 0.99512
18 | 1.1284 | 1.3649 | 1.816 | 2.1557 | 2.4861 | 2.6758 | 2.4787 | 3.6529 | 3.2501 | 3.8323 | 3.9019 | 3.8019 | 3.5132 | 3.3248 | 3.22 | 3.0165 | 2.8828 | 2.7334 | 1.9582 | 2.0438 | 2.1486 | 2.328 | 0.89589 | 0.99512
19 | 1.1284 | 1.3649 | 1.816 | 2.1557 | 2.4861 | 2.6758 | 2.4787 | 3.6529 | 3.2501 | 3.8323 | 3.9019 | 3.8019 | 3.5132 | 3.3248 | 3.22 | 3.0165 | 2.8828 | 2.7334 | 1.9582 | 2.0438 | 2.1486 | 2.328 | 0.89589 | 0.99512
20 | 1.1284 | 1.3649 | 1.816 | 2.1557 | 2.4861 | 2.6758 | 2.4787 | 3.6529 | 3.2501 | 3.8323 | 3.9019 | 3.8019 | 3.5132 | 3.3248 | 3.22 | 3.0165 | 2.8828 | 2.7334 | 1.9582 | 2.0438 | 2.1486 | 2.328 | 0.89589 | 0.99512

## DownFlex, Summer
LoadID | 0 | 1 | 2 | 3 | 4 | 5 | 6 | 7 | 8 | 9 | 10 | 11 | 12 | 13 | 14 | 15 | 16 | 17 | 18 | 19 | 20 | 21 | 22 | 23
1 | 3.5223 | 3.7111 | 3.8827 | 4.1068 | 4.3057 | 4.4674 | 4.4 | 4.1778 | 3.7275 | 5.6845 | 5.5621 | 5.315 | 4.9711 | 4.7711 | 4.6056 | 4.331 | 4.1522 | 3.9962 | 2.4379 | 2.5655 | 2.7158 | 2.8485 | 3.0238 | 3.3003
2 | 3.5223 | 3.7111 | 3.8827 | 4.1068 | 4.3057 | 4.4674 | 4.4 | 4.1778 | 3.7275 | 5.6845 | 5.5621 | 5.315 | 4.9711 | 4.7711 | 4.6056 | 4.331 | 4.1522 | 3.9962 | 2.4379 | 2.5655 | 2.7158 | 2.8485 | 3.0238 | 3.3003
3 | 3.5223 | 3.7111 | 3.8827 | 4.1068 | 4.3057 | 4.4674 | 4.4 | 4.1778 | 3.7275 | 5.6845 | 5.5621 | 5.315 | 4.9711 | 4.7711 | 4.6056 | 4.331 | 4.1522 | 3.9962 | 2.4379 | 2.5655 | 2.7158 | 2.8485 | 3.0238 | 3.3003
4 | 3.5223 | 3.7111 | 3.8827 | 4.1068 | 4.3057 | 4.4674 | 4.4 | 4.1778 | 3.7275 | 5.6845 | 5.5621 | 5.315 | 4.9711 | 4.7711 | 4.6056 | 4.331 | 4.1522 | 3.9962 | 2.4379 | 2.5655 | 2.7158 | 2.8485 | 3.0238 | 3.3003
5 | 3.5223 | 3.7111 | 3.8827 | 4.1068 | 4.3057 | 4.4674 | 4.4 | 4.1778 | 3.7275 | 5.6845 | 5.5621 | 5.315 | 4.9711 | 4.7711 | 4.6056 | 4.331 | 4.1522 | 3.9962 | 2.4379 | 2.5655 | 2.7158 | 2.8485 | 3.0238 | 3.3003
6 | 3.5223 | 3.7111 | 3.8827 | 4.1068 | 4.3057 | 4.4674 | 4.4 | 4.1778 | 3.7275 | 5.6845 | 5.5621 | 5.315 | 4.9711 | 4.7711 | 4.6056 | 4.331 | 4.1522 | 3.9962 | 2.4379 | 2.5655 | 2.7158 | 2.8485 | 3.0238 | 3.3003
7 | 3.5223 | 3.7111 | 3.8827 | 4.1068 | 4.3057 | 4.4674 | 4.4 | 4.1778 | 3.7275 | 5.6845 | 5.5621 | 5.315 | 4.9711 | 4.7711 | 4.6056 | 4.331 | 4.1522 | 3.9962 | 2.4379 | 2.5655 | 2.7158 | 2.8485 | 3.0238 | 3.3003
8 | 3.5223 | 3.7111 | 3.8827 | 4.1068 | 4.3057 | 4.4674 | 4.4 | 4.1778 | 3.7275 | 5.6845 | 5.5621 | 5.315 | 4.9711 | 4.7711 | 4.6056 | 4.331 | 4.1522 | 3.9962 | 2.4379 | 2.5655 | 2.7158 | 2.8485 | 3.0238 | 3.3003
9 | 3.5223 | 3.7111 | 3.8827 | 4.1068 | 4.3057 | 4.4674 | 4.4 | 4.1778 | 3.7275 | 5.6845 | 5.5621 | 5.315 | 4.9711 | 4.7711 | 4.6056 | 4.331 | 4.1522 | 3.9962 | 2.4379 | 2.5655 | 2.7158 | 2.8485 | 3.0238 | 3.3003
10 | 3.5223 | 3.7111 | 3.8827 | 4.1068 | 4.3057 | 4.4674 | 4.4 | 4.1778 | 3.7275 | 5.6845 | 5.5621 | 5.315 | 4.9711 | 4.7711 | 4.6056 | 4.331 | 4.1522 | 3.9962 | 2.4379 | 2.5655 | 2.7158 | 2.8485 | 3.0238 | 3.3003
11 | 3.5223 | 3.7111 | 3.8827 | 4.1068 | 4.3057 | 4.4674 | 4.4 | 4.1778 | 3.7275 | 5.6845 | 5.5621 | 5.315 | 4.9711 | 4.7711 | 4.6056 | 4.331 | 4.1522 | 3.9962 | 2.4379 | 2.5655 | 2.7158 | 2.8485 | 3.0238 | 3.3003
12 | 3.5223 | 3.7111 | 3.8827 | 4.1068 | 4.3057 | 4.4674 | 4.4 | 4.1778 | 3.7275 | 5.6845 | 5.5621 | 5.315 | 4.9711 | 4.7711 | 4.6056 | 4.331 | 4.1522 | 3.9962 | 2.4379 | 2.5655 | 2.7158 | 2.8485 | 3.0238 | 3.3003
13 | 3.5223 | 3.7111 | 3.8827 | 4.1068 | 4.3057 | 4.4674 | 4.4 | 4.1778 | 3.7275 | 5.6845 | 5.5621 | 5.315 | 4.9711 | 4.7711 | 4.6056 | 4.331 | 4.1522 | 3.9962 | 2.4379 | 2.5655 | 2.7158 | 2.8485 | 3.0238 | 3.3003
14 | 3.5223 | 3.7111 | 3.8827 | 4.1068 | 4.3057 | 4.4674 | 4.4 | 4.1778 | 3.7275 | 5.6845 | 5.5621 | 5.315 | 4.9711 | 4.7711 | 4.6056 | 4.331 | 4.1522 | 3.9962 | 2.4379 | 2.5655 | 2.7158 | 2.8485 | 3.0238 | 3.3003
15 | 3.5223 | 3.7111 | 3.8827 | 4.1068 | 4.3057 | 4.4674 | 4.4 | 4.1778 | 3.7275 | 5.6845 | 5.5621 | 5.315 | 4.9711 | 4.7711 | 4.6056 | 4.331 | 4.1522 | 3.9962 | 2.4379 | 2.5655 | 2.7158 | 2.8485 | 3.0238 | 3.3003
16 | 3.5223 | 3.7111 | 3.8827 | 4.1068 | 4.3057 | 4.4674 | 4.4 | 4.1778 | 3.7275 | 5.6845 | 5.5621 | 5.315 | 4.9711 | 4.7711 | 4.6056 | 4.331 | 4.1522 | 3.9962 | 2.4379 | 2.5655 | 2.7158 | 2.8485 | 3.0238 | 3.3003
17 | 3.5223 | 3.7111 | 3.8827 | 4.1068 | 4.3057 | 4.4674 | 4.4 | 4.1778 | 3.7275 | 5.6845 | 5.5621 | 5.315 | 4.9711 | 4.7711 | 4.6056 | 4.331 | 4.1522 | 3.9962 | 2.4379 | 2.5655 | 2.7158 | 2.8485 | 3.0238 | 3.3003
18 | 3.5223 | 3.7111 | 3.8827 | 4.1068 | 4.3057 | 4.4674 | 4.4 | 4.1778 | 3.7275 | 5.6845 | 5.5621 | 5.315 | 4.9711 | 4.7711 | 4.6056 | 4.331 | 4.1522 | 3.9962 | 2.4379 | 2.5655 | 2.7158 | 2.8485 | 3.0238 | 3.3003
19 | 3.5223 | 3.7111 | 3.8827 | 4.1068 | 4.3057 | 4.4674 | 4.4 | 4.1778 | 3.7275 | 5.6845 | 5.5621 | 5.315 | 4.9711 | 4.7711 | 4.6056 | 4.331 | 4.1522 | 3.9962 | 2.4379 | 2.5655 | 2.7158 | 2.8485 | 3.0238 | 3.3003
20 | 3.5223 | 3.7111 | 3.8827 | 4.1068 | 4.3057 | 4.4674 | 4.4 | 4.1778 | 3.7275 | 5.6845 | 5.5621 | 5.315 | 4.9711 | 4.7711 | 4.6056 | 4.331 | 4.1522 | 3.9962 | 2.4379 | 2.5655 | 2.7158 | 2.8485 | 3.0238 | 3.3003

## Pg, Summer, S1
GenID | 0 | 1 | 2 | 3 | 4 | 5 | 6 | 7 | 8 | 9 | 10 | 11 | 12 | 13 | 14 | 15 | 16 | 17 | 18 | 19 | 20 | 21 | 22 | 23
1 | 0 | 0 | 0 | 0 | 0 | 0 | 0 | 0 | 0 | 0 | 0 | 0 | 0 | 0 | 0 | 0 | 0 | 0 | 0 | 0 | 0 | 0 | 0 | 0
2 | 0 | 0 | 0 | 0 | 0 | 0 | 0 | 0 | 0 | 0 | 0 | 0 | 0 | 0 | 0 | 0 | 0 | 0 | 0 | 0 | 0 | 0 | 0 | 0
3 | 0 | 0 | 0 | 0 | 0 | 0 | 0 | 0 | 0 | 0 | 0 | 0 | 0 | 0 | 0 | 0 | 0 | 0 | 0 | 0 | 0 | 0 | 0 | 0
4 | 0 | 0 | 0 | 0 | 0 | 0 | 0 | 0 | 0 | 0 | 0 | 0 | 0 | 0 | 0 | 0 | 0 | 0 | 0 | 0 | 0 | 0 | 0 | 0
5 | 0 | 0 | 0 | 0 | 0 | 0 | 0 | 0 | 0 | 0 | 0 | 0 | 0 | 0 | 0 | 0 | 0 | 0 | 0 | 0 | 0 | 0 | 0 | 0
6 | 0 | 0 | 0 | 0 | 0 | 0 | 0 | 0 | 0 | 0 | 0 | 0 | 0 | 0 | 0 | 0 | 0 | 0 | 0 | 0 | 0 | 0 | 0 | 0
7 | 0 | 0 | 0.0008891 | 0 | 0 | 0 | 0 | 0.51919 | 10.7958 | 28.6129 | 35.9843 | 37.2009 | 40.7091 | 39.6541 | 33.3341 | 21.3343 | 5.3393 | 0.041733 | 0.0035356 | 0.0026399 | 0 | 0 | 0 | 0
8 | 0 | 0 | 0.0008891 | 0 | 0 | 0 | 0 | 0.51919 | 10.7958 | 28.6129 | 35.9843 | 37.2009 | 40.7091 | 39.6541 | 33.3341 | 21.3343 | 5.3393 | 0.041733 | 0.0035356 | 0.0026399 | 0 | 0 | 0 | 0
9 | 0 | 0 | 0.0008891 | 0 | 0 | 0 | 0 | 0.51919 | 10.7958 | 28.6129 | 35.9843 | 37.2009 | 40.7091 | 39.6541 | 33.3341 | 21.3343 | 5.3393 | 0.041733 | 0.0035356 | 0.0026399 | 0 | 0 | 0 | 0
10 | 17.6821 | 15.9164 | 16.402 | 16.1068 | 13.8135 | 13.0769 | 14.4155 | 13.1135 | 10.7802 | 7.7925 | 7.9973 | 4.9578 | 4.0641 | 4.3237 | 5.7734 | 7.3029 | 8.6187 | 11.837 | 10.7666 | 9.562 | 14.2162 | 15.3027 | 14.8697 | 21.7074
11 | 17.6821 | 15.9164 | 16.402 | 16.1068 | 13.8135 | 13.0769 | 14.4155 | 13.1135 | 10.7802 | 7.7925 | 7.9973 | 4.9578 | 4.0641 | 4.3237 | 5.7734 | 7.3029 | 8.6187 | 11.837 | 10.7666 | 9.562 | 14.2162 | 15.3027 | 14.8697 | 21.7074

## Pg, Summer, S2
GenID | 0 | 1 | 2 | 3 | 4 | 5 | 6 | 7 | 8 | 9 | 10 | 11 | 12 | 13 | 14 | 15 | 16 | 17 | 18 | 19 | 20 | 21 | 22 | 23
1 | 0 | 0 | 0 | 0 | 0 | 0 | 0 | 0 | 0 | 0 | 0 | 0 | 0 | 0 | 0 | 0 | 0 | 0 | 0 | 0 | 0 | 0 | 0 | 0
2 | 0 | 0 | 0 | 0 | 0 | 0 | 0 | 0 | 0 | 0 | 0 | 0 | 0 | 0 | 0 | 0 | 0 | 0 | 0 | 0 | 0 | 0 | 0 | 0
3 | 0 | 0 | 0 | 0 | 0 | 0 | 0 | 0 | 0 | 0 | 0 | 0 | 0 | 0 | 0 | 0 | 0 | 0 | 0 | 0 | 0 | 0 | 0 | 0
4 | 0 | 0 | 0 | 0 | 0 | 0 | 0 | 0 | 0 | 0 | 0 | 0 | 0 | 0 | 0 | 0 | 0 | 0 | 0 | 0 | 0 | 0 | 0 | 0
5 | 0 | 0 | 0 | 0 | 0 | 0 | 0 | 0 | 0 | 0 | 0 | 0 | 0 | 0 | 0 | 0 | 0 | 0 | 0 | 0 | 0 | 0 | 0 | 0
6 | 0 | 0 | 0 | 0 | 0 | 0 | 0 | 0 | 0 | 0 | 0 | 0 | 0 | 0 | 0 | 0 | 0 | 0 | 0 | 0 | 0 | 0 | 0 | 0
7 | 0 | 0.0012264 | 0 | 0 | 0 | 0 | 0 | 0.3438 | 6.7668 | 16.0973 | 21.6621 | 26.5678 | 31.5514 | 26.3303 | 19.3475 | 9.2812 | 1.939 | 0.012393 | 0.0054221 | 0 | 0 | 0 | 0 | 0
8 | 0 | 0.0012264 | 0 | 0 | 0 | 0 | 0 | 0.3438 | 6.7668 | 16.0973 | 21.6621 | 26.5678 | 31.5514 | 26.3303 | 19.3475 | 9.2812 | 1.939 | 0.012393 | 0.0054221 | 0 | 0 | 0 | 0 | 0
9 | 0 | 0.0012264 | 0 | 0 | 0 | 0 | 0 | 0.3438 | 6.7668 | 16.0973 | 21.6621 | 26.5678 | 31.5514 | 26.3303 | 19.3475 | 9.2812 | 1.939 | 0.012393 | 0.0054221 | 0 | 0 | 0 | 0 | 0
10 | 23.3751 | 19.1845 | 17.3684 | 15.2314 | 13.654 | 11.6628 | 10.9291 | 10.166 | 9.5496 | 10.6609 | 9.9687 | 11.5202 | 12.6777 | 12.1859 | 13.9101 | 12.2588 | 11.5737 | 11.9148 | 11.4332 | 11.9961 | 11.2415 | 9.5475 | 10.7238 | 10.261
11 | 23.3751 | 19.1845 | 17.3684 | 15.2314 | 13.654 | 11.6628 | 10.9291 | 10.166 | 9.5496 | 10.6609 | 9.9687 | 11.5202 | 12.6777 | 12.1859 | 13.9101 | 12.2588 | 11.5737 | 11.9148 | 11.4332 | 11.9961 | 11.2415 | 9.5475 | 10.7238 | 10.261

## Pg, Summer, S3
GenID | 0 | 1 | 2 | 3 | 4 | 5 | 6 | 7 | 8 | 9 | 10 | 11 | 12 | 13 | 14 | 15 | 16 | 17 | 18 | 19 | 20 | 21 | 22 | 23
1 | 0 | 0 | 0 | 0 | 0 | 0 | 0 | 0 | 0 | 0 | 0 | 0 | 0 | 0 | 0 | 0 | 0 | 0 | 0 | 0 | 0 | 0 | 0 | 0
2 | 0 | 0 | 0 | 0 | 0 | 0 | 0 | 0 | 0 | 0 | 0 | 0 | 0 | 0 | 0 | 0 | 0 | 0 | 0 | 0 | 0 | 0 | 0 | 0
3 | 0 | 0 | 0 | 0 | 0 | 0 | 0 | 0 | 0 | 0 | 0 | 0 | 0 | 0 | 0 | 0 | 0 | 0 | 0 | 0 | 0 | 0 | 0 | 0
4 | 0 | 0 | 0 | 0 | 0 | 0 | 0 | 0 | 0 | 0 | 0 | 0 | 0 | 0 | 0 | 0 | 0 | 0 | 0 | 0 | 0 | 0 | 0 | 0
5 | 0 | 0 | 0 | 0 | 0 | 0 | 0 | 0 | 0 | 0 | 0 | 0 | 0 | 0 | 0 | 0 | 0 | 0 | 0 | 0 | 0 | 0 | 0 | 0
6 | 0 | 0 | 0 | 0 | 0 | 0 | 0 | 0 | 0 | 0 | 0 | 0 | 0 | 0 | 0 | 0 | 0 | 0 | 0 | 0 | 0 | 0 | 0 | 0
7 | 0 | 0 | 0 | 0 | 0 | 0 | 0 | 0.37173 | 8.117 | 18.898 | 27.2528 | 28.0552 | 26.6388 | 20.8564 | 16.066 | 6.817 | 1.2035 | 0.0019533 | 0 | 0 | 0 | 0 | 0 | 0
8 | 0 | 0 | 0 | 0 | 0 | 0 | 0 | 0.37173 | 8.117 | 18.898 | 27.2528 | 28.0552 | 26.6388 | 20.8564 | 16.066 | 6.817 | 1.2035 | 0.0019533 | 0 | 0 | 0 | 0 | 0 | 0
9 | 0 | 0 | 0 | 0 | 0 | 0 | 0 | 0.37173 | 8.117 | 18.898 | 27.2528 | 28.0552 | 26.6388 | 20.8564 | 16.066 | 6.817 | 1.2035 | 0.0019533 | 0 | 0 | 0 | 0 | 0 | 0
10 | 20.1908 | 18.7656 | 22.6303 | 22.9977 | 20.4911 | 18.0793 | 13.1798 | 11.2868 | 11.667 | 10.9606 | 11.9867 | 12.4504 | 10.2354 | 10.8358 | 13.8954 | 18.1022 | 17.7223 | 19.0734 | 18.5399 | 20.9553 | 21.2191 | 20.496 | 18.8506 | 18.3389
11 | 20.1908 | 18.7656 | 22.6303 | 22.9977 | 20.4911 | 18.0793 | 13.1798 | 11.2868 | 11.667 | 10.9606 | 11.9867 | 12.4504 | 10.2354 | 10.8358 | 13.8954 | 18.1022 | 17.7223 | 19.0734 | 18.5399 | 20.9553 | 21.2191 | 20.496 | 18.8506 | 18.3389

## Qg, Summer, S1
GenID | 0 | 1 | 2 | 3 | 4 | 5 | 6 | 7 | 8 | 9 | 10 | 11 | 12 | 13 | 14 | 15 | 16 | 17 | 18 | 19 | 20 | 21 | 22 | 23
1 | 0 | 0 | 0 | 0 | 0 | 0 | 0 | 0 | 0 | 0 | 0 | 0 | 0 | 0 | 0 | 0 | 0 | 0 | 0 | 0 | 0 | 0 | 0 | 0
2 | 0 | 0 | 0 | 0 | 0 | 0 | 0 | 0 | 0 | 0 | 0 | 0 | 0 | 0 | 0 | 0 | 0 | 0 | 0 | 0 | 0 | 0 | 0 | 0
3 | 0 | 0 | 0 | 0 | 0 | 0 | 0 | 0 | 0 | 0 | 0 | 0 | 0 | 0 | 0 | 0 | 0 | 0 | 0 | 0 | 0 | 0 | 0 | 0
4 | 0 | 0 | 0 | 0 | 0 | 0 | 0 | 0 | 0 | 0 | 0 | 0 | 0 | 0 | 0 | 0 | 0 | 0 | 0 | 0 | 0 | 0 | 0 | 0
5 | 0 | 0 | 0 | 0 | 0 | 0 | 0 | 0 | 0 | 0 | 0 | 0 | 0 | 0 | 0 | 0 | 0 | 0 | 0 | 0 | 0 | 0 | 0 | 0
6 | 0 | 0 | 0 | 0 | 0 | 0 | 0 | 0 | 0 | 0 | 0 | 0 | 0 | 0 | 0 | 0 | 0 | 0 | 0 | 0 | 0 | 0 | 0 | 0
7 | 0 | 0 | 0 | 0 | 0 | 0 | 0 | 0 | 0 | 0 | 0 | 0 | 0 | 0 | 0 | 0 | 0 | 0 | 0 | 0 | 0 | 0 | 0 | 0
8 | 0 | 0 | 0 | 0 | 0 | 0 | 0 | 0 | 0 | 0 | 0 | 0 | 0 | 0 | 0 | 0 | 0 | 0 | 0 | 0 | 0 | 0 | 0 | 0
9 | 0 | 0 | 0 | 0 | 0 | 0 | 0 | 0 | 0 | 0 | 0 | 0 | 0 | 0 | 0 | 0 | 0 | 0 | 0 | 0 | 0 | 0 | 0 | 0
10 | 0 | 0 | 0 | 0 | 0 | 0 | 0 | 0 | 0 | 0 | 0 | 0 | 0 | 0 | 0 | 0 | 0 | 0 | 0 | 0 | 0 | 0 | 0 | 0
11 | 0 | 0 | 0 | 0 | 0 | 0 | 0 | 0 | 0 | 0 | 0 | 0 | 0 | 0 | 0 | 0 | 0 | 0 | 0 | 0 | 0 | 0 | 0 | 0

## Qg, Summer, S2
GenID | 0 | 1 | 2 | 3 | 4 | 5 | 6 | 7 | 8 | 9 | 10 | 11 | 12 | 13 | 14 | 15 | 16 | 17 | 18 | 19 | 20 | 21 | 22 | 23
1 | 0 | 0 | 0 | 0 | 0 | 0 | 0 | 0 | 0 | 0 | 0 | 0 | 0 | 0 | 0 | 0 | 0 | 0 | 0 | 0 | 0 | 0 | 0 | 0
2 | 0 | 0 | 0 | 0 | 0 | 0 | 0 | 0 | 0 | 0 | 0 | 0 | 0 | 0 | 0 | 0 | 0 | 0 | 0 | 0 | 0 | 0 | 0 | 0
3 | 0 | 0 | 0 | 0 | 0 | 0 | 0 | 0 | 0 | 0 | 0 | 0 | 0 | 0 | 0 | 0 | 0 | 0 | 0 | 0 | 0 | 0 | 0 | 0
4 | 0 | 0 | 0 | 0 | 0 | 0 | 0 | 0 | 0 | 0 | 0 | 0 | 0 | 0 | 0 | 0 | 0 | 0 | 0 | 0 | 0 | 0 | 0 | 0
5 | 0 | 0 | 0 | 0 | 0 | 0 | 0 | 0 | 0 | 0 | 0 | 0 | 0 | 0 | 0 | 0 | 0 | 0 | 0 | 0 | 0 | 0 | 0 | 0
6 | 0 | 0 | 0 | 0 | 0 | 0 | 0 | 0 | 0 | 0 | 0 | 0 | 0 | 0 | 0 | 0 | 0 | 0 | 0 | 0 | 0 | 0 | 0 | 0
7 | 0 | 0 | 0 | 0 | 0 | 0 | 0 | 0 | 0 | 0 | 0 | 0 | 0 | 0 | 0 | 0 | 0 | 0 | 0 | 0 | 0 | 0 | 0 | 0
8 | 0 | 0 | 0 | 0 | 0 | 0 | 0 | 0 | 0 | 0 | 0 | 0 | 0 | 0 | 0 | 0 | 0 | 0 | 0 | 0 | 0 | 0 | 0 | 0
9 | 0 | 0 | 0 | 0 | 0 | 0 | 0 | 0 | 0 | 0 | 0 | 0 | 0 | 0 | 0 | 0 | 0 | 0 | 0 | 0 | 0 | 0 | 0 | 0
10 | 0 | 0 | 0 | 0 | 0 | 0 | 0 | 0 | 0 | 0 | 0 | 0 | 0 | 0 | 0 | 0 | 0 | 0 | 0 | 0 | 0 | 0 | 0 | 0
11 | 0 | 0 | 0 | 0 | 0 | 0 | 0 | 0 | 0 | 0 | 0 | 0 | 0 | 0 | 0 | 0 | 0 | 0 | 0 | 0 | 0 | 0 | 0 | 0

## Qg, Summer, S3
GenID | 0 | 1 | 2 | 3 | 4 | 5 | 6 | 7 | 8 | 9 | 10 | 11 | 12 | 13 | 14 | 15 | 16 | 17 | 18 | 19 | 20 | 21 | 22 | 23
1 | 0 | 0 | 0 | 0 | 0 | 0 | 0 | 0 | 0 | 0 | 0 | 0 | 0 | 0 | 0 | 0 | 0 | 0 | 0 | 0 | 0 | 0 | 0 | 0
2 | 0 | 0 | 0 | 0 | 0 | 0 | 0 | 0 | 0 | 0 | 0 | 0 | 0 | 0 | 0 | 0 | 0 | 0 | 0 | 0 | 0 | 0 | 0 | 0
3 | 0 | 0 | 0 | 0 | 0 | 0 | 0 | 0 | 0 | 0 | 0 | 0 | 0 | 0 | 0 | 0 | 0 | 0 | 0 | 0 | 0 | 0 | 0 | 0
4 | 0 | 0 | 0 | 0 | 0 | 0 | 0 | 0 | 0 | 0 | 0 | 0 | 0 | 0 | 0 | 0 | 0 | 0 | 0 | 0 | 0 | 0 | 0 | 0
5 | 0 | 0 | 0 | 0 | 0 | 0 | 0 | 0 | 0 | 0 | 0 | 0 | 0 | 0 | 0 | 0 | 0 | 0 | 0 | 0 | 0 | 0 | 0 | 0
6 | 0 | 0 | 0 | 0 | 0 | 0 | 0 | 0 | 0 | 0 | 0 | 0 | 0 | 0 | 0 | 0 | 0 | 0 | 0 | 0 | 0 | 0 | 0 | 0
7 | 0 | 0 | 0 | 0 | 0 | 0 | 0 | 0 | 0 | 0 | 0 | 0 | 0 | 0 | 0 | 0 | 0 | 0 | 0 | 0 | 0 | 0 | 0 | 0
8 | 0 | 0 | 0 | 0 | 0 | 0 | 0 | 0 | 0 | 0 | 0 | 0 | 0 | 0 | 0 | 0 | 0 | 0 | 0 | 0 | 0 | 0 | 0 | 0
9 | 0 | 0 | 0 | 0 | 0 | 0 | 0 | 0 | 0 | 0 | 0 | 0 | 0 | 0 | 0 | 0 | 0 | 0 | 0 | 0 | 0 | 0 | 0 | 0
10 | 0 | 0 | 0 | 0 | 0 | 0 | 0 | 0 | 0 | 0 | 0 | 0 | 0 | 0 | 0 | 0 | 0 | 0 | 0 | 0 | 0 | 0 | 0 | 0
11 | 0 | 0 | 0 | 0 | 0 | 0 | 0 | 0 | 0 | 0 | 0 | 0 | 0 | 0 | 0 | 0 | 0 | 0 | 0 | 0 | 0 | 0 | 0 | 0

## GenStatus, Summer
GenID | 0 | 1 | 2 | 3 | 4 | 5 | 6 | 7 | 8 | 9 | 10 | 11 | 12 | 13 | 14 | 15 | 16 | 17 | 18 | 19 | 20 | 21 | 22 | 23
1 | 1 | 1 | 1 | 1 | 1 | 1 | 1 | 1 | 1 | 1 | 1 | 1 | 1 | 1 | 1 | 1 | 1 | 1 | 1 | 1 | 1 | 1 | 1 | 1
2 | 1 | 1 | 1 | 1 | 1 | 1 | 1 | 1 | 1 | 1 | 1 | 1 | 1 | 1 | 1 | 1 | 1 | 1 | 1 | 1 | 1 | 1 | 1 | 1
3 | 1 | 1 | 1 | 1 | 1 | 1 | 1 | 1 | 1 | 1 | 1 | 1 | 1 | 1 | 1 | 1 | 1 | 1 | 1 | 1 | 1 | 1 | 1 | 1
4 | 1 | 1 | 1 | 1 | 1 | 1 | 1 | 1 | 1 | 1 | 1 | 1 | 1 | 1 | 1 | 1 | 1 | 1 | 1 | 1 | 1 | 1 | 1 | 1
5 | 1 | 1 | 1 | 1 | 1 | 1 | 1 | 1 | 1 | 1 | 1 | 1 | 1 | 1 | 1 | 1 | 1 | 1 | 1 | 1 | 1 | 1 | 1 | 1
6 | 1 | 1 | 1 | 1 | 1 | 1 | 1 | 1 | 1 | 1 | 1 | 1 | 1 | 1 | 1 | 1 | 1 | 1 | 1 | 1 | 1 | 1 | 1 | 1
7 | 1 | 1 | 1 | 1 | 1 | 1 | 1 | 1 | 1 | 1 | 1 | 1 | 1 | 1 | 1 | 1 | 1 | 1 | 1 | 1 | 1 | 1 | 1 | 1
8 | 1 | 1 | 1 | 1 | 1 | 1 | 1 | 1 | 1 | 1 | 1 | 1 | 1 | 1 | 1 | 1 | 1 | 1 | 1 | 1 | 1 | 1 | 1 | 1
9 | 1 | 1 | 1 | 1 | 1 | 1 | 1 | 1 | 1 | 1 | 1 | 1 | 1 | 1 | 1 | 1 | 1 | 1 | 1 | 1 | 1 | 1 | 1 | 1
10 | 1 | 1 | 1 | 1 | 1 | 1 | 1 | 1 | 1 | 1 | 1 | 1 | 1 | 1 | 1 | 1 | 1 | 1 | 1 | 1 | 1 | 1 | 1 | 1
11 | 1 | 1 | 1 | 1 | 1 | 1 | 1 | 1 | 1 | 1 | 1 | 1 | 1 | 1 | 1 | 1 | 1 | 1 | 1 | 1 | 1 | 1 | 1 | 1