## Main
numScenarios | 1 | 100% | 33.33% | 33.33%
Year | 2049
Load Scale Factor | 100%
Load Growth (cumul.) | 133.5%
Flex. Load Growth | 204.6%
RES Installed, [MW] | 225
ESS Installed, [MWh] | 0

## RES installed
GenID | NodeID | Pinst, [MW]
7 | 11 | 45
8 | 13 | 45
9 | 26 | 45
10 | 29 | 45
11 | 30 | 45

## ES installed
ESS ID | Node ID | Pinst, [MW]
1 | N/A | 0
2 | N/A | 0
3 | N/A | 0
4 | N/A | 0
5 | N/A | 0
6 | N/A | 0
7 | N/A | 0
8 | N/A | 0
9 | N/A | 0

## FL Ratio
LoadID | Ratio, [%]
1 | 5%
2 | 5%
3 | 5%
4 | 5%
5 | 5%
6 | 5%
7 | 5%
8 | 5%
9 | 5%
10 | 5%
11 | 5%
12 | 5%
13 | 5%
14 | 5%
15 | 5%
16 | 5%
17 | 5%
18 | 5%
19 | 5%
20 | 5%

## FL Characterization
Time | 0 | 1 | 2 | 3 | 4 | 5 | 6 | 7 | 8 | 9 | 10 | 11 | 12 | 13 | 14 | 15 | 16 | 17 | 18 | 19 | 20 | 21 | 22 | 23
FL, [MW] | 24.1632 | 23.5462 | 20.399 | 19.0205 | 17.4757 | 17.1022 | 18.5026 | 3.8802 | 3.6627 | 4.894 | 3.7867 | 3.5176 | 4.155 | 5.0274 | 4.955 | 5.0996 | 5.3139 | 6.0105 | 4.693 | 5.1574 | 5.7101 | 5.2867 | 21.5675 | 23.3579
Minimum FL, [MW] | -49.8498 | -54.433 | -61.187 | -67.2746 | -72.9988 | -76.7695 | -73.9529 | -83.906 | -74.6618 | -114.551 | -113.0866 | -108.1636 | -100.3 | -95.226 | -91.8195 | -85.9064 | -81.935 | -77.9599 | -46.5333 | -48.7502 | -51.3546 | -54.5675 | -41.97 | -45.9891
Maximum FL, [MW] | 47.8732 | 52.2269 | 58.5571 | 64.3163 | 69.7146 | 73.3274 | 70.587 | 80.6378 | 71.9552 | 85.4212 | 85.7744 | 83.4047 | 77.9758 | 74.8895 | 72.6144 | 68.4846 | 65.8892 | 63.4465 | 45.8392 | 48.1025 | 50.8584 | 54.2041 | 40.3924 | 44.2679

## Pc, Winter, S1
LoadID | 0 | 1 | 2 | 3 | 4 | 5 | 6 | 7 | 8 | 9 | 10 | 11 | 12 | 13 | 14 | 15 | 16 | 17 | 18 | 19 | 20 | 21 | 22 | 23
1 | 18.685 | 8.022 | 17.3177 | 6.4735 | 6.1634 | 13.3679 | 13.2373 | 20.2993 | 7.2291 | 20.5371 | 4.4189 | 13.8423 | 6.0569 | 14.2111 | 28.2593 | 8.038 | 1.812 | 28.9587 | 26.0815 | 5.2032 | 23.1287 | 17.5678 | 12.9143 | 4.6336
2 | 3.2466 | 3.0787 | 2.8216 | 2.7399 | 2.6842 | 2.8452 | 3.2998 | 3.0523 | 3.2951 | 3.3954 | 3.2551 | 3.2574 | 3.2867 | 3.2801 | 3.1039 | 3.0293 | 3.155 | 3.5033 | 3.4259 | 3.383 | 3.3569 | 3.143 | 3.5967 | 3.4527
3 | 6.9525 | 6.5152 | 5.8505 | 6.1466 | 6.0512 | 6.2525 | 8.9577 | 9.1403 | 9.9914 | 10.0582 | 9.4592 | 10.3181 | 9.7727 | 9.2055 | 8.93 | 8.3678 | 8.3837 | 8.8948 | 8.8289 | 8.9816 | 8.7737 | 7.9345 | 7.5656 | 7.4454
4 | 21.2469 | 18.8087 | 17.6191 | 17.353 | 18.0418 | 19.3915 | 23.2925 | 25.1993 | 26.649 | 27.6109 | 27.8059 | 27.5044 | 27.3812 | 26.8645 | 26.0137 | 25.5544 | 26.4683 | 29.9656 | 30.4817 | 30.6846 | 29.8074 | 28.4367 | 26.7675 | 23.8747
5 | -8.4057 | -10.9359 | -12.5209 | -12.4609 | -12.034 | 28.2243 | 34.4125 | 40.2291 | 26.4937 | 8.817 | 5.6795 | 5.4726 | 5.9265 | 3.5159 | 2.4431 | 0.47773 | 0.42307 | 6.2141 | 5.6951 | 6.1638 | 6.1973 | 6.0413 | 5.5794 | -2.0061
6 | 1.2082 | 1.1773 | 1.0199 | 0.95103 | 0.87379 | 0.85511 | 0.92513 | 0.19401 | 0.18313 | 0.2447 | 0.18933 | 0.17588 | 0.20775 | 0.25137 | 0.24775 | 0.25498 | 0.2657 | 0.30053 | 0.23465 | 0.25787 | 0.2855 | 0.26433 | 1.0784 | 1.1679
7 | 12.3376 | 13.0171 | 13.4528 | 14.9706 | 15.7261 | 9.9761 | 3.8583 | -8.5669 | -14.7633 | -10.6083 | -4.9228 | -3.6988 | -8.2044 | -3.1764 | -3.6956 | -4.5533 | -6.2209 | -9.3503 | -9.9874 | -10.74 | -10.7102 | -6.0405 | 3.3101 | 11.042
8 | 6.0999 | 5.6846 | 5.3183 | 5.1618 | 5.0268 | 5.2575 | 6.4092 | 6.4343 | 7.6293 | 8.2574 | 8.2054 | 8.3376 | 8.0988 | 7.984 | 7.9003 | 7.6284 | 7.6658 | 8.5744 | 7.4138 | 7.3886 | 7.4374 | 7.0735 | 6.9881 | 6.3983
9 | 7.3072 | 6.5209 | 6.0917 | 5.9028 | 5.7385 | 6.382 | 8.5247 | 9.3617 | 10.0884 | 10.0413 | 10.5218 | 10.7678 | 10.3442 | 10.2268 | 9.566 | 9.2448 | 9.5834 | 11.2435 | 11.1346 | 11.1512 | 11.1337 | 10.4914 | 9.9684 | 8.758
10 | 2.8943 | 2.8299 | 2.7076 | 2.7415 | 2.727 | 2.8996 | 3.6791 | 4.1766 | 4.4826 | 4.6708 | 4.3542 | 4.497 | 4.4376 | 4.27 | 4.0524 | 3.7976 | 3.8174 | 4.3157 | 4.3351 | 4.4334 | 4.2951 | 4.1664 | 3.6497 | 3.2295
11 | 6.3407 | 6.148 | 6.0943 | 6.136 | 6.4445 | 7.3647 | 9.9324 | 11.6191 | 12.0105 | 11.2313 | 11.349 | 11.3806 | 10.7044 | 10.7641 | 10.0711 | 9.9247 | 10.1258 | 10.691 | 10.5062 | 10.2845 | 10.0316 | 8.9647 | 7.8846 | 6.8623
12 | 2.6922 | 2.6118 | 2.3058 | 2.4212 | 2.4909 | 2.8237 | 3.2464 | 3.8974 | 3.8978 | 4.0331 | 3.5432 | 3.7038 | 3.4812 | 3.3258 | 3.4249 | 3.5649 | 3.975 | 4.2097 | 3.998 | 4.2669 | 4.2704 | 3.7159 | 3.1643 | 3.1129
13 | 4.9001 | 4.9001 | 4.9001 | 4.9001 | 5.3228 | 4.7798 | 7.8278 | 8.2424 | 8.2424 | 9.7268 | 12.1796 | 11.0524 | 12.3629 | 12.4058 | 11.6098 | 11.4066 | 12.2337 | 12.6778 | 12.6778 | 12.6778 | 12.6778 | 8.4989 | 6.6811 | 5.4521
14 | 2.5989 | 2.5989 | 2.5989 | 2.5615 | 2.861 | 2.6776 | 2.7187 | 2.262 | 1.9362 | 1.6928 | 2.0373 | 2.3069 | 2.5315 | 2.7562 | 2.6813 | 2.3443 | 2.3818 | 2.569 | 2.6064 | 2.5315 | 2.5765 | 2.9359 | 2.7861 | 2.524
15 | 11.8784 | 10.9882 | 10.3368 | 10.2608 | 10.2717 | 11.5093 | 17.5347 | 21.4648 | 22.887 | 22.9847 | 21.975 | 22.9521 | 23.0715 | 22.7241 | 20.238 | 18.9352 | 20.0209 | 23.3538 | 22.2573 | 21.9533 | 21.4105 | 19.9557 | 16.525 | 14.332
16 | 2.9357 | 2.613 | 2.489 | 2.4583 | 2.4583 | 2.6023 | 3.2452 | 3.7112 | 4.1453 | 4.2433 | 4.2291 | 4.2291 | 4.1488 | 4.0709 | 3.9576 | 3.8822 | 3.7954 | 4.0634 | 4.2704 | 4.2692 | 4.2681 | 4.0643 | 3.7365 | 3.3366
17 | 7.3553 | 6.8848 | 6.9125 | 6.9292 | 7.0621 | 7.5305 | 9.743 | 11.0155 | 11.4249 | 11.0396 | 11.0541 | 11.6102 | 11.4482 | 11.4398 | 10.9637 | 10.7675 | 10.7625 | 11.0238 | 10.8237 | 10.4711 | 10.5243 | 9.892 | 8.3986 | 7.9484
18 | 2.5234 | 2.3707 | 2.2385 | 2.2157 | 2.2624 | 2.6815 | 3.7898 | 4.4853 | 4.6077 | 4.6708 | 4.2254 | 4.4929 | 4.3581 | 4.1524 | 3.8231 | 3.7697 | 3.9608 | 4.3026 | 4.1566 | 4.1318 | 4.0676 | 3.7877 | 3.2416 | 2.8729
19 | 0.0051658 | 3.2028 | -0.61818 | -0.077487 | 0.23246 | -0.15842 | 0.049936 | -0.37366 | -0.61473 | -0.039605 | -0.14464 | 0.5493 | -0.63367 | -1.2484 | -0.20835 | -0.28929 | 0.59235 | 0.0051658 | -0.32372 | 0.63195 | -0.20147 | 0.15842 | -0.12054 | -0.26001
20 | 8.9228 | 8.1815 | 7.7834 | 7.7423 | 8.0237 | 8.6688 | 11.2563 | 12.9447 | 13.5555 | 13.7545 | 13.48 | 13.8438 | 13.6584 | 12.9035 | 12.478 | 11.7024 | 11.8534 | 13.9055 | 14.0291 | 14.1457 | 13.7271 | 13.1506 | 11.7779 | 10.1101

## Pc, Winter, S2
LoadID | 0 | 1 | 2 | 3 | 4 | 5 | 6 | 7 | 8 | 9 | 10 | 11 | 12 | 13 | 14 | 15 | 16 | 17 | 18 | 19 | 20 | 21 | 22 | 23
1 | 18.685 | 8.022 | 17.3177 | 6.4735 | 6.1634 | 13.3679 | 13.2373 | 20.2993 | 7.2291 | 20.5371 | 4.4189 | 13.8423 | 6.0569 | 14.2111 | 28.2593 | 8.038 | 1.812 | 28.9587 | 26.0815 | 5.2032 | 23.1287 | 17.5678 | 12.9143 | 4.6336
2 | 3.2466 | 3.0787 | 2.8216 | 2.7399 | 2.6842 | 2.8452 | 3.2998 | 3.0523 | 3.2951 | 3.3954 | 3.2551 | 3.2574 | 3.2867 | 3.2801 | 3.1039 | 3.0293 | 3.155 | 3.5033 | 3.4259 | 3.383 | 3.3569 | 3.143 | 3.5967 | 3.4527
3 | 6.9525 | 6.5152 | 5.8505 | 6.1466 | 6.0512 | 6.2525 | 8.9577 | 9.1403 | 9.9914 | 10.0582 | 9.4592 | 10.3181 | 9.7727 | 9.2055 | 8.93 | 8.3678 | 8.3837 | 8.8948 | 8.8289 | 8.9816 | 8.7737 | 7.9345 | 7.5656 | 7.4454
4 | 21.2469 | 18.8087 | 17.6191 | 17.353 | 18.0418 | 19.3915 | 23.2925 | 25.1993 | 26.649 | 27.6109 | 27.8059 | 27.5044 | 27.3812 | 26.8645 | 26.0137 | 25.5544 | 26.4683 | 29.9656 | 30.4817 | 30.6846 | 29.8074 | 28.4367 | 26.7675 | 23.8747
5 | -8.4057 | -10.9359 | -12.5209 | -12.4609 | -12.034 | 28.2243 | 34.4125 | 40.2291 | 26.4937 | 8.817 | 5.6795 | 5.4726 | 5.9265 | 3.5159 | 2.4431 | 0.47773 | 0.42307 | 6.2141 | 5.6951 | 6.1638 | 6.1973 | 6.0413 | 5.5794 | -2.0061
6 | 1.2082 | 1.1773 | 1.0199 | 0.95103 | 0.87379 | 0.85511 | 0.92513 | 0.19401 | 0.18313 | 0.2447 | 0.18933 | 0.17588 | 0.20775 | 0.25137 | 0.24775 | 0.25498 | 0.2657 | 0.30053 | 0.23465 | 0.25787 | 0.2855 | 0.26433 | 1.0784 | 1.1679
7 | 12.3376 | 13.0171 | 13.4528 | 14.9706 | 15.7261 | 9.9761 | 3.8583 | -8.5669 | -14.7633 | -10.6083 | -4.9228 | -3.6988 | -8.2044 | -3.1764 | -3.6956 | -4.5533 | -6.2209 | -9.3503 | -9.9874 | -10.74 | -10.7102 | -6.0405 | 3.3101 | 11.042
8 | 6.0999 | 5.6846 | 5.3183 | 5.1618 | 5.0268 | 5.2575 | 6.4092 | 6.4343 | 7.6293 | 8.2574 | 8.2054 | 8.3376 | 8.0988 | 7.984 | 7.9003 | 7.6284 | 7.6658 | 8.5744 | 7.4138 | 7.3886 | 7.4374 | 7.0735 | 6.9881 | 6.3983
9 | 7.3072 | 6.5209 | 6.0917 | 5.9028 | 5.7385 | 6.382 | 8.5247 | 9.3617 | 10.0884 | 10.0413 | 10.5218 | 10.7678 | 10.3442 | 10.2268 | 9.566 | 9.2448 | 9.5834 | 11.2435 | 11.1346 | 11.1512 | 11.1337 | 10.4914 | 9.9684 | 8.758
10 | 2.8943 | 2.8299 | 2.7076 | 2.7415 | 2.727 | 2.8996 | 3.6791 | 4.1766 | 4.4826 | 4.6708 | 4.3542 | 4.497 | 4.4376 | 4.27 | 4.0524 | 3.7976 | 3.8174 | 4.3157 | 4.3351 | 4.4334 | 4.2951 | 4.1664 | 3.6497 | 3.2295
11 | 6.3407 | 6.148 | 6.0943 | 6.136 | 6.4445 | 7.3647 | 9.9324 | 11.6191 | 12.0105 | 11.2313 | 11.349 | 11.3806 | 10.7044 | 10.7641 | 10.0711 | 9.9247 | 10.1258 | 10.691 | 10.5062 | 10.2845 | 10.0316 | 8.9647 | 7.8846 | 6.8623
12 | 2.6922 | 2.6118 | 2.3058 | 2.4212 | 2.4909 | 2.8237 | 3.2464 | 3.8974 | 3.8978 | 4.0331 | 3.5432 | 3.7038 | 3.4812 | 3.3258 | 3.4249 | 3.5649 | 3.975 | 4.2097 | 3.998 | 4.2669 | 4.2704 | 3.7159 | 3.1643 | 3.1129
13 | 4.9001 | 4.9001 | 4.9001 | 4.9001 | 5.3228 | 4.7798 | 7.8278 | 8.2424 | 8.2424 | 9.7268 | 12.1796 | 11.0524 | 12.3629 | 12.4058 | 11.6098 | 11.4066 | 12.2337 | 12.6778 | 12.6778 | 12.6778 | 12.6778 | 8.4989 | 6.6811 | 5.4521
14 | 2.5989 | 2.5989 | 2.5989 | 2.5615 | 2.861 | 2.6776 | 2.7187 | 2.262 | 1.9362 | 1.6928 | 2.0373 | 2.3069 | 2.5315 | 2.7562 | 2.6813 | 2.3443 | 2.3818 | 2.569 | 2.6064 | 2.5315 | 2.5765 | 2.9359 | 2.7861 | 2.524
15 | 11.8784 | 10.9882 | 10.3368 | 10.2608 | 10.2717 | 11.5093 | 17.5347 | 21.4648 | 22.887 | 22.9847 | 21.975 | 22.9521 | 23.0715 | 22.7241 | 20.238 | 18.9352 | 20.0209 | 23.3538 | 22.2573 | 21.9533 | 21.4105 | 19.9557 | 16.525 | 14.332
16 | 2.9357 | 2.613 | 2.489 | 2.4583 | 2.4583 | 2.6023 | 3.2452 | 3.7112 | 4.1453 | 4.2433 | 4.2291 | 4.2291 | 4.1488 | 4.0709 | 3.9576 | 3.8822 | 3.7954 | 4.0634 | 4.2704 | 4.2692 | 4.2681 | 4.0643 | 3.7365 | 3.3366
17 | 7.3553 | 6.8848 | 6.9125 | 6.9292 | 7.0621 | 7.5305 | 9.743 | 11.0155 | 11.4249 | 11.0396 | 11.0541 | 11.6102 | 11.4482 | 11.4398 | 10.9637 | 10.7675 | 10.7625 | 11.0238 | 10.8237 | 10.4711 | 10.5243 | 9.892 | 8.3986 | 7.9484
18 | 2.5234 | 2.3707 | 2.2385 | 2.2157 | 2.2624 | 2.6815 | 3.7898 | 4.4853 | 4.6077 | 4.6708 | 4.2254 | 4.4929 | 4.3581 | 4.1524 | 3.8231 | 3.7697 | 3.9608 | 4.3026 | 4.1566 | 4.1318 | 4.0676 | 3.7877 | 3.2416 | 2.8729
19 | 0.0051658 | 3.2028 | -0.61818 | -0.077487 | 0.23246 | -0.15842 | 0.049936 | -0.37366 | -0.61473 | -0.039605 | -0.14464 | 0.5493 | -0.63367 | -1.2484 | -0.20835 | -0.28929 | 0.59235 | 0.0051658 | -0.32372 | 0.63195 | -0.20147 | 0.15842 | -0.12054 | -0.26001
20 | 8.9228 | 8.1815 | 7.7834 | 7.7423 | 8.0237 | 8.6688 | 11.2563 | 12.9447 | 13.5555 | 13.7545 | 13.48 | 13.8438 | 13.6584 | 12.9035 | 12.478 | 11.7024 | 11.8534 | 13.9055 | 14.0291 | 14.1457 | 13.7271 | 13.1506 | 11.7779 | 10.1101

## Pc, Winter, S3
LoadID | 0 | 1 | 2 | 3 | 4 | 5 | 6 | 7 | 8 | 9 | 10 | 11 | 12 | 13 | 14 | 15 | 16 | 17 | 18 | 19 | 20 | 21 | 22 | 23
1 | 18.685 | 8.022 | 17.3177 | 6.4735 | 6.1634 | 13.3679 | 13.2373 | 20.2993 | 7.2291 | 20.5371 | 4.4189 | 13.8423 | 6.0569 | 14.2111 | 28.2593 | 8.038 | 1.812 | 28.9587 | 26.0815 | 5.2032 | 23.1287 | 17.5678 | 12.9143 | 4.6336
2 | 3.2466 | 3.0787 | 2.8216 | 2.7399 | 2.6842 | 2.8452 | 3.2998 | 3.0523 | 3.2951 | 3.3954 | 3.2551 | 3.2574 | 3.2867 | 3.2801 | 3.1039 | 3.0293 | 3.155 | 3.5033 | 3.4259 | 3.383 | 3.3569 | 3.143 | 3.5967 | 3.4527
3 | 6.9525 | 6.5152 | 5.8505 | 6.1466 | 6.0512 | 6.2525 | 8.9577 | 9.1403 | 9.9914 | 10.0582 | 9.4592 | 10.3181 | 9.7727 | 9.2055 | 8.93 | 8.3678 | 8.3837 | 8.8948 | 8.8289 | 8.9816 | 8.7737 | 7.9345 | 7.5656 | 7.4454
4 | 21.2469 | 18.8087 | 17.6191 | 17.353 | 18.0418 | 19.3915 | 23.2925 | 25.1993 | 26.649 | 27.6109 | 27.8059 | 27.5044 | 27.3812 | 26.8645 | 26.0137 | 25.5544 | 26.4683 | 29.9656 | 30.4817 | 30.6846 | 29.8074 | 28.4367 | 26.7675 | 23.8747
5 | -8.4057 | -10.9359 | -12.5209 | -12.4609 | -12.034 | 28.2243 | 34.4125 | 40.2291 | 26.4937 | 8.817 | 5.6795 | 5.4726 | 5.9265 | 3.5159 | 2.4431 | 0.47773 | 0.42307 | 6.2141 | 5.6951 | 6.1638 | 6.1973 | 6.0413 | 5.5794 | -2.0061
6 | 1.2082 | 1.1773 | 1.0199 | 0.95103 | 0.87379 | 0.85511 | 0.92513 | 0.19401 | 0.18313 | 0.2447 | 0.18933 | 0.17588 | 0.20775 | 0.25137 | 0.24775 | 0.25498 | 0.2657 | 0.30053 | 0.23465 | 0.25787 | 0.2855 | 0.26433 | 1.0784 | 1.1679
7 | 12.3376 | 13.0171 | 13.4528 | 14.9706 | 15.7261 | 9.9761 | 3.8583 | -8.5669 | -14.7633 | -10.6083 | -4.9228 | -3.6988 | -8.2044 | -3.1764 | -3.6956 | -4.5533 | -6.2209 | -9.3503 | -9.9874 | -10.74 | -10.7102 | -6.0405 | 3.3101 | 11.042
8 | 6.0999 | 5.6846 | 5.3183 | 5.1618 | 5.0268 | 5.2575 | 6.4092 | 6.4343 | 7.6293 | 8.2574 | 8.2054 | 8.3376 | 8.0988 | 7.984 | 7.9003 | 7.6284 | 7.6658 | 8.5744 | 7.4138 | 7.3886 | 7.4374 | 7.0735 | 6.9881 | 6.3983
9 | 7.3072 | 6.5209 | 6.0917 | 5.9028 | 5.7385 | 6.382 | 8.5247 | 9.3617 | 10.0884 | 10.0413 | 10.5218 | 10.7678 | 10.3442 | 10.2268 | 9.566 | 9.2448 | 9.5834 | 11.2435 | 11.1346 | 11.1512 | 11.1337 | 10.4914 | 9.9684 | 8.758
10 | 2.8943 | 2.8299 | 2.7076 | 2.7415 | 2.727 | 2.8996 | 3.6791 | 4.1766 | 4.4826 | 4.6708 | 4.3542 | 4.497 | 4.4376 | 4.27 | 4.0524 | 3.7976 | 3.8174 | 4.3157 | 4.3351 | 4.4334 | 4.2951 | 4.1664 | 3.6497 | 3.2295
11 | 6.3407 | 6.148 | 6.0943 | 6.136 | 6.4445 | 7.3647 | 9.9324 | 11.6191 | 12.0105 | 11.2313 | 11.349 | 11.3806 | 10.7044 | 10.7641 | 10.0711 | 9.9247 | 10.1258 | 10.691 | 10.5062 | 10.2845 | 10.0316 | 8.9647 | 7.8846 | 6.8623
12 | 2.6922 | 2.6118 | 2.3058 | 2.4212 | 2.4909 | 2.8237 | 3.2464 | 3.8974 | 3.8978 | 4.0331 | 3.5432 | 3.7038 | 3.4812 | 3.3258 | 3.4249 | 3.5649 | 3.975 | 4.2097 | 3.998 | 4.2669 | 4.2704 | 3.7159 | 3.1643 | 3.1129
13 | 4.9001 | 4.9001 | 4.9001 | 4.9001 | 5.3228 | 4.7798 | 7.8278 | 8.2424 | 8.2424 | 9.7268 | 12.1796 | 11.0524 | 12.3629 | 12.4058 | 11.6098 | 11.4066 | 12.2337 | 12.6778 | 12.6778 | 12.6778 | 12.6778 | 8.4989 | 6.6811 | 5.4521
14 | 2.5989 | 2.5989 | 2.5989 | 2.5615 | 2.861 | 2.6776 | 2.7187 | 2.262 | 1.9362 | 1.6928 | 2.0373 | 2.3069 | 2.5315 | 2.7562 | 2.6813 | 2.3443 | 2.3818 | 2.569 | 2.6064 | 2.5315 | 2.5765 | 2.9359 | 2.7861 | 2.524
15 | 11.8784 | 10.9882 | 10.3368 | 10.2608 | 10.2717 | 11.5093 | 17.5347 | 21.4648 | 22.887 | 22.9847 | 21.975 | 22.9521 | 23.0715 | 22.7241 | 20.238 | 18.9352 | 20.0209 | 23.3538 | 22.2573 | 21.9533 | 21.4105 | 19.9557 | 16.525 | 14.332
16 | 2.9357 | 2.613 | 2.489 | 2.4583 | 2.4583 | 2.6023 | 3.2452 | 3.7112 | 4.1453 | 4.2433 | 4.2291 | 4.2291 | 4.1488 | 4.0709 | 3.9576 | 3.8822 | 3.7954 | 4.0634 | 4.2704 | 4.2692 | 4.2681 | 4.0643 | 3.7365 | 3.3366
17 | 7.3553 | 6.8848 | 6.9125 | 6.9292 | 7.0621 | 7.5305 | 9.743 | 11.0155 | 11.4249 | 11.0396 | 11.0541 | 11.6102 | 11.4482 | 11.4398 | 10.9637 | 10.7675 | 10.7625 | 11.0238 | 10.8237 | 10.4711 | 10.5243 | 9.892 | 8.3986 | 7.9484
18 | 2.5234 | 2.3707 | 2.2385 | 2.2157 | 2.2624 | 2.6815 | 3.7898 | 4.4853 | 4.6077 | 4.6708 | 4.2254 | 4.4929 | 4.3581 | 4.1524 | 3.8231 | 3.7697 | 3.9608 | 4.3026 | 4.1566 | 4.1318 | 4.0676 | 3.7877 | 3.2416 | 2.8729
19 | 0.0051658 | 3.2028 | -0.61818 | -0.077487 | 0.23246 | -0.15842 | 0.049936 | -0.37366 | -0.61473 | -0.039605 | -0.14464 | 0.5493 | -0.63367 | -1.2484 | -0.20835 | -0.28929 | 0.59235 | 0.0051658 | -0.32372 | 0.63195 | -0.20147 | 0.15842 | -0.12054 | -0.26001
20 | 8.9228 | 8.1815 | 7.7834 | 7.7423 | 8.0237 | 8.6688 | 11.2563 | 12.9447 | 13.5555 | 13.7545 | 13.48 | 13.8438 | 13.6584 | 12.9035 | 12.478 | 11.7024 | 11.8534 | 13.9055 | 14.0291 | 14.1457 | 13.7271 | 13.1506 | 11.7779 | 10.1101

## Qc, Winter, S1
LoadID | 0 | 1 | 2 | 3 | 4 | 5 | 6 | 7 | 8 | 9 | 10 | 11 | 12 | 13 | 14 | 15 | 16 | 17 | 18 | 19 | 20 | 21 | 22 | 23
1 | 5.0559 | 5.7786 | 12.8686 | 5.6071 | 4.9567 | 5.8081 | 6.2246 | 6.0596 | 4.1355 | 16.9482 | 1.5466 | 9.2351 | 3.4194 | 4.3008 | 6.3513 | 7.9891 | 2.7153 | 11.5101 | 9.7469 | 3.8614 | 16.5322 | 8.5213 | 8.3841 | 3.5738
2 | -1.3313 | -1.4469 | -1.5585 | -1.5472 | -1.6014 | -1.4256 | -1.0616 | -0.43697 | -0.12869 | -0.020131 | -0.18072 | -0.13286 | -0.1839 | -0.18551 | -0.46898 | -0.67541 | -0.60065 | -0.20503 | -0.29825 | -0.37492 | -0.58893 | -0.76447 | -1.0256 | -1.1544
3 | 1.7237 | 2.1352 | 2.1352 | 2.1352 | 2.1352 | 1.7301 | 0.78471 | 0.10102 | -0.5911 | -0.5911 | -0.050906 | -0.61643 | -0.61643 | -0.47716 | -0.059347 | 0.35846 | 0.49773 | 0.49773 | 0.49773 | 0.49773 | 0.49773 | 1.0379 | 1.5866 | 1.5866
4 | 5.5777 | 4.3025 | 3.6831 | 3.6042 | 4.0964 | 5.0862 | 7.8913 | 9.6338 | 11.1305 | 12.2567 | 12.3602 | 12.1385 | 12.1902 | 12.0658 | 10.8848 | 10.3415 | 10.6725 | 14.5461 | 14.525 | 14.0817 | 13.0341 | 11.5917 | 9.4545 | 7.2534
5 | 6.8882 | 0.46674 | -8.7212 | -13.3524 | -10.0085 | 11.6202 | 35.1922 | 40.0351 | 31.9258 | 17.7003 | 5.0738 | 6.0125 | 9.4737 | 4.7218 | 8.0814 | 5.782 | 5.6646 | 6.6786 | 6.8545 | 8.4972 | 9.0838 | 10.7186 | 9.4347 | -1.0836
6 | 2.6479 | 2.6574 | 2.669 | 2.6682 | 2.6564 | 2.6354 | 2.5743 | 2.527 | 2.5072 | 1.9029 | 1.3066 | 1.2989 | 1.3072 | 1.3133 | 1.3207 | 1.9908 | 2.54 | 2.497 | 2.5004 | 2.5067 | 2.5321 | 2.5526 | 2.5823 | 2.6179
7 | 9.9403 | 9.7436 | 10.0088 | 9.7739 | 8.6617 | 7.5474 | 3.2376 | 2.0146 | 3.8911 | 2.3849 | 1.6427 | -2.2018 | 1.6665 | 2.7339 | 4.2893 | 5.5469 | 5.946 | 3.5124 | 3.4443 | 4.7091 | 6.5589 | 7.9295 | 8.0129 | 8.376
8 | -1.9628 | -2.1127 | -2.1301 | -2.1352 | -2.111 | -2.0203 | -1.1638 | -0.35814 | 0.011821 | 0.17084 | 0.0089641 | -0.075863 | -0.153 | -0.11728 | -0.41287 | -0.7515 | -0.75731 | -0.087147 | -0.12163 | -0.15798 | -0.36703 | -0.74641 | -1.1336 | -1.3751
9 | -2.8931 | -3.3363 | -3.1599 | -3.2717 | -3.2735 | -3.2119 | -1.4304 | -0.057883 | 0.50013 | 1.1633 | 1.452 | 1.3534 | 1.6916 | 1.2174 | 1.1575 | 0.26609 | 0.078489 | 1.8391 | 1.9195 | 2.0351 | 1.1076 | 0.083288 | -0.5882 | -0.94112
10 | -2.3844 | -2.3844 | -2.3844 | -2.3844 | -2.3844 | -2.3844 | -2.3046 | -2.1062 | -2.0268 | -1.9071 | -1.947 | -1.9071 | -1.947 | -2.0666 | -2.0666 | -2.0666 | -2.1853 | -2.2248 | -2.2248 | -2.2248 | -2.2248 | -2.2691 | -2.4021 | -2.4021
11 | 1.9924 | -1.2149 | -1.9456 | -0.85335 | -1.3948 | -0.22669 | 3.8021 | 6.8371 | 7.7401 | 6.4306 | 6.5336 | 6.6011 | 5.684 | 5.5651 | 3.9164 | 3.7338 | 3.2645 | 4.6133 | 4.2611 | 3.612 | 3.1914 | 1.7929 | 0.57515 | -0.84867
12 | -1.0927 | -1.0994 | -1.2011 | -1.102 | -1.1055 | -0.9954 | -0.67855 | -0.38108 | -0.27772 | -0.35014 | -0.50796 | -0.38008 | -0.43595 | -0.42569 | -0.53858 | -0.54311 | -0.43627 | -0.37717 | -0.45439 | -0.50434 | -0.45113 | -0.58632 | -0.76808 | -0.85663
13 | -4.5373 | -4.5373 | -4.5373 | -4.5373 | -4.3027 | -4.432 | -4.0395 | -3.9087 | -3.9087 | -4.3366 | -4.009 | -3.8999 | -3.9272 | -4.1484 | -4.032 | -4.0228 | -4.1361 | -4.1361 | -4.1361 | -4.0087 | -3.9966 | -4.3426 | -4.3426 | -4.3426
14 | -0.15357 | -0.15357 | -0.15357 | -0.15357 | -0.15357 | -0.15357 | -0.15357 | -0.15357 | -0.15357 | -0.15357 | -0.15357 | -0.72252 | -0.91216 | -0.91216 | -0.15357 | -0.15357 | -0.34872 | -0.93415 | -0.93415 | -0.93415 | -0.17556 | -0.17556 | -0.17556 | -0.17556
15 | -14.9464 | -14.9464 | -14.9464 | -14.9464 | -14.9464 | -14.9464 | -11.2843 | -2.4299 | -0.6992 | -0.6992 | -0.6992 | -0.6992 | -0.6992 | -0.6992 | -2.4801 | -7.8228 | -7.8228 | -7.8228 | -7.8228 | -7.8228 | -7.8228 | -7.8228 | -14.7458 | -14.7458
16 | 0.32145 | 0.2266 | 0.13533 | 0.1407 | -0.067402 | 0.031154 | 0.68679 | 1.2794 | 1.821 | 2.1352 | 2.1066 | 2.0815 | 2.0314 | 1.933 | 1.7826 | 1.4029 | 1.3295 | 1.5389 | 1.6166 | 1.5325 | 1.4094 | 1.243 | 0.89718 | 0.58923
17 | -7.6124 | -8.7341 | -8.9412 | -8.856 | -8.3996 | -7.3325 | -1.0974 | 2.7143 | 4.6137 | 2.6778 | 3.1211 | 4.851 | 5.5089 | 5.4647 | 2.4641 | 1.3067 | 1.331 | 1.5121 | -0.32992 | -2.3438 | -0.62056 | -2.5302 | -6.7155 | -7.0033
18 | 2.4885 | 3.0694 | 3.0694 | 3.0694 | 3.0694 | 3.0694 | 1.5205 | 0.1653 | -0.028303 | -0.80272 | -0.22191 | -0.60911 | -0.80272 | -0.80272 | -0.028303 | 0.56093 | 0.75734 | 0.75734 | 0.75734 | 0.95094 | 1.5318 | 1.5318 | 2.3062 | 2.3062
19 | 0.81008 | 0.51635 | 0.72053 | 0.79269 | 0.79013 | 0.72258 | 0.95644 | 0.89964 | 1.2011 | 1.004 | 0.77017 | 0.72616 | 0.89862 | 0.63149 | 0.67396 | 0.67806 | 0.89452 | 0.82237 | 0.78296 | 0.91806 | 0.95593 | 0.73537 | 0.59413 | 0.71541
20 | -1.8201 | -2.4314 | -2.5356 | -2.5356 | -2.5356 | -2.3952 | -1.2133 | -0.56122 | 0.21311 | 0.68858 | -0.285 | -0.21707 | 0.095376 | 0.031981 | -0.16273 | -0.9099 | -1.2133 | -0.47519 | -0.4299 | -0.17632 | -0.07217 | -0.63368 | -1.0684 | -1.3401

## Qc, Winter, S2
LoadID | 0 | 1 | 2 | 3 | 4 | 5 | 6 | 7 | 8 | 9 | 10 | 11 | 12 | 13 | 14 | 15 | 16 | 17 | 18 | 19 | 20 | 21 | 22 | 23
1 | 5.0559 | 5.7786 | 12.8686 | 5.6071 | 4.9567 | 5.8081 | 6.2246 | 6.0596 | 4.1355 | 16.9482 | 1.5466 | 9.2351 | 3.4194 | 4.3008 | 6.3513 | 7.9891 | 2.7153 | 11.5101 | 9.7469 | 3.8614 | 16.5322 | 8.5213 | 8.3841 | 3.5738
2 | -1.3313 | -1.4469 | -1.5585 | -1.5472 | -1.6014 | -1.4256 | -1.0616 | -0.43697 | -0.12869 | -0.020131 | -0.18072 | -0.13286 | -0.1839 | -0.18551 | -0.46898 | -0.67541 | -0.60065 | -0.20503 | -0.29825 | -0.37492 | -0.58893 | -0.76447 | -1.0256 | -1.1544
3 | 1.7237 | 2.1352 | 2.1352 | 2.1352 | 2.1352 | 1.7301 | 0.78471 | 0.10102 | -0.5911 | -0.5911 | -0.050906 | -0.61643 | -0.61643 | -0.47716 | -0.059347 | 0.35846 | 0.49773 | 0.49773 | 0.49773 | 0.49773 | 0.49773 | 1.0379 | 1.5866 | 1.5866
4 | 5.5777 | 4.3025 | 3.6831 | 3.6042 | 4.0964 | 5.0862 | 7.8913 | 9.6338 | 11.1305 | 12.2567 | 12.3602 | 12.1385 | 12.1902 | 12.0658 | 10.8848 | 10.3415 | 10.6725 | 14.5461 | 14.525 | 14.0817 | 13.0341 | 11.5917 | 9.4545 | 7.2534
5 | 6.8882 | 0.46674 | -8.7212 | -13.3524 | -10.0085 | 11.6202 | 35.1922 | 40.0351 | 31.9258 | 17.7003 | 5.0738 | 6.0125 | 9.4737 | 4.7218 | 8.0814 | 5.782 | 5.6646 | 6.6786 | 6.8545 | 8.4972 | 9.0838 | 10.7186 | 9.4347 | -1.0836
6 | 2.6479 | 2.6574 | 2.669 | 2.6682 | 2.6564 | 2.6354 | 2.5743 | 2.527 | 2.5072 | 1.9029 | 1.3066 | 1.2989 | 1.3072 | 1.3133 | 1.3207 | 1.9908 | 2.54 | 2.497 | 2.5004 | 2.5067 | 2.5321 | 2.5526 | 2.5823 | 2.6179
7 | 9.9403 | 9.7436 | 10.0088 | 9.7739 | 8.6617 | 7.5474 | 3.2376 | 2.0146 | 3.8911 | 2.3849 | 1.6427 | -2.2018 | 1.6665 | 2.7339 | 4.2893 | 5.5469 | 5.946 | 3.5124 | 3.4443 | 4.7091 | 6.5589 | 7.9295 | 8.0129 | 8.376
8 | -1.9628 | -2.1127 | -2.1301 | -2.1352 | -2.111 | -2.0203 | -1.1638 | -0.35814 | 0.011821 | 0.17084 | 0.0089641 | -0.075863 | -0.153 | -0.11728 | -0.41287 | -0.7515 | -0.75731 | -0.087147 | -0.12163 | -0.15798 | -0.36703 | -0.74641 | -1.1336 | -1.3751
9 | -2.8931 | -3.3363 | -3.1599 | -3.2717 | -3.2735 | -3.2119 | -1.4304 | -0.057883 | 0.50013 | 1.1633 | 1.452 | 1.3534 | 1.6916 | 1.2174 | 1.1575 | 0.26609 | 0.078489 | 1.8391 | 1.9195 | 2.0351 | 1.1076 | 0.083288 | -0.5882 | -0.94112
10 | -2.3844 | -2.3844 | -2.3844 | -2.3844 | -2.3844 | -2.3844 | -2.3046 | -2.1062 | -2.0268 | -1.9071 | -1.947 | -1.9071 | -1.947 | -2.0666 | -2.0666 | -2.0666 | -2.1853 | -2.2248 | -2.2248 | -2.2248 | -2.2248 | -2.2691 | -2.4021 | -2.4021
11 | 1.9924 | -1.2149 | -1.9456 | -0.85335 | -1.3948 | -0.22669 | 3.8021 | 6.8371 | 7.7401 | 6.4306 | 6.5336 | 6.6011 | 5.684 | 5.5651 | 3.9164 | 3.7338 | 3.2645 | 4.6133 | 4.2611 | 3.612 | 3.1914 | 1.7929 | 0.57515 | -0.84867
12 | -1.0927 | -1.0994 | -1.2011 | -1.102 | -1.1055 | -0.9954 | -0.67855 | -0.38108 | -0.27772 | -0.35014 | -0.50796 | -0.38008 | -0.43595 | -0.42569 | -0.53858 | -0.54311 | -0.43627 | -0.37717 | -0.45439 | -0.50434 | -0.45113 | -0.58632 | -0.76808 | -0.85663
13 | -4.5373 | -4.5373 | -4.5373 | -4.5373 | -4.3027 | -4.432 | -4.0395 | -3.9087 | -3.9087 | -4.3366 | -4.009 | -3.8999 | -3.9272 | -4.1484 | -4.032 | -4.0228 | -4.1361 | -4.1361 | -4.1361 | -4.0087 | -3.9966 | -4.3426 | -4.3426 | -4.3426
14 | -0.15357 | -0.15357 | -0.15357 | -0.15357 | -0.15357 | -0.15357 | -0.15357 | -0.15357 | -0.15357 | -0.15357 | -0.15357 | -0.72252 | -0.91216 | -0.91216 | -0.15357 | -0.15357 | -0.34872 | -0.93415 | -0.93415 | -0.93415 | -0.17556 | -0.17556 | -0.17556 | -0.17556
15 | -14.9464 | -14.9464 | -14.9464 | -14.9464 | -14.9464 | -14.9464 | -11.2843 | -2.4299 | -0.6992 | -0.6992 | -0.6992 | -0.6992 | -0.6992 | -0.6992 | -2.4801 | -7.8228 | -7.8228 | -7.8228 | -7.8228 | -7.8228 | -7.8228 | -7.8228 | -14.7458 | -14.7458
16 | 0.32145 | 0.2266 | 0.13533 | 0.1407 | -0.067402 | 0.031154 | 0.68679 | 1.2794 | 1.821 | 2.1352 | 2.1066 | 2.0815 | 2.0314 | 1.933 | 1.7826 | 1.4029 | 1.3295 | 1.5389 | 1.6166 | 1.5325 | 1.4094 | 1.243 | 0.89718 | 0.58923
17 | -7.6124 | -8.7341 | -8.9412 | -8.856 | -8.3996 | -7.3325 | -1.0974 | 2.7143 | 4.6137 | 2.6778 | 3.1211 | 4.851 | 5.5089 | 5.4647 | 2.4641 | 1.3067 | 1.331 | 1.5121 | -0.32992 | -2.3438 | -0.62056 | -2.5302 | -6.7155 | -7.0033
18 | 2.4885 | 3.0694 | 3.0694 | 3.0694 | 3.0694 | 3.0694 | 1.5205 | 0.1653 | -0.028303 | -0.80272 | -0.22191 | -0.60911 | -0.80272 | -0.80272 | -0.028303 | 0.56093 | 0.75734 | 0.75734 | 0.75734 | 0.95094 | 1.5318 | 1.5318 | 2.3062 | 2.3062
19 | 0.81008 | 0.51635 | 0.72053 | 0.79269 | 0.79013 | 0.72258 | 0.95644 | 0.89964 | 1.2011 | 1.004 | 0.77017 | 0.72616 | 0.89862 | 0.63149 | 0.67396 | 0.67806 | 0.89452 | 0.82237 | 0.78296 | 0.91806 | 0.95593 | 0.73537 | 0.59413 | 0.71541
20 | -1.8201 | -2.4314 | -2.5356 | -2.5356 | -2.5356 | -2.3952 | -1.2133 | -0.56122 | 0.21311 | 0.68858 | -0.285 | -0.21707 | 0.095376 | 0.031981 | -0.16273 | -0.9099 | -1.2133 | -0.47519 | -0.4299 | -0.17632 | -0.07217 | -0.63368 | -1.0684 | -1.3401

## Qc, Winter, S3
LoadID | 0 | 1 | 2 | 3 | 4 | 5 | 6 | 7 | 8 | 9 | 10 | 11 | 12 | 13 | 14 | 15 | 16 | 17 | 18 | 19 | 20 | 21 | 22 | 23
1 | 5.0559 | 5.7786 | 12.8686 | 5.6071 | 4.9567 | 5.8081 | 6.2246 | 6.0596 | 4.1355 | 16.9482 | 1.5466 | 9.2351 | 3.4194 | 4.3008 | 6.3513 | 7.9891 | 2.7153 | 11.5101 | 9.7469 | 3.8614 | 16.5322 | 8.5213 | 8.3841 | 3.5738
2 | -1.3313 | -1.4469 | -1.5585 | -1.5472 | -1.6014 | -1.4256 | -1.0616 | -0.43697 | -0.12869 | -0.020131 | -0.18072 | -0.13286 | -0.1839 | -0.18551 | -0.46898 | -0.67541 | -0.60065 | -0.20503 | -0.29825 | -0.37492 | -0.58893 | -0.76447 | -1.0256 | -1.1544
3 | 1.7237 | 2.1352 | 2.1352 | 2.1352 | 2.1352 | 1.7301 | 0.78471 | 0.10102 | -0.5911 | -0.5911 | -0.050906 | -0.61643 | -0.61643 | -0.47716 | -0.059347 | 0.35846 | 0.49773 | 0.49773 | 0.49773 | 0.49773 | 0.49773 | 1.0379 | 1.5866 | 1.5866
4 | 5.5777 | 4.3025 | 3.6831 | 3.6042 | 4.0964 | 5.0862 | 7.8913 | 9.6338 | 11.1305 | 12.2567 | 12.3602 | 12.1385 | 12.1902 | 12.0658 | 10.8848 | 10.3415 | 10.6725 | 14.5461 | 14.525 | 14.0817 | 13.0341 | 11.5917 | 9.4545 | 7.2534
5 | 6.8882 | 0.46674 | -8.7212 | -13.3524 | -10.0085 | 11.6202 | 35.1922 | 40.0351 | 31.9258 | 17.7003 | 5.0738 | 6.0125 | 9.4737 | 4.7218 | 8.0814 | 5.782 | 5.6646 | 6.6786 | 6.8545 | 8.4972 | 9.0838 | 10.7186 | 9.4347 | -1.0836
6 | 2.6479 | 2.6574 | 2.669 | 2.6682 | 2.6564 | 2.6354 | 2.5743 | 2.527 | 2.5072 | 1.9029 | 1.3066 | 1.2989 | 1.3072 | 1.3133 | 1.3207 | 1.9908 | 2.54 | 2.497 | 2.5004 | 2.5067 | 2.5321 | 2.5526 | 2.5823 | 2.6179
7 | 9.9403 | 9.7436 | 10.0088 | 9.7739 | 8.6617 | 7.5474 | 3.2376 | 2.0146 | 3.8911 | 2.3849 | 1.6427 | -2.2018 | 1.6665 | 2.7339 | 4.2893 | 5.5469 | 5.946 | 3.5124 | 3.4443 | 4.7091 | 6.5589 | 7.9295 | 8.0129 | 8.376
8 | -1.9628 | -2.1127 | -2.1301 | -2.1352 | -2.111 | -2.0203 | -1.1638 | -0.35814 | 0.011821 | 0.17084 | 0.0089641 | -0.075863 | -0.153 | -0.11728 | -0.41287 | -0.7515 | -0.75731 | -0.087147 | -0.12163 | -0.15798 | -0.36703 | -0.74641 | -1.1336 | -1.3751
9 | -2.8931 | -3.3363 | -3.1599 | -3.2717 | -3.2735 | -3.2119 | -1.4304 | -0.057883 | 0.50013 | 1.1633 | 1.452 | 1.3534 | 1.6916 | 1.2174 | 1.1575 | 0.26609 | 0.078489 | 1.8391 | 1.9195 | 2.0351 | 1.1076 | 0.083288 | -0.5882 | -0.94112
10 | -2.3844 | -2.3844 | -2.3844 | -2.3844 | -2.3844 | -2.3844 | -2.3046 | -2.1062 | -2.0268 | -1.9071 | -1.947 | -1.9071 | -1.947 | -2.0666 | -2.0666 | -2.0666 | -2.1853 | -2.2248 | -2.2248 | -2.2248 | -2.2248 | -2.2691 | -2.4021 | -2.4021
11 | 1.9924 | -1.2149 | -1.9456 | -0.85335 | -1.3948 | -0.22669 | 3.8021 | 6.8371 | 7.7401 | 6.4306 | 6.5336 | 6.6011 | 5.684 | 5.5651 | 3.9164 | 3.7338 | 3.2645 | 4.6133 | 4.2611 | 3.612 | 3.1914 | 1.7929 | 0.57515 | -0.84867
12 | -1.0927 | -1.0994 | -1.2011 | -1.102 | -1.1055 | -0.9954 | -0.67855 | -0.38108 | -0.27772 | -0.35014 | -0.50796 | -0.38008 | -0.43595 | -0.42569 | -0.53858 | -0.54311 | -0.43627 | -0.37717 | -0.45439 | -0.50434 | -0.45113 | -0.58632 | -0.76808 | -0.85663
13 | -4.5373 | -4.5373 | -4.5373 | -4.5373 | -4.3027 | -4.432 | -4.0395 | -3.9087 | -3.9087 | -4.3366 | -4.009 | -3.8999 | -3.9272 | -4.1484 | -4.032 | -4.0228 | -4.1361 | -4.1361 | -4.1361 | -4.0087 | -3.9966 | -4.3426 | -4.3426 | -4.3426
14 | -0.15357 | -0.15357 | -0.15357 | -0.15357 | -0.15357 | -0.15357 | -0.15357 | -0.15357 | -0.15357 | -0.15357 | -0.15357 | -0.72252 | -0.91216 | -0.91216 | -0.15357 | -0.15357 | -0.34872 | -0.93415 | -0.93415 | -0.93415 | -0.17556 | -0.17556 | -0.17556 | -0.17556
15 | -14.9464 | -14.9464 | -14.9464 | -14.9464 | -14.9464 | -14.9464 | -11.2843 | -2.4299 | -0.6992 | -0.6992 | -0.6992 | -0.6992 | -0.6992 | -0.6992 | -2.4801 | -7.8228 | -7.8228 | -7.8228 | -7.8228 | -7.8228 | -7.8228 | -7.8228 | -14.7458 | -14.7458
16 | 0.32145 | 0.2266 | 0.13533 | 0.1407 | -0.067402 | 0.031154 | 0.68679 | 1.2794 | 1.821 | 2.1352 | 2.1066 | 2.0815 | 2.0314 | 1.933 | 1.7826 | 1.4029 | 1.3295 | 1.5389 | 1.6166 | 1.5325 | 1.4094 | 1.243 | 0.89718 | 0.58923
17 | -7.6124 | -8.7341 | -8.9412 | -8.856 | -8.3996 | -7.3325 | -1.0974 | 2.7143 | 4.6137 | 2.6778 | 3.1211 | 4.851 | 5.5089 | 5.4647 | 2.4641 | 1.3067 | 1.331 | 1.5121 | -0.32992 | -2.3438 | -0.62056 | -2.5302 | -6.7155 | -7.0033
18 | 2.4885 | 3.0694 | 3.0694 | 3.0694 | 3.0694 | 3.0694 | 1.5205 | 0.1653 | -0.028303 | -0.80272 | -0.22191 | -0.60911 | -0.80272 | -0.80272 | -0.028303 | 0.56093 | 0.75734 | 0.75734 | 0.75734 | 0.95094 | 1.5318 | 1.5318 | 2.3062 | 2.3062
19 | 0.81008 | 0.51635 | 0.72053 | 0.79269 | 0.79013 | 0.72258 | 0.95644 | 0.89964 | 1.2011 | 1.004 | 0.77017 | 0.72616 | 0.89862 | 0.63149 | 0.67396 | 0.67806 | 0.89452 | 0.82237 | 0.78296 | 0.91806 | 0.95593 | 0.73537 | 0.59413 | 0.71541
20 | -1.8201 | -2.4314 | -2.5356 | -2.5356 | -2.5356 | -2.3952 | -1.2133 | -0.56122 | 0.21311 | 0.68858 | -0.285 | -0.21707 | 0.095376 | 0.031981 | -0.16273 | -0.9099 | -1.2133 | -0.47519 | -0.4299 | -0.17632 | -0.07217 | -0.63368 | -1.0684 | -1.3401

## UpFlex, Winter
LoadID | 0 | 1 | 2 | 3 | 4 | 5 | 6 | 7 | 8 | 9 | 10 | 11 | 12 | 13 | 14 | 15 | 16 | 17 | 18 | 19 | 20 | 21 | 22 | 23
1 | 1.1855 | 1.434 | 1.9079 | 2.2648 | 2.6119 | 2.8113 | 2.6042 | 3.8379 | 3.4146 | 4.0264 | 4.0994 | 3.9944 | 3.691 | 3.4931 | 3.383 | 3.1692 | 3.0288 | 2.8718 | 2.0573 | 2.1473 | 2.2574 | 2.4459 | 0.94125 | 1.0455
2 | 1.1855 | 1.434 | 1.9079 | 2.2648 | 2.6119 | 2.8113 | 2.6042 | 3.8379 | 3.4146 | 4.0264 | 4.0994 | 3.9944 | 3.691 | 3.4931 | 3.383 | 3.1692 | 3.0288 | 2.8718 | 2.0573 | 2.1473 | 2.2574 | 2.4459 | 0.94125 | 1.0455
3 | 1.1855 | 1.434 | 1.9079 | 2.2648 | 2.6119 | 2.8113 | 2.6042 | 3.8379 | 3.4146 | 4.0264 | 4.0994 | 3.9944 | 3.691 | 3.4931 | 3.383 | 3.1692 | 3.0288 | 2.8718 | 2.0573 | 2.1473 | 2.2574 | 2.4459 | 0.94125 | 1.0455
4 | 1.1855 | 1.434 | 1.9079 | 2.2648 | 2.6119 | 2.8113 | 2.6042 | 3.8379 | 3.4146 | 4.0264 | 4.0994 | 3.9944 | 3.691 | 3.4931 | 3.383 | 3.1692 | 3.0288 | 2.8718 | 2.0573 | 2.1473 | 2.2574 | 2.4459 | 0.94125 | 1.0455
5 | 1.1855 | 1.434 | 1.9079 | 2.2648 | 2.6119 | 2.8113 | 2.6042 | 3.8379 | 3.4146 | 4.0264 | 4.0994 | 3.9944 | 3.691 | 3.4931 | 3.383 | 3.1692 | 3.0288 | 2.8718 | 2.0573 | 2.1473 | 2.2574 | 2.4459 | 0.94125 | 1.0455
6 | 1.1855 | 1.434 | 1.9079 | 2.2648 | 2.6119 | 2.8113 | 2.6042 | 3.8379 | 3.4146 | 4.0264 | 4.0994 | 3.9944 | 3.691 | 3.4931 | 3.383 | 3.1692 | 3.0288 | 2.8718 | 2.0573 | 2.1473 | 2.2574 | 2.4459 | 0.94125 | 1.0455
7 | 1.1855 | 1.434 | 1.9079 | 2.2648 | 2.6119 | 2.8113 | 2.6042 | 3.8379 | 3.4146 | 4.0264 | 4.0994 | 3.9944 | 3.691 | 3.4931 | 3.383 | 3.1692 | 3.0288 | 2.8718 | 2.0573 | 2.1473 | 2.2574 | 2.4459 | 0.94125 | 1.0455
8 | 1.1855 | 1.434 | 1.9079 | 2.2648 | 2.6119 | 2.8113 | 2.6042 | 3.8379 | 3.4146 | 4.0264 | 4.0994 | 3.9944 | 3.691 | 3.4931 | 3.383 | 3.1692 | 3.0288 | 2.8718 | 2.0573 | 2.1473 | 2.2574 | 2.4459 | 0.94125 | 1.0455
9 | 1.1855 | 1.434 | 1.9079 | 2.2648 | 2.6119 | 2.8113 | 2.6042 | 3.8379 | 3.4146 | 4.0264 | 4.0994 | 3.9944 | 3.691 | 3.4931 | 3.383 | 3.1692 | 3.0288 | 2.8718 | 2.0573 | 2.1473 | 2.2574 | 2.4459 | 0.94125 | 1.0455
10 | 1.1855 | 1.434 | 1.9079 | 2.2648 | 2.6119 | 2.8113 | 2.6042 | 3.8379 | 3.4146 | 4.0264 | 4.0994 | 3.9944 | 3.691 | 3.4931 | 3.383 | 3.1692 | 3.0288 | 2.8718 | 2.0573 | 2.1473 | 2.2574 | 2.4459 | 0.94125 | 1.0455
11 | 1.1855 | 1.434 | 1.9079 | 2.2648 | 2.6119 | 2.8113 | 2.6042 | 3.8379 | 3.4146 | 4.0264 | 4.0994 | 3.9944 | 3.691 | 3.4931 | 3.383 | 3.1692 | 3.0288 | 2.8718 | 2.0573 | 2.1473 | 2.2574 | 2.4459 | 0.94125 | 1.0455
12 | 1.1855 | 1.434 | 1.9079 | 2.2648 | 2.6119 | 2.8113 | 2.6042 | 3.8379 | 3.4146 | 4.0264 | 4.0994 | 3.9944 | 3.691 | 3.4931 | 3.383 | 3.1692 | 3.0288 | 2.8718 | 2.0573 | 2.1473 | 2.2574 | 2.4459 | 0.94125 | 1.0455
13 | 1.1855 | 1.434 | 1.9079 | 2.2648 | 2.6119 | 2.8113 | 2.6042 | 3.8379 | 3.4146 | 4.0264 | 4.0994 | 3.9944 | 3.691 | 3.4931 | 3.383 | 3.1692 | 3.0288 | 2.8718 | 2.0573 | 2.1473 | 2.2574 | 2.4459 | 0.94125 | 1.0455
14 | 1.1855 | 1.434 | 1.9079 | 2.2648 | 2.6119 | 2.8113 | 2.6042 | 3.8379 | 3.4146 | 4.0264 | 4.0994 | 3.9944 | 3.691 | 3.4931 | 3.383 | 3.1692 | 3.0288 | 2.8718 | 2.0573 | 2.1473 | 2.2574 | 2.4459 | 0.94125 | 1.0455
15 | 1.1855 | 1.434 | 1.9079 | 2.2648 | 2.6119 | 2.8113 | 2.6042 | 3.8379 | 3.4146 | 4.0264 | 4.0994 | 3.9944 | 3.691 | 3.4931 | 3.383 | 3.1692 | 3.0288 | 2.8718 | 2.0573 | 2.1473 | 2.2574 | 2.4459 | 0.94125 | 1.0455
16 | 1.1855 | 1.434 | 1.9079 | 2.2648 | 2.6119 | 2.8113 | 2.6042 | 3.8379 | 3.4146 | 4.0264 | 4.0994 | 3.9944 | 3.691 | 3.4931 | 3.383 | 3.1692 | 3.0288 | 2.8718 | 2.0573 | 2.1473 | 2.2574 | 2.4459 | 0.94125 | 1.0455
17 | 1.1855 | 1.434 | 1.9079 | 2.2648 | 2.6119 | 2.8113 | 2.6042 | 3.8379 | 3.4146 | 4.0264 | 4.0994 | 3.9944 | 3.691 | 3.4931 | 3.383 | 3.1692 | 3.0288 | 2.8718 | 2.0573 | 2.1473 | 2.2574 | 2.4459 | 0.94125 | 1.0455
18 | 1.1855 | 1.434 | 1.9079 | 2.2648 | 2.6119 | 2.8113 | 2.6042 | 3.8379 | 3.4146 | 4.0264 | 4.0994 | 3.9944 | 3.691 | 3.4931 | 3.383 | 3.1692 | 3.0288 | 2.8718 | 2.0573 | 2.1473 | 2.2574 | 2.4459 | 0.94125 | 1.0455
19 | 1.1855 | 1.434 | 1.9079 | 2.2648 | 2.6119 | 2.8113 | 2.6042 | 3.8379 | 3.4146 | 4.0264 | 4.0994 | 3.9944 | 3.691 | 3.4931 | 3.383 | 3.1692 | 3.0288 | 2.8718 | 2.0573 | 2.1473 | 2.2574 | 2.4459 | 0.94125 | 1.0455
20 | 1.1855 | 1.434 | 1.9079 | 2.2648 | 2.6119 | 2.8113 | 2.6042 | 3.8379 | 3.4146 | 4.0264 | 4.0994 | 3.9944 | 3.691 | 3.4931 | 3.383 | 3.1692 | 3.0288 | 2.8718 | 2.0573 | 2.1473 | 2.2574 | 2.4459 | 0.94125 | 1.0455

## DownFlex, Winter
LoadID | 0 | 1 | 2 | 3 | 4 | 5 | 6 | 7 | 8 | 9 | 10 | 11 | 12 | 13 | 14 | 15 | 16 | 17 | 18 | 19 | 20 | 21 | 22 | 23
1 | 3.7007 | 3.899 | 4.0793 | 4.3148 | 4.5237 | 4.6936 | 4.6228 | 4.3893 | 3.9162 | 5.9722 | 5.8437 | 5.5841 | 5.2228 | 5.0127 | 4.8387 | 4.5503 | 4.3624 | 4.1985 | 2.5613 | 2.6954 | 2.8532 | 2.9927 | 3.1769 | 3.4674
2 | 3.7007 | 3.899 | 4.0793 | 4.3148 | 4.5237 | 4.6936 | 4.6228 | 4.3893 | 3.9162 | 5.9722 | 5.8437 | 5.5841 | 5.2228 | 5.0127 | 4.8387 | 4.5503 | 4.3624 | 4.1985 | 2.5613 | 2.6954 | 2.8532 | 2.9927 | 3.1769 | 3.4674
3 | 3.7007 | 3.899 | 4.0793 | 4.3148 | 4.5237 | 4.6936 | 4.6228 | 4.3893 | 3.9162 | 5.9722 | 5.8437 | 5.5841 | 5.2228 | 5.0127 | 4.8387 | 4.5503 | 4.3624 | 4.1985 | 2.5613 | 2.6954 | 2.8532 | 2.9927 | 3.1769 | 3.4674
4 | 3.7007 | 3.899 | 4.0793 | 4.3148 | 4.5237 | 4.6936 | 4.6228 | 4.3893 | 3.9162 | 5.9722 | 5.8437 | 5.5841 | 5.2228 | 5.0127 | 4.8387 | 4.5503 | 4.3624 | 4.1985 | 2.5613 | 2.6954 | 2.8532 | 2.9927 | 3.1769 | 3.4674
5 | 3.7007 | 3.899 | 4.0793 | 4.3148 | 4.5237 | 4.6936 | 4.6228 | 4.3893 | 3.9162 | 5.9722 | 5.8437 | 5.5841 | 5.2228 | 5.0127 | 4.8387 | 4.5503 | 4.3624 | 4.1985 | 2.5613 | 2.6954 | 2.8532 | 2.9927 | 3.1769 | 3.4674
6 | 3.7007 | 3.899 | 4.0793 | 4.3148 | 4.5237 | 4.6936 | 4.6228 | 4.3893 | 3.9162 | 5.9722 | 5.8437 | 5.5841 | 5.2228 | 5.0127 | 4.8387 | 4.5503 | 4.3624 | 4.1985 | 2.5613 | 2.6954 | 2.8532 | 2.9927 | 3.1769 | 3.4674
7 | 3.7007 | 3.899 | 4.0793 | 4.3148 | 4.5237 | 4.6936 | 4.6228 | 4.3893 | 3.9162 | 5.9722 | 5.8437 | 5.5841 | 5.2228 | 5.0127 | 4.8387 | 4.5503 | 4.3624 | 4.1985 | 2.5613 | 2.6954 | 2.8532 | 2.9927 | 3.1769 | 3.4674
8 | 3.7007 | 3.899 | 4.0793 | 4.3148 | 4.5237 | 4.6936 | 4.6228 | 4.3893 | 3.9162 | 5.9722 | 5.8437 | 5.5841 | 5.2228 | 5.0127 | 4.8387 | 4.5503 | 4.3624 | 4.1985 | 2.5613 | 2.6954 | 2.8532 | 2.9927 | 3.1769 | 3.4674
9 | 3.7007 | 3.899 | 4.0793 | 4.3148 | 4.5237 | 4.6936 | 4.6228 | 4.3893 | 3.9162 | 5.9722 | 5.8437 | 5.5841 | 5.2228 | 5.0127 | 4.8387 | 4.5503 | 4.3624 | 4.1985 | 2.5613 | 2.6954 | 2.8532 | 2.9927 | 3.1769 | 3.4674
10 | 3.7007 | 3.899 | 4.0793 | 4.3148 | 4.5237 | 4.6936 | 4.6228 | 4.3893 | 3.9162 | 5.9722 | 5.8437 | 5.5841 | 5.2228 | 5.0127 | 4.8387 | 4.5503 | 4.3624 | 4.1985 | 2.5613 | 2.6954 | 2.8532 | 2.9927 | 3.1769 | 3.4674
11 | 3.7007 | 3.899 | 4.0793 | 4.3148 | 4.5237 | 4.6936 | 4.6228 | 4.3893 | 3.9162 | 5.9722 | 5.8437 | 5.5841 | 5.2228 | 5.0127 | 4.8387 | 4.5503 | 4.3624 | 4.1985 | 2.5613 | 2.6954 | 2.8532 | 2.9927 | 3.1769 | 3.4674
12 | 3.7007 | 3.899 | 4.0793 | 4.3148 | 4.5237 | 4.6936 | 4.6228 | 4.3893 | 3.9162 | 5.9722 | 5.8437 | 5.5841 | 5.2228 | 5.0127 | 4.8387 | 4.5503 | 4.3624 | 4.1985 | 2.5613 | 2.6954 | 2.8532 | 2.9927 | 3.1769 | 3.4674
13 | 3.7007 | 3.899 | 4.0793 | 4.3148 | 4.5237 | 4.6936 | 4.6228 | 4.3893 | 3.9162 | 5.9722 | 5.8437 | 5.5841 | 5.2228 | 5.0127 | 4.8387 | 4.5503 | 4.3624 | 4.1985 | 2.5613 | 2.6954 | 2.8532 | 2.9927 | 3.1769 | 3.4674
14 | 3.7007 | 3.899 | 4.0793 | 4.3148 | 4.5237 | 4.6936 | 4.6228 | 4.3893 | 3.9162 | 5.9722 | 5.8437 | 5.5841 | 5.2228 | 5.0127 | 4.8387 | 4.5503 | 4.3624 | 4.1985 | 2.5613 | 2.6954 | 2.8532 | 2.9927 | 3.1769 | 3.4674
15 | 3.7007 | 3.899 | 4.0793 | 4.3148 | 4.5237 | 4.6936 | 4.6228 | 4.3893 | 3.9162 | 5.9722 | 5.8437 | 5.5841 | 5.2228 | 5.0127 | 4.8387 | 4.5503 | 4.3624 | 4.1985 | 2.5613 | 2.6954 | 2.8532 | 2.9927 | 3.1769 | 3.4674
16 | 3.7007 | 3.899 | 4.0793 | 4.3148 | 4.5237 | 4.6936 | 4.6228 | 4.3893 | 3.9162 | 5.9722 | 5.8437 | 5.5841 | 5.2228 | 5.0127 | 4.8387 | 4.5503 | 4.3624 | 4.1985 | 2.5613 | 2.6954 | 2.8532 | 2.9927 | 3.1769 | 3.4674
17 | 3.7007 | 3.899 | 4.0793 | 4.3148 | 4.5237 | 4.6936 | 4.6228 | 4.3893 | 3.9162 | 5.9722 | 5.8437 | 5.5841 | 5.2228 | 5.0127 | 4.8387 | 4.5503 | 4.3624 | 4.1985 | 2.5613 | 2.6954 | 2.8532 | 2.9927 | 3.1769 | 3.4674
18 | 3.7007 | 3.899 | 4.0793 | 4.3148 | 4.5237 | 4.6936 | 4.6228 | 4.3893 | 3.9162 | 5.9722 | 5.8437 | 5.5841 | 5.2228 | 5.0127 | 4.8387 | 4.5503 | 4.3624 | 4.1985 | 2.5613 | 2.6954 | 2.8532 | 2.9927 | 3.1769 | 3.4674
19 | 3.7007 | 3.899 | 4.0793 | 4.3148 | 4.5237 | 4.6936 | 4.6228 | 4.3893 | 3.9162 | 5.9722 | 5.8437 | 5.5841 | 5.2228 | 5.0127 | 4.8387 | 4.5503 | 4.3624 | 4.1985 | 2.5613 | 2.6954 | 2.8532 | 2.9927 | 3.1769 | 3.4674
20 | 3.7007 | 3.899 | 4.0793 | 4.3148 | 4.5237 | 4.6936 | 4.6228 | 4.3893 | 3.9162 | 5.9722 | 5.8437 | 5.5841 | 5.2228 | 5.0127 | 4.8387 | 4.5503 | 4.3624 | 4.1985 | 2.5613 | 2.6954 | 2.8532 | 2.9927 | 3.1769 | 3.4674

## Pg, Winter, S1
GenID | 0 | 1 | 2 | 3 | 4 | 5 | 6 | 7 | 8 | 9 | 10 | 11 | 12 | 13 | 14 | 15 | 16 | 17 | 18 | 19 | 20 | 21 | 22 | 23
1 | 0 | 0 | 0 | 0 | 0 | 0 | 0 | 0 | 0 | 0 | 0 | 0 | 0 | 0 | 0 | 0 | 0 | 0 | 0 | 0 | 0 | 0 | 0 | 0
2 | 0 | 0 | 0 | 0 | 0 | 0 | 0 | 0 | 0 | 0 | 0 | 0 | 0 | 0 | 0 | 0 | 0 | 0 | 0 | 0 | 0 | 0 | 0 | 0
3 | 0 | 0 | 0 | 0 | 0 | 0 | 0 | 0 | 0 | 0 | 0 | 0 | 0 | 0 | 0 | 0 | 0 | 0 | 0 | 0 | 0 | 0 | 0 | 0
4 | 0 | 0 | 0 | 0 | 0 | 0 | 0 | 0 | 0 | 0 | 0 | 0 | 0 | 0 | 0 | 0 | 0 | 0 | 0 | 0 | 0 | 0 | 0 | 0
5 | 0 | 0 | 0 | 0 | 0 | 0 | 0 | 0 | 0 | 0 | 0 | 0 | 0 | 0 | 0 | 0 | 0 | 0 | 0 | 0 | 0 | 0 | 0 | 0
6 | 0 | 0 | 0 | 0 | 0 | 0 | 0 | 0 | 0 | 0 | 0 | 0 | 0 | 0 | 0 | 0 | 0 | 0 | 0 | 0 | 0 | 0 | 0 | 0
7 | 0 | 0 | 0.00070563 | 0 | 0 | 0 | 0 | 0.42908 | 8.5006 | 22.1805 | 27.6802 | 30.7445 | 31.3147 | 30.7396 | 26.2473 | 17.3449 | 4.2376 | 0.033122 | 0.0028513 | 0.0021817 | 0 | 0 | 0 | 0
8 | 0 | 0 | 0.00070563 | 0 | 0 | 0 | 0 | 0.42908 | 8.5006 | 22.1805 | 27.6802 | 30.7445 | 31.3147 | 30.7396 | 26.2473 | 17.3449 | 4.2376 | 0.033122 | 0.0028513 | 0.0021817 | 0 | 0 | 0 | 0
9 | 0 | 0 | 0.00070563 | 0 | 0 | 0 | 0 | 0.42908 | 8.5006 | 22.1805 | 27.6802 | 30.7445 | 31.3147 | 30.7396 | 26.2473 | 17.3449 | 4.2376 | 0.033122 | 0.0028513 | 0.0021817 | 0 | 0 | 0 | 0
10 | 22.9638 | 21.2219 | 22.4684 | 22.3706 | 18.418 | 18.6812 | 18.7214 | 16.8122 | 15.1833 | 10.9754 | 10.1231 | 6.7916 | 5.6446 | 5.4046 | 7.4979 | 10.143 | 11.3404 | 15.5749 | 14.1666 | 13.4676 | 17.7702 | 21.2538 | 20.0942 | 28.5624
11 | 22.9638 | 21.2219 | 22.4684 | 22.3706 | 18.418 | 18.6812 | 18.7214 | 16.8122 | 15.1833 | 10.9754 | 10.1231 | 6.7916 | 5.6446 | 5.4046 | 7.4979 | 10.143 | 11.3404 | 15.5749 | 14.1666 | 13.4676 | 17.7702 | 21.2538 | 20.0942 | 28.5624

## Pg, Winter, S2
GenID | 0 | 1 | 2 | 3 | 4 | 5 | 6 | 7 | 8 | 9 | 10 | 11 | 12 | 13 | 14 | 15 | 16 | 17 | 18 | 19 | 20 | 21 | 22 | 23
1 | 0 | 0 | 0 | 0 | 0 | 0 | 0 | 0 | 0 | 0 | 0 | 0 | 0 | 0 | 0 | 0 | 0 | 0 | 0 | 0 | 0 | 0 | 0 | 0
2 | 0 | 0 | 0 | 0 | 0 | 0 | 0 | 0 | 0 | 0 | 0 | 0 | 0 | 0 | 0 | 0 | 0 | 0 | 0 | 0 | 0 | 0 | 0 | 0
3 | 0 | 0 | 0 | 0 | 0 | 0 | 0 | 0 | 0 | 0 | 0 | 0 | 0 | 0 | 0 | 0 | 0 | 0 | 0 | 0 | 0 | 0 | 0 | 0
4 | 0 | 0 | 0 | 0 | 0 | 0 | 0 | 0 | 0 | 0 | 0 | 0 | 0 | 0 | 0 | 0 | 0 | 0 | 0 | 0 | 0 | 0 | 0 | 0
5 | 0 | 0 | 0 | 0 | 0 | 0 | 0 | 0 | 0 | 0 | 0 | 0 | 0 | 0 | 0 | 0 | 0 | 0 | 0 | 0 | 0 | 0 | 0 | 0
6 | 0 | 0 | 0 | 0 | 0 | 0 | 0 | 0 | 0 | 0 | 0 | 0 | 0 | 0 | 0 | 0 | 0 | 0 | 0 | 0 | 0 | 0 | 0 | 0
7 | 0 | 0.0012264 | 0 | 0 | 0 | 0 | 0 | 0.3438 | 6.7668 | 16.0973 | 21.6621 | 26.5678 | 31.5514 | 26.3303 | 19.3475 | 9.2812 | 1.939 | 0.012393 | 0.0054221 | 0 | 0 | 0 | 0 | 0
8 | 0 | 0.0012264 | 0 | 0 | 0 | 0 | 0 | 0.3438 | 6.7668 | 16.0973 | 21.6621 | 26.5678 | 31.5514 | 26.3303 | 19.3475 | 9.2812 | 1.939 | 0.012393 | 0.0054221 | 0 | 0 | 0 | 0 | 0
9 | 0 | 0.0012264 | 0 | 0 | 0 | 0 | 0 | 0.3438 | 6.7668 | 16.0973 | 21.6621 | 26.5678 | 31.5514 | 26.3303 | 19.3475 | 9.2812 | 1.939 | 0.012393 | 0.0054221 | 0 | 0 | 0 | 0 | 0
10 | 31.1667 | 27.4065 | 22.5563 | 19.5274 | 18.2053 | 14.5785 | 14.1937 | 12.8684 | 13.2633 | 14.0275 | 14.0405 | 16.4574 | 16.4645 | 16.693 | 18.7974 | 15.5174 | 16.0746 | 17.0211 | 14.8483 | 15.3796 | 14.4122 | 13.0787 | 13.4048 | 14.6586
11 | 31.1667 | 27.4065 | 22.5563 | 19.5274 | 18.2053 | 14.5785 | 14.1937 | 12.8684 | 13.2633 | 14.0275 | 14.0405 | 16.4574 | 16.4645 | 16.693 | 18.7974 | 15.5174 | 16.0746 | 17.0211 | 14.8483 | 15.3796 | 14.4122 | 13.0787 | 13.4048 | 14.6586

## Pg, Winter, S3
GenID | 0 | 1 | 2 | 3 | 4 | 5 | 6 | 7 | 8 | 9 | 10 | 11 | 12 | 13 | 14 | 15 | 16 | 17 | 18 | 19 | 20 | 21 | 22 | 23
1 | 0 | 0 | 0 | 0 | 0 | 0 | 0 | 0 | 0 | 0 | 0 | 0 | 0 | 0 | 0 | 0 | 0 | 0 | 0 | 0 | 0 | 0 | 0 | 0
2 | 0 | 0 | 0 | 0 | 0 | 0 | 0 | 0 | 0 | 0 | 0 | 0 | 0 | 0 | 0 | 0 | 0 | 0 | 0 | 0 | 0 | 0 | 0 | 0
3 | 0 | 0 | 0 | 0 | 0 | 0 | 0 | 0 | 0 | 0 | 0 | 0 | 0 | 0 | 0 | 0 | 0 | 0 | 0 | 0 | 0 | 0 | 0 | 0
4 | 0 | 0 | 0 | 0 | 0 | 0 | 0 | 0 | 0 | 0 | 0 | 0 | 0 | 0 | 0 | 0 | 0 | 0 | 0 | 0 | 0 | 0 | 0 | 0
5 | 0 | 0 | 0 | 0 | 0 | 0 | 0 | 0 | 0 | 0 | 0 | 0 | 0 | 0 | 0 | 0 | 0 | 0 | 0 | 0 | 0 | 0 | 0 | 0
6 | 0 | 0 | 0 | 0 | 0 | 0 | 0 | 0 | 0 | 0 | 0 | 0 | 0 | 0 | 0 | 0 | 0 | 0 | 0 | 0 | 0 | 0 | 0 | 0
7 | 0 | 0 | 0 | 0 | 0 | 0 | 0 | 0.37173 | 8.117 | 18.898 | 27.2528 | 28.0552 | 26.6388 | 20.8564 | 16.066 | 6.817 | 1.2035 | 0.0019533 | 0 | 0 | 0 | 0 | 0 | 0
8 | 0 | 0 | 0 | 0 | 0 | 0 | 0 | 0.37173 | 8.117 | 18.898 | 27.2528 | 28.0552 | 26.6388 | 20.8564 | 16.066 | 6.817 | 1.2035 | 0.0019533 | 0 | 0 | 0 | 0 | 0 | 0
9 | 0 | 0 | 0 | 0 | 0 | 0 | 0 | 0.37173 | 8.117 | 18.898 | 27.2528 | 28.0552 | 26.6388 | 20.8564 | 16.066 | 6.817 | 1.2035 | 0.0019533 | 0 | 0 | 0 | 0 | 0 | 0
10 | 28.4377 | 26.4304 | 28.646 | 31.9413 | 27.3215 | 23.1786 | 16.6833 | 14.8511 | 15.152 | 14.8116 | 14.9834 | 15.7599 | 14.416 | 13.892 | 19.0348 | 24.7975 | 25.3175 | 25.7748 | 26.4856 | 27.9405 | 27.5573 | 26.9684 | 25.8227 | 23.8167
11 | 28.4377 | 26.4304 | 28.646 | 31.9413 | 27.3215 | 23.1786 | 16.6833 | 14.8511 | 15.152 | 14.8116 | 14.9834 | 15.7599 | 14.416 | 13.892 | 19.0348 | 24.7975 | 25.3175 | 25.7748 | 26.4856 | 27.9405 | 27.5573 | 26.9684 | 25.8227 | 23.8167

## Qg, Winter, S1
GenID | 0 | 1 | 2 | 3 | 4 | 5 | 6 | 7 | 8 | 9 | 10 | 11 | 12 | 13 | 14 | 15 | 16 | 17 | 18 | 19 | 20 | 21 | 22 | 23
1 | 0 | 0 | 0 | 0 | 0 | 0 | 0 | 0 | 0 | 0 | 0 | 0 | 0 | 0 | 0 | 0 | 0 | 0 | 0 | 0 | 0 | 0 | 0 | 0
2 | 0 | 0 | 0 | 0 | 0 | 0 | 0 | 0 | 0 | 0 | 0 | 0 | 0 | 0 | 0 | 0 | 0 | 0 | 0 | 0 | 0 | 0 | 0 | 0
3 | 0 | 0 | 0 | 0 | 0 | 0 | 0 | 0 | 0 | 0 | 0 | 0 | 0 | 0 | 0 | 0 | 0 | 0 | 0 | 0 | 0 | 0 | 0 | 0
4 | 0 | 0 | 0 | 0 | 0 | 0 | 0 | 0 | 0 | 0 | 0 | 0 | 0 | 0 | 0 | 0 | 0 | 0 | 0 | 0 | 0 | 0 | 0 | 0
5 | 0 | 0 | 0 | 0 | 0 | 0 | 0 | 0 | 0 | 0 | 0 | 0 | 0 | 0 | 0 | 0 | 0 | 0 | 0 | 0 | 0 | 0 | 0 | 0
6 | 0 | 0 | 0 | 0 | 0 | 0 | 0 | 0 | 0 | 0 | 0 | 0 | 0 | 0 | 0 | 0 | 0 | 0 | 0 | 0 | 0 | 0 | 0 | 0
7 | 0 | 0 | 0 | 0 | 0 | 0 | 0 | 0 | 0 | 0 | 0 | 0 | 0 | 0 | 0 | 0 | 0 | 0 | 0 | 0 | 0 | 0 | 0 | 0
8 | 0 | 0 | 0 | 0 | 0 | 0 | 0 | 0 | 0 | 0 | 0 | 0 | 0 | 0 | 0 | 0 | 0 | 0 | 0 | 0 | 0 | 0 | 0 | 0
9 | 0 | 0 | 0 | 0 | 0 | 0 | 0 | 0 | 0 | 0 | 0 | 0 | 0 | 0 | 0 | 0 | 0 | 0 | 0 | 0 | 0 | 0 | 0 | 0
10 | 0 | 0 | 0 | 0 | 0 | 0 | 0 | 0 | 0 | 0 | 0 | 0 | 0 | 0 | 0 | 0 | 0 | 0 | 0 | 0 | 0 | 0 | 0 | 0
11 | 0 | 0 | 0 | 0 | 0 | 0 | 0 | 0 | 0 | 0 | 0 | 0 | 0 | 0 | 0 | 0 | 0 | 0 | 0 | 0 | 0 | 0 | 0 | 0

## Qg, Winter, S2
GenID | 0 | 1 | 2 | 3 | 4 | 5 | 6 | 7 | 8 | 9 | 10 | 11 | 12 | 13 | 14 | 15 | 16 | 17 | 18 | 19 | 20 | 21 | 22 | 23
1 | 0 | 0 | 0 | 0 | 0 | 0 | 0 | 0 | 0 | 0 | 0 | 0 | 0 | 0 | 0 | 0 | 0 | 0 | 0 | 0 | 0 | 0 | 0 | 0
2 | 0 | 0 | 0 | 0 | 0 | 0 | 0 | 0 | 0 | 0 | 0 | 0 | 0 | 0 | 0 | 0 | 0 | 0 | 0 | 0 | 0 | 0 | 0 | 0
3 | 0 | 0 | 0 | 0 | 0 | 0 | 0 | 0 | 0 | 0 | 0 | 0 | 0 | 0 | 0 | 0 | 0 | 0 | 0 | 0 | 0 | 0 | 0 | 0
4 | 0 | 0 | 0 | 0 | 0 | 0 | 0 | 0 | 0 | 0 | 0 | 0 | 0 | 0 | 0 | 0 | 0 | 0 | 0 | 0 | 0 | 0 | 0 | 0
5 | 0 | 0 | 0 | 0 | 0 | 0 | 0 | 0 | 0 | 0 | 0 | 0 | 0 | 0 | 0 | 0 | 0 | 0 | 0 | 0 | 0 | 0 | 0 | 0
6 | 0 | 0 | 0 | 0 | 0 | 0 | 0 | 0 | 0 | 0 | 0 | 0 | 0 | 0 | 0 | 0 | 0 | 0 | 0 | 0 | 0 | 0 | 0 | 0
7 | 0 | 0 | 0 | 0 | 0 | 0 | 0 | 0 | 0 | 0 | 0 | 0 | 0 | 0 | 0 | 0 | 0 | 0 | 0 | 0 | 0 | 0 | 0 | 0
8 | 0 | 0 | 0 | 0 | 0 | 0 | 0 | 0 | 0 | 0 | 0 | 0 | 0 | 0 | 0 | 0 | 0 | 0 | 0 | 0 | 0 | 0 | 0 | 0
9 | 0 | 0 | 0 | 0 | 0 | 0 | 0 | 0 | 0 | 0 | 0 | 0 | 0 | 0 | 0 | 0 | 0 | 0 | 0 | 0 | 0 | 0 | 0 | 0
10 | 0 | 0 | 0 | 0 | 0 | 0 | 0 | 0 | 0 | 0 | 0 | 0 | 0 | 0 | 0 | 0 | 0 | 0 | 0 | 0 | 0 | 0 | 0 | 0
11 | 0 | 0 | 0 | 0 | 0 | 0 | 0 | 0 | 0 | 0 | 0 | 0 | 0 | 0 | 0 | 0 | 0 | 0 | 0 | 0 | 0 | 0 | 0 | 0

## Qg, Winter, S3
GenID | 0 | 1 | 2 | 3 | 4 | 5 | 6 | 7 | 8 | 9 | 10 | 11 | 12 | 13 | 14 | 15 | 16 | 17 | 18 | 19 | 20 | 21 | 22 | 23
1 | 0 | 0 | 0 | 0 | 0 | 0 | 0 | 0 | 0 | 0 | 0 | 0 | 0 | 0 | 0 | 0 | 0 | 0 | 0 | 0 | 0 | 0 | 0 | 0
2 | 0 | 0 | 0 | 0 | 0 | 0 | 0 | 0 | 0 | 0 | 0 | 0 | 0 | 0 | 0 | 0 | 0 | 0 | 0 | 0 | 0 | 0 | 0 | 0
3 | 0 | 0 | 0 | 0 | 0 | 0 | 0 | 0 | 0 | 0 | 0 | 0 | 0 | 0 | 0 | 0 | 0 | 0 | 0 | 0 | 0 | 0 | 0 | 0
4 | 0 | 0 | 0 | 0 | 0 | 0 | 0 | 0 | 0 | 0 | 0 | 0 | 0 | 0 | 0 | 0 | 0 | 0 | 0 | 0 | 0 | 0 | 0 | 0
5 | 0 | 0 | 0 | 0 | 0 | 0 | 0 | 0 | 0 | 0 | 0 | 0 | 0 | 0 | 0 | 0 | 0 | 0 | 0 | 0 | 0 | 0 | 0 | 0
6 | 0 | 0 | 0 | 0 | 0 | 0 | 0 | 0 | 0 | 0 | 0 | 0 | 0 | 0 | 0 | 0 | 0 | 0 | 0 | 0 | 0 | 0 | 0 | 0
7 | 0 | 0 | 0 | 0 | 0 | 0 | 0 | 0 | 0 | 0 | 0 | 0 | 0 | 0 | 0 | 0 | 0 | 0 | 0 | 0 | 0 | 0 | 0 | 0
8 | 0 | 0 | 0 | 0 | 0 | 0 | 0 | 0 | 0 | 0 | 0 | 0 | 0 | 0 | 0 | 0 | 0 | 0 | 0 | 0 | 0 | 0 | 0 | 0
9 | 0 | 0 | 0 | 0 | 0 | 0 | 0 | 0 | 0 | 0 | 0 | 0 | 0 | 0 | 0 | 0 | 0 | 0 | 0 | 0 | 0 | 0 | 0 | 0
10 | 0 | 0 | 0 | 0 | 0 | 0 | 0 | 0 | 0 | 0 | 0 | 0 | 0 | 0 | 0 | 0 | 0 | 0 | 0 | 0 | 0 | 0 | 0 | 0
11 | 0 | 0 | 0 | 0 | 0 | 0 | 0 | 0 | 0 | 0 | 0 | 0 | 0 | 0 | 0 | 0 | 0 | 0 | 0 | 0 | 0 | 0 | 0 | 0

## GenStatus, Winter
GenID | 0 | 1 | 2 | 3 | 4 | 5 | 6 | 7 | 8 | 9 | 10 | 11 | 12 | 13 | 14 | 15 | 16 | 17 | 18 | 19 | 20 | 21 | 22 | 23
1 | 1 | 1 | 1 | 1 | 1 | 1 | 1 | 1 | 1 | 1 | 1 | 1 | 1 | 1 | 1 | 1 | 1 | 1 | 1 | 1 | 1 | 1 | 1 | 1
2 | 1 | 1 | 1 | 1 | 1 | 1 | 1 | 1 | 1 | 1 | 1 | 1 | 1 | 1 | 1 | 1 | 1 | 1 | 1 | 1 | 1 | 1 | 1 | 1
3 | 1 | 1 | 1 | 1 | 1 | 1 | 1 | 1 | 1 | 1 | 1 | 1 | 1 | 1 | 1 | 1 | 1 | 1 | 1 | 1 | 1 | 1 | 1 | 1
4 | 1 | 1 | 1 | 1 | 1 | 1 | 1 | 1 | 1 | 1 | 1 | 1 | 1 | 1 | 1 | 1 | 1 | 1 | 1 | 1 | 1 | 1 | 1 | 1
5 | 1 | 1 | 1 | 1 | 1 | 1 | 1 | 1 | 1 | 1 | 1 | 1 | 1 | 1 | 1 | 1 | 1 | 1 | 1 | 1 | 1 | 1 | 1 | 1
6 | 1 | 1 | 1 | 1 | 1 | 1 | 1 | 1 | 1 | 1 | 1 | 1 | 1 | 1 | 1 | 1 | 1 | 1 | 1 | 1 | 1 | 1 | 1 | 1
7 | 1 | 1 | 1 | 1 | 1 | 1 | 1 | 1 | 1 | 1 | 1 | 1 | 1 | 1 | 1 | 1 | 1 | 1 | 1 | 1 | 1 | 1 | 1 | 1
8 | 1 | 1 | 1 | 1 | 1 | 1 | 1 | 1 | 1 | 1 | 1 | 1 | 1 | 1 | 1 | 1 | 1 | 1 | 1 | 1 | 1 | 1 | 1 | 1
9 | 1 | 1 | 1 | 1 | 1 | 1 | 1 | 1 | 1 | 1 | 1 | 1 | 1 | 1 | 1 | 1 | 1 | 1 | 1 | 1 | 1 | 1 | 1 | 1
10 | 1 | 1 | 1 | 1 | 1 | 1 | 1 | 1 | 1 | 1 | 1 | 1 | 1 | 1 | 1 | 1 | 1 | 1 | 1 | 1 | 1 | 1 | 1 | 1
11 | 1 | 1 | 1 | 1 | 1 | 1 | 1 | 1 | 1 | 1 | 1 | 1 | 1 | 1 | 1 | 1 | 1 | 1 | 1 | 1 | 1 | 1 | 1 | 1

## Pc, Summer, S1
LoadID | 0 | 1 | 2 | 3 | 4 | 5 | 6 | 7 | 8 | 9 | 10 | 11 | 12 | 13 | 14 | 15 | 16 | 17 | 18 | 19 | 20 | 21 | 22 | 23
1 | 2.0873 | 3.6375 | 9.2543 | 5.7863 | 13.0891 | 22.5329 | 15.1054 | 1.7689 | 8.4684 | 1.6514 | 3.8267 | 17.7155 | 8.0478 | 11.1273 | 10.1822 | 21.8386 | 9.3166 | 6.146 | 13.5044 | 28.9587 | 21.2384 | -4.3949 | 19.0403 | 25.0634
2 | 3.5439 | 3.2994 | 3.105 | 3.0307 | 2.9537 | 2.9166 | 3.1507 | 2.8363 | 3.1946 | 3.3487 | 3.2619 | 3.3353 | 3.4106 | 3.3949 | 3.2685 | 3.1541 | 3.2154 | 3.2794 | 3.2262 | 3.1999 | 3.2363 | 3.3374 | 3.9428 | 3.7937
3 | 7.9578 | 7.323 | 6.8649 | 6.5879 | 6.5106 | 6.8991 | 8.498 | 9.513 | 9.9092 | 9.7672 | 9.7073 | 10.3181 | 10.35 | 10.3936 | 9.8811 | 9.3749 | 8.7614 | 8.7962 | 8.7303 | 8.7535 | 8.7812 | 8.76 | 9.2687 | 8.8313
4 | 23.0501 | 20.4048 | 19.2016 | 18.556 | 19.5367 | 17.9492 | 20.9733 | 23.4636 | 26.3979 | 28.3802 | 29.2252 | 29.6713 | 30.2823 | 30.5722 | 30.6744 | 29.5346 | 29.56 | 28.4527 | 28.535 | 28.7908 | 28.5839 | 29.5772 | 29.7175 | 26.7636
5 | -38.827 | -33.1908 | -21.2615 | -20.1584 | -19.5769 | -20.0256 | -14.4856 | -7.4139 | -1.8468 | 2.44 | 3.8699 | 6.5781 | 10.2247 | 10.8169 | 9.2182 | 4.5825 | 4.7871 | 4.92 | 6.0811 | 4.9026 | 3.7447 | 7.3501 | 10.4364 | -1.2805
6 | 1.2082 | 1.1773 | 1.0199 | 0.95103 | 0.87379 | 0.85511 | 0.92513 | 0.19401 | 0.18313 | 0.2447 | 0.18933 | 0.17588 | 0.20775 | 0.25137 | 0.24775 | 0.25498 | 0.2657 | 0.30053 | 0.23465 | 0.25787 | 0.2855 | 0.26433 | 1.0784 | 1.1679
7 | 15.5954 | 10.102 | 13.8242 | 12.7989 | 14.4648 | 5.4899 | -10.0656 | 0.99167 | 6.323 | 15.1911 | 14.7377 | 8.2326 | 6.8746 | 8.3702 | 7.3563 | 8.7081 | 12.0558 | 12.511 | 12.8505 | 12.6235 | 8.2152 | 9.2376 | 10.1663 | 10.3975
8 | 6.3124 | 5.5045 | 5.3435 | 4.882 | 4.8408 | 4.8208 | 5.7181 | 6.7477 | 7.8625 | 8.0808 | 8.0168 | 8.3651 | 8.066 | 7.9597 | 6.7109 | 6.9369 | 8.0285 | 8.5744 | 6.753 | 7.1157 | 6.6177 | 6.9794 | 7.1437 | 6.5994
9 | 7.8261 | 7.0842 | 6.5432 | 6.3101 | 9.8279 | 9.4354 | 6.8678 | 7.9016 | 8.7144 | 9.3791 | 9.3185 | 10.2444 | 10.6144 | 10.519 | 11.1907 | 10.3781 | 9.9186 | 9.842 | 9.4271 | 9.5844 | 9.4173 | 10.1204 | 10.1783 | 8.6885
10 | 2.9683 | 2.7817 | 2.519 | 2.5846 | 2.5833 | 2.6933 | 3.0825 | 3.8001 | 4.1961 | 4.4144 | 4.4465 | 4.4905 | 4.6708 | 4.5887 | 4.375 | 4.3378 | 4.0916 | 4.1123 | 4.0522 | 4.2485 | 4.2485 | 4.3915 | 3.9536 | 3.4113
11 | 7.0717 | 7.1936 | 6.7099 | 7.1148 | 7.0304 | 7.4211 | 9.9224 | 11.141 | 11.4907 | 11.624 | 11.7237 | 12.0105 | 11.6563 | 11.3785 | 10.5371 | 10.0981 | 10.243 | 10.0523 | 10.1898 | 10.4221 | 10.0422 | 10.4833 | 9.7543 | 8.1392
12 | 3.0964 | 3.2165 | 2.5937 | 2.8141 | 2.8504 | 2.6447 | 3.0766 | 3.5184 | 3.5964 | 3.8526 | 3.6203 | 3.7527 | 4.0332 | 3.7448 | 3.423 | 3.7496 | 3.4084 | 3.7515 | 3.7457 | 3.886 | 4.1206 | 4.2704 | 3.8201 | 3.3829
13 | -2.1622 | -0.3072 | 0.33083 | 1.3469 | 0.75618 | 0.49624 | 1.6896 | 4.1708 | 1.217 | 3.84 | 3.9463 | 8.6251 | 4.667 | 12.666 | 1.5242 | 5.7068 | 6.3094 | -6.1203 | 3.1783 | -0.011815 | 8.8615 | 12.6778 | 2.044 | 5.2814
14 | 2.6316 | 2.6018 | 2.6018 | 2.6018 | 2.6704 | 2.6972 | 2.3691 | 1.7038 | 1.7724 | 1.9276 | 1.85 | 2.4407 | 2.9359 | 2.8106 | 2.6197 | 2.6734 | 2.924 | 2.6495 | 2.6197 | 2.6495 | 2.6644 | 2.7927 | 2.3989 | 2.2796
15 | 14.1734 | 13.1701 | 11.916 | 11.7906 | 11.6652 | 11.4143 | 15.2395 | 20.1683 | 22.639 | 21.8363 | 22.1498 | 23.0027 | 23.3538 | 22.7142 | 20.4442 | 19.9174 | 19.7544 | 19.3656 | 18.9518 | 20.1432 | 20.7703 | 22.0244 | 19.9551 | 16.7821
16 | 3.1104 | 2.8181 | 2.5967 | 2.579 | 2.579 | 2.5612 | 2.9579 | 3.3934 | 3.6816 | 3.8127 | 4.0048 | 4.1585 | 4.2295 | 4.2704 | 4.2254 | 4.1871 | 3.9067 | 3.8194 | 3.7839 | 3.7661 | 3.7702 | 3.9136 | 3.9272 | 3.4935
17 | 7.5903 | 7.2021 | 7.0583 | 7.0759 | 7.1036 | 7.3522 | 9.2222 | 10.7491 | 10.6522 | 10.9938 | 11.0963 | 11.4417 | 11.6102 | 11.2871 | 10.2183 | 10.0388 | 10.1739 | 10.3539 | 10.2718 | 10.4654 | 11.0037 | 10.8538 | 9.4548 | 8.6365
18 | 3.116 | 2.8236 | 2.5011 | 2.5526 | 2.7505 | 2.8236 | 3.931 | 4.5817 | 4.428 | 4.4352 | 4.0538 | 4.6302 | 4.6708 | 4.4277 | 3.993 | 3.7959 | 3.8101 | 3.7947 | 4.0799 | 4.3206 | 4.3302 | 4.1431 | 3.7093 | 3.4569
19 | 0.37922 | -0.74636 | 0.38163 | 1.198 | 2.5482 | 1.1062 | 2.3067 | 1.4033 | 0.16666 | -0.35748 | 0.67389 | 0.033815 | 1.0386 | 0.88162 | 0.050723 | 3.2028 | 1.7173 | 1.227 | 2.8526 | 1.5024 | 2.913 | 2.0893 | 1.7946 | 0.22463
20 | 11.0272 | 10.3401 | 9.8869 | 9.5454 | 9.8649 | 9.8292 | 11.3521 | 12.4034 | 13.2358 | 13.4173 | 13.2995 | 14.1457 | 14.1349 | 13.8926 | 13.3463 | 12.9045 | 12.6879 | 12.7665 | 12.4383 | 12.5125 | 13.0028 | 14.0148 | 13.2311 | 11.6711

## Pc, Summer, S2
LoadID | 0 | 1 | 2 | 3 | 4 | 5 | 6 | 7 | 8 | 9 | 10 | 11 | 12 | 13 | 14 | 15 | 16 | 17 | 18 | 19 | 20 | 21 | 22 | 23
1 | 2.0873 | 3.6375 | 9.2543 | 5.7863 | 13.0891 | 22.5329 | 15.1054 | 1.7689 | 8.4684 | 1.6514 | 3.8267 | 17.7155 | 8.0478 | 11.1273 | 10.1822 | 21.8386 | 9.3166 | 6.146 | 13.5044 | 28.9587 | 21.2384 | -4.3949 | 19.0403 | 25.0634
2 | 3.5439 | 3.2994 | 3.105 | 3.0307 | 2.9537 | 2.9166 | 3.1507 | 2.8363 | 3.1946 | 3.3487 | 3.2619 | 3.3353 | 3.4106 | 3.3949 | 3.2685 | 3.1541 | 3.2154 | 3.2794 | 3.2262 | 3.1999 | 3.2363 | 3.3374 | 3.9428 | 3.7937
3 | 7.9578 | 7.323 | 6.8649 | 6.5879 | 6.5106 | 6.8991 | 8.498 | 9.513 | 9.9092 | 9.7672 | 9.7073 | 10.3181 | 10.35 | 10.3936 | 9.8811 | 9.3749 | 8.7614 | 8.7962 | 8.7303 | 8.7535 | 8.7812 | 8.76 | 9.2687 | 8.8313
4 | 23.0501 | 20.4048 | 19.2016 | 18.556 | 19.5367 | 17.9492 | 20.9733 | 23.4636 | 26.3979 | 28.3802 | 29.2252 | 29.6713 | 30.2823 | 30.5722 | 30.6744 | 29.5346 | 29.56 | 28.4527 | 28.535 | 28.7908 | 28.5839 | 29.5772 | 29.7175 | 26.7636
5 | -38.827 | -33.1908 | -21.2615 | -20.1584 | -19.5769 | -20.0256 | -14.4856 | -7.4139 | -1.8468 | 2.44 | 3.8699 | 6.5781 | 10.2247 | 10.8169 | 9.2182 | 4.5825 | 4.7871 | 4.92 | 6.0811 | 4.9026 | 3.7447 | 7.3501 | 10.4364 | -1.2805
6 | 1.2082 | 1.1773 | 1.0199 | 0.95103 | 0.87379 | 0.85511 | 0.92513 | 0.19401 | 0.18313 | 0.2447 | 0.18933 | 0.17588 | 0.20775 | 0.25137 | 0.24775 | 0.25498 | 0.2657 | 0.30053 | 0.23465 | 0.25787 | 0.2855 | 0.26433 | 1.0784 | 1.1679
7 | 15.5954 | 10.102 | 13.8242 | 12.7989 | 14.4648 | 5.4899 | -10.0656 | 0.99167 | 6.323 | 15.1911 | 14.7377 | 8.2326 | 6.8746 | 8.3702 | 7.3563 | 8.7081 | 12.0558 | 12.511 | 12.8505 | 12.6235 | 8.2152 | 9.2376 | 10.1663 | 10.3975
8 | 6.3124 | 5.5045 | 5.3435 | 4.882 | 4.8408 | 4.8208 | 5.7181 | 6.7477 | 7.8625 | 8.0808 | 8.0168 | 8.3651 | 8.066 | 7.9597 | 6.7109 | 6.9369 | 8.0285 | 8.5744 | 6.753 | 7.1157 | 6.6177 | 6.9794 | 7.1437 | 6.5994
9 | 7.8261 | 7.0842 | 6.5432 | 6.3101 | 9.8279 | 9.4354 | 6.8678 | 7.9016 | 8.7144 | 9.3791 | 9.3185 | 10.2444 | 10.6144 | 10.519 | 11.1907 | 10.3781 | 9.9186 | 9.842 | 9.4271 | 9.5844 | 9.4173 | 10.1204 | 10.1783 | 8.6885
10 | 2.9683 | 2.7817 | 2.519 | 2.5846 | 2.5833 | 2.6933 | 3.0825 | 3.8001 | 4.1961 | 4.4144 | 4.4465 | 4.4905 | 4.6708 | 4.5887 | 4.375 | 4.3378 | 4.0916 | 4.1123 | 4.0522 | 4.2485 | 4.2485 | 4.3915 | 3.9536 | 3.4113
11 | 7.0717 | 7.1936 | 6.7099 | 7.1148 | 7.0304 | 7.4211 | 9.9224 | 11.141 | 11.4907 | 11.624 | 11.7237 | 12.0105 | 11.6563 | 11.3785 | 10.5371 | 10.0981 | 10.243 | 10.0523 | 10.1898 | 10.4221 | 10.0422 | 10.4833 | 9.7543 | 8.1392
12 | 3.0964 | 3.2165 | 2.5937 | 2.8141 | 2.8504 | 2.6447 | 3.0766 | 3.5184 | 3.5964 | 3.8526 | 3.6203 | 3.7527 | 4.0332 | 3.7448 | 3.423 | 3.7496 | 3.4084 | 3.7515 | 3.7457 | 3.886 | 4.1206 | 4.2704 | 3.8201 | 3.3829
13 | -2.1622 | -0.3072 | 0.33083 | 1.3469 | 0.75618 | 0.49624 | 1.6896 | 4.1708 | 1.217 | 3.84 | 3.9463 | 8.6251 | 4.667 | 12.666 | 1.5242 | 5.7068 | 6.3094 | -6.1203 | 3.1783 | -0.011815 | 8.8615 | 12.6778 | 2.044 | 5.2814
14 | 2.6316 | 2.6018 | 2.6018 | 2.6018 | 2.6704 | 2.6972 | 2.3691 | 1.7038 | 1.7724 | 1.9276 | 1.85 | 2.4407 | 2.9359 | 2.8106 | 2.6197 | 2.6734 | 2.924 | 2.6495 | 2.6197 | 2.6495 | 2.6644 | 2.7927 | 2.3989 | 2.2796
15 | 14.1734 | 13.1701 | 11.916 | 11.7906 | 11.6652 | 11.4143 | 15.2395 | 20.1683 | 22.639 | 21.8363 | 22.1498 | 23.0027 | 23.3538 | 22.7142 | 20.4442 | 19.9174 | 19.7544 | 19.3656 | 18.9518 | 20.1432 | 20.7703 | 22.0244 | 19.9551 | 16.7821
16 | 3.1104 | 2.8181 | 2.5967 | 2.579 | 2.579 | 2.5612 | 2.9579 | 3.3934 | 3.6816 | 3.8127 | 4.0048 | 4.1585 | 4.2295 | 4.2704 | 4.2254 | 4.1871 | 3.9067 | 3.8194 | 3.7839 | 3.7661 | 3.7702 | 3.9136 | 3.9272 | 3.4935
17 | 7.5903 | 7.2021 | 7.0583 | 7.0759 | 7.1036 | 7.3522 | 9.2222 | 10.7491 | 10.6522 | 10.9938 | 11.0963 | 11.4417 | 11.6102 | 11.2871 | 10.2183 | 10.0388 | 10.1739 | 10.3539 | 10.2718 | 10.4654 | 11.0037 | 10.8538 | 9.4548 | 8.6365
18 | 3.116 | 2.8236 | 2.5011 | 2.5526 | 2.7505 | 2.8236 | 3.931 | 4.5817 | 4.428 | 4.4352 | 4.0538 | 4.6302 | 4.6708 | 4.4277 | 3.993 | 3.7959 | 3.8101 | 3.7947 | 4.0799 | 4.3206 | 4.3302 | 4.1431 | 3.7093 | 3.4569
19 | 0.37922 | -0.74636 | 0.38163 | 1.198 | 2.5482 | 1.1062 | 2.3067 | 1.4033 | 0.16666 | -0.35748 | 0.67389 | 0.033815 | 1.0386 | 0.88162 | 0.050723 | 3.2028 | 1.7173 | 1.227 | 2.8526 | 1.5024 | 2.913 | 2.0893 | 1.7946 | 0.22463
20 | 11.0272 | 10.3401 | 9.8869 | 9.5454 | 9.8649 | 9.8292 | 11.3521 | 12.4034 | 13.2358 | 13.4173 | 13.2995 | 14.1457 | 14.1349 | 13.8926 | 13.3463 | 12.9045 | 12.6879 | 12.7665 | 12.4383 | 12.5125 | 13.0028 | 14.0148 | 13.2311 | 11.6711

## Pc, Summer, S3
LoadID | 0 | 1 | 2 | 3 | 4 | 5 | 6 | 7 | 8 | 9 | 10 | 11 | 12 | 13 | 14 | 15 | 16 | 17 | 18 | 19 | 20 | 21 | 22 | 23
1 | 2.0873 | 3.6375 | 9.2543 | 5.7863 | 13.0891 | 22.5329 | 15.1054 | 1.7689 | 8.4684 | 1.6514 | 3.8267 | 17.7155 | 8.0478 | 11.1273 | 10.1822 | 21.8386 | 9.3166 | 6.146 | 13.5044 | 28.9587 | 21.2384 | -4.3949 | 19.0403 | 25.0634
2 | 3.5439 | 3.2994 | 3.105 | 3.0307 | 2.9537 | 2.9166 | 3.1507 | 2.8363 | 3.1946 | 3.3487 | 3.2619 | 3.3353 | 3.4106 | 3.3949 | 3.2685 | 3.1541 | 3.2154 | 3.2794 | 3.2262 | 3.1999 | 3.2363 | 3.3374 | 3.9428 | 3.7937
3 | 7.9578 | 7.323 | 6.8649 | 6.5879 | 6.5106 | 6.8991 | 8.498 | 9.513 | 9.9092 | 9.7672 | 9.7073 | 10.3181 | 10.35 | 10.3936 | 9.8811 | 9.3749 | 8.7614 | 8.7962 | 8.7303 | 8.7535 | 8.7812 | 8.76 | 9.2687 | 8.8313
4 | 23.0501 | 20.4048 | 19.2016 | 18.556 | 19.5367 | 17.9492 | 20.9733 | 23.4636 | 26.3979 | 28.3802 | 29.2252 | 29.6713 | 30.2823 | 30.5722 | 30.6744 | 29.5346 | 29.56 | 28.4527 | 28.535 | 28.7908 | 28.5839 | 29.5772 | 29.7175 | 26.7636
5 | -38.827 | -33.1908 | -21.2615 | -20.1584 | -19.5769 | -20.0256 | -14.4856 | -7.4139 | -1.8468 | 2.44 | 3.8699 | 6.5781 | 10.2247 | 10.8169 | 9.2182 | 4.5825 | 4.7871 | 4.92 | 6.0811 | 4.9026 | 3.7447 | 7.3501 | 10.4364 | -1.2805
6 | 1.2082 | 1.1773 | 1.0199 | 0.95103 | 0.87379 | 0.85511 | 0.92513 | 0.19401 | 0.18313 | 0.2447 | 0.18933 | 0.17588 | 0.20775 | 0.25137 | 0.24775 | 0.25498 | 0.2657 | 0.30053 | 0.23465 | 0.25787 | 0.2855 | 0.26433 | 1.0784 | 1.1679
7 | 15.5954 | 10.102 | 13.8242 | 12.7989 | 14.4648 | 5.4899 | -10.0656 | 0.99167 | 6.323 | 15.1911 | 14.7377 | 8.2326 | 6.8746 | 8.3702 | 7.3563 | 8.7081 | 12.0558 | 12.511 | 12.8505 | 12.6235 | 8.2152 | 9.2376 | 10.1663 | 10.3975
8 | 6.3124 | 5.5045 | 5.3435 | 4.882 | 4.8408 | 4.8208 | 5.7181 | 6.7477 | 7.8625 | 8.0808 | 8.0168 | 8.3651 | 8.066 | 7.9597 | 6.7109 | 6.9369 | 8.0285 | 8.5744 | 6.753 | 7.1157 | 6.6177 | 6.9794 | 7.1437 | 6.5994
9 | 7.8261 | 7.0842 | 6.5432 | 6.3101 | 9.8279 | 9.4354 | 6.8678 | 7.9016 | 8.7144 | 9.3791 | 9.3185 | 10.2444 | 10.6144 | 10.519 | 11.1907 | 10.3781 | 9.9186 | 9.842 | 9.4271 | 9.5844 | 9.4173 | 10.1204 | 10.1783 | 8.6885
10 | 2.9683 | 2.7817 | 2.519 | 2.5846 | 2.5833 | 2.6933 | 3.0825 | 3.8001 | 4.1961 | 4.4144 | 4.4465 | 4.4905 | 4.6708 | 4.5887 | 4.375 | 4.3378 | 4.0916 | 4.1123 | 4.0522 | 4.2485 | 4.2485 | 4.3915 | 3.9536 | 3.4113
11 | 7.0717 | 7.1936 | 6.7099 | 7.1148 | 7.0304 | 7.4211 | 9.9224 | 11.141 | 11.4907 | 11.624 | 11.7237 | 12.0105 | 11.6563 | 11.3785 | 10.5371 | 10.0981 | 10.243 | 10.0523 | 10.1898 | 10.4221 | 10.0422 | 10.4833 | 9.7543 | 8.1392
12 | 3.0964 | 3.2165 | 2.5937 | 2.8141 | 2.8504 | 2.6447 | 3.0766 | 3.5184 | 3.5964 | 3.8526 | 3.6203 | 3.7527 | 4.0332 | 3.7448 | 3.423 | 3.7496 | 3.4084 | 3.7515 | 3.7457 | 3.886 | 4.1206 | 4.2704 | 3.8201 | 3.3829
13 | -2.1622 | -0.3072 | 0.33083 | 1.3469 | 0.75618 | 0.49624 | 1.6896 | 4.1708 | 1.217 | 3.84 | 3.9463 | 8.6251 | 4.667 | 12.666 | 1.5242 | 5.7068 | 6.3094 | -6.1203 | 3.1783 | -0.011815 | 8.8615 | 12.6778 | 2.044 | 5.2814
14 | 2.6316 | 2.6018 | 2.6018 | 2.6018 | 2.6704 | 2.6972 | 2.3691 | 1.7038 | 1.7724 | 1.9276 | 1.85 | 2.4407 | 2.9359 | 2.8106 | 2.6197 | 2.6734 | 2.924 | 2.6495 | 2.6197 | 2.6495 | 2.6644 | 2.7927 | 2.3989 | 2.2796
15 | 14.1734 | 13.1701 | 11.916 | 11.7906 | 11.6652 | 11.4143 | 15.2395 | 20.1683 | 22.639 | 21.8363 | 22.1498 | 23.0027 | 23.3538 | 22.7142 | 20.4442 | 19.9174 | 19.7544 | 19.3656 | 18.9518 | 20.1432 | 20.7703 | 22.0244 | 19.9551 | 16.7821
16 | 3.1104 | 2.8181 | 2.5967 | 2.579 | 2.579 | 2.5612 | 2.9579 | 3.3934 | 3.6816 | 3.8127 | 4.0048 | 4.1585 | 4.2295 | 4.2704 | 4.2254 | 4.1871 | 3.9067 | 3.8194 | 3.7839 | 3.7661 | 3.7702 | 3.9136 | 3.9272 | 3.4935
17 | 7.5903 | 7.2021 | 7.0583 | 7.0759 | 7.1036 | 7.3522 | 9.2222 | 10.7491 | 10.6522 | 10.9938 | 11.0963 | 11.4417 | 11.6102 | 11.2871 | 10.2183 | 10.0388 | 10.1739 | 10.3539 | 10.2718 | 10.4654 | 11.0037 | 10.8538 | 9.4548 | 8.6365
18 | 3.116 | 2.8236 | 2.5011 | 2.5526 | 2.7505 | 2.8236 | 3.931 | 4.5817 | 4.428 | 4.4352 | 4.0538 | 4.6302 | 4.6708 | 4.4277 | 3.993 | 3.7959 | 3.8101 | 3.7947 | 4.0799 | 4.3206 | 4.3302 | 4.1431 | 3.7093 | 3.4569
19 | 0.37922 | -0.74636 | 0.38163 | 1.198 | 2.5482 | 1.1062 | 2.3067 | 1.4033 | 0.16666 | -0.35748 | 0.67389 | 0.033815 | 1.0386 | 0.88162 | 0.050723 | 3.2028 | 1.7173 | 1.227 | 2.8526 | 1.5024 | 2.913 | 2.0893 | 1.7946 | 0.22463
20 | 11.0272 | 10.3401 | 9.8869 | 9.5454 | 9.8649 | 9.8292 | 11.3521 | 12.4034 | 13.2358 | 13.4173 | 13.2995 | 14.1457 | 14.1349 | 13.8926 | 13.3463 | 12.9045 | 12.6879 | 12.7665 | 12.4383 | 12.5125 | 13.0028 | 14.0148 | 13.2311 | 11.6711

## Qc, Summer, S1
LoadID | 0 | 1 | 2 | 3 | 4 | 5 | 6 | 7 | 8 | 9 | 10 | 11 | 12 | 13 | 14 | 15 | 16 | 17 | 18 | 19 | 20 | 21 | 22 | 23
1 | 3.8649 | 2.8541 | 3.5225 | -0.31042 | 11.6457 | 9.8968 | 8.2555 | -0.73115 | 6.9228 | 5.6761 | 1.0064 | 16.9482 | 4.4775 | 1.8289 | 6.5628 | 6.5363 | 8.8339 | 10.1656 | 10.7179 | 3.4281 | 2.623 | -1.8526 | 5.8008 | 4.756
2 | -1.1168 | -1.4519 | -1.6003 | -1.4604 | -1.5653 | -1.6014 | -1.3879 | -0.21593 | 0.69312 | 1.009 | 0.7932 | 1.0566 | 0.93762 | 0.96585 | 0.49834 | 0.12599 | 0.28027 | 0.34043 | 0.2051 | -0.03826 | -0.14936 | -0.10391 | -0.49835 | -0.67455
3 | -1.6153 | -1.6153 | -1.8752 | -2.1352 | -2.1352 | -2.1352 | -0.85138 | 0.17648 | 0.56042 | 0.56042 | 0.51243 | 0.7204 | 0.97637 | 1.0064 | 0.56442 | 0.44044 | -0.071489 | -0.071489 | -0.071489 | -0.071489 | -0.45544 | -0.58342 | -1.6313 | -1.6313
4 | 6.2179 | 4.7642 | 4.5147 | 3.9431 | 4.5392 | 2.1067 | 3.6758 | 7.0634 | 10.2751 | 12.2097 | 13.3292 | 13.8158 | 14.4369 | 14.5461 | 14.4428 | 13.9621 | 13.2871 | 11.7908 | 11.7363 | 11.1647 | 10.0639 | 12.0646 | 10.8103 | 8.6997
5 | -36.7988 | -33.023 | -35.9897 | -29.1125 | -31.8094 | -33.1579 | -38.5518 | -29.2473 | -33.2927 | -31.8094 | -35.9897 | -40.0351 | -30.3261 | -29.1125 | -31.27 | -33.6973 | -31.27 | -28.9776 | -29.2473 | -25.6064 | -30.1912 | -32.0791 | -33.967 | -34.2367
6 | 0 | 0 | 0 | 0 | 0 | 0 | 0 | 0 | 0 | 0 | 0 | 0 | 0 | 0 | 0 | 0 | 0 | 0 | 0 | 0 | 0 | 0 | 0 | 0
7 | 10.0088 | 8.9809 | 7.7279 | 7.95 | 7.5092 | 8.4896 | 9.162 | 7.4301 | 5.2512 | 3.9038 | 5.0202 | 5.628 | 5.3575 | 5.2982 | 6.5835 | 7.2481 | 7.7867 | 9.5722 | 9.3277 | 8.8963 | 9.6535 | 8.8148 | 9.5315 | 9.7886
8 | -1.64 | -2.1035 | -2.1223 | -2.1352 | -2.1118 | -2.1028 | -1.7421 | -1.0333 | -0.68742 | -0.67395 | -0.66879 | -0.32096 | -0.23045 | -0.28133 | -0.058449 | -0.44417 | -0.78524 | -0.76804 | -0.915 | -0.83324 | -0.84732 | -0.68575 | -1.0179 | -1.3644
9 | -2.1814 | -3.0189 | -3.1702 | -3.0826 | -3.2001 | -3.3363 | -2.8848 | -1.1999 | -0.049499 | 0.47894 | 0.43773 | 0.49 | 0.72097 | 0.63492 | 0.17968 | 0.099784 | 0.064047 | -0.19505 | -0.2834 | -0.20636 | -0.60763 | -0.22545 | -0.70968 | -1.0602
10 | -2.4021 | -2.4021 | -2.4021 | -2.4021 | -2.4021 | -2.4021 | -2.4021 | -2.2744 | -2.137 | -2.1053 | -2.0595 | -2.0911 | -2.0911 | -2.0911 | -2.0911 | -2.0911 | -2.1263 | -2.2319 | -2.2319 | -2.2319 | -2.2319 | -2.2963 | -2.3606 | -2.3606
11 | -2.7477 | -3.0118 | -3.1572 | -1.6981 | -2.5622 | -2.7511 | 0.85073 | 4.5244 | 5.6726 | 6.7891 | 7.5964 | 7.4861 | 7.7401 | 7.0983 | 5.3634 | 4.3556 | 3.4397 | 3.4781 | 2.6909 | 2.6976 | 1.6797 | 2.0341 | 1.3705 | -0.85073
12 | -0.89459 | -0.88357 | -1.11 | -1.017 | -0.90123 | -1.2011 | -0.91264 | -0.60311 | -0.4091 | -0.20423 | -0.26364 | -0.18135 | -0.076337 | -0.1141 | -0.22121 | -0.17645 | -0.40416 | -0.36234 | -0.52639 | -0.52953 | -0.5256 | -0.45325 | -0.59713 | -0.66274
13 | -4.462 | -3.9264 | -4.0682 | -4.5373 | -4.4157 | -3.5615 | -3.4486 | -3.5905 | -3.4978 | -2.8753 | -2.6089 | -2.4641 | -2.0095 | -2.5191 | -3.7121 | -2.6784 | -2.632 | -4.2362 | -4.2449 | -3.3675 | -3.909 | -3.3386 | -3.9292 | -4.3925
14 | -0.16653 | -0.16653 | -0.16653 | -0.16653 | -0.16653 | -0.16653 | -0.74225 | -0.93415 | -0.93415 | -0.35843 | -0.16653 | -0.74225 | -0.12203 | -0.12203 | -0.12203 | -0.12203 | -0.12203 | -0.12203 | -0.12203 | -0.12203 | -0.12203 | -0.12203 | -0.12203 | -0.12203
15 | -14.9464 | -14.9464 | -14.9464 | -14.9464 | -14.9464 | -14.9464 | -14.9464 | -4.8325 | 5.2814 | 5.2814 | 5.2814 | 5.2814 | 5.2814 | 5.2814 | 5.2814 | 5.2814 | 5.2814 | 5.2814 | -2.304 | -4.8325 | -4.8325 | -4.8325 | -4.8325 | -4.8325
16 | 0.57104 | 0.48161 | 0.39218 | 0.39218 | 0.39218 | 0.41454 | 0.67631 | 1.0066 | 1.423 | 1.7218 | 1.7475 | 1.8163 | 1.9045 | 2.1352 | 1.9261 | 1.8797 | 1.8315 | 1.5718 | 1.5976 | 1.5082 | 1.4411 | 1.2998 | 1.1741 | 0.9452
17 | -7.6309 | -8.9412 | -8.6831 | -8.3664 | -8.6719 | -8.3802 | -3.1286 | 1.1439 | 1.231 | 3.1167 | 3.087 | 3.4086 | 4.5361 | 4.0625 | -0.18783 | 0.049777 | 0.31585 | 0.87088 | 0.068322 | 0.24422 | 1.0443 | -0.5497 | -3.9621 | -4.6571
18 | 3.0694 | 3.0694 | 3.0694 | 3.0694 | 3.0694 | 3.0694 | 2.1268 | -0.20957 | -0.67414 | -0.67414 | -0.67414 | -0.67414 | -0.67414 | -0.67414 | -0.67414 | -0.67414 | -0.67414 | 0.71958 | 1.1841 | 1.1841 | 1.1841 | 1.1841 | 1.1841 | 2.5779
19 | 0.90269 | 0.66725 | 0.6089 | 0.5404 | 0.84434 | 0.79411 | 1.0387 | 1.0767 | 0.65609 | 0.35468 | 0.81085 | 0.76569 | 0.84688 | 0.60738 | 0.62717 | 0.59368 | 0.64645 | 1.1513 | 1.0483 | 1.1224 | 1.2011 | 1.1097 | 0.80679 | 0.74387
20 | -0.43862 | -0.50599 | -0.88155 | -0.89135 | -0.53932 | -0.88408 | -0.7169 | 0.67933 | 1.9448 | 2.5356 | 1.6925 | 2.0612 | 2.3708 | 2.442 | 2.1872 | 1.5584 | 1.5739 | 1.4579 | 1.0639 | 1.1461 | 1.5407 | 1.0904 | 0.61245 | 0.16381

## Qc, Summer, S2
LoadID | 0 | 1 | 2 | 3 | 4 | 5 | 6 | 7 | 8 | 9 | 10 | 11 | 12 | 13 | 14 | 15 | 16 | 17 | 18 | 19 | 20 | 21 | 22 | 23
1 | 3.8649 | 2.8541 | 3.5225 | -0.31042 | 11.6457 | 9.8968 | 8.2555 | -0.73115 | 6.9228 | 5.6761 | 1.0064 | 16.9482 | 4.4775 | 1.8289 | 6.5628 | 6.5363 | 8.8339 | 10.1656 | 10.7179 | 3.4281 | 2.623 | -1.8526 | 5.8008 | 4.756
2 | -1.1168 | -1.4519 | -1.6003 | -1.4604 | -1.5653 | -1.6014 | -1.3879 | -0.21593 | 0.69312 | 1.009 | 0.7932 | 1.0566 | 0.93762 | 0.96585 | 0.49834 | 0.12599 | 0.28027 | 0.34043 | 0.2051 | -0.03826 | -0.14936 | -0.10391 | -0.49835 | -0.67455
3 | -1.6153 | -1.6153 | -1.8752 | -2.1352 | -2.1352 | -2.1352 | -0.85138 | 0.17648 | 0.56042 | 0.56042 | 0.51243 | 0.7204 | 0.97637 | 1.0064 | 0.56442 | 0.44044 | -0.071489 | -0.071489 | -0.071489 | -0.071489 | -0.45544 | -0.58342 | -1.6313 | -1.6313
4 | 6.2179 | 4.7642 | 4.5147 | 3.9431 | 4.5392 | 2.1067 | 3.6758 | 7.0634 | 10.2751 | 12.2097 | 13.3292 | 13.8158 | 14.4369 | 14.5461 | 14.4428 | 13.9621 | 13.2871 | 11.7908 | 11.7363 | 11.1647 | 10.0639 | 12.0646 | 10.8103 | 8.6997
5 | -36.7988 | -33.023 | -35.9897 | -29.1125 | -31.8094 | -33.1579 | -38.5518 | -29.2473 | -33.2927 | -31.8094 | -35.9897 | -40.0351 | -30.3261 | -29.1125 | -31.27 | -33.6973 | -31.27 | -28.9776 | -29.2473 | -25.6064 | -30.1912 | -32.0791 | -33.967 | -34.2367
6 | 0 | 0 | 0 | 0 | 0 | 0 | 0 | 0 | 0 | 0 | 0 | 0 | 0 | 0 | 0 | 0 | 0 | 0 | 0 | 0 | 0 | 0 | 0 | 0
7 | 10.0088 | 8.9809 | 7.7279 | 7.95 | 7.5092 | 8.4896 | 9.162 | 7.4301 | 5.2512 | 3.9038 | 5.0202 | 5.628 | 5.3575 | 5.2982 | 6.5835 | 7.2481 | 7.7867 | 9.5722 | 9.3277 | 8.8963 | 9.6535 | 8.8148 | 9.5315 | 9.7886
8 | -1.64 | -2.1035 | -2.1223 | -2.1352 | -2.1118 | -2.1028 | -1.7421 | -1.0333 | -0.68742 | -0.67395 | -0.66879 | -0.32096 | -0.23045 | -0.28133 | -0.058449 | -0.44417 | -0.78524 | -0.76804 | -0.915 | -0.83324 | -0.84732 | -0.68575 | -1.0179 | -1.3644
9 | -2.1814 | -3.0189 | -3.1702 | -3.0826 | -3.2001 | -3.3363 | -2.8848 | -1.1999 | -0.049499 | 0.47894 | 0.43773 | 0.49 | 0.72097 | 0.63492 | 0.17968 | 0.099784 | 0.064047 | -0.19505 | -0.2834 | -0.20636 | -0.60763 | -0.22545 | -0.70968 | -1.0602
10 | -2.4021 | -2.4021 | -2.4021 | -2.4021 | -2.4021 | -2.4021 | -2.4021 | -2.2744 | -2.137 | -2.1053 | -2.0595 | -2.0911 | -2.0911 | -2.0911 | -2.0911 | -2.0911 | -2.1263 | -2.2319 | -2.2319 | -2.2319 | -2.2319 | -2.2963 | -2.3606 | -2.3606
11 | -2.7477 | -3.0118 | -3.1572 | -1.6981 | -2.5622 | -2.7511 | 0.85073 | 4.5244 | 5.6726 | 6.7891 | 7.5964 | 7.4861 | 7.7401 | 7.0983 | 5.3634 | 4.3556 | 3.4397 | 3.4781 | 2.6909 | 2.6976 | 1.6797 | 2.0341 | 1.3705 | -0.85073
12 | -0.89459 | -0.88357 | -1.11 | -1.017 | -0.90123 | -1.2011 | -0.91264 | -0.60311 | -0.4091 | -0.20423 | -0.26364 | -0.18135 | -0.076337 | -0.1141 | -0.22121 | -0.17645 | -0.40416 | -0.36234 | -0.52639 | -0.52953 | -0.5256 | -0.45325 | -0.59713 | -0.66274
13 | -4.462 | -3.9264 | -4.0682 | -4.5373 | -4.4157 | -3.5615 | -3.4486 | -3.5905 | -3.4978 | -2.8753 | -2.6089 | -2.4641 | -2.0095 | -2.5191 | -3.7121 | -2.6784 | -2.632 | -4.2362 | -4.2449 | -3.3675 | -3.909 | -3.3386 | -3.9292 | -4.3925
14 | -0.16653 | -0.16653 | -0.16653 | -0.16653 | -0.16653 | -0.16653 | -0.74225 | -0.93415 | -0.93415 | -0.35843 | -0.16653 | -0.74225 | -0.12203 | -0.12203 | -0.12203 | -0.12203 | -0.12203 | -0.12203 | -0.12203 | -0.12203 | -0.12203 | -0.12203 | -0.12203 | -0.12203
15 | -14.9464 | -14.9464 | -14.9464 | -14.9464 | -14.9464 | -14.9464 | -14.9464 | -4.8325 | 5.2814 | 5.2814 | 5.2814 | 5.2814 | 5.2814 | 5.2814 | 5.2814 | 5.2814 | 5.2814 | 5.2814 | -2.304 | -4.8325 | -4.8325 | -4.8325 | -4.8325 | -4.8325
16 | 0.57104 | 0.48161 | 0.39218 | 0.39218 | 0.39218 | 0.41454 | 0.67631 | 1.0066 | 1.423 | 1.7218 | 1.7475 | 1.8163 | 1.9045 | 2.1352 | 1.9261 | 1.8797 | 1.8315 | 1.5718 | 1.5976 | 1.5082 | 1.4411 | 1.2998 | 1.1741 | 0.9452
17 | -7.6309 | -8.9412 | -8.6831 | -8.3664 | -8.6719 | -8.3802 | -3.1286 | 1.1439 | 1.231 | 3.1167 | 3.087 | 3.4086 | 4.5361 | 4.0625 | -0.18783 | 0.049777 | 0.31585 | 0.87088 | 0.068322 | 0.24422 | 1.0443 | -0.5497 | -3.9621 | -4.6571
18 | 3.0694 | 3.0694 | 3.0694 | 3.0694 | 3.0694 | 3.0694 | 2.1268 | -0.20957 | -0.67414 | -0.67414 | -0.67414 | -0.67414 | -0.67414 | -0.67414 | -0.67414 | -0.67414 | -0.67414 | 0.71958 | 1.1841 | 1.1841 | 1.1841 | 1.1841 | 1.1841 | 2.5779
19 | 0.90269 | 0.66725 | 0.6089 | 0.5404 | 0.84434 | 0.79411 | 1.0387 | 1.0767 | 0.65609 | 0.35468 | 0.81085 | 0.76569 | 0.84688 | 0.60738 | 0.62717 | 0.59368 | 0.64645 | 1.1513 | 1.0483 | 1.1224 | 1.2011 | 1.1097 | 0.80679 | 0.74387
20 | -0.43862 | -0.50599 | -0.88155 | -0.89135 | -0.53932 | -0.88408 | -0.7169 | 0.67933 | 1.9448 | 2.5356 | 1.6925 | 2.0612 | 2.3708 | 2.442 | 2.1872 | 1.5584 | 1.5739 | 1.4579 | 1.0639 | 1.1461 | 1.5407 | 1.0904 | 0.61245 | 0.16381

## Qc, Summer, S3
LoadID | 0 | 1 | 2 | 3 | 4 | 5 | 6 | 7 | 8 | 9 | 10 | 11 | 12 | 13 | 14 | 15 | 16 | 17 | 18 | 19 | 20 | 21 | 22 | 23
1 | 3.8649 | 2.8541 | 3.5225 | -0.31042 | 11.6457 | 9.8968 | 8.2555 | -0.73115 | 6.9228 | 5.6761 | 1.0064 | 16.9482 | 4.4775 | 1.8289 | 6.5628 | 6.5363 | 8.8339 | 10.1656 | 10.7179 | 3.4281 | 2.623 | -1.8526 | 5.8008 | 4.756
2 | -1.1168 | -1.4519 | -1.6003 | -1.4604 | -1.5653 | -1.6014 | -1.3879 | -0.21593 | 0.69312 | 1.009 | 0.7932 | 1.0566 | 0.93762 | 0.96585 | 0.49834 | 0.12599 | 0.28027 | 0.34043 | 0.2051 | -0.03826 | -0.14936 | -0.10391 | -0.49835 | -0.67455
3 | -1.6153 | -1.6153 | -1.8752 | -2.1352 | -2.1352 | -2.1352 | -0.85138 | 0.17648 | 0.56042 | 0.56042 | 0.51243 | 0.7204 | 0.97637 | 1.0064 | 0.56442 | 0.44044 | -0.071489 | -0.071489 | -0.071489 | -0.071489 | -0.45544 | -0.58342 | -1.6313 | -1.6313
4 | 6.2179 | 4.7642 | 4.5147 | 3.9431 | 4.5392 | 2.1067 | 3.6758 | 7.0634 | 10.2751 | 12.2097 | 13.3292 | 13.8158 | 14.4369 | 14.5461 | 14.4428 | 13.9621 | 13.2871 | 11.7908 | 11.7363 | 11.1647 | 10.0639 | 12.0646 | 10.8103 | 8.6997
5 | -36.7988 | -33.023 | -35.9897 | -29.1125 | -31.8094 | -33.1579 | -38.5518 | -29.2473 | -33.2927 | -31.8094 | -35.9897 | -40.0351 | -30.3261 | -29.1125 | -31.27 | -33.6973 | -31.27 | -28.9776 | -29.2473 | -25.6064 | -30.1912 | -32.0791 | -33.967 | -34.2367
6 | 0 | 0 | 0 | 0 | 0 | 0 | 0 | 0 | 0 | 0 | 0 | 0 | 0 | 0 | 0 | 0 | 0 | 0 | 0 | 0 | 0 | 0 | 0 | 0
7 | 10.0088 | 8.9809 | 7.7279 | 7.95 | 7.5092 | 8.4896 | 9.162 | 7.4301 | 5.2512 | 3.9038 | 5.0202 | 5.628 | 5.3575 | 5.2982 | 6.5835 | 7.2481 | 7.7867 | 9.5722 | 9.3277 | 8.8963 | 9.6535 | 8.8148 | 9.5315 | 9.7886
8 | -1.64 | -2.1035 | -2.1223 | -2.1352 | -2.1118 | -2.1028 | -1.7421 | -1.0333 | -0.68742 | -0.67395 | -0.66879 | -0.32096 | -0.23045 | -0.28133 | -0.058449 | -0.44417 | -0.78524 | -0.76804 | -0.915 | -0.83324 | -0.84732 | -0.68575 | -1.0179 | -1.3644
9 | -2.1814 | -3.0189 | -3.1702 | -3.0826 | -3.2001 | -3.3363 | -2.8848 | -1.1999 | -0.049499 | 0.47894 | 0.43773 | 0.49 | 0.72097 | 0.63492 | 0.17968 | 0.099784 | 0.064047 | -0.19505 | -0.2834 | -0.20636 | -0.60763 | -0.22545 | -0.70968 | -1.0602
10 | -2.4021 | -2.4021 | -2.4021 | -2.4021 | -2.4021 | -2.4021 | -2.4021 | -2.2744 | -2.137 | -2.1053 | -2.0595 | -2.0911 | -2.0911 | -2.0911 | -2.0911 | -2.0911 | -2.1263 | -2.2319 | -2.2319 | -2.2319 | -2.2319 | -2.2963 | -2.3606 | -2.3606
11 | -2.7477 | -3.0118 | -3.1572 | -1.6981 | -2.5622 | -2.7511 | 0.85073 | 4.5244 | 5.6726 | 6.7891 | 7.5964 | 7.4861 | 7.7401 | 7.0983 | 5.3634 | 4.3556 | 3.4397 | 3.4781 | 2.6909 | 2.6976 | 1.6797 | 2.0341 | 1.3705 | -0.85073
12 | -0.89459 | -0.88357 | -1.11 | -1.017 | -0.90123 | -1.2011 | -0.91264 | -0.60311 | -0.4091 | -0.20423 | -0.26364 | -0.18135 | -0.076337 | -0.1141 | -0.22121 | -0.17645 | -0.40416 | -0.36234 | -0.52639 | -0.52953 | -0.5256 | -0.45325 | -0.59713 | -0.66274
13 | -4.462 | -3.9264 | -4.0682 | -4.5373 | -4.4157 | -3.5615 | -3.4486 | -3.5905 | -3.4978 | -2.8753 | -2.6089 | -2.4641 | -2.0095 | -2.5191 | -3.7121 | -2.6784 | -2.632 | -4.2362 | -4.2449 | -3.3675 | -3.909 | -3.3386 | -3.9292 | -4.3925
14 | -0.16653 | -0.16653 | -0.16653 | -0.16653 | -0.16653 | -0.16653 | -0.74225 | -0.93415 | -0.93415 | -0.35843 | -0.16653 | -0.74225 | -0.12203 | -0.12203 | -0.12203 | -0.12203 | -0.12203 | -0.12203 | -0.12203 | -0.12203 | -0.12203 | -0.12203 | -0.12203 | -0.12203
15 | -14.9464 | -14.9464 | -14.9464 | -14.9464 | -14.9464 | -14.9464 | -14.9464 | -4.8325 | 5.2814 | 5.2814 | 5.2814 | 5.2814 | 5.2814 | 5.2814 | 5.2814 | 5.2814 | 5.2814 | 5.2814 | -2.304 | -4.8325 | -4.8325 | -4.8325 | -4.8325 | -4.8325
16 | 0.57104 | 0.48161 | 0.39218 | 0.39218 | 0.39218 | 0.41454 | 0.67631 | 1.0066 | 1.423 | 1.7218 | 1.7475 | 1.8163 | 1.9045 | 2.1352 | 1.9261 | 1.8797 | 1.8315 | 1.5718 | 1.5976 | 1.5082 | 1.4411 | 1.2998 | 1.1741 | 0.9452
17 | -7.6309 | -8.9412 | -8.6831 | -8.3664 | -8.6719 | -8.3802 | -3.1286 | 1.1439 | 1.231 | 3.1167 | 3.087 | 3.4086 | 4.5361 | 4.0625 | -0.18783 | 0.049777 | 0.31585 | 0.87088 | 0.068322 | 0.24422 | 1.0443 | -0.5497 | -3.9621 | -4.6571
18 | 3.0694 | 3.0694 | 3.0694 | 3.0694 | 3.0694 | 3.0694 | 2.1268 | -0.20957 | -0.67414 | -0.67414 | -0.67414 | -0.67414 | -0.67414 | -0.67414 | -0.67414 | -0.67414 | -0.67414 | 0.71958 | 1.1841 | 1.1841 | 1.1841 | 1.1841 | 1.1841 | 2.5779
19 | 0.90269 | 0.66725 | 0.6089 | 0.5404 | 0.84434 | 0.79411 | 1.0387 | 1.0767 | 0.65609 | 0.35468 | 0.81085 | 0.76569 | 0.84688 | 0.60738 | 0.62717 | 0.59368 | 0.64645 | 1.1513 | 1.0483 | 1.1224 | 1.2011 | 1.1097 | 0.80679 | 0.74387
20 | -0.43862 | -0.50599 | -0.88155 | -0.89135 | -0.53932 | -0.88408 | -0.7169 | 0.67933 | 1.9448 | 2.5356 | 1.6925 | 2.0612 | 2.3708 | 2.442 | 2.1872 | 1.5584 | 1.5739 | 1.4579 | 1.0639 | 1.1461 | 1.5407 | 1.0904 | 0.61245 | 0.16381

## UpFlex, Summer
LoadID | 0 | 1 | 2 | 3 | 4 | 5 | 6 | 7 | 8 | 9 | 10 | 11 | 12 | 13 | 14 | 15 | 16 | 17 | 18 | 19 | 20 | 21 | 22 | 23
1 | 1.1855 | 1.434 | 1.9079 | 2.2648 | 2.6119 | 2.8113 | 2.6042 | 3.8379 | 3.4146 | 4.0264 | 4.0994 | 3.9944 | 3.691 | 3.4931 | 3.383 | 3.1692 | 3.0288 | 2.8718 | 2.0573 | 2.1473 | 2.2574 | 2.4459 | 0.94125 | 1.0455
2 | 1.1855 | 1.434 | 1.9079 | 2.2648 | 2.6119 | 2.8113 | 2.6042 | 3.8379 | 3.4146 | 4.0264 | 4.0994 | 3.9944 | 3.691 | 3.4931 | 3.383 | 3.1692 | 3.0288 | 2.8718 | 2.0573 | 2.1473 | 2.2574 | 2.4459 | 0.94125 | 1.0455
3 | 1.1855 | 1.434 | 1.9079 | 2.2648 | 2.6119 | 2.8113 | 2.6042 | 3.8379 | 3.4146 | 4.0264 | 4.0994 | 3.9944 | 3.691 | 3.4931 | 3.383 | 3.1692 | 3.0288 | 2.8718 | 2.0573 | 2.1473 | 2.2574 | 2.4459 | 0.94125 | 1.0455
4 | 1.1855 | 1.434 | 1.9079 | 2.2648 | 2.6119 | 2.8113 | 2.6042 | 3.8379 | 3.4146 | 4.0264 | 4.0994 | 3.9944 | 3.691 | 3.4931 | 3.383 | 3.1692 | 3.0288 | 2.8718 | 2.0573 | 2.1473 | 2.2574 | 2.4459 | 0.94125 | 1.0455
5 | 1.1855 | 1.434 | 1.9079 | 2.2648 | 2.6119 | 2.8113 | 2.6042 | 3.8379 | 3.4146 | 4.0264 | 4.0994 | 3.9944 | 3.691 | 3.4931 | 3.383 | 3.1692 | 3.0288 | 2.8718 | 2.0573 | 2.1473 | 2.2574 | 2.4459 | 0.94125 | 1.0455
6 | 1.1855 | 1.434 | 1.9079 | 2.2648 | 2.6119 | 2.8113 | 2.6042 | 3.8379 | 3.4146 | 4.0264 | 4.0994 | 3.9944 | 3.691 | 3.4931 | 3.383 | 3.1692 | 3.0288 | 2.8718 | 2.0573 | 2.1473 | 2.2574 | 2.4459 | 0.94125 | 1.0455
7 | 1.1855 | 1.434 | 1.9079 | 2.2648 | 2.6119 | 2.8113 | 2.6042 | 3.8379 | 3.4146 | 4.0264 | 4.0994 | 3.9944 | 3.691 | 3.4931 | 3.383 | 3.1692 | 3.0288 | 2.8718 | 2.0573 | 2.1473 | 2.2574 | 2.4459 | 0.94125 | 1.0455
8 | 1.1855 | 1.434 | 1.9079 | 2.2648 | 2.6119 | 2.8113 | 2.6042 | 3.8379 | 3.4146 | 4.0264 | 4.0994 | 3.9944 | 3.691 | 3.4931 | 3.383 | 3.1692 | 3.0288 | 2.8718 | 2.0573 | 2.1473 | 2.2574 | 2.4459 | 0.94125 | 1.0455
9 | 1.1855 | 1.434 | 1.9079 | 2.2648 | 2.6119 | 2.8113 | 2.6042 | 3.8379 | 3.4146 | 4.0264 | 4.0994 | 3.9944 | 3.691 | 3.4931 | 3.383 | 3.1692 | 3.0288 | 2.8718 | 2.0573 | 2.1473 | 2.2574 | 2.4459 | 0.94125 | 1.0455
10 | 1.1855 | 1.434 | 1.9079 | 2.2648 | 2.6119 | 2.8113 | 2.6042 | 3.8379 | 3.4146 | 4.0264 | 4.0994 | 3.9944 | 3.691 | 3.4931 | 3.383 | 3.1692 | 3.0288 | 2.8718 | 2.0573 | 2.1473 | 2.2574 | 2.4459 | 0.94125 | 1.0455
11 | 1.1855 | 1.434 | 1.9079 | 2.2648 | 2.6119 | 2.8113 | 2.6042 | 3.8379 | 3.4146 | 4.0264 | 4.0994 | 3.9944 | 3.691 | 3.4931 | 3.383 | 3.1692 | 3.0288 | 2.8718 | 2.0573 | 2.1473 | 2.2574 | 2.4459 | 0.94125 | 1.0455
12 | 1.1855 | 1.434 | 1.9079 | 2.2648 | 2.6119 | 2.8113 | 2.6042 | 3.8379 | 3.4146 | 4.0264 | 4.0994 | 3.9944 | 3.691 | 3.4931 | 3.383 | 3.1692 | 3.0288 | 2.8718 | 2.0573 | 2.1473 | 2.2574 | 2.4459 | 0.94125 | 1.0455
13 | 1.1855 | 1.434 | 1.9079 | 2.2648 | 2.6119 | 2.8113 | 2.6042 | 3.8379 | 3.4146 | 4.0264 | 4.0994 | 3.9944 | 3.691 | 3.4931 | 3.383 | 3.1692 | 3.0288 | 2.8718 | 2.0573 | 2.1473 | 2.2574 | 2.4459 | 0.94125 | 1.0455
14 | 1.1855 | 1.434 | 1.9079 | 2.2648 | 2.6119 | 2.8113 | 2.6042 | 3.8379 | 3.4146 | 4.0264 | 4.0994 | 3.9944 | 3.691 | 3.4931 | 3.383 | 3.1692 | 3.0288 | 2.8718 | 2.0573 | 2.1473 | 2.2574 | 2.4459 | 0.94125 | 1.0455
15 | 1.1855 | 1.434 | 1.9079 | 2.2648 | 2.6119 | 2.8113 | 2.6042 | 3.8379 | 3.4146 | 4.0264 | 4.0994 | 3.9944 | 3.691 | 3.4931 | 3.383 | 3.1692 | 3.0288 | 2.8718 | 2.0573 | 2.1473 | 2.2574 | 2.4459 | 0.94125 | 1.0455
16 | 1.1855 | 1.434 | 1.9079 | 2.2648 | 2.6119 | 2.8113 | 2.6042 | 3.8379 | 3.4146 | 4.0264 | 4.0994 | 3.9944 | 3.691 | 3.4931 | 3.383 | 3.1692 | 3.0288 | 2.8718 | 2.0573 | 2.1473 | 2.2574 | 2.4459 | 0.94125 | 1.0455
17 | 1.1855 | 1.434 | 1.9079 | 2.2648 | 2.6119 | 2.8113 | 2.6042 | 3.8379 | 3.4146 | 4.0264 | 4.0994 | 3.9944 | 3.691 | 3.4931 | 3.383 | 3.1692 | 3.0288 | 2.8718 | 2.0573 | 2.1473 | 2.2574 | 2.4459 | 0.94125 | 1.0455
18 | 1.1855 | 1.434 | 1.9079 | 2.2648 | 2.6119 | 2.8113 | 2.6042 | 3.8379 | 3.4146 | 4.0264 | 4.0994 | 3.9944 | 3.691 | 3.4931 | 3.383 | 3.1692 | 3.0288 | 2.8718 | 2.0573 | 2.1473 | 2.2574 | 2.4459 | 0.94125 | 1.0455
19 | 1.1855 | 1.434 | 1.9079 | 2.2648 | 2.6119 | 2.8113 | 2.6042 | 3.8379 | 3.4146 | 4.0264 | 4.0994 | 3.9944 | 3.691 | 3.4931 | 3.383 | 3.1692 | 3.0288 | 2.8718 | 2.0573 | 2.1473 | 2.2574 | 2.4459 | 0.94125 | 1.0455
20 | 1.1855 | 1.434 | 1.9079 | 2.2648 | 2.6119 | 2.8113 | 2.6042 | 3.8379 | 3.4146 | 4.0264 | 4.0994 | 3.9944 | 3.691 | 3.4931 | 3.383 | 3.1692 | 3.0288 | 2.8718 | 2.0573 | 2.1473 | 2.2574 | 2.4459 | 0.94125 | 1.0455

## DownFlex, Summer
LoadID | 0 | 1 | 2 | 3 | 4 | 5 | 6 | 7 | 8 | 9 | 10 | 11 | 12 | 13 | 14 | 15 | 16 | 17 | 18 | 19 | 20 | 21 | 22 | 23
1 | 3.7007 | 3.899 | 4.0793 | 4.3148 | 4.5237 | 4.6936 | 4.6228 | 4.3893 | 3.9162 | 5.9722 | 5.8437 | 5.5841 | 5.2228 | 5.0127 | 4.8387 | 4.5503 | 4.3624 | 4.1985 | 2.5613 | 2.6954 | 2.8532 | 2.9927 | 3.1769 | 3.4674
2 | 3.7007 | 3.899 | 4.0793 | 4.3148 | 4.5237 | 4.6936 | 4.6228 | 4.3893 | 3.9162 | 5.9722 | 5.8437 | 5.5841 | 5.2228 | 5.0127 | 4.8387 | 4.5503 | 4.3624 | 4.1985 | 2.5613 | 2.6954 | 2.8532 | 2.9927 | 3.1769 | 3.4674
3 | 3.7007 | 3.899 | 4.0793 | 4.3148 | 4.5237 | 4.6936 | 4.6228 | 4.3893 | 3.9162 | 5.9722 | 5.8437 | 5.5841 | 5.2228 | 5.0127 | 4.8387 | 4.5503 | 4.3624 | 4.1985 | 2.5613 | 2.6954 | 2.8532 | 2.9927 | 3.1769 | 3.4674
4 | 3.7007 | 3.899 | 4.0793 | 4.3148 | 4.5237 | 4.6936 | 4.6228 | 4.3893 | 3.9162 | 5.9722 | 5.8437 | 5.5841 | 5.2228 | 5.0127 | 4.8387 | 4.5503 | 4.3624 | 4.1985 | 2.5613 | 2.6954 | 2.8532 | 2.9927 | 3.1769 | 3.4674
5 | 3.7007 | 3.899 | 4.0793 | 4.3148 | 4.5237 | 4.6936 | 4.6228 | 4.3893 | 3.9162 | 5.9722 | 5.8437 | 5.5841 | 5.2228 | 5.0127 | 4.8387 | 4.5503 | 4.3624 | 4.1985 | 2.5613 | 2.6954 | 2.8532 | 2.9927 | 3.1769 | 3.4674
6 | 3.7007 | 3.899 | 4.0793 | 4.3148 | 4.5237 | 4.6936 | 4.6228 | 4.3893 | 3.9162 | 5.9722 | 5.8437 | 5.5841 | 5.2228 | 5.0127 | 4.8387 | 4.5503 | 4.3624 | 4.1985 | 2.5613 | 2.6954 | 2.8532 | 2.9927 | 3.1769 | 3.4674
7 | 3.7007 | 3.899 | 4.0793 | 4.3148 | 4.5237 | 4.6936 | 4.6228 | 4.3893 | 3.9162 | 5.9722 | 5.8437 | 5.5841 | 5.2228 | 5.0127 | 4.8387 | 4.5503 | 4.3624 | 4.1985 | 2.5613 | 2.6954 | 2.8532 | 2.9927 | 3.1769 | 3.4674
8 | 3.7007 | 3.899 | 4.0793 | 4.3148 | 4.5237 | 4.6936 | 4.6228 | 4.3893 | 3.9162 | 5.9722 | 5.8437 | 5.5841 | 5.2228 | 5.0127 | 4.8387 | 4.5503 | 4.3624 | 4.1985 | 2.5613 | 2.6954 | 2.8532 | 2.9927 | 3.1769 | 3.4674
9 | 3.7007 | 3.899 | 4.0793 | 4.3148 | 4.5237 | 4.6936 | 4.6228 | 4.3893 | 3.9162 | 5.9722 | 5.8437 | 5.5841 | 5.2228 | 5.0127 | 4.8387 | 4.5503 | 4.3624 | 4.1985 | 2.5613 | 2.6954 | 2.8532 | 2.9927 | 3.1769 | 3.4674
10 | 3.7007 | 3.899 | 4.0793 | 4.3148 | 4.5237 | 4.6936 | 4.6228 | 4.3893 | 3.9162 | 5.9722 | 5.8437 | 5.5841 | 5.2228 | 5.0127 | 4.8387 | 4.5503 | 4.3624 | 4.1985 | 2.5613 | 2.6954 | 2.8532 | 2.9927 | 3.1769 | 3.4674
11 | 3.7007 | 3.899 | 4.0793 | 4.3148 | 4.5237 | 4.6936 | 4.6228 | 4.3893 | 3.9162 | 5.9722 | 5.8437 | 5.5841 | 5.2228 | 5.0127 | 4.8387 | 4.5503 | 4.3624 | 4.1985 | 2.5613 | 2.6954 | 2.8532 | 2.9927 | 3.1769 | 3.4674
12 | 3.7007 | 3.899 | 4.0793 | 4.3148 | 4.5237 | 4.6936 | 4.6228 | 4.3893 | 3.9162 | 5.9722 | 5.8437 | 5.5841 | 5.2228 | 5.0127 | 4.8387 | 4.5503 | 4.3624 | 4.1985 | 2.5613 | 2.6954 | 2.8532 | 2.9927 | 3.1769 | 3.4674
13 | 3.7007 | 3.899 | 4.0793 | 4.3148 | 4.5237 | 4.6936 | 4.6228 | 4.3893 | 3.9162 | 5.9722 | 5.8437 | 5.5841 | 5.2228 | 5.0127 | 4.8387 | 4.5503 | 4.3624 | 4.1985 | 2.5613 | 2.6954 | 2.8532 | 2.9927 | 3.1769 | 3.4674
14 | 3.7007 | 3.899 | 4.0793 | 4.3148 | 4.5237 | 4.6936 | 4.6228 | 4.3893 | 3.9162 | 5.9722 | 5.8437 | 5.5841 | 5.2228 | 5.0127 | 4.8387 | 4.5503 | 4.3624 | 4.1985 | 2.5613 | 2.6954 | 2.8532 | 2.9927 | 3.1769 | 3.4674
15 | 3.7007 | 3.899 | 4.0793 | 4.3148 | 4.5237 | 4.6936 | 4.6228 | 4.3893 | 3.9162 | 5.9722 | 5.8437 | 5.5841 | 5.2228 | 5.0127 | 4.8387 | 4.5503 | 4.3624 | 4.1985 | 2.5613 | 2.6954 | 2.8532 | 2.9927 | 3.1769 | 3.4674
16 | 3.7007 | 3.899 | 4.0793 | 4.3148 | 4.5237 | 4.6936 | 4.6228 | 4.3893 | 3.9162 | 5.9722 | 5.8437 | 5.5841 | 5.2228 | 5.0127 | 4.8387 | 4.5503 | 4.3624 | 4.1985 | 2.5613 | 2.6954 | 2.8532 | 2.9927 | 3.1769 | 3.4674
17 | 3.7007 | 3.899 | 4.0793 | 4.3148 | 4.5237 | 4.6936 | 4.6228 | 4.3893 | 3.9162 | 5.9722 | 5.8437 | 5.5841 | 5.2228 | 5.0127 | 4.8387 | 4.5503 | 4.3624 | 4.1985 | 2.5613 | 2.6954 | 2.8532 | 2.9927 | 3.1769 | 3.4674
18 | 3.7007 | 3.899 | 4.0793 | 4.3148 | 4.5237 | 4.6936 | 4.6228 | 4.3893 | 3.9162 | 5.9722 | 5.8437 | 5.5841 | 5.2228 | 5.0127 | 4.8387 | 4.5503 | 4.3624 | 4.1985 | 2.5613 | 2.6954 | 2.8532 | 2.9927 | 3.1769 | 3.4674
19 | 3.7007 | 3.899 | 4.0793 | 4.3148 | 4.5237 | 4.6936 | 4.6228 | 4.3893 | 3.9162 | 5.9722 | 5.8437 | 5.5841 | 5.2228 | 5.0127 | 4.8387 | 4.5503 | 4.3624 | 4.1985 | 2.5613 | 2.6954 | 2.8532 | 2.9927 | 3.1769 | 3.4674
20 | 3.7007 | 3.899 | 4.0793 | 4.3148 | 4.5237 | 4.6936 | 4.6228 | 4.3893 | 3.9162 | 5.9722 | 5.8437 | 5.5841 | 5.2228 | 5.0127 | 4.8387 | 4.5503 | 4.3624 | 4.1985 | 2.5613 | 2.6954 | 2.8532 | 2.9927 | 3.1769 | 3.4674

## Pg, Summer, S1
GenID | 0 | 1 | 2 | 3 | 4 | 5 | 6 | 7 | 8 | 9 | 10 | 11 | 12 | 13 | 14 | 15 | 16 | 17 | 18 | 19 | 20 | 21 | 22 | 23
1 | 0 | 0 | 0 | 0 | 0 | 0 | 0 | 0 | 0 | 0 | 0 | 0 | 0 | 0 | 0 | 0 | 0 | 0 | 0 | 0 | 0 | 0 | 0 | 0
2 | 0 | 0 | 0 | 0 | 0 | 0 | 0 | 0 | 0 | 0 | 0 | 0 | 0 | 0 | 0 | 0 | 0 | 0 | 0 | 0 | 0 | 0 | 0 | 0
3 | 0 | 0 | 0 | 0 | 0 | 0 | 0 | 0 | 0 | 0 | 0 | 0 | 0 | 0 | 0 | 0 | 0 | 0 | 0 | 0 | 0 | 0 | 0 | 0
4 | 0 | 0 | 0 | 0 | 0 | 0 | 0 | 0 | 0 | 0 | 0 | 0 | 0 | 0 | 0 | 0 | 0 | 0 | 0 | 0 | 0 | 0 | 0 | 0
5 | 0 | 0 | 0 | 0 | 0 | 0 | 0 | 0 | 0 | 0 | 0 | 0 | 0 | 0 | 0 | 0 | 0 | 0 | 0 | 0 | 0 | 0 | 0 | 0
6 | 0 | 0 | 0 | 0 | 0 | 0 | 0 | 0 | 0 | 0 | 0 | 0 | 0 | 0 | 0 | 0 | 0 | 0 | 0 | 0 | 0 | 0 | 0 | 0
7 | 0 | 0 | 0.0008891 | 0 | 0 | 0 | 0 | 0.51919 | 10.7958 | 28.6129 | 35.9843 | 37.2009 | 40.7091 | 39.6541 | 33.3341 | 21.3343 | 5.3393 | 0.041733 | 0.0035356 | 0.0026399 | 0 | 0 | 0 | 0
8 | 0 | 0 | 0.0008891 | 0 | 0 | 0 | 0 | 0.51919 | 10.7958 | 28.6129 | 35.9843 | 37.2009 | 40.7091 | 39.6541 | 33.3341 | 21.3343 | 5.3393 | 0.041733 | 0.0035356 | 0.0026399 | 0 | 0 | 0 | 0
9 | 0 | 0 | 0.0008891 | 0 | 0 | 0 | 0 | 0.51919 | 10.7958 | 28.6129 | 35.9843 | 37.2009 | 40.7091 | 39.6541 | 33.3341 | 21.3343 | 5.3393 | 0.041733 | 0.0035356 | 0.0026399 | 0 | 0 | 0 | 0
10 | 17.6821 | 15.9164 | 16.402 | 16.1068 | 13.8135 | 13.0769 | 14.4155 | 13.1135 | 10.7802 | 7.7925 | 7.9973 | 4.9578 | 4.0641 | 4.3237 | 5.7734 | 7.3029 | 8.6187 | 11.837 | 10.7666 | 9.562 | 14.2162 | 15.3027 | 14.8697 | 21.7074
11 | 17.6821 | 15.9164 | 16.402 | 16.1068 | 13.8135 | 13.0769 | 14.4155 | 13.1135 | 10.7802 | 7.7925 | 7.9973 | 4.9578 | 4.0641 | 4.3237 | 5.7734 | 7.3029 | 8.6187 | 11.837 | 10.7666 | 9.562 | 14.2162 | 15.3027 | 14.8697 | 21.7074

## Pg, Summer, S2
GenID | 0 | 1 | 2 | 3 | 4 | 5 | 6 | 7 | 8 | 9 | 10 | 11 | 12 | 13 | 14 | 15 | 16 | 17 | 18 | 19 | 20 | 21 | 22 | 23
1 | 0 | 0 | 0 | 0 | 0 | 0 | 0 | 0 | 0 | 0 | 0 | 0 | 0 | 0 | 0 | 0 | 0 | 0 | 0 | 0 | 0 | 0 | 0 | 0
2 | 0 | 0 | 0 | 0 | 0 | 0 | 0 | 0 | 0 | 0 | 0 | 0 | 0 | 0 | 0 | 0 | 0 | 0 | 0 | 0 | 0 | 0 | 0 | 0
3 | 0 | 0 | 0 | 0 | 0 | 0 | 0 | 0 | 0 | 0 | 0 | 0 | 0 | 0 | 0 | 0 | 0 | 0 | 0 | 0 | 0 | 0 | 0 | 0
4 | 0 | 0 | 0 | 0 | 0 | 0 | 0 | 0 | 0 | 0 | 0 | 0 | 0 | 0 | 0 | 0 | 0 | 0 | 0 | 0 | 0 | 0 | 0 | 0
5 | 0 | 0 | 0 | 0 | 0 | 0 | 0 | 0 | 0 | 0 | 0 | 0 | 0 | 0 | 0 | 0 | 0 | 0 | 0 | 0 | 0 | 0 | 0 | 0
6 | 0 | 0 | 0 | 0 | 0 | 0 | 0 | 0 | 0 | 0 | 0 | 0 | 0 | 0 | 0 | 0 | 0 | 0 | 0 | 0 | 0 | 0 | 0 | 0
7 | 0 | 0.0012264 | 0 | 0 | 0 | 0 | 0 | 0.3438 | 6.7668 | 16.0973 | 21.6621 | 26.5678 | 31.5514 | 26.3303 | 19.3475 | 9.2812 | 1.939 | 0.012393 | 0.0054221 | 0 | 0 | 0 | 0 | 0
8 | 0 | 0.0012264 | 0 | 0 | 0 | 0 | 0 | 0.3438 | 6.7668 | 16.0973 | 21.6621 | 26.5678 | 31.5514 | 26.3303 | 19.3475 | 9.2812 | 1.939 | 0.012393 | 0.0054221 | 0 | 0 | 0 | 0 | 0
9 | 0 | 0.0012264 | 0 | 0 | 0 | 0 | 0 | 0.3438 | 6.7668 | 16.0973 | 21.6621 | 26.5678 | 31.5514 | 26.3303 | 19.3475 | 9.2812 | 1.939 | 0.012393 | 0.0054221 | 0 | 0 | 0 | 0 | 0
10 | 23.3751 | 19.1845 | 17.3684 | 15.2314 | 13.654 | 11.6628 | 10.9291 | 10.166 | 9.5496 | 10.6609 | 9.9687 | 11.5202 | 12.6777 | 12.1859 | 13.9101 | 12.2588 | 11.5737 | 11.9148 | 11.4332 | 11.9961 | 11.2415 | 9.5475 | 10.7238 | 10.261
11 | 23.3751 | 19.1845 | 17.3684 | 15.2314 | 13.654 | 11.6628 | 10.9291 | 10.166 | 9.5496 | 10.6609 | 9.9687 | 11.5202 | 12.6777 | 12.1859 | 13.9101 | 12.2588 | 11.5737 | 11.9148 | 11.4332 | 11.9961 | 11.2415 | 9.5475 | 10.7238 | 10.261

## Pg, Summer, S3
GenID | 0 | 1 | 2 | 3 | 4 | 5 | 6 | 7 | 8 | 9 | 10 | 11 | 12 | 13 | 14 | 15 | 16 | 17 | 18 | 19 | 20 | 21 | 22 | 23
1 | 0 | 0 | 0 | 0 | 0 | 0 | 0 | 0 | 0 | 0 | 0 | 0 | 0 | 0 | 0 | 0 | 0 | 0 | 0 | 0 | 0 | 0 | 0 | 0
2 | 0 | 0 | 0 | 0 | 0 | 0 | 0 | 0 | 0 | 0 | 0 | 0 | 0 | 0 | 0 | 0 | 0 | 0 | 0 | 0 | 0 | 0 | 0 | 0
3 | 0 | 0 | 0 | 0 | 0 | 0 | 0 | 0 | 0 | 0 | 0 | 0 | 0 | 0 | 0 | 0 | 0 | 0 | 0 | 0 | 0 | 0 | 0 | 0
4 | 0 | 0 | 0 | 0 | 0 | 0 | 0 | 0 | 0 | 0 | 0 | 0 | 0 | 0 | 0 | 0 | 0 | 0 | 0 | 0 | 0 | 0 | 0 | 0
5 | 0 | 0 | 0 | 0 | 0 | 0 | 0 | 0 | 0 | 0 | 0 | 0 | 0 | 0 | 0 | 0 | 0 | 0 | 0 | 0 | 0 | 0 | 0 | 0
6 | 0 | 0 | 0 | 0 | 0 | 0 | 0 | 0 | 0 | 0 | 0 | 0 | 0 | 0 | 0 | 0 | 0 | 0 | 0 | 0 | 0 | 0 | 0 | 0
7 | 0 | 0 | 0 | 0 | 0 | 0 | 0 | 0.37173 | 8.117 | 18.898 | 27.2528 | 28.0552 | 26.6388 | 20.8564 | 16.066 | 6.817 | 1.2035 | 0.0019533 | 0 | 0 | 0 | 0 | 0 | 0
8 | 0 | 0 | 0 | 0 | 0 | 0 | 0 | 0.37173 | 8.117 | 18.898 | 27.2528 | 28.0552 | 26.6388 | 20.8564 | 16.066 | 6.817 | 1.2035 | 0.0019533 | 0 | 0 | 0 | 0 | 0 | 0
9 | 0 | 0 | 0 | 0 | 0 | 0 | 0 | 0.37173 | 8.117 | 18.898 | 27.2528 | 28.0552 | 26.6388 | 20.8564 | 16.066 | 6.817 | 1.2035 | 0.0019533 | 0 | 0 | 0 | 0 | 0 | 0
10 | 20.1908 | 18.7656 | 22.6303 | 22.9977 | 20.4911 | 18.0793 | 13.1798 | 11.2868 | 11.667 | 10.9606 | 11.9867 | 12.4504 | 10.2354 | 10.8358 | 13.8954 | 18.1022 | 17.7223 | 19.0734 | 18.5399 | 20.9553 | 21.2191 | 20.496 | 18.8506 | 18.3389
11 | 20.1908 | 18.7656 | 22.6303 | 22.9977 | 20.4911 | 18.0793 | 13.1798 | 11.2868 | 11.667 | 10.9606 | 11.9867 | 12.4504 | 10.2354 | 10.8358 | 13.8954 | 18.1022 | 17.7223 | 19.0734 | 18.5399 | 20.9553 | 21.2191 | 20.496 | 18.8506 | 18.3389

## Qg, Summer, S1
GenID | 0 | 1 | 2 | 3 | 4 | 5 | 6 | 7 | 8 | 9 | 10 | 11 | 12 | 13 | 14 | 15 | 16 | 17 | 18 | 19 | 20 | 21 | 22 | 23
1 | 0 | 0 | 0 | 0 | 0 | 0 | 0 | 0 | 0 | 0 | 0 | 0 | 0 | 0 | 0 | 0 | 0 | 0 | 0 | 0 | 0 | 0 | 0 | 0
2 | 0 | 0 | 0 | 0 | 0 | 0 | 0 | 0 | 0 | 0 | 0 | 0 | 0 | 0 | 0 | 0 | 0 | 0 | 0 | 0 | 0 | 0 | 0 | 0
3 | 0 | 0 | 0 | 0 | 0 | 0 | 0 | 0 | 0 | 0 | 0 | 0 | 0 | 0 | 0 | 0 | 0 | 0 | 0 | 0 | 0 | 0 | 0 | 0
4 | 0 | 0 | 0 | 0 | 0 | 0 | 0 | 0 | 0 | 0 | 0 | 0 | 0 | 0 | 0 | 0 | 0 | 0 | 0 | 0 | 0 | 0 | 0 | 0
5 | 0 | 0 | 0 | 0 | 0 | 0 | 0 | 0 | 0 | 0 | 0 | 0 | 0 | 0 | 0 | 0 | 0 | 0 | 0 | 0 | 0 | 0 | 0 | 0
6 | 0 | 0 | 0 | 0 | 0 | 0 | 0 | 0 | 0 | 0 | 0 | 0 | 0 | 0 | 0 | 0 | 0 | 0 | 0 | 0 | 0 | 0 | 0 | 0
7 | 0 | 0 | 0 | 0 | 0 | 0 | 0 | 0 | 0 | 0 | 0 | 0 | 0 | 0 | 0 | 0 | 0 | 0 | 0 | 0 | 0 | 0 | 0 | 0
8 | 0 | 0 | 0 | 0 | 0 | 0 | 0 | 0 | 0 | 0 | 0 | 0 | 0 | 0 | 0 | 0 | 0 | 0 | 0 | 0 | 0 | 0 | 0 | 0
9 | 0 | 0 | 0 | 0 | 0 | 0 | 0 | 0 | 0 | 0 | 0 | 0 | 0 | 0 | 0 | 0 | 0 | 0 | 0 | 0 | 0 | 0 | 0 | 0
10 | 0 | 0 | 0 | 0 | 0 | 0 | 0 | 0 | 0 | 0 | 0 | 0 | 0 | 0 | 0 | 0 | 0 | 0 | 0 | 0 | 0 | 0 | 0 | 0
11 | 0 | 0 | 0 | 0 | 0 | 0 | 0 | 0 | 0 | 0 | 0 | 0 | 0 | 0 | 0 | 0 | 0 | 0 | 0 | 0 | 0 | 0 | 0 | 0

## Qg, Summer, S2
GenID | 0 | 1 | 2 | 3 | 4 | 5 | 6 | 7 | 8 | 9 | 10 | 11 | 12 | 13 | 14 | 15 | 16 | 17 | 18 | 19 | 20 | 21 | 22 | 23
1 | 0 | 0 | 0 | 0 | 0 | 0 | 0 | 0 | 0 | 0 | 0 | 0 | 0 | 0 | 0 | 0 | 0 | 0 | 0 | 0 | 0 | 0 | 0 | 0
2 | 0 | 0 | 0 | 0 | 0 | 0 | 0 | 0 | 0 | 0 | 0 | 0 | 0 | 0 | 0 | 0 | 0 | 0 | 0 | 0 | 0 | 0 | 0 | 0
3 | 0 | 0 | 0 | 0 | 0 | 0 | 0 | 0 | 0 | 0 | 0 | 0 | 0 | 0 | 0 | 0 | 0 | 0 | 0 | 0 | 0 | 0 | 0 | 0
4 | 0 | 0 | 0 | 0 | 0 | 0 | 0 | 0 | 0 | 0 | 0 | 0 | 0 | 0 | 0 | 0 | 0 | 0 | 0 | 0 | 0 | 0 | 0 | 0
5 | 0 | 0 | 0 | 0 | 0 | 0 | 0 | 0 | 0 | 0 | 0 | 0 | 0 | 0 | 0 | 0 | 0 | 0 | 0 | 0 | 0 | 0 | 0 | 0
6 | 0 | 0 | 0 | 0 | 0 | 0 | 0 | 0 | 0 | 0 | 0 | 0 | 0 | 0 | 0 | 0 | 0 | 0 | 0 | 0 | 0 | 0 | 0 | 0
7 | 0 | 0 | 0 | 0 | 0 | 0 | 0 | 0 | 0 | 0 | 0 | 0 | 0 | 0 | 0 | 0 | 0 | 0 | 0 | 0 | 0 | 0 | 0 | 0
8 | 0 | 0 | 0 | 0 | 0 | 0 | 0 | 0 | 0 | 0 | 0 | 0 | 0 | 0 | 0 | 0 | 0 | 0 | 0 | 0 | 0 | 0 | 0 | 0
9 | 0 | 0 | 0 | 0 | 0 | 0 | 0 | 0 | 0 | 0 | 0 | 0 | 0 | 0 | 0 | 0 | 0 | 0 | 0 | 0 | 0 | 0 | 0 | 0
10 | 0 | 0 | 0 | 0 | 0 | 0 | 0 | 0 | 0 | 0 | 0 | 0 | 0 | 0 | 0 | 0 | 0 | 0 | 0 | 0 | 0 | 0 | 0 | 0
11 | 0 | 0 | 0 | 0 | 0 | 0 | 0 | 0 | 0 | 0 | 0 | 0 | 0 | 0 | 0 | 0 | 0 | 0 | 0 | 0 | 0 | 0 | 0 | 0

## Qg, Summer, S3
GenID | 0 | 1 | 2 | 3 | 4 | 5 | 6 | 7 | 8 | 9 | 10 | 11 | 12 | 13 | 14 | 15 | 16 | 17 | 18 | 19 | 20 | 21 | 22 | 23
1 | 0 | 0 | 0 | 0 | 0 | 0 | 0 | 0 | 0 | 0 | 0 | 0 | 0 | 0 | 0 | 0 | 0 | 0 | 0 | 0 | 0 | 0 | 0 | 0
2 | 0 | 0 | 0 | 0 | 0 | 0 | 0 | 0 | 0 | 0 | 0 | 0 | 0 | 0 | 0 | 0 | 0 | 0 | 0 | 0 | 0 | 0 | 0 | 0
3 | 0 | 0 | 0 | 0 | 0 | 0 | 0 | 0 | 0 | 0 | 0 | 0 | 0 | 0 | 0 | 0 | 0 | 0 | 0 | 0 | 0 | 0 | 0 | 0
4 | 0 | 0 | 0 | 0 | 0 | 0 | 0 | 0 | 0 | 0 | 0 | 0 | 0 | 0 | 0 | 0 | 0 | 0 | 0 | 0 | 0 | 0 | 0 | 0
5 | 0 | 0 | 0 | 0 | 0 | 0 | 0 | 0 | 0 | 0 | 0 | 0 | 0 | 0 | 0 | 0 | 0 | 0 | 0 | 0 | 0 | 0 | 0 | 0
6 | 0 | 0 | 0 | 0 | 0 | 0 | 0 | 0 | 0 | 0 | 0 | 0 | 0 | 0 | 0 | 0 | 0 | 0 | 0 | 0 | 0 | 0 | 0 | 0
7 | 0 | 0 | 0 | 0 | 0 | 0 | 0 | 0 | 0 | 0 | 0 | 0 | 0 | 0 | 0 | 0 | 0 | 0 | 0 | 0 | 0 | 0 | 0 | 0
8 | 0 | 0 | 0 | 0 | 0 | 0 | 0 | 0 | 0 | 0 | 0 | 0 | 0 | 0 | 0 | 0 | 0 | 0 | 0 | 0 | 0 | 0 | 0 | 0
9 | 0 | 0 | 0 | 0 | 0 | 0 | 0 | 0 | 0 | 0 | 0 | 0 | 0 | 0 | 0 | 0 | 0 | 0 | 0 | 0 | 0 | 0 | 0 | 0
10 | 0 | 0 | 0 | 0 | 0 | 0 | 0 | 0 | 0 | 0 | 0 | 0 | 0 | 0 | 0 | 0 | 0 | 0 | 0 | 0 | 0 | 0 | 0 | 0
11 | 0 | 0 | 0 | 0 | 0 | 0 | 0 | 0 | 0 | 0 | 0 | 0 | 0 | 0 | 0 | 0 | 0 | 0 | 0 | 0 | 0 | 0 | 0 | 0

## GenStatus, Summer
GenID | 0 | 1 | 2 | 3 | 4 | 5 | 6 | 7 | 8 | 9 | 10 | 11 | 12 | 13 | 14 | 15 | 16 | 17 | 18 | 19 | 20 | 21 | 22 | 23
1 | 1 | 1 | 1 | 1 | 1 | 1 | 1 | 1 | 1 | 1 | 1 | 1 | 1 | 1 | 1 | 1 | 1 | 1 | 1 | 1 | 1 | 1 | 1 | 1
2 | 1 | 1 | 1 | 1 | 1 | 1 | 1 | 1 | 1 | 1 | 1 | 1 | 1 | 1 | 1 | 1 | 1 | 1 | 1 | 1 | 1 | 1 | 1 | 1
3 | 1 | 1 | 1 | 1 | 1 | 1 | 1 | 1 | 1 | 1 | 1 | 1 | 1 | 1 | 1 | 1 | 1 | 1 | 1 | 1 | 1 | 1 | 1 | 1
4 | 1 | 1 | 1 | 1 | 1 | 1 | 1 | 1 | 1 | 1 | 1 | 1 | 1 | 1 | 1 | 1 | 1 | 1 | 1 | 1 | 1 | 1 | 1 | 1
5 | 1 | 1 | 1 | 1 | 1 | 1 | 1 | 1 | 1 | 1 | 1 | 1 | 1 | 1 | 1 | 1 | 1 | 1 | 1 | 1 | 1 | 1 | 1 | 1
6 | 1 | 1 | 1 | 1 | 1 | 1 | 1 | 1 | 1 | 1 | 1 | 1 | 1 | 1 | 1 | 1 | 1 | 1 | 1 | 1 | 1 | 1 | 1 | 1
7 | 1 | 1 | 1 | 1 | 1 | 1 | 1 | 1 | 1 | 1 | 1 | 1 | 1 | 1 | 1 | 1 | 1 | 1 | 1 | 1 | 1 | 1 | 1 | 1
8 | 1 | 1 | 1 | 1 | 1 | 1 | 1 | 1 | 1 | 1 | 1 | 1 | 1 | 1 | 1 | 1 | 1 | 1 | 1 | 1 | 1 | 1 | 1 | 1
9 | 1 | 1 | 1 | 1 | 1 | 1 | 1 | 1 | 1 | 1 | 1 | 1 | 1 | 1 | 1 | 1 | 1 | 1 | 1 | 1 | 1 | 1 | 1 | 1
10 | 1 | 1 | 1 | 1 | 1 | 1 | 1 | 1 | 1 | 1 | 1 | 1 | 1 | 1 | 1 | 1 | 1 | 1 | 1 | 1 | 1 | 1 | 1 | 1
11 | 1 | 1 | 1 | 1 | 1 | 1 | 1 | 1 | 1 | 1 | 1 | 1 | 1 | 1 | 1 | 1 | 1 | 1 | 1 | 1 | 1 | 1 | 1 | 1