## Main
numScenarios | 1 | 100% | 33.33% | 33.33%
Year | 2051
Load Scale Factor | 100%
Load Growth (cumul.) | 136.1%
Flex. Load Growth | 215%
RES Installed, [MW] | 300
ESS Installed, [MWh] | 0

## RES installed
GenID | NodeID | Pinst, [MW]
7 | 11 | 60
8 | 13 | 60
9 | 26 | 60
10 | 29 | 60
11 | 30 | 60

## ES installed
ESS ID | Node ID | Pinst, [MW]
1 | N/A | 0
2 | N/A | 0
3 | N/A | 0
4 | N/A | 0
5 | N/A | 0
6 | N/A | 0
7 | N/A | 0
8 | N/A | 0
9 | N/A | 0

## FL Ratio
LoadID | Ratio, [%]
1 | 5%
2 | 5%
3 | 5%
4 | 5%
5 | 5%
6 | 5%
7 | 5%
8 | 5%
9 | 5%
10 | 5%
11 | 5%
12 | 5%
13 | 5%
14 | 5%
15 | 5%
16 | 5%
17 | 5%
18 | 5%
19 | 5%
20 | 5%

## FL Characterization
Time | 0 | 1 | 2 | 3 | 4 | 5 | 6 | 7 | 8 | 9 | 10 | 11 | 12 | 13 | 14 | 15 | 16 | 17 | 18 | 19 | 20 | 21 | 22 | 23
FL, [MW] | 25.3864 | 24.7382 | 21.4317 | 19.9835 | 18.3604 | 17.968 | 19.4393 | 4.0766 | 3.8481 | 5.1417 | 3.9784 | 3.6956 | 4.3654 | 5.2819 | 5.2058 | 5.3578 | 5.5829 | 6.3148 | 4.9306 | 5.4184 | 5.9992 | 5.5543 | 22.6594 | 24.5404
Minimum FL, [MW] | -52.3735 | -57.1887 | -64.2846 | -70.6804 | -76.6944 | -80.656 | -77.6967 | -88.1537 | -78.4415 | -120.3501 | -118.8116 | -113.6394 | -105.3777 | -100.0468 | -96.4678 | -90.2554 | -86.083 | -81.9066 | -48.889 | -51.2181 | -53.9544 | -57.3299 | -44.0947 | -48.3173
Maximum FL, [MW] | 50.2968 | 54.8709 | 61.5216 | 67.5723 | 73.2439 | 77.0396 | 74.1605 | 84.7201 | 75.598 | 89.7456 | 90.1167 | 87.6271 | 81.9233 | 78.6808 | 76.2905 | 71.9517 | 69.2249 | 66.6585 | 48.1598 | 50.5377 | 53.4331 | 56.9482 | 42.4373 | 46.5089

## Pc, Winter, S1
LoadID | 0 | 1 | 2 | 3 | 4 | 5 | 6 | 7 | 8 | 9 | 10 | 11 | 12 | 13 | 14 | 15 | 16 | 17 | 18 | 19 | 20 | 21 | 22 | 23
1 | 19.0606 | 8.1832 | 17.6658 | 6.6036 | 6.2873 | 13.6365 | 13.5033 | 20.7073 | 7.3744 | 20.9499 | 4.5078 | 14.1206 | 6.1786 | 14.4968 | 28.8273 | 8.1996 | 1.8484 | 29.5408 | 26.6058 | 5.3078 | 23.5936 | 17.9209 | 13.1738 | 4.7267
2 | 3.3488 | 3.1765 | 2.9094 | 2.824 | 2.7648 | 2.9285 | 3.3943 | 3.1196 | 3.3669 | 3.4712 | 3.3263 | 3.3282 | 3.3591 | 3.3537 | 3.1738 | 3.0979 | 3.2265 | 3.5829 | 3.5019 | 3.4589 | 3.4331 | 3.2143 | 3.7019 | 3.5577
3 | 7.1291 | 6.6821 | 5.9992 | 6.2991 | 6.1995 | 6.4043 | 9.166 | 9.33 | 10.1979 | 10.2678 | 9.6551 | 10.5309 | 9.9755 | 9.3982 | 9.1171 | 8.5438 | 8.5603 | 9.0828 | 9.0136 | 9.17 | 8.9587 | 8.1021 | 7.7506 | 7.6307
4 | 21.7108 | 19.2227 | 18.0044 | 17.7309 | 18.4311 | 19.8074 | 23.7889 | 25.7118 | 27.1902 | 28.1733 | 28.3706 | 28.0626 | 27.9379 | 27.4121 | 26.5441 | 26.0758 | 27.0084 | 30.5771 | 31.1015 | 31.3092 | 30.4152 | 29.0164 | 27.3384 | 24.3902
5 | -8.5377 | -11.1198 | -12.7414 | -12.6823 | -12.2493 | 28.8177 | 35.1324 | 41.0437 | 27.0319 | 9.0017 | 5.7994 | 5.588 | 6.052 | 3.5943 | 2.4997 | 0.49512 | 0.43968 | 6.3482 | 5.8167 | 6.2955 | 6.3305 | 6.1708 | 5.7245 | -2.0108
6 | 1.2693 | 1.2369 | 1.0716 | 0.99917 | 0.91802 | 0.8984 | 0.97196 | 0.20383 | 0.1924 | 0.25709 | 0.19892 | 0.18478 | 0.21827 | 0.2641 | 0.26029 | 0.26789 | 0.27915 | 0.31574 | 0.24653 | 0.27092 | 0.29996 | 0.27772 | 1.133 | 1.227
7 | 12.6224 | 13.3146 | 13.7543 | 15.3005 | 16.0689 | 10.2027 | 3.9641 | -8.7332 | -15.0545 | -10.814 | -5.016 | -3.7678 | -8.3629 | -3.2326 | -3.7623 | -4.6371 | -6.3378 | -9.529 | -10.181 | -10.948 | -10.9167 | -6.1539 | 3.4096 | 11.2996
8 | 6.2594 | 5.8348 | 5.4564 | 5.2946 | 5.1545 | 5.3893 | 6.5663 | 6.5696 | 7.7882 | 8.4308 | 8.3761 | 8.5105 | 8.268 | 8.1522 | 8.0666 | 7.7895 | 7.828 | 8.756 | 7.57 | 7.5449 | 7.5956 | 7.2237 | 7.1615 | 6.5625
9 | 7.4909 | 6.688 | 6.2452 | 6.0504 | 5.8806 | 6.5364 | 8.7243 | 9.5558 | 10.2967 | 10.2506 | 10.739 | 10.9896 | 10.5585 | 10.44 | 9.7658 | 9.4384 | 9.7842 | 11.4786 | 11.3656 | 11.3832 | 11.3662 | 10.7104 | 10.2017 | 8.9697
10 | 2.9525 | 2.8868 | 2.762 | 2.7966 | 2.7818 | 2.9579 | 3.753 | 4.2606 | 4.5727 | 4.7646 | 4.4417 | 4.5874 | 4.5268 | 4.3558 | 4.1339 | 3.8739 | 3.8941 | 4.4024 | 4.4223 | 4.5225 | 4.3815 | 4.2501 | 3.7231 | 3.2944
11 | 6.4682 | 6.2716 | 6.2168 | 6.2594 | 6.574 | 7.5127 | 10.132 | 11.8527 | 12.2519 | 11.457 | 11.5771 | 11.6094 | 10.9196 | 10.9805 | 10.2736 | 10.1242 | 10.3293 | 10.9059 | 10.7174 | 10.4912 | 10.2332 | 9.1449 | 8.0431 | 7.0002
12 | 2.7464 | 2.6643 | 2.3521 | 2.4699 | 2.541 | 2.8804 | 3.3116 | 3.9757 | 3.9761 | 4.1142 | 3.6144 | 3.7782 | 3.5511 | 3.3927 | 3.4937 | 3.6365 | 4.0549 | 4.2944 | 4.0783 | 4.3526 | 4.3562 | 3.7906 | 3.2279 | 3.1755
13 | 4.9986 | 4.9986 | 4.9986 | 4.9986 | 5.4298 | 4.8759 | 7.9852 | 8.4081 | 8.4081 | 9.9223 | 12.4244 | 11.2746 | 12.6114 | 12.6552 | 11.8432 | 11.6359 | 12.4796 | 12.9326 | 12.9326 | 12.9326 | 12.9326 | 8.6697 | 6.8154 | 5.5616
14 | 2.6512 | 2.6512 | 2.6512 | 2.613 | 2.9185 | 2.7314 | 2.7734 | 2.3074 | 1.9751 | 1.7269 | 2.0783 | 2.3533 | 2.5824 | 2.8116 | 2.7352 | 2.3914 | 2.4296 | 2.6206 | 2.6588 | 2.5824 | 2.6283 | 2.9949 | 2.8421 | 2.5748
15 | 12.1172 | 11.2091 | 10.5446 | 10.467 | 10.4781 | 11.7406 | 17.8871 | 21.8962 | 23.347 | 23.4467 | 22.4167 | 23.4135 | 23.5353 | 23.1809 | 20.6448 | 19.3158 | 20.4233 | 23.8232 | 22.7047 | 22.3946 | 21.8408 | 20.3568 | 16.8572 | 14.6201
16 | 2.9947 | 2.6655 | 2.539 | 2.5077 | 2.5077 | 2.6546 | 3.3104 | 3.7858 | 4.2286 | 4.3285 | 4.3141 | 4.3141 | 4.2322 | 4.1527 | 4.0371 | 3.9602 | 3.8717 | 4.145 | 4.3562 | 4.355 | 4.3538 | 4.146 | 3.8116 | 3.4037
17 | 7.5032 | 7.0232 | 7.0514 | 7.0685 | 7.204 | 7.6818 | 9.9388 | 11.2369 | 11.6546 | 11.2614 | 11.2763 | 11.8435 | 11.6783 | 11.6697 | 11.1841 | 10.9839 | 10.9788 | 11.2453 | 11.0412 | 10.6816 | 10.7358 | 10.0908 | 8.5675 | 8.1082
18 | 2.5741 | 2.4183 | 2.2835 | 2.2602 | 2.3079 | 2.7354 | 3.8659 | 4.5755 | 4.7003 | 4.7646 | 4.3104 | 4.5832 | 4.4457 | 4.2359 | 3.9 | 3.8455 | 4.0404 | 4.3891 | 4.2402 | 4.2148 | 4.1494 | 3.8639 | 3.3068 | 2.9306
19 | 0.0052697 | 3.2672 | -0.6306 | -0.079045 | 0.23713 | -0.1616 | 0.05094 | -0.38117 | -0.62709 | -0.040401 | -0.14755 | 0.56034 | -0.64641 | -1.2735 | -0.21254 | -0.2951 | 0.60425 | 0.0052697 | -0.33023 | 0.64465 | -0.20552 | 0.1616 | -0.12296 | -0.26524
20 | 9.1021 | 8.346 | 7.9399 | 7.8979 | 8.1849 | 8.843 | 11.4825 | 13.2048 | 13.828 | 14.031 | 13.7509 | 14.122 | 13.933 | 13.1628 | 12.7288 | 11.9376 | 12.0916 | 14.185 | 14.311 | 14.4301 | 14.003 | 13.4149 | 12.0146 | 10.3133

## Pc, Winter, S2
LoadID | 0 | 1 | 2 | 3 | 4 | 5 | 6 | 7 | 8 | 9 | 10 | 11 | 12 | 13 | 14 | 15 | 16 | 17 | 18 | 19 | 20 | 21 | 22 | 23
1 | 19.0606 | 8.1832 | 17.6658 | 6.6036 | 6.2873 | 13.6365 | 13.5033 | 20.7073 | 7.3744 | 20.9499 | 4.5078 | 14.1206 | 6.1786 | 14.4968 | 28.8273 | 8.1996 | 1.8484 | 29.5408 | 26.6058 | 5.3078 | 23.5936 | 17.9209 | 13.1738 | 4.7267
2 | 3.3488 | 3.1765 | 2.9094 | 2.824 | 2.7648 | 2.9285 | 3.3943 | 3.1196 | 3.3669 | 3.4712 | 3.3263 | 3.3282 | 3.3591 | 3.3537 | 3.1738 | 3.0979 | 3.2265 | 3.5829 | 3.5019 | 3.4589 | 3.4331 | 3.2143 | 3.7019 | 3.5577
3 | 7.1291 | 6.6821 | 5.9992 | 6.2991 | 6.1995 | 6.4043 | 9.166 | 9.33 | 10.1979 | 10.2678 | 9.6551 | 10.5309 | 9.9755 | 9.3982 | 9.1171 | 8.5438 | 8.5603 | 9.0828 | 9.0136 | 9.17 | 8.9587 | 8.1021 | 7.7506 | 7.6307
4 | 21.7108 | 19.2227 | 18.0044 | 17.7309 | 18.4311 | 19.8074 | 23.7889 | 25.7118 | 27.1902 | 28.1733 | 28.3706 | 28.0626 | 27.9379 | 27.4121 | 26.5441 | 26.0758 | 27.0084 | 30.5771 | 31.1015 | 31.3092 | 30.4152 | 29.0164 | 27.3384 | 24.3902
5 | -8.5377 | -11.1198 | -12.7414 | -12.6823 | -12.2493 | 28.8177 | 35.1324 | 41.0437 | 27.0319 | 9.0017 | 5.7994 | 5.588 | 6.052 | 3.5943 | 2.4997 | 0.49512 | 0.43968 | 6.3482 | 5.8167 | 6.2955 | 6.3305 | 6.1708 | 5.7245 | -2.0108
6 | 1.2693 | 1.2369 | 1.0716 | 0.99917 | 0.91802 | 0.8984 | 0.97196 | 0.20383 | 0.1924 | 0.25709 | 0.19892 | 0.18478 | 0.21827 | 0.2641 | 0.26029 | 0.26789 | 0.27915 | 0.31574 | 0.24653 | 0.27092 | 0.29996 | 0.27772 | 1.133 | 1.227
7 | 12.6224 | 13.3146 | 13.7543 | 15.3005 | 16.0689 | 10.2027 | 3.9641 | -8.7332 | -15.0545 | -10.814 | -5.016 | -3.7678 | -8.3629 | -3.2326 | -3.7623 | -4.6371 | -6.3378 | -9.529 | -10.181 | -10.948 | -10.9167 | -6.1539 | 3.4096 | 11.2996
8 | 6.2594 | 5.8348 | 5.4564 | 5.2946 | 5.1545 | 5.3893 | 6.5663 | 6.5696 | 7.7882 | 8.4308 | 8.3761 | 8.5105 | 8.268 | 8.1522 | 8.0666 | 7.7895 | 7.828 | 8.756 | 7.57 | 7.5449 | 7.5956 | 7.2237 | 7.1615 | 6.5625
9 | 7.4909 | 6.688 | 6.2452 | 6.0504 | 5.8806 | 6.5364 | 8.7243 | 9.5558 | 10.2967 | 10.2506 | 10.739 | 10.9896 | 10.5585 | 10.44 | 9.7658 | 9.4384 | 9.7842 | 11.4786 | 11.3656 | 11.3832 | 11.3662 | 10.7104 | 10.2017 | 8.9697
10 | 2.9525 | 2.8868 | 2.762 | 2.7966 | 2.7818 | 2.9579 | 3.753 | 4.2606 | 4.5727 | 4.7646 | 4.4417 | 4.5874 | 4.5268 | 4.3558 | 4.1339 | 3.8739 | 3.8941 | 4.4024 | 4.4223 | 4.5225 | 4.3815 | 4.2501 | 3.7231 | 3.2944
11 | 6.4682 | 6.2716 | 6.2168 | 6.2594 | 6.574 | 7.5127 | 10.132 | 11.8527 | 12.2519 | 11.457 | 11.5771 | 11.6094 | 10.9196 | 10.9805 | 10.2736 | 10.1242 | 10.3293 | 10.9059 | 10.7174 | 10.4912 | 10.2332 | 9.1449 | 8.0431 | 7.0002
12 | 2.7464 | 2.6643 | 2.3521 | 2.4699 | 2.541 | 2.8804 | 3.3116 | 3.9757 | 3.9761 | 4.1142 | 3.6144 | 3.7782 | 3.5511 | 3.3927 | 3.4937 | 3.6365 | 4.0549 | 4.2944 | 4.0783 | 4.3526 | 4.3562 | 3.7906 | 3.2279 | 3.1755
13 | 4.9986 | 4.9986 | 4.9986 | 4.9986 | 5.4298 | 4.8759 | 7.9852 | 8.4081 | 8.4081 | 9.9223 | 12.4244 | 11.2746 | 12.6114 | 12.6552 | 11.8432 | 11.6359 | 12.4796 | 12.9326 | 12.9326 | 12.9326 | 12.9326 | 8.6697 | 6.8154 | 5.5616
14 | 2.6512 | 2.6512 | 2.6512 | 2.613 | 2.9185 | 2.7314 | 2.7734 | 2.3074 | 1.9751 | 1.7269 | 2.0783 | 2.3533 | 2.5824 | 2.8116 | 2.7352 | 2.3914 | 2.4296 | 2.6206 | 2.6588 | 2.5824 | 2.6283 | 2.9949 | 2.8421 | 2.5748
15 | 12.1172 | 11.2091 | 10.5446 | 10.467 | 10.4781 | 11.7406 | 17.8871 | 21.8962 | 23.347 | 23.4467 | 22.4167 | 23.4135 | 23.5353 | 23.1809 | 20.6448 | 19.3158 | 20.4233 | 23.8232 | 22.7047 | 22.3946 | 21.8408 | 20.3568 | 16.8572 | 14.6201
16 | 2.9947 | 2.6655 | 2.539 | 2.5077 | 2.5077 | 2.6546 | 3.3104 | 3.7858 | 4.2286 | 4.3285 | 4.3141 | 4.3141 | 4.2322 | 4.1527 | 4.0371 | 3.9602 | 3.8717 | 4.145 | 4.3562 | 4.355 | 4.3538 | 4.146 | 3.8116 | 3.4037
17 | 7.5032 | 7.0232 | 7.0514 | 7.0685 | 7.204 | 7.6818 | 9.9388 | 11.2369 | 11.6546 | 11.2614 | 11.2763 | 11.8435 | 11.6783 | 11.6697 | 11.1841 | 10.9839 | 10.9788 | 11.2453 | 11.0412 | 10.6816 | 10.7358 | 10.0908 | 8.5675 | 8.1082
18 | 2.5741 | 2.4183 | 2.2835 | 2.2602 | 2.3079 | 2.7354 | 3.8659 | 4.5755 | 4.7003 | 4.7646 | 4.3104 | 4.5832 | 4.4457 | 4.2359 | 3.9 | 3.8455 | 4.0404 | 4.3891 | 4.2402 | 4.2148 | 4.1494 | 3.8639 | 3.3068 | 2.9306
19 | 0.0052697 | 3.2672 | -0.6306 | -0.079045 | 0.23713 | -0.1616 | 0.05094 | -0.38117 | -0.62709 | -0.040401 | -0.14755 | 0.56034 | -0.64641 | -1.2735 | -0.21254 | -0.2951 | 0.60425 | 0.0052697 | -0.33023 | 0.64465 | -0.20552 | 0.1616 | -0.12296 | -0.26524
20 | 9.1021 | 8.346 | 7.9399 | 7.8979 | 8.1849 | 8.843 | 11.4825 | 13.2048 | 13.828 | 14.031 | 13.7509 | 14.122 | 13.933 | 13.1628 | 12.7288 | 11.9376 | 12.0916 | 14.185 | 14.311 | 14.4301 | 14.003 | 13.4149 | 12.0146 | 10.3133

## Pc, Winter, S3
LoadID | 0 | 1 | 2 | 3 | 4 | 5 | 6 | 7 | 8 | 9 | 10 | 11 | 12 | 13 | 14 | 15 | 16 | 17 | 18 | 19 | 20 | 21 | 22 | 23
1 | 19.0606 | 8.1832 | 17.6658 | 6.6036 | 6.2873 | 13.6365 | 13.5033 | 20.7073 | 7.3744 | 20.9499 | 4.5078 | 14.1206 | 6.1786 | 14.4968 | 28.8273 | 8.1996 | 1.8484 | 29.5408 | 26.6058 | 5.3078 | 23.5936 | 17.9209 | 13.1738 | 4.7267
2 | 3.3488 | 3.1765 | 2.9094 | 2.824 | 2.7648 | 2.9285 | 3.3943 | 3.1196 | 3.3669 | 3.4712 | 3.3263 | 3.3282 | 3.3591 | 3.3537 | 3.1738 | 3.0979 | 3.2265 | 3.5829 | 3.5019 | 3.4589 | 3.4331 | 3.2143 | 3.7019 | 3.5577
3 | 7.1291 | 6.6821 | 5.9992 | 6.2991 | 6.1995 | 6.4043 | 9.166 | 9.33 | 10.1979 | 10.2678 | 9.6551 | 10.5309 | 9.9755 | 9.3982 | 9.1171 | 8.5438 | 8.5603 | 9.0828 | 9.0136 | 9.17 | 8.9587 | 8.1021 | 7.7506 | 7.6307
4 | 21.7108 | 19.2227 | 18.0044 | 17.7309 | 18.4311 | 19.8074 | 23.7889 | 25.7118 | 27.1902 | 28.1733 | 28.3706 | 28.0626 | 27.9379 | 27.4121 | 26.5441 | 26.0758 | 27.0084 | 30.5771 | 31.1015 | 31.3092 | 30.4152 | 29.0164 | 27.3384 | 24.3902
5 | -8.5377 | -11.1198 | -12.7414 | -12.6823 | -12.2493 | 28.8177 | 35.1324 | 41.0437 | 27.0319 | 9.0017 | 5.7994 | 5.588 | 6.052 | 3.5943 | 2.4997 | 0.49512 | 0.43968 | 6.3482 | 5.8167 | 6.2955 | 6.3305 | 6.1708 | 5.7245 | -2.0108
6 | 1.2693 | 1.2369 | 1.0716 | 0.99917 | 0.91802 | 0.8984 | 0.97196 | 0.20383 | 0.1924 | 0.25709 | 0.19892 | 0.18478 | 0.21827 | 0.2641 | 0.26029 | 0.26789 | 0.27915 | 0.31574 | 0.24653 | 0.27092 | 0.29996 | 0.27772 | 1.133 | 1.227
7 | 12.6224 | 13.3146 | 13.7543 | 15.3005 | 16.0689 | 10.2027 | 3.9641 | -8.7332 | -15.0545 | -10.814 | -5.016 | -3.7678 | -8.3629 | -3.2326 | -3.7623 | -4.6371 | -6.3378 | -9.529 | -10.181 | -10.948 | -10.9167 | -6.1539 | 3.4096 | 11.2996
8 | 6.2594 | 5.8348 | 5.4564 | 5.2946 | 5.1545 | 5.3893 | 6.5663 | 6.5696 | 7.7882 | 8.4308 | 8.3761 | 8.5105 | 8.268 | 8.1522 | 8.0666 | 7.7895 | 7.828 | 8.756 | 7.57 | 7.5449 | 7.5956 | 7.2237 | 7.1615 | 6.5625
9 | 7.4909 | 6.688 | 6.2452 | 6.0504 | 5.8806 | 6.5364 | 8.7243 | 9.5558 | 10.2967 | 10.2506 | 10.739 | 10.9896 | 10.5585 | 10.44 | 9.7658 | 9.4384 | 9.7842 | 11.4786 | 11.3656 | 11.3832 | 11.3662 | 10.7104 | 10.2017 | 8.9697
10 | 2.9525 | 2.8868 | 2.762 | 2.7966 | 2.7818 | 2.9579 | 3.753 | 4.2606 | 4.5727 | 4.7646 | 4.4417 | 4.5874 | 4.5268 | 4.3558 | 4.1339 | 3.8739 | 3.8941 | 4.4024 | 4.4223 | 4.5225 | 4.3815 | 4.2501 | 3.7231 | 3.2944
11 | 6.4682 | 6.2716 | 6.2168 | 6.2594 | 6.574 | 7.5127 | 10.132 | 11.8527 | 12.2519 | 11.457 | 11.5771 | 11.6094 | 10.9196 | 10.9805 | 10.2736 | 10.1242 | 10.3293 | 10.9059 | 10.7174 | 10.4912 | 10.2332 | 9.1449 | 8.0431 | 7.0002
12 | 2.7464 | 2.6643 | 2.3521 | 2.4699 | 2.541 | 2.8804 | 3.3116 | 3.9757 | 3.9761 | 4.1142 | 3.6144 | 3.7782 | 3.5511 | 3.3927 | 3.4937 | 3.6365 | 4.0549 | 4.2944 | 4.0783 | 4.3526 | 4.3562 | 3.7906 | 3.2279 | 3.1755
13 | 4.9986 | 4.9986 | 4.9986 | 4.9986 | 5.4298 | 4.8759 | 7.9852 | 8.4081 | 8.4081 | 9.9223 | 12.4244 | 11.2746 | 12.6114 | 12.6552 | 11.8432 | 11.6359 | 12.4796 | 12.9326 | 12.9326 | 12.9326 | 12.9326 | 8.6697 | 6.8154 | 5.5616
14 | 2.6512 | 2.6512 | 2.6512 | 2.613 | 2.9185 | 2.7314 | 2.7734 | 2.3074 | 1.9751 | 1.7269 | 2.0783 | 2.3533 | 2.5824 | 2.8116 | 2.7352 | 2.3914 | 2.4296 | 2.6206 | 2.6588 | 2.5824 | 2.6283 | 2.9949 | 2.8421 | 2.5748
15 | 12.1172 | 11.2091 | 10.5446 | 10.467 | 10.4781 | 11.7406 | 17.8871 | 21.8962 | 23.347 | 23.4467 | 22.4167 | 23.4135 | 23.5353 | 23.1809 | 20.6448 | 19.3158 | 20.4233 | 23.8232 | 22.7047 | 22.3946 | 21.8408 | 20.3568 | 16.8572 | 14.6201
16 | 2.9947 | 2.6655 | 2.539 | 2.5077 | 2.5077 | 2.6546 | 3.3104 | 3.7858 | 4.2286 | 4.3285 | 4.3141 | 4.3141 | 4.2322 | 4.1527 | 4.0371 | 3.9602 | 3.8717 | 4.145 | 4.3562 | 4.355 | 4.3538 | 4.146 | 3.8116 | 3.4037
17 | 7.5032 | 7.0232 | 7.0514 | 7.0685 | 7.204 | 7.6818 | 9.9388 | 11.2369 | 11.6546 | 11.2614 | 11.2763 | 11.8435 | 11.6783 | 11.6697 | 11.1841 | 10.9839 | 10.9788 | 11.2453 | 11.0412 | 10.6816 | 10.7358 | 10.0908 | 8.5675 | 8.1082
18 | 2.5741 | 2.4183 | 2.2835 | 2.2602 | 2.3079 | 2.7354 | 3.8659 | 4.5755 | 4.7003 | 4.7646 | 4.3104 | 4.5832 | 4.4457 | 4.2359 | 3.9 | 3.8455 | 4.0404 | 4.3891 | 4.2402 | 4.2148 | 4.1494 | 3.8639 | 3.3068 | 2.9306
19 | 0.0052697 | 3.2672 | -0.6306 | -0.079045 | 0.23713 | -0.1616 | 0.05094 | -0.38117 | -0.62709 | -0.040401 | -0.14755 | 0.56034 | -0.64641 | -1.2735 | -0.21254 | -0.2951 | 0.60425 | 0.0052697 | -0.33023 | 0.64465 | -0.20552 | 0.1616 | -0.12296 | -0.26524
20 | 9.1021 | 8.346 | 7.9399 | 7.8979 | 8.1849 | 8.843 | 11.4825 | 13.2048 | 13.828 | 14.031 | 13.7509 | 14.122 | 13.933 | 13.1628 | 12.7288 | 11.9376 | 12.0916 | 14.185 | 14.311 | 14.4301 | 14.003 | 13.4149 | 12.0146 | 10.3133

## Qc, Winter, S1
LoadID | 0 | 1 | 2 | 3 | 4 | 5 | 6 | 7 | 8 | 9 | 10 | 11 | 12 | 13 | 14 | 15 | 16 | 17 | 18 | 19 | 20 | 21 | 22 | 23
1 | 5.1575 | 5.8948 | 13.1273 | 5.7198 | 5.0563 | 5.9249 | 6.3497 | 6.1814 | 4.2186 | 17.2889 | 1.5777 | 9.4207 | 3.4882 | 4.3873 | 6.479 | 8.1497 | 2.7699 | 11.7415 | 9.9428 | 3.939 | 16.8645 | 8.6925 | 8.5526 | 3.6456
2 | -1.358 | -1.476 | -1.5899 | -1.5783 | -1.6336 | -1.4542 | -1.0829 | -0.44575 | -0.13127 | -0.020535 | -0.18435 | -0.13553 | -0.1876 | -0.18924 | -0.47841 | -0.68898 | -0.61273 | -0.20916 | -0.30425 | -0.38245 | -0.60077 | -0.77983 | -1.0463 | -1.1776
3 | 1.7584 | 2.1781 | 2.1781 | 2.1781 | 2.1781 | 1.7648 | 0.80048 | 0.10305 | -0.60299 | -0.60299 | -0.05193 | -0.62882 | -0.62882 | -0.48675 | -0.06054 | 0.36567 | 0.50773 | 0.50773 | 0.50773 | 0.50773 | 0.50773 | 1.0588 | 1.6185 | 1.6185
4 | 5.6898 | 4.389 | 3.7572 | 3.6766 | 4.1787 | 5.1885 | 8.0499 | 9.8274 | 11.3542 | 12.5031 | 12.6086 | 12.3825 | 12.4352 | 12.3084 | 11.1036 | 10.5494 | 10.887 | 14.8385 | 14.8169 | 14.3648 | 13.2961 | 11.8247 | 9.6445 | 7.3992
5 | 7.0267 | 0.47612 | -8.8965 | -13.6208 | -10.2097 | 11.8538 | 35.8996 | 40.8398 | 32.5675 | 18.0561 | 5.1758 | 6.1333 | 9.6641 | 4.8167 | 8.2439 | 5.8982 | 5.7785 | 6.8128 | 6.9923 | 8.668 | 9.2664 | 10.934 | 9.6243 | -1.1053
6 | 2.7011 | 2.7108 | 2.7227 | 2.7218 | 2.7098 | 2.6884 | 2.626 | 2.5777 | 2.5576 | 1.9412 | 1.3329 | 1.325 | 1.3335 | 1.3397 | 1.3473 | 2.0308 | 2.5911 | 2.5472 | 2.5506 | 2.5571 | 2.583 | 2.6039 | 2.6342 | 2.6706
7 | 10.1401 | 9.9395 | 10.21 | 9.9703 | 8.8358 | 7.6991 | 3.3027 | 2.0551 | 3.9693 | 2.4328 | 1.6757 | -2.2461 | 1.6999 | 2.7888 | 4.3755 | 5.6584 | 6.0655 | 3.583 | 3.5135 | 4.8038 | 6.6907 | 8.0889 | 8.174 | 8.5443
8 | -2.0022 | -2.1552 | -2.1729 | -2.1781 | -2.1534 | -2.0609 | -1.1872 | -0.36534 | 0.012058 | 0.17428 | 0.0091442 | -0.077388 | -0.15607 | -0.11964 | -0.42117 | -0.7666 | -0.77253 | -0.088898 | -0.12408 | -0.16115 | -0.37441 | -0.76141 | -1.1564 | -1.4028
9 | -2.9513 | -3.4033 | -3.2234 | -3.3374 | -3.3393 | -3.2765 | -1.4592 | -0.059047 | 0.51018 | 1.1867 | 1.4812 | 1.3806 | 1.7256 | 1.2419 | 1.1808 | 0.27144 | 0.080067 | 1.8761 | 1.9581 | 2.076 | 1.1298 | 0.084962 | -0.60003 | -0.96004
10 | -2.4323 | -2.4323 | -2.4323 | -2.4323 | -2.4323 | -2.4323 | -2.3509 | -2.1485 | -2.0675 | -1.9454 | -1.9861 | -1.9454 | -1.9861 | -2.1082 | -2.1082 | -2.1082 | -2.2292 | -2.2696 | -2.2696 | -2.2696 | -2.2696 | -2.3148 | -2.4504 | -2.4504
11 | 2.0325 | -1.2393 | -1.9847 | -0.8705 | -1.4228 | -0.23124 | 3.8786 | 6.9745 | 7.8957 | 6.5598 | 6.665 | 6.7338 | 5.7983 | 5.6769 | 3.9951 | 3.8088 | 3.3301 | 4.7061 | 4.3468 | 3.6846 | 3.2556 | 1.8289 | 0.58671 | -0.86573
12 | -1.1146 | -1.1214 | -1.2252 | -1.1242 | -1.1277 | -1.0154 | -0.69219 | -0.38874 | -0.2833 | -0.35718 | -0.51817 | -0.38772 | -0.44471 | -0.43425 | -0.54941 | -0.55403 | -0.44504 | -0.38475 | -0.46353 | -0.51448 | -0.46019 | -0.5981 | -0.78352 | -0.87385
13 | -4.6285 | -4.6285 | -4.6285 | -4.6285 | -4.3892 | -4.5211 | -4.1207 | -3.9873 | -3.9873 | -4.4238 | -4.0896 | -3.9782 | -4.0061 | -4.2318 | -4.1131 | -4.1037 | -4.2193 | -4.2193 | -4.2193 | -4.0893 | -4.0769 | -4.4299 | -4.4299 | -4.4299
14 | -0.15666 | -0.15666 | -0.15666 | -0.15666 | -0.15666 | -0.15666 | -0.15666 | -0.15666 | -0.15666 | -0.15666 | -0.15666 | -0.73704 | -0.9305 | -0.9305 | -0.15666 | -0.15666 | -0.35573 | -0.95293 | -0.95293 | -0.95293 | -0.17909 | -0.17909 | -0.17909 | -0.17909
15 | -15.2469 | -15.2469 | -15.2469 | -15.2469 | -15.2469 | -15.2469 | -11.5111 | -2.4788 | -0.71325 | -0.71325 | -0.71325 | -0.71325 | -0.71325 | -0.71325 | -2.53 | -7.9801 | -7.9801 | -7.9801 | -7.9801 | -7.9801 | -7.9801 | -7.9801 | -15.0422 | -15.0422
16 | 0.32791 | 0.23115 | 0.13805 | 0.14353 | -0.068757 | 0.031781 | 0.7006 | 1.3051 | 1.8576 | 2.1781 | 2.1489 | 2.1234 | 2.0722 | 1.9718 | 1.8185 | 1.4311 | 1.3563 | 1.5698 | 1.6491 | 1.5633 | 1.4377 | 1.2679 | 0.91521 | 0.60108
17 | -7.7654 | -8.9096 | -9.1209 | -9.034 | -8.5684 | -7.4799 | -1.1195 | 2.7688 | 4.7065 | 2.7316 | 3.1838 | 4.9485 | 5.6196 | 5.5746 | 2.5136 | 1.333 | 1.3578 | 1.5425 | -0.33655 | -2.3909 | -0.63303 | -2.581 | -6.8505 | -7.144
18 | 2.5386 | 3.1311 | 3.1311 | 3.1311 | 3.1311 | 3.1311 | 1.5511 | 0.16862 | -0.028872 | -0.81885 | -0.22637 | -0.62136 | -0.81885 | -0.81885 | -0.028872 | 0.5722 | 0.77256 | 0.77256 | 0.77256 | 0.97005 | 1.5625 | 1.5625 | 2.3525 | 2.3525
19 | 0.82637 | 0.52672 | 0.73501 | 0.80862 | 0.80601 | 0.7371 | 0.97567 | 0.91772 | 1.2252 | 1.0242 | 0.78565 | 0.74075 | 0.91668 | 0.64418 | 0.68751 | 0.69168 | 0.9125 | 0.8389 | 0.7987 | 0.93651 | 0.97514 | 0.75015 | 0.60607 | 0.72979
20 | -1.8567 | -2.4803 | -2.5865 | -2.5865 | -2.5865 | -2.4433 | -1.2377 | -0.57251 | 0.2174 | 0.70242 | -0.29073 | -0.22144 | 0.097293 | 0.032624 | -0.16601 | -0.92819 | -1.2377 | -0.48474 | -0.43854 | -0.17986 | -0.07362 | -0.64641 | -1.0899 | -1.367

## Qc, Winter, S2
LoadID | 0 | 1 | 2 | 3 | 4 | 5 | 6 | 7 | 8 | 9 | 10 | 11 | 12 | 13 | 14 | 15 | 16 | 17 | 18 | 19 | 20 | 21 | 22 | 23
1 | 5.1575 | 5.8948 | 13.1273 | 5.7198 | 5.0563 | 5.9249 | 6.3497 | 6.1814 | 4.2186 | 17.2889 | 1.5777 | 9.4207 | 3.4882 | 4.3873 | 6.479 | 8.1497 | 2.7699 | 11.7415 | 9.9428 | 3.939 | 16.8645 | 8.6925 | 8.5526 | 3.6456
2 | -1.358 | -1.476 | -1.5899 | -1.5783 | -1.6336 | -1.4542 | -1.0829 | -0.44575 | -0.13127 | -0.020535 | -0.18435 | -0.13553 | -0.1876 | -0.18924 | -0.47841 | -0.68898 | -0.61273 | -0.20916 | -0.30425 | -0.38245 | -0.60077 | -0.77983 | -1.0463 | -1.1776
3 | 1.7584 | 2.1781 | 2.1781 | 2.1781 | 2.1781 | 1.7648 | 0.80048 | 0.10305 | -0.60299 | -0.60299 | -0.05193 | -0.62882 | -0.62882 | -0.48675 | -0.06054 | 0.36567 | 0.50773 | 0.50773 | 0.50773 | 0.50773 | 0.50773 | 1.0588 | 1.6185 | 1.6185
4 | 5.6898 | 4.389 | 3.7572 | 3.6766 | 4.1787 | 5.1885 | 8.0499 | 9.8274 | 11.3542 | 12.5031 | 12.6086 | 12.3825 | 12.4352 | 12.3084 | 11.1036 | 10.5494 | 10.887 | 14.8385 | 14.8169 | 14.3648 | 13.2961 | 11.8247 | 9.6445 | 7.3992
5 | 7.0267 | 0.47612 | -8.8965 | -13.6208 | -10.2097 | 11.8538 | 35.8996 | 40.8398 | 32.5675 | 18.0561 | 5.1758 | 6.1333 | 9.6641 | 4.8167 | 8.2439 | 5.8982 | 5.7785 | 6.8128 | 6.9923 | 8.668 | 9.2664 | 10.934 | 9.6243 | -1.1053
6 | 2.7011 | 2.7108 | 2.7227 | 2.7218 | 2.7098 | 2.6884 | 2.626 | 2.5777 | 2.5576 | 1.9412 | 1.3329 | 1.325 | 1.3335 | 1.3397 | 1.3473 | 2.0308 | 2.5911 | 2.5472 | 2.5506 | 2.5571 | 2.583 | 2.6039 | 2.6342 | 2.6706
7 | 10.1401 | 9.9395 | 10.21 | 9.9703 | 8.8358 | 7.6991 | 3.3027 | 2.0551 | 3.9693 | 2.4328 | 1.6757 | -2.2461 | 1.6999 | 2.7888 | 4.3755 | 5.6584 | 6.0655 | 3.583 | 3.5135 | 4.8038 | 6.6907 | 8.0889 | 8.174 | 8.5443
8 | -2.0022 | -2.1552 | -2.1729 | -2.1781 | -2.1534 | -2.0609 | -1.1872 | -0.36534 | 0.012058 | 0.17428 | 0.0091442 | -0.077388 | -0.15607 | -0.11964 | -0.42117 | -0.7666 | -0.77253 | -0.088898 | -0.12408 | -0.16115 | -0.37441 | -0.76141 | -1.1564 | -1.4028
9 | -2.9513 | -3.4033 | -3.2234 | -3.3374 | -3.3393 | -3.2765 | -1.4592 | -0.059047 | 0.51018 | 1.1867 | 1.4812 | 1.3806 | 1.7256 | 1.2419 | 1.1808 | 0.27144 | 0.080067 | 1.8761 | 1.9581 | 2.076 | 1.1298 | 0.084962 | -0.60003 | -0.96004
10 | -2.4323 | -2.4323 | -2.4323 | -2.4323 | -2.4323 | -2.4323 | -2.3509 | -2.1485 | -2.0675 | -1.9454 | -1.9861 | -1.9454 | -1.9861 | -2.1082 | -2.1082 | -2.1082 | -2.2292 | -2.2696 | -2.2696 | -2.2696 | -2.2696 | -2.3148 | -2.4504 | -2.4504
11 | 2.0325 | -1.2393 | -1.9847 | -0.8705 | -1.4228 | -0.23124 | 3.8786 | 6.9745 | 7.8957 | 6.5598 | 6.665 | 6.7338 | 5.7983 | 5.6769 | 3.9951 | 3.8088 | 3.3301 | 4.7061 | 4.3468 | 3.6846 | 3.2556 | 1.8289 | 0.58671 | -0.86573
12 | -1.1146 | -1.1214 | -1.2252 | -1.1242 | -1.1277 | -1.0154 | -0.69219 | -0.38874 | -0.2833 | -0.35718 | -0.51817 | -0.38772 | -0.44471 | -0.43425 | -0.54941 | -0.55403 | -0.44504 | -0.38475 | -0.46353 | -0.51448 | -0.46019 | -0.5981 | -0.78352 | -0.87385
13 | -4.6285 | -4.6285 | -4.6285 | -4.6285 | -4.3892 | -4.5211 | -4.1207 | -3.9873 | -3.9873 | -4.4238 | -4.0896 | -3.9782 | -4.0061 | -4.2318 | -4.1131 | -4.1037 | -4.2193 | -4.2193 | -4.2193 | -4.0893 | -4.0769 | -4.4299 | -4.4299 | -4.4299
14 | -0.15666 | -0.15666 | -0.15666 | -0.15666 | -0.15666 | -0.15666 | -0.15666 | -0.15666 | -0.15666 | -0.15666 | -0.15666 | -0.73704 | -0.9305 | -0.9305 | -0.15666 | -0.15666 | -0.35573 | -0.95293 | -0.95293 | -0.95293 | -0.17909 | -0.17909 | -0.17909 | -0.17909
15 | -15.2469 | -15.2469 | -15.2469 | -15.2469 | -15.2469 | -15.2469 | -11.5111 | -2.4788 | -0.71325 | -0.71325 | -0.71325 | -0.71325 | -0.71325 | -0.71325 | -2.53 | -7.9801 | -7.9801 | -7.9801 | -7.9801 | -7.9801 | -7.9801 | -7.9801 | -15.0422 | -15.0422
16 | 0.32791 | 0.23115 | 0.13805 | 0.14353 | -0.068757 | 0.031781 | 0.7006 | 1.3051 | 1.8576 | 2.1781 | 2.1489 | 2.1234 | 2.0722 | 1.9718 | 1.8185 | 1.4311 | 1.3563 | 1.5698 | 1.6491 | 1.5633 | 1.4377 | 1.2679 | 0.91521 | 0.60108
17 | -7.7654 | -8.9096 | -9.1209 | -9.034 | -8.5684 | -7.4799 | -1.1195 | 2.7688 | 4.7065 | 2.7316 | 3.1838 | 4.9485 | 5.6196 | 5.5746 | 2.5136 | 1.333 | 1.3578 | 1.5425 | -0.33655 | -2.3909 | -0.63303 | -2.581 | -6.8505 | -7.144
18 | 2.5386 | 3.1311 | 3.1311 | 3.1311 | 3.1311 | 3.1311 | 1.5511 | 0.16862 | -0.028872 | -0.81885 | -0.22637 | -0.62136 | -0.81885 | -0.81885 | -0.028872 | 0.5722 | 0.77256 | 0.77256 | 0.77256 | 0.97005 | 1.5625 | 1.5625 | 2.3525 | 2.3525
19 | 0.82637 | 0.52672 | 0.73501 | 0.80862 | 0.80601 | 0.7371 | 0.97567 | 0.91772 | 1.2252 | 1.0242 | 0.78565 | 0.74075 | 0.91668 | 0.64418 | 0.68751 | 0.69168 | 0.9125 | 0.8389 | 0.7987 | 0.93651 | 0.97514 | 0.75015 | 0.60607 | 0.72979
20 | -1.8567 | -2.4803 | -2.5865 | -2.5865 | -2.5865 | -2.4433 | -1.2377 | -0.57251 | 0.2174 | 0.70242 | -0.29073 | -0.22144 | 0.097293 | 0.032624 | -0.16601 | -0.92819 | -1.2377 | -0.48474 | -0.43854 | -0.17986 | -0.07362 | -0.64641 | -1.0899 | -1.367

## Qc, Winter, S3
LoadID | 0 | 1 | 2 | 3 | 4 | 5 | 6 | 7 | 8 | 9 | 10 | 11 | 12 | 13 | 14 | 15 | 16 | 17 | 18 | 19 | 20 | 21 | 22 | 23
1 | 5.1575 | 5.8948 | 13.1273 | 5.7198 | 5.0563 | 5.9249 | 6.3497 | 6.1814 | 4.2186 | 17.2889 | 1.5777 | 9.4207 | 3.4882 | 4.3873 | 6.479 | 8.1497 | 2.7699 | 11.7415 | 9.9428 | 3.939 | 16.8645 | 8.6925 | 8.5526 | 3.6456
2 | -1.358 | -1.476 | -1.5899 | -1.5783 | -1.6336 | -1.4542 | -1.0829 | -0.44575 | -0.13127 | -0.020535 | -0.18435 | -0.13553 | -0.1876 | -0.18924 | -0.47841 | -0.68898 | -0.61273 | -0.20916 | -0.30425 | -0.38245 | -0.60077 | -0.77983 | -1.0463 | -1.1776
3 | 1.7584 | 2.1781 | 2.1781 | 2.1781 | 2.1781 | 1.7648 | 0.80048 | 0.10305 | -0.60299 | -0.60299 | -0.05193 | -0.62882 | -0.62882 | -0.48675 | -0.06054 | 0.36567 | 0.50773 | 0.50773 | 0.50773 | 0.50773 | 0.50773 | 1.0588 | 1.6185 | 1.6185
4 | 5.6898 | 4.389 | 3.7572 | 3.6766 | 4.1787 | 5.1885 | 8.0499 | 9.8274 | 11.3542 | 12.5031 | 12.6086 | 12.3825 | 12.4352 | 12.3084 | 11.1036 | 10.5494 | 10.887 | 14.8385 | 14.8169 | 14.3648 | 13.2961 | 11.8247 | 9.6445 | 7.3992
5 | 7.0267 | 0.47612 | -8.8965 | -13.6208 | -10.2097 | 11.8538 | 35.8996 | 40.8398 | 32.5675 | 18.0561 | 5.1758 | 6.1333 | 9.6641 | 4.8167 | 8.2439 | 5.8982 | 5.7785 | 6.8128 | 6.9923 | 8.668 | 9.2664 | 10.934 | 9.6243 | -1.1053
6 | 2.7011 | 2.7108 | 2.7227 | 2.7218 | 2.7098 | 2.6884 | 2.626 | 2.5777 | 2.5576 | 1.9412 | 1.3329 | 1.325 | 1.3335 | 1.3397 | 1.3473 | 2.0308 | 2.5911 | 2.5472 | 2.5506 | 2.5571 | 2.583 | 2.6039 | 2.6342 | 2.6706
7 | 10.1401 | 9.9395 | 10.21 | 9.9703 | 8.8358 | 7.6991 | 3.3027 | 2.0551 | 3.9693 | 2.4328 | 1.6757 | -2.2461 | 1.6999 | 2.7888 | 4.3755 | 5.6584 | 6.0655 | 3.583 | 3.5135 | 4.8038 | 6.6907 | 8.0889 | 8.174 | 8.5443
8 | -2.0022 | -2.1552 | -2.1729 | -2.1781 | -2.1534 | -2.0609 | -1.1872 | -0.36534 | 0.012058 | 0.17428 | 0.0091442 | -0.077388 | -0.15607 | -0.11964 | -0.42117 | -0.7666 | -0.77253 | -0.088898 | -0.12408 | -0.16115 | -0.37441 | -0.76141 | -1.1564 | -1.4028
9 | -2.9513 | -3.4033 | -3.2234 | -3.3374 | -3.3393 | -3.2765 | -1.4592 | -0.059047 | 0.51018 | 1.1867 | 1.4812 | 1.3806 | 1.7256 | 1.2419 | 1.1808 | 0.27144 | 0.080067 | 1.8761 | 1.9581 | 2.076 | 1.1298 | 0.084962 | -0.60003 | -0.96004
10 | -2.4323 | -2.4323 | -2.4323 | -2.4323 | -2.4323 | -2.4323 | -2.3509 | -2.1485 | -2.0675 | -1.9454 | -1.9861 | -1.9454 | -1.9861 | -2.1082 | -2.1082 | -2.1082 | -2.2292 | -2.2696 | -2.2696 | -2.2696 | -2.2696 | -2.3148 | -2.4504 | -2.4504
11 | 2.0325 | -1.2393 | -1.9847 | -0.8705 | -1.4228 | -0.23124 | 3.8786 | 6.9745 | 7.8957 | 6.5598 | 6.665 | 6.7338 | 5.7983 | 5.6769 | 3.9951 | 3.8088 | 3.3301 | 4.7061 | 4.3468 | 3.6846 | 3.2556 | 1.8289 | 0.58671 | -0.86573
12 | -1.1146 | -1.1214 | -1.2252 | -1.1242 | -1.1277 | -1.0154 | -0.69219 | -0.38874 | -0.2833 | -0.35718 | -0.51817 | -0.38772 | -0.44471 | -0.43425 | -0.54941 | -0.55403 | -0.44504 | -0.38475 | -0.46353 | -0.51448 | -0.46019 | -0.5981 | -0.78352 | -0.87385
13 | -4.6285 | -4.6285 | -4.6285 | -4.6285 | -4.3892 | -4.5211 | -4.1207 | -3.9873 | -3.9873 | -4.4238 | -4.0896 | -3.9782 | -4.0061 | -4.2318 | -4.1131 | -4.1037 | -4.2193 | -4.2193 | -4.2193 | -4.0893 | -4.0769 | -4.4299 | -4.4299 | -4.4299
14 | -0.15666 | -0.15666 | -0.15666 | -0.15666 | -0.15666 | -0.15666 | -0.15666 | -0.15666 | -0.15666 | -0.15666 | -0.15666 | -0.73704 | -0.9305 | -0.9305 | -0.15666 | -0.15666 | -0.35573 | -0.95293 | -0.95293 | -0.95293 | -0.17909 | -0.17909 | -0.17909 | -0.17909
15 | -15.2469 | -15.2469 | -15.2469 | -15.2469 | -15.2469 | -15.2469 | -11.5111 | -2.4788 | -0.71325 | -0.71325 | -0.71325 | -0.71325 | -0.71325 | -0.71325 | -2.53 | -7.9801 | -7.9801 | -7.9801 | -7.9801 | -7.9801 | -7.9801 | -7.9801 | -15.0422 | -15.0422
16 | 0.32791 | 0.23115 | 0.13805 | 0.14353 | -0.068757 | 0.031781 | 0.7006 | 1.3051 | 1.8576 | 2.1781 | 2.1489 | 2.1234 | 2.0722 | 1.9718 | 1.8185 | 1.4311 | 1.3563 | 1.5698 | 1.6491 | 1.5633 | 1.4377 | 1.2679 | 0.91521 | 0.60108
17 | -7.7654 | -8.9096 | -9.1209 | -9.034 | -8.5684 | -7.4799 | -1.1195 | 2.7688 | 4.7065 | 2.7316 | 3.1838 | 4.9485 | 5.6196 | 5.5746 | 2.5136 | 1.333 | 1.3578 | 1.5425 | -0.33655 | -2.3909 | -0.63303 | -2.581 | -6.8505 | -7.144
18 | 2.5386 | 3.1311 | 3.1311 | 3.1311 | 3.1311 | 3.1311 | 1.5511 | 0.16862 | -0.028872 | -0.81885 | -0.22637 | -0.62136 | -0.81885 | -0.81885 | -0.028872 | 0.5722 | 0.77256 | 0.77256 | 0.77256 | 0.97005 | 1.5625 | 1.5625 | 2.3525 | 2.3525
19 | 0.82637 | 0.52672 | 0.73501 | 0.80862 | 0.80601 | 0.7371 | 0.97567 | 0.91772 | 1.2252 | 1.0242 | 0.78565 | 0.74075 | 0.91668 | 0.64418 | 0.68751 | 0.69168 | 0.9125 | 0.8389 | 0.7987 | 0.93651 | 0.97514 | 0.75015 | 0.60607 | 0.72979
20 | -1.8567 | -2.4803 | -2.5865 | -2.5865 | -2.5865 | -2.4433 | -1.2377 | -0.57251 | 0.2174 | 0.70242 | -0.29073 | -0.22144 | 0.097293 | 0.032624 | -0.16601 | -0.92819 | -1.2377 | -0.48474 | -0.43854 | -0.17986 | -0.07362 | -0.64641 | -1.0899 | -1.367

## UpFlex, Winter
LoadID | 0 | 1 | 2 | 3 | 4 | 5 | 6 | 7 | 8 | 9 | 10 | 11 | 12 | 13 | 14 | 15 | 16 | 17 | 18 | 19 | 20 | 21 | 22 | 23
1 | 1.2455 | 1.5066 | 2.0045 | 2.3794 | 2.7442 | 2.9536 | 2.7361 | 4.0322 | 3.5875 | 4.2302 | 4.3069 | 4.1966 | 3.8779 | 3.6699 | 3.5542 | 3.3297 | 3.1821 | 3.0172 | 2.1615 | 2.256 | 2.3717 | 2.5697 | 0.9889 | 1.0984
2 | 1.2455 | 1.5066 | 2.0045 | 2.3794 | 2.7442 | 2.9536 | 2.7361 | 4.0322 | 3.5875 | 4.2302 | 4.3069 | 4.1966 | 3.8779 | 3.6699 | 3.5542 | 3.3297 | 3.1821 | 3.0172 | 2.1615 | 2.256 | 2.3717 | 2.5697 | 0.9889 | 1.0984
3 | 1.2455 | 1.5066 | 2.0045 | 2.3794 | 2.7442 | 2.9536 | 2.7361 | 4.0322 | 3.5875 | 4.2302 | 4.3069 | 4.1966 | 3.8779 | 3.6699 | 3.5542 | 3.3297 | 3.1821 | 3.0172 | 2.1615 | 2.256 | 2.3717 | 2.5697 | 0.9889 | 1.0984
4 | 1.2455 | 1.5066 | 2.0045 | 2.3794 | 2.7442 | 2.9536 | 2.7361 | 4.0322 | 3.5875 | 4.2302 | 4.3069 | 4.1966 | 3.8779 | 3.6699 | 3.5542 | 3.3297 | 3.1821 | 3.0172 | 2.1615 | 2.256 | 2.3717 | 2.5697 | 0.9889 | 1.0984
5 | 1.2455 | 1.5066 | 2.0045 | 2.3794 | 2.7442 | 2.9536 | 2.7361 | 4.0322 | 3.5875 | 4.2302 | 4.3069 | 4.1966 | 3.8779 | 3.6699 | 3.5542 | 3.3297 | 3.1821 | 3.0172 | 2.1615 | 2.256 | 2.3717 | 2.5697 | 0.9889 | 1.0984
6 | 1.2455 | 1.5066 | 2.0045 | 2.3794 | 2.7442 | 2.9536 | 2.7361 | 4.0322 | 3.5875 | 4.2302 | 4.3069 | 4.1966 | 3.8779 | 3.6699 | 3.5542 | 3.3297 | 3.1821 | 3.0172 | 2.1615 | 2.256 | 2.3717 | 2.5697 | 0.9889 | 1.0984
7 | 1.2455 | 1.5066 | 2.0045 | 2.3794 | 2.7442 | 2.9536 | 2.7361 | 4.0322 | 3.5875 | 4.2302 | 4.3069 | 4.1966 | 3.8779 | 3.6699 | 3.5542 | 3.3297 | 3.1821 | 3.0172 | 2.1615 | 2.256 | 2.3717 | 2.5697 | 0.9889 | 1.0984
8 | 1.2455 | 1.5066 | 2.0045 | 2.3794 | 2.7442 | 2.9536 | 2.7361 | 4.0322 | 3.5875 | 4.2302 | 4.3069 | 4.1966 | 3.8779 | 3.6699 | 3.5542 | 3.3297 | 3.1821 | 3.0172 | 2.1615 | 2.256 | 2.3717 | 2.5697 | 0.9889 | 1.0984
9 | 1.2455 | 1.5066 | 2.0045 | 2.3794 | 2.7442 | 2.9536 | 2.7361 | 4.0322 | 3.5875 | 4.2302 | 4.3069 | 4.1966 | 3.8779 | 3.6699 | 3.5542 | 3.3297 | 3.1821 | 3.0172 | 2.1615 | 2.256 | 2.3717 | 2.5697 | 0.9889 | 1.0984
10 | 1.2455 | 1.5066 | 2.0045 | 2.3794 | 2.7442 | 2.9536 | 2.7361 | 4.0322 | 3.5875 | 4.2302 | 4.3069 | 4.1966 | 3.8779 | 3.6699 | 3.5542 | 3.3297 | 3.1821 | 3.0172 | 2.1615 | 2.256 | 2.3717 | 2.5697 | 0.9889 | 1.0984
11 | 1.2455 | 1.5066 | 2.0045 | 2.3794 | 2.7442 | 2.9536 | 2.7361 | 4.0322 | 3.5875 | 4.2302 | 4.3069 | 4.1966 | 3.8779 | 3.6699 | 3.5542 | 3.3297 | 3.1821 | 3.0172 | 2.1615 | 2.256 | 2.3717 | 2.5697 | 0.9889 | 1.0984
12 | 1.2455 | 1.5066 | 2.0045 | 2.3794 | 2.7442 | 2.9536 | 2.7361 | 4.0322 | 3.5875 | 4.2302 | 4.3069 | 4.1966 | 3.8779 | 3.6699 | 3.5542 | 3.3297 | 3.1821 | 3.0172 | 2.1615 | 2.256 | 2.3717 | 2.5697 | 0.9889 | 1.0984
13 | 1.2455 | 1.5066 | 2.0045 | 2.3794 | 2.7442 | 2.9536 | 2.7361 | 4.0322 | 3.5875 | 4.2302 | 4.3069 | 4.1966 | 3.8779 | 3.6699 | 3.5542 | 3.3297 | 3.1821 | 3.0172 | 2.1615 | 2.256 | 2.3717 | 2.5697 | 0.9889 | 1.0984
14 | 1.2455 | 1.5066 | 2.0045 | 2.3794 | 2.7442 | 2.9536 | 2.7361 | 4.0322 | 3.5875 | 4.2302 | 4.3069 | 4.1966 | 3.8779 | 3.6699 | 3.5542 | 3.3297 | 3.1821 | 3.0172 | 2.1615 | 2.256 | 2.3717 | 2.5697 | 0.9889 | 1.0984
15 | 1.2455 | 1.5066 | 2.0045 | 2.3794 | 2.7442 | 2.9536 | 2.7361 | 4.0322 | 3.5875 | 4.2302 | 4.3069 | 4.1966 | 3.8779 | 3.6699 | 3.5542 | 3.3297 | 3.1821 | 3.0172 | 2.1615 | 2.256 | 2.3717 | 2.5697 | 0.9889 | 1.0984
16 | 1.2455 | 1.5066 | 2.0045 | 2.3794 | 2.7442 | 2.9536 | 2.7361 | 4.0322 | 3.5875 | 4.2302 | 4.3069 | 4.1966 | 3.8779 | 3.6699 | 3.5542 | 3.3297 | 3.1821 | 3.0172 | 2.1615 | 2.256 | 2.3717 | 2.5697 | 0.9889 | 1.0984
17 | 1.2455 | 1.5066 | 2.0045 | 2.3794 | 2.7442 | 2.9536 | 2.7361 | 4.0322 | 3.5875 | 4.2302 | 4.3069 | 4.1966 | 3.8779 | 3.6699 | 3.5542 | 3.3297 | 3.1821 | 3.0172 | 2.1615 | 2.256 | 2.3717 | 2.5697 | 0.9889 | 1.0984
18 | 1.2455 | 1.5066 | 2.0045 | 2.3794 | 2.7442 | 2.9536 | 2.7361 | 4.0322 | 3.5875 | 4.2302 | 4.3069 | 4.1966 | 3.8779 | 3.6699 | 3.5542 | 3.3297 | 3.1821 | 3.0172 | 2.1615 | 2.256 | 2.3717 | 2.5697 | 0.9889 | 1.0984
19 | 1.2455 | 1.5066 | 2.0045 | 2.3794 | 2.7442 | 2.9536 | 2.7361 | 4.0322 | 3.5875 | 4.2302 | 4.3069 | 4.1966 | 3.8779 | 3.6699 | 3.5542 | 3.3297 | 3.1821 | 3.0172 | 2.1615 | 2.256 | 2.3717 | 2.5697 | 0.9889 | 1.0984
20 | 1.2455 | 1.5066 | 2.0045 | 2.3794 | 2.7442 | 2.9536 | 2.7361 | 4.0322 | 3.5875 | 4.2302 | 4.3069 | 4.1966 | 3.8779 | 3.6699 | 3.5542 | 3.3297 | 3.1821 | 3.0172 | 2.1615 | 2.256 | 2.3717 | 2.5697 | 0.9889 | 1.0984

## DownFlex, Winter
LoadID | 0 | 1 | 2 | 3 | 4 | 5 | 6 | 7 | 8 | 9 | 10 | 11 | 12 | 13 | 14 | 15 | 16 | 17 | 18 | 19 | 20 | 21 | 22 | 23
1 | 3.888 | 4.0963 | 4.2858 | 4.5332 | 4.7527 | 4.9312 | 4.8568 | 4.6115 | 4.1145 | 6.2746 | 6.1395 | 5.8668 | 5.4872 | 5.2664 | 5.0837 | 4.7807 | 4.5833 | 4.4111 | 2.691 | 2.8318 | 2.9977 | 3.1442 | 3.3377 | 3.6429
2 | 3.888 | 4.0963 | 4.2858 | 4.5332 | 4.7527 | 4.9312 | 4.8568 | 4.6115 | 4.1145 | 6.2746 | 6.1395 | 5.8668 | 5.4872 | 5.2664 | 5.0837 | 4.7807 | 4.5833 | 4.4111 | 2.691 | 2.8318 | 2.9977 | 3.1442 | 3.3377 | 3.6429
3 | 3.888 | 4.0963 | 4.2858 | 4.5332 | 4.7527 | 4.9312 | 4.8568 | 4.6115 | 4.1145 | 6.2746 | 6.1395 | 5.8668 | 5.4872 | 5.2664 | 5.0837 | 4.7807 | 4.5833 | 4.4111 | 2.691 | 2.8318 | 2.9977 | 3.1442 | 3.3377 | 3.6429
4 | 3.888 | 4.0963 | 4.2858 | 4.5332 | 4.7527 | 4.9312 | 4.8568 | 4.6115 | 4.1145 | 6.2746 | 6.1395 | 5.8668 | 5.4872 | 5.2664 | 5.0837 | 4.7807 | 4.5833 | 4.4111 | 2.691 | 2.8318 | 2.9977 | 3.1442 | 3.3377 | 3.6429
5 | 3.888 | 4.0963 | 4.2858 | 4.5332 | 4.7527 | 4.9312 | 4.8568 | 4.6115 | 4.1145 | 6.2746 | 6.1395 | 5.8668 | 5.4872 | 5.2664 | 5.0837 | 4.7807 | 4.5833 | 4.4111 | 2.691 | 2.8318 | 2.9977 | 3.1442 | 3.3377 | 3.6429
6 | 3.888 | 4.0963 | 4.2858 | 4.5332 | 4.7527 | 4.9312 | 4.8568 | 4.6115 | 4.1145 | 6.2746 | 6.1395 | 5.8668 | 5.4872 | 5.2664 | 5.0837 | 4.7807 | 4.5833 | 4.4111 | 2.691 | 2.8318 | 2.9977 | 3.1442 | 3.3377 | 3.6429
7 | 3.888 | 4.0963 | 4.2858 | 4.5332 | 4.7527 | 4.9312 | 4.8568 | 4.6115 | 4.1145 | 6.2746 | 6.1395 | 5.8668 | 5.4872 | 5.2664 | 5.0837 | 4.7807 | 4.5833 | 4.4111 | 2.691 | 2.8318 | 2.9977 | 3.1442 | 3.3377 | 3.6429
8 | 3.888 | 4.0963 | 4.2858 | 4.5332 | 4.7527 | 4.9312 | 4.8568 | 4.6115 | 4.1145 | 6.2746 | 6.1395 | 5.8668 | 5.4872 | 5.2664 | 5.0837 | 4.7807 | 4.5833 | 4.4111 | 2.691 | 2.8318 | 2.9977 | 3.1442 | 3.3377 | 3.6429
9 | 3.888 | 4.0963 | 4.2858 | 4.5332 | 4.7527 | 4.9312 | 4.8568 | 4.6115 | 4.1145 | 6.2746 | 6.1395 | 5.8668 | 5.4872 | 5.2664 | 5.0837 | 4.7807 | 4.5833 | 4.4111 | 2.691 | 2.8318 | 2.9977 | 3.1442 | 3.3377 | 3.6429
10 | 3.888 | 4.0963 | 4.2858 | 4.5332 | 4.7527 | 4.9312 | 4.8568 | 4.6115 | 4.1145 | 6.2746 | 6.1395 | 5.8668 | 5.4872 | 5.2664 | 5.0837 | 4.7807 | 4.5833 | 4.4111 | 2.691 | 2.8318 | 2.9977 | 3.1442 | 3.3377 | 3.6429
11 | 3.888 | 4.0963 | 4.2858 | 4.5332 | 4.7527 | 4.9312 | 4.8568 | 4.6115 | 4.1145 | 6.2746 | 6.1395 | 5.8668 | 5.4872 | 5.2664 | 5.0837 | 4.7807 | 4.5833 | 4.4111 | 2.691 | 2.8318 | 2.9977 | 3.1442 | 3.3377 | 3.6429
12 | 3.888 | 4.0963 | 4.2858 | 4.5332 | 4.7527 | 4.9312 | 4.8568 | 4.6115 | 4.1145 | 6.2746 | 6.1395 | 5.8668 | 5.4872 | 5.2664 | 5.0837 | 4.7807 | 4.5833 | 4.4111 | 2.691 | 2.8318 | 2.9977 | 3.1442 | 3.3377 | 3.6429
13 | 3.888 | 4.0963 | 4.2858 | 4.5332 | 4.7527 | 4.9312 | 4.8568 | 4.6115 | 4.1145 | 6.2746 | 6.1395 | 5.8668 | 5.4872 | 5.2664 | 5.0837 | 4.7807 | 4.5833 | 4.4111 | 2.691 | 2.8318 | 2.9977 | 3.1442 | 3.3377 | 3.6429
14 | 3.888 | 4.0963 | 4.2858 | 4.5332 | 4.7527 | 4.9312 | 4.8568 | 4.6115 | 4.1145 | 6.2746 | 6.1395 | 5.8668 | 5.4872 | 5.2664 | 5.0837 | 4.7807 | 4.5833 | 4.4111 | 2.691 | 2.8318 | 2.9977 | 3.1442 | 3.3377 | 3.6429
15 | 3.888 | 4.0963 | 4.2858 | 4.5332 | 4.7527 | 4.9312 | 4.8568 | 4.6115 | 4.1145 | 6.2746 | 6.1395 | 5.8668 | 5.4872 | 5.2664 | 5.0837 | 4.7807 | 4.5833 | 4.4111 | 2.691 | 2.8318 | 2.9977 | 3.1442 | 3.3377 | 3.6429
16 | 3.888 | 4.0963 | 4.2858 | 4.5332 | 4.7527 | 4.9312 | 4.8568 | 4.6115 | 4.1145 | 6.2746 | 6.1395 | 5.8668 | 5.4872 | 5.2664 | 5.0837 | 4.7807 | 4.5833 | 4.4111 | 2.691 | 2.8318 | 2.9977 | 3.1442 | 3.3377 | 3.6429
17 | 3.888 | 4.0963 | 4.2858 | 4.5332 | 4.7527 | 4.9312 | 4.8568 | 4.6115 | 4.1145 | 6.2746 | 6.1395 | 5.8668 | 5.4872 | 5.2664 | 5.0837 | 4.7807 | 4.5833 | 4.4111 | 2.691 | 2.8318 | 2.9977 | 3.1442 | 3.3377 | 3.6429
18 | 3.888 | 4.0963 | 4.2858 | 4.5332 | 4.7527 | 4.9312 | 4.8568 | 4.6115 | 4.1145 | 6.2746 | 6.1395 | 5.8668 | 5.4872 | 5.2664 | 5.0837 | 4.7807 | 4.5833 | 4.4111 | 2.691 | 2.8318 | 2.9977 | 3.1442 | 3.3377 | 3.6429
19 | 3.888 | 4.0963 | 4.2858 | 4.5332 | 4.7527 | 4.9312 | 4.8568 | 4.6115 | 4.1145 | 6.2746 | 6.1395 | 5.8668 | 5.4872 | 5.2664 | 5.0837 | 4.7807 | 4.5833 | 4.4111 | 2.691 | 2.8318 | 2.9977 | 3.1442 | 3.3377 | 3.6429
20 | 3.888 | 4.0963 | 4.2858 | 4.5332 | 4.7527 | 4.9312 | 4.8568 | 4.6115 | 4.1145 | 6.2746 | 6.1395 | 5.8668 | 5.4872 | 5.2664 | 5.0837 | 4.7807 | 4.5833 | 4.4111 | 2.691 | 2.8318 | 2.9977 | 3.1442 | 3.3377 | 3.6429

## Pg, Winter, S1
GenID | 0 | 1 | 2 | 3 | 4 | 5 | 6 | 7 | 8 | 9 | 10 | 11 | 12 | 13 | 14 | 15 | 16 | 17 | 18 | 19 | 20 | 21 | 22 | 23
1 | 0 | 0 | 0 | 0 | 0 | 0 | 0 | 0 | 0 | 0 | 0 | 0 | 0 | 0 | 0 | 0 | 0 | 0 | 0 | 0 | 0 | 0 | 0 | 0
2 | 0 | 0 | 0 | 0 | 0 | 0 | 0 | 0 | 0 | 0 | 0 | 0 | 0 | 0 | 0 | 0 | 0 | 0 | 0 | 0 | 0 | 0 | 0 | 0
3 | 0 | 0 | 0 | 0 | 0 | 0 | 0 | 0 | 0 | 0 | 0 | 0 | 0 | 0 | 0 | 0 | 0 | 0 | 0 | 0 | 0 | 0 | 0 | 0
4 | 0 | 0 | 0 | 0 | 0 | 0 | 0 | 0 | 0 | 0 | 0 | 0 | 0 | 0 | 0 | 0 | 0 | 0 | 0 | 0 | 0 | 0 | 0 | 0
5 | 0 | 0 | 0 | 0 | 0 | 0 | 0 | 0 | 0 | 0 | 0 | 0 | 0 | 0 | 0 | 0 | 0 | 0 | 0 | 0 | 0 | 0 | 0 | 0
6 | 0 | 0 | 0 | 0 | 0 | 0 | 0 | 0 | 0 | 0 | 0 | 0 | 0 | 0 | 0 | 0 | 0 | 0 | 0 | 0 | 0 | 0 | 0 | 0
7 | 0 | 0 | 0.00094084 | 0 | 0 | 0 | 0 | 0.57211 | 11.3341 | 29.5741 | 36.907 | 40.9927 | 41.7529 | 40.9862 | 34.9964 | 23.1266 | 5.6501 | 0.044162 | 0.0038018 | 0.0029089 | 0 | 0 | 0 | 0
8 | 0 | 0 | 0.00094084 | 0 | 0 | 0 | 0 | 0.57211 | 11.3341 | 29.5741 | 36.907 | 40.9927 | 41.7529 | 40.9862 | 34.9964 | 23.1266 | 5.6501 | 0.044162 | 0.0038018 | 0.0029089 | 0 | 0 | 0 | 0
9 | 0 | 0 | 0.00094084 | 0 | 0 | 0 | 0 | 0.57211 | 11.3341 | 29.5741 | 36.907 | 40.9927 | 41.7529 | 40.9862 | 34.9964 | 23.1266 | 5.6501 | 0.044162 | 0.0038018 | 0.0029089 | 0 | 0 | 0 | 0
10 | 30.6183 | 28.2958 | 29.9579 | 29.8275 | 24.5573 | 24.9083 | 24.9619 | 22.4163 | 20.2445 | 14.6338 | 13.4975 | 9.0554 | 7.5262 | 7.2061 | 9.9972 | 13.5239 | 15.1205 | 20.7666 | 18.8889 | 17.9568 | 23.6936 | 28.3384 | 26.7922 | 38.0831
11 | 30.6183 | 28.2958 | 29.9579 | 29.8275 | 24.5573 | 24.9083 | 24.9619 | 22.4163 | 20.2445 | 14.6338 | 13.4975 | 9.0554 | 7.5262 | 7.2061 | 9.9972 | 13.5239 | 15.1205 | 20.7666 | 18.8889 | 17.9568 | 23.6936 | 28.3384 | 26.7922 | 38.0831

## Pg, Winter, S2
GenID | 0 | 1 | 2 | 3 | 4 | 5 | 6 | 7 | 8 | 9 | 10 | 11 | 12 | 13 | 14 | 15 | 16 | 17 | 18 | 19 | 20 | 21 | 22 | 23
1 | 0 | 0 | 0 | 0 | 0 | 0 | 0 | 0 | 0 | 0 | 0 | 0 | 0 | 0 | 0 | 0 | 0 | 0 | 0 | 0 | 0 | 0 | 0 | 0
2 | 0 | 0 | 0 | 0 | 0 | 0 | 0 | 0 | 0 | 0 | 0 | 0 | 0 | 0 | 0 | 0 | 0 | 0 | 0 | 0 | 0 | 0 | 0 | 0
3 | 0 | 0 | 0 | 0 | 0 | 0 | 0 | 0 | 0 | 0 | 0 | 0 | 0 | 0 | 0 | 0 | 0 | 0 | 0 | 0 | 0 | 0 | 0 | 0
4 | 0 | 0 | 0 | 0 | 0 | 0 | 0 | 0 | 0 | 0 | 0 | 0 | 0 | 0 | 0 | 0 | 0 | 0 | 0 | 0 | 0 | 0 | 0 | 0
5 | 0 | 0 | 0 | 0 | 0 | 0 | 0 | 0 | 0 | 0 | 0 | 0 | 0 | 0 | 0 | 0 | 0 | 0 | 0 | 0 | 0 | 0 | 0 | 0
6 | 0 | 0 | 0 | 0 | 0 | 0 | 0 | 0 | 0 | 0 | 0 | 0 | 0 | 0 | 0 | 0 | 0 | 0 | 0 | 0 | 0 | 0 | 0 | 0
7 | 0 | 0.0016352 | 0 | 0 | 0 | 0 | 0 | 0.4584 | 9.0224 | 21.463 | 28.8828 | 35.4238 | 42.0685 | 35.1071 | 25.7967 | 12.375 | 2.5853 | 0.016525 | 0.0072295 | 0 | 0 | 0 | 0 | 0
8 | 0 | 0.0016352 | 0 | 0 | 0 | 0 | 0 | 0.4584 | 9.0224 | 21.463 | 28.8828 | 35.4238 | 42.0685 | 35.1071 | 25.7967 | 12.375 | 2.5853 | 0.016525 | 0.0072295 | 0 | 0 | 0 | 0 | 0
9 | 0 | 0.0016352 | 0 | 0 | 0 | 0 | 0 | 0.4584 | 9.0224 | 21.463 | 28.8828 | 35.4238 | 42.0685 | 35.1071 | 25.7967 | 12.375 | 2.5853 | 0.016525 | 0.0072295 | 0 | 0 | 0 | 0 | 0
10 | 41.5557 | 36.542 | 30.0751 | 26.0365 | 24.2737 | 19.438 | 18.9249 | 17.1578 | 17.6844 | 18.7033 | 18.7206 | 21.9432 | 21.9527 | 22.2573 | 25.0632 | 20.6899 | 21.4328 | 22.6948 | 19.7978 | 20.5061 | 19.2162 | 17.4383 | 17.873 | 19.5448
11 | 41.5557 | 36.542 | 30.0751 | 26.0365 | 24.2737 | 19.438 | 18.9249 | 17.1578 | 17.6844 | 18.7033 | 18.7206 | 21.9432 | 21.9527 | 22.2573 | 25.0632 | 20.6899 | 21.4328 | 22.6948 | 19.7978 | 20.5061 | 19.2162 | 17.4383 | 17.873 | 19.5448

## Pg, Winter, S3
GenID | 0 | 1 | 2 | 3 | 4 | 5 | 6 | 7 | 8 | 9 | 10 | 11 | 12 | 13 | 14 | 15 | 16 | 17 | 18 | 19 | 20 | 21 | 22 | 23
1 | 0 | 0 | 0 | 0 | 0 | 0 | 0 | 0 | 0 | 0 | 0 | 0 | 0 | 0 | 0 | 0 | 0 | 0 | 0 | 0 | 0 | 0 | 0 | 0
2 | 0 | 0 | 0 | 0 | 0 | 0 | 0 | 0 | 0 | 0 | 0 | 0 | 0 | 0 | 0 | 0 | 0 | 0 | 0 | 0 | 0 | 0 | 0 | 0
3 | 0 | 0 | 0 | 0 | 0 | 0 | 0 | 0 | 0 | 0 | 0 | 0 | 0 | 0 | 0 | 0 | 0 | 0 | 0 | 0 | 0 | 0 | 0 | 0
4 | 0 | 0 | 0 | 0 | 0 | 0 | 0 | 0 | 0 | 0 | 0 | 0 | 0 | 0 | 0 | 0 | 0 | 0 | 0 | 0 | 0 | 0 | 0 | 0
5 | 0 | 0 | 0 | 0 | 0 | 0 | 0 | 0 | 0 | 0 | 0 | 0 | 0 | 0 | 0 | 0 | 0 | 0 | 0 | 0 | 0 | 0 | 0 | 0
6 | 0 | 0 | 0 | 0 | 0 | 0 | 0 | 0 | 0 | 0 | 0 | 0 | 0 | 0 | 0 | 0 | 0 | 0 | 0 | 0 | 0 | 0 | 0 | 0
7 | 0 | 0 | 0 | 0 | 0 | 0 | 0 | 0.49563 | 10.8227 | 25.1973 | 36.337 | 37.4069 | 35.5184 | 27.8085 | 21.4213 | 9.0894 | 1.6047 | 0.0026044 | 0 | 0 | 0 | 0 | 0 | 0
8 | 0 | 0 | 0 | 0 | 0 | 0 | 0 | 0.49563 | 10.8227 | 25.1973 | 36.337 | 37.4069 | 35.5184 | 27.8085 | 21.4213 | 9.0894 | 1.6047 | 0.0026044 | 0 | 0 | 0 | 0 | 0 | 0
9 | 0 | 0 | 0 | 0 | 0 | 0 | 0 | 0.49563 | 10.8227 | 25.1973 | 36.337 | 37.4069 | 35.5184 | 27.8085 | 21.4213 | 9.0894 | 1.6047 | 0.0026044 | 0 | 0 | 0 | 0 | 0 | 0
10 | 37.9169 | 35.2406 | 38.1946 | 42.5884 | 36.4287 | 30.9047 | 22.2443 | 19.8014 | 20.2027 | 19.7488 | 19.9779 | 21.0133 | 19.2214 | 18.5227 | 25.3798 | 33.0634 | 33.7567 | 34.3664 | 35.3141 | 37.254 | 36.7431 | 35.9579 | 34.4303 | 31.7557
11 | 37.9169 | 35.2406 | 38.1946 | 42.5884 | 36.4287 | 30.9047 | 22.2443 | 19.8014 | 20.2027 | 19.7488 | 19.9779 | 21.0133 | 19.2214 | 18.5227 | 25.3798 | 33.0634 | 33.7567 | 34.3664 | 35.3141 | 37.254 | 36.7431 | 35.9579 | 34.4303 | 31.7557

## Qg, Winter, S1
GenID | 0 | 1 | 2 | 3 | 4 | 5 | 6 | 7 | 8 | 9 | 10 | 11 | 12 | 13 | 14 | 15 | 16 | 17 | 18 | 19 | 20 | 21 | 22 | 23
1 | 0 | 0 | 0 | 0 | 0 | 0 | 0 | 0 | 0 | 0 | 0 | 0 | 0 | 0 | 0 | 0 | 0 | 0 | 0 | 0 | 0 | 0 | 0 | 0
2 | 0 | 0 | 0 | 0 | 0 | 0 | 0 | 0 | 0 | 0 | 0 | 0 | 0 | 0 | 0 | 0 | 0 | 0 | 0 | 0 | 0 | 0 | 0 | 0
3 | 0 | 0 | 0 | 0 | 0 | 0 | 0 | 0 | 0 | 0 | 0 | 0 | 0 | 0 | 0 | 0 | 0 | 0 | 0 | 0 | 0 | 0 | 0 | 0
4 | 0 | 0 | 0 | 0 | 0 | 0 | 0 | 0 | 0 | 0 | 0 | 0 | 0 | 0 | 0 | 0 | 0 | 0 | 0 | 0 | 0 | 0 | 0 | 0
5 | 0 | 0 | 0 | 0 | 0 | 0 | 0 | 0 | 0 | 0 | 0 | 0 | 0 | 0 | 0 | 0 | 0 | 0 | 0 | 0 | 0 | 0 | 0 | 0
6 | 0 | 0 | 0 | 0 | 0 | 0 | 0 | 0 | 0 | 0 | 0 | 0 | 0 | 0 | 0 | 0 | 0 | 0 | 0 | 0 | 0 | 0 | 0 | 0
7 | 0 | 0 | 0 | 0 | 0 | 0 | 0 | 0 | 0 | 0 | 0 | 0 | 0 | 0 | 0 | 0 | 0 | 0 | 0 | 0 | 0 | 0 | 0 | 0
8 | 0 | 0 | 0 | 0 | 0 | 0 | 0 | 0 | 0 | 0 | 0 | 0 | 0 | 0 | 0 | 0 | 0 | 0 | 0 | 0 | 0 | 0 | 0 | 0
9 | 0 | 0 | 0 | 0 | 0 | 0 | 0 | 0 | 0 | 0 | 0 | 0 | 0 | 0 | 0 | 0 | 0 | 0 | 0 | 0 | 0 | 0 | 0 | 0
10 | 0 | 0 | 0 | 0 | 0 | 0 | 0 | 0 | 0 | 0 | 0 | 0 | 0 | 0 | 0 | 0 | 0 | 0 | 0 | 0 | 0 | 0 | 0 | 0
11 | 0 | 0 | 0 | 0 | 0 | 0 | 0 | 0 | 0 | 0 | 0 | 0 | 0 | 0 | 0 | 0 | 0 | 0 | 0 | 0 | 0 | 0 | 0 | 0

## Qg, Winter, S2
GenID | 0 | 1 | 2 | 3 | 4 | 5 | 6 | 7 | 8 | 9 | 10 | 11 | 12 | 13 | 14 | 15 | 16 | 17 | 18 | 19 | 20 | 21 | 22 | 23
1 | 0 | 0 | 0 | 0 | 0 | 0 | 0 | 0 | 0 | 0 | 0 | 0 | 0 | 0 | 0 | 0 | 0 | 0 | 0 | 0 | 0 | 0 | 0 | 0
2 | 0 | 0 | 0 | 0 | 0 | 0 | 0 | 0 | 0 | 0 | 0 | 0 | 0 | 0 | 0 | 0 | 0 | 0 | 0 | 0 | 0 | 0 | 0 | 0
3 | 0 | 0 | 0 | 0 | 0 | 0 | 0 | 0 | 0 | 0 | 0 | 0 | 0 | 0 | 0 | 0 | 0 | 0 | 0 | 0 | 0 | 0 | 0 | 0
4 | 0 | 0 | 0 | 0 | 0 | 0 | 0 | 0 | 0 | 0 | 0 | 0 | 0 | 0 | 0 | 0 | 0 | 0 | 0 | 0 | 0 | 0 | 0 | 0
5 | 0 | 0 | 0 | 0 | 0 | 0 | 0 | 0 | 0 | 0 | 0 | 0 | 0 | 0 | 0 | 0 | 0 | 0 | 0 | 0 | 0 | 0 | 0 | 0
6 | 0 | 0 | 0 | 0 | 0 | 0 | 0 | 0 | 0 | 0 | 0 | 0 | 0 | 0 | 0 | 0 | 0 | 0 | 0 | 0 | 0 | 0 | 0 | 0
7 | 0 | 0 | 0 | 0 | 0 | 0 | 0 | 0 | 0 | 0 | 0 | 0 | 0 | 0 | 0 | 0 | 0 | 0 | 0 | 0 | 0 | 0 | 0 | 0
8 | 0 | 0 | 0 | 0 | 0 | 0 | 0 | 0 | 0 | 0 | 0 | 0 | 0 | 0 | 0 | 0 | 0 | 0 | 0 | 0 | 0 | 0 | 0 | 0
9 | 0 | 0 | 0 | 0 | 0 | 0 | 0 | 0 | 0 | 0 | 0 | 0 | 0 | 0 | 0 | 0 | 0 | 0 | 0 | 0 | 0 | 0 | 0 | 0
10 | 0 | 0 | 0 | 0 | 0 | 0 | 0 | 0 | 0 | 0 | 0 | 0 | 0 | 0 | 0 | 0 | 0 | 0 | 0 | 0 | 0 | 0 | 0 | 0
11 | 0 | 0 | 0 | 0 | 0 | 0 | 0 | 0 | 0 | 0 | 0 | 0 | 0 | 0 | 0 | 0 | 0 | 0 | 0 | 0 | 0 | 0 | 0 | 0

## Qg, Winter, S3
GenID | 0 | 1 | 2 | 3 | 4 | 5 | 6 | 7 | 8 | 9 | 10 | 11 | 12 | 13 | 14 | 15 | 16 | 17 | 18 | 19 | 20 | 21 | 22 | 23
1 | 0 | 0 | 0 | 0 | 0 | 0 | 0 | 0 | 0 | 0 | 0 | 0 | 0 | 0 | 0 | 0 | 0 | 0 | 0 | 0 | 0 | 0 | 0 | 0
2 | 0 | 0 | 0 | 0 | 0 | 0 | 0 | 0 | 0 | 0 | 0 | 0 | 0 | 0 | 0 | 0 | 0 | 0 | 0 | 0 | 0 | 0 | 0 | 0
3 | 0 | 0 | 0 | 0 | 0 | 0 | 0 | 0 | 0 | 0 | 0 | 0 | 0 | 0 | 0 | 0 | 0 | 0 | 0 | 0 | 0 | 0 | 0 | 0
4 | 0 | 0 | 0 | 0 | 0 | 0 | 0 | 0 | 0 | 0 | 0 | 0 | 0 | 0 | 0 | 0 | 0 | 0 | 0 | 0 | 0 | 0 | 0 | 0
5 | 0 | 0 | 0 | 0 | 0 | 0 | 0 | 0 | 0 | 0 | 0 | 0 | 0 | 0 | 0 | 0 | 0 | 0 | 0 | 0 | 0 | 0 | 0 | 0
6 | 0 | 0 | 0 | 0 | 0 | 0 | 0 | 0 | 0 | 0 | 0 | 0 | 0 | 0 | 0 | 0 | 0 | 0 | 0 | 0 | 0 | 0 | 0 | 0
7 | 0 | 0 | 0 | 0 | 0 | 0 | 0 | 0 | 0 | 0 | 0 | 0 | 0 | 0 | 0 | 0 | 0 | 0 | 0 | 0 | 0 | 0 | 0 | 0
8 | 0 | 0 | 0 | 0 | 0 | 0 | 0 | 0 | 0 | 0 | 0 | 0 | 0 | 0 | 0 | 0 | 0 | 0 | 0 | 0 | 0 | 0 | 0 | 0
9 | 0 | 0 | 0 | 0 | 0 | 0 | 0 | 0 | 0 | 0 | 0 | 0 | 0 | 0 | 0 | 0 | 0 | 0 | 0 | 0 | 0 | 0 | 0 | 0
10 | 0 | 0 | 0 | 0 | 0 | 0 | 0 | 0 | 0 | 0 | 0 | 0 | 0 | 0 | 0 | 0 | 0 | 0 | 0 | 0 | 0 | 0 | 0 | 0
11 | 0 | 0 | 0 | 0 | 0 | 0 | 0 | 0 | 0 | 0 | 0 | 0 | 0 | 0 | 0 | 0 | 0 | 0 | 0 | 0 | 0 | 0 | 0 | 0

## GenStatus, Winter
GenID | 0 | 1 | 2 | 3 | 4 | 5 | 6 | 7 | 8 | 9 | 10 | 11 | 12 | 13 | 14 | 15 | 16 | 17 | 18 | 19 | 20 | 21 | 22 | 23
1 | 1 | 1 | 1 | 1 | 1 | 1 | 1 | 1 | 1 | 1 | 1 | 1 | 1 | 1 | 1 | 1 | 1 | 1 | 1 | 1 | 1 | 1 | 1 | 1
2 | 1 | 1 | 1 | 1 | 1 | 1 | 1 | 1 | 1 | 1 | 1 | 1 | 1 | 1 | 1 | 1 | 1 | 1 | 1 | 1 | 1 | 1 | 1 | 1
3 | 1 | 1 | 1 | 1 | 1 | 1 | 1 | 1 | 1 | 1 | 1 | 1 | 1 | 1 | 1 | 1 | 1 | 1 | 1 | 1 | 1 | 1 | 1 | 1
4 | 1 | 1 | 1 | 1 | 1 | 1 | 1 | 1 | 1 | 1 | 1 | 1 | 1 | 1 | 1 | 1 | 1 | 1 | 1 | 1 | 1 | 1 | 1 | 1
5 | 1 | 1 | 1 | 1 | 1 | 1 | 1 | 1 | 1 | 1 | 1 | 1 | 1 | 1 | 1 | 1 | 1 | 1 | 1 | 1 | 1 | 1 | 1 | 1
6 | 1 | 1 | 1 | 1 | 1 | 1 | 1 | 1 | 1 | 1 | 1 | 1 | 1 | 1 | 1 | 1 | 1 | 1 | 1 | 1 | 1 | 1 | 1 | 1
7 | 1 | 1 | 1 | 1 | 1 | 1 | 1 | 1 | 1 | 1 | 1 | 1 | 1 | 1 | 1 | 1 | 1 | 1 | 1 | 1 | 1 | 1 | 1 | 1
8 | 1 | 1 | 1 | 1 | 1 | 1 | 1 | 1 | 1 | 1 | 1 | 1 | 1 | 1 | 1 | 1 | 1 | 1 | 1 | 1 | 1 | 1 | 1 | 1
9 | 1 | 1 | 1 | 1 | 1 | 1 | 1 | 1 | 1 | 1 | 1 | 1 | 1 | 1 | 1 | 1 | 1 | 1 | 1 | 1 | 1 | 1 | 1 | 1
10 | 1 | 1 | 1 | 1 | 1 | 1 | 1 | 1 | 1 | 1 | 1 | 1 | 1 | 1 | 1 | 1 | 1 | 1 | 1 | 1 | 1 | 1 | 1 | 1
11 | 1 | 1 | 1 | 1 | 1 | 1 | 1 | 1 | 1 | 1 | 1 | 1 | 1 | 1 | 1 | 1 | 1 | 1 | 1 | 1 | 1 | 1 | 1 | 1

## Pc, Summer, S1
LoadID | 0 | 1 | 2 | 3 | 4 | 5 | 6 | 7 | 8 | 9 | 10 | 11 | 12 | 13 | 14 | 15 | 16 | 17 | 18 | 19 | 20 | 21 | 22 | 23
1 | 2.1292 | 3.7106 | 9.4404 | 5.9026 | 13.3522 | 22.9858 | 15.409 | 1.8045 | 8.6386 | 1.6846 | 3.9036 | 18.0716 | 8.2096 | 11.351 | 10.3869 | 22.2776 | 9.5039 | 6.2696 | 13.7758 | 29.5408 | 21.6653 | -4.4832 | 19.423 | 25.5672
2 | 3.652 | 3.4017 | 3.1985 | 3.1207 | 3.0397 | 3.0013 | 3.2423 | 2.8992 | 3.2644 | 3.4235 | 3.3333 | 3.4078 | 3.4855 | 3.4708 | 3.3417 | 3.2253 | 3.2882 | 3.3545 | 3.2982 | 3.272 | 3.3101 | 3.4125 | 4.055 | 3.9056
3 | 8.1546 | 7.5062 | 7.034 | 6.7493 | 6.6682 | 7.0638 | 8.6971 | 9.7101 | 10.114 | 9.971 | 9.9082 | 10.5309 | 10.5644 | 10.6102 | 10.0873 | 9.5711 | 8.9456 | 8.9822 | 8.913 | 8.9374 | 8.9664 | 8.9442 | 9.4879 | 9.0444
4 | 23.5503 | 20.8509 | 19.6187 | 18.958 | 19.9561 | 18.3361 | 21.4231 | 23.9412 | 26.9341 | 28.9581 | 29.8184 | 30.273 | 30.8973 | 31.1944 | 31.2986 | 30.136 | 30.1622 | 29.0338 | 29.1157 | 29.3774 | 29.1672 | 30.1798 | 30.3477 | 27.3372
5 | -39.5705 | -33.822 | -21.6577 | -20.5346 | -19.9437 | -20.402 | -14.7485 | -7.557 | -1.8784 | 2.4965 | 3.9534 | 6.7156 | 10.4365 | 11.042 | 9.411 | 4.6824 | 4.8915 | 5.0281 | 6.2105 | 5.0091 | 3.8287 | 7.5059 | 10.6791 | -1.2705
6 | 1.2693 | 1.2369 | 1.0716 | 0.99917 | 0.91802 | 0.8984 | 0.97196 | 0.20383 | 0.1924 | 0.25709 | 0.19892 | 0.18478 | 0.21827 | 0.2641 | 0.26029 | 0.26789 | 0.27915 | 0.31574 | 0.24653 | 0.27092 | 0.29996 | 0.27772 | 1.133 | 1.227
7 | 15.9457 | 10.341 | 14.1332 | 13.0851 | 14.7822 | 5.6264 | -10.2397 | 1.0175 | 6.4557 | 15.504 | 15.0398 | 8.4034 | 7.0191 | 8.5461 | 7.5117 | 8.8909 | 12.3062 | 12.7716 | 13.116 | 12.8851 | 8.389 | 9.4314 | 10.4035 | 10.6422
8 | 6.4761 | 5.6511 | 5.482 | 5.0091 | 4.9648 | 4.9438 | 5.8613 | 6.8892 | 8.0261 | 8.2507 | 8.1837 | 8.5386 | 8.2345 | 8.1274 | 6.8533 | 7.0841 | 8.198 | 8.756 | 6.8959 | 7.2666 | 6.7594 | 7.1277 | 7.3202 | 6.7677
9 | 8.0203 | 7.2625 | 6.7059 | 6.466 | 10.0521 | 9.6511 | 7.0341 | 8.0663 | 8.8951 | 9.5751 | 9.5116 | 10.4557 | 10.834 | 10.7381 | 11.4232 | 10.5945 | 10.126 | 10.049 | 9.6238 | 9.7849 | 9.6154 | 10.3319 | 10.4158 | 8.8988
10 | 3.028 | 2.8376 | 2.5696 | 2.6365 | 2.6352 | 2.7474 | 3.1445 | 3.8765 | 4.2804 | 4.5031 | 4.5359 | 4.5808 | 4.7646 | 4.6809 | 4.463 | 4.425 | 4.1738 | 4.195 | 4.1337 | 4.3339 | 4.3339 | 4.4798 | 4.0331 | 3.4798
11 | 7.2139 | 7.3382 | 6.8447 | 7.2578 | 7.1717 | 7.5702 | 10.1219 | 11.3649 | 11.7216 | 11.8577 | 11.9593 | 12.2519 | 11.8906 | 11.6072 | 10.7489 | 10.3011 | 10.4488 | 10.2544 | 10.3946 | 10.6316 | 10.2441 | 10.694 | 9.9504 | 8.3028
12 | 3.1586 | 3.2811 | 2.6458 | 2.8707 | 2.9077 | 2.6979 | 3.1384 | 3.5891 | 3.6687 | 3.9301 | 3.6931 | 3.8281 | 4.1142 | 3.8201 | 3.4918 | 3.8249 | 3.4769 | 3.8269 | 3.821 | 3.9641 | 4.2034 | 4.3562 | 3.8969 | 3.4509
13 | -2.2057 | -0.31337 | 0.33748 | 1.374 | 0.77138 | 0.50622 | 1.7235 | 4.2546 | 1.2414 | 3.9171 | 4.0256 | 8.7985 | 4.7608 | 12.9206 | 1.5548 | 5.8215 | 6.4362 | -6.2433 | 3.2422 | -0.012053 | 9.0396 | 12.9326 | 2.0851 | 5.3876
14 | 2.6845 | 2.6541 | 2.6541 | 2.6541 | 2.7241 | 2.7515 | 2.4167 | 1.7381 | 1.8081 | 1.9663 | 1.8872 | 2.4897 | 2.9949 | 2.8671 | 2.6723 | 2.7271 | 2.9827 | 2.7028 | 2.6723 | 2.7028 | 2.718 | 2.8488 | 2.4471 | 2.3254
15 | 14.4583 | 13.4349 | 12.1555 | 12.0276 | 11.8996 | 11.6438 | 15.5458 | 20.5737 | 23.094 | 22.2752 | 22.595 | 23.465 | 23.8232 | 23.1708 | 20.8551 | 20.3178 | 20.1515 | 19.7549 | 19.3327 | 20.5481 | 21.1878 | 22.4671 | 20.3562 | 17.1194
16 | 3.173 | 2.8747 | 2.6489 | 2.6308 | 2.6308 | 2.6127 | 3.0173 | 3.4616 | 3.7556 | 3.8893 | 4.0853 | 4.2421 | 4.3145 | 4.3562 | 4.3103 | 4.2713 | 3.9853 | 3.8961 | 3.8599 | 3.8418 | 3.846 | 3.9922 | 4.0062 | 3.5637
17 | 7.7429 | 7.3469 | 7.2002 | 7.2181 | 7.2463 | 7.5 | 9.4075 | 10.9652 | 10.8663 | 11.2147 | 11.3193 | 11.6717 | 11.8435 | 11.514 | 10.4237 | 10.2406 | 10.3783 | 10.562 | 10.4783 | 10.6757 | 11.2249 | 11.0719 | 9.6449 | 8.81
18 | 3.1787 | 2.8804 | 2.5514 | 2.6039 | 2.8058 | 2.8804 | 4.01 | 4.6738 | 4.517 | 4.5244 | 4.1352 | 4.7232 | 4.7646 | 4.5167 | 4.0732 | 3.8722 | 3.8867 | 3.871 | 4.1619 | 4.4074 | 4.4173 | 4.2264 | 3.7839 | 3.5264
19 | 0.38684 | -0.76136 | 0.3893 | 1.2221 | 2.5995 | 1.1285 | 2.3531 | 1.4315 | 0.17001 | -0.36466 | 0.68744 | 0.034495 | 1.0595 | 0.89934 | 0.051743 | 3.2672 | 1.7519 | 1.2517 | 2.9099 | 1.5326 | 2.9715 | 2.1313 | 1.8307 | 0.22915
20 | 11.2489 | 10.5479 | 10.0856 | 9.7372 | 10.0632 | 10.0267 | 11.5803 | 12.6527 | 13.5018 | 13.6869 | 13.5668 | 14.4301 | 14.419 | 14.1718 | 13.6146 | 13.1639 | 12.943 | 13.0231 | 12.6883 | 12.764 | 13.2642 | 14.2965 | 13.497 | 11.9056

## Pc, Summer, S2
LoadID | 0 | 1 | 2 | 3 | 4 | 5 | 6 | 7 | 8 | 9 | 10 | 11 | 12 | 13 | 14 | 15 | 16 | 17 | 18 | 19 | 20 | 21 | 22 | 23
1 | 2.1292 | 3.7106 | 9.4404 | 5.9026 | 13.3522 | 22.9858 | 15.409 | 1.8045 | 8.6386 | 1.6846 | 3.9036 | 18.0716 | 8.2096 | 11.351 | 10.3869 | 22.2776 | 9.5039 | 6.2696 | 13.7758 | 29.5408 | 21.6653 | -4.4832 | 19.423 | 25.5672
2 | 3.652 | 3.4017 | 3.1985 | 3.1207 | 3.0397 | 3.0013 | 3.2423 | 2.8992 | 3.2644 | 3.4235 | 3.3333 | 3.4078 | 3.4855 | 3.4708 | 3.3417 | 3.2253 | 3.2882 | 3.3545 | 3.2982 | 3.272 | 3.3101 | 3.4125 | 4.055 | 3.9056
3 | 8.1546 | 7.5062 | 7.034 | 6.7493 | 6.6682 | 7.0638 | 8.6971 | 9.7101 | 10.114 | 9.971 | 9.9082 | 10.5309 | 10.5644 | 10.6102 | 10.0873 | 9.5711 | 8.9456 | 8.9822 | 8.913 | 8.9374 | 8.9664 | 8.9442 | 9.4879 | 9.0444
4 | 23.5503 | 20.8509 | 19.6187 | 18.958 | 19.9561 | 18.3361 | 21.4231 | 23.9412 | 26.9341 | 28.9581 | 29.8184 | 30.273 | 30.8973 | 31.1944 | 31.2986 | 30.136 | 30.1622 | 29.0338 | 29.1157 | 29.3774 | 29.1672 | 30.1798 | 30.3477 | 27.3372
5 | -39.5705 | -33.822 | -21.6577 | -20.5346 | -19.9437 | -20.402 | -14.7485 | -7.557 | -1.8784 | 2.4965 | 3.9534 | 6.7156 | 10.4365 | 11.042 | 9.411 | 4.6824 | 4.8915 | 5.0281 | 6.2105 | 5.0091 | 3.8287 | 7.5059 | 10.6791 | -1.2705
6 | 1.2693 | 1.2369 | 1.0716 | 0.99917 | 0.91802 | 0.8984 | 0.97196 | 0.20383 | 0.1924 | 0.25709 | 0.19892 | 0.18478 | 0.21827 | 0.2641 | 0.26029 | 0.26789 | 0.27915 | 0.31574 | 0.24653 | 0.27092 | 0.29996 | 0.27772 | 1.133 | 1.227
7 | 15.9457 | 10.341 | 14.1332 | 13.0851 | 14.7822 | 5.6264 | -10.2397 | 1.0175 | 6.4557 | 15.504 | 15.0398 | 8.4034 | 7.0191 | 8.5461 | 7.5117 | 8.8909 | 12.3062 | 12.7716 | 13.116 | 12.8851 | 8.389 | 9.4314 | 10.4035 | 10.6422
8 | 6.4761 | 5.6511 | 5.482 | 5.0091 | 4.9648 | 4.9438 | 5.8613 | 6.8892 | 8.0261 | 8.2507 | 8.1837 | 8.5386 | 8.2345 | 8.1274 | 6.8533 | 7.0841 | 8.198 | 8.756 | 6.8959 | 7.2666 | 6.7594 | 7.1277 | 7.3202 | 6.7677
9 | 8.0203 | 7.2625 | 6.7059 | 6.466 | 10.0521 | 9.6511 | 7.0341 | 8.0663 | 8.8951 | 9.5751 | 9.5116 | 10.4557 | 10.834 | 10.7381 | 11.4232 | 10.5945 | 10.126 | 10.049 | 9.6238 | 9.7849 | 9.6154 | 10.3319 | 10.4158 | 8.8988
10 | 3.028 | 2.8376 | 2.5696 | 2.6365 | 2.6352 | 2.7474 | 3.1445 | 3.8765 | 4.2804 | 4.5031 | 4.5359 | 4.5808 | 4.7646 | 4.6809 | 4.463 | 4.425 | 4.1738 | 4.195 | 4.1337 | 4.3339 | 4.3339 | 4.4798 | 4.0331 | 3.4798
11 | 7.2139 | 7.3382 | 6.8447 | 7.2578 | 7.1717 | 7.5702 | 10.1219 | 11.3649 | 11.7216 | 11.8577 | 11.9593 | 12.2519 | 11.8906 | 11.6072 | 10.7489 | 10.3011 | 10.4488 | 10.2544 | 10.3946 | 10.6316 | 10.2441 | 10.694 | 9.9504 | 8.3028
12 | 3.1586 | 3.2811 | 2.6458 | 2.8707 | 2.9077 | 2.6979 | 3.1384 | 3.5891 | 3.6687 | 3.9301 | 3.6931 | 3.8281 | 4.1142 | 3.8201 | 3.4918 | 3.8249 | 3.4769 | 3.8269 | 3.821 | 3.9641 | 4.2034 | 4.3562 | 3.8969 | 3.4509
13 | -2.2057 | -0.31337 | 0.33748 | 1.374 | 0.77138 | 0.50622 | 1.7235 | 4.2546 | 1.2414 | 3.9171 | 4.0256 | 8.7985 | 4.7608 | 12.9206 | 1.5548 | 5.8215 | 6.4362 | -6.2433 | 3.2422 | -0.012053 | 9.0396 | 12.9326 | 2.0851 | 5.3876
14 | 2.6845 | 2.6541 | 2.6541 | 2.6541 | 2.7241 | 2.7515 | 2.4167 | 1.7381 | 1.8081 | 1.9663 | 1.8872 | 2.4897 | 2.9949 | 2.8671 | 2.6723 | 2.7271 | 2.9827 | 2.7028 | 2.6723 | 2.7028 | 2.718 | 2.8488 | 2.4471 | 2.3254
15 | 14.4583 | 13.4349 | 12.1555 | 12.0276 | 11.8996 | 11.6438 | 15.5458 | 20.5737 | 23.094 | 22.2752 | 22.595 | 23.465 | 23.8232 | 23.1708 | 20.8551 | 20.3178 | 20.1515 | 19.7549 | 19.3327 | 20.5481 | 21.1878 | 22.4671 | 20.3562 | 17.1194
16 | 3.173 | 2.8747 | 2.6489 | 2.6308 | 2.6308 | 2.6127 | 3.0173 | 3.4616 | 3.7556 | 3.8893 | 4.0853 | 4.2421 | 4.3145 | 4.3562 | 4.3103 | 4.2713 | 3.9853 | 3.8961 | 3.8599 | 3.8418 | 3.846 | 3.9922 | 4.0062 | 3.5637
17 | 7.7429 | 7.3469 | 7.2002 | 7.2181 | 7.2463 | 7.5 | 9.4075 | 10.9652 | 10.8663 | 11.2147 | 11.3193 | 11.6717 | 11.8435 | 11.514 | 10.4237 | 10.2406 | 10.3783 | 10.562 | 10.4783 | 10.6757 | 11.2249 | 11.0719 | 9.6449 | 8.81
18 | 3.1787 | 2.8804 | 2.5514 | 2.6039 | 2.8058 | 2.8804 | 4.01 | 4.6738 | 4.517 | 4.5244 | 4.1352 | 4.7232 | 4.7646 | 4.5167 | 4.0732 | 3.8722 | 3.8867 | 3.871 | 4.1619 | 4.4074 | 4.4173 | 4.2264 | 3.7839 | 3.5264
19 | 0.38684 | -0.76136 | 0.3893 | 1.2221 | 2.5995 | 1.1285 | 2.3531 | 1.4315 | 0.17001 | -0.36466 | 0.68744 | 0.034495 | 1.0595 | 0.89934 | 0.051743 | 3.2672 | 1.7519 | 1.2517 | 2.9099 | 1.5326 | 2.9715 | 2.1313 | 1.8307 | 0.22915
20 | 11.2489 | 10.5479 | 10.0856 | 9.7372 | 10.0632 | 10.0267 | 11.5803 | 12.6527 | 13.5018 | 13.6869 | 13.5668 | 14.4301 | 14.419 | 14.1718 | 13.6146 | 13.1639 | 12.943 | 13.0231 | 12.6883 | 12.764 | 13.2642 | 14.2965 | 13.497 | 11.9056

## Pc, Summer, S3
LoadID | 0 | 1 | 2 | 3 | 4 | 5 | 6 | 7 | 8 | 9 | 10 | 11 | 12 | 13 | 14 | 15 | 16 | 17 | 18 | 19 | 20 | 21 | 22 | 23
1 | 2.1292 | 3.7106 | 9.4404 | 5.9026 | 13.3522 | 22.9858 | 15.409 | 1.8045 | 8.6386 | 1.6846 | 3.9036 | 18.0716 | 8.2096 | 11.351 | 10.3869 | 22.2776 | 9.5039 | 6.2696 | 13.7758 | 29.5408 | 21.6653 | -4.4832 | 19.423 | 25.5672
2 | 3.652 | 3.4017 | 3.1985 | 3.1207 | 3.0397 | 3.0013 | 3.2423 | 2.8992 | 3.2644 | 3.4235 | 3.3333 | 3.4078 | 3.4855 | 3.4708 | 3.3417 | 3.2253 | 3.2882 | 3.3545 | 3.2982 | 3.272 | 3.3101 | 3.4125 | 4.055 | 3.9056
3 | 8.1546 | 7.5062 | 7.034 | 6.7493 | 6.6682 | 7.0638 | 8.6971 | 9.7101 | 10.114 | 9.971 | 9.9082 | 10.5309 | 10.5644 | 10.6102 | 10.0873 | 9.5711 | 8.9456 | 8.9822 | 8.913 | 8.9374 | 8.9664 | 8.9442 | 9.4879 | 9.0444
4 | 23.5503 | 20.8509 | 19.6187 | 18.958 | 19.9561 | 18.3361 | 21.4231 | 23.9412 | 26.9341 | 28.9581 | 29.8184 | 30.273 | 30.8973 | 31.1944 | 31.2986 | 30.136 | 30.1622 | 29.0338 | 29.1157 | 29.3774 | 29.1672 | 30.1798 | 30.3477 | 27.3372
5 | -39.5705 | -33.822 | -21.6577 | -20.5346 | -19.9437 | -20.402 | -14.7485 | -7.557 | -1.8784 | 2.4965 | 3.9534 | 6.7156 | 10.4365 | 11.042 | 9.411 | 4.6824 | 4.8915 | 5.0281 | 6.2105 | 5.0091 | 3.8287 | 7.5059 | 10.6791 | -1.2705
6 | 1.2693 | 1.2369 | 1.0716 | 0.99917 | 0.91802 | 0.8984 | 0.97196 | 0.20383 | 0.1924 | 0.25709 | 0.19892 | 0.18478 | 0.21827 | 0.2641 | 0.26029 | 0.26789 | 0.27915 | 0.31574 | 0.24653 | 0.27092 | 0.29996 | 0.27772 | 1.133 | 1.227
7 | 15.9457 | 10.341 | 14.1332 | 13.0851 | 14.7822 | 5.6264 | -10.2397 | 1.0175 | 6.4557 | 15.504 | 15.0398 | 8.4034 | 7.0191 | 8.5461 | 7.5117 | 8.8909 | 12.3062 | 12.7716 | 13.116 | 12.8851 | 8.389 | 9.4314 | 10.4035 | 10.6422
8 | 6.4761 | 5.6511 | 5.482 | 5.0091 | 4.9648 | 4.9438 | 5.8613 | 6.8892 | 8.0261 | 8.2507 | 8.1837 | 8.5386 | 8.2345 | 8.1274 | 6.8533 | 7.0841 | 8.198 | 8.756 | 6.8959 | 7.2666 | 6.7594 | 7.1277 | 7.3202 | 6.7677
9 | 8.0203 | 7.2625 | 6.7059 | 6.466 | 10.0521 | 9.6511 | 7.0341 | 8.0663 | 8.8951 | 9.5751 | 9.5116 | 10.4557 | 10.834 | 10.7381 | 11.4232 | 10.5945 | 10.126 | 10.049 | 9.6238 | 9.7849 | 9.6154 | 10.3319 | 10.4158 | 8.8988
10 | 3.028 | 2.8376 | 2.5696 | 2.6365 | 2.6352 | 2.7474 | 3.1445 | 3.8765 | 4.2804 | 4.5031 | 4.5359 | 4.5808 | 4.7646 | 4.6809 | 4.463 | 4.425 | 4.1738 | 4.195 | 4.1337 | 4.3339 | 4.3339 | 4.4798 | 4.0331 | 3.4798
11 | 7.2139 | 7.3382 | 6.8447 | 7.2578 | 7.1717 | 7.5702 | 10.1219 | 11.3649 | 11.7216 | 11.8577 | 11.9593 | 12.2519 | 11.8906 | 11.6072 | 10.7489 | 10.3011 | 10.4488 | 10.2544 | 10.3946 | 10.6316 | 10.2441 | 10.694 | 9.9504 | 8.3028
12 | 3.1586 | 3.2811 | 2.6458 | 2.8707 | 2.9077 | 2.6979 | 3.1384 | 3.5891 | 3.6687 | 3.9301 | 3.6931 | 3.8281 | 4.1142 | 3.8201 | 3.4918 | 3.8249 | 3.4769 | 3.8269 | 3.821 | 3.9641 | 4.2034 | 4.3562 | 3.8969 | 3.4509
13 | -2.2057 | -0.31337 | 0.33748 | 1.374 | 0.77138 | 0.50622 | 1.7235 | 4.2546 | 1.2414 | 3.9171 | 4.0256 | 8.7985 | 4.7608 | 12.9206 | 1.5548 | 5.8215 | 6.4362 | -6.2433 | 3.2422 | -0.012053 | 9.0396 | 12.9326 | 2.0851 | 5.3876
14 | 2.6845 | 2.6541 | 2.6541 | 2.6541 | 2.7241 | 2.7515 | 2.4167 | 1.7381 | 1.8081 | 1.9663 | 1.8872 | 2.4897 | 2.9949 | 2.8671 | 2.6723 | 2.7271 | 2.9827 | 2.7028 | 2.6723 | 2.7028 | 2.718 | 2.8488 | 2.4471 | 2.3254
15 | 14.4583 | 13.4349 | 12.1555 | 12.0276 | 11.8996 | 11.6438 | 15.5458 | 20.5737 | 23.094 | 22.2752 | 22.595 | 23.465 | 23.8232 | 23.1708 | 20.8551 | 20.3178 | 20.1515 | 19.7549 | 19.3327 | 20.5481 | 21.1878 | 22.4671 | 20.3562 | 17.1194
16 | 3.173 | 2.8747 | 2.6489 | 2.6308 | 2.6308 | 2.6127 | 3.0173 | 3.4616 | 3.7556 | 3.8893 | 4.0853 | 4.2421 | 4.3145 | 4.3562 | 4.3103 | 4.2713 | 3.9853 | 3.8961 | 3.8599 | 3.8418 | 3.846 | 3.9922 | 4.0062 | 3.5637
17 | 7.7429 | 7.3469 | 7.2002 | 7.2181 | 7.2463 | 7.5 | 9.4075 | 10.9652 | 10.8663 | 11.2147 | 11.3193 | 11.6717 | 11.8435 | 11.514 | 10.4237 | 10.2406 | 10.3783 | 10.562 | 10.4783 | 10.6757 | 11.2249 | 11.0719 | 9.6449 | 8.81
18 | 3.1787 | 2.8804 | 2.5514 | 2.6039 | 2.8058 | 2.8804 | 4.01 | 4.6738 | 4.517 | 4.5244 | 4.1352 | 4.7232 | 4.7646 | 4.5167 | 4.0732 | 3.8722 | 3.8867 | 3.871 | 4.1619 | 4.4074 | 4.4173 | 4.2264 | 3.7839 | 3.5264
19 | 0.38684 | -0.76136 | 0.3893 | 1.2221 | 2.5995 | 1.1285 | 2.3531 | 1.4315 | 0.17001 | -0.36466 | 0.68744 | 0.034495 | 1.0595 | 0.89934 | 0.051743 | 3.2672 | 1.7519 | 1.2517 | 2.9099 | 1.5326 | 2.9715 | 2.1313 | 1.8307 | 0.22915
20 | 11.2489 | 10.5479 | 10.0856 | 9.7372 | 10.0632 | 10.0267 | 11.5803 | 12.6527 | 13.5018 | 13.6869 | 13.5668 | 14.4301 | 14.419 | 14.1718 | 13.6146 | 13.1639 | 12.943 | 13.0231 | 12.6883 | 12.764 | 13.2642 | 14.2965 | 13.497 | 11.9056

## Qc, Summer, S1
LoadID | 0 | 1 | 2 | 3 | 4 | 5 | 6 | 7 | 8 | 9 | 10 | 11 | 12 | 13 | 14 | 15 | 16 | 17 | 18 | 19 | 20 | 21 | 22 | 23
1 | 3.9426 | 2.9115 | 3.5933 | -0.31666 | 11.8797 | 10.0957 | 8.4214 | -0.74585 | 7.0619 | 5.7902 | 1.0266 | 17.2889 | 4.5675 | 1.8656 | 6.6947 | 6.6676 | 9.0115 | 10.3699 | 10.9333 | 3.497 | 2.6757 | -1.8898 | 5.9174 | 4.8516
2 | -1.1392 | -1.4811 | -1.6325 | -1.4897 | -1.5968 | -1.6336 | -1.4158 | -0.22027 | 0.70705 | 1.0293 | 0.80914 | 1.0778 | 0.95646 | 0.98526 | 0.50836 | 0.12852 | 0.2859 | 0.34727 | 0.20922 | -0.039029 | -0.15236 | -0.106 | -0.50836 | -0.68811
3 | -1.6477 | -1.6477 | -1.9129 | -2.1781 | -2.1781 | -2.1781 | -0.8685 | 0.18002 | 0.57169 | 0.57169 | 0.52273 | 0.73488 | 0.99599 | 1.0266 | 0.57577 | 0.44929 | -0.072926 | -0.072926 | -0.072926 | -0.072926 | -0.46459 | -0.59515 | -1.6641 | -1.6641
4 | 6.3429 | 4.8599 | 4.6055 | 4.0223 | 4.6305 | 2.1491 | 3.7496 | 7.2054 | 10.4816 | 12.4551 | 13.5971 | 14.0935 | 14.727 | 14.8385 | 14.7331 | 14.2427 | 13.5542 | 12.0278 | 11.9722 | 11.3892 | 10.2662 | 12.3071 | 11.0276 | 8.8746
5 | -37.5384 | -33.6868 | -36.7131 | -29.6976 | -32.4488 | -33.8244 | -39.3267 | -29.8352 | -33.9619 | -32.4488 | -36.7131 | -40.8398 | -30.9356 | -29.6976 | -31.8985 | -34.3746 | -31.8985 | -29.5601 | -29.8352 | -26.1211 | -30.7981 | -32.7239 | -34.6497 | -34.9248
6 | 0 | 0 | 0 | 0 | 0 | 0 | 0 | 0 | 0 | 0 | 0 | 0 | 0 | 0 | 0 | 0 | 0 | 0 | 0 | 0 | 0 | 0 | 0 | 0
7 | 10.21 | 9.1614 | 7.8832 | 8.1097 | 7.6601 | 8.6602 | 9.3462 | 7.5794 | 5.3567 | 3.9822 | 5.1211 | 5.7411 | 5.4652 | 5.4047 | 6.7159 | 7.3937 | 7.9432 | 9.7646 | 9.5152 | 9.0751 | 9.8475 | 8.992 | 9.7231 | 9.9853
8 | -1.6729 | -2.1458 | -2.165 | -2.1781 | -2.1542 | -2.145 | -1.7771 | -1.0541 | -0.70124 | -0.6875 | -0.68223 | -0.32742 | -0.23508 | -0.28698 | -0.059624 | -0.45309 | -0.80102 | -0.78348 | -0.93339 | -0.84999 | -0.86435 | -0.69953 | -1.0383 | -1.3919
9 | -2.2253 | -3.0795 | -3.2339 | -3.1446 | -3.2645 | -3.4033 | -2.9428 | -1.224 | -0.050494 | 0.48857 | 0.44653 | 0.49984 | 0.73546 | 0.64768 | 0.18329 | 0.10179 | 0.065334 | -0.19897 | -0.2891 | -0.21051 | -0.61984 | -0.22998 | -0.72394 | -1.0815
10 | -2.4504 | -2.4504 | -2.4504 | -2.4504 | -2.4504 | -2.4504 | -2.4504 | -2.3202 | -2.1799 | -2.1476 | -2.1009 | -2.1332 | -2.1332 | -2.1332 | -2.1332 | -2.1332 | -2.1691 | -2.2768 | -2.2768 | -2.2768 | -2.2768 | -2.3424 | -2.4081 | -2.4081
11 | -2.803 | -3.0723 | -3.2207 | -1.7322 | -2.6137 | -2.8064 | 0.86783 | 4.6153 | 5.7867 | 6.9256 | 7.7491 | 7.6365 | 7.8957 | 7.241 | 5.4712 | 4.4431 | 3.5088 | 3.548 | 2.745 | 2.7518 | 1.7135 | 2.0749 | 1.3981 | -0.86783
12 | -0.91258 | -0.90133 | -1.1323 | -1.0374 | -0.91934 | -1.2252 | -0.93098 | -0.61523 | -0.41732 | -0.20834 | -0.26894 | -0.185 | -0.077872 | -0.11639 | -0.22565 | -0.18 | -0.41229 | -0.36963 | -0.53697 | -0.54018 | -0.53616 | -0.46236 | -0.60913 | -0.67606
13 | -4.5517 | -4.0053 | -4.15 | -4.6285 | -4.5045 | -3.6331 | -3.5179 | -3.6626 | -3.5681 | -2.9331 | -2.6613 | -2.5136 | -2.0499 | -2.5698 | -3.7867 | -2.7322 | -2.685 | -4.3213 | -4.3302 | -3.4352 | -3.9876 | -3.4057 | -4.0082 | -4.4808
14 | -0.16987 | -0.16987 | -0.16987 | -0.16987 | -0.16987 | -0.16987 | -0.75717 | -0.95293 | -0.95293 | -0.36564 | -0.16987 | -0.75717 | -0.12448 | -0.12448 | -0.12448 | -0.12448 | -0.12448 | -0.12448 | -0.12448 | -0.12448 | -0.12448 | -0.12448 | -0.12448 | -0.12448
15 | -15.2469 | -15.2469 | -15.2469 | -15.2469 | -15.2469 | -15.2469 | -15.2469 | -4.9296 | 5.3875 | 5.3875 | 5.3875 | 5.3875 | 5.3875 | 5.3875 | 5.3875 | 5.3875 | 5.3875 | 5.3875 | -2.3503 | -4.9296 | -4.9296 | -4.9296 | -4.9296 | -4.9296
16 | 0.58252 | 0.49129 | 0.40006 | 0.40006 | 0.40006 | 0.42287 | 0.6899 | 1.0269 | 1.4516 | 1.7564 | 1.7827 | 1.8529 | 1.9428 | 2.1781 | 1.9648 | 1.9174 | 1.8683 | 1.6034 | 1.6297 | 1.5385 | 1.4701 | 1.326 | 1.1977 | 0.9642
17 | -7.7843 | -9.1209 | -8.8576 | -8.5346 | -8.8462 | -8.5487 | -3.1914 | 1.1669 | 1.2557 | 3.1793 | 3.149 | 3.4772 | 4.6273 | 4.1441 | -0.19161 | 0.050778 | 0.32219 | 0.88839 | 0.069695 | 0.24913 | 1.0653 | -0.56075 | -4.0417 | -4.7507
18 | 3.1311 | 3.1311 | 3.1311 | 3.1311 | 3.1311 | 3.1311 | 2.1695 | -0.21378 | -0.68769 | -0.68769 | -0.68769 | -0.68769 | -0.68769 | -0.68769 | -0.68769 | -0.68769 | -0.68769 | 0.73404 | 1.2079 | 1.2079 | 1.2079 | 1.2079 | 1.2079 | 2.6297
19 | 0.92084 | 0.68066 | 0.62114 | 0.55126 | 0.86131 | 0.81007 | 1.0596 | 1.0984 | 0.66928 | 0.36181 | 0.82715 | 0.78108 | 0.8639 | 0.61959 | 0.63977 | 0.60561 | 0.65944 | 1.1745 | 1.0694 | 1.145 | 1.2252 | 1.132 | 0.82301 | 0.75882
20 | -0.44743 | -0.51616 | -0.89927 | -0.90927 | -0.55016 | -0.90185 | -0.73131 | 0.69299 | 1.9839 | 2.5865 | 1.7265 | 2.1026 | 2.4184 | 2.4911 | 2.2312 | 1.5898 | 1.6055 | 1.4872 | 1.0853 | 1.1691 | 1.5717 | 1.1123 | 0.62476 | 0.1671

## Qc, Summer, S2
LoadID | 0 | 1 | 2 | 3 | 4 | 5 | 6 | 7 | 8 | 9 | 10 | 11 | 12 | 13 | 14 | 15 | 16 | 17 | 18 | 19 | 20 | 21 | 22 | 23
1 | 3.9426 | 2.9115 | 3.5933 | -0.31666 | 11.8797 | 10.0957 | 8.4214 | -0.74585 | 7.0619 | 5.7902 | 1.0266 | 17.2889 | 4.5675 | 1.8656 | 6.6947 | 6.6676 | 9.0115 | 10.3699 | 10.9333 | 3.497 | 2.6757 | -1.8898 | 5.9174 | 4.8516
2 | -1.1392 | -1.4811 | -1.6325 | -1.4897 | -1.5968 | -1.6336 | -1.4158 | -0.22027 | 0.70705 | 1.0293 | 0.80914 | 1.0778 | 0.95646 | 0.98526 | 0.50836 | 0.12852 | 0.2859 | 0.34727 | 0.20922 | -0.039029 | -0.15236 | -0.106 | -0.50836 | -0.68811
3 | -1.6477 | -1.6477 | -1.9129 | -2.1781 | -2.1781 | -2.1781 | -0.8685 | 0.18002 | 0.57169 | 0.57169 | 0.52273 | 0.73488 | 0.99599 | 1.0266 | 0.57577 | 0.44929 | -0.072926 | -0.072926 | -0.072926 | -0.072926 | -0.46459 | -0.59515 | -1.6641 | -1.6641
4 | 6.3429 | 4.8599 | 4.6055 | 4.0223 | 4.6305 | 2.1491 | 3.7496 | 7.2054 | 10.4816 | 12.4551 | 13.5971 | 14.0935 | 14.727 | 14.8385 | 14.7331 | 14.2427 | 13.5542 | 12.0278 | 11.9722 | 11.3892 | 10.2662 | 12.3071 | 11.0276 | 8.8746
5 | -37.5384 | -33.6868 | -36.7131 | -29.6976 | -32.4488 | -33.8244 | -39.3267 | -29.8352 | -33.9619 | -32.4488 | -36.7131 | -40.8398 | -30.9356 | -29.6976 | -31.8985 | -34.3746 | -31.8985 | -29.5601 | -29.8352 | -26.1211 | -30.7981 | -32.7239 | -34.6497 | -34.9248
6 | 0 | 0 | 0 | 0 | 0 | 0 | 0 | 0 | 0 | 0 | 0 | 0 | 0 | 0 | 0 | 0 | 0 | 0 | 0 | 0 | 0 | 0 | 0 | 0
7 | 10.21 | 9.1614 | 7.8832 | 8.1097 | 7.6601 | 8.6602 | 9.3462 | 7.5794 | 5.3567 | 3.9822 | 5.1211 | 5.7411 | 5.4652 | 5.4047 | 6.7159 | 7.3937 | 7.9432 | 9.7646 | 9.5152 | 9.0751 | 9.8475 | 8.992 | 9.7231 | 9.9853
8 | -1.6729 | -2.1458 | -2.165 | -2.1781 | -2.1542 | -2.145 | -1.7771 | -1.0541 | -0.70124 | -0.6875 | -0.68223 | -0.32742 | -0.23508 | -0.28698 | -0.059624 | -0.45309 | -0.80102 | -0.78348 | -0.93339 | -0.84999 | -0.86435 | -0.69953 | -1.0383 | -1.3919
9 | -2.2253 | -3.0795 | -3.2339 | -3.1446 | -3.2645 | -3.4033 | -2.9428 | -1.224 | -0.050494 | 0.48857 | 0.44653 | 0.49984 | 0.73546 | 0.64768 | 0.18329 | 0.10179 | 0.065334 | -0.19897 | -0.2891 | -0.21051 | -0.61984 | -0.22998 | -0.72394 | -1.0815
10 | -2.4504 | -2.4504 | -2.4504 | -2.4504 | -2.4504 | -2.4504 | -2.4504 | -2.3202 | -2.1799 | -2.1476 | -2.1009 | -2.1332 | -2.1332 | -2.1332 | -2.1332 | -2.1332 | -2.1691 | -2.2768 | -2.2768 | -2.2768 | -2.2768 | -2.3424 | -2.4081 | -2.4081
11 | -2.803 | -3.0723 | -3.2207 | -1.7322 | -2.6137 | -2.8064 | 0.86783 | 4.6153 | 5.7867 | 6.9256 | 7.7491 | 7.6365 | 7.8957 | 7.241 | 5.4712 | 4.4431 | 3.5088 | 3.548 | 2.745 | 2.7518 | 1.7135 | 2.0749 | 1.3981 | -0.86783
12 | -0.91258 | -0.90133 | -1.1323 | -1.0374 | -0.91934 | -1.2252 | -0.93098 | -0.61523 | -0.41732 | -0.20834 | -0.26894 | -0.185 | -0.077872 | -0.11639 | -0.22565 | -0.18 | -0.41229 | -0.36963 | -0.53697 | -0.54018 | -0.53616 | -0.46236 | -0.60913 | -0.67606
13 | -4.5517 | -4.0053 | -4.15 | -4.6285 | -4.5045 | -3.6331 | -3.5179 | -3.6626 | -3.5681 | -2.9331 | -2.6613 | -2.5136 | -2.0499 | -2.5698 | -3.7867 | -2.7322 | -2.685 | -4.3213 | -4.3302 | -3.4352 | -3.9876 | -3.4057 | -4.0082 | -4.4808
14 | -0.16987 | -0.16987 | -0.16987 | -0.16987 | -0.16987 | -0.16987 | -0.75717 | -0.95293 | -0.95293 | -0.36564 | -0.16987 | -0.75717 | -0.12448 | -0.12448 | -0.12448 | -0.12448 | -0.12448 | -0.12448 | -0.12448 | -0.12448 | -0.12448 | -0.12448 | -0.12448 | -0.12448
15 | -15.2469 | -15.2469 | -15.2469 | -15.2469 | -15.2469 | -15.2469 | -15.2469 | -4.9296 | 5.3875 | 5.3875 | 5.3875 | 5.3875 | 5.3875 | 5.3875 | 5.3875 | 5.3875 | 5.3875 | 5.3875 | -2.3503 | -4.9296 | -4.9296 | -4.9296 | -4.9296 | -4.9296
16 | 0.58252 | 0.49129 | 0.40006 | 0.40006 | 0.40006 | 0.42287 | 0.6899 | 1.0269 | 1.4516 | 1.7564 | 1.7827 | 1.8529 | 1.9428 | 2.1781 | 1.9648 | 1.9174 | 1.8683 | 1.6034 | 1.6297 | 1.5385 | 1.4701 | 1.326 | 1.1977 | 0.9642
17 | -7.7843 | -9.1209 | -8.8576 | -8.5346 | -8.8462 | -8.5487 | -3.1914 | 1.1669 | 1.2557 | 3.1793 | 3.149 | 3.4772 | 4.6273 | 4.1441 | -0.19161 | 0.050778 | 0.32219 | 0.88839 | 0.069695 | 0.24913 | 1.0653 | -0.56075 | -4.0417 | -4.7507
18 | 3.1311 | 3.1311 | 3.1311 | 3.1311 | 3.1311 | 3.1311 | 2.1695 | -0.21378 | -0.68769 | -0.68769 | -0.68769 | -0.68769 | -0.68769 | -0.68769 | -0.68769 | -0.68769 | -0.68769 | 0.73404 | 1.2079 | 1.2079 | 1.2079 | 1.2079 | 1.2079 | 2.6297
19 | 0.92084 | 0.68066 | 0.62114 | 0.55126 | 0.86131 | 0.81007 | 1.0596 | 1.0984 | 0.66928 | 0.36181 | 0.82715 | 0.78108 | 0.8639 | 0.61959 | 0.63977 | 0.60561 | 0.65944 | 1.1745 | 1.0694 | 1.145 | 1.2252 | 1.132 | 0.82301 | 0.75882
20 | -0.44743 | -0.51616 | -0.89927 | -0.90927 | -0.55016 | -0.90185 | -0.73131 | 0.69299 | 1.9839 | 2.5865 | 1.7265 | 2.1026 | 2.4184 | 2.4911 | 2.2312 | 1.5898 | 1.6055 | 1.4872 | 1.0853 | 1.1691 | 1.5717 | 1.1123 | 0.62476 | 0.1671

## Qc, Summer, S3
LoadID | 0 | 1 | 2 | 3 | 4 | 5 | 6 | 7 | 8 | 9 | 10 | 11 | 12 | 13 | 14 | 15 | 16 | 17 | 18 | 19 | 20 | 21 | 22 | 23
1 | 3.9426 | 2.9115 | 3.5933 | -0.31666 | 11.8797 | 10.0957 | 8.4214 | -0.74585 | 7.0619 | 5.7902 | 1.0266 | 17.2889 | 4.5675 | 1.8656 | 6.6947 | 6.6676 | 9.0115 | 10.3699 | 10.9333 | 3.497 | 2.6757 | -1.8898 | 5.9174 | 4.8516
2 | -1.1392 | -1.4811 | -1.6325 | -1.4897 | -1.5968 | -1.6336 | -1.4158 | -0.22027 | 0.70705 | 1.0293 | 0.80914 | 1.0778 | 0.95646 | 0.98526 | 0.50836 | 0.12852 | 0.2859 | 0.34727 | 0.20922 | -0.039029 | -0.15236 | -0.106 | -0.50836 | -0.68811
3 | -1.6477 | -1.6477 | -1.9129 | -2.1781 | -2.1781 | -2.1781 | -0.8685 | 0.18002 | 0.57169 | 0.57169 | 0.52273 | 0.73488 | 0.99599 | 1.0266 | 0.57577 | 0.44929 | -0.072926 | -0.072926 | -0.072926 | -0.072926 | -0.46459 | -0.59515 | -1.6641 | -1.6641
4 | 6.3429 | 4.8599 | 4.6055 | 4.0223 | 4.6305 | 2.1491 | 3.7496 | 7.2054 | 10.4816 | 12.4551 | 13.5971 | 14.0935 | 14.727 | 14.8385 | 14.7331 | 14.2427 | 13.5542 | 12.0278 | 11.9722 | 11.3892 | 10.2662 | 12.3071 | 11.0276 | 8.8746
5 | -37.5384 | -33.6868 | -36.7131 | -29.6976 | -32.4488 | -33.8244 | -39.3267 | -29.8352 | -33.9619 | -32.4488 | -36.7131 | -40.8398 | -30.9356 | -29.6976 | -31.8985 | -34.3746 | -31.8985 | -29.5601 | -29.8352 | -26.1211 | -30.7981 | -32.7239 | -34.6497 | -34.9248
6 | 0 | 0 | 0 | 0 | 0 | 0 | 0 | 0 | 0 | 0 | 0 | 0 | 0 | 0 | 0 | 0 | 0 | 0 | 0 | 0 | 0 | 0 | 0 | 0
7 | 10.21 | 9.1614 | 7.8832 | 8.1097 | 7.6601 | 8.6602 | 9.3462 | 7.5794 | 5.3567 | 3.9822 | 5.1211 | 5.7411 | 5.4652 | 5.4047 | 6.7159 | 7.3937 | 7.9432 | 9.7646 | 9.5152 | 9.0751 | 9.8475 | 8.992 | 9.7231 | 9.9853
8 | -1.6729 | -2.1458 | -2.165 | -2.1781 | -2.1542 | -2.145 | -1.7771 | -1.0541 | -0.70124 | -0.6875 | -0.68223 | -0.32742 | -0.23508 | -0.28698 | -0.059624 | -0.45309 | -0.80102 | -0.78348 | -0.93339 | -0.84999 | -0.86435 | -0.69953 | -1.0383 | -1.3919
9 | -2.2253 | -3.0795 | -3.2339 | -3.1446 | -3.2645 | -3.4033 | -2.9428 | -1.224 | -0.050494 | 0.48857 | 0.44653 | 0.49984 | 0.73546 | 0.64768 | 0.18329 | 0.10179 | 0.065334 | -0.19897 | -0.2891 | -0.21051 | -0.61984 | -0.22998 | -0.72394 | -1.0815
10 | -2.4504 | -2.4504 | -2.4504 | -2.4504 | -2.4504 | -2.4504 | -2.4504 | -2.3202 | -2.1799 | -2.1476 | -2.1009 | -2.1332 | -2.1332 | -2.1332 | -2.1332 | -2.1332 | -2.1691 | -2.2768 | -2.2768 | -2.2768 | -2.2768 | -2.3424 | -2.4081 | -2.4081
11 | -2.803 | -3.0723 | -3.2207 | -1.7322 | -2.6137 | -2.8064 | 0.86783 | 4.6153 | 5.7867 | 6.9256 | 7.7491 | 7.6365 | 7.8957 | 7.241 | 5.4712 | 4.4431 | 3.5088 | 3.548 | 2.745 | 2.7518 | 1.7135 | 2.0749 | 1.3981 | -0.86783
12 | -0.91258 | -0.90133 | -1.1323 | -1.0374 | -0.91934 | -1.2252 | -0.93098 | -0.61523 | -0.41732 | -0.20834 | -0.26894 | -0.185 | -0.077872 | -0.11639 | -0.22565 | -0.18 | -0.41229 | -0.36963 | -0.53697 | -0.54018 | -0.53616 | -0.46236 | -0.60913 | -0.67606
13 | -4.5517 | -4.0053 | -4.15 | -4.6285 | -4.5045 | -3.6331 | -3.5179 | -3.6626 | -3.5681 | -2.9331 | -2.6613 | -2.5136 | -2.0499 | -2.5698 | -3.7867 | -2.7322 | -2.685 | -4.3213 | -4.3302 | -3.4352 | -3.9876 | -3.4057 | -4.0082 | -4.4808
14 | -0.16987 | -0.16987 | -0.16987 | -0.16987 | -0.16987 | -0.16987 | -0.75717 | -0.95293 | -0.95293 | -0.36564 | -0.16987 | -0.75717 | -0.12448 | -0.12448 | -0.12448 | -0.12448 | -0.12448 | -0.12448 | -0.12448 | -0.12448 | -0.12448 | -0.12448 | -0.12448 | -0.12448
15 | -15.2469 | -15.2469 | -15.2469 | -15.2469 | -15.2469 | -15.2469 | -15.2469 | -4.9296 | 5.3875 | 5.3875 | 5.3875 | 5.3875 | 5.3875 | 5.3875 | 5.3875 | 5.3875 | 5.3875 | 5.3875 | -2.3503 | -4.9296 | -4.9296 | -4.9296 | -4.9296 | -4.9296
16 | 0.58252 | 0.49129 | 0.40006 | 0.40006 | 0.40006 | 0.42287 | 0.6899 | 1.0269 | 1.4516 | 1.7564 | 1.7827 | 1.8529 | 1.9428 | 2.1781 | 1.9648 | 1.9174 | 1.8683 | 1.6034 | 1.6297 | 1.5385 | 1.4701 | 1.326 | 1.1977 | 0.9642
17 | -7.7843 | -9.1209 | -8.8576 | -8.5346 | -8.8462 | -8.5487 | -3.1914 | 1.1669 | 1.2557 | 3.1793 | 3.149 | 3.4772 | 4.6273 | 4.1441 | -0.19161 | 0.050778 | 0.32219 | 0.88839 | 0.069695 | 0.24913 | 1.0653 | -0.56075 | -4.0417 | -4.7507
18 | 3.1311 | 3.1311 | 3.1311 | 3.1311 | 3.1311 | 3.1311 | 2.1695 | -0.21378 | -0.68769 | -0.68769 | -0.68769 | -0.68769 | -0.68769 | -0.68769 | -0.68769 | -0.68769 | -0.68769 | 0.73404 | 1.2079 | 1.2079 | 1.2079 | 1.2079 | 1.2079 | 2.6297
19 | 0.92084 | 0.68066 | 0.62114 | 0.55126 | 0.86131 | 0.81007 | 1.0596 | 1.0984 | 0.66928 | 0.36181 | 0.82715 | 0.78108 | 0.8639 | 0.61959 | 0.63977 | 0.60561 | 0.65944 | 1.1745 | 1.0694 | 1.145 | 1.2252 | 1.132 | 0.82301 | 0.75882
20 | -0.44743 | -0.51616 | -0.89927 | -0.90927 | -0.55016 | -0.90185 | -0.73131 | 0.69299 | 1.9839 | 2.5865 | 1.7265 | 2.1026 | 2.4184 | 2.4911 | 2.2312 | 1.5898 | 1.6055 | 1.4872 | 1.0853 | 1.1691 | 1.5717 | 1.1123 | 0.62476 | 0.1671

## UpFlex, Summer
LoadID | 0 | 1 | 2 | 3 | 4 | 5 | 6 | 7 | 8 | 9 | 10 | 11 | 12 | 13 | 14 | 15 | 16 | 17 | 18 | 19 | 20 | 21 | 22 | 23
1 | 1.2455 | 1.5066 | 2.0045 | 2.3794 | 2.7442 | 2.9536 | 2.7361 | 4.0322 | 3.5875 | 4.2302 | 4.3069 | 4.1966 | 3.8779 | 3.6699 | 3.5542 | 3.3297 | 3.1821 | 3.0172 | 2.1615 | 2.256 | 2.3717 | 2.5697 | 0.9889 | 1.0984
2 | 1.2455 | 1.5066 | 2.0045 | 2.3794 | 2.7442 | 2.9536 | 2.7361 | 4.0322 | 3.5875 | 4.2302 | 4.3069 | 4.1966 | 3.8779 | 3.6699 | 3.5542 | 3.3297 | 3.1821 | 3.0172 | 2.1615 | 2.256 | 2.3717 | 2.5697 | 0.9889 | 1.0984
3 | 1.2455 | 1.5066 | 2.0045 | 2.3794 | 2.7442 | 2.9536 | 2.7361 | 4.0322 | 3.5875 | 4.2302 | 4.3069 | 4.1966 | 3.8779 | 3.6699 | 3.5542 | 3.3297 | 3.1821 | 3.0172 | 2.1615 | 2.256 | 2.3717 | 2.5697 | 0.9889 | 1.0984
4 | 1.2455 | 1.5066 | 2.0045 | 2.3794 | 2.7442 | 2.9536 | 2.7361 | 4.0322 | 3.5875 | 4.2302 | 4.3069 | 4.1966 | 3.8779 | 3.6699 | 3.5542 | 3.3297 | 3.1821 | 3.0172 | 2.1615 | 2.256 | 2.3717 | 2.5697 | 0.9889 | 1.0984
5 | 1.2455 | 1.5066 | 2.0045 | 2.3794 | 2.7442 | 2.9536 | 2.7361 | 4.0322 | 3.5875 | 4.2302 | 4.3069 | 4.1966 | 3.8779 | 3.6699 | 3.5542 | 3.3297 | 3.1821 | 3.0172 | 2.1615 | 2.256 | 2.3717 | 2.5697 | 0.9889 | 1.0984
6 | 1.2455 | 1.5066 | 2.0045 | 2.3794 | 2.7442 | 2.9536 | 2.7361 | 4.0322 | 3.5875 | 4.2302 | 4.3069 | 4.1966 | 3.8779 | 3.6699 | 3.5542 | 3.3297 | 3.1821 | 3.0172 | 2.1615 | 2.256 | 2.3717 | 2.5697 | 0.9889 | 1.0984
7 | 1.2455 | 1.5066 | 2.0045 | 2.3794 | 2.7442 | 2.9536 | 2.7361 | 4.0322 | 3.5875 | 4.2302 | 4.3069 | 4.1966 | 3.8779 | 3.6699 | 3.5542 | 3.3297 | 3.1821 | 3.0172 | 2.1615 | 2.256 | 2.3717 | 2.5697 | 0.9889 | 1.0984
8 | 1.2455 | 1.5066 | 2.0045 | 2.3794 | 2.7442 | 2.9536 | 2.7361 | 4.0322 | 3.5875 | 4.2302 | 4.3069 | 4.1966 | 3.8779 | 3.6699 | 3.5542 | 3.3297 | 3.1821 | 3.0172 | 2.1615 | 2.256 | 2.3717 | 2.5697 | 0.9889 | 1.0984
9 | 1.2455 | 1.5066 | 2.0045 | 2.3794 | 2.7442 | 2.9536 | 2.7361 | 4.0322 | 3.5875 | 4.2302 | 4.3069 | 4.1966 | 3.8779 | 3.6699 | 3.5542 | 3.3297 | 3.1821 | 3.0172 | 2.1615 | 2.256 | 2.3717 | 2.5697 | 0.9889 | 1.0984
10 | 1.2455 | 1.5066 | 2.0045 | 2.3794 | 2.7442 | 2.9536 | 2.7361 | 4.0322 | 3.5875 | 4.2302 | 4.3069 | 4.1966 | 3.8779 | 3.6699 | 3.5542 | 3.3297 | 3.1821 | 3.0172 | 2.1615 | 2.256 | 2.3717 | 2.5697 | 0.9889 | 1.0984
11 | 1.2455 | 1.5066 | 2.0045 | 2.3794 | 2.7442 | 2.9536 | 2.7361 | 4.0322 | 3.5875 | 4.2302 | 4.3069 | 4.1966 | 3.8779 | 3.6699 | 3.5542 | 3.3297 | 3.1821 | 3.0172 | 2.1615 | 2.256 | 2.3717 | 2.5697 | 0.9889 | 1.0984
12 | 1.2455 | 1.5066 | 2.0045 | 2.3794 | 2.7442 | 2.9536 | 2.7361 | 4.0322 | 3.5875 | 4.2302 | 4.3069 | 4.1966 | 3.8779 | 3.6699 | 3.5542 | 3.3297 | 3.1821 | 3.0172 | 2.1615 | 2.256 | 2.3717 | 2.5697 | 0.9889 | 1.0984
13 | 1.2455 | 1.5066 | 2.0045 | 2.3794 | 2.7442 | 2.9536 | 2.7361 | 4.0322 | 3.5875 | 4.2302 | 4.3069 | 4.1966 | 3.8779 | 3.6699 | 3.5542 | 3.3297 | 3.1821 | 3.0172 | 2.1615 | 2.256 | 2.3717 | 2.5697 | 0.9889 | 1.0984
14 | 1.2455 | 1.5066 | 2.0045 | 2.3794 | 2.7442 | 2.9536 | 2.7361 | 4.0322 | 3.5875 | 4.2302 | 4.3069 | 4.1966 | 3.8779 | 3.6699 | 3.5542 | 3.3297 | 3.1821 | 3.0172 | 2.1615 | 2.256 | 2.3717 | 2.5697 | 0.9889 | 1.0984
15 | 1.2455 | 1.5066 | 2.0045 | 2.3794 | 2.7442 | 2.9536 | 2.7361 | 4.0322 | 3.5875 | 4.2302 | 4.3069 | 4.1966 | 3.8779 | 3.6699 | 3.5542 | 3.3297 | 3.1821 | 3.0172 | 2.1615 | 2.256 | 2.3717 | 2.5697 | 0.9889 | 1.0984
16 | 1.2455 | 1.5066 | 2.0045 | 2.3794 | 2.7442 | 2.9536 | 2.7361 | 4.0322 | 3.5875 | 4.2302 | 4.3069 | 4.1966 | 3.8779 | 3.6699 | 3.5542 | 3.3297 | 3.1821 | 3.0172 | 2.1615 | 2.256 | 2.3717 | 2.5697 | 0.9889 | 1.0984
17 | 1.2455 | 1.5066 | 2.0045 | 2.3794 | 2.7442 | 2.9536 | 2.7361 | 4.0322 | 3.5875 | 4.2302 | 4.3069 | 4.1966 | 3.8779 | 3.6699 | 3.5542 | 3.3297 | 3.1821 | 3.0172 | 2.1615 | 2.256 | 2.3717 | 2.5697 | 0.9889 | 1.0984
18 | 1.2455 | 1.5066 | 2.0045 | 2.3794 | 2.7442 | 2.9536 | 2.7361 | 4.0322 | 3.5875 | 4.2302 | 4.3069 | 4.1966 | 3.8779 | 3.6699 | 3.5542 | 3.3297 | 3.1821 | 3.0172 | 2.1615 | 2.256 | 2.3717 | 2.5697 | 0.9889 | 1.0984
19 | 1.2455 | 1.5066 | 2.0045 | 2.3794 | 2.7442 | 2.9536 | 2.7361 | 4.0322 | 3.5875 | 4.2302 | 4.3069 | 4.1966 | 3.8779 | 3.6699 | 3.5542 | 3.3297 | 3.1821 | 3.0172 | 2.1615 | 2.256 | 2.3717 | 2.5697 | 0.9889 | 1.0984
20 | 1.2455 | 1.5066 | 2.0045 | 2.3794 | 2.7442 | 2.9536 | 2.7361 | 4.0322 | 3.5875 | 4.2302 | 4.3069 | 4.1966 | 3.8779 | 3.6699 | 3.5542 | 3.3297 | 3.1821 | 3.0172 | 2.1615 | 2.256 | 2.3717 | 2.5697 | 0.9889 | 1.0984

## DownFlex, Summer
LoadID | 0 | 1 | 2 | 3 | 4 | 5 | 6 | 7 | 8 | 9 | 10 | 11 | 12 | 13 | 14 | 15 | 16 | 17 | 18 | 19 | 20 | 21 | 22 | 23
1 | 3.888 | 4.0963 | 4.2858 | 4.5332 | 4.7527 | 4.9312 | 4.8568 | 4.6115 | 4.1145 | 6.2746 | 6.1395 | 5.8668 | 5.4872 | 5.2664 | 5.0837 | 4.7807 | 4.5833 | 4.4111 | 2.691 | 2.8318 | 2.9977 | 3.1442 | 3.3377 | 3.6429
2 | 3.888 | 4.0963 | 4.2858 | 4.5332 | 4.7527 | 4.9312 | 4.8568 | 4.6115 | 4.1145 | 6.2746 | 6.1395 | 5.8668 | 5.4872 | 5.2664 | 5.0837 | 4.7807 | 4.5833 | 4.4111 | 2.691 | 2.8318 | 2.9977 | 3.1442 | 3.3377 | 3.6429
3 | 3.888 | 4.0963 | 4.2858 | 4.5332 | 4.7527 | 4.9312 | 4.8568 | 4.6115 | 4.1145 | 6.2746 | 6.1395 | 5.8668 | 5.4872 | 5.2664 | 5.0837 | 4.7807 | 4.5833 | 4.4111 | 2.691 | 2.8318 | 2.9977 | 3.1442 | 3.3377 | 3.6429
4 | 3.888 | 4.0963 | 4.2858 | 4.5332 | 4.7527 | 4.9312 | 4.8568 | 4.6115 | 4.1145 | 6.2746 | 6.1395 | 5.8668 | 5.4872 | 5.2664 | 5.0837 | 4.7807 | 4.5833 | 4.4111 | 2.691 | 2.8318 | 2.9977 | 3.1442 | 3.3377 | 3.6429
5 | 3.888 | 4.0963 | 4.2858 | 4.5332 | 4.7527 | 4.9312 | 4.8568 | 4.6115 | 4.1145 | 6.2746 | 6.1395 | 5.8668 | 5.4872 | 5.2664 | 5.0837 | 4.7807 | 4.5833 | 4.4111 | 2.691 | 2.8318 | 2.9977 | 3.1442 | 3.3377 | 3.6429
6 | 3.888 | 4.0963 | 4.2858 | 4.5332 | 4.7527 | 4.9312 | 4.8568 | 4.6115 | 4.1145 | 6.2746 | 6.1395 | 5.8668 | 5.4872 | 5.2664 | 5.0837 | 4.7807 | 4.5833 | 4.4111 | 2.691 | 2.8318 | 2.9977 | 3.1442 | 3.3377 | 3.6429
7 | 3.888 | 4.0963 | 4.2858 | 4.5332 | 4.7527 | 4.9312 | 4.8568 | 4.6115 | 4.1145 | 6.2746 | 6.1395 | 5.8668 | 5.4872 | 5.2664 | 5.0837 | 4.7807 | 4.5833 | 4.4111 | 2.691 | 2.8318 | 2.9977 | 3.1442 | 3.3377 | 3.6429
8 | 3.888 | 4.0963 | 4.2858 | 4.5332 | 4.7527 | 4.9312 | 4.8568 | 4.6115 | 4.1145 | 6.2746 | 6.1395 | 5.8668 | 5.4872 | 5.2664 | 5.0837 | 4.7807 | 4.5833 | 4.4111 | 2.691 | 2.8318 | 2.9977 | 3.1442 | 3.3377 | 3.6429
9 | 3.888 | 4.0963 | 4.2858 | 4.5332 | 4.7527 | 4.9312 | 4.8568 | 4.6115 | 4.1145 | 6.2746 | 6.1395 | 5.8668 | 5.4872 | 5.2664 | 5.0837 | 4.7807 | 4.5833 | 4.4111 | 2.691 | 2.8318 | 2.9977 | 3.1442 | 3.3377 | 3.6429
10 | 3.888 | 4.0963 | 4.2858 | 4.5332 | 4.7527 | 4.9312 | 4.8568 | 4.6115 | 4.1145 | 6.2746 | 6.1395 | 5.8668 | 5.4872 | 5.2664 | 5.0837 | 4.7807 | 4.5833 | 4.4111 | 2.691 | 2.8318 | 2.9977 | 3.1442 | 3.3377 | 3.6429
11 | 3.888 | 4.0963 | 4.2858 | 4.5332 | 4.7527 | 4.9312 | 4.8568 | 4.6115 | 4.1145 | 6.2746 | 6.1395 | 5.8668 | 5.4872 | 5.2664 | 5.0837 | 4.7807 | 4.5833 | 4.4111 | 2.691 | 2.8318 | 2.9977 | 3.1442 | 3.3377 | 3.6429
12 | 3.888 | 4.0963 | 4.2858 | 4.5332 | 4.7527 | 4.9312 | 4.8568 | 4.6115 | 4.1145 | 6.2746 | 6.1395 | 5.8668 | 5.4872 | 5.2664 | 5.0837 | 4.7807 | 4.5833 | 4.4111 | 2.691 | 2.8318 | 2.9977 | 3.1442 | 3.3377 | 3.6429
13 | 3.888 | 4.0963 | 4.2858 | 4.5332 | 4.7527 | 4.9312 | 4.8568 | 4.6115 | 4.1145 | 6.2746 | 6.1395 | 5.8668 | 5.4872 | 5.2664 | 5.0837 | 4.7807 | 4.5833 | 4.4111 | 2.691 | 2.8318 | 2.9977 | 3.1442 | 3.3377 | 3.6429
14 | 3.888 | 4.0963 | 4.2858 | 4.5332 | 4.7527 | 4.9312 | 4.8568 | 4.6115 | 4.1145 | 6.2746 | 6.1395 | 5.8668 | 5.4872 | 5.2664 | 5.0837 | 4.7807 | 4.5833 | 4.4111 | 2.691 | 2.8318 | 2.9977 | 3.1442 | 3.3377 | 3.6429
15 | 3.888 | 4.0963 | 4.2858 | 4.5332 | 4.7527 | 4.9312 | 4.8568 | 4.6115 | 4.1145 | 6.2746 | 6.1395 | 5.8668 | 5.4872 | 5.2664 | 5.0837 | 4.7807 | 4.5833 | 4.4111 | 2.691 | 2.8318 | 2.9977 | 3.1442 | 3.3377 | 3.6429
16 | 3.888 | 4.0963 | 4.2858 | 4.5332 | 4.7527 | 4.9312 | 4.8568 | 4.6115 | 4.1145 | 6.2746 | 6.1395 | 5.8668 | 5.4872 | 5.2664 | 5.0837 | 4.7807 | 4.5833 | 4.4111 | 2.691 | 2.8318 | 2.9977 | 3.1442 | 3.3377 | 3.6429
17 | 3.888 | 4.0963 | 4.2858 | 4.5332 | 4.7527 | 4.9312 | 4.8568 | 4.6115 | 4.1145 | 6.2746 | 6.1395 | 5.8668 | 5.4872 | 5.2664 | 5.0837 | 4.7807 | 4.5833 | 4.4111 | 2.691 | 2.8318 | 2.9977 | 3.1442 | 3.3377 | 3.6429
18 | 3.888 | 4.0963 | 4.2858 | 4.5332 | 4.7527 | 4.9312 | 4.8568 | 4.6115 | 4.1145 | 6.2746 | 6.1395 | 5.8668 | 5.4872 | 5.2664 | 5.0837 | 4.7807 | 4.5833 | 4.4111 | 2.691 | 2.8318 | 2.9977 | 3.1442 | 3.3377 | 3.6429
19 | 3.888 | 4.0963 | 4.2858 | 4.5332 | 4.7527 | 4.9312 | 4.8568 | 4.6115 | 4.1145 | 6.2746 | 6.1395 | 5.8668 | 5.4872 | 5.2664 | 5.0837 | 4.7807 | 4.5833 | 4.4111 | 2.691 | 2.8318 | 2.9977 | 3.1442 | 3.3377 | 3.6429
20 | 3.888 | 4.0963 | 4.2858 | 4.5332 | 4.7527 | 4.9312 | 4.8568 | 4.6115 | 4.1145 | 6.2746 | 6.1395 | 5.8668 | 5.4872 | 5.2664 | 5.0837 | 4.7807 | 4.5833 | 4.4111 | 2.691 | 2.8318 | 2.9977 | 3.1442 | 3.3377 | 3.6429

## Pg, Summer, S1
GenID | 0 | 1 | 2 | 3 | 4 | 5 | 6 | 7 | 8 | 9 | 10 | 11 | 12 | 13 | 14 | 15 | 16 | 17 | 18 | 19 | 20 | 21 | 22 | 23
1 | 0 | 0 | 0 | 0 | 0 | 0 | 0 | 0 | 0 | 0 | 0 | 0 | 0 | 0 | 0 | 0 | 0 | 0 | 0 | 0 | 0 | 0 | 0 | 0
2 | 0 | 0 | 0 | 0 | 0 | 0 | 0 | 0 | 0 | 0 | 0 | 0 | 0 | 0 | 0 | 0 | 0 | 0 | 0 | 0 | 0 | 0 | 0 | 0
3 | 0 | 0 | 0 | 0 | 0 | 0 | 0 | 0 | 0 | 0 | 0 | 0 | 0 | 0 | 0 | 0 | 0 | 0 | 0 | 0 | 0 | 0 | 0 | 0
4 | 0 | 0 | 0 | 0 | 0 | 0 | 0 | 0 | 0 | 0 | 0 | 0 | 0 | 0 | 0 | 0 | 0 | 0 | 0 | 0 | 0 | 0 | 0 | 0
5 | 0 | 0 | 0 | 0 | 0 | 0 | 0 | 0 | 0 | 0 | 0 | 0 | 0 | 0 | 0 | 0 | 0 | 0 | 0 | 0 | 0 | 0 | 0 | 0
6 | 0 | 0 | 0 | 0 | 0 | 0 | 0 | 0 | 0 | 0 | 0 | 0 | 0 | 0 | 0 | 0 | 0 | 0 | 0 | 0 | 0 | 0 | 0 | 0
7 | 0 | 0 | 0.0011855 | 0 | 0 | 0 | 0 | 0.69225 | 14.3944 | 38.1505 | 47.9791 | 49.6011 | 54.2788 | 52.8722 | 44.4454 | 28.4457 | 7.1191 | 0.055644 | 0.0047142 | 0.0035198 | 0 | 0 | 0 | 0
8 | 0 | 0 | 0.0011855 | 0 | 0 | 0 | 0 | 0.69225 | 14.3944 | 38.1505 | 47.9791 | 49.6011 | 54.2788 | 52.8722 | 44.4454 | 28.4457 | 7.1191 | 0.055644 | 0.0047142 | 0.0035198 | 0 | 0 | 0 | 0
9 | 0 | 0 | 0.0011855 | 0 | 0 | 0 | 0 | 0.69225 | 14.3944 | 38.1505 | 47.9791 | 49.6011 | 54.2788 | 52.8722 | 44.4454 | 28.4457 | 7.1191 | 0.055644 | 0.0047142 | 0.0035198 | 0 | 0 | 0 | 0
10 | 23.5761 | 21.2219 | 21.8693 | 21.4758 | 18.418 | 17.4358 | 19.2206 | 17.4847 | 14.3736 | 10.39 | 10.663 | 6.6105 | 5.4189 | 5.7649 | 7.6979 | 9.7372 | 11.4916 | 15.7826 | 14.3555 | 12.7494 | 18.9549 | 20.4036 | 19.8263 | 28.9432
11 | 23.5761 | 21.2219 | 21.8693 | 21.4758 | 18.418 | 17.4358 | 19.2206 | 17.4847 | 14.3736 | 10.39 | 10.663 | 6.6105 | 5.4189 | 5.7649 | 7.6979 | 9.7372 | 11.4916 | 15.7826 | 14.3555 | 12.7494 | 18.9549 | 20.4036 | 19.8263 | 28.9432

## Pg, Summer, S2
GenID | 0 | 1 | 2 | 3 | 4 | 5 | 6 | 7 | 8 | 9 | 10 | 11 | 12 | 13 | 14 | 15 | 16 | 17 | 18 | 19 | 20 | 21 | 22 | 23
1 | 0 | 0 | 0 | 0 | 0 | 0 | 0 | 0 | 0 | 0 | 0 | 0 | 0 | 0 | 0 | 0 | 0 | 0 | 0 | 0 | 0 | 0 | 0 | 0
2 | 0 | 0 | 0 | 0 | 0 | 0 | 0 | 0 | 0 | 0 | 0 | 0 | 0 | 0 | 0 | 0 | 0 | 0 | 0 | 0 | 0 | 0 | 0 | 0
3 | 0 | 0 | 0 | 0 | 0 | 0 | 0 | 0 | 0 | 0 | 0 | 0 | 0 | 0 | 0 | 0 | 0 | 0 | 0 | 0 | 0 | 0 | 0 | 0
4 | 0 | 0 | 0 | 0 | 0 | 0 | 0 | 0 | 0 | 0 | 0 | 0 | 0 | 0 | 0 | 0 | 0 | 0 | 0 | 0 | 0 | 0 | 0 | 0
5 | 0 | 0 | 0 | 0 | 0 | 0 | 0 | 0 | 0 | 0 | 0 | 0 | 0 | 0 | 0 | 0 | 0 | 0 | 0 | 0 | 0 | 0 | 0 | 0
6 | 0 | 0 | 0 | 0 | 0 | 0 | 0 | 0 | 0 | 0 | 0 | 0 | 0 | 0 | 0 | 0 | 0 | 0 | 0 | 0 | 0 | 0 | 0 | 0
7 | 0 | 0.0016352 | 0 | 0 | 0 | 0 | 0 | 0.4584 | 9.0224 | 21.463 | 28.8828 | 35.4238 | 42.0685 | 35.1071 | 25.7967 | 12.375 | 2.5853 | 0.016525 | 0.0072295 | 0 | 0 | 0 | 0 | 0
8 | 0 | 0.0016352 | 0 | 0 | 0 | 0 | 0 | 0.4584 | 9.0224 | 21.463 | 28.8828 | 35.4238 | 42.0685 | 35.1071 | 25.7967 | 12.375 | 2.5853 | 0.016525 | 0.0072295 | 0 | 0 | 0 | 0 | 0
9 | 0 | 0.0016352 | 0 | 0 | 0 | 0 | 0 | 0.4584 | 9.0224 | 21.463 | 28.8828 | 35.4238 | 42.0685 | 35.1071 | 25.7967 | 12.375 | 2.5853 | 0.016525 | 0.0072295 | 0 | 0 | 0 | 0 | 0
10 | 31.1667 | 25.5794 | 23.1578 | 20.3085 | 18.2053 | 15.5504 | 14.5722 | 13.5547 | 12.7328 | 14.2145 | 13.2916 | 15.3602 | 16.9036 | 16.2479 | 18.5468 | 16.345 | 15.4317 | 15.8863 | 15.2443 | 15.9948 | 14.9886 | 12.7299 | 14.2984 | 13.6814
11 | 31.1667 | 25.5794 | 23.1578 | 20.3085 | 18.2053 | 15.5504 | 14.5722 | 13.5547 | 12.7328 | 14.2145 | 13.2916 | 15.3602 | 16.9036 | 16.2479 | 18.5468 | 16.345 | 15.4317 | 15.8863 | 15.2443 | 15.9948 | 14.9886 | 12.7299 | 14.2984 | 13.6814

## Pg, Summer, S3
GenID | 0 | 1 | 2 | 3 | 4 | 5 | 6 | 7 | 8 | 9 | 10 | 11 | 12 | 13 | 14 | 15 | 16 | 17 | 18 | 19 | 20 | 21 | 22 | 23
1 | 0 | 0 | 0 | 0 | 0 | 0 | 0 | 0 | 0 | 0 | 0 | 0 | 0 | 0 | 0 | 0 | 0 | 0 | 0 | 0 | 0 | 0 | 0 | 0
2 | 0 | 0 | 0 | 0 | 0 | 0 | 0 | 0 | 0 | 0 | 0 | 0 | 0 | 0 | 0 | 0 | 0 | 0 | 0 | 0 | 0 | 0 | 0 | 0
3 | 0 | 0 | 0 | 0 | 0 | 0 | 0 | 0 | 0 | 0 | 0 | 0 | 0 | 0 | 0 | 0 | 0 | 0 | 0 | 0 | 0 | 0 | 0 | 0
4 | 0 | 0 | 0 | 0 | 0 | 0 | 0 | 0 | 0 | 0 | 0 | 0 | 0 | 0 | 0 | 0 | 0 | 0 | 0 | 0 | 0 | 0 | 0 | 0
5 | 0 | 0 | 0 | 0 | 0 | 0 | 0 | 0 | 0 | 0 | 0 | 0 | 0 | 0 | 0 | 0 | 0 | 0 | 0 | 0 | 0 | 0 | 0 | 0
6 | 0 | 0 | 0 | 0 | 0 | 0 | 0 | 0 | 0 | 0 | 0 | 0 | 0 | 0 | 0 | 0 | 0 | 0 | 0 | 0 | 0 | 0 | 0 | 0
7 | 0 | 0 | 0 | 0 | 0 | 0 | 0 | 0.49563 | 10.8227 | 25.1973 | 36.337 | 37.4069 | 35.5184 | 27.8085 | 21.4213 | 9.0894 | 1.6047 | 0.0026044 | 0 | 0 | 0 | 0 | 0 | 0
8 | 0 | 0 | 0 | 0 | 0 | 0 | 0 | 0.49563 | 10.8227 | 25.1973 | 36.337 | 37.4069 | 35.5184 | 27.8085 | 21.4213 | 9.0894 | 1.6047 | 0.0026044 | 0 | 0 | 0 | 0 | 0 | 0
9 | 0 | 0 | 0 | 0 | 0 | 0 | 0 | 0.49563 | 10.8227 | 25.1973 | 36.337 | 37.4069 | 35.5184 | 27.8085 | 21.4213 | 9.0894 | 1.6047 | 0.0026044 | 0 | 0 | 0 | 0 | 0 | 0
10 | 26.921 | 25.0208 | 30.1738 | 30.6636 | 27.3215 | 24.1057 | 17.573 | 15.0491 | 15.556 | 14.6141 | 15.9823 | 16.6005 | 13.6472 | 14.4477 | 18.5272 | 24.1362 | 23.6297 | 25.4312 | 24.7199 | 27.9405 | 28.2922 | 27.328 | 25.1341 | 24.4519
11 | 26.921 | 25.0208 | 30.1738 | 30.6636 | 27.3215 | 24.1057 | 17.573 | 15.0491 | 15.556 | 14.6141 | 15.9823 | 16.6005 | 13.6472 | 14.4477 | 18.5272 | 24.1362 | 23.6297 | 25.4312 | 24.7199 | 27.9405 | 28.2922 | 27.328 | 25.1341 | 24.4519

## Qg, Summer, S1
GenID | 0 | 1 | 2 | 3 | 4 | 5 | 6 | 7 | 8 | 9 | 10 | 11 | 12 | 13 | 14 | 15 | 16 | 17 | 18 | 19 | 20 | 21 | 22 | 23
1 | 0 | 0 | 0 | 0 | 0 | 0 | 0 | 0 | 0 | 0 | 0 | 0 | 0 | 0 | 0 | 0 | 0 | 0 | 0 | 0 | 0 | 0 | 0 | 0
2 | 0 | 0 | 0 | 0 | 0 | 0 | 0 | 0 | 0 | 0 | 0 | 0 | 0 | 0 | 0 | 0 | 0 | 0 | 0 | 0 | 0 | 0 | 0 | 0
3 | 0 | 0 | 0 | 0 | 0 | 0 | 0 | 0 | 0 | 0 | 0 | 0 | 0 | 0 | 0 | 0 | 0 | 0 | 0 | 0 | 0 | 0 | 0 | 0
4 | 0 | 0 | 0 | 0 | 0 | 0 | 0 | 0 | 0 | 0 | 0 | 0 | 0 | 0 | 0 | 0 | 0 | 0 | 0 | 0 | 0 | 0 | 0 | 0
5 | 0 | 0 | 0 | 0 | 0 | 0 | 0 | 0 | 0 | 0 | 0 | 0 | 0 | 0 | 0 | 0 | 0 | 0 | 0 | 0 | 0 | 0 | 0 | 0
6 | 0 | 0 | 0 | 0 | 0 | 0 | 0 | 0 | 0 | 0 | 0 | 0 | 0 | 0 | 0 | 0 | 0 | 0 | 0 | 0 | 0 | 0 | 0 | 0
7 | 0 | 0 | 0 | 0 | 0 | 0 | 0 | 0 | 0 | 0 | 0 | 0 | 0 | 0 | 0 | 0 | 0 | 0 | 0 | 0 | 0 | 0 | 0 | 0
8 | 0 | 0 | 0 | 0 | 0 | 0 | 0 | 0 | 0 | 0 | 0 | 0 | 0 | 0 | 0 | 0 | 0 | 0 | 0 | 0 | 0 | 0 | 0 | 0
9 | 0 | 0 | 0 | 0 | 0 | 0 | 0 | 0 | 0 | 0 | 0 | 0 | 0 | 0 | 0 | 0 | 0 | 0 | 0 | 0 | 0 | 0 | 0 | 0
10 | 0 | 0 | 0 | 0 | 0 | 0 | 0 | 0 | 0 | 0 | 0 | 0 | 0 | 0 | 0 | 0 | 0 | 0 | 0 | 0 | 0 | 0 | 0 | 0
11 | 0 | 0 | 0 | 0 | 0 | 0 | 0 | 0 | 0 | 0 | 0 | 0 | 0 | 0 | 0 | 0 | 0 | 0 | 0 | 0 | 0 | 0 | 0 | 0

## Qg, Summer, S2
GenID | 0 | 1 | 2 | 3 | 4 | 5 | 6 | 7 | 8 | 9 | 10 | 11 | 12 | 13 | 14 | 15 | 16 | 17 | 18 | 19 | 20 | 21 | 22 | 23
1 | 0 | 0 | 0 | 0 | 0 | 0 | 0 | 0 | 0 | 0 | 0 | 0 | 0 | 0 | 0 | 0 | 0 | 0 | 0 | 0 | 0 | 0 | 0 | 0
2 | 0 | 0 | 0 | 0 | 0 | 0 | 0 | 0 | 0 | 0 | 0 | 0 | 0 | 0 | 0 | 0 | 0 | 0 | 0 | 0 | 0 | 0 | 0 | 0
3 | 0 | 0 | 0 | 0 | 0 | 0 | 0 | 0 | 0 | 0 | 0 | 0 | 0 | 0 | 0 | 0 | 0 | 0 | 0 | 0 | 0 | 0 | 0 | 0
4 | 0 | 0 | 0 | 0 | 0 | 0 | 0 | 0 | 0 | 0 | 0 | 0 | 0 | 0 | 0 | 0 | 0 | 0 | 0 | 0 | 0 | 0 | 0 | 0
5 | 0 | 0 | 0 | 0 | 0 | 0 | 0 | 0 | 0 | 0 | 0 | 0 | 0 | 0 | 0 | 0 | 0 | 0 | 0 | 0 | 0 | 0 | 0 | 0
6 | 0 | 0 | 0 | 0 | 0 | 0 | 0 | 0 | 0 | 0 | 0 | 0 | 0 | 0 | 0 | 0 | 0 | 0 | 0 | 0 | 0 | 0 | 0 | 0
7 | 0 | 0 | 0 | 0 | 0 | 0 | 0 | 0 | 0 | 0 | 0 | 0 | 0 | 0 | 0 | 0 | 0 | 0 | 0 | 0 | 0 | 0 | 0 | 0
8 | 0 | 0 | 0 | 0 | 0 | 0 | 0 | 0 | 0 | 0 | 0 | 0 | 0 | 0 | 0 | 0 | 0 | 0 | 0 | 0 | 0 | 0 | 0 | 0
9 | 0 | 0 | 0 | 0 | 0 | 0 | 0 | 0 | 0 | 0 | 0 | 0 | 0 | 0 | 0 | 0 | 0 | 0 | 0 | 0 | 0 | 0 | 0 | 0
10 | 0 | 0 | 0 | 0 | 0 | 0 | 0 | 0 | 0 | 0 | 0 | 0 | 0 | 0 | 0 | 0 | 0 | 0 | 0 | 0 | 0 | 0 | 0 | 0
11 | 0 | 0 | 0 | 0 | 0 | 0 | 0 | 0 | 0 | 0 | 0 | 0 | 0 | 0 | 0 | 0 | 0 | 0 | 0 | 0 | 0 | 0 | 0 | 0

## Qg, Summer, S3
GenID | 0 | 1 | 2 | 3 | 4 | 5 | 6 | 7 | 8 | 9 | 10 | 11 | 12 | 13 | 14 | 15 | 16 | 17 | 18 | 19 | 20 | 21 | 22 | 23
1 | 0 | 0 | 0 | 0 | 0 | 0 | 0 | 0 | 0 | 0 | 0 | 0 | 0 | 0 | 0 | 0 | 0 | 0 | 0 | 0 | 0 | 0 | 0 | 0
2 | 0 | 0 | 0 | 0 | 0 | 0 | 0 | 0 | 0 | 0 | 0 | 0 | 0 | 0 | 0 | 0 | 0 | 0 | 0 | 0 | 0 | 0 | 0 | 0
3 | 0 | 0 | 0 | 0 | 0 | 0 | 0 | 0 | 0 | 0 | 0 | 0 | 0 | 0 | 0 | 0 | 0 | 0 | 0 | 0 | 0 | 0 | 0 | 0
4 | 0 | 0 | 0 | 0 | 0 | 0 | 0 | 0 | 0 | 0 | 0 | 0 | 0 | 0 | 0 | 0 | 0 | 0 | 0 | 0 | 0 | 0 | 0 | 0
5 | 0 | 0 | 0 | 0 | 0 | 0 | 0 | 0 | 0 | 0 | 0 | 0 | 0 | 0 | 0 | 0 | 0 | 0 | 0 | 0 | 0 | 0 | 0 | 0
6 | 0 | 0 | 0 | 0 | 0 | 0 | 0 | 0 | 0 | 0 | 0 | 0 | 0 | 0 | 0 | 0 | 0 | 0 | 0 | 0 | 0 | 0 | 0 | 0
7 | 0 | 0 | 0 | 0 | 0 | 0 | 0 | 0 | 0 | 0 | 0 | 0 | 0 | 0 | 0 | 0 | 0 | 0 | 0 | 0 | 0 | 0 | 0 | 0
8 | 0 | 0 | 0 | 0 | 0 | 0 | 0 | 0 | 0 | 0 | 0 | 0 | 0 | 0 | 0 | 0 | 0 | 0 | 0 | 0 | 0 | 0 | 0 | 0
9 | 0 | 0 | 0 | 0 | 0 | 0 | 0 | 0 | 0 | 0 | 0 | 0 | 0 | 0 | 0 | 0 | 0 | 0 | 0 | 0 | 0 | 0 | 0 | 0
10 | 0 | 0 | 0 | 0 | 0 | 0 | 0 | 0 | 0 | 0 | 0 | 0 | 0 | 0 | 0 | 0 | 0 | 0 | 0 | 0 | 0 | 0 | 0 | 0
11 | 0 | 0 | 0 | 0 | 0 | 0 | 0 | 0 | 0 | 0 | 0 | 0 | 0 | 0 | 0 | 0 | 0 | 0 | 0 | 0 | 0 | 0 | 0 | 0

## GenStatus, Summer
GenID | 0 | 1 | 2 | 3 | 4 | 5 | 6 | 7 | 8 | 9 | 10 | 11 | 12 | 13 | 14 | 15 | 16 | 17 | 18 | 19 | 20 | 21 | 22 | 23
1 | 1 | 1 | 1 | 1 | 1 | 1 | 1 | 1 | 1 | 1 | 1 | 1 | 1 | 1 | 1 | 1 | 1 | 1 | 1 | 1 | 1 | 1 | 1 | 1
2 | 1 | 1 | 1 | 1 | 1 | 1 | 1 | 1 | 1 | 1 | 1 | 1 | 1 | 1 | 1 | 1 | 1 | 1 | 1 | 1 | 1 | 1 | 1 | 1
3 | 1 | 1 | 1 | 1 | 1 | 1 | 1 | 1 | 1 | 1 | 1 | 1 | 1 | 1 | 1 | 1 | 1 | 1 | 1 | 1 | 1 | 1 | 1 | 1
4 | 1 | 1 | 1 | 1 | 1 | 1 | 1 | 1 | 1 | 1 | 1 | 1 | 1 | 1 | 1 | 1 | 1 | 1 | 1 | 1 | 1 | 1 | 1 | 1
5 | 1 | 1 | 1 | 1 | 1 | 1 | 1 | 1 | 1 | 1 | 1 | 1 | 1 | 1 | 1 | 1 | 1 | 1 | 1 | 1 | 1 | 1 | 1 | 1
6 | 1 | 1 | 1 | 1 | 1 | 1 | 1 | 1 | 1 | 1 | 1 | 1 | 1 | 1 | 1 | 1 | 1 | 1 | 1 | 1 | 1 | 1 | 1 | 1
7 | 1 | 1 | 1 | 1 | 1 | 1 | 1 | 1 | 1 | 1 | 1 | 1 | 1 | 1 | 1 | 1 | 1 | 1 | 1 | 1 | 1 | 1 | 1 | 1
8 | 1 | 1 | 1 | 1 | 1 | 1 | 1 | 1 | 1 | 1 | 1 | 1 | 1 | 1 | 1 | 1 | 1 | 1 | 1 | 1 | 1 | 1 | 1 | 1
9 | 1 | 1 | 1 | 1 | 1 | 1 | 1 | 1 | 1 | 1 | 1 | 1 | 1 | 1 | 1 | 1 | 1 | 1 | 1 | 1 | 1 | 1 | 1 | 1
10 | 1 | 1 | 1 | 1 | 1 | 1 | 1 | 1 | 1 | 1 | 1 | 1 | 1 | 1 | 1 | 1 | 1 | 1 | 1 | 1 | 1 | 1 | 1 | 1
11 | 1 | 1 | 1 | 1 | 1 | 1 | 1 | 1 | 1 | 1 | 1 | 1 | 1 | 1 | 1 | 1 | 1 | 1 | 1 | 1 | 1 | 1 | 1 | 1