## Main
numScenarios | 1 | 100% | 33.33% | 33.33%
Year | 2053
Load Scale Factor | 100%
Load Growth (cumul.) | 138.9%
Flex. Load Growth | 225.9%
RES Installed, [MW] | 300
ESS Installed, [MWh] | 0

## RES installed
GenID | NodeID | Pinst, [MW]
7 | 11 | 60
8 | 13 | 60
9 | 26 | 60
10 | 29 | 60
11 | 30 | 60

## ES installed
ESS ID | Node ID | Pinst, [MW]
1 | N/A | 0
2 | N/A | 0
3 | N/A | 0
4 | N/A | 0
5 | N/A | 0
6 | N/A | 0
7 | N/A | 0
8 | N/A | 0
9 | N/A | 0

## FL Ratio
LoadID | Ratio, [%]
1 | 5%
2 | 5%
3 | 5%
4 | 5%
5 | 5%
6 | 5%
7 | 5%
8 | 5%
9 | 5%
10 | 5%
11 | 5%
12 | 5%
13 | 5%
14 | 5%
15 | 5%
16 | 5%
17 | 5%
18 | 5%
19 | 5%
20 | 5%

## FL Characterization
Time | 0 | 1 | 2 | 3 | 4 | 5 | 6 | 7 | 8 | 9 | 10 | 11 | 12 | 13 | 14 | 15 | 16 | 17 | 18 | 19 | 20 | 21 | 22 | 23
FL, [MW] | 26.6716 | 25.9906 | 22.5167 | 20.9951 | 19.2899 | 18.8777 | 20.4234 | 4.283 | 4.0429 | 5.402 | 4.1798 | 3.8827 | 4.5864 | 5.5493 | 5.4694 | 5.6291 | 5.8656 | 6.6345 | 5.1802 | 5.6928 | 6.3029 | 5.8355 | 23.8065 | 25.7827
Minimum FL, [MW] | -55.0249 | -60.0839 | -67.539 | -74.2586 | -80.5771 | -84.7392 | -81.6301 | -92.6165 | -82.4126 | -126.4428 | -124.8265 | -119.3924 | -110.7125 | -105.1116 | -101.3515 | -94.8245 | -90.4409 | -86.0531 | -51.364 | -53.8111 | -56.6859 | -60.2323 | -46.327 | -50.7634
Maximum FL, [MW] | 52.8431 | 57.6488 | 64.6361 | 70.9931 | 76.9519 | 80.9398 | 77.9149 | 89.009 | 79.4251 | 94.289 | 94.6789 | 92.0632 | 86.0707 | 82.664 | 80.1527 | 75.5942 | 72.7294 | 70.0331 | 50.5979 | 53.0962 | 56.1382 | 59.8312 | 44.5857 | 48.8635

## Pc, Winter, S1
LoadID | 0 | 1 | 2 | 3 | 4 | 5 | 6 | 7 | 8 | 9 | 10 | 11 | 12 | 13 | 14 | 15 | 16 | 17 | 18 | 19 | 20 | 21 | 22 | 23
1 | 19.4437 | 8.3477 | 18.0209 | 6.7364 | 6.4137 | 13.9106 | 13.7747 | 21.1235 | 7.5227 | 21.371 | 4.5984 | 14.4044 | 6.3028 | 14.7881 | 29.4067 | 8.3644 | 1.8856 | 30.1346 | 27.1405 | 5.4145 | 24.0678 | 18.2811 | 13.4386 | 4.8217
2 | 3.4548 | 3.2781 | 3.0006 | 2.9113 | 2.8484 | 3.0147 | 3.4922 | 3.1885 | 3.4404 | 3.5488 | 3.3992 | 3.4008 | 3.4333 | 3.4292 | 3.2455 | 3.1684 | 3.2999 | 3.6646 | 3.5798 | 3.5367 | 3.5112 | 3.2874 | 3.8109 | 3.6667
3 | 7.3111 | 6.8542 | 6.1525 | 6.4562 | 6.3521 | 6.5605 | 9.3799 | 9.5237 | 10.4087 | 10.4821 | 9.8553 | 10.7482 | 10.1827 | 9.5951 | 9.3083 | 8.7237 | 8.7409 | 9.275 | 9.2023 | 9.3626 | 9.1479 | 8.2734 | 7.9409 | 7.8216
4 | 22.186 | 19.6468 | 18.399 | 18.1177 | 18.8296 | 20.2329 | 24.2968 | 26.2348 | 27.7426 | 28.7475 | 28.9469 | 28.6323 | 28.5061 | 27.9712 | 27.0856 | 26.6081 | 27.5598 | 31.2013 | 31.7342 | 31.9468 | 31.0357 | 29.6081 | 27.9225 | 24.9179
5 | -8.6706 | -11.3056 | -12.9648 | -12.9067 | -12.4674 | 29.4243 | 35.8683 | 41.8749 | 27.5811 | 9.1905 | 5.9221 | 5.7059 | 6.1803 | 3.6746 | 2.5579 | 0.51325 | 0.45704 | 6.4854 | 5.9412 | 6.4303 | 6.4669 | 6.3033 | 5.8742 | -2.0137
6 | 1.3336 | 1.2995 | 1.1258 | 1.0498 | 0.9645 | 0.94388 | 1.0212 | 0.21415 | 0.20214 | 0.2701 | 0.20899 | 0.19414 | 0.22932 | 0.27747 | 0.27347 | 0.28145 | 0.29328 | 0.33172 | 0.25901 | 0.28464 | 0.31514 | 0.29178 | 1.1903 | 1.2891
7 | 12.9149 | 13.62 | 14.0635 | 15.6386 | 16.4199 | 10.4352 | 4.0734 | -8.9025 | -15.3512 | -11.0235 | -5.1107 | -3.8379 | -8.5244 | -3.2895 | -3.83 | -4.7221 | -6.4567 | -9.7109 | -10.3781 | -11.1598 | -11.127 | -6.2691 | 3.5127 | 11.5642
8 | 6.4239 | 5.9899 | 5.5988 | 5.4315 | 5.2861 | 5.525 | 6.7279 | 6.7079 | 7.9506 | 8.6081 | 8.5505 | 8.6872 | 8.4408 | 8.3241 | 8.2367 | 7.9543 | 7.9938 | 8.9416 | 7.7297 | 7.7049 | 7.7575 | 7.3774 | 7.34 | 6.7319
9 | 7.6803 | 6.8601 | 6.4035 | 6.2026 | 6.0268 | 6.6952 | 8.9293 | 9.7541 | 10.5096 | 10.4645 | 10.961 | 11.2162 | 10.7773 | 10.6579 | 9.9701 | 9.6363 | 9.9893 | 11.719 | 11.6015 | 11.6202 | 11.6038 | 10.9341 | 10.4413 | 9.1875
10 | 3.0118 | 2.9448 | 2.8175 | 2.8528 | 2.8378 | 3.0173 | 3.8285 | 4.3462 | 4.6646 | 4.8604 | 4.531 | 4.6796 | 4.6178 | 4.4434 | 4.217 | 3.9518 | 3.9724 | 4.4909 | 4.5111 | 4.6134 | 4.4695 | 4.3355 | 3.7979 | 3.3607
11 | 6.5982 | 6.3976 | 6.3418 | 6.3852 | 6.7062 | 7.6638 | 10.3356 | 12.0909 | 12.4982 | 11.6873 | 11.8098 | 11.8427 | 11.1391 | 11.2012 | 10.4801 | 10.3277 | 10.5369 | 11.1251 | 10.9328 | 10.7021 | 10.4389 | 9.3287 | 8.2048 | 7.1409
12 | 2.8016 | 2.7179 | 2.3994 | 2.5195 | 2.5921 | 2.9383 | 3.3782 | 4.0556 | 4.0561 | 4.1969 | 3.6871 | 3.8542 | 3.6225 | 3.4608 | 3.564 | 3.7096 | 4.1364 | 4.3807 | 4.1603 | 4.4401 | 4.4438 | 3.8668 | 3.2928 | 3.2393
13 | 5.099 | 5.099 | 5.099 | 5.099 | 5.5389 | 4.9739 | 8.1457 | 8.5771 | 8.5771 | 10.1218 | 12.6741 | 11.5012 | 12.8649 | 12.9096 | 12.0812 | 11.8698 | 12.7305 | 13.1926 | 13.1926 | 13.1926 | 13.1926 | 8.844 | 6.9524 | 5.6734
14 | 2.7045 | 2.7045 | 2.7045 | 2.6655 | 2.9772 | 2.7863 | 2.8291 | 2.3538 | 2.0148 | 1.7616 | 2.12 | 2.4006 | 2.6343 | 2.8681 | 2.7902 | 2.4395 | 2.4785 | 2.6733 | 2.7123 | 2.6343 | 2.6811 | 3.0551 | 2.8993 | 2.6265
15 | 12.3607 | 11.4344 | 10.7565 | 10.6774 | 10.6887 | 11.9766 | 18.2467 | 22.3363 | 23.8163 | 23.918 | 22.8673 | 23.8841 | 24.0083 | 23.6468 | 21.0597 | 19.704 | 20.8338 | 24.3021 | 23.161 | 22.8447 | 22.2798 | 20.766 | 17.196 | 14.914
16 | 3.0549 | 2.7191 | 2.5901 | 2.5581 | 2.5581 | 2.708 | 3.3769 | 3.8619 | 4.3136 | 4.4156 | 4.4008 | 4.4008 | 4.3173 | 4.2362 | 4.1183 | 4.0398 | 3.9495 | 4.2284 | 4.4438 | 4.4426 | 4.4414 | 4.2293 | 3.8882 | 3.4721
17 | 7.654 | 7.1643 | 7.1932 | 7.2106 | 7.3488 | 7.8362 | 10.1386 | 11.4627 | 11.8888 | 11.4878 | 11.5029 | 12.0816 | 11.913 | 11.9043 | 11.4089 | 11.2047 | 11.1995 | 11.4714 | 11.2632 | 10.8963 | 10.9516 | 10.2936 | 8.7397 | 8.2712
18 | 2.6258 | 2.467 | 2.3294 | 2.3056 | 2.3543 | 2.7904 | 3.9436 | 4.6674 | 4.7948 | 4.8604 | 4.397 | 4.6753 | 4.535 | 4.321 | 3.9784 | 3.9228 | 4.1216 | 4.4773 | 4.3254 | 4.2995 | 4.2328 | 3.9415 | 3.3732 | 2.9895
19 | 0.0053756 | 3.3329 | -0.64328 | -0.080634 | 0.2419 | -0.16485 | 0.051964 | -0.38883 | -0.63969 | -0.041213 | -0.15052 | 0.5716 | -0.6594 | -1.2991 | -0.21681 | -0.30103 | 0.6164 | 0.0053756 | -0.33687 | 0.65761 | -0.20965 | 0.16485 | -0.12543 | -0.27057
20 | 9.285 | 8.5137 | 8.0995 | 8.0566 | 8.3494 | 9.0208 | 11.7133 | 13.4703 | 14.1059 | 14.313 | 14.0273 | 14.4059 | 14.213 | 13.4274 | 12.9846 | 12.1776 | 12.3347 | 14.4701 | 14.5987 | 14.7201 | 14.2845 | 13.6845 | 12.2561 | 10.5206

## Pc, Winter, S2
LoadID | 0 | 1 | 2 | 3 | 4 | 5 | 6 | 7 | 8 | 9 | 10 | 11 | 12 | 13 | 14 | 15 | 16 | 17 | 18 | 19 | 20 | 21 | 22 | 23
1 | 19.4437 | 8.3477 | 18.0209 | 6.7364 | 6.4137 | 13.9106 | 13.7747 | 21.1235 | 7.5227 | 21.371 | 4.5984 | 14.4044 | 6.3028 | 14.7881 | 29.4067 | 8.3644 | 1.8856 | 30.1346 | 27.1405 | 5.4145 | 24.0678 | 18.2811 | 13.4386 | 4.8217
2 | 3.4548 | 3.2781 | 3.0006 | 2.9113 | 2.8484 | 3.0147 | 3.4922 | 3.1885 | 3.4404 | 3.5488 | 3.3992 | 3.4008 | 3.4333 | 3.4292 | 3.2455 | 3.1684 | 3.2999 | 3.6646 | 3.5798 | 3.5367 | 3.5112 | 3.2874 | 3.8109 | 3.6667
3 | 7.3111 | 6.8542 | 6.1525 | 6.4562 | 6.3521 | 6.5605 | 9.3799 | 9.5237 | 10.4087 | 10.4821 | 9.8553 | 10.7482 | 10.1827 | 9.5951 | 9.3083 | 8.7237 | 8.7409 | 9.275 | 9.2023 | 9.3626 | 9.1479 | 8.2734 | 7.9409 | 7.8216
4 | 22.186 | 19.6468 | 18.399 | 18.1177 | 18.8296 | 20.2329 | 24.2968 | 26.2348 | 27.7426 | 28.7475 | 28.9469 | 28.6323 | 28.5061 | 27.9712 | 27.0856 | 26.6081 | 27.5598 | 31.2013 | 31.7342 | 31.9468 | 31.0357 | 29.6081 | 27.9225 | 24.9179
5 | -8.6706 | -11.3056 | -12.9648 | -12.9067 | -12.4674 | 29.4243 | 35.8683 | 41.8749 | 27.5811 | 9.1905 | 5.9221 | 5.7059 | 6.1803 | 3.6746 | 2.5579 | 0.51325 | 0.45704 | 6.4854 | 5.9412 | 6.4303 | 6.4669 | 6.3033 | 5.8742 | -2.0137
6 | 1.3336 | 1.2995 | 1.1258 | 1.0498 | 0.9645 | 0.94388 | 1.0212 | 0.21415 | 0.20214 | 0.2701 | 0.20899 | 0.19414 | 0.22932 | 0.27747 | 0.27347 | 0.28145 | 0.29328 | 0.33172 | 0.25901 | 0.28464 | 0.31514 | 0.29178 | 1.1903 | 1.2891
7 | 12.9149 | 13.62 | 14.0635 | 15.6386 | 16.4199 | 10.4352 | 4.0734 | -8.9025 | -15.3512 | -11.0235 | -5.1107 | -3.8379 | -8.5244 | -3.2895 | -3.83 | -4.7221 | -6.4567 | -9.7109 | -10.3781 | -11.1598 | -11.127 | -6.2691 | 3.5127 | 11.5642
8 | 6.4239 | 5.9899 | 5.5988 | 5.4315 | 5.2861 | 5.525 | 6.7279 | 6.7079 | 7.9506 | 8.6081 | 8.5505 | 8.6872 | 8.4408 | 8.3241 | 8.2367 | 7.9543 | 7.9938 | 8.9416 | 7.7297 | 7.7049 | 7.7575 | 7.3774 | 7.34 | 6.7319
9 | 7.6803 | 6.8601 | 6.4035 | 6.2026 | 6.0268 | 6.6952 | 8.9293 | 9.7541 | 10.5096 | 10.4645 | 10.961 | 11.2162 | 10.7773 | 10.6579 | 9.9701 | 9.6363 | 9.9893 | 11.719 | 11.6015 | 11.6202 | 11.6038 | 10.9341 | 10.4413 | 9.1875
10 | 3.0118 | 2.9448 | 2.8175 | 2.8528 | 2.8378 | 3.0173 | 3.8285 | 4.3462 | 4.6646 | 4.8604 | 4.531 | 4.6796 | 4.6178 | 4.4434 | 4.217 | 3.9518 | 3.9724 | 4.4909 | 4.5111 | 4.6134 | 4.4695 | 4.3355 | 3.7979 | 3.3607
11 | 6.5982 | 6.3976 | 6.3418 | 6.3852 | 6.7062 | 7.6638 | 10.3356 | 12.0909 | 12.4982 | 11.6873 | 11.8098 | 11.8427 | 11.1391 | 11.2012 | 10.4801 | 10.3277 | 10.5369 | 11.1251 | 10.9328 | 10.7021 | 10.4389 | 9.3287 | 8.2048 | 7.1409
12 | 2.8016 | 2.7179 | 2.3994 | 2.5195 | 2.5921 | 2.9383 | 3.3782 | 4.0556 | 4.0561 | 4.1969 | 3.6871 | 3.8542 | 3.6225 | 3.4608 | 3.564 | 3.7096 | 4.1364 | 4.3807 | 4.1603 | 4.4401 | 4.4438 | 3.8668 | 3.2928 | 3.2393
13 | 5.099 | 5.099 | 5.099 | 5.099 | 5.5389 | 4.9739 | 8.1457 | 8.5771 | 8.5771 | 10.1218 | 12.6741 | 11.5012 | 12.8649 | 12.9096 | 12.0812 | 11.8698 | 12.7305 | 13.1926 | 13.1926 | 13.1926 | 13.1926 | 8.844 | 6.9524 | 5.6734
14 | 2.7045 | 2.7045 | 2.7045 | 2.6655 | 2.9772 | 2.7863 | 2.8291 | 2.3538 | 2.0148 | 1.7616 | 2.12 | 2.4006 | 2.6343 | 2.8681 | 2.7902 | 2.4395 | 2.4785 | 2.6733 | 2.7123 | 2.6343 | 2.6811 | 3.0551 | 2.8993 | 2.6265
15 | 12.3607 | 11.4344 | 10.7565 | 10.6774 | 10.6887 | 11.9766 | 18.2467 | 22.3363 | 23.8163 | 23.918 | 22.8673 | 23.8841 | 24.0083 | 23.6468 | 21.0597 | 19.704 | 20.8338 | 24.3021 | 23.161 | 22.8447 | 22.2798 | 20.766 | 17.196 | 14.914
16 | 3.0549 | 2.7191 | 2.5901 | 2.5581 | 2.5581 | 2.708 | 3.3769 | 3.8619 | 4.3136 | 4.4156 | 4.4008 | 4.4008 | 4.3173 | 4.2362 | 4.1183 | 4.0398 | 3.9495 | 4.2284 | 4.4438 | 4.4426 | 4.4414 | 4.2293 | 3.8882 | 3.4721
17 | 7.654 | 7.1643 | 7.1932 | 7.2106 | 7.3488 | 7.8362 | 10.1386 | 11.4627 | 11.8888 | 11.4878 | 11.5029 | 12.0816 | 11.913 | 11.9043 | 11.4089 | 11.2047 | 11.1995 | 11.4714 | 11.2632 | 10.8963 | 10.9516 | 10.2936 | 8.7397 | 8.2712
18 | 2.6258 | 2.467 | 2.3294 | 2.3056 | 2.3543 | 2.7904 | 3.9436 | 4.6674 | 4.7948 | 4.8604 | 4.397 | 4.6753 | 4.535 | 4.321 | 3.9784 | 3.9228 | 4.1216 | 4.4773 | 4.3254 | 4.2995 | 4.2328 | 3.9415 | 3.3732 | 2.9895
19 | 0.0053756 | 3.3329 | -0.64328 | -0.080634 | 0.2419 | -0.16485 | 0.051964 | -0.38883 | -0.63969 | -0.041213 | -0.15052 | 0.5716 | -0.6594 | -1.2991 | -0.21681 | -0.30103 | 0.6164 | 0.0053756 | -0.33687 | 0.65761 | -0.20965 | 0.16485 | -0.12543 | -0.27057
20 | 9.285 | 8.5137 | 8.0995 | 8.0566 | 8.3494 | 9.0208 | 11.7133 | 13.4703 | 14.1059 | 14.313 | 14.0273 | 14.4059 | 14.213 | 13.4274 | 12.9846 | 12.1776 | 12.3347 | 14.4701 | 14.5987 | 14.7201 | 14.2845 | 13.6845 | 12.2561 | 10.5206

## Pc, Winter, S3
LoadID | 0 | 1 | 2 | 3 | 4 | 5 | 6 | 7 | 8 | 9 | 10 | 11 | 12 | 13 | 14 | 15 | 16 | 17 | 18 | 19 | 20 | 21 | 22 | 23
1 | 19.4437 | 8.3477 | 18.0209 | 6.7364 | 6.4137 | 13.9106 | 13.7747 | 21.1235 | 7.5227 | 21.371 | 4.5984 | 14.4044 | 6.3028 | 14.7881 | 29.4067 | 8.3644 | 1.8856 | 30.1346 | 27.1405 | 5.4145 | 24.0678 | 18.2811 | 13.4386 | 4.8217
2 | 3.4548 | 3.2781 | 3.0006 | 2.9113 | 2.8484 | 3.0147 | 3.4922 | 3.1885 | 3.4404 | 3.5488 | 3.3992 | 3.4008 | 3.4333 | 3.4292 | 3.2455 | 3.1684 | 3.2999 | 3.6646 | 3.5798 | 3.5367 | 3.5112 | 3.2874 | 3.8109 | 3.6667
3 | 7.3111 | 6.8542 | 6.1525 | 6.4562 | 6.3521 | 6.5605 | 9.3799 | 9.5237 | 10.4087 | 10.4821 | 9.8553 | 10.7482 | 10.1827 | 9.5951 | 9.3083 | 8.7237 | 8.7409 | 9.275 | 9.2023 | 9.3626 | 9.1479 | 8.2734 | 7.9409 | 7.8216
4 | 22.186 | 19.6468 | 18.399 | 18.1177 | 18.8296 | 20.2329 | 24.2968 | 26.2348 | 27.7426 | 28.7475 | 28.9469 | 28.6323 | 28.5061 | 27.9712 | 27.0856 | 26.6081 | 27.5598 | 31.2013 | 31.7342 | 31.9468 | 31.0357 | 29.6081 | 27.9225 | 24.9179
5 | -8.6706 | -11.3056 | -12.9648 | -12.9067 | -12.4674 | 29.4243 | 35.8683 | 41.8749 | 27.5811 | 9.1905 | 5.9221 | 5.7059 | 6.1803 | 3.6746 | 2.5579 | 0.51325 | 0.45704 | 6.4854 | 5.9412 | 6.4303 | 6.4669 | 6.3033 | 5.8742 | -2.0137
6 | 1.3336 | 1.2995 | 1.1258 | 1.0498 | 0.9645 | 0.94388 | 1.0212 | 0.21415 | 0.20214 | 0.2701 | 0.20899 | 0.19414 | 0.22932 | 0.27747 | 0.27347 | 0.28145 | 0.29328 | 0.33172 | 0.25901 | 0.28464 | 0.31514 | 0.29178 | 1.1903 | 1.2891
7 | 12.9149 | 13.62 | 14.0635 | 15.6386 | 16.4199 | 10.4352 | 4.0734 | -8.9025 | -15.3512 | -11.0235 | -5.1107 | -3.8379 | -8.5244 | -3.2895 | -3.83 | -4.7221 | -6.4567 | -9.7109 | -10.3781 | -11.1598 | -11.127 | -6.2691 | 3.5127 | 11.5642
8 | 6.4239 | 5.9899 | 5.5988 | 5.4315 | 5.2861 | 5.525 | 6.7279 | 6.7079 | 7.9506 | 8.6081 | 8.5505 | 8.6872 | 8.4408 | 8.3241 | 8.2367 | 7.9543 | 7.9938 | 8.9416 | 7.7297 | 7.7049 | 7.7575 | 7.3774 | 7.34 | 6.7319
9 | 7.6803 | 6.8601 | 6.4035 | 6.2026 | 6.0268 | 6.6952 | 8.9293 | 9.7541 | 10.5096 | 10.4645 | 10.961 | 11.2162 | 10.7773 | 10.6579 | 9.9701 | 9.6363 | 9.9893 | 11.719 | 11.6015 | 11.6202 | 11.6038 | 10.9341 | 10.4413 | 9.1875
10 | 3.0118 | 2.9448 | 2.8175 | 2.8528 | 2.8378 | 3.0173 | 3.8285 | 4.3462 | 4.6646 | 4.8604 | 4.531 | 4.6796 | 4.6178 | 4.4434 | 4.217 | 3.9518 | 3.9724 | 4.4909 | 4.5111 | 4.6134 | 4.4695 | 4.3355 | 3.7979 | 3.3607
11 | 6.5982 | 6.3976 | 6.3418 | 6.3852 | 6.7062 | 7.6638 | 10.3356 | 12.0909 | 12.4982 | 11.6873 | 11.8098 | 11.8427 | 11.1391 | 11.2012 | 10.4801 | 10.3277 | 10.5369 | 11.1251 | 10.9328 | 10.7021 | 10.4389 | 9.3287 | 8.2048 | 7.1409
12 | 2.8016 | 2.7179 | 2.3994 | 2.5195 | 2.5921 | 2.9383 | 3.3782 | 4.0556 | 4.0561 | 4.1969 | 3.6871 | 3.8542 | 3.6225 | 3.4608 | 3.564 | 3.7096 | 4.1364 | 4.3807 | 4.1603 | 4.4401 | 4.4438 | 3.8668 | 3.2928 | 3.2393
13 | 5.099 | 5.099 | 5.099 | 5.099 | 5.5389 | 4.9739 | 8.1457 | 8.5771 | 8.5771 | 10.1218 | 12.6741 | 11.5012 | 12.8649 | 12.9096 | 12.0812 | 11.8698 | 12.7305 | 13.1926 | 13.1926 | 13.1926 | 13.1926 | 8.844 | 6.9524 | 5.6734
14 | 2.7045 | 2.7045 | 2.7045 | 2.6655 | 2.9772 | 2.7863 | 2.8291 | 2.3538 | 2.0148 | 1.7616 | 2.12 | 2.4006 | 2.6343 | 2.8681 | 2.7902 | 2.4395 | 2.4785 | 2.6733 | 2.7123 | 2.6343 | 2.6811 | 3.0551 | 2.8993 | 2.6265
15 | 12.3607 | 11.4344 | 10.7565 | 10.6774 | 10.6887 | 11.9766 | 18.2467 | 22.3363 | 23.8163 | 23.918 | 22.8673 | 23.8841 | 24.0083 | 23.6468 | 21.0597 | 19.704 | 20.8338 | 24.3021 | 23.161 | 22.8447 | 22.2798 | 20.766 | 17.196 | 14.914
16 | 3.0549 | 2.7191 | 2.5901 | 2.5581 | 2.5581 | 2.708 | 3.3769 | 3.8619 | 4.3136 | 4.4156 | 4.4008 | 4.4008 | 4.3173 | 4.2362 | 4.1183 | 4.0398 | 3.9495 | 4.2284 | 4.4438 | 4.4426 | 4.4414 | 4.2293 | 3.8882 | 3.4721
17 | 7.654 | 7.1643 | 7.1932 | 7.2106 | 7.3488 | 7.8362 | 10.1386 | 11.4627 | 11.8888 | 11.4878 | 11.5029 | 12.0816 | 11.913 | 11.9043 | 11.4089 | 11.2047 | 11.1995 | 11.4714 | 11.2632 | 10.8963 | 10.9516 | 10.2936 | 8.7397 | 8.2712
18 | 2.6258 | 2.467 | 2.3294 | 2.3056 | 2.3543 | 2.7904 | 3.9436 | 4.6674 | 4.7948 | 4.8604 | 4.397 | 4.6753 | 4.535 | 4.321 | 3.9784 | 3.9228 | 4.1216 | 4.4773 | 4.3254 | 4.2995 | 4.2328 | 3.9415 | 3.3732 | 2.9895
19 | 0.0053756 | 3.3329 | -0.64328 | -0.080634 | 0.2419 | -0.16485 | 0.051964 | -0.38883 | -0.63969 | -0.041213 | -0.15052 | 0.5716 | -0.6594 | -1.2991 | -0.21681 | -0.30103 | 0.6164 | 0.0053756 | -0.33687 | 0.65761 | -0.20965 | 0.16485 | -0.12543 | -0.27057
20 | 9.285 | 8.5137 | 8.0995 | 8.0566 | 8.3494 | 9.0208 | 11.7133 | 13.4703 | 14.1059 | 14.313 | 14.0273 | 14.4059 | 14.213 | 13.4274 | 12.9846 | 12.1776 | 12.3347 | 14.4701 | 14.5987 | 14.7201 | 14.2845 | 13.6845 | 12.2561 | 10.5206

## Qc, Winter, S1
LoadID | 0 | 1 | 2 | 3 | 4 | 5 | 6 | 7 | 8 | 9 | 10 | 11 | 12 | 13 | 14 | 15 | 16 | 17 | 18 | 19 | 20 | 21 | 22 | 23
1 | 5.2612 | 6.0133 | 13.3911 | 5.8347 | 5.158 | 6.044 | 6.4774 | 6.3056 | 4.3034 | 17.6364 | 1.6094 | 9.6101 | 3.5583 | 4.4755 | 6.6092 | 8.3135 | 2.8256 | 11.9775 | 10.1426 | 4.0182 | 17.2035 | 8.8673 | 8.7245 | 3.7189
2 | -1.3853 | -1.5057 | -1.6218 | -1.61 | -1.6664 | -1.4834 | -1.1047 | -0.45471 | -0.13391 | -0.020948 | -0.18806 | -0.13826 | -0.19137 | -0.19305 | -0.48803 | -0.70283 | -0.62504 | -0.21336 | -0.31036 | -0.39014 | -0.61284 | -0.79551 | -1.0673 | -1.2013
3 | 1.7937 | 2.2219 | 2.2219 | 2.2219 | 2.2219 | 1.8003 | 0.81657 | 0.10513 | -0.61511 | -0.61511 | -0.052973 | -0.64146 | -0.64146 | -0.49653 | -0.061757 | 0.37302 | 0.51794 | 0.51794 | 0.51794 | 0.51794 | 0.51794 | 1.0801 | 1.651 | 1.651
4 | 5.8042 | 4.4772 | 3.8327 | 3.7505 | 4.2627 | 5.2927 | 8.2117 | 10.025 | 11.5824 | 12.7544 | 12.862 | 12.6314 | 12.6852 | 12.5557 | 11.3267 | 10.7614 | 11.1058 | 15.1367 | 15.1147 | 14.6535 | 13.5634 | 12.0624 | 9.8383 | 7.5479
5 | 7.1679 | 0.48569 | -9.0753 | -13.8946 | -10.4149 | 12.0921 | 36.6212 | 41.6607 | 33.2221 | 18.419 | 5.2798 | 6.2566 | 9.8583 | 4.9136 | 8.4096 | 6.0167 | 5.8946 | 6.9497 | 7.1329 | 8.8422 | 9.4526 | 11.1538 | 9.8178 | -1.1276
6 | 2.7554 | 2.7653 | 2.7774 | 2.7766 | 2.7643 | 2.7424 | 2.6788 | 2.6296 | 2.609 | 1.9802 | 1.3597 | 1.3516 | 1.3603 | 1.3667 | 1.3744 | 2.0716 | 2.6432 | 2.5984 | 2.6019 | 2.6085 | 2.6349 | 2.6563 | 2.6872 | 2.7242
7 | 10.3439 | 10.1393 | 10.4152 | 10.1707 | 9.0134 | 7.8538 | 3.3691 | 2.0964 | 4.0491 | 2.4817 | 1.7094 | -2.2912 | 1.7341 | 2.8449 | 4.4635 | 5.7721 | 6.1874 | 3.655 | 3.5841 | 4.9003 | 6.8252 | 8.2515 | 8.3383 | 8.7161
8 | -2.0424 | -2.1985 | -2.2166 | -2.2219 | -2.1967 | -2.1023 | -1.2111 | -0.37268 | 0.0123 | 0.17778 | 0.009328 | -0.078944 | -0.15921 | -0.12205 | -0.42963 | -0.78201 | -0.78806 | -0.090685 | -0.12657 | -0.16439 | -0.38193 | -0.77671 | -1.1796 | -1.431
9 | -3.0106 | -3.4717 | -3.2882 | -3.4045 | -3.4064 | -3.3423 | -1.4885 | -0.060234 | 0.52043 | 1.2105 | 1.5109 | 1.4083 | 1.7603 | 1.2669 | 1.2045 | 0.27689 | 0.081676 | 1.9138 | 1.9975 | 2.1177 | 1.1525 | 0.08667 | -0.61209 | -0.97934
10 | -2.4812 | -2.4812 | -2.4812 | -2.4812 | -2.4812 | -2.4812 | -2.3982 | -2.1917 | -2.1091 | -1.9845 | -2.026 | -1.9845 | -2.026 | -2.1506 | -2.1506 | -2.1506 | -2.274 | -2.3152 | -2.3152 | -2.3152 | -2.3152 | -2.3613 | -2.4996 | -2.4996
11 | 2.0733 | -1.2643 | -2.0246 | -0.888 | -1.4514 | -0.23589 | 3.9565 | 7.1147 | 8.0544 | 6.6917 | 6.7989 | 6.8691 | 5.9148 | 5.791 | 4.0755 | 3.8854 | 3.397 | 4.8007 | 4.4342 | 3.7587 | 3.321 | 1.8657 | 0.5985 | -0.88313
12 | -1.137 | -1.144 | -1.2498 | -1.1468 | -1.1504 | -1.0358 | -0.7061 | -0.39656 | -0.28899 | -0.36436 | -0.52858 | -0.39551 | -0.45365 | -0.44298 | -0.56045 | -0.56516 | -0.45399 | -0.39248 | -0.47285 | -0.52482 | -0.46944 | -0.61012 | -0.79926 | -0.89141
13 | -4.7215 | -4.7215 | -4.7215 | -4.7215 | -4.4775 | -4.6119 | -4.2036 | -4.0674 | -4.0674 | -4.5127 | -4.1718 | -4.0582 | -4.0867 | -4.3169 | -4.1958 | -4.1862 | -4.3041 | -4.3041 | -4.3041 | -4.1715 | -4.1589 | -4.5189 | -4.5189 | -4.5189
14 | -0.15981 | -0.15981 | -0.15981 | -0.15981 | -0.15981 | -0.15981 | -0.15981 | -0.15981 | -0.15981 | -0.15981 | -0.15981 | -0.75185 | -0.9492 | -0.9492 | -0.15981 | -0.15981 | -0.36288 | -0.97208 | -0.97208 | -0.97208 | -0.18269 | -0.18269 | -0.18269 | -0.18269
15 | -15.5533 | -15.5533 | -15.5533 | -15.5533 | -15.5533 | -15.5533 | -11.7425 | -2.5286 | -0.72759 | -0.72759 | -0.72759 | -0.72759 | -0.72759 | -0.72759 | -2.5808 | -8.1405 | -8.1405 | -8.1405 | -8.1405 | -8.1405 | -8.1405 | -8.1405 | -15.3445 | -15.3445
16 | 0.33451 | 0.2358 | 0.14082 | 0.14641 | -0.070139 | 0.032419 | 0.71468 | 1.3314 | 1.8949 | 2.2219 | 2.1921 | 2.166 | 2.1139 | 2.0115 | 1.855 | 1.4599 | 1.3835 | 1.6014 | 1.6822 | 1.5947 | 1.4666 | 1.2934 | 0.93361 | 0.61316
17 | -7.9215 | -9.0887 | -9.3042 | -9.2156 | -8.7406 | -7.6303 | -1.142 | 2.8245 | 4.8011 | 2.7865 | 3.2478 | 5.048 | 5.7326 | 5.6866 | 2.5641 | 1.3598 | 1.3851 | 1.5735 | -0.34332 | -2.439 | -0.64575 | -2.6329 | -6.9882 | -7.2876
18 | 2.5896 | 3.194 | 3.194 | 3.194 | 3.194 | 3.194 | 1.5823 | 0.17201 | -0.029452 | -0.83531 | -0.23092 | -0.63385 | -0.83531 | -0.83531 | -0.029452 | 0.5837 | 0.78809 | 0.78809 | 0.78809 | 0.98955 | 1.5939 | 1.5939 | 2.3998 | 2.3998
19 | 0.84298 | 0.53731 | 0.74979 | 0.82487 | 0.82221 | 0.75192 | 0.99528 | 0.93617 | 1.2498 | 1.0448 | 0.80144 | 0.75564 | 0.9351 | 0.65713 | 0.70133 | 0.70559 | 0.93084 | 0.85576 | 0.81475 | 0.95534 | 0.99474 | 0.76523 | 0.61825 | 0.74446
20 | -1.894 | -2.5301 | -2.6385 | -2.6385 | -2.6385 | -2.4924 | -1.2626 | -0.58401 | 0.22176 | 0.71654 | -0.29657 | -0.22589 | 0.099249 | 0.03328 | -0.16934 | -0.94685 | -1.2626 | -0.49448 | -0.44736 | -0.18348 | -0.0751 | -0.65941 | -1.1118 | -1.3945

## Qc, Winter, S2
LoadID | 0 | 1 | 2 | 3 | 4 | 5 | 6 | 7 | 8 | 9 | 10 | 11 | 12 | 13 | 14 | 15 | 16 | 17 | 18 | 19 | 20 | 21 | 22 | 23
1 | 5.2612 | 6.0133 | 13.3911 | 5.8347 | 5.158 | 6.044 | 6.4774 | 6.3056 | 4.3034 | 17.6364 | 1.6094 | 9.6101 | 3.5583 | 4.4755 | 6.6092 | 8.3135 | 2.8256 | 11.9775 | 10.1426 | 4.0182 | 17.2035 | 8.8673 | 8.7245 | 3.7189
2 | -1.3853 | -1.5057 | -1.6218 | -1.61 | -1.6664 | -1.4834 | -1.1047 | -0.45471 | -0.13391 | -0.020948 | -0.18806 | -0.13826 | -0.19137 | -0.19305 | -0.48803 | -0.70283 | -0.62504 | -0.21336 | -0.31036 | -0.39014 | -0.61284 | -0.79551 | -1.0673 | -1.2013
3 | 1.7937 | 2.2219 | 2.2219 | 2.2219 | 2.2219 | 1.8003 | 0.81657 | 0.10513 | -0.61511 | -0.61511 | -0.052973 | -0.64146 | -0.64146 | -0.49653 | -0.061757 | 0.37302 | 0.51794 | 0.51794 | 0.51794 | 0.51794 | 0.51794 | 1.0801 | 1.651 | 1.651
4 | 5.8042 | 4.4772 | 3.8327 | 3.7505 | 4.2627 | 5.2927 | 8.2117 | 10.025 | 11.5824 | 12.7544 | 12.862 | 12.6314 | 12.6852 | 12.5557 | 11.3267 | 10.7614 | 11.1058 | 15.1367 | 15.1147 | 14.6535 | 13.5634 | 12.0624 | 9.8383 | 7.5479
5 | 7.1679 | 0.48569 | -9.0753 | -13.8946 | -10.4149 | 12.0921 | 36.6212 | 41.6607 | 33.2221 | 18.419 | 5.2798 | 6.2566 | 9.8583 | 4.9136 | 8.4096 | 6.0167 | 5.8946 | 6.9497 | 7.1329 | 8.8422 | 9.4526 | 11.1538 | 9.8178 | -1.1276
6 | 2.7554 | 2.7653 | 2.7774 | 2.7766 | 2.7643 | 2.7424 | 2.6788 | 2.6296 | 2.609 | 1.9802 | 1.3597 | 1.3516 | 1.3603 | 1.3667 | 1.3744 | 2.0716 | 2.6432 | 2.5984 | 2.6019 | 2.6085 | 2.6349 | 2.6563 | 2.6872 | 2.7242
7 | 10.3439 | 10.1393 | 10.4152 | 10.1707 | 9.0134 | 7.8538 | 3.3691 | 2.0964 | 4.0491 | 2.4817 | 1.7094 | -2.2912 | 1.7341 | 2.8449 | 4.4635 | 5.7721 | 6.1874 | 3.655 | 3.5841 | 4.9003 | 6.8252 | 8.2515 | 8.3383 | 8.7161
8 | -2.0424 | -2.1985 | -2.2166 | -2.2219 | -2.1967 | -2.1023 | -1.2111 | -0.37268 | 0.0123 | 0.17778 | 0.009328 | -0.078944 | -0.15921 | -0.12205 | -0.42963 | -0.78201 | -0.78806 | -0.090685 | -0.12657 | -0.16439 | -0.38193 | -0.77671 | -1.1796 | -1.431
9 | -3.0106 | -3.4717 | -3.2882 | -3.4045 | -3.4064 | -3.3423 | -1.4885 | -0.060234 | 0.52043 | 1.2105 | 1.5109 | 1.4083 | 1.7603 | 1.2669 | 1.2045 | 0.27689 | 0.081676 | 1.9138 | 1.9975 | 2.1177 | 1.1525 | 0.08667 | -0.61209 | -0.97934
10 | -2.4812 | -2.4812 | -2.4812 | -2.4812 | -2.4812 | -2.4812 | -2.3982 | -2.1917 | -2.1091 | -1.9845 | -2.026 | -1.9845 | -2.026 | -2.1506 | -2.1506 | -2.1506 | -2.274 | -2.3152 | -2.3152 | -2.3152 | -2.3152 | -2.3613 | -2.4996 | -2.4996
11 | 2.0733 | -1.2643 | -2.0246 | -0.888 | -1.4514 | -0.23589 | 3.9565 | 7.1147 | 8.0544 | 6.6917 | 6.7989 | 6.8691 | 5.9148 | 5.791 | 4.0755 | 3.8854 | 3.397 | 4.8007 | 4.4342 | 3.7587 | 3.321 | 1.8657 | 0.5985 | -0.88313
12 | -1.137 | -1.144 | -1.2498 | -1.1468 | -1.1504 | -1.0358 | -0.7061 | -0.39656 | -0.28899 | -0.36436 | -0.52858 | -0.39551 | -0.45365 | -0.44298 | -0.56045 | -0.56516 | -0.45399 | -0.39248 | -0.47285 | -0.52482 | -0.46944 | -0.61012 | -0.79926 | -0.89141
13 | -4.7215 | -4.7215 | -4.7215 | -4.7215 | -4.4775 | -4.6119 | -4.2036 | -4.0674 | -4.0674 | -4.5127 | -4.1718 | -4.0582 | -4.0867 | -4.3169 | -4.1958 | -4.1862 | -4.3041 | -4.3041 | -4.3041 | -4.1715 | -4.1589 | -4.5189 | -4.5189 | -4.5189
14 | -0.15981 | -0.15981 | -0.15981 | -0.15981 | -0.15981 | -0.15981 | -0.15981 | -0.15981 | -0.15981 | -0.15981 | -0.15981 | -0.75185 | -0.9492 | -0.9492 | -0.15981 | -0.15981 | -0.36288 | -0.97208 | -0.97208 | -0.97208 | -0.18269 | -0.18269 | -0.18269 | -0.18269
15 | -15.5533 | -15.5533 | -15.5533 | -15.5533 | -15.5533 | -15.5533 | -11.7425 | -2.5286 | -0.72759 | -0.72759 | -0.72759 | -0.72759 | -0.72759 | -0.72759 | -2.5808 | -8.1405 | -8.1405 | -8.1405 | -8.1405 | -8.1405 | -8.1405 | -8.1405 | -15.3445 | -15.3445
16 | 0.33451 | 0.2358 | 0.14082 | 0.14641 | -0.070139 | 0.032419 | 0.71468 | 1.3314 | 1.8949 | 2.2219 | 2.1921 | 2.166 | 2.1139 | 2.0115 | 1.855 | 1.4599 | 1.3835 | 1.6014 | 1.6822 | 1.5947 | 1.4666 | 1.2934 | 0.93361 | 0.61316
17 | -7.9215 | -9.0887 | -9.3042 | -9.2156 | -8.7406 | -7.6303 | -1.142 | 2.8245 | 4.8011 | 2.7865 | 3.2478 | 5.048 | 5.7326 | 5.6866 | 2.5641 | 1.3598 | 1.3851 | 1.5735 | -0.34332 | -2.439 | -0.64575 | -2.6329 | -6.9882 | -7.2876
18 | 2.5896 | 3.194 | 3.194 | 3.194 | 3.194 | 3.194 | 1.5823 | 0.17201 | -0.029452 | -0.83531 | -0.23092 | -0.63385 | -0.83531 | -0.83531 | -0.029452 | 0.5837 | 0.78809 | 0.78809 | 0.78809 | 0.98955 | 1.5939 | 1.5939 | 2.3998 | 2.3998
19 | 0.84298 | 0.53731 | 0.74979 | 0.82487 | 0.82221 | 0.75192 | 0.99528 | 0.93617 | 1.2498 | 1.0448 | 0.80144 | 0.75564 | 0.9351 | 0.65713 | 0.70133 | 0.70559 | 0.93084 | 0.85576 | 0.81475 | 0.95534 | 0.99474 | 0.76523 | 0.61825 | 0.74446
20 | -1.894 | -2.5301 | -2.6385 | -2.6385 | -2.6385 | -2.4924 | -1.2626 | -0.58401 | 0.22176 | 0.71654 | -0.29657 | -0.22589 | 0.099249 | 0.03328 | -0.16934 | -0.94685 | -1.2626 | -0.49448 | -0.44736 | -0.18348 | -0.0751 | -0.65941 | -1.1118 | -1.3945

## Qc, Winter, S3
LoadID | 0 | 1 | 2 | 3 | 4 | 5 | 6 | 7 | 8 | 9 | 10 | 11 | 12 | 13 | 14 | 15 | 16 | 17 | 18 | 19 | 20 | 21 | 22 | 23
1 | 5.2612 | 6.0133 | 13.3911 | 5.8347 | 5.158 | 6.044 | 6.4774 | 6.3056 | 4.3034 | 17.6364 | 1.6094 | 9.6101 | 3.5583 | 4.4755 | 6.6092 | 8.3135 | 2.8256 | 11.9775 | 10.1426 | 4.0182 | 17.2035 | 8.8673 | 8.7245 | 3.7189
2 | -1.3853 | -1.5057 | -1.6218 | -1.61 | -1.6664 | -1.4834 | -1.1047 | -0.45471 | -0.13391 | -0.020948 | -0.18806 | -0.13826 | -0.19137 | -0.19305 | -0.48803 | -0.70283 | -0.62504 | -0.21336 | -0.31036 | -0.39014 | -0.61284 | -0.79551 | -1.0673 | -1.2013
3 | 1.7937 | 2.2219 | 2.2219 | 2.2219 | 2.2219 | 1.8003 | 0.81657 | 0.10513 | -0.61511 | -0.61511 | -0.052973 | -0.64146 | -0.64146 | -0.49653 | -0.061757 | 0.37302 | 0.51794 | 0.51794 | 0.51794 | 0.51794 | 0.51794 | 1.0801 | 1.651 | 1.651
4 | 5.8042 | 4.4772 | 3.8327 | 3.7505 | 4.2627 | 5.2927 | 8.2117 | 10.025 | 11.5824 | 12.7544 | 12.862 | 12.6314 | 12.6852 | 12.5557 | 11.3267 | 10.7614 | 11.1058 | 15.1367 | 15.1147 | 14.6535 | 13.5634 | 12.0624 | 9.8383 | 7.5479
5 | 7.1679 | 0.48569 | -9.0753 | -13.8946 | -10.4149 | 12.0921 | 36.6212 | 41.6607 | 33.2221 | 18.419 | 5.2798 | 6.2566 | 9.8583 | 4.9136 | 8.4096 | 6.0167 | 5.8946 | 6.9497 | 7.1329 | 8.8422 | 9.4526 | 11.1538 | 9.8178 | -1.1276
6 | 2.7554 | 2.7653 | 2.7774 | 2.7766 | 2.7643 | 2.7424 | 2.6788 | 2.6296 | 2.609 | 1.9802 | 1.3597 | 1.3516 | 1.3603 | 1.3667 | 1.3744 | 2.0716 | 2.6432 | 2.5984 | 2.6019 | 2.6085 | 2.6349 | 2.6563 | 2.6872 | 2.7242
7 | 10.3439 | 10.1393 | 10.4152 | 10.1707 | 9.0134 | 7.8538 | 3.3691 | 2.0964 | 4.0491 | 2.4817 | 1.7094 | -2.2912 | 1.7341 | 2.8449 | 4.4635 | 5.7721 | 6.1874 | 3.655 | 3.5841 | 4.9003 | 6.8252 | 8.2515 | 8.3383 | 8.7161
8 | -2.0424 | -2.1985 | -2.2166 | -2.2219 | -2.1967 | -2.1023 | -1.2111 | -0.37268 | 0.0123 | 0.17778 | 0.009328 | -0.078944 | -0.15921 | -0.12205 | -0.42963 | -0.78201 | -0.78806 | -0.090685 | -0.12657 | -0.16439 | -0.38193 | -0.77671 | -1.1796 | -1.431
9 | -3.0106 | -3.4717 | -3.2882 | -3.4045 | -3.4064 | -3.3423 | -1.4885 | -0.060234 | 0.52043 | 1.2105 | 1.5109 | 1.4083 | 1.7603 | 1.2669 | 1.2045 | 0.27689 | 0.081676 | 1.9138 | 1.9975 | 2.1177 | 1.1525 | 0.08667 | -0.61209 | -0.97934
10 | -2.4812 | -2.4812 | -2.4812 | -2.4812 | -2.4812 | -2.4812 | -2.3982 | -2.1917 | -2.1091 | -1.9845 | -2.026 | -1.9845 | -2.026 | -2.1506 | -2.1506 | -2.1506 | -2.274 | -2.3152 | -2.3152 | -2.3152 | -2.3152 | -2.3613 | -2.4996 | -2.4996
11 | 2.0733 | -1.2643 | -2.0246 | -0.888 | -1.4514 | -0.23589 | 3.9565 | 7.1147 | 8.0544 | 6.6917 | 6.7989 | 6.8691 | 5.9148 | 5.791 | 4.0755 | 3.8854 | 3.397 | 4.8007 | 4.4342 | 3.7587 | 3.321 | 1.8657 | 0.5985 | -0.88313
12 | -1.137 | -1.144 | -1.2498 | -1.1468 | -1.1504 | -1.0358 | -0.7061 | -0.39656 | -0.28899 | -0.36436 | -0.52858 | -0.39551 | -0.45365 | -0.44298 | -0.56045 | -0.56516 | -0.45399 | -0.39248 | -0.47285 | -0.52482 | -0.46944 | -0.61012 | -0.79926 | -0.89141
13 | -4.7215 | -4.7215 | -4.7215 | -4.7215 | -4.4775 | -4.6119 | -4.2036 | -4.0674 | -4.0674 | -4.5127 | -4.1718 | -4.0582 | -4.0867 | -4.3169 | -4.1958 | -4.1862 | -4.3041 | -4.3041 | -4.3041 | -4.1715 | -4.1589 | -4.5189 | -4.5189 | -4.5189
14 | -0.15981 | -0.15981 | -0.15981 | -0.15981 | -0.15981 | -0.15981 | -0.15981 | -0.15981 | -0.15981 | -0.15981 | -0.15981 | -0.75185 | -0.9492 | -0.9492 | -0.15981 | -0.15981 | -0.36288 | -0.97208 | -0.97208 | -0.97208 | -0.18269 | -0.18269 | -0.18269 | -0.18269
15 | -15.5533 | -15.5533 | -15.5533 | -15.5533 | -15.5533 | -15.5533 | -11.7425 | -2.5286 | -0.72759 | -0.72759 | -0.72759 | -0.72759 | -0.72759 | -0.72759 | -2.5808 | -8.1405 | -8.1405 | -8.1405 | -8.1405 | -8.1405 | -8.1405 | -8.1405 | -15.3445 | -15.3445
16 | 0.33451 | 0.2358 | 0.14082 | 0.14641 | -0.070139 | 0.032419 | 0.71468 | 1.3314 | 1.8949 | 2.2219 | 2.1921 | 2.166 | 2.1139 | 2.0115 | 1.855 | 1.4599 | 1.3835 | 1.6014 | 1.6822 | 1.5947 | 1.4666 | 1.2934 | 0.93361 | 0.61316
17 | -7.9215 | -9.0887 | -9.3042 | -9.2156 | -8.7406 | -7.6303 | -1.142 | 2.8245 | 4.8011 | 2.7865 | 3.2478 | 5.048 | 5.7326 | 5.6866 | 2.5641 | 1.3598 | 1.3851 | 1.5735 | -0.34332 | -2.439 | -0.64575 | -2.6329 | -6.9882 | -7.2876
18 | 2.5896 | 3.194 | 3.194 | 3.194 | 3.194 | 3.194 | 1.5823 | 0.17201 | -0.029452 | -0.83531 | -0.23092 | -0.63385 | -0.83531 | -0.83531 | -0.029452 | 0.5837 | 0.78809 | 0.78809 | 0.78809 | 0.98955 | 1.5939 | 1.5939 | 2.3998 | 2.3998
19 | 0.84298 | 0.53731 | 0.74979 | 0.82487 | 0.82221 | 0.75192 | 0.99528 | 0.93617 | 1.2498 | 1.0448 | 0.80144 | 0.75564 | 0.9351 | 0.65713 | 0.70133 | 0.70559 | 0.93084 | 0.85576 | 0.81475 | 0.95534 | 0.99474 | 0.76523 | 0.61825 | 0.74446
20 | -1.894 | -2.5301 | -2.6385 | -2.6385 | -2.6385 | -2.4924 | -1.2626 | -0.58401 | 0.22176 | 0.71654 | -0.29657 | -0.22589 | 0.099249 | 0.03328 | -0.16934 | -0.94685 | -1.2626 | -0.49448 | -0.44736 | -0.18348 | -0.0751 | -0.65941 | -1.1118 | -1.3945

## UpFlex, Winter
LoadID | 0 | 1 | 2 | 3 | 4 | 5 | 6 | 7 | 8 | 9 | 10 | 11 | 12 | 13 | 14 | 15 | 16 | 17 | 18 | 19 | 20 | 21 | 22 | 23
1 | 1.3086 | 1.5829 | 2.106 | 2.4999 | 2.8831 | 3.1031 | 2.8746 | 4.2363 | 3.7691 | 4.4443 | 4.525 | 4.409 | 4.0742 | 3.8557 | 3.7342 | 3.4983 | 3.3432 | 3.1699 | 2.2709 | 2.3702 | 2.4918 | 2.6998 | 1.039 | 1.154
2 | 1.3086 | 1.5829 | 2.106 | 2.4999 | 2.8831 | 3.1031 | 2.8746 | 4.2363 | 3.7691 | 4.4443 | 4.525 | 4.409 | 4.0742 | 3.8557 | 3.7342 | 3.4983 | 3.3432 | 3.1699 | 2.2709 | 2.3702 | 2.4918 | 2.6998 | 1.039 | 1.154
3 | 1.3086 | 1.5829 | 2.106 | 2.4999 | 2.8831 | 3.1031 | 2.8746 | 4.2363 | 3.7691 | 4.4443 | 4.525 | 4.409 | 4.0742 | 3.8557 | 3.7342 | 3.4983 | 3.3432 | 3.1699 | 2.2709 | 2.3702 | 2.4918 | 2.6998 | 1.039 | 1.154
4 | 1.3086 | 1.5829 | 2.106 | 2.4999 | 2.8831 | 3.1031 | 2.8746 | 4.2363 | 3.7691 | 4.4443 | 4.525 | 4.409 | 4.0742 | 3.8557 | 3.7342 | 3.4983 | 3.3432 | 3.1699 | 2.2709 | 2.3702 | 2.4918 | 2.6998 | 1.039 | 1.154
5 | 1.3086 | 1.5829 | 2.106 | 2.4999 | 2.8831 | 3.1031 | 2.8746 | 4.2363 | 3.7691 | 4.4443 | 4.525 | 4.409 | 4.0742 | 3.8557 | 3.7342 | 3.4983 | 3.3432 | 3.1699 | 2.2709 | 2.3702 | 2.4918 | 2.6998 | 1.039 | 1.154
6 | 1.3086 | 1.5829 | 2.106 | 2.4999 | 2.8831 | 3.1031 | 2.8746 | 4.2363 | 3.7691 | 4.4443 | 4.525 | 4.409 | 4.0742 | 3.8557 | 3.7342 | 3.4983 | 3.3432 | 3.1699 | 2.2709 | 2.3702 | 2.4918 | 2.6998 | 1.039 | 1.154
7 | 1.3086 | 1.5829 | 2.106 | 2.4999 | 2.8831 | 3.1031 | 2.8746 | 4.2363 | 3.7691 | 4.4443 | 4.525 | 4.409 | 4.0742 | 3.8557 | 3.7342 | 3.4983 | 3.3432 | 3.1699 | 2.2709 | 2.3702 | 2.4918 | 2.6998 | 1.039 | 1.154
8 | 1.3086 | 1.5829 | 2.106 | 2.4999 | 2.8831 | 3.1031 | 2.8746 | 4.2363 | 3.7691 | 4.4443 | 4.525 | 4.409 | 4.0742 | 3.8557 | 3.7342 | 3.4983 | 3.3432 | 3.1699 | 2.2709 | 2.3702 | 2.4918 | 2.6998 | 1.039 | 1.154
9 | 1.3086 | 1.5829 | 2.106 | 2.4999 | 2.8831 | 3.1031 | 2.8746 | 4.2363 | 3.7691 | 4.4443 | 4.525 | 4.409 | 4.0742 | 3.8557 | 3.7342 | 3.4983 | 3.3432 | 3.1699 | 2.2709 | 2.3702 | 2.4918 | 2.6998 | 1.039 | 1.154
10 | 1.3086 | 1.5829 | 2.106 | 2.4999 | 2.8831 | 3.1031 | 2.8746 | 4.2363 | 3.7691 | 4.4443 | 4.525 | 4.409 | 4.0742 | 3.8557 | 3.7342 | 3.4983 | 3.3432 | 3.1699 | 2.2709 | 2.3702 | 2.4918 | 2.6998 | 1.039 | 1.154
11 | 1.3086 | 1.5829 | 2.106 | 2.4999 | 2.8831 | 3.1031 | 2.8746 | 4.2363 | 3.7691 | 4.4443 | 4.525 | 4.409 | 4.0742 | 3.8557 | 3.7342 | 3.4983 | 3.3432 | 3.1699 | 2.2709 | 2.3702 | 2.4918 | 2.6998 | 1.039 | 1.154
12 | 1.3086 | 1.5829 | 2.106 | 2.4999 | 2.8831 | 3.1031 | 2.8746 | 4.2363 | 3.7691 | 4.4443 | 4.525 | 4.409 | 4.0742 | 3.8557 | 3.7342 | 3.4983 | 3.3432 | 3.1699 | 2.2709 | 2.3702 | 2.4918 | 2.6998 | 1.039 | 1.154
13 | 1.3086 | 1.5829 | 2.106 | 2.4999 | 2.8831 | 3.1031 | 2.8746 | 4.2363 | 3.7691 | 4.4443 | 4.525 | 4.409 | 4.0742 | 3.8557 | 3.7342 | 3.4983 | 3.3432 | 3.1699 | 2.2709 | 2.3702 | 2.4918 | 2.6998 | 1.039 | 1.154
14 | 1.3086 | 1.5829 | 2.106 | 2.4999 | 2.8831 | 3.1031 | 2.8746 | 4.2363 | 3.7691 | 4.4443 | 4.525 | 4.409 | 4.0742 | 3.8557 | 3.7342 | 3.4983 | 3.3432 | 3.1699 | 2.2709 | 2.3702 | 2.4918 | 2.6998 | 1.039 | 1.154
15 | 1.3086 | 1.5829 | 2.106 | 2.4999 | 2.8831 | 3.1031 | 2.8746 | 4.2363 | 3.7691 | 4.4443 | 4.525 | 4.409 | 4.0742 | 3.8557 | 3.7342 | 3.4983 | 3.3432 | 3.1699 | 2.2709 | 2.3702 | 2.4918 | 2.6998 | 1.039 | 1.154
16 | 1.3086 | 1.5829 | 2.106 | 2.4999 | 2.8831 | 3.1031 | 2.8746 | 4.2363 | 3.7691 | 4.4443 | 4.525 | 4.409 | 4.0742 | 3.8557 | 3.7342 | 3.4983 | 3.3432 | 3.1699 | 2.2709 | 2.3702 | 2.4918 | 2.6998 | 1.039 | 1.154
17 | 1.3086 | 1.5829 | 2.106 | 2.4999 | 2.8831 | 3.1031 | 2.8746 | 4.2363 | 3.7691 | 4.4443 | 4.525 | 4.409 | 4.0742 | 3.8557 | 3.7342 | 3.4983 | 3.3432 | 3.1699 | 2.2709 | 2.3702 | 2.4918 | 2.6998 | 1.039 | 1.154
18 | 1.3086 | 1.5829 | 2.106 | 2.4999 | 2.8831 | 3.1031 | 2.8746 | 4.2363 | 3.7691 | 4.4443 | 4.525 | 4.409 | 4.0742 | 3.8557 | 3.7342 | 3.4983 | 3.3432 | 3.1699 | 2.2709 | 2.3702 | 2.4918 | 2.6998 | 1.039 | 1.154
19 | 1.3086 | 1.5829 | 2.106 | 2.4999 | 2.8831 | 3.1031 | 2.8746 | 4.2363 | 3.7691 | 4.4443 | 4.525 | 4.409 | 4.0742 | 3.8557 | 3.7342 | 3.4983 | 3.3432 | 3.1699 | 2.2709 | 2.3702 | 2.4918 | 2.6998 | 1.039 | 1.154
20 | 1.3086 | 1.5829 | 2.106 | 2.4999 | 2.8831 | 3.1031 | 2.8746 | 4.2363 | 3.7691 | 4.4443 | 4.525 | 4.409 | 4.0742 | 3.8557 | 3.7342 | 3.4983 | 3.3432 | 3.1699 | 2.2709 | 2.3702 | 2.4918 | 2.6998 | 1.039 | 1.154

## DownFlex, Winter
LoadID | 0 | 1 | 2 | 3 | 4 | 5 | 6 | 7 | 8 | 9 | 10 | 11 | 12 | 13 | 14 | 15 | 16 | 17 | 18 | 19 | 20 | 21 | 22 | 23
1 | 4.0848 | 4.3037 | 4.5028 | 4.7627 | 4.9933 | 5.1808 | 5.1027 | 4.845 | 4.3228 | 6.5922 | 6.4503 | 6.1638 | 5.7649 | 5.533 | 5.341 | 5.0227 | 4.8153 | 4.6344 | 2.8272 | 2.9752 | 3.1494 | 3.3034 | 3.5067 | 3.8273
2 | 4.0848 | 4.3037 | 4.5028 | 4.7627 | 4.9933 | 5.1808 | 5.1027 | 4.845 | 4.3228 | 6.5922 | 6.4503 | 6.1638 | 5.7649 | 5.533 | 5.341 | 5.0227 | 4.8153 | 4.6344 | 2.8272 | 2.9752 | 3.1494 | 3.3034 | 3.5067 | 3.8273
3 | 4.0848 | 4.3037 | 4.5028 | 4.7627 | 4.9933 | 5.1808 | 5.1027 | 4.845 | 4.3228 | 6.5922 | 6.4503 | 6.1638 | 5.7649 | 5.533 | 5.341 | 5.0227 | 4.8153 | 4.6344 | 2.8272 | 2.9752 | 3.1494 | 3.3034 | 3.5067 | 3.8273
4 | 4.0848 | 4.3037 | 4.5028 | 4.7627 | 4.9933 | 5.1808 | 5.1027 | 4.845 | 4.3228 | 6.5922 | 6.4503 | 6.1638 | 5.7649 | 5.533 | 5.341 | 5.0227 | 4.8153 | 4.6344 | 2.8272 | 2.9752 | 3.1494 | 3.3034 | 3.5067 | 3.8273
5 | 4.0848 | 4.3037 | 4.5028 | 4.7627 | 4.9933 | 5.1808 | 5.1027 | 4.845 | 4.3228 | 6.5922 | 6.4503 | 6.1638 | 5.7649 | 5.533 | 5.341 | 5.0227 | 4.8153 | 4.6344 | 2.8272 | 2.9752 | 3.1494 | 3.3034 | 3.5067 | 3.8273
6 | 4.0848 | 4.3037 | 4.5028 | 4.7627 | 4.9933 | 5.1808 | 5.1027 | 4.845 | 4.3228 | 6.5922 | 6.4503 | 6.1638 | 5.7649 | 5.533 | 5.341 | 5.0227 | 4.8153 | 4.6344 | 2.8272 | 2.9752 | 3.1494 | 3.3034 | 3.5067 | 3.8273
7 | 4.0848 | 4.3037 | 4.5028 | 4.7627 | 4.9933 | 5.1808 | 5.1027 | 4.845 | 4.3228 | 6.5922 | 6.4503 | 6.1638 | 5.7649 | 5.533 | 5.341 | 5.0227 | 4.8153 | 4.6344 | 2.8272 | 2.9752 | 3.1494 | 3.3034 | 3.5067 | 3.8273
8 | 4.0848 | 4.3037 | 4.5028 | 4.7627 | 4.9933 | 5.1808 | 5.1027 | 4.845 | 4.3228 | 6.5922 | 6.4503 | 6.1638 | 5.7649 | 5.533 | 5.341 | 5.0227 | 4.8153 | 4.6344 | 2.8272 | 2.9752 | 3.1494 | 3.3034 | 3.5067 | 3.8273
9 | 4.0848 | 4.3037 | 4.5028 | 4.7627 | 4.9933 | 5.1808 | 5.1027 | 4.845 | 4.3228 | 6.5922 | 6.4503 | 6.1638 | 5.7649 | 5.533 | 5.341 | 5.0227 | 4.8153 | 4.6344 | 2.8272 | 2.9752 | 3.1494 | 3.3034 | 3.5067 | 3.8273
10 | 4.0848 | 4.3037 | 4.5028 | 4.7627 | 4.9933 | 5.1808 | 5.1027 | 4.845 | 4.3228 | 6.5922 | 6.4503 | 6.1638 | 5.7649 | 5.533 | 5.341 | 5.0227 | 4.8153 | 4.6344 | 2.8272 | 2.9752 | 3.1494 | 3.3034 | 3.5067 | 3.8273
11 | 4.0848 | 4.3037 | 4.5028 | 4.7627 | 4.9933 | 5.1808 | 5.1027 | 4.845 | 4.3228 | 6.5922 | 6.4503 | 6.1638 | 5.7649 | 5.533 | 5.341 | 5.0227 | 4.8153 | 4.6344 | 2.8272 | 2.9752 | 3.1494 | 3.3034 | 3.5067 | 3.8273
12 | 4.0848 | 4.3037 | 4.5028 | 4.7627 | 4.9933 | 5.1808 | 5.1027 | 4.845 | 4.3228 | 6.5922 | 6.4503 | 6.1638 | 5.7649 | 5.533 | 5.341 | 5.0227 | 4.8153 | 4.6344 | 2.8272 | 2.9752 | 3.1494 | 3.3034 | 3.5067 | 3.8273
13 | 4.0848 | 4.3037 | 4.5028 | 4.7627 | 4.9933 | 5.1808 | 5.1027 | 4.845 | 4.3228 | 6.5922 | 6.4503 | 6.1638 | 5.7649 | 5.533 | 5.341 | 5.0227 | 4.8153 | 4.6344 | 2.8272 | 2.9752 | 3.1494 | 3.3034 | 3.5067 | 3.8273
14 | 4.0848 | 4.3037 | 4.5028 | 4.7627 | 4.9933 | 5.1808 | 5.1027 | 4.845 | 4.3228 | 6.5922 | 6.4503 | 6.1638 | 5.7649 | 5.533 | 5.341 | 5.0227 | 4.8153 | 4.6344 | 2.8272 | 2.9752 | 3.1494 | 3.3034 | 3.5067 | 3.8273
15 | 4.0848 | 4.3037 | 4.5028 | 4.7627 | 4.9933 | 5.1808 | 5.1027 | 4.845 | 4.3228 | 6.5922 | 6.4503 | 6.1638 | 5.7649 | 5.533 | 5.341 | 5.0227 | 4.8153 | 4.6344 | 2.8272 | 2.9752 | 3.1494 | 3.3034 | 3.5067 | 3.8273
16 | 4.0848 | 4.3037 | 4.5028 | 4.7627 | 4.9933 | 5.1808 | 5.1027 | 4.845 | 4.3228 | 6.5922 | 6.4503 | 6.1638 | 5.7649 | 5.533 | 5.341 | 5.0227 | 4.8153 | 4.6344 | 2.8272 | 2.9752 | 3.1494 | 3.3034 | 3.5067 | 3.8273
17 | 4.0848 | 4.3037 | 4.5028 | 4.7627 | 4.9933 | 5.1808 | 5.1027 | 4.845 | 4.3228 | 6.5922 | 6.4503 | 6.1638 | 5.7649 | 5.533 | 5.341 | 5.0227 | 4.8153 | 4.6344 | 2.8272 | 2.9752 | 3.1494 | 3.3034 | 3.5067 | 3.8273
18 | 4.0848 | 4.3037 | 4.5028 | 4.7627 | 4.9933 | 5.1808 | 5.1027 | 4.845 | 4.3228 | 6.5922 | 6.4503 | 6.1638 | 5.7649 | 5.533 | 5.341 | 5.0227 | 4.8153 | 4.6344 | 2.8272 | 2.9752 | 3.1494 | 3.3034 | 3.5067 | 3.8273
19 | 4.0848 | 4.3037 | 4.5028 | 4.7627 | 4.9933 | 5.1808 | 5.1027 | 4.845 | 4.3228 | 6.5922 | 6.4503 | 6.1638 | 5.7649 | 5.533 | 5.341 | 5.0227 | 4.8153 | 4.6344 | 2.8272 | 2.9752 | 3.1494 | 3.3034 | 3.5067 | 3.8273
20 | 4.0848 | 4.3037 | 4.5028 | 4.7627 | 4.9933 | 5.1808 | 5.1027 | 4.845 | 4.3228 | 6.5922 | 6.4503 | 6.1638 | 5.7649 | 5.533 | 5.341 | 5.0227 | 4.8153 | 4.6344 | 2.8272 | 2.9752 | 3.1494 | 3.3034 | 3.5067 | 3.8273

## Pg, Winter, S1
GenID | 0 | 1 | 2 | 3 | 4 | 5 | 6 | 7 | 8 | 9 | 10 | 11 | 12 | 13 | 14 | 15 | 16 | 17 | 18 | 19 | 20 | 21 | 22 | 23
1 | 0 | 0 | 0 | 0 | 0 | 0 | 0 | 0 | 0 | 0 | 0 | 0 | 0 | 0 | 0 | 0 | 0 | 0 | 0 | 0 | 0 | 0 | 0 | 0
2 | 0 | 0 | 0 | 0 | 0 | 0 | 0 | 0 | 0 | 0 | 0 | 0 | 0 | 0 | 0 | 0 | 0 | 0 | 0 | 0 | 0 | 0 | 0 | 0
3 | 0 | 0 | 0 | 0 | 0 | 0 | 0 | 0 | 0 | 0 | 0 | 0 | 0 | 0 | 0 | 0 | 0 | 0 | 0 | 0 | 0 | 0 | 0 | 0
4 | 0 | 0 | 0 | 0 | 0 | 0 | 0 | 0 | 0 | 0 | 0 | 0 | 0 | 0 | 0 | 0 | 0 | 0 | 0 | 0 | 0 | 0 | 0 | 0
5 | 0 | 0 | 0 | 0 | 0 | 0 | 0 | 0 | 0 | 0 | 0 | 0 | 0 | 0 | 0 | 0 | 0 | 0 | 0 | 0 | 0 | 0 | 0 | 0
6 | 0 | 0 | 0 | 0 | 0 | 0 | 0 | 0 | 0 | 0 | 0 | 0 | 0 | 0 | 0 | 0 | 0 | 0 | 0 | 0 | 0 | 0 | 0 | 0
7 | 0 | 0 | 0.00094084 | 0 | 0 | 0 | 0 | 0.57211 | 11.3341 | 29.5741 | 36.907 | 40.9927 | 41.7529 | 40.9862 | 34.9964 | 23.1266 | 5.6501 | 0.044162 | 0.0038018 | 0.0029089 | 0 | 0 | 0 | 0
8 | 0 | 0 | 0.00094084 | 0 | 0 | 0 | 0 | 0.57211 | 11.3341 | 29.5741 | 36.907 | 40.9927 | 41.7529 | 40.9862 | 34.9964 | 23.1266 | 5.6501 | 0.044162 | 0.0038018 | 0.0029089 | 0 | 0 | 0 | 0
9 | 0 | 0 | 0.00094084 | 0 | 0 | 0 | 0 | 0.57211 | 11.3341 | 29.5741 | 36.907 | 40.9927 | 41.7529 | 40.9862 | 34.9964 | 23.1266 | 5.6501 | 0.044162 | 0.0038018 | 0.0029089 | 0 | 0 | 0 | 0
10 | 30.6183 | 28.2958 | 29.9579 | 29.8275 | 24.5573 | 24.9083 | 24.9619 | 22.4163 | 20.2445 | 14.6338 | 13.4975 | 9.0554 | 7.5262 | 7.2061 | 9.9972 | 13.5239 | 15.1205 | 20.7666 | 18.8889 | 17.9568 | 23.6936 | 28.3384 | 26.7922 | 38.0831
11 | 30.6183 | 28.2958 | 29.9579 | 29.8275 | 24.5573 | 24.9083 | 24.9619 | 22.4163 | 20.2445 | 14.6338 | 13.4975 | 9.0554 | 7.5262 | 7.2061 | 9.9972 | 13.5239 | 15.1205 | 20.7666 | 18.8889 | 17.9568 | 23.6936 | 28.3384 | 26.7922 | 38.0831

## Pg, Winter, S2
GenID | 0 | 1 | 2 | 3 | 4 | 5 | 6 | 7 | 8 | 9 | 10 | 11 | 12 | 13 | 14 | 15 | 16 | 17 | 18 | 19 | 20 | 21 | 22 | 23
1 | 0 | 0 | 0 | 0 | 0 | 0 | 0 | 0 | 0 | 0 | 0 | 0 | 0 | 0 | 0 | 0 | 0 | 0 | 0 | 0 | 0 | 0 | 0 | 0
2 | 0 | 0 | 0 | 0 | 0 | 0 | 0 | 0 | 0 | 0 | 0 | 0 | 0 | 0 | 0 | 0 | 0 | 0 | 0 | 0 | 0 | 0 | 0 | 0
3 | 0 | 0 | 0 | 0 | 0 | 0 | 0 | 0 | 0 | 0 | 0 | 0 | 0 | 0 | 0 | 0 | 0 | 0 | 0 | 0 | 0 | 0 | 0 | 0
4 | 0 | 0 | 0 | 0 | 0 | 0 | 0 | 0 | 0 | 0 | 0 | 0 | 0 | 0 | 0 | 0 | 0 | 0 | 0 | 0 | 0 | 0 | 0 | 0
5 | 0 | 0 | 0 | 0 | 0 | 0 | 0 | 0 | 0 | 0 | 0 | 0 | 0 | 0 | 0 | 0 | 0 | 0 | 0 | 0 | 0 | 0 | 0 | 0
6 | 0 | 0 | 0 | 0 | 0 | 0 | 0 | 0 | 0 | 0 | 0 | 0 | 0 | 0 | 0 | 0 | 0 | 0 | 0 | 0 | 0 | 0 | 0 | 0
7 | 0 | 0.0016352 | 0 | 0 | 0 | 0 | 0 | 0.4584 | 9.0224 | 21.463 | 28.8828 | 35.4238 | 42.0685 | 35.1071 | 25.7967 | 12.375 | 2.5853 | 0.016525 | 0.0072295 | 0 | 0 | 0 | 0 | 0
8 | 0 | 0.0016352 | 0 | 0 | 0 | 0 | 0 | 0.4584 | 9.0224 | 21.463 | 28.8828 | 35.4238 | 42.0685 | 35.1071 | 25.7967 | 12.375 | 2.5853 | 0.016525 | 0.0072295 | 0 | 0 | 0 | 0 | 0
9 | 0 | 0.0016352 | 0 | 0 | 0 | 0 | 0 | 0.4584 | 9.0224 | 21.463 | 28.8828 | 35.4238 | 42.0685 | 35.1071 | 25.7967 | 12.375 | 2.5853 | 0.016525 | 0.0072295 | 0 | 0 | 0 | 0 | 0
10 | 41.5557 | 36.542 | 30.0751 | 26.0365 | 24.2737 | 19.438 | 18.9249 | 17.1578 | 17.6844 | 18.7033 | 18.7206 | 21.9432 | 21.9527 | 22.2573 | 25.0632 | 20.6899 | 21.4328 | 22.6948 | 19.7978 | 20.5061 | 19.2162 | 17.4383 | 17.873 | 19.5448
11 | 41.5557 | 36.542 | 30.0751 | 26.0365 | 24.2737 | 19.438 | 18.9249 | 17.1578 | 17.6844 | 18.7033 | 18.7206 | 21.9432 | 21.9527 | 22.2573 | 25.0632 | 20.6899 | 21.4328 | 22.6948 | 19.7978 | 20.5061 | 19.2162 | 17.4383 | 17.873 | 19.5448

## Pg, Winter, S3
GenID | 0 | 1 | 2 | 3 | 4 | 5 | 6 | 7 | 8 | 9 | 10 | 11 | 12 | 13 | 14 | 15 | 16 | 17 | 18 | 19 | 20 | 21 | 22 | 23
1 | 0 | 0 | 0 | 0 | 0 | 0 | 0 | 0 | 0 | 0 | 0 | 0 | 0 | 0 | 0 | 0 | 0 | 0 | 0 | 0 | 0 | 0 | 0 | 0
2 | 0 | 0 | 0 | 0 | 0 | 0 | 0 | 0 | 0 | 0 | 0 | 0 | 0 | 0 | 0 | 0 | 0 | 0 | 0 | 0 | 0 | 0 | 0 | 0
3 | 0 | 0 | 0 | 0 | 0 | 0 | 0 | 0 | 0 | 0 | 0 | 0 | 0 | 0 | 0 | 0 | 0 | 0 | 0 | 0 | 0 | 0 | 0 | 0
4 | 0 | 0 | 0 | 0 | 0 | 0 | 0 | 0 | 0 | 0 | 0 | 0 | 0 | 0 | 0 | 0 | 0 | 0 | 0 | 0 | 0 | 0 | 0 | 0
5 | 0 | 0 | 0 | 0 | 0 | 0 | 0 | 0 | 0 | 0 | 0 | 0 | 0 | 0 | 0 | 0 | 0 | 0 | 0 | 0 | 0 | 0 | 0 | 0
6 | 0 | 0 | 0 | 0 | 0 | 0 | 0 | 0 | 0 | 0 | 0 | 0 | 0 | 0 | 0 | 0 | 0 | 0 | 0 | 0 | 0 | 0 | 0 | 0
7 | 0 | 0 | 0 | 0 | 0 | 0 | 0 | 0.49563 | 10.8227 | 25.1973 | 36.337 | 37.4069 | 35.5184 | 27.8085 | 21.4213 | 9.0894 | 1.6047 | 0.0026044 | 0 | 0 | 0 | 0 | 0 | 0
8 | 0 | 0 | 0 | 0 | 0 | 0 | 0 | 0.49563 | 10.8227 | 25.1973 | 36.337 | 37.4069 | 35.5184 | 27.8085 | 21.4213 | 9.0894 | 1.6047 | 0.0026044 | 0 | 0 | 0 | 0 | 0 | 0
9 | 0 | 0 | 0 | 0 | 0 | 0 | 0 | 0.49563 | 10.8227 | 25.1973 | 36.337 | 37.4069 | 35.5184 | 27.8085 | 21.4213 | 9.0894 | 1.6047 | 0.0026044 | 0 | 0 | 0 | 0 | 0 | 0
10 | 37.9169 | 35.2406 | 38.1946 | 42.5884 | 36.4287 | 30.9047 | 22.2443 | 19.8014 | 20.2027 | 19.7488 | 19.9779 | 21.0133 | 19.2214 | 18.5227 | 25.3798 | 33.0634 | 33.7567 | 34.3664 | 35.3141 | 37.254 | 36.7431 | 35.9579 | 34.4303 | 31.7557
11 | 37.9169 | 35.2406 | 38.1946 | 42.5884 | 36.4287 | 30.9047 | 22.2443 | 19.8014 | 20.2027 | 19.7488 | 19.9779 | 21.0133 | 19.2214 | 18.5227 | 25.3798 | 33.0634 | 33.7567 | 34.3664 | 35.3141 | 37.254 | 36.7431 | 35.9579 | 34.4303 | 31.7557

## Qg, Winter, S1
GenID | 0 | 1 | 2 | 3 | 4 | 5 | 6 | 7 | 8 | 9 | 10 | 11 | 12 | 13 | 14 | 15 | 16 | 17 | 18 | 19 | 20 | 21 | 22 | 23
1 | 0 | 0 | 0 | 0 | 0 | 0 | 0 | 0 | 0 | 0 | 0 | 0 | 0 | 0 | 0 | 0 | 0 | 0 | 0 | 0 | 0 | 0 | 0 | 0
2 | 0 | 0 | 0 | 0 | 0 | 0 | 0 | 0 | 0 | 0 | 0 | 0 | 0 | 0 | 0 | 0 | 0 | 0 | 0 | 0 | 0 | 0 | 0 | 0
3 | 0 | 0 | 0 | 0 | 0 | 0 | 0 | 0 | 0 | 0 | 0 | 0 | 0 | 0 | 0 | 0 | 0 | 0 | 0 | 0 | 0 | 0 | 0 | 0
4 | 0 | 0 | 0 | 0 | 0 | 0 | 0 | 0 | 0 | 0 | 0 | 0 | 0 | 0 | 0 | 0 | 0 | 0 | 0 | 0 | 0 | 0 | 0 | 0
5 | 0 | 0 | 0 | 0 | 0 | 0 | 0 | 0 | 0 | 0 | 0 | 0 | 0 | 0 | 0 | 0 | 0 | 0 | 0 | 0 | 0 | 0 | 0 | 0
6 | 0 | 0 | 0 | 0 | 0 | 0 | 0 | 0 | 0 | 0 | 0 | 0 | 0 | 0 | 0 | 0 | 0 | 0 | 0 | 0 | 0 | 0 | 0 | 0
7 | 0 | 0 | 0 | 0 | 0 | 0 | 0 | 0 | 0 | 0 | 0 | 0 | 0 | 0 | 0 | 0 | 0 | 0 | 0 | 0 | 0 | 0 | 0 | 0
8 | 0 | 0 | 0 | 0 | 0 | 0 | 0 | 0 | 0 | 0 | 0 | 0 | 0 | 0 | 0 | 0 | 0 | 0 | 0 | 0 | 0 | 0 | 0 | 0
9 | 0 | 0 | 0 | 0 | 0 | 0 | 0 | 0 | 0 | 0 | 0 | 0 | 0 | 0 | 0 | 0 | 0 | 0 | 0 | 0 | 0 | 0 | 0 | 0
10 | 0 | 0 | 0 | 0 | 0 | 0 | 0 | 0 | 0 | 0 | 0 | 0 | 0 | 0 | 0 | 0 | 0 | 0 | 0 | 0 | 0 | 0 | 0 | 0
11 | 0 | 0 | 0 | 0 | 0 | 0 | 0 | 0 | 0 | 0 | 0 | 0 | 0 | 0 | 0 | 0 | 0 | 0 | 0 | 0 | 0 | 0 | 0 | 0

## Qg, Winter, S2
GenID | 0 | 1 | 2 | 3 | 4 | 5 | 6 | 7 | 8 | 9 | 10 | 11 | 12 | 13 | 14 | 15 | 16 | 17 | 18 | 19 | 20 | 21 | 22 | 23
1 | 0 | 0 | 0 | 0 | 0 | 0 | 0 | 0 | 0 | 0 | 0 | 0 | 0 | 0 | 0 | 0 | 0 | 0 | 0 | 0 | 0 | 0 | 0 | 0
2 | 0 | 0 | 0 | 0 | 0 | 0 | 0 | 0 | 0 | 0 | 0 | 0 | 0 | 0 | 0 | 0 | 0 | 0 | 0 | 0 | 0 | 0 | 0 | 0
3 | 0 | 0 | 0 | 0 | 0 | 0 | 0 | 0 | 0 | 0 | 0 | 0 | 0 | 0 | 0 | 0 | 0 | 0 | 0 | 0 | 0 | 0 | 0 | 0
4 | 0 | 0 | 0 | 0 | 0 | 0 | 0 | 0 | 0 | 0 | 0 | 0 | 0 | 0 | 0 | 0 | 0 | 0 | 0 | 0 | 0 | 0 | 0 | 0
5 | 0 | 0 | 0 | 0 | 0 | 0 | 0 | 0 | 0 | 0 | 0 | 0 | 0 | 0 | 0 | 0 | 0 | 0 | 0 | 0 | 0 | 0 | 0 | 0
6 | 0 | 0 | 0 | 0 | 0 | 0 | 0 | 0 | 0 | 0 | 0 | 0 | 0 | 0 | 0 | 0 | 0 | 0 | 0 | 0 | 0 | 0 | 0 | 0
7 | 0 | 0 | 0 | 0 | 0 | 0 | 0 | 0 | 0 | 0 | 0 | 0 | 0 | 0 | 0 | 0 | 0 | 0 | 0 | 0 | 0 | 0 | 0 | 0
8 | 0 | 0 | 0 | 0 | 0 | 0 | 0 | 0 | 0 | 0 | 0 | 0 | 0 | 0 | 0 | 0 | 0 | 0 | 0 | 0 | 0 | 0 | 0 | 0
9 | 0 | 0 | 0 | 0 | 0 | 0 | 0 | 0 | 0 | 0 | 0 | 0 | 0 | 0 | 0 | 0 | 0 | 0 | 0 | 0 | 0 | 0 | 0 | 0
10 | 0 | 0 | 0 | 0 | 0 | 0 | 0 | 0 | 0 | 0 | 0 | 0 | 0 | 0 | 0 | 0 | 0 | 0 | 0 | 0 | 0 | 0 | 0 | 0
11 | 0 | 0 | 0 | 0 | 0 | 0 | 0 | 0 | 0 | 0 | 0 | 0 | 0 | 0 | 0 | 0 | 0 | 0 | 0 | 0 | 0 | 0 | 0 | 0

## Qg, Winter, S3
GenID | 0 | 1 | 2 | 3 | 4 | 5 | 6 | 7 | 8 | 9 | 10 | 11 | 12 | 13 | 14 | 15 | 16 | 17 | 18 | 19 | 20 | 21 | 22 | 23
1 | 0 | 0 | 0 | 0 | 0 | 0 | 0 | 0 | 0 | 0 | 0 | 0 | 0 | 0 | 0 | 0 | 0 | 0 | 0 | 0 | 0 | 0 | 0 | 0
2 | 0 | 0 | 0 | 0 | 0 | 0 | 0 | 0 | 0 | 0 | 0 | 0 | 0 | 0 | 0 | 0 | 0 | 0 | 0 | 0 | 0 | 0 | 0 | 0
3 | 0 | 0 | 0 | 0 | 0 | 0 | 0 | 0 | 0 | 0 | 0 | 0 | 0 | 0 | 0 | 0 | 0 | 0 | 0 | 0 | 0 | 0 | 0 | 0
4 | 0 | 0 | 0 | 0 | 0 | 0 | 0 | 0 | 0 | 0 | 0 | 0 | 0 | 0 | 0 | 0 | 0 | 0 | 0 | 0 | 0 | 0 | 0 | 0
5 | 0 | 0 | 0 | 0 | 0 | 0 | 0 | 0 | 0 | 0 | 0 | 0 | 0 | 0 | 0 | 0 | 0 | 0 | 0 | 0 | 0 | 0 | 0 | 0
6 | 0 | 0 | 0 | 0 | 0 | 0 | 0 | 0 | 0 | 0 | 0 | 0 | 0 | 0 | 0 | 0 | 0 | 0 | 0 | 0 | 0 | 0 | 0 | 0
7 | 0 | 0 | 0 | 0 | 0 | 0 | 0 | 0 | 0 | 0 | 0 | 0 | 0 | 0 | 0 | 0 | 0 | 0 | 0 | 0 | 0 | 0 | 0 | 0
8 | 0 | 0 | 0 | 0 | 0 | 0 | 0 | 0 | 0 | 0 | 0 | 0 | 0 | 0 | 0 | 0 | 0 | 0 | 0 | 0 | 0 | 0 | 0 | 0
9 | 0 | 0 | 0 | 0 | 0 | 0 | 0 | 0 | 0 | 0 | 0 | 0 | 0 | 0 | 0 | 0 | 0 | 0 | 0 | 0 | 0 | 0 | 0 | 0
10 | 0 | 0 | 0 | 0 | 0 | 0 | 0 | 0 | 0 | 0 | 0 | 0 | 0 | 0 | 0 | 0 | 0 | 0 | 0 | 0 | 0 | 0 | 0 | 0
11 | 0 | 0 | 0 | 0 | 0 | 0 | 0 | 0 | 0 | 0 | 0 | 0 | 0 | 0 | 0 | 0 | 0 | 0 | 0 | 0 | 0 | 0 | 0 | 0

## GenStatus, Winter
GenID | 0 | 1 | 2 | 3 | 4 | 5 | 6 | 7 | 8 | 9 | 10 | 11 | 12 | 13 | 14 | 15 | 16 | 17 | 18 | 19 | 20 | 21 | 22 | 23
1 | 1 | 1 | 1 | 1 | 1 | 1 | 1 | 1 | 1 | 1 | 1 | 1 | 1 | 1 | 1 | 1 | 1 | 1 | 1 | 1 | 1 | 1 | 1 | 1
2 | 1 | 1 | 1 | 1 | 1 | 1 | 1 | 1 | 1 | 1 | 1 | 1 | 1 | 1 | 1 | 1 | 1 | 1 | 1 | 1 | 1 | 1 | 1 | 1
3 | 1 | 1 | 1 | 1 | 1 | 1 | 1 | 1 | 1 | 1 | 1 | 1 | 1 | 1 | 1 | 1 | 1 | 1 | 1 | 1 | 1 | 1 | 1 | 1
4 | 1 | 1 | 1 | 1 | 1 | 1 | 1 | 1 | 1 | 1 | 1 | 1 | 1 | 1 | 1 | 1 | 1 | 1 | 1 | 1 | 1 | 1 | 1 | 1
5 | 1 | 1 | 1 | 1 | 1 | 1 | 1 | 1 | 1 | 1 | 1 | 1 | 1 | 1 | 1 | 1 | 1 | 1 | 1 | 1 | 1 | 1 | 1 | 1
6 | 1 | 1 | 1 | 1 | 1 | 1 | 1 | 1 | 1 | 1 | 1 | 1 | 1 | 1 | 1 | 1 | 1 | 1 | 1 | 1 | 1 | 1 | 1 | 1
7 | 1 | 1 | 1 | 1 | 1 | 1 | 1 | 1 | 1 | 1 | 1 | 1 | 1 | 1 | 1 | 1 | 1 | 1 | 1 | 1 | 1 | 1 | 1 | 1
8 | 1 | 1 | 1 | 1 | 1 | 1 | 1 | 1 | 1 | 1 | 1 | 1 | 1 | 1 | 1 | 1 | 1 | 1 | 1 | 1 | 1 | 1 | 1 | 1
9 | 1 | 1 | 1 | 1 | 1 | 1 | 1 | 1 | 1 | 1 | 1 | 1 | 1 | 1 | 1 | 1 | 1 | 1 | 1 | 1 | 1 | 1 | 1 | 1
10 | 1 | 1 | 1 | 1 | 1 | 1 | 1 | 1 | 1 | 1 | 1 | 1 | 1 | 1 | 1 | 1 | 1 | 1 | 1 | 1 | 1 | 1 | 1 | 1
11 | 1 | 1 | 1 | 1 | 1 | 1 | 1 | 1 | 1 | 1 | 1 | 1 | 1 | 1 | 1 | 1 | 1 | 1 | 1 | 1 | 1 | 1 | 1 | 1

## Pc, Summer, S1
LoadID | 0 | 1 | 2 | 3 | 4 | 5 | 6 | 7 | 8 | 9 | 10 | 11 | 12 | 13 | 14 | 15 | 16 | 17 | 18 | 19 | 20 | 21 | 22 | 23
1 | 2.172 | 3.7852 | 9.6301 | 6.0212 | 13.6206 | 23.4479 | 15.7188 | 1.8408 | 8.8123 | 1.7184 | 3.9821 | 18.4348 | 8.3746 | 11.5792 | 10.5957 | 22.7254 | 9.6949 | 6.3956 | 14.0527 | 30.1346 | 22.1008 | -4.5733 | 19.8134 | 26.0811
2 | 3.7641 | 3.5078 | 3.2955 | 3.2139 | 3.1288 | 3.0891 | 3.3371 | 2.9637 | 3.3359 | 3.5001 | 3.4063 | 3.4819 | 3.5622 | 3.5487 | 3.4168 | 3.2983 | 3.3628 | 3.4315 | 3.372 | 3.3461 | 3.3858 | 3.4896 | 4.1711 | 4.0216
3 | 8.3573 | 7.6948 | 7.2081 | 6.9155 | 6.8302 | 7.2332 | 8.9015 | 9.9115 | 10.3231 | 10.1793 | 10.1134 | 10.7482 | 10.7834 | 10.8315 | 10.298 | 9.7717 | 9.1339 | 9.1724 | 9.0996 | 9.1253 | 9.1558 | 9.1324 | 9.7132 | 9.2637
4 | 24.0624 | 21.3077 | 20.0457 | 19.3696 | 20.3852 | 18.732 | 21.8834 | 24.4286 | 27.4814 | 29.548 | 30.4238 | 30.8872 | 31.525 | 31.8295 | 31.9356 | 30.7499 | 30.777 | 29.627 | 29.7084 | 29.9762 | 29.7626 | 30.7949 | 30.9923 | 27.9241
5 | -40.3271 | -34.4641 | -22.0603 | -20.9168 | -20.3165 | -20.7846 | -15.0153 | -7.7026 | -1.9103 | 2.5545 | 4.039 | 6.8563 | 10.653 | 11.272 | 9.6082 | 4.7847 | 4.9983 | 5.1388 | 6.3428 | 5.118 | 3.9148 | 7.6652 | 10.9283 | -1.2586
6 | 1.3336 | 1.2995 | 1.1258 | 1.0498 | 0.9645 | 0.94388 | 1.0212 | 0.21415 | 0.20214 | 0.2701 | 0.20899 | 0.19414 | 0.22932 | 0.27747 | 0.27347 | 0.28145 | 0.29328 | 0.33172 | 0.25901 | 0.28464 | 0.31514 | 0.29178 | 1.1903 | 1.2891
7 | 16.305 | 10.5866 | 14.45 | 13.3786 | 15.1073 | 5.7669 | -10.4158 | 1.0442 | 6.5913 | 15.8234 | 15.3481 | 8.578 | 7.1669 | 8.726 | 7.6707 | 9.0778 | 12.5621 | 13.0379 | 13.3871 | 13.1523 | 8.5668 | 9.6294 | 10.6472 | 10.8935
8 | 6.645 | 5.8024 | 5.6249 | 5.1403 | 5.0926 | 5.0706 | 6.0087 | 7.0339 | 8.1933 | 8.4244 | 8.3542 | 8.7159 | 8.4067 | 8.2988 | 6.999 | 7.2347 | 8.3713 | 8.9416 | 7.042 | 7.421 | 6.9045 | 7.2795 | 7.5019 | 6.9412
9 | 8.2203 | 7.4463 | 6.8734 | 6.6265 | 10.2822 | 9.8725 | 7.2051 | 8.2347 | 9.0798 | 9.7754 | 9.7088 | 10.6715 | 11.0585 | 10.962 | 11.6607 | 10.8156 | 10.3381 | 10.2606 | 9.8248 | 9.9899 | 9.8178 | 10.548 | 10.6597 | 9.1151
10 | 3.0888 | 2.8947 | 2.6213 | 2.6895 | 2.6882 | 2.8027 | 3.2077 | 3.9544 | 4.3664 | 4.5936 | 4.6271 | 4.6729 | 4.8604 | 4.775 | 4.5527 | 4.5139 | 4.2577 | 4.2793 | 4.2168 | 4.421 | 4.421 | 4.5698 | 4.1142 | 3.5498
11 | 7.3589 | 7.4857 | 6.9823 | 7.4037 | 7.3159 | 7.7224 | 10.3253 | 11.5933 | 11.9572 | 12.096 | 12.1997 | 12.4982 | 12.1296 | 11.8405 | 10.9649 | 10.5082 | 10.6589 | 10.4605 | 10.6036 | 10.8453 | 10.45 | 10.9089 | 10.1504 | 8.4697
12 | 3.2221 | 3.3471 | 2.699 | 2.9284 | 2.9661 | 2.7521 | 3.2015 | 3.6613 | 3.7425 | 4.009 | 3.7673 | 3.9051 | 4.1969 | 3.8968 | 3.562 | 3.9018 | 3.5468 | 3.9038 | 3.8978 | 4.0438 | 4.2879 | 4.4438 | 3.9752 | 3.5203
13 | -2.25 | -0.31967 | 0.34426 | 1.4016 | 0.78688 | 0.51639 | 1.7582 | 4.3401 | 1.2664 | 3.9959 | 4.1065 | 8.9754 | 4.8565 | 13.1803 | 1.5861 | 5.9385 | 6.5655 | -6.3688 | 3.3074 | -0.012295 | 9.2213 | 13.1926 | 2.127 | 5.4959
14 | 2.7385 | 2.7074 | 2.7074 | 2.7074 | 2.7788 | 2.8068 | 2.4653 | 1.773 | 1.8444 | 2.0058 | 1.9251 | 2.5398 | 3.0551 | 2.9247 | 2.7261 | 2.7819 | 3.0427 | 2.7571 | 2.7261 | 2.7571 | 2.7726 | 2.9061 | 2.4963 | 2.3722
15 | 14.7489 | 13.7049 | 12.3998 | 12.2693 | 12.1388 | 11.8778 | 15.8583 | 20.9872 | 23.5582 | 22.7229 | 23.0492 | 23.9367 | 24.3021 | 23.6365 | 21.2743 | 20.7262 | 20.5565 | 20.1519 | 19.7213 | 20.9611 | 21.6136 | 22.9187 | 20.7653 | 17.4635
16 | 3.2367 | 2.9325 | 2.7022 | 2.6837 | 2.6837 | 2.6652 | 3.078 | 3.5312 | 3.8311 | 3.9675 | 4.1674 | 4.3273 | 4.4012 | 4.4438 | 4.3969 | 4.3571 | 4.0654 | 3.9745 | 3.9375 | 3.9191 | 3.9233 | 4.0725 | 4.0867 | 3.6354
17 | 7.8985 | 7.4946 | 7.3449 | 7.3632 | 7.392 | 7.6507 | 9.5966 | 11.1856 | 11.0847 | 11.4401 | 11.5468 | 11.9063 | 12.0816 | 11.7454 | 10.6332 | 10.4464 | 10.587 | 10.7743 | 10.6889 | 10.8903 | 11.4505 | 11.2945 | 9.8388 | 8.9871
18 | 3.2426 | 2.9383 | 2.6027 | 2.6562 | 2.8622 | 2.9383 | 4.0906 | 4.7678 | 4.6078 | 4.6153 | 4.2183 | 4.8182 | 4.8604 | 4.6075 | 4.1551 | 3.9501 | 3.9648 | 3.9488 | 4.2456 | 4.496 | 4.506 | 4.3113 | 3.8599 | 3.5973
19 | 0.39461 | -0.77666 | 0.39713 | 1.2467 | 2.6517 | 1.1512 | 2.4004 | 1.4603 | 0.17343 | -0.37199 | 0.70126 | 0.035189 | 1.0808 | 0.91742 | 0.052783 | 3.3329 | 1.7871 | 1.2768 | 2.9684 | 1.5634 | 3.0312 | 2.1741 | 1.8675 | 0.23375
20 | 11.475 | 10.7599 | 10.2883 | 9.9329 | 10.2654 | 10.2283 | 11.8131 | 12.907 | 13.7732 | 13.962 | 13.8395 | 14.7201 | 14.7088 | 14.4567 | 13.8882 | 13.4285 | 13.2031 | 13.2849 | 12.9433 | 13.0206 | 13.5308 | 14.5839 | 13.7683 | 12.145

## Pc, Summer, S2
LoadID | 0 | 1 | 2 | 3 | 4 | 5 | 6 | 7 | 8 | 9 | 10 | 11 | 12 | 13 | 14 | 15 | 16 | 17 | 18 | 19 | 20 | 21 | 22 | 23
1 | 2.172 | 3.7852 | 9.6301 | 6.0212 | 13.6206 | 23.4479 | 15.7188 | 1.8408 | 8.8123 | 1.7184 | 3.9821 | 18.4348 | 8.3746 | 11.5792 | 10.5957 | 22.7254 | 9.6949 | 6.3956 | 14.0527 | 30.1346 | 22.1008 | -4.5733 | 19.8134 | 26.0811
2 | 3.7641 | 3.5078 | 3.2955 | 3.2139 | 3.1288 | 3.0891 | 3.3371 | 2.9637 | 3.3359 | 3.5001 | 3.4063 | 3.4819 | 3.5622 | 3.5487 | 3.4168 | 3.2983 | 3.3628 | 3.4315 | 3.372 | 3.3461 | 3.3858 | 3.4896 | 4.1711 | 4.0216
3 | 8.3573 | 7.6948 | 7.2081 | 6.9155 | 6.8302 | 7.2332 | 8.9015 | 9.9115 | 10.3231 | 10.1793 | 10.1134 | 10.7482 | 10.7834 | 10.8315 | 10.298 | 9.7717 | 9.1339 | 9.1724 | 9.0996 | 9.1253 | 9.1558 | 9.1324 | 9.7132 | 9.2637
4 | 24.0624 | 21.3077 | 20.0457 | 19.3696 | 20.3852 | 18.732 | 21.8834 | 24.4286 | 27.4814 | 29.548 | 30.4238 | 30.8872 | 31.525 | 31.8295 | 31.9356 | 30.7499 | 30.777 | 29.627 | 29.7084 | 29.9762 | 29.7626 | 30.7949 | 30.9923 | 27.9241
5 | -40.3271 | -34.4641 | -22.0603 | -20.9168 | -20.3165 | -20.7846 | -15.0153 | -7.7026 | -1.9103 | 2.5545 | 4.039 | 6.8563 | 10.653 | 11.272 | 9.6082 | 4.7847 | 4.9983 | 5.1388 | 6.3428 | 5.118 | 3.9148 | 7.6652 | 10.9283 | -1.2586
6 | 1.3336 | 1.2995 | 1.1258 | 1.0498 | 0.9645 | 0.94388 | 1.0212 | 0.21415 | 0.20214 | 0.2701 | 0.20899 | 0.19414 | 0.22932 | 0.27747 | 0.27347 | 0.28145 | 0.29328 | 0.33172 | 0.25901 | 0.28464 | 0.31514 | 0.29178 | 1.1903 | 1.2891
7 | 16.305 | 10.5866 | 14.45 | 13.3786 | 15.1073 | 5.7669 | -10.4158 | 1.0442 | 6.5913 | 15.8234 | 15.3481 | 8.578 | 7.1669 | 8.726 | 7.6707 | 9.0778 | 12.5621 | 13.0379 | 13.3871 | 13.1523 | 8.5668 | 9.6294 | 10.6472 | 10.8935
8 | 6.645 | 5.8024 | 5.6249 | 5.1403 | 5.0926 | 5.0706 | 6.0087 | 7.0339 | 8.1933 | 8.4244 | 8.3542 | 8.7159 | 8.4067 | 8.2988 | 6.999 | 7.2347 | 8.3713 | 8.9416 | 7.042 | 7.421 | 6.9045 | 7.2795 | 7.5019 | 6.9412
9 | 8.2203 | 7.4463 | 6.8734 | 6.6265 | 10.2822 | 9.8725 | 7.2051 | 8.2347 | 9.0798 | 9.7754 | 9.7088 | 10.6715 | 11.0585 | 10.962 | 11.6607 | 10.8156 | 10.3381 | 10.2606 | 9.8248 | 9.9899 | 9.8178 | 10.548 | 10.6597 | 9.1151
10 | 3.0888 | 2.8947 | 2.6213 | 2.6895 | 2.6882 | 2.8027 | 3.2077 | 3.9544 | 4.3664 | 4.5936 | 4.6271 | 4.6729 | 4.8604 | 4.775 | 4.5527 | 4.5139 | 4.2577 | 4.2793 | 4.2168 | 4.421 | 4.421 | 4.5698 | 4.1142 | 3.5498
11 | 7.3589 | 7.4857 | 6.9823 | 7.4037 | 7.3159 | 7.7224 | 10.3253 | 11.5933 | 11.9572 | 12.096 | 12.1997 | 12.4982 | 12.1296 | 11.8405 | 10.9649 | 10.5082 | 10.6589 | 10.4605 | 10.6036 | 10.8453 | 10.45 | 10.9089 | 10.1504 | 8.4697
12 | 3.2221 | 3.3471 | 2.699 | 2.9284 | 2.9661 | 2.7521 | 3.2015 | 3.6613 | 3.7425 | 4.009 | 3.7673 | 3.9051 | 4.1969 | 3.8968 | 3.562 | 3.9018 | 3.5468 | 3.9038 | 3.8978 | 4.0438 | 4.2879 | 4.4438 | 3.9752 | 3.5203
13 | -2.25 | -0.31967 | 0.34426 | 1.4016 | 0.78688 | 0.51639 | 1.7582 | 4.3401 | 1.2664 | 3.9959 | 4.1065 | 8.9754 | 4.8565 | 13.1803 | 1.5861 | 5.9385 | 6.5655 | -6.3688 | 3.3074 | -0.012295 | 9.2213 | 13.1926 | 2.127 | 5.4959
14 | 2.7385 | 2.7074 | 2.7074 | 2.7074 | 2.7788 | 2.8068 | 2.4653 | 1.773 | 1.8444 | 2.0058 | 1.9251 | 2.5398 | 3.0551 | 2.9247 | 2.7261 | 2.7819 | 3.0427 | 2.7571 | 2.7261 | 2.7571 | 2.7726 | 2.9061 | 2.4963 | 2.3722
15 | 14.7489 | 13.7049 | 12.3998 | 12.2693 | 12.1388 | 11.8778 | 15.8583 | 20.9872 | 23.5582 | 22.7229 | 23.0492 | 23.9367 | 24.3021 | 23.6365 | 21.2743 | 20.7262 | 20.5565 | 20.1519 | 19.7213 | 20.9611 | 21.6136 | 22.9187 | 20.7653 | 17.4635
16 | 3.2367 | 2.9325 | 2.7022 | 2.6837 | 2.6837 | 2.6652 | 3.078 | 3.5312 | 3.8311 | 3.9675 | 4.1674 | 4.3273 | 4.4012 | 4.4438 | 4.3969 | 4.3571 | 4.0654 | 3.9745 | 3.9375 | 3.9191 | 3.9233 | 4.0725 | 4.0867 | 3.6354
17 | 7.8985 | 7.4946 | 7.3449 | 7.3632 | 7.392 | 7.6507 | 9.5966 | 11.1856 | 11.0847 | 11.4401 | 11.5468 | 11.9063 | 12.0816 | 11.7454 | 10.6332 | 10.4464 | 10.587 | 10.7743 | 10.6889 | 10.8903 | 11.4505 | 11.2945 | 9.8388 | 8.9871
18 | 3.2426 | 2.9383 | 2.6027 | 2.6562 | 2.8622 | 2.9383 | 4.0906 | 4.7678 | 4.6078 | 4.6153 | 4.2183 | 4.8182 | 4.8604 | 4.6075 | 4.1551 | 3.9501 | 3.9648 | 3.9488 | 4.2456 | 4.496 | 4.506 | 4.3113 | 3.8599 | 3.5973
19 | 0.39461 | -0.77666 | 0.39713 | 1.2467 | 2.6517 | 1.1512 | 2.4004 | 1.4603 | 0.17343 | -0.37199 | 0.70126 | 0.035189 | 1.0808 | 0.91742 | 0.052783 | 3.3329 | 1.7871 | 1.2768 | 2.9684 | 1.5634 | 3.0312 | 2.1741 | 1.8675 | 0.23375
20 | 11.475 | 10.7599 | 10.2883 | 9.9329 | 10.2654 | 10.2283 | 11.8131 | 12.907 | 13.7732 | 13.962 | 13.8395 | 14.7201 | 14.7088 | 14.4567 | 13.8882 | 13.4285 | 13.2031 | 13.2849 | 12.9433 | 13.0206 | 13.5308 | 14.5839 | 13.7683 | 12.145

## Pc, Summer, S3
LoadID | 0 | 1 | 2 | 3 | 4 | 5 | 6 | 7 | 8 | 9 | 10 | 11 | 12 | 13 | 14 | 15 | 16 | 17 | 18 | 19 | 20 | 21 | 22 | 23
1 | 2.172 | 3.7852 | 9.6301 | 6.0212 | 13.6206 | 23.4479 | 15.7188 | 1.8408 | 8.8123 | 1.7184 | 3.9821 | 18.4348 | 8.3746 | 11.5792 | 10.5957 | 22.7254 | 9.6949 | 6.3956 | 14.0527 | 30.1346 | 22.1008 | -4.5733 | 19.8134 | 26.0811
2 | 3.7641 | 3.5078 | 3.2955 | 3.2139 | 3.1288 | 3.0891 | 3.3371 | 2.9637 | 3.3359 | 3.5001 | 3.4063 | 3.4819 | 3.5622 | 3.5487 | 3.4168 | 3.2983 | 3.3628 | 3.4315 | 3.372 | 3.3461 | 3.3858 | 3.4896 | 4.1711 | 4.0216
3 | 8.3573 | 7.6948 | 7.2081 | 6.9155 | 6.8302 | 7.2332 | 8.9015 | 9.9115 | 10.3231 | 10.1793 | 10.1134 | 10.7482 | 10.7834 | 10.8315 | 10.298 | 9.7717 | 9.1339 | 9.1724 | 9.0996 | 9.1253 | 9.1558 | 9.1324 | 9.7132 | 9.2637
4 | 24.0624 | 21.3077 | 20.0457 | 19.3696 | 20.3852 | 18.732 | 21.8834 | 24.4286 | 27.4814 | 29.548 | 30.4238 | 30.8872 | 31.525 | 31.8295 | 31.9356 | 30.7499 | 30.777 | 29.627 | 29.7084 | 29.9762 | 29.7626 | 30.7949 | 30.9923 | 27.9241
5 | -40.3271 | -34.4641 | -22.0603 | -20.9168 | -20.3165 | -20.7846 | -15.0153 | -7.7026 | -1.9103 | 2.5545 | 4.039 | 6.8563 | 10.653 | 11.272 | 9.6082 | 4.7847 | 4.9983 | 5.1388 | 6.3428 | 5.118 | 3.9148 | 7.6652 | 10.9283 | -1.2586
6 | 1.3336 | 1.2995 | 1.1258 | 1.0498 | 0.9645 | 0.94388 | 1.0212 | 0.21415 | 0.20214 | 0.2701 | 0.20899 | 0.19414 | 0.22932 | 0.27747 | 0.27347 | 0.28145 | 0.29328 | 0.33172 | 0.25901 | 0.28464 | 0.31514 | 0.29178 | 1.1903 | 1.2891
7 | 16.305 | 10.5866 | 14.45 | 13.3786 | 15.1073 | 5.7669 | -10.4158 | 1.0442 | 6.5913 | 15.8234 | 15.3481 | 8.578 | 7.1669 | 8.726 | 7.6707 | 9.0778 | 12.5621 | 13.0379 | 13.3871 | 13.1523 | 8.5668 | 9.6294 | 10.6472 | 10.8935
8 | 6.645 | 5.8024 | 5.6249 | 5.1403 | 5.0926 | 5.0706 | 6.0087 | 7.0339 | 8.1933 | 8.4244 | 8.3542 | 8.7159 | 8.4067 | 8.2988 | 6.999 | 7.2347 | 8.3713 | 8.9416 | 7.042 | 7.421 | 6.9045 | 7.2795 | 7.5019 | 6.9412
9 | 8.2203 | 7.4463 | 6.8734 | 6.6265 | 10.2822 | 9.8725 | 7.2051 | 8.2347 | 9.0798 | 9.7754 | 9.7088 | 10.6715 | 11.0585 | 10.962 | 11.6607 | 10.8156 | 10.3381 | 10.2606 | 9.8248 | 9.9899 | 9.8178 | 10.548 | 10.6597 | 9.1151
10 | 3.0888 | 2.8947 | 2.6213 | 2.6895 | 2.6882 | 2.8027 | 3.2077 | 3.9544 | 4.3664 | 4.5936 | 4.6271 | 4.6729 | 4.8604 | 4.775 | 4.5527 | 4.5139 | 4.2577 | 4.2793 | 4.2168 | 4.421 | 4.421 | 4.5698 | 4.1142 | 3.5498
11 | 7.3589 | 7.4857 | 6.9823 | 7.4037 | 7.3159 | 7.7224 | 10.3253 | 11.5933 | 11.9572 | 12.096 | 12.1997 | 12.4982 | 12.1296 | 11.8405 | 10.9649 | 10.5082 | 10.6589 | 10.4605 | 10.6036 | 10.8453 | 10.45 | 10.9089 | 10.1504 | 8.4697
12 | 3.2221 | 3.3471 | 2.699 | 2.9284 | 2.9661 | 2.7521 | 3.2015 | 3.6613 | 3.7425 | 4.009 | 3.7673 | 3.9051 | 4.1969 | 3.8968 | 3.562 | 3.9018 | 3.5468 | 3.9038 | 3.8978 | 4.0438 | 4.2879 | 4.4438 | 3.9752 | 3.5203
13 | -2.25 | -0.31967 | 0.34426 | 1.4016 | 0.78688 | 0.51639 | 1.7582 | 4.3401 | 1.2664 | 3.9959 | 4.1065 | 8.9754 | 4.8565 | 13.1803 | 1.5861 | 5.9385 | 6.5655 | -6.3688 | 3.3074 | -0.012295 | 9.2213 | 13.1926 | 2.127 | 5.4959
14 | 2.7385 | 2.7074 | 2.7074 | 2.7074 | 2.7788 | 2.8068 | 2.4653 | 1.773 | 1.8444 | 2.0058 | 1.9251 | 2.5398 | 3.0551 | 2.9247 | 2.7261 | 2.7819 | 3.0427 | 2.7571 | 2.7261 | 2.7571 | 2.7726 | 2.9061 | 2.4963 | 2.3722
15 | 14.7489 | 13.7049 | 12.3998 | 12.2693 | 12.1388 | 11.8778 | 15.8583 | 20.9872 | 23.5582 | 22.7229 | 23.0492 | 23.9367 | 24.3021 | 23.6365 | 21.2743 | 20.7262 | 20.5565 | 20.1519 | 19.7213 | 20.9611 | 21.6136 | 22.9187 | 20.7653 | 17.4635
16 | 3.2367 | 2.9325 | 2.7022 | 2.6837 | 2.6837 | 2.6652 | 3.078 | 3.5312 | 3.8311 | 3.9675 | 4.1674 | 4.3273 | 4.4012 | 4.4438 | 4.3969 | 4.3571 | 4.0654 | 3.9745 | 3.9375 | 3.9191 | 3.9233 | 4.0725 | 4.0867 | 3.6354
17 | 7.8985 | 7.4946 | 7.3449 | 7.3632 | 7.392 | 7.6507 | 9.5966 | 11.1856 | 11.0847 | 11.4401 | 11.5468 | 11.9063 | 12.0816 | 11.7454 | 10.6332 | 10.4464 | 10.587 | 10.7743 | 10.6889 | 10.8903 | 11.4505 | 11.2945 | 9.8388 | 8.9871
18 | 3.2426 | 2.9383 | 2.6027 | 2.6562 | 2.8622 | 2.9383 | 4.0906 | 4.7678 | 4.6078 | 4.6153 | 4.2183 | 4.8182 | 4.8604 | 4.6075 | 4.1551 | 3.9501 | 3.9648 | 3.9488 | 4.2456 | 4.496 | 4.506 | 4.3113 | 3.8599 | 3.5973
19 | 0.39461 | -0.77666 | 0.39713 | 1.2467 | 2.6517 | 1.1512 | 2.4004 | 1.4603 | 0.17343 | -0.37199 | 0.70126 | 0.035189 | 1.0808 | 0.91742 | 0.052783 | 3.3329 | 1.7871 | 1.2768 | 2.9684 | 1.5634 | 3.0312 | 2.1741 | 1.8675 | 0.23375
20 | 11.475 | 10.7599 | 10.2883 | 9.9329 | 10.2654 | 10.2283 | 11.8131 | 12.907 | 13.7732 | 13.962 | 13.8395 | 14.7201 | 14.7088 | 14.4567 | 13.8882 | 13.4285 | 13.2031 | 13.2849 | 12.9433 | 13.0206 | 13.5308 | 14.5839 | 13.7683 | 12.145

## Qc, Summer, S1
LoadID | 0 | 1 | 2 | 3 | 4 | 5 | 6 | 7 | 8 | 9 | 10 | 11 | 12 | 13 | 14 | 15 | 16 | 17 | 18 | 19 | 20 | 21 | 22 | 23
1 | 4.0218 | 2.97 | 3.6656 | -0.32302 | 12.1185 | 10.2987 | 8.5907 | -0.76084 | 7.2039 | 5.9066 | 1.0472 | 17.6364 | 4.6593 | 1.9031 | 6.8292 | 6.8017 | 9.1926 | 10.5784 | 11.1531 | 3.5672 | 2.7295 | -1.9278 | 6.0363 | 4.9491
2 | -1.1621 | -1.5109 | -1.6653 | -1.5197 | -1.6289 | -1.6664 | -1.4443 | -0.2247 | 0.72126 | 1.05 | 0.82541 | 1.0995 | 0.97569 | 1.0051 | 0.51858 | 0.1311 | 0.29165 | 0.35425 | 0.21342 | -0.039814 | -0.15543 | -0.10813 | -0.51858 | -0.70194
3 | -1.6809 | -1.6809 | -1.9514 | -2.2219 | -2.2219 | -2.2219 | -0.88595 | 0.18364 | 0.58318 | 0.58318 | 0.53324 | 0.74965 | 1.016 | 1.0472 | 0.58734 | 0.45832 | -0.074392 | -0.074392 | -0.074392 | -0.074392 | -0.47393 | -0.60711 | -1.6975 | -1.6975
4 | 6.4704 | 4.9576 | 4.6981 | 4.1032 | 4.7236 | 2.1923 | 3.825 | 7.3502 | 10.6923 | 12.7054 | 13.8704 | 14.3768 | 15.0231 | 15.1367 | 15.0293 | 14.529 | 13.8266 | 12.2696 | 12.2128 | 11.6181 | 10.4725 | 12.5545 | 11.2493 | 9.053
5 | -38.2929 | -34.3639 | -37.451 | -30.2945 | -33.101 | -34.5042 | -40.1171 | -30.4349 | -34.6446 | -33.101 | -37.451 | -41.6607 | -31.5574 | -30.2945 | -32.5397 | -35.0655 | -32.5397 | -30.1542 | -30.4349 | -26.6461 | -31.4171 | -33.3816 | -35.3462 | -35.6268
6 | 0 | 0 | 0 | 0 | 0 | 0 | 0 | 0 | 0 | 0 | 0 | 0 | 0 | 0 | 0 | 0 | 0 | 0 | 0 | 0 | 0 | 0 | 0 | 0
7 | 10.4152 | 9.3456 | 8.0417 | 8.2728 | 7.8141 | 8.8343 | 9.5341 | 7.7318 | 5.4644 | 4.0623 | 5.224 | 5.8565 | 5.575 | 5.5133 | 6.8509 | 7.5424 | 8.1028 | 9.9609 | 9.7065 | 9.2575 | 10.0454 | 9.1728 | 9.9185 | 10.186
8 | -1.7066 | -2.189 | -2.2085 | -2.2219 | -2.1975 | -2.1881 | -1.8128 | -1.0753 | -0.71533 | -0.70132 | -0.69595 | -0.334 | -0.23981 | -0.29275 | -0.060822 | -0.4622 | -0.81713 | -0.79923 | -0.95215 | -0.86708 | -0.88172 | -0.71359 | -1.0592 | -1.4198
9 | -2.27 | -3.1414 | -3.2989 | -3.2078 | -3.3301 | -3.4717 | -3.0019 | -1.2486 | -0.051509 | 0.49839 | 0.4555 | 0.50989 | 0.75024 | 0.6607 | 0.18698 | 0.10384 | 0.066648 | -0.20297 | -0.29491 | -0.21474 | -0.6323 | -0.2346 | -0.73849 | -1.1033
10 | -2.4996 | -2.4996 | -2.4996 | -2.4996 | -2.4996 | -2.4996 | -2.4996 | -2.3668 | -2.2237 | -2.1908 | -2.1431 | -2.176 | -2.176 | -2.176 | -2.176 | -2.176 | -2.2127 | -2.3225 | -2.3225 | -2.3225 | -2.3225 | -2.3895 | -2.4565 | -2.4565
11 | -2.8593 | -3.1341 | -3.2854 | -1.7671 | -2.6662 | -2.8628 | 0.88527 | 4.7081 | 5.903 | 7.0648 | 7.9048 | 7.79 | 8.0544 | 7.3865 | 5.5812 | 4.5324 | 3.5793 | 3.6194 | 2.8002 | 2.8071 | 1.7479 | 2.1167 | 1.4262 | -0.88527
12 | -0.93092 | -0.91944 | -1.1551 | -1.0583 | -0.93782 | -1.2498 | -0.94969 | -0.6276 | -0.42571 | -0.21252 | -0.27434 | -0.18872 | -0.079437 | -0.11873 | -0.23019 | -0.18361 | -0.42057 | -0.37705 | -0.54776 | -0.55103 | -0.54694 | -0.47166 | -0.62138 | -0.68965
13 | -4.6432 | -4.0858 | -4.2334 | -4.7215 | -4.595 | -3.7061 | -3.5886 | -3.7363 | -3.6398 | -2.992 | -2.7148 | -2.5642 | -2.0911 | -2.6214 | -3.8628 | -2.7871 | -2.7389 | -4.4082 | -4.4172 | -3.5042 | -4.0677 | -3.4741 | -4.0888 | -4.5709
14 | -0.17329 | -0.17329 | -0.17329 | -0.17329 | -0.17329 | -0.17329 | -0.77238 | -0.97208 | -0.97208 | -0.37299 | -0.17329 | -0.77238 | -0.12698 | -0.12698 | -0.12698 | -0.12698 | -0.12698 | -0.12698 | -0.12698 | -0.12698 | -0.12698 | -0.12698 | -0.12698 | -0.12698
15 | -15.5533 | -15.5533 | -15.5533 | -15.5533 | -15.5533 | -15.5533 | -15.5533 | -5.0287 | 5.4958 | 5.4958 | 5.4958 | 5.4958 | 5.4958 | 5.4958 | 5.4958 | 5.4958 | 5.4958 | 5.4958 | -2.3976 | -5.0287 | -5.0287 | -5.0287 | -5.0287 | -5.0287
16 | 0.59422 | 0.50116 | 0.4081 | 0.4081 | 0.4081 | 0.43137 | 0.70377 | 1.0475 | 1.4808 | 1.7917 | 1.8185 | 1.8901 | 1.9818 | 2.2219 | 2.0043 | 1.956 | 1.9059 | 1.6356 | 1.6625 | 1.5694 | 1.4996 | 1.3526 | 1.2217 | 0.98358
17 | -7.9407 | -9.3042 | -9.0357 | -8.7061 | -9.024 | -8.7205 | -3.2556 | 1.1904 | 1.2809 | 3.2432 | 3.2123 | 3.547 | 4.7203 | 4.2274 | -0.19546 | 0.051799 | 0.32867 | 0.90624 | 0.071096 | 0.25414 | 1.0867 | -0.57202 | -4.1229 | -4.8462
18 | 3.194 | 3.194 | 3.194 | 3.194 | 3.194 | 3.194 | 2.2131 | -0.21807 | -0.70151 | -0.70151 | -0.70151 | -0.70151 | -0.70151 | -0.70151 | -0.70151 | -0.70151 | -0.70151 | 0.74879 | 1.2322 | 1.2322 | 1.2322 | 1.2322 | 1.2322 | 2.6825
19 | 0.93935 | 0.69435 | 0.63362 | 0.56234 | 0.87862 | 0.82635 | 1.0809 | 1.1205 | 0.68273 | 0.36909 | 0.84377 | 0.79678 | 0.88126 | 0.63204 | 0.65263 | 0.61778 | 0.6727 | 1.1981 | 1.0909 | 1.168 | 1.2498 | 1.1548 | 0.83955 | 0.77408
20 | -0.45643 | -0.52653 | -0.91734 | -0.92754 | -0.56121 | -0.91997 | -0.74601 | 0.70692 | 2.0238 | 2.6385 | 1.7612 | 2.1449 | 2.467 | 2.5412 | 2.276 | 1.6217 | 1.6378 | 1.5171 | 1.1071 | 1.1926 | 1.6033 | 1.1347 | 0.63731 | 0.17046

## Qc, Summer, S2
LoadID | 0 | 1 | 2 | 3 | 4 | 5 | 6 | 7 | 8 | 9 | 10 | 11 | 12 | 13 | 14 | 15 | 16 | 17 | 18 | 19 | 20 | 21 | 22 | 23
1 | 4.0218 | 2.97 | 3.6656 | -0.32302 | 12.1185 | 10.2987 | 8.5907 | -0.76084 | 7.2039 | 5.9066 | 1.0472 | 17.6364 | 4.6593 | 1.9031 | 6.8292 | 6.8017 | 9.1926 | 10.5784 | 11.1531 | 3.5672 | 2.7295 | -1.9278 | 6.0363 | 4.9491
2 | -1.1621 | -1.5109 | -1.6653 | -1.5197 | -1.6289 | -1.6664 | -1.4443 | -0.2247 | 0.72126 | 1.05 | 0.82541 | 1.0995 | 0.97569 | 1.0051 | 0.51858 | 0.1311 | 0.29165 | 0.35425 | 0.21342 | -0.039814 | -0.15543 | -0.10813 | -0.51858 | -0.70194
3 | -1.6809 | -1.6809 | -1.9514 | -2.2219 | -2.2219 | -2.2219 | -0.88595 | 0.18364 | 0.58318 | 0.58318 | 0.53324 | 0.74965 | 1.016 | 1.0472 | 0.58734 | 0.45832 | -0.074392 | -0.074392 | -0.074392 | -0.074392 | -0.47393 | -0.60711 | -1.6975 | -1.6975
4 | 6.4704 | 4.9576 | 4.6981 | 4.1032 | 4.7236 | 2.1923 | 3.825 | 7.3502 | 10.6923 | 12.7054 | 13.8704 | 14.3768 | 15.0231 | 15.1367 | 15.0293 | 14.529 | 13.8266 | 12.2696 | 12.2128 | 11.6181 | 10.4725 | 12.5545 | 11.2493 | 9.053
5 | -38.2929 | -34.3639 | -37.451 | -30.2945 | -33.101 | -34.5042 | -40.1171 | -30.4349 | -34.6446 | -33.101 | -37.451 | -41.6607 | -31.5574 | -30.2945 | -32.5397 | -35.0655 | -32.5397 | -30.1542 | -30.4349 | -26.6461 | -31.4171 | -33.3816 | -35.3462 | -35.6268
6 | 0 | 0 | 0 | 0 | 0 | 0 | 0 | 0 | 0 | 0 | 0 | 0 | 0 | 0 | 0 | 0 | 0 | 0 | 0 | 0 | 0 | 0 | 0 | 0
7 | 10.4152 | 9.3456 | 8.0417 | 8.2728 | 7.8141 | 8.8343 | 9.5341 | 7.7318 | 5.4644 | 4.0623 | 5.224 | 5.8565 | 5.575 | 5.5133 | 6.8509 | 7.5424 | 8.1028 | 9.9609 | 9.7065 | 9.2575 | 10.0454 | 9.1728 | 9.9185 | 10.186
8 | -1.7066 | -2.189 | -2.2085 | -2.2219 | -2.1975 | -2.1881 | -1.8128 | -1.0753 | -0.71533 | -0.70132 | -0.69595 | -0.334 | -0.23981 | -0.29275 | -0.060822 | -0.4622 | -0.81713 | -0.79923 | -0.95215 | -0.86708 | -0.88172 | -0.71359 | -1.0592 | -1.4198
9 | -2.27 | -3.1414 | -3.2989 | -3.2078 | -3.3301 | -3.4717 | -3.0019 | -1.2486 | -0.051509 | 0.49839 | 0.4555 | 0.50989 | 0.75024 | 0.6607 | 0.18698 | 0.10384 | 0.066648 | -0.20297 | -0.29491 | -0.21474 | -0.6323 | -0.2346 | -0.73849 | -1.1033
10 | -2.4996 | -2.4996 | -2.4996 | -2.4996 | -2.4996 | -2.4996 | -2.4996 | -2.3668 | -2.2237 | -2.1908 | -2.1431 | -2.176 | -2.176 | -2.176 | -2.176 | -2.176 | -2.2127 | -2.3225 | -2.3225 | -2.3225 | -2.3225 | -2.3895 | -2.4565 | -2.4565
11 | -2.8593 | -3.1341 | -3.2854 | -1.7671 | -2.6662 | -2.8628 | 0.88527 | 4.7081 | 5.903 | 7.0648 | 7.9048 | 7.79 | 8.0544 | 7.3865 | 5.5812 | 4.5324 | 3.5793 | 3.6194 | 2.8002 | 2.8071 | 1.7479 | 2.1167 | 1.4262 | -0.88527
12 | -0.93092 | -0.91944 | -1.1551 | -1.0583 | -0.93782 | -1.2498 | -0.94969 | -0.6276 | -0.42571 | -0.21252 | -0.27434 | -0.18872 | -0.079437 | -0.11873 | -0.23019 | -0.18361 | -0.42057 | -0.37705 | -0.54776 | -0.55103 | -0.54694 | -0.47166 | -0.62138 | -0.68965
13 | -4.6432 | -4.0858 | -4.2334 | -4.7215 | -4.595 | -3.7061 | -3.5886 | -3.7363 | -3.6398 | -2.992 | -2.7148 | -2.5642 | -2.0911 | -2.6214 | -3.8628 | -2.7871 | -2.7389 | -4.4082 | -4.4172 | -3.5042 | -4.0677 | -3.4741 | -4.0888 | -4.5709
14 | -0.17329 | -0.17329 | -0.17329 | -0.17329 | -0.17329 | -0.17329 | -0.77238 | -0.97208 | -0.97208 | -0.37299 | -0.17329 | -0.77238 | -0.12698 | -0.12698 | -0.12698 | -0.12698 | -0.12698 | -0.12698 | -0.12698 | -0.12698 | -0.12698 | -0.12698 | -0.12698 | -0.12698
15 | -15.5533 | -15.5533 | -15.5533 | -15.5533 | -15.5533 | -15.5533 | -15.5533 | -5.0287 | 5.4958 | 5.4958 | 5.4958 | 5.4958 | 5.4958 | 5.4958 | 5.4958 | 5.4958 | 5.4958 | 5.4958 | -2.3976 | -5.0287 | -5.0287 | -5.0287 | -5.0287 | -5.0287
16 | 0.59422 | 0.50116 | 0.4081 | 0.4081 | 0.4081 | 0.43137 | 0.70377 | 1.0475 | 1.4808 | 1.7917 | 1.8185 | 1.8901 | 1.9818 | 2.2219 | 2.0043 | 1.956 | 1.9059 | 1.6356 | 1.6625 | 1.5694 | 1.4996 | 1.3526 | 1.2217 | 0.98358
17 | -7.9407 | -9.3042 | -9.0357 | -8.7061 | -9.024 | -8.7205 | -3.2556 | 1.1904 | 1.2809 | 3.2432 | 3.2123 | 3.547 | 4.7203 | 4.2274 | -0.19546 | 0.051799 | 0.32867 | 0.90624 | 0.071096 | 0.25414 | 1.0867 | -0.57202 | -4.1229 | -4.8462
18 | 3.194 | 3.194 | 3.194 | 3.194 | 3.194 | 3.194 | 2.2131 | -0.21807 | -0.70151 | -0.70151 | -0.70151 | -0.70151 | -0.70151 | -0.70151 | -0.70151 | -0.70151 | -0.70151 | 0.74879 | 1.2322 | 1.2322 | 1.2322 | 1.2322 | 1.2322 | 2.6825
19 | 0.93935 | 0.69435 | 0.63362 | 0.56234 | 0.87862 | 0.82635 | 1.0809 | 1.1205 | 0.68273 | 0.36909 | 0.84377 | 0.79678 | 0.88126 | 0.63204 | 0.65263 | 0.61778 | 0.6727 | 1.1981 | 1.0909 | 1.168 | 1.2498 | 1.1548 | 0.83955 | 0.77408
20 | -0.45643 | -0.52653 | -0.91734 | -0.92754 | -0.56121 | -0.91997 | -0.74601 | 0.70692 | 2.0238 | 2.6385 | 1.7612 | 2.1449 | 2.467 | 2.5412 | 2.276 | 1.6217 | 1.6378 | 1.5171 | 1.1071 | 1.1926 | 1.6033 | 1.1347 | 0.63731 | 0.17046

## Qc, Summer, S3
LoadID | 0 | 1 | 2 | 3 | 4 | 5 | 6 | 7 | 8 | 9 | 10 | 11 | 12 | 13 | 14 | 15 | 16 | 17 | 18 | 19 | 20 | 21 | 22 | 23
1 | 4.0218 | 2.97 | 3.6656 | -0.32302 | 12.1185 | 10.2987 | 8.5907 | -0.76084 | 7.2039 | 5.9066 | 1.0472 | 17.6364 | 4.6593 | 1.9031 | 6.8292 | 6.8017 | 9.1926 | 10.5784 | 11.1531 | 3.5672 | 2.7295 | -1.9278 | 6.0363 | 4.9491
2 | -1.1621 | -1.5109 | -1.6653 | -1.5197 | -1.6289 | -1.6664 | -1.4443 | -0.2247 | 0.72126 | 1.05 | 0.82541 | 1.0995 | 0.97569 | 1.0051 | 0.51858 | 0.1311 | 0.29165 | 0.35425 | 0.21342 | -0.039814 | -0.15543 | -0.10813 | -0.51858 | -0.70194
3 | -1.6809 | -1.6809 | -1.9514 | -2.2219 | -2.2219 | -2.2219 | -0.88595 | 0.18364 | 0.58318 | 0.58318 | 0.53324 | 0.74965 | 1.016 | 1.0472 | 0.58734 | 0.45832 | -0.074392 | -0.074392 | -0.074392 | -0.074392 | -0.47393 | -0.60711 | -1.6975 | -1.6975
4 | 6.4704 | 4.9576 | 4.6981 | 4.1032 | 4.7236 | 2.1923 | 3.825 | 7.3502 | 10.6923 | 12.7054 | 13.8704 | 14.3768 | 15.0231 | 15.1367 | 15.0293 | 14.529 | 13.8266 | 12.2696 | 12.2128 | 11.6181 | 10.4725 | 12.5545 | 11.2493 | 9.053
5 | -38.2929 | -34.3639 | -37.451 | -30.2945 | -33.101 | -34.5042 | -40.1171 | -30.4349 | -34.6446 | -33.101 | -37.451 | -41.6607 | -31.5574 | -30.2945 | -32.5397 | -35.0655 | -32.5397 | -30.1542 | -30.4349 | -26.6461 | -31.4171 | -33.3816 | -35.3462 | -35.6268
6 | 0 | 0 | 0 | 0 | 0 | 0 | 0 | 0 | 0 | 0 | 0 | 0 | 0 | 0 | 0 | 0 | 0 | 0 | 0 | 0 | 0 | 0 | 0 | 0
7 | 10.4152 | 9.3456 | 8.0417 | 8.2728 | 7.8141 | 8.8343 | 9.5341 | 7.7318 | 5.4644 | 4.0623 | 5.224 | 5.8565 | 5.575 | 5.5133 | 6.8509 | 7.5424 | 8.1028 | 9.9609 | 9.7065 | 9.2575 | 10.0454 | 9.1728 | 9.9185 | 10.186
8 | -1.7066 | -2.189 | -2.2085 | -2.2219 | -2.1975 | -2.1881 | -1.8128 | -1.0753 | -0.71533 | -0.70132 | -0.69595 | -0.334 | -0.23981 | -0.29275 | -0.060822 | -0.4622 | -0.81713 | -0.79923 | -0.95215 | -0.86708 | -0.88172 | -0.71359 | -1.0592 | -1.4198
9 | -2.27 | -3.1414 | -3.2989 | -3.2078 | -3.3301 | -3.4717 | -3.0019 | -1.2486 | -0.051509 | 0.49839 | 0.4555 | 0.50989 | 0.75024 | 0.6607 | 0.18698 | 0.10384 | 0.066648 | -0.20297 | -0.29491 | -0.21474 | -0.6323 | -0.2346 | -0.73849 | -1.1033
10 | -2.4996 | -2.4996 | -2.4996 | -2.4996 | -2.4996 | -2.4996 | -2.4996 | -2.3668 | -2.2237 | -2.1908 | -2.1431 | -2.176 | -2.176 | -2.176 | -2.176 | -2.176 | -2.2127 | -2.3225 | -2.3225 | -2.3225 | -2.3225 | -2.3895 | -2.4565 | -2.4565
11 | -2.8593 | -3.1341 | -3.2854 | -1.7671 | -2.6662 | -2.8628 | 0.88527 | 4.7081 | 5.903 | 7.0648 | 7.9048 | 7.79 | 8.0544 | 7.3865 | 5.5812 | 4.5324 | 3.5793 | 3.6194 | 2.8002 | 2.8071 | 1.7479 | 2.1167 | 1.4262 | -0.88527
12 | -0.93092 | -0.91944 | -1.1551 | -1.0583 | -0.93782 | -1.2498 | -0.94969 | -0.6276 | -0.42571 | -0.21252 | -0.27434 | -0.18872 | -0.079437 | -0.11873 | -0.23019 | -0.18361 | -0.42057 | -0.37705 | -0.54776 | -0.55103 | -0.54694 | -0.47166 | -0.62138 | -0.68965
13 | -4.6432 | -4.0858 | -4.2334 | -4.7215 | -4.595 | -3.7061 | -3.5886 | -3.7363 | -3.6398 | -2.992 | -2.7148 | -2.5642 | -2.0911 | -2.6214 | -3.8628 | -2.7871 | -2.7389 | -4.4082 | -4.4172 | -3.5042 | -4.0677 | -3.4741 | -4.0888 | -4.5709
14 | -0.17329 | -0.17329 | -0.17329 | -0.17329 | -0.17329 | -0.17329 | -0.77238 | -0.97208 | -0.97208 | -0.37299 | -0.17329 | -0.77238 | -0.12698 | -0.12698 | -0.12698 | -0.12698 | -0.12698 | -0.12698 | -0.12698 | -0.12698 | -0.12698 | -0.12698 | -0.12698 | -0.12698
15 | -15.5533 | -15.5533 | -15.5533 | -15.5533 | -15.5533 | -15.5533 | -15.5533 | -5.0287 | 5.4958 | 5.4958 | 5.4958 | 5.4958 | 5.4958 | 5.4958 | 5.4958 | 5.4958 | 5.4958 | 5.4958 | -2.3976 | -5.0287 | -5.0287 | -5.0287 | -5.0287 | -5.0287
16 | 0.59422 | 0.50116 | 0.4081 | 0.4081 | 0.4081 | 0.43137 | 0.70377 | 1.0475 | 1.4808 | 1.7917 | 1.8185 | 1.8901 | 1.9818 | 2.2219 | 2.0043 | 1.956 | 1.9059 | 1.6356 | 1.6625 | 1.5694 | 1.4996 | 1.3526 | 1.2217 | 0.98358
17 | -7.9407 | -9.3042 | -9.0357 | -8.7061 | -9.024 | -8.7205 | -3.2556 | 1.1904 | 1.2809 | 3.2432 | 3.2123 | 3.547 | 4.7203 | 4.2274 | -0.19546 | 0.051799 | 0.32867 | 0.90624 | 0.071096 | 0.25414 | 1.0867 | -0.57202 | -4.1229 | -4.8462
18 | 3.194 | 3.194 | 3.194 | 3.194 | 3.194 | 3.194 | 2.2131 | -0.21807 | -0.70151 | -0.70151 | -0.70151 | -0.70151 | -0.70151 | -0.70151 | -0.70151 | -0.70151 | -0.70151 | 0.74879 | 1.2322 | 1.2322 | 1.2322 | 1.2322 | 1.2322 | 2.6825
19 | 0.93935 | 0.69435 | 0.63362 | 0.56234 | 0.87862 | 0.82635 | 1.0809 | 1.1205 | 0.68273 | 0.36909 | 0.84377 | 0.79678 | 0.88126 | 0.63204 | 0.65263 | 0.61778 | 0.6727 | 1.1981 | 1.0909 | 1.168 | 1.2498 | 1.1548 | 0.83955 | 0.77408
20 | -0.45643 | -0.52653 | -0.91734 | -0.92754 | -0.56121 | -0.91997 | -0.74601 | 0.70692 | 2.0238 | 2.6385 | 1.7612 | 2.1449 | 2.467 | 2.5412 | 2.276 | 1.6217 | 1.6378 | 1.5171 | 1.1071 | 1.1926 | 1.6033 | 1.1347 | 0.63731 | 0.17046

## UpFlex, Summer
LoadID | 0 | 1 | 2 | 3 | 4 | 5 | 6 | 7 | 8 | 9 | 10 | 11 | 12 | 13 | 14 | 15 | 16 | 17 | 18 | 19 | 20 | 21 | 22 | 23
1 | 1.3086 | 1.5829 | 2.106 | 2.4999 | 2.8831 | 3.1031 | 2.8746 | 4.2363 | 3.7691 | 4.4443 | 4.525 | 4.409 | 4.0742 | 3.8557 | 3.7342 | 3.4983 | 3.3432 | 3.1699 | 2.2709 | 2.3702 | 2.4918 | 2.6998 | 1.039 | 1.154
2 | 1.3086 | 1.5829 | 2.106 | 2.4999 | 2.8831 | 3.1031 | 2.8746 | 4.2363 | 3.7691 | 4.4443 | 4.525 | 4.409 | 4.0742 | 3.8557 | 3.7342 | 3.4983 | 3.3432 | 3.1699 | 2.2709 | 2.3702 | 2.4918 | 2.6998 | 1.039 | 1.154
3 | 1.3086 | 1.5829 | 2.106 | 2.4999 | 2.8831 | 3.1031 | 2.8746 | 4.2363 | 3.7691 | 4.4443 | 4.525 | 4.409 | 4.0742 | 3.8557 | 3.7342 | 3.4983 | 3.3432 | 3.1699 | 2.2709 | 2.3702 | 2.4918 | 2.6998 | 1.039 | 1.154
4 | 1.3086 | 1.5829 | 2.106 | 2.4999 | 2.8831 | 3.1031 | 2.8746 | 4.2363 | 3.7691 | 4.4443 | 4.525 | 4.409 | 4.0742 | 3.8557 | 3.7342 | 3.4983 | 3.3432 | 3.1699 | 2.2709 | 2.3702 | 2.4918 | 2.6998 | 1.039 | 1.154
5 | 1.3086 | 1.5829 | 2.106 | 2.4999 | 2.8831 | 3.1031 | 2.8746 | 4.2363 | 3.7691 | 4.4443 | 4.525 | 4.409 | 4.0742 | 3.8557 | 3.7342 | 3.4983 | 3.3432 | 3.1699 | 2.2709 | 2.3702 | 2.4918 | 2.6998 | 1.039 | 1.154
6 | 1.3086 | 1.5829 | 2.106 | 2.4999 | 2.8831 | 3.1031 | 2.8746 | 4.2363 | 3.7691 | 4.4443 | 4.525 | 4.409 | 4.0742 | 3.8557 | 3.7342 | 3.4983 | 3.3432 | 3.1699 | 2.2709 | 2.3702 | 2.4918 | 2.6998 | 1.039 | 1.154
7 | 1.3086 | 1.5829 | 2.106 | 2.4999 | 2.8831 | 3.1031 | 2.8746 | 4.2363 | 3.7691 | 4.4443 | 4.525 | 4.409 | 4.0742 | 3.8557 | 3.7342 | 3.4983 | 3.3432 | 3.1699 | 2.2709 | 2.3702 | 2.4918 | 2.6998 | 1.039 | 1.154
8 | 1.3086 | 1.5829 | 2.106 | 2.4999 | 2.8831 | 3.1031 | 2.8746 | 4.2363 | 3.7691 | 4.4443 | 4.525 | 4.409 | 4.0742 | 3.8557 | 3.7342 | 3.4983 | 3.3432 | 3.1699 | 2.2709 | 2.3702 | 2.4918 | 2.6998 | 1.039 | 1.154
9 | 1.3086 | 1.5829 | 2.106 | 2.4999 | 2.8831 | 3.1031 | 2.8746 | 4.2363 | 3.7691 | 4.4443 | 4.525 | 4.409 | 4.0742 | 3.8557 | 3.7342 | 3.4983 | 3.3432 | 3.1699 | 2.2709 | 2.3702 | 2.4918 | 2.6998 | 1.039 | 1.154
10 | 1.3086 | 1.5829 | 2.106 | 2.4999 | 2.8831 | 3.1031 | 2.8746 | 4.2363 | 3.7691 | 4.4443 | 4.525 | 4.409 | 4.0742 | 3.8557 | 3.7342 | 3.4983 | 3.3432 | 3.1699 | 2.2709 | 2.3702 | 2.4918 | 2.6998 | 1.039 | 1.154
11 | 1.3086 | 1.5829 | 2.106 | 2.4999 | 2.8831 | 3.1031 | 2.8746 | 4.2363 | 3.7691 | 4.4443 | 4.525 | 4.409 | 4.0742 | 3.8557 | 3.7342 | 3.4983 | 3.3432 | 3.1699 | 2.2709 | 2.3702 | 2.4918 | 2.6998 | 1.039 | 1.154
12 | 1.3086 | 1.5829 | 2.106 | 2.4999 | 2.8831 | 3.1031 | 2.8746 | 4.2363 | 3.7691 | 4.4443 | 4.525 | 4.409 | 4.0742 | 3.8557 | 3.7342 | 3.4983 | 3.3432 | 3.1699 | 2.2709 | 2.3702 | 2.4918 | 2.6998 | 1.039 | 1.154
13 | 1.3086 | 1.5829 | 2.106 | 2.4999 | 2.8831 | 3.1031 | 2.8746 | 4.2363 | 3.7691 | 4.4443 | 4.525 | 4.409 | 4.0742 | 3.8557 | 3.7342 | 3.4983 | 3.3432 | 3.1699 | 2.2709 | 2.3702 | 2.4918 | 2.6998 | 1.039 | 1.154
14 | 1.3086 | 1.5829 | 2.106 | 2.4999 | 2.8831 | 3.1031 | 2.8746 | 4.2363 | 3.7691 | 4.4443 | 4.525 | 4.409 | 4.0742 | 3.8557 | 3.7342 | 3.4983 | 3.3432 | 3.1699 | 2.2709 | 2.3702 | 2.4918 | 2.6998 | 1.039 | 1.154
15 | 1.3086 | 1.5829 | 2.106 | 2.4999 | 2.8831 | 3.1031 | 2.8746 | 4.2363 | 3.7691 | 4.4443 | 4.525 | 4.409 | 4.0742 | 3.8557 | 3.7342 | 3.4983 | 3.3432 | 3.1699 | 2.2709 | 2.3702 | 2.4918 | 2.6998 | 1.039 | 1.154
16 | 1.3086 | 1.5829 | 2.106 | 2.4999 | 2.8831 | 3.1031 | 2.8746 | 4.2363 | 3.7691 | 4.4443 | 4.525 | 4.409 | 4.0742 | 3.8557 | 3.7342 | 3.4983 | 3.3432 | 3.1699 | 2.2709 | 2.3702 | 2.4918 | 2.6998 | 1.039 | 1.154
17 | 1.3086 | 1.5829 | 2.106 | 2.4999 | 2.8831 | 3.1031 | 2.8746 | 4.2363 | 3.7691 | 4.4443 | 4.525 | 4.409 | 4.0742 | 3.8557 | 3.7342 | 3.4983 | 3.3432 | 3.1699 | 2.2709 | 2.3702 | 2.4918 | 2.6998 | 1.039 | 1.154
18 | 1.3086 | 1.5829 | 2.106 | 2.4999 | 2.8831 | 3.1031 | 2.8746 | 4.2363 | 3.7691 | 4.4443 | 4.525 | 4.409 | 4.0742 | 3.8557 | 3.7342 | 3.4983 | 3.3432 | 3.1699 | 2.2709 | 2.3702 | 2.4918 | 2.6998 | 1.039 | 1.154
19 | 1.3086 | 1.5829 | 2.106 | 2.4999 | 2.8831 | 3.1031 | 2.8746 | 4.2363 | 3.7691 | 4.4443 | 4.525 | 4.409 | 4.0742 | 3.8557 | 3.7342 | 3.4983 | 3.3432 | 3.1699 | 2.2709 | 2.3702 | 2.4918 | 2.6998 | 1.039 | 1.154
20 | 1.3086 | 1.5829 | 2.106 | 2.4999 | 2.8831 | 3.1031 | 2.8746 | 4.2363 | 3.7691 | 4.4443 | 4.525 | 4.409 | 4.0742 | 3.8557 | 3.7342 | 3.4983 | 3.3432 | 3.1699 | 2.2709 | 2.3702 | 2.4918 | 2.6998 | 1.039 | 1.154

## DownFlex, Summer
LoadID | 0 | 1 | 2 | 3 | 4 | 5 | 6 | 7 | 8 | 9 | 10 | 11 | 12 | 13 | 14 | 15 | 16 | 17 | 18 | 19 | 20 | 21 | 22 | 23
1 | 4.0848 | 4.3037 | 4.5028 | 4.7627 | 4.9933 | 5.1808 | 5.1027 | 4.845 | 4.3228 | 6.5922 | 6.4503 | 6.1638 | 5.7649 | 5.533 | 5.341 | 5.0227 | 4.8153 | 4.6344 | 2.8272 | 2.9752 | 3.1494 | 3.3034 | 3.5067 | 3.8273
2 | 4.0848 | 4.3037 | 4.5028 | 4.7627 | 4.9933 | 5.1808 | 5.1027 | 4.845 | 4.3228 | 6.5922 | 6.4503 | 6.1638 | 5.7649 | 5.533 | 5.341 | 5.0227 | 4.8153 | 4.6344 | 2.8272 | 2.9752 | 3.1494 | 3.3034 | 3.5067 | 3.8273
3 | 4.0848 | 4.3037 | 4.5028 | 4.7627 | 4.9933 | 5.1808 | 5.1027 | 4.845 | 4.3228 | 6.5922 | 6.4503 | 6.1638 | 5.7649 | 5.533 | 5.341 | 5.0227 | 4.8153 | 4.6344 | 2.8272 | 2.9752 | 3.1494 | 3.3034 | 3.5067 | 3.8273
4 | 4.0848 | 4.3037 | 4.5028 | 4.7627 | 4.9933 | 5.1808 | 5.1027 | 4.845 | 4.3228 | 6.5922 | 6.4503 | 6.1638 | 5.7649 | 5.533 | 5.341 | 5.0227 | 4.8153 | 4.6344 | 2.8272 | 2.9752 | 3.1494 | 3.3034 | 3.5067 | 3.8273
5 | 4.0848 | 4.3037 | 4.5028 | 4.7627 | 4.9933 | 5.1808 | 5.1027 | 4.845 | 4.3228 | 6.5922 | 6.4503 | 6.1638 | 5.7649 | 5.533 | 5.341 | 5.0227 | 4.8153 | 4.6344 | 2.8272 | 2.9752 | 3.1494 | 3.3034 | 3.5067 | 3.8273
6 | 4.0848 | 4.3037 | 4.5028 | 4.7627 | 4.9933 | 5.1808 | 5.1027 | 4.845 | 4.3228 | 6.5922 | 6.4503 | 6.1638 | 5.7649 | 5.533 | 5.341 | 5.0227 | 4.8153 | 4.6344 | 2.8272 | 2.9752 | 3.1494 | 3.3034 | 3.5067 | 3.8273
7 | 4.0848 | 4.3037 | 4.5028 | 4.7627 | 4.9933 | 5.1808 | 5.1027 | 4.845 | 4.3228 | 6.5922 | 6.4503 | 6.1638 | 5.7649 | 5.533 | 5.341 | 5.0227 | 4.8153 | 4.6344 | 2.8272 | 2.9752 | 3.1494 | 3.3034 | 3.5067 | 3.8273
8 | 4.0848 | 4.3037 | 4.5028 | 4.7627 | 4.9933 | 5.1808 | 5.1027 | 4.845 | 4.3228 | 6.5922 | 6.4503 | 6.1638 | 5.7649 | 5.533 | 5.341 | 5.0227 | 4.8153 | 4.6344 | 2.8272 | 2.9752 | 3.1494 | 3.3034 | 3.5067 | 3.8273
9 | 4.0848 | 4.3037 | 4.5028 | 4.7627 | 4.9933 | 5.1808 | 5.1027 | 4.845 | 4.3228 | 6.5922 | 6.4503 | 6.1638 | 5.7649 | 5.533 | 5.341 | 5.0227 | 4.8153 | 4.6344 | 2.8272 | 2.9752 | 3.1494 | 3.3034 | 3.5067 | 3.8273
10 | 4.0848 | 4.3037 | 4.5028 | 4.7627 | 4.9933 | 5.1808 | 5.1027 | 4.845 | 4.3228 | 6.5922 | 6.4503 | 6.1638 | 5.7649 | 5.533 | 5.341 | 5.0227 | 4.8153 | 4.6344 | 2.8272 | 2.9752 | 3.1494 | 3.3034 | 3.5067 | 3.8273
11 | 4.0848 | 4.3037 | 4.5028 | 4.7627 | 4.9933 | 5.1808 | 5.1027 | 4.845 | 4.3228 | 6.5922 | 6.4503 | 6.1638 | 5.7649 | 5.533 | 5.341 | 5.0227 | 4.8153 | 4.6344 | 2.8272 | 2.9752 | 3.1494 | 3.3034 | 3.5067 | 3.8273
12 | 4.0848 | 4.3037 | 4.5028 | 4.7627 | 4.9933 | 5.1808 | 5.1027 | 4.845 | 4.3228 | 6.5922 | 6.4503 | 6.1638 | 5.7649 | 5.533 | 5.341 | 5.0227 | 4.8153 | 4.6344 | 2.8272 | 2.9752 | 3.1494 | 3.3034 | 3.5067 | 3.8273
13 | 4.0848 | 4.3037 | 4.5028 | 4.7627 | 4.9933 | 5.1808 | 5.1027 | 4.845 | 4.3228 | 6.5922 | 6.4503 | 6.1638 | 5.7649 | 5.533 | 5.341 | 5.0227 | 4.8153 | 4.6344 | 2.8272 | 2.9752 | 3.1494 | 3.3034 | 3.5067 | 3.8273
14 | 4.0848 | 4.3037 | 4.5028 | 4.7627 | 4.9933 | 5.1808 | 5.1027 | 4.845 | 4.3228 | 6.5922 | 6.4503 | 6.1638 | 5.7649 | 5.533 | 5.341 | 5.0227 | 4.8153 | 4.6344 | 2.8272 | 2.9752 | 3.1494 | 3.3034 | 3.5067 | 3.8273
15 | 4.0848 | 4.3037 | 4.5028 | 4.7627 | 4.9933 | 5.1808 | 5.1027 | 4.845 | 4.3228 | 6.5922 | 6.4503 | 6.1638 | 5.7649 | 5.533 | 5.341 | 5.0227 | 4.8153 | 4.6344 | 2.8272 | 2.9752 | 3.1494 | 3.3034 | 3.5067 | 3.8273
16 | 4.0848 | 4.3037 | 4.5028 | 4.7627 | 4.9933 | 5.1808 | 5.1027 | 4.845 | 4.3228 | 6.5922 | 6.4503 | 6.1638 | 5.7649 | 5.533 | 5.341 | 5.0227 | 4.8153 | 4.6344 | 2.8272 | 2.9752 | 3.1494 | 3.3034 | 3.5067 | 3.8273
17 | 4.0848 | 4.3037 | 4.5028 | 4.7627 | 4.9933 | 5.1808 | 5.1027 | 4.845 | 4.3228 | 6.5922 | 6.4503 | 6.1638 | 5.7649 | 5.533 | 5.341 | 5.0227 | 4.8153 | 4.6344 | 2.8272 | 2.9752 | 3.1494 | 3.3034 | 3.5067 | 3.8273
18 | 4.0848 | 4.3037 | 4.5028 | 4.7627 | 4.9933 | 5.1808 | 5.1027 | 4.845 | 4.3228 | 6.5922 | 6.4503 | 6.1638 | 5.7649 | 5.533 | 5.341 | 5.0227 | 4.8153 | 4.6344 | 2.8272 | 2.9752 | 3.1494 | 3.3034 | 3.5067 | 3.8273
19 | 4.0848 | 4.3037 | 4.5028 | 4.7627 | 4.9933 | 5.1808 | 5.1027 | 4.845 | 4.3228 | 6.5922 | 6.4503 | 6.1638 | 5.7649 | 5.533 | 5.341 | 5.0227 | 4.8153 | 4.6344 | 2.8272 | 2.9752 | 3.1494 | 3.3034 | 3.5067 | 3.8273
20 | 4.0848 | 4.3037 | 4.5028 | 4.7627 | 4.9933 | 5.1808 | 5.1027 | 4.845 | 4.3228 | 6.5922 | 6.4503 | 6.1638 | 5.7649 | 5.533 | 5.341 | 5.0227 | 4.8153 | 4.6344 | 2.8272 | 2.9752 | 3.1494 | 3.3034 | 3.5067 | 3.8273

## Pg, Summer, S1
GenID | 0 | 1 | 2 | 3 | 4 | 5 | 6 | 7 | 8 | 9 | 10 | 11 | 12 | 13 | 14 | 15 | 16 | 17 | 18 | 19 | 20 | 21 | 22 | 23
1 | 0 | 0 | 0 | 0 | 0 | 0 | 0 | 0 | 0 | 0 | 0 | 0 | 0 | 0 | 0 | 0 | 0 | 0 | 0 | 0 | 0 | 0 | 0 | 0
2 | 0 | 0 | 0 | 0 | 0 | 0 | 0 | 0 | 0 | 0 | 0 | 0 | 0 | 0 | 0 | 0 | 0 | 0 | 0 | 0 | 0 | 0 | 0 | 0
3 | 0 | 0 | 0 | 0 | 0 | 0 | 0 | 0 | 0 | 0 | 0 | 0 | 0 | 0 | 0 | 0 | 0 | 0 | 0 | 0 | 0 | 0 | 0 | 0
4 | 0 | 0 | 0 | 0 | 0 | 0 | 0 | 0 | 0 | 0 | 0 | 0 | 0 | 0 | 0 | 0 | 0 | 0 | 0 | 0 | 0 | 0 | 0 | 0
5 | 0 | 0 | 0 | 0 | 0 | 0 | 0 | 0 | 0 | 0 | 0 | 0 | 0 | 0 | 0 | 0 | 0 | 0 | 0 | 0 | 0 | 0 | 0 | 0
6 | 0 | 0 | 0 | 0 | 0 | 0 | 0 | 0 | 0 | 0 | 0 | 0 | 0 | 0 | 0 | 0 | 0 | 0 | 0 | 0 | 0 | 0 | 0 | 0
7 | 0 | 0 | 0.0011855 | 0 | 0 | 0 | 0 | 0.69225 | 14.3944 | 38.1505 | 47.9791 | 49.6011 | 54.2788 | 52.8722 | 44.4454 | 28.4457 | 7.1191 | 0.055644 | 0.0047142 | 0.0035198 | 0 | 0 | 0 | 0
8 | 0 | 0 | 0.0011855 | 0 | 0 | 0 | 0 | 0.69225 | 14.3944 | 38.1505 | 47.9791 | 49.6011 | 54.2788 | 52.8722 | 44.4454 | 28.4457 | 7.1191 | 0.055644 | 0.0047142 | 0.0035198 | 0 | 0 | 0 | 0
9 | 0 | 0 | 0.0011855 | 0 | 0 | 0 | 0 | 0.69225 | 14.3944 | 38.1505 | 47.9791 | 49.6011 | 54.2788 | 52.8722 | 44.4454 | 28.4457 | 7.1191 | 0.055644 | 0.0047142 | 0.0035198 | 0 | 0 | 0 | 0
10 | 23.5761 | 21.2219 | 21.8693 | 21.4758 | 18.418 | 17.4358 | 19.2206 | 17.4847 | 14.3736 | 10.39 | 10.663 | 6.6105 | 5.4189 | 5.7649 | 7.6979 | 9.7372 | 11.4916 | 15.7826 | 14.3555 | 12.7494 | 18.9549 | 20.4036 | 19.8263 | 28.9432
11 | 23.5761 | 21.2219 | 21.8693 | 21.4758 | 18.418 | 17.4358 | 19.2206 | 17.4847 | 14.3736 | 10.39 | 10.663 | 6.6105 | 5.4189 | 5.7649 | 7.6979 | 9.7372 | 11.4916 | 15.7826 | 14.3555 | 12.7494 | 18.9549 | 20.4036 | 19.8263 | 28.9432

## Pg, Summer, S2
GenID | 0 | 1 | 2 | 3 | 4 | 5 | 6 | 7 | 8 | 9 | 10 | 11 | 12 | 13 | 14 | 15 | 16 | 17 | 18 | 19 | 20 | 21 | 22 | 23
1 | 0 | 0 | 0 | 0 | 0 | 0 | 0 | 0 | 0 | 0 | 0 | 0 | 0 | 0 | 0 | 0 | 0 | 0 | 0 | 0 | 0 | 0 | 0 | 0
2 | 0 | 0 | 0 | 0 | 0 | 0 | 0 | 0 | 0 | 0 | 0 | 0 | 0 | 0 | 0 | 0 | 0 | 0 | 0 | 0 | 0 | 0 | 0 | 0
3 | 0 | 0 | 0 | 0 | 0 | 0 | 0 | 0 | 0 | 0 | 0 | 0 | 0 | 0 | 0 | 0 | 0 | 0 | 0 | 0 | 0 | 0 | 0 | 0
4 | 0 | 0 | 0 | 0 | 0 | 0 | 0 | 0 | 0 | 0 | 0 | 0 | 0 | 0 | 0 | 0 | 0 | 0 | 0 | 0 | 0 | 0 | 0 | 0
5 | 0 | 0 | 0 | 0 | 0 | 0 | 0 | 0 | 0 | 0 | 0 | 0 | 0 | 0 | 0 | 0 | 0 | 0 | 0 | 0 | 0 | 0 | 0 | 0
6 | 0 | 0 | 0 | 0 | 0 | 0 | 0 | 0 | 0 | 0 | 0 | 0 | 0 | 0 | 0 | 0 | 0 | 0 | 0 | 0 | 0 | 0 | 0 | 0
7 | 0 | 0.0016352 | 0 | 0 | 0 | 0 | 0 | 0.4584 | 9.0224 | 21.463 | 28.8828 | 35.4238 | 42.0685 | 35.1071 | 25.7967 | 12.375 | 2.5853 | 0.016525 | 0.0072295 | 0 | 0 | 0 | 0 | 0
8 | 0 | 0.0016352 | 0 | 0 | 0 | 0 | 0 | 0.4584 | 9.0224 | 21.463 | 28.8828 | 35.4238 | 42.0685 | 35.1071 | 25.7967 | 12.375 | 2.5853 | 0.016525 | 0.0072295 | 0 | 0 | 0 | 0 | 0
9 | 0 | 0.0016352 | 0 | 0 | 0 | 0 | 0 | 0.4584 | 9.0224 | 21.463 | 28.8828 | 35.4238 | 42.0685 | 35.1071 | 25.7967 | 12.375 | 2.5853 | 0.016525 | 0.0072295 | 0 | 0 | 0 | 0 | 0
10 | 31.1667 | 25.5794 | 23.1578 | 20.3085 | 18.2053 | 15.5504 | 14.5722 | 13.5547 | 12.7328 | 14.2145 | 13.2916 | 15.3602 | 16.9036 | 16.2479 | 18.5468 | 16.345 | 15.4317 | 15.8863 | 15.2443 | 15.9948 | 14.9886 | 12.7299 | 14.2984 | 13.6814
11 | 31.1667 | 25.5794 | 23.1578 | 20.3085 | 18.2053 | 15.5504 | 14.5722 | 13.5547 | 12.7328 | 14.2145 | 13.2916 | 15.3602 | 16.9036 | 16.2479 | 18.5468 | 16.345 | 15.4317 | 15.8863 | 15.2443 | 15.9948 | 14.9886 | 12.7299 | 14.2984 | 13.6814

## Pg, Summer, S3
GenID | 0 | 1 | 2 | 3 | 4 | 5 | 6 | 7 | 8 | 9 | 10 | 11 | 12 | 13 | 14 | 15 | 16 | 17 | 18 | 19 | 20 | 21 | 22 | 23
1 | 0 | 0 | 0 | 0 | 0 | 0 | 0 | 0 | 0 | 0 | 0 | 0 | 0 | 0 | 0 | 0 | 0 | 0 | 0 | 0 | 0 | 0 | 0 | 0
2 | 0 | 0 | 0 | 0 | 0 | 0 | 0 | 0 | 0 | 0 | 0 | 0 | 0 | 0 | 0 | 0 | 0 | 0 | 0 | 0 | 0 | 0 | 0 | 0
3 | 0 | 0 | 0 | 0 | 0 | 0 | 0 | 0 | 0 | 0 | 0 | 0 | 0 | 0 | 0 | 0 | 0 | 0 | 0 | 0 | 0 | 0 | 0 | 0
4 | 0 | 0 | 0 | 0 | 0 | 0 | 0 | 0 | 0 | 0 | 0 | 0 | 0 | 0 | 0 | 0 | 0 | 0 | 0 | 0 | 0 | 0 | 0 | 0
5 | 0 | 0 | 0 | 0 | 0 | 0 | 0 | 0 | 0 | 0 | 0 | 0 | 0 | 0 | 0 | 0 | 0 | 0 | 0 | 0 | 0 | 0 | 0 | 0
6 | 0 | 0 | 0 | 0 | 0 | 0 | 0 | 0 | 0 | 0 | 0 | 0 | 0 | 0 | 0 | 0 | 0 | 0 | 0 | 0 | 0 | 0 | 0 | 0
7 | 0 | 0 | 0 | 0 | 0 | 0 | 0 | 0.49563 | 10.8227 | 25.1973 | 36.337 | 37.4069 | 35.5184 | 27.8085 | 21.4213 | 9.0894 | 1.6047 | 0.0026044 | 0 | 0 | 0 | 0 | 0 | 0
8 | 0 | 0 | 0 | 0 | 0 | 0 | 0 | 0.49563 | 10.8227 | 25.1973 | 36.337 | 37.4069 | 35.5184 | 27.8085 | 21.4213 | 9.0894 | 1.6047 | 0.0026044 | 0 | 0 | 0 | 0 | 0 | 0
9 | 0 | 0 | 0 | 0 | 0 | 0 | 0 | 0.49563 | 10.8227 | 25.1973 | 36.337 | 37.4069 | 35.5184 | 27.8085 | 21.4213 | 9.0894 | 1.6047 | 0.0026044 | 0 | 0 | 0 | 0 | 0 | 0
10 | 26.921 | 25.0208 | 30.1738 | 30.6636 | 27.3215 | 24.1057 | 17.573 | 15.0491 | 15.556 | 14.6141 | 15.9823 | 16.6005 | 13.6472 | 14.4477 | 18.5272 | 24.1362 | 23.6297 | 25.4312 | 24.7199 | 27.9405 | 28.2922 | 27.328 | 25.1341 | 24.4519
11 | 26.921 | 25.0208 | 30.1738 | 30.6636 | 27.3215 | 24.1057 | 17.573 | 15.0491 | 15.556 | 14.6141 | 15.9823 | 16.6005 | 13.6472 | 14.4477 | 18.5272 | 24.1362 | 23.6297 | 25.4312 | 24.7199 | 27.9405 | 28.2922 | 27.328 | 25.1341 | 24.4519

## Qg, Summer, S1
GenID | 0 | 1 | 2 | 3 | 4 | 5 | 6 | 7 | 8 | 9 | 10 | 11 | 12 | 13 | 14 | 15 | 16 | 17 | 18 | 19 | 20 | 21 | 22 | 23
1 | 0 | 0 | 0 | 0 | 0 | 0 | 0 | 0 | 0 | 0 | 0 | 0 | 0 | 0 | 0 | 0 | 0 | 0 | 0 | 0 | 0 | 0 | 0 | 0
2 | 0 | 0 | 0 | 0 | 0 | 0 | 0 | 0 | 0 | 0 | 0 | 0 | 0 | 0 | 0 | 0 | 0 | 0 | 0 | 0 | 0 | 0 | 0 | 0
3 | 0 | 0 | 0 | 0 | 0 | 0 | 0 | 0 | 0 | 0 | 0 | 0 | 0 | 0 | 0 | 0 | 0 | 0 | 0 | 0 | 0 | 0 | 0 | 0
4 | 0 | 0 | 0 | 0 | 0 | 0 | 0 | 0 | 0 | 0 | 0 | 0 | 0 | 0 | 0 | 0 | 0 | 0 | 0 | 0 | 0 | 0 | 0 | 0
5 | 0 | 0 | 0 | 0 | 0 | 0 | 0 | 0 | 0 | 0 | 0 | 0 | 0 | 0 | 0 | 0 | 0 | 0 | 0 | 0 | 0 | 0 | 0 | 0
6 | 0 | 0 | 0 | 0 | 0 | 0 | 0 | 0 | 0 | 0 | 0 | 0 | 0 | 0 | 0 | 0 | 0 | 0 | 0 | 0 | 0 | 0 | 0 | 0
7 | 0 | 0 | 0 | 0 | 0 | 0 | 0 | 0 | 0 | 0 | 0 | 0 | 0 | 0 | 0 | 0 | 0 | 0 | 0 | 0 | 0 | 0 | 0 | 0
8 | 0 | 0 | 0 | 0 | 0 | 0 | 0 | 0 | 0 | 0 | 0 | 0 | 0 | 0 | 0 | 0 | 0 | 0 | 0 | 0 | 0 | 0 | 0 | 0
9 | 0 | 0 | 0 | 0 | 0 | 0 | 0 | 0 | 0 | 0 | 0 | 0 | 0 | 0 | 0 | 0 | 0 | 0 | 0 | 0 | 0 | 0 | 0 | 0
10 | 0 | 0 | 0 | 0 | 0 | 0 | 0 | 0 | 0 | 0 | 0 | 0 | 0 | 0 | 0 | 0 | 0 | 0 | 0 | 0 | 0 | 0 | 0 | 0
11 | 0 | 0 | 0 | 0 | 0 | 0 | 0 | 0 | 0 | 0 | 0 | 0 | 0 | 0 | 0 | 0 | 0 | 0 | 0 | 0 | 0 | 0 | 0 | 0

## Qg, Summer, S2
GenID | 0 | 1 | 2 | 3 | 4 | 5 | 6 | 7 | 8 | 9 | 10 | 11 | 12 | 13 | 14 | 15 | 16 | 17 | 18 | 19 | 20 | 21 | 22 | 23
1 | 0 | 0 | 0 | 0 | 0 | 0 | 0 | 0 | 0 | 0 | 0 | 0 | 0 | 0 | 0 | 0 | 0 | 0 | 0 | 0 | 0 | 0 | 0 | 0
2 | 0 | 0 | 0 | 0 | 0 | 0 | 0 | 0 | 0 | 0 | 0 | 0 | 0 | 0 | 0 | 0 | 0 | 0 | 0 | 0 | 0 | 0 | 0 | 0
3 | 0 | 0 | 0 | 0 | 0 | 0 | 0 | 0 | 0 | 0 | 0 | 0 | 0 | 0 | 0 | 0 | 0 | 0 | 0 | 0 | 0 | 0 | 0 | 0
4 | 0 | 0 | 0 | 0 | 0 | 0 | 0 | 0 | 0 | 0 | 0 | 0 | 0 | 0 | 0 | 0 | 0 | 0 | 0 | 0 | 0 | 0 | 0 | 0
5 | 0 | 0 | 0 | 0 | 0 | 0 | 0 | 0 | 0 | 0 | 0 | 0 | 0 | 0 | 0 | 0 | 0 | 0 | 0 | 0 | 0 | 0 | 0 | 0
6 | 0 | 0 | 0 | 0 | 0 | 0 | 0 | 0 | 0 | 0 | 0 | 0 | 0 | 0 | 0 | 0 | 0 | 0 | 0 | 0 | 0 | 0 | 0 | 0
7 | 0 | 0 | 0 | 0 | 0 | 0 | 0 | 0 | 0 | 0 | 0 | 0 | 0 | 0 | 0 | 0 | 0 | 0 | 0 | 0 | 0 | 0 | 0 | 0
8 | 0 | 0 | 0 | 0 | 0 | 0 | 0 | 0 | 0 | 0 | 0 | 0 | 0 | 0 | 0 | 0 | 0 | 0 | 0 | 0 | 0 | 0 | 0 | 0
9 | 0 | 0 | 0 | 0 | 0 | 0 | 0 | 0 | 0 | 0 | 0 | 0 | 0 | 0 | 0 | 0 | 0 | 0 | 0 | 0 | 0 | 0 | 0 | 0
10 | 0 | 0 | 0 | 0 | 0 | 0 | 0 | 0 | 0 | 0 | 0 | 0 | 0 | 0 | 0 | 0 | 0 | 0 | 0 | 0 | 0 | 0 | 0 | 0
11 | 0 | 0 | 0 | 0 | 0 | 0 | 0 | 0 | 0 | 0 | 0 | 0 | 0 | 0 | 0 | 0 | 0 | 0 | 0 | 0 | 0 | 0 | 0 | 0

## Qg, Summer, S3
GenID | 0 | 1 | 2 | 3 | 4 | 5 | 6 | 7 | 8 | 9 | 10 | 11 | 12 | 13 | 14 | 15 | 16 | 17 | 18 | 19 | 20 | 21 | 22 | 23
1 | 0 | 0 | 0 | 0 | 0 | 0 | 0 | 0 | 0 | 0 | 0 | 0 | 0 | 0 | 0 | 0 | 0 | 0 | 0 | 0 | 0 | 0 | 0 | 0
2 | 0 | 0 | 0 | 0 | 0 | 0 | 0 | 0 | 0 | 0 | 0 | 0 | 0 | 0 | 0 | 0 | 0 | 0 | 0 | 0 | 0 | 0 | 0 | 0
3 | 0 | 0 | 0 | 0 | 0 | 0 | 0 | 0 | 0 | 0 | 0 | 0 | 0 | 0 | 0 | 0 | 0 | 0 | 0 | 0 | 0 | 0 | 0 | 0
4 | 0 | 0 | 0 | 0 | 0 | 0 | 0 | 0 | 0 | 0 | 0 | 0 | 0 | 0 | 0 | 0 | 0 | 0 | 0 | 0 | 0 | 0 | 0 | 0
5 | 0 | 0 | 0 | 0 | 0 | 0 | 0 | 0 | 0 | 0 | 0 | 0 | 0 | 0 | 0 | 0 | 0 | 0 | 0 | 0 | 0 | 0 | 0 | 0
6 | 0 | 0 | 0 | 0 | 0 | 0 | 0 | 0 | 0 | 0 | 0 | 0 | 0 | 0 | 0 | 0 | 0 | 0 | 0 | 0 | 0 | 0 | 0 | 0
7 | 0 | 0 | 0 | 0 | 0 | 0 | 0 | 0 | 0 | 0 | 0 | 0 | 0 | 0 | 0 | 0 | 0 | 0 | 0 | 0 | 0 | 0 | 0 | 0
8 | 0 | 0 | 0 | 0 | 0 | 0 | 0 | 0 | 0 | 0 | 0 | 0 | 0 | 0 | 0 | 0 | 0 | 0 | 0 | 0 | 0 | 0 | 0 | 0
9 | 0 | 0 | 0 | 0 | 0 | 0 | 0 | 0 | 0 | 0 | 0 | 0 | 0 | 0 | 0 | 0 | 0 | 0 | 0 | 0 | 0 | 0 | 0 | 0
10 | 0 | 0 | 0 | 0 | 0 | 0 | 0 | 0 | 0 | 0 | 0 | 0 | 0 | 0 | 0 | 0 | 0 | 0 | 0 | 0 | 0 | 0 | 0 | 0
11 | 0 | 0 | 0 | 0 | 0 | 0 | 0 | 0 | 0 | 0 | 0 | 0 | 0 | 0 | 0 | 0 | 0 | 0 | 0 | 0 | 0 | 0 | 0 | 0

## GenStatus, Summer
GenID | 0 | 1 | 2 | 3 | 4 | 5 | 6 | 7 | 8 | 9 | 10 | 11 | 12 | 13 | 14 | 15 | 16 | 17 | 18 | 19 | 20 | 21 | 22 | 23
1 | 1 | 1 | 1 | 1 | 1 | 1 | 1 | 1 | 1 | 1 | 1 | 1 | 1 | 1 | 1 | 1 | 1 | 1 | 1 | 1 | 1 | 1 | 1 | 1
2 | 1 | 1 | 1 | 1 | 1 | 1 | 1 | 1 | 1 | 1 | 1 | 1 | 1 | 1 | 1 | 1 | 1 | 1 | 1 | 1 | 1 | 1 | 1 | 1
3 | 1 | 1 | 1 | 1 | 1 | 1 | 1 | 1 | 1 | 1 | 1 | 1 | 1 | 1 | 1 | 1 | 1 | 1 | 1 | 1 | 1 | 1 | 1 | 1
4 | 1 | 1 | 1 | 1 | 1 | 1 | 1 | 1 | 1 | 1 | 1 | 1 | 1 | 1 | 1 | 1 | 1 | 1 | 1 | 1 | 1 | 1 | 1 | 1
5 | 1 | 1 | 1 | 1 | 1 | 1 | 1 | 1 | 1 | 1 | 1 | 1 | 1 | 1 | 1 | 1 | 1 | 1 | 1 | 1 | 1 | 1 | 1 | 1
6 | 1 | 1 | 1 | 1 | 1 | 1 | 1 | 1 | 1 | 1 | 1 | 1 | 1 | 1 | 1 | 1 | 1 | 1 | 1 | 1 | 1 | 1 | 1 | 1
7 | 1 | 1 | 1 | 1 | 1 | 1 | 1 | 1 | 1 | 1 | 1 | 1 | 1 | 1 | 1 | 1 | 1 | 1 | 1 | 1 | 1 | 1 | 1 | 1
8 | 1 | 1 | 1 | 1 | 1 | 1 | 1 | 1 | 1 | 1 | 1 | 1 | 1 | 1 | 1 | 1 | 1 | 1 | 1 | 1 | 1 | 1 | 1 | 1
9 | 1 | 1 | 1 | 1 | 1 | 1 | 1 | 1 | 1 | 1 | 1 | 1 | 1 | 1 | 1 | 1 | 1 | 1 | 1 | 1 | 1 | 1 | 1 | 1
10 | 1 | 1 | 1 | 1 | 1 | 1 | 1 | 1 | 1 | 1 | 1 | 1 | 1 | 1 | 1 | 1 | 1 | 1 | 1 | 1 | 1 | 1 | 1 | 1
11 | 1 | 1 | 1 | 1 | 1 | 1 | 1 | 1 | 1 | 1 | 1 | 1 | 1 | 1 | 1 | 1 | 1 | 1 | 1 | 1 | 1 | 1 | 1 | 1