## Main
numScenarios | 1 | 100% | 33.33% | 33.33%
Year | 2054
Load Scale Factor | 100%
Load Growth (cumul.) | 140.3%
Flex. Load Growth | 231.5%
RES Installed, [MW] | 300
ESS Installed, [MWh] | 0

## RES installed
GenID | NodeID | Pinst, [MW]
7 | 11 | 60
8 | 13 | 60
9 | 26 | 60
10 | 29 | 60
11 | 30 | 60

## ES installed
ESS ID | Node ID | Pinst, [MW]
1 | N/A | 0
2 | N/A | 0
3 | N/A | 0
4 | N/A | 0
5 | N/A | 0
6 | N/A | 0
7 | N/A | 0
8 | N/A | 0
9 | N/A | 0

## FL Ratio
LoadID | Ratio, [%]
1 | 5%
2 | 5%
3 | 5%
4 | 5%
5 | 5%
6 | 5%
7 | 5%
8 | 5%
9 | 5%
10 | 5%
11 | 5%
12 | 5%
13 | 5%
14 | 5%
15 | 5%
16 | 5%
17 | 5%
18 | 5%
19 | 5%
20 | 5%

## FL Characterization
Time | 0 | 1 | 2 | 3 | 4 | 5 | 6 | 7 | 8 | 9 | 10 | 11 | 12 | 13 | 14 | 15 | 16 | 17 | 18 | 19 | 20 | 21 | 22 | 23
FL, [MW] | 27.3384 | 26.6403 | 23.0796 | 21.52 | 19.7722 | 19.3496 | 20.934 | 4.3901 | 4.144 | 5.5371 | 4.2843 | 3.9798 | 4.701 | 5.6881 | 5.6061 | 5.7698 | 6.0122 | 6.8003 | 5.3097 | 5.8351 | 6.4604 | 5.9814 | 24.4016 | 26.4273
Minimum FL, [MW] | -56.4005 | -61.5859 | -69.2274 | -76.1151 | -82.5915 | -86.8577 | -83.6709 | -94.9319 | -84.473 | -129.6039 | -127.9471 | -122.3772 | -113.4803 | -107.7394 | -103.8853 | -97.1952 | -92.7019 | -88.2044 | -52.6481 | -55.1563 | -58.103 | -61.7381 | -47.4852 | -52.0325
Maximum FL, [MW] | 54.1641 | 59.09 | 66.252 | 72.768 | 78.8757 | 82.9632 | 79.8627 | 91.2342 | 81.4108 | 96.6462 | 97.0459 | 94.3648 | 88.2225 | 84.7306 | 82.1566 | 77.4841 | 74.5476 | 71.7839 | 51.8628 | 54.4236 | 57.5416 | 61.327 | 45.7003 | 50.085

## Pc, Winter, S1
LoadID | 0 | 1 | 2 | 3 | 4 | 5 | 6 | 7 | 8 | 9 | 10 | 11 | 12 | 13 | 14 | 15 | 16 | 17 | 18 | 19 | 20 | 21 | 22 | 23
1 | 19.6381 | 8.4312 | 18.2011 | 6.8037 | 6.4778 | 14.0498 | 13.9125 | 21.3347 | 7.5979 | 21.5847 | 4.6444 | 14.5484 | 6.3659 | 14.936 | 29.7008 | 8.448 | 1.9044 | 30.4359 | 27.4119 | 5.4686 | 24.3085 | 18.464 | 13.573 | 4.8699
2 | 3.5094 | 3.3304 | 3.0475 | 2.9561 | 2.8914 | 3.0591 | 3.5425 | 3.2236 | 3.4779 | 3.5883 | 3.4363 | 3.4377 | 3.4711 | 3.4676 | 3.2821 | 3.2043 | 3.3373 | 3.7062 | 3.6195 | 3.5763 | 3.5511 | 3.3246 | 3.8669 | 3.7227
3 | 7.4042 | 6.9422 | 6.2309 | 6.5366 | 6.4301 | 6.6402 | 9.489 | 9.6222 | 10.5158 | 10.5909 | 9.957 | 10.8586 | 10.2879 | 9.6952 | 9.4055 | 8.8151 | 8.8327 | 9.3727 | 9.2982 | 9.4605 | 9.2442 | 8.3605 | 8.0382 | 7.9191
4 | 22.4278 | 19.8628 | 18.5998 | 18.3147 | 19.0324 | 20.4494 | 24.5551 | 26.5003 | 28.0231 | 29.039 | 29.2395 | 28.9216 | 28.7946 | 28.255 | 27.3606 | 26.8784 | 27.8398 | 31.5183 | 32.0554 | 32.2705 | 31.3508 | 29.9085 | 28.2196 | 25.1864
5 | -8.7373 | -11.3991 | -13.0776 | -13.0201 | -12.5776 | 29.7327 | 36.2423 | 42.2968 | 27.8599 | 9.2865 | 5.9844 | 5.7659 | 6.2455 | 3.7155 | 2.5876 | 0.5226 | 0.46601 | 6.5553 | 6.0044 | 6.4989 | 6.5363 | 6.3707 | 5.9508 | -2.0145
6 | 1.3669 | 1.332 | 1.154 | 1.076 | 0.98861 | 0.96748 | 1.0467 | 0.2195 | 0.2072 | 0.27685 | 0.21421 | 0.19899 | 0.23505 | 0.2844 | 0.2803 | 0.28849 | 0.30061 | 0.34002 | 0.26549 | 0.29175 | 0.32302 | 0.29907 | 1.2201 | 1.3214
7 | 13.064 | 13.7757 | 14.221 | 15.8107 | 16.5985 | 10.5537 | 4.1295 | -8.9883 | -15.5017 | -11.1297 | -5.1587 | -3.8733 | -8.6062 | -3.3183 | -3.8642 | -4.7651 | -6.5169 | -9.8031 | -10.478 | -11.2671 | -11.2336 | -6.3274 | 3.5657 | 11.6991
8 | 6.5082 | 6.0692 | 5.6716 | 5.5016 | 5.3535 | 5.5944 | 6.8105 | 6.7782 | 8.0332 | 8.6982 | 8.6392 | 8.777 | 8.5287 | 8.4115 | 8.3232 | 8.0381 | 8.0782 | 9.036 | 7.8109 | 7.7862 | 7.8398 | 7.4556 | 7.4312 | 6.8185
9 | 7.7771 | 6.9482 | 6.4844 | 6.2803 | 6.1015 | 6.7763 | 9.034 | 9.8549 | 10.6177 | 10.5732 | 11.0737 | 11.3313 | 10.8886 | 10.7687 | 10.0739 | 9.7369 | 10.0936 | 11.8411 | 11.7214 | 11.7407 | 11.7246 | 11.0479 | 10.5636 | 9.2987
10 | 3.0419 | 2.9742 | 2.8457 | 2.8813 | 2.8661 | 3.0475 | 3.8668 | 4.3897 | 4.7112 | 4.909 | 4.5763 | 4.7264 | 4.664 | 4.4878 | 4.2592 | 3.9913 | 4.0121 | 4.5358 | 4.5563 | 4.6596 | 4.5142 | 4.3789 | 3.8359 | 3.3943
11 | 6.6642 | 6.4616 | 6.4052 | 6.449 | 6.7732 | 7.7404 | 10.439 | 12.2118 | 12.6232 | 11.8042 | 11.9279 | 11.9611 | 11.2505 | 11.3132 | 10.5849 | 10.4309 | 10.6423 | 11.2363 | 11.0421 | 10.8091 | 10.5433 | 9.422 | 8.2868 | 7.2124
12 | 2.8296 | 2.7451 | 2.4234 | 2.5447 | 2.618 | 2.9677 | 3.412 | 4.0962 | 4.0966 | 4.2388 | 3.724 | 3.8927 | 3.6587 | 3.4955 | 3.5996 | 3.7467 | 4.1778 | 4.4245 | 4.2019 | 4.4845 | 4.4882 | 3.9055 | 3.3257 | 3.2717
13 | 5.15 | 5.15 | 5.15 | 5.15 | 5.5943 | 5.0236 | 8.2271 | 8.6628 | 8.6628 | 10.223 | 12.8009 | 11.6162 | 12.9936 | 13.0387 | 12.202 | 11.9885 | 12.8578 | 13.3245 | 13.3245 | 13.3245 | 13.3245 | 8.9324 | 7.0219 | 5.7302
14 | 2.7315 | 2.7315 | 2.7315 | 2.6922 | 3.007 | 2.8141 | 2.8574 | 2.3773 | 2.035 | 1.7792 | 2.1412 | 2.4246 | 2.6607 | 2.8968 | 2.8181 | 2.4639 | 2.5033 | 2.7 | 2.7394 | 2.6607 | 2.7079 | 3.0857 | 2.9283 | 2.6528
15 | 12.4844 | 11.5487 | 10.8641 | 10.7842 | 10.7956 | 12.0964 | 18.4291 | 22.5597 | 24.0545 | 24.1571 | 23.096 | 24.1229 | 24.2484 | 23.8833 | 21.2703 | 19.9011 | 21.0421 | 24.5451 | 23.3926 | 23.0732 | 22.5026 | 20.9737 | 17.368 | 15.0631
16 | 3.0855 | 2.7462 | 2.616 | 2.5837 | 2.5837 | 2.7351 | 3.4107 | 3.9005 | 4.3567 | 4.4597 | 4.4448 | 4.4448 | 4.3604 | 4.2786 | 4.1594 | 4.0802 | 3.989 | 4.2706 | 4.4882 | 4.487 | 4.4858 | 4.2716 | 3.9271 | 3.5068
17 | 7.7305 | 7.236 | 7.2651 | 7.2827 | 7.4223 | 7.9146 | 10.24 | 11.5774 | 12.0077 | 11.6027 | 11.618 | 12.2024 | 12.0322 | 12.0233 | 11.5229 | 11.3167 | 11.3115 | 11.5861 | 11.3758 | 11.0052 | 11.0611 | 10.3966 | 8.8271 | 8.3539
18 | 2.6521 | 2.4916 | 2.3527 | 2.3287 | 2.3778 | 2.8183 | 3.9831 | 4.7141 | 4.8427 | 4.909 | 4.441 | 4.7221 | 4.5804 | 4.3643 | 4.0182 | 3.962 | 4.1628 | 4.5221 | 4.3687 | 4.3425 | 4.2751 | 3.9809 | 3.407 | 3.0194
19 | 0.0054293 | 3.3662 | -0.64971 | -0.08144 | 0.24432 | -0.1665 | 0.052484 | -0.39272 | -0.64609 | -0.041625 | -0.15202 | 0.57732 | -0.666 | -1.3121 | -0.21898 | -0.30404 | 0.62256 | 0.0054293 | -0.34024 | 0.66419 | -0.21174 | 0.1665 | -0.12668 | -0.27328
20 | 9.3779 | 8.5989 | 8.1805 | 8.1372 | 8.4329 | 9.111 | 11.8305 | 13.605 | 14.247 | 14.4561 | 14.1676 | 14.5499 | 14.3552 | 13.5617 | 13.1145 | 12.2993 | 12.458 | 14.6148 | 14.7447 | 14.8673 | 14.4273 | 13.8214 | 12.3787 | 10.6258

## Pc, Winter, S2
LoadID | 0 | 1 | 2 | 3 | 4 | 5 | 6 | 7 | 8 | 9 | 10 | 11 | 12 | 13 | 14 | 15 | 16 | 17 | 18 | 19 | 20 | 21 | 22 | 23
1 | 19.6381 | 8.4312 | 18.2011 | 6.8037 | 6.4778 | 14.0498 | 13.9125 | 21.3347 | 7.5979 | 21.5847 | 4.6444 | 14.5484 | 6.3659 | 14.936 | 29.7008 | 8.448 | 1.9044 | 30.4359 | 27.4119 | 5.4686 | 24.3085 | 18.464 | 13.573 | 4.8699
2 | 3.5094 | 3.3304 | 3.0475 | 2.9561 | 2.8914 | 3.0591 | 3.5425 | 3.2236 | 3.4779 | 3.5883 | 3.4363 | 3.4377 | 3.4711 | 3.4676 | 3.2821 | 3.2043 | 3.3373 | 3.7062 | 3.6195 | 3.5763 | 3.5511 | 3.3246 | 3.8669 | 3.7227
3 | 7.4042 | 6.9422 | 6.2309 | 6.5366 | 6.4301 | 6.6402 | 9.489 | 9.6222 | 10.5158 | 10.5909 | 9.957 | 10.8586 | 10.2879 | 9.6952 | 9.4055 | 8.8151 | 8.8327 | 9.3727 | 9.2982 | 9.4605 | 9.2442 | 8.3605 | 8.0382 | 7.9191
4 | 22.4278 | 19.8628 | 18.5998 | 18.3147 | 19.0324 | 20.4494 | 24.5551 | 26.5003 | 28.0231 | 29.039 | 29.2395 | 28.9216 | 28.7946 | 28.255 | 27.3606 | 26.8784 | 27.8398 | 31.5183 | 32.0554 | 32.2705 | 31.3508 | 29.9085 | 28.2196 | 25.1864
5 | -8.7373 | -11.3991 | -13.0776 | -13.0201 | -12.5776 | 29.7327 | 36.2423 | 42.2968 | 27.8599 | 9.2865 | 5.9844 | 5.7659 | 6.2455 | 3.7155 | 2.5876 | 0.5226 | 0.46601 | 6.5553 | 6.0044 | 6.4989 | 6.5363 | 6.3707 | 5.9508 | -2.0145
6 | 1.3669 | 1.332 | 1.154 | 1.076 | 0.98861 | 0.96748 | 1.0467 | 0.2195 | 0.2072 | 0.27685 | 0.21421 | 0.19899 | 0.23505 | 0.2844 | 0.2803 | 0.28849 | 0.30061 | 0.34002 | 0.26549 | 0.29175 | 0.32302 | 0.29907 | 1.2201 | 1.3214
7 | 13.064 | 13.7757 | 14.221 | 15.8107 | 16.5985 | 10.5537 | 4.1295 | -8.9883 | -15.5017 | -11.1297 | -5.1587 | -3.8733 | -8.6062 | -3.3183 | -3.8642 | -4.7651 | -6.5169 | -9.8031 | -10.478 | -11.2671 | -11.2336 | -6.3274 | 3.5657 | 11.6991
8 | 6.5082 | 6.0692 | 5.6716 | 5.5016 | 5.3535 | 5.5944 | 6.8105 | 6.7782 | 8.0332 | 8.6982 | 8.6392 | 8.777 | 8.5287 | 8.4115 | 8.3232 | 8.0381 | 8.0782 | 9.036 | 7.8109 | 7.7862 | 7.8398 | 7.4556 | 7.4312 | 6.8185
9 | 7.7771 | 6.9482 | 6.4844 | 6.2803 | 6.1015 | 6.7763 | 9.034 | 9.8549 | 10.6177 | 10.5732 | 11.0737 | 11.3313 | 10.8886 | 10.7687 | 10.0739 | 9.7369 | 10.0936 | 11.8411 | 11.7214 | 11.7407 | 11.7246 | 11.0479 | 10.5636 | 9.2987
10 | 3.0419 | 2.9742 | 2.8457 | 2.8813 | 2.8661 | 3.0475 | 3.8668 | 4.3897 | 4.7112 | 4.909 | 4.5763 | 4.7264 | 4.664 | 4.4878 | 4.2592 | 3.9913 | 4.0121 | 4.5358 | 4.5563 | 4.6596 | 4.5142 | 4.3789 | 3.8359 | 3.3943
11 | 6.6642 | 6.4616 | 6.4052 | 6.449 | 6.7732 | 7.7404 | 10.439 | 12.2118 | 12.6232 | 11.8042 | 11.9279 | 11.9611 | 11.2505 | 11.3132 | 10.5849 | 10.4309 | 10.6423 | 11.2363 | 11.0421 | 10.8091 | 10.5433 | 9.422 | 8.2868 | 7.2124
12 | 2.8296 | 2.7451 | 2.4234 | 2.5447 | 2.618 | 2.9677 | 3.412 | 4.0962 | 4.0966 | 4.2388 | 3.724 | 3.8927 | 3.6587 | 3.4955 | 3.5996 | 3.7467 | 4.1778 | 4.4245 | 4.2019 | 4.4845 | 4.4882 | 3.9055 | 3.3257 | 3.2717
13 | 5.15 | 5.15 | 5.15 | 5.15 | 5.5943 | 5.0236 | 8.2271 | 8.6628 | 8.6628 | 10.223 | 12.8009 | 11.6162 | 12.9936 | 13.0387 | 12.202 | 11.9885 | 12.8578 | 13.3245 | 13.3245 | 13.3245 | 13.3245 | 8.9324 | 7.0219 | 5.7302
14 | 2.7315 | 2.7315 | 2.7315 | 2.6922 | 3.007 | 2.8141 | 2.8574 | 2.3773 | 2.035 | 1.7792 | 2.1412 | 2.4246 | 2.6607 | 2.8968 | 2.8181 | 2.4639 | 2.5033 | 2.7 | 2.7394 | 2.6607 | 2.7079 | 3.0857 | 2.9283 | 2.6528
15 | 12.4844 | 11.5487 | 10.8641 | 10.7842 | 10.7956 | 12.0964 | 18.4291 | 22.5597 | 24.0545 | 24.1571 | 23.096 | 24.1229 | 24.2484 | 23.8833 | 21.2703 | 19.9011 | 21.0421 | 24.5451 | 23.3926 | 23.0732 | 22.5026 | 20.9737 | 17.368 | 15.0631
16 | 3.0855 | 2.7462 | 2.616 | 2.5837 | 2.5837 | 2.7351 | 3.4107 | 3.9005 | 4.3567 | 4.4597 | 4.4448 | 4.4448 | 4.3604 | 4.2786 | 4.1594 | 4.0802 | 3.989 | 4.2706 | 4.4882 | 4.487 | 4.4858 | 4.2716 | 3.9271 | 3.5068
17 | 7.7305 | 7.236 | 7.2651 | 7.2827 | 7.4223 | 7.9146 | 10.24 | 11.5774 | 12.0077 | 11.6027 | 11.618 | 12.2024 | 12.0322 | 12.0233 | 11.5229 | 11.3167 | 11.3115 | 11.5861 | 11.3758 | 11.0052 | 11.0611 | 10.3966 | 8.8271 | 8.3539
18 | 2.6521 | 2.4916 | 2.3527 | 2.3287 | 2.3778 | 2.8183 | 3.9831 | 4.7141 | 4.8427 | 4.909 | 4.441 | 4.7221 | 4.5804 | 4.3643 | 4.0182 | 3.962 | 4.1628 | 4.5221 | 4.3687 | 4.3425 | 4.2751 | 3.9809 | 3.407 | 3.0194
19 | 0.0054293 | 3.3662 | -0.64971 | -0.08144 | 0.24432 | -0.1665 | 0.052484 | -0.39272 | -0.64609 | -0.041625 | -0.15202 | 0.57732 | -0.666 | -1.3121 | -0.21898 | -0.30404 | 0.62256 | 0.0054293 | -0.34024 | 0.66419 | -0.21174 | 0.1665 | -0.12668 | -0.27328
20 | 9.3779 | 8.5989 | 8.1805 | 8.1372 | 8.4329 | 9.111 | 11.8305 | 13.605 | 14.247 | 14.4561 | 14.1676 | 14.5499 | 14.3552 | 13.5617 | 13.1145 | 12.2993 | 12.458 | 14.6148 | 14.7447 | 14.8673 | 14.4273 | 13.8214 | 12.3787 | 10.6258

## Pc, Winter, S3
LoadID | 0 | 1 | 2 | 3 | 4 | 5 | 6 | 7 | 8 | 9 | 10 | 11 | 12 | 13 | 14 | 15 | 16 | 17 | 18 | 19 | 20 | 21 | 22 | 23
1 | 19.6381 | 8.4312 | 18.2011 | 6.8037 | 6.4778 | 14.0498 | 13.9125 | 21.3347 | 7.5979 | 21.5847 | 4.6444 | 14.5484 | 6.3659 | 14.936 | 29.7008 | 8.448 | 1.9044 | 30.4359 | 27.4119 | 5.4686 | 24.3085 | 18.464 | 13.573 | 4.8699
2 | 3.5094 | 3.3304 | 3.0475 | 2.9561 | 2.8914 | 3.0591 | 3.5425 | 3.2236 | 3.4779 | 3.5883 | 3.4363 | 3.4377 | 3.4711 | 3.4676 | 3.2821 | 3.2043 | 3.3373 | 3.7062 | 3.6195 | 3.5763 | 3.5511 | 3.3246 | 3.8669 | 3.7227
3 | 7.4042 | 6.9422 | 6.2309 | 6.5366 | 6.4301 | 6.6402 | 9.489 | 9.6222 | 10.5158 | 10.5909 | 9.957 | 10.8586 | 10.2879 | 9.6952 | 9.4055 | 8.8151 | 8.8327 | 9.3727 | 9.2982 | 9.4605 | 9.2442 | 8.3605 | 8.0382 | 7.9191
4 | 22.4278 | 19.8628 | 18.5998 | 18.3147 | 19.0324 | 20.4494 | 24.5551 | 26.5003 | 28.0231 | 29.039 | 29.2395 | 28.9216 | 28.7946 | 28.255 | 27.3606 | 26.8784 | 27.8398 | 31.5183 | 32.0554 | 32.2705 | 31.3508 | 29.9085 | 28.2196 | 25.1864
5 | -8.7373 | -11.3991 | -13.0776 | -13.0201 | -12.5776 | 29.7327 | 36.2423 | 42.2968 | 27.8599 | 9.2865 | 5.9844 | 5.7659 | 6.2455 | 3.7155 | 2.5876 | 0.5226 | 0.46601 | 6.5553 | 6.0044 | 6.4989 | 6.5363 | 6.3707 | 5.9508 | -2.0145
6 | 1.3669 | 1.332 | 1.154 | 1.076 | 0.98861 | 0.96748 | 1.0467 | 0.2195 | 0.2072 | 0.27685 | 0.21421 | 0.19899 | 0.23505 | 0.2844 | 0.2803 | 0.28849 | 0.30061 | 0.34002 | 0.26549 | 0.29175 | 0.32302 | 0.29907 | 1.2201 | 1.3214
7 | 13.064 | 13.7757 | 14.221 | 15.8107 | 16.5985 | 10.5537 | 4.1295 | -8.9883 | -15.5017 | -11.1297 | -5.1587 | -3.8733 | -8.6062 | -3.3183 | -3.8642 | -4.7651 | -6.5169 | -9.8031 | -10.478 | -11.2671 | -11.2336 | -6.3274 | 3.5657 | 11.6991
8 | 6.5082 | 6.0692 | 5.6716 | 5.5016 | 5.3535 | 5.5944 | 6.8105 | 6.7782 | 8.0332 | 8.6982 | 8.6392 | 8.777 | 8.5287 | 8.4115 | 8.3232 | 8.0381 | 8.0782 | 9.036 | 7.8109 | 7.7862 | 7.8398 | 7.4556 | 7.4312 | 6.8185
9 | 7.7771 | 6.9482 | 6.4844 | 6.2803 | 6.1015 | 6.7763 | 9.034 | 9.8549 | 10.6177 | 10.5732 | 11.0737 | 11.3313 | 10.8886 | 10.7687 | 10.0739 | 9.7369 | 10.0936 | 11.8411 | 11.7214 | 11.7407 | 11.7246 | 11.0479 | 10.5636 | 9.2987
10 | 3.0419 | 2.9742 | 2.8457 | 2.8813 | 2.8661 | 3.0475 | 3.8668 | 4.3897 | 4.7112 | 4.909 | 4.5763 | 4.7264 | 4.664 | 4.4878 | 4.2592 | 3.9913 | 4.0121 | 4.5358 | 4.5563 | 4.6596 | 4.5142 | 4.3789 | 3.8359 | 3.3943
11 | 6.6642 | 6.4616 | 6.4052 | 6.449 | 6.7732 | 7.7404 | 10.439 | 12.2118 | 12.6232 | 11.8042 | 11.9279 | 11.9611 | 11.2505 | 11.3132 | 10.5849 | 10.4309 | 10.6423 | 11.2363 | 11.0421 | 10.8091 | 10.5433 | 9.422 | 8.2868 | 7.2124
12 | 2.8296 | 2.7451 | 2.4234 | 2.5447 | 2.618 | 2.9677 | 3.412 | 4.0962 | 4.0966 | 4.2388 | 3.724 | 3.8927 | 3.6587 | 3.4955 | 3.5996 | 3.7467 | 4.1778 | 4.4245 | 4.2019 | 4.4845 | 4.4882 | 3.9055 | 3.3257 | 3.2717
13 | 5.15 | 5.15 | 5.15 | 5.15 | 5.5943 | 5.0236 | 8.2271 | 8.6628 | 8.6628 | 10.223 | 12.8009 | 11.6162 | 12.9936 | 13.0387 | 12.202 | 11.9885 | 12.8578 | 13.3245 | 13.3245 | 13.3245 | 13.3245 | 8.9324 | 7.0219 | 5.7302
14 | 2.7315 | 2.7315 | 2.7315 | 2.6922 | 3.007 | 2.8141 | 2.8574 | 2.3773 | 2.035 | 1.7792 | 2.1412 | 2.4246 | 2.6607 | 2.8968 | 2.8181 | 2.4639 | 2.5033 | 2.7 | 2.7394 | 2.6607 | 2.7079 | 3.0857 | 2.9283 | 2.6528
15 | 12.4844 | 11.5487 | 10.8641 | 10.7842 | 10.7956 | 12.0964 | 18.4291 | 22.5597 | 24.0545 | 24.1571 | 23.096 | 24.1229 | 24.2484 | 23.8833 | 21.2703 | 19.9011 | 21.0421 | 24.5451 | 23.3926 | 23.0732 | 22.5026 | 20.9737 | 17.368 | 15.0631
16 | 3.0855 | 2.7462 | 2.616 | 2.5837 | 2.5837 | 2.7351 | 3.4107 | 3.9005 | 4.3567 | 4.4597 | 4.4448 | 4.4448 | 4.3604 | 4.2786 | 4.1594 | 4.0802 | 3.989 | 4.2706 | 4.4882 | 4.487 | 4.4858 | 4.2716 | 3.9271 | 3.5068
17 | 7.7305 | 7.236 | 7.2651 | 7.2827 | 7.4223 | 7.9146 | 10.24 | 11.5774 | 12.0077 | 11.6027 | 11.618 | 12.2024 | 12.0322 | 12.0233 | 11.5229 | 11.3167 | 11.3115 | 11.5861 | 11.3758 | 11.0052 | 11.0611 | 10.3966 | 8.8271 | 8.3539
18 | 2.6521 | 2.4916 | 2.3527 | 2.3287 | 2.3778 | 2.8183 | 3.9831 | 4.7141 | 4.8427 | 4.909 | 4.441 | 4.7221 | 4.5804 | 4.3643 | 4.0182 | 3.962 | 4.1628 | 4.5221 | 4.3687 | 4.3425 | 4.2751 | 3.9809 | 3.407 | 3.0194
19 | 0.0054293 | 3.3662 | -0.64971 | -0.08144 | 0.24432 | -0.1665 | 0.052484 | -0.39272 | -0.64609 | -0.041625 | -0.15202 | 0.57732 | -0.666 | -1.3121 | -0.21898 | -0.30404 | 0.62256 | 0.0054293 | -0.34024 | 0.66419 | -0.21174 | 0.1665 | -0.12668 | -0.27328
20 | 9.3779 | 8.5989 | 8.1805 | 8.1372 | 8.4329 | 9.111 | 11.8305 | 13.605 | 14.247 | 14.4561 | 14.1676 | 14.5499 | 14.3552 | 13.5617 | 13.1145 | 12.2993 | 12.458 | 14.6148 | 14.7447 | 14.8673 | 14.4273 | 13.8214 | 12.3787 | 10.6258

## Qc, Winter, S1
LoadID | 0 | 1 | 2 | 3 | 4 | 5 | 6 | 7 | 8 | 9 | 10 | 11 | 12 | 13 | 14 | 15 | 16 | 17 | 18 | 19 | 20 | 21 | 22 | 23
1 | 5.3138 | 6.0734 | 13.525 | 5.8931 | 5.2095 | 6.1044 | 6.5421 | 6.3687 | 4.3465 | 17.8127 | 1.6255 | 9.7062 | 3.5938 | 4.5202 | 6.6753 | 8.3966 | 2.8538 | 12.0972 | 10.2441 | 4.0584 | 17.3755 | 8.9559 | 8.8118 | 3.756
2 | -1.3992 | -1.5207 | -1.638 | -1.6261 | -1.6831 | -1.4983 | -1.1157 | -0.45926 | -0.13525 | -0.021158 | -0.18994 | -0.13964 | -0.19328 | -0.19498 | -0.49291 | -0.70986 | -0.63129 | -0.21549 | -0.31347 | -0.39404 | -0.61897 | -0.80346 | -1.078 | -1.2133
3 | 1.8117 | 2.2441 | 2.2441 | 2.2441 | 2.2441 | 1.8183 | 0.82474 | 0.10618 | -0.62126 | -0.62126 | -0.053503 | -0.64787 | -0.64787 | -0.5015 | -0.062375 | 0.37675 | 0.52312 | 0.52312 | 0.52312 | 0.52312 | 0.52312 | 1.0909 | 1.6675 | 1.6675
4 | 5.8622 | 4.5219 | 3.871 | 3.788 | 4.3053 | 5.3457 | 8.2939 | 10.1252 | 11.6983 | 12.8819 | 12.9906 | 12.7577 | 12.812 | 12.6813 | 11.44 | 10.869 | 11.2169 | 15.2881 | 15.2659 | 14.8001 | 13.699 | 12.183 | 9.9367 | 7.6234
5 | 7.2396 | 0.49055 | -9.1661 | -14.0335 | -10.519 | 12.213 | 36.9874 | 42.0773 | 33.5543 | 18.6032 | 5.3326 | 6.3192 | 9.9569 | 4.9627 | 8.4937 | 6.0769 | 5.9536 | 7.0192 | 7.2042 | 8.9306 | 9.5472 | 11.2653 | 9.9159 | -1.1388
6 | 2.783 | 2.793 | 2.8052 | 2.8043 | 2.7919 | 2.7698 | 2.7056 | 2.6559 | 2.6351 | 2 | 1.3733 | 1.3651 | 1.3739 | 1.3803 | 1.3881 | 2.0923 | 2.6696 | 2.6243 | 2.6279 | 2.6346 | 2.6613 | 2.6828 | 2.714 | 2.7515
7 | 10.4473 | 10.2407 | 10.5193 | 10.2724 | 9.1036 | 7.9324 | 3.4027 | 2.1174 | 4.0896 | 2.5066 | 1.7265 | -2.3142 | 1.7515 | 2.8733 | 4.5081 | 5.8298 | 6.2493 | 3.6915 | 3.6199 | 4.9493 | 6.8934 | 8.334 | 8.4217 | 8.8032
8 | -2.0629 | -2.2205 | -2.2387 | -2.2441 | -2.2187 | -2.1234 | -1.2232 | -0.37641 | 0.012423 | 0.17956 | 0.0094213 | -0.079733 | -0.1608 | -0.12327 | -0.43393 | -0.78983 | -0.79594 | -0.091592 | -0.12784 | -0.16604 | -0.38575 | -0.78448 | -1.1914 | -1.4453
9 | -3.0407 | -3.5064 | -3.3211 | -3.4385 | -3.4405 | -3.3758 | -1.5034 | -0.060836 | 0.52564 | 1.2226 | 1.526 | 1.4224 | 1.7779 | 1.2795 | 1.2166 | 0.27966 | 0.082493 | 1.9329 | 2.0174 | 2.1389 | 1.1641 | 0.087537 | -0.61821 | -0.98913
10 | -2.506 | -2.506 | -2.506 | -2.506 | -2.506 | -2.506 | -2.4222 | -2.2136 | -2.1301 | -2.0044 | -2.0463 | -2.0044 | -2.0463 | -2.1721 | -2.1721 | -2.1721 | -2.2968 | -2.3383 | -2.3383 | -2.3383 | -2.3383 | -2.3849 | -2.5246 | -2.5246
11 | 2.094 | -1.2769 | -2.0448 | -0.89688 | -1.4659 | -0.23825 | 3.9961 | 7.1859 | 8.1349 | 6.7586 | 6.8669 | 6.9378 | 5.974 | 5.8489 | 4.1162 | 3.9242 | 3.431 | 4.8487 | 4.4785 | 3.7962 | 3.3542 | 1.8843 | 0.60448 | -0.89196
12 | -1.1484 | -1.1554 | -1.2623 | -1.1583 | -1.1619 | -1.0462 | -0.71316 | -0.40052 | -0.29188 | -0.368 | -0.53387 | -0.39946 | -0.45819 | -0.44741 | -0.56606 | -0.57081 | -0.45853 | -0.39641 | -0.47757 | -0.53007 | -0.47414 | -0.61622 | -0.80726 | -0.90033
13 | -4.7688 | -4.7688 | -4.7688 | -4.7688 | -4.5222 | -4.6581 | -4.2456 | -4.1081 | -4.1081 | -4.5578 | -4.2135 | -4.0988 | -4.1275 | -4.36 | -4.2377 | -4.228 | -4.3471 | -4.3471 | -4.3471 | -4.2132 | -4.2005 | -4.5641 | -4.5641 | -4.5641
14 | -0.16141 | -0.16141 | -0.16141 | -0.16141 | -0.16141 | -0.16141 | -0.16141 | -0.16141 | -0.16141 | -0.16141 | -0.16141 | -0.75937 | -0.95869 | -0.95869 | -0.16141 | -0.16141 | -0.36651 | -0.9818 | -0.9818 | -0.9818 | -0.18452 | -0.18452 | -0.18452 | -0.18452
15 | -15.7089 | -15.7089 | -15.7089 | -15.7089 | -15.7089 | -15.7089 | -11.8599 | -2.5539 | -0.73486 | -0.73486 | -0.73486 | -0.73486 | -0.73486 | -0.73486 | -2.6066 | -8.2219 | -8.2219 | -8.2219 | -8.2219 | -8.2219 | -8.2219 | -8.2219 | -15.498 | -15.498
16 | 0.33785 | 0.23816 | 0.14223 | 0.14787 | -0.07084 | 0.032744 | 0.72183 | 1.3447 | 1.9138 | 2.2441 | 2.214 | 2.1877 | 2.135 | 2.0316 | 1.8736 | 1.4745 | 1.3973 | 1.6174 | 1.6991 | 1.6107 | 1.4813 | 1.3064 | 0.94295 | 0.61929
17 | -8.0007 | -9.1796 | -9.3973 | -9.3077 | -8.8281 | -7.7066 | -1.1534 | 2.8527 | 4.8491 | 2.8143 | 3.2803 | 5.0985 | 5.7899 | 5.7435 | 2.5898 | 1.3734 | 1.3989 | 1.5892 | -0.34675 | -2.4633 | -0.65221 | -2.6592 | -7.0581 | -7.3605
18 | 2.6155 | 3.2259 | 3.2259 | 3.2259 | 3.2259 | 3.2259 | 1.5981 | 0.17373 | -0.029747 | -0.84366 | -0.23323 | -0.64018 | -0.84366 | -0.84366 | -0.029747 | 0.58954 | 0.79597 | 0.79597 | 0.79597 | 0.99945 | 1.6099 | 1.6099 | 2.4238 | 2.4238
19 | 0.85141 | 0.54268 | 0.75728 | 0.83312 | 0.83043 | 0.75944 | 1.0052 | 0.94553 | 1.2623 | 1.0552 | 0.80945 | 0.7632 | 0.94445 | 0.6637 | 0.70834 | 0.71264 | 0.94015 | 0.86431 | 0.8229 | 0.96489 | 1.0047 | 0.77288 | 0.62444 | 0.75191
20 | -1.9129 | -2.5554 | -2.6649 | -2.6649 | -2.6649 | -2.5174 | -1.2752 | -0.58985 | 0.22398 | 0.72371 | -0.29954 | -0.22815 | 0.10024 | 0.033613 | -0.17104 | -0.95632 | -1.2752 | -0.49943 | -0.45183 | -0.18531 | -0.075851 | -0.666 | -1.1229 | -1.4084

## Qc, Winter, S2
LoadID | 0 | 1 | 2 | 3 | 4 | 5 | 6 | 7 | 8 | 9 | 10 | 11 | 12 | 13 | 14 | 15 | 16 | 17 | 18 | 19 | 20 | 21 | 22 | 23
1 | 5.3138 | 6.0734 | 13.525 | 5.8931 | 5.2095 | 6.1044 | 6.5421 | 6.3687 | 4.3465 | 17.8127 | 1.6255 | 9.7062 | 3.5938 | 4.5202 | 6.6753 | 8.3966 | 2.8538 | 12.0972 | 10.2441 | 4.0584 | 17.3755 | 8.9559 | 8.8118 | 3.756
2 | -1.3992 | -1.5207 | -1.638 | -1.6261 | -1.6831 | -1.4983 | -1.1157 | -0.45926 | -0.13525 | -0.021158 | -0.18994 | -0.13964 | -0.19328 | -0.19498 | -0.49291 | -0.70986 | -0.63129 | -0.21549 | -0.31347 | -0.39404 | -0.61897 | -0.80346 | -1.078 | -1.2133
3 | 1.8117 | 2.2441 | 2.2441 | 2.2441 | 2.2441 | 1.8183 | 0.82474 | 0.10618 | -0.62126 | -0.62126 | -0.053503 | -0.64787 | -0.64787 | -0.5015 | -0.062375 | 0.37675 | 0.52312 | 0.52312 | 0.52312 | 0.52312 | 0.52312 | 1.0909 | 1.6675 | 1.6675
4 | 5.8622 | 4.5219 | 3.871 | 3.788 | 4.3053 | 5.3457 | 8.2939 | 10.1252 | 11.6983 | 12.8819 | 12.9906 | 12.7577 | 12.812 | 12.6813 | 11.44 | 10.869 | 11.2169 | 15.2881 | 15.2659 | 14.8001 | 13.699 | 12.183 | 9.9367 | 7.6234
5 | 7.2396 | 0.49055 | -9.1661 | -14.0335 | -10.519 | 12.213 | 36.9874 | 42.0773 | 33.5543 | 18.6032 | 5.3326 | 6.3192 | 9.9569 | 4.9627 | 8.4937 | 6.0769 | 5.9536 | 7.0192 | 7.2042 | 8.9306 | 9.5472 | 11.2653 | 9.9159 | -1.1388
6 | 2.783 | 2.793 | 2.8052 | 2.8043 | 2.7919 | 2.7698 | 2.7056 | 2.6559 | 2.6351 | 2 | 1.3733 | 1.3651 | 1.3739 | 1.3803 | 1.3881 | 2.0923 | 2.6696 | 2.6243 | 2.6279 | 2.6346 | 2.6613 | 2.6828 | 2.714 | 2.7515
7 | 10.4473 | 10.2407 | 10.5193 | 10.2724 | 9.1036 | 7.9324 | 3.4027 | 2.1174 | 4.0896 | 2.5066 | 1.7265 | -2.3142 | 1.7515 | 2.8733 | 4.5081 | 5.8298 | 6.2493 | 3.6915 | 3.6199 | 4.9493 | 6.8934 | 8.334 | 8.4217 | 8.8032
8 | -2.0629 | -2.2205 | -2.2387 | -2.2441 | -2.2187 | -2.1234 | -1.2232 | -0.37641 | 0.012423 | 0.17956 | 0.0094213 | -0.079733 | -0.1608 | -0.12327 | -0.43393 | -0.78983 | -0.79594 | -0.091592 | -0.12784 | -0.16604 | -0.38575 | -0.78448 | -1.1914 | -1.4453
9 | -3.0407 | -3.5064 | -3.3211 | -3.4385 | -3.4405 | -3.3758 | -1.5034 | -0.060836 | 0.52564 | 1.2226 | 1.526 | 1.4224 | 1.7779 | 1.2795 | 1.2166 | 0.27966 | 0.082493 | 1.9329 | 2.0174 | 2.1389 | 1.1641 | 0.087537 | -0.61821 | -0.98913
10 | -2.506 | -2.506 | -2.506 | -2.506 | -2.506 | -2.506 | -2.4222 | -2.2136 | -2.1301 | -2.0044 | -2.0463 | -2.0044 | -2.0463 | -2.1721 | -2.1721 | -2.1721 | -2.2968 | -2.3383 | -2.3383 | -2.3383 | -2.3383 | -2.3849 | -2.5246 | -2.5246
11 | 2.094 | -1.2769 | -2.0448 | -0.89688 | -1.4659 | -0.23825 | 3.9961 | 7.1859 | 8.1349 | 6.7586 | 6.8669 | 6.9378 | 5.974 | 5.8489 | 4.1162 | 3.9242 | 3.431 | 4.8487 | 4.4785 | 3.7962 | 3.3542 | 1.8843 | 0.60448 | -0.89196
12 | -1.1484 | -1.1554 | -1.2623 | -1.1583 | -1.1619 | -1.0462 | -0.71316 | -0.40052 | -0.29188 | -0.368 | -0.53387 | -0.39946 | -0.45819 | -0.44741 | -0.56606 | -0.57081 | -0.45853 | -0.39641 | -0.47757 | -0.53007 | -0.47414 | -0.61622 | -0.80726 | -0.90033
13 | -4.7688 | -4.7688 | -4.7688 | -4.7688 | -4.5222 | -4.6581 | -4.2456 | -4.1081 | -4.1081 | -4.5578 | -4.2135 | -4.0988 | -4.1275 | -4.36 | -4.2377 | -4.228 | -4.3471 | -4.3471 | -4.3471 | -4.2132 | -4.2005 | -4.5641 | -4.5641 | -4.5641
14 | -0.16141 | -0.16141 | -0.16141 | -0.16141 | -0.16141 | -0.16141 | -0.16141 | -0.16141 | -0.16141 | -0.16141 | -0.16141 | -0.75937 | -0.95869 | -0.95869 | -0.16141 | -0.16141 | -0.36651 | -0.9818 | -0.9818 | -0.9818 | -0.18452 | -0.18452 | -0.18452 | -0.18452
15 | -15.7089 | -15.7089 | -15.7089 | -15.7089 | -15.7089 | -15.7089 | -11.8599 | -2.5539 | -0.73486 | -0.73486 | -0.73486 | -0.73486 | -0.73486 | -0.73486 | -2.6066 | -8.2219 | -8.2219 | -8.2219 | -8.2219 | -8.2219 | -8.2219 | -8.2219 | -15.498 | -15.498
16 | 0.33785 | 0.23816 | 0.14223 | 0.14787 | -0.07084 | 0.032744 | 0.72183 | 1.3447 | 1.9138 | 2.2441 | 2.214 | 2.1877 | 2.135 | 2.0316 | 1.8736 | 1.4745 | 1.3973 | 1.6174 | 1.6991 | 1.6107 | 1.4813 | 1.3064 | 0.94295 | 0.61929
17 | -8.0007 | -9.1796 | -9.3973 | -9.3077 | -8.8281 | -7.7066 | -1.1534 | 2.8527 | 4.8491 | 2.8143 | 3.2803 | 5.0985 | 5.7899 | 5.7435 | 2.5898 | 1.3734 | 1.3989 | 1.5892 | -0.34675 | -2.4633 | -0.65221 | -2.6592 | -7.0581 | -7.3605
18 | 2.6155 | 3.2259 | 3.2259 | 3.2259 | 3.2259 | 3.2259 | 1.5981 | 0.17373 | -0.029747 | -0.84366 | -0.23323 | -0.64018 | -0.84366 | -0.84366 | -0.029747 | 0.58954 | 0.79597 | 0.79597 | 0.79597 | 0.99945 | 1.6099 | 1.6099 | 2.4238 | 2.4238
19 | 0.85141 | 0.54268 | 0.75728 | 0.83312 | 0.83043 | 0.75944 | 1.0052 | 0.94553 | 1.2623 | 1.0552 | 0.80945 | 0.7632 | 0.94445 | 0.6637 | 0.70834 | 0.71264 | 0.94015 | 0.86431 | 0.8229 | 0.96489 | 1.0047 | 0.77288 | 0.62444 | 0.75191
20 | -1.9129 | -2.5554 | -2.6649 | -2.6649 | -2.6649 | -2.5174 | -1.2752 | -0.58985 | 0.22398 | 0.72371 | -0.29954 | -0.22815 | 0.10024 | 0.033613 | -0.17104 | -0.95632 | -1.2752 | -0.49943 | -0.45183 | -0.18531 | -0.075851 | -0.666 | -1.1229 | -1.4084

## Qc, Winter, S3
LoadID | 0 | 1 | 2 | 3 | 4 | 5 | 6 | 7 | 8 | 9 | 10 | 11 | 12 | 13 | 14 | 15 | 16 | 17 | 18 | 19 | 20 | 21 | 22 | 23
1 | 5.3138 | 6.0734 | 13.525 | 5.8931 | 5.2095 | 6.1044 | 6.5421 | 6.3687 | 4.3465 | 17.8127 | 1.6255 | 9.7062 | 3.5938 | 4.5202 | 6.6753 | 8.3966 | 2.8538 | 12.0972 | 10.2441 | 4.0584 | 17.3755 | 8.9559 | 8.8118 | 3.756
2 | -1.3992 | -1.5207 | -1.638 | -1.6261 | -1.6831 | -1.4983 | -1.1157 | -0.45926 | -0.13525 | -0.021158 | -0.18994 | -0.13964 | -0.19328 | -0.19498 | -0.49291 | -0.70986 | -0.63129 | -0.21549 | -0.31347 | -0.39404 | -0.61897 | -0.80346 | -1.078 | -1.2133
3 | 1.8117 | 2.2441 | 2.2441 | 2.2441 | 2.2441 | 1.8183 | 0.82474 | 0.10618 | -0.62126 | -0.62126 | -0.053503 | -0.64787 | -0.64787 | -0.5015 | -0.062375 | 0.37675 | 0.52312 | 0.52312 | 0.52312 | 0.52312 | 0.52312 | 1.0909 | 1.6675 | 1.6675
4 | 5.8622 | 4.5219 | 3.871 | 3.788 | 4.3053 | 5.3457 | 8.2939 | 10.1252 | 11.6983 | 12.8819 | 12.9906 | 12.7577 | 12.812 | 12.6813 | 11.44 | 10.869 | 11.2169 | 15.2881 | 15.2659 | 14.8001 | 13.699 | 12.183 | 9.9367 | 7.6234
5 | 7.2396 | 0.49055 | -9.1661 | -14.0335 | -10.519 | 12.213 | 36.9874 | 42.0773 | 33.5543 | 18.6032 | 5.3326 | 6.3192 | 9.9569 | 4.9627 | 8.4937 | 6.0769 | 5.9536 | 7.0192 | 7.2042 | 8.9306 | 9.5472 | 11.2653 | 9.9159 | -1.1388
6 | 2.783 | 2.793 | 2.8052 | 2.8043 | 2.7919 | 2.7698 | 2.7056 | 2.6559 | 2.6351 | 2 | 1.3733 | 1.3651 | 1.3739 | 1.3803 | 1.3881 | 2.0923 | 2.6696 | 2.6243 | 2.6279 | 2.6346 | 2.6613 | 2.6828 | 2.714 | 2.7515
7 | 10.4473 | 10.2407 | 10.5193 | 10.2724 | 9.1036 | 7.9324 | 3.4027 | 2.1174 | 4.0896 | 2.5066 | 1.7265 | -2.3142 | 1.7515 | 2.8733 | 4.5081 | 5.8298 | 6.2493 | 3.6915 | 3.6199 | 4.9493 | 6.8934 | 8.334 | 8.4217 | 8.8032
8 | -2.0629 | -2.2205 | -2.2387 | -2.2441 | -2.2187 | -2.1234 | -1.2232 | -0.37641 | 0.012423 | 0.17956 | 0.0094213 | -0.079733 | -0.1608 | -0.12327 | -0.43393 | -0.78983 | -0.79594 | -0.091592 | -0.12784 | -0.16604 | -0.38575 | -0.78448 | -1.1914 | -1.4453
9 | -3.0407 | -3.5064 | -3.3211 | -3.4385 | -3.4405 | -3.3758 | -1.5034 | -0.060836 | 0.52564 | 1.2226 | 1.526 | 1.4224 | 1.7779 | 1.2795 | 1.2166 | 0.27966 | 0.082493 | 1.9329 | 2.0174 | 2.1389 | 1.1641 | 0.087537 | -0.61821 | -0.98913
10 | -2.506 | -2.506 | -2.506 | -2.506 | -2.506 | -2.506 | -2.4222 | -2.2136 | -2.1301 | -2.0044 | -2.0463 | -2.0044 | -2.0463 | -2.1721 | -2.1721 | -2.1721 | -2.2968 | -2.3383 | -2.3383 | -2.3383 | -2.3383 | -2.3849 | -2.5246 | -2.5246
11 | 2.094 | -1.2769 | -2.0448 | -0.89688 | -1.4659 | -0.23825 | 3.9961 | 7.1859 | 8.1349 | 6.7586 | 6.8669 | 6.9378 | 5.974 | 5.8489 | 4.1162 | 3.9242 | 3.431 | 4.8487 | 4.4785 | 3.7962 | 3.3542 | 1.8843 | 0.60448 | -0.89196
12 | -1.1484 | -1.1554 | -1.2623 | -1.1583 | -1.1619 | -1.0462 | -0.71316 | -0.40052 | -0.29188 | -0.368 | -0.53387 | -0.39946 | -0.45819 | -0.44741 | -0.56606 | -0.57081 | -0.45853 | -0.39641 | -0.47757 | -0.53007 | -0.47414 | -0.61622 | -0.80726 | -0.90033
13 | -4.7688 | -4.7688 | -4.7688 | -4.7688 | -4.5222 | -4.6581 | -4.2456 | -4.1081 | -4.1081 | -4.5578 | -4.2135 | -4.0988 | -4.1275 | -4.36 | -4.2377 | -4.228 | -4.3471 | -4.3471 | -4.3471 | -4.2132 | -4.2005 | -4.5641 | -4.5641 | -4.5641
14 | -0.16141 | -0.16141 | -0.16141 | -0.16141 | -0.16141 | -0.16141 | -0.16141 | -0.16141 | -0.16141 | -0.16141 | -0.16141 | -0.75937 | -0.95869 | -0.95869 | -0.16141 | -0.16141 | -0.36651 | -0.9818 | -0.9818 | -0.9818 | -0.18452 | -0.18452 | -0.18452 | -0.18452
15 | -15.7089 | -15.7089 | -15.7089 | -15.7089 | -15.7089 | -15.7089 | -11.8599 | -2.5539 | -0.73486 | -0.73486 | -0.73486 | -0.73486 | -0.73486 | -0.73486 | -2.6066 | -8.2219 | -8.2219 | -8.2219 | -8.2219 | -8.2219 | -8.2219 | -8.2219 | -15.498 | -15.498
16 | 0.33785 | 0.23816 | 0.14223 | 0.14787 | -0.07084 | 0.032744 | 0.72183 | 1.3447 | 1.9138 | 2.2441 | 2.214 | 2.1877 | 2.135 | 2.0316 | 1.8736 | 1.4745 | 1.3973 | 1.6174 | 1.6991 | 1.6107 | 1.4813 | 1.3064 | 0.94295 | 0.61929
17 | -8.0007 | -9.1796 | -9.3973 | -9.3077 | -8.8281 | -7.7066 | -1.1534 | 2.8527 | 4.8491 | 2.8143 | 3.2803 | 5.0985 | 5.7899 | 5.7435 | 2.5898 | 1.3734 | 1.3989 | 1.5892 | -0.34675 | -2.4633 | -0.65221 | -2.6592 | -7.0581 | -7.3605
18 | 2.6155 | 3.2259 | 3.2259 | 3.2259 | 3.2259 | 3.2259 | 1.5981 | 0.17373 | -0.029747 | -0.84366 | -0.23323 | -0.64018 | -0.84366 | -0.84366 | -0.029747 | 0.58954 | 0.79597 | 0.79597 | 0.79597 | 0.99945 | 1.6099 | 1.6099 | 2.4238 | 2.4238
19 | 0.85141 | 0.54268 | 0.75728 | 0.83312 | 0.83043 | 0.75944 | 1.0052 | 0.94553 | 1.2623 | 1.0552 | 0.80945 | 0.7632 | 0.94445 | 0.6637 | 0.70834 | 0.71264 | 0.94015 | 0.86431 | 0.8229 | 0.96489 | 1.0047 | 0.77288 | 0.62444 | 0.75191
20 | -1.9129 | -2.5554 | -2.6649 | -2.6649 | -2.6649 | -2.5174 | -1.2752 | -0.58985 | 0.22398 | 0.72371 | -0.29954 | -0.22815 | 0.10024 | 0.033613 | -0.17104 | -0.95632 | -1.2752 | -0.49943 | -0.45183 | -0.18531 | -0.075851 | -0.666 | -1.1229 | -1.4084

## UpFlex, Winter
LoadID | 0 | 1 | 2 | 3 | 4 | 5 | 6 | 7 | 8 | 9 | 10 | 11 | 12 | 13 | 14 | 15 | 16 | 17 | 18 | 19 | 20 | 21 | 22 | 23
1 | 1.3413 | 1.6225 | 2.1586 | 2.5624 | 2.9552 | 3.1807 | 2.9464 | 4.3422 | 3.8633 | 4.5555 | 4.6381 | 4.5192 | 4.1761 | 3.9521 | 3.8275 | 3.5857 | 3.4268 | 3.2492 | 2.3277 | 2.4294 | 2.5541 | 2.7673 | 1.0649 | 1.1829
2 | 1.3413 | 1.6225 | 2.1586 | 2.5624 | 2.9552 | 3.1807 | 2.9464 | 4.3422 | 3.8633 | 4.5555 | 4.6381 | 4.5192 | 4.1761 | 3.9521 | 3.8275 | 3.5857 | 3.4268 | 3.2492 | 2.3277 | 2.4294 | 2.5541 | 2.7673 | 1.0649 | 1.1829
3 | 1.3413 | 1.6225 | 2.1586 | 2.5624 | 2.9552 | 3.1807 | 2.9464 | 4.3422 | 3.8633 | 4.5555 | 4.6381 | 4.5192 | 4.1761 | 3.9521 | 3.8275 | 3.5857 | 3.4268 | 3.2492 | 2.3277 | 2.4294 | 2.5541 | 2.7673 | 1.0649 | 1.1829
4 | 1.3413 | 1.6225 | 2.1586 | 2.5624 | 2.9552 | 3.1807 | 2.9464 | 4.3422 | 3.8633 | 4.5555 | 4.6381 | 4.5192 | 4.1761 | 3.9521 | 3.8275 | 3.5857 | 3.4268 | 3.2492 | 2.3277 | 2.4294 | 2.5541 | 2.7673 | 1.0649 | 1.1829
5 | 1.3413 | 1.6225 | 2.1586 | 2.5624 | 2.9552 | 3.1807 | 2.9464 | 4.3422 | 3.8633 | 4.5555 | 4.6381 | 4.5192 | 4.1761 | 3.9521 | 3.8275 | 3.5857 | 3.4268 | 3.2492 | 2.3277 | 2.4294 | 2.5541 | 2.7673 | 1.0649 | 1.1829
6 | 1.3413 | 1.6225 | 2.1586 | 2.5624 | 2.9552 | 3.1807 | 2.9464 | 4.3422 | 3.8633 | 4.5555 | 4.6381 | 4.5192 | 4.1761 | 3.9521 | 3.8275 | 3.5857 | 3.4268 | 3.2492 | 2.3277 | 2.4294 | 2.5541 | 2.7673 | 1.0649 | 1.1829
7 | 1.3413 | 1.6225 | 2.1586 | 2.5624 | 2.9552 | 3.1807 | 2.9464 | 4.3422 | 3.8633 | 4.5555 | 4.6381 | 4.5192 | 4.1761 | 3.9521 | 3.8275 | 3.5857 | 3.4268 | 3.2492 | 2.3277 | 2.4294 | 2.5541 | 2.7673 | 1.0649 | 1.1829
8 | 1.3413 | 1.6225 | 2.1586 | 2.5624 | 2.9552 | 3.1807 | 2.9464 | 4.3422 | 3.8633 | 4.5555 | 4.6381 | 4.5192 | 4.1761 | 3.9521 | 3.8275 | 3.5857 | 3.4268 | 3.2492 | 2.3277 | 2.4294 | 2.5541 | 2.7673 | 1.0649 | 1.1829
9 | 1.3413 | 1.6225 | 2.1586 | 2.5624 | 2.9552 | 3.1807 | 2.9464 | 4.3422 | 3.8633 | 4.5555 | 4.6381 | 4.5192 | 4.1761 | 3.9521 | 3.8275 | 3.5857 | 3.4268 | 3.2492 | 2.3277 | 2.4294 | 2.5541 | 2.7673 | 1.0649 | 1.1829
10 | 1.3413 | 1.6225 | 2.1586 | 2.5624 | 2.9552 | 3.1807 | 2.9464 | 4.3422 | 3.8633 | 4.5555 | 4.6381 | 4.5192 | 4.1761 | 3.9521 | 3.8275 | 3.5857 | 3.4268 | 3.2492 | 2.3277 | 2.4294 | 2.5541 | 2.7673 | 1.0649 | 1.1829
11 | 1.3413 | 1.6225 | 2.1586 | 2.5624 | 2.9552 | 3.1807 | 2.9464 | 4.3422 | 3.8633 | 4.5555 | 4.6381 | 4.5192 | 4.1761 | 3.9521 | 3.8275 | 3.5857 | 3.4268 | 3.2492 | 2.3277 | 2.4294 | 2.5541 | 2.7673 | 1.0649 | 1.1829
12 | 1.3413 | 1.6225 | 2.1586 | 2.5624 | 2.9552 | 3.1807 | 2.9464 | 4.3422 | 3.8633 | 4.5555 | 4.6381 | 4.5192 | 4.1761 | 3.9521 | 3.8275 | 3.5857 | 3.4268 | 3.2492 | 2.3277 | 2.4294 | 2.5541 | 2.7673 | 1.0649 | 1.1829
13 | 1.3413 | 1.6225 | 2.1586 | 2.5624 | 2.9552 | 3.1807 | 2.9464 | 4.3422 | 3.8633 | 4.5555 | 4.6381 | 4.5192 | 4.1761 | 3.9521 | 3.8275 | 3.5857 | 3.4268 | 3.2492 | 2.3277 | 2.4294 | 2.5541 | 2.7673 | 1.0649 | 1.1829
14 | 1.3413 | 1.6225 | 2.1586 | 2.5624 | 2.9552 | 3.1807 | 2.9464 | 4.3422 | 3.8633 | 4.5555 | 4.6381 | 4.5192 | 4.1761 | 3.9521 | 3.8275 | 3.5857 | 3.4268 | 3.2492 | 2.3277 | 2.4294 | 2.5541 | 2.7673 | 1.0649 | 1.1829
15 | 1.3413 | 1.6225 | 2.1586 | 2.5624 | 2.9552 | 3.1807 | 2.9464 | 4.3422 | 3.8633 | 4.5555 | 4.6381 | 4.5192 | 4.1761 | 3.9521 | 3.8275 | 3.5857 | 3.4268 | 3.2492 | 2.3277 | 2.4294 | 2.5541 | 2.7673 | 1.0649 | 1.1829
16 | 1.3413 | 1.6225 | 2.1586 | 2.5624 | 2.9552 | 3.1807 | 2.9464 | 4.3422 | 3.8633 | 4.5555 | 4.6381 | 4.5192 | 4.1761 | 3.9521 | 3.8275 | 3.5857 | 3.4268 | 3.2492 | 2.3277 | 2.4294 | 2.5541 | 2.7673 | 1.0649 | 1.1829
17 | 1.3413 | 1.6225 | 2.1586 | 2.5624 | 2.9552 | 3.1807 | 2.9464 | 4.3422 | 3.8633 | 4.5555 | 4.6381 | 4.5192 | 4.1761 | 3.9521 | 3.8275 | 3.5857 | 3.4268 | 3.2492 | 2.3277 | 2.4294 | 2.5541 | 2.7673 | 1.0649 | 1.1829
18 | 1.3413 | 1.6225 | 2.1586 | 2.5624 | 2.9552 | 3.1807 | 2.9464 | 4.3422 | 3.8633 | 4.5555 | 4.6381 | 4.5192 | 4.1761 | 3.9521 | 3.8275 | 3.5857 | 3.4268 | 3.2492 | 2.3277 | 2.4294 | 2.5541 | 2.7673 | 1.0649 | 1.1829
19 | 1.3413 | 1.6225 | 2.1586 | 2.5624 | 2.9552 | 3.1807 | 2.9464 | 4.3422 | 3.8633 | 4.5555 | 4.6381 | 4.5192 | 4.1761 | 3.9521 | 3.8275 | 3.5857 | 3.4268 | 3.2492 | 2.3277 | 2.4294 | 2.5541 | 2.7673 | 1.0649 | 1.1829
20 | 1.3413 | 1.6225 | 2.1586 | 2.5624 | 2.9552 | 3.1807 | 2.9464 | 4.3422 | 3.8633 | 4.5555 | 4.6381 | 4.5192 | 4.1761 | 3.9521 | 3.8275 | 3.5857 | 3.4268 | 3.2492 | 2.3277 | 2.4294 | 2.5541 | 2.7673 | 1.0649 | 1.1829

## DownFlex, Winter
LoadID | 0 | 1 | 2 | 3 | 4 | 5 | 6 | 7 | 8 | 9 | 10 | 11 | 12 | 13 | 14 | 15 | 16 | 17 | 18 | 19 | 20 | 21 | 22 | 23
1 | 4.1869 | 4.4113 | 4.6154 | 4.8818 | 5.1182 | 5.3104 | 5.2302 | 4.9661 | 4.4308 | 6.7571 | 6.6116 | 6.3179 | 5.9091 | 5.6714 | 5.4746 | 5.1482 | 4.9357 | 4.7502 | 2.8979 | 3.0496 | 3.2282 | 3.386 | 3.5943 | 3.923
2 | 4.1869 | 4.4113 | 4.6154 | 4.8818 | 5.1182 | 5.3104 | 5.2302 | 4.9661 | 4.4308 | 6.7571 | 6.6116 | 6.3179 | 5.9091 | 5.6714 | 5.4746 | 5.1482 | 4.9357 | 4.7502 | 2.8979 | 3.0496 | 3.2282 | 3.386 | 3.5943 | 3.923
3 | 4.1869 | 4.4113 | 4.6154 | 4.8818 | 5.1182 | 5.3104 | 5.2302 | 4.9661 | 4.4308 | 6.7571 | 6.6116 | 6.3179 | 5.9091 | 5.6714 | 5.4746 | 5.1482 | 4.9357 | 4.7502 | 2.8979 | 3.0496 | 3.2282 | 3.386 | 3.5943 | 3.923
4 | 4.1869 | 4.4113 | 4.6154 | 4.8818 | 5.1182 | 5.3104 | 5.2302 | 4.9661 | 4.4308 | 6.7571 | 6.6116 | 6.3179 | 5.9091 | 5.6714 | 5.4746 | 5.1482 | 4.9357 | 4.7502 | 2.8979 | 3.0496 | 3.2282 | 3.386 | 3.5943 | 3.923
5 | 4.1869 | 4.4113 | 4.6154 | 4.8818 | 5.1182 | 5.3104 | 5.2302 | 4.9661 | 4.4308 | 6.7571 | 6.6116 | 6.3179 | 5.9091 | 5.6714 | 5.4746 | 5.1482 | 4.9357 | 4.7502 | 2.8979 | 3.0496 | 3.2282 | 3.386 | 3.5943 | 3.923
6 | 4.1869 | 4.4113 | 4.6154 | 4.8818 | 5.1182 | 5.3104 | 5.2302 | 4.9661 | 4.4308 | 6.7571 | 6.6116 | 6.3179 | 5.9091 | 5.6714 | 5.4746 | 5.1482 | 4.9357 | 4.7502 | 2.8979 | 3.0496 | 3.2282 | 3.386 | 3.5943 | 3.923
7 | 4.1869 | 4.4113 | 4.6154 | 4.8818 | 5.1182 | 5.3104 | 5.2302 | 4.9661 | 4.4308 | 6.7571 | 6.6116 | 6.3179 | 5.9091 | 5.6714 | 5.4746 | 5.1482 | 4.9357 | 4.7502 | 2.8979 | 3.0496 | 3.2282 | 3.386 | 3.5943 | 3.923
8 | 4.1869 | 4.4113 | 4.6154 | 4.8818 | 5.1182 | 5.3104 | 5.2302 | 4.9661 | 4.4308 | 6.7571 | 6.6116 | 6.3179 | 5.9091 | 5.6714 | 5.4746 | 5.1482 | 4.9357 | 4.7502 | 2.8979 | 3.0496 | 3.2282 | 3.386 | 3.5943 | 3.923
9 | 4.1869 | 4.4113 | 4.6154 | 4.8818 | 5.1182 | 5.3104 | 5.2302 | 4.9661 | 4.4308 | 6.7571 | 6.6116 | 6.3179 | 5.9091 | 5.6714 | 5.4746 | 5.1482 | 4.9357 | 4.7502 | 2.8979 | 3.0496 | 3.2282 | 3.386 | 3.5943 | 3.923
10 | 4.1869 | 4.4113 | 4.6154 | 4.8818 | 5.1182 | 5.3104 | 5.2302 | 4.9661 | 4.4308 | 6.7571 | 6.6116 | 6.3179 | 5.9091 | 5.6714 | 5.4746 | 5.1482 | 4.9357 | 4.7502 | 2.8979 | 3.0496 | 3.2282 | 3.386 | 3.5943 | 3.923
11 | 4.1869 | 4.4113 | 4.6154 | 4.8818 | 5.1182 | 5.3104 | 5.2302 | 4.9661 | 4.4308 | 6.7571 | 6.6116 | 6.3179 | 5.9091 | 5.6714 | 5.4746 | 5.1482 | 4.9357 | 4.7502 | 2.8979 | 3.0496 | 3.2282 | 3.386 | 3.5943 | 3.923
12 | 4.1869 | 4.4113 | 4.6154 | 4.8818 | 5.1182 | 5.3104 | 5.2302 | 4.9661 | 4.4308 | 6.7571 | 6.6116 | 6.3179 | 5.9091 | 5.6714 | 5.4746 | 5.1482 | 4.9357 | 4.7502 | 2.8979 | 3.0496 | 3.2282 | 3.386 | 3.5943 | 3.923
13 | 4.1869 | 4.4113 | 4.6154 | 4.8818 | 5.1182 | 5.3104 | 5.2302 | 4.9661 | 4.4308 | 6.7571 | 6.6116 | 6.3179 | 5.9091 | 5.6714 | 5.4746 | 5.1482 | 4.9357 | 4.7502 | 2.8979 | 3.0496 | 3.2282 | 3.386 | 3.5943 | 3.923
14 | 4.1869 | 4.4113 | 4.6154 | 4.8818 | 5.1182 | 5.3104 | 5.2302 | 4.9661 | 4.4308 | 6.7571 | 6.6116 | 6.3179 | 5.9091 | 5.6714 | 5.4746 | 5.1482 | 4.9357 | 4.7502 | 2.8979 | 3.0496 | 3.2282 | 3.386 | 3.5943 | 3.923
15 | 4.1869 | 4.4113 | 4.6154 | 4.8818 | 5.1182 | 5.3104 | 5.2302 | 4.9661 | 4.4308 | 6.7571 | 6.6116 | 6.3179 | 5.9091 | 5.6714 | 5.4746 | 5.1482 | 4.9357 | 4.7502 | 2.8979 | 3.0496 | 3.2282 | 3.386 | 3.5943 | 3.923
16 | 4.1869 | 4.4113 | 4.6154 | 4.8818 | 5.1182 | 5.3104 | 5.2302 | 4.9661 | 4.4308 | 6.7571 | 6.6116 | 6.3179 | 5.9091 | 5.6714 | 5.4746 | 5.1482 | 4.9357 | 4.7502 | 2.8979 | 3.0496 | 3.2282 | 3.386 | 3.5943 | 3.923
17 | 4.1869 | 4.4113 | 4.6154 | 4.8818 | 5.1182 | 5.3104 | 5.2302 | 4.9661 | 4.4308 | 6.7571 | 6.6116 | 6.3179 | 5.9091 | 5.6714 | 5.4746 | 5.1482 | 4.9357 | 4.7502 | 2.8979 | 3.0496 | 3.2282 | 3.386 | 3.5943 | 3.923
18 | 4.1869 | 4.4113 | 4.6154 | 4.8818 | 5.1182 | 5.3104 | 5.2302 | 4.9661 | 4.4308 | 6.7571 | 6.6116 | 6.3179 | 5.9091 | 5.6714 | 5.4746 | 5.1482 | 4.9357 | 4.7502 | 2.8979 | 3.0496 | 3.2282 | 3.386 | 3.5943 | 3.923
19 | 4.1869 | 4.4113 | 4.6154 | 4.8818 | 5.1182 | 5.3104 | 5.2302 | 4.9661 | 4.4308 | 6.7571 | 6.6116 | 6.3179 | 5.9091 | 5.6714 | 5.4746 | 5.1482 | 4.9357 | 4.7502 | 2.8979 | 3.0496 | 3.2282 | 3.386 | 3.5943 | 3.923
20 | 4.1869 | 4.4113 | 4.6154 | 4.8818 | 5.1182 | 5.3104 | 5.2302 | 4.9661 | 4.4308 | 6.7571 | 6.6116 | 6.3179 | 5.9091 | 5.6714 | 5.4746 | 5.1482 | 4.9357 | 4.7502 | 2.8979 | 3.0496 | 3.2282 | 3.386 | 3.5943 | 3.923

## Pg, Winter, S1
GenID | 0 | 1 | 2 | 3 | 4 | 5 | 6 | 7 | 8 | 9 | 10 | 11 | 12 | 13 | 14 | 15 | 16 | 17 | 18 | 19 | 20 | 21 | 22 | 23
1 | 0 | 0 | 0 | 0 | 0 | 0 | 0 | 0 | 0 | 0 | 0 | 0 | 0 | 0 | 0 | 0 | 0 | 0 | 0 | 0 | 0 | 0 | 0 | 0
2 | 0 | 0 | 0 | 0 | 0 | 0 | 0 | 0 | 0 | 0 | 0 | 0 | 0 | 0 | 0 | 0 | 0 | 0 | 0 | 0 | 0 | 0 | 0 | 0
3 | 0 | 0 | 0 | 0 | 0 | 0 | 0 | 0 | 0 | 0 | 0 | 0 | 0 | 0 | 0 | 0 | 0 | 0 | 0 | 0 | 0 | 0 | 0 | 0
4 | 0 | 0 | 0 | 0 | 0 | 0 | 0 | 0 | 0 | 0 | 0 | 0 | 0 | 0 | 0 | 0 | 0 | 0 | 0 | 0 | 0 | 0 | 0 | 0
5 | 0 | 0 | 0 | 0 | 0 | 0 | 0 | 0 | 0 | 0 | 0 | 0 | 0 | 0 | 0 | 0 | 0 | 0 | 0 | 0 | 0 | 0 | 0 | 0
6 | 0 | 0 | 0 | 0 | 0 | 0 | 0 | 0 | 0 | 0 | 0 | 0 | 0 | 0 | 0 | 0 | 0 | 0 | 0 | 0 | 0 | 0 | 0 | 0
7 | 0 | 0 | 0.00094084 | 0 | 0 | 0 | 0 | 0.57211 | 11.3341 | 29.5741 | 36.907 | 40.9927 | 41.7529 | 40.9862 | 34.9964 | 23.1266 | 5.6501 | 0.044162 | 0.0038018 | 0.0029089 | 0 | 0 | 0 | 0
8 | 0 | 0 | 0.00094084 | 0 | 0 | 0 | 0 | 0.57211 | 11.3341 | 29.5741 | 36.907 | 40.9927 | 41.7529 | 40.9862 | 34.9964 | 23.1266 | 5.6501 | 0.044162 | 0.0038018 | 0.0029089 | 0 | 0 | 0 | 0
9 | 0 | 0 | 0.00094084 | 0 | 0 | 0 | 0 | 0.57211 | 11.3341 | 29.5741 | 36.907 | 40.9927 | 41.7529 | 40.9862 | 34.9964 | 23.1266 | 5.6501 | 0.044162 | 0.0038018 | 0.0029089 | 0 | 0 | 0 | 0
10 | 30.6183 | 28.2958 | 29.9579 | 29.8275 | 24.5573 | 24.9083 | 24.9619 | 22.4163 | 20.2445 | 14.6338 | 13.4975 | 9.0554 | 7.5262 | 7.2061 | 9.9972 | 13.5239 | 15.1205 | 20.7666 | 18.8889 | 17.9568 | 23.6936 | 28.3384 | 26.7922 | 38.0831
11 | 30.6183 | 28.2958 | 29.9579 | 29.8275 | 24.5573 | 24.9083 | 24.9619 | 22.4163 | 20.2445 | 14.6338 | 13.4975 | 9.0554 | 7.5262 | 7.2061 | 9.9972 | 13.5239 | 15.1205 | 20.7666 | 18.8889 | 17.9568 | 23.6936 | 28.3384 | 26.7922 | 38.0831

## Pg, Winter, S2
GenID | 0 | 1 | 2 | 3 | 4 | 5 | 6 | 7 | 8 | 9 | 10 | 11 | 12 | 13 | 14 | 15 | 16 | 17 | 18 | 19 | 20 | 21 | 22 | 23
1 | 0 | 0 | 0 | 0 | 0 | 0 | 0 | 0 | 0 | 0 | 0 | 0 | 0 | 0 | 0 | 0 | 0 | 0 | 0 | 0 | 0 | 0 | 0 | 0
2 | 0 | 0 | 0 | 0 | 0 | 0 | 0 | 0 | 0 | 0 | 0 | 0 | 0 | 0 | 0 | 0 | 0 | 0 | 0 | 0 | 0 | 0 | 0 | 0
3 | 0 | 0 | 0 | 0 | 0 | 0 | 0 | 0 | 0 | 0 | 0 | 0 | 0 | 0 | 0 | 0 | 0 | 0 | 0 | 0 | 0 | 0 | 0 | 0
4 | 0 | 0 | 0 | 0 | 0 | 0 | 0 | 0 | 0 | 0 | 0 | 0 | 0 | 0 | 0 | 0 | 0 | 0 | 0 | 0 | 0 | 0 | 0 | 0
5 | 0 | 0 | 0 | 0 | 0 | 0 | 0 | 0 | 0 | 0 | 0 | 0 | 0 | 0 | 0 | 0 | 0 | 0 | 0 | 0 | 0 | 0 | 0 | 0
6 | 0 | 0 | 0 | 0 | 0 | 0 | 0 | 0 | 0 | 0 | 0 | 0 | 0 | 0 | 0 | 0 | 0 | 0 | 0 | 0 | 0 | 0 | 0 | 0
7 | 0 | 0.0016352 | 0 | 0 | 0 | 0 | 0 | 0.4584 | 9.0224 | 21.463 | 28.8828 | 35.4238 | 42.0685 | 35.1071 | 25.7967 | 12.375 | 2.5853 | 0.016525 | 0.0072295 | 0 | 0 | 0 | 0 | 0
8 | 0 | 0.0016352 | 0 | 0 | 0 | 0 | 0 | 0.4584 | 9.0224 | 21.463 | 28.8828 | 35.4238 | 42.0685 | 35.1071 | 25.7967 | 12.375 | 2.5853 | 0.016525 | 0.0072295 | 0 | 0 | 0 | 0 | 0
9 | 0 | 0.0016352 | 0 | 0 | 0 | 0 | 0 | 0.4584 | 9.0224 | 21.463 | 28.8828 | 35.4238 | 42.0685 | 35.1071 | 25.7967 | 12.375 | 2.5853 | 0.016525 | 0.0072295 | 0 | 0 | 0 | 0 | 0
10 | 41.5557 | 36.542 | 30.0751 | 26.0365 | 24.2737 | 19.438 | 18.9249 | 17.1578 | 17.6844 | 18.7033 | 18.7206 | 21.9432 | 21.9527 | 22.2573 | 25.0632 | 20.6899 | 21.4328 | 22.6948 | 19.7978 | 20.5061 | 19.2162 | 17.4383 | 17.873 | 19.5448
11 | 41.5557 | 36.542 | 30.0751 | 26.0365 | 24.2737 | 19.438 | 18.9249 | 17.1578 | 17.6844 | 18.7033 | 18.7206 | 21.9432 | 21.9527 | 22.2573 | 25.0632 | 20.6899 | 21.4328 | 22.6948 | 19.7978 | 20.5061 | 19.2162 | 17.4383 | 17.873 | 19.5448

## Pg, Winter, S3
GenID | 0 | 1 | 2 | 3 | 4 | 5 | 6 | 7 | 8 | 9 | 10 | 11 | 12 | 13 | 14 | 15 | 16 | 17 | 18 | 19 | 20 | 21 | 22 | 23
1 | 0 | 0 | 0 | 0 | 0 | 0 | 0 | 0 | 0 | 0 | 0 | 0 | 0 | 0 | 0 | 0 | 0 | 0 | 0 | 0 | 0 | 0 | 0 | 0
2 | 0 | 0 | 0 | 0 | 0 | 0 | 0 | 0 | 0 | 0 | 0 | 0 | 0 | 0 | 0 | 0 | 0 | 0 | 0 | 0 | 0 | 0 | 0 | 0
3 | 0 | 0 | 0 | 0 | 0 | 0 | 0 | 0 | 0 | 0 | 0 | 0 | 0 | 0 | 0 | 0 | 0 | 0 | 0 | 0 | 0 | 0 | 0 | 0
4 | 0 | 0 | 0 | 0 | 0 | 0 | 0 | 0 | 0 | 0 | 0 | 0 | 0 | 0 | 0 | 0 | 0 | 0 | 0 | 0 | 0 | 0 | 0 | 0
5 | 0 | 0 | 0 | 0 | 0 | 0 | 0 | 0 | 0 | 0 | 0 | 0 | 0 | 0 | 0 | 0 | 0 | 0 | 0 | 0 | 0 | 0 | 0 | 0
6 | 0 | 0 | 0 | 0 | 0 | 0 | 0 | 0 | 0 | 0 | 0 | 0 | 0 | 0 | 0 | 0 | 0 | 0 | 0 | 0 | 0 | 0 | 0 | 0
7 | 0 | 0 | 0 | 0 | 0 | 0 | 0 | 0.49563 | 10.8227 | 25.1973 | 36.337 | 37.4069 | 35.5184 | 27.8085 | 21.4213 | 9.0894 | 1.6047 | 0.0026044 | 0 | 0 | 0 | 0 | 0 | 0
8 | 0 | 0 | 0 | 0 | 0 | 0 | 0 | 0.49563 | 10.8227 | 25.1973 | 36.337 | 37.4069 | 35.5184 | 27.8085 | 21.4213 | 9.0894 | 1.6047 | 0.0026044 | 0 | 0 | 0 | 0 | 0 | 0
9 | 0 | 0 | 0 | 0 | 0 | 0 | 0 | 0.49563 | 10.8227 | 25.1973 | 36.337 | 37.4069 | 35.5184 | 27.8085 | 21.4213 | 9.0894 | 1.6047 | 0.0026044 | 0 | 0 | 0 | 0 | 0 | 0
10 | 37.9169 | 35.2406 | 38.1946 | 42.5884 | 36.4287 | 30.9047 | 22.2443 | 19.8014 | 20.2027 | 19.7488 | 19.9779 | 21.0133 | 19.2214 | 18.5227 | 25.3798 | 33.0634 | 33.7567 | 34.3664 | 35.3141 | 37.254 | 36.7431 | 35.9579 | 34.4303 | 31.7557
11 | 37.9169 | 35.2406 | 38.1946 | 42.5884 | 36.4287 | 30.9047 | 22.2443 | 19.8014 | 20.2027 | 19.7488 | 19.9779 | 21.0133 | 19.2214 | 18.5227 | 25.3798 | 33.0634 | 33.7567 | 34.3664 | 35.3141 | 37.254 | 36.7431 | 35.9579 | 34.4303 | 31.7557

## Qg, Winter, S1
GenID | 0 | 1 | 2 | 3 | 4 | 5 | 6 | 7 | 8 | 9 | 10 | 11 | 12 | 13 | 14 | 15 | 16 | 17 | 18 | 19 | 20 | 21 | 22 | 23
1 | 0 | 0 | 0 | 0 | 0 | 0 | 0 | 0 | 0 | 0 | 0 | 0 | 0 | 0 | 0 | 0 | 0 | 0 | 0 | 0 | 0 | 0 | 0 | 0
2 | 0 | 0 | 0 | 0 | 0 | 0 | 0 | 0 | 0 | 0 | 0 | 0 | 0 | 0 | 0 | 0 | 0 | 0 | 0 | 0 | 0 | 0 | 0 | 0
3 | 0 | 0 | 0 | 0 | 0 | 0 | 0 | 0 | 0 | 0 | 0 | 0 | 0 | 0 | 0 | 0 | 0 | 0 | 0 | 0 | 0 | 0 | 0 | 0
4 | 0 | 0 | 0 | 0 | 0 | 0 | 0 | 0 | 0 | 0 | 0 | 0 | 0 | 0 | 0 | 0 | 0 | 0 | 0 | 0 | 0 | 0 | 0 | 0
5 | 0 | 0 | 0 | 0 | 0 | 0 | 0 | 0 | 0 | 0 | 0 | 0 | 0 | 0 | 0 | 0 | 0 | 0 | 0 | 0 | 0 | 0 | 0 | 0
6 | 0 | 0 | 0 | 0 | 0 | 0 | 0 | 0 | 0 | 0 | 0 | 0 | 0 | 0 | 0 | 0 | 0 | 0 | 0 | 0 | 0 | 0 | 0 | 0
7 | 0 | 0 | 0 | 0 | 0 | 0 | 0 | 0 | 0 | 0 | 0 | 0 | 0 | 0 | 0 | 0 | 0 | 0 | 0 | 0 | 0 | 0 | 0 | 0
8 | 0 | 0 | 0 | 0 | 0 | 0 | 0 | 0 | 0 | 0 | 0 | 0 | 0 | 0 | 0 | 0 | 0 | 0 | 0 | 0 | 0 | 0 | 0 | 0
9 | 0 | 0 | 0 | 0 | 0 | 0 | 0 | 0 | 0 | 0 | 0 | 0 | 0 | 0 | 0 | 0 | 0 | 0 | 0 | 0 | 0 | 0 | 0 | 0
10 | 0 | 0 | 0 | 0 | 0 | 0 | 0 | 0 | 0 | 0 | 0 | 0 | 0 | 0 | 0 | 0 | 0 | 0 | 0 | 0 | 0 | 0 | 0 | 0
11 | 0 | 0 | 0 | 0 | 0 | 0 | 0 | 0 | 0 | 0 | 0 | 0 | 0 | 0 | 0 | 0 | 0 | 0 | 0 | 0 | 0 | 0 | 0 | 0

## Qg, Winter, S2
GenID | 0 | 1 | 2 | 3 | 4 | 5 | 6 | 7 | 8 | 9 | 10 | 11 | 12 | 13 | 14 | 15 | 16 | 17 | 18 | 19 | 20 | 21 | 22 | 23
1 | 0 | 0 | 0 | 0 | 0 | 0 | 0 | 0 | 0 | 0 | 0 | 0 | 0 | 0 | 0 | 0 | 0 | 0 | 0 | 0 | 0 | 0 | 0 | 0
2 | 0 | 0 | 0 | 0 | 0 | 0 | 0 | 0 | 0 | 0 | 0 | 0 | 0 | 0 | 0 | 0 | 0 | 0 | 0 | 0 | 0 | 0 | 0 | 0
3 | 0 | 0 | 0 | 0 | 0 | 0 | 0 | 0 | 0 | 0 | 0 | 0 | 0 | 0 | 0 | 0 | 0 | 0 | 0 | 0 | 0 | 0 | 0 | 0
4 | 0 | 0 | 0 | 0 | 0 | 0 | 0 | 0 | 0 | 0 | 0 | 0 | 0 | 0 | 0 | 0 | 0 | 0 | 0 | 0 | 0 | 0 | 0 | 0
5 | 0 | 0 | 0 | 0 | 0 | 0 | 0 | 0 | 0 | 0 | 0 | 0 | 0 | 0 | 0 | 0 | 0 | 0 | 0 | 0 | 0 | 0 | 0 | 0
6 | 0 | 0 | 0 | 0 | 0 | 0 | 0 | 0 | 0 | 0 | 0 | 0 | 0 | 0 | 0 | 0 | 0 | 0 | 0 | 0 | 0 | 0 | 0 | 0
7 | 0 | 0 | 0 | 0 | 0 | 0 | 0 | 0 | 0 | 0 | 0 | 0 | 0 | 0 | 0 | 0 | 0 | 0 | 0 | 0 | 0 | 0 | 0 | 0
8 | 0 | 0 | 0 | 0 | 0 | 0 | 0 | 0 | 0 | 0 | 0 | 0 | 0 | 0 | 0 | 0 | 0 | 0 | 0 | 0 | 0 | 0 | 0 | 0
9 | 0 | 0 | 0 | 0 | 0 | 0 | 0 | 0 | 0 | 0 | 0 | 0 | 0 | 0 | 0 | 0 | 0 | 0 | 0 | 0 | 0 | 0 | 0 | 0
10 | 0 | 0 | 0 | 0 | 0 | 0 | 0 | 0 | 0 | 0 | 0 | 0 | 0 | 0 | 0 | 0 | 0 | 0 | 0 | 0 | 0 | 0 | 0 | 0
11 | 0 | 0 | 0 | 0 | 0 | 0 | 0 | 0 | 0 | 0 | 0 | 0 | 0 | 0 | 0 | 0 | 0 | 0 | 0 | 0 | 0 | 0 | 0 | 0

## Qg, Winter, S3
GenID | 0 | 1 | 2 | 3 | 4 | 5 | 6 | 7 | 8 | 9 | 10 | 11 | 12 | 13 | 14 | 15 | 16 | 17 | 18 | 19 | 20 | 21 | 22 | 23
1 | 0 | 0 | 0 | 0 | 0 | 0 | 0 | 0 | 0 | 0 | 0 | 0 | 0 | 0 | 0 | 0 | 0 | 0 | 0 | 0 | 0 | 0 | 0 | 0
2 | 0 | 0 | 0 | 0 | 0 | 0 | 0 | 0 | 0 | 0 | 0 | 0 | 0 | 0 | 0 | 0 | 0 | 0 | 0 | 0 | 0 | 0 | 0 | 0
3 | 0 | 0 | 0 | 0 | 0 | 0 | 0 | 0 | 0 | 0 | 0 | 0 | 0 | 0 | 0 | 0 | 0 | 0 | 0 | 0 | 0 | 0 | 0 | 0
4 | 0 | 0 | 0 | 0 | 0 | 0 | 0 | 0 | 0 | 0 | 0 | 0 | 0 | 0 | 0 | 0 | 0 | 0 | 0 | 0 | 0 | 0 | 0 | 0
5 | 0 | 0 | 0 | 0 | 0 | 0 | 0 | 0 | 0 | 0 | 0 | 0 | 0 | 0 | 0 | 0 | 0 | 0 | 0 | 0 | 0 | 0 | 0 | 0
6 | 0 | 0 | 0 | 0 | 0 | 0 | 0 | 0 | 0 | 0 | 0 | 0 | 0 | 0 | 0 | 0 | 0 | 0 | 0 | 0 | 0 | 0 | 0 | 0
7 | 0 | 0 | 0 | 0 | 0 | 0 | 0 | 0 | 0 | 0 | 0 | 0 | 0 | 0 | 0 | 0 | 0 | 0 | 0 | 0 | 0 | 0 | 0 | 0
8 | 0 | 0 | 0 | 0 | 0 | 0 | 0 | 0 | 0 | 0 | 0 | 0 | 0 | 0 | 0 | 0 | 0 | 0 | 0 | 0 | 0 | 0 | 0 | 0
9 | 0 | 0 | 0 | 0 | 0 | 0 | 0 | 0 | 0 | 0 | 0 | 0 | 0 | 0 | 0 | 0 | 0 | 0 | 0 | 0 | 0 | 0 | 0 | 0
10 | 0 | 0 | 0 | 0 | 0 | 0 | 0 | 0 | 0 | 0 | 0 | 0 | 0 | 0 | 0 | 0 | 0 | 0 | 0 | 0 | 0 | 0 | 0 | 0
11 | 0 | 0 | 0 | 0 | 0 | 0 | 0 | 0 | 0 | 0 | 0 | 0 | 0 | 0 | 0 | 0 | 0 | 0 | 0 | 0 | 0 | 0 | 0 | 0

## GenStatus, Winter
GenID | 0 | 1 | 2 | 3 | 4 | 5 | 6 | 7 | 8 | 9 | 10 | 11 | 12 | 13 | 14 | 15 | 16 | 17 | 18 | 19 | 20 | 21 | 22 | 23
1 | 1 | 1 | 1 | 1 | 1 | 1 | 1 | 1 | 1 | 1 | 1 | 1 | 1 | 1 | 1 | 1 | 1 | 1 | 1 | 1 | 1 | 1 | 1 | 1
2 | 1 | 1 | 1 | 1 | 1 | 1 | 1 | 1 | 1 | 1 | 1 | 1 | 1 | 1 | 1 | 1 | 1 | 1 | 1 | 1 | 1 | 1 | 1 | 1
3 | 1 | 1 | 1 | 1 | 1 | 1 | 1 | 1 | 1 | 1 | 1 | 1 | 1 | 1 | 1 | 1 | 1 | 1 | 1 | 1 | 1 | 1 | 1 | 1
4 | 1 | 1 | 1 | 1 | 1 | 1 | 1 | 1 | 1 | 1 | 1 | 1 | 1 | 1 | 1 | 1 | 1 | 1 | 1 | 1 | 1 | 1 | 1 | 1
5 | 1 | 1 | 1 | 1 | 1 | 1 | 1 | 1 | 1 | 1 | 1 | 1 | 1 | 1 | 1 | 1 | 1 | 1 | 1 | 1 | 1 | 1 | 1 | 1
6 | 1 | 1 | 1 | 1 | 1 | 1 | 1 | 1 | 1 | 1 | 1 | 1 | 1 | 1 | 1 | 1 | 1 | 1 | 1 | 1 | 1 | 1 | 1 | 1
7 | 1 | 1 | 1 | 1 | 1 | 1 | 1 | 1 | 1 | 1 | 1 | 1 | 1 | 1 | 1 | 1 | 1 | 1 | 1 | 1 | 1 | 1 | 1 | 1
8 | 1 | 1 | 1 | 1 | 1 | 1 | 1 | 1 | 1 | 1 | 1 | 1 | 1 | 1 | 1 | 1 | 1 | 1 | 1 | 1 | 1 | 1 | 1 | 1
9 | 1 | 1 | 1 | 1 | 1 | 1 | 1 | 1 | 1 | 1 | 1 | 1 | 1 | 1 | 1 | 1 | 1 | 1 | 1 | 1 | 1 | 1 | 1 | 1
10 | 1 | 1 | 1 | 1 | 1 | 1 | 1 | 1 | 1 | 1 | 1 | 1 | 1 | 1 | 1 | 1 | 1 | 1 | 1 | 1 | 1 | 1 | 1 | 1
11 | 1 | 1 | 1 | 1 | 1 | 1 | 1 | 1 | 1 | 1 | 1 | 1 | 1 | 1 | 1 | 1 | 1 | 1 | 1 | 1 | 1 | 1 | 1 | 1

## Pc, Summer, S1
LoadID | 0 | 1 | 2 | 3 | 4 | 5 | 6 | 7 | 8 | 9 | 10 | 11 | 12 | 13 | 14 | 15 | 16 | 17 | 18 | 19 | 20 | 21 | 22 | 23
1 | 2.1937 | 3.8231 | 9.7264 | 6.0814 | 13.7568 | 23.6823 | 15.8759 | 1.8592 | 8.9004 | 1.7356 | 4.0219 | 18.6192 | 8.4584 | 11.695 | 10.7016 | 22.9526 | 9.7919 | 6.4595 | 14.1932 | 30.4359 | 22.3218 | -4.6191 | 20.0116 | 26.3419
2 | 3.8218 | 3.5624 | 3.3454 | 3.2618 | 3.1746 | 3.1341 | 3.3858 | 2.9966 | 3.3723 | 3.5392 | 3.4435 | 3.5196 | 3.6012 | 3.5883 | 3.4551 | 3.3355 | 3.4008 | 3.4708 | 3.4096 | 3.3838 | 3.4244 | 3.5289 | 4.2307 | 4.0811
3 | 8.4608 | 7.7912 | 7.297 | 7.0004 | 6.913 | 7.3197 | 9.0059 | 10.0138 | 10.4294 | 10.2851 | 10.2177 | 10.8586 | 10.8946 | 10.944 | 10.405 | 9.8736 | 9.2297 | 9.2691 | 9.1945 | 9.2208 | 9.2521 | 9.2281 | 9.8282 | 9.3756
4 | 24.323 | 21.5403 | 20.2631 | 19.579 | 20.6036 | 18.9335 | 22.1176 | 24.6761 | 27.7592 | 29.8475 | 30.7312 | 31.1989 | 31.8437 | 32.1519 | 32.2591 | 31.0617 | 31.0892 | 29.9282 | 30.0094 | 30.2802 | 30.065 | 31.1072 | 31.3201 | 28.2227
5 | -40.7104 | -34.7892 | -22.264 | -21.1102 | -20.5052 | -20.9783 | -15.1501 | -7.7765 | -1.9263 | 2.5841 | 4.0825 | 6.9277 | 10.763 | 11.3888 | 9.7083 | 4.8368 | 5.0527 | 5.1952 | 6.4101 | 5.1735 | 3.9587 | 7.7462 | 11.0555 | -1.2519
6 | 1.3669 | 1.332 | 1.154 | 1.076 | 0.98861 | 0.96748 | 1.0467 | 0.2195 | 0.2072 | 0.27685 | 0.21421 | 0.19899 | 0.23505 | 0.2844 | 0.2803 | 0.28849 | 0.30061 | 0.34002 | 0.26549 | 0.29175 | 0.32302 | 0.29907 | 1.2201 | 1.3214
7 | 16.488 | 10.7119 | 14.6114 | 13.5282 | 15.2729 | 5.8387 | -10.5046 | 1.0579 | 6.6603 | 15.9857 | 15.5047 | 8.6667 | 7.242 | 8.8174 | 7.7515 | 9.1727 | 12.6921 | 13.1733 | 13.5249 | 13.2881 | 8.6572 | 9.7301 | 10.7716 | 11.0218
8 | 6.7315 | 5.8799 | 5.6981 | 5.2075 | 5.158 | 5.1354 | 6.0841 | 7.1075 | 8.2782 | 8.5127 | 8.4409 | 8.806 | 8.4942 | 8.386 | 7.0731 | 7.3113 | 8.4594 | 9.036 | 7.1163 | 7.4994 | 6.9782 | 7.3567 | 7.5948 | 7.03
9 | 8.3225 | 7.5402 | 6.959 | 6.7085 | 10.3995 | 9.9854 | 7.2925 | 8.3203 | 9.1736 | 9.8772 | 9.809 | 10.7811 | 11.1725 | 11.0758 | 11.7814 | 10.928 | 10.4459 | 10.3682 | 9.9269 | 10.094 | 9.9207 | 10.6579 | 10.7842 | 9.2256
10 | 3.1197 | 2.9236 | 2.6475 | 2.7164 | 2.7151 | 2.8307 | 3.2398 | 3.9939 | 4.4101 | 4.6396 | 4.6734 | 4.7196 | 4.909 | 4.8228 | 4.5982 | 4.5591 | 4.3003 | 4.3221 | 4.2589 | 4.4653 | 4.4653 | 4.6155 | 4.1553 | 3.5853
11 | 7.4324 | 7.5606 | 7.0521 | 7.4777 | 7.389 | 7.7996 | 10.4286 | 11.7093 | 12.0768 | 12.217 | 12.3217 | 12.6232 | 12.2509 | 11.9589 | 11.0746 | 10.6132 | 10.7654 | 10.5651 | 10.7096 | 10.9538 | 10.5545 | 11.018 | 10.2519 | 8.5544
12 | 3.2543 | 3.3806 | 2.726 | 2.9576 | 2.9958 | 2.7796 | 3.2335 | 3.6979 | 3.7799 | 4.0491 | 3.805 | 3.9441 | 4.2389 | 3.9358 | 3.5976 | 3.9408 | 3.5823 | 3.9429 | 3.9368 | 4.0842 | 4.3308 | 4.4882 | 4.0149 | 3.5555
13 | -2.2725 | -0.32287 | 0.3477 | 1.4156 | 0.79475 | 0.52155 | 1.7758 | 4.3835 | 1.2791 | 4.0358 | 4.1476 | 9.0651 | 4.9051 | 13.3121 | 1.6019 | 5.9979 | 6.6312 | -6.4325 | 3.3404 | -0.012418 | 9.3135 | 13.3245 | 2.1483 | 5.5508
14 | 2.7659 | 2.7345 | 2.7345 | 2.7345 | 2.8066 | 2.8348 | 2.4899 | 1.7907 | 1.8628 | 2.0259 | 1.9444 | 2.5652 | 3.0857 | 2.954 | 2.7533 | 2.8098 | 3.0731 | 2.7847 | 2.7533 | 2.7847 | 2.8003 | 2.9352 | 2.5213 | 2.3959
15 | 14.8964 | 13.8419 | 12.5238 | 12.392 | 12.2602 | 11.9966 | 16.0168 | 21.1971 | 23.7938 | 22.9502 | 23.2797 | 24.176 | 24.5451 | 23.8729 | 21.4871 | 20.9334 | 20.7621 | 20.3535 | 19.9185 | 21.1707 | 21.8298 | 23.1479 | 20.973 | 17.6381
16 | 3.2691 | 2.9619 | 2.7292 | 2.7106 | 2.7106 | 2.6919 | 3.1088 | 3.5665 | 3.8694 | 4.0072 | 4.2091 | 4.3706 | 4.4452 | 4.4882 | 4.4409 | 4.4007 | 4.106 | 4.0142 | 3.9769 | 3.9582 | 3.9625 | 4.1132 | 4.1276 | 3.6717
17 | 7.9775 | 7.5695 | 7.4183 | 7.4368 | 7.4659 | 7.7272 | 9.6926 | 11.2975 | 11.1956 | 11.5545 | 11.6623 | 12.0254 | 12.2024 | 11.8628 | 10.7395 | 10.5509 | 10.6928 | 10.882 | 10.7958 | 10.9992 | 11.565 | 11.4074 | 9.9371 | 9.077
18 | 3.275 | 2.9677 | 2.6287 | 2.6828 | 2.8908 | 2.9677 | 4.1315 | 4.8154 | 4.6539 | 4.6615 | 4.2605 | 4.8663 | 4.909 | 4.6535 | 4.1967 | 3.9896 | 4.0044 | 3.9883 | 4.288 | 4.541 | 4.5511 | 4.3544 | 3.8985 | 3.6332
19 | 0.39856 | -0.78443 | 0.4011 | 1.2591 | 2.6782 | 1.1627 | 2.4244 | 1.4749 | 0.17516 | -0.37571 | 0.70827 | 0.03554 | 1.0916 | 0.92659 | 0.053311 | 3.3662 | 1.8049 | 1.2896 | 2.9981 | 1.579 | 3.0616 | 2.1959 | 1.8862 | 0.23609
20 | 11.5897 | 10.8675 | 10.3912 | 10.0323 | 10.3681 | 10.3305 | 11.9312 | 13.0361 | 13.911 | 14.1017 | 13.9779 | 14.8673 | 14.8559 | 14.6012 | 14.0271 | 13.5628 | 13.3351 | 13.4177 | 13.0728 | 13.1508 | 13.6661 | 14.7297 | 13.906 | 12.2664

## Pc, Summer, S2
LoadID | 0 | 1 | 2 | 3 | 4 | 5 | 6 | 7 | 8 | 9 | 10 | 11 | 12 | 13 | 14 | 15 | 16 | 17 | 18 | 19 | 20 | 21 | 22 | 23
1 | 2.1937 | 3.8231 | 9.7264 | 6.0814 | 13.7568 | 23.6823 | 15.8759 | 1.8592 | 8.9004 | 1.7356 | 4.0219 | 18.6192 | 8.4584 | 11.695 | 10.7016 | 22.9526 | 9.7919 | 6.4595 | 14.1932 | 30.4359 | 22.3218 | -4.6191 | 20.0116 | 26.3419
2 | 3.8218 | 3.5624 | 3.3454 | 3.2618 | 3.1746 | 3.1341 | 3.3858 | 2.9966 | 3.3723 | 3.5392 | 3.4435 | 3.5196 | 3.6012 | 3.5883 | 3.4551 | 3.3355 | 3.4008 | 3.4708 | 3.4096 | 3.3838 | 3.4244 | 3.5289 | 4.2307 | 4.0811
3 | 8.4608 | 7.7912 | 7.297 | 7.0004 | 6.913 | 7.3197 | 9.0059 | 10.0138 | 10.4294 | 10.2851 | 10.2177 | 10.8586 | 10.8946 | 10.944 | 10.405 | 9.8736 | 9.2297 | 9.2691 | 9.1945 | 9.2208 | 9.2521 | 9.2281 | 9.8282 | 9.3756
4 | 24.323 | 21.5403 | 20.2631 | 19.579 | 20.6036 | 18.9335 | 22.1176 | 24.6761 | 27.7592 | 29.8475 | 30.7312 | 31.1989 | 31.8437 | 32.1519 | 32.2591 | 31.0617 | 31.0892 | 29.9282 | 30.0094 | 30.2802 | 30.065 | 31.1072 | 31.3201 | 28.2227
5 | -40.7104 | -34.7892 | -22.264 | -21.1102 | -20.5052 | -20.9783 | -15.1501 | -7.7765 | -1.9263 | 2.5841 | 4.0825 | 6.9277 | 10.763 | 11.3888 | 9.7083 | 4.8368 | 5.0527 | 5.1952 | 6.4101 | 5.1735 | 3.9587 | 7.7462 | 11.0555 | -1.2519
6 | 1.3669 | 1.332 | 1.154 | 1.076 | 0.98861 | 0.96748 | 1.0467 | 0.2195 | 0.2072 | 0.27685 | 0.21421 | 0.19899 | 0.23505 | 0.2844 | 0.2803 | 0.28849 | 0.30061 | 0.34002 | 0.26549 | 0.29175 | 0.32302 | 0.29907 | 1.2201 | 1.3214
7 | 16.488 | 10.7119 | 14.6114 | 13.5282 | 15.2729 | 5.8387 | -10.5046 | 1.0579 | 6.6603 | 15.9857 | 15.5047 | 8.6667 | 7.242 | 8.8174 | 7.7515 | 9.1727 | 12.6921 | 13.1733 | 13.5249 | 13.2881 | 8.6572 | 9.7301 | 10.7716 | 11.0218
8 | 6.7315 | 5.8799 | 5.6981 | 5.2075 | 5.158 | 5.1354 | 6.0841 | 7.1075 | 8.2782 | 8.5127 | 8.4409 | 8.806 | 8.4942 | 8.386 | 7.0731 | 7.3113 | 8.4594 | 9.036 | 7.1163 | 7.4994 | 6.9782 | 7.3567 | 7.5948 | 7.03
9 | 8.3225 | 7.5402 | 6.959 | 6.7085 | 10.3995 | 9.9854 | 7.2925 | 8.3203 | 9.1736 | 9.8772 | 9.809 | 10.7811 | 11.1725 | 11.0758 | 11.7814 | 10.928 | 10.4459 | 10.3682 | 9.9269 | 10.094 | 9.9207 | 10.6579 | 10.7842 | 9.2256
10 | 3.1197 | 2.9236 | 2.6475 | 2.7164 | 2.7151 | 2.8307 | 3.2398 | 3.9939 | 4.4101 | 4.6396 | 4.6734 | 4.7196 | 4.909 | 4.8228 | 4.5982 | 4.5591 | 4.3003 | 4.3221 | 4.2589 | 4.4653 | 4.4653 | 4.6155 | 4.1553 | 3.5853
11 | 7.4324 | 7.5606 | 7.0521 | 7.4777 | 7.389 | 7.7996 | 10.4286 | 11.7093 | 12.0768 | 12.217 | 12.3217 | 12.6232 | 12.2509 | 11.9589 | 11.0746 | 10.6132 | 10.7654 | 10.5651 | 10.7096 | 10.9538 | 10.5545 | 11.018 | 10.2519 | 8.5544
12 | 3.2543 | 3.3806 | 2.726 | 2.9576 | 2.9958 | 2.7796 | 3.2335 | 3.6979 | 3.7799 | 4.0491 | 3.805 | 3.9441 | 4.2389 | 3.9358 | 3.5976 | 3.9408 | 3.5823 | 3.9429 | 3.9368 | 4.0842 | 4.3308 | 4.4882 | 4.0149 | 3.5555
13 | -2.2725 | -0.32287 | 0.3477 | 1.4156 | 0.79475 | 0.52155 | 1.7758 | 4.3835 | 1.2791 | 4.0358 | 4.1476 | 9.0651 | 4.9051 | 13.3121 | 1.6019 | 5.9979 | 6.6312 | -6.4325 | 3.3404 | -0.012418 | 9.3135 | 13.3245 | 2.1483 | 5.5508
14 | 2.7659 | 2.7345 | 2.7345 | 2.7345 | 2.8066 | 2.8348 | 2.4899 | 1.7907 | 1.8628 | 2.0259 | 1.9444 | 2.5652 | 3.0857 | 2.954 | 2.7533 | 2.8098 | 3.0731 | 2.7847 | 2.7533 | 2.7847 | 2.8003 | 2.9352 | 2.5213 | 2.3959
15 | 14.8964 | 13.8419 | 12.5238 | 12.392 | 12.2602 | 11.9966 | 16.0168 | 21.1971 | 23.7938 | 22.9502 | 23.2797 | 24.176 | 24.5451 | 23.8729 | 21.4871 | 20.9334 | 20.7621 | 20.3535 | 19.9185 | 21.1707 | 21.8298 | 23.1479 | 20.973 | 17.6381
16 | 3.2691 | 2.9619 | 2.7292 | 2.7106 | 2.7106 | 2.6919 | 3.1088 | 3.5665 | 3.8694 | 4.0072 | 4.2091 | 4.3706 | 4.4452 | 4.4882 | 4.4409 | 4.4007 | 4.106 | 4.0142 | 3.9769 | 3.9582 | 3.9625 | 4.1132 | 4.1276 | 3.6717
17 | 7.9775 | 7.5695 | 7.4183 | 7.4368 | 7.4659 | 7.7272 | 9.6926 | 11.2975 | 11.1956 | 11.5545 | 11.6623 | 12.0254 | 12.2024 | 11.8628 | 10.7395 | 10.5509 | 10.6928 | 10.882 | 10.7958 | 10.9992 | 11.565 | 11.4074 | 9.9371 | 9.077
18 | 3.275 | 2.9677 | 2.6287 | 2.6828 | 2.8908 | 2.9677 | 4.1315 | 4.8154 | 4.6539 | 4.6615 | 4.2605 | 4.8663 | 4.909 | 4.6535 | 4.1967 | 3.9896 | 4.0044 | 3.9883 | 4.288 | 4.541 | 4.5511 | 4.3544 | 3.8985 | 3.6332
19 | 0.39856 | -0.78443 | 0.4011 | 1.2591 | 2.6782 | 1.1627 | 2.4244 | 1.4749 | 0.17516 | -0.37571 | 0.70827 | 0.03554 | 1.0916 | 0.92659 | 0.053311 | 3.3662 | 1.8049 | 1.2896 | 2.9981 | 1.579 | 3.0616 | 2.1959 | 1.8862 | 0.23609
20 | 11.5897 | 10.8675 | 10.3912 | 10.0323 | 10.3681 | 10.3305 | 11.9312 | 13.0361 | 13.911 | 14.1017 | 13.9779 | 14.8673 | 14.8559 | 14.6012 | 14.0271 | 13.5628 | 13.3351 | 13.4177 | 13.0728 | 13.1508 | 13.6661 | 14.7297 | 13.906 | 12.2664

## Pc, Summer, S3
LoadID | 0 | 1 | 2 | 3 | 4 | 5 | 6 | 7 | 8 | 9 | 10 | 11 | 12 | 13 | 14 | 15 | 16 | 17 | 18 | 19 | 20 | 21 | 22 | 23
1 | 2.1937 | 3.8231 | 9.7264 | 6.0814 | 13.7568 | 23.6823 | 15.8759 | 1.8592 | 8.9004 | 1.7356 | 4.0219 | 18.6192 | 8.4584 | 11.695 | 10.7016 | 22.9526 | 9.7919 | 6.4595 | 14.1932 | 30.4359 | 22.3218 | -4.6191 | 20.0116 | 26.3419
2 | 3.8218 | 3.5624 | 3.3454 | 3.2618 | 3.1746 | 3.1341 | 3.3858 | 2.9966 | 3.3723 | 3.5392 | 3.4435 | 3.5196 | 3.6012 | 3.5883 | 3.4551 | 3.3355 | 3.4008 | 3.4708 | 3.4096 | 3.3838 | 3.4244 | 3.5289 | 4.2307 | 4.0811
3 | 8.4608 | 7.7912 | 7.297 | 7.0004 | 6.913 | 7.3197 | 9.0059 | 10.0138 | 10.4294 | 10.2851 | 10.2177 | 10.8586 | 10.8946 | 10.944 | 10.405 | 9.8736 | 9.2297 | 9.2691 | 9.1945 | 9.2208 | 9.2521 | 9.2281 | 9.8282 | 9.3756
4 | 24.323 | 21.5403 | 20.2631 | 19.579 | 20.6036 | 18.9335 | 22.1176 | 24.6761 | 27.7592 | 29.8475 | 30.7312 | 31.1989 | 31.8437 | 32.1519 | 32.2591 | 31.0617 | 31.0892 | 29.9282 | 30.0094 | 30.2802 | 30.065 | 31.1072 | 31.3201 | 28.2227
5 | -40.7104 | -34.7892 | -22.264 | -21.1102 | -20.5052 | -20.9783 | -15.1501 | -7.7765 | -1.9263 | 2.5841 | 4.0825 | 6.9277 | 10.763 | 11.3888 | 9.7083 | 4.8368 | 5.0527 | 5.1952 | 6.4101 | 5.1735 | 3.9587 | 7.7462 | 11.0555 | -1.2519
6 | 1.3669 | 1.332 | 1.154 | 1.076 | 0.98861 | 0.96748 | 1.0467 | 0.2195 | 0.2072 | 0.27685 | 0.21421 | 0.19899 | 0.23505 | 0.2844 | 0.2803 | 0.28849 | 0.30061 | 0.34002 | 0.26549 | 0.29175 | 0.32302 | 0.29907 | 1.2201 | 1.3214
7 | 16.488 | 10.7119 | 14.6114 | 13.5282 | 15.2729 | 5.8387 | -10.5046 | 1.0579 | 6.6603 | 15.9857 | 15.5047 | 8.6667 | 7.242 | 8.8174 | 7.7515 | 9.1727 | 12.6921 | 13.1733 | 13.5249 | 13.2881 | 8.6572 | 9.7301 | 10.7716 | 11.0218
8 | 6.7315 | 5.8799 | 5.6981 | 5.2075 | 5.158 | 5.1354 | 6.0841 | 7.1075 | 8.2782 | 8.5127 | 8.4409 | 8.806 | 8.4942 | 8.386 | 7.0731 | 7.3113 | 8.4594 | 9.036 | 7.1163 | 7.4994 | 6.9782 | 7.3567 | 7.5948 | 7.03
9 | 8.3225 | 7.5402 | 6.959 | 6.7085 | 10.3995 | 9.9854 | 7.2925 | 8.3203 | 9.1736 | 9.8772 | 9.809 | 10.7811 | 11.1725 | 11.0758 | 11.7814 | 10.928 | 10.4459 | 10.3682 | 9.9269 | 10.094 | 9.9207 | 10.6579 | 10.7842 | 9.2256
10 | 3.1197 | 2.9236 | 2.6475 | 2.7164 | 2.7151 | 2.8307 | 3.2398 | 3.9939 | 4.4101 | 4.6396 | 4.6734 | 4.7196 | 4.909 | 4.8228 | 4.5982 | 4.5591 | 4.3003 | 4.3221 | 4.2589 | 4.4653 | 4.4653 | 4.6155 | 4.1553 | 3.5853
11 | 7.4324 | 7.5606 | 7.0521 | 7.4777 | 7.389 | 7.7996 | 10.4286 | 11.7093 | 12.0768 | 12.217 | 12.3217 | 12.6232 | 12.2509 | 11.9589 | 11.0746 | 10.6132 | 10.7654 | 10.5651 | 10.7096 | 10.9538 | 10.5545 | 11.018 | 10.2519 | 8.5544
12 | 3.2543 | 3.3806 | 2.726 | 2.9576 | 2.9958 | 2.7796 | 3.2335 | 3.6979 | 3.7799 | 4.0491 | 3.805 | 3.9441 | 4.2389 | 3.9358 | 3.5976 | 3.9408 | 3.5823 | 3.9429 | 3.9368 | 4.0842 | 4.3308 | 4.4882 | 4.0149 | 3.5555
13 | -2.2725 | -0.32287 | 0.3477 | 1.4156 | 0.79475 | 0.52155 | 1.7758 | 4.3835 | 1.2791 | 4.0358 | 4.1476 | 9.0651 | 4.9051 | 13.3121 | 1.6019 | 5.9979 | 6.6312 | -6.4325 | 3.3404 | -0.012418 | 9.3135 | 13.3245 | 2.1483 | 5.5508
14 | 2.7659 | 2.7345 | 2.7345 | 2.7345 | 2.8066 | 2.8348 | 2.4899 | 1.7907 | 1.8628 | 2.0259 | 1.9444 | 2.5652 | 3.0857 | 2.954 | 2.7533 | 2.8098 | 3.0731 | 2.7847 | 2.7533 | 2.7847 | 2.8003 | 2.9352 | 2.5213 | 2.3959
15 | 14.8964 | 13.8419 | 12.5238 | 12.392 | 12.2602 | 11.9966 | 16.0168 | 21.1971 | 23.7938 | 22.9502 | 23.2797 | 24.176 | 24.5451 | 23.8729 | 21.4871 | 20.9334 | 20.7621 | 20.3535 | 19.9185 | 21.1707 | 21.8298 | 23.1479 | 20.973 | 17.6381
16 | 3.2691 | 2.9619 | 2.7292 | 2.7106 | 2.7106 | 2.6919 | 3.1088 | 3.5665 | 3.8694 | 4.0072 | 4.2091 | 4.3706 | 4.4452 | 4.4882 | 4.4409 | 4.4007 | 4.106 | 4.0142 | 3.9769 | 3.9582 | 3.9625 | 4.1132 | 4.1276 | 3.6717
17 | 7.9775 | 7.5695 | 7.4183 | 7.4368 | 7.4659 | 7.7272 | 9.6926 | 11.2975 | 11.1956 | 11.5545 | 11.6623 | 12.0254 | 12.2024 | 11.8628 | 10.7395 | 10.5509 | 10.6928 | 10.882 | 10.7958 | 10.9992 | 11.565 | 11.4074 | 9.9371 | 9.077
18 | 3.275 | 2.9677 | 2.6287 | 2.6828 | 2.8908 | 2.9677 | 4.1315 | 4.8154 | 4.6539 | 4.6615 | 4.2605 | 4.8663 | 4.909 | 4.6535 | 4.1967 | 3.9896 | 4.0044 | 3.9883 | 4.288 | 4.541 | 4.5511 | 4.3544 | 3.8985 | 3.6332
19 | 0.39856 | -0.78443 | 0.4011 | 1.2591 | 2.6782 | 1.1627 | 2.4244 | 1.4749 | 0.17516 | -0.37571 | 0.70827 | 0.03554 | 1.0916 | 0.92659 | 0.053311 | 3.3662 | 1.8049 | 1.2896 | 2.9981 | 1.579 | 3.0616 | 2.1959 | 1.8862 | 0.23609
20 | 11.5897 | 10.8675 | 10.3912 | 10.0323 | 10.3681 | 10.3305 | 11.9312 | 13.0361 | 13.911 | 14.1017 | 13.9779 | 14.8673 | 14.8559 | 14.6012 | 14.0271 | 13.5628 | 13.3351 | 13.4177 | 13.0728 | 13.1508 | 13.6661 | 14.7297 | 13.906 | 12.2664

## Qc, Summer, S1
LoadID | 0 | 1 | 2 | 3 | 4 | 5 | 6 | 7 | 8 | 9 | 10 | 11 | 12 | 13 | 14 | 15 | 16 | 17 | 18 | 19 | 20 | 21 | 22 | 23
1 | 4.062 | 2.9997 | 3.7022 | -0.32625 | 12.2397 | 10.4017 | 8.6766 | -0.76845 | 7.2759 | 5.9657 | 1.0577 | 17.8127 | 4.7059 | 1.9222 | 6.8975 | 6.8697 | 9.2845 | 10.6842 | 11.2646 | 3.6029 | 2.7568 | -1.9471 | 6.0967 | 4.9986
2 | -1.1737 | -1.526 | -1.682 | -1.5349 | -1.6452 | -1.6831 | -1.4587 | -0.22694 | 0.72847 | 1.0605 | 0.83366 | 1.1105 | 0.98544 | 1.0151 | 0.52376 | 0.13241 | 0.29457 | 0.3578 | 0.21556 | -0.040212 | -0.15698 | -0.10922 | -0.52377 | -0.70896
3 | -1.6977 | -1.6977 | -1.9709 | -2.2441 | -2.2441 | -2.2441 | -0.89481 | 0.18548 | 0.58901 | 0.58901 | 0.53857 | 0.75715 | 1.0262 | 1.0577 | 0.59322 | 0.46291 | -0.075136 | -0.075136 | -0.075136 | -0.075136 | -0.47867 | -0.61318 | -1.7145 | -1.7145
4 | 6.5351 | 5.0072 | 4.745 | 4.1442 | 4.7708 | 2.2142 | 3.8633 | 7.4237 | 10.7992 | 12.8325 | 14.0091 | 14.5206 | 15.1733 | 15.2881 | 15.1796 | 14.6743 | 13.9649 | 12.3923 | 12.3349 | 11.7343 | 10.5772 | 12.68 | 11.3618 | 9.1435
5 | -38.6759 | -34.7075 | -37.8255 | -30.5975 | -33.432 | -34.8493 | -40.5183 | -30.7392 | -34.991 | -33.432 | -37.8255 | -42.0773 | -31.873 | -30.5975 | -32.8651 | -35.4162 | -32.8651 | -30.4558 | -30.7392 | -26.9126 | -31.7313 | -33.7155 | -35.6996 | -35.9831
6 | 0 | 0 | 0 | 0 | 0 | 0 | 0 | 0 | 0 | 0 | 0 | 0 | 0 | 0 | 0 | 0 | 0 | 0 | 0 | 0 | 0 | 0 | 0 | 0
7 | 10.5193 | 9.439 | 8.1221 | 8.3555 | 7.8922 | 8.9226 | 9.6294 | 7.8091 | 5.519 | 4.1029 | 5.2763 | 5.9151 | 5.6308 | 5.5685 | 6.9194 | 7.6178 | 8.1839 | 10.0605 | 9.8036 | 9.3501 | 10.1459 | 9.2645 | 10.0177 | 10.2879
8 | -1.7236 | -2.2108 | -2.2306 | -2.2441 | -2.2195 | -2.21 | -1.831 | -1.086 | -0.72249 | -0.70833 | -0.7029 | -0.33734 | -0.24221 | -0.29568 | -0.06143 | -0.46682 | -0.8253 | -0.80722 | -0.96168 | -0.87575 | -0.89054 | -0.72073 | -1.0698 | -1.434
9 | -2.2927 | -3.1728 | -3.3319 | -3.2399 | -3.3634 | -3.5064 | -3.032 | -1.2611 | -0.052024 | 0.50337 | 0.46006 | 0.51499 | 0.75775 | 0.66731 | 0.18885 | 0.10487 | 0.067314 | -0.205 | -0.29786 | -0.21688 | -0.63862 | -0.23695 | -0.74588 | -1.1143
10 | -2.5246 | -2.5246 | -2.5246 | -2.5246 | -2.5246 | -2.5246 | -2.5246 | -2.3905 | -2.246 | -2.2127 | -2.1645 | -2.1978 | -2.1978 | -2.1978 | -2.1978 | -2.1978 | -2.2348 | -2.3457 | -2.3457 | -2.3457 | -2.3457 | -2.4134 | -2.4811 | -2.4811
11 | -2.8879 | -3.1654 | -3.3183 | -1.7847 | -2.6929 | -2.8914 | 0.89412 | 4.7552 | 5.962 | 7.1354 | 7.9839 | 7.8679 | 8.1349 | 7.4604 | 5.637 | 4.5778 | 3.6151 | 3.6555 | 2.8282 | 2.8352 | 1.7654 | 2.1378 | 1.4404 | -0.89412
12 | -0.94023 | -0.92864 | -1.1666 | -1.0689 | -0.9472 | -1.2623 | -0.95919 | -0.63387 | -0.42997 | -0.21465 | -0.27709 | -0.1906 | -0.080231 | -0.11992 | -0.23249 | -0.18545 | -0.42478 | -0.38083 | -0.55324 | -0.55654 | -0.55241 | -0.47637 | -0.62759 | -0.69654
13 | -4.6896 | -4.1266 | -4.2758 | -4.7688 | -4.6409 | -3.7432 | -3.6245 | -3.7736 | -3.6762 | -3.0219 | -2.742 | -2.5898 | -2.112 | -2.6476 | -3.9014 | -2.815 | -2.7663 | -4.4523 | -4.4614 | -3.5393 | -4.1084 | -3.5089 | -4.1297 | -4.6166
14 | -0.17502 | -0.17502 | -0.17502 | -0.17502 | -0.17502 | -0.17502 | -0.78011 | -0.9818 | -0.9818 | -0.37672 | -0.17502 | -0.78011 | -0.12825 | -0.12825 | -0.12825 | -0.12825 | -0.12825 | -0.12825 | -0.12825 | -0.12825 | -0.12825 | -0.12825 | -0.12825 | -0.12825
15 | -15.7089 | -15.7089 | -15.7089 | -15.7089 | -15.7089 | -15.7089 | -15.7089 | -5.079 | 5.5508 | 5.5508 | 5.5508 | 5.5508 | 5.5508 | 5.5508 | 5.5508 | 5.5508 | 5.5508 | 5.5508 | -2.4216 | -5.079 | -5.079 | -5.079 | -5.079 | -5.079
16 | 0.60017 | 0.50618 | 0.41218 | 0.41218 | 0.41218 | 0.43568 | 0.7108 | 1.058 | 1.4956 | 1.8096 | 1.8367 | 1.909 | 2.0016 | 2.2441 | 2.0243 | 1.9755 | 1.9249 | 1.652 | 1.6791 | 1.5851 | 1.5146 | 1.3661 | 1.2339 | 0.99341
17 | -8.0201 | -9.3973 | -9.126 | -8.7932 | -9.1142 | -8.8077 | -3.2881 | 1.2023 | 1.2938 | 3.2757 | 3.2445 | 3.5825 | 4.7675 | 4.2697 | -0.19741 | 0.052317 | 0.33196 | 0.91531 | 0.071807 | 0.25668 | 1.0976 | -0.57774 | -4.1642 | -4.8946
18 | 3.2259 | 3.2259 | 3.2259 | 3.2259 | 3.2259 | 3.2259 | 2.2352 | -0.22026 | -0.70852 | -0.70852 | -0.70852 | -0.70852 | -0.70852 | -0.70852 | -0.70852 | -0.70852 | -0.70852 | 0.75628 | 1.2445 | 1.2445 | 1.2445 | 1.2445 | 1.2445 | 2.7094
19 | 0.94874 | 0.70129 | 0.63996 | 0.56796 | 0.88741 | 0.83461 | 1.0917 | 1.1317 | 0.68956 | 0.37278 | 0.85221 | 0.80475 | 0.89008 | 0.63836 | 0.65916 | 0.62396 | 0.67942 | 1.2101 | 1.1018 | 1.1797 | 1.2623 | 1.1663 | 0.84795 | 0.78182
20 | -0.46099 | -0.5318 | -0.92652 | -0.93682 | -0.56683 | -0.92917 | -0.75347 | 0.71399 | 2.044 | 2.6649 | 1.7788 | 2.1664 | 2.4917 | 2.5666 | 2.2988 | 1.6379 | 1.6542 | 1.5323 | 1.1182 | 1.2045 | 1.6193 | 1.146 | 0.64369 | 0.17216

## Qc, Summer, S2
LoadID | 0 | 1 | 2 | 3 | 4 | 5 | 6 | 7 | 8 | 9 | 10 | 11 | 12 | 13 | 14 | 15 | 16 | 17 | 18 | 19 | 20 | 21 | 22 | 23
1 | 4.062 | 2.9997 | 3.7022 | -0.32625 | 12.2397 | 10.4017 | 8.6766 | -0.76845 | 7.2759 | 5.9657 | 1.0577 | 17.8127 | 4.7059 | 1.9222 | 6.8975 | 6.8697 | 9.2845 | 10.6842 | 11.2646 | 3.6029 | 2.7568 | -1.9471 | 6.0967 | 4.9986
2 | -1.1737 | -1.526 | -1.682 | -1.5349 | -1.6452 | -1.6831 | -1.4587 | -0.22694 | 0.72847 | 1.0605 | 0.83366 | 1.1105 | 0.98544 | 1.0151 | 0.52376 | 0.13241 | 0.29457 | 0.3578 | 0.21556 | -0.040212 | -0.15698 | -0.10922 | -0.52377 | -0.70896
3 | -1.6977 | -1.6977 | -1.9709 | -2.2441 | -2.2441 | -2.2441 | -0.89481 | 0.18548 | 0.58901 | 0.58901 | 0.53857 | 0.75715 | 1.0262 | 1.0577 | 0.59322 | 0.46291 | -0.075136 | -0.075136 | -0.075136 | -0.075136 | -0.47867 | -0.61318 | -1.7145 | -1.7145
4 | 6.5351 | 5.0072 | 4.745 | 4.1442 | 4.7708 | 2.2142 | 3.8633 | 7.4237 | 10.7992 | 12.8325 | 14.0091 | 14.5206 | 15.1733 | 15.2881 | 15.1796 | 14.6743 | 13.9649 | 12.3923 | 12.3349 | 11.7343 | 10.5772 | 12.68 | 11.3618 | 9.1435
5 | -38.6759 | -34.7075 | -37.8255 | -30.5975 | -33.432 | -34.8493 | -40.5183 | -30.7392 | -34.991 | -33.432 | -37.8255 | -42.0773 | -31.873 | -30.5975 | -32.8651 | -35.4162 | -32.8651 | -30.4558 | -30.7392 | -26.9126 | -31.7313 | -33.7155 | -35.6996 | -35.9831
6 | 0 | 0 | 0 | 0 | 0 | 0 | 0 | 0 | 0 | 0 | 0 | 0 | 0 | 0 | 0 | 0 | 0 | 0 | 0 | 0 | 0 | 0 | 0 | 0
7 | 10.5193 | 9.439 | 8.1221 | 8.3555 | 7.8922 | 8.9226 | 9.6294 | 7.8091 | 5.519 | 4.1029 | 5.2763 | 5.9151 | 5.6308 | 5.5685 | 6.9194 | 7.6178 | 8.1839 | 10.0605 | 9.8036 | 9.3501 | 10.1459 | 9.2645 | 10.0177 | 10.2879
8 | -1.7236 | -2.2108 | -2.2306 | -2.2441 | -2.2195 | -2.21 | -1.831 | -1.086 | -0.72249 | -0.70833 | -0.7029 | -0.33734 | -0.24221 | -0.29568 | -0.06143 | -0.46682 | -0.8253 | -0.80722 | -0.96168 | -0.87575 | -0.89054 | -0.72073 | -1.0698 | -1.434
9 | -2.2927 | -3.1728 | -3.3319 | -3.2399 | -3.3634 | -3.5064 | -3.032 | -1.2611 | -0.052024 | 0.50337 | 0.46006 | 0.51499 | 0.75775 | 0.66731 | 0.18885 | 0.10487 | 0.067314 | -0.205 | -0.29786 | -0.21688 | -0.63862 | -0.23695 | -0.74588 | -1.1143
10 | -2.5246 | -2.5246 | -2.5246 | -2.5246 | -2.5246 | -2.5246 | -2.5246 | -2.3905 | -2.246 | -2.2127 | -2.1645 | -2.1978 | -2.1978 | -2.1978 | -2.1978 | -2.1978 | -2.2348 | -2.3457 | -2.3457 | -2.3457 | -2.3457 | -2.4134 | -2.4811 | -2.4811
11 | -2.8879 | -3.1654 | -3.3183 | -1.7847 | -2.6929 | -2.8914 | 0.89412 | 4.7552 | 5.962 | 7.1354 | 7.9839 | 7.8679 | 8.1349 | 7.4604 | 5.637 | 4.5778 | 3.6151 | 3.6555 | 2.8282 | 2.8352 | 1.7654 | 2.1378 | 1.4404 | -0.89412
12 | -0.94023 | -0.92864 | -1.1666 | -1.0689 | -0.9472 | -1.2623 | -0.95919 | -0.63387 | -0.42997 | -0.21465 | -0.27709 | -0.1906 | -0.080231 | -0.11992 | -0.23249 | -0.18545 | -0.42478 | -0.38083 | -0.55324 | -0.55654 | -0.55241 | -0.47637 | -0.62759 | -0.69654
13 | -4.6896 | -4.1266 | -4.2758 | -4.7688 | -4.6409 | -3.7432 | -3.6245 | -3.7736 | -3.6762 | -3.0219 | -2.742 | -2.5898 | -2.112 | -2.6476 | -3.9014 | -2.815 | -2.7663 | -4.4523 | -4.4614 | -3.5393 | -4.1084 | -3.5089 | -4.1297 | -4.6166
14 | -0.17502 | -0.17502 | -0.17502 | -0.17502 | -0.17502 | -0.17502 | -0.78011 | -0.9818 | -0.9818 | -0.37672 | -0.17502 | -0.78011 | -0.12825 | -0.12825 | -0.12825 | -0.12825 | -0.12825 | -0.12825 | -0.12825 | -0.12825 | -0.12825 | -0.12825 | -0.12825 | -0.12825
15 | -15.7089 | -15.7089 | -15.7089 | -15.7089 | -15.7089 | -15.7089 | -15.7089 | -5.079 | 5.5508 | 5.5508 | 5.5508 | 5.5508 | 5.5508 | 5.5508 | 5.5508 | 5.5508 | 5.5508 | 5.5508 | -2.4216 | -5.079 | -5.079 | -5.079 | -5.079 | -5.079
16 | 0.60017 | 0.50618 | 0.41218 | 0.41218 | 0.41218 | 0.43568 | 0.7108 | 1.058 | 1.4956 | 1.8096 | 1.8367 | 1.909 | 2.0016 | 2.2441 | 2.0243 | 1.9755 | 1.9249 | 1.652 | 1.6791 | 1.5851 | 1.5146 | 1.3661 | 1.2339 | 0.99341
17 | -8.0201 | -9.3973 | -9.126 | -8.7932 | -9.1142 | -8.8077 | -3.2881 | 1.2023 | 1.2938 | 3.2757 | 3.2445 | 3.5825 | 4.7675 | 4.2697 | -0.19741 | 0.052317 | 0.33196 | 0.91531 | 0.071807 | 0.25668 | 1.0976 | -0.57774 | -4.1642 | -4.8946
18 | 3.2259 | 3.2259 | 3.2259 | 3.2259 | 3.2259 | 3.2259 | 2.2352 | -0.22026 | -0.70852 | -0.70852 | -0.70852 | -0.70852 | -0.70852 | -0.70852 | -0.70852 | -0.70852 | -0.70852 | 0.75628 | 1.2445 | 1.2445 | 1.2445 | 1.2445 | 1.2445 | 2.7094
19 | 0.94874 | 0.70129 | 0.63996 | 0.56796 | 0.88741 | 0.83461 | 1.0917 | 1.1317 | 0.68956 | 0.37278 | 0.85221 | 0.80475 | 0.89008 | 0.63836 | 0.65916 | 0.62396 | 0.67942 | 1.2101 | 1.1018 | 1.1797 | 1.2623 | 1.1663 | 0.84795 | 0.78182
20 | -0.46099 | -0.5318 | -0.92652 | -0.93682 | -0.56683 | -0.92917 | -0.75347 | 0.71399 | 2.044 | 2.6649 | 1.7788 | 2.1664 | 2.4917 | 2.5666 | 2.2988 | 1.6379 | 1.6542 | 1.5323 | 1.1182 | 1.2045 | 1.6193 | 1.146 | 0.64369 | 0.17216

## Qc, Summer, S3
LoadID | 0 | 1 | 2 | 3 | 4 | 5 | 6 | 7 | 8 | 9 | 10 | 11 | 12 | 13 | 14 | 15 | 16 | 17 | 18 | 19 | 20 | 21 | 22 | 23
1 | 4.062 | 2.9997 | 3.7022 | -0.32625 | 12.2397 | 10.4017 | 8.6766 | -0.76845 | 7.2759 | 5.9657 | 1.0577 | 17.8127 | 4.7059 | 1.9222 | 6.8975 | 6.8697 | 9.2845 | 10.6842 | 11.2646 | 3.6029 | 2.7568 | -1.9471 | 6.0967 | 4.9986
2 | -1.1737 | -1.526 | -1.682 | -1.5349 | -1.6452 | -1.6831 | -1.4587 | -0.22694 | 0.72847 | 1.0605 | 0.83366 | 1.1105 | 0.98544 | 1.0151 | 0.52376 | 0.13241 | 0.29457 | 0.3578 | 0.21556 | -0.040212 | -0.15698 | -0.10922 | -0.52377 | -0.70896
3 | -1.6977 | -1.6977 | -1.9709 | -2.2441 | -2.2441 | -2.2441 | -0.89481 | 0.18548 | 0.58901 | 0.58901 | 0.53857 | 0.75715 | 1.0262 | 1.0577 | 0.59322 | 0.46291 | -0.075136 | -0.075136 | -0.075136 | -0.075136 | -0.47867 | -0.61318 | -1.7145 | -1.7145
4 | 6.5351 | 5.0072 | 4.745 | 4.1442 | 4.7708 | 2.2142 | 3.8633 | 7.4237 | 10.7992 | 12.8325 | 14.0091 | 14.5206 | 15.1733 | 15.2881 | 15.1796 | 14.6743 | 13.9649 | 12.3923 | 12.3349 | 11.7343 | 10.5772 | 12.68 | 11.3618 | 9.1435
5 | -38.6759 | -34.7075 | -37.8255 | -30.5975 | -33.432 | -34.8493 | -40.5183 | -30.7392 | -34.991 | -33.432 | -37.8255 | -42.0773 | -31.873 | -30.5975 | -32.8651 | -35.4162 | -32.8651 | -30.4558 | -30.7392 | -26.9126 | -31.7313 | -33.7155 | -35.6996 | -35.9831
6 | 0 | 0 | 0 | 0 | 0 | 0 | 0 | 0 | 0 | 0 | 0 | 0 | 0 | 0 | 0 | 0 | 0 | 0 | 0 | 0 | 0 | 0 | 0 | 0
7 | 10.5193 | 9.439 | 8.1221 | 8.3555 | 7.8922 | 8.9226 | 9.6294 | 7.8091 | 5.519 | 4.1029 | 5.2763 | 5.9151 | 5.6308 | 5.5685 | 6.9194 | 7.6178 | 8.1839 | 10.0605 | 9.8036 | 9.3501 | 10.1459 | 9.2645 | 10.0177 | 10.2879
8 | -1.7236 | -2.2108 | -2.2306 | -2.2441 | -2.2195 | -2.21 | -1.831 | -1.086 | -0.72249 | -0.70833 | -0.7029 | -0.33734 | -0.24221 | -0.29568 | -0.06143 | -0.46682 | -0.8253 | -0.80722 | -0.96168 | -0.87575 | -0.89054 | -0.72073 | -1.0698 | -1.434
9 | -2.2927 | -3.1728 | -3.3319 | -3.2399 | -3.3634 | -3.5064 | -3.032 | -1.2611 | -0.052024 | 0.50337 | 0.46006 | 0.51499 | 0.75775 | 0.66731 | 0.18885 | 0.10487 | 0.067314 | -0.205 | -0.29786 | -0.21688 | -0.63862 | -0.23695 | -0.74588 | -1.1143
10 | -2.5246 | -2.5246 | -2.5246 | -2.5246 | -2.5246 | -2.5246 | -2.5246 | -2.3905 | -2.246 | -2.2127 | -2.1645 | -2.1978 | -2.1978 | -2.1978 | -2.1978 | -2.1978 | -2.2348 | -2.3457 | -2.3457 | -2.3457 | -2.3457 | -2.4134 | -2.4811 | -2.4811
11 | -2.8879 | -3.1654 | -3.3183 | -1.7847 | -2.6929 | -2.8914 | 0.89412 | 4.7552 | 5.962 | 7.1354 | 7.9839 | 7.8679 | 8.1349 | 7.4604 | 5.637 | 4.5778 | 3.6151 | 3.6555 | 2.8282 | 2.8352 | 1.7654 | 2.1378 | 1.4404 | -0.89412
12 | -0.94023 | -0.92864 | -1.1666 | -1.0689 | -0.9472 | -1.2623 | -0.95919 | -0.63387 | -0.42997 | -0.21465 | -0.27709 | -0.1906 | -0.080231 | -0.11992 | -0.23249 | -0.18545 | -0.42478 | -0.38083 | -0.55324 | -0.55654 | -0.55241 | -0.47637 | -0.62759 | -0.69654
13 | -4.6896 | -4.1266 | -4.2758 | -4.7688 | -4.6409 | -3.7432 | -3.6245 | -3.7736 | -3.6762 | -3.0219 | -2.742 | -2.5898 | -2.112 | -2.6476 | -3.9014 | -2.815 | -2.7663 | -4.4523 | -4.4614 | -3.5393 | -4.1084 | -3.5089 | -4.1297 | -4.6166
14 | -0.17502 | -0.17502 | -0.17502 | -0.17502 | -0.17502 | -0.17502 | -0.78011 | -0.9818 | -0.9818 | -0.37672 | -0.17502 | -0.78011 | -0.12825 | -0.12825 | -0.12825 | -0.12825 | -0.12825 | -0.12825 | -0.12825 | -0.12825 | -0.12825 | -0.12825 | -0.12825 | -0.12825
15 | -15.7089 | -15.7089 | -15.7089 | -15.7089 | -15.7089 | -15.7089 | -15.7089 | -5.079 | 5.5508 | 5.5508 | 5.5508 | 5.5508 | 5.5508 | 5.5508 | 5.5508 | 5.5508 | 5.5508 | 5.5508 | -2.4216 | -5.079 | -5.079 | -5.079 | -5.079 | -5.079
16 | 0.60017 | 0.50618 | 0.41218 | 0.41218 | 0.41218 | 0.43568 | 0.7108 | 1.058 | 1.4956 | 1.8096 | 1.8367 | 1.909 | 2.0016 | 2.2441 | 2.0243 | 1.9755 | 1.9249 | 1.652 | 1.6791 | 1.5851 | 1.5146 | 1.3661 | 1.2339 | 0.99341
17 | -8.0201 | -9.3973 | -9.126 | -8.7932 | -9.1142 | -8.8077 | -3.2881 | 1.2023 | 1.2938 | 3.2757 | 3.2445 | 3.5825 | 4.7675 | 4.2697 | -0.19741 | 0.052317 | 0.33196 | 0.91531 | 0.071807 | 0.25668 | 1.0976 | -0.57774 | -4.1642 | -4.8946
18 | 3.2259 | 3.2259 | 3.2259 | 3.2259 | 3.2259 | 3.2259 | 2.2352 | -0.22026 | -0.70852 | -0.70852 | -0.70852 | -0.70852 | -0.70852 | -0.70852 | -0.70852 | -0.70852 | -0.70852 | 0.75628 | 1.2445 | 1.2445 | 1.2445 | 1.2445 | 1.2445 | 2.7094
19 | 0.94874 | 0.70129 | 0.63996 | 0.56796 | 0.88741 | 0.83461 | 1.0917 | 1.1317 | 0.68956 | 0.37278 | 0.85221 | 0.80475 | 0.89008 | 0.63836 | 0.65916 | 0.62396 | 0.67942 | 1.2101 | 1.1018 | 1.1797 | 1.2623 | 1.1663 | 0.84795 | 0.78182
20 | -0.46099 | -0.5318 | -0.92652 | -0.93682 | -0.56683 | -0.92917 | -0.75347 | 0.71399 | 2.044 | 2.6649 | 1.7788 | 2.1664 | 2.4917 | 2.5666 | 2.2988 | 1.6379 | 1.6542 | 1.5323 | 1.1182 | 1.2045 | 1.6193 | 1.146 | 0.64369 | 0.17216

## UpFlex, Summer
LoadID | 0 | 1 | 2 | 3 | 4 | 5 | 6 | 7 | 8 | 9 | 10 | 11 | 12 | 13 | 14 | 15 | 16 | 17 | 18 | 19 | 20 | 21 | 22 | 23
1 | 1.3413 | 1.6225 | 2.1586 | 2.5624 | 2.9552 | 3.1807 | 2.9464 | 4.3422 | 3.8633 | 4.5555 | 4.6381 | 4.5192 | 4.1761 | 3.9521 | 3.8275 | 3.5857 | 3.4268 | 3.2492 | 2.3277 | 2.4294 | 2.5541 | 2.7673 | 1.0649 | 1.1829
2 | 1.3413 | 1.6225 | 2.1586 | 2.5624 | 2.9552 | 3.1807 | 2.9464 | 4.3422 | 3.8633 | 4.5555 | 4.6381 | 4.5192 | 4.1761 | 3.9521 | 3.8275 | 3.5857 | 3.4268 | 3.2492 | 2.3277 | 2.4294 | 2.5541 | 2.7673 | 1.0649 | 1.1829
3 | 1.3413 | 1.6225 | 2.1586 | 2.5624 | 2.9552 | 3.1807 | 2.9464 | 4.3422 | 3.8633 | 4.5555 | 4.6381 | 4.5192 | 4.1761 | 3.9521 | 3.8275 | 3.5857 | 3.4268 | 3.2492 | 2.3277 | 2.4294 | 2.5541 | 2.7673 | 1.0649 | 1.1829
4 | 1.3413 | 1.6225 | 2.1586 | 2.5624 | 2.9552 | 3.1807 | 2.9464 | 4.3422 | 3.8633 | 4.5555 | 4.6381 | 4.5192 | 4.1761 | 3.9521 | 3.8275 | 3.5857 | 3.4268 | 3.2492 | 2.3277 | 2.4294 | 2.5541 | 2.7673 | 1.0649 | 1.1829
5 | 1.3413 | 1.6225 | 2.1586 | 2.5624 | 2.9552 | 3.1807 | 2.9464 | 4.3422 | 3.8633 | 4.5555 | 4.6381 | 4.5192 | 4.1761 | 3.9521 | 3.8275 | 3.5857 | 3.4268 | 3.2492 | 2.3277 | 2.4294 | 2.5541 | 2.7673 | 1.0649 | 1.1829
6 | 1.3413 | 1.6225 | 2.1586 | 2.5624 | 2.9552 | 3.1807 | 2.9464 | 4.3422 | 3.8633 | 4.5555 | 4.6381 | 4.5192 | 4.1761 | 3.9521 | 3.8275 | 3.5857 | 3.4268 | 3.2492 | 2.3277 | 2.4294 | 2.5541 | 2.7673 | 1.0649 | 1.1829
7 | 1.3413 | 1.6225 | 2.1586 | 2.5624 | 2.9552 | 3.1807 | 2.9464 | 4.3422 | 3.8633 | 4.5555 | 4.6381 | 4.5192 | 4.1761 | 3.9521 | 3.8275 | 3.5857 | 3.4268 | 3.2492 | 2.3277 | 2.4294 | 2.5541 | 2.7673 | 1.0649 | 1.1829
8 | 1.3413 | 1.6225 | 2.1586 | 2.5624 | 2.9552 | 3.1807 | 2.9464 | 4.3422 | 3.8633 | 4.5555 | 4.6381 | 4.5192 | 4.1761 | 3.9521 | 3.8275 | 3.5857 | 3.4268 | 3.2492 | 2.3277 | 2.4294 | 2.5541 | 2.7673 | 1.0649 | 1.1829
9 | 1.3413 | 1.6225 | 2.1586 | 2.5624 | 2.9552 | 3.1807 | 2.9464 | 4.3422 | 3.8633 | 4.5555 | 4.6381 | 4.5192 | 4.1761 | 3.9521 | 3.8275 | 3.5857 | 3.4268 | 3.2492 | 2.3277 | 2.4294 | 2.5541 | 2.7673 | 1.0649 | 1.1829
10 | 1.3413 | 1.6225 | 2.1586 | 2.5624 | 2.9552 | 3.1807 | 2.9464 | 4.3422 | 3.8633 | 4.5555 | 4.6381 | 4.5192 | 4.1761 | 3.9521 | 3.8275 | 3.5857 | 3.4268 | 3.2492 | 2.3277 | 2.4294 | 2.5541 | 2.7673 | 1.0649 | 1.1829
11 | 1.3413 | 1.6225 | 2.1586 | 2.5624 | 2.9552 | 3.1807 | 2.9464 | 4.3422 | 3.8633 | 4.5555 | 4.6381 | 4.5192 | 4.1761 | 3.9521 | 3.8275 | 3.5857 | 3.4268 | 3.2492 | 2.3277 | 2.4294 | 2.5541 | 2.7673 | 1.0649 | 1.1829
12 | 1.3413 | 1.6225 | 2.1586 | 2.5624 | 2.9552 | 3.1807 | 2.9464 | 4.3422 | 3.8633 | 4.5555 | 4.6381 | 4.5192 | 4.1761 | 3.9521 | 3.8275 | 3.5857 | 3.4268 | 3.2492 | 2.3277 | 2.4294 | 2.5541 | 2.7673 | 1.0649 | 1.1829
13 | 1.3413 | 1.6225 | 2.1586 | 2.5624 | 2.9552 | 3.1807 | 2.9464 | 4.3422 | 3.8633 | 4.5555 | 4.6381 | 4.5192 | 4.1761 | 3.9521 | 3.8275 | 3.5857 | 3.4268 | 3.2492 | 2.3277 | 2.4294 | 2.5541 | 2.7673 | 1.0649 | 1.1829
14 | 1.3413 | 1.6225 | 2.1586 | 2.5624 | 2.9552 | 3.1807 | 2.9464 | 4.3422 | 3.8633 | 4.5555 | 4.6381 | 4.5192 | 4.1761 | 3.9521 | 3.8275 | 3.5857 | 3.4268 | 3.2492 | 2.3277 | 2.4294 | 2.5541 | 2.7673 | 1.0649 | 1.1829
15 | 1.3413 | 1.6225 | 2.1586 | 2.5624 | 2.9552 | 3.1807 | 2.9464 | 4.3422 | 3.8633 | 4.5555 | 4.6381 | 4.5192 | 4.1761 | 3.9521 | 3.8275 | 3.5857 | 3.4268 | 3.2492 | 2.3277 | 2.4294 | 2.5541 | 2.7673 | 1.0649 | 1.1829
16 | 1.3413 | 1.6225 | 2.1586 | 2.5624 | 2.9552 | 3.1807 | 2.9464 | 4.3422 | 3.8633 | 4.5555 | 4.6381 | 4.5192 | 4.1761 | 3.9521 | 3.8275 | 3.5857 | 3.4268 | 3.2492 | 2.3277 | 2.4294 | 2.5541 | 2.7673 | 1.0649 | 1.1829
17 | 1.3413 | 1.6225 | 2.1586 | 2.5624 | 2.9552 | 3.1807 | 2.9464 | 4.3422 | 3.8633 | 4.5555 | 4.6381 | 4.5192 | 4.1761 | 3.9521 | 3.8275 | 3.5857 | 3.4268 | 3.2492 | 2.3277 | 2.4294 | 2.5541 | 2.7673 | 1.0649 | 1.1829
18 | 1.3413 | 1.6225 | 2.1586 | 2.5624 | 2.9552 | 3.1807 | 2.9464 | 4.3422 | 3.8633 | 4.5555 | 4.6381 | 4.5192 | 4.1761 | 3.9521 | 3.8275 | 3.5857 | 3.4268 | 3.2492 | 2.3277 | 2.4294 | 2.5541 | 2.7673 | 1.0649 | 1.1829
19 | 1.3413 | 1.6225 | 2.1586 | 2.5624 | 2.9552 | 3.1807 | 2.9464 | 4.3422 | 3.8633 | 4.5555 | 4.6381 | 4.5192 | 4.1761 | 3.9521 | 3.8275 | 3.5857 | 3.4268 | 3.2492 | 2.3277 | 2.4294 | 2.5541 | 2.7673 | 1.0649 | 1.1829
20 | 1.3413 | 1.6225 | 2.1586 | 2.5624 | 2.9552 | 3.1807 | 2.9464 | 4.3422 | 3.8633 | 4.5555 | 4.6381 | 4.5192 | 4.1761 | 3.9521 | 3.8275 | 3.5857 | 3.4268 | 3.2492 | 2.3277 | 2.4294 | 2.5541 | 2.7673 | 1.0649 | 1.1829

## DownFlex, Summer
LoadID | 0 | 1 | 2 | 3 | 4 | 5 | 6 | 7 | 8 | 9 | 10 | 11 | 12 | 13 | 14 | 15 | 16 | 17 | 18 | 19 | 20 | 21 | 22 | 23
1 | 4.1869 | 4.4113 | 4.6154 | 4.8818 | 5.1182 | 5.3104 | 5.2302 | 4.9661 | 4.4308 | 6.7571 | 6.6116 | 6.3179 | 5.9091 | 5.6714 | 5.4746 | 5.1482 | 4.9357 | 4.7502 | 2.8979 | 3.0496 | 3.2282 | 3.386 | 3.5943 | 3.923
2 | 4.1869 | 4.4113 | 4.6154 | 4.8818 | 5.1182 | 5.3104 | 5.2302 | 4.9661 | 4.4308 | 6.7571 | 6.6116 | 6.3179 | 5.9091 | 5.6714 | 5.4746 | 5.1482 | 4.9357 | 4.7502 | 2.8979 | 3.0496 | 3.2282 | 3.386 | 3.5943 | 3.923
3 | 4.1869 | 4.4113 | 4.6154 | 4.8818 | 5.1182 | 5.3104 | 5.2302 | 4.9661 | 4.4308 | 6.7571 | 6.6116 | 6.3179 | 5.9091 | 5.6714 | 5.4746 | 5.1482 | 4.9357 | 4.7502 | 2.8979 | 3.0496 | 3.2282 | 3.386 | 3.5943 | 3.923
4 | 4.1869 | 4.4113 | 4.6154 | 4.8818 | 5.1182 | 5.3104 | 5.2302 | 4.9661 | 4.4308 | 6.7571 | 6.6116 | 6.3179 | 5.9091 | 5.6714 | 5.4746 | 5.1482 | 4.9357 | 4.7502 | 2.8979 | 3.0496 | 3.2282 | 3.386 | 3.5943 | 3.923
5 | 4.1869 | 4.4113 | 4.6154 | 4.8818 | 5.1182 | 5.3104 | 5.2302 | 4.9661 | 4.4308 | 6.7571 | 6.6116 | 6.3179 | 5.9091 | 5.6714 | 5.4746 | 5.1482 | 4.9357 | 4.7502 | 2.8979 | 3.0496 | 3.2282 | 3.386 | 3.5943 | 3.923
6 | 4.1869 | 4.4113 | 4.6154 | 4.8818 | 5.1182 | 5.3104 | 5.2302 | 4.9661 | 4.4308 | 6.7571 | 6.6116 | 6.3179 | 5.9091 | 5.6714 | 5.4746 | 5.1482 | 4.9357 | 4.7502 | 2.8979 | 3.0496 | 3.2282 | 3.386 | 3.5943 | 3.923
7 | 4.1869 | 4.4113 | 4.6154 | 4.8818 | 5.1182 | 5.3104 | 5.2302 | 4.9661 | 4.4308 | 6.7571 | 6.6116 | 6.3179 | 5.9091 | 5.6714 | 5.4746 | 5.1482 | 4.9357 | 4.7502 | 2.8979 | 3.0496 | 3.2282 | 3.386 | 3.5943 | 3.923
8 | 4.1869 | 4.4113 | 4.6154 | 4.8818 | 5.1182 | 5.3104 | 5.2302 | 4.9661 | 4.4308 | 6.7571 | 6.6116 | 6.3179 | 5.9091 | 5.6714 | 5.4746 | 5.1482 | 4.9357 | 4.7502 | 2.8979 | 3.0496 | 3.2282 | 3.386 | 3.5943 | 3.923
9 | 4.1869 | 4.4113 | 4.6154 | 4.8818 | 5.1182 | 5.3104 | 5.2302 | 4.9661 | 4.4308 | 6.7571 | 6.6116 | 6.3179 | 5.9091 | 5.6714 | 5.4746 | 5.1482 | 4.9357 | 4.7502 | 2.8979 | 3.0496 | 3.2282 | 3.386 | 3.5943 | 3.923
10 | 4.1869 | 4.4113 | 4.6154 | 4.8818 | 5.1182 | 5.3104 | 5.2302 | 4.9661 | 4.4308 | 6.7571 | 6.6116 | 6.3179 | 5.9091 | 5.6714 | 5.4746 | 5.1482 | 4.9357 | 4.7502 | 2.8979 | 3.0496 | 3.2282 | 3.386 | 3.5943 | 3.923
11 | 4.1869 | 4.4113 | 4.6154 | 4.8818 | 5.1182 | 5.3104 | 5.2302 | 4.9661 | 4.4308 | 6.7571 | 6.6116 | 6.3179 | 5.9091 | 5.6714 | 5.4746 | 5.1482 | 4.9357 | 4.7502 | 2.8979 | 3.0496 | 3.2282 | 3.386 | 3.5943 | 3.923
12 | 4.1869 | 4.4113 | 4.6154 | 4.8818 | 5.1182 | 5.3104 | 5.2302 | 4.9661 | 4.4308 | 6.7571 | 6.6116 | 6.3179 | 5.9091 | 5.6714 | 5.4746 | 5.1482 | 4.9357 | 4.7502 | 2.8979 | 3.0496 | 3.2282 | 3.386 | 3.5943 | 3.923
13 | 4.1869 | 4.4113 | 4.6154 | 4.8818 | 5.1182 | 5.3104 | 5.2302 | 4.9661 | 4.4308 | 6.7571 | 6.6116 | 6.3179 | 5.9091 | 5.6714 | 5.4746 | 5.1482 | 4.9357 | 4.7502 | 2.8979 | 3.0496 | 3.2282 | 3.386 | 3.5943 | 3.923
14 | 4.1869 | 4.4113 | 4.6154 | 4.8818 | 5.1182 | 5.3104 | 5.2302 | 4.9661 | 4.4308 | 6.7571 | 6.6116 | 6.3179 | 5.9091 | 5.6714 | 5.4746 | 5.1482 | 4.9357 | 4.7502 | 2.8979 | 3.0496 | 3.2282 | 3.386 | 3.5943 | 3.923
15 | 4.1869 | 4.4113 | 4.6154 | 4.8818 | 5.1182 | 5.3104 | 5.2302 | 4.9661 | 4.4308 | 6.7571 | 6.6116 | 6.3179 | 5.9091 | 5.6714 | 5.4746 | 5.1482 | 4.9357 | 4.7502 | 2.8979 | 3.0496 | 3.2282 | 3.386 | 3.5943 | 3.923
16 | 4.1869 | 4.4113 | 4.6154 | 4.8818 | 5.1182 | 5.3104 | 5.2302 | 4.9661 | 4.4308 | 6.7571 | 6.6116 | 6.3179 | 5.9091 | 5.6714 | 5.4746 | 5.1482 | 4.9357 | 4.7502 | 2.8979 | 3.0496 | 3.2282 | 3.386 | 3.5943 | 3.923
17 | 4.1869 | 4.4113 | 4.6154 | 4.8818 | 5.1182 | 5.3104 | 5.2302 | 4.9661 | 4.4308 | 6.7571 | 6.6116 | 6.3179 | 5.9091 | 5.6714 | 5.4746 | 5.1482 | 4.9357 | 4.7502 | 2.8979 | 3.0496 | 3.2282 | 3.386 | 3.5943 | 3.923
18 | 4.1869 | 4.4113 | 4.6154 | 4.8818 | 5.1182 | 5.3104 | 5.2302 | 4.9661 | 4.4308 | 6.7571 | 6.6116 | 6.3179 | 5.9091 | 5.6714 | 5.4746 | 5.1482 | 4.9357 | 4.7502 | 2.8979 | 3.0496 | 3.2282 | 3.386 | 3.5943 | 3.923
19 | 4.1869 | 4.4113 | 4.6154 | 4.8818 | 5.1182 | 5.3104 | 5.2302 | 4.9661 | 4.4308 | 6.7571 | 6.6116 | 6.3179 | 5.9091 | 5.6714 | 5.4746 | 5.1482 | 4.9357 | 4.7502 | 2.8979 | 3.0496 | 3.2282 | 3.386 | 3.5943 | 3.923
20 | 4.1869 | 4.4113 | 4.6154 | 4.8818 | 5.1182 | 5.3104 | 5.2302 | 4.9661 | 4.4308 | 6.7571 | 6.6116 | 6.3179 | 5.9091 | 5.6714 | 5.4746 | 5.1482 | 4.9357 | 4.7502 | 2.8979 | 3.0496 | 3.2282 | 3.386 | 3.5943 | 3.923

## Pg, Summer, S1
GenID | 0 | 1 | 2 | 3 | 4 | 5 | 6 | 7 | 8 | 9 | 10 | 11 | 12 | 13 | 14 | 15 | 16 | 17 | 18 | 19 | 20 | 21 | 22 | 23
1 | 0 | 0 | 0 | 0 | 0 | 0 | 0 | 0 | 0 | 0 | 0 | 0 | 0 | 0 | 0 | 0 | 0 | 0 | 0 | 0 | 0 | 0 | 0 | 0
2 | 0 | 0 | 0 | 0 | 0 | 0 | 0 | 0 | 0 | 0 | 0 | 0 | 0 | 0 | 0 | 0 | 0 | 0 | 0 | 0 | 0 | 0 | 0 | 0
3 | 0 | 0 | 0 | 0 | 0 | 0 | 0 | 0 | 0 | 0 | 0 | 0 | 0 | 0 | 0 | 0 | 0 | 0 | 0 | 0 | 0 | 0 | 0 | 0
4 | 0 | 0 | 0 | 0 | 0 | 0 | 0 | 0 | 0 | 0 | 0 | 0 | 0 | 0 | 0 | 0 | 0 | 0 | 0 | 0 | 0 | 0 | 0 | 0
5 | 0 | 0 | 0 | 0 | 0 | 0 | 0 | 0 | 0 | 0 | 0 | 0 | 0 | 0 | 0 | 0 | 0 | 0 | 0 | 0 | 0 | 0 | 0 | 0
6 | 0 | 0 | 0 | 0 | 0 | 0 | 0 | 0 | 0 | 0 | 0 | 0 | 0 | 0 | 0 | 0 | 0 | 0 | 0 | 0 | 0 | 0 | 0 | 0
7 | 0 | 0 | 0.0011855 | 0 | 0 | 0 | 0 | 0.69225 | 14.3944 | 38.1505 | 47.9791 | 49.6011 | 54.2788 | 52.8722 | 44.4454 | 28.4457 | 7.1191 | 0.055644 | 0.0047142 | 0.0035198 | 0 | 0 | 0 | 0
8 | 0 | 0 | 0.0011855 | 0 | 0 | 0 | 0 | 0.69225 | 14.3944 | 38.1505 | 47.9791 | 49.6011 | 54.2788 | 52.8722 | 44.4454 | 28.4457 | 7.1191 | 0.055644 | 0.0047142 | 0.0035198 | 0 | 0 | 0 | 0
9 | 0 | 0 | 0.0011855 | 0 | 0 | 0 | 0 | 0.69225 | 14.3944 | 38.1505 | 47.9791 | 49.6011 | 54.2788 | 52.8722 | 44.4454 | 28.4457 | 7.1191 | 0.055644 | 0.0047142 | 0.0035198 | 0 | 0 | 0 | 0
10 | 23.5761 | 21.2219 | 21.8693 | 21.4758 | 18.418 | 17.4358 | 19.2206 | 17.4847 | 14.3736 | 10.39 | 10.663 | 6.6105 | 5.4189 | 5.7649 | 7.6979 | 9.7372 | 11.4916 | 15.7826 | 14.3555 | 12.7494 | 18.9549 | 20.4036 | 19.8263 | 28.9432
11 | 23.5761 | 21.2219 | 21.8693 | 21.4758 | 18.418 | 17.4358 | 19.2206 | 17.4847 | 14.3736 | 10.39 | 10.663 | 6.6105 | 5.4189 | 5.7649 | 7.6979 | 9.7372 | 11.4916 | 15.7826 | 14.3555 | 12.7494 | 18.9549 | 20.4036 | 19.8263 | 28.9432

## Pg, Summer, S2
GenID | 0 | 1 | 2 | 3 | 4 | 5 | 6 | 7 | 8 | 9 | 10 | 11 | 12 | 13 | 14 | 15 | 16 | 17 | 18 | 19 | 20 | 21 | 22 | 23
1 | 0 | 0 | 0 | 0 | 0 | 0 | 0 | 0 | 0 | 0 | 0 | 0 | 0 | 0 | 0 | 0 | 0 | 0 | 0 | 0 | 0 | 0 | 0 | 0
2 | 0 | 0 | 0 | 0 | 0 | 0 | 0 | 0 | 0 | 0 | 0 | 0 | 0 | 0 | 0 | 0 | 0 | 0 | 0 | 0 | 0 | 0 | 0 | 0
3 | 0 | 0 | 0 | 0 | 0 | 0 | 0 | 0 | 0 | 0 | 0 | 0 | 0 | 0 | 0 | 0 | 0 | 0 | 0 | 0 | 0 | 0 | 0 | 0
4 | 0 | 0 | 0 | 0 | 0 | 0 | 0 | 0 | 0 | 0 | 0 | 0 | 0 | 0 | 0 | 0 | 0 | 0 | 0 | 0 | 0 | 0 | 0 | 0
5 | 0 | 0 | 0 | 0 | 0 | 0 | 0 | 0 | 0 | 0 | 0 | 0 | 0 | 0 | 0 | 0 | 0 | 0 | 0 | 0 | 0 | 0 | 0 | 0
6 | 0 | 0 | 0 | 0 | 0 | 0 | 0 | 0 | 0 | 0 | 0 | 0 | 0 | 0 | 0 | 0 | 0 | 0 | 0 | 0 | 0 | 0 | 0 | 0
7 | 0 | 0.0016352 | 0 | 0 | 0 | 0 | 0 | 0.4584 | 9.0224 | 21.463 | 28.8828 | 35.4238 | 42.0685 | 35.1071 | 25.7967 | 12.375 | 2.5853 | 0.016525 | 0.0072295 | 0 | 0 | 0 | 0 | 0
8 | 0 | 0.0016352 | 0 | 0 | 0 | 0 | 0 | 0.4584 | 9.0224 | 21.463 | 28.8828 | 35.4238 | 42.0685 | 35.1071 | 25.7967 | 12.375 | 2.5853 | 0.016525 | 0.0072295 | 0 | 0 | 0 | 0 | 0
9 | 0 | 0.0016352 | 0 | 0 | 0 | 0 | 0 | 0.4584 | 9.0224 | 21.463 | 28.8828 | 35.4238 | 42.0685 | 35.1071 | 25.7967 | 12.375 | 2.5853 | 0.016525 | 0.0072295 | 0 | 0 | 0 | 0 | 0
10 | 31.1667 | 25.5794 | 23.1578 | 20.3085 | 18.2053 | 15.5504 | 14.5722 | 13.5547 | 12.7328 | 14.2145 | 13.2916 | 15.3602 | 16.9036 | 16.2479 | 18.5468 | 16.345 | 15.4317 | 15.8863 | 15.2443 | 15.9948 | 14.9886 | 12.7299 | 14.2984 | 13.6814
11 | 31.1667 | 25.5794 | 23.1578 | 20.3085 | 18.2053 | 15.5504 | 14.5722 | 13.5547 | 12.7328 | 14.2145 | 13.2916 | 15.3602 | 16.9036 | 16.2479 | 18.5468 | 16.345 | 15.4317 | 15.8863 | 15.2443 | 15.9948 | 14.9886 | 12.7299 | 14.2984 | 13.6814

## Pg, Summer, S3
GenID | 0 | 1 | 2 | 3 | 4 | 5 | 6 | 7 | 8 | 9 | 10 | 11 | 12 | 13 | 14 | 15 | 16 | 17 | 18 | 19 | 20 | 21 | 22 | 23
1 | 0 | 0 | 0 | 0 | 0 | 0 | 0 | 0 | 0 | 0 | 0 | 0 | 0 | 0 | 0 | 0 | 0 | 0 | 0 | 0 | 0 | 0 | 0 | 0
2 | 0 | 0 | 0 | 0 | 0 | 0 | 0 | 0 | 0 | 0 | 0 | 0 | 0 | 0 | 0 | 0 | 0 | 0 | 0 | 0 | 0 | 0 | 0 | 0
3 | 0 | 0 | 0 | 0 | 0 | 0 | 0 | 0 | 0 | 0 | 0 | 0 | 0 | 0 | 0 | 0 | 0 | 0 | 0 | 0 | 0 | 0 | 0 | 0
4 | 0 | 0 | 0 | 0 | 0 | 0 | 0 | 0 | 0 | 0 | 0 | 0 | 0 | 0 | 0 | 0 | 0 | 0 | 0 | 0 | 0 | 0 | 0 | 0
5 | 0 | 0 | 0 | 0 | 0 | 0 | 0 | 0 | 0 | 0 | 0 | 0 | 0 | 0 | 0 | 0 | 0 | 0 | 0 | 0 | 0 | 0 | 0 | 0
6 | 0 | 0 | 0 | 0 | 0 | 0 | 0 | 0 | 0 | 0 | 0 | 0 | 0 | 0 | 0 | 0 | 0 | 0 | 0 | 0 | 0 | 0 | 0 | 0
7 | 0 | 0 | 0 | 0 | 0 | 0 | 0 | 0.49563 | 10.8227 | 25.1973 | 36.337 | 37.4069 | 35.5184 | 27.8085 | 21.4213 | 9.0894 | 1.6047 | 0.0026044 | 0 | 0 | 0 | 0 | 0 | 0
8 | 0 | 0 | 0 | 0 | 0 | 0 | 0 | 0.49563 | 10.8227 | 25.1973 | 36.337 | 37.4069 | 35.5184 | 27.8085 | 21.4213 | 9.0894 | 1.6047 | 0.0026044 | 0 | 0 | 0 | 0 | 0 | 0
9 | 0 | 0 | 0 | 0 | 0 | 0 | 0 | 0.49563 | 10.8227 | 25.1973 | 36.337 | 37.4069 | 35.5184 | 27.8085 | 21.4213 | 9.0894 | 1.6047 | 0.0026044 | 0 | 0 | 0 | 0 | 0 | 0
10 | 26.921 | 25.0208 | 30.1738 | 30.6636 | 27.3215 | 24.1057 | 17.573 | 15.0491 | 15.556 | 14.6141 | 15.9823 | 16.6005 | 13.6472 | 14.4477 | 18.5272 | 24.1362 | 23.6297 | 25.4312 | 24.7199 | 27.9405 | 28.2922 | 27.328 | 25.1341 | 24.4519
11 | 26.921 | 25.0208 | 30.1738 | 30.6636 | 27.3215 | 24.1057 | 17.573 | 15.0491 | 15.556 | 14.6141 | 15.9823 | 16.6005 | 13.6472 | 14.4477 | 18.5272 | 24.1362 | 23.6297 | 25.4312 | 24.7199 | 27.9405 | 28.2922 | 27.328 | 25.1341 | 24.4519

## Qg, Summer, S1
GenID | 0 | 1 | 2 | 3 | 4 | 5 | 6 | 7 | 8 | 9 | 10 | 11 | 12 | 13 | 14 | 15 | 16 | 17 | 18 | 19 | 20 | 21 | 22 | 23
1 | 0 | 0 | 0 | 0 | 0 | 0 | 0 | 0 | 0 | 0 | 0 | 0 | 0 | 0 | 0 | 0 | 0 | 0 | 0 | 0 | 0 | 0 | 0 | 0
2 | 0 | 0 | 0 | 0 | 0 | 0 | 0 | 0 | 0 | 0 | 0 | 0 | 0 | 0 | 0 | 0 | 0 | 0 | 0 | 0 | 0 | 0 | 0 | 0
3 | 0 | 0 | 0 | 0 | 0 | 0 | 0 | 0 | 0 | 0 | 0 | 0 | 0 | 0 | 0 | 0 | 0 | 0 | 0 | 0 | 0 | 0 | 0 | 0
4 | 0 | 0 | 0 | 0 | 0 | 0 | 0 | 0 | 0 | 0 | 0 | 0 | 0 | 0 | 0 | 0 | 0 | 0 | 0 | 0 | 0 | 0 | 0 | 0
5 | 0 | 0 | 0 | 0 | 0 | 0 | 0 | 0 | 0 | 0 | 0 | 0 | 0 | 0 | 0 | 0 | 0 | 0 | 0 | 0 | 0 | 0 | 0 | 0
6 | 0 | 0 | 0 | 0 | 0 | 0 | 0 | 0 | 0 | 0 | 0 | 0 | 0 | 0 | 0 | 0 | 0 | 0 | 0 | 0 | 0 | 0 | 0 | 0
7 | 0 | 0 | 0 | 0 | 0 | 0 | 0 | 0 | 0 | 0 | 0 | 0 | 0 | 0 | 0 | 0 | 0 | 0 | 0 | 0 | 0 | 0 | 0 | 0
8 | 0 | 0 | 0 | 0 | 0 | 0 | 0 | 0 | 0 | 0 | 0 | 0 | 0 | 0 | 0 | 0 | 0 | 0 | 0 | 0 | 0 | 0 | 0 | 0
9 | 0 | 0 | 0 | 0 | 0 | 0 | 0 | 0 | 0 | 0 | 0 | 0 | 0 | 0 | 0 | 0 | 0 | 0 | 0 | 0 | 0 | 0 | 0 | 0
10 | 0 | 0 | 0 | 0 | 0 | 0 | 0 | 0 | 0 | 0 | 0 | 0 | 0 | 0 | 0 | 0 | 0 | 0 | 0 | 0 | 0 | 0 | 0 | 0
11 | 0 | 0 | 0 | 0 | 0 | 0 | 0 | 0 | 0 | 0 | 0 | 0 | 0 | 0 | 0 | 0 | 0 | 0 | 0 | 0 | 0 | 0 | 0 | 0

## Qg, Summer, S2
GenID | 0 | 1 | 2 | 3 | 4 | 5 | 6 | 7 | 8 | 9 | 10 | 11 | 12 | 13 | 14 | 15 | 16 | 17 | 18 | 19 | 20 | 21 | 22 | 23
1 | 0 | 0 | 0 | 0 | 0 | 0 | 0 | 0 | 0 | 0 | 0 | 0 | 0 | 0 | 0 | 0 | 0 | 0 | 0 | 0 | 0 | 0 | 0 | 0
2 | 0 | 0 | 0 | 0 | 0 | 0 | 0 | 0 | 0 | 0 | 0 | 0 | 0 | 0 | 0 | 0 | 0 | 0 | 0 | 0 | 0 | 0 | 0 | 0
3 | 0 | 0 | 0 | 0 | 0 | 0 | 0 | 0 | 0 | 0 | 0 | 0 | 0 | 0 | 0 | 0 | 0 | 0 | 0 | 0 | 0 | 0 | 0 | 0
4 | 0 | 0 | 0 | 0 | 0 | 0 | 0 | 0 | 0 | 0 | 0 | 0 | 0 | 0 | 0 | 0 | 0 | 0 | 0 | 0 | 0 | 0 | 0 | 0
5 | 0 | 0 | 0 | 0 | 0 | 0 | 0 | 0 | 0 | 0 | 0 | 0 | 0 | 0 | 0 | 0 | 0 | 0 | 0 | 0 | 0 | 0 | 0 | 0
6 | 0 | 0 | 0 | 0 | 0 | 0 | 0 | 0 | 0 | 0 | 0 | 0 | 0 | 0 | 0 | 0 | 0 | 0 | 0 | 0 | 0 | 0 | 0 | 0
7 | 0 | 0 | 0 | 0 | 0 | 0 | 0 | 0 | 0 | 0 | 0 | 0 | 0 | 0 | 0 | 0 | 0 | 0 | 0 | 0 | 0 | 0 | 0 | 0
8 | 0 | 0 | 0 | 0 | 0 | 0 | 0 | 0 | 0 | 0 | 0 | 0 | 0 | 0 | 0 | 0 | 0 | 0 | 0 | 0 | 0 | 0 | 0 | 0
9 | 0 | 0 | 0 | 0 | 0 | 0 | 0 | 0 | 0 | 0 | 0 | 0 | 0 | 0 | 0 | 0 | 0 | 0 | 0 | 0 | 0 | 0 | 0 | 0
10 | 0 | 0 | 0 | 0 | 0 | 0 | 0 | 0 | 0 | 0 | 0 | 0 | 0 | 0 | 0 | 0 | 0 | 0 | 0 | 0 | 0 | 0 | 0 | 0
11 | 0 | 0 | 0 | 0 | 0 | 0 | 0 | 0 | 0 | 0 | 0 | 0 | 0 | 0 | 0 | 0 | 0 | 0 | 0 | 0 | 0 | 0 | 0 | 0

## Qg, Summer, S3
GenID | 0 | 1 | 2 | 3 | 4 | 5 | 6 | 7 | 8 | 9 | 10 | 11 | 12 | 13 | 14 | 15 | 16 | 17 | 18 | 19 | 20 | 21 | 22 | 23
1 | 0 | 0 | 0 | 0 | 0 | 0 | 0 | 0 | 0 | 0 | 0 | 0 | 0 | 0 | 0 | 0 | 0 | 0 | 0 | 0 | 0 | 0 | 0 | 0
2 | 0 | 0 | 0 | 0 | 0 | 0 | 0 | 0 | 0 | 0 | 0 | 0 | 0 | 0 | 0 | 0 | 0 | 0 | 0 | 0 | 0 | 0 | 0 | 0
3 | 0 | 0 | 0 | 0 | 0 | 0 | 0 | 0 | 0 | 0 | 0 | 0 | 0 | 0 | 0 | 0 | 0 | 0 | 0 | 0 | 0 | 0 | 0 | 0
4 | 0 | 0 | 0 | 0 | 0 | 0 | 0 | 0 | 0 | 0 | 0 | 0 | 0 | 0 | 0 | 0 | 0 | 0 | 0 | 0 | 0 | 0 | 0 | 0
5 | 0 | 0 | 0 | 0 | 0 | 0 | 0 | 0 | 0 | 0 | 0 | 0 | 0 | 0 | 0 | 0 | 0 | 0 | 0 | 0 | 0 | 0 | 0 | 0
6 | 0 | 0 | 0 | 0 | 0 | 0 | 0 | 0 | 0 | 0 | 0 | 0 | 0 | 0 | 0 | 0 | 0 | 0 | 0 | 0 | 0 | 0 | 0 | 0
7 | 0 | 0 | 0 | 0 | 0 | 0 | 0 | 0 | 0 | 0 | 0 | 0 | 0 | 0 | 0 | 0 | 0 | 0 | 0 | 0 | 0 | 0 | 0 | 0
8 | 0 | 0 | 0 | 0 | 0 | 0 | 0 | 0 | 0 | 0 | 0 | 0 | 0 | 0 | 0 | 0 | 0 | 0 | 0 | 0 | 0 | 0 | 0 | 0
9 | 0 | 0 | 0 | 0 | 0 | 0 | 0 | 0 | 0 | 0 | 0 | 0 | 0 | 0 | 0 | 0 | 0 | 0 | 0 | 0 | 0 | 0 | 0 | 0
10 | 0 | 0 | 0 | 0 | 0 | 0 | 0 | 0 | 0 | 0 | 0 | 0 | 0 | 0 | 0 | 0 | 0 | 0 | 0 | 0 | 0 | 0 | 0 | 0
11 | 0 | 0 | 0 | 0 | 0 | 0 | 0 | 0 | 0 | 0 | 0 | 0 | 0 | 0 | 0 | 0 | 0 | 0 | 0 | 0 | 0 | 0 | 0 | 0

## GenStatus, Summer
GenID | 0 | 1 | 2 | 3 | 4 | 5 | 6 | 7 | 8 | 9 | 10 | 11 | 12 | 13 | 14 | 15 | 16 | 17 | 18 | 19 | 20 | 21 | 22 | 23
1 | 1 | 1 | 1 | 1 | 1 | 1 | 1 | 1 | 1 | 1 | 1 | 1 | 1 | 1 | 1 | 1 | 1 | 1 | 1 | 1 | 1 | 1 | 1 | 1
2 | 1 | 1 | 1 | 1 | 1 | 1 | 1 | 1 | 1 | 1 | 1 | 1 | 1 | 1 | 1 | 1 | 1 | 1 | 1 | 1 | 1 | 1 | 1 | 1
3 | 1 | 1 | 1 | 1 | 1 | 1 | 1 | 1 | 1 | 1 | 1 | 1 | 1 | 1 | 1 | 1 | 1 | 1 | 1 | 1 | 1 | 1 | 1 | 1
4 | 1 | 1 | 1 | 1 | 1 | 1 | 1 | 1 | 1 | 1 | 1 | 1 | 1 | 1 | 1 | 1 | 1 | 1 | 1 | 1 | 1 | 1 | 1 | 1
5 | 1 | 1 | 1 | 1 | 1 | 1 | 1 | 1 | 1 | 1 | 1 | 1 | 1 | 1 | 1 | 1 | 1 | 1 | 1 | 1 | 1 | 1 | 1 | 1
6 | 1 | 1 | 1 | 1 | 1 | 1 | 1 | 1 | 1 | 1 | 1 | 1 | 1 | 1 | 1 | 1 | 1 | 1 | 1 | 1 | 1 | 1 | 1 | 1
7 | 1 | 1 | 1 | 1 | 1 | 1 | 1 | 1 | 1 | 1 | 1 | 1 | 1 | 1 | 1 | 1 | 1 | 1 | 1 | 1 | 1 | 1 | 1 | 1
8 | 1 | 1 | 1 | 1 | 1 | 1 | 1 | 1 | 1 | 1 | 1 | 1 | 1 | 1 | 1 | 1 | 1 | 1 | 1 | 1 | 1 | 1 | 1 | 1
9 | 1 | 1 | 1 | 1 | 1 | 1 | 1 | 1 | 1 | 1 | 1 | 1 | 1 | 1 | 1 | 1 | 1 | 1 | 1 | 1 | 1 | 1 | 1 | 1
10 | 1 | 1 | 1 | 1 | 1 | 1 | 1 | 1 | 1 | 1 | 1 | 1 | 1 | 1 | 1 | 1 | 1 | 1 | 1 | 1 | 1 | 1 | 1 | 1
11 | 1 | 1 | 1 | 1 | 1 | 1 | 1 | 1 | 1 | 1 | 1 | 1 | 1 | 1 | 1 | 1 | 1 | 1 | 1 | 1 | 1 | 1 | 1 | 1