## Main
numScenarios | 1 | 100% | 33.33% | 33.33%
Year | 2035
Load Scale Factor | 100%
Load Growth (cumul.) | 116.1%
Flex. Load Growth | 144.8%
RES Installed, [MW] | 100
ESS Installed, [MWh] | 0

## RES installed
GenID | NodeID | Pinst, [MW]
7 | 11 | 20
8 | 13 | 20
9 | 26 | 20
10 | 29 | 20
11 | 30 | 20

## ES installed
ESS ID | Node ID | Pinst, [MW]
1 | N/A | 0
2 | N/A | 0
3 | N/A | 0
4 | N/A | 0
5 | N/A | 0
6 | N/A | 0
7 | N/A | 0
8 | N/A | 0
9 | N/A | 0

## FL Ratio
LoadID | Ratio, [%]
1 | 5%
2 | 5%
3 | 5%
4 | 5%
5 | 5%
6 | 5%
7 | 5%
8 | 5%
9 | 5%
10 | 5%
11 | 5%
12 | 5%
13 | 5%
14 | 5%
15 | 5%
16 | 5%
17 | 5%
18 | 5%
19 | 5%
20 | 5%

## FL Characterization
Time | 0 | 1 | 2 | 3 | 4 | 5 | 6 | 7 | 8 | 9 | 10 | 11 | 12 | 13 | 14 | 15 | 16 | 17 | 18 | 19 | 20 | 21 | 22 | 23
FL, [MW] | 17.1009 | 16.6643 | 14.4369 | 13.4614 | 12.368 | 12.1037 | 13.0948 | 2.7461 | 2.5922 | 3.4636 | 2.6799 | 2.4895 | 2.9406 | 3.558 | 3.5068 | 3.6092 | 3.7608 | 4.2538 | 3.3214 | 3.65 | 4.0412 | 3.7415 | 15.2639 | 16.531
Minimum FL, [MW] | -35.2801 | -38.5237 | -43.3037 | -47.6121 | -51.6633 | -54.3319 | -52.3385 | -59.3825 | -52.8402 | -81.0708 | -80.0345 | -76.5503 | -70.9851 | -67.394 | -64.9831 | -60.7983 | -57.9876 | -55.1743 | -32.9329 | -34.5018 | -36.3451 | -38.6189 | -29.7033 | -32.5478
Maximum FL, [MW] | 33.8812 | 36.9624 | 41.4425 | 45.5184 | 49.3389 | 51.8958 | 49.9564 | 57.0696 | 50.9247 | 60.4549 | 60.7049 | 59.0278 | 55.1856 | 53.0014 | 51.3912 | 48.4684 | 46.6316 | 44.9028 | 32.4416 | 34.0435 | 35.9939 | 38.3617 | 28.5868 | 31.3296

## Pc, Winter, S1
LoadID | 0 | 1 | 2 | 3 | 4 | 5 | 6 | 7 | 8 | 9 | 10 | 11 | 12 | 13 | 14 | 15 | 16 | 17 | 18 | 19 | 20 | 21 | 22 | 23
1 | 16.2553 | 6.9788 | 15.0657 | 5.6317 | 5.3619 | 11.6295 | 11.5159 | 17.6596 | 6.2891 | 17.8665 | 3.8443 | 12.0423 | 5.2693 | 12.3631 | 24.5845 | 6.9928 | 1.5764 | 25.193 | 22.69 | 4.5266 | 20.1211 | 15.2834 | 11.2349 | 4.031
2 | 2.6284 | 2.4873 | 2.2892 | 2.2293 | 2.1934 | 2.3365 | 2.7206 | 2.6239 | 2.8369 | 2.9142 | 2.8011 | 2.8053 | 2.8256 | 2.8128 | 2.66 | 2.594 | 2.7016 | 2.999 | 2.9423 | 2.9012 | 2.8741 | 2.6915 | 2.9541 | 2.8142
3 | 5.8524 | 5.477 | 4.9242 | 5.193 | 5.1226 | 5.3008 | 7.6428 | 7.9203 | 8.6625 | 8.7105 | 8.1985 | 8.9478 | 8.4682 | 7.9676 | 7.7286 | 7.2383 | 7.2504 | 7.6894 | 7.6428 | 7.7718 | 7.5864 | 6.8598 | 6.4068 | 6.2878
4 | 18.288 | 16.1719 | 15.1625 | 14.9422 | 15.554 | 16.7312 | 20.1135 | 21.891 | 23.1539 | 23.9808 | 24.1594 | 23.8993 | 23.7869 | 23.3303 | 22.5908 | 22.19 | 22.9833 | 26.0202 | 26.4799 | 26.6526 | 25.885 | 24.696 | 23.1118 | 20.5806
5 | -7.5086 | -9.7049 | -11.0582 | -10.9948 | -10.6109 | 24.4153 | 29.7875 | 34.9664 | 23.0189 | 7.6308 | 4.9102 | 4.7324 | 5.1221 | 3.018 | 2.0852 | 0.37424 | 0.32495 | 5.3573 | 4.9164 | 5.3204 | 5.3451 | 5.2128 | 4.679 | -1.9347
6 | 0.85505 | 0.83321 | 0.72185 | 0.67307 | 0.6184 | 0.60519 | 0.65474 | 0.13731 | 0.12961 | 0.17318 | 0.134 | 0.12447 | 0.14703 | 0.1779 | 0.17534 | 0.18046 | 0.18804 | 0.21269 | 0.16607 | 0.1825 | 0.20206 | 0.18708 | 0.7632 | 0.82655
7 | 10.5372 | 11.1334 | 11.5379 | 12.8696 | 13.5394 | 8.5401 | 3.2065 | -7.4844 | -12.8732 | -9.2685 | -4.3134 | -3.2463 | -7.1712 | -2.8042 | -3.2553 | -4.0026 | -5.4551 | -8.1831 | -8.7267 | -9.3852 | -9.3638 | -5.2979 | 2.7048 | 9.4166
8 | 5.1107 | 4.7544 | 4.4613 | 4.3363 | 4.2314 | 4.4351 | 5.4257 | 5.5662 | 6.6075 | 7.1439 | 7.1077 | 7.2248 | 7.012 | 6.905 | 6.8327 | 6.5951 | 6.6258 | 7.4107 | 6.4117 | 6.3859 | 6.424 | 6.1108 | 5.9044 | 5.3768
9 | 6.161 | 5.482 | 5.1341 | 4.9809 | 4.8506 | 5.4134 | 7.2661 | 8.1129 | 8.7468 | 8.6959 | 9.1228 | 9.3391 | 8.9654 | 8.8562 | 8.2819 | 8.0013 | 8.2941 | 9.7326 | 9.6486 | 9.6593 | 9.6396 | 9.0843 | 8.4972 | 7.4297
10 | 2.5179 | 2.4619 | 2.3555 | 2.385 | 2.3724 | 2.5226 | 3.2007 | 3.6335 | 3.8997 | 4.0634 | 3.788 | 3.9123 | 3.8606 | 3.7147 | 3.5255 | 3.3037 | 3.321 | 3.7545 | 3.7714 | 3.8569 | 3.7366 | 3.6246 | 3.1751 | 2.8096
11 | 5.5162 | 5.3485 | 5.3018 | 5.3381 | 5.6065 | 6.407 | 8.6408 | 10.1082 | 10.4487 | 9.7708 | 9.8732 | 9.9007 | 9.3125 | 9.3644 | 8.7615 | 8.6341 | 8.8091 | 9.3008 | 9.14 | 8.9471 | 8.7271 | 7.799 | 6.8593 | 5.97
12 | 2.3421 | 2.2722 | 2.006 | 2.1064 | 2.167 | 2.4565 | 2.8242 | 3.3906 | 3.3909 | 3.5087 | 3.0825 | 3.2222 | 3.0285 | 2.8933 | 2.9795 | 3.1013 | 3.4581 | 3.6623 | 3.4781 | 3.712 | 3.7151 | 3.2327 | 2.7528 | 2.7081
13 | 4.2629 | 4.2629 | 4.2629 | 4.2629 | 4.6306 | 4.1583 | 6.8099 | 7.1706 | 7.1706 | 8.462 | 10.5958 | 9.6152 | 10.7553 | 10.7926 | 10.1001 | 9.9233 | 10.6429 | 11.0292 | 11.0292 | 11.0292 | 11.0292 | 7.3937 | 5.8123 | 4.7431
14 | 2.261 | 2.261 | 2.261 | 2.2284 | 2.489 | 2.3294 | 2.3652 | 1.9678 | 1.6844 | 1.4727 | 1.7724 | 2.0069 | 2.2023 | 2.3978 | 2.3326 | 2.0395 | 2.0721 | 2.2349 | 2.2675 | 2.2023 | 2.2414 | 2.5541 | 2.4238 | 2.1958
15 | 10.3338 | 9.5593 | 8.9926 | 8.9265 | 8.936 | 10.0127 | 15.2545 | 18.6736 | 19.9108 | 19.9958 | 19.1175 | 19.9675 | 20.0714 | 19.7692 | 17.6063 | 16.4729 | 17.4174 | 20.317 | 19.363 | 19.0986 | 18.6263 | 17.3607 | 14.3762 | 12.4683
16 | 2.554 | 2.2732 | 2.1653 | 2.1386 | 2.1386 | 2.2639 | 2.8232 | 3.2286 | 3.6062 | 3.6915 | 3.6792 | 3.6792 | 3.6093 | 3.5415 | 3.4429 | 3.3774 | 3.3018 | 3.535 | 3.7151 | 3.7141 | 3.713 | 3.5358 | 3.2506 | 2.9027
17 | 6.3989 | 5.9895 | 6.0136 | 6.0282 | 6.1438 | 6.5512 | 8.476 | 9.5831 | 9.9393 | 9.604 | 9.6166 | 10.1004 | 9.9595 | 9.9522 | 9.538 | 9.3673 | 9.363 | 9.5903 | 9.4162 | 9.1095 | 9.1558 | 8.6057 | 7.3065 | 6.9148
18 | 2.1952 | 2.0624 | 1.9474 | 1.9276 | 1.9682 | 2.3328 | 3.2969 | 3.902 | 4.0085 | 4.0634 | 3.676 | 3.9087 | 3.7914 | 3.6125 | 3.326 | 3.2795 | 3.4457 | 3.7431 | 3.6161 | 3.5945 | 3.5387 | 3.2952 | 2.8201 | 2.4993
19 | 0.0044941 | 2.7863 | -0.53779 | -0.067411 | 0.20223 | -0.13782 | 0.043443 | -0.32507 | -0.53479 | -0.034455 | -0.12583 | 0.47787 | -0.55127 | -1.0861 | -0.18126 | -0.25167 | 0.51532 | 0.0044941 | -0.28163 | 0.54977 | -0.17527 | 0.13782 | -0.10486 | -0.2262
20 | 7.7625 | 7.1176 | 6.7713 | 6.7355 | 6.9803 | 7.5415 | 9.7925 | 11.2614 | 11.7928 | 11.9659 | 11.7271 | 12.0436 | 11.8823 | 11.2255 | 10.8554 | 10.1807 | 10.312 | 12.0973 | 12.2048 | 12.3063 | 11.942 | 11.4405 | 10.2463 | 8.7954

## Pc, Winter, S2
LoadID | 0 | 1 | 2 | 3 | 4 | 5 | 6 | 7 | 8 | 9 | 10 | 11 | 12 | 13 | 14 | 15 | 16 | 17 | 18 | 19 | 20 | 21 | 22 | 23
1 | 16.2553 | 6.9788 | 15.0657 | 5.6317 | 5.3619 | 11.6295 | 11.5159 | 17.6596 | 6.2891 | 17.8665 | 3.8443 | 12.0423 | 5.2693 | 12.3631 | 24.5845 | 6.9928 | 1.5764 | 25.193 | 22.69 | 4.5266 | 20.1211 | 15.2834 | 11.2349 | 4.031
2 | 2.6284 | 2.4873 | 2.2892 | 2.2293 | 2.1934 | 2.3365 | 2.7206 | 2.6239 | 2.8369 | 2.9142 | 2.8011 | 2.8053 | 2.8256 | 2.8128 | 2.66 | 2.594 | 2.7016 | 2.999 | 2.9423 | 2.9012 | 2.8741 | 2.6915 | 2.9541 | 2.8142
3 | 5.8524 | 5.477 | 4.9242 | 5.193 | 5.1226 | 5.3008 | 7.6428 | 7.9203 | 8.6625 | 8.7105 | 8.1985 | 8.9478 | 8.4682 | 7.9676 | 7.7286 | 7.2383 | 7.2504 | 7.6894 | 7.6428 | 7.7718 | 7.5864 | 6.8598 | 6.4068 | 6.2878
4 | 18.288 | 16.1719 | 15.1625 | 14.9422 | 15.554 | 16.7312 | 20.1135 | 21.891 | 23.1539 | 23.9808 | 24.1594 | 23.8993 | 23.7869 | 23.3303 | 22.5908 | 22.19 | 22.9833 | 26.0202 | 26.4799 | 26.6526 | 25.885 | 24.696 | 23.1118 | 20.5806
5 | -7.5086 | -9.7049 | -11.0582 | -10.9948 | -10.6109 | 24.4153 | 29.7875 | 34.9664 | 23.0189 | 7.6308 | 4.9102 | 4.7324 | 5.1221 | 3.018 | 2.0852 | 0.37424 | 0.32495 | 5.3573 | 4.9164 | 5.3204 | 5.3451 | 5.2128 | 4.679 | -1.9347
6 | 0.85505 | 0.83321 | 0.72185 | 0.67307 | 0.6184 | 0.60519 | 0.65474 | 0.13731 | 0.12961 | 0.17318 | 0.134 | 0.12447 | 0.14703 | 0.1779 | 0.17534 | 0.18046 | 0.18804 | 0.21269 | 0.16607 | 0.1825 | 0.20206 | 0.18708 | 0.7632 | 0.82655
7 | 10.5372 | 11.1334 | 11.5379 | 12.8696 | 13.5394 | 8.5401 | 3.2065 | -7.4844 | -12.8732 | -9.2685 | -4.3134 | -3.2463 | -7.1712 | -2.8042 | -3.2553 | -4.0026 | -5.4551 | -8.1831 | -8.7267 | -9.3852 | -9.3638 | -5.2979 | 2.7048 | 9.4166
8 | 5.1107 | 4.7544 | 4.4613 | 4.3363 | 4.2314 | 4.4351 | 5.4257 | 5.5662 | 6.6075 | 7.1439 | 7.1077 | 7.2248 | 7.012 | 6.905 | 6.8327 | 6.5951 | 6.6258 | 7.4107 | 6.4117 | 6.3859 | 6.424 | 6.1108 | 5.9044 | 5.3768
9 | 6.161 | 5.482 | 5.1341 | 4.9809 | 4.8506 | 5.4134 | 7.2661 | 8.1129 | 8.7468 | 8.6959 | 9.1228 | 9.3391 | 8.9654 | 8.8562 | 8.2819 | 8.0013 | 8.2941 | 9.7326 | 9.6486 | 9.6593 | 9.6396 | 9.0843 | 8.4972 | 7.4297
10 | 2.5179 | 2.4619 | 2.3555 | 2.385 | 2.3724 | 2.5226 | 3.2007 | 3.6335 | 3.8997 | 4.0634 | 3.788 | 3.9123 | 3.8606 | 3.7147 | 3.5255 | 3.3037 | 3.321 | 3.7545 | 3.7714 | 3.8569 | 3.7366 | 3.6246 | 3.1751 | 2.8096
11 | 5.5162 | 5.3485 | 5.3018 | 5.3381 | 5.6065 | 6.407 | 8.6408 | 10.1082 | 10.4487 | 9.7708 | 9.8732 | 9.9007 | 9.3125 | 9.3644 | 8.7615 | 8.6341 | 8.8091 | 9.3008 | 9.14 | 8.9471 | 8.7271 | 7.799 | 6.8593 | 5.97
12 | 2.3421 | 2.2722 | 2.006 | 2.1064 | 2.167 | 2.4565 | 2.8242 | 3.3906 | 3.3909 | 3.5087 | 3.0825 | 3.2222 | 3.0285 | 2.8933 | 2.9795 | 3.1013 | 3.4581 | 3.6623 | 3.4781 | 3.712 | 3.7151 | 3.2327 | 2.7528 | 2.7081
13 | 4.2629 | 4.2629 | 4.2629 | 4.2629 | 4.6306 | 4.1583 | 6.8099 | 7.1706 | 7.1706 | 8.462 | 10.5958 | 9.6152 | 10.7553 | 10.7926 | 10.1001 | 9.9233 | 10.6429 | 11.0292 | 11.0292 | 11.0292 | 11.0292 | 7.3937 | 5.8123 | 4.7431
14 | 2.261 | 2.261 | 2.261 | 2.2284 | 2.489 | 2.3294 | 2.3652 | 1.9678 | 1.6844 | 1.4727 | 1.7724 | 2.0069 | 2.2023 | 2.3978 | 2.3326 | 2.0395 | 2.0721 | 2.2349 | 2.2675 | 2.2023 | 2.2414 | 2.5541 | 2.4238 | 2.1958
15 | 10.3338 | 9.5593 | 8.9926 | 8.9265 | 8.936 | 10.0127 | 15.2545 | 18.6736 | 19.9108 | 19.9958 | 19.1175 | 19.9675 | 20.0714 | 19.7692 | 17.6063 | 16.4729 | 17.4174 | 20.317 | 19.363 | 19.0986 | 18.6263 | 17.3607 | 14.3762 | 12.4683
16 | 2.554 | 2.2732 | 2.1653 | 2.1386 | 2.1386 | 2.2639 | 2.8232 | 3.2286 | 3.6062 | 3.6915 | 3.6792 | 3.6792 | 3.6093 | 3.5415 | 3.4429 | 3.3774 | 3.3018 | 3.535 | 3.7151 | 3.7141 | 3.713 | 3.5358 | 3.2506 | 2.9027
17 | 6.3989 | 5.9895 | 6.0136 | 6.0282 | 6.1438 | 6.5512 | 8.476 | 9.5831 | 9.9393 | 9.604 | 9.6166 | 10.1004 | 9.9595 | 9.9522 | 9.538 | 9.3673 | 9.363 | 9.5903 | 9.4162 | 9.1095 | 9.1558 | 8.6057 | 7.3065 | 6.9148
18 | 2.1952 | 2.0624 | 1.9474 | 1.9276 | 1.9682 | 2.3328 | 3.2969 | 3.902 | 4.0085 | 4.0634 | 3.676 | 3.9087 | 3.7914 | 3.6125 | 3.326 | 3.2795 | 3.4457 | 3.7431 | 3.6161 | 3.5945 | 3.5387 | 3.2952 | 2.8201 | 2.4993
19 | 0.0044941 | 2.7863 | -0.53779 | -0.067411 | 0.20223 | -0.13782 | 0.043443 | -0.32507 | -0.53479 | -0.034455 | -0.12583 | 0.47787 | -0.55127 | -1.0861 | -0.18126 | -0.25167 | 0.51532 | 0.0044941 | -0.28163 | 0.54977 | -0.17527 | 0.13782 | -0.10486 | -0.2262
20 | 7.7625 | 7.1176 | 6.7713 | 6.7355 | 6.9803 | 7.5415 | 9.7925 | 11.2614 | 11.7928 | 11.9659 | 11.7271 | 12.0436 | 11.8823 | 11.2255 | 10.8554 | 10.1807 | 10.312 | 12.0973 | 12.2048 | 12.3063 | 11.942 | 11.4405 | 10.2463 | 8.7954

## Pc, Winter, S3
LoadID | 0 | 1 | 2 | 3 | 4 | 5 | 6 | 7 | 8 | 9 | 10 | 11 | 12 | 13 | 14 | 15 | 16 | 17 | 18 | 19 | 20 | 21 | 22 | 23
1 | 16.2553 | 6.9788 | 15.0657 | 5.6317 | 5.3619 | 11.6295 | 11.5159 | 17.6596 | 6.2891 | 17.8665 | 3.8443 | 12.0423 | 5.2693 | 12.3631 | 24.5845 | 6.9928 | 1.5764 | 25.193 | 22.69 | 4.5266 | 20.1211 | 15.2834 | 11.2349 | 4.031
2 | 2.6284 | 2.4873 | 2.2892 | 2.2293 | 2.1934 | 2.3365 | 2.7206 | 2.6239 | 2.8369 | 2.9142 | 2.8011 | 2.8053 | 2.8256 | 2.8128 | 2.66 | 2.594 | 2.7016 | 2.999 | 2.9423 | 2.9012 | 2.8741 | 2.6915 | 2.9541 | 2.8142
3 | 5.8524 | 5.477 | 4.9242 | 5.193 | 5.1226 | 5.3008 | 7.6428 | 7.9203 | 8.6625 | 8.7105 | 8.1985 | 8.9478 | 8.4682 | 7.9676 | 7.7286 | 7.2383 | 7.2504 | 7.6894 | 7.6428 | 7.7718 | 7.5864 | 6.8598 | 6.4068 | 6.2878
4 | 18.288 | 16.1719 | 15.1625 | 14.9422 | 15.554 | 16.7312 | 20.1135 | 21.891 | 23.1539 | 23.9808 | 24.1594 | 23.8993 | 23.7869 | 23.3303 | 22.5908 | 22.19 | 22.9833 | 26.0202 | 26.4799 | 26.6526 | 25.885 | 24.696 | 23.1118 | 20.5806
5 | -7.5086 | -9.7049 | -11.0582 | -10.9948 | -10.6109 | 24.4153 | 29.7875 | 34.9664 | 23.0189 | 7.6308 | 4.9102 | 4.7324 | 5.1221 | 3.018 | 2.0852 | 0.37424 | 0.32495 | 5.3573 | 4.9164 | 5.3204 | 5.3451 | 5.2128 | 4.679 | -1.9347
6 | 0.85505 | 0.83321 | 0.72185 | 0.67307 | 0.6184 | 0.60519 | 0.65474 | 0.13731 | 0.12961 | 0.17318 | 0.134 | 0.12447 | 0.14703 | 0.1779 | 0.17534 | 0.18046 | 0.18804 | 0.21269 | 0.16607 | 0.1825 | 0.20206 | 0.18708 | 0.7632 | 0.82655
7 | 10.5372 | 11.1334 | 11.5379 | 12.8696 | 13.5394 | 8.5401 | 3.2065 | -7.4844 | -12.8732 | -9.2685 | -4.3134 | -3.2463 | -7.1712 | -2.8042 | -3.2553 | -4.0026 | -5.4551 | -8.1831 | -8.7267 | -9.3852 | -9.3638 | -5.2979 | 2.7048 | 9.4166
8 | 5.1107 | 4.7544 | 4.4613 | 4.3363 | 4.2314 | 4.4351 | 5.4257 | 5.5662 | 6.6075 | 7.1439 | 7.1077 | 7.2248 | 7.012 | 6.905 | 6.8327 | 6.5951 | 6.6258 | 7.4107 | 6.4117 | 6.3859 | 6.424 | 6.1108 | 5.9044 | 5.3768
9 | 6.161 | 5.482 | 5.1341 | 4.9809 | 4.8506 | 5.4134 | 7.2661 | 8.1129 | 8.7468 | 8.6959 | 9.1228 | 9.3391 | 8.9654 | 8.8562 | 8.2819 | 8.0013 | 8.2941 | 9.7326 | 9.6486 | 9.6593 | 9.6396 | 9.0843 | 8.4972 | 7.4297
10 | 2.5179 | 2.4619 | 2.3555 | 2.385 | 2.3724 | 2.5226 | 3.2007 | 3.6335 | 3.8997 | 4.0634 | 3.788 | 3.9123 | 3.8606 | 3.7147 | 3.5255 | 3.3037 | 3.321 | 3.7545 | 3.7714 | 3.8569 | 3.7366 | 3.6246 | 3.1751 | 2.8096
11 | 5.5162 | 5.3485 | 5.3018 | 5.3381 | 5.6065 | 6.407 | 8.6408 | 10.1082 | 10.4487 | 9.7708 | 9.8732 | 9.9007 | 9.3125 | 9.3644 | 8.7615 | 8.6341 | 8.8091 | 9.3008 | 9.14 | 8.9471 | 8.7271 | 7.799 | 6.8593 | 5.97
12 | 2.3421 | 2.2722 | 2.006 | 2.1064 | 2.167 | 2.4565 | 2.8242 | 3.3906 | 3.3909 | 3.5087 | 3.0825 | 3.2222 | 3.0285 | 2.8933 | 2.9795 | 3.1013 | 3.4581 | 3.6623 | 3.4781 | 3.712 | 3.7151 | 3.2327 | 2.7528 | 2.7081
13 | 4.2629 | 4.2629 | 4.2629 | 4.2629 | 4.6306 | 4.1583 | 6.8099 | 7.1706 | 7.1706 | 8.462 | 10.5958 | 9.6152 | 10.7553 | 10.7926 | 10.1001 | 9.9233 | 10.6429 | 11.0292 | 11.0292 | 11.0292 | 11.0292 | 7.3937 | 5.8123 | 4.7431
14 | 2.261 | 2.261 | 2.261 | 2.2284 | 2.489 | 2.3294 | 2.3652 | 1.9678 | 1.6844 | 1.4727 | 1.7724 | 2.0069 | 2.2023 | 2.3978 | 2.3326 | 2.0395 | 2.0721 | 2.2349 | 2.2675 | 2.2023 | 2.2414 | 2.5541 | 2.4238 | 2.1958
15 | 10.3338 | 9.5593 | 8.9926 | 8.9265 | 8.936 | 10.0127 | 15.2545 | 18.6736 | 19.9108 | 19.9958 | 19.1175 | 19.9675 | 20.0714 | 19.7692 | 17.6063 | 16.4729 | 17.4174 | 20.317 | 19.363 | 19.0986 | 18.6263 | 17.3607 | 14.3762 | 12.4683
16 | 2.554 | 2.2732 | 2.1653 | 2.1386 | 2.1386 | 2.2639 | 2.8232 | 3.2286 | 3.6062 | 3.6915 | 3.6792 | 3.6792 | 3.6093 | 3.5415 | 3.4429 | 3.3774 | 3.3018 | 3.535 | 3.7151 | 3.7141 | 3.713 | 3.5358 | 3.2506 | 2.9027
17 | 6.3989 | 5.9895 | 6.0136 | 6.0282 | 6.1438 | 6.5512 | 8.476 | 9.5831 | 9.9393 | 9.604 | 9.6166 | 10.1004 | 9.9595 | 9.9522 | 9.538 | 9.3673 | 9.363 | 9.5903 | 9.4162 | 9.1095 | 9.1558 | 8.6057 | 7.3065 | 6.9148
18 | 2.1952 | 2.0624 | 1.9474 | 1.9276 | 1.9682 | 2.3328 | 3.2969 | 3.902 | 4.0085 | 4.0634 | 3.676 | 3.9087 | 3.7914 | 3.6125 | 3.326 | 3.2795 | 3.4457 | 3.7431 | 3.6161 | 3.5945 | 3.5387 | 3.2952 | 2.8201 | 2.4993
19 | 0.0044941 | 2.7863 | -0.53779 | -0.067411 | 0.20223 | -0.13782 | 0.043443 | -0.32507 | -0.53479 | -0.034455 | -0.12583 | 0.47787 | -0.55127 | -1.0861 | -0.18126 | -0.25167 | 0.51532 | 0.0044941 | -0.28163 | 0.54977 | -0.17527 | 0.13782 | -0.10486 | -0.2262
20 | 7.7625 | 7.1176 | 6.7713 | 6.7355 | 6.9803 | 7.5415 | 9.7925 | 11.2614 | 11.7928 | 11.9659 | 11.7271 | 12.0436 | 11.8823 | 11.2255 | 10.8554 | 10.1807 | 10.312 | 12.0973 | 12.2048 | 12.3063 | 11.942 | 11.4405 | 10.2463 | 8.7954

## Qc, Winter, S1
LoadID | 0 | 1 | 2 | 3 | 4 | 5 | 6 | 7 | 8 | 9 | 10 | 11 | 12 | 13 | 14 | 15 | 16 | 17 | 18 | 19 | 20 | 21 | 22 | 23
1 | 4.3985 | 5.0272 | 11.1952 | 4.8779 | 4.3121 | 5.0529 | 5.4152 | 5.2716 | 3.5978 | 14.7443 | 1.3455 | 8.0342 | 2.9748 | 3.7416 | 5.5254 | 6.9502 | 2.3622 | 10.0134 | 8.4794 | 3.3593 | 14.3824 | 7.4132 | 7.2938 | 3.109
2 | -1.1582 | -1.2588 | -1.3559 | -1.346 | -1.3932 | -1.2402 | -0.92354 | -0.38015 | -0.11195 | -0.017513 | -0.15722 | -0.11559 | -0.15999 | -0.16139 | -0.408 | -0.58758 | -0.52255 | -0.17837 | -0.25947 | -0.32616 | -0.51235 | -0.66506 | -0.89226 | -1.0043
3 | 1.4996 | 1.8576 | 1.8576 | 1.8576 | 1.8576 | 1.5051 | 0.68267 | 0.087887 | -0.51424 | -0.51424 | -0.044287 | -0.53627 | -0.53627 | -0.41511 | -0.05163 | 0.31185 | 0.43301 | 0.43301 | 0.43301 | 0.43301 | 0.43301 | 0.90296 | 1.3803 | 1.3803
4 | 4.8524 | 3.743 | 3.2042 | 3.1355 | 3.5637 | 4.4248 | 6.8652 | 8.381 | 9.6831 | 10.6629 | 10.7529 | 10.5601 | 10.605 | 10.4968 | 9.4693 | 8.9967 | 9.2847 | 12.6546 | 12.6362 | 12.2506 | 11.3392 | 10.0843 | 8.225 | 6.3102
5 | 5.9925 | 0.40605 | -7.5871 | -11.6161 | -8.707 | 10.1092 | 30.616 | 34.8291 | 27.7742 | 15.3986 | 4.414 | 5.2306 | 8.2417 | 4.1078 | 7.0305 | 5.0301 | 4.928 | 5.8101 | 5.9632 | 7.3922 | 7.9026 | 9.3247 | 8.2078 | -0.94265
6 | 2.3036 | 2.3118 | 2.3219 | 2.3212 | 2.311 | 2.2927 | 2.2395 | 2.1984 | 2.1812 | 1.6555 | 1.1367 | 1.13 | 1.1372 | 1.1425 | 1.149 | 1.7319 | 2.2097 | 2.1723 | 2.1752 | 2.1807 | 2.2028 | 2.2207 | 2.2465 | 2.2775
7 | 8.6477 | 8.4766 | 8.7073 | 8.5029 | 7.5354 | 6.5659 | 2.8166 | 1.7526 | 3.3851 | 2.0748 | 1.4291 | -1.9155 | 1.4498 | 2.3784 | 3.7315 | 4.8256 | 5.1728 | 3.0556 | 2.9964 | 4.0967 | 5.706 | 6.8984 | 6.9709 | 7.2868
8 | -1.7075 | -1.838 | -1.8531 | -1.8576 | -1.8365 | -1.7576 | -1.0125 | -0.31157 | 0.010283 | 0.14863 | 0.0077984 | -0.065998 | -0.1331 | -0.10203 | -0.35918 | -0.65377 | -0.65883 | -0.075814 | -0.10582 | -0.13743 | -0.3193 | -0.64935 | -0.98617 | -1.1963
9 | -2.5169 | -2.9024 | -2.749 | -2.8462 | -2.8479 | -2.7942 | -1.2444 | -0.050356 | 0.43509 | 1.012 | 1.2632 | 1.1774 | 1.4716 | 1.0591 | 1.007 | 0.23149 | 0.068283 | 1.6 | 1.6699 | 1.7704 | 0.96354 | 0.072458 | -0.51172 | -0.81874
10 | -2.0743 | -2.0743 | -2.0743 | -2.0743 | -2.0743 | -2.0743 | -2.0049 | -1.8323 | -1.7632 | -1.6591 | -1.6938 | -1.6591 | -1.6938 | -1.7979 | -1.7979 | -1.7979 | -1.9011 | -1.9355 | -1.9355 | -1.9355 | -1.9355 | -1.9741 | -2.0897 | -2.0897
11 | 1.7333 | -1.0569 | -1.6926 | -0.74239 | -1.2134 | -0.19721 | 3.3077 | 5.948 | 6.7336 | 5.5944 | 5.684 | 5.7427 | 4.9449 | 4.8414 | 3.4071 | 3.2482 | 2.84 | 4.0134 | 3.707 | 3.1423 | 2.7764 | 1.5597 | 0.50036 | -0.73831
12 | -0.95057 | -0.95639 | -1.0449 | -0.95874 | -0.96173 | -0.86596 | -0.59031 | -0.33153 | -0.2416 | -0.30461 | -0.44191 | -0.33065 | -0.37926 | -0.37034 | -0.46855 | -0.47249 | -0.37954 | -0.32812 | -0.39531 | -0.43876 | -0.39246 | -0.51007 | -0.6682 | -0.74524
13 | -3.9473 | -3.9473 | -3.9473 | -3.9473 | -3.7432 | -3.8557 | -3.5142 | -3.4004 | -3.4004 | -3.7727 | -3.4877 | -3.3927 | -3.4165 | -3.609 | -3.5077 | -3.4997 | -3.5983 | -3.5983 | -3.5983 | -3.4874 | -3.4769 | -3.7779 | -3.7779 | -3.7779
14 | -0.1336 | -0.1336 | -0.1336 | -0.1336 | -0.1336 | -0.1336 | -0.1336 | -0.1336 | -0.1336 | -0.1336 | -0.1336 | -0.62856 | -0.79355 | -0.79355 | -0.1336 | -0.1336 | -0.30337 | -0.81268 | -0.81268 | -0.81268 | -0.15273 | -0.15273 | -0.15273 | -0.15273
15 | -13.0029 | -13.0029 | -13.0029 | -13.0029 | -13.0029 | -13.0029 | -9.8169 | -2.114 | -0.60828 | -0.60828 | -0.60828 | -0.60828 | -0.60828 | -0.60828 | -2.1576 | -6.8056 | -6.8056 | -6.8056 | -6.8056 | -6.8056 | -6.8056 | -6.8056 | -12.8283 | -12.8283
16 | 0.27965 | 0.19713 | 0.11773 | 0.1224 | -0.058637 | 0.027103 | 0.59748 | 1.113 | 1.5842 | 1.8576 | 1.8326 | 1.8108 | 1.7672 | 1.6816 | 1.5508 | 1.2205 | 1.1566 | 1.3388 | 1.4064 | 1.3332 | 1.2261 | 1.0813 | 0.78051 | 0.51261
17 | -6.6225 | -7.5983 | -7.7785 | -7.7044 | -7.3073 | -6.379 | -0.95473 | 2.3613 | 4.0138 | 2.3295 | 2.7152 | 4.2202 | 4.7925 | 4.7541 | 2.1437 | 1.1368 | 1.1579 | 1.3154 | -0.28702 | -2.039 | -0.53986 | -2.2012 | -5.8423 | -6.0926
18 | 2.1649 | 2.6702 | 2.6702 | 2.6702 | 2.6702 | 2.6702 | 1.3228 | 0.14381 | -0.024623 | -0.69833 | -0.19305 | -0.52991 | -0.69833 | -0.69833 | -0.024623 | 0.48798 | 0.65885 | 0.65885 | 0.65885 | 0.82728 | 1.3326 | 1.3326 | 2.0063 | 2.0063
19 | 0.70474 | 0.4492 | 0.62683 | 0.68961 | 0.68738 | 0.62861 | 0.83207 | 0.78265 | 1.0449 | 0.87347 | 0.67002 | 0.63173 | 0.78176 | 0.54937 | 0.58632 | 0.58988 | 0.7782 | 0.71543 | 0.68115 | 0.79868 | 0.83162 | 0.63974 | 0.51687 | 0.62238
20 | -1.5834 | -2.1152 | -2.2058 | -2.2058 | -2.2058 | -2.0837 | -1.0555 | -0.48824 | 0.1854 | 0.59904 | -0.24794 | -0.18885 | 0.082974 | 0.027823 | -0.14157 | -0.79158 | -1.0555 | -0.41339 | -0.374 | -0.15339 | -0.062785 | -0.55128 | -0.92946 | -1.1658

## Qc, Winter, S2
LoadID | 0 | 1 | 2 | 3 | 4 | 5 | 6 | 7 | 8 | 9 | 10 | 11 | 12 | 13 | 14 | 15 | 16 | 17 | 18 | 19 | 20 | 21 | 22 | 23
1 | 4.3985 | 5.0272 | 11.1952 | 4.8779 | 4.3121 | 5.0529 | 5.4152 | 5.2716 | 3.5978 | 14.7443 | 1.3455 | 8.0342 | 2.9748 | 3.7416 | 5.5254 | 6.9502 | 2.3622 | 10.0134 | 8.4794 | 3.3593 | 14.3824 | 7.4132 | 7.2938 | 3.109
2 | -1.1582 | -1.2588 | -1.3559 | -1.346 | -1.3932 | -1.2402 | -0.92354 | -0.38015 | -0.11195 | -0.017513 | -0.15722 | -0.11559 | -0.15999 | -0.16139 | -0.408 | -0.58758 | -0.52255 | -0.17837 | -0.25947 | -0.32616 | -0.51235 | -0.66506 | -0.89226 | -1.0043
3 | 1.4996 | 1.8576 | 1.8576 | 1.8576 | 1.8576 | 1.5051 | 0.68267 | 0.087887 | -0.51424 | -0.51424 | -0.044287 | -0.53627 | -0.53627 | -0.41511 | -0.05163 | 0.31185 | 0.43301 | 0.43301 | 0.43301 | 0.43301 | 0.43301 | 0.90296 | 1.3803 | 1.3803
4 | 4.8524 | 3.743 | 3.2042 | 3.1355 | 3.5637 | 4.4248 | 6.8652 | 8.381 | 9.6831 | 10.6629 | 10.7529 | 10.5601 | 10.605 | 10.4968 | 9.4693 | 8.9967 | 9.2847 | 12.6546 | 12.6362 | 12.2506 | 11.3392 | 10.0843 | 8.225 | 6.3102
5 | 5.9925 | 0.40605 | -7.5871 | -11.6161 | -8.707 | 10.1092 | 30.616 | 34.8291 | 27.7742 | 15.3986 | 4.414 | 5.2306 | 8.2417 | 4.1078 | 7.0305 | 5.0301 | 4.928 | 5.8101 | 5.9632 | 7.3922 | 7.9026 | 9.3247 | 8.2078 | -0.94265
6 | 2.3036 | 2.3118 | 2.3219 | 2.3212 | 2.311 | 2.2927 | 2.2395 | 2.1984 | 2.1812 | 1.6555 | 1.1367 | 1.13 | 1.1372 | 1.1425 | 1.149 | 1.7319 | 2.2097 | 2.1723 | 2.1752 | 2.1807 | 2.2028 | 2.2207 | 2.2465 | 2.2775
7 | 8.6477 | 8.4766 | 8.7073 | 8.5029 | 7.5354 | 6.5659 | 2.8166 | 1.7526 | 3.3851 | 2.0748 | 1.4291 | -1.9155 | 1.4498 | 2.3784 | 3.7315 | 4.8256 | 5.1728 | 3.0556 | 2.9964 | 4.0967 | 5.706 | 6.8984 | 6.9709 | 7.2868
8 | -1.7075 | -1.838 | -1.8531 | -1.8576 | -1.8365 | -1.7576 | -1.0125 | -0.31157 | 0.010283 | 0.14863 | 0.0077984 | -0.065998 | -0.1331 | -0.10203 | -0.35918 | -0.65377 | -0.65883 | -0.075814 | -0.10582 | -0.13743 | -0.3193 | -0.64935 | -0.98617 | -1.1963
9 | -2.5169 | -2.9024 | -2.749 | -2.8462 | -2.8479 | -2.7942 | -1.2444 | -0.050356 | 0.43509 | 1.012 | 1.2632 | 1.1774 | 1.4716 | 1.0591 | 1.007 | 0.23149 | 0.068283 | 1.6 | 1.6699 | 1.7704 | 0.96354 | 0.072458 | -0.51172 | -0.81874
10 | -2.0743 | -2.0743 | -2.0743 | -2.0743 | -2.0743 | -2.0743 | -2.0049 | -1.8323 | -1.7632 | -1.6591 | -1.6938 | -1.6591 | -1.6938 | -1.7979 | -1.7979 | -1.7979 | -1.9011 | -1.9355 | -1.9355 | -1.9355 | -1.9355 | -1.9741 | -2.0897 | -2.0897
11 | 1.7333 | -1.0569 | -1.6926 | -0.74239 | -1.2134 | -0.19721 | 3.3077 | 5.948 | 6.7336 | 5.5944 | 5.684 | 5.7427 | 4.9449 | 4.8414 | 3.4071 | 3.2482 | 2.84 | 4.0134 | 3.707 | 3.1423 | 2.7764 | 1.5597 | 0.50036 | -0.73831
12 | -0.95057 | -0.95639 | -1.0449 | -0.95874 | -0.96173 | -0.86596 | -0.59031 | -0.33153 | -0.2416 | -0.30461 | -0.44191 | -0.33065 | -0.37926 | -0.37034 | -0.46855 | -0.47249 | -0.37954 | -0.32812 | -0.39531 | -0.43876 | -0.39246 | -0.51007 | -0.6682 | -0.74524
13 | -3.9473 | -3.9473 | -3.9473 | -3.9473 | -3.7432 | -3.8557 | -3.5142 | -3.4004 | -3.4004 | -3.7727 | -3.4877 | -3.3927 | -3.4165 | -3.609 | -3.5077 | -3.4997 | -3.5983 | -3.5983 | -3.5983 | -3.4874 | -3.4769 | -3.7779 | -3.7779 | -3.7779
14 | -0.1336 | -0.1336 | -0.1336 | -0.1336 | -0.1336 | -0.1336 | -0.1336 | -0.1336 | -0.1336 | -0.1336 | -0.1336 | -0.62856 | -0.79355 | -0.79355 | -0.1336 | -0.1336 | -0.30337 | -0.81268 | -0.81268 | -0.81268 | -0.15273 | -0.15273 | -0.15273 | -0.15273
15 | -13.0029 | -13.0029 | -13.0029 | -13.0029 | -13.0029 | -13.0029 | -9.8169 | -2.114 | -0.60828 | -0.60828 | -0.60828 | -0.60828 | -0.60828 | -0.60828 | -2.1576 | -6.8056 | -6.8056 | -6.8056 | -6.8056 | -6.8056 | -6.8056 | -6.8056 | -12.8283 | -12.8283
16 | 0.27965 | 0.19713 | 0.11773 | 0.1224 | -0.058637 | 0.027103 | 0.59748 | 1.113 | 1.5842 | 1.8576 | 1.8326 | 1.8108 | 1.7672 | 1.6816 | 1.5508 | 1.2205 | 1.1566 | 1.3388 | 1.4064 | 1.3332 | 1.2261 | 1.0813 | 0.78051 | 0.51261
17 | -6.6225 | -7.5983 | -7.7785 | -7.7044 | -7.3073 | -6.379 | -0.95473 | 2.3613 | 4.0138 | 2.3295 | 2.7152 | 4.2202 | 4.7925 | 4.7541 | 2.1437 | 1.1368 | 1.1579 | 1.3154 | -0.28702 | -2.039 | -0.53986 | -2.2012 | -5.8423 | -6.0926
18 | 2.1649 | 2.6702 | 2.6702 | 2.6702 | 2.6702 | 2.6702 | 1.3228 | 0.14381 | -0.024623 | -0.69833 | -0.19305 | -0.52991 | -0.69833 | -0.69833 | -0.024623 | 0.48798 | 0.65885 | 0.65885 | 0.65885 | 0.82728 | 1.3326 | 1.3326 | 2.0063 | 2.0063
19 | 0.70474 | 0.4492 | 0.62683 | 0.68961 | 0.68738 | 0.62861 | 0.83207 | 0.78265 | 1.0449 | 0.87347 | 0.67002 | 0.63173 | 0.78176 | 0.54937 | 0.58632 | 0.58988 | 0.7782 | 0.71543 | 0.68115 | 0.79868 | 0.83162 | 0.63974 | 0.51687 | 0.62238
20 | -1.5834 | -2.1152 | -2.2058 | -2.2058 | -2.2058 | -2.0837 | -1.0555 | -0.48824 | 0.1854 | 0.59904 | -0.24794 | -0.18885 | 0.082974 | 0.027823 | -0.14157 | -0.79158 | -1.0555 | -0.41339 | -0.374 | -0.15339 | -0.062785 | -0.55128 | -0.92946 | -1.1658

## Qc, Winter, S3
LoadID | 0 | 1 | 2 | 3 | 4 | 5 | 6 | 7 | 8 | 9 | 10 | 11 | 12 | 13 | 14 | 15 | 16 | 17 | 18 | 19 | 20 | 21 | 22 | 23
1 | 4.3985 | 5.0272 | 11.1952 | 4.8779 | 4.3121 | 5.0529 | 5.4152 | 5.2716 | 3.5978 | 14.7443 | 1.3455 | 8.0342 | 2.9748 | 3.7416 | 5.5254 | 6.9502 | 2.3622 | 10.0134 | 8.4794 | 3.3593 | 14.3824 | 7.4132 | 7.2938 | 3.109
2 | -1.1582 | -1.2588 | -1.3559 | -1.346 | -1.3932 | -1.2402 | -0.92354 | -0.38015 | -0.11195 | -0.017513 | -0.15722 | -0.11559 | -0.15999 | -0.16139 | -0.408 | -0.58758 | -0.52255 | -0.17837 | -0.25947 | -0.32616 | -0.51235 | -0.66506 | -0.89226 | -1.0043
3 | 1.4996 | 1.8576 | 1.8576 | 1.8576 | 1.8576 | 1.5051 | 0.68267 | 0.087887 | -0.51424 | -0.51424 | -0.044287 | -0.53627 | -0.53627 | -0.41511 | -0.05163 | 0.31185 | 0.43301 | 0.43301 | 0.43301 | 0.43301 | 0.43301 | 0.90296 | 1.3803 | 1.3803
4 | 4.8524 | 3.743 | 3.2042 | 3.1355 | 3.5637 | 4.4248 | 6.8652 | 8.381 | 9.6831 | 10.6629 | 10.7529 | 10.5601 | 10.605 | 10.4968 | 9.4693 | 8.9967 | 9.2847 | 12.6546 | 12.6362 | 12.2506 | 11.3392 | 10.0843 | 8.225 | 6.3102
5 | 5.9925 | 0.40605 | -7.5871 | -11.6161 | -8.707 | 10.1092 | 30.616 | 34.8291 | 27.7742 | 15.3986 | 4.414 | 5.2306 | 8.2417 | 4.1078 | 7.0305 | 5.0301 | 4.928 | 5.8101 | 5.9632 | 7.3922 | 7.9026 | 9.3247 | 8.2078 | -0.94265
6 | 2.3036 | 2.3118 | 2.3219 | 2.3212 | 2.311 | 2.2927 | 2.2395 | 2.1984 | 2.1812 | 1.6555 | 1.1367 | 1.13 | 1.1372 | 1.1425 | 1.149 | 1.7319 | 2.2097 | 2.1723 | 2.1752 | 2.1807 | 2.2028 | 2.2207 | 2.2465 | 2.2775
7 | 8.6477 | 8.4766 | 8.7073 | 8.5029 | 7.5354 | 6.5659 | 2.8166 | 1.7526 | 3.3851 | 2.0748 | 1.4291 | -1.9155 | 1.4498 | 2.3784 | 3.7315 | 4.8256 | 5.1728 | 3.0556 | 2.9964 | 4.0967 | 5.706 | 6.8984 | 6.9709 | 7.2868
8 | -1.7075 | -1.838 | -1.8531 | -1.8576 | -1.8365 | -1.7576 | -1.0125 | -0.31157 | 0.010283 | 0.14863 | 0.0077984 | -0.065998 | -0.1331 | -0.10203 | -0.35918 | -0.65377 | -0.65883 | -0.075814 | -0.10582 | -0.13743 | -0.3193 | -0.64935 | -0.98617 | -1.1963
9 | -2.5169 | -2.9024 | -2.749 | -2.8462 | -2.8479 | -2.7942 | -1.2444 | -0.050356 | 0.43509 | 1.012 | 1.2632 | 1.1774 | 1.4716 | 1.0591 | 1.007 | 0.23149 | 0.068283 | 1.6 | 1.6699 | 1.7704 | 0.96354 | 0.072458 | -0.51172 | -0.81874
10 | -2.0743 | -2.0743 | -2.0743 | -2.0743 | -2.0743 | -2.0743 | -2.0049 | -1.8323 | -1.7632 | -1.6591 | -1.6938 | -1.6591 | -1.6938 | -1.7979 | -1.7979 | -1.7979 | -1.9011 | -1.9355 | -1.9355 | -1.9355 | -1.9355 | -1.9741 | -2.0897 | -2.0897
11 | 1.7333 | -1.0569 | -1.6926 | -0.74239 | -1.2134 | -0.19721 | 3.3077 | 5.948 | 6.7336 | 5.5944 | 5.684 | 5.7427 | 4.9449 | 4.8414 | 3.4071 | 3.2482 | 2.84 | 4.0134 | 3.707 | 3.1423 | 2.7764 | 1.5597 | 0.50036 | -0.73831
12 | -0.95057 | -0.95639 | -1.0449 | -0.95874 | -0.96173 | -0.86596 | -0.59031 | -0.33153 | -0.2416 | -0.30461 | -0.44191 | -0.33065 | -0.37926 | -0.37034 | -0.46855 | -0.47249 | -0.37954 | -0.32812 | -0.39531 | -0.43876 | -0.39246 | -0.51007 | -0.6682 | -0.74524
13 | -3.9473 | -3.9473 | -3.9473 | -3.9473 | -3.7432 | -3.8557 | -3.5142 | -3.4004 | -3.4004 | -3.7727 | -3.4877 | -3.3927 | -3.4165 | -3.609 | -3.5077 | -3.4997 | -3.5983 | -3.5983 | -3.5983 | -3.4874 | -3.4769 | -3.7779 | -3.7779 | -3.7779
14 | -0.1336 | -0.1336 | -0.1336 | -0.1336 | -0.1336 | -0.1336 | -0.1336 | -0.1336 | -0.1336 | -0.1336 | -0.1336 | -0.62856 | -0.79355 | -0.79355 | -0.1336 | -0.1336 | -0.30337 | -0.81268 | -0.81268 | -0.81268 | -0.15273 | -0.15273 | -0.15273 | -0.15273
15 | -13.0029 | -13.0029 | -13.0029 | -13.0029 | -13.0029 | -13.0029 | -9.8169 | -2.114 | -0.60828 | -0.60828 | -0.60828 | -0.60828 | -0.60828 | -0.60828 | -2.1576 | -6.8056 | -6.8056 | -6.8056 | -6.8056 | -6.8056 | -6.8056 | -6.8056 | -12.8283 | -12.8283
16 | 0.27965 | 0.19713 | 0.11773 | 0.1224 | -0.058637 | 0.027103 | 0.59748 | 1.113 | 1.5842 | 1.8576 | 1.8326 | 1.8108 | 1.7672 | 1.6816 | 1.5508 | 1.2205 | 1.1566 | 1.3388 | 1.4064 | 1.3332 | 1.2261 | 1.0813 | 0.78051 | 0.51261
17 | -6.6225 | -7.5983 | -7.7785 | -7.7044 | -7.3073 | -6.379 | -0.95473 | 2.3613 | 4.0138 | 2.3295 | 2.7152 | 4.2202 | 4.7925 | 4.7541 | 2.1437 | 1.1368 | 1.1579 | 1.3154 | -0.28702 | -2.039 | -0.53986 | -2.2012 | -5.8423 | -6.0926
18 | 2.1649 | 2.6702 | 2.6702 | 2.6702 | 2.6702 | 2.6702 | 1.3228 | 0.14381 | -0.024623 | -0.69833 | -0.19305 | -0.52991 | -0.69833 | -0.69833 | -0.024623 | 0.48798 | 0.65885 | 0.65885 | 0.65885 | 0.82728 | 1.3326 | 1.3326 | 2.0063 | 2.0063
19 | 0.70474 | 0.4492 | 0.62683 | 0.68961 | 0.68738 | 0.62861 | 0.83207 | 0.78265 | 1.0449 | 0.87347 | 0.67002 | 0.63173 | 0.78176 | 0.54937 | 0.58632 | 0.58988 | 0.7782 | 0.71543 | 0.68115 | 0.79868 | 0.83162 | 0.63974 | 0.51687 | 0.62238
20 | -1.5834 | -2.1152 | -2.2058 | -2.2058 | -2.2058 | -2.0837 | -1.0555 | -0.48824 | 0.1854 | 0.59904 | -0.24794 | -0.18885 | 0.082974 | 0.027823 | -0.14157 | -0.79158 | -1.0555 | -0.41339 | -0.374 | -0.15339 | -0.062785 | -0.55128 | -0.92946 | -1.1658

## UpFlex, Winter
LoadID | 0 | 1 | 2 | 3 | 4 | 5 | 6 | 7 | 8 | 9 | 10 | 11 | 12 | 13 | 14 | 15 | 16 | 17 | 18 | 19 | 20 | 21 | 22 | 23
1 | 0.83901 | 1.0149 | 1.3503 | 1.6029 | 1.8485 | 1.9896 | 1.8431 | 2.7162 | 2.4166 | 2.8496 | 2.9012 | 2.8269 | 2.6122 | 2.4722 | 2.3942 | 2.243 | 2.1435 | 2.0325 | 1.456 | 1.5197 | 1.5976 | 1.731 | 0.66615 | 0.73993
2 | 0.83901 | 1.0149 | 1.3503 | 1.6029 | 1.8485 | 1.9896 | 1.8431 | 2.7162 | 2.4166 | 2.8496 | 2.9012 | 2.8269 | 2.6122 | 2.4722 | 2.3942 | 2.243 | 2.1435 | 2.0325 | 1.456 | 1.5197 | 1.5976 | 1.731 | 0.66615 | 0.73993
3 | 0.83901 | 1.0149 | 1.3503 | 1.6029 | 1.8485 | 1.9896 | 1.8431 | 2.7162 | 2.4166 | 2.8496 | 2.9012 | 2.8269 | 2.6122 | 2.4722 | 2.3942 | 2.243 | 2.1435 | 2.0325 | 1.456 | 1.5197 | 1.5976 | 1.731 | 0.66615 | 0.73993
4 | 0.83901 | 1.0149 | 1.3503 | 1.6029 | 1.8485 | 1.9896 | 1.8431 | 2.7162 | 2.4166 | 2.8496 | 2.9012 | 2.8269 | 2.6122 | 2.4722 | 2.3942 | 2.243 | 2.1435 | 2.0325 | 1.456 | 1.5197 | 1.5976 | 1.731 | 0.66615 | 0.73993
5 | 0.83901 | 1.0149 | 1.3503 | 1.6029 | 1.8485 | 1.9896 | 1.8431 | 2.7162 | 2.4166 | 2.8496 | 2.9012 | 2.8269 | 2.6122 | 2.4722 | 2.3942 | 2.243 | 2.1435 | 2.0325 | 1.456 | 1.5197 | 1.5976 | 1.731 | 0.66615 | 0.73993
6 | 0.83901 | 1.0149 | 1.3503 | 1.6029 | 1.8485 | 1.9896 | 1.8431 | 2.7162 | 2.4166 | 2.8496 | 2.9012 | 2.8269 | 2.6122 | 2.4722 | 2.3942 | 2.243 | 2.1435 | 2.0325 | 1.456 | 1.5197 | 1.5976 | 1.731 | 0.66615 | 0.73993
7 | 0.83901 | 1.0149 | 1.3503 | 1.6029 | 1.8485 | 1.9896 | 1.8431 | 2.7162 | 2.4166 | 2.8496 | 2.9012 | 2.8269 | 2.6122 | 2.4722 | 2.3942 | 2.243 | 2.1435 | 2.0325 | 1.456 | 1.5197 | 1.5976 | 1.731 | 0.66615 | 0.73993
8 | 0.83901 | 1.0149 | 1.3503 | 1.6029 | 1.8485 | 1.9896 | 1.8431 | 2.7162 | 2.4166 | 2.8496 | 2.9012 | 2.8269 | 2.6122 | 2.4722 | 2.3942 | 2.243 | 2.1435 | 2.0325 | 1.456 | 1.5197 | 1.5976 | 1.731 | 0.66615 | 0.73993
9 | 0.83901 | 1.0149 | 1.3503 | 1.6029 | 1.8485 | 1.9896 | 1.8431 | 2.7162 | 2.4166 | 2.8496 | 2.9012 | 2.8269 | 2.6122 | 2.4722 | 2.3942 | 2.243 | 2.1435 | 2.0325 | 1.456 | 1.5197 | 1.5976 | 1.731 | 0.66615 | 0.73993
10 | 0.83901 | 1.0149 | 1.3503 | 1.6029 | 1.8485 | 1.9896 | 1.8431 | 2.7162 | 2.4166 | 2.8496 | 2.9012 | 2.8269 | 2.6122 | 2.4722 | 2.3942 | 2.243 | 2.1435 | 2.0325 | 1.456 | 1.5197 | 1.5976 | 1.731 | 0.66615 | 0.73993
11 | 0.83901 | 1.0149 | 1.3503 | 1.6029 | 1.8485 | 1.9896 | 1.8431 | 2.7162 | 2.4166 | 2.8496 | 2.9012 | 2.8269 | 2.6122 | 2.4722 | 2.3942 | 2.243 | 2.1435 | 2.0325 | 1.456 | 1.5197 | 1.5976 | 1.731 | 0.66615 | 0.73993
12 | 0.83901 | 1.0149 | 1.3503 | 1.6029 | 1.8485 | 1.9896 | 1.8431 | 2.7162 | 2.4166 | 2.8496 | 2.9012 | 2.8269 | 2.6122 | 2.4722 | 2.3942 | 2.243 | 2.1435 | 2.0325 | 1.456 | 1.5197 | 1.5976 | 1.731 | 0.66615 | 0.73993
13 | 0.83901 | 1.0149 | 1.3503 | 1.6029 | 1.8485 | 1.9896 | 1.8431 | 2.7162 | 2.4166 | 2.8496 | 2.9012 | 2.8269 | 2.6122 | 2.4722 | 2.3942 | 2.243 | 2.1435 | 2.0325 | 1.456 | 1.5197 | 1.5976 | 1.731 | 0.66615 | 0.73993
14 | 0.83901 | 1.0149 | 1.3503 | 1.6029 | 1.8485 | 1.9896 | 1.8431 | 2.7162 | 2.4166 | 2.8496 | 2.9012 | 2.8269 | 2.6122 | 2.4722 | 2.3942 | 2.243 | 2.1435 | 2.0325 | 1.456 | 1.5197 | 1.5976 | 1.731 | 0.66615 | 0.73993
15 | 0.83901 | 1.0149 | 1.3503 | 1.6029 | 1.8485 | 1.9896 | 1.8431 | 2.7162 | 2.4166 | 2.8496 | 2.9012 | 2.8269 | 2.6122 | 2.4722 | 2.3942 | 2.243 | 2.1435 | 2.0325 | 1.456 | 1.5197 | 1.5976 | 1.731 | 0.66615 | 0.73993
16 | 0.83901 | 1.0149 | 1.3503 | 1.6029 | 1.8485 | 1.9896 | 1.8431 | 2.7162 | 2.4166 | 2.8496 | 2.9012 | 2.8269 | 2.6122 | 2.4722 | 2.3942 | 2.243 | 2.1435 | 2.0325 | 1.456 | 1.5197 | 1.5976 | 1.731 | 0.66615 | 0.73993
17 | 0.83901 | 1.0149 | 1.3503 | 1.6029 | 1.8485 | 1.9896 | 1.8431 | 2.7162 | 2.4166 | 2.8496 | 2.9012 | 2.8269 | 2.6122 | 2.4722 | 2.3942 | 2.243 | 2.1435 | 2.0325 | 1.456 | 1.5197 | 1.5976 | 1.731 | 0.66615 | 0.73993
18 | 0.83901 | 1.0149 | 1.3503 | 1.6029 | 1.8485 | 1.9896 | 1.8431 | 2.7162 | 2.4166 | 2.8496 | 2.9012 | 2.8269 | 2.6122 | 2.4722 | 2.3942 | 2.243 | 2.1435 | 2.0325 | 1.456 | 1.5197 | 1.5976 | 1.731 | 0.66615 | 0.73993
19 | 0.83901 | 1.0149 | 1.3503 | 1.6029 | 1.8485 | 1.9896 | 1.8431 | 2.7162 | 2.4166 | 2.8496 | 2.9012 | 2.8269 | 2.6122 | 2.4722 | 2.3942 | 2.243 | 2.1435 | 2.0325 | 1.456 | 1.5197 | 1.5976 | 1.731 | 0.66615 | 0.73993
20 | 0.83901 | 1.0149 | 1.3503 | 1.6029 | 1.8485 | 1.9896 | 1.8431 | 2.7162 | 2.4166 | 2.8496 | 2.9012 | 2.8269 | 2.6122 | 2.4722 | 2.3942 | 2.243 | 2.1435 | 2.0325 | 1.456 | 1.5197 | 1.5976 | 1.731 | 0.66615 | 0.73993

## DownFlex, Winter
LoadID | 0 | 1 | 2 | 3 | 4 | 5 | 6 | 7 | 8 | 9 | 10 | 11 | 12 | 13 | 14 | 15 | 16 | 17 | 18 | 19 | 20 | 21 | 22 | 23
1 | 2.6191 | 2.7594 | 2.887 | 3.0537 | 3.2016 | 3.3218 | 3.2717 | 3.1064 | 2.7716 | 4.2267 | 4.1357 | 3.952 | 3.6963 | 3.5476 | 3.4245 | 3.2204 | 3.0874 | 2.9714 | 1.8127 | 1.9076 | 2.0193 | 2.118 | 2.2484 | 2.4539
2 | 2.6191 | 2.7594 | 2.887 | 3.0537 | 3.2016 | 3.3218 | 3.2717 | 3.1064 | 2.7716 | 4.2267 | 4.1357 | 3.952 | 3.6963 | 3.5476 | 3.4245 | 3.2204 | 3.0874 | 2.9714 | 1.8127 | 1.9076 | 2.0193 | 2.118 | 2.2484 | 2.4539
3 | 2.6191 | 2.7594 | 2.887 | 3.0537 | 3.2016 | 3.3218 | 3.2717 | 3.1064 | 2.7716 | 4.2267 | 4.1357 | 3.952 | 3.6963 | 3.5476 | 3.4245 | 3.2204 | 3.0874 | 2.9714 | 1.8127 | 1.9076 | 2.0193 | 2.118 | 2.2484 | 2.4539
4 | 2.6191 | 2.7594 | 2.887 | 3.0537 | 3.2016 | 3.3218 | 3.2717 | 3.1064 | 2.7716 | 4.2267 | 4.1357 | 3.952 | 3.6963 | 3.5476 | 3.4245 | 3.2204 | 3.0874 | 2.9714 | 1.8127 | 1.9076 | 2.0193 | 2.118 | 2.2484 | 2.4539
5 | 2.6191 | 2.7594 | 2.887 | 3.0537 | 3.2016 | 3.3218 | 3.2717 | 3.1064 | 2.7716 | 4.2267 | 4.1357 | 3.952 | 3.6963 | 3.5476 | 3.4245 | 3.2204 | 3.0874 | 2.9714 | 1.8127 | 1.9076 | 2.0193 | 2.118 | 2.2484 | 2.4539
6 | 2.6191 | 2.7594 | 2.887 | 3.0537 | 3.2016 | 3.3218 | 3.2717 | 3.1064 | 2.7716 | 4.2267 | 4.1357 | 3.952 | 3.6963 | 3.5476 | 3.4245 | 3.2204 | 3.0874 | 2.9714 | 1.8127 | 1.9076 | 2.0193 | 2.118 | 2.2484 | 2.4539
7 | 2.6191 | 2.7594 | 2.887 | 3.0537 | 3.2016 | 3.3218 | 3.2717 | 3.1064 | 2.7716 | 4.2267 | 4.1357 | 3.952 | 3.6963 | 3.5476 | 3.4245 | 3.2204 | 3.0874 | 2.9714 | 1.8127 | 1.9076 | 2.0193 | 2.118 | 2.2484 | 2.4539
8 | 2.6191 | 2.7594 | 2.887 | 3.0537 | 3.2016 | 3.3218 | 3.2717 | 3.1064 | 2.7716 | 4.2267 | 4.1357 | 3.952 | 3.6963 | 3.5476 | 3.4245 | 3.2204 | 3.0874 | 2.9714 | 1.8127 | 1.9076 | 2.0193 | 2.118 | 2.2484 | 2.4539
9 | 2.6191 | 2.7594 | 2.887 | 3.0537 | 3.2016 | 3.3218 | 3.2717 | 3.1064 | 2.7716 | 4.2267 | 4.1357 | 3.952 | 3.6963 | 3.5476 | 3.4245 | 3.2204 | 3.0874 | 2.9714 | 1.8127 | 1.9076 | 2.0193 | 2.118 | 2.2484 | 2.4539
10 | 2.6191 | 2.7594 | 2.887 | 3.0537 | 3.2016 | 3.3218 | 3.2717 | 3.1064 | 2.7716 | 4.2267 | 4.1357 | 3.952 | 3.6963 | 3.5476 | 3.4245 | 3.2204 | 3.0874 | 2.9714 | 1.8127 | 1.9076 | 2.0193 | 2.118 | 2.2484 | 2.4539
11 | 2.6191 | 2.7594 | 2.887 | 3.0537 | 3.2016 | 3.3218 | 3.2717 | 3.1064 | 2.7716 | 4.2267 | 4.1357 | 3.952 | 3.6963 | 3.5476 | 3.4245 | 3.2204 | 3.0874 | 2.9714 | 1.8127 | 1.9076 | 2.0193 | 2.118 | 2.2484 | 2.4539
12 | 2.6191 | 2.7594 | 2.887 | 3.0537 | 3.2016 | 3.3218 | 3.2717 | 3.1064 | 2.7716 | 4.2267 | 4.1357 | 3.952 | 3.6963 | 3.5476 | 3.4245 | 3.2204 | 3.0874 | 2.9714 | 1.8127 | 1.9076 | 2.0193 | 2.118 | 2.2484 | 2.4539
13 | 2.6191 | 2.7594 | 2.887 | 3.0537 | 3.2016 | 3.3218 | 3.2717 | 3.1064 | 2.7716 | 4.2267 | 4.1357 | 3.952 | 3.6963 | 3.5476 | 3.4245 | 3.2204 | 3.0874 | 2.9714 | 1.8127 | 1.9076 | 2.0193 | 2.118 | 2.2484 | 2.4539
14 | 2.6191 | 2.7594 | 2.887 | 3.0537 | 3.2016 | 3.3218 | 3.2717 | 3.1064 | 2.7716 | 4.2267 | 4.1357 | 3.952 | 3.6963 | 3.5476 | 3.4245 | 3.2204 | 3.0874 | 2.9714 | 1.8127 | 1.9076 | 2.0193 | 2.118 | 2.2484 | 2.4539
15 | 2.6191 | 2.7594 | 2.887 | 3.0537 | 3.2016 | 3.3218 | 3.2717 | 3.1064 | 2.7716 | 4.2267 | 4.1357 | 3.952 | 3.6963 | 3.5476 | 3.4245 | 3.2204 | 3.0874 | 2.9714 | 1.8127 | 1.9076 | 2.0193 | 2.118 | 2.2484 | 2.4539
16 | 2.6191 | 2.7594 | 2.887 | 3.0537 | 3.2016 | 3.3218 | 3.2717 | 3.1064 | 2.7716 | 4.2267 | 4.1357 | 3.952 | 3.6963 | 3.5476 | 3.4245 | 3.2204 | 3.0874 | 2.9714 | 1.8127 | 1.9076 | 2.0193 | 2.118 | 2.2484 | 2.4539
17 | 2.6191 | 2.7594 | 2.887 | 3.0537 | 3.2016 | 3.3218 | 3.2717 | 3.1064 | 2.7716 | 4.2267 | 4.1357 | 3.952 | 3.6963 | 3.5476 | 3.4245 | 3.2204 | 3.0874 | 2.9714 | 1.8127 | 1.9076 | 2.0193 | 2.118 | 2.2484 | 2.4539
18 | 2.6191 | 2.7594 | 2.887 | 3.0537 | 3.2016 | 3.3218 | 3.2717 | 3.1064 | 2.7716 | 4.2267 | 4.1357 | 3.952 | 3.6963 | 3.5476 | 3.4245 | 3.2204 | 3.0874 | 2.9714 | 1.8127 | 1.9076 | 2.0193 | 2.118 | 2.2484 | 2.4539
19 | 2.6191 | 2.7594 | 2.887 | 3.0537 | 3.2016 | 3.3218 | 3.2717 | 3.1064 | 2.7716 | 4.2267 | 4.1357 | 3.952 | 3.6963 | 3.5476 | 3.4245 | 3.2204 | 3.0874 | 2.9714 | 1.8127 | 1.9076 | 2.0193 | 2.118 | 2.2484 | 2.4539
20 | 2.6191 | 2.7594 | 2.887 | 3.0537 | 3.2016 | 3.3218 | 3.2717 | 3.1064 | 2.7716 | 4.2267 | 4.1357 | 3.952 | 3.6963 | 3.5476 | 3.4245 | 3.2204 | 3.0874 | 2.9714 | 1.8127 | 1.9076 | 2.0193 | 2.118 | 2.2484 | 2.4539

## Pg, Winter, S1
GenID | 0 | 1 | 2 | 3 | 4 | 5 | 6 | 7 | 8 | 9 | 10 | 11 | 12 | 13 | 14 | 15 | 16 | 17 | 18 | 19 | 20 | 21 | 22 | 23
1 | 0 | 0 | 0 | 0 | 0 | 0 | 0 | 0 | 0 | 0 | 0 | 0 | 0 | 0 | 0 | 0 | 0 | 0 | 0 | 0 | 0 | 0 | 0 | 0
2 | 0 | 0 | 0 | 0 | 0 | 0 | 0 | 0 | 0 | 0 | 0 | 0 | 0 | 0 | 0 | 0 | 0 | 0 | 0 | 0 | 0 | 0 | 0 | 0
3 | 0 | 0 | 0 | 0 | 0 | 0 | 0 | 0 | 0 | 0 | 0 | 0 | 0 | 0 | 0 | 0 | 0 | 0 | 0 | 0 | 0 | 0 | 0 | 0
4 | 0 | 0 | 0 | 0 | 0 | 0 | 0 | 0 | 0 | 0 | 0 | 0 | 0 | 0 | 0 | 0 | 0 | 0 | 0 | 0 | 0 | 0 | 0 | 0
5 | 0 | 0 | 0 | 0 | 0 | 0 | 0 | 0 | 0 | 0 | 0 | 0 | 0 | 0 | 0 | 0 | 0 | 0 | 0 | 0 | 0 | 0 | 0 | 0
6 | 0 | 0 | 0 | 0 | 0 | 0 | 0 | 0 | 0 | 0 | 0 | 0 | 0 | 0 | 0 | 0 | 0 | 0 | 0 | 0 | 0 | 0 | 0 | 0
7 | 0 | 0 | 0.00031361 | 0 | 0 | 0 | 0 | 0.1907 | 3.778 | 9.858 | 12.3023 | 13.6642 | 13.9176 | 13.6621 | 11.6655 | 7.7089 | 1.8834 | 0.014721 | 0.0012673 | 0.00096964 | 0 | 0 | 0 | 0
8 | 0 | 0 | 0.00031361 | 0 | 0 | 0 | 0 | 0.1907 | 3.778 | 9.858 | 12.3023 | 13.6642 | 13.9176 | 13.6621 | 11.6655 | 7.7089 | 1.8834 | 0.014721 | 0.0012673 | 0.00096964 | 0 | 0 | 0 | 0
9 | 0 | 0 | 0.00031361 | 0 | 0 | 0 | 0 | 0.1907 | 3.778 | 9.858 | 12.3023 | 13.6642 | 13.9176 | 13.6621 | 11.6655 | 7.7089 | 1.8834 | 0.014721 | 0.0012673 | 0.00096964 | 0 | 0 | 0 | 0
10 | 10.2061 | 9.4319 | 9.986 | 9.9425 | 8.1858 | 8.3028 | 8.3206 | 7.4721 | 6.7482 | 4.8779 | 4.4992 | 3.0185 | 2.5087 | 2.402 | 3.3324 | 4.508 | 5.0402 | 6.9222 | 6.2963 | 5.9856 | 7.8979 | 9.4461 | 8.9307 | 12.6944
11 | 10.2061 | 9.4319 | 9.986 | 9.9425 | 8.1858 | 8.3028 | 8.3206 | 7.4721 | 6.7482 | 4.8779 | 4.4992 | 3.0185 | 2.5087 | 2.402 | 3.3324 | 4.508 | 5.0402 | 6.9222 | 6.2963 | 5.9856 | 7.8979 | 9.4461 | 8.9307 | 12.6944

## Pg, Winter, S2
GenID | 0 | 1 | 2 | 3 | 4 | 5 | 6 | 7 | 8 | 9 | 10 | 11 | 12 | 13 | 14 | 15 | 16 | 17 | 18 | 19 | 20 | 21 | 22 | 23
1 | 0 | 0 | 0 | 0 | 0 | 0 | 0 | 0 | 0 | 0 | 0 | 0 | 0 | 0 | 0 | 0 | 0 | 0 | 0 | 0 | 0 | 0 | 0 | 0
2 | 0 | 0 | 0 | 0 | 0 | 0 | 0 | 0 | 0 | 0 | 0 | 0 | 0 | 0 | 0 | 0 | 0 | 0 | 0 | 0 | 0 | 0 | 0 | 0
3 | 0 | 0 | 0 | 0 | 0 | 0 | 0 | 0 | 0 | 0 | 0 | 0 | 0 | 0 | 0 | 0 | 0 | 0 | 0 | 0 | 0 | 0 | 0 | 0
4 | 0 | 0 | 0 | 0 | 0 | 0 | 0 | 0 | 0 | 0 | 0 | 0 | 0 | 0 | 0 | 0 | 0 | 0 | 0 | 0 | 0 | 0 | 0 | 0
5 | 0 | 0 | 0 | 0 | 0 | 0 | 0 | 0 | 0 | 0 | 0 | 0 | 0 | 0 | 0 | 0 | 0 | 0 | 0 | 0 | 0 | 0 | 0 | 0
6 | 0 | 0 | 0 | 0 | 0 | 0 | 0 | 0 | 0 | 0 | 0 | 0 | 0 | 0 | 0 | 0 | 0 | 0 | 0 | 0 | 0 | 0 | 0 | 0
7 | 0 | 0.00054508 | 0 | 0 | 0 | 0 | 0 | 0.1528 | 3.0075 | 7.1543 | 9.6276 | 11.8079 | 14.0228 | 11.7024 | 8.5989 | 4.125 | 0.86177 | 0.0055082 | 0.0024098 | 0 | 0 | 0 | 0 | 0
8 | 0 | 0.00054508 | 0 | 0 | 0 | 0 | 0 | 0.1528 | 3.0075 | 7.1543 | 9.6276 | 11.8079 | 14.0228 | 11.7024 | 8.5989 | 4.125 | 0.86177 | 0.0055082 | 0.0024098 | 0 | 0 | 0 | 0 | 0
9 | 0 | 0.00054508 | 0 | 0 | 0 | 0 | 0 | 0.1528 | 3.0075 | 7.1543 | 9.6276 | 11.8079 | 14.0228 | 11.7024 | 8.5989 | 4.125 | 0.86177 | 0.0055082 | 0.0024098 | 0 | 0 | 0 | 0 | 0
10 | 13.8519 | 12.1807 | 10.025 | 8.6788 | 8.0912 | 6.4793 | 6.3083 | 5.7193 | 5.8948 | 6.2344 | 6.2402 | 7.3144 | 7.3176 | 7.4191 | 8.3544 | 6.8966 | 7.1443 | 7.5649 | 6.5993 | 6.8354 | 6.4054 | 5.8128 | 5.9577 | 6.5149
11 | 13.8519 | 12.1807 | 10.025 | 8.6788 | 8.0912 | 6.4793 | 6.3083 | 5.7193 | 5.8948 | 6.2344 | 6.2402 | 7.3144 | 7.3176 | 7.4191 | 8.3544 | 6.8966 | 7.1443 | 7.5649 | 6.5993 | 6.8354 | 6.4054 | 5.8128 | 5.9577 | 6.5149

## Pg, Winter, S3
GenID | 0 | 1 | 2 | 3 | 4 | 5 | 6 | 7 | 8 | 9 | 10 | 11 | 12 | 13 | 14 | 15 | 16 | 17 | 18 | 19 | 20 | 21 | 22 | 23
1 | 0 | 0 | 0 | 0 | 0 | 0 | 0 | 0 | 0 | 0 | 0 | 0 | 0 | 0 | 0 | 0 | 0 | 0 | 0 | 0 | 0 | 0 | 0 | 0
2 | 0 | 0 | 0 | 0 | 0 | 0 | 0 | 0 | 0 | 0 | 0 | 0 | 0 | 0 | 0 | 0 | 0 | 0 | 0 | 0 | 0 | 0 | 0 | 0
3 | 0 | 0 | 0 | 0 | 0 | 0 | 0 | 0 | 0 | 0 | 0 | 0 | 0 | 0 | 0 | 0 | 0 | 0 | 0 | 0 | 0 | 0 | 0 | 0
4 | 0 | 0 | 0 | 0 | 0 | 0 | 0 | 0 | 0 | 0 | 0 | 0 | 0 | 0 | 0 | 0 | 0 | 0 | 0 | 0 | 0 | 0 | 0 | 0
5 | 0 | 0 | 0 | 0 | 0 | 0 | 0 | 0 | 0 | 0 | 0 | 0 | 0 | 0 | 0 | 0 | 0 | 0 | 0 | 0 | 0 | 0 | 0 | 0
6 | 0 | 0 | 0 | 0 | 0 | 0 | 0 | 0 | 0 | 0 | 0 | 0 | 0 | 0 | 0 | 0 | 0 | 0 | 0 | 0 | 0 | 0 | 0 | 0
7 | 0 | 0 | 0 | 0 | 0 | 0 | 0 | 0.16521 | 3.6076 | 8.3991 | 12.1123 | 12.469 | 11.8395 | 9.2695 | 7.1404 | 3.0298 | 0.5349 | 0.00086813 | 0 | 0 | 0 | 0 | 0 | 0
8 | 0 | 0 | 0 | 0 | 0 | 0 | 0 | 0.16521 | 3.6076 | 8.3991 | 12.1123 | 12.469 | 11.8395 | 9.2695 | 7.1404 | 3.0298 | 0.5349 | 0.00086813 | 0 | 0 | 0 | 0 | 0 | 0
9 | 0 | 0 | 0 | 0 | 0 | 0 | 0 | 0.16521 | 3.6076 | 8.3991 | 12.1123 | 12.469 | 11.8395 | 9.2695 | 7.1404 | 3.0298 | 0.5349 | 0.00086813 | 0 | 0 | 0 | 0 | 0 | 0
10 | 12.639 | 11.7469 | 12.7315 | 14.1961 | 12.1429 | 10.3016 | 7.4148 | 6.6005 | 6.7342 | 6.5829 | 6.6593 | 7.0044 | 6.4071 | 6.1742 | 8.4599 | 11.0211 | 11.2522 | 11.4555 | 11.7714 | 12.418 | 12.2477 | 11.986 | 11.4768 | 10.5852
11 | 12.639 | 11.7469 | 12.7315 | 14.1961 | 12.1429 | 10.3016 | 7.4148 | 6.6005 | 6.7342 | 6.5829 | 6.6593 | 7.0044 | 6.4071 | 6.1742 | 8.4599 | 11.0211 | 11.2522 | 11.4555 | 11.7714 | 12.418 | 12.2477 | 11.986 | 11.4768 | 10.5852

## Qg, Winter, S1
GenID | 0 | 1 | 2 | 3 | 4 | 5 | 6 | 7 | 8 | 9 | 10 | 11 | 12 | 13 | 14 | 15 | 16 | 17 | 18 | 19 | 20 | 21 | 22 | 23
1 | 0 | 0 | 0 | 0 | 0 | 0 | 0 | 0 | 0 | 0 | 0 | 0 | 0 | 0 | 0 | 0 | 0 | 0 | 0 | 0 | 0 | 0 | 0 | 0
2 | 0 | 0 | 0 | 0 | 0 | 0 | 0 | 0 | 0 | 0 | 0 | 0 | 0 | 0 | 0 | 0 | 0 | 0 | 0 | 0 | 0 | 0 | 0 | 0
3 | 0 | 0 | 0 | 0 | 0 | 0 | 0 | 0 | 0 | 0 | 0 | 0 | 0 | 0 | 0 | 0 | 0 | 0 | 0 | 0 | 0 | 0 | 0 | 0
4 | 0 | 0 | 0 | 0 | 0 | 0 | 0 | 0 | 0 | 0 | 0 | 0 | 0 | 0 | 0 | 0 | 0 | 0 | 0 | 0 | 0 | 0 | 0 | 0
5 | 0 | 0 | 0 | 0 | 0 | 0 | 0 | 0 | 0 | 0 | 0 | 0 | 0 | 0 | 0 | 0 | 0 | 0 | 0 | 0 | 0 | 0 | 0 | 0
6 | 0 | 0 | 0 | 0 | 0 | 0 | 0 | 0 | 0 | 0 | 0 | 0 | 0 | 0 | 0 | 0 | 0 | 0 | 0 | 0 | 0 | 0 | 0 | 0
7 | 0 | 0 | 0 | 0 | 0 | 0 | 0 | 0 | 0 | 0 | 0 | 0 | 0 | 0 | 0 | 0 | 0 | 0 | 0 | 0 | 0 | 0 | 0 | 0
8 | 0 | 0 | 0 | 0 | 0 | 0 | 0 | 0 | 0 | 0 | 0 | 0 | 0 | 0 | 0 | 0 | 0 | 0 | 0 | 0 | 0 | 0 | 0 | 0
9 | 0 | 0 | 0 | 0 | 0 | 0 | 0 | 0 | 0 | 0 | 0 | 0 | 0 | 0 | 0 | 0 | 0 | 0 | 0 | 0 | 0 | 0 | 0 | 0
10 | 0 | 0 | 0 | 0 | 0 | 0 | 0 | 0 | 0 | 0 | 0 | 0 | 0 | 0 | 0 | 0 | 0 | 0 | 0 | 0 | 0 | 0 | 0 | 0
11 | 0 | 0 | 0 | 0 | 0 | 0 | 0 | 0 | 0 | 0 | 0 | 0 | 0 | 0 | 0 | 0 | 0 | 0 | 0 | 0 | 0 | 0 | 0 | 0

## Qg, Winter, S2
GenID | 0 | 1 | 2 | 3 | 4 | 5 | 6 | 7 | 8 | 9 | 10 | 11 | 12 | 13 | 14 | 15 | 16 | 17 | 18 | 19 | 20 | 21 | 22 | 23
1 | 0 | 0 | 0 | 0 | 0 | 0 | 0 | 0 | 0 | 0 | 0 | 0 | 0 | 0 | 0 | 0 | 0 | 0 | 0 | 0 | 0 | 0 | 0 | 0
2 | 0 | 0 | 0 | 0 | 0 | 0 | 0 | 0 | 0 | 0 | 0 | 0 | 0 | 0 | 0 | 0 | 0 | 0 | 0 | 0 | 0 | 0 | 0 | 0
3 | 0 | 0 | 0 | 0 | 0 | 0 | 0 | 0 | 0 | 0 | 0 | 0 | 0 | 0 | 0 | 0 | 0 | 0 | 0 | 0 | 0 | 0 | 0 | 0
4 | 0 | 0 | 0 | 0 | 0 | 0 | 0 | 0 | 0 | 0 | 0 | 0 | 0 | 0 | 0 | 0 | 0 | 0 | 0 | 0 | 0 | 0 | 0 | 0
5 | 0 | 0 | 0 | 0 | 0 | 0 | 0 | 0 | 0 | 0 | 0 | 0 | 0 | 0 | 0 | 0 | 0 | 0 | 0 | 0 | 0 | 0 | 0 | 0
6 | 0 | 0 | 0 | 0 | 0 | 0 | 0 | 0 | 0 | 0 | 0 | 0 | 0 | 0 | 0 | 0 | 0 | 0 | 0 | 0 | 0 | 0 | 0 | 0
7 | 0 | 0 | 0 | 0 | 0 | 0 | 0 | 0 | 0 | 0 | 0 | 0 | 0 | 0 | 0 | 0 | 0 | 0 | 0 | 0 | 0 | 0 | 0 | 0
8 | 0 | 0 | 0 | 0 | 0 | 0 | 0 | 0 | 0 | 0 | 0 | 0 | 0 | 0 | 0 | 0 | 0 | 0 | 0 | 0 | 0 | 0 | 0 | 0
9 | 0 | 0 | 0 | 0 | 0 | 0 | 0 | 0 | 0 | 0 | 0 | 0 | 0 | 0 | 0 | 0 | 0 | 0 | 0 | 0 | 0 | 0 | 0 | 0
10 | 0 | 0 | 0 | 0 | 0 | 0 | 0 | 0 | 0 | 0 | 0 | 0 | 0 | 0 | 0 | 0 | 0 | 0 | 0 | 0 | 0 | 0 | 0 | 0
11 | 0 | 0 | 0 | 0 | 0 | 0 | 0 | 0 | 0 | 0 | 0 | 0 | 0 | 0 | 0 | 0 | 0 | 0 | 0 | 0 | 0 | 0 | 0 | 0

## Qg, Winter, S3
GenID | 0 | 1 | 2 | 3 | 4 | 5 | 6 | 7 | 8 | 9 | 10 | 11 | 12 | 13 | 14 | 15 | 16 | 17 | 18 | 19 | 20 | 21 | 22 | 23
1 | 0 | 0 | 0 | 0 | 0 | 0 | 0 | 0 | 0 | 0 | 0 | 0 | 0 | 0 | 0 | 0 | 0 | 0 | 0 | 0 | 0 | 0 | 0 | 0
2 | 0 | 0 | 0 | 0 | 0 | 0 | 0 | 0 | 0 | 0 | 0 | 0 | 0 | 0 | 0 | 0 | 0 | 0 | 0 | 0 | 0 | 0 | 0 | 0
3 | 0 | 0 | 0 | 0 | 0 | 0 | 0 | 0 | 0 | 0 | 0 | 0 | 0 | 0 | 0 | 0 | 0 | 0 | 0 | 0 | 0 | 0 | 0 | 0
4 | 0 | 0 | 0 | 0 | 0 | 0 | 0 | 0 | 0 | 0 | 0 | 0 | 0 | 0 | 0 | 0 | 0 | 0 | 0 | 0 | 0 | 0 | 0 | 0
5 | 0 | 0 | 0 | 0 | 0 | 0 | 0 | 0 | 0 | 0 | 0 | 0 | 0 | 0 | 0 | 0 | 0 | 0 | 0 | 0 | 0 | 0 | 0 | 0
6 | 0 | 0 | 0 | 0 | 0 | 0 | 0 | 0 | 0 | 0 | 0 | 0 | 0 | 0 | 0 | 0 | 0 | 0 | 0 | 0 | 0 | 0 | 0 | 0
7 | 0 | 0 | 0 | 0 | 0 | 0 | 0 | 0 | 0 | 0 | 0 | 0 | 0 | 0 | 0 | 0 | 0 | 0 | 0 | 0 | 0 | 0 | 0 | 0
8 | 0 | 0 | 0 | 0 | 0 | 0 | 0 | 0 | 0 | 0 | 0 | 0 | 0 | 0 | 0 | 0 | 0 | 0 | 0 | 0 | 0 | 0 | 0 | 0
9 | 0 | 0 | 0 | 0 | 0 | 0 | 0 | 0 | 0 | 0 | 0 | 0 | 0 | 0 | 0 | 0 | 0 | 0 | 0 | 0 | 0 | 0 | 0 | 0
10 | 0 | 0 | 0 | 0 | 0 | 0 | 0 | 0 | 0 | 0 | 0 | 0 | 0 | 0 | 0 | 0 | 0 | 0 | 0 | 0 | 0 | 0 | 0 | 0
11 | 0 | 0 | 0 | 0 | 0 | 0 | 0 | 0 | 0 | 0 | 0 | 0 | 0 | 0 | 0 | 0 | 0 | 0 | 0 | 0 | 0 | 0 | 0 | 0

## GenStatus, Winter
GenID | 0 | 1 | 2 | 3 | 4 | 5 | 6 | 7 | 8 | 9 | 10 | 11 | 12 | 13 | 14 | 15 | 16 | 17 | 18 | 19 | 20 | 21 | 22 | 23
1 | 1 | 1 | 1 | 1 | 1 | 1 | 1 | 1 | 1 | 1 | 1 | 1 | 1 | 1 | 1 | 1 | 1 | 1 | 1 | 1 | 1 | 1 | 1 | 1
2 | 1 | 1 | 1 | 1 | 1 | 1 | 1 | 1 | 1 | 1 | 1 | 1 | 1 | 1 | 1 | 1 | 1 | 1 | 1 | 1 | 1 | 1 | 1 | 1
3 | 1 | 1 | 1 | 1 | 1 | 1 | 1 | 1 | 1 | 1 | 1 | 1 | 1 | 1 | 1 | 1 | 1 | 1 | 1 | 1 | 1 | 1 | 1 | 1
4 | 1 | 1 | 1 | 1 | 1 | 1 | 1 | 1 | 1 | 1 | 1 | 1 | 1 | 1 | 1 | 1 | 1 | 1 | 1 | 1 | 1 | 1 | 1 | 1
5 | 1 | 1 | 1 | 1 | 1 | 1 | 1 | 1 | 1 | 1 | 1 | 1 | 1 | 1 | 1 | 1 | 1 | 1 | 1 | 1 | 1 | 1 | 1 | 1
6 | 1 | 1 | 1 | 1 | 1 | 1 | 1 | 1 | 1 | 1 | 1 | 1 | 1 | 1 | 1 | 1 | 1 | 1 | 1 | 1 | 1 | 1 | 1 | 1
7 | 1 | 1 | 1 | 1 | 1 | 1 | 1 | 1 | 1 | 1 | 1 | 1 | 1 | 1 | 1 | 1 | 1 | 1 | 1 | 1 | 1 | 1 | 1 | 1
8 | 1 | 1 | 1 | 1 | 1 | 1 | 1 | 1 | 1 | 1 | 1 | 1 | 1 | 1 | 1 | 1 | 1 | 1 | 1 | 1 | 1 | 1 | 1 | 1
9 | 1 | 1 | 1 | 1 | 1 | 1 | 1 | 1 | 1 | 1 | 1 | 1 | 1 | 1 | 1 | 1 | 1 | 1 | 1 | 1 | 1 | 1 | 1 | 1
10 | 1 | 1 | 1 | 1 | 1 | 1 | 1 | 1 | 1 | 1 | 1 | 1 | 1 | 1 | 1 | 1 | 1 | 1 | 1 | 1 | 1 | 1 | 1 | 1
11 | 1 | 1 | 1 | 1 | 1 | 1 | 1 | 1 | 1 | 1 | 1 | 1 | 1 | 1 | 1 | 1 | 1 | 1 | 1 | 1 | 1 | 1 | 1 | 1

## Pc, Summer, S1
LoadID | 0 | 1 | 2 | 3 | 4 | 5 | 6 | 7 | 8 | 9 | 10 | 11 | 12 | 13 | 14 | 15 | 16 | 17 | 18 | 19 | 20 | 21 | 22 | 23
1 | 1.8158 | 3.1645 | 8.0509 | 5.0338 | 11.3871 | 19.6028 | 13.1412 | 1.5389 | 7.3672 | 1.4367 | 3.3291 | 15.4118 | 7.0013 | 9.6804 | 8.8581 | 18.9988 | 8.1051 | 5.3468 | 11.7483 | 25.193 | 18.4766 | -3.8234 | 16.5644 | 21.8042
2 | 2.887 | 2.6794 | 2.5358 | 2.4823 | 2.4278 | 2.3986 | 2.5909 | 2.436 | 2.7495 | 2.8735 | 2.807 | 2.8731 | 2.9334 | 2.9127 | 2.8033 | 2.7026 | 2.7542 | 2.8042 | 2.7686 | 2.7419 | 2.7692 | 2.8605 | 3.2552 | 3.1109
3 | 6.727 | 6.1798 | 5.8067 | 5.5769 | 5.5222 | 5.8632 | 7.2429 | 8.2444 | 8.5909 | 8.4574 | 8.4143 | 8.9478 | 8.9704 | 9.0013 | 8.556 | 8.1144 | 7.579 | 7.6036 | 7.557 | 7.5734 | 7.593 | 7.578 | 7.8885 | 7.4934
4 | 19.8567 | 17.5604 | 16.5392 | 15.9888 | 16.8545 | 15.4764 | 18.0959 | 20.381 | 22.9355 | 24.65 | 25.3941 | 25.7844 | 26.3108 | 26.5559 | 26.6454 | 25.6526 | 25.673 | 24.704 | 24.7863 | 25.0051 | 24.8206 | 25.6882 | 25.6781 | 23.0938
5 | -33.974 | -29.0658 | -18.6622 | -17.6914 | -17.1729 | -17.5602 | -12.752 | -6.4813 | -1.6364 | 2.083 | 3.3359 | 5.6941 | 8.8614 | 9.3695 | 7.9793 | 3.9452 | 4.1215 | 4.2315 | 5.2522 | 4.2233 | 3.2114 | 6.3514 | 8.9043 | -1.3034
6 | 0.85505 | 0.83321 | 0.72185 | 0.67307 | 0.6184 | 0.60519 | 0.65474 | 0.13731 | 0.12961 | 0.17318 | 0.134 | 0.12447 | 0.14703 | 0.1779 | 0.17534 | 0.18046 | 0.18804 | 0.21269 | 0.16607 | 0.1825 | 0.20206 | 0.18708 | 0.7632 | 0.82655
7 | 13.3714 | 8.5974 | 11.8611 | 10.9802 | 12.4421 | 4.6373 | -8.9068 | 0.83124 | 5.4711 | 13.176 | 12.7906 | 7.1335 | 5.947 | 7.241 | 6.3595 | 7.5343 | 10.445 | 10.8353 | 11.1414 | 10.9401 | 7.1006 | 7.9935 | 8.6693 | 8.856
8 | 5.2955 | 4.5977 | 4.4832 | 4.0929 | 4.0696 | 4.0552 | 4.8244 | 5.8387 | 6.8103 | 6.9903 | 6.9436 | 7.2488 | 6.9834 | 6.8839 | 5.798 | 5.9935 | 6.9414 | 7.4107 | 5.8368 | 6.1486 | 5.7108 | 6.0289 | 6.0398 | 5.5518
9 | 6.6125 | 5.972 | 5.5269 | 5.3353 | 8.4082 | 8.0697 | 5.8246 | 6.8426 | 7.5515 | 8.1198 | 8.076 | 8.8837 | 9.2004 | 9.1103 | 9.6953 | 8.9872 | 8.5857 | 8.5134 | 8.1632 | 8.2963 | 8.1464 | 8.7615 | 8.6798 | 7.3692
10 | 2.5823 | 2.42 | 2.1914 | 2.2485 | 2.2474 | 2.3431 | 2.6817 | 3.3059 | 3.6504 | 3.8403 | 3.8683 | 3.9066 | 4.0634 | 3.992 | 3.8061 | 3.7737 | 3.5595 | 3.5775 | 3.5253 | 3.6961 | 3.6961 | 3.8205 | 3.4395 | 2.9677
11 | 6.1521 | 6.2582 | 5.8373 | 6.1896 | 6.1162 | 6.4561 | 8.6321 | 9.6922 | 9.9965 | 10.1125 | 10.1992 | 10.4487 | 10.1406 | 9.8989 | 9.1669 | 8.785 | 8.911 | 8.7451 | 8.8648 | 9.0669 | 8.7364 | 9.12 | 8.4859 | 7.0808
12 | 2.6937 | 2.7982 | 2.2564 | 2.4482 | 2.4797 | 2.3008 | 2.6765 | 3.0609 | 3.1288 | 3.3516 | 3.1495 | 3.2647 | 3.5087 | 3.2578 | 2.9779 | 3.262 | 2.9652 | 3.2637 | 3.2586 | 3.3807 | 3.5848 | 3.7151 | 3.3233 | 2.943
13 | -1.881 | -0.26725 | 0.28781 | 1.1718 | 0.65785 | 0.43171 | 1.4699 | 3.6284 | 1.0587 | 3.3406 | 3.4331 | 7.5036 | 4.0601 | 11.0189 | 1.326 | 4.9647 | 5.4889 | -5.3244 | 2.765 | -0.010279 | 7.7091 | 11.0292 | 1.7782 | 4.5946
14 | 2.2894 | 2.2635 | 2.2635 | 2.2635 | 2.3231 | 2.3465 | 2.061 | 1.4823 | 1.542 | 1.6769 | 1.6094 | 2.1233 | 2.5541 | 2.4451 | 2.279 | 2.3257 | 2.5438 | 2.305 | 2.279 | 2.305 | 2.318 | 2.4296 | 2.087 | 1.9832
15 | 12.3304 | 11.4575 | 10.3665 | 10.2574 | 10.1483 | 9.93 | 13.2578 | 17.5457 | 19.695 | 18.9968 | 19.2695 | 20.0115 | 20.317 | 19.7605 | 17.7857 | 17.3274 | 17.1856 | 16.8474 | 16.4873 | 17.5238 | 18.0694 | 19.1604 | 17.3602 | 14.5998
16 | 2.706 | 2.4516 | 2.2591 | 2.2436 | 2.2436 | 2.2282 | 2.5733 | 2.9521 | 3.2029 | 3.3169 | 3.484 | 3.6177 | 3.6795 | 3.7151 | 3.6759 | 3.6427 | 3.3987 | 3.3227 | 3.2918 | 3.2764 | 3.28 | 3.4047 | 3.4165 | 3.0392
17 | 6.6033 | 6.2656 | 6.1405 | 6.1558 | 6.1798 | 6.3961 | 8.0229 | 9.3514 | 9.267 | 9.5642 | 9.6534 | 9.9539 | 10.1004 | 9.8193 | 8.8895 | 8.7334 | 8.8509 | 9.0075 | 8.9361 | 9.1045 | 9.5728 | 9.4424 | 8.2254 | 7.5134
18 | 2.7108 | 2.4565 | 2.1759 | 2.2207 | 2.3929 | 2.4565 | 3.4198 | 3.9859 | 3.8522 | 3.8585 | 3.5266 | 4.0281 | 4.0634 | 3.8519 | 3.4737 | 3.3023 | 3.3146 | 3.3013 | 3.5494 | 3.7588 | 3.7671 | 3.6043 | 3.2269 | 3.0074
19 | 0.3299 | -0.6493 | 0.33201 | 1.0422 | 2.2169 | 0.9624 | 2.0067 | 1.2209 | 0.14499 | -0.31099 | 0.58626 | 0.029418 | 0.90356 | 0.76697 | 0.044127 | 2.7863 | 1.494 | 1.0675 | 2.4816 | 1.307 | 2.5342 | 1.8176 | 1.5613 | 0.19542
20 | 9.5933 | 8.9955 | 8.6012 | 8.3041 | 8.5821 | 8.551 | 9.8759 | 10.7905 | 11.5147 | 11.6725 | 11.5701 | 12.3063 | 12.2968 | 12.086 | 11.6108 | 11.2264 | 11.038 | 11.1064 | 10.8208 | 10.8854 | 11.312 | 12.1924 | 11.5105 | 10.1534

## Pc, Summer, S2
LoadID | 0 | 1 | 2 | 3 | 4 | 5 | 6 | 7 | 8 | 9 | 10 | 11 | 12 | 13 | 14 | 15 | 16 | 17 | 18 | 19 | 20 | 21 | 22 | 23
1 | 1.8158 | 3.1645 | 8.0509 | 5.0338 | 11.3871 | 19.6028 | 13.1412 | 1.5389 | 7.3672 | 1.4367 | 3.3291 | 15.4118 | 7.0013 | 9.6804 | 8.8581 | 18.9988 | 8.1051 | 5.3468 | 11.7483 | 25.193 | 18.4766 | -3.8234 | 16.5644 | 21.8042
2 | 2.887 | 2.6794 | 2.5358 | 2.4823 | 2.4278 | 2.3986 | 2.5909 | 2.436 | 2.7495 | 2.8735 | 2.807 | 2.8731 | 2.9334 | 2.9127 | 2.8033 | 2.7026 | 2.7542 | 2.8042 | 2.7686 | 2.7419 | 2.7692 | 2.8605 | 3.2552 | 3.1109
3 | 6.727 | 6.1798 | 5.8067 | 5.5769 | 5.5222 | 5.8632 | 7.2429 | 8.2444 | 8.5909 | 8.4574 | 8.4143 | 8.9478 | 8.9704 | 9.0013 | 8.556 | 8.1144 | 7.579 | 7.6036 | 7.557 | 7.5734 | 7.593 | 7.578 | 7.8885 | 7.4934
4 | 19.8567 | 17.5604 | 16.5392 | 15.9888 | 16.8545 | 15.4764 | 18.0959 | 20.381 | 22.9355 | 24.65 | 25.3941 | 25.7844 | 26.3108 | 26.5559 | 26.6454 | 25.6526 | 25.673 | 24.704 | 24.7863 | 25.0051 | 24.8206 | 25.6882 | 25.6781 | 23.0938
5 | -33.974 | -29.0658 | -18.6622 | -17.6914 | -17.1729 | -17.5602 | -12.752 | -6.4813 | -1.6364 | 2.083 | 3.3359 | 5.6941 | 8.8614 | 9.3695 | 7.9793 | 3.9452 | 4.1215 | 4.2315 | 5.2522 | 4.2233 | 3.2114 | 6.3514 | 8.9043 | -1.3034
6 | 0.85505 | 0.83321 | 0.72185 | 0.67307 | 0.6184 | 0.60519 | 0.65474 | 0.13731 | 0.12961 | 0.17318 | 0.134 | 0.12447 | 0.14703 | 0.1779 | 0.17534 | 0.18046 | 0.18804 | 0.21269 | 0.16607 | 0.1825 | 0.20206 | 0.18708 | 0.7632 | 0.82655
7 | 13.3714 | 8.5974 | 11.8611 | 10.9802 | 12.4421 | 4.6373 | -8.9068 | 0.83124 | 5.4711 | 13.176 | 12.7906 | 7.1335 | 5.947 | 7.241 | 6.3595 | 7.5343 | 10.445 | 10.8353 | 11.1414 | 10.9401 | 7.1006 | 7.9935 | 8.6693 | 8.856
8 | 5.2955 | 4.5977 | 4.4832 | 4.0929 | 4.0696 | 4.0552 | 4.8244 | 5.8387 | 6.8103 | 6.9903 | 6.9436 | 7.2488 | 6.9834 | 6.8839 | 5.798 | 5.9935 | 6.9414 | 7.4107 | 5.8368 | 6.1486 | 5.7108 | 6.0289 | 6.0398 | 5.5518
9 | 6.6125 | 5.972 | 5.5269 | 5.3353 | 8.4082 | 8.0697 | 5.8246 | 6.8426 | 7.5515 | 8.1198 | 8.076 | 8.8837 | 9.2004 | 9.1103 | 9.6953 | 8.9872 | 8.5857 | 8.5134 | 8.1632 | 8.2963 | 8.1464 | 8.7615 | 8.6798 | 7.3692
10 | 2.5823 | 2.42 | 2.1914 | 2.2485 | 2.2474 | 2.3431 | 2.6817 | 3.3059 | 3.6504 | 3.8403 | 3.8683 | 3.9066 | 4.0634 | 3.992 | 3.8061 | 3.7737 | 3.5595 | 3.5775 | 3.5253 | 3.6961 | 3.6961 | 3.8205 | 3.4395 | 2.9677
11 | 6.1521 | 6.2582 | 5.8373 | 6.1896 | 6.1162 | 6.4561 | 8.6321 | 9.6922 | 9.9965 | 10.1125 | 10.1992 | 10.4487 | 10.1406 | 9.8989 | 9.1669 | 8.785 | 8.911 | 8.7451 | 8.8648 | 9.0669 | 8.7364 | 9.12 | 8.4859 | 7.0808
12 | 2.6937 | 2.7982 | 2.2564 | 2.4482 | 2.4797 | 2.3008 | 2.6765 | 3.0609 | 3.1288 | 3.3516 | 3.1495 | 3.2647 | 3.5087 | 3.2578 | 2.9779 | 3.262 | 2.9652 | 3.2637 | 3.2586 | 3.3807 | 3.5848 | 3.7151 | 3.3233 | 2.943
13 | -1.881 | -0.26725 | 0.28781 | 1.1718 | 0.65785 | 0.43171 | 1.4699 | 3.6284 | 1.0587 | 3.3406 | 3.4331 | 7.5036 | 4.0601 | 11.0189 | 1.326 | 4.9647 | 5.4889 | -5.3244 | 2.765 | -0.010279 | 7.7091 | 11.0292 | 1.7782 | 4.5946
14 | 2.2894 | 2.2635 | 2.2635 | 2.2635 | 2.3231 | 2.3465 | 2.061 | 1.4823 | 1.542 | 1.6769 | 1.6094 | 2.1233 | 2.5541 | 2.4451 | 2.279 | 2.3257 | 2.5438 | 2.305 | 2.279 | 2.305 | 2.318 | 2.4296 | 2.087 | 1.9832
15 | 12.3304 | 11.4575 | 10.3665 | 10.2574 | 10.1483 | 9.93 | 13.2578 | 17.5457 | 19.695 | 18.9968 | 19.2695 | 20.0115 | 20.317 | 19.7605 | 17.7857 | 17.3274 | 17.1856 | 16.8474 | 16.4873 | 17.5238 | 18.0694 | 19.1604 | 17.3602 | 14.5998
16 | 2.706 | 2.4516 | 2.2591 | 2.2436 | 2.2436 | 2.2282 | 2.5733 | 2.9521 | 3.2029 | 3.3169 | 3.484 | 3.6177 | 3.6795 | 3.7151 | 3.6759 | 3.6427 | 3.3987 | 3.3227 | 3.2918 | 3.2764 | 3.28 | 3.4047 | 3.4165 | 3.0392
17 | 6.6033 | 6.2656 | 6.1405 | 6.1558 | 6.1798 | 6.3961 | 8.0229 | 9.3514 | 9.267 | 9.5642 | 9.6534 | 9.9539 | 10.1004 | 9.8193 | 8.8895 | 8.7334 | 8.8509 | 9.0075 | 8.9361 | 9.1045 | 9.5728 | 9.4424 | 8.2254 | 7.5134
18 | 2.7108 | 2.4565 | 2.1759 | 2.2207 | 2.3929 | 2.4565 | 3.4198 | 3.9859 | 3.8522 | 3.8585 | 3.5266 | 4.0281 | 4.0634 | 3.8519 | 3.4737 | 3.3023 | 3.3146 | 3.3013 | 3.5494 | 3.7588 | 3.7671 | 3.6043 | 3.2269 | 3.0074
19 | 0.3299 | -0.6493 | 0.33201 | 1.0422 | 2.2169 | 0.9624 | 2.0067 | 1.2209 | 0.14499 | -0.31099 | 0.58626 | 0.029418 | 0.90356 | 0.76697 | 0.044127 | 2.7863 | 1.494 | 1.0675 | 2.4816 | 1.307 | 2.5342 | 1.8176 | 1.5613 | 0.19542
20 | 9.5933 | 8.9955 | 8.6012 | 8.3041 | 8.5821 | 8.551 | 9.8759 | 10.7905 | 11.5147 | 11.6725 | 11.5701 | 12.3063 | 12.2968 | 12.086 | 11.6108 | 11.2264 | 11.038 | 11.1064 | 10.8208 | 10.8854 | 11.312 | 12.1924 | 11.5105 | 10.1534

## Pc, Summer, S3
LoadID | 0 | 1 | 2 | 3 | 4 | 5 | 6 | 7 | 8 | 9 | 10 | 11 | 12 | 13 | 14 | 15 | 16 | 17 | 18 | 19 | 20 | 21 | 22 | 23
1 | 1.8158 | 3.1645 | 8.0509 | 5.0338 | 11.3871 | 19.6028 | 13.1412 | 1.5389 | 7.3672 | 1.4367 | 3.3291 | 15.4118 | 7.0013 | 9.6804 | 8.8581 | 18.9988 | 8.1051 | 5.3468 | 11.7483 | 25.193 | 18.4766 | -3.8234 | 16.5644 | 21.8042
2 | 2.887 | 2.6794 | 2.5358 | 2.4823 | 2.4278 | 2.3986 | 2.5909 | 2.436 | 2.7495 | 2.8735 | 2.807 | 2.8731 | 2.9334 | 2.9127 | 2.8033 | 2.7026 | 2.7542 | 2.8042 | 2.7686 | 2.7419 | 2.7692 | 2.8605 | 3.2552 | 3.1109
3 | 6.727 | 6.1798 | 5.8067 | 5.5769 | 5.5222 | 5.8632 | 7.2429 | 8.2444 | 8.5909 | 8.4574 | 8.4143 | 8.9478 | 8.9704 | 9.0013 | 8.556 | 8.1144 | 7.579 | 7.6036 | 7.557 | 7.5734 | 7.593 | 7.578 | 7.8885 | 7.4934
4 | 19.8567 | 17.5604 | 16.5392 | 15.9888 | 16.8545 | 15.4764 | 18.0959 | 20.381 | 22.9355 | 24.65 | 25.3941 | 25.7844 | 26.3108 | 26.5559 | 26.6454 | 25.6526 | 25.673 | 24.704 | 24.7863 | 25.0051 | 24.8206 | 25.6882 | 25.6781 | 23.0938
5 | -33.974 | -29.0658 | -18.6622 | -17.6914 | -17.1729 | -17.5602 | -12.752 | -6.4813 | -1.6364 | 2.083 | 3.3359 | 5.6941 | 8.8614 | 9.3695 | 7.9793 | 3.9452 | 4.1215 | 4.2315 | 5.2522 | 4.2233 | 3.2114 | 6.3514 | 8.9043 | -1.3034
6 | 0.85505 | 0.83321 | 0.72185 | 0.67307 | 0.6184 | 0.60519 | 0.65474 | 0.13731 | 0.12961 | 0.17318 | 0.134 | 0.12447 | 0.14703 | 0.1779 | 0.17534 | 0.18046 | 0.18804 | 0.21269 | 0.16607 | 0.1825 | 0.20206 | 0.18708 | 0.7632 | 0.82655
7 | 13.3714 | 8.5974 | 11.8611 | 10.9802 | 12.4421 | 4.6373 | -8.9068 | 0.83124 | 5.4711 | 13.176 | 12.7906 | 7.1335 | 5.947 | 7.241 | 6.3595 | 7.5343 | 10.445 | 10.8353 | 11.1414 | 10.9401 | 7.1006 | 7.9935 | 8.6693 | 8.856
8 | 5.2955 | 4.5977 | 4.4832 | 4.0929 | 4.0696 | 4.0552 | 4.8244 | 5.8387 | 6.8103 | 6.9903 | 6.9436 | 7.2488 | 6.9834 | 6.8839 | 5.798 | 5.9935 | 6.9414 | 7.4107 | 5.8368 | 6.1486 | 5.7108 | 6.0289 | 6.0398 | 5.5518
9 | 6.6125 | 5.972 | 5.5269 | 5.3353 | 8.4082 | 8.0697 | 5.8246 | 6.8426 | 7.5515 | 8.1198 | 8.076 | 8.8837 | 9.2004 | 9.1103 | 9.6953 | 8.9872 | 8.5857 | 8.5134 | 8.1632 | 8.2963 | 8.1464 | 8.7615 | 8.6798 | 7.3692
10 | 2.5823 | 2.42 | 2.1914 | 2.2485 | 2.2474 | 2.3431 | 2.6817 | 3.3059 | 3.6504 | 3.8403 | 3.8683 | 3.9066 | 4.0634 | 3.992 | 3.8061 | 3.7737 | 3.5595 | 3.5775 | 3.5253 | 3.6961 | 3.6961 | 3.8205 | 3.4395 | 2.9677
11 | 6.1521 | 6.2582 | 5.8373 | 6.1896 | 6.1162 | 6.4561 | 8.6321 | 9.6922 | 9.9965 | 10.1125 | 10.1992 | 10.4487 | 10.1406 | 9.8989 | 9.1669 | 8.785 | 8.911 | 8.7451 | 8.8648 | 9.0669 | 8.7364 | 9.12 | 8.4859 | 7.0808
12 | 2.6937 | 2.7982 | 2.2564 | 2.4482 | 2.4797 | 2.3008 | 2.6765 | 3.0609 | 3.1288 | 3.3516 | 3.1495 | 3.2647 | 3.5087 | 3.2578 | 2.9779 | 3.262 | 2.9652 | 3.2637 | 3.2586 | 3.3807 | 3.5848 | 3.7151 | 3.3233 | 2.943
13 | -1.881 | -0.26725 | 0.28781 | 1.1718 | 0.65785 | 0.43171 | 1.4699 | 3.6284 | 1.0587 | 3.3406 | 3.4331 | 7.5036 | 4.0601 | 11.0189 | 1.326 | 4.9647 | 5.4889 | -5.3244 | 2.765 | -0.010279 | 7.7091 | 11.0292 | 1.7782 | 4.5946
14 | 2.2894 | 2.2635 | 2.2635 | 2.2635 | 2.3231 | 2.3465 | 2.061 | 1.4823 | 1.542 | 1.6769 | 1.6094 | 2.1233 | 2.5541 | 2.4451 | 2.279 | 2.3257 | 2.5438 | 2.305 | 2.279 | 2.305 | 2.318 | 2.4296 | 2.087 | 1.9832
15 | 12.3304 | 11.4575 | 10.3665 | 10.2574 | 10.1483 | 9.93 | 13.2578 | 17.5457 | 19.695 | 18.9968 | 19.2695 | 20.0115 | 20.317 | 19.7605 | 17.7857 | 17.3274 | 17.1856 | 16.8474 | 16.4873 | 17.5238 | 18.0694 | 19.1604 | 17.3602 | 14.5998
16 | 2.706 | 2.4516 | 2.2591 | 2.2436 | 2.2436 | 2.2282 | 2.5733 | 2.9521 | 3.2029 | 3.3169 | 3.484 | 3.6177 | 3.6795 | 3.7151 | 3.6759 | 3.6427 | 3.3987 | 3.3227 | 3.2918 | 3.2764 | 3.28 | 3.4047 | 3.4165 | 3.0392
17 | 6.6033 | 6.2656 | 6.1405 | 6.1558 | 6.1798 | 6.3961 | 8.0229 | 9.3514 | 9.267 | 9.5642 | 9.6534 | 9.9539 | 10.1004 | 9.8193 | 8.8895 | 8.7334 | 8.8509 | 9.0075 | 8.9361 | 9.1045 | 9.5728 | 9.4424 | 8.2254 | 7.5134
18 | 2.7108 | 2.4565 | 2.1759 | 2.2207 | 2.3929 | 2.4565 | 3.4198 | 3.9859 | 3.8522 | 3.8585 | 3.5266 | 4.0281 | 4.0634 | 3.8519 | 3.4737 | 3.3023 | 3.3146 | 3.3013 | 3.5494 | 3.7588 | 3.7671 | 3.6043 | 3.2269 | 3.0074
19 | 0.3299 | -0.6493 | 0.33201 | 1.0422 | 2.2169 | 0.9624 | 2.0067 | 1.2209 | 0.14499 | -0.31099 | 0.58626 | 0.029418 | 0.90356 | 0.76697 | 0.044127 | 2.7863 | 1.494 | 1.0675 | 2.4816 | 1.307 | 2.5342 | 1.8176 | 1.5613 | 0.19542
20 | 9.5933 | 8.9955 | 8.6012 | 8.3041 | 8.5821 | 8.551 | 9.8759 | 10.7905 | 11.5147 | 11.6725 | 11.5701 | 12.3063 | 12.2968 | 12.086 | 11.6108 | 11.2264 | 11.038 | 11.1064 | 10.8208 | 10.8854 | 11.312 | 12.1924 | 11.5105 | 10.1534

## Qc, Summer, S1
LoadID | 0 | 1 | 2 | 3 | 4 | 5 | 6 | 7 | 8 | 9 | 10 | 11 | 12 | 13 | 14 | 15 | 16 | 17 | 18 | 19 | 20 | 21 | 22 | 23
1 | 3.3623 | 2.483 | 3.0645 | -0.27005 | 10.1313 | 8.6099 | 7.182 | -0.63608 | 6.0226 | 4.938 | 0.87549 | 14.7443 | 3.8953 | 1.5911 | 5.7094 | 5.6863 | 7.6852 | 8.8437 | 9.3241 | 2.9823 | 2.2819 | -1.6117 | 5.0465 | 4.1375
2 | -0.97155 | -1.2631 | -1.3922 | -1.2705 | -1.3618 | -1.3932 | -1.2074 | -0.18785 | 0.60299 | 0.87783 | 0.69005 | 0.91917 | 0.81569 | 0.84025 | 0.43354 | 0.1096 | 0.24382 | 0.29616 | 0.17843 | -0.033285 | -0.12994 | -0.090402 | -0.43354 | -0.58684
3 | -1.4052 | -1.4052 | -1.6314 | -1.8576 | -1.8576 | -1.8576 | -0.74067 | 0.15353 | 0.48755 | 0.48755 | 0.4458 | 0.62672 | 0.8494 | 0.8755 | 0.49103 | 0.38317 | -0.062193 | -0.062193 | -0.062193 | -0.062193 | -0.39621 | -0.50755 | -1.4191 | -1.4191
4 | 5.4094 | 4.1446 | 3.9277 | 3.4303 | 3.949 | 1.8328 | 3.1978 | 6.1449 | 8.939 | 10.622 | 11.5959 | 12.0193 | 12.5595 | 12.6546 | 12.5647 | 12.1465 | 11.5593 | 10.2576 | 10.2101 | 9.7129 | 8.7552 | 10.4958 | 9.4046 | 7.5684
5 | -32.0136 | -28.7288 | -31.3097 | -25.3268 | -27.673 | -28.8461 | -33.5386 | -25.4441 | -28.9634 | -27.673 | -31.3097 | -34.8291 | -26.3826 | -25.3268 | -27.2038 | -29.3154 | -27.2038 | -25.2094 | -25.4441 | -22.2766 | -26.2653 | -27.9076 | -29.55 | -29.7846
6 | 0 | 0 | 0 | 0 | 0 | 0 | 0 | 0 | 0 | 0 | 0 | 0 | 0 | 0 | 0 | 0 | 0 | 0 | 0 | 0 | 0 | 0 | 0 | 0
7 | 8.7073 | 7.813 | 6.723 | 6.9162 | 6.5327 | 7.3856 | 7.9706 | 6.4639 | 4.5683 | 3.3961 | 4.3674 | 4.8961 | 4.6608 | 4.6092 | 5.7274 | 6.3055 | 6.7741 | 8.3275 | 8.1148 | 7.7394 | 8.3982 | 7.6686 | 8.2921 | 8.5157
8 | -1.4267 | -1.83 | -1.8463 | -1.8576 | -1.8371 | -1.8293 | -1.5156 | -0.89896 | -0.59803 | -0.58631 | -0.58182 | -0.27923 | -0.20048 | -0.24475 | -0.050848 | -0.38641 | -0.68313 | -0.66817 | -0.79602 | -0.72489 | -0.73713 | -0.59658 | -0.88552 | -1.187
9 | -1.8977 | -2.6263 | -2.7579 | -2.6818 | -2.784 | -2.9024 | -2.5097 | -1.0438 | -0.043063 | 0.41666 | 0.38081 | 0.42628 | 0.62722 | 0.55236 | 0.15631 | 0.086809 | 0.055718 | -0.16968 | -0.24655 | -0.17952 | -0.52861 | -0.19613 | -0.61739 | -0.92234
10 | -2.0897 | -2.0897 | -2.0897 | -2.0897 | -2.0897 | -2.0897 | -2.0897 | -1.9787 | -1.8591 | -1.8316 | -1.7917 | -1.8192 | -1.8192 | -1.8192 | -1.8192 | -1.8192 | -1.8498 | -1.9417 | -1.9417 | -1.9417 | -1.9417 | -1.9977 | -2.0537 | -2.0537
11 | -2.3904 | -2.6202 | -2.7467 | -1.4773 | -2.229 | -2.3933 | 0.7401 | 3.9361 | 4.935 | 5.9063 | 6.6086 | 6.5126 | 6.7336 | 6.1753 | 4.666 | 3.7892 | 2.9924 | 3.0258 | 2.341 | 2.3468 | 1.4613 | 1.7696 | 1.1923 | -0.7401
12 | -0.77826 | -0.76867 | -0.96567 | -0.88473 | -0.78403 | -1.0449 | -0.79396 | -0.52468 | -0.3559 | -0.17767 | -0.22936 | -0.15777 | -0.06641 | -0.099258 | -0.19244 | -0.1535 | -0.35161 | -0.31522 | -0.45794 | -0.46067 | -0.45725 | -0.39431 | -0.51948 | -0.57656
13 | -3.8818 | -3.4158 | -3.5392 | -3.9473 | -3.8415 | -3.0984 | -3.0001 | -3.1236 | -3.043 | -2.5014 | -2.2696 | -2.1437 | -1.7482 | -2.1915 | -3.2294 | -2.3301 | -2.2898 | -3.6853 | -3.6929 | -2.9296 | -3.4007 | -2.9044 | -3.4183 | -3.8213
14 | -0.14487 | -0.14487 | -0.14487 | -0.14487 | -0.14487 | -0.14487 | -0.64573 | -0.81268 | -0.81268 | -0.31182 | -0.14487 | -0.64573 | -0.10616 | -0.10616 | -0.10616 | -0.10616 | -0.10616 | -0.10616 | -0.10616 | -0.10616 | -0.10616 | -0.10616 | -0.10616 | -0.10616
15 | -13.0029 | -13.0029 | -13.0029 | -13.0029 | -13.0029 | -13.0029 | -13.0029 | -4.2041 | 4.5946 | 4.5946 | 4.5946 | 4.5946 | 4.5946 | 4.5946 | 4.5946 | 4.5946 | 4.5946 | 4.5946 | -2.0044 | -4.2041 | -4.2041 | -4.2041 | -4.2041 | -4.2041
16 | 0.49678 | 0.41898 | 0.34118 | 0.34118 | 0.34118 | 0.36063 | 0.58836 | 0.87573 | 1.238 | 1.4979 | 1.5203 | 1.5802 | 1.6568 | 1.8576 | 1.6756 | 1.6352 | 1.5933 | 1.3674 | 1.3899 | 1.3121 | 1.2537 | 1.1308 | 1.0214 | 0.82229
17 | -6.6386 | -7.7785 | -7.554 | -7.2785 | -7.5442 | -7.2905 | -2.7217 | 0.99516 | 1.0709 | 2.7114 | 2.6856 | 2.9654 | 3.9462 | 3.5342 | -0.16341 | 0.043305 | 0.27477 | 0.75763 | 0.059438 | 0.21246 | 0.90853 | -0.47822 | -3.4468 | -4.0515
18 | 2.6702 | 2.6702 | 2.6702 | 2.6702 | 2.6702 | 2.6702 | 1.8502 | -0.18231 | -0.58647 | -0.58647 | -0.58647 | -0.58647 | -0.58647 | -0.58647 | -0.58647 | -0.58647 | -0.58647 | 0.626 | 1.0302 | 1.0302 | 1.0302 | 1.0302 | 1.0302 | 2.2426
19 | 0.78531 | 0.58048 | 0.52972 | 0.47013 | 0.73454 | 0.69084 | 0.90361 | 0.93672 | 0.57077 | 0.30856 | 0.70541 | 0.66612 | 0.73675 | 0.5284 | 0.54561 | 0.51648 | 0.56239 | 1.0016 | 0.912 | 0.97645 | 1.0449 | 0.96541 | 0.70188 | 0.64714
20 | -0.38158 | -0.44019 | -0.76691 | -0.77544 | -0.46918 | -0.76911 | -0.62368 | 0.59099 | 1.6919 | 2.2058 | 1.4724 | 1.7932 | 2.0625 | 2.1245 | 1.9028 | 1.3558 | 1.3692 | 1.2683 | 0.92558 | 0.99705 | 1.3404 | 0.9486 | 0.53281 | 0.14251

## Qc, Summer, S2
LoadID | 0 | 1 | 2 | 3 | 4 | 5 | 6 | 7 | 8 | 9 | 10 | 11 | 12 | 13 | 14 | 15 | 16 | 17 | 18 | 19 | 20 | 21 | 22 | 23
1 | 3.3623 | 2.483 | 3.0645 | -0.27005 | 10.1313 | 8.6099 | 7.182 | -0.63608 | 6.0226 | 4.938 | 0.87549 | 14.7443 | 3.8953 | 1.5911 | 5.7094 | 5.6863 | 7.6852 | 8.8437 | 9.3241 | 2.9823 | 2.2819 | -1.6117 | 5.0465 | 4.1375
2 | -0.97155 | -1.2631 | -1.3922 | -1.2705 | -1.3618 | -1.3932 | -1.2074 | -0.18785 | 0.60299 | 0.87783 | 0.69005 | 0.91917 | 0.81569 | 0.84025 | 0.43354 | 0.1096 | 0.24382 | 0.29616 | 0.17843 | -0.033285 | -0.12994 | -0.090402 | -0.43354 | -0.58684
3 | -1.4052 | -1.4052 | -1.6314 | -1.8576 | -1.8576 | -1.8576 | -0.74067 | 0.15353 | 0.48755 | 0.48755 | 0.4458 | 0.62672 | 0.8494 | 0.8755 | 0.49103 | 0.38317 | -0.062193 | -0.062193 | -0.062193 | -0.062193 | -0.39621 | -0.50755 | -1.4191 | -1.4191
4 | 5.4094 | 4.1446 | 3.9277 | 3.4303 | 3.949 | 1.8328 | 3.1978 | 6.1449 | 8.939 | 10.622 | 11.5959 | 12.0193 | 12.5595 | 12.6546 | 12.5647 | 12.1465 | 11.5593 | 10.2576 | 10.2101 | 9.7129 | 8.7552 | 10.4958 | 9.4046 | 7.5684
5 | -32.0136 | -28.7288 | -31.3097 | -25.3268 | -27.673 | -28.8461 | -33.5386 | -25.4441 | -28.9634 | -27.673 | -31.3097 | -34.8291 | -26.3826 | -25.3268 | -27.2038 | -29.3154 | -27.2038 | -25.2094 | -25.4441 | -22.2766 | -26.2653 | -27.9076 | -29.55 | -29.7846
6 | 0 | 0 | 0 | 0 | 0 | 0 | 0 | 0 | 0 | 0 | 0 | 0 | 0 | 0 | 0 | 0 | 0 | 0 | 0 | 0 | 0 | 0 | 0 | 0
7 | 8.7073 | 7.813 | 6.723 | 6.9162 | 6.5327 | 7.3856 | 7.9706 | 6.4639 | 4.5683 | 3.3961 | 4.3674 | 4.8961 | 4.6608 | 4.6092 | 5.7274 | 6.3055 | 6.7741 | 8.3275 | 8.1148 | 7.7394 | 8.3982 | 7.6686 | 8.2921 | 8.5157
8 | -1.4267 | -1.83 | -1.8463 | -1.8576 | -1.8371 | -1.8293 | -1.5156 | -0.89896 | -0.59803 | -0.58631 | -0.58182 | -0.27923 | -0.20048 | -0.24475 | -0.050848 | -0.38641 | -0.68313 | -0.66817 | -0.79602 | -0.72489 | -0.73713 | -0.59658 | -0.88552 | -1.187
9 | -1.8977 | -2.6263 | -2.7579 | -2.6818 | -2.784 | -2.9024 | -2.5097 | -1.0438 | -0.043063 | 0.41666 | 0.38081 | 0.42628 | 0.62722 | 0.55236 | 0.15631 | 0.086809 | 0.055718 | -0.16968 | -0.24655 | -0.17952 | -0.52861 | -0.19613 | -0.61739 | -0.92234
10 | -2.0897 | -2.0897 | -2.0897 | -2.0897 | -2.0897 | -2.0897 | -2.0897 | -1.9787 | -1.8591 | -1.8316 | -1.7917 | -1.8192 | -1.8192 | -1.8192 | -1.8192 | -1.8192 | -1.8498 | -1.9417 | -1.9417 | -1.9417 | -1.9417 | -1.9977 | -2.0537 | -2.0537
11 | -2.3904 | -2.6202 | -2.7467 | -1.4773 | -2.229 | -2.3933 | 0.7401 | 3.9361 | 4.935 | 5.9063 | 6.6086 | 6.5126 | 6.7336 | 6.1753 | 4.666 | 3.7892 | 2.9924 | 3.0258 | 2.341 | 2.3468 | 1.4613 | 1.7696 | 1.1923 | -0.7401
12 | -0.77826 | -0.76867 | -0.96567 | -0.88473 | -0.78403 | -1.0449 | -0.79396 | -0.52468 | -0.3559 | -0.17767 | -0.22936 | -0.15777 | -0.06641 | -0.099258 | -0.19244 | -0.1535 | -0.35161 | -0.31522 | -0.45794 | -0.46067 | -0.45725 | -0.39431 | -0.51948 | -0.57656
13 | -3.8818 | -3.4158 | -3.5392 | -3.9473 | -3.8415 | -3.0984 | -3.0001 | -3.1236 | -3.043 | -2.5014 | -2.2696 | -2.1437 | -1.7482 | -2.1915 | -3.2294 | -2.3301 | -2.2898 | -3.6853 | -3.6929 | -2.9296 | -3.4007 | -2.9044 | -3.4183 | -3.8213
14 | -0.14487 | -0.14487 | -0.14487 | -0.14487 | -0.14487 | -0.14487 | -0.64573 | -0.81268 | -0.81268 | -0.31182 | -0.14487 | -0.64573 | -0.10616 | -0.10616 | -0.10616 | -0.10616 | -0.10616 | -0.10616 | -0.10616 | -0.10616 | -0.10616 | -0.10616 | -0.10616 | -0.10616
15 | -13.0029 | -13.0029 | -13.0029 | -13.0029 | -13.0029 | -13.0029 | -13.0029 | -4.2041 | 4.5946 | 4.5946 | 4.5946 | 4.5946 | 4.5946 | 4.5946 | 4.5946 | 4.5946 | 4.5946 | 4.5946 | -2.0044 | -4.2041 | -4.2041 | -4.2041 | -4.2041 | -4.2041
16 | 0.49678 | 0.41898 | 0.34118 | 0.34118 | 0.34118 | 0.36063 | 0.58836 | 0.87573 | 1.238 | 1.4979 | 1.5203 | 1.5802 | 1.6568 | 1.8576 | 1.6756 | 1.6352 | 1.5933 | 1.3674 | 1.3899 | 1.3121 | 1.2537 | 1.1308 | 1.0214 | 0.82229
17 | -6.6386 | -7.7785 | -7.554 | -7.2785 | -7.5442 | -7.2905 | -2.7217 | 0.99516 | 1.0709 | 2.7114 | 2.6856 | 2.9654 | 3.9462 | 3.5342 | -0.16341 | 0.043305 | 0.27477 | 0.75763 | 0.059438 | 0.21246 | 0.90853 | -0.47822 | -3.4468 | -4.0515
18 | 2.6702 | 2.6702 | 2.6702 | 2.6702 | 2.6702 | 2.6702 | 1.8502 | -0.18231 | -0.58647 | -0.58647 | -0.58647 | -0.58647 | -0.58647 | -0.58647 | -0.58647 | -0.58647 | -0.58647 | 0.626 | 1.0302 | 1.0302 | 1.0302 | 1.0302 | 1.0302 | 2.2426
19 | 0.78531 | 0.58048 | 0.52972 | 0.47013 | 0.73454 | 0.69084 | 0.90361 | 0.93672 | 0.57077 | 0.30856 | 0.70541 | 0.66612 | 0.73675 | 0.5284 | 0.54561 | 0.51648 | 0.56239 | 1.0016 | 0.912 | 0.97645 | 1.0449 | 0.96541 | 0.70188 | 0.64714
20 | -0.38158 | -0.44019 | -0.76691 | -0.77544 | -0.46918 | -0.76911 | -0.62368 | 0.59099 | 1.6919 | 2.2058 | 1.4724 | 1.7932 | 2.0625 | 2.1245 | 1.9028 | 1.3558 | 1.3692 | 1.2683 | 0.92558 | 0.99705 | 1.3404 | 0.9486 | 0.53281 | 0.14251

## Qc, Summer, S3
LoadID | 0 | 1 | 2 | 3 | 4 | 5 | 6 | 7 | 8 | 9 | 10 | 11 | 12 | 13 | 14 | 15 | 16 | 17 | 18 | 19 | 20 | 21 | 22 | 23
1 | 3.3623 | 2.483 | 3.0645 | -0.27005 | 10.1313 | 8.6099 | 7.182 | -0.63608 | 6.0226 | 4.938 | 0.87549 | 14.7443 | 3.8953 | 1.5911 | 5.7094 | 5.6863 | 7.6852 | 8.8437 | 9.3241 | 2.9823 | 2.2819 | -1.6117 | 5.0465 | 4.1375
2 | -0.97155 | -1.2631 | -1.3922 | -1.2705 | -1.3618 | -1.3932 | -1.2074 | -0.18785 | 0.60299 | 0.87783 | 0.69005 | 0.91917 | 0.81569 | 0.84025 | 0.43354 | 0.1096 | 0.24382 | 0.29616 | 0.17843 | -0.033285 | -0.12994 | -0.090402 | -0.43354 | -0.58684
3 | -1.4052 | -1.4052 | -1.6314 | -1.8576 | -1.8576 | -1.8576 | -0.74067 | 0.15353 | 0.48755 | 0.48755 | 0.4458 | 0.62672 | 0.8494 | 0.8755 | 0.49103 | 0.38317 | -0.062193 | -0.062193 | -0.062193 | -0.062193 | -0.39621 | -0.50755 | -1.4191 | -1.4191
4 | 5.4094 | 4.1446 | 3.9277 | 3.4303 | 3.949 | 1.8328 | 3.1978 | 6.1449 | 8.939 | 10.622 | 11.5959 | 12.0193 | 12.5595 | 12.6546 | 12.5647 | 12.1465 | 11.5593 | 10.2576 | 10.2101 | 9.7129 | 8.7552 | 10.4958 | 9.4046 | 7.5684
5 | -32.0136 | -28.7288 | -31.3097 | -25.3268 | -27.673 | -28.8461 | -33.5386 | -25.4441 | -28.9634 | -27.673 | -31.3097 | -34.8291 | -26.3826 | -25.3268 | -27.2038 | -29.3154 | -27.2038 | -25.2094 | -25.4441 | -22.2766 | -26.2653 | -27.9076 | -29.55 | -29.7846
6 | 0 | 0 | 0 | 0 | 0 | 0 | 0 | 0 | 0 | 0 | 0 | 0 | 0 | 0 | 0 | 0 | 0 | 0 | 0 | 0 | 0 | 0 | 0 | 0
7 | 8.7073 | 7.813 | 6.723 | 6.9162 | 6.5327 | 7.3856 | 7.9706 | 6.4639 | 4.5683 | 3.3961 | 4.3674 | 4.8961 | 4.6608 | 4.6092 | 5.7274 | 6.3055 | 6.7741 | 8.3275 | 8.1148 | 7.7394 | 8.3982 | 7.6686 | 8.2921 | 8.5157
8 | -1.4267 | -1.83 | -1.8463 | -1.8576 | -1.8371 | -1.8293 | -1.5156 | -0.89896 | -0.59803 | -0.58631 | -0.58182 | -0.27923 | -0.20048 | -0.24475 | -0.050848 | -0.38641 | -0.68313 | -0.66817 | -0.79602 | -0.72489 | -0.73713 | -0.59658 | -0.88552 | -1.187
9 | -1.8977 | -2.6263 | -2.7579 | -2.6818 | -2.784 | -2.9024 | -2.5097 | -1.0438 | -0.043063 | 0.41666 | 0.38081 | 0.42628 | 0.62722 | 0.55236 | 0.15631 | 0.086809 | 0.055718 | -0.16968 | -0.24655 | -0.17952 | -0.52861 | -0.19613 | -0.61739 | -0.92234
10 | -2.0897 | -2.0897 | -2.0897 | -2.0897 | -2.0897 | -2.0897 | -2.0897 | -1.9787 | -1.8591 | -1.8316 | -1.7917 | -1.8192 | -1.8192 | -1.8192 | -1.8192 | -1.8192 | -1.8498 | -1.9417 | -1.9417 | -1.9417 | -1.9417 | -1.9977 | -2.0537 | -2.0537
11 | -2.3904 | -2.6202 | -2.7467 | -1.4773 | -2.229 | -2.3933 | 0.7401 | 3.9361 | 4.935 | 5.9063 | 6.6086 | 6.5126 | 6.7336 | 6.1753 | 4.666 | 3.7892 | 2.9924 | 3.0258 | 2.341 | 2.3468 | 1.4613 | 1.7696 | 1.1923 | -0.7401
12 | -0.77826 | -0.76867 | -0.96567 | -0.88473 | -0.78403 | -1.0449 | -0.79396 | -0.52468 | -0.3559 | -0.17767 | -0.22936 | -0.15777 | -0.06641 | -0.099258 | -0.19244 | -0.1535 | -0.35161 | -0.31522 | -0.45794 | -0.46067 | -0.45725 | -0.39431 | -0.51948 | -0.57656
13 | -3.8818 | -3.4158 | -3.5392 | -3.9473 | -3.8415 | -3.0984 | -3.0001 | -3.1236 | -3.043 | -2.5014 | -2.2696 | -2.1437 | -1.7482 | -2.1915 | -3.2294 | -2.3301 | -2.2898 | -3.6853 | -3.6929 | -2.9296 | -3.4007 | -2.9044 | -3.4183 | -3.8213
14 | -0.14487 | -0.14487 | -0.14487 | -0.14487 | -0.14487 | -0.14487 | -0.64573 | -0.81268 | -0.81268 | -0.31182 | -0.14487 | -0.64573 | -0.10616 | -0.10616 | -0.10616 | -0.10616 | -0.10616 | -0.10616 | -0.10616 | -0.10616 | -0.10616 | -0.10616 | -0.10616 | -0.10616
15 | -13.0029 | -13.0029 | -13.0029 | -13.0029 | -13.0029 | -13.0029 | -13.0029 | -4.2041 | 4.5946 | 4.5946 | 4.5946 | 4.5946 | 4.5946 | 4.5946 | 4.5946 | 4.5946 | 4.5946 | 4.5946 | -2.0044 | -4.2041 | -4.2041 | -4.2041 | -4.2041 | -4.2041
16 | 0.49678 | 0.41898 | 0.34118 | 0.34118 | 0.34118 | 0.36063 | 0.58836 | 0.87573 | 1.238 | 1.4979 | 1.5203 | 1.5802 | 1.6568 | 1.8576 | 1.6756 | 1.6352 | 1.5933 | 1.3674 | 1.3899 | 1.3121 | 1.2537 | 1.1308 | 1.0214 | 0.82229
17 | -6.6386 | -7.7785 | -7.554 | -7.2785 | -7.5442 | -7.2905 | -2.7217 | 0.99516 | 1.0709 | 2.7114 | 2.6856 | 2.9654 | 3.9462 | 3.5342 | -0.16341 | 0.043305 | 0.27477 | 0.75763 | 0.059438 | 0.21246 | 0.90853 | -0.47822 | -3.4468 | -4.0515
18 | 2.6702 | 2.6702 | 2.6702 | 2.6702 | 2.6702 | 2.6702 | 1.8502 | -0.18231 | -0.58647 | -0.58647 | -0.58647 | -0.58647 | -0.58647 | -0.58647 | -0.58647 | -0.58647 | -0.58647 | 0.626 | 1.0302 | 1.0302 | 1.0302 | 1.0302 | 1.0302 | 2.2426
19 | 0.78531 | 0.58048 | 0.52972 | 0.47013 | 0.73454 | 0.69084 | 0.90361 | 0.93672 | 0.57077 | 0.30856 | 0.70541 | 0.66612 | 0.73675 | 0.5284 | 0.54561 | 0.51648 | 0.56239 | 1.0016 | 0.912 | 0.97645 | 1.0449 | 0.96541 | 0.70188 | 0.64714
20 | -0.38158 | -0.44019 | -0.76691 | -0.77544 | -0.46918 | -0.76911 | -0.62368 | 0.59099 | 1.6919 | 2.2058 | 1.4724 | 1.7932 | 2.0625 | 2.1245 | 1.9028 | 1.3558 | 1.3692 | 1.2683 | 0.92558 | 0.99705 | 1.3404 | 0.9486 | 0.53281 | 0.14251

## UpFlex, Summer
LoadID | 0 | 1 | 2 | 3 | 4 | 5 | 6 | 7 | 8 | 9 | 10 | 11 | 12 | 13 | 14 | 15 | 16 | 17 | 18 | 19 | 20 | 21 | 22 | 23
1 | 0.83901 | 1.0149 | 1.3503 | 1.6029 | 1.8485 | 1.9896 | 1.8431 | 2.7162 | 2.4166 | 2.8496 | 2.9012 | 2.8269 | 2.6122 | 2.4722 | 2.3942 | 2.243 | 2.1435 | 2.0325 | 1.456 | 1.5197 | 1.5976 | 1.731 | 0.66615 | 0.73993
2 | 0.83901 | 1.0149 | 1.3503 | 1.6029 | 1.8485 | 1.9896 | 1.8431 | 2.7162 | 2.4166 | 2.8496 | 2.9012 | 2.8269 | 2.6122 | 2.4722 | 2.3942 | 2.243 | 2.1435 | 2.0325 | 1.456 | 1.5197 | 1.5976 | 1.731 | 0.66615 | 0.73993
3 | 0.83901 | 1.0149 | 1.3503 | 1.6029 | 1.8485 | 1.9896 | 1.8431 | 2.7162 | 2.4166 | 2.8496 | 2.9012 | 2.8269 | 2.6122 | 2.4722 | 2.3942 | 2.243 | 2.1435 | 2.0325 | 1.456 | 1.5197 | 1.5976 | 1.731 | 0.66615 | 0.73993
4 | 0.83901 | 1.0149 | 1.3503 | 1.6029 | 1.8485 | 1.9896 | 1.8431 | 2.7162 | 2.4166 | 2.8496 | 2.9012 | 2.8269 | 2.6122 | 2.4722 | 2.3942 | 2.243 | 2.1435 | 2.0325 | 1.456 | 1.5197 | 1.5976 | 1.731 | 0.66615 | 0.73993
5 | 0.83901 | 1.0149 | 1.3503 | 1.6029 | 1.8485 | 1.9896 | 1.8431 | 2.7162 | 2.4166 | 2.8496 | 2.9012 | 2.8269 | 2.6122 | 2.4722 | 2.3942 | 2.243 | 2.1435 | 2.0325 | 1.456 | 1.5197 | 1.5976 | 1.731 | 0.66615 | 0.73993
6 | 0.83901 | 1.0149 | 1.3503 | 1.6029 | 1.8485 | 1.9896 | 1.8431 | 2.7162 | 2.4166 | 2.8496 | 2.9012 | 2.8269 | 2.6122 | 2.4722 | 2.3942 | 2.243 | 2.1435 | 2.0325 | 1.456 | 1.5197 | 1.5976 | 1.731 | 0.66615 | 0.73993
7 | 0.83901 | 1.0149 | 1.3503 | 1.6029 | 1.8485 | 1.9896 | 1.8431 | 2.7162 | 2.4166 | 2.8496 | 2.9012 | 2.8269 | 2.6122 | 2.4722 | 2.3942 | 2.243 | 2.1435 | 2.0325 | 1.456 | 1.5197 | 1.5976 | 1.731 | 0.66615 | 0.73993
8 | 0.83901 | 1.0149 | 1.3503 | 1.6029 | 1.8485 | 1.9896 | 1.8431 | 2.7162 | 2.4166 | 2.8496 | 2.9012 | 2.8269 | 2.6122 | 2.4722 | 2.3942 | 2.243 | 2.1435 | 2.0325 | 1.456 | 1.5197 | 1.5976 | 1.731 | 0.66615 | 0.73993
9 | 0.83901 | 1.0149 | 1.3503 | 1.6029 | 1.8485 | 1.9896 | 1.8431 | 2.7162 | 2.4166 | 2.8496 | 2.9012 | 2.8269 | 2.6122 | 2.4722 | 2.3942 | 2.243 | 2.1435 | 2.0325 | 1.456 | 1.5197 | 1.5976 | 1.731 | 0.66615 | 0.73993
10 | 0.83901 | 1.0149 | 1.3503 | 1.6029 | 1.8485 | 1.9896 | 1.8431 | 2.7162 | 2.4166 | 2.8496 | 2.9012 | 2.8269 | 2.6122 | 2.4722 | 2.3942 | 2.243 | 2.1435 | 2.0325 | 1.456 | 1.5197 | 1.5976 | 1.731 | 0.66615 | 0.73993
11 | 0.83901 | 1.0149 | 1.3503 | 1.6029 | 1.8485 | 1.9896 | 1.8431 | 2.7162 | 2.4166 | 2.8496 | 2.9012 | 2.8269 | 2.6122 | 2.4722 | 2.3942 | 2.243 | 2.1435 | 2.0325 | 1.456 | 1.5197 | 1.5976 | 1.731 | 0.66615 | 0.73993
12 | 0.83901 | 1.0149 | 1.3503 | 1.6029 | 1.8485 | 1.9896 | 1.8431 | 2.7162 | 2.4166 | 2.8496 | 2.9012 | 2.8269 | 2.6122 | 2.4722 | 2.3942 | 2.243 | 2.1435 | 2.0325 | 1.456 | 1.5197 | 1.5976 | 1.731 | 0.66615 | 0.73993
13 | 0.83901 | 1.0149 | 1.3503 | 1.6029 | 1.8485 | 1.9896 | 1.8431 | 2.7162 | 2.4166 | 2.8496 | 2.9012 | 2.8269 | 2.6122 | 2.4722 | 2.3942 | 2.243 | 2.1435 | 2.0325 | 1.456 | 1.5197 | 1.5976 | 1.731 | 0.66615 | 0.73993
14 | 0.83901 | 1.0149 | 1.3503 | 1.6029 | 1.8485 | 1.9896 | 1.8431 | 2.7162 | 2.4166 | 2.8496 | 2.9012 | 2.8269 | 2.6122 | 2.4722 | 2.3942 | 2.243 | 2.1435 | 2.0325 | 1.456 | 1.5197 | 1.5976 | 1.731 | 0.66615 | 0.73993
15 | 0.83901 | 1.0149 | 1.3503 | 1.6029 | 1.8485 | 1.9896 | 1.8431 | 2.7162 | 2.4166 | 2.8496 | 2.9012 | 2.8269 | 2.6122 | 2.4722 | 2.3942 | 2.243 | 2.1435 | 2.0325 | 1.456 | 1.5197 | 1.5976 | 1.731 | 0.66615 | 0.73993
16 | 0.83901 | 1.0149 | 1.3503 | 1.6029 | 1.8485 | 1.9896 | 1.8431 | 2.7162 | 2.4166 | 2.8496 | 2.9012 | 2.8269 | 2.6122 | 2.4722 | 2.3942 | 2.243 | 2.1435 | 2.0325 | 1.456 | 1.5197 | 1.5976 | 1.731 | 0.66615 | 0.73993
17 | 0.83901 | 1.0149 | 1.3503 | 1.6029 | 1.8485 | 1.9896 | 1.8431 | 2.7162 | 2.4166 | 2.8496 | 2.9012 | 2.8269 | 2.6122 | 2.4722 | 2.3942 | 2.243 | 2.1435 | 2.0325 | 1.456 | 1.5197 | 1.5976 | 1.731 | 0.66615 | 0.73993
18 | 0.83901 | 1.0149 | 1.3503 | 1.6029 | 1.8485 | 1.9896 | 1.8431 | 2.7162 | 2.4166 | 2.8496 | 2.9012 | 2.8269 | 2.6122 | 2.4722 | 2.3942 | 2.243 | 2.1435 | 2.0325 | 1.456 | 1.5197 | 1.5976 | 1.731 | 0.66615 | 0.73993
19 | 0.83901 | 1.0149 | 1.3503 | 1.6029 | 1.8485 | 1.9896 | 1.8431 | 2.7162 | 2.4166 | 2.8496 | 2.9012 | 2.8269 | 2.6122 | 2.4722 | 2.3942 | 2.243 | 2.1435 | 2.0325 | 1.456 | 1.5197 | 1.5976 | 1.731 | 0.66615 | 0.73993
20 | 0.83901 | 1.0149 | 1.3503 | 1.6029 | 1.8485 | 1.9896 | 1.8431 | 2.7162 | 2.4166 | 2.8496 | 2.9012 | 2.8269 | 2.6122 | 2.4722 | 2.3942 | 2.243 | 2.1435 | 2.0325 | 1.456 | 1.5197 | 1.5976 | 1.731 | 0.66615 | 0.73993

## DownFlex, Summer
LoadID | 0 | 1 | 2 | 3 | 4 | 5 | 6 | 7 | 8 | 9 | 10 | 11 | 12 | 13 | 14 | 15 | 16 | 17 | 18 | 19 | 20 | 21 | 22 | 23
1 | 2.6191 | 2.7594 | 2.887 | 3.0537 | 3.2016 | 3.3218 | 3.2717 | 3.1064 | 2.7716 | 4.2267 | 4.1357 | 3.952 | 3.6963 | 3.5476 | 3.4245 | 3.2204 | 3.0874 | 2.9714 | 1.8127 | 1.9076 | 2.0193 | 2.118 | 2.2484 | 2.4539
2 | 2.6191 | 2.7594 | 2.887 | 3.0537 | 3.2016 | 3.3218 | 3.2717 | 3.1064 | 2.7716 | 4.2267 | 4.1357 | 3.952 | 3.6963 | 3.5476 | 3.4245 | 3.2204 | 3.0874 | 2.9714 | 1.8127 | 1.9076 | 2.0193 | 2.118 | 2.2484 | 2.4539
3 | 2.6191 | 2.7594 | 2.887 | 3.0537 | 3.2016 | 3.3218 | 3.2717 | 3.1064 | 2.7716 | 4.2267 | 4.1357 | 3.952 | 3.6963 | 3.5476 | 3.4245 | 3.2204 | 3.0874 | 2.9714 | 1.8127 | 1.9076 | 2.0193 | 2.118 | 2.2484 | 2.4539
4 | 2.6191 | 2.7594 | 2.887 | 3.0537 | 3.2016 | 3.3218 | 3.2717 | 3.1064 | 2.7716 | 4.2267 | 4.1357 | 3.952 | 3.6963 | 3.5476 | 3.4245 | 3.2204 | 3.0874 | 2.9714 | 1.8127 | 1.9076 | 2.0193 | 2.118 | 2.2484 | 2.4539
5 | 2.6191 | 2.7594 | 2.887 | 3.0537 | 3.2016 | 3.3218 | 3.2717 | 3.1064 | 2.7716 | 4.2267 | 4.1357 | 3.952 | 3.6963 | 3.5476 | 3.4245 | 3.2204 | 3.0874 | 2.9714 | 1.8127 | 1.9076 | 2.0193 | 2.118 | 2.2484 | 2.4539
6 | 2.6191 | 2.7594 | 2.887 | 3.0537 | 3.2016 | 3.3218 | 3.2717 | 3.1064 | 2.7716 | 4.2267 | 4.1357 | 3.952 | 3.6963 | 3.5476 | 3.4245 | 3.2204 | 3.0874 | 2.9714 | 1.8127 | 1.9076 | 2.0193 | 2.118 | 2.2484 | 2.4539
7 | 2.6191 | 2.7594 | 2.887 | 3.0537 | 3.2016 | 3.3218 | 3.2717 | 3.1064 | 2.7716 | 4.2267 | 4.1357 | 3.952 | 3.6963 | 3.5476 | 3.4245 | 3.2204 | 3.0874 | 2.9714 | 1.8127 | 1.9076 | 2.0193 | 2.118 | 2.2484 | 2.4539
8 | 2.6191 | 2.7594 | 2.887 | 3.0537 | 3.2016 | 3.3218 | 3.2717 | 3.1064 | 2.7716 | 4.2267 | 4.1357 | 3.952 | 3.6963 | 3.5476 | 3.4245 | 3.2204 | 3.0874 | 2.9714 | 1.8127 | 1.9076 | 2.0193 | 2.118 | 2.2484 | 2.4539
9 | 2.6191 | 2.7594 | 2.887 | 3.0537 | 3.2016 | 3.3218 | 3.2717 | 3.1064 | 2.7716 | 4.2267 | 4.1357 | 3.952 | 3.6963 | 3.5476 | 3.4245 | 3.2204 | 3.0874 | 2.9714 | 1.8127 | 1.9076 | 2.0193 | 2.118 | 2.2484 | 2.4539
10 | 2.6191 | 2.7594 | 2.887 | 3.0537 | 3.2016 | 3.3218 | 3.2717 | 3.1064 | 2.7716 | 4.2267 | 4.1357 | 3.952 | 3.6963 | 3.5476 | 3.4245 | 3.2204 | 3.0874 | 2.9714 | 1.8127 | 1.9076 | 2.0193 | 2.118 | 2.2484 | 2.4539
11 | 2.6191 | 2.7594 | 2.887 | 3.0537 | 3.2016 | 3.3218 | 3.2717 | 3.1064 | 2.7716 | 4.2267 | 4.1357 | 3.952 | 3.6963 | 3.5476 | 3.4245 | 3.2204 | 3.0874 | 2.9714 | 1.8127 | 1.9076 | 2.0193 | 2.118 | 2.2484 | 2.4539
12 | 2.6191 | 2.7594 | 2.887 | 3.0537 | 3.2016 | 3.3218 | 3.2717 | 3.1064 | 2.7716 | 4.2267 | 4.1357 | 3.952 | 3.6963 | 3.5476 | 3.4245 | 3.2204 | 3.0874 | 2.9714 | 1.8127 | 1.9076 | 2.0193 | 2.118 | 2.2484 | 2.4539
13 | 2.6191 | 2.7594 | 2.887 | 3.0537 | 3.2016 | 3.3218 | 3.2717 | 3.1064 | 2.7716 | 4.2267 | 4.1357 | 3.952 | 3.6963 | 3.5476 | 3.4245 | 3.2204 | 3.0874 | 2.9714 | 1.8127 | 1.9076 | 2.0193 | 2.118 | 2.2484 | 2.4539
14 | 2.6191 | 2.7594 | 2.887 | 3.0537 | 3.2016 | 3.3218 | 3.2717 | 3.1064 | 2.7716 | 4.2267 | 4.1357 | 3.952 | 3.6963 | 3.5476 | 3.4245 | 3.2204 | 3.0874 | 2.9714 | 1.8127 | 1.9076 | 2.0193 | 2.118 | 2.2484 | 2.4539
15 | 2.6191 | 2.7594 | 2.887 | 3.0537 | 3.2016 | 3.3218 | 3.2717 | 3.1064 | 2.7716 | 4.2267 | 4.1357 | 3.952 | 3.6963 | 3.5476 | 3.4245 | 3.2204 | 3.0874 | 2.9714 | 1.8127 | 1.9076 | 2.0193 | 2.118 | 2.2484 | 2.4539
16 | 2.6191 | 2.7594 | 2.887 | 3.0537 | 3.2016 | 3.3218 | 3.2717 | 3.1064 | 2.7716 | 4.2267 | 4.1357 | 3.952 | 3.6963 | 3.5476 | 3.4245 | 3.2204 | 3.0874 | 2.9714 | 1.8127 | 1.9076 | 2.0193 | 2.118 | 2.2484 | 2.4539
17 | 2.6191 | 2.7594 | 2.887 | 3.0537 | 3.2016 | 3.3218 | 3.2717 | 3.1064 | 2.7716 | 4.2267 | 4.1357 | 3.952 | 3.6963 | 3.5476 | 3.4245 | 3.2204 | 3.0874 | 2.9714 | 1.8127 | 1.9076 | 2.0193 | 2.118 | 2.2484 | 2.4539
18 | 2.6191 | 2.7594 | 2.887 | 3.0537 | 3.2016 | 3.3218 | 3.2717 | 3.1064 | 2.7716 | 4.2267 | 4.1357 | 3.952 | 3.6963 | 3.5476 | 3.4245 | 3.2204 | 3.0874 | 2.9714 | 1.8127 | 1.9076 | 2.0193 | 2.118 | 2.2484 | 2.4539
19 | 2.6191 | 2.7594 | 2.887 | 3.0537 | 3.2016 | 3.3218 | 3.2717 | 3.1064 | 2.7716 | 4.2267 | 4.1357 | 3.952 | 3.6963 | 3.5476 | 3.4245 | 3.2204 | 3.0874 | 2.9714 | 1.8127 | 1.9076 | 2.0193 | 2.118 | 2.2484 | 2.4539
20 | 2.6191 | 2.7594 | 2.887 | 3.0537 | 3.2016 | 3.3218 | 3.2717 | 3.1064 | 2.7716 | 4.2267 | 4.1357 | 3.952 | 3.6963 | 3.5476 | 3.4245 | 3.2204 | 3.0874 | 2.9714 | 1.8127 | 1.9076 | 2.0193 | 2.118 | 2.2484 | 2.4539

## Pg, Summer, S1
GenID | 0 | 1 | 2 | 3 | 4 | 5 | 6 | 7 | 8 | 9 | 10 | 11 | 12 | 13 | 14 | 15 | 16 | 17 | 18 | 19 | 20 | 21 | 22 | 23
1 | 0 | 0 | 0 | 0 | 0 | 0 | 0 | 0 | 0 | 0 | 0 | 0 | 0 | 0 | 0 | 0 | 0 | 0 | 0 | 0 | 0 | 0 | 0 | 0
2 | 0 | 0 | 0 | 0 | 0 | 0 | 0 | 0 | 0 | 0 | 0 | 0 | 0 | 0 | 0 | 0 | 0 | 0 | 0 | 0 | 0 | 0 | 0 | 0
3 | 0 | 0 | 0 | 0 | 0 | 0 | 0 | 0 | 0 | 0 | 0 | 0 | 0 | 0 | 0 | 0 | 0 | 0 | 0 | 0 | 0 | 0 | 0 | 0
4 | 0 | 0 | 0 | 0 | 0 | 0 | 0 | 0 | 0 | 0 | 0 | 0 | 0 | 0 | 0 | 0 | 0 | 0 | 0 | 0 | 0 | 0 | 0 | 0
5 | 0 | 0 | 0 | 0 | 0 | 0 | 0 | 0 | 0 | 0 | 0 | 0 | 0 | 0 | 0 | 0 | 0 | 0 | 0 | 0 | 0 | 0 | 0 | 0
6 | 0 | 0 | 0 | 0 | 0 | 0 | 0 | 0 | 0 | 0 | 0 | 0 | 0 | 0 | 0 | 0 | 0 | 0 | 0 | 0 | 0 | 0 | 0 | 0
7 | 0 | 0 | 0.00039515 | 0 | 0 | 0 | 0 | 0.23075 | 4.7981 | 12.7168 | 15.993 | 16.5337 | 18.0929 | 17.6241 | 14.8151 | 9.4819 | 2.373 | 0.018548 | 0.0015714 | 0.0011733 | 0 | 0 | 0 | 0
8 | 0 | 0 | 0.00039515 | 0 | 0 | 0 | 0 | 0.23075 | 4.7981 | 12.7168 | 15.993 | 16.5337 | 18.0929 | 17.6241 | 14.8151 | 9.4819 | 2.373 | 0.018548 | 0.0015714 | 0.0011733 | 0 | 0 | 0 | 0
9 | 0 | 0 | 0.00039515 | 0 | 0 | 0 | 0 | 0.23075 | 4.7981 | 12.7168 | 15.993 | 16.5337 | 18.0929 | 17.6241 | 14.8151 | 9.4819 | 2.373 | 0.018548 | 0.0015714 | 0.0011733 | 0 | 0 | 0 | 0
10 | 7.8587 | 7.074 | 7.2898 | 7.1586 | 6.1393 | 5.8119 | 6.4069 | 5.8282 | 4.7912 | 3.4633 | 3.5543 | 2.2035 | 1.8063 | 1.9216 | 2.566 | 3.2457 | 3.8305 | 5.2609 | 4.7852 | 4.2498 | 6.3183 | 6.8012 | 6.6088 | 9.6477
11 | 7.8587 | 7.074 | 7.2898 | 7.1586 | 6.1393 | 5.8119 | 6.4069 | 5.8282 | 4.7912 | 3.4633 | 3.5543 | 2.2035 | 1.8063 | 1.9216 | 2.566 | 3.2457 | 3.8305 | 5.2609 | 4.7852 | 4.2498 | 6.3183 | 6.8012 | 6.6088 | 9.6477

## Pg, Summer, S2
GenID | 0 | 1 | 2 | 3 | 4 | 5 | 6 | 7 | 8 | 9 | 10 | 11 | 12 | 13 | 14 | 15 | 16 | 17 | 18 | 19 | 20 | 21 | 22 | 23
1 | 0 | 0 | 0 | 0 | 0 | 0 | 0 | 0 | 0 | 0 | 0 | 0 | 0 | 0 | 0 | 0 | 0 | 0 | 0 | 0 | 0 | 0 | 0 | 0
2 | 0 | 0 | 0 | 0 | 0 | 0 | 0 | 0 | 0 | 0 | 0 | 0 | 0 | 0 | 0 | 0 | 0 | 0 | 0 | 0 | 0 | 0 | 0 | 0
3 | 0 | 0 | 0 | 0 | 0 | 0 | 0 | 0 | 0 | 0 | 0 | 0 | 0 | 0 | 0 | 0 | 0 | 0 | 0 | 0 | 0 | 0 | 0 | 0
4 | 0 | 0 | 0 | 0 | 0 | 0 | 0 | 0 | 0 | 0 | 0 | 0 | 0 | 0 | 0 | 0 | 0 | 0 | 0 | 0 | 0 | 0 | 0 | 0
5 | 0 | 0 | 0 | 0 | 0 | 0 | 0 | 0 | 0 | 0 | 0 | 0 | 0 | 0 | 0 | 0 | 0 | 0 | 0 | 0 | 0 | 0 | 0 | 0
6 | 0 | 0 | 0 | 0 | 0 | 0 | 0 | 0 | 0 | 0 | 0 | 0 | 0 | 0 | 0 | 0 | 0 | 0 | 0 | 0 | 0 | 0 | 0 | 0
7 | 0 | 0.00054508 | 0 | 0 | 0 | 0 | 0 | 0.1528 | 3.0075 | 7.1543 | 9.6276 | 11.8079 | 14.0228 | 11.7024 | 8.5989 | 4.125 | 0.86177 | 0.0055082 | 0.0024098 | 0 | 0 | 0 | 0 | 0
8 | 0 | 0.00054508 | 0 | 0 | 0 | 0 | 0 | 0.1528 | 3.0075 | 7.1543 | 9.6276 | 11.8079 | 14.0228 | 11.7024 | 8.5989 | 4.125 | 0.86177 | 0.0055082 | 0.0024098 | 0 | 0 | 0 | 0 | 0
9 | 0 | 0.00054508 | 0 | 0 | 0 | 0 | 0 | 0.1528 | 3.0075 | 7.1543 | 9.6276 | 11.8079 | 14.0228 | 11.7024 | 8.5989 | 4.125 | 0.86177 | 0.0055082 | 0.0024098 | 0 | 0 | 0 | 0 | 0
10 | 10.3889 | 8.5265 | 7.7193 | 6.7695 | 6.0684 | 5.1835 | 4.8574 | 4.5182 | 4.2443 | 4.7382 | 4.4305 | 5.1201 | 5.6345 | 5.416 | 6.1823 | 5.4483 | 5.1439 | 5.2954 | 5.0814 | 5.3316 | 4.9962 | 4.2433 | 4.7661 | 4.5605
11 | 10.3889 | 8.5265 | 7.7193 | 6.7695 | 6.0684 | 5.1835 | 4.8574 | 4.5182 | 4.2443 | 4.7382 | 4.4305 | 5.1201 | 5.6345 | 5.416 | 6.1823 | 5.4483 | 5.1439 | 5.2954 | 5.0814 | 5.3316 | 4.9962 | 4.2433 | 4.7661 | 4.5605

## Pg, Summer, S3
GenID | 0 | 1 | 2 | 3 | 4 | 5 | 6 | 7 | 8 | 9 | 10 | 11 | 12 | 13 | 14 | 15 | 16 | 17 | 18 | 19 | 20 | 21 | 22 | 23
1 | 0 | 0 | 0 | 0 | 0 | 0 | 0 | 0 | 0 | 0 | 0 | 0 | 0 | 0 | 0 | 0 | 0 | 0 | 0 | 0 | 0 | 0 | 0 | 0
2 | 0 | 0 | 0 | 0 | 0 | 0 | 0 | 0 | 0 | 0 | 0 | 0 | 0 | 0 | 0 | 0 | 0 | 0 | 0 | 0 | 0 | 0 | 0 | 0
3 | 0 | 0 | 0 | 0 | 0 | 0 | 0 | 0 | 0 | 0 | 0 | 0 | 0 | 0 | 0 | 0 | 0 | 0 | 0 | 0 | 0 | 0 | 0 | 0
4 | 0 | 0 | 0 | 0 | 0 | 0 | 0 | 0 | 0 | 0 | 0 | 0 | 0 | 0 | 0 | 0 | 0 | 0 | 0 | 0 | 0 | 0 | 0 | 0
5 | 0 | 0 | 0 | 0 | 0 | 0 | 0 | 0 | 0 | 0 | 0 | 0 | 0 | 0 | 0 | 0 | 0 | 0 | 0 | 0 | 0 | 0 | 0 | 0
6 | 0 | 0 | 0 | 0 | 0 | 0 | 0 | 0 | 0 | 0 | 0 | 0 | 0 | 0 | 0 | 0 | 0 | 0 | 0 | 0 | 0 | 0 | 0 | 0
7 | 0 | 0 | 0 | 0 | 0 | 0 | 0 | 0.16521 | 3.6076 | 8.3991 | 12.1123 | 12.469 | 11.8395 | 9.2695 | 7.1404 | 3.0298 | 0.5349 | 0.00086813 | 0 | 0 | 0 | 0 | 0 | 0
8 | 0 | 0 | 0 | 0 | 0 | 0 | 0 | 0.16521 | 3.6076 | 8.3991 | 12.1123 | 12.469 | 11.8395 | 9.2695 | 7.1404 | 3.0298 | 0.5349 | 0.00086813 | 0 | 0 | 0 | 0 | 0 | 0
9 | 0 | 0 | 0 | 0 | 0 | 0 | 0 | 0.16521 | 3.6076 | 8.3991 | 12.1123 | 12.469 | 11.8395 | 9.2695 | 7.1404 | 3.0298 | 0.5349 | 0.00086813 | 0 | 0 | 0 | 0 | 0 | 0
10 | 8.9737 | 8.3403 | 10.0579 | 10.2212 | 9.1072 | 8.0352 | 5.8577 | 5.0164 | 5.1853 | 4.8714 | 5.3274 | 5.5335 | 4.5491 | 4.8159 | 6.1757 | 8.0454 | 7.8766 | 8.4771 | 8.24 | 9.3135 | 9.4307 | 9.1093 | 8.378 | 8.1506
11 | 8.9737 | 8.3403 | 10.0579 | 10.2212 | 9.1072 | 8.0352 | 5.8577 | 5.0164 | 5.1853 | 4.8714 | 5.3274 | 5.5335 | 4.5491 | 4.8159 | 6.1757 | 8.0454 | 7.8766 | 8.4771 | 8.24 | 9.3135 | 9.4307 | 9.1093 | 8.378 | 8.1506

## Qg, Summer, S1
GenID | 0 | 1 | 2 | 3 | 4 | 5 | 6 | 7 | 8 | 9 | 10 | 11 | 12 | 13 | 14 | 15 | 16 | 17 | 18 | 19 | 20 | 21 | 22 | 23
1 | 0 | 0 | 0 | 0 | 0 | 0 | 0 | 0 | 0 | 0 | 0 | 0 | 0 | 0 | 0 | 0 | 0 | 0 | 0 | 0 | 0 | 0 | 0 | 0
2 | 0 | 0 | 0 | 0 | 0 | 0 | 0 | 0 | 0 | 0 | 0 | 0 | 0 | 0 | 0 | 0 | 0 | 0 | 0 | 0 | 0 | 0 | 0 | 0
3 | 0 | 0 | 0 | 0 | 0 | 0 | 0 | 0 | 0 | 0 | 0 | 0 | 0 | 0 | 0 | 0 | 0 | 0 | 0 | 0 | 0 | 0 | 0 | 0
4 | 0 | 0 | 0 | 0 | 0 | 0 | 0 | 0 | 0 | 0 | 0 | 0 | 0 | 0 | 0 | 0 | 0 | 0 | 0 | 0 | 0 | 0 | 0 | 0
5 | 0 | 0 | 0 | 0 | 0 | 0 | 0 | 0 | 0 | 0 | 0 | 0 | 0 | 0 | 0 | 0 | 0 | 0 | 0 | 0 | 0 | 0 | 0 | 0
6 | 0 | 0 | 0 | 0 | 0 | 0 | 0 | 0 | 0 | 0 | 0 | 0 | 0 | 0 | 0 | 0 | 0 | 0 | 0 | 0 | 0 | 0 | 0 | 0
7 | 0 | 0 | 0 | 0 | 0 | 0 | 0 | 0 | 0 | 0 | 0 | 0 | 0 | 0 | 0 | 0 | 0 | 0 | 0 | 0 | 0 | 0 | 0 | 0
8 | 0 | 0 | 0 | 0 | 0 | 0 | 0 | 0 | 0 | 0 | 0 | 0 | 0 | 0 | 0 | 0 | 0 | 0 | 0 | 0 | 0 | 0 | 0 | 0
9 | 0 | 0 | 0 | 0 | 0 | 0 | 0 | 0 | 0 | 0 | 0 | 0 | 0 | 0 | 0 | 0 | 0 | 0 | 0 | 0 | 0 | 0 | 0 | 0
10 | 0 | 0 | 0 | 0 | 0 | 0 | 0 | 0 | 0 | 0 | 0 | 0 | 0 | 0 | 0 | 0 | 0 | 0 | 0 | 0 | 0 | 0 | 0 | 0
11 | 0 | 0 | 0 | 0 | 0 | 0 | 0 | 0 | 0 | 0 | 0 | 0 | 0 | 0 | 0 | 0 | 0 | 0 | 0 | 0 | 0 | 0 | 0 | 0

## Qg, Summer, S2
GenID | 0 | 1 | 2 | 3 | 4 | 5 | 6 | 7 | 8 | 9 | 10 | 11 | 12 | 13 | 14 | 15 | 16 | 17 | 18 | 19 | 20 | 21 | 22 | 23
1 | 0 | 0 | 0 | 0 | 0 | 0 | 0 | 0 | 0 | 0 | 0 | 0 | 0 | 0 | 0 | 0 | 0 | 0 | 0 | 0 | 0 | 0 | 0 | 0
2 | 0 | 0 | 0 | 0 | 0 | 0 | 0 | 0 | 0 | 0 | 0 | 0 | 0 | 0 | 0 | 0 | 0 | 0 | 0 | 0 | 0 | 0 | 0 | 0
3 | 0 | 0 | 0 | 0 | 0 | 0 | 0 | 0 | 0 | 0 | 0 | 0 | 0 | 0 | 0 | 0 | 0 | 0 | 0 | 0 | 0 | 0 | 0 | 0
4 | 0 | 0 | 0 | 0 | 0 | 0 | 0 | 0 | 0 | 0 | 0 | 0 | 0 | 0 | 0 | 0 | 0 | 0 | 0 | 0 | 0 | 0 | 0 | 0
5 | 0 | 0 | 0 | 0 | 0 | 0 | 0 | 0 | 0 | 0 | 0 | 0 | 0 | 0 | 0 | 0 | 0 | 0 | 0 | 0 | 0 | 0 | 0 | 0
6 | 0 | 0 | 0 | 0 | 0 | 0 | 0 | 0 | 0 | 0 | 0 | 0 | 0 | 0 | 0 | 0 | 0 | 0 | 0 | 0 | 0 | 0 | 0 | 0
7 | 0 | 0 | 0 | 0 | 0 | 0 | 0 | 0 | 0 | 0 | 0 | 0 | 0 | 0 | 0 | 0 | 0 | 0 | 0 | 0 | 0 | 0 | 0 | 0
8 | 0 | 0 | 0 | 0 | 0 | 0 | 0 | 0 | 0 | 0 | 0 | 0 | 0 | 0 | 0 | 0 | 0 | 0 | 0 | 0 | 0 | 0 | 0 | 0
9 | 0 | 0 | 0 | 0 | 0 | 0 | 0 | 0 | 0 | 0 | 0 | 0 | 0 | 0 | 0 | 0 | 0 | 0 | 0 | 0 | 0 | 0 | 0 | 0
10 | 0 | 0 | 0 | 0 | 0 | 0 | 0 | 0 | 0 | 0 | 0 | 0 | 0 | 0 | 0 | 0 | 0 | 0 | 0 | 0 | 0 | 0 | 0 | 0
11 | 0 | 0 | 0 | 0 | 0 | 0 | 0 | 0 | 0 | 0 | 0 | 0 | 0 | 0 | 0 | 0 | 0 | 0 | 0 | 0 | 0 | 0 | 0 | 0

## Qg, Summer, S3
GenID | 0 | 1 | 2 | 3 | 4 | 5 | 6 | 7 | 8 | 9 | 10 | 11 | 12 | 13 | 14 | 15 | 16 | 17 | 18 | 19 | 20 | 21 | 22 | 23
1 | 0 | 0 | 0 | 0 | 0 | 0 | 0 | 0 | 0 | 0 | 0 | 0 | 0 | 0 | 0 | 0 | 0 | 0 | 0 | 0 | 0 | 0 | 0 | 0
2 | 0 | 0 | 0 | 0 | 0 | 0 | 0 | 0 | 0 | 0 | 0 | 0 | 0 | 0 | 0 | 0 | 0 | 0 | 0 | 0 | 0 | 0 | 0 | 0
3 | 0 | 0 | 0 | 0 | 0 | 0 | 0 | 0 | 0 | 0 | 0 | 0 | 0 | 0 | 0 | 0 | 0 | 0 | 0 | 0 | 0 | 0 | 0 | 0
4 | 0 | 0 | 0 | 0 | 0 | 0 | 0 | 0 | 0 | 0 | 0 | 0 | 0 | 0 | 0 | 0 | 0 | 0 | 0 | 0 | 0 | 0 | 0 | 0
5 | 0 | 0 | 0 | 0 | 0 | 0 | 0 | 0 | 0 | 0 | 0 | 0 | 0 | 0 | 0 | 0 | 0 | 0 | 0 | 0 | 0 | 0 | 0 | 0
6 | 0 | 0 | 0 | 0 | 0 | 0 | 0 | 0 | 0 | 0 | 0 | 0 | 0 | 0 | 0 | 0 | 0 | 0 | 0 | 0 | 0 | 0 | 0 | 0
7 | 0 | 0 | 0 | 0 | 0 | 0 | 0 | 0 | 0 | 0 | 0 | 0 | 0 | 0 | 0 | 0 | 0 | 0 | 0 | 0 | 0 | 0 | 0 | 0
8 | 0 | 0 | 0 | 0 | 0 | 0 | 0 | 0 | 0 | 0 | 0 | 0 | 0 | 0 | 0 | 0 | 0 | 0 | 0 | 0 | 0 | 0 | 0 | 0
9 | 0 | 0 | 0 | 0 | 0 | 0 | 0 | 0 | 0 | 0 | 0 | 0 | 0 | 0 | 0 | 0 | 0 | 0 | 0 | 0 | 0 | 0 | 0 | 0
10 | 0 | 0 | 0 | 0 | 0 | 0 | 0 | 0 | 0 | 0 | 0 | 0 | 0 | 0 | 0 | 0 | 0 | 0 | 0 | 0 | 0 | 0 | 0 | 0
11 | 0 | 0 | 0 | 0 | 0 | 0 | 0 | 0 | 0 | 0 | 0 | 0 | 0 | 0 | 0 | 0 | 0 | 0 | 0 | 0 | 0 | 0 | 0 | 0

## GenStatus, Summer
GenID | 0 | 1 | 2 | 3 | 4 | 5 | 6 | 7 | 8 | 9 | 10 | 11 | 12 | 13 | 14 | 15 | 16 | 17 | 18 | 19 | 20 | 21 | 22 | 23
1 | 1 | 1 | 1 | 1 | 1 | 1 | 1 | 1 | 1 | 1 | 1 | 1 | 1 | 1 | 1 | 1 | 1 | 1 | 1 | 1 | 1 | 1 | 1 | 1
2 | 1 | 1 | 1 | 1 | 1 | 1 | 1 | 1 | 1 | 1 | 1 | 1 | 1 | 1 | 1 | 1 | 1 | 1 | 1 | 1 | 1 | 1 | 1 | 1
3 | 1 | 1 | 1 | 1 | 1 | 1 | 1 | 1 | 1 | 1 | 1 | 1 | 1 | 1 | 1 | 1 | 1 | 1 | 1 | 1 | 1 | 1 | 1 | 1
4 | 1 | 1 | 1 | 1 | 1 | 1 | 1 | 1 | 1 | 1 | 1 | 1 | 1 | 1 | 1 | 1 | 1 | 1 | 1 | 1 | 1 | 1 | 1 | 1
5 | 1 | 1 | 1 | 1 | 1 | 1 | 1 | 1 | 1 | 1 | 1 | 1 | 1 | 1 | 1 | 1 | 1 | 1 | 1 | 1 | 1 | 1 | 1 | 1
6 | 1 | 1 | 1 | 1 | 1 | 1 | 1 | 1 | 1 | 1 | 1 | 1 | 1 | 1 | 1 | 1 | 1 | 1 | 1 | 1 | 1 | 1 | 1 | 1
7 | 1 | 1 | 1 | 1 | 1 | 1 | 1 | 1 | 1 | 1 | 1 | 1 | 1 | 1 | 1 | 1 | 1 | 1 | 1 | 1 | 1 | 1 | 1 | 1
8 | 1 | 1 | 1 | 1 | 1 | 1 | 1 | 1 | 1 | 1 | 1 | 1 | 1 | 1 | 1 | 1 | 1 | 1 | 1 | 1 | 1 | 1 | 1 | 1
9 | 1 | 1 | 1 | 1 | 1 | 1 | 1 | 1 | 1 | 1 | 1 | 1 | 1 | 1 | 1 | 1 | 1 | 1 | 1 | 1 | 1 | 1 | 1 | 1
10 | 1 | 1 | 1 | 1 | 1 | 1 | 1 | 1 | 1 | 1 | 1 | 1 | 1 | 1 | 1 | 1 | 1 | 1 | 1 | 1 | 1 | 1 | 1 | 1
11 | 1 | 1 | 1 | 1 | 1 | 1 | 1 | 1 | 1 | 1 | 1 | 1 | 1 | 1 | 1 | 1 | 1 | 1 | 1 | 1 | 1 | 1 | 1 | 1