## Main
numScenarios | 3 | 33.33% | 33.33% | 33.33% | 33.33% | 33.33% | 33.33% | 33.33% | 33.33% | 33.33%
Year | 2036
Load Scale Factor | 100%
Load Growth (cumul.) | 122%
Flex. Load Growth | 160.5%
RES Installed, [MW] | 60
ESS Installed, [MWh] | 0

## RES installed
GenID | NodeID | Pinst, [MW]
2 | 6 | 20
3 | N/A | 0
4 | N/A | 0
5 | 23 | 20
6 | 25 | 20
7 | N/A | 0

## ES installed
ESS ID | Node ID | Pinst, [MW]
1 | N/A | 0
2 | N/A | 0
3 | N/A | 0

## FL Ratio
LoadID | Ratio, [%]
1 | 2.692%
2 | 2.423%
3 | 3.23%
4 | 1.615%
5 | 1.615%
6 | 5.384%
7 | 5.384%
8 | 1.615%
9 | 1.615%
10 | 1.211%
11 | 1.615%
12 | 1.615%
13 | 3.23%
14 | 1.615%
15 | 1.615%
16 | 1.615%
17 | 2.423%
18 | 2.423%
19 | 2.423%
20 | 2.423%
21 | 2.423%
22 | 2.423%
23 | 11.31%
24 | 11.31%
25 | 1.615%
26 | 1.615%
27 | 1.615%
28 | 3.23%
29 | 5.384%
30 | 4.038%
31 | 5.653%
32 | 1.615%

## FL Characterization
Time | 0 | 1 | 2 | 3 | 4 | 5 | 6 | 7 | 8 | 9 | 10 | 11 | 12 | 13 | 14 | 15 | 16 | 17 | 18 | 19 | 20 | 21 | 22 | 23
FL, [MW] | 7.8894 | 8.1526 | 7.3001 | 6.9195 | 5.6691 | 4.8116 | 5.8841 | 1.0219 | 0.89864 | 1.3101 | 0.77154 | 0.96411 | 1.536 | 2.8301 | 3.0194 | 2.9693 | 1.6657 | 3.393 | 1.9911 | 1.3999 | 2.1259 | 1.3139 | 5.9971 | 7.2295
Minimum FL, [MW] | -17.8122 | -19.0472 | -21.4222 | -23.1084 | -24.6996 | -26.9559 | -25.7209 | -28.8522 | -26.1685 | -38.4373 | -38.0434 | -34.7775 | -33.3371 | -32.1864 | -30.3381 | -27.6078 | -25.8148 | -23.1017 | -14.6634 | -16.4105 | -17.3466 | -18.6233 | -14.796 | -15.7223
Maximum FL, [MW] | 17.16 | 18.3584 | 20.584 | 22.1489 | 23.5754 | 25.7427 | 24.5424 | 27.6959 | 25.3691 | 28.948 | 29.1759 | 27.3115 | 26.391 | 25.7127 | 24.0968 | 21.9387 | 20.4376 | 18.2662 | 14.2969 | 16.0024 | 17.0044 | 18.317 | 14.253 | 15.1561

## Pc, Winter, S1
LoadID | 0 | 1 | 2 | 3 | 4 | 5 | 6 | 7 | 8 | 9 | 10 | 11 | 12 | 13 | 14 | 15 | 16 | 17 | 18 | 19 | 20 | 21 | 22 | 23
1 | 1.588 | 1.5287 | 1.4742 | 1.5187 | 1.4759 | 1.4778 | 1.4915 | 1.9359 | 1.9746 | 1.9558 | 1.9498 | 1.9908 | 1.9694 | 1.9345 | 1.6829 | 1.8105 | 1.9684 | 1.9384 | 1.8385 | 1.7532 | 1.7409 | 1.6635 | 1.5024 | 1.4698
2 | 0.67646 | 0.66902 | 0.62835 | 0.61539 | 0.58959 | 0.59944 | 0.72468 | 0.70437 | 0.76061 | 0.79289 | 0.7782 | 0.76477 | 0.75173 | 0.74808 | 0.70602 | 0.72445 | 0.76618 | 0.94999 | 0.87476 | 0.79738 | 0.79163 | 0.7221 | 0.77702 | 0.73394
3 | 1.807 | 1.7227 | 1.648 | 1.6652 | 1.6384 | 1.8193 | 2.8773 | 3.1837 | 3.3208 | 3.23 | 3.0955 | 3.2975 | 3.0777 | 2.9747 | 2.5913 | 2.5793 | 2.6415 | 2.9044 | 2.6183 | 2.6992 | 2.6456 | 2.4658 | 2.2069 | 2.0091
4 | 0.20356 | 0.18114 | 0.16739 | 0.15584 | 0.13799 | 0.17246 | 0.28503 | 0.25301 | 0.27521 | 0.2653 | 0.25449 | 0.24052 | 0.24395 | 0.2521 | 0.24577 | 0.24945 | 0.28121 | 0.43837 | 0.37699 | 0.31443 | 0.31648 | 0.27238 | 0.28483 | 0.26288
5 | 0.87745 | 0.81387 | 0.74307 | 0.74511 | 0.73904 | 0.80718 | 1.038 | 1.0609 | 1.0943 | 1.144 | 1.1669 | 1.1893 | 1.1758 | 1.141 | 1.1406 | 1.1309 | 1.1844 | 1.3818 | 1.3419 | 1.3037 | 1.3038 | 1.2065 | 1.1515 | 1.0724
6 | 4.7783 | 4.5325 | 4.3826 | 4.4107 | 4.3875 | 4.683 | 5.3141 | 6.1149 | 6.4025 | 6.6409 | 6.5058 | 6.6153 | 6.6131 | 6.5858 | 6.1579 | 6.1694 | 5.9196 | 6.2926 | 6.0268 | 5.902 | 5.8122 | 5.573 | 5.2613 | 4.9771
7 | 2.4144 | 2.2727 | 2.2113 | 2.1539 | 2.1489 | 2.3781 | 3.0075 | 3.3455 | 3.7841 | 3.9052 | 3.9588 | 3.9692 | 3.9217 | 3.8861 | 3.5728 | 3.4862 | 3.6891 | 3.8579 | 3.6619 | 3.5813 | 3.3747 | 2.7701 | 2.8131 | 2.6774
8 | 0.54655 | 0.52873 | 0.50616 | 0.49583 | 0.49848 | 0.57408 | 0.91024 | 0.99709 | 1.0332 | 1.0342 | 1.0629 | 1.0588 | 1.0056 | 1.0026 | 0.89491 | 0.81106 | 0.81042 | 0.90808 | 0.87067 | 0.83414 | 0.82905 | 0.75431 | 0.67568 | 0.61836
9 | 0.58136 | 0.58561 | 0.57184 | 0.5657 | 0.5455 | 0.53165 | 0.54897 | 0.47045 | 0.46845 | 0.4751 | 0.4664 | 0.46951 | 0.47875 | 0.49965 | 0.50271 | 0.5019 | 0.48084 | 0.50874 | 0.4861 | 0.47655 | 0.48828 | 0.47516 | 0.5508 | 0.5707
10 | 0.46719 | 0.44177 | 0.41562 | 0.41427 | 0.40179 | 0.44187 | 0.57299 | 0.59984 | 0.65277 | 0.70096 | 0.67843 | 0.67878 | 0.68385 | 0.6698 | 0.65283 | 0.61699 | 0.63155 | 0.73612 | 0.70312 | 0.67166 | 0.65427 | 0.60883 | 0.59211 | 0.54358
11 | 0.31341 | 0.30196 | 0.27969 | 0.27272 | 0.25755 | 0.28401 | 0.37013 | 0.32058 | 0.25814 | 0.19017 | 0.34132 | 0.34697 | 0.3443 | 0.35248 | 0.33576 | 0.34295 | 0.3457 | 0.43946 | 0.39423 | 0.36063 | 0.36151 | 0.3465 | 0.38362 | 0.36241
12 | 1.0514 | 1.0512 | 1.0371 | 1.0578 | 1.0331 | 1.0451 | 1.0992 | 0.99019 | 0.82617 | 0.79963 | 1.0725 | 0.98219 | 1.0043 | 1.047 | 1.0731 | 1.1047 | 1.1957 | 1.2588 | 1.158 | 1.0901 | 1.1186 | 1.1025 | 1.1834 | 1.2562
13 | 4.418 | 4.279 | 4.314 | 4.3503 | 4.3779 | 4.4483 | 5.4991 | 5.6064 | 5.7048 | 5.5764 | 5.484 | 5.6887 | 5.9051 | 5.7604 | 5.6635 | 5.7271 | 5.5031 | 5.8031 | 5.5581 | 5.2225 | 5.3094 | 5.1302 | 4.6853 | 4.5796
14 | 1.0802 | 1.0489 | 1.0024 | 1.023 | 0.97707 | 0.9644 | 0.98991 | 1.178 | 1.1993 | 1.1946 | 1.1824 | 1.2101 | 1.2064 | 1.2064 | 1.0585 | 1.1342 | 1.2079 | 1.2178 | 1.1353 | 1.0746 | 1.0789 | 1.0193 | 0.99829 | 0.99866
15 | 0.45097 | 0.44602 | 0.4189 | 0.41026 | 0.39306 | 0.39963 | 0.48312 | 0.46958 | 0.50707 | 0.52859 | 0.5188 | 0.50985 | 0.50116 | 0.49872 | 0.47068 | 0.48297 | 0.51078 | 0.63332 | 0.58317 | 0.53159 | 0.52775 | 0.4814 | 0.51802 | 0.4893
16 | 0.90348 | 0.86135 | 0.824 | 0.83262 | 0.81921 | 0.90967 | 1.4387 | 1.5918 | 1.6604 | 1.615 | 1.5477 | 1.6488 | 1.5389 | 1.4874 | 1.2956 | 1.2897 | 1.3208 | 1.4522 | 1.3091 | 1.3496 | 1.3228 | 1.2329 | 1.1034 | 1.0046
17 | 0.30534 | 0.27171 | 0.25109 | 0.23377 | 0.20699 | 0.25869 | 0.42754 | 0.37951 | 0.41282 | 0.39795 | 0.38174 | 0.36078 | 0.36592 | 0.37815 | 0.36866 | 0.37418 | 0.42182 | 0.65756 | 0.56548 | 0.47164 | 0.47471 | 0.40857 | 0.42724 | 0.39433
18 | 1.3162 | 1.2208 | 1.1146 | 1.1177 | 1.1086 | 1.2108 | 1.557 | 1.5913 | 1.6415 | 1.716 | 1.7503 | 1.7839 | 1.7636 | 1.7114 | 1.7109 | 1.6964 | 1.7766 | 2.0727 | 2.0128 | 1.9555 | 1.9558 | 1.8098 | 1.7272 | 1.6086
19 | 2.1502 | 2.0396 | 1.9722 | 1.9848 | 1.9744 | 2.1074 | 2.3913 | 2.7517 | 2.8811 | 2.9884 | 2.9276 | 2.9769 | 2.9759 | 2.9636 | 2.7711 | 2.7762 | 2.6638 | 2.8317 | 2.7121 | 2.6559 | 2.6155 | 2.5078 | 2.3676 | 2.2397
20 | 1.0865 | 1.0227 | 0.99507 | 0.96925 | 0.967 | 1.0701 | 1.3534 | 1.5055 | 1.7028 | 1.7574 | 1.7815 | 1.7861 | 1.7647 | 1.7488 | 1.6077 | 1.5688 | 1.6601 | 1.7361 | 1.6479 | 1.6116 | 1.5186 | 1.2465 | 1.2659 | 1.2048
21 | 0.81982 | 0.7931 | 0.75924 | 0.74375 | 0.74772 | 0.86112 | 1.3654 | 1.4956 | 1.5497 | 1.5514 | 1.5943 | 1.5882 | 1.5084 | 1.504 | 1.3424 | 1.2166 | 1.2156 | 1.3621 | 1.306 | 1.2512 | 1.2436 | 1.1315 | 1.0135 | 0.92754
22 | 0.87204 | 0.87842 | 0.85777 | 0.84854 | 0.81825 | 0.79748 | 0.82346 | 0.70567 | 0.70268 | 0.71265 | 0.6996 | 0.70427 | 0.71812 | 0.74947 | 0.75406 | 0.75285 | 0.72127 | 0.76311 | 0.72915 | 0.71483 | 0.73241 | 0.71274 | 0.8262 | 0.85606
23 | 4.3604 | 4.1232 | 3.8791 | 3.8666 | 3.75 | 4.1241 | 5.3479 | 5.5985 | 6.0925 | 6.5423 | 6.332 | 6.3353 | 6.3826 | 6.2514 | 6.0931 | 5.7585 | 5.8945 | 6.8705 | 6.5624 | 6.2689 | 6.1065 | 5.6824 | 5.5263 | 5.0734
24 | 2.1939 | 2.1137 | 1.9578 | 1.909 | 1.8029 | 1.9881 | 2.5909 | 2.2441 | 1.807 | 1.3312 | 2.3893 | 2.4288 | 2.4101 | 2.4673 | 2.3503 | 2.4007 | 2.4199 | 3.0762 | 2.7596 | 2.5244 | 2.5305 | 2.4255 | 2.6853 | 2.5368
25 | 1.0514 | 1.0512 | 1.0371 | 1.0578 | 1.0331 | 1.0451 | 1.0992 | 0.99019 | 0.82617 | 0.79963 | 1.0725 | 0.98219 | 1.0043 | 1.047 | 1.0731 | 1.1047 | 1.1957 | 1.2588 | 1.158 | 1.0901 | 1.1186 | 1.1025 | 1.1834 | 1.2562
26 | 2.209 | 2.1395 | 2.157 | 2.1751 | 2.189 | 2.2242 | 2.7496 | 2.8032 | 2.8524 | 2.7882 | 2.742 | 2.8443 | 2.9525 | 2.8802 | 2.8317 | 2.8636 | 2.7516 | 2.9015 | 2.7791 | 2.6112 | 2.6547 | 2.5651 | 2.3426 | 2.2898
27 | 1.0802 | 1.0489 | 1.0024 | 1.023 | 0.97707 | 0.9644 | 0.98991 | 1.178 | 1.1993 | 1.1946 | 1.1824 | 1.2101 | 1.2064 | 1.2064 | 1.0585 | 1.1342 | 1.2079 | 1.2178 | 1.1353 | 1.0746 | 1.0789 | 1.0193 | 0.99829 | 0.99866
28 | 0.90195 | 0.89203 | 0.83779 | 0.82051 | 0.78612 | 0.79925 | 0.96624 | 0.93916 | 1.0141 | 1.0572 | 1.0376 | 1.0197 | 1.0023 | 0.99744 | 0.94136 | 0.96594 | 1.0216 | 1.2666 | 1.1663 | 1.0632 | 1.0555 | 0.9628 | 1.036 | 0.97859
29 | 3.0116 | 2.8712 | 2.7467 | 2.7754 | 2.7307 | 3.0322 | 4.7955 | 5.3061 | 5.5346 | 5.3833 | 5.1591 | 5.4959 | 5.1296 | 4.9578 | 4.3188 | 4.2989 | 4.4026 | 4.8407 | 4.3638 | 4.4987 | 4.4093 | 4.1097 | 3.6781 | 3.3485
30 | 0.50889 | 0.45284 | 0.41848 | 0.38961 | 0.34499 | 0.43115 | 0.71256 | 0.63251 | 0.68803 | 0.66324 | 0.63623 | 0.60131 | 0.60987 | 0.63025 | 0.61444 | 0.62363 | 0.70303 | 1.0959 | 0.94246 | 0.78607 | 0.79119 | 0.68096 | 0.71206 | 0.65721
31 | 3.0711 | 2.8486 | 2.6008 | 2.6079 | 2.5866 | 2.8251 | 3.6329 | 3.713 | 3.8301 | 4.0039 | 4.0841 | 4.1625 | 4.1151 | 3.9933 | 3.992 | 3.9582 | 4.1454 | 4.8363 | 4.6965 | 4.5629 | 4.5634 | 4.2228 | 4.0302 | 3.7534
32 | 1.4335 | 1.3598 | 1.3148 | 1.3232 | 1.3163 | 1.4049 | 1.5942 | 1.8345 | 1.9208 | 1.9923 | 1.9517 | 1.9846 | 1.9839 | 1.9757 | 1.8474 | 1.8508 | 1.7759 | 1.8878 | 1.808 | 1.7706 | 1.7437 | 1.6719 | 1.5784 | 1.4931

## Pc, Winter, S2
LoadID | 0 | 1 | 2 | 3 | 4 | 5 | 6 | 7 | 8 | 9 | 10 | 11 | 12 | 13 | 14 | 15 | 16 | 17 | 18 | 19 | 20 | 21 | 22 | 23
1 | 1.588 | 1.5287 | 1.4742 | 1.5187 | 1.4759 | 1.4778 | 1.4915 | 1.9359 | 1.9746 | 1.9558 | 1.9498 | 1.9908 | 1.9694 | 1.9345 | 1.6829 | 1.8105 | 1.9684 | 1.9384 | 1.8385 | 1.7532 | 1.7409 | 1.6635 | 1.5024 | 1.4698
2 | 0.67646 | 0.66902 | 0.62835 | 0.61539 | 0.58959 | 0.59944 | 0.72468 | 0.70437 | 0.76061 | 0.79289 | 0.7782 | 0.76477 | 0.75173 | 0.74808 | 0.70602 | 0.72445 | 0.76618 | 0.94999 | 0.87476 | 0.79738 | 0.79163 | 0.7221 | 0.77702 | 0.73394
3 | 1.807 | 1.7227 | 1.648 | 1.6652 | 1.6384 | 1.8193 | 2.8773 | 3.1837 | 3.3208 | 3.23 | 3.0955 | 3.2975 | 3.0777 | 2.9747 | 2.5913 | 2.5793 | 2.6415 | 2.9044 | 2.6183 | 2.6992 | 2.6456 | 2.4658 | 2.2069 | 2.0091
4 | 0.20356 | 0.18114 | 0.16739 | 0.15584 | 0.13799 | 0.17246 | 0.28503 | 0.25301 | 0.27521 | 0.2653 | 0.25449 | 0.24052 | 0.24395 | 0.2521 | 0.24577 | 0.24945 | 0.28121 | 0.43837 | 0.37699 | 0.31443 | 0.31648 | 0.27238 | 0.28483 | 0.26288
5 | 0.87745 | 0.81387 | 0.74307 | 0.74511 | 0.73904 | 0.80718 | 1.038 | 1.0609 | 1.0943 | 1.144 | 1.1669 | 1.1893 | 1.1758 | 1.141 | 1.1406 | 1.1309 | 1.1844 | 1.3818 | 1.3419 | 1.3037 | 1.3038 | 1.2065 | 1.1515 | 1.0724
6 | 4.7783 | 4.5325 | 4.3826 | 4.4107 | 4.3875 | 4.683 | 5.3141 | 6.1149 | 6.4025 | 6.6409 | 6.5058 | 6.6153 | 6.6131 | 6.5858 | 6.1579 | 6.1694 | 5.9196 | 6.2926 | 6.0268 | 5.902 | 5.8122 | 5.573 | 5.2613 | 4.9771
7 | 2.4144 | 2.2727 | 2.2113 | 2.1539 | 2.1489 | 2.3781 | 3.0075 | 3.3455 | 3.7841 | 3.9052 | 3.9588 | 3.9692 | 3.9217 | 3.8861 | 3.5728 | 3.4862 | 3.6891 | 3.8579 | 3.6619 | 3.5813 | 3.3747 | 2.7701 | 2.8131 | 2.6774
8 | 0.54655 | 0.52873 | 0.50616 | 0.49583 | 0.49848 | 0.57408 | 0.91024 | 0.99709 | 1.0332 | 1.0342 | 1.0629 | 1.0588 | 1.0056 | 1.0026 | 0.89491 | 0.81106 | 0.81042 | 0.90808 | 0.87067 | 0.83414 | 0.82905 | 0.75431 | 0.67568 | 0.61836
9 | 0.58136 | 0.58561 | 0.57184 | 0.5657 | 0.5455 | 0.53165 | 0.54897 | 0.47045 | 0.46845 | 0.4751 | 0.4664 | 0.46951 | 0.47875 | 0.49965 | 0.50271 | 0.5019 | 0.48084 | 0.50874 | 0.4861 | 0.47655 | 0.48828 | 0.47516 | 0.5508 | 0.5707
10 | 0.46719 | 0.44177 | 0.41562 | 0.41427 | 0.40179 | 0.44187 | 0.57299 | 0.59984 | 0.65277 | 0.70096 | 0.67843 | 0.67878 | 0.68385 | 0.6698 | 0.65283 | 0.61699 | 0.63155 | 0.73612 | 0.70312 | 0.67166 | 0.65427 | 0.60883 | 0.59211 | 0.54358
11 | 0.31341 | 0.30196 | 0.27969 | 0.27272 | 0.25755 | 0.28401 | 0.37013 | 0.32058 | 0.25814 | 0.19017 | 0.34132 | 0.34697 | 0.3443 | 0.35248 | 0.33576 | 0.34295 | 0.3457 | 0.43946 | 0.39423 | 0.36063 | 0.36151 | 0.3465 | 0.38362 | 0.36241
12 | 1.0514 | 1.0512 | 1.0371 | 1.0578 | 1.0331 | 1.0451 | 1.0992 | 0.99019 | 0.82617 | 0.79963 | 1.0725 | 0.98219 | 1.0043 | 1.047 | 1.0731 | 1.1047 | 1.1957 | 1.2588 | 1.158 | 1.0901 | 1.1186 | 1.1025 | 1.1834 | 1.2562
13 | 4.418 | 4.279 | 4.314 | 4.3503 | 4.3779 | 4.4483 | 5.4991 | 5.6064 | 5.7048 | 5.5764 | 5.484 | 5.6887 | 5.9051 | 5.7604 | 5.6635 | 5.7271 | 5.5031 | 5.8031 | 5.5581 | 5.2225 | 5.3094 | 5.1302 | 4.6853 | 4.5796
14 | 1.0802 | 1.0489 | 1.0024 | 1.023 | 0.97707 | 0.9644 | 0.98991 | 1.178 | 1.1993 | 1.1946 | 1.1824 | 1.2101 | 1.2064 | 1.2064 | 1.0585 | 1.1342 | 1.2079 | 1.2178 | 1.1353 | 1.0746 | 1.0789 | 1.0193 | 0.99829 | 0.99866
15 | 0.45097 | 0.44602 | 0.4189 | 0.41026 | 0.39306 | 0.39963 | 0.48312 | 0.46958 | 0.50707 | 0.52859 | 0.5188 | 0.50985 | 0.50116 | 0.49872 | 0.47068 | 0.48297 | 0.51078 | 0.63332 | 0.58317 | 0.53159 | 0.52775 | 0.4814 | 0.51802 | 0.4893
16 | 0.90348 | 0.86135 | 0.824 | 0.83262 | 0.81921 | 0.90967 | 1.4387 | 1.5918 | 1.6604 | 1.615 | 1.5477 | 1.6488 | 1.5389 | 1.4874 | 1.2956 | 1.2897 | 1.3208 | 1.4522 | 1.3091 | 1.3496 | 1.3228 | 1.2329 | 1.1034 | 1.0046
17 | 0.30534 | 0.27171 | 0.25109 | 0.23377 | 0.20699 | 0.25869 | 0.42754 | 0.37951 | 0.41282 | 0.39795 | 0.38174 | 0.36078 | 0.36592 | 0.37815 | 0.36866 | 0.37418 | 0.42182 | 0.65756 | 0.56548 | 0.47164 | 0.47471 | 0.40857 | 0.42724 | 0.39433
18 | 1.3162 | 1.2208 | 1.1146 | 1.1177 | 1.1086 | 1.2108 | 1.557 | 1.5913 | 1.6415 | 1.716 | 1.7503 | 1.7839 | 1.7636 | 1.7114 | 1.7109 | 1.6964 | 1.7766 | 2.0727 | 2.0128 | 1.9555 | 1.9558 | 1.8098 | 1.7272 | 1.6086
19 | 2.1502 | 2.0396 | 1.9722 | 1.9848 | 1.9744 | 2.1074 | 2.3913 | 2.7517 | 2.8811 | 2.9884 | 2.9276 | 2.9769 | 2.9759 | 2.9636 | 2.7711 | 2.7762 | 2.6638 | 2.8317 | 2.7121 | 2.6559 | 2.6155 | 2.5078 | 2.3676 | 2.2397
20 | 1.0865 | 1.0227 | 0.99507 | 0.96925 | 0.967 | 1.0701 | 1.3534 | 1.5055 | 1.7028 | 1.7574 | 1.7815 | 1.7861 | 1.7647 | 1.7488 | 1.6077 | 1.5688 | 1.6601 | 1.7361 | 1.6479 | 1.6116 | 1.5186 | 1.2465 | 1.2659 | 1.2048
21 | 0.81982 | 0.7931 | 0.75924 | 0.74375 | 0.74772 | 0.86112 | 1.3654 | 1.4956 | 1.5497 | 1.5514 | 1.5943 | 1.5882 | 1.5084 | 1.504 | 1.3424 | 1.2166 | 1.2156 | 1.3621 | 1.306 | 1.2512 | 1.2436 | 1.1315 | 1.0135 | 0.92754
22 | 0.87204 | 0.87842 | 0.85777 | 0.84854 | 0.81825 | 0.79748 | 0.82346 | 0.70567 | 0.70268 | 0.71265 | 0.6996 | 0.70427 | 0.71812 | 0.74947 | 0.75406 | 0.75285 | 0.72127 | 0.76311 | 0.72915 | 0.71483 | 0.73241 | 0.71274 | 0.8262 | 0.85606
23 | 4.3604 | 4.1232 | 3.8791 | 3.8666 | 3.75 | 4.1241 | 5.3479 | 5.5985 | 6.0925 | 6.5423 | 6.332 | 6.3353 | 6.3826 | 6.2514 | 6.0931 | 5.7585 | 5.8945 | 6.8705 | 6.5624 | 6.2689 | 6.1065 | 5.6824 | 5.5263 | 5.0734
24 | 2.1939 | 2.1137 | 1.9578 | 1.909 | 1.8029 | 1.9881 | 2.5909 | 2.2441 | 1.807 | 1.3312 | 2.3893 | 2.4288 | 2.4101 | 2.4673 | 2.3503 | 2.4007 | 2.4199 | 3.0762 | 2.7596 | 2.5244 | 2.5305 | 2.4255 | 2.6853 | 2.5368
25 | 1.0514 | 1.0512 | 1.0371 | 1.0578 | 1.0331 | 1.0451 | 1.0992 | 0.99019 | 0.82617 | 0.79963 | 1.0725 | 0.98219 | 1.0043 | 1.047 | 1.0731 | 1.1047 | 1.1957 | 1.2588 | 1.158 | 1.0901 | 1.1186 | 1.1025 | 1.1834 | 1.2562
26 | 2.209 | 2.1395 | 2.157 | 2.1751 | 2.189 | 2.2242 | 2.7496 | 2.8032 | 2.8524 | 2.7882 | 2.742 | 2.8443 | 2.9525 | 2.8802 | 2.8317 | 2.8636 | 2.7516 | 2.9015 | 2.7791 | 2.6112 | 2.6547 | 2.5651 | 2.3426 | 2.2898
27 | 1.0802 | 1.0489 | 1.0024 | 1.023 | 0.97707 | 0.9644 | 0.98991 | 1.178 | 1.1993 | 1.1946 | 1.1824 | 1.2101 | 1.2064 | 1.2064 | 1.0585 | 1.1342 | 1.2079 | 1.2178 | 1.1353 | 1.0746 | 1.0789 | 1.0193 | 0.99829 | 0.99866
28 | 0.90195 | 0.89203 | 0.83779 | 0.82051 | 0.78612 | 0.79925 | 0.96624 | 0.93916 | 1.0141 | 1.0572 | 1.0376 | 1.0197 | 1.0023 | 0.99744 | 0.94136 | 0.96594 | 1.0216 | 1.2666 | 1.1663 | 1.0632 | 1.0555 | 0.9628 | 1.036 | 0.97859
29 | 3.0116 | 2.8712 | 2.7467 | 2.7754 | 2.7307 | 3.0322 | 4.7955 | 5.3061 | 5.5346 | 5.3833 | 5.1591 | 5.4959 | 5.1296 | 4.9578 | 4.3188 | 4.2989 | 4.4026 | 4.8407 | 4.3638 | 4.4987 | 4.4093 | 4.1097 | 3.6781 | 3.3485
30 | 0.50889 | 0.45284 | 0.41848 | 0.38961 | 0.34499 | 0.43115 | 0.71256 | 0.63251 | 0.68803 | 0.66324 | 0.63623 | 0.60131 | 0.60987 | 0.63025 | 0.61444 | 0.62363 | 0.70303 | 1.0959 | 0.94246 | 0.78607 | 0.79119 | 0.68096 | 0.71206 | 0.65721
31 | 3.0711 | 2.8486 | 2.6008 | 2.6079 | 2.5866 | 2.8251 | 3.6329 | 3.713 | 3.8301 | 4.0039 | 4.0841 | 4.1625 | 4.1151 | 3.9933 | 3.992 | 3.9582 | 4.1454 | 4.8363 | 4.6965 | 4.5629 | 4.5634 | 4.2228 | 4.0302 | 3.7534
32 | 1.4335 | 1.3598 | 1.3148 | 1.3232 | 1.3163 | 1.4049 | 1.5942 | 1.8345 | 1.9208 | 1.9923 | 1.9517 | 1.9846 | 1.9839 | 1.9757 | 1.8474 | 1.8508 | 1.7759 | 1.8878 | 1.808 | 1.7706 | 1.7437 | 1.6719 | 1.5784 | 1.4931

## Pc, Winter, S3
LoadID | 0 | 1 | 2 | 3 | 4 | 5 | 6 | 7 | 8 | 9 | 10 | 11 | 12 | 13 | 14 | 15 | 16 | 17 | 18 | 19 | 20 | 21 | 22 | 23
1 | 1.588 | 1.5287 | 1.4742 | 1.5187 | 1.4759 | 1.4778 | 1.4915 | 1.9359 | 1.9746 | 1.9558 | 1.9498 | 1.9908 | 1.9694 | 1.9345 | 1.6829 | 1.8105 | 1.9684 | 1.9384 | 1.8385 | 1.7532 | 1.7409 | 1.6635 | 1.5024 | 1.4698
2 | 0.67646 | 0.66902 | 0.62835 | 0.61539 | 0.58959 | 0.59944 | 0.72468 | 0.70437 | 0.76061 | 0.79289 | 0.7782 | 0.76477 | 0.75173 | 0.74808 | 0.70602 | 0.72445 | 0.76618 | 0.94999 | 0.87476 | 0.79738 | 0.79163 | 0.7221 | 0.77702 | 0.73394
3 | 1.807 | 1.7227 | 1.648 | 1.6652 | 1.6384 | 1.8193 | 2.8773 | 3.1837 | 3.3208 | 3.23 | 3.0955 | 3.2975 | 3.0777 | 2.9747 | 2.5913 | 2.5793 | 2.6415 | 2.9044 | 2.6183 | 2.6992 | 2.6456 | 2.4658 | 2.2069 | 2.0091
4 | 0.20356 | 0.18114 | 0.16739 | 0.15584 | 0.13799 | 0.17246 | 0.28503 | 0.25301 | 0.27521 | 0.2653 | 0.25449 | 0.24052 | 0.24395 | 0.2521 | 0.24577 | 0.24945 | 0.28121 | 0.43837 | 0.37699 | 0.31443 | 0.31648 | 0.27238 | 0.28483 | 0.26288
5 | 0.87745 | 0.81387 | 0.74307 | 0.74511 | 0.73904 | 0.80718 | 1.038 | 1.0609 | 1.0943 | 1.144 | 1.1669 | 1.1893 | 1.1758 | 1.141 | 1.1406 | 1.1309 | 1.1844 | 1.3818 | 1.3419 | 1.3037 | 1.3038 | 1.2065 | 1.1515 | 1.0724
6 | 4.7783 | 4.5325 | 4.3826 | 4.4107 | 4.3875 | 4.683 | 5.3141 | 6.1149 | 6.4025 | 6.6409 | 6.5058 | 6.6153 | 6.6131 | 6.5858 | 6.1579 | 6.1694 | 5.9196 | 6.2926 | 6.0268 | 5.902 | 5.8122 | 5.573 | 5.2613 | 4.9771
7 | 2.4144 | 2.2727 | 2.2113 | 2.1539 | 2.1489 | 2.3781 | 3.0075 | 3.3455 | 3.7841 | 3.9052 | 3.9588 | 3.9692 | 3.9217 | 3.8861 | 3.5728 | 3.4862 | 3.6891 | 3.8579 | 3.6619 | 3.5813 | 3.3747 | 2.7701 | 2.8131 | 2.6774
8 | 0.54655 | 0.52873 | 0.50616 | 0.49583 | 0.49848 | 0.57408 | 0.91024 | 0.99709 | 1.0332 | 1.0342 | 1.0629 | 1.0588 | 1.0056 | 1.0026 | 0.89491 | 0.81106 | 0.81042 | 0.90808 | 0.87067 | 0.83414 | 0.82905 | 0.75431 | 0.67568 | 0.61836
9 | 0.58136 | 0.58561 | 0.57184 | 0.5657 | 0.5455 | 0.53165 | 0.54897 | 0.47045 | 0.46845 | 0.4751 | 0.4664 | 0.46951 | 0.47875 | 0.49965 | 0.50271 | 0.5019 | 0.48084 | 0.50874 | 0.4861 | 0.47655 | 0.48828 | 0.47516 | 0.5508 | 0.5707
10 | 0.46719 | 0.44177 | 0.41562 | 0.41427 | 0.40179 | 0.44187 | 0.57299 | 0.59984 | 0.65277 | 0.70096 | 0.67843 | 0.67878 | 0.68385 | 0.6698 | 0.65283 | 0.61699 | 0.63155 | 0.73612 | 0.70312 | 0.67166 | 0.65427 | 0.60883 | 0.59211 | 0.54358
11 | 0.31341 | 0.30196 | 0.27969 | 0.27272 | 0.25755 | 0.28401 | 0.37013 | 0.32058 | 0.25814 | 0.19017 | 0.34132 | 0.34697 | 0.3443 | 0.35248 | 0.33576 | 0.34295 | 0.3457 | 0.43946 | 0.39423 | 0.36063 | 0.36151 | 0.3465 | 0.38362 | 0.36241
12 | 1.0514 | 1.0512 | 1.0371 | 1.0578 | 1.0331 | 1.0451 | 1.0992 | 0.99019 | 0.82617 | 0.79963 | 1.0725 | 0.98219 | 1.0043 | 1.047 | 1.0731 | 1.1047 | 1.1957 | 1.2588 | 1.158 | 1.0901 | 1.1186 | 1.1025 | 1.1834 | 1.2562
13 | 4.418 | 4.279 | 4.314 | 4.3503 | 4.3779 | 4.4483 | 5.4991 | 5.6064 | 5.7048 | 5.5764 | 5.484 | 5.6887 | 5.9051 | 5.7604 | 5.6635 | 5.7271 | 5.5031 | 5.8031 | 5.5581 | 5.2225 | 5.3094 | 5.1302 | 4.6853 | 4.5796
14 | 1.0802 | 1.0489 | 1.0024 | 1.023 | 0.97707 | 0.9644 | 0.98991 | 1.178 | 1.1993 | 1.1946 | 1.1824 | 1.2101 | 1.2064 | 1.2064 | 1.0585 | 1.1342 | 1.2079 | 1.2178 | 1.1353 | 1.0746 | 1.0789 | 1.0193 | 0.99829 | 0.99866
15 | 0.45097 | 0.44602 | 0.4189 | 0.41026 | 0.39306 | 0.39963 | 0.48312 | 0.46958 | 0.50707 | 0.52859 | 0.5188 | 0.50985 | 0.50116 | 0.49872 | 0.47068 | 0.48297 | 0.51078 | 0.63332 | 0.58317 | 0.53159 | 0.52775 | 0.4814 | 0.51802 | 0.4893
16 | 0.90348 | 0.86135 | 0.824 | 0.83262 | 0.81921 | 0.90967 | 1.4387 | 1.5918 | 1.6604 | 1.615 | 1.5477 | 1.6488 | 1.5389 | 1.4874 | 1.2956 | 1.2897 | 1.3208 | 1.4522 | 1.3091 | 1.3496 | 1.3228 | 1.2329 | 1.1034 | 1.0046
17 | 0.30534 | 0.27171 | 0.25109 | 0.23377 | 0.20699 | 0.25869 | 0.42754 | 0.37951 | 0.41282 | 0.39795 | 0.38174 | 0.36078 | 0.36592 | 0.37815 | 0.36866 | 0.37418 | 0.42182 | 0.65756 | 0.56548 | 0.47164 | 0.47471 | 0.40857 | 0.42724 | 0.39433
18 | 1.3162 | 1.2208 | 1.1146 | 1.1177 | 1.1086 | 1.2108 | 1.557 | 1.5913 | 1.6415 | 1.716 | 1.7503 | 1.7839 | 1.7636 | 1.7114 | 1.7109 | 1.6964 | 1.7766 | 2.0727 | 2.0128 | 1.9555 | 1.9558 | 1.8098 | 1.7272 | 1.6086
19 | 2.1502 | 2.0396 | 1.9722 | 1.9848 | 1.9744 | 2.1074 | 2.3913 | 2.7517 | 2.8811 | 2.9884 | 2.9276 | 2.9769 | 2.9759 | 2.9636 | 2.7711 | 2.7762 | 2.6638 | 2.8317 | 2.7121 | 2.6559 | 2.6155 | 2.5078 | 2.3676 | 2.2397
20 | 1.0865 | 1.0227 | 0.99507 | 0.96925 | 0.967 | 1.0701 | 1.3534 | 1.5055 | 1.7028 | 1.7574 | 1.7815 | 1.7861 | 1.7647 | 1.7488 | 1.6077 | 1.5688 | 1.6601 | 1.7361 | 1.6479 | 1.6116 | 1.5186 | 1.2465 | 1.2659 | 1.2048
21 | 0.81982 | 0.7931 | 0.75924 | 0.74375 | 0.74772 | 0.86112 | 1.3654 | 1.4956 | 1.5497 | 1.5514 | 1.5943 | 1.5882 | 1.5084 | 1.504 | 1.3424 | 1.2166 | 1.2156 | 1.3621 | 1.306 | 1.2512 | 1.2436 | 1.1315 | 1.0135 | 0.92754
22 | 0.87204 | 0.87842 | 0.85777 | 0.84854 | 0.81825 | 0.79748 | 0.82346 | 0.70567 | 0.70268 | 0.71265 | 0.6996 | 0.70427 | 0.71812 | 0.74947 | 0.75406 | 0.75285 | 0.72127 | 0.76311 | 0.72915 | 0.71483 | 0.73241 | 0.71274 | 0.8262 | 0.85606
23 | 4.3604 | 4.1232 | 3.8791 | 3.8666 | 3.75 | 4.1241 | 5.3479 | 5.5985 | 6.0925 | 6.5423 | 6.332 | 6.3353 | 6.3826 | 6.2514 | 6.0931 | 5.7585 | 5.8945 | 6.8705 | 6.5624 | 6.2689 | 6.1065 | 5.6824 | 5.5263 | 5.0734
24 | 2.1939 | 2.1137 | 1.9578 | 1.909 | 1.8029 | 1.9881 | 2.5909 | 2.2441 | 1.807 | 1.3312 | 2.3893 | 2.4288 | 2.4101 | 2.4673 | 2.3503 | 2.4007 | 2.4199 | 3.0762 | 2.7596 | 2.5244 | 2.5305 | 2.4255 | 2.6853 | 2.5368
25 | 1.0514 | 1.0512 | 1.0371 | 1.0578 | 1.0331 | 1.0451 | 1.0992 | 0.99019 | 0.82617 | 0.79963 | 1.0725 | 0.98219 | 1.0043 | 1.047 | 1.0731 | 1.1047 | 1.1957 | 1.2588 | 1.158 | 1.0901 | 1.1186 | 1.1025 | 1.1834 | 1.2562
26 | 2.209 | 2.1395 | 2.157 | 2.1751 | 2.189 | 2.2242 | 2.7496 | 2.8032 | 2.8524 | 2.7882 | 2.742 | 2.8443 | 2.9525 | 2.8802 | 2.8317 | 2.8636 | 2.7516 | 2.9015 | 2.7791 | 2.6112 | 2.6547 | 2.5651 | 2.3426 | 2.2898
27 | 1.0802 | 1.0489 | 1.0024 | 1.023 | 0.97707 | 0.9644 | 0.98991 | 1.178 | 1.1993 | 1.1946 | 1.1824 | 1.2101 | 1.2064 | 1.2064 | 1.0585 | 1.1342 | 1.2079 | 1.2178 | 1.1353 | 1.0746 | 1.0789 | 1.0193 | 0.99829 | 0.99866
28 | 0.90195 | 0.89203 | 0.83779 | 0.82051 | 0.78612 | 0.79925 | 0.96624 | 0.93916 | 1.0141 | 1.0572 | 1.0376 | 1.0197 | 1.0023 | 0.99744 | 0.94136 | 0.96594 | 1.0216 | 1.2666 | 1.1663 | 1.0632 | 1.0555 | 0.9628 | 1.036 | 0.97859
29 | 3.0116 | 2.8712 | 2.7467 | 2.7754 | 2.7307 | 3.0322 | 4.7955 | 5.3061 | 5.5346 | 5.3833 | 5.1591 | 5.4959 | 5.1296 | 4.9578 | 4.3188 | 4.2989 | 4.4026 | 4.8407 | 4.3638 | 4.4987 | 4.4093 | 4.1097 | 3.6781 | 3.3485
30 | 0.50889 | 0.45284 | 0.41848 | 0.38961 | 0.34499 | 0.43115 | 0.71256 | 0.63251 | 0.68803 | 0.66324 | 0.63623 | 0.60131 | 0.60987 | 0.63025 | 0.61444 | 0.62363 | 0.70303 | 1.0959 | 0.94246 | 0.78607 | 0.79119 | 0.68096 | 0.71206 | 0.65721
31 | 3.0711 | 2.8486 | 2.6008 | 2.6079 | 2.5866 | 2.8251 | 3.6329 | 3.713 | 3.8301 | 4.0039 | 4.0841 | 4.1625 | 4.1151 | 3.9933 | 3.992 | 3.9582 | 4.1454 | 4.8363 | 4.6965 | 4.5629 | 4.5634 | 4.2228 | 4.0302 | 3.7534
32 | 1.4335 | 1.3598 | 1.3148 | 1.3232 | 1.3163 | 1.4049 | 1.5942 | 1.8345 | 1.9208 | 1.9923 | 1.9517 | 1.9846 | 1.9839 | 1.9757 | 1.8474 | 1.8508 | 1.7759 | 1.8878 | 1.808 | 1.7706 | 1.7437 | 1.6719 | 1.5784 | 1.4931

## Pc, Winter, S4
LoadID | 0 | 1 | 2 | 3 | 4 | 5 | 6 | 7 | 8 | 9 | 10 | 11 | 12 | 13 | 14 | 15 | 16 | 17 | 18 | 19 | 20 | 21 | 22 | 23
1 | 1.6674 | 1.6051 | 1.5479 | 1.5946 | 1.5496 | 1.5517 | 1.566 | 2.0327 | 2.0733 | 2.0536 | 2.0473 | 2.0904 | 2.0679 | 2.0312 | 1.767 | 1.901 | 2.0668 | 2.0353 | 1.9304 | 1.8409 | 1.8279 | 1.7467 | 1.5775 | 1.5433
2 | 0.70073 | 0.6926 | 0.65092 | 0.63777 | 0.61221 | 0.62358 | 0.75379 | 0.73835 | 0.79755 | 0.83095 | 0.81617 | 0.80185 | 0.78746 | 0.78205 | 0.73767 | 0.75708 | 0.80247 | 0.99338 | 0.91608 | 0.83555 | 0.82864 | 0.75662 | 0.80861 | 0.76188
3 | 1.8846 | 1.7957 | 1.7186 | 1.7373 | 1.7112 | 1.9025 | 3.0117 | 3.3412 | 3.4853 | 3.3894 | 3.249 | 3.4609 | 3.2291 | 3.1189 | 2.7159 | 2.7035 | 2.7709 | 3.0441 | 2.746 | 2.832 | 2.7744 | 2.587 | 2.3075 | 2.0979
4 | 0.20736 | 0.18361 | 0.16987 | 0.15805 | 0.14032 | 0.1772 | 0.29453 | 0.26483 | 0.28825 | 0.2775 | 0.26659 | 0.25177 | 0.2549 | 0.26242 | 0.25563 | 0.25953 | 0.29393 | 0.45755 | 0.39423 | 0.32902 | 0.33058 | 0.28494 | 0.29422 | 0.27019
5 | 0.91495 | 0.84798 | 0.77433 | 0.77678 | 0.77141 | 0.84365 | 1.0851 | 1.1131 | 1.1483 | 1.2001 | 1.2246 | 1.248 | 1.2333 | 1.1957 | 1.1952 | 1.1851 | 1.2423 | 1.4481 | 1.4074 | 1.3678 | 1.3673 | 1.2658 | 1.2042 | 1.1202
6 | 4.996 | 4.7372 | 4.582 | 4.6126 | 4.5917 | 4.9042 | 5.5639 | 6.4179 | 6.7202 | 6.9694 | 6.829 | 6.9434 | 6.9396 | 6.9075 | 6.4577 | 6.4699 | 6.2111 | 6.5981 | 6.3228 | 6.1933 | 6.0971 | 5.8481 | 5.5083 | 5.2065
7 | 2.5139 | 2.3644 | 2.3022 | 2.243 | 2.2411 | 2.484 | 3.1421 | 3.51 | 3.9708 | 4.097 | 4.1547 | 4.165 | 4.1136 | 4.0728 | 3.7433 | 3.6526 | 3.8691 | 4.0417 | 3.8397 | 3.7565 | 3.5377 | 2.9051 | 2.9376 | 2.7918
8 | 0.56751 | 0.54858 | 0.52557 | 0.51504 | 0.51883 | 0.5989 | 0.951 | 1.0461 | 1.0841 | 1.0849 | 1.1154 | 1.111 | 1.0546 | 1.0505 | 0.93722 | 0.84922 | 0.84959 | 0.95074 | 0.91259 | 0.87472 | 0.86878 | 0.79096 | 0.70462 | 0.64344
9 | 0.60406 | 0.60831 | 0.59454 | 0.58839 | 0.5682 | 0.55435 | 0.57167 | 0.49314 | 0.49115 | 0.4978 | 0.4891 | 0.49221 | 0.50145 | 0.52235 | 0.5254 | 0.5246 | 0.50354 | 0.53144 | 0.5088 | 0.49925 | 0.51097 | 0.49786 | 0.5735 | 0.5934
10 | 0.48577 | 0.45892 | 0.43198 | 0.4308 | 0.41844 | 0.46105 | 0.59808 | 0.62921 | 0.68487 | 0.73521 | 0.71188 | 0.71213 | 0.71712 | 0.70157 | 0.68364 | 0.64604 | 0.66212 | 0.77087 | 0.73707 | 0.7044 | 0.6857 | 0.63847 | 0.61808 | 0.56638
11 | 0.32271 | 0.31047 | 0.28778 | 0.28077 | 0.26585 | 0.29433 | 0.38389 | 0.33578 | 0.27032 | 0.19862 | 0.35777 | 0.36354 | 0.36027 | 0.36781 | 0.35011 | 0.3577 | 0.36164 | 0.45869 | 0.41234 | 0.37753 | 0.37786 | 0.36277 | 0.39796 | 0.37469
12 | 1.0976 | 1.0972 | 1.083 | 1.1051 | 1.0802 | 1.0935 | 1.1494 | 1.0389 | 0.86676 | 0.83855 | 1.1255 | 1.0305 | 1.0533 | 1.097 | 1.1243 | 1.1576 | 1.2541 | 1.319 | 1.2143 | 1.1435 | 1.1728 | 1.1565 | 1.2378 | 1.3132
13 | 4.6261 | 4.4798 | 4.5179 | 4.5566 | 4.5877 | 4.663 | 5.7646 | 5.8851 | 5.9886 | 5.8531 | 5.7569 | 5.9716 | 6.1979 | 6.0439 | 5.9418 | 6.0087 | 5.7756 | 6.0877 | 5.8328 | 5.4813 | 5.5715 | 5.3846 | 4.9098 | 4.7969
14 | 1.1279 | 1.0947 | 1.0467 | 1.0685 | 1.0213 | 1.0087 | 1.0347 | 1.2361 | 1.2585 | 1.2533 | 1.2409 | 1.2698 | 1.2655 | 1.2645 | 1.109 | 1.1886 | 1.267 | 1.276 | 1.1904 | 1.1272 | 1.1311 | 1.0692 | 1.0434 | 1.0428
15 | 0.46715 | 0.46173 | 0.43395 | 0.42518 | 0.40814 | 0.41572 | 0.50253 | 0.49224 | 0.5317 | 0.55396 | 0.54411 | 0.53456 | 0.52497 | 0.52137 | 0.49178 | 0.50472 | 0.53498 | 0.66225 | 0.61072 | 0.55703 | 0.55242 | 0.50441 | 0.53907 | 0.50792
16 | 0.94229 | 0.89784 | 0.8593 | 0.86867 | 0.85559 | 0.95127 | 1.5058 | 1.6706 | 1.7427 | 1.6947 | 1.6245 | 1.7304 | 1.6146 | 1.5594 | 1.358 | 1.3518 | 1.3855 | 1.5221 | 1.373 | 1.416 | 1.3872 | 1.2935 | 1.1538 | 1.0489
17 | 0.31105 | 0.27542 | 0.2548 | 0.23707 | 0.21047 | 0.26579 | 0.44179 | 0.39725 | 0.43237 | 0.41626 | 0.39989 | 0.37765 | 0.38236 | 0.39363 | 0.38344 | 0.38929 | 0.44089 | 0.68633 | 0.59134 | 0.49353 | 0.49587 | 0.42741 | 0.44134 | 0.40529
18 | 1.3724 | 1.272 | 1.1615 | 1.1652 | 1.1571 | 1.2655 | 1.6277 | 1.6696 | 1.7225 | 1.8002 | 1.8369 | 1.872 | 1.85 | 1.7936 | 1.7927 | 1.7776 | 1.8634 | 2.1722 | 2.111 | 2.0516 | 2.051 | 1.8987 | 1.8063 | 1.6803
19 | 2.2482 | 2.1317 | 2.0619 | 2.0757 | 2.0662 | 2.2069 | 2.5038 | 2.888 | 3.0241 | 3.1362 | 3.0731 | 3.1245 | 3.1228 | 3.1084 | 2.906 | 2.9114 | 2.795 | 2.9691 | 2.8453 | 2.787 | 2.7437 | 2.6316 | 2.4787 | 2.3429
20 | 1.1312 | 1.064 | 1.036 | 1.0093 | 1.0085 | 1.1178 | 1.4139 | 1.5795 | 1.7869 | 1.8436 | 1.8696 | 1.8743 | 1.8511 | 1.8328 | 1.6845 | 1.6436 | 1.7411 | 1.8187 | 1.7279 | 1.6904 | 1.592 | 1.3073 | 1.3219 | 1.2563
21 | 0.85126 | 0.82288 | 0.78836 | 0.77256 | 0.77824 | 0.89834 | 1.4265 | 1.5692 | 1.6261 | 1.6273 | 1.6731 | 1.6665 | 1.5819 | 1.5757 | 1.4058 | 1.2738 | 1.2744 | 1.4261 | 1.3689 | 1.3121 | 1.3032 | 1.1864 | 1.0569 | 0.96516
22 | 0.90609 | 0.91246 | 0.89181 | 0.88259 | 0.8523 | 0.83152 | 0.85751 | 0.73971 | 0.73673 | 0.7467 | 0.73365 | 0.73831 | 0.75217 | 0.78352 | 0.78811 | 0.78689 | 0.75531 | 0.79716 | 0.76319 | 0.74887 | 0.76646 | 0.74679 | 0.86024 | 0.8901
23 | 4.5339 | 4.2832 | 4.0318 | 4.0208 | 3.9054 | 4.3032 | 5.582 | 5.8726 | 6.3921 | 6.862 | 6.6442 | 6.6466 | 6.6931 | 6.548 | 6.3806 | 6.0297 | 6.1798 | 7.1948 | 6.8793 | 6.5744 | 6.3998 | 5.9591 | 5.7687 | 5.2862
24 | 2.259 | 2.1733 | 2.0144 | 1.9654 | 1.861 | 2.0603 | 2.6872 | 2.3505 | 1.8922 | 1.3904 | 2.5044 | 2.5448 | 2.5219 | 2.5747 | 2.4508 | 2.5039 | 2.5315 | 3.2109 | 2.8864 | 2.6427 | 2.645 | 2.5394 | 2.7857 | 2.6228
25 | 1.0976 | 1.0972 | 1.083 | 1.1051 | 1.0802 | 1.0935 | 1.1494 | 1.0389 | 0.86676 | 0.83855 | 1.1255 | 1.0305 | 1.0533 | 1.097 | 1.1243 | 1.1576 | 1.2541 | 1.319 | 1.2143 | 1.1435 | 1.1728 | 1.1565 | 1.2378 | 1.3132
26 | 2.3131 | 2.2399 | 2.2589 | 2.2783 | 2.2938 | 2.3315 | 2.8823 | 2.9425 | 2.9943 | 2.9266 | 2.8785 | 2.9858 | 3.0989 | 3.0219 | 2.9709 | 3.0043 | 2.8878 | 3.0439 | 2.9164 | 2.7407 | 2.7857 | 2.6923 | 2.4549 | 2.3985
27 | 1.1279 | 1.0947 | 1.0467 | 1.0685 | 1.0213 | 1.0087 | 1.0347 | 1.2361 | 1.2585 | 1.2533 | 1.2409 | 1.2698 | 1.2655 | 1.2645 | 1.109 | 1.1886 | 1.267 | 1.276 | 1.1904 | 1.1272 | 1.1311 | 1.0692 | 1.0434 | 1.0428
28 | 0.9343 | 0.92347 | 0.86789 | 0.85036 | 0.81627 | 0.83145 | 1.0051 | 0.98447 | 1.0634 | 1.1079 | 1.0882 | 1.0691 | 1.0499 | 1.0427 | 0.98355 | 1.0094 | 1.07 | 1.3245 | 1.2214 | 1.1141 | 1.1048 | 1.0088 | 1.0781 | 1.0158
29 | 3.141 | 2.9928 | 2.8643 | 2.8956 | 2.852 | 3.1709 | 5.0195 | 5.5687 | 5.8089 | 5.649 | 5.415 | 5.7681 | 5.3819 | 5.1981 | 4.5266 | 4.5058 | 4.6182 | 5.0736 | 4.5766 | 4.7199 | 4.6241 | 4.3116 | 3.8459 | 3.4965
30 | 0.51841 | 0.45903 | 0.42467 | 0.39512 | 0.35079 | 0.44299 | 0.73631 | 0.66208 | 0.72061 | 0.69376 | 0.66648 | 0.62942 | 0.63726 | 0.65605 | 0.63906 | 0.64882 | 0.73482 | 1.1439 | 0.98557 | 0.82255 | 0.82646 | 0.71235 | 0.73556 | 0.67548
31 | 3.2023 | 2.9679 | 2.7102 | 2.7187 | 2.6999 | 2.9528 | 3.798 | 3.8958 | 4.0191 | 4.2004 | 4.2861 | 4.3679 | 4.3166 | 4.185 | 4.1831 | 4.1477 | 4.348 | 5.0685 | 4.9257 | 4.7871 | 4.7856 | 4.4303 | 4.2148 | 3.9207
32 | 1.4988 | 1.4212 | 1.3746 | 1.3838 | 1.3775 | 1.4713 | 1.6692 | 1.9254 | 2.0161 | 2.0908 | 2.0487 | 2.083 | 2.0819 | 2.0722 | 1.9373 | 1.941 | 1.8633 | 1.9794 | 1.8968 | 1.858 | 1.8291 | 1.7544 | 1.6525 | 1.562

## Pc, Winter, S5
LoadID | 0 | 1 | 2 | 3 | 4 | 5 | 6 | 7 | 8 | 9 | 10 | 11 | 12 | 13 | 14 | 15 | 16 | 17 | 18 | 19 | 20 | 21 | 22 | 23
1 | 1.6674 | 1.6051 | 1.5479 | 1.5946 | 1.5496 | 1.5517 | 1.566 | 2.0327 | 2.0733 | 2.0536 | 2.0473 | 2.0904 | 2.0679 | 2.0312 | 1.767 | 1.901 | 2.0668 | 2.0353 | 1.9304 | 1.8409 | 1.8279 | 1.7467 | 1.5775 | 1.5433
2 | 0.70073 | 0.6926 | 0.65092 | 0.63777 | 0.61221 | 0.62358 | 0.75379 | 0.73835 | 0.79755 | 0.83095 | 0.81617 | 0.80185 | 0.78746 | 0.78205 | 0.73767 | 0.75708 | 0.80247 | 0.99338 | 0.91608 | 0.83555 | 0.82864 | 0.75662 | 0.80861 | 0.76188
3 | 1.8846 | 1.7957 | 1.7186 | 1.7373 | 1.7112 | 1.9025 | 3.0117 | 3.3412 | 3.4853 | 3.3894 | 3.249 | 3.4609 | 3.2291 | 3.1189 | 2.7159 | 2.7035 | 2.7709 | 3.0441 | 2.746 | 2.832 | 2.7744 | 2.587 | 2.3075 | 2.0979
4 | 0.20736 | 0.18361 | 0.16987 | 0.15805 | 0.14032 | 0.1772 | 0.29453 | 0.26483 | 0.28825 | 0.2775 | 0.26659 | 0.25177 | 0.2549 | 0.26242 | 0.25563 | 0.25953 | 0.29393 | 0.45755 | 0.39423 | 0.32902 | 0.33058 | 0.28494 | 0.29422 | 0.27019
5 | 0.91495 | 0.84798 | 0.77433 | 0.77678 | 0.77141 | 0.84365 | 1.0851 | 1.1131 | 1.1483 | 1.2001 | 1.2246 | 1.248 | 1.2333 | 1.1957 | 1.1952 | 1.1851 | 1.2423 | 1.4481 | 1.4074 | 1.3678 | 1.3673 | 1.2658 | 1.2042 | 1.1202
6 | 4.996 | 4.7372 | 4.582 | 4.6126 | 4.5917 | 4.9042 | 5.5639 | 6.4179 | 6.7202 | 6.9694 | 6.829 | 6.9434 | 6.9396 | 6.9075 | 6.4577 | 6.4699 | 6.2111 | 6.5981 | 6.3228 | 6.1933 | 6.0971 | 5.8481 | 5.5083 | 5.2065
7 | 2.5139 | 2.3644 | 2.3022 | 2.243 | 2.2411 | 2.484 | 3.1421 | 3.51 | 3.9708 | 4.097 | 4.1547 | 4.165 | 4.1136 | 4.0728 | 3.7433 | 3.6526 | 3.8691 | 4.0417 | 3.8397 | 3.7565 | 3.5377 | 2.9051 | 2.9376 | 2.7918
8 | 0.56751 | 0.54858 | 0.52557 | 0.51504 | 0.51883 | 0.5989 | 0.951 | 1.0461 | 1.0841 | 1.0849 | 1.1154 | 1.111 | 1.0546 | 1.0505 | 0.93722 | 0.84922 | 0.84959 | 0.95074 | 0.91259 | 0.87472 | 0.86878 | 0.79096 | 0.70462 | 0.64344
9 | 0.60406 | 0.60831 | 0.59454 | 0.58839 | 0.5682 | 0.55435 | 0.57167 | 0.49314 | 0.49115 | 0.4978 | 0.4891 | 0.49221 | 0.50145 | 0.52235 | 0.5254 | 0.5246 | 0.50354 | 0.53144 | 0.5088 | 0.49925 | 0.51097 | 0.49786 | 0.5735 | 0.5934
10 | 0.48577 | 0.45892 | 0.43198 | 0.4308 | 0.41844 | 0.46105 | 0.59808 | 0.62921 | 0.68487 | 0.73521 | 0.71188 | 0.71213 | 0.71712 | 0.70157 | 0.68364 | 0.64604 | 0.66212 | 0.77087 | 0.73707 | 0.7044 | 0.6857 | 0.63847 | 0.61808 | 0.56638
11 | 0.32271 | 0.31047 | 0.28778 | 0.28077 | 0.26585 | 0.29433 | 0.38389 | 0.33578 | 0.27032 | 0.19862 | 0.35777 | 0.36354 | 0.36027 | 0.36781 | 0.35011 | 0.3577 | 0.36164 | 0.45869 | 0.41234 | 0.37753 | 0.37786 | 0.36277 | 0.39796 | 0.37469
12 | 1.0976 | 1.0972 | 1.083 | 1.1051 | 1.0802 | 1.0935 | 1.1494 | 1.0389 | 0.86676 | 0.83855 | 1.1255 | 1.0305 | 1.0533 | 1.097 | 1.1243 | 1.1576 | 1.2541 | 1.319 | 1.2143 | 1.1435 | 1.1728 | 1.1565 | 1.2378 | 1.3132
13 | 4.6261 | 4.4798 | 4.5179 | 4.5566 | 4.5877 | 4.663 | 5.7646 | 5.8851 | 5.9886 | 5.8531 | 5.7569 | 5.9716 | 6.1979 | 6.0439 | 5.9418 | 6.0087 | 5.7756 | 6.0877 | 5.8328 | 5.4813 | 5.5715 | 5.3846 | 4.9098 | 4.7969
14 | 1.1279 | 1.0947 | 1.0467 | 1.0685 | 1.0213 | 1.0087 | 1.0347 | 1.2361 | 1.2585 | 1.2533 | 1.2409 | 1.2698 | 1.2655 | 1.2645 | 1.109 | 1.1886 | 1.267 | 1.276 | 1.1904 | 1.1272 | 1.1311 | 1.0692 | 1.0434 | 1.0428
15 | 0.46715 | 0.46173 | 0.43395 | 0.42518 | 0.40814 | 0.41572 | 0.50253 | 0.49224 | 0.5317 | 0.55396 | 0.54411 | 0.53456 | 0.52497 | 0.52137 | 0.49178 | 0.50472 | 0.53498 | 0.66225 | 0.61072 | 0.55703 | 0.55242 | 0.50441 | 0.53907 | 0.50792
16 | 0.94229 | 0.89784 | 0.8593 | 0.86867 | 0.85559 | 0.95127 | 1.5058 | 1.6706 | 1.7427 | 1.6947 | 1.6245 | 1.7304 | 1.6146 | 1.5594 | 1.358 | 1.3518 | 1.3855 | 1.5221 | 1.373 | 1.416 | 1.3872 | 1.2935 | 1.1538 | 1.0489
17 | 0.31105 | 0.27542 | 0.2548 | 0.23707 | 0.21047 | 0.26579 | 0.44179 | 0.39725 | 0.43237 | 0.41626 | 0.39989 | 0.37765 | 0.38236 | 0.39363 | 0.38344 | 0.38929 | 0.44089 | 0.68633 | 0.59134 | 0.49353 | 0.49587 | 0.42741 | 0.44134 | 0.40529
18 | 1.3724 | 1.272 | 1.1615 | 1.1652 | 1.1571 | 1.2655 | 1.6277 | 1.6696 | 1.7225 | 1.8002 | 1.8369 | 1.872 | 1.85 | 1.7936 | 1.7927 | 1.7776 | 1.8634 | 2.1722 | 2.111 | 2.0516 | 2.051 | 1.8987 | 1.8063 | 1.6803
19 | 2.2482 | 2.1317 | 2.0619 | 2.0757 | 2.0662 | 2.2069 | 2.5038 | 2.888 | 3.0241 | 3.1362 | 3.0731 | 3.1245 | 3.1228 | 3.1084 | 2.906 | 2.9114 | 2.795 | 2.9691 | 2.8453 | 2.787 | 2.7437 | 2.6316 | 2.4787 | 2.3429
20 | 1.1312 | 1.064 | 1.036 | 1.0093 | 1.0085 | 1.1178 | 1.4139 | 1.5795 | 1.7869 | 1.8436 | 1.8696 | 1.8743 | 1.8511 | 1.8328 | 1.6845 | 1.6436 | 1.7411 | 1.8187 | 1.7279 | 1.6904 | 1.592 | 1.3073 | 1.3219 | 1.2563
21 | 0.85126 | 0.82288 | 0.78836 | 0.77256 | 0.77824 | 0.89834 | 1.4265 | 1.5692 | 1.6261 | 1.6273 | 1.6731 | 1.6665 | 1.5819 | 1.5757 | 1.4058 | 1.2738 | 1.2744 | 1.4261 | 1.3689 | 1.3121 | 1.3032 | 1.1864 | 1.0569 | 0.96516
22 | 0.90609 | 0.91246 | 0.89181 | 0.88259 | 0.8523 | 0.83152 | 0.85751 | 0.73971 | 0.73673 | 0.7467 | 0.73365 | 0.73831 | 0.75217 | 0.78352 | 0.78811 | 0.78689 | 0.75531 | 0.79716 | 0.76319 | 0.74887 | 0.76646 | 0.74679 | 0.86024 | 0.8901
23 | 4.5339 | 4.2832 | 4.0318 | 4.0208 | 3.9054 | 4.3032 | 5.582 | 5.8726 | 6.3921 | 6.862 | 6.6442 | 6.6466 | 6.6931 | 6.548 | 6.3806 | 6.0297 | 6.1798 | 7.1948 | 6.8793 | 6.5744 | 6.3998 | 5.9591 | 5.7687 | 5.2862
24 | 2.259 | 2.1733 | 2.0144 | 1.9654 | 1.861 | 2.0603 | 2.6872 | 2.3505 | 1.8922 | 1.3904 | 2.5044 | 2.5448 | 2.5219 | 2.5747 | 2.4508 | 2.5039 | 2.5315 | 3.2109 | 2.8864 | 2.6427 | 2.645 | 2.5394 | 2.7857 | 2.6228
25 | 1.0976 | 1.0972 | 1.083 | 1.1051 | 1.0802 | 1.0935 | 1.1494 | 1.0389 | 0.86676 | 0.83855 | 1.1255 | 1.0305 | 1.0533 | 1.097 | 1.1243 | 1.1576 | 1.2541 | 1.319 | 1.2143 | 1.1435 | 1.1728 | 1.1565 | 1.2378 | 1.3132
26 | 2.3131 | 2.2399 | 2.2589 | 2.2783 | 2.2938 | 2.3315 | 2.8823 | 2.9425 | 2.9943 | 2.9266 | 2.8785 | 2.9858 | 3.0989 | 3.0219 | 2.9709 | 3.0043 | 2.8878 | 3.0439 | 2.9164 | 2.7407 | 2.7857 | 2.6923 | 2.4549 | 2.3985
27 | 1.1279 | 1.0947 | 1.0467 | 1.0685 | 1.0213 | 1.0087 | 1.0347 | 1.2361 | 1.2585 | 1.2533 | 1.2409 | 1.2698 | 1.2655 | 1.2645 | 1.109 | 1.1886 | 1.267 | 1.276 | 1.1904 | 1.1272 | 1.1311 | 1.0692 | 1.0434 | 1.0428
28 | 0.9343 | 0.92347 | 0.86789 | 0.85036 | 0.81627 | 0.83145 | 1.0051 | 0.98447 | 1.0634 | 1.1079 | 1.0882 | 1.0691 | 1.0499 | 1.0427 | 0.98355 | 1.0094 | 1.07 | 1.3245 | 1.2214 | 1.1141 | 1.1048 | 1.0088 | 1.0781 | 1.0158
29 | 3.141 | 2.9928 | 2.8643 | 2.8956 | 2.852 | 3.1709 | 5.0195 | 5.5687 | 5.8089 | 5.649 | 5.415 | 5.7681 | 5.3819 | 5.1981 | 4.5266 | 4.5058 | 4.6182 | 5.0736 | 4.5766 | 4.7199 | 4.6241 | 4.3116 | 3.8459 | 3.4965
30 | 0.51841 | 0.45903 | 0.42467 | 0.39512 | 0.35079 | 0.44299 | 0.73631 | 0.66208 | 0.72061 | 0.69376 | 0.66648 | 0.62942 | 0.63726 | 0.65605 | 0.63906 | 0.64882 | 0.73482 | 1.1439 | 0.98557 | 0.82255 | 0.82646 | 0.71235 | 0.73556 | 0.67548
31 | 3.2023 | 2.9679 | 2.7102 | 2.7187 | 2.6999 | 2.9528 | 3.798 | 3.8958 | 4.0191 | 4.2004 | 4.2861 | 4.3679 | 4.3166 | 4.185 | 4.1831 | 4.1477 | 4.348 | 5.0685 | 4.9257 | 4.7871 | 4.7856 | 4.4303 | 4.2148 | 3.9207
32 | 1.4988 | 1.4212 | 1.3746 | 1.3838 | 1.3775 | 1.4713 | 1.6692 | 1.9254 | 2.0161 | 2.0908 | 2.0487 | 2.083 | 2.0819 | 2.0722 | 1.9373 | 1.941 | 1.8633 | 1.9794 | 1.8968 | 1.858 | 1.8291 | 1.7544 | 1.6525 | 1.562

## Pc, Winter, S6
LoadID | 0 | 1 | 2 | 3 | 4 | 5 | 6 | 7 | 8 | 9 | 10 | 11 | 12 | 13 | 14 | 15 | 16 | 17 | 18 | 19 | 20 | 21 | 22 | 23
1 | 1.6674 | 1.6051 | 1.5479 | 1.5946 | 1.5496 | 1.5517 | 1.566 | 2.0327 | 2.0733 | 2.0536 | 2.0473 | 2.0904 | 2.0679 | 2.0312 | 1.767 | 1.901 | 2.0668 | 2.0353 | 1.9304 | 1.8409 | 1.8279 | 1.7467 | 1.5775 | 1.5433
2 | 0.70073 | 0.6926 | 0.65092 | 0.63777 | 0.61221 | 0.62358 | 0.75379 | 0.73835 | 0.79755 | 0.83095 | 0.81617 | 0.80185 | 0.78746 | 0.78205 | 0.73767 | 0.75708 | 0.80247 | 0.99338 | 0.91608 | 0.83555 | 0.82864 | 0.75662 | 0.80861 | 0.76188
3 | 1.8846 | 1.7957 | 1.7186 | 1.7373 | 1.7112 | 1.9025 | 3.0117 | 3.3412 | 3.4853 | 3.3894 | 3.249 | 3.4609 | 3.2291 | 3.1189 | 2.7159 | 2.7035 | 2.7709 | 3.0441 | 2.746 | 2.832 | 2.7744 | 2.587 | 2.3075 | 2.0979
4 | 0.20736 | 0.18361 | 0.16987 | 0.15805 | 0.14032 | 0.1772 | 0.29453 | 0.26483 | 0.28825 | 0.2775 | 0.26659 | 0.25177 | 0.2549 | 0.26242 | 0.25563 | 0.25953 | 0.29393 | 0.45755 | 0.39423 | 0.32902 | 0.33058 | 0.28494 | 0.29422 | 0.27019
5 | 0.91495 | 0.84798 | 0.77433 | 0.77678 | 0.77141 | 0.84365 | 1.0851 | 1.1131 | 1.1483 | 1.2001 | 1.2246 | 1.248 | 1.2333 | 1.1957 | 1.1952 | 1.1851 | 1.2423 | 1.4481 | 1.4074 | 1.3678 | 1.3673 | 1.2658 | 1.2042 | 1.1202
6 | 4.996 | 4.7372 | 4.582 | 4.6126 | 4.5917 | 4.9042 | 5.5639 | 6.4179 | 6.7202 | 6.9694 | 6.829 | 6.9434 | 6.9396 | 6.9075 | 6.4577 | 6.4699 | 6.2111 | 6.5981 | 6.3228 | 6.1933 | 6.0971 | 5.8481 | 5.5083 | 5.2065
7 | 2.5139 | 2.3644 | 2.3022 | 2.243 | 2.2411 | 2.484 | 3.1421 | 3.51 | 3.9708 | 4.097 | 4.1547 | 4.165 | 4.1136 | 4.0728 | 3.7433 | 3.6526 | 3.8691 | 4.0417 | 3.8397 | 3.7565 | 3.5377 | 2.9051 | 2.9376 | 2.7918
8 | 0.56751 | 0.54858 | 0.52557 | 0.51504 | 0.51883 | 0.5989 | 0.951 | 1.0461 | 1.0841 | 1.0849 | 1.1154 | 1.111 | 1.0546 | 1.0505 | 0.93722 | 0.84922 | 0.84959 | 0.95074 | 0.91259 | 0.87472 | 0.86878 | 0.79096 | 0.70462 | 0.64344
9 | 0.60406 | 0.60831 | 0.59454 | 0.58839 | 0.5682 | 0.55435 | 0.57167 | 0.49314 | 0.49115 | 0.4978 | 0.4891 | 0.49221 | 0.50145 | 0.52235 | 0.5254 | 0.5246 | 0.50354 | 0.53144 | 0.5088 | 0.49925 | 0.51097 | 0.49786 | 0.5735 | 0.5934
10 | 0.48577 | 0.45892 | 0.43198 | 0.4308 | 0.41844 | 0.46105 | 0.59808 | 0.62921 | 0.68487 | 0.73521 | 0.71188 | 0.71213 | 0.71712 | 0.70157 | 0.68364 | 0.64604 | 0.66212 | 0.77087 | 0.73707 | 0.7044 | 0.6857 | 0.63847 | 0.61808 | 0.56638
11 | 0.32271 | 0.31047 | 0.28778 | 0.28077 | 0.26585 | 0.29433 | 0.38389 | 0.33578 | 0.27032 | 0.19862 | 0.35777 | 0.36354 | 0.36027 | 0.36781 | 0.35011 | 0.3577 | 0.36164 | 0.45869 | 0.41234 | 0.37753 | 0.37786 | 0.36277 | 0.39796 | 0.37469
12 | 1.0976 | 1.0972 | 1.083 | 1.1051 | 1.0802 | 1.0935 | 1.1494 | 1.0389 | 0.86676 | 0.83855 | 1.1255 | 1.0305 | 1.0533 | 1.097 | 1.1243 | 1.1576 | 1.2541 | 1.319 | 1.2143 | 1.1435 | 1.1728 | 1.1565 | 1.2378 | 1.3132
13 | 4.6261 | 4.4798 | 4.5179 | 4.5566 | 4.5877 | 4.663 | 5.7646 | 5.8851 | 5.9886 | 5.8531 | 5.7569 | 5.9716 | 6.1979 | 6.0439 | 5.9418 | 6.0087 | 5.7756 | 6.0877 | 5.8328 | 5.4813 | 5.5715 | 5.3846 | 4.9098 | 4.7969
14 | 1.1279 | 1.0947 | 1.0467 | 1.0685 | 1.0213 | 1.0087 | 1.0347 | 1.2361 | 1.2585 | 1.2533 | 1.2409 | 1.2698 | 1.2655 | 1.2645 | 1.109 | 1.1886 | 1.267 | 1.276 | 1.1904 | 1.1272 | 1.1311 | 1.0692 | 1.0434 | 1.0428
15 | 0.46715 | 0.46173 | 0.43395 | 0.42518 | 0.40814 | 0.41572 | 0.50253 | 0.49224 | 0.5317 | 0.55396 | 0.54411 | 0.53456 | 0.52497 | 0.52137 | 0.49178 | 0.50472 | 0.53498 | 0.66225 | 0.61072 | 0.55703 | 0.55242 | 0.50441 | 0.53907 | 0.50792
16 | 0.94229 | 0.89784 | 0.8593 | 0.86867 | 0.85559 | 0.95127 | 1.5058 | 1.6706 | 1.7427 | 1.6947 | 1.6245 | 1.7304 | 1.6146 | 1.5594 | 1.358 | 1.3518 | 1.3855 | 1.5221 | 1.373 | 1.416 | 1.3872 | 1.2935 | 1.1538 | 1.0489
17 | 0.31105 | 0.27542 | 0.2548 | 0.23707 | 0.21047 | 0.26579 | 0.44179 | 0.39725 | 0.43237 | 0.41626 | 0.39989 | 0.37765 | 0.38236 | 0.39363 | 0.38344 | 0.38929 | 0.44089 | 0.68633 | 0.59134 | 0.49353 | 0.49587 | 0.42741 | 0.44134 | 0.40529
18 | 1.3724 | 1.272 | 1.1615 | 1.1652 | 1.1571 | 1.2655 | 1.6277 | 1.6696 | 1.7225 | 1.8002 | 1.8369 | 1.872 | 1.85 | 1.7936 | 1.7927 | 1.7776 | 1.8634 | 2.1722 | 2.111 | 2.0516 | 2.051 | 1.8987 | 1.8063 | 1.6803
19 | 2.2482 | 2.1317 | 2.0619 | 2.0757 | 2.0662 | 2.2069 | 2.5038 | 2.888 | 3.0241 | 3.1362 | 3.0731 | 3.1245 | 3.1228 | 3.1084 | 2.906 | 2.9114 | 2.795 | 2.9691 | 2.8453 | 2.787 | 2.7437 | 2.6316 | 2.4787 | 2.3429
20 | 1.1312 | 1.064 | 1.036 | 1.0093 | 1.0085 | 1.1178 | 1.4139 | 1.5795 | 1.7869 | 1.8436 | 1.8696 | 1.8743 | 1.8511 | 1.8328 | 1.6845 | 1.6436 | 1.7411 | 1.8187 | 1.7279 | 1.6904 | 1.592 | 1.3073 | 1.3219 | 1.2563
21 | 0.85126 | 0.82288 | 0.78836 | 0.77256 | 0.77824 | 0.89834 | 1.4265 | 1.5692 | 1.6261 | 1.6273 | 1.6731 | 1.6665 | 1.5819 | 1.5757 | 1.4058 | 1.2738 | 1.2744 | 1.4261 | 1.3689 | 1.3121 | 1.3032 | 1.1864 | 1.0569 | 0.96516
22 | 0.90609 | 0.91246 | 0.89181 | 0.88259 | 0.8523 | 0.83152 | 0.85751 | 0.73971 | 0.73673 | 0.7467 | 0.73365 | 0.73831 | 0.75217 | 0.78352 | 0.78811 | 0.78689 | 0.75531 | 0.79716 | 0.76319 | 0.74887 | 0.76646 | 0.74679 | 0.86024 | 0.8901
23 | 4.5339 | 4.2832 | 4.0318 | 4.0208 | 3.9054 | 4.3032 | 5.582 | 5.8726 | 6.3921 | 6.862 | 6.6442 | 6.6466 | 6.6931 | 6.548 | 6.3806 | 6.0297 | 6.1798 | 7.1948 | 6.8793 | 6.5744 | 6.3998 | 5.9591 | 5.7687 | 5.2862
24 | 2.259 | 2.1733 | 2.0144 | 1.9654 | 1.861 | 2.0603 | 2.6872 | 2.3505 | 1.8922 | 1.3904 | 2.5044 | 2.5448 | 2.5219 | 2.5747 | 2.4508 | 2.5039 | 2.5315 | 3.2109 | 2.8864 | 2.6427 | 2.645 | 2.5394 | 2.7857 | 2.6228
25 | 1.0976 | 1.0972 | 1.083 | 1.1051 | 1.0802 | 1.0935 | 1.1494 | 1.0389 | 0.86676 | 0.83855 | 1.1255 | 1.0305 | 1.0533 | 1.097 | 1.1243 | 1.1576 | 1.2541 | 1.319 | 1.2143 | 1.1435 | 1.1728 | 1.1565 | 1.2378 | 1.3132
26 | 2.3131 | 2.2399 | 2.2589 | 2.2783 | 2.2938 | 2.3315 | 2.8823 | 2.9425 | 2.9943 | 2.9266 | 2.8785 | 2.9858 | 3.0989 | 3.0219 | 2.9709 | 3.0043 | 2.8878 | 3.0439 | 2.9164 | 2.7407 | 2.7857 | 2.6923 | 2.4549 | 2.3985
27 | 1.1279 | 1.0947 | 1.0467 | 1.0685 | 1.0213 | 1.0087 | 1.0347 | 1.2361 | 1.2585 | 1.2533 | 1.2409 | 1.2698 | 1.2655 | 1.2645 | 1.109 | 1.1886 | 1.267 | 1.276 | 1.1904 | 1.1272 | 1.1311 | 1.0692 | 1.0434 | 1.0428
28 | 0.9343 | 0.92347 | 0.86789 | 0.85036 | 0.81627 | 0.83145 | 1.0051 | 0.98447 | 1.0634 | 1.1079 | 1.0882 | 1.0691 | 1.0499 | 1.0427 | 0.98355 | 1.0094 | 1.07 | 1.3245 | 1.2214 | 1.1141 | 1.1048 | 1.0088 | 1.0781 | 1.0158
29 | 3.141 | 2.9928 | 2.8643 | 2.8956 | 2.852 | 3.1709 | 5.0195 | 5.5687 | 5.8089 | 5.649 | 5.415 | 5.7681 | 5.3819 | 5.1981 | 4.5266 | 4.5058 | 4.6182 | 5.0736 | 4.5766 | 4.7199 | 4.6241 | 4.3116 | 3.8459 | 3.4965
30 | 0.51841 | 0.45903 | 0.42467 | 0.39512 | 0.35079 | 0.44299 | 0.73631 | 0.66208 | 0.72061 | 0.69376 | 0.66648 | 0.62942 | 0.63726 | 0.65605 | 0.63906 | 0.64882 | 0.73482 | 1.1439 | 0.98557 | 0.82255 | 0.82646 | 0.71235 | 0.73556 | 0.67548
31 | 3.2023 | 2.9679 | 2.7102 | 2.7187 | 2.6999 | 2.9528 | 3.798 | 3.8958 | 4.0191 | 4.2004 | 4.2861 | 4.3679 | 4.3166 | 4.185 | 4.1831 | 4.1477 | 4.348 | 5.0685 | 4.9257 | 4.7871 | 4.7856 | 4.4303 | 4.2148 | 3.9207
32 | 1.4988 | 1.4212 | 1.3746 | 1.3838 | 1.3775 | 1.4713 | 1.6692 | 1.9254 | 2.0161 | 2.0908 | 2.0487 | 2.083 | 2.0819 | 2.0722 | 1.9373 | 1.941 | 1.8633 | 1.9794 | 1.8968 | 1.858 | 1.8291 | 1.7544 | 1.6525 | 1.562

## Pc, Winter, S7
LoadID | 0 | 1 | 2 | 3 | 4 | 5 | 6 | 7 | 8 | 9 | 10 | 11 | 12 | 13 | 14 | 15 | 16 | 17 | 18 | 19 | 20 | 21 | 22 | 23
1 | 1.5562 | 1.6051 | 1.5479 | 1.5946 | 1.5496 | 1.5517 | 1.566 | 2.0327 | 2.0733 | 2.0536 | 2.0473 | 2.0904 | 2.0679 | 2.0312 | 1.767 | 1.901 | 2.0668 | 2.0353 | 1.9304 | 1.8409 | 1.8279 | 1.7467 | 1.5775 | 1.5433
2 | 0.66675 | 0.6926 | 0.65092 | 0.63777 | 0.61221 | 0.62358 | 0.75379 | 0.73835 | 0.79755 | 0.83095 | 0.81617 | 0.80185 | 0.78746 | 0.78205 | 0.73767 | 0.75708 | 0.80247 | 0.99338 | 0.91608 | 0.83555 | 0.82864 | 0.75662 | 0.80861 | 0.76188
3 | 1.7759 | 1.7957 | 1.7186 | 1.7373 | 1.7112 | 1.9025 | 3.0117 | 3.3412 | 3.4853 | 3.3894 | 3.249 | 3.4609 | 3.2291 | 3.1189 | 2.7159 | 2.7035 | 2.7709 | 3.0441 | 2.746 | 2.832 | 2.7744 | 2.587 | 2.3075 | 2.0979
4 | 0.20203 | 0.18361 | 0.16987 | 0.15805 | 0.14032 | 0.1772 | 0.29453 | 0.26483 | 0.28825 | 0.2775 | 0.26659 | 0.25177 | 0.2549 | 0.26242 | 0.25563 | 0.25953 | 0.29393 | 0.45755 | 0.39423 | 0.32902 | 0.33058 | 0.28494 | 0.29422 | 0.27019
5 | 0.86245 | 0.84798 | 0.77433 | 0.77678 | 0.77141 | 0.84365 | 1.0851 | 1.1131 | 1.1483 | 1.2001 | 1.2246 | 1.248 | 1.2333 | 1.1957 | 1.1952 | 1.1851 | 1.2423 | 1.4481 | 1.4074 | 1.3678 | 1.3673 | 1.2658 | 1.2042 | 1.1202
6 | 4.6912 | 4.7372 | 4.582 | 4.6126 | 4.5917 | 4.9042 | 5.5639 | 6.4179 | 6.7202 | 6.9694 | 6.829 | 6.9434 | 6.9396 | 6.9075 | 6.4577 | 6.4699 | 6.2111 | 6.5981 | 6.3228 | 6.1933 | 6.0971 | 5.8481 | 5.5083 | 5.2065
7 | 2.3746 | 2.3644 | 2.3022 | 2.243 | 2.2411 | 2.484 | 3.1421 | 3.51 | 3.9708 | 4.097 | 4.1547 | 4.165 | 4.1136 | 4.0728 | 3.7433 | 3.6526 | 3.8691 | 4.0417 | 3.8397 | 3.7565 | 3.5377 | 2.9051 | 2.9376 | 2.7918
8 | 0.53817 | 0.54858 | 0.52557 | 0.51504 | 0.51883 | 0.5989 | 0.951 | 1.0461 | 1.0841 | 1.0849 | 1.1154 | 1.111 | 1.0546 | 1.0505 | 0.93722 | 0.84922 | 0.84959 | 0.95074 | 0.91259 | 0.87472 | 0.86878 | 0.79096 | 0.70462 | 0.64344
9 | 0.57228 | 0.60831 | 0.59454 | 0.58839 | 0.5682 | 0.55435 | 0.57167 | 0.49314 | 0.49115 | 0.4978 | 0.4891 | 0.49221 | 0.50145 | 0.52235 | 0.5254 | 0.5246 | 0.50354 | 0.53144 | 0.5088 | 0.49925 | 0.51097 | 0.49786 | 0.5735 | 0.5934
10 | 0.45976 | 0.45892 | 0.43198 | 0.4308 | 0.41844 | 0.46105 | 0.59808 | 0.62921 | 0.68487 | 0.73521 | 0.71188 | 0.71213 | 0.71712 | 0.70157 | 0.68364 | 0.64604 | 0.66212 | 0.77087 | 0.73707 | 0.7044 | 0.6857 | 0.63847 | 0.61808 | 0.56638
11 | 0.30969 | 0.31047 | 0.28778 | 0.28077 | 0.26585 | 0.29433 | 0.38389 | 0.33578 | 0.27032 | 0.19862 | 0.35777 | 0.36354 | 0.36027 | 0.36781 | 0.35011 | 0.3577 | 0.36164 | 0.45869 | 0.41234 | 0.37753 | 0.37786 | 0.36277 | 0.39796 | 0.37469
12 | 1.0329 | 1.0972 | 1.083 | 1.1051 | 1.0802 | 1.0935 | 1.1494 | 1.0389 | 0.86676 | 0.83855 | 1.1255 | 1.0305 | 1.0533 | 1.097 | 1.1243 | 1.1576 | 1.2541 | 1.319 | 1.2143 | 1.1435 | 1.1728 | 1.1565 | 1.2378 | 1.3132
13 | 4.3347 | 4.4798 | 4.5179 | 4.5566 | 4.5877 | 4.663 | 5.7646 | 5.8851 | 5.9886 | 5.8531 | 5.7569 | 5.9716 | 6.1979 | 6.0439 | 5.9418 | 6.0087 | 5.7756 | 6.0877 | 5.8328 | 5.4813 | 5.5715 | 5.3846 | 4.9098 | 4.7969
14 | 1.0612 | 1.0947 | 1.0467 | 1.0685 | 1.0213 | 1.0087 | 1.0347 | 1.2361 | 1.2585 | 1.2533 | 1.2409 | 1.2698 | 1.2655 | 1.2645 | 1.109 | 1.1886 | 1.267 | 1.276 | 1.1904 | 1.1272 | 1.1311 | 1.0692 | 1.0434 | 1.0428
15 | 0.4445 | 0.46173 | 0.43395 | 0.42518 | 0.40814 | 0.41572 | 0.50253 | 0.49224 | 0.5317 | 0.55396 | 0.54411 | 0.53456 | 0.52497 | 0.52137 | 0.49178 | 0.50472 | 0.53498 | 0.66225 | 0.61072 | 0.55703 | 0.55242 | 0.50441 | 0.53907 | 0.50792
16 | 0.88796 | 0.89784 | 0.8593 | 0.86867 | 0.85559 | 0.95127 | 1.5058 | 1.6706 | 1.7427 | 1.6947 | 1.6245 | 1.7304 | 1.6146 | 1.5594 | 1.358 | 1.3518 | 1.3855 | 1.5221 | 1.373 | 1.416 | 1.3872 | 1.2935 | 1.1538 | 1.0489
17 | 0.30305 | 0.27542 | 0.2548 | 0.23707 | 0.21047 | 0.26579 | 0.44179 | 0.39725 | 0.43237 | 0.41626 | 0.39989 | 0.37765 | 0.38236 | 0.39363 | 0.38344 | 0.38929 | 0.44089 | 0.68633 | 0.59134 | 0.49353 | 0.49587 | 0.42741 | 0.44134 | 0.40529
18 | 1.2937 | 1.272 | 1.1615 | 1.1652 | 1.1571 | 1.2655 | 1.6277 | 1.6696 | 1.7225 | 1.8002 | 1.8369 | 1.872 | 1.85 | 1.7936 | 1.7927 | 1.7776 | 1.8634 | 2.1722 | 2.111 | 2.0516 | 2.051 | 1.8987 | 1.8063 | 1.6803
19 | 2.1111 | 2.1317 | 2.0619 | 2.0757 | 2.0662 | 2.2069 | 2.5038 | 2.888 | 3.0241 | 3.1362 | 3.0731 | 3.1245 | 3.1228 | 3.1084 | 2.906 | 2.9114 | 2.795 | 2.9691 | 2.8453 | 2.787 | 2.7437 | 2.6316 | 2.4787 | 2.3429
20 | 1.0686 | 1.064 | 1.036 | 1.0093 | 1.0085 | 1.1178 | 1.4139 | 1.5795 | 1.7869 | 1.8436 | 1.8696 | 1.8743 | 1.8511 | 1.8328 | 1.6845 | 1.6436 | 1.7411 | 1.8187 | 1.7279 | 1.6904 | 1.592 | 1.3073 | 1.3219 | 1.2563
21 | 0.80725 | 0.82288 | 0.78836 | 0.77256 | 0.77824 | 0.89834 | 1.4265 | 1.5692 | 1.6261 | 1.6273 | 1.6731 | 1.6665 | 1.5819 | 1.5757 | 1.4058 | 1.2738 | 1.2744 | 1.4261 | 1.3689 | 1.3121 | 1.3032 | 1.1864 | 1.0569 | 0.96516
22 | 0.85842 | 0.91246 | 0.89181 | 0.88259 | 0.8523 | 0.83152 | 0.85751 | 0.73971 | 0.73673 | 0.7467 | 0.73365 | 0.73831 | 0.75217 | 0.78352 | 0.78811 | 0.78689 | 0.75531 | 0.79716 | 0.76319 | 0.74887 | 0.76646 | 0.74679 | 0.86024 | 0.8901
23 | 4.2911 | 4.2832 | 4.0318 | 4.0208 | 3.9054 | 4.3032 | 5.582 | 5.8726 | 6.3921 | 6.862 | 6.6442 | 6.6466 | 6.6931 | 6.548 | 6.3806 | 6.0297 | 6.1798 | 7.1948 | 6.8793 | 6.5744 | 6.3998 | 5.9591 | 5.7687 | 5.2862
24 | 2.1678 | 2.1733 | 2.0144 | 1.9654 | 1.861 | 2.0603 | 2.6872 | 2.3505 | 1.8922 | 1.3904 | 2.5044 | 2.5448 | 2.5219 | 2.5747 | 2.4508 | 2.5039 | 2.5315 | 3.2109 | 2.8864 | 2.6427 | 2.645 | 2.5394 | 2.7857 | 2.6228
25 | 1.0329 | 1.0972 | 1.083 | 1.1051 | 1.0802 | 1.0935 | 1.1494 | 1.0389 | 0.86676 | 0.83855 | 1.1255 | 1.0305 | 1.0533 | 1.097 | 1.1243 | 1.1576 | 1.2541 | 1.319 | 1.2143 | 1.1435 | 1.1728 | 1.1565 | 1.2378 | 1.3132
26 | 2.1673 | 2.2399 | 2.2589 | 2.2783 | 2.2938 | 2.3315 | 2.8823 | 2.9425 | 2.9943 | 2.9266 | 2.8785 | 2.9858 | 3.0989 | 3.0219 | 2.9709 | 3.0043 | 2.8878 | 3.0439 | 2.9164 | 2.7407 | 2.7857 | 2.6923 | 2.4549 | 2.3985
27 | 1.0612 | 1.0947 | 1.0467 | 1.0685 | 1.0213 | 1.0087 | 1.0347 | 1.2361 | 1.2585 | 1.2533 | 1.2409 | 1.2698 | 1.2655 | 1.2645 | 1.109 | 1.1886 | 1.267 | 1.276 | 1.1904 | 1.1272 | 1.1311 | 1.0692 | 1.0434 | 1.0428
28 | 0.88901 | 0.92347 | 0.86789 | 0.85036 | 0.81627 | 0.83145 | 1.0051 | 0.98447 | 1.0634 | 1.1079 | 1.0882 | 1.0691 | 1.0499 | 1.0427 | 0.98355 | 1.0094 | 1.07 | 1.3245 | 1.2214 | 1.1141 | 1.1048 | 1.0088 | 1.0781 | 1.0158
29 | 2.9599 | 2.9928 | 2.8643 | 2.8956 | 2.852 | 3.1709 | 5.0195 | 5.5687 | 5.8089 | 5.649 | 5.415 | 5.7681 | 5.3819 | 5.1981 | 4.5266 | 4.5058 | 4.6182 | 5.0736 | 4.5766 | 4.7199 | 4.6241 | 4.3116 | 3.8459 | 3.4965
30 | 0.50509 | 0.45903 | 0.42467 | 0.39512 | 0.35079 | 0.44299 | 0.73631 | 0.66208 | 0.72061 | 0.69376 | 0.66648 | 0.62942 | 0.63726 | 0.65605 | 0.63906 | 0.64882 | 0.73482 | 1.1439 | 0.98557 | 0.82255 | 0.82646 | 0.71235 | 0.73556 | 0.67548
31 | 3.0186 | 2.9679 | 2.7102 | 2.7187 | 2.6999 | 2.9528 | 3.798 | 3.8958 | 4.0191 | 4.2004 | 4.2861 | 4.3679 | 4.3166 | 4.185 | 4.1831 | 4.1477 | 4.348 | 5.0685 | 4.9257 | 4.7871 | 4.7856 | 4.4303 | 4.2148 | 3.9207
32 | 1.4074 | 1.4212 | 1.3746 | 1.3838 | 1.3775 | 1.4713 | 1.6692 | 1.9254 | 2.0161 | 2.0908 | 2.0487 | 2.083 | 2.0819 | 2.0722 | 1.9373 | 1.941 | 1.8633 | 1.9794 | 1.8968 | 1.858 | 1.8291 | 1.7544 | 1.6525 | 1.562

## Pc, Winter, S8
LoadID | 0 | 1 | 2 | 3 | 4 | 5 | 6 | 7 | 8 | 9 | 10 | 11 | 12 | 13 | 14 | 15 | 16 | 17 | 18 | 19 | 20 | 21 | 22 | 23
1 | 1.5562 | 1.6051 | 1.5479 | 1.5946 | 1.5496 | 1.5517 | 1.566 | 2.0327 | 2.0733 | 2.0536 | 2.0473 | 2.0904 | 2.0679 | 2.0312 | 1.767 | 1.901 | 2.0668 | 2.0353 | 1.9304 | 1.8409 | 1.8279 | 1.7467 | 1.5775 | 1.5433
2 | 0.66675 | 0.6926 | 0.65092 | 0.63777 | 0.61221 | 0.62358 | 0.75379 | 0.73835 | 0.79755 | 0.83095 | 0.81617 | 0.80185 | 0.78746 | 0.78205 | 0.73767 | 0.75708 | 0.80247 | 0.99338 | 0.91608 | 0.83555 | 0.82864 | 0.75662 | 0.80861 | 0.76188
3 | 1.7759 | 1.7957 | 1.7186 | 1.7373 | 1.7112 | 1.9025 | 3.0117 | 3.3412 | 3.4853 | 3.3894 | 3.249 | 3.4609 | 3.2291 | 3.1189 | 2.7159 | 2.7035 | 2.7709 | 3.0441 | 2.746 | 2.832 | 2.7744 | 2.587 | 2.3075 | 2.0979
4 | 0.20203 | 0.18361 | 0.16987 | 0.15805 | 0.14032 | 0.1772 | 0.29453 | 0.26483 | 0.28825 | 0.2775 | 0.26659 | 0.25177 | 0.2549 | 0.26242 | 0.25563 | 0.25953 | 0.29393 | 0.45755 | 0.39423 | 0.32902 | 0.33058 | 0.28494 | 0.29422 | 0.27019
5 | 0.86245 | 0.84798 | 0.77433 | 0.77678 | 0.77141 | 0.84365 | 1.0851 | 1.1131 | 1.1483 | 1.2001 | 1.2246 | 1.248 | 1.2333 | 1.1957 | 1.1952 | 1.1851 | 1.2423 | 1.4481 | 1.4074 | 1.3678 | 1.3673 | 1.2658 | 1.2042 | 1.1202
6 | 4.6912 | 4.7372 | 4.582 | 4.6126 | 4.5917 | 4.9042 | 5.5639 | 6.4179 | 6.7202 | 6.9694 | 6.829 | 6.9434 | 6.9396 | 6.9075 | 6.4577 | 6.4699 | 6.2111 | 6.5981 | 6.3228 | 6.1933 | 6.0971 | 5.8481 | 5.5083 | 5.2065
7 | 2.3746 | 2.3644 | 2.3022 | 2.243 | 2.2411 | 2.484 | 3.1421 | 3.51 | 3.9708 | 4.097 | 4.1547 | 4.165 | 4.1136 | 4.0728 | 3.7433 | 3.6526 | 3.8691 | 4.0417 | 3.8397 | 3.7565 | 3.5377 | 2.9051 | 2.9376 | 2.7918
8 | 0.53817 | 0.54858 | 0.52557 | 0.51504 | 0.51883 | 0.5989 | 0.951 | 1.0461 | 1.0841 | 1.0849 | 1.1154 | 1.111 | 1.0546 | 1.0505 | 0.93722 | 0.84922 | 0.84959 | 0.95074 | 0.91259 | 0.87472 | 0.86878 | 0.79096 | 0.70462 | 0.64344
9 | 0.57228 | 0.60831 | 0.59454 | 0.58839 | 0.5682 | 0.55435 | 0.57167 | 0.49314 | 0.49115 | 0.4978 | 0.4891 | 0.49221 | 0.50145 | 0.52235 | 0.5254 | 0.5246 | 0.50354 | 0.53144 | 0.5088 | 0.49925 | 0.51097 | 0.49786 | 0.5735 | 0.5934
10 | 0.45976 | 0.45892 | 0.43198 | 0.4308 | 0.41844 | 0.46105 | 0.59808 | 0.62921 | 0.68487 | 0.73521 | 0.71188 | 0.71213 | 0.71712 | 0.70157 | 0.68364 | 0.64604 | 0.66212 | 0.77087 | 0.73707 | 0.7044 | 0.6857 | 0.63847 | 0.61808 | 0.56638
11 | 0.30969 | 0.31047 | 0.28778 | 0.28077 | 0.26585 | 0.29433 | 0.38389 | 0.33578 | 0.27032 | 0.19862 | 0.35777 | 0.36354 | 0.36027 | 0.36781 | 0.35011 | 0.3577 | 0.36164 | 0.45869 | 0.41234 | 0.37753 | 0.37786 | 0.36277 | 0.39796 | 0.37469
12 | 1.0329 | 1.0972 | 1.083 | 1.1051 | 1.0802 | 1.0935 | 1.1494 | 1.0389 | 0.86676 | 0.83855 | 1.1255 | 1.0305 | 1.0533 | 1.097 | 1.1243 | 1.1576 | 1.2541 | 1.319 | 1.2143 | 1.1435 | 1.1728 | 1.1565 | 1.2378 | 1.3132
13 | 4.3347 | 4.4798 | 4.5179 | 4.5566 | 4.5877 | 4.663 | 5.7646 | 5.8851 | 5.9886 | 5.8531 | 5.7569 | 5.9716 | 6.1979 | 6.0439 | 5.9418 | 6.0087 | 5.7756 | 6.0877 | 5.8328 | 5.4813 | 5.5715 | 5.3846 | 4.9098 | 4.7969
14 | 1.0612 | 1.0947 | 1.0467 | 1.0685 | 1.0213 | 1.0087 | 1.0347 | 1.2361 | 1.2585 | 1.2533 | 1.2409 | 1.2698 | 1.2655 | 1.2645 | 1.109 | 1.1886 | 1.267 | 1.276 | 1.1904 | 1.1272 | 1.1311 | 1.0692 | 1.0434 | 1.0428
15 | 0.4445 | 0.46173 | 0.43395 | 0.42518 | 0.40814 | 0.41572 | 0.50253 | 0.49224 | 0.5317 | 0.55396 | 0.54411 | 0.53456 | 0.52497 | 0.52137 | 0.49178 | 0.50472 | 0.53498 | 0.66225 | 0.61072 | 0.55703 | 0.55242 | 0.50441 | 0.53907 | 0.50792
16 | 0.88796 | 0.89784 | 0.8593 | 0.86867 | 0.85559 | 0.95127 | 1.5058 | 1.6706 | 1.7427 | 1.6947 | 1.6245 | 1.7304 | 1.6146 | 1.5594 | 1.358 | 1.3518 | 1.3855 | 1.5221 | 1.373 | 1.416 | 1.3872 | 1.2935 | 1.1538 | 1.0489
17 | 0.30305 | 0.27542 | 0.2548 | 0.23707 | 0.21047 | 0.26579 | 0.44179 | 0.39725 | 0.43237 | 0.41626 | 0.39989 | 0.37765 | 0.38236 | 0.39363 | 0.38344 | 0.38929 | 0.44089 | 0.68633 | 0.59134 | 0.49353 | 0.49587 | 0.42741 | 0.44134 | 0.40529
18 | 1.2937 | 1.272 | 1.1615 | 1.1652 | 1.1571 | 1.2655 | 1.6277 | 1.6696 | 1.7225 | 1.8002 | 1.8369 | 1.872 | 1.85 | 1.7936 | 1.7927 | 1.7776 | 1.8634 | 2.1722 | 2.111 | 2.0516 | 2.051 | 1.8987 | 1.8063 | 1.6803
19 | 2.1111 | 2.1317 | 2.0619 | 2.0757 | 2.0662 | 2.2069 | 2.5038 | 2.888 | 3.0241 | 3.1362 | 3.0731 | 3.1245 | 3.1228 | 3.1084 | 2.906 | 2.9114 | 2.795 | 2.9691 | 2.8453 | 2.787 | 2.7437 | 2.6316 | 2.4787 | 2.3429
20 | 1.0686 | 1.064 | 1.036 | 1.0093 | 1.0085 | 1.1178 | 1.4139 | 1.5795 | 1.7869 | 1.8436 | 1.8696 | 1.8743 | 1.8511 | 1.8328 | 1.6845 | 1.6436 | 1.7411 | 1.8187 | 1.7279 | 1.6904 | 1.592 | 1.3073 | 1.3219 | 1.2563
21 | 0.80725 | 0.82288 | 0.78836 | 0.77256 | 0.77824 | 0.89834 | 1.4265 | 1.5692 | 1.6261 | 1.6273 | 1.6731 | 1.6665 | 1.5819 | 1.5757 | 1.4058 | 1.2738 | 1.2744 | 1.4261 | 1.3689 | 1.3121 | 1.3032 | 1.1864 | 1.0569 | 0.96516
22 | 0.85842 | 0.91246 | 0.89181 | 0.88259 | 0.8523 | 0.83152 | 0.85751 | 0.73971 | 0.73673 | 0.7467 | 0.73365 | 0.73831 | 0.75217 | 0.78352 | 0.78811 | 0.78689 | 0.75531 | 0.79716 | 0.76319 | 0.74887 | 0.76646 | 0.74679 | 0.86024 | 0.8901
23 | 4.2911 | 4.2832 | 4.0318 | 4.0208 | 3.9054 | 4.3032 | 5.582 | 5.8726 | 6.3921 | 6.862 | 6.6442 | 6.6466 | 6.6931 | 6.548 | 6.3806 | 6.0297 | 6.1798 | 7.1948 | 6.8793 | 6.5744 | 6.3998 | 5.9591 | 5.7687 | 5.2862
24 | 2.1678 | 2.1733 | 2.0144 | 1.9654 | 1.861 | 2.0603 | 2.6872 | 2.3505 | 1.8922 | 1.3904 | 2.5044 | 2.5448 | 2.5219 | 2.5747 | 2.4508 | 2.5039 | 2.5315 | 3.2109 | 2.8864 | 2.6427 | 2.645 | 2.5394 | 2.7857 | 2.6228
25 | 1.0329 | 1.0972 | 1.083 | 1.1051 | 1.0802 | 1.0935 | 1.1494 | 1.0389 | 0.86676 | 0.83855 | 1.1255 | 1.0305 | 1.0533 | 1.097 | 1.1243 | 1.1576 | 1.2541 | 1.319 | 1.2143 | 1.1435 | 1.1728 | 1.1565 | 1.2378 | 1.3132
26 | 2.1673 | 2.2399 | 2.2589 | 2.2783 | 2.2938 | 2.3315 | 2.8823 | 2.9425 | 2.9943 | 2.9266 | 2.8785 | 2.9858 | 3.0989 | 3.0219 | 2.9709 | 3.0043 | 2.8878 | 3.0439 | 2.9164 | 2.7407 | 2.7857 | 2.6923 | 2.4549 | 2.3985
27 | 1.0612 | 1.0947 | 1.0467 | 1.0685 | 1.0213 | 1.0087 | 1.0347 | 1.2361 | 1.2585 | 1.2533 | 1.2409 | 1.2698 | 1.2655 | 1.2645 | 1.109 | 1.1886 | 1.267 | 1.276 | 1.1904 | 1.1272 | 1.1311 | 1.0692 | 1.0434 | 1.0428
28 | 0.88901 | 0.92347 | 0.86789 | 0.85036 | 0.81627 | 0.83145 | 1.0051 | 0.98447 | 1.0634 | 1.1079 | 1.0882 | 1.0691 | 1.0499 | 1.0427 | 0.98355 | 1.0094 | 1.07 | 1.3245 | 1.2214 | 1.1141 | 1.1048 | 1.0088 | 1.0781 | 1.0158
29 | 2.9599 | 2.9928 | 2.8643 | 2.8956 | 2.852 | 3.1709 | 5.0195 | 5.5687 | 5.8089 | 5.649 | 5.415 | 5.7681 | 5.3819 | 5.1981 | 4.5266 | 4.5058 | 4.6182 | 5.0736 | 4.5766 | 4.7199 | 4.6241 | 4.3116 | 3.8459 | 3.4965
30 | 0.50509 | 0.45903 | 0.42467 | 0.39512 | 0.35079 | 0.44299 | 0.73631 | 0.66208 | 0.72061 | 0.69376 | 0.66648 | 0.62942 | 0.63726 | 0.65605 | 0.63906 | 0.64882 | 0.73482 | 1.1439 | 0.98557 | 0.82255 | 0.82646 | 0.71235 | 0.73556 | 0.67548
31 | 3.0186 | 2.9679 | 2.7102 | 2.7187 | 2.6999 | 2.9528 | 3.798 | 3.8958 | 4.0191 | 4.2004 | 4.2861 | 4.3679 | 4.3166 | 4.185 | 4.1831 | 4.1477 | 4.348 | 5.0685 | 4.9257 | 4.7871 | 4.7856 | 4.4303 | 4.2148 | 3.9207
32 | 1.4074 | 1.4212 | 1.3746 | 1.3838 | 1.3775 | 1.4713 | 1.6692 | 1.9254 | 2.0161 | 2.0908 | 2.0487 | 2.083 | 2.0819 | 2.0722 | 1.9373 | 1.941 | 1.8633 | 1.9794 | 1.8968 | 1.858 | 1.8291 | 1.7544 | 1.6525 | 1.562

## Pc, Winter, S9
LoadID | 0 | 1 | 2 | 3 | 4 | 5 | 6 | 7 | 8 | 9 | 10 | 11 | 12 | 13 | 14 | 15 | 16 | 17 | 18 | 19 | 20 | 21 | 22 | 23
1 | 1.5562 | 1.6051 | 1.5479 | 1.5946 | 1.5496 | 1.5517 | 1.566 | 2.0327 | 2.0733 | 2.0536 | 2.0473 | 2.0904 | 2.0679 | 2.0312 | 1.767 | 1.901 | 2.0668 | 2.0353 | 1.9304 | 1.8409 | 1.8279 | 1.7467 | 1.5775 | 1.5433
2 | 0.66675 | 0.6926 | 0.65092 | 0.63777 | 0.61221 | 0.62358 | 0.75379 | 0.73835 | 0.79755 | 0.83095 | 0.81617 | 0.80185 | 0.78746 | 0.78205 | 0.73767 | 0.75708 | 0.80247 | 0.99338 | 0.91608 | 0.83555 | 0.82864 | 0.75662 | 0.80861 | 0.76188
3 | 1.7759 | 1.7957 | 1.7186 | 1.7373 | 1.7112 | 1.9025 | 3.0117 | 3.3412 | 3.4853 | 3.3894 | 3.249 | 3.4609 | 3.2291 | 3.1189 | 2.7159 | 2.7035 | 2.7709 | 3.0441 | 2.746 | 2.832 | 2.7744 | 2.587 | 2.3075 | 2.0979
4 | 0.20203 | 0.18361 | 0.16987 | 0.15805 | 0.14032 | 0.1772 | 0.29453 | 0.26483 | 0.28825 | 0.2775 | 0.26659 | 0.25177 | 0.2549 | 0.26242 | 0.25563 | 0.25953 | 0.29393 | 0.45755 | 0.39423 | 0.32902 | 0.33058 | 0.28494 | 0.29422 | 0.27019
5 | 0.86245 | 0.84798 | 0.77433 | 0.77678 | 0.77141 | 0.84365 | 1.0851 | 1.1131 | 1.1483 | 1.2001 | 1.2246 | 1.248 | 1.2333 | 1.1957 | 1.1952 | 1.1851 | 1.2423 | 1.4481 | 1.4074 | 1.3678 | 1.3673 | 1.2658 | 1.2042 | 1.1202
6 | 4.6912 | 4.7372 | 4.582 | 4.6126 | 4.5917 | 4.9042 | 5.5639 | 6.4179 | 6.7202 | 6.9694 | 6.829 | 6.9434 | 6.9396 | 6.9075 | 6.4577 | 6.4699 | 6.2111 | 6.5981 | 6.3228 | 6.1933 | 6.0971 | 5.8481 | 5.5083 | 5.2065
7 | 2.3746 | 2.3644 | 2.3022 | 2.243 | 2.2411 | 2.484 | 3.1421 | 3.51 | 3.9708 | 4.097 | 4.1547 | 4.165 | 4.1136 | 4.0728 | 3.7433 | 3.6526 | 3.8691 | 4.0417 | 3.8397 | 3.7565 | 3.5377 | 2.9051 | 2.9376 | 2.7918
8 | 0.53817 | 0.54858 | 0.52557 | 0.51504 | 0.51883 | 0.5989 | 0.951 | 1.0461 | 1.0841 | 1.0849 | 1.1154 | 1.111 | 1.0546 | 1.0505 | 0.93722 | 0.84922 | 0.84959 | 0.95074 | 0.91259 | 0.87472 | 0.86878 | 0.79096 | 0.70462 | 0.64344
9 | 0.57228 | 0.60831 | 0.59454 | 0.58839 | 0.5682 | 0.55435 | 0.57167 | 0.49314 | 0.49115 | 0.4978 | 0.4891 | 0.49221 | 0.50145 | 0.52235 | 0.5254 | 0.5246 | 0.50354 | 0.53144 | 0.5088 | 0.49925 | 0.51097 | 0.49786 | 0.5735 | 0.5934
10 | 0.45976 | 0.45892 | 0.43198 | 0.4308 | 0.41844 | 0.46105 | 0.59808 | 0.62921 | 0.68487 | 0.73521 | 0.71188 | 0.71213 | 0.71712 | 0.70157 | 0.68364 | 0.64604 | 0.66212 | 0.77087 | 0.73707 | 0.7044 | 0.6857 | 0.63847 | 0.61808 | 0.56638
11 | 0.30969 | 0.31047 | 0.28778 | 0.28077 | 0.26585 | 0.29433 | 0.38389 | 0.33578 | 0.27032 | 0.19862 | 0.35777 | 0.36354 | 0.36027 | 0.36781 | 0.35011 | 0.3577 | 0.36164 | 0.45869 | 0.41234 | 0.37753 | 0.37786 | 0.36277 | 0.39796 | 0.37469
12 | 1.0329 | 1.0972 | 1.083 | 1.1051 | 1.0802 | 1.0935 | 1.1494 | 1.0389 | 0.86676 | 0.83855 | 1.1255 | 1.0305 | 1.0533 | 1.097 | 1.1243 | 1.1576 | 1.2541 | 1.319 | 1.2143 | 1.1435 | 1.1728 | 1.1565 | 1.2378 | 1.3132
13 | 4.3347 | 4.4798 | 4.5179 | 4.5566 | 4.5877 | 4.663 | 5.7646 | 5.8851 | 5.9886 | 5.8531 | 5.7569 | 5.9716 | 6.1979 | 6.0439 | 5.9418 | 6.0087 | 5.7756 | 6.0877 | 5.8328 | 5.4813 | 5.5715 | 5.3846 | 4.9098 | 4.7969
14 | 1.0612 | 1.0947 | 1.0467 | 1.0685 | 1.0213 | 1.0087 | 1.0347 | 1.2361 | 1.2585 | 1.2533 | 1.2409 | 1.2698 | 1.2655 | 1.2645 | 1.109 | 1.1886 | 1.267 | 1.276 | 1.1904 | 1.1272 | 1.1311 | 1.0692 | 1.0434 | 1.0428
15 | 0.4445 | 0.46173 | 0.43395 | 0.42518 | 0.40814 | 0.41572 | 0.50253 | 0.49224 | 0.5317 | 0.55396 | 0.54411 | 0.53456 | 0.52497 | 0.52137 | 0.49178 | 0.50472 | 0.53498 | 0.66225 | 0.61072 | 0.55703 | 0.55242 | 0.50441 | 0.53907 | 0.50792
16 | 0.88796 | 0.89784 | 0.8593 | 0.86867 | 0.85559 | 0.95127 | 1.5058 | 1.6706 | 1.7427 | 1.6947 | 1.6245 | 1.7304 | 1.6146 | 1.5594 | 1.358 | 1.3518 | 1.3855 | 1.5221 | 1.373 | 1.416 | 1.3872 | 1.2935 | 1.1538 | 1.0489
17 | 0.30305 | 0.27542 | 0.2548 | 0.23707 | 0.21047 | 0.26579 | 0.44179 | 0.39725 | 0.43237 | 0.41626 | 0.39989 | 0.37765 | 0.38236 | 0.39363 | 0.38344 | 0.38929 | 0.44089 | 0.68633 | 0.59134 | 0.49353 | 0.49587 | 0.42741 | 0.44134 | 0.40529
18 | 1.2937 | 1.272 | 1.1615 | 1.1652 | 1.1571 | 1.2655 | 1.6277 | 1.6696 | 1.7225 | 1.8002 | 1.8369 | 1.872 | 1.85 | 1.7936 | 1.7927 | 1.7776 | 1.8634 | 2.1722 | 2.111 | 2.0516 | 2.051 | 1.8987 | 1.8063 | 1.6803
19 | 2.1111 | 2.1317 | 2.0619 | 2.0757 | 2.0662 | 2.2069 | 2.5038 | 2.888 | 3.0241 | 3.1362 | 3.0731 | 3.1245 | 3.1228 | 3.1084 | 2.906 | 2.9114 | 2.795 | 2.9691 | 2.8453 | 2.787 | 2.7437 | 2.6316 | 2.4787 | 2.3429
20 | 1.0686 | 1.064 | 1.036 | 1.0093 | 1.0085 | 1.1178 | 1.4139 | 1.5795 | 1.7869 | 1.8436 | 1.8696 | 1.8743 | 1.8511 | 1.8328 | 1.6845 | 1.6436 | 1.7411 | 1.8187 | 1.7279 | 1.6904 | 1.592 | 1.3073 | 1.3219 | 1.2563
21 | 0.80725 | 0.82288 | 0.78836 | 0.77256 | 0.77824 | 0.89834 | 1.4265 | 1.5692 | 1.6261 | 1.6273 | 1.6731 | 1.6665 | 1.5819 | 1.5757 | 1.4058 | 1.2738 | 1.2744 | 1.4261 | 1.3689 | 1.3121 | 1.3032 | 1.1864 | 1.0569 | 0.96516
22 | 0.85842 | 0.91246 | 0.89181 | 0.88259 | 0.8523 | 0.83152 | 0.85751 | 0.73971 | 0.73673 | 0.7467 | 0.73365 | 0.73831 | 0.75217 | 0.78352 | 0.78811 | 0.78689 | 0.75531 | 0.79716 | 0.76319 | 0.74887 | 0.76646 | 0.74679 | 0.86024 | 0.8901
23 | 4.2911 | 4.2832 | 4.0318 | 4.0208 | 3.9054 | 4.3032 | 5.582 | 5.8726 | 6.3921 | 6.862 | 6.6442 | 6.6466 | 6.6931 | 6.548 | 6.3806 | 6.0297 | 6.1798 | 7.1948 | 6.8793 | 6.5744 | 6.3998 | 5.9591 | 5.7687 | 5.2862
24 | 2.1678 | 2.1733 | 2.0144 | 1.9654 | 1.861 | 2.0603 | 2.6872 | 2.3505 | 1.8922 | 1.3904 | 2.5044 | 2.5448 | 2.5219 | 2.5747 | 2.4508 | 2.5039 | 2.5315 | 3.2109 | 2.8864 | 2.6427 | 2.645 | 2.5394 | 2.7857 | 2.6228
25 | 1.0329 | 1.0972 | 1.083 | 1.1051 | 1.0802 | 1.0935 | 1.1494 | 1.0389 | 0.86676 | 0.83855 | 1.1255 | 1.0305 | 1.0533 | 1.097 | 1.1243 | 1.1576 | 1.2541 | 1.319 | 1.2143 | 1.1435 | 1.1728 | 1.1565 | 1.2378 | 1.3132
26 | 2.1673 | 2.2399 | 2.2589 | 2.2783 | 2.2938 | 2.3315 | 2.8823 | 2.9425 | 2.9943 | 2.9266 | 2.8785 | 2.9858 | 3.0989 | 3.0219 | 2.9709 | 3.0043 | 2.8878 | 3.0439 | 2.9164 | 2.7407 | 2.7857 | 2.6923 | 2.4549 | 2.3985
27 | 1.0612 | 1.0947 | 1.0467 | 1.0685 | 1.0213 | 1.0087 | 1.0347 | 1.2361 | 1.2585 | 1.2533 | 1.2409 | 1.2698 | 1.2655 | 1.2645 | 1.109 | 1.1886 | 1.267 | 1.276 | 1.1904 | 1.1272 | 1.1311 | 1.0692 | 1.0434 | 1.0428
28 | 0.88901 | 0.92347 | 0.86789 | 0.85036 | 0.81627 | 0.83145 | 1.0051 | 0.98447 | 1.0634 | 1.1079 | 1.0882 | 1.0691 | 1.0499 | 1.0427 | 0.98355 | 1.0094 | 1.07 | 1.3245 | 1.2214 | 1.1141 | 1.1048 | 1.0088 | 1.0781 | 1.0158
29 | 2.9599 | 2.9928 | 2.8643 | 2.8956 | 2.852 | 3.1709 | 5.0195 | 5.5687 | 5.8089 | 5.649 | 5.415 | 5.7681 | 5.3819 | 5.1981 | 4.5266 | 4.5058 | 4.6182 | 5.0736 | 4.5766 | 4.7199 | 4.6241 | 4.3116 | 3.8459 | 3.4965
30 | 0.50509 | 0.45903 | 0.42467 | 0.39512 | 0.35079 | 0.44299 | 0.73631 | 0.66208 | 0.72061 | 0.69376 | 0.66648 | 0.62942 | 0.63726 | 0.65605 | 0.63906 | 0.64882 | 0.73482 | 1.1439 | 0.98557 | 0.82255 | 0.82646 | 0.71235 | 0.73556 | 0.67548
31 | 3.0186 | 2.9679 | 2.7102 | 2.7187 | 2.6999 | 2.9528 | 3.798 | 3.8958 | 4.0191 | 4.2004 | 4.2861 | 4.3679 | 4.3166 | 4.185 | 4.1831 | 4.1477 | 4.348 | 5.0685 | 4.9257 | 4.7871 | 4.7856 | 4.4303 | 4.2148 | 3.9207
32 | 1.4074 | 1.4212 | 1.3746 | 1.3838 | 1.3775 | 1.4713 | 1.6692 | 1.9254 | 2.0161 | 2.0908 | 2.0487 | 2.083 | 2.0819 | 2.0722 | 1.9373 | 1.941 | 1.8633 | 1.9794 | 1.8968 | 1.858 | 1.8291 | 1.7544 | 1.6525 | 1.562

## Qc, Winter, S1
LoadID | 0 | 1 | 2 | 3 | 4 | 5 | 6 | 7 | 8 | 9 | 10 | 11 | 12 | 13 | 14 | 15 | 16 | 17 | 18 | 19 | 20 | 21 | 22 | 23
1 | 0.58315 | 0.412 | 0.35716 | 0.45782 | 0.3942 | 0.3241 | 0.26816 | 0.93709 | 0.98 | 0.84055 | 0.9793 | 0.90996 | 0.91397 | 0.81614 | 0.4843 | 0.75827 | 0.90943 | 0.84855 | 0.59305 | 0.61526 | 0.57306 | 0.35547 | 0.28356 | 0.2939
2 | -0.23285 | -0.2328 | -0.23922 | -0.25018 | -0.24778 | -0.2274 | -0.14419 | -0.027718 | -0.029786 | -0.01974 | -0.017389 | -0.077604 | -0.11337 | -0.14697 | -0.14586 | -0.14833 | -0.11662 | 0.03833 | -0.005402 | -0.063767 | -0.1182 | -0.15548 | -0.17053 | -0.19525
3 | -1.2498 | -1.3485 | -1.3732 | -1.3549 | -1.356 | -1.1323 | -0.042164 | 0.58378 | 0.74404 | 0.51831 | 0.30602 | 0.60701 | 0.38275 | 0.11612 | -0.45941 | -0.45961 | -0.37861 | -0.191 | -0.46552 | -0.26524 | -0.36416 | -0.604 | -0.95423 | -1.0772
4 | -0.49839 | -0.50333 | -0.50847 | -0.51292 | -0.5152 | -0.47102 | -0.40866 | -0.37311 | -0.38404 | -0.42544 | -0.45378 | -0.48048 | -0.48105 | -0.48989 | -0.4942 | -0.47946 | -0.40589 | -0.24191 | -0.31203 | -0.3785 | -0.40746 | -0.43108 | -0.45569 | -0.45789
5 | -0.33444 | -0.35125 | -0.36617 | -0.36748 | -0.36666 | -0.30907 | -0.23554 | -0.19062 | -0.18724 | -0.15684 | -0.15521 | -0.15195 | -0.18287 | -0.19679 | -0.1915 | -0.23738 | -0.21031 | -0.10543 | -0.12485 | -0.15523 | -0.16762 | -0.2176 | -0.24064 | -0.25175
6 | 0.92761 | 0.72561 | 0.55017 | 0.81964 | 0.67305 | 0.96967 | 1.2933 | 2.519 | 2.901 | 2.9892 | 2.8372 | 3.0265 | 3.004 | 2.9692 | 2.4972 | 2.3754 | 2.0646 | 2.2586 | 1.9145 | 1.9978 | 1.6891 | 1.7781 | 1.1038 | 1.1336
7 | -1.1459 | -1.1334 | -1.169 | -1.1901 | -1.2606 | -1.1287 | -0.95889 | -0.49808 | -0.24679 | -0.22907 | -0.17411 | -0.058513 | -0.23757 | -0.24791 | -0.45184 | -0.6457 | -0.58277 | -0.65003 | -0.73099 | -0.70181 | -0.79911 | -0.94204 | -1.0629 | -1.0572
8 | -0.76129 | -0.77738 | -0.7743 | -0.77319 | -0.75725 | -0.72665 | -0.55548 | -0.44191 | -0.40807 | -0.46604 | -0.44007 | -0.40116 | -0.42523 | -0.46039 | -0.55938 | -0.62035 | -0.61871 | -0.61013 | -0.64311 | -0.66497 | -0.67635 | -0.69618 | -0.72658 | -0.7405
9 | -0.025582 | -0.025582 | -0.025582 | -0.025582 | -0.025582 | -0.025582 | -0.025582 | -0.025582 | -0.025582 | -0.025582 | -0.025582 | -0.025582 | -0.025582 | -0.025582 | -0.025582 | -0.025582 | -0.025582 | -0.025582 | -0.025582 | -0.025582 | -0.025582 | -0.025582 | -0.025582 | -0.025582
10 | -0.45295 | -0.46616 | -0.46685 | -0.46554 | -0.46424 | -0.43401 | -0.32532 | -0.26552 | -0.17115 | -0.098837 | -0.12644 | -0.097617 | -0.1164 | -0.16836 | -0.21046 | -0.21707 | -0.22321 | -0.15065 | -0.18255 | -0.22631 | -0.26614 | -0.33862 | -0.42324 | -0.43077
11 | -0.38241 | -0.3861 | -0.39319 | -0.39669 | -0.3878 | -0.31296 | -0.23746 | -0.21217 | -0.14891 | -0.098252 | -0.224 | -0.21123 | -0.23807 | -0.23758 | -0.26434 | -0.26459 | -0.22537 | -0.15071 | -0.20589 | -0.24185 | -0.25983 | -0.26608 | -0.28732 | -0.30475
12 | -0.05292 | 0.08879 | 0.18784 | 0.16242 | 0.12629 | -0.12722 | -0.0042002 | 0.15168 | 0.32921 | 0.38837 | 0.18865 | -0.00049013 | 0.59753 | 0.67739 | 0.64257 | 0.73772 | 0.40528 | 0.5598 | 0.6011 | 0.53584 | 0.60136 | 0.77196 | 0.7151 | 0.48174
13 | 0.38965 | 0.31514 | 0.44977 | 0.5636 | 0.58852 | 0.71751 | 2.6241 | 3.2849 | 3.5172 | 3.2898 | 3.0136 | 3.4537 | 3.9036 | 3.462 | 3.4047 | 3.3982 | 3.0624 | 3.1657 | 2.7374 | 2.0665 | 2.2672 | 1.9812 | 0.87143 | 0.61653
14 | 0.097191 | 0.068667 | 0.059527 | 0.076303 | 0.0657 | 0.054016 | 0.044693 | 0.15618 | 0.16333 | 0.14009 | 0.16322 | 0.15166 | 0.15233 | 0.13602 | 0.080717 | 0.12638 | 0.15157 | 0.14143 | 0.098842 | 0.10254 | 0.09551 | 0.059246 | 0.047261 | 0.048984
15 | -0.11643 | -0.1164 | -0.11961 | -0.12509 | -0.12389 | -0.1137 | -0.072096 | -0.013859 | -0.014893 | -0.0098698 | -0.0086943 | -0.038802 | -0.056685 | -0.073483 | -0.072931 | -0.074164 | -0.058311 | 0.019165 | -0.002701 | -0.031884 | -0.059101 | -0.077742 | -0.085264 | -0.097623
16 | -0.31244 | -0.33712 | -0.34331 | -0.33871 | -0.339 | -0.28308 | -0.010541 | 0.14594 | 0.18601 | 0.12958 | 0.076506 | 0.15175 | 0.095688 | 0.029031 | -0.11485 | -0.1149 | -0.094652 | -0.04775 | -0.11638 | -0.066309 | -0.091039 | -0.151 | -0.23856 | -0.26929
17 | -0.66452 | -0.67111 | -0.67796 | -0.68389 | -0.68694 | -0.62803 | -0.54489 | -0.49748 | -0.51205 | -0.56725 | -0.60504 | -0.64064 | -0.64139 | -0.65319 | -0.65893 | -0.63927 | -0.54119 | -0.32255 | -0.41604 | -0.50466 | -0.54328 | -0.57477 | -0.60758 | -0.61052
18 | -0.66888 | -0.70249 | -0.73234 | -0.73495 | -0.73333 | -0.61814 | -0.47109 | -0.38123 | -0.37448 | -0.31368 | -0.31043 | -0.30389 | -0.36574 | -0.39358 | -0.383 | -0.47476 | -0.42061 | -0.21087 | -0.2497 | -0.31047 | -0.33525 | -0.43519 | -0.48129 | -0.50349
19 | 0.37104 | 0.29024 | 0.22007 | 0.32785 | 0.26922 | 0.38787 | 0.5173 | 1.0076 | 1.1604 | 1.1957 | 1.1349 | 1.2106 | 1.2016 | 1.1877 | 0.99889 | 0.95017 | 0.82582 | 0.90342 | 0.7658 | 0.79913 | 0.67565 | 0.71123 | 0.44153 | 0.45343
20 | -0.45836 | -0.45335 | -0.46759 | -0.47605 | -0.50425 | -0.45148 | -0.38356 | -0.19923 | -0.098716 | -0.09163 | -0.069645 | -0.023405 | -0.095027 | -0.099163 | -0.18074 | -0.25828 | -0.23311 | -0.26001 | -0.29239 | -0.28072 | -0.31964 | -0.37681 | -0.42514 | -0.42288
21 | -1.5226 | -1.5548 | -1.5486 | -1.5464 | -1.5145 | -1.4533 | -1.111 | -0.88382 | -0.81613 | -0.93208 | -0.88015 | -0.80231 | -0.85047 | -0.92078 | -1.1188 | -1.2407 | -1.2374 | -1.2203 | -1.2862 | -1.3299 | -1.3527 | -1.3924 | -1.4532 | -1.481
22 | -0.063955 | -0.063955 | -0.063955 | -0.063955 | -0.063955 | -0.063955 | -0.063955 | -0.063955 | -0.063955 | -0.063955 | -0.063955 | -0.063955 | -0.063955 | -0.063955 | -0.063955 | -0.063955 | -0.063955 | -0.063955 | -0.063955 | -0.063955 | -0.063955 | -0.063955 | -0.063955 | -0.063955
23 | -3.0197 | -3.1077 | -3.1123 | -3.1036 | -3.095 | -2.8934 | -2.1688 | -1.7701 | -1.141 | -0.65892 | -0.84297 | -0.65078 | -0.77602 | -1.1224 | -1.4031 | -1.4471 | -1.4881 | -1.0043 | -1.217 | -1.5087 | -1.7743 | -2.2575 | -2.8216 | -2.8718
24 | -2.1852 | -2.2063 | -2.2468 | -2.2668 | -2.216 | -1.7884 | -1.3569 | -1.2124 | -0.85089 | -0.56144 | -1.28 | -1.207 | -1.3604 | -1.3576 | -1.5105 | -1.5119 | -1.2878 | -0.86122 | -1.1765 | -1.382 | -1.4847 | -1.5205 | -1.6418 | -1.7414
25 | -0.0378 | 0.063422 | 0.13417 | 0.11602 | 0.090206 | -0.090873 | -0.0030001 | 0.10834 | 0.23515 | 0.27741 | 0.13475 | -0.00035009 | 0.42681 | 0.48385 | 0.45898 | 0.52694 | 0.28949 | 0.39986 | 0.42936 | 0.38275 | 0.42955 | 0.5514 | 0.51079 | 0.3441
26 | 0.12177 | 0.09848 | 0.14055 | 0.17612 | 0.18391 | 0.22422 | 0.82002 | 1.0265 | 1.0991 | 1.0281 | 0.94175 | 1.0793 | 1.2199 | 1.0819 | 1.064 | 1.0619 | 0.957 | 0.98928 | 0.85543 | 0.64577 | 0.70849 | 0.61912 | 0.27232 | 0.19267
27 | 0.19438 | 0.13733 | 0.11905 | 0.15261 | 0.1314 | 0.10803 | 0.089386 | 0.31236 | 0.32667 | 0.28018 | 0.32643 | 0.30332 | 0.30466 | 0.27205 | 0.16143 | 0.25276 | 0.30314 | 0.28285 | 0.19768 | 0.20509 | 0.19102 | 0.11849 | 0.094521 | 0.097967
28 | -0.40749 | -0.4074 | -0.41864 | -0.43782 | -0.43361 | -0.39796 | -0.25234 | -0.048506 | -0.052126 | -0.034544 | -0.03043 | -0.13581 | -0.1984 | -0.25719 | -0.25526 | -0.25957 | -0.20409 | 0.067078 | -0.0094536 | -0.11159 | -0.20685 | -0.2721 | -0.29842 | -0.34168
29 | -9.3731 | -10.1136 | -10.2992 | -10.1614 | -10.1699 | -8.4923 | -0.31623 | 4.3783 | 5.5803 | 3.8873 | 2.2952 | 4.5526 | 2.8706 | 0.87093 | -3.4456 | -3.4471 | -2.8396 | -1.4325 | -3.4914 | -1.9893 | -2.7312 | -4.53 | -7.1567 | -8.0788
30 | -1.1629 | -1.1744 | -1.1864 | -1.1968 | -1.2021 | -1.0991 | -0.95355 | -0.87059 | -0.89608 | -0.99269 | -1.0588 | -1.1211 | -1.1224 | -1.1431 | -1.1531 | -1.1187 | -0.94707 | -0.56446 | -0.72807 | -0.88316 | -0.95074 | -1.0058 | -1.0633 | -1.0684
31 | -1.6722 | -1.7562 | -1.8309 | -1.8374 | -1.8333 | -1.5453 | -1.1777 | -0.95308 | -0.9362 | -0.78421 | -0.77607 | -0.75973 | -0.91435 | -0.98395 | -0.95749 | -1.1869 | -1.0515 | -0.52717 | -0.62426 | -0.77617 | -0.83812 | -1.088 | -1.2032 | -1.2587
32 | 0.37104 | 0.29024 | 0.22007 | 0.32785 | 0.26922 | 0.38787 | 0.5173 | 1.0076 | 1.1604 | 1.1957 | 1.1349 | 1.2106 | 1.2016 | 1.1877 | 0.99889 | 0.95017 | 0.82582 | 0.90342 | 0.7658 | 0.79913 | 0.67565 | 0.71123 | 0.44153 | 0.45343

## Qc, Winter, S2
LoadID | 0 | 1 | 2 | 3 | 4 | 5 | 6 | 7 | 8 | 9 | 10 | 11 | 12 | 13 | 14 | 15 | 16 | 17 | 18 | 19 | 20 | 21 | 22 | 23
1 | 0.58315 | 0.412 | 0.35716 | 0.45782 | 0.3942 | 0.3241 | 0.26816 | 0.93709 | 0.98 | 0.84055 | 0.9793 | 0.90996 | 0.91397 | 0.81614 | 0.4843 | 0.75827 | 0.90943 | 0.84855 | 0.59305 | 0.61526 | 0.57306 | 0.35547 | 0.28356 | 0.2939
2 | -0.23285 | -0.2328 | -0.23922 | -0.25018 | -0.24778 | -0.2274 | -0.14419 | -0.027718 | -0.029786 | -0.01974 | -0.017389 | -0.077604 | -0.11337 | -0.14697 | -0.14586 | -0.14833 | -0.11662 | 0.03833 | -0.005402 | -0.063767 | -0.1182 | -0.15548 | -0.17053 | -0.19525
3 | -1.2498 | -1.3485 | -1.3732 | -1.3549 | -1.356 | -1.1323 | -0.042164 | 0.58378 | 0.74404 | 0.51831 | 0.30602 | 0.60701 | 0.38275 | 0.11612 | -0.45941 | -0.45961 | -0.37861 | -0.191 | -0.46552 | -0.26524 | -0.36416 | -0.604 | -0.95423 | -1.0772
4 | -0.49839 | -0.50333 | -0.50847 | -0.51292 | -0.5152 | -0.47102 | -0.40866 | -0.37311 | -0.38404 | -0.42544 | -0.45378 | -0.48048 | -0.48105 | -0.48989 | -0.4942 | -0.47946 | -0.40589 | -0.24191 | -0.31203 | -0.3785 | -0.40746 | -0.43108 | -0.45569 | -0.45789
5 | -0.33444 | -0.35125 | -0.36617 | -0.36748 | -0.36666 | -0.30907 | -0.23554 | -0.19062 | -0.18724 | -0.15684 | -0.15521 | -0.15195 | -0.18287 | -0.19679 | -0.1915 | -0.23738 | -0.21031 | -0.10543 | -0.12485 | -0.15523 | -0.16762 | -0.2176 | -0.24064 | -0.25175
6 | 0.92761 | 0.72561 | 0.55017 | 0.81964 | 0.67305 | 0.96967 | 1.2933 | 2.519 | 2.901 | 2.9892 | 2.8372 | 3.0265 | 3.004 | 2.9692 | 2.4972 | 2.3754 | 2.0646 | 2.2586 | 1.9145 | 1.9978 | 1.6891 | 1.7781 | 1.1038 | 1.1336
7 | -1.1459 | -1.1334 | -1.169 | -1.1901 | -1.2606 | -1.1287 | -0.95889 | -0.49808 | -0.24679 | -0.22907 | -0.17411 | -0.058513 | -0.23757 | -0.24791 | -0.45184 | -0.6457 | -0.58277 | -0.65003 | -0.73099 | -0.70181 | -0.79911 | -0.94204 | -1.0629 | -1.0572
8 | -0.76129 | -0.77738 | -0.7743 | -0.77319 | -0.75725 | -0.72665 | -0.55548 | -0.44191 | -0.40807 | -0.46604 | -0.44007 | -0.40116 | -0.42523 | -0.46039 | -0.55938 | -0.62035 | -0.61871 | -0.61013 | -0.64311 | -0.66497 | -0.67635 | -0.69618 | -0.72658 | -0.7405
9 | -0.025582 | -0.025582 | -0.025582 | -0.025582 | -0.025582 | -0.025582 | -0.025582 | -0.025582 | -0.025582 | -0.025582 | -0.025582 | -0.025582 | -0.025582 | -0.025582 | -0.025582 | -0.025582 | -0.025582 | -0.025582 | -0.025582 | -0.025582 | -0.025582 | -0.025582 | -0.025582 | -0.025582
10 | -0.45295 | -0.46616 | -0.46685 | -0.46554 | -0.46424 | -0.43401 | -0.32532 | -0.26552 | -0.17115 | -0.098837 | -0.12644 | -0.097617 | -0.1164 | -0.16836 | -0.21046 | -0.21707 | -0.22321 | -0.15065 | -0.18255 | -0.22631 | -0.26614 | -0.33862 | -0.42324 | -0.43077
11 | -0.38241 | -0.3861 | -0.39319 | -0.39669 | -0.3878 | -0.31296 | -0.23746 | -0.21217 | -0.14891 | -0.098252 | -0.224 | -0.21123 | -0.23807 | -0.23758 | -0.26434 | -0.26459 | -0.22537 | -0.15071 | -0.20589 | -0.24185 | -0.25983 | -0.26608 | -0.28732 | -0.30475
12 | -0.05292 | 0.08879 | 0.18784 | 0.16242 | 0.12629 | -0.12722 | -0.0042002 | 0.15168 | 0.32921 | 0.38837 | 0.18865 | -0.00049013 | 0.59753 | 0.67739 | 0.64257 | 0.73772 | 0.40528 | 0.5598 | 0.6011 | 0.53584 | 0.60136 | 0.77196 | 0.7151 | 0.48174
13 | 0.38965 | 0.31514 | 0.44977 | 0.5636 | 0.58852 | 0.71751 | 2.6241 | 3.2849 | 3.5172 | 3.2898 | 3.0136 | 3.4537 | 3.9036 | 3.462 | 3.4047 | 3.3982 | 3.0624 | 3.1657 | 2.7374 | 2.0665 | 2.2672 | 1.9812 | 0.87143 | 0.61653
14 | 0.097191 | 0.068667 | 0.059527 | 0.076303 | 0.0657 | 0.054016 | 0.044693 | 0.15618 | 0.16333 | 0.14009 | 0.16322 | 0.15166 | 0.15233 | 0.13602 | 0.080717 | 0.12638 | 0.15157 | 0.14143 | 0.098842 | 0.10254 | 0.09551 | 0.059246 | 0.047261 | 0.048984
15 | -0.11643 | -0.1164 | -0.11961 | -0.12509 | -0.12389 | -0.1137 | -0.072096 | -0.013859 | -0.014893 | -0.0098698 | -0.0086943 | -0.038802 | -0.056685 | -0.073483 | -0.072931 | -0.074164 | -0.058311 | 0.019165 | -0.002701 | -0.031884 | -0.059101 | -0.077742 | -0.085264 | -0.097623
16 | -0.31244 | -0.33712 | -0.34331 | -0.33871 | -0.339 | -0.28308 | -0.010541 | 0.14594 | 0.18601 | 0.12958 | 0.076506 | 0.15175 | 0.095688 | 0.029031 | -0.11485 | -0.1149 | -0.094652 | -0.04775 | -0.11638 | -0.066309 | -0.091039 | -0.151 | -0.23856 | -0.26929
17 | -0.66452 | -0.67111 | -0.67796 | -0.68389 | -0.68694 | -0.62803 | -0.54489 | -0.49748 | -0.51205 | -0.56725 | -0.60504 | -0.64064 | -0.64139 | -0.65319 | -0.65893 | -0.63927 | -0.54119 | -0.32255 | -0.41604 | -0.50466 | -0.54328 | -0.57477 | -0.60758 | -0.61052
18 | -0.66888 | -0.70249 | -0.73234 | -0.73495 | -0.73333 | -0.61814 | -0.47109 | -0.38123 | -0.37448 | -0.31368 | -0.31043 | -0.30389 | -0.36574 | -0.39358 | -0.383 | -0.47476 | -0.42061 | -0.21087 | -0.2497 | -0.31047 | -0.33525 | -0.43519 | -0.48129 | -0.50349
19 | 0.37104 | 0.29024 | 0.22007 | 0.32785 | 0.26922 | 0.38787 | 0.5173 | 1.0076 | 1.1604 | 1.1957 | 1.1349 | 1.2106 | 1.2016 | 1.1877 | 0.99889 | 0.95017 | 0.82582 | 0.90342 | 0.7658 | 0.79913 | 0.67565 | 0.71123 | 0.44153 | 0.45343
20 | -0.45836 | -0.45335 | -0.46759 | -0.47605 | -0.50425 | -0.45148 | -0.38356 | -0.19923 | -0.098716 | -0.09163 | -0.069645 | -0.023405 | -0.095027 | -0.099163 | -0.18074 | -0.25828 | -0.23311 | -0.26001 | -0.29239 | -0.28072 | -0.31964 | -0.37681 | -0.42514 | -0.42288
21 | -1.5226 | -1.5548 | -1.5486 | -1.5464 | -1.5145 | -1.4533 | -1.111 | -0.88382 | -0.81613 | -0.93208 | -0.88015 | -0.80231 | -0.85047 | -0.92078 | -1.1188 | -1.2407 | -1.2374 | -1.2203 | -1.2862 | -1.3299 | -1.3527 | -1.3924 | -1.4532 | -1.481
22 | -0.063955 | -0.063955 | -0.063955 | -0.063955 | -0.063955 | -0.063955 | -0.063955 | -0.063955 | -0.063955 | -0.063955 | -0.063955 | -0.063955 | -0.063955 | -0.063955 | -0.063955 | -0.063955 | -0.063955 | -0.063955 | -0.063955 | -0.063955 | -0.063955 | -0.063955 | -0.063955 | -0.063955
23 | -3.0197 | -3.1077 | -3.1123 | -3.1036 | -3.095 | -2.8934 | -2.1688 | -1.7701 | -1.141 | -0.65892 | -0.84297 | -0.65078 | -0.77602 | -1.1224 | -1.4031 | -1.4471 | -1.4881 | -1.0043 | -1.217 | -1.5087 | -1.7743 | -2.2575 | -2.8216 | -2.8718
24 | -2.1852 | -2.2063 | -2.2468 | -2.2668 | -2.216 | -1.7884 | -1.3569 | -1.2124 | -0.85089 | -0.56144 | -1.28 | -1.207 | -1.3604 | -1.3576 | -1.5105 | -1.5119 | -1.2878 | -0.86122 | -1.1765 | -1.382 | -1.4847 | -1.5205 | -1.6418 | -1.7414
25 | -0.0378 | 0.063422 | 0.13417 | 0.11602 | 0.090206 | -0.090873 | -0.0030001 | 0.10834 | 0.23515 | 0.27741 | 0.13475 | -0.00035009 | 0.42681 | 0.48385 | 0.45898 | 0.52694 | 0.28949 | 0.39986 | 0.42936 | 0.38275 | 0.42955 | 0.5514 | 0.51079 | 0.3441
26 | 0.12177 | 0.09848 | 0.14055 | 0.17612 | 0.18391 | 0.22422 | 0.82002 | 1.0265 | 1.0991 | 1.0281 | 0.94175 | 1.0793 | 1.2199 | 1.0819 | 1.064 | 1.0619 | 0.957 | 0.98928 | 0.85543 | 0.64577 | 0.70849 | 0.61912 | 0.27232 | 0.19267
27 | 0.19438 | 0.13733 | 0.11905 | 0.15261 | 0.1314 | 0.10803 | 0.089386 | 0.31236 | 0.32667 | 0.28018 | 0.32643 | 0.30332 | 0.30466 | 0.27205 | 0.16143 | 0.25276 | 0.30314 | 0.28285 | 0.19768 | 0.20509 | 0.19102 | 0.11849 | 0.094521 | 0.097967
28 | -0.40749 | -0.4074 | -0.41864 | -0.43782 | -0.43361 | -0.39796 | -0.25234 | -0.048506 | -0.052126 | -0.034544 | -0.03043 | -0.13581 | -0.1984 | -0.25719 | -0.25526 | -0.25957 | -0.20409 | 0.067078 | -0.0094536 | -0.11159 | -0.20685 | -0.2721 | -0.29842 | -0.34168
29 | -9.3731 | -10.1136 | -10.2992 | -10.1614 | -10.1699 | -8.4923 | -0.31623 | 4.3783 | 5.5803 | 3.8873 | 2.2952 | 4.5526 | 2.8706 | 0.87093 | -3.4456 | -3.4471 | -2.8396 | -1.4325 | -3.4914 | -1.9893 | -2.7312 | -4.53 | -7.1567 | -8.0788
30 | -1.1629 | -1.1744 | -1.1864 | -1.1968 | -1.2021 | -1.0991 | -0.95355 | -0.87059 | -0.89608 | -0.99269 | -1.0588 | -1.1211 | -1.1224 | -1.1431 | -1.1531 | -1.1187 | -0.94707 | -0.56446 | -0.72807 | -0.88316 | -0.95074 | -1.0058 | -1.0633 | -1.0684
31 | -1.6722 | -1.7562 | -1.8309 | -1.8374 | -1.8333 | -1.5453 | -1.1777 | -0.95308 | -0.9362 | -0.78421 | -0.77607 | -0.75973 | -0.91435 | -0.98395 | -0.95749 | -1.1869 | -1.0515 | -0.52717 | -0.62426 | -0.77617 | -0.83812 | -1.088 | -1.2032 | -1.2587
32 | 0.37104 | 0.29024 | 0.22007 | 0.32785 | 0.26922 | 0.38787 | 0.5173 | 1.0076 | 1.1604 | 1.1957 | 1.1349 | 1.2106 | 1.2016 | 1.1877 | 0.99889 | 0.95017 | 0.82582 | 0.90342 | 0.7658 | 0.79913 | 0.67565 | 0.71123 | 0.44153 | 0.45343

## Qc, Winter, S3
LoadID | 0 | 1 | 2 | 3 | 4 | 5 | 6 | 7 | 8 | 9 | 10 | 11 | 12 | 13 | 14 | 15 | 16 | 17 | 18 | 19 | 20 | 21 | 22 | 23
1 | 0.58315 | 0.412 | 0.35716 | 0.45782 | 0.3942 | 0.3241 | 0.26816 | 0.93709 | 0.98 | 0.84055 | 0.9793 | 0.90996 | 0.91397 | 0.81614 | 0.4843 | 0.75827 | 0.90943 | 0.84855 | 0.59305 | 0.61526 | 0.57306 | 0.35547 | 0.28356 | 0.2939
2 | -0.23285 | -0.2328 | -0.23922 | -0.25018 | -0.24778 | -0.2274 | -0.14419 | -0.027718 | -0.029786 | -0.01974 | -0.017389 | -0.077604 | -0.11337 | -0.14697 | -0.14586 | -0.14833 | -0.11662 | 0.03833 | -0.005402 | -0.063767 | -0.1182 | -0.15548 | -0.17053 | -0.19525
3 | -1.2498 | -1.3485 | -1.3732 | -1.3549 | -1.356 | -1.1323 | -0.042164 | 0.58378 | 0.74404 | 0.51831 | 0.30602 | 0.60701 | 0.38275 | 0.11612 | -0.45941 | -0.45961 | -0.37861 | -0.191 | -0.46552 | -0.26524 | -0.36416 | -0.604 | -0.95423 | -1.0772
4 | -0.49839 | -0.50333 | -0.50847 | -0.51292 | -0.5152 | -0.47102 | -0.40866 | -0.37311 | -0.38404 | -0.42544 | -0.45378 | -0.48048 | -0.48105 | -0.48989 | -0.4942 | -0.47946 | -0.40589 | -0.24191 | -0.31203 | -0.3785 | -0.40746 | -0.43108 | -0.45569 | -0.45789
5 | -0.33444 | -0.35125 | -0.36617 | -0.36748 | -0.36666 | -0.30907 | -0.23554 | -0.19062 | -0.18724 | -0.15684 | -0.15521 | -0.15195 | -0.18287 | -0.19679 | -0.1915 | -0.23738 | -0.21031 | -0.10543 | -0.12485 | -0.15523 | -0.16762 | -0.2176 | -0.24064 | -0.25175
6 | 0.92761 | 0.72561 | 0.55017 | 0.81964 | 0.67305 | 0.96967 | 1.2933 | 2.519 | 2.901 | 2.9892 | 2.8372 | 3.0265 | 3.004 | 2.9692 | 2.4972 | 2.3754 | 2.0646 | 2.2586 | 1.9145 | 1.9978 | 1.6891 | 1.7781 | 1.1038 | 1.1336
7 | -1.1459 | -1.1334 | -1.169 | -1.1901 | -1.2606 | -1.1287 | -0.95889 | -0.49808 | -0.24679 | -0.22907 | -0.17411 | -0.058513 | -0.23757 | -0.24791 | -0.45184 | -0.6457 | -0.58277 | -0.65003 | -0.73099 | -0.70181 | -0.79911 | -0.94204 | -1.0629 | -1.0572
8 | -0.76129 | -0.77738 | -0.7743 | -0.77319 | -0.75725 | -0.72665 | -0.55548 | -0.44191 | -0.40807 | -0.46604 | -0.44007 | -0.40116 | -0.42523 | -0.46039 | -0.55938 | -0.62035 | -0.61871 | -0.61013 | -0.64311 | -0.66497 | -0.67635 | -0.69618 | -0.72658 | -0.7405
9 | -0.025582 | -0.025582 | -0.025582 | -0.025582 | -0.025582 | -0.025582 | -0.025582 | -0.025582 | -0.025582 | -0.025582 | -0.025582 | -0.025582 | -0.025582 | -0.025582 | -0.025582 | -0.025582 | -0.025582 | -0.025582 | -0.025582 | -0.025582 | -0.025582 | -0.025582 | -0.025582 | -0.025582
10 | -0.45295 | -0.46616 | -0.46685 | -0.46554 | -0.46424 | -0.43401 | -0.32532 | -0.26552 | -0.17115 | -0.098837 | -0.12644 | -0.097617 | -0.1164 | -0.16836 | -0.21046 | -0.21707 | -0.22321 | -0.15065 | -0.18255 | -0.22631 | -0.26614 | -0.33862 | -0.42324 | -0.43077
11 | -0.38241 | -0.3861 | -0.39319 | -0.39669 | -0.3878 | -0.31296 | -0.23746 | -0.21217 | -0.14891 | -0.098252 | -0.224 | -0.21123 | -0.23807 | -0.23758 | -0.26434 | -0.26459 | -0.22537 | -0.15071 | -0.20589 | -0.24185 | -0.25983 | -0.26608 | -0.28732 | -0.30475
12 | -0.05292 | 0.08879 | 0.18784 | 0.16242 | 0.12629 | -0.12722 | -0.0042002 | 0.15168 | 0.32921 | 0.38837 | 0.18865 | -0.00049013 | 0.59753 | 0.67739 | 0.64257 | 0.73772 | 0.40528 | 0.5598 | 0.6011 | 0.53584 | 0.60136 | 0.77196 | 0.7151 | 0.48174
13 | 0.38965 | 0.31514 | 0.44977 | 0.5636 | 0.58852 | 0.71751 | 2.6241 | 3.2849 | 3.5172 | 3.2898 | 3.0136 | 3.4537 | 3.9036 | 3.462 | 3.4047 | 3.3982 | 3.0624 | 3.1657 | 2.7374 | 2.0665 | 2.2672 | 1.9812 | 0.87143 | 0.61653
14 | 0.097191 | 0.068667 | 0.059527 | 0.076303 | 0.0657 | 0.054016 | 0.044693 | 0.15618 | 0.16333 | 0.14009 | 0.16322 | 0.15166 | 0.15233 | 0.13602 | 0.080717 | 0.12638 | 0.15157 | 0.14143 | 0.098842 | 0.10254 | 0.09551 | 0.059246 | 0.047261 | 0.048984
15 | -0.11643 | -0.1164 | -0.11961 | -0.12509 | -0.12389 | -0.1137 | -0.072096 | -0.013859 | -0.014893 | -0.0098698 | -0.0086943 | -0.038802 | -0.056685 | -0.073483 | -0.072931 | -0.074164 | -0.058311 | 0.019165 | -0.002701 | -0.031884 | -0.059101 | -0.077742 | -0.085264 | -0.097623
16 | -0.31244 | -0.33712 | -0.34331 | -0.33871 | -0.339 | -0.28308 | -0.010541 | 0.14594 | 0.18601 | 0.12958 | 0.076506 | 0.15175 | 0.095688 | 0.029031 | -0.11485 | -0.1149 | -0.094652 | -0.04775 | -0.11638 | -0.066309 | -0.091039 | -0.151 | -0.23856 | -0.26929
17 | -0.66452 | -0.67111 | -0.67796 | -0.68389 | -0.68694 | -0.62803 | -0.54489 | -0.49748 | -0.51205 | -0.56725 | -0.60504 | -0.64064 | -0.64139 | -0.65319 | -0.65893 | -0.63927 | -0.54119 | -0.32255 | -0.41604 | -0.50466 | -0.54328 | -0.57477 | -0.60758 | -0.61052
18 | -0.66888 | -0.70249 | -0.73234 | -0.73495 | -0.73333 | -0.61814 | -0.47109 | -0.38123 | -0.37448 | -0.31368 | -0.31043 | -0.30389 | -0.36574 | -0.39358 | -0.383 | -0.47476 | -0.42061 | -0.21087 | -0.2497 | -0.31047 | -0.33525 | -0.43519 | -0.48129 | -0.50349
19 | 0.37104 | 0.29024 | 0.22007 | 0.32785 | 0.26922 | 0.38787 | 0.5173 | 1.0076 | 1.1604 | 1.1957 | 1.1349 | 1.2106 | 1.2016 | 1.1877 | 0.99889 | 0.95017 | 0.82582 | 0.90342 | 0.7658 | 0.79913 | 0.67565 | 0.71123 | 0.44153 | 0.45343
20 | -0.45836 | -0.45335 | -0.46759 | -0.47605 | -0.50425 | -0.45148 | -0.38356 | -0.19923 | -0.098716 | -0.09163 | -0.069645 | -0.023405 | -0.095027 | -0.099163 | -0.18074 | -0.25828 | -0.23311 | -0.26001 | -0.29239 | -0.28072 | -0.31964 | -0.37681 | -0.42514 | -0.42288
21 | -1.5226 | -1.5548 | -1.5486 | -1.5464 | -1.5145 | -1.4533 | -1.111 | -0.88382 | -0.81613 | -0.93208 | -0.88015 | -0.80231 | -0.85047 | -0.92078 | -1.1188 | -1.2407 | -1.2374 | -1.2203 | -1.2862 | -1.3299 | -1.3527 | -1.3924 | -1.4532 | -1.481
22 | -0.063955 | -0.063955 | -0.063955 | -0.063955 | -0.063955 | -0.063955 | -0.063955 | -0.063955 | -0.063955 | -0.063955 | -0.063955 | -0.063955 | -0.063955 | -0.063955 | -0.063955 | -0.063955 | -0.063955 | -0.063955 | -0.063955 | -0.063955 | -0.063955 | -0.063955 | -0.063955 | -0.063955
23 | -3.0197 | -3.1077 | -3.1123 | -3.1036 | -3.095 | -2.8934 | -2.1688 | -1.7701 | -1.141 | -0.65892 | -0.84297 | -0.65078 | -0.77602 | -1.1224 | -1.4031 | -1.4471 | -1.4881 | -1.0043 | -1.217 | -1.5087 | -1.7743 | -2.2575 | -2.8216 | -2.8718
24 | -2.1852 | -2.2063 | -2.2468 | -2.2668 | -2.216 | -1.7884 | -1.3569 | -1.2124 | -0.85089 | -0.56144 | -1.28 | -1.207 | -1.3604 | -1.3576 | -1.5105 | -1.5119 | -1.2878 | -0.86122 | -1.1765 | -1.382 | -1.4847 | -1.5205 | -1.6418 | -1.7414
25 | -0.0378 | 0.063422 | 0.13417 | 0.11602 | 0.090206 | -0.090873 | -0.0030001 | 0.10834 | 0.23515 | 0.27741 | 0.13475 | -0.00035009 | 0.42681 | 0.48385 | 0.45898 | 0.52694 | 0.28949 | 0.39986 | 0.42936 | 0.38275 | 0.42955 | 0.5514 | 0.51079 | 0.3441
26 | 0.12177 | 0.09848 | 0.14055 | 0.17612 | 0.18391 | 0.22422 | 0.82002 | 1.0265 | 1.0991 | 1.0281 | 0.94175 | 1.0793 | 1.2199 | 1.0819 | 1.064 | 1.0619 | 0.957 | 0.98928 | 0.85543 | 0.64577 | 0.70849 | 0.61912 | 0.27232 | 0.19267
27 | 0.19438 | 0.13733 | 0.11905 | 0.15261 | 0.1314 | 0.10803 | 0.089386 | 0.31236 | 0.32667 | 0.28018 | 0.32643 | 0.30332 | 0.30466 | 0.27205 | 0.16143 | 0.25276 | 0.30314 | 0.28285 | 0.19768 | 0.20509 | 0.19102 | 0.11849 | 0.094521 | 0.097967
28 | -0.40749 | -0.4074 | -0.41864 | -0.43782 | -0.43361 | -0.39796 | -0.25234 | -0.048506 | -0.052126 | -0.034544 | -0.03043 | -0.13581 | -0.1984 | -0.25719 | -0.25526 | -0.25957 | -0.20409 | 0.067078 | -0.0094536 | -0.11159 | -0.20685 | -0.2721 | -0.29842 | -0.34168
29 | -9.3731 | -10.1136 | -10.2992 | -10.1614 | -10.1699 | -8.4923 | -0.31623 | 4.3783 | 5.5803 | 3.8873 | 2.2952 | 4.5526 | 2.8706 | 0.87093 | -3.4456 | -3.4471 | -2.8396 | -1.4325 | -3.4914 | -1.9893 | -2.7312 | -4.53 | -7.1567 | -8.0788
30 | -1.1629 | -1.1744 | -1.1864 | -1.1968 | -1.2021 | -1.0991 | -0.95355 | -0.87059 | -0.89608 | -0.99269 | -1.0588 | -1.1211 | -1.1224 | -1.1431 | -1.1531 | -1.1187 | -0.94707 | -0.56446 | -0.72807 | -0.88316 | -0.95074 | -1.0058 | -1.0633 | -1.0684
31 | -1.6722 | -1.7562 | -1.8309 | -1.8374 | -1.8333 | -1.5453 | -1.1777 | -0.95308 | -0.9362 | -0.78421 | -0.77607 | -0.75973 | -0.91435 | -0.98395 | -0.95749 | -1.1869 | -1.0515 | -0.52717 | -0.62426 | -0.77617 | -0.83812 | -1.088 | -1.2032 | -1.2587
32 | 0.37104 | 0.29024 | 0.22007 | 0.32785 | 0.26922 | 0.38787 | 0.5173 | 1.0076 | 1.1604 | 1.1957 | 1.1349 | 1.2106 | 1.2016 | 1.1877 | 0.99889 | 0.95017 | 0.82582 | 0.90342 | 0.7658 | 0.79913 | 0.67565 | 0.71123 | 0.44153 | 0.45343

## Qc, Winter, S4
LoadID | 0 | 1 | 2 | 3 | 4 | 5 | 6 | 7 | 8 | 9 | 10 | 11 | 12 | 13 | 14 | 15 | 16 | 17 | 18 | 19 | 20 | 21 | 22 | 23
1 | 0.61231 | 0.4326 | 0.37502 | 0.48071 | 0.41391 | 0.3403 | 0.28157 | 0.98394 | 1.029 | 0.88258 | 1.0283 | 0.95546 | 0.95967 | 0.85695 | 0.50852 | 0.79618 | 0.9549 | 0.89098 | 0.62271 | 0.64602 | 0.60171 | 0.37325 | 0.29774 | 0.3086
2 | -0.24449 | -0.24444 | -0.25118 | -0.26269 | -0.26017 | -0.23877 | -0.1514 | -0.029104 | -0.031276 | -0.020727 | -0.018258 | -0.081484 | -0.11904 | -0.15431 | -0.15315 | -0.15574 | -0.12245 | 0.040247 | -0.0056721 | -0.066956 | -0.12411 | -0.16326 | -0.17905 | -0.20501
3 | -1.3122 | -1.4159 | -1.4419 | -1.4226 | -1.4238 | -1.1889 | -0.044272 | 0.61297 | 0.78124 | 0.54423 | 0.32132 | 0.63736 | 0.40189 | 0.12193 | -0.48238 | -0.48259 | -0.39754 | -0.20055 | -0.48879 | -0.2785 | -0.38237 | -0.6342 | -1.0019 | -1.131
4 | -0.52331 | -0.5285 | -0.53389 | -0.53857 | -0.54096 | -0.49458 | -0.4291 | -0.39176 | -0.40324 | -0.44671 | -0.47647 | -0.5045 | -0.5051 | -0.51439 | -0.51891 | -0.50343 | -0.42618 | -0.25401 | -0.32763 | -0.39742 | -0.42783 | -0.45263 | -0.47847 | -0.48079
5 | -0.35116 | -0.36881 | -0.38448 | -0.38585 | -0.385 | -0.32452 | -0.24732 | -0.20015 | -0.1966 | -0.16468 | -0.16298 | -0.15954 | -0.19201 | -0.20663 | -0.20107 | -0.24925 | -0.22082 | -0.11071 | -0.13109 | -0.163 | -0.176 | -0.22848 | -0.25268 | -0.26433
6 | 0.97399 | 0.76189 | 0.57768 | 0.86062 | 0.70671 | 1.0182 | 1.3579 | 2.6449 | 3.0461 | 3.1386 | 2.9791 | 3.1778 | 3.1542 | 3.1176 | 2.6221 | 2.4942 | 2.1678 | 2.3715 | 2.0102 | 2.0977 | 1.7736 | 1.867 | 1.159 | 1.1903
7 | -1.2032 | -1.19 | -1.2274 | -1.2496 | -1.3236 | -1.1851 | -1.0068 | -0.52299 | -0.25913 | -0.24053 | -0.18282 | -0.061438 | -0.24945 | -0.2603 | -0.47444 | -0.67799 | -0.61191 | -0.68253 | -0.76754 | -0.7369 | -0.83906 | -0.98914 | -1.116 | -1.1101
8 | -0.79935 | -0.81625 | -0.81302 | -0.81185 | -0.79511 | -0.76299 | -0.58326 | -0.46401 | -0.42847 | -0.48934 | -0.46208 | -0.42122 | -0.4465 | -0.48341 | -0.58735 | -0.65137 | -0.64965 | -0.64064 | -0.67527 | -0.69821 | -0.71017 | -0.73099 | -0.7629 | -0.77752
9 | -0.026861 | -0.026861 | -0.026861 | -0.026861 | -0.026861 | -0.026861 | -0.026861 | -0.026861 | -0.026861 | -0.026861 | -0.026861 | -0.026861 | -0.026861 | -0.026861 | -0.026861 | -0.026861 | -0.026861 | -0.026861 | -0.026861 | -0.026861 | -0.026861 | -0.026861 | -0.026861 | -0.026861
10 | -0.4756 | -0.48947 | -0.49019 | -0.48882 | -0.48746 | -0.45571 | -0.34159 | -0.2788 | -0.17971 | -0.10378 | -0.13277 | -0.1025 | -0.12222 | -0.17677 | -0.22098 | -0.22792 | -0.23437 | -0.15818 | -0.19168 | -0.23762 | -0.27945 | -0.35555 | -0.4444 | -0.45231
11 | -0.40153 | -0.4054 | -0.41285 | -0.41652 | -0.40719 | -0.32861 | -0.24934 | -0.22278 | -0.15635 | -0.10316 | -0.2352 | -0.22179 | -0.24997 | -0.24946 | -0.27755 | -0.27782 | -0.23664 | -0.15825 | -0.21618 | -0.25395 | -0.27282 | -0.27939 | -0.30168 | -0.31999
12 | -0.055566 | 0.09323 | 0.19723 | 0.17054 | 0.1326 | -0.13358 | -0.0044102 | 0.15926 | 0.34567 | 0.40779 | 0.19808 | -0.00051464 | 0.62741 | 0.71126 | 0.6747 | 0.7746 | 0.42555 | 0.58779 | 0.63116 | 0.56264 | 0.63143 | 0.81056 | 0.75086 | 0.50583
13 | 0.40913 | 0.33089 | 0.47226 | 0.59178 | 0.61795 | 0.75339 | 2.7553 | 3.4492 | 3.6931 | 3.4543 | 3.1643 | 3.6264 | 4.0988 | 3.6351 | 3.5749 | 3.5681 | 3.2155 | 3.324 | 2.8742 | 2.1698 | 2.3805 | 2.0802 | 0.915 | 0.64736
14 | 0.10205 | 0.072101 | 0.062504 | 0.080119 | 0.068985 | 0.056717 | 0.046928 | 0.16399 | 0.1715 | 0.1471 | 0.17138 | 0.15924 | 0.15995 | 0.14283 | 0.084753 | 0.1327 | 0.15915 | 0.1485 | 0.10378 | 0.10767 | 0.10029 | 0.062208 | 0.049624 | 0.051433
15 | -0.12225 | -0.12222 | -0.12559 | -0.13135 | -0.13008 | -0.11939 | -0.075701 | -0.014552 | -0.015638 | -0.010363 | -0.009129 | -0.040742 | -0.05952 | -0.077157 | -0.076577 | -0.077872 | -0.061226 | 0.020123 | -0.0028361 | -0.033478 | -0.062056 | -0.081629 | -0.089527 | -0.1025
16 | -0.32806 | -0.35398 | -0.36047 | -0.35565 | -0.35595 | -0.29723 | -0.011068 | 0.15324 | 0.19531 | 0.13606 | 0.080331 | 0.15934 | 0.10047 | 0.030483 | -0.1206 | -0.12065 | -0.099384 | -0.050137 | -0.1222 | -0.069625 | -0.095591 | -0.15855 | -0.25049 | -0.28276
17 | -0.69775 | -0.70467 | -0.71186 | -0.71809 | -0.72129 | -0.65943 | -0.57213 | -0.52235 | -0.53765 | -0.59562 | -0.63529 | -0.67267 | -0.67346 | -0.68585 | -0.69188 | -0.67124 | -0.56824 | -0.33868 | -0.43684 | -0.52989 | -0.57044 | -0.60351 | -0.63796 | -0.64105
18 | -0.70233 | -0.73762 | -0.76896 | -0.7717 | -0.76999 | -0.64904 | -0.49464 | -0.40029 | -0.3932 | -0.32937 | -0.32595 | -0.31909 | -0.38403 | -0.41326 | -0.40215 | -0.4985 | -0.44165 | -0.22141 | -0.26219 | -0.32599 | -0.35201 | -0.45695 | -0.50535 | -0.52867
19 | 0.3896 | 0.30476 | 0.23107 | 0.34425 | 0.28268 | 0.40726 | 0.54317 | 1.058 | 1.2184 | 1.2555 | 1.1916 | 1.2711 | 1.2617 | 1.247 | 1.0488 | 0.99768 | 0.86711 | 0.94859 | 0.80409 | 0.83909 | 0.70943 | 0.74679 | 0.46361 | 0.47611
20 | -0.48128 | -0.47601 | -0.49097 | -0.49985 | -0.52946 | -0.47406 | -0.40273 | -0.2092 | -0.10365 | -0.096211 | -0.073127 | -0.024575 | -0.099779 | -0.10412 | -0.18977 | -0.2712 | -0.24476 | -0.27301 | -0.30701 | -0.29476 | -0.33562 | -0.39566 | -0.4464 | -0.44402
21 | -1.5987 | -1.6325 | -1.626 | -1.6237 | -1.5902 | -1.526 | -1.1665 | -0.92802 | -0.85694 | -0.97869 | -0.92416 | -0.84243 | -0.89299 | -0.96681 | -1.1747 | -1.3027 | -1.2993 | -1.2813 | -1.3505 | -1.3964 | -1.4203 | -1.462 | -1.5258 | -1.555
22 | -0.067153 | -0.067153 | -0.067153 | -0.067153 | -0.067153 | -0.067153 | -0.067153 | -0.067153 | -0.067153 | -0.067153 | -0.067153 | -0.067153 | -0.067153 | -0.067153 | -0.067153 | -0.067153 | -0.067153 | -0.067153 | -0.067153 | -0.067153 | -0.067153 | -0.067153 | -0.067153 | -0.067153
23 | -3.1707 | -3.2631 | -3.268 | -3.2588 | -3.2497 | -3.0381 | -2.2773 | -1.8586 | -1.198 | -0.69186 | -0.88511 | -0.68332 | -0.81482 | -1.1785 | -1.4732 | -1.5195 | -1.5625 | -1.0545 | -1.2778 | -1.5842 | -1.863 | -2.3703 | -2.9627 | -3.0154
24 | -2.2945 | -2.3166 | -2.3592 | -2.3801 | -2.3268 | -1.8778 | -1.4248 | -1.273 | -0.89343 | -0.58951 | -1.344 | -1.2674 | -1.4284 | -1.4255 | -1.586 | -1.5875 | -1.3522 | -0.90428 | -1.2353 | -1.4511 | -1.559 | -1.5965 | -1.7239 | -1.8285
25 | -0.03969 | 0.066593 | 0.14088 | 0.12182 | 0.094717 | -0.095416 | -0.0031501 | 0.11376 | 0.24691 | 0.29128 | 0.14149 | -0.0003676 | 0.44815 | 0.50804 | 0.48193 | 0.55329 | 0.30396 | 0.41985 | 0.45083 | 0.40188 | 0.45102 | 0.57897 | 0.53633 | 0.3613
26 | 0.12785 | 0.1034 | 0.14758 | 0.18493 | 0.19311 | 0.23543 | 0.86102 | 1.0779 | 1.1541 | 1.0795 | 0.98883 | 1.1333 | 1.2809 | 1.136 | 1.1172 | 1.115 | 1.0049 | 1.0387 | 0.8982 | 0.67806 | 0.74391 | 0.65007 | 0.28594 | 0.2023
27 | 0.2041 | 0.1442 | 0.12501 | 0.16024 | 0.13797 | 0.11343 | 0.093855 | 0.32798 | 0.343 | 0.29419 | 0.34275 | 0.31849 | 0.31989 | 0.28565 | 0.16951 | 0.26539 | 0.3183 | 0.29699 | 0.20757 | 0.21534 | 0.20057 | 0.12442 | 0.099247 | 0.10287
28 | -0.42786 | -0.42777 | -0.43957 | -0.45971 | -0.45529 | -0.41785 | -0.26495 | -0.050931 | -0.054732 | -0.036271 | -0.031951 | -0.1426 | -0.20832 | -0.27005 | -0.26802 | -0.27255 | -0.21429 | 0.070431 | -0.0099262 | -0.11717 | -0.2172 | -0.2857 | -0.31335 | -0.35877
29 | -9.8418 | -10.6193 | -10.8141 | -10.6695 | -10.6784 | -8.9169 | -0.33204 | 4.5972 | 5.8593 | 4.0817 | 2.4099 | 4.7802 | 3.0142 | 0.91448 | -3.6179 | -3.6194 | -2.9815 | -1.5041 | -3.6659 | -2.0887 | -2.8677 | -4.7565 | -7.5146 | -8.4827
30 | -1.2211 | -1.2332 | -1.2457 | -1.2567 | -1.2622 | -1.154 | -1.0012 | -0.91412 | -0.94089 | -1.0423 | -1.1118 | -1.1772 | -1.1786 | -1.2002 | -1.2108 | -1.1747 | -0.99443 | -0.59269 | -0.76447 | -0.92731 | -0.99828 | -1.0561 | -1.1164 | -1.1218
31 | -1.7558 | -1.844 | -1.9224 | -1.9293 | -1.925 | -1.6226 | -1.2366 | -1.0007 | -0.98301 | -0.82342 | -0.81488 | -0.79772 | -0.96007 | -1.0331 | -1.0054 | -1.2463 | -1.1041 | -0.55353 | -0.65547 | -0.81498 | -0.88002 | -1.1424 | -1.2634 | -1.3217
32 | 0.3896 | 0.30476 | 0.23107 | 0.34425 | 0.28268 | 0.40726 | 0.54317 | 1.058 | 1.2184 | 1.2555 | 1.1916 | 1.2711 | 1.2617 | 1.247 | 1.0488 | 0.99768 | 0.86711 | 0.94859 | 0.80409 | 0.83909 | 0.70943 | 0.74679 | 0.46361 | 0.47611

## Qc, Winter, S5
LoadID | 0 | 1 | 2 | 3 | 4 | 5 | 6 | 7 | 8 | 9 | 10 | 11 | 12 | 13 | 14 | 15 | 16 | 17 | 18 | 19 | 20 | 21 | 22 | 23
1 | 0.61231 | 0.4326 | 0.37502 | 0.48071 | 0.41391 | 0.3403 | 0.28157 | 0.98394 | 1.029 | 0.88258 | 1.0283 | 0.95546 | 0.95967 | 0.85695 | 0.50852 | 0.79618 | 0.9549 | 0.89098 | 0.62271 | 0.64602 | 0.60171 | 0.37325 | 0.29774 | 0.3086
2 | -0.24449 | -0.24444 | -0.25118 | -0.26269 | -0.26017 | -0.23877 | -0.1514 | -0.029104 | -0.031276 | -0.020727 | -0.018258 | -0.081484 | -0.11904 | -0.15431 | -0.15315 | -0.15574 | -0.12245 | 0.040247 | -0.0056721 | -0.066956 | -0.12411 | -0.16326 | -0.17905 | -0.20501
3 | -1.3122 | -1.4159 | -1.4419 | -1.4226 | -1.4238 | -1.1889 | -0.044272 | 0.61297 | 0.78124 | 0.54423 | 0.32132 | 0.63736 | 0.40189 | 0.12193 | -0.48238 | -0.48259 | -0.39754 | -0.20055 | -0.48879 | -0.2785 | -0.38237 | -0.6342 | -1.0019 | -1.131
4 | -0.52331 | -0.5285 | -0.53389 | -0.53857 | -0.54096 | -0.49458 | -0.4291 | -0.39176 | -0.40324 | -0.44671 | -0.47647 | -0.5045 | -0.5051 | -0.51439 | -0.51891 | -0.50343 | -0.42618 | -0.25401 | -0.32763 | -0.39742 | -0.42783 | -0.45263 | -0.47847 | -0.48079
5 | -0.35116 | -0.36881 | -0.38448 | -0.38585 | -0.385 | -0.32452 | -0.24732 | -0.20015 | -0.1966 | -0.16468 | -0.16298 | -0.15954 | -0.19201 | -0.20663 | -0.20107 | -0.24925 | -0.22082 | -0.11071 | -0.13109 | -0.163 | -0.176 | -0.22848 | -0.25268 | -0.26433
6 | 0.97399 | 0.76189 | 0.57768 | 0.86062 | 0.70671 | 1.0182 | 1.3579 | 2.6449 | 3.0461 | 3.1386 | 2.9791 | 3.1778 | 3.1542 | 3.1176 | 2.6221 | 2.4942 | 2.1678 | 2.3715 | 2.0102 | 2.0977 | 1.7736 | 1.867 | 1.159 | 1.1903
7 | -1.2032 | -1.19 | -1.2274 | -1.2496 | -1.3236 | -1.1851 | -1.0068 | -0.52299 | -0.25913 | -0.24053 | -0.18282 | -0.061438 | -0.24945 | -0.2603 | -0.47444 | -0.67799 | -0.61191 | -0.68253 | -0.76754 | -0.7369 | -0.83906 | -0.98914 | -1.116 | -1.1101
8 | -0.79935 | -0.81625 | -0.81302 | -0.81185 | -0.79511 | -0.76299 | -0.58326 | -0.46401 | -0.42847 | -0.48934 | -0.46208 | -0.42122 | -0.4465 | -0.48341 | -0.58735 | -0.65137 | -0.64965 | -0.64064 | -0.67527 | -0.69821 | -0.71017 | -0.73099 | -0.7629 | -0.77752
9 | -0.026861 | -0.026861 | -0.026861 | -0.026861 | -0.026861 | -0.026861 | -0.026861 | -0.026861 | -0.026861 | -0.026861 | -0.026861 | -0.026861 | -0.026861 | -0.026861 | -0.026861 | -0.026861 | -0.026861 | -0.026861 | -0.026861 | -0.026861 | -0.026861 | -0.026861 | -0.026861 | -0.026861
10 | -0.4756 | -0.48947 | -0.49019 | -0.48882 | -0.48746 | -0.45571 | -0.34159 | -0.2788 | -0.17971 | -0.10378 | -0.13277 | -0.1025 | -0.12222 | -0.17677 | -0.22098 | -0.22792 | -0.23437 | -0.15818 | -0.19168 | -0.23762 | -0.27945 | -0.35555 | -0.4444 | -0.45231
11 | -0.40153 | -0.4054 | -0.41285 | -0.41652 | -0.40719 | -0.32861 | -0.24934 | -0.22278 | -0.15635 | -0.10316 | -0.2352 | -0.22179 | -0.24997 | -0.24946 | -0.27755 | -0.27782 | -0.23664 | -0.15825 | -0.21618 | -0.25395 | -0.27282 | -0.27939 | -0.30168 | -0.31999
12 | -0.055566 | 0.09323 | 0.19723 | 0.17054 | 0.1326 | -0.13358 | -0.0044102 | 0.15926 | 0.34567 | 0.40779 | 0.19808 | -0.00051464 | 0.62741 | 0.71126 | 0.6747 | 0.7746 | 0.42555 | 0.58779 | 0.63116 | 0.56264 | 0.63143 | 0.81056 | 0.75086 | 0.50583
13 | 0.40913 | 0.33089 | 0.47226 | 0.59178 | 0.61795 | 0.75339 | 2.7553 | 3.4492 | 3.6931 | 3.4543 | 3.1643 | 3.6264 | 4.0988 | 3.6351 | 3.5749 | 3.5681 | 3.2155 | 3.324 | 2.8742 | 2.1698 | 2.3805 | 2.0802 | 0.915 | 0.64736
14 | 0.10205 | 0.072101 | 0.062504 | 0.080119 | 0.068985 | 0.056717 | 0.046928 | 0.16399 | 0.1715 | 0.1471 | 0.17138 | 0.15924 | 0.15995 | 0.14283 | 0.084753 | 0.1327 | 0.15915 | 0.1485 | 0.10378 | 0.10767 | 0.10029 | 0.062208 | 0.049624 | 0.051433
15 | -0.12225 | -0.12222 | -0.12559 | -0.13135 | -0.13008 | -0.11939 | -0.075701 | -0.014552 | -0.015638 | -0.010363 | -0.009129 | -0.040742 | -0.05952 | -0.077157 | -0.076577 | -0.077872 | -0.061226 | 0.020123 | -0.0028361 | -0.033478 | -0.062056 | -0.081629 | -0.089527 | -0.1025
16 | -0.32806 | -0.35398 | -0.36047 | -0.35565 | -0.35595 | -0.29723 | -0.011068 | 0.15324 | 0.19531 | 0.13606 | 0.080331 | 0.15934 | 0.10047 | 0.030483 | -0.1206 | -0.12065 | -0.099384 | -0.050137 | -0.1222 | -0.069625 | -0.095591 | -0.15855 | -0.25049 | -0.28276
17 | -0.69775 | -0.70467 | -0.71186 | -0.71809 | -0.72129 | -0.65943 | -0.57213 | -0.52235 | -0.53765 | -0.59562 | -0.63529 | -0.67267 | -0.67346 | -0.68585 | -0.69188 | -0.67124 | -0.56824 | -0.33868 | -0.43684 | -0.52989 | -0.57044 | -0.60351 | -0.63796 | -0.64105
18 | -0.70233 | -0.73762 | -0.76896 | -0.7717 | -0.76999 | -0.64904 | -0.49464 | -0.40029 | -0.3932 | -0.32937 | -0.32595 | -0.31909 | -0.38403 | -0.41326 | -0.40215 | -0.4985 | -0.44165 | -0.22141 | -0.26219 | -0.32599 | -0.35201 | -0.45695 | -0.50535 | -0.52867
19 | 0.3896 | 0.30476 | 0.23107 | 0.34425 | 0.28268 | 0.40726 | 0.54317 | 1.058 | 1.2184 | 1.2555 | 1.1916 | 1.2711 | 1.2617 | 1.247 | 1.0488 | 0.99768 | 0.86711 | 0.94859 | 0.80409 | 0.83909 | 0.70943 | 0.74679 | 0.46361 | 0.47611
20 | -0.48128 | -0.47601 | -0.49097 | -0.49985 | -0.52946 | -0.47406 | -0.40273 | -0.2092 | -0.10365 | -0.096211 | -0.073127 | -0.024575 | -0.099779 | -0.10412 | -0.18977 | -0.2712 | -0.24476 | -0.27301 | -0.30701 | -0.29476 | -0.33562 | -0.39566 | -0.4464 | -0.44402
21 | -1.5987 | -1.6325 | -1.626 | -1.6237 | -1.5902 | -1.526 | -1.1665 | -0.92802 | -0.85694 | -0.97869 | -0.92416 | -0.84243 | -0.89299 | -0.96681 | -1.1747 | -1.3027 | -1.2993 | -1.2813 | -1.3505 | -1.3964 | -1.4203 | -1.462 | -1.5258 | -1.555
22 | -0.067153 | -0.067153 | -0.067153 | -0.067153 | -0.067153 | -0.067153 | -0.067153 | -0.067153 | -0.067153 | -0.067153 | -0.067153 | -0.067153 | -0.067153 | -0.067153 | -0.067153 | -0.067153 | -0.067153 | -0.067153 | -0.067153 | -0.067153 | -0.067153 | -0.067153 | -0.067153 | -0.067153
23 | -3.1707 | -3.2631 | -3.268 | -3.2588 | -3.2497 | -3.0381 | -2.2773 | -1.8586 | -1.198 | -0.69186 | -0.88511 | -0.68332 | -0.81482 | -1.1785 | -1.4732 | -1.5195 | -1.5625 | -1.0545 | -1.2778 | -1.5842 | -1.863 | -2.3703 | -2.9627 | -3.0154
24 | -2.2945 | -2.3166 | -2.3592 | -2.3801 | -2.3268 | -1.8778 | -1.4248 | -1.273 | -0.89343 | -0.58951 | -1.344 | -1.2674 | -1.4284 | -1.4255 | -1.586 | -1.5875 | -1.3522 | -0.90428 | -1.2353 | -1.4511 | -1.559 | -1.5965 | -1.7239 | -1.8285
25 | -0.03969 | 0.066593 | 0.14088 | 0.12182 | 0.094717 | -0.095416 | -0.0031501 | 0.11376 | 0.24691 | 0.29128 | 0.14149 | -0.0003676 | 0.44815 | 0.50804 | 0.48193 | 0.55329 | 0.30396 | 0.41985 | 0.45083 | 0.40188 | 0.45102 | 0.57897 | 0.53633 | 0.3613
26 | 0.12785 | 0.1034 | 0.14758 | 0.18493 | 0.19311 | 0.23543 | 0.86102 | 1.0779 | 1.1541 | 1.0795 | 0.98883 | 1.1333 | 1.2809 | 1.136 | 1.1172 | 1.115 | 1.0049 | 1.0387 | 0.8982 | 0.67806 | 0.74391 | 0.65007 | 0.28594 | 0.2023
27 | 0.2041 | 0.1442 | 0.12501 | 0.16024 | 0.13797 | 0.11343 | 0.093855 | 0.32798 | 0.343 | 0.29419 | 0.34275 | 0.31849 | 0.31989 | 0.28565 | 0.16951 | 0.26539 | 0.3183 | 0.29699 | 0.20757 | 0.21534 | 0.20057 | 0.12442 | 0.099247 | 0.10287
28 | -0.42786 | -0.42777 | -0.43957 | -0.45971 | -0.45529 | -0.41785 | -0.26495 | -0.050931 | -0.054732 | -0.036271 | -0.031951 | -0.1426 | -0.20832 | -0.27005 | -0.26802 | -0.27255 | -0.21429 | 0.070431 | -0.0099262 | -0.11717 | -0.2172 | -0.2857 | -0.31335 | -0.35877
29 | -9.8418 | -10.6193 | -10.8141 | -10.6695 | -10.6784 | -8.9169 | -0.33204 | 4.5972 | 5.8593 | 4.0817 | 2.4099 | 4.7802 | 3.0142 | 0.91448 | -3.6179 | -3.6194 | -2.9815 | -1.5041 | -3.6659 | -2.0887 | -2.8677 | -4.7565 | -7.5146 | -8.4827
30 | -1.2211 | -1.2332 | -1.2457 | -1.2567 | -1.2622 | -1.154 | -1.0012 | -0.91412 | -0.94089 | -1.0423 | -1.1118 | -1.1772 | -1.1786 | -1.2002 | -1.2108 | -1.1747 | -0.99443 | -0.59269 | -0.76447 | -0.92731 | -0.99828 | -1.0561 | -1.1164 | -1.1218
31 | -1.7558 | -1.844 | -1.9224 | -1.9293 | -1.925 | -1.6226 | -1.2366 | -1.0007 | -0.98301 | -0.82342 | -0.81488 | -0.79772 | -0.96007 | -1.0331 | -1.0054 | -1.2463 | -1.1041 | -0.55353 | -0.65547 | -0.81498 | -0.88002 | -1.1424 | -1.2634 | -1.3217
32 | 0.3896 | 0.30476 | 0.23107 | 0.34425 | 0.28268 | 0.40726 | 0.54317 | 1.058 | 1.2184 | 1.2555 | 1.1916 | 1.2711 | 1.2617 | 1.247 | 1.0488 | 0.99768 | 0.86711 | 0.94859 | 0.80409 | 0.83909 | 0.70943 | 0.74679 | 0.46361 | 0.47611

## Qc, Winter, S6
LoadID | 0 | 1 | 2 | 3 | 4 | 5 | 6 | 7 | 8 | 9 | 10 | 11 | 12 | 13 | 14 | 15 | 16 | 17 | 18 | 19 | 20 | 21 | 22 | 23
1 | 0.61231 | 0.4326 | 0.37502 | 0.48071 | 0.41391 | 0.3403 | 0.28157 | 0.98394 | 1.029 | 0.88258 | 1.0283 | 0.95546 | 0.95967 | 0.85695 | 0.50852 | 0.79618 | 0.9549 | 0.89098 | 0.62271 | 0.64602 | 0.60171 | 0.37325 | 0.29774 | 0.3086
2 | -0.24449 | -0.24444 | -0.25118 | -0.26269 | -0.26017 | -0.23877 | -0.1514 | -0.029104 | -0.031276 | -0.020727 | -0.018258 | -0.081484 | -0.11904 | -0.15431 | -0.15315 | -0.15574 | -0.12245 | 0.040247 | -0.0056721 | -0.066956 | -0.12411 | -0.16326 | -0.17905 | -0.20501
3 | -1.3122 | -1.4159 | -1.4419 | -1.4226 | -1.4238 | -1.1889 | -0.044272 | 0.61297 | 0.78124 | 0.54423 | 0.32132 | 0.63736 | 0.40189 | 0.12193 | -0.48238 | -0.48259 | -0.39754 | -0.20055 | -0.48879 | -0.2785 | -0.38237 | -0.6342 | -1.0019 | -1.131
4 | -0.52331 | -0.5285 | -0.53389 | -0.53857 | -0.54096 | -0.49458 | -0.4291 | -0.39176 | -0.40324 | -0.44671 | -0.47647 | -0.5045 | -0.5051 | -0.51439 | -0.51891 | -0.50343 | -0.42618 | -0.25401 | -0.32763 | -0.39742 | -0.42783 | -0.45263 | -0.47847 | -0.48079
5 | -0.35116 | -0.36881 | -0.38448 | -0.38585 | -0.385 | -0.32452 | -0.24732 | -0.20015 | -0.1966 | -0.16468 | -0.16298 | -0.15954 | -0.19201 | -0.20663 | -0.20107 | -0.24925 | -0.22082 | -0.11071 | -0.13109 | -0.163 | -0.176 | -0.22848 | -0.25268 | -0.26433
6 | 0.97399 | 0.76189 | 0.57768 | 0.86062 | 0.70671 | 1.0182 | 1.3579 | 2.6449 | 3.0461 | 3.1386 | 2.9791 | 3.1778 | 3.1542 | 3.1176 | 2.6221 | 2.4942 | 2.1678 | 2.3715 | 2.0102 | 2.0977 | 1.7736 | 1.867 | 1.159 | 1.1903
7 | -1.2032 | -1.19 | -1.2274 | -1.2496 | -1.3236 | -1.1851 | -1.0068 | -0.52299 | -0.25913 | -0.24053 | -0.18282 | -0.061438 | -0.24945 | -0.2603 | -0.47444 | -0.67799 | -0.61191 | -0.68253 | -0.76754 | -0.7369 | -0.83906 | -0.98914 | -1.116 | -1.1101
8 | -0.79935 | -0.81625 | -0.81302 | -0.81185 | -0.79511 | -0.76299 | -0.58326 | -0.46401 | -0.42847 | -0.48934 | -0.46208 | -0.42122 | -0.4465 | -0.48341 | -0.58735 | -0.65137 | -0.64965 | -0.64064 | -0.67527 | -0.69821 | -0.71017 | -0.73099 | -0.7629 | -0.77752
9 | -0.026861 | -0.026861 | -0.026861 | -0.026861 | -0.026861 | -0.026861 | -0.026861 | -0.026861 | -0.026861 | -0.026861 | -0.026861 | -0.026861 | -0.026861 | -0.026861 | -0.026861 | -0.026861 | -0.026861 | -0.026861 | -0.026861 | -0.026861 | -0.026861 | -0.026861 | -0.026861 | -0.026861
10 | -0.4756 | -0.48947 | -0.49019 | -0.48882 | -0.48746 | -0.45571 | -0.34159 | -0.2788 | -0.17971 | -0.10378 | -0.13277 | -0.1025 | -0.12222 | -0.17677 | -0.22098 | -0.22792 | -0.23437 | -0.15818 | -0.19168 | -0.23762 | -0.27945 | -0.35555 | -0.4444 | -0.45231
11 | -0.40153 | -0.4054 | -0.41285 | -0.41652 | -0.40719 | -0.32861 | -0.24934 | -0.22278 | -0.15635 | -0.10316 | -0.2352 | -0.22179 | -0.24997 | -0.24946 | -0.27755 | -0.27782 | -0.23664 | -0.15825 | -0.21618 | -0.25395 | -0.27282 | -0.27939 | -0.30168 | -0.31999
12 | -0.055566 | 0.09323 | 0.19723 | 0.17054 | 0.1326 | -0.13358 | -0.0044102 | 0.15926 | 0.34567 | 0.40779 | 0.19808 | -0.00051464 | 0.62741 | 0.71126 | 0.6747 | 0.7746 | 0.42555 | 0.58779 | 0.63116 | 0.56264 | 0.63143 | 0.81056 | 0.75086 | 0.50583
13 | 0.40913 | 0.33089 | 0.47226 | 0.59178 | 0.61795 | 0.75339 | 2.7553 | 3.4492 | 3.6931 | 3.4543 | 3.1643 | 3.6264 | 4.0988 | 3.6351 | 3.5749 | 3.5681 | 3.2155 | 3.324 | 2.8742 | 2.1698 | 2.3805 | 2.0802 | 0.915 | 0.64736
14 | 0.10205 | 0.072101 | 0.062504 | 0.080119 | 0.068985 | 0.056717 | 0.046928 | 0.16399 | 0.1715 | 0.1471 | 0.17138 | 0.15924 | 0.15995 | 0.14283 | 0.084753 | 0.1327 | 0.15915 | 0.1485 | 0.10378 | 0.10767 | 0.10029 | 0.062208 | 0.049624 | 0.051433
15 | -0.12225 | -0.12222 | -0.12559 | -0.13135 | -0.13008 | -0.11939 | -0.075701 | -0.014552 | -0.015638 | -0.010363 | -0.009129 | -0.040742 | -0.05952 | -0.077157 | -0.076577 | -0.077872 | -0.061226 | 0.020123 | -0.0028361 | -0.033478 | -0.062056 | -0.081629 | -0.089527 | -0.1025
16 | -0.32806 | -0.35398 | -0.36047 | -0.35565 | -0.35595 | -0.29723 | -0.011068 | 0.15324 | 0.19531 | 0.13606 | 0.080331 | 0.15934 | 0.10047 | 0.030483 | -0.1206 | -0.12065 | -0.099384 | -0.050137 | -0.1222 | -0.069625 | -0.095591 | -0.15855 | -0.25049 | -0.28276
17 | -0.69775 | -0.70467 | -0.71186 | -0.71809 | -0.72129 | -0.65943 | -0.57213 | -0.52235 | -0.53765 | -0.59562 | -0.63529 | -0.67267 | -0.67346 | -0.68585 | -0.69188 | -0.67124 | -0.56824 | -0.33868 | -0.43684 | -0.52989 | -0.57044 | -0.60351 | -0.63796 | -0.64105
18 | -0.70233 | -0.73762 | -0.76896 | -0.7717 | -0.76999 | -0.64904 | -0.49464 | -0.40029 | -0.3932 | -0.32937 | -0.32595 | -0.31909 | -0.38403 | -0.41326 | -0.40215 | -0.4985 | -0.44165 | -0.22141 | -0.26219 | -0.32599 | -0.35201 | -0.45695 | -0.50535 | -0.52867
19 | 0.3896 | 0.30476 | 0.23107 | 0.34425 | 0.28268 | 0.40726 | 0.54317 | 1.058 | 1.2184 | 1.2555 | 1.1916 | 1.2711 | 1.2617 | 1.247 | 1.0488 | 0.99768 | 0.86711 | 0.94859 | 0.80409 | 0.83909 | 0.70943 | 0.74679 | 0.46361 | 0.47611
20 | -0.48128 | -0.47601 | -0.49097 | -0.49985 | -0.52946 | -0.47406 | -0.40273 | -0.2092 | -0.10365 | -0.096211 | -0.073127 | -0.024575 | -0.099779 | -0.10412 | -0.18977 | -0.2712 | -0.24476 | -0.27301 | -0.30701 | -0.29476 | -0.33562 | -0.39566 | -0.4464 | -0.44402
21 | -1.5987 | -1.6325 | -1.626 | -1.6237 | -1.5902 | -1.526 | -1.1665 | -0.92802 | -0.85694 | -0.97869 | -0.92416 | -0.84243 | -0.89299 | -0.96681 | -1.1747 | -1.3027 | -1.2993 | -1.2813 | -1.3505 | -1.3964 | -1.4203 | -1.462 | -1.5258 | -1.555
22 | -0.067153 | -0.067153 | -0.067153 | -0.067153 | -0.067153 | -0.067153 | -0.067153 | -0.067153 | -0.067153 | -0.067153 | -0.067153 | -0.067153 | -0.067153 | -0.067153 | -0.067153 | -0.067153 | -0.067153 | -0.067153 | -0.067153 | -0.067153 | -0.067153 | -0.067153 | -0.067153 | -0.067153
23 | -3.1707 | -3.2631 | -3.268 | -3.2588 | -3.2497 | -3.0381 | -2.2773 | -1.8586 | -1.198 | -0.69186 | -0.88511 | -0.68332 | -0.81482 | -1.1785 | -1.4732 | -1.5195 | -1.5625 | -1.0545 | -1.2778 | -1.5842 | -1.863 | -2.3703 | -2.9627 | -3.0154
24 | -2.2945 | -2.3166 | -2.3592 | -2.3801 | -2.3268 | -1.8778 | -1.4248 | -1.273 | -0.89343 | -0.58951 | -1.344 | -1.2674 | -1.4284 | -1.4255 | -1.586 | -1.5875 | -1.3522 | -0.90428 | -1.2353 | -1.4511 | -1.559 | -1.5965 | -1.7239 | -1.8285
25 | -0.03969 | 0.066593 | 0.14088 | 0.12182 | 0.094717 | -0.095416 | -0.0031501 | 0.11376 | 0.24691 | 0.29128 | 0.14149 | -0.0003676 | 0.44815 | 0.50804 | 0.48193 | 0.55329 | 0.30396 | 0.41985 | 0.45083 | 0.40188 | 0.45102 | 0.57897 | 0.53633 | 0.3613
26 | 0.12785 | 0.1034 | 0.14758 | 0.18493 | 0.19311 | 0.23543 | 0.86102 | 1.0779 | 1.1541 | 1.0795 | 0.98883 | 1.1333 | 1.2809 | 1.136 | 1.1172 | 1.115 | 1.0049 | 1.0387 | 0.8982 | 0.67806 | 0.74391 | 0.65007 | 0.28594 | 0.2023
27 | 0.2041 | 0.1442 | 0.12501 | 0.16024 | 0.13797 | 0.11343 | 0.093855 | 0.32798 | 0.343 | 0.29419 | 0.34275 | 0.31849 | 0.31989 | 0.28565 | 0.16951 | 0.26539 | 0.3183 | 0.29699 | 0.20757 | 0.21534 | 0.20057 | 0.12442 | 0.099247 | 0.10287
28 | -0.42786 | -0.42777 | -0.43957 | -0.45971 | -0.45529 | -0.41785 | -0.26495 | -0.050931 | -0.054732 | -0.036271 | -0.031951 | -0.1426 | -0.20832 | -0.27005 | -0.26802 | -0.27255 | -0.21429 | 0.070431 | -0.0099262 | -0.11717 | -0.2172 | -0.2857 | -0.31335 | -0.35877
29 | -9.8418 | -10.6193 | -10.8141 | -10.6695 | -10.6784 | -8.9169 | -0.33204 | 4.5972 | 5.8593 | 4.0817 | 2.4099 | 4.7802 | 3.0142 | 0.91448 | -3.6179 | -3.6194 | -2.9815 | -1.5041 | -3.6659 | -2.0887 | -2.8677 | -4.7565 | -7.5146 | -8.4827
30 | -1.2211 | -1.2332 | -1.2457 | -1.2567 | -1.2622 | -1.154 | -1.0012 | -0.91412 | -0.94089 | -1.0423 | -1.1118 | -1.1772 | -1.1786 | -1.2002 | -1.2108 | -1.1747 | -0.99443 | -0.59269 | -0.76447 | -0.92731 | -0.99828 | -1.0561 | -1.1164 | -1.1218
31 | -1.7558 | -1.844 | -1.9224 | -1.9293 | -1.925 | -1.6226 | -1.2366 | -1.0007 | -0.98301 | -0.82342 | -0.81488 | -0.79772 | -0.96007 | -1.0331 | -1.0054 | -1.2463 | -1.1041 | -0.55353 | -0.65547 | -0.81498 | -0.88002 | -1.1424 | -1.2634 | -1.3217
32 | 0.3896 | 0.30476 | 0.23107 | 0.34425 | 0.28268 | 0.40726 | 0.54317 | 1.058 | 1.2184 | 1.2555 | 1.1916 | 1.2711 | 1.2617 | 1.247 | 1.0488 | 0.99768 | 0.86711 | 0.94859 | 0.80409 | 0.83909 | 0.70943 | 0.74679 | 0.46361 | 0.47611

## Qc, Winter, S7
LoadID | 0 | 1 | 2 | 3 | 4 | 5 | 6 | 7 | 8 | 9 | 10 | 11 | 12 | 13 | 14 | 15 | 16 | 17 | 18 | 19 | 20 | 21 | 22 | 23
1 | 0.57148 | 0.40376 | 0.35002 | 0.44866 | 0.38631 | 0.31762 | 0.26279 | 0.91834 | 0.9604 | 0.82374 | 0.95971 | 0.89176 | 0.89569 | 0.79982 | 0.47462 | 0.7431 | 0.89124 | 0.83158 | 0.58119 | 0.60295 | 0.5616 | 0.34836 | 0.27789 | 0.28802
2 | -0.22819 | -0.22814 | -0.23444 | -0.24518 | -0.24282 | -0.22286 | -0.14131 | -0.027163 | -0.02919 | -0.019345 | -0.017041 | -0.076052 | -0.1111 | -0.14403 | -0.14294 | -0.14536 | -0.11429 | 0.037563 | -0.005294 | -0.062492 | -0.11584 | -0.15237 | -0.16712 | -0.19134
3 | -1.2248 | -1.3215 | -1.3458 | -1.3278 | -1.3289 | -1.1097 | -0.04132 | 0.5721 | 0.72915 | 0.50795 | 0.2999 | 0.59487 | 0.3751 | 0.1138 | -0.45023 | -0.45042 | -0.37103 | -0.18718 | -0.45621 | -0.25993 | -0.35687 | -0.59192 | -0.93515 | -1.0556
4 | -0.48842 | -0.49327 | -0.4983 | -0.50266 | -0.5049 | -0.4616 | -0.40049 | -0.36565 | -0.37636 | -0.41693 | -0.4447 | -0.47087 | -0.47142 | -0.48009 | -0.48431 | -0.46987 | -0.39777 | -0.23707 | -0.30579 | -0.37093 | -0.39931 | -0.42245 | -0.44657 | -0.44873
5 | -0.32775 | -0.34422 | -0.35885 | -0.36013 | -0.35933 | -0.30289 | -0.23083 | -0.1868 | -0.18349 | -0.1537 | -0.15211 | -0.14891 | -0.17921 | -0.19285 | -0.18767 | -0.23263 | -0.2061 | -0.10333 | -0.12235 | -0.15213 | -0.16427 | -0.21324 | -0.23583 | -0.24671
6 | 0.90906 | 0.7111 | 0.53917 | 0.80324 | 0.65959 | 0.95028 | 1.2674 | 2.4686 | 2.843 | 2.9294 | 2.7805 | 2.966 | 2.9439 | 2.9098 | 2.4473 | 2.3279 | 2.0233 | 2.2134 | 1.8762 | 1.9579 | 1.6553 | 1.7425 | 1.0818 | 1.1109
7 | -1.123 | -1.1107 | -1.1456 | -1.1663 | -1.2354 | -1.1061 | -0.93971 | -0.48812 | -0.24185 | -0.22449 | -0.17063 | -0.057342 | -0.23282 | -0.24295 | -0.44281 | -0.63279 | -0.57111 | -0.63703 | -0.71637 | -0.68778 | -0.78312 | -0.9232 | -1.0416 | -1.0361
8 | -0.74606 | -0.76184 | -0.75882 | -0.75773 | -0.74211 | -0.71212 | -0.54437 | -0.43307 | -0.3999 | -0.45672 | -0.43127 | -0.39313 | -0.41673 | -0.45118 | -0.54819 | -0.60795 | -0.60634 | -0.59793 | -0.63025 | -0.65167 | -0.66282 | -0.68226 | -0.71204 | -0.72569
9 | -0.02507 | -0.02507 | -0.02507 | -0.02507 | -0.02507 | -0.02507 | -0.02507 | -0.02507 | -0.02507 | -0.02507 | -0.02507 | -0.02507 | -0.02507 | -0.02507 | -0.02507 | -0.02507 | -0.02507 | -0.02507 | -0.02507 | -0.02507 | -0.02507 | -0.02507 | -0.02507 | -0.02507
10 | -0.44389 | -0.45684 | -0.45751 | -0.45623 | -0.45496 | -0.42533 | -0.31882 | -0.26021 | -0.16773 | -0.096861 | -0.12392 | -0.095665 | -0.11407 | -0.16499 | -0.20625 | -0.21273 | -0.21875 | -0.14764 | -0.1789 | -0.22178 | -0.26082 | -0.33185 | -0.41478 | -0.42216
11 | -0.37477 | -0.37837 | -0.38533 | -0.38875 | -0.38005 | -0.3067 | -0.23271 | -0.20793 | -0.14593 | -0.096287 | -0.21952 | -0.20701 | -0.23331 | -0.23283 | -0.25905 | -0.25929 | -0.22086 | -0.1477 | -0.20177 | -0.23702 | -0.25463 | -0.26076 | -0.28157 | -0.29865
12 | -0.051862 | 0.087015 | 0.18408 | 0.15918 | 0.12376 | -0.12468 | -0.0041162 | 0.14864 | 0.32263 | 0.3806 | 0.18488 | -0.00048033 | 0.58558 | 0.66384 | 0.62972 | 0.72296 | 0.39718 | 0.5486 | 0.58908 | 0.52513 | 0.58934 | 0.75652 | 0.7008 | 0.4721
13 | 0.38186 | 0.30883 | 0.44078 | 0.55233 | 0.57675 | 0.70316 | 2.5716 | 3.2192 | 3.4469 | 3.224 | 2.9533 | 3.3847 | 3.8256 | 3.3927 | 3.3366 | 3.3303 | 3.0012 | 3.1024 | 2.6826 | 2.0251 | 2.2218 | 1.9416 | 0.854 | 0.6042
14 | 0.095247 | 0.067294 | 0.058337 | 0.074777 | 0.064386 | 0.052936 | 0.043799 | 0.15306 | 0.16007 | 0.13729 | 0.15995 | 0.14863 | 0.14928 | 0.1333 | 0.079103 | 0.12385 | 0.14854 | 0.1386 | 0.096866 | 0.10049 | 0.0936 | 0.058061 | 0.046315 | 0.048004
15 | -0.1141 | -0.11407 | -0.11722 | -0.12259 | -0.12141 | -0.11143 | -0.070654 | -0.013582 | -0.014595 | -0.0096724 | -0.0085204 | -0.038026 | -0.055552 | -0.072014 | -0.071472 | -0.072681 | -0.057144 | 0.018782 | -0.002647 | -0.031246 | -0.057919 | -0.076187 | -0.083559 | -0.095671
16 | -0.30619 | -0.33038 | -0.33644 | -0.33194 | -0.33222 | -0.27741 | -0.01033 | 0.14303 | 0.18229 | 0.12699 | 0.074976 | 0.14872 | 0.093774 | 0.02845 | -0.11256 | -0.1126 | -0.092759 | -0.046795 | -0.11405 | -0.064983 | -0.089219 | -0.14798 | -0.23379 | -0.26391
17 | -0.65123 | -0.65769 | -0.6644 | -0.67022 | -0.6732 | -0.61547 | -0.53399 | -0.48753 | -0.50181 | -0.55591 | -0.59294 | -0.62782 | -0.62857 | -0.64012 | -0.64575 | -0.62649 | -0.53036 | -0.3161 | -0.40772 | -0.49457 | -0.53241 | -0.56327 | -0.59543 | -0.59831
18 | -0.6555 | -0.68844 | -0.7177 | -0.72026 | -0.71866 | -0.60577 | -0.46166 | -0.37361 | -0.36699 | -0.30741 | -0.30422 | -0.29781 | -0.35843 | -0.38571 | -0.37534 | -0.46527 | -0.4122 | -0.20665 | -0.24471 | -0.30426 | -0.32854 | -0.42649 | -0.47166 | -0.49342
19 | 0.36362 | 0.28444 | 0.21567 | 0.3213 | 0.26384 | 0.38011 | 0.50696 | 0.98745 | 1.1372 | 1.1718 | 1.1122 | 1.1864 | 1.1776 | 1.1639 | 0.97892 | 0.93117 | 0.80931 | 0.88535 | 0.75048 | 0.78315 | 0.66214 | 0.697 | 0.4327 | 0.44437
20 | -0.44919 | -0.44428 | -0.45824 | -0.46653 | -0.49416 | -0.44245 | -0.37589 | -0.19525 | -0.096741 | -0.089797 | -0.068252 | -0.022937 | -0.093127 | -0.09718 | -0.17712 | -0.25312 | -0.22845 | -0.25481 | -0.28655 | -0.27511 | -0.31325 | -0.36928 | -0.41664 | -0.41442
21 | -1.4921 | -1.5237 | -1.5176 | -1.5155 | -1.4842 | -1.4242 | -1.0887 | -0.86615 | -0.79981 | -0.91344 | -0.86255 | -0.78627 | -0.83346 | -0.90236 | -1.0964 | -1.2159 | -1.2127 | -1.1959 | -1.2605 | -1.3033 | -1.3256 | -1.3645 | -1.4241 | -1.4514
22 | -0.062676 | -0.062676 | -0.062676 | -0.062676 | -0.062676 | -0.062676 | -0.062676 | -0.062676 | -0.062676 | -0.062676 | -0.062676 | -0.062676 | -0.062676 | -0.062676 | -0.062676 | -0.062676 | -0.062676 | -0.062676 | -0.062676 | -0.062676 | -0.062676 | -0.062676 | -0.062676 | -0.062676
23 | -2.9593 | -3.0456 | -3.0501 | -3.0415 | -3.0331 | -2.8355 | -2.1254 | -1.7347 | -1.1182 | -0.64574 | -0.82611 | -0.63776 | -0.7605 | -1.0999 | -1.375 | -1.4182 | -1.4583 | -0.98424 | -1.1926 | -1.4786 | -1.7388 | -2.2123 | -2.7652 | -2.8144
24 | -2.1415 | -2.1621 | -2.2019 | -2.2214 | -2.1717 | -1.7526 | -1.3298 | -1.1882 | -0.83387 | -0.55021 | -1.2544 | -1.1829 | -1.3332 | -1.3305 | -1.4803 | -1.4817 | -1.2621 | -0.844 | -1.153 | -1.3544 | -1.4551 | -1.4901 | -1.609 | -1.7066
25 | -0.037044 | 0.062153 | 0.13149 | 0.1137 | 0.088402 | -0.089055 | -0.0029401 | 0.10617 | 0.23045 | 0.27186 | 0.13205 | -0.00034309 | 0.41827 | 0.47417 | 0.4498 | 0.5164 | 0.2837 | 0.39186 | 0.42077 | 0.37509 | 0.42095 | 0.54037 | 0.50057 | 0.33722
26 | 0.11933 | 0.096511 | 0.13774 | 0.1726 | 0.18024 | 0.21974 | 0.80362 | 1.006 | 1.0771 | 1.0075 | 0.92291 | 1.0577 | 1.1955 | 1.0602 | 1.0427 | 1.0407 | 0.93786 | 0.96949 | 0.83832 | 0.63286 | 0.69432 | 0.60673 | 0.26688 | 0.18881
27 | 0.19049 | 0.13459 | 0.11667 | 0.14955 | 0.12877 | 0.10587 | 0.087598 | 0.30611 | 0.32013 | 0.27458 | 0.3199 | 0.29725 | 0.29856 | 0.26661 | 0.15821 | 0.2477 | 0.29708 | 0.27719 | 0.19373 | 0.20098 | 0.1872 | 0.11612 | 0.092631 | 0.096008
28 | -0.39934 | -0.39925 | -0.41027 | -0.42906 | -0.42494 | -0.39 | -0.24729 | -0.047536 | -0.051083 | -0.033853 | -0.029821 | -0.13309 | -0.19443 | -0.25205 | -0.25015 | -0.25438 | -0.20001 | 0.065736 | -0.0092645 | -0.10936 | -0.20272 | -0.26666 | -0.29246 | -0.33485
29 | -9.1857 | -9.9114 | -10.0932 | -9.9582 | -9.9665 | -8.3224 | -0.3099 | 4.2908 | 5.4687 | 3.8096 | 2.2493 | 4.4615 | 2.8132 | 0.85351 | -3.3767 | -3.3781 | -2.7828 | -1.4038 | -3.4215 | -1.9495 | -2.6766 | -4.4394 | -7.0136 | -7.9172
30 | -1.1397 | -1.151 | -1.1627 | -1.1729 | -1.1781 | -1.0771 | -0.93448 | -0.85318 | -0.87816 | -0.97284 | -1.0376 | -1.0987 | -1.1 | -1.1202 | -1.1301 | -1.0964 | -0.92813 | -0.55317 | -0.71351 | -0.86549 | -0.93172 | -0.98573 | -1.042 | -1.047
31 | -1.6388 | -1.7211 | -1.7942 | -1.8006 | -1.7967 | -1.5144 | -1.1542 | -0.93402 | -0.91747 | -0.76852 | -0.76055 | -0.74454 | -0.89606 | -0.96427 | -0.93834 | -1.1632 | -1.0305 | -0.51663 | -0.61177 | -0.76065 | -0.82136 | -1.0662 | -1.1792 | -1.2336
32 | 0.36362 | 0.28444 | 0.21567 | 0.3213 | 0.26384 | 0.38011 | 0.50696 | 0.98745 | 1.1372 | 1.1718 | 1.1122 | 1.1864 | 1.1776 | 1.1639 | 0.97892 | 0.93117 | 0.80931 | 0.88535 | 0.75048 | 0.78315 | 0.66214 | 0.697 | 0.4327 | 0.44437

## Qc, Winter, S8
LoadID | 0 | 1 | 2 | 3 | 4 | 5 | 6 | 7 | 8 | 9 | 10 | 11 | 12 | 13 | 14 | 15 | 16 | 17 | 18 | 19 | 20 | 21 | 22 | 23
1 | 0.57148 | 0.40376 | 0.35002 | 0.44866 | 0.38631 | 0.31762 | 0.26279 | 0.91834 | 0.9604 | 0.82374 | 0.95971 | 0.89176 | 0.89569 | 0.79982 | 0.47462 | 0.7431 | 0.89124 | 0.83158 | 0.58119 | 0.60295 | 0.5616 | 0.34836 | 0.27789 | 0.28802
2 | -0.22819 | -0.22814 | -0.23444 | -0.24518 | -0.24282 | -0.22286 | -0.14131 | -0.027163 | -0.02919 | -0.019345 | -0.017041 | -0.076052 | -0.1111 | -0.14403 | -0.14294 | -0.14536 | -0.11429 | 0.037563 | -0.005294 | -0.062492 | -0.11584 | -0.15237 | -0.16712 | -0.19134
3 | -1.2248 | -1.3215 | -1.3458 | -1.3278 | -1.3289 | -1.1097 | -0.04132 | 0.5721 | 0.72915 | 0.50795 | 0.2999 | 0.59487 | 0.3751 | 0.1138 | -0.45023 | -0.45042 | -0.37103 | -0.18718 | -0.45621 | -0.25993 | -0.35687 | -0.59192 | -0.93515 | -1.0556
4 | -0.48842 | -0.49327 | -0.4983 | -0.50266 | -0.5049 | -0.4616 | -0.40049 | -0.36565 | -0.37636 | -0.41693 | -0.4447 | -0.47087 | -0.47142 | -0.48009 | -0.48431 | -0.46987 | -0.39777 | -0.23707 | -0.30579 | -0.37093 | -0.39931 | -0.42245 | -0.44657 | -0.44873
5 | -0.32775 | -0.34422 | -0.35885 | -0.36013 | -0.35933 | -0.30289 | -0.23083 | -0.1868 | -0.18349 | -0.1537 | -0.15211 | -0.14891 | -0.17921 | -0.19285 | -0.18767 | -0.23263 | -0.2061 | -0.10333 | -0.12235 | -0.15213 | -0.16427 | -0.21324 | -0.23583 | -0.24671
6 | 0.90906 | 0.7111 | 0.53917 | 0.80324 | 0.65959 | 0.95028 | 1.2674 | 2.4686 | 2.843 | 2.9294 | 2.7805 | 2.966 | 2.9439 | 2.9098 | 2.4473 | 2.3279 | 2.0233 | 2.2134 | 1.8762 | 1.9579 | 1.6553 | 1.7425 | 1.0818 | 1.1109
7 | -1.123 | -1.1107 | -1.1456 | -1.1663 | -1.2354 | -1.1061 | -0.93971 | -0.48812 | -0.24185 | -0.22449 | -0.17063 | -0.057342 | -0.23282 | -0.24295 | -0.44281 | -0.63279 | -0.57111 | -0.63703 | -0.71637 | -0.68778 | -0.78312 | -0.9232 | -1.0416 | -1.0361
8 | -0.74606 | -0.76184 | -0.75882 | -0.75773 | -0.74211 | -0.71212 | -0.54437 | -0.43307 | -0.3999 | -0.45672 | -0.43127 | -0.39313 | -0.41673 | -0.45118 | -0.54819 | -0.60795 | -0.60634 | -0.59793 | -0.63025 | -0.65167 | -0.66282 | -0.68226 | -0.71204 | -0.72569
9 | -0.02507 | -0.02507 | -0.02507 | -0.02507 | -0.02507 | -0.02507 | -0.02507 | -0.02507 | -0.02507 | -0.02507 | -0.02507 | -0.02507 | -0.02507 | -0.02507 | -0.02507 | -0.02507 | -0.02507 | -0.02507 | -0.02507 | -0.02507 | -0.02507 | -0.02507 | -0.02507 | -0.02507
10 | -0.44389 | -0.45684 | -0.45751 | -0.45623 | -0.45496 | -0.42533 | -0.31882 | -0.26021 | -0.16773 | -0.096861 | -0.12392 | -0.095665 | -0.11407 | -0.16499 | -0.20625 | -0.21273 | -0.21875 | -0.14764 | -0.1789 | -0.22178 | -0.26082 | -0.33185 | -0.41478 | -0.42216
11 | -0.37477 | -0.37837 | -0.38533 | -0.38875 | -0.38005 | -0.3067 | -0.23271 | -0.20793 | -0.14593 | -0.096287 | -0.21952 | -0.20701 | -0.23331 | -0.23283 | -0.25905 | -0.25929 | -0.22086 | -0.1477 | -0.20177 | -0.23702 | -0.25463 | -0.26076 | -0.28157 | -0.29865
12 | -0.051862 | 0.087015 | 0.18408 | 0.15918 | 0.12376 | -0.12468 | -0.0041162 | 0.14864 | 0.32263 | 0.3806 | 0.18488 | -0.00048033 | 0.58558 | 0.66384 | 0.62972 | 0.72296 | 0.39718 | 0.5486 | 0.58908 | 0.52513 | 0.58934 | 0.75652 | 0.7008 | 0.4721
13 | 0.38186 | 0.30883 | 0.44078 | 0.55233 | 0.57675 | 0.70316 | 2.5716 | 3.2192 | 3.4469 | 3.224 | 2.9533 | 3.3847 | 3.8256 | 3.3927 | 3.3366 | 3.3303 | 3.0012 | 3.1024 | 2.6826 | 2.0251 | 2.2218 | 1.9416 | 0.854 | 0.6042
14 | 0.095247 | 0.067294 | 0.058337 | 0.074777 | 0.064386 | 0.052936 | 0.043799 | 0.15306 | 0.16007 | 0.13729 | 0.15995 | 0.14863 | 0.14928 | 0.1333 | 0.079103 | 0.12385 | 0.14854 | 0.1386 | 0.096866 | 0.10049 | 0.0936 | 0.058061 | 0.046315 | 0.048004
15 | -0.1141 | -0.11407 | -0.11722 | -0.12259 | -0.12141 | -0.11143 | -0.070654 | -0.013582 | -0.014595 | -0.0096724 | -0.0085204 | -0.038026 | -0.055552 | -0.072014 | -0.071472 | -0.072681 | -0.057144 | 0.018782 | -0.002647 | -0.031246 | -0.057919 | -0.076187 | -0.083559 | -0.095671
16 | -0.30619 | -0.33038 | -0.33644 | -0.33194 | -0.33222 | -0.27741 | -0.01033 | 0.14303 | 0.18229 | 0.12699 | 0.074976 | 0.14872 | 0.093774 | 0.02845 | -0.11256 | -0.1126 | -0.092759 | -0.046795 | -0.11405 | -0.064983 | -0.089219 | -0.14798 | -0.23379 | -0.26391
17 | -0.65123 | -0.65769 | -0.6644 | -0.67022 | -0.6732 | -0.61547 | -0.53399 | -0.48753 | -0.50181 | -0.55591 | -0.59294 | -0.62782 | -0.62857 | -0.64012 | -0.64575 | -0.62649 | -0.53036 | -0.3161 | -0.40772 | -0.49457 | -0.53241 | -0.56327 | -0.59543 | -0.59831
18 | -0.6555 | -0.68844 | -0.7177 | -0.72026 | -0.71866 | -0.60577 | -0.46166 | -0.37361 | -0.36699 | -0.30741 | -0.30422 | -0.29781 | -0.35843 | -0.38571 | -0.37534 | -0.46527 | -0.4122 | -0.20665 | -0.24471 | -0.30426 | -0.32854 | -0.42649 | -0.47166 | -0.49342
19 | 0.36362 | 0.28444 | 0.21567 | 0.3213 | 0.26384 | 0.38011 | 0.50696 | 0.98745 | 1.1372 | 1.1718 | 1.1122 | 1.1864 | 1.1776 | 1.1639 | 0.97892 | 0.93117 | 0.80931 | 0.88535 | 0.75048 | 0.78315 | 0.66214 | 0.697 | 0.4327 | 0.44437
20 | -0.44919 | -0.44428 | -0.45824 | -0.46653 | -0.49416 | -0.44245 | -0.37589 | -0.19525 | -0.096741 | -0.089797 | -0.068252 | -0.022937 | -0.093127 | -0.09718 | -0.17712 | -0.25312 | -0.22845 | -0.25481 | -0.28655 | -0.27511 | -0.31325 | -0.36928 | -0.41664 | -0.41442
21 | -1.4921 | -1.5237 | -1.5176 | -1.5155 | -1.4842 | -1.4242 | -1.0887 | -0.86615 | -0.79981 | -0.91344 | -0.86255 | -0.78627 | -0.83346 | -0.90236 | -1.0964 | -1.2159 | -1.2127 | -1.1959 | -1.2605 | -1.3033 | -1.3256 | -1.3645 | -1.4241 | -1.4514
22 | -0.062676 | -0.062676 | -0.062676 | -0.062676 | -0.062676 | -0.062676 | -0.062676 | -0.062676 | -0.062676 | -0.062676 | -0.062676 | -0.062676 | -0.062676 | -0.062676 | -0.062676 | -0.062676 | -0.062676 | -0.062676 | -0.062676 | -0.062676 | -0.062676 | -0.062676 | -0.062676 | -0.062676
23 | -2.9593 | -3.0456 | -3.0501 | -3.0415 | -3.0331 | -2.8355 | -2.1254 | -1.7347 | -1.1182 | -0.64574 | -0.82611 | -0.63776 | -0.7605 | -1.0999 | -1.375 | -1.4182 | -1.4583 | -0.98424 | -1.1926 | -1.4786 | -1.7388 | -2.2123 | -2.7652 | -2.8144
24 | -2.1415 | -2.1621 | -2.2019 | -2.2214 | -2.1717 | -1.7526 | -1.3298 | -1.1882 | -0.83387 | -0.55021 | -1.2544 | -1.1829 | -1.3332 | -1.3305 | -1.4803 | -1.4817 | -1.2621 | -0.844 | -1.153 | -1.3544 | -1.4551 | -1.4901 | -1.609 | -1.7066
25 | -0.037044 | 0.062153 | 0.13149 | 0.1137 | 0.088402 | -0.089055 | -0.0029401 | 0.10617 | 0.23045 | 0.27186 | 0.13205 | -0.00034309 | 0.41827 | 0.47417 | 0.4498 | 0.5164 | 0.2837 | 0.39186 | 0.42077 | 0.37509 | 0.42095 | 0.54037 | 0.50057 | 0.33722
26 | 0.11933 | 0.096511 | 0.13774 | 0.1726 | 0.18024 | 0.21974 | 0.80362 | 1.006 | 1.0771 | 1.0075 | 0.92291 | 1.0577 | 1.1955 | 1.0602 | 1.0427 | 1.0407 | 0.93786 | 0.96949 | 0.83832 | 0.63286 | 0.69432 | 0.60673 | 0.26688 | 0.18881
27 | 0.19049 | 0.13459 | 0.11667 | 0.14955 | 0.12877 | 0.10587 | 0.087598 | 0.30611 | 0.32013 | 0.27458 | 0.3199 | 0.29725 | 0.29856 | 0.26661 | 0.15821 | 0.2477 | 0.29708 | 0.27719 | 0.19373 | 0.20098 | 0.1872 | 0.11612 | 0.092631 | 0.096008
28 | -0.39934 | -0.39925 | -0.41027 | -0.42906 | -0.42494 | -0.39 | -0.24729 | -0.047536 | -0.051083 | -0.033853 | -0.029821 | -0.13309 | -0.19443 | -0.25205 | -0.25015 | -0.25438 | -0.20001 | 0.065736 | -0.0092645 | -0.10936 | -0.20272 | -0.26666 | -0.29246 | -0.33485
29 | -9.1857 | -9.9114 | -10.0932 | -9.9582 | -9.9665 | -8.3224 | -0.3099 | 4.2908 | 5.4687 | 3.8096 | 2.2493 | 4.4615 | 2.8132 | 0.85351 | -3.3767 | -3.3781 | -2.7828 | -1.4038 | -3.4215 | -1.9495 | -2.6766 | -4.4394 | -7.0136 | -7.9172
30 | -1.1397 | -1.151 | -1.1627 | -1.1729 | -1.1781 | -1.0771 | -0.93448 | -0.85318 | -0.87816 | -0.97284 | -1.0376 | -1.0987 | -1.1 | -1.1202 | -1.1301 | -1.0964 | -0.92813 | -0.55317 | -0.71351 | -0.86549 | -0.93172 | -0.98573 | -1.042 | -1.047
31 | -1.6388 | -1.7211 | -1.7942 | -1.8006 | -1.7967 | -1.5144 | -1.1542 | -0.93402 | -0.91747 | -0.76852 | -0.76055 | -0.74454 | -0.89606 | -0.96427 | -0.93834 | -1.1632 | -1.0305 | -0.51663 | -0.61177 | -0.76065 | -0.82136 | -1.0662 | -1.1792 | -1.2336
32 | 0.36362 | 0.28444 | 0.21567 | 0.3213 | 0.26384 | 0.38011 | 0.50696 | 0.98745 | 1.1372 | 1.1718 | 1.1122 | 1.1864 | 1.1776 | 1.1639 | 0.97892 | 0.93117 | 0.80931 | 0.88535 | 0.75048 | 0.78315 | 0.66214 | 0.697 | 0.4327 | 0.44437

## Qc, Winter, S9
LoadID | 0 | 1 | 2 | 3 | 4 | 5 | 6 | 7 | 8 | 9 | 10 | 11 | 12 | 13 | 14 | 15 | 16 | 17 | 18 | 19 | 20 | 21 | 22 | 23
1 | 0.57148 | 0.40376 | 0.35002 | 0.44866 | 0.38631 | 0.31762 | 0.26279 | 0.91834 | 0.9604 | 0.82374 | 0.95971 | 0.89176 | 0.89569 | 0.79982 | 0.47462 | 0.7431 | 0.89124 | 0.83158 | 0.58119 | 0.60295 | 0.5616 | 0.34836 | 0.27789 | 0.28802
2 | -0.22819 | -0.22814 | -0.23444 | -0.24518 | -0.24282 | -0.22286 | -0.14131 | -0.027163 | -0.02919 | -0.019345 | -0.017041 | -0.076052 | -0.1111 | -0.14403 | -0.14294 | -0.14536 | -0.11429 | 0.037563 | -0.005294 | -0.062492 | -0.11584 | -0.15237 | -0.16712 | -0.19134
3 | -1.2248 | -1.3215 | -1.3458 | -1.3278 | -1.3289 | -1.1097 | -0.04132 | 0.5721 | 0.72915 | 0.50795 | 0.2999 | 0.59487 | 0.3751 | 0.1138 | -0.45023 | -0.45042 | -0.37103 | -0.18718 | -0.45621 | -0.25993 | -0.35687 | -0.59192 | -0.93515 | -1.0556
4 | -0.48842 | -0.49327 | -0.4983 | -0.50266 | -0.5049 | -0.4616 | -0.40049 | -0.36565 | -0.37636 | -0.41693 | -0.4447 | -0.47087 | -0.47142 | -0.48009 | -0.48431 | -0.46987 | -0.39777 | -0.23707 | -0.30579 | -0.37093 | -0.39931 | -0.42245 | -0.44657 | -0.44873
5 | -0.32775 | -0.34422 | -0.35885 | -0.36013 | -0.35933 | -0.30289 | -0.23083 | -0.1868 | -0.18349 | -0.1537 | -0.15211 | -0.14891 | -0.17921 | -0.19285 | -0.18767 | -0.23263 | -0.2061 | -0.10333 | -0.12235 | -0.15213 | -0.16427 | -0.21324 | -0.23583 | -0.24671
6 | 0.90906 | 0.7111 | 0.53917 | 0.80324 | 0.65959 | 0.95028 | 1.2674 | 2.4686 | 2.843 | 2.9294 | 2.7805 | 2.966 | 2.9439 | 2.9098 | 2.4473 | 2.3279 | 2.0233 | 2.2134 | 1.8762 | 1.9579 | 1.6553 | 1.7425 | 1.0818 | 1.1109
7 | -1.123 | -1.1107 | -1.1456 | -1.1663 | -1.2354 | -1.1061 | -0.93971 | -0.48812 | -0.24185 | -0.22449 | -0.17063 | -0.057342 | -0.23282 | -0.24295 | -0.44281 | -0.63279 | -0.57111 | -0.63703 | -0.71637 | -0.68778 | -0.78312 | -0.9232 | -1.0416 | -1.0361
8 | -0.74606 | -0.76184 | -0.75882 | -0.75773 | -0.74211 | -0.71212 | -0.54437 | -0.43307 | -0.3999 | -0.45672 | -0.43127 | -0.39313 | -0.41673 | -0.45118 | -0.54819 | -0.60795 | -0.60634 | -0.59793 | -0.63025 | -0.65167 | -0.66282 | -0.68226 | -0.71204 | -0.72569
9 | -0.02507 | -0.02507 | -0.02507 | -0.02507 | -0.02507 | -0.02507 | -0.02507 | -0.02507 | -0.02507 | -0.02507 | -0.02507 | -0.02507 | -0.02507 | -0.02507 | -0.02507 | -0.02507 | -0.02507 | -0.02507 | -0.02507 | -0.02507 | -0.02507 | -0.02507 | -0.02507 | -0.02507
10 | -0.44389 | -0.45684 | -0.45751 | -0.45623 | -0.45496 | -0.42533 | -0.31882 | -0.26021 | -0.16773 | -0.096861 | -0.12392 | -0.095665 | -0.11407 | -0.16499 | -0.20625 | -0.21273 | -0.21875 | -0.14764 | -0.1789 | -0.22178 | -0.26082 | -0.33185 | -0.41478 | -0.42216
11 | -0.37477 | -0.37837 | -0.38533 | -0.38875 | -0.38005 | -0.3067 | -0.23271 | -0.20793 | -0.14593 | -0.096287 | -0.21952 | -0.20701 | -0.23331 | -0.23283 | -0.25905 | -0.25929 | -0.22086 | -0.1477 | -0.20177 | -0.23702 | -0.25463 | -0.26076 | -0.28157 | -0.29865
12 | -0.051862 | 0.087015 | 0.18408 | 0.15918 | 0.12376 | -0.12468 | -0.0041162 | 0.14864 | 0.32263 | 0.3806 | 0.18488 | -0.00048033 | 0.58558 | 0.66384 | 0.62972 | 0.72296 | 0.39718 | 0.5486 | 0.58908 | 0.52513 | 0.58934 | 0.75652 | 0.7008 | 0.4721
13 | 0.38186 | 0.30883 | 0.44078 | 0.55233 | 0.57675 | 0.70316 | 2.5716 | 3.2192 | 3.4469 | 3.224 | 2.9533 | 3.3847 | 3.8256 | 3.3927 | 3.3366 | 3.3303 | 3.0012 | 3.1024 | 2.6826 | 2.0251 | 2.2218 | 1.9416 | 0.854 | 0.6042
14 | 0.095247 | 0.067294 | 0.058337 | 0.074777 | 0.064386 | 0.052936 | 0.043799 | 0.15306 | 0.16007 | 0.13729 | 0.15995 | 0.14863 | 0.14928 | 0.1333 | 0.079103 | 0.12385 | 0.14854 | 0.1386 | 0.096866 | 0.10049 | 0.0936 | 0.058061 | 0.046315 | 0.048004
15 | -0.1141 | -0.11407 | -0.11722 | -0.12259 | -0.12141 | -0.11143 | -0.070654 | -0.013582 | -0.014595 | -0.0096724 | -0.0085204 | -0.038026 | -0.055552 | -0.072014 | -0.071472 | -0.072681 | -0.057144 | 0.018782 | -0.002647 | -0.031246 | -0.057919 | -0.076187 | -0.083559 | -0.095671
16 | -0.30619 | -0.33038 | -0.33644 | -0.33194 | -0.33222 | -0.27741 | -0.01033 | 0.14303 | 0.18229 | 0.12699 | 0.074976 | 0.14872 | 0.093774 | 0.02845 | -0.11256 | -0.1126 | -0.092759 | -0.046795 | -0.11405 | -0.064983 | -0.089219 | -0.14798 | -0.23379 | -0.26391
17 | -0.65123 | -0.65769 | -0.6644 | -0.67022 | -0.6732 | -0.61547 | -0.53399 | -0.48753 | -0.50181 | -0.55591 | -0.59294 | -0.62782 | -0.62857 | -0.64012 | -0.64575 | -0.62649 | -0.53036 | -0.3161 | -0.40772 | -0.49457 | -0.53241 | -0.56327 | -0.59543 | -0.59831
18 | -0.6555 | -0.68844 | -0.7177 | -0.72026 | -0.71866 | -0.60577 | -0.46166 | -0.37361 | -0.36699 | -0.30741 | -0.30422 | -0.29781 | -0.35843 | -0.38571 | -0.37534 | -0.46527 | -0.4122 | -0.20665 | -0.24471 | -0.30426 | -0.32854 | -0.42649 | -0.47166 | -0.49342
19 | 0.36362 | 0.28444 | 0.21567 | 0.3213 | 0.26384 | 0.38011 | 0.50696 | 0.98745 | 1.1372 | 1.1718 | 1.1122 | 1.1864 | 1.1776 | 1.1639 | 0.97892 | 0.93117 | 0.80931 | 0.88535 | 0.75048 | 0.78315 | 0.66214 | 0.697 | 0.4327 | 0.44437
20 | -0.44919 | -0.44428 | -0.45824 | -0.46653 | -0.49416 | -0.44245 | -0.37589 | -0.19525 | -0.096741 | -0.089797 | -0.068252 | -0.022937 | -0.093127 | -0.09718 | -0.17712 | -0.25312 | -0.22845 | -0.25481 | -0.28655 | -0.27511 | -0.31325 | -0.36928 | -0.41664 | -0.41442
21 | -1.4921 | -1.5237 | -1.5176 | -1.5155 | -1.4842 | -1.4242 | -1.0887 | -0.86615 | -0.79981 | -0.91344 | -0.86255 | -0.78627 | -0.83346 | -0.90236 | -1.0964 | -1.2159 | -1.2127 | -1.1959 | -1.2605 | -1.3033 | -1.3256 | -1.3645 | -1.4241 | -1.4514
22 | -0.062676 | -0.062676 | -0.062676 | -0.062676 | -0.062676 | -0.062676 | -0.062676 | -0.062676 | -0.062676 | -0.062676 | -0.062676 | -0.062676 | -0.062676 | -0.062676 | -0.062676 | -0.062676 | -0.062676 | -0.062676 | -0.062676 | -0.062676 | -0.062676 | -0.062676 | -0.062676 | -0.062676
23 | -2.9593 | -3.0456 | -3.0501 | -3.0415 | -3.0331 | -2.8355 | -2.1254 | -1.7347 | -1.1182 | -0.64574 | -0.82611 | -0.63776 | -0.7605 | -1.0999 | -1.375 | -1.4182 | -1.4583 | -0.98424 | -1.1926 | -1.4786 | -1.7388 | -2.2123 | -2.7652 | -2.8144
24 | -2.1415 | -2.1621 | -2.2019 | -2.2214 | -2.1717 | -1.7526 | -1.3298 | -1.1882 | -0.83387 | -0.55021 | -1.2544 | -1.1829 | -1.3332 | -1.3305 | -1.4803 | -1.4817 | -1.2621 | -0.844 | -1.153 | -1.3544 | -1.4551 | -1.4901 | -1.609 | -1.7066
25 | -0.037044 | 0.062153 | 0.13149 | 0.1137 | 0.088402 | -0.089055 | -0.0029401 | 0.10617 | 0.23045 | 0.27186 | 0.13205 | -0.00034309 | 0.41827 | 0.47417 | 0.4498 | 0.5164 | 0.2837 | 0.39186 | 0.42077 | 0.37509 | 0.42095 | 0.54037 | 0.50057 | 0.33722
26 | 0.11933 | 0.096511 | 0.13774 | 0.1726 | 0.18024 | 0.21974 | 0.80362 | 1.006 | 1.0771 | 1.0075 | 0.92291 | 1.0577 | 1.1955 | 1.0602 | 1.0427 | 1.0407 | 0.93786 | 0.96949 | 0.83832 | 0.63286 | 0.69432 | 0.60673 | 0.26688 | 0.18881
27 | 0.19049 | 0.13459 | 0.11667 | 0.14955 | 0.12877 | 0.10587 | 0.087598 | 0.30611 | 0.32013 | 0.27458 | 0.3199 | 0.29725 | 0.29856 | 0.26661 | 0.15821 | 0.2477 | 0.29708 | 0.27719 | 0.19373 | 0.20098 | 0.1872 | 0.11612 | 0.092631 | 0.096008
28 | -0.39934 | -0.39925 | -0.41027 | -0.42906 | -0.42494 | -0.39 | -0.24729 | -0.047536 | -0.051083 | -0.033853 | -0.029821 | -0.13309 | -0.19443 | -0.25205 | -0.25015 | -0.25438 | -0.20001 | 0.065736 | -0.0092645 | -0.10936 | -0.20272 | -0.26666 | -0.29246 | -0.33485
29 | -9.1857 | -9.9114 | -10.0932 | -9.9582 | -9.9665 | -8.3224 | -0.3099 | 4.2908 | 5.4687 | 3.8096 | 2.2493 | 4.4615 | 2.8132 | 0.85351 | -3.3767 | -3.3781 | -2.7828 | -1.4038 | -3.4215 | -1.9495 | -2.6766 | -4.4394 | -7.0136 | -7.9172
30 | -1.1397 | -1.151 | -1.1627 | -1.1729 | -1.1781 | -1.0771 | -0.93448 | -0.85318 | -0.87816 | -0.97284 | -1.0376 | -1.0987 | -1.1 | -1.1202 | -1.1301 | -1.0964 | -0.92813 | -0.55317 | -0.71351 | -0.86549 | -0.93172 | -0.98573 | -1.042 | -1.047
31 | -1.6388 | -1.7211 | -1.7942 | -1.8006 | -1.7967 | -1.5144 | -1.1542 | -0.93402 | -0.91747 | -0.76852 | -0.76055 | -0.74454 | -0.89606 | -0.96427 | -0.93834 | -1.1632 | -1.0305 | -0.51663 | -0.61177 | -0.76065 | -0.82136 | -1.0662 | -1.1792 | -1.2336
32 | 0.36362 | 0.28444 | 0.21567 | 0.3213 | 0.26384 | 0.38011 | 0.50696 | 0.98745 | 1.1372 | 1.1718 | 1.1122 | 1.1864 | 1.1776 | 1.1639 | 0.97892 | 0.93117 | 0.80931 | 0.88535 | 0.75048 | 0.78315 | 0.66214 | 0.697 | 0.4327 | 0.44437

## UpFlex, Winter
LoadID | 0 | 1 | 2 | 3 | 4 | 5 | 6 | 7 | 8 | 9 | 10 | 11 | 12 | 13 | 14 | 15 | 16 | 17 | 18 | 19 | 20 | 21 | 22 | 23
1 | 0.24955 | 0.27472 | 0.35757 | 0.40994 | 0.482 | 0.56342 | 0.50224 | 0.71801 | 0.65869 | 0.74395 | 0.76459 | 0.70922 | 0.66904 | 0.61595 | 0.56736 | 0.51062 | 0.5053 | 0.40036 | 0.33125 | 0.39307 | 0.4005 | 0.45769 | 0.22223 | 0.21337
2 | 0.22459 | 0.24725 | 0.32182 | 0.36895 | 0.4338 | 0.50708 | 0.45202 | 0.64621 | 0.59282 | 0.66956 | 0.68813 | 0.6383 | 0.60214 | 0.55436 | 0.51062 | 0.45955 | 0.45477 | 0.36032 | 0.29812 | 0.35376 | 0.36045 | 0.41192 | 0.20001 | 0.19203
3 | 0.29946 | 0.32966 | 0.42909 | 0.49193 | 0.5784 | 0.67611 | 0.60269 | 0.86161 | 0.79043 | 0.89275 | 0.9175 | 0.85106 | 0.80285 | 0.73914 | 0.68083 | 0.61274 | 0.60636 | 0.48043 | 0.3975 | 0.47168 | 0.4806 | 0.54922 | 0.26668 | 0.25604
4 | 0.14973 | 0.16483 | 0.21454 | 0.24597 | 0.2892 | 0.33805 | 0.30134 | 0.4308 | 0.39522 | 0.44637 | 0.45875 | 0.42553 | 0.40143 | 0.36957 | 0.34042 | 0.30637 | 0.30318 | 0.24021 | 0.19875 | 0.23584 | 0.2403 | 0.27461 | 0.13334 | 0.12802
5 | 0.14973 | 0.16483 | 0.21454 | 0.24597 | 0.2892 | 0.33805 | 0.30134 | 0.4308 | 0.39522 | 0.44637 | 0.45875 | 0.42553 | 0.40143 | 0.36957 | 0.34042 | 0.30637 | 0.30318 | 0.24021 | 0.19875 | 0.23584 | 0.2403 | 0.27461 | 0.13334 | 0.12802
6 | 0.49909 | 0.54944 | 0.71515 | 0.81989 | 0.964 | 1.1268 | 1.0045 | 1.436 | 1.3174 | 1.4879 | 1.5292 | 1.4184 | 1.3381 | 1.2319 | 1.1347 | 1.0212 | 1.0106 | 0.80071 | 0.66249 | 0.78613 | 0.80099 | 0.91537 | 0.44446 | 0.42674
7 | 0.49909 | 0.54944 | 0.71515 | 0.81989 | 0.964 | 1.1268 | 1.0045 | 1.436 | 1.3174 | 1.4879 | 1.5292 | 1.4184 | 1.3381 | 1.2319 | 1.1347 | 1.0212 | 1.0106 | 0.80071 | 0.66249 | 0.78613 | 0.80099 | 0.91537 | 0.44446 | 0.42674
8 | 0.14973 | 0.16483 | 0.21454 | 0.24597 | 0.2892 | 0.33805 | 0.30134 | 0.4308 | 0.39522 | 0.44637 | 0.45875 | 0.42553 | 0.40143 | 0.36957 | 0.34042 | 0.30637 | 0.30318 | 0.24021 | 0.19875 | 0.23584 | 0.2403 | 0.27461 | 0.13334 | 0.12802
9 | 0.14973 | 0.16483 | 0.21454 | 0.24597 | 0.2892 | 0.33805 | 0.30134 | 0.4308 | 0.39522 | 0.44637 | 0.45875 | 0.42553 | 0.40143 | 0.36957 | 0.34042 | 0.30637 | 0.30318 | 0.24021 | 0.19875 | 0.23584 | 0.2403 | 0.27461 | 0.13334 | 0.12802
10 | 0.1123 | 0.12362 | 0.16091 | 0.18447 | 0.2169 | 0.25354 | 0.22601 | 0.3231 | 0.29641 | 0.33478 | 0.34406 | 0.31915 | 0.30107 | 0.27718 | 0.25531 | 0.22978 | 0.22739 | 0.18016 | 0.14906 | 0.17688 | 0.18022 | 0.20596 | 0.1 | 0.096015
11 | 0.14973 | 0.16483 | 0.21454 | 0.24597 | 0.2892 | 0.33805 | 0.30134 | 0.4308 | 0.39522 | 0.44637 | 0.45875 | 0.42553 | 0.40143 | 0.36957 | 0.34042 | 0.30637 | 0.30318 | 0.24021 | 0.19875 | 0.23584 | 0.2403 | 0.27461 | 0.13334 | 0.12802
12 | 0.14973 | 0.16483 | 0.21454 | 0.24597 | 0.2892 | 0.33805 | 0.30134 | 0.4308 | 0.39522 | 0.44637 | 0.45875 | 0.42553 | 0.40143 | 0.36957 | 0.34042 | 0.30637 | 0.30318 | 0.24021 | 0.19875 | 0.23584 | 0.2403 | 0.27461 | 0.13334 | 0.12802
13 | 0.29946 | 0.32966 | 0.42909 | 0.49193 | 0.5784 | 0.67611 | 0.60269 | 0.86161 | 0.79043 | 0.89275 | 0.9175 | 0.85106 | 0.80285 | 0.73914 | 0.68083 | 0.61274 | 0.60636 | 0.48043 | 0.3975 | 0.47168 | 0.4806 | 0.54922 | 0.26668 | 0.25604
14 | 0.14973 | 0.16483 | 0.21454 | 0.24597 | 0.2892 | 0.33805 | 0.30134 | 0.4308 | 0.39522 | 0.44637 | 0.45875 | 0.42553 | 0.40143 | 0.36957 | 0.34042 | 0.30637 | 0.30318 | 0.24021 | 0.19875 | 0.23584 | 0.2403 | 0.27461 | 0.13334 | 0.12802
15 | 0.14973 | 0.16483 | 0.21454 | 0.24597 | 0.2892 | 0.33805 | 0.30134 | 0.4308 | 0.39522 | 0.44637 | 0.45875 | 0.42553 | 0.40143 | 0.36957 | 0.34042 | 0.30637 | 0.30318 | 0.24021 | 0.19875 | 0.23584 | 0.2403 | 0.27461 | 0.13334 | 0.12802
16 | 0.14973 | 0.16483 | 0.21454 | 0.24597 | 0.2892 | 0.33805 | 0.30134 | 0.4308 | 0.39522 | 0.44637 | 0.45875 | 0.42553 | 0.40143 | 0.36957 | 0.34042 | 0.30637 | 0.30318 | 0.24021 | 0.19875 | 0.23584 | 0.2403 | 0.27461 | 0.13334 | 0.12802
17 | 0.22459 | 0.24725 | 0.32182 | 0.36895 | 0.4338 | 0.50708 | 0.45202 | 0.64621 | 0.59282 | 0.66956 | 0.68813 | 0.6383 | 0.60214 | 0.55436 | 0.51062 | 0.45955 | 0.45477 | 0.36032 | 0.29812 | 0.35376 | 0.36045 | 0.41192 | 0.20001 | 0.19203
18 | 0.22459 | 0.24725 | 0.32182 | 0.36895 | 0.4338 | 0.50708 | 0.45202 | 0.64621 | 0.59282 | 0.66956 | 0.68813 | 0.6383 | 0.60214 | 0.55436 | 0.51062 | 0.45955 | 0.45477 | 0.36032 | 0.29812 | 0.35376 | 0.36045 | 0.41192 | 0.20001 | 0.19203
19 | 0.22459 | 0.24725 | 0.32182 | 0.36895 | 0.4338 | 0.50708 | 0.45202 | 0.64621 | 0.59282 | 0.66956 | 0.68813 | 0.6383 | 0.60214 | 0.55436 | 0.51062 | 0.45955 | 0.45477 | 0.36032 | 0.29812 | 0.35376 | 0.36045 | 0.41192 | 0.20001 | 0.19203
20 | 0.22459 | 0.24725 | 0.32182 | 0.36895 | 0.4338 | 0.50708 | 0.45202 | 0.64621 | 0.59282 | 0.66956 | 0.68813 | 0.6383 | 0.60214 | 0.55436 | 0.51062 | 0.45955 | 0.45477 | 0.36032 | 0.29812 | 0.35376 | 0.36045 | 0.41192 | 0.20001 | 0.19203
21 | 0.22459 | 0.24725 | 0.32182 | 0.36895 | 0.4338 | 0.50708 | 0.45202 | 0.64621 | 0.59282 | 0.66956 | 0.68813 | 0.6383 | 0.60214 | 0.55436 | 0.51062 | 0.45955 | 0.45477 | 0.36032 | 0.29812 | 0.35376 | 0.36045 | 0.41192 | 0.20001 | 0.19203
22 | 0.22459 | 0.24725 | 0.32182 | 0.36895 | 0.4338 | 0.50708 | 0.45202 | 0.64621 | 0.59282 | 0.66956 | 0.68813 | 0.6383 | 0.60214 | 0.55436 | 0.51062 | 0.45955 | 0.45477 | 0.36032 | 0.29812 | 0.35376 | 0.36045 | 0.41192 | 0.20001 | 0.19203
23 | 1.0481 | 1.1538 | 1.5018 | 1.7218 | 2.0244 | 2.3664 | 2.1094 | 3.0156 | 2.7665 | 3.1246 | 3.2113 | 2.9787 | 2.81 | 2.587 | 2.3829 | 2.1446 | 2.1223 | 1.6815 | 1.3912 | 1.6509 | 1.6821 | 1.9223 | 0.93337 | 0.89614
24 | 1.0481 | 1.1538 | 1.5018 | 1.7218 | 2.0244 | 2.3664 | 2.1094 | 3.0156 | 2.7665 | 3.1246 | 3.2113 | 2.9787 | 2.81 | 2.587 | 2.3829 | 2.1446 | 2.1223 | 1.6815 | 1.3912 | 1.6509 | 1.6821 | 1.9223 | 0.93337 | 0.89614
25 | 0.14973 | 0.16483 | 0.21454 | 0.24597 | 0.2892 | 0.33805 | 0.30134 | 0.4308 | 0.39522 | 0.44637 | 0.45875 | 0.42553 | 0.40143 | 0.36957 | 0.34042 | 0.30637 | 0.30318 | 0.24021 | 0.19875 | 0.23584 | 0.2403 | 0.27461 | 0.13334 | 0.12802
26 | 0.14973 | 0.16483 | 0.21454 | 0.24597 | 0.2892 | 0.33805 | 0.30134 | 0.4308 | 0.39522 | 0.44637 | 0.45875 | 0.42553 | 0.40143 | 0.36957 | 0.34042 | 0.30637 | 0.30318 | 0.24021 | 0.19875 | 0.23584 | 0.2403 | 0.27461 | 0.13334 | 0.12802
27 | 0.14973 | 0.16483 | 0.21454 | 0.24597 | 0.2892 | 0.33805 | 0.30134 | 0.4308 | 0.39522 | 0.44637 | 0.45875 | 0.42553 | 0.40143 | 0.36957 | 0.34042 | 0.30637 | 0.30318 | 0.24021 | 0.19875 | 0.23584 | 0.2403 | 0.27461 | 0.13334 | 0.12802
28 | 0.29946 | 0.32966 | 0.42909 | 0.49193 | 0.5784 | 0.67611 | 0.60269 | 0.86161 | 0.79043 | 0.89275 | 0.9175 | 0.85106 | 0.80285 | 0.73914 | 0.68083 | 0.61274 | 0.60636 | 0.48043 | 0.3975 | 0.47168 | 0.4806 | 0.54922 | 0.26668 | 0.25604
29 | 0.49909 | 0.54944 | 0.71515 | 0.81989 | 0.964 | 1.1268 | 1.0045 | 1.436 | 1.3174 | 1.4879 | 1.5292 | 1.4184 | 1.3381 | 1.2319 | 1.1347 | 1.0212 | 1.0106 | 0.80071 | 0.66249 | 0.78613 | 0.80099 | 0.91537 | 0.44446 | 0.42674
30 | 0.37432 | 0.41208 | 0.53636 | 0.61491 | 0.723 | 0.84513 | 0.75336 | 1.077 | 0.98804 | 1.1159 | 1.1469 | 1.0638 | 1.0036 | 0.92393 | 0.85104 | 0.76592 | 0.75795 | 0.60053 | 0.49687 | 0.5896 | 0.60075 | 0.68653 | 0.33335 | 0.32005
31 | 0.52405 | 0.57691 | 0.7509 | 0.86088 | 1.0122 | 1.1832 | 1.0547 | 1.5078 | 1.3833 | 1.5623 | 1.6056 | 1.4894 | 1.405 | 1.2935 | 1.1915 | 1.0723 | 1.0611 | 0.84075 | 0.69562 | 0.82544 | 0.84104 | 0.96114 | 0.46669 | 0.44807
32 | 0.14973 | 0.16483 | 0.21454 | 0.24597 | 0.2892 | 0.33805 | 0.30134 | 0.4308 | 0.39522 | 0.44637 | 0.45875 | 0.42553 | 0.40143 | 0.36957 | 0.34042 | 0.30637 | 0.30318 | 0.24021 | 0.19875 | 0.23584 | 0.2403 | 0.27461 | 0.13334 | 0.12802

## DownFlex, Winter
LoadID | 0 | 1 | 2 | 3 | 4 | 5 | 6 | 7 | 8 | 9 | 10 | 11 | 12 | 13 | 14 | 15 | 16 | 17 | 18 | 19 | 20 | 21 | 22 | 23
1 | 0.69183 | 0.73216 | 0.77314 | 0.80829 | 0.81746 | 0.85511 | 0.85074 | 0.80415 | 0.72859 | 1.0699 | 1.0448 | 0.96209 | 0.93871 | 0.94257 | 0.89791 | 0.82307 | 0.73972 | 0.71318 | 0.4483 | 0.47942 | 0.52416 | 0.53667 | 0.55971 | 0.61781
2 | 0.62265 | 0.65894 | 0.69583 | 0.72746 | 0.73572 | 0.7696 | 0.76567 | 0.72373 | 0.65573 | 0.96292 | 0.94033 | 0.86588 | 0.84484 | 0.84831 | 0.80812 | 0.74076 | 0.66575 | 0.64186 | 0.40347 | 0.43148 | 0.47174 | 0.483 | 0.50374 | 0.55603
3 | 0.8302 | 0.87859 | 0.92777 | 0.96995 | 0.98096 | 1.0261 | 1.0209 | 0.96498 | 0.87431 | 1.2839 | 1.2538 | 1.1545 | 1.1265 | 1.1311 | 1.0775 | 0.98769 | 0.88766 | 0.85582 | 0.53796 | 0.5753 | 0.62899 | 0.644 | 0.67165 | 0.74138
4 | 0.4151 | 0.4393 | 0.46389 | 0.48497 | 0.49048 | 0.51307 | 0.51044 | 0.48249 | 0.43715 | 0.64195 | 0.62689 | 0.57725 | 0.56323 | 0.56554 | 0.53875 | 0.49384 | 0.44383 | 0.42791 | 0.26898 | 0.28765 | 0.3145 | 0.322 | 0.33582 | 0.37069
5 | 0.4151 | 0.4393 | 0.46389 | 0.48497 | 0.49048 | 0.51307 | 0.51044 | 0.48249 | 0.43715 | 0.64195 | 0.62689 | 0.57725 | 0.56323 | 0.56554 | 0.53875 | 0.49384 | 0.44383 | 0.42791 | 0.26898 | 0.28765 | 0.3145 | 0.322 | 0.33582 | 0.37069
6 | 1.3837 | 1.4643 | 1.5463 | 1.6166 | 1.6349 | 1.7102 | 1.7015 | 1.6083 | 1.4572 | 2.1398 | 2.0896 | 1.9242 | 1.8774 | 1.8851 | 1.7958 | 1.6461 | 1.4794 | 1.4264 | 0.89661 | 0.95884 | 1.0483 | 1.0733 | 1.1194 | 1.2356
7 | 1.3837 | 1.4643 | 1.5463 | 1.6166 | 1.6349 | 1.7102 | 1.7015 | 1.6083 | 1.4572 | 2.1398 | 2.0896 | 1.9242 | 1.8774 | 1.8851 | 1.7958 | 1.6461 | 1.4794 | 1.4264 | 0.89661 | 0.95884 | 1.0483 | 1.0733 | 1.1194 | 1.2356
8 | 0.4151 | 0.4393 | 0.46389 | 0.48497 | 0.49048 | 0.51307 | 0.51044 | 0.48249 | 0.43715 | 0.64195 | 0.62689 | 0.57725 | 0.56323 | 0.56554 | 0.53875 | 0.49384 | 0.44383 | 0.42791 | 0.26898 | 0.28765 | 0.3145 | 0.322 | 0.33582 | 0.37069
9 | 0.4151 | 0.4393 | 0.46389 | 0.48497 | 0.49048 | 0.51307 | 0.51044 | 0.48249 | 0.43715 | 0.64195 | 0.62689 | 0.57725 | 0.56323 | 0.56554 | 0.53875 | 0.49384 | 0.44383 | 0.42791 | 0.26898 | 0.28765 | 0.3145 | 0.322 | 0.33582 | 0.37069
10 | 0.31133 | 0.32947 | 0.34792 | 0.36373 | 0.36786 | 0.3848 | 0.38283 | 0.36187 | 0.32787 | 0.48146 | 0.47017 | 0.43294 | 0.42242 | 0.42416 | 0.40406 | 0.37038 | 0.33287 | 0.32093 | 0.20174 | 0.21574 | 0.23587 | 0.2415 | 0.25187 | 0.27802
11 | 0.4151 | 0.4393 | 0.46389 | 0.48497 | 0.49048 | 0.51307 | 0.51044 | 0.48249 | 0.43715 | 0.64195 | 0.62689 | 0.57725 | 0.56323 | 0.56554 | 0.53875 | 0.49384 | 0.44383 | 0.42791 | 0.26898 | 0.28765 | 0.3145 | 0.322 | 0.33582 | 0.37069
12 | 0.4151 | 0.4393 | 0.46389 | 0.48497 | 0.49048 | 0.51307 | 0.51044 | 0.48249 | 0.43715 | 0.64195 | 0.62689 | 0.57725 | 0.56323 | 0.56554 | 0.53875 | 0.49384 | 0.44383 | 0.42791 | 0.26898 | 0.28765 | 0.3145 | 0.322 | 0.33582 | 0.37069
13 | 0.8302 | 0.87859 | 0.92777 | 0.96995 | 0.98096 | 1.0261 | 1.0209 | 0.96498 | 0.87431 | 1.2839 | 1.2538 | 1.1545 | 1.1265 | 1.1311 | 1.0775 | 0.98769 | 0.88766 | 0.85582 | 0.53796 | 0.5753 | 0.62899 | 0.644 | 0.67165 | 0.74138
14 | 0.4151 | 0.4393 | 0.46389 | 0.48497 | 0.49048 | 0.51307 | 0.51044 | 0.48249 | 0.43715 | 0.64195 | 0.62689 | 0.57725 | 0.56323 | 0.56554 | 0.53875 | 0.49384 | 0.44383 | 0.42791 | 0.26898 | 0.28765 | 0.3145 | 0.322 | 0.33582 | 0.37069
15 | 0.4151 | 0.4393 | 0.46389 | 0.48497 | 0.49048 | 0.51307 | 0.51044 | 0.48249 | 0.43715 | 0.64195 | 0.62689 | 0.57725 | 0.56323 | 0.56554 | 0.53875 | 0.49384 | 0.44383 | 0.42791 | 0.26898 | 0.28765 | 0.3145 | 0.322 | 0.33582 | 0.37069
16 | 0.4151 | 0.4393 | 0.46389 | 0.48497 | 0.49048 | 0.51307 | 0.51044 | 0.48249 | 0.43715 | 0.64195 | 0.62689 | 0.57725 | 0.56323 | 0.56554 | 0.53875 | 0.49384 | 0.44383 | 0.42791 | 0.26898 | 0.28765 | 0.3145 | 0.322 | 0.33582 | 0.37069
17 | 0.62265 | 0.65894 | 0.69583 | 0.72746 | 0.73572 | 0.7696 | 0.76567 | 0.72373 | 0.65573 | 0.96292 | 0.94033 | 0.86588 | 0.84484 | 0.84831 | 0.80812 | 0.74076 | 0.66575 | 0.64186 | 0.40347 | 0.43148 | 0.47174 | 0.483 | 0.50374 | 0.55603
18 | 0.62265 | 0.65894 | 0.69583 | 0.72746 | 0.73572 | 0.7696 | 0.76567 | 0.72373 | 0.65573 | 0.96292 | 0.94033 | 0.86588 | 0.84484 | 0.84831 | 0.80812 | 0.74076 | 0.66575 | 0.64186 | 0.40347 | 0.43148 | 0.47174 | 0.483 | 0.50374 | 0.55603
19 | 0.62265 | 0.65894 | 0.69583 | 0.72746 | 0.73572 | 0.7696 | 0.76567 | 0.72373 | 0.65573 | 0.96292 | 0.94033 | 0.86588 | 0.84484 | 0.84831 | 0.80812 | 0.74076 | 0.66575 | 0.64186 | 0.40347 | 0.43148 | 0.47174 | 0.483 | 0.50374 | 0.55603
20 | 0.62265 | 0.65894 | 0.69583 | 0.72746 | 0.73572 | 0.7696 | 0.76567 | 0.72373 | 0.65573 | 0.96292 | 0.94033 | 0.86588 | 0.84484 | 0.84831 | 0.80812 | 0.74076 | 0.66575 | 0.64186 | 0.40347 | 0.43148 | 0.47174 | 0.483 | 0.50374 | 0.55603
21 | 0.62265 | 0.65894 | 0.69583 | 0.72746 | 0.73572 | 0.7696 | 0.76567 | 0.72373 | 0.65573 | 0.96292 | 0.94033 | 0.86588 | 0.84484 | 0.84831 | 0.80812 | 0.74076 | 0.66575 | 0.64186 | 0.40347 | 0.43148 | 0.47174 | 0.483 | 0.50374 | 0.55603
22 | 0.62265 | 0.65894 | 0.69583 | 0.72746 | 0.73572 | 0.7696 | 0.76567 | 0.72373 | 0.65573 | 0.96292 | 0.94033 | 0.86588 | 0.84484 | 0.84831 | 0.80812 | 0.74076 | 0.66575 | 0.64186 | 0.40347 | 0.43148 | 0.47174 | 0.483 | 0.50374 | 0.55603
23 | 2.9057 | 3.0751 | 3.2472 | 3.3948 | 3.4333 | 3.5915 | 3.5731 | 3.3774 | 3.0601 | 4.4936 | 4.3882 | 4.0408 | 3.9426 | 3.9588 | 3.7712 | 3.4569 | 3.1068 | 2.9954 | 1.8829 | 2.0136 | 2.2015 | 2.254 | 2.3508 | 2.5948
24 | 2.9057 | 3.0751 | 3.2472 | 3.3948 | 3.4333 | 3.5915 | 3.5731 | 3.3774 | 3.0601 | 4.4936 | 4.3882 | 4.0408 | 3.9426 | 3.9588 | 3.7712 | 3.4569 | 3.1068 | 2.9954 | 1.8829 | 2.0136 | 2.2015 | 2.254 | 2.3508 | 2.5948
25 | 0.4151 | 0.4393 | 0.46389 | 0.48497 | 0.49048 | 0.51307 | 0.51044 | 0.48249 | 0.43715 | 0.64195 | 0.62689 | 0.57725 | 0.56323 | 0.56554 | 0.53875 | 0.49384 | 0.44383 | 0.42791 | 0.26898 | 0.28765 | 0.3145 | 0.322 | 0.33582 | 0.37069
26 | 0.4151 | 0.4393 | 0.46389 | 0.48497 | 0.49048 | 0.51307 | 0.51044 | 0.48249 | 0.43715 | 0.64195 | 0.62689 | 0.57725 | 0.56323 | 0.56554 | 0.53875 | 0.49384 | 0.44383 | 0.42791 | 0.26898 | 0.28765 | 0.3145 | 0.322 | 0.33582 | 0.37069
27 | 0.4151 | 0.4393 | 0.46389 | 0.48497 | 0.49048 | 0.51307 | 0.51044 | 0.48249 | 0.43715 | 0.64195 | 0.62689 | 0.57725 | 0.56323 | 0.56554 | 0.53875 | 0.49384 | 0.44383 | 0.42791 | 0.26898 | 0.28765 | 0.3145 | 0.322 | 0.33582 | 0.37069
28 | 0.8302 | 0.87859 | 0.92777 | 0.96995 | 0.98096 | 1.0261 | 1.0209 | 0.96498 | 0.87431 | 1.2839 | 1.2538 | 1.1545 | 1.1265 | 1.1311 | 1.0775 | 0.98769 | 0.88766 | 0.85582 | 0.53796 | 0.5753 | 0.62899 | 0.644 | 0.67165 | 0.74138
29 | 1.3837 | 1.4643 | 1.5463 | 1.6166 | 1.6349 | 1.7102 | 1.7015 | 1.6083 | 1.4572 | 2.1398 | 2.0896 | 1.9242 | 1.8774 | 1.8851 | 1.7958 | 1.6461 | 1.4794 | 1.4264 | 0.89661 | 0.95884 | 1.0483 | 1.0733 | 1.1194 | 1.2356
30 | 1.0378 | 1.0982 | 1.1597 | 1.2124 | 1.2262 | 1.2827 | 1.2761 | 1.2062 | 1.0929 | 1.6049 | 1.5672 | 1.4431 | 1.4081 | 1.4139 | 1.3469 | 1.2346 | 1.1096 | 1.0698 | 0.67246 | 0.71913 | 0.78624 | 0.805 | 0.83956 | 0.92672
31 | 1.4529 | 1.5375 | 1.6236 | 1.6974 | 1.7167 | 1.7957 | 1.7866 | 1.6887 | 1.53 | 2.2468 | 2.1941 | 2.0204 | 1.9713 | 1.9794 | 1.8856 | 1.7284 | 1.5534 | 1.4977 | 0.94144 | 1.0068 | 1.1007 | 1.127 | 1.1754 | 1.2974
32 | 0.4151 | 0.4393 | 0.46389 | 0.48497 | 0.49048 | 0.51307 | 0.51044 | 0.48249 | 0.43715 | 0.64195 | 0.62689 | 0.57725 | 0.56323 | 0.56554 | 0.53875 | 0.49384 | 0.44383 | 0.42791 | 0.26898 | 0.28765 | 0.3145 | 0.322 | 0.33582 | 0.37069

## Pg, Winter, S1
GenID | 0 | 1 | 2 | 3 | 4 | 5 | 6 | 7 | 8 | 9 | 10 | 11 | 12 | 13 | 14 | 15 | 16 | 17 | 18 | 19 | 20 | 21 | 22 | 23
1 | 0 | 0 | 0 | 0 | 0 | 0 | 0 | 0 | 0 | 0 | 0 | 0 | 0 | 0 | 0 | 0 | 0 | 0 | 0 | 0 | 0 | 0 | 0 | 0
2 | 10.2061 | 9.4319 | 9.986 | 9.9425 | 8.1858 | 8.3028 | 8.3206 | 7.4721 | 6.7482 | 4.8779 | 4.4992 | 3.0185 | 2.5087 | 2.402 | 3.3324 | 4.508 | 5.0402 | 6.9222 | 6.2963 | 5.9856 | 7.8979 | 9.4461 | 8.9307 | 12.6944
3 | 0 | 0 | 0 | 0 | 0 | 0 | 0 | 0 | 0 | 0 | 0 | 0 | 0 | 0 | 0 | 0 | 0 | 0 | 0 | 0 | 0 | 0 | 0 | 0
4 | 0 | 0 | 0 | 0 | 0 | 0 | 0 | 0 | 0 | 0 | 0 | 0 | 0 | 0 | 0 | 0 | 0 | 0 | 0 | 0 | 0 | 0 | 0 | 0
5 | 0 | 0 | 0.00028876 | 0 | 0 | 0 | 0 | 0.17559 | 3.4786 | 9.0768 | 11.3274 | 12.5813 | 12.8147 | 12.5793 | 10.741 | 7.0979 | 1.7341 | 0.013554 | 0.0011668 | 0.0008928 | 0 | 0 | 0 | 0
6 | 0 | 0 | 0.00028876 | 0 | 0 | 0 | 0 | 0.17559 | 3.4786 | 9.0768 | 11.3274 | 12.5813 | 12.8147 | 12.5793 | 10.741 | 7.0979 | 1.7341 | 0.013554 | 0.0011668 | 0.0008928 | 0 | 0 | 0 | 0
7 | 0 | 0 | 0 | 0 | 0 | 0 | 0 | 0 | 0 | 0 | 0 | 0 | 0 | 0 | 0 | 0 | 0 | 0 | 0 | 0 | 0 | 0 | 0 | 0

## Pg, Winter, S2
GenID | 0 | 1 | 2 | 3 | 4 | 5 | 6 | 7 | 8 | 9 | 10 | 11 | 12 | 13 | 14 | 15 | 16 | 17 | 18 | 19 | 20 | 21 | 22 | 23
1 | 0 | 0 | 0 | 0 | 0 | 0 | 0 | 0 | 0 | 0 | 0 | 0 | 0 | 0 | 0 | 0 | 0 | 0 | 0 | 0 | 0 | 0 | 0 | 0
2 | 13.8519 | 12.1807 | 10.025 | 8.6788 | 8.0912 | 6.4793 | 6.3083 | 5.7193 | 5.8948 | 6.2344 | 6.2402 | 7.3144 | 7.3176 | 7.4191 | 8.3544 | 6.8966 | 7.1443 | 7.5649 | 6.5993 | 6.8354 | 6.4054 | 5.8128 | 5.9577 | 6.5149
3 | 0 | 0 | 0 | 0 | 0 | 0 | 0 | 0 | 0 | 0 | 0 | 0 | 0 | 0 | 0 | 0 | 0 | 0 | 0 | 0 | 0 | 0 | 0 | 0
4 | 0 | 0 | 0 | 0 | 0 | 0 | 0 | 0 | 0 | 0 | 0 | 0 | 0 | 0 | 0 | 0 | 0 | 0 | 0 | 0 | 0 | 0 | 0 | 0
5 | 0 | 0 | 0.0002976 | 0 | 0 | 0 | 0 | 0.17379 | 3.6136 | 9.5774 | 12.0448 | 12.452 | 13.6263 | 13.2732 | 11.1577 | 7.1411 | 1.7872 | 0.013969 | 0.0011835 | 0.00088362 | 0 | 0 | 0 | 0
6 | 0 | 0 | 0.0002976 | 0 | 0 | 0 | 0 | 0.17379 | 3.6136 | 9.5774 | 12.0448 | 12.452 | 13.6263 | 13.2732 | 11.1577 | 7.1411 | 1.7872 | 0.013969 | 0.0011835 | 0.00088362 | 0 | 0 | 0 | 0
7 | 0 | 0 | 0 | 0 | 0 | 0 | 0 | 0 | 0 | 0 | 0 | 0 | 0 | 0 | 0 | 0 | 0 | 0 | 0 | 0 | 0 | 0 | 0 | 0

## Pg, Winter, S3
GenID | 0 | 1 | 2 | 3 | 4 | 5 | 6 | 7 | 8 | 9 | 10 | 11 | 12 | 13 | 14 | 15 | 16 | 17 | 18 | 19 | 20 | 21 | 22 | 23
1 | 0 | 0 | 0 | 0 | 0 | 0 | 0 | 0 | 0 | 0 | 0 | 0 | 0 | 0 | 0 | 0 | 0 | 0 | 0 | 0 | 0 | 0 | 0 | 0
2 | 12.639 | 11.7469 | 12.7315 | 14.1961 | 12.1429 | 10.3016 | 7.4148 | 6.6005 | 6.7342 | 6.5829 | 6.6593 | 7.0044 | 6.4071 | 6.1742 | 8.4599 | 11.0211 | 11.2522 | 11.4555 | 11.7714 | 12.418 | 12.2477 | 11.986 | 11.4768 | 10.5852
3 | 0 | 0 | 0 | 0 | 0 | 0 | 0 | 0 | 0 | 0 | 0 | 0 | 0 | 0 | 0 | 0 | 0 | 0 | 0 | 0 | 0 | 0 | 0 | 0
4 | 0 | 0 | 0 | 0 | 0 | 0 | 0 | 0 | 0 | 0 | 0 | 0 | 0 | 0 | 0 | 0 | 0 | 0 | 0 | 0 | 0 | 0 | 0 | 0
5 | 0 | 0 | 0.00028649 | 0 | 0 | 0 | 0 | 0.16729 | 3.4786 | 9.2197 | 11.5949 | 11.9869 | 13.1174 | 12.7774 | 10.741 | 6.8744 | 1.7205 | 0.013447 | 0.0011393 | 0.00085062 | 0 | 0 | 0 | 0
6 | 0 | 0 | 0.00028649 | 0 | 0 | 0 | 0 | 0.16729 | 3.4786 | 9.2197 | 11.5949 | 11.9869 | 13.1174 | 12.7774 | 10.741 | 6.8744 | 1.7205 | 0.013447 | 0.0011393 | 0.00085062 | 0 | 0 | 0 | 0
7 | 0 | 0 | 0 | 0 | 0 | 0 | 0 | 0 | 0 | 0 | 0 | 0 | 0 | 0 | 0 | 0 | 0 | 0 | 0 | 0 | 0 | 0 | 0 | 0

## Pg, Winter, S4
GenID | 0 | 1 | 2 | 3 | 4 | 5 | 6 | 7 | 8 | 9 | 10 | 11 | 12 | 13 | 14 | 15 | 16 | 17 | 18 | 19 | 20 | 21 | 22 | 23
1 | 0 | 0 | 0 | 0 | 0 | 0 | 0 | 0 | 0 | 0 | 0 | 0 | 0 | 0 | 0 | 0 | 0 | 0 | 0 | 0 | 0 | 0 | 0 | 0
2 | 10.2061 | 9.4319 | 9.986 | 9.9425 | 8.1858 | 8.3028 | 8.3206 | 7.4721 | 6.7482 | 4.8779 | 4.4992 | 3.0185 | 2.5087 | 2.402 | 3.3324 | 4.508 | 5.0402 | 6.9222 | 6.2963 | 5.9856 | 7.8979 | 9.4461 | 8.9307 | 12.6944
3 | 0 | 0 | 0 | 0 | 0 | 0 | 0 | 0 | 0 | 0 | 0 | 0 | 0 | 0 | 0 | 0 | 0 | 0 | 0 | 0 | 0 | 0 | 0 | 0
4 | 0 | 0 | 0 | 0 | 0 | 0 | 0 | 0 | 0 | 0 | 0 | 0 | 0 | 0 | 0 | 0 | 0 | 0 | 0 | 0 | 0 | 0 | 0 | 0
5 | 0 | 0 | 0.00028876 | 0 | 0 | 0 | 0 | 0.17559 | 3.4786 | 9.0768 | 11.3274 | 12.5813 | 12.8147 | 12.5793 | 10.741 | 7.0979 | 1.7341 | 0.013554 | 0.0011668 | 0.0008928 | 0 | 0 | 0 | 0
6 | 0 | 0 | 0.00028876 | 0 | 0 | 0 | 0 | 0.17559 | 3.4786 | 9.0768 | 11.3274 | 12.5813 | 12.8147 | 12.5793 | 10.741 | 7.0979 | 1.7341 | 0.013554 | 0.0011668 | 0.0008928 | 0 | 0 | 0 | 0
7 | 0 | 0 | 0 | 0 | 0 | 0 | 0 | 0 | 0 | 0 | 0 | 0 | 0 | 0 | 0 | 0 | 0 | 0 | 0 | 0 | 0 | 0 | 0 | 0

## Pg, Winter, S5
GenID | 0 | 1 | 2 | 3 | 4 | 5 | 6 | 7 | 8 | 9 | 10 | 11 | 12 | 13 | 14 | 15 | 16 | 17 | 18 | 19 | 20 | 21 | 22 | 23
1 | 0 | 0 | 0 | 0 | 0 | 0 | 0 | 0 | 0 | 0 | 0 | 0 | 0 | 0 | 0 | 0 | 0 | 0 | 0 | 0 | 0 | 0 | 0 | 0
2 | 13.8519 | 12.1807 | 10.025 | 8.6788 | 8.0912 | 6.4793 | 6.3083 | 5.7193 | 5.8948 | 6.2344 | 6.2402 | 7.3144 | 7.3176 | 7.4191 | 8.3544 | 6.8966 | 7.1443 | 7.5649 | 6.5993 | 6.8354 | 6.4054 | 5.8128 | 5.9577 | 6.5149
3 | 0 | 0 | 0 | 0 | 0 | 0 | 0 | 0 | 0 | 0 | 0 | 0 | 0 | 0 | 0 | 0 | 0 | 0 | 0 | 0 | 0 | 0 | 0 | 0
4 | 0 | 0 | 0 | 0 | 0 | 0 | 0 | 0 | 0 | 0 | 0 | 0 | 0 | 0 | 0 | 0 | 0 | 0 | 0 | 0 | 0 | 0 | 0 | 0
5 | 0 | 0 | 0.0002976 | 0 | 0 | 0 | 0 | 0.17379 | 3.6136 | 9.5774 | 12.0448 | 12.452 | 13.6263 | 13.2732 | 11.1577 | 7.1411 | 1.7872 | 0.013969 | 0.0011835 | 0.00088362 | 0 | 0 | 0 | 0
6 | 0 | 0 | 0.0002976 | 0 | 0 | 0 | 0 | 0.17379 | 3.6136 | 9.5774 | 12.0448 | 12.452 | 13.6263 | 13.2732 | 11.1577 | 7.1411 | 1.7872 | 0.013969 | 0.0011835 | 0.00088362 | 0 | 0 | 0 | 0
7 | 0 | 0 | 0 | 0 | 0 | 0 | 0 | 0 | 0 | 0 | 0 | 0 | 0 | 0 | 0 | 0 | 0 | 0 | 0 | 0 | 0 | 0 | 0 | 0

## Pg, Winter, S6
GenID | 0 | 1 | 2 | 3 | 4 | 5 | 6 | 7 | 8 | 9 | 10 | 11 | 12 | 13 | 14 | 15 | 16 | 17 | 18 | 19 | 20 | 21 | 22 | 23
1 | 0 | 0 | 0 | 0 | 0 | 0 | 0 | 0 | 0 | 0 | 0 | 0 | 0 | 0 | 0 | 0 | 0 | 0 | 0 | 0 | 0 | 0 | 0 | 0
2 | 12.639 | 11.7469 | 12.7315 | 14.1961 | 12.1429 | 10.3016 | 7.4148 | 6.6005 | 6.7342 | 6.5829 | 6.6593 | 7.0044 | 6.4071 | 6.1742 | 8.4599 | 11.0211 | 11.2522 | 11.4555 | 11.7714 | 12.418 | 12.2477 | 11.986 | 11.4768 | 10.5852
3 | 0 | 0 | 0 | 0 | 0 | 0 | 0 | 0 | 0 | 0 | 0 | 0 | 0 | 0 | 0 | 0 | 0 | 0 | 0 | 0 | 0 | 0 | 0 | 0
4 | 0 | 0 | 0 | 0 | 0 | 0 | 0 | 0 | 0 | 0 | 0 | 0 | 0 | 0 | 0 | 0 | 0 | 0 | 0 | 0 | 0 | 0 | 0 | 0
5 | 0 | 0 | 0.00028649 | 0 | 0 | 0 | 0 | 0.16729 | 3.4786 | 9.2197 | 11.5949 | 11.9869 | 13.1174 | 12.7774 | 10.741 | 6.8744 | 1.7205 | 0.013447 | 0.0011393 | 0.00085062 | 0 | 0 | 0 | 0
6 | 0 | 0 | 0.00028649 | 0 | 0 | 0 | 0 | 0.16729 | 3.4786 | 9.2197 | 11.5949 | 11.9869 | 13.1174 | 12.7774 | 10.741 | 6.8744 | 1.7205 | 0.013447 | 0.0011393 | 0.00085062 | 0 | 0 | 0 | 0
7 | 0 | 0 | 0 | 0 | 0 | 0 | 0 | 0 | 0 | 0 | 0 | 0 | 0 | 0 | 0 | 0 | 0 | 0 | 0 | 0 | 0 | 0 | 0 | 0

## Pg, Winter, S7
GenID | 0 | 1 | 2 | 3 | 4 | 5 | 6 | 7 | 8 | 9 | 10 | 11 | 12 | 13 | 14 | 15 | 16 | 17 | 18 | 19 | 20 | 21 | 22 | 23
1 | 0 | 0 | 0 | 0 | 0 | 0 | 0 | 0 | 0 | 0 | 0 | 0 | 0 | 0 | 0 | 0 | 0 | 0 | 0 | 0 | 0 | 0 | 0 | 0
2 | 10.2061 | 9.4319 | 9.986 | 9.9425 | 8.1858 | 8.3028 | 8.3206 | 7.4721 | 6.7482 | 4.8779 | 4.4992 | 3.0185 | 2.5087 | 2.402 | 3.3324 | 4.508 | 5.0402 | 6.9222 | 6.2963 | 5.9856 | 7.8979 | 9.4461 | 8.9307 | 12.6944
3 | 0 | 0 | 0 | 0 | 0 | 0 | 0 | 0 | 0 | 0 | 0 | 0 | 0 | 0 | 0 | 0 | 0 | 0 | 0 | 0 | 0 | 0 | 0 | 0
4 | 0 | 0 | 0 | 0 | 0 | 0 | 0 | 0 | 0 | 0 | 0 | 0 | 0 | 0 | 0 | 0 | 0 | 0 | 0 | 0 | 0 | 0 | 0 | 0
5 | 0 | 0 | 0.00028876 | 0 | 0 | 0 | 0 | 0.17559 | 3.4786 | 9.0768 | 11.3274 | 12.5813 | 12.8147 | 12.5793 | 10.741 | 7.0979 | 1.7341 | 0.013554 | 0.0011668 | 0.0008928 | 0 | 0 | 0 | 0
6 | 0 | 0 | 0.00028876 | 0 | 0 | 0 | 0 | 0.17559 | 3.4786 | 9.0768 | 11.3274 | 12.5813 | 12.8147 | 12.5793 | 10.741 | 7.0979 | 1.7341 | 0.013554 | 0.0011668 | 0.0008928 | 0 | 0 | 0 | 0
7 | 0 | 0 | 0 | 0 | 0 | 0 | 0 | 0 | 0 | 0 | 0 | 0 | 0 | 0 | 0 | 0 | 0 | 0 | 0 | 0 | 0 | 0 | 0 | 0

## Pg, Winter, S8
GenID | 0 | 1 | 2 | 3 | 4 | 5 | 6 | 7 | 8 | 9 | 10 | 11 | 12 | 13 | 14 | 15 | 16 | 17 | 18 | 19 | 20 | 21 | 22 | 23
1 | 0 | 0 | 0 | 0 | 0 | 0 | 0 | 0 | 0 | 0 | 0 | 0 | 0 | 0 | 0 | 0 | 0 | 0 | 0 | 0 | 0 | 0 | 0 | 0
2 | 13.8519 | 12.1807 | 10.025 | 8.6788 | 8.0912 | 6.4793 | 6.3083 | 5.7193 | 5.8948 | 6.2344 | 6.2402 | 7.3144 | 7.3176 | 7.4191 | 8.3544 | 6.8966 | 7.1443 | 7.5649 | 6.5993 | 6.8354 | 6.4054 | 5.8128 | 5.9577 | 6.5149
3 | 0 | 0 | 0 | 0 | 0 | 0 | 0 | 0 | 0 | 0 | 0 | 0 | 0 | 0 | 0 | 0 | 0 | 0 | 0 | 0 | 0 | 0 | 0 | 0
4 | 0 | 0 | 0 | 0 | 0 | 0 | 0 | 0 | 0 | 0 | 0 | 0 | 0 | 0 | 0 | 0 | 0 | 0 | 0 | 0 | 0 | 0 | 0 | 0
5 | 0 | 0 | 0.0002976 | 0 | 0 | 0 | 0 | 0.17379 | 3.6136 | 9.5774 | 12.0448 | 12.452 | 13.6263 | 13.2732 | 11.1577 | 7.1411 | 1.7872 | 0.013969 | 0.0011835 | 0.00088362 | 0 | 0 | 0 | 0
6 | 0 | 0 | 0.0002976 | 0 | 0 | 0 | 0 | 0.17379 | 3.6136 | 9.5774 | 12.0448 | 12.452 | 13.6263 | 13.2732 | 11.1577 | 7.1411 | 1.7872 | 0.013969 | 0.0011835 | 0.00088362 | 0 | 0 | 0 | 0
7 | 0 | 0 | 0 | 0 | 0 | 0 | 0 | 0 | 0 | 0 | 0 | 0 | 0 | 0 | 0 | 0 | 0 | 0 | 0 | 0 | 0 | 0 | 0 | 0

## Pg, Winter, S9
GenID | 0 | 1 | 2 | 3 | 4 | 5 | 6 | 7 | 8 | 9 | 10 | 11 | 12 | 13 | 14 | 15 | 16 | 17 | 18 | 19 | 20 | 21 | 22 | 23
1 | 0 | 0 | 0 | 0 | 0 | 0 | 0 | 0 | 0 | 0 | 0 | 0 | 0 | 0 | 0 | 0 | 0 | 0 | 0 | 0 | 0 | 0 | 0 | 0
2 | 12.639 | 11.7469 | 12.7315 | 14.1961 | 12.1429 | 10.3016 | 7.4148 | 6.6005 | 6.7342 | 6.5829 | 6.6593 | 7.0044 | 6.4071 | 6.1742 | 8.4599 | 11.0211 | 11.2522 | 11.4555 | 11.7714 | 12.418 | 12.2477 | 11.986 | 11.4768 | 10.5852
3 | 0 | 0 | 0 | 0 | 0 | 0 | 0 | 0 | 0 | 0 | 0 | 0 | 0 | 0 | 0 | 0 | 0 | 0 | 0 | 0 | 0 | 0 | 0 | 0
4 | 0 | 0 | 0 | 0 | 0 | 0 | 0 | 0 | 0 | 0 | 0 | 0 | 0 | 0 | 0 | 0 | 0 | 0 | 0 | 0 | 0 | 0 | 0 | 0
5 | 0 | 0 | 0.00028649 | 0 | 0 | 0 | 0 | 0.16729 | 3.4786 | 9.2197 | 11.5949 | 11.9869 | 13.1174 | 12.7774 | 10.741 | 6.8744 | 1.7205 | 0.013447 | 0.0011393 | 0.00085062 | 0 | 0 | 0 | 0
6 | 0 | 0 | 0.00028649 | 0 | 0 | 0 | 0 | 0.16729 | 3.4786 | 9.2197 | 11.5949 | 11.9869 | 13.1174 | 12.7774 | 10.741 | 6.8744 | 1.7205 | 0.013447 | 0.0011393 | 0.00085062 | 0 | 0 | 0 | 0
7 | 0 | 0 | 0 | 0 | 0 | 0 | 0 | 0 | 0 | 0 | 0 | 0 | 0 | 0 | 0 | 0 | 0 | 0 | 0 | 0 | 0 | 0 | 0 | 0

## Qg, Winter, S1
GenID | 0 | 1 | 2 | 3 | 4 | 5 | 6 | 7 | 8 | 9 | 10 | 11 | 12 | 13 | 14 | 15 | 16 | 17 | 18 | 19 | 20 | 21 | 22 | 23
1 | 0 | 0 | 0 | 0 | 0 | 0 | 0 | 0 | 0 | 0 | 0 | 0 | 0 | 0 | 0 | 0 | 0 | 0 | 0 | 0 | 0 | 0 | 0 | 0
2 | 0 | 0 | 0 | 0 | 0 | 0 | 0 | 0 | 0 | 0 | 0 | 0 | 0 | 0 | 0 | 0 | 0 | 0 | 0 | 0 | 0 | 0 | 0 | 0
3 | 0 | 0 | 0 | 0 | 0 | 0 | 0 | 0 | 0 | 0 | 0 | 0 | 0 | 0 | 0 | 0 | 0 | 0 | 0 | 0 | 0 | 0 | 0 | 0
4 | 0 | 0 | 0 | 0 | 0 | 0 | 0 | 0 | 0 | 0 | 0 | 0 | 0 | 0 | 0 | 0 | 0 | 0 | 0 | 0 | 0 | 0 | 0 | 0
5 | 0 | 0 | 0 | 0 | 0 | 0 | 0 | 0 | 0 | 0 | 0 | 0 | 0 | 0 | 0 | 0 | 0 | 0 | 0 | 0 | 0 | 0 | 0 | 0
6 | 0 | 0 | 0 | 0 | 0 | 0 | 0 | 0 | 0 | 0 | 0 | 0 | 0 | 0 | 0 | 0 | 0 | 0 | 0 | 0 | 0 | 0 | 0 | 0
7 | 0 | 0 | 0 | 0 | 0 | 0 | 0 | 0 | 0 | 0 | 0 | 0 | 0 | 0 | 0 | 0 | 0 | 0 | 0 | 0 | 0 | 0 | 0 | 0

## Qg, Winter, S2
GenID | 0 | 1 | 2 | 3 | 4 | 5 | 6 | 7 | 8 | 9 | 10 | 11 | 12 | 13 | 14 | 15 | 16 | 17 | 18 | 19 | 20 | 21 | 22 | 23
1 | 0 | 0 | 0 | 0 | 0 | 0 | 0 | 0 | 0 | 0 | 0 | 0 | 0 | 0 | 0 | 0 | 0 | 0 | 0 | 0 | 0 | 0 | 0 | 0
2 | 0 | 0 | 0 | 0 | 0 | 0 | 0 | 0 | 0 | 0 | 0 | 0 | 0 | 0 | 0 | 0 | 0 | 0 | 0 | 0 | 0 | 0 | 0 | 0
3 | 0 | 0 | 0 | 0 | 0 | 0 | 0 | 0 | 0 | 0 | 0 | 0 | 0 | 0 | 0 | 0 | 0 | 0 | 0 | 0 | 0 | 0 | 0 | 0
4 | 0 | 0 | 0 | 0 | 0 | 0 | 0 | 0 | 0 | 0 | 0 | 0 | 0 | 0 | 0 | 0 | 0 | 0 | 0 | 0 | 0 | 0 | 0 | 0
5 | 0 | 0 | 0 | 0 | 0 | 0 | 0 | 0 | 0 | 0 | 0 | 0 | 0 | 0 | 0 | 0 | 0 | 0 | 0 | 0 | 0 | 0 | 0 | 0
6 | 0 | 0 | 0 | 0 | 0 | 0 | 0 | 0 | 0 | 0 | 0 | 0 | 0 | 0 | 0 | 0 | 0 | 0 | 0 | 0 | 0 | 0 | 0 | 0
7 | 0 | 0 | 0 | 0 | 0 | 0 | 0 | 0 | 0 | 0 | 0 | 0 | 0 | 0 | 0 | 0 | 0 | 0 | 0 | 0 | 0 | 0 | 0 | 0

## Qg, Winter, S3
GenID | 0 | 1 | 2 | 3 | 4 | 5 | 6 | 7 | 8 | 9 | 10 | 11 | 12 | 13 | 14 | 15 | 16 | 17 | 18 | 19 | 20 | 21 | 22 | 23
1 | 0 | 0 | 0 | 0 | 0 | 0 | 0 | 0 | 0 | 0 | 0 | 0 | 0 | 0 | 0 | 0 | 0 | 0 | 0 | 0 | 0 | 0 | 0 | 0
2 | 0 | 0 | 0 | 0 | 0 | 0 | 0 | 0 | 0 | 0 | 0 | 0 | 0 | 0 | 0 | 0 | 0 | 0 | 0 | 0 | 0 | 0 | 0 | 0
3 | 0 | 0 | 0 | 0 | 0 | 0 | 0 | 0 | 0 | 0 | 0 | 0 | 0 | 0 | 0 | 0 | 0 | 0 | 0 | 0 | 0 | 0 | 0 | 0
4 | 0 | 0 | 0 | 0 | 0 | 0 | 0 | 0 | 0 | 0 | 0 | 0 | 0 | 0 | 0 | 0 | 0 | 0 | 0 | 0 | 0 | 0 | 0 | 0
5 | 0 | 0 | 0 | 0 | 0 | 0 | 0 | 0 | 0 | 0 | 0 | 0 | 0 | 0 | 0 | 0 | 0 | 0 | 0 | 0 | 0 | 0 | 0 | 0
6 | 0 | 0 | 0 | 0 | 0 | 0 | 0 | 0 | 0 | 0 | 0 | 0 | 0 | 0 | 0 | 0 | 0 | 0 | 0 | 0 | 0 | 0 | 0 | 0
7 | 0 | 0 | 0 | 0 | 0 | 0 | 0 | 0 | 0 | 0 | 0 | 0 | 0 | 0 | 0 | 0 | 0 | 0 | 0 | 0 | 0 | 0 | 0 | 0

## Qg, Winter, S4
GenID | 0 | 1 | 2 | 3 | 4 | 5 | 6 | 7 | 8 | 9 | 10 | 11 | 12 | 13 | 14 | 15 | 16 | 17 | 18 | 19 | 20 | 21 | 22 | 23
1 | 0 | 0 | 0 | 0 | 0 | 0 | 0 | 0 | 0 | 0 | 0 | 0 | 0 | 0 | 0 | 0 | 0 | 0 | 0 | 0 | 0 | 0 | 0 | 0
2 | 0 | 0 | 0 | 0 | 0 | 0 | 0 | 0 | 0 | 0 | 0 | 0 | 0 | 0 | 0 | 0 | 0 | 0 | 0 | 0 | 0 | 0 | 0 | 0
3 | 0 | 0 | 0 | 0 | 0 | 0 | 0 | 0 | 0 | 0 | 0 | 0 | 0 | 0 | 0 | 0 | 0 | 0 | 0 | 0 | 0 | 0 | 0 | 0
4 | 0 | 0 | 0 | 0 | 0 | 0 | 0 | 0 | 0 | 0 | 0 | 0 | 0 | 0 | 0 | 0 | 0 | 0 | 0 | 0 | 0 | 0 | 0 | 0
5 | 0 | 0 | 0 | 0 | 0 | 0 | 0 | 0 | 0 | 0 | 0 | 0 | 0 | 0 | 0 | 0 | 0 | 0 | 0 | 0 | 0 | 0 | 0 | 0
6 | 0 | 0 | 0 | 0 | 0 | 0 | 0 | 0 | 0 | 0 | 0 | 0 | 0 | 0 | 0 | 0 | 0 | 0 | 0 | 0 | 0 | 0 | 0 | 0
7 | 0 | 0 | 0 | 0 | 0 | 0 | 0 | 0 | 0 | 0 | 0 | 0 | 0 | 0 | 0 | 0 | 0 | 0 | 0 | 0 | 0 | 0 | 0 | 0

## Qg, Winter, S5
GenID | 0 | 1 | 2 | 3 | 4 | 5 | 6 | 7 | 8 | 9 | 10 | 11 | 12 | 13 | 14 | 15 | 16 | 17 | 18 | 19 | 20 | 21 | 22 | 23
1 | 0 | 0 | 0 | 0 | 0 | 0 | 0 | 0 | 0 | 0 | 0 | 0 | 0 | 0 | 0 | 0 | 0 | 0 | 0 | 0 | 0 | 0 | 0 | 0
2 | 0 | 0 | 0 | 0 | 0 | 0 | 0 | 0 | 0 | 0 | 0 | 0 | 0 | 0 | 0 | 0 | 0 | 0 | 0 | 0 | 0 | 0 | 0 | 0
3 | 0 | 0 | 0 | 0 | 0 | 0 | 0 | 0 | 0 | 0 | 0 | 0 | 0 | 0 | 0 | 0 | 0 | 0 | 0 | 0 | 0 | 0 | 0 | 0
4 | 0 | 0 | 0 | 0 | 0 | 0 | 0 | 0 | 0 | 0 | 0 | 0 | 0 | 0 | 0 | 0 | 0 | 0 | 0 | 0 | 0 | 0 | 0 | 0
5 | 0 | 0 | 0 | 0 | 0 | 0 | 0 | 0 | 0 | 0 | 0 | 0 | 0 | 0 | 0 | 0 | 0 | 0 | 0 | 0 | 0 | 0 | 0 | 0
6 | 0 | 0 | 0 | 0 | 0 | 0 | 0 | 0 | 0 | 0 | 0 | 0 | 0 | 0 | 0 | 0 | 0 | 0 | 0 | 0 | 0 | 0 | 0 | 0
7 | 0 | 0 | 0 | 0 | 0 | 0 | 0 | 0 | 0 | 0 | 0 | 0 | 0 | 0 | 0 | 0 | 0 | 0 | 0 | 0 | 0 | 0 | 0 | 0

## Qg, Winter, S6
GenID | 0 | 1 | 2 | 3 | 4 | 5 | 6 | 7 | 8 | 9 | 10 | 11 | 12 | 13 | 14 | 15 | 16 | 17 | 18 | 19 | 20 | 21 | 22 | 23
1 | 0 | 0 | 0 | 0 | 0 | 0 | 0 | 0 | 0 | 0 | 0 | 0 | 0 | 0 | 0 | 0 | 0 | 0 | 0 | 0 | 0 | 0 | 0 | 0
2 | 0 | 0 | 0 | 0 | 0 | 0 | 0 | 0 | 0 | 0 | 0 | 0 | 0 | 0 | 0 | 0 | 0 | 0 | 0 | 0 | 0 | 0 | 0 | 0
3 | 0 | 0 | 0 | 0 | 0 | 0 | 0 | 0 | 0 | 0 | 0 | 0 | 0 | 0 | 0 | 0 | 0 | 0 | 0 | 0 | 0 | 0 | 0 | 0
4 | 0 | 0 | 0 | 0 | 0 | 0 | 0 | 0 | 0 | 0 | 0 | 0 | 0 | 0 | 0 | 0 | 0 | 0 | 0 | 0 | 0 | 0 | 0 | 0
5 | 0 | 0 | 0 | 0 | 0 | 0 | 0 | 0 | 0 | 0 | 0 | 0 | 0 | 0 | 0 | 0 | 0 | 0 | 0 | 0 | 0 | 0 | 0 | 0
6 | 0 | 0 | 0 | 0 | 0 | 0 | 0 | 0 | 0 | 0 | 0 | 0 | 0 | 0 | 0 | 0 | 0 | 0 | 0 | 0 | 0 | 0 | 0 | 0
7 | 0 | 0 | 0 | 0 | 0 | 0 | 0 | 0 | 0 | 0 | 0 | 0 | 0 | 0 | 0 | 0 | 0 | 0 | 0 | 0 | 0 | 0 | 0 | 0

## Qg, Winter, S7
GenID | 0 | 1 | 2 | 3 | 4 | 5 | 6 | 7 | 8 | 9 | 10 | 11 | 12 | 13 | 14 | 15 | 16 | 17 | 18 | 19 | 20 | 21 | 22 | 23
1 | 0 | 0 | 0 | 0 | 0 | 0 | 0 | 0 | 0 | 0 | 0 | 0 | 0 | 0 | 0 | 0 | 0 | 0 | 0 | 0 | 0 | 0 | 0 | 0
2 | 0 | 0 | 0 | 0 | 0 | 0 | 0 | 0 | 0 | 0 | 0 | 0 | 0 | 0 | 0 | 0 | 0 | 0 | 0 | 0 | 0 | 0 | 0 | 0
3 | 0 | 0 | 0 | 0 | 0 | 0 | 0 | 0 | 0 | 0 | 0 | 0 | 0 | 0 | 0 | 0 | 0 | 0 | 0 | 0 | 0 | 0 | 0 | 0
4 | 0 | 0 | 0 | 0 | 0 | 0 | 0 | 0 | 0 | 0 | 0 | 0 | 0 | 0 | 0 | 0 | 0 | 0 | 0 | 0 | 0 | 0 | 0 | 0
5 | 0 | 0 | 0 | 0 | 0 | 0 | 0 | 0 | 0 | 0 | 0 | 0 | 0 | 0 | 0 | 0 | 0 | 0 | 0 | 0 | 0 | 0 | 0 | 0
6 | 0 | 0 | 0 | 0 | 0 | 0 | 0 | 0 | 0 | 0 | 0 | 0 | 0 | 0 | 0 | 0 | 0 | 0 | 0 | 0 | 0 | 0 | 0 | 0
7 | 0 | 0 | 0 | 0 | 0 | 0 | 0 | 0 | 0 | 0 | 0 | 0 | 0 | 0 | 0 | 0 | 0 | 0 | 0 | 0 | 0 | 0 | 0 | 0

## Qg, Winter, S8
GenID | 0 | 1 | 2 | 3 | 4 | 5 | 6 | 7 | 8 | 9 | 10 | 11 | 12 | 13 | 14 | 15 | 16 | 17 | 18 | 19 | 20 | 21 | 22 | 23
1 | 0 | 0 | 0 | 0 | 0 | 0 | 0 | 0 | 0 | 0 | 0 | 0 | 0 | 0 | 0 | 0 | 0 | 0 | 0 | 0 | 0 | 0 | 0 | 0
2 | 0 | 0 | 0 | 0 | 0 | 0 | 0 | 0 | 0 | 0 | 0 | 0 | 0 | 0 | 0 | 0 | 0 | 0 | 0 | 0 | 0 | 0 | 0 | 0
3 | 0 | 0 | 0 | 0 | 0 | 0 | 0 | 0 | 0 | 0 | 0 | 0 | 0 | 0 | 0 | 0 | 0 | 0 | 0 | 0 | 0 | 0 | 0 | 0
4 | 0 | 0 | 0 | 0 | 0 | 0 | 0 | 0 | 0 | 0 | 0 | 0 | 0 | 0 | 0 | 0 | 0 | 0 | 0 | 0 | 0 | 0 | 0 | 0
5 | 0 | 0 | 0 | 0 | 0 | 0 | 0 | 0 | 0 | 0 | 0 | 0 | 0 | 0 | 0 | 0 | 0 | 0 | 0 | 0 | 0 | 0 | 0 | 0
6 | 0 | 0 | 0 | 0 | 0 | 0 | 0 | 0 | 0 | 0 | 0 | 0 | 0 | 0 | 0 | 0 | 0 | 0 | 0 | 0 | 0 | 0 | 0 | 0
7 | 0 | 0 | 0 | 0 | 0 | 0 | 0 | 0 | 0 | 0 | 0 | 0 | 0 | 0 | 0 | 0 | 0 | 0 | 0 | 0 | 0 | 0 | 0 | 0

## Qg, Winter, S9
GenID | 0 | 1 | 2 | 3 | 4 | 5 | 6 | 7 | 8 | 9 | 10 | 11 | 12 | 13 | 14 | 15 | 16 | 17 | 18 | 19 | 20 | 21 | 22 | 23
1 | 0 | 0 | 0 | 0 | 0 | 0 | 0 | 0 | 0 | 0 | 0 | 0 | 0 | 0 | 0 | 0 | 0 | 0 | 0 | 0 | 0 | 0 | 0 | 0
2 | 0 | 0 | 0 | 0 | 0 | 0 | 0 | 0 | 0 | 0 | 0 | 0 | 0 | 0 | 0 | 0 | 0 | 0 | 0 | 0 | 0 | 0 | 0 | 0
3 | 0 | 0 | 0 | 0 | 0 | 0 | 0 | 0 | 0 | 0 | 0 | 0 | 0 | 0 | 0 | 0 | 0 | 0 | 0 | 0 | 0 | 0 | 0 | 0
4 | 0 | 0 | 0 | 0 | 0 | 0 | 0 | 0 | 0 | 0 | 0 | 0 | 0 | 0 | 0 | 0 | 0 | 0 | 0 | 0 | 0 | 0 | 0 | 0
5 | 0 | 0 | 0 | 0 | 0 | 0 | 0 | 0 | 0 | 0 | 0 | 0 | 0 | 0 | 0 | 0 | 0 | 0 | 0 | 0 | 0 | 0 | 0 | 0
6 | 0 | 0 | 0 | 0 | 0 | 0 | 0 | 0 | 0 | 0 | 0 | 0 | 0 | 0 | 0 | 0 | 0 | 0 | 0 | 0 | 0 | 0 | 0 | 0
7 | 0 | 0 | 0 | 0 | 0 | 0 | 0 | 0 | 0 | 0 | 0 | 0 | 0 | 0 | 0 | 0 | 0 | 0 | 0 | 0 | 0 | 0 | 0 | 0

## GenStatus, Winter
GenID | 0 | 1 | 2 | 3 | 4 | 5 | 6 | 7 | 8 | 9 | 10 | 11 | 12 | 13 | 14 | 15 | 16 | 17 | 18 | 19 | 20 | 21 | 22 | 23
1 | 1 | 1 | 1 | 1 | 1 | 1 | 1 | 1 | 1 | 1 | 1 | 1 | 1 | 1 | 1 | 1 | 1 | 1 | 1 | 1 | 1 | 1 | 1 | 1
2 | 1 | 1 | 1 | 1 | 1 | 1 | 1 | 1 | 1 | 1 | 1 | 1 | 1 | 1 | 1 | 1 | 1 | 1 | 1 | 1 | 1 | 1 | 1 | 1
3 | 1 | 1 | 1 | 1 | 1 | 1 | 1 | 1 | 1 | 1 | 1 | 1 | 1 | 1 | 1 | 1 | 1 | 1 | 1 | 1 | 1 | 1 | 1 | 1
4 | 1 | 1 | 1 | 1 | 1 | 1 | 1 | 1 | 1 | 1 | 1 | 1 | 1 | 1 | 1 | 1 | 1 | 1 | 1 | 1 | 1 | 1 | 1 | 1
5 | 1 | 1 | 1 | 1 | 1 | 1 | 1 | 1 | 1 | 1 | 1 | 1 | 1 | 1 | 1 | 1 | 1 | 1 | 1 | 1 | 1 | 1 | 1 | 1
6 | 1 | 1 | 1 | 1 | 1 | 1 | 1 | 1 | 1 | 1 | 1 | 1 | 1 | 1 | 1 | 1 | 1 | 1 | 1 | 1 | 1 | 1 | 1 | 1
7 | 1 | 1 | 1 | 1 | 1 | 1 | 1 | 1 | 1 | 1 | 1 | 1 | 1 | 1 | 1 | 1 | 1 | 1 | 1 | 1 | 1 | 1 | 1 | 1

## Pc, Summer, S1
LoadID | 0 | 1 | 2 | 3 | 4 | 5 | 6 | 7 | 8 | 9 | 10 | 11 | 12 | 13 | 14 | 15 | 16 | 17 | 18 | 19 | 20 | 21 | 22 | 23
1 | 2.7968 | 2.7681 | 2.6679 | 2.6192 | 2.6018 | 2.6391 | 2.6175 | 3.1995 | 3.4424 | 3.3977 | 3.3413 | 3.3824 | 3.5076 | 3.4403 | 3.174 | 3.2718 | 3.3095 | 3.1999 | 3.0375 | 2.9993 | 2.9902 | 2.9565 | 2.7323 | 2.6419
2 | 0.77162 | 0.7442 | 0.70257 | 0.64567 | 0.59795 | 0.60101 | 0.6578 | 0.7167 | 0.77768 | 0.83769 | 0.75297 | 0.79443 | 0.80904 | 0.82159 | 0.72127 | 0.74754 | 0.75552 | 0.79316 | 0.79081 | 0.81554 | 0.86969 | 0.78297 | 0.78993 | 0.77014
3 | 2.0115 | 1.9141 | 1.7558 | 1.8071 | 1.7366 | 1.7412 | 2.4368 | 2.9093 | 3.0454 | 2.8701 | 2.792 | 3.0052 | 3.1612 | 2.9799 | 2.7307 | 2.5937 | 2.6059 | 2.5772 | 2.4742 | 2.6704 | 2.8193 | 2.6098 | 2.4434 | 2.1071
4 | 0.2177 | 0.20241 | 0.17253 | 0.16643 | 0.14232 | 0.1255 | 0.20303 | 0.21103 | 0.25082 | 0.2624 | 0.25001 | 0.2281 | 0.26592 | 0.27364 | 0.2566 | 0.239 | 0.20033 | 0.20906 | 0.22867 | 0.25246 | 0.29855 | 0.27315 | 0.28549 | 0.25134
5 | 0.93962 | 0.86137 | 0.79309 | 0.77085 | 0.78174 | 0.77002 | 0.86156 | 0.90929 | 1.0003 | 1.0368 | 1.1014 | 1.167 | 1.2059 | 1.1709 | 1.1329 | 1.1193 | 1.1018 | 1.118 | 1.1137 | 1.122 | 1.2421 | 1.1728 | 1.1867 | 1.0746
6 | 4.6552 | 4.5001 | 4.1685 | 4.3092 | 4.347 | 4.3122 | 4.7288 | 5.6012 | 5.8418 | 5.8308 | 5.816 | 6.1445 | 6.0985 | 5.9052 | 5.5729 | 5.3787 | 5.5695 | 5.4953 | 5.1121 | 5.1375 | 5.3923 | 4.8955 | 4.751 | 4.7887
7 | 2.5944 | 2.3853 | 2.3006 | 2.3225 | 2.1997 | 2.3249 | 2.9844 | 3.0966 | 3.5558 | 3.7668 | 3.7212 | 3.8911 | 3.8143 | 3.9638 | 3.9118 | 3.6534 | 3.6362 | 3.5935 | 3.5021 | 3.4984 | 3.5757 | 2.9878 | 3.0993 | 2.7709
8 | 0.54483 | 0.52128 | 0.49475 | 0.48516 | 0.48048 | 0.50008 | 0.79845 | 0.87527 | 0.93773 | 0.93097 | 0.96388 | 1.0247 | 1.0259 | 0.97562 | 0.85789 | 0.82116 | 0.76194 | 0.7701 | 0.73949 | 0.75183 | 0.73609 | 0.63874 | 0.60249 | 0.56923
9 | 0.52852 | 0.50055 | 0.4767 | 0.44758 | 0.43688 | 0.41662 | 0.43165 | 0.3995 | 0.34655 | 0.36531 | 0.39661 | 0.44491 | 0.47251 | 0.48709 | 0.47648 | 0.49369 | 0.47733 | 0.49007 | 0.46819 | 0.48848 | 0.52222 | 0.47859 | 0.47652 | 0.5186
10 | 0.55162 | 0.51959 | 0.49513 | 0.49463 | 0.48066 | 0.48148 | 0.57371 | 0.6042 | 0.64418 | 0.67382 | 0.65365 | 0.67931 | 0.71445 | 0.70803 | 0.69203 | 0.64329 | 0.61184 | 0.62891 | 0.62523 | 0.65803 | 0.71721 | 0.64605 | 0.64016 | 0.5804
11 | 0.3262 | 0.31074 | 0.28606 | 0.27459 | 0.25692 | 0.25874 | 0.31128 | 0.27106 | 0.29166 | 0.31268 | 0.32121 | 0.33172 | 0.33622 | 0.34628 | 0.33122 | 0.31468 | 0.29493 | 0.34 | 0.33317 | 0.33261 | 0.37868 | 0.32838 | 0.37619 | 0.35495
12 | 1.3829 | 1.4056 | 1.4839 | 1.3544 | 1.3174 | 1.2627 | 1.3002 | 1.3225 | 1.1752 | 0.90953 | 1.2461 | 1.3756 | 1.3822 | 1.4537 | 1.1655 | 1.5405 | 1.3913 | 1.3796 | 1.372 | 1.4921 | 1.6472 | 1.622 | 1.6827 | 1.7182
13 | 4.8455 | 4.7995 | 4.7026 | 4.6629 | 4.5949 | 4.6645 | 5.3897 | 5.5254 | 5.8845 | 5.6144 | 5.6329 | 5.6813 | 5.8847 | 5.8674 | 5.7467 | 5.7017 | 5.7312 | 5.8413 | 5.5515 | 5.5978 | 5.6674 | 5.3128 | 4.8507 | 4.8946
14 | 1.8055 | 1.7925 | 1.7186 | 1.6832 | 1.6526 | 1.6611 | 1.6655 | 1.9362 | 2.08 | 2.0598 | 2.0172 | 2.045 | 2.1294 | 2.1099 | 1.9532 | 2.0111 | 2.0126 | 1.9747 | 1.8547 | 1.8222 | 1.8285 | 1.7951 | 1.7362 | 1.7019
15 | 0.51441 | 0.49613 | 0.46838 | 0.43044 | 0.39863 | 0.40067 | 0.43854 | 0.4778 | 0.51845 | 0.55846 | 0.50198 | 0.52962 | 0.53936 | 0.54773 | 0.48084 | 0.49836 | 0.50368 | 0.52877 | 0.52721 | 0.5437 | 0.57979 | 0.52198 | 0.52662 | 0.51343
16 | 1.0058 | 0.95707 | 0.87792 | 0.90354 | 0.8683 | 0.87058 | 1.2184 | 1.4546 | 1.5227 | 1.4351 | 1.396 | 1.5026 | 1.5806 | 1.4899 | 1.3654 | 1.2968 | 1.3029 | 1.2886 | 1.2371 | 1.3352 | 1.4097 | 1.3049 | 1.2217 | 1.0536
17 | 0.32655 | 0.30362 | 0.25879 | 0.24965 | 0.21348 | 0.18824 | 0.30455 | 0.31655 | 0.37623 | 0.3936 | 0.37502 | 0.34214 | 0.39888 | 0.41046 | 0.38491 | 0.3585 | 0.3005 | 0.31359 | 0.34301 | 0.37869 | 0.44783 | 0.40972 | 0.42823 | 0.37701
18 | 1.4094 | 1.2921 | 1.1896 | 1.1563 | 1.1726 | 1.155 | 1.2923 | 1.3639 | 1.5005 | 1.5552 | 1.652 | 1.7505 | 1.8088 | 1.7564 | 1.6993 | 1.6789 | 1.6527 | 1.677 | 1.6705 | 1.6829 | 1.8631 | 1.7592 | 1.78 | 1.612
19 | 2.0948 | 2.025 | 1.8758 | 1.9391 | 1.9561 | 1.9405 | 2.1279 | 2.5205 | 2.6288 | 2.6239 | 2.6172 | 2.765 | 2.7443 | 2.6573 | 2.5078 | 2.4204 | 2.5063 | 2.4729 | 2.3004 | 2.3119 | 2.4265 | 2.203 | 2.1379 | 2.1549
20 | 1.1675 | 1.0734 | 1.0353 | 1.0451 | 0.98988 | 1.0462 | 1.343 | 1.3935 | 1.6001 | 1.6951 | 1.6745 | 1.751 | 1.7165 | 1.7837 | 1.7603 | 1.644 | 1.6363 | 1.6171 | 1.5759 | 1.5743 | 1.6091 | 1.3445 | 1.3947 | 1.2469
21 | 0.81724 | 0.78191 | 0.74212 | 0.72774 | 0.72071 | 0.75011 | 1.1977 | 1.3129 | 1.4066 | 1.3965 | 1.4458 | 1.537 | 1.5389 | 1.4634 | 1.2868 | 1.2317 | 1.1429 | 1.1552 | 1.1092 | 1.1277 | 1.1041 | 0.95811 | 0.90373 | 0.85384
22 | 0.79277 | 0.75083 | 0.71505 | 0.67136 | 0.65532 | 0.62494 | 0.64748 | 0.59925 | 0.51982 | 0.54797 | 0.59491 | 0.66736 | 0.70876 | 0.73064 | 0.71473 | 0.74054 | 0.716 | 0.7351 | 0.70228 | 0.73272 | 0.78332 | 0.71789 | 0.71478 | 0.7779
23 | 5.1485 | 4.8495 | 4.6212 | 4.6165 | 4.4862 | 4.4938 | 5.3546 | 5.6392 | 6.0123 | 6.289 | 6.1007 | 6.3402 | 6.6682 | 6.6083 | 6.459 | 6.004 | 5.7105 | 5.8699 | 5.8354 | 6.1416 | 6.694 | 6.0298 | 5.9749 | 5.417
24 | 2.2834 | 2.1752 | 2.0024 | 1.9221 | 1.7985 | 1.8112 | 2.1789 | 1.8974 | 2.0416 | 2.1888 | 2.2485 | 2.322 | 2.3536 | 2.424 | 2.3185 | 2.2027 | 2.0645 | 2.38 | 2.3322 | 2.3283 | 2.6508 | 2.2986 | 2.6333 | 2.4847
25 | 1.3829 | 1.4056 | 1.4839 | 1.3544 | 1.3174 | 1.2627 | 1.3002 | 1.3225 | 1.1752 | 0.90953 | 1.2461 | 1.3756 | 1.3822 | 1.4537 | 1.1655 | 1.5405 | 1.3913 | 1.3796 | 1.372 | 1.4921 | 1.6472 | 1.622 | 1.6827 | 1.7182
26 | 2.4227 | 2.3997 | 2.3513 | 2.3315 | 2.2975 | 2.3322 | 2.6948 | 2.7627 | 2.9422 | 2.8072 | 2.8165 | 2.8407 | 2.9423 | 2.9337 | 2.8733 | 2.8508 | 2.8656 | 2.9207 | 2.7757 | 2.7989 | 2.8337 | 2.6564 | 2.4254 | 2.4473
27 | 1.8055 | 1.7925 | 1.7186 | 1.6832 | 1.6526 | 1.6611 | 1.6655 | 1.9362 | 2.08 | 2.0598 | 2.0172 | 2.045 | 2.1294 | 2.1099 | 1.9532 | 2.0111 | 2.0126 | 1.9747 | 1.8547 | 1.8222 | 1.8285 | 1.7951 | 1.7362 | 1.7019
28 | 1.0288 | 0.99226 | 0.93676 | 0.86089 | 0.79726 | 0.80135 | 0.87707 | 0.95559 | 1.0369 | 1.1169 | 1.004 | 1.0592 | 1.0787 | 1.0955 | 0.96169 | 0.99671 | 1.0074 | 1.0575 | 1.0544 | 1.0874 | 1.1596 | 1.044 | 1.0532 | 1.0269
29 | 3.3526 | 3.1902 | 2.9264 | 3.0118 | 2.8943 | 2.9019 | 4.0613 | 4.8488 | 5.0757 | 4.7835 | 4.6533 | 5.0086 | 5.2686 | 4.9664 | 4.5512 | 4.3228 | 4.3431 | 4.2953 | 4.1237 | 4.4506 | 4.6989 | 4.3497 | 4.0723 | 3.5118
30 | 0.54425 | 0.50603 | 0.43132 | 0.41608 | 0.35581 | 0.31374 | 0.50758 | 0.52758 | 0.62704 | 0.65599 | 0.62503 | 0.57024 | 0.6648 | 0.6841 | 0.64151 | 0.5975 | 0.50084 | 0.52266 | 0.57169 | 0.63115 | 0.74638 | 0.68286 | 0.71372 | 0.62835
31 | 3.2887 | 3.0148 | 2.7758 | 2.698 | 2.7361 | 2.6951 | 3.0155 | 3.1825 | 3.5011 | 3.6289 | 3.8548 | 4.0844 | 4.2206 | 4.0983 | 3.9651 | 3.9174 | 3.8562 | 3.9131 | 3.8978 | 3.9269 | 4.3472 | 4.1048 | 4.1533 | 3.7613
32 | 1.3966 | 1.35 | 1.2505 | 1.2928 | 1.3041 | 1.2937 | 1.4186 | 1.6803 | 1.7525 | 1.7492 | 1.7448 | 1.8434 | 1.8295 | 1.7715 | 1.6719 | 1.6136 | 1.6709 | 1.6486 | 1.5336 | 1.5412 | 1.6177 | 1.4686 | 1.4253 | 1.4366

## Pc, Summer, S2
LoadID | 0 | 1 | 2 | 3 | 4 | 5 | 6 | 7 | 8 | 9 | 10 | 11 | 12 | 13 | 14 | 15 | 16 | 17 | 18 | 19 | 20 | 21 | 22 | 23
1 | 2.7968 | 2.7681 | 2.6679 | 2.6192 | 2.6018 | 2.6391 | 2.6175 | 3.1995 | 3.4424 | 3.3977 | 3.3413 | 3.3824 | 3.5076 | 3.4403 | 3.174 | 3.2718 | 3.3095 | 3.1999 | 3.0375 | 2.9993 | 2.9902 | 2.9565 | 2.7323 | 2.6419
2 | 0.77162 | 0.7442 | 0.70257 | 0.64567 | 0.59795 | 0.60101 | 0.6578 | 0.7167 | 0.77768 | 0.83769 | 0.75297 | 0.79443 | 0.80904 | 0.82159 | 0.72127 | 0.74754 | 0.75552 | 0.79316 | 0.79081 | 0.81554 | 0.86969 | 0.78297 | 0.78993 | 0.77014
3 | 2.0115 | 1.9141 | 1.7558 | 1.8071 | 1.7366 | 1.7412 | 2.4368 | 2.9093 | 3.0454 | 2.8701 | 2.792 | 3.0052 | 3.1612 | 2.9799 | 2.7307 | 2.5937 | 2.6059 | 2.5772 | 2.4742 | 2.6704 | 2.8193 | 2.6098 | 2.4434 | 2.1071
4 | 0.2177 | 0.20241 | 0.17253 | 0.16643 | 0.14232 | 0.1255 | 0.20303 | 0.21103 | 0.25082 | 0.2624 | 0.25001 | 0.2281 | 0.26592 | 0.27364 | 0.2566 | 0.239 | 0.20033 | 0.20906 | 0.22867 | 0.25246 | 0.29855 | 0.27315 | 0.28549 | 0.25134
5 | 0.93962 | 0.86137 | 0.79309 | 0.77085 | 0.78174 | 0.77002 | 0.86156 | 0.90929 | 1.0003 | 1.0368 | 1.1014 | 1.167 | 1.2059 | 1.1709 | 1.1329 | 1.1193 | 1.1018 | 1.118 | 1.1137 | 1.122 | 1.2421 | 1.1728 | 1.1867 | 1.0746
6 | 4.6552 | 4.5001 | 4.1685 | 4.3092 | 4.347 | 4.3122 | 4.7288 | 5.6012 | 5.8418 | 5.8308 | 5.816 | 6.1445 | 6.0985 | 5.9052 | 5.5729 | 5.3787 | 5.5695 | 5.4953 | 5.1121 | 5.1375 | 5.3923 | 4.8955 | 4.751 | 4.7887
7 | 2.5944 | 2.3853 | 2.3006 | 2.3225 | 2.1997 | 2.3249 | 2.9844 | 3.0966 | 3.5558 | 3.7668 | 3.7212 | 3.8911 | 3.8143 | 3.9638 | 3.9118 | 3.6534 | 3.6362 | 3.5935 | 3.5021 | 3.4984 | 3.5757 | 2.9878 | 3.0993 | 2.7709
8 | 0.54483 | 0.52128 | 0.49475 | 0.48516 | 0.48048 | 0.50008 | 0.79845 | 0.87527 | 0.93773 | 0.93097 | 0.96388 | 1.0247 | 1.0259 | 0.97562 | 0.85789 | 0.82116 | 0.76194 | 0.7701 | 0.73949 | 0.75183 | 0.73609 | 0.63874 | 0.60249 | 0.56923
9 | 0.52852 | 0.50055 | 0.4767 | 0.44758 | 0.43688 | 0.41662 | 0.43165 | 0.3995 | 0.34655 | 0.36531 | 0.39661 | 0.44491 | 0.47251 | 0.48709 | 0.47648 | 0.49369 | 0.47733 | 0.49007 | 0.46819 | 0.48848 | 0.52222 | 0.47859 | 0.47652 | 0.5186
10 | 0.55162 | 0.51959 | 0.49513 | 0.49463 | 0.48066 | 0.48148 | 0.57371 | 0.6042 | 0.64418 | 0.67382 | 0.65365 | 0.67931 | 0.71445 | 0.70803 | 0.69203 | 0.64329 | 0.61184 | 0.62891 | 0.62523 | 0.65803 | 0.71721 | 0.64605 | 0.64016 | 0.5804
11 | 0.3262 | 0.31074 | 0.28606 | 0.27459 | 0.25692 | 0.25874 | 0.31128 | 0.27106 | 0.29166 | 0.31268 | 0.32121 | 0.33172 | 0.33622 | 0.34628 | 0.33122 | 0.31468 | 0.29493 | 0.34 | 0.33317 | 0.33261 | 0.37868 | 0.32838 | 0.37619 | 0.35495
12 | 1.3829 | 1.4056 | 1.4839 | 1.3544 | 1.3174 | 1.2627 | 1.3002 | 1.3225 | 1.1752 | 0.90953 | 1.2461 | 1.3756 | 1.3822 | 1.4537 | 1.1655 | 1.5405 | 1.3913 | 1.3796 | 1.372 | 1.4921 | 1.6472 | 1.622 | 1.6827 | 1.7182
13 | 4.8455 | 4.7995 | 4.7026 | 4.6629 | 4.5949 | 4.6645 | 5.3897 | 5.5254 | 5.8845 | 5.6144 | 5.6329 | 5.6813 | 5.8847 | 5.8674 | 5.7467 | 5.7017 | 5.7312 | 5.8413 | 5.5515 | 5.5978 | 5.6674 | 5.3128 | 4.8507 | 4.8946
14 | 1.8055 | 1.7925 | 1.7186 | 1.6832 | 1.6526 | 1.6611 | 1.6655 | 1.9362 | 2.08 | 2.0598 | 2.0172 | 2.045 | 2.1294 | 2.1099 | 1.9532 | 2.0111 | 2.0126 | 1.9747 | 1.8547 | 1.8222 | 1.8285 | 1.7951 | 1.7362 | 1.7019
15 | 0.51441 | 0.49613 | 0.46838 | 0.43044 | 0.39863 | 0.40067 | 0.43854 | 0.4778 | 0.51845 | 0.55846 | 0.50198 | 0.52962 | 0.53936 | 0.54773 | 0.48084 | 0.49836 | 0.50368 | 0.52877 | 0.52721 | 0.5437 | 0.57979 | 0.52198 | 0.52662 | 0.51343
16 | 1.0058 | 0.95707 | 0.87792 | 0.90354 | 0.8683 | 0.87058 | 1.2184 | 1.4546 | 1.5227 | 1.4351 | 1.396 | 1.5026 | 1.5806 | 1.4899 | 1.3654 | 1.2968 | 1.3029 | 1.2886 | 1.2371 | 1.3352 | 1.4097 | 1.3049 | 1.2217 | 1.0536
17 | 0.32655 | 0.30362 | 0.25879 | 0.24965 | 0.21348 | 0.18824 | 0.30455 | 0.31655 | 0.37623 | 0.3936 | 0.37502 | 0.34214 | 0.39888 | 0.41046 | 0.38491 | 0.3585 | 0.3005 | 0.31359 | 0.34301 | 0.37869 | 0.44783 | 0.40972 | 0.42823 | 0.37701
18 | 1.4094 | 1.2921 | 1.1896 | 1.1563 | 1.1726 | 1.155 | 1.2923 | 1.3639 | 1.5005 | 1.5552 | 1.652 | 1.7505 | 1.8088 | 1.7564 | 1.6993 | 1.6789 | 1.6527 | 1.677 | 1.6705 | 1.6829 | 1.8631 | 1.7592 | 1.78 | 1.612
19 | 2.0948 | 2.025 | 1.8758 | 1.9391 | 1.9561 | 1.9405 | 2.1279 | 2.5205 | 2.6288 | 2.6239 | 2.6172 | 2.765 | 2.7443 | 2.6573 | 2.5078 | 2.4204 | 2.5063 | 2.4729 | 2.3004 | 2.3119 | 2.4265 | 2.203 | 2.1379 | 2.1549
20 | 1.1675 | 1.0734 | 1.0353 | 1.0451 | 0.98988 | 1.0462 | 1.343 | 1.3935 | 1.6001 | 1.6951 | 1.6745 | 1.751 | 1.7165 | 1.7837 | 1.7603 | 1.644 | 1.6363 | 1.6171 | 1.5759 | 1.5743 | 1.6091 | 1.3445 | 1.3947 | 1.2469
21 | 0.81724 | 0.78191 | 0.74212 | 0.72774 | 0.72071 | 0.75011 | 1.1977 | 1.3129 | 1.4066 | 1.3965 | 1.4458 | 1.537 | 1.5389 | 1.4634 | 1.2868 | 1.2317 | 1.1429 | 1.1552 | 1.1092 | 1.1277 | 1.1041 | 0.95811 | 0.90373 | 0.85384
22 | 0.79277 | 0.75083 | 0.71505 | 0.67136 | 0.65532 | 0.62494 | 0.64748 | 0.59925 | 0.51982 | 0.54797 | 0.59491 | 0.66736 | 0.70876 | 0.73064 | 0.71473 | 0.74054 | 0.716 | 0.7351 | 0.70228 | 0.73272 | 0.78332 | 0.71789 | 0.71478 | 0.7779
23 | 5.1485 | 4.8495 | 4.6212 | 4.6165 | 4.4862 | 4.4938 | 5.3546 | 5.6392 | 6.0123 | 6.289 | 6.1007 | 6.3402 | 6.6682 | 6.6083 | 6.459 | 6.004 | 5.7105 | 5.8699 | 5.8354 | 6.1416 | 6.694 | 6.0298 | 5.9749 | 5.417
24 | 2.2834 | 2.1752 | 2.0024 | 1.9221 | 1.7985 | 1.8112 | 2.1789 | 1.8974 | 2.0416 | 2.1888 | 2.2485 | 2.322 | 2.3536 | 2.424 | 2.3185 | 2.2027 | 2.0645 | 2.38 | 2.3322 | 2.3283 | 2.6508 | 2.2986 | 2.6333 | 2.4847
25 | 1.3829 | 1.4056 | 1.4839 | 1.3544 | 1.3174 | 1.2627 | 1.3002 | 1.3225 | 1.1752 | 0.90953 | 1.2461 | 1.3756 | 1.3822 | 1.4537 | 1.1655 | 1.5405 | 1.3913 | 1.3796 | 1.372 | 1.4921 | 1.6472 | 1.622 | 1.6827 | 1.7182
26 | 2.4227 | 2.3997 | 2.3513 | 2.3315 | 2.2975 | 2.3322 | 2.6948 | 2.7627 | 2.9422 | 2.8072 | 2.8165 | 2.8407 | 2.9423 | 2.9337 | 2.8733 | 2.8508 | 2.8656 | 2.9207 | 2.7757 | 2.7989 | 2.8337 | 2.6564 | 2.4254 | 2.4473
27 | 1.8055 | 1.7925 | 1.7186 | 1.6832 | 1.6526 | 1.6611 | 1.6655 | 1.9362 | 2.08 | 2.0598 | 2.0172 | 2.045 | 2.1294 | 2.1099 | 1.9532 | 2.0111 | 2.0126 | 1.9747 | 1.8547 | 1.8222 | 1.8285 | 1.7951 | 1.7362 | 1.7019
28 | 1.0288 | 0.99226 | 0.93676 | 0.86089 | 0.79726 | 0.80135 | 0.87707 | 0.95559 | 1.0369 | 1.1169 | 1.004 | 1.0592 | 1.0787 | 1.0955 | 0.96169 | 0.99671 | 1.0074 | 1.0575 | 1.0544 | 1.0874 | 1.1596 | 1.044 | 1.0532 | 1.0269
29 | 3.3526 | 3.1902 | 2.9264 | 3.0118 | 2.8943 | 2.9019 | 4.0613 | 4.8488 | 5.0757 | 4.7835 | 4.6533 | 5.0086 | 5.2686 | 4.9664 | 4.5512 | 4.3228 | 4.3431 | 4.2953 | 4.1237 | 4.4506 | 4.6989 | 4.3497 | 4.0723 | 3.5118
30 | 0.54425 | 0.50603 | 0.43132 | 0.41608 | 0.35581 | 0.31374 | 0.50758 | 0.52758 | 0.62704 | 0.65599 | 0.62503 | 0.57024 | 0.6648 | 0.6841 | 0.64151 | 0.5975 | 0.50084 | 0.52266 | 0.57169 | 0.63115 | 0.74638 | 0.68286 | 0.71372 | 0.62835
31 | 3.2887 | 3.0148 | 2.7758 | 2.698 | 2.7361 | 2.6951 | 3.0155 | 3.1825 | 3.5011 | 3.6289 | 3.8548 | 4.0844 | 4.2206 | 4.0983 | 3.9651 | 3.9174 | 3.8562 | 3.9131 | 3.8978 | 3.9269 | 4.3472 | 4.1048 | 4.1533 | 3.7613
32 | 1.3966 | 1.35 | 1.2505 | 1.2928 | 1.3041 | 1.2937 | 1.4186 | 1.6803 | 1.7525 | 1.7492 | 1.7448 | 1.8434 | 1.8295 | 1.7715 | 1.6719 | 1.6136 | 1.6709 | 1.6486 | 1.5336 | 1.5412 | 1.6177 | 1.4686 | 1.4253 | 1.4366

## Pc, Summer, S3
LoadID | 0 | 1 | 2 | 3 | 4 | 5 | 6 | 7 | 8 | 9 | 10 | 11 | 12 | 13 | 14 | 15 | 16 | 17 | 18 | 19 | 20 | 21 | 22 | 23
1 | 2.7968 | 2.7681 | 2.6679 | 2.6192 | 2.6018 | 2.6391 | 2.6175 | 3.1995 | 3.4424 | 3.3977 | 3.3413 | 3.3824 | 3.5076 | 3.4403 | 3.174 | 3.2718 | 3.3095 | 3.1999 | 3.0375 | 2.9993 | 2.9902 | 2.9565 | 2.7323 | 2.6419
2 | 0.77162 | 0.7442 | 0.70257 | 0.64567 | 0.59795 | 0.60101 | 0.6578 | 0.7167 | 0.77768 | 0.83769 | 0.75297 | 0.79443 | 0.80904 | 0.82159 | 0.72127 | 0.74754 | 0.75552 | 0.79316 | 0.79081 | 0.81554 | 0.86969 | 0.78297 | 0.78993 | 0.77014
3 | 2.0115 | 1.9141 | 1.7558 | 1.8071 | 1.7366 | 1.7412 | 2.4368 | 2.9093 | 3.0454 | 2.8701 | 2.792 | 3.0052 | 3.1612 | 2.9799 | 2.7307 | 2.5937 | 2.6059 | 2.5772 | 2.4742 | 2.6704 | 2.8193 | 2.6098 | 2.4434 | 2.1071
4 | 0.2177 | 0.20241 | 0.17253 | 0.16643 | 0.14232 | 0.1255 | 0.20303 | 0.21103 | 0.25082 | 0.2624 | 0.25001 | 0.2281 | 0.26592 | 0.27364 | 0.2566 | 0.239 | 0.20033 | 0.20906 | 0.22867 | 0.25246 | 0.29855 | 0.27315 | 0.28549 | 0.25134
5 | 0.93962 | 0.86137 | 0.79309 | 0.77085 | 0.78174 | 0.77002 | 0.86156 | 0.90929 | 1.0003 | 1.0368 | 1.1014 | 1.167 | 1.2059 | 1.1709 | 1.1329 | 1.1193 | 1.1018 | 1.118 | 1.1137 | 1.122 | 1.2421 | 1.1728 | 1.1867 | 1.0746
6 | 4.6552 | 4.5001 | 4.1685 | 4.3092 | 4.347 | 4.3122 | 4.7288 | 5.6012 | 5.8418 | 5.8308 | 5.816 | 6.1445 | 6.0985 | 5.9052 | 5.5729 | 5.3787 | 5.5695 | 5.4953 | 5.1121 | 5.1375 | 5.3923 | 4.8955 | 4.751 | 4.7887
7 | 2.5944 | 2.3853 | 2.3006 | 2.3225 | 2.1997 | 2.3249 | 2.9844 | 3.0966 | 3.5558 | 3.7668 | 3.7212 | 3.8911 | 3.8143 | 3.9638 | 3.9118 | 3.6534 | 3.6362 | 3.5935 | 3.5021 | 3.4984 | 3.5757 | 2.9878 | 3.0993 | 2.7709
8 | 0.54483 | 0.52128 | 0.49475 | 0.48516 | 0.48048 | 0.50008 | 0.79845 | 0.87527 | 0.93773 | 0.93097 | 0.96388 | 1.0247 | 1.0259 | 0.97562 | 0.85789 | 0.82116 | 0.76194 | 0.7701 | 0.73949 | 0.75183 | 0.73609 | 0.63874 | 0.60249 | 0.56923
9 | 0.52852 | 0.50055 | 0.4767 | 0.44758 | 0.43688 | 0.41662 | 0.43165 | 0.3995 | 0.34655 | 0.36531 | 0.39661 | 0.44491 | 0.47251 | 0.48709 | 0.47648 | 0.49369 | 0.47733 | 0.49007 | 0.46819 | 0.48848 | 0.52222 | 0.47859 | 0.47652 | 0.5186
10 | 0.55162 | 0.51959 | 0.49513 | 0.49463 | 0.48066 | 0.48148 | 0.57371 | 0.6042 | 0.64418 | 0.67382 | 0.65365 | 0.67931 | 0.71445 | 0.70803 | 0.69203 | 0.64329 | 0.61184 | 0.62891 | 0.62523 | 0.65803 | 0.71721 | 0.64605 | 0.64016 | 0.5804
11 | 0.3262 | 0.31074 | 0.28606 | 0.27459 | 0.25692 | 0.25874 | 0.31128 | 0.27106 | 0.29166 | 0.31268 | 0.32121 | 0.33172 | 0.33622 | 0.34628 | 0.33122 | 0.31468 | 0.29493 | 0.34 | 0.33317 | 0.33261 | 0.37868 | 0.32838 | 0.37619 | 0.35495
12 | 1.3829 | 1.4056 | 1.4839 | 1.3544 | 1.3174 | 1.2627 | 1.3002 | 1.3225 | 1.1752 | 0.90953 | 1.2461 | 1.3756 | 1.3822 | 1.4537 | 1.1655 | 1.5405 | 1.3913 | 1.3796 | 1.372 | 1.4921 | 1.6472 | 1.622 | 1.6827 | 1.7182
13 | 4.8455 | 4.7995 | 4.7026 | 4.6629 | 4.5949 | 4.6645 | 5.3897 | 5.5254 | 5.8845 | 5.6144 | 5.6329 | 5.6813 | 5.8847 | 5.8674 | 5.7467 | 5.7017 | 5.7312 | 5.8413 | 5.5515 | 5.5978 | 5.6674 | 5.3128 | 4.8507 | 4.8946
14 | 1.8055 | 1.7925 | 1.7186 | 1.6832 | 1.6526 | 1.6611 | 1.6655 | 1.9362 | 2.08 | 2.0598 | 2.0172 | 2.045 | 2.1294 | 2.1099 | 1.9532 | 2.0111 | 2.0126 | 1.9747 | 1.8547 | 1.8222 | 1.8285 | 1.7951 | 1.7362 | 1.7019
15 | 0.51441 | 0.49613 | 0.46838 | 0.43044 | 0.39863 | 0.40067 | 0.43854 | 0.4778 | 0.51845 | 0.55846 | 0.50198 | 0.52962 | 0.53936 | 0.54773 | 0.48084 | 0.49836 | 0.50368 | 0.52877 | 0.52721 | 0.5437 | 0.57979 | 0.52198 | 0.52662 | 0.51343
16 | 1.0058 | 0.95707 | 0.87792 | 0.90354 | 0.8683 | 0.87058 | 1.2184 | 1.4546 | 1.5227 | 1.4351 | 1.396 | 1.5026 | 1.5806 | 1.4899 | 1.3654 | 1.2968 | 1.3029 | 1.2886 | 1.2371 | 1.3352 | 1.4097 | 1.3049 | 1.2217 | 1.0536
17 | 0.32655 | 0.30362 | 0.25879 | 0.24965 | 0.21348 | 0.18824 | 0.30455 | 0.31655 | 0.37623 | 0.3936 | 0.37502 | 0.34214 | 0.39888 | 0.41046 | 0.38491 | 0.3585 | 0.3005 | 0.31359 | 0.34301 | 0.37869 | 0.44783 | 0.40972 | 0.42823 | 0.37701
18 | 1.4094 | 1.2921 | 1.1896 | 1.1563 | 1.1726 | 1.155 | 1.2923 | 1.3639 | 1.5005 | 1.5552 | 1.652 | 1.7505 | 1.8088 | 1.7564 | 1.6993 | 1.6789 | 1.6527 | 1.677 | 1.6705 | 1.6829 | 1.8631 | 1.7592 | 1.78 | 1.612
19 | 2.0948 | 2.025 | 1.8758 | 1.9391 | 1.9561 | 1.9405 | 2.1279 | 2.5205 | 2.6288 | 2.6239 | 2.6172 | 2.765 | 2.7443 | 2.6573 | 2.5078 | 2.4204 | 2.5063 | 2.4729 | 2.3004 | 2.3119 | 2.4265 | 2.203 | 2.1379 | 2.1549
20 | 1.1675 | 1.0734 | 1.0353 | 1.0451 | 0.98988 | 1.0462 | 1.343 | 1.3935 | 1.6001 | 1.6951 | 1.6745 | 1.751 | 1.7165 | 1.7837 | 1.7603 | 1.644 | 1.6363 | 1.6171 | 1.5759 | 1.5743 | 1.6091 | 1.3445 | 1.3947 | 1.2469
21 | 0.81724 | 0.78191 | 0.74212 | 0.72774 | 0.72071 | 0.75011 | 1.1977 | 1.3129 | 1.4066 | 1.3965 | 1.4458 | 1.537 | 1.5389 | 1.4634 | 1.2868 | 1.2317 | 1.1429 | 1.1552 | 1.1092 | 1.1277 | 1.1041 | 0.95811 | 0.90373 | 0.85384
22 | 0.79277 | 0.75083 | 0.71505 | 0.67136 | 0.65532 | 0.62494 | 0.64748 | 0.59925 | 0.51982 | 0.54797 | 0.59491 | 0.66736 | 0.70876 | 0.73064 | 0.71473 | 0.74054 | 0.716 | 0.7351 | 0.70228 | 0.73272 | 0.78332 | 0.71789 | 0.71478 | 0.7779
23 | 5.1485 | 4.8495 | 4.6212 | 4.6165 | 4.4862 | 4.4938 | 5.3546 | 5.6392 | 6.0123 | 6.289 | 6.1007 | 6.3402 | 6.6682 | 6.6083 | 6.459 | 6.004 | 5.7105 | 5.8699 | 5.8354 | 6.1416 | 6.694 | 6.0298 | 5.9749 | 5.417
24 | 2.2834 | 2.1752 | 2.0024 | 1.9221 | 1.7985 | 1.8112 | 2.1789 | 1.8974 | 2.0416 | 2.1888 | 2.2485 | 2.322 | 2.3536 | 2.424 | 2.3185 | 2.2027 | 2.0645 | 2.38 | 2.3322 | 2.3283 | 2.6508 | 2.2986 | 2.6333 | 2.4847
25 | 1.3829 | 1.4056 | 1.4839 | 1.3544 | 1.3174 | 1.2627 | 1.3002 | 1.3225 | 1.1752 | 0.90953 | 1.2461 | 1.3756 | 1.3822 | 1.4537 | 1.1655 | 1.5405 | 1.3913 | 1.3796 | 1.372 | 1.4921 | 1.6472 | 1.622 | 1.6827 | 1.7182
26 | 2.4227 | 2.3997 | 2.3513 | 2.3315 | 2.2975 | 2.3322 | 2.6948 | 2.7627 | 2.9422 | 2.8072 | 2.8165 | 2.8407 | 2.9423 | 2.9337 | 2.8733 | 2.8508 | 2.8656 | 2.9207 | 2.7757 | 2.7989 | 2.8337 | 2.6564 | 2.4254 | 2.4473
27 | 1.8055 | 1.7925 | 1.7186 | 1.6832 | 1.6526 | 1.6611 | 1.6655 | 1.9362 | 2.08 | 2.0598 | 2.0172 | 2.045 | 2.1294 | 2.1099 | 1.9532 | 2.0111 | 2.0126 | 1.9747 | 1.8547 | 1.8222 | 1.8285 | 1.7951 | 1.7362 | 1.7019
28 | 1.0288 | 0.99226 | 0.93676 | 0.86089 | 0.79726 | 0.80135 | 0.87707 | 0.95559 | 1.0369 | 1.1169 | 1.004 | 1.0592 | 1.0787 | 1.0955 | 0.96169 | 0.99671 | 1.0074 | 1.0575 | 1.0544 | 1.0874 | 1.1596 | 1.044 | 1.0532 | 1.0269
29 | 3.3526 | 3.1902 | 2.9264 | 3.0118 | 2.8943 | 2.9019 | 4.0613 | 4.8488 | 5.0757 | 4.7835 | 4.6533 | 5.0086 | 5.2686 | 4.9664 | 4.5512 | 4.3228 | 4.3431 | 4.2953 | 4.1237 | 4.4506 | 4.6989 | 4.3497 | 4.0723 | 3.5118
30 | 0.54425 | 0.50603 | 0.43132 | 0.41608 | 0.35581 | 0.31374 | 0.50758 | 0.52758 | 0.62704 | 0.65599 | 0.62503 | 0.57024 | 0.6648 | 0.6841 | 0.64151 | 0.5975 | 0.50084 | 0.52266 | 0.57169 | 0.63115 | 0.74638 | 0.68286 | 0.71372 | 0.62835
31 | 3.2887 | 3.0148 | 2.7758 | 2.698 | 2.7361 | 2.6951 | 3.0155 | 3.1825 | 3.5011 | 3.6289 | 3.8548 | 4.0844 | 4.2206 | 4.0983 | 3.9651 | 3.9174 | 3.8562 | 3.9131 | 3.8978 | 3.9269 | 4.3472 | 4.1048 | 4.1533 | 3.7613
32 | 1.3966 | 1.35 | 1.2505 | 1.2928 | 1.3041 | 1.2937 | 1.4186 | 1.6803 | 1.7525 | 1.7492 | 1.7448 | 1.8434 | 1.8295 | 1.7715 | 1.6719 | 1.6136 | 1.6709 | 1.6486 | 1.5336 | 1.5412 | 1.6177 | 1.4686 | 1.4253 | 1.4366

## Pc, Summer, S4
LoadID | 0 | 1 | 2 | 3 | 4 | 5 | 6 | 7 | 8 | 9 | 10 | 11 | 12 | 13 | 14 | 15 | 16 | 17 | 18 | 19 | 20 | 21 | 22 | 23
1 | 2.9367 | 2.9065 | 2.8013 | 2.7501 | 2.7319 | 2.771 | 2.7483 | 3.3595 | 3.6145 | 3.5676 | 3.5083 | 3.5515 | 3.683 | 3.6123 | 3.3327 | 3.4354 | 3.4749 | 3.3599 | 3.1894 | 3.1493 | 3.1398 | 3.1044 | 2.8689 | 2.774
2 | 0.80065 | 0.77153 | 0.72886 | 0.66957 | 0.62098 | 0.62523 | 0.68357 | 0.75129 | 0.81547 | 0.87799 | 0.78969 | 0.83298 | 0.84763 | 0.85925 | 0.75367 | 0.78132 | 0.79128 | 0.82871 | 0.82794 | 0.85463 | 0.9106 | 0.82053 | 0.82216 | 0.79989
3 | 2.0994 | 1.9967 | 1.8318 | 1.8863 | 1.8143 | 1.8205 | 2.5491 | 3.0531 | 3.1962 | 3.0115 | 2.9303 | 3.1539 | 3.3168 | 3.1243 | 2.8624 | 2.7186 | 2.7335 | 2.7005 | 2.5947 | 2.8016 | 2.9569 | 2.7382 | 2.5559 | 2.2008
4 | 0.22221 | 0.20595 | 0.17526 | 0.16917 | 0.14486 | 0.12789 | 0.20843 | 0.22076 | 0.26263 | 0.27446 | 0.26189 | 0.23872 | 0.27797 | 0.28504 | 0.267 | 0.24855 | 0.20901 | 0.21678 | 0.2385 | 0.26395 | 0.31176 | 0.28574 | 0.29492 | 0.25807
5 | 0.98023 | 0.89786 | 0.82685 | 0.8038 | 0.81625 | 0.80464 | 0.89989 | 0.95393 | 1.0496 | 1.0876 | 1.1558 | 1.2245 | 1.2649 | 1.2272 | 1.1871 | 1.1728 | 1.1555 | 1.1712 | 1.1677 | 1.1769 | 1.3025 | 1.2304 | 1.2412 | 1.1225
6 | 4.8667 | 4.7032 | 4.3573 | 4.506 | 4.5491 | 4.5149 | 4.9494 | 5.8785 | 6.1315 | 6.1188 | 6.1047 | 6.4492 | 6.3993 | 6.1928 | 5.8434 | 5.6397 | 5.8435 | 5.7609 | 5.3623 | 5.3906 | 5.6561 | 5.1367 | 4.9724 | 5.0087
7 | 2.7029 | 2.4826 | 2.396 | 2.42 | 2.2945 | 2.4282 | 3.1178 | 3.2487 | 3.7312 | 3.9516 | 3.9051 | 4.0831 | 4.0009 | 4.1543 | 4.0993 | 3.8281 | 3.8135 | 3.7641 | 3.6718 | 3.6696 | 3.7488 | 3.1337 | 3.2381 | 2.89
8 | 0.5657 | 0.54076 | 0.51359 | 0.50383 | 0.49992 | 0.52119 | 0.83363 | 0.9182 | 0.98389 | 0.97646 | 1.0114 | 1.0751 | 1.076 | 1.0221 | 0.89834 | 0.85982 | 0.79869 | 0.80587 | 0.77486 | 0.78829 | 0.77118 | 0.66961 | 0.62777 | 0.59185
9 | 0.54857 | 0.519 | 0.49464 | 0.46437 | 0.45415 | 0.43357 | 0.44848 | 0.41865 | 0.36315 | 0.38252 | 0.41581 | 0.46637 | 0.49489 | 0.50916 | 0.49787 | 0.51598 | 0.49986 | 0.51183 | 0.48999 | 0.51177 | 0.54661 | 0.50146 | 0.4955 | 0.53869
10 | 0.57442 | 0.54063 | 0.51546 | 0.51517 | 0.50126 | 0.50264 | 0.59883 | 0.63379 | 0.67584 | 0.70672 | 0.68586 | 0.71269 | 0.74925 | 0.74172 | 0.7248 | 0.67365 | 0.64142 | 0.6583 | 0.65528 | 0.69008 | 0.75179 | 0.67755 | 0.66854 | 0.60504
11 | 0.33614 | 0.31969 | 0.29446 | 0.28273 | 0.26519 | 0.2678 | 0.32209 | 0.28379 | 0.30551 | 0.32726 | 0.33665 | 0.34752 | 0.35179 | 0.36131 | 0.34534 | 0.32801 | 0.30833 | 0.35426 | 0.34822 | 0.34811 | 0.3959 | 0.34373 | 0.39015 | 0.36686
12 | 1.4456 | 1.4693 | 1.5522 | 1.4165 | 1.3787 | 1.3219 | 1.3604 | 1.3878 | 1.2333 | 0.95395 | 1.3078 | 1.4436 | 1.4501 | 1.5241 | 1.2213 | 1.6151 | 1.4595 | 1.4458 | 1.439 | 1.5656 | 1.7278 | 1.702 | 1.762 | 1.7983
13 | 5.075 | 5.0263 | 4.9259 | 4.8849 | 4.8155 | 4.89 | 5.6497 | 5.8 | 6.1773 | 5.893 | 5.9133 | 5.9638 | 6.1764 | 6.1562 | 6.0291 | 5.982 | 6.0151 | 6.1279 | 5.8258 | 5.8754 | 5.9473 | 5.5764 | 5.0836 | 5.1276
14 | 1.8894 | 1.8756 | 1.7987 | 1.7618 | 1.7307 | 1.7403 | 1.744 | 2.0322 | 2.1832 | 2.1617 | 2.1175 | 2.1465 | 2.2346 | 2.2131 | 2.0484 | 2.1092 | 2.1119 | 2.0707 | 1.9458 | 1.9122 | 1.9182 | 1.8838 | 1.8182 | 1.7812
15 | 0.53376 | 0.51435 | 0.4859 | 0.44638 | 0.41398 | 0.41682 | 0.45571 | 0.50086 | 0.54365 | 0.58533 | 0.52646 | 0.55532 | 0.56509 | 0.57283 | 0.50245 | 0.52088 | 0.52752 | 0.55247 | 0.55196 | 0.56975 | 0.60706 | 0.54702 | 0.54811 | 0.53326
16 | 1.0497 | 0.99834 | 0.91592 | 0.94313 | 0.90714 | 0.91023 | 1.2746 | 1.5266 | 1.5981 | 1.5058 | 1.4652 | 1.5769 | 1.6584 | 1.5621 | 1.4312 | 1.3593 | 1.3667 | 1.3503 | 1.2974 | 1.4008 | 1.4784 | 1.3691 | 1.2779 | 1.1004
17 | 0.33332 | 0.30892 | 0.26289 | 0.25375 | 0.21729 | 0.19183 | 0.31265 | 0.33114 | 0.39395 | 0.41169 | 0.39283 | 0.35808 | 0.41696 | 0.42756 | 0.40049 | 0.37283 | 0.31351 | 0.32516 | 0.35775 | 0.39593 | 0.46765 | 0.42861 | 0.44238 | 0.3871
18 | 1.4704 | 1.3468 | 1.2403 | 1.2057 | 1.2244 | 1.207 | 1.3498 | 1.4309 | 1.5744 | 1.6314 | 1.7337 | 1.8368 | 1.8974 | 1.8408 | 1.7807 | 1.7592 | 1.7333 | 1.7568 | 1.7516 | 1.7654 | 1.9537 | 1.8456 | 1.8617 | 1.6838
19 | 2.19 | 2.1164 | 1.9608 | 2.0277 | 2.0471 | 2.0317 | 2.2272 | 2.6453 | 2.7592 | 2.7535 | 2.7471 | 2.9021 | 2.8797 | 2.7868 | 2.6295 | 2.5379 | 2.6296 | 2.5924 | 2.413 | 2.4258 | 2.5453 | 2.3115 | 2.2376 | 2.2539
20 | 1.2163 | 1.1172 | 1.0782 | 1.089 | 1.0325 | 1.0927 | 1.403 | 1.4619 | 1.679 | 1.7782 | 1.7573 | 1.8374 | 1.8004 | 1.8695 | 1.8447 | 1.7227 | 1.7161 | 1.6938 | 1.6523 | 1.6513 | 1.6869 | 1.4101 | 1.4572 | 1.3005
21 | 0.84855 | 0.81113 | 0.77038 | 0.75575 | 0.74988 | 0.78179 | 1.2504 | 1.3773 | 1.4758 | 1.4647 | 1.5172 | 1.6127 | 1.614 | 1.5332 | 1.3475 | 1.2897 | 1.198 | 1.2088 | 1.1623 | 1.1824 | 1.1568 | 1.0044 | 0.94165 | 0.88777
22 | 0.82285 | 0.77849 | 0.74196 | 0.69655 | 0.68122 | 0.65035 | 0.67273 | 0.62798 | 0.54473 | 0.57378 | 0.62372 | 0.69956 | 0.74234 | 0.76374 | 0.7468 | 0.77397 | 0.74978 | 0.76775 | 0.73499 | 0.76766 | 0.81991 | 0.75219 | 0.74325 | 0.80804
23 | 5.3613 | 5.0459 | 4.811 | 4.8082 | 4.6784 | 4.6913 | 5.5891 | 5.9154 | 6.3079 | 6.596 | 6.4014 | 6.6517 | 6.993 | 6.9227 | 6.7648 | 6.2874 | 5.9866 | 6.1442 | 6.116 | 6.4408 | 7.0167 | 6.3238 | 6.2397 | 5.647
24 | 2.353 | 2.2379 | 2.0612 | 1.9791 | 1.8563 | 1.8746 | 2.2546 | 1.9865 | 2.1386 | 2.2908 | 2.3566 | 2.4327 | 2.4626 | 2.5292 | 2.4174 | 2.2961 | 2.1583 | 2.4798 | 2.4376 | 2.4368 | 2.7713 | 2.4061 | 2.7311 | 2.568
25 | 1.4456 | 1.4693 | 1.5522 | 1.4165 | 1.3787 | 1.3219 | 1.3604 | 1.3878 | 1.2333 | 0.95395 | 1.3078 | 1.4436 | 1.4501 | 1.5241 | 1.2213 | 1.6151 | 1.4595 | 1.4458 | 1.439 | 1.5656 | 1.7278 | 1.702 | 1.762 | 1.7983
26 | 2.5375 | 2.5131 | 2.463 | 2.4424 | 2.4077 | 2.445 | 2.8248 | 2.9 | 3.0886 | 2.9465 | 2.9567 | 2.9819 | 3.0882 | 3.0781 | 3.0146 | 2.991 | 3.0075 | 3.064 | 2.9129 | 2.9377 | 2.9737 | 2.7882 | 2.5418 | 2.5638
27 | 1.8894 | 1.8756 | 1.7987 | 1.7618 | 1.7307 | 1.7403 | 1.744 | 2.0322 | 2.1832 | 2.1617 | 2.1175 | 2.1465 | 2.2346 | 2.2131 | 2.0484 | 2.1092 | 2.1119 | 2.0707 | 1.9458 | 1.9122 | 1.9182 | 1.8838 | 1.8182 | 1.7812
28 | 1.0675 | 1.0287 | 0.97181 | 0.89276 | 0.82797 | 0.83364 | 0.91142 | 1.0017 | 1.0873 | 1.1707 | 1.0529 | 1.1106 | 1.1302 | 1.1457 | 1.0049 | 1.0418 | 1.055 | 1.1049 | 1.1039 | 1.1395 | 1.2141 | 1.094 | 1.0962 | 1.0665
29 | 3.499 | 3.3278 | 3.0531 | 3.1438 | 3.0238 | 3.0341 | 4.2485 | 5.0885 | 5.3271 | 5.0192 | 4.8839 | 5.2565 | 5.5279 | 5.2071 | 4.7706 | 4.531 | 4.5558 | 4.5009 | 4.3245 | 4.6694 | 4.9281 | 4.5636 | 4.2598 | 3.668
30 | 0.55554 | 0.51487 | 0.43815 | 0.42292 | 0.36215 | 0.31971 | 0.52108 | 0.55189 | 0.65658 | 0.68615 | 0.65472 | 0.5968 | 0.69494 | 0.7126 | 0.66749 | 0.62138 | 0.52251 | 0.54194 | 0.59625 | 0.65988 | 0.77941 | 0.71435 | 0.7373 | 0.64517
31 | 3.4308 | 3.1425 | 2.894 | 2.8133 | 2.8569 | 2.8162 | 3.1496 | 3.3387 | 3.6736 | 3.8066 | 4.0453 | 4.2859 | 4.4273 | 4.2952 | 4.1549 | 4.1049 | 4.0443 | 4.0991 | 4.0871 | 4.1192 | 4.5586 | 4.3063 | 4.344 | 3.9289
32 | 1.46 | 1.411 | 1.3072 | 1.3518 | 1.3647 | 1.3545 | 1.4848 | 1.7635 | 1.8395 | 1.8356 | 1.8314 | 1.9347 | 1.9198 | 1.8578 | 1.753 | 1.6919 | 1.7531 | 1.7283 | 1.6087 | 1.6172 | 1.6968 | 1.541 | 1.4917 | 1.5026

## Pc, Summer, S5
LoadID | 0 | 1 | 2 | 3 | 4 | 5 | 6 | 7 | 8 | 9 | 10 | 11 | 12 | 13 | 14 | 15 | 16 | 17 | 18 | 19 | 20 | 21 | 22 | 23
1 | 2.9367 | 2.9065 | 2.8013 | 2.7501 | 2.7319 | 2.771 | 2.7483 | 3.3595 | 3.6145 | 3.5676 | 3.5083 | 3.5515 | 3.683 | 3.6123 | 3.3327 | 3.4354 | 3.4749 | 3.3599 | 3.1894 | 3.1493 | 3.1398 | 3.1044 | 2.8689 | 2.774
2 | 0.80065 | 0.77153 | 0.72886 | 0.66957 | 0.62098 | 0.62523 | 0.68357 | 0.75129 | 0.81547 | 0.87799 | 0.78969 | 0.83298 | 0.84763 | 0.85925 | 0.75367 | 0.78132 | 0.79128 | 0.82871 | 0.82794 | 0.85463 | 0.9106 | 0.82053 | 0.82216 | 0.79989
3 | 2.0994 | 1.9967 | 1.8318 | 1.8863 | 1.8143 | 1.8205 | 2.5491 | 3.0531 | 3.1962 | 3.0115 | 2.9303 | 3.1539 | 3.3168 | 3.1243 | 2.8624 | 2.7186 | 2.7335 | 2.7005 | 2.5947 | 2.8016 | 2.9569 | 2.7382 | 2.5559 | 2.2008
4 | 0.22221 | 0.20595 | 0.17526 | 0.16917 | 0.14486 | 0.12789 | 0.20843 | 0.22076 | 0.26263 | 0.27446 | 0.26189 | 0.23872 | 0.27797 | 0.28504 | 0.267 | 0.24855 | 0.20901 | 0.21678 | 0.2385 | 0.26395 | 0.31176 | 0.28574 | 0.29492 | 0.25807
5 | 0.98023 | 0.89786 | 0.82685 | 0.8038 | 0.81625 | 0.80464 | 0.89989 | 0.95393 | 1.0496 | 1.0876 | 1.1558 | 1.2245 | 1.2649 | 1.2272 | 1.1871 | 1.1728 | 1.1555 | 1.1712 | 1.1677 | 1.1769 | 1.3025 | 1.2304 | 1.2412 | 1.1225
6 | 4.8667 | 4.7032 | 4.3573 | 4.506 | 4.5491 | 4.5149 | 4.9494 | 5.8785 | 6.1315 | 6.1188 | 6.1047 | 6.4492 | 6.3993 | 6.1928 | 5.8434 | 5.6397 | 5.8435 | 5.7609 | 5.3623 | 5.3906 | 5.6561 | 5.1367 | 4.9724 | 5.0087
7 | 2.7029 | 2.4826 | 2.396 | 2.42 | 2.2945 | 2.4282 | 3.1178 | 3.2487 | 3.7312 | 3.9516 | 3.9051 | 4.0831 | 4.0009 | 4.1543 | 4.0993 | 3.8281 | 3.8135 | 3.7641 | 3.6718 | 3.6696 | 3.7488 | 3.1337 | 3.2381 | 2.89
8 | 0.5657 | 0.54076 | 0.51359 | 0.50383 | 0.49992 | 0.52119 | 0.83363 | 0.9182 | 0.98389 | 0.97646 | 1.0114 | 1.0751 | 1.076 | 1.0221 | 0.89834 | 0.85982 | 0.79869 | 0.80587 | 0.77486 | 0.78829 | 0.77118 | 0.66961 | 0.62777 | 0.59185
9 | 0.54857 | 0.519 | 0.49464 | 0.46437 | 0.45415 | 0.43357 | 0.44848 | 0.41865 | 0.36315 | 0.38252 | 0.41581 | 0.46637 | 0.49489 | 0.50916 | 0.49787 | 0.51598 | 0.49986 | 0.51183 | 0.48999 | 0.51177 | 0.54661 | 0.50146 | 0.4955 | 0.53869
10 | 0.57442 | 0.54063 | 0.51546 | 0.51517 | 0.50126 | 0.50264 | 0.59883 | 0.63379 | 0.67584 | 0.70672 | 0.68586 | 0.71269 | 0.74925 | 0.74172 | 0.7248 | 0.67365 | 0.64142 | 0.6583 | 0.65528 | 0.69008 | 0.75179 | 0.67755 | 0.66854 | 0.60504
11 | 0.33614 | 0.31969 | 0.29446 | 0.28273 | 0.26519 | 0.2678 | 0.32209 | 0.28379 | 0.30551 | 0.32726 | 0.33665 | 0.34752 | 0.35179 | 0.36131 | 0.34534 | 0.32801 | 0.30833 | 0.35426 | 0.34822 | 0.34811 | 0.3959 | 0.34373 | 0.39015 | 0.36686
12 | 1.4456 | 1.4693 | 1.5522 | 1.4165 | 1.3787 | 1.3219 | 1.3604 | 1.3878 | 1.2333 | 0.95395 | 1.3078 | 1.4436 | 1.4501 | 1.5241 | 1.2213 | 1.6151 | 1.4595 | 1.4458 | 1.439 | 1.5656 | 1.7278 | 1.702 | 1.762 | 1.7983
13 | 5.075 | 5.0263 | 4.9259 | 4.8849 | 4.8155 | 4.89 | 5.6497 | 5.8 | 6.1773 | 5.893 | 5.9133 | 5.9638 | 6.1764 | 6.1562 | 6.0291 | 5.982 | 6.0151 | 6.1279 | 5.8258 | 5.8754 | 5.9473 | 5.5764 | 5.0836 | 5.1276
14 | 1.8894 | 1.8756 | 1.7987 | 1.7618 | 1.7307 | 1.7403 | 1.744 | 2.0322 | 2.1832 | 2.1617 | 2.1175 | 2.1465 | 2.2346 | 2.2131 | 2.0484 | 2.1092 | 2.1119 | 2.0707 | 1.9458 | 1.9122 | 1.9182 | 1.8838 | 1.8182 | 1.7812
15 | 0.53376 | 0.51435 | 0.4859 | 0.44638 | 0.41398 | 0.41682 | 0.45571 | 0.50086 | 0.54365 | 0.58533 | 0.52646 | 0.55532 | 0.56509 | 0.57283 | 0.50245 | 0.52088 | 0.52752 | 0.55247 | 0.55196 | 0.56975 | 0.60706 | 0.54702 | 0.54811 | 0.53326
16 | 1.0497 | 0.99834 | 0.91592 | 0.94313 | 0.90714 | 0.91023 | 1.2746 | 1.5266 | 1.5981 | 1.5058 | 1.4652 | 1.5769 | 1.6584 | 1.5621 | 1.4312 | 1.3593 | 1.3667 | 1.3503 | 1.2974 | 1.4008 | 1.4784 | 1.3691 | 1.2779 | 1.1004
17 | 0.33332 | 0.30892 | 0.26289 | 0.25375 | 0.21729 | 0.19183 | 0.31265 | 0.33114 | 0.39395 | 0.41169 | 0.39283 | 0.35808 | 0.41696 | 0.42756 | 0.40049 | 0.37283 | 0.31351 | 0.32516 | 0.35775 | 0.39593 | 0.46765 | 0.42861 | 0.44238 | 0.3871
18 | 1.4704 | 1.3468 | 1.2403 | 1.2057 | 1.2244 | 1.207 | 1.3498 | 1.4309 | 1.5744 | 1.6314 | 1.7337 | 1.8368 | 1.8974 | 1.8408 | 1.7807 | 1.7592 | 1.7333 | 1.7568 | 1.7516 | 1.7654 | 1.9537 | 1.8456 | 1.8617 | 1.6838
19 | 2.19 | 2.1164 | 1.9608 | 2.0277 | 2.0471 | 2.0317 | 2.2272 | 2.6453 | 2.7592 | 2.7535 | 2.7471 | 2.9021 | 2.8797 | 2.7868 | 2.6295 | 2.5379 | 2.6296 | 2.5924 | 2.413 | 2.4258 | 2.5453 | 2.3115 | 2.2376 | 2.2539
20 | 1.2163 | 1.1172 | 1.0782 | 1.089 | 1.0325 | 1.0927 | 1.403 | 1.4619 | 1.679 | 1.7782 | 1.7573 | 1.8374 | 1.8004 | 1.8695 | 1.8447 | 1.7227 | 1.7161 | 1.6938 | 1.6523 | 1.6513 | 1.6869 | 1.4101 | 1.4572 | 1.3005
21 | 0.84855 | 0.81113 | 0.77038 | 0.75575 | 0.74988 | 0.78179 | 1.2504 | 1.3773 | 1.4758 | 1.4647 | 1.5172 | 1.6127 | 1.614 | 1.5332 | 1.3475 | 1.2897 | 1.198 | 1.2088 | 1.1623 | 1.1824 | 1.1568 | 1.0044 | 0.94165 | 0.88777
22 | 0.82285 | 0.77849 | 0.74196 | 0.69655 | 0.68122 | 0.65035 | 0.67273 | 0.62798 | 0.54473 | 0.57378 | 0.62372 | 0.69956 | 0.74234 | 0.76374 | 0.7468 | 0.77397 | 0.74978 | 0.76775 | 0.73499 | 0.76766 | 0.81991 | 0.75219 | 0.74325 | 0.80804
23 | 5.3613 | 5.0459 | 4.811 | 4.8082 | 4.6784 | 4.6913 | 5.5891 | 5.9154 | 6.3079 | 6.596 | 6.4014 | 6.6517 | 6.993 | 6.9227 | 6.7648 | 6.2874 | 5.9866 | 6.1442 | 6.116 | 6.4408 | 7.0167 | 6.3238 | 6.2397 | 5.647
24 | 2.353 | 2.2379 | 2.0612 | 1.9791 | 1.8563 | 1.8746 | 2.2546 | 1.9865 | 2.1386 | 2.2908 | 2.3566 | 2.4327 | 2.4626 | 2.5292 | 2.4174 | 2.2961 | 2.1583 | 2.4798 | 2.4376 | 2.4368 | 2.7713 | 2.4061 | 2.7311 | 2.568
25 | 1.4456 | 1.4693 | 1.5522 | 1.4165 | 1.3787 | 1.3219 | 1.3604 | 1.3878 | 1.2333 | 0.95395 | 1.3078 | 1.4436 | 1.4501 | 1.5241 | 1.2213 | 1.6151 | 1.4595 | 1.4458 | 1.439 | 1.5656 | 1.7278 | 1.702 | 1.762 | 1.7983
26 | 2.5375 | 2.5131 | 2.463 | 2.4424 | 2.4077 | 2.445 | 2.8248 | 2.9 | 3.0886 | 2.9465 | 2.9567 | 2.9819 | 3.0882 | 3.0781 | 3.0146 | 2.991 | 3.0075 | 3.064 | 2.9129 | 2.9377 | 2.9737 | 2.7882 | 2.5418 | 2.5638
27 | 1.8894 | 1.8756 | 1.7987 | 1.7618 | 1.7307 | 1.7403 | 1.744 | 2.0322 | 2.1832 | 2.1617 | 2.1175 | 2.1465 | 2.2346 | 2.2131 | 2.0484 | 2.1092 | 2.1119 | 2.0707 | 1.9458 | 1.9122 | 1.9182 | 1.8838 | 1.8182 | 1.7812
28 | 1.0675 | 1.0287 | 0.97181 | 0.89276 | 0.82797 | 0.83364 | 0.91142 | 1.0017 | 1.0873 | 1.1707 | 1.0529 | 1.1106 | 1.1302 | 1.1457 | 1.0049 | 1.0418 | 1.055 | 1.1049 | 1.1039 | 1.1395 | 1.2141 | 1.094 | 1.0962 | 1.0665
29 | 3.499 | 3.3278 | 3.0531 | 3.1438 | 3.0238 | 3.0341 | 4.2485 | 5.0885 | 5.3271 | 5.0192 | 4.8839 | 5.2565 | 5.5279 | 5.2071 | 4.7706 | 4.531 | 4.5558 | 4.5009 | 4.3245 | 4.6694 | 4.9281 | 4.5636 | 4.2598 | 3.668
30 | 0.55554 | 0.51487 | 0.43815 | 0.42292 | 0.36215 | 0.31971 | 0.52108 | 0.55189 | 0.65658 | 0.68615 | 0.65472 | 0.5968 | 0.69494 | 0.7126 | 0.66749 | 0.62138 | 0.52251 | 0.54194 | 0.59625 | 0.65988 | 0.77941 | 0.71435 | 0.7373 | 0.64517
31 | 3.4308 | 3.1425 | 2.894 | 2.8133 | 2.8569 | 2.8162 | 3.1496 | 3.3387 | 3.6736 | 3.8066 | 4.0453 | 4.2859 | 4.4273 | 4.2952 | 4.1549 | 4.1049 | 4.0443 | 4.0991 | 4.0871 | 4.1192 | 4.5586 | 4.3063 | 4.344 | 3.9289
32 | 1.46 | 1.411 | 1.3072 | 1.3518 | 1.3647 | 1.3545 | 1.4848 | 1.7635 | 1.8395 | 1.8356 | 1.8314 | 1.9347 | 1.9198 | 1.8578 | 1.753 | 1.6919 | 1.7531 | 1.7283 | 1.6087 | 1.6172 | 1.6968 | 1.541 | 1.4917 | 1.5026

## Pc, Summer, S6
LoadID | 0 | 1 | 2 | 3 | 4 | 5 | 6 | 7 | 8 | 9 | 10 | 11 | 12 | 13 | 14 | 15 | 16 | 17 | 18 | 19 | 20 | 21 | 22 | 23
1 | 2.9367 | 2.9065 | 2.8013 | 2.7501 | 2.7319 | 2.771 | 2.7483 | 3.3595 | 3.6145 | 3.5676 | 3.5083 | 3.5515 | 3.683 | 3.6123 | 3.3327 | 3.4354 | 3.4749 | 3.3599 | 3.1894 | 3.1493 | 3.1398 | 3.1044 | 2.8689 | 2.774
2 | 0.80065 | 0.77153 | 0.72886 | 0.66957 | 0.62098 | 0.62523 | 0.68357 | 0.75129 | 0.81547 | 0.87799 | 0.78969 | 0.83298 | 0.84763 | 0.85925 | 0.75367 | 0.78132 | 0.79128 | 0.82871 | 0.82794 | 0.85463 | 0.9106 | 0.82053 | 0.82216 | 0.79989
3 | 2.0994 | 1.9967 | 1.8318 | 1.8863 | 1.8143 | 1.8205 | 2.5491 | 3.0531 | 3.1962 | 3.0115 | 2.9303 | 3.1539 | 3.3168 | 3.1243 | 2.8624 | 2.7186 | 2.7335 | 2.7005 | 2.5947 | 2.8016 | 2.9569 | 2.7382 | 2.5559 | 2.2008
4 | 0.22221 | 0.20595 | 0.17526 | 0.16917 | 0.14486 | 0.12789 | 0.20843 | 0.22076 | 0.26263 | 0.27446 | 0.26189 | 0.23872 | 0.27797 | 0.28504 | 0.267 | 0.24855 | 0.20901 | 0.21678 | 0.2385 | 0.26395 | 0.31176 | 0.28574 | 0.29492 | 0.25807
5 | 0.98023 | 0.89786 | 0.82685 | 0.8038 | 0.81625 | 0.80464 | 0.89989 | 0.95393 | 1.0496 | 1.0876 | 1.1558 | 1.2245 | 1.2649 | 1.2272 | 1.1871 | 1.1728 | 1.1555 | 1.1712 | 1.1677 | 1.1769 | 1.3025 | 1.2304 | 1.2412 | 1.1225
6 | 4.8667 | 4.7032 | 4.3573 | 4.506 | 4.5491 | 4.5149 | 4.9494 | 5.8785 | 6.1315 | 6.1188 | 6.1047 | 6.4492 | 6.3993 | 6.1928 | 5.8434 | 5.6397 | 5.8435 | 5.7609 | 5.3623 | 5.3906 | 5.6561 | 5.1367 | 4.9724 | 5.0087
7 | 2.7029 | 2.4826 | 2.396 | 2.42 | 2.2945 | 2.4282 | 3.1178 | 3.2487 | 3.7312 | 3.9516 | 3.9051 | 4.0831 | 4.0009 | 4.1543 | 4.0993 | 3.8281 | 3.8135 | 3.7641 | 3.6718 | 3.6696 | 3.7488 | 3.1337 | 3.2381 | 2.89
8 | 0.5657 | 0.54076 | 0.51359 | 0.50383 | 0.49992 | 0.52119 | 0.83363 | 0.9182 | 0.98389 | 0.97646 | 1.0114 | 1.0751 | 1.076 | 1.0221 | 0.89834 | 0.85982 | 0.79869 | 0.80587 | 0.77486 | 0.78829 | 0.77118 | 0.66961 | 0.62777 | 0.59185
9 | 0.54857 | 0.519 | 0.49464 | 0.46437 | 0.45415 | 0.43357 | 0.44848 | 0.41865 | 0.36315 | 0.38252 | 0.41581 | 0.46637 | 0.49489 | 0.50916 | 0.49787 | 0.51598 | 0.49986 | 0.51183 | 0.48999 | 0.51177 | 0.54661 | 0.50146 | 0.4955 | 0.53869
10 | 0.57442 | 0.54063 | 0.51546 | 0.51517 | 0.50126 | 0.50264 | 0.59883 | 0.63379 | 0.67584 | 0.70672 | 0.68586 | 0.71269 | 0.74925 | 0.74172 | 0.7248 | 0.67365 | 0.64142 | 0.6583 | 0.65528 | 0.69008 | 0.75179 | 0.67755 | 0.66854 | 0.60504
11 | 0.33614 | 0.31969 | 0.29446 | 0.28273 | 0.26519 | 0.2678 | 0.32209 | 0.28379 | 0.30551 | 0.32726 | 0.33665 | 0.34752 | 0.35179 | 0.36131 | 0.34534 | 0.32801 | 0.30833 | 0.35426 | 0.34822 | 0.34811 | 0.3959 | 0.34373 | 0.39015 | 0.36686
12 | 1.4456 | 1.4693 | 1.5522 | 1.4165 | 1.3787 | 1.3219 | 1.3604 | 1.3878 | 1.2333 | 0.95395 | 1.3078 | 1.4436 | 1.4501 | 1.5241 | 1.2213 | 1.6151 | 1.4595 | 1.4458 | 1.439 | 1.5656 | 1.7278 | 1.702 | 1.762 | 1.7983
13 | 5.075 | 5.0263 | 4.9259 | 4.8849 | 4.8155 | 4.89 | 5.6497 | 5.8 | 6.1773 | 5.893 | 5.9133 | 5.9638 | 6.1764 | 6.1562 | 6.0291 | 5.982 | 6.0151 | 6.1279 | 5.8258 | 5.8754 | 5.9473 | 5.5764 | 5.0836 | 5.1276
14 | 1.8894 | 1.8756 | 1.7987 | 1.7618 | 1.7307 | 1.7403 | 1.744 | 2.0322 | 2.1832 | 2.1617 | 2.1175 | 2.1465 | 2.2346 | 2.2131 | 2.0484 | 2.1092 | 2.1119 | 2.0707 | 1.9458 | 1.9122 | 1.9182 | 1.8838 | 1.8182 | 1.7812
15 | 0.53376 | 0.51435 | 0.4859 | 0.44638 | 0.41398 | 0.41682 | 0.45571 | 0.50086 | 0.54365 | 0.58533 | 0.52646 | 0.55532 | 0.56509 | 0.57283 | 0.50245 | 0.52088 | 0.52752 | 0.55247 | 0.55196 | 0.56975 | 0.60706 | 0.54702 | 0.54811 | 0.53326
16 | 1.0497 | 0.99834 | 0.91592 | 0.94313 | 0.90714 | 0.91023 | 1.2746 | 1.5266 | 1.5981 | 1.5058 | 1.4652 | 1.5769 | 1.6584 | 1.5621 | 1.4312 | 1.3593 | 1.3667 | 1.3503 | 1.2974 | 1.4008 | 1.4784 | 1.3691 | 1.2779 | 1.1004
17 | 0.33332 | 0.30892 | 0.26289 | 0.25375 | 0.21729 | 0.19183 | 0.31265 | 0.33114 | 0.39395 | 0.41169 | 0.39283 | 0.35808 | 0.41696 | 0.42756 | 0.40049 | 0.37283 | 0.31351 | 0.32516 | 0.35775 | 0.39593 | 0.46765 | 0.42861 | 0.44238 | 0.3871
18 | 1.4704 | 1.3468 | 1.2403 | 1.2057 | 1.2244 | 1.207 | 1.3498 | 1.4309 | 1.5744 | 1.6314 | 1.7337 | 1.8368 | 1.8974 | 1.8408 | 1.7807 | 1.7592 | 1.7333 | 1.7568 | 1.7516 | 1.7654 | 1.9537 | 1.8456 | 1.8617 | 1.6838
19 | 2.19 | 2.1164 | 1.9608 | 2.0277 | 2.0471 | 2.0317 | 2.2272 | 2.6453 | 2.7592 | 2.7535 | 2.7471 | 2.9021 | 2.8797 | 2.7868 | 2.6295 | 2.5379 | 2.6296 | 2.5924 | 2.413 | 2.4258 | 2.5453 | 2.3115 | 2.2376 | 2.2539
20 | 1.2163 | 1.1172 | 1.0782 | 1.089 | 1.0325 | 1.0927 | 1.403 | 1.4619 | 1.679 | 1.7782 | 1.7573 | 1.8374 | 1.8004 | 1.8695 | 1.8447 | 1.7227 | 1.7161 | 1.6938 | 1.6523 | 1.6513 | 1.6869 | 1.4101 | 1.4572 | 1.3005
21 | 0.84855 | 0.81113 | 0.77038 | 0.75575 | 0.74988 | 0.78179 | 1.2504 | 1.3773 | 1.4758 | 1.4647 | 1.5172 | 1.6127 | 1.614 | 1.5332 | 1.3475 | 1.2897 | 1.198 | 1.2088 | 1.1623 | 1.1824 | 1.1568 | 1.0044 | 0.94165 | 0.88777
22 | 0.82285 | 0.77849 | 0.74196 | 0.69655 | 0.68122 | 0.65035 | 0.67273 | 0.62798 | 0.54473 | 0.57378 | 0.62372 | 0.69956 | 0.74234 | 0.76374 | 0.7468 | 0.77397 | 0.74978 | 0.76775 | 0.73499 | 0.76766 | 0.81991 | 0.75219 | 0.74325 | 0.80804
23 | 5.3613 | 5.0459 | 4.811 | 4.8082 | 4.6784 | 4.6913 | 5.5891 | 5.9154 | 6.3079 | 6.596 | 6.4014 | 6.6517 | 6.993 | 6.9227 | 6.7648 | 6.2874 | 5.9866 | 6.1442 | 6.116 | 6.4408 | 7.0167 | 6.3238 | 6.2397 | 5.647
24 | 2.353 | 2.2379 | 2.0612 | 1.9791 | 1.8563 | 1.8746 | 2.2546 | 1.9865 | 2.1386 | 2.2908 | 2.3566 | 2.4327 | 2.4626 | 2.5292 | 2.4174 | 2.2961 | 2.1583 | 2.4798 | 2.4376 | 2.4368 | 2.7713 | 2.4061 | 2.7311 | 2.568
25 | 1.4456 | 1.4693 | 1.5522 | 1.4165 | 1.3787 | 1.3219 | 1.3604 | 1.3878 | 1.2333 | 0.95395 | 1.3078 | 1.4436 | 1.4501 | 1.5241 | 1.2213 | 1.6151 | 1.4595 | 1.4458 | 1.439 | 1.5656 | 1.7278 | 1.702 | 1.762 | 1.7983
26 | 2.5375 | 2.5131 | 2.463 | 2.4424 | 2.4077 | 2.445 | 2.8248 | 2.9 | 3.0886 | 2.9465 | 2.9567 | 2.9819 | 3.0882 | 3.0781 | 3.0146 | 2.991 | 3.0075 | 3.064 | 2.9129 | 2.9377 | 2.9737 | 2.7882 | 2.5418 | 2.5638
27 | 1.8894 | 1.8756 | 1.7987 | 1.7618 | 1.7307 | 1.7403 | 1.744 | 2.0322 | 2.1832 | 2.1617 | 2.1175 | 2.1465 | 2.2346 | 2.2131 | 2.0484 | 2.1092 | 2.1119 | 2.0707 | 1.9458 | 1.9122 | 1.9182 | 1.8838 | 1.8182 | 1.7812
28 | 1.0675 | 1.0287 | 0.97181 | 0.89276 | 0.82797 | 0.83364 | 0.91142 | 1.0017 | 1.0873 | 1.1707 | 1.0529 | 1.1106 | 1.1302 | 1.1457 | 1.0049 | 1.0418 | 1.055 | 1.1049 | 1.1039 | 1.1395 | 1.2141 | 1.094 | 1.0962 | 1.0665
29 | 3.499 | 3.3278 | 3.0531 | 3.1438 | 3.0238 | 3.0341 | 4.2485 | 5.0885 | 5.3271 | 5.0192 | 4.8839 | 5.2565 | 5.5279 | 5.2071 | 4.7706 | 4.531 | 4.5558 | 4.5009 | 4.3245 | 4.6694 | 4.9281 | 4.5636 | 4.2598 | 3.668
30 | 0.55554 | 0.51487 | 0.43815 | 0.42292 | 0.36215 | 0.31971 | 0.52108 | 0.55189 | 0.65658 | 0.68615 | 0.65472 | 0.5968 | 0.69494 | 0.7126 | 0.66749 | 0.62138 | 0.52251 | 0.54194 | 0.59625 | 0.65988 | 0.77941 | 0.71435 | 0.7373 | 0.64517
31 | 3.4308 | 3.1425 | 2.894 | 2.8133 | 2.8569 | 2.8162 | 3.1496 | 3.3387 | 3.6736 | 3.8066 | 4.0453 | 4.2859 | 4.4273 | 4.2952 | 4.1549 | 4.1049 | 4.0443 | 4.0991 | 4.0871 | 4.1192 | 4.5586 | 4.3063 | 4.344 | 3.9289
32 | 1.46 | 1.411 | 1.3072 | 1.3518 | 1.3647 | 1.3545 | 1.4848 | 1.7635 | 1.8395 | 1.8356 | 1.8314 | 1.9347 | 1.9198 | 1.8578 | 1.753 | 1.6919 | 1.7531 | 1.7283 | 1.6087 | 1.6172 | 1.6968 | 1.541 | 1.4917 | 1.5026

## Pc, Summer, S7
LoadID | 0 | 1 | 2 | 3 | 4 | 5 | 6 | 7 | 8 | 9 | 10 | 11 | 12 | 13 | 14 | 15 | 16 | 17 | 18 | 19 | 20 | 21 | 22 | 23
1 | 2.7409 | 2.7128 | 2.6145 | 2.5668 | 2.5498 | 2.5863 | 2.5651 | 3.1355 | 3.3736 | 3.3297 | 3.2745 | 3.3147 | 3.4374 | 3.3715 | 3.1106 | 3.2064 | 3.2433 | 3.1359 | 2.9768 | 2.9393 | 2.9304 | 2.8974 | 2.6777 | 2.5891
2 | 0.76001 | 0.73326 | 0.69206 | 0.6361 | 0.58873 | 0.59132 | 0.6475 | 0.70286 | 0.76256 | 0.82157 | 0.73829 | 0.77901 | 0.7936 | 0.80653 | 0.7083 | 0.73402 | 0.74122 | 0.77894 | 0.77596 | 0.79991 | 0.85332 | 0.76795 | 0.77704 | 0.75824
3 | 1.9764 | 1.8811 | 1.7254 | 1.7754 | 1.7055 | 1.7095 | 2.3918 | 2.8518 | 2.9851 | 2.8136 | 2.7366 | 2.9457 | 3.0989 | 2.9221 | 2.678 | 2.5437 | 2.5548 | 2.5278 | 2.426 | 2.6179 | 2.7643 | 2.5585 | 2.3984 | 2.0696
4 | 0.21589 | 0.201 | 0.17144 | 0.16534 | 0.14131 | 0.12454 | 0.20087 | 0.20714 | 0.24609 | 0.25757 | 0.24526 | 0.22384 | 0.2611 | 0.26908 | 0.25245 | 0.23518 | 0.19687 | 0.20598 | 0.22474 | 0.24786 | 0.29327 | 0.26811 | 0.28172 | 0.24865
5 | 0.92338 | 0.84678 | 0.77958 | 0.75767 | 0.76794 | 0.75618 | 0.84623 | 0.89143 | 0.98059 | 1.0165 | 1.0796 | 1.1439 | 1.1823 | 1.1484 | 1.1112 | 1.0978 | 1.0803 | 1.0968 | 1.092 | 1.1 | 1.2179 | 1.1498 | 1.1649 | 1.0555
6 | 4.5706 | 4.4189 | 4.093 | 4.2304 | 4.2661 | 4.2312 | 4.6405 | 5.4902 | 5.726 | 5.7156 | 5.7005 | 6.0227 | 5.9782 | 5.7901 | 5.4647 | 5.2744 | 5.4599 | 5.389 | 5.012 | 5.0362 | 5.2867 | 4.799 | 4.6624 | 4.7007
7 | 2.551 | 2.3464 | 2.2625 | 2.2835 | 2.1618 | 2.2836 | 2.9311 | 3.0358 | 3.4857 | 3.6929 | 3.6476 | 3.8143 | 3.7397 | 3.8875 | 3.8368 | 3.5836 | 3.5652 | 3.5253 | 3.4342 | 3.43 | 3.5065 | 2.9295 | 3.0438 | 2.7233
8 | 0.53648 | 0.51348 | 0.48721 | 0.47769 | 0.4727 | 0.49163 | 0.78439 | 0.85809 | 0.91926 | 0.91277 | 0.94485 | 1.0045 | 1.0059 | 0.95703 | 0.8417 | 0.8057 | 0.74724 | 0.7558 | 0.72534 | 0.73724 | 0.72205 | 0.62639 | 0.59237 | 0.56018
9 | 0.52049 | 0.49317 | 0.46953 | 0.44086 | 0.42997 | 0.40985 | 0.42492 | 0.39184 | 0.33991 | 0.35843 | 0.38892 | 0.43632 | 0.46355 | 0.47826 | 0.46793 | 0.48478 | 0.46833 | 0.48136 | 0.45947 | 0.47916 | 0.51246 | 0.46945 | 0.46893 | 0.51057
10 | 0.5425 | 0.51117 | 0.48699 | 0.48641 | 0.47242 | 0.47302 | 0.56366 | 0.59236 | 0.63151 | 0.66066 | 0.64076 | 0.66595 | 0.70054 | 0.69456 | 0.67892 | 0.63114 | 0.60001 | 0.61716 | 0.6132 | 0.64521 | 0.70339 | 0.63344 | 0.62881 | 0.57054
11 | 0.32222 | 0.30716 | 0.28269 | 0.27133 | 0.25362 | 0.25512 | 0.30695 | 0.26597 | 0.28611 | 0.30685 | 0.31504 | 0.32539 | 0.32999 | 0.34027 | 0.32557 | 0.30934 | 0.28957 | 0.33429 | 0.32715 | 0.32641 | 0.37179 | 0.32223 | 0.3706 | 0.35019
12 | 1.3578 | 1.3801 | 1.4566 | 1.3295 | 1.2929 | 1.239 | 1.2761 | 1.2964 | 1.152 | 0.89177 | 1.2215 | 1.3484 | 1.3551 | 1.4256 | 1.1431 | 1.5106 | 1.364 | 1.3531 | 1.3452 | 1.4627 | 1.6149 | 1.5899 | 1.651 | 1.6862
13 | 4.7537 | 4.7088 | 4.6132 | 4.5741 | 4.5067 | 4.5743 | 5.2857 | 5.4156 | 5.7674 | 5.5029 | 5.5208 | 5.5683 | 5.768 | 5.7518 | 5.6337 | 5.5896 | 5.6177 | 5.7267 | 5.4417 | 5.4867 | 5.5554 | 5.2074 | 4.7576 | 4.8014
14 | 1.772 | 1.7593 | 1.6866 | 1.6518 | 1.6214 | 1.6295 | 1.6341 | 1.8978 | 2.0386 | 2.019 | 1.9771 | 2.0044 | 2.0873 | 2.0686 | 1.9151 | 1.9718 | 1.9729 | 1.9363 | 1.8182 | 1.7862 | 1.7926 | 1.7597 | 1.7034 | 1.6702
15 | 0.50667 | 0.48884 | 0.46137 | 0.42407 | 0.39249 | 0.39421 | 0.43167 | 0.46857 | 0.50837 | 0.54771 | 0.49219 | 0.51934 | 0.52907 | 0.53769 | 0.4722 | 0.48935 | 0.49414 | 0.51929 | 0.51731 | 0.53327 | 0.56888 | 0.51197 | 0.51803 | 0.5055
16 | 0.9882 | 0.94056 | 0.86272 | 0.8877 | 0.85277 | 0.85473 | 1.1959 | 1.4259 | 1.4925 | 1.4068 | 1.3683 | 1.4728 | 1.5495 | 1.461 | 1.339 | 1.2719 | 1.2774 | 1.2639 | 1.213 | 1.3089 | 1.3822 | 1.2792 | 1.1992 | 1.0348
17 | 0.32384 | 0.3015 | 0.25715 | 0.24801 | 0.21196 | 0.18681 | 0.30131 | 0.31071 | 0.36914 | 0.38636 | 0.36789 | 0.33577 | 0.39165 | 0.40362 | 0.37867 | 0.35277 | 0.2953 | 0.30897 | 0.33712 | 0.3718 | 0.4399 | 0.40216 | 0.42257 | 0.37297
18 | 1.3851 | 1.2702 | 1.1694 | 1.1365 | 1.1519 | 1.1343 | 1.2693 | 1.3371 | 1.4709 | 1.5248 | 1.6194 | 1.7159 | 1.7734 | 1.7227 | 1.6668 | 1.6468 | 1.6204 | 1.6451 | 1.6381 | 1.65 | 1.8269 | 1.7246 | 1.7473 | 1.5832
19 | 2.0568 | 1.9885 | 1.8418 | 1.9037 | 1.9198 | 1.904 | 2.0882 | 2.4706 | 2.5767 | 2.572 | 2.5652 | 2.7102 | 2.6902 | 2.6055 | 2.4591 | 2.3735 | 2.457 | 2.4251 | 2.2554 | 2.2663 | 2.379 | 2.1595 | 2.0981 | 2.1153
20 | 1.148 | 1.0559 | 1.0181 | 1.0276 | 0.97283 | 1.0276 | 1.319 | 1.3661 | 1.5686 | 1.6618 | 1.6414 | 1.7165 | 1.6829 | 1.7494 | 1.7266 | 1.6126 | 1.6044 | 1.5864 | 1.5454 | 1.5435 | 1.5779 | 1.3183 | 1.3697 | 1.2255
21 | 0.80472 | 0.77023 | 0.73081 | 0.71654 | 0.70905 | 0.73744 | 1.1766 | 1.2871 | 1.3789 | 1.3692 | 1.4173 | 1.5067 | 1.5089 | 1.4355 | 1.2626 | 1.2085 | 1.1209 | 1.1337 | 1.088 | 1.1059 | 1.0831 | 0.93958 | 0.88856 | 0.84026
22 | 0.78074 | 0.73976 | 0.70429 | 0.66129 | 0.64496 | 0.61477 | 0.63738 | 0.58776 | 0.50986 | 0.53765 | 0.58339 | 0.65448 | 0.69533 | 0.7174 | 0.70189 | 0.72717 | 0.70249 | 0.72205 | 0.6892 | 0.71874 | 0.76869 | 0.70417 | 0.70339 | 0.76585
23 | 5.0633 | 4.771 | 4.5453 | 4.5399 | 4.4093 | 4.4148 | 5.2609 | 5.5287 | 5.8941 | 6.1662 | 5.9804 | 6.2156 | 6.5383 | 6.4825 | 6.3366 | 5.8906 | 5.6001 | 5.7601 | 5.7232 | 6.0219 | 6.5649 | 5.9122 | 5.8689 | 5.325
24 | 2.2556 | 2.1501 | 1.9789 | 1.8993 | 1.7753 | 1.7859 | 2.1487 | 1.8618 | 2.0028 | 2.148 | 2.2053 | 2.2778 | 2.31 | 2.3819 | 2.279 | 2.1654 | 2.027 | 2.3401 | 2.2901 | 2.2849 | 2.6025 | 2.2556 | 2.5942 | 2.4513
25 | 1.3578 | 1.3801 | 1.4566 | 1.3295 | 1.2929 | 1.239 | 1.2761 | 1.2964 | 1.152 | 0.89177 | 1.2215 | 1.3484 | 1.3551 | 1.4256 | 1.1431 | 1.5106 | 1.364 | 1.3531 | 1.3452 | 1.4627 | 1.6149 | 1.5899 | 1.651 | 1.6862
26 | 2.3768 | 2.3544 | 2.3066 | 2.2871 | 2.2533 | 2.2872 | 2.6428 | 2.7078 | 2.8837 | 2.7515 | 2.7604 | 2.7842 | 2.884 | 2.8759 | 2.8168 | 2.7948 | 2.8088 | 2.8634 | 2.7209 | 2.7434 | 2.7777 | 2.6037 | 2.3788 | 2.4007
27 | 1.772 | 1.7593 | 1.6866 | 1.6518 | 1.6214 | 1.6295 | 1.6341 | 1.8978 | 2.0386 | 2.019 | 1.9771 | 2.0044 | 2.0873 | 2.0686 | 1.9151 | 1.9718 | 1.9729 | 1.9363 | 1.8182 | 1.7862 | 1.7926 | 1.7597 | 1.7034 | 1.6702
28 | 1.0133 | 0.97768 | 0.92274 | 0.84814 | 0.78498 | 0.78843 | 0.86333 | 0.93714 | 1.0167 | 1.0954 | 0.98438 | 1.0387 | 1.0581 | 1.0754 | 0.94441 | 0.9787 | 0.98829 | 1.0386 | 1.0346 | 1.0665 | 1.1378 | 1.0239 | 1.0361 | 1.011
29 | 3.294 | 3.1352 | 2.8757 | 2.959 | 2.8426 | 2.8491 | 3.9864 | 4.753 | 4.9752 | 4.6893 | 4.561 | 4.9095 | 5.1649 | 4.8702 | 4.4634 | 4.2395 | 4.2581 | 4.213 | 4.0434 | 4.3631 | 4.6072 | 4.2641 | 3.9973 | 3.4494
30 | 0.53974 | 0.50249 | 0.42859 | 0.41335 | 0.35327 | 0.31135 | 0.50218 | 0.51785 | 0.61523 | 0.64393 | 0.61315 | 0.55961 | 0.65274 | 0.67271 | 0.63112 | 0.58795 | 0.49216 | 0.51494 | 0.56186 | 0.61966 | 0.73317 | 0.67027 | 0.70429 | 0.62162
31 | 3.2318 | 2.9637 | 2.7285 | 2.6518 | 2.6878 | 2.6466 | 2.9618 | 3.12 | 3.4321 | 3.5578 | 3.7785 | 4.0038 | 4.1379 | 4.0195 | 3.8893 | 3.8424 | 3.781 | 3.8387 | 3.8221 | 3.8499 | 4.2627 | 4.0242 | 4.077 | 3.6942
32 | 1.3712 | 1.3257 | 1.2279 | 1.2691 | 1.2798 | 1.2693 | 1.3922 | 1.6471 | 1.7178 | 1.7147 | 1.7101 | 1.8068 | 1.7935 | 1.737 | 1.6394 | 1.5823 | 1.638 | 1.6167 | 1.5036 | 1.5109 | 1.586 | 1.4397 | 1.3987 | 1.4102

## Pc, Summer, S8
LoadID | 0 | 1 | 2 | 3 | 4 | 5 | 6 | 7 | 8 | 9 | 10 | 11 | 12 | 13 | 14 | 15 | 16 | 17 | 18 | 19 | 20 | 21 | 22 | 23
1 | 2.7409 | 2.7128 | 2.6145 | 2.5668 | 2.5498 | 2.5863 | 2.5651 | 3.1355 | 3.3736 | 3.3297 | 3.2745 | 3.3147 | 3.4374 | 3.3715 | 3.1106 | 3.2064 | 3.2433 | 3.1359 | 2.9768 | 2.9393 | 2.9304 | 2.8974 | 2.6777 | 2.5891
2 | 0.76001 | 0.73326 | 0.69206 | 0.6361 | 0.58873 | 0.59132 | 0.6475 | 0.70286 | 0.76256 | 0.82157 | 0.73829 | 0.77901 | 0.7936 | 0.80653 | 0.7083 | 0.73402 | 0.74122 | 0.77894 | 0.77596 | 0.79991 | 0.85332 | 0.76795 | 0.77704 | 0.75824
3 | 1.9764 | 1.8811 | 1.7254 | 1.7754 | 1.7055 | 1.7095 | 2.3918 | 2.8518 | 2.9851 | 2.8136 | 2.7366 | 2.9457 | 3.0989 | 2.9221 | 2.678 | 2.5437 | 2.5548 | 2.5278 | 2.426 | 2.6179 | 2.7643 | 2.5585 | 2.3984 | 2.0696
4 | 0.21589 | 0.201 | 0.17144 | 0.16534 | 0.14131 | 0.12454 | 0.20087 | 0.20714 | 0.24609 | 0.25757 | 0.24526 | 0.22384 | 0.2611 | 0.26908 | 0.25245 | 0.23518 | 0.19687 | 0.20598 | 0.22474 | 0.24786 | 0.29327 | 0.26811 | 0.28172 | 0.24865
5 | 0.92338 | 0.84678 | 0.77958 | 0.75767 | 0.76794 | 0.75618 | 0.84623 | 0.89143 | 0.98059 | 1.0165 | 1.0796 | 1.1439 | 1.1823 | 1.1484 | 1.1112 | 1.0978 | 1.0803 | 1.0968 | 1.092 | 1.1 | 1.2179 | 1.1498 | 1.1649 | 1.0555
6 | 4.5706 | 4.4189 | 4.093 | 4.2304 | 4.2661 | 4.2312 | 4.6405 | 5.4902 | 5.726 | 5.7156 | 5.7005 | 6.0227 | 5.9782 | 5.7901 | 5.4647 | 5.2744 | 5.4599 | 5.389 | 5.012 | 5.0362 | 5.2867 | 4.799 | 4.6624 | 4.7007
7 | 2.551 | 2.3464 | 2.2625 | 2.2835 | 2.1618 | 2.2836 | 2.9311 | 3.0358 | 3.4857 | 3.6929 | 3.6476 | 3.8143 | 3.7397 | 3.8875 | 3.8368 | 3.5836 | 3.5652 | 3.5253 | 3.4342 | 3.43 | 3.5065 | 2.9295 | 3.0438 | 2.7233
8 | 0.53648 | 0.51348 | 0.48721 | 0.47769 | 0.4727 | 0.49163 | 0.78439 | 0.85809 | 0.91926 | 0.91277 | 0.94485 | 1.0045 | 1.0059 | 0.95703 | 0.8417 | 0.8057 | 0.74724 | 0.7558 | 0.72534 | 0.73724 | 0.72205 | 0.62639 | 0.59237 | 0.56018
9 | 0.52049 | 0.49317 | 0.46953 | 0.44086 | 0.42997 | 0.40985 | 0.42492 | 0.39184 | 0.33991 | 0.35843 | 0.38892 | 0.43632 | 0.46355 | 0.47826 | 0.46793 | 0.48478 | 0.46833 | 0.48136 | 0.45947 | 0.47916 | 0.51246 | 0.46945 | 0.46893 | 0.51057
10 | 0.5425 | 0.51117 | 0.48699 | 0.48641 | 0.47242 | 0.47302 | 0.56366 | 0.59236 | 0.63151 | 0.66066 | 0.64076 | 0.66595 | 0.70054 | 0.69456 | 0.67892 | 0.63114 | 0.60001 | 0.61716 | 0.6132 | 0.64521 | 0.70339 | 0.63344 | 0.62881 | 0.57054
11 | 0.32222 | 0.30716 | 0.28269 | 0.27133 | 0.25362 | 0.25512 | 0.30695 | 0.26597 | 0.28611 | 0.30685 | 0.31504 | 0.32539 | 0.32999 | 0.34027 | 0.32557 | 0.30934 | 0.28957 | 0.33429 | 0.32715 | 0.32641 | 0.37179 | 0.32223 | 0.3706 | 0.35019
12 | 1.3578 | 1.3801 | 1.4566 | 1.3295 | 1.2929 | 1.239 | 1.2761 | 1.2964 | 1.152 | 0.89177 | 1.2215 | 1.3484 | 1.3551 | 1.4256 | 1.1431 | 1.5106 | 1.364 | 1.3531 | 1.3452 | 1.4627 | 1.6149 | 1.5899 | 1.651 | 1.6862
13 | 4.7537 | 4.7088 | 4.6132 | 4.5741 | 4.5067 | 4.5743 | 5.2857 | 5.4156 | 5.7674 | 5.5029 | 5.5208 | 5.5683 | 5.768 | 5.7518 | 5.6337 | 5.5896 | 5.6177 | 5.7267 | 5.4417 | 5.4867 | 5.5554 | 5.2074 | 4.7576 | 4.8014
14 | 1.772 | 1.7593 | 1.6866 | 1.6518 | 1.6214 | 1.6295 | 1.6341 | 1.8978 | 2.0386 | 2.019 | 1.9771 | 2.0044 | 2.0873 | 2.0686 | 1.9151 | 1.9718 | 1.9729 | 1.9363 | 1.8182 | 1.7862 | 1.7926 | 1.7597 | 1.7034 | 1.6702
15 | 0.50667 | 0.48884 | 0.46137 | 0.42407 | 0.39249 | 0.39421 | 0.43167 | 0.46857 | 0.50837 | 0.54771 | 0.49219 | 0.51934 | 0.52907 | 0.53769 | 0.4722 | 0.48935 | 0.49414 | 0.51929 | 0.51731 | 0.53327 | 0.56888 | 0.51197 | 0.51803 | 0.5055
16 | 0.9882 | 0.94056 | 0.86272 | 0.8877 | 0.85277 | 0.85473 | 1.1959 | 1.4259 | 1.4925 | 1.4068 | 1.3683 | 1.4728 | 1.5495 | 1.461 | 1.339 | 1.2719 | 1.2774 | 1.2639 | 1.213 | 1.3089 | 1.3822 | 1.2792 | 1.1992 | 1.0348
17 | 0.32384 | 0.3015 | 0.25715 | 0.24801 | 0.21196 | 0.18681 | 0.30131 | 0.31071 | 0.36914 | 0.38636 | 0.36789 | 0.33577 | 0.39165 | 0.40362 | 0.37867 | 0.35277 | 0.2953 | 0.30897 | 0.33712 | 0.3718 | 0.4399 | 0.40216 | 0.42257 | 0.37297
18 | 1.3851 | 1.2702 | 1.1694 | 1.1365 | 1.1519 | 1.1343 | 1.2693 | 1.3371 | 1.4709 | 1.5248 | 1.6194 | 1.7159 | 1.7734 | 1.7227 | 1.6668 | 1.6468 | 1.6204 | 1.6451 | 1.6381 | 1.65 | 1.8269 | 1.7246 | 1.7473 | 1.5832
19 | 2.0568 | 1.9885 | 1.8418 | 1.9037 | 1.9198 | 1.904 | 2.0882 | 2.4706 | 2.5767 | 2.572 | 2.5652 | 2.7102 | 2.6902 | 2.6055 | 2.4591 | 2.3735 | 2.457 | 2.4251 | 2.2554 | 2.2663 | 2.379 | 2.1595 | 2.0981 | 2.1153
20 | 1.148 | 1.0559 | 1.0181 | 1.0276 | 0.97283 | 1.0276 | 1.319 | 1.3661 | 1.5686 | 1.6618 | 1.6414 | 1.7165 | 1.6829 | 1.7494 | 1.7266 | 1.6126 | 1.6044 | 1.5864 | 1.5454 | 1.5435 | 1.5779 | 1.3183 | 1.3697 | 1.2255
21 | 0.80472 | 0.77023 | 0.73081 | 0.71654 | 0.70905 | 0.73744 | 1.1766 | 1.2871 | 1.3789 | 1.3692 | 1.4173 | 1.5067 | 1.5089 | 1.4355 | 1.2626 | 1.2085 | 1.1209 | 1.1337 | 1.088 | 1.1059 | 1.0831 | 0.93958 | 0.88856 | 0.84026
22 | 0.78074 | 0.73976 | 0.70429 | 0.66129 | 0.64496 | 0.61477 | 0.63738 | 0.58776 | 0.50986 | 0.53765 | 0.58339 | 0.65448 | 0.69533 | 0.7174 | 0.70189 | 0.72717 | 0.70249 | 0.72205 | 0.6892 | 0.71874 | 0.76869 | 0.70417 | 0.70339 | 0.76585
23 | 5.0633 | 4.771 | 4.5453 | 4.5399 | 4.4093 | 4.4148 | 5.2609 | 5.5287 | 5.8941 | 6.1662 | 5.9804 | 6.2156 | 6.5383 | 6.4825 | 6.3366 | 5.8906 | 5.6001 | 5.7601 | 5.7232 | 6.0219 | 6.5649 | 5.9122 | 5.8689 | 5.325
24 | 2.2556 | 2.1501 | 1.9789 | 1.8993 | 1.7753 | 1.7859 | 2.1487 | 1.8618 | 2.0028 | 2.148 | 2.2053 | 2.2778 | 2.31 | 2.3819 | 2.279 | 2.1654 | 2.027 | 2.3401 | 2.2901 | 2.2849 | 2.6025 | 2.2556 | 2.5942 | 2.4513
25 | 1.3578 | 1.3801 | 1.4566 | 1.3295 | 1.2929 | 1.239 | 1.2761 | 1.2964 | 1.152 | 0.89177 | 1.2215 | 1.3484 | 1.3551 | 1.4256 | 1.1431 | 1.5106 | 1.364 | 1.3531 | 1.3452 | 1.4627 | 1.6149 | 1.5899 | 1.651 | 1.6862
26 | 2.3768 | 2.3544 | 2.3066 | 2.2871 | 2.2533 | 2.2872 | 2.6428 | 2.7078 | 2.8837 | 2.7515 | 2.7604 | 2.7842 | 2.884 | 2.8759 | 2.8168 | 2.7948 | 2.8088 | 2.8634 | 2.7209 | 2.7434 | 2.7777 | 2.6037 | 2.3788 | 2.4007
27 | 1.772 | 1.7593 | 1.6866 | 1.6518 | 1.6214 | 1.6295 | 1.6341 | 1.8978 | 2.0386 | 2.019 | 1.9771 | 2.0044 | 2.0873 | 2.0686 | 1.9151 | 1.9718 | 1.9729 | 1.9363 | 1.8182 | 1.7862 | 1.7926 | 1.7597 | 1.7034 | 1.6702
28 | 1.0133 | 0.97768 | 0.92274 | 0.84814 | 0.78498 | 0.78843 | 0.86333 | 0.93714 | 1.0167 | 1.0954 | 0.98438 | 1.0387 | 1.0581 | 1.0754 | 0.94441 | 0.9787 | 0.98829 | 1.0386 | 1.0346 | 1.0665 | 1.1378 | 1.0239 | 1.0361 | 1.011
29 | 3.294 | 3.1352 | 2.8757 | 2.959 | 2.8426 | 2.8491 | 3.9864 | 4.753 | 4.9752 | 4.6893 | 4.561 | 4.9095 | 5.1649 | 4.8702 | 4.4634 | 4.2395 | 4.2581 | 4.213 | 4.0434 | 4.3631 | 4.6072 | 4.2641 | 3.9973 | 3.4494
30 | 0.53974 | 0.50249 | 0.42859 | 0.41335 | 0.35327 | 0.31135 | 0.50218 | 0.51785 | 0.61523 | 0.64393 | 0.61315 | 0.55961 | 0.65274 | 0.67271 | 0.63112 | 0.58795 | 0.49216 | 0.51494 | 0.56186 | 0.61966 | 0.73317 | 0.67027 | 0.70429 | 0.62162
31 | 3.2318 | 2.9637 | 2.7285 | 2.6518 | 2.6878 | 2.6466 | 2.9618 | 3.12 | 3.4321 | 3.5578 | 3.7785 | 4.0038 | 4.1379 | 4.0195 | 3.8893 | 3.8424 | 3.781 | 3.8387 | 3.8221 | 3.8499 | 4.2627 | 4.0242 | 4.077 | 3.6942
32 | 1.3712 | 1.3257 | 1.2279 | 1.2691 | 1.2798 | 1.2693 | 1.3922 | 1.6471 | 1.7178 | 1.7147 | 1.7101 | 1.8068 | 1.7935 | 1.737 | 1.6394 | 1.5823 | 1.638 | 1.6167 | 1.5036 | 1.5109 | 1.586 | 1.4397 | 1.3987 | 1.4102

## Pc, Summer, S9
LoadID | 0 | 1 | 2 | 3 | 4 | 5 | 6 | 7 | 8 | 9 | 10 | 11 | 12 | 13 | 14 | 15 | 16 | 17 | 18 | 19 | 20 | 21 | 22 | 23
1 | 2.7409 | 2.7128 | 2.6145 | 2.5668 | 2.5498 | 2.5863 | 2.5651 | 3.1355 | 3.3736 | 3.3297 | 3.2745 | 3.3147 | 3.4374 | 3.3715 | 3.1106 | 3.2064 | 3.2433 | 3.1359 | 2.9768 | 2.9393 | 2.9304 | 2.8974 | 2.6777 | 2.5891
2 | 0.76001 | 0.73326 | 0.69206 | 0.6361 | 0.58873 | 0.59132 | 0.6475 | 0.70286 | 0.76256 | 0.82157 | 0.73829 | 0.77901 | 0.7936 | 0.80653 | 0.7083 | 0.73402 | 0.74122 | 0.77894 | 0.77596 | 0.79991 | 0.85332 | 0.76795 | 0.77704 | 0.75824
3 | 1.9764 | 1.8811 | 1.7254 | 1.7754 | 1.7055 | 1.7095 | 2.3918 | 2.8518 | 2.9851 | 2.8136 | 2.7366 | 2.9457 | 3.0989 | 2.9221 | 2.678 | 2.5437 | 2.5548 | 2.5278 | 2.426 | 2.6179 | 2.7643 | 2.5585 | 2.3984 | 2.0696
4 | 0.21589 | 0.201 | 0.17144 | 0.16534 | 0.14131 | 0.12454 | 0.20087 | 0.20714 | 0.24609 | 0.25757 | 0.24526 | 0.22384 | 0.2611 | 0.26908 | 0.25245 | 0.23518 | 0.19687 | 0.20598 | 0.22474 | 0.24786 | 0.29327 | 0.26811 | 0.28172 | 0.24865
5 | 0.92338 | 0.84678 | 0.77958 | 0.75767 | 0.76794 | 0.75618 | 0.84623 | 0.89143 | 0.98059 | 1.0165 | 1.0796 | 1.1439 | 1.1823 | 1.1484 | 1.1112 | 1.0978 | 1.0803 | 1.0968 | 1.092 | 1.1 | 1.2179 | 1.1498 | 1.1649 | 1.0555
6 | 4.5706 | 4.4189 | 4.093 | 4.2304 | 4.2661 | 4.2312 | 4.6405 | 5.4902 | 5.726 | 5.7156 | 5.7005 | 6.0227 | 5.9782 | 5.7901 | 5.4647 | 5.2744 | 5.4599 | 5.389 | 5.012 | 5.0362 | 5.2867 | 4.799 | 4.6624 | 4.7007
7 | 2.551 | 2.3464 | 2.2625 | 2.2835 | 2.1618 | 2.2836 | 2.9311 | 3.0358 | 3.4857 | 3.6929 | 3.6476 | 3.8143 | 3.7397 | 3.8875 | 3.8368 | 3.5836 | 3.5652 | 3.5253 | 3.4342 | 3.43 | 3.5065 | 2.9295 | 3.0438 | 2.7233
8 | 0.53648 | 0.51348 | 0.48721 | 0.47769 | 0.4727 | 0.49163 | 0.78439 | 0.85809 | 0.91926 | 0.91277 | 0.94485 | 1.0045 | 1.0059 | 0.95703 | 0.8417 | 0.8057 | 0.74724 | 0.7558 | 0.72534 | 0.73724 | 0.72205 | 0.62639 | 0.59237 | 0.56018
9 | 0.52049 | 0.49317 | 0.46953 | 0.44086 | 0.42997 | 0.40985 | 0.42492 | 0.39184 | 0.33991 | 0.35843 | 0.38892 | 0.43632 | 0.46355 | 0.47826 | 0.46793 | 0.48478 | 0.46833 | 0.48136 | 0.45947 | 0.47916 | 0.51246 | 0.46945 | 0.46893 | 0.51057
10 | 0.5425 | 0.51117 | 0.48699 | 0.48641 | 0.47242 | 0.47302 | 0.56366 | 0.59236 | 0.63151 | 0.66066 | 0.64076 | 0.66595 | 0.70054 | 0.69456 | 0.67892 | 0.63114 | 0.60001 | 0.61716 | 0.6132 | 0.64521 | 0.70339 | 0.63344 | 0.62881 | 0.57054
11 | 0.32222 | 0.30716 | 0.28269 | 0.27133 | 0.25362 | 0.25512 | 0.30695 | 0.26597 | 0.28611 | 0.30685 | 0.31504 | 0.32539 | 0.32999 | 0.34027 | 0.32557 | 0.30934 | 0.28957 | 0.33429 | 0.32715 | 0.32641 | 0.37179 | 0.32223 | 0.3706 | 0.35019
12 | 1.3578 | 1.3801 | 1.4566 | 1.3295 | 1.2929 | 1.239 | 1.2761 | 1.2964 | 1.152 | 0.89177 | 1.2215 | 1.3484 | 1.3551 | 1.4256 | 1.1431 | 1.5106 | 1.364 | 1.3531 | 1.3452 | 1.4627 | 1.6149 | 1.5899 | 1.651 | 1.6862
13 | 4.7537 | 4.7088 | 4.6132 | 4.5741 | 4.5067 | 4.5743 | 5.2857 | 5.4156 | 5.7674 | 5.5029 | 5.5208 | 5.5683 | 5.768 | 5.7518 | 5.6337 | 5.5896 | 5.6177 | 5.7267 | 5.4417 | 5.4867 | 5.5554 | 5.2074 | 4.7576 | 4.8014
14 | 1.772 | 1.7593 | 1.6866 | 1.6518 | 1.6214 | 1.6295 | 1.6341 | 1.8978 | 2.0386 | 2.019 | 1.9771 | 2.0044 | 2.0873 | 2.0686 | 1.9151 | 1.9718 | 1.9729 | 1.9363 | 1.8182 | 1.7862 | 1.7926 | 1.7597 | 1.7034 | 1.6702
15 | 0.50667 | 0.48884 | 0.46137 | 0.42407 | 0.39249 | 0.39421 | 0.43167 | 0.46857 | 0.50837 | 0.54771 | 0.49219 | 0.51934 | 0.52907 | 0.53769 | 0.4722 | 0.48935 | 0.49414 | 0.51929 | 0.51731 | 0.53327 | 0.56888 | 0.51197 | 0.51803 | 0.5055
16 | 0.9882 | 0.94056 | 0.86272 | 0.8877 | 0.85277 | 0.85473 | 1.1959 | 1.4259 | 1.4925 | 1.4068 | 1.3683 | 1.4728 | 1.5495 | 1.461 | 1.339 | 1.2719 | 1.2774 | 1.2639 | 1.213 | 1.3089 | 1.3822 | 1.2792 | 1.1992 | 1.0348
17 | 0.32384 | 0.3015 | 0.25715 | 0.24801 | 0.21196 | 0.18681 | 0.30131 | 0.31071 | 0.36914 | 0.38636 | 0.36789 | 0.33577 | 0.39165 | 0.40362 | 0.37867 | 0.35277 | 0.2953 | 0.30897 | 0.33712 | 0.3718 | 0.4399 | 0.40216 | 0.42257 | 0.37297
18 | 1.3851 | 1.2702 | 1.1694 | 1.1365 | 1.1519 | 1.1343 | 1.2693 | 1.3371 | 1.4709 | 1.5248 | 1.6194 | 1.7159 | 1.7734 | 1.7227 | 1.6668 | 1.6468 | 1.6204 | 1.6451 | 1.6381 | 1.65 | 1.8269 | 1.7246 | 1.7473 | 1.5832
19 | 2.0568 | 1.9885 | 1.8418 | 1.9037 | 1.9198 | 1.904 | 2.0882 | 2.4706 | 2.5767 | 2.572 | 2.5652 | 2.7102 | 2.6902 | 2.6055 | 2.4591 | 2.3735 | 2.457 | 2.4251 | 2.2554 | 2.2663 | 2.379 | 2.1595 | 2.0981 | 2.1153
20 | 1.148 | 1.0559 | 1.0181 | 1.0276 | 0.97283 | 1.0276 | 1.319 | 1.3661 | 1.5686 | 1.6618 | 1.6414 | 1.7165 | 1.6829 | 1.7494 | 1.7266 | 1.6126 | 1.6044 | 1.5864 | 1.5454 | 1.5435 | 1.5779 | 1.3183 | 1.3697 | 1.2255
21 | 0.80472 | 0.77023 | 0.73081 | 0.71654 | 0.70905 | 0.73744 | 1.1766 | 1.2871 | 1.3789 | 1.3692 | 1.4173 | 1.5067 | 1.5089 | 1.4355 | 1.2626 | 1.2085 | 1.1209 | 1.1337 | 1.088 | 1.1059 | 1.0831 | 0.93958 | 0.88856 | 0.84026
22 | 0.78074 | 0.73976 | 0.70429 | 0.66129 | 0.64496 | 0.61477 | 0.63738 | 0.58776 | 0.50986 | 0.53765 | 0.58339 | 0.65448 | 0.69533 | 0.7174 | 0.70189 | 0.72717 | 0.70249 | 0.72205 | 0.6892 | 0.71874 | 0.76869 | 0.70417 | 0.70339 | 0.76585
23 | 5.0633 | 4.771 | 4.5453 | 4.5399 | 4.4093 | 4.4148 | 5.2609 | 5.5287 | 5.8941 | 6.1662 | 5.9804 | 6.2156 | 6.5383 | 6.4825 | 6.3366 | 5.8906 | 5.6001 | 5.7601 | 5.7232 | 6.0219 | 6.5649 | 5.9122 | 5.8689 | 5.325
24 | 2.2556 | 2.1501 | 1.9789 | 1.8993 | 1.7753 | 1.7859 | 2.1487 | 1.8618 | 2.0028 | 2.148 | 2.2053 | 2.2778 | 2.31 | 2.3819 | 2.279 | 2.1654 | 2.027 | 2.3401 | 2.2901 | 2.2849 | 2.6025 | 2.2556 | 2.5942 | 2.4513
25 | 1.3578 | 1.3801 | 1.4566 | 1.3295 | 1.2929 | 1.239 | 1.2761 | 1.2964 | 1.152 | 0.89177 | 1.2215 | 1.3484 | 1.3551 | 1.4256 | 1.1431 | 1.5106 | 1.364 | 1.3531 | 1.3452 | 1.4627 | 1.6149 | 1.5899 | 1.651 | 1.6862
26 | 2.3768 | 2.3544 | 2.3066 | 2.2871 | 2.2533 | 2.2872 | 2.6428 | 2.7078 | 2.8837 | 2.7515 | 2.7604 | 2.7842 | 2.884 | 2.8759 | 2.8168 | 2.7948 | 2.8088 | 2.8634 | 2.7209 | 2.7434 | 2.7777 | 2.6037 | 2.3788 | 2.4007
27 | 1.772 | 1.7593 | 1.6866 | 1.6518 | 1.6214 | 1.6295 | 1.6341 | 1.8978 | 2.0386 | 2.019 | 1.9771 | 2.0044 | 2.0873 | 2.0686 | 1.9151 | 1.9718 | 1.9729 | 1.9363 | 1.8182 | 1.7862 | 1.7926 | 1.7597 | 1.7034 | 1.6702
28 | 1.0133 | 0.97768 | 0.92274 | 0.84814 | 0.78498 | 0.78843 | 0.86333 | 0.93714 | 1.0167 | 1.0954 | 0.98438 | 1.0387 | 1.0581 | 1.0754 | 0.94441 | 0.9787 | 0.98829 | 1.0386 | 1.0346 | 1.0665 | 1.1378 | 1.0239 | 1.0361 | 1.011
29 | 3.294 | 3.1352 | 2.8757 | 2.959 | 2.8426 | 2.8491 | 3.9864 | 4.753 | 4.9752 | 4.6893 | 4.561 | 4.9095 | 5.1649 | 4.8702 | 4.4634 | 4.2395 | 4.2581 | 4.213 | 4.0434 | 4.3631 | 4.6072 | 4.2641 | 3.9973 | 3.4494
30 | 0.53974 | 0.50249 | 0.42859 | 0.41335 | 0.35327 | 0.31135 | 0.50218 | 0.51785 | 0.61523 | 0.64393 | 0.61315 | 0.55961 | 0.65274 | 0.67271 | 0.63112 | 0.58795 | 0.49216 | 0.51494 | 0.56186 | 0.61966 | 0.73317 | 0.67027 | 0.70429 | 0.62162
31 | 3.2318 | 2.9637 | 2.7285 | 2.6518 | 2.6878 | 2.6466 | 2.9618 | 3.12 | 3.4321 | 3.5578 | 3.7785 | 4.0038 | 4.1379 | 4.0195 | 3.8893 | 3.8424 | 3.781 | 3.8387 | 3.8221 | 3.8499 | 4.2627 | 4.0242 | 4.077 | 3.6942
32 | 1.3712 | 1.3257 | 1.2279 | 1.2691 | 1.2798 | 1.2693 | 1.3922 | 1.6471 | 1.7178 | 1.7147 | 1.7101 | 1.8068 | 1.7935 | 1.737 | 1.6394 | 1.5823 | 1.638 | 1.6167 | 1.5036 | 1.5109 | 1.586 | 1.4397 | 1.3987 | 1.4102

## Qc, Summer, S1
LoadID | 0 | 1 | 2 | 3 | 4 | 5 | 6 | 7 | 8 | 9 | 10 | 11 | 12 | 13 | 14 | 15 | 16 | 17 | 18 | 19 | 20 | 21 | 22 | 23
1 | 0.93495 | 1.0249 | 0.97226 | 0.97054 | 0.95121 | 1.0062 | 1.0317 | 1.9356 | 2.2507 | 2.1704 | 2.1139 | 2.1186 | 2.2518 | 2.1778 | 1.5297 | 2.0003 | 2.025 | 1.9016 | 1.5025 | 1.3627 | 1.4288 | 1.4373 | 0.99202 | 0.97963
2 | 0.0065008 | -0.032122 | -0.038147 | -0.0517 | -0.06575 | -0.053338 | -0.062261 | 0.16314 | 0.20971 | 0.26921 | 0.15529 | 0.13969 | 0.096386 | 0.12794 | 0.05473 | 0.048272 | 0.056434 | 0.10231 | 0.19435 | 0.19852 | 0.15777 | 0.12037 | 0.058959 | 0.010832
3 | -0.21401 | -0.50509 | -0.88971 | -0.8224 | -0.83555 | -0.80001 | -0.049598 | 0.95812 | 1.2511 | 1.2654 | 1.0567 | 1.3261 | 1.1978 | 1.043 | 0.7552 | 0.47149 | 0.58139 | 0.51784 | 0.10002 | 0.41626 | 0.58137 | 0.37828 | -0.35647 | -0.73431
4 | -0.43977 | -0.44362 | -0.45684 | -0.45685 | -0.46714 | -0.48122 | -0.43403 | -0.29466 | -0.21979 | -0.23174 | -0.29206 | -0.32023 | -0.29596 | -0.3209 | -0.30381 | -0.35798 | -0.40075 | -0.35655 | -0.2521 | -0.22525 | -0.22595 | -0.29847 | -0.37209 | -0.38603
5 | -0.12774 | -0.16695 | -0.19601 | -0.19552 | -0.19675 | -0.2127 | -0.19132 | -0.076377 | 0.023859 | 0.084851 | 0.13997 | 0.14861 | 0.13044 | 0.10657 | 0.070408 | 0.046749 | 0.039052 | 0.034369 | 0.034761 | 0.0095 | 0.073939 | 0.033726 | 0.019334 | -0.030972
6 | 1.8051 | 2.0062 | 1.5192 | 1.7901 | 1.8325 | 1.8815 | 1.8226 | 3.37 | 3.8704 | 3.8617 | 3.3749 | 4.0306 | 4.1998 | 3.8763 | 3.3666 | 2.9607 | 3.6096 | 3.5 | 2.7466 | 2.5473 | 3.0009 | 2.3609 | 1.8028 | 2.0076
7 | -1.0007 | -1.0339 | -1.088 | -1.1244 | -1.0521 | -1.1346 | -0.98406 | -0.4486 | -0.080629 | -0.060051 | 0.13734 | 0.046115 | 0.011734 | 0.0080147 | -0.11577 | -0.20124 | -0.29675 | -0.37691 | -0.32745 | -0.40359 | -0.28721 | -0.5305 | -0.66625 | -0.72312
8 | -0.84598 | -0.85184 | -0.8598 | -0.86446 | -0.85287 | -0.83257 | -0.70764 | -0.58393 | -0.57293 | -0.5638 | -0.55448 | -0.54835 | -0.56129 | -0.58293 | -0.64088 | -0.6696 | -0.69323 | -0.69547 | -0.70862 | -0.73244 | -0.77892 | -0.81201 | -0.82342 | -0.83934
9 | 0.0025947 | -0.023925 | -0.030635 | -0.038861 | -0.037005 | -0.042758 | -0.080448 | -0.026199 | -0.040374 | -0.013856 | -0.00025806 | 0.010859 | 0.037188 | 0.037662 | 0.028846 | 0.066285 | 0.056269 | 0.048893 | 0.040492 | 0.041438 | 0.058568 | 0.052713 | -0.005187 | -0.0084614
10 | -0.1808 | -0.20203 | -0.20721 | -0.20465 | -0.21151 | -0.2174 | -0.068732 | 0.060662 | 0.13801 | 0.14593 | 0.061868 | 0.15036 | 0.16164 | 0.1553 | 0.12291 | 0.0527 | 0.026452 | 0.026365 | 0.026906 | 0.053743 | 0.077102 | 0.010552 | -0.079627 | -0.13388
11 | -0.26248 | -0.28228 | -0.29485 | -0.29933 | -0.29155 | -0.29252 | -0.23071 | -0.19152 | -0.16116 | -0.1245 | -0.12515 | -0.13392 | -0.15726 | -0.16186 | -0.18157 | -0.18174 | -0.18446 | -0.14269 | -0.12872 | -0.14664 | -0.12152 | -0.15442 | -0.17681 | -0.19973
12 | -0.46181 | -0.27931 | -0.35303 | -0.27803 | -0.31893 | -0.17115 | -0.57679 | -0.45352 | -0.33629 | -0.39572 | -0.40983 | -0.37319 | 0.18693 | 0.094858 | -0.53071 | -0.17874 | -0.20595 | -0.11987 | 0.0055366 | 0.36428 | 0.81264 | 0.8094 | 0.76814 | 0.80682
13 | 0.94983 | 0.88457 | 0.66495 | 0.59938 | 0.55107 | 0.69193 | 2.2785 | 3.0431 | 3.9036 | 3.7217 | 3.6301 | 3.5846 | 3.8742 | 3.5563 | 3.2665 | 3.0349 | 3.0042 | 3.0434 | 2.5314 | 2.3199 | 2.4592 | 1.721 | 0.75531 | 0.80927
14 | 0.15583 | 0.17082 | 0.16204 | 0.16176 | 0.15853 | 0.1677 | 0.17195 | 0.32259 | 0.37511 | 0.36173 | 0.35232 | 0.3531 | 0.37529 | 0.36297 | 0.25495 | 0.33338 | 0.33749 | 0.31693 | 0.25041 | 0.22712 | 0.23814 | 0.23955 | 0.16534 | 0.16327
15 | 0.0032504 | -0.016061 | -0.019074 | -0.02585 | -0.032875 | -0.026669 | -0.031131 | 0.08157 | 0.10486 | 0.13461 | 0.077647 | 0.069846 | 0.048193 | 0.063968 | 0.027365 | 0.024136 | 0.028217 | 0.051156 | 0.097175 | 0.099258 | 0.078884 | 0.060184 | 0.02948 | 0.0054162
16 | -0.053502 | -0.12627 | -0.22243 | -0.2056 | -0.20889 | -0.2 | -0.012399 | 0.23953 | 0.31277 | 0.31635 | 0.26417 | 0.33151 | 0.29945 | 0.26076 | 0.1888 | 0.11787 | 0.14535 | 0.12946 | 0.025005 | 0.10407 | 0.14534 | 0.09457 | -0.089117 | -0.18358
17 | -0.58636 | -0.5915 | -0.60912 | -0.60914 | -0.62286 | -0.64162 | -0.57871 | -0.39288 | -0.29305 | -0.30899 | -0.38941 | -0.42697 | -0.39462 | -0.42787 | -0.40508 | -0.47731 | -0.53433 | -0.4754 | -0.33613 | -0.30034 | -0.30127 | -0.39796 | -0.49612 | -0.51471
18 | -0.25547 | -0.33389 | -0.39201 | -0.39104 | -0.3935 | -0.4254 | -0.38265 | -0.15275 | 0.047717 | 0.1697 | 0.27995 | 0.29721 | 0.26088 | 0.21314 | 0.14082 | 0.093498 | 0.078104 | 0.068738 | 0.069522 | 0.019 | 0.14788 | 0.067452 | 0.038668 | -0.061944
19 | 0.72205 | 0.80247 | 0.60769 | 0.71604 | 0.73301 | 0.75261 | 0.72902 | 1.348 | 1.5481 | 1.5447 | 1.35 | 1.6123 | 1.6799 | 1.5505 | 1.3466 | 1.1843 | 1.4438 | 1.4 | 1.0986 | 1.0189 | 1.2004 | 0.94436 | 0.72113 | 0.80304
20 | -0.40029 | -0.41355 | -0.43521 | -0.44978 | -0.42085 | -0.45385 | -0.39362 | -0.17944 | -0.032252 | -0.02402 | 0.054936 | 0.018446 | 0.0046937 | 0.0032059 | -0.04631 | -0.080496 | -0.1187 | -0.15076 | -0.13098 | -0.16144 | -0.11489 | -0.2122 | -0.2665 | -0.28925
21 | -1.692 | -1.7037 | -1.7196 | -1.7289 | -1.7057 | -1.6651 | -1.4153 | -1.1679 | -1.1459 | -1.1276 | -1.109 | -1.0967 | -1.1226 | -1.1659 | -1.2818 | -1.3392 | -1.3865 | -1.3909 | -1.4172 | -1.4649 | -1.5578 | -1.624 | -1.6468 | -1.6787
22 | 0.0064868 | -0.059814 | -0.076589 | -0.097152 | -0.092511 | -0.1069 | -0.20112 | -0.065496 | -0.10093 | -0.034641 | -0.00064515 | 0.027148 | 0.09297 | 0.094156 | 0.072115 | 0.16571 | 0.14067 | 0.12223 | 0.10123 | 0.10359 | 0.14642 | 0.13178 | -0.012968 | -0.021153
23 | -1.2053 | -1.3469 | -1.3814 | -1.3643 | -1.4101 | -1.4493 | -0.45822 | 0.40442 | 0.92006 | 0.97284 | 0.41245 | 1.0024 | 1.0776 | 1.0354 | 0.81941 | 0.35133 | 0.17634 | 0.17576 | 0.17937 | 0.35828 | 0.51401 | 0.070345 | -0.53085 | -0.89252
24 | -1.4999 | -1.613 | -1.6849 | -1.7104 | -1.666 | -1.6716 | -1.3183 | -1.0944 | -0.92092 | -0.71143 | -0.71513 | -0.76525 | -0.89864 | -0.92493 | -1.0376 | -1.0385 | -1.0541 | -0.81539 | -0.73553 | -0.83792 | -0.69439 | -0.88242 | -1.0104 | -1.1413
25 | -0.32987 | -0.19951 | -0.25217 | -0.19859 | -0.22781 | -0.12225 | -0.41199 | -0.32394 | -0.24021 | -0.28266 | -0.29274 | -0.26657 | 0.13352 | 0.067756 | -0.37908 | -0.12767 | -0.14711 | -0.085621 | 0.0039547 | 0.2602 | 0.58046 | 0.57814 | 0.54867 | 0.5763
26 | 0.29682 | 0.27643 | 0.2078 | 0.18731 | 0.17221 | 0.21623 | 0.71203 | 0.95096 | 1.2199 | 1.163 | 1.1344 | 1.1202 | 1.2107 | 1.1114 | 1.0208 | 0.94841 | 0.93881 | 0.95106 | 0.79105 | 0.72497 | 0.7685 | 0.53781 | 0.23603 | 0.2529
27 | 0.31165 | 0.34164 | 0.32409 | 0.32351 | 0.31707 | 0.3354 | 0.3439 | 0.64519 | 0.75022 | 0.72347 | 0.70464 | 0.7062 | 0.75058 | 0.72594 | 0.50991 | 0.66677 | 0.67499 | 0.63386 | 0.50082 | 0.45423 | 0.47628 | 0.47909 | 0.33067 | 0.32654
28 | 0.011376 | -0.056214 | -0.066758 | -0.090475 | -0.11506 | -0.093342 | -0.10896 | 0.28549 | 0.367 | 0.47112 | 0.27176 | 0.24446 | 0.16868 | 0.22389 | 0.095778 | 0.084475 | 0.098759 | 0.17905 | 0.34011 | 0.3474 | 0.2761 | 0.21064 | 0.10318 | 0.018957
29 | -1.6051 | -3.7882 | -6.6729 | -6.168 | -6.2666 | -6.0001 | -0.37198 | 7.1859 | 9.3831 | 9.4904 | 7.925 | 9.9454 | 8.9834 | 7.8228 | 5.664 | 3.5362 | 4.3604 | 3.8838 | 0.75016 | 3.122 | 4.3603 | 2.8371 | -2.6735 | -5.5073
30 | -1.0261 | -1.0351 | -1.066 | -1.066 | -1.09 | -1.1228 | -1.0127 | -0.68755 | -0.51283 | -0.54073 | -0.68147 | -0.7472 | -0.69058 | -0.74877 | -0.7089 | -0.83529 | -0.93508 | -0.83194 | -0.58823 | -0.52559 | -0.52723 | -0.69643 | -0.86821 | -0.90075
31 | -0.63868 | -0.83473 | -0.98003 | -0.97761 | -0.98375 | -1.0635 | -0.95661 | -0.38189 | 0.11929 | 0.42425 | 0.69987 | 0.74303 | 0.6522 | 0.53286 | 0.35204 | 0.23375 | 0.19526 | 0.17184 | 0.17381 | 0.0475 | 0.3697 | 0.16863 | 0.09667 | -0.15486
32 | 0.72205 | 0.80247 | 0.60769 | 0.71604 | 0.73301 | 0.75261 | 0.72902 | 1.348 | 1.5481 | 1.5447 | 1.35 | 1.6123 | 1.6799 | 1.5505 | 1.3466 | 1.1843 | 1.4438 | 1.4 | 1.0986 | 1.0189 | 1.2004 | 0.94436 | 0.72113 | 0.80304

## Qc, Summer, S2
LoadID | 0 | 1 | 2 | 3 | 4 | 5 | 6 | 7 | 8 | 9 | 10 | 11 | 12 | 13 | 14 | 15 | 16 | 17 | 18 | 19 | 20 | 21 | 22 | 23
1 | 0.93495 | 1.0249 | 0.97226 | 0.97054 | 0.95121 | 1.0062 | 1.0317 | 1.9356 | 2.2507 | 2.1704 | 2.1139 | 2.1186 | 2.2518 | 2.1778 | 1.5297 | 2.0003 | 2.025 | 1.9016 | 1.5025 | 1.3627 | 1.4288 | 1.4373 | 0.99202 | 0.97963
2 | 0.0065008 | -0.032122 | -0.038147 | -0.0517 | -0.06575 | -0.053338 | -0.062261 | 0.16314 | 0.20971 | 0.26921 | 0.15529 | 0.13969 | 0.096386 | 0.12794 | 0.05473 | 0.048272 | 0.056434 | 0.10231 | 0.19435 | 0.19852 | 0.15777 | 0.12037 | 0.058959 | 0.010832
3 | -0.21401 | -0.50509 | -0.88971 | -0.8224 | -0.83555 | -0.80001 | -0.049598 | 0.95812 | 1.2511 | 1.2654 | 1.0567 | 1.3261 | 1.1978 | 1.043 | 0.7552 | 0.47149 | 0.58139 | 0.51784 | 0.10002 | 0.41626 | 0.58137 | 0.37828 | -0.35647 | -0.73431
4 | -0.43977 | -0.44362 | -0.45684 | -0.45685 | -0.46714 | -0.48122 | -0.43403 | -0.29466 | -0.21979 | -0.23174 | -0.29206 | -0.32023 | -0.29596 | -0.3209 | -0.30381 | -0.35798 | -0.40075 | -0.35655 | -0.2521 | -0.22525 | -0.22595 | -0.29847 | -0.37209 | -0.38603
5 | -0.12774 | -0.16695 | -0.19601 | -0.19552 | -0.19675 | -0.2127 | -0.19132 | -0.076377 | 0.023859 | 0.084851 | 0.13997 | 0.14861 | 0.13044 | 0.10657 | 0.070408 | 0.046749 | 0.039052 | 0.034369 | 0.034761 | 0.0095 | 0.073939 | 0.033726 | 0.019334 | -0.030972
6 | 1.8051 | 2.0062 | 1.5192 | 1.7901 | 1.8325 | 1.8815 | 1.8226 | 3.37 | 3.8704 | 3.8617 | 3.3749 | 4.0306 | 4.1998 | 3.8763 | 3.3666 | 2.9607 | 3.6096 | 3.5 | 2.7466 | 2.5473 | 3.0009 | 2.3609 | 1.8028 | 2.0076
7 | -1.0007 | -1.0339 | -1.088 | -1.1244 | -1.0521 | -1.1346 | -0.98406 | -0.4486 | -0.080629 | -0.060051 | 0.13734 | 0.046115 | 0.011734 | 0.0080147 | -0.11577 | -0.20124 | -0.29675 | -0.37691 | -0.32745 | -0.40359 | -0.28721 | -0.5305 | -0.66625 | -0.72312
8 | -0.84598 | -0.85184 | -0.8598 | -0.86446 | -0.85287 | -0.83257 | -0.70764 | -0.58393 | -0.57293 | -0.5638 | -0.55448 | -0.54835 | -0.56129 | -0.58293 | -0.64088 | -0.6696 | -0.69323 | -0.69547 | -0.70862 | -0.73244 | -0.77892 | -0.81201 | -0.82342 | -0.83934
9 | 0.0025947 | -0.023925 | -0.030635 | -0.038861 | -0.037005 | -0.042758 | -0.080448 | -0.026199 | -0.040374 | -0.013856 | -0.00025806 | 0.010859 | 0.037188 | 0.037662 | 0.028846 | 0.066285 | 0.056269 | 0.048893 | 0.040492 | 0.041438 | 0.058568 | 0.052713 | -0.005187 | -0.0084614
10 | -0.1808 | -0.20203 | -0.20721 | -0.20465 | -0.21151 | -0.2174 | -0.068732 | 0.060662 | 0.13801 | 0.14593 | 0.061868 | 0.15036 | 0.16164 | 0.1553 | 0.12291 | 0.0527 | 0.026452 | 0.026365 | 0.026906 | 0.053743 | 0.077102 | 0.010552 | -0.079627 | -0.13388
11 | -0.26248 | -0.28228 | -0.29485 | -0.29933 | -0.29155 | -0.29252 | -0.23071 | -0.19152 | -0.16116 | -0.1245 | -0.12515 | -0.13392 | -0.15726 | -0.16186 | -0.18157 | -0.18174 | -0.18446 | -0.14269 | -0.12872 | -0.14664 | -0.12152 | -0.15442 | -0.17681 | -0.19973
12 | -0.46181 | -0.27931 | -0.35303 | -0.27803 | -0.31893 | -0.17115 | -0.57679 | -0.45352 | -0.33629 | -0.39572 | -0.40983 | -0.37319 | 0.18693 | 0.094858 | -0.53071 | -0.17874 | -0.20595 | -0.11987 | 0.0055366 | 0.36428 | 0.81264 | 0.8094 | 0.76814 | 0.80682
13 | 0.94983 | 0.88457 | 0.66495 | 0.59938 | 0.55107 | 0.69193 | 2.2785 | 3.0431 | 3.9036 | 3.7217 | 3.6301 | 3.5846 | 3.8742 | 3.5563 | 3.2665 | 3.0349 | 3.0042 | 3.0434 | 2.5314 | 2.3199 | 2.4592 | 1.721 | 0.75531 | 0.80927
14 | 0.15583 | 0.17082 | 0.16204 | 0.16176 | 0.15853 | 0.1677 | 0.17195 | 0.32259 | 0.37511 | 0.36173 | 0.35232 | 0.3531 | 0.37529 | 0.36297 | 0.25495 | 0.33338 | 0.33749 | 0.31693 | 0.25041 | 0.22712 | 0.23814 | 0.23955 | 0.16534 | 0.16327
15 | 0.0032504 | -0.016061 | -0.019074 | -0.02585 | -0.032875 | -0.026669 | -0.031131 | 0.08157 | 0.10486 | 0.13461 | 0.077647 | 0.069846 | 0.048193 | 0.063968 | 0.027365 | 0.024136 | 0.028217 | 0.051156 | 0.097175 | 0.099258 | 0.078884 | 0.060184 | 0.02948 | 0.0054162
16 | -0.053502 | -0.12627 | -0.22243 | -0.2056 | -0.20889 | -0.2 | -0.012399 | 0.23953 | 0.31277 | 0.31635 | 0.26417 | 0.33151 | 0.29945 | 0.26076 | 0.1888 | 0.11787 | 0.14535 | 0.12946 | 0.025005 | 0.10407 | 0.14534 | 0.09457 | -0.089117 | -0.18358
17 | -0.58636 | -0.5915 | -0.60912 | -0.60914 | -0.62286 | -0.64162 | -0.57871 | -0.39288 | -0.29305 | -0.30899 | -0.38941 | -0.42697 | -0.39462 | -0.42787 | -0.40508 | -0.47731 | -0.53433 | -0.4754 | -0.33613 | -0.30034 | -0.30127 | -0.39796 | -0.49612 | -0.51471
18 | -0.25547 | -0.33389 | -0.39201 | -0.39104 | -0.3935 | -0.4254 | -0.38265 | -0.15275 | 0.047717 | 0.1697 | 0.27995 | 0.29721 | 0.26088 | 0.21314 | 0.14082 | 0.093498 | 0.078104 | 0.068738 | 0.069522 | 0.019 | 0.14788 | 0.067452 | 0.038668 | -0.061944
19 | 0.72205 | 0.80247 | 0.60769 | 0.71604 | 0.73301 | 0.75261 | 0.72902 | 1.348 | 1.5481 | 1.5447 | 1.35 | 1.6123 | 1.6799 | 1.5505 | 1.3466 | 1.1843 | 1.4438 | 1.4 | 1.0986 | 1.0189 | 1.2004 | 0.94436 | 0.72113 | 0.80304
20 | -0.40029 | -0.41355 | -0.43521 | -0.44978 | -0.42085 | -0.45385 | -0.39362 | -0.17944 | -0.032252 | -0.02402 | 0.054936 | 0.018446 | 0.0046937 | 0.0032059 | -0.04631 | -0.080496 | -0.1187 | -0.15076 | -0.13098 | -0.16144 | -0.11489 | -0.2122 | -0.2665 | -0.28925
21 | -1.692 | -1.7037 | -1.7196 | -1.7289 | -1.7057 | -1.6651 | -1.4153 | -1.1679 | -1.1459 | -1.1276 | -1.109 | -1.0967 | -1.1226 | -1.1659 | -1.2818 | -1.3392 | -1.3865 | -1.3909 | -1.4172 | -1.4649 | -1.5578 | -1.624 | -1.6468 | -1.6787
22 | 0.0064868 | -0.059814 | -0.076589 | -0.097152 | -0.092511 | -0.1069 | -0.20112 | -0.065496 | -0.10093 | -0.034641 | -0.00064515 | 0.027148 | 0.09297 | 0.094156 | 0.072115 | 0.16571 | 0.14067 | 0.12223 | 0.10123 | 0.10359 | 0.14642 | 0.13178 | -0.012968 | -0.021153
23 | -1.2053 | -1.3469 | -1.3814 | -1.3643 | -1.4101 | -1.4493 | -0.45822 | 0.40442 | 0.92006 | 0.97284 | 0.41245 | 1.0024 | 1.0776 | 1.0354 | 0.81941 | 0.35133 | 0.17634 | 0.17576 | 0.17937 | 0.35828 | 0.51401 | 0.070345 | -0.53085 | -0.89252
24 | -1.4999 | -1.613 | -1.6849 | -1.7104 | -1.666 | -1.6716 | -1.3183 | -1.0944 | -0.92092 | -0.71143 | -0.71513 | -0.76525 | -0.89864 | -0.92493 | -1.0376 | -1.0385 | -1.0541 | -0.81539 | -0.73553 | -0.83792 | -0.69439 | -0.88242 | -1.0104 | -1.1413
25 | -0.32987 | -0.19951 | -0.25217 | -0.19859 | -0.22781 | -0.12225 | -0.41199 | -0.32394 | -0.24021 | -0.28266 | -0.29274 | -0.26657 | 0.13352 | 0.067756 | -0.37908 | -0.12767 | -0.14711 | -0.085621 | 0.0039547 | 0.2602 | 0.58046 | 0.57814 | 0.54867 | 0.5763
26 | 0.29682 | 0.27643 | 0.2078 | 0.18731 | 0.17221 | 0.21623 | 0.71203 | 0.95096 | 1.2199 | 1.163 | 1.1344 | 1.1202 | 1.2107 | 1.1114 | 1.0208 | 0.94841 | 0.93881 | 0.95106 | 0.79105 | 0.72497 | 0.7685 | 0.53781 | 0.23603 | 0.2529
27 | 0.31165 | 0.34164 | 0.32409 | 0.32351 | 0.31707 | 0.3354 | 0.3439 | 0.64519 | 0.75022 | 0.72347 | 0.70464 | 0.7062 | 0.75058 | 0.72594 | 0.50991 | 0.66677 | 0.67499 | 0.63386 | 0.50082 | 0.45423 | 0.47628 | 0.47909 | 0.33067 | 0.32654
28 | 0.011376 | -0.056214 | -0.066758 | -0.090475 | -0.11506 | -0.093342 | -0.10896 | 0.28549 | 0.367 | 0.47112 | 0.27176 | 0.24446 | 0.16868 | 0.22389 | 0.095778 | 0.084475 | 0.098759 | 0.17905 | 0.34011 | 0.3474 | 0.2761 | 0.21064 | 0.10318 | 0.018957
29 | -1.6051 | -3.7882 | -6.6729 | -6.168 | -6.2666 | -6.0001 | -0.37198 | 7.1859 | 9.3831 | 9.4904 | 7.925 | 9.9454 | 8.9834 | 7.8228 | 5.664 | 3.5362 | 4.3604 | 3.8838 | 0.75016 | 3.122 | 4.3603 | 2.8371 | -2.6735 | -5.5073
30 | -1.0261 | -1.0351 | -1.066 | -1.066 | -1.09 | -1.1228 | -1.0127 | -0.68755 | -0.51283 | -0.54073 | -0.68147 | -0.7472 | -0.69058 | -0.74877 | -0.7089 | -0.83529 | -0.93508 | -0.83194 | -0.58823 | -0.52559 | -0.52723 | -0.69643 | -0.86821 | -0.90075
31 | -0.63868 | -0.83473 | -0.98003 | -0.97761 | -0.98375 | -1.0635 | -0.95661 | -0.38189 | 0.11929 | 0.42425 | 0.69987 | 0.74303 | 0.6522 | 0.53286 | 0.35204 | 0.23375 | 0.19526 | 0.17184 | 0.17381 | 0.0475 | 0.3697 | 0.16863 | 0.09667 | -0.15486
32 | 0.72205 | 0.80247 | 0.60769 | 0.71604 | 0.73301 | 0.75261 | 0.72902 | 1.348 | 1.5481 | 1.5447 | 1.35 | 1.6123 | 1.6799 | 1.5505 | 1.3466 | 1.1843 | 1.4438 | 1.4 | 1.0986 | 1.0189 | 1.2004 | 0.94436 | 0.72113 | 0.80304

## Qc, Summer, S3
LoadID | 0 | 1 | 2 | 3 | 4 | 5 | 6 | 7 | 8 | 9 | 10 | 11 | 12 | 13 | 14 | 15 | 16 | 17 | 18 | 19 | 20 | 21 | 22 | 23
1 | 0.93495 | 1.0249 | 0.97226 | 0.97054 | 0.95121 | 1.0062 | 1.0317 | 1.9356 | 2.2507 | 2.1704 | 2.1139 | 2.1186 | 2.2518 | 2.1778 | 1.5297 | 2.0003 | 2.025 | 1.9016 | 1.5025 | 1.3627 | 1.4288 | 1.4373 | 0.99202 | 0.97963
2 | 0.0065008 | -0.032122 | -0.038147 | -0.0517 | -0.06575 | -0.053338 | -0.062261 | 0.16314 | 0.20971 | 0.26921 | 0.15529 | 0.13969 | 0.096386 | 0.12794 | 0.05473 | 0.048272 | 0.056434 | 0.10231 | 0.19435 | 0.19852 | 0.15777 | 0.12037 | 0.058959 | 0.010832
3 | -0.21401 | -0.50509 | -0.88971 | -0.8224 | -0.83555 | -0.80001 | -0.049598 | 0.95812 | 1.2511 | 1.2654 | 1.0567 | 1.3261 | 1.1978 | 1.043 | 0.7552 | 0.47149 | 0.58139 | 0.51784 | 0.10002 | 0.41626 | 0.58137 | 0.37828 | -0.35647 | -0.73431
4 | -0.43977 | -0.44362 | -0.45684 | -0.45685 | -0.46714 | -0.48122 | -0.43403 | -0.29466 | -0.21979 | -0.23174 | -0.29206 | -0.32023 | -0.29596 | -0.3209 | -0.30381 | -0.35798 | -0.40075 | -0.35655 | -0.2521 | -0.22525 | -0.22595 | -0.29847 | -0.37209 | -0.38603
5 | -0.12774 | -0.16695 | -0.19601 | -0.19552 | -0.19675 | -0.2127 | -0.19132 | -0.076377 | 0.023859 | 0.084851 | 0.13997 | 0.14861 | 0.13044 | 0.10657 | 0.070408 | 0.046749 | 0.039052 | 0.034369 | 0.034761 | 0.0095 | 0.073939 | 0.033726 | 0.019334 | -0.030972
6 | 1.8051 | 2.0062 | 1.5192 | 1.7901 | 1.8325 | 1.8815 | 1.8226 | 3.37 | 3.8704 | 3.8617 | 3.3749 | 4.0306 | 4.1998 | 3.8763 | 3.3666 | 2.9607 | 3.6096 | 3.5 | 2.7466 | 2.5473 | 3.0009 | 2.3609 | 1.8028 | 2.0076
7 | -1.0007 | -1.0339 | -1.088 | -1.1244 | -1.0521 | -1.1346 | -0.98406 | -0.4486 | -0.080629 | -0.060051 | 0.13734 | 0.046115 | 0.011734 | 0.0080147 | -0.11577 | -0.20124 | -0.29675 | -0.37691 | -0.32745 | -0.40359 | -0.28721 | -0.5305 | -0.66625 | -0.72312
8 | -0.84598 | -0.85184 | -0.8598 | -0.86446 | -0.85287 | -0.83257 | -0.70764 | -0.58393 | -0.57293 | -0.5638 | -0.55448 | -0.54835 | -0.56129 | -0.58293 | -0.64088 | -0.6696 | -0.69323 | -0.69547 | -0.70862 | -0.73244 | -0.77892 | -0.81201 | -0.82342 | -0.83934
9 | 0.0025947 | -0.023925 | -0.030635 | -0.038861 | -0.037005 | -0.042758 | -0.080448 | -0.026199 | -0.040374 | -0.013856 | -0.00025806 | 0.010859 | 0.037188 | 0.037662 | 0.028846 | 0.066285 | 0.056269 | 0.048893 | 0.040492 | 0.041438 | 0.058568 | 0.052713 | -0.005187 | -0.0084614
10 | -0.1808 | -0.20203 | -0.20721 | -0.20465 | -0.21151 | -0.2174 | -0.068732 | 0.060662 | 0.13801 | 0.14593 | 0.061868 | 0.15036 | 0.16164 | 0.1553 | 0.12291 | 0.0527 | 0.026452 | 0.026365 | 0.026906 | 0.053743 | 0.077102 | 0.010552 | -0.079627 | -0.13388
11 | -0.26248 | -0.28228 | -0.29485 | -0.29933 | -0.29155 | -0.29252 | -0.23071 | -0.19152 | -0.16116 | -0.1245 | -0.12515 | -0.13392 | -0.15726 | -0.16186 | -0.18157 | -0.18174 | -0.18446 | -0.14269 | -0.12872 | -0.14664 | -0.12152 | -0.15442 | -0.17681 | -0.19973
12 | -0.46181 | -0.27931 | -0.35303 | -0.27803 | -0.31893 | -0.17115 | -0.57679 | -0.45352 | -0.33629 | -0.39572 | -0.40983 | -0.37319 | 0.18693 | 0.094858 | -0.53071 | -0.17874 | -0.20595 | -0.11987 | 0.0055366 | 0.36428 | 0.81264 | 0.8094 | 0.76814 | 0.80682
13 | 0.94983 | 0.88457 | 0.66495 | 0.59938 | 0.55107 | 0.69193 | 2.2785 | 3.0431 | 3.9036 | 3.7217 | 3.6301 | 3.5846 | 3.8742 | 3.5563 | 3.2665 | 3.0349 | 3.0042 | 3.0434 | 2.5314 | 2.3199 | 2.4592 | 1.721 | 0.75531 | 0.80927
14 | 0.15583 | 0.17082 | 0.16204 | 0.16176 | 0.15853 | 0.1677 | 0.17195 | 0.32259 | 0.37511 | 0.36173 | 0.35232 | 0.3531 | 0.37529 | 0.36297 | 0.25495 | 0.33338 | 0.33749 | 0.31693 | 0.25041 | 0.22712 | 0.23814 | 0.23955 | 0.16534 | 0.16327
15 | 0.0032504 | -0.016061 | -0.019074 | -0.02585 | -0.032875 | -0.026669 | -0.031131 | 0.08157 | 0.10486 | 0.13461 | 0.077647 | 0.069846 | 0.048193 | 0.063968 | 0.027365 | 0.024136 | 0.028217 | 0.051156 | 0.097175 | 0.099258 | 0.078884 | 0.060184 | 0.02948 | 0.0054162
16 | -0.053502 | -0.12627 | -0.22243 | -0.2056 | -0.20889 | -0.2 | -0.012399 | 0.23953 | 0.31277 | 0.31635 | 0.26417 | 0.33151 | 0.29945 | 0.26076 | 0.1888 | 0.11787 | 0.14535 | 0.12946 | 0.025005 | 0.10407 | 0.14534 | 0.09457 | -0.089117 | -0.18358
17 | -0.58636 | -0.5915 | -0.60912 | -0.60914 | -0.62286 | -0.64162 | -0.57871 | -0.39288 | -0.29305 | -0.30899 | -0.38941 | -0.42697 | -0.39462 | -0.42787 | -0.40508 | -0.47731 | -0.53433 | -0.4754 | -0.33613 | -0.30034 | -0.30127 | -0.39796 | -0.49612 | -0.51471
18 | -0.25547 | -0.33389 | -0.39201 | -0.39104 | -0.3935 | -0.4254 | -0.38265 | -0.15275 | 0.047717 | 0.1697 | 0.27995 | 0.29721 | 0.26088 | 0.21314 | 0.14082 | 0.093498 | 0.078104 | 0.068738 | 0.069522 | 0.019 | 0.14788 | 0.067452 | 0.038668 | -0.061944
19 | 0.72205 | 0.80247 | 0.60769 | 0.71604 | 0.73301 | 0.75261 | 0.72902 | 1.348 | 1.5481 | 1.5447 | 1.35 | 1.6123 | 1.6799 | 1.5505 | 1.3466 | 1.1843 | 1.4438 | 1.4 | 1.0986 | 1.0189 | 1.2004 | 0.94436 | 0.72113 | 0.80304
20 | -0.40029 | -0.41355 | -0.43521 | -0.44978 | -0.42085 | -0.45385 | -0.39362 | -0.17944 | -0.032252 | -0.02402 | 0.054936 | 0.018446 | 0.0046937 | 0.0032059 | -0.04631 | -0.080496 | -0.1187 | -0.15076 | -0.13098 | -0.16144 | -0.11489 | -0.2122 | -0.2665 | -0.28925
21 | -1.692 | -1.7037 | -1.7196 | -1.7289 | -1.7057 | -1.6651 | -1.4153 | -1.1679 | -1.1459 | -1.1276 | -1.109 | -1.0967 | -1.1226 | -1.1659 | -1.2818 | -1.3392 | -1.3865 | -1.3909 | -1.4172 | -1.4649 | -1.5578 | -1.624 | -1.6468 | -1.6787
22 | 0.0064868 | -0.059814 | -0.076589 | -0.097152 | -0.092511 | -0.1069 | -0.20112 | -0.065496 | -0.10093 | -0.034641 | -0.00064515 | 0.027148 | 0.09297 | 0.094156 | 0.072115 | 0.16571 | 0.14067 | 0.12223 | 0.10123 | 0.10359 | 0.14642 | 0.13178 | -0.012968 | -0.021153
23 | -1.2053 | -1.3469 | -1.3814 | -1.3643 | -1.4101 | -1.4493 | -0.45822 | 0.40442 | 0.92006 | 0.97284 | 0.41245 | 1.0024 | 1.0776 | 1.0354 | 0.81941 | 0.35133 | 0.17634 | 0.17576 | 0.17937 | 0.35828 | 0.51401 | 0.070345 | -0.53085 | -0.89252
24 | -1.4999 | -1.613 | -1.6849 | -1.7104 | -1.666 | -1.6716 | -1.3183 | -1.0944 | -0.92092 | -0.71143 | -0.71513 | -0.76525 | -0.89864 | -0.92493 | -1.0376 | -1.0385 | -1.0541 | -0.81539 | -0.73553 | -0.83792 | -0.69439 | -0.88242 | -1.0104 | -1.1413
25 | -0.32987 | -0.19951 | -0.25217 | -0.19859 | -0.22781 | -0.12225 | -0.41199 | -0.32394 | -0.24021 | -0.28266 | -0.29274 | -0.26657 | 0.13352 | 0.067756 | -0.37908 | -0.12767 | -0.14711 | -0.085621 | 0.0039547 | 0.2602 | 0.58046 | 0.57814 | 0.54867 | 0.5763
26 | 0.29682 | 0.27643 | 0.2078 | 0.18731 | 0.17221 | 0.21623 | 0.71203 | 0.95096 | 1.2199 | 1.163 | 1.1344 | 1.1202 | 1.2107 | 1.1114 | 1.0208 | 0.94841 | 0.93881 | 0.95106 | 0.79105 | 0.72497 | 0.7685 | 0.53781 | 0.23603 | 0.2529
27 | 0.31165 | 0.34164 | 0.32409 | 0.32351 | 0.31707 | 0.3354 | 0.3439 | 0.64519 | 0.75022 | 0.72347 | 0.70464 | 0.7062 | 0.75058 | 0.72594 | 0.50991 | 0.66677 | 0.67499 | 0.63386 | 0.50082 | 0.45423 | 0.47628 | 0.47909 | 0.33067 | 0.32654
28 | 0.011376 | -0.056214 | -0.066758 | -0.090475 | -0.11506 | -0.093342 | -0.10896 | 0.28549 | 0.367 | 0.47112 | 0.27176 | 0.24446 | 0.16868 | 0.22389 | 0.095778 | 0.084475 | 0.098759 | 0.17905 | 0.34011 | 0.3474 | 0.2761 | 0.21064 | 0.10318 | 0.018957
29 | -1.6051 | -3.7882 | -6.6729 | -6.168 | -6.2666 | -6.0001 | -0.37198 | 7.1859 | 9.3831 | 9.4904 | 7.925 | 9.9454 | 8.9834 | 7.8228 | 5.664 | 3.5362 | 4.3604 | 3.8838 | 0.75016 | 3.122 | 4.3603 | 2.8371 | -2.6735 | -5.5073
30 | -1.0261 | -1.0351 | -1.066 | -1.066 | -1.09 | -1.1228 | -1.0127 | -0.68755 | -0.51283 | -0.54073 | -0.68147 | -0.7472 | -0.69058 | -0.74877 | -0.7089 | -0.83529 | -0.93508 | -0.83194 | -0.58823 | -0.52559 | -0.52723 | -0.69643 | -0.86821 | -0.90075
31 | -0.63868 | -0.83473 | -0.98003 | -0.97761 | -0.98375 | -1.0635 | -0.95661 | -0.38189 | 0.11929 | 0.42425 | 0.69987 | 0.74303 | 0.6522 | 0.53286 | 0.35204 | 0.23375 | 0.19526 | 0.17184 | 0.17381 | 0.0475 | 0.3697 | 0.16863 | 0.09667 | -0.15486
32 | 0.72205 | 0.80247 | 0.60769 | 0.71604 | 0.73301 | 0.75261 | 0.72902 | 1.348 | 1.5481 | 1.5447 | 1.35 | 1.6123 | 1.6799 | 1.5505 | 1.3466 | 1.1843 | 1.4438 | 1.4 | 1.0986 | 1.0189 | 1.2004 | 0.94436 | 0.72113 | 0.80304

## Qc, Summer, S4
LoadID | 0 | 1 | 2 | 3 | 4 | 5 | 6 | 7 | 8 | 9 | 10 | 11 | 12 | 13 | 14 | 15 | 16 | 17 | 18 | 19 | 20 | 21 | 22 | 23
1 | 0.9817 | 1.0762 | 1.0209 | 1.0191 | 0.99877 | 1.0565 | 1.0833 | 2.0323 | 2.3632 | 2.2789 | 2.2196 | 2.2245 | 2.3643 | 2.2867 | 1.6062 | 2.1003 | 2.1262 | 1.9967 | 1.5776 | 1.4308 | 1.5003 | 1.5091 | 1.0416 | 1.0286
2 | 0.0068258 | -0.033728 | -0.040055 | -0.054285 | -0.069037 | -0.056005 | -0.065374 | 0.1713 | 0.2202 | 0.28267 | 0.16306 | 0.14668 | 0.10121 | 0.13433 | 0.057467 | 0.050685 | 0.059255 | 0.10743 | 0.20407 | 0.20844 | 0.16566 | 0.12639 | 0.061907 | 0.011374
3 | -0.22471 | -0.53035 | -0.9342 | -0.86352 | -0.87733 | -0.84001 | -0.052078 | 1.006 | 1.3136 | 1.3287 | 1.1095 | 1.3924 | 1.2577 | 1.0952 | 0.79296 | 0.49506 | 0.61046 | 0.54373 | 0.10502 | 0.43708 | 0.61044 | 0.3972 | -0.37429 | -0.77102
4 | -0.46176 | -0.4658 | -0.47968 | -0.4797 | -0.4905 | -0.50528 | -0.45573 | -0.3094 | -0.23077 | -0.24333 | -0.30666 | -0.33624 | -0.31076 | -0.33695 | -0.319 | -0.37588 | -0.42079 | -0.37437 | -0.2647 | -0.23652 | -0.23725 | -0.31339 | -0.39069 | -0.40534
5 | -0.13412 | -0.17529 | -0.20581 | -0.2053 | -0.20659 | -0.22334 | -0.20089 | -0.080196 | 0.025052 | 0.089093 | 0.14697 | 0.15604 | 0.13696 | 0.1119 | 0.073929 | 0.049087 | 0.041005 | 0.036087 | 0.036499 | 0.009975 | 0.077636 | 0.035412 | 0.020301 | -0.03252
6 | 1.8954 | 2.1065 | 1.5952 | 1.8796 | 1.9241 | 1.9756 | 1.9137 | 3.5385 | 4.0639 | 4.0548 | 3.5436 | 4.2322 | 4.4098 | 4.0701 | 3.5349 | 3.1087 | 3.7901 | 3.675 | 2.8839 | 2.6747 | 3.1509 | 2.479 | 1.893 | 2.108
7 | -1.0508 | -1.0856 | -1.1424 | -1.1807 | -1.1047 | -1.1914 | -1.0333 | -0.47103 | -0.08466 | -0.063054 | 0.14421 | 0.048421 | 0.012321 | 0.0084155 | -0.12156 | -0.2113 | -0.31159 | -0.39575 | -0.34382 | -0.42377 | -0.30157 | -0.55702 | -0.69956 | -0.75927
8 | -0.88828 | -0.89443 | -0.90279 | -0.90768 | -0.89551 | -0.87419 | -0.74302 | -0.61312 | -0.60158 | -0.59199 | -0.5822 | -0.57577 | -0.58935 | -0.61208 | -0.67292 | -0.70308 | -0.72789 | -0.73025 | -0.74405 | -0.76906 | -0.81786 | -0.85261 | -0.86459 | -0.88131
9 | 0.0027244 | -0.025122 | -0.032167 | -0.040804 | -0.038855 | -0.044896 | -0.08447 | -0.027508 | -0.042393 | -0.014549 | -0.00027096 | 0.011402 | 0.039047 | 0.039545 | 0.030288 | 0.069599 | 0.059082 | 0.051337 | 0.042516 | 0.04351 | 0.061496 | 0.055349 | -0.0054464 | -0.0088844
10 | -0.18984 | -0.21213 | -0.21757 | -0.21488 | -0.22209 | -0.22827 | -0.072169 | 0.063696 | 0.14491 | 0.15322 | 0.064961 | 0.15788 | 0.16972 | 0.16307 | 0.12906 | 0.055335 | 0.027774 | 0.027683 | 0.028251 | 0.05643 | 0.080957 | 0.011079 | -0.083608 | -0.14057
11 | -0.27561 | -0.29639 | -0.3096 | -0.31429 | -0.30612 | -0.30715 | -0.24224 | -0.2011 | -0.16922 | -0.13073 | -0.13141 | -0.14061 | -0.16512 | -0.16996 | -0.19065 | -0.19083 | -0.19368 | -0.14983 | -0.13515 | -0.15397 | -0.12759 | -0.16215 | -0.18566 | -0.20972
12 | -0.4849 | -0.29328 | -0.37068 | -0.29193 | -0.33488 | -0.17971 | -0.60563 | -0.47619 | -0.3531 | -0.41551 | -0.43033 | -0.39185 | 0.19627 | 0.099601 | -0.55725 | -0.18768 | -0.21624 | -0.12586 | 0.0058134 | 0.3825 | 0.85327 | 0.84987 | 0.80655 | 0.84717
13 | 0.99732 | 0.9288 | 0.6982 | 0.62935 | 0.57862 | 0.72653 | 2.3924 | 3.1952 | 4.0988 | 3.9078 | 3.8116 | 3.7638 | 4.0679 | 3.7342 | 3.4298 | 3.1867 | 3.1544 | 3.1956 | 2.6579 | 2.4359 | 2.5822 | 1.807 | 0.79307 | 0.84973
14 | 0.16362 | 0.17936 | 0.17015 | 0.16985 | 0.16646 | 0.17608 | 0.18055 | 0.33872 | 0.39387 | 0.37982 | 0.36994 | 0.37075 | 0.39406 | 0.38112 | 0.2677 | 0.35005 | 0.35437 | 0.33278 | 0.26293 | 0.23847 | 0.25005 | 0.25152 | 0.1736 | 0.17144
15 | 0.0034129 | -0.016864 | -0.020027 | -0.027143 | -0.034519 | -0.028003 | -0.032687 | 0.085648 | 0.1101 | 0.14134 | 0.081529 | 0.073338 | 0.050603 | 0.067166 | 0.028733 | 0.025343 | 0.029628 | 0.053714 | 0.10203 | 0.10422 | 0.082829 | 0.063193 | 0.030954 | 0.005687
16 | -0.056178 | -0.13259 | -0.23355 | -0.21588 | -0.21933 | -0.21 | -0.013019 | 0.25151 | 0.32841 | 0.33216 | 0.27737 | 0.34809 | 0.31442 | 0.2738 | 0.19824 | 0.12377 | 0.15261 | 0.13593 | 0.026255 | 0.10927 | 0.15261 | 0.099299 | -0.093573 | -0.19276
17 | -0.61568 | -0.62107 | -0.63958 | -0.63959 | -0.654 | -0.6737 | -0.60765 | -0.41253 | -0.3077 | -0.32444 | -0.40888 | -0.44832 | -0.41435 | -0.44926 | -0.42534 | -0.50117 | -0.56105 | -0.49917 | -0.35294 | -0.31535 | -0.31634 | -0.41786 | -0.52092 | -0.54045
18 | -0.26824 | -0.35059 | -0.41161 | -0.4106 | -0.41317 | -0.44668 | -0.40178 | -0.16039 | 0.050103 | 0.17819 | 0.29395 | 0.31207 | 0.27392 | 0.2238 | 0.14786 | 0.098173 | 0.082009 | 0.072174 | 0.072998 | 0.01995 | 0.15527 | 0.070824 | 0.040601 | -0.065041
19 | 0.75815 | 0.8426 | 0.63807 | 0.75185 | 0.76966 | 0.79024 | 0.76547 | 1.4154 | 1.6256 | 1.6219 | 1.4175 | 1.6929 | 1.7639 | 1.628 | 1.414 | 1.2435 | 1.516 | 1.47 | 1.1536 | 1.0699 | 1.2604 | 0.99158 | 0.75719 | 0.84319
20 | -0.4203 | -0.43422 | -0.45697 | -0.47227 | -0.44189 | -0.47654 | -0.4133 | -0.18841 | -0.033864 | -0.025221 | 0.057682 | 0.019368 | 0.0049283 | 0.0033662 | -0.048625 | -0.084521 | -0.12464 | -0.1583 | -0.13753 | -0.16951 | -0.12063 | -0.22281 | -0.27982 | -0.30371
21 | -1.7766 | -1.7889 | -1.8056 | -1.8154 | -1.791 | -1.7484 | -1.486 | -1.2262 | -1.2032 | -1.184 | -1.1644 | -1.1515 | -1.1787 | -1.2242 | -1.3458 | -1.4062 | -1.4558 | -1.4605 | -1.4881 | -1.5381 | -1.6357 | -1.7052 | -1.7292 | -1.7626
22 | 0.0068111 | -0.062804 | -0.080418 | -0.10201 | -0.097137 | -0.11224 | -0.21118 | -0.068771 | -0.10598 | -0.036373 | -0.00067741 | 0.028506 | 0.097618 | 0.098864 | 0.075721 | 0.174 | 0.14771 | 0.12834 | 0.10629 | 0.10877 | 0.15374 | 0.13837 | -0.013616 | -0.022211
23 | -1.2656 | -1.4142 | -1.4505 | -1.4326 | -1.4806 | -1.5218 | -0.48113 | 0.42464 | 0.96606 | 1.0215 | 0.43307 | 1.0525 | 1.1315 | 1.0871 | 0.86038 | 0.3689 | 0.18516 | 0.18455 | 0.18834 | 0.3762 | 0.53971 | 0.073862 | -0.55739 | -0.93714
24 | -1.5749 | -1.6937 | -1.7691 | -1.796 | -1.7493 | -1.7551 | -1.3842 | -1.1491 | -0.96697 | -0.747 | -0.75089 | -0.80351 | -0.94357 | -0.97118 | -1.0894 | -1.0905 | -1.1068 | -0.85616 | -0.7723 | -0.87982 | -0.72911 | -0.92655 | -1.0609 | -1.1984
25 | -0.34636 | -0.20949 | -0.26477 | -0.20852 | -0.2392 | -0.12836 | -0.43259 | -0.34014 | -0.25222 | -0.29679 | -0.30738 | -0.2799 | 0.1402 | 0.071144 | -0.39803 | -0.13406 | -0.15446 | -0.089902 | 0.0041524 | 0.27321 | 0.60948 | 0.60705 | 0.5761 | 0.60512
26 | 0.31166 | 0.29025 | 0.21819 | 0.19667 | 0.18082 | 0.22704 | 0.74763 | 0.99851 | 1.2809 | 1.2212 | 1.1911 | 1.1762 | 1.2712 | 1.1669 | 1.0718 | 0.99583 | 0.98575 | 0.99861 | 0.8306 | 0.76122 | 0.80693 | 0.5647 | 0.24784 | 0.26554
27 | 0.32723 | 0.35872 | 0.34029 | 0.33969 | 0.33292 | 0.35217 | 0.3611 | 0.67745 | 0.78773 | 0.75964 | 0.73988 | 0.74151 | 0.78811 | 0.76223 | 0.5354 | 0.70011 | 0.70873 | 0.66556 | 0.52587 | 0.47695 | 0.50009 | 0.50305 | 0.34721 | 0.34287
28 | 0.011945 | -0.059025 | -0.070096 | -0.094999 | -0.12082 | -0.098009 | -0.1144 | 0.29977 | 0.38535 | 0.49468 | 0.28535 | 0.25668 | 0.17711 | 0.23508 | 0.10057 | 0.088699 | 0.1037 | 0.188 | 0.35712 | 0.36477 | 0.2899 | 0.22118 | 0.10834 | 0.019904
29 | -1.6853 | -3.9776 | -7.0065 | -6.4764 | -6.5799 | -6.3001 | -0.39058 | 7.5452 | 9.8522 | 9.9649 | 8.3212 | 10.4427 | 9.4326 | 8.214 | 5.9472 | 3.713 | 4.5784 | 4.078 | 0.78766 | 3.2781 | 4.5783 | 2.979 | -2.8072 | -5.7827
30 | -1.0774 | -1.0869 | -1.1193 | -1.1193 | -1.1445 | -1.179 | -1.0634 | -0.72193 | -0.53847 | -0.56776 | -0.71554 | -0.78456 | -0.72511 | -0.78621 | -0.74434 | -0.87705 | -0.98183 | -0.87354 | -0.61764 | -0.55187 | -0.55359 | -0.73125 | -0.91162 | -0.94578
31 | -0.67061 | -0.87647 | -1.029 | -1.0265 | -1.0329 | -1.1167 | -1.0044 | -0.40098 | 0.12526 | 0.44547 | 0.73486 | 0.78018 | 0.68481 | 0.55951 | 0.36964 | 0.24543 | 0.20502 | 0.18044 | 0.1825 | 0.049875 | 0.38818 | 0.17706 | 0.1015 | -0.1626
32 | 0.75815 | 0.8426 | 0.63807 | 0.75185 | 0.76966 | 0.79024 | 0.76547 | 1.4154 | 1.6256 | 1.6219 | 1.4175 | 1.6929 | 1.7639 | 1.628 | 1.414 | 1.2435 | 1.516 | 1.47 | 1.1536 | 1.0699 | 1.2604 | 0.99158 | 0.75719 | 0.84319

## Qc, Summer, S5
LoadID | 0 | 1 | 2 | 3 | 4 | 5 | 6 | 7 | 8 | 9 | 10 | 11 | 12 | 13 | 14 | 15 | 16 | 17 | 18 | 19 | 20 | 21 | 22 | 23
1 | 0.9817 | 1.0762 | 1.0209 | 1.0191 | 0.99877 | 1.0565 | 1.0833 | 2.0323 | 2.3632 | 2.2789 | 2.2196 | 2.2245 | 2.3643 | 2.2867 | 1.6062 | 2.1003 | 2.1262 | 1.9967 | 1.5776 | 1.4308 | 1.5003 | 1.5091 | 1.0416 | 1.0286
2 | 0.0068258 | -0.033728 | -0.040055 | -0.054285 | -0.069037 | -0.056005 | -0.065374 | 0.1713 | 0.2202 | 0.28267 | 0.16306 | 0.14668 | 0.10121 | 0.13433 | 0.057467 | 0.050685 | 0.059255 | 0.10743 | 0.20407 | 0.20844 | 0.16566 | 0.12639 | 0.061907 | 0.011374
3 | -0.22471 | -0.53035 | -0.9342 | -0.86352 | -0.87733 | -0.84001 | -0.052078 | 1.006 | 1.3136 | 1.3287 | 1.1095 | 1.3924 | 1.2577 | 1.0952 | 0.79296 | 0.49506 | 0.61046 | 0.54373 | 0.10502 | 0.43708 | 0.61044 | 0.3972 | -0.37429 | -0.77102
4 | -0.46176 | -0.4658 | -0.47968 | -0.4797 | -0.4905 | -0.50528 | -0.45573 | -0.3094 | -0.23077 | -0.24333 | -0.30666 | -0.33624 | -0.31076 | -0.33695 | -0.319 | -0.37588 | -0.42079 | -0.37437 | -0.2647 | -0.23652 | -0.23725 | -0.31339 | -0.39069 | -0.40534
5 | -0.13412 | -0.17529 | -0.20581 | -0.2053 | -0.20659 | -0.22334 | -0.20089 | -0.080196 | 0.025052 | 0.089093 | 0.14697 | 0.15604 | 0.13696 | 0.1119 | 0.073929 | 0.049087 | 0.041005 | 0.036087 | 0.036499 | 0.009975 | 0.077636 | 0.035412 | 0.020301 | -0.03252
6 | 1.8954 | 2.1065 | 1.5952 | 1.8796 | 1.9241 | 1.9756 | 1.9137 | 3.5385 | 4.0639 | 4.0548 | 3.5436 | 4.2322 | 4.4098 | 4.0701 | 3.5349 | 3.1087 | 3.7901 | 3.675 | 2.8839 | 2.6747 | 3.1509 | 2.479 | 1.893 | 2.108
7 | -1.0508 | -1.0856 | -1.1424 | -1.1807 | -1.1047 | -1.1914 | -1.0333 | -0.47103 | -0.08466 | -0.063054 | 0.14421 | 0.048421 | 0.012321 | 0.0084155 | -0.12156 | -0.2113 | -0.31159 | -0.39575 | -0.34382 | -0.42377 | -0.30157 | -0.55702 | -0.69956 | -0.75927
8 | -0.88828 | -0.89443 | -0.90279 | -0.90768 | -0.89551 | -0.87419 | -0.74302 | -0.61312 | -0.60158 | -0.59199 | -0.5822 | -0.57577 | -0.58935 | -0.61208 | -0.67292 | -0.70308 | -0.72789 | -0.73025 | -0.74405 | -0.76906 | -0.81786 | -0.85261 | -0.86459 | -0.88131
9 | 0.0027244 | -0.025122 | -0.032167 | -0.040804 | -0.038855 | -0.044896 | -0.08447 | -0.027508 | -0.042393 | -0.014549 | -0.00027096 | 0.011402 | 0.039047 | 0.039545 | 0.030288 | 0.069599 | 0.059082 | 0.051337 | 0.042516 | 0.04351 | 0.061496 | 0.055349 | -0.0054464 | -0.0088844
10 | -0.18984 | -0.21213 | -0.21757 | -0.21488 | -0.22209 | -0.22827 | -0.072169 | 0.063696 | 0.14491 | 0.15322 | 0.064961 | 0.15788 | 0.16972 | 0.16307 | 0.12906 | 0.055335 | 0.027774 | 0.027683 | 0.028251 | 0.05643 | 0.080957 | 0.011079 | -0.083608 | -0.14057
11 | -0.27561 | -0.29639 | -0.3096 | -0.31429 | -0.30612 | -0.30715 | -0.24224 | -0.2011 | -0.16922 | -0.13073 | -0.13141 | -0.14061 | -0.16512 | -0.16996 | -0.19065 | -0.19083 | -0.19368 | -0.14983 | -0.13515 | -0.15397 | -0.12759 | -0.16215 | -0.18566 | -0.20972
12 | -0.4849 | -0.29328 | -0.37068 | -0.29193 | -0.33488 | -0.17971 | -0.60563 | -0.47619 | -0.3531 | -0.41551 | -0.43033 | -0.39185 | 0.19627 | 0.099601 | -0.55725 | -0.18768 | -0.21624 | -0.12586 | 0.0058134 | 0.3825 | 0.85327 | 0.84987 | 0.80655 | 0.84717
13 | 0.99732 | 0.9288 | 0.6982 | 0.62935 | 0.57862 | 0.72653 | 2.3924 | 3.1952 | 4.0988 | 3.9078 | 3.8116 | 3.7638 | 4.0679 | 3.7342 | 3.4298 | 3.1867 | 3.1544 | 3.1956 | 2.6579 | 2.4359 | 2.5822 | 1.807 | 0.79307 | 0.84973
14 | 0.16362 | 0.17936 | 0.17015 | 0.16985 | 0.16646 | 0.17608 | 0.18055 | 0.33872 | 0.39387 | 0.37982 | 0.36994 | 0.37075 | 0.39406 | 0.38112 | 0.2677 | 0.35005 | 0.35437 | 0.33278 | 0.26293 | 0.23847 | 0.25005 | 0.25152 | 0.1736 | 0.17144
15 | 0.0034129 | -0.016864 | -0.020027 | -0.027143 | -0.034519 | -0.028003 | -0.032687 | 0.085648 | 0.1101 | 0.14134 | 0.081529 | 0.073338 | 0.050603 | 0.067166 | 0.028733 | 0.025343 | 0.029628 | 0.053714 | 0.10203 | 0.10422 | 0.082829 | 0.063193 | 0.030954 | 0.005687
16 | -0.056178 | -0.13259 | -0.23355 | -0.21588 | -0.21933 | -0.21 | -0.013019 | 0.25151 | 0.32841 | 0.33216 | 0.27737 | 0.34809 | 0.31442 | 0.2738 | 0.19824 | 0.12377 | 0.15261 | 0.13593 | 0.026255 | 0.10927 | 0.15261 | 0.099299 | -0.093573 | -0.19276
17 | -0.61568 | -0.62107 | -0.63958 | -0.63959 | -0.654 | -0.6737 | -0.60765 | -0.41253 | -0.3077 | -0.32444 | -0.40888 | -0.44832 | -0.41435 | -0.44926 | -0.42534 | -0.50117 | -0.56105 | -0.49917 | -0.35294 | -0.31535 | -0.31634 | -0.41786 | -0.52092 | -0.54045
18 | -0.26824 | -0.35059 | -0.41161 | -0.4106 | -0.41317 | -0.44668 | -0.40178 | -0.16039 | 0.050103 | 0.17819 | 0.29395 | 0.31207 | 0.27392 | 0.2238 | 0.14786 | 0.098173 | 0.082009 | 0.072174 | 0.072998 | 0.01995 | 0.15527 | 0.070824 | 0.040601 | -0.065041
19 | 0.75815 | 0.8426 | 0.63807 | 0.75185 | 0.76966 | 0.79024 | 0.76547 | 1.4154 | 1.6256 | 1.6219 | 1.4175 | 1.6929 | 1.7639 | 1.628 | 1.414 | 1.2435 | 1.516 | 1.47 | 1.1536 | 1.0699 | 1.2604 | 0.99158 | 0.75719 | 0.84319
20 | -0.4203 | -0.43422 | -0.45697 | -0.47227 | -0.44189 | -0.47654 | -0.4133 | -0.18841 | -0.033864 | -0.025221 | 0.057682 | 0.019368 | 0.0049283 | 0.0033662 | -0.048625 | -0.084521 | -0.12464 | -0.1583 | -0.13753 | -0.16951 | -0.12063 | -0.22281 | -0.27982 | -0.30371
21 | -1.7766 | -1.7889 | -1.8056 | -1.8154 | -1.791 | -1.7484 | -1.486 | -1.2262 | -1.2032 | -1.184 | -1.1644 | -1.1515 | -1.1787 | -1.2242 | -1.3458 | -1.4062 | -1.4558 | -1.4605 | -1.4881 | -1.5381 | -1.6357 | -1.7052 | -1.7292 | -1.7626
22 | 0.0068111 | -0.062804 | -0.080418 | -0.10201 | -0.097137 | -0.11224 | -0.21118 | -0.068771 | -0.10598 | -0.036373 | -0.00067741 | 0.028506 | 0.097618 | 0.098864 | 0.075721 | 0.174 | 0.14771 | 0.12834 | 0.10629 | 0.10877 | 0.15374 | 0.13837 | -0.013616 | -0.022211
23 | -1.2656 | -1.4142 | -1.4505 | -1.4326 | -1.4806 | -1.5218 | -0.48113 | 0.42464 | 0.96606 | 1.0215 | 0.43307 | 1.0525 | 1.1315 | 1.0871 | 0.86038 | 0.3689 | 0.18516 | 0.18455 | 0.18834 | 0.3762 | 0.53971 | 0.073862 | -0.55739 | -0.93714
24 | -1.5749 | -1.6937 | -1.7691 | -1.796 | -1.7493 | -1.7551 | -1.3842 | -1.1491 | -0.96697 | -0.747 | -0.75089 | -0.80351 | -0.94357 | -0.97118 | -1.0894 | -1.0905 | -1.1068 | -0.85616 | -0.7723 | -0.87982 | -0.72911 | -0.92655 | -1.0609 | -1.1984
25 | -0.34636 | -0.20949 | -0.26477 | -0.20852 | -0.2392 | -0.12836 | -0.43259 | -0.34014 | -0.25222 | -0.29679 | -0.30738 | -0.2799 | 0.1402 | 0.071144 | -0.39803 | -0.13406 | -0.15446 | -0.089902 | 0.0041524 | 0.27321 | 0.60948 | 0.60705 | 0.5761 | 0.60512
26 | 0.31166 | 0.29025 | 0.21819 | 0.19667 | 0.18082 | 0.22704 | 0.74763 | 0.99851 | 1.2809 | 1.2212 | 1.1911 | 1.1762 | 1.2712 | 1.1669 | 1.0718 | 0.99583 | 0.98575 | 0.99861 | 0.8306 | 0.76122 | 0.80693 | 0.5647 | 0.24784 | 0.26554
27 | 0.32723 | 0.35872 | 0.34029 | 0.33969 | 0.33292 | 0.35217 | 0.3611 | 0.67745 | 0.78773 | 0.75964 | 0.73988 | 0.74151 | 0.78811 | 0.76223 | 0.5354 | 0.70011 | 0.70873 | 0.66556 | 0.52587 | 0.47695 | 0.50009 | 0.50305 | 0.34721 | 0.34287
28 | 0.011945 | -0.059025 | -0.070096 | -0.094999 | -0.12082 | -0.098009 | -0.1144 | 0.29977 | 0.38535 | 0.49468 | 0.28535 | 0.25668 | 0.17711 | 0.23508 | 0.10057 | 0.088699 | 0.1037 | 0.188 | 0.35712 | 0.36477 | 0.2899 | 0.22118 | 0.10834 | 0.019904
29 | -1.6853 | -3.9776 | -7.0065 | -6.4764 | -6.5799 | -6.3001 | -0.39058 | 7.5452 | 9.8522 | 9.9649 | 8.3212 | 10.4427 | 9.4326 | 8.214 | 5.9472 | 3.713 | 4.5784 | 4.078 | 0.78766 | 3.2781 | 4.5783 | 2.979 | -2.8072 | -5.7827
30 | -1.0774 | -1.0869 | -1.1193 | -1.1193 | -1.1445 | -1.179 | -1.0634 | -0.72193 | -0.53847 | -0.56776 | -0.71554 | -0.78456 | -0.72511 | -0.78621 | -0.74434 | -0.87705 | -0.98183 | -0.87354 | -0.61764 | -0.55187 | -0.55359 | -0.73125 | -0.91162 | -0.94578
31 | -0.67061 | -0.87647 | -1.029 | -1.0265 | -1.0329 | -1.1167 | -1.0044 | -0.40098 | 0.12526 | 0.44547 | 0.73486 | 0.78018 | 0.68481 | 0.55951 | 0.36964 | 0.24543 | 0.20502 | 0.18044 | 0.1825 | 0.049875 | 0.38818 | 0.17706 | 0.1015 | -0.1626
32 | 0.75815 | 0.8426 | 0.63807 | 0.75185 | 0.76966 | 0.79024 | 0.76547 | 1.4154 | 1.6256 | 1.6219 | 1.4175 | 1.6929 | 1.7639 | 1.628 | 1.414 | 1.2435 | 1.516 | 1.47 | 1.1536 | 1.0699 | 1.2604 | 0.99158 | 0.75719 | 0.84319

## Qc, Summer, S6
LoadID | 0 | 1 | 2 | 3 | 4 | 5 | 6 | 7 | 8 | 9 | 10 | 11 | 12 | 13 | 14 | 15 | 16 | 17 | 18 | 19 | 20 | 21 | 22 | 23
1 | 0.9817 | 1.0762 | 1.0209 | 1.0191 | 0.99877 | 1.0565 | 1.0833 | 2.0323 | 2.3632 | 2.2789 | 2.2196 | 2.2245 | 2.3643 | 2.2867 | 1.6062 | 2.1003 | 2.1262 | 1.9967 | 1.5776 | 1.4308 | 1.5003 | 1.5091 | 1.0416 | 1.0286
2 | 0.0068258 | -0.033728 | -0.040055 | -0.054285 | -0.069037 | -0.056005 | -0.065374 | 0.1713 | 0.2202 | 0.28267 | 0.16306 | 0.14668 | 0.10121 | 0.13433 | 0.057467 | 0.050685 | 0.059255 | 0.10743 | 0.20407 | 0.20844 | 0.16566 | 0.12639 | 0.061907 | 0.011374
3 | -0.22471 | -0.53035 | -0.9342 | -0.86352 | -0.87733 | -0.84001 | -0.052078 | 1.006 | 1.3136 | 1.3287 | 1.1095 | 1.3924 | 1.2577 | 1.0952 | 0.79296 | 0.49506 | 0.61046 | 0.54373 | 0.10502 | 0.43708 | 0.61044 | 0.3972 | -0.37429 | -0.77102
4 | -0.46176 | -0.4658 | -0.47968 | -0.4797 | -0.4905 | -0.50528 | -0.45573 | -0.3094 | -0.23077 | -0.24333 | -0.30666 | -0.33624 | -0.31076 | -0.33695 | -0.319 | -0.37588 | -0.42079 | -0.37437 | -0.2647 | -0.23652 | -0.23725 | -0.31339 | -0.39069 | -0.40534
5 | -0.13412 | -0.17529 | -0.20581 | -0.2053 | -0.20659 | -0.22334 | -0.20089 | -0.080196 | 0.025052 | 0.089093 | 0.14697 | 0.15604 | 0.13696 | 0.1119 | 0.073929 | 0.049087 | 0.041005 | 0.036087 | 0.036499 | 0.009975 | 0.077636 | 0.035412 | 0.020301 | -0.03252
6 | 1.8954 | 2.1065 | 1.5952 | 1.8796 | 1.9241 | 1.9756 | 1.9137 | 3.5385 | 4.0639 | 4.0548 | 3.5436 | 4.2322 | 4.4098 | 4.0701 | 3.5349 | 3.1087 | 3.7901 | 3.675 | 2.8839 | 2.6747 | 3.1509 | 2.479 | 1.893 | 2.108
7 | -1.0508 | -1.0856 | -1.1424 | -1.1807 | -1.1047 | -1.1914 | -1.0333 | -0.47103 | -0.08466 | -0.063054 | 0.14421 | 0.048421 | 0.012321 | 0.0084155 | -0.12156 | -0.2113 | -0.31159 | -0.39575 | -0.34382 | -0.42377 | -0.30157 | -0.55702 | -0.69956 | -0.75927
8 | -0.88828 | -0.89443 | -0.90279 | -0.90768 | -0.89551 | -0.87419 | -0.74302 | -0.61312 | -0.60158 | -0.59199 | -0.5822 | -0.57577 | -0.58935 | -0.61208 | -0.67292 | -0.70308 | -0.72789 | -0.73025 | -0.74405 | -0.76906 | -0.81786 | -0.85261 | -0.86459 | -0.88131
9 | 0.0027244 | -0.025122 | -0.032167 | -0.040804 | -0.038855 | -0.044896 | -0.08447 | -0.027508 | -0.042393 | -0.014549 | -0.00027096 | 0.011402 | 0.039047 | 0.039545 | 0.030288 | 0.069599 | 0.059082 | 0.051337 | 0.042516 | 0.04351 | 0.061496 | 0.055349 | -0.0054464 | -0.0088844
10 | -0.18984 | -0.21213 | -0.21757 | -0.21488 | -0.22209 | -0.22827 | -0.072169 | 0.063696 | 0.14491 | 0.15322 | 0.064961 | 0.15788 | 0.16972 | 0.16307 | 0.12906 | 0.055335 | 0.027774 | 0.027683 | 0.028251 | 0.05643 | 0.080957 | 0.011079 | -0.083608 | -0.14057
11 | -0.27561 | -0.29639 | -0.3096 | -0.31429 | -0.30612 | -0.30715 | -0.24224 | -0.2011 | -0.16922 | -0.13073 | -0.13141 | -0.14061 | -0.16512 | -0.16996 | -0.19065 | -0.19083 | -0.19368 | -0.14983 | -0.13515 | -0.15397 | -0.12759 | -0.16215 | -0.18566 | -0.20972
12 | -0.4849 | -0.29328 | -0.37068 | -0.29193 | -0.33488 | -0.17971 | -0.60563 | -0.47619 | -0.3531 | -0.41551 | -0.43033 | -0.39185 | 0.19627 | 0.099601 | -0.55725 | -0.18768 | -0.21624 | -0.12586 | 0.0058134 | 0.3825 | 0.85327 | 0.84987 | 0.80655 | 0.84717
13 | 0.99732 | 0.9288 | 0.6982 | 0.62935 | 0.57862 | 0.72653 | 2.3924 | 3.1952 | 4.0988 | 3.9078 | 3.8116 | 3.7638 | 4.0679 | 3.7342 | 3.4298 | 3.1867 | 3.1544 | 3.1956 | 2.6579 | 2.4359 | 2.5822 | 1.807 | 0.79307 | 0.84973
14 | 0.16362 | 0.17936 | 0.17015 | 0.16985 | 0.16646 | 0.17608 | 0.18055 | 0.33872 | 0.39387 | 0.37982 | 0.36994 | 0.37075 | 0.39406 | 0.38112 | 0.2677 | 0.35005 | 0.35437 | 0.33278 | 0.26293 | 0.23847 | 0.25005 | 0.25152 | 0.1736 | 0.17144
15 | 0.0034129 | -0.016864 | -0.020027 | -0.027143 | -0.034519 | -0.028003 | -0.032687 | 0.085648 | 0.1101 | 0.14134 | 0.081529 | 0.073338 | 0.050603 | 0.067166 | 0.028733 | 0.025343 | 0.029628 | 0.053714 | 0.10203 | 0.10422 | 0.082829 | 0.063193 | 0.030954 | 0.005687
16 | -0.056178 | -0.13259 | -0.23355 | -0.21588 | -0.21933 | -0.21 | -0.013019 | 0.25151 | 0.32841 | 0.33216 | 0.27737 | 0.34809 | 0.31442 | 0.2738 | 0.19824 | 0.12377 | 0.15261 | 0.13593 | 0.026255 | 0.10927 | 0.15261 | 0.099299 | -0.093573 | -0.19276
17 | -0.61568 | -0.62107 | -0.63958 | -0.63959 | -0.654 | -0.6737 | -0.60765 | -0.41253 | -0.3077 | -0.32444 | -0.40888 | -0.44832 | -0.41435 | -0.44926 | -0.42534 | -0.50117 | -0.56105 | -0.49917 | -0.35294 | -0.31535 | -0.31634 | -0.41786 | -0.52092 | -0.54045
18 | -0.26824 | -0.35059 | -0.41161 | -0.4106 | -0.41317 | -0.44668 | -0.40178 | -0.16039 | 0.050103 | 0.17819 | 0.29395 | 0.31207 | 0.27392 | 0.2238 | 0.14786 | 0.098173 | 0.082009 | 0.072174 | 0.072998 | 0.01995 | 0.15527 | 0.070824 | 0.040601 | -0.065041
19 | 0.75815 | 0.8426 | 0.63807 | 0.75185 | 0.76966 | 0.79024 | 0.76547 | 1.4154 | 1.6256 | 1.6219 | 1.4175 | 1.6929 | 1.7639 | 1.628 | 1.414 | 1.2435 | 1.516 | 1.47 | 1.1536 | 1.0699 | 1.2604 | 0.99158 | 0.75719 | 0.84319
20 | -0.4203 | -0.43422 | -0.45697 | -0.47227 | -0.44189 | -0.47654 | -0.4133 | -0.18841 | -0.033864 | -0.025221 | 0.057682 | 0.019368 | 0.0049283 | 0.0033662 | -0.048625 | -0.084521 | -0.12464 | -0.1583 | -0.13753 | -0.16951 | -0.12063 | -0.22281 | -0.27982 | -0.30371
21 | -1.7766 | -1.7889 | -1.8056 | -1.8154 | -1.791 | -1.7484 | -1.486 | -1.2262 | -1.2032 | -1.184 | -1.1644 | -1.1515 | -1.1787 | -1.2242 | -1.3458 | -1.4062 | -1.4558 | -1.4605 | -1.4881 | -1.5381 | -1.6357 | -1.7052 | -1.7292 | -1.7626
22 | 0.0068111 | -0.062804 | -0.080418 | -0.10201 | -0.097137 | -0.11224 | -0.21118 | -0.068771 | -0.10598 | -0.036373 | -0.00067741 | 0.028506 | 0.097618 | 0.098864 | 0.075721 | 0.174 | 0.14771 | 0.12834 | 0.10629 | 0.10877 | 0.15374 | 0.13837 | -0.013616 | -0.022211
23 | -1.2656 | -1.4142 | -1.4505 | -1.4326 | -1.4806 | -1.5218 | -0.48113 | 0.42464 | 0.96606 | 1.0215 | 0.43307 | 1.0525 | 1.1315 | 1.0871 | 0.86038 | 0.3689 | 0.18516 | 0.18455 | 0.18834 | 0.3762 | 0.53971 | 0.073862 | -0.55739 | -0.93714
24 | -1.5749 | -1.6937 | -1.7691 | -1.796 | -1.7493 | -1.7551 | -1.3842 | -1.1491 | -0.96697 | -0.747 | -0.75089 | -0.80351 | -0.94357 | -0.97118 | -1.0894 | -1.0905 | -1.1068 | -0.85616 | -0.7723 | -0.87982 | -0.72911 | -0.92655 | -1.0609 | -1.1984
25 | -0.34636 | -0.20949 | -0.26477 | -0.20852 | -0.2392 | -0.12836 | -0.43259 | -0.34014 | -0.25222 | -0.29679 | -0.30738 | -0.2799 | 0.1402 | 0.071144 | -0.39803 | -0.13406 | -0.15446 | -0.089902 | 0.0041524 | 0.27321 | 0.60948 | 0.60705 | 0.5761 | 0.60512
26 | 0.31166 | 0.29025 | 0.21819 | 0.19667 | 0.18082 | 0.22704 | 0.74763 | 0.99851 | 1.2809 | 1.2212 | 1.1911 | 1.1762 | 1.2712 | 1.1669 | 1.0718 | 0.99583 | 0.98575 | 0.99861 | 0.8306 | 0.76122 | 0.80693 | 0.5647 | 0.24784 | 0.26554
27 | 0.32723 | 0.35872 | 0.34029 | 0.33969 | 0.33292 | 0.35217 | 0.3611 | 0.67745 | 0.78773 | 0.75964 | 0.73988 | 0.74151 | 0.78811 | 0.76223 | 0.5354 | 0.70011 | 0.70873 | 0.66556 | 0.52587 | 0.47695 | 0.50009 | 0.50305 | 0.34721 | 0.34287
28 | 0.011945 | -0.059025 | -0.070096 | -0.094999 | -0.12082 | -0.098009 | -0.1144 | 0.29977 | 0.38535 | 0.49468 | 0.28535 | 0.25668 | 0.17711 | 0.23508 | 0.10057 | 0.088699 | 0.1037 | 0.188 | 0.35712 | 0.36477 | 0.2899 | 0.22118 | 0.10834 | 0.019904
29 | -1.6853 | -3.9776 | -7.0065 | -6.4764 | -6.5799 | -6.3001 | -0.39058 | 7.5452 | 9.8522 | 9.9649 | 8.3212 | 10.4427 | 9.4326 | 8.214 | 5.9472 | 3.713 | 4.5784 | 4.078 | 0.78766 | 3.2781 | 4.5783 | 2.979 | -2.8072 | -5.7827
30 | -1.0774 | -1.0869 | -1.1193 | -1.1193 | -1.1445 | -1.179 | -1.0634 | -0.72193 | -0.53847 | -0.56776 | -0.71554 | -0.78456 | -0.72511 | -0.78621 | -0.74434 | -0.87705 | -0.98183 | -0.87354 | -0.61764 | -0.55187 | -0.55359 | -0.73125 | -0.91162 | -0.94578
31 | -0.67061 | -0.87647 | -1.029 | -1.0265 | -1.0329 | -1.1167 | -1.0044 | -0.40098 | 0.12526 | 0.44547 | 0.73486 | 0.78018 | 0.68481 | 0.55951 | 0.36964 | 0.24543 | 0.20502 | 0.18044 | 0.1825 | 0.049875 | 0.38818 | 0.17706 | 0.1015 | -0.1626
32 | 0.75815 | 0.8426 | 0.63807 | 0.75185 | 0.76966 | 0.79024 | 0.76547 | 1.4154 | 1.6256 | 1.6219 | 1.4175 | 1.6929 | 1.7639 | 1.628 | 1.414 | 1.2435 | 1.516 | 1.47 | 1.1536 | 1.0699 | 1.2604 | 0.99158 | 0.75719 | 0.84319

## Qc, Summer, S7
LoadID | 0 | 1 | 2 | 3 | 4 | 5 | 6 | 7 | 8 | 9 | 10 | 11 | 12 | 13 | 14 | 15 | 16 | 17 | 18 | 19 | 20 | 21 | 22 | 23
1 | 0.91625 | 1.0352 | 0.98199 | 0.97054 | 0.9417 | 1.0062 | 1.042 | 1.9743 | 2.2057 | 2.1921 | 2.1562 | 2.1186 | 2.2518 | 2.1778 | 1.5297 | 2.0403 | 2.025 | 1.9206 | 1.5025 | 1.3491 | 1.4574 | 1.4085 | 0.97218 | 0.97963
2 | 0.0064358 | -0.032765 | -0.037384 | -0.050666 | -0.06575 | -0.053872 | -0.062261 | 0.16314 | 0.20552 | 0.2746 | 0.15529 | 0.13969 | 0.095422 | 0.13049 | 0.05473 | 0.048272 | 0.056998 | 0.10231 | 0.19629 | 0.19455 | 0.15935 | 0.11916 | 0.060139 | 0.010941
3 | -0.21829 | -0.50509 | -0.89861 | -0.80595 | -0.85226 | -0.78401 | -0.049598 | 0.9677 | 1.2511 | 1.2654 | 1.0672 | 1.3128 | 1.2098 | 1.0639 | 0.7552 | 0.4762 | 0.59302 | 0.52302 | 0.10102 | 0.4121 | 0.593 | 0.37828 | -0.3636 | -0.72696
4 | -0.43977 | -0.45249 | -0.45227 | -0.46599 | -0.4578 | -0.4764 | -0.43403 | -0.29172 | -0.22418 | -0.22942 | -0.29498 | -0.32343 | -0.293 | -0.3209 | -0.30077 | -0.36514 | -0.40075 | -0.35298 | -0.25714 | -0.22751 | -0.23047 | -0.29847 | -0.37209 | -0.38989
5 | -0.12774 | -0.17028 | -0.19209 | -0.19748 | -0.19478 | -0.21696 | -0.19132 | -0.075613 | 0.024097 | 0.084002 | 0.14277 | 0.14563 | 0.12783 | 0.1087 | 0.071112 | 0.045814 | 0.038271 | 0.033681 | 0.034413 | 0.009405 | 0.0732 | 0.033051 | 0.019721 | -0.030662
6 | 1.8051 | 1.9861 | 1.5496 | 1.7901 | 1.8325 | 1.8439 | 1.7861 | 3.3363 | 3.8704 | 3.8231 | 3.3749 | 4.1112 | 4.1158 | 3.7987 | 3.2992 | 2.9607 | 3.6096 | 3.535 | 2.6916 | 2.5983 | 3.0009 | 2.3373 | 1.8389 | 1.9875
7 | -0.99071 | -1.0339 | -1.0771 | -1.1469 | -1.0416 | -1.146 | -0.96438 | -0.4486 | -0.079823 | -0.05945 | 0.13734 | 0.045654 | 0.011851 | 0.0080949 | -0.11577 | -0.20526 | -0.29675 | -0.38068 | -0.33399 | -0.40359 | -0.28721 | -0.51989 | -0.65958 | -0.72312
8 | -0.85444 | -0.85184 | -0.8684 | -0.86446 | -0.86992 | -0.82424 | -0.72179 | -0.59561 | -0.56147 | -0.55816 | -0.56557 | -0.55932 | -0.55568 | -0.59459 | -0.64088 | -0.6629 | -0.67937 | -0.70243 | -0.69445 | -0.71779 | -0.76334 | -0.79577 | -0.82342 | -0.83934
9 | 0.0025428 | -0.023686 | -0.030635 | -0.039638 | -0.037745 | -0.042758 | -0.080448 | -0.026461 | -0.040374 | -0.013579 | -0.00026322 | 0.010968 | 0.037932 | 0.036909 | 0.029423 | 0.06761 | 0.055143 | 0.048893 | 0.041301 | 0.042266 | 0.057397 | 0.053768 | -0.0051352 | -0.008546
10 | -0.1808 | -0.20001 | -0.20721 | -0.2067 | -0.20728 | -0.21305 | -0.06942 | 0.060662 | 0.13801 | 0.14738 | 0.061249 | 0.14735 | 0.16326 | 0.1522 | 0.12414 | 0.0527 | 0.025923 | 0.026892 | 0.026368 | 0.05428 | 0.07556 | 0.010763 | -0.078034 | -0.13254
11 | -0.25986 | -0.2851 | -0.29485 | -0.29633 | -0.29155 | -0.29252 | -0.2284 | -0.19152 | -0.16277 | -0.1245 | -0.12515 | -0.13526 | -0.15883 | -0.1651 | -0.18339 | -0.17993 | -0.1863 | -0.14269 | -0.12872 | -0.14517 | -0.11909 | -0.15751 | -0.17505 | -0.19973
12 | -0.46181 | -0.27373 | -0.36009 | -0.27803 | -0.31256 | -0.17457 | -0.58256 | -0.45805 | -0.34302 | -0.40364 | -0.40574 | -0.36946 | 0.18693 | 0.09391 | -0.5254 | -0.17517 | -0.20801 | -0.11987 | 0.0054258 | 0.36428 | 0.82077 | 0.82558 | 0.76046 | 0.79876
13 | 0.94983 | 0.86688 | 0.67825 | 0.60538 | 0.54556 | 0.6781 | 2.3013 | 3.1039 | 3.9817 | 3.7217 | 3.5575 | 3.6204 | 3.9129 | 3.5563 | 3.2011 | 3.0046 | 2.9741 | 3.013 | 2.4807 | 2.2967 | 2.4346 | 1.7038 | 0.7402 | 0.81736
14 | 0.15583 | 0.17082 | 0.16366 | 0.16014 | 0.15695 | 0.17105 | 0.17195 | 0.31937 | 0.37511 | 0.36173 | 0.3488 | 0.34604 | 0.37529 | 0.37023 | 0.2524 | 0.34005 | 0.33749 | 0.31693 | 0.25292 | 0.23166 | 0.2429 | 0.24434 | 0.16368 | 0.16001
15 | 0.0032504 | -0.01574 | -0.019074 | -0.025592 | -0.032546 | -0.026136 | -0.030819 | 0.082385 | 0.1059 | 0.13595 | 0.078423 | 0.069846 | 0.048675 | 0.062688 | 0.027091 | 0.023894 | 0.027935 | 0.050133 | 0.095231 | 0.099258 | 0.077307 | 0.060786 | 0.029774 | 0.0053078
16 | -0.053502 | -0.12375 | -0.2202 | -0.2056 | -0.20889 | -0.198 | -0.012523 | 0.24432 | 0.30651 | 0.31635 | 0.26152 | 0.32488 | 0.30244 | 0.25555 | 0.18502 | 0.12023 | 0.14825 | 0.12687 | 0.025255 | 0.10407 | 0.1468 | 0.09457 | -0.090008 | -0.17991
17 | -0.59222 | -0.60332 | -0.60303 | -0.62132 | -0.61663 | -0.62879 | -0.57292 | -0.39288 | -0.28719 | -0.31208 | -0.38941 | -0.43551 | -0.40251 | -0.41931 | -0.40508 | -0.47254 | -0.53967 | -0.46589 | -0.33949 | -0.30634 | -0.30127 | -0.39796 | -0.49116 | -0.51471
18 | -0.25036 | -0.34057 | -0.38417 | -0.38322 | -0.39743 | -0.4169 | -0.3903 | -0.15428 | 0.047717 | 0.1714 | 0.27435 | 0.29721 | 0.26088 | 0.20888 | 0.14363 | 0.092563 | 0.078885 | 0.068738 | 0.068132 | 0.01881 | 0.14788 | 0.066103 | 0.037895 | -0.061324
19 | 0.70761 | 0.79445 | 0.60769 | 0.73036 | 0.74767 | 0.76766 | 0.7436 | 1.375 | 1.5791 | 1.5447 | 1.3365 | 1.6123 | 1.7135 | 1.5505 | 1.3736 | 1.1724 | 1.4727 | 1.372 | 1.1206 | 1.0291 | 1.1764 | 0.95381 | 0.70671 | 0.8191
20 | -0.40429 | -0.40527 | -0.43086 | -0.45877 | -0.41243 | -0.46293 | -0.39362 | -0.17944 | -0.031606 | -0.02402 | 0.056034 | 0.018262 | 0.0046937 | 0.0031738 | -0.047236 | -0.078886 | -0.1187 | -0.15227 | -0.1336 | -0.16467 | -0.11718 | -0.2122 | -0.26117 | -0.29214
21 | -1.6581 | -1.6866 | -1.754 | -1.7116 | -1.7057 | -1.6651 | -1.4436 | -1.1562 | -1.1344 | -1.1502 | -1.109 | -1.0857 | -1.1226 | -1.1892 | -1.2818 | -1.366 | -1.3865 | -1.3631 | -1.4031 | -1.4502 | -1.5423 | -1.6403 | -1.6633 | -1.6451
22 | 0.0064219 | -0.060412 | -0.07812 | -0.099095 | -0.091586 | -0.10796 | -0.1971 | -0.065496 | -0.10295 | -0.034295 | -0.00063225 | 0.027691 | 0.093899 | 0.094156 | 0.072836 | 0.16737 | 0.14349 | 0.12223 | 0.10325 | 0.10567 | 0.14788 | 0.12915 | -0.012708 | -0.020942
23 | -1.2294 | -1.3469 | -1.3814 | -1.378 | -1.4101 | -1.4493 | -0.46738 | 0.40846 | 0.92006 | 0.99229 | 0.41245 | 1.0224 | 1.056 | 1.0457 | 0.81122 | 0.34782 | 0.17811 | 0.17225 | 0.17579 | 0.36187 | 0.52429 | 0.068938 | -0.52554 | -0.88359
24 | -1.5149 | -1.6453 | -1.668 | -1.6762 | -1.6493 | -1.6883 | -1.3447 | -1.0725 | -0.93013 | -0.71143 | -0.72943 | -0.7576 | -0.88066 | -0.91568 | -1.0272 | -1.0178 | -1.0541 | -0.80724 | -0.72081 | -0.82954 | -0.70133 | -0.86478 | -1.0306 | -1.1185
25 | -0.32987 | -0.19752 | -0.25217 | -0.19661 | -0.23237 | -0.12103 | -0.40787 | -0.32718 | -0.24021 | -0.28831 | -0.29859 | -0.26923 | 0.13619 | 0.066401 | -0.37908 | -0.12512 | -0.14563 | -0.085621 | 0.0039547 | 0.2576 | 0.59207 | 0.57236 | 0.54318 | 0.57054
26 | 0.29682 | 0.2709 | 0.20572 | 0.18543 | 0.17565 | 0.21623 | 0.69779 | 0.93194 | 1.2321 | 1.163 | 1.1231 | 1.109 | 1.1986 | 1.1114 | 1.031 | 0.92945 | 0.92003 | 0.95106 | 0.77523 | 0.72497 | 0.7685 | 0.53781 | 0.23367 | 0.25795
27 | 0.31165 | 0.34847 | 0.32085 | 0.32999 | 0.31707 | 0.33204 | 0.34046 | 0.64519 | 0.76523 | 0.7307 | 0.71169 | 0.7062 | 0.73557 | 0.74046 | 0.515 | 0.65343 | 0.66149 | 0.62753 | 0.50583 | 0.45423 | 0.48104 | 0.48388 | 0.33398 | 0.32328
28 | 0.011149 | -0.056214 | -0.067425 | -0.088666 | -0.11736 | -0.095209 | -0.10896 | 0.28549 | 0.36333 | 0.4617 | 0.27176 | 0.23957 | 0.16868 | 0.22613 | 0.097694 | 0.084475 | 0.099747 | 0.17905 | 0.34691 | 0.34393 | 0.28162 | 0.21275 | 0.10524 | 0.019336
29 | -1.573 | -3.7882 | -6.8063 | -6.168 | -6.2666 | -5.9401 | -0.37198 | 7.2578 | 9.5707 | 9.3006 | 7.925 | 9.9454 | 8.8936 | 7.7446 | 5.7773 | 3.4654 | 4.4476 | 3.9615 | 0.74265 | 3.1532 | 4.4475 | 2.8655 | -2.62 | -5.5624
30 | -1.0261 | -1.0351 | -1.0553 | -1.066 | -1.0791 | -1.1004 | -1.0127 | -0.68067 | -0.5077 | -0.54073 | -0.68828 | -0.73226 | -0.67677 | -0.74129 | -0.72307 | -0.81858 | -0.94443 | -0.84026 | -0.59411 | -0.52559 | -0.53777 | -0.6825 | -0.85084 | -0.91876
31 | -0.64506 | -0.85142 | -0.99963 | -0.98739 | -0.97391 | -1.0848 | -0.96618 | -0.37425 | 0.1181 | 0.42425 | 0.69287 | 0.72817 | 0.63916 | 0.54352 | 0.35204 | 0.23842 | 0.19136 | 0.16841 | 0.17381 | 0.04845 | 0.3697 | 0.16863 | 0.098603 | -0.15641
32 | 0.70761 | 0.79445 | 0.59554 | 0.70888 | 0.74767 | 0.73756 | 0.71444 | 1.3345 | 1.5791 | 1.5447 | 1.3635 | 1.5961 | 1.6967 | 1.5195 | 1.3197 | 1.1724 | 1.4583 | 1.428 | 1.1206 | 1.0189 | 1.2124 | 0.96325 | 0.72113 | 0.81107

## Qc, Summer, S8
LoadID | 0 | 1 | 2 | 3 | 4 | 5 | 6 | 7 | 8 | 9 | 10 | 11 | 12 | 13 | 14 | 15 | 16 | 17 | 18 | 19 | 20 | 21 | 22 | 23
1 | 0.91625 | 1.0352 | 0.98199 | 0.97054 | 0.9417 | 1.0062 | 1.042 | 1.9743 | 2.2057 | 2.1921 | 2.1562 | 2.1186 | 2.2518 | 2.1778 | 1.5297 | 2.0403 | 2.025 | 1.9206 | 1.5025 | 1.3491 | 1.4574 | 1.4085 | 0.97218 | 0.97963
2 | 0.0064358 | -0.032765 | -0.037384 | -0.050666 | -0.06575 | -0.053872 | -0.062261 | 0.16314 | 0.20552 | 0.2746 | 0.15529 | 0.13969 | 0.095422 | 0.13049 | 0.05473 | 0.048272 | 0.056998 | 0.10231 | 0.19629 | 0.19455 | 0.15935 | 0.11916 | 0.060139 | 0.010941
3 | -0.21829 | -0.50509 | -0.89861 | -0.80595 | -0.85226 | -0.78401 | -0.049598 | 0.9677 | 1.2511 | 1.2654 | 1.0672 | 1.3128 | 1.2098 | 1.0639 | 0.7552 | 0.4762 | 0.59302 | 0.52302 | 0.10102 | 0.4121 | 0.593 | 0.37828 | -0.3636 | -0.72696
4 | -0.43977 | -0.45249 | -0.45227 | -0.46599 | -0.4578 | -0.4764 | -0.43403 | -0.29172 | -0.22418 | -0.22942 | -0.29498 | -0.32343 | -0.293 | -0.3209 | -0.30077 | -0.36514 | -0.40075 | -0.35298 | -0.25714 | -0.22751 | -0.23047 | -0.29847 | -0.37209 | -0.38989
5 | -0.12774 | -0.17028 | -0.19209 | -0.19748 | -0.19478 | -0.21696 | -0.19132 | -0.075613 | 0.024097 | 0.084002 | 0.14277 | 0.14563 | 0.12783 | 0.1087 | 0.071112 | 0.045814 | 0.038271 | 0.033681 | 0.034413 | 0.009405 | 0.0732 | 0.033051 | 0.019721 | -0.030662
6 | 1.8051 | 1.9861 | 1.5496 | 1.7901 | 1.8325 | 1.8439 | 1.7861 | 3.3363 | 3.8704 | 3.8231 | 3.3749 | 4.1112 | 4.1158 | 3.7987 | 3.2992 | 2.9607 | 3.6096 | 3.535 | 2.6916 | 2.5983 | 3.0009 | 2.3373 | 1.8389 | 1.9875
7 | -0.99071 | -1.0339 | -1.0771 | -1.1469 | -1.0416 | -1.146 | -0.96438 | -0.4486 | -0.079823 | -0.05945 | 0.13734 | 0.045654 | 0.011851 | 0.0080949 | -0.11577 | -0.20526 | -0.29675 | -0.38068 | -0.33399 | -0.40359 | -0.28721 | -0.51989 | -0.65958 | -0.72312
8 | -0.85444 | -0.85184 | -0.8684 | -0.86446 | -0.86992 | -0.82424 | -0.72179 | -0.59561 | -0.56147 | -0.55816 | -0.56557 | -0.55932 | -0.55568 | -0.59459 | -0.64088 | -0.6629 | -0.67937 | -0.70243 | -0.69445 | -0.71779 | -0.76334 | -0.79577 | -0.82342 | -0.83934
9 | 0.0025428 | -0.023686 | -0.030635 | -0.039638 | -0.037745 | -0.042758 | -0.080448 | -0.026461 | -0.040374 | -0.013579 | -0.00026322 | 0.010968 | 0.037932 | 0.036909 | 0.029423 | 0.06761 | 0.055143 | 0.048893 | 0.041301 | 0.042266 | 0.057397 | 0.053768 | -0.0051352 | -0.008546
10 | -0.1808 | -0.20001 | -0.20721 | -0.2067 | -0.20728 | -0.21305 | -0.06942 | 0.060662 | 0.13801 | 0.14738 | 0.061249 | 0.14735 | 0.16326 | 0.1522 | 0.12414 | 0.0527 | 0.025923 | 0.026892 | 0.026368 | 0.05428 | 0.07556 | 0.010763 | -0.078034 | -0.13254
11 | -0.25986 | -0.2851 | -0.29485 | -0.29633 | -0.29155 | -0.29252 | -0.2284 | -0.19152 | -0.16277 | -0.1245 | -0.12515 | -0.13526 | -0.15883 | -0.1651 | -0.18339 | -0.17993 | -0.1863 | -0.14269 | -0.12872 | -0.14517 | -0.11909 | -0.15751 | -0.17505 | -0.19973
12 | -0.46181 | -0.27373 | -0.36009 | -0.27803 | -0.31256 | -0.17457 | -0.58256 | -0.45805 | -0.34302 | -0.40364 | -0.40574 | -0.36946 | 0.18693 | 0.09391 | -0.5254 | -0.17517 | -0.20801 | -0.11987 | 0.0054258 | 0.36428 | 0.82077 | 0.82558 | 0.76046 | 0.79876
13 | 0.94983 | 0.86688 | 0.67825 | 0.60538 | 0.54556 | 0.6781 | 2.3013 | 3.1039 | 3.9817 | 3.7217 | 3.5575 | 3.6204 | 3.9129 | 3.5563 | 3.2011 | 3.0046 | 2.9741 | 3.013 | 2.4807 | 2.2967 | 2.4346 | 1.7038 | 0.7402 | 0.81736
14 | 0.15583 | 0.17082 | 0.16366 | 0.16014 | 0.15695 | 0.17105 | 0.17195 | 0.31937 | 0.37511 | 0.36173 | 0.3488 | 0.34604 | 0.37529 | 0.37023 | 0.2524 | 0.34005 | 0.33749 | 0.31693 | 0.25292 | 0.23166 | 0.2429 | 0.24434 | 0.16368 | 0.16001
15 | 0.0032504 | -0.01574 | -0.019074 | -0.025592 | -0.032546 | -0.026136 | -0.030819 | 0.082385 | 0.1059 | 0.13595 | 0.078423 | 0.069846 | 0.048675 | 0.062688 | 0.027091 | 0.023894 | 0.027935 | 0.050133 | 0.095231 | 0.099258 | 0.077307 | 0.060786 | 0.029774 | 0.0053078
16 | -0.053502 | -0.12375 | -0.2202 | -0.2056 | -0.20889 | -0.198 | -0.012523 | 0.24432 | 0.30651 | 0.31635 | 0.26152 | 0.32488 | 0.30244 | 0.25555 | 0.18502 | 0.12023 | 0.14825 | 0.12687 | 0.025255 | 0.10407 | 0.1468 | 0.09457 | -0.090008 | -0.17991
17 | -0.59222 | -0.60332 | -0.60303 | -0.62132 | -0.61663 | -0.62879 | -0.57292 | -0.39288 | -0.28719 | -0.31208 | -0.38941 | -0.43551 | -0.40251 | -0.41931 | -0.40508 | -0.47254 | -0.53967 | -0.46589 | -0.33949 | -0.30634 | -0.30127 | -0.39796 | -0.49116 | -0.51471
18 | -0.25036 | -0.34057 | -0.38417 | -0.38322 | -0.39743 | -0.4169 | -0.3903 | -0.15428 | 0.047717 | 0.1714 | 0.27435 | 0.29721 | 0.26088 | 0.20888 | 0.14363 | 0.092563 | 0.078885 | 0.068738 | 0.068132 | 0.01881 | 0.14788 | 0.066103 | 0.037895 | -0.061324
19 | 0.70761 | 0.79445 | 0.60769 | 0.73036 | 0.74767 | 0.76766 | 0.7436 | 1.375 | 1.5791 | 1.5447 | 1.3365 | 1.6123 | 1.7135 | 1.5505 | 1.3736 | 1.1724 | 1.4727 | 1.372 | 1.1206 | 1.0291 | 1.1764 | 0.95381 | 0.70671 | 0.8191
20 | -0.40429 | -0.40527 | -0.43086 | -0.45877 | -0.41243 | -0.46293 | -0.39362 | -0.17944 | -0.031606 | -0.02402 | 0.056034 | 0.018262 | 0.0046937 | 0.0031738 | -0.047236 | -0.078886 | -0.1187 | -0.15227 | -0.1336 | -0.16467 | -0.11718 | -0.2122 | -0.26117 | -0.29214
21 | -1.6581 | -1.6866 | -1.754 | -1.7116 | -1.7057 | -1.6651 | -1.4436 | -1.1562 | -1.1344 | -1.1502 | -1.109 | -1.0857 | -1.1226 | -1.1892 | -1.2818 | -1.366 | -1.3865 | -1.3631 | -1.4031 | -1.4502 | -1.5423 | -1.6403 | -1.6633 | -1.6451
22 | 0.0064219 | -0.060412 | -0.07812 | -0.099095 | -0.091586 | -0.10796 | -0.1971 | -0.065496 | -0.10295 | -0.034295 | -0.00063225 | 0.027691 | 0.093899 | 0.094156 | 0.072836 | 0.16737 | 0.14349 | 0.12223 | 0.10325 | 0.10567 | 0.14788 | 0.12915 | -0.012708 | -0.020942
23 | -1.2294 | -1.3469 | -1.3814 | -1.378 | -1.4101 | -1.4493 | -0.46738 | 0.40846 | 0.92006 | 0.99229 | 0.41245 | 1.0224 | 1.056 | 1.0457 | 0.81122 | 0.34782 | 0.17811 | 0.17225 | 0.17579 | 0.36187 | 0.52429 | 0.068938 | -0.52554 | -0.88359
24 | -1.5149 | -1.6453 | -1.668 | -1.6762 | -1.6493 | -1.6883 | -1.3447 | -1.0725 | -0.93013 | -0.71143 | -0.72943 | -0.7576 | -0.88066 | -0.91568 | -1.0272 | -1.0178 | -1.0541 | -0.80724 | -0.72081 | -0.82954 | -0.70133 | -0.86478 | -1.0306 | -1.1185
25 | -0.32987 | -0.19752 | -0.25217 | -0.19661 | -0.23237 | -0.12103 | -0.40787 | -0.32718 | -0.24021 | -0.28831 | -0.29859 | -0.26923 | 0.13619 | 0.066401 | -0.37908 | -0.12512 | -0.14563 | -0.085621 | 0.0039547 | 0.2576 | 0.59207 | 0.57236 | 0.54318 | 0.57054
26 | 0.29682 | 0.2709 | 0.20572 | 0.18543 | 0.17565 | 0.21623 | 0.69779 | 0.93194 | 1.2321 | 1.163 | 1.1231 | 1.109 | 1.1986 | 1.1114 | 1.031 | 0.92945 | 0.92003 | 0.95106 | 0.77523 | 0.72497 | 0.7685 | 0.53781 | 0.23367 | 0.25795
27 | 0.31165 | 0.34847 | 0.32085 | 0.32999 | 0.31707 | 0.33204 | 0.34046 | 0.64519 | 0.76523 | 0.7307 | 0.71169 | 0.7062 | 0.73557 | 0.74046 | 0.515 | 0.65343 | 0.66149 | 0.62753 | 0.50583 | 0.45423 | 0.48104 | 0.48388 | 0.33398 | 0.32328
28 | 0.011149 | -0.056214 | -0.067425 | -0.088666 | -0.11736 | -0.095209 | -0.10896 | 0.28549 | 0.36333 | 0.4617 | 0.27176 | 0.23957 | 0.16868 | 0.22613 | 0.097694 | 0.084475 | 0.099747 | 0.17905 | 0.34691 | 0.34393 | 0.28162 | 0.21275 | 0.10524 | 0.019336
29 | -1.573 | -3.7882 | -6.8063 | -6.168 | -6.2666 | -5.9401 | -0.37198 | 7.2578 | 9.5707 | 9.3006 | 7.925 | 9.9454 | 8.8936 | 7.7446 | 5.7773 | 3.4654 | 4.4476 | 3.9615 | 0.74265 | 3.1532 | 4.4475 | 2.8655 | -2.62 | -5.5624
30 | -1.0261 | -1.0351 | -1.0553 | -1.066 | -1.0791 | -1.1004 | -1.0127 | -0.68067 | -0.5077 | -0.54073 | -0.68828 | -0.73226 | -0.67677 | -0.74129 | -0.72307 | -0.81858 | -0.94443 | -0.84026 | -0.59411 | -0.52559 | -0.53777 | -0.6825 | -0.85084 | -0.91876
31 | -0.64506 | -0.85142 | -0.99963 | -0.98739 | -0.97391 | -1.0848 | -0.96618 | -0.37425 | 0.1181 | 0.42425 | 0.69287 | 0.72817 | 0.63916 | 0.54352 | 0.35204 | 0.23842 | 0.19136 | 0.16841 | 0.17381 | 0.04845 | 0.3697 | 0.16863 | 0.098603 | -0.15641
32 | 0.70761 | 0.79445 | 0.59554 | 0.70888 | 0.74767 | 0.73756 | 0.71444 | 1.3345 | 1.5791 | 1.5447 | 1.3635 | 1.5961 | 1.6967 | 1.5195 | 1.3197 | 1.1724 | 1.4583 | 1.428 | 1.1206 | 1.0189 | 1.2124 | 0.96325 | 0.72113 | 0.81107

## Qc, Summer, S9
LoadID | 0 | 1 | 2 | 3 | 4 | 5 | 6 | 7 | 8 | 9 | 10 | 11 | 12 | 13 | 14 | 15 | 16 | 17 | 18 | 19 | 20 | 21 | 22 | 23
1 | 0.91625 | 1.0352 | 0.98199 | 0.97054 | 0.9417 | 1.0062 | 1.042 | 1.9743 | 2.2057 | 2.1921 | 2.1562 | 2.1186 | 2.2518 | 2.1778 | 1.5297 | 2.0403 | 2.025 | 1.9206 | 1.5025 | 1.3491 | 1.4574 | 1.4085 | 0.97218 | 0.97963
2 | 0.0064358 | -0.032765 | -0.037384 | -0.050666 | -0.06575 | -0.053872 | -0.062261 | 0.16314 | 0.20552 | 0.2746 | 0.15529 | 0.13969 | 0.095422 | 0.13049 | 0.05473 | 0.048272 | 0.056998 | 0.10231 | 0.19629 | 0.19455 | 0.15935 | 0.11916 | 0.060139 | 0.010941
3 | -0.21829 | -0.50509 | -0.89861 | -0.80595 | -0.85226 | -0.78401 | -0.049598 | 0.9677 | 1.2511 | 1.2654 | 1.0672 | 1.3128 | 1.2098 | 1.0639 | 0.7552 | 0.4762 | 0.59302 | 0.52302 | 0.10102 | 0.4121 | 0.593 | 0.37828 | -0.3636 | -0.72696
4 | -0.43977 | -0.45249 | -0.45227 | -0.46599 | -0.4578 | -0.4764 | -0.43403 | -0.29172 | -0.22418 | -0.22942 | -0.29498 | -0.32343 | -0.293 | -0.3209 | -0.30077 | -0.36514 | -0.40075 | -0.35298 | -0.25714 | -0.22751 | -0.23047 | -0.29847 | -0.37209 | -0.38989
5 | -0.12774 | -0.17028 | -0.19209 | -0.19748 | -0.19478 | -0.21696 | -0.19132 | -0.075613 | 0.024097 | 0.084002 | 0.14277 | 0.14563 | 0.12783 | 0.1087 | 0.071112 | 0.045814 | 0.038271 | 0.033681 | 0.034413 | 0.009405 | 0.0732 | 0.033051 | 0.019721 | -0.030662
6 | 1.8051 | 1.9861 | 1.5496 | 1.7901 | 1.8325 | 1.8439 | 1.7861 | 3.3363 | 3.8704 | 3.8231 | 3.3749 | 4.1112 | 4.1158 | 3.7987 | 3.2992 | 2.9607 | 3.6096 | 3.535 | 2.6916 | 2.5983 | 3.0009 | 2.3373 | 1.8389 | 1.9875
7 | -0.99071 | -1.0339 | -1.0771 | -1.1469 | -1.0416 | -1.146 | -0.96438 | -0.4486 | -0.079823 | -0.05945 | 0.13734 | 0.045654 | 0.011851 | 0.0080949 | -0.11577 | -0.20526 | -0.29675 | -0.38068 | -0.33399 | -0.40359 | -0.28721 | -0.51989 | -0.65958 | -0.72312
8 | -0.85444 | -0.85184 | -0.8684 | -0.86446 | -0.86992 | -0.82424 | -0.72179 | -0.59561 | -0.56147 | -0.55816 | -0.56557 | -0.55932 | -0.55568 | -0.59459 | -0.64088 | -0.6629 | -0.67937 | -0.70243 | -0.69445 | -0.71779 | -0.76334 | -0.79577 | -0.82342 | -0.83934
9 | 0.0025428 | -0.023686 | -0.030635 | -0.039638 | -0.037745 | -0.042758 | -0.080448 | -0.026461 | -0.040374 | -0.013579 | -0.00026322 | 0.010968 | 0.037932 | 0.036909 | 0.029423 | 0.06761 | 0.055143 | 0.048893 | 0.041301 | 0.042266 | 0.057397 | 0.053768 | -0.0051352 | -0.008546
10 | -0.1808 | -0.20001 | -0.20721 | -0.2067 | -0.20728 | -0.21305 | -0.06942 | 0.060662 | 0.13801 | 0.14738 | 0.061249 | 0.14735 | 0.16326 | 0.1522 | 0.12414 | 0.0527 | 0.025923 | 0.026892 | 0.026368 | 0.05428 | 0.07556 | 0.010763 | -0.078034 | -0.13254
11 | -0.25986 | -0.2851 | -0.29485 | -0.29633 | -0.29155 | -0.29252 | -0.2284 | -0.19152 | -0.16277 | -0.1245 | -0.12515 | -0.13526 | -0.15883 | -0.1651 | -0.18339 | -0.17993 | -0.1863 | -0.14269 | -0.12872 | -0.14517 | -0.11909 | -0.15751 | -0.17505 | -0.19973
12 | -0.46181 | -0.27373 | -0.36009 | -0.27803 | -0.31256 | -0.17457 | -0.58256 | -0.45805 | -0.34302 | -0.40364 | -0.40574 | -0.36946 | 0.18693 | 0.09391 | -0.5254 | -0.17517 | -0.20801 | -0.11987 | 0.0054258 | 0.36428 | 0.82077 | 0.82558 | 0.76046 | 0.79876
13 | 0.94983 | 0.86688 | 0.67825 | 0.60538 | 0.54556 | 0.6781 | 2.3013 | 3.1039 | 3.9817 | 3.7217 | 3.5575 | 3.6204 | 3.9129 | 3.5563 | 3.2011 | 3.0046 | 2.9741 | 3.013 | 2.4807 | 2.2967 | 2.4346 | 1.7038 | 0.7402 | 0.81736
14 | 0.15583 | 0.17082 | 0.16366 | 0.16014 | 0.15695 | 0.17105 | 0.17195 | 0.31937 | 0.37511 | 0.36173 | 0.3488 | 0.34604 | 0.37529 | 0.37023 | 0.2524 | 0.34005 | 0.33749 | 0.31693 | 0.25292 | 0.23166 | 0.2429 | 0.24434 | 0.16368 | 0.16001
15 | 0.0032504 | -0.01574 | -0.019074 | -0.025592 | -0.032546 | -0.026136 | -0.030819 | 0.082385 | 0.1059 | 0.13595 | 0.078423 | 0.069846 | 0.048675 | 0.062688 | 0.027091 | 0.023894 | 0.027935 | 0.050133 | 0.095231 | 0.099258 | 0.077307 | 0.060786 | 0.029774 | 0.0053078
16 | -0.053502 | -0.12375 | -0.2202 | -0.2056 | -0.20889 | -0.198 | -0.012523 | 0.24432 | 0.30651 | 0.31635 | 0.26152 | 0.32488 | 0.30244 | 0.25555 | 0.18502 | 0.12023 | 0.14825 | 0.12687 | 0.025255 | 0.10407 | 0.1468 | 0.09457 | -0.090008 | -0.17991
17 | -0.59222 | -0.60332 | -0.60303 | -0.62132 | -0.61663 | -0.62879 | -0.57292 | -0.39288 | -0.28719 | -0.31208 | -0.38941 | -0.43551 | -0.40251 | -0.41931 | -0.40508 | -0.47254 | -0.53967 | -0.46589 | -0.33949 | -0.30634 | -0.30127 | -0.39796 | -0.49116 | -0.51471
18 | -0.25036 | -0.34057 | -0.38417 | -0.38322 | -0.39743 | -0.4169 | -0.3903 | -0.15428 | 0.047717 | 0.1714 | 0.27435 | 0.29721 | 0.26088 | 0.20888 | 0.14363 | 0.092563 | 0.078885 | 0.068738 | 0.068132 | 0.01881 | 0.14788 | 0.066103 | 0.037895 | -0.061324
19 | 0.70761 | 0.79445 | 0.60769 | 0.73036 | 0.74767 | 0.76766 | 0.7436 | 1.375 | 1.5791 | 1.5447 | 1.3365 | 1.6123 | 1.7135 | 1.5505 | 1.3736 | 1.1724 | 1.4727 | 1.372 | 1.1206 | 1.0291 | 1.1764 | 0.95381 | 0.70671 | 0.8191
20 | -0.40429 | -0.40527 | -0.43086 | -0.45877 | -0.41243 | -0.46293 | -0.39362 | -0.17944 | -0.031606 | -0.02402 | 0.056034 | 0.018262 | 0.0046937 | 0.0031738 | -0.047236 | -0.078886 | -0.1187 | -0.15227 | -0.1336 | -0.16467 | -0.11718 | -0.2122 | -0.26117 | -0.29214
21 | -1.6581 | -1.6866 | -1.754 | -1.7116 | -1.7057 | -1.6651 | -1.4436 | -1.1562 | -1.1344 | -1.1502 | -1.109 | -1.0857 | -1.1226 | -1.1892 | -1.2818 | -1.366 | -1.3865 | -1.3631 | -1.4031 | -1.4502 | -1.5423 | -1.6403 | -1.6633 | -1.6451
22 | 0.0064219 | -0.060412 | -0.07812 | -0.099095 | -0.091586 | -0.10796 | -0.1971 | -0.065496 | -0.10295 | -0.034295 | -0.00063225 | 0.027691 | 0.093899 | 0.094156 | 0.072836 | 0.16737 | 0.14349 | 0.12223 | 0.10325 | 0.10567 | 0.14788 | 0.12915 | -0.012708 | -0.020942
23 | -1.2294 | -1.3469 | -1.3814 | -1.378 | -1.4101 | -1.4493 | -0.46738 | 0.40846 | 0.92006 | 0.99229 | 0.41245 | 1.0224 | 1.056 | 1.0457 | 0.81122 | 0.34782 | 0.17811 | 0.17225 | 0.17579 | 0.36187 | 0.52429 | 0.068938 | -0.52554 | -0.88359
24 | -1.5149 | -1.6453 | -1.668 | -1.6762 | -1.6493 | -1.6883 | -1.3447 | -1.0725 | -0.93013 | -0.71143 | -0.72943 | -0.7576 | -0.88066 | -0.91568 | -1.0272 | -1.0178 | -1.0541 | -0.80724 | -0.72081 | -0.82954 | -0.70133 | -0.86478 | -1.0306 | -1.1185
25 | -0.32987 | -0.19752 | -0.25217 | -0.19661 | -0.23237 | -0.12103 | -0.40787 | -0.32718 | -0.24021 | -0.28831 | -0.29859 | -0.26923 | 0.13619 | 0.066401 | -0.37908 | -0.12512 | -0.14563 | -0.085621 | 0.0039547 | 0.2576 | 0.59207 | 0.57236 | 0.54318 | 0.57054
26 | 0.29682 | 0.2709 | 0.20572 | 0.18543 | 0.17565 | 0.21623 | 0.69779 | 0.93194 | 1.2321 | 1.163 | 1.1231 | 1.109 | 1.1986 | 1.1114 | 1.031 | 0.92945 | 0.92003 | 0.95106 | 0.77523 | 0.72497 | 0.7685 | 0.53781 | 0.23367 | 0.25795
27 | 0.31165 | 0.34847 | 0.32085 | 0.32999 | 0.31707 | 0.33204 | 0.34046 | 0.64519 | 0.76523 | 0.7307 | 0.71169 | 0.7062 | 0.73557 | 0.74046 | 0.515 | 0.65343 | 0.66149 | 0.62753 | 0.50583 | 0.45423 | 0.48104 | 0.48388 | 0.33398 | 0.32328
28 | 0.011149 | -0.056214 | -0.067425 | -0.088666 | -0.11736 | -0.095209 | -0.10896 | 0.28549 | 0.36333 | 0.4617 | 0.27176 | 0.23957 | 0.16868 | 0.22613 | 0.097694 | 0.084475 | 0.099747 | 0.17905 | 0.34691 | 0.34393 | 0.28162 | 0.21275 | 0.10524 | 0.019336
29 | -1.573 | -3.7882 | -6.8063 | -6.168 | -6.2666 | -5.9401 | -0.37198 | 7.2578 | 9.5707 | 9.3006 | 7.925 | 9.9454 | 8.8936 | 7.7446 | 5.7773 | 3.4654 | 4.4476 | 3.9615 | 0.74265 | 3.1532 | 4.4475 | 2.8655 | -2.62 | -5.5624
30 | -1.0261 | -1.0351 | -1.0553 | -1.066 | -1.0791 | -1.1004 | -1.0127 | -0.68067 | -0.5077 | -0.54073 | -0.68828 | -0.73226 | -0.67677 | -0.74129 | -0.72307 | -0.81858 | -0.94443 | -0.84026 | -0.59411 | -0.52559 | -0.53777 | -0.6825 | -0.85084 | -0.91876
31 | -0.64506 | -0.85142 | -0.99963 | -0.98739 | -0.97391 | -1.0848 | -0.96618 | -0.37425 | 0.1181 | 0.42425 | 0.69287 | 0.72817 | 0.63916 | 0.54352 | 0.35204 | 0.23842 | 0.19136 | 0.16841 | 0.17381 | 0.04845 | 0.3697 | 0.16863 | 0.098603 | -0.15641
32 | 0.70761 | 0.79445 | 0.59554 | 0.70888 | 0.74767 | 0.73756 | 0.71444 | 1.3345 | 1.5791 | 1.5447 | 1.3635 | 1.5961 | 1.6967 | 1.5195 | 1.3197 | 1.1724 | 1.4583 | 1.428 | 1.1206 | 1.0189 | 1.2124 | 0.96325 | 0.72113 | 0.81107

## UpFlex, Summer
LoadID | 0 | 1 | 2 | 3 | 4 | 5 | 6 | 7 | 8 | 9 | 10 | 11 | 12 | 13 | 14 | 15 | 16 | 17 | 18 | 19 | 20 | 21 | 22 | 23
1 | 0.24955 | 0.27472 | 0.35757 | 0.40994 | 0.482 | 0.56342 | 0.50224 | 0.71801 | 0.65869 | 0.74395 | 0.76459 | 0.70922 | 0.66904 | 0.61595 | 0.56736 | 0.51062 | 0.5053 | 0.40036 | 0.33125 | 0.39307 | 0.4005 | 0.45769 | 0.22223 | 0.21337
2 | 0.22459 | 0.24725 | 0.32182 | 0.36895 | 0.4338 | 0.50708 | 0.45202 | 0.64621 | 0.59282 | 0.66956 | 0.68813 | 0.6383 | 0.60214 | 0.55436 | 0.51062 | 0.45955 | 0.45477 | 0.36032 | 0.29812 | 0.35376 | 0.36045 | 0.41192 | 0.20001 | 0.19203
3 | 0.29946 | 0.32966 | 0.42909 | 0.49193 | 0.5784 | 0.67611 | 0.60269 | 0.86161 | 0.79043 | 0.89275 | 0.9175 | 0.85106 | 0.80285 | 0.73914 | 0.68083 | 0.61274 | 0.60636 | 0.48043 | 0.3975 | 0.47168 | 0.4806 | 0.54922 | 0.26668 | 0.25604
4 | 0.14973 | 0.16483 | 0.21454 | 0.24597 | 0.2892 | 0.33805 | 0.30134 | 0.4308 | 0.39522 | 0.44637 | 0.45875 | 0.42553 | 0.40143 | 0.36957 | 0.34042 | 0.30637 | 0.30318 | 0.24021 | 0.19875 | 0.23584 | 0.2403 | 0.27461 | 0.13334 | 0.12802
5 | 0.14973 | 0.16483 | 0.21454 | 0.24597 | 0.2892 | 0.33805 | 0.30134 | 0.4308 | 0.39522 | 0.44637 | 0.45875 | 0.42553 | 0.40143 | 0.36957 | 0.34042 | 0.30637 | 0.30318 | 0.24021 | 0.19875 | 0.23584 | 0.2403 | 0.27461 | 0.13334 | 0.12802
6 | 0.49909 | 0.54944 | 0.71515 | 0.81989 | 0.964 | 1.1268 | 1.0045 | 1.436 | 1.3174 | 1.4879 | 1.5292 | 1.4184 | 1.3381 | 1.2319 | 1.1347 | 1.0212 | 1.0106 | 0.80071 | 0.66249 | 0.78613 | 0.80099 | 0.91537 | 0.44446 | 0.42674
7 | 0.49909 | 0.54944 | 0.71515 | 0.81989 | 0.964 | 1.1268 | 1.0045 | 1.436 | 1.3174 | 1.4879 | 1.5292 | 1.4184 | 1.3381 | 1.2319 | 1.1347 | 1.0212 | 1.0106 | 0.80071 | 0.66249 | 0.78613 | 0.80099 | 0.91537 | 0.44446 | 0.42674
8 | 0.14973 | 0.16483 | 0.21454 | 0.24597 | 0.2892 | 0.33805 | 0.30134 | 0.4308 | 0.39522 | 0.44637 | 0.45875 | 0.42553 | 0.40143 | 0.36957 | 0.34042 | 0.30637 | 0.30318 | 0.24021 | 0.19875 | 0.23584 | 0.2403 | 0.27461 | 0.13334 | 0.12802
9 | 0.14973 | 0.16483 | 0.21454 | 0.24597 | 0.2892 | 0.33805 | 0.30134 | 0.4308 | 0.39522 | 0.44637 | 0.45875 | 0.42553 | 0.40143 | 0.36957 | 0.34042 | 0.30637 | 0.30318 | 0.24021 | 0.19875 | 0.23584 | 0.2403 | 0.27461 | 0.13334 | 0.12802
10 | 0.1123 | 0.12362 | 0.16091 | 0.18447 | 0.2169 | 0.25354 | 0.22601 | 0.3231 | 0.29641 | 0.33478 | 0.34406 | 0.31915 | 0.30107 | 0.27718 | 0.25531 | 0.22978 | 0.22739 | 0.18016 | 0.14906 | 0.17688 | 0.18022 | 0.20596 | 0.1 | 0.096015
11 | 0.14973 | 0.16483 | 0.21454 | 0.24597 | 0.2892 | 0.33805 | 0.30134 | 0.4308 | 0.39522 | 0.44637 | 0.45875 | 0.42553 | 0.40143 | 0.36957 | 0.34042 | 0.30637 | 0.30318 | 0.24021 | 0.19875 | 0.23584 | 0.2403 | 0.27461 | 0.13334 | 0.12802
12 | 0.14973 | 0.16483 | 0.21454 | 0.24597 | 0.2892 | 0.33805 | 0.30134 | 0.4308 | 0.39522 | 0.44637 | 0.45875 | 0.42553 | 0.40143 | 0.36957 | 0.34042 | 0.30637 | 0.30318 | 0.24021 | 0.19875 | 0.23584 | 0.2403 | 0.27461 | 0.13334 | 0.12802
13 | 0.29946 | 0.32966 | 0.42909 | 0.49193 | 0.5784 | 0.67611 | 0.60269 | 0.86161 | 0.79043 | 0.89275 | 0.9175 | 0.85106 | 0.80285 | 0.73914 | 0.68083 | 0.61274 | 0.60636 | 0.48043 | 0.3975 | 0.47168 | 0.4806 | 0.54922 | 0.26668 | 0.25604
14 | 0.14973 | 0.16483 | 0.21454 | 0.24597 | 0.2892 | 0.33805 | 0.30134 | 0.4308 | 0.39522 | 0.44637 | 0.45875 | 0.42553 | 0.40143 | 0.36957 | 0.34042 | 0.30637 | 0.30318 | 0.24021 | 0.19875 | 0.23584 | 0.2403 | 0.27461 | 0.13334 | 0.12802
15 | 0.14973 | 0.16483 | 0.21454 | 0.24597 | 0.2892 | 0.33805 | 0.30134 | 0.4308 | 0.39522 | 0.44637 | 0.45875 | 0.42553 | 0.40143 | 0.36957 | 0.34042 | 0.30637 | 0.30318 | 0.24021 | 0.19875 | 0.23584 | 0.2403 | 0.27461 | 0.13334 | 0.12802
16 | 0.14973 | 0.16483 | 0.21454 | 0.24597 | 0.2892 | 0.33805 | 0.30134 | 0.4308 | 0.39522 | 0.44637 | 0.45875 | 0.42553 | 0.40143 | 0.36957 | 0.34042 | 0.30637 | 0.30318 | 0.24021 | 0.19875 | 0.23584 | 0.2403 | 0.27461 | 0.13334 | 0.12802
17 | 0.22459 | 0.24725 | 0.32182 | 0.36895 | 0.4338 | 0.50708 | 0.45202 | 0.64621 | 0.59282 | 0.66956 | 0.68813 | 0.6383 | 0.60214 | 0.55436 | 0.51062 | 0.45955 | 0.45477 | 0.36032 | 0.29812 | 0.35376 | 0.36045 | 0.41192 | 0.20001 | 0.19203
18 | 0.22459 | 0.24725 | 0.32182 | 0.36895 | 0.4338 | 0.50708 | 0.45202 | 0.64621 | 0.59282 | 0.66956 | 0.68813 | 0.6383 | 0.60214 | 0.55436 | 0.51062 | 0.45955 | 0.45477 | 0.36032 | 0.29812 | 0.35376 | 0.36045 | 0.41192 | 0.20001 | 0.19203
19 | 0.22459 | 0.24725 | 0.32182 | 0.36895 | 0.4338 | 0.50708 | 0.45202 | 0.64621 | 0.59282 | 0.66956 | 0.68813 | 0.6383 | 0.60214 | 0.55436 | 0.51062 | 0.45955 | 0.45477 | 0.36032 | 0.29812 | 0.35376 | 0.36045 | 0.41192 | 0.20001 | 0.19203
20 | 0.22459 | 0.24725 | 0.32182 | 0.36895 | 0.4338 | 0.50708 | 0.45202 | 0.64621 | 0.59282 | 0.66956 | 0.68813 | 0.6383 | 0.60214 | 0.55436 | 0.51062 | 0.45955 | 0.45477 | 0.36032 | 0.29812 | 0.35376 | 0.36045 | 0.41192 | 0.20001 | 0.19203
21 | 0.22459 | 0.24725 | 0.32182 | 0.36895 | 0.4338 | 0.50708 | 0.45202 | 0.64621 | 0.59282 | 0.66956 | 0.68813 | 0.6383 | 0.60214 | 0.55436 | 0.51062 | 0.45955 | 0.45477 | 0.36032 | 0.29812 | 0.35376 | 0.36045 | 0.41192 | 0.20001 | 0.19203
22 | 0.22459 | 0.24725 | 0.32182 | 0.36895 | 0.4338 | 0.50708 | 0.45202 | 0.64621 | 0.59282 | 0.66956 | 0.68813 | 0.6383 | 0.60214 | 0.55436 | 0.51062 | 0.45955 | 0.45477 | 0.36032 | 0.29812 | 0.35376 | 0.36045 | 0.41192 | 0.20001 | 0.19203
23 | 1.0481 | 1.1538 | 1.5018 | 1.7218 | 2.0244 | 2.3664 | 2.1094 | 3.0156 | 2.7665 | 3.1246 | 3.2113 | 2.9787 | 2.81 | 2.587 | 2.3829 | 2.1446 | 2.1223 | 1.6815 | 1.3912 | 1.6509 | 1.6821 | 1.9223 | 0.93337 | 0.89614
24 | 1.0481 | 1.1538 | 1.5018 | 1.7218 | 2.0244 | 2.3664 | 2.1094 | 3.0156 | 2.7665 | 3.1246 | 3.2113 | 2.9787 | 2.81 | 2.587 | 2.3829 | 2.1446 | 2.1223 | 1.6815 | 1.3912 | 1.6509 | 1.6821 | 1.9223 | 0.93337 | 0.89614
25 | 0.14973 | 0.16483 | 0.21454 | 0.24597 | 0.2892 | 0.33805 | 0.30134 | 0.4308 | 0.39522 | 0.44637 | 0.45875 | 0.42553 | 0.40143 | 0.36957 | 0.34042 | 0.30637 | 0.30318 | 0.24021 | 0.19875 | 0.23584 | 0.2403 | 0.27461 | 0.13334 | 0.12802
26 | 0.14973 | 0.16483 | 0.21454 | 0.24597 | 0.2892 | 0.33805 | 0.30134 | 0.4308 | 0.39522 | 0.44637 | 0.45875 | 0.42553 | 0.40143 | 0.36957 | 0.34042 | 0.30637 | 0.30318 | 0.24021 | 0.19875 | 0.23584 | 0.2403 | 0.27461 | 0.13334 | 0.12802
27 | 0.14973 | 0.16483 | 0.21454 | 0.24597 | 0.2892 | 0.33805 | 0.30134 | 0.4308 | 0.39522 | 0.44637 | 0.45875 | 0.42553 | 0.40143 | 0.36957 | 0.34042 | 0.30637 | 0.30318 | 0.24021 | 0.19875 | 0.23584 | 0.2403 | 0.27461 | 0.13334 | 0.12802
28 | 0.29946 | 0.32966 | 0.42909 | 0.49193 | 0.5784 | 0.67611 | 0.60269 | 0.86161 | 0.79043 | 0.89275 | 0.9175 | 0.85106 | 0.80285 | 0.73914 | 0.68083 | 0.61274 | 0.60636 | 0.48043 | 0.3975 | 0.47168 | 0.4806 | 0.54922 | 0.26668 | 0.25604
29 | 0.49909 | 0.54944 | 0.71515 | 0.81989 | 0.964 | 1.1268 | 1.0045 | 1.436 | 1.3174 | 1.4879 | 1.5292 | 1.4184 | 1.3381 | 1.2319 | 1.1347 | 1.0212 | 1.0106 | 0.80071 | 0.66249 | 0.78613 | 0.80099 | 0.91537 | 0.44446 | 0.42674
30 | 0.37432 | 0.41208 | 0.53636 | 0.61491 | 0.723 | 0.84513 | 0.75336 | 1.077 | 0.98804 | 1.1159 | 1.1469 | 1.0638 | 1.0036 | 0.92393 | 0.85104 | 0.76592 | 0.75795 | 0.60053 | 0.49687 | 0.5896 | 0.60075 | 0.68653 | 0.33335 | 0.32005
31 | 0.52405 | 0.57691 | 0.7509 | 0.86088 | 1.0122 | 1.1832 | 1.0547 | 1.5078 | 1.3833 | 1.5623 | 1.6056 | 1.4894 | 1.405 | 1.2935 | 1.1915 | 1.0723 | 1.0611 | 0.84075 | 0.69562 | 0.82544 | 0.84104 | 0.96114 | 0.46669 | 0.44807
32 | 0.14973 | 0.16483 | 0.21454 | 0.24597 | 0.2892 | 0.33805 | 0.30134 | 0.4308 | 0.39522 | 0.44637 | 0.45875 | 0.42553 | 0.40143 | 0.36957 | 0.34042 | 0.30637 | 0.30318 | 0.24021 | 0.19875 | 0.23584 | 0.2403 | 0.27461 | 0.13334 | 0.12802

## DownFlex, Summer
LoadID | 0 | 1 | 2 | 3 | 4 | 5 | 6 | 7 | 8 | 9 | 10 | 11 | 12 | 13 | 14 | 15 | 16 | 17 | 18 | 19 | 20 | 21 | 22 | 23
1 | 0.69183 | 0.73216 | 0.77314 | 0.80829 | 0.81746 | 0.85511 | 0.85074 | 0.80415 | 0.72859 | 1.0699 | 1.0448 | 0.96209 | 0.93871 | 0.94257 | 0.89791 | 0.82307 | 0.73972 | 0.71318 | 0.4483 | 0.47942 | 0.52416 | 0.53667 | 0.55971 | 0.61781
2 | 0.62265 | 0.65894 | 0.69583 | 0.72746 | 0.73572 | 0.7696 | 0.76567 | 0.72373 | 0.65573 | 0.96292 | 0.94033 | 0.86588 | 0.84484 | 0.84831 | 0.80812 | 0.74076 | 0.66575 | 0.64186 | 0.40347 | 0.43148 | 0.47174 | 0.483 | 0.50374 | 0.55603
3 | 0.8302 | 0.87859 | 0.92777 | 0.96995 | 0.98096 | 1.0261 | 1.0209 | 0.96498 | 0.87431 | 1.2839 | 1.2538 | 1.1545 | 1.1265 | 1.1311 | 1.0775 | 0.98769 | 0.88766 | 0.85582 | 0.53796 | 0.5753 | 0.62899 | 0.644 | 0.67165 | 0.74138
4 | 0.4151 | 0.4393 | 0.46389 | 0.48497 | 0.49048 | 0.51307 | 0.51044 | 0.48249 | 0.43715 | 0.64195 | 0.62689 | 0.57725 | 0.56323 | 0.56554 | 0.53875 | 0.49384 | 0.44383 | 0.42791 | 0.26898 | 0.28765 | 0.3145 | 0.322 | 0.33582 | 0.37069
5 | 0.4151 | 0.4393 | 0.46389 | 0.48497 | 0.49048 | 0.51307 | 0.51044 | 0.48249 | 0.43715 | 0.64195 | 0.62689 | 0.57725 | 0.56323 | 0.56554 | 0.53875 | 0.49384 | 0.44383 | 0.42791 | 0.26898 | 0.28765 | 0.3145 | 0.322 | 0.33582 | 0.37069
6 | 1.3837 | 1.4643 | 1.5463 | 1.6166 | 1.6349 | 1.7102 | 1.7015 | 1.6083 | 1.4572 | 2.1398 | 2.0896 | 1.9242 | 1.8774 | 1.8851 | 1.7958 | 1.6461 | 1.4794 | 1.4264 | 0.89661 | 0.95884 | 1.0483 | 1.0733 | 1.1194 | 1.2356
7 | 1.3837 | 1.4643 | 1.5463 | 1.6166 | 1.6349 | 1.7102 | 1.7015 | 1.6083 | 1.4572 | 2.1398 | 2.0896 | 1.9242 | 1.8774 | 1.8851 | 1.7958 | 1.6461 | 1.4794 | 1.4264 | 0.89661 | 0.95884 | 1.0483 | 1.0733 | 1.1194 | 1.2356
8 | 0.4151 | 0.4393 | 0.46389 | 0.48497 | 0.49048 | 0.51307 | 0.51044 | 0.48249 | 0.43715 | 0.64195 | 0.62689 | 0.57725 | 0.56323 | 0.56554 | 0.53875 | 0.49384 | 0.44383 | 0.42791 | 0.26898 | 0.28765 | 0.3145 | 0.322 | 0.33582 | 0.37069
9 | 0.4151 | 0.4393 | 0.46389 | 0.48497 | 0.49048 | 0.51307 | 0.51044 | 0.48249 | 0.43715 | 0.64195 | 0.62689 | 0.57725 | 0.56323 | 0.56554 | 0.53875 | 0.49384 | 0.44383 | 0.42791 | 0.26898 | 0.28765 | 0.3145 | 0.322 | 0.33582 | 0.37069
10 | 0.31133 | 0.32947 | 0.34792 | 0.36373 | 0.36786 | 0.3848 | 0.38283 | 0.36187 | 0.32787 | 0.48146 | 0.47017 | 0.43294 | 0.42242 | 0.42416 | 0.40406 | 0.37038 | 0.33287 | 0.32093 | 0.20174 | 0.21574 | 0.23587 | 0.2415 | 0.25187 | 0.27802
11 | 0.4151 | 0.4393 | 0.46389 | 0.48497 | 0.49048 | 0.51307 | 0.51044 | 0.48249 | 0.43715 | 0.64195 | 0.62689 | 0.57725 | 0.56323 | 0.56554 | 0.53875 | 0.49384 | 0.44383 | 0.42791 | 0.26898 | 0.28765 | 0.3145 | 0.322 | 0.33582 | 0.37069
12 | 0.4151 | 0.4393 | 0.46389 | 0.48497 | 0.49048 | 0.51307 | 0.51044 | 0.48249 | 0.43715 | 0.64195 | 0.62689 | 0.57725 | 0.56323 | 0.56554 | 0.53875 | 0.49384 | 0.44383 | 0.42791 | 0.26898 | 0.28765 | 0.3145 | 0.322 | 0.33582 | 0.37069
13 | 0.8302 | 0.87859 | 0.92777 | 0.96995 | 0.98096 | 1.0261 | 1.0209 | 0.96498 | 0.87431 | 1.2839 | 1.2538 | 1.1545 | 1.1265 | 1.1311 | 1.0775 | 0.98769 | 0.88766 | 0.85582 | 0.53796 | 0.5753 | 0.62899 | 0.644 | 0.67165 | 0.74138
14 | 0.4151 | 0.4393 | 0.46389 | 0.48497 | 0.49048 | 0.51307 | 0.51044 | 0.48249 | 0.43715 | 0.64195 | 0.62689 | 0.57725 | 0.56323 | 0.56554 | 0.53875 | 0.49384 | 0.44383 | 0.42791 | 0.26898 | 0.28765 | 0.3145 | 0.322 | 0.33582 | 0.37069
15 | 0.4151 | 0.4393 | 0.46389 | 0.48497 | 0.49048 | 0.51307 | 0.51044 | 0.48249 | 0.43715 | 0.64195 | 0.62689 | 0.57725 | 0.56323 | 0.56554 | 0.53875 | 0.49384 | 0.44383 | 0.42791 | 0.26898 | 0.28765 | 0.3145 | 0.322 | 0.33582 | 0.37069
16 | 0.4151 | 0.4393 | 0.46389 | 0.48497 | 0.49048 | 0.51307 | 0.51044 | 0.48249 | 0.43715 | 0.64195 | 0.62689 | 0.57725 | 0.56323 | 0.56554 | 0.53875 | 0.49384 | 0.44383 | 0.42791 | 0.26898 | 0.28765 | 0.3145 | 0.322 | 0.33582 | 0.37069
17 | 0.62265 | 0.65894 | 0.69583 | 0.72746 | 0.73572 | 0.7696 | 0.76567 | 0.72373 | 0.65573 | 0.96292 | 0.94033 | 0.86588 | 0.84484 | 0.84831 | 0.80812 | 0.74076 | 0.66575 | 0.64186 | 0.40347 | 0.43148 | 0.47174 | 0.483 | 0.50374 | 0.55603
18 | 0.62265 | 0.65894 | 0.69583 | 0.72746 | 0.73572 | 0.7696 | 0.76567 | 0.72373 | 0.65573 | 0.96292 | 0.94033 | 0.86588 | 0.84484 | 0.84831 | 0.80812 | 0.74076 | 0.66575 | 0.64186 | 0.40347 | 0.43148 | 0.47174 | 0.483 | 0.50374 | 0.55603
19 | 0.62265 | 0.65894 | 0.69583 | 0.72746 | 0.73572 | 0.7696 | 0.76567 | 0.72373 | 0.65573 | 0.96292 | 0.94033 | 0.86588 | 0.84484 | 0.84831 | 0.80812 | 0.74076 | 0.66575 | 0.64186 | 0.40347 | 0.43148 | 0.47174 | 0.483 | 0.50374 | 0.55603
20 | 0.62265 | 0.65894 | 0.69583 | 0.72746 | 0.73572 | 0.7696 | 0.76567 | 0.72373 | 0.65573 | 0.96292 | 0.94033 | 0.86588 | 0.84484 | 0.84831 | 0.80812 | 0.74076 | 0.66575 | 0.64186 | 0.40347 | 0.43148 | 0.47174 | 0.483 | 0.50374 | 0.55603
21 | 0.62265 | 0.65894 | 0.69583 | 0.72746 | 0.73572 | 0.7696 | 0.76567 | 0.72373 | 0.65573 | 0.96292 | 0.94033 | 0.86588 | 0.84484 | 0.84831 | 0.80812 | 0.74076 | 0.66575 | 0.64186 | 0.40347 | 0.43148 | 0.47174 | 0.483 | 0.50374 | 0.55603
22 | 0.62265 | 0.65894 | 0.69583 | 0.72746 | 0.73572 | 0.7696 | 0.76567 | 0.72373 | 0.65573 | 0.96292 | 0.94033 | 0.86588 | 0.84484 | 0.84831 | 0.80812 | 0.74076 | 0.66575 | 0.64186 | 0.40347 | 0.43148 | 0.47174 | 0.483 | 0.50374 | 0.55603
23 | 2.9057 | 3.0751 | 3.2472 | 3.3948 | 3.4333 | 3.5915 | 3.5731 | 3.3774 | 3.0601 | 4.4936 | 4.3882 | 4.0408 | 3.9426 | 3.9588 | 3.7712 | 3.4569 | 3.1068 | 2.9954 | 1.8829 | 2.0136 | 2.2015 | 2.254 | 2.3508 | 2.5948
24 | 2.9057 | 3.0751 | 3.2472 | 3.3948 | 3.4333 | 3.5915 | 3.5731 | 3.3774 | 3.0601 | 4.4936 | 4.3882 | 4.0408 | 3.9426 | 3.9588 | 3.7712 | 3.4569 | 3.1068 | 2.9954 | 1.8829 | 2.0136 | 2.2015 | 2.254 | 2.3508 | 2.5948
25 | 0.4151 | 0.4393 | 0.46389 | 0.48497 | 0.49048 | 0.51307 | 0.51044 | 0.48249 | 0.43715 | 0.64195 | 0.62689 | 0.57725 | 0.56323 | 0.56554 | 0.53875 | 0.49384 | 0.44383 | 0.42791 | 0.26898 | 0.28765 | 0.3145 | 0.322 | 0.33582 | 0.37069
26 | 0.4151 | 0.4393 | 0.46389 | 0.48497 | 0.49048 | 0.51307 | 0.51044 | 0.48249 | 0.43715 | 0.64195 | 0.62689 | 0.57725 | 0.56323 | 0.56554 | 0.53875 | 0.49384 | 0.44383 | 0.42791 | 0.26898 | 0.28765 | 0.3145 | 0.322 | 0.33582 | 0.37069
27 | 0.4151 | 0.4393 | 0.46389 | 0.48497 | 0.49048 | 0.51307 | 0.51044 | 0.48249 | 0.43715 | 0.64195 | 0.62689 | 0.57725 | 0.56323 | 0.56554 | 0.53875 | 0.49384 | 0.44383 | 0.42791 | 0.26898 | 0.28765 | 0.3145 | 0.322 | 0.33582 | 0.37069
28 | 0.8302 | 0.87859 | 0.92777 | 0.96995 | 0.98096 | 1.0261 | 1.0209 | 0.96498 | 0.87431 | 1.2839 | 1.2538 | 1.1545 | 1.1265 | 1.1311 | 1.0775 | 0.98769 | 0.88766 | 0.85582 | 0.53796 | 0.5753 | 0.62899 | 0.644 | 0.67165 | 0.74138
29 | 1.3837 | 1.4643 | 1.5463 | 1.6166 | 1.6349 | 1.7102 | 1.7015 | 1.6083 | 1.4572 | 2.1398 | 2.0896 | 1.9242 | 1.8774 | 1.8851 | 1.7958 | 1.6461 | 1.4794 | 1.4264 | 0.89661 | 0.95884 | 1.0483 | 1.0733 | 1.1194 | 1.2356
30 | 1.0378 | 1.0982 | 1.1597 | 1.2124 | 1.2262 | 1.2827 | 1.2761 | 1.2062 | 1.0929 | 1.6049 | 1.5672 | 1.4431 | 1.4081 | 1.4139 | 1.3469 | 1.2346 | 1.1096 | 1.0698 | 0.67246 | 0.71913 | 0.78624 | 0.805 | 0.83956 | 0.92672
31 | 1.4529 | 1.5375 | 1.6236 | 1.6974 | 1.7167 | 1.7957 | 1.7866 | 1.6887 | 1.53 | 2.2468 | 2.1941 | 2.0204 | 1.9713 | 1.9794 | 1.8856 | 1.7284 | 1.5534 | 1.4977 | 0.94144 | 1.0068 | 1.1007 | 1.127 | 1.1754 | 1.2974
32 | 0.4151 | 0.4393 | 0.46389 | 0.48497 | 0.49048 | 0.51307 | 0.51044 | 0.48249 | 0.43715 | 0.64195 | 0.62689 | 0.57725 | 0.56323 | 0.56554 | 0.53875 | 0.49384 | 0.44383 | 0.42791 | 0.26898 | 0.28765 | 0.3145 | 0.322 | 0.33582 | 0.37069

## Pg, Summer, S1
GenID | 0 | 1 | 2 | 3 | 4 | 5 | 6 | 7 | 8 | 9 | 10 | 11 | 12 | 13 | 14 | 15 | 16 | 17 | 18 | 19 | 20 | 21 | 22 | 23
1 | 0 | 0 | 0 | 0 | 0 | 0 | 0 | 0 | 0 | 0 | 0 | 0 | 0 | 0 | 0 | 0 | 0 | 0 | 0 | 0 | 0 | 0 | 0 | 0
2 | 7.8587 | 7.074 | 7.2898 | 7.1586 | 6.1393 | 5.8119 | 6.4069 | 5.8282 | 4.7912 | 3.4633 | 3.5543 | 2.2035 | 1.8063 | 1.9216 | 2.566 | 3.2457 | 3.8305 | 5.2609 | 4.7852 | 4.2498 | 6.3183 | 6.8012 | 6.6088 | 9.6477
3 | 0 | 0 | 0 | 0 | 0 | 0 | 0 | 0 | 0 | 0 | 0 | 0 | 0 | 0 | 0 | 0 | 0 | 0 | 0 | 0 | 0 | 0 | 0 | 0
4 | 0 | 0 | 0 | 0 | 0 | 0 | 0 | 0 | 0 | 0 | 0 | 0 | 0 | 0 | 0 | 0 | 0 | 0 | 0 | 0 | 0 | 0 | 0 | 0
5 | 0 | 0 | 0.00039515 | 0 | 0 | 0 | 0 | 0.23075 | 4.7981 | 12.7168 | 15.993 | 16.5337 | 18.0929 | 17.6241 | 14.8151 | 9.4819 | 2.373 | 0.018548 | 0.0015714 | 0.0011733 | 0 | 0 | 0 | 0
6 | 0 | 0 | 0.00039515 | 0 | 0 | 0 | 0 | 0.23075 | 4.7981 | 12.7168 | 15.993 | 16.5337 | 18.0929 | 17.6241 | 14.8151 | 9.4819 | 2.373 | 0.018548 | 0.0015714 | 0.0011733 | 0 | 0 | 0 | 0
7 | 0 | 0 | 0 | 0 | 0 | 0 | 0 | 0 | 0 | 0 | 0 | 0 | 0 | 0 | 0 | 0 | 0 | 0 | 0 | 0 | 0 | 0 | 0 | 0

## Pg, Summer, S2
GenID | 0 | 1 | 2 | 3 | 4 | 5 | 6 | 7 | 8 | 9 | 10 | 11 | 12 | 13 | 14 | 15 | 16 | 17 | 18 | 19 | 20 | 21 | 22 | 23
1 | 0 | 0 | 0 | 0 | 0 | 0 | 0 | 0 | 0 | 0 | 0 | 0 | 0 | 0 | 0 | 0 | 0 | 0 | 0 | 0 | 0 | 0 | 0 | 0
2 | 10.3889 | 8.5265 | 7.7193 | 6.7695 | 6.0684 | 5.1835 | 4.8574 | 4.5182 | 4.2443 | 4.7382 | 4.4305 | 5.1201 | 5.6345 | 5.416 | 6.1823 | 5.4483 | 5.1439 | 5.2954 | 5.0814 | 5.3316 | 4.9962 | 4.2433 | 4.7661 | 4.5605
3 | 0 | 0 | 0 | 0 | 0 | 0 | 0 | 0 | 0 | 0 | 0 | 0 | 0 | 0 | 0 | 0 | 0 | 0 | 0 | 0 | 0 | 0 | 0 | 0
4 | 0 | 0 | 0 | 0 | 0 | 0 | 0 | 0 | 0 | 0 | 0 | 0 | 0 | 0 | 0 | 0 | 0 | 0 | 0 | 0 | 0 | 0 | 0 | 0
5 | 0 | 0 | 0.00039829 | 0 | 0 | 0 | 0 | 0.24219 | 4.7981 | 12.5197 | 15.6239 | 17.3536 | 17.6754 | 17.3508 | 14.8151 | 9.7903 | 2.3919 | 0.018695 | 0.0016094 | 0.0012314 | 0 | 0 | 0 | 0
6 | 0 | 0 | 0.00039829 | 0 | 0 | 0 | 0 | 0.24219 | 4.7981 | 12.5197 | 15.6239 | 17.3536 | 17.6754 | 17.3508 | 14.8151 | 9.7903 | 2.3919 | 0.018695 | 0.0016094 | 0.0012314 | 0 | 0 | 0 | 0
7 | 0 | 0 | 0 | 0 | 0 | 0 | 0 | 0 | 0 | 0 | 0 | 0 | 0 | 0 | 0 | 0 | 0 | 0 | 0 | 0 | 0 | 0 | 0 | 0

## Pg, Summer, S3
GenID | 0 | 1 | 2 | 3 | 4 | 5 | 6 | 7 | 8 | 9 | 10 | 11 | 12 | 13 | 14 | 15 | 16 | 17 | 18 | 19 | 20 | 21 | 22 | 23
1 | 0 | 0 | 0 | 0 | 0 | 0 | 0 | 0 | 0 | 0 | 0 | 0 | 0 | 0 | 0 | 0 | 0 | 0 | 0 | 0 | 0 | 0 | 0 | 0
2 | 8.9737 | 8.3403 | 10.0579 | 10.2212 | 9.1072 | 8.0352 | 5.8577 | 5.0164 | 5.1853 | 4.8714 | 5.3274 | 5.5335 | 4.5491 | 4.8159 | 6.1757 | 8.0454 | 7.8766 | 8.4771 | 8.24 | 9.3135 | 9.4307 | 9.1093 | 8.378 | 8.1506
3 | 0 | 0 | 0 | 0 | 0 | 0 | 0 | 0 | 0 | 0 | 0 | 0 | 0 | 0 | 0 | 0 | 0 | 0 | 0 | 0 | 0 | 0 | 0 | 0
4 | 0 | 0 | 0 | 0 | 0 | 0 | 0 | 0 | 0 | 0 | 0 | 0 | 0 | 0 | 0 | 0 | 0 | 0 | 0 | 0 | 0 | 0 | 0 | 0
5 | 0 | 0 | 0.0003868 | 0 | 0 | 0 | 0 | 0.23056 | 4.6782 | 12.3028 | 15.4133 | 16.5201 | 17.437 | 17.0503 | 14.4448 | 9.3952 | 2.3229 | 0.018156 | 0.0015506 | 0.0011723 | 0 | 0 | 0 | 0
6 | 0 | 0 | 0.0003868 | 0 | 0 | 0 | 0 | 0.23056 | 4.6782 | 12.3028 | 15.4133 | 16.5201 | 17.437 | 17.0503 | 14.4448 | 9.3952 | 2.3229 | 0.018156 | 0.0015506 | 0.0011723 | 0 | 0 | 0 | 0
7 | 0 | 0 | 0 | 0 | 0 | 0 | 0 | 0 | 0 | 0 | 0 | 0 | 0 | 0 | 0 | 0 | 0 | 0 | 0 | 0 | 0 | 0 | 0 | 0

## Pg, Summer, S4
GenID | 0 | 1 | 2 | 3 | 4 | 5 | 6 | 7 | 8 | 9 | 10 | 11 | 12 | 13 | 14 | 15 | 16 | 17 | 18 | 19 | 20 | 21 | 22 | 23
1 | 0 | 0 | 0 | 0 | 0 | 0 | 0 | 0 | 0 | 0 | 0 | 0 | 0 | 0 | 0 | 0 | 0 | 0 | 0 | 0 | 0 | 0 | 0 | 0
2 | 7.8587 | 7.074 | 7.2898 | 7.1586 | 6.1393 | 5.8119 | 6.4069 | 5.8282 | 4.7912 | 3.4633 | 3.5543 | 2.2035 | 1.8063 | 1.9216 | 2.566 | 3.2457 | 3.8305 | 5.2609 | 4.7852 | 4.2498 | 6.3183 | 6.8012 | 6.6088 | 9.6477
3 | 0 | 0 | 0 | 0 | 0 | 0 | 0 | 0 | 0 | 0 | 0 | 0 | 0 | 0 | 0 | 0 | 0 | 0 | 0 | 0 | 0 | 0 | 0 | 0
4 | 0 | 0 | 0 | 0 | 0 | 0 | 0 | 0 | 0 | 0 | 0 | 0 | 0 | 0 | 0 | 0 | 0 | 0 | 0 | 0 | 0 | 0 | 0 | 0
5 | 0 | 0 | 0.00039515 | 0 | 0 | 0 | 0 | 0.23075 | 4.7981 | 12.7168 | 15.993 | 16.5337 | 18.0929 | 17.6241 | 14.8151 | 9.4819 | 2.373 | 0.018548 | 0.0015714 | 0.0011733 | 0 | 0 | 0 | 0
6 | 0 | 0 | 0.00039515 | 0 | 0 | 0 | 0 | 0.23075 | 4.7981 | 12.7168 | 15.993 | 16.5337 | 18.0929 | 17.6241 | 14.8151 | 9.4819 | 2.373 | 0.018548 | 0.0015714 | 0.0011733 | 0 | 0 | 0 | 0
7 | 0 | 0 | 0 | 0 | 0 | 0 | 0 | 0 | 0 | 0 | 0 | 0 | 0 | 0 | 0 | 0 | 0 | 0 | 0 | 0 | 0 | 0 | 0 | 0

## Pg, Summer, S5
GenID | 0 | 1 | 2 | 3 | 4 | 5 | 6 | 7 | 8 | 9 | 10 | 11 | 12 | 13 | 14 | 15 | 16 | 17 | 18 | 19 | 20 | 21 | 22 | 23
1 | 0 | 0 | 0 | 0 | 0 | 0 | 0 | 0 | 0 | 0 | 0 | 0 | 0 | 0 | 0 | 0 | 0 | 0 | 0 | 0 | 0 | 0 | 0 | 0
2 | 10.3889 | 8.5265 | 7.7193 | 6.7695 | 6.0684 | 5.1835 | 4.8574 | 4.5182 | 4.2443 | 4.7382 | 4.4305 | 5.1201 | 5.6345 | 5.416 | 6.1823 | 5.4483 | 5.1439 | 5.2954 | 5.0814 | 5.3316 | 4.9962 | 4.2433 | 4.7661 | 4.5605
3 | 0 | 0 | 0 | 0 | 0 | 0 | 0 | 0 | 0 | 0 | 0 | 0 | 0 | 0 | 0 | 0 | 0 | 0 | 0 | 0 | 0 | 0 | 0 | 0
4 | 0 | 0 | 0 | 0 | 0 | 0 | 0 | 0 | 0 | 0 | 0 | 0 | 0 | 0 | 0 | 0 | 0 | 0 | 0 | 0 | 0 | 0 | 0 | 0
5 | 0 | 0 | 0.00039829 | 0 | 0 | 0 | 0 | 0.24219 | 4.7981 | 12.5197 | 15.6239 | 17.3536 | 17.6754 | 17.3508 | 14.8151 | 9.7903 | 2.3919 | 0.018695 | 0.0016094 | 0.0012314 | 0 | 0 | 0 | 0
6 | 0 | 0 | 0.00039829 | 0 | 0 | 0 | 0 | 0.24219 | 4.7981 | 12.5197 | 15.6239 | 17.3536 | 17.6754 | 17.3508 | 14.8151 | 9.7903 | 2.3919 | 0.018695 | 0.0016094 | 0.0012314 | 0 | 0 | 0 | 0
7 | 0 | 0 | 0 | 0 | 0 | 0 | 0 | 0 | 0 | 0 | 0 | 0 | 0 | 0 | 0 | 0 | 0 | 0 | 0 | 0 | 0 | 0 | 0 | 0

## Pg, Summer, S6
GenID | 0 | 1 | 2 | 3 | 4 | 5 | 6 | 7 | 8 | 9 | 10 | 11 | 12 | 13 | 14 | 15 | 16 | 17 | 18 | 19 | 20 | 21 | 22 | 23
1 | 0 | 0 | 0 | 0 | 0 | 0 | 0 | 0 | 0 | 0 | 0 | 0 | 0 | 0 | 0 | 0 | 0 | 0 | 0 | 0 | 0 | 0 | 0 | 0
2 | 8.9737 | 8.3403 | 10.0579 | 10.2212 | 9.1072 | 8.0352 | 5.8577 | 5.0164 | 5.1853 | 4.8714 | 5.3274 | 5.5335 | 4.5491 | 4.8159 | 6.1757 | 8.0454 | 7.8766 | 8.4771 | 8.24 | 9.3135 | 9.4307 | 9.1093 | 8.378 | 8.1506
3 | 0 | 0 | 0 | 0 | 0 | 0 | 0 | 0 | 0 | 0 | 0 | 0 | 0 | 0 | 0 | 0 | 0 | 0 | 0 | 0 | 0 | 0 | 0 | 0
4 | 0 | 0 | 0 | 0 | 0 | 0 | 0 | 0 | 0 | 0 | 0 | 0 | 0 | 0 | 0 | 0 | 0 | 0 | 0 | 0 | 0 | 0 | 0 | 0
5 | 0 | 0 | 0.0003868 | 0 | 0 | 0 | 0 | 0.23056 | 4.6782 | 12.3028 | 15.4133 | 16.5201 | 17.437 | 17.0503 | 14.4448 | 9.3952 | 2.3229 | 0.018156 | 0.0015506 | 0.0011723 | 0 | 0 | 0 | 0
6 | 0 | 0 | 0.0003868 | 0 | 0 | 0 | 0 | 0.23056 | 4.6782 | 12.3028 | 15.4133 | 16.5201 | 17.437 | 17.0503 | 14.4448 | 9.3952 | 2.3229 | 0.018156 | 0.0015506 | 0.0011723 | 0 | 0 | 0 | 0
7 | 0 | 0 | 0 | 0 | 0 | 0 | 0 | 0 | 0 | 0 | 0 | 0 | 0 | 0 | 0 | 0 | 0 | 0 | 0 | 0 | 0 | 0 | 0 | 0

## Pg, Summer, S7
GenID | 0 | 1 | 2 | 3 | 4 | 5 | 6 | 7 | 8 | 9 | 10 | 11 | 12 | 13 | 14 | 15 | 16 | 17 | 18 | 19 | 20 | 21 | 22 | 23
1 | 0 | 0 | 0 | 0 | 0 | 0 | 0 | 0 | 0 | 0 | 0 | 0 | 0 | 0 | 0 | 0 | 0 | 0 | 0 | 0 | 0 | 0 | 0 | 0
2 | 7.8587 | 7.074 | 7.2898 | 7.1586 | 6.1393 | 5.8119 | 6.4069 | 5.8282 | 4.7912 | 3.4633 | 3.5543 | 2.2035 | 1.8063 | 1.9216 | 2.566 | 3.2457 | 3.8305 | 5.2609 | 4.7852 | 4.2498 | 6.3183 | 6.8012 | 6.6088 | 9.6477
3 | 0 | 0 | 0 | 0 | 0 | 0 | 0 | 0 | 0 | 0 | 0 | 0 | 0 | 0 | 0 | 0 | 0 | 0 | 0 | 0 | 0 | 0 | 0 | 0
4 | 0 | 0 | 0 | 0 | 0 | 0 | 0 | 0 | 0 | 0 | 0 | 0 | 0 | 0 | 0 | 0 | 0 | 0 | 0 | 0 | 0 | 0 | 0 | 0
5 | 0 | 0 | 0.00039515 | 0 | 0 | 0 | 0 | 0.23075 | 4.7981 | 12.7168 | 15.993 | 16.5337 | 18.0929 | 17.6241 | 14.8151 | 9.4819 | 2.373 | 0.018548 | 0.0015714 | 0.0011733 | 0 | 0 | 0 | 0
6 | 0 | 0 | 0.00039515 | 0 | 0 | 0 | 0 | 0.23075 | 4.7981 | 12.7168 | 15.993 | 16.5337 | 18.0929 | 17.6241 | 14.8151 | 9.4819 | 2.373 | 0.018548 | 0.0015714 | 0.0011733 | 0 | 0 | 0 | 0
7 | 0 | 0 | 0 | 0 | 0 | 0 | 0 | 0 | 0 | 0 | 0 | 0 | 0 | 0 | 0 | 0 | 0 | 0 | 0 | 0 | 0 | 0 | 0 | 0

## Pg, Summer, S8
GenID | 0 | 1 | 2 | 3 | 4 | 5 | 6 | 7 | 8 | 9 | 10 | 11 | 12 | 13 | 14 | 15 | 16 | 17 | 18 | 19 | 20 | 21 | 22 | 23
1 | 0 | 0 | 0 | 0 | 0 | 0 | 0 | 0 | 0 | 0 | 0 | 0 | 0 | 0 | 0 | 0 | 0 | 0 | 0 | 0 | 0 | 0 | 0 | 0
2 | 10.3889 | 8.5265 | 7.7193 | 6.7695 | 6.0684 | 5.1835 | 4.8574 | 4.5182 | 4.2443 | 4.7382 | 4.4305 | 5.1201 | 5.6345 | 5.416 | 6.1823 | 5.4483 | 5.1439 | 5.2954 | 5.0814 | 5.3316 | 4.9962 | 4.2433 | 4.7661 | 4.5605
3 | 0 | 0 | 0 | 0 | 0 | 0 | 0 | 0 | 0 | 0 | 0 | 0 | 0 | 0 | 0 | 0 | 0 | 0 | 0 | 0 | 0 | 0 | 0 | 0
4 | 0 | 0 | 0 | 0 | 0 | 0 | 0 | 0 | 0 | 0 | 0 | 0 | 0 | 0 | 0 | 0 | 0 | 0 | 0 | 0 | 0 | 0 | 0 | 0
5 | 0 | 0 | 0.00039829 | 0 | 0 | 0 | 0 | 0.24219 | 4.7981 | 12.5197 | 15.6239 | 17.3536 | 17.6754 | 17.3508 | 14.8151 | 9.7903 | 2.3919 | 0.018695 | 0.0016094 | 0.0012314 | 0 | 0 | 0 | 0
6 | 0 | 0 | 0.00039829 | 0 | 0 | 0 | 0 | 0.24219 | 4.7981 | 12.5197 | 15.6239 | 17.3536 | 17.6754 | 17.3508 | 14.8151 | 9.7903 | 2.3919 | 0.018695 | 0.0016094 | 0.0012314 | 0 | 0 | 0 | 0
7 | 0 | 0 | 0 | 0 | 0 | 0 | 0 | 0 | 0 | 0 | 0 | 0 | 0 | 0 | 0 | 0 | 0 | 0 | 0 | 0 | 0 | 0 | 0 | 0

## Pg, Summer, S9
GenID | 0 | 1 | 2 | 3 | 4 | 5 | 6 | 7 | 8 | 9 | 10 | 11 | 12 | 13 | 14 | 15 | 16 | 17 | 18 | 19 | 20 | 21 | 22 | 23
1 | 0 | 0 | 0 | 0 | 0 | 0 | 0 | 0 | 0 | 0 | 0 | 0 | 0 | 0 | 0 | 0 | 0 | 0 | 0 | 0 | 0 | 0 | 0 | 0
2 | 8.9737 | 8.3403 | 10.0579 | 10.2212 | 9.1072 | 8.0352 | 5.8577 | 5.0164 | 5.1853 | 4.8714 | 5.3274 | 5.5335 | 4.5491 | 4.8159 | 6.1757 | 8.0454 | 7.8766 | 8.4771 | 8.24 | 9.3135 | 9.4307 | 9.1093 | 8.378 | 8.1506
3 | 0 | 0 | 0 | 0 | 0 | 0 | 0 | 0 | 0 | 0 | 0 | 0 | 0 | 0 | 0 | 0 | 0 | 0 | 0 | 0 | 0 | 0 | 0 | 0
4 | 0 | 0 | 0 | 0 | 0 | 0 | 0 | 0 | 0 | 0 | 0 | 0 | 0 | 0 | 0 | 0 | 0 | 0 | 0 | 0 | 0 | 0 | 0 | 0
5 | 0 | 0 | 0.0003868 | 0 | 0 | 0 | 0 | 0.23056 | 4.6782 | 12.3028 | 15.4133 | 16.5201 | 17.437 | 17.0503 | 14.4448 | 9.3952 | 2.3229 | 0.018156 | 0.0015506 | 0.0011723 | 0 | 0 | 0 | 0
6 | 0 | 0 | 0.0003868 | 0 | 0 | 0 | 0 | 0.23056 | 4.6782 | 12.3028 | 15.4133 | 16.5201 | 17.437 | 17.0503 | 14.4448 | 9.3952 | 2.3229 | 0.018156 | 0.0015506 | 0.0011723 | 0 | 0 | 0 | 0
7 | 0 | 0 | 0 | 0 | 0 | 0 | 0 | 0 | 0 | 0 | 0 | 0 | 0 | 0 | 0 | 0 | 0 | 0 | 0 | 0 | 0 | 0 | 0 | 0

## Qg, Summer, S1
GenID | 0 | 1 | 2 | 3 | 4 | 5 | 6 | 7 | 8 | 9 | 10 | 11 | 12 | 13 | 14 | 15 | 16 | 17 | 18 | 19 | 20 | 21 | 22 | 23
1 | 0 | 0 | 0 | 0 | 0 | 0 | 0 | 0 | 0 | 0 | 0 | 0 | 0 | 0 | 0 | 0 | 0 | 0 | 0 | 0 | 0 | 0 | 0 | 0
2 | 0 | 0 | 0 | 0 | 0 | 0 | 0 | 0 | 0 | 0 | 0 | 0 | 0 | 0 | 0 | 0 | 0 | 0 | 0 | 0 | 0 | 0 | 0 | 0
3 | 0 | 0 | 0 | 0 | 0 | 0 | 0 | 0 | 0 | 0 | 0 | 0 | 0 | 0 | 0 | 0 | 0 | 0 | 0 | 0 | 0 | 0 | 0 | 0
4 | 0 | 0 | 0 | 0 | 0 | 0 | 0 | 0 | 0 | 0 | 0 | 0 | 0 | 0 | 0 | 0 | 0 | 0 | 0 | 0 | 0 | 0 | 0 | 0
5 | 0 | 0 | 0 | 0 | 0 | 0 | 0 | 0 | 0 | 0 | 0 | 0 | 0 | 0 | 0 | 0 | 0 | 0 | 0 | 0 | 0 | 0 | 0 | 0
6 | 0 | 0 | 0 | 0 | 0 | 0 | 0 | 0 | 0 | 0 | 0 | 0 | 0 | 0 | 0 | 0 | 0 | 0 | 0 | 0 | 0 | 0 | 0 | 0
7 | 0 | 0 | 0 | 0 | 0 | 0 | 0 | 0 | 0 | 0 | 0 | 0 | 0 | 0 | 0 | 0 | 0 | 0 | 0 | 0 | 0 | 0 | 0 | 0

## Qg, Summer, S2
GenID | 0 | 1 | 2 | 3 | 4 | 5 | 6 | 7 | 8 | 9 | 10 | 11 | 12 | 13 | 14 | 15 | 16 | 17 | 18 | 19 | 20 | 21 | 22 | 23
1 | 0 | 0 | 0 | 0 | 0 | 0 | 0 | 0 | 0 | 0 | 0 | 0 | 0 | 0 | 0 | 0 | 0 | 0 | 0 | 0 | 0 | 0 | 0 | 0
2 | 0 | 0 | 0 | 0 | 0 | 0 | 0 | 0 | 0 | 0 | 0 | 0 | 0 | 0 | 0 | 0 | 0 | 0 | 0 | 0 | 0 | 0 | 0 | 0
3 | 0 | 0 | 0 | 0 | 0 | 0 | 0 | 0 | 0 | 0 | 0 | 0 | 0 | 0 | 0 | 0 | 0 | 0 | 0 | 0 | 0 | 0 | 0 | 0
4 | 0 | 0 | 0 | 0 | 0 | 0 | 0 | 0 | 0 | 0 | 0 | 0 | 0 | 0 | 0 | 0 | 0 | 0 | 0 | 0 | 0 | 0 | 0 | 0
5 | 0 | 0 | 0 | 0 | 0 | 0 | 0 | 0 | 0 | 0 | 0 | 0 | 0 | 0 | 0 | 0 | 0 | 0 | 0 | 0 | 0 | 0 | 0 | 0
6 | 0 | 0 | 0 | 0 | 0 | 0 | 0 | 0 | 0 | 0 | 0 | 0 | 0 | 0 | 0 | 0 | 0 | 0 | 0 | 0 | 0 | 0 | 0 | 0
7 | 0 | 0 | 0 | 0 | 0 | 0 | 0 | 0 | 0 | 0 | 0 | 0 | 0 | 0 | 0 | 0 | 0 | 0 | 0 | 0 | 0 | 0 | 0 | 0

## Qg, Summer, S3
GenID | 0 | 1 | 2 | 3 | 4 | 5 | 6 | 7 | 8 | 9 | 10 | 11 | 12 | 13 | 14 | 15 | 16 | 17 | 18 | 19 | 20 | 21 | 22 | 23
1 | 0 | 0 | 0 | 0 | 0 | 0 | 0 | 0 | 0 | 0 | 0 | 0 | 0 | 0 | 0 | 0 | 0 | 0 | 0 | 0 | 0 | 0 | 0 | 0
2 | 0 | 0 | 0 | 0 | 0 | 0 | 0 | 0 | 0 | 0 | 0 | 0 | 0 | 0 | 0 | 0 | 0 | 0 | 0 | 0 | 0 | 0 | 0 | 0
3 | 0 | 0 | 0 | 0 | 0 | 0 | 0 | 0 | 0 | 0 | 0 | 0 | 0 | 0 | 0 | 0 | 0 | 0 | 0 | 0 | 0 | 0 | 0 | 0
4 | 0 | 0 | 0 | 0 | 0 | 0 | 0 | 0 | 0 | 0 | 0 | 0 | 0 | 0 | 0 | 0 | 0 | 0 | 0 | 0 | 0 | 0 | 0 | 0
5 | 0 | 0 | 0 | 0 | 0 | 0 | 0 | 0 | 0 | 0 | 0 | 0 | 0 | 0 | 0 | 0 | 0 | 0 | 0 | 0 | 0 | 0 | 0 | 0
6 | 0 | 0 | 0 | 0 | 0 | 0 | 0 | 0 | 0 | 0 | 0 | 0 | 0 | 0 | 0 | 0 | 0 | 0 | 0 | 0 | 0 | 0 | 0 | 0
7 | 0 | 0 | 0 | 0 | 0 | 0 | 0 | 0 | 0 | 0 | 0 | 0 | 0 | 0 | 0 | 0 | 0 | 0 | 0 | 0 | 0 | 0 | 0 | 0

## Qg, Summer, S4
GenID | 0 | 1 | 2 | 3 | 4 | 5 | 6 | 7 | 8 | 9 | 10 | 11 | 12 | 13 | 14 | 15 | 16 | 17 | 18 | 19 | 20 | 21 | 22 | 23
1 | 0 | 0 | 0 | 0 | 0 | 0 | 0 | 0 | 0 | 0 | 0 | 0 | 0 | 0 | 0 | 0 | 0 | 0 | 0 | 0 | 0 | 0 | 0 | 0
2 | 0 | 0 | 0 | 0 | 0 | 0 | 0 | 0 | 0 | 0 | 0 | 0 | 0 | 0 | 0 | 0 | 0 | 0 | 0 | 0 | 0 | 0 | 0 | 0
3 | 0 | 0 | 0 | 0 | 0 | 0 | 0 | 0 | 0 | 0 | 0 | 0 | 0 | 0 | 0 | 0 | 0 | 0 | 0 | 0 | 0 | 0 | 0 | 0
4 | 0 | 0 | 0 | 0 | 0 | 0 | 0 | 0 | 0 | 0 | 0 | 0 | 0 | 0 | 0 | 0 | 0 | 0 | 0 | 0 | 0 | 0 | 0 | 0
5 | 0 | 0 | 0 | 0 | 0 | 0 | 0 | 0 | 0 | 0 | 0 | 0 | 0 | 0 | 0 | 0 | 0 | 0 | 0 | 0 | 0 | 0 | 0 | 0
6 | 0 | 0 | 0 | 0 | 0 | 0 | 0 | 0 | 0 | 0 | 0 | 0 | 0 | 0 | 0 | 0 | 0 | 0 | 0 | 0 | 0 | 0 | 0 | 0
7 | 0 | 0 | 0 | 0 | 0 | 0 | 0 | 0 | 0 | 0 | 0 | 0 | 0 | 0 | 0 | 0 | 0 | 0 | 0 | 0 | 0 | 0 | 0 | 0

## Qg, Summer, S5
GenID | 0 | 1 | 2 | 3 | 4 | 5 | 6 | 7 | 8 | 9 | 10 | 11 | 12 | 13 | 14 | 15 | 16 | 17 | 18 | 19 | 20 | 21 | 22 | 23
1 | 0 | 0 | 0 | 0 | 0 | 0 | 0 | 0 | 0 | 0 | 0 | 0 | 0 | 0 | 0 | 0 | 0 | 0 | 0 | 0 | 0 | 0 | 0 | 0
2 | 0 | 0 | 0 | 0 | 0 | 0 | 0 | 0 | 0 | 0 | 0 | 0 | 0 | 0 | 0 | 0 | 0 | 0 | 0 | 0 | 0 | 0 | 0 | 0
3 | 0 | 0 | 0 | 0 | 0 | 0 | 0 | 0 | 0 | 0 | 0 | 0 | 0 | 0 | 0 | 0 | 0 | 0 | 0 | 0 | 0 | 0 | 0 | 0
4 | 0 | 0 | 0 | 0 | 0 | 0 | 0 | 0 | 0 | 0 | 0 | 0 | 0 | 0 | 0 | 0 | 0 | 0 | 0 | 0 | 0 | 0 | 0 | 0
5 | 0 | 0 | 0 | 0 | 0 | 0 | 0 | 0 | 0 | 0 | 0 | 0 | 0 | 0 | 0 | 0 | 0 | 0 | 0 | 0 | 0 | 0 | 0 | 0
6 | 0 | 0 | 0 | 0 | 0 | 0 | 0 | 0 | 0 | 0 | 0 | 0 | 0 | 0 | 0 | 0 | 0 | 0 | 0 | 0 | 0 | 0 | 0 | 0
7 | 0 | 0 | 0 | 0 | 0 | 0 | 0 | 0 | 0 | 0 | 0 | 0 | 0 | 0 | 0 | 0 | 0 | 0 | 0 | 0 | 0 | 0 | 0 | 0

## Qg, Summer, S6
GenID | 0 | 1 | 2 | 3 | 4 | 5 | 6 | 7 | 8 | 9 | 10 | 11 | 12 | 13 | 14 | 15 | 16 | 17 | 18 | 19 | 20 | 21 | 22 | 23
1 | 0 | 0 | 0 | 0 | 0 | 0 | 0 | 0 | 0 | 0 | 0 | 0 | 0 | 0 | 0 | 0 | 0 | 0 | 0 | 0 | 0 | 0 | 0 | 0
2 | 0 | 0 | 0 | 0 | 0 | 0 | 0 | 0 | 0 | 0 | 0 | 0 | 0 | 0 | 0 | 0 | 0 | 0 | 0 | 0 | 0 | 0 | 0 | 0
3 | 0 | 0 | 0 | 0 | 0 | 0 | 0 | 0 | 0 | 0 | 0 | 0 | 0 | 0 | 0 | 0 | 0 | 0 | 0 | 0 | 0 | 0 | 0 | 0
4 | 0 | 0 | 0 | 0 | 0 | 0 | 0 | 0 | 0 | 0 | 0 | 0 | 0 | 0 | 0 | 0 | 0 | 0 | 0 | 0 | 0 | 0 | 0 | 0
5 | 0 | 0 | 0 | 0 | 0 | 0 | 0 | 0 | 0 | 0 | 0 | 0 | 0 | 0 | 0 | 0 | 0 | 0 | 0 | 0 | 0 | 0 | 0 | 0
6 | 0 | 0 | 0 | 0 | 0 | 0 | 0 | 0 | 0 | 0 | 0 | 0 | 0 | 0 | 0 | 0 | 0 | 0 | 0 | 0 | 0 | 0 | 0 | 0
7 | 0 | 0 | 0 | 0 | 0 | 0 | 0 | 0 | 0 | 0 | 0 | 0 | 0 | 0 | 0 | 0 | 0 | 0 | 0 | 0 | 0 | 0 | 0 | 0

## Qg, Summer, S7
GenID | 0 | 1 | 2 | 3 | 4 | 5 | 6 | 7 | 8 | 9 | 10 | 11 | 12 | 13 | 14 | 15 | 16 | 17 | 18 | 19 | 20 | 21 | 22 | 23
1 | 0 | 0 | 0 | 0 | 0 | 0 | 0 | 0 | 0 | 0 | 0 | 0 | 0 | 0 | 0 | 0 | 0 | 0 | 0 | 0 | 0 | 0 | 0 | 0
2 | 0 | 0 | 0 | 0 | 0 | 0 | 0 | 0 | 0 | 0 | 0 | 0 | 0 | 0 | 0 | 0 | 0 | 0 | 0 | 0 | 0 | 0 | 0 | 0
3 | 0 | 0 | 0 | 0 | 0 | 0 | 0 | 0 | 0 | 0 | 0 | 0 | 0 | 0 | 0 | 0 | 0 | 0 | 0 | 0 | 0 | 0 | 0 | 0
4 | 0 | 0 | 0 | 0 | 0 | 0 | 0 | 0 | 0 | 0 | 0 | 0 | 0 | 0 | 0 | 0 | 0 | 0 | 0 | 0 | 0 | 0 | 0 | 0
5 | 0 | 0 | 0 | 0 | 0 | 0 | 0 | 0 | 0 | 0 | 0 | 0 | 0 | 0 | 0 | 0 | 0 | 0 | 0 | 0 | 0 | 0 | 0 | 0
6 | 0 | 0 | 0 | 0 | 0 | 0 | 0 | 0 | 0 | 0 | 0 | 0 | 0 | 0 | 0 | 0 | 0 | 0 | 0 | 0 | 0 | 0 | 0 | 0
7 | 0 | 0 | 0 | 0 | 0 | 0 | 0 | 0 | 0 | 0 | 0 | 0 | 0 | 0 | 0 | 0 | 0 | 0 | 0 | 0 | 0 | 0 | 0 | 0

## Qg, Summer, S8
GenID | 0 | 1 | 2 | 3 | 4 | 5 | 6 | 7 | 8 | 9 | 10 | 11 | 12 | 13 | 14 | 15 | 16 | 17 | 18 | 19 | 20 | 21 | 22 | 23
1 | 0 | 0 | 0 | 0 | 0 | 0 | 0 | 0 | 0 | 0 | 0 | 0 | 0 | 0 | 0 | 0 | 0 | 0 | 0 | 0 | 0 | 0 | 0 | 0
2 | 0 | 0 | 0 | 0 | 0 | 0 | 0 | 0 | 0 | 0 | 0 | 0 | 0 | 0 | 0 | 0 | 0 | 0 | 0 | 0 | 0 | 0 | 0 | 0
3 | 0 | 0 | 0 | 0 | 0 | 0 | 0 | 0 | 0 | 0 | 0 | 0 | 0 | 0 | 0 | 0 | 0 | 0 | 0 | 0 | 0 | 0 | 0 | 0
4 | 0 | 0 | 0 | 0 | 0 | 0 | 0 | 0 | 0 | 0 | 0 | 0 | 0 | 0 | 0 | 0 | 0 | 0 | 0 | 0 | 0 | 0 | 0 | 0
5 | 0 | 0 | 0 | 0 | 0 | 0 | 0 | 0 | 0 | 0 | 0 | 0 | 0 | 0 | 0 | 0 | 0 | 0 | 0 | 0 | 0 | 0 | 0 | 0
6 | 0 | 0 | 0 | 0 | 0 | 0 | 0 | 0 | 0 | 0 | 0 | 0 | 0 | 0 | 0 | 0 | 0 | 0 | 0 | 0 | 0 | 0 | 0 | 0
7 | 0 | 0 | 0 | 0 | 0 | 0 | 0 | 0 | 0 | 0 | 0 | 0 | 0 | 0 | 0 | 0 | 0 | 0 | 0 | 0 | 0 | 0 | 0 | 0

## Qg, Summer, S9
GenID | 0 | 1 | 2 | 3 | 4 | 5 | 6 | 7 | 8 | 9 | 10 | 11 | 12 | 13 | 14 | 15 | 16 | 17 | 18 | 19 | 20 | 21 | 22 | 23
1 | 0 | 0 | 0 | 0 | 0 | 0 | 0 | 0 | 0 | 0 | 0 | 0 | 0 | 0 | 0 | 0 | 0 | 0 | 0 | 0 | 0 | 0 | 0 | 0
2 | 0 | 0 | 0 | 0 | 0 | 0 | 0 | 0 | 0 | 0 | 0 | 0 | 0 | 0 | 0 | 0 | 0 | 0 | 0 | 0 | 0 | 0 | 0 | 0
3 | 0 | 0 | 0 | 0 | 0 | 0 | 0 | 0 | 0 | 0 | 0 | 0 | 0 | 0 | 0 | 0 | 0 | 0 | 0 | 0 | 0 | 0 | 0 | 0
4 | 0 | 0 | 0 | 0 | 0 | 0 | 0 | 0 | 0 | 0 | 0 | 0 | 0 | 0 | 0 | 0 | 0 | 0 | 0 | 0 | 0 | 0 | 0 | 0
5 | 0 | 0 | 0 | 0 | 0 | 0 | 0 | 0 | 0 | 0 | 0 | 0 | 0 | 0 | 0 | 0 | 0 | 0 | 0 | 0 | 0 | 0 | 0 | 0
6 | 0 | 0 | 0 | 0 | 0 | 0 | 0 | 0 | 0 | 0 | 0 | 0 | 0 | 0 | 0 | 0 | 0 | 0 | 0 | 0 | 0 | 0 | 0 | 0
7 | 0 | 0 | 0 | 0 | 0 | 0 | 0 | 0 | 0 | 0 | 0 | 0 | 0 | 0 | 0 | 0 | 0 | 0 | 0 | 0 | 0 | 0 | 0 | 0

## GenStatus, Summer
GenID | 0 | 1 | 2 | 3 | 4 | 5 | 6 | 7 | 8 | 9 | 10 | 11 | 12 | 13 | 14 | 15 | 16 | 17 | 18 | 19 | 20 | 21 | 22 | 23
1 | 1 | 1 | 1 | 1 | 1 | 1 | 1 | 1 | 1 | 1 | 1 | 1 | 1 | 1 | 1 | 1 | 1 | 1 | 1 | 1 | 1 | 1 | 1 | 1
2 | 1 | 1 | 1 | 1 | 1 | 1 | 1 | 1 | 1 | 1 | 1 | 1 | 1 | 1 | 1 | 1 | 1 | 1 | 1 | 1 | 1 | 1 | 1 | 1
3 | 1 | 1 | 1 | 1 | 1 | 1 | 1 | 1 | 1 | 1 | 1 | 1 | 1 | 1 | 1 | 1 | 1 | 1 | 1 | 1 | 1 | 1 | 1 | 1
4 | 1 | 1 | 1 | 1 | 1 | 1 | 1 | 1 | 1 | 1 | 1 | 1 | 1 | 1 | 1 | 1 | 1 | 1 | 1 | 1 | 1 | 1 | 1 | 1
5 | 1 | 1 | 1 | 1 | 1 | 1 | 1 | 1 | 1 | 1 | 1 | 1 | 1 | 1 | 1 | 1 | 1 | 1 | 1 | 1 | 1 | 1 | 1 | 1
6 | 1 | 1 | 1 | 1 | 1 | 1 | 1 | 1 | 1 | 1 | 1 | 1 | 1 | 1 | 1 | 1 | 1 | 1 | 1 | 1 | 1 | 1 | 1 | 1
7 | 1 | 1 | 1 | 1 | 1 | 1 | 1 | 1 | 1 | 1 | 1 | 1 | 1 | 1 | 1 | 1 | 1 | 1 | 1 | 1 | 1 | 1 | 1 | 1