## Main
numScenarios | 3 | 33.33% | 33.33% | 33.33% | 33.33% | 33.33% | 33.33% | 33.33% | 33.33% | 33.33%
Year | 2040
Load Scale Factor | 100%
Load Growth (cumul.) | 128.2%
Flex. Load Growth | 180.6%
RES Installed, [MW] | 70
ESS Installed, [MWh] | 0

## RES installed
GenID | NodeID | Pinst, [MW]
2 | 6 | 30
3 | N/A | 0
4 | N/A | 0
5 | 23 | 20
6 | 25 | 20
7 | N/A | 0

## ES installed
ESS ID | Node ID | Pinst, [MW]
1 | N/A | 0
2 | N/A | 0
3 | N/A | 0

## FL Ratio
LoadID | Ratio, [%]
1 | 2.692%
2 | 2.423%
3 | 3.23%
4 | 1.615%
5 | 1.615%
6 | 5.384%
7 | 5.384%
8 | 1.615%
9 | 1.615%
10 | 1.211%
11 | 1.615%
12 | 1.615%
13 | 3.23%
14 | 1.615%
15 | 1.615%
16 | 1.615%
17 | 2.423%
18 | 2.423%
19 | 2.423%
20 | 2.423%
21 | 2.423%
22 | 2.423%
23 | 11.31%
24 | 11.31%
25 | 1.615%
26 | 1.615%
27 | 1.615%
28 | 3.23%
29 | 5.384%
30 | 4.038%
31 | 5.653%
32 | 1.615%

## FL Characterization
Time | 0 | 1 | 2 | 3 | 4 | 5 | 6 | 7 | 8 | 9 | 10 | 11 | 12 | 13 | 14 | 15 | 16 | 17 | 18 | 19 | 20 | 21 | 22 | 23
FL, [MW] | 8.8796 | 9.1758 | 8.2164 | 7.788 | 6.3806 | 5.4154 | 6.6226 | 1.1501 | 1.0114 | 1.4745 | 0.86838 | 1.0851 | 1.7288 | 3.1853 | 3.3984 | 3.342 | 1.8747 | 3.8188 | 2.241 | 1.5757 | 2.3927 | 1.4788 | 6.7498 | 8.1369
Minimum FL, [MW] | -20.0478 | -21.4378 | -24.1109 | -26.0087 | -27.7997 | -30.3391 | -28.9491 | -32.4734 | -29.4529 | -43.2615 | -42.8181 | -39.1423 | -37.5212 | -36.226 | -34.1458 | -31.0728 | -29.0548 | -26.0012 | -16.5037 | -18.4702 | -19.5238 | -20.9606 | -16.6531 | -17.6956
Maximum FL, [MW] | 19.3138 | 20.6625 | 23.1674 | 24.9287 | 26.5343 | 28.9736 | 27.6227 | 31.172 | 28.5531 | 32.5812 | 32.8378 | 30.7394 | 29.7033 | 28.9398 | 27.1211 | 24.6922 | 23.0027 | 20.5587 | 16.0913 | 18.0108 | 19.1386 | 20.616 | 16.0419 | 17.0584

## Pc, Winter, S1
LoadID | 0 | 1 | 2 | 3 | 4 | 5 | 6 | 7 | 8 | 9 | 10 | 11 | 12 | 13 | 14 | 15 | 16 | 17 | 18 | 19 | 20 | 21 | 22 | 23
1 | 1.6689 | 1.6065 | 1.5493 | 1.5961 | 1.551 | 1.5531 | 1.5674 | 2.0345 | 2.0752 | 2.0554 | 2.0492 | 2.0922 | 2.0697 | 2.0331 | 1.7686 | 1.9027 | 2.0686 | 2.0371 | 1.9322 | 1.8426 | 1.8295 | 1.7482 | 1.5789 | 1.5447
2 | 0.72518 | 0.71783 | 0.67354 | 0.65924 | 0.62987 | 0.63867 | 0.77223 | 0.7421 | 0.80098 | 0.83565 | 0.81923 | 0.80548 | 0.79281 | 0.7913 | 0.74744 | 0.76672 | 0.80822 | 1.0045 | 0.92292 | 0.84053 | 0.8358 | 0.76126 | 0.82744 | 0.78439
3 | 1.918 | 1.8301 | 1.7495 | 1.7667 | 1.7355 | 1.9236 | 3.0381 | 3.3483 | 3.4921 | 3.3977 | 3.255 | 3.4679 | 3.2382 | 3.1331 | 2.7305 | 2.7179 | 2.7801 | 3.0605 | 2.7565 | 2.8401 | 2.7855 | 2.5946 | 2.3337 | 2.1289
4 | 0.22343 | 0.20018 | 0.18471 | 0.17212 | 0.15185 | 0.18704 | 0.30663 | 0.26713 | 0.29031 | 0.28039 | 0.26839 | 0.25394 | 0.25822 | 0.26835 | 0.26193 | 0.26574 | 0.29755 | 0.46479 | 0.39859 | 0.33213 | 0.33516 | 0.28784 | 0.30656 | 0.28498
5 | 0.93166 | 0.86515 | 0.78972 | 0.7914 | 0.78352 | 0.85409 | 1.098 | 1.1161 | 1.1512 | 1.2038 | 1.2273 | 1.251 | 1.2375 | 1.2025 | 1.2023 | 1.1921 | 1.2468 | 1.4563 | 1.4126 | 1.3718 | 1.3728 | 1.2696 | 1.2174 | 1.1358
6 | 5.0534 | 4.7961 | 4.6351 | 4.6631 | 4.6338 | 4.9409 | 5.6084 | 6.4305 | 6.7323 | 6.9845 | 6.8403 | 6.9561 | 6.9562 | 6.9327 | 6.4838 | 6.4956 | 6.2279 | 6.6268 | 6.3418 | 6.2083 | 6.1168 | 5.8622 | 5.5535 | 5.2597
7 | 2.5691 | 2.4212 | 2.3532 | 2.2914 | 2.2811 | 2.5186 | 3.1844 | 3.5201 | 3.9804 | 4.1095 | 4.1636 | 4.1753 | 4.1276 | 4.0955 | 3.7669 | 3.6758 | 3.8838 | 4.0681 | 3.8565 | 3.7693 | 3.5552 | 2.9165 | 2.9804 | 2.8428
8 | 0.58389 | 0.56548 | 0.54074 | 0.52943 | 0.5307 | 0.60912 | 0.9637 | 1.0491 | 1.0869 | 1.0885 | 1.1179 | 1.1139 | 1.0586 | 1.0571 | 0.94414 | 0.85596 | 0.85371 | 0.95843 | 0.91742 | 0.87833 | 0.87384 | 0.79432 | 0.71732 | 0.65857
9 | 0.62048 | 0.62526 | 0.60977 | 0.60285 | 0.58012 | 0.56453 | 0.58403 | 0.49564 | 0.4934 | 0.50088 | 0.49109 | 0.49459 | 0.50499 | 0.52851 | 0.53195 | 0.53104 | 0.50735 | 0.53874 | 0.51326 | 0.50252 | 0.51571 | 0.50095 | 0.58608 | 0.60848
10 | 0.49812 | 0.47164 | 0.44339 | 0.44163 | 0.42737 | 0.46873 | 0.6075 | 0.63132 | 0.68684 | 0.73785 | 0.71369 | 0.71423 | 0.72008 | 0.70647 | 0.68881 | 0.6511 | 0.66523 | 0.77669 | 0.74073 | 0.70715 | 0.68952 | 0.64103 | 0.62769 | 0.5778
11 | 0.33888 | 0.32716 | 0.30273 | 0.29495 | 0.2775 | 0.30428 | 0.39607 | 0.33814 | 0.27237 | 0.20144 | 0.35964 | 0.36581 | 0.36369 | 0.37384 | 0.3565 | 0.364 | 0.36532 | 0.46593 | 0.41671 | 0.38069 | 0.38248 | 0.36574 | 0.41038 | 0.38957
12 | 1.1144 | 1.1146 | 1.0987 | 1.12 | 1.0926 | 1.1041 | 1.1623 | 1.0419 | 0.86934 | 0.84194 | 1.1281 | 1.0334 | 1.0573 | 1.1037 | 1.1314 | 1.1646 | 1.2586 | 1.327 | 1.2194 | 1.1473 | 1.1781 | 1.1602 | 1.2509 | 1.3289
13 | 4.662 | 4.5166 | 4.5513 | 4.5886 | 4.6146 | 4.6865 | 5.7934 | 5.8945 | 5.9976 | 5.8637 | 5.7652 | 5.9808 | 6.2096 | 6.0607 | 5.9593 | 6.026 | 5.7875 | 6.1069 | 5.8461 | 5.4919 | 5.5851 | 5.3947 | 4.9384 | 4.8303
14 | 1.1448 | 1.1121 | 1.0623 | 1.0834 | 1.0337 | 1.0193 | 1.0474 | 1.2393 | 1.2615 | 1.2571 | 1.2435 | 1.2729 | 1.2697 | 1.2713 | 1.116 | 1.1956 | 1.2715 | 1.284 | 1.1955 | 1.131 | 1.1364 | 1.0728 | 1.0564 | 1.0582
15 | 0.48345 | 0.47856 | 0.44903 | 0.43949 | 0.41991 | 0.42578 | 0.51482 | 0.49473 | 0.53399 | 0.5571 | 0.54616 | 0.53698 | 0.52854 | 0.52753 | 0.4983 | 0.51115 | 0.53881 | 0.66968 | 0.61528 | 0.56035 | 0.5572 | 0.50751 | 0.55163 | 0.52293
16 | 0.95901 | 0.91505 | 0.87477 | 0.88337 | 0.86777 | 0.96181 | 1.519 | 1.6742 | 1.746 | 1.6989 | 1.6275 | 1.7339 | 1.6191 | 1.5665 | 1.3653 | 1.3589 | 1.3901 | 1.5303 | 1.3782 | 1.4201 | 1.3927 | 1.2973 | 1.1669 | 1.0644
17 | 0.33514 | 0.30027 | 0.27707 | 0.25817 | 0.22778 | 0.28056 | 0.45995 | 0.40069 | 0.43547 | 0.42059 | 0.40258 | 0.38091 | 0.38734 | 0.40252 | 0.3929 | 0.39861 | 0.44632 | 0.69719 | 0.59788 | 0.4982 | 0.50274 | 0.43176 | 0.45984 | 0.42748
18 | 1.3975 | 1.2977 | 1.1846 | 1.1871 | 1.1753 | 1.2811 | 1.6469 | 1.6742 | 1.7267 | 1.8058 | 1.8409 | 1.8766 | 1.8563 | 1.8037 | 1.8035 | 1.7882 | 1.8701 | 2.1844 | 2.1189 | 2.0577 | 2.0592 | 1.9044 | 1.8261 | 1.7036
19 | 2.274 | 2.1583 | 2.0858 | 2.0984 | 2.0852 | 2.2234 | 2.5238 | 2.8937 | 3.0295 | 3.143 | 3.0781 | 3.1303 | 3.1303 | 3.1197 | 2.9177 | 2.923 | 2.8026 | 2.9821 | 2.8538 | 2.7937 | 2.7526 | 2.638 | 2.4991 | 2.3669
20 | 1.1561 | 1.0895 | 1.059 | 1.0311 | 1.0265 | 1.1334 | 1.433 | 1.584 | 1.7912 | 1.8493 | 1.8736 | 1.8789 | 1.8574 | 1.843 | 1.6951 | 1.6541 | 1.7477 | 1.8306 | 1.7354 | 1.6962 | 1.5998 | 1.3124 | 1.3412 | 1.2793
21 | 0.87584 | 0.84823 | 0.81111 | 0.79414 | 0.79605 | 0.91368 | 1.4455 | 1.5737 | 1.6303 | 1.6328 | 1.6769 | 1.6709 | 1.588 | 1.5857 | 1.4162 | 1.2839 | 1.2806 | 1.4376 | 1.3761 | 1.3175 | 1.3108 | 1.1915 | 1.076 | 0.98785
22 | 0.93072 | 0.93789 | 0.91465 | 0.90427 | 0.87018 | 0.8468 | 0.87604 | 0.74346 | 0.7401 | 0.75132 | 0.73664 | 0.74189 | 0.75748 | 0.79277 | 0.79793 | 0.79657 | 0.76102 | 0.80812 | 0.76989 | 0.75377 | 0.77357 | 0.75143 | 0.87912 | 0.91273
23 | 4.6491 | 4.4019 | 4.1383 | 4.1219 | 3.9888 | 4.3748 | 5.67 | 5.8923 | 6.4105 | 6.8866 | 6.6611 | 6.6661 | 6.7208 | 6.5938 | 6.4289 | 6.0769 | 6.2088 | 7.2491 | 6.9135 | 6.6 | 6.4356 | 5.983 | 5.8584 | 5.3928
24 | 2.3721 | 2.2901 | 2.1191 | 2.0646 | 1.9425 | 2.1299 | 2.7725 | 2.367 | 1.9066 | 1.4101 | 2.5175 | 2.5607 | 2.5458 | 2.6169 | 2.4955 | 2.548 | 2.5572 | 3.2615 | 2.917 | 2.6648 | 2.6774 | 2.5602 | 2.8727 | 2.727
25 | 1.1144 | 1.1146 | 1.0987 | 1.12 | 1.0926 | 1.1041 | 1.1623 | 1.0419 | 0.86934 | 0.84194 | 1.1281 | 1.0334 | 1.0573 | 1.1037 | 1.1314 | 1.1646 | 1.2586 | 1.327 | 1.2194 | 1.1473 | 1.1781 | 1.1602 | 1.2509 | 1.3289
26 | 2.331 | 2.2583 | 2.2757 | 2.2943 | 2.3073 | 2.3433 | 2.8967 | 2.9473 | 2.9988 | 2.9318 | 2.8826 | 2.9904 | 3.1048 | 3.0304 | 2.9796 | 3.013 | 2.8937 | 3.0534 | 2.923 | 2.7459 | 2.7925 | 2.6974 | 2.4692 | 2.4152
27 | 1.1448 | 1.1121 | 1.0623 | 1.0834 | 1.0337 | 1.0193 | 1.0474 | 1.2393 | 1.2615 | 1.2571 | 1.2435 | 1.2729 | 1.2697 | 1.2713 | 1.116 | 1.1956 | 1.2715 | 1.284 | 1.1955 | 1.131 | 1.1364 | 1.0728 | 1.0564 | 1.0582
28 | 0.9669 | 0.95711 | 0.89806 | 0.87898 | 0.83983 | 0.85156 | 1.0296 | 0.98947 | 1.068 | 1.1142 | 1.0923 | 1.074 | 1.0571 | 1.0551 | 0.99659 | 1.0223 | 1.0776 | 1.3394 | 1.2306 | 1.1207 | 1.1144 | 1.015 | 1.1033 | 1.0459
29 | 3.1967 | 3.0502 | 2.9159 | 2.9446 | 2.8926 | 3.206 | 5.0635 | 5.5806 | 5.8202 | 5.6629 | 5.425 | 5.7798 | 5.397 | 5.2218 | 4.5509 | 4.5298 | 4.6335 | 5.1009 | 4.5941 | 4.7336 | 4.6425 | 4.3243 | 3.8896 | 3.5481
30 | 0.55857 | 0.50046 | 0.46178 | 0.43029 | 0.37963 | 0.4676 | 0.76658 | 0.66782 | 0.72578 | 0.70098 | 0.67096 | 0.63484 | 0.64556 | 0.67087 | 0.65483 | 0.66435 | 0.74387 | 1.162 | 0.99647 | 0.83034 | 0.8379 | 0.7196 | 0.76639 | 0.71246
31 | 3.2608 | 3.028 | 2.764 | 2.7699 | 2.7423 | 2.9893 | 3.8428 | 3.9065 | 4.029 | 4.2134 | 4.2954 | 4.3787 | 4.3313 | 4.2087 | 4.2081 | 4.1724 | 4.3636 | 5.097 | 4.9442 | 4.8013 | 4.8049 | 4.4435 | 4.2608 | 3.9751
32 | 1.516 | 1.4388 | 1.3905 | 1.3989 | 1.3901 | 1.4823 | 1.6825 | 1.9291 | 2.0197 | 2.0953 | 2.0521 | 2.0868 | 2.0869 | 2.0798 | 1.9451 | 1.9487 | 1.8684 | 1.988 | 1.9025 | 1.8625 | 1.8351 | 1.7586 | 1.666 | 1.5779

## Pc, Winter, S2
LoadID | 0 | 1 | 2 | 3 | 4 | 5 | 6 | 7 | 8 | 9 | 10 | 11 | 12 | 13 | 14 | 15 | 16 | 17 | 18 | 19 | 20 | 21 | 22 | 23
1 | 1.6689 | 1.6065 | 1.5493 | 1.5961 | 1.551 | 1.5531 | 1.5674 | 2.0345 | 2.0752 | 2.0554 | 2.0492 | 2.0922 | 2.0697 | 2.0331 | 1.7686 | 1.9027 | 2.0686 | 2.0371 | 1.9322 | 1.8426 | 1.8295 | 1.7482 | 1.5789 | 1.5447
2 | 0.72518 | 0.71783 | 0.67354 | 0.65924 | 0.62987 | 0.63867 | 0.77223 | 0.7421 | 0.80098 | 0.83565 | 0.81923 | 0.80548 | 0.79281 | 0.7913 | 0.74744 | 0.76672 | 0.80822 | 1.0045 | 0.92292 | 0.84053 | 0.8358 | 0.76126 | 0.82744 | 0.78439
3 | 1.918 | 1.8301 | 1.7495 | 1.7667 | 1.7355 | 1.9236 | 3.0381 | 3.3483 | 3.4921 | 3.3977 | 3.255 | 3.4679 | 3.2382 | 3.1331 | 2.7305 | 2.7179 | 2.7801 | 3.0605 | 2.7565 | 2.8401 | 2.7855 | 2.5946 | 2.3337 | 2.1289
4 | 0.22343 | 0.20018 | 0.18471 | 0.17212 | 0.15185 | 0.18704 | 0.30663 | 0.26713 | 0.29031 | 0.28039 | 0.26839 | 0.25394 | 0.25822 | 0.26835 | 0.26193 | 0.26574 | 0.29755 | 0.46479 | 0.39859 | 0.33213 | 0.33516 | 0.28784 | 0.30656 | 0.28498
5 | 0.93166 | 0.86515 | 0.78972 | 0.7914 | 0.78352 | 0.85409 | 1.098 | 1.1161 | 1.1512 | 1.2038 | 1.2273 | 1.251 | 1.2375 | 1.2025 | 1.2023 | 1.1921 | 1.2468 | 1.4563 | 1.4126 | 1.3718 | 1.3728 | 1.2696 | 1.2174 | 1.1358
6 | 5.0534 | 4.7961 | 4.6351 | 4.6631 | 4.6338 | 4.9409 | 5.6084 | 6.4305 | 6.7323 | 6.9845 | 6.8403 | 6.9561 | 6.9562 | 6.9327 | 6.4838 | 6.4956 | 6.2279 | 6.6268 | 6.3418 | 6.2083 | 6.1168 | 5.8622 | 5.5535 | 5.2597
7 | 2.5691 | 2.4212 | 2.3532 | 2.2914 | 2.2811 | 2.5186 | 3.1844 | 3.5201 | 3.9804 | 4.1095 | 4.1636 | 4.1753 | 4.1276 | 4.0955 | 3.7669 | 3.6758 | 3.8838 | 4.0681 | 3.8565 | 3.7693 | 3.5552 | 2.9165 | 2.9804 | 2.8428
8 | 0.58389 | 0.56548 | 0.54074 | 0.52943 | 0.5307 | 0.60912 | 0.9637 | 1.0491 | 1.0869 | 1.0885 | 1.1179 | 1.1139 | 1.0586 | 1.0571 | 0.94414 | 0.85596 | 0.85371 | 0.95843 | 0.91742 | 0.87833 | 0.87384 | 0.79432 | 0.71732 | 0.65857
9 | 0.62048 | 0.62526 | 0.60977 | 0.60285 | 0.58012 | 0.56453 | 0.58403 | 0.49564 | 0.4934 | 0.50088 | 0.49109 | 0.49459 | 0.50499 | 0.52851 | 0.53195 | 0.53104 | 0.50735 | 0.53874 | 0.51326 | 0.50252 | 0.51571 | 0.50095 | 0.58608 | 0.60848
10 | 0.49812 | 0.47164 | 0.44339 | 0.44163 | 0.42737 | 0.46873 | 0.6075 | 0.63132 | 0.68684 | 0.73785 | 0.71369 | 0.71423 | 0.72008 | 0.70647 | 0.68881 | 0.6511 | 0.66523 | 0.77669 | 0.74073 | 0.70715 | 0.68952 | 0.64103 | 0.62769 | 0.5778
11 | 0.33888 | 0.32716 | 0.30273 | 0.29495 | 0.2775 | 0.30428 | 0.39607 | 0.33814 | 0.27237 | 0.20144 | 0.35964 | 0.36581 | 0.36369 | 0.37384 | 0.3565 | 0.364 | 0.36532 | 0.46593 | 0.41671 | 0.38069 | 0.38248 | 0.36574 | 0.41038 | 0.38957
12 | 1.1144 | 1.1146 | 1.0987 | 1.12 | 1.0926 | 1.1041 | 1.1623 | 1.0419 | 0.86934 | 0.84194 | 1.1281 | 1.0334 | 1.0573 | 1.1037 | 1.1314 | 1.1646 | 1.2586 | 1.327 | 1.2194 | 1.1473 | 1.1781 | 1.1602 | 1.2509 | 1.3289
13 | 4.662 | 4.5166 | 4.5513 | 4.5886 | 4.6146 | 4.6865 | 5.7934 | 5.8945 | 5.9976 | 5.8637 | 5.7652 | 5.9808 | 6.2096 | 6.0607 | 5.9593 | 6.026 | 5.7875 | 6.1069 | 5.8461 | 5.4919 | 5.5851 | 5.3947 | 4.9384 | 4.8303
14 | 1.1448 | 1.1121 | 1.0623 | 1.0834 | 1.0337 | 1.0193 | 1.0474 | 1.2393 | 1.2615 | 1.2571 | 1.2435 | 1.2729 | 1.2697 | 1.2713 | 1.116 | 1.1956 | 1.2715 | 1.284 | 1.1955 | 1.131 | 1.1364 | 1.0728 | 1.0564 | 1.0582
15 | 0.48345 | 0.47856 | 0.44903 | 0.43949 | 0.41991 | 0.42578 | 0.51482 | 0.49473 | 0.53399 | 0.5571 | 0.54616 | 0.53698 | 0.52854 | 0.52753 | 0.4983 | 0.51115 | 0.53881 | 0.66968 | 0.61528 | 0.56035 | 0.5572 | 0.50751 | 0.55163 | 0.52293
16 | 0.95901 | 0.91505 | 0.87477 | 0.88337 | 0.86777 | 0.96181 | 1.519 | 1.6742 | 1.746 | 1.6989 | 1.6275 | 1.7339 | 1.6191 | 1.5665 | 1.3653 | 1.3589 | 1.3901 | 1.5303 | 1.3782 | 1.4201 | 1.3927 | 1.2973 | 1.1669 | 1.0644
17 | 0.33514 | 0.30027 | 0.27707 | 0.25817 | 0.22778 | 0.28056 | 0.45995 | 0.40069 | 0.43547 | 0.42059 | 0.40258 | 0.38091 | 0.38734 | 0.40252 | 0.3929 | 0.39861 | 0.44632 | 0.69719 | 0.59788 | 0.4982 | 0.50274 | 0.43176 | 0.45984 | 0.42748
18 | 1.3975 | 1.2977 | 1.1846 | 1.1871 | 1.1753 | 1.2811 | 1.6469 | 1.6742 | 1.7267 | 1.8058 | 1.8409 | 1.8766 | 1.8563 | 1.8037 | 1.8035 | 1.7882 | 1.8701 | 2.1844 | 2.1189 | 2.0577 | 2.0592 | 1.9044 | 1.8261 | 1.7036
19 | 2.274 | 2.1583 | 2.0858 | 2.0984 | 2.0852 | 2.2234 | 2.5238 | 2.8937 | 3.0295 | 3.143 | 3.0781 | 3.1303 | 3.1303 | 3.1197 | 2.9177 | 2.923 | 2.8026 | 2.9821 | 2.8538 | 2.7937 | 2.7526 | 2.638 | 2.4991 | 2.3669
20 | 1.1561 | 1.0895 | 1.059 | 1.0311 | 1.0265 | 1.1334 | 1.433 | 1.584 | 1.7912 | 1.8493 | 1.8736 | 1.8789 | 1.8574 | 1.843 | 1.6951 | 1.6541 | 1.7477 | 1.8306 | 1.7354 | 1.6962 | 1.5998 | 1.3124 | 1.3412 | 1.2793
21 | 0.87584 | 0.84823 | 0.81111 | 0.79414 | 0.79605 | 0.91368 | 1.4455 | 1.5737 | 1.6303 | 1.6328 | 1.6769 | 1.6709 | 1.588 | 1.5857 | 1.4162 | 1.2839 | 1.2806 | 1.4376 | 1.3761 | 1.3175 | 1.3108 | 1.1915 | 1.076 | 0.98785
22 | 0.93072 | 0.93789 | 0.91465 | 0.90427 | 0.87018 | 0.8468 | 0.87604 | 0.74346 | 0.7401 | 0.75132 | 0.73664 | 0.74189 | 0.75748 | 0.79277 | 0.79793 | 0.79657 | 0.76102 | 0.80812 | 0.76989 | 0.75377 | 0.77357 | 0.75143 | 0.87912 | 0.91273
23 | 4.6491 | 4.4019 | 4.1383 | 4.1219 | 3.9888 | 4.3748 | 5.67 | 5.8923 | 6.4105 | 6.8866 | 6.6611 | 6.6661 | 6.7208 | 6.5938 | 6.4289 | 6.0769 | 6.2088 | 7.2491 | 6.9135 | 6.6 | 6.4356 | 5.983 | 5.8584 | 5.3928
24 | 2.3721 | 2.2901 | 2.1191 | 2.0646 | 1.9425 | 2.1299 | 2.7725 | 2.367 | 1.9066 | 1.4101 | 2.5175 | 2.5607 | 2.5458 | 2.6169 | 2.4955 | 2.548 | 2.5572 | 3.2615 | 2.917 | 2.6648 | 2.6774 | 2.5602 | 2.8727 | 2.727
25 | 1.1144 | 1.1146 | 1.0987 | 1.12 | 1.0926 | 1.1041 | 1.1623 | 1.0419 | 0.86934 | 0.84194 | 1.1281 | 1.0334 | 1.0573 | 1.1037 | 1.1314 | 1.1646 | 1.2586 | 1.327 | 1.2194 | 1.1473 | 1.1781 | 1.1602 | 1.2509 | 1.3289
26 | 2.331 | 2.2583 | 2.2757 | 2.2943 | 2.3073 | 2.3433 | 2.8967 | 2.9473 | 2.9988 | 2.9318 | 2.8826 | 2.9904 | 3.1048 | 3.0304 | 2.9796 | 3.013 | 2.8937 | 3.0534 | 2.923 | 2.7459 | 2.7925 | 2.6974 | 2.4692 | 2.4152
27 | 1.1448 | 1.1121 | 1.0623 | 1.0834 | 1.0337 | 1.0193 | 1.0474 | 1.2393 | 1.2615 | 1.2571 | 1.2435 | 1.2729 | 1.2697 | 1.2713 | 1.116 | 1.1956 | 1.2715 | 1.284 | 1.1955 | 1.131 | 1.1364 | 1.0728 | 1.0564 | 1.0582
28 | 0.9669 | 0.95711 | 0.89806 | 0.87898 | 0.83983 | 0.85156 | 1.0296 | 0.98947 | 1.068 | 1.1142 | 1.0923 | 1.074 | 1.0571 | 1.0551 | 0.99659 | 1.0223 | 1.0776 | 1.3394 | 1.2306 | 1.1207 | 1.1144 | 1.015 | 1.1033 | 1.0459
29 | 3.1967 | 3.0502 | 2.9159 | 2.9446 | 2.8926 | 3.206 | 5.0635 | 5.5806 | 5.8202 | 5.6629 | 5.425 | 5.7798 | 5.397 | 5.2218 | 4.5509 | 4.5298 | 4.6335 | 5.1009 | 4.5941 | 4.7336 | 4.6425 | 4.3243 | 3.8896 | 3.5481
30 | 0.55857 | 0.50046 | 0.46178 | 0.43029 | 0.37963 | 0.4676 | 0.76658 | 0.66782 | 0.72578 | 0.70098 | 0.67096 | 0.63484 | 0.64556 | 0.67087 | 0.65483 | 0.66435 | 0.74387 | 1.162 | 0.99647 | 0.83034 | 0.8379 | 0.7196 | 0.76639 | 0.71246
31 | 3.2608 | 3.028 | 2.764 | 2.7699 | 2.7423 | 2.9893 | 3.8428 | 3.9065 | 4.029 | 4.2134 | 4.2954 | 4.3787 | 4.3313 | 4.2087 | 4.2081 | 4.1724 | 4.3636 | 5.097 | 4.9442 | 4.8013 | 4.8049 | 4.4435 | 4.2608 | 3.9751
32 | 1.516 | 1.4388 | 1.3905 | 1.3989 | 1.3901 | 1.4823 | 1.6825 | 1.9291 | 2.0197 | 2.0953 | 2.0521 | 2.0868 | 2.0869 | 2.0798 | 1.9451 | 1.9487 | 1.8684 | 1.988 | 1.9025 | 1.8625 | 1.8351 | 1.7586 | 1.666 | 1.5779

## Pc, Winter, S3
LoadID | 0 | 1 | 2 | 3 | 4 | 5 | 6 | 7 | 8 | 9 | 10 | 11 | 12 | 13 | 14 | 15 | 16 | 17 | 18 | 19 | 20 | 21 | 22 | 23
1 | 1.6689 | 1.6065 | 1.5493 | 1.5961 | 1.551 | 1.5531 | 1.5674 | 2.0345 | 2.0752 | 2.0554 | 2.0492 | 2.0922 | 2.0697 | 2.0331 | 1.7686 | 1.9027 | 2.0686 | 2.0371 | 1.9322 | 1.8426 | 1.8295 | 1.7482 | 1.5789 | 1.5447
2 | 0.72518 | 0.71783 | 0.67354 | 0.65924 | 0.62987 | 0.63867 | 0.77223 | 0.7421 | 0.80098 | 0.83565 | 0.81923 | 0.80548 | 0.79281 | 0.7913 | 0.74744 | 0.76672 | 0.80822 | 1.0045 | 0.92292 | 0.84053 | 0.8358 | 0.76126 | 0.82744 | 0.78439
3 | 1.918 | 1.8301 | 1.7495 | 1.7667 | 1.7355 | 1.9236 | 3.0381 | 3.3483 | 3.4921 | 3.3977 | 3.255 | 3.4679 | 3.2382 | 3.1331 | 2.7305 | 2.7179 | 2.7801 | 3.0605 | 2.7565 | 2.8401 | 2.7855 | 2.5946 | 2.3337 | 2.1289
4 | 0.22343 | 0.20018 | 0.18471 | 0.17212 | 0.15185 | 0.18704 | 0.30663 | 0.26713 | 0.29031 | 0.28039 | 0.26839 | 0.25394 | 0.25822 | 0.26835 | 0.26193 | 0.26574 | 0.29755 | 0.46479 | 0.39859 | 0.33213 | 0.33516 | 0.28784 | 0.30656 | 0.28498
5 | 0.93166 | 0.86515 | 0.78972 | 0.7914 | 0.78352 | 0.85409 | 1.098 | 1.1161 | 1.1512 | 1.2038 | 1.2273 | 1.251 | 1.2375 | 1.2025 | 1.2023 | 1.1921 | 1.2468 | 1.4563 | 1.4126 | 1.3718 | 1.3728 | 1.2696 | 1.2174 | 1.1358
6 | 5.0534 | 4.7961 | 4.6351 | 4.6631 | 4.6338 | 4.9409 | 5.6084 | 6.4305 | 6.7323 | 6.9845 | 6.8403 | 6.9561 | 6.9562 | 6.9327 | 6.4838 | 6.4956 | 6.2279 | 6.6268 | 6.3418 | 6.2083 | 6.1168 | 5.8622 | 5.5535 | 5.2597
7 | 2.5691 | 2.4212 | 2.3532 | 2.2914 | 2.2811 | 2.5186 | 3.1844 | 3.5201 | 3.9804 | 4.1095 | 4.1636 | 4.1753 | 4.1276 | 4.0955 | 3.7669 | 3.6758 | 3.8838 | 4.0681 | 3.8565 | 3.7693 | 3.5552 | 2.9165 | 2.9804 | 2.8428
8 | 0.58389 | 0.56548 | 0.54074 | 0.52943 | 0.5307 | 0.60912 | 0.9637 | 1.0491 | 1.0869 | 1.0885 | 1.1179 | 1.1139 | 1.0586 | 1.0571 | 0.94414 | 0.85596 | 0.85371 | 0.95843 | 0.91742 | 0.87833 | 0.87384 | 0.79432 | 0.71732 | 0.65857
9 | 0.62048 | 0.62526 | 0.60977 | 0.60285 | 0.58012 | 0.56453 | 0.58403 | 0.49564 | 0.4934 | 0.50088 | 0.49109 | 0.49459 | 0.50499 | 0.52851 | 0.53195 | 0.53104 | 0.50735 | 0.53874 | 0.51326 | 0.50252 | 0.51571 | 0.50095 | 0.58608 | 0.60848
10 | 0.49812 | 0.47164 | 0.44339 | 0.44163 | 0.42737 | 0.46873 | 0.6075 | 0.63132 | 0.68684 | 0.73785 | 0.71369 | 0.71423 | 0.72008 | 0.70647 | 0.68881 | 0.6511 | 0.66523 | 0.77669 | 0.74073 | 0.70715 | 0.68952 | 0.64103 | 0.62769 | 0.5778
11 | 0.33888 | 0.32716 | 0.30273 | 0.29495 | 0.2775 | 0.30428 | 0.39607 | 0.33814 | 0.27237 | 0.20144 | 0.35964 | 0.36581 | 0.36369 | 0.37384 | 0.3565 | 0.364 | 0.36532 | 0.46593 | 0.41671 | 0.38069 | 0.38248 | 0.36574 | 0.41038 | 0.38957
12 | 1.1144 | 1.1146 | 1.0987 | 1.12 | 1.0926 | 1.1041 | 1.1623 | 1.0419 | 0.86934 | 0.84194 | 1.1281 | 1.0334 | 1.0573 | 1.1037 | 1.1314 | 1.1646 | 1.2586 | 1.327 | 1.2194 | 1.1473 | 1.1781 | 1.1602 | 1.2509 | 1.3289
13 | 4.662 | 4.5166 | 4.5513 | 4.5886 | 4.6146 | 4.6865 | 5.7934 | 5.8945 | 5.9976 | 5.8637 | 5.7652 | 5.9808 | 6.2096 | 6.0607 | 5.9593 | 6.026 | 5.7875 | 6.1069 | 5.8461 | 5.4919 | 5.5851 | 5.3947 | 4.9384 | 4.8303
14 | 1.1448 | 1.1121 | 1.0623 | 1.0834 | 1.0337 | 1.0193 | 1.0474 | 1.2393 | 1.2615 | 1.2571 | 1.2435 | 1.2729 | 1.2697 | 1.2713 | 1.116 | 1.1956 | 1.2715 | 1.284 | 1.1955 | 1.131 | 1.1364 | 1.0728 | 1.0564 | 1.0582
15 | 0.48345 | 0.47856 | 0.44903 | 0.43949 | 0.41991 | 0.42578 | 0.51482 | 0.49473 | 0.53399 | 0.5571 | 0.54616 | 0.53698 | 0.52854 | 0.52753 | 0.4983 | 0.51115 | 0.53881 | 0.66968 | 0.61528 | 0.56035 | 0.5572 | 0.50751 | 0.55163 | 0.52293
16 | 0.95901 | 0.91505 | 0.87477 | 0.88337 | 0.86777 | 0.96181 | 1.519 | 1.6742 | 1.746 | 1.6989 | 1.6275 | 1.7339 | 1.6191 | 1.5665 | 1.3653 | 1.3589 | 1.3901 | 1.5303 | 1.3782 | 1.4201 | 1.3927 | 1.2973 | 1.1669 | 1.0644
17 | 0.33514 | 0.30027 | 0.27707 | 0.25817 | 0.22778 | 0.28056 | 0.45995 | 0.40069 | 0.43547 | 0.42059 | 0.40258 | 0.38091 | 0.38734 | 0.40252 | 0.3929 | 0.39861 | 0.44632 | 0.69719 | 0.59788 | 0.4982 | 0.50274 | 0.43176 | 0.45984 | 0.42748
18 | 1.3975 | 1.2977 | 1.1846 | 1.1871 | 1.1753 | 1.2811 | 1.6469 | 1.6742 | 1.7267 | 1.8058 | 1.8409 | 1.8766 | 1.8563 | 1.8037 | 1.8035 | 1.7882 | 1.8701 | 2.1844 | 2.1189 | 2.0577 | 2.0592 | 1.9044 | 1.8261 | 1.7036
19 | 2.274 | 2.1583 | 2.0858 | 2.0984 | 2.0852 | 2.2234 | 2.5238 | 2.8937 | 3.0295 | 3.143 | 3.0781 | 3.1303 | 3.1303 | 3.1197 | 2.9177 | 2.923 | 2.8026 | 2.9821 | 2.8538 | 2.7937 | 2.7526 | 2.638 | 2.4991 | 2.3669
20 | 1.1561 | 1.0895 | 1.059 | 1.0311 | 1.0265 | 1.1334 | 1.433 | 1.584 | 1.7912 | 1.8493 | 1.8736 | 1.8789 | 1.8574 | 1.843 | 1.6951 | 1.6541 | 1.7477 | 1.8306 | 1.7354 | 1.6962 | 1.5998 | 1.3124 | 1.3412 | 1.2793
21 | 0.87584 | 0.84823 | 0.81111 | 0.79414 | 0.79605 | 0.91368 | 1.4455 | 1.5737 | 1.6303 | 1.6328 | 1.6769 | 1.6709 | 1.588 | 1.5857 | 1.4162 | 1.2839 | 1.2806 | 1.4376 | 1.3761 | 1.3175 | 1.3108 | 1.1915 | 1.076 | 0.98785
22 | 0.93072 | 0.93789 | 0.91465 | 0.90427 | 0.87018 | 0.8468 | 0.87604 | 0.74346 | 0.7401 | 0.75132 | 0.73664 | 0.74189 | 0.75748 | 0.79277 | 0.79793 | 0.79657 | 0.76102 | 0.80812 | 0.76989 | 0.75377 | 0.77357 | 0.75143 | 0.87912 | 0.91273
23 | 4.6491 | 4.4019 | 4.1383 | 4.1219 | 3.9888 | 4.3748 | 5.67 | 5.8923 | 6.4105 | 6.8866 | 6.6611 | 6.6661 | 6.7208 | 6.5938 | 6.4289 | 6.0769 | 6.2088 | 7.2491 | 6.9135 | 6.6 | 6.4356 | 5.983 | 5.8584 | 5.3928
24 | 2.3721 | 2.2901 | 2.1191 | 2.0646 | 1.9425 | 2.1299 | 2.7725 | 2.367 | 1.9066 | 1.4101 | 2.5175 | 2.5607 | 2.5458 | 2.6169 | 2.4955 | 2.548 | 2.5572 | 3.2615 | 2.917 | 2.6648 | 2.6774 | 2.5602 | 2.8727 | 2.727
25 | 1.1144 | 1.1146 | 1.0987 | 1.12 | 1.0926 | 1.1041 | 1.1623 | 1.0419 | 0.86934 | 0.84194 | 1.1281 | 1.0334 | 1.0573 | 1.1037 | 1.1314 | 1.1646 | 1.2586 | 1.327 | 1.2194 | 1.1473 | 1.1781 | 1.1602 | 1.2509 | 1.3289
26 | 2.331 | 2.2583 | 2.2757 | 2.2943 | 2.3073 | 2.3433 | 2.8967 | 2.9473 | 2.9988 | 2.9318 | 2.8826 | 2.9904 | 3.1048 | 3.0304 | 2.9796 | 3.013 | 2.8937 | 3.0534 | 2.923 | 2.7459 | 2.7925 | 2.6974 | 2.4692 | 2.4152
27 | 1.1448 | 1.1121 | 1.0623 | 1.0834 | 1.0337 | 1.0193 | 1.0474 | 1.2393 | 1.2615 | 1.2571 | 1.2435 | 1.2729 | 1.2697 | 1.2713 | 1.116 | 1.1956 | 1.2715 | 1.284 | 1.1955 | 1.131 | 1.1364 | 1.0728 | 1.0564 | 1.0582
28 | 0.9669 | 0.95711 | 0.89806 | 0.87898 | 0.83983 | 0.85156 | 1.0296 | 0.98947 | 1.068 | 1.1142 | 1.0923 | 1.074 | 1.0571 | 1.0551 | 0.99659 | 1.0223 | 1.0776 | 1.3394 | 1.2306 | 1.1207 | 1.1144 | 1.015 | 1.1033 | 1.0459
29 | 3.1967 | 3.0502 | 2.9159 | 2.9446 | 2.8926 | 3.206 | 5.0635 | 5.5806 | 5.8202 | 5.6629 | 5.425 | 5.7798 | 5.397 | 5.2218 | 4.5509 | 4.5298 | 4.6335 | 5.1009 | 4.5941 | 4.7336 | 4.6425 | 4.3243 | 3.8896 | 3.5481
30 | 0.55857 | 0.50046 | 0.46178 | 0.43029 | 0.37963 | 0.4676 | 0.76658 | 0.66782 | 0.72578 | 0.70098 | 0.67096 | 0.63484 | 0.64556 | 0.67087 | 0.65483 | 0.66435 | 0.74387 | 1.162 | 0.99647 | 0.83034 | 0.8379 | 0.7196 | 0.76639 | 0.71246
31 | 3.2608 | 3.028 | 2.764 | 2.7699 | 2.7423 | 2.9893 | 3.8428 | 3.9065 | 4.029 | 4.2134 | 4.2954 | 4.3787 | 4.3313 | 4.2087 | 4.2081 | 4.1724 | 4.3636 | 5.097 | 4.9442 | 4.8013 | 4.8049 | 4.4435 | 4.2608 | 3.9751
32 | 1.516 | 1.4388 | 1.3905 | 1.3989 | 1.3901 | 1.4823 | 1.6825 | 1.9291 | 2.0197 | 2.0953 | 2.0521 | 2.0868 | 2.0869 | 2.0798 | 1.9451 | 1.9487 | 1.8684 | 1.988 | 1.9025 | 1.8625 | 1.8351 | 1.7586 | 1.666 | 1.5779

## Pc, Winter, S4
LoadID | 0 | 1 | 2 | 3 | 4 | 5 | 6 | 7 | 8 | 9 | 10 | 11 | 12 | 13 | 14 | 15 | 16 | 17 | 18 | 19 | 20 | 21 | 22 | 23
1 | 1.7524 | 1.6869 | 1.6268 | 1.6759 | 1.6286 | 1.6308 | 1.6458 | 2.1363 | 2.179 | 2.1582 | 2.1516 | 2.1968 | 2.1732 | 2.1347 | 1.857 | 1.9979 | 2.1721 | 2.139 | 2.0288 | 1.9347 | 1.921 | 1.8357 | 1.6579 | 1.622
2 | 0.75068 | 0.74261 | 0.69727 | 0.68276 | 0.65363 | 0.66404 | 0.80282 | 0.77781 | 0.8398 | 0.87565 | 0.85914 | 0.84444 | 0.83035 | 0.82701 | 0.7807 | 0.80101 | 0.84636 | 1.0501 | 0.96635 | 0.88065 | 0.87469 | 0.79754 | 0.86064 | 0.81376
3 | 1.9996 | 1.9068 | 1.8237 | 1.8425 | 1.812 | 2.0111 | 3.1793 | 3.5139 | 3.6651 | 3.5652 | 3.4164 | 3.6395 | 3.3973 | 3.2846 | 2.8616 | 2.8484 | 2.9161 | 3.2074 | 2.8907 | 2.9796 | 2.9209 | 2.7219 | 2.4395 | 2.2222
4 | 0.22743 | 0.20278 | 0.18731 | 0.17443 | 0.15429 | 0.19202 | 0.31662 | 0.27955 | 0.30401 | 0.29322 | 0.2811 | 0.26576 | 0.26974 | 0.2792 | 0.27228 | 0.27633 | 0.31091 | 0.48495 | 0.41671 | 0.34747 | 0.34998 | 0.30104 | 0.31643 | 0.29266
5 | 0.97107 | 0.901 | 0.82257 | 0.82468 | 0.81754 | 0.89242 | 1.1475 | 1.171 | 1.2079 | 1.2628 | 1.2879 | 1.3127 | 1.298 | 1.26 | 1.2597 | 1.249 | 1.3076 | 1.526 | 1.4814 | 1.4391 | 1.4395 | 1.3319 | 1.2728 | 1.186
6 | 5.2822 | 5.0113 | 4.8448 | 4.8753 | 4.8483 | 5.1734 | 5.871 | 6.7489 | 7.0662 | 7.3297 | 7.18 | 7.301 | 7.2993 | 7.2707 | 6.7988 | 6.8114 | 6.5343 | 6.9478 | 6.6529 | 6.5144 | 6.4162 | 6.1513 | 5.813 | 5.5008
7 | 2.6736 | 2.5175 | 2.4488 | 2.385 | 2.378 | 2.6299 | 3.3258 | 3.693 | 4.1767 | 4.311 | 4.3694 | 4.3811 | 4.3293 | 4.2917 | 3.9461 | 3.8506 | 4.0729 | 4.2612 | 4.0433 | 3.9535 | 3.7265 | 3.0583 | 3.1113 | 2.9631
8 | 0.60592 | 0.58635 | 0.56114 | 0.54961 | 0.55208 | 0.6352 | 1.0065 | 1.1006 | 1.1404 | 1.1417 | 1.1731 | 1.1687 | 1.1102 | 1.1074 | 0.9886 | 0.89606 | 0.89488 | 1.0033 | 0.96148 | 0.92097 | 0.9156 | 0.83284 | 0.74774 | 0.68492
9 | 0.64433 | 0.64912 | 0.63362 | 0.6267 | 0.60397 | 0.58838 | 0.60788 | 0.5195 | 0.51726 | 0.52474 | 0.51495 | 0.51845 | 0.52884 | 0.55237 | 0.55581 | 0.5549 | 0.5312 | 0.5626 | 0.53712 | 0.52637 | 0.53957 | 0.52481 | 0.60994 | 0.63234
10 | 0.51764 | 0.48966 | 0.46058 | 0.45899 | 0.44488 | 0.48889 | 0.63386 | 0.66219 | 0.72057 | 0.77385 | 0.74884 | 0.74928 | 0.75504 | 0.73987 | 0.7212 | 0.68163 | 0.69735 | 0.81321 | 0.77641 | 0.74155 | 0.72255 | 0.67219 | 0.65498 | 0.60176
11 | 0.34865 | 0.3361 | 0.31123 | 0.3034 | 0.28622 | 0.31512 | 0.41053 | 0.35412 | 0.28517 | 0.21032 | 0.37692 | 0.38322 | 0.38048 | 0.38996 | 0.37158 | 0.3795 | 0.38207 | 0.48615 | 0.43574 | 0.39845 | 0.39967 | 0.38283 | 0.42545 | 0.40248
12 | 1.163 | 1.1629 | 1.147 | 1.1697 | 1.142 | 1.155 | 1.215 | 1.093 | 0.912 | 0.88285 | 1.1838 | 1.0842 | 1.1088 | 1.1563 | 1.1852 | 1.2201 | 1.32 | 1.3903 | 1.2785 | 1.2034 | 1.2351 | 1.217 | 1.308 | 1.3888
13 | 4.8808 | 4.7276 | 4.7656 | 4.8054 | 4.835 | 4.9121 | 6.0724 | 6.1874 | 6.2958 | 6.1545 | 6.0521 | 6.2781 | 6.5173 | 6.3586 | 6.2517 | 6.3219 | 6.0738 | 6.406 | 6.1348 | 5.764 | 5.8604 | 5.6621 | 5.1744 | 5.0587
14 | 1.1948 | 1.1603 | 1.1088 | 1.1313 | 1.0802 | 1.0659 | 1.0944 | 1.3003 | 1.3237 | 1.3187 | 1.305 | 1.3356 | 1.3318 | 1.3323 | 1.1691 | 1.2527 | 1.3335 | 1.3451 | 1.2535 | 1.1863 | 1.1913 | 1.1253 | 1.1037 | 1.1046
15 | 0.50045 | 0.49507 | 0.46485 | 0.45518 | 0.43576 | 0.4427 | 0.53521 | 0.51854 | 0.55987 | 0.58376 | 0.57276 | 0.56296 | 0.55357 | 0.55134 | 0.52047 | 0.53401 | 0.56424 | 0.70008 | 0.64423 | 0.5871 | 0.58313 | 0.53169 | 0.57376 | 0.5425
16 | 0.99979 | 0.9534 | 0.91187 | 0.92125 | 0.90601 | 1.0055 | 1.5896 | 1.757 | 1.8325 | 1.7826 | 1.7082 | 1.8198 | 1.6987 | 1.6423 | 1.4308 | 1.4242 | 1.458 | 1.6037 | 1.4453 | 1.4898 | 1.4604 | 1.361 | 1.2198 | 1.1111
17 | 0.34114 | 0.30417 | 0.28097 | 0.26165 | 0.23144 | 0.28803 | 0.47492 | 0.41933 | 0.45602 | 0.43983 | 0.42166 | 0.39864 | 0.40461 | 0.41879 | 0.40843 | 0.41449 | 0.46636 | 0.72742 | 0.62506 | 0.5212 | 0.52498 | 0.45156 | 0.47465 | 0.43899
18 | 1.4566 | 1.3515 | 1.2339 | 1.237 | 1.2263 | 1.3386 | 1.7212 | 1.7565 | 1.8118 | 1.8943 | 1.9319 | 1.9691 | 1.947 | 1.8901 | 1.8895 | 1.8735 | 1.9614 | 2.289 | 2.2222 | 2.1587 | 2.1593 | 1.9978 | 1.9092 | 1.779
19 | 2.377 | 2.2551 | 2.1801 | 2.1939 | 2.1818 | 2.328 | 2.642 | 3.037 | 3.1798 | 3.2984 | 3.231 | 3.2855 | 3.2847 | 3.2718 | 3.0595 | 3.0651 | 2.9404 | 3.1265 | 2.9938 | 2.9315 | 2.8873 | 2.7681 | 2.6158 | 2.4754
20 | 1.2031 | 1.1329 | 1.1019 | 1.0732 | 1.0701 | 1.1835 | 1.4966 | 1.6618 | 1.8795 | 1.9399 | 1.9662 | 1.9715 | 1.9482 | 1.9313 | 1.7757 | 1.7327 | 1.8328 | 1.9175 | 1.8195 | 1.7791 | 1.6769 | 1.3762 | 1.4001 | 1.3334
21 | 0.90888 | 0.87952 | 0.84171 | 0.82441 | 0.82813 | 0.9528 | 1.5098 | 1.651 | 1.7106 | 1.7126 | 1.7597 | 1.7531 | 1.6653 | 1.6611 | 1.4829 | 1.3441 | 1.3423 | 1.5049 | 1.4422 | 1.3815 | 1.3734 | 1.2493 | 1.1216 | 1.0274
22 | 0.9665 | 0.97367 | 0.95043 | 0.94005 | 0.90596 | 0.88258 | 0.91182 | 0.77924 | 0.77588 | 0.7871 | 0.77242 | 0.77767 | 0.79326 | 0.82855 | 0.83371 | 0.83235 | 0.7968 | 0.8439 | 0.80567 | 0.78955 | 0.80935 | 0.78721 | 0.9149 | 0.94851
23 | 4.8313 | 4.5702 | 4.2987 | 4.2839 | 4.1522 | 4.5629 | 5.916 | 6.1804 | 6.7253 | 7.2226 | 6.9892 | 6.9933 | 7.047 | 6.9054 | 6.7312 | 6.3619 | 6.5086 | 7.59 | 7.2465 | 6.9211 | 6.7438 | 6.2737 | 6.1132 | 5.6164
24 | 2.4406 | 2.3527 | 2.1786 | 2.1238 | 2.0036 | 2.2058 | 2.8737 | 2.4788 | 1.9962 | 1.4722 | 2.6385 | 2.6826 | 2.6633 | 2.7297 | 2.6011 | 2.6565 | 2.6745 | 3.403 | 3.0502 | 2.7891 | 2.7977 | 2.6798 | 2.9782 | 2.8174
25 | 1.163 | 1.1629 | 1.147 | 1.1697 | 1.142 | 1.155 | 1.215 | 1.093 | 0.912 | 0.88285 | 1.1838 | 1.0842 | 1.1088 | 1.1563 | 1.1852 | 1.2201 | 1.32 | 1.3903 | 1.2785 | 1.2034 | 1.2351 | 1.217 | 1.308 | 1.3888
26 | 2.4404 | 2.3638 | 2.3828 | 2.4027 | 2.4175 | 2.4561 | 3.0362 | 3.0937 | 3.1479 | 3.0772 | 3.026 | 3.1391 | 3.2587 | 3.1793 | 3.1259 | 3.161 | 3.0369 | 3.203 | 3.0674 | 2.882 | 2.9302 | 2.831 | 2.5872 | 2.5294
27 | 1.1948 | 1.1603 | 1.1088 | 1.1313 | 1.0802 | 1.0659 | 1.0944 | 1.3003 | 1.3237 | 1.3187 | 1.305 | 1.3356 | 1.3318 | 1.3323 | 1.1691 | 1.2527 | 1.3335 | 1.3451 | 1.2535 | 1.1863 | 1.1913 | 1.1253 | 1.1037 | 1.1046
28 | 1.0009 | 0.99015 | 0.92969 | 0.91035 | 0.87151 | 0.88539 | 1.0704 | 1.0371 | 1.1197 | 1.1675 | 1.1455 | 1.1259 | 1.1071 | 1.1027 | 1.0409 | 1.068 | 1.1285 | 1.4002 | 1.2885 | 1.1742 | 1.1663 | 1.0634 | 1.1475 | 1.085
29 | 3.3326 | 3.178 | 3.0396 | 3.0708 | 3.02 | 3.3518 | 5.2988 | 5.8565 | 6.1084 | 5.942 | 5.6939 | 6.0658 | 5.6622 | 5.4743 | 4.7693 | 4.7473 | 4.8602 | 5.3457 | 4.8178 | 4.966 | 4.8682 | 4.5366 | 4.0659 | 3.7036
30 | 0.56857 | 0.50695 | 0.46828 | 0.43608 | 0.38573 | 0.48004 | 0.79154 | 0.69888 | 0.76003 | 0.73305 | 0.70276 | 0.66439 | 0.67435 | 0.69799 | 0.68071 | 0.69082 | 0.77727 | 1.2124 | 1.0418 | 0.86867 | 0.87496 | 0.7526 | 0.79109 | 0.73165
31 | 3.3987 | 3.1535 | 2.879 | 2.8864 | 2.8614 | 3.1235 | 4.0162 | 4.0986 | 4.2276 | 4.42 | 4.5077 | 4.5945 | 4.5429 | 4.4101 | 4.4089 | 4.3716 | 4.5765 | 5.341 | 5.1851 | 5.0369 | 5.0384 | 4.6615 | 4.4548 | 4.1509
32 | 1.5847 | 1.5034 | 1.4534 | 1.4626 | 1.4545 | 1.552 | 1.7613 | 2.0247 | 2.1199 | 2.1989 | 2.154 | 2.1903 | 2.1898 | 2.1812 | 2.0396 | 2.0434 | 1.9603 | 2.0844 | 1.9959 | 1.9543 | 1.9249 | 1.8454 | 1.7439 | 1.6502

## Pc, Winter, S5
LoadID | 0 | 1 | 2 | 3 | 4 | 5 | 6 | 7 | 8 | 9 | 10 | 11 | 12 | 13 | 14 | 15 | 16 | 17 | 18 | 19 | 20 | 21 | 22 | 23
1 | 1.7524 | 1.6869 | 1.6268 | 1.6759 | 1.6286 | 1.6308 | 1.6458 | 2.1363 | 2.179 | 2.1582 | 2.1516 | 2.1968 | 2.1732 | 2.1347 | 1.857 | 1.9979 | 2.1721 | 2.139 | 2.0288 | 1.9347 | 1.921 | 1.8357 | 1.6579 | 1.622
2 | 0.75068 | 0.74261 | 0.69727 | 0.68276 | 0.65363 | 0.66404 | 0.80282 | 0.77781 | 0.8398 | 0.87565 | 0.85914 | 0.84444 | 0.83035 | 0.82701 | 0.7807 | 0.80101 | 0.84636 | 1.0501 | 0.96635 | 0.88065 | 0.87469 | 0.79754 | 0.86064 | 0.81376
3 | 1.9996 | 1.9068 | 1.8237 | 1.8425 | 1.812 | 2.0111 | 3.1793 | 3.5139 | 3.6651 | 3.5652 | 3.4164 | 3.6395 | 3.3973 | 3.2846 | 2.8616 | 2.8484 | 2.9161 | 3.2074 | 2.8907 | 2.9796 | 2.9209 | 2.7219 | 2.4395 | 2.2222
4 | 0.22743 | 0.20278 | 0.18731 | 0.17443 | 0.15429 | 0.19202 | 0.31662 | 0.27955 | 0.30401 | 0.29322 | 0.2811 | 0.26576 | 0.26974 | 0.2792 | 0.27228 | 0.27633 | 0.31091 | 0.48495 | 0.41671 | 0.34747 | 0.34998 | 0.30104 | 0.31643 | 0.29266
5 | 0.97107 | 0.901 | 0.82257 | 0.82468 | 0.81754 | 0.89242 | 1.1475 | 1.171 | 1.2079 | 1.2628 | 1.2879 | 1.3127 | 1.298 | 1.26 | 1.2597 | 1.249 | 1.3076 | 1.526 | 1.4814 | 1.4391 | 1.4395 | 1.3319 | 1.2728 | 1.186
6 | 5.2822 | 5.0113 | 4.8448 | 4.8753 | 4.8483 | 5.1734 | 5.871 | 6.7489 | 7.0662 | 7.3297 | 7.18 | 7.301 | 7.2993 | 7.2707 | 6.7988 | 6.8114 | 6.5343 | 6.9478 | 6.6529 | 6.5144 | 6.4162 | 6.1513 | 5.813 | 5.5008
7 | 2.6736 | 2.5175 | 2.4488 | 2.385 | 2.378 | 2.6299 | 3.3258 | 3.693 | 4.1767 | 4.311 | 4.3694 | 4.3811 | 4.3293 | 4.2917 | 3.9461 | 3.8506 | 4.0729 | 4.2612 | 4.0433 | 3.9535 | 3.7265 | 3.0583 | 3.1113 | 2.9631
8 | 0.60592 | 0.58635 | 0.56114 | 0.54961 | 0.55208 | 0.6352 | 1.0065 | 1.1006 | 1.1404 | 1.1417 | 1.1731 | 1.1687 | 1.1102 | 1.1074 | 0.9886 | 0.89606 | 0.89488 | 1.0033 | 0.96148 | 0.92097 | 0.9156 | 0.83284 | 0.74774 | 0.68492
9 | 0.64433 | 0.64912 | 0.63362 | 0.6267 | 0.60397 | 0.58838 | 0.60788 | 0.5195 | 0.51726 | 0.52474 | 0.51495 | 0.51845 | 0.52884 | 0.55237 | 0.55581 | 0.5549 | 0.5312 | 0.5626 | 0.53712 | 0.52637 | 0.53957 | 0.52481 | 0.60994 | 0.63234
10 | 0.51764 | 0.48966 | 0.46058 | 0.45899 | 0.44488 | 0.48889 | 0.63386 | 0.66219 | 0.72057 | 0.77385 | 0.74884 | 0.74928 | 0.75504 | 0.73987 | 0.7212 | 0.68163 | 0.69735 | 0.81321 | 0.77641 | 0.74155 | 0.72255 | 0.67219 | 0.65498 | 0.60176
11 | 0.34865 | 0.3361 | 0.31123 | 0.3034 | 0.28622 | 0.31512 | 0.41053 | 0.35412 | 0.28517 | 0.21032 | 0.37692 | 0.38322 | 0.38048 | 0.38996 | 0.37158 | 0.3795 | 0.38207 | 0.48615 | 0.43574 | 0.39845 | 0.39967 | 0.38283 | 0.42545 | 0.40248
12 | 1.163 | 1.1629 | 1.147 | 1.1697 | 1.142 | 1.155 | 1.215 | 1.093 | 0.912 | 0.88285 | 1.1838 | 1.0842 | 1.1088 | 1.1563 | 1.1852 | 1.2201 | 1.32 | 1.3903 | 1.2785 | 1.2034 | 1.2351 | 1.217 | 1.308 | 1.3888
13 | 4.8808 | 4.7276 | 4.7656 | 4.8054 | 4.835 | 4.9121 | 6.0724 | 6.1874 | 6.2958 | 6.1545 | 6.0521 | 6.2781 | 6.5173 | 6.3586 | 6.2517 | 6.3219 | 6.0738 | 6.406 | 6.1348 | 5.764 | 5.8604 | 5.6621 | 5.1744 | 5.0587
14 | 1.1948 | 1.1603 | 1.1088 | 1.1313 | 1.0802 | 1.0659 | 1.0944 | 1.3003 | 1.3237 | 1.3187 | 1.305 | 1.3356 | 1.3318 | 1.3323 | 1.1691 | 1.2527 | 1.3335 | 1.3451 | 1.2535 | 1.1863 | 1.1913 | 1.1253 | 1.1037 | 1.1046
15 | 0.50045 | 0.49507 | 0.46485 | 0.45518 | 0.43576 | 0.4427 | 0.53521 | 0.51854 | 0.55987 | 0.58376 | 0.57276 | 0.56296 | 0.55357 | 0.55134 | 0.52047 | 0.53401 | 0.56424 | 0.70008 | 0.64423 | 0.5871 | 0.58313 | 0.53169 | 0.57376 | 0.5425
16 | 0.99979 | 0.9534 | 0.91187 | 0.92125 | 0.90601 | 1.0055 | 1.5896 | 1.757 | 1.8325 | 1.7826 | 1.7082 | 1.8198 | 1.6987 | 1.6423 | 1.4308 | 1.4242 | 1.458 | 1.6037 | 1.4453 | 1.4898 | 1.4604 | 1.361 | 1.2198 | 1.1111
17 | 0.34114 | 0.30417 | 0.28097 | 0.26165 | 0.23144 | 0.28803 | 0.47492 | 0.41933 | 0.45602 | 0.43983 | 0.42166 | 0.39864 | 0.40461 | 0.41879 | 0.40843 | 0.41449 | 0.46636 | 0.72742 | 0.62506 | 0.5212 | 0.52498 | 0.45156 | 0.47465 | 0.43899
18 | 1.4566 | 1.3515 | 1.2339 | 1.237 | 1.2263 | 1.3386 | 1.7212 | 1.7565 | 1.8118 | 1.8943 | 1.9319 | 1.9691 | 1.947 | 1.8901 | 1.8895 | 1.8735 | 1.9614 | 2.289 | 2.2222 | 2.1587 | 2.1593 | 1.9978 | 1.9092 | 1.779
19 | 2.377 | 2.2551 | 2.1801 | 2.1939 | 2.1818 | 2.328 | 2.642 | 3.037 | 3.1798 | 3.2984 | 3.231 | 3.2855 | 3.2847 | 3.2718 | 3.0595 | 3.0651 | 2.9404 | 3.1265 | 2.9938 | 2.9315 | 2.8873 | 2.7681 | 2.6158 | 2.4754
20 | 1.2031 | 1.1329 | 1.1019 | 1.0732 | 1.0701 | 1.1835 | 1.4966 | 1.6618 | 1.8795 | 1.9399 | 1.9662 | 1.9715 | 1.9482 | 1.9313 | 1.7757 | 1.7327 | 1.8328 | 1.9175 | 1.8195 | 1.7791 | 1.6769 | 1.3762 | 1.4001 | 1.3334
21 | 0.90888 | 0.87952 | 0.84171 | 0.82441 | 0.82813 | 0.9528 | 1.5098 | 1.651 | 1.7106 | 1.7126 | 1.7597 | 1.7531 | 1.6653 | 1.6611 | 1.4829 | 1.3441 | 1.3423 | 1.5049 | 1.4422 | 1.3815 | 1.3734 | 1.2493 | 1.1216 | 1.0274
22 | 0.9665 | 0.97367 | 0.95043 | 0.94005 | 0.90596 | 0.88258 | 0.91182 | 0.77924 | 0.77588 | 0.7871 | 0.77242 | 0.77767 | 0.79326 | 0.82855 | 0.83371 | 0.83235 | 0.7968 | 0.8439 | 0.80567 | 0.78955 | 0.80935 | 0.78721 | 0.9149 | 0.94851
23 | 4.8313 | 4.5702 | 4.2987 | 4.2839 | 4.1522 | 4.5629 | 5.916 | 6.1804 | 6.7253 | 7.2226 | 6.9892 | 6.9933 | 7.047 | 6.9054 | 6.7312 | 6.3619 | 6.5086 | 7.59 | 7.2465 | 6.9211 | 6.7438 | 6.2737 | 6.1132 | 5.6164
24 | 2.4406 | 2.3527 | 2.1786 | 2.1238 | 2.0036 | 2.2058 | 2.8737 | 2.4788 | 1.9962 | 1.4722 | 2.6385 | 2.6826 | 2.6633 | 2.7297 | 2.6011 | 2.6565 | 2.6745 | 3.403 | 3.0502 | 2.7891 | 2.7977 | 2.6798 | 2.9782 | 2.8174
25 | 1.163 | 1.1629 | 1.147 | 1.1697 | 1.142 | 1.155 | 1.215 | 1.093 | 0.912 | 0.88285 | 1.1838 | 1.0842 | 1.1088 | 1.1563 | 1.1852 | 1.2201 | 1.32 | 1.3903 | 1.2785 | 1.2034 | 1.2351 | 1.217 | 1.308 | 1.3888
26 | 2.4404 | 2.3638 | 2.3828 | 2.4027 | 2.4175 | 2.4561 | 3.0362 | 3.0937 | 3.1479 | 3.0772 | 3.026 | 3.1391 | 3.2587 | 3.1793 | 3.1259 | 3.161 | 3.0369 | 3.203 | 3.0674 | 2.882 | 2.9302 | 2.831 | 2.5872 | 2.5294
27 | 1.1948 | 1.1603 | 1.1088 | 1.1313 | 1.0802 | 1.0659 | 1.0944 | 1.3003 | 1.3237 | 1.3187 | 1.305 | 1.3356 | 1.3318 | 1.3323 | 1.1691 | 1.2527 | 1.3335 | 1.3451 | 1.2535 | 1.1863 | 1.1913 | 1.1253 | 1.1037 | 1.1046
28 | 1.0009 | 0.99015 | 0.92969 | 0.91035 | 0.87151 | 0.88539 | 1.0704 | 1.0371 | 1.1197 | 1.1675 | 1.1455 | 1.1259 | 1.1071 | 1.1027 | 1.0409 | 1.068 | 1.1285 | 1.4002 | 1.2885 | 1.1742 | 1.1663 | 1.0634 | 1.1475 | 1.085
29 | 3.3326 | 3.178 | 3.0396 | 3.0708 | 3.02 | 3.3518 | 5.2988 | 5.8565 | 6.1084 | 5.942 | 5.6939 | 6.0658 | 5.6622 | 5.4743 | 4.7693 | 4.7473 | 4.8602 | 5.3457 | 4.8178 | 4.966 | 4.8682 | 4.5366 | 4.0659 | 3.7036
30 | 0.56857 | 0.50695 | 0.46828 | 0.43608 | 0.38573 | 0.48004 | 0.79154 | 0.69888 | 0.76003 | 0.73305 | 0.70276 | 0.66439 | 0.67435 | 0.69799 | 0.68071 | 0.69082 | 0.77727 | 1.2124 | 1.0418 | 0.86867 | 0.87496 | 0.7526 | 0.79109 | 0.73165
31 | 3.3987 | 3.1535 | 2.879 | 2.8864 | 2.8614 | 3.1235 | 4.0162 | 4.0986 | 4.2276 | 4.42 | 4.5077 | 4.5945 | 4.5429 | 4.4101 | 4.4089 | 4.3716 | 4.5765 | 5.341 | 5.1851 | 5.0369 | 5.0384 | 4.6615 | 4.4548 | 4.1509
32 | 1.5847 | 1.5034 | 1.4534 | 1.4626 | 1.4545 | 1.552 | 1.7613 | 2.0247 | 2.1199 | 2.1989 | 2.154 | 2.1903 | 2.1898 | 2.1812 | 2.0396 | 2.0434 | 1.9603 | 2.0844 | 1.9959 | 1.9543 | 1.9249 | 1.8454 | 1.7439 | 1.6502

## Pc, Winter, S6
LoadID | 0 | 1 | 2 | 3 | 4 | 5 | 6 | 7 | 8 | 9 | 10 | 11 | 12 | 13 | 14 | 15 | 16 | 17 | 18 | 19 | 20 | 21 | 22 | 23
1 | 1.7524 | 1.6869 | 1.6268 | 1.6759 | 1.6286 | 1.6308 | 1.6458 | 2.1363 | 2.179 | 2.1582 | 2.1516 | 2.1968 | 2.1732 | 2.1347 | 1.857 | 1.9979 | 2.1721 | 2.139 | 2.0288 | 1.9347 | 1.921 | 1.8357 | 1.6579 | 1.622
2 | 0.75068 | 0.74261 | 0.69727 | 0.68276 | 0.65363 | 0.66404 | 0.80282 | 0.77781 | 0.8398 | 0.87565 | 0.85914 | 0.84444 | 0.83035 | 0.82701 | 0.7807 | 0.80101 | 0.84636 | 1.0501 | 0.96635 | 0.88065 | 0.87469 | 0.79754 | 0.86064 | 0.81376
3 | 1.9996 | 1.9068 | 1.8237 | 1.8425 | 1.812 | 2.0111 | 3.1793 | 3.5139 | 3.6651 | 3.5652 | 3.4164 | 3.6395 | 3.3973 | 3.2846 | 2.8616 | 2.8484 | 2.9161 | 3.2074 | 2.8907 | 2.9796 | 2.9209 | 2.7219 | 2.4395 | 2.2222
4 | 0.22743 | 0.20278 | 0.18731 | 0.17443 | 0.15429 | 0.19202 | 0.31662 | 0.27955 | 0.30401 | 0.29322 | 0.2811 | 0.26576 | 0.26974 | 0.2792 | 0.27228 | 0.27633 | 0.31091 | 0.48495 | 0.41671 | 0.34747 | 0.34998 | 0.30104 | 0.31643 | 0.29266
5 | 0.97107 | 0.901 | 0.82257 | 0.82468 | 0.81754 | 0.89242 | 1.1475 | 1.171 | 1.2079 | 1.2628 | 1.2879 | 1.3127 | 1.298 | 1.26 | 1.2597 | 1.249 | 1.3076 | 1.526 | 1.4814 | 1.4391 | 1.4395 | 1.3319 | 1.2728 | 1.186
6 | 5.2822 | 5.0113 | 4.8448 | 4.8753 | 4.8483 | 5.1734 | 5.871 | 6.7489 | 7.0662 | 7.3297 | 7.18 | 7.301 | 7.2993 | 7.2707 | 6.7988 | 6.8114 | 6.5343 | 6.9478 | 6.6529 | 6.5144 | 6.4162 | 6.1513 | 5.813 | 5.5008
7 | 2.6736 | 2.5175 | 2.4488 | 2.385 | 2.378 | 2.6299 | 3.3258 | 3.693 | 4.1767 | 4.311 | 4.3694 | 4.3811 | 4.3293 | 4.2917 | 3.9461 | 3.8506 | 4.0729 | 4.2612 | 4.0433 | 3.9535 | 3.7265 | 3.0583 | 3.1113 | 2.9631
8 | 0.60592 | 0.58635 | 0.56114 | 0.54961 | 0.55208 | 0.6352 | 1.0065 | 1.1006 | 1.1404 | 1.1417 | 1.1731 | 1.1687 | 1.1102 | 1.1074 | 0.9886 | 0.89606 | 0.89488 | 1.0033 | 0.96148 | 0.92097 | 0.9156 | 0.83284 | 0.74774 | 0.68492
9 | 0.64433 | 0.64912 | 0.63362 | 0.6267 | 0.60397 | 0.58838 | 0.60788 | 0.5195 | 0.51726 | 0.52474 | 0.51495 | 0.51845 | 0.52884 | 0.55237 | 0.55581 | 0.5549 | 0.5312 | 0.5626 | 0.53712 | 0.52637 | 0.53957 | 0.52481 | 0.60994 | 0.63234
10 | 0.51764 | 0.48966 | 0.46058 | 0.45899 | 0.44488 | 0.48889 | 0.63386 | 0.66219 | 0.72057 | 0.77385 | 0.74884 | 0.74928 | 0.75504 | 0.73987 | 0.7212 | 0.68163 | 0.69735 | 0.81321 | 0.77641 | 0.74155 | 0.72255 | 0.67219 | 0.65498 | 0.60176
11 | 0.34865 | 0.3361 | 0.31123 | 0.3034 | 0.28622 | 0.31512 | 0.41053 | 0.35412 | 0.28517 | 0.21032 | 0.37692 | 0.38322 | 0.38048 | 0.38996 | 0.37158 | 0.3795 | 0.38207 | 0.48615 | 0.43574 | 0.39845 | 0.39967 | 0.38283 | 0.42545 | 0.40248
12 | 1.163 | 1.1629 | 1.147 | 1.1697 | 1.142 | 1.155 | 1.215 | 1.093 | 0.912 | 0.88285 | 1.1838 | 1.0842 | 1.1088 | 1.1563 | 1.1852 | 1.2201 | 1.32 | 1.3903 | 1.2785 | 1.2034 | 1.2351 | 1.217 | 1.308 | 1.3888
13 | 4.8808 | 4.7276 | 4.7656 | 4.8054 | 4.835 | 4.9121 | 6.0724 | 6.1874 | 6.2958 | 6.1545 | 6.0521 | 6.2781 | 6.5173 | 6.3586 | 6.2517 | 6.3219 | 6.0738 | 6.406 | 6.1348 | 5.764 | 5.8604 | 5.6621 | 5.1744 | 5.0587
14 | 1.1948 | 1.1603 | 1.1088 | 1.1313 | 1.0802 | 1.0659 | 1.0944 | 1.3003 | 1.3237 | 1.3187 | 1.305 | 1.3356 | 1.3318 | 1.3323 | 1.1691 | 1.2527 | 1.3335 | 1.3451 | 1.2535 | 1.1863 | 1.1913 | 1.1253 | 1.1037 | 1.1046
15 | 0.50045 | 0.49507 | 0.46485 | 0.45518 | 0.43576 | 0.4427 | 0.53521 | 0.51854 | 0.55987 | 0.58376 | 0.57276 | 0.56296 | 0.55357 | 0.55134 | 0.52047 | 0.53401 | 0.56424 | 0.70008 | 0.64423 | 0.5871 | 0.58313 | 0.53169 | 0.57376 | 0.5425
16 | 0.99979 | 0.9534 | 0.91187 | 0.92125 | 0.90601 | 1.0055 | 1.5896 | 1.757 | 1.8325 | 1.7826 | 1.7082 | 1.8198 | 1.6987 | 1.6423 | 1.4308 | 1.4242 | 1.458 | 1.6037 | 1.4453 | 1.4898 | 1.4604 | 1.361 | 1.2198 | 1.1111
17 | 0.34114 | 0.30417 | 0.28097 | 0.26165 | 0.23144 | 0.28803 | 0.47492 | 0.41933 | 0.45602 | 0.43983 | 0.42166 | 0.39864 | 0.40461 | 0.41879 | 0.40843 | 0.41449 | 0.46636 | 0.72742 | 0.62506 | 0.5212 | 0.52498 | 0.45156 | 0.47465 | 0.43899
18 | 1.4566 | 1.3515 | 1.2339 | 1.237 | 1.2263 | 1.3386 | 1.7212 | 1.7565 | 1.8118 | 1.8943 | 1.9319 | 1.9691 | 1.947 | 1.8901 | 1.8895 | 1.8735 | 1.9614 | 2.289 | 2.2222 | 2.1587 | 2.1593 | 1.9978 | 1.9092 | 1.779
19 | 2.377 | 2.2551 | 2.1801 | 2.1939 | 2.1818 | 2.328 | 2.642 | 3.037 | 3.1798 | 3.2984 | 3.231 | 3.2855 | 3.2847 | 3.2718 | 3.0595 | 3.0651 | 2.9404 | 3.1265 | 2.9938 | 2.9315 | 2.8873 | 2.7681 | 2.6158 | 2.4754
20 | 1.2031 | 1.1329 | 1.1019 | 1.0732 | 1.0701 | 1.1835 | 1.4966 | 1.6618 | 1.8795 | 1.9399 | 1.9662 | 1.9715 | 1.9482 | 1.9313 | 1.7757 | 1.7327 | 1.8328 | 1.9175 | 1.8195 | 1.7791 | 1.6769 | 1.3762 | 1.4001 | 1.3334
21 | 0.90888 | 0.87952 | 0.84171 | 0.82441 | 0.82813 | 0.9528 | 1.5098 | 1.651 | 1.7106 | 1.7126 | 1.7597 | 1.7531 | 1.6653 | 1.6611 | 1.4829 | 1.3441 | 1.3423 | 1.5049 | 1.4422 | 1.3815 | 1.3734 | 1.2493 | 1.1216 | 1.0274
22 | 0.9665 | 0.97367 | 0.95043 | 0.94005 | 0.90596 | 0.88258 | 0.91182 | 0.77924 | 0.77588 | 0.7871 | 0.77242 | 0.77767 | 0.79326 | 0.82855 | 0.83371 | 0.83235 | 0.7968 | 0.8439 | 0.80567 | 0.78955 | 0.80935 | 0.78721 | 0.9149 | 0.94851
23 | 4.8313 | 4.5702 | 4.2987 | 4.2839 | 4.1522 | 4.5629 | 5.916 | 6.1804 | 6.7253 | 7.2226 | 6.9892 | 6.9933 | 7.047 | 6.9054 | 6.7312 | 6.3619 | 6.5086 | 7.59 | 7.2465 | 6.9211 | 6.7438 | 6.2737 | 6.1132 | 5.6164
24 | 2.4406 | 2.3527 | 2.1786 | 2.1238 | 2.0036 | 2.2058 | 2.8737 | 2.4788 | 1.9962 | 1.4722 | 2.6385 | 2.6826 | 2.6633 | 2.7297 | 2.6011 | 2.6565 | 2.6745 | 3.403 | 3.0502 | 2.7891 | 2.7977 | 2.6798 | 2.9782 | 2.8174
25 | 1.163 | 1.1629 | 1.147 | 1.1697 | 1.142 | 1.155 | 1.215 | 1.093 | 0.912 | 0.88285 | 1.1838 | 1.0842 | 1.1088 | 1.1563 | 1.1852 | 1.2201 | 1.32 | 1.3903 | 1.2785 | 1.2034 | 1.2351 | 1.217 | 1.308 | 1.3888
26 | 2.4404 | 2.3638 | 2.3828 | 2.4027 | 2.4175 | 2.4561 | 3.0362 | 3.0937 | 3.1479 | 3.0772 | 3.026 | 3.1391 | 3.2587 | 3.1793 | 3.1259 | 3.161 | 3.0369 | 3.203 | 3.0674 | 2.882 | 2.9302 | 2.831 | 2.5872 | 2.5294
27 | 1.1948 | 1.1603 | 1.1088 | 1.1313 | 1.0802 | 1.0659 | 1.0944 | 1.3003 | 1.3237 | 1.3187 | 1.305 | 1.3356 | 1.3318 | 1.3323 | 1.1691 | 1.2527 | 1.3335 | 1.3451 | 1.2535 | 1.1863 | 1.1913 | 1.1253 | 1.1037 | 1.1046
28 | 1.0009 | 0.99015 | 0.92969 | 0.91035 | 0.87151 | 0.88539 | 1.0704 | 1.0371 | 1.1197 | 1.1675 | 1.1455 | 1.1259 | 1.1071 | 1.1027 | 1.0409 | 1.068 | 1.1285 | 1.4002 | 1.2885 | 1.1742 | 1.1663 | 1.0634 | 1.1475 | 1.085
29 | 3.3326 | 3.178 | 3.0396 | 3.0708 | 3.02 | 3.3518 | 5.2988 | 5.8565 | 6.1084 | 5.942 | 5.6939 | 6.0658 | 5.6622 | 5.4743 | 4.7693 | 4.7473 | 4.8602 | 5.3457 | 4.8178 | 4.966 | 4.8682 | 4.5366 | 4.0659 | 3.7036
30 | 0.56857 | 0.50695 | 0.46828 | 0.43608 | 0.38573 | 0.48004 | 0.79154 | 0.69888 | 0.76003 | 0.73305 | 0.70276 | 0.66439 | 0.67435 | 0.69799 | 0.68071 | 0.69082 | 0.77727 | 1.2124 | 1.0418 | 0.86867 | 0.87496 | 0.7526 | 0.79109 | 0.73165
31 | 3.3987 | 3.1535 | 2.879 | 2.8864 | 2.8614 | 3.1235 | 4.0162 | 4.0986 | 4.2276 | 4.42 | 4.5077 | 4.5945 | 4.5429 | 4.4101 | 4.4089 | 4.3716 | 4.5765 | 5.341 | 5.1851 | 5.0369 | 5.0384 | 4.6615 | 4.4548 | 4.1509
32 | 1.5847 | 1.5034 | 1.4534 | 1.4626 | 1.4545 | 1.552 | 1.7613 | 2.0247 | 2.1199 | 2.1989 | 2.154 | 2.1903 | 2.1898 | 2.1812 | 2.0396 | 2.0434 | 1.9603 | 2.0844 | 1.9959 | 1.9543 | 1.9249 | 1.8454 | 1.7439 | 1.6502

## Pc, Winter, S7
LoadID | 0 | 1 | 2 | 3 | 4 | 5 | 6 | 7 | 8 | 9 | 10 | 11 | 12 | 13 | 14 | 15 | 16 | 17 | 18 | 19 | 20 | 21 | 22 | 23
1 | 1.6355 | 1.6869 | 1.6268 | 1.6759 | 1.6286 | 1.6308 | 1.6458 | 2.1363 | 2.179 | 2.1582 | 2.1516 | 2.1968 | 2.1732 | 2.1347 | 1.857 | 1.9979 | 2.1721 | 2.139 | 2.0288 | 1.9347 | 1.921 | 1.8357 | 1.6579 | 1.622
2 | 0.71497 | 0.74261 | 0.69727 | 0.68276 | 0.65363 | 0.66404 | 0.80282 | 0.77781 | 0.8398 | 0.87565 | 0.85914 | 0.84444 | 0.83035 | 0.82701 | 0.7807 | 0.80101 | 0.84636 | 1.0501 | 0.96635 | 0.88065 | 0.87469 | 0.79754 | 0.86064 | 0.81376
3 | 1.8854 | 1.9068 | 1.8237 | 1.8425 | 1.812 | 2.0111 | 3.1793 | 3.5139 | 3.6651 | 3.5652 | 3.4164 | 3.6395 | 3.3973 | 3.2846 | 2.8616 | 2.8484 | 2.9161 | 3.2074 | 2.8907 | 2.9796 | 2.9209 | 2.7219 | 2.4395 | 2.2222
4 | 0.22183 | 0.20278 | 0.18731 | 0.17443 | 0.15429 | 0.19202 | 0.31662 | 0.27955 | 0.30401 | 0.29322 | 0.2811 | 0.26576 | 0.26974 | 0.2792 | 0.27228 | 0.27633 | 0.31091 | 0.48495 | 0.41671 | 0.34747 | 0.34998 | 0.30104 | 0.31643 | 0.29266
5 | 0.91589 | 0.901 | 0.82257 | 0.82468 | 0.81754 | 0.89242 | 1.1475 | 1.171 | 1.2079 | 1.2628 | 1.2879 | 1.3127 | 1.298 | 1.26 | 1.2597 | 1.249 | 1.3076 | 1.526 | 1.4814 | 1.4391 | 1.4395 | 1.3319 | 1.2728 | 1.186
6 | 4.9619 | 5.0113 | 4.8448 | 4.8753 | 4.8483 | 5.1734 | 5.871 | 6.7489 | 7.0662 | 7.3297 | 7.18 | 7.301 | 7.2993 | 7.2707 | 6.7988 | 6.8114 | 6.5343 | 6.9478 | 6.6529 | 6.5144 | 6.4162 | 6.1513 | 5.813 | 5.5008
7 | 2.5273 | 2.5175 | 2.4488 | 2.385 | 2.378 | 2.6299 | 3.3258 | 3.693 | 4.1767 | 4.311 | 4.3694 | 4.3811 | 4.3293 | 4.2917 | 3.9461 | 3.8506 | 4.0729 | 4.2612 | 4.0433 | 3.9535 | 3.7265 | 3.0583 | 3.1113 | 2.9631
8 | 0.57508 | 0.58635 | 0.56114 | 0.54961 | 0.55208 | 0.6352 | 1.0065 | 1.1006 | 1.1404 | 1.1417 | 1.1731 | 1.1687 | 1.1102 | 1.1074 | 0.9886 | 0.89606 | 0.89488 | 1.0033 | 0.96148 | 0.92097 | 0.9156 | 0.83284 | 0.74774 | 0.68492
9 | 0.61094 | 0.64912 | 0.63362 | 0.6267 | 0.60397 | 0.58838 | 0.60788 | 0.5195 | 0.51726 | 0.52474 | 0.51495 | 0.51845 | 0.52884 | 0.55237 | 0.55581 | 0.5549 | 0.5312 | 0.5626 | 0.53712 | 0.52637 | 0.53957 | 0.52481 | 0.60994 | 0.63234
10 | 0.4903 | 0.48966 | 0.46058 | 0.45899 | 0.44488 | 0.48889 | 0.63386 | 0.66219 | 0.72057 | 0.77385 | 0.74884 | 0.74928 | 0.75504 | 0.73987 | 0.7212 | 0.68163 | 0.69735 | 0.81321 | 0.77641 | 0.74155 | 0.72255 | 0.67219 | 0.65498 | 0.60176
11 | 0.33497 | 0.3361 | 0.31123 | 0.3034 | 0.28622 | 0.31512 | 0.41053 | 0.35412 | 0.28517 | 0.21032 | 0.37692 | 0.38322 | 0.38048 | 0.38996 | 0.37158 | 0.3795 | 0.38207 | 0.48615 | 0.43574 | 0.39845 | 0.39967 | 0.38283 | 0.42545 | 0.40248
12 | 1.095 | 1.1629 | 1.147 | 1.1697 | 1.142 | 1.155 | 1.215 | 1.093 | 0.912 | 0.88285 | 1.1838 | 1.0842 | 1.1088 | 1.1563 | 1.1852 | 1.2201 | 1.32 | 1.3903 | 1.2785 | 1.2034 | 1.2351 | 1.217 | 1.308 | 1.3888
13 | 4.5745 | 4.7276 | 4.7656 | 4.8054 | 4.835 | 4.9121 | 6.0724 | 6.1874 | 6.2958 | 6.1545 | 6.0521 | 6.2781 | 6.5173 | 6.3586 | 6.2517 | 6.3219 | 6.0738 | 6.406 | 6.1348 | 5.764 | 5.8604 | 5.6621 | 5.1744 | 5.0587
14 | 1.1247 | 1.1603 | 1.1088 | 1.1313 | 1.0802 | 1.0659 | 1.0944 | 1.3003 | 1.3237 | 1.3187 | 1.305 | 1.3356 | 1.3318 | 1.3323 | 1.1691 | 1.2527 | 1.3335 | 1.3451 | 1.2535 | 1.1863 | 1.1913 | 1.1253 | 1.1037 | 1.1046
15 | 0.47665 | 0.49507 | 0.46485 | 0.45518 | 0.43576 | 0.4427 | 0.53521 | 0.51854 | 0.55987 | 0.58376 | 0.57276 | 0.56296 | 0.55357 | 0.55134 | 0.52047 | 0.53401 | 0.56424 | 0.70008 | 0.64423 | 0.5871 | 0.58313 | 0.53169 | 0.57376 | 0.5425
16 | 0.9427 | 0.9534 | 0.91187 | 0.92125 | 0.90601 | 1.0055 | 1.5896 | 1.757 | 1.8325 | 1.7826 | 1.7082 | 1.8198 | 1.6987 | 1.6423 | 1.4308 | 1.4242 | 1.458 | 1.6037 | 1.4453 | 1.4898 | 1.4604 | 1.361 | 1.2198 | 1.1111
17 | 0.33274 | 0.30417 | 0.28097 | 0.26165 | 0.23144 | 0.28803 | 0.47492 | 0.41933 | 0.45602 | 0.43983 | 0.42166 | 0.39864 | 0.40461 | 0.41879 | 0.40843 | 0.41449 | 0.46636 | 0.72742 | 0.62506 | 0.5212 | 0.52498 | 0.45156 | 0.47465 | 0.43899
18 | 1.3738 | 1.3515 | 1.2339 | 1.237 | 1.2263 | 1.3386 | 1.7212 | 1.7565 | 1.8118 | 1.8943 | 1.9319 | 1.9691 | 1.947 | 1.8901 | 1.8895 | 1.8735 | 1.9614 | 2.289 | 2.2222 | 2.1587 | 2.1593 | 1.9978 | 1.9092 | 1.779
19 | 2.2329 | 2.2551 | 2.1801 | 2.1939 | 2.1818 | 2.328 | 2.642 | 3.037 | 3.1798 | 3.2984 | 3.231 | 3.2855 | 3.2847 | 3.2718 | 3.0595 | 3.0651 | 2.9404 | 3.1265 | 2.9938 | 2.9315 | 2.8873 | 2.7681 | 2.6158 | 2.4754
20 | 1.1373 | 1.1329 | 1.1019 | 1.0732 | 1.0701 | 1.1835 | 1.4966 | 1.6618 | 1.8795 | 1.9399 | 1.9662 | 1.9715 | 1.9482 | 1.9313 | 1.7757 | 1.7327 | 1.8328 | 1.9175 | 1.8195 | 1.7791 | 1.6769 | 1.3762 | 1.4001 | 1.3334
21 | 0.86263 | 0.87952 | 0.84171 | 0.82441 | 0.82813 | 0.9528 | 1.5098 | 1.651 | 1.7106 | 1.7126 | 1.7597 | 1.7531 | 1.6653 | 1.6611 | 1.4829 | 1.3441 | 1.3423 | 1.5049 | 1.4422 | 1.3815 | 1.3734 | 1.2493 | 1.1216 | 1.0274
22 | 0.91641 | 0.97367 | 0.95043 | 0.94005 | 0.90596 | 0.88258 | 0.91182 | 0.77924 | 0.77588 | 0.7871 | 0.77242 | 0.77767 | 0.79326 | 0.82855 | 0.83371 | 0.83235 | 0.7968 | 0.8439 | 0.80567 | 0.78955 | 0.80935 | 0.78721 | 0.9149 | 0.94851
23 | 4.5762 | 4.5702 | 4.2987 | 4.2839 | 4.1522 | 4.5629 | 5.916 | 6.1804 | 6.7253 | 7.2226 | 6.9892 | 6.9933 | 7.047 | 6.9054 | 6.7312 | 6.3619 | 6.5086 | 7.59 | 7.2465 | 6.9211 | 6.7438 | 6.2737 | 6.1132 | 5.6164
24 | 2.3448 | 2.3527 | 2.1786 | 2.1238 | 2.0036 | 2.2058 | 2.8737 | 2.4788 | 1.9962 | 1.4722 | 2.6385 | 2.6826 | 2.6633 | 2.7297 | 2.6011 | 2.6565 | 2.6745 | 3.403 | 3.0502 | 2.7891 | 2.7977 | 2.6798 | 2.9782 | 2.8174
25 | 1.095 | 1.1629 | 1.147 | 1.1697 | 1.142 | 1.155 | 1.215 | 1.093 | 0.912 | 0.88285 | 1.1838 | 1.0842 | 1.1088 | 1.1563 | 1.1852 | 1.2201 | 1.32 | 1.3903 | 1.2785 | 1.2034 | 1.2351 | 1.217 | 1.308 | 1.3888
26 | 2.2873 | 2.3638 | 2.3828 | 2.4027 | 2.4175 | 2.4561 | 3.0362 | 3.0937 | 3.1479 | 3.0772 | 3.026 | 3.1391 | 3.2587 | 3.1793 | 3.1259 | 3.161 | 3.0369 | 3.203 | 3.0674 | 2.882 | 2.9302 | 2.831 | 2.5872 | 2.5294
27 | 1.1247 | 1.1603 | 1.1088 | 1.1313 | 1.0802 | 1.0659 | 1.0944 | 1.3003 | 1.3237 | 1.3187 | 1.305 | 1.3356 | 1.3318 | 1.3323 | 1.1691 | 1.2527 | 1.3335 | 1.3451 | 1.2535 | 1.1863 | 1.1913 | 1.1253 | 1.1037 | 1.1046
28 | 0.9533 | 0.99015 | 0.92969 | 0.91035 | 0.87151 | 0.88539 | 1.0704 | 1.0371 | 1.1197 | 1.1675 | 1.1455 | 1.1259 | 1.1071 | 1.1027 | 1.0409 | 1.068 | 1.1285 | 1.4002 | 1.2885 | 1.1742 | 1.1663 | 1.0634 | 1.1475 | 1.085
29 | 3.1423 | 3.178 | 3.0396 | 3.0708 | 3.02 | 3.3518 | 5.2988 | 5.8565 | 6.1084 | 5.942 | 5.6939 | 6.0658 | 5.6622 | 5.4743 | 4.7693 | 4.7473 | 4.8602 | 5.3457 | 4.8178 | 4.966 | 4.8682 | 4.5366 | 4.0659 | 3.7036
30 | 0.55457 | 0.50695 | 0.46828 | 0.43608 | 0.38573 | 0.48004 | 0.79154 | 0.69888 | 0.76003 | 0.73305 | 0.70276 | 0.66439 | 0.67435 | 0.69799 | 0.68071 | 0.69082 | 0.77727 | 1.2124 | 1.0418 | 0.86867 | 0.87496 | 0.7526 | 0.79109 | 0.73165
31 | 3.2056 | 3.1535 | 2.879 | 2.8864 | 2.8614 | 3.1235 | 4.0162 | 4.0986 | 4.2276 | 4.42 | 4.5077 | 4.5945 | 4.5429 | 4.4101 | 4.4089 | 4.3716 | 4.5765 | 5.341 | 5.1851 | 5.0369 | 5.0384 | 4.6615 | 4.4548 | 4.1509
32 | 1.4886 | 1.5034 | 1.4534 | 1.4626 | 1.4545 | 1.552 | 1.7613 | 2.0247 | 2.1199 | 2.1989 | 2.154 | 2.1903 | 2.1898 | 2.1812 | 2.0396 | 2.0434 | 1.9603 | 2.0844 | 1.9959 | 1.9543 | 1.9249 | 1.8454 | 1.7439 | 1.6502

## Pc, Winter, S8
LoadID | 0 | 1 | 2 | 3 | 4 | 5 | 6 | 7 | 8 | 9 | 10 | 11 | 12 | 13 | 14 | 15 | 16 | 17 | 18 | 19 | 20 | 21 | 22 | 23
1 | 1.6355 | 1.6869 | 1.6268 | 1.6759 | 1.6286 | 1.6308 | 1.6458 | 2.1363 | 2.179 | 2.1582 | 2.1516 | 2.1968 | 2.1732 | 2.1347 | 1.857 | 1.9979 | 2.1721 | 2.139 | 2.0288 | 1.9347 | 1.921 | 1.8357 | 1.6579 | 1.622
2 | 0.71497 | 0.74261 | 0.69727 | 0.68276 | 0.65363 | 0.66404 | 0.80282 | 0.77781 | 0.8398 | 0.87565 | 0.85914 | 0.84444 | 0.83035 | 0.82701 | 0.7807 | 0.80101 | 0.84636 | 1.0501 | 0.96635 | 0.88065 | 0.87469 | 0.79754 | 0.86064 | 0.81376
3 | 1.8854 | 1.9068 | 1.8237 | 1.8425 | 1.812 | 2.0111 | 3.1793 | 3.5139 | 3.6651 | 3.5652 | 3.4164 | 3.6395 | 3.3973 | 3.2846 | 2.8616 | 2.8484 | 2.9161 | 3.2074 | 2.8907 | 2.9796 | 2.9209 | 2.7219 | 2.4395 | 2.2222
4 | 0.22183 | 0.20278 | 0.18731 | 0.17443 | 0.15429 | 0.19202 | 0.31662 | 0.27955 | 0.30401 | 0.29322 | 0.2811 | 0.26576 | 0.26974 | 0.2792 | 0.27228 | 0.27633 | 0.31091 | 0.48495 | 0.41671 | 0.34747 | 0.34998 | 0.30104 | 0.31643 | 0.29266
5 | 0.91589 | 0.901 | 0.82257 | 0.82468 | 0.81754 | 0.89242 | 1.1475 | 1.171 | 1.2079 | 1.2628 | 1.2879 | 1.3127 | 1.298 | 1.26 | 1.2597 | 1.249 | 1.3076 | 1.526 | 1.4814 | 1.4391 | 1.4395 | 1.3319 | 1.2728 | 1.186
6 | 4.9619 | 5.0113 | 4.8448 | 4.8753 | 4.8483 | 5.1734 | 5.871 | 6.7489 | 7.0662 | 7.3297 | 7.18 | 7.301 | 7.2993 | 7.2707 | 6.7988 | 6.8114 | 6.5343 | 6.9478 | 6.6529 | 6.5144 | 6.4162 | 6.1513 | 5.813 | 5.5008
7 | 2.5273 | 2.5175 | 2.4488 | 2.385 | 2.378 | 2.6299 | 3.3258 | 3.693 | 4.1767 | 4.311 | 4.3694 | 4.3811 | 4.3293 | 4.2917 | 3.9461 | 3.8506 | 4.0729 | 4.2612 | 4.0433 | 3.9535 | 3.7265 | 3.0583 | 3.1113 | 2.9631
8 | 0.57508 | 0.58635 | 0.56114 | 0.54961 | 0.55208 | 0.6352 | 1.0065 | 1.1006 | 1.1404 | 1.1417 | 1.1731 | 1.1687 | 1.1102 | 1.1074 | 0.9886 | 0.89606 | 0.89488 | 1.0033 | 0.96148 | 0.92097 | 0.9156 | 0.83284 | 0.74774 | 0.68492
9 | 0.61094 | 0.64912 | 0.63362 | 0.6267 | 0.60397 | 0.58838 | 0.60788 | 0.5195 | 0.51726 | 0.52474 | 0.51495 | 0.51845 | 0.52884 | 0.55237 | 0.55581 | 0.5549 | 0.5312 | 0.5626 | 0.53712 | 0.52637 | 0.53957 | 0.52481 | 0.60994 | 0.63234
10 | 0.4903 | 0.48966 | 0.46058 | 0.45899 | 0.44488 | 0.48889 | 0.63386 | 0.66219 | 0.72057 | 0.77385 | 0.74884 | 0.74928 | 0.75504 | 0.73987 | 0.7212 | 0.68163 | 0.69735 | 0.81321 | 0.77641 | 0.74155 | 0.72255 | 0.67219 | 0.65498 | 0.60176
11 | 0.33497 | 0.3361 | 0.31123 | 0.3034 | 0.28622 | 0.31512 | 0.41053 | 0.35412 | 0.28517 | 0.21032 | 0.37692 | 0.38322 | 0.38048 | 0.38996 | 0.37158 | 0.3795 | 0.38207 | 0.48615 | 0.43574 | 0.39845 | 0.39967 | 0.38283 | 0.42545 | 0.40248
12 | 1.095 | 1.1629 | 1.147 | 1.1697 | 1.142 | 1.155 | 1.215 | 1.093 | 0.912 | 0.88285 | 1.1838 | 1.0842 | 1.1088 | 1.1563 | 1.1852 | 1.2201 | 1.32 | 1.3903 | 1.2785 | 1.2034 | 1.2351 | 1.217 | 1.308 | 1.3888
13 | 4.5745 | 4.7276 | 4.7656 | 4.8054 | 4.835 | 4.9121 | 6.0724 | 6.1874 | 6.2958 | 6.1545 | 6.0521 | 6.2781 | 6.5173 | 6.3586 | 6.2517 | 6.3219 | 6.0738 | 6.406 | 6.1348 | 5.764 | 5.8604 | 5.6621 | 5.1744 | 5.0587
14 | 1.1247 | 1.1603 | 1.1088 | 1.1313 | 1.0802 | 1.0659 | 1.0944 | 1.3003 | 1.3237 | 1.3187 | 1.305 | 1.3356 | 1.3318 | 1.3323 | 1.1691 | 1.2527 | 1.3335 | 1.3451 | 1.2535 | 1.1863 | 1.1913 | 1.1253 | 1.1037 | 1.1046
15 | 0.47665 | 0.49507 | 0.46485 | 0.45518 | 0.43576 | 0.4427 | 0.53521 | 0.51854 | 0.55987 | 0.58376 | 0.57276 | 0.56296 | 0.55357 | 0.55134 | 0.52047 | 0.53401 | 0.56424 | 0.70008 | 0.64423 | 0.5871 | 0.58313 | 0.53169 | 0.57376 | 0.5425
16 | 0.9427 | 0.9534 | 0.91187 | 0.92125 | 0.90601 | 1.0055 | 1.5896 | 1.757 | 1.8325 | 1.7826 | 1.7082 | 1.8198 | 1.6987 | 1.6423 | 1.4308 | 1.4242 | 1.458 | 1.6037 | 1.4453 | 1.4898 | 1.4604 | 1.361 | 1.2198 | 1.1111
17 | 0.33274 | 0.30417 | 0.28097 | 0.26165 | 0.23144 | 0.28803 | 0.47492 | 0.41933 | 0.45602 | 0.43983 | 0.42166 | 0.39864 | 0.40461 | 0.41879 | 0.40843 | 0.41449 | 0.46636 | 0.72742 | 0.62506 | 0.5212 | 0.52498 | 0.45156 | 0.47465 | 0.43899
18 | 1.3738 | 1.3515 | 1.2339 | 1.237 | 1.2263 | 1.3386 | 1.7212 | 1.7565 | 1.8118 | 1.8943 | 1.9319 | 1.9691 | 1.947 | 1.8901 | 1.8895 | 1.8735 | 1.9614 | 2.289 | 2.2222 | 2.1587 | 2.1593 | 1.9978 | 1.9092 | 1.779
19 | 2.2329 | 2.2551 | 2.1801 | 2.1939 | 2.1818 | 2.328 | 2.642 | 3.037 | 3.1798 | 3.2984 | 3.231 | 3.2855 | 3.2847 | 3.2718 | 3.0595 | 3.0651 | 2.9404 | 3.1265 | 2.9938 | 2.9315 | 2.8873 | 2.7681 | 2.6158 | 2.4754
20 | 1.1373 | 1.1329 | 1.1019 | 1.0732 | 1.0701 | 1.1835 | 1.4966 | 1.6618 | 1.8795 | 1.9399 | 1.9662 | 1.9715 | 1.9482 | 1.9313 | 1.7757 | 1.7327 | 1.8328 | 1.9175 | 1.8195 | 1.7791 | 1.6769 | 1.3762 | 1.4001 | 1.3334
21 | 0.86263 | 0.87952 | 0.84171 | 0.82441 | 0.82813 | 0.9528 | 1.5098 | 1.651 | 1.7106 | 1.7126 | 1.7597 | 1.7531 | 1.6653 | 1.6611 | 1.4829 | 1.3441 | 1.3423 | 1.5049 | 1.4422 | 1.3815 | 1.3734 | 1.2493 | 1.1216 | 1.0274
22 | 0.91641 | 0.97367 | 0.95043 | 0.94005 | 0.90596 | 0.88258 | 0.91182 | 0.77924 | 0.77588 | 0.7871 | 0.77242 | 0.77767 | 0.79326 | 0.82855 | 0.83371 | 0.83235 | 0.7968 | 0.8439 | 0.80567 | 0.78955 | 0.80935 | 0.78721 | 0.9149 | 0.94851
23 | 4.5762 | 4.5702 | 4.2987 | 4.2839 | 4.1522 | 4.5629 | 5.916 | 6.1804 | 6.7253 | 7.2226 | 6.9892 | 6.9933 | 7.047 | 6.9054 | 6.7312 | 6.3619 | 6.5086 | 7.59 | 7.2465 | 6.9211 | 6.7438 | 6.2737 | 6.1132 | 5.6164
24 | 2.3448 | 2.3527 | 2.1786 | 2.1238 | 2.0036 | 2.2058 | 2.8737 | 2.4788 | 1.9962 | 1.4722 | 2.6385 | 2.6826 | 2.6633 | 2.7297 | 2.6011 | 2.6565 | 2.6745 | 3.403 | 3.0502 | 2.7891 | 2.7977 | 2.6798 | 2.9782 | 2.8174
25 | 1.095 | 1.1629 | 1.147 | 1.1697 | 1.142 | 1.155 | 1.215 | 1.093 | 0.912 | 0.88285 | 1.1838 | 1.0842 | 1.1088 | 1.1563 | 1.1852 | 1.2201 | 1.32 | 1.3903 | 1.2785 | 1.2034 | 1.2351 | 1.217 | 1.308 | 1.3888
26 | 2.2873 | 2.3638 | 2.3828 | 2.4027 | 2.4175 | 2.4561 | 3.0362 | 3.0937 | 3.1479 | 3.0772 | 3.026 | 3.1391 | 3.2587 | 3.1793 | 3.1259 | 3.161 | 3.0369 | 3.203 | 3.0674 | 2.882 | 2.9302 | 2.831 | 2.5872 | 2.5294
27 | 1.1247 | 1.1603 | 1.1088 | 1.1313 | 1.0802 | 1.0659 | 1.0944 | 1.3003 | 1.3237 | 1.3187 | 1.305 | 1.3356 | 1.3318 | 1.3323 | 1.1691 | 1.2527 | 1.3335 | 1.3451 | 1.2535 | 1.1863 | 1.1913 | 1.1253 | 1.1037 | 1.1046
28 | 0.9533 | 0.99015 | 0.92969 | 0.91035 | 0.87151 | 0.88539 | 1.0704 | 1.0371 | 1.1197 | 1.1675 | 1.1455 | 1.1259 | 1.1071 | 1.1027 | 1.0409 | 1.068 | 1.1285 | 1.4002 | 1.2885 | 1.1742 | 1.1663 | 1.0634 | 1.1475 | 1.085
29 | 3.1423 | 3.178 | 3.0396 | 3.0708 | 3.02 | 3.3518 | 5.2988 | 5.8565 | 6.1084 | 5.942 | 5.6939 | 6.0658 | 5.6622 | 5.4743 | 4.7693 | 4.7473 | 4.8602 | 5.3457 | 4.8178 | 4.966 | 4.8682 | 4.5366 | 4.0659 | 3.7036
30 | 0.55457 | 0.50695 | 0.46828 | 0.43608 | 0.38573 | 0.48004 | 0.79154 | 0.69888 | 0.76003 | 0.73305 | 0.70276 | 0.66439 | 0.67435 | 0.69799 | 0.68071 | 0.69082 | 0.77727 | 1.2124 | 1.0418 | 0.86867 | 0.87496 | 0.7526 | 0.79109 | 0.73165
31 | 3.2056 | 3.1535 | 2.879 | 2.8864 | 2.8614 | 3.1235 | 4.0162 | 4.0986 | 4.2276 | 4.42 | 4.5077 | 4.5945 | 4.5429 | 4.4101 | 4.4089 | 4.3716 | 4.5765 | 5.341 | 5.1851 | 5.0369 | 5.0384 | 4.6615 | 4.4548 | 4.1509
32 | 1.4886 | 1.5034 | 1.4534 | 1.4626 | 1.4545 | 1.552 | 1.7613 | 2.0247 | 2.1199 | 2.1989 | 2.154 | 2.1903 | 2.1898 | 2.1812 | 2.0396 | 2.0434 | 1.9603 | 2.0844 | 1.9959 | 1.9543 | 1.9249 | 1.8454 | 1.7439 | 1.6502

## Pc, Winter, S9
LoadID | 0 | 1 | 2 | 3 | 4 | 5 | 6 | 7 | 8 | 9 | 10 | 11 | 12 | 13 | 14 | 15 | 16 | 17 | 18 | 19 | 20 | 21 | 22 | 23
1 | 1.6355 | 1.6869 | 1.6268 | 1.6759 | 1.6286 | 1.6308 | 1.6458 | 2.1363 | 2.179 | 2.1582 | 2.1516 | 2.1968 | 2.1732 | 2.1347 | 1.857 | 1.9979 | 2.1721 | 2.139 | 2.0288 | 1.9347 | 1.921 | 1.8357 | 1.6579 | 1.622
2 | 0.71497 | 0.74261 | 0.69727 | 0.68276 | 0.65363 | 0.66404 | 0.80282 | 0.77781 | 0.8398 | 0.87565 | 0.85914 | 0.84444 | 0.83035 | 0.82701 | 0.7807 | 0.80101 | 0.84636 | 1.0501 | 0.96635 | 0.88065 | 0.87469 | 0.79754 | 0.86064 | 0.81376
3 | 1.8854 | 1.9068 | 1.8237 | 1.8425 | 1.812 | 2.0111 | 3.1793 | 3.5139 | 3.6651 | 3.5652 | 3.4164 | 3.6395 | 3.3973 | 3.2846 | 2.8616 | 2.8484 | 2.9161 | 3.2074 | 2.8907 | 2.9796 | 2.9209 | 2.7219 | 2.4395 | 2.2222
4 | 0.22183 | 0.20278 | 0.18731 | 0.17443 | 0.15429 | 0.19202 | 0.31662 | 0.27955 | 0.30401 | 0.29322 | 0.2811 | 0.26576 | 0.26974 | 0.2792 | 0.27228 | 0.27633 | 0.31091 | 0.48495 | 0.41671 | 0.34747 | 0.34998 | 0.30104 | 0.31643 | 0.29266
5 | 0.91589 | 0.901 | 0.82257 | 0.82468 | 0.81754 | 0.89242 | 1.1475 | 1.171 | 1.2079 | 1.2628 | 1.2879 | 1.3127 | 1.298 | 1.26 | 1.2597 | 1.249 | 1.3076 | 1.526 | 1.4814 | 1.4391 | 1.4395 | 1.3319 | 1.2728 | 1.186
6 | 4.9619 | 5.0113 | 4.8448 | 4.8753 | 4.8483 | 5.1734 | 5.871 | 6.7489 | 7.0662 | 7.3297 | 7.18 | 7.301 | 7.2993 | 7.2707 | 6.7988 | 6.8114 | 6.5343 | 6.9478 | 6.6529 | 6.5144 | 6.4162 | 6.1513 | 5.813 | 5.5008
7 | 2.5273 | 2.5175 | 2.4488 | 2.385 | 2.378 | 2.6299 | 3.3258 | 3.693 | 4.1767 | 4.311 | 4.3694 | 4.3811 | 4.3293 | 4.2917 | 3.9461 | 3.8506 | 4.0729 | 4.2612 | 4.0433 | 3.9535 | 3.7265 | 3.0583 | 3.1113 | 2.9631
8 | 0.57508 | 0.58635 | 0.56114 | 0.54961 | 0.55208 | 0.6352 | 1.0065 | 1.1006 | 1.1404 | 1.1417 | 1.1731 | 1.1687 | 1.1102 | 1.1074 | 0.9886 | 0.89606 | 0.89488 | 1.0033 | 0.96148 | 0.92097 | 0.9156 | 0.83284 | 0.74774 | 0.68492
9 | 0.61094 | 0.64912 | 0.63362 | 0.6267 | 0.60397 | 0.58838 | 0.60788 | 0.5195 | 0.51726 | 0.52474 | 0.51495 | 0.51845 | 0.52884 | 0.55237 | 0.55581 | 0.5549 | 0.5312 | 0.5626 | 0.53712 | 0.52637 | 0.53957 | 0.52481 | 0.60994 | 0.63234
10 | 0.4903 | 0.48966 | 0.46058 | 0.45899 | 0.44488 | 0.48889 | 0.63386 | 0.66219 | 0.72057 | 0.77385 | 0.74884 | 0.74928 | 0.75504 | 0.73987 | 0.7212 | 0.68163 | 0.69735 | 0.81321 | 0.77641 | 0.74155 | 0.72255 | 0.67219 | 0.65498 | 0.60176
11 | 0.33497 | 0.3361 | 0.31123 | 0.3034 | 0.28622 | 0.31512 | 0.41053 | 0.35412 | 0.28517 | 0.21032 | 0.37692 | 0.38322 | 0.38048 | 0.38996 | 0.37158 | 0.3795 | 0.38207 | 0.48615 | 0.43574 | 0.39845 | 0.39967 | 0.38283 | 0.42545 | 0.40248
12 | 1.095 | 1.1629 | 1.147 | 1.1697 | 1.142 | 1.155 | 1.215 | 1.093 | 0.912 | 0.88285 | 1.1838 | 1.0842 | 1.1088 | 1.1563 | 1.1852 | 1.2201 | 1.32 | 1.3903 | 1.2785 | 1.2034 | 1.2351 | 1.217 | 1.308 | 1.3888
13 | 4.5745 | 4.7276 | 4.7656 | 4.8054 | 4.835 | 4.9121 | 6.0724 | 6.1874 | 6.2958 | 6.1545 | 6.0521 | 6.2781 | 6.5173 | 6.3586 | 6.2517 | 6.3219 | 6.0738 | 6.406 | 6.1348 | 5.764 | 5.8604 | 5.6621 | 5.1744 | 5.0587
14 | 1.1247 | 1.1603 | 1.1088 | 1.1313 | 1.0802 | 1.0659 | 1.0944 | 1.3003 | 1.3237 | 1.3187 | 1.305 | 1.3356 | 1.3318 | 1.3323 | 1.1691 | 1.2527 | 1.3335 | 1.3451 | 1.2535 | 1.1863 | 1.1913 | 1.1253 | 1.1037 | 1.1046
15 | 0.47665 | 0.49507 | 0.46485 | 0.45518 | 0.43576 | 0.4427 | 0.53521 | 0.51854 | 0.55987 | 0.58376 | 0.57276 | 0.56296 | 0.55357 | 0.55134 | 0.52047 | 0.53401 | 0.56424 | 0.70008 | 0.64423 | 0.5871 | 0.58313 | 0.53169 | 0.57376 | 0.5425
16 | 0.9427 | 0.9534 | 0.91187 | 0.92125 | 0.90601 | 1.0055 | 1.5896 | 1.757 | 1.8325 | 1.7826 | 1.7082 | 1.8198 | 1.6987 | 1.6423 | 1.4308 | 1.4242 | 1.458 | 1.6037 | 1.4453 | 1.4898 | 1.4604 | 1.361 | 1.2198 | 1.1111
17 | 0.33274 | 0.30417 | 0.28097 | 0.26165 | 0.23144 | 0.28803 | 0.47492 | 0.41933 | 0.45602 | 0.43983 | 0.42166 | 0.39864 | 0.40461 | 0.41879 | 0.40843 | 0.41449 | 0.46636 | 0.72742 | 0.62506 | 0.5212 | 0.52498 | 0.45156 | 0.47465 | 0.43899
18 | 1.3738 | 1.3515 | 1.2339 | 1.237 | 1.2263 | 1.3386 | 1.7212 | 1.7565 | 1.8118 | 1.8943 | 1.9319 | 1.9691 | 1.947 | 1.8901 | 1.8895 | 1.8735 | 1.9614 | 2.289 | 2.2222 | 2.1587 | 2.1593 | 1.9978 | 1.9092 | 1.779
19 | 2.2329 | 2.2551 | 2.1801 | 2.1939 | 2.1818 | 2.328 | 2.642 | 3.037 | 3.1798 | 3.2984 | 3.231 | 3.2855 | 3.2847 | 3.2718 | 3.0595 | 3.0651 | 2.9404 | 3.1265 | 2.9938 | 2.9315 | 2.8873 | 2.7681 | 2.6158 | 2.4754
20 | 1.1373 | 1.1329 | 1.1019 | 1.0732 | 1.0701 | 1.1835 | 1.4966 | 1.6618 | 1.8795 | 1.9399 | 1.9662 | 1.9715 | 1.9482 | 1.9313 | 1.7757 | 1.7327 | 1.8328 | 1.9175 | 1.8195 | 1.7791 | 1.6769 | 1.3762 | 1.4001 | 1.3334
21 | 0.86263 | 0.87952 | 0.84171 | 0.82441 | 0.82813 | 0.9528 | 1.5098 | 1.651 | 1.7106 | 1.7126 | 1.7597 | 1.7531 | 1.6653 | 1.6611 | 1.4829 | 1.3441 | 1.3423 | 1.5049 | 1.4422 | 1.3815 | 1.3734 | 1.2493 | 1.1216 | 1.0274
22 | 0.91641 | 0.97367 | 0.95043 | 0.94005 | 0.90596 | 0.88258 | 0.91182 | 0.77924 | 0.77588 | 0.7871 | 0.77242 | 0.77767 | 0.79326 | 0.82855 | 0.83371 | 0.83235 | 0.7968 | 0.8439 | 0.80567 | 0.78955 | 0.80935 | 0.78721 | 0.9149 | 0.94851
23 | 4.5762 | 4.5702 | 4.2987 | 4.2839 | 4.1522 | 4.5629 | 5.916 | 6.1804 | 6.7253 | 7.2226 | 6.9892 | 6.9933 | 7.047 | 6.9054 | 6.7312 | 6.3619 | 6.5086 | 7.59 | 7.2465 | 6.9211 | 6.7438 | 6.2737 | 6.1132 | 5.6164
24 | 2.3448 | 2.3527 | 2.1786 | 2.1238 | 2.0036 | 2.2058 | 2.8737 | 2.4788 | 1.9962 | 1.4722 | 2.6385 | 2.6826 | 2.6633 | 2.7297 | 2.6011 | 2.6565 | 2.6745 | 3.403 | 3.0502 | 2.7891 | 2.7977 | 2.6798 | 2.9782 | 2.8174
25 | 1.095 | 1.1629 | 1.147 | 1.1697 | 1.142 | 1.155 | 1.215 | 1.093 | 0.912 | 0.88285 | 1.1838 | 1.0842 | 1.1088 | 1.1563 | 1.1852 | 1.2201 | 1.32 | 1.3903 | 1.2785 | 1.2034 | 1.2351 | 1.217 | 1.308 | 1.3888
26 | 2.2873 | 2.3638 | 2.3828 | 2.4027 | 2.4175 | 2.4561 | 3.0362 | 3.0937 | 3.1479 | 3.0772 | 3.026 | 3.1391 | 3.2587 | 3.1793 | 3.1259 | 3.161 | 3.0369 | 3.203 | 3.0674 | 2.882 | 2.9302 | 2.831 | 2.5872 | 2.5294
27 | 1.1247 | 1.1603 | 1.1088 | 1.1313 | 1.0802 | 1.0659 | 1.0944 | 1.3003 | 1.3237 | 1.3187 | 1.305 | 1.3356 | 1.3318 | 1.3323 | 1.1691 | 1.2527 | 1.3335 | 1.3451 | 1.2535 | 1.1863 | 1.1913 | 1.1253 | 1.1037 | 1.1046
28 | 0.9533 | 0.99015 | 0.92969 | 0.91035 | 0.87151 | 0.88539 | 1.0704 | 1.0371 | 1.1197 | 1.1675 | 1.1455 | 1.1259 | 1.1071 | 1.1027 | 1.0409 | 1.068 | 1.1285 | 1.4002 | 1.2885 | 1.1742 | 1.1663 | 1.0634 | 1.1475 | 1.085
29 | 3.1423 | 3.178 | 3.0396 | 3.0708 | 3.02 | 3.3518 | 5.2988 | 5.8565 | 6.1084 | 5.942 | 5.6939 | 6.0658 | 5.6622 | 5.4743 | 4.7693 | 4.7473 | 4.8602 | 5.3457 | 4.8178 | 4.966 | 4.8682 | 4.5366 | 4.0659 | 3.7036
30 | 0.55457 | 0.50695 | 0.46828 | 0.43608 | 0.38573 | 0.48004 | 0.79154 | 0.69888 | 0.76003 | 0.73305 | 0.70276 | 0.66439 | 0.67435 | 0.69799 | 0.68071 | 0.69082 | 0.77727 | 1.2124 | 1.0418 | 0.86867 | 0.87496 | 0.7526 | 0.79109 | 0.73165
31 | 3.2056 | 3.1535 | 2.879 | 2.8864 | 2.8614 | 3.1235 | 4.0162 | 4.0986 | 4.2276 | 4.42 | 4.5077 | 4.5945 | 4.5429 | 4.4101 | 4.4089 | 4.3716 | 4.5765 | 5.341 | 5.1851 | 5.0369 | 5.0384 | 4.6615 | 4.4548 | 4.1509
32 | 1.4886 | 1.5034 | 1.4534 | 1.4626 | 1.4545 | 1.552 | 1.7613 | 2.0247 | 2.1199 | 2.1989 | 2.154 | 2.1903 | 2.1898 | 2.1812 | 2.0396 | 2.0434 | 1.9603 | 2.0844 | 1.9959 | 1.9543 | 1.9249 | 1.8454 | 1.7439 | 1.6502

## Qc, Winter, S1
LoadID | 0 | 1 | 2 | 3 | 4 | 5 | 6 | 7 | 8 | 9 | 10 | 11 | 12 | 13 | 14 | 15 | 16 | 17 | 18 | 19 | 20 | 21 | 22 | 23
1 | 0.61286 | 0.43299 | 0.37536 | 0.48114 | 0.41428 | 0.34061 | 0.28182 | 0.98483 | 1.0299 | 0.88337 | 1.0292 | 0.95632 | 0.96054 | 0.85772 | 0.50898 | 0.7969 | 0.95576 | 0.89178 | 0.62327 | 0.6466 | 0.60225 | 0.37358 | 0.29801 | 0.30887
2 | -0.24471 | -0.24466 | -0.25141 | -0.26293 | -0.2604 | -0.23899 | -0.15154 | -0.02913 | -0.031304 | -0.020745 | -0.018274 | -0.081557 | -0.11915 | -0.15445 | -0.15329 | -0.15588 | -0.12256 | 0.040283 | -0.0056772 | -0.067016 | -0.12422 | -0.16341 | -0.17922 | -0.20519
3 | -1.3134 | -1.4172 | -1.4432 | -1.4239 | -1.4251 | -1.19 | -0.044312 | 0.61352 | 0.78194 | 0.54472 | 0.32161 | 0.63794 | 0.40225 | 0.12204 | -0.48282 | -0.48302 | -0.3979 | -0.20073 | -0.48923 | -0.27875 | -0.38271 | -0.63477 | -1.0028 | -1.1321
4 | -0.52378 | -0.52898 | -0.53437 | -0.53905 | -0.54145 | -0.49502 | -0.42948 | -0.39212 | -0.4036 | -0.44711 | -0.4769 | -0.50496 | -0.50555 | -0.51485 | -0.51938 | -0.50388 | -0.42657 | -0.25424 | -0.32793 | -0.39778 | -0.42822 | -0.45304 | -0.4789 | -0.48122
5 | -0.35148 | -0.36914 | -0.38483 | -0.3862 | -0.38534 | -0.32481 | -0.24754 | -0.20033 | -0.19678 | -0.16483 | -0.16312 | -0.15969 | -0.19219 | -0.20682 | -0.20125 | -0.24948 | -0.22102 | -0.11081 | -0.13121 | -0.16314 | -0.17616 | -0.22868 | -0.2529 | -0.26457
6 | 0.97487 | 0.76258 | 0.5782 | 0.86139 | 0.70734 | 1.0191 | 1.3591 | 2.6473 | 3.0488 | 3.1415 | 2.9817 | 3.1807 | 3.157 | 3.1204 | 2.6245 | 2.4964 | 2.1697 | 2.3736 | 2.012 | 2.0996 | 1.7752 | 1.8687 | 1.1601 | 1.1913
7 | -1.2043 | -1.1911 | -1.2285 | -1.2508 | -1.3248 | -1.1862 | -1.0077 | -0.52346 | -0.25936 | -0.24074 | -0.18298 | -0.061493 | -0.24967 | -0.26054 | -0.47486 | -0.6786 | -0.61246 | -0.68314 | -0.76823 | -0.73757 | -0.83982 | -0.99003 | -1.117 | -1.1111
8 | -0.80007 | -0.81699 | -0.81375 | -0.81258 | -0.79583 | -0.76367 | -0.58378 | -0.46443 | -0.42886 | -0.48978 | -0.46249 | -0.42159 | -0.4469 | -0.48384 | -0.58787 | -0.65196 | -0.65023 | -0.64121 | -0.67588 | -0.69884 | -0.71081 | -0.73165 | -0.76359 | -0.77822
9 | -0.026885 | -0.026885 | -0.026885 | -0.026885 | -0.026885 | -0.026885 | -0.026885 | -0.026885 | -0.026885 | -0.026885 | -0.026885 | -0.026885 | -0.026885 | -0.026885 | -0.026885 | -0.026885 | -0.026885 | -0.026885 | -0.026885 | -0.026885 | -0.026885 | -0.026885 | -0.026885 | -0.026885
10 | -0.47603 | -0.48991 | -0.49064 | -0.48926 | -0.48789 | -0.45612 | -0.3419 | -0.27905 | -0.17987 | -0.10387 | -0.13289 | -0.10259 | -0.12233 | -0.17693 | -0.22118 | -0.22813 | -0.23458 | -0.15832 | -0.19185 | -0.23784 | -0.2797 | -0.35587 | -0.4448 | -0.45272
11 | -0.4019 | -0.40577 | -0.41322 | -0.4169 | -0.40756 | -0.32891 | -0.24956 | -0.22298 | -0.15649 | -0.10326 | -0.23541 | -0.22199 | -0.2502 | -0.24969 | -0.2778 | -0.27807 | -0.23685 | -0.15839 | -0.21638 | -0.25418 | -0.27307 | -0.27964 | -0.30196 | -0.32028
12 | -0.055616 | 0.093314 | 0.19741 | 0.1707 | 0.13272 | -0.1337 | -0.0044141 | 0.15941 | 0.34598 | 0.40815 | 0.19826 | -0.0005151 | 0.62798 | 0.7119 | 0.67531 | 0.7753 | 0.42593 | 0.58832 | 0.63172 | 0.56314 | 0.632 | 0.81129 | 0.75153 | 0.50628
13 | 0.4095 | 0.33119 | 0.47269 | 0.59231 | 0.61851 | 0.75407 | 2.7577 | 3.4523 | 3.6964 | 3.4574 | 3.1671 | 3.6297 | 4.1025 | 3.6383 | 3.5781 | 3.5714 | 3.2184 | 3.327 | 2.8768 | 2.1718 | 2.3827 | 2.0821 | 0.91583 | 0.64794
14 | 0.10214 | 0.072166 | 0.06256 | 0.080191 | 0.069047 | 0.056768 | 0.04697 | 0.16414 | 0.17165 | 0.14723 | 0.17153 | 0.15939 | 0.16009 | 0.14295 | 0.084829 | 0.13282 | 0.15929 | 0.14863 | 0.10388 | 0.10777 | 0.10038 | 0.062264 | 0.049668 | 0.051479
15 | -0.12236 | -0.12233 | -0.1257 | -0.13146 | -0.1302 | -0.11949 | -0.075769 | -0.014565 | -0.015652 | -0.010373 | -0.0091372 | -0.040779 | -0.059573 | -0.077227 | -0.076646 | -0.077942 | -0.061281 | 0.020141 | -0.0028386 | -0.033508 | -0.062112 | -0.081703 | -0.089608 | -0.1026
16 | -0.32836 | -0.3543 | -0.36079 | -0.35597 | -0.35627 | -0.2975 | -0.011078 | 0.15338 | 0.19549 | 0.13618 | 0.080404 | 0.15948 | 0.10056 | 0.03051 | -0.1207 | -0.12076 | -0.099474 | -0.050183 | -0.12231 | -0.069688 | -0.095677 | -0.15869 | -0.25071 | -0.28301
17 | -0.69837 | -0.7053 | -0.7125 | -0.71873 | -0.72193 | -0.66003 | -0.57265 | -0.52282 | -0.53813 | -0.59615 | -0.63586 | -0.67327 | -0.67407 | -0.68647 | -0.6925 | -0.67184 | -0.56876 | -0.33898 | -0.43724 | -0.53037 | -0.57096 | -0.60405 | -0.63853 | -0.64163
18 | -0.70296 | -0.73828 | -0.76965 | -0.7724 | -0.77069 | -0.64963 | -0.49509 | -0.40065 | -0.39356 | -0.32966 | -0.32624 | -0.31937 | -0.38437 | -0.41363 | -0.40251 | -0.49895 | -0.44204 | -0.22161 | -0.26242 | -0.32629 | -0.35233 | -0.45736 | -0.50581 | -0.52914
19 | 0.38995 | 0.30503 | 0.23128 | 0.34456 | 0.28294 | 0.40763 | 0.54366 | 1.0589 | 1.2195 | 1.2566 | 1.1927 | 1.2723 | 1.2628 | 1.2482 | 1.0498 | 0.99858 | 0.86789 | 0.94945 | 0.80481 | 0.83985 | 0.71007 | 0.74746 | 0.46403 | 0.47653
20 | -0.48171 | -0.47644 | -0.49141 | -0.5003 | -0.52994 | -0.47448 | -0.4031 | -0.20938 | -0.10374 | -0.096298 | -0.073193 | -0.024597 | -0.099868 | -0.10421 | -0.18995 | -0.27144 | -0.24498 | -0.27326 | -0.30729 | -0.29503 | -0.33593 | -0.39601 | -0.4468 | -0.44442
21 | -1.6001 | -1.634 | -1.6275 | -1.6252 | -1.5917 | -1.5273 | -1.1676 | -0.92885 | -0.85771 | -0.97957 | -0.92499 | -0.84319 | -0.8938 | -0.96768 | -1.1757 | -1.3039 | -1.3005 | -1.2824 | -1.3518 | -1.3977 | -1.4216 | -1.4633 | -1.5272 | -1.5564
22 | -0.067213 | -0.067213 | -0.067213 | -0.067213 | -0.067213 | -0.067213 | -0.067213 | -0.067213 | -0.067213 | -0.067213 | -0.067213 | -0.067213 | -0.067213 | -0.067213 | -0.067213 | -0.067213 | -0.067213 | -0.067213 | -0.067213 | -0.067213 | -0.067213 | -0.067213 | -0.067213 | -0.067213
23 | -3.1735 | -3.2661 | -3.2709 | -3.2617 | -3.2526 | -3.0408 | -2.2793 | -1.8603 | -1.1991 | -0.69248 | -0.88591 | -0.68393 | -0.81555 | -1.1796 | -1.4745 | -1.5209 | -1.5639 | -1.0555 | -1.279 | -1.5856 | -1.8647 | -2.3725 | -2.9654 | -3.0181
24 | -2.2966 | -2.3187 | -2.3613 | -2.3823 | -2.3289 | -1.8795 | -1.4261 | -1.2742 | -0.89424 | -0.59004 | -1.3452 | -1.2685 | -1.4297 | -1.4268 | -1.5874 | -1.5889 | -1.3534 | -0.9051 | -1.2364 | -1.4524 | -1.5604 | -1.5979 | -1.7255 | -1.8301
25 | -0.039726 | 0.066653 | 0.141 | 0.12193 | 0.094802 | -0.095502 | -0.003153 | 0.11386 | 0.24713 | 0.29154 | 0.14161 | -0.00036793 | 0.44855 | 0.5085 | 0.48236 | 0.55378 | 0.30424 | 0.42023 | 0.45123 | 0.40224 | 0.45143 | 0.57949 | 0.53681 | 0.36163
26 | 0.12797 | 0.1035 | 0.14772 | 0.1851 | 0.19328 | 0.23565 | 0.86179 | 1.0788 | 1.1551 | 1.0804 | 0.98972 | 1.1343 | 1.282 | 1.137 | 1.1182 | 1.116 | 1.0058 | 1.0397 | 0.89901 | 0.67867 | 0.74458 | 0.65066 | 0.2862 | 0.20248
27 | 0.20429 | 0.14433 | 0.12512 | 0.16038 | 0.13809 | 0.11354 | 0.09394 | 0.32828 | 0.34331 | 0.29446 | 0.34306 | 0.31877 | 0.32018 | 0.28591 | 0.16966 | 0.26563 | 0.31859 | 0.29726 | 0.20776 | 0.21553 | 0.20075 | 0.12453 | 0.099337 | 0.10296
28 | -0.42825 | -0.42815 | -0.43997 | -0.46012 | -0.4557 | -0.41823 | -0.26519 | -0.050977 | -0.054781 | -0.036304 | -0.03198 | -0.14273 | -0.20851 | -0.27029 | -0.26826 | -0.2728 | -0.21448 | 0.070495 | -0.0099352 | -0.11728 | -0.21739 | -0.28596 | -0.31363 | -0.35909
29 | -9.8507 | -10.6289 | -10.8238 | -10.6791 | -10.688 | -8.9249 | -0.33234 | 4.6014 | 5.8646 | 4.0854 | 2.4121 | 4.7845 | 3.0169 | 0.9153 | -3.6211 | -3.6227 | -2.9842 | -1.5055 | -3.6692 | -2.0906 | -2.8703 | -4.7608 | -7.5213 | -8.4904
30 | -1.2222 | -1.2343 | -1.2469 | -1.2578 | -1.2634 | -1.155 | -1.0021 | -0.91494 | -0.94174 | -1.0433 | -1.1128 | -1.1782 | -1.1796 | -1.2013 | -1.2119 | -1.1757 | -0.99532 | -0.59322 | -0.76516 | -0.92815 | -0.99918 | -1.0571 | -1.1174 | -1.1228
31 | -1.7574 | -1.8457 | -1.9241 | -1.931 | -1.9267 | -1.6241 | -1.2377 | -1.0016 | -0.98389 | -0.82416 | -0.81561 | -0.79844 | -0.96093 | -1.0341 | -1.0063 | -1.2474 | -1.1051 | -0.55403 | -0.65606 | -0.81572 | -0.88082 | -1.1434 | -1.2645 | -1.3229
32 | 0.38995 | 0.30503 | 0.23128 | 0.34456 | 0.28294 | 0.40763 | 0.54366 | 1.0589 | 1.2195 | 1.2566 | 1.1927 | 1.2723 | 1.2628 | 1.2482 | 1.0498 | 0.99858 | 0.86789 | 0.94945 | 0.80481 | 0.83985 | 0.71007 | 0.74746 | 0.46403 | 0.47653

## Qc, Winter, S2
LoadID | 0 | 1 | 2 | 3 | 4 | 5 | 6 | 7 | 8 | 9 | 10 | 11 | 12 | 13 | 14 | 15 | 16 | 17 | 18 | 19 | 20 | 21 | 22 | 23
1 | 0.61286 | 0.43299 | 0.37536 | 0.48114 | 0.41428 | 0.34061 | 0.28182 | 0.98483 | 1.0299 | 0.88337 | 1.0292 | 0.95632 | 0.96054 | 0.85772 | 0.50898 | 0.7969 | 0.95576 | 0.89178 | 0.62327 | 0.6466 | 0.60225 | 0.37358 | 0.29801 | 0.30887
2 | -0.24471 | -0.24466 | -0.25141 | -0.26293 | -0.2604 | -0.23899 | -0.15154 | -0.02913 | -0.031304 | -0.020745 | -0.018274 | -0.081557 | -0.11915 | -0.15445 | -0.15329 | -0.15588 | -0.12256 | 0.040283 | -0.0056772 | -0.067016 | -0.12422 | -0.16341 | -0.17922 | -0.20519
3 | -1.3134 | -1.4172 | -1.4432 | -1.4239 | -1.4251 | -1.19 | -0.044312 | 0.61352 | 0.78194 | 0.54472 | 0.32161 | 0.63794 | 0.40225 | 0.12204 | -0.48282 | -0.48302 | -0.3979 | -0.20073 | -0.48923 | -0.27875 | -0.38271 | -0.63477 | -1.0028 | -1.1321
4 | -0.52378 | -0.52898 | -0.53437 | -0.53905 | -0.54145 | -0.49502 | -0.42948 | -0.39212 | -0.4036 | -0.44711 | -0.4769 | -0.50496 | -0.50555 | -0.51485 | -0.51938 | -0.50388 | -0.42657 | -0.25424 | -0.32793 | -0.39778 | -0.42822 | -0.45304 | -0.4789 | -0.48122
5 | -0.35148 | -0.36914 | -0.38483 | -0.3862 | -0.38534 | -0.32481 | -0.24754 | -0.20033 | -0.19678 | -0.16483 | -0.16312 | -0.15969 | -0.19219 | -0.20682 | -0.20125 | -0.24948 | -0.22102 | -0.11081 | -0.13121 | -0.16314 | -0.17616 | -0.22868 | -0.2529 | -0.26457
6 | 0.97487 | 0.76258 | 0.5782 | 0.86139 | 0.70734 | 1.0191 | 1.3591 | 2.6473 | 3.0488 | 3.1415 | 2.9817 | 3.1807 | 3.157 | 3.1204 | 2.6245 | 2.4964 | 2.1697 | 2.3736 | 2.012 | 2.0996 | 1.7752 | 1.8687 | 1.1601 | 1.1913
7 | -1.2043 | -1.1911 | -1.2285 | -1.2508 | -1.3248 | -1.1862 | -1.0077 | -0.52346 | -0.25936 | -0.24074 | -0.18298 | -0.061493 | -0.24967 | -0.26054 | -0.47486 | -0.6786 | -0.61246 | -0.68314 | -0.76823 | -0.73757 | -0.83982 | -0.99003 | -1.117 | -1.1111
8 | -0.80007 | -0.81699 | -0.81375 | -0.81258 | -0.79583 | -0.76367 | -0.58378 | -0.46443 | -0.42886 | -0.48978 | -0.46249 | -0.42159 | -0.4469 | -0.48384 | -0.58787 | -0.65196 | -0.65023 | -0.64121 | -0.67588 | -0.69884 | -0.71081 | -0.73165 | -0.76359 | -0.77822
9 | -0.026885 | -0.026885 | -0.026885 | -0.026885 | -0.026885 | -0.026885 | -0.026885 | -0.026885 | -0.026885 | -0.026885 | -0.026885 | -0.026885 | -0.026885 | -0.026885 | -0.026885 | -0.026885 | -0.026885 | -0.026885 | -0.026885 | -0.026885 | -0.026885 | -0.026885 | -0.026885 | -0.026885
10 | -0.47603 | -0.48991 | -0.49064 | -0.48926 | -0.48789 | -0.45612 | -0.3419 | -0.27905 | -0.17987 | -0.10387 | -0.13289 | -0.10259 | -0.12233 | -0.17693 | -0.22118 | -0.22813 | -0.23458 | -0.15832 | -0.19185 | -0.23784 | -0.2797 | -0.35587 | -0.4448 | -0.45272
11 | -0.4019 | -0.40577 | -0.41322 | -0.4169 | -0.40756 | -0.32891 | -0.24956 | -0.22298 | -0.15649 | -0.10326 | -0.23541 | -0.22199 | -0.2502 | -0.24969 | -0.2778 | -0.27807 | -0.23685 | -0.15839 | -0.21638 | -0.25418 | -0.27307 | -0.27964 | -0.30196 | -0.32028
12 | -0.055616 | 0.093314 | 0.19741 | 0.1707 | 0.13272 | -0.1337 | -0.0044141 | 0.15941 | 0.34598 | 0.40815 | 0.19826 | -0.0005151 | 0.62798 | 0.7119 | 0.67531 | 0.7753 | 0.42593 | 0.58832 | 0.63172 | 0.56314 | 0.632 | 0.81129 | 0.75153 | 0.50628
13 | 0.4095 | 0.33119 | 0.47269 | 0.59231 | 0.61851 | 0.75407 | 2.7577 | 3.4523 | 3.6964 | 3.4574 | 3.1671 | 3.6297 | 4.1025 | 3.6383 | 3.5781 | 3.5714 | 3.2184 | 3.327 | 2.8768 | 2.1718 | 2.3827 | 2.0821 | 0.91583 | 0.64794
14 | 0.10214 | 0.072166 | 0.06256 | 0.080191 | 0.069047 | 0.056768 | 0.04697 | 0.16414 | 0.17165 | 0.14723 | 0.17153 | 0.15939 | 0.16009 | 0.14295 | 0.084829 | 0.13282 | 0.15929 | 0.14863 | 0.10388 | 0.10777 | 0.10038 | 0.062264 | 0.049668 | 0.051479
15 | -0.12236 | -0.12233 | -0.1257 | -0.13146 | -0.1302 | -0.11949 | -0.075769 | -0.014565 | -0.015652 | -0.010373 | -0.0091372 | -0.040779 | -0.059573 | -0.077227 | -0.076646 | -0.077942 | -0.061281 | 0.020141 | -0.0028386 | -0.033508 | -0.062112 | -0.081703 | -0.089608 | -0.1026
16 | -0.32836 | -0.3543 | -0.36079 | -0.35597 | -0.35627 | -0.2975 | -0.011078 | 0.15338 | 0.19549 | 0.13618 | 0.080404 | 0.15948 | 0.10056 | 0.03051 | -0.1207 | -0.12076 | -0.099474 | -0.050183 | -0.12231 | -0.069688 | -0.095677 | -0.15869 | -0.25071 | -0.28301
17 | -0.69837 | -0.7053 | -0.7125 | -0.71873 | -0.72193 | -0.66003 | -0.57265 | -0.52282 | -0.53813 | -0.59615 | -0.63586 | -0.67327 | -0.67407 | -0.68647 | -0.6925 | -0.67184 | -0.56876 | -0.33898 | -0.43724 | -0.53037 | -0.57096 | -0.60405 | -0.63853 | -0.64163
18 | -0.70296 | -0.73828 | -0.76965 | -0.7724 | -0.77069 | -0.64963 | -0.49509 | -0.40065 | -0.39356 | -0.32966 | -0.32624 | -0.31937 | -0.38437 | -0.41363 | -0.40251 | -0.49895 | -0.44204 | -0.22161 | -0.26242 | -0.32629 | -0.35233 | -0.45736 | -0.50581 | -0.52914
19 | 0.38995 | 0.30503 | 0.23128 | 0.34456 | 0.28294 | 0.40763 | 0.54366 | 1.0589 | 1.2195 | 1.2566 | 1.1927 | 1.2723 | 1.2628 | 1.2482 | 1.0498 | 0.99858 | 0.86789 | 0.94945 | 0.80481 | 0.83985 | 0.71007 | 0.74746 | 0.46403 | 0.47653
20 | -0.48171 | -0.47644 | -0.49141 | -0.5003 | -0.52994 | -0.47448 | -0.4031 | -0.20938 | -0.10374 | -0.096298 | -0.073193 | -0.024597 | -0.099868 | -0.10421 | -0.18995 | -0.27144 | -0.24498 | -0.27326 | -0.30729 | -0.29503 | -0.33593 | -0.39601 | -0.4468 | -0.44442
21 | -1.6001 | -1.634 | -1.6275 | -1.6252 | -1.5917 | -1.5273 | -1.1676 | -0.92885 | -0.85771 | -0.97957 | -0.92499 | -0.84319 | -0.8938 | -0.96768 | -1.1757 | -1.3039 | -1.3005 | -1.2824 | -1.3518 | -1.3977 | -1.4216 | -1.4633 | -1.5272 | -1.5564
22 | -0.067213 | -0.067213 | -0.067213 | -0.067213 | -0.067213 | -0.067213 | -0.067213 | -0.067213 | -0.067213 | -0.067213 | -0.067213 | -0.067213 | -0.067213 | -0.067213 | -0.067213 | -0.067213 | -0.067213 | -0.067213 | -0.067213 | -0.067213 | -0.067213 | -0.067213 | -0.067213 | -0.067213
23 | -3.1735 | -3.2661 | -3.2709 | -3.2617 | -3.2526 | -3.0408 | -2.2793 | -1.8603 | -1.1991 | -0.69248 | -0.88591 | -0.68393 | -0.81555 | -1.1796 | -1.4745 | -1.5209 | -1.5639 | -1.0555 | -1.279 | -1.5856 | -1.8647 | -2.3725 | -2.9654 | -3.0181
24 | -2.2966 | -2.3187 | -2.3613 | -2.3823 | -2.3289 | -1.8795 | -1.4261 | -1.2742 | -0.89424 | -0.59004 | -1.3452 | -1.2685 | -1.4297 | -1.4268 | -1.5874 | -1.5889 | -1.3534 | -0.9051 | -1.2364 | -1.4524 | -1.5604 | -1.5979 | -1.7255 | -1.8301
25 | -0.039726 | 0.066653 | 0.141 | 0.12193 | 0.094802 | -0.095502 | -0.003153 | 0.11386 | 0.24713 | 0.29154 | 0.14161 | -0.00036793 | 0.44855 | 0.5085 | 0.48236 | 0.55378 | 0.30424 | 0.42023 | 0.45123 | 0.40224 | 0.45143 | 0.57949 | 0.53681 | 0.36163
26 | 0.12797 | 0.1035 | 0.14772 | 0.1851 | 0.19328 | 0.23565 | 0.86179 | 1.0788 | 1.1551 | 1.0804 | 0.98972 | 1.1343 | 1.282 | 1.137 | 1.1182 | 1.116 | 1.0058 | 1.0397 | 0.89901 | 0.67867 | 0.74458 | 0.65066 | 0.2862 | 0.20248
27 | 0.20429 | 0.14433 | 0.12512 | 0.16038 | 0.13809 | 0.11354 | 0.09394 | 0.32828 | 0.34331 | 0.29446 | 0.34306 | 0.31877 | 0.32018 | 0.28591 | 0.16966 | 0.26563 | 0.31859 | 0.29726 | 0.20776 | 0.21553 | 0.20075 | 0.12453 | 0.099337 | 0.10296
28 | -0.42825 | -0.42815 | -0.43997 | -0.46012 | -0.4557 | -0.41823 | -0.26519 | -0.050977 | -0.054781 | -0.036304 | -0.03198 | -0.14273 | -0.20851 | -0.27029 | -0.26826 | -0.2728 | -0.21448 | 0.070495 | -0.0099352 | -0.11728 | -0.21739 | -0.28596 | -0.31363 | -0.35909
29 | -9.8507 | -10.6289 | -10.8238 | -10.6791 | -10.688 | -8.9249 | -0.33234 | 4.6014 | 5.8646 | 4.0854 | 2.4121 | 4.7845 | 3.0169 | 0.9153 | -3.6211 | -3.6227 | -2.9842 | -1.5055 | -3.6692 | -2.0906 | -2.8703 | -4.7608 | -7.5213 | -8.4904
30 | -1.2222 | -1.2343 | -1.2469 | -1.2578 | -1.2634 | -1.155 | -1.0021 | -0.91494 | -0.94174 | -1.0433 | -1.1128 | -1.1782 | -1.1796 | -1.2013 | -1.2119 | -1.1757 | -0.99532 | -0.59322 | -0.76516 | -0.92815 | -0.99918 | -1.0571 | -1.1174 | -1.1228
31 | -1.7574 | -1.8457 | -1.9241 | -1.931 | -1.9267 | -1.6241 | -1.2377 | -1.0016 | -0.98389 | -0.82416 | -0.81561 | -0.79844 | -0.96093 | -1.0341 | -1.0063 | -1.2474 | -1.1051 | -0.55403 | -0.65606 | -0.81572 | -0.88082 | -1.1434 | -1.2645 | -1.3229
32 | 0.38995 | 0.30503 | 0.23128 | 0.34456 | 0.28294 | 0.40763 | 0.54366 | 1.0589 | 1.2195 | 1.2566 | 1.1927 | 1.2723 | 1.2628 | 1.2482 | 1.0498 | 0.99858 | 0.86789 | 0.94945 | 0.80481 | 0.83985 | 0.71007 | 0.74746 | 0.46403 | 0.47653

## Qc, Winter, S3
LoadID | 0 | 1 | 2 | 3 | 4 | 5 | 6 | 7 | 8 | 9 | 10 | 11 | 12 | 13 | 14 | 15 | 16 | 17 | 18 | 19 | 20 | 21 | 22 | 23
1 | 0.61286 | 0.43299 | 0.37536 | 0.48114 | 0.41428 | 0.34061 | 0.28182 | 0.98483 | 1.0299 | 0.88337 | 1.0292 | 0.95632 | 0.96054 | 0.85772 | 0.50898 | 0.7969 | 0.95576 | 0.89178 | 0.62327 | 0.6466 | 0.60225 | 0.37358 | 0.29801 | 0.30887
2 | -0.24471 | -0.24466 | -0.25141 | -0.26293 | -0.2604 | -0.23899 | -0.15154 | -0.02913 | -0.031304 | -0.020745 | -0.018274 | -0.081557 | -0.11915 | -0.15445 | -0.15329 | -0.15588 | -0.12256 | 0.040283 | -0.0056772 | -0.067016 | -0.12422 | -0.16341 | -0.17922 | -0.20519
3 | -1.3134 | -1.4172 | -1.4432 | -1.4239 | -1.4251 | -1.19 | -0.044312 | 0.61352 | 0.78194 | 0.54472 | 0.32161 | 0.63794 | 0.40225 | 0.12204 | -0.48282 | -0.48302 | -0.3979 | -0.20073 | -0.48923 | -0.27875 | -0.38271 | -0.63477 | -1.0028 | -1.1321
4 | -0.52378 | -0.52898 | -0.53437 | -0.53905 | -0.54145 | -0.49502 | -0.42948 | -0.39212 | -0.4036 | -0.44711 | -0.4769 | -0.50496 | -0.50555 | -0.51485 | -0.51938 | -0.50388 | -0.42657 | -0.25424 | -0.32793 | -0.39778 | -0.42822 | -0.45304 | -0.4789 | -0.48122
5 | -0.35148 | -0.36914 | -0.38483 | -0.3862 | -0.38534 | -0.32481 | -0.24754 | -0.20033 | -0.19678 | -0.16483 | -0.16312 | -0.15969 | -0.19219 | -0.20682 | -0.20125 | -0.24948 | -0.22102 | -0.11081 | -0.13121 | -0.16314 | -0.17616 | -0.22868 | -0.2529 | -0.26457
6 | 0.97487 | 0.76258 | 0.5782 | 0.86139 | 0.70734 | 1.0191 | 1.3591 | 2.6473 | 3.0488 | 3.1415 | 2.9817 | 3.1807 | 3.157 | 3.1204 | 2.6245 | 2.4964 | 2.1697 | 2.3736 | 2.012 | 2.0996 | 1.7752 | 1.8687 | 1.1601 | 1.1913
7 | -1.2043 | -1.1911 | -1.2285 | -1.2508 | -1.3248 | -1.1862 | -1.0077 | -0.52346 | -0.25936 | -0.24074 | -0.18298 | -0.061493 | -0.24967 | -0.26054 | -0.47486 | -0.6786 | -0.61246 | -0.68314 | -0.76823 | -0.73757 | -0.83982 | -0.99003 | -1.117 | -1.1111
8 | -0.80007 | -0.81699 | -0.81375 | -0.81258 | -0.79583 | -0.76367 | -0.58378 | -0.46443 | -0.42886 | -0.48978 | -0.46249 | -0.42159 | -0.4469 | -0.48384 | -0.58787 | -0.65196 | -0.65023 | -0.64121 | -0.67588 | -0.69884 | -0.71081 | -0.73165 | -0.76359 | -0.77822
9 | -0.026885 | -0.026885 | -0.026885 | -0.026885 | -0.026885 | -0.026885 | -0.026885 | -0.026885 | -0.026885 | -0.026885 | -0.026885 | -0.026885 | -0.026885 | -0.026885 | -0.026885 | -0.026885 | -0.026885 | -0.026885 | -0.026885 | -0.026885 | -0.026885 | -0.026885 | -0.026885 | -0.026885
10 | -0.47603 | -0.48991 | -0.49064 | -0.48926 | -0.48789 | -0.45612 | -0.3419 | -0.27905 | -0.17987 | -0.10387 | -0.13289 | -0.10259 | -0.12233 | -0.17693 | -0.22118 | -0.22813 | -0.23458 | -0.15832 | -0.19185 | -0.23784 | -0.2797 | -0.35587 | -0.4448 | -0.45272
11 | -0.4019 | -0.40577 | -0.41322 | -0.4169 | -0.40756 | -0.32891 | -0.24956 | -0.22298 | -0.15649 | -0.10326 | -0.23541 | -0.22199 | -0.2502 | -0.24969 | -0.2778 | -0.27807 | -0.23685 | -0.15839 | -0.21638 | -0.25418 | -0.27307 | -0.27964 | -0.30196 | -0.32028
12 | -0.055616 | 0.093314 | 0.19741 | 0.1707 | 0.13272 | -0.1337 | -0.0044141 | 0.15941 | 0.34598 | 0.40815 | 0.19826 | -0.0005151 | 0.62798 | 0.7119 | 0.67531 | 0.7753 | 0.42593 | 0.58832 | 0.63172 | 0.56314 | 0.632 | 0.81129 | 0.75153 | 0.50628
13 | 0.4095 | 0.33119 | 0.47269 | 0.59231 | 0.61851 | 0.75407 | 2.7577 | 3.4523 | 3.6964 | 3.4574 | 3.1671 | 3.6297 | 4.1025 | 3.6383 | 3.5781 | 3.5714 | 3.2184 | 3.327 | 2.8768 | 2.1718 | 2.3827 | 2.0821 | 0.91583 | 0.64794
14 | 0.10214 | 0.072166 | 0.06256 | 0.080191 | 0.069047 | 0.056768 | 0.04697 | 0.16414 | 0.17165 | 0.14723 | 0.17153 | 0.15939 | 0.16009 | 0.14295 | 0.084829 | 0.13282 | 0.15929 | 0.14863 | 0.10388 | 0.10777 | 0.10038 | 0.062264 | 0.049668 | 0.051479
15 | -0.12236 | -0.12233 | -0.1257 | -0.13146 | -0.1302 | -0.11949 | -0.075769 | -0.014565 | -0.015652 | -0.010373 | -0.0091372 | -0.040779 | -0.059573 | -0.077227 | -0.076646 | -0.077942 | -0.061281 | 0.020141 | -0.0028386 | -0.033508 | -0.062112 | -0.081703 | -0.089608 | -0.1026
16 | -0.32836 | -0.3543 | -0.36079 | -0.35597 | -0.35627 | -0.2975 | -0.011078 | 0.15338 | 0.19549 | 0.13618 | 0.080404 | 0.15948 | 0.10056 | 0.03051 | -0.1207 | -0.12076 | -0.099474 | -0.050183 | -0.12231 | -0.069688 | -0.095677 | -0.15869 | -0.25071 | -0.28301
17 | -0.69837 | -0.7053 | -0.7125 | -0.71873 | -0.72193 | -0.66003 | -0.57265 | -0.52282 | -0.53813 | -0.59615 | -0.63586 | -0.67327 | -0.67407 | -0.68647 | -0.6925 | -0.67184 | -0.56876 | -0.33898 | -0.43724 | -0.53037 | -0.57096 | -0.60405 | -0.63853 | -0.64163
18 | -0.70296 | -0.73828 | -0.76965 | -0.7724 | -0.77069 | -0.64963 | -0.49509 | -0.40065 | -0.39356 | -0.32966 | -0.32624 | -0.31937 | -0.38437 | -0.41363 | -0.40251 | -0.49895 | -0.44204 | -0.22161 | -0.26242 | -0.32629 | -0.35233 | -0.45736 | -0.50581 | -0.52914
19 | 0.38995 | 0.30503 | 0.23128 | 0.34456 | 0.28294 | 0.40763 | 0.54366 | 1.0589 | 1.2195 | 1.2566 | 1.1927 | 1.2723 | 1.2628 | 1.2482 | 1.0498 | 0.99858 | 0.86789 | 0.94945 | 0.80481 | 0.83985 | 0.71007 | 0.74746 | 0.46403 | 0.47653
20 | -0.48171 | -0.47644 | -0.49141 | -0.5003 | -0.52994 | -0.47448 | -0.4031 | -0.20938 | -0.10374 | -0.096298 | -0.073193 | -0.024597 | -0.099868 | -0.10421 | -0.18995 | -0.27144 | -0.24498 | -0.27326 | -0.30729 | -0.29503 | -0.33593 | -0.39601 | -0.4468 | -0.44442
21 | -1.6001 | -1.634 | -1.6275 | -1.6252 | -1.5917 | -1.5273 | -1.1676 | -0.92885 | -0.85771 | -0.97957 | -0.92499 | -0.84319 | -0.8938 | -0.96768 | -1.1757 | -1.3039 | -1.3005 | -1.2824 | -1.3518 | -1.3977 | -1.4216 | -1.4633 | -1.5272 | -1.5564
22 | -0.067213 | -0.067213 | -0.067213 | -0.067213 | -0.067213 | -0.067213 | -0.067213 | -0.067213 | -0.067213 | -0.067213 | -0.067213 | -0.067213 | -0.067213 | -0.067213 | -0.067213 | -0.067213 | -0.067213 | -0.067213 | -0.067213 | -0.067213 | -0.067213 | -0.067213 | -0.067213 | -0.067213
23 | -3.1735 | -3.2661 | -3.2709 | -3.2617 | -3.2526 | -3.0408 | -2.2793 | -1.8603 | -1.1991 | -0.69248 | -0.88591 | -0.68393 | -0.81555 | -1.1796 | -1.4745 | -1.5209 | -1.5639 | -1.0555 | -1.279 | -1.5856 | -1.8647 | -2.3725 | -2.9654 | -3.0181
24 | -2.2966 | -2.3187 | -2.3613 | -2.3823 | -2.3289 | -1.8795 | -1.4261 | -1.2742 | -0.89424 | -0.59004 | -1.3452 | -1.2685 | -1.4297 | -1.4268 | -1.5874 | -1.5889 | -1.3534 | -0.9051 | -1.2364 | -1.4524 | -1.5604 | -1.5979 | -1.7255 | -1.8301
25 | -0.039726 | 0.066653 | 0.141 | 0.12193 | 0.094802 | -0.095502 | -0.003153 | 0.11386 | 0.24713 | 0.29154 | 0.14161 | -0.00036793 | 0.44855 | 0.5085 | 0.48236 | 0.55378 | 0.30424 | 0.42023 | 0.45123 | 0.40224 | 0.45143 | 0.57949 | 0.53681 | 0.36163
26 | 0.12797 | 0.1035 | 0.14772 | 0.1851 | 0.19328 | 0.23565 | 0.86179 | 1.0788 | 1.1551 | 1.0804 | 0.98972 | 1.1343 | 1.282 | 1.137 | 1.1182 | 1.116 | 1.0058 | 1.0397 | 0.89901 | 0.67867 | 0.74458 | 0.65066 | 0.2862 | 0.20248
27 | 0.20429 | 0.14433 | 0.12512 | 0.16038 | 0.13809 | 0.11354 | 0.09394 | 0.32828 | 0.34331 | 0.29446 | 0.34306 | 0.31877 | 0.32018 | 0.28591 | 0.16966 | 0.26563 | 0.31859 | 0.29726 | 0.20776 | 0.21553 | 0.20075 | 0.12453 | 0.099337 | 0.10296
28 | -0.42825 | -0.42815 | -0.43997 | -0.46012 | -0.4557 | -0.41823 | -0.26519 | -0.050977 | -0.054781 | -0.036304 | -0.03198 | -0.14273 | -0.20851 | -0.27029 | -0.26826 | -0.2728 | -0.21448 | 0.070495 | -0.0099352 | -0.11728 | -0.21739 | -0.28596 | -0.31363 | -0.35909
29 | -9.8507 | -10.6289 | -10.8238 | -10.6791 | -10.688 | -8.9249 | -0.33234 | 4.6014 | 5.8646 | 4.0854 | 2.4121 | 4.7845 | 3.0169 | 0.9153 | -3.6211 | -3.6227 | -2.9842 | -1.5055 | -3.6692 | -2.0906 | -2.8703 | -4.7608 | -7.5213 | -8.4904
30 | -1.2222 | -1.2343 | -1.2469 | -1.2578 | -1.2634 | -1.155 | -1.0021 | -0.91494 | -0.94174 | -1.0433 | -1.1128 | -1.1782 | -1.1796 | -1.2013 | -1.2119 | -1.1757 | -0.99532 | -0.59322 | -0.76516 | -0.92815 | -0.99918 | -1.0571 | -1.1174 | -1.1228
31 | -1.7574 | -1.8457 | -1.9241 | -1.931 | -1.9267 | -1.6241 | -1.2377 | -1.0016 | -0.98389 | -0.82416 | -0.81561 | -0.79844 | -0.96093 | -1.0341 | -1.0063 | -1.2474 | -1.1051 | -0.55403 | -0.65606 | -0.81572 | -0.88082 | -1.1434 | -1.2645 | -1.3229
32 | 0.38995 | 0.30503 | 0.23128 | 0.34456 | 0.28294 | 0.40763 | 0.54366 | 1.0589 | 1.2195 | 1.2566 | 1.1927 | 1.2723 | 1.2628 | 1.2482 | 1.0498 | 0.99858 | 0.86789 | 0.94945 | 0.80481 | 0.83985 | 0.71007 | 0.74746 | 0.46403 | 0.47653

## Qc, Winter, S4
LoadID | 0 | 1 | 2 | 3 | 4 | 5 | 6 | 7 | 8 | 9 | 10 | 11 | 12 | 13 | 14 | 15 | 16 | 17 | 18 | 19 | 20 | 21 | 22 | 23
1 | 0.6435 | 0.45464 | 0.39413 | 0.5052 | 0.43499 | 0.35764 | 0.29591 | 1.0341 | 1.0814 | 0.92754 | 1.0806 | 1.0041 | 1.0086 | 0.90061 | 0.53442 | 0.83674 | 1.0035 | 0.93637 | 0.65443 | 0.67893 | 0.63237 | 0.39226 | 0.31291 | 0.32432
2 | -0.25695 | -0.25689 | -0.26398 | -0.27607 | -0.27342 | -0.25094 | -0.15911 | -0.030586 | -0.032869 | -0.021782 | -0.019188 | -0.085635 | -0.1251 | -0.16218 | -0.16096 | -0.16368 | -0.12869 | 0.042297 | -0.0059611 | -0.070367 | -0.13043 | -0.17158 | -0.18818 | -0.21545
3 | -1.3791 | -1.488 | -1.5153 | -1.4951 | -1.4963 | -1.2495 | -0.046527 | 0.64419 | 0.82104 | 0.57195 | 0.33769 | 0.66983 | 0.42236 | 0.12814 | -0.50696 | -0.50718 | -0.41779 | -0.21077 | -0.51369 | -0.29269 | -0.40185 | -0.66651 | -1.053 | -1.1887
4 | -0.54997 | -0.55542 | -0.56109 | -0.566 | -0.56852 | -0.51977 | -0.45096 | -0.41172 | -0.42378 | -0.46947 | -0.50074 | -0.5302 | -0.53083 | -0.54059 | -0.54534 | -0.52908 | -0.4479 | -0.26695 | -0.34432 | -0.41767 | -0.44963 | -0.47569 | -0.50285 | -0.50528
5 | -0.36905 | -0.3876 | -0.40407 | -0.40551 | -0.40461 | -0.34105 | -0.25992 | -0.21034 | -0.20662 | -0.17307 | -0.17128 | -0.16767 | -0.2018 | -0.21716 | -0.21132 | -0.26195 | -0.23207 | -0.11635 | -0.13777 | -0.1713 | -0.18497 | -0.24011 | -0.26555 | -0.2778
6 | 1.0236 | 0.80071 | 0.60711 | 0.90446 | 0.74271 | 1.07 | 1.4271 | 2.7797 | 3.2013 | 3.2985 | 3.1308 | 3.3397 | 3.3149 | 3.2765 | 2.7557 | 2.6213 | 2.2782 | 2.4923 | 2.1126 | 2.2046 | 1.8639 | 1.9621 | 1.2181 | 1.2509
7 | -1.2645 | -1.2507 | -1.29 | -1.3133 | -1.3911 | -1.2455 | -1.0581 | -0.54963 | -0.27233 | -0.25278 | -0.19213 | -0.064568 | -0.26215 | -0.27356 | -0.49861 | -0.71253 | -0.64308 | -0.7173 | -0.80664 | -0.77444 | -0.88181 | -1.0395 | -1.1729 | -1.1666
8 | -0.84008 | -0.85784 | -0.85444 | -0.85321 | -0.83562 | -0.80186 | -0.61297 | -0.48765 | -0.4503 | -0.51427 | -0.48562 | -0.44267 | -0.46924 | -0.50803 | -0.61727 | -0.68456 | -0.68274 | -0.67328 | -0.70967 | -0.73378 | -0.74635 | -0.76823 | -0.80177 | -0.81713
9 | -0.02823 | -0.02823 | -0.02823 | -0.02823 | -0.02823 | -0.02823 | -0.02823 | -0.02823 | -0.02823 | -0.02823 | -0.02823 | -0.02823 | -0.02823 | -0.02823 | -0.02823 | -0.02823 | -0.02823 | -0.02823 | -0.02823 | -0.02823 | -0.02823 | -0.02823 | -0.02823 | -0.02823
10 | -0.49983 | -0.5144 | -0.51517 | -0.51372 | -0.51229 | -0.47892 | -0.35899 | -0.293 | -0.18886 | -0.10907 | -0.13953 | -0.10772 | -0.12845 | -0.18578 | -0.23224 | -0.23954 | -0.24631 | -0.16624 | -0.20144 | -0.24973 | -0.29368 | -0.37366 | -0.46705 | -0.47536
11 | -0.42199 | -0.42605 | -0.43389 | -0.43774 | -0.42794 | -0.34535 | -0.26204 | -0.23413 | -0.16432 | -0.10842 | -0.24718 | -0.23309 | -0.26271 | -0.26217 | -0.29169 | -0.29197 | -0.24869 | -0.16631 | -0.22719 | -0.26688 | -0.28672 | -0.29362 | -0.31705 | -0.33629
12 | -0.058397 | 0.09798 | 0.20728 | 0.17923 | 0.13936 | -0.14039 | -0.0046349 | 0.16738 | 0.36328 | 0.42856 | 0.20817 | -0.00054086 | 0.65938 | 0.74749 | 0.70907 | 0.81406 | 0.44723 | 0.61773 | 0.66331 | 0.5913 | 0.6636 | 0.85185 | 0.78911 | 0.5316
13 | 0.42998 | 0.34775 | 0.49632 | 0.62193 | 0.64943 | 0.79177 | 2.8956 | 3.6249 | 3.8812 | 3.6303 | 3.3255 | 3.8112 | 4.3076 | 3.8202 | 3.757 | 3.7499 | 3.3793 | 3.4933 | 3.0207 | 2.2803 | 2.5018 | 2.1862 | 0.96162 | 0.68034
14 | 0.10725 | 0.075774 | 0.065688 | 0.0842 | 0.072499 | 0.059607 | 0.049318 | 0.17234 | 0.18024 | 0.15459 | 0.18011 | 0.16736 | 0.16809 | 0.1501 | 0.089071 | 0.13946 | 0.16726 | 0.15606 | 0.10907 | 0.11316 | 0.10539 | 0.065377 | 0.052152 | 0.054053
15 | -0.12847 | -0.12845 | -0.13199 | -0.13804 | -0.13671 | -0.12547 | -0.079557 | -0.015293 | -0.016434 | -0.010891 | -0.009594 | -0.042818 | -0.062552 | -0.081088 | -0.080479 | -0.08184 | -0.064345 | 0.021148 | -0.0029806 | -0.035183 | -0.065217 | -0.085788 | -0.094088 | -0.10773
16 | -0.34477 | -0.37201 | -0.37883 | -0.37377 | -0.37408 | -0.31237 | -0.011632 | 0.16105 | 0.20526 | 0.14299 | 0.084424 | 0.16746 | 0.10559 | 0.032035 | -0.12674 | -0.12679 | -0.10445 | -0.052692 | -0.12842 | -0.073172 | -0.10046 | -0.16663 | -0.26325 | -0.29716
17 | -0.73329 | -0.74057 | -0.74812 | -0.75467 | -0.75803 | -0.69303 | -0.60128 | -0.54896 | -0.56504 | -0.62596 | -0.66765 | -0.70694 | -0.70777 | -0.72079 | -0.72713 | -0.70543 | -0.59719 | -0.35593 | -0.4591 | -0.55689 | -0.59951 | -0.63425 | -0.67046 | -0.67371
18 | -0.73811 | -0.77519 | -0.80813 | -0.81102 | -0.80922 | -0.68211 | -0.51984 | -0.42069 | -0.41323 | -0.34615 | -0.34256 | -0.33534 | -0.40359 | -0.43431 | -0.42263 | -0.5239 | -0.46414 | -0.23269 | -0.27554 | -0.3426 | -0.36994 | -0.48023 | -0.5311 | -0.5556
19 | 0.40944 | 0.32028 | 0.24285 | 0.36178 | 0.29708 | 0.42801 | 0.57084 | 1.1119 | 1.2805 | 1.3194 | 1.2523 | 1.3359 | 1.326 | 1.3106 | 1.1023 | 1.0485 | 0.91129 | 0.99692 | 0.84505 | 0.88184 | 0.74558 | 0.78484 | 0.48723 | 0.50036
20 | -0.5058 | -0.50026 | -0.51598 | -0.52532 | -0.55643 | -0.49821 | -0.42325 | -0.21985 | -0.10893 | -0.10111 | -0.076852 | -0.025827 | -0.10486 | -0.10943 | -0.19944 | -0.28501 | -0.25723 | -0.28692 | -0.32266 | -0.30978 | -0.35272 | -0.41581 | -0.46914 | -0.46665
21 | -1.6802 | -1.7157 | -1.7089 | -1.7064 | -1.6712 | -1.6037 | -1.2259 | -0.97529 | -0.9006 | -1.0285 | -0.97124 | -0.88535 | -0.93849 | -1.0161 | -1.2345 | -1.3691 | -1.3655 | -1.3466 | -1.4193 | -1.4676 | -1.4927 | -1.5365 | -1.6035 | -1.6343
22 | -0.070574 | -0.070574 | -0.070574 | -0.070574 | -0.070574 | -0.070574 | -0.070574 | -0.070574 | -0.070574 | -0.070574 | -0.070574 | -0.070574 | -0.070574 | -0.070574 | -0.070574 | -0.070574 | -0.070574 | -0.070574 | -0.070574 | -0.070574 | -0.070574 | -0.070574 | -0.070574 | -0.070574
23 | -3.3322 | -3.4294 | -3.4344 | -3.4248 | -3.4153 | -3.1928 | -2.3933 | -1.9533 | -1.2591 | -0.72711 | -0.93021 | -0.71813 | -0.85633 | -1.2385 | -1.5483 | -1.5969 | -1.6421 | -1.1083 | -1.3429 | -1.6649 | -1.9579 | -2.4911 | -3.1136 | -3.169
24 | -2.4114 | -2.4346 | -2.4793 | -2.5014 | -2.4454 | -1.9734 | -1.4974 | -1.3379 | -0.93895 | -0.61954 | -1.4125 | -1.332 | -1.5012 | -1.4981 | -1.6668 | -1.6684 | -1.4211 | -0.95035 | -1.2983 | -1.5251 | -1.6384 | -1.6778 | -1.8117 | -1.9217
25 | -0.041712 | 0.069985 | 0.14805 | 0.12802 | 0.099542 | -0.10028 | -0.0033106 | 0.11955 | 0.25949 | 0.30611 | 0.14869 | -0.00038633 | 0.47098 | 0.53392 | 0.50648 | 0.58147 | 0.31945 | 0.44124 | 0.47379 | 0.42236 | 0.474 | 0.60846 | 0.56365 | 0.37971
26 | 0.13437 | 0.10867 | 0.1551 | 0.19435 | 0.20295 | 0.24743 | 0.90488 | 1.1328 | 1.2129 | 1.1345 | 1.0392 | 1.191 | 1.3461 | 1.1938 | 1.1741 | 1.1718 | 1.056 | 1.0917 | 0.94396 | 0.71261 | 0.78181 | 0.68319 | 0.30051 | 0.2126
27 | 0.2145 | 0.15155 | 0.13138 | 0.1684 | 0.145 | 0.11921 | 0.098637 | 0.34469 | 0.36047 | 0.30918 | 0.36022 | 0.33471 | 0.33619 | 0.3002 | 0.17814 | 0.27891 | 0.33452 | 0.31212 | 0.21814 | 0.22631 | 0.21079 | 0.13075 | 0.1043 | 0.10811
28 | -0.44966 | -0.44956 | -0.46197 | -0.48313 | -0.47849 | -0.43914 | -0.27845 | -0.053526 | -0.057521 | -0.038119 | -0.033579 | -0.14986 | -0.21893 | -0.28381 | -0.28168 | -0.28644 | -0.22521 | 0.07402 | -0.010432 | -0.12314 | -0.22826 | -0.30026 | -0.32931 | -0.37704
29 | -10.3432 | -11.1603 | -11.365 | -11.2131 | -11.2224 | -9.3712 | -0.34895 | 4.8315 | 6.1578 | 4.2897 | 2.5327 | 5.0237 | 3.1677 | 0.96106 | -3.8022 | -3.8038 | -3.1334 | -1.5808 | -3.8527 | -2.1952 | -3.0138 | -4.9988 | -7.8974 | -8.9149
30 | -1.2833 | -1.296 | -1.3092 | -1.3207 | -1.3266 | -1.2128 | -1.0522 | -0.96069 | -0.98882 | -1.0954 | -1.1684 | -1.2371 | -1.2386 | -1.2614 | -1.2725 | -1.2345 | -1.0451 | -0.62288 | -0.80342 | -0.97456 | -1.0491 | -1.1099 | -1.1733 | -1.179
31 | -1.8453 | -1.938 | -2.0203 | -2.0275 | -2.0231 | -1.7053 | -1.2996 | -1.0517 | -1.0331 | -0.86537 | -0.85639 | -0.83836 | -1.009 | -1.0858 | -1.0566 | -1.3097 | -1.1604 | -0.58173 | -0.68886 | -0.8565 | -0.92486 | -1.2006 | -1.3277 | -1.389
32 | 0.40944 | 0.32028 | 0.24285 | 0.36178 | 0.29708 | 0.42801 | 0.57084 | 1.1119 | 1.2805 | 1.3194 | 1.2523 | 1.3359 | 1.326 | 1.3106 | 1.1023 | 1.0485 | 0.91129 | 0.99692 | 0.84505 | 0.88184 | 0.74558 | 0.78484 | 0.48723 | 0.50036

## Qc, Winter, S5
LoadID | 0 | 1 | 2 | 3 | 4 | 5 | 6 | 7 | 8 | 9 | 10 | 11 | 12 | 13 | 14 | 15 | 16 | 17 | 18 | 19 | 20 | 21 | 22 | 23
1 | 0.6435 | 0.45464 | 0.39413 | 0.5052 | 0.43499 | 0.35764 | 0.29591 | 1.0341 | 1.0814 | 0.92754 | 1.0806 | 1.0041 | 1.0086 | 0.90061 | 0.53442 | 0.83674 | 1.0035 | 0.93637 | 0.65443 | 0.67893 | 0.63237 | 0.39226 | 0.31291 | 0.32432
2 | -0.25695 | -0.25689 | -0.26398 | -0.27607 | -0.27342 | -0.25094 | -0.15911 | -0.030586 | -0.032869 | -0.021782 | -0.019188 | -0.085635 | -0.1251 | -0.16218 | -0.16096 | -0.16368 | -0.12869 | 0.042297 | -0.0059611 | -0.070367 | -0.13043 | -0.17158 | -0.18818 | -0.21545
3 | -1.3791 | -1.488 | -1.5153 | -1.4951 | -1.4963 | -1.2495 | -0.046527 | 0.64419 | 0.82104 | 0.57195 | 0.33769 | 0.66983 | 0.42236 | 0.12814 | -0.50696 | -0.50718 | -0.41779 | -0.21077 | -0.51369 | -0.29269 | -0.40185 | -0.66651 | -1.053 | -1.1887
4 | -0.54997 | -0.55542 | -0.56109 | -0.566 | -0.56852 | -0.51977 | -0.45096 | -0.41172 | -0.42378 | -0.46947 | -0.50074 | -0.5302 | -0.53083 | -0.54059 | -0.54534 | -0.52908 | -0.4479 | -0.26695 | -0.34432 | -0.41767 | -0.44963 | -0.47569 | -0.50285 | -0.50528
5 | -0.36905 | -0.3876 | -0.40407 | -0.40551 | -0.40461 | -0.34105 | -0.25992 | -0.21034 | -0.20662 | -0.17307 | -0.17128 | -0.16767 | -0.2018 | -0.21716 | -0.21132 | -0.26195 | -0.23207 | -0.11635 | -0.13777 | -0.1713 | -0.18497 | -0.24011 | -0.26555 | -0.2778
6 | 1.0236 | 0.80071 | 0.60711 | 0.90446 | 0.74271 | 1.07 | 1.4271 | 2.7797 | 3.2013 | 3.2985 | 3.1308 | 3.3397 | 3.3149 | 3.2765 | 2.7557 | 2.6213 | 2.2782 | 2.4923 | 2.1126 | 2.2046 | 1.8639 | 1.9621 | 1.2181 | 1.2509
7 | -1.2645 | -1.2507 | -1.29 | -1.3133 | -1.3911 | -1.2455 | -1.0581 | -0.54963 | -0.27233 | -0.25278 | -0.19213 | -0.064568 | -0.26215 | -0.27356 | -0.49861 | -0.71253 | -0.64308 | -0.7173 | -0.80664 | -0.77444 | -0.88181 | -1.0395 | -1.1729 | -1.1666
8 | -0.84008 | -0.85784 | -0.85444 | -0.85321 | -0.83562 | -0.80186 | -0.61297 | -0.48765 | -0.4503 | -0.51427 | -0.48562 | -0.44267 | -0.46924 | -0.50803 | -0.61727 | -0.68456 | -0.68274 | -0.67328 | -0.70967 | -0.73378 | -0.74635 | -0.76823 | -0.80177 | -0.81713
9 | -0.02823 | -0.02823 | -0.02823 | -0.02823 | -0.02823 | -0.02823 | -0.02823 | -0.02823 | -0.02823 | -0.02823 | -0.02823 | -0.02823 | -0.02823 | -0.02823 | -0.02823 | -0.02823 | -0.02823 | -0.02823 | -0.02823 | -0.02823 | -0.02823 | -0.02823 | -0.02823 | -0.02823
10 | -0.49983 | -0.5144 | -0.51517 | -0.51372 | -0.51229 | -0.47892 | -0.35899 | -0.293 | -0.18886 | -0.10907 | -0.13953 | -0.10772 | -0.12845 | -0.18578 | -0.23224 | -0.23954 | -0.24631 | -0.16624 | -0.20144 | -0.24973 | -0.29368 | -0.37366 | -0.46705 | -0.47536
11 | -0.42199 | -0.42605 | -0.43389 | -0.43774 | -0.42794 | -0.34535 | -0.26204 | -0.23413 | -0.16432 | -0.10842 | -0.24718 | -0.23309 | -0.26271 | -0.26217 | -0.29169 | -0.29197 | -0.24869 | -0.16631 | -0.22719 | -0.26688 | -0.28672 | -0.29362 | -0.31705 | -0.33629
12 | -0.058397 | 0.09798 | 0.20728 | 0.17923 | 0.13936 | -0.14039 | -0.0046349 | 0.16738 | 0.36328 | 0.42856 | 0.20817 | -0.00054086 | 0.65938 | 0.74749 | 0.70907 | 0.81406 | 0.44723 | 0.61773 | 0.66331 | 0.5913 | 0.6636 | 0.85185 | 0.78911 | 0.5316
13 | 0.42998 | 0.34775 | 0.49632 | 0.62193 | 0.64943 | 0.79177 | 2.8956 | 3.6249 | 3.8812 | 3.6303 | 3.3255 | 3.8112 | 4.3076 | 3.8202 | 3.757 | 3.7499 | 3.3793 | 3.4933 | 3.0207 | 2.2803 | 2.5018 | 2.1862 | 0.96162 | 0.68034
14 | 0.10725 | 0.075774 | 0.065688 | 0.0842 | 0.072499 | 0.059607 | 0.049318 | 0.17234 | 0.18024 | 0.15459 | 0.18011 | 0.16736 | 0.16809 | 0.1501 | 0.089071 | 0.13946 | 0.16726 | 0.15606 | 0.10907 | 0.11316 | 0.10539 | 0.065377 | 0.052152 | 0.054053
15 | -0.12847 | -0.12845 | -0.13199 | -0.13804 | -0.13671 | -0.12547 | -0.079557 | -0.015293 | -0.016434 | -0.010891 | -0.009594 | -0.042818 | -0.062552 | -0.081088 | -0.080479 | -0.08184 | -0.064345 | 0.021148 | -0.0029806 | -0.035183 | -0.065217 | -0.085788 | -0.094088 | -0.10773
16 | -0.34477 | -0.37201 | -0.37883 | -0.37377 | -0.37408 | -0.31237 | -0.011632 | 0.16105 | 0.20526 | 0.14299 | 0.084424 | 0.16746 | 0.10559 | 0.032035 | -0.12674 | -0.12679 | -0.10445 | -0.052692 | -0.12842 | -0.073172 | -0.10046 | -0.16663 | -0.26325 | -0.29716
17 | -0.73329 | -0.74057 | -0.74812 | -0.75467 | -0.75803 | -0.69303 | -0.60128 | -0.54896 | -0.56504 | -0.62596 | -0.66765 | -0.70694 | -0.70777 | -0.72079 | -0.72713 | -0.70543 | -0.59719 | -0.35593 | -0.4591 | -0.55689 | -0.59951 | -0.63425 | -0.67046 | -0.67371
18 | -0.73811 | -0.77519 | -0.80813 | -0.81102 | -0.80922 | -0.68211 | -0.51984 | -0.42069 | -0.41323 | -0.34615 | -0.34256 | -0.33534 | -0.40359 | -0.43431 | -0.42263 | -0.5239 | -0.46414 | -0.23269 | -0.27554 | -0.3426 | -0.36994 | -0.48023 | -0.5311 | -0.5556
19 | 0.40944 | 0.32028 | 0.24285 | 0.36178 | 0.29708 | 0.42801 | 0.57084 | 1.1119 | 1.2805 | 1.3194 | 1.2523 | 1.3359 | 1.326 | 1.3106 | 1.1023 | 1.0485 | 0.91129 | 0.99692 | 0.84505 | 0.88184 | 0.74558 | 0.78484 | 0.48723 | 0.50036
20 | -0.5058 | -0.50026 | -0.51598 | -0.52532 | -0.55643 | -0.49821 | -0.42325 | -0.21985 | -0.10893 | -0.10111 | -0.076852 | -0.025827 | -0.10486 | -0.10943 | -0.19944 | -0.28501 | -0.25723 | -0.28692 | -0.32266 | -0.30978 | -0.35272 | -0.41581 | -0.46914 | -0.46665
21 | -1.6802 | -1.7157 | -1.7089 | -1.7064 | -1.6712 | -1.6037 | -1.2259 | -0.97529 | -0.9006 | -1.0285 | -0.97124 | -0.88535 | -0.93849 | -1.0161 | -1.2345 | -1.3691 | -1.3655 | -1.3466 | -1.4193 | -1.4676 | -1.4927 | -1.5365 | -1.6035 | -1.6343
22 | -0.070574 | -0.070574 | -0.070574 | -0.070574 | -0.070574 | -0.070574 | -0.070574 | -0.070574 | -0.070574 | -0.070574 | -0.070574 | -0.070574 | -0.070574 | -0.070574 | -0.070574 | -0.070574 | -0.070574 | -0.070574 | -0.070574 | -0.070574 | -0.070574 | -0.070574 | -0.070574 | -0.070574
23 | -3.3322 | -3.4294 | -3.4344 | -3.4248 | -3.4153 | -3.1928 | -2.3933 | -1.9533 | -1.2591 | -0.72711 | -0.93021 | -0.71813 | -0.85633 | -1.2385 | -1.5483 | -1.5969 | -1.6421 | -1.1083 | -1.3429 | -1.6649 | -1.9579 | -2.4911 | -3.1136 | -3.169
24 | -2.4114 | -2.4346 | -2.4793 | -2.5014 | -2.4454 | -1.9734 | -1.4974 | -1.3379 | -0.93895 | -0.61954 | -1.4125 | -1.332 | -1.5012 | -1.4981 | -1.6668 | -1.6684 | -1.4211 | -0.95035 | -1.2983 | -1.5251 | -1.6384 | -1.6778 | -1.8117 | -1.9217
25 | -0.041712 | 0.069985 | 0.14805 | 0.12802 | 0.099542 | -0.10028 | -0.0033106 | 0.11955 | 0.25949 | 0.30611 | 0.14869 | -0.00038633 | 0.47098 | 0.53392 | 0.50648 | 0.58147 | 0.31945 | 0.44124 | 0.47379 | 0.42236 | 0.474 | 0.60846 | 0.56365 | 0.37971
26 | 0.13437 | 0.10867 | 0.1551 | 0.19435 | 0.20295 | 0.24743 | 0.90488 | 1.1328 | 1.2129 | 1.1345 | 1.0392 | 1.191 | 1.3461 | 1.1938 | 1.1741 | 1.1718 | 1.056 | 1.0917 | 0.94396 | 0.71261 | 0.78181 | 0.68319 | 0.30051 | 0.2126
27 | 0.2145 | 0.15155 | 0.13138 | 0.1684 | 0.145 | 0.11921 | 0.098637 | 0.34469 | 0.36047 | 0.30918 | 0.36022 | 0.33471 | 0.33619 | 0.3002 | 0.17814 | 0.27891 | 0.33452 | 0.31212 | 0.21814 | 0.22631 | 0.21079 | 0.13075 | 0.1043 | 0.10811
28 | -0.44966 | -0.44956 | -0.46197 | -0.48313 | -0.47849 | -0.43914 | -0.27845 | -0.053526 | -0.057521 | -0.038119 | -0.033579 | -0.14986 | -0.21893 | -0.28381 | -0.28168 | -0.28644 | -0.22521 | 0.07402 | -0.010432 | -0.12314 | -0.22826 | -0.30026 | -0.32931 | -0.37704
29 | -10.3432 | -11.1603 | -11.365 | -11.2131 | -11.2224 | -9.3712 | -0.34895 | 4.8315 | 6.1578 | 4.2897 | 2.5327 | 5.0237 | 3.1677 | 0.96106 | -3.8022 | -3.8038 | -3.1334 | -1.5808 | -3.8527 | -2.1952 | -3.0138 | -4.9988 | -7.8974 | -8.9149
30 | -1.2833 | -1.296 | -1.3092 | -1.3207 | -1.3266 | -1.2128 | -1.0522 | -0.96069 | -0.98882 | -1.0954 | -1.1684 | -1.2371 | -1.2386 | -1.2614 | -1.2725 | -1.2345 | -1.0451 | -0.62288 | -0.80342 | -0.97456 | -1.0491 | -1.1099 | -1.1733 | -1.179
31 | -1.8453 | -1.938 | -2.0203 | -2.0275 | -2.0231 | -1.7053 | -1.2996 | -1.0517 | -1.0331 | -0.86537 | -0.85639 | -0.83836 | -1.009 | -1.0858 | -1.0566 | -1.3097 | -1.1604 | -0.58173 | -0.68886 | -0.8565 | -0.92486 | -1.2006 | -1.3277 | -1.389
32 | 0.40944 | 0.32028 | 0.24285 | 0.36178 | 0.29708 | 0.42801 | 0.57084 | 1.1119 | 1.2805 | 1.3194 | 1.2523 | 1.3359 | 1.326 | 1.3106 | 1.1023 | 1.0485 | 0.91129 | 0.99692 | 0.84505 | 0.88184 | 0.74558 | 0.78484 | 0.48723 | 0.50036

## Qc, Winter, S6
LoadID | 0 | 1 | 2 | 3 | 4 | 5 | 6 | 7 | 8 | 9 | 10 | 11 | 12 | 13 | 14 | 15 | 16 | 17 | 18 | 19 | 20 | 21 | 22 | 23
1 | 0.6435 | 0.45464 | 0.39413 | 0.5052 | 0.43499 | 0.35764 | 0.29591 | 1.0341 | 1.0814 | 0.92754 | 1.0806 | 1.0041 | 1.0086 | 0.90061 | 0.53442 | 0.83674 | 1.0035 | 0.93637 | 0.65443 | 0.67893 | 0.63237 | 0.39226 | 0.31291 | 0.32432
2 | -0.25695 | -0.25689 | -0.26398 | -0.27607 | -0.27342 | -0.25094 | -0.15911 | -0.030586 | -0.032869 | -0.021782 | -0.019188 | -0.085635 | -0.1251 | -0.16218 | -0.16096 | -0.16368 | -0.12869 | 0.042297 | -0.0059611 | -0.070367 | -0.13043 | -0.17158 | -0.18818 | -0.21545
3 | -1.3791 | -1.488 | -1.5153 | -1.4951 | -1.4963 | -1.2495 | -0.046527 | 0.64419 | 0.82104 | 0.57195 | 0.33769 | 0.66983 | 0.42236 | 0.12814 | -0.50696 | -0.50718 | -0.41779 | -0.21077 | -0.51369 | -0.29269 | -0.40185 | -0.66651 | -1.053 | -1.1887
4 | -0.54997 | -0.55542 | -0.56109 | -0.566 | -0.56852 | -0.51977 | -0.45096 | -0.41172 | -0.42378 | -0.46947 | -0.50074 | -0.5302 | -0.53083 | -0.54059 | -0.54534 | -0.52908 | -0.4479 | -0.26695 | -0.34432 | -0.41767 | -0.44963 | -0.47569 | -0.50285 | -0.50528
5 | -0.36905 | -0.3876 | -0.40407 | -0.40551 | -0.40461 | -0.34105 | -0.25992 | -0.21034 | -0.20662 | -0.17307 | -0.17128 | -0.16767 | -0.2018 | -0.21716 | -0.21132 | -0.26195 | -0.23207 | -0.11635 | -0.13777 | -0.1713 | -0.18497 | -0.24011 | -0.26555 | -0.2778
6 | 1.0236 | 0.80071 | 0.60711 | 0.90446 | 0.74271 | 1.07 | 1.4271 | 2.7797 | 3.2013 | 3.2985 | 3.1308 | 3.3397 | 3.3149 | 3.2765 | 2.7557 | 2.6213 | 2.2782 | 2.4923 | 2.1126 | 2.2046 | 1.8639 | 1.9621 | 1.2181 | 1.2509
7 | -1.2645 | -1.2507 | -1.29 | -1.3133 | -1.3911 | -1.2455 | -1.0581 | -0.54963 | -0.27233 | -0.25278 | -0.19213 | -0.064568 | -0.26215 | -0.27356 | -0.49861 | -0.71253 | -0.64308 | -0.7173 | -0.80664 | -0.77444 | -0.88181 | -1.0395 | -1.1729 | -1.1666
8 | -0.84008 | -0.85784 | -0.85444 | -0.85321 | -0.83562 | -0.80186 | -0.61297 | -0.48765 | -0.4503 | -0.51427 | -0.48562 | -0.44267 | -0.46924 | -0.50803 | -0.61727 | -0.68456 | -0.68274 | -0.67328 | -0.70967 | -0.73378 | -0.74635 | -0.76823 | -0.80177 | -0.81713
9 | -0.02823 | -0.02823 | -0.02823 | -0.02823 | -0.02823 | -0.02823 | -0.02823 | -0.02823 | -0.02823 | -0.02823 | -0.02823 | -0.02823 | -0.02823 | -0.02823 | -0.02823 | -0.02823 | -0.02823 | -0.02823 | -0.02823 | -0.02823 | -0.02823 | -0.02823 | -0.02823 | -0.02823
10 | -0.49983 | -0.5144 | -0.51517 | -0.51372 | -0.51229 | -0.47892 | -0.35899 | -0.293 | -0.18886 | -0.10907 | -0.13953 | -0.10772 | -0.12845 | -0.18578 | -0.23224 | -0.23954 | -0.24631 | -0.16624 | -0.20144 | -0.24973 | -0.29368 | -0.37366 | -0.46705 | -0.47536
11 | -0.42199 | -0.42605 | -0.43389 | -0.43774 | -0.42794 | -0.34535 | -0.26204 | -0.23413 | -0.16432 | -0.10842 | -0.24718 | -0.23309 | -0.26271 | -0.26217 | -0.29169 | -0.29197 | -0.24869 | -0.16631 | -0.22719 | -0.26688 | -0.28672 | -0.29362 | -0.31705 | -0.33629
12 | -0.058397 | 0.09798 | 0.20728 | 0.17923 | 0.13936 | -0.14039 | -0.0046349 | 0.16738 | 0.36328 | 0.42856 | 0.20817 | -0.00054086 | 0.65938 | 0.74749 | 0.70907 | 0.81406 | 0.44723 | 0.61773 | 0.66331 | 0.5913 | 0.6636 | 0.85185 | 0.78911 | 0.5316
13 | 0.42998 | 0.34775 | 0.49632 | 0.62193 | 0.64943 | 0.79177 | 2.8956 | 3.6249 | 3.8812 | 3.6303 | 3.3255 | 3.8112 | 4.3076 | 3.8202 | 3.757 | 3.7499 | 3.3793 | 3.4933 | 3.0207 | 2.2803 | 2.5018 | 2.1862 | 0.96162 | 0.68034
14 | 0.10725 | 0.075774 | 0.065688 | 0.0842 | 0.072499 | 0.059607 | 0.049318 | 0.17234 | 0.18024 | 0.15459 | 0.18011 | 0.16736 | 0.16809 | 0.1501 | 0.089071 | 0.13946 | 0.16726 | 0.15606 | 0.10907 | 0.11316 | 0.10539 | 0.065377 | 0.052152 | 0.054053
15 | -0.12847 | -0.12845 | -0.13199 | -0.13804 | -0.13671 | -0.12547 | -0.079557 | -0.015293 | -0.016434 | -0.010891 | -0.009594 | -0.042818 | -0.062552 | -0.081088 | -0.080479 | -0.08184 | -0.064345 | 0.021148 | -0.0029806 | -0.035183 | -0.065217 | -0.085788 | -0.094088 | -0.10773
16 | -0.34477 | -0.37201 | -0.37883 | -0.37377 | -0.37408 | -0.31237 | -0.011632 | 0.16105 | 0.20526 | 0.14299 | 0.084424 | 0.16746 | 0.10559 | 0.032035 | -0.12674 | -0.12679 | -0.10445 | -0.052692 | -0.12842 | -0.073172 | -0.10046 | -0.16663 | -0.26325 | -0.29716
17 | -0.73329 | -0.74057 | -0.74812 | -0.75467 | -0.75803 | -0.69303 | -0.60128 | -0.54896 | -0.56504 | -0.62596 | -0.66765 | -0.70694 | -0.70777 | -0.72079 | -0.72713 | -0.70543 | -0.59719 | -0.35593 | -0.4591 | -0.55689 | -0.59951 | -0.63425 | -0.67046 | -0.67371
18 | -0.73811 | -0.77519 | -0.80813 | -0.81102 | -0.80922 | -0.68211 | -0.51984 | -0.42069 | -0.41323 | -0.34615 | -0.34256 | -0.33534 | -0.40359 | -0.43431 | -0.42263 | -0.5239 | -0.46414 | -0.23269 | -0.27554 | -0.3426 | -0.36994 | -0.48023 | -0.5311 | -0.5556
19 | 0.40944 | 0.32028 | 0.24285 | 0.36178 | 0.29708 | 0.42801 | 0.57084 | 1.1119 | 1.2805 | 1.3194 | 1.2523 | 1.3359 | 1.326 | 1.3106 | 1.1023 | 1.0485 | 0.91129 | 0.99692 | 0.84505 | 0.88184 | 0.74558 | 0.78484 | 0.48723 | 0.50036
20 | -0.5058 | -0.50026 | -0.51598 | -0.52532 | -0.55643 | -0.49821 | -0.42325 | -0.21985 | -0.10893 | -0.10111 | -0.076852 | -0.025827 | -0.10486 | -0.10943 | -0.19944 | -0.28501 | -0.25723 | -0.28692 | -0.32266 | -0.30978 | -0.35272 | -0.41581 | -0.46914 | -0.46665
21 | -1.6802 | -1.7157 | -1.7089 | -1.7064 | -1.6712 | -1.6037 | -1.2259 | -0.97529 | -0.9006 | -1.0285 | -0.97124 | -0.88535 | -0.93849 | -1.0161 | -1.2345 | -1.3691 | -1.3655 | -1.3466 | -1.4193 | -1.4676 | -1.4927 | -1.5365 | -1.6035 | -1.6343
22 | -0.070574 | -0.070574 | -0.070574 | -0.070574 | -0.070574 | -0.070574 | -0.070574 | -0.070574 | -0.070574 | -0.070574 | -0.070574 | -0.070574 | -0.070574 | -0.070574 | -0.070574 | -0.070574 | -0.070574 | -0.070574 | -0.070574 | -0.070574 | -0.070574 | -0.070574 | -0.070574 | -0.070574
23 | -3.3322 | -3.4294 | -3.4344 | -3.4248 | -3.4153 | -3.1928 | -2.3933 | -1.9533 | -1.2591 | -0.72711 | -0.93021 | -0.71813 | -0.85633 | -1.2385 | -1.5483 | -1.5969 | -1.6421 | -1.1083 | -1.3429 | -1.6649 | -1.9579 | -2.4911 | -3.1136 | -3.169
24 | -2.4114 | -2.4346 | -2.4793 | -2.5014 | -2.4454 | -1.9734 | -1.4974 | -1.3379 | -0.93895 | -0.61954 | -1.4125 | -1.332 | -1.5012 | -1.4981 | -1.6668 | -1.6684 | -1.4211 | -0.95035 | -1.2983 | -1.5251 | -1.6384 | -1.6778 | -1.8117 | -1.9217
25 | -0.041712 | 0.069985 | 0.14805 | 0.12802 | 0.099542 | -0.10028 | -0.0033106 | 0.11955 | 0.25949 | 0.30611 | 0.14869 | -0.00038633 | 0.47098 | 0.53392 | 0.50648 | 0.58147 | 0.31945 | 0.44124 | 0.47379 | 0.42236 | 0.474 | 0.60846 | 0.56365 | 0.37971
26 | 0.13437 | 0.10867 | 0.1551 | 0.19435 | 0.20295 | 0.24743 | 0.90488 | 1.1328 | 1.2129 | 1.1345 | 1.0392 | 1.191 | 1.3461 | 1.1938 | 1.1741 | 1.1718 | 1.056 | 1.0917 | 0.94396 | 0.71261 | 0.78181 | 0.68319 | 0.30051 | 0.2126
27 | 0.2145 | 0.15155 | 0.13138 | 0.1684 | 0.145 | 0.11921 | 0.098637 | 0.34469 | 0.36047 | 0.30918 | 0.36022 | 0.33471 | 0.33619 | 0.3002 | 0.17814 | 0.27891 | 0.33452 | 0.31212 | 0.21814 | 0.22631 | 0.21079 | 0.13075 | 0.1043 | 0.10811
28 | -0.44966 | -0.44956 | -0.46197 | -0.48313 | -0.47849 | -0.43914 | -0.27845 | -0.053526 | -0.057521 | -0.038119 | -0.033579 | -0.14986 | -0.21893 | -0.28381 | -0.28168 | -0.28644 | -0.22521 | 0.07402 | -0.010432 | -0.12314 | -0.22826 | -0.30026 | -0.32931 | -0.37704
29 | -10.3432 | -11.1603 | -11.365 | -11.2131 | -11.2224 | -9.3712 | -0.34895 | 4.8315 | 6.1578 | 4.2897 | 2.5327 | 5.0237 | 3.1677 | 0.96106 | -3.8022 | -3.8038 | -3.1334 | -1.5808 | -3.8527 | -2.1952 | -3.0138 | -4.9988 | -7.8974 | -8.9149
30 | -1.2833 | -1.296 | -1.3092 | -1.3207 | -1.3266 | -1.2128 | -1.0522 | -0.96069 | -0.98882 | -1.0954 | -1.1684 | -1.2371 | -1.2386 | -1.2614 | -1.2725 | -1.2345 | -1.0451 | -0.62288 | -0.80342 | -0.97456 | -1.0491 | -1.1099 | -1.1733 | -1.179
31 | -1.8453 | -1.938 | -2.0203 | -2.0275 | -2.0231 | -1.7053 | -1.2996 | -1.0517 | -1.0331 | -0.86537 | -0.85639 | -0.83836 | -1.009 | -1.0858 | -1.0566 | -1.3097 | -1.1604 | -0.58173 | -0.68886 | -0.8565 | -0.92486 | -1.2006 | -1.3277 | -1.389
32 | 0.40944 | 0.32028 | 0.24285 | 0.36178 | 0.29708 | 0.42801 | 0.57084 | 1.1119 | 1.2805 | 1.3194 | 1.2523 | 1.3359 | 1.326 | 1.3106 | 1.1023 | 1.0485 | 0.91129 | 0.99692 | 0.84505 | 0.88184 | 0.74558 | 0.78484 | 0.48723 | 0.50036

## Qc, Winter, S7
LoadID | 0 | 1 | 2 | 3 | 4 | 5 | 6 | 7 | 8 | 9 | 10 | 11 | 12 | 13 | 14 | 15 | 16 | 17 | 18 | 19 | 20 | 21 | 22 | 23
1 | 0.6006 | 0.42433 | 0.36785 | 0.47152 | 0.40599 | 0.3338 | 0.27618 | 0.96513 | 1.0093 | 0.8657 | 1.0086 | 0.9372 | 0.94132 | 0.84057 | 0.4988 | 0.78096 | 0.93664 | 0.87395 | 0.6108 | 0.63367 | 0.59021 | 0.36611 | 0.29205 | 0.3027
2 | -0.23982 | -0.23977 | -0.24638 | -0.25767 | -0.25519 | -0.23421 | -0.14851 | -0.028547 | -0.030678 | -0.02033 | -0.017909 | -0.079926 | -0.11676 | -0.15136 | -0.15023 | -0.15277 | -0.12011 | 0.039477 | -0.0055637 | -0.065676 | -0.12174 | -0.16014 | -0.17563 | -0.20109
3 | -1.2872 | -1.3888 | -1.4143 | -1.3954 | -1.3966 | -1.1662 | -0.043425 | 0.60125 | 0.7663 | 0.53382 | 0.31518 | 0.62518 | 0.39421 | 0.1196 | -0.47316 | -0.47336 | -0.38994 | -0.19672 | -0.47945 | -0.27318 | -0.37506 | -0.62207 | -0.98279 | -1.1094
4 | -0.5133 | -0.5184 | -0.52369 | -0.52827 | -0.53062 | -0.48512 | -0.42089 | -0.38428 | -0.39553 | -0.43817 | -0.46736 | -0.49486 | -0.49544 | -0.50455 | -0.50899 | -0.4938 | -0.41804 | -0.24915 | -0.32137 | -0.38982 | -0.41965 | -0.44398 | -0.46932 | -0.47159
5 | -0.34445 | -0.36176 | -0.37713 | -0.37847 | -0.37764 | -0.31832 | -0.24259 | -0.19632 | -0.19284 | -0.16154 | -0.15986 | -0.15649 | -0.18834 | -0.20268 | -0.19723 | -0.24449 | -0.2166 | -0.10859 | -0.12859 | -0.15988 | -0.17264 | -0.22411 | -0.24784 | -0.25928
6 | 0.95537 | 0.74733 | 0.56664 | 0.84416 | 0.6932 | 0.99869 | 1.332 | 2.5944 | 2.9879 | 3.0786 | 2.9221 | 3.1171 | 3.0939 | 3.058 | 2.572 | 2.4465 | 2.1263 | 2.3261 | 1.9718 | 2.0576 | 1.7397 | 1.8313 | 1.1369 | 1.1675
7 | -1.1802 | -1.1673 | -1.204 | -1.2257 | -1.2983 | -1.1625 | -0.98759 | -0.51299 | -0.25417 | -0.23593 | -0.17932 | -0.060264 | -0.24468 | -0.25533 | -0.46537 | -0.66503 | -0.60021 | -0.66948 | -0.75286 | -0.72281 | -0.82302 | -0.97023 | -1.0947 | -1.0888
8 | -0.78407 | -0.80065 | -0.79748 | -0.79633 | -0.77991 | -0.7484 | -0.57211 | -0.45514 | -0.42028 | -0.47999 | -0.45324 | -0.41316 | -0.43796 | -0.47417 | -0.57612 | -0.63892 | -0.63723 | -0.62839 | -0.66236 | -0.68487 | -0.69659 | -0.71702 | -0.74832 | -0.76266
9 | -0.026348 | -0.026348 | -0.026348 | -0.026348 | -0.026348 | -0.026348 | -0.026348 | -0.026348 | -0.026348 | -0.026348 | -0.026348 | -0.026348 | -0.026348 | -0.026348 | -0.026348 | -0.026348 | -0.026348 | -0.026348 | -0.026348 | -0.026348 | -0.026348 | -0.026348 | -0.026348 | -0.026348
10 | -0.46651 | -0.48011 | -0.48082 | -0.47947 | -0.47814 | -0.447 | -0.33506 | -0.27347 | -0.17627 | -0.1018 | -0.13023 | -0.10054 | -0.11989 | -0.1734 | -0.21676 | -0.22357 | -0.22989 | -0.15516 | -0.18801 | -0.23308 | -0.2741 | -0.34875 | -0.43591 | -0.44367
11 | -0.39386 | -0.39765 | -0.40496 | -0.40856 | -0.39941 | -0.32233 | -0.24457 | -0.21852 | -0.15336 | -0.10119 | -0.2307 | -0.21755 | -0.24519 | -0.24469 | -0.27225 | -0.2725 | -0.23211 | -0.15522 | -0.21205 | -0.24909 | -0.26761 | -0.27404 | -0.29592 | -0.31387
12 | -0.054504 | 0.091448 | 0.19346 | 0.16728 | 0.13007 | -0.13103 | -0.0043259 | 0.15622 | 0.33906 | 0.39999 | 0.19429 | -0.0005048 | 0.61542 | 0.69766 | 0.6618 | 0.75979 | 0.41741 | 0.57655 | 0.61909 | 0.55188 | 0.61936 | 0.79506 | 0.7365 | 0.49616
13 | 0.40131 | 0.32457 | 0.46323 | 0.58046 | 0.60614 | 0.73899 | 2.7026 | 3.3832 | 3.6225 | 3.3882 | 3.1038 | 3.5571 | 4.0205 | 3.5656 | 3.5065 | 3.4999 | 3.1541 | 3.2604 | 2.8193 | 2.1283 | 2.335 | 2.0405 | 0.89751 | 0.63498
14 | 0.1001 | 0.070722 | 0.061309 | 0.078587 | 0.067666 | 0.055633 | 0.04603 | 0.16086 | 0.16822 | 0.14428 | 0.1681 | 0.1562 | 0.15689 | 0.14009 | 0.083133 | 0.13016 | 0.15611 | 0.14566 | 0.1018 | 0.10561 | 0.098368 | 0.061019 | 0.048675 | 0.050449
15 | -0.11991 | -0.11988 | -0.12319 | -0.12883 | -0.1276 | -0.1171 | -0.074253 | -0.014274 | -0.015339 | -0.010165 | -0.0089544 | -0.039963 | -0.058382 | -0.075682 | -0.075113 | -0.076384 | -0.060056 | 0.019739 | -0.0027819 | -0.032838 | -0.060869 | -0.080069 | -0.087816 | -0.10054
16 | -0.32179 | -0.34721 | -0.35358 | -0.34885 | -0.34914 | -0.29155 | -0.010856 | 0.15031 | 0.19158 | 0.13346 | 0.078795 | 0.15629 | 0.098551 | 0.0299 | -0.11829 | -0.11834 | -0.097484 | -0.049179 | -0.11986 | -0.068294 | -0.093764 | -0.15552 | -0.2457 | -0.27735
17 | -0.68441 | -0.69119 | -0.69825 | -0.70436 | -0.7075 | -0.64683 | -0.56119 | -0.51237 | -0.52737 | -0.58423 | -0.62314 | -0.65981 | -0.66059 | -0.67274 | -0.67865 | -0.65841 | -0.55738 | -0.3322 | -0.42849 | -0.51976 | -0.55954 | -0.59197 | -0.62576 | -0.62879
18 | -0.6889 | -0.72352 | -0.75426 | -0.75695 | -0.75527 | -0.63664 | -0.48518 | -0.39264 | -0.38568 | -0.32307 | -0.31972 | -0.31299 | -0.37669 | -0.40536 | -0.39446 | -0.48897 | -0.4332 | -0.21718 | -0.25718 | -0.31976 | -0.34528 | -0.44821 | -0.49569 | -0.51856
19 | 0.38215 | 0.29893 | 0.22666 | 0.33767 | 0.27728 | 0.39948 | 0.53278 | 1.0378 | 1.1951 | 1.2314 | 1.1688 | 1.2468 | 1.2376 | 1.2232 | 1.0288 | 0.9786 | 0.85054 | 0.93046 | 0.78872 | 0.82305 | 0.69587 | 0.73251 | 0.45475 | 0.467
20 | -0.47208 | -0.46691 | -0.48158 | -0.4903 | -0.51934 | -0.46499 | -0.39503 | -0.2052 | -0.10167 | -0.094372 | -0.071729 | -0.024105 | -0.097871 | -0.10213 | -0.18615 | -0.26601 | -0.24008 | -0.26779 | -0.30115 | -0.28913 | -0.32921 | -0.38809 | -0.43786 | -0.43554
21 | -1.5681 | -1.6013 | -1.595 | -1.5927 | -1.5598 | -1.4968 | -1.1442 | -0.91027 | -0.84056 | -0.95998 | -0.90649 | -0.82632 | -0.87592 | -0.94833 | -1.1522 | -1.2778 | -1.2745 | -1.2568 | -1.3247 | -1.3697 | -1.3932 | -1.434 | -1.4966 | -1.5253
22 | -0.065869 | -0.065869 | -0.065869 | -0.065869 | -0.065869 | -0.065869 | -0.065869 | -0.065869 | -0.065869 | -0.065869 | -0.065869 | -0.065869 | -0.065869 | -0.065869 | -0.065869 | -0.065869 | -0.065869 | -0.065869 | -0.065869 | -0.065869 | -0.065869 | -0.065869 | -0.065869 | -0.065869
23 | -3.11 | -3.2007 | -3.2055 | -3.1965 | -3.1876 | -2.98 | -2.2337 | -1.8231 | -1.1751 | -0.67863 | -0.86819 | -0.67026 | -0.79924 | -1.156 | -1.445 | -1.4904 | -1.5326 | -1.0344 | -1.2534 | -1.5539 | -1.8274 | -2.325 | -2.9061 | -2.9578
24 | -2.2506 | -2.2723 | -2.3141 | -2.3346 | -2.2823 | -1.8419 | -1.3975 | -1.2487 | -0.87635 | -0.57824 | -1.3183 | -1.2432 | -1.4011 | -1.3982 | -1.5557 | -1.5572 | -1.3264 | -0.887 | -1.2117 | -1.4234 | -1.5292 | -1.566 | -1.691 | -1.7935
25 | -0.038931 | 0.06532 | 0.13818 | 0.11949 | 0.092906 | -0.093592 | -0.0030899 | 0.11158 | 0.24219 | 0.28571 | 0.13878 | -0.00036057 | 0.43958 | 0.49833 | 0.47271 | 0.54271 | 0.29815 | 0.41182 | 0.44221 | 0.3942 | 0.4424 | 0.5679 | 0.52607 | 0.3544
26 | 0.12541 | 0.10143 | 0.14476 | 0.1814 | 0.18942 | 0.23093 | 0.84456 | 1.0573 | 1.132 | 1.0588 | 0.96993 | 1.1116 | 1.2564 | 1.1142 | 1.0958 | 1.0937 | 0.98564 | 1.0189 | 0.88103 | 0.6651 | 0.72969 | 0.63765 | 0.28047 | 0.19843
27 | 0.2002 | 0.14144 | 0.12262 | 0.15717 | 0.13533 | 0.11127 | 0.092061 | 0.32171 | 0.33644 | 0.28857 | 0.3362 | 0.3124 | 0.31377 | 0.28019 | 0.16627 | 0.26032 | 0.31221 | 0.29132 | 0.2036 | 0.21122 | 0.19674 | 0.12204 | 0.09735 | 0.1009
28 | -0.41968 | -0.41959 | -0.43117 | -0.45092 | -0.44659 | -0.40986 | -0.25989 | -0.049958 | -0.053686 | -0.035578 | -0.031341 | -0.13987 | -0.20434 | -0.26489 | -0.2629 | -0.26734 | -0.21019 | 0.069085 | -0.0097365 | -0.11493 | -0.21304 | -0.28024 | -0.30736 | -0.35191
29 | -9.6536 | -10.4163 | -10.6074 | -10.4655 | -10.4742 | -8.7464 | -0.32569 | 4.5094 | 5.7473 | 4.0037 | 2.3639 | 4.6888 | 2.9565 | 0.89699 | -3.5487 | -3.5502 | -2.9245 | -1.4754 | -3.5959 | -2.0488 | -2.8129 | -4.6655 | -7.3709 | -8.3206
30 | -1.1977 | -1.2096 | -1.2219 | -1.2326 | -1.2381 | -1.1319 | -0.98209 | -0.89664 | -0.9229 | -1.0224 | -1.0905 | -1.1547 | -1.156 | -1.1773 | -1.1876 | -1.1522 | -0.97542 | -0.58136 | -0.74986 | -0.90959 | -0.97919 | -1.0359 | -1.0951 | -1.1004
31 | -1.7222 | -1.8088 | -1.8856 | -1.8924 | -1.8882 | -1.5916 | -1.213 | -0.9816 | -0.96421 | -0.80768 | -0.7993 | -0.78247 | -0.94171 | -1.0134 | -0.98615 | -1.2224 | -1.083 | -0.54295 | -0.64294 | -0.7994 | -0.8632 | -1.1205 | -1.2392 | -1.2964
32 | 0.38215 | 0.29893 | 0.22666 | 0.33767 | 0.27728 | 0.39948 | 0.53278 | 1.0378 | 1.1951 | 1.2314 | 1.1688 | 1.2468 | 1.2376 | 1.2232 | 1.0288 | 0.9786 | 0.85054 | 0.93046 | 0.78872 | 0.82305 | 0.69587 | 0.73251 | 0.45475 | 0.467

## Qc, Winter, S8
LoadID | 0 | 1 | 2 | 3 | 4 | 5 | 6 | 7 | 8 | 9 | 10 | 11 | 12 | 13 | 14 | 15 | 16 | 17 | 18 | 19 | 20 | 21 | 22 | 23
1 | 0.6006 | 0.42433 | 0.36785 | 0.47152 | 0.40599 | 0.3338 | 0.27618 | 0.96513 | 1.0093 | 0.8657 | 1.0086 | 0.9372 | 0.94132 | 0.84057 | 0.4988 | 0.78096 | 0.93664 | 0.87395 | 0.6108 | 0.63367 | 0.59021 | 0.36611 | 0.29205 | 0.3027
2 | -0.23982 | -0.23977 | -0.24638 | -0.25767 | -0.25519 | -0.23421 | -0.14851 | -0.028547 | -0.030678 | -0.02033 | -0.017909 | -0.079926 | -0.11676 | -0.15136 | -0.15023 | -0.15277 | -0.12011 | 0.039477 | -0.0055637 | -0.065676 | -0.12174 | -0.16014 | -0.17563 | -0.20109
3 | -1.2872 | -1.3888 | -1.4143 | -1.3954 | -1.3966 | -1.1662 | -0.043425 | 0.60125 | 0.7663 | 0.53382 | 0.31518 | 0.62518 | 0.39421 | 0.1196 | -0.47316 | -0.47336 | -0.38994 | -0.19672 | -0.47945 | -0.27318 | -0.37506 | -0.62207 | -0.98279 | -1.1094
4 | -0.5133 | -0.5184 | -0.52369 | -0.52827 | -0.53062 | -0.48512 | -0.42089 | -0.38428 | -0.39553 | -0.43817 | -0.46736 | -0.49486 | -0.49544 | -0.50455 | -0.50899 | -0.4938 | -0.41804 | -0.24915 | -0.32137 | -0.38982 | -0.41965 | -0.44398 | -0.46932 | -0.47159
5 | -0.34445 | -0.36176 | -0.37713 | -0.37847 | -0.37764 | -0.31832 | -0.24259 | -0.19632 | -0.19284 | -0.16154 | -0.15986 | -0.15649 | -0.18834 | -0.20268 | -0.19723 | -0.24449 | -0.2166 | -0.10859 | -0.12859 | -0.15988 | -0.17264 | -0.22411 | -0.24784 | -0.25928
6 | 0.95537 | 0.74733 | 0.56664 | 0.84416 | 0.6932 | 0.99869 | 1.332 | 2.5944 | 2.9879 | 3.0786 | 2.9221 | 3.1171 | 3.0939 | 3.058 | 2.572 | 2.4465 | 2.1263 | 2.3261 | 1.9718 | 2.0576 | 1.7397 | 1.8313 | 1.1369 | 1.1675
7 | -1.1802 | -1.1673 | -1.204 | -1.2257 | -1.2983 | -1.1625 | -0.98759 | -0.51299 | -0.25417 | -0.23593 | -0.17932 | -0.060264 | -0.24468 | -0.25533 | -0.46537 | -0.66503 | -0.60021 | -0.66948 | -0.75286 | -0.72281 | -0.82302 | -0.97023 | -1.0947 | -1.0888
8 | -0.78407 | -0.80065 | -0.79748 | -0.79633 | -0.77991 | -0.7484 | -0.57211 | -0.45514 | -0.42028 | -0.47999 | -0.45324 | -0.41316 | -0.43796 | -0.47417 | -0.57612 | -0.63892 | -0.63723 | -0.62839 | -0.66236 | -0.68487 | -0.69659 | -0.71702 | -0.74832 | -0.76266
9 | -0.026348 | -0.026348 | -0.026348 | -0.026348 | -0.026348 | -0.026348 | -0.026348 | -0.026348 | -0.026348 | -0.026348 | -0.026348 | -0.026348 | -0.026348 | -0.026348 | -0.026348 | -0.026348 | -0.026348 | -0.026348 | -0.026348 | -0.026348 | -0.026348 | -0.026348 | -0.026348 | -0.026348
10 | -0.46651 | -0.48011 | -0.48082 | -0.47947 | -0.47814 | -0.447 | -0.33506 | -0.27347 | -0.17627 | -0.1018 | -0.13023 | -0.10054 | -0.11989 | -0.1734 | -0.21676 | -0.22357 | -0.22989 | -0.15516 | -0.18801 | -0.23308 | -0.2741 | -0.34875 | -0.43591 | -0.44367
11 | -0.39386 | -0.39765 | -0.40496 | -0.40856 | -0.39941 | -0.32233 | -0.24457 | -0.21852 | -0.15336 | -0.10119 | -0.2307 | -0.21755 | -0.24519 | -0.24469 | -0.27225 | -0.2725 | -0.23211 | -0.15522 | -0.21205 | -0.24909 | -0.26761 | -0.27404 | -0.29592 | -0.31387
12 | -0.054504 | 0.091448 | 0.19346 | 0.16728 | 0.13007 | -0.13103 | -0.0043259 | 0.15622 | 0.33906 | 0.39999 | 0.19429 | -0.0005048 | 0.61542 | 0.69766 | 0.6618 | 0.75979 | 0.41741 | 0.57655 | 0.61909 | 0.55188 | 0.61936 | 0.79506 | 0.7365 | 0.49616
13 | 0.40131 | 0.32457 | 0.46323 | 0.58046 | 0.60614 | 0.73899 | 2.7026 | 3.3832 | 3.6225 | 3.3882 | 3.1038 | 3.5571 | 4.0205 | 3.5656 | 3.5065 | 3.4999 | 3.1541 | 3.2604 | 2.8193 | 2.1283 | 2.335 | 2.0405 | 0.89751 | 0.63498
14 | 0.1001 | 0.070722 | 0.061309 | 0.078587 | 0.067666 | 0.055633 | 0.04603 | 0.16086 | 0.16822 | 0.14428 | 0.1681 | 0.1562 | 0.15689 | 0.14009 | 0.083133 | 0.13016 | 0.15611 | 0.14566 | 0.1018 | 0.10561 | 0.098368 | 0.061019 | 0.048675 | 0.050449
15 | -0.11991 | -0.11988 | -0.12319 | -0.12883 | -0.1276 | -0.1171 | -0.074253 | -0.014274 | -0.015339 | -0.010165 | -0.0089544 | -0.039963 | -0.058382 | -0.075682 | -0.075113 | -0.076384 | -0.060056 | 0.019739 | -0.0027819 | -0.032838 | -0.060869 | -0.080069 | -0.087816 | -0.10054
16 | -0.32179 | -0.34721 | -0.35358 | -0.34885 | -0.34914 | -0.29155 | -0.010856 | 0.15031 | 0.19158 | 0.13346 | 0.078795 | 0.15629 | 0.098551 | 0.0299 | -0.11829 | -0.11834 | -0.097484 | -0.049179 | -0.11986 | -0.068294 | -0.093764 | -0.15552 | -0.2457 | -0.27735
17 | -0.68441 | -0.69119 | -0.69825 | -0.70436 | -0.7075 | -0.64683 | -0.56119 | -0.51237 | -0.52737 | -0.58423 | -0.62314 | -0.65981 | -0.66059 | -0.67274 | -0.67865 | -0.65841 | -0.55738 | -0.3322 | -0.42849 | -0.51976 | -0.55954 | -0.59197 | -0.62576 | -0.62879
18 | -0.6889 | -0.72352 | -0.75426 | -0.75695 | -0.75527 | -0.63664 | -0.48518 | -0.39264 | -0.38568 | -0.32307 | -0.31972 | -0.31299 | -0.37669 | -0.40536 | -0.39446 | -0.48897 | -0.4332 | -0.21718 | -0.25718 | -0.31976 | -0.34528 | -0.44821 | -0.49569 | -0.51856
19 | 0.38215 | 0.29893 | 0.22666 | 0.33767 | 0.27728 | 0.39948 | 0.53278 | 1.0378 | 1.1951 | 1.2314 | 1.1688 | 1.2468 | 1.2376 | 1.2232 | 1.0288 | 0.9786 | 0.85054 | 0.93046 | 0.78872 | 0.82305 | 0.69587 | 0.73251 | 0.45475 | 0.467
20 | -0.47208 | -0.46691 | -0.48158 | -0.4903 | -0.51934 | -0.46499 | -0.39503 | -0.2052 | -0.10167 | -0.094372 | -0.071729 | -0.024105 | -0.097871 | -0.10213 | -0.18615 | -0.26601 | -0.24008 | -0.26779 | -0.30115 | -0.28913 | -0.32921 | -0.38809 | -0.43786 | -0.43554
21 | -1.5681 | -1.6013 | -1.595 | -1.5927 | -1.5598 | -1.4968 | -1.1442 | -0.91027 | -0.84056 | -0.95998 | -0.90649 | -0.82632 | -0.87592 | -0.94833 | -1.1522 | -1.2778 | -1.2745 | -1.2568 | -1.3247 | -1.3697 | -1.3932 | -1.434 | -1.4966 | -1.5253
22 | -0.065869 | -0.065869 | -0.065869 | -0.065869 | -0.065869 | -0.065869 | -0.065869 | -0.065869 | -0.065869 | -0.065869 | -0.065869 | -0.065869 | -0.065869 | -0.065869 | -0.065869 | -0.065869 | -0.065869 | -0.065869 | -0.065869 | -0.065869 | -0.065869 | -0.065869 | -0.065869 | -0.065869
23 | -3.11 | -3.2007 | -3.2055 | -3.1965 | -3.1876 | -2.98 | -2.2337 | -1.8231 | -1.1751 | -0.67863 | -0.86819 | -0.67026 | -0.79924 | -1.156 | -1.445 | -1.4904 | -1.5326 | -1.0344 | -1.2534 | -1.5539 | -1.8274 | -2.325 | -2.9061 | -2.9578
24 | -2.2506 | -2.2723 | -2.3141 | -2.3346 | -2.2823 | -1.8419 | -1.3975 | -1.2487 | -0.87635 | -0.57824 | -1.3183 | -1.2432 | -1.4011 | -1.3982 | -1.5557 | -1.5572 | -1.3264 | -0.887 | -1.2117 | -1.4234 | -1.5292 | -1.566 | -1.691 | -1.7935
25 | -0.038931 | 0.06532 | 0.13818 | 0.11949 | 0.092906 | -0.093592 | -0.0030899 | 0.11158 | 0.24219 | 0.28571 | 0.13878 | -0.00036057 | 0.43958 | 0.49833 | 0.47271 | 0.54271 | 0.29815 | 0.41182 | 0.44221 | 0.3942 | 0.4424 | 0.5679 | 0.52607 | 0.3544
26 | 0.12541 | 0.10143 | 0.14476 | 0.1814 | 0.18942 | 0.23093 | 0.84456 | 1.0573 | 1.132 | 1.0588 | 0.96993 | 1.1116 | 1.2564 | 1.1142 | 1.0958 | 1.0937 | 0.98564 | 1.0189 | 0.88103 | 0.6651 | 0.72969 | 0.63765 | 0.28047 | 0.19843
27 | 0.2002 | 0.14144 | 0.12262 | 0.15717 | 0.13533 | 0.11127 | 0.092061 | 0.32171 | 0.33644 | 0.28857 | 0.3362 | 0.3124 | 0.31377 | 0.28019 | 0.16627 | 0.26032 | 0.31221 | 0.29132 | 0.2036 | 0.21122 | 0.19674 | 0.12204 | 0.09735 | 0.1009
28 | -0.41968 | -0.41959 | -0.43117 | -0.45092 | -0.44659 | -0.40986 | -0.25989 | -0.049958 | -0.053686 | -0.035578 | -0.031341 | -0.13987 | -0.20434 | -0.26489 | -0.2629 | -0.26734 | -0.21019 | 0.069085 | -0.0097365 | -0.11493 | -0.21304 | -0.28024 | -0.30736 | -0.35191
29 | -9.6536 | -10.4163 | -10.6074 | -10.4655 | -10.4742 | -8.7464 | -0.32569 | 4.5094 | 5.7473 | 4.0037 | 2.3639 | 4.6888 | 2.9565 | 0.89699 | -3.5487 | -3.5502 | -2.9245 | -1.4754 | -3.5959 | -2.0488 | -2.8129 | -4.6655 | -7.3709 | -8.3206
30 | -1.1977 | -1.2096 | -1.2219 | -1.2326 | -1.2381 | -1.1319 | -0.98209 | -0.89664 | -0.9229 | -1.0224 | -1.0905 | -1.1547 | -1.156 | -1.1773 | -1.1876 | -1.1522 | -0.97542 | -0.58136 | -0.74986 | -0.90959 | -0.97919 | -1.0359 | -1.0951 | -1.1004
31 | -1.7222 | -1.8088 | -1.8856 | -1.8924 | -1.8882 | -1.5916 | -1.213 | -0.9816 | -0.96421 | -0.80768 | -0.7993 | -0.78247 | -0.94171 | -1.0134 | -0.98615 | -1.2224 | -1.083 | -0.54295 | -0.64294 | -0.7994 | -0.8632 | -1.1205 | -1.2392 | -1.2964
32 | 0.38215 | 0.29893 | 0.22666 | 0.33767 | 0.27728 | 0.39948 | 0.53278 | 1.0378 | 1.1951 | 1.2314 | 1.1688 | 1.2468 | 1.2376 | 1.2232 | 1.0288 | 0.9786 | 0.85054 | 0.93046 | 0.78872 | 0.82305 | 0.69587 | 0.73251 | 0.45475 | 0.467

## Qc, Winter, S9
LoadID | 0 | 1 | 2 | 3 | 4 | 5 | 6 | 7 | 8 | 9 | 10 | 11 | 12 | 13 | 14 | 15 | 16 | 17 | 18 | 19 | 20 | 21 | 22 | 23
1 | 0.6006 | 0.42433 | 0.36785 | 0.47152 | 0.40599 | 0.3338 | 0.27618 | 0.96513 | 1.0093 | 0.8657 | 1.0086 | 0.9372 | 0.94132 | 0.84057 | 0.4988 | 0.78096 | 0.93664 | 0.87395 | 0.6108 | 0.63367 | 0.59021 | 0.36611 | 0.29205 | 0.3027
2 | -0.23982 | -0.23977 | -0.24638 | -0.25767 | -0.25519 | -0.23421 | -0.14851 | -0.028547 | -0.030678 | -0.02033 | -0.017909 | -0.079926 | -0.11676 | -0.15136 | -0.15023 | -0.15277 | -0.12011 | 0.039477 | -0.0055637 | -0.065676 | -0.12174 | -0.16014 | -0.17563 | -0.20109
3 | -1.2872 | -1.3888 | -1.4143 | -1.3954 | -1.3966 | -1.1662 | -0.043425 | 0.60125 | 0.7663 | 0.53382 | 0.31518 | 0.62518 | 0.39421 | 0.1196 | -0.47316 | -0.47336 | -0.38994 | -0.19672 | -0.47945 | -0.27318 | -0.37506 | -0.62207 | -0.98279 | -1.1094
4 | -0.5133 | -0.5184 | -0.52369 | -0.52827 | -0.53062 | -0.48512 | -0.42089 | -0.38428 | -0.39553 | -0.43817 | -0.46736 | -0.49486 | -0.49544 | -0.50455 | -0.50899 | -0.4938 | -0.41804 | -0.24915 | -0.32137 | -0.38982 | -0.41965 | -0.44398 | -0.46932 | -0.47159
5 | -0.34445 | -0.36176 | -0.37713 | -0.37847 | -0.37764 | -0.31832 | -0.24259 | -0.19632 | -0.19284 | -0.16154 | -0.15986 | -0.15649 | -0.18834 | -0.20268 | -0.19723 | -0.24449 | -0.2166 | -0.10859 | -0.12859 | -0.15988 | -0.17264 | -0.22411 | -0.24784 | -0.25928
6 | 0.95537 | 0.74733 | 0.56664 | 0.84416 | 0.6932 | 0.99869 | 1.332 | 2.5944 | 2.9879 | 3.0786 | 2.9221 | 3.1171 | 3.0939 | 3.058 | 2.572 | 2.4465 | 2.1263 | 2.3261 | 1.9718 | 2.0576 | 1.7397 | 1.8313 | 1.1369 | 1.1675
7 | -1.1802 | -1.1673 | -1.204 | -1.2257 | -1.2983 | -1.1625 | -0.98759 | -0.51299 | -0.25417 | -0.23593 | -0.17932 | -0.060264 | -0.24468 | -0.25533 | -0.46537 | -0.66503 | -0.60021 | -0.66948 | -0.75286 | -0.72281 | -0.82302 | -0.97023 | -1.0947 | -1.0888
8 | -0.78407 | -0.80065 | -0.79748 | -0.79633 | -0.77991 | -0.7484 | -0.57211 | -0.45514 | -0.42028 | -0.47999 | -0.45324 | -0.41316 | -0.43796 | -0.47417 | -0.57612 | -0.63892 | -0.63723 | -0.62839 | -0.66236 | -0.68487 | -0.69659 | -0.71702 | -0.74832 | -0.76266
9 | -0.026348 | -0.026348 | -0.026348 | -0.026348 | -0.026348 | -0.026348 | -0.026348 | -0.026348 | -0.026348 | -0.026348 | -0.026348 | -0.026348 | -0.026348 | -0.026348 | -0.026348 | -0.026348 | -0.026348 | -0.026348 | -0.026348 | -0.026348 | -0.026348 | -0.026348 | -0.026348 | -0.026348
10 | -0.46651 | -0.48011 | -0.48082 | -0.47947 | -0.47814 | -0.447 | -0.33506 | -0.27347 | -0.17627 | -0.1018 | -0.13023 | -0.10054 | -0.11989 | -0.1734 | -0.21676 | -0.22357 | -0.22989 | -0.15516 | -0.18801 | -0.23308 | -0.2741 | -0.34875 | -0.43591 | -0.44367
11 | -0.39386 | -0.39765 | -0.40496 | -0.40856 | -0.39941 | -0.32233 | -0.24457 | -0.21852 | -0.15336 | -0.10119 | -0.2307 | -0.21755 | -0.24519 | -0.24469 | -0.27225 | -0.2725 | -0.23211 | -0.15522 | -0.21205 | -0.24909 | -0.26761 | -0.27404 | -0.29592 | -0.31387
12 | -0.054504 | 0.091448 | 0.19346 | 0.16728 | 0.13007 | -0.13103 | -0.0043259 | 0.15622 | 0.33906 | 0.39999 | 0.19429 | -0.0005048 | 0.61542 | 0.69766 | 0.6618 | 0.75979 | 0.41741 | 0.57655 | 0.61909 | 0.55188 | 0.61936 | 0.79506 | 0.7365 | 0.49616
13 | 0.40131 | 0.32457 | 0.46323 | 0.58046 | 0.60614 | 0.73899 | 2.7026 | 3.3832 | 3.6225 | 3.3882 | 3.1038 | 3.5571 | 4.0205 | 3.5656 | 3.5065 | 3.4999 | 3.1541 | 3.2604 | 2.8193 | 2.1283 | 2.335 | 2.0405 | 0.89751 | 0.63498
14 | 0.1001 | 0.070722 | 0.061309 | 0.078587 | 0.067666 | 0.055633 | 0.04603 | 0.16086 | 0.16822 | 0.14428 | 0.1681 | 0.1562 | 0.15689 | 0.14009 | 0.083133 | 0.13016 | 0.15611 | 0.14566 | 0.1018 | 0.10561 | 0.098368 | 0.061019 | 0.048675 | 0.050449
15 | -0.11991 | -0.11988 | -0.12319 | -0.12883 | -0.1276 | -0.1171 | -0.074253 | -0.014274 | -0.015339 | -0.010165 | -0.0089544 | -0.039963 | -0.058382 | -0.075682 | -0.075113 | -0.076384 | -0.060056 | 0.019739 | -0.0027819 | -0.032838 | -0.060869 | -0.080069 | -0.087816 | -0.10054
16 | -0.32179 | -0.34721 | -0.35358 | -0.34885 | -0.34914 | -0.29155 | -0.010856 | 0.15031 | 0.19158 | 0.13346 | 0.078795 | 0.15629 | 0.098551 | 0.0299 | -0.11829 | -0.11834 | -0.097484 | -0.049179 | -0.11986 | -0.068294 | -0.093764 | -0.15552 | -0.2457 | -0.27735
17 | -0.68441 | -0.69119 | -0.69825 | -0.70436 | -0.7075 | -0.64683 | -0.56119 | -0.51237 | -0.52737 | -0.58423 | -0.62314 | -0.65981 | -0.66059 | -0.67274 | -0.67865 | -0.65841 | -0.55738 | -0.3322 | -0.42849 | -0.51976 | -0.55954 | -0.59197 | -0.62576 | -0.62879
18 | -0.6889 | -0.72352 | -0.75426 | -0.75695 | -0.75527 | -0.63664 | -0.48518 | -0.39264 | -0.38568 | -0.32307 | -0.31972 | -0.31299 | -0.37669 | -0.40536 | -0.39446 | -0.48897 | -0.4332 | -0.21718 | -0.25718 | -0.31976 | -0.34528 | -0.44821 | -0.49569 | -0.51856
19 | 0.38215 | 0.29893 | 0.22666 | 0.33767 | 0.27728 | 0.39948 | 0.53278 | 1.0378 | 1.1951 | 1.2314 | 1.1688 | 1.2468 | 1.2376 | 1.2232 | 1.0288 | 0.9786 | 0.85054 | 0.93046 | 0.78872 | 0.82305 | 0.69587 | 0.73251 | 0.45475 | 0.467
20 | -0.47208 | -0.46691 | -0.48158 | -0.4903 | -0.51934 | -0.46499 | -0.39503 | -0.2052 | -0.10167 | -0.094372 | -0.071729 | -0.024105 | -0.097871 | -0.10213 | -0.18615 | -0.26601 | -0.24008 | -0.26779 | -0.30115 | -0.28913 | -0.32921 | -0.38809 | -0.43786 | -0.43554
21 | -1.5681 | -1.6013 | -1.595 | -1.5927 | -1.5598 | -1.4968 | -1.1442 | -0.91027 | -0.84056 | -0.95998 | -0.90649 | -0.82632 | -0.87592 | -0.94833 | -1.1522 | -1.2778 | -1.2745 | -1.2568 | -1.3247 | -1.3697 | -1.3932 | -1.434 | -1.4966 | -1.5253
22 | -0.065869 | -0.065869 | -0.065869 | -0.065869 | -0.065869 | -0.065869 | -0.065869 | -0.065869 | -0.065869 | -0.065869 | -0.065869 | -0.065869 | -0.065869 | -0.065869 | -0.065869 | -0.065869 | -0.065869 | -0.065869 | -0.065869 | -0.065869 | -0.065869 | -0.065869 | -0.065869 | -0.065869
23 | -3.11 | -3.2007 | -3.2055 | -3.1965 | -3.1876 | -2.98 | -2.2337 | -1.8231 | -1.1751 | -0.67863 | -0.86819 | -0.67026 | -0.79924 | -1.156 | -1.445 | -1.4904 | -1.5326 | -1.0344 | -1.2534 | -1.5539 | -1.8274 | -2.325 | -2.9061 | -2.9578
24 | -2.2506 | -2.2723 | -2.3141 | -2.3346 | -2.2823 | -1.8419 | -1.3975 | -1.2487 | -0.87635 | -0.57824 | -1.3183 | -1.2432 | -1.4011 | -1.3982 | -1.5557 | -1.5572 | -1.3264 | -0.887 | -1.2117 | -1.4234 | -1.5292 | -1.566 | -1.691 | -1.7935
25 | -0.038931 | 0.06532 | 0.13818 | 0.11949 | 0.092906 | -0.093592 | -0.0030899 | 0.11158 | 0.24219 | 0.28571 | 0.13878 | -0.00036057 | 0.43958 | 0.49833 | 0.47271 | 0.54271 | 0.29815 | 0.41182 | 0.44221 | 0.3942 | 0.4424 | 0.5679 | 0.52607 | 0.3544
26 | 0.12541 | 0.10143 | 0.14476 | 0.1814 | 0.18942 | 0.23093 | 0.84456 | 1.0573 | 1.132 | 1.0588 | 0.96993 | 1.1116 | 1.2564 | 1.1142 | 1.0958 | 1.0937 | 0.98564 | 1.0189 | 0.88103 | 0.6651 | 0.72969 | 0.63765 | 0.28047 | 0.19843
27 | 0.2002 | 0.14144 | 0.12262 | 0.15717 | 0.13533 | 0.11127 | 0.092061 | 0.32171 | 0.33644 | 0.28857 | 0.3362 | 0.3124 | 0.31377 | 0.28019 | 0.16627 | 0.26032 | 0.31221 | 0.29132 | 0.2036 | 0.21122 | 0.19674 | 0.12204 | 0.09735 | 0.1009
28 | -0.41968 | -0.41959 | -0.43117 | -0.45092 | -0.44659 | -0.40986 | -0.25989 | -0.049958 | -0.053686 | -0.035578 | -0.031341 | -0.13987 | -0.20434 | -0.26489 | -0.2629 | -0.26734 | -0.21019 | 0.069085 | -0.0097365 | -0.11493 | -0.21304 | -0.28024 | -0.30736 | -0.35191
29 | -9.6536 | -10.4163 | -10.6074 | -10.4655 | -10.4742 | -8.7464 | -0.32569 | 4.5094 | 5.7473 | 4.0037 | 2.3639 | 4.6888 | 2.9565 | 0.89699 | -3.5487 | -3.5502 | -2.9245 | -1.4754 | -3.5959 | -2.0488 | -2.8129 | -4.6655 | -7.3709 | -8.3206
30 | -1.1977 | -1.2096 | -1.2219 | -1.2326 | -1.2381 | -1.1319 | -0.98209 | -0.89664 | -0.9229 | -1.0224 | -1.0905 | -1.1547 | -1.156 | -1.1773 | -1.1876 | -1.1522 | -0.97542 | -0.58136 | -0.74986 | -0.90959 | -0.97919 | -1.0359 | -1.0951 | -1.1004
31 | -1.7222 | -1.8088 | -1.8856 | -1.8924 | -1.8882 | -1.5916 | -1.213 | -0.9816 | -0.96421 | -0.80768 | -0.7993 | -0.78247 | -0.94171 | -1.0134 | -0.98615 | -1.2224 | -1.083 | -0.54295 | -0.64294 | -0.7994 | -0.8632 | -1.1205 | -1.2392 | -1.2964
32 | 0.38215 | 0.29893 | 0.22666 | 0.33767 | 0.27728 | 0.39948 | 0.53278 | 1.0378 | 1.1951 | 1.2314 | 1.1688 | 1.2468 | 1.2376 | 1.2232 | 1.0288 | 0.9786 | 0.85054 | 0.93046 | 0.78872 | 0.82305 | 0.69587 | 0.73251 | 0.45475 | 0.467

## UpFlex, Winter
LoadID | 0 | 1 | 2 | 3 | 4 | 5 | 6 | 7 | 8 | 9 | 10 | 11 | 12 | 13 | 14 | 15 | 16 | 17 | 18 | 19 | 20 | 21 | 22 | 23
1 | 0.28087 | 0.3092 | 0.40245 | 0.46139 | 0.54249 | 0.63414 | 0.56528 | 0.80812 | 0.74136 | 0.83733 | 0.86055 | 0.79823 | 0.75301 | 0.69326 | 0.63857 | 0.5747 | 0.56872 | 0.4506 | 0.37282 | 0.4424 | 0.45076 | 0.51513 | 0.25012 | 0.24015
2 | 0.25278 | 0.27828 | 0.36221 | 0.41525 | 0.48825 | 0.57072 | 0.50875 | 0.72731 | 0.66723 | 0.75359 | 0.77449 | 0.71841 | 0.67771 | 0.62393 | 0.57471 | 0.51723 | 0.51185 | 0.40554 | 0.33554 | 0.39816 | 0.40569 | 0.46362 | 0.22511 | 0.21613
3 | 0.33704 | 0.37104 | 0.48294 | 0.55367 | 0.65099 | 0.76096 | 0.67833 | 0.96975 | 0.88964 | 1.0048 | 1.0327 | 0.95788 | 0.90362 | 0.83191 | 0.76628 | 0.68964 | 0.68246 | 0.54072 | 0.44738 | 0.53088 | 0.54092 | 0.61816 | 0.30015 | 0.28818
4 | 0.16852 | 0.18552 | 0.24147 | 0.27684 | 0.3255 | 0.38048 | 0.33917 | 0.48487 | 0.44482 | 0.5024 | 0.51633 | 0.47894 | 0.45181 | 0.41596 | 0.38314 | 0.34482 | 0.34123 | 0.27036 | 0.22369 | 0.26544 | 0.27046 | 0.30908 | 0.15007 | 0.14409
5 | 0.16852 | 0.18552 | 0.24147 | 0.27684 | 0.3255 | 0.38048 | 0.33917 | 0.48487 | 0.44482 | 0.5024 | 0.51633 | 0.47894 | 0.45181 | 0.41596 | 0.38314 | 0.34482 | 0.34123 | 0.27036 | 0.22369 | 0.26544 | 0.27046 | 0.30908 | 0.15007 | 0.14409
6 | 0.56173 | 0.6184 | 0.8049 | 0.92279 | 1.085 | 1.2683 | 1.1306 | 1.6162 | 1.4827 | 1.6747 | 1.7211 | 1.5965 | 1.506 | 1.3865 | 1.2771 | 1.1494 | 1.1374 | 0.90121 | 0.74564 | 0.8848 | 0.90153 | 1.0303 | 0.50025 | 0.48029
7 | 0.56173 | 0.6184 | 0.8049 | 0.92279 | 1.085 | 1.2683 | 1.1306 | 1.6162 | 1.4827 | 1.6747 | 1.7211 | 1.5965 | 1.506 | 1.3865 | 1.2771 | 1.1494 | 1.1374 | 0.90121 | 0.74564 | 0.8848 | 0.90153 | 1.0303 | 0.50025 | 0.48029
8 | 0.16852 | 0.18552 | 0.24147 | 0.27684 | 0.3255 | 0.38048 | 0.33917 | 0.48487 | 0.44482 | 0.5024 | 0.51633 | 0.47894 | 0.45181 | 0.41596 | 0.38314 | 0.34482 | 0.34123 | 0.27036 | 0.22369 | 0.26544 | 0.27046 | 0.30908 | 0.15007 | 0.14409
9 | 0.16852 | 0.18552 | 0.24147 | 0.27684 | 0.3255 | 0.38048 | 0.33917 | 0.48487 | 0.44482 | 0.5024 | 0.51633 | 0.47894 | 0.45181 | 0.41596 | 0.38314 | 0.34482 | 0.34123 | 0.27036 | 0.22369 | 0.26544 | 0.27046 | 0.30908 | 0.15007 | 0.14409
10 | 0.12639 | 0.13914 | 0.1811 | 0.20763 | 0.24412 | 0.28536 | 0.25437 | 0.36366 | 0.33361 | 0.3768 | 0.38725 | 0.3592 | 0.33886 | 0.31197 | 0.28736 | 0.25862 | 0.25592 | 0.20277 | 0.16777 | 0.19908 | 0.20284 | 0.23181 | 0.11256 | 0.10807
11 | 0.16852 | 0.18552 | 0.24147 | 0.27684 | 0.3255 | 0.38048 | 0.33917 | 0.48487 | 0.44482 | 0.5024 | 0.51633 | 0.47894 | 0.45181 | 0.41596 | 0.38314 | 0.34482 | 0.34123 | 0.27036 | 0.22369 | 0.26544 | 0.27046 | 0.30908 | 0.15007 | 0.14409
12 | 0.16852 | 0.18552 | 0.24147 | 0.27684 | 0.3255 | 0.38048 | 0.33917 | 0.48487 | 0.44482 | 0.5024 | 0.51633 | 0.47894 | 0.45181 | 0.41596 | 0.38314 | 0.34482 | 0.34123 | 0.27036 | 0.22369 | 0.26544 | 0.27046 | 0.30908 | 0.15007 | 0.14409
13 | 0.33704 | 0.37104 | 0.48294 | 0.55367 | 0.65099 | 0.76096 | 0.67833 | 0.96975 | 0.88964 | 1.0048 | 1.0327 | 0.95788 | 0.90362 | 0.83191 | 0.76628 | 0.68964 | 0.68246 | 0.54072 | 0.44738 | 0.53088 | 0.54092 | 0.61816 | 0.30015 | 0.28818
14 | 0.16852 | 0.18552 | 0.24147 | 0.27684 | 0.3255 | 0.38048 | 0.33917 | 0.48487 | 0.44482 | 0.5024 | 0.51633 | 0.47894 | 0.45181 | 0.41596 | 0.38314 | 0.34482 | 0.34123 | 0.27036 | 0.22369 | 0.26544 | 0.27046 | 0.30908 | 0.15007 | 0.14409
15 | 0.16852 | 0.18552 | 0.24147 | 0.27684 | 0.3255 | 0.38048 | 0.33917 | 0.48487 | 0.44482 | 0.5024 | 0.51633 | 0.47894 | 0.45181 | 0.41596 | 0.38314 | 0.34482 | 0.34123 | 0.27036 | 0.22369 | 0.26544 | 0.27046 | 0.30908 | 0.15007 | 0.14409
16 | 0.16852 | 0.18552 | 0.24147 | 0.27684 | 0.3255 | 0.38048 | 0.33917 | 0.48487 | 0.44482 | 0.5024 | 0.51633 | 0.47894 | 0.45181 | 0.41596 | 0.38314 | 0.34482 | 0.34123 | 0.27036 | 0.22369 | 0.26544 | 0.27046 | 0.30908 | 0.15007 | 0.14409
17 | 0.25278 | 0.27828 | 0.36221 | 0.41525 | 0.48825 | 0.57072 | 0.50875 | 0.72731 | 0.66723 | 0.75359 | 0.77449 | 0.71841 | 0.67771 | 0.62393 | 0.57471 | 0.51723 | 0.51185 | 0.40554 | 0.33554 | 0.39816 | 0.40569 | 0.46362 | 0.22511 | 0.21613
18 | 0.25278 | 0.27828 | 0.36221 | 0.41525 | 0.48825 | 0.57072 | 0.50875 | 0.72731 | 0.66723 | 0.75359 | 0.77449 | 0.71841 | 0.67771 | 0.62393 | 0.57471 | 0.51723 | 0.51185 | 0.40554 | 0.33554 | 0.39816 | 0.40569 | 0.46362 | 0.22511 | 0.21613
19 | 0.25278 | 0.27828 | 0.36221 | 0.41525 | 0.48825 | 0.57072 | 0.50875 | 0.72731 | 0.66723 | 0.75359 | 0.77449 | 0.71841 | 0.67771 | 0.62393 | 0.57471 | 0.51723 | 0.51185 | 0.40554 | 0.33554 | 0.39816 | 0.40569 | 0.46362 | 0.22511 | 0.21613
20 | 0.25278 | 0.27828 | 0.36221 | 0.41525 | 0.48825 | 0.57072 | 0.50875 | 0.72731 | 0.66723 | 0.75359 | 0.77449 | 0.71841 | 0.67771 | 0.62393 | 0.57471 | 0.51723 | 0.51185 | 0.40554 | 0.33554 | 0.39816 | 0.40569 | 0.46362 | 0.22511 | 0.21613
21 | 0.25278 | 0.27828 | 0.36221 | 0.41525 | 0.48825 | 0.57072 | 0.50875 | 0.72731 | 0.66723 | 0.75359 | 0.77449 | 0.71841 | 0.67771 | 0.62393 | 0.57471 | 0.51723 | 0.51185 | 0.40554 | 0.33554 | 0.39816 | 0.40569 | 0.46362 | 0.22511 | 0.21613
22 | 0.25278 | 0.27828 | 0.36221 | 0.41525 | 0.48825 | 0.57072 | 0.50875 | 0.72731 | 0.66723 | 0.75359 | 0.77449 | 0.71841 | 0.67771 | 0.62393 | 0.57471 | 0.51723 | 0.51185 | 0.40554 | 0.33554 | 0.39816 | 0.40569 | 0.46362 | 0.22511 | 0.21613
23 | 1.1796 | 1.2986 | 1.6903 | 1.9379 | 2.2785 | 2.6634 | 2.3742 | 3.3941 | 3.1137 | 3.5168 | 3.6143 | 3.3526 | 3.1627 | 2.9117 | 2.682 | 2.4137 | 2.3886 | 1.8925 | 1.5658 | 1.8581 | 1.8932 | 2.1636 | 1.0505 | 1.0086
24 | 1.1796 | 1.2986 | 1.6903 | 1.9379 | 2.2785 | 2.6634 | 2.3742 | 3.3941 | 3.1137 | 3.5168 | 3.6143 | 3.3526 | 3.1627 | 2.9117 | 2.682 | 2.4137 | 2.3886 | 1.8925 | 1.5658 | 1.8581 | 1.8932 | 2.1636 | 1.0505 | 1.0086
25 | 0.16852 | 0.18552 | 0.24147 | 0.27684 | 0.3255 | 0.38048 | 0.33917 | 0.48487 | 0.44482 | 0.5024 | 0.51633 | 0.47894 | 0.45181 | 0.41596 | 0.38314 | 0.34482 | 0.34123 | 0.27036 | 0.22369 | 0.26544 | 0.27046 | 0.30908 | 0.15007 | 0.14409
26 | 0.16852 | 0.18552 | 0.24147 | 0.27684 | 0.3255 | 0.38048 | 0.33917 | 0.48487 | 0.44482 | 0.5024 | 0.51633 | 0.47894 | 0.45181 | 0.41596 | 0.38314 | 0.34482 | 0.34123 | 0.27036 | 0.22369 | 0.26544 | 0.27046 | 0.30908 | 0.15007 | 0.14409
27 | 0.16852 | 0.18552 | 0.24147 | 0.27684 | 0.3255 | 0.38048 | 0.33917 | 0.48487 | 0.44482 | 0.5024 | 0.51633 | 0.47894 | 0.45181 | 0.41596 | 0.38314 | 0.34482 | 0.34123 | 0.27036 | 0.22369 | 0.26544 | 0.27046 | 0.30908 | 0.15007 | 0.14409
28 | 0.33704 | 0.37104 | 0.48294 | 0.55367 | 0.65099 | 0.76096 | 0.67833 | 0.96975 | 0.88964 | 1.0048 | 1.0327 | 0.95788 | 0.90362 | 0.83191 | 0.76628 | 0.68964 | 0.68246 | 0.54072 | 0.44738 | 0.53088 | 0.54092 | 0.61816 | 0.30015 | 0.28818
29 | 0.56173 | 0.6184 | 0.8049 | 0.92279 | 1.085 | 1.2683 | 1.1306 | 1.6162 | 1.4827 | 1.6747 | 1.7211 | 1.5965 | 1.506 | 1.3865 | 1.2771 | 1.1494 | 1.1374 | 0.90121 | 0.74564 | 0.8848 | 0.90153 | 1.0303 | 0.50025 | 0.48029
30 | 0.4213 | 0.4638 | 0.60368 | 0.69209 | 0.81374 | 0.95121 | 0.84791 | 1.2122 | 1.112 | 1.256 | 1.2908 | 1.1973 | 1.1295 | 1.0399 | 0.95785 | 0.86205 | 0.85308 | 0.6759 | 0.55923 | 0.6636 | 0.67614 | 0.7727 | 0.37518 | 0.36022
31 | 0.58982 | 0.64932 | 0.84515 | 0.96893 | 1.1392 | 1.3317 | 1.1871 | 1.6971 | 1.5569 | 1.7584 | 1.8072 | 1.6763 | 1.5813 | 1.4558 | 1.341 | 1.2069 | 1.1943 | 0.94627 | 0.78292 | 0.92904 | 0.9466 | 1.0818 | 0.52526 | 0.50431
32 | 0.16852 | 0.18552 | 0.24147 | 0.27684 | 0.3255 | 0.38048 | 0.33917 | 0.48487 | 0.44482 | 0.5024 | 0.51633 | 0.47894 | 0.45181 | 0.41596 | 0.38314 | 0.34482 | 0.34123 | 0.27036 | 0.22369 | 0.26544 | 0.27046 | 0.30908 | 0.15007 | 0.14409

## DownFlex, Winter
LoadID | 0 | 1 | 2 | 3 | 4 | 5 | 6 | 7 | 8 | 9 | 10 | 11 | 12 | 13 | 14 | 15 | 16 | 17 | 18 | 19 | 20 | 21 | 22 | 23
1 | 0.77866 | 0.82405 | 0.87018 | 0.90974 | 0.92006 | 0.96244 | 0.95752 | 0.90508 | 0.82004 | 1.2042 | 1.1759 | 1.0828 | 1.0565 | 1.0609 | 1.0106 | 0.92637 | 0.83256 | 0.80269 | 0.50457 | 0.53959 | 0.58995 | 0.60402 | 0.62996 | 0.69536
2 | 0.7008 | 0.74165 | 0.78316 | 0.81876 | 0.82806 | 0.86619 | 0.86176 | 0.81457 | 0.73803 | 1.0838 | 1.0584 | 0.97455 | 0.95087 | 0.95478 | 0.90955 | 0.83374 | 0.7493 | 0.72242 | 0.45411 | 0.48563 | 0.53095 | 0.54362 | 0.56696 | 0.62582
3 | 0.9344 | 0.98886 | 1.0442 | 1.0917 | 1.1041 | 1.1549 | 1.149 | 1.0861 | 0.98404 | 1.445 | 1.4111 | 1.2994 | 1.2678 | 1.273 | 1.2127 | 1.1116 | 0.99907 | 0.96323 | 0.60548 | 0.64751 | 0.70794 | 0.72483 | 0.75595 | 0.83443
4 | 0.4672 | 0.49443 | 0.52211 | 0.54584 | 0.55204 | 0.57746 | 0.57451 | 0.54305 | 0.49202 | 0.72252 | 0.70557 | 0.6497 | 0.63392 | 0.63652 | 0.60637 | 0.55582 | 0.49954 | 0.48162 | 0.30274 | 0.32375 | 0.35397 | 0.36241 | 0.37797 | 0.41721
5 | 0.4672 | 0.49443 | 0.52211 | 0.54584 | 0.55204 | 0.57746 | 0.57451 | 0.54305 | 0.49202 | 0.72252 | 0.70557 | 0.6497 | 0.63392 | 0.63652 | 0.60637 | 0.55582 | 0.49954 | 0.48162 | 0.30274 | 0.32375 | 0.35397 | 0.36241 | 0.37797 | 0.41721
6 | 1.5573 | 1.6481 | 1.7404 | 1.8195 | 1.8401 | 1.9249 | 1.915 | 1.8102 | 1.6401 | 2.4084 | 2.3519 | 2.1657 | 2.1131 | 2.1217 | 2.0212 | 1.8527 | 1.6651 | 1.6054 | 1.0091 | 1.0792 | 1.1799 | 1.208 | 1.2599 | 1.3907
7 | 1.5573 | 1.6481 | 1.7404 | 1.8195 | 1.8401 | 1.9249 | 1.915 | 1.8102 | 1.6401 | 2.4084 | 2.3519 | 2.1657 | 2.1131 | 2.1217 | 2.0212 | 1.8527 | 1.6651 | 1.6054 | 1.0091 | 1.0792 | 1.1799 | 1.208 | 1.2599 | 1.3907
8 | 0.4672 | 0.49443 | 0.52211 | 0.54584 | 0.55204 | 0.57746 | 0.57451 | 0.54305 | 0.49202 | 0.72252 | 0.70557 | 0.6497 | 0.63392 | 0.63652 | 0.60637 | 0.55582 | 0.49954 | 0.48162 | 0.30274 | 0.32375 | 0.35397 | 0.36241 | 0.37797 | 0.41721
9 | 0.4672 | 0.49443 | 0.52211 | 0.54584 | 0.55204 | 0.57746 | 0.57451 | 0.54305 | 0.49202 | 0.72252 | 0.70557 | 0.6497 | 0.63392 | 0.63652 | 0.60637 | 0.55582 | 0.49954 | 0.48162 | 0.30274 | 0.32375 | 0.35397 | 0.36241 | 0.37797 | 0.41721
10 | 0.3504 | 0.37082 | 0.39158 | 0.40938 | 0.41403 | 0.4331 | 0.43088 | 0.40728 | 0.36902 | 0.54189 | 0.52918 | 0.48728 | 0.47544 | 0.47739 | 0.45477 | 0.41687 | 0.37465 | 0.36121 | 0.22706 | 0.24282 | 0.26548 | 0.27181 | 0.28348 | 0.31291
11 | 0.4672 | 0.49443 | 0.52211 | 0.54584 | 0.55204 | 0.57746 | 0.57451 | 0.54305 | 0.49202 | 0.72252 | 0.70557 | 0.6497 | 0.63392 | 0.63652 | 0.60637 | 0.55582 | 0.49954 | 0.48162 | 0.30274 | 0.32375 | 0.35397 | 0.36241 | 0.37797 | 0.41721
12 | 0.4672 | 0.49443 | 0.52211 | 0.54584 | 0.55204 | 0.57746 | 0.57451 | 0.54305 | 0.49202 | 0.72252 | 0.70557 | 0.6497 | 0.63392 | 0.63652 | 0.60637 | 0.55582 | 0.49954 | 0.48162 | 0.30274 | 0.32375 | 0.35397 | 0.36241 | 0.37797 | 0.41721
13 | 0.9344 | 0.98886 | 1.0442 | 1.0917 | 1.1041 | 1.1549 | 1.149 | 1.0861 | 0.98404 | 1.445 | 1.4111 | 1.2994 | 1.2678 | 1.273 | 1.2127 | 1.1116 | 0.99907 | 0.96323 | 0.60548 | 0.64751 | 0.70794 | 0.72483 | 0.75595 | 0.83443
14 | 0.4672 | 0.49443 | 0.52211 | 0.54584 | 0.55204 | 0.57746 | 0.57451 | 0.54305 | 0.49202 | 0.72252 | 0.70557 | 0.6497 | 0.63392 | 0.63652 | 0.60637 | 0.55582 | 0.49954 | 0.48162 | 0.30274 | 0.32375 | 0.35397 | 0.36241 | 0.37797 | 0.41721
15 | 0.4672 | 0.49443 | 0.52211 | 0.54584 | 0.55204 | 0.57746 | 0.57451 | 0.54305 | 0.49202 | 0.72252 | 0.70557 | 0.6497 | 0.63392 | 0.63652 | 0.60637 | 0.55582 | 0.49954 | 0.48162 | 0.30274 | 0.32375 | 0.35397 | 0.36241 | 0.37797 | 0.41721
16 | 0.4672 | 0.49443 | 0.52211 | 0.54584 | 0.55204 | 0.57746 | 0.57451 | 0.54305 | 0.49202 | 0.72252 | 0.70557 | 0.6497 | 0.63392 | 0.63652 | 0.60637 | 0.55582 | 0.49954 | 0.48162 | 0.30274 | 0.32375 | 0.35397 | 0.36241 | 0.37797 | 0.41721
17 | 0.7008 | 0.74165 | 0.78316 | 0.81876 | 0.82806 | 0.86619 | 0.86176 | 0.81457 | 0.73803 | 1.0838 | 1.0584 | 0.97455 | 0.95087 | 0.95478 | 0.90955 | 0.83374 | 0.7493 | 0.72242 | 0.45411 | 0.48563 | 0.53095 | 0.54362 | 0.56696 | 0.62582
18 | 0.7008 | 0.74165 | 0.78316 | 0.81876 | 0.82806 | 0.86619 | 0.86176 | 0.81457 | 0.73803 | 1.0838 | 1.0584 | 0.97455 | 0.95087 | 0.95478 | 0.90955 | 0.83374 | 0.7493 | 0.72242 | 0.45411 | 0.48563 | 0.53095 | 0.54362 | 0.56696 | 0.62582
19 | 0.7008 | 0.74165 | 0.78316 | 0.81876 | 0.82806 | 0.86619 | 0.86176 | 0.81457 | 0.73803 | 1.0838 | 1.0584 | 0.97455 | 0.95087 | 0.95478 | 0.90955 | 0.83374 | 0.7493 | 0.72242 | 0.45411 | 0.48563 | 0.53095 | 0.54362 | 0.56696 | 0.62582
20 | 0.7008 | 0.74165 | 0.78316 | 0.81876 | 0.82806 | 0.86619 | 0.86176 | 0.81457 | 0.73803 | 1.0838 | 1.0584 | 0.97455 | 0.95087 | 0.95478 | 0.90955 | 0.83374 | 0.7493 | 0.72242 | 0.45411 | 0.48563 | 0.53095 | 0.54362 | 0.56696 | 0.62582
21 | 0.7008 | 0.74165 | 0.78316 | 0.81876 | 0.82806 | 0.86619 | 0.86176 | 0.81457 | 0.73803 | 1.0838 | 1.0584 | 0.97455 | 0.95087 | 0.95478 | 0.90955 | 0.83374 | 0.7493 | 0.72242 | 0.45411 | 0.48563 | 0.53095 | 0.54362 | 0.56696 | 0.62582
22 | 0.7008 | 0.74165 | 0.78316 | 0.81876 | 0.82806 | 0.86619 | 0.86176 | 0.81457 | 0.73803 | 1.0838 | 1.0584 | 0.97455 | 0.95087 | 0.95478 | 0.90955 | 0.83374 | 0.7493 | 0.72242 | 0.45411 | 0.48563 | 0.53095 | 0.54362 | 0.56696 | 0.62582
23 | 3.2704 | 3.461 | 3.6548 | 3.8209 | 3.8643 | 4.0422 | 4.0216 | 3.8013 | 3.4442 | 5.0576 | 4.939 | 4.5479 | 4.4374 | 4.4557 | 4.2446 | 3.8908 | 3.4967 | 3.3713 | 2.1192 | 2.2663 | 2.4778 | 2.5369 | 2.6458 | 2.9205
24 | 3.2704 | 3.461 | 3.6548 | 3.8209 | 3.8643 | 4.0422 | 4.0216 | 3.8013 | 3.4442 | 5.0576 | 4.939 | 4.5479 | 4.4374 | 4.4557 | 4.2446 | 3.8908 | 3.4967 | 3.3713 | 2.1192 | 2.2663 | 2.4778 | 2.5369 | 2.6458 | 2.9205
25 | 0.4672 | 0.49443 | 0.52211 | 0.54584 | 0.55204 | 0.57746 | 0.57451 | 0.54305 | 0.49202 | 0.72252 | 0.70557 | 0.6497 | 0.63392 | 0.63652 | 0.60637 | 0.55582 | 0.49954 | 0.48162 | 0.30274 | 0.32375 | 0.35397 | 0.36241 | 0.37797 | 0.41721
26 | 0.4672 | 0.49443 | 0.52211 | 0.54584 | 0.55204 | 0.57746 | 0.57451 | 0.54305 | 0.49202 | 0.72252 | 0.70557 | 0.6497 | 0.63392 | 0.63652 | 0.60637 | 0.55582 | 0.49954 | 0.48162 | 0.30274 | 0.32375 | 0.35397 | 0.36241 | 0.37797 | 0.41721
27 | 0.4672 | 0.49443 | 0.52211 | 0.54584 | 0.55204 | 0.57746 | 0.57451 | 0.54305 | 0.49202 | 0.72252 | 0.70557 | 0.6497 | 0.63392 | 0.63652 | 0.60637 | 0.55582 | 0.49954 | 0.48162 | 0.30274 | 0.32375 | 0.35397 | 0.36241 | 0.37797 | 0.41721
28 | 0.9344 | 0.98886 | 1.0442 | 1.0917 | 1.1041 | 1.1549 | 1.149 | 1.0861 | 0.98404 | 1.445 | 1.4111 | 1.2994 | 1.2678 | 1.273 | 1.2127 | 1.1116 | 0.99907 | 0.96323 | 0.60548 | 0.64751 | 0.70794 | 0.72483 | 0.75595 | 0.83443
29 | 1.5573 | 1.6481 | 1.7404 | 1.8195 | 1.8401 | 1.9249 | 1.915 | 1.8102 | 1.6401 | 2.4084 | 2.3519 | 2.1657 | 2.1131 | 2.1217 | 2.0212 | 1.8527 | 1.6651 | 1.6054 | 1.0091 | 1.0792 | 1.1799 | 1.208 | 1.2599 | 1.3907
30 | 1.168 | 1.2361 | 1.3053 | 1.3646 | 1.3801 | 1.4437 | 1.4363 | 1.3576 | 1.2301 | 1.8063 | 1.7639 | 1.6243 | 1.5848 | 1.5913 | 1.5159 | 1.3896 | 1.2488 | 1.204 | 0.75685 | 0.80939 | 0.88492 | 0.90604 | 0.94493 | 1.043
31 | 1.6352 | 1.7305 | 1.8274 | 1.9104 | 1.9321 | 2.0211 | 2.0108 | 1.9007 | 1.7221 | 2.5288 | 2.4695 | 2.274 | 2.2187 | 2.2278 | 2.1223 | 1.9454 | 1.7484 | 1.6857 | 1.0596 | 1.1331 | 1.2389 | 1.2685 | 1.3229 | 1.4602
32 | 0.4672 | 0.49443 | 0.52211 | 0.54584 | 0.55204 | 0.57746 | 0.57451 | 0.54305 | 0.49202 | 0.72252 | 0.70557 | 0.6497 | 0.63392 | 0.63652 | 0.60637 | 0.55582 | 0.49954 | 0.48162 | 0.30274 | 0.32375 | 0.35397 | 0.36241 | 0.37797 | 0.41721

## Pg, Winter, S1
GenID | 0 | 1 | 2 | 3 | 4 | 5 | 6 | 7 | 8 | 9 | 10 | 11 | 12 | 13 | 14 | 15 | 16 | 17 | 18 | 19 | 20 | 21 | 22 | 23
1 | 0 | 0 | 0 | 0 | 0 | 0 | 0 | 0 | 0 | 0 | 0 | 0 | 0 | 0 | 0 | 0 | 0 | 0 | 0 | 0 | 0 | 0 | 0 | 0
2 | 15.3092 | 14.1479 | 14.979 | 14.9137 | 12.2786 | 12.4542 | 12.4809 | 11.2082 | 10.1222 | 7.3169 | 6.7488 | 4.5277 | 3.7631 | 3.6031 | 4.9986 | 6.762 | 7.5603 | 10.3833 | 9.4444 | 8.9784 | 11.8468 | 14.1692 | 13.3961 | 19.0416
3 | 0 | 0 | 0 | 0 | 0 | 0 | 0 | 0 | 0 | 0 | 0 | 0 | 0 | 0 | 0 | 0 | 0 | 0 | 0 | 0 | 0 | 0 | 0 | 0
4 | 0 | 0 | 0 | 0 | 0 | 0 | 0 | 0 | 0 | 0 | 0 | 0 | 0 | 0 | 0 | 0 | 0 | 0 | 0 | 0 | 0 | 0 | 0 | 0
5 | 0 | 0 | 0.00028876 | 0 | 0 | 0 | 0 | 0.17559 | 3.4786 | 9.0768 | 11.3274 | 12.5813 | 12.8147 | 12.5793 | 10.741 | 7.0979 | 1.7341 | 0.013554 | 0.0011668 | 0.0008928 | 0 | 0 | 0 | 0
6 | 0 | 0 | 0.00028876 | 0 | 0 | 0 | 0 | 0.17559 | 3.4786 | 9.0768 | 11.3274 | 12.5813 | 12.8147 | 12.5793 | 10.741 | 7.0979 | 1.7341 | 0.013554 | 0.0011668 | 0.0008928 | 0 | 0 | 0 | 0
7 | 0 | 0 | 0 | 0 | 0 | 0 | 0 | 0 | 0 | 0 | 0 | 0 | 0 | 0 | 0 | 0 | 0 | 0 | 0 | 0 | 0 | 0 | 0 | 0

## Pg, Winter, S2
GenID | 0 | 1 | 2 | 3 | 4 | 5 | 6 | 7 | 8 | 9 | 10 | 11 | 12 | 13 | 14 | 15 | 16 | 17 | 18 | 19 | 20 | 21 | 22 | 23
1 | 0 | 0 | 0 | 0 | 0 | 0 | 0 | 0 | 0 | 0 | 0 | 0 | 0 | 0 | 0 | 0 | 0 | 0 | 0 | 0 | 0 | 0 | 0 | 0
2 | 20.7778 | 18.271 | 15.0375 | 13.0183 | 12.1369 | 9.719 | 9.4625 | 8.5789 | 8.8422 | 9.3517 | 9.3603 | 10.9716 | 10.9764 | 11.1287 | 12.5316 | 10.345 | 10.7164 | 11.3474 | 9.8989 | 10.2531 | 9.6081 | 8.7191 | 8.9365 | 9.7724
3 | 0 | 0 | 0 | 0 | 0 | 0 | 0 | 0 | 0 | 0 | 0 | 0 | 0 | 0 | 0 | 0 | 0 | 0 | 0 | 0 | 0 | 0 | 0 | 0
4 | 0 | 0 | 0 | 0 | 0 | 0 | 0 | 0 | 0 | 0 | 0 | 0 | 0 | 0 | 0 | 0 | 0 | 0 | 0 | 0 | 0 | 0 | 0 | 0
5 | 0 | 0 | 0.0002976 | 0 | 0 | 0 | 0 | 0.17379 | 3.6136 | 9.5774 | 12.0448 | 12.452 | 13.6263 | 13.2732 | 11.1577 | 7.1411 | 1.7872 | 0.013969 | 0.0011835 | 0.00088362 | 0 | 0 | 0 | 0
6 | 0 | 0 | 0.0002976 | 0 | 0 | 0 | 0 | 0.17379 | 3.6136 | 9.5774 | 12.0448 | 12.452 | 13.6263 | 13.2732 | 11.1577 | 7.1411 | 1.7872 | 0.013969 | 0.0011835 | 0.00088362 | 0 | 0 | 0 | 0
7 | 0 | 0 | 0 | 0 | 0 | 0 | 0 | 0 | 0 | 0 | 0 | 0 | 0 | 0 | 0 | 0 | 0 | 0 | 0 | 0 | 0 | 0 | 0 | 0

## Pg, Winter, S3
GenID | 0 | 1 | 2 | 3 | 4 | 5 | 6 | 7 | 8 | 9 | 10 | 11 | 12 | 13 | 14 | 15 | 16 | 17 | 18 | 19 | 20 | 21 | 22 | 23
1 | 0 | 0 | 0 | 0 | 0 | 0 | 0 | 0 | 0 | 0 | 0 | 0 | 0 | 0 | 0 | 0 | 0 | 0 | 0 | 0 | 0 | 0 | 0 | 0
2 | 18.9585 | 17.6203 | 19.0973 | 21.2942 | 18.2143 | 15.4524 | 11.1222 | 9.9007 | 10.1013 | 9.8744 | 9.9889 | 10.5066 | 9.6107 | 9.2613 | 12.6899 | 16.5317 | 16.8784 | 17.1832 | 17.6571 | 18.627 | 18.3716 | 17.979 | 17.2151 | 15.8778
3 | 0 | 0 | 0 | 0 | 0 | 0 | 0 | 0 | 0 | 0 | 0 | 0 | 0 | 0 | 0 | 0 | 0 | 0 | 0 | 0 | 0 | 0 | 0 | 0
4 | 0 | 0 | 0 | 0 | 0 | 0 | 0 | 0 | 0 | 0 | 0 | 0 | 0 | 0 | 0 | 0 | 0 | 0 | 0 | 0 | 0 | 0 | 0 | 0
5 | 0 | 0 | 0.00028649 | 0 | 0 | 0 | 0 | 0.16729 | 3.4786 | 9.2197 | 11.5949 | 11.9869 | 13.1174 | 12.7774 | 10.741 | 6.8744 | 1.7205 | 0.013447 | 0.0011393 | 0.00085062 | 0 | 0 | 0 | 0
6 | 0 | 0 | 0.00028649 | 0 | 0 | 0 | 0 | 0.16729 | 3.4786 | 9.2197 | 11.5949 | 11.9869 | 13.1174 | 12.7774 | 10.741 | 6.8744 | 1.7205 | 0.013447 | 0.0011393 | 0.00085062 | 0 | 0 | 0 | 0
7 | 0 | 0 | 0 | 0 | 0 | 0 | 0 | 0 | 0 | 0 | 0 | 0 | 0 | 0 | 0 | 0 | 0 | 0 | 0 | 0 | 0 | 0 | 0 | 0

## Pg, Winter, S4
GenID | 0 | 1 | 2 | 3 | 4 | 5 | 6 | 7 | 8 | 9 | 10 | 11 | 12 | 13 | 14 | 15 | 16 | 17 | 18 | 19 | 20 | 21 | 22 | 23
1 | 0 | 0 | 0 | 0 | 0 | 0 | 0 | 0 | 0 | 0 | 0 | 0 | 0 | 0 | 0 | 0 | 0 | 0 | 0 | 0 | 0 | 0 | 0 | 0
2 | 15.3092 | 14.1479 | 14.979 | 14.9137 | 12.2786 | 12.4542 | 12.4809 | 11.2082 | 10.1222 | 7.3169 | 6.7488 | 4.5277 | 3.7631 | 3.6031 | 4.9986 | 6.762 | 7.5603 | 10.3833 | 9.4444 | 8.9784 | 11.8468 | 14.1692 | 13.3961 | 19.0416
3 | 0 | 0 | 0 | 0 | 0 | 0 | 0 | 0 | 0 | 0 | 0 | 0 | 0 | 0 | 0 | 0 | 0 | 0 | 0 | 0 | 0 | 0 | 0 | 0
4 | 0 | 0 | 0 | 0 | 0 | 0 | 0 | 0 | 0 | 0 | 0 | 0 | 0 | 0 | 0 | 0 | 0 | 0 | 0 | 0 | 0 | 0 | 0 | 0
5 | 0 | 0 | 0.00028876 | 0 | 0 | 0 | 0 | 0.17559 | 3.4786 | 9.0768 | 11.3274 | 12.5813 | 12.8147 | 12.5793 | 10.741 | 7.0979 | 1.7341 | 0.013554 | 0.0011668 | 0.0008928 | 0 | 0 | 0 | 0
6 | 0 | 0 | 0.00028876 | 0 | 0 | 0 | 0 | 0.17559 | 3.4786 | 9.0768 | 11.3274 | 12.5813 | 12.8147 | 12.5793 | 10.741 | 7.0979 | 1.7341 | 0.013554 | 0.0011668 | 0.0008928 | 0 | 0 | 0 | 0
7 | 0 | 0 | 0 | 0 | 0 | 0 | 0 | 0 | 0 | 0 | 0 | 0 | 0 | 0 | 0 | 0 | 0 | 0 | 0 | 0 | 0 | 0 | 0 | 0

## Pg, Winter, S5
GenID | 0 | 1 | 2 | 3 | 4 | 5 | 6 | 7 | 8 | 9 | 10 | 11 | 12 | 13 | 14 | 15 | 16 | 17 | 18 | 19 | 20 | 21 | 22 | 23
1 | 0 | 0 | 0 | 0 | 0 | 0 | 0 | 0 | 0 | 0 | 0 | 0 | 0 | 0 | 0 | 0 | 0 | 0 | 0 | 0 | 0 | 0 | 0 | 0
2 | 20.7778 | 18.271 | 15.0375 | 13.0183 | 12.1369 | 9.719 | 9.4625 | 8.5789 | 8.8422 | 9.3517 | 9.3603 | 10.9716 | 10.9764 | 11.1287 | 12.5316 | 10.345 | 10.7164 | 11.3474 | 9.8989 | 10.2531 | 9.6081 | 8.7191 | 8.9365 | 9.7724
3 | 0 | 0 | 0 | 0 | 0 | 0 | 0 | 0 | 0 | 0 | 0 | 0 | 0 | 0 | 0 | 0 | 0 | 0 | 0 | 0 | 0 | 0 | 0 | 0
4 | 0 | 0 | 0 | 0 | 0 | 0 | 0 | 0 | 0 | 0 | 0 | 0 | 0 | 0 | 0 | 0 | 0 | 0 | 0 | 0 | 0 | 0 | 0 | 0
5 | 0 | 0 | 0.0002976 | 0 | 0 | 0 | 0 | 0.17379 | 3.6136 | 9.5774 | 12.0448 | 12.452 | 13.6263 | 13.2732 | 11.1577 | 7.1411 | 1.7872 | 0.013969 | 0.0011835 | 0.00088362 | 0 | 0 | 0 | 0
6 | 0 | 0 | 0.0002976 | 0 | 0 | 0 | 0 | 0.17379 | 3.6136 | 9.5774 | 12.0448 | 12.452 | 13.6263 | 13.2732 | 11.1577 | 7.1411 | 1.7872 | 0.013969 | 0.0011835 | 0.00088362 | 0 | 0 | 0 | 0
7 | 0 | 0 | 0 | 0 | 0 | 0 | 0 | 0 | 0 | 0 | 0 | 0 | 0 | 0 | 0 | 0 | 0 | 0 | 0 | 0 | 0 | 0 | 0 | 0

## Pg, Winter, S6
GenID | 0 | 1 | 2 | 3 | 4 | 5 | 6 | 7 | 8 | 9 | 10 | 11 | 12 | 13 | 14 | 15 | 16 | 17 | 18 | 19 | 20 | 21 | 22 | 23
1 | 0 | 0 | 0 | 0 | 0 | 0 | 0 | 0 | 0 | 0 | 0 | 0 | 0 | 0 | 0 | 0 | 0 | 0 | 0 | 0 | 0 | 0 | 0 | 0
2 | 18.9585 | 17.6203 | 19.0973 | 21.2942 | 18.2143 | 15.4524 | 11.1222 | 9.9007 | 10.1013 | 9.8744 | 9.9889 | 10.5066 | 9.6107 | 9.2613 | 12.6899 | 16.5317 | 16.8784 | 17.1832 | 17.6571 | 18.627 | 18.3716 | 17.979 | 17.2151 | 15.8778
3 | 0 | 0 | 0 | 0 | 0 | 0 | 0 | 0 | 0 | 0 | 0 | 0 | 0 | 0 | 0 | 0 | 0 | 0 | 0 | 0 | 0 | 0 | 0 | 0
4 | 0 | 0 | 0 | 0 | 0 | 0 | 0 | 0 | 0 | 0 | 0 | 0 | 0 | 0 | 0 | 0 | 0 | 0 | 0 | 0 | 0 | 0 | 0 | 0
5 | 0 | 0 | 0.00028649 | 0 | 0 | 0 | 0 | 0.16729 | 3.4786 | 9.2197 | 11.5949 | 11.9869 | 13.1174 | 12.7774 | 10.741 | 6.8744 | 1.7205 | 0.013447 | 0.0011393 | 0.00085062 | 0 | 0 | 0 | 0
6 | 0 | 0 | 0.00028649 | 0 | 0 | 0 | 0 | 0.16729 | 3.4786 | 9.2197 | 11.5949 | 11.9869 | 13.1174 | 12.7774 | 10.741 | 6.8744 | 1.7205 | 0.013447 | 0.0011393 | 0.00085062 | 0 | 0 | 0 | 0
7 | 0 | 0 | 0 | 0 | 0 | 0 | 0 | 0 | 0 | 0 | 0 | 0 | 0 | 0 | 0 | 0 | 0 | 0 | 0 | 0 | 0 | 0 | 0 | 0

## Pg, Winter, S7
GenID | 0 | 1 | 2 | 3 | 4 | 5 | 6 | 7 | 8 | 9 | 10 | 11 | 12 | 13 | 14 | 15 | 16 | 17 | 18 | 19 | 20 | 21 | 22 | 23
1 | 0 | 0 | 0 | 0 | 0 | 0 | 0 | 0 | 0 | 0 | 0 | 0 | 0 | 0 | 0 | 0 | 0 | 0 | 0 | 0 | 0 | 0 | 0 | 0
2 | 15.3092 | 14.1479 | 14.979 | 14.9137 | 12.2786 | 12.4542 | 12.4809 | 11.2082 | 10.1222 | 7.3169 | 6.7488 | 4.5277 | 3.7631 | 3.6031 | 4.9986 | 6.762 | 7.5603 | 10.3833 | 9.4444 | 8.9784 | 11.8468 | 14.1692 | 13.3961 | 19.0416
3 | 0 | 0 | 0 | 0 | 0 | 0 | 0 | 0 | 0 | 0 | 0 | 0 | 0 | 0 | 0 | 0 | 0 | 0 | 0 | 0 | 0 | 0 | 0 | 0
4 | 0 | 0 | 0 | 0 | 0 | 0 | 0 | 0 | 0 | 0 | 0 | 0 | 0 | 0 | 0 | 0 | 0 | 0 | 0 | 0 | 0 | 0 | 0 | 0
5 | 0 | 0 | 0.00028876 | 0 | 0 | 0 | 0 | 0.17559 | 3.4786 | 9.0768 | 11.3274 | 12.5813 | 12.8147 | 12.5793 | 10.741 | 7.0979 | 1.7341 | 0.013554 | 0.0011668 | 0.0008928 | 0 | 0 | 0 | 0
6 | 0 | 0 | 0.00028876 | 0 | 0 | 0 | 0 | 0.17559 | 3.4786 | 9.0768 | 11.3274 | 12.5813 | 12.8147 | 12.5793 | 10.741 | 7.0979 | 1.7341 | 0.013554 | 0.0011668 | 0.0008928 | 0 | 0 | 0 | 0
7 | 0 | 0 | 0 | 0 | 0 | 0 | 0 | 0 | 0 | 0 | 0 | 0 | 0 | 0 | 0 | 0 | 0 | 0 | 0 | 0 | 0 | 0 | 0 | 0

## Pg, Winter, S8
GenID | 0 | 1 | 2 | 3 | 4 | 5 | 6 | 7 | 8 | 9 | 10 | 11 | 12 | 13 | 14 | 15 | 16 | 17 | 18 | 19 | 20 | 21 | 22 | 23
1 | 0 | 0 | 0 | 0 | 0 | 0 | 0 | 0 | 0 | 0 | 0 | 0 | 0 | 0 | 0 | 0 | 0 | 0 | 0 | 0 | 0 | 0 | 0 | 0
2 | 20.7778 | 18.271 | 15.0375 | 13.0183 | 12.1369 | 9.719 | 9.4625 | 8.5789 | 8.8422 | 9.3517 | 9.3603 | 10.9716 | 10.9764 | 11.1287 | 12.5316 | 10.345 | 10.7164 | 11.3474 | 9.8989 | 10.2531 | 9.6081 | 8.7191 | 8.9365 | 9.7724
3 | 0 | 0 | 0 | 0 | 0 | 0 | 0 | 0 | 0 | 0 | 0 | 0 | 0 | 0 | 0 | 0 | 0 | 0 | 0 | 0 | 0 | 0 | 0 | 0
4 | 0 | 0 | 0 | 0 | 0 | 0 | 0 | 0 | 0 | 0 | 0 | 0 | 0 | 0 | 0 | 0 | 0 | 0 | 0 | 0 | 0 | 0 | 0 | 0
5 | 0 | 0 | 0.0002976 | 0 | 0 | 0 | 0 | 0.17379 | 3.6136 | 9.5774 | 12.0448 | 12.452 | 13.6263 | 13.2732 | 11.1577 | 7.1411 | 1.7872 | 0.013969 | 0.0011835 | 0.00088362 | 0 | 0 | 0 | 0
6 | 0 | 0 | 0.0002976 | 0 | 0 | 0 | 0 | 0.17379 | 3.6136 | 9.5774 | 12.0448 | 12.452 | 13.6263 | 13.2732 | 11.1577 | 7.1411 | 1.7872 | 0.013969 | 0.0011835 | 0.00088362 | 0 | 0 | 0 | 0
7 | 0 | 0 | 0 | 0 | 0 | 0 | 0 | 0 | 0 | 0 | 0 | 0 | 0 | 0 | 0 | 0 | 0 | 0 | 0 | 0 | 0 | 0 | 0 | 0

## Pg, Winter, S9
GenID | 0 | 1 | 2 | 3 | 4 | 5 | 6 | 7 | 8 | 9 | 10 | 11 | 12 | 13 | 14 | 15 | 16 | 17 | 18 | 19 | 20 | 21 | 22 | 23
1 | 0 | 0 | 0 | 0 | 0 | 0 | 0 | 0 | 0 | 0 | 0 | 0 | 0 | 0 | 0 | 0 | 0 | 0 | 0 | 0 | 0 | 0 | 0 | 0
2 | 18.9585 | 17.6203 | 19.0973 | 21.2942 | 18.2143 | 15.4524 | 11.1222 | 9.9007 | 10.1013 | 9.8744 | 9.9889 | 10.5066 | 9.6107 | 9.2613 | 12.6899 | 16.5317 | 16.8784 | 17.1832 | 17.6571 | 18.627 | 18.3716 | 17.979 | 17.2151 | 15.8778
3 | 0 | 0 | 0 | 0 | 0 | 0 | 0 | 0 | 0 | 0 | 0 | 0 | 0 | 0 | 0 | 0 | 0 | 0 | 0 | 0 | 0 | 0 | 0 | 0
4 | 0 | 0 | 0 | 0 | 0 | 0 | 0 | 0 | 0 | 0 | 0 | 0 | 0 | 0 | 0 | 0 | 0 | 0 | 0 | 0 | 0 | 0 | 0 | 0
5 | 0 | 0 | 0.00028649 | 0 | 0 | 0 | 0 | 0.16729 | 3.4786 | 9.2197 | 11.5949 | 11.9869 | 13.1174 | 12.7774 | 10.741 | 6.8744 | 1.7205 | 0.013447 | 0.0011393 | 0.00085062 | 0 | 0 | 0 | 0
6 | 0 | 0 | 0.00028649 | 0 | 0 | 0 | 0 | 0.16729 | 3.4786 | 9.2197 | 11.5949 | 11.9869 | 13.1174 | 12.7774 | 10.741 | 6.8744 | 1.7205 | 0.013447 | 0.0011393 | 0.00085062 | 0 | 0 | 0 | 0
7 | 0 | 0 | 0 | 0 | 0 | 0 | 0 | 0 | 0 | 0 | 0 | 0 | 0 | 0 | 0 | 0 | 0 | 0 | 0 | 0 | 0 | 0 | 0 | 0

## Qg, Winter, S1
GenID | 0 | 1 | 2 | 3 | 4 | 5 | 6 | 7 | 8 | 9 | 10 | 11 | 12 | 13 | 14 | 15 | 16 | 17 | 18 | 19 | 20 | 21 | 22 | 23
1 | 0 | 0 | 0 | 0 | 0 | 0 | 0 | 0 | 0 | 0 | 0 | 0 | 0 | 0 | 0 | 0 | 0 | 0 | 0 | 0 | 0 | 0 | 0 | 0
2 | 0 | 0 | 0 | 0 | 0 | 0 | 0 | 0 | 0 | 0 | 0 | 0 | 0 | 0 | 0 | 0 | 0 | 0 | 0 | 0 | 0 | 0 | 0 | 0
3 | 0 | 0 | 0 | 0 | 0 | 0 | 0 | 0 | 0 | 0 | 0 | 0 | 0 | 0 | 0 | 0 | 0 | 0 | 0 | 0 | 0 | 0 | 0 | 0
4 | 0 | 0 | 0 | 0 | 0 | 0 | 0 | 0 | 0 | 0 | 0 | 0 | 0 | 0 | 0 | 0 | 0 | 0 | 0 | 0 | 0 | 0 | 0 | 0
5 | 0 | 0 | 0 | 0 | 0 | 0 | 0 | 0 | 0 | 0 | 0 | 0 | 0 | 0 | 0 | 0 | 0 | 0 | 0 | 0 | 0 | 0 | 0 | 0
6 | 0 | 0 | 0 | 0 | 0 | 0 | 0 | 0 | 0 | 0 | 0 | 0 | 0 | 0 | 0 | 0 | 0 | 0 | 0 | 0 | 0 | 0 | 0 | 0
7 | 0 | 0 | 0 | 0 | 0 | 0 | 0 | 0 | 0 | 0 | 0 | 0 | 0 | 0 | 0 | 0 | 0 | 0 | 0 | 0 | 0 | 0 | 0 | 0

## Qg, Winter, S2
GenID | 0 | 1 | 2 | 3 | 4 | 5 | 6 | 7 | 8 | 9 | 10 | 11 | 12 | 13 | 14 | 15 | 16 | 17 | 18 | 19 | 20 | 21 | 22 | 23
1 | 0 | 0 | 0 | 0 | 0 | 0 | 0 | 0 | 0 | 0 | 0 | 0 | 0 | 0 | 0 | 0 | 0 | 0 | 0 | 0 | 0 | 0 | 0 | 0
2 | 0 | 0 | 0 | 0 | 0 | 0 | 0 | 0 | 0 | 0 | 0 | 0 | 0 | 0 | 0 | 0 | 0 | 0 | 0 | 0 | 0 | 0 | 0 | 0
3 | 0 | 0 | 0 | 0 | 0 | 0 | 0 | 0 | 0 | 0 | 0 | 0 | 0 | 0 | 0 | 0 | 0 | 0 | 0 | 0 | 0 | 0 | 0 | 0
4 | 0 | 0 | 0 | 0 | 0 | 0 | 0 | 0 | 0 | 0 | 0 | 0 | 0 | 0 | 0 | 0 | 0 | 0 | 0 | 0 | 0 | 0 | 0 | 0
5 | 0 | 0 | 0 | 0 | 0 | 0 | 0 | 0 | 0 | 0 | 0 | 0 | 0 | 0 | 0 | 0 | 0 | 0 | 0 | 0 | 0 | 0 | 0 | 0
6 | 0 | 0 | 0 | 0 | 0 | 0 | 0 | 0 | 0 | 0 | 0 | 0 | 0 | 0 | 0 | 0 | 0 | 0 | 0 | 0 | 0 | 0 | 0 | 0
7 | 0 | 0 | 0 | 0 | 0 | 0 | 0 | 0 | 0 | 0 | 0 | 0 | 0 | 0 | 0 | 0 | 0 | 0 | 0 | 0 | 0 | 0 | 0 | 0

## Qg, Winter, S3
GenID | 0 | 1 | 2 | 3 | 4 | 5 | 6 | 7 | 8 | 9 | 10 | 11 | 12 | 13 | 14 | 15 | 16 | 17 | 18 | 19 | 20 | 21 | 22 | 23
1 | 0 | 0 | 0 | 0 | 0 | 0 | 0 | 0 | 0 | 0 | 0 | 0 | 0 | 0 | 0 | 0 | 0 | 0 | 0 | 0 | 0 | 0 | 0 | 0
2 | 0 | 0 | 0 | 0 | 0 | 0 | 0 | 0 | 0 | 0 | 0 | 0 | 0 | 0 | 0 | 0 | 0 | 0 | 0 | 0 | 0 | 0 | 0 | 0
3 | 0 | 0 | 0 | 0 | 0 | 0 | 0 | 0 | 0 | 0 | 0 | 0 | 0 | 0 | 0 | 0 | 0 | 0 | 0 | 0 | 0 | 0 | 0 | 0
4 | 0 | 0 | 0 | 0 | 0 | 0 | 0 | 0 | 0 | 0 | 0 | 0 | 0 | 0 | 0 | 0 | 0 | 0 | 0 | 0 | 0 | 0 | 0 | 0
5 | 0 | 0 | 0 | 0 | 0 | 0 | 0 | 0 | 0 | 0 | 0 | 0 | 0 | 0 | 0 | 0 | 0 | 0 | 0 | 0 | 0 | 0 | 0 | 0
6 | 0 | 0 | 0 | 0 | 0 | 0 | 0 | 0 | 0 | 0 | 0 | 0 | 0 | 0 | 0 | 0 | 0 | 0 | 0 | 0 | 0 | 0 | 0 | 0
7 | 0 | 0 | 0 | 0 | 0 | 0 | 0 | 0 | 0 | 0 | 0 | 0 | 0 | 0 | 0 | 0 | 0 | 0 | 0 | 0 | 0 | 0 | 0 | 0

## Qg, Winter, S4
GenID | 0 | 1 | 2 | 3 | 4 | 5 | 6 | 7 | 8 | 9 | 10 | 11 | 12 | 13 | 14 | 15 | 16 | 17 | 18 | 19 | 20 | 21 | 22 | 23
1 | 0 | 0 | 0 | 0 | 0 | 0 | 0 | 0 | 0 | 0 | 0 | 0 | 0 | 0 | 0 | 0 | 0 | 0 | 0 | 0 | 0 | 0 | 0 | 0
2 | 0 | 0 | 0 | 0 | 0 | 0 | 0 | 0 | 0 | 0 | 0 | 0 | 0 | 0 | 0 | 0 | 0 | 0 | 0 | 0 | 0 | 0 | 0 | 0
3 | 0 | 0 | 0 | 0 | 0 | 0 | 0 | 0 | 0 | 0 | 0 | 0 | 0 | 0 | 0 | 0 | 0 | 0 | 0 | 0 | 0 | 0 | 0 | 0
4 | 0 | 0 | 0 | 0 | 0 | 0 | 0 | 0 | 0 | 0 | 0 | 0 | 0 | 0 | 0 | 0 | 0 | 0 | 0 | 0 | 0 | 0 | 0 | 0
5 | 0 | 0 | 0 | 0 | 0 | 0 | 0 | 0 | 0 | 0 | 0 | 0 | 0 | 0 | 0 | 0 | 0 | 0 | 0 | 0 | 0 | 0 | 0 | 0
6 | 0 | 0 | 0 | 0 | 0 | 0 | 0 | 0 | 0 | 0 | 0 | 0 | 0 | 0 | 0 | 0 | 0 | 0 | 0 | 0 | 0 | 0 | 0 | 0
7 | 0 | 0 | 0 | 0 | 0 | 0 | 0 | 0 | 0 | 0 | 0 | 0 | 0 | 0 | 0 | 0 | 0 | 0 | 0 | 0 | 0 | 0 | 0 | 0

## Qg, Winter, S5
GenID | 0 | 1 | 2 | 3 | 4 | 5 | 6 | 7 | 8 | 9 | 10 | 11 | 12 | 13 | 14 | 15 | 16 | 17 | 18 | 19 | 20 | 21 | 22 | 23
1 | 0 | 0 | 0 | 0 | 0 | 0 | 0 | 0 | 0 | 0 | 0 | 0 | 0 | 0 | 0 | 0 | 0 | 0 | 0 | 0 | 0 | 0 | 0 | 0
2 | 0 | 0 | 0 | 0 | 0 | 0 | 0 | 0 | 0 | 0 | 0 | 0 | 0 | 0 | 0 | 0 | 0 | 0 | 0 | 0 | 0 | 0 | 0 | 0
3 | 0 | 0 | 0 | 0 | 0 | 0 | 0 | 0 | 0 | 0 | 0 | 0 | 0 | 0 | 0 | 0 | 0 | 0 | 0 | 0 | 0 | 0 | 0 | 0
4 | 0 | 0 | 0 | 0 | 0 | 0 | 0 | 0 | 0 | 0 | 0 | 0 | 0 | 0 | 0 | 0 | 0 | 0 | 0 | 0 | 0 | 0 | 0 | 0
5 | 0 | 0 | 0 | 0 | 0 | 0 | 0 | 0 | 0 | 0 | 0 | 0 | 0 | 0 | 0 | 0 | 0 | 0 | 0 | 0 | 0 | 0 | 0 | 0
6 | 0 | 0 | 0 | 0 | 0 | 0 | 0 | 0 | 0 | 0 | 0 | 0 | 0 | 0 | 0 | 0 | 0 | 0 | 0 | 0 | 0 | 0 | 0 | 0
7 | 0 | 0 | 0 | 0 | 0 | 0 | 0 | 0 | 0 | 0 | 0 | 0 | 0 | 0 | 0 | 0 | 0 | 0 | 0 | 0 | 0 | 0 | 0 | 0

## Qg, Winter, S6
GenID | 0 | 1 | 2 | 3 | 4 | 5 | 6 | 7 | 8 | 9 | 10 | 11 | 12 | 13 | 14 | 15 | 16 | 17 | 18 | 19 | 20 | 21 | 22 | 23
1 | 0 | 0 | 0 | 0 | 0 | 0 | 0 | 0 | 0 | 0 | 0 | 0 | 0 | 0 | 0 | 0 | 0 | 0 | 0 | 0 | 0 | 0 | 0 | 0
2 | 0 | 0 | 0 | 0 | 0 | 0 | 0 | 0 | 0 | 0 | 0 | 0 | 0 | 0 | 0 | 0 | 0 | 0 | 0 | 0 | 0 | 0 | 0 | 0
3 | 0 | 0 | 0 | 0 | 0 | 0 | 0 | 0 | 0 | 0 | 0 | 0 | 0 | 0 | 0 | 0 | 0 | 0 | 0 | 0 | 0 | 0 | 0 | 0
4 | 0 | 0 | 0 | 0 | 0 | 0 | 0 | 0 | 0 | 0 | 0 | 0 | 0 | 0 | 0 | 0 | 0 | 0 | 0 | 0 | 0 | 0 | 0 | 0
5 | 0 | 0 | 0 | 0 | 0 | 0 | 0 | 0 | 0 | 0 | 0 | 0 | 0 | 0 | 0 | 0 | 0 | 0 | 0 | 0 | 0 | 0 | 0 | 0
6 | 0 | 0 | 0 | 0 | 0 | 0 | 0 | 0 | 0 | 0 | 0 | 0 | 0 | 0 | 0 | 0 | 0 | 0 | 0 | 0 | 0 | 0 | 0 | 0
7 | 0 | 0 | 0 | 0 | 0 | 0 | 0 | 0 | 0 | 0 | 0 | 0 | 0 | 0 | 0 | 0 | 0 | 0 | 0 | 0 | 0 | 0 | 0 | 0

## Qg, Winter, S7
GenID | 0 | 1 | 2 | 3 | 4 | 5 | 6 | 7 | 8 | 9 | 10 | 11 | 12 | 13 | 14 | 15 | 16 | 17 | 18 | 19 | 20 | 21 | 22 | 23
1 | 0 | 0 | 0 | 0 | 0 | 0 | 0 | 0 | 0 | 0 | 0 | 0 | 0 | 0 | 0 | 0 | 0 | 0 | 0 | 0 | 0 | 0 | 0 | 0
2 | 0 | 0 | 0 | 0 | 0 | 0 | 0 | 0 | 0 | 0 | 0 | 0 | 0 | 0 | 0 | 0 | 0 | 0 | 0 | 0 | 0 | 0 | 0 | 0
3 | 0 | 0 | 0 | 0 | 0 | 0 | 0 | 0 | 0 | 0 | 0 | 0 | 0 | 0 | 0 | 0 | 0 | 0 | 0 | 0 | 0 | 0 | 0 | 0
4 | 0 | 0 | 0 | 0 | 0 | 0 | 0 | 0 | 0 | 0 | 0 | 0 | 0 | 0 | 0 | 0 | 0 | 0 | 0 | 0 | 0 | 0 | 0 | 0
5 | 0 | 0 | 0 | 0 | 0 | 0 | 0 | 0 | 0 | 0 | 0 | 0 | 0 | 0 | 0 | 0 | 0 | 0 | 0 | 0 | 0 | 0 | 0 | 0
6 | 0 | 0 | 0 | 0 | 0 | 0 | 0 | 0 | 0 | 0 | 0 | 0 | 0 | 0 | 0 | 0 | 0 | 0 | 0 | 0 | 0 | 0 | 0 | 0
7 | 0 | 0 | 0 | 0 | 0 | 0 | 0 | 0 | 0 | 0 | 0 | 0 | 0 | 0 | 0 | 0 | 0 | 0 | 0 | 0 | 0 | 0 | 0 | 0

## Qg, Winter, S8
GenID | 0 | 1 | 2 | 3 | 4 | 5 | 6 | 7 | 8 | 9 | 10 | 11 | 12 | 13 | 14 | 15 | 16 | 17 | 18 | 19 | 20 | 21 | 22 | 23
1 | 0 | 0 | 0 | 0 | 0 | 0 | 0 | 0 | 0 | 0 | 0 | 0 | 0 | 0 | 0 | 0 | 0 | 0 | 0 | 0 | 0 | 0 | 0 | 0
2 | 0 | 0 | 0 | 0 | 0 | 0 | 0 | 0 | 0 | 0 | 0 | 0 | 0 | 0 | 0 | 0 | 0 | 0 | 0 | 0 | 0 | 0 | 0 | 0
3 | 0 | 0 | 0 | 0 | 0 | 0 | 0 | 0 | 0 | 0 | 0 | 0 | 0 | 0 | 0 | 0 | 0 | 0 | 0 | 0 | 0 | 0 | 0 | 0
4 | 0 | 0 | 0 | 0 | 0 | 0 | 0 | 0 | 0 | 0 | 0 | 0 | 0 | 0 | 0 | 0 | 0 | 0 | 0 | 0 | 0 | 0 | 0 | 0
5 | 0 | 0 | 0 | 0 | 0 | 0 | 0 | 0 | 0 | 0 | 0 | 0 | 0 | 0 | 0 | 0 | 0 | 0 | 0 | 0 | 0 | 0 | 0 | 0
6 | 0 | 0 | 0 | 0 | 0 | 0 | 0 | 0 | 0 | 0 | 0 | 0 | 0 | 0 | 0 | 0 | 0 | 0 | 0 | 0 | 0 | 0 | 0 | 0
7 | 0 | 0 | 0 | 0 | 0 | 0 | 0 | 0 | 0 | 0 | 0 | 0 | 0 | 0 | 0 | 0 | 0 | 0 | 0 | 0 | 0 | 0 | 0 | 0

## Qg, Winter, S9
GenID | 0 | 1 | 2 | 3 | 4 | 5 | 6 | 7 | 8 | 9 | 10 | 11 | 12 | 13 | 14 | 15 | 16 | 17 | 18 | 19 | 20 | 21 | 22 | 23
1 | 0 | 0 | 0 | 0 | 0 | 0 | 0 | 0 | 0 | 0 | 0 | 0 | 0 | 0 | 0 | 0 | 0 | 0 | 0 | 0 | 0 | 0 | 0 | 0
2 | 0 | 0 | 0 | 0 | 0 | 0 | 0 | 0 | 0 | 0 | 0 | 0 | 0 | 0 | 0 | 0 | 0 | 0 | 0 | 0 | 0 | 0 | 0 | 0
3 | 0 | 0 | 0 | 0 | 0 | 0 | 0 | 0 | 0 | 0 | 0 | 0 | 0 | 0 | 0 | 0 | 0 | 0 | 0 | 0 | 0 | 0 | 0 | 0
4 | 0 | 0 | 0 | 0 | 0 | 0 | 0 | 0 | 0 | 0 | 0 | 0 | 0 | 0 | 0 | 0 | 0 | 0 | 0 | 0 | 0 | 0 | 0 | 0
5 | 0 | 0 | 0 | 0 | 0 | 0 | 0 | 0 | 0 | 0 | 0 | 0 | 0 | 0 | 0 | 0 | 0 | 0 | 0 | 0 | 0 | 0 | 0 | 0
6 | 0 | 0 | 0 | 0 | 0 | 0 | 0 | 0 | 0 | 0 | 0 | 0 | 0 | 0 | 0 | 0 | 0 | 0 | 0 | 0 | 0 | 0 | 0 | 0
7 | 0 | 0 | 0 | 0 | 0 | 0 | 0 | 0 | 0 | 0 | 0 | 0 | 0 | 0 | 0 | 0 | 0 | 0 | 0 | 0 | 0 | 0 | 0 | 0

## GenStatus, Winter
GenID | 0 | 1 | 2 | 3 | 4 | 5 | 6 | 7 | 8 | 9 | 10 | 11 | 12 | 13 | 14 | 15 | 16 | 17 | 18 | 19 | 20 | 21 | 22 | 23
1 | 1 | 1 | 1 | 1 | 1 | 1 | 1 | 1 | 1 | 1 | 1 | 1 | 1 | 1 | 1 | 1 | 1 | 1 | 1 | 1 | 1 | 1 | 1 | 1
2 | 1 | 1 | 1 | 1 | 1 | 1 | 1 | 1 | 1 | 1 | 1 | 1 | 1 | 1 | 1 | 1 | 1 | 1 | 1 | 1 | 1 | 1 | 1 | 1
3 | 1 | 1 | 1 | 1 | 1 | 1 | 1 | 1 | 1 | 1 | 1 | 1 | 1 | 1 | 1 | 1 | 1 | 1 | 1 | 1 | 1 | 1 | 1 | 1
4 | 1 | 1 | 1 | 1 | 1 | 1 | 1 | 1 | 1 | 1 | 1 | 1 | 1 | 1 | 1 | 1 | 1 | 1 | 1 | 1 | 1 | 1 | 1 | 1
5 | 1 | 1 | 1 | 1 | 1 | 1 | 1 | 1 | 1 | 1 | 1 | 1 | 1 | 1 | 1 | 1 | 1 | 1 | 1 | 1 | 1 | 1 | 1 | 1
6 | 1 | 1 | 1 | 1 | 1 | 1 | 1 | 1 | 1 | 1 | 1 | 1 | 1 | 1 | 1 | 1 | 1 | 1 | 1 | 1 | 1 | 1 | 1 | 1
7 | 1 | 1 | 1 | 1 | 1 | 1 | 1 | 1 | 1 | 1 | 1 | 1 | 1 | 1 | 1 | 1 | 1 | 1 | 1 | 1 | 1 | 1 | 1 | 1

## Pc, Summer, S1
LoadID | 0 | 1 | 2 | 3 | 4 | 5 | 6 | 7 | 8 | 9 | 10 | 11 | 12 | 13 | 14 | 15 | 16 | 17 | 18 | 19 | 20 | 21 | 22 | 23
1 | 2.9393 | 2.9091 | 2.8038 | 2.7526 | 2.7343 | 2.7735 | 2.7508 | 3.3625 | 3.6178 | 3.5708 | 3.5115 | 3.5547 | 3.6863 | 3.6156 | 3.3357 | 3.4385 | 3.4781 | 3.3629 | 3.1923 | 3.1521 | 3.1426 | 3.1072 | 2.8715 | 2.7765
2 | 0.82518 | 0.79684 | 0.75155 | 0.69106 | 0.63865 | 0.64032 | 0.70194 | 0.75505 | 0.81892 | 0.88273 | 0.79273 | 0.83664 | 0.85303 | 0.86856 | 0.76347 | 0.79098 | 0.79702 | 0.83969 | 0.8347 | 0.85962 | 0.91783 | 0.82523 | 0.84101 | 0.82244
3 | 2.133 | 2.0313 | 1.8629 | 1.9158 | 1.8387 | 1.8415 | 2.5751 | 3.06 | 3.2027 | 3.0195 | 2.9361 | 3.1606 | 3.3259 | 3.1385 | 2.8771 | 2.733 | 2.7426 | 2.7166 | 2.6051 | 2.8098 | 2.9681 | 2.7459 | 2.5823 | 2.2319
4 | 0.23829 | 0.22254 | 0.19011 | 0.18324 | 0.1564 | 0.13768 | 0.22046 | 0.22301 | 0.26468 | 0.27734 | 0.26368 | 0.24088 | 0.28132 | 0.29099 | 0.27331 | 0.25475 | 0.21255 | 0.2238 | 0.24272 | 0.26701 | 0.31632 | 0.28864 | 0.30725 | 0.27285
5 | 0.99699 | 0.91507 | 0.84228 | 0.81845 | 0.8284 | 0.81505 | 0.91254 | 0.95684 | 1.0523 | 1.0912 | 1.1584 | 1.2276 | 1.2692 | 1.234 | 1.1943 | 1.1799 | 1.1599 | 1.1791 | 1.1728 | 1.1808 | 1.3079 | 1.2341 | 1.2543 | 1.1381
6 | 4.924 | 4.7621 | 4.4102 | 4.5565 | 4.5912 | 4.5512 | 4.9933 | 5.8906 | 6.1431 | 6.1331 | 6.1154 | 6.4614 | 6.4153 | 6.2174 | 5.8689 | 5.6647 | 5.86 | 5.7889 | 5.3805 | 5.4048 | 5.6755 | 5.1502 | 5.0171 | 5.0617
7 | 2.7582 | 2.5396 | 2.4471 | 2.4686 | 2.3345 | 2.4627 | 3.1601 | 3.2585 | 3.7406 | 3.964 | 3.9138 | 4.0932 | 4.0148 | 4.1771 | 4.1232 | 3.8515 | 3.8281 | 3.7902 | 3.6885 | 3.6823 | 3.7664 | 3.1453 | 3.2813 | 2.9411
8 | 0.58208 | 0.55765 | 0.52874 | 0.51821 | 0.51178 | 0.53135 | 0.84622 | 0.92109 | 0.98658 | 0.97997 | 1.0139 | 1.078 | 1.0801 | 1.0287 | 0.90523 | 0.86657 | 0.80276 | 0.81342 | 0.77956 | 0.79181 | 0.77615 | 0.67286 | 0.6404 | 0.60693
9 | 0.56494 | 0.53587 | 0.50978 | 0.47871 | 0.46597 | 0.44364 | 0.46073 | 0.42109 | 0.36529 | 0.3855 | 0.41774 | 0.46873 | 0.49843 | 0.51531 | 0.50439 | 0.52242 | 0.50366 | 0.51912 | 0.49444 | 0.51505 | 0.55138 | 0.50456 | 0.50802 | 0.55373
10 | 0.58685 | 0.55343 | 0.52694 | 0.52608 | 0.51027 | 0.51035 | 0.60825 | 0.6359 | 0.67781 | 0.70933 | 0.68765 | 0.71478 | 0.75224 | 0.74666 | 0.73001 | 0.67874 | 0.64452 | 0.66402 | 0.65888 | 0.69282 | 0.75567 | 0.68015 | 0.67819 | 0.61649
11 | 0.35232 | 0.33639 | 0.30942 | 0.29691 | 0.27684 | 0.27772 | 0.33422 | 0.2861 | 0.3076 | 0.33019 | 0.33851 | 0.34978 | 0.3552 | 0.36733 | 0.35173 | 0.33428 | 0.31196 | 0.36141 | 0.35255 | 0.35124 | 0.40053 | 0.34669 | 0.40257 | 0.38174
12 | 1.4628 | 1.487 | 1.5683 | 1.4317 | 1.3914 | 1.3328 | 1.3735 | 1.3911 | 1.2362 | 0.95745 | 1.3105 | 1.4468 | 1.4545 | 1.5312 | 1.2285 | 1.6226 | 1.4642 | 1.4539 | 1.4443 | 1.5698 | 1.7336 | 1.7062 | 1.7757 | 1.8145
13 | 5.1113 | 5.0636 | 4.9597 | 4.9171 | 4.8427 | 4.9137 | 5.6784 | 5.8094 | 6.1864 | 5.9036 | 5.9218 | 5.9731 | 6.1882 | 6.1731 | 6.0467 | 5.9993 | 6.0272 | 6.1471 | 5.8391 | 5.8863 | 5.9612 | 5.5867 | 5.1123 | 5.1614
14 | 1.907 | 1.8937 | 1.815 | 1.7773 | 1.7437 | 1.7516 | 1.7574 | 2.0361 | 2.187 | 2.1663 | 2.1209 | 2.1503 | 2.2397 | 2.2208 | 2.0563 | 2.1171 | 2.1171 | 2.0794 | 1.9516 | 1.9167 | 1.9242 | 1.8882 | 1.8319 | 1.7973
15 | 0.55012 | 0.53122 | 0.50103 | 0.46071 | 0.42577 | 0.42688 | 0.46796 | 0.50337 | 0.54595 | 0.58849 | 0.52848 | 0.55776 | 0.56869 | 0.57904 | 0.50898 | 0.52732 | 0.53135 | 0.5598 | 0.55647 | 0.57308 | 0.61189 | 0.55016 | 0.56067 | 0.54829
16 | 1.0665 | 1.0156 | 0.93143 | 0.9579 | 0.91936 | 0.92073 | 1.2875 | 1.53 | 1.6014 | 1.5098 | 1.468 | 1.5803 | 1.663 | 1.5692 | 1.4385 | 1.3665 | 1.3713 | 1.3583 | 1.3025 | 1.4049 | 1.484 | 1.373 | 1.2912 | 1.1159
17 | 0.35744 | 0.33381 | 0.28516 | 0.27487 | 0.2346 | 0.20653 | 0.33069 | 0.33452 | 0.39702 | 0.41602 | 0.39552 | 0.36132 | 0.42197 | 0.43649 | 0.40997 | 0.38213 | 0.31882 | 0.3357 | 0.36408 | 0.40051 | 0.47448 | 0.43297 | 0.46088 | 0.40928
18 | 1.4955 | 1.3726 | 1.2634 | 1.2277 | 1.2426 | 1.2226 | 1.3688 | 1.4353 | 1.5785 | 1.6368 | 1.7376 | 1.8414 | 1.9037 | 1.851 | 1.7914 | 1.7698 | 1.7399 | 1.7686 | 1.7592 | 1.7712 | 1.9619 | 1.8512 | 1.8815 | 1.7072
19 | 2.2158 | 2.1429 | 1.9846 | 2.0504 | 2.066 | 2.0481 | 2.247 | 2.6508 | 2.7644 | 2.7599 | 2.7519 | 2.9076 | 2.8869 | 2.7978 | 2.641 | 2.5491 | 2.637 | 2.605 | 2.4212 | 2.4322 | 2.554 | 2.3176 | 2.2577 | 2.2778
20 | 1.2412 | 1.1428 | 1.1012 | 1.1109 | 1.0505 | 1.1082 | 1.422 | 1.4663 | 1.6833 | 1.7838 | 1.7612 | 1.842 | 1.8067 | 1.8797 | 1.8554 | 1.7332 | 1.7226 | 1.7056 | 1.6598 | 1.657 | 1.6949 | 1.4154 | 1.4766 | 1.3235
21 | 0.87313 | 0.83648 | 0.79311 | 0.77732 | 0.76767 | 0.79702 | 1.2693 | 1.3816 | 1.4799 | 1.47 | 1.5209 | 1.617 | 1.6201 | 1.5431 | 1.3578 | 1.2999 | 1.2041 | 1.2201 | 1.1693 | 1.1877 | 1.1642 | 1.0093 | 0.9606 | 0.9104
22 | 0.84741 | 0.80381 | 0.76467 | 0.71806 | 0.69895 | 0.66547 | 0.69109 | 0.63163 | 0.54793 | 0.57825 | 0.62661 | 0.7031 | 0.74764 | 0.77297 | 0.75659 | 0.78363 | 0.75549 | 0.77868 | 0.74166 | 0.77258 | 0.82707 | 0.75684 | 0.76203 | 0.83059
23 | 5.4773 | 5.1653 | 4.9181 | 4.9101 | 4.7625 | 4.7633 | 5.677 | 5.9351 | 6.3262 | 6.6204 | 6.418 | 6.6713 | 7.0209 | 6.9688 | 6.8135 | 6.3349 | 6.0155 | 6.1975 | 6.1495 | 6.4663 | 7.053 | 6.348 | 6.3298 | 5.7539
24 | 2.4662 | 2.3547 | 2.1659 | 2.0784 | 1.9379 | 1.944 | 2.3395 | 2.0027 | 2.1532 | 2.3113 | 2.3695 | 2.4484 | 2.4864 | 2.5713 | 2.4621 | 2.34 | 2.1837 | 2.5298 | 2.4678 | 2.4587 | 2.8037 | 2.4268 | 2.818 | 2.6722
25 | 1.4628 | 1.487 | 1.5683 | 1.4317 | 1.3914 | 1.3328 | 1.3735 | 1.3911 | 1.2362 | 0.95745 | 1.3105 | 1.4468 | 1.4545 | 1.5312 | 1.2285 | 1.6226 | 1.4642 | 1.4539 | 1.4443 | 1.5698 | 1.7336 | 1.7062 | 1.7757 | 1.8145
26 | 2.5557 | 2.5318 | 2.4799 | 2.4586 | 2.4213 | 2.4569 | 2.8392 | 2.9047 | 3.0932 | 2.9518 | 2.9609 | 2.9865 | 3.0941 | 3.0865 | 3.0234 | 2.9997 | 3.0136 | 3.0735 | 2.9195 | 2.9432 | 2.9806 | 2.7933 | 2.5561 | 2.5807
27 | 1.907 | 1.8937 | 1.815 | 1.7773 | 1.7437 | 1.7516 | 1.7574 | 2.0361 | 2.187 | 2.1663 | 2.1209 | 2.1503 | 2.2397 | 2.2208 | 2.0563 | 2.1171 | 2.1171 | 2.0794 | 1.9516 | 1.9167 | 1.9242 | 1.8882 | 1.8319 | 1.7973
28 | 1.1002 | 1.0624 | 1.0021 | 0.92141 | 0.85153 | 0.85376 | 0.93593 | 1.0067 | 1.0919 | 1.177 | 1.057 | 1.1155 | 1.1374 | 1.1581 | 1.018 | 1.0546 | 1.0627 | 1.1196 | 1.1129 | 1.1462 | 1.2238 | 1.1003 | 1.1213 | 1.0966
29 | 3.555 | 3.3855 | 3.1048 | 3.193 | 3.0645 | 3.0691 | 4.2918 | 5.1 | 5.3379 | 5.0325 | 4.8934 | 5.2677 | 5.5432 | 5.2308 | 4.7952 | 4.555 | 4.5711 | 4.5277 | 4.3418 | 4.683 | 4.9468 | 4.5766 | 4.3038 | 3.7198
30 | 0.59573 | 0.55636 | 0.47527 | 0.45811 | 0.391 | 0.34421 | 0.55115 | 0.55753 | 0.66169 | 0.69336 | 0.65919 | 0.60219 | 0.70329 | 0.72748 | 0.68328 | 0.63688 | 0.53137 | 0.5595 | 0.60681 | 0.66752 | 0.79081 | 0.72161 | 0.76814 | 0.68213
31 | 3.4895 | 3.2028 | 2.948 | 2.8646 | 2.8994 | 2.8527 | 3.1939 | 3.3489 | 3.6832 | 3.8193 | 4.0544 | 4.2965 | 4.4421 | 4.319 | 4.1799 | 4.1295 | 4.0597 | 4.1267 | 4.1048 | 4.1328 | 4.5777 | 4.3194 | 4.3902 | 3.9834
32 | 1.4772 | 1.4286 | 1.323 | 1.3669 | 1.3774 | 1.3654 | 1.498 | 1.7672 | 1.8429 | 1.8399 | 1.8346 | 1.9384 | 1.9246 | 1.8652 | 1.7607 | 1.6994 | 1.758 | 1.7367 | 1.6142 | 1.6214 | 1.7027 | 1.5451 | 1.5051 | 1.5185

## Pc, Summer, S2
LoadID | 0 | 1 | 2 | 3 | 4 | 5 | 6 | 7 | 8 | 9 | 10 | 11 | 12 | 13 | 14 | 15 | 16 | 17 | 18 | 19 | 20 | 21 | 22 | 23
1 | 2.9393 | 2.9091 | 2.8038 | 2.7526 | 2.7343 | 2.7735 | 2.7508 | 3.3625 | 3.6178 | 3.5708 | 3.5115 | 3.5547 | 3.6863 | 3.6156 | 3.3357 | 3.4385 | 3.4781 | 3.3629 | 3.1923 | 3.1521 | 3.1426 | 3.1072 | 2.8715 | 2.7765
2 | 0.82518 | 0.79684 | 0.75155 | 0.69106 | 0.63865 | 0.64032 | 0.70194 | 0.75505 | 0.81892 | 0.88273 | 0.79273 | 0.83664 | 0.85303 | 0.86856 | 0.76347 | 0.79098 | 0.79702 | 0.83969 | 0.8347 | 0.85962 | 0.91783 | 0.82523 | 0.84101 | 0.82244
3 | 2.133 | 2.0313 | 1.8629 | 1.9158 | 1.8387 | 1.8415 | 2.5751 | 3.06 | 3.2027 | 3.0195 | 2.9361 | 3.1606 | 3.3259 | 3.1385 | 2.8771 | 2.733 | 2.7426 | 2.7166 | 2.6051 | 2.8098 | 2.9681 | 2.7459 | 2.5823 | 2.2319
4 | 0.23829 | 0.22254 | 0.19011 | 0.18324 | 0.1564 | 0.13768 | 0.22046 | 0.22301 | 0.26468 | 0.27734 | 0.26368 | 0.24088 | 0.28132 | 0.29099 | 0.27331 | 0.25475 | 0.21255 | 0.2238 | 0.24272 | 0.26701 | 0.31632 | 0.28864 | 0.30725 | 0.27285
5 | 0.99699 | 0.91507 | 0.84228 | 0.81845 | 0.8284 | 0.81505 | 0.91254 | 0.95684 | 1.0523 | 1.0912 | 1.1584 | 1.2276 | 1.2692 | 1.234 | 1.1943 | 1.1799 | 1.1599 | 1.1791 | 1.1728 | 1.1808 | 1.3079 | 1.2341 | 1.2543 | 1.1381
6 | 4.924 | 4.7621 | 4.4102 | 4.5565 | 4.5912 | 4.5512 | 4.9933 | 5.8906 | 6.1431 | 6.1331 | 6.1154 | 6.4614 | 6.4153 | 6.2174 | 5.8689 | 5.6647 | 5.86 | 5.7889 | 5.3805 | 5.4048 | 5.6755 | 5.1502 | 5.0171 | 5.0617
7 | 2.7582 | 2.5396 | 2.4471 | 2.4686 | 2.3345 | 2.4627 | 3.1601 | 3.2585 | 3.7406 | 3.964 | 3.9138 | 4.0932 | 4.0148 | 4.1771 | 4.1232 | 3.8515 | 3.8281 | 3.7902 | 3.6885 | 3.6823 | 3.7664 | 3.1453 | 3.2813 | 2.9411
8 | 0.58208 | 0.55765 | 0.52874 | 0.51821 | 0.51178 | 0.53135 | 0.84622 | 0.92109 | 0.98658 | 0.97997 | 1.0139 | 1.078 | 1.0801 | 1.0287 | 0.90523 | 0.86657 | 0.80276 | 0.81342 | 0.77956 | 0.79181 | 0.77615 | 0.67286 | 0.6404 | 0.60693
9 | 0.56494 | 0.53587 | 0.50978 | 0.47871 | 0.46597 | 0.44364 | 0.46073 | 0.42109 | 0.36529 | 0.3855 | 0.41774 | 0.46873 | 0.49843 | 0.51531 | 0.50439 | 0.52242 | 0.50366 | 0.51912 | 0.49444 | 0.51505 | 0.55138 | 0.50456 | 0.50802 | 0.55373
10 | 0.58685 | 0.55343 | 0.52694 | 0.52608 | 0.51027 | 0.51035 | 0.60825 | 0.6359 | 0.67781 | 0.70933 | 0.68765 | 0.71478 | 0.75224 | 0.74666 | 0.73001 | 0.67874 | 0.64452 | 0.66402 | 0.65888 | 0.69282 | 0.75567 | 0.68015 | 0.67819 | 0.61649
11 | 0.35232 | 0.33639 | 0.30942 | 0.29691 | 0.27684 | 0.27772 | 0.33422 | 0.2861 | 0.3076 | 0.33019 | 0.33851 | 0.34978 | 0.3552 | 0.36733 | 0.35173 | 0.33428 | 0.31196 | 0.36141 | 0.35255 | 0.35124 | 0.40053 | 0.34669 | 0.40257 | 0.38174
12 | 1.4628 | 1.487 | 1.5683 | 1.4317 | 1.3914 | 1.3328 | 1.3735 | 1.3911 | 1.2362 | 0.95745 | 1.3105 | 1.4468 | 1.4545 | 1.5312 | 1.2285 | 1.6226 | 1.4642 | 1.4539 | 1.4443 | 1.5698 | 1.7336 | 1.7062 | 1.7757 | 1.8145
13 | 5.1113 | 5.0636 | 4.9597 | 4.9171 | 4.8427 | 4.9137 | 5.6784 | 5.8094 | 6.1864 | 5.9036 | 5.9218 | 5.9731 | 6.1882 | 6.1731 | 6.0467 | 5.9993 | 6.0272 | 6.1471 | 5.8391 | 5.8863 | 5.9612 | 5.5867 | 5.1123 | 5.1614
14 | 1.907 | 1.8937 | 1.815 | 1.7773 | 1.7437 | 1.7516 | 1.7574 | 2.0361 | 2.187 | 2.1663 | 2.1209 | 2.1503 | 2.2397 | 2.2208 | 2.0563 | 2.1171 | 2.1171 | 2.0794 | 1.9516 | 1.9167 | 1.9242 | 1.8882 | 1.8319 | 1.7973
15 | 0.55012 | 0.53122 | 0.50103 | 0.46071 | 0.42577 | 0.42688 | 0.46796 | 0.50337 | 0.54595 | 0.58849 | 0.52848 | 0.55776 | 0.56869 | 0.57904 | 0.50898 | 0.52732 | 0.53135 | 0.5598 | 0.55647 | 0.57308 | 0.61189 | 0.55016 | 0.56067 | 0.54829
16 | 1.0665 | 1.0156 | 0.93143 | 0.9579 | 0.91936 | 0.92073 | 1.2875 | 1.53 | 1.6014 | 1.5098 | 1.468 | 1.5803 | 1.663 | 1.5692 | 1.4385 | 1.3665 | 1.3713 | 1.3583 | 1.3025 | 1.4049 | 1.484 | 1.373 | 1.2912 | 1.1159
17 | 0.35744 | 0.33381 | 0.28516 | 0.27487 | 0.2346 | 0.20653 | 0.33069 | 0.33452 | 0.39702 | 0.41602 | 0.39552 | 0.36132 | 0.42197 | 0.43649 | 0.40997 | 0.38213 | 0.31882 | 0.3357 | 0.36408 | 0.40051 | 0.47448 | 0.43297 | 0.46088 | 0.40928
18 | 1.4955 | 1.3726 | 1.2634 | 1.2277 | 1.2426 | 1.2226 | 1.3688 | 1.4353 | 1.5785 | 1.6368 | 1.7376 | 1.8414 | 1.9037 | 1.851 | 1.7914 | 1.7698 | 1.7399 | 1.7686 | 1.7592 | 1.7712 | 1.9619 | 1.8512 | 1.8815 | 1.7072
19 | 2.2158 | 2.1429 | 1.9846 | 2.0504 | 2.066 | 2.0481 | 2.247 | 2.6508 | 2.7644 | 2.7599 | 2.7519 | 2.9076 | 2.8869 | 2.7978 | 2.641 | 2.5491 | 2.637 | 2.605 | 2.4212 | 2.4322 | 2.554 | 2.3176 | 2.2577 | 2.2778
20 | 1.2412 | 1.1428 | 1.1012 | 1.1109 | 1.0505 | 1.1082 | 1.422 | 1.4663 | 1.6833 | 1.7838 | 1.7612 | 1.842 | 1.8067 | 1.8797 | 1.8554 | 1.7332 | 1.7226 | 1.7056 | 1.6598 | 1.657 | 1.6949 | 1.4154 | 1.4766 | 1.3235
21 | 0.87313 | 0.83648 | 0.79311 | 0.77732 | 0.76767 | 0.79702 | 1.2693 | 1.3816 | 1.4799 | 1.47 | 1.5209 | 1.617 | 1.6201 | 1.5431 | 1.3578 | 1.2999 | 1.2041 | 1.2201 | 1.1693 | 1.1877 | 1.1642 | 1.0093 | 0.9606 | 0.9104
22 | 0.84741 | 0.80381 | 0.76467 | 0.71806 | 0.69895 | 0.66547 | 0.69109 | 0.63163 | 0.54793 | 0.57825 | 0.62661 | 0.7031 | 0.74764 | 0.77297 | 0.75659 | 0.78363 | 0.75549 | 0.77868 | 0.74166 | 0.77258 | 0.82707 | 0.75684 | 0.76203 | 0.83059
23 | 5.4773 | 5.1653 | 4.9181 | 4.9101 | 4.7625 | 4.7633 | 5.677 | 5.9351 | 6.3262 | 6.6204 | 6.418 | 6.6713 | 7.0209 | 6.9688 | 6.8135 | 6.3349 | 6.0155 | 6.1975 | 6.1495 | 6.4663 | 7.053 | 6.348 | 6.3298 | 5.7539
24 | 2.4662 | 2.3547 | 2.1659 | 2.0784 | 1.9379 | 1.944 | 2.3395 | 2.0027 | 2.1532 | 2.3113 | 2.3695 | 2.4484 | 2.4864 | 2.5713 | 2.4621 | 2.34 | 2.1837 | 2.5298 | 2.4678 | 2.4587 | 2.8037 | 2.4268 | 2.818 | 2.6722
25 | 1.4628 | 1.487 | 1.5683 | 1.4317 | 1.3914 | 1.3328 | 1.3735 | 1.3911 | 1.2362 | 0.95745 | 1.3105 | 1.4468 | 1.4545 | 1.5312 | 1.2285 | 1.6226 | 1.4642 | 1.4539 | 1.4443 | 1.5698 | 1.7336 | 1.7062 | 1.7757 | 1.8145
26 | 2.5557 | 2.5318 | 2.4799 | 2.4586 | 2.4213 | 2.4569 | 2.8392 | 2.9047 | 3.0932 | 2.9518 | 2.9609 | 2.9865 | 3.0941 | 3.0865 | 3.0234 | 2.9997 | 3.0136 | 3.0735 | 2.9195 | 2.9432 | 2.9806 | 2.7933 | 2.5561 | 2.5807
27 | 1.907 | 1.8937 | 1.815 | 1.7773 | 1.7437 | 1.7516 | 1.7574 | 2.0361 | 2.187 | 2.1663 | 2.1209 | 2.1503 | 2.2397 | 2.2208 | 2.0563 | 2.1171 | 2.1171 | 2.0794 | 1.9516 | 1.9167 | 1.9242 | 1.8882 | 1.8319 | 1.7973
28 | 1.1002 | 1.0624 | 1.0021 | 0.92141 | 0.85153 | 0.85376 | 0.93593 | 1.0067 | 1.0919 | 1.177 | 1.057 | 1.1155 | 1.1374 | 1.1581 | 1.018 | 1.0546 | 1.0627 | 1.1196 | 1.1129 | 1.1462 | 1.2238 | 1.1003 | 1.1213 | 1.0966
29 | 3.555 | 3.3855 | 3.1048 | 3.193 | 3.0645 | 3.0691 | 4.2918 | 5.1 | 5.3379 | 5.0325 | 4.8934 | 5.2677 | 5.5432 | 5.2308 | 4.7952 | 4.555 | 4.5711 | 4.5277 | 4.3418 | 4.683 | 4.9468 | 4.5766 | 4.3038 | 3.7198
30 | 0.59573 | 0.55636 | 0.47527 | 0.45811 | 0.391 | 0.34421 | 0.55115 | 0.55753 | 0.66169 | 0.69336 | 0.65919 | 0.60219 | 0.70329 | 0.72748 | 0.68328 | 0.63688 | 0.53137 | 0.5595 | 0.60681 | 0.66752 | 0.79081 | 0.72161 | 0.76814 | 0.68213
31 | 3.4895 | 3.2028 | 2.948 | 2.8646 | 2.8994 | 2.8527 | 3.1939 | 3.3489 | 3.6832 | 3.8193 | 4.0544 | 4.2965 | 4.4421 | 4.319 | 4.1799 | 4.1295 | 4.0597 | 4.1267 | 4.1048 | 4.1328 | 4.5777 | 4.3194 | 4.3902 | 3.9834
32 | 1.4772 | 1.4286 | 1.323 | 1.3669 | 1.3774 | 1.3654 | 1.498 | 1.7672 | 1.8429 | 1.8399 | 1.8346 | 1.9384 | 1.9246 | 1.8652 | 1.7607 | 1.6994 | 1.758 | 1.7367 | 1.6142 | 1.6214 | 1.7027 | 1.5451 | 1.5051 | 1.5185

## Pc, Summer, S3
LoadID | 0 | 1 | 2 | 3 | 4 | 5 | 6 | 7 | 8 | 9 | 10 | 11 | 12 | 13 | 14 | 15 | 16 | 17 | 18 | 19 | 20 | 21 | 22 | 23
1 | 2.9393 | 2.9091 | 2.8038 | 2.7526 | 2.7343 | 2.7735 | 2.7508 | 3.3625 | 3.6178 | 3.5708 | 3.5115 | 3.5547 | 3.6863 | 3.6156 | 3.3357 | 3.4385 | 3.4781 | 3.3629 | 3.1923 | 3.1521 | 3.1426 | 3.1072 | 2.8715 | 2.7765
2 | 0.82518 | 0.79684 | 0.75155 | 0.69106 | 0.63865 | 0.64032 | 0.70194 | 0.75505 | 0.81892 | 0.88273 | 0.79273 | 0.83664 | 0.85303 | 0.86856 | 0.76347 | 0.79098 | 0.79702 | 0.83969 | 0.8347 | 0.85962 | 0.91783 | 0.82523 | 0.84101 | 0.82244
3 | 2.133 | 2.0313 | 1.8629 | 1.9158 | 1.8387 | 1.8415 | 2.5751 | 3.06 | 3.2027 | 3.0195 | 2.9361 | 3.1606 | 3.3259 | 3.1385 | 2.8771 | 2.733 | 2.7426 | 2.7166 | 2.6051 | 2.8098 | 2.9681 | 2.7459 | 2.5823 | 2.2319
4 | 0.23829 | 0.22254 | 0.19011 | 0.18324 | 0.1564 | 0.13768 | 0.22046 | 0.22301 | 0.26468 | 0.27734 | 0.26368 | 0.24088 | 0.28132 | 0.29099 | 0.27331 | 0.25475 | 0.21255 | 0.2238 | 0.24272 | 0.26701 | 0.31632 | 0.28864 | 0.30725 | 0.27285
5 | 0.99699 | 0.91507 | 0.84228 | 0.81845 | 0.8284 | 0.81505 | 0.91254 | 0.95684 | 1.0523 | 1.0912 | 1.1584 | 1.2276 | 1.2692 | 1.234 | 1.1943 | 1.1799 | 1.1599 | 1.1791 | 1.1728 | 1.1808 | 1.3079 | 1.2341 | 1.2543 | 1.1381
6 | 4.924 | 4.7621 | 4.4102 | 4.5565 | 4.5912 | 4.5512 | 4.9933 | 5.8906 | 6.1431 | 6.1331 | 6.1154 | 6.4614 | 6.4153 | 6.2174 | 5.8689 | 5.6647 | 5.86 | 5.7889 | 5.3805 | 5.4048 | 5.6755 | 5.1502 | 5.0171 | 5.0617
7 | 2.7582 | 2.5396 | 2.4471 | 2.4686 | 2.3345 | 2.4627 | 3.1601 | 3.2585 | 3.7406 | 3.964 | 3.9138 | 4.0932 | 4.0148 | 4.1771 | 4.1232 | 3.8515 | 3.8281 | 3.7902 | 3.6885 | 3.6823 | 3.7664 | 3.1453 | 3.2813 | 2.9411
8 | 0.58208 | 0.55765 | 0.52874 | 0.51821 | 0.51178 | 0.53135 | 0.84622 | 0.92109 | 0.98658 | 0.97997 | 1.0139 | 1.078 | 1.0801 | 1.0287 | 0.90523 | 0.86657 | 0.80276 | 0.81342 | 0.77956 | 0.79181 | 0.77615 | 0.67286 | 0.6404 | 0.60693
9 | 0.56494 | 0.53587 | 0.50978 | 0.47871 | 0.46597 | 0.44364 | 0.46073 | 0.42109 | 0.36529 | 0.3855 | 0.41774 | 0.46873 | 0.49843 | 0.51531 | 0.50439 | 0.52242 | 0.50366 | 0.51912 | 0.49444 | 0.51505 | 0.55138 | 0.50456 | 0.50802 | 0.55373
10 | 0.58685 | 0.55343 | 0.52694 | 0.52608 | 0.51027 | 0.51035 | 0.60825 | 0.6359 | 0.67781 | 0.70933 | 0.68765 | 0.71478 | 0.75224 | 0.74666 | 0.73001 | 0.67874 | 0.64452 | 0.66402 | 0.65888 | 0.69282 | 0.75567 | 0.68015 | 0.67819 | 0.61649
11 | 0.35232 | 0.33639 | 0.30942 | 0.29691 | 0.27684 | 0.27772 | 0.33422 | 0.2861 | 0.3076 | 0.33019 | 0.33851 | 0.34978 | 0.3552 | 0.36733 | 0.35173 | 0.33428 | 0.31196 | 0.36141 | 0.35255 | 0.35124 | 0.40053 | 0.34669 | 0.40257 | 0.38174
12 | 1.4628 | 1.487 | 1.5683 | 1.4317 | 1.3914 | 1.3328 | 1.3735 | 1.3911 | 1.2362 | 0.95745 | 1.3105 | 1.4468 | 1.4545 | 1.5312 | 1.2285 | 1.6226 | 1.4642 | 1.4539 | 1.4443 | 1.5698 | 1.7336 | 1.7062 | 1.7757 | 1.8145
13 | 5.1113 | 5.0636 | 4.9597 | 4.9171 | 4.8427 | 4.9137 | 5.6784 | 5.8094 | 6.1864 | 5.9036 | 5.9218 | 5.9731 | 6.1882 | 6.1731 | 6.0467 | 5.9993 | 6.0272 | 6.1471 | 5.8391 | 5.8863 | 5.9612 | 5.5867 | 5.1123 | 5.1614
14 | 1.907 | 1.8937 | 1.815 | 1.7773 | 1.7437 | 1.7516 | 1.7574 | 2.0361 | 2.187 | 2.1663 | 2.1209 | 2.1503 | 2.2397 | 2.2208 | 2.0563 | 2.1171 | 2.1171 | 2.0794 | 1.9516 | 1.9167 | 1.9242 | 1.8882 | 1.8319 | 1.7973
15 | 0.55012 | 0.53122 | 0.50103 | 0.46071 | 0.42577 | 0.42688 | 0.46796 | 0.50337 | 0.54595 | 0.58849 | 0.52848 | 0.55776 | 0.56869 | 0.57904 | 0.50898 | 0.52732 | 0.53135 | 0.5598 | 0.55647 | 0.57308 | 0.61189 | 0.55016 | 0.56067 | 0.54829
16 | 1.0665 | 1.0156 | 0.93143 | 0.9579 | 0.91936 | 0.92073 | 1.2875 | 1.53 | 1.6014 | 1.5098 | 1.468 | 1.5803 | 1.663 | 1.5692 | 1.4385 | 1.3665 | 1.3713 | 1.3583 | 1.3025 | 1.4049 | 1.484 | 1.373 | 1.2912 | 1.1159
17 | 0.35744 | 0.33381 | 0.28516 | 0.27487 | 0.2346 | 0.20653 | 0.33069 | 0.33452 | 0.39702 | 0.41602 | 0.39552 | 0.36132 | 0.42197 | 0.43649 | 0.40997 | 0.38213 | 0.31882 | 0.3357 | 0.36408 | 0.40051 | 0.47448 | 0.43297 | 0.46088 | 0.40928
18 | 1.4955 | 1.3726 | 1.2634 | 1.2277 | 1.2426 | 1.2226 | 1.3688 | 1.4353 | 1.5785 | 1.6368 | 1.7376 | 1.8414 | 1.9037 | 1.851 | 1.7914 | 1.7698 | 1.7399 | 1.7686 | 1.7592 | 1.7712 | 1.9619 | 1.8512 | 1.8815 | 1.7072
19 | 2.2158 | 2.1429 | 1.9846 | 2.0504 | 2.066 | 2.0481 | 2.247 | 2.6508 | 2.7644 | 2.7599 | 2.7519 | 2.9076 | 2.8869 | 2.7978 | 2.641 | 2.5491 | 2.637 | 2.605 | 2.4212 | 2.4322 | 2.554 | 2.3176 | 2.2577 | 2.2778
20 | 1.2412 | 1.1428 | 1.1012 | 1.1109 | 1.0505 | 1.1082 | 1.422 | 1.4663 | 1.6833 | 1.7838 | 1.7612 | 1.842 | 1.8067 | 1.8797 | 1.8554 | 1.7332 | 1.7226 | 1.7056 | 1.6598 | 1.657 | 1.6949 | 1.4154 | 1.4766 | 1.3235
21 | 0.87313 | 0.83648 | 0.79311 | 0.77732 | 0.76767 | 0.79702 | 1.2693 | 1.3816 | 1.4799 | 1.47 | 1.5209 | 1.617 | 1.6201 | 1.5431 | 1.3578 | 1.2999 | 1.2041 | 1.2201 | 1.1693 | 1.1877 | 1.1642 | 1.0093 | 0.9606 | 0.9104
22 | 0.84741 | 0.80381 | 0.76467 | 0.71806 | 0.69895 | 0.66547 | 0.69109 | 0.63163 | 0.54793 | 0.57825 | 0.62661 | 0.7031 | 0.74764 | 0.77297 | 0.75659 | 0.78363 | 0.75549 | 0.77868 | 0.74166 | 0.77258 | 0.82707 | 0.75684 | 0.76203 | 0.83059
23 | 5.4773 | 5.1653 | 4.9181 | 4.9101 | 4.7625 | 4.7633 | 5.677 | 5.9351 | 6.3262 | 6.6204 | 6.418 | 6.6713 | 7.0209 | 6.9688 | 6.8135 | 6.3349 | 6.0155 | 6.1975 | 6.1495 | 6.4663 | 7.053 | 6.348 | 6.3298 | 5.7539
24 | 2.4662 | 2.3547 | 2.1659 | 2.0784 | 1.9379 | 1.944 | 2.3395 | 2.0027 | 2.1532 | 2.3113 | 2.3695 | 2.4484 | 2.4864 | 2.5713 | 2.4621 | 2.34 | 2.1837 | 2.5298 | 2.4678 | 2.4587 | 2.8037 | 2.4268 | 2.818 | 2.6722
25 | 1.4628 | 1.487 | 1.5683 | 1.4317 | 1.3914 | 1.3328 | 1.3735 | 1.3911 | 1.2362 | 0.95745 | 1.3105 | 1.4468 | 1.4545 | 1.5312 | 1.2285 | 1.6226 | 1.4642 | 1.4539 | 1.4443 | 1.5698 | 1.7336 | 1.7062 | 1.7757 | 1.8145
26 | 2.5557 | 2.5318 | 2.4799 | 2.4586 | 2.4213 | 2.4569 | 2.8392 | 2.9047 | 3.0932 | 2.9518 | 2.9609 | 2.9865 | 3.0941 | 3.0865 | 3.0234 | 2.9997 | 3.0136 | 3.0735 | 2.9195 | 2.9432 | 2.9806 | 2.7933 | 2.5561 | 2.5807
27 | 1.907 | 1.8937 | 1.815 | 1.7773 | 1.7437 | 1.7516 | 1.7574 | 2.0361 | 2.187 | 2.1663 | 2.1209 | 2.1503 | 2.2397 | 2.2208 | 2.0563 | 2.1171 | 2.1171 | 2.0794 | 1.9516 | 1.9167 | 1.9242 | 1.8882 | 1.8319 | 1.7973
28 | 1.1002 | 1.0624 | 1.0021 | 0.92141 | 0.85153 | 0.85376 | 0.93593 | 1.0067 | 1.0919 | 1.177 | 1.057 | 1.1155 | 1.1374 | 1.1581 | 1.018 | 1.0546 | 1.0627 | 1.1196 | 1.1129 | 1.1462 | 1.2238 | 1.1003 | 1.1213 | 1.0966
29 | 3.555 | 3.3855 | 3.1048 | 3.193 | 3.0645 | 3.0691 | 4.2918 | 5.1 | 5.3379 | 5.0325 | 4.8934 | 5.2677 | 5.5432 | 5.2308 | 4.7952 | 4.555 | 4.5711 | 4.5277 | 4.3418 | 4.683 | 4.9468 | 4.5766 | 4.3038 | 3.7198
30 | 0.59573 | 0.55636 | 0.47527 | 0.45811 | 0.391 | 0.34421 | 0.55115 | 0.55753 | 0.66169 | 0.69336 | 0.65919 | 0.60219 | 0.70329 | 0.72748 | 0.68328 | 0.63688 | 0.53137 | 0.5595 | 0.60681 | 0.66752 | 0.79081 | 0.72161 | 0.76814 | 0.68213
31 | 3.4895 | 3.2028 | 2.948 | 2.8646 | 2.8994 | 2.8527 | 3.1939 | 3.3489 | 3.6832 | 3.8193 | 4.0544 | 4.2965 | 4.4421 | 4.319 | 4.1799 | 4.1295 | 4.0597 | 4.1267 | 4.1048 | 4.1328 | 4.5777 | 4.3194 | 4.3902 | 3.9834
32 | 1.4772 | 1.4286 | 1.323 | 1.3669 | 1.3774 | 1.3654 | 1.498 | 1.7672 | 1.8429 | 1.8399 | 1.8346 | 1.9384 | 1.9246 | 1.8652 | 1.7607 | 1.6994 | 1.758 | 1.7367 | 1.6142 | 1.6214 | 1.7027 | 1.5451 | 1.5051 | 1.5185

## Pc, Summer, S4
LoadID | 0 | 1 | 2 | 3 | 4 | 5 | 6 | 7 | 8 | 9 | 10 | 11 | 12 | 13 | 14 | 15 | 16 | 17 | 18 | 19 | 20 | 21 | 22 | 23
1 | 3.0863 | 3.0546 | 2.944 | 2.8902 | 2.8711 | 2.9122 | 2.8883 | 3.5306 | 3.7987 | 3.7493 | 3.6871 | 3.7324 | 3.8706 | 3.7964 | 3.5025 | 3.6104 | 3.652 | 3.531 | 3.3519 | 3.3097 | 3.2997 | 3.2625 | 3.0151 | 2.9154
2 | 0.85569 | 0.82556 | 0.77917 | 0.71618 | 0.66285 | 0.66578 | 0.72902 | 0.79141 | 0.85864 | 0.92508 | 0.83131 | 0.87716 | 0.89359 | 0.90813 | 0.79752 | 0.82648 | 0.8346 | 0.87705 | 0.87372 | 0.90069 | 0.96083 | 0.8647 | 0.87488 | 0.8537
3 | 2.2253 | 2.118 | 1.9427 | 1.999 | 1.9204 | 1.9248 | 2.6932 | 3.2111 | 3.3612 | 3.1681 | 3.0815 | 3.3169 | 3.4894 | 3.2903 | 3.0155 | 2.8642 | 2.8767 | 2.8463 | 2.7317 | 2.9477 | 3.1126 | 2.8808 | 2.7005 | 2.3303
4 | 0.24304 | 0.22626 | 0.19298 | 0.18612 | 0.15907 | 0.1402 | 0.22613 | 0.23323 | 0.27709 | 0.29002 | 0.27616 | 0.25204 | 0.29399 | 0.30297 | 0.28423 | 0.26479 | 0.22166 | 0.23191 | 0.25305 | 0.27909 | 0.33021 | 0.30188 | 0.31717 | 0.27992
5 | 1.0397 | 0.95342 | 0.87776 | 0.85309 | 0.86467 | 0.85143 | 0.95282 | 1.0038 | 1.1041 | 1.1446 | 1.2156 | 1.2881 | 1.3312 | 1.2931 | 1.2512 | 1.2362 | 1.2164 | 1.2349 | 1.2296 | 1.2386 | 1.3714 | 1.2946 | 1.3116 | 1.1884
6 | 5.1463 | 4.9755 | 4.6086 | 4.7633 | 4.8036 | 4.7642 | 5.2251 | 6.1821 | 6.4475 | 6.4358 | 6.4188 | 6.7816 | 6.7315 | 6.5197 | 6.1532 | 5.9389 | 6.1479 | 6.068 | 5.6435 | 5.6708 | 5.9528 | 5.4037 | 5.2498 | 5.2929
7 | 2.8722 | 2.6418 | 2.5474 | 2.5711 | 2.4341 | 2.5713 | 3.3003 | 3.4183 | 3.9249 | 4.1582 | 4.1072 | 4.295 | 4.2109 | 4.3773 | 4.3202 | 4.0351 | 4.0144 | 3.9694 | 3.8669 | 3.8621 | 3.9483 | 3.2986 | 3.4272 | 3.0663
8 | 0.60402 | 0.57812 | 0.54854 | 0.53783 | 0.53222 | 0.55354 | 0.88318 | 0.96621 | 1.0351 | 1.0278 | 1.0639 | 1.131 | 1.1327 | 1.0776 | 0.94775 | 0.9072 | 0.84138 | 0.85101 | 0.81673 | 0.83013 | 0.81302 | 0.70531 | 0.66697 | 0.63071
9 | 0.58602 | 0.55525 | 0.52863 | 0.49636 | 0.48411 | 0.46145 | 0.47842 | 0.44121 | 0.38273 | 0.40359 | 0.43793 | 0.49129 | 0.52195 | 0.53851 | 0.52687 | 0.54584 | 0.52733 | 0.542 | 0.51735 | 0.53953 | 0.57702 | 0.52859 | 0.52797 | 0.57484
10 | 0.61081 | 0.57554 | 0.54832 | 0.54766 | 0.53192 | 0.53259 | 0.63466 | 0.667 | 0.71109 | 0.7439 | 0.7215 | 0.74987 | 0.7888 | 0.78206 | 0.76446 | 0.71065 | 0.67561 | 0.69491 | 0.69046 | 0.7265 | 0.79201 | 0.71326 | 0.70802 | 0.64239
11 | 0.36276 | 0.3458 | 0.31826 | 0.30547 | 0.28553 | 0.28723 | 0.34558 | 0.29948 | 0.32216 | 0.34551 | 0.35473 | 0.36639 | 0.37157 | 0.38312 | 0.36657 | 0.3483 | 0.32604 | 0.37639 | 0.36836 | 0.36753 | 0.41863 | 0.36283 | 0.41725 | 0.39426
12 | 1.5288 | 1.554 | 1.6401 | 1.497 | 1.4558 | 1.395 | 1.4368 | 1.4597 | 1.2972 | 1.0041 | 1.3754 | 1.5183 | 1.5258 | 1.6052 | 1.2872 | 1.701 | 1.5359 | 1.5235 | 1.5147 | 1.647 | 1.8184 | 1.7903 | 1.859 | 1.8986
13 | 5.3525 | 5.302 | 5.1944 | 5.1504 | 5.0745 | 5.1507 | 5.9517 | 6.098 | 6.4941 | 6.1964 | 6.2165 | 6.27 | 6.4948 | 6.4766 | 6.3436 | 6.2939 | 6.3255 | 6.4483 | 6.1274 | 6.1781 | 6.2554 | 5.8636 | 5.357 | 5.4063
14 | 1.9952 | 1.981 | 1.8991 | 1.8599 | 1.8257 | 1.8348 | 1.84 | 2.1369 | 2.2955 | 2.2734 | 2.2263 | 2.257 | 2.3503 | 2.3293 | 2.1564 | 2.2202 | 2.2215 | 2.1803 | 2.0473 | 2.0113 | 2.0185 | 1.9814 | 1.9181 | 1.8806
15 | 0.57046 | 0.55037 | 0.51945 | 0.47745 | 0.4419 | 0.44385 | 0.48601 | 0.52761 | 0.57243 | 0.61672 | 0.55421 | 0.58477 | 0.59573 | 0.60542 | 0.53168 | 0.55099 | 0.5564 | 0.5847 | 0.58248 | 0.60046 | 0.64055 | 0.57647 | 0.58326 | 0.56914
16 | 1.1127 | 1.059 | 0.97137 | 0.99951 | 0.96018 | 0.96239 | 1.3466 | 1.6056 | 1.6806 | 1.584 | 1.5407 | 1.6584 | 1.7447 | 1.6451 | 1.5077 | 1.4321 | 1.4384 | 1.4231 | 1.3658 | 1.4739 | 1.5563 | 1.4404 | 1.3503 | 1.1652
17 | 0.36455 | 0.33939 | 0.28947 | 0.27918 | 0.2386 | 0.21029 | 0.3392 | 0.34985 | 0.41564 | 0.43503 | 0.41424 | 0.37807 | 0.44098 | 0.45445 | 0.42635 | 0.39719 | 0.33249 | 0.34786 | 0.37957 | 0.41863 | 0.49531 | 0.45282 | 0.47575 | 0.41988
18 | 1.5595 | 1.4301 | 1.3166 | 1.2796 | 1.297 | 1.2771 | 1.4292 | 1.5056 | 1.6562 | 1.7169 | 1.8234 | 1.9321 | 1.9968 | 1.9397 | 1.8768 | 1.8542 | 1.8246 | 1.8524 | 1.8445 | 1.8579 | 2.0571 | 1.942 | 1.9674 | 1.7827
19 | 2.3158 | 2.239 | 2.0738 | 2.1435 | 2.1616 | 2.1439 | 2.3513 | 2.7819 | 2.9014 | 2.8961 | 2.8885 | 3.0517 | 3.0292 | 2.9338 | 2.769 | 2.6725 | 2.7666 | 2.7306 | 2.5396 | 2.5519 | 2.6788 | 2.4317 | 2.3624 | 2.3818
20 | 1.2925 | 1.1888 | 1.1463 | 1.157 | 1.0953 | 1.1571 | 1.4851 | 1.5383 | 1.7662 | 1.8712 | 1.8482 | 1.9327 | 1.8949 | 1.9698 | 1.9441 | 1.8158 | 1.8065 | 1.7862 | 1.7401 | 1.738 | 1.7767 | 1.4844 | 1.5422 | 1.3798
21 | 0.90603 | 0.86718 | 0.82282 | 0.80675 | 0.79833 | 0.83031 | 1.3248 | 1.4493 | 1.5526 | 1.5417 | 1.5959 | 1.6966 | 1.699 | 1.6164 | 1.4216 | 1.3608 | 1.2621 | 1.2765 | 1.2251 | 1.2452 | 1.2195 | 1.058 | 1.0005 | 0.94606
22 | 0.87903 | 0.83288 | 0.79295 | 0.74453 | 0.72617 | 0.69218 | 0.71763 | 0.66182 | 0.5741 | 0.60538 | 0.65689 | 0.73694 | 0.78293 | 0.80776 | 0.7903 | 0.81876 | 0.79099 | 0.81299 | 0.77603 | 0.8093 | 0.86553 | 0.79289 | 0.79195 | 0.86227
23 | 5.7009 | 5.3717 | 5.1176 | 5.1115 | 4.9646 | 4.9709 | 5.9235 | 6.2253 | 6.6368 | 6.9431 | 6.734 | 6.9988 | 7.3622 | 7.2993 | 7.1349 | 6.6328 | 6.3057 | 6.4858 | 6.4443 | 6.7807 | 7.3921 | 6.6571 | 6.6081 | 5.9956
24 | 2.5393 | 2.4206 | 2.2278 | 2.1383 | 1.9987 | 2.0106 | 2.4191 | 2.0964 | 2.2551 | 2.4186 | 2.4831 | 2.5647 | 2.601 | 2.6819 | 2.566 | 2.4381 | 2.2823 | 2.6347 | 2.5785 | 2.5727 | 2.9304 | 2.5398 | 2.9208 | 2.7598
25 | 1.5288 | 1.554 | 1.6401 | 1.497 | 1.4558 | 1.395 | 1.4368 | 1.4597 | 1.2972 | 1.0041 | 1.3754 | 1.5183 | 1.5258 | 1.6052 | 1.2872 | 1.701 | 1.5359 | 1.5235 | 1.5147 | 1.647 | 1.8184 | 1.7903 | 1.859 | 1.8986
26 | 2.6763 | 2.651 | 2.5972 | 2.5752 | 2.5372 | 2.5753 | 2.9758 | 3.049 | 3.2471 | 3.0982 | 3.1082 | 3.135 | 3.2474 | 3.2383 | 3.1718 | 3.1469 | 3.1628 | 3.2241 | 3.0637 | 3.089 | 3.1277 | 2.9318 | 2.6785 | 2.7031
27 | 1.9952 | 1.981 | 1.8991 | 1.8599 | 1.8257 | 1.8348 | 1.84 | 2.1369 | 2.2955 | 2.2734 | 2.2263 | 2.257 | 2.3503 | 2.3293 | 2.1564 | 2.2202 | 2.2215 | 2.1803 | 2.0473 | 2.0113 | 2.0185 | 1.9814 | 1.9181 | 1.8806
28 | 1.1409 | 1.1007 | 1.0389 | 0.9549 | 0.8838 | 0.8877 | 0.97203 | 1.0552 | 1.1449 | 1.2334 | 1.1084 | 1.1695 | 1.1915 | 1.2108 | 1.0634 | 1.102 | 1.1128 | 1.1694 | 1.165 | 1.2009 | 1.2811 | 1.1529 | 1.1665 | 1.1383
29 | 3.7089 | 3.5301 | 3.2379 | 3.3317 | 3.2006 | 3.208 | 4.4886 | 5.3519 | 5.6021 | 5.2802 | 5.1358 | 5.5281 | 5.8157 | 5.4838 | 5.0258 | 4.7737 | 4.7946 | 4.7438 | 4.5528 | 4.9129 | 5.1877 | 4.8014 | 4.5009 | 3.8839
30 | 0.60759 | 0.56565 | 0.48245 | 0.46529 | 0.39767 | 0.35049 | 0.56534 | 0.58309 | 0.69274 | 0.72505 | 0.6904 | 0.63011 | 0.73496 | 0.75742 | 0.71059 | 0.66198 | 0.55415 | 0.57976 | 0.63262 | 0.69772 | 0.82552 | 0.7547 | 0.79292 | 0.6998
31 | 3.6389 | 3.337 | 3.0722 | 2.9858 | 3.0263 | 2.98 | 3.3349 | 3.5131 | 3.8645 | 4.0061 | 4.2547 | 4.5083 | 4.6593 | 4.526 | 4.3793 | 4.3266 | 4.2574 | 4.3223 | 4.3037 | 4.335 | 4.7998 | 4.5312 | 4.5906 | 4.1595
32 | 1.5439 | 1.4927 | 1.3826 | 1.429 | 1.4411 | 1.4293 | 1.5675 | 1.8546 | 1.9342 | 1.9307 | 1.9256 | 2.0345 | 2.0194 | 1.9559 | 1.846 | 1.7817 | 1.8444 | 1.8204 | 1.6931 | 1.7012 | 1.7859 | 1.6211 | 1.5749 | 1.5879

## Pc, Summer, S5
LoadID | 0 | 1 | 2 | 3 | 4 | 5 | 6 | 7 | 8 | 9 | 10 | 11 | 12 | 13 | 14 | 15 | 16 | 17 | 18 | 19 | 20 | 21 | 22 | 23
1 | 3.0863 | 3.0546 | 2.944 | 2.8902 | 2.8711 | 2.9122 | 2.8883 | 3.5306 | 3.7987 | 3.7493 | 3.6871 | 3.7324 | 3.8706 | 3.7964 | 3.5025 | 3.6104 | 3.652 | 3.531 | 3.3519 | 3.3097 | 3.2997 | 3.2625 | 3.0151 | 2.9154
2 | 0.85569 | 0.82556 | 0.77917 | 0.71618 | 0.66285 | 0.66578 | 0.72902 | 0.79141 | 0.85864 | 0.92508 | 0.83131 | 0.87716 | 0.89359 | 0.90813 | 0.79752 | 0.82648 | 0.8346 | 0.87705 | 0.87372 | 0.90069 | 0.96083 | 0.8647 | 0.87488 | 0.8537
3 | 2.2253 | 2.118 | 1.9427 | 1.999 | 1.9204 | 1.9248 | 2.6932 | 3.2111 | 3.3612 | 3.1681 | 3.0815 | 3.3169 | 3.4894 | 3.2903 | 3.0155 | 2.8642 | 2.8767 | 2.8463 | 2.7317 | 2.9477 | 3.1126 | 2.8808 | 2.7005 | 2.3303
4 | 0.24304 | 0.22626 | 0.19298 | 0.18612 | 0.15907 | 0.1402 | 0.22613 | 0.23323 | 0.27709 | 0.29002 | 0.27616 | 0.25204 | 0.29399 | 0.30297 | 0.28423 | 0.26479 | 0.22166 | 0.23191 | 0.25305 | 0.27909 | 0.33021 | 0.30188 | 0.31717 | 0.27992
5 | 1.0397 | 0.95342 | 0.87776 | 0.85309 | 0.86467 | 0.85143 | 0.95282 | 1.0038 | 1.1041 | 1.1446 | 1.2156 | 1.2881 | 1.3312 | 1.2931 | 1.2512 | 1.2362 | 1.2164 | 1.2349 | 1.2296 | 1.2386 | 1.3714 | 1.2946 | 1.3116 | 1.1884
6 | 5.1463 | 4.9755 | 4.6086 | 4.7633 | 4.8036 | 4.7642 | 5.2251 | 6.1821 | 6.4475 | 6.4358 | 6.4188 | 6.7816 | 6.7315 | 6.5197 | 6.1532 | 5.9389 | 6.1479 | 6.068 | 5.6435 | 5.6708 | 5.9528 | 5.4037 | 5.2498 | 5.2929
7 | 2.8722 | 2.6418 | 2.5474 | 2.5711 | 2.4341 | 2.5713 | 3.3003 | 3.4183 | 3.9249 | 4.1582 | 4.1072 | 4.295 | 4.2109 | 4.3773 | 4.3202 | 4.0351 | 4.0144 | 3.9694 | 3.8669 | 3.8621 | 3.9483 | 3.2986 | 3.4272 | 3.0663
8 | 0.60402 | 0.57812 | 0.54854 | 0.53783 | 0.53222 | 0.55354 | 0.88318 | 0.96621 | 1.0351 | 1.0278 | 1.0639 | 1.131 | 1.1327 | 1.0776 | 0.94775 | 0.9072 | 0.84138 | 0.85101 | 0.81673 | 0.83013 | 0.81302 | 0.70531 | 0.66697 | 0.63071
9 | 0.58602 | 0.55525 | 0.52863 | 0.49636 | 0.48411 | 0.46145 | 0.47842 | 0.44121 | 0.38273 | 0.40359 | 0.43793 | 0.49129 | 0.52195 | 0.53851 | 0.52687 | 0.54584 | 0.52733 | 0.542 | 0.51735 | 0.53953 | 0.57702 | 0.52859 | 0.52797 | 0.57484
10 | 0.61081 | 0.57554 | 0.54832 | 0.54766 | 0.53192 | 0.53259 | 0.63466 | 0.667 | 0.71109 | 0.7439 | 0.7215 | 0.74987 | 0.7888 | 0.78206 | 0.76446 | 0.71065 | 0.67561 | 0.69491 | 0.69046 | 0.7265 | 0.79201 | 0.71326 | 0.70802 | 0.64239
11 | 0.36276 | 0.3458 | 0.31826 | 0.30547 | 0.28553 | 0.28723 | 0.34558 | 0.29948 | 0.32216 | 0.34551 | 0.35473 | 0.36639 | 0.37157 | 0.38312 | 0.36657 | 0.3483 | 0.32604 | 0.37639 | 0.36836 | 0.36753 | 0.41863 | 0.36283 | 0.41725 | 0.39426
12 | 1.5288 | 1.554 | 1.6401 | 1.497 | 1.4558 | 1.395 | 1.4368 | 1.4597 | 1.2972 | 1.0041 | 1.3754 | 1.5183 | 1.5258 | 1.6052 | 1.2872 | 1.701 | 1.5359 | 1.5235 | 1.5147 | 1.647 | 1.8184 | 1.7903 | 1.859 | 1.8986
13 | 5.3525 | 5.302 | 5.1944 | 5.1504 | 5.0745 | 5.1507 | 5.9517 | 6.098 | 6.4941 | 6.1964 | 6.2165 | 6.27 | 6.4948 | 6.4766 | 6.3436 | 6.2939 | 6.3255 | 6.4483 | 6.1274 | 6.1781 | 6.2554 | 5.8636 | 5.357 | 5.4063
14 | 1.9952 | 1.981 | 1.8991 | 1.8599 | 1.8257 | 1.8348 | 1.84 | 2.1369 | 2.2955 | 2.2734 | 2.2263 | 2.257 | 2.3503 | 2.3293 | 2.1564 | 2.2202 | 2.2215 | 2.1803 | 2.0473 | 2.0113 | 2.0185 | 1.9814 | 1.9181 | 1.8806
15 | 0.57046 | 0.55037 | 0.51945 | 0.47745 | 0.4419 | 0.44385 | 0.48601 | 0.52761 | 0.57243 | 0.61672 | 0.55421 | 0.58477 | 0.59573 | 0.60542 | 0.53168 | 0.55099 | 0.5564 | 0.5847 | 0.58248 | 0.60046 | 0.64055 | 0.57647 | 0.58326 | 0.56914
16 | 1.1127 | 1.059 | 0.97137 | 0.99951 | 0.96018 | 0.96239 | 1.3466 | 1.6056 | 1.6806 | 1.584 | 1.5407 | 1.6584 | 1.7447 | 1.6451 | 1.5077 | 1.4321 | 1.4384 | 1.4231 | 1.3658 | 1.4739 | 1.5563 | 1.4404 | 1.3503 | 1.1652
17 | 0.36455 | 0.33939 | 0.28947 | 0.27918 | 0.2386 | 0.21029 | 0.3392 | 0.34985 | 0.41564 | 0.43503 | 0.41424 | 0.37807 | 0.44098 | 0.45445 | 0.42635 | 0.39719 | 0.33249 | 0.34786 | 0.37957 | 0.41863 | 0.49531 | 0.45282 | 0.47575 | 0.41988
18 | 1.5595 | 1.4301 | 1.3166 | 1.2796 | 1.297 | 1.2771 | 1.4292 | 1.5056 | 1.6562 | 1.7169 | 1.8234 | 1.9321 | 1.9968 | 1.9397 | 1.8768 | 1.8542 | 1.8246 | 1.8524 | 1.8445 | 1.8579 | 2.0571 | 1.942 | 1.9674 | 1.7827
19 | 2.3158 | 2.239 | 2.0738 | 2.1435 | 2.1616 | 2.1439 | 2.3513 | 2.7819 | 2.9014 | 2.8961 | 2.8885 | 3.0517 | 3.0292 | 2.9338 | 2.769 | 2.6725 | 2.7666 | 2.7306 | 2.5396 | 2.5519 | 2.6788 | 2.4317 | 2.3624 | 2.3818
20 | 1.2925 | 1.1888 | 1.1463 | 1.157 | 1.0953 | 1.1571 | 1.4851 | 1.5383 | 1.7662 | 1.8712 | 1.8482 | 1.9327 | 1.8949 | 1.9698 | 1.9441 | 1.8158 | 1.8065 | 1.7862 | 1.7401 | 1.738 | 1.7767 | 1.4844 | 1.5422 | 1.3798
21 | 0.90603 | 0.86718 | 0.82282 | 0.80675 | 0.79833 | 0.83031 | 1.3248 | 1.4493 | 1.5526 | 1.5417 | 1.5959 | 1.6966 | 1.699 | 1.6164 | 1.4216 | 1.3608 | 1.2621 | 1.2765 | 1.2251 | 1.2452 | 1.2195 | 1.058 | 1.0005 | 0.94606
22 | 0.87903 | 0.83288 | 0.79295 | 0.74453 | 0.72617 | 0.69218 | 0.71763 | 0.66182 | 0.5741 | 0.60538 | 0.65689 | 0.73694 | 0.78293 | 0.80776 | 0.7903 | 0.81876 | 0.79099 | 0.81299 | 0.77603 | 0.8093 | 0.86553 | 0.79289 | 0.79195 | 0.86227
23 | 5.7009 | 5.3717 | 5.1176 | 5.1115 | 4.9646 | 4.9709 | 5.9235 | 6.2253 | 6.6368 | 6.9431 | 6.734 | 6.9988 | 7.3622 | 7.2993 | 7.1349 | 6.6328 | 6.3057 | 6.4858 | 6.4443 | 6.7807 | 7.3921 | 6.6571 | 6.6081 | 5.9956
24 | 2.5393 | 2.4206 | 2.2278 | 2.1383 | 1.9987 | 2.0106 | 2.4191 | 2.0964 | 2.2551 | 2.4186 | 2.4831 | 2.5647 | 2.601 | 2.6819 | 2.566 | 2.4381 | 2.2823 | 2.6347 | 2.5785 | 2.5727 | 2.9304 | 2.5398 | 2.9208 | 2.7598
25 | 1.5288 | 1.554 | 1.6401 | 1.497 | 1.4558 | 1.395 | 1.4368 | 1.4597 | 1.2972 | 1.0041 | 1.3754 | 1.5183 | 1.5258 | 1.6052 | 1.2872 | 1.701 | 1.5359 | 1.5235 | 1.5147 | 1.647 | 1.8184 | 1.7903 | 1.859 | 1.8986
26 | 2.6763 | 2.651 | 2.5972 | 2.5752 | 2.5372 | 2.5753 | 2.9758 | 3.049 | 3.2471 | 3.0982 | 3.1082 | 3.135 | 3.2474 | 3.2383 | 3.1718 | 3.1469 | 3.1628 | 3.2241 | 3.0637 | 3.089 | 3.1277 | 2.9318 | 2.6785 | 2.7031
27 | 1.9952 | 1.981 | 1.8991 | 1.8599 | 1.8257 | 1.8348 | 1.84 | 2.1369 | 2.2955 | 2.2734 | 2.2263 | 2.257 | 2.3503 | 2.3293 | 2.1564 | 2.2202 | 2.2215 | 2.1803 | 2.0473 | 2.0113 | 2.0185 | 1.9814 | 1.9181 | 1.8806
28 | 1.1409 | 1.1007 | 1.0389 | 0.9549 | 0.8838 | 0.8877 | 0.97203 | 1.0552 | 1.1449 | 1.2334 | 1.1084 | 1.1695 | 1.1915 | 1.2108 | 1.0634 | 1.102 | 1.1128 | 1.1694 | 1.165 | 1.2009 | 1.2811 | 1.1529 | 1.1665 | 1.1383
29 | 3.7089 | 3.5301 | 3.2379 | 3.3317 | 3.2006 | 3.208 | 4.4886 | 5.3519 | 5.6021 | 5.2802 | 5.1358 | 5.5281 | 5.8157 | 5.4838 | 5.0258 | 4.7737 | 4.7946 | 4.7438 | 4.5528 | 4.9129 | 5.1877 | 4.8014 | 4.5009 | 3.8839
30 | 0.60759 | 0.56565 | 0.48245 | 0.46529 | 0.39767 | 0.35049 | 0.56534 | 0.58309 | 0.69274 | 0.72505 | 0.6904 | 0.63011 | 0.73496 | 0.75742 | 0.71059 | 0.66198 | 0.55415 | 0.57976 | 0.63262 | 0.69772 | 0.82552 | 0.7547 | 0.79292 | 0.6998
31 | 3.6389 | 3.337 | 3.0722 | 2.9858 | 3.0263 | 2.98 | 3.3349 | 3.5131 | 3.8645 | 4.0061 | 4.2547 | 4.5083 | 4.6593 | 4.526 | 4.3793 | 4.3266 | 4.2574 | 4.3223 | 4.3037 | 4.335 | 4.7998 | 4.5312 | 4.5906 | 4.1595
32 | 1.5439 | 1.4927 | 1.3826 | 1.429 | 1.4411 | 1.4293 | 1.5675 | 1.8546 | 1.9342 | 1.9307 | 1.9256 | 2.0345 | 2.0194 | 1.9559 | 1.846 | 1.7817 | 1.8444 | 1.8204 | 1.6931 | 1.7012 | 1.7859 | 1.6211 | 1.5749 | 1.5879

## Pc, Summer, S6
LoadID | 0 | 1 | 2 | 3 | 4 | 5 | 6 | 7 | 8 | 9 | 10 | 11 | 12 | 13 | 14 | 15 | 16 | 17 | 18 | 19 | 20 | 21 | 22 | 23
1 | 3.0863 | 3.0546 | 2.944 | 2.8902 | 2.8711 | 2.9122 | 2.8883 | 3.5306 | 3.7987 | 3.7493 | 3.6871 | 3.7324 | 3.8706 | 3.7964 | 3.5025 | 3.6104 | 3.652 | 3.531 | 3.3519 | 3.3097 | 3.2997 | 3.2625 | 3.0151 | 2.9154
2 | 0.85569 | 0.82556 | 0.77917 | 0.71618 | 0.66285 | 0.66578 | 0.72902 | 0.79141 | 0.85864 | 0.92508 | 0.83131 | 0.87716 | 0.89359 | 0.90813 | 0.79752 | 0.82648 | 0.8346 | 0.87705 | 0.87372 | 0.90069 | 0.96083 | 0.8647 | 0.87488 | 0.8537
3 | 2.2253 | 2.118 | 1.9427 | 1.999 | 1.9204 | 1.9248 | 2.6932 | 3.2111 | 3.3612 | 3.1681 | 3.0815 | 3.3169 | 3.4894 | 3.2903 | 3.0155 | 2.8642 | 2.8767 | 2.8463 | 2.7317 | 2.9477 | 3.1126 | 2.8808 | 2.7005 | 2.3303
4 | 0.24304 | 0.22626 | 0.19298 | 0.18612 | 0.15907 | 0.1402 | 0.22613 | 0.23323 | 0.27709 | 0.29002 | 0.27616 | 0.25204 | 0.29399 | 0.30297 | 0.28423 | 0.26479 | 0.22166 | 0.23191 | 0.25305 | 0.27909 | 0.33021 | 0.30188 | 0.31717 | 0.27992
5 | 1.0397 | 0.95342 | 0.87776 | 0.85309 | 0.86467 | 0.85143 | 0.95282 | 1.0038 | 1.1041 | 1.1446 | 1.2156 | 1.2881 | 1.3312 | 1.2931 | 1.2512 | 1.2362 | 1.2164 | 1.2349 | 1.2296 | 1.2386 | 1.3714 | 1.2946 | 1.3116 | 1.1884
6 | 5.1463 | 4.9755 | 4.6086 | 4.7633 | 4.8036 | 4.7642 | 5.2251 | 6.1821 | 6.4475 | 6.4358 | 6.4188 | 6.7816 | 6.7315 | 6.5197 | 6.1532 | 5.9389 | 6.1479 | 6.068 | 5.6435 | 5.6708 | 5.9528 | 5.4037 | 5.2498 | 5.2929
7 | 2.8722 | 2.6418 | 2.5474 | 2.5711 | 2.4341 | 2.5713 | 3.3003 | 3.4183 | 3.9249 | 4.1582 | 4.1072 | 4.295 | 4.2109 | 4.3773 | 4.3202 | 4.0351 | 4.0144 | 3.9694 | 3.8669 | 3.8621 | 3.9483 | 3.2986 | 3.4272 | 3.0663
8 | 0.60402 | 0.57812 | 0.54854 | 0.53783 | 0.53222 | 0.55354 | 0.88318 | 0.96621 | 1.0351 | 1.0278 | 1.0639 | 1.131 | 1.1327 | 1.0776 | 0.94775 | 0.9072 | 0.84138 | 0.85101 | 0.81673 | 0.83013 | 0.81302 | 0.70531 | 0.66697 | 0.63071
9 | 0.58602 | 0.55525 | 0.52863 | 0.49636 | 0.48411 | 0.46145 | 0.47842 | 0.44121 | 0.38273 | 0.40359 | 0.43793 | 0.49129 | 0.52195 | 0.53851 | 0.52687 | 0.54584 | 0.52733 | 0.542 | 0.51735 | 0.53953 | 0.57702 | 0.52859 | 0.52797 | 0.57484
10 | 0.61081 | 0.57554 | 0.54832 | 0.54766 | 0.53192 | 0.53259 | 0.63466 | 0.667 | 0.71109 | 0.7439 | 0.7215 | 0.74987 | 0.7888 | 0.78206 | 0.76446 | 0.71065 | 0.67561 | 0.69491 | 0.69046 | 0.7265 | 0.79201 | 0.71326 | 0.70802 | 0.64239
11 | 0.36276 | 0.3458 | 0.31826 | 0.30547 | 0.28553 | 0.28723 | 0.34558 | 0.29948 | 0.32216 | 0.34551 | 0.35473 | 0.36639 | 0.37157 | 0.38312 | 0.36657 | 0.3483 | 0.32604 | 0.37639 | 0.36836 | 0.36753 | 0.41863 | 0.36283 | 0.41725 | 0.39426
12 | 1.5288 | 1.554 | 1.6401 | 1.497 | 1.4558 | 1.395 | 1.4368 | 1.4597 | 1.2972 | 1.0041 | 1.3754 | 1.5183 | 1.5258 | 1.6052 | 1.2872 | 1.701 | 1.5359 | 1.5235 | 1.5147 | 1.647 | 1.8184 | 1.7903 | 1.859 | 1.8986
13 | 5.3525 | 5.302 | 5.1944 | 5.1504 | 5.0745 | 5.1507 | 5.9517 | 6.098 | 6.4941 | 6.1964 | 6.2165 | 6.27 | 6.4948 | 6.4766 | 6.3436 | 6.2939 | 6.3255 | 6.4483 | 6.1274 | 6.1781 | 6.2554 | 5.8636 | 5.357 | 5.4063
14 | 1.9952 | 1.981 | 1.8991 | 1.8599 | 1.8257 | 1.8348 | 1.84 | 2.1369 | 2.2955 | 2.2734 | 2.2263 | 2.257 | 2.3503 | 2.3293 | 2.1564 | 2.2202 | 2.2215 | 2.1803 | 2.0473 | 2.0113 | 2.0185 | 1.9814 | 1.9181 | 1.8806
15 | 0.57046 | 0.55037 | 0.51945 | 0.47745 | 0.4419 | 0.44385 | 0.48601 | 0.52761 | 0.57243 | 0.61672 | 0.55421 | 0.58477 | 0.59573 | 0.60542 | 0.53168 | 0.55099 | 0.5564 | 0.5847 | 0.58248 | 0.60046 | 0.64055 | 0.57647 | 0.58326 | 0.56914
16 | 1.1127 | 1.059 | 0.97137 | 0.99951 | 0.96018 | 0.96239 | 1.3466 | 1.6056 | 1.6806 | 1.584 | 1.5407 | 1.6584 | 1.7447 | 1.6451 | 1.5077 | 1.4321 | 1.4384 | 1.4231 | 1.3658 | 1.4739 | 1.5563 | 1.4404 | 1.3503 | 1.1652
17 | 0.36455 | 0.33939 | 0.28947 | 0.27918 | 0.2386 | 0.21029 | 0.3392 | 0.34985 | 0.41564 | 0.43503 | 0.41424 | 0.37807 | 0.44098 | 0.45445 | 0.42635 | 0.39719 | 0.33249 | 0.34786 | 0.37957 | 0.41863 | 0.49531 | 0.45282 | 0.47575 | 0.41988
18 | 1.5595 | 1.4301 | 1.3166 | 1.2796 | 1.297 | 1.2771 | 1.4292 | 1.5056 | 1.6562 | 1.7169 | 1.8234 | 1.9321 | 1.9968 | 1.9397 | 1.8768 | 1.8542 | 1.8246 | 1.8524 | 1.8445 | 1.8579 | 2.0571 | 1.942 | 1.9674 | 1.7827
19 | 2.3158 | 2.239 | 2.0738 | 2.1435 | 2.1616 | 2.1439 | 2.3513 | 2.7819 | 2.9014 | 2.8961 | 2.8885 | 3.0517 | 3.0292 | 2.9338 | 2.769 | 2.6725 | 2.7666 | 2.7306 | 2.5396 | 2.5519 | 2.6788 | 2.4317 | 2.3624 | 2.3818
20 | 1.2925 | 1.1888 | 1.1463 | 1.157 | 1.0953 | 1.1571 | 1.4851 | 1.5383 | 1.7662 | 1.8712 | 1.8482 | 1.9327 | 1.8949 | 1.9698 | 1.9441 | 1.8158 | 1.8065 | 1.7862 | 1.7401 | 1.738 | 1.7767 | 1.4844 | 1.5422 | 1.3798
21 | 0.90603 | 0.86718 | 0.82282 | 0.80675 | 0.79833 | 0.83031 | 1.3248 | 1.4493 | 1.5526 | 1.5417 | 1.5959 | 1.6966 | 1.699 | 1.6164 | 1.4216 | 1.3608 | 1.2621 | 1.2765 | 1.2251 | 1.2452 | 1.2195 | 1.058 | 1.0005 | 0.94606
22 | 0.87903 | 0.83288 | 0.79295 | 0.74453 | 0.72617 | 0.69218 | 0.71763 | 0.66182 | 0.5741 | 0.60538 | 0.65689 | 0.73694 | 0.78293 | 0.80776 | 0.7903 | 0.81876 | 0.79099 | 0.81299 | 0.77603 | 0.8093 | 0.86553 | 0.79289 | 0.79195 | 0.86227
23 | 5.7009 | 5.3717 | 5.1176 | 5.1115 | 4.9646 | 4.9709 | 5.9235 | 6.2253 | 6.6368 | 6.9431 | 6.734 | 6.9988 | 7.3622 | 7.2993 | 7.1349 | 6.6328 | 6.3057 | 6.4858 | 6.4443 | 6.7807 | 7.3921 | 6.6571 | 6.6081 | 5.9956
24 | 2.5393 | 2.4206 | 2.2278 | 2.1383 | 1.9987 | 2.0106 | 2.4191 | 2.0964 | 2.2551 | 2.4186 | 2.4831 | 2.5647 | 2.601 | 2.6819 | 2.566 | 2.4381 | 2.2823 | 2.6347 | 2.5785 | 2.5727 | 2.9304 | 2.5398 | 2.9208 | 2.7598
25 | 1.5288 | 1.554 | 1.6401 | 1.497 | 1.4558 | 1.395 | 1.4368 | 1.4597 | 1.2972 | 1.0041 | 1.3754 | 1.5183 | 1.5258 | 1.6052 | 1.2872 | 1.701 | 1.5359 | 1.5235 | 1.5147 | 1.647 | 1.8184 | 1.7903 | 1.859 | 1.8986
26 | 2.6763 | 2.651 | 2.5972 | 2.5752 | 2.5372 | 2.5753 | 2.9758 | 3.049 | 3.2471 | 3.0982 | 3.1082 | 3.135 | 3.2474 | 3.2383 | 3.1718 | 3.1469 | 3.1628 | 3.2241 | 3.0637 | 3.089 | 3.1277 | 2.9318 | 2.6785 | 2.7031
27 | 1.9952 | 1.981 | 1.8991 | 1.8599 | 1.8257 | 1.8348 | 1.84 | 2.1369 | 2.2955 | 2.2734 | 2.2263 | 2.257 | 2.3503 | 2.3293 | 2.1564 | 2.2202 | 2.2215 | 2.1803 | 2.0473 | 2.0113 | 2.0185 | 1.9814 | 1.9181 | 1.8806
28 | 1.1409 | 1.1007 | 1.0389 | 0.9549 | 0.8838 | 0.8877 | 0.97203 | 1.0552 | 1.1449 | 1.2334 | 1.1084 | 1.1695 | 1.1915 | 1.2108 | 1.0634 | 1.102 | 1.1128 | 1.1694 | 1.165 | 1.2009 | 1.2811 | 1.1529 | 1.1665 | 1.1383
29 | 3.7089 | 3.5301 | 3.2379 | 3.3317 | 3.2006 | 3.208 | 4.4886 | 5.3519 | 5.6021 | 5.2802 | 5.1358 | 5.5281 | 5.8157 | 5.4838 | 5.0258 | 4.7737 | 4.7946 | 4.7438 | 4.5528 | 4.9129 | 5.1877 | 4.8014 | 4.5009 | 3.8839
30 | 0.60759 | 0.56565 | 0.48245 | 0.46529 | 0.39767 | 0.35049 | 0.56534 | 0.58309 | 0.69274 | 0.72505 | 0.6904 | 0.63011 | 0.73496 | 0.75742 | 0.71059 | 0.66198 | 0.55415 | 0.57976 | 0.63262 | 0.69772 | 0.82552 | 0.7547 | 0.79292 | 0.6998
31 | 3.6389 | 3.337 | 3.0722 | 2.9858 | 3.0263 | 2.98 | 3.3349 | 3.5131 | 3.8645 | 4.0061 | 4.2547 | 4.5083 | 4.6593 | 4.526 | 4.3793 | 4.3266 | 4.2574 | 4.3223 | 4.3037 | 4.335 | 4.7998 | 4.5312 | 4.5906 | 4.1595
32 | 1.5439 | 1.4927 | 1.3826 | 1.429 | 1.4411 | 1.4293 | 1.5675 | 1.8546 | 1.9342 | 1.9307 | 1.9256 | 2.0345 | 2.0194 | 1.9559 | 1.846 | 1.7817 | 1.8444 | 1.8204 | 1.6931 | 1.7012 | 1.7859 | 1.6211 | 1.5749 | 1.5879

## Pc, Summer, S7
LoadID | 0 | 1 | 2 | 3 | 4 | 5 | 6 | 7 | 8 | 9 | 10 | 11 | 12 | 13 | 14 | 15 | 16 | 17 | 18 | 19 | 20 | 21 | 22 | 23
1 | 2.8805 | 2.851 | 2.7477 | 2.6975 | 2.6797 | 2.718 | 2.6958 | 3.2952 | 3.5454 | 3.4994 | 3.4413 | 3.4836 | 3.6126 | 3.5433 | 3.269 | 3.3697 | 3.4085 | 3.2956 | 3.1284 | 3.0891 | 3.0797 | 3.045 | 2.8141 | 2.721
2 | 0.81298 | 0.78534 | 0.7405 | 0.68101 | 0.62897 | 0.63014 | 0.69111 | 0.74051 | 0.80303 | 0.86579 | 0.77729 | 0.82044 | 0.83681 | 0.85273 | 0.74984 | 0.77678 | 0.78199 | 0.82475 | 0.81909 | 0.84319 | 0.90064 | 0.80945 | 0.82746 | 0.80993
3 | 2.0961 | 1.9966 | 1.8309 | 1.8825 | 1.8061 | 1.8081 | 2.5279 | 2.9995 | 3.1393 | 2.9601 | 2.8779 | 3.0981 | 3.2605 | 3.0778 | 2.8217 | 2.6805 | 2.689 | 2.6648 | 2.5544 | 2.7546 | 2.9103 | 2.692 | 2.535 | 2.1925
4 | 0.23639 | 0.22106 | 0.18896 | 0.1821 | 0.15533 | 0.13668 | 0.21819 | 0.21892 | 0.25971 | 0.27227 | 0.25868 | 0.23641 | 0.27625 | 0.2862 | 0.26894 | 0.25074 | 0.2089 | 0.22056 | 0.23859 | 0.26218 | 0.31077 | 0.28335 | 0.30329 | 0.27002
5 | 0.97992 | 0.89974 | 0.82809 | 0.8046 | 0.81389 | 0.8005 | 0.89643 | 0.93808 | 1.0316 | 1.0699 | 1.1355 | 1.2034 | 1.2443 | 1.2104 | 1.1715 | 1.1573 | 1.1373 | 1.1567 | 1.1501 | 1.1577 | 1.2825 | 1.2099 | 1.2314 | 1.118
6 | 4.8351 | 4.6767 | 4.3308 | 4.4737 | 4.5062 | 4.466 | 4.9005 | 5.774 | 6.0213 | 6.012 | 5.994 | 6.3334 | 6.2889 | 6.0964 | 5.7552 | 5.555 | 5.7448 | 5.6772 | 5.2753 | 5.2984 | 5.5646 | 5.0488 | 4.924 | 4.9692
7 | 2.7126 | 2.4987 | 2.407 | 2.4276 | 2.2947 | 2.4193 | 3.104 | 3.1946 | 3.6669 | 3.8863 | 3.8365 | 4.0125 | 3.9364 | 4.097 | 4.0444 | 3.7781 | 3.7535 | 3.7185 | 3.6171 | 3.6103 | 3.6937 | 3.084 | 3.2229 | 2.891
8 | 0.57331 | 0.54946 | 0.52082 | 0.51036 | 0.50361 | 0.52247 | 0.83143 | 0.90304 | 0.96718 | 0.96085 | 0.99391 | 1.0568 | 1.059 | 1.0092 | 0.88822 | 0.85032 | 0.78731 | 0.79839 | 0.76469 | 0.77649 | 0.7614 | 0.65988 | 0.62977 | 0.59742
9 | 0.55651 | 0.52812 | 0.50224 | 0.47165 | 0.45871 | 0.43652 | 0.45365 | 0.41304 | 0.35831 | 0.37827 | 0.40967 | 0.45971 | 0.48902 | 0.50604 | 0.4954 | 0.51305 | 0.49419 | 0.50997 | 0.48527 | 0.50526 | 0.54113 | 0.49494 | 0.50004 | 0.54528
10 | 0.57726 | 0.54458 | 0.5184 | 0.51744 | 0.50161 | 0.50146 | 0.59769 | 0.62346 | 0.6645 | 0.6955 | 0.6741 | 0.70075 | 0.73761 | 0.7325 | 0.71624 | 0.66598 | 0.63208 | 0.65166 | 0.64624 | 0.67934 | 0.74114 | 0.6669 | 0.66627 | 0.60614
11 | 0.34814 | 0.33263 | 0.30589 | 0.29349 | 0.27336 | 0.27392 | 0.32968 | 0.28075 | 0.30177 | 0.32406 | 0.33202 | 0.34313 | 0.34866 | 0.36101 | 0.34579 | 0.32868 | 0.30633 | 0.35541 | 0.34622 | 0.34472 | 0.39329 | 0.34023 | 0.3967 | 0.37673
12 | 1.4364 | 1.4602 | 1.5396 | 1.4056 | 1.3656 | 1.3079 | 1.3482 | 1.3636 | 1.2118 | 0.93878 | 1.2846 | 1.4182 | 1.426 | 1.5016 | 1.205 | 1.5912 | 1.4355 | 1.4261 | 1.4162 | 1.5389 | 1.6997 | 1.6725 | 1.7423 | 1.7808
13 | 5.0148 | 4.9683 | 4.8658 | 4.8238 | 4.7499 | 4.8189 | 5.5691 | 5.6939 | 6.0634 | 5.7864 | 5.8039 | 5.8543 | 6.0655 | 6.0517 | 5.928 | 5.8815 | 5.9079 | 6.0266 | 5.7238 | 5.7696 | 5.8435 | 5.4759 | 5.0144 | 5.0634
14 | 1.8717 | 1.8588 | 1.7813 | 1.7443 | 1.7108 | 1.7183 | 1.7244 | 1.9957 | 2.1436 | 2.1234 | 2.0788 | 2.1077 | 2.1955 | 2.1774 | 2.0163 | 2.0758 | 2.0754 | 2.0391 | 1.9132 | 1.8789 | 1.8865 | 1.8509 | 1.7975 | 1.764
15 | 0.54199 | 0.52356 | 0.49367 | 0.45401 | 0.41931 | 0.42009 | 0.46074 | 0.49367 | 0.53535 | 0.5772 | 0.51819 | 0.54696 | 0.55787 | 0.56849 | 0.4999 | 0.51786 | 0.52133 | 0.54983 | 0.54606 | 0.56213 | 0.60042 | 0.53963 | 0.55164 | 0.53995
16 | 1.048 | 0.99829 | 0.91546 | 0.94126 | 0.90304 | 0.90406 | 1.2639 | 1.4998 | 1.5697 | 1.48 | 1.439 | 1.549 | 1.6303 | 1.5389 | 1.4109 | 1.3402 | 1.3445 | 1.3324 | 1.2772 | 1.3773 | 1.4551 | 1.346 | 1.2675 | 1.0962
17 | 0.35459 | 0.33158 | 0.28344 | 0.27314 | 0.233 | 0.20502 | 0.32728 | 0.32839 | 0.38957 | 0.40841 | 0.38803 | 0.35461 | 0.41437 | 0.4293 | 0.40342 | 0.37611 | 0.31335 | 0.33084 | 0.35789 | 0.39327 | 0.46615 | 0.42502 | 0.45493 | 0.40503
18 | 1.4699 | 1.3496 | 1.2421 | 1.2069 | 1.2208 | 1.2007 | 1.3446 | 1.4071 | 1.5474 | 1.6048 | 1.7033 | 1.8051 | 1.8665 | 1.8155 | 1.7572 | 1.736 | 1.706 | 1.7351 | 1.7251 | 1.7365 | 1.9238 | 1.8149 | 1.8471 | 1.6769
19 | 2.1758 | 2.1045 | 1.9489 | 2.0132 | 2.0278 | 2.0097 | 2.2052 | 2.5983 | 2.7096 | 2.7054 | 2.6973 | 2.85 | 2.83 | 2.7434 | 2.5898 | 2.4997 | 2.5852 | 2.5547 | 2.3739 | 2.3843 | 2.5041 | 2.2719 | 2.2158 | 2.2361
20 | 1.2207 | 1.1244 | 1.0832 | 1.0924 | 1.0326 | 1.0887 | 1.3968 | 1.4376 | 1.6501 | 1.7488 | 1.7264 | 1.8056 | 1.7714 | 1.8436 | 1.82 | 1.7001 | 1.6891 | 1.6733 | 1.6277 | 1.6246 | 1.6621 | 1.3878 | 1.4503 | 1.301
21 | 0.85997 | 0.82419 | 0.78123 | 0.76554 | 0.75541 | 0.7837 | 1.2471 | 1.3546 | 1.4508 | 1.4413 | 1.4909 | 1.5852 | 1.5885 | 1.5138 | 1.3323 | 1.2755 | 1.181 | 1.1976 | 1.147 | 1.1647 | 1.1421 | 0.98982 | 0.94466 | 0.89613
22 | 0.83477 | 0.79217 | 0.75336 | 0.70748 | 0.68806 | 0.65478 | 0.68048 | 0.61955 | 0.53746 | 0.5674 | 0.6145 | 0.68956 | 0.73353 | 0.75906 | 0.74311 | 0.76958 | 0.74129 | 0.76496 | 0.72791 | 0.75789 | 0.81169 | 0.74242 | 0.75006 | 0.81792
23 | 5.3878 | 5.0827 | 4.8384 | 4.8295 | 4.6817 | 4.6803 | 5.5785 | 5.819 | 6.202 | 6.4913 | 6.2916 | 6.5403 | 6.8844 | 6.8366 | 6.6849 | 6.2158 | 5.8994 | 6.0822 | 6.0316 | 6.3405 | 6.9173 | 6.2244 | 6.2185 | 5.6573
24 | 2.437 | 2.3284 | 2.1412 | 2.0544 | 1.9135 | 1.9174 | 2.3077 | 1.9653 | 2.1124 | 2.2684 | 2.3241 | 2.4019 | 2.4406 | 2.5271 | 2.4205 | 2.3007 | 2.1443 | 2.4879 | 2.4235 | 2.4131 | 2.7531 | 2.3816 | 2.7769 | 2.6371
25 | 1.4364 | 1.4602 | 1.5396 | 1.4056 | 1.3656 | 1.3079 | 1.3482 | 1.3636 | 1.2118 | 0.93878 | 1.2846 | 1.4182 | 1.426 | 1.5016 | 1.205 | 1.5912 | 1.4355 | 1.4261 | 1.4162 | 1.5389 | 1.6997 | 1.6725 | 1.7423 | 1.7808
26 | 2.5074 | 2.4841 | 2.4329 | 2.4119 | 2.375 | 2.4095 | 2.7846 | 2.847 | 3.0317 | 2.8932 | 2.9019 | 2.9272 | 3.0328 | 3.0258 | 2.964 | 2.9407 | 2.9539 | 3.0133 | 2.8619 | 2.8848 | 2.9218 | 2.7379 | 2.5072 | 2.5317
27 | 1.8717 | 1.8588 | 1.7813 | 1.7443 | 1.7108 | 1.7183 | 1.7244 | 1.9957 | 2.1436 | 2.1234 | 2.0788 | 2.1077 | 2.1955 | 2.1774 | 2.0163 | 2.0758 | 2.0754 | 2.0391 | 1.9132 | 1.8789 | 1.8865 | 1.8509 | 1.7975 | 1.764
28 | 1.084 | 1.0471 | 0.98733 | 0.90801 | 0.83862 | 0.84018 | 0.92149 | 0.98735 | 1.0707 | 1.1544 | 1.0364 | 1.0939 | 1.1157 | 1.137 | 0.99979 | 1.0357 | 1.0427 | 1.0997 | 1.0921 | 1.1243 | 1.2008 | 1.0793 | 1.1033 | 1.0799
29 | 3.4935 | 3.3276 | 3.0515 | 3.1375 | 3.0101 | 3.0135 | 4.2131 | 4.9992 | 5.2322 | 4.9334 | 4.7965 | 5.1635 | 5.4342 | 5.1296 | 4.7029 | 4.4675 | 4.4817 | 4.4413 | 4.2573 | 4.591 | 4.8505 | 4.4866 | 4.225 | 3.6541
30 | 0.59099 | 0.55264 | 0.4724 | 0.45524 | 0.38834 | 0.3417 | 0.54547 | 0.54731 | 0.64928 | 0.68068 | 0.64671 | 0.59102 | 0.69062 | 0.7155 | 0.67236 | 0.62684 | 0.52225 | 0.55139 | 0.59648 | 0.65544 | 0.77692 | 0.70837 | 0.75822 | 0.67505
31 | 3.4297 | 3.1491 | 2.8983 | 2.8161 | 2.8486 | 2.8017 | 3.1375 | 3.2833 | 3.6107 | 3.7446 | 3.9743 | 4.2118 | 4.3552 | 4.2362 | 4.1001 | 4.0507 | 3.9806 | 4.0485 | 4.0253 | 4.0519 | 4.4888 | 4.2347 | 4.31 | 3.9129
32 | 1.4505 | 1.403 | 1.2992 | 1.3421 | 1.3519 | 1.3398 | 1.4702 | 1.7322 | 1.8064 | 1.8036 | 1.7982 | 1.9 | 1.8867 | 1.8289 | 1.7266 | 1.6665 | 1.7234 | 1.7032 | 1.5826 | 1.5895 | 1.6694 | 1.5146 | 1.4772 | 1.4908

## Pc, Summer, S8
LoadID | 0 | 1 | 2 | 3 | 4 | 5 | 6 | 7 | 8 | 9 | 10 | 11 | 12 | 13 | 14 | 15 | 16 | 17 | 18 | 19 | 20 | 21 | 22 | 23
1 | 2.8805 | 2.851 | 2.7477 | 2.6975 | 2.6797 | 2.718 | 2.6958 | 3.2952 | 3.5454 | 3.4994 | 3.4413 | 3.4836 | 3.6126 | 3.5433 | 3.269 | 3.3697 | 3.4085 | 3.2956 | 3.1284 | 3.0891 | 3.0797 | 3.045 | 2.8141 | 2.721
2 | 0.81298 | 0.78534 | 0.7405 | 0.68101 | 0.62897 | 0.63014 | 0.69111 | 0.74051 | 0.80303 | 0.86579 | 0.77729 | 0.82044 | 0.83681 | 0.85273 | 0.74984 | 0.77678 | 0.78199 | 0.82475 | 0.81909 | 0.84319 | 0.90064 | 0.80945 | 0.82746 | 0.80993
3 | 2.0961 | 1.9966 | 1.8309 | 1.8825 | 1.8061 | 1.8081 | 2.5279 | 2.9995 | 3.1393 | 2.9601 | 2.8779 | 3.0981 | 3.2605 | 3.0778 | 2.8217 | 2.6805 | 2.689 | 2.6648 | 2.5544 | 2.7546 | 2.9103 | 2.692 | 2.535 | 2.1925
4 | 0.23639 | 0.22106 | 0.18896 | 0.1821 | 0.15533 | 0.13668 | 0.21819 | 0.21892 | 0.25971 | 0.27227 | 0.25868 | 0.23641 | 0.27625 | 0.2862 | 0.26894 | 0.25074 | 0.2089 | 0.22056 | 0.23859 | 0.26218 | 0.31077 | 0.28335 | 0.30329 | 0.27002
5 | 0.97992 | 0.89974 | 0.82809 | 0.8046 | 0.81389 | 0.8005 | 0.89643 | 0.93808 | 1.0316 | 1.0699 | 1.1355 | 1.2034 | 1.2443 | 1.2104 | 1.1715 | 1.1573 | 1.1373 | 1.1567 | 1.1501 | 1.1577 | 1.2825 | 1.2099 | 1.2314 | 1.118
6 | 4.8351 | 4.6767 | 4.3308 | 4.4737 | 4.5062 | 4.466 | 4.9005 | 5.774 | 6.0213 | 6.012 | 5.994 | 6.3334 | 6.2889 | 6.0964 | 5.7552 | 5.555 | 5.7448 | 5.6772 | 5.2753 | 5.2984 | 5.5646 | 5.0488 | 4.924 | 4.9692
7 | 2.7126 | 2.4987 | 2.407 | 2.4276 | 2.2947 | 2.4193 | 3.104 | 3.1946 | 3.6669 | 3.8863 | 3.8365 | 4.0125 | 3.9364 | 4.097 | 4.0444 | 3.7781 | 3.7535 | 3.7185 | 3.6171 | 3.6103 | 3.6937 | 3.084 | 3.2229 | 2.891
8 | 0.57331 | 0.54946 | 0.52082 | 0.51036 | 0.50361 | 0.52247 | 0.83143 | 0.90304 | 0.96718 | 0.96085 | 0.99391 | 1.0568 | 1.059 | 1.0092 | 0.88822 | 0.85032 | 0.78731 | 0.79839 | 0.76469 | 0.77649 | 0.7614 | 0.65988 | 0.62977 | 0.59742
9 | 0.55651 | 0.52812 | 0.50224 | 0.47165 | 0.45871 | 0.43652 | 0.45365 | 0.41304 | 0.35831 | 0.37827 | 0.40967 | 0.45971 | 0.48902 | 0.50604 | 0.4954 | 0.51305 | 0.49419 | 0.50997 | 0.48527 | 0.50526 | 0.54113 | 0.49494 | 0.50004 | 0.54528
10 | 0.57726 | 0.54458 | 0.5184 | 0.51744 | 0.50161 | 0.50146 | 0.59769 | 0.62346 | 0.6645 | 0.6955 | 0.6741 | 0.70075 | 0.73761 | 0.7325 | 0.71624 | 0.66598 | 0.63208 | 0.65166 | 0.64624 | 0.67934 | 0.74114 | 0.6669 | 0.66627 | 0.60614
11 | 0.34814 | 0.33263 | 0.30589 | 0.29349 | 0.27336 | 0.27392 | 0.32968 | 0.28075 | 0.30177 | 0.32406 | 0.33202 | 0.34313 | 0.34866 | 0.36101 | 0.34579 | 0.32868 | 0.30633 | 0.35541 | 0.34622 | 0.34472 | 0.39329 | 0.34023 | 0.3967 | 0.37673
12 | 1.4364 | 1.4602 | 1.5396 | 1.4056 | 1.3656 | 1.3079 | 1.3482 | 1.3636 | 1.2118 | 0.93878 | 1.2846 | 1.4182 | 1.426 | 1.5016 | 1.205 | 1.5912 | 1.4355 | 1.4261 | 1.4162 | 1.5389 | 1.6997 | 1.6725 | 1.7423 | 1.7808
13 | 5.0148 | 4.9683 | 4.8658 | 4.8238 | 4.7499 | 4.8189 | 5.5691 | 5.6939 | 6.0634 | 5.7864 | 5.8039 | 5.8543 | 6.0655 | 6.0517 | 5.928 | 5.8815 | 5.9079 | 6.0266 | 5.7238 | 5.7696 | 5.8435 | 5.4759 | 5.0144 | 5.0634
14 | 1.8717 | 1.8588 | 1.7813 | 1.7443 | 1.7108 | 1.7183 | 1.7244 | 1.9957 | 2.1436 | 2.1234 | 2.0788 | 2.1077 | 2.1955 | 2.1774 | 2.0163 | 2.0758 | 2.0754 | 2.0391 | 1.9132 | 1.8789 | 1.8865 | 1.8509 | 1.7975 | 1.764
15 | 0.54199 | 0.52356 | 0.49367 | 0.45401 | 0.41931 | 0.42009 | 0.46074 | 0.49367 | 0.53535 | 0.5772 | 0.51819 | 0.54696 | 0.55787 | 0.56849 | 0.4999 | 0.51786 | 0.52133 | 0.54983 | 0.54606 | 0.56213 | 0.60042 | 0.53963 | 0.55164 | 0.53995
16 | 1.048 | 0.99829 | 0.91546 | 0.94126 | 0.90304 | 0.90406 | 1.2639 | 1.4998 | 1.5697 | 1.48 | 1.439 | 1.549 | 1.6303 | 1.5389 | 1.4109 | 1.3402 | 1.3445 | 1.3324 | 1.2772 | 1.3773 | 1.4551 | 1.346 | 1.2675 | 1.0962
17 | 0.35459 | 0.33158 | 0.28344 | 0.27314 | 0.233 | 0.20502 | 0.32728 | 0.32839 | 0.38957 | 0.40841 | 0.38803 | 0.35461 | 0.41437 | 0.4293 | 0.40342 | 0.37611 | 0.31335 | 0.33084 | 0.35789 | 0.39327 | 0.46615 | 0.42502 | 0.45493 | 0.40503
18 | 1.4699 | 1.3496 | 1.2421 | 1.2069 | 1.2208 | 1.2007 | 1.3446 | 1.4071 | 1.5474 | 1.6048 | 1.7033 | 1.8051 | 1.8665 | 1.8155 | 1.7572 | 1.736 | 1.706 | 1.7351 | 1.7251 | 1.7365 | 1.9238 | 1.8149 | 1.8471 | 1.6769
19 | 2.1758 | 2.1045 | 1.9489 | 2.0132 | 2.0278 | 2.0097 | 2.2052 | 2.5983 | 2.7096 | 2.7054 | 2.6973 | 2.85 | 2.83 | 2.7434 | 2.5898 | 2.4997 | 2.5852 | 2.5547 | 2.3739 | 2.3843 | 2.5041 | 2.2719 | 2.2158 | 2.2361
20 | 1.2207 | 1.1244 | 1.0832 | 1.0924 | 1.0326 | 1.0887 | 1.3968 | 1.4376 | 1.6501 | 1.7488 | 1.7264 | 1.8056 | 1.7714 | 1.8436 | 1.82 | 1.7001 | 1.6891 | 1.6733 | 1.6277 | 1.6246 | 1.6621 | 1.3878 | 1.4503 | 1.301
21 | 0.85997 | 0.82419 | 0.78123 | 0.76554 | 0.75541 | 0.7837 | 1.2471 | 1.3546 | 1.4508 | 1.4413 | 1.4909 | 1.5852 | 1.5885 | 1.5138 | 1.3323 | 1.2755 | 1.181 | 1.1976 | 1.147 | 1.1647 | 1.1421 | 0.98982 | 0.94466 | 0.89613
22 | 0.83477 | 0.79217 | 0.75336 | 0.70748 | 0.68806 | 0.65478 | 0.68048 | 0.61955 | 0.53746 | 0.5674 | 0.6145 | 0.68956 | 0.73353 | 0.75906 | 0.74311 | 0.76958 | 0.74129 | 0.76496 | 0.72791 | 0.75789 | 0.81169 | 0.74242 | 0.75006 | 0.81792
23 | 5.3878 | 5.0827 | 4.8384 | 4.8295 | 4.6817 | 4.6803 | 5.5785 | 5.819 | 6.202 | 6.4913 | 6.2916 | 6.5403 | 6.8844 | 6.8366 | 6.6849 | 6.2158 | 5.8994 | 6.0822 | 6.0316 | 6.3405 | 6.9173 | 6.2244 | 6.2185 | 5.6573
24 | 2.437 | 2.3284 | 2.1412 | 2.0544 | 1.9135 | 1.9174 | 2.3077 | 1.9653 | 2.1124 | 2.2684 | 2.3241 | 2.4019 | 2.4406 | 2.5271 | 2.4205 | 2.3007 | 2.1443 | 2.4879 | 2.4235 | 2.4131 | 2.7531 | 2.3816 | 2.7769 | 2.6371
25 | 1.4364 | 1.4602 | 1.5396 | 1.4056 | 1.3656 | 1.3079 | 1.3482 | 1.3636 | 1.2118 | 0.93878 | 1.2846 | 1.4182 | 1.426 | 1.5016 | 1.205 | 1.5912 | 1.4355 | 1.4261 | 1.4162 | 1.5389 | 1.6997 | 1.6725 | 1.7423 | 1.7808
26 | 2.5074 | 2.4841 | 2.4329 | 2.4119 | 2.375 | 2.4095 | 2.7846 | 2.847 | 3.0317 | 2.8932 | 2.9019 | 2.9272 | 3.0328 | 3.0258 | 2.964 | 2.9407 | 2.9539 | 3.0133 | 2.8619 | 2.8848 | 2.9218 | 2.7379 | 2.5072 | 2.5317
27 | 1.8717 | 1.8588 | 1.7813 | 1.7443 | 1.7108 | 1.7183 | 1.7244 | 1.9957 | 2.1436 | 2.1234 | 2.0788 | 2.1077 | 2.1955 | 2.1774 | 2.0163 | 2.0758 | 2.0754 | 2.0391 | 1.9132 | 1.8789 | 1.8865 | 1.8509 | 1.7975 | 1.764
28 | 1.084 | 1.0471 | 0.98733 | 0.90801 | 0.83862 | 0.84018 | 0.92149 | 0.98735 | 1.0707 | 1.1544 | 1.0364 | 1.0939 | 1.1157 | 1.137 | 0.99979 | 1.0357 | 1.0427 | 1.0997 | 1.0921 | 1.1243 | 1.2008 | 1.0793 | 1.1033 | 1.0799
29 | 3.4935 | 3.3276 | 3.0515 | 3.1375 | 3.0101 | 3.0135 | 4.2131 | 4.9992 | 5.2322 | 4.9334 | 4.7965 | 5.1635 | 5.4342 | 5.1296 | 4.7029 | 4.4675 | 4.4817 | 4.4413 | 4.2573 | 4.591 | 4.8505 | 4.4866 | 4.225 | 3.6541
30 | 0.59099 | 0.55264 | 0.4724 | 0.45524 | 0.38834 | 0.3417 | 0.54547 | 0.54731 | 0.64928 | 0.68068 | 0.64671 | 0.59102 | 0.69062 | 0.7155 | 0.67236 | 0.62684 | 0.52225 | 0.55139 | 0.59648 | 0.65544 | 0.77692 | 0.70837 | 0.75822 | 0.67505
31 | 3.4297 | 3.1491 | 2.8983 | 2.8161 | 2.8486 | 2.8017 | 3.1375 | 3.2833 | 3.6107 | 3.7446 | 3.9743 | 4.2118 | 4.3552 | 4.2362 | 4.1001 | 4.0507 | 3.9806 | 4.0485 | 4.0253 | 4.0519 | 4.4888 | 4.2347 | 4.31 | 3.9129
32 | 1.4505 | 1.403 | 1.2992 | 1.3421 | 1.3519 | 1.3398 | 1.4702 | 1.7322 | 1.8064 | 1.8036 | 1.7982 | 1.9 | 1.8867 | 1.8289 | 1.7266 | 1.6665 | 1.7234 | 1.7032 | 1.5826 | 1.5895 | 1.6694 | 1.5146 | 1.4772 | 1.4908

## Pc, Summer, S9
LoadID | 0 | 1 | 2 | 3 | 4 | 5 | 6 | 7 | 8 | 9 | 10 | 11 | 12 | 13 | 14 | 15 | 16 | 17 | 18 | 19 | 20 | 21 | 22 | 23
1 | 2.8805 | 2.851 | 2.7477 | 2.6975 | 2.6797 | 2.718 | 2.6958 | 3.2952 | 3.5454 | 3.4994 | 3.4413 | 3.4836 | 3.6126 | 3.5433 | 3.269 | 3.3697 | 3.4085 | 3.2956 | 3.1284 | 3.0891 | 3.0797 | 3.045 | 2.8141 | 2.721
2 | 0.81298 | 0.78534 | 0.7405 | 0.68101 | 0.62897 | 0.63014 | 0.69111 | 0.74051 | 0.80303 | 0.86579 | 0.77729 | 0.82044 | 0.83681 | 0.85273 | 0.74984 | 0.77678 | 0.78199 | 0.82475 | 0.81909 | 0.84319 | 0.90064 | 0.80945 | 0.82746 | 0.80993
3 | 2.0961 | 1.9966 | 1.8309 | 1.8825 | 1.8061 | 1.8081 | 2.5279 | 2.9995 | 3.1393 | 2.9601 | 2.8779 | 3.0981 | 3.2605 | 3.0778 | 2.8217 | 2.6805 | 2.689 | 2.6648 | 2.5544 | 2.7546 | 2.9103 | 2.692 | 2.535 | 2.1925
4 | 0.23639 | 0.22106 | 0.18896 | 0.1821 | 0.15533 | 0.13668 | 0.21819 | 0.21892 | 0.25971 | 0.27227 | 0.25868 | 0.23641 | 0.27625 | 0.2862 | 0.26894 | 0.25074 | 0.2089 | 0.22056 | 0.23859 | 0.26218 | 0.31077 | 0.28335 | 0.30329 | 0.27002
5 | 0.97992 | 0.89974 | 0.82809 | 0.8046 | 0.81389 | 0.8005 | 0.89643 | 0.93808 | 1.0316 | 1.0699 | 1.1355 | 1.2034 | 1.2443 | 1.2104 | 1.1715 | 1.1573 | 1.1373 | 1.1567 | 1.1501 | 1.1577 | 1.2825 | 1.2099 | 1.2314 | 1.118
6 | 4.8351 | 4.6767 | 4.3308 | 4.4737 | 4.5062 | 4.466 | 4.9005 | 5.774 | 6.0213 | 6.012 | 5.994 | 6.3334 | 6.2889 | 6.0964 | 5.7552 | 5.555 | 5.7448 | 5.6772 | 5.2753 | 5.2984 | 5.5646 | 5.0488 | 4.924 | 4.9692
7 | 2.7126 | 2.4987 | 2.407 | 2.4276 | 2.2947 | 2.4193 | 3.104 | 3.1946 | 3.6669 | 3.8863 | 3.8365 | 4.0125 | 3.9364 | 4.097 | 4.0444 | 3.7781 | 3.7535 | 3.7185 | 3.6171 | 3.6103 | 3.6937 | 3.084 | 3.2229 | 2.891
8 | 0.57331 | 0.54946 | 0.52082 | 0.51036 | 0.50361 | 0.52247 | 0.83143 | 0.90304 | 0.96718 | 0.96085 | 0.99391 | 1.0568 | 1.059 | 1.0092 | 0.88822 | 0.85032 | 0.78731 | 0.79839 | 0.76469 | 0.77649 | 0.7614 | 0.65988 | 0.62977 | 0.59742
9 | 0.55651 | 0.52812 | 0.50224 | 0.47165 | 0.45871 | 0.43652 | 0.45365 | 0.41304 | 0.35831 | 0.37827 | 0.40967 | 0.45971 | 0.48902 | 0.50604 | 0.4954 | 0.51305 | 0.49419 | 0.50997 | 0.48527 | 0.50526 | 0.54113 | 0.49494 | 0.50004 | 0.54528
10 | 0.57726 | 0.54458 | 0.5184 | 0.51744 | 0.50161 | 0.50146 | 0.59769 | 0.62346 | 0.6645 | 0.6955 | 0.6741 | 0.70075 | 0.73761 | 0.7325 | 0.71624 | 0.66598 | 0.63208 | 0.65166 | 0.64624 | 0.67934 | 0.74114 | 0.6669 | 0.66627 | 0.60614
11 | 0.34814 | 0.33263 | 0.30589 | 0.29349 | 0.27336 | 0.27392 | 0.32968 | 0.28075 | 0.30177 | 0.32406 | 0.33202 | 0.34313 | 0.34866 | 0.36101 | 0.34579 | 0.32868 | 0.30633 | 0.35541 | 0.34622 | 0.34472 | 0.39329 | 0.34023 | 0.3967 | 0.37673
12 | 1.4364 | 1.4602 | 1.5396 | 1.4056 | 1.3656 | 1.3079 | 1.3482 | 1.3636 | 1.2118 | 0.93878 | 1.2846 | 1.4182 | 1.426 | 1.5016 | 1.205 | 1.5912 | 1.4355 | 1.4261 | 1.4162 | 1.5389 | 1.6997 | 1.6725 | 1.7423 | 1.7808
13 | 5.0148 | 4.9683 | 4.8658 | 4.8238 | 4.7499 | 4.8189 | 5.5691 | 5.6939 | 6.0634 | 5.7864 | 5.8039 | 5.8543 | 6.0655 | 6.0517 | 5.928 | 5.8815 | 5.9079 | 6.0266 | 5.7238 | 5.7696 | 5.8435 | 5.4759 | 5.0144 | 5.0634
14 | 1.8717 | 1.8588 | 1.7813 | 1.7443 | 1.7108 | 1.7183 | 1.7244 | 1.9957 | 2.1436 | 2.1234 | 2.0788 | 2.1077 | 2.1955 | 2.1774 | 2.0163 | 2.0758 | 2.0754 | 2.0391 | 1.9132 | 1.8789 | 1.8865 | 1.8509 | 1.7975 | 1.764
15 | 0.54199 | 0.52356 | 0.49367 | 0.45401 | 0.41931 | 0.42009 | 0.46074 | 0.49367 | 0.53535 | 0.5772 | 0.51819 | 0.54696 | 0.55787 | 0.56849 | 0.4999 | 0.51786 | 0.52133 | 0.54983 | 0.54606 | 0.56213 | 0.60042 | 0.53963 | 0.55164 | 0.53995
16 | 1.048 | 0.99829 | 0.91546 | 0.94126 | 0.90304 | 0.90406 | 1.2639 | 1.4998 | 1.5697 | 1.48 | 1.439 | 1.549 | 1.6303 | 1.5389 | 1.4109 | 1.3402 | 1.3445 | 1.3324 | 1.2772 | 1.3773 | 1.4551 | 1.346 | 1.2675 | 1.0962
17 | 0.35459 | 0.33158 | 0.28344 | 0.27314 | 0.233 | 0.20502 | 0.32728 | 0.32839 | 0.38957 | 0.40841 | 0.38803 | 0.35461 | 0.41437 | 0.4293 | 0.40342 | 0.37611 | 0.31335 | 0.33084 | 0.35789 | 0.39327 | 0.46615 | 0.42502 | 0.45493 | 0.40503
18 | 1.4699 | 1.3496 | 1.2421 | 1.2069 | 1.2208 | 1.2007 | 1.3446 | 1.4071 | 1.5474 | 1.6048 | 1.7033 | 1.8051 | 1.8665 | 1.8155 | 1.7572 | 1.736 | 1.706 | 1.7351 | 1.7251 | 1.7365 | 1.9238 | 1.8149 | 1.8471 | 1.6769
19 | 2.1758 | 2.1045 | 1.9489 | 2.0132 | 2.0278 | 2.0097 | 2.2052 | 2.5983 | 2.7096 | 2.7054 | 2.6973 | 2.85 | 2.83 | 2.7434 | 2.5898 | 2.4997 | 2.5852 | 2.5547 | 2.3739 | 2.3843 | 2.5041 | 2.2719 | 2.2158 | 2.2361
20 | 1.2207 | 1.1244 | 1.0832 | 1.0924 | 1.0326 | 1.0887 | 1.3968 | 1.4376 | 1.6501 | 1.7488 | 1.7264 | 1.8056 | 1.7714 | 1.8436 | 1.82 | 1.7001 | 1.6891 | 1.6733 | 1.6277 | 1.6246 | 1.6621 | 1.3878 | 1.4503 | 1.301
21 | 0.85997 | 0.82419 | 0.78123 | 0.76554 | 0.75541 | 0.7837 | 1.2471 | 1.3546 | 1.4508 | 1.4413 | 1.4909 | 1.5852 | 1.5885 | 1.5138 | 1.3323 | 1.2755 | 1.181 | 1.1976 | 1.147 | 1.1647 | 1.1421 | 0.98982 | 0.94466 | 0.89613
22 | 0.83477 | 0.79217 | 0.75336 | 0.70748 | 0.68806 | 0.65478 | 0.68048 | 0.61955 | 0.53746 | 0.5674 | 0.6145 | 0.68956 | 0.73353 | 0.75906 | 0.74311 | 0.76958 | 0.74129 | 0.76496 | 0.72791 | 0.75789 | 0.81169 | 0.74242 | 0.75006 | 0.81792
23 | 5.3878 | 5.0827 | 4.8384 | 4.8295 | 4.6817 | 4.6803 | 5.5785 | 5.819 | 6.202 | 6.4913 | 6.2916 | 6.5403 | 6.8844 | 6.8366 | 6.6849 | 6.2158 | 5.8994 | 6.0822 | 6.0316 | 6.3405 | 6.9173 | 6.2244 | 6.2185 | 5.6573
24 | 2.437 | 2.3284 | 2.1412 | 2.0544 | 1.9135 | 1.9174 | 2.3077 | 1.9653 | 2.1124 | 2.2684 | 2.3241 | 2.4019 | 2.4406 | 2.5271 | 2.4205 | 2.3007 | 2.1443 | 2.4879 | 2.4235 | 2.4131 | 2.7531 | 2.3816 | 2.7769 | 2.6371
25 | 1.4364 | 1.4602 | 1.5396 | 1.4056 | 1.3656 | 1.3079 | 1.3482 | 1.3636 | 1.2118 | 0.93878 | 1.2846 | 1.4182 | 1.426 | 1.5016 | 1.205 | 1.5912 | 1.4355 | 1.4261 | 1.4162 | 1.5389 | 1.6997 | 1.6725 | 1.7423 | 1.7808
26 | 2.5074 | 2.4841 | 2.4329 | 2.4119 | 2.375 | 2.4095 | 2.7846 | 2.847 | 3.0317 | 2.8932 | 2.9019 | 2.9272 | 3.0328 | 3.0258 | 2.964 | 2.9407 | 2.9539 | 3.0133 | 2.8619 | 2.8848 | 2.9218 | 2.7379 | 2.5072 | 2.5317
27 | 1.8717 | 1.8588 | 1.7813 | 1.7443 | 1.7108 | 1.7183 | 1.7244 | 1.9957 | 2.1436 | 2.1234 | 2.0788 | 2.1077 | 2.1955 | 2.1774 | 2.0163 | 2.0758 | 2.0754 | 2.0391 | 1.9132 | 1.8789 | 1.8865 | 1.8509 | 1.7975 | 1.764
28 | 1.084 | 1.0471 | 0.98733 | 0.90801 | 0.83862 | 0.84018 | 0.92149 | 0.98735 | 1.0707 | 1.1544 | 1.0364 | 1.0939 | 1.1157 | 1.137 | 0.99979 | 1.0357 | 1.0427 | 1.0997 | 1.0921 | 1.1243 | 1.2008 | 1.0793 | 1.1033 | 1.0799
29 | 3.4935 | 3.3276 | 3.0515 | 3.1375 | 3.0101 | 3.0135 | 4.2131 | 4.9992 | 5.2322 | 4.9334 | 4.7965 | 5.1635 | 5.4342 | 5.1296 | 4.7029 | 4.4675 | 4.4817 | 4.4413 | 4.2573 | 4.591 | 4.8505 | 4.4866 | 4.225 | 3.6541
30 | 0.59099 | 0.55264 | 0.4724 | 0.45524 | 0.38834 | 0.3417 | 0.54547 | 0.54731 | 0.64928 | 0.68068 | 0.64671 | 0.59102 | 0.69062 | 0.7155 | 0.67236 | 0.62684 | 0.52225 | 0.55139 | 0.59648 | 0.65544 | 0.77692 | 0.70837 | 0.75822 | 0.67505
31 | 3.4297 | 3.1491 | 2.8983 | 2.8161 | 2.8486 | 2.8017 | 3.1375 | 3.2833 | 3.6107 | 3.7446 | 3.9743 | 4.2118 | 4.3552 | 4.2362 | 4.1001 | 4.0507 | 3.9806 | 4.0485 | 4.0253 | 4.0519 | 4.4888 | 4.2347 | 4.31 | 3.9129
32 | 1.4505 | 1.403 | 1.2992 | 1.3421 | 1.3519 | 1.3398 | 1.4702 | 1.7322 | 1.8064 | 1.8036 | 1.7982 | 1.9 | 1.8867 | 1.8289 | 1.7266 | 1.6665 | 1.7234 | 1.7032 | 1.5826 | 1.5895 | 1.6694 | 1.5146 | 1.4772 | 1.4908

## Qc, Summer, S1
LoadID | 0 | 1 | 2 | 3 | 4 | 5 | 6 | 7 | 8 | 9 | 10 | 11 | 12 | 13 | 14 | 15 | 16 | 17 | 18 | 19 | 20 | 21 | 22 | 23
1 | 0.98258 | 1.0771 | 1.0218 | 1.02 | 0.99967 | 1.0574 | 1.0843 | 2.0342 | 2.3653 | 2.281 | 2.2216 | 2.2265 | 2.3665 | 2.2888 | 1.6076 | 2.1022 | 2.1281 | 1.9985 | 1.579 | 1.4321 | 1.5016 | 1.5105 | 1.0426 | 1.0295
2 | 0.006832 | -0.033759 | -0.040091 | -0.054334 | -0.0691 | -0.056056 | -0.065433 | 0.17145 | 0.2204 | 0.28293 | 0.16321 | 0.14681 | 0.1013 | 0.13445 | 0.057519 | 0.050731 | 0.059309 | 0.10752 | 0.20425 | 0.20863 | 0.16581 | 0.1265 | 0.061963 | 0.011384
3 | -0.22491 | -0.53083 | -0.93504 | -0.8643 | -0.87812 | -0.84076 | -0.052125 | 1.0069 | 1.3148 | 1.3299 | 1.1105 | 1.3936 | 1.2588 | 1.0962 | 0.79367 | 0.49551 | 0.61101 | 0.54422 | 0.10512 | 0.43747 | 0.61099 | 0.39755 | -0.37463 | -0.77172
4 | -0.46217 | -0.46622 | -0.48011 | -0.48013 | -0.49094 | -0.50573 | -0.45615 | -0.30968 | -0.23098 | -0.24355 | -0.30694 | -0.33654 | -0.31104 | -0.33725 | -0.31929 | -0.37622 | -0.42116 | -0.37471 | -0.26494 | -0.23673 | -0.23747 | -0.31367 | -0.39105 | -0.4057
5 | -0.13424 | -0.17545 | -0.20599 | -0.20548 | -0.20677 | -0.22354 | -0.20107 | -0.080268 | 0.025074 | 0.089173 | 0.14711 | 0.15618 | 0.13709 | 0.112 | 0.073995 | 0.049131 | 0.041042 | 0.03612 | 0.036532 | 0.009984 | 0.077706 | 0.035444 | 0.020319 | -0.03255
6 | 1.8971 | 2.1084 | 1.5966 | 1.8813 | 1.9259 | 1.9774 | 1.9154 | 3.5417 | 4.0675 | 4.0585 | 3.5468 | 4.236 | 4.4138 | 4.0737 | 3.5381 | 3.1115 | 3.7935 | 3.6783 | 2.8865 | 2.6771 | 3.1538 | 2.4812 | 1.8947 | 2.1099
7 | -1.0517 | -1.0865 | -1.1435 | -1.1817 | -1.1057 | -1.1924 | -1.0342 | -0.47145 | -0.084736 | -0.06311 | 0.14434 | 0.048465 | 0.012332 | 0.008423 | -0.12167 | -0.21149 | -0.31187 | -0.39611 | -0.34413 | -0.42415 | -0.30184 | -0.55753 | -0.70019 | -0.75996
8 | -0.88908 | -0.89524 | -0.9036 | -0.9085 | -0.89632 | -0.87498 | -0.74369 | -0.61368 | -0.60212 | -0.59252 | -0.58273 | -0.57629 | -0.58988 | -0.61263 | -0.67353 | -0.70371 | -0.72855 | -0.73091 | -0.74472 | -0.76975 | -0.8186 | -0.85338 | -0.86537 | -0.8821
9 | 0.0027269 | -0.025144 | -0.032196 | -0.040841 | -0.03889 | -0.044937 | -0.084546 | -0.027533 | -0.042431 | -0.014562 | -0.00027121 | 0.011413 | 0.039082 | 0.039581 | 0.030316 | 0.069662 | 0.059136 | 0.051384 | 0.042554 | 0.043549 | 0.061552 | 0.055399 | -0.0054513 | -0.0088924
10 | -0.19001 | -0.21232 | -0.21777 | -0.21508 | -0.22229 | -0.22848 | -0.072234 | 0.063753 | 0.14504 | 0.15336 | 0.065019 | 0.15802 | 0.16987 | 0.16322 | 0.12917 | 0.055385 | 0.027799 | 0.027708 | 0.028277 | 0.05648 | 0.08103 | 0.011089 | -0.083683 | -0.1407
11 | -0.27585 | -0.29666 | -0.30987 | -0.31458 | -0.3064 | -0.30742 | -0.24246 | -0.20128 | -0.16937 | -0.13084 | -0.13152 | -0.14074 | -0.16527 | -0.17011 | -0.19082 | -0.191 | -0.19386 | -0.14996 | -0.13527 | -0.15411 | -0.12771 | -0.16229 | -0.18582 | -0.20991
12 | -0.48534 | -0.29354 | -0.37102 | -0.29219 | -0.33518 | -0.17987 | -0.60617 | -0.47662 | -0.35342 | -0.41588 | -0.43071 | -0.39221 | 0.19645 | 0.099691 | -0.55775 | -0.18785 | -0.21644 | -0.12598 | 0.0058186 | 0.38284 | 0.85404 | 0.85063 | 0.80727 | 0.84793
13 | 0.99822 | 0.92963 | 0.69883 | 0.62992 | 0.57914 | 0.72719 | 2.3946 | 3.1981 | 4.1025 | 3.9113 | 3.815 | 3.7672 | 4.0715 | 3.7375 | 3.4329 | 3.1895 | 3.1572 | 3.1984 | 2.6603 | 2.4381 | 2.5845 | 1.8087 | 0.79379 | 0.8505
14 | 0.16376 | 0.17952 | 0.1703 | 0.17 | 0.16661 | 0.17624 | 0.18071 | 0.33903 | 0.39422 | 0.38016 | 0.37027 | 0.37109 | 0.39441 | 0.38146 | 0.26794 | 0.35037 | 0.35469 | 0.33308 | 0.26317 | 0.23869 | 0.25027 | 0.25175 | 0.17376 | 0.17159
15 | 0.003416 | -0.016879 | -0.020045 | -0.027167 | -0.03455 | -0.028028 | -0.032717 | 0.085725 | 0.1102 | 0.14146 | 0.081603 | 0.073404 | 0.050648 | 0.067226 | 0.028759 | 0.025365 | 0.029654 | 0.053762 | 0.10213 | 0.10431 | 0.082903 | 0.06325 | 0.030982 | 0.0056921
16 | -0.056228 | -0.13271 | -0.23376 | -0.21607 | -0.21953 | -0.21019 | -0.013031 | 0.25173 | 0.3287 | 0.33246 | 0.27762 | 0.3484 | 0.3147 | 0.27405 | 0.19842 | 0.12388 | 0.15275 | 0.13606 | 0.026279 | 0.10937 | 0.15275 | 0.099388 | -0.093657 | -0.19293
17 | -0.61623 | -0.62163 | -0.64015 | -0.64017 | -0.65459 | -0.67431 | -0.60819 | -0.4129 | -0.30798 | -0.32473 | -0.40925 | -0.44872 | -0.41472 | -0.44967 | -0.42572 | -0.50162 | -0.56155 | -0.49962 | -0.35325 | -0.31564 | -0.31662 | -0.41823 | -0.52139 | -0.54093
18 | -0.26849 | -0.3509 | -0.41198 | -0.41097 | -0.41355 | -0.44708 | -0.40214 | -0.16054 | 0.050148 | 0.17835 | 0.29421 | 0.31235 | 0.27417 | 0.224 | 0.14799 | 0.098262 | 0.082083 | 0.072239 | 0.073064 | 0.019968 | 0.15541 | 0.070888 | 0.040638 | -0.065099
19 | 0.75883 | 0.84336 | 0.63865 | 0.75252 | 0.77035 | 0.79095 | 0.76616 | 1.4167 | 1.627 | 1.6234 | 1.4187 | 1.6944 | 1.7655 | 1.6295 | 1.4152 | 1.2446 | 1.5174 | 1.4713 | 1.1546 | 1.0708 | 1.2615 | 0.99247 | 0.75787 | 0.84395
20 | -0.42068 | -0.43461 | -0.45738 | -0.47269 | -0.44229 | -0.47697 | -0.41368 | -0.18858 | -0.033895 | -0.025244 | 0.057734 | 0.019386 | 0.0049328 | 0.0033692 | -0.048669 | -0.084597 | -0.12475 | -0.15844 | -0.13765 | -0.16966 | -0.12074 | -0.22301 | -0.28008 | -0.30398
21 | -1.7782 | -1.7905 | -1.8072 | -1.817 | -1.7926 | -1.75 | -1.4874 | -1.2274 | -1.2042 | -1.185 | -1.1655 | -1.1526 | -1.1798 | -1.2253 | -1.3471 | -1.4074 | -1.4571 | -1.4618 | -1.4894 | -1.5395 | -1.6372 | -1.7068 | -1.7307 | -1.7642
22 | 0.0068173 | -0.062861 | -0.080491 | -0.1021 | -0.097224 | -0.11234 | -0.21137 | -0.068833 | -0.10608 | -0.036406 | -0.00067802 | 0.028531 | 0.097706 | 0.098953 | 0.075789 | 0.17415 | 0.14784 | 0.12846 | 0.10639 | 0.10887 | 0.15388 | 0.1385 | -0.013628 | -0.022231
23 | -1.2667 | -1.4155 | -1.4518 | -1.4338 | -1.4819 | -1.5232 | -0.48156 | 0.42502 | 0.96693 | 1.0224 | 0.43346 | 1.0535 | 1.1325 | 1.0881 | 0.86116 | 0.36923 | 0.18533 | 0.18472 | 0.18851 | 0.37654 | 0.5402 | 0.073928 | -0.55789 | -0.93799
24 | -1.5763 | -1.6952 | -1.7707 | -1.7976 | -1.7508 | -1.7567 | -1.3855 | -1.1502 | -0.96784 | -0.74768 | -0.75156 | -0.80424 | -0.94442 | -0.97205 | -1.0904 | -1.0914 | -1.1078 | -0.85693 | -0.773 | -0.88061 | -0.72976 | -0.92738 | -1.0618 | -1.1995
25 | -0.34667 | -0.20967 | -0.26501 | -0.20871 | -0.23942 | -0.12848 | -0.43298 | -0.34044 | -0.25244 | -0.29706 | -0.30765 | -0.28015 | 0.14032 | 0.071208 | -0.39839 | -0.13418 | -0.1546 | -0.089983 | 0.0041562 | 0.27346 | 0.61003 | 0.60759 | 0.57662 | 0.60566
26 | 0.31194 | 0.29051 | 0.21838 | 0.19685 | 0.18098 | 0.22725 | 0.7483 | 0.99941 | 1.282 | 1.2223 | 1.1922 | 1.1773 | 1.2724 | 1.168 | 1.0728 | 0.99673 | 0.98663 | 0.99951 | 0.83135 | 0.76191 | 0.80765 | 0.56521 | 0.24806 | 0.26578
27 | 0.32753 | 0.35904 | 0.3406 | 0.34 | 0.33322 | 0.35248 | 0.36142 | 0.67806 | 0.78844 | 0.76032 | 0.74054 | 0.74217 | 0.78882 | 0.76292 | 0.53588 | 0.70074 | 0.70937 | 0.66616 | 0.52634 | 0.47738 | 0.50054 | 0.5035 | 0.34752 | 0.34318
28 | 0.011956 | -0.059078 | -0.070159 | -0.095084 | -0.12092 | -0.098097 | -0.11451 | 0.30004 | 0.38569 | 0.49512 | 0.28561 | 0.25691 | 0.17727 | 0.23529 | 0.10066 | 0.088779 | 0.10379 | 0.18817 | 0.35744 | 0.3651 | 0.29016 | 0.22138 | 0.10844 | 0.019922
29 | -1.6868 | -3.9812 | -7.0128 | -6.4822 | -6.5859 | -6.3057 | -0.39093 | 7.552 | 9.8611 | 9.9739 | 8.3287 | 10.4521 | 9.4411 | 8.2214 | 5.9525 | 3.7163 | 4.5825 | 4.0817 | 0.78837 | 3.281 | 4.5824 | 2.9816 | -2.8097 | -5.7879
30 | -1.0784 | -1.0879 | -1.1203 | -1.1203 | -1.1455 | -1.18 | -1.0643 | -0.72258 | -0.53896 | -0.56828 | -0.71619 | -0.78527 | -0.72576 | -0.78692 | -0.74501 | -0.87784 | -0.98272 | -0.87433 | -0.6182 | -0.55237 | -0.55409 | -0.73191 | -0.91244 | -0.94664
31 | -0.67121 | -0.87726 | -1.03 | -1.0274 | -1.0339 | -1.1177 | -1.0053 | -0.40134 | 0.12537 | 0.44587 | 0.73553 | 0.78088 | 0.68543 | 0.56001 | 0.36998 | 0.24565 | 0.20521 | 0.1806 | 0.18266 | 0.04992 | 0.38853 | 0.17722 | 0.10159 | -0.16275
32 | 0.75883 | 0.84336 | 0.63865 | 0.75252 | 0.77035 | 0.79095 | 0.76616 | 1.4167 | 1.627 | 1.6234 | 1.4187 | 1.6944 | 1.7655 | 1.6295 | 1.4152 | 1.2446 | 1.5174 | 1.4713 | 1.1546 | 1.0708 | 1.2615 | 0.99247 | 0.75787 | 0.84395

## Qc, Summer, S2
LoadID | 0 | 1 | 2 | 3 | 4 | 5 | 6 | 7 | 8 | 9 | 10 | 11 | 12 | 13 | 14 | 15 | 16 | 17 | 18 | 19 | 20 | 21 | 22 | 23
1 | 0.98258 | 1.0771 | 1.0218 | 1.02 | 0.99967 | 1.0574 | 1.0843 | 2.0342 | 2.3653 | 2.281 | 2.2216 | 2.2265 | 2.3665 | 2.2888 | 1.6076 | 2.1022 | 2.1281 | 1.9985 | 1.579 | 1.4321 | 1.5016 | 1.5105 | 1.0426 | 1.0295
2 | 0.006832 | -0.033759 | -0.040091 | -0.054334 | -0.0691 | -0.056056 | -0.065433 | 0.17145 | 0.2204 | 0.28293 | 0.16321 | 0.14681 | 0.1013 | 0.13445 | 0.057519 | 0.050731 | 0.059309 | 0.10752 | 0.20425 | 0.20863 | 0.16581 | 0.1265 | 0.061963 | 0.011384
3 | -0.22491 | -0.53083 | -0.93504 | -0.8643 | -0.87812 | -0.84076 | -0.052125 | 1.0069 | 1.3148 | 1.3299 | 1.1105 | 1.3936 | 1.2588 | 1.0962 | 0.79367 | 0.49551 | 0.61101 | 0.54422 | 0.10512 | 0.43747 | 0.61099 | 0.39755 | -0.37463 | -0.77172
4 | -0.46217 | -0.46622 | -0.48011 | -0.48013 | -0.49094 | -0.50573 | -0.45615 | -0.30968 | -0.23098 | -0.24355 | -0.30694 | -0.33654 | -0.31104 | -0.33725 | -0.31929 | -0.37622 | -0.42116 | -0.37471 | -0.26494 | -0.23673 | -0.23747 | -0.31367 | -0.39105 | -0.4057
5 | -0.13424 | -0.17545 | -0.20599 | -0.20548 | -0.20677 | -0.22354 | -0.20107 | -0.080268 | 0.025074 | 0.089173 | 0.14711 | 0.15618 | 0.13709 | 0.112 | 0.073995 | 0.049131 | 0.041042 | 0.03612 | 0.036532 | 0.009984 | 0.077706 | 0.035444 | 0.020319 | -0.03255
6 | 1.8971 | 2.1084 | 1.5966 | 1.8813 | 1.9259 | 1.9774 | 1.9154 | 3.5417 | 4.0675 | 4.0585 | 3.5468 | 4.236 | 4.4138 | 4.0737 | 3.5381 | 3.1115 | 3.7935 | 3.6783 | 2.8865 | 2.6771 | 3.1538 | 2.4812 | 1.8947 | 2.1099
7 | -1.0517 | -1.0865 | -1.1435 | -1.1817 | -1.1057 | -1.1924 | -1.0342 | -0.47145 | -0.084736 | -0.06311 | 0.14434 | 0.048465 | 0.012332 | 0.008423 | -0.12167 | -0.21149 | -0.31187 | -0.39611 | -0.34413 | -0.42415 | -0.30184 | -0.55753 | -0.70019 | -0.75996
8 | -0.88908 | -0.89524 | -0.9036 | -0.9085 | -0.89632 | -0.87498 | -0.74369 | -0.61368 | -0.60212 | -0.59252 | -0.58273 | -0.57629 | -0.58988 | -0.61263 | -0.67353 | -0.70371 | -0.72855 | -0.73091 | -0.74472 | -0.76975 | -0.8186 | -0.85338 | -0.86537 | -0.8821
9 | 0.0027269 | -0.025144 | -0.032196 | -0.040841 | -0.03889 | -0.044937 | -0.084546 | -0.027533 | -0.042431 | -0.014562 | -0.00027121 | 0.011413 | 0.039082 | 0.039581 | 0.030316 | 0.069662 | 0.059136 | 0.051384 | 0.042554 | 0.043549 | 0.061552 | 0.055399 | -0.0054513 | -0.0088924
10 | -0.19001 | -0.21232 | -0.21777 | -0.21508 | -0.22229 | -0.22848 | -0.072234 | 0.063753 | 0.14504 | 0.15336 | 0.065019 | 0.15802 | 0.16987 | 0.16322 | 0.12917 | 0.055385 | 0.027799 | 0.027708 | 0.028277 | 0.05648 | 0.08103 | 0.011089 | -0.083683 | -0.1407
11 | -0.27585 | -0.29666 | -0.30987 | -0.31458 | -0.3064 | -0.30742 | -0.24246 | -0.20128 | -0.16937 | -0.13084 | -0.13152 | -0.14074 | -0.16527 | -0.17011 | -0.19082 | -0.191 | -0.19386 | -0.14996 | -0.13527 | -0.15411 | -0.12771 | -0.16229 | -0.18582 | -0.20991
12 | -0.48534 | -0.29354 | -0.37102 | -0.29219 | -0.33518 | -0.17987 | -0.60617 | -0.47662 | -0.35342 | -0.41588 | -0.43071 | -0.39221 | 0.19645 | 0.099691 | -0.55775 | -0.18785 | -0.21644 | -0.12598 | 0.0058186 | 0.38284 | 0.85404 | 0.85063 | 0.80727 | 0.84793
13 | 0.99822 | 0.92963 | 0.69883 | 0.62992 | 0.57914 | 0.72719 | 2.3946 | 3.1981 | 4.1025 | 3.9113 | 3.815 | 3.7672 | 4.0715 | 3.7375 | 3.4329 | 3.1895 | 3.1572 | 3.1984 | 2.6603 | 2.4381 | 2.5845 | 1.8087 | 0.79379 | 0.8505
14 | 0.16376 | 0.17952 | 0.1703 | 0.17 | 0.16661 | 0.17624 | 0.18071 | 0.33903 | 0.39422 | 0.38016 | 0.37027 | 0.37109 | 0.39441 | 0.38146 | 0.26794 | 0.35037 | 0.35469 | 0.33308 | 0.26317 | 0.23869 | 0.25027 | 0.25175 | 0.17376 | 0.17159
15 | 0.003416 | -0.016879 | -0.020045 | -0.027167 | -0.03455 | -0.028028 | -0.032717 | 0.085725 | 0.1102 | 0.14146 | 0.081603 | 0.073404 | 0.050648 | 0.067226 | 0.028759 | 0.025365 | 0.029654 | 0.053762 | 0.10213 | 0.10431 | 0.082903 | 0.06325 | 0.030982 | 0.0056921
16 | -0.056228 | -0.13271 | -0.23376 | -0.21607 | -0.21953 | -0.21019 | -0.013031 | 0.25173 | 0.3287 | 0.33246 | 0.27762 | 0.3484 | 0.3147 | 0.27405 | 0.19842 | 0.12388 | 0.15275 | 0.13606 | 0.026279 | 0.10937 | 0.15275 | 0.099388 | -0.093657 | -0.19293
17 | -0.61623 | -0.62163 | -0.64015 | -0.64017 | -0.65459 | -0.67431 | -0.60819 | -0.4129 | -0.30798 | -0.32473 | -0.40925 | -0.44872 | -0.41472 | -0.44967 | -0.42572 | -0.50162 | -0.56155 | -0.49962 | -0.35325 | -0.31564 | -0.31662 | -0.41823 | -0.52139 | -0.54093
18 | -0.26849 | -0.3509 | -0.41198 | -0.41097 | -0.41355 | -0.44708 | -0.40214 | -0.16054 | 0.050148 | 0.17835 | 0.29421 | 0.31235 | 0.27417 | 0.224 | 0.14799 | 0.098262 | 0.082083 | 0.072239 | 0.073064 | 0.019968 | 0.15541 | 0.070888 | 0.040638 | -0.065099
19 | 0.75883 | 0.84336 | 0.63865 | 0.75252 | 0.77035 | 0.79095 | 0.76616 | 1.4167 | 1.627 | 1.6234 | 1.4187 | 1.6944 | 1.7655 | 1.6295 | 1.4152 | 1.2446 | 1.5174 | 1.4713 | 1.1546 | 1.0708 | 1.2615 | 0.99247 | 0.75787 | 0.84395
20 | -0.42068 | -0.43461 | -0.45738 | -0.47269 | -0.44229 | -0.47697 | -0.41368 | -0.18858 | -0.033895 | -0.025244 | 0.057734 | 0.019386 | 0.0049328 | 0.0033692 | -0.048669 | -0.084597 | -0.12475 | -0.15844 | -0.13765 | -0.16966 | -0.12074 | -0.22301 | -0.28008 | -0.30398
21 | -1.7782 | -1.7905 | -1.8072 | -1.817 | -1.7926 | -1.75 | -1.4874 | -1.2274 | -1.2042 | -1.185 | -1.1655 | -1.1526 | -1.1798 | -1.2253 | -1.3471 | -1.4074 | -1.4571 | -1.4618 | -1.4894 | -1.5395 | -1.6372 | -1.7068 | -1.7307 | -1.7642
22 | 0.0068173 | -0.062861 | -0.080491 | -0.1021 | -0.097224 | -0.11234 | -0.21137 | -0.068833 | -0.10608 | -0.036406 | -0.00067802 | 0.028531 | 0.097706 | 0.098953 | 0.075789 | 0.17415 | 0.14784 | 0.12846 | 0.10639 | 0.10887 | 0.15388 | 0.1385 | -0.013628 | -0.022231
23 | -1.2667 | -1.4155 | -1.4518 | -1.4338 | -1.4819 | -1.5232 | -0.48156 | 0.42502 | 0.96693 | 1.0224 | 0.43346 | 1.0535 | 1.1325 | 1.0881 | 0.86116 | 0.36923 | 0.18533 | 0.18472 | 0.18851 | 0.37654 | 0.5402 | 0.073928 | -0.55789 | -0.93799
24 | -1.5763 | -1.6952 | -1.7707 | -1.7976 | -1.7508 | -1.7567 | -1.3855 | -1.1502 | -0.96784 | -0.74768 | -0.75156 | -0.80424 | -0.94442 | -0.97205 | -1.0904 | -1.0914 | -1.1078 | -0.85693 | -0.773 | -0.88061 | -0.72976 | -0.92738 | -1.0618 | -1.1995
25 | -0.34667 | -0.20967 | -0.26501 | -0.20871 | -0.23942 | -0.12848 | -0.43298 | -0.34044 | -0.25244 | -0.29706 | -0.30765 | -0.28015 | 0.14032 | 0.071208 | -0.39839 | -0.13418 | -0.1546 | -0.089983 | 0.0041562 | 0.27346 | 0.61003 | 0.60759 | 0.57662 | 0.60566
26 | 0.31194 | 0.29051 | 0.21838 | 0.19685 | 0.18098 | 0.22725 | 0.7483 | 0.99941 | 1.282 | 1.2223 | 1.1922 | 1.1773 | 1.2724 | 1.168 | 1.0728 | 0.99673 | 0.98663 | 0.99951 | 0.83135 | 0.76191 | 0.80765 | 0.56521 | 0.24806 | 0.26578
27 | 0.32753 | 0.35904 | 0.3406 | 0.34 | 0.33322 | 0.35248 | 0.36142 | 0.67806 | 0.78844 | 0.76032 | 0.74054 | 0.74217 | 0.78882 | 0.76292 | 0.53588 | 0.70074 | 0.70937 | 0.66616 | 0.52634 | 0.47738 | 0.50054 | 0.5035 | 0.34752 | 0.34318
28 | 0.011956 | -0.059078 | -0.070159 | -0.095084 | -0.12092 | -0.098097 | -0.11451 | 0.30004 | 0.38569 | 0.49512 | 0.28561 | 0.25691 | 0.17727 | 0.23529 | 0.10066 | 0.088779 | 0.10379 | 0.18817 | 0.35744 | 0.3651 | 0.29016 | 0.22138 | 0.10844 | 0.019922
29 | -1.6868 | -3.9812 | -7.0128 | -6.4822 | -6.5859 | -6.3057 | -0.39093 | 7.552 | 9.8611 | 9.9739 | 8.3287 | 10.4521 | 9.4411 | 8.2214 | 5.9525 | 3.7163 | 4.5825 | 4.0817 | 0.78837 | 3.281 | 4.5824 | 2.9816 | -2.8097 | -5.7879
30 | -1.0784 | -1.0879 | -1.1203 | -1.1203 | -1.1455 | -1.18 | -1.0643 | -0.72258 | -0.53896 | -0.56828 | -0.71619 | -0.78527 | -0.72576 | -0.78692 | -0.74501 | -0.87784 | -0.98272 | -0.87433 | -0.6182 | -0.55237 | -0.55409 | -0.73191 | -0.91244 | -0.94664
31 | -0.67121 | -0.87726 | -1.03 | -1.0274 | -1.0339 | -1.1177 | -1.0053 | -0.40134 | 0.12537 | 0.44587 | 0.73553 | 0.78088 | 0.68543 | 0.56001 | 0.36998 | 0.24565 | 0.20521 | 0.1806 | 0.18266 | 0.04992 | 0.38853 | 0.17722 | 0.10159 | -0.16275
32 | 0.75883 | 0.84336 | 0.63865 | 0.75252 | 0.77035 | 0.79095 | 0.76616 | 1.4167 | 1.627 | 1.6234 | 1.4187 | 1.6944 | 1.7655 | 1.6295 | 1.4152 | 1.2446 | 1.5174 | 1.4713 | 1.1546 | 1.0708 | 1.2615 | 0.99247 | 0.75787 | 0.84395

## Qc, Summer, S3
LoadID | 0 | 1 | 2 | 3 | 4 | 5 | 6 | 7 | 8 | 9 | 10 | 11 | 12 | 13 | 14 | 15 | 16 | 17 | 18 | 19 | 20 | 21 | 22 | 23
1 | 0.98258 | 1.0771 | 1.0218 | 1.02 | 0.99967 | 1.0574 | 1.0843 | 2.0342 | 2.3653 | 2.281 | 2.2216 | 2.2265 | 2.3665 | 2.2888 | 1.6076 | 2.1022 | 2.1281 | 1.9985 | 1.579 | 1.4321 | 1.5016 | 1.5105 | 1.0426 | 1.0295
2 | 0.006832 | -0.033759 | -0.040091 | -0.054334 | -0.0691 | -0.056056 | -0.065433 | 0.17145 | 0.2204 | 0.28293 | 0.16321 | 0.14681 | 0.1013 | 0.13445 | 0.057519 | 0.050731 | 0.059309 | 0.10752 | 0.20425 | 0.20863 | 0.16581 | 0.1265 | 0.061963 | 0.011384
3 | -0.22491 | -0.53083 | -0.93504 | -0.8643 | -0.87812 | -0.84076 | -0.052125 | 1.0069 | 1.3148 | 1.3299 | 1.1105 | 1.3936 | 1.2588 | 1.0962 | 0.79367 | 0.49551 | 0.61101 | 0.54422 | 0.10512 | 0.43747 | 0.61099 | 0.39755 | -0.37463 | -0.77172
4 | -0.46217 | -0.46622 | -0.48011 | -0.48013 | -0.49094 | -0.50573 | -0.45615 | -0.30968 | -0.23098 | -0.24355 | -0.30694 | -0.33654 | -0.31104 | -0.33725 | -0.31929 | -0.37622 | -0.42116 | -0.37471 | -0.26494 | -0.23673 | -0.23747 | -0.31367 | -0.39105 | -0.4057
5 | -0.13424 | -0.17545 | -0.20599 | -0.20548 | -0.20677 | -0.22354 | -0.20107 | -0.080268 | 0.025074 | 0.089173 | 0.14711 | 0.15618 | 0.13709 | 0.112 | 0.073995 | 0.049131 | 0.041042 | 0.03612 | 0.036532 | 0.009984 | 0.077706 | 0.035444 | 0.020319 | -0.03255
6 | 1.8971 | 2.1084 | 1.5966 | 1.8813 | 1.9259 | 1.9774 | 1.9154 | 3.5417 | 4.0675 | 4.0585 | 3.5468 | 4.236 | 4.4138 | 4.0737 | 3.5381 | 3.1115 | 3.7935 | 3.6783 | 2.8865 | 2.6771 | 3.1538 | 2.4812 | 1.8947 | 2.1099
7 | -1.0517 | -1.0865 | -1.1435 | -1.1817 | -1.1057 | -1.1924 | -1.0342 | -0.47145 | -0.084736 | -0.06311 | 0.14434 | 0.048465 | 0.012332 | 0.008423 | -0.12167 | -0.21149 | -0.31187 | -0.39611 | -0.34413 | -0.42415 | -0.30184 | -0.55753 | -0.70019 | -0.75996
8 | -0.88908 | -0.89524 | -0.9036 | -0.9085 | -0.89632 | -0.87498 | -0.74369 | -0.61368 | -0.60212 | -0.59252 | -0.58273 | -0.57629 | -0.58988 | -0.61263 | -0.67353 | -0.70371 | -0.72855 | -0.73091 | -0.74472 | -0.76975 | -0.8186 | -0.85338 | -0.86537 | -0.8821
9 | 0.0027269 | -0.025144 | -0.032196 | -0.040841 | -0.03889 | -0.044937 | -0.084546 | -0.027533 | -0.042431 | -0.014562 | -0.00027121 | 0.011413 | 0.039082 | 0.039581 | 0.030316 | 0.069662 | 0.059136 | 0.051384 | 0.042554 | 0.043549 | 0.061552 | 0.055399 | -0.0054513 | -0.0088924
10 | -0.19001 | -0.21232 | -0.21777 | -0.21508 | -0.22229 | -0.22848 | -0.072234 | 0.063753 | 0.14504 | 0.15336 | 0.065019 | 0.15802 | 0.16987 | 0.16322 | 0.12917 | 0.055385 | 0.027799 | 0.027708 | 0.028277 | 0.05648 | 0.08103 | 0.011089 | -0.083683 | -0.1407
11 | -0.27585 | -0.29666 | -0.30987 | -0.31458 | -0.3064 | -0.30742 | -0.24246 | -0.20128 | -0.16937 | -0.13084 | -0.13152 | -0.14074 | -0.16527 | -0.17011 | -0.19082 | -0.191 | -0.19386 | -0.14996 | -0.13527 | -0.15411 | -0.12771 | -0.16229 | -0.18582 | -0.20991
12 | -0.48534 | -0.29354 | -0.37102 | -0.29219 | -0.33518 | -0.17987 | -0.60617 | -0.47662 | -0.35342 | -0.41588 | -0.43071 | -0.39221 | 0.19645 | 0.099691 | -0.55775 | -0.18785 | -0.21644 | -0.12598 | 0.0058186 | 0.38284 | 0.85404 | 0.85063 | 0.80727 | 0.84793
13 | 0.99822 | 0.92963 | 0.69883 | 0.62992 | 0.57914 | 0.72719 | 2.3946 | 3.1981 | 4.1025 | 3.9113 | 3.815 | 3.7672 | 4.0715 | 3.7375 | 3.4329 | 3.1895 | 3.1572 | 3.1984 | 2.6603 | 2.4381 | 2.5845 | 1.8087 | 0.79379 | 0.8505
14 | 0.16376 | 0.17952 | 0.1703 | 0.17 | 0.16661 | 0.17624 | 0.18071 | 0.33903 | 0.39422 | 0.38016 | 0.37027 | 0.37109 | 0.39441 | 0.38146 | 0.26794 | 0.35037 | 0.35469 | 0.33308 | 0.26317 | 0.23869 | 0.25027 | 0.25175 | 0.17376 | 0.17159
15 | 0.003416 | -0.016879 | -0.020045 | -0.027167 | -0.03455 | -0.028028 | -0.032717 | 0.085725 | 0.1102 | 0.14146 | 0.081603 | 0.073404 | 0.050648 | 0.067226 | 0.028759 | 0.025365 | 0.029654 | 0.053762 | 0.10213 | 0.10431 | 0.082903 | 0.06325 | 0.030982 | 0.0056921
16 | -0.056228 | -0.13271 | -0.23376 | -0.21607 | -0.21953 | -0.21019 | -0.013031 | 0.25173 | 0.3287 | 0.33246 | 0.27762 | 0.3484 | 0.3147 | 0.27405 | 0.19842 | 0.12388 | 0.15275 | 0.13606 | 0.026279 | 0.10937 | 0.15275 | 0.099388 | -0.093657 | -0.19293
17 | -0.61623 | -0.62163 | -0.64015 | -0.64017 | -0.65459 | -0.67431 | -0.60819 | -0.4129 | -0.30798 | -0.32473 | -0.40925 | -0.44872 | -0.41472 | -0.44967 | -0.42572 | -0.50162 | -0.56155 | -0.49962 | -0.35325 | -0.31564 | -0.31662 | -0.41823 | -0.52139 | -0.54093
18 | -0.26849 | -0.3509 | -0.41198 | -0.41097 | -0.41355 | -0.44708 | -0.40214 | -0.16054 | 0.050148 | 0.17835 | 0.29421 | 0.31235 | 0.27417 | 0.224 | 0.14799 | 0.098262 | 0.082083 | 0.072239 | 0.073064 | 0.019968 | 0.15541 | 0.070888 | 0.040638 | -0.065099
19 | 0.75883 | 0.84336 | 0.63865 | 0.75252 | 0.77035 | 0.79095 | 0.76616 | 1.4167 | 1.627 | 1.6234 | 1.4187 | 1.6944 | 1.7655 | 1.6295 | 1.4152 | 1.2446 | 1.5174 | 1.4713 | 1.1546 | 1.0708 | 1.2615 | 0.99247 | 0.75787 | 0.84395
20 | -0.42068 | -0.43461 | -0.45738 | -0.47269 | -0.44229 | -0.47697 | -0.41368 | -0.18858 | -0.033895 | -0.025244 | 0.057734 | 0.019386 | 0.0049328 | 0.0033692 | -0.048669 | -0.084597 | -0.12475 | -0.15844 | -0.13765 | -0.16966 | -0.12074 | -0.22301 | -0.28008 | -0.30398
21 | -1.7782 | -1.7905 | -1.8072 | -1.817 | -1.7926 | -1.75 | -1.4874 | -1.2274 | -1.2042 | -1.185 | -1.1655 | -1.1526 | -1.1798 | -1.2253 | -1.3471 | -1.4074 | -1.4571 | -1.4618 | -1.4894 | -1.5395 | -1.6372 | -1.7068 | -1.7307 | -1.7642
22 | 0.0068173 | -0.062861 | -0.080491 | -0.1021 | -0.097224 | -0.11234 | -0.21137 | -0.068833 | -0.10608 | -0.036406 | -0.00067802 | 0.028531 | 0.097706 | 0.098953 | 0.075789 | 0.17415 | 0.14784 | 0.12846 | 0.10639 | 0.10887 | 0.15388 | 0.1385 | -0.013628 | -0.022231
23 | -1.2667 | -1.4155 | -1.4518 | -1.4338 | -1.4819 | -1.5232 | -0.48156 | 0.42502 | 0.96693 | 1.0224 | 0.43346 | 1.0535 | 1.1325 | 1.0881 | 0.86116 | 0.36923 | 0.18533 | 0.18472 | 0.18851 | 0.37654 | 0.5402 | 0.073928 | -0.55789 | -0.93799
24 | -1.5763 | -1.6952 | -1.7707 | -1.7976 | -1.7508 | -1.7567 | -1.3855 | -1.1502 | -0.96784 | -0.74768 | -0.75156 | -0.80424 | -0.94442 | -0.97205 | -1.0904 | -1.0914 | -1.1078 | -0.85693 | -0.773 | -0.88061 | -0.72976 | -0.92738 | -1.0618 | -1.1995
25 | -0.34667 | -0.20967 | -0.26501 | -0.20871 | -0.23942 | -0.12848 | -0.43298 | -0.34044 | -0.25244 | -0.29706 | -0.30765 | -0.28015 | 0.14032 | 0.071208 | -0.39839 | -0.13418 | -0.1546 | -0.089983 | 0.0041562 | 0.27346 | 0.61003 | 0.60759 | 0.57662 | 0.60566
26 | 0.31194 | 0.29051 | 0.21838 | 0.19685 | 0.18098 | 0.22725 | 0.7483 | 0.99941 | 1.282 | 1.2223 | 1.1922 | 1.1773 | 1.2724 | 1.168 | 1.0728 | 0.99673 | 0.98663 | 0.99951 | 0.83135 | 0.76191 | 0.80765 | 0.56521 | 0.24806 | 0.26578
27 | 0.32753 | 0.35904 | 0.3406 | 0.34 | 0.33322 | 0.35248 | 0.36142 | 0.67806 | 0.78844 | 0.76032 | 0.74054 | 0.74217 | 0.78882 | 0.76292 | 0.53588 | 0.70074 | 0.70937 | 0.66616 | 0.52634 | 0.47738 | 0.50054 | 0.5035 | 0.34752 | 0.34318
28 | 0.011956 | -0.059078 | -0.070159 | -0.095084 | -0.12092 | -0.098097 | -0.11451 | 0.30004 | 0.38569 | 0.49512 | 0.28561 | 0.25691 | 0.17727 | 0.23529 | 0.10066 | 0.088779 | 0.10379 | 0.18817 | 0.35744 | 0.3651 | 0.29016 | 0.22138 | 0.10844 | 0.019922
29 | -1.6868 | -3.9812 | -7.0128 | -6.4822 | -6.5859 | -6.3057 | -0.39093 | 7.552 | 9.8611 | 9.9739 | 8.3287 | 10.4521 | 9.4411 | 8.2214 | 5.9525 | 3.7163 | 4.5825 | 4.0817 | 0.78837 | 3.281 | 4.5824 | 2.9816 | -2.8097 | -5.7879
30 | -1.0784 | -1.0879 | -1.1203 | -1.1203 | -1.1455 | -1.18 | -1.0643 | -0.72258 | -0.53896 | -0.56828 | -0.71619 | -0.78527 | -0.72576 | -0.78692 | -0.74501 | -0.87784 | -0.98272 | -0.87433 | -0.6182 | -0.55237 | -0.55409 | -0.73191 | -0.91244 | -0.94664
31 | -0.67121 | -0.87726 | -1.03 | -1.0274 | -1.0339 | -1.1177 | -1.0053 | -0.40134 | 0.12537 | 0.44587 | 0.73553 | 0.78088 | 0.68543 | 0.56001 | 0.36998 | 0.24565 | 0.20521 | 0.1806 | 0.18266 | 0.04992 | 0.38853 | 0.17722 | 0.10159 | -0.16275
32 | 0.75883 | 0.84336 | 0.63865 | 0.75252 | 0.77035 | 0.79095 | 0.76616 | 1.4167 | 1.627 | 1.6234 | 1.4187 | 1.6944 | 1.7655 | 1.6295 | 1.4152 | 1.2446 | 1.5174 | 1.4713 | 1.1546 | 1.0708 | 1.2615 | 0.99247 | 0.75787 | 0.84395

## Qc, Summer, S4
LoadID | 0 | 1 | 2 | 3 | 4 | 5 | 6 | 7 | 8 | 9 | 10 | 11 | 12 | 13 | 14 | 15 | 16 | 17 | 18 | 19 | 20 | 21 | 22 | 23
1 | 1.0317 | 1.131 | 1.0729 | 1.071 | 1.0497 | 1.1103 | 1.1385 | 2.1359 | 2.4836 | 2.395 | 2.3327 | 2.3379 | 2.4848 | 2.4032 | 1.688 | 2.2073 | 2.2345 | 2.0984 | 1.658 | 1.5037 | 1.5767 | 1.586 | 1.0947 | 1.081
2 | 0.0071736 | -0.035447 | -0.042095 | -0.057051 | -0.072554 | -0.058858 | -0.068705 | 0.18002 | 0.23142 | 0.29707 | 0.17137 | 0.15415 | 0.10636 | 0.14118 | 0.060394 | 0.053267 | 0.062274 | 0.1129 | 0.21446 | 0.21906 | 0.1741 | 0.13283 | 0.065061 | 0.011953
3 | -0.23616 | -0.55737 | -0.98179 | -0.90751 | -0.92202 | -0.8828 | -0.054731 | 1.0573 | 1.3806 | 1.3963 | 1.166 | 1.4633 | 1.3217 | 1.151 | 0.83336 | 0.52028 | 0.64156 | 0.57144 | 0.11037 | 0.45934 | 0.64154 | 0.41743 | -0.39336 | -0.8103
4 | -0.48528 | -0.48953 | -0.50412 | -0.50413 | -0.51549 | -0.53102 | -0.47895 | -0.32516 | -0.24253 | -0.25572 | -0.32228 | -0.35337 | -0.32659 | -0.35411 | -0.33525 | -0.39503 | -0.44222 | -0.39345 | -0.27819 | -0.24857 | -0.24934 | -0.32936 | -0.4106 | -0.42599
5 | -0.14095 | -0.18422 | -0.21629 | -0.21576 | -0.21711 | -0.23472 | -0.21112 | -0.084282 | 0.026328 | 0.093632 | 0.15446 | 0.16399 | 0.14394 | 0.1176 | 0.077695 | 0.051587 | 0.043094 | 0.037926 | 0.038359 | 0.010483 | 0.081591 | 0.037216 | 0.021335 | -0.034177
6 | 1.9919 | 2.2138 | 1.6765 | 1.9754 | 2.0222 | 2.0762 | 2.0112 | 3.7188 | 4.2709 | 4.2614 | 3.7242 | 4.4478 | 4.6345 | 4.2774 | 3.715 | 3.2671 | 3.9832 | 3.8623 | 3.0308 | 2.811 | 3.3115 | 2.6052 | 1.9894 | 2.2154
7 | -1.1043 | -1.1409 | -1.2006 | -1.2408 | -1.161 | -1.2521 | -1.0859 | -0.49502 | -0.088973 | -0.066266 | 0.15155 | 0.050888 | 0.012949 | 0.0088442 | -0.12776 | -0.22207 | -0.32747 | -0.41591 | -0.36133 | -0.44536 | -0.31694 | -0.5854 | -0.7352 | -0.79796
8 | -0.93353 | -0.94 | -0.94878 | -0.95393 | -0.94113 | -0.91873 | -0.78088 | -0.64436 | -0.63223 | -0.62215 | -0.61186 | -0.6051 | -0.61938 | -0.64326 | -0.7072 | -0.7389 | -0.76498 | -0.76745 | -0.78196 | -0.80824 | -0.85953 | -0.89605 | -0.90864 | -0.92621
9 | 0.0028632 | -0.026402 | -0.033806 | -0.042883 | -0.040834 | -0.047183 | -0.088773 | -0.02891 | -0.044552 | -0.015291 | -0.00028477 | 0.011983 | 0.041036 | 0.04156 | 0.031831 | 0.073145 | 0.062092 | 0.053953 | 0.044682 | 0.045726 | 0.064629 | 0.058169 | -0.0057238 | -0.0093371
10 | -0.19951 | -0.22294 | -0.22866 | -0.22583 | -0.2334 | -0.2399 | -0.075846 | 0.066941 | 0.15229 | 0.16103 | 0.06827 | 0.16592 | 0.17837 | 0.17138 | 0.13563 | 0.058154 | 0.029189 | 0.029093 | 0.029691 | 0.059305 | 0.085081 | 0.011644 | -0.087868 | -0.14773
11 | -0.28965 | -0.31149 | -0.32537 | -0.33031 | -0.32172 | -0.3228 | -0.25458 | -0.21134 | -0.17784 | -0.13739 | -0.1381 | -0.14778 | -0.17354 | -0.17862 | -0.20036 | -0.20055 | -0.20355 | -0.15746 | -0.14204 | -0.16181 | -0.13409 | -0.17041 | -0.19511 | -0.2204
12 | -0.50961 | -0.30822 | -0.38957 | -0.3068 | -0.35194 | -0.18886 | -0.63648 | -0.50045 | -0.37109 | -0.43667 | -0.45225 | -0.41182 | 0.20627 | 0.10468 | -0.58564 | -0.19724 | -0.22726 | -0.13227 | 0.0061096 | 0.40198 | 0.89674 | 0.89316 | 0.84764 | 0.89033
13 | 1.0481 | 0.97612 | 0.73377 | 0.66141 | 0.6081 | 0.76355 | 2.5143 | 3.358 | 4.3076 | 4.1068 | 4.0058 | 3.9556 | 4.2751 | 3.9244 | 3.6045 | 3.349 | 3.3151 | 3.3584 | 2.7933 | 2.56 | 2.7137 | 1.8991 | 0.83348 | 0.89302
14 | 0.17195 | 0.1885 | 0.17881 | 0.1785 | 0.17494 | 0.18505 | 0.18975 | 0.35598 | 0.41393 | 0.39917 | 0.38878 | 0.38964 | 0.41413 | 0.40053 | 0.28134 | 0.36789 | 0.37242 | 0.34973 | 0.27633 | 0.25062 | 0.26278 | 0.26434 | 0.18245 | 0.18017
15 | 0.0035868 | -0.017723 | -0.021048 | -0.028525 | -0.036277 | -0.029429 | -0.034352 | 0.090011 | 0.11571 | 0.14854 | 0.085683 | 0.077074 | 0.053181 | 0.070588 | 0.030197 | 0.026634 | 0.031137 | 0.05645 | 0.10723 | 0.10953 | 0.087048 | 0.066413 | 0.032531 | 0.0059767
16 | -0.05904 | -0.13934 | -0.24545 | -0.22688 | -0.23051 | -0.2207 | -0.013683 | 0.26432 | 0.34514 | 0.34909 | 0.2915 | 0.36582 | 0.33044 | 0.28775 | 0.20834 | 0.13007 | 0.16039 | 0.14286 | 0.027593 | 0.11484 | 0.16038 | 0.10436 | -0.09834 | -0.20258
17 | -0.64704 | -0.65271 | -0.67216 | -0.67218 | -0.68732 | -0.70802 | -0.6386 | -0.43355 | -0.32338 | -0.34097 | -0.42971 | -0.47116 | -0.43546 | -0.47215 | -0.44701 | -0.52671 | -0.58963 | -0.5246 | -0.37092 | -0.33142 | -0.33245 | -0.43914 | -0.54746 | -0.56798
18 | -0.28191 | -0.36845 | -0.43258 | -0.43151 | -0.43422 | -0.46943 | -0.42225 | -0.16856 | 0.052656 | 0.18726 | 0.30892 | 0.32797 | 0.28788 | 0.2352 | 0.15539 | 0.10317 | 0.086187 | 0.075851 | 0.076717 | 0.020966 | 0.16318 | 0.074433 | 0.04267 | -0.068354
19 | 0.79677 | 0.88552 | 0.67058 | 0.79015 | 0.80887 | 0.8305 | 0.80447 | 1.4875 | 1.7084 | 1.7046 | 1.4897 | 1.7791 | 1.8538 | 1.711 | 1.486 | 1.3068 | 1.5933 | 1.5449 | 1.2123 | 1.1244 | 1.3246 | 1.0421 | 0.79577 | 0.88614
20 | -0.44172 | -0.45634 | -0.48025 | -0.49633 | -0.4644 | -0.50082 | -0.43436 | -0.19801 | -0.035589 | -0.026506 | 0.060621 | 0.020355 | 0.0051794 | 0.0035377 | -0.051102 | -0.088827 | -0.13099 | -0.16637 | -0.14453 | -0.17814 | -0.12677 | -0.23416 | -0.29408 | -0.31918
21 | -1.8671 | -1.88 | -1.8976 | -1.9079 | -1.8823 | -1.8375 | -1.5618 | -1.2887 | -1.2645 | -1.2443 | -1.2237 | -1.2102 | -1.2388 | -1.2865 | -1.4144 | -1.4778 | -1.53 | -1.5349 | -1.5639 | -1.6165 | -1.7191 | -1.7921 | -1.8173 | -1.8524
22 | 0.0071581 | -0.066004 | -0.084515 | -0.10721 | -0.10209 | -0.11796 | -0.22193 | -0.072275 | -0.11138 | -0.038226 | -0.00071192 | 0.029958 | 0.10259 | 0.1039 | 0.079578 | 0.18286 | 0.15523 | 0.13488 | 0.11171 | 0.11432 | 0.16157 | 0.14542 | -0.01431 | -0.023343
23 | -1.3301 | -1.4863 | -1.5244 | -1.5055 | -1.556 | -1.5993 | -0.50564 | 0.44627 | 1.0153 | 1.0735 | 0.45514 | 1.1061 | 1.1891 | 1.1425 | 0.90421 | 0.38769 | 0.1946 | 0.19395 | 0.19794 | 0.39536 | 0.56721 | 0.077625 | -0.58578 | -0.98489
24 | -1.6551 | -1.7799 | -1.8592 | -1.8875 | -1.8384 | -1.8445 | -1.4548 | -1.2077 | -1.0162 | -0.78506 | -0.78914 | -0.84445 | -0.99164 | -1.0207 | -1.1449 | -1.146 | -1.1631 | -0.89978 | -0.81165 | -0.92464 | -0.76625 | -0.97375 | -1.1149 | -1.2595
25 | -0.36401 | -0.22016 | -0.27826 | -0.21914 | -0.25139 | -0.1349 | -0.45463 | -0.35746 | -0.26507 | -0.31191 | -0.32303 | -0.29415 | 0.14734 | 0.074768 | -0.41831 | -0.14089 | -0.16233 | -0.094482 | 0.004364 | 0.28713 | 0.64053 | 0.63797 | 0.60545 | 0.63595
26 | 0.32754 | 0.30504 | 0.2293 | 0.20669 | 0.19003 | 0.23861 | 0.78572 | 1.0494 | 1.3461 | 1.2834 | 1.2518 | 1.2361 | 1.336 | 1.2264 | 1.1264 | 1.0466 | 1.036 | 1.0495 | 0.87292 | 0.8 | 0.84804 | 0.59347 | 0.26046 | 0.27907
27 | 0.3439 | 0.377 | 0.35763 | 0.357 | 0.34988 | 0.37011 | 0.37949 | 0.71196 | 0.82787 | 0.79834 | 0.77757 | 0.77928 | 0.82826 | 0.80107 | 0.56268 | 0.73577 | 0.74484 | 0.69946 | 0.55266 | 0.50124 | 0.52557 | 0.52868 | 0.3649 | 0.36034
28 | 0.012554 | -0.062032 | -0.073667 | -0.099838 | -0.12697 | -0.103 | -0.12023 | 0.31504 | 0.40498 | 0.51988 | 0.29989 | 0.26976 | 0.18613 | 0.24706 | 0.10569 | 0.093218 | 0.10898 | 0.19758 | 0.37531 | 0.38336 | 0.30467 | 0.23244 | 0.11386 | 0.020918
29 | -1.7712 | -4.1803 | -7.3635 | -6.8063 | -6.9152 | -6.621 | -0.41048 | 7.9296 | 10.3542 | 10.4726 | 8.7451 | 10.9747 | 9.9131 | 8.6324 | 6.2502 | 3.9021 | 4.8117 | 4.2858 | 0.82779 | 3.4451 | 4.8115 | 3.1307 | -2.9502 | -6.0773
30 | -1.1323 | -1.1422 | -1.1763 | -1.1763 | -1.2028 | -1.239 | -1.1176 | -0.7587 | -0.56591 | -0.59669 | -0.752 | -0.82453 | -0.76205 | -0.82627 | -0.78226 | -0.92174 | -1.0319 | -0.91804 | -0.64911 | -0.57999 | -0.58179 | -0.7685 | -0.95806 | -0.99397
31 | -0.70477 | -0.92112 | -1.0815 | -1.0788 | -1.0856 | -1.1736 | -1.0556 | -0.42141 | 0.13164 | 0.46816 | 0.7723 | 0.81993 | 0.7197 | 0.58801 | 0.38847 | 0.25794 | 0.21547 | 0.18963 | 0.19179 | 0.052416 | 0.40796 | 0.18608 | 0.10667 | -0.17089
32 | 0.79677 | 0.88552 | 0.67058 | 0.79015 | 0.80887 | 0.8305 | 0.80447 | 1.4875 | 1.7084 | 1.7046 | 1.4897 | 1.7791 | 1.8538 | 1.711 | 1.486 | 1.3068 | 1.5933 | 1.5449 | 1.2123 | 1.1244 | 1.3246 | 1.0421 | 0.79577 | 0.88614

## Qc, Summer, S5
LoadID | 0 | 1 | 2 | 3 | 4 | 5 | 6 | 7 | 8 | 9 | 10 | 11 | 12 | 13 | 14 | 15 | 16 | 17 | 18 | 19 | 20 | 21 | 22 | 23
1 | 1.0317 | 1.131 | 1.0729 | 1.071 | 1.0497 | 1.1103 | 1.1385 | 2.1359 | 2.4836 | 2.395 | 2.3327 | 2.3379 | 2.4848 | 2.4032 | 1.688 | 2.2073 | 2.2345 | 2.0984 | 1.658 | 1.5037 | 1.5767 | 1.586 | 1.0947 | 1.081
2 | 0.0071736 | -0.035447 | -0.042095 | -0.057051 | -0.072554 | -0.058858 | -0.068705 | 0.18002 | 0.23142 | 0.29707 | 0.17137 | 0.15415 | 0.10636 | 0.14118 | 0.060394 | 0.053267 | 0.062274 | 0.1129 | 0.21446 | 0.21906 | 0.1741 | 0.13283 | 0.065061 | 0.011953
3 | -0.23616 | -0.55737 | -0.98179 | -0.90751 | -0.92202 | -0.8828 | -0.054731 | 1.0573 | 1.3806 | 1.3963 | 1.166 | 1.4633 | 1.3217 | 1.151 | 0.83336 | 0.52028 | 0.64156 | 0.57144 | 0.11037 | 0.45934 | 0.64154 | 0.41743 | -0.39336 | -0.8103
4 | -0.48528 | -0.48953 | -0.50412 | -0.50413 | -0.51549 | -0.53102 | -0.47895 | -0.32516 | -0.24253 | -0.25572 | -0.32228 | -0.35337 | -0.32659 | -0.35411 | -0.33525 | -0.39503 | -0.44222 | -0.39345 | -0.27819 | -0.24857 | -0.24934 | -0.32936 | -0.4106 | -0.42599
5 | -0.14095 | -0.18422 | -0.21629 | -0.21576 | -0.21711 | -0.23472 | -0.21112 | -0.084282 | 0.026328 | 0.093632 | 0.15446 | 0.16399 | 0.14394 | 0.1176 | 0.077695 | 0.051587 | 0.043094 | 0.037926 | 0.038359 | 0.010483 | 0.081591 | 0.037216 | 0.021335 | -0.034177
6 | 1.9919 | 2.2138 | 1.6765 | 1.9754 | 2.0222 | 2.0762 | 2.0112 | 3.7188 | 4.2709 | 4.2614 | 3.7242 | 4.4478 | 4.6345 | 4.2774 | 3.715 | 3.2671 | 3.9832 | 3.8623 | 3.0308 | 2.811 | 3.3115 | 2.6052 | 1.9894 | 2.2154
7 | -1.1043 | -1.1409 | -1.2006 | -1.2408 | -1.161 | -1.2521 | -1.0859 | -0.49502 | -0.088973 | -0.066266 | 0.15155 | 0.050888 | 0.012949 | 0.0088442 | -0.12776 | -0.22207 | -0.32747 | -0.41591 | -0.36133 | -0.44536 | -0.31694 | -0.5854 | -0.7352 | -0.79796
8 | -0.93353 | -0.94 | -0.94878 | -0.95393 | -0.94113 | -0.91873 | -0.78088 | -0.64436 | -0.63223 | -0.62215 | -0.61186 | -0.6051 | -0.61938 | -0.64326 | -0.7072 | -0.7389 | -0.76498 | -0.76745 | -0.78196 | -0.80824 | -0.85953 | -0.89605 | -0.90864 | -0.92621
9 | 0.0028632 | -0.026402 | -0.033806 | -0.042883 | -0.040834 | -0.047183 | -0.088773 | -0.02891 | -0.044552 | -0.015291 | -0.00028477 | 0.011983 | 0.041036 | 0.04156 | 0.031831 | 0.073145 | 0.062092 | 0.053953 | 0.044682 | 0.045726 | 0.064629 | 0.058169 | -0.0057238 | -0.0093371
10 | -0.19951 | -0.22294 | -0.22866 | -0.22583 | -0.2334 | -0.2399 | -0.075846 | 0.066941 | 0.15229 | 0.16103 | 0.06827 | 0.16592 | 0.17837 | 0.17138 | 0.13563 | 0.058154 | 0.029189 | 0.029093 | 0.029691 | 0.059305 | 0.085081 | 0.011644 | -0.087868 | -0.14773
11 | -0.28965 | -0.31149 | -0.32537 | -0.33031 | -0.32172 | -0.3228 | -0.25458 | -0.21134 | -0.17784 | -0.13739 | -0.1381 | -0.14778 | -0.17354 | -0.17862 | -0.20036 | -0.20055 | -0.20355 | -0.15746 | -0.14204 | -0.16181 | -0.13409 | -0.17041 | -0.19511 | -0.2204
12 | -0.50961 | -0.30822 | -0.38957 | -0.3068 | -0.35194 | -0.18886 | -0.63648 | -0.50045 | -0.37109 | -0.43667 | -0.45225 | -0.41182 | 0.20627 | 0.10468 | -0.58564 | -0.19724 | -0.22726 | -0.13227 | 0.0061096 | 0.40198 | 0.89674 | 0.89316 | 0.84764 | 0.89033
13 | 1.0481 | 0.97612 | 0.73377 | 0.66141 | 0.6081 | 0.76355 | 2.5143 | 3.358 | 4.3076 | 4.1068 | 4.0058 | 3.9556 | 4.2751 | 3.9244 | 3.6045 | 3.349 | 3.3151 | 3.3584 | 2.7933 | 2.56 | 2.7137 | 1.8991 | 0.83348 | 0.89302
14 | 0.17195 | 0.1885 | 0.17881 | 0.1785 | 0.17494 | 0.18505 | 0.18975 | 0.35598 | 0.41393 | 0.39917 | 0.38878 | 0.38964 | 0.41413 | 0.40053 | 0.28134 | 0.36789 | 0.37242 | 0.34973 | 0.27633 | 0.25062 | 0.26278 | 0.26434 | 0.18245 | 0.18017
15 | 0.0035868 | -0.017723 | -0.021048 | -0.028525 | -0.036277 | -0.029429 | -0.034352 | 0.090011 | 0.11571 | 0.14854 | 0.085683 | 0.077074 | 0.053181 | 0.070588 | 0.030197 | 0.026634 | 0.031137 | 0.05645 | 0.10723 | 0.10953 | 0.087048 | 0.066413 | 0.032531 | 0.0059767
16 | -0.05904 | -0.13934 | -0.24545 | -0.22688 | -0.23051 | -0.2207 | -0.013683 | 0.26432 | 0.34514 | 0.34909 | 0.2915 | 0.36582 | 0.33044 | 0.28775 | 0.20834 | 0.13007 | 0.16039 | 0.14286 | 0.027593 | 0.11484 | 0.16038 | 0.10436 | -0.09834 | -0.20258
17 | -0.64704 | -0.65271 | -0.67216 | -0.67218 | -0.68732 | -0.70802 | -0.6386 | -0.43355 | -0.32338 | -0.34097 | -0.42971 | -0.47116 | -0.43546 | -0.47215 | -0.44701 | -0.52671 | -0.58963 | -0.5246 | -0.37092 | -0.33142 | -0.33245 | -0.43914 | -0.54746 | -0.56798
18 | -0.28191 | -0.36845 | -0.43258 | -0.43151 | -0.43422 | -0.46943 | -0.42225 | -0.16856 | 0.052656 | 0.18726 | 0.30892 | 0.32797 | 0.28788 | 0.2352 | 0.15539 | 0.10317 | 0.086187 | 0.075851 | 0.076717 | 0.020966 | 0.16318 | 0.074433 | 0.04267 | -0.068354
19 | 0.79677 | 0.88552 | 0.67058 | 0.79015 | 0.80887 | 0.8305 | 0.80447 | 1.4875 | 1.7084 | 1.7046 | 1.4897 | 1.7791 | 1.8538 | 1.711 | 1.486 | 1.3068 | 1.5933 | 1.5449 | 1.2123 | 1.1244 | 1.3246 | 1.0421 | 0.79577 | 0.88614
20 | -0.44172 | -0.45634 | -0.48025 | -0.49633 | -0.4644 | -0.50082 | -0.43436 | -0.19801 | -0.035589 | -0.026506 | 0.060621 | 0.020355 | 0.0051794 | 0.0035377 | -0.051102 | -0.088827 | -0.13099 | -0.16637 | -0.14453 | -0.17814 | -0.12677 | -0.23416 | -0.29408 | -0.31918
21 | -1.8671 | -1.88 | -1.8976 | -1.9079 | -1.8823 | -1.8375 | -1.5618 | -1.2887 | -1.2645 | -1.2443 | -1.2237 | -1.2102 | -1.2388 | -1.2865 | -1.4144 | -1.4778 | -1.53 | -1.5349 | -1.5639 | -1.6165 | -1.7191 | -1.7921 | -1.8173 | -1.8524
22 | 0.0071581 | -0.066004 | -0.084515 | -0.10721 | -0.10209 | -0.11796 | -0.22193 | -0.072275 | -0.11138 | -0.038226 | -0.00071192 | 0.029958 | 0.10259 | 0.1039 | 0.079578 | 0.18286 | 0.15523 | 0.13488 | 0.11171 | 0.11432 | 0.16157 | 0.14542 | -0.01431 | -0.023343
23 | -1.3301 | -1.4863 | -1.5244 | -1.5055 | -1.556 | -1.5993 | -0.50564 | 0.44627 | 1.0153 | 1.0735 | 0.45514 | 1.1061 | 1.1891 | 1.1425 | 0.90421 | 0.38769 | 0.1946 | 0.19395 | 0.19794 | 0.39536 | 0.56721 | 0.077625 | -0.58578 | -0.98489
24 | -1.6551 | -1.7799 | -1.8592 | -1.8875 | -1.8384 | -1.8445 | -1.4548 | -1.2077 | -1.0162 | -0.78506 | -0.78914 | -0.84445 | -0.99164 | -1.0207 | -1.1449 | -1.146 | -1.1631 | -0.89978 | -0.81165 | -0.92464 | -0.76625 | -0.97375 | -1.1149 | -1.2595
25 | -0.36401 | -0.22016 | -0.27826 | -0.21914 | -0.25139 | -0.1349 | -0.45463 | -0.35746 | -0.26507 | -0.31191 | -0.32303 | -0.29415 | 0.14734 | 0.074768 | -0.41831 | -0.14089 | -0.16233 | -0.094482 | 0.004364 | 0.28713 | 0.64053 | 0.63797 | 0.60545 | 0.63595
26 | 0.32754 | 0.30504 | 0.2293 | 0.20669 | 0.19003 | 0.23861 | 0.78572 | 1.0494 | 1.3461 | 1.2834 | 1.2518 | 1.2361 | 1.336 | 1.2264 | 1.1264 | 1.0466 | 1.036 | 1.0495 | 0.87292 | 0.8 | 0.84804 | 0.59347 | 0.26046 | 0.27907
27 | 0.3439 | 0.377 | 0.35763 | 0.357 | 0.34988 | 0.37011 | 0.37949 | 0.71196 | 0.82787 | 0.79834 | 0.77757 | 0.77928 | 0.82826 | 0.80107 | 0.56268 | 0.73577 | 0.74484 | 0.69946 | 0.55266 | 0.50124 | 0.52557 | 0.52868 | 0.3649 | 0.36034
28 | 0.012554 | -0.062032 | -0.073667 | -0.099838 | -0.12697 | -0.103 | -0.12023 | 0.31504 | 0.40498 | 0.51988 | 0.29989 | 0.26976 | 0.18613 | 0.24706 | 0.10569 | 0.093218 | 0.10898 | 0.19758 | 0.37531 | 0.38336 | 0.30467 | 0.23244 | 0.11386 | 0.020918
29 | -1.7712 | -4.1803 | -7.3635 | -6.8063 | -6.9152 | -6.621 | -0.41048 | 7.9296 | 10.3542 | 10.4726 | 8.7451 | 10.9747 | 9.9131 | 8.6324 | 6.2502 | 3.9021 | 4.8117 | 4.2858 | 0.82779 | 3.4451 | 4.8115 | 3.1307 | -2.9502 | -6.0773
30 | -1.1323 | -1.1422 | -1.1763 | -1.1763 | -1.2028 | -1.239 | -1.1176 | -0.7587 | -0.56591 | -0.59669 | -0.752 | -0.82453 | -0.76205 | -0.82627 | -0.78226 | -0.92174 | -1.0319 | -0.91804 | -0.64911 | -0.57999 | -0.58179 | -0.7685 | -0.95806 | -0.99397
31 | -0.70477 | -0.92112 | -1.0815 | -1.0788 | -1.0856 | -1.1736 | -1.0556 | -0.42141 | 0.13164 | 0.46816 | 0.7723 | 0.81993 | 0.7197 | 0.58801 | 0.38847 | 0.25794 | 0.21547 | 0.18963 | 0.19179 | 0.052416 | 0.40796 | 0.18608 | 0.10667 | -0.17089
32 | 0.79677 | 0.88552 | 0.67058 | 0.79015 | 0.80887 | 0.8305 | 0.80447 | 1.4875 | 1.7084 | 1.7046 | 1.4897 | 1.7791 | 1.8538 | 1.711 | 1.486 | 1.3068 | 1.5933 | 1.5449 | 1.2123 | 1.1244 | 1.3246 | 1.0421 | 0.79577 | 0.88614

## Qc, Summer, S6
LoadID | 0 | 1 | 2 | 3 | 4 | 5 | 6 | 7 | 8 | 9 | 10 | 11 | 12 | 13 | 14 | 15 | 16 | 17 | 18 | 19 | 20 | 21 | 22 | 23
1 | 1.0317 | 1.131 | 1.0729 | 1.071 | 1.0497 | 1.1103 | 1.1385 | 2.1359 | 2.4836 | 2.395 | 2.3327 | 2.3379 | 2.4848 | 2.4032 | 1.688 | 2.2073 | 2.2345 | 2.0984 | 1.658 | 1.5037 | 1.5767 | 1.586 | 1.0947 | 1.081
2 | 0.0071736 | -0.035447 | -0.042095 | -0.057051 | -0.072554 | -0.058858 | -0.068705 | 0.18002 | 0.23142 | 0.29707 | 0.17137 | 0.15415 | 0.10636 | 0.14118 | 0.060394 | 0.053267 | 0.062274 | 0.1129 | 0.21446 | 0.21906 | 0.1741 | 0.13283 | 0.065061 | 0.011953
3 | -0.23616 | -0.55737 | -0.98179 | -0.90751 | -0.92202 | -0.8828 | -0.054731 | 1.0573 | 1.3806 | 1.3963 | 1.166 | 1.4633 | 1.3217 | 1.151 | 0.83336 | 0.52028 | 0.64156 | 0.57144 | 0.11037 | 0.45934 | 0.64154 | 0.41743 | -0.39336 | -0.8103
4 | -0.48528 | -0.48953 | -0.50412 | -0.50413 | -0.51549 | -0.53102 | -0.47895 | -0.32516 | -0.24253 | -0.25572 | -0.32228 | -0.35337 | -0.32659 | -0.35411 | -0.33525 | -0.39503 | -0.44222 | -0.39345 | -0.27819 | -0.24857 | -0.24934 | -0.32936 | -0.4106 | -0.42599
5 | -0.14095 | -0.18422 | -0.21629 | -0.21576 | -0.21711 | -0.23472 | -0.21112 | -0.084282 | 0.026328 | 0.093632 | 0.15446 | 0.16399 | 0.14394 | 0.1176 | 0.077695 | 0.051587 | 0.043094 | 0.037926 | 0.038359 | 0.010483 | 0.081591 | 0.037216 | 0.021335 | -0.034177
6 | 1.9919 | 2.2138 | 1.6765 | 1.9754 | 2.0222 | 2.0762 | 2.0112 | 3.7188 | 4.2709 | 4.2614 | 3.7242 | 4.4478 | 4.6345 | 4.2774 | 3.715 | 3.2671 | 3.9832 | 3.8623 | 3.0308 | 2.811 | 3.3115 | 2.6052 | 1.9894 | 2.2154
7 | -1.1043 | -1.1409 | -1.2006 | -1.2408 | -1.161 | -1.2521 | -1.0859 | -0.49502 | -0.088973 | -0.066266 | 0.15155 | 0.050888 | 0.012949 | 0.0088442 | -0.12776 | -0.22207 | -0.32747 | -0.41591 | -0.36133 | -0.44536 | -0.31694 | -0.5854 | -0.7352 | -0.79796
8 | -0.93353 | -0.94 | -0.94878 | -0.95393 | -0.94113 | -0.91873 | -0.78088 | -0.64436 | -0.63223 | -0.62215 | -0.61186 | -0.6051 | -0.61938 | -0.64326 | -0.7072 | -0.7389 | -0.76498 | -0.76745 | -0.78196 | -0.80824 | -0.85953 | -0.89605 | -0.90864 | -0.92621
9 | 0.0028632 | -0.026402 | -0.033806 | -0.042883 | -0.040834 | -0.047183 | -0.088773 | -0.02891 | -0.044552 | -0.015291 | -0.00028477 | 0.011983 | 0.041036 | 0.04156 | 0.031831 | 0.073145 | 0.062092 | 0.053953 | 0.044682 | 0.045726 | 0.064629 | 0.058169 | -0.0057238 | -0.0093371
10 | -0.19951 | -0.22294 | -0.22866 | -0.22583 | -0.2334 | -0.2399 | -0.075846 | 0.066941 | 0.15229 | 0.16103 | 0.06827 | 0.16592 | 0.17837 | 0.17138 | 0.13563 | 0.058154 | 0.029189 | 0.029093 | 0.029691 | 0.059305 | 0.085081 | 0.011644 | -0.087868 | -0.14773
11 | -0.28965 | -0.31149 | -0.32537 | -0.33031 | -0.32172 | -0.3228 | -0.25458 | -0.21134 | -0.17784 | -0.13739 | -0.1381 | -0.14778 | -0.17354 | -0.17862 | -0.20036 | -0.20055 | -0.20355 | -0.15746 | -0.14204 | -0.16181 | -0.13409 | -0.17041 | -0.19511 | -0.2204
12 | -0.50961 | -0.30822 | -0.38957 | -0.3068 | -0.35194 | -0.18886 | -0.63648 | -0.50045 | -0.37109 | -0.43667 | -0.45225 | -0.41182 | 0.20627 | 0.10468 | -0.58564 | -0.19724 | -0.22726 | -0.13227 | 0.0061096 | 0.40198 | 0.89674 | 0.89316 | 0.84764 | 0.89033
13 | 1.0481 | 0.97612 | 0.73377 | 0.66141 | 0.6081 | 0.76355 | 2.5143 | 3.358 | 4.3076 | 4.1068 | 4.0058 | 3.9556 | 4.2751 | 3.9244 | 3.6045 | 3.349 | 3.3151 | 3.3584 | 2.7933 | 2.56 | 2.7137 | 1.8991 | 0.83348 | 0.89302
14 | 0.17195 | 0.1885 | 0.17881 | 0.1785 | 0.17494 | 0.18505 | 0.18975 | 0.35598 | 0.41393 | 0.39917 | 0.38878 | 0.38964 | 0.41413 | 0.40053 | 0.28134 | 0.36789 | 0.37242 | 0.34973 | 0.27633 | 0.25062 | 0.26278 | 0.26434 | 0.18245 | 0.18017
15 | 0.0035868 | -0.017723 | -0.021048 | -0.028525 | -0.036277 | -0.029429 | -0.034352 | 0.090011 | 0.11571 | 0.14854 | 0.085683 | 0.077074 | 0.053181 | 0.070588 | 0.030197 | 0.026634 | 0.031137 | 0.05645 | 0.10723 | 0.10953 | 0.087048 | 0.066413 | 0.032531 | 0.0059767
16 | -0.05904 | -0.13934 | -0.24545 | -0.22688 | -0.23051 | -0.2207 | -0.013683 | 0.26432 | 0.34514 | 0.34909 | 0.2915 | 0.36582 | 0.33044 | 0.28775 | 0.20834 | 0.13007 | 0.16039 | 0.14286 | 0.027593 | 0.11484 | 0.16038 | 0.10436 | -0.09834 | -0.20258
17 | -0.64704 | -0.65271 | -0.67216 | -0.67218 | -0.68732 | -0.70802 | -0.6386 | -0.43355 | -0.32338 | -0.34097 | -0.42971 | -0.47116 | -0.43546 | -0.47215 | -0.44701 | -0.52671 | -0.58963 | -0.5246 | -0.37092 | -0.33142 | -0.33245 | -0.43914 | -0.54746 | -0.56798
18 | -0.28191 | -0.36845 | -0.43258 | -0.43151 | -0.43422 | -0.46943 | -0.42225 | -0.16856 | 0.052656 | 0.18726 | 0.30892 | 0.32797 | 0.28788 | 0.2352 | 0.15539 | 0.10317 | 0.086187 | 0.075851 | 0.076717 | 0.020966 | 0.16318 | 0.074433 | 0.04267 | -0.068354
19 | 0.79677 | 0.88552 | 0.67058 | 0.79015 | 0.80887 | 0.8305 | 0.80447 | 1.4875 | 1.7084 | 1.7046 | 1.4897 | 1.7791 | 1.8538 | 1.711 | 1.486 | 1.3068 | 1.5933 | 1.5449 | 1.2123 | 1.1244 | 1.3246 | 1.0421 | 0.79577 | 0.88614
20 | -0.44172 | -0.45634 | -0.48025 | -0.49633 | -0.4644 | -0.50082 | -0.43436 | -0.19801 | -0.035589 | -0.026506 | 0.060621 | 0.020355 | 0.0051794 | 0.0035377 | -0.051102 | -0.088827 | -0.13099 | -0.16637 | -0.14453 | -0.17814 | -0.12677 | -0.23416 | -0.29408 | -0.31918
21 | -1.8671 | -1.88 | -1.8976 | -1.9079 | -1.8823 | -1.8375 | -1.5618 | -1.2887 | -1.2645 | -1.2443 | -1.2237 | -1.2102 | -1.2388 | -1.2865 | -1.4144 | -1.4778 | -1.53 | -1.5349 | -1.5639 | -1.6165 | -1.7191 | -1.7921 | -1.8173 | -1.8524
22 | 0.0071581 | -0.066004 | -0.084515 | -0.10721 | -0.10209 | -0.11796 | -0.22193 | -0.072275 | -0.11138 | -0.038226 | -0.00071192 | 0.029958 | 0.10259 | 0.1039 | 0.079578 | 0.18286 | 0.15523 | 0.13488 | 0.11171 | 0.11432 | 0.16157 | 0.14542 | -0.01431 | -0.023343
23 | -1.3301 | -1.4863 | -1.5244 | -1.5055 | -1.556 | -1.5993 | -0.50564 | 0.44627 | 1.0153 | 1.0735 | 0.45514 | 1.1061 | 1.1891 | 1.1425 | 0.90421 | 0.38769 | 0.1946 | 0.19395 | 0.19794 | 0.39536 | 0.56721 | 0.077625 | -0.58578 | -0.98489
24 | -1.6551 | -1.7799 | -1.8592 | -1.8875 | -1.8384 | -1.8445 | -1.4548 | -1.2077 | -1.0162 | -0.78506 | -0.78914 | -0.84445 | -0.99164 | -1.0207 | -1.1449 | -1.146 | -1.1631 | -0.89978 | -0.81165 | -0.92464 | -0.76625 | -0.97375 | -1.1149 | -1.2595
25 | -0.36401 | -0.22016 | -0.27826 | -0.21914 | -0.25139 | -0.1349 | -0.45463 | -0.35746 | -0.26507 | -0.31191 | -0.32303 | -0.29415 | 0.14734 | 0.074768 | -0.41831 | -0.14089 | -0.16233 | -0.094482 | 0.004364 | 0.28713 | 0.64053 | 0.63797 | 0.60545 | 0.63595
26 | 0.32754 | 0.30504 | 0.2293 | 0.20669 | 0.19003 | 0.23861 | 0.78572 | 1.0494 | 1.3461 | 1.2834 | 1.2518 | 1.2361 | 1.336 | 1.2264 | 1.1264 | 1.0466 | 1.036 | 1.0495 | 0.87292 | 0.8 | 0.84804 | 0.59347 | 0.26046 | 0.27907
27 | 0.3439 | 0.377 | 0.35763 | 0.357 | 0.34988 | 0.37011 | 0.37949 | 0.71196 | 0.82787 | 0.79834 | 0.77757 | 0.77928 | 0.82826 | 0.80107 | 0.56268 | 0.73577 | 0.74484 | 0.69946 | 0.55266 | 0.50124 | 0.52557 | 0.52868 | 0.3649 | 0.36034
28 | 0.012554 | -0.062032 | -0.073667 | -0.099838 | -0.12697 | -0.103 | -0.12023 | 0.31504 | 0.40498 | 0.51988 | 0.29989 | 0.26976 | 0.18613 | 0.24706 | 0.10569 | 0.093218 | 0.10898 | 0.19758 | 0.37531 | 0.38336 | 0.30467 | 0.23244 | 0.11386 | 0.020918
29 | -1.7712 | -4.1803 | -7.3635 | -6.8063 | -6.9152 | -6.621 | -0.41048 | 7.9296 | 10.3542 | 10.4726 | 8.7451 | 10.9747 | 9.9131 | 8.6324 | 6.2502 | 3.9021 | 4.8117 | 4.2858 | 0.82779 | 3.4451 | 4.8115 | 3.1307 | -2.9502 | -6.0773
30 | -1.1323 | -1.1422 | -1.1763 | -1.1763 | -1.2028 | -1.239 | -1.1176 | -0.7587 | -0.56591 | -0.59669 | -0.752 | -0.82453 | -0.76205 | -0.82627 | -0.78226 | -0.92174 | -1.0319 | -0.91804 | -0.64911 | -0.57999 | -0.58179 | -0.7685 | -0.95806 | -0.99397
31 | -0.70477 | -0.92112 | -1.0815 | -1.0788 | -1.0856 | -1.1736 | -1.0556 | -0.42141 | 0.13164 | 0.46816 | 0.7723 | 0.81993 | 0.7197 | 0.58801 | 0.38847 | 0.25794 | 0.21547 | 0.18963 | 0.19179 | 0.052416 | 0.40796 | 0.18608 | 0.10667 | -0.17089
32 | 0.79677 | 0.88552 | 0.67058 | 0.79015 | 0.80887 | 0.8305 | 0.80447 | 1.4875 | 1.7084 | 1.7046 | 1.4897 | 1.7791 | 1.8538 | 1.711 | 1.486 | 1.3068 | 1.5933 | 1.5449 | 1.2123 | 1.1244 | 1.3246 | 1.0421 | 0.79577 | 0.88614

## Qc, Summer, S7
LoadID | 0 | 1 | 2 | 3 | 4 | 5 | 6 | 7 | 8 | 9 | 10 | 11 | 12 | 13 | 14 | 15 | 16 | 17 | 18 | 19 | 20 | 21 | 22 | 23
1 | 0.96293 | 1.0879 | 1.032 | 1.02 | 0.98967 | 1.0574 | 1.0951 | 2.0749 | 2.318 | 2.3038 | 2.2661 | 2.2265 | 2.3665 | 2.2888 | 1.6076 | 2.1443 | 2.1281 | 2.0185 | 1.579 | 1.4178 | 1.5317 | 1.4803 | 1.0217 | 1.0295
2 | 0.0067636 | -0.034434 | -0.039289 | -0.053247 | -0.0691 | -0.056616 | -0.065433 | 0.17145 | 0.21599 | 0.28859 | 0.16321 | 0.14681 | 0.10028 | 0.13714 | 0.057519 | 0.050731 | 0.059902 | 0.10752 | 0.20629 | 0.20446 | 0.16746 | 0.12524 | 0.063202 | 0.011498
3 | -0.22941 | -0.53083 | -0.94439 | -0.84701 | -0.89568 | -0.82395 | -0.052125 | 1.017 | 1.3148 | 1.3299 | 1.1216 | 1.3797 | 1.2714 | 1.1181 | 0.79367 | 0.50046 | 0.62323 | 0.54967 | 0.10617 | 0.4331 | 0.62321 | 0.39755 | -0.38212 | -0.764
4 | -0.46217 | -0.47555 | -0.47531 | -0.48973 | -0.48112 | -0.50067 | -0.45615 | -0.30658 | -0.2356 | -0.24111 | -0.31001 | -0.33991 | -0.30793 | -0.33725 | -0.3161 | -0.38374 | -0.42116 | -0.37096 | -0.27024 | -0.2391 | -0.24221 | -0.31367 | -0.39105 | -0.40976
5 | -0.13424 | -0.17896 | -0.20187 | -0.20754 | -0.2047 | -0.22801 | -0.20107 | -0.079466 | 0.025325 | 0.088282 | 0.15005 | 0.15305 | 0.13434 | 0.11424 | 0.074735 | 0.048148 | 0.040221 | 0.035397 | 0.036167 | 0.0098842 | 0.076929 | 0.034735 | 0.020725 | -0.032224
6 | 1.8971 | 2.0873 | 1.6286 | 1.8813 | 1.9259 | 1.9378 | 1.8771 | 3.5063 | 4.0675 | 4.0179 | 3.5468 | 4.3207 | 4.3255 | 3.9923 | 3.4673 | 3.1115 | 3.7935 | 3.7151 | 2.8288 | 2.7306 | 3.1538 | 2.4564 | 1.9326 | 2.0888
7 | -1.0412 | -1.0865 | -1.132 | -1.2054 | -1.0947 | -1.2044 | -1.0135 | -0.47145 | -0.083889 | -0.062479 | 0.14434 | 0.04798 | 0.012455 | 0.0085073 | -0.12167 | -0.21572 | -0.31187 | -0.40007 | -0.35101 | -0.42415 | -0.30184 | -0.54638 | -0.69319 | -0.75996
8 | -0.89797 | -0.89524 | -0.91264 | -0.9085 | -0.91424 | -0.86623 | -0.75857 | -0.62595 | -0.59008 | -0.5866 | -0.59438 | -0.58781 | -0.58398 | -0.62488 | -0.67353 | -0.69667 | -0.71398 | -0.73821 | -0.72983 | -0.75436 | -0.80223 | -0.83631 | -0.86537 | -0.8821
9 | 0.0026724 | -0.024893 | -0.032196 | -0.041657 | -0.039668 | -0.044937 | -0.084546 | -0.027809 | -0.042431 | -0.014271 | -0.00027663 | 0.011527 | 0.039864 | 0.038789 | 0.030922 | 0.071055 | 0.057953 | 0.051384 | 0.043405 | 0.04442 | 0.060321 | 0.056507 | -0.0053968 | -0.0089814
10 | -0.19001 | -0.2102 | -0.21777 | -0.21723 | -0.21784 | -0.22391 | -0.072956 | 0.063753 | 0.14504 | 0.15489 | 0.064369 | 0.15486 | 0.17157 | 0.15995 | 0.13047 | 0.055385 | 0.027243 | 0.028262 | 0.027711 | 0.057045 | 0.079409 | 0.011311 | -0.08201 | -0.13929
11 | -0.27309 | -0.29962 | -0.30987 | -0.31143 | -0.3064 | -0.30742 | -0.24004 | -0.20128 | -0.17107 | -0.13084 | -0.13152 | -0.14215 | -0.16693 | -0.17351 | -0.19273 | -0.18909 | -0.1958 | -0.14996 | -0.13527 | -0.15257 | -0.12515 | -0.16554 | -0.18396 | -0.20991
12 | -0.48534 | -0.28767 | -0.37844 | -0.29219 | -0.32848 | -0.18346 | -0.61223 | -0.48139 | -0.36049 | -0.4242 | -0.42641 | -0.38828 | 0.19645 | 0.098694 | -0.55217 | -0.18409 | -0.2186 | -0.12598 | 0.0057022 | 0.38284 | 0.86258 | 0.86764 | 0.7992 | 0.83945
13 | 0.99822 | 0.91104 | 0.71281 | 0.63622 | 0.57335 | 0.71264 | 2.4185 | 3.2621 | 4.1846 | 3.9113 | 3.7387 | 3.8049 | 4.1122 | 3.7375 | 3.3642 | 3.1576 | 3.1257 | 3.1665 | 2.6071 | 2.4137 | 2.5586 | 1.7906 | 0.77791 | 0.859
14 | 0.16376 | 0.17952 | 0.172 | 0.1683 | 0.16495 | 0.17977 | 0.18071 | 0.33564 | 0.39422 | 0.38016 | 0.36657 | 0.36367 | 0.39441 | 0.38909 | 0.26526 | 0.35738 | 0.35469 | 0.33308 | 0.2658 | 0.24346 | 0.25528 | 0.25679 | 0.17202 | 0.16816
15 | 0.003416 | -0.016542 | -0.020045 | -0.026895 | -0.034204 | -0.027467 | -0.032389 | 0.086582 | 0.1113 | 0.14288 | 0.082419 | 0.073404 | 0.051155 | 0.065882 | 0.028472 | 0.025112 | 0.029358 | 0.052687 | 0.10008 | 0.10431 | 0.081245 | 0.063883 | 0.031291 | 0.0055782
16 | -0.056228 | -0.13005 | -0.23142 | -0.21607 | -0.21953 | -0.20809 | -0.013161 | 0.25677 | 0.32213 | 0.33246 | 0.27485 | 0.34144 | 0.31785 | 0.26856 | 0.19445 | 0.12635 | 0.15581 | 0.13333 | 0.026542 | 0.10937 | 0.15427 | 0.099388 | -0.094594 | -0.18907
17 | -0.6224 | -0.63406 | -0.63375 | -0.65297 | -0.64804 | -0.66082 | -0.60211 | -0.4129 | -0.30182 | -0.32798 | -0.40925 | -0.4577 | -0.42301 | -0.44068 | -0.42572 | -0.49661 | -0.56717 | -0.48962 | -0.35679 | -0.32195 | -0.31662 | -0.41823 | -0.51618 | -0.54093
18 | -0.26312 | -0.35792 | -0.40374 | -0.40275 | -0.41768 | -0.43814 | -0.41018 | -0.16214 | 0.050148 | 0.18013 | 0.28833 | 0.31235 | 0.27417 | 0.21952 | 0.15095 | 0.097279 | 0.082904 | 0.072239 | 0.071603 | 0.019768 | 0.15541 | 0.06947 | 0.039825 | -0.064448
19 | 0.74365 | 0.83492 | 0.63865 | 0.76757 | 0.78576 | 0.80677 | 0.78149 | 1.445 | 1.6596 | 1.6234 | 1.4045 | 1.6944 | 1.8008 | 1.6295 | 1.4435 | 1.2322 | 1.5477 | 1.4419 | 1.1777 | 1.0816 | 1.2363 | 1.0024 | 0.74272 | 0.86083
20 | -0.42489 | -0.42592 | -0.45281 | -0.48215 | -0.43344 | -0.48651 | -0.41368 | -0.18858 | -0.033217 | -0.025244 | 0.058889 | 0.019192 | 0.0049328 | 0.0033355 | -0.049642 | -0.082905 | -0.12475 | -0.16003 | -0.1404 | -0.17305 | -0.12315 | -0.22301 | -0.27447 | -0.30702
21 | -1.7426 | -1.7726 | -1.8434 | -1.7988 | -1.7926 | -1.75 | -1.5171 | -1.2151 | -1.1922 | -1.2087 | -1.1655 | -1.141 | -1.1798 | -1.2498 | -1.3471 | -1.4356 | -1.4571 | -1.4326 | -1.4746 | -1.5241 | -1.6208 | -1.7238 | -1.748 | -1.7289
22 | 0.0067491 | -0.063489 | -0.0821 | -0.10414 | -0.096252 | -0.11346 | -0.20714 | -0.068833 | -0.1082 | -0.036042 | -0.00066446 | 0.029102 | 0.098683 | 0.098953 | 0.076547 | 0.1759 | 0.1508 | 0.12846 | 0.10851 | 0.11105 | 0.15542 | 0.13573 | -0.013356 | -0.022009
23 | -1.2921 | -1.4155 | -1.4518 | -1.4482 | -1.4819 | -1.5232 | -0.49119 | 0.42927 | 0.96693 | 1.0428 | 0.43346 | 1.0745 | 1.1098 | 1.099 | 0.85254 | 0.36554 | 0.18718 | 0.18102 | 0.18474 | 0.3803 | 0.551 | 0.07245 | -0.55231 | -0.92861
24 | -1.5921 | -1.7291 | -1.753 | -1.7616 | -1.7333 | -1.7743 | -1.4132 | -1.1272 | -0.97751 | -0.74768 | -0.76659 | -0.79619 | -0.92553 | -0.96233 | -1.0795 | -1.0696 | -1.1078 | -0.84836 | -0.75754 | -0.87181 | -0.73706 | -0.90883 | -1.0831 | -1.1755
25 | -0.34667 | -0.20758 | -0.26501 | -0.20662 | -0.2442 | -0.12719 | -0.42865 | -0.34385 | -0.25244 | -0.303 | -0.3138 | -0.28295 | 0.14313 | 0.069784 | -0.39839 | -0.1315 | -0.15305 | -0.089983 | 0.0041562 | 0.27072 | 0.62223 | 0.60152 | 0.57086 | 0.59961
26 | 0.31194 | 0.2847 | 0.2162 | 0.19488 | 0.1846 | 0.22725 | 0.73334 | 0.97942 | 1.2949 | 1.2223 | 1.1803 | 1.1655 | 1.2596 | 1.168 | 1.0835 | 0.9768 | 0.9669 | 0.99951 | 0.81473 | 0.76191 | 0.80765 | 0.56521 | 0.24558 | 0.2711
27 | 0.32753 | 0.36622 | 0.33719 | 0.3468 | 0.33322 | 0.34896 | 0.35781 | 0.67806 | 0.80421 | 0.76793 | 0.74795 | 0.74217 | 0.77305 | 0.77818 | 0.54124 | 0.68672 | 0.69519 | 0.65949 | 0.5316 | 0.47738 | 0.50555 | 0.50854 | 0.351 | 0.33975
28 | 0.011717 | -0.059078 | -0.07086 | -0.093183 | -0.12334 | -0.10006 | -0.11451 | 0.30004 | 0.38184 | 0.48522 | 0.28561 | 0.25178 | 0.17727 | 0.23765 | 0.10267 | 0.088779 | 0.10483 | 0.18817 | 0.36459 | 0.36145 | 0.29596 | 0.22359 | 0.1106 | 0.020321
29 | -1.6531 | -3.9812 | -7.1531 | -6.4822 | -6.5859 | -6.2427 | -0.39093 | 7.6275 | 10.0583 | 9.7744 | 8.3287 | 10.4521 | 9.3467 | 8.1392 | 6.0716 | 3.642 | 4.6742 | 4.1633 | 0.78049 | 3.3138 | 4.6741 | 3.0115 | -2.7535 | -5.8457
30 | -1.0784 | -1.0879 | -1.1091 | -1.1203 | -1.1341 | -1.1564 | -1.0643 | -0.71535 | -0.53357 | -0.56828 | -0.72335 | -0.76956 | -0.71124 | -0.77905 | -0.75991 | -0.86029 | -0.99254 | -0.88307 | -0.62438 | -0.55237 | -0.56517 | -0.71727 | -0.89419 | -0.96557
31 | -0.67793 | -0.8948 | -1.0506 | -1.0377 | -1.0235 | -1.14 | -1.0154 | -0.39331 | 0.12412 | 0.44587 | 0.72817 | 0.76527 | 0.67172 | 0.57121 | 0.36998 | 0.25057 | 0.2011 | 0.17699 | 0.18266 | 0.050918 | 0.38853 | 0.17722 | 0.10363 | -0.16438
32 | 0.74365 | 0.83492 | 0.62588 | 0.745 | 0.78576 | 0.77513 | 0.75084 | 1.4025 | 1.6596 | 1.6234 | 1.4329 | 1.6774 | 1.7832 | 1.5969 | 1.3869 | 1.2322 | 1.5326 | 1.5008 | 1.1777 | 1.0708 | 1.2741 | 1.0123 | 0.75787 | 0.85239

## Qc, Summer, S8
LoadID | 0 | 1 | 2 | 3 | 4 | 5 | 6 | 7 | 8 | 9 | 10 | 11 | 12 | 13 | 14 | 15 | 16 | 17 | 18 | 19 | 20 | 21 | 22 | 23
1 | 0.96293 | 1.0879 | 1.032 | 1.02 | 0.98967 | 1.0574 | 1.0951 | 2.0749 | 2.318 | 2.3038 | 2.2661 | 2.2265 | 2.3665 | 2.2888 | 1.6076 | 2.1443 | 2.1281 | 2.0185 | 1.579 | 1.4178 | 1.5317 | 1.4803 | 1.0217 | 1.0295
2 | 0.0067636 | -0.034434 | -0.039289 | -0.053247 | -0.0691 | -0.056616 | -0.065433 | 0.17145 | 0.21599 | 0.28859 | 0.16321 | 0.14681 | 0.10028 | 0.13714 | 0.057519 | 0.050731 | 0.059902 | 0.10752 | 0.20629 | 0.20446 | 0.16746 | 0.12524 | 0.063202 | 0.011498
3 | -0.22941 | -0.53083 | -0.94439 | -0.84701 | -0.89568 | -0.82395 | -0.052125 | 1.017 | 1.3148 | 1.3299 | 1.1216 | 1.3797 | 1.2714 | 1.1181 | 0.79367 | 0.50046 | 0.62323 | 0.54967 | 0.10617 | 0.4331 | 0.62321 | 0.39755 | -0.38212 | -0.764
4 | -0.46217 | -0.47555 | -0.47531 | -0.48973 | -0.48112 | -0.50067 | -0.45615 | -0.30658 | -0.2356 | -0.24111 | -0.31001 | -0.33991 | -0.30793 | -0.33725 | -0.3161 | -0.38374 | -0.42116 | -0.37096 | -0.27024 | -0.2391 | -0.24221 | -0.31367 | -0.39105 | -0.40976
5 | -0.13424 | -0.17896 | -0.20187 | -0.20754 | -0.2047 | -0.22801 | -0.20107 | -0.079466 | 0.025325 | 0.088282 | 0.15005 | 0.15305 | 0.13434 | 0.11424 | 0.074735 | 0.048148 | 0.040221 | 0.035397 | 0.036167 | 0.0098842 | 0.076929 | 0.034735 | 0.020725 | -0.032224
6 | 1.8971 | 2.0873 | 1.6286 | 1.8813 | 1.9259 | 1.9378 | 1.8771 | 3.5063 | 4.0675 | 4.0179 | 3.5468 | 4.3207 | 4.3255 | 3.9923 | 3.4673 | 3.1115 | 3.7935 | 3.7151 | 2.8288 | 2.7306 | 3.1538 | 2.4564 | 1.9326 | 2.0888
7 | -1.0412 | -1.0865 | -1.132 | -1.2054 | -1.0947 | -1.2044 | -1.0135 | -0.47145 | -0.083889 | -0.062479 | 0.14434 | 0.04798 | 0.012455 | 0.0085073 | -0.12167 | -0.21572 | -0.31187 | -0.40007 | -0.35101 | -0.42415 | -0.30184 | -0.54638 | -0.69319 | -0.75996
8 | -0.89797 | -0.89524 | -0.91264 | -0.9085 | -0.91424 | -0.86623 | -0.75857 | -0.62595 | -0.59008 | -0.5866 | -0.59438 | -0.58781 | -0.58398 | -0.62488 | -0.67353 | -0.69667 | -0.71398 | -0.73821 | -0.72983 | -0.75436 | -0.80223 | -0.83631 | -0.86537 | -0.8821
9 | 0.0026724 | -0.024893 | -0.032196 | -0.041657 | -0.039668 | -0.044937 | -0.084546 | -0.027809 | -0.042431 | -0.014271 | -0.00027663 | 0.011527 | 0.039864 | 0.038789 | 0.030922 | 0.071055 | 0.057953 | 0.051384 | 0.043405 | 0.04442 | 0.060321 | 0.056507 | -0.0053968 | -0.0089814
10 | -0.19001 | -0.2102 | -0.21777 | -0.21723 | -0.21784 | -0.22391 | -0.072956 | 0.063753 | 0.14504 | 0.15489 | 0.064369 | 0.15486 | 0.17157 | 0.15995 | 0.13047 | 0.055385 | 0.027243 | 0.028262 | 0.027711 | 0.057045 | 0.079409 | 0.011311 | -0.08201 | -0.13929
11 | -0.27309 | -0.29962 | -0.30987 | -0.31143 | -0.3064 | -0.30742 | -0.24004 | -0.20128 | -0.17107 | -0.13084 | -0.13152 | -0.14215 | -0.16693 | -0.17351 | -0.19273 | -0.18909 | -0.1958 | -0.14996 | -0.13527 | -0.15257 | -0.12515 | -0.16554 | -0.18396 | -0.20991
12 | -0.48534 | -0.28767 | -0.37844 | -0.29219 | -0.32848 | -0.18346 | -0.61223 | -0.48139 | -0.36049 | -0.4242 | -0.42641 | -0.38828 | 0.19645 | 0.098694 | -0.55217 | -0.18409 | -0.2186 | -0.12598 | 0.0057022 | 0.38284 | 0.86258 | 0.86764 | 0.7992 | 0.83945
13 | 0.99822 | 0.91104 | 0.71281 | 0.63622 | 0.57335 | 0.71264 | 2.4185 | 3.2621 | 4.1846 | 3.9113 | 3.7387 | 3.8049 | 4.1122 | 3.7375 | 3.3642 | 3.1576 | 3.1257 | 3.1665 | 2.6071 | 2.4137 | 2.5586 | 1.7906 | 0.77791 | 0.859
14 | 0.16376 | 0.17952 | 0.172 | 0.1683 | 0.16495 | 0.17977 | 0.18071 | 0.33564 | 0.39422 | 0.38016 | 0.36657 | 0.36367 | 0.39441 | 0.38909 | 0.26526 | 0.35738 | 0.35469 | 0.33308 | 0.2658 | 0.24346 | 0.25528 | 0.25679 | 0.17202 | 0.16816
15 | 0.003416 | -0.016542 | -0.020045 | -0.026895 | -0.034204 | -0.027467 | -0.032389 | 0.086582 | 0.1113 | 0.14288 | 0.082419 | 0.073404 | 0.051155 | 0.065882 | 0.028472 | 0.025112 | 0.029358 | 0.052687 | 0.10008 | 0.10431 | 0.081245 | 0.063883 | 0.031291 | 0.0055782
16 | -0.056228 | -0.13005 | -0.23142 | -0.21607 | -0.21953 | -0.20809 | -0.013161 | 0.25677 | 0.32213 | 0.33246 | 0.27485 | 0.34144 | 0.31785 | 0.26856 | 0.19445 | 0.12635 | 0.15581 | 0.13333 | 0.026542 | 0.10937 | 0.15427 | 0.099388 | -0.094594 | -0.18907
17 | -0.6224 | -0.63406 | -0.63375 | -0.65297 | -0.64804 | -0.66082 | -0.60211 | -0.4129 | -0.30182 | -0.32798 | -0.40925 | -0.4577 | -0.42301 | -0.44068 | -0.42572 | -0.49661 | -0.56717 | -0.48962 | -0.35679 | -0.32195 | -0.31662 | -0.41823 | -0.51618 | -0.54093
18 | -0.26312 | -0.35792 | -0.40374 | -0.40275 | -0.41768 | -0.43814 | -0.41018 | -0.16214 | 0.050148 | 0.18013 | 0.28833 | 0.31235 | 0.27417 | 0.21952 | 0.15095 | 0.097279 | 0.082904 | 0.072239 | 0.071603 | 0.019768 | 0.15541 | 0.06947 | 0.039825 | -0.064448
19 | 0.74365 | 0.83492 | 0.63865 | 0.76757 | 0.78576 | 0.80677 | 0.78149 | 1.445 | 1.6596 | 1.6234 | 1.4045 | 1.6944 | 1.8008 | 1.6295 | 1.4435 | 1.2322 | 1.5477 | 1.4419 | 1.1777 | 1.0816 | 1.2363 | 1.0024 | 0.74272 | 0.86083
20 | -0.42489 | -0.42592 | -0.45281 | -0.48215 | -0.43344 | -0.48651 | -0.41368 | -0.18858 | -0.033217 | -0.025244 | 0.058889 | 0.019192 | 0.0049328 | 0.0033355 | -0.049642 | -0.082905 | -0.12475 | -0.16003 | -0.1404 | -0.17305 | -0.12315 | -0.22301 | -0.27447 | -0.30702
21 | -1.7426 | -1.7726 | -1.8434 | -1.7988 | -1.7926 | -1.75 | -1.5171 | -1.2151 | -1.1922 | -1.2087 | -1.1655 | -1.141 | -1.1798 | -1.2498 | -1.3471 | -1.4356 | -1.4571 | -1.4326 | -1.4746 | -1.5241 | -1.6208 | -1.7238 | -1.748 | -1.7289
22 | 0.0067491 | -0.063489 | -0.0821 | -0.10414 | -0.096252 | -0.11346 | -0.20714 | -0.068833 | -0.1082 | -0.036042 | -0.00066446 | 0.029102 | 0.098683 | 0.098953 | 0.076547 | 0.1759 | 0.1508 | 0.12846 | 0.10851 | 0.11105 | 0.15542 | 0.13573 | -0.013356 | -0.022009
23 | -1.2921 | -1.4155 | -1.4518 | -1.4482 | -1.4819 | -1.5232 | -0.49119 | 0.42927 | 0.96693 | 1.0428 | 0.43346 | 1.0745 | 1.1098 | 1.099 | 0.85254 | 0.36554 | 0.18718 | 0.18102 | 0.18474 | 0.3803 | 0.551 | 0.07245 | -0.55231 | -0.92861
24 | -1.5921 | -1.7291 | -1.753 | -1.7616 | -1.7333 | -1.7743 | -1.4132 | -1.1272 | -0.97751 | -0.74768 | -0.76659 | -0.79619 | -0.92553 | -0.96233 | -1.0795 | -1.0696 | -1.1078 | -0.84836 | -0.75754 | -0.87181 | -0.73706 | -0.90883 | -1.0831 | -1.1755
25 | -0.34667 | -0.20758 | -0.26501 | -0.20662 | -0.2442 | -0.12719 | -0.42865 | -0.34385 | -0.25244 | -0.303 | -0.3138 | -0.28295 | 0.14313 | 0.069784 | -0.39839 | -0.1315 | -0.15305 | -0.089983 | 0.0041562 | 0.27072 | 0.62223 | 0.60152 | 0.57086 | 0.59961
26 | 0.31194 | 0.2847 | 0.2162 | 0.19488 | 0.1846 | 0.22725 | 0.73334 | 0.97942 | 1.2949 | 1.2223 | 1.1803 | 1.1655 | 1.2596 | 1.168 | 1.0835 | 0.9768 | 0.9669 | 0.99951 | 0.81473 | 0.76191 | 0.80765 | 0.56521 | 0.24558 | 0.2711
27 | 0.32753 | 0.36622 | 0.33719 | 0.3468 | 0.33322 | 0.34896 | 0.35781 | 0.67806 | 0.80421 | 0.76793 | 0.74795 | 0.74217 | 0.77305 | 0.77818 | 0.54124 | 0.68672 | 0.69519 | 0.65949 | 0.5316 | 0.47738 | 0.50555 | 0.50854 | 0.351 | 0.33975
28 | 0.011717 | -0.059078 | -0.07086 | -0.093183 | -0.12334 | -0.10006 | -0.11451 | 0.30004 | 0.38184 | 0.48522 | 0.28561 | 0.25178 | 0.17727 | 0.23765 | 0.10267 | 0.088779 | 0.10483 | 0.18817 | 0.36459 | 0.36145 | 0.29596 | 0.22359 | 0.1106 | 0.020321
29 | -1.6531 | -3.9812 | -7.1531 | -6.4822 | -6.5859 | -6.2427 | -0.39093 | 7.6275 | 10.0583 | 9.7744 | 8.3287 | 10.4521 | 9.3467 | 8.1392 | 6.0716 | 3.642 | 4.6742 | 4.1633 | 0.78049 | 3.3138 | 4.6741 | 3.0115 | -2.7535 | -5.8457
30 | -1.0784 | -1.0879 | -1.1091 | -1.1203 | -1.1341 | -1.1564 | -1.0643 | -0.71535 | -0.53357 | -0.56828 | -0.72335 | -0.76956 | -0.71124 | -0.77905 | -0.75991 | -0.86029 | -0.99254 | -0.88307 | -0.62438 | -0.55237 | -0.56517 | -0.71727 | -0.89419 | -0.96557
31 | -0.67793 | -0.8948 | -1.0506 | -1.0377 | -1.0235 | -1.14 | -1.0154 | -0.39331 | 0.12412 | 0.44587 | 0.72817 | 0.76527 | 0.67172 | 0.57121 | 0.36998 | 0.25057 | 0.2011 | 0.17699 | 0.18266 | 0.050918 | 0.38853 | 0.17722 | 0.10363 | -0.16438
32 | 0.74365 | 0.83492 | 0.62588 | 0.745 | 0.78576 | 0.77513 | 0.75084 | 1.4025 | 1.6596 | 1.6234 | 1.4329 | 1.6774 | 1.7832 | 1.5969 | 1.3869 | 1.2322 | 1.5326 | 1.5008 | 1.1777 | 1.0708 | 1.2741 | 1.0123 | 0.75787 | 0.85239

## Qc, Summer, S9
LoadID | 0 | 1 | 2 | 3 | 4 | 5 | 6 | 7 | 8 | 9 | 10 | 11 | 12 | 13 | 14 | 15 | 16 | 17 | 18 | 19 | 20 | 21 | 22 | 23
1 | 0.96293 | 1.0879 | 1.032 | 1.02 | 0.98967 | 1.0574 | 1.0951 | 2.0749 | 2.318 | 2.3038 | 2.2661 | 2.2265 | 2.3665 | 2.2888 | 1.6076 | 2.1443 | 2.1281 | 2.0185 | 1.579 | 1.4178 | 1.5317 | 1.4803 | 1.0217 | 1.0295
2 | 0.0067636 | -0.034434 | -0.039289 | -0.053247 | -0.0691 | -0.056616 | -0.065433 | 0.17145 | 0.21599 | 0.28859 | 0.16321 | 0.14681 | 0.10028 | 0.13714 | 0.057519 | 0.050731 | 0.059902 | 0.10752 | 0.20629 | 0.20446 | 0.16746 | 0.12524 | 0.063202 | 0.011498
3 | -0.22941 | -0.53083 | -0.94439 | -0.84701 | -0.89568 | -0.82395 | -0.052125 | 1.017 | 1.3148 | 1.3299 | 1.1216 | 1.3797 | 1.2714 | 1.1181 | 0.79367 | 0.50046 | 0.62323 | 0.54967 | 0.10617 | 0.4331 | 0.62321 | 0.39755 | -0.38212 | -0.764
4 | -0.46217 | -0.47555 | -0.47531 | -0.48973 | -0.48112 | -0.50067 | -0.45615 | -0.30658 | -0.2356 | -0.24111 | -0.31001 | -0.33991 | -0.30793 | -0.33725 | -0.3161 | -0.38374 | -0.42116 | -0.37096 | -0.27024 | -0.2391 | -0.24221 | -0.31367 | -0.39105 | -0.40976
5 | -0.13424 | -0.17896 | -0.20187 | -0.20754 | -0.2047 | -0.22801 | -0.20107 | -0.079466 | 0.025325 | 0.088282 | 0.15005 | 0.15305 | 0.13434 | 0.11424 | 0.074735 | 0.048148 | 0.040221 | 0.035397 | 0.036167 | 0.0098842 | 0.076929 | 0.034735 | 0.020725 | -0.032224
6 | 1.8971 | 2.0873 | 1.6286 | 1.8813 | 1.9259 | 1.9378 | 1.8771 | 3.5063 | 4.0675 | 4.0179 | 3.5468 | 4.3207 | 4.3255 | 3.9923 | 3.4673 | 3.1115 | 3.7935 | 3.7151 | 2.8288 | 2.7306 | 3.1538 | 2.4564 | 1.9326 | 2.0888
7 | -1.0412 | -1.0865 | -1.132 | -1.2054 | -1.0947 | -1.2044 | -1.0135 | -0.47145 | -0.083889 | -0.062479 | 0.14434 | 0.04798 | 0.012455 | 0.0085073 | -0.12167 | -0.21572 | -0.31187 | -0.40007 | -0.35101 | -0.42415 | -0.30184 | -0.54638 | -0.69319 | -0.75996
8 | -0.89797 | -0.89524 | -0.91264 | -0.9085 | -0.91424 | -0.86623 | -0.75857 | -0.62595 | -0.59008 | -0.5866 | -0.59438 | -0.58781 | -0.58398 | -0.62488 | -0.67353 | -0.69667 | -0.71398 | -0.73821 | -0.72983 | -0.75436 | -0.80223 | -0.83631 | -0.86537 | -0.8821
9 | 0.0026724 | -0.024893 | -0.032196 | -0.041657 | -0.039668 | -0.044937 | -0.084546 | -0.027809 | -0.042431 | -0.014271 | -0.00027663 | 0.011527 | 0.039864 | 0.038789 | 0.030922 | 0.071055 | 0.057953 | 0.051384 | 0.043405 | 0.04442 | 0.060321 | 0.056507 | -0.0053968 | -0.0089814
10 | -0.19001 | -0.2102 | -0.21777 | -0.21723 | -0.21784 | -0.22391 | -0.072956 | 0.063753 | 0.14504 | 0.15489 | 0.064369 | 0.15486 | 0.17157 | 0.15995 | 0.13047 | 0.055385 | 0.027243 | 0.028262 | 0.027711 | 0.057045 | 0.079409 | 0.011311 | -0.08201 | -0.13929
11 | -0.27309 | -0.29962 | -0.30987 | -0.31143 | -0.3064 | -0.30742 | -0.24004 | -0.20128 | -0.17107 | -0.13084 | -0.13152 | -0.14215 | -0.16693 | -0.17351 | -0.19273 | -0.18909 | -0.1958 | -0.14996 | -0.13527 | -0.15257 | -0.12515 | -0.16554 | -0.18396 | -0.20991
12 | -0.48534 | -0.28767 | -0.37844 | -0.29219 | -0.32848 | -0.18346 | -0.61223 | -0.48139 | -0.36049 | -0.4242 | -0.42641 | -0.38828 | 0.19645 | 0.098694 | -0.55217 | -0.18409 | -0.2186 | -0.12598 | 0.0057022 | 0.38284 | 0.86258 | 0.86764 | 0.7992 | 0.83945
13 | 0.99822 | 0.91104 | 0.71281 | 0.63622 | 0.57335 | 0.71264 | 2.4185 | 3.2621 | 4.1846 | 3.9113 | 3.7387 | 3.8049 | 4.1122 | 3.7375 | 3.3642 | 3.1576 | 3.1257 | 3.1665 | 2.6071 | 2.4137 | 2.5586 | 1.7906 | 0.77791 | 0.859
14 | 0.16376 | 0.17952 | 0.172 | 0.1683 | 0.16495 | 0.17977 | 0.18071 | 0.33564 | 0.39422 | 0.38016 | 0.36657 | 0.36367 | 0.39441 | 0.38909 | 0.26526 | 0.35738 | 0.35469 | 0.33308 | 0.2658 | 0.24346 | 0.25528 | 0.25679 | 0.17202 | 0.16816
15 | 0.003416 | -0.016542 | -0.020045 | -0.026895 | -0.034204 | -0.027467 | -0.032389 | 0.086582 | 0.1113 | 0.14288 | 0.082419 | 0.073404 | 0.051155 | 0.065882 | 0.028472 | 0.025112 | 0.029358 | 0.052687 | 0.10008 | 0.10431 | 0.081245 | 0.063883 | 0.031291 | 0.0055782
16 | -0.056228 | -0.13005 | -0.23142 | -0.21607 | -0.21953 | -0.20809 | -0.013161 | 0.25677 | 0.32213 | 0.33246 | 0.27485 | 0.34144 | 0.31785 | 0.26856 | 0.19445 | 0.12635 | 0.15581 | 0.13333 | 0.026542 | 0.10937 | 0.15427 | 0.099388 | -0.094594 | -0.18907
17 | -0.6224 | -0.63406 | -0.63375 | -0.65297 | -0.64804 | -0.66082 | -0.60211 | -0.4129 | -0.30182 | -0.32798 | -0.40925 | -0.4577 | -0.42301 | -0.44068 | -0.42572 | -0.49661 | -0.56717 | -0.48962 | -0.35679 | -0.32195 | -0.31662 | -0.41823 | -0.51618 | -0.54093
18 | -0.26312 | -0.35792 | -0.40374 | -0.40275 | -0.41768 | -0.43814 | -0.41018 | -0.16214 | 0.050148 | 0.18013 | 0.28833 | 0.31235 | 0.27417 | 0.21952 | 0.15095 | 0.097279 | 0.082904 | 0.072239 | 0.071603 | 0.019768 | 0.15541 | 0.06947 | 0.039825 | -0.064448
19 | 0.74365 | 0.83492 | 0.63865 | 0.76757 | 0.78576 | 0.80677 | 0.78149 | 1.445 | 1.6596 | 1.6234 | 1.4045 | 1.6944 | 1.8008 | 1.6295 | 1.4435 | 1.2322 | 1.5477 | 1.4419 | 1.1777 | 1.0816 | 1.2363 | 1.0024 | 0.74272 | 0.86083
20 | -0.42489 | -0.42592 | -0.45281 | -0.48215 | -0.43344 | -0.48651 | -0.41368 | -0.18858 | -0.033217 | -0.025244 | 0.058889 | 0.019192 | 0.0049328 | 0.0033355 | -0.049642 | -0.082905 | -0.12475 | -0.16003 | -0.1404 | -0.17305 | -0.12315 | -0.22301 | -0.27447 | -0.30702
21 | -1.7426 | -1.7726 | -1.8434 | -1.7988 | -1.7926 | -1.75 | -1.5171 | -1.2151 | -1.1922 | -1.2087 | -1.1655 | -1.141 | -1.1798 | -1.2498 | -1.3471 | -1.4356 | -1.4571 | -1.4326 | -1.4746 | -1.5241 | -1.6208 | -1.7238 | -1.748 | -1.7289
22 | 0.0067491 | -0.063489 | -0.0821 | -0.10414 | -0.096252 | -0.11346 | -0.20714 | -0.068833 | -0.1082 | -0.036042 | -0.00066446 | 0.029102 | 0.098683 | 0.098953 | 0.076547 | 0.1759 | 0.1508 | 0.12846 | 0.10851 | 0.11105 | 0.15542 | 0.13573 | -0.013356 | -0.022009
23 | -1.2921 | -1.4155 | -1.4518 | -1.4482 | -1.4819 | -1.5232 | -0.49119 | 0.42927 | 0.96693 | 1.0428 | 0.43346 | 1.0745 | 1.1098 | 1.099 | 0.85254 | 0.36554 | 0.18718 | 0.18102 | 0.18474 | 0.3803 | 0.551 | 0.07245 | -0.55231 | -0.92861
24 | -1.5921 | -1.7291 | -1.753 | -1.7616 | -1.7333 | -1.7743 | -1.4132 | -1.1272 | -0.97751 | -0.74768 | -0.76659 | -0.79619 | -0.92553 | -0.96233 | -1.0795 | -1.0696 | -1.1078 | -0.84836 | -0.75754 | -0.87181 | -0.73706 | -0.90883 | -1.0831 | -1.1755
25 | -0.34667 | -0.20758 | -0.26501 | -0.20662 | -0.2442 | -0.12719 | -0.42865 | -0.34385 | -0.25244 | -0.303 | -0.3138 | -0.28295 | 0.14313 | 0.069784 | -0.39839 | -0.1315 | -0.15305 | -0.089983 | 0.0041562 | 0.27072 | 0.62223 | 0.60152 | 0.57086 | 0.59961
26 | 0.31194 | 0.2847 | 0.2162 | 0.19488 | 0.1846 | 0.22725 | 0.73334 | 0.97942 | 1.2949 | 1.2223 | 1.1803 | 1.1655 | 1.2596 | 1.168 | 1.0835 | 0.9768 | 0.9669 | 0.99951 | 0.81473 | 0.76191 | 0.80765 | 0.56521 | 0.24558 | 0.2711
27 | 0.32753 | 0.36622 | 0.33719 | 0.3468 | 0.33322 | 0.34896 | 0.35781 | 0.67806 | 0.80421 | 0.76793 | 0.74795 | 0.74217 | 0.77305 | 0.77818 | 0.54124 | 0.68672 | 0.69519 | 0.65949 | 0.5316 | 0.47738 | 0.50555 | 0.50854 | 0.351 | 0.33975
28 | 0.011717 | -0.059078 | -0.07086 | -0.093183 | -0.12334 | -0.10006 | -0.11451 | 0.30004 | 0.38184 | 0.48522 | 0.28561 | 0.25178 | 0.17727 | 0.23765 | 0.10267 | 0.088779 | 0.10483 | 0.18817 | 0.36459 | 0.36145 | 0.29596 | 0.22359 | 0.1106 | 0.020321
29 | -1.6531 | -3.9812 | -7.1531 | -6.4822 | -6.5859 | -6.2427 | -0.39093 | 7.6275 | 10.0583 | 9.7744 | 8.3287 | 10.4521 | 9.3467 | 8.1392 | 6.0716 | 3.642 | 4.6742 | 4.1633 | 0.78049 | 3.3138 | 4.6741 | 3.0115 | -2.7535 | -5.8457
30 | -1.0784 | -1.0879 | -1.1091 | -1.1203 | -1.1341 | -1.1564 | -1.0643 | -0.71535 | -0.53357 | -0.56828 | -0.72335 | -0.76956 | -0.71124 | -0.77905 | -0.75991 | -0.86029 | -0.99254 | -0.88307 | -0.62438 | -0.55237 | -0.56517 | -0.71727 | -0.89419 | -0.96557
31 | -0.67793 | -0.8948 | -1.0506 | -1.0377 | -1.0235 | -1.14 | -1.0154 | -0.39331 | 0.12412 | 0.44587 | 0.72817 | 0.76527 | 0.67172 | 0.57121 | 0.36998 | 0.25057 | 0.2011 | 0.17699 | 0.18266 | 0.050918 | 0.38853 | 0.17722 | 0.10363 | -0.16438
32 | 0.74365 | 0.83492 | 0.62588 | 0.745 | 0.78576 | 0.77513 | 0.75084 | 1.4025 | 1.6596 | 1.6234 | 1.4329 | 1.6774 | 1.7832 | 1.5969 | 1.3869 | 1.2322 | 1.5326 | 1.5008 | 1.1777 | 1.0708 | 1.2741 | 1.0123 | 0.75787 | 0.85239

## UpFlex, Summer
LoadID | 0 | 1 | 2 | 3 | 4 | 5 | 6 | 7 | 8 | 9 | 10 | 11 | 12 | 13 | 14 | 15 | 16 | 17 | 18 | 19 | 20 | 21 | 22 | 23
1 | 0.28087 | 0.3092 | 0.40245 | 0.46139 | 0.54249 | 0.63414 | 0.56528 | 0.80812 | 0.74136 | 0.83733 | 0.86055 | 0.79823 | 0.75301 | 0.69326 | 0.63857 | 0.5747 | 0.56872 | 0.4506 | 0.37282 | 0.4424 | 0.45076 | 0.51513 | 0.25012 | 0.24015
2 | 0.25278 | 0.27828 | 0.36221 | 0.41525 | 0.48825 | 0.57072 | 0.50875 | 0.72731 | 0.66723 | 0.75359 | 0.77449 | 0.71841 | 0.67771 | 0.62393 | 0.57471 | 0.51723 | 0.51185 | 0.40554 | 0.33554 | 0.39816 | 0.40569 | 0.46362 | 0.22511 | 0.21613
3 | 0.33704 | 0.37104 | 0.48294 | 0.55367 | 0.65099 | 0.76096 | 0.67833 | 0.96975 | 0.88964 | 1.0048 | 1.0327 | 0.95788 | 0.90362 | 0.83191 | 0.76628 | 0.68964 | 0.68246 | 0.54072 | 0.44738 | 0.53088 | 0.54092 | 0.61816 | 0.30015 | 0.28818
4 | 0.16852 | 0.18552 | 0.24147 | 0.27684 | 0.3255 | 0.38048 | 0.33917 | 0.48487 | 0.44482 | 0.5024 | 0.51633 | 0.47894 | 0.45181 | 0.41596 | 0.38314 | 0.34482 | 0.34123 | 0.27036 | 0.22369 | 0.26544 | 0.27046 | 0.30908 | 0.15007 | 0.14409
5 | 0.16852 | 0.18552 | 0.24147 | 0.27684 | 0.3255 | 0.38048 | 0.33917 | 0.48487 | 0.44482 | 0.5024 | 0.51633 | 0.47894 | 0.45181 | 0.41596 | 0.38314 | 0.34482 | 0.34123 | 0.27036 | 0.22369 | 0.26544 | 0.27046 | 0.30908 | 0.15007 | 0.14409
6 | 0.56173 | 0.6184 | 0.8049 | 0.92279 | 1.085 | 1.2683 | 1.1306 | 1.6162 | 1.4827 | 1.6747 | 1.7211 | 1.5965 | 1.506 | 1.3865 | 1.2771 | 1.1494 | 1.1374 | 0.90121 | 0.74564 | 0.8848 | 0.90153 | 1.0303 | 0.50025 | 0.48029
7 | 0.56173 | 0.6184 | 0.8049 | 0.92279 | 1.085 | 1.2683 | 1.1306 | 1.6162 | 1.4827 | 1.6747 | 1.7211 | 1.5965 | 1.506 | 1.3865 | 1.2771 | 1.1494 | 1.1374 | 0.90121 | 0.74564 | 0.8848 | 0.90153 | 1.0303 | 0.50025 | 0.48029
8 | 0.16852 | 0.18552 | 0.24147 | 0.27684 | 0.3255 | 0.38048 | 0.33917 | 0.48487 | 0.44482 | 0.5024 | 0.51633 | 0.47894 | 0.45181 | 0.41596 | 0.38314 | 0.34482 | 0.34123 | 0.27036 | 0.22369 | 0.26544 | 0.27046 | 0.30908 | 0.15007 | 0.14409
9 | 0.16852 | 0.18552 | 0.24147 | 0.27684 | 0.3255 | 0.38048 | 0.33917 | 0.48487 | 0.44482 | 0.5024 | 0.51633 | 0.47894 | 0.45181 | 0.41596 | 0.38314 | 0.34482 | 0.34123 | 0.27036 | 0.22369 | 0.26544 | 0.27046 | 0.30908 | 0.15007 | 0.14409
10 | 0.12639 | 0.13914 | 0.1811 | 0.20763 | 0.24412 | 0.28536 | 0.25437 | 0.36366 | 0.33361 | 0.3768 | 0.38725 | 0.3592 | 0.33886 | 0.31197 | 0.28736 | 0.25862 | 0.25592 | 0.20277 | 0.16777 | 0.19908 | 0.20284 | 0.23181 | 0.11256 | 0.10807
11 | 0.16852 | 0.18552 | 0.24147 | 0.27684 | 0.3255 | 0.38048 | 0.33917 | 0.48487 | 0.44482 | 0.5024 | 0.51633 | 0.47894 | 0.45181 | 0.41596 | 0.38314 | 0.34482 | 0.34123 | 0.27036 | 0.22369 | 0.26544 | 0.27046 | 0.30908 | 0.15007 | 0.14409
12 | 0.16852 | 0.18552 | 0.24147 | 0.27684 | 0.3255 | 0.38048 | 0.33917 | 0.48487 | 0.44482 | 0.5024 | 0.51633 | 0.47894 | 0.45181 | 0.41596 | 0.38314 | 0.34482 | 0.34123 | 0.27036 | 0.22369 | 0.26544 | 0.27046 | 0.30908 | 0.15007 | 0.14409
13 | 0.33704 | 0.37104 | 0.48294 | 0.55367 | 0.65099 | 0.76096 | 0.67833 | 0.96975 | 0.88964 | 1.0048 | 1.0327 | 0.95788 | 0.90362 | 0.83191 | 0.76628 | 0.68964 | 0.68246 | 0.54072 | 0.44738 | 0.53088 | 0.54092 | 0.61816 | 0.30015 | 0.28818
14 | 0.16852 | 0.18552 | 0.24147 | 0.27684 | 0.3255 | 0.38048 | 0.33917 | 0.48487 | 0.44482 | 0.5024 | 0.51633 | 0.47894 | 0.45181 | 0.41596 | 0.38314 | 0.34482 | 0.34123 | 0.27036 | 0.22369 | 0.26544 | 0.27046 | 0.30908 | 0.15007 | 0.14409
15 | 0.16852 | 0.18552 | 0.24147 | 0.27684 | 0.3255 | 0.38048 | 0.33917 | 0.48487 | 0.44482 | 0.5024 | 0.51633 | 0.47894 | 0.45181 | 0.41596 | 0.38314 | 0.34482 | 0.34123 | 0.27036 | 0.22369 | 0.26544 | 0.27046 | 0.30908 | 0.15007 | 0.14409
16 | 0.16852 | 0.18552 | 0.24147 | 0.27684 | 0.3255 | 0.38048 | 0.33917 | 0.48487 | 0.44482 | 0.5024 | 0.51633 | 0.47894 | 0.45181 | 0.41596 | 0.38314 | 0.34482 | 0.34123 | 0.27036 | 0.22369 | 0.26544 | 0.27046 | 0.30908 | 0.15007 | 0.14409
17 | 0.25278 | 0.27828 | 0.36221 | 0.41525 | 0.48825 | 0.57072 | 0.50875 | 0.72731 | 0.66723 | 0.75359 | 0.77449 | 0.71841 | 0.67771 | 0.62393 | 0.57471 | 0.51723 | 0.51185 | 0.40554 | 0.33554 | 0.39816 | 0.40569 | 0.46362 | 0.22511 | 0.21613
18 | 0.25278 | 0.27828 | 0.36221 | 0.41525 | 0.48825 | 0.57072 | 0.50875 | 0.72731 | 0.66723 | 0.75359 | 0.77449 | 0.71841 | 0.67771 | 0.62393 | 0.57471 | 0.51723 | 0.51185 | 0.40554 | 0.33554 | 0.39816 | 0.40569 | 0.46362 | 0.22511 | 0.21613
19 | 0.25278 | 0.27828 | 0.36221 | 0.41525 | 0.48825 | 0.57072 | 0.50875 | 0.72731 | 0.66723 | 0.75359 | 0.77449 | 0.71841 | 0.67771 | 0.62393 | 0.57471 | 0.51723 | 0.51185 | 0.40554 | 0.33554 | 0.39816 | 0.40569 | 0.46362 | 0.22511 | 0.21613
20 | 0.25278 | 0.27828 | 0.36221 | 0.41525 | 0.48825 | 0.57072 | 0.50875 | 0.72731 | 0.66723 | 0.75359 | 0.77449 | 0.71841 | 0.67771 | 0.62393 | 0.57471 | 0.51723 | 0.51185 | 0.40554 | 0.33554 | 0.39816 | 0.40569 | 0.46362 | 0.22511 | 0.21613
21 | 0.25278 | 0.27828 | 0.36221 | 0.41525 | 0.48825 | 0.57072 | 0.50875 | 0.72731 | 0.66723 | 0.75359 | 0.77449 | 0.71841 | 0.67771 | 0.62393 | 0.57471 | 0.51723 | 0.51185 | 0.40554 | 0.33554 | 0.39816 | 0.40569 | 0.46362 | 0.22511 | 0.21613
22 | 0.25278 | 0.27828 | 0.36221 | 0.41525 | 0.48825 | 0.57072 | 0.50875 | 0.72731 | 0.66723 | 0.75359 | 0.77449 | 0.71841 | 0.67771 | 0.62393 | 0.57471 | 0.51723 | 0.51185 | 0.40554 | 0.33554 | 0.39816 | 0.40569 | 0.46362 | 0.22511 | 0.21613
23 | 1.1796 | 1.2986 | 1.6903 | 1.9379 | 2.2785 | 2.6634 | 2.3742 | 3.3941 | 3.1137 | 3.5168 | 3.6143 | 3.3526 | 3.1627 | 2.9117 | 2.682 | 2.4137 | 2.3886 | 1.8925 | 1.5658 | 1.8581 | 1.8932 | 2.1636 | 1.0505 | 1.0086
24 | 1.1796 | 1.2986 | 1.6903 | 1.9379 | 2.2785 | 2.6634 | 2.3742 | 3.3941 | 3.1137 | 3.5168 | 3.6143 | 3.3526 | 3.1627 | 2.9117 | 2.682 | 2.4137 | 2.3886 | 1.8925 | 1.5658 | 1.8581 | 1.8932 | 2.1636 | 1.0505 | 1.0086
25 | 0.16852 | 0.18552 | 0.24147 | 0.27684 | 0.3255 | 0.38048 | 0.33917 | 0.48487 | 0.44482 | 0.5024 | 0.51633 | 0.47894 | 0.45181 | 0.41596 | 0.38314 | 0.34482 | 0.34123 | 0.27036 | 0.22369 | 0.26544 | 0.27046 | 0.30908 | 0.15007 | 0.14409
26 | 0.16852 | 0.18552 | 0.24147 | 0.27684 | 0.3255 | 0.38048 | 0.33917 | 0.48487 | 0.44482 | 0.5024 | 0.51633 | 0.47894 | 0.45181 | 0.41596 | 0.38314 | 0.34482 | 0.34123 | 0.27036 | 0.22369 | 0.26544 | 0.27046 | 0.30908 | 0.15007 | 0.14409
27 | 0.16852 | 0.18552 | 0.24147 | 0.27684 | 0.3255 | 0.38048 | 0.33917 | 0.48487 | 0.44482 | 0.5024 | 0.51633 | 0.47894 | 0.45181 | 0.41596 | 0.38314 | 0.34482 | 0.34123 | 0.27036 | 0.22369 | 0.26544 | 0.27046 | 0.30908 | 0.15007 | 0.14409
28 | 0.33704 | 0.37104 | 0.48294 | 0.55367 | 0.65099 | 0.76096 | 0.67833 | 0.96975 | 0.88964 | 1.0048 | 1.0327 | 0.95788 | 0.90362 | 0.83191 | 0.76628 | 0.68964 | 0.68246 | 0.54072 | 0.44738 | 0.53088 | 0.54092 | 0.61816 | 0.30015 | 0.28818
29 | 0.56173 | 0.6184 | 0.8049 | 0.92279 | 1.085 | 1.2683 | 1.1306 | 1.6162 | 1.4827 | 1.6747 | 1.7211 | 1.5965 | 1.506 | 1.3865 | 1.2771 | 1.1494 | 1.1374 | 0.90121 | 0.74564 | 0.8848 | 0.90153 | 1.0303 | 0.50025 | 0.48029
30 | 0.4213 | 0.4638 | 0.60368 | 0.69209 | 0.81374 | 0.95121 | 0.84791 | 1.2122 | 1.112 | 1.256 | 1.2908 | 1.1973 | 1.1295 | 1.0399 | 0.95785 | 0.86205 | 0.85308 | 0.6759 | 0.55923 | 0.6636 | 0.67614 | 0.7727 | 0.37518 | 0.36022
31 | 0.58982 | 0.64932 | 0.84515 | 0.96893 | 1.1392 | 1.3317 | 1.1871 | 1.6971 | 1.5569 | 1.7584 | 1.8072 | 1.6763 | 1.5813 | 1.4558 | 1.341 | 1.2069 | 1.1943 | 0.94627 | 0.78292 | 0.92904 | 0.9466 | 1.0818 | 0.52526 | 0.50431
32 | 0.16852 | 0.18552 | 0.24147 | 0.27684 | 0.3255 | 0.38048 | 0.33917 | 0.48487 | 0.44482 | 0.5024 | 0.51633 | 0.47894 | 0.45181 | 0.41596 | 0.38314 | 0.34482 | 0.34123 | 0.27036 | 0.22369 | 0.26544 | 0.27046 | 0.30908 | 0.15007 | 0.14409

## DownFlex, Summer
LoadID | 0 | 1 | 2 | 3 | 4 | 5 | 6 | 7 | 8 | 9 | 10 | 11 | 12 | 13 | 14 | 15 | 16 | 17 | 18 | 19 | 20 | 21 | 22 | 23
1 | 0.77866 | 0.82405 | 0.87018 | 0.90974 | 0.92006 | 0.96244 | 0.95752 | 0.90508 | 0.82004 | 1.2042 | 1.1759 | 1.0828 | 1.0565 | 1.0609 | 1.0106 | 0.92637 | 0.83256 | 0.80269 | 0.50457 | 0.53959 | 0.58995 | 0.60402 | 0.62996 | 0.69536
2 | 0.7008 | 0.74165 | 0.78316 | 0.81876 | 0.82806 | 0.86619 | 0.86176 | 0.81457 | 0.73803 | 1.0838 | 1.0584 | 0.97455 | 0.95087 | 0.95478 | 0.90955 | 0.83374 | 0.7493 | 0.72242 | 0.45411 | 0.48563 | 0.53095 | 0.54362 | 0.56696 | 0.62582
3 | 0.9344 | 0.98886 | 1.0442 | 1.0917 | 1.1041 | 1.1549 | 1.149 | 1.0861 | 0.98404 | 1.445 | 1.4111 | 1.2994 | 1.2678 | 1.273 | 1.2127 | 1.1116 | 0.99907 | 0.96323 | 0.60548 | 0.64751 | 0.70794 | 0.72483 | 0.75595 | 0.83443
4 | 0.4672 | 0.49443 | 0.52211 | 0.54584 | 0.55204 | 0.57746 | 0.57451 | 0.54305 | 0.49202 | 0.72252 | 0.70557 | 0.6497 | 0.63392 | 0.63652 | 0.60637 | 0.55582 | 0.49954 | 0.48162 | 0.30274 | 0.32375 | 0.35397 | 0.36241 | 0.37797 | 0.41721
5 | 0.4672 | 0.49443 | 0.52211 | 0.54584 | 0.55204 | 0.57746 | 0.57451 | 0.54305 | 0.49202 | 0.72252 | 0.70557 | 0.6497 | 0.63392 | 0.63652 | 0.60637 | 0.55582 | 0.49954 | 0.48162 | 0.30274 | 0.32375 | 0.35397 | 0.36241 | 0.37797 | 0.41721
6 | 1.5573 | 1.6481 | 1.7404 | 1.8195 | 1.8401 | 1.9249 | 1.915 | 1.8102 | 1.6401 | 2.4084 | 2.3519 | 2.1657 | 2.1131 | 2.1217 | 2.0212 | 1.8527 | 1.6651 | 1.6054 | 1.0091 | 1.0792 | 1.1799 | 1.208 | 1.2599 | 1.3907
7 | 1.5573 | 1.6481 | 1.7404 | 1.8195 | 1.8401 | 1.9249 | 1.915 | 1.8102 | 1.6401 | 2.4084 | 2.3519 | 2.1657 | 2.1131 | 2.1217 | 2.0212 | 1.8527 | 1.6651 | 1.6054 | 1.0091 | 1.0792 | 1.1799 | 1.208 | 1.2599 | 1.3907
8 | 0.4672 | 0.49443 | 0.52211 | 0.54584 | 0.55204 | 0.57746 | 0.57451 | 0.54305 | 0.49202 | 0.72252 | 0.70557 | 0.6497 | 0.63392 | 0.63652 | 0.60637 | 0.55582 | 0.49954 | 0.48162 | 0.30274 | 0.32375 | 0.35397 | 0.36241 | 0.37797 | 0.41721
9 | 0.4672 | 0.49443 | 0.52211 | 0.54584 | 0.55204 | 0.57746 | 0.57451 | 0.54305 | 0.49202 | 0.72252 | 0.70557 | 0.6497 | 0.63392 | 0.63652 | 0.60637 | 0.55582 | 0.49954 | 0.48162 | 0.30274 | 0.32375 | 0.35397 | 0.36241 | 0.37797 | 0.41721
10 | 0.3504 | 0.37082 | 0.39158 | 0.40938 | 0.41403 | 0.4331 | 0.43088 | 0.40728 | 0.36902 | 0.54189 | 0.52918 | 0.48728 | 0.47544 | 0.47739 | 0.45477 | 0.41687 | 0.37465 | 0.36121 | 0.22706 | 0.24282 | 0.26548 | 0.27181 | 0.28348 | 0.31291
11 | 0.4672 | 0.49443 | 0.52211 | 0.54584 | 0.55204 | 0.57746 | 0.57451 | 0.54305 | 0.49202 | 0.72252 | 0.70557 | 0.6497 | 0.63392 | 0.63652 | 0.60637 | 0.55582 | 0.49954 | 0.48162 | 0.30274 | 0.32375 | 0.35397 | 0.36241 | 0.37797 | 0.41721
12 | 0.4672 | 0.49443 | 0.52211 | 0.54584 | 0.55204 | 0.57746 | 0.57451 | 0.54305 | 0.49202 | 0.72252 | 0.70557 | 0.6497 | 0.63392 | 0.63652 | 0.60637 | 0.55582 | 0.49954 | 0.48162 | 0.30274 | 0.32375 | 0.35397 | 0.36241 | 0.37797 | 0.41721
13 | 0.9344 | 0.98886 | 1.0442 | 1.0917 | 1.1041 | 1.1549 | 1.149 | 1.0861 | 0.98404 | 1.445 | 1.4111 | 1.2994 | 1.2678 | 1.273 | 1.2127 | 1.1116 | 0.99907 | 0.96323 | 0.60548 | 0.64751 | 0.70794 | 0.72483 | 0.75595 | 0.83443
14 | 0.4672 | 0.49443 | 0.52211 | 0.54584 | 0.55204 | 0.57746 | 0.57451 | 0.54305 | 0.49202 | 0.72252 | 0.70557 | 0.6497 | 0.63392 | 0.63652 | 0.60637 | 0.55582 | 0.49954 | 0.48162 | 0.30274 | 0.32375 | 0.35397 | 0.36241 | 0.37797 | 0.41721
15 | 0.4672 | 0.49443 | 0.52211 | 0.54584 | 0.55204 | 0.57746 | 0.57451 | 0.54305 | 0.49202 | 0.72252 | 0.70557 | 0.6497 | 0.63392 | 0.63652 | 0.60637 | 0.55582 | 0.49954 | 0.48162 | 0.30274 | 0.32375 | 0.35397 | 0.36241 | 0.37797 | 0.41721
16 | 0.4672 | 0.49443 | 0.52211 | 0.54584 | 0.55204 | 0.57746 | 0.57451 | 0.54305 | 0.49202 | 0.72252 | 0.70557 | 0.6497 | 0.63392 | 0.63652 | 0.60637 | 0.55582 | 0.49954 | 0.48162 | 0.30274 | 0.32375 | 0.35397 | 0.36241 | 0.37797 | 0.41721
17 | 0.7008 | 0.74165 | 0.78316 | 0.81876 | 0.82806 | 0.86619 | 0.86176 | 0.81457 | 0.73803 | 1.0838 | 1.0584 | 0.97455 | 0.95087 | 0.95478 | 0.90955 | 0.83374 | 0.7493 | 0.72242 | 0.45411 | 0.48563 | 0.53095 | 0.54362 | 0.56696 | 0.62582
18 | 0.7008 | 0.74165 | 0.78316 | 0.81876 | 0.82806 | 0.86619 | 0.86176 | 0.81457 | 0.73803 | 1.0838 | 1.0584 | 0.97455 | 0.95087 | 0.95478 | 0.90955 | 0.83374 | 0.7493 | 0.72242 | 0.45411 | 0.48563 | 0.53095 | 0.54362 | 0.56696 | 0.62582
19 | 0.7008 | 0.74165 | 0.78316 | 0.81876 | 0.82806 | 0.86619 | 0.86176 | 0.81457 | 0.73803 | 1.0838 | 1.0584 | 0.97455 | 0.95087 | 0.95478 | 0.90955 | 0.83374 | 0.7493 | 0.72242 | 0.45411 | 0.48563 | 0.53095 | 0.54362 | 0.56696 | 0.62582
20 | 0.7008 | 0.74165 | 0.78316 | 0.81876 | 0.82806 | 0.86619 | 0.86176 | 0.81457 | 0.73803 | 1.0838 | 1.0584 | 0.97455 | 0.95087 | 0.95478 | 0.90955 | 0.83374 | 0.7493 | 0.72242 | 0.45411 | 0.48563 | 0.53095 | 0.54362 | 0.56696 | 0.62582
21 | 0.7008 | 0.74165 | 0.78316 | 0.81876 | 0.82806 | 0.86619 | 0.86176 | 0.81457 | 0.73803 | 1.0838 | 1.0584 | 0.97455 | 0.95087 | 0.95478 | 0.90955 | 0.83374 | 0.7493 | 0.72242 | 0.45411 | 0.48563 | 0.53095 | 0.54362 | 0.56696 | 0.62582
22 | 0.7008 | 0.74165 | 0.78316 | 0.81876 | 0.82806 | 0.86619 | 0.86176 | 0.81457 | 0.73803 | 1.0838 | 1.0584 | 0.97455 | 0.95087 | 0.95478 | 0.90955 | 0.83374 | 0.7493 | 0.72242 | 0.45411 | 0.48563 | 0.53095 | 0.54362 | 0.56696 | 0.62582
23 | 3.2704 | 3.461 | 3.6548 | 3.8209 | 3.8643 | 4.0422 | 4.0216 | 3.8013 | 3.4442 | 5.0576 | 4.939 | 4.5479 | 4.4374 | 4.4557 | 4.2446 | 3.8908 | 3.4967 | 3.3713 | 2.1192 | 2.2663 | 2.4778 | 2.5369 | 2.6458 | 2.9205
24 | 3.2704 | 3.461 | 3.6548 | 3.8209 | 3.8643 | 4.0422 | 4.0216 | 3.8013 | 3.4442 | 5.0576 | 4.939 | 4.5479 | 4.4374 | 4.4557 | 4.2446 | 3.8908 | 3.4967 | 3.3713 | 2.1192 | 2.2663 | 2.4778 | 2.5369 | 2.6458 | 2.9205
25 | 0.4672 | 0.49443 | 0.52211 | 0.54584 | 0.55204 | 0.57746 | 0.57451 | 0.54305 | 0.49202 | 0.72252 | 0.70557 | 0.6497 | 0.63392 | 0.63652 | 0.60637 | 0.55582 | 0.49954 | 0.48162 | 0.30274 | 0.32375 | 0.35397 | 0.36241 | 0.37797 | 0.41721
26 | 0.4672 | 0.49443 | 0.52211 | 0.54584 | 0.55204 | 0.57746 | 0.57451 | 0.54305 | 0.49202 | 0.72252 | 0.70557 | 0.6497 | 0.63392 | 0.63652 | 0.60637 | 0.55582 | 0.49954 | 0.48162 | 0.30274 | 0.32375 | 0.35397 | 0.36241 | 0.37797 | 0.41721
27 | 0.4672 | 0.49443 | 0.52211 | 0.54584 | 0.55204 | 0.57746 | 0.57451 | 0.54305 | 0.49202 | 0.72252 | 0.70557 | 0.6497 | 0.63392 | 0.63652 | 0.60637 | 0.55582 | 0.49954 | 0.48162 | 0.30274 | 0.32375 | 0.35397 | 0.36241 | 0.37797 | 0.41721
28 | 0.9344 | 0.98886 | 1.0442 | 1.0917 | 1.1041 | 1.1549 | 1.149 | 1.0861 | 0.98404 | 1.445 | 1.4111 | 1.2994 | 1.2678 | 1.273 | 1.2127 | 1.1116 | 0.99907 | 0.96323 | 0.60548 | 0.64751 | 0.70794 | 0.72483 | 0.75595 | 0.83443
29 | 1.5573 | 1.6481 | 1.7404 | 1.8195 | 1.8401 | 1.9249 | 1.915 | 1.8102 | 1.6401 | 2.4084 | 2.3519 | 2.1657 | 2.1131 | 2.1217 | 2.0212 | 1.8527 | 1.6651 | 1.6054 | 1.0091 | 1.0792 | 1.1799 | 1.208 | 1.2599 | 1.3907
30 | 1.168 | 1.2361 | 1.3053 | 1.3646 | 1.3801 | 1.4437 | 1.4363 | 1.3576 | 1.2301 | 1.8063 | 1.7639 | 1.6243 | 1.5848 | 1.5913 | 1.5159 | 1.3896 | 1.2488 | 1.204 | 0.75685 | 0.80939 | 0.88492 | 0.90604 | 0.94493 | 1.043
31 | 1.6352 | 1.7305 | 1.8274 | 1.9104 | 1.9321 | 2.0211 | 2.0108 | 1.9007 | 1.7221 | 2.5288 | 2.4695 | 2.274 | 2.2187 | 2.2278 | 2.1223 | 1.9454 | 1.7484 | 1.6857 | 1.0596 | 1.1331 | 1.2389 | 1.2685 | 1.3229 | 1.4602
32 | 0.4672 | 0.49443 | 0.52211 | 0.54584 | 0.55204 | 0.57746 | 0.57451 | 0.54305 | 0.49202 | 0.72252 | 0.70557 | 0.6497 | 0.63392 | 0.63652 | 0.60637 | 0.55582 | 0.49954 | 0.48162 | 0.30274 | 0.32375 | 0.35397 | 0.36241 | 0.37797 | 0.41721

## Pg, Summer, S1
GenID | 0 | 1 | 2 | 3 | 4 | 5 | 6 | 7 | 8 | 9 | 10 | 11 | 12 | 13 | 14 | 15 | 16 | 17 | 18 | 19 | 20 | 21 | 22 | 23
1 | 0 | 0 | 0 | 0 | 0 | 0 | 0 | 0 | 0 | 0 | 0 | 0 | 0 | 0 | 0 | 0 | 0 | 0 | 0 | 0 | 0 | 0 | 0 | 0
2 | 11.7881 | 10.6109 | 10.9346 | 10.7379 | 9.209 | 8.7179 | 9.6103 | 8.7424 | 7.1868 | 5.195 | 5.3315 | 3.3052 | 2.7094 | 2.8825 | 3.8489 | 4.8686 | 5.7458 | 7.8913 | 7.1778 | 6.3747 | 9.4774 | 10.2018 | 9.9131 | 14.4716
3 | 0 | 0 | 0 | 0 | 0 | 0 | 0 | 0 | 0 | 0 | 0 | 0 | 0 | 0 | 0 | 0 | 0 | 0 | 0 | 0 | 0 | 0 | 0 | 0
4 | 0 | 0 | 0 | 0 | 0 | 0 | 0 | 0 | 0 | 0 | 0 | 0 | 0 | 0 | 0 | 0 | 0 | 0 | 0 | 0 | 0 | 0 | 0 | 0
5 | 0 | 0 | 0.00039515 | 0 | 0 | 0 | 0 | 0.23075 | 4.7981 | 12.7168 | 15.993 | 16.5337 | 18.0929 | 17.6241 | 14.8151 | 9.4819 | 2.373 | 0.018548 | 0.0015714 | 0.0011733 | 0 | 0 | 0 | 0
6 | 0 | 0 | 0.00039515 | 0 | 0 | 0 | 0 | 0.23075 | 4.7981 | 12.7168 | 15.993 | 16.5337 | 18.0929 | 17.6241 | 14.8151 | 9.4819 | 2.373 | 0.018548 | 0.0015714 | 0.0011733 | 0 | 0 | 0 | 0
7 | 0 | 0 | 0 | 0 | 0 | 0 | 0 | 0 | 0 | 0 | 0 | 0 | 0 | 0 | 0 | 0 | 0 | 0 | 0 | 0 | 0 | 0 | 0 | 0

## Pg, Summer, S2
GenID | 0 | 1 | 2 | 3 | 4 | 5 | 6 | 7 | 8 | 9 | 10 | 11 | 12 | 13 | 14 | 15 | 16 | 17 | 18 | 19 | 20 | 21 | 22 | 23
1 | 0 | 0 | 0 | 0 | 0 | 0 | 0 | 0 | 0 | 0 | 0 | 0 | 0 | 0 | 0 | 0 | 0 | 0 | 0 | 0 | 0 | 0 | 0 | 0
2 | 15.5834 | 12.7897 | 11.5789 | 10.1542 | 9.1026 | 7.7752 | 7.2861 | 6.7773 | 6.3664 | 7.1073 | 6.6458 | 7.6801 | 8.4518 | 8.1239 | 9.2734 | 8.1725 | 7.7158 | 7.9432 | 7.6221 | 7.9974 | 7.4943 | 6.365 | 7.1492 | 6.8407
3 | 0 | 0 | 0 | 0 | 0 | 0 | 0 | 0 | 0 | 0 | 0 | 0 | 0 | 0 | 0 | 0 | 0 | 0 | 0 | 0 | 0 | 0 | 0 | 0
4 | 0 | 0 | 0 | 0 | 0 | 0 | 0 | 0 | 0 | 0 | 0 | 0 | 0 | 0 | 0 | 0 | 0 | 0 | 0 | 0 | 0 | 0 | 0 | 0
5 | 0 | 0 | 0.00039829 | 0 | 0 | 0 | 0 | 0.24219 | 4.7981 | 12.5197 | 15.6239 | 17.3536 | 17.6754 | 17.3508 | 14.8151 | 9.7903 | 2.3919 | 0.018695 | 0.0016094 | 0.0012314 | 0 | 0 | 0 | 0
6 | 0 | 0 | 0.00039829 | 0 | 0 | 0 | 0 | 0.24219 | 4.7981 | 12.5197 | 15.6239 | 17.3536 | 17.6754 | 17.3508 | 14.8151 | 9.7903 | 2.3919 | 0.018695 | 0.0016094 | 0.0012314 | 0 | 0 | 0 | 0
7 | 0 | 0 | 0 | 0 | 0 | 0 | 0 | 0 | 0 | 0 | 0 | 0 | 0 | 0 | 0 | 0 | 0 | 0 | 0 | 0 | 0 | 0 | 0 | 0

## Pg, Summer, S3
GenID | 0 | 1 | 2 | 3 | 4 | 5 | 6 | 7 | 8 | 9 | 10 | 11 | 12 | 13 | 14 | 15 | 16 | 17 | 18 | 19 | 20 | 21 | 22 | 23
1 | 0 | 0 | 0 | 0 | 0 | 0 | 0 | 0 | 0 | 0 | 0 | 0 | 0 | 0 | 0 | 0 | 0 | 0 | 0 | 0 | 0 | 0 | 0 | 0
2 | 13.4605 | 12.5104 | 15.0869 | 15.3318 | 13.6607 | 12.0528 | 8.7865 | 7.5245 | 7.778 | 7.307 | 7.9912 | 8.3002 | 6.8236 | 7.2238 | 9.2636 | 12.0681 | 11.8148 | 12.7156 | 12.3599 | 13.9702 | 14.1461 | 13.664 | 12.567 | 12.2259
3 | 0 | 0 | 0 | 0 | 0 | 0 | 0 | 0 | 0 | 0 | 0 | 0 | 0 | 0 | 0 | 0 | 0 | 0 | 0 | 0 | 0 | 0 | 0 | 0
4 | 0 | 0 | 0 | 0 | 0 | 0 | 0 | 0 | 0 | 0 | 0 | 0 | 0 | 0 | 0 | 0 | 0 | 0 | 0 | 0 | 0 | 0 | 0 | 0
5 | 0 | 0 | 0.0003868 | 0 | 0 | 0 | 0 | 0.23056 | 4.6782 | 12.3028 | 15.4133 | 16.5201 | 17.437 | 17.0503 | 14.4448 | 9.3952 | 2.3229 | 0.018156 | 0.0015506 | 0.0011723 | 0 | 0 | 0 | 0
6 | 0 | 0 | 0.0003868 | 0 | 0 | 0 | 0 | 0.23056 | 4.6782 | 12.3028 | 15.4133 | 16.5201 | 17.437 | 17.0503 | 14.4448 | 9.3952 | 2.3229 | 0.018156 | 0.0015506 | 0.0011723 | 0 | 0 | 0 | 0
7 | 0 | 0 | 0 | 0 | 0 | 0 | 0 | 0 | 0 | 0 | 0 | 0 | 0 | 0 | 0 | 0 | 0 | 0 | 0 | 0 | 0 | 0 | 0 | 0

## Pg, Summer, S4
GenID | 0 | 1 | 2 | 3 | 4 | 5 | 6 | 7 | 8 | 9 | 10 | 11 | 12 | 13 | 14 | 15 | 16 | 17 | 18 | 19 | 20 | 21 | 22 | 23
1 | 0 | 0 | 0 | 0 | 0 | 0 | 0 | 0 | 0 | 0 | 0 | 0 | 0 | 0 | 0 | 0 | 0 | 0 | 0 | 0 | 0 | 0 | 0 | 0
2 | 11.7881 | 10.6109 | 10.9346 | 10.7379 | 9.209 | 8.7179 | 9.6103 | 8.7424 | 7.1868 | 5.195 | 5.3315 | 3.3052 | 2.7094 | 2.8825 | 3.8489 | 4.8686 | 5.7458 | 7.8913 | 7.1778 | 6.3747 | 9.4774 | 10.2018 | 9.9131 | 14.4716
3 | 0 | 0 | 0 | 0 | 0 | 0 | 0 | 0 | 0 | 0 | 0 | 0 | 0 | 0 | 0 | 0 | 0 | 0 | 0 | 0 | 0 | 0 | 0 | 0
4 | 0 | 0 | 0 | 0 | 0 | 0 | 0 | 0 | 0 | 0 | 0 | 0 | 0 | 0 | 0 | 0 | 0 | 0 | 0 | 0 | 0 | 0 | 0 | 0
5 | 0 | 0 | 0.00039515 | 0 | 0 | 0 | 0 | 0.23075 | 4.7981 | 12.7168 | 15.993 | 16.5337 | 18.0929 | 17.6241 | 14.8151 | 9.4819 | 2.373 | 0.018548 | 0.0015714 | 0.0011733 | 0 | 0 | 0 | 0
6 | 0 | 0 | 0.00039515 | 0 | 0 | 0 | 0 | 0.23075 | 4.7981 | 12.7168 | 15.993 | 16.5337 | 18.0929 | 17.6241 | 14.8151 | 9.4819 | 2.373 | 0.018548 | 0.0015714 | 0.0011733 | 0 | 0 | 0 | 0
7 | 0 | 0 | 0 | 0 | 0 | 0 | 0 | 0 | 0 | 0 | 0 | 0 | 0 | 0 | 0 | 0 | 0 | 0 | 0 | 0 | 0 | 0 | 0 | 0

## Pg, Summer, S5
GenID | 0 | 1 | 2 | 3 | 4 | 5 | 6 | 7 | 8 | 9 | 10 | 11 | 12 | 13 | 14 | 15 | 16 | 17 | 18 | 19 | 20 | 21 | 22 | 23
1 | 0 | 0 | 0 | 0 | 0 | 0 | 0 | 0 | 0 | 0 | 0 | 0 | 0 | 0 | 0 | 0 | 0 | 0 | 0 | 0 | 0 | 0 | 0 | 0
2 | 15.5834 | 12.7897 | 11.5789 | 10.1542 | 9.1026 | 7.7752 | 7.2861 | 6.7773 | 6.3664 | 7.1073 | 6.6458 | 7.6801 | 8.4518 | 8.1239 | 9.2734 | 8.1725 | 7.7158 | 7.9432 | 7.6221 | 7.9974 | 7.4943 | 6.365 | 7.1492 | 6.8407
3 | 0 | 0 | 0 | 0 | 0 | 0 | 0 | 0 | 0 | 0 | 0 | 0 | 0 | 0 | 0 | 0 | 0 | 0 | 0 | 0 | 0 | 0 | 0 | 0
4 | 0 | 0 | 0 | 0 | 0 | 0 | 0 | 0 | 0 | 0 | 0 | 0 | 0 | 0 | 0 | 0 | 0 | 0 | 0 | 0 | 0 | 0 | 0 | 0
5 | 0 | 0 | 0.00039829 | 0 | 0 | 0 | 0 | 0.24219 | 4.7981 | 12.5197 | 15.6239 | 17.3536 | 17.6754 | 17.3508 | 14.8151 | 9.7903 | 2.3919 | 0.018695 | 0.0016094 | 0.0012314 | 0 | 0 | 0 | 0
6 | 0 | 0 | 0.00039829 | 0 | 0 | 0 | 0 | 0.24219 | 4.7981 | 12.5197 | 15.6239 | 17.3536 | 17.6754 | 17.3508 | 14.8151 | 9.7903 | 2.3919 | 0.018695 | 0.0016094 | 0.0012314 | 0 | 0 | 0 | 0
7 | 0 | 0 | 0 | 0 | 0 | 0 | 0 | 0 | 0 | 0 | 0 | 0 | 0 | 0 | 0 | 0 | 0 | 0 | 0 | 0 | 0 | 0 | 0 | 0

## Pg, Summer, S6
GenID | 0 | 1 | 2 | 3 | 4 | 5 | 6 | 7 | 8 | 9 | 10 | 11 | 12 | 13 | 14 | 15 | 16 | 17 | 18 | 19 | 20 | 21 | 22 | 23
1 | 0 | 0 | 0 | 0 | 0 | 0 | 0 | 0 | 0 | 0 | 0 | 0 | 0 | 0 | 0 | 0 | 0 | 0 | 0 | 0 | 0 | 0 | 0 | 0
2 | 13.4605 | 12.5104 | 15.0869 | 15.3318 | 13.6607 | 12.0528 | 8.7865 | 7.5245 | 7.778 | 7.307 | 7.9912 | 8.3002 | 6.8236 | 7.2238 | 9.2636 | 12.0681 | 11.8148 | 12.7156 | 12.3599 | 13.9702 | 14.1461 | 13.664 | 12.567 | 12.2259
3 | 0 | 0 | 0 | 0 | 0 | 0 | 0 | 0 | 0 | 0 | 0 | 0 | 0 | 0 | 0 | 0 | 0 | 0 | 0 | 0 | 0 | 0 | 0 | 0
4 | 0 | 0 | 0 | 0 | 0 | 0 | 0 | 0 | 0 | 0 | 0 | 0 | 0 | 0 | 0 | 0 | 0 | 0 | 0 | 0 | 0 | 0 | 0 | 0
5 | 0 | 0 | 0.0003868 | 0 | 0 | 0 | 0 | 0.23056 | 4.6782 | 12.3028 | 15.4133 | 16.5201 | 17.437 | 17.0503 | 14.4448 | 9.3952 | 2.3229 | 0.018156 | 0.0015506 | 0.0011723 | 0 | 0 | 0 | 0
6 | 0 | 0 | 0.0003868 | 0 | 0 | 0 | 0 | 0.23056 | 4.6782 | 12.3028 | 15.4133 | 16.5201 | 17.437 | 17.0503 | 14.4448 | 9.3952 | 2.3229 | 0.018156 | 0.0015506 | 0.0011723 | 0 | 0 | 0 | 0
7 | 0 | 0 | 0 | 0 | 0 | 0 | 0 | 0 | 0 | 0 | 0 | 0 | 0 | 0 | 0 | 0 | 0 | 0 | 0 | 0 | 0 | 0 | 0 | 0

## Pg, Summer, S7
GenID | 0 | 1 | 2 | 3 | 4 | 5 | 6 | 7 | 8 | 9 | 10 | 11 | 12 | 13 | 14 | 15 | 16 | 17 | 18 | 19 | 20 | 21 | 22 | 23
1 | 0 | 0 | 0 | 0 | 0 | 0 | 0 | 0 | 0 | 0 | 0 | 0 | 0 | 0 | 0 | 0 | 0 | 0 | 0 | 0 | 0 | 0 | 0 | 0
2 | 11.7881 | 10.6109 | 10.9346 | 10.7379 | 9.209 | 8.7179 | 9.6103 | 8.7424 | 7.1868 | 5.195 | 5.3315 | 3.3052 | 2.7094 | 2.8825 | 3.8489 | 4.8686 | 5.7458 | 7.8913 | 7.1778 | 6.3747 | 9.4774 | 10.2018 | 9.9131 | 14.4716
3 | 0 | 0 | 0 | 0 | 0 | 0 | 0 | 0 | 0 | 0 | 0 | 0 | 0 | 0 | 0 | 0 | 0 | 0 | 0 | 0 | 0 | 0 | 0 | 0
4 | 0 | 0 | 0 | 0 | 0 | 0 | 0 | 0 | 0 | 0 | 0 | 0 | 0 | 0 | 0 | 0 | 0 | 0 | 0 | 0 | 0 | 0 | 0 | 0
5 | 0 | 0 | 0.00039515 | 0 | 0 | 0 | 0 | 0.23075 | 4.7981 | 12.7168 | 15.993 | 16.5337 | 18.0929 | 17.6241 | 14.8151 | 9.4819 | 2.373 | 0.018548 | 0.0015714 | 0.0011733 | 0 | 0 | 0 | 0
6 | 0 | 0 | 0.00039515 | 0 | 0 | 0 | 0 | 0.23075 | 4.7981 | 12.7168 | 15.993 | 16.5337 | 18.0929 | 17.6241 | 14.8151 | 9.4819 | 2.373 | 0.018548 | 0.0015714 | 0.0011733 | 0 | 0 | 0 | 0
7 | 0 | 0 | 0 | 0 | 0 | 0 | 0 | 0 | 0 | 0 | 0 | 0 | 0 | 0 | 0 | 0 | 0 | 0 | 0 | 0 | 0 | 0 | 0 | 0

## Pg, Summer, S8
GenID | 0 | 1 | 2 | 3 | 4 | 5 | 6 | 7 | 8 | 9 | 10 | 11 | 12 | 13 | 14 | 15 | 16 | 17 | 18 | 19 | 20 | 21 | 22 | 23
1 | 0 | 0 | 0 | 0 | 0 | 0 | 0 | 0 | 0 | 0 | 0 | 0 | 0 | 0 | 0 | 0 | 0 | 0 | 0 | 0 | 0 | 0 | 0 | 0
2 | 15.5834 | 12.7897 | 11.5789 | 10.1542 | 9.1026 | 7.7752 | 7.2861 | 6.7773 | 6.3664 | 7.1073 | 6.6458 | 7.6801 | 8.4518 | 8.1239 | 9.2734 | 8.1725 | 7.7158 | 7.9432 | 7.6221 | 7.9974 | 7.4943 | 6.365 | 7.1492 | 6.8407
3 | 0 | 0 | 0 | 0 | 0 | 0 | 0 | 0 | 0 | 0 | 0 | 0 | 0 | 0 | 0 | 0 | 0 | 0 | 0 | 0 | 0 | 0 | 0 | 0
4 | 0 | 0 | 0 | 0 | 0 | 0 | 0 | 0 | 0 | 0 | 0 | 0 | 0 | 0 | 0 | 0 | 0 | 0 | 0 | 0 | 0 | 0 | 0 | 0
5 | 0 | 0 | 0.00039829 | 0 | 0 | 0 | 0 | 0.24219 | 4.7981 | 12.5197 | 15.6239 | 17.3536 | 17.6754 | 17.3508 | 14.8151 | 9.7903 | 2.3919 | 0.018695 | 0.0016094 | 0.0012314 | 0 | 0 | 0 | 0
6 | 0 | 0 | 0.00039829 | 0 | 0 | 0 | 0 | 0.24219 | 4.7981 | 12.5197 | 15.6239 | 17.3536 | 17.6754 | 17.3508 | 14.8151 | 9.7903 | 2.3919 | 0.018695 | 0.0016094 | 0.0012314 | 0 | 0 | 0 | 0
7 | 0 | 0 | 0 | 0 | 0 | 0 | 0 | 0 | 0 | 0 | 0 | 0 | 0 | 0 | 0 | 0 | 0 | 0 | 0 | 0 | 0 | 0 | 0 | 0

## Pg, Summer, S9
GenID | 0 | 1 | 2 | 3 | 4 | 5 | 6 | 7 | 8 | 9 | 10 | 11 | 12 | 13 | 14 | 15 | 16 | 17 | 18 | 19 | 20 | 21 | 22 | 23
1 | 0 | 0 | 0 | 0 | 0 | 0 | 0 | 0 | 0 | 0 | 0 | 0 | 0 | 0 | 0 | 0 | 0 | 0 | 0 | 0 | 0 | 0 | 0 | 0
2 | 13.4605 | 12.5104 | 15.0869 | 15.3318 | 13.6607 | 12.0528 | 8.7865 | 7.5245 | 7.778 | 7.307 | 7.9912 | 8.3002 | 6.8236 | 7.2238 | 9.2636 | 12.0681 | 11.8148 | 12.7156 | 12.3599 | 13.9702 | 14.1461 | 13.664 | 12.567 | 12.2259
3 | 0 | 0 | 0 | 0 | 0 | 0 | 0 | 0 | 0 | 0 | 0 | 0 | 0 | 0 | 0 | 0 | 0 | 0 | 0 | 0 | 0 | 0 | 0 | 0
4 | 0 | 0 | 0 | 0 | 0 | 0 | 0 | 0 | 0 | 0 | 0 | 0 | 0 | 0 | 0 | 0 | 0 | 0 | 0 | 0 | 0 | 0 | 0 | 0
5 | 0 | 0 | 0.0003868 | 0 | 0 | 0 | 0 | 0.23056 | 4.6782 | 12.3028 | 15.4133 | 16.5201 | 17.437 | 17.0503 | 14.4448 | 9.3952 | 2.3229 | 0.018156 | 0.0015506 | 0.0011723 | 0 | 0 | 0 | 0
6 | 0 | 0 | 0.0003868 | 0 | 0 | 0 | 0 | 0.23056 | 4.6782 | 12.3028 | 15.4133 | 16.5201 | 17.437 | 17.0503 | 14.4448 | 9.3952 | 2.3229 | 0.018156 | 0.0015506 | 0.0011723 | 0 | 0 | 0 | 0
7 | 0 | 0 | 0 | 0 | 0 | 0 | 0 | 0 | 0 | 0 | 0 | 0 | 0 | 0 | 0 | 0 | 0 | 0 | 0 | 0 | 0 | 0 | 0 | 0

## Qg, Summer, S1
GenID | 0 | 1 | 2 | 3 | 4 | 5 | 6 | 7 | 8 | 9 | 10 | 11 | 12 | 13 | 14 | 15 | 16 | 17 | 18 | 19 | 20 | 21 | 22 | 23
1 | 0 | 0 | 0 | 0 | 0 | 0 | 0 | 0 | 0 | 0 | 0 | 0 | 0 | 0 | 0 | 0 | 0 | 0 | 0 | 0 | 0 | 0 | 0 | 0
2 | 0 | 0 | 0 | 0 | 0 | 0 | 0 | 0 | 0 | 0 | 0 | 0 | 0 | 0 | 0 | 0 | 0 | 0 | 0 | 0 | 0 | 0 | 0 | 0
3 | 0 | 0 | 0 | 0 | 0 | 0 | 0 | 0 | 0 | 0 | 0 | 0 | 0 | 0 | 0 | 0 | 0 | 0 | 0 | 0 | 0 | 0 | 0 | 0
4 | 0 | 0 | 0 | 0 | 0 | 0 | 0 | 0 | 0 | 0 | 0 | 0 | 0 | 0 | 0 | 0 | 0 | 0 | 0 | 0 | 0 | 0 | 0 | 0
5 | 0 | 0 | 0 | 0 | 0 | 0 | 0 | 0 | 0 | 0 | 0 | 0 | 0 | 0 | 0 | 0 | 0 | 0 | 0 | 0 | 0 | 0 | 0 | 0
6 | 0 | 0 | 0 | 0 | 0 | 0 | 0 | 0 | 0 | 0 | 0 | 0 | 0 | 0 | 0 | 0 | 0 | 0 | 0 | 0 | 0 | 0 | 0 | 0
7 | 0 | 0 | 0 | 0 | 0 | 0 | 0 | 0 | 0 | 0 | 0 | 0 | 0 | 0 | 0 | 0 | 0 | 0 | 0 | 0 | 0 | 0 | 0 | 0

## Qg, Summer, S2
GenID | 0 | 1 | 2 | 3 | 4 | 5 | 6 | 7 | 8 | 9 | 10 | 11 | 12 | 13 | 14 | 15 | 16 | 17 | 18 | 19 | 20 | 21 | 22 | 23
1 | 0 | 0 | 0 | 0 | 0 | 0 | 0 | 0 | 0 | 0 | 0 | 0 | 0 | 0 | 0 | 0 | 0 | 0 | 0 | 0 | 0 | 0 | 0 | 0
2 | 0 | 0 | 0 | 0 | 0 | 0 | 0 | 0 | 0 | 0 | 0 | 0 | 0 | 0 | 0 | 0 | 0 | 0 | 0 | 0 | 0 | 0 | 0 | 0
3 | 0 | 0 | 0 | 0 | 0 | 0 | 0 | 0 | 0 | 0 | 0 | 0 | 0 | 0 | 0 | 0 | 0 | 0 | 0 | 0 | 0 | 0 | 0 | 0
4 | 0 | 0 | 0 | 0 | 0 | 0 | 0 | 0 | 0 | 0 | 0 | 0 | 0 | 0 | 0 | 0 | 0 | 0 | 0 | 0 | 0 | 0 | 0 | 0
5 | 0 | 0 | 0 | 0 | 0 | 0 | 0 | 0 | 0 | 0 | 0 | 0 | 0 | 0 | 0 | 0 | 0 | 0 | 0 | 0 | 0 | 0 | 0 | 0
6 | 0 | 0 | 0 | 0 | 0 | 0 | 0 | 0 | 0 | 0 | 0 | 0 | 0 | 0 | 0 | 0 | 0 | 0 | 0 | 0 | 0 | 0 | 0 | 0
7 | 0 | 0 | 0 | 0 | 0 | 0 | 0 | 0 | 0 | 0 | 0 | 0 | 0 | 0 | 0 | 0 | 0 | 0 | 0 | 0 | 0 | 0 | 0 | 0

## Qg, Summer, S3
GenID | 0 | 1 | 2 | 3 | 4 | 5 | 6 | 7 | 8 | 9 | 10 | 11 | 12 | 13 | 14 | 15 | 16 | 17 | 18 | 19 | 20 | 21 | 22 | 23
1 | 0 | 0 | 0 | 0 | 0 | 0 | 0 | 0 | 0 | 0 | 0 | 0 | 0 | 0 | 0 | 0 | 0 | 0 | 0 | 0 | 0 | 0 | 0 | 0
2 | 0 | 0 | 0 | 0 | 0 | 0 | 0 | 0 | 0 | 0 | 0 | 0 | 0 | 0 | 0 | 0 | 0 | 0 | 0 | 0 | 0 | 0 | 0 | 0
3 | 0 | 0 | 0 | 0 | 0 | 0 | 0 | 0 | 0 | 0 | 0 | 0 | 0 | 0 | 0 | 0 | 0 | 0 | 0 | 0 | 0 | 0 | 0 | 0
4 | 0 | 0 | 0 | 0 | 0 | 0 | 0 | 0 | 0 | 0 | 0 | 0 | 0 | 0 | 0 | 0 | 0 | 0 | 0 | 0 | 0 | 0 | 0 | 0
5 | 0 | 0 | 0 | 0 | 0 | 0 | 0 | 0 | 0 | 0 | 0 | 0 | 0 | 0 | 0 | 0 | 0 | 0 | 0 | 0 | 0 | 0 | 0 | 0
6 | 0 | 0 | 0 | 0 | 0 | 0 | 0 | 0 | 0 | 0 | 0 | 0 | 0 | 0 | 0 | 0 | 0 | 0 | 0 | 0 | 0 | 0 | 0 | 0
7 | 0 | 0 | 0 | 0 | 0 | 0 | 0 | 0 | 0 | 0 | 0 | 0 | 0 | 0 | 0 | 0 | 0 | 0 | 0 | 0 | 0 | 0 | 0 | 0

## Qg, Summer, S4
GenID | 0 | 1 | 2 | 3 | 4 | 5 | 6 | 7 | 8 | 9 | 10 | 11 | 12 | 13 | 14 | 15 | 16 | 17 | 18 | 19 | 20 | 21 | 22 | 23
1 | 0 | 0 | 0 | 0 | 0 | 0 | 0 | 0 | 0 | 0 | 0 | 0 | 0 | 0 | 0 | 0 | 0 | 0 | 0 | 0 | 0 | 0 | 0 | 0
2 | 0 | 0 | 0 | 0 | 0 | 0 | 0 | 0 | 0 | 0 | 0 | 0 | 0 | 0 | 0 | 0 | 0 | 0 | 0 | 0 | 0 | 0 | 0 | 0
3 | 0 | 0 | 0 | 0 | 0 | 0 | 0 | 0 | 0 | 0 | 0 | 0 | 0 | 0 | 0 | 0 | 0 | 0 | 0 | 0 | 0 | 0 | 0 | 0
4 | 0 | 0 | 0 | 0 | 0 | 0 | 0 | 0 | 0 | 0 | 0 | 0 | 0 | 0 | 0 | 0 | 0 | 0 | 0 | 0 | 0 | 0 | 0 | 0
5 | 0 | 0 | 0 | 0 | 0 | 0 | 0 | 0 | 0 | 0 | 0 | 0 | 0 | 0 | 0 | 0 | 0 | 0 | 0 | 0 | 0 | 0 | 0 | 0
6 | 0 | 0 | 0 | 0 | 0 | 0 | 0 | 0 | 0 | 0 | 0 | 0 | 0 | 0 | 0 | 0 | 0 | 0 | 0 | 0 | 0 | 0 | 0 | 0
7 | 0 | 0 | 0 | 0 | 0 | 0 | 0 | 0 | 0 | 0 | 0 | 0 | 0 | 0 | 0 | 0 | 0 | 0 | 0 | 0 | 0 | 0 | 0 | 0

## Qg, Summer, S5
GenID | 0 | 1 | 2 | 3 | 4 | 5 | 6 | 7 | 8 | 9 | 10 | 11 | 12 | 13 | 14 | 15 | 16 | 17 | 18 | 19 | 20 | 21 | 22 | 23
1 | 0 | 0 | 0 | 0 | 0 | 0 | 0 | 0 | 0 | 0 | 0 | 0 | 0 | 0 | 0 | 0 | 0 | 0 | 0 | 0 | 0 | 0 | 0 | 0
2 | 0 | 0 | 0 | 0 | 0 | 0 | 0 | 0 | 0 | 0 | 0 | 0 | 0 | 0 | 0 | 0 | 0 | 0 | 0 | 0 | 0 | 0 | 0 | 0
3 | 0 | 0 | 0 | 0 | 0 | 0 | 0 | 0 | 0 | 0 | 0 | 0 | 0 | 0 | 0 | 0 | 0 | 0 | 0 | 0 | 0 | 0 | 0 | 0
4 | 0 | 0 | 0 | 0 | 0 | 0 | 0 | 0 | 0 | 0 | 0 | 0 | 0 | 0 | 0 | 0 | 0 | 0 | 0 | 0 | 0 | 0 | 0 | 0
5 | 0 | 0 | 0 | 0 | 0 | 0 | 0 | 0 | 0 | 0 | 0 | 0 | 0 | 0 | 0 | 0 | 0 | 0 | 0 | 0 | 0 | 0 | 0 | 0
6 | 0 | 0 | 0 | 0 | 0 | 0 | 0 | 0 | 0 | 0 | 0 | 0 | 0 | 0 | 0 | 0 | 0 | 0 | 0 | 0 | 0 | 0 | 0 | 0
7 | 0 | 0 | 0 | 0 | 0 | 0 | 0 | 0 | 0 | 0 | 0 | 0 | 0 | 0 | 0 | 0 | 0 | 0 | 0 | 0 | 0 | 0 | 0 | 0

## Qg, Summer, S6
GenID | 0 | 1 | 2 | 3 | 4 | 5 | 6 | 7 | 8 | 9 | 10 | 11 | 12 | 13 | 14 | 15 | 16 | 17 | 18 | 19 | 20 | 21 | 22 | 23
1 | 0 | 0 | 0 | 0 | 0 | 0 | 0 | 0 | 0 | 0 | 0 | 0 | 0 | 0 | 0 | 0 | 0 | 0 | 0 | 0 | 0 | 0 | 0 | 0
2 | 0 | 0 | 0 | 0 | 0 | 0 | 0 | 0 | 0 | 0 | 0 | 0 | 0 | 0 | 0 | 0 | 0 | 0 | 0 | 0 | 0 | 0 | 0 | 0
3 | 0 | 0 | 0 | 0 | 0 | 0 | 0 | 0 | 0 | 0 | 0 | 0 | 0 | 0 | 0 | 0 | 0 | 0 | 0 | 0 | 0 | 0 | 0 | 0
4 | 0 | 0 | 0 | 0 | 0 | 0 | 0 | 0 | 0 | 0 | 0 | 0 | 0 | 0 | 0 | 0 | 0 | 0 | 0 | 0 | 0 | 0 | 0 | 0
5 | 0 | 0 | 0 | 0 | 0 | 0 | 0 | 0 | 0 | 0 | 0 | 0 | 0 | 0 | 0 | 0 | 0 | 0 | 0 | 0 | 0 | 0 | 0 | 0
6 | 0 | 0 | 0 | 0 | 0 | 0 | 0 | 0 | 0 | 0 | 0 | 0 | 0 | 0 | 0 | 0 | 0 | 0 | 0 | 0 | 0 | 0 | 0 | 0
7 | 0 | 0 | 0 | 0 | 0 | 0 | 0 | 0 | 0 | 0 | 0 | 0 | 0 | 0 | 0 | 0 | 0 | 0 | 0 | 0 | 0 | 0 | 0 | 0

## Qg, Summer, S7
GenID | 0 | 1 | 2 | 3 | 4 | 5 | 6 | 7 | 8 | 9 | 10 | 11 | 12 | 13 | 14 | 15 | 16 | 17 | 18 | 19 | 20 | 21 | 22 | 23
1 | 0 | 0 | 0 | 0 | 0 | 0 | 0 | 0 | 0 | 0 | 0 | 0 | 0 | 0 | 0 | 0 | 0 | 0 | 0 | 0 | 0 | 0 | 0 | 0
2 | 0 | 0 | 0 | 0 | 0 | 0 | 0 | 0 | 0 | 0 | 0 | 0 | 0 | 0 | 0 | 0 | 0 | 0 | 0 | 0 | 0 | 0 | 0 | 0
3 | 0 | 0 | 0 | 0 | 0 | 0 | 0 | 0 | 0 | 0 | 0 | 0 | 0 | 0 | 0 | 0 | 0 | 0 | 0 | 0 | 0 | 0 | 0 | 0
4 | 0 | 0 | 0 | 0 | 0 | 0 | 0 | 0 | 0 | 0 | 0 | 0 | 0 | 0 | 0 | 0 | 0 | 0 | 0 | 0 | 0 | 0 | 0 | 0
5 | 0 | 0 | 0 | 0 | 0 | 0 | 0 | 0 | 0 | 0 | 0 | 0 | 0 | 0 | 0 | 0 | 0 | 0 | 0 | 0 | 0 | 0 | 0 | 0
6 | 0 | 0 | 0 | 0 | 0 | 0 | 0 | 0 | 0 | 0 | 0 | 0 | 0 | 0 | 0 | 0 | 0 | 0 | 0 | 0 | 0 | 0 | 0 | 0
7 | 0 | 0 | 0 | 0 | 0 | 0 | 0 | 0 | 0 | 0 | 0 | 0 | 0 | 0 | 0 | 0 | 0 | 0 | 0 | 0 | 0 | 0 | 0 | 0

## Qg, Summer, S8
GenID | 0 | 1 | 2 | 3 | 4 | 5 | 6 | 7 | 8 | 9 | 10 | 11 | 12 | 13 | 14 | 15 | 16 | 17 | 18 | 19 | 20 | 21 | 22 | 23
1 | 0 | 0 | 0 | 0 | 0 | 0 | 0 | 0 | 0 | 0 | 0 | 0 | 0 | 0 | 0 | 0 | 0 | 0 | 0 | 0 | 0 | 0 | 0 | 0
2 | 0 | 0 | 0 | 0 | 0 | 0 | 0 | 0 | 0 | 0 | 0 | 0 | 0 | 0 | 0 | 0 | 0 | 0 | 0 | 0 | 0 | 0 | 0 | 0
3 | 0 | 0 | 0 | 0 | 0 | 0 | 0 | 0 | 0 | 0 | 0 | 0 | 0 | 0 | 0 | 0 | 0 | 0 | 0 | 0 | 0 | 0 | 0 | 0
4 | 0 | 0 | 0 | 0 | 0 | 0 | 0 | 0 | 0 | 0 | 0 | 0 | 0 | 0 | 0 | 0 | 0 | 0 | 0 | 0 | 0 | 0 | 0 | 0
5 | 0 | 0 | 0 | 0 | 0 | 0 | 0 | 0 | 0 | 0 | 0 | 0 | 0 | 0 | 0 | 0 | 0 | 0 | 0 | 0 | 0 | 0 | 0 | 0
6 | 0 | 0 | 0 | 0 | 0 | 0 | 0 | 0 | 0 | 0 | 0 | 0 | 0 | 0 | 0 | 0 | 0 | 0 | 0 | 0 | 0 | 0 | 0 | 0
7 | 0 | 0 | 0 | 0 | 0 | 0 | 0 | 0 | 0 | 0 | 0 | 0 | 0 | 0 | 0 | 0 | 0 | 0 | 0 | 0 | 0 | 0 | 0 | 0

## Qg, Summer, S9
GenID | 0 | 1 | 2 | 3 | 4 | 5 | 6 | 7 | 8 | 9 | 10 | 11 | 12 | 13 | 14 | 15 | 16 | 17 | 18 | 19 | 20 | 21 | 22 | 23
1 | 0 | 0 | 0 | 0 | 0 | 0 | 0 | 0 | 0 | 0 | 0 | 0 | 0 | 0 | 0 | 0 | 0 | 0 | 0 | 0 | 0 | 0 | 0 | 0
2 | 0 | 0 | 0 | 0 | 0 | 0 | 0 | 0 | 0 | 0 | 0 | 0 | 0 | 0 | 0 | 0 | 0 | 0 | 0 | 0 | 0 | 0 | 0 | 0
3 | 0 | 0 | 0 | 0 | 0 | 0 | 0 | 0 | 0 | 0 | 0 | 0 | 0 | 0 | 0 | 0 | 0 | 0 | 0 | 0 | 0 | 0 | 0 | 0
4 | 0 | 0 | 0 | 0 | 0 | 0 | 0 | 0 | 0 | 0 | 0 | 0 | 0 | 0 | 0 | 0 | 0 | 0 | 0 | 0 | 0 | 0 | 0 | 0
5 | 0 | 0 | 0 | 0 | 0 | 0 | 0 | 0 | 0 | 0 | 0 | 0 | 0 | 0 | 0 | 0 | 0 | 0 | 0 | 0 | 0 | 0 | 0 | 0
6 | 0 | 0 | 0 | 0 | 0 | 0 | 0 | 0 | 0 | 0 | 0 | 0 | 0 | 0 | 0 | 0 | 0 | 0 | 0 | 0 | 0 | 0 | 0 | 0
7 | 0 | 0 | 0 | 0 | 0 | 0 | 0 | 0 | 0 | 0 | 0 | 0 | 0 | 0 | 0 | 0 | 0 | 0 | 0 | 0 | 0 | 0 | 0 | 0

## GenStatus, Summer
GenID | 0 | 1 | 2 | 3 | 4 | 5 | 6 | 7 | 8 | 9 | 10 | 11 | 12 | 13 | 14 | 15 | 16 | 17 | 18 | 19 | 20 | 21 | 22 | 23
1 | 1 | 1 | 1 | 1 | 1 | 1 | 1 | 1 | 1 | 1 | 1 | 1 | 1 | 1 | 1 | 1 | 1 | 1 | 1 | 1 | 1 | 1 | 1 | 1
2 | 1 | 1 | 1 | 1 | 1 | 1 | 1 | 1 | 1 | 1 | 1 | 1 | 1 | 1 | 1 | 1 | 1 | 1 | 1 | 1 | 1 | 1 | 1 | 1
3 | 1 | 1 | 1 | 1 | 1 | 1 | 1 | 1 | 1 | 1 | 1 | 1 | 1 | 1 | 1 | 1 | 1 | 1 | 1 | 1 | 1 | 1 | 1 | 1
4 | 1 | 1 | 1 | 1 | 1 | 1 | 1 | 1 | 1 | 1 | 1 | 1 | 1 | 1 | 1 | 1 | 1 | 1 | 1 | 1 | 1 | 1 | 1 | 1
5 | 1 | 1 | 1 | 1 | 1 | 1 | 1 | 1 | 1 | 1 | 1 | 1 | 1 | 1 | 1 | 1 | 1 | 1 | 1 | 1 | 1 | 1 | 1 | 1
6 | 1 | 1 | 1 | 1 | 1 | 1 | 1 | 1 | 1 | 1 | 1 | 1 | 1 | 1 | 1 | 1 | 1 | 1 | 1 | 1 | 1 | 1 | 1 | 1
7 | 1 | 1 | 1 | 1 | 1 | 1 | 1 | 1 | 1 | 1 | 1 | 1 | 1 | 1 | 1 | 1 | 1 | 1 | 1 | 1 | 1 | 1 | 1 | 1