## Main
numScenarios | 3 | 33.33% | 33.33% | 33.33% | 33.33% | 33.33% | 33.33% | 33.33% | 33.33% | 33.33%
Year | 2045
Load Scale Factor | 100%
Load Growth (cumul.) | 136.4%
Flex. Load Growth | 209.4%
RES Installed, [MW] | 90
ESS Installed, [MWh] | 0

## RES installed
GenID | NodeID | Pinst, [MW]
2 | 6 | 30
3 | N/A | 0
4 | N/A | 0
5 | 23 | 20
6 | 25 | 20
7 | 18 | 20

## ES installed
ESS ID | Node ID | Pinst, [MW]
1 | N/A | 0
2 | N/A | 0
3 | N/A | 0

## FL Ratio
LoadID | Ratio, [%]
1 | 2.692%
2 | 2.423%
3 | 3.23%
4 | 1.615%
5 | 1.615%
6 | 5.384%
7 | 5.384%
8 | 1.615%
9 | 1.615%
10 | 1.211%
11 | 1.615%
12 | 1.615%
13 | 3.23%
14 | 1.615%
15 | 1.615%
16 | 1.615%
17 | 2.423%
18 | 2.423%
19 | 2.423%
20 | 2.423%
21 | 2.423%
22 | 2.423%
23 | 11.31%
24 | 11.31%
25 | 1.615%
26 | 1.615%
27 | 1.615%
28 | 3.23%
29 | 5.384%
30 | 4.038%
31 | 5.653%
32 | 1.615%

## FL Characterization
Time | 0 | 1 | 2 | 3 | 4 | 5 | 6 | 7 | 8 | 9 | 10 | 11 | 12 | 13 | 14 | 15 | 16 | 17 | 18 | 19 | 20 | 21 | 22 | 23
FL, [MW] | 10.2938 | 10.6372 | 9.525 | 9.0284 | 7.3969 | 6.278 | 7.6775 | 1.3333 | 1.1725 | 1.7094 | 1.0067 | 1.2579 | 2.0042 | 3.6926 | 3.9397 | 3.8743 | 2.1733 | 4.4271 | 2.598 | 1.8266 | 2.7738 | 1.7144 | 7.8249 | 9.4329
Minimum FL, [MW] | -23.2409 | -24.8523 | -27.9511 | -30.1512 | -32.2274 | -35.1713 | -33.5599 | -37.6456 | -34.144 | -50.1519 | -49.6379 | -45.3767 | -43.4973 | -41.9959 | -39.5843 | -36.0219 | -33.6825 | -30.1425 | -19.1324 | -21.412 | -22.6334 | -24.2991 | -19.3055 | -20.514
Maximum FL, [MW] | 22.3899 | 23.9535 | 26.8574 | 28.8992 | 30.7605 | 33.5884 | 32.0222 | 36.1368 | 33.1009 | 37.7706 | 38.068 | 35.6353 | 34.4343 | 33.5492 | 31.4408 | 28.625 | 26.6664 | 23.8332 | 18.6542 | 20.8795 | 22.1868 | 23.8996 | 18.5969 | 19.7753

## Pc, Winter, S1
LoadID | 0 | 1 | 2 | 3 | 4 | 5 | 6 | 7 | 8 | 9 | 10 | 11 | 12 | 13 | 14 | 15 | 16 | 17 | 18 | 19 | 20 | 21 | 22 | 23
1 | 1.7759 | 1.7095 | 1.6486 | 1.6984 | 1.6504 | 1.6526 | 1.6679 | 2.1649 | 2.2082 | 2.1871 | 2.1805 | 2.2263 | 2.2023 | 2.1634 | 1.8819 | 2.0247 | 2.2012 | 2.1677 | 2.056 | 1.9606 | 1.9468 | 1.8603 | 1.6801 | 1.6437
2 | 0.79212 | 0.785 | 0.73565 | 0.71944 | 0.68495 | 0.69209 | 0.83699 | 0.79231 | 0.85464 | 0.8926 | 0.87374 | 0.8596 | 0.8476 | 0.84935 | 0.80318 | 0.82356 | 0.86433 | 1.0777 | 0.98723 | 0.89803 | 0.89488 | 0.81346 | 0.89603 | 0.85342
3 | 2.0682 | 1.9756 | 1.8869 | 1.9039 | 1.8664 | 2.0635 | 3.2531 | 3.5664 | 3.719 | 3.62 | 3.4663 | 3.6934 | 3.4511 | 3.3436 | 2.916 | 2.9023 | 2.964 | 3.2684 | 2.94 | 3.027 | 2.9713 | 2.7654 | 2.504 | 2.2903
4 | 0.2514 | 0.22712 | 0.20918 | 0.19512 | 0.17139 | 0.20735 | 0.33646 | 0.28601 | 0.31047 | 0.30063 | 0.28692 | 0.27188 | 0.27743 | 0.29044 | 0.28394 | 0.28791 | 0.3195 | 0.50045 | 0.42758 | 0.35584 | 0.36031 | 0.30856 | 0.33658 | 0.31576
5 | 1.005 | 0.9347 | 0.85296 | 0.85409 | 0.84353 | 0.91715 | 1.1785 | 1.1894 | 1.2265 | 1.2833 | 1.3072 | 1.3329 | 1.3195 | 1.2844 | 1.2846 | 1.2736 | 1.3295 | 1.5555 | 1.5066 | 1.4621 | 1.4645 | 1.3532 | 1.3058 | 1.221
6 | 5.4228 | 5.1505 | 4.9743 | 5.0019 | 4.9635 | 5.2853 | 6.0018 | 6.8485 | 7.1689 | 7.4396 | 7.2831 | 7.4075 | 7.4108 | 7.3932 | 6.9167 | 6.929 | 6.6366 | 7.071 | 6.7597 | 6.6142 | 6.5211 | 6.2454 | 5.9439 | 5.6385
7 | 2.7792 | 2.6233 | 2.5461 | 2.4781 | 2.46 | 2.7077 | 3.4224 | 3.7515 | 4.2407 | 4.3804 | 4.4349 | 4.4484 | 4.401 | 4.3743 | 4.0257 | 3.9284 | 4.1422 | 4.3483 | 4.1151 | 4.0189 | 3.7952 | 3.111 | 3.206 | 3.0667
8 | 0.63496 | 0.61583 | 0.58802 | 0.57533 | 0.57452 | 0.65648 | 1.0356 | 1.1181 | 1.1581 | 1.1605 | 1.1909 | 1.187 | 1.1291 | 1.1298 | 1.0099 | 0.91595 | 0.9113 | 1.0257 | 0.97965 | 0.93703 | 0.93352 | 0.84749 | 0.77367 | 0.71328
9 | 0.67389 | 0.67944 | 0.66148 | 0.65345 | 0.6271 | 0.60903 | 0.63164 | 0.52917 | 0.52658 | 0.53525 | 0.5239 | 0.52796 | 0.54001 | 0.56728 | 0.57127 | 0.57021 | 0.54274 | 0.57914 | 0.5496 | 0.53714 | 0.55244 | 0.53533 | 0.63402 | 0.65999
10 | 0.54027 | 0.51244 | 0.48127 | 0.47891 | 0.46212 | 0.50501 | 0.65406 | 0.6731 | 0.73202 | 0.78683 | 0.76042 | 0.76125 | 0.76822 | 0.75542 | 0.73687 | 0.69668 | 0.71002 | 0.83086 | 0.79079 | 0.75428 | 0.73647 | 0.68381 | 0.67569 | 0.62421
11 | 0.37425 | 0.36223 | 0.33476 | 0.32582 | 0.30509 | 0.3321 | 0.43164 | 0.36158 | 0.29138 | 0.21661 | 0.38402 | 0.39092 | 0.38965 | 0.4027 | 0.38457 | 0.39246 | 0.39161 | 0.50166 | 0.44686 | 0.40751 | 0.41067 | 0.39145 | 0.44706 | 0.42705
12 | 1.1995 | 1.2001 | 1.1817 | 1.2037 | 1.1724 | 1.1832 | 1.2469 | 1.1104 | 0.92661 | 0.89816 | 1.2017 | 1.1013 | 1.1277 | 1.1794 | 1.2091 | 1.2444 | 1.3421 | 1.4179 | 1.3009 | 1.2233 | 1.2573 | 1.2368 | 1.3415 | 1.4266
13 | 4.9881 | 4.8343 | 4.8683 | 4.9065 | 4.93 | 5.0035 | 6.185 | 6.2758 | 6.385 | 6.244 | 6.1373 | 6.3674 | 6.6129 | 6.4589 | 6.3516 | 6.4225 | 6.1641 | 6.5099 | 6.2276 | 5.8487 | 5.9503 | 5.745 | 5.2756 | 5.1649
14 | 1.2318 | 1.1975 | 1.143 | 1.1648 | 1.1097 | 1.093 | 1.1247 | 1.3205 | 1.3439 | 1.3399 | 1.3246 | 1.3561 | 1.3538 | 1.3577 | 1.1928 | 1.2774 | 1.3558 | 1.3721 | 1.2755 | 1.2059 | 1.2129 | 1.1439 | 1.1344 | 1.1386
15 | 0.52808 | 0.52333 | 0.49044 | 0.47963 | 0.45663 | 0.46139 | 0.55799 | 0.52821 | 0.56976 | 0.59507 | 0.58249 | 0.57306 | 0.56507 | 0.56624 | 0.53545 | 0.54904 | 0.57622 | 0.71846 | 0.65815 | 0.59868 | 0.59658 | 0.5423 | 0.59736 | 0.56895
16 | 1.0341 | 0.9878 | 0.94346 | 0.95195 | 0.93319 | 1.0318 | 1.6266 | 1.7832 | 1.8595 | 1.81 | 1.7331 | 1.8467 | 1.7255 | 1.6718 | 1.458 | 1.4512 | 1.482 | 1.6342 | 1.47 | 1.5135 | 1.4857 | 1.3827 | 1.252 | 1.1452
17 | 0.3771 | 0.34068 | 0.31377 | 0.29268 | 0.25709 | 0.31103 | 0.5047 | 0.42902 | 0.46571 | 0.45094 | 0.43038 | 0.40782 | 0.41615 | 0.43567 | 0.42591 | 0.43186 | 0.47924 | 0.75067 | 0.64137 | 0.53376 | 0.54047 | 0.46284 | 0.50487 | 0.47363
18 | 1.5075 | 1.4021 | 1.2794 | 1.2811 | 1.2653 | 1.3757 | 1.7677 | 1.7842 | 1.8397 | 1.9249 | 1.9609 | 1.9993 | 1.9792 | 1.9267 | 1.9269 | 1.9105 | 1.9943 | 2.3332 | 2.2599 | 2.1932 | 2.1967 | 2.0298 | 1.9586 | 1.8316
19 | 2.4402 | 2.3177 | 2.2384 | 2.2508 | 2.2336 | 2.3784 | 2.7008 | 3.0818 | 3.226 | 3.3478 | 3.2774 | 3.3334 | 3.3349 | 3.327 | 3.1125 | 3.118 | 2.9865 | 3.182 | 3.0419 | 2.9764 | 2.9345 | 2.8104 | 2.6748 | 2.5373
20 | 1.2506 | 1.1805 | 1.1458 | 1.1152 | 1.107 | 1.2185 | 1.5401 | 1.6882 | 1.9083 | 1.9712 | 1.9957 | 2.0018 | 1.9804 | 1.9684 | 1.8116 | 1.7678 | 1.864 | 1.9567 | 1.8518 | 1.8085 | 1.7079 | 1.3999 | 1.4427 | 1.38
21 | 0.95244 | 0.92374 | 0.88203 | 0.86299 | 0.86178 | 0.98472 | 1.5535 | 1.6772 | 1.7371 | 1.7408 | 1.7864 | 1.7805 | 1.6937 | 1.6947 | 1.5148 | 1.3739 | 1.3669 | 1.5386 | 1.4695 | 1.4055 | 1.4003 | 1.2712 | 1.1605 | 1.0699
22 | 1.0108 | 1.0192 | 0.99221 | 0.98018 | 0.94066 | 0.91355 | 0.94745 | 0.79376 | 0.78986 | 0.80287 | 0.78585 | 0.79193 | 0.81001 | 0.85092 | 0.8569 | 0.85532 | 0.81411 | 0.86871 | 0.8244 | 0.80571 | 0.82866 | 0.80299 | 0.95102 | 0.98998
23 | 5.0426 | 4.7828 | 4.4919 | 4.4698 | 4.3131 | 4.7134 | 6.1046 | 6.2823 | 6.8322 | 7.3438 | 7.0973 | 7.105 | 7.17 | 7.0506 | 6.8775 | 6.5023 | 6.6268 | 7.7547 | 7.3807 | 7.0399 | 6.8737 | 6.3823 | 6.3065 | 5.8259
24 | 2.6197 | 2.5356 | 2.3433 | 2.2807 | 2.1357 | 2.3247 | 3.0215 | 2.5311 | 2.0397 | 1.5163 | 2.6882 | 2.7364 | 2.7276 | 2.8189 | 2.692 | 2.7472 | 2.7413 | 3.5116 | 3.128 | 2.8525 | 2.8747 | 2.7402 | 3.1294 | 2.9893
25 | 1.1995 | 1.2001 | 1.1817 | 1.2037 | 1.1724 | 1.1832 | 1.2469 | 1.1104 | 0.92661 | 0.89816 | 1.2017 | 1.1013 | 1.1277 | 1.1794 | 1.2091 | 1.2444 | 1.3421 | 1.4179 | 1.3009 | 1.2233 | 1.2573 | 1.2368 | 1.3415 | 1.4266
26 | 2.494 | 2.4171 | 2.4341 | 2.4533 | 2.465 | 2.5018 | 3.0925 | 3.1379 | 3.1925 | 3.122 | 3.0687 | 3.1837 | 3.3064 | 3.2295 | 3.1758 | 3.2112 | 3.0821 | 3.255 | 3.1138 | 2.9243 | 2.9752 | 2.8725 | 2.6378 | 2.5824
27 | 1.2318 | 1.1975 | 1.143 | 1.1648 | 1.1097 | 1.093 | 1.1247 | 1.3205 | 1.3439 | 1.3399 | 1.3246 | 1.3561 | 1.3538 | 1.3577 | 1.1928 | 1.2774 | 1.3558 | 1.3721 | 1.2755 | 1.2059 | 1.2129 | 1.1439 | 1.1344 | 1.1386
28 | 1.0562 | 1.0467 | 0.98087 | 0.95925 | 0.91326 | 0.92278 | 1.116 | 1.0564 | 1.1395 | 1.1901 | 1.165 | 1.1461 | 1.1301 | 1.1325 | 1.0709 | 1.0981 | 1.1524 | 1.4369 | 1.3163 | 1.1974 | 1.1932 | 1.0846 | 1.1947 | 1.1379
29 | 3.4471 | 3.2927 | 3.1449 | 3.1732 | 3.1106 | 3.4392 | 5.4219 | 5.9441 | 6.1983 | 6.0333 | 5.7771 | 6.1557 | 5.7518 | 5.5727 | 4.8599 | 4.8372 | 4.9401 | 5.4473 | 4.9 | 5.045 | 4.9522 | 4.609 | 4.1734 | 3.8172
30 | 0.62849 | 0.56779 | 0.52295 | 0.4878 | 0.42848 | 0.51838 | 0.84116 | 0.71503 | 0.77618 | 0.75157 | 0.7173 | 0.67969 | 0.69358 | 0.72611 | 0.70985 | 0.71976 | 0.79874 | 1.2511 | 1.0689 | 0.8896 | 0.90079 | 0.7714 | 0.84145 | 0.78939
31 | 3.5175 | 3.2715 | 2.9854 | 2.9893 | 2.9524 | 3.21 | 4.1247 | 4.163 | 4.2927 | 4.4914 | 4.5753 | 4.6651 | 4.6181 | 4.4955 | 4.4961 | 4.4578 | 4.6534 | 5.4441 | 5.2731 | 5.1175 | 5.1257 | 4.7362 | 4.5702 | 4.2737
32 | 1.6268 | 1.5452 | 1.4923 | 1.5006 | 1.489 | 1.5856 | 1.8005 | 2.0545 | 2.1507 | 2.2319 | 2.1849 | 2.2222 | 2.2232 | 2.218 | 2.075 | 2.0787 | 1.991 | 2.1213 | 2.0279 | 1.9843 | 1.9563 | 1.8736 | 1.7832 | 1.6915

## Pc, Winter, S2
LoadID | 0 | 1 | 2 | 3 | 4 | 5 | 6 | 7 | 8 | 9 | 10 | 11 | 12 | 13 | 14 | 15 | 16 | 17 | 18 | 19 | 20 | 21 | 22 | 23
1 | 1.7759 | 1.7095 | 1.6486 | 1.6984 | 1.6504 | 1.6526 | 1.6679 | 2.1649 | 2.2082 | 2.1871 | 2.1805 | 2.2263 | 2.2023 | 2.1634 | 1.8819 | 2.0247 | 2.2012 | 2.1677 | 2.056 | 1.9606 | 1.9468 | 1.8603 | 1.6801 | 1.6437
2 | 0.79212 | 0.785 | 0.73565 | 0.71944 | 0.68495 | 0.69209 | 0.83699 | 0.79231 | 0.85464 | 0.8926 | 0.87374 | 0.8596 | 0.8476 | 0.84935 | 0.80318 | 0.82356 | 0.86433 | 1.0777 | 0.98723 | 0.89803 | 0.89488 | 0.81346 | 0.89603 | 0.85342
3 | 2.0682 | 1.9756 | 1.8869 | 1.9039 | 1.8664 | 2.0635 | 3.2531 | 3.5664 | 3.719 | 3.62 | 3.4663 | 3.6934 | 3.4511 | 3.3436 | 2.916 | 2.9023 | 2.964 | 3.2684 | 2.94 | 3.027 | 2.9713 | 2.7654 | 2.504 | 2.2903
4 | 0.2514 | 0.22712 | 0.20918 | 0.19512 | 0.17139 | 0.20735 | 0.33646 | 0.28601 | 0.31047 | 0.30063 | 0.28692 | 0.27188 | 0.27743 | 0.29044 | 0.28394 | 0.28791 | 0.3195 | 0.50045 | 0.42758 | 0.35584 | 0.36031 | 0.30856 | 0.33658 | 0.31576
5 | 1.005 | 0.9347 | 0.85296 | 0.85409 | 0.84353 | 0.91715 | 1.1785 | 1.1894 | 1.2265 | 1.2833 | 1.3072 | 1.3329 | 1.3195 | 1.2844 | 1.2846 | 1.2736 | 1.3295 | 1.5555 | 1.5066 | 1.4621 | 1.4645 | 1.3532 | 1.3058 | 1.221
6 | 5.4228 | 5.1505 | 4.9743 | 5.0019 | 4.9635 | 5.2853 | 6.0018 | 6.8485 | 7.1689 | 7.4396 | 7.2831 | 7.4075 | 7.4108 | 7.3932 | 6.9167 | 6.929 | 6.6366 | 7.071 | 6.7597 | 6.6142 | 6.5211 | 6.2454 | 5.9439 | 5.6385
7 | 2.7792 | 2.6233 | 2.5461 | 2.4781 | 2.46 | 2.7077 | 3.4224 | 3.7515 | 4.2407 | 4.3804 | 4.4349 | 4.4484 | 4.401 | 4.3743 | 4.0257 | 3.9284 | 4.1422 | 4.3483 | 4.1151 | 4.0189 | 3.7952 | 3.111 | 3.206 | 3.0667
8 | 0.63496 | 0.61583 | 0.58802 | 0.57533 | 0.57452 | 0.65648 | 1.0356 | 1.1181 | 1.1581 | 1.1605 | 1.1909 | 1.187 | 1.1291 | 1.1298 | 1.0099 | 0.91595 | 0.9113 | 1.0257 | 0.97965 | 0.93703 | 0.93352 | 0.84749 | 0.77367 | 0.71328
9 | 0.67389 | 0.67944 | 0.66148 | 0.65345 | 0.6271 | 0.60903 | 0.63164 | 0.52917 | 0.52658 | 0.53525 | 0.5239 | 0.52796 | 0.54001 | 0.56728 | 0.57127 | 0.57021 | 0.54274 | 0.57914 | 0.5496 | 0.53714 | 0.55244 | 0.53533 | 0.63402 | 0.65999
10 | 0.54027 | 0.51244 | 0.48127 | 0.47891 | 0.46212 | 0.50501 | 0.65406 | 0.6731 | 0.73202 | 0.78683 | 0.76042 | 0.76125 | 0.76822 | 0.75542 | 0.73687 | 0.69668 | 0.71002 | 0.83086 | 0.79079 | 0.75428 | 0.73647 | 0.68381 | 0.67569 | 0.62421
11 | 0.37425 | 0.36223 | 0.33476 | 0.32582 | 0.30509 | 0.3321 | 0.43164 | 0.36158 | 0.29138 | 0.21661 | 0.38402 | 0.39092 | 0.38965 | 0.4027 | 0.38457 | 0.39246 | 0.39161 | 0.50166 | 0.44686 | 0.40751 | 0.41067 | 0.39145 | 0.44706 | 0.42705
12 | 1.1995 | 1.2001 | 1.1817 | 1.2037 | 1.1724 | 1.1832 | 1.2469 | 1.1104 | 0.92661 | 0.89816 | 1.2017 | 1.1013 | 1.1277 | 1.1794 | 1.2091 | 1.2444 | 1.3421 | 1.4179 | 1.3009 | 1.2233 | 1.2573 | 1.2368 | 1.3415 | 1.4266
13 | 4.9881 | 4.8343 | 4.8683 | 4.9065 | 4.93 | 5.0035 | 6.185 | 6.2758 | 6.385 | 6.244 | 6.1373 | 6.3674 | 6.6129 | 6.4589 | 6.3516 | 6.4225 | 6.1641 | 6.5099 | 6.2276 | 5.8487 | 5.9503 | 5.745 | 5.2756 | 5.1649
14 | 1.2318 | 1.1975 | 1.143 | 1.1648 | 1.1097 | 1.093 | 1.1247 | 1.3205 | 1.3439 | 1.3399 | 1.3246 | 1.3561 | 1.3538 | 1.3577 | 1.1928 | 1.2774 | 1.3558 | 1.3721 | 1.2755 | 1.2059 | 1.2129 | 1.1439 | 1.1344 | 1.1386
15 | 0.52808 | 0.52333 | 0.49044 | 0.47963 | 0.45663 | 0.46139 | 0.55799 | 0.52821 | 0.56976 | 0.59507 | 0.58249 | 0.57306 | 0.56507 | 0.56624 | 0.53545 | 0.54904 | 0.57622 | 0.71846 | 0.65815 | 0.59868 | 0.59658 | 0.5423 | 0.59736 | 0.56895
16 | 1.0341 | 0.9878 | 0.94346 | 0.95195 | 0.93319 | 1.0318 | 1.6266 | 1.7832 | 1.8595 | 1.81 | 1.7331 | 1.8467 | 1.7255 | 1.6718 | 1.458 | 1.4512 | 1.482 | 1.6342 | 1.47 | 1.5135 | 1.4857 | 1.3827 | 1.252 | 1.1452
17 | 0.3771 | 0.34068 | 0.31377 | 0.29268 | 0.25709 | 0.31103 | 0.5047 | 0.42902 | 0.46571 | 0.45094 | 0.43038 | 0.40782 | 0.41615 | 0.43567 | 0.42591 | 0.43186 | 0.47924 | 0.75067 | 0.64137 | 0.53376 | 0.54047 | 0.46284 | 0.50487 | 0.47363
18 | 1.5075 | 1.4021 | 1.2794 | 1.2811 | 1.2653 | 1.3757 | 1.7677 | 1.7842 | 1.8397 | 1.9249 | 1.9609 | 1.9993 | 1.9792 | 1.9267 | 1.9269 | 1.9105 | 1.9943 | 2.3332 | 2.2599 | 2.1932 | 2.1967 | 2.0298 | 1.9586 | 1.8316
19 | 2.4402 | 2.3177 | 2.2384 | 2.2508 | 2.2336 | 2.3784 | 2.7008 | 3.0818 | 3.226 | 3.3478 | 3.2774 | 3.3334 | 3.3349 | 3.327 | 3.1125 | 3.118 | 2.9865 | 3.182 | 3.0419 | 2.9764 | 2.9345 | 2.8104 | 2.6748 | 2.5373
20 | 1.2506 | 1.1805 | 1.1458 | 1.1152 | 1.107 | 1.2185 | 1.5401 | 1.6882 | 1.9083 | 1.9712 | 1.9957 | 2.0018 | 1.9804 | 1.9684 | 1.8116 | 1.7678 | 1.864 | 1.9567 | 1.8518 | 1.8085 | 1.7079 | 1.3999 | 1.4427 | 1.38
21 | 0.95244 | 0.92374 | 0.88203 | 0.86299 | 0.86178 | 0.98472 | 1.5535 | 1.6772 | 1.7371 | 1.7408 | 1.7864 | 1.7805 | 1.6937 | 1.6947 | 1.5148 | 1.3739 | 1.3669 | 1.5386 | 1.4695 | 1.4055 | 1.4003 | 1.2712 | 1.1605 | 1.0699
22 | 1.0108 | 1.0192 | 0.99221 | 0.98018 | 0.94066 | 0.91355 | 0.94745 | 0.79376 | 0.78986 | 0.80287 | 0.78585 | 0.79193 | 0.81001 | 0.85092 | 0.8569 | 0.85532 | 0.81411 | 0.86871 | 0.8244 | 0.80571 | 0.82866 | 0.80299 | 0.95102 | 0.98998
23 | 5.0426 | 4.7828 | 4.4919 | 4.4698 | 4.3131 | 4.7134 | 6.1046 | 6.2823 | 6.8322 | 7.3438 | 7.0973 | 7.105 | 7.17 | 7.0506 | 6.8775 | 6.5023 | 6.6268 | 7.7547 | 7.3807 | 7.0399 | 6.8737 | 6.3823 | 6.3065 | 5.8259
24 | 2.6197 | 2.5356 | 2.3433 | 2.2807 | 2.1357 | 2.3247 | 3.0215 | 2.5311 | 2.0397 | 1.5163 | 2.6882 | 2.7364 | 2.7276 | 2.8189 | 2.692 | 2.7472 | 2.7413 | 3.5116 | 3.128 | 2.8525 | 2.8747 | 2.7402 | 3.1294 | 2.9893
25 | 1.1995 | 1.2001 | 1.1817 | 1.2037 | 1.1724 | 1.1832 | 1.2469 | 1.1104 | 0.92661 | 0.89816 | 1.2017 | 1.1013 | 1.1277 | 1.1794 | 1.2091 | 1.2444 | 1.3421 | 1.4179 | 1.3009 | 1.2233 | 1.2573 | 1.2368 | 1.3415 | 1.4266
26 | 2.494 | 2.4171 | 2.4341 | 2.4533 | 2.465 | 2.5018 | 3.0925 | 3.1379 | 3.1925 | 3.122 | 3.0687 | 3.1837 | 3.3064 | 3.2295 | 3.1758 | 3.2112 | 3.0821 | 3.255 | 3.1138 | 2.9243 | 2.9752 | 2.8725 | 2.6378 | 2.5824
27 | 1.2318 | 1.1975 | 1.143 | 1.1648 | 1.1097 | 1.093 | 1.1247 | 1.3205 | 1.3439 | 1.3399 | 1.3246 | 1.3561 | 1.3538 | 1.3577 | 1.1928 | 1.2774 | 1.3558 | 1.3721 | 1.2755 | 1.2059 | 1.2129 | 1.1439 | 1.1344 | 1.1386
28 | 1.0562 | 1.0467 | 0.98087 | 0.95925 | 0.91326 | 0.92278 | 1.116 | 1.0564 | 1.1395 | 1.1901 | 1.165 | 1.1461 | 1.1301 | 1.1325 | 1.0709 | 1.0981 | 1.1524 | 1.4369 | 1.3163 | 1.1974 | 1.1932 | 1.0846 | 1.1947 | 1.1379
29 | 3.4471 | 3.2927 | 3.1449 | 3.1732 | 3.1106 | 3.4392 | 5.4219 | 5.9441 | 6.1983 | 6.0333 | 5.7771 | 6.1557 | 5.7518 | 5.5727 | 4.8599 | 4.8372 | 4.9401 | 5.4473 | 4.9 | 5.045 | 4.9522 | 4.609 | 4.1734 | 3.8172
30 | 0.62849 | 0.56779 | 0.52295 | 0.4878 | 0.42848 | 0.51838 | 0.84116 | 0.71503 | 0.77618 | 0.75157 | 0.7173 | 0.67969 | 0.69358 | 0.72611 | 0.70985 | 0.71976 | 0.79874 | 1.2511 | 1.0689 | 0.8896 | 0.90079 | 0.7714 | 0.84145 | 0.78939
31 | 3.5175 | 3.2715 | 2.9854 | 2.9893 | 2.9524 | 3.21 | 4.1247 | 4.163 | 4.2927 | 4.4914 | 4.5753 | 4.6651 | 4.6181 | 4.4955 | 4.4961 | 4.4578 | 4.6534 | 5.4441 | 5.2731 | 5.1175 | 5.1257 | 4.7362 | 4.5702 | 4.2737
32 | 1.6268 | 1.5452 | 1.4923 | 1.5006 | 1.489 | 1.5856 | 1.8005 | 2.0545 | 2.1507 | 2.2319 | 2.1849 | 2.2222 | 2.2232 | 2.218 | 2.075 | 2.0787 | 1.991 | 2.1213 | 2.0279 | 1.9843 | 1.9563 | 1.8736 | 1.7832 | 1.6915

## Pc, Winter, S3
LoadID | 0 | 1 | 2 | 3 | 4 | 5 | 6 | 7 | 8 | 9 | 10 | 11 | 12 | 13 | 14 | 15 | 16 | 17 | 18 | 19 | 20 | 21 | 22 | 23
1 | 1.7759 | 1.7095 | 1.6486 | 1.6984 | 1.6504 | 1.6526 | 1.6679 | 2.1649 | 2.2082 | 2.1871 | 2.1805 | 2.2263 | 2.2023 | 2.1634 | 1.8819 | 2.0247 | 2.2012 | 2.1677 | 2.056 | 1.9606 | 1.9468 | 1.8603 | 1.6801 | 1.6437
2 | 0.79212 | 0.785 | 0.73565 | 0.71944 | 0.68495 | 0.69209 | 0.83699 | 0.79231 | 0.85464 | 0.8926 | 0.87374 | 0.8596 | 0.8476 | 0.84935 | 0.80318 | 0.82356 | 0.86433 | 1.0777 | 0.98723 | 0.89803 | 0.89488 | 0.81346 | 0.89603 | 0.85342
3 | 2.0682 | 1.9756 | 1.8869 | 1.9039 | 1.8664 | 2.0635 | 3.2531 | 3.5664 | 3.719 | 3.62 | 3.4663 | 3.6934 | 3.4511 | 3.3436 | 2.916 | 2.9023 | 2.964 | 3.2684 | 2.94 | 3.027 | 2.9713 | 2.7654 | 2.504 | 2.2903
4 | 0.2514 | 0.22712 | 0.20918 | 0.19512 | 0.17139 | 0.20735 | 0.33646 | 0.28601 | 0.31047 | 0.30063 | 0.28692 | 0.27188 | 0.27743 | 0.29044 | 0.28394 | 0.28791 | 0.3195 | 0.50045 | 0.42758 | 0.35584 | 0.36031 | 0.30856 | 0.33658 | 0.31576
5 | 1.005 | 0.9347 | 0.85296 | 0.85409 | 0.84353 | 0.91715 | 1.1785 | 1.1894 | 1.2265 | 1.2833 | 1.3072 | 1.3329 | 1.3195 | 1.2844 | 1.2846 | 1.2736 | 1.3295 | 1.5555 | 1.5066 | 1.4621 | 1.4645 | 1.3532 | 1.3058 | 1.221
6 | 5.4228 | 5.1505 | 4.9743 | 5.0019 | 4.9635 | 5.2853 | 6.0018 | 6.8485 | 7.1689 | 7.4396 | 7.2831 | 7.4075 | 7.4108 | 7.3932 | 6.9167 | 6.929 | 6.6366 | 7.071 | 6.7597 | 6.6142 | 6.5211 | 6.2454 | 5.9439 | 5.6385
7 | 2.7792 | 2.6233 | 2.5461 | 2.4781 | 2.46 | 2.7077 | 3.4224 | 3.7515 | 4.2407 | 4.3804 | 4.4349 | 4.4484 | 4.401 | 4.3743 | 4.0257 | 3.9284 | 4.1422 | 4.3483 | 4.1151 | 4.0189 | 3.7952 | 3.111 | 3.206 | 3.0667
8 | 0.63496 | 0.61583 | 0.58802 | 0.57533 | 0.57452 | 0.65648 | 1.0356 | 1.1181 | 1.1581 | 1.1605 | 1.1909 | 1.187 | 1.1291 | 1.1298 | 1.0099 | 0.91595 | 0.9113 | 1.0257 | 0.97965 | 0.93703 | 0.93352 | 0.84749 | 0.77367 | 0.71328
9 | 0.67389 | 0.67944 | 0.66148 | 0.65345 | 0.6271 | 0.60903 | 0.63164 | 0.52917 | 0.52658 | 0.53525 | 0.5239 | 0.52796 | 0.54001 | 0.56728 | 0.57127 | 0.57021 | 0.54274 | 0.57914 | 0.5496 | 0.53714 | 0.55244 | 0.53533 | 0.63402 | 0.65999
10 | 0.54027 | 0.51244 | 0.48127 | 0.47891 | 0.46212 | 0.50501 | 0.65406 | 0.6731 | 0.73202 | 0.78683 | 0.76042 | 0.76125 | 0.76822 | 0.75542 | 0.73687 | 0.69668 | 0.71002 | 0.83086 | 0.79079 | 0.75428 | 0.73647 | 0.68381 | 0.67569 | 0.62421
11 | 0.37425 | 0.36223 | 0.33476 | 0.32582 | 0.30509 | 0.3321 | 0.43164 | 0.36158 | 0.29138 | 0.21661 | 0.38402 | 0.39092 | 0.38965 | 0.4027 | 0.38457 | 0.39246 | 0.39161 | 0.50166 | 0.44686 | 0.40751 | 0.41067 | 0.39145 | 0.44706 | 0.42705
12 | 1.1995 | 1.2001 | 1.1817 | 1.2037 | 1.1724 | 1.1832 | 1.2469 | 1.1104 | 0.92661 | 0.89816 | 1.2017 | 1.1013 | 1.1277 | 1.1794 | 1.2091 | 1.2444 | 1.3421 | 1.4179 | 1.3009 | 1.2233 | 1.2573 | 1.2368 | 1.3415 | 1.4266
13 | 4.9881 | 4.8343 | 4.8683 | 4.9065 | 4.93 | 5.0035 | 6.185 | 6.2758 | 6.385 | 6.244 | 6.1373 | 6.3674 | 6.6129 | 6.4589 | 6.3516 | 6.4225 | 6.1641 | 6.5099 | 6.2276 | 5.8487 | 5.9503 | 5.745 | 5.2756 | 5.1649
14 | 1.2318 | 1.1975 | 1.143 | 1.1648 | 1.1097 | 1.093 | 1.1247 | 1.3205 | 1.3439 | 1.3399 | 1.3246 | 1.3561 | 1.3538 | 1.3577 | 1.1928 | 1.2774 | 1.3558 | 1.3721 | 1.2755 | 1.2059 | 1.2129 | 1.1439 | 1.1344 | 1.1386
15 | 0.52808 | 0.52333 | 0.49044 | 0.47963 | 0.45663 | 0.46139 | 0.55799 | 0.52821 | 0.56976 | 0.59507 | 0.58249 | 0.57306 | 0.56507 | 0.56624 | 0.53545 | 0.54904 | 0.57622 | 0.71846 | 0.65815 | 0.59868 | 0.59658 | 0.5423 | 0.59736 | 0.56895
16 | 1.0341 | 0.9878 | 0.94346 | 0.95195 | 0.93319 | 1.0318 | 1.6266 | 1.7832 | 1.8595 | 1.81 | 1.7331 | 1.8467 | 1.7255 | 1.6718 | 1.458 | 1.4512 | 1.482 | 1.6342 | 1.47 | 1.5135 | 1.4857 | 1.3827 | 1.252 | 1.1452
17 | 0.3771 | 0.34068 | 0.31377 | 0.29268 | 0.25709 | 0.31103 | 0.5047 | 0.42902 | 0.46571 | 0.45094 | 0.43038 | 0.40782 | 0.41615 | 0.43567 | 0.42591 | 0.43186 | 0.47924 | 0.75067 | 0.64137 | 0.53376 | 0.54047 | 0.46284 | 0.50487 | 0.47363
18 | 1.5075 | 1.4021 | 1.2794 | 1.2811 | 1.2653 | 1.3757 | 1.7677 | 1.7842 | 1.8397 | 1.9249 | 1.9609 | 1.9993 | 1.9792 | 1.9267 | 1.9269 | 1.9105 | 1.9943 | 2.3332 | 2.2599 | 2.1932 | 2.1967 | 2.0298 | 1.9586 | 1.8316
19 | 2.4402 | 2.3177 | 2.2384 | 2.2508 | 2.2336 | 2.3784 | 2.7008 | 3.0818 | 3.226 | 3.3478 | 3.2774 | 3.3334 | 3.3349 | 3.327 | 3.1125 | 3.118 | 2.9865 | 3.182 | 3.0419 | 2.9764 | 2.9345 | 2.8104 | 2.6748 | 2.5373
20 | 1.2506 | 1.1805 | 1.1458 | 1.1152 | 1.107 | 1.2185 | 1.5401 | 1.6882 | 1.9083 | 1.9712 | 1.9957 | 2.0018 | 1.9804 | 1.9684 | 1.8116 | 1.7678 | 1.864 | 1.9567 | 1.8518 | 1.8085 | 1.7079 | 1.3999 | 1.4427 | 1.38
21 | 0.95244 | 0.92374 | 0.88203 | 0.86299 | 0.86178 | 0.98472 | 1.5535 | 1.6772 | 1.7371 | 1.7408 | 1.7864 | 1.7805 | 1.6937 | 1.6947 | 1.5148 | 1.3739 | 1.3669 | 1.5386 | 1.4695 | 1.4055 | 1.4003 | 1.2712 | 1.1605 | 1.0699
22 | 1.0108 | 1.0192 | 0.99221 | 0.98018 | 0.94066 | 0.91355 | 0.94745 | 0.79376 | 0.78986 | 0.80287 | 0.78585 | 0.79193 | 0.81001 | 0.85092 | 0.8569 | 0.85532 | 0.81411 | 0.86871 | 0.8244 | 0.80571 | 0.82866 | 0.80299 | 0.95102 | 0.98998
23 | 5.0426 | 4.7828 | 4.4919 | 4.4698 | 4.3131 | 4.7134 | 6.1046 | 6.2823 | 6.8322 | 7.3438 | 7.0973 | 7.105 | 7.17 | 7.0506 | 6.8775 | 6.5023 | 6.6268 | 7.7547 | 7.3807 | 7.0399 | 6.8737 | 6.3823 | 6.3065 | 5.8259
24 | 2.6197 | 2.5356 | 2.3433 | 2.2807 | 2.1357 | 2.3247 | 3.0215 | 2.5311 | 2.0397 | 1.5163 | 2.6882 | 2.7364 | 2.7276 | 2.8189 | 2.692 | 2.7472 | 2.7413 | 3.5116 | 3.128 | 2.8525 | 2.8747 | 2.7402 | 3.1294 | 2.9893
25 | 1.1995 | 1.2001 | 1.1817 | 1.2037 | 1.1724 | 1.1832 | 1.2469 | 1.1104 | 0.92661 | 0.89816 | 1.2017 | 1.1013 | 1.1277 | 1.1794 | 1.2091 | 1.2444 | 1.3421 | 1.4179 | 1.3009 | 1.2233 | 1.2573 | 1.2368 | 1.3415 | 1.4266
26 | 2.494 | 2.4171 | 2.4341 | 2.4533 | 2.465 | 2.5018 | 3.0925 | 3.1379 | 3.1925 | 3.122 | 3.0687 | 3.1837 | 3.3064 | 3.2295 | 3.1758 | 3.2112 | 3.0821 | 3.255 | 3.1138 | 2.9243 | 2.9752 | 2.8725 | 2.6378 | 2.5824
27 | 1.2318 | 1.1975 | 1.143 | 1.1648 | 1.1097 | 1.093 | 1.1247 | 1.3205 | 1.3439 | 1.3399 | 1.3246 | 1.3561 | 1.3538 | 1.3577 | 1.1928 | 1.2774 | 1.3558 | 1.3721 | 1.2755 | 1.2059 | 1.2129 | 1.1439 | 1.1344 | 1.1386
28 | 1.0562 | 1.0467 | 0.98087 | 0.95925 | 0.91326 | 0.92278 | 1.116 | 1.0564 | 1.1395 | 1.1901 | 1.165 | 1.1461 | 1.1301 | 1.1325 | 1.0709 | 1.0981 | 1.1524 | 1.4369 | 1.3163 | 1.1974 | 1.1932 | 1.0846 | 1.1947 | 1.1379
29 | 3.4471 | 3.2927 | 3.1449 | 3.1732 | 3.1106 | 3.4392 | 5.4219 | 5.9441 | 6.1983 | 6.0333 | 5.7771 | 6.1557 | 5.7518 | 5.5727 | 4.8599 | 4.8372 | 4.9401 | 5.4473 | 4.9 | 5.045 | 4.9522 | 4.609 | 4.1734 | 3.8172
30 | 0.62849 | 0.56779 | 0.52295 | 0.4878 | 0.42848 | 0.51838 | 0.84116 | 0.71503 | 0.77618 | 0.75157 | 0.7173 | 0.67969 | 0.69358 | 0.72611 | 0.70985 | 0.71976 | 0.79874 | 1.2511 | 1.0689 | 0.8896 | 0.90079 | 0.7714 | 0.84145 | 0.78939
31 | 3.5175 | 3.2715 | 2.9854 | 2.9893 | 2.9524 | 3.21 | 4.1247 | 4.163 | 4.2927 | 4.4914 | 4.5753 | 4.6651 | 4.6181 | 4.4955 | 4.4961 | 4.4578 | 4.6534 | 5.4441 | 5.2731 | 5.1175 | 5.1257 | 4.7362 | 4.5702 | 4.2737
32 | 1.6268 | 1.5452 | 1.4923 | 1.5006 | 1.489 | 1.5856 | 1.8005 | 2.0545 | 2.1507 | 2.2319 | 2.1849 | 2.2222 | 2.2232 | 2.218 | 2.075 | 2.0787 | 1.991 | 2.1213 | 2.0279 | 1.9843 | 1.9563 | 1.8736 | 1.7832 | 1.6915

## Pc, Winter, S4
LoadID | 0 | 1 | 2 | 3 | 4 | 5 | 6 | 7 | 8 | 9 | 10 | 11 | 12 | 13 | 14 | 15 | 16 | 17 | 18 | 19 | 20 | 21 | 22 | 23
1 | 1.8646 | 1.795 | 1.731 | 1.7833 | 1.733 | 1.7353 | 1.7513 | 2.2732 | 2.3186 | 2.2965 | 2.2895 | 2.3376 | 2.3125 | 2.2715 | 1.976 | 2.1259 | 2.3113 | 2.2761 | 2.1588 | 2.0587 | 2.0441 | 1.9533 | 1.7641 | 1.7259
2 | 0.81926 | 0.81136 | 0.7609 | 0.74448 | 0.71024 | 0.71909 | 0.86954 | 0.83031 | 0.89595 | 0.93516 | 0.9162 | 0.90105 | 0.88755 | 0.88735 | 0.83857 | 0.86005 | 0.90492 | 1.1262 | 1.0334 | 0.94071 | 0.93626 | 0.85205 | 0.93136 | 0.88467
3 | 2.155 | 2.0572 | 1.9659 | 1.9845 | 1.9478 | 2.1566 | 3.4034 | 3.7426 | 3.903 | 3.7982 | 3.638 | 3.8761 | 3.6204 | 3.5049 | 3.0554 | 3.0412 | 3.1087 | 3.4247 | 3.0828 | 3.1754 | 3.1154 | 2.9009 | 2.6166 | 2.3896
4 | 0.25566 | 0.22988 | 0.21195 | 0.19758 | 0.17399 | 0.21265 | 0.34709 | 0.29924 | 0.32505 | 0.31428 | 0.30045 | 0.28446 | 0.28968 | 0.30198 | 0.29496 | 0.29917 | 0.33372 | 0.5219 | 0.44686 | 0.37216 | 0.37609 | 0.3226 | 0.34709 | 0.32393
5 | 1.0469 | 0.97285 | 0.88791 | 0.8895 | 0.87974 | 0.95794 | 1.2312 | 1.2478 | 1.2869 | 1.346 | 1.3718 | 1.3985 | 1.3838 | 1.3457 | 1.3456 | 1.3342 | 1.3943 | 1.6297 | 1.5798 | 1.5338 | 1.5355 | 1.4195 | 1.3647 | 1.2745
6 | 5.6662 | 5.3794 | 5.1973 | 5.2277 | 5.1917 | 5.5327 | 6.2812 | 7.1873 | 7.5242 | 7.807 | 7.6446 | 7.7745 | 7.776 | 7.753 | 7.2519 | 7.265 | 6.9626 | 7.4126 | 7.0907 | 6.94 | 6.8397 | 6.553 | 6.2201 | 5.895
7 | 2.8905 | 2.7259 | 2.6478 | 2.5777 | 2.5631 | 2.8262 | 3.5728 | 3.9355 | 4.4496 | 4.5948 | 4.6539 | 4.6674 | 4.6156 | 4.583 | 4.2164 | 4.1144 | 4.3435 | 4.5538 | 4.3139 | 4.215 | 3.9775 | 3.2619 | 3.3453 | 3.1947
8 | 0.6584 | 0.63803 | 0.60973 | 0.5968 | 0.59727 | 0.68423 | 1.0812 | 1.1729 | 1.215 | 1.2172 | 1.2496 | 1.2453 | 1.184 | 1.1833 | 1.0572 | 0.95862 | 0.95511 | 1.0734 | 1.0265 | 0.98241 | 0.97796 | 0.88848 | 0.80603 | 0.74133
9 | 0.69927 | 0.70482 | 0.68686 | 0.67884 | 0.65249 | 0.63442 | 0.65702 | 0.55456 | 0.55196 | 0.56063 | 0.54928 | 0.55334 | 0.56539 | 0.59266 | 0.59665 | 0.59559 | 0.56812 | 0.60452 | 0.57498 | 0.56252 | 0.57782 | 0.56071 | 0.6594 | 0.68537
10 | 0.56105 | 0.53162 | 0.49957 | 0.49739 | 0.48074 | 0.52646 | 0.68211 | 0.70595 | 0.76791 | 0.82514 | 0.79783 | 0.79855 | 0.80542 | 0.79095 | 0.77133 | 0.72916 | 0.7442 | 0.86973 | 0.82875 | 0.79089 | 0.77161 | 0.71697 | 0.70474 | 0.6497
11 | 0.38465 | 0.37175 | 0.3438 | 0.33482 | 0.31437 | 0.34364 | 0.44702 | 0.37858 | 0.305 | 0.22606 | 0.40241 | 0.40945 | 0.40752 | 0.41985 | 0.40062 | 0.40896 | 0.40944 | 0.52317 | 0.46711 | 0.42641 | 0.42897 | 0.40964 | 0.46309 | 0.44078
12 | 1.2512 | 1.2515 | 1.2331 | 1.2566 | 1.225 | 1.2373 | 1.3031 | 1.1648 | 0.97199 | 0.94169 | 1.261 | 1.1553 | 1.1825 | 1.2353 | 1.2664 | 1.3035 | 1.4075 | 1.4853 | 1.3639 | 1.283 | 1.3179 | 1.2973 | 1.4022 | 1.4903
13 | 5.2209 | 5.0588 | 5.0963 | 5.1373 | 5.1645 | 5.2435 | 6.4819 | 6.5874 | 6.7024 | 6.5534 | 6.4426 | 6.6838 | 6.9403 | 6.7759 | 6.6628 | 6.7373 | 6.4688 | 6.8283 | 6.5348 | 6.1382 | 6.2434 | 6.0295 | 5.5268 | 5.4079
14 | 1.285 | 1.2488 | 1.1925 | 1.2158 | 1.1592 | 1.1426 | 1.1748 | 1.3854 | 1.4101 | 1.4055 | 1.39 | 1.4229 | 1.4198 | 1.4226 | 1.2492 | 1.3381 | 1.4219 | 1.4371 | 1.3372 | 1.2647 | 1.2713 | 1.1997 | 1.1848 | 1.1879
15 | 0.54617 | 0.54091 | 0.50727 | 0.49632 | 0.47349 | 0.47939 | 0.57969 | 0.55354 | 0.5973 | 0.62344 | 0.6108 | 0.6007 | 0.5917 | 0.59157 | 0.55904 | 0.57337 | 0.60328 | 0.75081 | 0.68896 | 0.62714 | 0.62417 | 0.56804 | 0.6209 | 0.58978
16 | 1.0775 | 1.0286 | 0.98294 | 0.99226 | 0.97388 | 1.0783 | 1.7017 | 1.8713 | 1.9515 | 1.8991 | 1.819 | 1.938 | 1.8102 | 1.7524 | 1.5277 | 1.5206 | 1.5544 | 1.7123 | 1.5414 | 1.5877 | 1.5577 | 1.4505 | 1.3083 | 1.1948
17 | 0.38348 | 0.34483 | 0.31792 | 0.29638 | 0.26098 | 0.31897 | 0.52063 | 0.44885 | 0.48757 | 0.47142 | 0.45068 | 0.42668 | 0.43453 | 0.45298 | 0.44244 | 0.44876 | 0.50057 | 0.78284 | 0.67029 | 0.55824 | 0.56414 | 0.48391 | 0.52063 | 0.48589
18 | 1.5704 | 1.4593 | 1.3319 | 1.3343 | 1.3196 | 1.4369 | 1.8468 | 1.8717 | 1.9303 | 2.0191 | 2.0577 | 2.0978 | 2.0757 | 2.0185 | 2.0185 | 2.0013 | 2.0914 | 2.4445 | 2.3697 | 2.3006 | 2.3032 | 2.1292 | 2.0471 | 1.9117
19 | 2.5498 | 2.4207 | 2.3388 | 2.3524 | 2.3363 | 2.4897 | 2.8265 | 3.2343 | 3.3859 | 3.5131 | 3.4401 | 3.4985 | 3.4992 | 3.4888 | 3.2634 | 3.2693 | 3.1332 | 3.3357 | 3.1908 | 3.123 | 3.0778 | 2.9489 | 2.799 | 2.6527
20 | 1.3007 | 1.2266 | 1.1915 | 1.16 | 1.1534 | 1.2718 | 1.6078 | 1.771 | 2.0023 | 2.0676 | 2.0943 | 2.1003 | 2.077 | 2.0624 | 1.8974 | 1.8515 | 1.9546 | 2.0492 | 1.9412 | 1.8967 | 1.7899 | 1.4678 | 1.5054 | 1.4376
21 | 0.9876 | 0.95705 | 0.9146 | 0.8952 | 0.89591 | 1.0263 | 1.6218 | 1.7594 | 1.8226 | 1.8258 | 1.8745 | 1.868 | 1.776 | 1.7749 | 1.5858 | 1.4379 | 1.4327 | 1.6101 | 1.5398 | 1.4736 | 1.4669 | 1.3327 | 1.2091 | 1.112
22 | 1.0489 | 1.0572 | 1.0303 | 1.0183 | 0.97873 | 0.95162 | 0.98553 | 0.83183 | 0.82794 | 0.84094 | 0.82392 | 0.83001 | 0.84808 | 0.88899 | 0.89497 | 0.89339 | 0.85218 | 0.90678 | 0.86247 | 0.84378 | 0.86673 | 0.84106 | 0.9891 | 1.0281
23 | 5.2365 | 4.9618 | 4.6626 | 4.6423 | 4.487 | 4.9136 | 6.3664 | 6.5888 | 7.1672 | 7.7013 | 7.4464 | 7.4531 | 7.5172 | 7.3822 | 7.1991 | 6.8055 | 6.9459 | 8.1174 | 7.735 | 7.3816 | 7.2017 | 6.6917 | 6.5776 | 6.0639
24 | 2.6925 | 2.6023 | 2.4066 | 2.3437 | 2.2006 | 2.4055 | 3.1291 | 2.6501 | 2.135 | 1.5824 | 2.8169 | 2.8661 | 2.8526 | 2.9389 | 2.8043 | 2.8627 | 2.8661 | 3.6622 | 3.2698 | 2.9848 | 3.0028 | 2.8675 | 3.2417 | 3.0855
25 | 1.2512 | 1.2515 | 1.2331 | 1.2566 | 1.225 | 1.2373 | 1.3031 | 1.1648 | 0.97199 | 0.94169 | 1.261 | 1.1553 | 1.1825 | 1.2353 | 1.2664 | 1.3035 | 1.4075 | 1.4853 | 1.3639 | 1.283 | 1.3179 | 1.2973 | 1.4022 | 1.4903
26 | 2.6104 | 2.5294 | 2.5481 | 2.5686 | 2.5823 | 2.6218 | 3.2409 | 3.2937 | 3.3512 | 3.2767 | 3.2213 | 3.3419 | 3.4701 | 3.3879 | 3.3314 | 3.3687 | 3.2344 | 3.4141 | 3.2674 | 3.0691 | 3.1217 | 3.0147 | 2.7634 | 2.7039
27 | 1.285 | 1.2488 | 1.1925 | 1.2158 | 1.1592 | 1.1426 | 1.1748 | 1.3854 | 1.4101 | 1.4055 | 1.39 | 1.4229 | 1.4198 | 1.4226 | 1.2492 | 1.3381 | 1.4219 | 1.4371 | 1.3372 | 1.2647 | 1.2713 | 1.1997 | 1.1848 | 1.1879
28 | 1.0923 | 1.0818 | 1.0145 | 0.99264 | 0.94698 | 0.95878 | 1.1594 | 1.1071 | 1.1946 | 1.2469 | 1.2216 | 1.2014 | 1.1834 | 1.1831 | 1.1181 | 1.1467 | 1.2066 | 1.5016 | 1.3779 | 1.2543 | 1.2483 | 1.1361 | 1.2418 | 1.1796
29 | 3.5917 | 3.4287 | 3.2765 | 3.3075 | 3.2463 | 3.5943 | 5.6723 | 6.2377 | 6.5051 | 6.3304 | 6.0633 | 6.4601 | 6.034 | 5.8414 | 5.0923 | 5.0687 | 5.1812 | 5.7078 | 5.138 | 5.2923 | 5.1924 | 4.8348 | 4.361 | 3.9827
30 | 0.63914 | 0.57471 | 0.52987 | 0.49396 | 0.43497 | 0.53162 | 0.86772 | 0.74809 | 0.81262 | 0.78569 | 0.75113 | 0.71114 | 0.72421 | 0.75496 | 0.73739 | 0.74793 | 0.83429 | 1.3047 | 1.1171 | 0.93039 | 0.94023 | 0.80651 | 0.86772 | 0.80981
31 | 3.6643 | 3.405 | 3.1077 | 3.1133 | 3.0791 | 3.3528 | 4.3093 | 4.3674 | 4.504 | 4.7111 | 4.8013 | 4.8948 | 4.8434 | 4.7099 | 4.7097 | 4.6697 | 4.8799 | 5.7038 | 5.5294 | 5.3682 | 5.3741 | 4.9682 | 4.7765 | 4.4607
32 | 1.6999 | 1.6138 | 1.5592 | 1.5683 | 1.5575 | 1.6598 | 1.8844 | 2.1562 | 2.2573 | 2.3421 | 2.2934 | 2.3323 | 2.3328 | 2.3259 | 2.1756 | 2.1795 | 2.0888 | 2.2238 | 2.1272 | 2.082 | 2.0519 | 1.9659 | 1.866 | 1.7685

## Pc, Winter, S5
LoadID | 0 | 1 | 2 | 3 | 4 | 5 | 6 | 7 | 8 | 9 | 10 | 11 | 12 | 13 | 14 | 15 | 16 | 17 | 18 | 19 | 20 | 21 | 22 | 23
1 | 1.8646 | 1.795 | 1.731 | 1.7833 | 1.733 | 1.7353 | 1.7513 | 2.2732 | 2.3186 | 2.2965 | 2.2895 | 2.3376 | 2.3125 | 2.2715 | 1.976 | 2.1259 | 2.3113 | 2.2761 | 2.1588 | 2.0587 | 2.0441 | 1.9533 | 1.7641 | 1.7259
2 | 0.81926 | 0.81136 | 0.7609 | 0.74448 | 0.71024 | 0.71909 | 0.86954 | 0.83031 | 0.89595 | 0.93516 | 0.9162 | 0.90105 | 0.88755 | 0.88735 | 0.83857 | 0.86005 | 0.90492 | 1.1262 | 1.0334 | 0.94071 | 0.93626 | 0.85205 | 0.93136 | 0.88467
3 | 2.155 | 2.0572 | 1.9659 | 1.9845 | 1.9478 | 2.1566 | 3.4034 | 3.7426 | 3.903 | 3.7982 | 3.638 | 3.8761 | 3.6204 | 3.5049 | 3.0554 | 3.0412 | 3.1087 | 3.4247 | 3.0828 | 3.1754 | 3.1154 | 2.9009 | 2.6166 | 2.3896
4 | 0.25566 | 0.22988 | 0.21195 | 0.19758 | 0.17399 | 0.21265 | 0.34709 | 0.29924 | 0.32505 | 0.31428 | 0.30045 | 0.28446 | 0.28968 | 0.30198 | 0.29496 | 0.29917 | 0.33372 | 0.5219 | 0.44686 | 0.37216 | 0.37609 | 0.3226 | 0.34709 | 0.32393
5 | 1.0469 | 0.97285 | 0.88791 | 0.8895 | 0.87974 | 0.95794 | 1.2312 | 1.2478 | 1.2869 | 1.346 | 1.3718 | 1.3985 | 1.3838 | 1.3457 | 1.3456 | 1.3342 | 1.3943 | 1.6297 | 1.5798 | 1.5338 | 1.5355 | 1.4195 | 1.3647 | 1.2745
6 | 5.6662 | 5.3794 | 5.1973 | 5.2277 | 5.1917 | 5.5327 | 6.2812 | 7.1873 | 7.5242 | 7.807 | 7.6446 | 7.7745 | 7.776 | 7.753 | 7.2519 | 7.265 | 6.9626 | 7.4126 | 7.0907 | 6.94 | 6.8397 | 6.553 | 6.2201 | 5.895
7 | 2.8905 | 2.7259 | 2.6478 | 2.5777 | 2.5631 | 2.8262 | 3.5728 | 3.9355 | 4.4496 | 4.5948 | 4.6539 | 4.6674 | 4.6156 | 4.583 | 4.2164 | 4.1144 | 4.3435 | 4.5538 | 4.3139 | 4.215 | 3.9775 | 3.2619 | 3.3453 | 3.1947
8 | 0.6584 | 0.63803 | 0.60973 | 0.5968 | 0.59727 | 0.68423 | 1.0812 | 1.1729 | 1.215 | 1.2172 | 1.2496 | 1.2453 | 1.184 | 1.1833 | 1.0572 | 0.95862 | 0.95511 | 1.0734 | 1.0265 | 0.98241 | 0.97796 | 0.88848 | 0.80603 | 0.74133
9 | 0.69927 | 0.70482 | 0.68686 | 0.67884 | 0.65249 | 0.63442 | 0.65702 | 0.55456 | 0.55196 | 0.56063 | 0.54928 | 0.55334 | 0.56539 | 0.59266 | 0.59665 | 0.59559 | 0.56812 | 0.60452 | 0.57498 | 0.56252 | 0.57782 | 0.56071 | 0.6594 | 0.68537
10 | 0.56105 | 0.53162 | 0.49957 | 0.49739 | 0.48074 | 0.52646 | 0.68211 | 0.70595 | 0.76791 | 0.82514 | 0.79783 | 0.79855 | 0.80542 | 0.79095 | 0.77133 | 0.72916 | 0.7442 | 0.86973 | 0.82875 | 0.79089 | 0.77161 | 0.71697 | 0.70474 | 0.6497
11 | 0.38465 | 0.37175 | 0.3438 | 0.33482 | 0.31437 | 0.34364 | 0.44702 | 0.37858 | 0.305 | 0.22606 | 0.40241 | 0.40945 | 0.40752 | 0.41985 | 0.40062 | 0.40896 | 0.40944 | 0.52317 | 0.46711 | 0.42641 | 0.42897 | 0.40964 | 0.46309 | 0.44078
12 | 1.2512 | 1.2515 | 1.2331 | 1.2566 | 1.225 | 1.2373 | 1.3031 | 1.1648 | 0.97199 | 0.94169 | 1.261 | 1.1553 | 1.1825 | 1.2353 | 1.2664 | 1.3035 | 1.4075 | 1.4853 | 1.3639 | 1.283 | 1.3179 | 1.2973 | 1.4022 | 1.4903
13 | 5.2209 | 5.0588 | 5.0963 | 5.1373 | 5.1645 | 5.2435 | 6.4819 | 6.5874 | 6.7024 | 6.5534 | 6.4426 | 6.6838 | 6.9403 | 6.7759 | 6.6628 | 6.7373 | 6.4688 | 6.8283 | 6.5348 | 6.1382 | 6.2434 | 6.0295 | 5.5268 | 5.4079
14 | 1.285 | 1.2488 | 1.1925 | 1.2158 | 1.1592 | 1.1426 | 1.1748 | 1.3854 | 1.4101 | 1.4055 | 1.39 | 1.4229 | 1.4198 | 1.4226 | 1.2492 | 1.3381 | 1.4219 | 1.4371 | 1.3372 | 1.2647 | 1.2713 | 1.1997 | 1.1848 | 1.1879
15 | 0.54617 | 0.54091 | 0.50727 | 0.49632 | 0.47349 | 0.47939 | 0.57969 | 0.55354 | 0.5973 | 0.62344 | 0.6108 | 0.6007 | 0.5917 | 0.59157 | 0.55904 | 0.57337 | 0.60328 | 0.75081 | 0.68896 | 0.62714 | 0.62417 | 0.56804 | 0.6209 | 0.58978
16 | 1.0775 | 1.0286 | 0.98294 | 0.99226 | 0.97388 | 1.0783 | 1.7017 | 1.8713 | 1.9515 | 1.8991 | 1.819 | 1.938 | 1.8102 | 1.7524 | 1.5277 | 1.5206 | 1.5544 | 1.7123 | 1.5414 | 1.5877 | 1.5577 | 1.4505 | 1.3083 | 1.1948
17 | 0.38348 | 0.34483 | 0.31792 | 0.29638 | 0.26098 | 0.31897 | 0.52063 | 0.44885 | 0.48757 | 0.47142 | 0.45068 | 0.42668 | 0.43453 | 0.45298 | 0.44244 | 0.44876 | 0.50057 | 0.78284 | 0.67029 | 0.55824 | 0.56414 | 0.48391 | 0.52063 | 0.48589
18 | 1.5704 | 1.4593 | 1.3319 | 1.3343 | 1.3196 | 1.4369 | 1.8468 | 1.8717 | 1.9303 | 2.0191 | 2.0577 | 2.0978 | 2.0757 | 2.0185 | 2.0185 | 2.0013 | 2.0914 | 2.4445 | 2.3697 | 2.3006 | 2.3032 | 2.1292 | 2.0471 | 1.9117
19 | 2.5498 | 2.4207 | 2.3388 | 2.3524 | 2.3363 | 2.4897 | 2.8265 | 3.2343 | 3.3859 | 3.5131 | 3.4401 | 3.4985 | 3.4992 | 3.4888 | 3.2634 | 3.2693 | 3.1332 | 3.3357 | 3.1908 | 3.123 | 3.0778 | 2.9489 | 2.799 | 2.6527
20 | 1.3007 | 1.2266 | 1.1915 | 1.16 | 1.1534 | 1.2718 | 1.6078 | 1.771 | 2.0023 | 2.0676 | 2.0943 | 2.1003 | 2.077 | 2.0624 | 1.8974 | 1.8515 | 1.9546 | 2.0492 | 1.9412 | 1.8967 | 1.7899 | 1.4678 | 1.5054 | 1.4376
21 | 0.9876 | 0.95705 | 0.9146 | 0.8952 | 0.89591 | 1.0263 | 1.6218 | 1.7594 | 1.8226 | 1.8258 | 1.8745 | 1.868 | 1.776 | 1.7749 | 1.5858 | 1.4379 | 1.4327 | 1.6101 | 1.5398 | 1.4736 | 1.4669 | 1.3327 | 1.2091 | 1.112
22 | 1.0489 | 1.0572 | 1.0303 | 1.0183 | 0.97873 | 0.95162 | 0.98553 | 0.83183 | 0.82794 | 0.84094 | 0.82392 | 0.83001 | 0.84808 | 0.88899 | 0.89497 | 0.89339 | 0.85218 | 0.90678 | 0.86247 | 0.84378 | 0.86673 | 0.84106 | 0.9891 | 1.0281
23 | 5.2365 | 4.9618 | 4.6626 | 4.6423 | 4.487 | 4.9136 | 6.3664 | 6.5888 | 7.1672 | 7.7013 | 7.4464 | 7.4531 | 7.5172 | 7.3822 | 7.1991 | 6.8055 | 6.9459 | 8.1174 | 7.735 | 7.3816 | 7.2017 | 6.6917 | 6.5776 | 6.0639
24 | 2.6925 | 2.6023 | 2.4066 | 2.3437 | 2.2006 | 2.4055 | 3.1291 | 2.6501 | 2.135 | 1.5824 | 2.8169 | 2.8661 | 2.8526 | 2.9389 | 2.8043 | 2.8627 | 2.8661 | 3.6622 | 3.2698 | 2.9848 | 3.0028 | 2.8675 | 3.2417 | 3.0855
25 | 1.2512 | 1.2515 | 1.2331 | 1.2566 | 1.225 | 1.2373 | 1.3031 | 1.1648 | 0.97199 | 0.94169 | 1.261 | 1.1553 | 1.1825 | 1.2353 | 1.2664 | 1.3035 | 1.4075 | 1.4853 | 1.3639 | 1.283 | 1.3179 | 1.2973 | 1.4022 | 1.4903
26 | 2.6104 | 2.5294 | 2.5481 | 2.5686 | 2.5823 | 2.6218 | 3.2409 | 3.2937 | 3.3512 | 3.2767 | 3.2213 | 3.3419 | 3.4701 | 3.3879 | 3.3314 | 3.3687 | 3.2344 | 3.4141 | 3.2674 | 3.0691 | 3.1217 | 3.0147 | 2.7634 | 2.7039
27 | 1.285 | 1.2488 | 1.1925 | 1.2158 | 1.1592 | 1.1426 | 1.1748 | 1.3854 | 1.4101 | 1.4055 | 1.39 | 1.4229 | 1.4198 | 1.4226 | 1.2492 | 1.3381 | 1.4219 | 1.4371 | 1.3372 | 1.2647 | 1.2713 | 1.1997 | 1.1848 | 1.1879
28 | 1.0923 | 1.0818 | 1.0145 | 0.99264 | 0.94698 | 0.95878 | 1.1594 | 1.1071 | 1.1946 | 1.2469 | 1.2216 | 1.2014 | 1.1834 | 1.1831 | 1.1181 | 1.1467 | 1.2066 | 1.5016 | 1.3779 | 1.2543 | 1.2483 | 1.1361 | 1.2418 | 1.1796
29 | 3.5917 | 3.4287 | 3.2765 | 3.3075 | 3.2463 | 3.5943 | 5.6723 | 6.2377 | 6.5051 | 6.3304 | 6.0633 | 6.4601 | 6.034 | 5.8414 | 5.0923 | 5.0687 | 5.1812 | 5.7078 | 5.138 | 5.2923 | 5.1924 | 4.8348 | 4.361 | 3.9827
30 | 0.63914 | 0.57471 | 0.52987 | 0.49396 | 0.43497 | 0.53162 | 0.86772 | 0.74809 | 0.81262 | 0.78569 | 0.75113 | 0.71114 | 0.72421 | 0.75496 | 0.73739 | 0.74793 | 0.83429 | 1.3047 | 1.1171 | 0.93039 | 0.94023 | 0.80651 | 0.86772 | 0.80981
31 | 3.6643 | 3.405 | 3.1077 | 3.1133 | 3.0791 | 3.3528 | 4.3093 | 4.3674 | 4.504 | 4.7111 | 4.8013 | 4.8948 | 4.8434 | 4.7099 | 4.7097 | 4.6697 | 4.8799 | 5.7038 | 5.5294 | 5.3682 | 5.3741 | 4.9682 | 4.7765 | 4.4607
32 | 1.6999 | 1.6138 | 1.5592 | 1.5683 | 1.5575 | 1.6598 | 1.8844 | 2.1562 | 2.2573 | 2.3421 | 2.2934 | 2.3323 | 2.3328 | 2.3259 | 2.1756 | 2.1795 | 2.0888 | 2.2238 | 2.1272 | 2.082 | 2.0519 | 1.9659 | 1.866 | 1.7685

## Pc, Winter, S6
LoadID | 0 | 1 | 2 | 3 | 4 | 5 | 6 | 7 | 8 | 9 | 10 | 11 | 12 | 13 | 14 | 15 | 16 | 17 | 18 | 19 | 20 | 21 | 22 | 23
1 | 1.8646 | 1.795 | 1.731 | 1.7833 | 1.733 | 1.7353 | 1.7513 | 2.2732 | 2.3186 | 2.2965 | 2.2895 | 2.3376 | 2.3125 | 2.2715 | 1.976 | 2.1259 | 2.3113 | 2.2761 | 2.1588 | 2.0587 | 2.0441 | 1.9533 | 1.7641 | 1.7259
2 | 0.81926 | 0.81136 | 0.7609 | 0.74448 | 0.71024 | 0.71909 | 0.86954 | 0.83031 | 0.89595 | 0.93516 | 0.9162 | 0.90105 | 0.88755 | 0.88735 | 0.83857 | 0.86005 | 0.90492 | 1.1262 | 1.0334 | 0.94071 | 0.93626 | 0.85205 | 0.93136 | 0.88467
3 | 2.155 | 2.0572 | 1.9659 | 1.9845 | 1.9478 | 2.1566 | 3.4034 | 3.7426 | 3.903 | 3.7982 | 3.638 | 3.8761 | 3.6204 | 3.5049 | 3.0554 | 3.0412 | 3.1087 | 3.4247 | 3.0828 | 3.1754 | 3.1154 | 2.9009 | 2.6166 | 2.3896
4 | 0.25566 | 0.22988 | 0.21195 | 0.19758 | 0.17399 | 0.21265 | 0.34709 | 0.29924 | 0.32505 | 0.31428 | 0.30045 | 0.28446 | 0.28968 | 0.30198 | 0.29496 | 0.29917 | 0.33372 | 0.5219 | 0.44686 | 0.37216 | 0.37609 | 0.3226 | 0.34709 | 0.32393
5 | 1.0469 | 0.97285 | 0.88791 | 0.8895 | 0.87974 | 0.95794 | 1.2312 | 1.2478 | 1.2869 | 1.346 | 1.3718 | 1.3985 | 1.3838 | 1.3457 | 1.3456 | 1.3342 | 1.3943 | 1.6297 | 1.5798 | 1.5338 | 1.5355 | 1.4195 | 1.3647 | 1.2745
6 | 5.6662 | 5.3794 | 5.1973 | 5.2277 | 5.1917 | 5.5327 | 6.2812 | 7.1873 | 7.5242 | 7.807 | 7.6446 | 7.7745 | 7.776 | 7.753 | 7.2519 | 7.265 | 6.9626 | 7.4126 | 7.0907 | 6.94 | 6.8397 | 6.553 | 6.2201 | 5.895
7 | 2.8905 | 2.7259 | 2.6478 | 2.5777 | 2.5631 | 2.8262 | 3.5728 | 3.9355 | 4.4496 | 4.5948 | 4.6539 | 4.6674 | 4.6156 | 4.583 | 4.2164 | 4.1144 | 4.3435 | 4.5538 | 4.3139 | 4.215 | 3.9775 | 3.2619 | 3.3453 | 3.1947
8 | 0.6584 | 0.63803 | 0.60973 | 0.5968 | 0.59727 | 0.68423 | 1.0812 | 1.1729 | 1.215 | 1.2172 | 1.2496 | 1.2453 | 1.184 | 1.1833 | 1.0572 | 0.95862 | 0.95511 | 1.0734 | 1.0265 | 0.98241 | 0.97796 | 0.88848 | 0.80603 | 0.74133
9 | 0.69927 | 0.70482 | 0.68686 | 0.67884 | 0.65249 | 0.63442 | 0.65702 | 0.55456 | 0.55196 | 0.56063 | 0.54928 | 0.55334 | 0.56539 | 0.59266 | 0.59665 | 0.59559 | 0.56812 | 0.60452 | 0.57498 | 0.56252 | 0.57782 | 0.56071 | 0.6594 | 0.68537
10 | 0.56105 | 0.53162 | 0.49957 | 0.49739 | 0.48074 | 0.52646 | 0.68211 | 0.70595 | 0.76791 | 0.82514 | 0.79783 | 0.79855 | 0.80542 | 0.79095 | 0.77133 | 0.72916 | 0.7442 | 0.86973 | 0.82875 | 0.79089 | 0.77161 | 0.71697 | 0.70474 | 0.6497
11 | 0.38465 | 0.37175 | 0.3438 | 0.33482 | 0.31437 | 0.34364 | 0.44702 | 0.37858 | 0.305 | 0.22606 | 0.40241 | 0.40945 | 0.40752 | 0.41985 | 0.40062 | 0.40896 | 0.40944 | 0.52317 | 0.46711 | 0.42641 | 0.42897 | 0.40964 | 0.46309 | 0.44078
12 | 1.2512 | 1.2515 | 1.2331 | 1.2566 | 1.225 | 1.2373 | 1.3031 | 1.1648 | 0.97199 | 0.94169 | 1.261 | 1.1553 | 1.1825 | 1.2353 | 1.2664 | 1.3035 | 1.4075 | 1.4853 | 1.3639 | 1.283 | 1.3179 | 1.2973 | 1.4022 | 1.4903
13 | 5.2209 | 5.0588 | 5.0963 | 5.1373 | 5.1645 | 5.2435 | 6.4819 | 6.5874 | 6.7024 | 6.5534 | 6.4426 | 6.6838 | 6.9403 | 6.7759 | 6.6628 | 6.7373 | 6.4688 | 6.8283 | 6.5348 | 6.1382 | 6.2434 | 6.0295 | 5.5268 | 5.4079
14 | 1.285 | 1.2488 | 1.1925 | 1.2158 | 1.1592 | 1.1426 | 1.1748 | 1.3854 | 1.4101 | 1.4055 | 1.39 | 1.4229 | 1.4198 | 1.4226 | 1.2492 | 1.3381 | 1.4219 | 1.4371 | 1.3372 | 1.2647 | 1.2713 | 1.1997 | 1.1848 | 1.1879
15 | 0.54617 | 0.54091 | 0.50727 | 0.49632 | 0.47349 | 0.47939 | 0.57969 | 0.55354 | 0.5973 | 0.62344 | 0.6108 | 0.6007 | 0.5917 | 0.59157 | 0.55904 | 0.57337 | 0.60328 | 0.75081 | 0.68896 | 0.62714 | 0.62417 | 0.56804 | 0.6209 | 0.58978
16 | 1.0775 | 1.0286 | 0.98294 | 0.99226 | 0.97388 | 1.0783 | 1.7017 | 1.8713 | 1.9515 | 1.8991 | 1.819 | 1.938 | 1.8102 | 1.7524 | 1.5277 | 1.5206 | 1.5544 | 1.7123 | 1.5414 | 1.5877 | 1.5577 | 1.4505 | 1.3083 | 1.1948
17 | 0.38348 | 0.34483 | 0.31792 | 0.29638 | 0.26098 | 0.31897 | 0.52063 | 0.44885 | 0.48757 | 0.47142 | 0.45068 | 0.42668 | 0.43453 | 0.45298 | 0.44244 | 0.44876 | 0.50057 | 0.78284 | 0.67029 | 0.55824 | 0.56414 | 0.48391 | 0.52063 | 0.48589
18 | 1.5704 | 1.4593 | 1.3319 | 1.3343 | 1.3196 | 1.4369 | 1.8468 | 1.8717 | 1.9303 | 2.0191 | 2.0577 | 2.0978 | 2.0757 | 2.0185 | 2.0185 | 2.0013 | 2.0914 | 2.4445 | 2.3697 | 2.3006 | 2.3032 | 2.1292 | 2.0471 | 1.9117
19 | 2.5498 | 2.4207 | 2.3388 | 2.3524 | 2.3363 | 2.4897 | 2.8265 | 3.2343 | 3.3859 | 3.5131 | 3.4401 | 3.4985 | 3.4992 | 3.4888 | 3.2634 | 3.2693 | 3.1332 | 3.3357 | 3.1908 | 3.123 | 3.0778 | 2.9489 | 2.799 | 2.6527
20 | 1.3007 | 1.2266 | 1.1915 | 1.16 | 1.1534 | 1.2718 | 1.6078 | 1.771 | 2.0023 | 2.0676 | 2.0943 | 2.1003 | 2.077 | 2.0624 | 1.8974 | 1.8515 | 1.9546 | 2.0492 | 1.9412 | 1.8967 | 1.7899 | 1.4678 | 1.5054 | 1.4376
21 | 0.9876 | 0.95705 | 0.9146 | 0.8952 | 0.89591 | 1.0263 | 1.6218 | 1.7594 | 1.8226 | 1.8258 | 1.8745 | 1.868 | 1.776 | 1.7749 | 1.5858 | 1.4379 | 1.4327 | 1.6101 | 1.5398 | 1.4736 | 1.4669 | 1.3327 | 1.2091 | 1.112
22 | 1.0489 | 1.0572 | 1.0303 | 1.0183 | 0.97873 | 0.95162 | 0.98553 | 0.83183 | 0.82794 | 0.84094 | 0.82392 | 0.83001 | 0.84808 | 0.88899 | 0.89497 | 0.89339 | 0.85218 | 0.90678 | 0.86247 | 0.84378 | 0.86673 | 0.84106 | 0.9891 | 1.0281
23 | 5.2365 | 4.9618 | 4.6626 | 4.6423 | 4.487 | 4.9136 | 6.3664 | 6.5888 | 7.1672 | 7.7013 | 7.4464 | 7.4531 | 7.5172 | 7.3822 | 7.1991 | 6.8055 | 6.9459 | 8.1174 | 7.735 | 7.3816 | 7.2017 | 6.6917 | 6.5776 | 6.0639
24 | 2.6925 | 2.6023 | 2.4066 | 2.3437 | 2.2006 | 2.4055 | 3.1291 | 2.6501 | 2.135 | 1.5824 | 2.8169 | 2.8661 | 2.8526 | 2.9389 | 2.8043 | 2.8627 | 2.8661 | 3.6622 | 3.2698 | 2.9848 | 3.0028 | 2.8675 | 3.2417 | 3.0855
25 | 1.2512 | 1.2515 | 1.2331 | 1.2566 | 1.225 | 1.2373 | 1.3031 | 1.1648 | 0.97199 | 0.94169 | 1.261 | 1.1553 | 1.1825 | 1.2353 | 1.2664 | 1.3035 | 1.4075 | 1.4853 | 1.3639 | 1.283 | 1.3179 | 1.2973 | 1.4022 | 1.4903
26 | 2.6104 | 2.5294 | 2.5481 | 2.5686 | 2.5823 | 2.6218 | 3.2409 | 3.2937 | 3.3512 | 3.2767 | 3.2213 | 3.3419 | 3.4701 | 3.3879 | 3.3314 | 3.3687 | 3.2344 | 3.4141 | 3.2674 | 3.0691 | 3.1217 | 3.0147 | 2.7634 | 2.7039
27 | 1.285 | 1.2488 | 1.1925 | 1.2158 | 1.1592 | 1.1426 | 1.1748 | 1.3854 | 1.4101 | 1.4055 | 1.39 | 1.4229 | 1.4198 | 1.4226 | 1.2492 | 1.3381 | 1.4219 | 1.4371 | 1.3372 | 1.2647 | 1.2713 | 1.1997 | 1.1848 | 1.1879
28 | 1.0923 | 1.0818 | 1.0145 | 0.99264 | 0.94698 | 0.95878 | 1.1594 | 1.1071 | 1.1946 | 1.2469 | 1.2216 | 1.2014 | 1.1834 | 1.1831 | 1.1181 | 1.1467 | 1.2066 | 1.5016 | 1.3779 | 1.2543 | 1.2483 | 1.1361 | 1.2418 | 1.1796
29 | 3.5917 | 3.4287 | 3.2765 | 3.3075 | 3.2463 | 3.5943 | 5.6723 | 6.2377 | 6.5051 | 6.3304 | 6.0633 | 6.4601 | 6.034 | 5.8414 | 5.0923 | 5.0687 | 5.1812 | 5.7078 | 5.138 | 5.2923 | 5.1924 | 4.8348 | 4.361 | 3.9827
30 | 0.63914 | 0.57471 | 0.52987 | 0.49396 | 0.43497 | 0.53162 | 0.86772 | 0.74809 | 0.81262 | 0.78569 | 0.75113 | 0.71114 | 0.72421 | 0.75496 | 0.73739 | 0.74793 | 0.83429 | 1.3047 | 1.1171 | 0.93039 | 0.94023 | 0.80651 | 0.86772 | 0.80981
31 | 3.6643 | 3.405 | 3.1077 | 3.1133 | 3.0791 | 3.3528 | 4.3093 | 4.3674 | 4.504 | 4.7111 | 4.8013 | 4.8948 | 4.8434 | 4.7099 | 4.7097 | 4.6697 | 4.8799 | 5.7038 | 5.5294 | 5.3682 | 5.3741 | 4.9682 | 4.7765 | 4.4607
32 | 1.6999 | 1.6138 | 1.5592 | 1.5683 | 1.5575 | 1.6598 | 1.8844 | 2.1562 | 2.2573 | 2.3421 | 2.2934 | 2.3323 | 2.3328 | 2.3259 | 2.1756 | 2.1795 | 2.0888 | 2.2238 | 2.1272 | 2.082 | 2.0519 | 1.9659 | 1.866 | 1.7685

## Pc, Winter, S7
LoadID | 0 | 1 | 2 | 3 | 4 | 5 | 6 | 7 | 8 | 9 | 10 | 11 | 12 | 13 | 14 | 15 | 16 | 17 | 18 | 19 | 20 | 21 | 22 | 23
1 | 1.7403 | 1.795 | 1.731 | 1.7833 | 1.733 | 1.7353 | 1.7513 | 2.2732 | 2.3186 | 2.2965 | 2.2895 | 2.3376 | 2.3125 | 2.2715 | 1.976 | 2.1259 | 2.3113 | 2.2761 | 2.1588 | 2.0587 | 2.0441 | 1.9533 | 1.7641 | 1.7259
2 | 0.78127 | 0.81136 | 0.7609 | 0.74448 | 0.71024 | 0.71909 | 0.86954 | 0.83031 | 0.89595 | 0.93516 | 0.9162 | 0.90105 | 0.88755 | 0.88735 | 0.83857 | 0.86005 | 0.90492 | 1.1262 | 1.0334 | 0.94071 | 0.93626 | 0.85205 | 0.93136 | 0.88467
3 | 2.0335 | 2.0572 | 1.9659 | 1.9845 | 1.9478 | 2.1566 | 3.4034 | 3.7426 | 3.903 | 3.7982 | 3.638 | 3.8761 | 3.6204 | 3.5049 | 3.0554 | 3.0412 | 3.1087 | 3.4247 | 3.0828 | 3.1754 | 3.1154 | 2.9009 | 2.6166 | 2.3896
4 | 0.2497 | 0.22988 | 0.21195 | 0.19758 | 0.17399 | 0.21265 | 0.34709 | 0.29924 | 0.32505 | 0.31428 | 0.30045 | 0.28446 | 0.28968 | 0.30198 | 0.29496 | 0.29917 | 0.33372 | 0.5219 | 0.44686 | 0.37216 | 0.37609 | 0.3226 | 0.34709 | 0.32393
5 | 0.98823 | 0.97285 | 0.88791 | 0.8895 | 0.87974 | 0.95794 | 1.2312 | 1.2478 | 1.2869 | 1.346 | 1.3718 | 1.3985 | 1.3838 | 1.3457 | 1.3456 | 1.3342 | 1.3943 | 1.6297 | 1.5798 | 1.5338 | 1.5355 | 1.4195 | 1.3647 | 1.2745
6 | 5.3254 | 5.3794 | 5.1973 | 5.2277 | 5.1917 | 5.5327 | 6.2812 | 7.1873 | 7.5242 | 7.807 | 7.6446 | 7.7745 | 7.776 | 7.753 | 7.2519 | 7.265 | 6.9626 | 7.4126 | 7.0907 | 6.94 | 6.8397 | 6.553 | 6.2201 | 5.895
7 | 2.7347 | 2.7259 | 2.6478 | 2.5777 | 2.5631 | 2.8262 | 3.5728 | 3.9355 | 4.4496 | 4.5948 | 4.6539 | 4.6674 | 4.6156 | 4.583 | 4.2164 | 4.1144 | 4.3435 | 4.5538 | 4.3139 | 4.215 | 3.9775 | 3.2619 | 3.3453 | 3.1947
8 | 0.62559 | 0.63803 | 0.60973 | 0.5968 | 0.59727 | 0.68423 | 1.0812 | 1.1729 | 1.215 | 1.2172 | 1.2496 | 1.2453 | 1.184 | 1.1833 | 1.0572 | 0.95862 | 0.95511 | 1.0734 | 1.0265 | 0.98241 | 0.97796 | 0.88848 | 0.80603 | 0.74133
9 | 0.66374 | 0.70482 | 0.68686 | 0.67884 | 0.65249 | 0.63442 | 0.65702 | 0.55456 | 0.55196 | 0.56063 | 0.54928 | 0.55334 | 0.56539 | 0.59266 | 0.59665 | 0.59559 | 0.56812 | 0.60452 | 0.57498 | 0.56252 | 0.57782 | 0.56071 | 0.6594 | 0.68537
10 | 0.53196 | 0.53162 | 0.49957 | 0.49739 | 0.48074 | 0.52646 | 0.68211 | 0.70595 | 0.76791 | 0.82514 | 0.79783 | 0.79855 | 0.80542 | 0.79095 | 0.77133 | 0.72916 | 0.7442 | 0.86973 | 0.82875 | 0.79089 | 0.77161 | 0.71697 | 0.70474 | 0.6497
11 | 0.37009 | 0.37175 | 0.3438 | 0.33482 | 0.31437 | 0.34364 | 0.44702 | 0.37858 | 0.305 | 0.22606 | 0.40241 | 0.40945 | 0.40752 | 0.41985 | 0.40062 | 0.40896 | 0.40944 | 0.52317 | 0.46711 | 0.42641 | 0.42897 | 0.40964 | 0.46309 | 0.44078
12 | 1.1788 | 1.2515 | 1.2331 | 1.2566 | 1.225 | 1.2373 | 1.3031 | 1.1648 | 0.97199 | 0.94169 | 1.261 | 1.1553 | 1.1825 | 1.2353 | 1.2664 | 1.3035 | 1.4075 | 1.4853 | 1.3639 | 1.283 | 1.3179 | 1.2973 | 1.4022 | 1.4903
13 | 4.895 | 5.0588 | 5.0963 | 5.1373 | 5.1645 | 5.2435 | 6.4819 | 6.5874 | 6.7024 | 6.5534 | 6.4426 | 6.6838 | 6.9403 | 6.7759 | 6.6628 | 6.7373 | 6.4688 | 6.8283 | 6.5348 | 6.1382 | 6.2434 | 6.0295 | 5.5268 | 5.4079
14 | 1.2105 | 1.2488 | 1.1925 | 1.2158 | 1.1592 | 1.1426 | 1.1748 | 1.3854 | 1.4101 | 1.4055 | 1.39 | 1.4229 | 1.4198 | 1.4226 | 1.2492 | 1.3381 | 1.4219 | 1.4371 | 1.3372 | 1.2647 | 1.2713 | 1.1997 | 1.1848 | 1.1879
15 | 0.52085 | 0.54091 | 0.50727 | 0.49632 | 0.47349 | 0.47939 | 0.57969 | 0.55354 | 0.5973 | 0.62344 | 0.6108 | 0.6007 | 0.5917 | 0.59157 | 0.55904 | 0.57337 | 0.60328 | 0.75081 | 0.68896 | 0.62714 | 0.62417 | 0.56804 | 0.6209 | 0.58978
16 | 1.0168 | 1.0286 | 0.98294 | 0.99226 | 0.97388 | 1.0783 | 1.7017 | 1.8713 | 1.9515 | 1.8991 | 1.819 | 1.938 | 1.8102 | 1.7524 | 1.5277 | 1.5206 | 1.5544 | 1.7123 | 1.5414 | 1.5877 | 1.5577 | 1.4505 | 1.3083 | 1.1948
17 | 0.37454 | 0.34483 | 0.31792 | 0.29638 | 0.26098 | 0.31897 | 0.52063 | 0.44885 | 0.48757 | 0.47142 | 0.45068 | 0.42668 | 0.43453 | 0.45298 | 0.44244 | 0.44876 | 0.50057 | 0.78284 | 0.67029 | 0.55824 | 0.56414 | 0.48391 | 0.52063 | 0.48589
18 | 1.4824 | 1.4593 | 1.3319 | 1.3343 | 1.3196 | 1.4369 | 1.8468 | 1.8717 | 1.9303 | 2.0191 | 2.0577 | 2.0978 | 2.0757 | 2.0185 | 2.0185 | 2.0013 | 2.0914 | 2.4445 | 2.3697 | 2.3006 | 2.3032 | 2.1292 | 2.0471 | 1.9117
19 | 2.3964 | 2.4207 | 2.3388 | 2.3524 | 2.3363 | 2.4897 | 2.8265 | 3.2343 | 3.3859 | 3.5131 | 3.4401 | 3.4985 | 3.4992 | 3.4888 | 3.2634 | 3.2693 | 3.1332 | 3.3357 | 3.1908 | 3.123 | 3.0778 | 2.9489 | 2.799 | 2.6527
20 | 1.2306 | 1.2266 | 1.1915 | 1.16 | 1.1534 | 1.2718 | 1.6078 | 1.771 | 2.0023 | 2.0676 | 2.0943 | 2.1003 | 2.077 | 2.0624 | 1.8974 | 1.8515 | 1.9546 | 2.0492 | 1.9412 | 1.8967 | 1.7899 | 1.4678 | 1.5054 | 1.4376
21 | 0.93838 | 0.95705 | 0.9146 | 0.8952 | 0.89591 | 1.0263 | 1.6218 | 1.7594 | 1.8226 | 1.8258 | 1.8745 | 1.868 | 1.776 | 1.7749 | 1.5858 | 1.4379 | 1.4327 | 1.6101 | 1.5398 | 1.4736 | 1.4669 | 1.3327 | 1.2091 | 1.112
22 | 0.99561 | 1.0572 | 1.0303 | 1.0183 | 0.97873 | 0.95162 | 0.98553 | 0.83183 | 0.82794 | 0.84094 | 0.82392 | 0.83001 | 0.84808 | 0.88899 | 0.89497 | 0.89339 | 0.85218 | 0.90678 | 0.86247 | 0.84378 | 0.86673 | 0.84106 | 0.9891 | 1.0281
23 | 4.965 | 4.9618 | 4.6626 | 4.6423 | 4.487 | 4.9136 | 6.3664 | 6.5888 | 7.1672 | 7.7013 | 7.4464 | 7.4531 | 7.5172 | 7.3822 | 7.1991 | 6.8055 | 6.9459 | 8.1174 | 7.735 | 7.3816 | 7.2017 | 6.6917 | 6.5776 | 6.0639
24 | 2.5906 | 2.6023 | 2.4066 | 2.3437 | 2.2006 | 2.4055 | 3.1291 | 2.6501 | 2.135 | 1.5824 | 2.8169 | 2.8661 | 2.8526 | 2.9389 | 2.8043 | 2.8627 | 2.8661 | 3.6622 | 3.2698 | 2.9848 | 3.0028 | 2.8675 | 3.2417 | 3.0855
25 | 1.1788 | 1.2515 | 1.2331 | 1.2566 | 1.225 | 1.2373 | 1.3031 | 1.1648 | 0.97199 | 0.94169 | 1.261 | 1.1553 | 1.1825 | 1.2353 | 1.2664 | 1.3035 | 1.4075 | 1.4853 | 1.3639 | 1.283 | 1.3179 | 1.2973 | 1.4022 | 1.4903
26 | 2.4475 | 2.5294 | 2.5481 | 2.5686 | 2.5823 | 2.6218 | 3.2409 | 3.2937 | 3.3512 | 3.2767 | 3.2213 | 3.3419 | 3.4701 | 3.3879 | 3.3314 | 3.3687 | 3.2344 | 3.4141 | 3.2674 | 3.0691 | 3.1217 | 3.0147 | 2.7634 | 2.7039
27 | 1.2105 | 1.2488 | 1.1925 | 1.2158 | 1.1592 | 1.1426 | 1.1748 | 1.3854 | 1.4101 | 1.4055 | 1.39 | 1.4229 | 1.4198 | 1.4226 | 1.2492 | 1.3381 | 1.4219 | 1.4371 | 1.3372 | 1.2647 | 1.2713 | 1.1997 | 1.1848 | 1.1879
28 | 1.0417 | 1.0818 | 1.0145 | 0.99264 | 0.94698 | 0.95878 | 1.1594 | 1.1071 | 1.1946 | 1.2469 | 1.2216 | 1.2014 | 1.1834 | 1.1831 | 1.1181 | 1.1467 | 1.2066 | 1.5016 | 1.3779 | 1.2543 | 1.2483 | 1.1361 | 1.2418 | 1.1796
29 | 3.3892 | 3.4287 | 3.2765 | 3.3075 | 3.2463 | 3.5943 | 5.6723 | 6.2377 | 6.5051 | 6.3304 | 6.0633 | 6.4601 | 6.034 | 5.8414 | 5.0923 | 5.0687 | 5.1812 | 5.7078 | 5.138 | 5.2923 | 5.1924 | 4.8348 | 4.361 | 3.9827
30 | 0.62424 | 0.57471 | 0.52987 | 0.49396 | 0.43497 | 0.53162 | 0.86772 | 0.74809 | 0.81262 | 0.78569 | 0.75113 | 0.71114 | 0.72421 | 0.75496 | 0.73739 | 0.74793 | 0.83429 | 1.3047 | 1.1171 | 0.93039 | 0.94023 | 0.80651 | 0.86772 | 0.80981
31 | 3.4588 | 3.405 | 3.1077 | 3.1133 | 3.0791 | 3.3528 | 4.3093 | 4.3674 | 4.504 | 4.7111 | 4.8013 | 4.8948 | 4.8434 | 4.7099 | 4.7097 | 4.6697 | 4.8799 | 5.7038 | 5.5294 | 5.3682 | 5.3741 | 4.9682 | 4.7765 | 4.4607
32 | 1.5976 | 1.6138 | 1.5592 | 1.5683 | 1.5575 | 1.6598 | 1.8844 | 2.1562 | 2.2573 | 2.3421 | 2.2934 | 2.3323 | 2.3328 | 2.3259 | 2.1756 | 2.1795 | 2.0888 | 2.2238 | 2.1272 | 2.082 | 2.0519 | 1.9659 | 1.866 | 1.7685

## Pc, Winter, S8
LoadID | 0 | 1 | 2 | 3 | 4 | 5 | 6 | 7 | 8 | 9 | 10 | 11 | 12 | 13 | 14 | 15 | 16 | 17 | 18 | 19 | 20 | 21 | 22 | 23
1 | 1.7403 | 1.795 | 1.731 | 1.7833 | 1.733 | 1.7353 | 1.7513 | 2.2732 | 2.3186 | 2.2965 | 2.2895 | 2.3376 | 2.3125 | 2.2715 | 1.976 | 2.1259 | 2.3113 | 2.2761 | 2.1588 | 2.0587 | 2.0441 | 1.9533 | 1.7641 | 1.7259
2 | 0.78127 | 0.81136 | 0.7609 | 0.74448 | 0.71024 | 0.71909 | 0.86954 | 0.83031 | 0.89595 | 0.93516 | 0.9162 | 0.90105 | 0.88755 | 0.88735 | 0.83857 | 0.86005 | 0.90492 | 1.1262 | 1.0334 | 0.94071 | 0.93626 | 0.85205 | 0.93136 | 0.88467
3 | 2.0335 | 2.0572 | 1.9659 | 1.9845 | 1.9478 | 2.1566 | 3.4034 | 3.7426 | 3.903 | 3.7982 | 3.638 | 3.8761 | 3.6204 | 3.5049 | 3.0554 | 3.0412 | 3.1087 | 3.4247 | 3.0828 | 3.1754 | 3.1154 | 2.9009 | 2.6166 | 2.3896
4 | 0.2497 | 0.22988 | 0.21195 | 0.19758 | 0.17399 | 0.21265 | 0.34709 | 0.29924 | 0.32505 | 0.31428 | 0.30045 | 0.28446 | 0.28968 | 0.30198 | 0.29496 | 0.29917 | 0.33372 | 0.5219 | 0.44686 | 0.37216 | 0.37609 | 0.3226 | 0.34709 | 0.32393
5 | 0.98823 | 0.97285 | 0.88791 | 0.8895 | 0.87974 | 0.95794 | 1.2312 | 1.2478 | 1.2869 | 1.346 | 1.3718 | 1.3985 | 1.3838 | 1.3457 | 1.3456 | 1.3342 | 1.3943 | 1.6297 | 1.5798 | 1.5338 | 1.5355 | 1.4195 | 1.3647 | 1.2745
6 | 5.3254 | 5.3794 | 5.1973 | 5.2277 | 5.1917 | 5.5327 | 6.2812 | 7.1873 | 7.5242 | 7.807 | 7.6446 | 7.7745 | 7.776 | 7.753 | 7.2519 | 7.265 | 6.9626 | 7.4126 | 7.0907 | 6.94 | 6.8397 | 6.553 | 6.2201 | 5.895
7 | 2.7347 | 2.7259 | 2.6478 | 2.5777 | 2.5631 | 2.8262 | 3.5728 | 3.9355 | 4.4496 | 4.5948 | 4.6539 | 4.6674 | 4.6156 | 4.583 | 4.2164 | 4.1144 | 4.3435 | 4.5538 | 4.3139 | 4.215 | 3.9775 | 3.2619 | 3.3453 | 3.1947
8 | 0.62559 | 0.63803 | 0.60973 | 0.5968 | 0.59727 | 0.68423 | 1.0812 | 1.1729 | 1.215 | 1.2172 | 1.2496 | 1.2453 | 1.184 | 1.1833 | 1.0572 | 0.95862 | 0.95511 | 1.0734 | 1.0265 | 0.98241 | 0.97796 | 0.88848 | 0.80603 | 0.74133
9 | 0.66374 | 0.70482 | 0.68686 | 0.67884 | 0.65249 | 0.63442 | 0.65702 | 0.55456 | 0.55196 | 0.56063 | 0.54928 | 0.55334 | 0.56539 | 0.59266 | 0.59665 | 0.59559 | 0.56812 | 0.60452 | 0.57498 | 0.56252 | 0.57782 | 0.56071 | 0.6594 | 0.68537
10 | 0.53196 | 0.53162 | 0.49957 | 0.49739 | 0.48074 | 0.52646 | 0.68211 | 0.70595 | 0.76791 | 0.82514 | 0.79783 | 0.79855 | 0.80542 | 0.79095 | 0.77133 | 0.72916 | 0.7442 | 0.86973 | 0.82875 | 0.79089 | 0.77161 | 0.71697 | 0.70474 | 0.6497
11 | 0.37009 | 0.37175 | 0.3438 | 0.33482 | 0.31437 | 0.34364 | 0.44702 | 0.37858 | 0.305 | 0.22606 | 0.40241 | 0.40945 | 0.40752 | 0.41985 | 0.40062 | 0.40896 | 0.40944 | 0.52317 | 0.46711 | 0.42641 | 0.42897 | 0.40964 | 0.46309 | 0.44078
12 | 1.1788 | 1.2515 | 1.2331 | 1.2566 | 1.225 | 1.2373 | 1.3031 | 1.1648 | 0.97199 | 0.94169 | 1.261 | 1.1553 | 1.1825 | 1.2353 | 1.2664 | 1.3035 | 1.4075 | 1.4853 | 1.3639 | 1.283 | 1.3179 | 1.2973 | 1.4022 | 1.4903
13 | 4.895 | 5.0588 | 5.0963 | 5.1373 | 5.1645 | 5.2435 | 6.4819 | 6.5874 | 6.7024 | 6.5534 | 6.4426 | 6.6838 | 6.9403 | 6.7759 | 6.6628 | 6.7373 | 6.4688 | 6.8283 | 6.5348 | 6.1382 | 6.2434 | 6.0295 | 5.5268 | 5.4079
14 | 1.2105 | 1.2488 | 1.1925 | 1.2158 | 1.1592 | 1.1426 | 1.1748 | 1.3854 | 1.4101 | 1.4055 | 1.39 | 1.4229 | 1.4198 | 1.4226 | 1.2492 | 1.3381 | 1.4219 | 1.4371 | 1.3372 | 1.2647 | 1.2713 | 1.1997 | 1.1848 | 1.1879
15 | 0.52085 | 0.54091 | 0.50727 | 0.49632 | 0.47349 | 0.47939 | 0.57969 | 0.55354 | 0.5973 | 0.62344 | 0.6108 | 0.6007 | 0.5917 | 0.59157 | 0.55904 | 0.57337 | 0.60328 | 0.75081 | 0.68896 | 0.62714 | 0.62417 | 0.56804 | 0.6209 | 0.58978
16 | 1.0168 | 1.0286 | 0.98294 | 0.99226 | 0.97388 | 1.0783 | 1.7017 | 1.8713 | 1.9515 | 1.8991 | 1.819 | 1.938 | 1.8102 | 1.7524 | 1.5277 | 1.5206 | 1.5544 | 1.7123 | 1.5414 | 1.5877 | 1.5577 | 1.4505 | 1.3083 | 1.1948
17 | 0.37454 | 0.34483 | 0.31792 | 0.29638 | 0.26098 | 0.31897 | 0.52063 | 0.44885 | 0.48757 | 0.47142 | 0.45068 | 0.42668 | 0.43453 | 0.45298 | 0.44244 | 0.44876 | 0.50057 | 0.78284 | 0.67029 | 0.55824 | 0.56414 | 0.48391 | 0.52063 | 0.48589
18 | 1.4824 | 1.4593 | 1.3319 | 1.3343 | 1.3196 | 1.4369 | 1.8468 | 1.8717 | 1.9303 | 2.0191 | 2.0577 | 2.0978 | 2.0757 | 2.0185 | 2.0185 | 2.0013 | 2.0914 | 2.4445 | 2.3697 | 2.3006 | 2.3032 | 2.1292 | 2.0471 | 1.9117
19 | 2.3964 | 2.4207 | 2.3388 | 2.3524 | 2.3363 | 2.4897 | 2.8265 | 3.2343 | 3.3859 | 3.5131 | 3.4401 | 3.4985 | 3.4992 | 3.4888 | 3.2634 | 3.2693 | 3.1332 | 3.3357 | 3.1908 | 3.123 | 3.0778 | 2.9489 | 2.799 | 2.6527
20 | 1.2306 | 1.2266 | 1.1915 | 1.16 | 1.1534 | 1.2718 | 1.6078 | 1.771 | 2.0023 | 2.0676 | 2.0943 | 2.1003 | 2.077 | 2.0624 | 1.8974 | 1.8515 | 1.9546 | 2.0492 | 1.9412 | 1.8967 | 1.7899 | 1.4678 | 1.5054 | 1.4376
21 | 0.93838 | 0.95705 | 0.9146 | 0.8952 | 0.89591 | 1.0263 | 1.6218 | 1.7594 | 1.8226 | 1.8258 | 1.8745 | 1.868 | 1.776 | 1.7749 | 1.5858 | 1.4379 | 1.4327 | 1.6101 | 1.5398 | 1.4736 | 1.4669 | 1.3327 | 1.2091 | 1.112
22 | 0.99561 | 1.0572 | 1.0303 | 1.0183 | 0.97873 | 0.95162 | 0.98553 | 0.83183 | 0.82794 | 0.84094 | 0.82392 | 0.83001 | 0.84808 | 0.88899 | 0.89497 | 0.89339 | 0.85218 | 0.90678 | 0.86247 | 0.84378 | 0.86673 | 0.84106 | 0.9891 | 1.0281
23 | 4.965 | 4.9618 | 4.6626 | 4.6423 | 4.487 | 4.9136 | 6.3664 | 6.5888 | 7.1672 | 7.7013 | 7.4464 | 7.4531 | 7.5172 | 7.3822 | 7.1991 | 6.8055 | 6.9459 | 8.1174 | 7.735 | 7.3816 | 7.2017 | 6.6917 | 6.5776 | 6.0639
24 | 2.5906 | 2.6023 | 2.4066 | 2.3437 | 2.2006 | 2.4055 | 3.1291 | 2.6501 | 2.135 | 1.5824 | 2.8169 | 2.8661 | 2.8526 | 2.9389 | 2.8043 | 2.8627 | 2.8661 | 3.6622 | 3.2698 | 2.9848 | 3.0028 | 2.8675 | 3.2417 | 3.0855
25 | 1.1788 | 1.2515 | 1.2331 | 1.2566 | 1.225 | 1.2373 | 1.3031 | 1.1648 | 0.97199 | 0.94169 | 1.261 | 1.1553 | 1.1825 | 1.2353 | 1.2664 | 1.3035 | 1.4075 | 1.4853 | 1.3639 | 1.283 | 1.3179 | 1.2973 | 1.4022 | 1.4903
26 | 2.4475 | 2.5294 | 2.5481 | 2.5686 | 2.5823 | 2.6218 | 3.2409 | 3.2937 | 3.3512 | 3.2767 | 3.2213 | 3.3419 | 3.4701 | 3.3879 | 3.3314 | 3.3687 | 3.2344 | 3.4141 | 3.2674 | 3.0691 | 3.1217 | 3.0147 | 2.7634 | 2.7039
27 | 1.2105 | 1.2488 | 1.1925 | 1.2158 | 1.1592 | 1.1426 | 1.1748 | 1.3854 | 1.4101 | 1.4055 | 1.39 | 1.4229 | 1.4198 | 1.4226 | 1.2492 | 1.3381 | 1.4219 | 1.4371 | 1.3372 | 1.2647 | 1.2713 | 1.1997 | 1.1848 | 1.1879
28 | 1.0417 | 1.0818 | 1.0145 | 0.99264 | 0.94698 | 0.95878 | 1.1594 | 1.1071 | 1.1946 | 1.2469 | 1.2216 | 1.2014 | 1.1834 | 1.1831 | 1.1181 | 1.1467 | 1.2066 | 1.5016 | 1.3779 | 1.2543 | 1.2483 | 1.1361 | 1.2418 | 1.1796
29 | 3.3892 | 3.4287 | 3.2765 | 3.3075 | 3.2463 | 3.5943 | 5.6723 | 6.2377 | 6.5051 | 6.3304 | 6.0633 | 6.4601 | 6.034 | 5.8414 | 5.0923 | 5.0687 | 5.1812 | 5.7078 | 5.138 | 5.2923 | 5.1924 | 4.8348 | 4.361 | 3.9827
30 | 0.62424 | 0.57471 | 0.52987 | 0.49396 | 0.43497 | 0.53162 | 0.86772 | 0.74809 | 0.81262 | 0.78569 | 0.75113 | 0.71114 | 0.72421 | 0.75496 | 0.73739 | 0.74793 | 0.83429 | 1.3047 | 1.1171 | 0.93039 | 0.94023 | 0.80651 | 0.86772 | 0.80981
31 | 3.4588 | 3.405 | 3.1077 | 3.1133 | 3.0791 | 3.3528 | 4.3093 | 4.3674 | 4.504 | 4.7111 | 4.8013 | 4.8948 | 4.8434 | 4.7099 | 4.7097 | 4.6697 | 4.8799 | 5.7038 | 5.5294 | 5.3682 | 5.3741 | 4.9682 | 4.7765 | 4.4607
32 | 1.5976 | 1.6138 | 1.5592 | 1.5683 | 1.5575 | 1.6598 | 1.8844 | 2.1562 | 2.2573 | 2.3421 | 2.2934 | 2.3323 | 2.3328 | 2.3259 | 2.1756 | 2.1795 | 2.0888 | 2.2238 | 2.1272 | 2.082 | 2.0519 | 1.9659 | 1.866 | 1.7685

## Pc, Winter, S9
LoadID | 0 | 1 | 2 | 3 | 4 | 5 | 6 | 7 | 8 | 9 | 10 | 11 | 12 | 13 | 14 | 15 | 16 | 17 | 18 | 19 | 20 | 21 | 22 | 23
1 | 1.7403 | 1.795 | 1.731 | 1.7833 | 1.733 | 1.7353 | 1.7513 | 2.2732 | 2.3186 | 2.2965 | 2.2895 | 2.3376 | 2.3125 | 2.2715 | 1.976 | 2.1259 | 2.3113 | 2.2761 | 2.1588 | 2.0587 | 2.0441 | 1.9533 | 1.7641 | 1.7259
2 | 0.78127 | 0.81136 | 0.7609 | 0.74448 | 0.71024 | 0.71909 | 0.86954 | 0.83031 | 0.89595 | 0.93516 | 0.9162 | 0.90105 | 0.88755 | 0.88735 | 0.83857 | 0.86005 | 0.90492 | 1.1262 | 1.0334 | 0.94071 | 0.93626 | 0.85205 | 0.93136 | 0.88467
3 | 2.0335 | 2.0572 | 1.9659 | 1.9845 | 1.9478 | 2.1566 | 3.4034 | 3.7426 | 3.903 | 3.7982 | 3.638 | 3.8761 | 3.6204 | 3.5049 | 3.0554 | 3.0412 | 3.1087 | 3.4247 | 3.0828 | 3.1754 | 3.1154 | 2.9009 | 2.6166 | 2.3896
4 | 0.2497 | 0.22988 | 0.21195 | 0.19758 | 0.17399 | 0.21265 | 0.34709 | 0.29924 | 0.32505 | 0.31428 | 0.30045 | 0.28446 | 0.28968 | 0.30198 | 0.29496 | 0.29917 | 0.33372 | 0.5219 | 0.44686 | 0.37216 | 0.37609 | 0.3226 | 0.34709 | 0.32393
5 | 0.98823 | 0.97285 | 0.88791 | 0.8895 | 0.87974 | 0.95794 | 1.2312 | 1.2478 | 1.2869 | 1.346 | 1.3718 | 1.3985 | 1.3838 | 1.3457 | 1.3456 | 1.3342 | 1.3943 | 1.6297 | 1.5798 | 1.5338 | 1.5355 | 1.4195 | 1.3647 | 1.2745
6 | 5.3254 | 5.3794 | 5.1973 | 5.2277 | 5.1917 | 5.5327 | 6.2812 | 7.1873 | 7.5242 | 7.807 | 7.6446 | 7.7745 | 7.776 | 7.753 | 7.2519 | 7.265 | 6.9626 | 7.4126 | 7.0907 | 6.94 | 6.8397 | 6.553 | 6.2201 | 5.895
7 | 2.7347 | 2.7259 | 2.6478 | 2.5777 | 2.5631 | 2.8262 | 3.5728 | 3.9355 | 4.4496 | 4.5948 | 4.6539 | 4.6674 | 4.6156 | 4.583 | 4.2164 | 4.1144 | 4.3435 | 4.5538 | 4.3139 | 4.215 | 3.9775 | 3.2619 | 3.3453 | 3.1947
8 | 0.62559 | 0.63803 | 0.60973 | 0.5968 | 0.59727 | 0.68423 | 1.0812 | 1.1729 | 1.215 | 1.2172 | 1.2496 | 1.2453 | 1.184 | 1.1833 | 1.0572 | 0.95862 | 0.95511 | 1.0734 | 1.0265 | 0.98241 | 0.97796 | 0.88848 | 0.80603 | 0.74133
9 | 0.66374 | 0.70482 | 0.68686 | 0.67884 | 0.65249 | 0.63442 | 0.65702 | 0.55456 | 0.55196 | 0.56063 | 0.54928 | 0.55334 | 0.56539 | 0.59266 | 0.59665 | 0.59559 | 0.56812 | 0.60452 | 0.57498 | 0.56252 | 0.57782 | 0.56071 | 0.6594 | 0.68537
10 | 0.53196 | 0.53162 | 0.49957 | 0.49739 | 0.48074 | 0.52646 | 0.68211 | 0.70595 | 0.76791 | 0.82514 | 0.79783 | 0.79855 | 0.80542 | 0.79095 | 0.77133 | 0.72916 | 0.7442 | 0.86973 | 0.82875 | 0.79089 | 0.77161 | 0.71697 | 0.70474 | 0.6497
11 | 0.37009 | 0.37175 | 0.3438 | 0.33482 | 0.31437 | 0.34364 | 0.44702 | 0.37858 | 0.305 | 0.22606 | 0.40241 | 0.40945 | 0.40752 | 0.41985 | 0.40062 | 0.40896 | 0.40944 | 0.52317 | 0.46711 | 0.42641 | 0.42897 | 0.40964 | 0.46309 | 0.44078
12 | 1.1788 | 1.2515 | 1.2331 | 1.2566 | 1.225 | 1.2373 | 1.3031 | 1.1648 | 0.97199 | 0.94169 | 1.261 | 1.1553 | 1.1825 | 1.2353 | 1.2664 | 1.3035 | 1.4075 | 1.4853 | 1.3639 | 1.283 | 1.3179 | 1.2973 | 1.4022 | 1.4903
13 | 4.895 | 5.0588 | 5.0963 | 5.1373 | 5.1645 | 5.2435 | 6.4819 | 6.5874 | 6.7024 | 6.5534 | 6.4426 | 6.6838 | 6.9403 | 6.7759 | 6.6628 | 6.7373 | 6.4688 | 6.8283 | 6.5348 | 6.1382 | 6.2434 | 6.0295 | 5.5268 | 5.4079
14 | 1.2105 | 1.2488 | 1.1925 | 1.2158 | 1.1592 | 1.1426 | 1.1748 | 1.3854 | 1.4101 | 1.4055 | 1.39 | 1.4229 | 1.4198 | 1.4226 | 1.2492 | 1.3381 | 1.4219 | 1.4371 | 1.3372 | 1.2647 | 1.2713 | 1.1997 | 1.1848 | 1.1879
15 | 0.52085 | 0.54091 | 0.50727 | 0.49632 | 0.47349 | 0.47939 | 0.57969 | 0.55354 | 0.5973 | 0.62344 | 0.6108 | 0.6007 | 0.5917 | 0.59157 | 0.55904 | 0.57337 | 0.60328 | 0.75081 | 0.68896 | 0.62714 | 0.62417 | 0.56804 | 0.6209 | 0.58978
16 | 1.0168 | 1.0286 | 0.98294 | 0.99226 | 0.97388 | 1.0783 | 1.7017 | 1.8713 | 1.9515 | 1.8991 | 1.819 | 1.938 | 1.8102 | 1.7524 | 1.5277 | 1.5206 | 1.5544 | 1.7123 | 1.5414 | 1.5877 | 1.5577 | 1.4505 | 1.3083 | 1.1948
17 | 0.37454 | 0.34483 | 0.31792 | 0.29638 | 0.26098 | 0.31897 | 0.52063 | 0.44885 | 0.48757 | 0.47142 | 0.45068 | 0.42668 | 0.43453 | 0.45298 | 0.44244 | 0.44876 | 0.50057 | 0.78284 | 0.67029 | 0.55824 | 0.56414 | 0.48391 | 0.52063 | 0.48589
18 | 1.4824 | 1.4593 | 1.3319 | 1.3343 | 1.3196 | 1.4369 | 1.8468 | 1.8717 | 1.9303 | 2.0191 | 2.0577 | 2.0978 | 2.0757 | 2.0185 | 2.0185 | 2.0013 | 2.0914 | 2.4445 | 2.3697 | 2.3006 | 2.3032 | 2.1292 | 2.0471 | 1.9117
19 | 2.3964 | 2.4207 | 2.3388 | 2.3524 | 2.3363 | 2.4897 | 2.8265 | 3.2343 | 3.3859 | 3.5131 | 3.4401 | 3.4985 | 3.4992 | 3.4888 | 3.2634 | 3.2693 | 3.1332 | 3.3357 | 3.1908 | 3.123 | 3.0778 | 2.9489 | 2.799 | 2.6527
20 | 1.2306 | 1.2266 | 1.1915 | 1.16 | 1.1534 | 1.2718 | 1.6078 | 1.771 | 2.0023 | 2.0676 | 2.0943 | 2.1003 | 2.077 | 2.0624 | 1.8974 | 1.8515 | 1.9546 | 2.0492 | 1.9412 | 1.8967 | 1.7899 | 1.4678 | 1.5054 | 1.4376
21 | 0.93838 | 0.95705 | 0.9146 | 0.8952 | 0.89591 | 1.0263 | 1.6218 | 1.7594 | 1.8226 | 1.8258 | 1.8745 | 1.868 | 1.776 | 1.7749 | 1.5858 | 1.4379 | 1.4327 | 1.6101 | 1.5398 | 1.4736 | 1.4669 | 1.3327 | 1.2091 | 1.112
22 | 0.99561 | 1.0572 | 1.0303 | 1.0183 | 0.97873 | 0.95162 | 0.98553 | 0.83183 | 0.82794 | 0.84094 | 0.82392 | 0.83001 | 0.84808 | 0.88899 | 0.89497 | 0.89339 | 0.85218 | 0.90678 | 0.86247 | 0.84378 | 0.86673 | 0.84106 | 0.9891 | 1.0281
23 | 4.965 | 4.9618 | 4.6626 | 4.6423 | 4.487 | 4.9136 | 6.3664 | 6.5888 | 7.1672 | 7.7013 | 7.4464 | 7.4531 | 7.5172 | 7.3822 | 7.1991 | 6.8055 | 6.9459 | 8.1174 | 7.735 | 7.3816 | 7.2017 | 6.6917 | 6.5776 | 6.0639
24 | 2.5906 | 2.6023 | 2.4066 | 2.3437 | 2.2006 | 2.4055 | 3.1291 | 2.6501 | 2.135 | 1.5824 | 2.8169 | 2.8661 | 2.8526 | 2.9389 | 2.8043 | 2.8627 | 2.8661 | 3.6622 | 3.2698 | 2.9848 | 3.0028 | 2.8675 | 3.2417 | 3.0855
25 | 1.1788 | 1.2515 | 1.2331 | 1.2566 | 1.225 | 1.2373 | 1.3031 | 1.1648 | 0.97199 | 0.94169 | 1.261 | 1.1553 | 1.1825 | 1.2353 | 1.2664 | 1.3035 | 1.4075 | 1.4853 | 1.3639 | 1.283 | 1.3179 | 1.2973 | 1.4022 | 1.4903
26 | 2.4475 | 2.5294 | 2.5481 | 2.5686 | 2.5823 | 2.6218 | 3.2409 | 3.2937 | 3.3512 | 3.2767 | 3.2213 | 3.3419 | 3.4701 | 3.3879 | 3.3314 | 3.3687 | 3.2344 | 3.4141 | 3.2674 | 3.0691 | 3.1217 | 3.0147 | 2.7634 | 2.7039
27 | 1.2105 | 1.2488 | 1.1925 | 1.2158 | 1.1592 | 1.1426 | 1.1748 | 1.3854 | 1.4101 | 1.4055 | 1.39 | 1.4229 | 1.4198 | 1.4226 | 1.2492 | 1.3381 | 1.4219 | 1.4371 | 1.3372 | 1.2647 | 1.2713 | 1.1997 | 1.1848 | 1.1879
28 | 1.0417 | 1.0818 | 1.0145 | 0.99264 | 0.94698 | 0.95878 | 1.1594 | 1.1071 | 1.1946 | 1.2469 | 1.2216 | 1.2014 | 1.1834 | 1.1831 | 1.1181 | 1.1467 | 1.2066 | 1.5016 | 1.3779 | 1.2543 | 1.2483 | 1.1361 | 1.2418 | 1.1796
29 | 3.3892 | 3.4287 | 3.2765 | 3.3075 | 3.2463 | 3.5943 | 5.6723 | 6.2377 | 6.5051 | 6.3304 | 6.0633 | 6.4601 | 6.034 | 5.8414 | 5.0923 | 5.0687 | 5.1812 | 5.7078 | 5.138 | 5.2923 | 5.1924 | 4.8348 | 4.361 | 3.9827
30 | 0.62424 | 0.57471 | 0.52987 | 0.49396 | 0.43497 | 0.53162 | 0.86772 | 0.74809 | 0.81262 | 0.78569 | 0.75113 | 0.71114 | 0.72421 | 0.75496 | 0.73739 | 0.74793 | 0.83429 | 1.3047 | 1.1171 | 0.93039 | 0.94023 | 0.80651 | 0.86772 | 0.80981
31 | 3.4588 | 3.405 | 3.1077 | 3.1133 | 3.0791 | 3.3528 | 4.3093 | 4.3674 | 4.504 | 4.7111 | 4.8013 | 4.8948 | 4.8434 | 4.7099 | 4.7097 | 4.6697 | 4.8799 | 5.7038 | 5.5294 | 5.3682 | 5.3741 | 4.9682 | 4.7765 | 4.4607
32 | 1.5976 | 1.6138 | 1.5592 | 1.5683 | 1.5575 | 1.6598 | 1.8844 | 2.1562 | 2.2573 | 2.3421 | 2.2934 | 2.3323 | 2.3328 | 2.3259 | 2.1756 | 2.1795 | 2.0888 | 2.2238 | 2.1272 | 2.082 | 2.0519 | 1.9659 | 1.866 | 1.7685

## Qc, Winter, S1
LoadID | 0 | 1 | 2 | 3 | 4 | 5 | 6 | 7 | 8 | 9 | 10 | 11 | 12 | 13 | 14 | 15 | 16 | 17 | 18 | 19 | 20 | 21 | 22 | 23
1 | 0.65213 | 0.46074 | 0.39941 | 0.51198 | 0.44083 | 0.36244 | 0.29988 | 1.0479 | 1.0959 | 0.93998 | 1.0951 | 1.0176 | 1.0221 | 0.91269 | 0.54159 | 0.84797 | 1.017 | 0.94893 | 0.66321 | 0.68804 | 0.64085 | 0.39752 | 0.31711 | 0.32867
2 | -0.26039 | -0.26034 | -0.26752 | -0.27978 | -0.27709 | -0.2543 | -0.16125 | -0.030997 | -0.03331 | -0.022075 | -0.019445 | -0.086784 | -0.12678 | -0.16435 | -0.16312 | -0.16587 | -0.13042 | 0.042864 | -0.0060411 | -0.07131 | -0.13218 | -0.17388 | -0.1907 | -0.21834
3 | -1.3976 | -1.508 | -1.5357 | -1.5151 | -1.5164 | -1.2662 | -0.047151 | 0.65283 | 0.83205 | 0.57963 | 0.34222 | 0.67882 | 0.42803 | 0.12986 | -0.51376 | -0.51398 | -0.42339 | -0.21359 | -0.52058 | -0.29661 | -0.40723 | -0.67545 | -1.0671 | -1.2046
4 | -0.55735 | -0.56287 | -0.56862 | -0.57359 | -0.57615 | -0.52674 | -0.45701 | -0.41725 | -0.42946 | -0.47577 | -0.50746 | -0.53731 | -0.53795 | -0.54784 | -0.55266 | -0.53617 | -0.4539 | -0.27053 | -0.34894 | -0.42327 | -0.45566 | -0.48207 | -0.50959 | -0.51206
5 | -0.374 | -0.3928 | -0.40949 | -0.41095 | -0.41004 | -0.34563 | -0.26341 | -0.21316 | -0.20939 | -0.17539 | -0.17358 | -0.16992 | -0.2045 | -0.22007 | -0.21415 | -0.26546 | -0.23518 | -0.11791 | -0.13962 | -0.1736 | -0.18745 | -0.24334 | -0.26911 | -0.28153
6 | 1.0373 | 0.81145 | 0.61526 | 0.91659 | 0.75267 | 1.0844 | 1.4462 | 2.817 | 3.2442 | 3.3428 | 3.1728 | 3.3845 | 3.3593 | 3.3204 | 2.7926 | 2.6564 | 2.3088 | 2.5257 | 2.141 | 2.2342 | 1.8889 | 1.9884 | 1.2344 | 1.2677
7 | -1.2814 | -1.2674 | -1.3073 | -1.3309 | -1.4097 | -1.2622 | -1.0723 | -0.557 | -0.27598 | -0.25617 | -0.19471 | -0.065434 | -0.26567 | -0.27723 | -0.50529 | -0.72209 | -0.65171 | -0.72692 | -0.81746 | -0.78483 | -0.89363 | -1.0535 | -1.1886 | -1.1823
8 | -0.85134 | -0.86934 | -0.8659 | -0.86465 | -0.84683 | -0.81261 | -0.62119 | -0.49419 | -0.45634 | -0.52117 | -0.49213 | -0.44861 | -0.47554 | -0.51485 | -0.62555 | -0.69374 | -0.6919 | -0.6823 | -0.71919 | -0.74363 | -0.75636 | -0.77854 | -0.81252 | -0.82809
9 | -0.028608 | -0.028608 | -0.028608 | -0.028608 | -0.028608 | -0.028608 | -0.028608 | -0.028608 | -0.028608 | -0.028608 | -0.028608 | -0.028608 | -0.028608 | -0.028608 | -0.028608 | -0.028608 | -0.028608 | -0.028608 | -0.028608 | -0.028608 | -0.028608 | -0.028608 | -0.028608 | -0.028608
10 | -0.50653 | -0.5213 | -0.52208 | -0.52061 | -0.51916 | -0.48535 | -0.36381 | -0.29693 | -0.1914 | -0.11053 | -0.1414 | -0.10916 | -0.13017 | -0.18827 | -0.23535 | -0.24275 | -0.24961 | -0.16847 | -0.20414 | -0.25308 | -0.29762 | -0.37867 | -0.47331 | -0.48173
11 | -0.42765 | -0.43177 | -0.4397 | -0.44361 | -0.43368 | -0.34998 | -0.26555 | -0.23727 | -0.16652 | -0.10987 | -0.2505 | -0.23622 | -0.26623 | -0.26569 | -0.2956 | -0.29588 | -0.25203 | -0.16854 | -0.23024 | -0.27046 | -0.29057 | -0.29756 | -0.32131 | -0.3408
12 | -0.05918 | 0.099294 | 0.21006 | 0.18164 | 0.14123 | -0.14227 | -0.004697 | 0.16962 | 0.36816 | 0.43431 | 0.21096 | -0.00054811 | 0.66822 | 0.75752 | 0.71858 | 0.82498 | 0.45323 | 0.62602 | 0.67221 | 0.59923 | 0.6725 | 0.86327 | 0.79969 | 0.53873
13 | 0.43574 | 0.35241 | 0.50298 | 0.63027 | 0.65814 | 0.80239 | 2.9345 | 3.6735 | 3.9333 | 3.679 | 3.3701 | 3.8623 | 4.3654 | 3.8715 | 3.8074 | 3.8002 | 3.4247 | 3.5402 | 3.0612 | 2.3109 | 2.5353 | 2.2155 | 0.97452 | 0.68946
14 | 0.10869 | 0.07679 | 0.066569 | 0.08533 | 0.073471 | 0.060406 | 0.04998 | 0.17466 | 0.18265 | 0.15666 | 0.18252 | 0.1696 | 0.17035 | 0.15211 | 0.090265 | 0.14133 | 0.1695 | 0.15815 | 0.11053 | 0.11467 | 0.10681 | 0.066254 | 0.052851 | 0.054778
15 | -0.1302 | -0.13017 | -0.13376 | -0.13989 | -0.13854 | -0.12715 | -0.080624 | -0.015498 | -0.016655 | -0.011037 | -0.0097227 | -0.043392 | -0.063391 | -0.082176 | -0.081558 | -0.082937 | -0.065208 | 0.021432 | -0.0030205 | -0.035655 | -0.066092 | -0.086938 | -0.09535 | -0.10917
16 | -0.3494 | -0.377 | -0.38392 | -0.37878 | -0.3791 | -0.31656 | -0.011788 | 0.16321 | 0.20801 | 0.14491 | 0.085556 | 0.1697 | 0.10701 | 0.032465 | -0.12844 | -0.12849 | -0.10585 | -0.053398 | -0.13015 | -0.074153 | -0.10181 | -0.16886 | -0.26678 | -0.30115
17 | -0.74313 | -0.7505 | -0.75816 | -0.76479 | -0.7682 | -0.70232 | -0.60934 | -0.55633 | -0.57262 | -0.63435 | -0.67661 | -0.71642 | -0.71727 | -0.73046 | -0.73688 | -0.7149 | -0.6052 | -0.36071 | -0.46525 | -0.56436 | -0.60755 | -0.64276 | -0.67945 | -0.68274
18 | -0.748 | -0.78559 | -0.81897 | -0.82189 | -0.82007 | -0.69126 | -0.52681 | -0.42633 | -0.41878 | -0.35079 | -0.34715 | -0.33984 | -0.409 | -0.44014 | -0.4283 | -0.53092 | -0.47037 | -0.23581 | -0.27924 | -0.3472 | -0.3749 | -0.48667 | -0.53822 | -0.56305
19 | 0.41494 | 0.32458 | 0.2461 | 0.36664 | 0.30107 | 0.43375 | 0.5785 | 1.1268 | 1.2977 | 1.3371 | 1.2691 | 1.3538 | 1.3437 | 1.3282 | 1.1171 | 1.0626 | 0.92351 | 1.0103 | 0.85639 | 0.89367 | 0.75558 | 0.79536 | 0.49376 | 0.50707
20 | -0.51258 | -0.50697 | -0.5229 | -0.53236 | -0.56389 | -0.50489 | -0.42893 | -0.2228 | -0.11039 | -0.10247 | -0.077883 | -0.026174 | -0.10627 | -0.11089 | -0.20212 | -0.28883 | -0.26068 | -0.29077 | -0.32698 | -0.31393 | -0.35745 | -0.42139 | -0.47543 | -0.4729
21 | -1.7027 | -1.7387 | -1.7318 | -1.7293 | -1.6937 | -1.6252 | -1.2424 | -0.98837 | -0.91267 | -1.0423 | -0.98426 | -0.89722 | -0.95107 | -1.0297 | -1.2511 | -1.3875 | -1.3838 | -1.3646 | -1.4384 | -1.4873 | -1.5127 | -1.5571 | -1.625 | -1.6562
22 | -0.071521 | -0.071521 | -0.071521 | -0.071521 | -0.071521 | -0.071521 | -0.071521 | -0.071521 | -0.071521 | -0.071521 | -0.071521 | -0.071521 | -0.071521 | -0.071521 | -0.071521 | -0.071521 | -0.071521 | -0.071521 | -0.071521 | -0.071521 | -0.071521 | -0.071521 | -0.071521 | -0.071521
23 | -3.3769 | -3.4754 | -3.4805 | -3.4707 | -3.4611 | -3.2357 | -2.4254 | -1.9795 | -1.276 | -0.73686 | -0.94268 | -0.72776 | -0.86782 | -1.2551 | -1.569 | -1.6183 | -1.6641 | -1.1231 | -1.3609 | -1.6872 | -1.9842 | -2.5245 | -3.1554 | -3.2115
24 | -2.4437 | -2.4673 | -2.5126 | -2.5349 | -2.4781 | -1.9999 | -1.5174 | -1.3558 | -0.95154 | -0.62785 | -1.4314 | -1.3498 | -1.5213 | -1.5182 | -1.6892 | -1.6908 | -1.4402 | -0.9631 | -1.3157 | -1.5455 | -1.6604 | -1.7003 | -1.836 | -1.9474
25 | -0.042271 | 0.070924 | 0.15004 | 0.12974 | 0.10088 | -0.10162 | -0.003355 | 0.12116 | 0.26297 | 0.31022 | 0.15069 | -0.00039151 | 0.4773 | 0.54108 | 0.51327 | 0.58927 | 0.32373 | 0.44716 | 0.48015 | 0.42802 | 0.48036 | 0.61662 | 0.57121 | 0.3848
26 | 0.13617 | 0.11013 | 0.15718 | 0.19696 | 0.20567 | 0.25075 | 0.91702 | 1.148 | 1.2291 | 1.1497 | 1.0531 | 1.207 | 1.3642 | 1.2098 | 1.1898 | 1.1876 | 1.0702 | 1.1063 | 0.95662 | 0.72216 | 0.7923 | 0.69235 | 0.30454 | 0.21546
27 | 0.21738 | 0.15358 | 0.13314 | 0.17066 | 0.14694 | 0.12081 | 0.09996 | 0.34931 | 0.36531 | 0.31333 | 0.36505 | 0.3392 | 0.3407 | 0.30423 | 0.18053 | 0.28266 | 0.339 | 0.31631 | 0.22107 | 0.22935 | 0.21362 | 0.13251 | 0.1057 | 0.10956
28 | -0.45569 | -0.45559 | -0.46816 | -0.48961 | -0.48491 | -0.44503 | -0.28218 | -0.054244 | -0.058292 | -0.03863 | -0.034029 | -0.15187 | -0.22187 | -0.28762 | -0.28545 | -0.29028 | -0.22823 | 0.075012 | -0.010572 | -0.12479 | -0.23132 | -0.30428 | -0.33373 | -0.3821
29 | -10.4819 | -11.31 | -11.5175 | -11.3634 | -11.3729 | -9.4968 | -0.35363 | 4.8963 | 6.2404 | 4.3472 | 2.5667 | 5.0911 | 3.2102 | 0.97395 | -3.8532 | -3.8548 | -3.1755 | -1.602 | -3.9044 | -2.2246 | -3.0543 | -5.0658 | -8.0033 | -9.0345
30 | -1.3005 | -1.3134 | -1.3268 | -1.3384 | -1.3443 | -1.2291 | -1.0663 | -0.97357 | -1.0021 | -1.1101 | -1.1841 | -1.2537 | -1.2552 | -1.2783 | -1.2895 | -1.2511 | -1.0591 | -0.63124 | -0.8142 | -0.98763 | -1.0632 | -1.1248 | -1.189 | -1.1948
31 | -1.87 | -1.964 | -2.0474 | -2.0547 | -2.0502 | -1.7281 | -1.317 | -1.0658 | -1.0469 | -0.87697 | -0.86788 | -0.8496 | -1.0225 | -1.1003 | -1.0708 | -1.3273 | -1.1759 | -0.58953 | -0.6981 | -0.86799 | -0.93726 | -1.2167 | -1.3455 | -1.4076
32 | 0.41494 | 0.32458 | 0.2461 | 0.36664 | 0.30107 | 0.43375 | 0.5785 | 1.1268 | 1.2977 | 1.3371 | 1.2691 | 1.3538 | 1.3437 | 1.3282 | 1.1171 | 1.0626 | 0.92351 | 1.0103 | 0.85639 | 0.89367 | 0.75558 | 0.79536 | 0.49376 | 0.50707

## Qc, Winter, S2
LoadID | 0 | 1 | 2 | 3 | 4 | 5 | 6 | 7 | 8 | 9 | 10 | 11 | 12 | 13 | 14 | 15 | 16 | 17 | 18 | 19 | 20 | 21 | 22 | 23
1 | 0.65213 | 0.46074 | 0.39941 | 0.51198 | 0.44083 | 0.36244 | 0.29988 | 1.0479 | 1.0959 | 0.93998 | 1.0951 | 1.0176 | 1.0221 | 0.91269 | 0.54159 | 0.84797 | 1.017 | 0.94893 | 0.66321 | 0.68804 | 0.64085 | 0.39752 | 0.31711 | 0.32867
2 | -0.26039 | -0.26034 | -0.26752 | -0.27978 | -0.27709 | -0.2543 | -0.16125 | -0.030997 | -0.03331 | -0.022075 | -0.019445 | -0.086784 | -0.12678 | -0.16435 | -0.16312 | -0.16587 | -0.13042 | 0.042864 | -0.0060411 | -0.07131 | -0.13218 | -0.17388 | -0.1907 | -0.21834
3 | -1.3976 | -1.508 | -1.5357 | -1.5151 | -1.5164 | -1.2662 | -0.047151 | 0.65283 | 0.83205 | 0.57963 | 0.34222 | 0.67882 | 0.42803 | 0.12986 | -0.51376 | -0.51398 | -0.42339 | -0.21359 | -0.52058 | -0.29661 | -0.40723 | -0.67545 | -1.0671 | -1.2046
4 | -0.55735 | -0.56287 | -0.56862 | -0.57359 | -0.57615 | -0.52674 | -0.45701 | -0.41725 | -0.42946 | -0.47577 | -0.50746 | -0.53731 | -0.53795 | -0.54784 | -0.55266 | -0.53617 | -0.4539 | -0.27053 | -0.34894 | -0.42327 | -0.45566 | -0.48207 | -0.50959 | -0.51206
5 | -0.374 | -0.3928 | -0.40949 | -0.41095 | -0.41004 | -0.34563 | -0.26341 | -0.21316 | -0.20939 | -0.17539 | -0.17358 | -0.16992 | -0.2045 | -0.22007 | -0.21415 | -0.26546 | -0.23518 | -0.11791 | -0.13962 | -0.1736 | -0.18745 | -0.24334 | -0.26911 | -0.28153
6 | 1.0373 | 0.81145 | 0.61526 | 0.91659 | 0.75267 | 1.0844 | 1.4462 | 2.817 | 3.2442 | 3.3428 | 3.1728 | 3.3845 | 3.3593 | 3.3204 | 2.7926 | 2.6564 | 2.3088 | 2.5257 | 2.141 | 2.2342 | 1.8889 | 1.9884 | 1.2344 | 1.2677
7 | -1.2814 | -1.2674 | -1.3073 | -1.3309 | -1.4097 | -1.2622 | -1.0723 | -0.557 | -0.27598 | -0.25617 | -0.19471 | -0.065434 | -0.26567 | -0.27723 | -0.50529 | -0.72209 | -0.65171 | -0.72692 | -0.81746 | -0.78483 | -0.89363 | -1.0535 | -1.1886 | -1.1823
8 | -0.85134 | -0.86934 | -0.8659 | -0.86465 | -0.84683 | -0.81261 | -0.62119 | -0.49419 | -0.45634 | -0.52117 | -0.49213 | -0.44861 | -0.47554 | -0.51485 | -0.62555 | -0.69374 | -0.6919 | -0.6823 | -0.71919 | -0.74363 | -0.75636 | -0.77854 | -0.81252 | -0.82809
9 | -0.028608 | -0.028608 | -0.028608 | -0.028608 | -0.028608 | -0.028608 | -0.028608 | -0.028608 | -0.028608 | -0.028608 | -0.028608 | -0.028608 | -0.028608 | -0.028608 | -0.028608 | -0.028608 | -0.028608 | -0.028608 | -0.028608 | -0.028608 | -0.028608 | -0.028608 | -0.028608 | -0.028608
10 | -0.50653 | -0.5213 | -0.52208 | -0.52061 | -0.51916 | -0.48535 | -0.36381 | -0.29693 | -0.1914 | -0.11053 | -0.1414 | -0.10916 | -0.13017 | -0.18827 | -0.23535 | -0.24275 | -0.24961 | -0.16847 | -0.20414 | -0.25308 | -0.29762 | -0.37867 | -0.47331 | -0.48173
11 | -0.42765 | -0.43177 | -0.4397 | -0.44361 | -0.43368 | -0.34998 | -0.26555 | -0.23727 | -0.16652 | -0.10987 | -0.2505 | -0.23622 | -0.26623 | -0.26569 | -0.2956 | -0.29588 | -0.25203 | -0.16854 | -0.23024 | -0.27046 | -0.29057 | -0.29756 | -0.32131 | -0.3408
12 | -0.05918 | 0.099294 | 0.21006 | 0.18164 | 0.14123 | -0.14227 | -0.004697 | 0.16962 | 0.36816 | 0.43431 | 0.21096 | -0.00054811 | 0.66822 | 0.75752 | 0.71858 | 0.82498 | 0.45323 | 0.62602 | 0.67221 | 0.59923 | 0.6725 | 0.86327 | 0.79969 | 0.53873
13 | 0.43574 | 0.35241 | 0.50298 | 0.63027 | 0.65814 | 0.80239 | 2.9345 | 3.6735 | 3.9333 | 3.679 | 3.3701 | 3.8623 | 4.3654 | 3.8715 | 3.8074 | 3.8002 | 3.4247 | 3.5402 | 3.0612 | 2.3109 | 2.5353 | 2.2155 | 0.97452 | 0.68946
14 | 0.10869 | 0.07679 | 0.066569 | 0.08533 | 0.073471 | 0.060406 | 0.04998 | 0.17466 | 0.18265 | 0.15666 | 0.18252 | 0.1696 | 0.17035 | 0.15211 | 0.090265 | 0.14133 | 0.1695 | 0.15815 | 0.11053 | 0.11467 | 0.10681 | 0.066254 | 0.052851 | 0.054778
15 | -0.1302 | -0.13017 | -0.13376 | -0.13989 | -0.13854 | -0.12715 | -0.080624 | -0.015498 | -0.016655 | -0.011037 | -0.0097227 | -0.043392 | -0.063391 | -0.082176 | -0.081558 | -0.082937 | -0.065208 | 0.021432 | -0.0030205 | -0.035655 | -0.066092 | -0.086938 | -0.09535 | -0.10917
16 | -0.3494 | -0.377 | -0.38392 | -0.37878 | -0.3791 | -0.31656 | -0.011788 | 0.16321 | 0.20801 | 0.14491 | 0.085556 | 0.1697 | 0.10701 | 0.032465 | -0.12844 | -0.12849 | -0.10585 | -0.053398 | -0.13015 | -0.074153 | -0.10181 | -0.16886 | -0.26678 | -0.30115
17 | -0.74313 | -0.7505 | -0.75816 | -0.76479 | -0.7682 | -0.70232 | -0.60934 | -0.55633 | -0.57262 | -0.63435 | -0.67661 | -0.71642 | -0.71727 | -0.73046 | -0.73688 | -0.7149 | -0.6052 | -0.36071 | -0.46525 | -0.56436 | -0.60755 | -0.64276 | -0.67945 | -0.68274
18 | -0.748 | -0.78559 | -0.81897 | -0.82189 | -0.82007 | -0.69126 | -0.52681 | -0.42633 | -0.41878 | -0.35079 | -0.34715 | -0.33984 | -0.409 | -0.44014 | -0.4283 | -0.53092 | -0.47037 | -0.23581 | -0.27924 | -0.3472 | -0.3749 | -0.48667 | -0.53822 | -0.56305
19 | 0.41494 | 0.32458 | 0.2461 | 0.36664 | 0.30107 | 0.43375 | 0.5785 | 1.1268 | 1.2977 | 1.3371 | 1.2691 | 1.3538 | 1.3437 | 1.3282 | 1.1171 | 1.0626 | 0.92351 | 1.0103 | 0.85639 | 0.89367 | 0.75558 | 0.79536 | 0.49376 | 0.50707
20 | -0.51258 | -0.50697 | -0.5229 | -0.53236 | -0.56389 | -0.50489 | -0.42893 | -0.2228 | -0.11039 | -0.10247 | -0.077883 | -0.026174 | -0.10627 | -0.11089 | -0.20212 | -0.28883 | -0.26068 | -0.29077 | -0.32698 | -0.31393 | -0.35745 | -0.42139 | -0.47543 | -0.4729
21 | -1.7027 | -1.7387 | -1.7318 | -1.7293 | -1.6937 | -1.6252 | -1.2424 | -0.98837 | -0.91267 | -1.0423 | -0.98426 | -0.89722 | -0.95107 | -1.0297 | -1.2511 | -1.3875 | -1.3838 | -1.3646 | -1.4384 | -1.4873 | -1.5127 | -1.5571 | -1.625 | -1.6562
22 | -0.071521 | -0.071521 | -0.071521 | -0.071521 | -0.071521 | -0.071521 | -0.071521 | -0.071521 | -0.071521 | -0.071521 | -0.071521 | -0.071521 | -0.071521 | -0.071521 | -0.071521 | -0.071521 | -0.071521 | -0.071521 | -0.071521 | -0.071521 | -0.071521 | -0.071521 | -0.071521 | -0.071521
23 | -3.3769 | -3.4754 | -3.4805 | -3.4707 | -3.4611 | -3.2357 | -2.4254 | -1.9795 | -1.276 | -0.73686 | -0.94268 | -0.72776 | -0.86782 | -1.2551 | -1.569 | -1.6183 | -1.6641 | -1.1231 | -1.3609 | -1.6872 | -1.9842 | -2.5245 | -3.1554 | -3.2115
24 | -2.4437 | -2.4673 | -2.5126 | -2.5349 | -2.4781 | -1.9999 | -1.5174 | -1.3558 | -0.95154 | -0.62785 | -1.4314 | -1.3498 | -1.5213 | -1.5182 | -1.6892 | -1.6908 | -1.4402 | -0.9631 | -1.3157 | -1.5455 | -1.6604 | -1.7003 | -1.836 | -1.9474
25 | -0.042271 | 0.070924 | 0.15004 | 0.12974 | 0.10088 | -0.10162 | -0.003355 | 0.12116 | 0.26297 | 0.31022 | 0.15069 | -0.00039151 | 0.4773 | 0.54108 | 0.51327 | 0.58927 | 0.32373 | 0.44716 | 0.48015 | 0.42802 | 0.48036 | 0.61662 | 0.57121 | 0.3848
26 | 0.13617 | 0.11013 | 0.15718 | 0.19696 | 0.20567 | 0.25075 | 0.91702 | 1.148 | 1.2291 | 1.1497 | 1.0531 | 1.207 | 1.3642 | 1.2098 | 1.1898 | 1.1876 | 1.0702 | 1.1063 | 0.95662 | 0.72216 | 0.7923 | 0.69235 | 0.30454 | 0.21546
27 | 0.21738 | 0.15358 | 0.13314 | 0.17066 | 0.14694 | 0.12081 | 0.09996 | 0.34931 | 0.36531 | 0.31333 | 0.36505 | 0.3392 | 0.3407 | 0.30423 | 0.18053 | 0.28266 | 0.339 | 0.31631 | 0.22107 | 0.22935 | 0.21362 | 0.13251 | 0.1057 | 0.10956
28 | -0.45569 | -0.45559 | -0.46816 | -0.48961 | -0.48491 | -0.44503 | -0.28218 | -0.054244 | -0.058292 | -0.03863 | -0.034029 | -0.15187 | -0.22187 | -0.28762 | -0.28545 | -0.29028 | -0.22823 | 0.075012 | -0.010572 | -0.12479 | -0.23132 | -0.30428 | -0.33373 | -0.3821
29 | -10.4819 | -11.31 | -11.5175 | -11.3634 | -11.3729 | -9.4968 | -0.35363 | 4.8963 | 6.2404 | 4.3472 | 2.5667 | 5.0911 | 3.2102 | 0.97395 | -3.8532 | -3.8548 | -3.1755 | -1.602 | -3.9044 | -2.2246 | -3.0543 | -5.0658 | -8.0033 | -9.0345
30 | -1.3005 | -1.3134 | -1.3268 | -1.3384 | -1.3443 | -1.2291 | -1.0663 | -0.97357 | -1.0021 | -1.1101 | -1.1841 | -1.2537 | -1.2552 | -1.2783 | -1.2895 | -1.2511 | -1.0591 | -0.63124 | -0.8142 | -0.98763 | -1.0632 | -1.1248 | -1.189 | -1.1948
31 | -1.87 | -1.964 | -2.0474 | -2.0547 | -2.0502 | -1.7281 | -1.317 | -1.0658 | -1.0469 | -0.87697 | -0.86788 | -0.8496 | -1.0225 | -1.1003 | -1.0708 | -1.3273 | -1.1759 | -0.58953 | -0.6981 | -0.86799 | -0.93726 | -1.2167 | -1.3455 | -1.4076
32 | 0.41494 | 0.32458 | 0.2461 | 0.36664 | 0.30107 | 0.43375 | 0.5785 | 1.1268 | 1.2977 | 1.3371 | 1.2691 | 1.3538 | 1.3437 | 1.3282 | 1.1171 | 1.0626 | 0.92351 | 1.0103 | 0.85639 | 0.89367 | 0.75558 | 0.79536 | 0.49376 | 0.50707

## Qc, Winter, S3
LoadID | 0 | 1 | 2 | 3 | 4 | 5 | 6 | 7 | 8 | 9 | 10 | 11 | 12 | 13 | 14 | 15 | 16 | 17 | 18 | 19 | 20 | 21 | 22 | 23
1 | 0.65213 | 0.46074 | 0.39941 | 0.51198 | 0.44083 | 0.36244 | 0.29988 | 1.0479 | 1.0959 | 0.93998 | 1.0951 | 1.0176 | 1.0221 | 0.91269 | 0.54159 | 0.84797 | 1.017 | 0.94893 | 0.66321 | 0.68804 | 0.64085 | 0.39752 | 0.31711 | 0.32867
2 | -0.26039 | -0.26034 | -0.26752 | -0.27978 | -0.27709 | -0.2543 | -0.16125 | -0.030997 | -0.03331 | -0.022075 | -0.019445 | -0.086784 | -0.12678 | -0.16435 | -0.16312 | -0.16587 | -0.13042 | 0.042864 | -0.0060411 | -0.07131 | -0.13218 | -0.17388 | -0.1907 | -0.21834
3 | -1.3976 | -1.508 | -1.5357 | -1.5151 | -1.5164 | -1.2662 | -0.047151 | 0.65283 | 0.83205 | 0.57963 | 0.34222 | 0.67882 | 0.42803 | 0.12986 | -0.51376 | -0.51398 | -0.42339 | -0.21359 | -0.52058 | -0.29661 | -0.40723 | -0.67545 | -1.0671 | -1.2046
4 | -0.55735 | -0.56287 | -0.56862 | -0.57359 | -0.57615 | -0.52674 | -0.45701 | -0.41725 | -0.42946 | -0.47577 | -0.50746 | -0.53731 | -0.53795 | -0.54784 | -0.55266 | -0.53617 | -0.4539 | -0.27053 | -0.34894 | -0.42327 | -0.45566 | -0.48207 | -0.50959 | -0.51206
5 | -0.374 | -0.3928 | -0.40949 | -0.41095 | -0.41004 | -0.34563 | -0.26341 | -0.21316 | -0.20939 | -0.17539 | -0.17358 | -0.16992 | -0.2045 | -0.22007 | -0.21415 | -0.26546 | -0.23518 | -0.11791 | -0.13962 | -0.1736 | -0.18745 | -0.24334 | -0.26911 | -0.28153
6 | 1.0373 | 0.81145 | 0.61526 | 0.91659 | 0.75267 | 1.0844 | 1.4462 | 2.817 | 3.2442 | 3.3428 | 3.1728 | 3.3845 | 3.3593 | 3.3204 | 2.7926 | 2.6564 | 2.3088 | 2.5257 | 2.141 | 2.2342 | 1.8889 | 1.9884 | 1.2344 | 1.2677
7 | -1.2814 | -1.2674 | -1.3073 | -1.3309 | -1.4097 | -1.2622 | -1.0723 | -0.557 | -0.27598 | -0.25617 | -0.19471 | -0.065434 | -0.26567 | -0.27723 | -0.50529 | -0.72209 | -0.65171 | -0.72692 | -0.81746 | -0.78483 | -0.89363 | -1.0535 | -1.1886 | -1.1823
8 | -0.85134 | -0.86934 | -0.8659 | -0.86465 | -0.84683 | -0.81261 | -0.62119 | -0.49419 | -0.45634 | -0.52117 | -0.49213 | -0.44861 | -0.47554 | -0.51485 | -0.62555 | -0.69374 | -0.6919 | -0.6823 | -0.71919 | -0.74363 | -0.75636 | -0.77854 | -0.81252 | -0.82809
9 | -0.028608 | -0.028608 | -0.028608 | -0.028608 | -0.028608 | -0.028608 | -0.028608 | -0.028608 | -0.028608 | -0.028608 | -0.028608 | -0.028608 | -0.028608 | -0.028608 | -0.028608 | -0.028608 | -0.028608 | -0.028608 | -0.028608 | -0.028608 | -0.028608 | -0.028608 | -0.028608 | -0.028608
10 | -0.50653 | -0.5213 | -0.52208 | -0.52061 | -0.51916 | -0.48535 | -0.36381 | -0.29693 | -0.1914 | -0.11053 | -0.1414 | -0.10916 | -0.13017 | -0.18827 | -0.23535 | -0.24275 | -0.24961 | -0.16847 | -0.20414 | -0.25308 | -0.29762 | -0.37867 | -0.47331 | -0.48173
11 | -0.42765 | -0.43177 | -0.4397 | -0.44361 | -0.43368 | -0.34998 | -0.26555 | -0.23727 | -0.16652 | -0.10987 | -0.2505 | -0.23622 | -0.26623 | -0.26569 | -0.2956 | -0.29588 | -0.25203 | -0.16854 | -0.23024 | -0.27046 | -0.29057 | -0.29756 | -0.32131 | -0.3408
12 | -0.05918 | 0.099294 | 0.21006 | 0.18164 | 0.14123 | -0.14227 | -0.004697 | 0.16962 | 0.36816 | 0.43431 | 0.21096 | -0.00054811 | 0.66822 | 0.75752 | 0.71858 | 0.82498 | 0.45323 | 0.62602 | 0.67221 | 0.59923 | 0.6725 | 0.86327 | 0.79969 | 0.53873
13 | 0.43574 | 0.35241 | 0.50298 | 0.63027 | 0.65814 | 0.80239 | 2.9345 | 3.6735 | 3.9333 | 3.679 | 3.3701 | 3.8623 | 4.3654 | 3.8715 | 3.8074 | 3.8002 | 3.4247 | 3.5402 | 3.0612 | 2.3109 | 2.5353 | 2.2155 | 0.97452 | 0.68946
14 | 0.10869 | 0.07679 | 0.066569 | 0.08533 | 0.073471 | 0.060406 | 0.04998 | 0.17466 | 0.18265 | 0.15666 | 0.18252 | 0.1696 | 0.17035 | 0.15211 | 0.090265 | 0.14133 | 0.1695 | 0.15815 | 0.11053 | 0.11467 | 0.10681 | 0.066254 | 0.052851 | 0.054778
15 | -0.1302 | -0.13017 | -0.13376 | -0.13989 | -0.13854 | -0.12715 | -0.080624 | -0.015498 | -0.016655 | -0.011037 | -0.0097227 | -0.043392 | -0.063391 | -0.082176 | -0.081558 | -0.082937 | -0.065208 | 0.021432 | -0.0030205 | -0.035655 | -0.066092 | -0.086938 | -0.09535 | -0.10917
16 | -0.3494 | -0.377 | -0.38392 | -0.37878 | -0.3791 | -0.31656 | -0.011788 | 0.16321 | 0.20801 | 0.14491 | 0.085556 | 0.1697 | 0.10701 | 0.032465 | -0.12844 | -0.12849 | -0.10585 | -0.053398 | -0.13015 | -0.074153 | -0.10181 | -0.16886 | -0.26678 | -0.30115
17 | -0.74313 | -0.7505 | -0.75816 | -0.76479 | -0.7682 | -0.70232 | -0.60934 | -0.55633 | -0.57262 | -0.63435 | -0.67661 | -0.71642 | -0.71727 | -0.73046 | -0.73688 | -0.7149 | -0.6052 | -0.36071 | -0.46525 | -0.56436 | -0.60755 | -0.64276 | -0.67945 | -0.68274
18 | -0.748 | -0.78559 | -0.81897 | -0.82189 | -0.82007 | -0.69126 | -0.52681 | -0.42633 | -0.41878 | -0.35079 | -0.34715 | -0.33984 | -0.409 | -0.44014 | -0.4283 | -0.53092 | -0.47037 | -0.23581 | -0.27924 | -0.3472 | -0.3749 | -0.48667 | -0.53822 | -0.56305
19 | 0.41494 | 0.32458 | 0.2461 | 0.36664 | 0.30107 | 0.43375 | 0.5785 | 1.1268 | 1.2977 | 1.3371 | 1.2691 | 1.3538 | 1.3437 | 1.3282 | 1.1171 | 1.0626 | 0.92351 | 1.0103 | 0.85639 | 0.89367 | 0.75558 | 0.79536 | 0.49376 | 0.50707
20 | -0.51258 | -0.50697 | -0.5229 | -0.53236 | -0.56389 | -0.50489 | -0.42893 | -0.2228 | -0.11039 | -0.10247 | -0.077883 | -0.026174 | -0.10627 | -0.11089 | -0.20212 | -0.28883 | -0.26068 | -0.29077 | -0.32698 | -0.31393 | -0.35745 | -0.42139 | -0.47543 | -0.4729
21 | -1.7027 | -1.7387 | -1.7318 | -1.7293 | -1.6937 | -1.6252 | -1.2424 | -0.98837 | -0.91267 | -1.0423 | -0.98426 | -0.89722 | -0.95107 | -1.0297 | -1.2511 | -1.3875 | -1.3838 | -1.3646 | -1.4384 | -1.4873 | -1.5127 | -1.5571 | -1.625 | -1.6562
22 | -0.071521 | -0.071521 | -0.071521 | -0.071521 | -0.071521 | -0.071521 | -0.071521 | -0.071521 | -0.071521 | -0.071521 | -0.071521 | -0.071521 | -0.071521 | -0.071521 | -0.071521 | -0.071521 | -0.071521 | -0.071521 | -0.071521 | -0.071521 | -0.071521 | -0.071521 | -0.071521 | -0.071521
23 | -3.3769 | -3.4754 | -3.4805 | -3.4707 | -3.4611 | -3.2357 | -2.4254 | -1.9795 | -1.276 | -0.73686 | -0.94268 | -0.72776 | -0.86782 | -1.2551 | -1.569 | -1.6183 | -1.6641 | -1.1231 | -1.3609 | -1.6872 | -1.9842 | -2.5245 | -3.1554 | -3.2115
24 | -2.4437 | -2.4673 | -2.5126 | -2.5349 | -2.4781 | -1.9999 | -1.5174 | -1.3558 | -0.95154 | -0.62785 | -1.4314 | -1.3498 | -1.5213 | -1.5182 | -1.6892 | -1.6908 | -1.4402 | -0.9631 | -1.3157 | -1.5455 | -1.6604 | -1.7003 | -1.836 | -1.9474
25 | -0.042271 | 0.070924 | 0.15004 | 0.12974 | 0.10088 | -0.10162 | -0.003355 | 0.12116 | 0.26297 | 0.31022 | 0.15069 | -0.00039151 | 0.4773 | 0.54108 | 0.51327 | 0.58927 | 0.32373 | 0.44716 | 0.48015 | 0.42802 | 0.48036 | 0.61662 | 0.57121 | 0.3848
26 | 0.13617 | 0.11013 | 0.15718 | 0.19696 | 0.20567 | 0.25075 | 0.91702 | 1.148 | 1.2291 | 1.1497 | 1.0531 | 1.207 | 1.3642 | 1.2098 | 1.1898 | 1.1876 | 1.0702 | 1.1063 | 0.95662 | 0.72216 | 0.7923 | 0.69235 | 0.30454 | 0.21546
27 | 0.21738 | 0.15358 | 0.13314 | 0.17066 | 0.14694 | 0.12081 | 0.09996 | 0.34931 | 0.36531 | 0.31333 | 0.36505 | 0.3392 | 0.3407 | 0.30423 | 0.18053 | 0.28266 | 0.339 | 0.31631 | 0.22107 | 0.22935 | 0.21362 | 0.13251 | 0.1057 | 0.10956
28 | -0.45569 | -0.45559 | -0.46816 | -0.48961 | -0.48491 | -0.44503 | -0.28218 | -0.054244 | -0.058292 | -0.03863 | -0.034029 | -0.15187 | -0.22187 | -0.28762 | -0.28545 | -0.29028 | -0.22823 | 0.075012 | -0.010572 | -0.12479 | -0.23132 | -0.30428 | -0.33373 | -0.3821
29 | -10.4819 | -11.31 | -11.5175 | -11.3634 | -11.3729 | -9.4968 | -0.35363 | 4.8963 | 6.2404 | 4.3472 | 2.5667 | 5.0911 | 3.2102 | 0.97395 | -3.8532 | -3.8548 | -3.1755 | -1.602 | -3.9044 | -2.2246 | -3.0543 | -5.0658 | -8.0033 | -9.0345
30 | -1.3005 | -1.3134 | -1.3268 | -1.3384 | -1.3443 | -1.2291 | -1.0663 | -0.97357 | -1.0021 | -1.1101 | -1.1841 | -1.2537 | -1.2552 | -1.2783 | -1.2895 | -1.2511 | -1.0591 | -0.63124 | -0.8142 | -0.98763 | -1.0632 | -1.1248 | -1.189 | -1.1948
31 | -1.87 | -1.964 | -2.0474 | -2.0547 | -2.0502 | -1.7281 | -1.317 | -1.0658 | -1.0469 | -0.87697 | -0.86788 | -0.8496 | -1.0225 | -1.1003 | -1.0708 | -1.3273 | -1.1759 | -0.58953 | -0.6981 | -0.86799 | -0.93726 | -1.2167 | -1.3455 | -1.4076
32 | 0.41494 | 0.32458 | 0.2461 | 0.36664 | 0.30107 | 0.43375 | 0.5785 | 1.1268 | 1.2977 | 1.3371 | 1.2691 | 1.3538 | 1.3437 | 1.3282 | 1.1171 | 1.0626 | 0.92351 | 1.0103 | 0.85639 | 0.89367 | 0.75558 | 0.79536 | 0.49376 | 0.50707

## Qc, Winter, S4
LoadID | 0 | 1 | 2 | 3 | 4 | 5 | 6 | 7 | 8 | 9 | 10 | 11 | 12 | 13 | 14 | 15 | 16 | 17 | 18 | 19 | 20 | 21 | 22 | 23
1 | 0.68474 | 0.48378 | 0.41938 | 0.53758 | 0.46287 | 0.38056 | 0.31487 | 1.1003 | 1.1507 | 0.98698 | 1.1499 | 1.0685 | 1.0732 | 0.95832 | 0.56867 | 0.89037 | 1.0679 | 0.99638 | 0.69637 | 0.72244 | 0.67289 | 0.4174 | 0.33296 | 0.3451
2 | -0.27341 | -0.27335 | -0.2809 | -0.29376 | -0.29094 | -0.26702 | -0.16931 | -0.032546 | -0.034975 | -0.023178 | -0.020418 | -0.091123 | -0.13312 | -0.17257 | -0.17127 | -0.17417 | -0.13694 | 0.045007 | -0.0063431 | -0.074876 | -0.13879 | -0.18257 | -0.20024 | -0.22926
3 | -1.4675 | -1.5834 | -1.6124 | -1.5909 | -1.5922 | -1.3296 | -0.049509 | 0.68548 | 0.87365 | 0.60861 | 0.35934 | 0.71276 | 0.44943 | 0.13635 | -0.53945 | -0.53968 | -0.44456 | -0.22427 | -0.54661 | -0.31144 | -0.4276 | -0.70922 | -1.1205 | -1.2648
4 | -0.58521 | -0.59102 | -0.59705 | -0.60227 | -0.60496 | -0.55308 | -0.47986 | -0.43811 | -0.45094 | -0.49955 | -0.53283 | -0.56418 | -0.56485 | -0.57523 | -0.58029 | -0.56298 | -0.4766 | -0.28406 | -0.36639 | -0.44443 | -0.47844 | -0.50617 | -0.53507 | -0.53766
5 | -0.3927 | -0.41244 | -0.42996 | -0.43149 | -0.43054 | -0.36291 | -0.27658 | -0.22382 | -0.21986 | -0.18416 | -0.18225 | -0.17842 | -0.21473 | -0.23107 | -0.22486 | -0.27874 | -0.24694 | -0.1238 | -0.1466 | -0.18228 | -0.19682 | -0.2555 | -0.28256 | -0.2956
6 | 1.0892 | 0.85202 | 0.64602 | 0.96242 | 0.79031 | 1.1386 | 1.5185 | 2.9578 | 3.4064 | 3.5099 | 3.3315 | 3.5537 | 3.5273 | 3.4864 | 2.9323 | 2.7892 | 2.4242 | 2.652 | 2.248 | 2.3459 | 1.9834 | 2.0878 | 1.2961 | 1.3311
7 | -1.3455 | -1.3308 | -1.3726 | -1.3975 | -1.4802 | -1.3253 | -1.1259 | -0.58485 | -0.28978 | -0.26898 | -0.20444 | -0.068706 | -0.27895 | -0.29109 | -0.53056 | -0.75819 | -0.68429 | -0.76327 | -0.85833 | -0.82407 | -0.93832 | -1.1061 | -1.248 | -1.2414
8 | -0.89391 | -0.91281 | -0.90919 | -0.90789 | -0.88917 | -0.85324 | -0.65225 | -0.5189 | -0.47915 | -0.54723 | -0.51674 | -0.47104 | -0.49931 | -0.54059 | -0.65682 | -0.72842 | -0.72649 | -0.71642 | -0.75515 | -0.78081 | -0.79418 | -0.81746 | -0.85315 | -0.8695
9 | -0.030039 | -0.030039 | -0.030039 | -0.030039 | -0.030039 | -0.030039 | -0.030039 | -0.030039 | -0.030039 | -0.030039 | -0.030039 | -0.030039 | -0.030039 | -0.030039 | -0.030039 | -0.030039 | -0.030039 | -0.030039 | -0.030039 | -0.030039 | -0.030039 | -0.030039 | -0.030039 | -0.030039
10 | -0.53186 | -0.54737 | -0.54818 | -0.54664 | -0.54512 | -0.50962 | -0.382 | -0.31178 | -0.20097 | -0.11606 | -0.14847 | -0.11462 | -0.13668 | -0.19769 | -0.24712 | -0.25489 | -0.26209 | -0.17689 | -0.21435 | -0.26573 | -0.3125 | -0.39761 | -0.49697 | -0.50582
11 | -0.44903 | -0.45336 | -0.46169 | -0.46579 | -0.45536 | -0.36748 | -0.27883 | -0.24913 | -0.17485 | -0.11537 | -0.26302 | -0.24803 | -0.27954 | -0.27897 | -0.31038 | -0.31068 | -0.26463 | -0.17697 | -0.24175 | -0.28399 | -0.3051 | -0.31244 | -0.33737 | -0.35784
12 | -0.062139 | 0.10426 | 0.22056 | 0.19072 | 0.14829 | -0.14938 | -0.0049319 | 0.1781 | 0.38656 | 0.45602 | 0.22151 | -0.00057552 | 0.70163 | 0.79539 | 0.75451 | 0.86623 | 0.47589 | 0.65732 | 0.70582 | 0.62919 | 0.70613 | 0.90644 | 0.83968 | 0.56566
13 | 0.45753 | 0.37004 | 0.52813 | 0.66178 | 0.69105 | 0.84251 | 3.0812 | 3.8572 | 4.1299 | 3.8629 | 3.5386 | 4.0554 | 4.5837 | 4.0651 | 3.9978 | 3.9902 | 3.5959 | 3.7172 | 3.2142 | 2.4265 | 2.6621 | 2.3263 | 1.0232 | 0.72393
14 | 0.11412 | 0.08063 | 0.069897 | 0.089596 | 0.077145 | 0.063426 | 0.052479 | 0.18339 | 0.19179 | 0.1645 | 0.19165 | 0.17808 | 0.17887 | 0.15972 | 0.094779 | 0.14839 | 0.17798 | 0.16606 | 0.11606 | 0.12041 | 0.11215 | 0.069567 | 0.055494 | 0.057517
15 | -0.13671 | -0.13668 | -0.14045 | -0.14688 | -0.14547 | -0.13351 | -0.084655 | -0.016273 | -0.017488 | -0.011589 | -0.010209 | -0.045561 | -0.06656 | -0.086285 | -0.085636 | -0.087084 | -0.068469 | 0.022504 | -0.0031716 | -0.037438 | -0.069396 | -0.091285 | -0.10012 | -0.11463
16 | -0.36687 | -0.39585 | -0.40311 | -0.39772 | -0.39805 | -0.33239 | -0.012377 | 0.17137 | 0.21841 | 0.15215 | 0.089834 | 0.17819 | 0.11236 | 0.034088 | -0.13486 | -0.13492 | -0.11114 | -0.056068 | -0.13665 | -0.077861 | -0.1069 | -0.1773 | -0.28012 | -0.31621
17 | -0.78028 | -0.78802 | -0.79606 | -0.80303 | -0.80661 | -0.73744 | -0.63981 | -0.58414 | -0.60125 | -0.66607 | -0.71044 | -0.75224 | -0.75313 | -0.76698 | -0.77372 | -0.75064 | -0.63546 | -0.37874 | -0.48852 | -0.59258 | -0.63792 | -0.6749 | -0.71342 | -0.71688
18 | -0.78541 | -0.82487 | -0.85992 | -0.86299 | -0.86108 | -0.72582 | -0.55315 | -0.44765 | -0.43971 | -0.36833 | -0.36451 | -0.35683 | -0.42945 | -0.46215 | -0.44972 | -0.55747 | -0.49389 | -0.2476 | -0.2932 | -0.36456 | -0.39365 | -0.511 | -0.56513 | -0.5912
19 | 0.43568 | 0.34081 | 0.25841 | 0.38497 | 0.31612 | 0.45544 | 0.60742 | 1.1831 | 1.3626 | 1.404 | 1.3326 | 1.4215 | 1.4109 | 1.3946 | 1.1729 | 1.1157 | 0.96969 | 1.0608 | 0.89921 | 0.93835 | 0.79336 | 0.83513 | 0.51845 | 0.53243
20 | -0.53821 | -0.53232 | -0.54905 | -0.55898 | -0.59209 | -0.53013 | -0.45037 | -0.23394 | -0.11591 | -0.10759 | -0.081777 | -0.027482 | -0.11158 | -0.11644 | -0.21222 | -0.30328 | -0.27372 | -0.30531 | -0.34333 | -0.32963 | -0.37533 | -0.44246 | -0.4992 | -0.49655
21 | -1.7878 | -1.8256 | -1.8184 | -1.8158 | -1.7783 | -1.7065 | -1.3045 | -1.0378 | -0.95831 | -1.0945 | -1.0335 | -0.94208 | -0.99863 | -1.0812 | -1.3136 | -1.4568 | -1.453 | -1.4328 | -1.5103 | -1.5616 | -1.5884 | -1.6349 | -1.7063 | -1.739
22 | -0.075097 | -0.075097 | -0.075097 | -0.075097 | -0.075097 | -0.075097 | -0.075097 | -0.075097 | -0.075097 | -0.075097 | -0.075097 | -0.075097 | -0.075097 | -0.075097 | -0.075097 | -0.075097 | -0.075097 | -0.075097 | -0.075097 | -0.075097 | -0.075097 | -0.075097 | -0.075097 | -0.075097
23 | -3.5457 | -3.6491 | -3.6545 | -3.6443 | -3.6341 | -3.3974 | -2.5466 | -2.0785 | -1.3398 | -0.7737 | -0.98982 | -0.76415 | -0.91121 | -1.3179 | -1.6475 | -1.6992 | -1.7473 | -1.1793 | -1.429 | -1.7716 | -2.0834 | -2.6507 | -3.3132 | -3.3721
24 | -2.5659 | -2.5906 | -2.6382 | -2.6617 | -2.6021 | -2.0999 | -1.5933 | -1.4236 | -0.99912 | -0.65925 | -1.503 | -1.4173 | -1.5974 | -1.5941 | -1.7736 | -1.7753 | -1.5122 | -1.0113 | -1.3815 | -1.6228 | -1.7434 | -1.7853 | -1.9278 | -2.0448
25 | -0.044385 | 0.07447 | 0.15754 | 0.13623 | 0.10592 | -0.1067 | -0.0035228 | 0.12722 | 0.27612 | 0.32573 | 0.15822 | -0.00041108 | 0.50116 | 0.56814 | 0.53894 | 0.61874 | 0.33992 | 0.46951 | 0.50415 | 0.44942 | 0.50438 | 0.64746 | 0.59977 | 0.40404
26 | 0.14298 | 0.11564 | 0.16504 | 0.20681 | 0.21595 | 0.26328 | 0.96287 | 1.2054 | 1.2906 | 1.2072 | 1.1058 | 1.2673 | 1.4324 | 1.2703 | 1.2493 | 1.2469 | 1.1237 | 1.1616 | 1.0044 | 0.75827 | 0.83191 | 0.72697 | 0.31976 | 0.22623
27 | 0.22825 | 0.16126 | 0.13979 | 0.17919 | 0.15429 | 0.12685 | 0.10496 | 0.36678 | 0.38357 | 0.32899 | 0.3833 | 0.35616 | 0.35773 | 0.31944 | 0.18956 | 0.29679 | 0.35595 | 0.33213 | 0.23212 | 0.24081 | 0.2243 | 0.13913 | 0.11099 | 0.11503
28 | -0.47848 | -0.47837 | -0.49157 | -0.51409 | -0.50915 | -0.46728 | -0.29629 | -0.056956 | -0.061207 | -0.040562 | -0.035731 | -0.15947 | -0.23296 | -0.302 | -0.29973 | -0.30479 | -0.23964 | 0.078763 | -0.0111 | -0.13103 | -0.24289 | -0.3195 | -0.35041 | -0.4012
29 | -11.006 | -11.8755 | -12.0933 | -11.9316 | -11.9415 | -9.9717 | -0.37132 | 5.1411 | 6.5524 | 4.5645 | 2.695 | 5.3457 | 3.3707 | 1.0227 | -4.0459 | -4.0476 | -3.3342 | -1.682 | -4.0996 | -2.3358 | -3.207 | -5.3191 | -8.4035 | -9.4862
30 | -1.3655 | -1.379 | -1.3931 | -1.4053 | -1.4116 | -1.2905 | -1.1197 | -1.0223 | -1.0522 | -1.1656 | -1.2433 | -1.3164 | -1.318 | -1.3422 | -1.354 | -1.3136 | -1.1121 | -0.6628 | -0.85491 | -1.037 | -1.1164 | -1.1811 | -1.2485 | -1.2545
31 | -1.9635 | -2.0622 | -2.1498 | -2.1575 | -2.1527 | -1.8146 | -1.3829 | -1.1191 | -1.0993 | -0.92082 | -0.91127 | -0.89208 | -1.0736 | -1.1554 | -1.1243 | -1.3937 | -1.2347 | -0.61901 | -0.73301 | -0.91139 | -0.98412 | -1.2775 | -1.4128 | -1.478
32 | 0.43568 | 0.34081 | 0.25841 | 0.38497 | 0.31612 | 0.45544 | 0.60742 | 1.1831 | 1.3626 | 1.404 | 1.3326 | 1.4215 | 1.4109 | 1.3946 | 1.1729 | 1.1157 | 0.96969 | 1.0608 | 0.89921 | 0.93835 | 0.79336 | 0.83513 | 0.51845 | 0.53243

## Qc, Winter, S5
LoadID | 0 | 1 | 2 | 3 | 4 | 5 | 6 | 7 | 8 | 9 | 10 | 11 | 12 | 13 | 14 | 15 | 16 | 17 | 18 | 19 | 20 | 21 | 22 | 23
1 | 0.68474 | 0.48378 | 0.41938 | 0.53758 | 0.46287 | 0.38056 | 0.31487 | 1.1003 | 1.1507 | 0.98698 | 1.1499 | 1.0685 | 1.0732 | 0.95832 | 0.56867 | 0.89037 | 1.0679 | 0.99638 | 0.69637 | 0.72244 | 0.67289 | 0.4174 | 0.33296 | 0.3451
2 | -0.27341 | -0.27335 | -0.2809 | -0.29376 | -0.29094 | -0.26702 | -0.16931 | -0.032546 | -0.034975 | -0.023178 | -0.020418 | -0.091123 | -0.13312 | -0.17257 | -0.17127 | -0.17417 | -0.13694 | 0.045007 | -0.0063431 | -0.074876 | -0.13879 | -0.18257 | -0.20024 | -0.22926
3 | -1.4675 | -1.5834 | -1.6124 | -1.5909 | -1.5922 | -1.3296 | -0.049509 | 0.68548 | 0.87365 | 0.60861 | 0.35934 | 0.71276 | 0.44943 | 0.13635 | -0.53945 | -0.53968 | -0.44456 | -0.22427 | -0.54661 | -0.31144 | -0.4276 | -0.70922 | -1.1205 | -1.2648
4 | -0.58521 | -0.59102 | -0.59705 | -0.60227 | -0.60496 | -0.55308 | -0.47986 | -0.43811 | -0.45094 | -0.49955 | -0.53283 | -0.56418 | -0.56485 | -0.57523 | -0.58029 | -0.56298 | -0.4766 | -0.28406 | -0.36639 | -0.44443 | -0.47844 | -0.50617 | -0.53507 | -0.53766
5 | -0.3927 | -0.41244 | -0.42996 | -0.43149 | -0.43054 | -0.36291 | -0.27658 | -0.22382 | -0.21986 | -0.18416 | -0.18225 | -0.17842 | -0.21473 | -0.23107 | -0.22486 | -0.27874 | -0.24694 | -0.1238 | -0.1466 | -0.18228 | -0.19682 | -0.2555 | -0.28256 | -0.2956
6 | 1.0892 | 0.85202 | 0.64602 | 0.96242 | 0.79031 | 1.1386 | 1.5185 | 2.9578 | 3.4064 | 3.5099 | 3.3315 | 3.5537 | 3.5273 | 3.4864 | 2.9323 | 2.7892 | 2.4242 | 2.652 | 2.248 | 2.3459 | 1.9834 | 2.0878 | 1.2961 | 1.3311
7 | -1.3455 | -1.3308 | -1.3726 | -1.3975 | -1.4802 | -1.3253 | -1.1259 | -0.58485 | -0.28978 | -0.26898 | -0.20444 | -0.068706 | -0.27895 | -0.29109 | -0.53056 | -0.75819 | -0.68429 | -0.76327 | -0.85833 | -0.82407 | -0.93832 | -1.1061 | -1.248 | -1.2414
8 | -0.89391 | -0.91281 | -0.90919 | -0.90789 | -0.88917 | -0.85324 | -0.65225 | -0.5189 | -0.47915 | -0.54723 | -0.51674 | -0.47104 | -0.49931 | -0.54059 | -0.65682 | -0.72842 | -0.72649 | -0.71642 | -0.75515 | -0.78081 | -0.79418 | -0.81746 | -0.85315 | -0.8695
9 | -0.030039 | -0.030039 | -0.030039 | -0.030039 | -0.030039 | -0.030039 | -0.030039 | -0.030039 | -0.030039 | -0.030039 | -0.030039 | -0.030039 | -0.030039 | -0.030039 | -0.030039 | -0.030039 | -0.030039 | -0.030039 | -0.030039 | -0.030039 | -0.030039 | -0.030039 | -0.030039 | -0.030039
10 | -0.53186 | -0.54737 | -0.54818 | -0.54664 | -0.54512 | -0.50962 | -0.382 | -0.31178 | -0.20097 | -0.11606 | -0.14847 | -0.11462 | -0.13668 | -0.19769 | -0.24712 | -0.25489 | -0.26209 | -0.17689 | -0.21435 | -0.26573 | -0.3125 | -0.39761 | -0.49697 | -0.50582
11 | -0.44903 | -0.45336 | -0.46169 | -0.46579 | -0.45536 | -0.36748 | -0.27883 | -0.24913 | -0.17485 | -0.11537 | -0.26302 | -0.24803 | -0.27954 | -0.27897 | -0.31038 | -0.31068 | -0.26463 | -0.17697 | -0.24175 | -0.28399 | -0.3051 | -0.31244 | -0.33737 | -0.35784
12 | -0.062139 | 0.10426 | 0.22056 | 0.19072 | 0.14829 | -0.14938 | -0.0049319 | 0.1781 | 0.38656 | 0.45602 | 0.22151 | -0.00057552 | 0.70163 | 0.79539 | 0.75451 | 0.86623 | 0.47589 | 0.65732 | 0.70582 | 0.62919 | 0.70613 | 0.90644 | 0.83968 | 0.56566
13 | 0.45753 | 0.37004 | 0.52813 | 0.66178 | 0.69105 | 0.84251 | 3.0812 | 3.8572 | 4.1299 | 3.8629 | 3.5386 | 4.0554 | 4.5837 | 4.0651 | 3.9978 | 3.9902 | 3.5959 | 3.7172 | 3.2142 | 2.4265 | 2.6621 | 2.3263 | 1.0232 | 0.72393
14 | 0.11412 | 0.08063 | 0.069897 | 0.089596 | 0.077145 | 0.063426 | 0.052479 | 0.18339 | 0.19179 | 0.1645 | 0.19165 | 0.17808 | 0.17887 | 0.15972 | 0.094779 | 0.14839 | 0.17798 | 0.16606 | 0.11606 | 0.12041 | 0.11215 | 0.069567 | 0.055494 | 0.057517
15 | -0.13671 | -0.13668 | -0.14045 | -0.14688 | -0.14547 | -0.13351 | -0.084655 | -0.016273 | -0.017488 | -0.011589 | -0.010209 | -0.045561 | -0.06656 | -0.086285 | -0.085636 | -0.087084 | -0.068469 | 0.022504 | -0.0031716 | -0.037438 | -0.069396 | -0.091285 | -0.10012 | -0.11463
16 | -0.36687 | -0.39585 | -0.40311 | -0.39772 | -0.39805 | -0.33239 | -0.012377 | 0.17137 | 0.21841 | 0.15215 | 0.089834 | 0.17819 | 0.11236 | 0.034088 | -0.13486 | -0.13492 | -0.11114 | -0.056068 | -0.13665 | -0.077861 | -0.1069 | -0.1773 | -0.28012 | -0.31621
17 | -0.78028 | -0.78802 | -0.79606 | -0.80303 | -0.80661 | -0.73744 | -0.63981 | -0.58414 | -0.60125 | -0.66607 | -0.71044 | -0.75224 | -0.75313 | -0.76698 | -0.77372 | -0.75064 | -0.63546 | -0.37874 | -0.48852 | -0.59258 | -0.63792 | -0.6749 | -0.71342 | -0.71688
18 | -0.78541 | -0.82487 | -0.85992 | -0.86299 | -0.86108 | -0.72582 | -0.55315 | -0.44765 | -0.43971 | -0.36833 | -0.36451 | -0.35683 | -0.42945 | -0.46215 | -0.44972 | -0.55747 | -0.49389 | -0.2476 | -0.2932 | -0.36456 | -0.39365 | -0.511 | -0.56513 | -0.5912
19 | 0.43568 | 0.34081 | 0.25841 | 0.38497 | 0.31612 | 0.45544 | 0.60742 | 1.1831 | 1.3626 | 1.404 | 1.3326 | 1.4215 | 1.4109 | 1.3946 | 1.1729 | 1.1157 | 0.96969 | 1.0608 | 0.89921 | 0.93835 | 0.79336 | 0.83513 | 0.51845 | 0.53243
20 | -0.53821 | -0.53232 | -0.54905 | -0.55898 | -0.59209 | -0.53013 | -0.45037 | -0.23394 | -0.11591 | -0.10759 | -0.081777 | -0.027482 | -0.11158 | -0.11644 | -0.21222 | -0.30328 | -0.27372 | -0.30531 | -0.34333 | -0.32963 | -0.37533 | -0.44246 | -0.4992 | -0.49655
21 | -1.7878 | -1.8256 | -1.8184 | -1.8158 | -1.7783 | -1.7065 | -1.3045 | -1.0378 | -0.95831 | -1.0945 | -1.0335 | -0.94208 | -0.99863 | -1.0812 | -1.3136 | -1.4568 | -1.453 | -1.4328 | -1.5103 | -1.5616 | -1.5884 | -1.6349 | -1.7063 | -1.739
22 | -0.075097 | -0.075097 | -0.075097 | -0.075097 | -0.075097 | -0.075097 | -0.075097 | -0.075097 | -0.075097 | -0.075097 | -0.075097 | -0.075097 | -0.075097 | -0.075097 | -0.075097 | -0.075097 | -0.075097 | -0.075097 | -0.075097 | -0.075097 | -0.075097 | -0.075097 | -0.075097 | -0.075097
23 | -3.5457 | -3.6491 | -3.6545 | -3.6443 | -3.6341 | -3.3974 | -2.5466 | -2.0785 | -1.3398 | -0.7737 | -0.98982 | -0.76415 | -0.91121 | -1.3179 | -1.6475 | -1.6992 | -1.7473 | -1.1793 | -1.429 | -1.7716 | -2.0834 | -2.6507 | -3.3132 | -3.3721
24 | -2.5659 | -2.5906 | -2.6382 | -2.6617 | -2.6021 | -2.0999 | -1.5933 | -1.4236 | -0.99912 | -0.65925 | -1.503 | -1.4173 | -1.5974 | -1.5941 | -1.7736 | -1.7753 | -1.5122 | -1.0113 | -1.3815 | -1.6228 | -1.7434 | -1.7853 | -1.9278 | -2.0448
25 | -0.044385 | 0.07447 | 0.15754 | 0.13623 | 0.10592 | -0.1067 | -0.0035228 | 0.12722 | 0.27612 | 0.32573 | 0.15822 | -0.00041108 | 0.50116 | 0.56814 | 0.53894 | 0.61874 | 0.33992 | 0.46951 | 0.50415 | 0.44942 | 0.50438 | 0.64746 | 0.59977 | 0.40404
26 | 0.14298 | 0.11564 | 0.16504 | 0.20681 | 0.21595 | 0.26328 | 0.96287 | 1.2054 | 1.2906 | 1.2072 | 1.1058 | 1.2673 | 1.4324 | 1.2703 | 1.2493 | 1.2469 | 1.1237 | 1.1616 | 1.0044 | 0.75827 | 0.83191 | 0.72697 | 0.31976 | 0.22623
27 | 0.22825 | 0.16126 | 0.13979 | 0.17919 | 0.15429 | 0.12685 | 0.10496 | 0.36678 | 0.38357 | 0.32899 | 0.3833 | 0.35616 | 0.35773 | 0.31944 | 0.18956 | 0.29679 | 0.35595 | 0.33213 | 0.23212 | 0.24081 | 0.2243 | 0.13913 | 0.11099 | 0.11503
28 | -0.47848 | -0.47837 | -0.49157 | -0.51409 | -0.50915 | -0.46728 | -0.29629 | -0.056956 | -0.061207 | -0.040562 | -0.035731 | -0.15947 | -0.23296 | -0.302 | -0.29973 | -0.30479 | -0.23964 | 0.078763 | -0.0111 | -0.13103 | -0.24289 | -0.3195 | -0.35041 | -0.4012
29 | -11.006 | -11.8755 | -12.0933 | -11.9316 | -11.9415 | -9.9717 | -0.37132 | 5.1411 | 6.5524 | 4.5645 | 2.695 | 5.3457 | 3.3707 | 1.0227 | -4.0459 | -4.0476 | -3.3342 | -1.682 | -4.0996 | -2.3358 | -3.207 | -5.3191 | -8.4035 | -9.4862
30 | -1.3655 | -1.379 | -1.3931 | -1.4053 | -1.4116 | -1.2905 | -1.1197 | -1.0223 | -1.0522 | -1.1656 | -1.2433 | -1.3164 | -1.318 | -1.3422 | -1.354 | -1.3136 | -1.1121 | -0.6628 | -0.85491 | -1.037 | -1.1164 | -1.1811 | -1.2485 | -1.2545
31 | -1.9635 | -2.0622 | -2.1498 | -2.1575 | -2.1527 | -1.8146 | -1.3829 | -1.1191 | -1.0993 | -0.92082 | -0.91127 | -0.89208 | -1.0736 | -1.1554 | -1.1243 | -1.3937 | -1.2347 | -0.61901 | -0.73301 | -0.91139 | -0.98412 | -1.2775 | -1.4128 | -1.478
32 | 0.43568 | 0.34081 | 0.25841 | 0.38497 | 0.31612 | 0.45544 | 0.60742 | 1.1831 | 1.3626 | 1.404 | 1.3326 | 1.4215 | 1.4109 | 1.3946 | 1.1729 | 1.1157 | 0.96969 | 1.0608 | 0.89921 | 0.93835 | 0.79336 | 0.83513 | 0.51845 | 0.53243

## Qc, Winter, S6
LoadID | 0 | 1 | 2 | 3 | 4 | 5 | 6 | 7 | 8 | 9 | 10 | 11 | 12 | 13 | 14 | 15 | 16 | 17 | 18 | 19 | 20 | 21 | 22 | 23
1 | 0.68474 | 0.48378 | 0.41938 | 0.53758 | 0.46287 | 0.38056 | 0.31487 | 1.1003 | 1.1507 | 0.98698 | 1.1499 | 1.0685 | 1.0732 | 0.95832 | 0.56867 | 0.89037 | 1.0679 | 0.99638 | 0.69637 | 0.72244 | 0.67289 | 0.4174 | 0.33296 | 0.3451
2 | -0.27341 | -0.27335 | -0.2809 | -0.29376 | -0.29094 | -0.26702 | -0.16931 | -0.032546 | -0.034975 | -0.023178 | -0.020418 | -0.091123 | -0.13312 | -0.17257 | -0.17127 | -0.17417 | -0.13694 | 0.045007 | -0.0063431 | -0.074876 | -0.13879 | -0.18257 | -0.20024 | -0.22926
3 | -1.4675 | -1.5834 | -1.6124 | -1.5909 | -1.5922 | -1.3296 | -0.049509 | 0.68548 | 0.87365 | 0.60861 | 0.35934 | 0.71276 | 0.44943 | 0.13635 | -0.53945 | -0.53968 | -0.44456 | -0.22427 | -0.54661 | -0.31144 | -0.4276 | -0.70922 | -1.1205 | -1.2648
4 | -0.58521 | -0.59102 | -0.59705 | -0.60227 | -0.60496 | -0.55308 | -0.47986 | -0.43811 | -0.45094 | -0.49955 | -0.53283 | -0.56418 | -0.56485 | -0.57523 | -0.58029 | -0.56298 | -0.4766 | -0.28406 | -0.36639 | -0.44443 | -0.47844 | -0.50617 | -0.53507 | -0.53766
5 | -0.3927 | -0.41244 | -0.42996 | -0.43149 | -0.43054 | -0.36291 | -0.27658 | -0.22382 | -0.21986 | -0.18416 | -0.18225 | -0.17842 | -0.21473 | -0.23107 | -0.22486 | -0.27874 | -0.24694 | -0.1238 | -0.1466 | -0.18228 | -0.19682 | -0.2555 | -0.28256 | -0.2956
6 | 1.0892 | 0.85202 | 0.64602 | 0.96242 | 0.79031 | 1.1386 | 1.5185 | 2.9578 | 3.4064 | 3.5099 | 3.3315 | 3.5537 | 3.5273 | 3.4864 | 2.9323 | 2.7892 | 2.4242 | 2.652 | 2.248 | 2.3459 | 1.9834 | 2.0878 | 1.2961 | 1.3311
7 | -1.3455 | -1.3308 | -1.3726 | -1.3975 | -1.4802 | -1.3253 | -1.1259 | -0.58485 | -0.28978 | -0.26898 | -0.20444 | -0.068706 | -0.27895 | -0.29109 | -0.53056 | -0.75819 | -0.68429 | -0.76327 | -0.85833 | -0.82407 | -0.93832 | -1.1061 | -1.248 | -1.2414
8 | -0.89391 | -0.91281 | -0.90919 | -0.90789 | -0.88917 | -0.85324 | -0.65225 | -0.5189 | -0.47915 | -0.54723 | -0.51674 | -0.47104 | -0.49931 | -0.54059 | -0.65682 | -0.72842 | -0.72649 | -0.71642 | -0.75515 | -0.78081 | -0.79418 | -0.81746 | -0.85315 | -0.8695
9 | -0.030039 | -0.030039 | -0.030039 | -0.030039 | -0.030039 | -0.030039 | -0.030039 | -0.030039 | -0.030039 | -0.030039 | -0.030039 | -0.030039 | -0.030039 | -0.030039 | -0.030039 | -0.030039 | -0.030039 | -0.030039 | -0.030039 | -0.030039 | -0.030039 | -0.030039 | -0.030039 | -0.030039
10 | -0.53186 | -0.54737 | -0.54818 | -0.54664 | -0.54512 | -0.50962 | -0.382 | -0.31178 | -0.20097 | -0.11606 | -0.14847 | -0.11462 | -0.13668 | -0.19769 | -0.24712 | -0.25489 | -0.26209 | -0.17689 | -0.21435 | -0.26573 | -0.3125 | -0.39761 | -0.49697 | -0.50582
11 | -0.44903 | -0.45336 | -0.46169 | -0.46579 | -0.45536 | -0.36748 | -0.27883 | -0.24913 | -0.17485 | -0.11537 | -0.26302 | -0.24803 | -0.27954 | -0.27897 | -0.31038 | -0.31068 | -0.26463 | -0.17697 | -0.24175 | -0.28399 | -0.3051 | -0.31244 | -0.33737 | -0.35784
12 | -0.062139 | 0.10426 | 0.22056 | 0.19072 | 0.14829 | -0.14938 | -0.0049319 | 0.1781 | 0.38656 | 0.45602 | 0.22151 | -0.00057552 | 0.70163 | 0.79539 | 0.75451 | 0.86623 | 0.47589 | 0.65732 | 0.70582 | 0.62919 | 0.70613 | 0.90644 | 0.83968 | 0.56566
13 | 0.45753 | 0.37004 | 0.52813 | 0.66178 | 0.69105 | 0.84251 | 3.0812 | 3.8572 | 4.1299 | 3.8629 | 3.5386 | 4.0554 | 4.5837 | 4.0651 | 3.9978 | 3.9902 | 3.5959 | 3.7172 | 3.2142 | 2.4265 | 2.6621 | 2.3263 | 1.0232 | 0.72393
14 | 0.11412 | 0.08063 | 0.069897 | 0.089596 | 0.077145 | 0.063426 | 0.052479 | 0.18339 | 0.19179 | 0.1645 | 0.19165 | 0.17808 | 0.17887 | 0.15972 | 0.094779 | 0.14839 | 0.17798 | 0.16606 | 0.11606 | 0.12041 | 0.11215 | 0.069567 | 0.055494 | 0.057517
15 | -0.13671 | -0.13668 | -0.14045 | -0.14688 | -0.14547 | -0.13351 | -0.084655 | -0.016273 | -0.017488 | -0.011589 | -0.010209 | -0.045561 | -0.06656 | -0.086285 | -0.085636 | -0.087084 | -0.068469 | 0.022504 | -0.0031716 | -0.037438 | -0.069396 | -0.091285 | -0.10012 | -0.11463
16 | -0.36687 | -0.39585 | -0.40311 | -0.39772 | -0.39805 | -0.33239 | -0.012377 | 0.17137 | 0.21841 | 0.15215 | 0.089834 | 0.17819 | 0.11236 | 0.034088 | -0.13486 | -0.13492 | -0.11114 | -0.056068 | -0.13665 | -0.077861 | -0.1069 | -0.1773 | -0.28012 | -0.31621
17 | -0.78028 | -0.78802 | -0.79606 | -0.80303 | -0.80661 | -0.73744 | -0.63981 | -0.58414 | -0.60125 | -0.66607 | -0.71044 | -0.75224 | -0.75313 | -0.76698 | -0.77372 | -0.75064 | -0.63546 | -0.37874 | -0.48852 | -0.59258 | -0.63792 | -0.6749 | -0.71342 | -0.71688
18 | -0.78541 | -0.82487 | -0.85992 | -0.86299 | -0.86108 | -0.72582 | -0.55315 | -0.44765 | -0.43971 | -0.36833 | -0.36451 | -0.35683 | -0.42945 | -0.46215 | -0.44972 | -0.55747 | -0.49389 | -0.2476 | -0.2932 | -0.36456 | -0.39365 | -0.511 | -0.56513 | -0.5912
19 | 0.43568 | 0.34081 | 0.25841 | 0.38497 | 0.31612 | 0.45544 | 0.60742 | 1.1831 | 1.3626 | 1.404 | 1.3326 | 1.4215 | 1.4109 | 1.3946 | 1.1729 | 1.1157 | 0.96969 | 1.0608 | 0.89921 | 0.93835 | 0.79336 | 0.83513 | 0.51845 | 0.53243
20 | -0.53821 | -0.53232 | -0.54905 | -0.55898 | -0.59209 | -0.53013 | -0.45037 | -0.23394 | -0.11591 | -0.10759 | -0.081777 | -0.027482 | -0.11158 | -0.11644 | -0.21222 | -0.30328 | -0.27372 | -0.30531 | -0.34333 | -0.32963 | -0.37533 | -0.44246 | -0.4992 | -0.49655
21 | -1.7878 | -1.8256 | -1.8184 | -1.8158 | -1.7783 | -1.7065 | -1.3045 | -1.0378 | -0.95831 | -1.0945 | -1.0335 | -0.94208 | -0.99863 | -1.0812 | -1.3136 | -1.4568 | -1.453 | -1.4328 | -1.5103 | -1.5616 | -1.5884 | -1.6349 | -1.7063 | -1.739
22 | -0.075097 | -0.075097 | -0.075097 | -0.075097 | -0.075097 | -0.075097 | -0.075097 | -0.075097 | -0.075097 | -0.075097 | -0.075097 | -0.075097 | -0.075097 | -0.075097 | -0.075097 | -0.075097 | -0.075097 | -0.075097 | -0.075097 | -0.075097 | -0.075097 | -0.075097 | -0.075097 | -0.075097
23 | -3.5457 | -3.6491 | -3.6545 | -3.6443 | -3.6341 | -3.3974 | -2.5466 | -2.0785 | -1.3398 | -0.7737 | -0.98982 | -0.76415 | -0.91121 | -1.3179 | -1.6475 | -1.6992 | -1.7473 | -1.1793 | -1.429 | -1.7716 | -2.0834 | -2.6507 | -3.3132 | -3.3721
24 | -2.5659 | -2.5906 | -2.6382 | -2.6617 | -2.6021 | -2.0999 | -1.5933 | -1.4236 | -0.99912 | -0.65925 | -1.503 | -1.4173 | -1.5974 | -1.5941 | -1.7736 | -1.7753 | -1.5122 | -1.0113 | -1.3815 | -1.6228 | -1.7434 | -1.7853 | -1.9278 | -2.0448
25 | -0.044385 | 0.07447 | 0.15754 | 0.13623 | 0.10592 | -0.1067 | -0.0035228 | 0.12722 | 0.27612 | 0.32573 | 0.15822 | -0.00041108 | 0.50116 | 0.56814 | 0.53894 | 0.61874 | 0.33992 | 0.46951 | 0.50415 | 0.44942 | 0.50438 | 0.64746 | 0.59977 | 0.40404
26 | 0.14298 | 0.11564 | 0.16504 | 0.20681 | 0.21595 | 0.26328 | 0.96287 | 1.2054 | 1.2906 | 1.2072 | 1.1058 | 1.2673 | 1.4324 | 1.2703 | 1.2493 | 1.2469 | 1.1237 | 1.1616 | 1.0044 | 0.75827 | 0.83191 | 0.72697 | 0.31976 | 0.22623
27 | 0.22825 | 0.16126 | 0.13979 | 0.17919 | 0.15429 | 0.12685 | 0.10496 | 0.36678 | 0.38357 | 0.32899 | 0.3833 | 0.35616 | 0.35773 | 0.31944 | 0.18956 | 0.29679 | 0.35595 | 0.33213 | 0.23212 | 0.24081 | 0.2243 | 0.13913 | 0.11099 | 0.11503
28 | -0.47848 | -0.47837 | -0.49157 | -0.51409 | -0.50915 | -0.46728 | -0.29629 | -0.056956 | -0.061207 | -0.040562 | -0.035731 | -0.15947 | -0.23296 | -0.302 | -0.29973 | -0.30479 | -0.23964 | 0.078763 | -0.0111 | -0.13103 | -0.24289 | -0.3195 | -0.35041 | -0.4012
29 | -11.006 | -11.8755 | -12.0933 | -11.9316 | -11.9415 | -9.9717 | -0.37132 | 5.1411 | 6.5524 | 4.5645 | 2.695 | 5.3457 | 3.3707 | 1.0227 | -4.0459 | -4.0476 | -3.3342 | -1.682 | -4.0996 | -2.3358 | -3.207 | -5.3191 | -8.4035 | -9.4862
30 | -1.3655 | -1.379 | -1.3931 | -1.4053 | -1.4116 | -1.2905 | -1.1197 | -1.0223 | -1.0522 | -1.1656 | -1.2433 | -1.3164 | -1.318 | -1.3422 | -1.354 | -1.3136 | -1.1121 | -0.6628 | -0.85491 | -1.037 | -1.1164 | -1.1811 | -1.2485 | -1.2545
31 | -1.9635 | -2.0622 | -2.1498 | -2.1575 | -2.1527 | -1.8146 | -1.3829 | -1.1191 | -1.0993 | -0.92082 | -0.91127 | -0.89208 | -1.0736 | -1.1554 | -1.1243 | -1.3937 | -1.2347 | -0.61901 | -0.73301 | -0.91139 | -0.98412 | -1.2775 | -1.4128 | -1.478
32 | 0.43568 | 0.34081 | 0.25841 | 0.38497 | 0.31612 | 0.45544 | 0.60742 | 1.1831 | 1.3626 | 1.404 | 1.3326 | 1.4215 | 1.4109 | 1.3946 | 1.1729 | 1.1157 | 0.96969 | 1.0608 | 0.89921 | 0.93835 | 0.79336 | 0.83513 | 0.51845 | 0.53243

## Qc, Winter, S7
LoadID | 0 | 1 | 2 | 3 | 4 | 5 | 6 | 7 | 8 | 9 | 10 | 11 | 12 | 13 | 14 | 15 | 16 | 17 | 18 | 19 | 20 | 21 | 22 | 23
1 | 0.63909 | 0.45153 | 0.39142 | 0.50174 | 0.43201 | 0.35519 | 0.29388 | 1.027 | 1.074 | 0.92118 | 1.0732 | 0.99725 | 1.0016 | 0.89443 | 0.53076 | 0.83101 | 0.99667 | 0.92995 | 0.64994 | 0.67428 | 0.62803 | 0.38957 | 0.31076 | 0.32209
2 | -0.25519 | -0.25513 | -0.26217 | -0.27418 | -0.27155 | -0.24922 | -0.15802 | -0.030377 | -0.032644 | -0.021633 | -0.019057 | -0.085048 | -0.12425 | -0.16106 | -0.15985 | -0.16256 | -0.12781 | 0.042007 | -0.0059202 | -0.069884 | -0.12954 | -0.1704 | -0.18689 | -0.21398
3 | -1.3696 | -1.4778 | -1.5049 | -1.4848 | -1.4861 | -1.2409 | -0.046208 | 0.63978 | 0.81541 | 0.56803 | 0.33538 | 0.66524 | 0.41947 | 0.12726 | -0.50348 | -0.5037 | -0.41493 | -0.20932 | -0.51017 | -0.29068 | -0.39909 | -0.66194 | -1.0458 | -1.1805
4 | -0.5462 | -0.55162 | -0.55724 | -0.56212 | -0.56463 | -0.51621 | -0.44787 | -0.4089 | -0.42088 | -0.46625 | -0.49731 | -0.52657 | -0.52719 | -0.53688 | -0.5416 | -0.52545 | -0.44482 | -0.26512 | -0.34196 | -0.4148 | -0.44655 | -0.47243 | -0.4994 | -0.50182
5 | -0.36652 | -0.38494 | -0.4013 | -0.40273 | -0.40184 | -0.33872 | -0.25814 | -0.2089 | -0.2052 | -0.17189 | -0.1701 | -0.16652 | -0.20041 | -0.21567 | -0.20987 | -0.26015 | -0.23048 | -0.11555 | -0.13683 | -0.17013 | -0.1837 | -0.23847 | -0.26373 | -0.2759
6 | 1.0166 | 0.79522 | 0.60295 | 0.89826 | 0.73762 | 1.0627 | 1.4173 | 2.7606 | 3.1793 | 3.2759 | 3.1094 | 3.3168 | 3.2922 | 3.254 | 2.7368 | 2.6033 | 2.2626 | 2.4752 | 2.0982 | 2.1895 | 1.8512 | 1.9486 | 1.2097 | 1.2423
7 | -1.2558 | -1.2421 | -1.2811 | -1.3043 | -1.3815 | -1.237 | -1.0509 | -0.54586 | -0.27046 | -0.25105 | -0.19081 | -0.064125 | -0.26036 | -0.27169 | -0.49519 | -0.70764 | -0.63867 | -0.71238 | -0.80111 | -0.76913 | -0.87576 | -1.0324 | -1.1648 | -1.1586
8 | -0.83432 | -0.85196 | -0.84858 | -0.84736 | -0.82989 | -0.79636 | -0.60877 | -0.4843 | -0.44721 | -0.51075 | -0.48229 | -0.43964 | -0.46603 | -0.50455 | -0.61304 | -0.67986 | -0.67806 | -0.66866 | -0.7048 | -0.72875 | -0.74123 | -0.76297 | -0.79627 | -0.81153
9 | -0.028036 | -0.028036 | -0.028036 | -0.028036 | -0.028036 | -0.028036 | -0.028036 | -0.028036 | -0.028036 | -0.028036 | -0.028036 | -0.028036 | -0.028036 | -0.028036 | -0.028036 | -0.028036 | -0.028036 | -0.028036 | -0.028036 | -0.028036 | -0.028036 | -0.028036 | -0.028036 | -0.028036
10 | -0.4964 | -0.51088 | -0.51163 | -0.5102 | -0.50878 | -0.47564 | -0.35653 | -0.29099 | -0.18757 | -0.10832 | -0.13857 | -0.10698 | -0.12757 | -0.18451 | -0.23065 | -0.23789 | -0.24462 | -0.1651 | -0.20006 | -0.24802 | -0.29167 | -0.3711 | -0.46384 | -0.4721
11 | -0.4191 | -0.42313 | -0.43091 | -0.43474 | -0.425 | -0.34298 | -0.26024 | -0.23252 | -0.16319 | -0.10768 | -0.24549 | -0.23149 | -0.26091 | -0.26037 | -0.28969 | -0.28997 | -0.24699 | -0.16517 | -0.22564 | -0.26505 | -0.28476 | -0.29161 | -0.31488 | -0.33398
12 | -0.057996 | 0.097308 | 0.20586 | 0.178 | 0.1384 | -0.13943 | -0.0046031 | 0.16623 | 0.36079 | 0.42562 | 0.20675 | -0.00053715 | 0.65485 | 0.74237 | 0.70421 | 0.80848 | 0.44416 | 0.6135 | 0.65876 | 0.58725 | 0.65905 | 0.84601 | 0.7837 | 0.52795
13 | 0.42703 | 0.34537 | 0.49292 | 0.61766 | 0.64498 | 0.78634 | 2.8758 | 3.6 | 3.8546 | 3.6054 | 3.3027 | 3.785 | 4.2781 | 3.794 | 3.7312 | 3.7242 | 3.3562 | 3.4694 | 3 | 2.2647 | 2.4846 | 2.1712 | 0.95503 | 0.67567
14 | 0.10651 | 0.075254 | 0.065237 | 0.083623 | 0.072002 | 0.059198 | 0.04898 | 0.17116 | 0.179 | 0.15353 | 0.17887 | 0.16621 | 0.16694 | 0.14907 | 0.08846 | 0.1385 | 0.16611 | 0.15499 | 0.10832 | 0.11238 | 0.10467 | 0.064929 | 0.051794 | 0.053682
15 | -0.12759 | -0.12757 | -0.13109 | -0.13709 | -0.13577 | -0.12461 | -0.079012 | -0.015188 | -0.016322 | -0.010817 | -0.0095283 | -0.042524 | -0.062123 | -0.080532 | -0.079927 | -0.081278 | -0.063904 | 0.021003 | -0.0029601 | -0.034942 | -0.06477 | -0.0852 | -0.093443 | -0.10699
16 | -0.34241 | -0.36946 | -0.37624 | -0.37121 | -0.37151 | -0.31023 | -0.011552 | 0.15994 | 0.20385 | 0.14201 | 0.083845 | 0.16631 | 0.10487 | 0.031816 | -0.12587 | -0.12592 | -0.10373 | -0.05233 | -0.12754 | -0.07267 | -0.099772 | -0.16548 | -0.26144 | -0.29513
17 | -0.72826 | -0.73549 | -0.74299 | -0.7495 | -0.75283 | -0.68828 | -0.59715 | -0.5452 | -0.56117 | -0.62167 | -0.66308 | -0.70209 | -0.70292 | -0.71585 | -0.72214 | -0.7006 | -0.5931 | -0.35349 | -0.45595 | -0.55307 | -0.59539 | -0.6299 | -0.66586 | -0.66909
18 | -0.73304 | -0.76988 | -0.80259 | -0.80546 | -0.80367 | -0.67743 | -0.51628 | -0.4178 | -0.4104 | -0.34377 | -0.34021 | -0.33304 | -0.40082 | -0.43134 | -0.41974 | -0.52031 | -0.46096 | -0.2311 | -0.27366 | -0.34025 | -0.36741 | -0.47694 | -0.52745 | -0.55179
19 | 0.40664 | 0.31809 | 0.24118 | 0.3593 | 0.29505 | 0.42507 | 0.56693 | 1.1043 | 1.2717 | 1.3104 | 1.2437 | 1.3267 | 1.3169 | 1.3016 | 1.0947 | 1.0413 | 0.90504 | 0.99008 | 0.83926 | 0.87579 | 0.74046 | 0.77945 | 0.48389 | 0.49693
20 | -0.50233 | -0.49683 | -0.51244 | -0.52172 | -0.55262 | -0.49479 | -0.42035 | -0.21835 | -0.10818 | -0.10042 | -0.076325 | -0.02565 | -0.10414 | -0.10868 | -0.19808 | -0.28306 | -0.25547 | -0.28495 | -0.32044 | -0.30765 | -0.3503 | -0.41296 | -0.46592 | -0.46345
21 | -1.6686 | -1.7039 | -1.6972 | -1.6947 | -1.6598 | -1.5927 | -1.2175 | -0.96861 | -0.89442 | -1.0215 | -0.96458 | -0.87928 | -0.93205 | -1.0091 | -1.2261 | -1.3597 | -1.3561 | -1.3373 | -1.4096 | -1.4575 | -1.4825 | -1.5259 | -1.5925 | -1.6231
22 | -0.07009 | -0.07009 | -0.07009 | -0.07009 | -0.07009 | -0.07009 | -0.07009 | -0.07009 | -0.07009 | -0.07009 | -0.07009 | -0.07009 | -0.07009 | -0.07009 | -0.07009 | -0.07009 | -0.07009 | -0.07009 | -0.07009 | -0.07009 | -0.07009 | -0.07009 | -0.07009 | -0.07009
23 | -3.3093 | -3.4058 | -3.4109 | -3.4013 | -3.3918 | -3.1709 | -2.3769 | -1.9399 | -1.2504 | -0.72212 | -0.92383 | -0.71321 | -0.85046 | -1.23 | -1.5376 | -1.586 | -1.6308 | -1.1007 | -1.3337 | -1.6535 | -1.9445 | -2.474 | -3.0923 | -3.1473
24 | -2.3948 | -2.4179 | -2.4623 | -2.4842 | -2.4286 | -1.9599 | -1.4871 | -1.3287 | -0.93251 | -0.6153 | -1.4028 | -1.3228 | -1.4909 | -1.4878 | -1.6554 | -1.657 | -1.4114 | -0.94384 | -1.2894 | -1.5146 | -1.6272 | -1.6663 | -1.7993 | -1.9085
25 | -0.041426 | 0.069506 | 0.14704 | 0.12715 | 0.09886 | -0.09959 | -0.0032879 | 0.11873 | 0.25771 | 0.30402 | 0.14768 | -0.00038368 | 0.46775 | 0.53026 | 0.50301 | 0.57749 | 0.31726 | 0.43821 | 0.47054 | 0.41946 | 0.47075 | 0.60429 | 0.55978 | 0.37711
26 | 0.13345 | 0.10793 | 0.15404 | 0.19302 | 0.20156 | 0.24573 | 0.89868 | 1.125 | 1.2046 | 1.1267 | 1.0321 | 1.1828 | 1.3369 | 1.1856 | 1.166 | 1.1638 | 1.0488 | 1.0842 | 0.93749 | 0.70772 | 0.77645 | 0.67851 | 0.29845 | 0.21115
27 | 0.21303 | 0.15051 | 0.13047 | 0.16725 | 0.144 | 0.1184 | 0.09796 | 0.34233 | 0.358 | 0.30706 | 0.35775 | 0.33242 | 0.33388 | 0.29814 | 0.17692 | 0.277 | 0.33222 | 0.30998 | 0.21665 | 0.22476 | 0.20934 | 0.12986 | 0.10359 | 0.10736
28 | -0.44658 | -0.44648 | -0.4588 | -0.47982 | -0.47521 | -0.43613 | -0.27654 | -0.053159 | -0.057126 | -0.037858 | -0.033349 | -0.14883 | -0.21743 | -0.28186 | -0.27974 | -0.28447 | -0.22366 | 0.073512 | -0.01036 | -0.1223 | -0.2267 | -0.2982 | -0.32705 | -0.37446
29 | -10.2723 | -11.0838 | -11.2871 | -11.1362 | -11.1454 | -9.3069 | -0.34656 | 4.7983 | 6.1156 | 4.2602 | 2.5153 | 4.9893 | 3.146 | 0.95448 | -3.7761 | -3.7777 | -3.1119 | -1.5699 | -3.8263 | -2.1801 | -2.9932 | -4.9645 | -7.8433 | -8.8538
30 | -1.2745 | -1.2871 | -1.3002 | -1.3116 | -1.3175 | -1.2045 | -1.045 | -0.9541 | -0.98204 | -1.0879 | -1.1604 | -1.2287 | -1.2301 | -1.2527 | -1.2637 | -1.226 | -1.0379 | -0.61861 | -0.79791 | -0.96787 | -1.0419 | -1.1023 | -1.1653 | -1.1709
31 | -1.8326 | -1.9247 | -2.0065 | -2.0136 | -2.0092 | -1.6936 | -1.2907 | -1.0445 | -1.026 | -0.85943 | -0.85052 | -0.83261 | -1.0021 | -1.0783 | -1.0493 | -1.3008 | -1.1524 | -0.57774 | -0.68414 | -0.85063 | -0.91852 | -1.1923 | -1.3186 | -1.3795
32 | 0.40664 | 0.31809 | 0.24118 | 0.3593 | 0.29505 | 0.42507 | 0.56693 | 1.1043 | 1.2717 | 1.3104 | 1.2437 | 1.3267 | 1.3169 | 1.3016 | 1.0947 | 1.0413 | 0.90504 | 0.99008 | 0.83926 | 0.87579 | 0.74046 | 0.77945 | 0.48389 | 0.49693

## Qc, Winter, S8
LoadID | 0 | 1 | 2 | 3 | 4 | 5 | 6 | 7 | 8 | 9 | 10 | 11 | 12 | 13 | 14 | 15 | 16 | 17 | 18 | 19 | 20 | 21 | 22 | 23
1 | 0.63909 | 0.45153 | 0.39142 | 0.50174 | 0.43201 | 0.35519 | 0.29388 | 1.027 | 1.074 | 0.92118 | 1.0732 | 0.99725 | 1.0016 | 0.89443 | 0.53076 | 0.83101 | 0.99667 | 0.92995 | 0.64994 | 0.67428 | 0.62803 | 0.38957 | 0.31076 | 0.32209
2 | -0.25519 | -0.25513 | -0.26217 | -0.27418 | -0.27155 | -0.24922 | -0.15802 | -0.030377 | -0.032644 | -0.021633 | -0.019057 | -0.085048 | -0.12425 | -0.16106 | -0.15985 | -0.16256 | -0.12781 | 0.042007 | -0.0059202 | -0.069884 | -0.12954 | -0.1704 | -0.18689 | -0.21398
3 | -1.3696 | -1.4778 | -1.5049 | -1.4848 | -1.4861 | -1.2409 | -0.046208 | 0.63978 | 0.81541 | 0.56803 | 0.33538 | 0.66524 | 0.41947 | 0.12726 | -0.50348 | -0.5037 | -0.41493 | -0.20932 | -0.51017 | -0.29068 | -0.39909 | -0.66194 | -1.0458 | -1.1805
4 | -0.5462 | -0.55162 | -0.55724 | -0.56212 | -0.56463 | -0.51621 | -0.44787 | -0.4089 | -0.42088 | -0.46625 | -0.49731 | -0.52657 | -0.52719 | -0.53688 | -0.5416 | -0.52545 | -0.44482 | -0.26512 | -0.34196 | -0.4148 | -0.44655 | -0.47243 | -0.4994 | -0.50182
5 | -0.36652 | -0.38494 | -0.4013 | -0.40273 | -0.40184 | -0.33872 | -0.25814 | -0.2089 | -0.2052 | -0.17189 | -0.1701 | -0.16652 | -0.20041 | -0.21567 | -0.20987 | -0.26015 | -0.23048 | -0.11555 | -0.13683 | -0.17013 | -0.1837 | -0.23847 | -0.26373 | -0.2759
6 | 1.0166 | 0.79522 | 0.60295 | 0.89826 | 0.73762 | 1.0627 | 1.4173 | 2.7606 | 3.1793 | 3.2759 | 3.1094 | 3.3168 | 3.2922 | 3.254 | 2.7368 | 2.6033 | 2.2626 | 2.4752 | 2.0982 | 2.1895 | 1.8512 | 1.9486 | 1.2097 | 1.2423
7 | -1.2558 | -1.2421 | -1.2811 | -1.3043 | -1.3815 | -1.237 | -1.0509 | -0.54586 | -0.27046 | -0.25105 | -0.19081 | -0.064125 | -0.26036 | -0.27169 | -0.49519 | -0.70764 | -0.63867 | -0.71238 | -0.80111 | -0.76913 | -0.87576 | -1.0324 | -1.1648 | -1.1586
8 | -0.83432 | -0.85196 | -0.84858 | -0.84736 | -0.82989 | -0.79636 | -0.60877 | -0.4843 | -0.44721 | -0.51075 | -0.48229 | -0.43964 | -0.46603 | -0.50455 | -0.61304 | -0.67986 | -0.67806 | -0.66866 | -0.7048 | -0.72875 | -0.74123 | -0.76297 | -0.79627 | -0.81153
9 | -0.028036 | -0.028036 | -0.028036 | -0.028036 | -0.028036 | -0.028036 | -0.028036 | -0.028036 | -0.028036 | -0.028036 | -0.028036 | -0.028036 | -0.028036 | -0.028036 | -0.028036 | -0.028036 | -0.028036 | -0.028036 | -0.028036 | -0.028036 | -0.028036 | -0.028036 | -0.028036 | -0.028036
10 | -0.4964 | -0.51088 | -0.51163 | -0.5102 | -0.50878 | -0.47564 | -0.35653 | -0.29099 | -0.18757 | -0.10832 | -0.13857 | -0.10698 | -0.12757 | -0.18451 | -0.23065 | -0.23789 | -0.24462 | -0.1651 | -0.20006 | -0.24802 | -0.29167 | -0.3711 | -0.46384 | -0.4721
11 | -0.4191 | -0.42313 | -0.43091 | -0.43474 | -0.425 | -0.34298 | -0.26024 | -0.23252 | -0.16319 | -0.10768 | -0.24549 | -0.23149 | -0.26091 | -0.26037 | -0.28969 | -0.28997 | -0.24699 | -0.16517 | -0.22564 | -0.26505 | -0.28476 | -0.29161 | -0.31488 | -0.33398
12 | -0.057996 | 0.097308 | 0.20586 | 0.178 | 0.1384 | -0.13943 | -0.0046031 | 0.16623 | 0.36079 | 0.42562 | 0.20675 | -0.00053715 | 0.65485 | 0.74237 | 0.70421 | 0.80848 | 0.44416 | 0.6135 | 0.65876 | 0.58725 | 0.65905 | 0.84601 | 0.7837 | 0.52795
13 | 0.42703 | 0.34537 | 0.49292 | 0.61766 | 0.64498 | 0.78634 | 2.8758 | 3.6 | 3.8546 | 3.6054 | 3.3027 | 3.785 | 4.2781 | 3.794 | 3.7312 | 3.7242 | 3.3562 | 3.4694 | 3 | 2.2647 | 2.4846 | 2.1712 | 0.95503 | 0.67567
14 | 0.10651 | 0.075254 | 0.065237 | 0.083623 | 0.072002 | 0.059198 | 0.04898 | 0.17116 | 0.179 | 0.15353 | 0.17887 | 0.16621 | 0.16694 | 0.14907 | 0.08846 | 0.1385 | 0.16611 | 0.15499 | 0.10832 | 0.11238 | 0.10467 | 0.064929 | 0.051794 | 0.053682
15 | -0.12759 | -0.12757 | -0.13109 | -0.13709 | -0.13577 | -0.12461 | -0.079012 | -0.015188 | -0.016322 | -0.010817 | -0.0095283 | -0.042524 | -0.062123 | -0.080532 | -0.079927 | -0.081278 | -0.063904 | 0.021003 | -0.0029601 | -0.034942 | -0.06477 | -0.0852 | -0.093443 | -0.10699
16 | -0.34241 | -0.36946 | -0.37624 | -0.37121 | -0.37151 | -0.31023 | -0.011552 | 0.15994 | 0.20385 | 0.14201 | 0.083845 | 0.16631 | 0.10487 | 0.031816 | -0.12587 | -0.12592 | -0.10373 | -0.05233 | -0.12754 | -0.07267 | -0.099772 | -0.16548 | -0.26144 | -0.29513
17 | -0.72826 | -0.73549 | -0.74299 | -0.7495 | -0.75283 | -0.68828 | -0.59715 | -0.5452 | -0.56117 | -0.62167 | -0.66308 | -0.70209 | -0.70292 | -0.71585 | -0.72214 | -0.7006 | -0.5931 | -0.35349 | -0.45595 | -0.55307 | -0.59539 | -0.6299 | -0.66586 | -0.66909
18 | -0.73304 | -0.76988 | -0.80259 | -0.80546 | -0.80367 | -0.67743 | -0.51628 | -0.4178 | -0.4104 | -0.34377 | -0.34021 | -0.33304 | -0.40082 | -0.43134 | -0.41974 | -0.52031 | -0.46096 | -0.2311 | -0.27366 | -0.34025 | -0.36741 | -0.47694 | -0.52745 | -0.55179
19 | 0.40664 | 0.31809 | 0.24118 | 0.3593 | 0.29505 | 0.42507 | 0.56693 | 1.1043 | 1.2717 | 1.3104 | 1.2437 | 1.3267 | 1.3169 | 1.3016 | 1.0947 | 1.0413 | 0.90504 | 0.99008 | 0.83926 | 0.87579 | 0.74046 | 0.77945 | 0.48389 | 0.49693
20 | -0.50233 | -0.49683 | -0.51244 | -0.52172 | -0.55262 | -0.49479 | -0.42035 | -0.21835 | -0.10818 | -0.10042 | -0.076325 | -0.02565 | -0.10414 | -0.10868 | -0.19808 | -0.28306 | -0.25547 | -0.28495 | -0.32044 | -0.30765 | -0.3503 | -0.41296 | -0.46592 | -0.46345
21 | -1.6686 | -1.7039 | -1.6972 | -1.6947 | -1.6598 | -1.5927 | -1.2175 | -0.96861 | -0.89442 | -1.0215 | -0.96458 | -0.87928 | -0.93205 | -1.0091 | -1.2261 | -1.3597 | -1.3561 | -1.3373 | -1.4096 | -1.4575 | -1.4825 | -1.5259 | -1.5925 | -1.6231
22 | -0.07009 | -0.07009 | -0.07009 | -0.07009 | -0.07009 | -0.07009 | -0.07009 | -0.07009 | -0.07009 | -0.07009 | -0.07009 | -0.07009 | -0.07009 | -0.07009 | -0.07009 | -0.07009 | -0.07009 | -0.07009 | -0.07009 | -0.07009 | -0.07009 | -0.07009 | -0.07009 | -0.07009
23 | -3.3093 | -3.4058 | -3.4109 | -3.4013 | -3.3918 | -3.1709 | -2.3769 | -1.9399 | -1.2504 | -0.72212 | -0.92383 | -0.71321 | -0.85046 | -1.23 | -1.5376 | -1.586 | -1.6308 | -1.1007 | -1.3337 | -1.6535 | -1.9445 | -2.474 | -3.0923 | -3.1473
24 | -2.3948 | -2.4179 | -2.4623 | -2.4842 | -2.4286 | -1.9599 | -1.4871 | -1.3287 | -0.93251 | -0.6153 | -1.4028 | -1.3228 | -1.4909 | -1.4878 | -1.6554 | -1.657 | -1.4114 | -0.94384 | -1.2894 | -1.5146 | -1.6272 | -1.6663 | -1.7993 | -1.9085
25 | -0.041426 | 0.069506 | 0.14704 | 0.12715 | 0.09886 | -0.09959 | -0.0032879 | 0.11873 | 0.25771 | 0.30402 | 0.14768 | -0.00038368 | 0.46775 | 0.53026 | 0.50301 | 0.57749 | 0.31726 | 0.43821 | 0.47054 | 0.41946 | 0.47075 | 0.60429 | 0.55978 | 0.37711
26 | 0.13345 | 0.10793 | 0.15404 | 0.19302 | 0.20156 | 0.24573 | 0.89868 | 1.125 | 1.2046 | 1.1267 | 1.0321 | 1.1828 | 1.3369 | 1.1856 | 1.166 | 1.1638 | 1.0488 | 1.0842 | 0.93749 | 0.70772 | 0.77645 | 0.67851 | 0.29845 | 0.21115
27 | 0.21303 | 0.15051 | 0.13047 | 0.16725 | 0.144 | 0.1184 | 0.09796 | 0.34233 | 0.358 | 0.30706 | 0.35775 | 0.33242 | 0.33388 | 0.29814 | 0.17692 | 0.277 | 0.33222 | 0.30998 | 0.21665 | 0.22476 | 0.20934 | 0.12986 | 0.10359 | 0.10736
28 | -0.44658 | -0.44648 | -0.4588 | -0.47982 | -0.47521 | -0.43613 | -0.27654 | -0.053159 | -0.057126 | -0.037858 | -0.033349 | -0.14883 | -0.21743 | -0.28186 | -0.27974 | -0.28447 | -0.22366 | 0.073512 | -0.01036 | -0.1223 | -0.2267 | -0.2982 | -0.32705 | -0.37446
29 | -10.2723 | -11.0838 | -11.2871 | -11.1362 | -11.1454 | -9.3069 | -0.34656 | 4.7983 | 6.1156 | 4.2602 | 2.5153 | 4.9893 | 3.146 | 0.95448 | -3.7761 | -3.7777 | -3.1119 | -1.5699 | -3.8263 | -2.1801 | -2.9932 | -4.9645 | -7.8433 | -8.8538
30 | -1.2745 | -1.2871 | -1.3002 | -1.3116 | -1.3175 | -1.2045 | -1.045 | -0.9541 | -0.98204 | -1.0879 | -1.1604 | -1.2287 | -1.2301 | -1.2527 | -1.2637 | -1.226 | -1.0379 | -0.61861 | -0.79791 | -0.96787 | -1.0419 | -1.1023 | -1.1653 | -1.1709
31 | -1.8326 | -1.9247 | -2.0065 | -2.0136 | -2.0092 | -1.6936 | -1.2907 | -1.0445 | -1.026 | -0.85943 | -0.85052 | -0.83261 | -1.0021 | -1.0783 | -1.0493 | -1.3008 | -1.1524 | -0.57774 | -0.68414 | -0.85063 | -0.91852 | -1.1923 | -1.3186 | -1.3795
32 | 0.40664 | 0.31809 | 0.24118 | 0.3593 | 0.29505 | 0.42507 | 0.56693 | 1.1043 | 1.2717 | 1.3104 | 1.2437 | 1.3267 | 1.3169 | 1.3016 | 1.0947 | 1.0413 | 0.90504 | 0.99008 | 0.83926 | 0.87579 | 0.74046 | 0.77945 | 0.48389 | 0.49693

## Qc, Winter, S9
LoadID | 0 | 1 | 2 | 3 | 4 | 5 | 6 | 7 | 8 | 9 | 10 | 11 | 12 | 13 | 14 | 15 | 16 | 17 | 18 | 19 | 20 | 21 | 22 | 23
1 | 0.63909 | 0.45153 | 0.39142 | 0.50174 | 0.43201 | 0.35519 | 0.29388 | 1.027 | 1.074 | 0.92118 | 1.0732 | 0.99725 | 1.0016 | 0.89443 | 0.53076 | 0.83101 | 0.99667 | 0.92995 | 0.64994 | 0.67428 | 0.62803 | 0.38957 | 0.31076 | 0.32209
2 | -0.25519 | -0.25513 | -0.26217 | -0.27418 | -0.27155 | -0.24922 | -0.15802 | -0.030377 | -0.032644 | -0.021633 | -0.019057 | -0.085048 | -0.12425 | -0.16106 | -0.15985 | -0.16256 | -0.12781 | 0.042007 | -0.0059202 | -0.069884 | -0.12954 | -0.1704 | -0.18689 | -0.21398
3 | -1.3696 | -1.4778 | -1.5049 | -1.4848 | -1.4861 | -1.2409 | -0.046208 | 0.63978 | 0.81541 | 0.56803 | 0.33538 | 0.66524 | 0.41947 | 0.12726 | -0.50348 | -0.5037 | -0.41493 | -0.20932 | -0.51017 | -0.29068 | -0.39909 | -0.66194 | -1.0458 | -1.1805
4 | -0.5462 | -0.55162 | -0.55724 | -0.56212 | -0.56463 | -0.51621 | -0.44787 | -0.4089 | -0.42088 | -0.46625 | -0.49731 | -0.52657 | -0.52719 | -0.53688 | -0.5416 | -0.52545 | -0.44482 | -0.26512 | -0.34196 | -0.4148 | -0.44655 | -0.47243 | -0.4994 | -0.50182
5 | -0.36652 | -0.38494 | -0.4013 | -0.40273 | -0.40184 | -0.33872 | -0.25814 | -0.2089 | -0.2052 | -0.17189 | -0.1701 | -0.16652 | -0.20041 | -0.21567 | -0.20987 | -0.26015 | -0.23048 | -0.11555 | -0.13683 | -0.17013 | -0.1837 | -0.23847 | -0.26373 | -0.2759
6 | 1.0166 | 0.79522 | 0.60295 | 0.89826 | 0.73762 | 1.0627 | 1.4173 | 2.7606 | 3.1793 | 3.2759 | 3.1094 | 3.3168 | 3.2922 | 3.254 | 2.7368 | 2.6033 | 2.2626 | 2.4752 | 2.0982 | 2.1895 | 1.8512 | 1.9486 | 1.2097 | 1.2423
7 | -1.2558 | -1.2421 | -1.2811 | -1.3043 | -1.3815 | -1.237 | -1.0509 | -0.54586 | -0.27046 | -0.25105 | -0.19081 | -0.064125 | -0.26036 | -0.27169 | -0.49519 | -0.70764 | -0.63867 | -0.71238 | -0.80111 | -0.76913 | -0.87576 | -1.0324 | -1.1648 | -1.1586
8 | -0.83432 | -0.85196 | -0.84858 | -0.84736 | -0.82989 | -0.79636 | -0.60877 | -0.4843 | -0.44721 | -0.51075 | -0.48229 | -0.43964 | -0.46603 | -0.50455 | -0.61304 | -0.67986 | -0.67806 | -0.66866 | -0.7048 | -0.72875 | -0.74123 | -0.76297 | -0.79627 | -0.81153
9 | -0.028036 | -0.028036 | -0.028036 | -0.028036 | -0.028036 | -0.028036 | -0.028036 | -0.028036 | -0.028036 | -0.028036 | -0.028036 | -0.028036 | -0.028036 | -0.028036 | -0.028036 | -0.028036 | -0.028036 | -0.028036 | -0.028036 | -0.028036 | -0.028036 | -0.028036 | -0.028036 | -0.028036
10 | -0.4964 | -0.51088 | -0.51163 | -0.5102 | -0.50878 | -0.47564 | -0.35653 | -0.29099 | -0.18757 | -0.10832 | -0.13857 | -0.10698 | -0.12757 | -0.18451 | -0.23065 | -0.23789 | -0.24462 | -0.1651 | -0.20006 | -0.24802 | -0.29167 | -0.3711 | -0.46384 | -0.4721
11 | -0.4191 | -0.42313 | -0.43091 | -0.43474 | -0.425 | -0.34298 | -0.26024 | -0.23252 | -0.16319 | -0.10768 | -0.24549 | -0.23149 | -0.26091 | -0.26037 | -0.28969 | -0.28997 | -0.24699 | -0.16517 | -0.22564 | -0.26505 | -0.28476 | -0.29161 | -0.31488 | -0.33398
12 | -0.057996 | 0.097308 | 0.20586 | 0.178 | 0.1384 | -0.13943 | -0.0046031 | 0.16623 | 0.36079 | 0.42562 | 0.20675 | -0.00053715 | 0.65485 | 0.74237 | 0.70421 | 0.80848 | 0.44416 | 0.6135 | 0.65876 | 0.58725 | 0.65905 | 0.84601 | 0.7837 | 0.52795
13 | 0.42703 | 0.34537 | 0.49292 | 0.61766 | 0.64498 | 0.78634 | 2.8758 | 3.6 | 3.8546 | 3.6054 | 3.3027 | 3.785 | 4.2781 | 3.794 | 3.7312 | 3.7242 | 3.3562 | 3.4694 | 3 | 2.2647 | 2.4846 | 2.1712 | 0.95503 | 0.67567
14 | 0.10651 | 0.075254 | 0.065237 | 0.083623 | 0.072002 | 0.059198 | 0.04898 | 0.17116 | 0.179 | 0.15353 | 0.17887 | 0.16621 | 0.16694 | 0.14907 | 0.08846 | 0.1385 | 0.16611 | 0.15499 | 0.10832 | 0.11238 | 0.10467 | 0.064929 | 0.051794 | 0.053682
15 | -0.12759 | -0.12757 | -0.13109 | -0.13709 | -0.13577 | -0.12461 | -0.079012 | -0.015188 | -0.016322 | -0.010817 | -0.0095283 | -0.042524 | -0.062123 | -0.080532 | -0.079927 | -0.081278 | -0.063904 | 0.021003 | -0.0029601 | -0.034942 | -0.06477 | -0.0852 | -0.093443 | -0.10699
16 | -0.34241 | -0.36946 | -0.37624 | -0.37121 | -0.37151 | -0.31023 | -0.011552 | 0.15994 | 0.20385 | 0.14201 | 0.083845 | 0.16631 | 0.10487 | 0.031816 | -0.12587 | -0.12592 | -0.10373 | -0.05233 | -0.12754 | -0.07267 | -0.099772 | -0.16548 | -0.26144 | -0.29513
17 | -0.72826 | -0.73549 | -0.74299 | -0.7495 | -0.75283 | -0.68828 | -0.59715 | -0.5452 | -0.56117 | -0.62167 | -0.66308 | -0.70209 | -0.70292 | -0.71585 | -0.72214 | -0.7006 | -0.5931 | -0.35349 | -0.45595 | -0.55307 | -0.59539 | -0.6299 | -0.66586 | -0.66909
18 | -0.73304 | -0.76988 | -0.80259 | -0.80546 | -0.80367 | -0.67743 | -0.51628 | -0.4178 | -0.4104 | -0.34377 | -0.34021 | -0.33304 | -0.40082 | -0.43134 | -0.41974 | -0.52031 | -0.46096 | -0.2311 | -0.27366 | -0.34025 | -0.36741 | -0.47694 | -0.52745 | -0.55179
19 | 0.40664 | 0.31809 | 0.24118 | 0.3593 | 0.29505 | 0.42507 | 0.56693 | 1.1043 | 1.2717 | 1.3104 | 1.2437 | 1.3267 | 1.3169 | 1.3016 | 1.0947 | 1.0413 | 0.90504 | 0.99008 | 0.83926 | 0.87579 | 0.74046 | 0.77945 | 0.48389 | 0.49693
20 | -0.50233 | -0.49683 | -0.51244 | -0.52172 | -0.55262 | -0.49479 | -0.42035 | -0.21835 | -0.10818 | -0.10042 | -0.076325 | -0.02565 | -0.10414 | -0.10868 | -0.19808 | -0.28306 | -0.25547 | -0.28495 | -0.32044 | -0.30765 | -0.3503 | -0.41296 | -0.46592 | -0.46345
21 | -1.6686 | -1.7039 | -1.6972 | -1.6947 | -1.6598 | -1.5927 | -1.2175 | -0.96861 | -0.89442 | -1.0215 | -0.96458 | -0.87928 | -0.93205 | -1.0091 | -1.2261 | -1.3597 | -1.3561 | -1.3373 | -1.4096 | -1.4575 | -1.4825 | -1.5259 | -1.5925 | -1.6231
22 | -0.07009 | -0.07009 | -0.07009 | -0.07009 | -0.07009 | -0.07009 | -0.07009 | -0.07009 | -0.07009 | -0.07009 | -0.07009 | -0.07009 | -0.07009 | -0.07009 | -0.07009 | -0.07009 | -0.07009 | -0.07009 | -0.07009 | -0.07009 | -0.07009 | -0.07009 | -0.07009 | -0.07009
23 | -3.3093 | -3.4058 | -3.4109 | -3.4013 | -3.3918 | -3.1709 | -2.3769 | -1.9399 | -1.2504 | -0.72212 | -0.92383 | -0.71321 | -0.85046 | -1.23 | -1.5376 | -1.586 | -1.6308 | -1.1007 | -1.3337 | -1.6535 | -1.9445 | -2.474 | -3.0923 | -3.1473
24 | -2.3948 | -2.4179 | -2.4623 | -2.4842 | -2.4286 | -1.9599 | -1.4871 | -1.3287 | -0.93251 | -0.6153 | -1.4028 | -1.3228 | -1.4909 | -1.4878 | -1.6554 | -1.657 | -1.4114 | -0.94384 | -1.2894 | -1.5146 | -1.6272 | -1.6663 | -1.7993 | -1.9085
25 | -0.041426 | 0.069506 | 0.14704 | 0.12715 | 0.09886 | -0.09959 | -0.0032879 | 0.11873 | 0.25771 | 0.30402 | 0.14768 | -0.00038368 | 0.46775 | 0.53026 | 0.50301 | 0.57749 | 0.31726 | 0.43821 | 0.47054 | 0.41946 | 0.47075 | 0.60429 | 0.55978 | 0.37711
26 | 0.13345 | 0.10793 | 0.15404 | 0.19302 | 0.20156 | 0.24573 | 0.89868 | 1.125 | 1.2046 | 1.1267 | 1.0321 | 1.1828 | 1.3369 | 1.1856 | 1.166 | 1.1638 | 1.0488 | 1.0842 | 0.93749 | 0.70772 | 0.77645 | 0.67851 | 0.29845 | 0.21115
27 | 0.21303 | 0.15051 | 0.13047 | 0.16725 | 0.144 | 0.1184 | 0.09796 | 0.34233 | 0.358 | 0.30706 | 0.35775 | 0.33242 | 0.33388 | 0.29814 | 0.17692 | 0.277 | 0.33222 | 0.30998 | 0.21665 | 0.22476 | 0.20934 | 0.12986 | 0.10359 | 0.10736
28 | -0.44658 | -0.44648 | -0.4588 | -0.47982 | -0.47521 | -0.43613 | -0.27654 | -0.053159 | -0.057126 | -0.037858 | -0.033349 | -0.14883 | -0.21743 | -0.28186 | -0.27974 | -0.28447 | -0.22366 | 0.073512 | -0.01036 | -0.1223 | -0.2267 | -0.2982 | -0.32705 | -0.37446
29 | -10.2723 | -11.0838 | -11.2871 | -11.1362 | -11.1454 | -9.3069 | -0.34656 | 4.7983 | 6.1156 | 4.2602 | 2.5153 | 4.9893 | 3.146 | 0.95448 | -3.7761 | -3.7777 | -3.1119 | -1.5699 | -3.8263 | -2.1801 | -2.9932 | -4.9645 | -7.8433 | -8.8538
30 | -1.2745 | -1.2871 | -1.3002 | -1.3116 | -1.3175 | -1.2045 | -1.045 | -0.9541 | -0.98204 | -1.0879 | -1.1604 | -1.2287 | -1.2301 | -1.2527 | -1.2637 | -1.226 | -1.0379 | -0.61861 | -0.79791 | -0.96787 | -1.0419 | -1.1023 | -1.1653 | -1.1709
31 | -1.8326 | -1.9247 | -2.0065 | -2.0136 | -2.0092 | -1.6936 | -1.2907 | -1.0445 | -1.026 | -0.85943 | -0.85052 | -0.83261 | -1.0021 | -1.0783 | -1.0493 | -1.3008 | -1.1524 | -0.57774 | -0.68414 | -0.85063 | -0.91852 | -1.1923 | -1.3186 | -1.3795
32 | 0.40664 | 0.31809 | 0.24118 | 0.3593 | 0.29505 | 0.42507 | 0.56693 | 1.1043 | 1.2717 | 1.3104 | 1.2437 | 1.3267 | 1.3169 | 1.3016 | 1.0947 | 1.0413 | 0.90504 | 0.99008 | 0.83926 | 0.87579 | 0.74046 | 0.77945 | 0.48389 | 0.49693

## UpFlex, Winter
LoadID | 0 | 1 | 2 | 3 | 4 | 5 | 6 | 7 | 8 | 9 | 10 | 11 | 12 | 13 | 14 | 15 | 16 | 17 | 18 | 19 | 20 | 21 | 22 | 23
1 | 0.3256 | 0.35845 | 0.46655 | 0.53488 | 0.6289 | 0.73514 | 0.65531 | 0.93684 | 0.85944 | 0.97069 | 0.99761 | 0.92537 | 0.87295 | 0.80368 | 0.74027 | 0.66624 | 0.6593 | 0.52237 | 0.4322 | 0.51286 | 0.52256 | 0.59718 | 0.28996 | 0.2784
2 | 0.29304 | 0.3226 | 0.4199 | 0.48139 | 0.56601 | 0.66162 | 0.58978 | 0.84315 | 0.7735 | 0.87362 | 0.89785 | 0.83283 | 0.78566 | 0.72331 | 0.66625 | 0.59961 | 0.59337 | 0.47014 | 0.38898 | 0.46158 | 0.4703 | 0.53746 | 0.26097 | 0.25056
3 | 0.39072 | 0.43013 | 0.55986 | 0.64186 | 0.75468 | 0.88217 | 0.78637 | 1.1242 | 1.0313 | 1.1648 | 1.1971 | 1.1104 | 1.0475 | 0.96441 | 0.88833 | 0.79948 | 0.79116 | 0.62685 | 0.51864 | 0.61544 | 0.62707 | 0.71661 | 0.34795 | 0.33408
4 | 0.19536 | 0.21507 | 0.27993 | 0.32093 | 0.37734 | 0.44108 | 0.39319 | 0.5621 | 0.51567 | 0.58242 | 0.59857 | 0.55522 | 0.52377 | 0.48221 | 0.44416 | 0.39974 | 0.39558 | 0.31342 | 0.25932 | 0.30772 | 0.31353 | 0.35831 | 0.17398 | 0.16704
5 | 0.19536 | 0.21507 | 0.27993 | 0.32093 | 0.37734 | 0.44108 | 0.39319 | 0.5621 | 0.51567 | 0.58242 | 0.59857 | 0.55522 | 0.52377 | 0.48221 | 0.44416 | 0.39974 | 0.39558 | 0.31342 | 0.25932 | 0.30772 | 0.31353 | 0.35831 | 0.17398 | 0.16704
6 | 0.6512 | 0.71689 | 0.9331 | 1.0698 | 1.2578 | 1.4703 | 1.3106 | 1.8737 | 1.7189 | 1.9414 | 1.9952 | 1.8507 | 1.7459 | 1.6074 | 1.4805 | 1.3325 | 1.3186 | 1.0447 | 0.8644 | 1.0257 | 1.0451 | 1.1944 | 0.57992 | 0.55679
7 | 0.6512 | 0.71689 | 0.9331 | 1.0698 | 1.2578 | 1.4703 | 1.3106 | 1.8737 | 1.7189 | 1.9414 | 1.9952 | 1.8507 | 1.7459 | 1.6074 | 1.4805 | 1.3325 | 1.3186 | 1.0447 | 0.8644 | 1.0257 | 1.0451 | 1.1944 | 0.57992 | 0.55679
8 | 0.19536 | 0.21507 | 0.27993 | 0.32093 | 0.37734 | 0.44108 | 0.39319 | 0.5621 | 0.51567 | 0.58242 | 0.59857 | 0.55522 | 0.52377 | 0.48221 | 0.44416 | 0.39974 | 0.39558 | 0.31342 | 0.25932 | 0.30772 | 0.31353 | 0.35831 | 0.17398 | 0.16704
9 | 0.19536 | 0.21507 | 0.27993 | 0.32093 | 0.37734 | 0.44108 | 0.39319 | 0.5621 | 0.51567 | 0.58242 | 0.59857 | 0.55522 | 0.52377 | 0.48221 | 0.44416 | 0.39974 | 0.39558 | 0.31342 | 0.25932 | 0.30772 | 0.31353 | 0.35831 | 0.17398 | 0.16704
10 | 0.14652 | 0.1613 | 0.20995 | 0.2407 | 0.283 | 0.33081 | 0.29489 | 0.42158 | 0.38675 | 0.43681 | 0.44893 | 0.41642 | 0.39283 | 0.36165 | 0.33312 | 0.29981 | 0.29669 | 0.23507 | 0.19449 | 0.23079 | 0.23515 | 0.26873 | 0.13048 | 0.12528
11 | 0.19536 | 0.21507 | 0.27993 | 0.32093 | 0.37734 | 0.44108 | 0.39319 | 0.5621 | 0.51567 | 0.58242 | 0.59857 | 0.55522 | 0.52377 | 0.48221 | 0.44416 | 0.39974 | 0.39558 | 0.31342 | 0.25932 | 0.30772 | 0.31353 | 0.35831 | 0.17398 | 0.16704
12 | 0.19536 | 0.21507 | 0.27993 | 0.32093 | 0.37734 | 0.44108 | 0.39319 | 0.5621 | 0.51567 | 0.58242 | 0.59857 | 0.55522 | 0.52377 | 0.48221 | 0.44416 | 0.39974 | 0.39558 | 0.31342 | 0.25932 | 0.30772 | 0.31353 | 0.35831 | 0.17398 | 0.16704
13 | 0.39072 | 0.43013 | 0.55986 | 0.64186 | 0.75468 | 0.88217 | 0.78637 | 1.1242 | 1.0313 | 1.1648 | 1.1971 | 1.1104 | 1.0475 | 0.96441 | 0.88833 | 0.79948 | 0.79116 | 0.62685 | 0.51864 | 0.61544 | 0.62707 | 0.71661 | 0.34795 | 0.33408
14 | 0.19536 | 0.21507 | 0.27993 | 0.32093 | 0.37734 | 0.44108 | 0.39319 | 0.5621 | 0.51567 | 0.58242 | 0.59857 | 0.55522 | 0.52377 | 0.48221 | 0.44416 | 0.39974 | 0.39558 | 0.31342 | 0.25932 | 0.30772 | 0.31353 | 0.35831 | 0.17398 | 0.16704
15 | 0.19536 | 0.21507 | 0.27993 | 0.32093 | 0.37734 | 0.44108 | 0.39319 | 0.5621 | 0.51567 | 0.58242 | 0.59857 | 0.55522 | 0.52377 | 0.48221 | 0.44416 | 0.39974 | 0.39558 | 0.31342 | 0.25932 | 0.30772 | 0.31353 | 0.35831 | 0.17398 | 0.16704
16 | 0.19536 | 0.21507 | 0.27993 | 0.32093 | 0.37734 | 0.44108 | 0.39319 | 0.5621 | 0.51567 | 0.58242 | 0.59857 | 0.55522 | 0.52377 | 0.48221 | 0.44416 | 0.39974 | 0.39558 | 0.31342 | 0.25932 | 0.30772 | 0.31353 | 0.35831 | 0.17398 | 0.16704
17 | 0.29304 | 0.3226 | 0.4199 | 0.48139 | 0.56601 | 0.66162 | 0.58978 | 0.84315 | 0.7735 | 0.87362 | 0.89785 | 0.83283 | 0.78566 | 0.72331 | 0.66625 | 0.59961 | 0.59337 | 0.47014 | 0.38898 | 0.46158 | 0.4703 | 0.53746 | 0.26097 | 0.25056
18 | 0.29304 | 0.3226 | 0.4199 | 0.48139 | 0.56601 | 0.66162 | 0.58978 | 0.84315 | 0.7735 | 0.87362 | 0.89785 | 0.83283 | 0.78566 | 0.72331 | 0.66625 | 0.59961 | 0.59337 | 0.47014 | 0.38898 | 0.46158 | 0.4703 | 0.53746 | 0.26097 | 0.25056
19 | 0.29304 | 0.3226 | 0.4199 | 0.48139 | 0.56601 | 0.66162 | 0.58978 | 0.84315 | 0.7735 | 0.87362 | 0.89785 | 0.83283 | 0.78566 | 0.72331 | 0.66625 | 0.59961 | 0.59337 | 0.47014 | 0.38898 | 0.46158 | 0.4703 | 0.53746 | 0.26097 | 0.25056
20 | 0.29304 | 0.3226 | 0.4199 | 0.48139 | 0.56601 | 0.66162 | 0.58978 | 0.84315 | 0.7735 | 0.87362 | 0.89785 | 0.83283 | 0.78566 | 0.72331 | 0.66625 | 0.59961 | 0.59337 | 0.47014 | 0.38898 | 0.46158 | 0.4703 | 0.53746 | 0.26097 | 0.25056
21 | 0.29304 | 0.3226 | 0.4199 | 0.48139 | 0.56601 | 0.66162 | 0.58978 | 0.84315 | 0.7735 | 0.87362 | 0.89785 | 0.83283 | 0.78566 | 0.72331 | 0.66625 | 0.59961 | 0.59337 | 0.47014 | 0.38898 | 0.46158 | 0.4703 | 0.53746 | 0.26097 | 0.25056
22 | 0.29304 | 0.3226 | 0.4199 | 0.48139 | 0.56601 | 0.66162 | 0.58978 | 0.84315 | 0.7735 | 0.87362 | 0.89785 | 0.83283 | 0.78566 | 0.72331 | 0.66625 | 0.59961 | 0.59337 | 0.47014 | 0.38898 | 0.46158 | 0.4703 | 0.53746 | 0.26097 | 0.25056
23 | 1.3675 | 1.5055 | 1.9595 | 2.2465 | 2.6414 | 3.0876 | 2.7523 | 3.9347 | 3.6097 | 4.0769 | 4.19 | 3.8865 | 3.6664 | 3.3754 | 3.1092 | 2.7982 | 2.7691 | 2.194 | 1.8152 | 2.154 | 2.1947 | 2.5081 | 1.2178 | 1.1693
24 | 1.3675 | 1.5055 | 1.9595 | 2.2465 | 2.6414 | 3.0876 | 2.7523 | 3.9347 | 3.6097 | 4.0769 | 4.19 | 3.8865 | 3.6664 | 3.3754 | 3.1092 | 2.7982 | 2.7691 | 2.194 | 1.8152 | 2.154 | 2.1947 | 2.5081 | 1.2178 | 1.1693
25 | 0.19536 | 0.21507 | 0.27993 | 0.32093 | 0.37734 | 0.44108 | 0.39319 | 0.5621 | 0.51567 | 0.58242 | 0.59857 | 0.55522 | 0.52377 | 0.48221 | 0.44416 | 0.39974 | 0.39558 | 0.31342 | 0.25932 | 0.30772 | 0.31353 | 0.35831 | 0.17398 | 0.16704
26 | 0.19536 | 0.21507 | 0.27993 | 0.32093 | 0.37734 | 0.44108 | 0.39319 | 0.5621 | 0.51567 | 0.58242 | 0.59857 | 0.55522 | 0.52377 | 0.48221 | 0.44416 | 0.39974 | 0.39558 | 0.31342 | 0.25932 | 0.30772 | 0.31353 | 0.35831 | 0.17398 | 0.16704
27 | 0.19536 | 0.21507 | 0.27993 | 0.32093 | 0.37734 | 0.44108 | 0.39319 | 0.5621 | 0.51567 | 0.58242 | 0.59857 | 0.55522 | 0.52377 | 0.48221 | 0.44416 | 0.39974 | 0.39558 | 0.31342 | 0.25932 | 0.30772 | 0.31353 | 0.35831 | 0.17398 | 0.16704
28 | 0.39072 | 0.43013 | 0.55986 | 0.64186 | 0.75468 | 0.88217 | 0.78637 | 1.1242 | 1.0313 | 1.1648 | 1.1971 | 1.1104 | 1.0475 | 0.96441 | 0.88833 | 0.79948 | 0.79116 | 0.62685 | 0.51864 | 0.61544 | 0.62707 | 0.71661 | 0.34795 | 0.33408
29 | 0.6512 | 0.71689 | 0.9331 | 1.0698 | 1.2578 | 1.4703 | 1.3106 | 1.8737 | 1.7189 | 1.9414 | 1.9952 | 1.8507 | 1.7459 | 1.6074 | 1.4805 | 1.3325 | 1.3186 | 1.0447 | 0.8644 | 1.0257 | 1.0451 | 1.1944 | 0.57992 | 0.55679
30 | 0.4884 | 0.53767 | 0.69983 | 0.80232 | 0.94335 | 1.1027 | 0.98297 | 1.4053 | 1.2892 | 1.456 | 1.4964 | 1.3881 | 1.3094 | 1.2055 | 1.1104 | 0.99936 | 0.98895 | 0.78356 | 0.6483 | 0.7693 | 0.78384 | 0.89577 | 0.43494 | 0.41759
31 | 0.68376 | 0.75274 | 0.97976 | 1.1233 | 1.3207 | 1.5438 | 1.3762 | 1.9674 | 1.8048 | 2.0385 | 2.095 | 1.9433 | 1.8332 | 1.6877 | 1.5546 | 1.3991 | 1.3845 | 1.097 | 0.90762 | 1.077 | 1.0974 | 1.2541 | 0.60892 | 0.58463
32 | 0.19536 | 0.21507 | 0.27993 | 0.32093 | 0.37734 | 0.44108 | 0.39319 | 0.5621 | 0.51567 | 0.58242 | 0.59857 | 0.55522 | 0.52377 | 0.48221 | 0.44416 | 0.39974 | 0.39558 | 0.31342 | 0.25932 | 0.30772 | 0.31353 | 0.35831 | 0.17398 | 0.16704

## DownFlex, Winter
LoadID | 0 | 1 | 2 | 3 | 4 | 5 | 6 | 7 | 8 | 9 | 10 | 11 | 12 | 13 | 14 | 15 | 16 | 17 | 18 | 19 | 20 | 21 | 22 | 23
1 | 0.90269 | 0.9553 | 1.0088 | 1.0546 | 1.0666 | 1.1157 | 1.11 | 1.0492 | 0.95065 | 1.396 | 1.3632 | 1.2553 | 1.2248 | 1.2298 | 1.1716 | 1.0739 | 0.96516 | 0.93054 | 0.58493 | 0.62553 | 0.68391 | 0.70023 | 0.73029 | 0.80611
2 | 0.81242 | 0.85977 | 0.9079 | 0.94917 | 0.95994 | 1.0042 | 0.99902 | 0.94431 | 0.85558 | 1.2564 | 1.2269 | 1.1298 | 1.1023 | 1.1069 | 1.0544 | 0.96653 | 0.86865 | 0.83749 | 0.52644 | 0.56298 | 0.61552 | 0.63021 | 0.65726 | 0.7255
3 | 1.0832 | 1.1464 | 1.2105 | 1.2656 | 1.2799 | 1.3389 | 1.332 | 1.2591 | 1.1408 | 1.6752 | 1.6359 | 1.5064 | 1.4698 | 1.4758 | 1.4059 | 1.2887 | 1.1582 | 1.1166 | 0.70192 | 0.75064 | 0.82069 | 0.84028 | 0.87635 | 0.96733
4 | 0.54161 | 0.57318 | 0.60527 | 0.63278 | 0.63996 | 0.66944 | 0.66601 | 0.62954 | 0.57039 | 0.8376 | 0.81795 | 0.75318 | 0.73488 | 0.7379 | 0.70294 | 0.64435 | 0.5791 | 0.55832 | 0.35096 | 0.37532 | 0.41035 | 0.42014 | 0.43818 | 0.48366
5 | 0.54161 | 0.57318 | 0.60527 | 0.63278 | 0.63996 | 0.66944 | 0.66601 | 0.62954 | 0.57039 | 0.8376 | 0.81795 | 0.75318 | 0.73488 | 0.7379 | 0.70294 | 0.64435 | 0.5791 | 0.55832 | 0.35096 | 0.37532 | 0.41035 | 0.42014 | 0.43818 | 0.48366
6 | 1.8054 | 1.9106 | 2.0176 | 2.1093 | 2.1332 | 2.2315 | 2.22 | 2.0985 | 1.9013 | 2.792 | 2.7265 | 2.5106 | 2.4496 | 2.4597 | 2.3431 | 2.1478 | 1.9303 | 1.8611 | 1.1699 | 1.2511 | 1.3678 | 1.4005 | 1.4606 | 1.6122
7 | 1.8054 | 1.9106 | 2.0176 | 2.1093 | 2.1332 | 2.2315 | 2.22 | 2.0985 | 1.9013 | 2.792 | 2.7265 | 2.5106 | 2.4496 | 2.4597 | 2.3431 | 2.1478 | 1.9303 | 1.8611 | 1.1699 | 1.2511 | 1.3678 | 1.4005 | 1.4606 | 1.6122
8 | 0.54161 | 0.57318 | 0.60527 | 0.63278 | 0.63996 | 0.66944 | 0.66601 | 0.62954 | 0.57039 | 0.8376 | 0.81795 | 0.75318 | 0.73488 | 0.7379 | 0.70294 | 0.64435 | 0.5791 | 0.55832 | 0.35096 | 0.37532 | 0.41035 | 0.42014 | 0.43818 | 0.48366
9 | 0.54161 | 0.57318 | 0.60527 | 0.63278 | 0.63996 | 0.66944 | 0.66601 | 0.62954 | 0.57039 | 0.8376 | 0.81795 | 0.75318 | 0.73488 | 0.7379 | 0.70294 | 0.64435 | 0.5791 | 0.55832 | 0.35096 | 0.37532 | 0.41035 | 0.42014 | 0.43818 | 0.48366
10 | 0.40621 | 0.42989 | 0.45395 | 0.47458 | 0.47997 | 0.50208 | 0.49951 | 0.47215 | 0.42779 | 0.6282 | 0.61346 | 0.56489 | 0.55116 | 0.55343 | 0.52721 | 0.48326 | 0.43432 | 0.41874 | 0.26322 | 0.28149 | 0.30776 | 0.3151 | 0.32863 | 0.36275
11 | 0.54161 | 0.57318 | 0.60527 | 0.63278 | 0.63996 | 0.66944 | 0.66601 | 0.62954 | 0.57039 | 0.8376 | 0.81795 | 0.75318 | 0.73488 | 0.7379 | 0.70294 | 0.64435 | 0.5791 | 0.55832 | 0.35096 | 0.37532 | 0.41035 | 0.42014 | 0.43818 | 0.48366
12 | 0.54161 | 0.57318 | 0.60527 | 0.63278 | 0.63996 | 0.66944 | 0.66601 | 0.62954 | 0.57039 | 0.8376 | 0.81795 | 0.75318 | 0.73488 | 0.7379 | 0.70294 | 0.64435 | 0.5791 | 0.55832 | 0.35096 | 0.37532 | 0.41035 | 0.42014 | 0.43818 | 0.48366
13 | 1.0832 | 1.1464 | 1.2105 | 1.2656 | 1.2799 | 1.3389 | 1.332 | 1.2591 | 1.1408 | 1.6752 | 1.6359 | 1.5064 | 1.4698 | 1.4758 | 1.4059 | 1.2887 | 1.1582 | 1.1166 | 0.70192 | 0.75064 | 0.82069 | 0.84028 | 0.87635 | 0.96733
14 | 0.54161 | 0.57318 | 0.60527 | 0.63278 | 0.63996 | 0.66944 | 0.66601 | 0.62954 | 0.57039 | 0.8376 | 0.81795 | 0.75318 | 0.73488 | 0.7379 | 0.70294 | 0.64435 | 0.5791 | 0.55832 | 0.35096 | 0.37532 | 0.41035 | 0.42014 | 0.43818 | 0.48366
15 | 0.54161 | 0.57318 | 0.60527 | 0.63278 | 0.63996 | 0.66944 | 0.66601 | 0.62954 | 0.57039 | 0.8376 | 0.81795 | 0.75318 | 0.73488 | 0.7379 | 0.70294 | 0.64435 | 0.5791 | 0.55832 | 0.35096 | 0.37532 | 0.41035 | 0.42014 | 0.43818 | 0.48366
16 | 0.54161 | 0.57318 | 0.60527 | 0.63278 | 0.63996 | 0.66944 | 0.66601 | 0.62954 | 0.57039 | 0.8376 | 0.81795 | 0.75318 | 0.73488 | 0.7379 | 0.70294 | 0.64435 | 0.5791 | 0.55832 | 0.35096 | 0.37532 | 0.41035 | 0.42014 | 0.43818 | 0.48366
17 | 0.81242 | 0.85977 | 0.9079 | 0.94917 | 0.95994 | 1.0042 | 0.99902 | 0.94431 | 0.85558 | 1.2564 | 1.2269 | 1.1298 | 1.1023 | 1.1069 | 1.0544 | 0.96653 | 0.86865 | 0.83749 | 0.52644 | 0.56298 | 0.61552 | 0.63021 | 0.65726 | 0.7255
18 | 0.81242 | 0.85977 | 0.9079 | 0.94917 | 0.95994 | 1.0042 | 0.99902 | 0.94431 | 0.85558 | 1.2564 | 1.2269 | 1.1298 | 1.1023 | 1.1069 | 1.0544 | 0.96653 | 0.86865 | 0.83749 | 0.52644 | 0.56298 | 0.61552 | 0.63021 | 0.65726 | 0.7255
19 | 0.81242 | 0.85977 | 0.9079 | 0.94917 | 0.95994 | 1.0042 | 0.99902 | 0.94431 | 0.85558 | 1.2564 | 1.2269 | 1.1298 | 1.1023 | 1.1069 | 1.0544 | 0.96653 | 0.86865 | 0.83749 | 0.52644 | 0.56298 | 0.61552 | 0.63021 | 0.65726 | 0.7255
20 | 0.81242 | 0.85977 | 0.9079 | 0.94917 | 0.95994 | 1.0042 | 0.99902 | 0.94431 | 0.85558 | 1.2564 | 1.2269 | 1.1298 | 1.1023 | 1.1069 | 1.0544 | 0.96653 | 0.86865 | 0.83749 | 0.52644 | 0.56298 | 0.61552 | 0.63021 | 0.65726 | 0.7255
21 | 0.81242 | 0.85977 | 0.9079 | 0.94917 | 0.95994 | 1.0042 | 0.99902 | 0.94431 | 0.85558 | 1.2564 | 1.2269 | 1.1298 | 1.1023 | 1.1069 | 1.0544 | 0.96653 | 0.86865 | 0.83749 | 0.52644 | 0.56298 | 0.61552 | 0.63021 | 0.65726 | 0.7255
22 | 0.81242 | 0.85977 | 0.9079 | 0.94917 | 0.95994 | 1.0042 | 0.99902 | 0.94431 | 0.85558 | 1.2564 | 1.2269 | 1.1298 | 1.1023 | 1.1069 | 1.0544 | 0.96653 | 0.86865 | 0.83749 | 0.52644 | 0.56298 | 0.61552 | 0.63021 | 0.65726 | 0.7255
23 | 3.7913 | 4.0123 | 4.2369 | 4.4295 | 4.4797 | 4.6861 | 4.6621 | 4.4068 | 3.9927 | 5.8632 | 5.7256 | 5.2723 | 5.1442 | 5.1653 | 4.9206 | 4.5105 | 4.0537 | 3.9083 | 2.4567 | 2.6272 | 2.8724 | 2.941 | 3.0672 | 3.3857
24 | 3.7913 | 4.0123 | 4.2369 | 4.4295 | 4.4797 | 4.6861 | 4.6621 | 4.4068 | 3.9927 | 5.8632 | 5.7256 | 5.2723 | 5.1442 | 5.1653 | 4.9206 | 4.5105 | 4.0537 | 3.9083 | 2.4567 | 2.6272 | 2.8724 | 2.941 | 3.0672 | 3.3857
25 | 0.54161 | 0.57318 | 0.60527 | 0.63278 | 0.63996 | 0.66944 | 0.66601 | 0.62954 | 0.57039 | 0.8376 | 0.81795 | 0.75318 | 0.73488 | 0.7379 | 0.70294 | 0.64435 | 0.5791 | 0.55832 | 0.35096 | 0.37532 | 0.41035 | 0.42014 | 0.43818 | 0.48366
26 | 0.54161 | 0.57318 | 0.60527 | 0.63278 | 0.63996 | 0.66944 | 0.66601 | 0.62954 | 0.57039 | 0.8376 | 0.81795 | 0.75318 | 0.73488 | 0.7379 | 0.70294 | 0.64435 | 0.5791 | 0.55832 | 0.35096 | 0.37532 | 0.41035 | 0.42014 | 0.43818 | 0.48366
27 | 0.54161 | 0.57318 | 0.60527 | 0.63278 | 0.63996 | 0.66944 | 0.66601 | 0.62954 | 0.57039 | 0.8376 | 0.81795 | 0.75318 | 0.73488 | 0.7379 | 0.70294 | 0.64435 | 0.5791 | 0.55832 | 0.35096 | 0.37532 | 0.41035 | 0.42014 | 0.43818 | 0.48366
28 | 1.0832 | 1.1464 | 1.2105 | 1.2656 | 1.2799 | 1.3389 | 1.332 | 1.2591 | 1.1408 | 1.6752 | 1.6359 | 1.5064 | 1.4698 | 1.4758 | 1.4059 | 1.2887 | 1.1582 | 1.1166 | 0.70192 | 0.75064 | 0.82069 | 0.84028 | 0.87635 | 0.96733
29 | 1.8054 | 1.9106 | 2.0176 | 2.1093 | 2.1332 | 2.2315 | 2.22 | 2.0985 | 1.9013 | 2.792 | 2.7265 | 2.5106 | 2.4496 | 2.4597 | 2.3431 | 2.1478 | 1.9303 | 1.8611 | 1.1699 | 1.2511 | 1.3678 | 1.4005 | 1.4606 | 1.6122
30 | 1.354 | 1.433 | 1.5132 | 1.5819 | 1.5999 | 1.6736 | 1.665 | 1.5738 | 1.426 | 2.094 | 2.0449 | 1.883 | 1.8372 | 1.8448 | 1.7574 | 1.6109 | 1.4477 | 1.3958 | 0.8774 | 0.9383 | 1.0259 | 1.0503 | 1.0954 | 1.2092
31 | 1.8956 | 2.0061 | 2.1184 | 2.2147 | 2.2399 | 2.343 | 2.331 | 2.2034 | 1.9964 | 2.9316 | 2.8628 | 2.6361 | 2.5721 | 2.5827 | 2.4603 | 2.2552 | 2.0268 | 1.9541 | 1.2284 | 1.3136 | 1.4362 | 1.4705 | 1.5336 | 1.6928
32 | 0.54161 | 0.57318 | 0.60527 | 0.63278 | 0.63996 | 0.66944 | 0.66601 | 0.62954 | 0.57039 | 0.8376 | 0.81795 | 0.75318 | 0.73488 | 0.7379 | 0.70294 | 0.64435 | 0.5791 | 0.55832 | 0.35096 | 0.37532 | 0.41035 | 0.42014 | 0.43818 | 0.48366

## Pg, Winter, S1
GenID | 0 | 1 | 2 | 3 | 4 | 5 | 6 | 7 | 8 | 9 | 10 | 11 | 12 | 13 | 14 | 15 | 16 | 17 | 18 | 19 | 20 | 21 | 22 | 23
1 | 0 | 0 | 0 | 0 | 0 | 0 | 0 | 0 | 0 | 0 | 0 | 0 | 0 | 0 | 0 | 0 | 0 | 0 | 0 | 0 | 0 | 0 | 0 | 0
2 | 15.3092 | 14.1479 | 14.979 | 14.9137 | 12.2786 | 12.4542 | 12.4809 | 11.2082 | 10.1222 | 7.3169 | 6.7488 | 4.5277 | 3.7631 | 3.6031 | 4.9986 | 6.762 | 7.5603 | 10.3833 | 9.4444 | 8.9784 | 11.8468 | 14.1692 | 13.3961 | 19.0416
3 | 0 | 0 | 0 | 0 | 0 | 0 | 0 | 0 | 0 | 0 | 0 | 0 | 0 | 0 | 0 | 0 | 0 | 0 | 0 | 0 | 0 | 0 | 0 | 0
4 | 0 | 0 | 0 | 0 | 0 | 0 | 0 | 0 | 0 | 0 | 0 | 0 | 0 | 0 | 0 | 0 | 0 | 0 | 0 | 0 | 0 | 0 | 0 | 0
5 | 0 | 0 | 0.00028876 | 0 | 0 | 0 | 0 | 0.17559 | 3.4786 | 9.0768 | 11.3274 | 12.5813 | 12.8147 | 12.5793 | 10.741 | 7.0979 | 1.7341 | 0.013554 | 0.0011668 | 0.0008928 | 0 | 0 | 0 | 0
6 | 0 | 0 | 0.00028876 | 0 | 0 | 0 | 0 | 0.17559 | 3.4786 | 9.0768 | 11.3274 | 12.5813 | 12.8147 | 12.5793 | 10.741 | 7.0979 | 1.7341 | 0.013554 | 0.0011668 | 0.0008928 | 0 | 0 | 0 | 0
7 | 0 | 0 | 0.00028876 | 0 | 0 | 0 | 0 | 0.17559 | 3.4786 | 9.0768 | 11.3274 | 12.5813 | 12.8147 | 12.5793 | 10.741 | 7.0979 | 1.7341 | 0.013554 | 0.0011668 | 0.0008928 | 0 | 0 | 0 | 0

## Pg, Winter, S2
GenID | 0 | 1 | 2 | 3 | 4 | 5 | 6 | 7 | 8 | 9 | 10 | 11 | 12 | 13 | 14 | 15 | 16 | 17 | 18 | 19 | 20 | 21 | 22 | 23
1 | 0 | 0 | 0 | 0 | 0 | 0 | 0 | 0 | 0 | 0 | 0 | 0 | 0 | 0 | 0 | 0 | 0 | 0 | 0 | 0 | 0 | 0 | 0 | 0
2 | 20.7778 | 18.271 | 15.0375 | 13.0183 | 12.1369 | 9.719 | 9.4625 | 8.5789 | 8.8422 | 9.3517 | 9.3603 | 10.9716 | 10.9764 | 11.1287 | 12.5316 | 10.345 | 10.7164 | 11.3474 | 9.8989 | 10.2531 | 9.6081 | 8.7191 | 8.9365 | 9.7724
3 | 0 | 0 | 0 | 0 | 0 | 0 | 0 | 0 | 0 | 0 | 0 | 0 | 0 | 0 | 0 | 0 | 0 | 0 | 0 | 0 | 0 | 0 | 0 | 0
4 | 0 | 0 | 0 | 0 | 0 | 0 | 0 | 0 | 0 | 0 | 0 | 0 | 0 | 0 | 0 | 0 | 0 | 0 | 0 | 0 | 0 | 0 | 0 | 0
5 | 0 | 0 | 0.0002976 | 0 | 0 | 0 | 0 | 0.17379 | 3.6136 | 9.5774 | 12.0448 | 12.452 | 13.6263 | 13.2732 | 11.1577 | 7.1411 | 1.7872 | 0.013969 | 0.0011835 | 0.00088362 | 0 | 0 | 0 | 0
6 | 0 | 0 | 0.0002976 | 0 | 0 | 0 | 0 | 0.17379 | 3.6136 | 9.5774 | 12.0448 | 12.452 | 13.6263 | 13.2732 | 11.1577 | 7.1411 | 1.7872 | 0.013969 | 0.0011835 | 0.00088362 | 0 | 0 | 0 | 0
7 | 0 | 0 | 0.0002976 | 0 | 0 | 0 | 0 | 0.17379 | 3.6136 | 9.5774 | 12.0448 | 12.452 | 13.6263 | 13.2732 | 11.1577 | 7.1411 | 1.7872 | 0.013969 | 0.0011835 | 0.00088362 | 0 | 0 | 0 | 0

## Pg, Winter, S3
GenID | 0 | 1 | 2 | 3 | 4 | 5 | 6 | 7 | 8 | 9 | 10 | 11 | 12 | 13 | 14 | 15 | 16 | 17 | 18 | 19 | 20 | 21 | 22 | 23
1 | 0 | 0 | 0 | 0 | 0 | 0 | 0 | 0 | 0 | 0 | 0 | 0 | 0 | 0 | 0 | 0 | 0 | 0 | 0 | 0 | 0 | 0 | 0 | 0
2 | 18.9585 | 17.6203 | 19.0973 | 21.2942 | 18.2143 | 15.4524 | 11.1222 | 9.9007 | 10.1013 | 9.8744 | 9.9889 | 10.5066 | 9.6107 | 9.2613 | 12.6899 | 16.5317 | 16.8784 | 17.1832 | 17.6571 | 18.627 | 18.3716 | 17.979 | 17.2151 | 15.8778
3 | 0 | 0 | 0 | 0 | 0 | 0 | 0 | 0 | 0 | 0 | 0 | 0 | 0 | 0 | 0 | 0 | 0 | 0 | 0 | 0 | 0 | 0 | 0 | 0
4 | 0 | 0 | 0 | 0 | 0 | 0 | 0 | 0 | 0 | 0 | 0 | 0 | 0 | 0 | 0 | 0 | 0 | 0 | 0 | 0 | 0 | 0 | 0 | 0
5 | 0 | 0 | 0.00028649 | 0 | 0 | 0 | 0 | 0.16729 | 3.4786 | 9.2197 | 11.5949 | 11.9869 | 13.1174 | 12.7774 | 10.741 | 6.8744 | 1.7205 | 0.013447 | 0.0011393 | 0.00085062 | 0 | 0 | 0 | 0
6 | 0 | 0 | 0.00028649 | 0 | 0 | 0 | 0 | 0.16729 | 3.4786 | 9.2197 | 11.5949 | 11.9869 | 13.1174 | 12.7774 | 10.741 | 6.8744 | 1.7205 | 0.013447 | 0.0011393 | 0.00085062 | 0 | 0 | 0 | 0
7 | 0 | 0 | 0.00028649 | 0 | 0 | 0 | 0 | 0.16729 | 3.4786 | 9.2197 | 11.5949 | 11.9869 | 13.1174 | 12.7774 | 10.741 | 6.8744 | 1.7205 | 0.013447 | 0.0011393 | 0.00085062 | 0 | 0 | 0 | 0

## Pg, Winter, S4
GenID | 0 | 1 | 2 | 3 | 4 | 5 | 6 | 7 | 8 | 9 | 10 | 11 | 12 | 13 | 14 | 15 | 16 | 17 | 18 | 19 | 20 | 21 | 22 | 23
1 | 0 | 0 | 0 | 0 | 0 | 0 | 0 | 0 | 0 | 0 | 0 | 0 | 0 | 0 | 0 | 0 | 0 | 0 | 0 | 0 | 0 | 0 | 0 | 0
2 | 15.3092 | 14.1479 | 14.979 | 14.9137 | 12.2786 | 12.4542 | 12.4809 | 11.2082 | 10.1222 | 7.3169 | 6.7488 | 4.5277 | 3.7631 | 3.6031 | 4.9986 | 6.762 | 7.5603 | 10.3833 | 9.4444 | 8.9784 | 11.8468 | 14.1692 | 13.3961 | 19.0416
3 | 0 | 0 | 0 | 0 | 0 | 0 | 0 | 0 | 0 | 0 | 0 | 0 | 0 | 0 | 0 | 0 | 0 | 0 | 0 | 0 | 0 | 0 | 0 | 0
4 | 0 | 0 | 0 | 0 | 0 | 0 | 0 | 0 | 0 | 0 | 0 | 0 | 0 | 0 | 0 | 0 | 0 | 0 | 0 | 0 | 0 | 0 | 0 | 0
5 | 0 | 0 | 0.00028876 | 0 | 0 | 0 | 0 | 0.17559 | 3.4786 | 9.0768 | 11.3274 | 12.5813 | 12.8147 | 12.5793 | 10.741 | 7.0979 | 1.7341 | 0.013554 | 0.0011668 | 0.0008928 | 0 | 0 | 0 | 0
6 | 0 | 0 | 0.00028876 | 0 | 0 | 0 | 0 | 0.17559 | 3.4786 | 9.0768 | 11.3274 | 12.5813 | 12.8147 | 12.5793 | 10.741 | 7.0979 | 1.7341 | 0.013554 | 0.0011668 | 0.0008928 | 0 | 0 | 0 | 0
7 | 0 | 0 | 0.00028876 | 0 | 0 | 0 | 0 | 0.17559 | 3.4786 | 9.0768 | 11.3274 | 12.5813 | 12.8147 | 12.5793 | 10.741 | 7.0979 | 1.7341 | 0.013554 | 0.0011668 | 0.0008928 | 0 | 0 | 0 | 0

## Pg, Winter, S5
GenID | 0 | 1 | 2 | 3 | 4 | 5 | 6 | 7 | 8 | 9 | 10 | 11 | 12 | 13 | 14 | 15 | 16 | 17 | 18 | 19 | 20 | 21 | 22 | 23
1 | 0 | 0 | 0 | 0 | 0 | 0 | 0 | 0 | 0 | 0 | 0 | 0 | 0 | 0 | 0 | 0 | 0 | 0 | 0 | 0 | 0 | 0 | 0 | 0
2 | 20.7778 | 18.271 | 15.0375 | 13.0183 | 12.1369 | 9.719 | 9.4625 | 8.5789 | 8.8422 | 9.3517 | 9.3603 | 10.9716 | 10.9764 | 11.1287 | 12.5316 | 10.345 | 10.7164 | 11.3474 | 9.8989 | 10.2531 | 9.6081 | 8.7191 | 8.9365 | 9.7724
3 | 0 | 0 | 0 | 0 | 0 | 0 | 0 | 0 | 0 | 0 | 0 | 0 | 0 | 0 | 0 | 0 | 0 | 0 | 0 | 0 | 0 | 0 | 0 | 0
4 | 0 | 0 | 0 | 0 | 0 | 0 | 0 | 0 | 0 | 0 | 0 | 0 | 0 | 0 | 0 | 0 | 0 | 0 | 0 | 0 | 0 | 0 | 0 | 0
5 | 0 | 0 | 0.0002976 | 0 | 0 | 0 | 0 | 0.17379 | 3.6136 | 9.5774 | 12.0448 | 12.452 | 13.6263 | 13.2732 | 11.1577 | 7.1411 | 1.7872 | 0.013969 | 0.0011835 | 0.00088362 | 0 | 0 | 0 | 0
6 | 0 | 0 | 0.0002976 | 0 | 0 | 0 | 0 | 0.17379 | 3.6136 | 9.5774 | 12.0448 | 12.452 | 13.6263 | 13.2732 | 11.1577 | 7.1411 | 1.7872 | 0.013969 | 0.0011835 | 0.00088362 | 0 | 0 | 0 | 0
7 | 0 | 0 | 0.0002976 | 0 | 0 | 0 | 0 | 0.17379 | 3.6136 | 9.5774 | 12.0448 | 12.452 | 13.6263 | 13.2732 | 11.1577 | 7.1411 | 1.7872 | 0.013969 | 0.0011835 | 0.00088362 | 0 | 0 | 0 | 0

## Pg, Winter, S6
GenID | 0 | 1 | 2 | 3 | 4 | 5 | 6 | 7 | 8 | 9 | 10 | 11 | 12 | 13 | 14 | 15 | 16 | 17 | 18 | 19 | 20 | 21 | 22 | 23
1 | 0 | 0 | 0 | 0 | 0 | 0 | 0 | 0 | 0 | 0 | 0 | 0 | 0 | 0 | 0 | 0 | 0 | 0 | 0 | 0 | 0 | 0 | 0 | 0
2 | 18.9585 | 17.6203 | 19.0973 | 21.2942 | 18.2143 | 15.4524 | 11.1222 | 9.9007 | 10.1013 | 9.8744 | 9.9889 | 10.5066 | 9.6107 | 9.2613 | 12.6899 | 16.5317 | 16.8784 | 17.1832 | 17.6571 | 18.627 | 18.3716 | 17.979 | 17.2151 | 15.8778
3 | 0 | 0 | 0 | 0 | 0 | 0 | 0 | 0 | 0 | 0 | 0 | 0 | 0 | 0 | 0 | 0 | 0 | 0 | 0 | 0 | 0 | 0 | 0 | 0
4 | 0 | 0 | 0 | 0 | 0 | 0 | 0 | 0 | 0 | 0 | 0 | 0 | 0 | 0 | 0 | 0 | 0 | 0 | 0 | 0 | 0 | 0 | 0 | 0
5 | 0 | 0 | 0.00028649 | 0 | 0 | 0 | 0 | 0.16729 | 3.4786 | 9.2197 | 11.5949 | 11.9869 | 13.1174 | 12.7774 | 10.741 | 6.8744 | 1.7205 | 0.013447 | 0.0011393 | 0.00085062 | 0 | 0 | 0 | 0
6 | 0 | 0 | 0.00028649 | 0 | 0 | 0 | 0 | 0.16729 | 3.4786 | 9.2197 | 11.5949 | 11.9869 | 13.1174 | 12.7774 | 10.741 | 6.8744 | 1.7205 | 0.013447 | 0.0011393 | 0.00085062 | 0 | 0 | 0 | 0
7 | 0 | 0 | 0.00028649 | 0 | 0 | 0 | 0 | 0.16729 | 3.4786 | 9.2197 | 11.5949 | 11.9869 | 13.1174 | 12.7774 | 10.741 | 6.8744 | 1.7205 | 0.013447 | 0.0011393 | 0.00085062 | 0 | 0 | 0 | 0

## Pg, Winter, S7
GenID | 0 | 1 | 2 | 3 | 4 | 5 | 6 | 7 | 8 | 9 | 10 | 11 | 12 | 13 | 14 | 15 | 16 | 17 | 18 | 19 | 20 | 21 | 22 | 23
1 | 0 | 0 | 0 | 0 | 0 | 0 | 0 | 0 | 0 | 0 | 0 | 0 | 0 | 0 | 0 | 0 | 0 | 0 | 0 | 0 | 0 | 0 | 0 | 0
2 | 15.3092 | 14.1479 | 14.979 | 14.9137 | 12.2786 | 12.4542 | 12.4809 | 11.2082 | 10.1222 | 7.3169 | 6.7488 | 4.5277 | 3.7631 | 3.6031 | 4.9986 | 6.762 | 7.5603 | 10.3833 | 9.4444 | 8.9784 | 11.8468 | 14.1692 | 13.3961 | 19.0416
3 | 0 | 0 | 0 | 0 | 0 | 0 | 0 | 0 | 0 | 0 | 0 | 0 | 0 | 0 | 0 | 0 | 0 | 0 | 0 | 0 | 0 | 0 | 0 | 0
4 | 0 | 0 | 0 | 0 | 0 | 0 | 0 | 0 | 0 | 0 | 0 | 0 | 0 | 0 | 0 | 0 | 0 | 0 | 0 | 0 | 0 | 0 | 0 | 0
5 | 0 | 0 | 0.00028876 | 0 | 0 | 0 | 0 | 0.17559 | 3.4786 | 9.0768 | 11.3274 | 12.5813 | 12.8147 | 12.5793 | 10.741 | 7.0979 | 1.7341 | 0.013554 | 0.0011668 | 0.0008928 | 0 | 0 | 0 | 0
6 | 0 | 0 | 0.00028876 | 0 | 0 | 0 | 0 | 0.17559 | 3.4786 | 9.0768 | 11.3274 | 12.5813 | 12.8147 | 12.5793 | 10.741 | 7.0979 | 1.7341 | 0.013554 | 0.0011668 | 0.0008928 | 0 | 0 | 0 | 0
7 | 0 | 0 | 0.00028876 | 0 | 0 | 0 | 0 | 0.17559 | 3.4786 | 9.0768 | 11.3274 | 12.5813 | 12.8147 | 12.5793 | 10.741 | 7.0979 | 1.7341 | 0.013554 | 0.0011668 | 0.0008928 | 0 | 0 | 0 | 0

## Pg, Winter, S8
GenID | 0 | 1 | 2 | 3 | 4 | 5 | 6 | 7 | 8 | 9 | 10 | 11 | 12 | 13 | 14 | 15 | 16 | 17 | 18 | 19 | 20 | 21 | 22 | 23
1 | 0 | 0 | 0 | 0 | 0 | 0 | 0 | 0 | 0 | 0 | 0 | 0 | 0 | 0 | 0 | 0 | 0 | 0 | 0 | 0 | 0 | 0 | 0 | 0
2 | 20.7778 | 18.271 | 15.0375 | 13.0183 | 12.1369 | 9.719 | 9.4625 | 8.5789 | 8.8422 | 9.3517 | 9.3603 | 10.9716 | 10.9764 | 11.1287 | 12.5316 | 10.345 | 10.7164 | 11.3474 | 9.8989 | 10.2531 | 9.6081 | 8.7191 | 8.9365 | 9.7724
3 | 0 | 0 | 0 | 0 | 0 | 0 | 0 | 0 | 0 | 0 | 0 | 0 | 0 | 0 | 0 | 0 | 0 | 0 | 0 | 0 | 0 | 0 | 0 | 0
4 | 0 | 0 | 0 | 0 | 0 | 0 | 0 | 0 | 0 | 0 | 0 | 0 | 0 | 0 | 0 | 0 | 0 | 0 | 0 | 0 | 0 | 0 | 0 | 0
5 | 0 | 0 | 0.0002976 | 0 | 0 | 0 | 0 | 0.17379 | 3.6136 | 9.5774 | 12.0448 | 12.452 | 13.6263 | 13.2732 | 11.1577 | 7.1411 | 1.7872 | 0.013969 | 0.0011835 | 0.00088362 | 0 | 0 | 0 | 0
6 | 0 | 0 | 0.0002976 | 0 | 0 | 0 | 0 | 0.17379 | 3.6136 | 9.5774 | 12.0448 | 12.452 | 13.6263 | 13.2732 | 11.1577 | 7.1411 | 1.7872 | 0.013969 | 0.0011835 | 0.00088362 | 0 | 0 | 0 | 0
7 | 0 | 0 | 0.0002976 | 0 | 0 | 0 | 0 | 0.17379 | 3.6136 | 9.5774 | 12.0448 | 12.452 | 13.6263 | 13.2732 | 11.1577 | 7.1411 | 1.7872 | 0.013969 | 0.0011835 | 0.00088362 | 0 | 0 | 0 | 0

## Pg, Winter, S9
GenID | 0 | 1 | 2 | 3 | 4 | 5 | 6 | 7 | 8 | 9 | 10 | 11 | 12 | 13 | 14 | 15 | 16 | 17 | 18 | 19 | 20 | 21 | 22 | 23
1 | 0 | 0 | 0 | 0 | 0 | 0 | 0 | 0 | 0 | 0 | 0 | 0 | 0 | 0 | 0 | 0 | 0 | 0 | 0 | 0 | 0 | 0 | 0 | 0
2 | 18.9585 | 17.6203 | 19.0973 | 21.2942 | 18.2143 | 15.4524 | 11.1222 | 9.9007 | 10.1013 | 9.8744 | 9.9889 | 10.5066 | 9.6107 | 9.2613 | 12.6899 | 16.5317 | 16.8784 | 17.1832 | 17.6571 | 18.627 | 18.3716 | 17.979 | 17.2151 | 15.8778
3 | 0 | 0 | 0 | 0 | 0 | 0 | 0 | 0 | 0 | 0 | 0 | 0 | 0 | 0 | 0 | 0 | 0 | 0 | 0 | 0 | 0 | 0 | 0 | 0
4 | 0 | 0 | 0 | 0 | 0 | 0 | 0 | 0 | 0 | 0 | 0 | 0 | 0 | 0 | 0 | 0 | 0 | 0 | 0 | 0 | 0 | 0 | 0 | 0
5 | 0 | 0 | 0.00028649 | 0 | 0 | 0 | 0 | 0.16729 | 3.4786 | 9.2197 | 11.5949 | 11.9869 | 13.1174 | 12.7774 | 10.741 | 6.8744 | 1.7205 | 0.013447 | 0.0011393 | 0.00085062 | 0 | 0 | 0 | 0
6 | 0 | 0 | 0.00028649 | 0 | 0 | 0 | 0 | 0.16729 | 3.4786 | 9.2197 | 11.5949 | 11.9869 | 13.1174 | 12.7774 | 10.741 | 6.8744 | 1.7205 | 0.013447 | 0.0011393 | 0.00085062 | 0 | 0 | 0 | 0
7 | 0 | 0 | 0.00028649 | 0 | 0 | 0 | 0 | 0.16729 | 3.4786 | 9.2197 | 11.5949 | 11.9869 | 13.1174 | 12.7774 | 10.741 | 6.8744 | 1.7205 | 0.013447 | 0.0011393 | 0.00085062 | 0 | 0 | 0 | 0

## Qg, Winter, S1
GenID | 0 | 1 | 2 | 3 | 4 | 5 | 6 | 7 | 8 | 9 | 10 | 11 | 12 | 13 | 14 | 15 | 16 | 17 | 18 | 19 | 20 | 21 | 22 | 23
1 | 0 | 0 | 0 | 0 | 0 | 0 | 0 | 0 | 0 | 0 | 0 | 0 | 0 | 0 | 0 | 0 | 0 | 0 | 0 | 0 | 0 | 0 | 0 | 0
2 | 0 | 0 | 0 | 0 | 0 | 0 | 0 | 0 | 0 | 0 | 0 | 0 | 0 | 0 | 0 | 0 | 0 | 0 | 0 | 0 | 0 | 0 | 0 | 0
3 | 0 | 0 | 0 | 0 | 0 | 0 | 0 | 0 | 0 | 0 | 0 | 0 | 0 | 0 | 0 | 0 | 0 | 0 | 0 | 0 | 0 | 0 | 0 | 0
4 | 0 | 0 | 0 | 0 | 0 | 0 | 0 | 0 | 0 | 0 | 0 | 0 | 0 | 0 | 0 | 0 | 0 | 0 | 0 | 0 | 0 | 0 | 0 | 0
5 | 0 | 0 | 0 | 0 | 0 | 0 | 0 | 0 | 0 | 0 | 0 | 0 | 0 | 0 | 0 | 0 | 0 | 0 | 0 | 0 | 0 | 0 | 0 | 0
6 | 0 | 0 | 0 | 0 | 0 | 0 | 0 | 0 | 0 | 0 | 0 | 0 | 0 | 0 | 0 | 0 | 0 | 0 | 0 | 0 | 0 | 0 | 0 | 0
7 | 0 | 0 | 0 | 0 | 0 | 0 | 0 | 0 | 0 | 0 | 0 | 0 | 0 | 0 | 0 | 0 | 0 | 0 | 0 | 0 | 0 | 0 | 0 | 0

## Qg, Winter, S2
GenID | 0 | 1 | 2 | 3 | 4 | 5 | 6 | 7 | 8 | 9 | 10 | 11 | 12 | 13 | 14 | 15 | 16 | 17 | 18 | 19 | 20 | 21 | 22 | 23
1 | 0 | 0 | 0 | 0 | 0 | 0 | 0 | 0 | 0 | 0 | 0 | 0 | 0 | 0 | 0 | 0 | 0 | 0 | 0 | 0 | 0 | 0 | 0 | 0
2 | 0 | 0 | 0 | 0 | 0 | 0 | 0 | 0 | 0 | 0 | 0 | 0 | 0 | 0 | 0 | 0 | 0 | 0 | 0 | 0 | 0 | 0 | 0 | 0
3 | 0 | 0 | 0 | 0 | 0 | 0 | 0 | 0 | 0 | 0 | 0 | 0 | 0 | 0 | 0 | 0 | 0 | 0 | 0 | 0 | 0 | 0 | 0 | 0
4 | 0 | 0 | 0 | 0 | 0 | 0 | 0 | 0 | 0 | 0 | 0 | 0 | 0 | 0 | 0 | 0 | 0 | 0 | 0 | 0 | 0 | 0 | 0 | 0
5 | 0 | 0 | 0 | 0 | 0 | 0 | 0 | 0 | 0 | 0 | 0 | 0 | 0 | 0 | 0 | 0 | 0 | 0 | 0 | 0 | 0 | 0 | 0 | 0
6 | 0 | 0 | 0 | 0 | 0 | 0 | 0 | 0 | 0 | 0 | 0 | 0 | 0 | 0 | 0 | 0 | 0 | 0 | 0 | 0 | 0 | 0 | 0 | 0
7 | 0 | 0 | 0 | 0 | 0 | 0 | 0 | 0 | 0 | 0 | 0 | 0 | 0 | 0 | 0 | 0 | 0 | 0 | 0 | 0 | 0 | 0 | 0 | 0

## Qg, Winter, S3
GenID | 0 | 1 | 2 | 3 | 4 | 5 | 6 | 7 | 8 | 9 | 10 | 11 | 12 | 13 | 14 | 15 | 16 | 17 | 18 | 19 | 20 | 21 | 22 | 23
1 | 0 | 0 | 0 | 0 | 0 | 0 | 0 | 0 | 0 | 0 | 0 | 0 | 0 | 0 | 0 | 0 | 0 | 0 | 0 | 0 | 0 | 0 | 0 | 0
2 | 0 | 0 | 0 | 0 | 0 | 0 | 0 | 0 | 0 | 0 | 0 | 0 | 0 | 0 | 0 | 0 | 0 | 0 | 0 | 0 | 0 | 0 | 0 | 0
3 | 0 | 0 | 0 | 0 | 0 | 0 | 0 | 0 | 0 | 0 | 0 | 0 | 0 | 0 | 0 | 0 | 0 | 0 | 0 | 0 | 0 | 0 | 0 | 0
4 | 0 | 0 | 0 | 0 | 0 | 0 | 0 | 0 | 0 | 0 | 0 | 0 | 0 | 0 | 0 | 0 | 0 | 0 | 0 | 0 | 0 | 0 | 0 | 0
5 | 0 | 0 | 0 | 0 | 0 | 0 | 0 | 0 | 0 | 0 | 0 | 0 | 0 | 0 | 0 | 0 | 0 | 0 | 0 | 0 | 0 | 0 | 0 | 0
6 | 0 | 0 | 0 | 0 | 0 | 0 | 0 | 0 | 0 | 0 | 0 | 0 | 0 | 0 | 0 | 0 | 0 | 0 | 0 | 0 | 0 | 0 | 0 | 0
7 | 0 | 0 | 0 | 0 | 0 | 0 | 0 | 0 | 0 | 0 | 0 | 0 | 0 | 0 | 0 | 0 | 0 | 0 | 0 | 0 | 0 | 0 | 0 | 0

## Qg, Winter, S4
GenID | 0 | 1 | 2 | 3 | 4 | 5 | 6 | 7 | 8 | 9 | 10 | 11 | 12 | 13 | 14 | 15 | 16 | 17 | 18 | 19 | 20 | 21 | 22 | 23
1 | 0 | 0 | 0 | 0 | 0 | 0 | 0 | 0 | 0 | 0 | 0 | 0 | 0 | 0 | 0 | 0 | 0 | 0 | 0 | 0 | 0 | 0 | 0 | 0
2 | 0 | 0 | 0 | 0 | 0 | 0 | 0 | 0 | 0 | 0 | 0 | 0 | 0 | 0 | 0 | 0 | 0 | 0 | 0 | 0 | 0 | 0 | 0 | 0
3 | 0 | 0 | 0 | 0 | 0 | 0 | 0 | 0 | 0 | 0 | 0 | 0 | 0 | 0 | 0 | 0 | 0 | 0 | 0 | 0 | 0 | 0 | 0 | 0
4 | 0 | 0 | 0 | 0 | 0 | 0 | 0 | 0 | 0 | 0 | 0 | 0 | 0 | 0 | 0 | 0 | 0 | 0 | 0 | 0 | 0 | 0 | 0 | 0
5 | 0 | 0 | 0 | 0 | 0 | 0 | 0 | 0 | 0 | 0 | 0 | 0 | 0 | 0 | 0 | 0 | 0 | 0 | 0 | 0 | 0 | 0 | 0 | 0
6 | 0 | 0 | 0 | 0 | 0 | 0 | 0 | 0 | 0 | 0 | 0 | 0 | 0 | 0 | 0 | 0 | 0 | 0 | 0 | 0 | 0 | 0 | 0 | 0
7 | 0 | 0 | 0 | 0 | 0 | 0 | 0 | 0 | 0 | 0 | 0 | 0 | 0 | 0 | 0 | 0 | 0 | 0 | 0 | 0 | 0 | 0 | 0 | 0

## Qg, Winter, S5
GenID | 0 | 1 | 2 | 3 | 4 | 5 | 6 | 7 | 8 | 9 | 10 | 11 | 12 | 13 | 14 | 15 | 16 | 17 | 18 | 19 | 20 | 21 | 22 | 23
1 | 0 | 0 | 0 | 0 | 0 | 0 | 0 | 0 | 0 | 0 | 0 | 0 | 0 | 0 | 0 | 0 | 0 | 0 | 0 | 0 | 0 | 0 | 0 | 0
2 | 0 | 0 | 0 | 0 | 0 | 0 | 0 | 0 | 0 | 0 | 0 | 0 | 0 | 0 | 0 | 0 | 0 | 0 | 0 | 0 | 0 | 0 | 0 | 0
3 | 0 | 0 | 0 | 0 | 0 | 0 | 0 | 0 | 0 | 0 | 0 | 0 | 0 | 0 | 0 | 0 | 0 | 0 | 0 | 0 | 0 | 0 | 0 | 0
4 | 0 | 0 | 0 | 0 | 0 | 0 | 0 | 0 | 0 | 0 | 0 | 0 | 0 | 0 | 0 | 0 | 0 | 0 | 0 | 0 | 0 | 0 | 0 | 0
5 | 0 | 0 | 0 | 0 | 0 | 0 | 0 | 0 | 0 | 0 | 0 | 0 | 0 | 0 | 0 | 0 | 0 | 0 | 0 | 0 | 0 | 0 | 0 | 0
6 | 0 | 0 | 0 | 0 | 0 | 0 | 0 | 0 | 0 | 0 | 0 | 0 | 0 | 0 | 0 | 0 | 0 | 0 | 0 | 0 | 0 | 0 | 0 | 0
7 | 0 | 0 | 0 | 0 | 0 | 0 | 0 | 0 | 0 | 0 | 0 | 0 | 0 | 0 | 0 | 0 | 0 | 0 | 0 | 0 | 0 | 0 | 0 | 0

## Qg, Winter, S6
GenID | 0 | 1 | 2 | 3 | 4 | 5 | 6 | 7 | 8 | 9 | 10 | 11 | 12 | 13 | 14 | 15 | 16 | 17 | 18 | 19 | 20 | 21 | 22 | 23
1 | 0 | 0 | 0 | 0 | 0 | 0 | 0 | 0 | 0 | 0 | 0 | 0 | 0 | 0 | 0 | 0 | 0 | 0 | 0 | 0 | 0 | 0 | 0 | 0
2 | 0 | 0 | 0 | 0 | 0 | 0 | 0 | 0 | 0 | 0 | 0 | 0 | 0 | 0 | 0 | 0 | 0 | 0 | 0 | 0 | 0 | 0 | 0 | 0
3 | 0 | 0 | 0 | 0 | 0 | 0 | 0 | 0 | 0 | 0 | 0 | 0 | 0 | 0 | 0 | 0 | 0 | 0 | 0 | 0 | 0 | 0 | 0 | 0
4 | 0 | 0 | 0 | 0 | 0 | 0 | 0 | 0 | 0 | 0 | 0 | 0 | 0 | 0 | 0 | 0 | 0 | 0 | 0 | 0 | 0 | 0 | 0 | 0
5 | 0 | 0 | 0 | 0 | 0 | 0 | 0 | 0 | 0 | 0 | 0 | 0 | 0 | 0 | 0 | 0 | 0 | 0 | 0 | 0 | 0 | 0 | 0 | 0
6 | 0 | 0 | 0 | 0 | 0 | 0 | 0 | 0 | 0 | 0 | 0 | 0 | 0 | 0 | 0 | 0 | 0 | 0 | 0 | 0 | 0 | 0 | 0 | 0
7 | 0 | 0 | 0 | 0 | 0 | 0 | 0 | 0 | 0 | 0 | 0 | 0 | 0 | 0 | 0 | 0 | 0 | 0 | 0 | 0 | 0 | 0 | 0 | 0

## Qg, Winter, S7
GenID | 0 | 1 | 2 | 3 | 4 | 5 | 6 | 7 | 8 | 9 | 10 | 11 | 12 | 13 | 14 | 15 | 16 | 17 | 18 | 19 | 20 | 21 | 22 | 23
1 | 0 | 0 | 0 | 0 | 0 | 0 | 0 | 0 | 0 | 0 | 0 | 0 | 0 | 0 | 0 | 0 | 0 | 0 | 0 | 0 | 0 | 0 | 0 | 0
2 | 0 | 0 | 0 | 0 | 0 | 0 | 0 | 0 | 0 | 0 | 0 | 0 | 0 | 0 | 0 | 0 | 0 | 0 | 0 | 0 | 0 | 0 | 0 | 0
3 | 0 | 0 | 0 | 0 | 0 | 0 | 0 | 0 | 0 | 0 | 0 | 0 | 0 | 0 | 0 | 0 | 0 | 0 | 0 | 0 | 0 | 0 | 0 | 0
4 | 0 | 0 | 0 | 0 | 0 | 0 | 0 | 0 | 0 | 0 | 0 | 0 | 0 | 0 | 0 | 0 | 0 | 0 | 0 | 0 | 0 | 0 | 0 | 0
5 | 0 | 0 | 0 | 0 | 0 | 0 | 0 | 0 | 0 | 0 | 0 | 0 | 0 | 0 | 0 | 0 | 0 | 0 | 0 | 0 | 0 | 0 | 0 | 0
6 | 0 | 0 | 0 | 0 | 0 | 0 | 0 | 0 | 0 | 0 | 0 | 0 | 0 | 0 | 0 | 0 | 0 | 0 | 0 | 0 | 0 | 0 | 0 | 0
7 | 0 | 0 | 0 | 0 | 0 | 0 | 0 | 0 | 0 | 0 | 0 | 0 | 0 | 0 | 0 | 0 | 0 | 0 | 0 | 0 | 0 | 0 | 0 | 0

## Qg, Winter, S8
GenID | 0 | 1 | 2 | 3 | 4 | 5 | 6 | 7 | 8 | 9 | 10 | 11 | 12 | 13 | 14 | 15 | 16 | 17 | 18 | 19 | 20 | 21 | 22 | 23
1 | 0 | 0 | 0 | 0 | 0 | 0 | 0 | 0 | 0 | 0 | 0 | 0 | 0 | 0 | 0 | 0 | 0 | 0 | 0 | 0 | 0 | 0 | 0 | 0
2 | 0 | 0 | 0 | 0 | 0 | 0 | 0 | 0 | 0 | 0 | 0 | 0 | 0 | 0 | 0 | 0 | 0 | 0 | 0 | 0 | 0 | 0 | 0 | 0
3 | 0 | 0 | 0 | 0 | 0 | 0 | 0 | 0 | 0 | 0 | 0 | 0 | 0 | 0 | 0 | 0 | 0 | 0 | 0 | 0 | 0 | 0 | 0 | 0
4 | 0 | 0 | 0 | 0 | 0 | 0 | 0 | 0 | 0 | 0 | 0 | 0 | 0 | 0 | 0 | 0 | 0 | 0 | 0 | 0 | 0 | 0 | 0 | 0
5 | 0 | 0 | 0 | 0 | 0 | 0 | 0 | 0 | 0 | 0 | 0 | 0 | 0 | 0 | 0 | 0 | 0 | 0 | 0 | 0 | 0 | 0 | 0 | 0
6 | 0 | 0 | 0 | 0 | 0 | 0 | 0 | 0 | 0 | 0 | 0 | 0 | 0 | 0 | 0 | 0 | 0 | 0 | 0 | 0 | 0 | 0 | 0 | 0
7 | 0 | 0 | 0 | 0 | 0 | 0 | 0 | 0 | 0 | 0 | 0 | 0 | 0 | 0 | 0 | 0 | 0 | 0 | 0 | 0 | 0 | 0 | 0 | 0

## Qg, Winter, S9
GenID | 0 | 1 | 2 | 3 | 4 | 5 | 6 | 7 | 8 | 9 | 10 | 11 | 12 | 13 | 14 | 15 | 16 | 17 | 18 | 19 | 20 | 21 | 22 | 23
1 | 0 | 0 | 0 | 0 | 0 | 0 | 0 | 0 | 0 | 0 | 0 | 0 | 0 | 0 | 0 | 0 | 0 | 0 | 0 | 0 | 0 | 0 | 0 | 0
2 | 0 | 0 | 0 | 0 | 0 | 0 | 0 | 0 | 0 | 0 | 0 | 0 | 0 | 0 | 0 | 0 | 0 | 0 | 0 | 0 | 0 | 0 | 0 | 0
3 | 0 | 0 | 0 | 0 | 0 | 0 | 0 | 0 | 0 | 0 | 0 | 0 | 0 | 0 | 0 | 0 | 0 | 0 | 0 | 0 | 0 | 0 | 0 | 0
4 | 0 | 0 | 0 | 0 | 0 | 0 | 0 | 0 | 0 | 0 | 0 | 0 | 0 | 0 | 0 | 0 | 0 | 0 | 0 | 0 | 0 | 0 | 0 | 0
5 | 0 | 0 | 0 | 0 | 0 | 0 | 0 | 0 | 0 | 0 | 0 | 0 | 0 | 0 | 0 | 0 | 0 | 0 | 0 | 0 | 0 | 0 | 0 | 0
6 | 0 | 0 | 0 | 0 | 0 | 0 | 0 | 0 | 0 | 0 | 0 | 0 | 0 | 0 | 0 | 0 | 0 | 0 | 0 | 0 | 0 | 0 | 0 | 0
7 | 0 | 0 | 0 | 0 | 0 | 0 | 0 | 0 | 0 | 0 | 0 | 0 | 0 | 0 | 0 | 0 | 0 | 0 | 0 | 0 | 0 | 0 | 0 | 0

## GenStatus, Winter
GenID | 0 | 1 | 2 | 3 | 4 | 5 | 6 | 7 | 8 | 9 | 10 | 11 | 12 | 13 | 14 | 15 | 16 | 17 | 18 | 19 | 20 | 21 | 22 | 23
1 | 1 | 1 | 1 | 1 | 1 | 1 | 1 | 1 | 1 | 1 | 1 | 1 | 1 | 1 | 1 | 1 | 1 | 1 | 1 | 1 | 1 | 1 | 1 | 1
2 | 1 | 1 | 1 | 1 | 1 | 1 | 1 | 1 | 1 | 1 | 1 | 1 | 1 | 1 | 1 | 1 | 1 | 1 | 1 | 1 | 1 | 1 | 1 | 1
3 | 1 | 1 | 1 | 1 | 1 | 1 | 1 | 1 | 1 | 1 | 1 | 1 | 1 | 1 | 1 | 1 | 1 | 1 | 1 | 1 | 1 | 1 | 1 | 1
4 | 1 | 1 | 1 | 1 | 1 | 1 | 1 | 1 | 1 | 1 | 1 | 1 | 1 | 1 | 1 | 1 | 1 | 1 | 1 | 1 | 1 | 1 | 1 | 1
5 | 1 | 1 | 1 | 1 | 1 | 1 | 1 | 1 | 1 | 1 | 1 | 1 | 1 | 1 | 1 | 1 | 1 | 1 | 1 | 1 | 1 | 1 | 1 | 1
6 | 1 | 1 | 1 | 1 | 1 | 1 | 1 | 1 | 1 | 1 | 1 | 1 | 1 | 1 | 1 | 1 | 1 | 1 | 1 | 1 | 1 | 1 | 1 | 1
7 | 1 | 1 | 1 | 1 | 1 | 1 | 1 | 1 | 1 | 1 | 1 | 1 | 1 | 1 | 1 | 1 | 1 | 1 | 1 | 1 | 1 | 1 | 1 | 1

## Pc, Summer, S1
LoadID | 0 | 1 | 2 | 3 | 4 | 5 | 6 | 7 | 8 | 9 | 10 | 11 | 12 | 13 | 14 | 15 | 16 | 17 | 18 | 19 | 20 | 21 | 22 | 23
1 | 3.1277 | 3.0956 | 2.9835 | 2.929 | 2.9096 | 2.9512 | 2.9271 | 3.578 | 3.8496 | 3.7996 | 3.7365 | 3.7825 | 3.9225 | 3.8473 | 3.5495 | 3.6589 | 3.7009 | 3.5784 | 3.3968 | 3.3541 | 3.344 | 3.3063 | 3.0555 | 2.9545
2 | 0.89854 | 0.86906 | 0.81866 | 0.7533 | 0.69429 | 0.69384 | 0.7622 | 0.80609 | 0.87373 | 0.9427 | 0.84553 | 0.89276 | 0.91168 | 0.93157 | 0.82023 | 0.84938 | 0.85242 | 0.90231 | 0.89336 | 0.91834 | 0.98217 | 0.88153 | 0.91047 | 0.89391
3 | 2.297 | 2.1897 | 2.0075 | 2.0625 | 1.9762 | 1.9761 | 2.7605 | 3.2596 | 3.4111 | 3.2175 | 3.1269 | 3.3665 | 3.5444 | 3.3494 | 3.0719 | 2.9184 | 2.9242 | 2.9025 | 2.7789 | 2.9947 | 3.1657 | 2.9264 | 2.7685 | 2.3999
4 | 0.26721 | 0.25091 | 0.21492 | 0.20696 | 0.17623 | 0.15483 | 0.24477 | 0.23907 | 0.28319 | 0.29738 | 0.28191 | 0.25798 | 0.302 | 0.31453 | 0.29605 | 0.27622 | 0.22905 | 0.24401 | 0.26172 | 0.28654 | 0.34027 | 0.30941 | 0.33732 | 0.30284
5 | 1.0745 | 0.98782 | 0.90889 | 0.88287 | 0.89129 | 0.8756 | 0.9812 | 1.0199 | 1.1213 | 1.1634 | 1.234 | 1.3079 | 1.3532 | 1.318 | 1.276 | 1.2606 | 1.2371 | 1.2605 | 1.2514 | 1.2589 | 1.3954 | 1.3155 | 1.3451 | 1.2235
6 | 5.2851 | 5.1143 | 4.7349 | 4.8884 | 4.9181 | 4.8706 | 5.3472 | 6.274 | 6.5419 | 6.5337 | 6.5117 | 6.8811 | 6.8353 | 6.6321 | 6.2624 | 6.0448 | 6.2451 | 6.1794 | 5.7368 | 5.7592 | 6.0515 | 5.4878 | 5.3732 | 5.4277
7 | 2.9805 | 2.7493 | 2.6461 | 2.6667 | 2.5169 | 2.6483 | 3.3965 | 3.4732 | 3.9855 | 4.2256 | 4.1691 | 4.3611 | 4.281 | 4.4611 | 4.4048 | 4.1154 | 4.083 | 4.0527 | 3.9364 | 3.9263 | 4.02 | 3.3544 | 3.5261 | 3.1713
8 | 0.63304 | 0.60749 | 0.57526 | 0.56339 | 0.55439 | 0.57372 | 0.91063 | 0.98188 | 1.0514 | 1.045 | 1.0802 | 1.1488 | 1.1519 | 1.0996 | 0.96846 | 0.92724 | 0.85708 | 0.87142 | 0.83296 | 0.84498 | 0.82956 | 0.71825 | 0.69182 | 0.65833
9 | 0.6148 | 0.58432 | 0.55508 | 0.52136 | 0.50563 | 0.4804 | 0.50044 | 0.44984 | 0.39025 | 0.41247 | 0.44585 | 0.50044 | 0.53303 | 0.55323 | 0.54194 | 0.56103 | 0.53882 | 0.55826 | 0.52957 | 0.55048 | 0.59039 | 0.53916 | 0.55095 | 0.60172
10 | 0.63469 | 0.59947 | 0.57019 | 0.56877 | 0.55032 | 0.5493 | 0.65487 | 0.67798 | 0.72241 | 0.75649 | 0.73271 | 0.76184 | 0.80244 | 0.79818 | 0.78071 | 0.72609 | 0.68798 | 0.71097 | 0.70368 | 0.73903 | 0.80686 | 0.72544 | 0.72944 | 0.66538
11 | 0.38855 | 0.37205 | 0.34188 | 0.32791 | 0.30439 | 0.30384 | 0.36582 | 0.30621 | 0.32886 | 0.35362 | 0.36153 | 0.37386 | 0.38062 | 0.39576 | 0.37949 | 0.36084 | 0.33483 | 0.39044 | 0.37858 | 0.37617 | 0.42988 | 0.37118 | 0.43875 | 0.41871
12 | 1.5702 | 1.5964 | 1.6814 | 1.5354 | 1.4903 | 1.4265 | 1.4717 | 1.482 | 1.317 | 1.0211 | 1.3959 | 1.5412 | 1.5503 | 1.6342 | 1.3124 | 1.7317 | 1.5609 | 1.553 | 1.5403 | 1.6728 | 1.8484 | 1.8178 | 1.8998 | 1.9433
13 | 5.4662 | 5.4163 | 5.3028 | 5.2562 | 5.1726 | 5.2453 | 6.0627 | 6.1852 | 6.586 | 6.2864 | 6.3039 | 6.3592 | 6.59 | 6.5785 | 6.4446 | 6.394 | 6.4192 | 6.5528 | 6.2202 | 6.2684 | 6.3506 | 5.9492 | 5.4606 | 5.5171
14 | 2.0429 | 2.0291 | 1.9439 | 1.9032 | 1.8652 | 1.8721 | 1.8802 | 2.1683 | 2.3287 | 2.3074 | 2.2582 | 2.2898 | 2.3859 | 2.368 | 2.1933 | 2.2579 | 2.2557 | 2.2185 | 2.0801 | 2.042 | 2.0512 | 2.0115 | 1.9597 | 1.925
15 | 0.59903 | 0.57937 | 0.54577 | 0.5022 | 0.46286 | 0.46256 | 0.50813 | 0.53739 | 0.58249 | 0.62847 | 0.56368 | 0.59517 | 0.60779 | 0.62104 | 0.54682 | 0.56625 | 0.56828 | 0.60154 | 0.59557 | 0.61223 | 0.65478 | 0.58768 | 0.60698 | 0.59594
16 | 1.1485 | 1.0948 | 1.0038 | 1.0313 | 0.98809 | 0.98806 | 1.3802 | 1.6298 | 1.7055 | 1.6088 | 1.5634 | 1.6832 | 1.7722 | 1.6747 | 1.536 | 1.4592 | 1.4621 | 1.4512 | 1.3894 | 1.4973 | 1.5828 | 1.4632 | 1.3843 | 1.2
17 | 0.40082 | 0.37637 | 0.32238 | 0.31044 | 0.26435 | 0.23225 | 0.36715 | 0.35861 | 0.42479 | 0.44607 | 0.42286 | 0.38697 | 0.453 | 0.4718 | 0.44408 | 0.41432 | 0.34357 | 0.36602 | 0.39258 | 0.42981 | 0.51041 | 0.46412 | 0.50598 | 0.45427
18 | 1.6118 | 1.4817 | 1.3633 | 1.3243 | 1.3369 | 1.3134 | 1.4718 | 1.5299 | 1.682 | 1.7451 | 1.851 | 1.9619 | 2.0297 | 1.977 | 1.914 | 1.8909 | 1.8557 | 1.8907 | 1.8771 | 1.8883 | 2.0931 | 1.9732 | 2.0176 | 1.8353
19 | 2.3783 | 2.3014 | 2.1307 | 2.1998 | 2.2132 | 2.1918 | 2.4062 | 2.8233 | 2.9439 | 2.9401 | 2.9303 | 3.0965 | 3.0759 | 2.9844 | 2.8181 | 2.7202 | 2.8103 | 2.7807 | 2.5816 | 2.5917 | 2.7232 | 2.4695 | 2.4179 | 2.4425
20 | 1.3412 | 1.2372 | 1.1907 | 1.2 | 1.1326 | 1.1917 | 1.5284 | 1.5629 | 1.7935 | 1.9015 | 1.8761 | 1.9625 | 1.9264 | 2.0075 | 1.9822 | 1.8519 | 1.8374 | 1.8237 | 1.7714 | 1.7668 | 1.809 | 1.5095 | 1.5868 | 1.4271
21 | 0.94955 | 0.91124 | 0.86288 | 0.84509 | 0.83158 | 0.86058 | 1.3659 | 1.4728 | 1.577 | 1.5676 | 1.6203 | 1.7231 | 1.7279 | 1.6493 | 1.4527 | 1.3909 | 1.2856 | 1.3071 | 1.2494 | 1.2675 | 1.2443 | 1.0774 | 1.0377 | 0.9875
22 | 0.92219 | 0.87648 | 0.83262 | 0.78204 | 0.75845 | 0.7206 | 0.75065 | 0.67476 | 0.58537 | 0.61871 | 0.66877 | 0.75066 | 0.79954 | 0.82985 | 0.81291 | 0.84155 | 0.80822 | 0.83739 | 0.79435 | 0.82572 | 0.88559 | 0.80875 | 0.82642 | 0.90258
23 | 5.9238 | 5.5951 | 5.3217 | 5.3085 | 5.1364 | 5.1268 | 6.1121 | 6.3278 | 6.7425 | 7.0605 | 6.8387 | 7.1105 | 7.4894 | 7.4497 | 7.2867 | 6.7768 | 6.4211 | 6.6358 | 6.5677 | 6.8976 | 7.5307 | 6.7708 | 6.8081 | 6.2102
24 | 2.7198 | 2.6044 | 2.3932 | 2.2954 | 2.1307 | 2.1269 | 2.5607 | 2.1434 | 2.302 | 2.4753 | 2.5307 | 2.617 | 2.6644 | 2.7704 | 2.6564 | 2.5259 | 2.3438 | 2.7331 | 2.6501 | 2.6332 | 3.0091 | 2.5982 | 3.0712 | 2.931
25 | 1.5702 | 1.5964 | 1.6814 | 1.5354 | 1.4903 | 1.4265 | 1.4717 | 1.482 | 1.317 | 1.0211 | 1.3959 | 1.5412 | 1.5503 | 1.6342 | 1.3124 | 1.7317 | 1.5609 | 1.553 | 1.5403 | 1.6728 | 1.8484 | 1.8178 | 1.8998 | 1.9433
26 | 2.7331 | 2.7082 | 2.6514 | 2.6281 | 2.5863 | 2.6226 | 3.0313 | 3.0926 | 3.293 | 3.1432 | 3.152 | 3.1796 | 3.295 | 3.2892 | 3.2223 | 3.197 | 3.2096 | 3.2764 | 3.1101 | 3.1342 | 3.1753 | 2.9746 | 2.7303 | 2.7586
27 | 2.0429 | 2.0291 | 1.9439 | 1.9032 | 1.8652 | 1.8721 | 1.8802 | 2.1683 | 2.3287 | 2.3074 | 2.2582 | 2.2898 | 2.3859 | 2.368 | 2.1933 | 2.2579 | 2.2557 | 2.2185 | 2.0801 | 2.042 | 2.0512 | 2.0115 | 1.9597 | 1.925
28 | 1.1981 | 1.1587 | 1.0915 | 1.0044 | 0.92572 | 0.92512 | 1.0163 | 1.0748 | 1.165 | 1.2569 | 1.1274 | 1.1903 | 1.2156 | 1.2421 | 1.0936 | 1.1325 | 1.1366 | 1.2031 | 1.1911 | 1.2245 | 1.3096 | 1.1754 | 1.214 | 1.1919
29 | 3.8284 | 3.6495 | 3.3458 | 3.4375 | 3.2936 | 3.2935 | 4.6008 | 5.4327 | 5.6851 | 5.3626 | 5.2115 | 5.6108 | 5.9073 | 5.5823 | 5.1199 | 4.864 | 4.8736 | 4.8374 | 4.6315 | 4.9912 | 5.2761 | 4.8774 | 4.6142 | 3.9999
30 | 0.66804 | 0.62728 | 0.53731 | 0.5174 | 0.44058 | 0.38708 | 0.61192 | 0.59768 | 0.70798 | 0.74346 | 0.70477 | 0.64495 | 0.755 | 0.78634 | 0.74013 | 0.69054 | 0.57262 | 0.61003 | 0.65431 | 0.71635 | 0.85068 | 0.77353 | 0.8433 | 0.75711
31 | 3.7609 | 3.4574 | 3.1811 | 3.0901 | 3.1195 | 3.0646 | 3.4342 | 3.5697 | 3.9247 | 4.072 | 4.3189 | 4.5777 | 4.736 | 4.6129 | 4.466 | 4.4121 | 4.3299 | 4.4117 | 4.3799 | 4.4061 | 4.8839 | 4.6042 | 4.7078 | 4.2824
32 | 1.5855 | 1.5343 | 1.4205 | 1.4665 | 1.4754 | 1.4612 | 1.6042 | 1.8822 | 1.9626 | 1.9601 | 1.9535 | 2.0643 | 2.0506 | 1.9896 | 1.8787 | 1.8134 | 1.8735 | 1.8538 | 1.721 | 1.7278 | 1.8154 | 1.6463 | 1.612 | 1.6283

## Pc, Summer, S2
LoadID | 0 | 1 | 2 | 3 | 4 | 5 | 6 | 7 | 8 | 9 | 10 | 11 | 12 | 13 | 14 | 15 | 16 | 17 | 18 | 19 | 20 | 21 | 22 | 23
1 | 3.1277 | 3.0956 | 2.9835 | 2.929 | 2.9096 | 2.9512 | 2.9271 | 3.578 | 3.8496 | 3.7996 | 3.7365 | 3.7825 | 3.9225 | 3.8473 | 3.5495 | 3.6589 | 3.7009 | 3.5784 | 3.3968 | 3.3541 | 3.344 | 3.3063 | 3.0555 | 2.9545
2 | 0.89854 | 0.86906 | 0.81866 | 0.7533 | 0.69429 | 0.69384 | 0.7622 | 0.80609 | 0.87373 | 0.9427 | 0.84553 | 0.89276 | 0.91168 | 0.93157 | 0.82023 | 0.84938 | 0.85242 | 0.90231 | 0.89336 | 0.91834 | 0.98217 | 0.88153 | 0.91047 | 0.89391
3 | 2.297 | 2.1897 | 2.0075 | 2.0625 | 1.9762 | 1.9761 | 2.7605 | 3.2596 | 3.4111 | 3.2175 | 3.1269 | 3.3665 | 3.5444 | 3.3494 | 3.0719 | 2.9184 | 2.9242 | 2.9025 | 2.7789 | 2.9947 | 3.1657 | 2.9264 | 2.7685 | 2.3999
4 | 0.26721 | 0.25091 | 0.21492 | 0.20696 | 0.17623 | 0.15483 | 0.24477 | 0.23907 | 0.28319 | 0.29738 | 0.28191 | 0.25798 | 0.302 | 0.31453 | 0.29605 | 0.27622 | 0.22905 | 0.24401 | 0.26172 | 0.28654 | 0.34027 | 0.30941 | 0.33732 | 0.30284
5 | 1.0745 | 0.98782 | 0.90889 | 0.88287 | 0.89129 | 0.8756 | 0.9812 | 1.0199 | 1.1213 | 1.1634 | 1.234 | 1.3079 | 1.3532 | 1.318 | 1.276 | 1.2606 | 1.2371 | 1.2605 | 1.2514 | 1.2589 | 1.3954 | 1.3155 | 1.3451 | 1.2235
6 | 5.2851 | 5.1143 | 4.7349 | 4.8884 | 4.9181 | 4.8706 | 5.3472 | 6.274 | 6.5419 | 6.5337 | 6.5117 | 6.8811 | 6.8353 | 6.6321 | 6.2624 | 6.0448 | 6.2451 | 6.1794 | 5.7368 | 5.7592 | 6.0515 | 5.4878 | 5.3732 | 5.4277
7 | 2.9805 | 2.7493 | 2.6461 | 2.6667 | 2.5169 | 2.6483 | 3.3965 | 3.4732 | 3.9855 | 4.2256 | 4.1691 | 4.3611 | 4.281 | 4.4611 | 4.4048 | 4.1154 | 4.083 | 4.0527 | 3.9364 | 3.9263 | 4.02 | 3.3544 | 3.5261 | 3.1713
8 | 0.63304 | 0.60749 | 0.57526 | 0.56339 | 0.55439 | 0.57372 | 0.91063 | 0.98188 | 1.0514 | 1.045 | 1.0802 | 1.1488 | 1.1519 | 1.0996 | 0.96846 | 0.92724 | 0.85708 | 0.87142 | 0.83296 | 0.84498 | 0.82956 | 0.71825 | 0.69182 | 0.65833
9 | 0.6148 | 0.58432 | 0.55508 | 0.52136 | 0.50563 | 0.4804 | 0.50044 | 0.44984 | 0.39025 | 0.41247 | 0.44585 | 0.50044 | 0.53303 | 0.55323 | 0.54194 | 0.56103 | 0.53882 | 0.55826 | 0.52957 | 0.55048 | 0.59039 | 0.53916 | 0.55095 | 0.60172
10 | 0.63469 | 0.59947 | 0.57019 | 0.56877 | 0.55032 | 0.5493 | 0.65487 | 0.67798 | 0.72241 | 0.75649 | 0.73271 | 0.76184 | 0.80244 | 0.79818 | 0.78071 | 0.72609 | 0.68798 | 0.71097 | 0.70368 | 0.73903 | 0.80686 | 0.72544 | 0.72944 | 0.66538
11 | 0.38855 | 0.37205 | 0.34188 | 0.32791 | 0.30439 | 0.30384 | 0.36582 | 0.30621 | 0.32886 | 0.35362 | 0.36153 | 0.37386 | 0.38062 | 0.39576 | 0.37949 | 0.36084 | 0.33483 | 0.39044 | 0.37858 | 0.37617 | 0.42988 | 0.37118 | 0.43875 | 0.41871
12 | 1.5702 | 1.5964 | 1.6814 | 1.5354 | 1.4903 | 1.4265 | 1.4717 | 1.482 | 1.317 | 1.0211 | 1.3959 | 1.5412 | 1.5503 | 1.6342 | 1.3124 | 1.7317 | 1.5609 | 1.553 | 1.5403 | 1.6728 | 1.8484 | 1.8178 | 1.8998 | 1.9433
13 | 5.4662 | 5.4163 | 5.3028 | 5.2562 | 5.1726 | 5.2453 | 6.0627 | 6.1852 | 6.586 | 6.2864 | 6.3039 | 6.3592 | 6.59 | 6.5785 | 6.4446 | 6.394 | 6.4192 | 6.5528 | 6.2202 | 6.2684 | 6.3506 | 5.9492 | 5.4606 | 5.5171
14 | 2.0429 | 2.0291 | 1.9439 | 1.9032 | 1.8652 | 1.8721 | 1.8802 | 2.1683 | 2.3287 | 2.3074 | 2.2582 | 2.2898 | 2.3859 | 2.368 | 2.1933 | 2.2579 | 2.2557 | 2.2185 | 2.0801 | 2.042 | 2.0512 | 2.0115 | 1.9597 | 1.925
15 | 0.59903 | 0.57937 | 0.54577 | 0.5022 | 0.46286 | 0.46256 | 0.50813 | 0.53739 | 0.58249 | 0.62847 | 0.56368 | 0.59517 | 0.60779 | 0.62104 | 0.54682 | 0.56625 | 0.56828 | 0.60154 | 0.59557 | 0.61223 | 0.65478 | 0.58768 | 0.60698 | 0.59594
16 | 1.1485 | 1.0948 | 1.0038 | 1.0313 | 0.98809 | 0.98806 | 1.3802 | 1.6298 | 1.7055 | 1.6088 | 1.5634 | 1.6832 | 1.7722 | 1.6747 | 1.536 | 1.4592 | 1.4621 | 1.4512 | 1.3894 | 1.4973 | 1.5828 | 1.4632 | 1.3843 | 1.2
17 | 0.40082 | 0.37637 | 0.32238 | 0.31044 | 0.26435 | 0.23225 | 0.36715 | 0.35861 | 0.42479 | 0.44607 | 0.42286 | 0.38697 | 0.453 | 0.4718 | 0.44408 | 0.41432 | 0.34357 | 0.36602 | 0.39258 | 0.42981 | 0.51041 | 0.46412 | 0.50598 | 0.45427
18 | 1.6118 | 1.4817 | 1.3633 | 1.3243 | 1.3369 | 1.3134 | 1.4718 | 1.5299 | 1.682 | 1.7451 | 1.851 | 1.9619 | 2.0297 | 1.977 | 1.914 | 1.8909 | 1.8557 | 1.8907 | 1.8771 | 1.8883 | 2.0931 | 1.9732 | 2.0176 | 1.8353
19 | 2.3783 | 2.3014 | 2.1307 | 2.1998 | 2.2132 | 2.1918 | 2.4062 | 2.8233 | 2.9439 | 2.9401 | 2.9303 | 3.0965 | 3.0759 | 2.9844 | 2.8181 | 2.7202 | 2.8103 | 2.7807 | 2.5816 | 2.5917 | 2.7232 | 2.4695 | 2.4179 | 2.4425
20 | 1.3412 | 1.2372 | 1.1907 | 1.2 | 1.1326 | 1.1917 | 1.5284 | 1.5629 | 1.7935 | 1.9015 | 1.8761 | 1.9625 | 1.9264 | 2.0075 | 1.9822 | 1.8519 | 1.8374 | 1.8237 | 1.7714 | 1.7668 | 1.809 | 1.5095 | 1.5868 | 1.4271
21 | 0.94955 | 0.91124 | 0.86288 | 0.84509 | 0.83158 | 0.86058 | 1.3659 | 1.4728 | 1.577 | 1.5676 | 1.6203 | 1.7231 | 1.7279 | 1.6493 | 1.4527 | 1.3909 | 1.2856 | 1.3071 | 1.2494 | 1.2675 | 1.2443 | 1.0774 | 1.0377 | 0.9875
22 | 0.92219 | 0.87648 | 0.83262 | 0.78204 | 0.75845 | 0.7206 | 0.75065 | 0.67476 | 0.58537 | 0.61871 | 0.66877 | 0.75066 | 0.79954 | 0.82985 | 0.81291 | 0.84155 | 0.80822 | 0.83739 | 0.79435 | 0.82572 | 0.88559 | 0.80875 | 0.82642 | 0.90258
23 | 5.9238 | 5.5951 | 5.3217 | 5.3085 | 5.1364 | 5.1268 | 6.1121 | 6.3278 | 6.7425 | 7.0605 | 6.8387 | 7.1105 | 7.4894 | 7.4497 | 7.2867 | 6.7768 | 6.4211 | 6.6358 | 6.5677 | 6.8976 | 7.5307 | 6.7708 | 6.8081 | 6.2102
24 | 2.7198 | 2.6044 | 2.3932 | 2.2954 | 2.1307 | 2.1269 | 2.5607 | 2.1434 | 2.302 | 2.4753 | 2.5307 | 2.617 | 2.6644 | 2.7704 | 2.6564 | 2.5259 | 2.3438 | 2.7331 | 2.6501 | 2.6332 | 3.0091 | 2.5982 | 3.0712 | 2.931
25 | 1.5702 | 1.5964 | 1.6814 | 1.5354 | 1.4903 | 1.4265 | 1.4717 | 1.482 | 1.317 | 1.0211 | 1.3959 | 1.5412 | 1.5503 | 1.6342 | 1.3124 | 1.7317 | 1.5609 | 1.553 | 1.5403 | 1.6728 | 1.8484 | 1.8178 | 1.8998 | 1.9433
26 | 2.7331 | 2.7082 | 2.6514 | 2.6281 | 2.5863 | 2.6226 | 3.0313 | 3.0926 | 3.293 | 3.1432 | 3.152 | 3.1796 | 3.295 | 3.2892 | 3.2223 | 3.197 | 3.2096 | 3.2764 | 3.1101 | 3.1342 | 3.1753 | 2.9746 | 2.7303 | 2.7586
27 | 2.0429 | 2.0291 | 1.9439 | 1.9032 | 1.8652 | 1.8721 | 1.8802 | 2.1683 | 2.3287 | 2.3074 | 2.2582 | 2.2898 | 2.3859 | 2.368 | 2.1933 | 2.2579 | 2.2557 | 2.2185 | 2.0801 | 2.042 | 2.0512 | 2.0115 | 1.9597 | 1.925
28 | 1.1981 | 1.1587 | 1.0915 | 1.0044 | 0.92572 | 0.92512 | 1.0163 | 1.0748 | 1.165 | 1.2569 | 1.1274 | 1.1903 | 1.2156 | 1.2421 | 1.0936 | 1.1325 | 1.1366 | 1.2031 | 1.1911 | 1.2245 | 1.3096 | 1.1754 | 1.214 | 1.1919
29 | 3.8284 | 3.6495 | 3.3458 | 3.4375 | 3.2936 | 3.2935 | 4.6008 | 5.4327 | 5.6851 | 5.3626 | 5.2115 | 5.6108 | 5.9073 | 5.5823 | 5.1199 | 4.864 | 4.8736 | 4.8374 | 4.6315 | 4.9912 | 5.2761 | 4.8774 | 4.6142 | 3.9999
30 | 0.66804 | 0.62728 | 0.53731 | 0.5174 | 0.44058 | 0.38708 | 0.61192 | 0.59768 | 0.70798 | 0.74346 | 0.70477 | 0.64495 | 0.755 | 0.78634 | 0.74013 | 0.69054 | 0.57262 | 0.61003 | 0.65431 | 0.71635 | 0.85068 | 0.77353 | 0.8433 | 0.75711
31 | 3.7609 | 3.4574 | 3.1811 | 3.0901 | 3.1195 | 3.0646 | 3.4342 | 3.5697 | 3.9247 | 4.072 | 4.3189 | 4.5777 | 4.736 | 4.6129 | 4.466 | 4.4121 | 4.3299 | 4.4117 | 4.3799 | 4.4061 | 4.8839 | 4.6042 | 4.7078 | 4.2824
32 | 1.5855 | 1.5343 | 1.4205 | 1.4665 | 1.4754 | 1.4612 | 1.6042 | 1.8822 | 1.9626 | 1.9601 | 1.9535 | 2.0643 | 2.0506 | 1.9896 | 1.8787 | 1.8134 | 1.8735 | 1.8538 | 1.721 | 1.7278 | 1.8154 | 1.6463 | 1.612 | 1.6283

## Pc, Summer, S3
LoadID | 0 | 1 | 2 | 3 | 4 | 5 | 6 | 7 | 8 | 9 | 10 | 11 | 12 | 13 | 14 | 15 | 16 | 17 | 18 | 19 | 20 | 21 | 22 | 23
1 | 3.1277 | 3.0956 | 2.9835 | 2.929 | 2.9096 | 2.9512 | 2.9271 | 3.578 | 3.8496 | 3.7996 | 3.7365 | 3.7825 | 3.9225 | 3.8473 | 3.5495 | 3.6589 | 3.7009 | 3.5784 | 3.3968 | 3.3541 | 3.344 | 3.3063 | 3.0555 | 2.9545
2 | 0.89854 | 0.86906 | 0.81866 | 0.7533 | 0.69429 | 0.69384 | 0.7622 | 0.80609 | 0.87373 | 0.9427 | 0.84553 | 0.89276 | 0.91168 | 0.93157 | 0.82023 | 0.84938 | 0.85242 | 0.90231 | 0.89336 | 0.91834 | 0.98217 | 0.88153 | 0.91047 | 0.89391
3 | 2.297 | 2.1897 | 2.0075 | 2.0625 | 1.9762 | 1.9761 | 2.7605 | 3.2596 | 3.4111 | 3.2175 | 3.1269 | 3.3665 | 3.5444 | 3.3494 | 3.0719 | 2.9184 | 2.9242 | 2.9025 | 2.7789 | 2.9947 | 3.1657 | 2.9264 | 2.7685 | 2.3999
4 | 0.26721 | 0.25091 | 0.21492 | 0.20696 | 0.17623 | 0.15483 | 0.24477 | 0.23907 | 0.28319 | 0.29738 | 0.28191 | 0.25798 | 0.302 | 0.31453 | 0.29605 | 0.27622 | 0.22905 | 0.24401 | 0.26172 | 0.28654 | 0.34027 | 0.30941 | 0.33732 | 0.30284
5 | 1.0745 | 0.98782 | 0.90889 | 0.88287 | 0.89129 | 0.8756 | 0.9812 | 1.0199 | 1.1213 | 1.1634 | 1.234 | 1.3079 | 1.3532 | 1.318 | 1.276 | 1.2606 | 1.2371 | 1.2605 | 1.2514 | 1.2589 | 1.3954 | 1.3155 | 1.3451 | 1.2235
6 | 5.2851 | 5.1143 | 4.7349 | 4.8884 | 4.9181 | 4.8706 | 5.3472 | 6.274 | 6.5419 | 6.5337 | 6.5117 | 6.8811 | 6.8353 | 6.6321 | 6.2624 | 6.0448 | 6.2451 | 6.1794 | 5.7368 | 5.7592 | 6.0515 | 5.4878 | 5.3732 | 5.4277
7 | 2.9805 | 2.7493 | 2.6461 | 2.6667 | 2.5169 | 2.6483 | 3.3965 | 3.4732 | 3.9855 | 4.2256 | 4.1691 | 4.3611 | 4.281 | 4.4611 | 4.4048 | 4.1154 | 4.083 | 4.0527 | 3.9364 | 3.9263 | 4.02 | 3.3544 | 3.5261 | 3.1713
8 | 0.63304 | 0.60749 | 0.57526 | 0.56339 | 0.55439 | 0.57372 | 0.91063 | 0.98188 | 1.0514 | 1.045 | 1.0802 | 1.1488 | 1.1519 | 1.0996 | 0.96846 | 0.92724 | 0.85708 | 0.87142 | 0.83296 | 0.84498 | 0.82956 | 0.71825 | 0.69182 | 0.65833
9 | 0.6148 | 0.58432 | 0.55508 | 0.52136 | 0.50563 | 0.4804 | 0.50044 | 0.44984 | 0.39025 | 0.41247 | 0.44585 | 0.50044 | 0.53303 | 0.55323 | 0.54194 | 0.56103 | 0.53882 | 0.55826 | 0.52957 | 0.55048 | 0.59039 | 0.53916 | 0.55095 | 0.60172
10 | 0.63469 | 0.59947 | 0.57019 | 0.56877 | 0.55032 | 0.5493 | 0.65487 | 0.67798 | 0.72241 | 0.75649 | 0.73271 | 0.76184 | 0.80244 | 0.79818 | 0.78071 | 0.72609 | 0.68798 | 0.71097 | 0.70368 | 0.73903 | 0.80686 | 0.72544 | 0.72944 | 0.66538
11 | 0.38855 | 0.37205 | 0.34188 | 0.32791 | 0.30439 | 0.30384 | 0.36582 | 0.30621 | 0.32886 | 0.35362 | 0.36153 | 0.37386 | 0.38062 | 0.39576 | 0.37949 | 0.36084 | 0.33483 | 0.39044 | 0.37858 | 0.37617 | 0.42988 | 0.37118 | 0.43875 | 0.41871
12 | 1.5702 | 1.5964 | 1.6814 | 1.5354 | 1.4903 | 1.4265 | 1.4717 | 1.482 | 1.317 | 1.0211 | 1.3959 | 1.5412 | 1.5503 | 1.6342 | 1.3124 | 1.7317 | 1.5609 | 1.553 | 1.5403 | 1.6728 | 1.8484 | 1.8178 | 1.8998 | 1.9433
13 | 5.4662 | 5.4163 | 5.3028 | 5.2562 | 5.1726 | 5.2453 | 6.0627 | 6.1852 | 6.586 | 6.2864 | 6.3039 | 6.3592 | 6.59 | 6.5785 | 6.4446 | 6.394 | 6.4192 | 6.5528 | 6.2202 | 6.2684 | 6.3506 | 5.9492 | 5.4606 | 5.5171
14 | 2.0429 | 2.0291 | 1.9439 | 1.9032 | 1.8652 | 1.8721 | 1.8802 | 2.1683 | 2.3287 | 2.3074 | 2.2582 | 2.2898 | 2.3859 | 2.368 | 2.1933 | 2.2579 | 2.2557 | 2.2185 | 2.0801 | 2.042 | 2.0512 | 2.0115 | 1.9597 | 1.925
15 | 0.59903 | 0.57937 | 0.54577 | 0.5022 | 0.46286 | 0.46256 | 0.50813 | 0.53739 | 0.58249 | 0.62847 | 0.56368 | 0.59517 | 0.60779 | 0.62104 | 0.54682 | 0.56625 | 0.56828 | 0.60154 | 0.59557 | 0.61223 | 0.65478 | 0.58768 | 0.60698 | 0.59594
16 | 1.1485 | 1.0948 | 1.0038 | 1.0313 | 0.98809 | 0.98806 | 1.3802 | 1.6298 | 1.7055 | 1.6088 | 1.5634 | 1.6832 | 1.7722 | 1.6747 | 1.536 | 1.4592 | 1.4621 | 1.4512 | 1.3894 | 1.4973 | 1.5828 | 1.4632 | 1.3843 | 1.2
17 | 0.40082 | 0.37637 | 0.32238 | 0.31044 | 0.26435 | 0.23225 | 0.36715 | 0.35861 | 0.42479 | 0.44607 | 0.42286 | 0.38697 | 0.453 | 0.4718 | 0.44408 | 0.41432 | 0.34357 | 0.36602 | 0.39258 | 0.42981 | 0.51041 | 0.46412 | 0.50598 | 0.45427
18 | 1.6118 | 1.4817 | 1.3633 | 1.3243 | 1.3369 | 1.3134 | 1.4718 | 1.5299 | 1.682 | 1.7451 | 1.851 | 1.9619 | 2.0297 | 1.977 | 1.914 | 1.8909 | 1.8557 | 1.8907 | 1.8771 | 1.8883 | 2.0931 | 1.9732 | 2.0176 | 1.8353
19 | 2.3783 | 2.3014 | 2.1307 | 2.1998 | 2.2132 | 2.1918 | 2.4062 | 2.8233 | 2.9439 | 2.9401 | 2.9303 | 3.0965 | 3.0759 | 2.9844 | 2.8181 | 2.7202 | 2.8103 | 2.7807 | 2.5816 | 2.5917 | 2.7232 | 2.4695 | 2.4179 | 2.4425
20 | 1.3412 | 1.2372 | 1.1907 | 1.2 | 1.1326 | 1.1917 | 1.5284 | 1.5629 | 1.7935 | 1.9015 | 1.8761 | 1.9625 | 1.9264 | 2.0075 | 1.9822 | 1.8519 | 1.8374 | 1.8237 | 1.7714 | 1.7668 | 1.809 | 1.5095 | 1.5868 | 1.4271
21 | 0.94955 | 0.91124 | 0.86288 | 0.84509 | 0.83158 | 0.86058 | 1.3659 | 1.4728 | 1.577 | 1.5676 | 1.6203 | 1.7231 | 1.7279 | 1.6493 | 1.4527 | 1.3909 | 1.2856 | 1.3071 | 1.2494 | 1.2675 | 1.2443 | 1.0774 | 1.0377 | 0.9875
22 | 0.92219 | 0.87648 | 0.83262 | 0.78204 | 0.75845 | 0.7206 | 0.75065 | 0.67476 | 0.58537 | 0.61871 | 0.66877 | 0.75066 | 0.79954 | 0.82985 | 0.81291 | 0.84155 | 0.80822 | 0.83739 | 0.79435 | 0.82572 | 0.88559 | 0.80875 | 0.82642 | 0.90258
23 | 5.9238 | 5.5951 | 5.3217 | 5.3085 | 5.1364 | 5.1268 | 6.1121 | 6.3278 | 6.7425 | 7.0605 | 6.8387 | 7.1105 | 7.4894 | 7.4497 | 7.2867 | 6.7768 | 6.4211 | 6.6358 | 6.5677 | 6.8976 | 7.5307 | 6.7708 | 6.8081 | 6.2102
24 | 2.7198 | 2.6044 | 2.3932 | 2.2954 | 2.1307 | 2.1269 | 2.5607 | 2.1434 | 2.302 | 2.4753 | 2.5307 | 2.617 | 2.6644 | 2.7704 | 2.6564 | 2.5259 | 2.3438 | 2.7331 | 2.6501 | 2.6332 | 3.0091 | 2.5982 | 3.0712 | 2.931
25 | 1.5702 | 1.5964 | 1.6814 | 1.5354 | 1.4903 | 1.4265 | 1.4717 | 1.482 | 1.317 | 1.0211 | 1.3959 | 1.5412 | 1.5503 | 1.6342 | 1.3124 | 1.7317 | 1.5609 | 1.553 | 1.5403 | 1.6728 | 1.8484 | 1.8178 | 1.8998 | 1.9433
26 | 2.7331 | 2.7082 | 2.6514 | 2.6281 | 2.5863 | 2.6226 | 3.0313 | 3.0926 | 3.293 | 3.1432 | 3.152 | 3.1796 | 3.295 | 3.2892 | 3.2223 | 3.197 | 3.2096 | 3.2764 | 3.1101 | 3.1342 | 3.1753 | 2.9746 | 2.7303 | 2.7586
27 | 2.0429 | 2.0291 | 1.9439 | 1.9032 | 1.8652 | 1.8721 | 1.8802 | 2.1683 | 2.3287 | 2.3074 | 2.2582 | 2.2898 | 2.3859 | 2.368 | 2.1933 | 2.2579 | 2.2557 | 2.2185 | 2.0801 | 2.042 | 2.0512 | 2.0115 | 1.9597 | 1.925
28 | 1.1981 | 1.1587 | 1.0915 | 1.0044 | 0.92572 | 0.92512 | 1.0163 | 1.0748 | 1.165 | 1.2569 | 1.1274 | 1.1903 | 1.2156 | 1.2421 | 1.0936 | 1.1325 | 1.1366 | 1.2031 | 1.1911 | 1.2245 | 1.3096 | 1.1754 | 1.214 | 1.1919
29 | 3.8284 | 3.6495 | 3.3458 | 3.4375 | 3.2936 | 3.2935 | 4.6008 | 5.4327 | 5.6851 | 5.3626 | 5.2115 | 5.6108 | 5.9073 | 5.5823 | 5.1199 | 4.864 | 4.8736 | 4.8374 | 4.6315 | 4.9912 | 5.2761 | 4.8774 | 4.6142 | 3.9999
30 | 0.66804 | 0.62728 | 0.53731 | 0.5174 | 0.44058 | 0.38708 | 0.61192 | 0.59768 | 0.70798 | 0.74346 | 0.70477 | 0.64495 | 0.755 | 0.78634 | 0.74013 | 0.69054 | 0.57262 | 0.61003 | 0.65431 | 0.71635 | 0.85068 | 0.77353 | 0.8433 | 0.75711
31 | 3.7609 | 3.4574 | 3.1811 | 3.0901 | 3.1195 | 3.0646 | 3.4342 | 3.5697 | 3.9247 | 4.072 | 4.3189 | 4.5777 | 4.736 | 4.6129 | 4.466 | 4.4121 | 4.3299 | 4.4117 | 4.3799 | 4.4061 | 4.8839 | 4.6042 | 4.7078 | 4.2824
32 | 1.5855 | 1.5343 | 1.4205 | 1.4665 | 1.4754 | 1.4612 | 1.6042 | 1.8822 | 1.9626 | 1.9601 | 1.9535 | 2.0643 | 2.0506 | 1.9896 | 1.8787 | 1.8134 | 1.8735 | 1.8538 | 1.721 | 1.7278 | 1.8154 | 1.6463 | 1.612 | 1.6283

## Pc, Summer, S4
LoadID | 0 | 1 | 2 | 3 | 4 | 5 | 6 | 7 | 8 | 9 | 10 | 11 | 12 | 13 | 14 | 15 | 16 | 17 | 18 | 19 | 20 | 21 | 22 | 23
1 | 3.2841 | 3.2503 | 3.1326 | 3.0754 | 3.0551 | 3.0988 | 3.0734 | 3.7569 | 4.0421 | 3.9896 | 3.9234 | 3.9716 | 4.1186 | 4.0396 | 3.727 | 3.8418 | 3.886 | 3.7573 | 3.5667 | 3.5218 | 3.5112 | 3.4716 | 3.2083 | 3.1022
2 | 0.931 | 0.89963 | 0.84805 | 0.78003 | 0.72004 | 0.72093 | 0.79101 | 0.84478 | 0.916 | 0.98777 | 0.88658 | 0.93587 | 0.95484 | 0.97367 | 0.85647 | 0.88715 | 0.89241 | 0.94206 | 0.93488 | 0.96205 | 1.0279 | 0.92353 | 0.94651 | 0.92718
3 | 2.3952 | 2.282 | 2.0925 | 2.1511 | 2.063 | 2.0648 | 2.8861 | 3.4204 | 3.5797 | 3.3756 | 3.2816 | 3.5328 | 3.7184 | 3.5109 | 3.2191 | 3.058 | 3.0669 | 3.0404 | 2.9136 | 3.1415 | 3.3195 | 3.07 | 2.8943 | 2.5047
4 | 0.27226 | 0.25487 | 0.21798 | 0.21002 | 0.17907 | 0.15751 | 0.25081 | 0.24995 | 0.29641 | 0.31087 | 0.29519 | 0.26986 | 0.31548 | 0.32728 | 0.30767 | 0.2869 | 0.23875 | 0.25264 | 0.27271 | 0.29939 | 0.35505 | 0.3235 | 0.34787 | 0.31037
5 | 1.12 | 1.0286 | 0.94664 | 0.91973 | 0.92988 | 0.91431 | 1.0241 | 1.0698 | 1.1765 | 1.2202 | 1.2949 | 1.3723 | 1.4192 | 1.3809 | 1.3366 | 1.3205 | 1.2972 | 1.3199 | 1.3119 | 1.3204 | 1.4629 | 1.3799 | 1.406 | 1.2771
6 | 5.5216 | 5.3414 | 4.946 | 5.1085 | 5.1441 | 5.0973 | 5.5939 | 6.5841 | 6.8658 | 6.8557 | 6.8346 | 7.2217 | 7.1717 | 6.9538 | 6.565 | 6.3366 | 6.5515 | 6.4765 | 6.0166 | 6.0423 | 6.3466 | 5.7576 | 5.6208 | 5.6737
7 | 3.1018 | 2.8582 | 2.7527 | 2.7758 | 2.6228 | 2.7638 | 3.5457 | 3.6433 | 4.1816 | 4.4322 | 4.3748 | 4.5758 | 4.4896 | 4.6742 | 4.6145 | 4.3108 | 4.2813 | 4.2434 | 4.1262 | 4.1177 | 4.2136 | 3.5175 | 3.6814 | 3.3045
8 | 0.65638 | 0.62928 | 0.59633 | 0.58427 | 0.57613 | 0.59734 | 0.94996 | 1.0299 | 1.103 | 1.0959 | 1.1334 | 1.2052 | 1.2079 | 1.1516 | 1.0137 | 0.97047 | 0.89818 | 0.91142 | 0.87251 | 0.88575 | 0.8688 | 0.75278 | 0.72009 | 0.68363
9 | 0.63722 | 0.60494 | 0.57514 | 0.54014 | 0.52494 | 0.49935 | 0.51926 | 0.47125 | 0.40882 | 0.43172 | 0.46732 | 0.52444 | 0.55806 | 0.57791 | 0.56586 | 0.58596 | 0.564 | 0.5826 | 0.55395 | 0.57653 | 0.61767 | 0.56474 | 0.57218 | 0.62419
10 | 0.6602 | 0.623 | 0.59293 | 0.59174 | 0.57336 | 0.57297 | 0.68296 | 0.71107 | 0.75782 | 0.79328 | 0.76874 | 0.79917 | 0.84134 | 0.83585 | 0.81736 | 0.76005 | 0.72106 | 0.74384 | 0.73729 | 0.77487 | 0.84552 | 0.76067 | 0.76117 | 0.69294
11 | 0.39966 | 0.38207 | 0.35128 | 0.33701 | 0.31364 | 0.31397 | 0.37791 | 0.32044 | 0.34436 | 0.36992 | 0.3788 | 0.39154 | 0.39803 | 0.41257 | 0.39528 | 0.37576 | 0.34982 | 0.40638 | 0.39541 | 0.3935 | 0.44913 | 0.38835 | 0.45437 | 0.43203
12 | 1.6404 | 1.6676 | 1.7578 | 1.6049 | 1.5589 | 1.4928 | 1.5391 | 1.555 | 1.3819 | 1.0707 | 1.4648 | 1.6172 | 1.6262 | 1.7129 | 1.3749 | 1.8151 | 1.6372 | 1.627 | 1.6153 | 1.755 | 1.9386 | 1.9073 | 1.9885 | 2.0328
13 | 5.7229 | 5.67 | 5.5526 | 5.5044 | 5.4193 | 5.4974 | 6.3534 | 6.4923 | 6.9134 | 6.598 | 6.6175 | 6.6751 | 6.9163 | 6.9014 | 6.7605 | 6.7075 | 6.7366 | 6.8732 | 6.527 | 6.5788 | 6.6636 | 6.2439 | 5.721 | 5.7777
14 | 2.1367 | 2.122 | 2.0334 | 1.9911 | 1.9525 | 1.9607 | 1.9681 | 2.2757 | 2.4442 | 2.4214 | 2.3703 | 2.4033 | 2.5035 | 2.4834 | 2.2998 | 2.3677 | 2.3667 | 2.3259 | 2.182 | 2.1426 | 2.1515 | 2.1106 | 2.0513 | 2.0137
15 | 0.62067 | 0.59975 | 0.56537 | 0.52002 | 0.48003 | 0.48062 | 0.52734 | 0.56319 | 0.61067 | 0.65851 | 0.59106 | 0.62392 | 0.63656 | 0.64912 | 0.57098 | 0.59144 | 0.59494 | 0.62804 | 0.62325 | 0.64136 | 0.68528 | 0.61568 | 0.63101 | 0.61812
16 | 1.1976 | 1.141 | 1.0463 | 1.0755 | 1.0315 | 1.0324 | 1.4431 | 1.7102 | 1.7899 | 1.6878 | 1.6408 | 1.7664 | 1.8592 | 1.7555 | 1.6096 | 1.529 | 1.5334 | 1.5202 | 1.4568 | 1.5707 | 1.6597 | 1.535 | 1.4472 | 1.2523
17 | 0.40839 | 0.3823 | 0.32697 | 0.31503 | 0.26861 | 0.23626 | 0.37621 | 0.37492 | 0.44461 | 0.46631 | 0.44279 | 0.4048 | 0.47322 | 0.49092 | 0.46151 | 0.43035 | 0.35812 | 0.37896 | 0.40907 | 0.44909 | 0.53257 | 0.48525 | 0.5218 | 0.46555
18 | 1.6799 | 1.5429 | 1.42 | 1.3796 | 1.3948 | 1.3715 | 1.5361 | 1.6048 | 1.7647 | 1.8303 | 1.9423 | 2.0584 | 2.1288 | 2.0713 | 2.0049 | 1.9808 | 1.9458 | 1.9799 | 1.9678 | 1.9805 | 2.1944 | 2.0698 | 2.1091 | 1.9157
19 | 2.4847 | 2.4036 | 2.2257 | 2.2988 | 2.3148 | 2.2938 | 2.5173 | 2.9628 | 3.0896 | 3.0851 | 3.0756 | 3.2498 | 3.2273 | 3.1292 | 2.9542 | 2.8515 | 2.9482 | 2.9144 | 2.7075 | 2.719 | 2.856 | 2.5909 | 2.5293 | 2.5532
20 | 1.3958 | 1.2862 | 1.2387 | 1.2491 | 1.1803 | 1.2437 | 1.5956 | 1.6395 | 1.8817 | 1.9945 | 1.9687 | 2.0591 | 2.0203 | 2.1034 | 2.0765 | 1.9398 | 1.9266 | 1.9095 | 1.8568 | 1.853 | 1.8961 | 1.5829 | 1.6566 | 1.487
21 | 0.98456 | 0.94392 | 0.89449 | 0.87641 | 0.8642 | 0.89601 | 1.4249 | 1.5448 | 1.6545 | 1.6439 | 1.7001 | 1.8078 | 1.8119 | 1.7273 | 1.5206 | 1.4557 | 1.3473 | 1.3671 | 1.3088 | 1.3286 | 1.3032 | 1.1292 | 1.0801 | 1.0255
22 | 0.95583 | 0.90741 | 0.86271 | 0.81021 | 0.78741 | 0.74902 | 0.77889 | 0.70688 | 0.61322 | 0.64758 | 0.70099 | 0.78667 | 0.83709 | 0.86687 | 0.84879 | 0.87894 | 0.846 | 0.8739 | 0.83092 | 0.86479 | 0.92651 | 0.84711 | 0.85827 | 0.93629
23 | 6.1618 | 5.8147 | 5.534 | 5.5229 | 5.3514 | 5.3477 | 6.3743 | 6.6366 | 7.073 | 7.4039 | 7.1749 | 7.4589 | 7.8526 | 7.8013 | 7.6287 | 7.0938 | 6.7299 | 6.9425 | 6.8814 | 7.2322 | 7.8915 | 7.0996 | 7.1043 | 6.4674
24 | 2.7976 | 2.6745 | 2.459 | 2.3591 | 2.1955 | 2.1978 | 2.6454 | 2.2431 | 2.4105 | 2.5894 | 2.6516 | 2.7408 | 2.7862 | 2.888 | 2.767 | 2.6303 | 2.4487 | 2.8447 | 2.7679 | 2.7545 | 3.1439 | 2.7185 | 3.1806 | 3.0242
25 | 1.6404 | 1.6676 | 1.7578 | 1.6049 | 1.5589 | 1.4928 | 1.5391 | 1.555 | 1.3819 | 1.0707 | 1.4648 | 1.6172 | 1.6262 | 1.7129 | 1.3749 | 1.8151 | 1.6372 | 1.627 | 1.6153 | 1.755 | 1.9386 | 1.9073 | 1.9885 | 2.0328
26 | 2.8614 | 2.835 | 2.7763 | 2.7522 | 2.7096 | 2.7487 | 3.1767 | 3.2461 | 3.4567 | 3.299 | 3.3087 | 3.3376 | 3.4581 | 3.4507 | 3.3803 | 3.3537 | 3.3683 | 3.4366 | 3.2635 | 3.2894 | 3.3318 | 3.122 | 2.8605 | 2.8889
27 | 2.1367 | 2.122 | 2.0334 | 1.9911 | 1.9525 | 1.9607 | 1.9681 | 2.2757 | 2.4442 | 2.4214 | 2.3703 | 2.4033 | 2.5035 | 2.4834 | 2.2998 | 2.3677 | 2.3667 | 2.3259 | 2.182 | 2.1426 | 2.1515 | 2.1106 | 2.0513 | 2.0137
28 | 1.2413 | 1.1995 | 1.1307 | 1.04 | 0.96006 | 0.96124 | 1.0547 | 1.1264 | 1.2213 | 1.317 | 1.1821 | 1.2478 | 1.2731 | 1.2982 | 1.142 | 1.1829 | 1.1899 | 1.2561 | 1.2465 | 1.2827 | 1.3706 | 1.2314 | 1.262 | 1.2362
29 | 3.9921 | 3.8033 | 3.4875 | 3.5851 | 3.4384 | 3.4413 | 4.8102 | 5.7007 | 5.9662 | 5.6261 | 5.4693 | 5.8879 | 6.1973 | 5.8515 | 5.3652 | 5.0967 | 5.1114 | 5.0674 | 4.856 | 5.2358 | 5.5324 | 5.1167 | 4.8239 | 4.1745
30 | 0.68066 | 0.63716 | 0.54494 | 0.52504 | 0.44768 | 0.39376 | 0.62702 | 0.62487 | 0.74102 | 0.77718 | 0.73798 | 0.67466 | 0.78871 | 0.8182 | 0.76918 | 0.71724 | 0.59687 | 0.63159 | 0.68178 | 0.74848 | 0.88762 | 0.80875 | 0.86967 | 0.77592
31 | 3.9198 | 3.6002 | 3.3132 | 3.219 | 3.2546 | 3.2001 | 3.5842 | 3.7445 | 4.1176 | 4.2707 | 4.532 | 4.803 | 4.9672 | 4.8331 | 4.6782 | 4.6218 | 4.5403 | 4.6198 | 4.5916 | 4.6213 | 5.1202 | 4.8296 | 4.9211 | 4.4699
32 | 1.6565 | 1.6024 | 1.4838 | 1.5326 | 1.5432 | 1.5292 | 1.6782 | 1.9752 | 2.0598 | 2.0567 | 2.0504 | 2.1665 | 2.1515 | 2.0861 | 1.9695 | 1.901 | 1.9654 | 1.9429 | 1.805 | 1.8127 | 1.904 | 1.7273 | 1.6862 | 1.7021

## Pc, Summer, S5
LoadID | 0 | 1 | 2 | 3 | 4 | 5 | 6 | 7 | 8 | 9 | 10 | 11 | 12 | 13 | 14 | 15 | 16 | 17 | 18 | 19 | 20 | 21 | 22 | 23
1 | 3.2841 | 3.2503 | 3.1326 | 3.0754 | 3.0551 | 3.0988 | 3.0734 | 3.7569 | 4.0421 | 3.9896 | 3.9234 | 3.9716 | 4.1186 | 4.0396 | 3.727 | 3.8418 | 3.886 | 3.7573 | 3.5667 | 3.5218 | 3.5112 | 3.4716 | 3.2083 | 3.1022
2 | 0.931 | 0.89963 | 0.84805 | 0.78003 | 0.72004 | 0.72093 | 0.79101 | 0.84478 | 0.916 | 0.98777 | 0.88658 | 0.93587 | 0.95484 | 0.97367 | 0.85647 | 0.88715 | 0.89241 | 0.94206 | 0.93488 | 0.96205 | 1.0279 | 0.92353 | 0.94651 | 0.92718
3 | 2.3952 | 2.282 | 2.0925 | 2.1511 | 2.063 | 2.0648 | 2.8861 | 3.4204 | 3.5797 | 3.3756 | 3.2816 | 3.5328 | 3.7184 | 3.5109 | 3.2191 | 3.058 | 3.0669 | 3.0404 | 2.9136 | 3.1415 | 3.3195 | 3.07 | 2.8943 | 2.5047
4 | 0.27226 | 0.25487 | 0.21798 | 0.21002 | 0.17907 | 0.15751 | 0.25081 | 0.24995 | 0.29641 | 0.31087 | 0.29519 | 0.26986 | 0.31548 | 0.32728 | 0.30767 | 0.2869 | 0.23875 | 0.25264 | 0.27271 | 0.29939 | 0.35505 | 0.3235 | 0.34787 | 0.31037
5 | 1.12 | 1.0286 | 0.94664 | 0.91973 | 0.92988 | 0.91431 | 1.0241 | 1.0698 | 1.1765 | 1.2202 | 1.2949 | 1.3723 | 1.4192 | 1.3809 | 1.3366 | 1.3205 | 1.2972 | 1.3199 | 1.3119 | 1.3204 | 1.4629 | 1.3799 | 1.406 | 1.2771
6 | 5.5216 | 5.3414 | 4.946 | 5.1085 | 5.1441 | 5.0973 | 5.5939 | 6.5841 | 6.8658 | 6.8557 | 6.8346 | 7.2217 | 7.1717 | 6.9538 | 6.565 | 6.3366 | 6.5515 | 6.4765 | 6.0166 | 6.0423 | 6.3466 | 5.7576 | 5.6208 | 5.6737
7 | 3.1018 | 2.8582 | 2.7527 | 2.7758 | 2.6228 | 2.7638 | 3.5457 | 3.6433 | 4.1816 | 4.4322 | 4.3748 | 4.5758 | 4.4896 | 4.6742 | 4.6145 | 4.3108 | 4.2813 | 4.2434 | 4.1262 | 4.1177 | 4.2136 | 3.5175 | 3.6814 | 3.3045
8 | 0.65638 | 0.62928 | 0.59633 | 0.58427 | 0.57613 | 0.59734 | 0.94996 | 1.0299 | 1.103 | 1.0959 | 1.1334 | 1.2052 | 1.2079 | 1.1516 | 1.0137 | 0.97047 | 0.89818 | 0.91142 | 0.87251 | 0.88575 | 0.8688 | 0.75278 | 0.72009 | 0.68363
9 | 0.63722 | 0.60494 | 0.57514 | 0.54014 | 0.52494 | 0.49935 | 0.51926 | 0.47125 | 0.40882 | 0.43172 | 0.46732 | 0.52444 | 0.55806 | 0.57791 | 0.56586 | 0.58596 | 0.564 | 0.5826 | 0.55395 | 0.57653 | 0.61767 | 0.56474 | 0.57218 | 0.62419
10 | 0.6602 | 0.623 | 0.59293 | 0.59174 | 0.57336 | 0.57297 | 0.68296 | 0.71107 | 0.75782 | 0.79328 | 0.76874 | 0.79917 | 0.84134 | 0.83585 | 0.81736 | 0.76005 | 0.72106 | 0.74384 | 0.73729 | 0.77487 | 0.84552 | 0.76067 | 0.76117 | 0.69294
11 | 0.39966 | 0.38207 | 0.35128 | 0.33701 | 0.31364 | 0.31397 | 0.37791 | 0.32044 | 0.34436 | 0.36992 | 0.3788 | 0.39154 | 0.39803 | 0.41257 | 0.39528 | 0.37576 | 0.34982 | 0.40638 | 0.39541 | 0.3935 | 0.44913 | 0.38835 | 0.45437 | 0.43203
12 | 1.6404 | 1.6676 | 1.7578 | 1.6049 | 1.5589 | 1.4928 | 1.5391 | 1.555 | 1.3819 | 1.0707 | 1.4648 | 1.6172 | 1.6262 | 1.7129 | 1.3749 | 1.8151 | 1.6372 | 1.627 | 1.6153 | 1.755 | 1.9386 | 1.9073 | 1.9885 | 2.0328
13 | 5.7229 | 5.67 | 5.5526 | 5.5044 | 5.4193 | 5.4974 | 6.3534 | 6.4923 | 6.9134 | 6.598 | 6.6175 | 6.6751 | 6.9163 | 6.9014 | 6.7605 | 6.7075 | 6.7366 | 6.8732 | 6.527 | 6.5788 | 6.6636 | 6.2439 | 5.721 | 5.7777
14 | 2.1367 | 2.122 | 2.0334 | 1.9911 | 1.9525 | 1.9607 | 1.9681 | 2.2757 | 2.4442 | 2.4214 | 2.3703 | 2.4033 | 2.5035 | 2.4834 | 2.2998 | 2.3677 | 2.3667 | 2.3259 | 2.182 | 2.1426 | 2.1515 | 2.1106 | 2.0513 | 2.0137
15 | 0.62067 | 0.59975 | 0.56537 | 0.52002 | 0.48003 | 0.48062 | 0.52734 | 0.56319 | 0.61067 | 0.65851 | 0.59106 | 0.62392 | 0.63656 | 0.64912 | 0.57098 | 0.59144 | 0.59494 | 0.62804 | 0.62325 | 0.64136 | 0.68528 | 0.61568 | 0.63101 | 0.61812
16 | 1.1976 | 1.141 | 1.0463 | 1.0755 | 1.0315 | 1.0324 | 1.4431 | 1.7102 | 1.7899 | 1.6878 | 1.6408 | 1.7664 | 1.8592 | 1.7555 | 1.6096 | 1.529 | 1.5334 | 1.5202 | 1.4568 | 1.5707 | 1.6597 | 1.535 | 1.4472 | 1.2523
17 | 0.40839 | 0.3823 | 0.32697 | 0.31503 | 0.26861 | 0.23626 | 0.37621 | 0.37492 | 0.44461 | 0.46631 | 0.44279 | 0.4048 | 0.47322 | 0.49092 | 0.46151 | 0.43035 | 0.35812 | 0.37896 | 0.40907 | 0.44909 | 0.53257 | 0.48525 | 0.5218 | 0.46555
18 | 1.6799 | 1.5429 | 1.42 | 1.3796 | 1.3948 | 1.3715 | 1.5361 | 1.6048 | 1.7647 | 1.8303 | 1.9423 | 2.0584 | 2.1288 | 2.0713 | 2.0049 | 1.9808 | 1.9458 | 1.9799 | 1.9678 | 1.9805 | 2.1944 | 2.0698 | 2.1091 | 1.9157
19 | 2.4847 | 2.4036 | 2.2257 | 2.2988 | 2.3148 | 2.2938 | 2.5173 | 2.9628 | 3.0896 | 3.0851 | 3.0756 | 3.2498 | 3.2273 | 3.1292 | 2.9542 | 2.8515 | 2.9482 | 2.9144 | 2.7075 | 2.719 | 2.856 | 2.5909 | 2.5293 | 2.5532
20 | 1.3958 | 1.2862 | 1.2387 | 1.2491 | 1.1803 | 1.2437 | 1.5956 | 1.6395 | 1.8817 | 1.9945 | 1.9687 | 2.0591 | 2.0203 | 2.1034 | 2.0765 | 1.9398 | 1.9266 | 1.9095 | 1.8568 | 1.853 | 1.8961 | 1.5829 | 1.6566 | 1.487
21 | 0.98456 | 0.94392 | 0.89449 | 0.87641 | 0.8642 | 0.89601 | 1.4249 | 1.5448 | 1.6545 | 1.6439 | 1.7001 | 1.8078 | 1.8119 | 1.7273 | 1.5206 | 1.4557 | 1.3473 | 1.3671 | 1.3088 | 1.3286 | 1.3032 | 1.1292 | 1.0801 | 1.0255
22 | 0.95583 | 0.90741 | 0.86271 | 0.81021 | 0.78741 | 0.74902 | 0.77889 | 0.70688 | 0.61322 | 0.64758 | 0.70099 | 0.78667 | 0.83709 | 0.86687 | 0.84879 | 0.87894 | 0.846 | 0.8739 | 0.83092 | 0.86479 | 0.92651 | 0.84711 | 0.85827 | 0.93629
23 | 6.1618 | 5.8147 | 5.534 | 5.5229 | 5.3514 | 5.3477 | 6.3743 | 6.6366 | 7.073 | 7.4039 | 7.1749 | 7.4589 | 7.8526 | 7.8013 | 7.6287 | 7.0938 | 6.7299 | 6.9425 | 6.8814 | 7.2322 | 7.8915 | 7.0996 | 7.1043 | 6.4674
24 | 2.7976 | 2.6745 | 2.459 | 2.3591 | 2.1955 | 2.1978 | 2.6454 | 2.2431 | 2.4105 | 2.5894 | 2.6516 | 2.7408 | 2.7862 | 2.888 | 2.767 | 2.6303 | 2.4487 | 2.8447 | 2.7679 | 2.7545 | 3.1439 | 2.7185 | 3.1806 | 3.0242
25 | 1.6404 | 1.6676 | 1.7578 | 1.6049 | 1.5589 | 1.4928 | 1.5391 | 1.555 | 1.3819 | 1.0707 | 1.4648 | 1.6172 | 1.6262 | 1.7129 | 1.3749 | 1.8151 | 1.6372 | 1.627 | 1.6153 | 1.755 | 1.9386 | 1.9073 | 1.9885 | 2.0328
26 | 2.8614 | 2.835 | 2.7763 | 2.7522 | 2.7096 | 2.7487 | 3.1767 | 3.2461 | 3.4567 | 3.299 | 3.3087 | 3.3376 | 3.4581 | 3.4507 | 3.3803 | 3.3537 | 3.3683 | 3.4366 | 3.2635 | 3.2894 | 3.3318 | 3.122 | 2.8605 | 2.8889
27 | 2.1367 | 2.122 | 2.0334 | 1.9911 | 1.9525 | 1.9607 | 1.9681 | 2.2757 | 2.4442 | 2.4214 | 2.3703 | 2.4033 | 2.5035 | 2.4834 | 2.2998 | 2.3677 | 2.3667 | 2.3259 | 2.182 | 2.1426 | 2.1515 | 2.1106 | 2.0513 | 2.0137
28 | 1.2413 | 1.1995 | 1.1307 | 1.04 | 0.96006 | 0.96124 | 1.0547 | 1.1264 | 1.2213 | 1.317 | 1.1821 | 1.2478 | 1.2731 | 1.2982 | 1.142 | 1.1829 | 1.1899 | 1.2561 | 1.2465 | 1.2827 | 1.3706 | 1.2314 | 1.262 | 1.2362
29 | 3.9921 | 3.8033 | 3.4875 | 3.5851 | 3.4384 | 3.4413 | 4.8102 | 5.7007 | 5.9662 | 5.6261 | 5.4693 | 5.8879 | 6.1973 | 5.8515 | 5.3652 | 5.0967 | 5.1114 | 5.0674 | 4.856 | 5.2358 | 5.5324 | 5.1167 | 4.8239 | 4.1745
30 | 0.68066 | 0.63716 | 0.54494 | 0.52504 | 0.44768 | 0.39376 | 0.62702 | 0.62487 | 0.74102 | 0.77718 | 0.73798 | 0.67466 | 0.78871 | 0.8182 | 0.76918 | 0.71724 | 0.59687 | 0.63159 | 0.68178 | 0.74848 | 0.88762 | 0.80875 | 0.86967 | 0.77592
31 | 3.9198 | 3.6002 | 3.3132 | 3.219 | 3.2546 | 3.2001 | 3.5842 | 3.7445 | 4.1176 | 4.2707 | 4.532 | 4.803 | 4.9672 | 4.8331 | 4.6782 | 4.6218 | 4.5403 | 4.6198 | 4.5916 | 4.6213 | 5.1202 | 4.8296 | 4.9211 | 4.4699
32 | 1.6565 | 1.6024 | 1.4838 | 1.5326 | 1.5432 | 1.5292 | 1.6782 | 1.9752 | 2.0598 | 2.0567 | 2.0504 | 2.1665 | 2.1515 | 2.0861 | 1.9695 | 1.901 | 1.9654 | 1.9429 | 1.805 | 1.8127 | 1.904 | 1.7273 | 1.6862 | 1.7021

## Pc, Summer, S6
LoadID | 0 | 1 | 2 | 3 | 4 | 5 | 6 | 7 | 8 | 9 | 10 | 11 | 12 | 13 | 14 | 15 | 16 | 17 | 18 | 19 | 20 | 21 | 22 | 23
1 | 3.2841 | 3.2503 | 3.1326 | 3.0754 | 3.0551 | 3.0988 | 3.0734 | 3.7569 | 4.0421 | 3.9896 | 3.9234 | 3.9716 | 4.1186 | 4.0396 | 3.727 | 3.8418 | 3.886 | 3.7573 | 3.5667 | 3.5218 | 3.5112 | 3.4716 | 3.2083 | 3.1022
2 | 0.931 | 0.89963 | 0.84805 | 0.78003 | 0.72004 | 0.72093 | 0.79101 | 0.84478 | 0.916 | 0.98777 | 0.88658 | 0.93587 | 0.95484 | 0.97367 | 0.85647 | 0.88715 | 0.89241 | 0.94206 | 0.93488 | 0.96205 | 1.0279 | 0.92353 | 0.94651 | 0.92718
3 | 2.3952 | 2.282 | 2.0925 | 2.1511 | 2.063 | 2.0648 | 2.8861 | 3.4204 | 3.5797 | 3.3756 | 3.2816 | 3.5328 | 3.7184 | 3.5109 | 3.2191 | 3.058 | 3.0669 | 3.0404 | 2.9136 | 3.1415 | 3.3195 | 3.07 | 2.8943 | 2.5047
4 | 0.27226 | 0.25487 | 0.21798 | 0.21002 | 0.17907 | 0.15751 | 0.25081 | 0.24995 | 0.29641 | 0.31087 | 0.29519 | 0.26986 | 0.31548 | 0.32728 | 0.30767 | 0.2869 | 0.23875 | 0.25264 | 0.27271 | 0.29939 | 0.35505 | 0.3235 | 0.34787 | 0.31037
5 | 1.12 | 1.0286 | 0.94664 | 0.91973 | 0.92988 | 0.91431 | 1.0241 | 1.0698 | 1.1765 | 1.2202 | 1.2949 | 1.3723 | 1.4192 | 1.3809 | 1.3366 | 1.3205 | 1.2972 | 1.3199 | 1.3119 | 1.3204 | 1.4629 | 1.3799 | 1.406 | 1.2771
6 | 5.5216 | 5.3414 | 4.946 | 5.1085 | 5.1441 | 5.0973 | 5.5939 | 6.5841 | 6.8658 | 6.8557 | 6.8346 | 7.2217 | 7.1717 | 6.9538 | 6.565 | 6.3366 | 6.5515 | 6.4765 | 6.0166 | 6.0423 | 6.3466 | 5.7576 | 5.6208 | 5.6737
7 | 3.1018 | 2.8582 | 2.7527 | 2.7758 | 2.6228 | 2.7638 | 3.5457 | 3.6433 | 4.1816 | 4.4322 | 4.3748 | 4.5758 | 4.4896 | 4.6742 | 4.6145 | 4.3108 | 4.2813 | 4.2434 | 4.1262 | 4.1177 | 4.2136 | 3.5175 | 3.6814 | 3.3045
8 | 0.65638 | 0.62928 | 0.59633 | 0.58427 | 0.57613 | 0.59734 | 0.94996 | 1.0299 | 1.103 | 1.0959 | 1.1334 | 1.2052 | 1.2079 | 1.1516 | 1.0137 | 0.97047 | 0.89818 | 0.91142 | 0.87251 | 0.88575 | 0.8688 | 0.75278 | 0.72009 | 0.68363
9 | 0.63722 | 0.60494 | 0.57514 | 0.54014 | 0.52494 | 0.49935 | 0.51926 | 0.47125 | 0.40882 | 0.43172 | 0.46732 | 0.52444 | 0.55806 | 0.57791 | 0.56586 | 0.58596 | 0.564 | 0.5826 | 0.55395 | 0.57653 | 0.61767 | 0.56474 | 0.57218 | 0.62419
10 | 0.6602 | 0.623 | 0.59293 | 0.59174 | 0.57336 | 0.57297 | 0.68296 | 0.71107 | 0.75782 | 0.79328 | 0.76874 | 0.79917 | 0.84134 | 0.83585 | 0.81736 | 0.76005 | 0.72106 | 0.74384 | 0.73729 | 0.77487 | 0.84552 | 0.76067 | 0.76117 | 0.69294
11 | 0.39966 | 0.38207 | 0.35128 | 0.33701 | 0.31364 | 0.31397 | 0.37791 | 0.32044 | 0.34436 | 0.36992 | 0.3788 | 0.39154 | 0.39803 | 0.41257 | 0.39528 | 0.37576 | 0.34982 | 0.40638 | 0.39541 | 0.3935 | 0.44913 | 0.38835 | 0.45437 | 0.43203
12 | 1.6404 | 1.6676 | 1.7578 | 1.6049 | 1.5589 | 1.4928 | 1.5391 | 1.555 | 1.3819 | 1.0707 | 1.4648 | 1.6172 | 1.6262 | 1.7129 | 1.3749 | 1.8151 | 1.6372 | 1.627 | 1.6153 | 1.755 | 1.9386 | 1.9073 | 1.9885 | 2.0328
13 | 5.7229 | 5.67 | 5.5526 | 5.5044 | 5.4193 | 5.4974 | 6.3534 | 6.4923 | 6.9134 | 6.598 | 6.6175 | 6.6751 | 6.9163 | 6.9014 | 6.7605 | 6.7075 | 6.7366 | 6.8732 | 6.527 | 6.5788 | 6.6636 | 6.2439 | 5.721 | 5.7777
14 | 2.1367 | 2.122 | 2.0334 | 1.9911 | 1.9525 | 1.9607 | 1.9681 | 2.2757 | 2.4442 | 2.4214 | 2.3703 | 2.4033 | 2.5035 | 2.4834 | 2.2998 | 2.3677 | 2.3667 | 2.3259 | 2.182 | 2.1426 | 2.1515 | 2.1106 | 2.0513 | 2.0137
15 | 0.62067 | 0.59975 | 0.56537 | 0.52002 | 0.48003 | 0.48062 | 0.52734 | 0.56319 | 0.61067 | 0.65851 | 0.59106 | 0.62392 | 0.63656 | 0.64912 | 0.57098 | 0.59144 | 0.59494 | 0.62804 | 0.62325 | 0.64136 | 0.68528 | 0.61568 | 0.63101 | 0.61812
16 | 1.1976 | 1.141 | 1.0463 | 1.0755 | 1.0315 | 1.0324 | 1.4431 | 1.7102 | 1.7899 | 1.6878 | 1.6408 | 1.7664 | 1.8592 | 1.7555 | 1.6096 | 1.529 | 1.5334 | 1.5202 | 1.4568 | 1.5707 | 1.6597 | 1.535 | 1.4472 | 1.2523
17 | 0.40839 | 0.3823 | 0.32697 | 0.31503 | 0.26861 | 0.23626 | 0.37621 | 0.37492 | 0.44461 | 0.46631 | 0.44279 | 0.4048 | 0.47322 | 0.49092 | 0.46151 | 0.43035 | 0.35812 | 0.37896 | 0.40907 | 0.44909 | 0.53257 | 0.48525 | 0.5218 | 0.46555
18 | 1.6799 | 1.5429 | 1.42 | 1.3796 | 1.3948 | 1.3715 | 1.5361 | 1.6048 | 1.7647 | 1.8303 | 1.9423 | 2.0584 | 2.1288 | 2.0713 | 2.0049 | 1.9808 | 1.9458 | 1.9799 | 1.9678 | 1.9805 | 2.1944 | 2.0698 | 2.1091 | 1.9157
19 | 2.4847 | 2.4036 | 2.2257 | 2.2988 | 2.3148 | 2.2938 | 2.5173 | 2.9628 | 3.0896 | 3.0851 | 3.0756 | 3.2498 | 3.2273 | 3.1292 | 2.9542 | 2.8515 | 2.9482 | 2.9144 | 2.7075 | 2.719 | 2.856 | 2.5909 | 2.5293 | 2.5532
20 | 1.3958 | 1.2862 | 1.2387 | 1.2491 | 1.1803 | 1.2437 | 1.5956 | 1.6395 | 1.8817 | 1.9945 | 1.9687 | 2.0591 | 2.0203 | 2.1034 | 2.0765 | 1.9398 | 1.9266 | 1.9095 | 1.8568 | 1.853 | 1.8961 | 1.5829 | 1.6566 | 1.487
21 | 0.98456 | 0.94392 | 0.89449 | 0.87641 | 0.8642 | 0.89601 | 1.4249 | 1.5448 | 1.6545 | 1.6439 | 1.7001 | 1.8078 | 1.8119 | 1.7273 | 1.5206 | 1.4557 | 1.3473 | 1.3671 | 1.3088 | 1.3286 | 1.3032 | 1.1292 | 1.0801 | 1.0255
22 | 0.95583 | 0.90741 | 0.86271 | 0.81021 | 0.78741 | 0.74902 | 0.77889 | 0.70688 | 0.61322 | 0.64758 | 0.70099 | 0.78667 | 0.83709 | 0.86687 | 0.84879 | 0.87894 | 0.846 | 0.8739 | 0.83092 | 0.86479 | 0.92651 | 0.84711 | 0.85827 | 0.93629
23 | 6.1618 | 5.8147 | 5.534 | 5.5229 | 5.3514 | 5.3477 | 6.3743 | 6.6366 | 7.073 | 7.4039 | 7.1749 | 7.4589 | 7.8526 | 7.8013 | 7.6287 | 7.0938 | 6.7299 | 6.9425 | 6.8814 | 7.2322 | 7.8915 | 7.0996 | 7.1043 | 6.4674
24 | 2.7976 | 2.6745 | 2.459 | 2.3591 | 2.1955 | 2.1978 | 2.6454 | 2.2431 | 2.4105 | 2.5894 | 2.6516 | 2.7408 | 2.7862 | 2.888 | 2.767 | 2.6303 | 2.4487 | 2.8447 | 2.7679 | 2.7545 | 3.1439 | 2.7185 | 3.1806 | 3.0242
25 | 1.6404 | 1.6676 | 1.7578 | 1.6049 | 1.5589 | 1.4928 | 1.5391 | 1.555 | 1.3819 | 1.0707 | 1.4648 | 1.6172 | 1.6262 | 1.7129 | 1.3749 | 1.8151 | 1.6372 | 1.627 | 1.6153 | 1.755 | 1.9386 | 1.9073 | 1.9885 | 2.0328
26 | 2.8614 | 2.835 | 2.7763 | 2.7522 | 2.7096 | 2.7487 | 3.1767 | 3.2461 | 3.4567 | 3.299 | 3.3087 | 3.3376 | 3.4581 | 3.4507 | 3.3803 | 3.3537 | 3.3683 | 3.4366 | 3.2635 | 3.2894 | 3.3318 | 3.122 | 2.8605 | 2.8889
27 | 2.1367 | 2.122 | 2.0334 | 1.9911 | 1.9525 | 1.9607 | 1.9681 | 2.2757 | 2.4442 | 2.4214 | 2.3703 | 2.4033 | 2.5035 | 2.4834 | 2.2998 | 2.3677 | 2.3667 | 2.3259 | 2.182 | 2.1426 | 2.1515 | 2.1106 | 2.0513 | 2.0137
28 | 1.2413 | 1.1995 | 1.1307 | 1.04 | 0.96006 | 0.96124 | 1.0547 | 1.1264 | 1.2213 | 1.317 | 1.1821 | 1.2478 | 1.2731 | 1.2982 | 1.142 | 1.1829 | 1.1899 | 1.2561 | 1.2465 | 1.2827 | 1.3706 | 1.2314 | 1.262 | 1.2362
29 | 3.9921 | 3.8033 | 3.4875 | 3.5851 | 3.4384 | 3.4413 | 4.8102 | 5.7007 | 5.9662 | 5.6261 | 5.4693 | 5.8879 | 6.1973 | 5.8515 | 5.3652 | 5.0967 | 5.1114 | 5.0674 | 4.856 | 5.2358 | 5.5324 | 5.1167 | 4.8239 | 4.1745
30 | 0.68066 | 0.63716 | 0.54494 | 0.52504 | 0.44768 | 0.39376 | 0.62702 | 0.62487 | 0.74102 | 0.77718 | 0.73798 | 0.67466 | 0.78871 | 0.8182 | 0.76918 | 0.71724 | 0.59687 | 0.63159 | 0.68178 | 0.74848 | 0.88762 | 0.80875 | 0.86967 | 0.77592
31 | 3.9198 | 3.6002 | 3.3132 | 3.219 | 3.2546 | 3.2001 | 3.5842 | 3.7445 | 4.1176 | 4.2707 | 4.532 | 4.803 | 4.9672 | 4.8331 | 4.6782 | 4.6218 | 4.5403 | 4.6198 | 4.5916 | 4.6213 | 5.1202 | 4.8296 | 4.9211 | 4.4699
32 | 1.6565 | 1.6024 | 1.4838 | 1.5326 | 1.5432 | 1.5292 | 1.6782 | 1.9752 | 2.0598 | 2.0567 | 2.0504 | 2.1665 | 2.1515 | 2.0861 | 1.9695 | 1.901 | 1.9654 | 1.9429 | 1.805 | 1.8127 | 1.904 | 1.7273 | 1.6862 | 1.7021

## Pc, Summer, S7
LoadID | 0 | 1 | 2 | 3 | 4 | 5 | 6 | 7 | 8 | 9 | 10 | 11 | 12 | 13 | 14 | 15 | 16 | 17 | 18 | 19 | 20 | 21 | 22 | 23
1 | 3.0651 | 3.0337 | 2.9238 | 2.8704 | 2.8514 | 2.8922 | 2.8685 | 3.5064 | 3.7726 | 3.7236 | 3.6618 | 3.7068 | 3.8441 | 3.7703 | 3.4785 | 3.5857 | 3.6269 | 3.5068 | 3.3289 | 3.2871 | 3.2771 | 3.2402 | 2.9944 | 2.8954
2 | 0.88556 | 0.85683 | 0.8069 | 0.74261 | 0.68399 | 0.68301 | 0.75067 | 0.79062 | 0.85682 | 0.92468 | 0.8291 | 0.87551 | 0.89442 | 0.91472 | 0.80573 | 0.83427 | 0.83642 | 0.88641 | 0.87675 | 0.90086 | 0.96387 | 0.86473 | 0.89605 | 0.8806
3 | 2.2577 | 2.1527 | 1.9735 | 2.0271 | 1.9414 | 1.9406 | 2.7102 | 3.1953 | 3.3436 | 3.1543 | 3.065 | 3.3 | 3.4748 | 3.2848 | 3.013 | 2.8625 | 2.8671 | 2.8473 | 2.725 | 2.936 | 3.1041 | 2.869 | 2.7182 | 2.358
4 | 0.26519 | 0.24933 | 0.2137 | 0.20574 | 0.1751 | 0.15376 | 0.24235 | 0.23472 | 0.27791 | 0.29199 | 0.2766 | 0.25323 | 0.29661 | 0.30944 | 0.2914 | 0.27194 | 0.22517 | 0.24056 | 0.25733 | 0.2814 | 0.33436 | 0.30378 | 0.3331 | 0.29983
5 | 1.0564 | 0.9715 | 0.89379 | 0.86813 | 0.87586 | 0.86012 | 0.96406 | 0.99996 | 1.0993 | 1.1407 | 1.2096 | 1.2822 | 1.3267 | 1.2928 | 1.2518 | 1.2366 | 1.2131 | 1.2367 | 1.2272 | 1.2343 | 1.3684 | 1.2897 | 1.3207 | 1.2021
6 | 5.1905 | 5.0235 | 4.6504 | 4.8003 | 4.8277 | 4.78 | 5.2485 | 6.15 | 6.4123 | 6.4048 | 6.3826 | 6.7448 | 6.7008 | 6.5034 | 6.1414 | 5.9281 | 6.1225 | 6.0606 | 5.6249 | 5.646 | 5.9334 | 5.3799 | 5.2741 | 5.3293
7 | 2.932 | 2.7058 | 2.6034 | 2.6231 | 2.4745 | 2.6021 | 3.3369 | 3.4052 | 3.907 | 4.1429 | 4.0868 | 4.2752 | 4.1975 | 4.3758 | 4.321 | 4.0373 | 4.0037 | 3.9764 | 3.8604 | 3.8498 | 3.9426 | 3.2892 | 3.464 | 3.118
8 | 0.6237 | 0.59878 | 0.56683 | 0.55504 | 0.54569 | 0.56428 | 0.8949 | 0.96267 | 1.0307 | 1.0247 | 1.0589 | 1.1262 | 1.1295 | 1.0788 | 0.95037 | 0.90995 | 0.84064 | 0.85542 | 0.81714 | 0.82867 | 0.81387 | 0.70444 | 0.68051 | 0.64821
9 | 0.60582 | 0.57607 | 0.54705 | 0.51385 | 0.49791 | 0.47282 | 0.49291 | 0.44127 | 0.38282 | 0.40478 | 0.43725 | 0.49084 | 0.52301 | 0.54336 | 0.53238 | 0.55107 | 0.52874 | 0.54853 | 0.51982 | 0.54006 | 0.57948 | 0.52893 | 0.54246 | 0.59273
10 | 0.62449 | 0.59006 | 0.56109 | 0.55958 | 0.54111 | 0.53984 | 0.64363 | 0.66474 | 0.70825 | 0.74177 | 0.7183 | 0.74691 | 0.78687 | 0.78311 | 0.76605 | 0.71251 | 0.67475 | 0.69783 | 0.69024 | 0.72469 | 0.79139 | 0.71134 | 0.71674 | 0.65436
11 | 0.3841 | 0.36805 | 0.33812 | 0.32427 | 0.30069 | 0.29979 | 0.36098 | 0.30051 | 0.32266 | 0.3471 | 0.35463 | 0.36679 | 0.37366 | 0.38904 | 0.37317 | 0.35488 | 0.32884 | 0.38406 | 0.37185 | 0.36924 | 0.42218 | 0.36431 | 0.4325 | 0.41339
12 | 1.5421 | 1.5679 | 1.6509 | 1.5076 | 1.4629 | 1.4 | 1.4447 | 1.4528 | 1.291 | 1.0012 | 1.3683 | 1.5108 | 1.52 | 1.6027 | 1.2875 | 1.6983 | 1.5304 | 1.5233 | 1.5104 | 1.6399 | 1.8123 | 1.782 | 1.8644 | 1.9074
13 | 5.3635 | 5.3149 | 5.2029 | 5.1569 | 5.0739 | 5.1444 | 5.9464 | 6.0623 | 6.455 | 6.1618 | 6.1785 | 6.2328 | 6.4595 | 6.4493 | 6.3183 | 6.2687 | 6.2922 | 6.4246 | 6.0974 | 6.1442 | 6.2254 | 5.8313 | 5.3565 | 5.4129
14 | 2.0053 | 1.992 | 1.9081 | 1.8681 | 1.8303 | 1.8367 | 1.8451 | 2.1254 | 2.2825 | 2.2618 | 2.2133 | 2.2444 | 2.3388 | 2.3218 | 2.1507 | 2.214 | 2.2113 | 2.1756 | 2.0393 | 2.0017 | 2.0111 | 1.9718 | 1.923 | 1.8896
15 | 0.59037 | 0.57122 | 0.53793 | 0.49507 | 0.45599 | 0.45534 | 0.50045 | 0.52708 | 0.57122 | 0.61645 | 0.55274 | 0.58368 | 0.59628 | 0.60982 | 0.53715 | 0.55618 | 0.55762 | 0.59094 | 0.5845 | 0.60057 | 0.64258 | 0.57648 | 0.59737 | 0.58707
16 | 1.1289 | 1.0764 | 0.98676 | 1.0136 | 0.97072 | 0.97032 | 1.3551 | 1.5976 | 1.6718 | 1.5771 | 1.5325 | 1.65 | 1.7374 | 1.6424 | 1.5065 | 1.4313 | 1.4335 | 1.4236 | 1.3625 | 1.468 | 1.5521 | 1.4345 | 1.3591 | 1.179
17 | 0.39779 | 0.37399 | 0.32055 | 0.30861 | 0.26265 | 0.23065 | 0.36353 | 0.35208 | 0.41686 | 0.43798 | 0.41489 | 0.37984 | 0.44491 | 0.46416 | 0.43711 | 0.40791 | 0.33776 | 0.36084 | 0.38599 | 0.4221 | 0.50154 | 0.45567 | 0.49965 | 0.44975
18 | 1.5846 | 1.4572 | 1.3407 | 1.3022 | 1.3138 | 1.2902 | 1.4461 | 1.4999 | 1.6489 | 1.711 | 1.8144 | 1.9232 | 1.9901 | 1.9392 | 1.8776 | 1.855 | 1.8196 | 1.8551 | 1.8408 | 1.8515 | 2.0526 | 1.9346 | 1.9811 | 1.8032
19 | 2.3357 | 2.2606 | 2.0927 | 2.1602 | 2.1725 | 2.151 | 2.3618 | 2.7675 | 2.8855 | 2.8822 | 2.8721 | 3.0352 | 3.0153 | 2.9265 | 2.7636 | 2.6676 | 2.7551 | 2.7273 | 2.5312 | 2.5407 | 2.67 | 2.4209 | 2.3734 | 2.3982
20 | 1.3194 | 1.2176 | 1.1715 | 1.1804 | 1.1135 | 1.1709 | 1.5016 | 1.5323 | 1.7582 | 1.8643 | 1.8391 | 1.9239 | 1.8889 | 1.9691 | 1.9444 | 1.8168 | 1.8017 | 1.7894 | 1.7372 | 1.7324 | 1.7742 | 1.4801 | 1.5588 | 1.4031
21 | 0.93555 | 0.89817 | 0.85024 | 0.83256 | 0.81853 | 0.84641 | 1.3423 | 1.444 | 1.5461 | 1.537 | 1.5884 | 1.6893 | 1.6943 | 1.6181 | 1.4255 | 1.3649 | 1.261 | 1.2831 | 1.2257 | 1.243 | 1.2208 | 1.0567 | 1.0208 | 0.97232
22 | 0.90874 | 0.8641 | 0.82058 | 0.77077 | 0.74687 | 0.70923 | 0.73936 | 0.66191 | 0.57423 | 0.60717 | 0.65588 | 0.73625 | 0.78452 | 0.81504 | 0.79856 | 0.8266 | 0.79311 | 0.82279 | 0.77973 | 0.81009 | 0.86922 | 0.7934 | 0.81369 | 0.8891
23 | 5.8286 | 5.5072 | 5.2368 | 5.2228 | 5.0504 | 5.0385 | 6.0072 | 6.2042 | 6.6103 | 6.9232 | 6.7042 | 6.9711 | 7.3442 | 7.309 | 7.1498 | 6.6501 | 6.2976 | 6.513 | 6.4422 | 6.7638 | 7.3863 | 6.6392 | 6.6896 | 6.1074
24 | 2.6887 | 2.5763 | 2.3668 | 2.2699 | 2.1048 | 2.0986 | 2.5269 | 2.1036 | 2.2586 | 2.4297 | 2.4824 | 2.5675 | 2.6156 | 2.7233 | 2.6122 | 2.4842 | 2.3019 | 2.6884 | 2.603 | 2.5847 | 2.9552 | 2.5502 | 3.0275 | 2.8937
25 | 1.5421 | 1.5679 | 1.6509 | 1.5076 | 1.4629 | 1.4 | 1.4447 | 1.4528 | 1.291 | 1.0012 | 1.3683 | 1.5108 | 1.52 | 1.6027 | 1.2875 | 1.6983 | 1.5304 | 1.5233 | 1.5104 | 1.6399 | 1.8123 | 1.782 | 1.8644 | 1.9074
26 | 2.6817 | 2.6574 | 2.6015 | 2.5785 | 2.537 | 2.5722 | 2.9732 | 3.0312 | 3.2275 | 3.0809 | 3.0892 | 3.1164 | 3.2298 | 3.2246 | 3.1591 | 3.1343 | 3.1461 | 3.2123 | 3.0487 | 3.0721 | 3.1127 | 2.9157 | 2.6782 | 2.7064
27 | 2.0053 | 1.992 | 1.9081 | 1.8681 | 1.8303 | 1.8367 | 1.8451 | 2.1254 | 2.2825 | 2.2618 | 2.2133 | 2.2444 | 2.3388 | 2.3218 | 2.1507 | 2.214 | 2.2113 | 2.1756 | 2.0393 | 2.0017 | 2.0111 | 1.9718 | 1.923 | 1.8896
28 | 1.1807 | 1.1424 | 1.0759 | 0.99015 | 0.91198 | 0.91068 | 1.0009 | 1.0542 | 1.1424 | 1.2329 | 1.1055 | 1.1674 | 1.1926 | 1.2196 | 1.0743 | 1.1124 | 1.1152 | 1.1819 | 1.169 | 1.2011 | 1.2852 | 1.153 | 1.1947 | 1.1741
29 | 3.7629 | 3.5879 | 3.2892 | 3.3785 | 3.2357 | 3.2344 | 4.517 | 5.3255 | 5.5727 | 5.2571 | 5.1083 | 5.4999 | 5.7913 | 5.4747 | 5.0217 | 4.7709 | 4.7785 | 4.7455 | 4.5416 | 4.8933 | 5.1736 | 4.7817 | 4.5304 | 3.93
30 | 0.66299 | 0.62332 | 0.53425 | 0.51434 | 0.43774 | 0.38441 | 0.60588 | 0.5868 | 0.69477 | 0.72997 | 0.69149 | 0.63307 | 0.74152 | 0.77359 | 0.72851 | 0.67986 | 0.56293 | 0.60141 | 0.64332 | 0.7035 | 0.83591 | 0.75945 | 0.83275 | 0.74959
31 | 3.6973 | 3.4002 | 3.1283 | 3.0385 | 3.0655 | 3.0104 | 3.3742 | 3.4999 | 3.8475 | 3.9924 | 4.2336 | 4.4876 | 4.6436 | 4.5248 | 4.3812 | 4.3283 | 4.2458 | 4.3285 | 4.2953 | 4.3201 | 4.7893 | 4.5141 | 4.6225 | 4.2074
32 | 1.5571 | 1.507 | 1.3951 | 1.4401 | 1.4483 | 1.434 | 1.5746 | 1.845 | 1.9237 | 1.9215 | 1.9148 | 2.0234 | 2.0102 | 1.951 | 1.8424 | 1.7784 | 1.8368 | 1.8182 | 1.6875 | 1.6938 | 1.78 | 1.614 | 1.5822 | 1.5988

## Pc, Summer, S8
LoadID | 0 | 1 | 2 | 3 | 4 | 5 | 6 | 7 | 8 | 9 | 10 | 11 | 12 | 13 | 14 | 15 | 16 | 17 | 18 | 19 | 20 | 21 | 22 | 23
1 | 3.0651 | 3.0337 | 2.9238 | 2.8704 | 2.8514 | 2.8922 | 2.8685 | 3.5064 | 3.7726 | 3.7236 | 3.6618 | 3.7068 | 3.8441 | 3.7703 | 3.4785 | 3.5857 | 3.6269 | 3.5068 | 3.3289 | 3.2871 | 3.2771 | 3.2402 | 2.9944 | 2.8954
2 | 0.88556 | 0.85683 | 0.8069 | 0.74261 | 0.68399 | 0.68301 | 0.75067 | 0.79062 | 0.85682 | 0.92468 | 0.8291 | 0.87551 | 0.89442 | 0.91472 | 0.80573 | 0.83427 | 0.83642 | 0.88641 | 0.87675 | 0.90086 | 0.96387 | 0.86473 | 0.89605 | 0.8806
3 | 2.2577 | 2.1527 | 1.9735 | 2.0271 | 1.9414 | 1.9406 | 2.7102 | 3.1953 | 3.3436 | 3.1543 | 3.065 | 3.3 | 3.4748 | 3.2848 | 3.013 | 2.8625 | 2.8671 | 2.8473 | 2.725 | 2.936 | 3.1041 | 2.869 | 2.7182 | 2.358
4 | 0.26519 | 0.24933 | 0.2137 | 0.20574 | 0.1751 | 0.15376 | 0.24235 | 0.23472 | 0.27791 | 0.29199 | 0.2766 | 0.25323 | 0.29661 | 0.30944 | 0.2914 | 0.27194 | 0.22517 | 0.24056 | 0.25733 | 0.2814 | 0.33436 | 0.30378 | 0.3331 | 0.29983
5 | 1.0564 | 0.9715 | 0.89379 | 0.86813 | 0.87586 | 0.86012 | 0.96406 | 0.99996 | 1.0993 | 1.1407 | 1.2096 | 1.2822 | 1.3267 | 1.2928 | 1.2518 | 1.2366 | 1.2131 | 1.2367 | 1.2272 | 1.2343 | 1.3684 | 1.2897 | 1.3207 | 1.2021
6 | 5.1905 | 5.0235 | 4.6504 | 4.8003 | 4.8277 | 4.78 | 5.2485 | 6.15 | 6.4123 | 6.4048 | 6.3826 | 6.7448 | 6.7008 | 6.5034 | 6.1414 | 5.9281 | 6.1225 | 6.0606 | 5.6249 | 5.646 | 5.9334 | 5.3799 | 5.2741 | 5.3293
7 | 2.932 | 2.7058 | 2.6034 | 2.6231 | 2.4745 | 2.6021 | 3.3369 | 3.4052 | 3.907 | 4.1429 | 4.0868 | 4.2752 | 4.1975 | 4.3758 | 4.321 | 4.0373 | 4.0037 | 3.9764 | 3.8604 | 3.8498 | 3.9426 | 3.2892 | 3.464 | 3.118
8 | 0.6237 | 0.59878 | 0.56683 | 0.55504 | 0.54569 | 0.56428 | 0.8949 | 0.96267 | 1.0307 | 1.0247 | 1.0589 | 1.1262 | 1.1295 | 1.0788 | 0.95037 | 0.90995 | 0.84064 | 0.85542 | 0.81714 | 0.82867 | 0.81387 | 0.70444 | 0.68051 | 0.64821
9 | 0.60582 | 0.57607 | 0.54705 | 0.51385 | 0.49791 | 0.47282 | 0.49291 | 0.44127 | 0.38282 | 0.40478 | 0.43725 | 0.49084 | 0.52301 | 0.54336 | 0.53238 | 0.55107 | 0.52874 | 0.54853 | 0.51982 | 0.54006 | 0.57948 | 0.52893 | 0.54246 | 0.59273
10 | 0.62449 | 0.59006 | 0.56109 | 0.55958 | 0.54111 | 0.53984 | 0.64363 | 0.66474 | 0.70825 | 0.74177 | 0.7183 | 0.74691 | 0.78687 | 0.78311 | 0.76605 | 0.71251 | 0.67475 | 0.69783 | 0.69024 | 0.72469 | 0.79139 | 0.71134 | 0.71674 | 0.65436
11 | 0.3841 | 0.36805 | 0.33812 | 0.32427 | 0.30069 | 0.29979 | 0.36098 | 0.30051 | 0.32266 | 0.3471 | 0.35463 | 0.36679 | 0.37366 | 0.38904 | 0.37317 | 0.35488 | 0.32884 | 0.38406 | 0.37185 | 0.36924 | 0.42218 | 0.36431 | 0.4325 | 0.41339
12 | 1.5421 | 1.5679 | 1.6509 | 1.5076 | 1.4629 | 1.4 | 1.4447 | 1.4528 | 1.291 | 1.0012 | 1.3683 | 1.5108 | 1.52 | 1.6027 | 1.2875 | 1.6983 | 1.5304 | 1.5233 | 1.5104 | 1.6399 | 1.8123 | 1.782 | 1.8644 | 1.9074
13 | 5.3635 | 5.3149 | 5.2029 | 5.1569 | 5.0739 | 5.1444 | 5.9464 | 6.0623 | 6.455 | 6.1618 | 6.1785 | 6.2328 | 6.4595 | 6.4493 | 6.3183 | 6.2687 | 6.2922 | 6.4246 | 6.0974 | 6.1442 | 6.2254 | 5.8313 | 5.3565 | 5.4129
14 | 2.0053 | 1.992 | 1.9081 | 1.8681 | 1.8303 | 1.8367 | 1.8451 | 2.1254 | 2.2825 | 2.2618 | 2.2133 | 2.2444 | 2.3388 | 2.3218 | 2.1507 | 2.214 | 2.2113 | 2.1756 | 2.0393 | 2.0017 | 2.0111 | 1.9718 | 1.923 | 1.8896
15 | 0.59037 | 0.57122 | 0.53793 | 0.49507 | 0.45599 | 0.45534 | 0.50045 | 0.52708 | 0.57122 | 0.61645 | 0.55274 | 0.58368 | 0.59628 | 0.60982 | 0.53715 | 0.55618 | 0.55762 | 0.59094 | 0.5845 | 0.60057 | 0.64258 | 0.57648 | 0.59737 | 0.58707
16 | 1.1289 | 1.0764 | 0.98676 | 1.0136 | 0.97072 | 0.97032 | 1.3551 | 1.5976 | 1.6718 | 1.5771 | 1.5325 | 1.65 | 1.7374 | 1.6424 | 1.5065 | 1.4313 | 1.4335 | 1.4236 | 1.3625 | 1.468 | 1.5521 | 1.4345 | 1.3591 | 1.179
17 | 0.39779 | 0.37399 | 0.32055 | 0.30861 | 0.26265 | 0.23065 | 0.36353 | 0.35208 | 0.41686 | 0.43798 | 0.41489 | 0.37984 | 0.44491 | 0.46416 | 0.43711 | 0.40791 | 0.33776 | 0.36084 | 0.38599 | 0.4221 | 0.50154 | 0.45567 | 0.49965 | 0.44975
18 | 1.5846 | 1.4572 | 1.3407 | 1.3022 | 1.3138 | 1.2902 | 1.4461 | 1.4999 | 1.6489 | 1.711 | 1.8144 | 1.9232 | 1.9901 | 1.9392 | 1.8776 | 1.855 | 1.8196 | 1.8551 | 1.8408 | 1.8515 | 2.0526 | 1.9346 | 1.9811 | 1.8032
19 | 2.3357 | 2.2606 | 2.0927 | 2.1602 | 2.1725 | 2.151 | 2.3618 | 2.7675 | 2.8855 | 2.8822 | 2.8721 | 3.0352 | 3.0153 | 2.9265 | 2.7636 | 2.6676 | 2.7551 | 2.7273 | 2.5312 | 2.5407 | 2.67 | 2.4209 | 2.3734 | 2.3982
20 | 1.3194 | 1.2176 | 1.1715 | 1.1804 | 1.1135 | 1.1709 | 1.5016 | 1.5323 | 1.7582 | 1.8643 | 1.8391 | 1.9239 | 1.8889 | 1.9691 | 1.9444 | 1.8168 | 1.8017 | 1.7894 | 1.7372 | 1.7324 | 1.7742 | 1.4801 | 1.5588 | 1.4031
21 | 0.93555 | 0.89817 | 0.85024 | 0.83256 | 0.81853 | 0.84641 | 1.3423 | 1.444 | 1.5461 | 1.537 | 1.5884 | 1.6893 | 1.6943 | 1.6181 | 1.4255 | 1.3649 | 1.261 | 1.2831 | 1.2257 | 1.243 | 1.2208 | 1.0567 | 1.0208 | 0.97232
22 | 0.90874 | 0.8641 | 0.82058 | 0.77077 | 0.74687 | 0.70923 | 0.73936 | 0.66191 | 0.57423 | 0.60717 | 0.65588 | 0.73625 | 0.78452 | 0.81504 | 0.79856 | 0.8266 | 0.79311 | 0.82279 | 0.77973 | 0.81009 | 0.86922 | 0.7934 | 0.81369 | 0.8891
23 | 5.8286 | 5.5072 | 5.2368 | 5.2228 | 5.0504 | 5.0385 | 6.0072 | 6.2042 | 6.6103 | 6.9232 | 6.7042 | 6.9711 | 7.3442 | 7.309 | 7.1498 | 6.6501 | 6.2976 | 6.513 | 6.4422 | 6.7638 | 7.3863 | 6.6392 | 6.6896 | 6.1074
24 | 2.6887 | 2.5763 | 2.3668 | 2.2699 | 2.1048 | 2.0986 | 2.5269 | 2.1036 | 2.2586 | 2.4297 | 2.4824 | 2.5675 | 2.6156 | 2.7233 | 2.6122 | 2.4842 | 2.3019 | 2.6884 | 2.603 | 2.5847 | 2.9552 | 2.5502 | 3.0275 | 2.8937
25 | 1.5421 | 1.5679 | 1.6509 | 1.5076 | 1.4629 | 1.4 | 1.4447 | 1.4528 | 1.291 | 1.0012 | 1.3683 | 1.5108 | 1.52 | 1.6027 | 1.2875 | 1.6983 | 1.5304 | 1.5233 | 1.5104 | 1.6399 | 1.8123 | 1.782 | 1.8644 | 1.9074
26 | 2.6817 | 2.6574 | 2.6015 | 2.5785 | 2.537 | 2.5722 | 2.9732 | 3.0312 | 3.2275 | 3.0809 | 3.0892 | 3.1164 | 3.2298 | 3.2246 | 3.1591 | 3.1343 | 3.1461 | 3.2123 | 3.0487 | 3.0721 | 3.1127 | 2.9157 | 2.6782 | 2.7064
27 | 2.0053 | 1.992 | 1.9081 | 1.8681 | 1.8303 | 1.8367 | 1.8451 | 2.1254 | 2.2825 | 2.2618 | 2.2133 | 2.2444 | 2.3388 | 2.3218 | 2.1507 | 2.214 | 2.2113 | 2.1756 | 2.0393 | 2.0017 | 2.0111 | 1.9718 | 1.923 | 1.8896
28 | 1.1807 | 1.1424 | 1.0759 | 0.99015 | 0.91198 | 0.91068 | 1.0009 | 1.0542 | 1.1424 | 1.2329 | 1.1055 | 1.1674 | 1.1926 | 1.2196 | 1.0743 | 1.1124 | 1.1152 | 1.1819 | 1.169 | 1.2011 | 1.2852 | 1.153 | 1.1947 | 1.1741
29 | 3.7629 | 3.5879 | 3.2892 | 3.3785 | 3.2357 | 3.2344 | 4.517 | 5.3255 | 5.5727 | 5.2571 | 5.1083 | 5.4999 | 5.7913 | 5.4747 | 5.0217 | 4.7709 | 4.7785 | 4.7455 | 4.5416 | 4.8933 | 5.1736 | 4.7817 | 4.5304 | 3.93
30 | 0.66299 | 0.62332 | 0.53425 | 0.51434 | 0.43774 | 0.38441 | 0.60588 | 0.5868 | 0.69477 | 0.72997 | 0.69149 | 0.63307 | 0.74152 | 0.77359 | 0.72851 | 0.67986 | 0.56293 | 0.60141 | 0.64332 | 0.7035 | 0.83591 | 0.75945 | 0.83275 | 0.74959
31 | 3.6973 | 3.4002 | 3.1283 | 3.0385 | 3.0655 | 3.0104 | 3.3742 | 3.4999 | 3.8475 | 3.9924 | 4.2336 | 4.4876 | 4.6436 | 4.5248 | 4.3812 | 4.3283 | 4.2458 | 4.3285 | 4.2953 | 4.3201 | 4.7893 | 4.5141 | 4.6225 | 4.2074
32 | 1.5571 | 1.507 | 1.3951 | 1.4401 | 1.4483 | 1.434 | 1.5746 | 1.845 | 1.9237 | 1.9215 | 1.9148 | 2.0234 | 2.0102 | 1.951 | 1.8424 | 1.7784 | 1.8368 | 1.8182 | 1.6875 | 1.6938 | 1.78 | 1.614 | 1.5822 | 1.5988

## Pc, Summer, S9
LoadID | 0 | 1 | 2 | 3 | 4 | 5 | 6 | 7 | 8 | 9 | 10 | 11 | 12 | 13 | 14 | 15 | 16 | 17 | 18 | 19 | 20 | 21 | 22 | 23
1 | 3.0651 | 3.0337 | 2.9238 | 2.8704 | 2.8514 | 2.8922 | 2.8685 | 3.5064 | 3.7726 | 3.7236 | 3.6618 | 3.7068 | 3.8441 | 3.7703 | 3.4785 | 3.5857 | 3.6269 | 3.5068 | 3.3289 | 3.2871 | 3.2771 | 3.2402 | 2.9944 | 2.8954
2 | 0.88556 | 0.85683 | 0.8069 | 0.74261 | 0.68399 | 0.68301 | 0.75067 | 0.79062 | 0.85682 | 0.92468 | 0.8291 | 0.87551 | 0.89442 | 0.91472 | 0.80573 | 0.83427 | 0.83642 | 0.88641 | 0.87675 | 0.90086 | 0.96387 | 0.86473 | 0.89605 | 0.8806
3 | 2.2577 | 2.1527 | 1.9735 | 2.0271 | 1.9414 | 1.9406 | 2.7102 | 3.1953 | 3.3436 | 3.1543 | 3.065 | 3.3 | 3.4748 | 3.2848 | 3.013 | 2.8625 | 2.8671 | 2.8473 | 2.725 | 2.936 | 3.1041 | 2.869 | 2.7182 | 2.358
4 | 0.26519 | 0.24933 | 0.2137 | 0.20574 | 0.1751 | 0.15376 | 0.24235 | 0.23472 | 0.27791 | 0.29199 | 0.2766 | 0.25323 | 0.29661 | 0.30944 | 0.2914 | 0.27194 | 0.22517 | 0.24056 | 0.25733 | 0.2814 | 0.33436 | 0.30378 | 0.3331 | 0.29983
5 | 1.0564 | 0.9715 | 0.89379 | 0.86813 | 0.87586 | 0.86012 | 0.96406 | 0.99996 | 1.0993 | 1.1407 | 1.2096 | 1.2822 | 1.3267 | 1.2928 | 1.2518 | 1.2366 | 1.2131 | 1.2367 | 1.2272 | 1.2343 | 1.3684 | 1.2897 | 1.3207 | 1.2021
6 | 5.1905 | 5.0235 | 4.6504 | 4.8003 | 4.8277 | 4.78 | 5.2485 | 6.15 | 6.4123 | 6.4048 | 6.3826 | 6.7448 | 6.7008 | 6.5034 | 6.1414 | 5.9281 | 6.1225 | 6.0606 | 5.6249 | 5.646 | 5.9334 | 5.3799 | 5.2741 | 5.3293
7 | 2.932 | 2.7058 | 2.6034 | 2.6231 | 2.4745 | 2.6021 | 3.3369 | 3.4052 | 3.907 | 4.1429 | 4.0868 | 4.2752 | 4.1975 | 4.3758 | 4.321 | 4.0373 | 4.0037 | 3.9764 | 3.8604 | 3.8498 | 3.9426 | 3.2892 | 3.464 | 3.118
8 | 0.6237 | 0.59878 | 0.56683 | 0.55504 | 0.54569 | 0.56428 | 0.8949 | 0.96267 | 1.0307 | 1.0247 | 1.0589 | 1.1262 | 1.1295 | 1.0788 | 0.95037 | 0.90995 | 0.84064 | 0.85542 | 0.81714 | 0.82867 | 0.81387 | 0.70444 | 0.68051 | 0.64821
9 | 0.60582 | 0.57607 | 0.54705 | 0.51385 | 0.49791 | 0.47282 | 0.49291 | 0.44127 | 0.38282 | 0.40478 | 0.43725 | 0.49084 | 0.52301 | 0.54336 | 0.53238 | 0.55107 | 0.52874 | 0.54853 | 0.51982 | 0.54006 | 0.57948 | 0.52893 | 0.54246 | 0.59273
10 | 0.62449 | 0.59006 | 0.56109 | 0.55958 | 0.54111 | 0.53984 | 0.64363 | 0.66474 | 0.70825 | 0.74177 | 0.7183 | 0.74691 | 0.78687 | 0.78311 | 0.76605 | 0.71251 | 0.67475 | 0.69783 | 0.69024 | 0.72469 | 0.79139 | 0.71134 | 0.71674 | 0.65436
11 | 0.3841 | 0.36805 | 0.33812 | 0.32427 | 0.30069 | 0.29979 | 0.36098 | 0.30051 | 0.32266 | 0.3471 | 0.35463 | 0.36679 | 0.37366 | 0.38904 | 0.37317 | 0.35488 | 0.32884 | 0.38406 | 0.37185 | 0.36924 | 0.42218 | 0.36431 | 0.4325 | 0.41339
12 | 1.5421 | 1.5679 | 1.6509 | 1.5076 | 1.4629 | 1.4 | 1.4447 | 1.4528 | 1.291 | 1.0012 | 1.3683 | 1.5108 | 1.52 | 1.6027 | 1.2875 | 1.6983 | 1.5304 | 1.5233 | 1.5104 | 1.6399 | 1.8123 | 1.782 | 1.8644 | 1.9074
13 | 5.3635 | 5.3149 | 5.2029 | 5.1569 | 5.0739 | 5.1444 | 5.9464 | 6.0623 | 6.455 | 6.1618 | 6.1785 | 6.2328 | 6.4595 | 6.4493 | 6.3183 | 6.2687 | 6.2922 | 6.4246 | 6.0974 | 6.1442 | 6.2254 | 5.8313 | 5.3565 | 5.4129
14 | 2.0053 | 1.992 | 1.9081 | 1.8681 | 1.8303 | 1.8367 | 1.8451 | 2.1254 | 2.2825 | 2.2618 | 2.2133 | 2.2444 | 2.3388 | 2.3218 | 2.1507 | 2.214 | 2.2113 | 2.1756 | 2.0393 | 2.0017 | 2.0111 | 1.9718 | 1.923 | 1.8896
15 | 0.59037 | 0.57122 | 0.53793 | 0.49507 | 0.45599 | 0.45534 | 0.50045 | 0.52708 | 0.57122 | 0.61645 | 0.55274 | 0.58368 | 0.59628 | 0.60982 | 0.53715 | 0.55618 | 0.55762 | 0.59094 | 0.5845 | 0.60057 | 0.64258 | 0.57648 | 0.59737 | 0.58707
16 | 1.1289 | 1.0764 | 0.98676 | 1.0136 | 0.97072 | 0.97032 | 1.3551 | 1.5976 | 1.6718 | 1.5771 | 1.5325 | 1.65 | 1.7374 | 1.6424 | 1.5065 | 1.4313 | 1.4335 | 1.4236 | 1.3625 | 1.468 | 1.5521 | 1.4345 | 1.3591 | 1.179
17 | 0.39779 | 0.37399 | 0.32055 | 0.30861 | 0.26265 | 0.23065 | 0.36353 | 0.35208 | 0.41686 | 0.43798 | 0.41489 | 0.37984 | 0.44491 | 0.46416 | 0.43711 | 0.40791 | 0.33776 | 0.36084 | 0.38599 | 0.4221 | 0.50154 | 0.45567 | 0.49965 | 0.44975
18 | 1.5846 | 1.4572 | 1.3407 | 1.3022 | 1.3138 | 1.2902 | 1.4461 | 1.4999 | 1.6489 | 1.711 | 1.8144 | 1.9232 | 1.9901 | 1.9392 | 1.8776 | 1.855 | 1.8196 | 1.8551 | 1.8408 | 1.8515 | 2.0526 | 1.9346 | 1.9811 | 1.8032
19 | 2.3357 | 2.2606 | 2.0927 | 2.1602 | 2.1725 | 2.151 | 2.3618 | 2.7675 | 2.8855 | 2.8822 | 2.8721 | 3.0352 | 3.0153 | 2.9265 | 2.7636 | 2.6676 | 2.7551 | 2.7273 | 2.5312 | 2.5407 | 2.67 | 2.4209 | 2.3734 | 2.3982
20 | 1.3194 | 1.2176 | 1.1715 | 1.1804 | 1.1135 | 1.1709 | 1.5016 | 1.5323 | 1.7582 | 1.8643 | 1.8391 | 1.9239 | 1.8889 | 1.9691 | 1.9444 | 1.8168 | 1.8017 | 1.7894 | 1.7372 | 1.7324 | 1.7742 | 1.4801 | 1.5588 | 1.4031
21 | 0.93555 | 0.89817 | 0.85024 | 0.83256 | 0.81853 | 0.84641 | 1.3423 | 1.444 | 1.5461 | 1.537 | 1.5884 | 1.6893 | 1.6943 | 1.6181 | 1.4255 | 1.3649 | 1.261 | 1.2831 | 1.2257 | 1.243 | 1.2208 | 1.0567 | 1.0208 | 0.97232
22 | 0.90874 | 0.8641 | 0.82058 | 0.77077 | 0.74687 | 0.70923 | 0.73936 | 0.66191 | 0.57423 | 0.60717 | 0.65588 | 0.73625 | 0.78452 | 0.81504 | 0.79856 | 0.8266 | 0.79311 | 0.82279 | 0.77973 | 0.81009 | 0.86922 | 0.7934 | 0.81369 | 0.8891
23 | 5.8286 | 5.5072 | 5.2368 | 5.2228 | 5.0504 | 5.0385 | 6.0072 | 6.2042 | 6.6103 | 6.9232 | 6.7042 | 6.9711 | 7.3442 | 7.309 | 7.1498 | 6.6501 | 6.2976 | 6.513 | 6.4422 | 6.7638 | 7.3863 | 6.6392 | 6.6896 | 6.1074
24 | 2.6887 | 2.5763 | 2.3668 | 2.2699 | 2.1048 | 2.0986 | 2.5269 | 2.1036 | 2.2586 | 2.4297 | 2.4824 | 2.5675 | 2.6156 | 2.7233 | 2.6122 | 2.4842 | 2.3019 | 2.6884 | 2.603 | 2.5847 | 2.9552 | 2.5502 | 3.0275 | 2.8937
25 | 1.5421 | 1.5679 | 1.6509 | 1.5076 | 1.4629 | 1.4 | 1.4447 | 1.4528 | 1.291 | 1.0012 | 1.3683 | 1.5108 | 1.52 | 1.6027 | 1.2875 | 1.6983 | 1.5304 | 1.5233 | 1.5104 | 1.6399 | 1.8123 | 1.782 | 1.8644 | 1.9074
26 | 2.6817 | 2.6574 | 2.6015 | 2.5785 | 2.537 | 2.5722 | 2.9732 | 3.0312 | 3.2275 | 3.0809 | 3.0892 | 3.1164 | 3.2298 | 3.2246 | 3.1591 | 3.1343 | 3.1461 | 3.2123 | 3.0487 | 3.0721 | 3.1127 | 2.9157 | 2.6782 | 2.7064
27 | 2.0053 | 1.992 | 1.9081 | 1.8681 | 1.8303 | 1.8367 | 1.8451 | 2.1254 | 2.2825 | 2.2618 | 2.2133 | 2.2444 | 2.3388 | 2.3218 | 2.1507 | 2.214 | 2.2113 | 2.1756 | 2.0393 | 2.0017 | 2.0111 | 1.9718 | 1.923 | 1.8896
28 | 1.1807 | 1.1424 | 1.0759 | 0.99015 | 0.91198 | 0.91068 | 1.0009 | 1.0542 | 1.1424 | 1.2329 | 1.1055 | 1.1674 | 1.1926 | 1.2196 | 1.0743 | 1.1124 | 1.1152 | 1.1819 | 1.169 | 1.2011 | 1.2852 | 1.153 | 1.1947 | 1.1741
29 | 3.7629 | 3.5879 | 3.2892 | 3.3785 | 3.2357 | 3.2344 | 4.517 | 5.3255 | 5.5727 | 5.2571 | 5.1083 | 5.4999 | 5.7913 | 5.4747 | 5.0217 | 4.7709 | 4.7785 | 4.7455 | 4.5416 | 4.8933 | 5.1736 | 4.7817 | 4.5304 | 3.93
30 | 0.66299 | 0.62332 | 0.53425 | 0.51434 | 0.43774 | 0.38441 | 0.60588 | 0.5868 | 0.69477 | 0.72997 | 0.69149 | 0.63307 | 0.74152 | 0.77359 | 0.72851 | 0.67986 | 0.56293 | 0.60141 | 0.64332 | 0.7035 | 0.83591 | 0.75945 | 0.83275 | 0.74959
31 | 3.6973 | 3.4002 | 3.1283 | 3.0385 | 3.0655 | 3.0104 | 3.3742 | 3.4999 | 3.8475 | 3.9924 | 4.2336 | 4.4876 | 4.6436 | 4.5248 | 4.3812 | 4.3283 | 4.2458 | 4.3285 | 4.2953 | 4.3201 | 4.7893 | 4.5141 | 4.6225 | 4.2074
32 | 1.5571 | 1.507 | 1.3951 | 1.4401 | 1.4483 | 1.434 | 1.5746 | 1.845 | 1.9237 | 1.9215 | 1.9148 | 2.0234 | 2.0102 | 1.951 | 1.8424 | 1.7784 | 1.8368 | 1.8182 | 1.6875 | 1.6938 | 1.78 | 1.614 | 1.5822 | 1.5988

## Qc, Summer, S1
LoadID | 0 | 1 | 2 | 3 | 4 | 5 | 6 | 7 | 8 | 9 | 10 | 11 | 12 | 13 | 14 | 15 | 16 | 17 | 18 | 19 | 20 | 21 | 22 | 23
1 | 1.0455 | 1.1462 | 1.0873 | 1.0854 | 1.0637 | 1.1252 | 1.1538 | 2.1645 | 2.5169 | 2.4271 | 2.364 | 2.3692 | 2.5181 | 2.4354 | 1.7107 | 2.2369 | 2.2645 | 2.1265 | 1.6802 | 1.5239 | 1.5979 | 1.6073 | 1.1094 | 1.0955
2 | 0.0072698 | -0.035922 | -0.04266 | -0.057816 | -0.073528 | -0.059648 | -0.069626 | 0.18244 | 0.23452 | 0.30106 | 0.17366 | 0.15622 | 0.10779 | 0.14307 | 0.061204 | 0.053982 | 0.063109 | 0.11442 | 0.21734 | 0.222 | 0.17643 | 0.13461 | 0.065934 | 0.012114
3 | -0.23933 | -0.56484 | -0.99496 | -0.91968 | -0.93439 | -0.89464 | -0.055465 | 1.0715 | 1.3991 | 1.4151 | 1.1817 | 1.4829 | 1.3395 | 1.1664 | 0.84453 | 0.52726 | 0.65016 | 0.5791 | 0.11185 | 0.4655 | 0.65014 | 0.42303 | -0.39864 | -0.82117
4 | -0.49179 | -0.4961 | -0.51088 | -0.51089 | -0.5224 | -0.53814 | -0.48538 | -0.32952 | -0.24578 | -0.25915 | -0.32661 | -0.35811 | -0.33097 | -0.35886 | -0.33975 | -0.40033 | -0.44815 | -0.39872 | -0.28192 | -0.2519 | -0.25268 | -0.33377 | -0.4161 | -0.4317
5 | -0.14285 | -0.18669 | -0.21919 | -0.21865 | -0.22002 | -0.23786 | -0.21395 | -0.085412 | 0.026681 | 0.094888 | 0.15653 | 0.16618 | 0.14587 | 0.11918 | 0.078737 | 0.052279 | 0.043672 | 0.038434 | 0.038873 | 0.010624 | 0.082686 | 0.037715 | 0.021621 | -0.034636
6 | 2.0186 | 2.2435 | 1.6989 | 2.0019 | 2.0493 | 2.1041 | 2.0381 | 3.7687 | 4.3282 | 4.3186 | 3.7741 | 4.5074 | 4.6966 | 4.3348 | 3.7648 | 3.3109 | 4.0366 | 3.9141 | 3.0715 | 2.8487 | 3.3559 | 2.6402 | 2.0161 | 2.2451
7 | -1.1191 | -1.1562 | -1.2167 | -1.2575 | -1.1766 | -1.2688 | -1.1005 | -0.50166 | -0.090167 | -0.067155 | 0.15358 | 0.051571 | 0.013122 | 0.0089628 | -0.12947 | -0.22504 | -0.33186 | -0.42149 | -0.36618 | -0.45133 | -0.32119 | -0.59325 | -0.74506 | -0.80866
8 | -0.94605 | -0.95261 | -0.96151 | -0.96672 | -0.95375 | -0.93105 | -0.79135 | -0.653 | -0.6407 | -0.63049 | -0.62007 | -0.61322 | -0.62768 | -0.65189 | -0.71669 | -0.74881 | -0.77524 | -0.77774 | -0.79245 | -0.81908 | -0.87106 | -0.90807 | -0.92082 | -0.93863
9 | 0.0029016 | -0.026756 | -0.034259 | -0.043458 | -0.041382 | -0.047816 | -0.089964 | -0.029298 | -0.04515 | -0.015496 | -0.00028859 | 0.012144 | 0.041587 | 0.042118 | 0.032258 | 0.074126 | 0.062925 | 0.054676 | 0.045281 | 0.04634 | 0.065496 | 0.058949 | -0.0058006 | -0.0094623
10 | -0.20218 | -0.22593 | -0.23173 | -0.22886 | -0.23653 | -0.24312 | -0.076863 | 0.067838 | 0.15433 | 0.16319 | 0.069186 | 0.16815 | 0.18076 | 0.17367 | 0.13745 | 0.058934 | 0.029581 | 0.029483 | 0.030089 | 0.0601 | 0.086222 | 0.0118 | -0.089046 | -0.14971
11 | -0.29353 | -0.31567 | -0.32973 | -0.33474 | -0.32603 | -0.32712 | -0.258 | -0.21418 | -0.18023 | -0.13923 | -0.13995 | -0.14976 | -0.17586 | -0.18101 | -0.20305 | -0.20324 | -0.20628 | -0.15957 | -0.14394 | -0.16398 | -0.13589 | -0.17269 | -0.19773 | -0.22336
12 | -0.51644 | -0.31236 | -0.39479 | -0.31092 | -0.35666 | -0.19139 | -0.64502 | -0.50716 | -0.37607 | -0.44253 | -0.45831 | -0.41734 | 0.20904 | 0.10608 | -0.59349 | -0.19989 | -0.23031 | -0.13405 | 0.0061915 | 0.40737 | 0.90877 | 0.90514 | 0.859 | 0.90227
13 | 1.0622 | 0.98921 | 0.74361 | 0.67028 | 0.61625 | 0.77379 | 2.548 | 3.403 | 4.3654 | 4.1619 | 4.0595 | 4.0086 | 4.3324 | 3.977 | 3.6529 | 3.3939 | 3.3595 | 3.4034 | 2.8308 | 2.5943 | 2.7501 | 1.9246 | 0.84465 | 0.905
14 | 0.17426 | 0.19103 | 0.18121 | 0.18089 | 0.17729 | 0.18754 | 0.19229 | 0.36075 | 0.41948 | 0.40452 | 0.394 | 0.39487 | 0.41969 | 0.40591 | 0.28511 | 0.37282 | 0.37742 | 0.35442 | 0.28003 | 0.25398 | 0.26631 | 0.26788 | 0.1849 | 0.18259
15 | 0.0036349 | -0.017961 | -0.02133 | -0.028908 | -0.036764 | -0.029824 | -0.034813 | 0.091219 | 0.11726 | 0.15053 | 0.086832 | 0.078108 | 0.053894 | 0.071534 | 0.030602 | 0.026991 | 0.031555 | 0.057208 | 0.10867 | 0.111 | 0.088216 | 0.067303 | 0.032967 | 0.0060568
16 | -0.059831 | -0.14121 | -0.24874 | -0.22992 | -0.2336 | -0.22366 | -0.013866 | 0.26787 | 0.34977 | 0.35377 | 0.29541 | 0.37073 | 0.33487 | 0.29161 | 0.21113 | 0.13182 | 0.16254 | 0.14477 | 0.027963 | 0.11638 | 0.16254 | 0.10576 | -0.099659 | -0.20529
17 | -0.65572 | -0.66146 | -0.68118 | -0.68119 | -0.69654 | -0.71752 | -0.64717 | -0.43936 | -0.32771 | -0.34554 | -0.43548 | -0.47748 | -0.4413 | -0.47848 | -0.453 | -0.53377 | -0.59754 | -0.53163 | -0.37589 | -0.33587 | -0.33691 | -0.44503 | -0.55481 | -0.5756
18 | -0.28569 | -0.37339 | -0.43838 | -0.4373 | -0.44005 | -0.47573 | -0.42791 | -0.17082 | 0.053362 | 0.18978 | 0.31306 | 0.33237 | 0.29174 | 0.23836 | 0.15747 | 0.10456 | 0.087343 | 0.076869 | 0.077746 | 0.021248 | 0.16537 | 0.075431 | 0.043242 | -0.069271
19 | 0.80746 | 0.8974 | 0.67957 | 0.80075 | 0.81972 | 0.84164 | 0.81526 | 1.5075 | 1.7313 | 1.7274 | 1.5097 | 1.803 | 1.8787 | 1.7339 | 1.5059 | 1.3244 | 1.6146 | 1.5656 | 1.2286 | 1.1395 | 1.3424 | 1.0561 | 0.80644 | 0.89803
20 | -0.44764 | -0.46246 | -0.48669 | -0.50298 | -0.47063 | -0.50754 | -0.44019 | -0.20067 | -0.036067 | -0.026862 | 0.061434 | 0.020628 | 0.0052489 | 0.0035851 | -0.051788 | -0.090018 | -0.13274 | -0.1686 | -0.14647 | -0.18053 | -0.12848 | -0.2373 | -0.29802 | -0.32346
21 | -1.8921 | -1.9052 | -1.923 | -1.9334 | -1.9075 | -1.8621 | -1.5827 | -1.306 | -1.2814 | -1.261 | -1.2401 | -1.2264 | -1.2554 | -1.3038 | -1.4334 | -1.4976 | -1.5505 | -1.5555 | -1.5849 | -1.6382 | -1.7421 | -1.8161 | -1.8416 | -1.8773
22 | 0.0072541 | -0.066889 | -0.085649 | -0.10864 | -0.10345 | -0.11954 | -0.22491 | -0.073244 | -0.11287 | -0.038739 | -0.00072147 | 0.03036 | 0.10397 | 0.10529 | 0.080646 | 0.18531 | 0.15731 | 0.13669 | 0.1132 | 0.11585 | 0.16374 | 0.14737 | -0.014502 | -0.023656
23 | -1.3479 | -1.5062 | -1.5448 | -1.5257 | -1.5769 | -1.6208 | -0.51242 | 0.45226 | 1.0289 | 1.0879 | 0.46124 | 1.121 | 1.2051 | 1.1578 | 0.91634 | 0.39289 | 0.19721 | 0.19656 | 0.20059 | 0.40067 | 0.57482 | 0.078666 | -0.59364 | -0.9981
24 | -1.6773 | -1.8038 | -1.8842 | -1.9128 | -1.863 | -1.8693 | -1.4743 | -1.2239 | -1.0299 | -0.79559 | -0.79972 | -0.85577 | -1.0049 | -1.0343 | -1.1603 | -1.1614 | -1.1787 | -0.91184 | -0.82253 | -0.93704 | -0.77653 | -0.98681 | -1.1299 | -1.2763
25 | -0.36889 | -0.22311 | -0.282 | -0.22208 | -0.25476 | -0.13671 | -0.46073 | -0.36226 | -0.26862 | -0.31609 | -0.32737 | -0.2981 | 0.14931 | 0.075771 | -0.42392 | -0.14278 | -0.16451 | -0.095749 | 0.0044225 | 0.29098 | 0.64912 | 0.64653 | 0.61357 | 0.64448
26 | 0.33193 | 0.30913 | 0.23238 | 0.20946 | 0.19258 | 0.24181 | 0.79626 | 1.0635 | 1.3642 | 1.3006 | 1.2686 | 1.2527 | 1.3539 | 1.2428 | 1.1415 | 1.0606 | 1.0499 | 1.0636 | 0.88463 | 0.81073 | 0.85941 | 0.60143 | 0.26395 | 0.28281
27 | 0.34852 | 0.38205 | 0.36243 | 0.36178 | 0.35458 | 0.37507 | 0.38458 | 0.72151 | 0.83897 | 0.80905 | 0.788 | 0.78973 | 0.83937 | 0.81181 | 0.57022 | 0.74564 | 0.75483 | 0.70885 | 0.56007 | 0.50797 | 0.53262 | 0.53577 | 0.36979 | 0.36517
28 | 0.012722 | -0.062864 | -0.074655 | -0.10118 | -0.12867 | -0.10438 | -0.12185 | 0.31927 | 0.41041 | 0.52685 | 0.30391 | 0.27338 | 0.18863 | 0.25037 | 0.10711 | 0.094468 | 0.11044 | 0.20023 | 0.38034 | 0.3885 | 0.30876 | 0.23556 | 0.11538 | 0.021199
29 | -1.7949 | -4.2363 | -7.4622 | -6.8976 | -7.0079 | -6.7098 | -0.41599 | 8.036 | 10.493 | 10.613 | 8.8624 | 11.1219 | 10.0461 | 8.7482 | 6.334 | 3.9545 | 4.8762 | 4.3432 | 0.83889 | 3.4913 | 4.8761 | 3.1727 | -2.9898 | -6.1588
30 | -1.1475 | -1.1576 | -1.1921 | -1.1921 | -1.2189 | -1.2557 | -1.1325 | -0.76888 | -0.5735 | -0.60469 | -0.76208 | -0.83559 | -0.77227 | -0.83735 | -0.79275 | -0.9341 | -1.0457 | -0.93036 | -0.65781 | -0.58776 | -0.58959 | -0.77881 | -0.97091 | -1.0073
31 | -0.71423 | -0.93347 | -1.096 | -1.0933 | -1.1001 | -1.1893 | -1.0698 | -0.42706 | 0.1334 | 0.47444 | 0.78266 | 0.83092 | 0.72935 | 0.5959 | 0.39368 | 0.2614 | 0.21836 | 0.19217 | 0.19437 | 0.053119 | 0.41343 | 0.18858 | 0.10811 | -0.17318
32 | 0.80746 | 0.8974 | 0.67957 | 0.80075 | 0.81972 | 0.84164 | 0.81526 | 1.5075 | 1.7313 | 1.7274 | 1.5097 | 1.803 | 1.8787 | 1.7339 | 1.5059 | 1.3244 | 1.6146 | 1.5656 | 1.2286 | 1.1395 | 1.3424 | 1.0561 | 0.80644 | 0.89803

## Qc, Summer, S2
LoadID | 0 | 1 | 2 | 3 | 4 | 5 | 6 | 7 | 8 | 9 | 10 | 11 | 12 | 13 | 14 | 15 | 16 | 17 | 18 | 19 | 20 | 21 | 22 | 23
1 | 1.0455 | 1.1462 | 1.0873 | 1.0854 | 1.0637 | 1.1252 | 1.1538 | 2.1645 | 2.5169 | 2.4271 | 2.364 | 2.3692 | 2.5181 | 2.4354 | 1.7107 | 2.2369 | 2.2645 | 2.1265 | 1.6802 | 1.5239 | 1.5979 | 1.6073 | 1.1094 | 1.0955
2 | 0.0072698 | -0.035922 | -0.04266 | -0.057816 | -0.073528 | -0.059648 | -0.069626 | 0.18244 | 0.23452 | 0.30106 | 0.17366 | 0.15622 | 0.10779 | 0.14307 | 0.061204 | 0.053982 | 0.063109 | 0.11442 | 0.21734 | 0.222 | 0.17643 | 0.13461 | 0.065934 | 0.012114
3 | -0.23933 | -0.56484 | -0.99496 | -0.91968 | -0.93439 | -0.89464 | -0.055465 | 1.0715 | 1.3991 | 1.4151 | 1.1817 | 1.4829 | 1.3395 | 1.1664 | 0.84453 | 0.52726 | 0.65016 | 0.5791 | 0.11185 | 0.4655 | 0.65014 | 0.42303 | -0.39864 | -0.82117
4 | -0.49179 | -0.4961 | -0.51088 | -0.51089 | -0.5224 | -0.53814 | -0.48538 | -0.32952 | -0.24578 | -0.25915 | -0.32661 | -0.35811 | -0.33097 | -0.35886 | -0.33975 | -0.40033 | -0.44815 | -0.39872 | -0.28192 | -0.2519 | -0.25268 | -0.33377 | -0.4161 | -0.4317
5 | -0.14285 | -0.18669 | -0.21919 | -0.21865 | -0.22002 | -0.23786 | -0.21395 | -0.085412 | 0.026681 | 0.094888 | 0.15653 | 0.16618 | 0.14587 | 0.11918 | 0.078737 | 0.052279 | 0.043672 | 0.038434 | 0.038873 | 0.010624 | 0.082686 | 0.037715 | 0.021621 | -0.034636
6 | 2.0186 | 2.2435 | 1.6989 | 2.0019 | 2.0493 | 2.1041 | 2.0381 | 3.7687 | 4.3282 | 4.3186 | 3.7741 | 4.5074 | 4.6966 | 4.3348 | 3.7648 | 3.3109 | 4.0366 | 3.9141 | 3.0715 | 2.8487 | 3.3559 | 2.6402 | 2.0161 | 2.2451
7 | -1.1191 | -1.1562 | -1.2167 | -1.2575 | -1.1766 | -1.2688 | -1.1005 | -0.50166 | -0.090167 | -0.067155 | 0.15358 | 0.051571 | 0.013122 | 0.0089628 | -0.12947 | -0.22504 | -0.33186 | -0.42149 | -0.36618 | -0.45133 | -0.32119 | -0.59325 | -0.74506 | -0.80866
8 | -0.94605 | -0.95261 | -0.96151 | -0.96672 | -0.95375 | -0.93105 | -0.79135 | -0.653 | -0.6407 | -0.63049 | -0.62007 | -0.61322 | -0.62768 | -0.65189 | -0.71669 | -0.74881 | -0.77524 | -0.77774 | -0.79245 | -0.81908 | -0.87106 | -0.90807 | -0.92082 | -0.93863
9 | 0.0029016 | -0.026756 | -0.034259 | -0.043458 | -0.041382 | -0.047816 | -0.089964 | -0.029298 | -0.04515 | -0.015496 | -0.00028859 | 0.012144 | 0.041587 | 0.042118 | 0.032258 | 0.074126 | 0.062925 | 0.054676 | 0.045281 | 0.04634 | 0.065496 | 0.058949 | -0.0058006 | -0.0094623
10 | -0.20218 | -0.22593 | -0.23173 | -0.22886 | -0.23653 | -0.24312 | -0.076863 | 0.067838 | 0.15433 | 0.16319 | 0.069186 | 0.16815 | 0.18076 | 0.17367 | 0.13745 | 0.058934 | 0.029581 | 0.029483 | 0.030089 | 0.0601 | 0.086222 | 0.0118 | -0.089046 | -0.14971
11 | -0.29353 | -0.31567 | -0.32973 | -0.33474 | -0.32603 | -0.32712 | -0.258 | -0.21418 | -0.18023 | -0.13923 | -0.13995 | -0.14976 | -0.17586 | -0.18101 | -0.20305 | -0.20324 | -0.20628 | -0.15957 | -0.14394 | -0.16398 | -0.13589 | -0.17269 | -0.19773 | -0.22336
12 | -0.51644 | -0.31236 | -0.39479 | -0.31092 | -0.35666 | -0.19139 | -0.64502 | -0.50716 | -0.37607 | -0.44253 | -0.45831 | -0.41734 | 0.20904 | 0.10608 | -0.59349 | -0.19989 | -0.23031 | -0.13405 | 0.0061915 | 0.40737 | 0.90877 | 0.90514 | 0.859 | 0.90227
13 | 1.0622 | 0.98921 | 0.74361 | 0.67028 | 0.61625 | 0.77379 | 2.548 | 3.403 | 4.3654 | 4.1619 | 4.0595 | 4.0086 | 4.3324 | 3.977 | 3.6529 | 3.3939 | 3.3595 | 3.4034 | 2.8308 | 2.5943 | 2.7501 | 1.9246 | 0.84465 | 0.905
14 | 0.17426 | 0.19103 | 0.18121 | 0.18089 | 0.17729 | 0.18754 | 0.19229 | 0.36075 | 0.41948 | 0.40452 | 0.394 | 0.39487 | 0.41969 | 0.40591 | 0.28511 | 0.37282 | 0.37742 | 0.35442 | 0.28003 | 0.25398 | 0.26631 | 0.26788 | 0.1849 | 0.18259
15 | 0.0036349 | -0.017961 | -0.02133 | -0.028908 | -0.036764 | -0.029824 | -0.034813 | 0.091219 | 0.11726 | 0.15053 | 0.086832 | 0.078108 | 0.053894 | 0.071534 | 0.030602 | 0.026991 | 0.031555 | 0.057208 | 0.10867 | 0.111 | 0.088216 | 0.067303 | 0.032967 | 0.0060568
16 | -0.059831 | -0.14121 | -0.24874 | -0.22992 | -0.2336 | -0.22366 | -0.013866 | 0.26787 | 0.34977 | 0.35377 | 0.29541 | 0.37073 | 0.33487 | 0.29161 | 0.21113 | 0.13182 | 0.16254 | 0.14477 | 0.027963 | 0.11638 | 0.16254 | 0.10576 | -0.099659 | -0.20529
17 | -0.65572 | -0.66146 | -0.68118 | -0.68119 | -0.69654 | -0.71752 | -0.64717 | -0.43936 | -0.32771 | -0.34554 | -0.43548 | -0.47748 | -0.4413 | -0.47848 | -0.453 | -0.53377 | -0.59754 | -0.53163 | -0.37589 | -0.33587 | -0.33691 | -0.44503 | -0.55481 | -0.5756
18 | -0.28569 | -0.37339 | -0.43838 | -0.4373 | -0.44005 | -0.47573 | -0.42791 | -0.17082 | 0.053362 | 0.18978 | 0.31306 | 0.33237 | 0.29174 | 0.23836 | 0.15747 | 0.10456 | 0.087343 | 0.076869 | 0.077746 | 0.021248 | 0.16537 | 0.075431 | 0.043242 | -0.069271
19 | 0.80746 | 0.8974 | 0.67957 | 0.80075 | 0.81972 | 0.84164 | 0.81526 | 1.5075 | 1.7313 | 1.7274 | 1.5097 | 1.803 | 1.8787 | 1.7339 | 1.5059 | 1.3244 | 1.6146 | 1.5656 | 1.2286 | 1.1395 | 1.3424 | 1.0561 | 0.80644 | 0.89803
20 | -0.44764 | -0.46246 | -0.48669 | -0.50298 | -0.47063 | -0.50754 | -0.44019 | -0.20067 | -0.036067 | -0.026862 | 0.061434 | 0.020628 | 0.0052489 | 0.0035851 | -0.051788 | -0.090018 | -0.13274 | -0.1686 | -0.14647 | -0.18053 | -0.12848 | -0.2373 | -0.29802 | -0.32346
21 | -1.8921 | -1.9052 | -1.923 | -1.9334 | -1.9075 | -1.8621 | -1.5827 | -1.306 | -1.2814 | -1.261 | -1.2401 | -1.2264 | -1.2554 | -1.3038 | -1.4334 | -1.4976 | -1.5505 | -1.5555 | -1.5849 | -1.6382 | -1.7421 | -1.8161 | -1.8416 | -1.8773
22 | 0.0072541 | -0.066889 | -0.085649 | -0.10864 | -0.10345 | -0.11954 | -0.22491 | -0.073244 | -0.11287 | -0.038739 | -0.00072147 | 0.03036 | 0.10397 | 0.10529 | 0.080646 | 0.18531 | 0.15731 | 0.13669 | 0.1132 | 0.11585 | 0.16374 | 0.14737 | -0.014502 | -0.023656
23 | -1.3479 | -1.5062 | -1.5448 | -1.5257 | -1.5769 | -1.6208 | -0.51242 | 0.45226 | 1.0289 | 1.0879 | 0.46124 | 1.121 | 1.2051 | 1.1578 | 0.91634 | 0.39289 | 0.19721 | 0.19656 | 0.20059 | 0.40067 | 0.57482 | 0.078666 | -0.59364 | -0.9981
24 | -1.6773 | -1.8038 | -1.8842 | -1.9128 | -1.863 | -1.8693 | -1.4743 | -1.2239 | -1.0299 | -0.79559 | -0.79972 | -0.85577 | -1.0049 | -1.0343 | -1.1603 | -1.1614 | -1.1787 | -0.91184 | -0.82253 | -0.93704 | -0.77653 | -0.98681 | -1.1299 | -1.2763
25 | -0.36889 | -0.22311 | -0.282 | -0.22208 | -0.25476 | -0.13671 | -0.46073 | -0.36226 | -0.26862 | -0.31609 | -0.32737 | -0.2981 | 0.14931 | 0.075771 | -0.42392 | -0.14278 | -0.16451 | -0.095749 | 0.0044225 | 0.29098 | 0.64912 | 0.64653 | 0.61357 | 0.64448
26 | 0.33193 | 0.30913 | 0.23238 | 0.20946 | 0.19258 | 0.24181 | 0.79626 | 1.0635 | 1.3642 | 1.3006 | 1.2686 | 1.2527 | 1.3539 | 1.2428 | 1.1415 | 1.0606 | 1.0499 | 1.0636 | 0.88463 | 0.81073 | 0.85941 | 0.60143 | 0.26395 | 0.28281
27 | 0.34852 | 0.38205 | 0.36243 | 0.36178 | 0.35458 | 0.37507 | 0.38458 | 0.72151 | 0.83897 | 0.80905 | 0.788 | 0.78973 | 0.83937 | 0.81181 | 0.57022 | 0.74564 | 0.75483 | 0.70885 | 0.56007 | 0.50797 | 0.53262 | 0.53577 | 0.36979 | 0.36517
28 | 0.012722 | -0.062864 | -0.074655 | -0.10118 | -0.12867 | -0.10438 | -0.12185 | 0.31927 | 0.41041 | 0.52685 | 0.30391 | 0.27338 | 0.18863 | 0.25037 | 0.10711 | 0.094468 | 0.11044 | 0.20023 | 0.38034 | 0.3885 | 0.30876 | 0.23556 | 0.11538 | 0.021199
29 | -1.7949 | -4.2363 | -7.4622 | -6.8976 | -7.0079 | -6.7098 | -0.41599 | 8.036 | 10.493 | 10.613 | 8.8624 | 11.1219 | 10.0461 | 8.7482 | 6.334 | 3.9545 | 4.8762 | 4.3432 | 0.83889 | 3.4913 | 4.8761 | 3.1727 | -2.9898 | -6.1588
30 | -1.1475 | -1.1576 | -1.1921 | -1.1921 | -1.2189 | -1.2557 | -1.1325 | -0.76888 | -0.5735 | -0.60469 | -0.76208 | -0.83559 | -0.77227 | -0.83735 | -0.79275 | -0.9341 | -1.0457 | -0.93036 | -0.65781 | -0.58776 | -0.58959 | -0.77881 | -0.97091 | -1.0073
31 | -0.71423 | -0.93347 | -1.096 | -1.0933 | -1.1001 | -1.1893 | -1.0698 | -0.42706 | 0.1334 | 0.47444 | 0.78266 | 0.83092 | 0.72935 | 0.5959 | 0.39368 | 0.2614 | 0.21836 | 0.19217 | 0.19437 | 0.053119 | 0.41343 | 0.18858 | 0.10811 | -0.17318
32 | 0.80746 | 0.8974 | 0.67957 | 0.80075 | 0.81972 | 0.84164 | 0.81526 | 1.5075 | 1.7313 | 1.7274 | 1.5097 | 1.803 | 1.8787 | 1.7339 | 1.5059 | 1.3244 | 1.6146 | 1.5656 | 1.2286 | 1.1395 | 1.3424 | 1.0561 | 0.80644 | 0.89803

## Qc, Summer, S3
LoadID | 0 | 1 | 2 | 3 | 4 | 5 | 6 | 7 | 8 | 9 | 10 | 11 | 12 | 13 | 14 | 15 | 16 | 17 | 18 | 19 | 20 | 21 | 22 | 23
1 | 1.0455 | 1.1462 | 1.0873 | 1.0854 | 1.0637 | 1.1252 | 1.1538 | 2.1645 | 2.5169 | 2.4271 | 2.364 | 2.3692 | 2.5181 | 2.4354 | 1.7107 | 2.2369 | 2.2645 | 2.1265 | 1.6802 | 1.5239 | 1.5979 | 1.6073 | 1.1094 | 1.0955
2 | 0.0072698 | -0.035922 | -0.04266 | -0.057816 | -0.073528 | -0.059648 | -0.069626 | 0.18244 | 0.23452 | 0.30106 | 0.17366 | 0.15622 | 0.10779 | 0.14307 | 0.061204 | 0.053982 | 0.063109 | 0.11442 | 0.21734 | 0.222 | 0.17643 | 0.13461 | 0.065934 | 0.012114
3 | -0.23933 | -0.56484 | -0.99496 | -0.91968 | -0.93439 | -0.89464 | -0.055465 | 1.0715 | 1.3991 | 1.4151 | 1.1817 | 1.4829 | 1.3395 | 1.1664 | 0.84453 | 0.52726 | 0.65016 | 0.5791 | 0.11185 | 0.4655 | 0.65014 | 0.42303 | -0.39864 | -0.82117
4 | -0.49179 | -0.4961 | -0.51088 | -0.51089 | -0.5224 | -0.53814 | -0.48538 | -0.32952 | -0.24578 | -0.25915 | -0.32661 | -0.35811 | -0.33097 | -0.35886 | -0.33975 | -0.40033 | -0.44815 | -0.39872 | -0.28192 | -0.2519 | -0.25268 | -0.33377 | -0.4161 | -0.4317
5 | -0.14285 | -0.18669 | -0.21919 | -0.21865 | -0.22002 | -0.23786 | -0.21395 | -0.085412 | 0.026681 | 0.094888 | 0.15653 | 0.16618 | 0.14587 | 0.11918 | 0.078737 | 0.052279 | 0.043672 | 0.038434 | 0.038873 | 0.010624 | 0.082686 | 0.037715 | 0.021621 | -0.034636
6 | 2.0186 | 2.2435 | 1.6989 | 2.0019 | 2.0493 | 2.1041 | 2.0381 | 3.7687 | 4.3282 | 4.3186 | 3.7741 | 4.5074 | 4.6966 | 4.3348 | 3.7648 | 3.3109 | 4.0366 | 3.9141 | 3.0715 | 2.8487 | 3.3559 | 2.6402 | 2.0161 | 2.2451
7 | -1.1191 | -1.1562 | -1.2167 | -1.2575 | -1.1766 | -1.2688 | -1.1005 | -0.50166 | -0.090167 | -0.067155 | 0.15358 | 0.051571 | 0.013122 | 0.0089628 | -0.12947 | -0.22504 | -0.33186 | -0.42149 | -0.36618 | -0.45133 | -0.32119 | -0.59325 | -0.74506 | -0.80866
8 | -0.94605 | -0.95261 | -0.96151 | -0.96672 | -0.95375 | -0.93105 | -0.79135 | -0.653 | -0.6407 | -0.63049 | -0.62007 | -0.61322 | -0.62768 | -0.65189 | -0.71669 | -0.74881 | -0.77524 | -0.77774 | -0.79245 | -0.81908 | -0.87106 | -0.90807 | -0.92082 | -0.93863
9 | 0.0029016 | -0.026756 | -0.034259 | -0.043458 | -0.041382 | -0.047816 | -0.089964 | -0.029298 | -0.04515 | -0.015496 | -0.00028859 | 0.012144 | 0.041587 | 0.042118 | 0.032258 | 0.074126 | 0.062925 | 0.054676 | 0.045281 | 0.04634 | 0.065496 | 0.058949 | -0.0058006 | -0.0094623
10 | -0.20218 | -0.22593 | -0.23173 | -0.22886 | -0.23653 | -0.24312 | -0.076863 | 0.067838 | 0.15433 | 0.16319 | 0.069186 | 0.16815 | 0.18076 | 0.17367 | 0.13745 | 0.058934 | 0.029581 | 0.029483 | 0.030089 | 0.0601 | 0.086222 | 0.0118 | -0.089046 | -0.14971
11 | -0.29353 | -0.31567 | -0.32973 | -0.33474 | -0.32603 | -0.32712 | -0.258 | -0.21418 | -0.18023 | -0.13923 | -0.13995 | -0.14976 | -0.17586 | -0.18101 | -0.20305 | -0.20324 | -0.20628 | -0.15957 | -0.14394 | -0.16398 | -0.13589 | -0.17269 | -0.19773 | -0.22336
12 | -0.51644 | -0.31236 | -0.39479 | -0.31092 | -0.35666 | -0.19139 | -0.64502 | -0.50716 | -0.37607 | -0.44253 | -0.45831 | -0.41734 | 0.20904 | 0.10608 | -0.59349 | -0.19989 | -0.23031 | -0.13405 | 0.0061915 | 0.40737 | 0.90877 | 0.90514 | 0.859 | 0.90227
13 | 1.0622 | 0.98921 | 0.74361 | 0.67028 | 0.61625 | 0.77379 | 2.548 | 3.403 | 4.3654 | 4.1619 | 4.0595 | 4.0086 | 4.3324 | 3.977 | 3.6529 | 3.3939 | 3.3595 | 3.4034 | 2.8308 | 2.5943 | 2.7501 | 1.9246 | 0.84465 | 0.905
14 | 0.17426 | 0.19103 | 0.18121 | 0.18089 | 0.17729 | 0.18754 | 0.19229 | 0.36075 | 0.41948 | 0.40452 | 0.394 | 0.39487 | 0.41969 | 0.40591 | 0.28511 | 0.37282 | 0.37742 | 0.35442 | 0.28003 | 0.25398 | 0.26631 | 0.26788 | 0.1849 | 0.18259
15 | 0.0036349 | -0.017961 | -0.02133 | -0.028908 | -0.036764 | -0.029824 | -0.034813 | 0.091219 | 0.11726 | 0.15053 | 0.086832 | 0.078108 | 0.053894 | 0.071534 | 0.030602 | 0.026991 | 0.031555 | 0.057208 | 0.10867 | 0.111 | 0.088216 | 0.067303 | 0.032967 | 0.0060568
16 | -0.059831 | -0.14121 | -0.24874 | -0.22992 | -0.2336 | -0.22366 | -0.013866 | 0.26787 | 0.34977 | 0.35377 | 0.29541 | 0.37073 | 0.33487 | 0.29161 | 0.21113 | 0.13182 | 0.16254 | 0.14477 | 0.027963 | 0.11638 | 0.16254 | 0.10576 | -0.099659 | -0.20529
17 | -0.65572 | -0.66146 | -0.68118 | -0.68119 | -0.69654 | -0.71752 | -0.64717 | -0.43936 | -0.32771 | -0.34554 | -0.43548 | -0.47748 | -0.4413 | -0.47848 | -0.453 | -0.53377 | -0.59754 | -0.53163 | -0.37589 | -0.33587 | -0.33691 | -0.44503 | -0.55481 | -0.5756
18 | -0.28569 | -0.37339 | -0.43838 | -0.4373 | -0.44005 | -0.47573 | -0.42791 | -0.17082 | 0.053362 | 0.18978 | 0.31306 | 0.33237 | 0.29174 | 0.23836 | 0.15747 | 0.10456 | 0.087343 | 0.076869 | 0.077746 | 0.021248 | 0.16537 | 0.075431 | 0.043242 | -0.069271
19 | 0.80746 | 0.8974 | 0.67957 | 0.80075 | 0.81972 | 0.84164 | 0.81526 | 1.5075 | 1.7313 | 1.7274 | 1.5097 | 1.803 | 1.8787 | 1.7339 | 1.5059 | 1.3244 | 1.6146 | 1.5656 | 1.2286 | 1.1395 | 1.3424 | 1.0561 | 0.80644 | 0.89803
20 | -0.44764 | -0.46246 | -0.48669 | -0.50298 | -0.47063 | -0.50754 | -0.44019 | -0.20067 | -0.036067 | -0.026862 | 0.061434 | 0.020628 | 0.0052489 | 0.0035851 | -0.051788 | -0.090018 | -0.13274 | -0.1686 | -0.14647 | -0.18053 | -0.12848 | -0.2373 | -0.29802 | -0.32346
21 | -1.8921 | -1.9052 | -1.923 | -1.9334 | -1.9075 | -1.8621 | -1.5827 | -1.306 | -1.2814 | -1.261 | -1.2401 | -1.2264 | -1.2554 | -1.3038 | -1.4334 | -1.4976 | -1.5505 | -1.5555 | -1.5849 | -1.6382 | -1.7421 | -1.8161 | -1.8416 | -1.8773
22 | 0.0072541 | -0.066889 | -0.085649 | -0.10864 | -0.10345 | -0.11954 | -0.22491 | -0.073244 | -0.11287 | -0.038739 | -0.00072147 | 0.03036 | 0.10397 | 0.10529 | 0.080646 | 0.18531 | 0.15731 | 0.13669 | 0.1132 | 0.11585 | 0.16374 | 0.14737 | -0.014502 | -0.023656
23 | -1.3479 | -1.5062 | -1.5448 | -1.5257 | -1.5769 | -1.6208 | -0.51242 | 0.45226 | 1.0289 | 1.0879 | 0.46124 | 1.121 | 1.2051 | 1.1578 | 0.91634 | 0.39289 | 0.19721 | 0.19656 | 0.20059 | 0.40067 | 0.57482 | 0.078666 | -0.59364 | -0.9981
24 | -1.6773 | -1.8038 | -1.8842 | -1.9128 | -1.863 | -1.8693 | -1.4743 | -1.2239 | -1.0299 | -0.79559 | -0.79972 | -0.85577 | -1.0049 | -1.0343 | -1.1603 | -1.1614 | -1.1787 | -0.91184 | -0.82253 | -0.93704 | -0.77653 | -0.98681 | -1.1299 | -1.2763
25 | -0.36889 | -0.22311 | -0.282 | -0.22208 | -0.25476 | -0.13671 | -0.46073 | -0.36226 | -0.26862 | -0.31609 | -0.32737 | -0.2981 | 0.14931 | 0.075771 | -0.42392 | -0.14278 | -0.16451 | -0.095749 | 0.0044225 | 0.29098 | 0.64912 | 0.64653 | 0.61357 | 0.64448
26 | 0.33193 | 0.30913 | 0.23238 | 0.20946 | 0.19258 | 0.24181 | 0.79626 | 1.0635 | 1.3642 | 1.3006 | 1.2686 | 1.2527 | 1.3539 | 1.2428 | 1.1415 | 1.0606 | 1.0499 | 1.0636 | 0.88463 | 0.81073 | 0.85941 | 0.60143 | 0.26395 | 0.28281
27 | 0.34852 | 0.38205 | 0.36243 | 0.36178 | 0.35458 | 0.37507 | 0.38458 | 0.72151 | 0.83897 | 0.80905 | 0.788 | 0.78973 | 0.83937 | 0.81181 | 0.57022 | 0.74564 | 0.75483 | 0.70885 | 0.56007 | 0.50797 | 0.53262 | 0.53577 | 0.36979 | 0.36517
28 | 0.012722 | -0.062864 | -0.074655 | -0.10118 | -0.12867 | -0.10438 | -0.12185 | 0.31927 | 0.41041 | 0.52685 | 0.30391 | 0.27338 | 0.18863 | 0.25037 | 0.10711 | 0.094468 | 0.11044 | 0.20023 | 0.38034 | 0.3885 | 0.30876 | 0.23556 | 0.11538 | 0.021199
29 | -1.7949 | -4.2363 | -7.4622 | -6.8976 | -7.0079 | -6.7098 | -0.41599 | 8.036 | 10.493 | 10.613 | 8.8624 | 11.1219 | 10.0461 | 8.7482 | 6.334 | 3.9545 | 4.8762 | 4.3432 | 0.83889 | 3.4913 | 4.8761 | 3.1727 | -2.9898 | -6.1588
30 | -1.1475 | -1.1576 | -1.1921 | -1.1921 | -1.2189 | -1.2557 | -1.1325 | -0.76888 | -0.5735 | -0.60469 | -0.76208 | -0.83559 | -0.77227 | -0.83735 | -0.79275 | -0.9341 | -1.0457 | -0.93036 | -0.65781 | -0.58776 | -0.58959 | -0.77881 | -0.97091 | -1.0073
31 | -0.71423 | -0.93347 | -1.096 | -1.0933 | -1.1001 | -1.1893 | -1.0698 | -0.42706 | 0.1334 | 0.47444 | 0.78266 | 0.83092 | 0.72935 | 0.5959 | 0.39368 | 0.2614 | 0.21836 | 0.19217 | 0.19437 | 0.053119 | 0.41343 | 0.18858 | 0.10811 | -0.17318
32 | 0.80746 | 0.8974 | 0.67957 | 0.80075 | 0.81972 | 0.84164 | 0.81526 | 1.5075 | 1.7313 | 1.7274 | 1.5097 | 1.803 | 1.8787 | 1.7339 | 1.5059 | 1.3244 | 1.6146 | 1.5656 | 1.2286 | 1.1395 | 1.3424 | 1.0561 | 0.80644 | 0.89803

## Qc, Summer, S4
LoadID | 0 | 1 | 2 | 3 | 4 | 5 | 6 | 7 | 8 | 9 | 10 | 11 | 12 | 13 | 14 | 15 | 16 | 17 | 18 | 19 | 20 | 21 | 22 | 23
1 | 1.0978 | 1.2035 | 1.1416 | 1.1396 | 1.1169 | 1.1815 | 1.2114 | 2.2728 | 2.6428 | 2.5485 | 2.4822 | 2.4877 | 2.644 | 2.5572 | 1.7962 | 2.3488 | 2.3777 | 2.2329 | 1.7642 | 1.6001 | 1.6777 | 1.6877 | 1.1648 | 1.1503
2 | 0.0076333 | -0.037718 | -0.044793 | -0.060706 | -0.077204 | -0.06263 | -0.073108 | 0.19156 | 0.24625 | 0.31611 | 0.18235 | 0.16403 | 0.11318 | 0.15022 | 0.064265 | 0.056681 | 0.066265 | 0.12014 | 0.22821 | 0.2331 | 0.18525 | 0.14134 | 0.06923 | 0.012719
3 | -0.25129 | -0.59309 | -1.0447 | -0.96567 | -0.98111 | -0.93937 | -0.058238 | 1.125 | 1.469 | 1.4858 | 1.2407 | 1.5571 | 1.4064 | 1.2247 | 0.88676 | 0.55363 | 0.68267 | 0.60805 | 0.11745 | 0.48878 | 0.68265 | 0.44418 | -0.41857 | -0.86223
4 | -0.51638 | -0.5209 | -0.53643 | -0.53644 | -0.54852 | -0.56505 | -0.50964 | -0.346 | -0.25807 | -0.27211 | -0.34294 | -0.37601 | -0.34752 | -0.37681 | -0.35674 | -0.42034 | -0.47056 | -0.41866 | -0.29601 | -0.26449 | -0.26532 | -0.35046 | -0.43691 | -0.45328
5 | -0.14999 | -0.19603 | -0.23015 | -0.22958 | -0.23102 | -0.24976 | -0.22465 | -0.089683 | 0.028015 | 0.099632 | 0.16436 | 0.17449 | 0.15316 | 0.12514 | 0.082674 | 0.054893 | 0.045855 | 0.040356 | 0.040817 | 0.011155 | 0.08682 | 0.039601 | 0.022702 | -0.036367
6 | 2.1196 | 2.3557 | 1.7839 | 2.102 | 2.1518 | 2.2093 | 2.1401 | 3.9571 | 4.5446 | 4.5345 | 3.9628 | 4.7328 | 4.9315 | 4.5515 | 3.953 | 3.4765 | 4.2384 | 4.1098 | 3.225 | 2.9911 | 3.5237 | 2.7722 | 2.1169 | 2.3573
7 | -1.1751 | -1.214 | -1.2776 | -1.3203 | -1.2354 | -1.3323 | -1.1555 | -0.52675 | -0.094675 | -0.070512 | 0.16126 | 0.054149 | 0.013778 | 0.0094109 | -0.13594 | -0.2363 | -0.34845 | -0.44257 | -0.38449 | -0.4739 | -0.33725 | -0.62292 | -0.78231 | -0.84909
8 | -0.99335 | -1.0002 | -1.0096 | -1.0151 | -1.0014 | -0.97761 | -0.83092 | -0.68565 | -0.67274 | -0.66202 | -0.65107 | -0.64388 | -0.65907 | -0.68448 | -0.75252 | -0.78625 | -0.814 | -0.81663 | -0.83207 | -0.86003 | -0.91461 | -0.95347 | -0.96687 | -0.98556
9 | 0.0030467 | -0.028093 | -0.035972 | -0.045631 | -0.043451 | -0.050207 | -0.094462 | -0.030763 | -0.047407 | -0.01627 | -0.00030302 | 0.012751 | 0.043666 | 0.044223 | 0.033871 | 0.077832 | 0.066071 | 0.05741 | 0.047545 | 0.048656 | 0.068771 | 0.061897 | -0.0060906 | -0.0099354
10 | -0.21229 | -0.23723 | -0.24331 | -0.2403 | -0.24836 | -0.25527 | -0.080706 | 0.07123 | 0.16205 | 0.17135 | 0.072645 | 0.17655 | 0.1898 | 0.18236 | 0.14432 | 0.061881 | 0.03106 | 0.030957 | 0.031593 | 0.063105 | 0.090534 | 0.01239 | -0.093498 | -0.1572
11 | -0.30821 | -0.33145 | -0.34622 | -0.35147 | -0.34233 | -0.34348 | -0.2709 | -0.22489 | -0.18924 | -0.14619 | -0.14695 | -0.15725 | -0.18466 | -0.19006 | -0.2132 | -0.2134 | -0.21659 | -0.16755 | -0.15114 | -0.17218 | -0.14269 | -0.18133 | -0.20762 | -0.23453
12 | -0.54226 | -0.32797 | -0.41453 | -0.32646 | -0.3745 | -0.20096 | -0.67727 | -0.53252 | -0.39487 | -0.46466 | -0.48123 | -0.43821 | 0.21949 | 0.11138 | -0.62316 | -0.20988 | -0.24182 | -0.14075 | 0.0065011 | 0.42774 | 0.95421 | 0.9504 | 0.90195 | 0.94738
13 | 1.1153 | 1.0387 | 0.78079 | 0.7038 | 0.64707 | 0.81247 | 2.6754 | 3.5732 | 4.5837 | 4.37 | 4.2625 | 4.209 | 4.5491 | 4.1759 | 3.8355 | 3.5636 | 3.5275 | 3.5736 | 2.9723 | 2.7241 | 2.8876 | 2.0208 | 0.88689 | 0.95025
14 | 0.18297 | 0.20058 | 0.19027 | 0.18994 | 0.18615 | 0.19691 | 0.20191 | 0.37879 | 0.44046 | 0.42475 | 0.4137 | 0.41461 | 0.44067 | 0.4262 | 0.29937 | 0.39146 | 0.39629 | 0.37214 | 0.29404 | 0.26668 | 0.27962 | 0.28128 | 0.19414 | 0.19171
15 | 0.0038166 | -0.018859 | -0.022396 | -0.030353 | -0.038602 | -0.031315 | -0.036554 | 0.09578 | 0.12312 | 0.15806 | 0.091173 | 0.082013 | 0.056589 | 0.075111 | 0.032132 | 0.02834 | 0.033132 | 0.060068 | 0.1141 | 0.11655 | 0.092627 | 0.070669 | 0.034615 | 0.0063597
16 | -0.062823 | -0.14827 | -0.26118 | -0.24142 | -0.24528 | -0.23484 | -0.01456 | 0.28126 | 0.36726 | 0.37146 | 0.31019 | 0.38927 | 0.35161 | 0.30619 | 0.22169 | 0.13841 | 0.17067 | 0.15201 | 0.029361 | 0.12219 | 0.17066 | 0.11105 | -0.10464 | -0.21556
17 | -0.68851 | -0.69454 | -0.71523 | -0.71525 | -0.73136 | -0.7534 | -0.67953 | -0.46133 | -0.3441 | -0.36281 | -0.45725 | -0.50135 | -0.46336 | -0.50241 | -0.47565 | -0.56046 | -0.62742 | -0.55821 | -0.39469 | -0.35266 | -0.35376 | -0.46728 | -0.58255 | -0.60438
18 | -0.29997 | -0.39206 | -0.4603 | -0.45917 | -0.46205 | -0.49951 | -0.44931 | -0.17937 | 0.05603 | 0.19926 | 0.32872 | 0.34899 | 0.30633 | 0.25028 | 0.16535 | 0.10979 | 0.09171 | 0.080712 | 0.081633 | 0.02231 | 0.17364 | 0.079202 | 0.045404 | -0.072735
19 | 0.84783 | 0.94227 | 0.71355 | 0.84078 | 0.8607 | 0.88372 | 0.85602 | 1.5828 | 1.8178 | 1.8138 | 1.5851 | 1.8931 | 1.9726 | 1.8206 | 1.5812 | 1.3906 | 1.6954 | 1.6439 | 1.29 | 1.1964 | 1.4095 | 1.1089 | 0.84676 | 0.94293
20 | -0.47002 | -0.48559 | -0.51103 | -0.52813 | -0.49416 | -0.53291 | -0.46219 | -0.2107 | -0.03787 | -0.028205 | 0.064506 | 0.02166 | 0.0055113 | 0.0037644 | -0.054377 | -0.094519 | -0.13938 | -0.17703 | -0.1538 | -0.18956 | -0.1349 | -0.24917 | -0.31292 | -0.33964
21 | -1.9867 | -2.0005 | -2.0192 | -2.0301 | -2.0029 | -1.9552 | -1.6618 | -1.3713 | -1.3455 | -1.324 | -1.3021 | -1.2878 | -1.3181 | -1.369 | -1.505 | -1.5725 | -1.628 | -1.6333 | -1.6641 | -1.7201 | -1.8292 | -1.9069 | -1.9337 | -1.9711
22 | 0.0076168 | -0.070234 | -0.089931 | -0.11408 | -0.10863 | -0.12552 | -0.23616 | -0.076906 | -0.11852 | -0.040676 | -0.00075754 | 0.031878 | 0.10917 | 0.11056 | 0.084678 | 0.19458 | 0.16518 | 0.14353 | 0.11886 | 0.12164 | 0.17193 | 0.15474 | -0.015227 | -0.024838
23 | -1.4153 | -1.5815 | -1.6221 | -1.602 | -1.6557 | -1.7018 | -0.53804 | 0.47487 | 1.0803 | 1.1423 | 0.4843 | 1.177 | 1.2653 | 1.2157 | 0.96216 | 0.41254 | 0.20707 | 0.20638 | 0.21062 | 0.4207 | 0.60356 | 0.082599 | -0.62332 | -1.048
24 | -1.7612 | -1.894 | -1.9784 | -2.0084 | -1.9562 | -1.9627 | -1.548 | -1.2851 | -1.0814 | -0.83537 | -0.83971 | -0.89856 | -1.0552 | -1.0861 | -1.2183 | -1.2194 | -1.2377 | -0.95744 | -0.86366 | -0.98389 | -0.81535 | -1.0361 | -1.1864 | -1.3402
25 | -0.38733 | -0.23427 | -0.2961 | -0.23319 | -0.2675 | -0.14354 | -0.48376 | -0.38037 | -0.28205 | -0.3319 | -0.34374 | -0.313 | 0.15678 | 0.07956 | -0.44512 | -0.14992 | -0.17273 | -0.10054 | 0.0046436 | 0.30553 | 0.68158 | 0.67886 | 0.64425 | 0.6767
26 | 0.34853 | 0.32458 | 0.244 | 0.21994 | 0.20221 | 0.2539 | 0.83607 | 1.1166 | 1.4324 | 1.3656 | 1.332 | 1.3153 | 1.4216 | 1.305 | 1.1986 | 1.1136 | 1.1024 | 1.1167 | 0.92886 | 0.85127 | 0.90238 | 0.6315 | 0.27715 | 0.29695
27 | 0.36594 | 0.40115 | 0.38055 | 0.37987 | 0.37231 | 0.39382 | 0.40381 | 0.75759 | 0.88092 | 0.8495 | 0.8274 | 0.82922 | 0.88134 | 0.8524 | 0.59873 | 0.78292 | 0.79257 | 0.74429 | 0.58807 | 0.53337 | 0.55925 | 0.56255 | 0.38828 | 0.38343
28 | 0.013358 | -0.066007 | -0.078387 | -0.10624 | -0.13511 | -0.1096 | -0.12794 | 0.33523 | 0.43093 | 0.5532 | 0.31911 | 0.28705 | 0.19806 | 0.26289 | 0.11246 | 0.099192 | 0.11596 | 0.21024 | 0.39936 | 0.40792 | 0.32419 | 0.24734 | 0.12115 | 0.022259
29 | -1.8847 | -4.4481 | -7.8353 | -7.2425 | -7.3583 | -7.0453 | -0.43679 | 8.4378 | 11.0177 | 11.1437 | 9.3056 | 11.678 | 10.5484 | 9.1856 | 6.6507 | 4.1522 | 5.12 | 4.5604 | 0.88084 | 3.6658 | 5.1199 | 3.3314 | -3.1393 | -6.4667
30 | -1.2049 | -1.2154 | -1.2517 | -1.2517 | -1.2799 | -1.3184 | -1.1892 | -0.80732 | -0.60217 | -0.63493 | -0.80019 | -0.87737 | -0.81088 | -0.87922 | -0.83239 | -0.9808 | -1.098 | -0.97687 | -0.6907 | -0.61715 | -0.61907 | -0.81775 | -1.0195 | -1.0577
31 | -0.74994 | -0.98015 | -1.1508 | -1.1479 | -1.1551 | -1.2488 | -1.1233 | -0.44841 | 0.14008 | 0.49816 | 0.82179 | 0.87247 | 0.76582 | 0.62569 | 0.41337 | 0.27447 | 0.22928 | 0.20178 | 0.20408 | 0.055775 | 0.4341 | 0.19801 | 0.11351 | -0.18184
32 | 0.84783 | 0.94227 | 0.71355 | 0.84078 | 0.8607 | 0.88372 | 0.85602 | 1.5828 | 1.8178 | 1.8138 | 1.5851 | 1.8931 | 1.9726 | 1.8206 | 1.5812 | 1.3906 | 1.6954 | 1.6439 | 1.29 | 1.1964 | 1.4095 | 1.1089 | 0.84676 | 0.94293

## Qc, Summer, S5
LoadID | 0 | 1 | 2 | 3 | 4 | 5 | 6 | 7 | 8 | 9 | 10 | 11 | 12 | 13 | 14 | 15 | 16 | 17 | 18 | 19 | 20 | 21 | 22 | 23
1 | 1.0978 | 1.2035 | 1.1416 | 1.1396 | 1.1169 | 1.1815 | 1.2114 | 2.2728 | 2.6428 | 2.5485 | 2.4822 | 2.4877 | 2.644 | 2.5572 | 1.7962 | 2.3488 | 2.3777 | 2.2329 | 1.7642 | 1.6001 | 1.6777 | 1.6877 | 1.1648 | 1.1503
2 | 0.0076333 | -0.037718 | -0.044793 | -0.060706 | -0.077204 | -0.06263 | -0.073108 | 0.19156 | 0.24625 | 0.31611 | 0.18235 | 0.16403 | 0.11318 | 0.15022 | 0.064265 | 0.056681 | 0.066265 | 0.12014 | 0.22821 | 0.2331 | 0.18525 | 0.14134 | 0.06923 | 0.012719
3 | -0.25129 | -0.59309 | -1.0447 | -0.96567 | -0.98111 | -0.93937 | -0.058238 | 1.125 | 1.469 | 1.4858 | 1.2407 | 1.5571 | 1.4064 | 1.2247 | 0.88676 | 0.55363 | 0.68267 | 0.60805 | 0.11745 | 0.48878 | 0.68265 | 0.44418 | -0.41857 | -0.86223
4 | -0.51638 | -0.5209 | -0.53643 | -0.53644 | -0.54852 | -0.56505 | -0.50964 | -0.346 | -0.25807 | -0.27211 | -0.34294 | -0.37601 | -0.34752 | -0.37681 | -0.35674 | -0.42034 | -0.47056 | -0.41866 | -0.29601 | -0.26449 | -0.26532 | -0.35046 | -0.43691 | -0.45328
5 | -0.14999 | -0.19603 | -0.23015 | -0.22958 | -0.23102 | -0.24976 | -0.22465 | -0.089683 | 0.028015 | 0.099632 | 0.16436 | 0.17449 | 0.15316 | 0.12514 | 0.082674 | 0.054893 | 0.045855 | 0.040356 | 0.040817 | 0.011155 | 0.08682 | 0.039601 | 0.022702 | -0.036367
6 | 2.1196 | 2.3557 | 1.7839 | 2.102 | 2.1518 | 2.2093 | 2.1401 | 3.9571 | 4.5446 | 4.5345 | 3.9628 | 4.7328 | 4.9315 | 4.5515 | 3.953 | 3.4765 | 4.2384 | 4.1098 | 3.225 | 2.9911 | 3.5237 | 2.7722 | 2.1169 | 2.3573
7 | -1.1751 | -1.214 | -1.2776 | -1.3203 | -1.2354 | -1.3323 | -1.1555 | -0.52675 | -0.094675 | -0.070512 | 0.16126 | 0.054149 | 0.013778 | 0.0094109 | -0.13594 | -0.2363 | -0.34845 | -0.44257 | -0.38449 | -0.4739 | -0.33725 | -0.62292 | -0.78231 | -0.84909
8 | -0.99335 | -1.0002 | -1.0096 | -1.0151 | -1.0014 | -0.97761 | -0.83092 | -0.68565 | -0.67274 | -0.66202 | -0.65107 | -0.64388 | -0.65907 | -0.68448 | -0.75252 | -0.78625 | -0.814 | -0.81663 | -0.83207 | -0.86003 | -0.91461 | -0.95347 | -0.96687 | -0.98556
9 | 0.0030467 | -0.028093 | -0.035972 | -0.045631 | -0.043451 | -0.050207 | -0.094462 | -0.030763 | -0.047407 | -0.01627 | -0.00030302 | 0.012751 | 0.043666 | 0.044223 | 0.033871 | 0.077832 | 0.066071 | 0.05741 | 0.047545 | 0.048656 | 0.068771 | 0.061897 | -0.0060906 | -0.0099354
10 | -0.21229 | -0.23723 | -0.24331 | -0.2403 | -0.24836 | -0.25527 | -0.080706 | 0.07123 | 0.16205 | 0.17135 | 0.072645 | 0.17655 | 0.1898 | 0.18236 | 0.14432 | 0.061881 | 0.03106 | 0.030957 | 0.031593 | 0.063105 | 0.090534 | 0.01239 | -0.093498 | -0.1572
11 | -0.30821 | -0.33145 | -0.34622 | -0.35147 | -0.34233 | -0.34348 | -0.2709 | -0.22489 | -0.18924 | -0.14619 | -0.14695 | -0.15725 | -0.18466 | -0.19006 | -0.2132 | -0.2134 | -0.21659 | -0.16755 | -0.15114 | -0.17218 | -0.14269 | -0.18133 | -0.20762 | -0.23453
12 | -0.54226 | -0.32797 | -0.41453 | -0.32646 | -0.3745 | -0.20096 | -0.67727 | -0.53252 | -0.39487 | -0.46466 | -0.48123 | -0.43821 | 0.21949 | 0.11138 | -0.62316 | -0.20988 | -0.24182 | -0.14075 | 0.0065011 | 0.42774 | 0.95421 | 0.9504 | 0.90195 | 0.94738
13 | 1.1153 | 1.0387 | 0.78079 | 0.7038 | 0.64707 | 0.81247 | 2.6754 | 3.5732 | 4.5837 | 4.37 | 4.2625 | 4.209 | 4.5491 | 4.1759 | 3.8355 | 3.5636 | 3.5275 | 3.5736 | 2.9723 | 2.7241 | 2.8876 | 2.0208 | 0.88689 | 0.95025
14 | 0.18297 | 0.20058 | 0.19027 | 0.18994 | 0.18615 | 0.19691 | 0.20191 | 0.37879 | 0.44046 | 0.42475 | 0.4137 | 0.41461 | 0.44067 | 0.4262 | 0.29937 | 0.39146 | 0.39629 | 0.37214 | 0.29404 | 0.26668 | 0.27962 | 0.28128 | 0.19414 | 0.19171
15 | 0.0038166 | -0.018859 | -0.022396 | -0.030353 | -0.038602 | -0.031315 | -0.036554 | 0.09578 | 0.12312 | 0.15806 | 0.091173 | 0.082013 | 0.056589 | 0.075111 | 0.032132 | 0.02834 | 0.033132 | 0.060068 | 0.1141 | 0.11655 | 0.092627 | 0.070669 | 0.034615 | 0.0063597
16 | -0.062823 | -0.14827 | -0.26118 | -0.24142 | -0.24528 | -0.23484 | -0.01456 | 0.28126 | 0.36726 | 0.37146 | 0.31019 | 0.38927 | 0.35161 | 0.30619 | 0.22169 | 0.13841 | 0.17067 | 0.15201 | 0.029361 | 0.12219 | 0.17066 | 0.11105 | -0.10464 | -0.21556
17 | -0.68851 | -0.69454 | -0.71523 | -0.71525 | -0.73136 | -0.7534 | -0.67953 | -0.46133 | -0.3441 | -0.36281 | -0.45725 | -0.50135 | -0.46336 | -0.50241 | -0.47565 | -0.56046 | -0.62742 | -0.55821 | -0.39469 | -0.35266 | -0.35376 | -0.46728 | -0.58255 | -0.60438
18 | -0.29997 | -0.39206 | -0.4603 | -0.45917 | -0.46205 | -0.49951 | -0.44931 | -0.17937 | 0.05603 | 0.19926 | 0.32872 | 0.34899 | 0.30633 | 0.25028 | 0.16535 | 0.10979 | 0.09171 | 0.080712 | 0.081633 | 0.02231 | 0.17364 | 0.079202 | 0.045404 | -0.072735
19 | 0.84783 | 0.94227 | 0.71355 | 0.84078 | 0.8607 | 0.88372 | 0.85602 | 1.5828 | 1.8178 | 1.8138 | 1.5851 | 1.8931 | 1.9726 | 1.8206 | 1.5812 | 1.3906 | 1.6954 | 1.6439 | 1.29 | 1.1964 | 1.4095 | 1.1089 | 0.84676 | 0.94293
20 | -0.47002 | -0.48559 | -0.51103 | -0.52813 | -0.49416 | -0.53291 | -0.46219 | -0.2107 | -0.03787 | -0.028205 | 0.064506 | 0.02166 | 0.0055113 | 0.0037644 | -0.054377 | -0.094519 | -0.13938 | -0.17703 | -0.1538 | -0.18956 | -0.1349 | -0.24917 | -0.31292 | -0.33964
21 | -1.9867 | -2.0005 | -2.0192 | -2.0301 | -2.0029 | -1.9552 | -1.6618 | -1.3713 | -1.3455 | -1.324 | -1.3021 | -1.2878 | -1.3181 | -1.369 | -1.505 | -1.5725 | -1.628 | -1.6333 | -1.6641 | -1.7201 | -1.8292 | -1.9069 | -1.9337 | -1.9711
22 | 0.0076168 | -0.070234 | -0.089931 | -0.11408 | -0.10863 | -0.12552 | -0.23616 | -0.076906 | -0.11852 | -0.040676 | -0.00075754 | 0.031878 | 0.10917 | 0.11056 | 0.084678 | 0.19458 | 0.16518 | 0.14353 | 0.11886 | 0.12164 | 0.17193 | 0.15474 | -0.015227 | -0.024838
23 | -1.4153 | -1.5815 | -1.6221 | -1.602 | -1.6557 | -1.7018 | -0.53804 | 0.47487 | 1.0803 | 1.1423 | 0.4843 | 1.177 | 1.2653 | 1.2157 | 0.96216 | 0.41254 | 0.20707 | 0.20638 | 0.21062 | 0.4207 | 0.60356 | 0.082599 | -0.62332 | -1.048
24 | -1.7612 | -1.894 | -1.9784 | -2.0084 | -1.9562 | -1.9627 | -1.548 | -1.2851 | -1.0814 | -0.83537 | -0.83971 | -0.89856 | -1.0552 | -1.0861 | -1.2183 | -1.2194 | -1.2377 | -0.95744 | -0.86366 | -0.98389 | -0.81535 | -1.0361 | -1.1864 | -1.3402
25 | -0.38733 | -0.23427 | -0.2961 | -0.23319 | -0.2675 | -0.14354 | -0.48376 | -0.38037 | -0.28205 | -0.3319 | -0.34374 | -0.313 | 0.15678 | 0.07956 | -0.44512 | -0.14992 | -0.17273 | -0.10054 | 0.0046436 | 0.30553 | 0.68158 | 0.67886 | 0.64425 | 0.6767
26 | 0.34853 | 0.32458 | 0.244 | 0.21994 | 0.20221 | 0.2539 | 0.83607 | 1.1166 | 1.4324 | 1.3656 | 1.332 | 1.3153 | 1.4216 | 1.305 | 1.1986 | 1.1136 | 1.1024 | 1.1167 | 0.92886 | 0.85127 | 0.90238 | 0.6315 | 0.27715 | 0.29695
27 | 0.36594 | 0.40115 | 0.38055 | 0.37987 | 0.37231 | 0.39382 | 0.40381 | 0.75759 | 0.88092 | 0.8495 | 0.8274 | 0.82922 | 0.88134 | 0.8524 | 0.59873 | 0.78292 | 0.79257 | 0.74429 | 0.58807 | 0.53337 | 0.55925 | 0.56255 | 0.38828 | 0.38343
28 | 0.013358 | -0.066007 | -0.078387 | -0.10624 | -0.13511 | -0.1096 | -0.12794 | 0.33523 | 0.43093 | 0.5532 | 0.31911 | 0.28705 | 0.19806 | 0.26289 | 0.11246 | 0.099192 | 0.11596 | 0.21024 | 0.39936 | 0.40792 | 0.32419 | 0.24734 | 0.12115 | 0.022259
29 | -1.8847 | -4.4481 | -7.8353 | -7.2425 | -7.3583 | -7.0453 | -0.43679 | 8.4378 | 11.0177 | 11.1437 | 9.3056 | 11.678 | 10.5484 | 9.1856 | 6.6507 | 4.1522 | 5.12 | 4.5604 | 0.88084 | 3.6658 | 5.1199 | 3.3314 | -3.1393 | -6.4667
30 | -1.2049 | -1.2154 | -1.2517 | -1.2517 | -1.2799 | -1.3184 | -1.1892 | -0.80732 | -0.60217 | -0.63493 | -0.80019 | -0.87737 | -0.81088 | -0.87922 | -0.83239 | -0.9808 | -1.098 | -0.97687 | -0.6907 | -0.61715 | -0.61907 | -0.81775 | -1.0195 | -1.0577
31 | -0.74994 | -0.98015 | -1.1508 | -1.1479 | -1.1551 | -1.2488 | -1.1233 | -0.44841 | 0.14008 | 0.49816 | 0.82179 | 0.87247 | 0.76582 | 0.62569 | 0.41337 | 0.27447 | 0.22928 | 0.20178 | 0.20408 | 0.055775 | 0.4341 | 0.19801 | 0.11351 | -0.18184
32 | 0.84783 | 0.94227 | 0.71355 | 0.84078 | 0.8607 | 0.88372 | 0.85602 | 1.5828 | 1.8178 | 1.8138 | 1.5851 | 1.8931 | 1.9726 | 1.8206 | 1.5812 | 1.3906 | 1.6954 | 1.6439 | 1.29 | 1.1964 | 1.4095 | 1.1089 | 0.84676 | 0.94293

## Qc, Summer, S6
LoadID | 0 | 1 | 2 | 3 | 4 | 5 | 6 | 7 | 8 | 9 | 10 | 11 | 12 | 13 | 14 | 15 | 16 | 17 | 18 | 19 | 20 | 21 | 22 | 23
1 | 1.0978 | 1.2035 | 1.1416 | 1.1396 | 1.1169 | 1.1815 | 1.2114 | 2.2728 | 2.6428 | 2.5485 | 2.4822 | 2.4877 | 2.644 | 2.5572 | 1.7962 | 2.3488 | 2.3777 | 2.2329 | 1.7642 | 1.6001 | 1.6777 | 1.6877 | 1.1648 | 1.1503
2 | 0.0076333 | -0.037718 | -0.044793 | -0.060706 | -0.077204 | -0.06263 | -0.073108 | 0.19156 | 0.24625 | 0.31611 | 0.18235 | 0.16403 | 0.11318 | 0.15022 | 0.064265 | 0.056681 | 0.066265 | 0.12014 | 0.22821 | 0.2331 | 0.18525 | 0.14134 | 0.06923 | 0.012719
3 | -0.25129 | -0.59309 | -1.0447 | -0.96567 | -0.98111 | -0.93937 | -0.058238 | 1.125 | 1.469 | 1.4858 | 1.2407 | 1.5571 | 1.4064 | 1.2247 | 0.88676 | 0.55363 | 0.68267 | 0.60805 | 0.11745 | 0.48878 | 0.68265 | 0.44418 | -0.41857 | -0.86223
4 | -0.51638 | -0.5209 | -0.53643 | -0.53644 | -0.54852 | -0.56505 | -0.50964 | -0.346 | -0.25807 | -0.27211 | -0.34294 | -0.37601 | -0.34752 | -0.37681 | -0.35674 | -0.42034 | -0.47056 | -0.41866 | -0.29601 | -0.26449 | -0.26532 | -0.35046 | -0.43691 | -0.45328
5 | -0.14999 | -0.19603 | -0.23015 | -0.22958 | -0.23102 | -0.24976 | -0.22465 | -0.089683 | 0.028015 | 0.099632 | 0.16436 | 0.17449 | 0.15316 | 0.12514 | 0.082674 | 0.054893 | 0.045855 | 0.040356 | 0.040817 | 0.011155 | 0.08682 | 0.039601 | 0.022702 | -0.036367
6 | 2.1196 | 2.3557 | 1.7839 | 2.102 | 2.1518 | 2.2093 | 2.1401 | 3.9571 | 4.5446 | 4.5345 | 3.9628 | 4.7328 | 4.9315 | 4.5515 | 3.953 | 3.4765 | 4.2384 | 4.1098 | 3.225 | 2.9911 | 3.5237 | 2.7722 | 2.1169 | 2.3573
7 | -1.1751 | -1.214 | -1.2776 | -1.3203 | -1.2354 | -1.3323 | -1.1555 | -0.52675 | -0.094675 | -0.070512 | 0.16126 | 0.054149 | 0.013778 | 0.0094109 | -0.13594 | -0.2363 | -0.34845 | -0.44257 | -0.38449 | -0.4739 | -0.33725 | -0.62292 | -0.78231 | -0.84909
8 | -0.99335 | -1.0002 | -1.0096 | -1.0151 | -1.0014 | -0.97761 | -0.83092 | -0.68565 | -0.67274 | -0.66202 | -0.65107 | -0.64388 | -0.65907 | -0.68448 | -0.75252 | -0.78625 | -0.814 | -0.81663 | -0.83207 | -0.86003 | -0.91461 | -0.95347 | -0.96687 | -0.98556
9 | 0.0030467 | -0.028093 | -0.035972 | -0.045631 | -0.043451 | -0.050207 | -0.094462 | -0.030763 | -0.047407 | -0.01627 | -0.00030302 | 0.012751 | 0.043666 | 0.044223 | 0.033871 | 0.077832 | 0.066071 | 0.05741 | 0.047545 | 0.048656 | 0.068771 | 0.061897 | -0.0060906 | -0.0099354
10 | -0.21229 | -0.23723 | -0.24331 | -0.2403 | -0.24836 | -0.25527 | -0.080706 | 0.07123 | 0.16205 | 0.17135 | 0.072645 | 0.17655 | 0.1898 | 0.18236 | 0.14432 | 0.061881 | 0.03106 | 0.030957 | 0.031593 | 0.063105 | 0.090534 | 0.01239 | -0.093498 | -0.1572
11 | -0.30821 | -0.33145 | -0.34622 | -0.35147 | -0.34233 | -0.34348 | -0.2709 | -0.22489 | -0.18924 | -0.14619 | -0.14695 | -0.15725 | -0.18466 | -0.19006 | -0.2132 | -0.2134 | -0.21659 | -0.16755 | -0.15114 | -0.17218 | -0.14269 | -0.18133 | -0.20762 | -0.23453
12 | -0.54226 | -0.32797 | -0.41453 | -0.32646 | -0.3745 | -0.20096 | -0.67727 | -0.53252 | -0.39487 | -0.46466 | -0.48123 | -0.43821 | 0.21949 | 0.11138 | -0.62316 | -0.20988 | -0.24182 | -0.14075 | 0.0065011 | 0.42774 | 0.95421 | 0.9504 | 0.90195 | 0.94738
13 | 1.1153 | 1.0387 | 0.78079 | 0.7038 | 0.64707 | 0.81247 | 2.6754 | 3.5732 | 4.5837 | 4.37 | 4.2625 | 4.209 | 4.5491 | 4.1759 | 3.8355 | 3.5636 | 3.5275 | 3.5736 | 2.9723 | 2.7241 | 2.8876 | 2.0208 | 0.88689 | 0.95025
14 | 0.18297 | 0.20058 | 0.19027 | 0.18994 | 0.18615 | 0.19691 | 0.20191 | 0.37879 | 0.44046 | 0.42475 | 0.4137 | 0.41461 | 0.44067 | 0.4262 | 0.29937 | 0.39146 | 0.39629 | 0.37214 | 0.29404 | 0.26668 | 0.27962 | 0.28128 | 0.19414 | 0.19171
15 | 0.0038166 | -0.018859 | -0.022396 | -0.030353 | -0.038602 | -0.031315 | -0.036554 | 0.09578 | 0.12312 | 0.15806 | 0.091173 | 0.082013 | 0.056589 | 0.075111 | 0.032132 | 0.02834 | 0.033132 | 0.060068 | 0.1141 | 0.11655 | 0.092627 | 0.070669 | 0.034615 | 0.0063597
16 | -0.062823 | -0.14827 | -0.26118 | -0.24142 | -0.24528 | -0.23484 | -0.01456 | 0.28126 | 0.36726 | 0.37146 | 0.31019 | 0.38927 | 0.35161 | 0.30619 | 0.22169 | 0.13841 | 0.17067 | 0.15201 | 0.029361 | 0.12219 | 0.17066 | 0.11105 | -0.10464 | -0.21556
17 | -0.68851 | -0.69454 | -0.71523 | -0.71525 | -0.73136 | -0.7534 | -0.67953 | -0.46133 | -0.3441 | -0.36281 | -0.45725 | -0.50135 | -0.46336 | -0.50241 | -0.47565 | -0.56046 | -0.62742 | -0.55821 | -0.39469 | -0.35266 | -0.35376 | -0.46728 | -0.58255 | -0.60438
18 | -0.29997 | -0.39206 | -0.4603 | -0.45917 | -0.46205 | -0.49951 | -0.44931 | -0.17937 | 0.05603 | 0.19926 | 0.32872 | 0.34899 | 0.30633 | 0.25028 | 0.16535 | 0.10979 | 0.09171 | 0.080712 | 0.081633 | 0.02231 | 0.17364 | 0.079202 | 0.045404 | -0.072735
19 | 0.84783 | 0.94227 | 0.71355 | 0.84078 | 0.8607 | 0.88372 | 0.85602 | 1.5828 | 1.8178 | 1.8138 | 1.5851 | 1.8931 | 1.9726 | 1.8206 | 1.5812 | 1.3906 | 1.6954 | 1.6439 | 1.29 | 1.1964 | 1.4095 | 1.1089 | 0.84676 | 0.94293
20 | -0.47002 | -0.48559 | -0.51103 | -0.52813 | -0.49416 | -0.53291 | -0.46219 | -0.2107 | -0.03787 | -0.028205 | 0.064506 | 0.02166 | 0.0055113 | 0.0037644 | -0.054377 | -0.094519 | -0.13938 | -0.17703 | -0.1538 | -0.18956 | -0.1349 | -0.24917 | -0.31292 | -0.33964
21 | -1.9867 | -2.0005 | -2.0192 | -2.0301 | -2.0029 | -1.9552 | -1.6618 | -1.3713 | -1.3455 | -1.324 | -1.3021 | -1.2878 | -1.3181 | -1.369 | -1.505 | -1.5725 | -1.628 | -1.6333 | -1.6641 | -1.7201 | -1.8292 | -1.9069 | -1.9337 | -1.9711
22 | 0.0076168 | -0.070234 | -0.089931 | -0.11408 | -0.10863 | -0.12552 | -0.23616 | -0.076906 | -0.11852 | -0.040676 | -0.00075754 | 0.031878 | 0.10917 | 0.11056 | 0.084678 | 0.19458 | 0.16518 | 0.14353 | 0.11886 | 0.12164 | 0.17193 | 0.15474 | -0.015227 | -0.024838
23 | -1.4153 | -1.5815 | -1.6221 | -1.602 | -1.6557 | -1.7018 | -0.53804 | 0.47487 | 1.0803 | 1.1423 | 0.4843 | 1.177 | 1.2653 | 1.2157 | 0.96216 | 0.41254 | 0.20707 | 0.20638 | 0.21062 | 0.4207 | 0.60356 | 0.082599 | -0.62332 | -1.048
24 | -1.7612 | -1.894 | -1.9784 | -2.0084 | -1.9562 | -1.9627 | -1.548 | -1.2851 | -1.0814 | -0.83537 | -0.83971 | -0.89856 | -1.0552 | -1.0861 | -1.2183 | -1.2194 | -1.2377 | -0.95744 | -0.86366 | -0.98389 | -0.81535 | -1.0361 | -1.1864 | -1.3402
25 | -0.38733 | -0.23427 | -0.2961 | -0.23319 | -0.2675 | -0.14354 | -0.48376 | -0.38037 | -0.28205 | -0.3319 | -0.34374 | -0.313 | 0.15678 | 0.07956 | -0.44512 | -0.14992 | -0.17273 | -0.10054 | 0.0046436 | 0.30553 | 0.68158 | 0.67886 | 0.64425 | 0.6767
26 | 0.34853 | 0.32458 | 0.244 | 0.21994 | 0.20221 | 0.2539 | 0.83607 | 1.1166 | 1.4324 | 1.3656 | 1.332 | 1.3153 | 1.4216 | 1.305 | 1.1986 | 1.1136 | 1.1024 | 1.1167 | 0.92886 | 0.85127 | 0.90238 | 0.6315 | 0.27715 | 0.29695
27 | 0.36594 | 0.40115 | 0.38055 | 0.37987 | 0.37231 | 0.39382 | 0.40381 | 0.75759 | 0.88092 | 0.8495 | 0.8274 | 0.82922 | 0.88134 | 0.8524 | 0.59873 | 0.78292 | 0.79257 | 0.74429 | 0.58807 | 0.53337 | 0.55925 | 0.56255 | 0.38828 | 0.38343
28 | 0.013358 | -0.066007 | -0.078387 | -0.10624 | -0.13511 | -0.1096 | -0.12794 | 0.33523 | 0.43093 | 0.5532 | 0.31911 | 0.28705 | 0.19806 | 0.26289 | 0.11246 | 0.099192 | 0.11596 | 0.21024 | 0.39936 | 0.40792 | 0.32419 | 0.24734 | 0.12115 | 0.022259
29 | -1.8847 | -4.4481 | -7.8353 | -7.2425 | -7.3583 | -7.0453 | -0.43679 | 8.4378 | 11.0177 | 11.1437 | 9.3056 | 11.678 | 10.5484 | 9.1856 | 6.6507 | 4.1522 | 5.12 | 4.5604 | 0.88084 | 3.6658 | 5.1199 | 3.3314 | -3.1393 | -6.4667
30 | -1.2049 | -1.2154 | -1.2517 | -1.2517 | -1.2799 | -1.3184 | -1.1892 | -0.80732 | -0.60217 | -0.63493 | -0.80019 | -0.87737 | -0.81088 | -0.87922 | -0.83239 | -0.9808 | -1.098 | -0.97687 | -0.6907 | -0.61715 | -0.61907 | -0.81775 | -1.0195 | -1.0577
31 | -0.74994 | -0.98015 | -1.1508 | -1.1479 | -1.1551 | -1.2488 | -1.1233 | -0.44841 | 0.14008 | 0.49816 | 0.82179 | 0.87247 | 0.76582 | 0.62569 | 0.41337 | 0.27447 | 0.22928 | 0.20178 | 0.20408 | 0.055775 | 0.4341 | 0.19801 | 0.11351 | -0.18184
32 | 0.84783 | 0.94227 | 0.71355 | 0.84078 | 0.8607 | 0.88372 | 0.85602 | 1.5828 | 1.8178 | 1.8138 | 1.5851 | 1.8931 | 1.9726 | 1.8206 | 1.5812 | 1.3906 | 1.6954 | 1.6439 | 1.29 | 1.1964 | 1.4095 | 1.1089 | 0.84676 | 0.94293

## Qc, Summer, S7
LoadID | 0 | 1 | 2 | 3 | 4 | 5 | 6 | 7 | 8 | 9 | 10 | 11 | 12 | 13 | 14 | 15 | 16 | 17 | 18 | 19 | 20 | 21 | 22 | 23
1 | 1.0246 | 1.1576 | 1.0981 | 1.0854 | 1.0531 | 1.1252 | 1.1653 | 2.2078 | 2.4666 | 2.4514 | 2.4113 | 2.3692 | 2.5181 | 2.4354 | 1.7107 | 2.2817 | 2.2645 | 2.1478 | 1.6802 | 1.5087 | 1.6298 | 1.5752 | 1.0872 | 1.0955
2 | 0.0071971 | -0.036641 | -0.041807 | -0.056659 | -0.073528 | -0.060244 | -0.069626 | 0.18244 | 0.22983 | 0.30708 | 0.17366 | 0.15622 | 0.10671 | 0.14593 | 0.061204 | 0.053982 | 0.06374 | 0.11442 | 0.21951 | 0.21756 | 0.1782 | 0.13326 | 0.067252 | 0.012235
3 | -0.24411 | -0.56484 | -1.0049 | -0.90129 | -0.95308 | -0.87675 | -0.055465 | 1.0822 | 1.3991 | 1.4151 | 1.1935 | 1.4681 | 1.3529 | 1.1898 | 0.84453 | 0.53254 | 0.66316 | 0.58489 | 0.11297 | 0.46085 | 0.66314 | 0.42303 | -0.40661 | -0.81296
4 | -0.49179 | -0.50602 | -0.50577 | -0.52111 | -0.51195 | -0.53276 | -0.48538 | -0.32622 | -0.2507 | -0.25656 | -0.32987 | -0.36169 | -0.32766 | -0.35886 | -0.33635 | -0.40833 | -0.44815 | -0.39474 | -0.28756 | -0.25442 | -0.25774 | -0.33377 | -0.4161 | -0.43602
5 | -0.14285 | -0.19043 | -0.21481 | -0.22084 | -0.21782 | -0.24262 | -0.21395 | -0.084558 | 0.026948 | 0.093939 | 0.15966 | 0.16286 | 0.14295 | 0.12156 | 0.079524 | 0.051234 | 0.042798 | 0.037666 | 0.038484 | 0.010518 | 0.081859 | 0.036961 | 0.022053 | -0.034289
6 | 2.0186 | 2.2211 | 1.7329 | 2.0019 | 2.0493 | 2.062 | 1.9974 | 3.731 | 4.3282 | 4.2754 | 3.7741 | 4.5976 | 4.6027 | 4.2481 | 3.6895 | 3.3109 | 4.0366 | 3.9532 | 3.01 | 2.9056 | 3.3559 | 2.6138 | 2.0564 | 2.2226
7 | -1.1079 | -1.1562 | -1.2046 | -1.2826 | -1.1648 | -1.2815 | -1.0785 | -0.50166 | -0.089265 | -0.066483 | 0.15358 | 0.051055 | 0.013253 | 0.0090524 | -0.12947 | -0.22955 | -0.33186 | -0.42571 | -0.3735 | -0.45133 | -0.32119 | -0.58139 | -0.73761 | -0.80866
8 | -0.95551 | -0.95261 | -0.97112 | -0.96672 | -0.97283 | -0.92174 | -0.80718 | -0.66606 | -0.62789 | -0.62419 | -0.63247 | -0.62548 | -0.62141 | -0.66493 | -0.71669 | -0.74132 | -0.75973 | -0.78552 | -0.7766 | -0.8027 | -0.85364 | -0.88991 | -0.92082 | -0.93863
9 | 0.0028436 | -0.026488 | -0.034259 | -0.044327 | -0.04221 | -0.047816 | -0.089964 | -0.029591 | -0.04515 | -0.015186 | -0.00029436 | 0.012265 | 0.042419 | 0.041275 | 0.032903 | 0.075608 | 0.061667 | 0.054676 | 0.046187 | 0.047266 | 0.064186 | 0.060128 | -0.0057426 | -0.0095569
10 | -0.20218 | -0.22367 | -0.23173 | -0.23115 | -0.2318 | -0.23825 | -0.077631 | 0.067838 | 0.15433 | 0.16482 | 0.068494 | 0.16478 | 0.18257 | 0.1702 | 0.13883 | 0.058934 | 0.028989 | 0.030073 | 0.029487 | 0.060701 | 0.084498 | 0.012036 | -0.087265 | -0.14822
11 | -0.2906 | -0.31882 | -0.32973 | -0.33139 | -0.32603 | -0.32712 | -0.25542 | -0.21418 | -0.18203 | -0.13923 | -0.13995 | -0.15126 | -0.17762 | -0.18463 | -0.20508 | -0.20121 | -0.20834 | -0.15957 | -0.14394 | -0.16234 | -0.13317 | -0.17615 | -0.19575 | -0.22336
12 | -0.51644 | -0.30611 | -0.40269 | -0.31092 | -0.34953 | -0.19522 | -0.65147 | -0.51223 | -0.38359 | -0.45138 | -0.45373 | -0.41317 | 0.20904 | 0.10502 | -0.58755 | -0.19589 | -0.23261 | -0.13405 | 0.0060677 | 0.40737 | 0.91786 | 0.92324 | 0.85041 | 0.89324
13 | 1.0622 | 0.96942 | 0.75848 | 0.67699 | 0.61009 | 0.75831 | 2.5735 | 3.4711 | 4.4527 | 4.1619 | 3.9783 | 4.0487 | 4.3758 | 3.977 | 3.5798 | 3.36 | 3.326 | 3.3694 | 2.7742 | 2.5684 | 2.7226 | 1.9053 | 0.82776 | 0.91405
14 | 0.17426 | 0.19103 | 0.18302 | 0.17908 | 0.17552 | 0.19129 | 0.19229 | 0.35715 | 0.41948 | 0.40452 | 0.39006 | 0.38697 | 0.41969 | 0.41402 | 0.28226 | 0.38028 | 0.37742 | 0.35442 | 0.28283 | 0.25906 | 0.27163 | 0.27324 | 0.18305 | 0.17893
15 | 0.0036349 | -0.017602 | -0.02133 | -0.028619 | -0.036396 | -0.029227 | -0.034465 | 0.092131 | 0.11843 | 0.15203 | 0.0877 | 0.078108 | 0.054433 | 0.070104 | 0.030296 | 0.026721 | 0.031239 | 0.056063 | 0.1065 | 0.111 | 0.086451 | 0.067976 | 0.033297 | 0.0059357
16 | -0.059831 | -0.13839 | -0.24625 | -0.22992 | -0.2336 | -0.22142 | -0.014005 | 0.27322 | 0.34277 | 0.35377 | 0.29246 | 0.36332 | 0.33822 | 0.28577 | 0.20691 | 0.13445 | 0.16579 | 0.14188 | 0.028243 | 0.11638 | 0.16416 | 0.10576 | -0.10066 | -0.20119
17 | -0.66228 | -0.67469 | -0.67436 | -0.69482 | -0.68957 | -0.70317 | -0.6407 | -0.43936 | -0.32116 | -0.34899 | -0.43548 | -0.48703 | -0.45012 | -0.46892 | -0.453 | -0.52843 | -0.60351 | -0.521 | -0.37965 | -0.34258 | -0.33691 | -0.44503 | -0.54926 | -0.5756
18 | -0.27998 | -0.38086 | -0.42962 | -0.42856 | -0.44445 | -0.46621 | -0.43647 | -0.17253 | 0.053362 | 0.19167 | 0.3068 | 0.33237 | 0.29174 | 0.23359 | 0.16062 | 0.10351 | 0.088217 | 0.076869 | 0.076191 | 0.021035 | 0.16537 | 0.073922 | 0.042377 | -0.068578
19 | 0.79131 | 0.88843 | 0.67957 | 0.81676 | 0.83611 | 0.85847 | 0.83156 | 1.5376 | 1.7659 | 1.7274 | 1.4946 | 1.803 | 1.9162 | 1.7339 | 1.536 | 1.3111 | 1.6469 | 1.5343 | 1.2532 | 1.1509 | 1.3155 | 1.0666 | 0.79031 | 0.91599
20 | -0.45212 | -0.45322 | -0.48183 | -0.51304 | -0.46122 | -0.51769 | -0.44019 | -0.20067 | -0.035345 | -0.026862 | 0.062663 | 0.020422 | 0.0052489 | 0.0035493 | -0.052823 | -0.088218 | -0.13274 | -0.17028 | -0.1494 | -0.18414 | -0.13104 | -0.2373 | -0.29206 | -0.3267
21 | -1.8543 | -1.8862 | -1.9615 | -1.9141 | -1.9075 | -1.8621 | -1.6144 | -1.2929 | -1.2686 | -1.2862 | -1.2401 | -1.2142 | -1.2554 | -1.3299 | -1.4334 | -1.5276 | -1.5505 | -1.5244 | -1.569 | -1.6218 | -1.7247 | -1.8343 | -1.8601 | -1.8397
22 | 0.0071816 | -0.067558 | -0.087362 | -0.11082 | -0.10242 | -0.12074 | -0.22041 | -0.073244 | -0.11513 | -0.038352 | -0.00070704 | 0.030967 | 0.10501 | 0.10529 | 0.081452 | 0.18717 | 0.16046 | 0.13669 | 0.11547 | 0.11817 | 0.16538 | 0.14443 | -0.014211 | -0.023419
23 | -1.3749 | -1.5062 | -1.5448 | -1.541 | -1.5769 | -1.6208 | -0.52267 | 0.45678 | 1.0289 | 1.1097 | 0.46124 | 1.1434 | 1.181 | 1.1694 | 0.90718 | 0.38897 | 0.19918 | 0.19262 | 0.19658 | 0.40467 | 0.58631 | 0.077093 | -0.5877 | -0.98812
24 | -1.6941 | -1.8399 | -1.8653 | -1.8745 | -1.8444 | -1.888 | -1.5038 | -1.1994 | -1.0402 | -0.79559 | -0.81572 | -0.84722 | -0.98484 | -1.024 | -1.1487 | -1.1382 | -1.1787 | -0.90273 | -0.80608 | -0.92767 | -0.78429 | -0.96707 | -1.1525 | -1.2508
25 | -0.36889 | -0.22088 | -0.282 | -0.21986 | -0.25985 | -0.13534 | -0.45612 | -0.36588 | -0.26862 | -0.32242 | -0.33391 | -0.30108 | 0.1523 | 0.074256 | -0.42392 | -0.13992 | -0.16286 | -0.095749 | 0.0044225 | 0.28807 | 0.6621 | 0.64006 | 0.60744 | 0.63803
26 | 0.33193 | 0.30294 | 0.23005 | 0.20737 | 0.19643 | 0.24181 | 0.78033 | 1.0422 | 1.3778 | 1.3006 | 1.2559 | 1.2402 | 1.3403 | 1.2428 | 1.1529 | 1.0394 | 1.0289 | 1.0636 | 0.86693 | 0.81073 | 0.85941 | 0.60143 | 0.26131 | 0.28847
27 | 0.34852 | 0.38969 | 0.3588 | 0.36902 | 0.35458 | 0.37132 | 0.38074 | 0.72151 | 0.85575 | 0.81714 | 0.79588 | 0.78973 | 0.82259 | 0.82805 | 0.57593 | 0.73073 | 0.73973 | 0.70176 | 0.56567 | 0.50797 | 0.53794 | 0.54112 | 0.37349 | 0.36152
28 | 0.012468 | -0.062864 | -0.075401 | -0.099154 | -0.13125 | -0.10647 | -0.12185 | 0.31927 | 0.40631 | 0.51632 | 0.30391 | 0.26791 | 0.18863 | 0.25287 | 0.10925 | 0.094468 | 0.11155 | 0.20023 | 0.38795 | 0.38461 | 0.31493 | 0.23792 | 0.11769 | 0.021623
29 | -1.759 | -4.2363 | -7.6115 | -6.8976 | -7.0079 | -6.6427 | -0.41599 | 8.1163 | 10.7029 | 10.4008 | 8.8624 | 11.1219 | 9.9456 | 8.6607 | 6.4607 | 3.8754 | 4.9737 | 4.4301 | 0.8305 | 3.5262 | 4.9736 | 3.2044 | -2.93 | -6.2204
30 | -1.1475 | -1.1576 | -1.1801 | -1.1921 | -1.2067 | -1.2305 | -1.1325 | -0.76119 | -0.56776 | -0.60469 | -0.7697 | -0.81888 | -0.75682 | -0.82898 | -0.80861 | -0.91542 | -1.0561 | -0.93966 | -0.66439 | -0.58776 | -0.60138 | -0.76323 | -0.95149 | -1.0274
31 | -0.72137 | -0.95214 | -1.1179 | -1.1042 | -1.0891 | -1.2131 | -1.0805 | -0.41852 | 0.13207 | 0.47444 | 0.77483 | 0.81431 | 0.71476 | 0.60781 | 0.39368 | 0.26662 | 0.21399 | 0.18833 | 0.19437 | 0.054181 | 0.41343 | 0.18858 | 0.11027 | -0.17491
32 | 0.79131 | 0.88843 | 0.66598 | 0.79274 | 0.83611 | 0.8248 | 0.79895 | 1.4924 | 1.7659 | 1.7274 | 1.5247 | 1.7849 | 1.8974 | 1.6992 | 1.4758 | 1.3111 | 1.6308 | 1.5969 | 1.2532 | 1.1395 | 1.3558 | 1.0772 | 0.80644 | 0.90701

## Qc, Summer, S8
LoadID | 0 | 1 | 2 | 3 | 4 | 5 | 6 | 7 | 8 | 9 | 10 | 11 | 12 | 13 | 14 | 15 | 16 | 17 | 18 | 19 | 20 | 21 | 22 | 23
1 | 1.0246 | 1.1576 | 1.0981 | 1.0854 | 1.0531 | 1.1252 | 1.1653 | 2.2078 | 2.4666 | 2.4514 | 2.4113 | 2.3692 | 2.5181 | 2.4354 | 1.7107 | 2.2817 | 2.2645 | 2.1478 | 1.6802 | 1.5087 | 1.6298 | 1.5752 | 1.0872 | 1.0955
2 | 0.0071971 | -0.036641 | -0.041807 | -0.056659 | -0.073528 | -0.060244 | -0.069626 | 0.18244 | 0.22983 | 0.30708 | 0.17366 | 0.15622 | 0.10671 | 0.14593 | 0.061204 | 0.053982 | 0.06374 | 0.11442 | 0.21951 | 0.21756 | 0.1782 | 0.13326 | 0.067252 | 0.012235
3 | -0.24411 | -0.56484 | -1.0049 | -0.90129 | -0.95308 | -0.87675 | -0.055465 | 1.0822 | 1.3991 | 1.4151 | 1.1935 | 1.4681 | 1.3529 | 1.1898 | 0.84453 | 0.53254 | 0.66316 | 0.58489 | 0.11297 | 0.46085 | 0.66314 | 0.42303 | -0.40661 | -0.81296
4 | -0.49179 | -0.50602 | -0.50577 | -0.52111 | -0.51195 | -0.53276 | -0.48538 | -0.32622 | -0.2507 | -0.25656 | -0.32987 | -0.36169 | -0.32766 | -0.35886 | -0.33635 | -0.40833 | -0.44815 | -0.39474 | -0.28756 | -0.25442 | -0.25774 | -0.33377 | -0.4161 | -0.43602
5 | -0.14285 | -0.19043 | -0.21481 | -0.22084 | -0.21782 | -0.24262 | -0.21395 | -0.084558 | 0.026948 | 0.093939 | 0.15966 | 0.16286 | 0.14295 | 0.12156 | 0.079524 | 0.051234 | 0.042798 | 0.037666 | 0.038484 | 0.010518 | 0.081859 | 0.036961 | 0.022053 | -0.034289
6 | 2.0186 | 2.2211 | 1.7329 | 2.0019 | 2.0493 | 2.062 | 1.9974 | 3.731 | 4.3282 | 4.2754 | 3.7741 | 4.5976 | 4.6027 | 4.2481 | 3.6895 | 3.3109 | 4.0366 | 3.9532 | 3.01 | 2.9056 | 3.3559 | 2.6138 | 2.0564 | 2.2226
7 | -1.1079 | -1.1562 | -1.2046 | -1.2826 | -1.1648 | -1.2815 | -1.0785 | -0.50166 | -0.089265 | -0.066483 | 0.15358 | 0.051055 | 0.013253 | 0.0090524 | -0.12947 | -0.22955 | -0.33186 | -0.42571 | -0.3735 | -0.45133 | -0.32119 | -0.58139 | -0.73761 | -0.80866
8 | -0.95551 | -0.95261 | -0.97112 | -0.96672 | -0.97283 | -0.92174 | -0.80718 | -0.66606 | -0.62789 | -0.62419 | -0.63247 | -0.62548 | -0.62141 | -0.66493 | -0.71669 | -0.74132 | -0.75973 | -0.78552 | -0.7766 | -0.8027 | -0.85364 | -0.88991 | -0.92082 | -0.93863
9 | 0.0028436 | -0.026488 | -0.034259 | -0.044327 | -0.04221 | -0.047816 | -0.089964 | -0.029591 | -0.04515 | -0.015186 | -0.00029436 | 0.012265 | 0.042419 | 0.041275 | 0.032903 | 0.075608 | 0.061667 | 0.054676 | 0.046187 | 0.047266 | 0.064186 | 0.060128 | -0.0057426 | -0.0095569
10 | -0.20218 | -0.22367 | -0.23173 | -0.23115 | -0.2318 | -0.23825 | -0.077631 | 0.067838 | 0.15433 | 0.16482 | 0.068494 | 0.16478 | 0.18257 | 0.1702 | 0.13883 | 0.058934 | 0.028989 | 0.030073 | 0.029487 | 0.060701 | 0.084498 | 0.012036 | -0.087265 | -0.14822
11 | -0.2906 | -0.31882 | -0.32973 | -0.33139 | -0.32603 | -0.32712 | -0.25542 | -0.21418 | -0.18203 | -0.13923 | -0.13995 | -0.15126 | -0.17762 | -0.18463 | -0.20508 | -0.20121 | -0.20834 | -0.15957 | -0.14394 | -0.16234 | -0.13317 | -0.17615 | -0.19575 | -0.22336
12 | -0.51644 | -0.30611 | -0.40269 | -0.31092 | -0.34953 | -0.19522 | -0.65147 | -0.51223 | -0.38359 | -0.45138 | -0.45373 | -0.41317 | 0.20904 | 0.10502 | -0.58755 | -0.19589 | -0.23261 | -0.13405 | 0.0060677 | 0.40737 | 0.91786 | 0.92324 | 0.85041 | 0.89324
13 | 1.0622 | 0.96942 | 0.75848 | 0.67699 | 0.61009 | 0.75831 | 2.5735 | 3.4711 | 4.4527 | 4.1619 | 3.9783 | 4.0487 | 4.3758 | 3.977 | 3.5798 | 3.36 | 3.326 | 3.3694 | 2.7742 | 2.5684 | 2.7226 | 1.9053 | 0.82776 | 0.91405
14 | 0.17426 | 0.19103 | 0.18302 | 0.17908 | 0.17552 | 0.19129 | 0.19229 | 0.35715 | 0.41948 | 0.40452 | 0.39006 | 0.38697 | 0.41969 | 0.41402 | 0.28226 | 0.38028 | 0.37742 | 0.35442 | 0.28283 | 0.25906 | 0.27163 | 0.27324 | 0.18305 | 0.17893
15 | 0.0036349 | -0.017602 | -0.02133 | -0.028619 | -0.036396 | -0.029227 | -0.034465 | 0.092131 | 0.11843 | 0.15203 | 0.0877 | 0.078108 | 0.054433 | 0.070104 | 0.030296 | 0.026721 | 0.031239 | 0.056063 | 0.1065 | 0.111 | 0.086451 | 0.067976 | 0.033297 | 0.0059357
16 | -0.059831 | -0.13839 | -0.24625 | -0.22992 | -0.2336 | -0.22142 | -0.014005 | 0.27322 | 0.34277 | 0.35377 | 0.29246 | 0.36332 | 0.33822 | 0.28577 | 0.20691 | 0.13445 | 0.16579 | 0.14188 | 0.028243 | 0.11638 | 0.16416 | 0.10576 | -0.10066 | -0.20119
17 | -0.66228 | -0.67469 | -0.67436 | -0.69482 | -0.68957 | -0.70317 | -0.6407 | -0.43936 | -0.32116 | -0.34899 | -0.43548 | -0.48703 | -0.45012 | -0.46892 | -0.453 | -0.52843 | -0.60351 | -0.521 | -0.37965 | -0.34258 | -0.33691 | -0.44503 | -0.54926 | -0.5756
18 | -0.27998 | -0.38086 | -0.42962 | -0.42856 | -0.44445 | -0.46621 | -0.43647 | -0.17253 | 0.053362 | 0.19167 | 0.3068 | 0.33237 | 0.29174 | 0.23359 | 0.16062 | 0.10351 | 0.088217 | 0.076869 | 0.076191 | 0.021035 | 0.16537 | 0.073922 | 0.042377 | -0.068578
19 | 0.79131 | 0.88843 | 0.67957 | 0.81676 | 0.83611 | 0.85847 | 0.83156 | 1.5376 | 1.7659 | 1.7274 | 1.4946 | 1.803 | 1.9162 | 1.7339 | 1.536 | 1.3111 | 1.6469 | 1.5343 | 1.2532 | 1.1509 | 1.3155 | 1.0666 | 0.79031 | 0.91599
20 | -0.45212 | -0.45322 | -0.48183 | -0.51304 | -0.46122 | -0.51769 | -0.44019 | -0.20067 | -0.035345 | -0.026862 | 0.062663 | 0.020422 | 0.0052489 | 0.0035493 | -0.052823 | -0.088218 | -0.13274 | -0.17028 | -0.1494 | -0.18414 | -0.13104 | -0.2373 | -0.29206 | -0.3267
21 | -1.8543 | -1.8862 | -1.9615 | -1.9141 | -1.9075 | -1.8621 | -1.6144 | -1.2929 | -1.2686 | -1.2862 | -1.2401 | -1.2142 | -1.2554 | -1.3299 | -1.4334 | -1.5276 | -1.5505 | -1.5244 | -1.569 | -1.6218 | -1.7247 | -1.8343 | -1.8601 | -1.8397
22 | 0.0071816 | -0.067558 | -0.087362 | -0.11082 | -0.10242 | -0.12074 | -0.22041 | -0.073244 | -0.11513 | -0.038352 | -0.00070704 | 0.030967 | 0.10501 | 0.10529 | 0.081452 | 0.18717 | 0.16046 | 0.13669 | 0.11547 | 0.11817 | 0.16538 | 0.14443 | -0.014211 | -0.023419
23 | -1.3749 | -1.5062 | -1.5448 | -1.541 | -1.5769 | -1.6208 | -0.52267 | 0.45678 | 1.0289 | 1.1097 | 0.46124 | 1.1434 | 1.181 | 1.1694 | 0.90718 | 0.38897 | 0.19918 | 0.19262 | 0.19658 | 0.40467 | 0.58631 | 0.077093 | -0.5877 | -0.98812
24 | -1.6941 | -1.8399 | -1.8653 | -1.8745 | -1.8444 | -1.888 | -1.5038 | -1.1994 | -1.0402 | -0.79559 | -0.81572 | -0.84722 | -0.98484 | -1.024 | -1.1487 | -1.1382 | -1.1787 | -0.90273 | -0.80608 | -0.92767 | -0.78429 | -0.96707 | -1.1525 | -1.2508
25 | -0.36889 | -0.22088 | -0.282 | -0.21986 | -0.25985 | -0.13534 | -0.45612 | -0.36588 | -0.26862 | -0.32242 | -0.33391 | -0.30108 | 0.1523 | 0.074256 | -0.42392 | -0.13992 | -0.16286 | -0.095749 | 0.0044225 | 0.28807 | 0.6621 | 0.64006 | 0.60744 | 0.63803
26 | 0.33193 | 0.30294 | 0.23005 | 0.20737 | 0.19643 | 0.24181 | 0.78033 | 1.0422 | 1.3778 | 1.3006 | 1.2559 | 1.2402 | 1.3403 | 1.2428 | 1.1529 | 1.0394 | 1.0289 | 1.0636 | 0.86693 | 0.81073 | 0.85941 | 0.60143 | 0.26131 | 0.28847
27 | 0.34852 | 0.38969 | 0.3588 | 0.36902 | 0.35458 | 0.37132 | 0.38074 | 0.72151 | 0.85575 | 0.81714 | 0.79588 | 0.78973 | 0.82259 | 0.82805 | 0.57593 | 0.73073 | 0.73973 | 0.70176 | 0.56567 | 0.50797 | 0.53794 | 0.54112 | 0.37349 | 0.36152
28 | 0.012468 | -0.062864 | -0.075401 | -0.099154 | -0.13125 | -0.10647 | -0.12185 | 0.31927 | 0.40631 | 0.51632 | 0.30391 | 0.26791 | 0.18863 | 0.25287 | 0.10925 | 0.094468 | 0.11155 | 0.20023 | 0.38795 | 0.38461 | 0.31493 | 0.23792 | 0.11769 | 0.021623
29 | -1.759 | -4.2363 | -7.6115 | -6.8976 | -7.0079 | -6.6427 | -0.41599 | 8.1163 | 10.7029 | 10.4008 | 8.8624 | 11.1219 | 9.9456 | 8.6607 | 6.4607 | 3.8754 | 4.9737 | 4.4301 | 0.8305 | 3.5262 | 4.9736 | 3.2044 | -2.93 | -6.2204
30 | -1.1475 | -1.1576 | -1.1801 | -1.1921 | -1.2067 | -1.2305 | -1.1325 | -0.76119 | -0.56776 | -0.60469 | -0.7697 | -0.81888 | -0.75682 | -0.82898 | -0.80861 | -0.91542 | -1.0561 | -0.93966 | -0.66439 | -0.58776 | -0.60138 | -0.76323 | -0.95149 | -1.0274
31 | -0.72137 | -0.95214 | -1.1179 | -1.1042 | -1.0891 | -1.2131 | -1.0805 | -0.41852 | 0.13207 | 0.47444 | 0.77483 | 0.81431 | 0.71476 | 0.60781 | 0.39368 | 0.26662 | 0.21399 | 0.18833 | 0.19437 | 0.054181 | 0.41343 | 0.18858 | 0.11027 | -0.17491
32 | 0.79131 | 0.88843 | 0.66598 | 0.79274 | 0.83611 | 0.8248 | 0.79895 | 1.4924 | 1.7659 | 1.7274 | 1.5247 | 1.7849 | 1.8974 | 1.6992 | 1.4758 | 1.3111 | 1.6308 | 1.5969 | 1.2532 | 1.1395 | 1.3558 | 1.0772 | 0.80644 | 0.90701

## Qc, Summer, S9
LoadID | 0 | 1 | 2 | 3 | 4 | 5 | 6 | 7 | 8 | 9 | 10 | 11 | 12 | 13 | 14 | 15 | 16 | 17 | 18 | 19 | 20 | 21 | 22 | 23
1 | 1.0246 | 1.1576 | 1.0981 | 1.0854 | 1.0531 | 1.1252 | 1.1653 | 2.2078 | 2.4666 | 2.4514 | 2.4113 | 2.3692 | 2.5181 | 2.4354 | 1.7107 | 2.2817 | 2.2645 | 2.1478 | 1.6802 | 1.5087 | 1.6298 | 1.5752 | 1.0872 | 1.0955
2 | 0.0071971 | -0.036641 | -0.041807 | -0.056659 | -0.073528 | -0.060244 | -0.069626 | 0.18244 | 0.22983 | 0.30708 | 0.17366 | 0.15622 | 0.10671 | 0.14593 | 0.061204 | 0.053982 | 0.06374 | 0.11442 | 0.21951 | 0.21756 | 0.1782 | 0.13326 | 0.067252 | 0.012235
3 | -0.24411 | -0.56484 | -1.0049 | -0.90129 | -0.95308 | -0.87675 | -0.055465 | 1.0822 | 1.3991 | 1.4151 | 1.1935 | 1.4681 | 1.3529 | 1.1898 | 0.84453 | 0.53254 | 0.66316 | 0.58489 | 0.11297 | 0.46085 | 0.66314 | 0.42303 | -0.40661 | -0.81296
4 | -0.49179 | -0.50602 | -0.50577 | -0.52111 | -0.51195 | -0.53276 | -0.48538 | -0.32622 | -0.2507 | -0.25656 | -0.32987 | -0.36169 | -0.32766 | -0.35886 | -0.33635 | -0.40833 | -0.44815 | -0.39474 | -0.28756 | -0.25442 | -0.25774 | -0.33377 | -0.4161 | -0.43602
5 | -0.14285 | -0.19043 | -0.21481 | -0.22084 | -0.21782 | -0.24262 | -0.21395 | -0.084558 | 0.026948 | 0.093939 | 0.15966 | 0.16286 | 0.14295 | 0.12156 | 0.079524 | 0.051234 | 0.042798 | 0.037666 | 0.038484 | 0.010518 | 0.081859 | 0.036961 | 0.022053 | -0.034289
6 | 2.0186 | 2.2211 | 1.7329 | 2.0019 | 2.0493 | 2.062 | 1.9974 | 3.731 | 4.3282 | 4.2754 | 3.7741 | 4.5976 | 4.6027 | 4.2481 | 3.6895 | 3.3109 | 4.0366 | 3.9532 | 3.01 | 2.9056 | 3.3559 | 2.6138 | 2.0564 | 2.2226
7 | -1.1079 | -1.1562 | -1.2046 | -1.2826 | -1.1648 | -1.2815 | -1.0785 | -0.50166 | -0.089265 | -0.066483 | 0.15358 | 0.051055 | 0.013253 | 0.0090524 | -0.12947 | -0.22955 | -0.33186 | -0.42571 | -0.3735 | -0.45133 | -0.32119 | -0.58139 | -0.73761 | -0.80866
8 | -0.95551 | -0.95261 | -0.97112 | -0.96672 | -0.97283 | -0.92174 | -0.80718 | -0.66606 | -0.62789 | -0.62419 | -0.63247 | -0.62548 | -0.62141 | -0.66493 | -0.71669 | -0.74132 | -0.75973 | -0.78552 | -0.7766 | -0.8027 | -0.85364 | -0.88991 | -0.92082 | -0.93863
9 | 0.0028436 | -0.026488 | -0.034259 | -0.044327 | -0.04221 | -0.047816 | -0.089964 | -0.029591 | -0.04515 | -0.015186 | -0.00029436 | 0.012265 | 0.042419 | 0.041275 | 0.032903 | 0.075608 | 0.061667 | 0.054676 | 0.046187 | 0.047266 | 0.064186 | 0.060128 | -0.0057426 | -0.0095569
10 | -0.20218 | -0.22367 | -0.23173 | -0.23115 | -0.2318 | -0.23825 | -0.077631 | 0.067838 | 0.15433 | 0.16482 | 0.068494 | 0.16478 | 0.18257 | 0.1702 | 0.13883 | 0.058934 | 0.028989 | 0.030073 | 0.029487 | 0.060701 | 0.084498 | 0.012036 | -0.087265 | -0.14822
11 | -0.2906 | -0.31882 | -0.32973 | -0.33139 | -0.32603 | -0.32712 | -0.25542 | -0.21418 | -0.18203 | -0.13923 | -0.13995 | -0.15126 | -0.17762 | -0.18463 | -0.20508 | -0.20121 | -0.20834 | -0.15957 | -0.14394 | -0.16234 | -0.13317 | -0.17615 | -0.19575 | -0.22336
12 | -0.51644 | -0.30611 | -0.40269 | -0.31092 | -0.34953 | -0.19522 | -0.65147 | -0.51223 | -0.38359 | -0.45138 | -0.45373 | -0.41317 | 0.20904 | 0.10502 | -0.58755 | -0.19589 | -0.23261 | -0.13405 | 0.0060677 | 0.40737 | 0.91786 | 0.92324 | 0.85041 | 0.89324
13 | 1.0622 | 0.96942 | 0.75848 | 0.67699 | 0.61009 | 0.75831 | 2.5735 | 3.4711 | 4.4527 | 4.1619 | 3.9783 | 4.0487 | 4.3758 | 3.977 | 3.5798 | 3.36 | 3.326 | 3.3694 | 2.7742 | 2.5684 | 2.7226 | 1.9053 | 0.82776 | 0.91405
14 | 0.17426 | 0.19103 | 0.18302 | 0.17908 | 0.17552 | 0.19129 | 0.19229 | 0.35715 | 0.41948 | 0.40452 | 0.39006 | 0.38697 | 0.41969 | 0.41402 | 0.28226 | 0.38028 | 0.37742 | 0.35442 | 0.28283 | 0.25906 | 0.27163 | 0.27324 | 0.18305 | 0.17893
15 | 0.0036349 | -0.017602 | -0.02133 | -0.028619 | -0.036396 | -0.029227 | -0.034465 | 0.092131 | 0.11843 | 0.15203 | 0.0877 | 0.078108 | 0.054433 | 0.070104 | 0.030296 | 0.026721 | 0.031239 | 0.056063 | 0.1065 | 0.111 | 0.086451 | 0.067976 | 0.033297 | 0.0059357
16 | -0.059831 | -0.13839 | -0.24625 | -0.22992 | -0.2336 | -0.22142 | -0.014005 | 0.27322 | 0.34277 | 0.35377 | 0.29246 | 0.36332 | 0.33822 | 0.28577 | 0.20691 | 0.13445 | 0.16579 | 0.14188 | 0.028243 | 0.11638 | 0.16416 | 0.10576 | -0.10066 | -0.20119
17 | -0.66228 | -0.67469 | -0.67436 | -0.69482 | -0.68957 | -0.70317 | -0.6407 | -0.43936 | -0.32116 | -0.34899 | -0.43548 | -0.48703 | -0.45012 | -0.46892 | -0.453 | -0.52843 | -0.60351 | -0.521 | -0.37965 | -0.34258 | -0.33691 | -0.44503 | -0.54926 | -0.5756
18 | -0.27998 | -0.38086 | -0.42962 | -0.42856 | -0.44445 | -0.46621 | -0.43647 | -0.17253 | 0.053362 | 0.19167 | 0.3068 | 0.33237 | 0.29174 | 0.23359 | 0.16062 | 0.10351 | 0.088217 | 0.076869 | 0.076191 | 0.021035 | 0.16537 | 0.073922 | 0.042377 | -0.068578
19 | 0.79131 | 0.88843 | 0.67957 | 0.81676 | 0.83611 | 0.85847 | 0.83156 | 1.5376 | 1.7659 | 1.7274 | 1.4946 | 1.803 | 1.9162 | 1.7339 | 1.536 | 1.3111 | 1.6469 | 1.5343 | 1.2532 | 1.1509 | 1.3155 | 1.0666 | 0.79031 | 0.91599
20 | -0.45212 | -0.45322 | -0.48183 | -0.51304 | -0.46122 | -0.51769 | -0.44019 | -0.20067 | -0.035345 | -0.026862 | 0.062663 | 0.020422 | 0.0052489 | 0.0035493 | -0.052823 | -0.088218 | -0.13274 | -0.17028 | -0.1494 | -0.18414 | -0.13104 | -0.2373 | -0.29206 | -0.3267
21 | -1.8543 | -1.8862 | -1.9615 | -1.9141 | -1.9075 | -1.8621 | -1.6144 | -1.2929 | -1.2686 | -1.2862 | -1.2401 | -1.2142 | -1.2554 | -1.3299 | -1.4334 | -1.5276 | -1.5505 | -1.5244 | -1.569 | -1.6218 | -1.7247 | -1.8343 | -1.8601 | -1.8397
22 | 0.0071816 | -0.067558 | -0.087362 | -0.11082 | -0.10242 | -0.12074 | -0.22041 | -0.073244 | -0.11513 | -0.038352 | -0.00070704 | 0.030967 | 0.10501 | 0.10529 | 0.081452 | 0.18717 | 0.16046 | 0.13669 | 0.11547 | 0.11817 | 0.16538 | 0.14443 | -0.014211 | -0.023419
23 | -1.3749 | -1.5062 | -1.5448 | -1.541 | -1.5769 | -1.6208 | -0.52267 | 0.45678 | 1.0289 | 1.1097 | 0.46124 | 1.1434 | 1.181 | 1.1694 | 0.90718 | 0.38897 | 0.19918 | 0.19262 | 0.19658 | 0.40467 | 0.58631 | 0.077093 | -0.5877 | -0.98812
24 | -1.6941 | -1.8399 | -1.8653 | -1.8745 | -1.8444 | -1.888 | -1.5038 | -1.1994 | -1.0402 | -0.79559 | -0.81572 | -0.84722 | -0.98484 | -1.024 | -1.1487 | -1.1382 | -1.1787 | -0.90273 | -0.80608 | -0.92767 | -0.78429 | -0.96707 | -1.1525 | -1.2508
25 | -0.36889 | -0.22088 | -0.282 | -0.21986 | -0.25985 | -0.13534 | -0.45612 | -0.36588 | -0.26862 | -0.32242 | -0.33391 | -0.30108 | 0.1523 | 0.074256 | -0.42392 | -0.13992 | -0.16286 | -0.095749 | 0.0044225 | 0.28807 | 0.6621 | 0.64006 | 0.60744 | 0.63803
26 | 0.33193 | 0.30294 | 0.23005 | 0.20737 | 0.19643 | 0.24181 | 0.78033 | 1.0422 | 1.3778 | 1.3006 | 1.2559 | 1.2402 | 1.3403 | 1.2428 | 1.1529 | 1.0394 | 1.0289 | 1.0636 | 0.86693 | 0.81073 | 0.85941 | 0.60143 | 0.26131 | 0.28847
27 | 0.34852 | 0.38969 | 0.3588 | 0.36902 | 0.35458 | 0.37132 | 0.38074 | 0.72151 | 0.85575 | 0.81714 | 0.79588 | 0.78973 | 0.82259 | 0.82805 | 0.57593 | 0.73073 | 0.73973 | 0.70176 | 0.56567 | 0.50797 | 0.53794 | 0.54112 | 0.37349 | 0.36152
28 | 0.012468 | -0.062864 | -0.075401 | -0.099154 | -0.13125 | -0.10647 | -0.12185 | 0.31927 | 0.40631 | 0.51632 | 0.30391 | 0.26791 | 0.18863 | 0.25287 | 0.10925 | 0.094468 | 0.11155 | 0.20023 | 0.38795 | 0.38461 | 0.31493 | 0.23792 | 0.11769 | 0.021623
29 | -1.759 | -4.2363 | -7.6115 | -6.8976 | -7.0079 | -6.6427 | -0.41599 | 8.1163 | 10.7029 | 10.4008 | 8.8624 | 11.1219 | 9.9456 | 8.6607 | 6.4607 | 3.8754 | 4.9737 | 4.4301 | 0.8305 | 3.5262 | 4.9736 | 3.2044 | -2.93 | -6.2204
30 | -1.1475 | -1.1576 | -1.1801 | -1.1921 | -1.2067 | -1.2305 | -1.1325 | -0.76119 | -0.56776 | -0.60469 | -0.7697 | -0.81888 | -0.75682 | -0.82898 | -0.80861 | -0.91542 | -1.0561 | -0.93966 | -0.66439 | -0.58776 | -0.60138 | -0.76323 | -0.95149 | -1.0274
31 | -0.72137 | -0.95214 | -1.1179 | -1.1042 | -1.0891 | -1.2131 | -1.0805 | -0.41852 | 0.13207 | 0.47444 | 0.77483 | 0.81431 | 0.71476 | 0.60781 | 0.39368 | 0.26662 | 0.21399 | 0.18833 | 0.19437 | 0.054181 | 0.41343 | 0.18858 | 0.11027 | -0.17491
32 | 0.79131 | 0.88843 | 0.66598 | 0.79274 | 0.83611 | 0.8248 | 0.79895 | 1.4924 | 1.7659 | 1.7274 | 1.5247 | 1.7849 | 1.8974 | 1.6992 | 1.4758 | 1.3111 | 1.6308 | 1.5969 | 1.2532 | 1.1395 | 1.3558 | 1.0772 | 0.80644 | 0.90701

## UpFlex, Summer
LoadID | 0 | 1 | 2 | 3 | 4 | 5 | 6 | 7 | 8 | 9 | 10 | 11 | 12 | 13 | 14 | 15 | 16 | 17 | 18 | 19 | 20 | 21 | 22 | 23
1 | 0.3256 | 0.35845 | 0.46655 | 0.53488 | 0.6289 | 0.73514 | 0.65531 | 0.93684 | 0.85944 | 0.97069 | 0.99761 | 0.92537 | 0.87295 | 0.80368 | 0.74027 | 0.66624 | 0.6593 | 0.52237 | 0.4322 | 0.51286 | 0.52256 | 0.59718 | 0.28996 | 0.2784
2 | 0.29304 | 0.3226 | 0.4199 | 0.48139 | 0.56601 | 0.66162 | 0.58978 | 0.84315 | 0.7735 | 0.87362 | 0.89785 | 0.83283 | 0.78566 | 0.72331 | 0.66625 | 0.59961 | 0.59337 | 0.47014 | 0.38898 | 0.46158 | 0.4703 | 0.53746 | 0.26097 | 0.25056
3 | 0.39072 | 0.43013 | 0.55986 | 0.64186 | 0.75468 | 0.88217 | 0.78637 | 1.1242 | 1.0313 | 1.1648 | 1.1971 | 1.1104 | 1.0475 | 0.96441 | 0.88833 | 0.79948 | 0.79116 | 0.62685 | 0.51864 | 0.61544 | 0.62707 | 0.71661 | 0.34795 | 0.33408
4 | 0.19536 | 0.21507 | 0.27993 | 0.32093 | 0.37734 | 0.44108 | 0.39319 | 0.5621 | 0.51567 | 0.58242 | 0.59857 | 0.55522 | 0.52377 | 0.48221 | 0.44416 | 0.39974 | 0.39558 | 0.31342 | 0.25932 | 0.30772 | 0.31353 | 0.35831 | 0.17398 | 0.16704
5 | 0.19536 | 0.21507 | 0.27993 | 0.32093 | 0.37734 | 0.44108 | 0.39319 | 0.5621 | 0.51567 | 0.58242 | 0.59857 | 0.55522 | 0.52377 | 0.48221 | 0.44416 | 0.39974 | 0.39558 | 0.31342 | 0.25932 | 0.30772 | 0.31353 | 0.35831 | 0.17398 | 0.16704
6 | 0.6512 | 0.71689 | 0.9331 | 1.0698 | 1.2578 | 1.4703 | 1.3106 | 1.8737 | 1.7189 | 1.9414 | 1.9952 | 1.8507 | 1.7459 | 1.6074 | 1.4805 | 1.3325 | 1.3186 | 1.0447 | 0.8644 | 1.0257 | 1.0451 | 1.1944 | 0.57992 | 0.55679
7 | 0.6512 | 0.71689 | 0.9331 | 1.0698 | 1.2578 | 1.4703 | 1.3106 | 1.8737 | 1.7189 | 1.9414 | 1.9952 | 1.8507 | 1.7459 | 1.6074 | 1.4805 | 1.3325 | 1.3186 | 1.0447 | 0.8644 | 1.0257 | 1.0451 | 1.1944 | 0.57992 | 0.55679
8 | 0.19536 | 0.21507 | 0.27993 | 0.32093 | 0.37734 | 0.44108 | 0.39319 | 0.5621 | 0.51567 | 0.58242 | 0.59857 | 0.55522 | 0.52377 | 0.48221 | 0.44416 | 0.39974 | 0.39558 | 0.31342 | 0.25932 | 0.30772 | 0.31353 | 0.35831 | 0.17398 | 0.16704
9 | 0.19536 | 0.21507 | 0.27993 | 0.32093 | 0.37734 | 0.44108 | 0.39319 | 0.5621 | 0.51567 | 0.58242 | 0.59857 | 0.55522 | 0.52377 | 0.48221 | 0.44416 | 0.39974 | 0.39558 | 0.31342 | 0.25932 | 0.30772 | 0.31353 | 0.35831 | 0.17398 | 0.16704
10 | 0.14652 | 0.1613 | 0.20995 | 0.2407 | 0.283 | 0.33081 | 0.29489 | 0.42158 | 0.38675 | 0.43681 | 0.44893 | 0.41642 | 0.39283 | 0.36165 | 0.33312 | 0.29981 | 0.29669 | 0.23507 | 0.19449 | 0.23079 | 0.23515 | 0.26873 | 0.13048 | 0.12528
11 | 0.19536 | 0.21507 | 0.27993 | 0.32093 | 0.37734 | 0.44108 | 0.39319 | 0.5621 | 0.51567 | 0.58242 | 0.59857 | 0.55522 | 0.52377 | 0.48221 | 0.44416 | 0.39974 | 0.39558 | 0.31342 | 0.25932 | 0.30772 | 0.31353 | 0.35831 | 0.17398 | 0.16704
12 | 0.19536 | 0.21507 | 0.27993 | 0.32093 | 0.37734 | 0.44108 | 0.39319 | 0.5621 | 0.51567 | 0.58242 | 0.59857 | 0.55522 | 0.52377 | 0.48221 | 0.44416 | 0.39974 | 0.39558 | 0.31342 | 0.25932 | 0.30772 | 0.31353 | 0.35831 | 0.17398 | 0.16704
13 | 0.39072 | 0.43013 | 0.55986 | 0.64186 | 0.75468 | 0.88217 | 0.78637 | 1.1242 | 1.0313 | 1.1648 | 1.1971 | 1.1104 | 1.0475 | 0.96441 | 0.88833 | 0.79948 | 0.79116 | 0.62685 | 0.51864 | 0.61544 | 0.62707 | 0.71661 | 0.34795 | 0.33408
14 | 0.19536 | 0.21507 | 0.27993 | 0.32093 | 0.37734 | 0.44108 | 0.39319 | 0.5621 | 0.51567 | 0.58242 | 0.59857 | 0.55522 | 0.52377 | 0.48221 | 0.44416 | 0.39974 | 0.39558 | 0.31342 | 0.25932 | 0.30772 | 0.31353 | 0.35831 | 0.17398 | 0.16704
15 | 0.19536 | 0.21507 | 0.27993 | 0.32093 | 0.37734 | 0.44108 | 0.39319 | 0.5621 | 0.51567 | 0.58242 | 0.59857 | 0.55522 | 0.52377 | 0.48221 | 0.44416 | 0.39974 | 0.39558 | 0.31342 | 0.25932 | 0.30772 | 0.31353 | 0.35831 | 0.17398 | 0.16704
16 | 0.19536 | 0.21507 | 0.27993 | 0.32093 | 0.37734 | 0.44108 | 0.39319 | 0.5621 | 0.51567 | 0.58242 | 0.59857 | 0.55522 | 0.52377 | 0.48221 | 0.44416 | 0.39974 | 0.39558 | 0.31342 | 0.25932 | 0.30772 | 0.31353 | 0.35831 | 0.17398 | 0.16704
17 | 0.29304 | 0.3226 | 0.4199 | 0.48139 | 0.56601 | 0.66162 | 0.58978 | 0.84315 | 0.7735 | 0.87362 | 0.89785 | 0.83283 | 0.78566 | 0.72331 | 0.66625 | 0.59961 | 0.59337 | 0.47014 | 0.38898 | 0.46158 | 0.4703 | 0.53746 | 0.26097 | 0.25056
18 | 0.29304 | 0.3226 | 0.4199 | 0.48139 | 0.56601 | 0.66162 | 0.58978 | 0.84315 | 0.7735 | 0.87362 | 0.89785 | 0.83283 | 0.78566 | 0.72331 | 0.66625 | 0.59961 | 0.59337 | 0.47014 | 0.38898 | 0.46158 | 0.4703 | 0.53746 | 0.26097 | 0.25056
19 | 0.29304 | 0.3226 | 0.4199 | 0.48139 | 0.56601 | 0.66162 | 0.58978 | 0.84315 | 0.7735 | 0.87362 | 0.89785 | 0.83283 | 0.78566 | 0.72331 | 0.66625 | 0.59961 | 0.59337 | 0.47014 | 0.38898 | 0.46158 | 0.4703 | 0.53746 | 0.26097 | 0.25056
20 | 0.29304 | 0.3226 | 0.4199 | 0.48139 | 0.56601 | 0.66162 | 0.58978 | 0.84315 | 0.7735 | 0.87362 | 0.89785 | 0.83283 | 0.78566 | 0.72331 | 0.66625 | 0.59961 | 0.59337 | 0.47014 | 0.38898 | 0.46158 | 0.4703 | 0.53746 | 0.26097 | 0.25056
21 | 0.29304 | 0.3226 | 0.4199 | 0.48139 | 0.56601 | 0.66162 | 0.58978 | 0.84315 | 0.7735 | 0.87362 | 0.89785 | 0.83283 | 0.78566 | 0.72331 | 0.66625 | 0.59961 | 0.59337 | 0.47014 | 0.38898 | 0.46158 | 0.4703 | 0.53746 | 0.26097 | 0.25056
22 | 0.29304 | 0.3226 | 0.4199 | 0.48139 | 0.56601 | 0.66162 | 0.58978 | 0.84315 | 0.7735 | 0.87362 | 0.89785 | 0.83283 | 0.78566 | 0.72331 | 0.66625 | 0.59961 | 0.59337 | 0.47014 | 0.38898 | 0.46158 | 0.4703 | 0.53746 | 0.26097 | 0.25056
23 | 1.3675 | 1.5055 | 1.9595 | 2.2465 | 2.6414 | 3.0876 | 2.7523 | 3.9347 | 3.6097 | 4.0769 | 4.19 | 3.8865 | 3.6664 | 3.3754 | 3.1092 | 2.7982 | 2.7691 | 2.194 | 1.8152 | 2.154 | 2.1947 | 2.5081 | 1.2178 | 1.1693
24 | 1.3675 | 1.5055 | 1.9595 | 2.2465 | 2.6414 | 3.0876 | 2.7523 | 3.9347 | 3.6097 | 4.0769 | 4.19 | 3.8865 | 3.6664 | 3.3754 | 3.1092 | 2.7982 | 2.7691 | 2.194 | 1.8152 | 2.154 | 2.1947 | 2.5081 | 1.2178 | 1.1693
25 | 0.19536 | 0.21507 | 0.27993 | 0.32093 | 0.37734 | 0.44108 | 0.39319 | 0.5621 | 0.51567 | 0.58242 | 0.59857 | 0.55522 | 0.52377 | 0.48221 | 0.44416 | 0.39974 | 0.39558 | 0.31342 | 0.25932 | 0.30772 | 0.31353 | 0.35831 | 0.17398 | 0.16704
26 | 0.19536 | 0.21507 | 0.27993 | 0.32093 | 0.37734 | 0.44108 | 0.39319 | 0.5621 | 0.51567 | 0.58242 | 0.59857 | 0.55522 | 0.52377 | 0.48221 | 0.44416 | 0.39974 | 0.39558 | 0.31342 | 0.25932 | 0.30772 | 0.31353 | 0.35831 | 0.17398 | 0.16704
27 | 0.19536 | 0.21507 | 0.27993 | 0.32093 | 0.37734 | 0.44108 | 0.39319 | 0.5621 | 0.51567 | 0.58242 | 0.59857 | 0.55522 | 0.52377 | 0.48221 | 0.44416 | 0.39974 | 0.39558 | 0.31342 | 0.25932 | 0.30772 | 0.31353 | 0.35831 | 0.17398 | 0.16704
28 | 0.39072 | 0.43013 | 0.55986 | 0.64186 | 0.75468 | 0.88217 | 0.78637 | 1.1242 | 1.0313 | 1.1648 | 1.1971 | 1.1104 | 1.0475 | 0.96441 | 0.88833 | 0.79948 | 0.79116 | 0.62685 | 0.51864 | 0.61544 | 0.62707 | 0.71661 | 0.34795 | 0.33408
29 | 0.6512 | 0.71689 | 0.9331 | 1.0698 | 1.2578 | 1.4703 | 1.3106 | 1.8737 | 1.7189 | 1.9414 | 1.9952 | 1.8507 | 1.7459 | 1.6074 | 1.4805 | 1.3325 | 1.3186 | 1.0447 | 0.8644 | 1.0257 | 1.0451 | 1.1944 | 0.57992 | 0.55679
30 | 0.4884 | 0.53767 | 0.69983 | 0.80232 | 0.94335 | 1.1027 | 0.98297 | 1.4053 | 1.2892 | 1.456 | 1.4964 | 1.3881 | 1.3094 | 1.2055 | 1.1104 | 0.99936 | 0.98895 | 0.78356 | 0.6483 | 0.7693 | 0.78384 | 0.89577 | 0.43494 | 0.41759
31 | 0.68376 | 0.75274 | 0.97976 | 1.1233 | 1.3207 | 1.5438 | 1.3762 | 1.9674 | 1.8048 | 2.0385 | 2.095 | 1.9433 | 1.8332 | 1.6877 | 1.5546 | 1.3991 | 1.3845 | 1.097 | 0.90762 | 1.077 | 1.0974 | 1.2541 | 0.60892 | 0.58463
32 | 0.19536 | 0.21507 | 0.27993 | 0.32093 | 0.37734 | 0.44108 | 0.39319 | 0.5621 | 0.51567 | 0.58242 | 0.59857 | 0.55522 | 0.52377 | 0.48221 | 0.44416 | 0.39974 | 0.39558 | 0.31342 | 0.25932 | 0.30772 | 0.31353 | 0.35831 | 0.17398 | 0.16704

## DownFlex, Summer
LoadID | 0 | 1 | 2 | 3 | 4 | 5 | 6 | 7 | 8 | 9 | 10 | 11 | 12 | 13 | 14 | 15 | 16 | 17 | 18 | 19 | 20 | 21 | 22 | 23
1 | 0.90269 | 0.9553 | 1.0088 | 1.0546 | 1.0666 | 1.1157 | 1.11 | 1.0492 | 0.95065 | 1.396 | 1.3632 | 1.2553 | 1.2248 | 1.2298 | 1.1716 | 1.0739 | 0.96516 | 0.93054 | 0.58493 | 0.62553 | 0.68391 | 0.70023 | 0.73029 | 0.80611
2 | 0.81242 | 0.85977 | 0.9079 | 0.94917 | 0.95994 | 1.0042 | 0.99902 | 0.94431 | 0.85558 | 1.2564 | 1.2269 | 1.1298 | 1.1023 | 1.1069 | 1.0544 | 0.96653 | 0.86865 | 0.83749 | 0.52644 | 0.56298 | 0.61552 | 0.63021 | 0.65726 | 0.7255
3 | 1.0832 | 1.1464 | 1.2105 | 1.2656 | 1.2799 | 1.3389 | 1.332 | 1.2591 | 1.1408 | 1.6752 | 1.6359 | 1.5064 | 1.4698 | 1.4758 | 1.4059 | 1.2887 | 1.1582 | 1.1166 | 0.70192 | 0.75064 | 0.82069 | 0.84028 | 0.87635 | 0.96733
4 | 0.54161 | 0.57318 | 0.60527 | 0.63278 | 0.63996 | 0.66944 | 0.66601 | 0.62954 | 0.57039 | 0.8376 | 0.81795 | 0.75318 | 0.73488 | 0.7379 | 0.70294 | 0.64435 | 0.5791 | 0.55832 | 0.35096 | 0.37532 | 0.41035 | 0.42014 | 0.43818 | 0.48366
5 | 0.54161 | 0.57318 | 0.60527 | 0.63278 | 0.63996 | 0.66944 | 0.66601 | 0.62954 | 0.57039 | 0.8376 | 0.81795 | 0.75318 | 0.73488 | 0.7379 | 0.70294 | 0.64435 | 0.5791 | 0.55832 | 0.35096 | 0.37532 | 0.41035 | 0.42014 | 0.43818 | 0.48366
6 | 1.8054 | 1.9106 | 2.0176 | 2.1093 | 2.1332 | 2.2315 | 2.22 | 2.0985 | 1.9013 | 2.792 | 2.7265 | 2.5106 | 2.4496 | 2.4597 | 2.3431 | 2.1478 | 1.9303 | 1.8611 | 1.1699 | 1.2511 | 1.3678 | 1.4005 | 1.4606 | 1.6122
7 | 1.8054 | 1.9106 | 2.0176 | 2.1093 | 2.1332 | 2.2315 | 2.22 | 2.0985 | 1.9013 | 2.792 | 2.7265 | 2.5106 | 2.4496 | 2.4597 | 2.3431 | 2.1478 | 1.9303 | 1.8611 | 1.1699 | 1.2511 | 1.3678 | 1.4005 | 1.4606 | 1.6122
8 | 0.54161 | 0.57318 | 0.60527 | 0.63278 | 0.63996 | 0.66944 | 0.66601 | 0.62954 | 0.57039 | 0.8376 | 0.81795 | 0.75318 | 0.73488 | 0.7379 | 0.70294 | 0.64435 | 0.5791 | 0.55832 | 0.35096 | 0.37532 | 0.41035 | 0.42014 | 0.43818 | 0.48366
9 | 0.54161 | 0.57318 | 0.60527 | 0.63278 | 0.63996 | 0.66944 | 0.66601 | 0.62954 | 0.57039 | 0.8376 | 0.81795 | 0.75318 | 0.73488 | 0.7379 | 0.70294 | 0.64435 | 0.5791 | 0.55832 | 0.35096 | 0.37532 | 0.41035 | 0.42014 | 0.43818 | 0.48366
10 | 0.40621 | 0.42989 | 0.45395 | 0.47458 | 0.47997 | 0.50208 | 0.49951 | 0.47215 | 0.42779 | 0.6282 | 0.61346 | 0.56489 | 0.55116 | 0.55343 | 0.52721 | 0.48326 | 0.43432 | 0.41874 | 0.26322 | 0.28149 | 0.30776 | 0.3151 | 0.32863 | 0.36275
11 | 0.54161 | 0.57318 | 0.60527 | 0.63278 | 0.63996 | 0.66944 | 0.66601 | 0.62954 | 0.57039 | 0.8376 | 0.81795 | 0.75318 | 0.73488 | 0.7379 | 0.70294 | 0.64435 | 0.5791 | 0.55832 | 0.35096 | 0.37532 | 0.41035 | 0.42014 | 0.43818 | 0.48366
12 | 0.54161 | 0.57318 | 0.60527 | 0.63278 | 0.63996 | 0.66944 | 0.66601 | 0.62954 | 0.57039 | 0.8376 | 0.81795 | 0.75318 | 0.73488 | 0.7379 | 0.70294 | 0.64435 | 0.5791 | 0.55832 | 0.35096 | 0.37532 | 0.41035 | 0.42014 | 0.43818 | 0.48366
13 | 1.0832 | 1.1464 | 1.2105 | 1.2656 | 1.2799 | 1.3389 | 1.332 | 1.2591 | 1.1408 | 1.6752 | 1.6359 | 1.5064 | 1.4698 | 1.4758 | 1.4059 | 1.2887 | 1.1582 | 1.1166 | 0.70192 | 0.75064 | 0.82069 | 0.84028 | 0.87635 | 0.96733
14 | 0.54161 | 0.57318 | 0.60527 | 0.63278 | 0.63996 | 0.66944 | 0.66601 | 0.62954 | 0.57039 | 0.8376 | 0.81795 | 0.75318 | 0.73488 | 0.7379 | 0.70294 | 0.64435 | 0.5791 | 0.55832 | 0.35096 | 0.37532 | 0.41035 | 0.42014 | 0.43818 | 0.48366
15 | 0.54161 | 0.57318 | 0.60527 | 0.63278 | 0.63996 | 0.66944 | 0.66601 | 0.62954 | 0.57039 | 0.8376 | 0.81795 | 0.75318 | 0.73488 | 0.7379 | 0.70294 | 0.64435 | 0.5791 | 0.55832 | 0.35096 | 0.37532 | 0.41035 | 0.42014 | 0.43818 | 0.48366
16 | 0.54161 | 0.57318 | 0.60527 | 0.63278 | 0.63996 | 0.66944 | 0.66601 | 0.62954 | 0.57039 | 0.8376 | 0.81795 | 0.75318 | 0.73488 | 0.7379 | 0.70294 | 0.64435 | 0.5791 | 0.55832 | 0.35096 | 0.37532 | 0.41035 | 0.42014 | 0.43818 | 0.48366
17 | 0.81242 | 0.85977 | 0.9079 | 0.94917 | 0.95994 | 1.0042 | 0.99902 | 0.94431 | 0.85558 | 1.2564 | 1.2269 | 1.1298 | 1.1023 | 1.1069 | 1.0544 | 0.96653 | 0.86865 | 0.83749 | 0.52644 | 0.56298 | 0.61552 | 0.63021 | 0.65726 | 0.7255
18 | 0.81242 | 0.85977 | 0.9079 | 0.94917 | 0.95994 | 1.0042 | 0.99902 | 0.94431 | 0.85558 | 1.2564 | 1.2269 | 1.1298 | 1.1023 | 1.1069 | 1.0544 | 0.96653 | 0.86865 | 0.83749 | 0.52644 | 0.56298 | 0.61552 | 0.63021 | 0.65726 | 0.7255
19 | 0.81242 | 0.85977 | 0.9079 | 0.94917 | 0.95994 | 1.0042 | 0.99902 | 0.94431 | 0.85558 | 1.2564 | 1.2269 | 1.1298 | 1.1023 | 1.1069 | 1.0544 | 0.96653 | 0.86865 | 0.83749 | 0.52644 | 0.56298 | 0.61552 | 0.63021 | 0.65726 | 0.7255
20 | 0.81242 | 0.85977 | 0.9079 | 0.94917 | 0.95994 | 1.0042 | 0.99902 | 0.94431 | 0.85558 | 1.2564 | 1.2269 | 1.1298 | 1.1023 | 1.1069 | 1.0544 | 0.96653 | 0.86865 | 0.83749 | 0.52644 | 0.56298 | 0.61552 | 0.63021 | 0.65726 | 0.7255
21 | 0.81242 | 0.85977 | 0.9079 | 0.94917 | 0.95994 | 1.0042 | 0.99902 | 0.94431 | 0.85558 | 1.2564 | 1.2269 | 1.1298 | 1.1023 | 1.1069 | 1.0544 | 0.96653 | 0.86865 | 0.83749 | 0.52644 | 0.56298 | 0.61552 | 0.63021 | 0.65726 | 0.7255
22 | 0.81242 | 0.85977 | 0.9079 | 0.94917 | 0.95994 | 1.0042 | 0.99902 | 0.94431 | 0.85558 | 1.2564 | 1.2269 | 1.1298 | 1.1023 | 1.1069 | 1.0544 | 0.96653 | 0.86865 | 0.83749 | 0.52644 | 0.56298 | 0.61552 | 0.63021 | 0.65726 | 0.7255
23 | 3.7913 | 4.0123 | 4.2369 | 4.4295 | 4.4797 | 4.6861 | 4.6621 | 4.4068 | 3.9927 | 5.8632 | 5.7256 | 5.2723 | 5.1442 | 5.1653 | 4.9206 | 4.5105 | 4.0537 | 3.9083 | 2.4567 | 2.6272 | 2.8724 | 2.941 | 3.0672 | 3.3857
24 | 3.7913 | 4.0123 | 4.2369 | 4.4295 | 4.4797 | 4.6861 | 4.6621 | 4.4068 | 3.9927 | 5.8632 | 5.7256 | 5.2723 | 5.1442 | 5.1653 | 4.9206 | 4.5105 | 4.0537 | 3.9083 | 2.4567 | 2.6272 | 2.8724 | 2.941 | 3.0672 | 3.3857
25 | 0.54161 | 0.57318 | 0.60527 | 0.63278 | 0.63996 | 0.66944 | 0.66601 | 0.62954 | 0.57039 | 0.8376 | 0.81795 | 0.75318 | 0.73488 | 0.7379 | 0.70294 | 0.64435 | 0.5791 | 0.55832 | 0.35096 | 0.37532 | 0.41035 | 0.42014 | 0.43818 | 0.48366
26 | 0.54161 | 0.57318 | 0.60527 | 0.63278 | 0.63996 | 0.66944 | 0.66601 | 0.62954 | 0.57039 | 0.8376 | 0.81795 | 0.75318 | 0.73488 | 0.7379 | 0.70294 | 0.64435 | 0.5791 | 0.55832 | 0.35096 | 0.37532 | 0.41035 | 0.42014 | 0.43818 | 0.48366
27 | 0.54161 | 0.57318 | 0.60527 | 0.63278 | 0.63996 | 0.66944 | 0.66601 | 0.62954 | 0.57039 | 0.8376 | 0.81795 | 0.75318 | 0.73488 | 0.7379 | 0.70294 | 0.64435 | 0.5791 | 0.55832 | 0.35096 | 0.37532 | 0.41035 | 0.42014 | 0.43818 | 0.48366
28 | 1.0832 | 1.1464 | 1.2105 | 1.2656 | 1.2799 | 1.3389 | 1.332 | 1.2591 | 1.1408 | 1.6752 | 1.6359 | 1.5064 | 1.4698 | 1.4758 | 1.4059 | 1.2887 | 1.1582 | 1.1166 | 0.70192 | 0.75064 | 0.82069 | 0.84028 | 0.87635 | 0.96733
29 | 1.8054 | 1.9106 | 2.0176 | 2.1093 | 2.1332 | 2.2315 | 2.22 | 2.0985 | 1.9013 | 2.792 | 2.7265 | 2.5106 | 2.4496 | 2.4597 | 2.3431 | 2.1478 | 1.9303 | 1.8611 | 1.1699 | 1.2511 | 1.3678 | 1.4005 | 1.4606 | 1.6122
30 | 1.354 | 1.433 | 1.5132 | 1.5819 | 1.5999 | 1.6736 | 1.665 | 1.5738 | 1.426 | 2.094 | 2.0449 | 1.883 | 1.8372 | 1.8448 | 1.7574 | 1.6109 | 1.4477 | 1.3958 | 0.8774 | 0.9383 | 1.0259 | 1.0503 | 1.0954 | 1.2092
31 | 1.8956 | 2.0061 | 2.1184 | 2.2147 | 2.2399 | 2.343 | 2.331 | 2.2034 | 1.9964 | 2.9316 | 2.8628 | 2.6361 | 2.5721 | 2.5827 | 2.4603 | 2.2552 | 2.0268 | 1.9541 | 1.2284 | 1.3136 | 1.4362 | 1.4705 | 1.5336 | 1.6928
32 | 0.54161 | 0.57318 | 0.60527 | 0.63278 | 0.63996 | 0.66944 | 0.66601 | 0.62954 | 0.57039 | 0.8376 | 0.81795 | 0.75318 | 0.73488 | 0.7379 | 0.70294 | 0.64435 | 0.5791 | 0.55832 | 0.35096 | 0.37532 | 0.41035 | 0.42014 | 0.43818 | 0.48366

## Pg, Summer, S1
GenID | 0 | 1 | 2 | 3 | 4 | 5 | 6 | 7 | 8 | 9 | 10 | 11 | 12 | 13 | 14 | 15 | 16 | 17 | 18 | 19 | 20 | 21 | 22 | 23
1 | 0 | 0 | 0 | 0 | 0 | 0 | 0 | 0 | 0 | 0 | 0 | 0 | 0 | 0 | 0 | 0 | 0 | 0 | 0 | 0 | 0 | 0 | 0 | 0
2 | 11.7881 | 10.6109 | 10.9346 | 10.7379 | 9.209 | 8.7179 | 9.6103 | 8.7424 | 7.1868 | 5.195 | 5.3315 | 3.3052 | 2.7094 | 2.8825 | 3.8489 | 4.8686 | 5.7458 | 7.8913 | 7.1778 | 6.3747 | 9.4774 | 10.2018 | 9.9131 | 14.4716
3 | 0 | 0 | 0 | 0 | 0 | 0 | 0 | 0 | 0 | 0 | 0 | 0 | 0 | 0 | 0 | 0 | 0 | 0 | 0 | 0 | 0 | 0 | 0 | 0
4 | 0 | 0 | 0 | 0 | 0 | 0 | 0 | 0 | 0 | 0 | 0 | 0 | 0 | 0 | 0 | 0 | 0 | 0 | 0 | 0 | 0 | 0 | 0 | 0
5 | 0 | 0 | 0.00039515 | 0 | 0 | 0 | 0 | 0.23075 | 4.7981 | 12.7168 | 15.993 | 16.5337 | 18.0929 | 17.6241 | 14.8151 | 9.4819 | 2.373 | 0.018548 | 0.0015714 | 0.0011733 | 0 | 0 | 0 | 0
6 | 0 | 0 | 0.00039515 | 0 | 0 | 0 | 0 | 0.23075 | 4.7981 | 12.7168 | 15.993 | 16.5337 | 18.0929 | 17.6241 | 14.8151 | 9.4819 | 2.373 | 0.018548 | 0.0015714 | 0.0011733 | 0 | 0 | 0 | 0
7 | 0 | 0 | 0.00039515 | 0 | 0 | 0 | 0 | 0.23075 | 4.7981 | 12.7168 | 15.993 | 16.5337 | 18.0929 | 17.6241 | 14.8151 | 9.4819 | 2.373 | 0.018548 | 0.0015714 | 0.0011733 | 0 | 0 | 0 | 0

## Pg, Summer, S2
GenID | 0 | 1 | 2 | 3 | 4 | 5 | 6 | 7 | 8 | 9 | 10 | 11 | 12 | 13 | 14 | 15 | 16 | 17 | 18 | 19 | 20 | 21 | 22 | 23
1 | 0 | 0 | 0 | 0 | 0 | 0 | 0 | 0 | 0 | 0 | 0 | 0 | 0 | 0 | 0 | 0 | 0 | 0 | 0 | 0 | 0 | 0 | 0 | 0
2 | 15.5834 | 12.7897 | 11.5789 | 10.1542 | 9.1026 | 7.7752 | 7.2861 | 6.7773 | 6.3664 | 7.1073 | 6.6458 | 7.6801 | 8.4518 | 8.1239 | 9.2734 | 8.1725 | 7.7158 | 7.9432 | 7.6221 | 7.9974 | 7.4943 | 6.365 | 7.1492 | 6.8407
3 | 0 | 0 | 0 | 0 | 0 | 0 | 0 | 0 | 0 | 0 | 0 | 0 | 0 | 0 | 0 | 0 | 0 | 0 | 0 | 0 | 0 | 0 | 0 | 0
4 | 0 | 0 | 0 | 0 | 0 | 0 | 0 | 0 | 0 | 0 | 0 | 0 | 0 | 0 | 0 | 0 | 0 | 0 | 0 | 0 | 0 | 0 | 0 | 0
5 | 0 | 0 | 0.00039829 | 0 | 0 | 0 | 0 | 0.24219 | 4.7981 | 12.5197 | 15.6239 | 17.3536 | 17.6754 | 17.3508 | 14.8151 | 9.7903 | 2.3919 | 0.018695 | 0.0016094 | 0.0012314 | 0 | 0 | 0 | 0
6 | 0 | 0 | 0.00039829 | 0 | 0 | 0 | 0 | 0.24219 | 4.7981 | 12.5197 | 15.6239 | 17.3536 | 17.6754 | 17.3508 | 14.8151 | 9.7903 | 2.3919 | 0.018695 | 0.0016094 | 0.0012314 | 0 | 0 | 0 | 0
7 | 0 | 0 | 0.00039829 | 0 | 0 | 0 | 0 | 0.24219 | 4.7981 | 12.5197 | 15.6239 | 17.3536 | 17.6754 | 17.3508 | 14.8151 | 9.7903 | 2.3919 | 0.018695 | 0.0016094 | 0.0012314 | 0 | 0 | 0 | 0

## Pg, Summer, S3
GenID | 0 | 1 | 2 | 3 | 4 | 5 | 6 | 7 | 8 | 9 | 10 | 11 | 12 | 13 | 14 | 15 | 16 | 17 | 18 | 19 | 20 | 21 | 22 | 23
1 | 0 | 0 | 0 | 0 | 0 | 0 | 0 | 0 | 0 | 0 | 0 | 0 | 0 | 0 | 0 | 0 | 0 | 0 | 0 | 0 | 0 | 0 | 0 | 0
2 | 13.4605 | 12.5104 | 15.0869 | 15.3318 | 13.6607 | 12.0528 | 8.7865 | 7.5245 | 7.778 | 7.307 | 7.9912 | 8.3002 | 6.8236 | 7.2238 | 9.2636 | 12.0681 | 11.8148 | 12.7156 | 12.3599 | 13.9702 | 14.1461 | 13.664 | 12.567 | 12.2259
3 | 0 | 0 | 0 | 0 | 0 | 0 | 0 | 0 | 0 | 0 | 0 | 0 | 0 | 0 | 0 | 0 | 0 | 0 | 0 | 0 | 0 | 0 | 0 | 0
4 | 0 | 0 | 0 | 0 | 0 | 0 | 0 | 0 | 0 | 0 | 0 | 0 | 0 | 0 | 0 | 0 | 0 | 0 | 0 | 0 | 0 | 0 | 0 | 0
5 | 0 | 0 | 0.0003868 | 0 | 0 | 0 | 0 | 0.23056 | 4.6782 | 12.3028 | 15.4133 | 16.5201 | 17.437 | 17.0503 | 14.4448 | 9.3952 | 2.3229 | 0.018156 | 0.0015506 | 0.0011723 | 0 | 0 | 0 | 0
6 | 0 | 0 | 0.0003868 | 0 | 0 | 0 | 0 | 0.23056 | 4.6782 | 12.3028 | 15.4133 | 16.5201 | 17.437 | 17.0503 | 14.4448 | 9.3952 | 2.3229 | 0.018156 | 0.0015506 | 0.0011723 | 0 | 0 | 0 | 0
7 | 0 | 0 | 0.0003868 | 0 | 0 | 0 | 0 | 0.23056 | 4.6782 | 12.3028 | 15.4133 | 16.5201 | 17.437 | 17.0503 | 14.4448 | 9.3952 | 2.3229 | 0.018156 | 0.0015506 | 0.0011723 | 0 | 0 | 0 | 0

## Pg, Summer, S4
GenID | 0 | 1 | 2 | 3 | 4 | 5 | 6 | 7 | 8 | 9 | 10 | 11 | 12 | 13 | 14 | 15 | 16 | 17 | 18 | 19 | 20 | 21 | 22 | 23
1 | 0 | 0 | 0 | 0 | 0 | 0 | 0 | 0 | 0 | 0 | 0 | 0 | 0 | 0 | 0 | 0 | 0 | 0 | 0 | 0 | 0 | 0 | 0 | 0
2 | 11.7881 | 10.6109 | 10.9346 | 10.7379 | 9.209 | 8.7179 | 9.6103 | 8.7424 | 7.1868 | 5.195 | 5.3315 | 3.3052 | 2.7094 | 2.8825 | 3.8489 | 4.8686 | 5.7458 | 7.8913 | 7.1778 | 6.3747 | 9.4774 | 10.2018 | 9.9131 | 14.4716
3 | 0 | 0 | 0 | 0 | 0 | 0 | 0 | 0 | 0 | 0 | 0 | 0 | 0 | 0 | 0 | 0 | 0 | 0 | 0 | 0 | 0 | 0 | 0 | 0
4 | 0 | 0 | 0 | 0 | 0 | 0 | 0 | 0 | 0 | 0 | 0 | 0 | 0 | 0 | 0 | 0 | 0 | 0 | 0 | 0 | 0 | 0 | 0 | 0
5 | 0 | 0 | 0.00039515 | 0 | 0 | 0 | 0 | 0.23075 | 4.7981 | 12.7168 | 15.993 | 16.5337 | 18.0929 | 17.6241 | 14.8151 | 9.4819 | 2.373 | 0.018548 | 0.0015714 | 0.0011733 | 0 | 0 | 0 | 0
6 | 0 | 0 | 0.00039515 | 0 | 0 | 0 | 0 | 0.23075 | 4.7981 | 12.7168 | 15.993 | 16.5337 | 18.0929 | 17.6241 | 14.8151 | 9.4819 | 2.373 | 0.018548 | 0.0015714 | 0.0011733 | 0 | 0 | 0 | 0
7 | 0 | 0 | 0.00039515 | 0 | 0 | 0 | 0 | 0.23075 | 4.7981 | 12.7168 | 15.993 | 16.5337 | 18.0929 | 17.6241 | 14.8151 | 9.4819 | 2.373 | 0.018548 | 0.0015714 | 0.0011733 | 0 | 0 | 0 | 0

## Pg, Summer, S5
GenID | 0 | 1 | 2 | 3 | 4 | 5 | 6 | 7 | 8 | 9 | 10 | 11 | 12 | 13 | 14 | 15 | 16 | 17 | 18 | 19 | 20 | 21 | 22 | 23
1 | 0 | 0 | 0 | 0 | 0 | 0 | 0 | 0 | 0 | 0 | 0 | 0 | 0 | 0 | 0 | 0 | 0 | 0 | 0 | 0 | 0 | 0 | 0 | 0
2 | 15.5834 | 12.7897 | 11.5789 | 10.1542 | 9.1026 | 7.7752 | 7.2861 | 6.7773 | 6.3664 | 7.1073 | 6.6458 | 7.6801 | 8.4518 | 8.1239 | 9.2734 | 8.1725 | 7.7158 | 7.9432 | 7.6221 | 7.9974 | 7.4943 | 6.365 | 7.1492 | 6.8407
3 | 0 | 0 | 0 | 0 | 0 | 0 | 0 | 0 | 0 | 0 | 0 | 0 | 0 | 0 | 0 | 0 | 0 | 0 | 0 | 0 | 0 | 0 | 0 | 0
4 | 0 | 0 | 0 | 0 | 0 | 0 | 0 | 0 | 0 | 0 | 0 | 0 | 0 | 0 | 0 | 0 | 0 | 0 | 0 | 0 | 0 | 0 | 0 | 0
5 | 0 | 0 | 0.00039829 | 0 | 0 | 0 | 0 | 0.24219 | 4.7981 | 12.5197 | 15.6239 | 17.3536 | 17.6754 | 17.3508 | 14.8151 | 9.7903 | 2.3919 | 0.018695 | 0.0016094 | 0.0012314 | 0 | 0 | 0 | 0
6 | 0 | 0 | 0.00039829 | 0 | 0 | 0 | 0 | 0.24219 | 4.7981 | 12.5197 | 15.6239 | 17.3536 | 17.6754 | 17.3508 | 14.8151 | 9.7903 | 2.3919 | 0.018695 | 0.0016094 | 0.0012314 | 0 | 0 | 0 | 0
7 | 0 | 0 | 0.00039829 | 0 | 0 | 0 | 0 | 0.24219 | 4.7981 | 12.5197 | 15.6239 | 17.3536 | 17.6754 | 17.3508 | 14.8151 | 9.7903 | 2.3919 | 0.018695 | 0.0016094 | 0.0012314 | 0 | 0 | 0 | 0

## Pg, Summer, S6
GenID | 0 | 1 | 2 | 3 | 4 | 5 | 6 | 7 | 8 | 9 | 10 | 11 | 12 | 13 | 14 | 15 | 16 | 17 | 18 | 19 | 20 | 21 | 22 | 23
1 | 0 | 0 | 0 | 0 | 0 | 0 | 0 | 0 | 0 | 0 | 0 | 0 | 0 | 0 | 0 | 0 | 0 | 0 | 0 | 0 | 0 | 0 | 0 | 0
2 | 13.4605 | 12.5104 | 15.0869 | 15.3318 | 13.6607 | 12.0528 | 8.7865 | 7.5245 | 7.778 | 7.307 | 7.9912 | 8.3002 | 6.8236 | 7.2238 | 9.2636 | 12.0681 | 11.8148 | 12.7156 | 12.3599 | 13.9702 | 14.1461 | 13.664 | 12.567 | 12.2259
3 | 0 | 0 | 0 | 0 | 0 | 0 | 0 | 0 | 0 | 0 | 0 | 0 | 0 | 0 | 0 | 0 | 0 | 0 | 0 | 0 | 0 | 0 | 0 | 0
4 | 0 | 0 | 0 | 0 | 0 | 0 | 0 | 0 | 0 | 0 | 0 | 0 | 0 | 0 | 0 | 0 | 0 | 0 | 0 | 0 | 0 | 0 | 0 | 0
5 | 0 | 0 | 0.0003868 | 0 | 0 | 0 | 0 | 0.23056 | 4.6782 | 12.3028 | 15.4133 | 16.5201 | 17.437 | 17.0503 | 14.4448 | 9.3952 | 2.3229 | 0.018156 | 0.0015506 | 0.0011723 | 0 | 0 | 0 | 0
6 | 0 | 0 | 0.0003868 | 0 | 0 | 0 | 0 | 0.23056 | 4.6782 | 12.3028 | 15.4133 | 16.5201 | 17.437 | 17.0503 | 14.4448 | 9.3952 | 2.3229 | 0.018156 | 0.0015506 | 0.0011723 | 0 | 0 | 0 | 0
7 | 0 | 0 | 0.0003868 | 0 | 0 | 0 | 0 | 0.23056 | 4.6782 | 12.3028 | 15.4133 | 16.5201 | 17.437 | 17.0503 | 14.4448 | 9.3952 | 2.3229 | 0.018156 | 0.0015506 | 0.0011723 | 0 | 0 | 0 | 0

## Pg, Summer, S7
GenID | 0 | 1 | 2 | 3 | 4 | 5 | 6 | 7 | 8 | 9 | 10 | 11 | 12 | 13 | 14 | 15 | 16 | 17 | 18 | 19 | 20 | 21 | 22 | 23
1 | 0 | 0 | 0 | 0 | 0 | 0 | 0 | 0 | 0 | 0 | 0 | 0 | 0 | 0 | 0 | 0 | 0 | 0 | 0 | 0 | 0 | 0 | 0 | 0
2 | 11.7881 | 10.6109 | 10.9346 | 10.7379 | 9.209 | 8.7179 | 9.6103 | 8.7424 | 7.1868 | 5.195 | 5.3315 | 3.3052 | 2.7094 | 2.8825 | 3.8489 | 4.8686 | 5.7458 | 7.8913 | 7.1778 | 6.3747 | 9.4774 | 10.2018 | 9.9131 | 14.4716
3 | 0 | 0 | 0 | 0 | 0 | 0 | 0 | 0 | 0 | 0 | 0 | 0 | 0 | 0 | 0 | 0 | 0 | 0 | 0 | 0 | 0 | 0 | 0 | 0
4 | 0 | 0 | 0 | 0 | 0 | 0 | 0 | 0 | 0 | 0 | 0 | 0 | 0 | 0 | 0 | 0 | 0 | 0 | 0 | 0 | 0 | 0 | 0 | 0
5 | 0 | 0 | 0.00039515 | 0 | 0 | 0 | 0 | 0.23075 | 4.7981 | 12.7168 | 15.993 | 16.5337 | 18.0929 | 17.6241 | 14.8151 | 9.4819 | 2.373 | 0.018548 | 0.0015714 | 0.0011733 | 0 | 0 | 0 | 0
6 | 0 | 0 | 0.00039515 | 0 | 0 | 0 | 0 | 0.23075 | 4.7981 | 12.7168 | 15.993 | 16.5337 | 18.0929 | 17.6241 | 14.8151 | 9.4819 | 2.373 | 0.018548 | 0.0015714 | 0.0011733 | 0 | 0 | 0 | 0
7 | 0 | 0 | 0.00039515 | 0 | 0 | 0 | 0 | 0.23075 | 4.7981 | 12.7168 | 15.993 | 16.5337 | 18.0929 | 17.6241 | 14.8151 | 9.4819 | 2.373 | 0.018548 | 0.0015714 | 0.0011733 | 0 | 0 | 0 | 0

## Pg, Summer, S8
GenID | 0 | 1 | 2 | 3 | 4 | 5 | 6 | 7 | 8 | 9 | 10 | 11 | 12 | 13 | 14 | 15 | 16 | 17 | 18 | 19 | 20 | 21 | 22 | 23
1 | 0 | 0 | 0 | 0 | 0 | 0 | 0 | 0 | 0 | 0 | 0 | 0 | 0 | 0 | 0 | 0 | 0 | 0 | 0 | 0 | 0 | 0 | 0 | 0
2 | 15.5834 | 12.7897 | 11.5789 | 10.1542 | 9.1026 | 7.7752 | 7.2861 | 6.7773 | 6.3664 | 7.1073 | 6.6458 | 7.6801 | 8.4518 | 8.1239 | 9.2734 | 8.1725 | 7.7158 | 7.9432 | 7.6221 | 7.9974 | 7.4943 | 6.365 | 7.1492 | 6.8407
3 | 0 | 0 | 0 | 0 | 0 | 0 | 0 | 0 | 0 | 0 | 0 | 0 | 0 | 0 | 0 | 0 | 0 | 0 | 0 | 0 | 0 | 0 | 0 | 0
4 | 0 | 0 | 0 | 0 | 0 | 0 | 0 | 0 | 0 | 0 | 0 | 0 | 0 | 0 | 0 | 0 | 0 | 0 | 0 | 0 | 0 | 0 | 0 | 0
5 | 0 | 0 | 0.00039829 | 0 | 0 | 0 | 0 | 0.24219 | 4.7981 | 12.5197 | 15.6239 | 17.3536 | 17.6754 | 17.3508 | 14.8151 | 9.7903 | 2.3919 | 0.018695 | 0.0016094 | 0.0012314 | 0 | 0 | 0 | 0
6 | 0 | 0 | 0.00039829 | 0 | 0 | 0 | 0 | 0.24219 | 4.7981 | 12.5197 | 15.6239 | 17.3536 | 17.6754 | 17.3508 | 14.8151 | 9.7903 | 2.3919 | 0.018695 | 0.0016094 | 0.0012314 | 0 | 0 | 0 | 0
7 | 0 | 0 | 0.00039829 | 0 | 0 | 0 | 0 | 0.24219 | 4.7981 | 12.5197 | 15.6239 | 17.3536 | 17.6754 | 17.3508 | 14.8151 | 9.7903 | 2.3919 | 0.018695 | 0.0016094 | 0.0012314 | 0 | 0 | 0 | 0

## Pg, Summer, S9
GenID | 0 | 1 | 2 | 3 | 4 | 5 | 6 | 7 | 8 | 9 | 10 | 11 | 12 | 13 | 14 | 15 | 16 | 17 | 18 | 19 | 20 | 21 | 22 | 23
1 | 0 | 0 | 0 | 0 | 0 | 0 | 0 | 0 | 0 | 0 | 0 | 0 | 0 | 0 | 0 | 0 | 0 | 0 | 0 | 0 | 0 | 0 | 0 | 0
2 | 13.4605 | 12.5104 | 15.0869 | 15.3318 | 13.6607 | 12.0528 | 8.7865 | 7.5245 | 7.778 | 7.307 | 7.9912 | 8.3002 | 6.8236 | 7.2238 | 9.2636 | 12.0681 | 11.8148 | 12.7156 | 12.3599 | 13.9702 | 14.1461 | 13.664 | 12.567 | 12.2259
3 | 0 | 0 | 0 | 0 | 0 | 0 | 0 | 0 | 0 | 0 | 0 | 0 | 0 | 0 | 0 | 0 | 0 | 0 | 0 | 0 | 0 | 0 | 0 | 0
4 | 0 | 0 | 0 | 0 | 0 | 0 | 0 | 0 | 0 | 0 | 0 | 0 | 0 | 0 | 0 | 0 | 0 | 0 | 0 | 0 | 0 | 0 | 0 | 0
5 | 0 | 0 | 0.0003868 | 0 | 0 | 0 | 0 | 0.23056 | 4.6782 | 12.3028 | 15.4133 | 16.5201 | 17.437 | 17.0503 | 14.4448 | 9.3952 | 2.3229 | 0.018156 | 0.0015506 | 0.0011723 | 0 | 0 | 0 | 0
6 | 0 | 0 | 0.0003868 | 0 | 0 | 0 | 0 | 0.23056 | 4.6782 | 12.3028 | 15.4133 | 16.5201 | 17.437 | 17.0503 | 14.4448 | 9.3952 | 2.3229 | 0.018156 | 0.0015506 | 0.0011723 | 0 | 0 | 0 | 0
7 | 0 | 0 | 0.0003868 | 0 | 0 | 0 | 0 | 0.23056 | 4.6782 | 12.3028 | 15.4133 | 16.5201 | 17.437 | 17.0503 | 14.4448 | 9.3952 | 2.3229 | 0.018156 | 0.0015506 | 0.0011723 | 0 | 0 | 0 | 0

## Qg, Summer, S1
GenID | 0 | 1 | 2 | 3 | 4 | 5 | 6 | 7 | 8 | 9 | 10 | 11 | 12 | 13 | 14 | 15 | 16 | 17 | 18 | 19 | 20 | 21 | 22 | 23
1 | 0 | 0 | 0 | 0 | 0 | 0 | 0 | 0 | 0 | 0 | 0 | 0 | 0 | 0 | 0 | 0 | 0 | 0 | 0 | 0 | 0 | 0 | 0 | 0
2 | 0 | 0 | 0 | 0 | 0 | 0 | 0 | 0 | 0 | 0 | 0 | 0 | 0 | 0 | 0 | 0 | 0 | 0 | 0 | 0 | 0 | 0 | 0 | 0
3 | 0 | 0 | 0 | 0 | 0 | 0 | 0 | 0 | 0 | 0 | 0 | 0 | 0 | 0 | 0 | 0 | 0 | 0 | 0 | 0 | 0 | 0 | 0 | 0
4 | 0 | 0 | 0 | 0 | 0 | 0 | 0 | 0 | 0 | 0 | 0 | 0 | 0 | 0 | 0 | 0 | 0 | 0 | 0 | 0 | 0 | 0 | 0 | 0
5 | 0 | 0 | 0 | 0 | 0 | 0 | 0 | 0 | 0 | 0 | 0 | 0 | 0 | 0 | 0 | 0 | 0 | 0 | 0 | 0 | 0 | 0 | 0 | 0
6 | 0 | 0 | 0 | 0 | 0 | 0 | 0 | 0 | 0 | 0 | 0 | 0 | 0 | 0 | 0 | 0 | 0 | 0 | 0 | 0 | 0 | 0 | 0 | 0
7 | 0 | 0 | 0 | 0 | 0 | 0 | 0 | 0 | 0 | 0 | 0 | 0 | 0 | 0 | 0 | 0 | 0 | 0 | 0 | 0 | 0 | 0 | 0 | 0

## Qg, Summer, S2
GenID | 0 | 1 | 2 | 3 | 4 | 5 | 6 | 7 | 8 | 9 | 10 | 11 | 12 | 13 | 14 | 15 | 16 | 17 | 18 | 19 | 20 | 21 | 22 | 23
1 | 0 | 0 | 0 | 0 | 0 | 0 | 0 | 0 | 0 | 0 | 0 | 0 | 0 | 0 | 0 | 0 | 0 | 0 | 0 | 0 | 0 | 0 | 0 | 0
2 | 0 | 0 | 0 | 0 | 0 | 0 | 0 | 0 | 0 | 0 | 0 | 0 | 0 | 0 | 0 | 0 | 0 | 0 | 0 | 0 | 0 | 0 | 0 | 0
3 | 0 | 0 | 0 | 0 | 0 | 0 | 0 | 0 | 0 | 0 | 0 | 0 | 0 | 0 | 0 | 0 | 0 | 0 | 0 | 0 | 0 | 0 | 0 | 0
4 | 0 | 0 | 0 | 0 | 0 | 0 | 0 | 0 | 0 | 0 | 0 | 0 | 0 | 0 | 0 | 0 | 0 | 0 | 0 | 0 | 0 | 0 | 0 | 0
5 | 0 | 0 | 0 | 0 | 0 | 0 | 0 | 0 | 0 | 0 | 0 | 0 | 0 | 0 | 0 | 0 | 0 | 0 | 0 | 0 | 0 | 0 | 0 | 0
6 | 0 | 0 | 0 | 0 | 0 | 0 | 0 | 0 | 0 | 0 | 0 | 0 | 0 | 0 | 0 | 0 | 0 | 0 | 0 | 0 | 0 | 0 | 0 | 0
7 | 0 | 0 | 0 | 0 | 0 | 0 | 0 | 0 | 0 | 0 | 0 | 0 | 0 | 0 | 0 | 0 | 0 | 0 | 0 | 0 | 0 | 0 | 0 | 0

## Qg, Summer, S3
GenID | 0 | 1 | 2 | 3 | 4 | 5 | 6 | 7 | 8 | 9 | 10 | 11 | 12 | 13 | 14 | 15 | 16 | 17 | 18 | 19 | 20 | 21 | 22 | 23
1 | 0 | 0 | 0 | 0 | 0 | 0 | 0 | 0 | 0 | 0 | 0 | 0 | 0 | 0 | 0 | 0 | 0 | 0 | 0 | 0 | 0 | 0 | 0 | 0
2 | 0 | 0 | 0 | 0 | 0 | 0 | 0 | 0 | 0 | 0 | 0 | 0 | 0 | 0 | 0 | 0 | 0 | 0 | 0 | 0 | 0 | 0 | 0 | 0
3 | 0 | 0 | 0 | 0 | 0 | 0 | 0 | 0 | 0 | 0 | 0 | 0 | 0 | 0 | 0 | 0 | 0 | 0 | 0 | 0 | 0 | 0 | 0 | 0
4 | 0 | 0 | 0 | 0 | 0 | 0 | 0 | 0 | 0 | 0 | 0 | 0 | 0 | 0 | 0 | 0 | 0 | 0 | 0 | 0 | 0 | 0 | 0 | 0
5 | 0 | 0 | 0 | 0 | 0 | 0 | 0 | 0 | 0 | 0 | 0 | 0 | 0 | 0 | 0 | 0 | 0 | 0 | 0 | 0 | 0 | 0 | 0 | 0
6 | 0 | 0 | 0 | 0 | 0 | 0 | 0 | 0 | 0 | 0 | 0 | 0 | 0 | 0 | 0 | 0 | 0 | 0 | 0 | 0 | 0 | 0 | 0 | 0
7 | 0 | 0 | 0 | 0 | 0 | 0 | 0 | 0 | 0 | 0 | 0 | 0 | 0 | 0 | 0 | 0 | 0 | 0 | 0 | 0 | 0 | 0 | 0 | 0

## Qg, Summer, S4
GenID | 0 | 1 | 2 | 3 | 4 | 5 | 6 | 7 | 8 | 9 | 10 | 11 | 12 | 13 | 14 | 15 | 16 | 17 | 18 | 19 | 20 | 21 | 22 | 23
1 | 0 | 0 | 0 | 0 | 0 | 0 | 0 | 0 | 0 | 0 | 0 | 0 | 0 | 0 | 0 | 0 | 0 | 0 | 0 | 0 | 0 | 0 | 0 | 0
2 | 0 | 0 | 0 | 0 | 0 | 0 | 0 | 0 | 0 | 0 | 0 | 0 | 0 | 0 | 0 | 0 | 0 | 0 | 0 | 0 | 0 | 0 | 0 | 0
3 | 0 | 0 | 0 | 0 | 0 | 0 | 0 | 0 | 0 | 0 | 0 | 0 | 0 | 0 | 0 | 0 | 0 | 0 | 0 | 0 | 0 | 0 | 0 | 0
4 | 0 | 0 | 0 | 0 | 0 | 0 | 0 | 0 | 0 | 0 | 0 | 0 | 0 | 0 | 0 | 0 | 0 | 0 | 0 | 0 | 0 | 0 | 0 | 0
5 | 0 | 0 | 0 | 0 | 0 | 0 | 0 | 0 | 0 | 0 | 0 | 0 | 0 | 0 | 0 | 0 | 0 | 0 | 0 | 0 | 0 | 0 | 0 | 0
6 | 0 | 0 | 0 | 0 | 0 | 0 | 0 | 0 | 0 | 0 | 0 | 0 | 0 | 0 | 0 | 0 | 0 | 0 | 0 | 0 | 0 | 0 | 0 | 0
7 | 0 | 0 | 0 | 0 | 0 | 0 | 0 | 0 | 0 | 0 | 0 | 0 | 0 | 0 | 0 | 0 | 0 | 0 | 0 | 0 | 0 | 0 | 0 | 0

## Qg, Summer, S5
GenID | 0 | 1 | 2 | 3 | 4 | 5 | 6 | 7 | 8 | 9 | 10 | 11 | 12 | 13 | 14 | 15 | 16 | 17 | 18 | 19 | 20 | 21 | 22 | 23
1 | 0 | 0 | 0 | 0 | 0 | 0 | 0 | 0 | 0 | 0 | 0 | 0 | 0 | 0 | 0 | 0 | 0 | 0 | 0 | 0 | 0 | 0 | 0 | 0
2 | 0 | 0 | 0 | 0 | 0 | 0 | 0 | 0 | 0 | 0 | 0 | 0 | 0 | 0 | 0 | 0 | 0 | 0 | 0 | 0 | 0 | 0 | 0 | 0
3 | 0 | 0 | 0 | 0 | 0 | 0 | 0 | 0 | 0 | 0 | 0 | 0 | 0 | 0 | 0 | 0 | 0 | 0 | 0 | 0 | 0 | 0 | 0 | 0
4 | 0 | 0 | 0 | 0 | 0 | 0 | 0 | 0 | 0 | 0 | 0 | 0 | 0 | 0 | 0 | 0 | 0 | 0 | 0 | 0 | 0 | 0 | 0 | 0
5 | 0 | 0 | 0 | 0 | 0 | 0 | 0 | 0 | 0 | 0 | 0 | 0 | 0 | 0 | 0 | 0 | 0 | 0 | 0 | 0 | 0 | 0 | 0 | 0
6 | 0 | 0 | 0 | 0 | 0 | 0 | 0 | 0 | 0 | 0 | 0 | 0 | 0 | 0 | 0 | 0 | 0 | 0 | 0 | 0 | 0 | 0 | 0 | 0
7 | 0 | 0 | 0 | 0 | 0 | 0 | 0 | 0 | 0 | 0 | 0 | 0 | 0 | 0 | 0 | 0 | 0 | 0 | 0 | 0 | 0 | 0 | 0 | 0

## Qg, Summer, S6
GenID | 0 | 1 | 2 | 3 | 4 | 5 | 6 | 7 | 8 | 9 | 10 | 11 | 12 | 13 | 14 | 15 | 16 | 17 | 18 | 19 | 20 | 21 | 22 | 23
1 | 0 | 0 | 0 | 0 | 0 | 0 | 0 | 0 | 0 | 0 | 0 | 0 | 0 | 0 | 0 | 0 | 0 | 0 | 0 | 0 | 0 | 0 | 0 | 0
2 | 0 | 0 | 0 | 0 | 0 | 0 | 0 | 0 | 0 | 0 | 0 | 0 | 0 | 0 | 0 | 0 | 0 | 0 | 0 | 0 | 0 | 0 | 0 | 0
3 | 0 | 0 | 0 | 0 | 0 | 0 | 0 | 0 | 0 | 0 | 0 | 0 | 0 | 0 | 0 | 0 | 0 | 0 | 0 | 0 | 0 | 0 | 0 | 0
4 | 0 | 0 | 0 | 0 | 0 | 0 | 0 | 0 | 0 | 0 | 0 | 0 | 0 | 0 | 0 | 0 | 0 | 0 | 0 | 0 | 0 | 0 | 0 | 0
5 | 0 | 0 | 0 | 0 | 0 | 0 | 0 | 0 | 0 | 0 | 0 | 0 | 0 | 0 | 0 | 0 | 0 | 0 | 0 | 0 | 0 | 0 | 0 | 0
6 | 0 | 0 | 0 | 0 | 0 | 0 | 0 | 0 | 0 | 0 | 0 | 0 | 0 | 0 | 0 | 0 | 0 | 0 | 0 | 0 | 0 | 0 | 0 | 0
7 | 0 | 0 | 0 | 0 | 0 | 0 | 0 | 0 | 0 | 0 | 0 | 0 | 0 | 0 | 0 | 0 | 0 | 0 | 0 | 0 | 0 | 0 | 0 | 0

## Qg, Summer, S7
GenID | 0 | 1 | 2 | 3 | 4 | 5 | 6 | 7 | 8 | 9 | 10 | 11 | 12 | 13 | 14 | 15 | 16 | 17 | 18 | 19 | 20 | 21 | 22 | 23
1 | 0 | 0 | 0 | 0 | 0 | 0 | 0 | 0 | 0 | 0 | 0 | 0 | 0 | 0 | 0 | 0 | 0 | 0 | 0 | 0 | 0 | 0 | 0 | 0
2 | 0 | 0 | 0 | 0 | 0 | 0 | 0 | 0 | 0 | 0 | 0 | 0 | 0 | 0 | 0 | 0 | 0 | 0 | 0 | 0 | 0 | 0 | 0 | 0
3 | 0 | 0 | 0 | 0 | 0 | 0 | 0 | 0 | 0 | 0 | 0 | 0 | 0 | 0 | 0 | 0 | 0 | 0 | 0 | 0 | 0 | 0 | 0 | 0
4 | 0 | 0 | 0 | 0 | 0 | 0 | 0 | 0 | 0 | 0 | 0 | 0 | 0 | 0 | 0 | 0 | 0 | 0 | 0 | 0 | 0 | 0 | 0 | 0
5 | 0 | 0 | 0 | 0 | 0 | 0 | 0 | 0 | 0 | 0 | 0 | 0 | 0 | 0 | 0 | 0 | 0 | 0 | 0 | 0 | 0 | 0 | 0 | 0
6 | 0 | 0 | 0 | 0 | 0 | 0 | 0 | 0 | 0 | 0 | 0 | 0 | 0 | 0 | 0 | 0 | 0 | 0 | 0 | 0 | 0 | 0 | 0 | 0
7 | 0 | 0 | 0 | 0 | 0 | 0 | 0 | 0 | 0 | 0 | 0 | 0 | 0 | 0 | 0 | 0 | 0 | 0 | 0 | 0 | 0 | 0 | 0 | 0

## Qg, Summer, S8
GenID | 0 | 1 | 2 | 3 | 4 | 5 | 6 | 7 | 8 | 9 | 10 | 11 | 12 | 13 | 14 | 15 | 16 | 17 | 18 | 19 | 20 | 21 | 22 | 23
1 | 0 | 0 | 0 | 0 | 0 | 0 | 0 | 0 | 0 | 0 | 0 | 0 | 0 | 0 | 0 | 0 | 0 | 0 | 0 | 0 | 0 | 0 | 0 | 0
2 | 0 | 0 | 0 | 0 | 0 | 0 | 0 | 0 | 0 | 0 | 0 | 0 | 0 | 0 | 0 | 0 | 0 | 0 | 0 | 0 | 0 | 0 | 0 | 0
3 | 0 | 0 | 0 | 0 | 0 | 0 | 0 | 0 | 0 | 0 | 0 | 0 | 0 | 0 | 0 | 0 | 0 | 0 | 0 | 0 | 0 | 0 | 0 | 0
4 | 0 | 0 | 0 | 0 | 0 | 0 | 0 | 0 | 0 | 0 | 0 | 0 | 0 | 0 | 0 | 0 | 0 | 0 | 0 | 0 | 0 | 0 | 0 | 0
5 | 0 | 0 | 0 | 0 | 0 | 0 | 0 | 0 | 0 | 0 | 0 | 0 | 0 | 0 | 0 | 0 | 0 | 0 | 0 | 0 | 0 | 0 | 0 | 0
6 | 0 | 0 | 0 | 0 | 0 | 0 | 0 | 0 | 0 | 0 | 0 | 0 | 0 | 0 | 0 | 0 | 0 | 0 | 0 | 0 | 0 | 0 | 0 | 0
7 | 0 | 0 | 0 | 0 | 0 | 0 | 0 | 0 | 0 | 0 | 0 | 0 | 0 | 0 | 0 | 0 | 0 | 0 | 0 | 0 | 0 | 0 | 0 | 0

## Qg, Summer, S9
GenID | 0 | 1 | 2 | 3 | 4 | 5 | 6 | 7 | 8 | 9 | 10 | 11 | 12 | 13 | 14 | 15 | 16 | 17 | 18 | 19 | 20 | 21 | 22 | 23
1 | 0 | 0 | 0 | 0 | 0 | 0 | 0 | 0 | 0 | 0 | 0 | 0 | 0 | 0 | 0 | 0 | 0 | 0 | 0 | 0 | 0 | 0 | 0 | 0
2 | 0 | 0 | 0 | 0 | 0 | 0 | 0 | 0 | 0 | 0 | 0 | 0 | 0 | 0 | 0 | 0 | 0 | 0 | 0 | 0 | 0 | 0 | 0 | 0
3 | 0 | 0 | 0 | 0 | 0 | 0 | 0 | 0 | 0 | 0 | 0 | 0 | 0 | 0 | 0 | 0 | 0 | 0 | 0 | 0 | 0 | 0 | 0 | 0
4 | 0 | 0 | 0 | 0 | 0 | 0 | 0 | 0 | 0 | 0 | 0 | 0 | 0 | 0 | 0 | 0 | 0 | 0 | 0 | 0 | 0 | 0 | 0 | 0
5 | 0 | 0 | 0 | 0 | 0 | 0 | 0 | 0 | 0 | 0 | 0 | 0 | 0 | 0 | 0 | 0 | 0 | 0 | 0 | 0 | 0 | 0 | 0 | 0
6 | 0 | 0 | 0 | 0 | 0 | 0 | 0 | 0 | 0 | 0 | 0 | 0 | 0 | 0 | 0 | 0 | 0 | 0 | 0 | 0 | 0 | 0 | 0 | 0
7 | 0 | 0 | 0 | 0 | 0 | 0 | 0 | 0 | 0 | 0 | 0 | 0 | 0 | 0 | 0 | 0 | 0 | 0 | 0 | 0 | 0 | 0 | 0 | 0

## GenStatus, Summer
GenID | 0 | 1 | 2 | 3 | 4 | 5 | 6 | 7 | 8 | 9 | 10 | 11 | 12 | 13 | 14 | 15 | 16 | 17 | 18 | 19 | 20 | 21 | 22 | 23
1 | 1 | 1 | 1 | 1 | 1 | 1 | 1 | 1 | 1 | 1 | 1 | 1 | 1 | 1 | 1 | 1 | 1 | 1 | 1 | 1 | 1 | 1 | 1 | 1
2 | 1 | 1 | 1 | 1 | 1 | 1 | 1 | 1 | 1 | 1 | 1 | 1 | 1 | 1 | 1 | 1 | 1 | 1 | 1 | 1 | 1 | 1 | 1 | 1
3 | 1 | 1 | 1 | 1 | 1 | 1 | 1 | 1 | 1 | 1 | 1 | 1 | 1 | 1 | 1 | 1 | 1 | 1 | 1 | 1 | 1 | 1 | 1 | 1
4 | 1 | 1 | 1 | 1 | 1 | 1 | 1 | 1 | 1 | 1 | 1 | 1 | 1 | 1 | 1 | 1 | 1 | 1 | 1 | 1 | 1 | 1 | 1 | 1
5 | 1 | 1 | 1 | 1 | 1 | 1 | 1 | 1 | 1 | 1 | 1 | 1 | 1 | 1 | 1 | 1 | 1 | 1 | 1 | 1 | 1 | 1 | 1 | 1
6 | 1 | 1 | 1 | 1 | 1 | 1 | 1 | 1 | 1 | 1 | 1 | 1 | 1 | 1 | 1 | 1 | 1 | 1 | 1 | 1 | 1 | 1 | 1 | 1
7 | 1 | 1 | 1 | 1 | 1 | 1 | 1 | 1 | 1 | 1 | 1 | 1 | 1 | 1 | 1 | 1 | 1 | 1 | 1 | 1 | 1 | 1 | 1 | 1