## Main
numScenarios | 9 | 11.11% | 11.11% | 11.11% | 11.11% | 11.11% | 11.11% | 11.11% | 11.11% | 11.11%
Year | 2025
Load Scale Factor | 100%
Load Growth (cumul.) | 102.5%
Flex. Load Growth | 113.1%
RES Installed, [MW] | 0.1
ESS Installed, [MWh] | 0

## RES installed
GenID | NodeID | Pinst, [MW]
2 | 6 | 0.1
3 | N/A | 0
4 | N/A | 0
5 | 23 | 0.1
6 | N/A | 0
7 | N/A | 0

## ES installed
ESS ID | Node ID | Pinst, [MW]
1 | N/A | 0
2 | N/A | 0
3 | N/A | 0

## FL Ratio
LoadID | Ratio, [%]
1 | 2.227%
2 | 1.403%
3 | 1.403%
4 | 2.227%
5 | 1.403%
6 | 1.403%
7 | 1.403%
8 | 4.455%
9 | 2.227%
10 | 2.227%
11 | 1.403%
12 | 1.403%
13 | 1.403%
14 | 2.227%
15 | 1.403%
16 | 1.403%
17 | 2.227%
18 | 2.227%
19 | 1.403%
20 | 1.403%
21 | 0.5568%
22 | 1.403%
23 | 2.227%
24 | 2.227%
25 | 2.227%
26 | 1.403%
27 | 1.403%
28 | 1.403%
29 | 1.403%
30 | 1.403%
31 | 1.403%
32 | 0.5568%
33 | 1.443%
34 | 2.227%
35 | 1.403%
36 | 2.227%
37 | 2.227%
38 | 0.5568%
39 | 2.227%
40 | 2.227%
41 | 2.227%
42 | 2.227%
43 | 0.5568%
44 | 2.227%
45 | 2.227%
46 | 1.403%
47 | 2.227%
48 | 2.227%
49 | 1.403%
50 | 2.227%
51 | 0.5568%
52 | 2.227%
53 | 1.403%
54 | 2.227%
55 | 2.227%
56 | 1.403%
57 | 0.5568%
58 | 1.403%

## FL Characterization
Time | 0 | 1 | 2 | 3 | 4 | 5 | 6 | 7 | 8 | 9 | 10 | 11 | 12 | 13 | 14 | 15 | 16 | 17 | 18 | 19 | 20 | 21 | 22 | 23
FL, [MW] | 0.13906 | 0.1437 | 0.12868 | 0.12197 | 0.099926 | 0.08481 | 0.10372 | 0.018012 | 0.01584 | 0.023092 | 0.0136 | 0.016994 | 0.027075 | 0.049884 | 0.053221 | 0.052339 | 0.02936 | 0.059806 | 0.035096 | 0.024676 | 0.037472 | 0.02316 | 0.10571 | 0.12743
Minimum FL, [MW] | -0.31397 | -0.33573 | -0.3776 | -0.40732 | -0.43537 | -0.47513 | -0.45337 | -0.50856 | -0.46126 | -0.67751 | -0.67057 | -0.613 | -0.58761 | -0.56733 | -0.53475 | -0.48663 | -0.45502 | -0.4072 | -0.25846 | -0.28926 | -0.30576 | -0.32826 | -0.2608 | -0.27713
Maximum FL, [MW] | 0.30247 | 0.32359 | 0.36282 | 0.3904 | 0.41555 | 0.45375 | 0.43259 | 0.48818 | 0.44717 | 0.51025 | 0.51427 | 0.4814 | 0.46518 | 0.45322 | 0.42474 | 0.3867 | 0.36024 | 0.32197 | 0.252 | 0.28206 | 0.29973 | 0.32286 | 0.25123 | 0.26715

## Pc, Winter, S1
LoadID | 0 | 1 | 2 | 3 | 4 | 5 | 6 | 7 | 8 | 9 | 10 | 11 | 12 | 13 | 14 | 15 | 16 | 17 | 18 | 19 | 20 | 21 | 22 | 23
1 | 0.018685 | 0.017987 | 0.017346 | 0.017869 | 0.017365 | 0.017388 | 0.017549 | 0.022778 | 0.023234 | 0.023012 | 0.022942 | 0.023424 | 0.023172 | 0.022762 | 0.019801 | 0.021303 | 0.02316 | 0.022807 | 0.021632 | 0.020629 | 0.020483 | 0.019573 | 0.017677 | 0.017294
2 | 0.0059487 | 0.0059 | 0.0055242 | 0.0053993 | 0.0051271 | 0.0051672 | 0.00625 | 0.0058503 | 0.0063076 | 0.0065931 | 0.0064464 | 0.006345 | 0.006265 | 0.0062967 | 0.0059594 | 0.0061088 | 0.0063901 | 0.0079866 | 0.0073 | 0.0066344 | 0.0066218 | 0.0060103 | 0.0066865 | 0.0063906
3 | 0.011539 | 0.011031 | 0.010529 | 0.010617 | 0.010392 | 0.011469 | 0.018055 | 0.019715 | 0.020556 | 0.020015 | 0.019158 | 0.020416 | 0.019085 | 0.018511 | 0.016151 | 0.016075 | 0.016397 | 0.018103 | 0.016269 | 0.016741 | 0.016444 | 0.015295 | 0.013919 | 0.012756
4 | 0.0045904 | 0.0041707 | 0.0038365 | 0.0035811 | 0.0031362 | 0.003747 | 0.0060359 | 0.0050391 | 0.0054652 | 0.005302 | 0.0050492 | 0.0047899 | 0.0049004 | 0.0051585 | 0.0050488 | 0.0051172 | 0.0056411 | 0.0088541 | 0.0075439 | 0.0062723 | 0.0063675 | 0.0054412 | 0.0060405 | 0.0057037
5 | 0.011218 | 0.010445 | 0.0095292 | 0.0095362 | 0.0094014 | 0.010202 | 0.013105 | 0.013155 | 0.013563 | 0.014196 | 0.014453 | 0.014739 | 0.014599 | 0.014231 | 0.014236 | 0.014114 | 0.014712 | 0.017234 | 0.016673 | 0.016174 | 0.01621 | 0.014969 | 0.014513 | 0.013595
6 | 0.018087 | 0.017189 | 0.016592 | 0.016678 | 0.016533 | 0.017587 | 0.019977 | 0.022713 | 0.023773 | 0.024676 | 0.02415 | 0.024565 | 0.024584 | 0.024545 | 0.022968 | 0.023008 | 0.02202 | 0.023485 | 0.022433 | 0.021942 | 0.021644 | 0.020718 | 0.019787 | 0.018793
7 | 0.0093257 | 0.008813 | 0.0085447 | 0.0083138 | 0.0082355 | 0.0090441 | 0.011428 | 0.012449 | 0.014068 | 0.014537 | 0.01471 | 0.014757 | 0.014609 | 0.014539 | 0.013386 | 0.013063 | 0.013753 | 0.014461 | 0.013668 | 0.01334 | 0.012609 | 0.01033 | 0.010713 | 0.010269
8 | 0.022633 | 0.021974 | 0.02096 | 0.020497 | 0.020411 | 0.023246 | 0.036593 | 0.039262 | 0.040658 | 0.040762 | 0.041803 | 0.041674 | 0.039672 | 0.039754 | 0.035557 | 0.032261 | 0.032038 | 0.03613 | 0.03445 | 0.032928 | 0.032838 | 0.029784 | 0.027411 | 0.025349
9 | 0.011999 | 0.012103 | 0.011768 | 0.011618 | 0.011128 | 0.010791 | 0.011212 | 0.0093032 | 0.0092548 | 0.0094163 | 0.0092049 | 0.0092805 | 0.009505 | 0.010013 | 0.010087 | 0.010068 | 0.0095559 | 0.010234 | 0.0096837 | 0.0094516 | 0.0097366 | 0.0094178 | 0.011256 | 0.01174
10 | 0.012814 | 0.01217 | 0.011421 | 0.011357 | 0.010936 | 0.011919 | 0.015428 | 0.015762 | 0.017136 | 0.018427 | 0.017797 | 0.017821 | 0.017997 | 0.017728 | 0.017299 | 0.016358 | 0.01664 | 0.019505 | 0.018536 | 0.017668 | 0.017269 | 0.016019 | 0.015937 | 0.014761
11 | 0.0042491 | 0.0041202 | 0.0038043 | 0.0037 | 0.0034529 | 0.0037388 | 0.004854 | 0.0040095 | 0.0032322 | 0.0024121 | 0.0042538 | 0.0043328 | 0.0043271 | 0.00449 | 0.0042925 | 0.0043789 | 0.0043506 | 0.0055915 | 0.0049657 | 0.0045223 | 0.0045678 | 0.0043437 | 0.0050261 | 0.0048229
12 | 0.013366 | 0.013377 | 0.013161 | 0.013399 | 0.013035 | 0.013142 | 0.013861 | 0.012282 | 0.01025 | 0.0099417 | 0.013287 | 0.012181 | 0.012481 | 0.01307 | 0.013402 | 0.013791 | 0.014852 | 0.015714 | 0.014401 | 0.013535 | 0.013921 | 0.013683 | 0.014907 | 0.015865
13 | 0.027668 | 0.026822 | 0.026998 | 0.027203 | 0.027315 | 0.027709 | 0.034251 | 0.034681 | 0.035283 | 0.03451 | 0.033913 | 0.035187 | 0.036551 | 0.035719 | 0.035129 | 0.03552 | 0.034074 | 0.036009 | 0.034429 | 0.032328 | 0.0329 | 0.031754 | 0.029229 | 0.028635
14 | 0.021782 | 0.021187 | 0.020212 | 0.020586 | 0.019591 | 0.019277 | 0.019859 | 0.02318 | 0.023587 | 0.023526 | 0.023245 | 0.023803 | 0.023775 | 0.023873 | 0.020986 | 0.022468 | 0.023814 | 0.024139 | 0.022414 | 0.021179 | 0.021318 | 0.020089 | 0.020032 | 0.020133
15 | 0.0059487 | 0.0059 | 0.0055242 | 0.0053993 | 0.0051271 | 0.0051672 | 0.00625 | 0.0058503 | 0.0063076 | 0.0065931 | 0.0064464 | 0.006345 | 0.006265 | 0.0062967 | 0.0059594 | 0.0061088 | 0.0063901 | 0.0079866 | 0.0073 | 0.0066344 | 0.0066218 | 0.0060103 | 0.0066865 | 0.0063906
16 | 0.011539 | 0.011031 | 0.010529 | 0.010617 | 0.010392 | 0.011469 | 0.018055 | 0.019715 | 0.020556 | 0.020015 | 0.019158 | 0.020416 | 0.019085 | 0.018511 | 0.016151 | 0.016075 | 0.016397 | 0.018103 | 0.016269 | 0.016741 | 0.016444 | 0.015295 | 0.013919 | 0.012756
17 | 0.0045904 | 0.0041707 | 0.0038365 | 0.0035811 | 0.0031362 | 0.003747 | 0.0060359 | 0.0050391 | 0.0054652 | 0.005302 | 0.0050492 | 0.0047899 | 0.0049004 | 0.0051585 | 0.0050488 | 0.0051172 | 0.0056411 | 0.0088541 | 0.0075439 | 0.0062723 | 0.0063675 | 0.0054412 | 0.0060405 | 0.0057037
18 | 0.017806 | 0.016579 | 0.015126 | 0.015137 | 0.014923 | 0.016194 | 0.020802 | 0.020882 | 0.021528 | 0.022533 | 0.022942 | 0.023396 | 0.023174 | 0.022589 | 0.022596 | 0.022403 | 0.023353 | 0.027355 | 0.026466 | 0.025672 | 0.02573 | 0.02376 | 0.023036 | 0.021579
19 | 0.018087 | 0.017189 | 0.016592 | 0.016678 | 0.016533 | 0.017587 | 0.019977 | 0.022713 | 0.023773 | 0.024676 | 0.02415 | 0.024565 | 0.024584 | 0.024545 | 0.022968 | 0.023008 | 0.02202 | 0.023485 | 0.022433 | 0.021942 | 0.021644 | 0.020718 | 0.019787 | 0.018793
20 | 0.0093257 | 0.008813 | 0.0085447 | 0.0083138 | 0.0082355 | 0.0090441 | 0.011428 | 0.012449 | 0.014068 | 0.014537 | 0.01471 | 0.014757 | 0.014609 | 0.014539 | 0.013386 | 0.013063 | 0.013753 | 0.014461 | 0.013668 | 0.01334 | 0.012609 | 0.01033 | 0.010713 | 0.010269
21 | 0.0028291 | 0.0027468 | 0.00262 | 0.0025621 | 0.0025514 | 0.0029057 | 0.0045741 | 0.0049077 | 0.0050822 | 0.0050953 | 0.0052254 | 0.0052092 | 0.004959 | 0.0049693 | 0.0044447 | 0.0040326 | 0.0040047 | 0.0045163 | 0.0043063 | 0.004116 | 0.0041048 | 0.003723 | 0.0034263 | 0.0031687
22 | 0.0075595 | 0.0076246 | 0.0074138 | 0.0073196 | 0.0070104 | 0.0067983 | 0.0070636 | 0.005861 | 0.0058305 | 0.0059323 | 0.0057991 | 0.0058467 | 0.0059881 | 0.0063082 | 0.006355 | 0.0063427 | 0.0060202 | 0.0064474 | 0.0061007 | 0.0059545 | 0.006134 | 0.0059332 | 0.0070915 | 0.0073963
23 | 0.012814 | 0.01217 | 0.011421 | 0.011357 | 0.010936 | 0.011919 | 0.015428 | 0.015762 | 0.017136 | 0.018427 | 0.017797 | 0.017821 | 0.017997 | 0.017728 | 0.017299 | 0.016358 | 0.01664 | 0.019505 | 0.018536 | 0.017668 | 0.017269 | 0.016019 | 0.015937 | 0.014761
24 | 0.0067447 | 0.00654 | 0.0060386 | 0.0058731 | 0.0054808 | 0.0059347 | 0.0077048 | 0.0063642 | 0.0051304 | 0.0038287 | 0.006752 | 0.0068774 | 0.0068683 | 0.0071269 | 0.0068135 | 0.0069507 | 0.0069057 | 0.0088754 | 0.0078821 | 0.0071783 | 0.0072506 | 0.0068948 | 0.0079779 | 0.0076554
25 | 0.021216 | 0.021233 | 0.020891 | 0.021268 | 0.02069 | 0.02086 | 0.022002 | 0.019496 | 0.01627 | 0.01578 | 0.021091 | 0.019334 | 0.019811 | 0.020746 | 0.021273 | 0.02189 | 0.023574 | 0.024943 | 0.022859 | 0.021484 | 0.022097 | 0.02172 | 0.023662 | 0.025183
26 | 0.027668 | 0.026822 | 0.026998 | 0.027203 | 0.027315 | 0.027709 | 0.034251 | 0.034681 | 0.035283 | 0.03451 | 0.033913 | 0.035187 | 0.036551 | 0.035719 | 0.035129 | 0.03552 | 0.034074 | 0.036009 | 0.034429 | 0.032328 | 0.0329 | 0.031754 | 0.029229 | 0.028635
27 | 0.013723 | 0.013348 | 0.012733 | 0.012969 | 0.012342 | 0.012145 | 0.012511 | 0.014603 | 0.01486 | 0.014822 | 0.014644 | 0.014996 | 0.014978 | 0.01504 | 0.013221 | 0.014155 | 0.015003 | 0.015208 | 0.014121 | 0.013343 | 0.01343 | 0.012656 | 0.01262 | 0.012684
28 | 0.0059487 | 0.0059 | 0.0055242 | 0.0053993 | 0.0051271 | 0.0051672 | 0.00625 | 0.0058503 | 0.0063076 | 0.0065931 | 0.0064464 | 0.006345 | 0.006265 | 0.0062967 | 0.0059594 | 0.0061088 | 0.0063901 | 0.0079866 | 0.0073 | 0.0066344 | 0.0066218 | 0.0060103 | 0.0066865 | 0.0063906
29 | 0.011539 | 0.011031 | 0.010529 | 0.010617 | 0.010392 | 0.011469 | 0.018055 | 0.019715 | 0.020556 | 0.020015 | 0.019158 | 0.020416 | 0.019085 | 0.018511 | 0.016151 | 0.016075 | 0.016397 | 0.018103 | 0.016269 | 0.016741 | 0.016444 | 0.015295 | 0.013919 | 0.012756
30 | 0.0028919 | 0.0026275 | 0.002417 | 0.0022561 | 0.0019758 | 0.0023606 | 0.0038026 | 0.0031746 | 0.0034431 | 0.0033403 | 0.003181 | 0.0030176 | 0.0030873 | 0.0032498 | 0.0031808 | 0.0032238 | 0.0035539 | 0.0055781 | 0.0047527 | 0.0039515 | 0.0040115 | 0.003428 | 0.0038055 | 0.0035934
31 | 0.011218 | 0.010445 | 0.0095292 | 0.0095362 | 0.0094014 | 0.010202 | 0.013105 | 0.013155 | 0.013563 | 0.014196 | 0.014453 | 0.014739 | 0.014599 | 0.014231 | 0.014236 | 0.014114 | 0.014712 | 0.017234 | 0.016673 | 0.016174 | 0.01621 | 0.014969 | 0.014513 | 0.013595
32 | 0.0071775 | 0.006821 | 0.0065842 | 0.0066183 | 0.0065606 | 0.006979 | 0.0079274 | 0.009013 | 0.0094337 | 0.0097921 | 0.0095832 | 0.0097479 | 0.0097556 | 0.0097399 | 0.0091142 | 0.0091301 | 0.0087381 | 0.0093194 | 0.0089019 | 0.008707 | 0.0085888 | 0.0082215 | 0.007852 | 0.0074574
33 | 0.0095901 | 0.0090628 | 0.0087869 | 0.0085495 | 0.0084689 | 0.0093004 | 0.011752 | 0.012801 | 0.014467 | 0.014949 | 0.015127 | 0.015176 | 0.015023 | 0.014951 | 0.013766 | 0.013433 | 0.014143 | 0.014871 | 0.014055 | 0.013718 | 0.012967 | 0.010623 | 0.011017 | 0.01056
34 | 0.011317 | 0.010987 | 0.01048 | 0.010248 | 0.010205 | 0.011623 | 0.018297 | 0.019631 | 0.020329 | 0.020381 | 0.020902 | 0.020837 | 0.019836 | 0.019877 | 0.017779 | 0.016131 | 0.016019 | 0.018065 | 0.017225 | 0.016464 | 0.016419 | 0.014892 | 0.013705 | 0.012675
35 | 0.0075595 | 0.0076246 | 0.0074138 | 0.0073196 | 0.0070104 | 0.0067983 | 0.0070636 | 0.005861 | 0.0058305 | 0.0059323 | 0.0057991 | 0.0058467 | 0.0059881 | 0.0063082 | 0.006355 | 0.0063427 | 0.0060202 | 0.0064474 | 0.0061007 | 0.0059545 | 0.006134 | 0.0059332 | 0.0070915 | 0.0073963
36 | 0.012814 | 0.01217 | 0.011421 | 0.011357 | 0.010936 | 0.011919 | 0.015428 | 0.015762 | 0.017136 | 0.018427 | 0.017797 | 0.017821 | 0.017997 | 0.017728 | 0.017299 | 0.016358 | 0.01664 | 0.019505 | 0.018536 | 0.017668 | 0.017269 | 0.016019 | 0.015937 | 0.014761
37 | 0.0067447 | 0.00654 | 0.0060386 | 0.0058731 | 0.0054808 | 0.0059347 | 0.0077048 | 0.0063642 | 0.0051304 | 0.0038287 | 0.006752 | 0.0068774 | 0.0068683 | 0.0071269 | 0.0068135 | 0.0069507 | 0.0069057 | 0.0088754 | 0.0078821 | 0.0071783 | 0.0072506 | 0.0068948 | 0.0079779 | 0.0076554
38 | 0.0053041 | 0.0053083 | 0.0052228 | 0.005317 | 0.0051725 | 0.005215 | 0.0055004 | 0.0048739 | 0.0040674 | 0.0039451 | 0.0052727 | 0.0048336 | 0.0049528 | 0.0051866 | 0.0053183 | 0.0054724 | 0.0058936 | 0.0062358 | 0.0057148 | 0.005371 | 0.0055243 | 0.0054299 | 0.0059156 | 0.0062958
39 | 0.043917 | 0.042575 | 0.042853 | 0.04318 | 0.043357 | 0.043982 | 0.054366 | 0.05505 | 0.056005 | 0.054777 | 0.05383 | 0.055852 | 0.058017 | 0.056697 | 0.055761 | 0.056381 | 0.054085 | 0.057158 | 0.05465 | 0.051314 | 0.052221 | 0.050402 | 0.046395 | 0.045452
40 | 0.021782 | 0.021187 | 0.020212 | 0.020586 | 0.019591 | 0.019277 | 0.019859 | 0.02318 | 0.023587 | 0.023526 | 0.023245 | 0.023803 | 0.023775 | 0.023873 | 0.020986 | 0.022468 | 0.023814 | 0.024139 | 0.022414 | 0.021179 | 0.021318 | 0.020089 | 0.020032 | 0.020133
41 | 0.0094423 | 0.0093651 | 0.0087686 | 0.0085703 | 0.0081382 | 0.0082019 | 0.0099206 | 0.0092862 | 0.010012 | 0.010465 | 0.010232 | 0.010071 | 0.0099444 | 0.0099948 | 0.0094593 | 0.0096965 | 0.010143 | 0.012677 | 0.011587 | 0.010531 | 0.010511 | 0.0095402 | 0.010613 | 0.010144
42 | 0.018316 | 0.01751 | 0.016713 | 0.016853 | 0.016495 | 0.018204 | 0.028659 | 0.031294 | 0.032629 | 0.03177 | 0.03041 | 0.032406 | 0.030294 | 0.029382 | 0.025637 | 0.025516 | 0.026027 | 0.028736 | 0.025824 | 0.026573 | 0.026102 | 0.024277 | 0.022094 | 0.020248
43 | 0.0011476 | 0.0010427 | 0.00095912 | 0.00089528 | 0.00078406 | 0.00093676 | 0.001509 | 0.0012598 | 0.0013663 | 0.0013255 | 0.0012623 | 0.0011975 | 0.0012251 | 0.0012896 | 0.0012622 | 0.0012793 | 0.0014103 | 0.0022135 | 0.001886 | 0.0015681 | 0.0015919 | 0.0013603 | 0.0015101 | 0.0014259
44 | 0.017806 | 0.016579 | 0.015126 | 0.015137 | 0.014923 | 0.016194 | 0.020802 | 0.020882 | 0.021528 | 0.022533 | 0.022942 | 0.023396 | 0.023174 | 0.022589 | 0.022596 | 0.022403 | 0.023353 | 0.027355 | 0.026466 | 0.025672 | 0.02573 | 0.02376 | 0.023036 | 0.021579
45 | 0.02871 | 0.027284 | 0.026337 | 0.026473 | 0.026243 | 0.027916 | 0.03171 | 0.036052 | 0.037735 | 0.039169 | 0.038333 | 0.038992 | 0.039022 | 0.03896 | 0.036457 | 0.036521 | 0.034952 | 0.037277 | 0.035607 | 0.034828 | 0.034355 | 0.032886 | 0.031408 | 0.029829
46 | 0.0093257 | 0.008813 | 0.0085447 | 0.0083138 | 0.0082355 | 0.0090441 | 0.011428 | 0.012449 | 0.014068 | 0.014537 | 0.01471 | 0.014757 | 0.014609 | 0.014539 | 0.013386 | 0.013063 | 0.013753 | 0.014461 | 0.013668 | 0.01334 | 0.012609 | 0.01033 | 0.010713 | 0.010269
47 | 0.011317 | 0.010987 | 0.01048 | 0.010248 | 0.010205 | 0.011623 | 0.018297 | 0.019631 | 0.020329 | 0.020381 | 0.020902 | 0.020837 | 0.019836 | 0.019877 | 0.017779 | 0.016131 | 0.016019 | 0.018065 | 0.017225 | 0.016464 | 0.016419 | 0.014892 | 0.013705 | 0.012675
48 | 0.011999 | 0.012103 | 0.011768 | 0.011618 | 0.011128 | 0.010791 | 0.011212 | 0.0093032 | 0.0092548 | 0.0094163 | 0.0092049 | 0.0092805 | 0.009505 | 0.010013 | 0.010087 | 0.010068 | 0.0095559 | 0.010234 | 0.0096837 | 0.0094516 | 0.0097366 | 0.0094178 | 0.011256 | 0.01174
49 | 0.008073 | 0.0076668 | 0.0071953 | 0.007155 | 0.0068895 | 0.0075088 | 0.00972 | 0.0099298 | 0.010796 | 0.011609 | 0.011212 | 0.011227 | 0.011338 | 0.011169 | 0.010898 | 0.010305 | 0.010483 | 0.012288 | 0.011677 | 0.011131 | 0.010879 | 0.010092 | 0.01004 | 0.0092997
50 | 0.0067447 | 0.00654 | 0.0060386 | 0.0058731 | 0.0054808 | 0.0059347 | 0.0077048 | 0.0063642 | 0.0051304 | 0.0038287 | 0.006752 | 0.0068774 | 0.0068683 | 0.0071269 | 0.0068135 | 0.0069507 | 0.0069057 | 0.0088754 | 0.0078821 | 0.0071783 | 0.0072506 | 0.0068948 | 0.0079779 | 0.0076554
51 | 0.0053041 | 0.0053083 | 0.0052228 | 0.005317 | 0.0051725 | 0.005215 | 0.0055004 | 0.0048739 | 0.0040674 | 0.0039451 | 0.0052727 | 0.0048336 | 0.0049528 | 0.0051866 | 0.0053183 | 0.0054724 | 0.0058936 | 0.0062358 | 0.0057148 | 0.005371 | 0.0055243 | 0.0054299 | 0.0059156 | 0.0062958
52 | 0.043917 | 0.042575 | 0.042853 | 0.04318 | 0.043357 | 0.043982 | 0.054366 | 0.05505 | 0.056005 | 0.054777 | 0.05383 | 0.055852 | 0.058017 | 0.056697 | 0.055761 | 0.056381 | 0.054085 | 0.057158 | 0.05465 | 0.051314 | 0.052221 | 0.050402 | 0.046395 | 0.045452
53 | 0.013723 | 0.013348 | 0.012733 | 0.012969 | 0.012342 | 0.012145 | 0.012511 | 0.014603 | 0.01486 | 0.014822 | 0.014644 | 0.014996 | 0.014978 | 0.01504 | 0.013221 | 0.014155 | 0.015003 | 0.015208 | 0.014121 | 0.013343 | 0.01343 | 0.012656 | 0.01262 | 0.012684
54 | 0.0094423 | 0.0093651 | 0.0087686 | 0.0085703 | 0.0081382 | 0.0082019 | 0.0099206 | 0.0092862 | 0.010012 | 0.010465 | 0.010232 | 0.010071 | 0.0099444 | 0.0099948 | 0.0094593 | 0.0096965 | 0.010143 | 0.012677 | 0.011587 | 0.010531 | 0.010511 | 0.0095402 | 0.010613 | 0.010144
55 | 0.018316 | 0.01751 | 0.016713 | 0.016853 | 0.016495 | 0.018204 | 0.028659 | 0.031294 | 0.032629 | 0.03177 | 0.03041 | 0.032406 | 0.030294 | 0.029382 | 0.025637 | 0.025516 | 0.026027 | 0.028736 | 0.025824 | 0.026573 | 0.026102 | 0.024277 | 0.022094 | 0.020248
56 | 0.0028919 | 0.0026275 | 0.002417 | 0.0022561 | 0.0019758 | 0.0023606 | 0.0038026 | 0.0031746 | 0.0034431 | 0.0033403 | 0.003181 | 0.0030176 | 0.0030873 | 0.0032498 | 0.0031808 | 0.0032238 | 0.0035539 | 0.0055781 | 0.0047527 | 0.0039515 | 0.0040115 | 0.003428 | 0.0038055 | 0.0035934
57 | 0.0044514 | 0.0041447 | 0.0037814 | 0.0037842 | 0.0037307 | 0.0040485 | 0.0052004 | 0.0052204 | 0.0053821 | 0.0056333 | 0.0057354 | 0.0058489 | 0.0057934 | 0.0056473 | 0.0056491 | 0.0056008 | 0.0058383 | 0.0068387 | 0.0066164 | 0.0064181 | 0.0064325 | 0.00594 | 0.005759 | 0.0053947
58 | 0.018087 | 0.017189 | 0.016592 | 0.016678 | 0.016533 | 0.017587 | 0.019977 | 0.022713 | 0.023773 | 0.024676 | 0.02415 | 0.024565 | 0.024584 | 0.024545 | 0.022968 | 0.023008 | 0.02202 | 0.023485 | 0.022433 | 0.021942 | 0.021644 | 0.020718 | 0.019787 | 0.018793

## Pc, Winter, S2
LoadID | 0 | 1 | 2 | 3 | 4 | 5 | 6 | 7 | 8 | 9 | 10 | 11 | 12 | 13 | 14 | 15 | 16 | 17 | 18 | 19 | 20 | 21 | 22 | 23
1 | 0.018685 | 0.017987 | 0.017346 | 0.017869 | 0.017365 | 0.017388 | 0.017549 | 0.022778 | 0.023234 | 0.023012 | 0.022942 | 0.023424 | 0.023172 | 0.022762 | 0.019801 | 0.021303 | 0.02316 | 0.022807 | 0.021632 | 0.020629 | 0.020483 | 0.019573 | 0.017677 | 0.017294
2 | 0.0059487 | 0.0059 | 0.0055242 | 0.0053993 | 0.0051271 | 0.0051672 | 0.00625 | 0.0058503 | 0.0063076 | 0.0065931 | 0.0064464 | 0.006345 | 0.006265 | 0.0062967 | 0.0059594 | 0.0061088 | 0.0063901 | 0.0079866 | 0.0073 | 0.0066344 | 0.0066218 | 0.0060103 | 0.0066865 | 0.0063906
3 | 0.011539 | 0.011031 | 0.010529 | 0.010617 | 0.010392 | 0.011469 | 0.018055 | 0.019715 | 0.020556 | 0.020015 | 0.019158 | 0.020416 | 0.019085 | 0.018511 | 0.016151 | 0.016075 | 0.016397 | 0.018103 | 0.016269 | 0.016741 | 0.016444 | 0.015295 | 0.013919 | 0.012756
4 | 0.0045904 | 0.0041707 | 0.0038365 | 0.0035811 | 0.0031362 | 0.003747 | 0.0060359 | 0.0050391 | 0.0054652 | 0.005302 | 0.0050492 | 0.0047899 | 0.0049004 | 0.0051585 | 0.0050488 | 0.0051172 | 0.0056411 | 0.0088541 | 0.0075439 | 0.0062723 | 0.0063675 | 0.0054412 | 0.0060405 | 0.0057037
5 | 0.011218 | 0.010445 | 0.0095292 | 0.0095362 | 0.0094014 | 0.010202 | 0.013105 | 0.013155 | 0.013563 | 0.014196 | 0.014453 | 0.014739 | 0.014599 | 0.014231 | 0.014236 | 0.014114 | 0.014712 | 0.017234 | 0.016673 | 0.016174 | 0.01621 | 0.014969 | 0.014513 | 0.013595
6 | 0.018087 | 0.017189 | 0.016592 | 0.016678 | 0.016533 | 0.017587 | 0.019977 | 0.022713 | 0.023773 | 0.024676 | 0.02415 | 0.024565 | 0.024584 | 0.024545 | 0.022968 | 0.023008 | 0.02202 | 0.023485 | 0.022433 | 0.021942 | 0.021644 | 0.020718 | 0.019787 | 0.018793
7 | 0.0093257 | 0.008813 | 0.0085447 | 0.0083138 | 0.0082355 | 0.0090441 | 0.011428 | 0.012449 | 0.014068 | 0.014537 | 0.01471 | 0.014757 | 0.014609 | 0.014539 | 0.013386 | 0.013063 | 0.013753 | 0.014461 | 0.013668 | 0.01334 | 0.012609 | 0.01033 | 0.010713 | 0.010269
8 | 0.022633 | 0.021974 | 0.02096 | 0.020497 | 0.020411 | 0.023246 | 0.036593 | 0.039262 | 0.040658 | 0.040762 | 0.041803 | 0.041674 | 0.039672 | 0.039754 | 0.035557 | 0.032261 | 0.032038 | 0.03613 | 0.03445 | 0.032928 | 0.032838 | 0.029784 | 0.027411 | 0.025349
9 | 0.011999 | 0.012103 | 0.011768 | 0.011618 | 0.011128 | 0.010791 | 0.011212 | 0.0093032 | 0.0092548 | 0.0094163 | 0.0092049 | 0.0092805 | 0.009505 | 0.010013 | 0.010087 | 0.010068 | 0.0095559 | 0.010234 | 0.0096837 | 0.0094516 | 0.0097366 | 0.0094178 | 0.011256 | 0.01174
10 | 0.012814 | 0.01217 | 0.011421 | 0.011357 | 0.010936 | 0.011919 | 0.015428 | 0.015762 | 0.017136 | 0.018427 | 0.017797 | 0.017821 | 0.017997 | 0.017728 | 0.017299 | 0.016358 | 0.01664 | 0.019505 | 0.018536 | 0.017668 | 0.017269 | 0.016019 | 0.015937 | 0.014761
11 | 0.0042491 | 0.0041202 | 0.0038043 | 0.0037 | 0.0034529 | 0.0037388 | 0.004854 | 0.0040095 | 0.0032322 | 0.0024121 | 0.0042538 | 0.0043328 | 0.0043271 | 0.00449 | 0.0042925 | 0.0043789 | 0.0043506 | 0.0055915 | 0.0049657 | 0.0045223 | 0.0045678 | 0.0043437 | 0.0050261 | 0.0048229
12 | 0.013366 | 0.013377 | 0.013161 | 0.013399 | 0.013035 | 0.013142 | 0.013861 | 0.012282 | 0.01025 | 0.0099417 | 0.013287 | 0.012181 | 0.012481 | 0.01307 | 0.013402 | 0.013791 | 0.014852 | 0.015714 | 0.014401 | 0.013535 | 0.013921 | 0.013683 | 0.014907 | 0.015865
13 | 0.027668 | 0.026822 | 0.026998 | 0.027203 | 0.027315 | 0.027709 | 0.034251 | 0.034681 | 0.035283 | 0.03451 | 0.033913 | 0.035187 | 0.036551 | 0.035719 | 0.035129 | 0.03552 | 0.034074 | 0.036009 | 0.034429 | 0.032328 | 0.0329 | 0.031754 | 0.029229 | 0.028635
14 | 0.021782 | 0.021187 | 0.020212 | 0.020586 | 0.019591 | 0.019277 | 0.019859 | 0.02318 | 0.023587 | 0.023526 | 0.023245 | 0.023803 | 0.023775 | 0.023873 | 0.020986 | 0.022468 | 0.023814 | 0.024139 | 0.022414 | 0.021179 | 0.021318 | 0.020089 | 0.020032 | 0.020133
15 | 0.0059487 | 0.0059 | 0.0055242 | 0.0053993 | 0.0051271 | 0.0051672 | 0.00625 | 0.0058503 | 0.0063076 | 0.0065931 | 0.0064464 | 0.006345 | 0.006265 | 0.0062967 | 0.0059594 | 0.0061088 | 0.0063901 | 0.0079866 | 0.0073 | 0.0066344 | 0.0066218 | 0.0060103 | 0.0066865 | 0.0063906
16 | 0.011539 | 0.011031 | 0.010529 | 0.010617 | 0.010392 | 0.011469 | 0.018055 | 0.019715 | 0.020556 | 0.020015 | 0.019158 | 0.020416 | 0.019085 | 0.018511 | 0.016151 | 0.016075 | 0.016397 | 0.018103 | 0.016269 | 0.016741 | 0.016444 | 0.015295 | 0.013919 | 0.012756
17 | 0.0045904 | 0.0041707 | 0.0038365 | 0.0035811 | 0.0031362 | 0.003747 | 0.0060359 | 0.0050391 | 0.0054652 | 0.005302 | 0.0050492 | 0.0047899 | 0.0049004 | 0.0051585 | 0.0050488 | 0.0051172 | 0.0056411 | 0.0088541 | 0.0075439 | 0.0062723 | 0.0063675 | 0.0054412 | 0.0060405 | 0.0057037
18 | 0.017806 | 0.016579 | 0.015126 | 0.015137 | 0.014923 | 0.016194 | 0.020802 | 0.020882 | 0.021528 | 0.022533 | 0.022942 | 0.023396 | 0.023174 | 0.022589 | 0.022596 | 0.022403 | 0.023353 | 0.027355 | 0.026466 | 0.025672 | 0.02573 | 0.02376 | 0.023036 | 0.021579
19 | 0.018087 | 0.017189 | 0.016592 | 0.016678 | 0.016533 | 0.017587 | 0.019977 | 0.022713 | 0.023773 | 0.024676 | 0.02415 | 0.024565 | 0.024584 | 0.024545 | 0.022968 | 0.023008 | 0.02202 | 0.023485 | 0.022433 | 0.021942 | 0.021644 | 0.020718 | 0.019787 | 0.018793
20 | 0.0093257 | 0.008813 | 0.0085447 | 0.0083138 | 0.0082355 | 0.0090441 | 0.011428 | 0.012449 | 0.014068 | 0.014537 | 0.01471 | 0.014757 | 0.014609 | 0.014539 | 0.013386 | 0.013063 | 0.013753 | 0.014461 | 0.013668 | 0.01334 | 0.012609 | 0.01033 | 0.010713 | 0.010269
21 | 0.0028291 | 0.0027468 | 0.00262 | 0.0025621 | 0.0025514 | 0.0029057 | 0.0045741 | 0.0049077 | 0.0050822 | 0.0050953 | 0.0052254 | 0.0052092 | 0.004959 | 0.0049693 | 0.0044447 | 0.0040326 | 0.0040047 | 0.0045163 | 0.0043063 | 0.004116 | 0.0041048 | 0.003723 | 0.0034263 | 0.0031687
22 | 0.0075595 | 0.0076246 | 0.0074138 | 0.0073196 | 0.0070104 | 0.0067983 | 0.0070636 | 0.005861 | 0.0058305 | 0.0059323 | 0.0057991 | 0.0058467 | 0.0059881 | 0.0063082 | 0.006355 | 0.0063427 | 0.0060202 | 0.0064474 | 0.0061007 | 0.0059545 | 0.006134 | 0.0059332 | 0.0070915 | 0.0073963
23 | 0.012814 | 0.01217 | 0.011421 | 0.011357 | 0.010936 | 0.011919 | 0.015428 | 0.015762 | 0.017136 | 0.018427 | 0.017797 | 0.017821 | 0.017997 | 0.017728 | 0.017299 | 0.016358 | 0.01664 | 0.019505 | 0.018536 | 0.017668 | 0.017269 | 0.016019 | 0.015937 | 0.014761
24 | 0.0067447 | 0.00654 | 0.0060386 | 0.0058731 | 0.0054808 | 0.0059347 | 0.0077048 | 0.0063642 | 0.0051304 | 0.0038287 | 0.006752 | 0.0068774 | 0.0068683 | 0.0071269 | 0.0068135 | 0.0069507 | 0.0069057 | 0.0088754 | 0.0078821 | 0.0071783 | 0.0072506 | 0.0068948 | 0.0079779 | 0.0076554
25 | 0.021216 | 0.021233 | 0.020891 | 0.021268 | 0.02069 | 0.02086 | 0.022002 | 0.019496 | 0.01627 | 0.01578 | 0.021091 | 0.019334 | 0.019811 | 0.020746 | 0.021273 | 0.02189 | 0.023574 | 0.024943 | 0.022859 | 0.021484 | 0.022097 | 0.02172 | 0.023662 | 0.025183
26 | 0.027668 | 0.026822 | 0.026998 | 0.027203 | 0.027315 | 0.027709 | 0.034251 | 0.034681 | 0.035283 | 0.03451 | 0.033913 | 0.035187 | 0.036551 | 0.035719 | 0.035129 | 0.03552 | 0.034074 | 0.036009 | 0.034429 | 0.032328 | 0.0329 | 0.031754 | 0.029229 | 0.028635
27 | 0.013723 | 0.013348 | 0.012733 | 0.012969 | 0.012342 | 0.012145 | 0.012511 | 0.014603 | 0.01486 | 0.014822 | 0.014644 | 0.014996 | 0.014978 | 0.01504 | 0.013221 | 0.014155 | 0.015003 | 0.015208 | 0.014121 | 0.013343 | 0.01343 | 0.012656 | 0.01262 | 0.012684
28 | 0.0059487 | 0.0059 | 0.0055242 | 0.0053993 | 0.0051271 | 0.0051672 | 0.00625 | 0.0058503 | 0.0063076 | 0.0065931 | 0.0064464 | 0.006345 | 0.006265 | 0.0062967 | 0.0059594 | 0.0061088 | 0.0063901 | 0.0079866 | 0.0073 | 0.0066344 | 0.0066218 | 0.0060103 | 0.0066865 | 0.0063906
29 | 0.011539 | 0.011031 | 0.010529 | 0.010617 | 0.010392 | 0.011469 | 0.018055 | 0.019715 | 0.020556 | 0.020015 | 0.019158 | 0.020416 | 0.019085 | 0.018511 | 0.016151 | 0.016075 | 0.016397 | 0.018103 | 0.016269 | 0.016741 | 0.016444 | 0.015295 | 0.013919 | 0.012756
30 | 0.0028919 | 0.0026275 | 0.002417 | 0.0022561 | 0.0019758 | 0.0023606 | 0.0038026 | 0.0031746 | 0.0034431 | 0.0033403 | 0.003181 | 0.0030176 | 0.0030873 | 0.0032498 | 0.0031808 | 0.0032238 | 0.0035539 | 0.0055781 | 0.0047527 | 0.0039515 | 0.0040115 | 0.003428 | 0.0038055 | 0.0035934
31 | 0.011218 | 0.010445 | 0.0095292 | 0.0095362 | 0.0094014 | 0.010202 | 0.013105 | 0.013155 | 0.013563 | 0.014196 | 0.014453 | 0.014739 | 0.014599 | 0.014231 | 0.014236 | 0.014114 | 0.014712 | 0.017234 | 0.016673 | 0.016174 | 0.01621 | 0.014969 | 0.014513 | 0.013595
32 | 0.0071775 | 0.006821 | 0.0065842 | 0.0066183 | 0.0065606 | 0.006979 | 0.0079274 | 0.009013 | 0.0094337 | 0.0097921 | 0.0095832 | 0.0097479 | 0.0097556 | 0.0097399 | 0.0091142 | 0.0091301 | 0.0087381 | 0.0093194 | 0.0089019 | 0.008707 | 0.0085888 | 0.0082215 | 0.007852 | 0.0074574
33 | 0.0095901 | 0.0090628 | 0.0087869 | 0.0085495 | 0.0084689 | 0.0093004 | 0.011752 | 0.012801 | 0.014467 | 0.014949 | 0.015127 | 0.015176 | 0.015023 | 0.014951 | 0.013766 | 0.013433 | 0.014143 | 0.014871 | 0.014055 | 0.013718 | 0.012967 | 0.010623 | 0.011017 | 0.01056
34 | 0.011317 | 0.010987 | 0.01048 | 0.010248 | 0.010205 | 0.011623 | 0.018297 | 0.019631 | 0.020329 | 0.020381 | 0.020902 | 0.020837 | 0.019836 | 0.019877 | 0.017779 | 0.016131 | 0.016019 | 0.018065 | 0.017225 | 0.016464 | 0.016419 | 0.014892 | 0.013705 | 0.012675
35 | 0.0075595 | 0.0076246 | 0.0074138 | 0.0073196 | 0.0070104 | 0.0067983 | 0.0070636 | 0.005861 | 0.0058305 | 0.0059323 | 0.0057991 | 0.0058467 | 0.0059881 | 0.0063082 | 0.006355 | 0.0063427 | 0.0060202 | 0.0064474 | 0.0061007 | 0.0059545 | 0.006134 | 0.0059332 | 0.0070915 | 0.0073963
36 | 0.012814 | 0.01217 | 0.011421 | 0.011357 | 0.010936 | 0.011919 | 0.015428 | 0.015762 | 0.017136 | 0.018427 | 0.017797 | 0.017821 | 0.017997 | 0.017728 | 0.017299 | 0.016358 | 0.01664 | 0.019505 | 0.018536 | 0.017668 | 0.017269 | 0.016019 | 0.015937 | 0.014761
37 | 0.0067447 | 0.00654 | 0.0060386 | 0.0058731 | 0.0054808 | 0.0059347 | 0.0077048 | 0.0063642 | 0.0051304 | 0.0038287 | 0.006752 | 0.0068774 | 0.0068683 | 0.0071269 | 0.0068135 | 0.0069507 | 0.0069057 | 0.0088754 | 0.0078821 | 0.0071783 | 0.0072506 | 0.0068948 | 0.0079779 | 0.0076554
38 | 0.0053041 | 0.0053083 | 0.0052228 | 0.005317 | 0.0051725 | 0.005215 | 0.0055004 | 0.0048739 | 0.0040674 | 0.0039451 | 0.0052727 | 0.0048336 | 0.0049528 | 0.0051866 | 0.0053183 | 0.0054724 | 0.0058936 | 0.0062358 | 0.0057148 | 0.005371 | 0.0055243 | 0.0054299 | 0.0059156 | 0.0062958
39 | 0.043917 | 0.042575 | 0.042853 | 0.04318 | 0.043357 | 0.043982 | 0.054366 | 0.05505 | 0.056005 | 0.054777 | 0.05383 | 0.055852 | 0.058017 | 0.056697 | 0.055761 | 0.056381 | 0.054085 | 0.057158 | 0.05465 | 0.051314 | 0.052221 | 0.050402 | 0.046395 | 0.045452
40 | 0.021782 | 0.021187 | 0.020212 | 0.020586 | 0.019591 | 0.019277 | 0.019859 | 0.02318 | 0.023587 | 0.023526 | 0.023245 | 0.023803 | 0.023775 | 0.023873 | 0.020986 | 0.022468 | 0.023814 | 0.024139 | 0.022414 | 0.021179 | 0.021318 | 0.020089 | 0.020032 | 0.020133
41 | 0.0094423 | 0.0093651 | 0.0087686 | 0.0085703 | 0.0081382 | 0.0082019 | 0.0099206 | 0.0092862 | 0.010012 | 0.010465 | 0.010232 | 0.010071 | 0.0099444 | 0.0099948 | 0.0094593 | 0.0096965 | 0.010143 | 0.012677 | 0.011587 | 0.010531 | 0.010511 | 0.0095402 | 0.010613 | 0.010144
42 | 0.018316 | 0.01751 | 0.016713 | 0.016853 | 0.016495 | 0.018204 | 0.028659 | 0.031294 | 0.032629 | 0.03177 | 0.03041 | 0.032406 | 0.030294 | 0.029382 | 0.025637 | 0.025516 | 0.026027 | 0.028736 | 0.025824 | 0.026573 | 0.026102 | 0.024277 | 0.022094 | 0.020248
43 | 0.0011476 | 0.0010427 | 0.00095912 | 0.00089528 | 0.00078406 | 0.00093676 | 0.001509 | 0.0012598 | 0.0013663 | 0.0013255 | 0.0012623 | 0.0011975 | 0.0012251 | 0.0012896 | 0.0012622 | 0.0012793 | 0.0014103 | 0.0022135 | 0.001886 | 0.0015681 | 0.0015919 | 0.0013603 | 0.0015101 | 0.0014259
44 | 0.017806 | 0.016579 | 0.015126 | 0.015137 | 0.014923 | 0.016194 | 0.020802 | 0.020882 | 0.021528 | 0.022533 | 0.022942 | 0.023396 | 0.023174 | 0.022589 | 0.022596 | 0.022403 | 0.023353 | 0.027355 | 0.026466 | 0.025672 | 0.02573 | 0.02376 | 0.023036 | 0.021579
45 | 0.02871 | 0.027284 | 0.026337 | 0.026473 | 0.026243 | 0.027916 | 0.03171 | 0.036052 | 0.037735 | 0.039169 | 0.038333 | 0.038992 | 0.039022 | 0.03896 | 0.036457 | 0.036521 | 0.034952 | 0.037277 | 0.035607 | 0.034828 | 0.034355 | 0.032886 | 0.031408 | 0.029829
46 | 0.0093257 | 0.008813 | 0.0085447 | 0.0083138 | 0.0082355 | 0.0090441 | 0.011428 | 0.012449 | 0.014068 | 0.014537 | 0.01471 | 0.014757 | 0.014609 | 0.014539 | 0.013386 | 0.013063 | 0.013753 | 0.014461 | 0.013668 | 0.01334 | 0.012609 | 0.01033 | 0.010713 | 0.010269
47 | 0.011317 | 0.010987 | 0.01048 | 0.010248 | 0.010205 | 0.011623 | 0.018297 | 0.019631 | 0.020329 | 0.020381 | 0.020902 | 0.020837 | 0.019836 | 0.019877 | 0.017779 | 0.016131 | 0.016019 | 0.018065 | 0.017225 | 0.016464 | 0.016419 | 0.014892 | 0.013705 | 0.012675
48 | 0.011999 | 0.012103 | 0.011768 | 0.011618 | 0.011128 | 0.010791 | 0.011212 | 0.0093032 | 0.0092548 | 0.0094163 | 0.0092049 | 0.0092805 | 0.009505 | 0.010013 | 0.010087 | 0.010068 | 0.0095559 | 0.010234 | 0.0096837 | 0.0094516 | 0.0097366 | 0.0094178 | 0.011256 | 0.01174
49 | 0.008073 | 0.0076668 | 0.0071953 | 0.007155 | 0.0068895 | 0.0075088 | 0.00972 | 0.0099298 | 0.010796 | 0.011609 | 0.011212 | 0.011227 | 0.011338 | 0.011169 | 0.010898 | 0.010305 | 0.010483 | 0.012288 | 0.011677 | 0.011131 | 0.010879 | 0.010092 | 0.01004 | 0.0092997
50 | 0.0067447 | 0.00654 | 0.0060386 | 0.0058731 | 0.0054808 | 0.0059347 | 0.0077048 | 0.0063642 | 0.0051304 | 0.0038287 | 0.006752 | 0.0068774 | 0.0068683 | 0.0071269 | 0.0068135 | 0.0069507 | 0.0069057 | 0.0088754 | 0.0078821 | 0.0071783 | 0.0072506 | 0.0068948 | 0.0079779 | 0.0076554
51 | 0.0053041 | 0.0053083 | 0.0052228 | 0.005317 | 0.0051725 | 0.005215 | 0.0055004 | 0.0048739 | 0.0040674 | 0.0039451 | 0.0052727 | 0.0048336 | 0.0049528 | 0.0051866 | 0.0053183 | 0.0054724 | 0.0058936 | 0.0062358 | 0.0057148 | 0.005371 | 0.0055243 | 0.0054299 | 0.0059156 | 0.0062958
52 | 0.043917 | 0.042575 | 0.042853 | 0.04318 | 0.043357 | 0.043982 | 0.054366 | 0.05505 | 0.056005 | 0.054777 | 0.05383 | 0.055852 | 0.058017 | 0.056697 | 0.055761 | 0.056381 | 0.054085 | 0.057158 | 0.05465 | 0.051314 | 0.052221 | 0.050402 | 0.046395 | 0.045452
53 | 0.013723 | 0.013348 | 0.012733 | 0.012969 | 0.012342 | 0.012145 | 0.012511 | 0.014603 | 0.01486 | 0.014822 | 0.014644 | 0.014996 | 0.014978 | 0.01504 | 0.013221 | 0.014155 | 0.015003 | 0.015208 | 0.014121 | 0.013343 | 0.01343 | 0.012656 | 0.01262 | 0.012684
54 | 0.0094423 | 0.0093651 | 0.0087686 | 0.0085703 | 0.0081382 | 0.0082019 | 0.0099206 | 0.0092862 | 0.010012 | 0.010465 | 0.010232 | 0.010071 | 0.0099444 | 0.0099948 | 0.0094593 | 0.0096965 | 0.010143 | 0.012677 | 0.011587 | 0.010531 | 0.010511 | 0.0095402 | 0.010613 | 0.010144
55 | 0.018316 | 0.01751 | 0.016713 | 0.016853 | 0.016495 | 0.018204 | 0.028659 | 0.031294 | 0.032629 | 0.03177 | 0.03041 | 0.032406 | 0.030294 | 0.029382 | 0.025637 | 0.025516 | 0.026027 | 0.028736 | 0.025824 | 0.026573 | 0.026102 | 0.024277 | 0.022094 | 0.020248
56 | 0.0028919 | 0.0026275 | 0.002417 | 0.0022561 | 0.0019758 | 0.0023606 | 0.0038026 | 0.0031746 | 0.0034431 | 0.0033403 | 0.003181 | 0.0030176 | 0.0030873 | 0.0032498 | 0.0031808 | 0.0032238 | 0.0035539 | 0.0055781 | 0.0047527 | 0.0039515 | 0.0040115 | 0.003428 | 0.0038055 | 0.0035934
57 | 0.0044514 | 0.0041447 | 0.0037814 | 0.0037842 | 0.0037307 | 0.0040485 | 0.0052004 | 0.0052204 | 0.0053821 | 0.0056333 | 0.0057354 | 0.0058489 | 0.0057934 | 0.0056473 | 0.0056491 | 0.0056008 | 0.0058383 | 0.0068387 | 0.0066164 | 0.0064181 | 0.0064325 | 0.00594 | 0.005759 | 0.0053947
58 | 0.018087 | 0.017189 | 0.016592 | 0.016678 | 0.016533 | 0.017587 | 0.019977 | 0.022713 | 0.023773 | 0.024676 | 0.02415 | 0.024565 | 0.024584 | 0.024545 | 0.022968 | 0.023008 | 0.02202 | 0.023485 | 0.022433 | 0.021942 | 0.021644 | 0.020718 | 0.019787 | 0.018793

## Pc, Winter, S3
LoadID | 0 | 1 | 2 | 3 | 4 | 5 | 6 | 7 | 8 | 9 | 10 | 11 | 12 | 13 | 14 | 15 | 16 | 17 | 18 | 19 | 20 | 21 | 22 | 23
1 | 0.018685 | 0.017987 | 0.017346 | 0.017869 | 0.017365 | 0.017388 | 0.017549 | 0.022778 | 0.023234 | 0.023012 | 0.022942 | 0.023424 | 0.023172 | 0.022762 | 0.019801 | 0.021303 | 0.02316 | 0.022807 | 0.021632 | 0.020629 | 0.020483 | 0.019573 | 0.017677 | 0.017294
2 | 0.0059487 | 0.0059 | 0.0055242 | 0.0053993 | 0.0051271 | 0.0051672 | 0.00625 | 0.0058503 | 0.0063076 | 0.0065931 | 0.0064464 | 0.006345 | 0.006265 | 0.0062967 | 0.0059594 | 0.0061088 | 0.0063901 | 0.0079866 | 0.0073 | 0.0066344 | 0.0066218 | 0.0060103 | 0.0066865 | 0.0063906
3 | 0.011539 | 0.011031 | 0.010529 | 0.010617 | 0.010392 | 0.011469 | 0.018055 | 0.019715 | 0.020556 | 0.020015 | 0.019158 | 0.020416 | 0.019085 | 0.018511 | 0.016151 | 0.016075 | 0.016397 | 0.018103 | 0.016269 | 0.016741 | 0.016444 | 0.015295 | 0.013919 | 0.012756
4 | 0.0045904 | 0.0041707 | 0.0038365 | 0.0035811 | 0.0031362 | 0.003747 | 0.0060359 | 0.0050391 | 0.0054652 | 0.005302 | 0.0050492 | 0.0047899 | 0.0049004 | 0.0051585 | 0.0050488 | 0.0051172 | 0.0056411 | 0.0088541 | 0.0075439 | 0.0062723 | 0.0063675 | 0.0054412 | 0.0060405 | 0.0057037
5 | 0.011218 | 0.010445 | 0.0095292 | 0.0095362 | 0.0094014 | 0.010202 | 0.013105 | 0.013155 | 0.013563 | 0.014196 | 0.014453 | 0.014739 | 0.014599 | 0.014231 | 0.014236 | 0.014114 | 0.014712 | 0.017234 | 0.016673 | 0.016174 | 0.01621 | 0.014969 | 0.014513 | 0.013595
6 | 0.018087 | 0.017189 | 0.016592 | 0.016678 | 0.016533 | 0.017587 | 0.019977 | 0.022713 | 0.023773 | 0.024676 | 0.02415 | 0.024565 | 0.024584 | 0.024545 | 0.022968 | 0.023008 | 0.02202 | 0.023485 | 0.022433 | 0.021942 | 0.021644 | 0.020718 | 0.019787 | 0.018793
7 | 0.0093257 | 0.008813 | 0.0085447 | 0.0083138 | 0.0082355 | 0.0090441 | 0.011428 | 0.012449 | 0.014068 | 0.014537 | 0.01471 | 0.014757 | 0.014609 | 0.014539 | 0.013386 | 0.013063 | 0.013753 | 0.014461 | 0.013668 | 0.01334 | 0.012609 | 0.01033 | 0.010713 | 0.010269
8 | 0.022633 | 0.021974 | 0.02096 | 0.020497 | 0.020411 | 0.023246 | 0.036593 | 0.039262 | 0.040658 | 0.040762 | 0.041803 | 0.041674 | 0.039672 | 0.039754 | 0.035557 | 0.032261 | 0.032038 | 0.03613 | 0.03445 | 0.032928 | 0.032838 | 0.029784 | 0.027411 | 0.025349
9 | 0.011999 | 0.012103 | 0.011768 | 0.011618 | 0.011128 | 0.010791 | 0.011212 | 0.0093032 | 0.0092548 | 0.0094163 | 0.0092049 | 0.0092805 | 0.009505 | 0.010013 | 0.010087 | 0.010068 | 0.0095559 | 0.010234 | 0.0096837 | 0.0094516 | 0.0097366 | 0.0094178 | 0.011256 | 0.01174
10 | 0.012814 | 0.01217 | 0.011421 | 0.011357 | 0.010936 | 0.011919 | 0.015428 | 0.015762 | 0.017136 | 0.018427 | 0.017797 | 0.017821 | 0.017997 | 0.017728 | 0.017299 | 0.016358 | 0.01664 | 0.019505 | 0.018536 | 0.017668 | 0.017269 | 0.016019 | 0.015937 | 0.014761
11 | 0.0042491 | 0.0041202 | 0.0038043 | 0.0037 | 0.0034529 | 0.0037388 | 0.004854 | 0.0040095 | 0.0032322 | 0.0024121 | 0.0042538 | 0.0043328 | 0.0043271 | 0.00449 | 0.0042925 | 0.0043789 | 0.0043506 | 0.0055915 | 0.0049657 | 0.0045223 | 0.0045678 | 0.0043437 | 0.0050261 | 0.0048229
12 | 0.013366 | 0.013377 | 0.013161 | 0.013399 | 0.013035 | 0.013142 | 0.013861 | 0.012282 | 0.01025 | 0.0099417 | 0.013287 | 0.012181 | 0.012481 | 0.01307 | 0.013402 | 0.013791 | 0.014852 | 0.015714 | 0.014401 | 0.013535 | 0.013921 | 0.013683 | 0.014907 | 0.015865
13 | 0.027668 | 0.026822 | 0.026998 | 0.027203 | 0.027315 | 0.027709 | 0.034251 | 0.034681 | 0.035283 | 0.03451 | 0.033913 | 0.035187 | 0.036551 | 0.035719 | 0.035129 | 0.03552 | 0.034074 | 0.036009 | 0.034429 | 0.032328 | 0.0329 | 0.031754 | 0.029229 | 0.028635
14 | 0.021782 | 0.021187 | 0.020212 | 0.020586 | 0.019591 | 0.019277 | 0.019859 | 0.02318 | 0.023587 | 0.023526 | 0.023245 | 0.023803 | 0.023775 | 0.023873 | 0.020986 | 0.022468 | 0.023814 | 0.024139 | 0.022414 | 0.021179 | 0.021318 | 0.020089 | 0.020032 | 0.020133
15 | 0.0059487 | 0.0059 | 0.0055242 | 0.0053993 | 0.0051271 | 0.0051672 | 0.00625 | 0.0058503 | 0.0063076 | 0.0065931 | 0.0064464 | 0.006345 | 0.006265 | 0.0062967 | 0.0059594 | 0.0061088 | 0.0063901 | 0.0079866 | 0.0073 | 0.0066344 | 0.0066218 | 0.0060103 | 0.0066865 | 0.0063906
16 | 0.011539 | 0.011031 | 0.010529 | 0.010617 | 0.010392 | 0.011469 | 0.018055 | 0.019715 | 0.020556 | 0.020015 | 0.019158 | 0.020416 | 0.019085 | 0.018511 | 0.016151 | 0.016075 | 0.016397 | 0.018103 | 0.016269 | 0.016741 | 0.016444 | 0.015295 | 0.013919 | 0.012756
17 | 0.0045904 | 0.0041707 | 0.0038365 | 0.0035811 | 0.0031362 | 0.003747 | 0.0060359 | 0.0050391 | 0.0054652 | 0.005302 | 0.0050492 | 0.0047899 | 0.0049004 | 0.0051585 | 0.0050488 | 0.0051172 | 0.0056411 | 0.0088541 | 0.0075439 | 0.0062723 | 0.0063675 | 0.0054412 | 0.0060405 | 0.0057037
18 | 0.017806 | 0.016579 | 0.015126 | 0.015137 | 0.014923 | 0.016194 | 0.020802 | 0.020882 | 0.021528 | 0.022533 | 0.022942 | 0.023396 | 0.023174 | 0.022589 | 0.022596 | 0.022403 | 0.023353 | 0.027355 | 0.026466 | 0.025672 | 0.02573 | 0.02376 | 0.023036 | 0.021579
19 | 0.018087 | 0.017189 | 0.016592 | 0.016678 | 0.016533 | 0.017587 | 0.019977 | 0.022713 | 0.023773 | 0.024676 | 0.02415 | 0.024565 | 0.024584 | 0.024545 | 0.022968 | 0.023008 | 0.02202 | 0.023485 | 0.022433 | 0.021942 | 0.021644 | 0.020718 | 0.019787 | 0.018793
20 | 0.0093257 | 0.008813 | 0.0085447 | 0.0083138 | 0.0082355 | 0.0090441 | 0.011428 | 0.012449 | 0.014068 | 0.014537 | 0.01471 | 0.014757 | 0.014609 | 0.014539 | 0.013386 | 0.013063 | 0.013753 | 0.014461 | 0.013668 | 0.01334 | 0.012609 | 0.01033 | 0.010713 | 0.010269
21 | 0.0028291 | 0.0027468 | 0.00262 | 0.0025621 | 0.0025514 | 0.0029057 | 0.0045741 | 0.0049077 | 0.0050822 | 0.0050953 | 0.0052254 | 0.0052092 | 0.004959 | 0.0049693 | 0.0044447 | 0.0040326 | 0.0040047 | 0.0045163 | 0.0043063 | 0.004116 | 0.0041048 | 0.003723 | 0.0034263 | 0.0031687
22 | 0.0075595 | 0.0076246 | 0.0074138 | 0.0073196 | 0.0070104 | 0.0067983 | 0.0070636 | 0.005861 | 0.0058305 | 0.0059323 | 0.0057991 | 0.0058467 | 0.0059881 | 0.0063082 | 0.006355 | 0.0063427 | 0.0060202 | 0.0064474 | 0.0061007 | 0.0059545 | 0.006134 | 0.0059332 | 0.0070915 | 0.0073963
23 | 0.012814 | 0.01217 | 0.011421 | 0.011357 | 0.010936 | 0.011919 | 0.015428 | 0.015762 | 0.017136 | 0.018427 | 0.017797 | 0.017821 | 0.017997 | 0.017728 | 0.017299 | 0.016358 | 0.01664 | 0.019505 | 0.018536 | 0.017668 | 0.017269 | 0.016019 | 0.015937 | 0.014761
24 | 0.0067447 | 0.00654 | 0.0060386 | 0.0058731 | 0.0054808 | 0.0059347 | 0.0077048 | 0.0063642 | 0.0051304 | 0.0038287 | 0.006752 | 0.0068774 | 0.0068683 | 0.0071269 | 0.0068135 | 0.0069507 | 0.0069057 | 0.0088754 | 0.0078821 | 0.0071783 | 0.0072506 | 0.0068948 | 0.0079779 | 0.0076554
25 | 0.021216 | 0.021233 | 0.020891 | 0.021268 | 0.02069 | 0.02086 | 0.022002 | 0.019496 | 0.01627 | 0.01578 | 0.021091 | 0.019334 | 0.019811 | 0.020746 | 0.021273 | 0.02189 | 0.023574 | 0.024943 | 0.022859 | 0.021484 | 0.022097 | 0.02172 | 0.023662 | 0.025183
26 | 0.027668 | 0.026822 | 0.026998 | 0.027203 | 0.027315 | 0.027709 | 0.034251 | 0.034681 | 0.035283 | 0.03451 | 0.033913 | 0.035187 | 0.036551 | 0.035719 | 0.035129 | 0.03552 | 0.034074 | 0.036009 | 0.034429 | 0.032328 | 0.0329 | 0.031754 | 0.029229 | 0.028635
27 | 0.013723 | 0.013348 | 0.012733 | 0.012969 | 0.012342 | 0.012145 | 0.012511 | 0.014603 | 0.01486 | 0.014822 | 0.014644 | 0.014996 | 0.014978 | 0.01504 | 0.013221 | 0.014155 | 0.015003 | 0.015208 | 0.014121 | 0.013343 | 0.01343 | 0.012656 | 0.01262 | 0.012684
28 | 0.0059487 | 0.0059 | 0.0055242 | 0.0053993 | 0.0051271 | 0.0051672 | 0.00625 | 0.0058503 | 0.0063076 | 0.0065931 | 0.0064464 | 0.006345 | 0.006265 | 0.0062967 | 0.0059594 | 0.0061088 | 0.0063901 | 0.0079866 | 0.0073 | 0.0066344 | 0.0066218 | 0.0060103 | 0.0066865 | 0.0063906
29 | 0.011539 | 0.011031 | 0.010529 | 0.010617 | 0.010392 | 0.011469 | 0.018055 | 0.019715 | 0.020556 | 0.020015 | 0.019158 | 0.020416 | 0.019085 | 0.018511 | 0.016151 | 0.016075 | 0.016397 | 0.018103 | 0.016269 | 0.016741 | 0.016444 | 0.015295 | 0.013919 | 0.012756
30 | 0.0028919 | 0.0026275 | 0.002417 | 0.0022561 | 0.0019758 | 0.0023606 | 0.0038026 | 0.0031746 | 0.0034431 | 0.0033403 | 0.003181 | 0.0030176 | 0.0030873 | 0.0032498 | 0.0031808 | 0.0032238 | 0.0035539 | 0.0055781 | 0.0047527 | 0.0039515 | 0.0040115 | 0.003428 | 0.0038055 | 0.0035934
31 | 0.011218 | 0.010445 | 0.0095292 | 0.0095362 | 0.0094014 | 0.010202 | 0.013105 | 0.013155 | 0.013563 | 0.014196 | 0.014453 | 0.014739 | 0.014599 | 0.014231 | 0.014236 | 0.014114 | 0.014712 | 0.017234 | 0.016673 | 0.016174 | 0.01621 | 0.014969 | 0.014513 | 0.013595
32 | 0.0071775 | 0.006821 | 0.0065842 | 0.0066183 | 0.0065606 | 0.006979 | 0.0079274 | 0.009013 | 0.0094337 | 0.0097921 | 0.0095832 | 0.0097479 | 0.0097556 | 0.0097399 | 0.0091142 | 0.0091301 | 0.0087381 | 0.0093194 | 0.0089019 | 0.008707 | 0.0085888 | 0.0082215 | 0.007852 | 0.0074574
33 | 0.0095901 | 0.0090628 | 0.0087869 | 0.0085495 | 0.0084689 | 0.0093004 | 0.011752 | 0.012801 | 0.014467 | 0.014949 | 0.015127 | 0.015176 | 0.015023 | 0.014951 | 0.013766 | 0.013433 | 0.014143 | 0.014871 | 0.014055 | 0.013718 | 0.012967 | 0.010623 | 0.011017 | 0.01056
34 | 0.011317 | 0.010987 | 0.01048 | 0.010248 | 0.010205 | 0.011623 | 0.018297 | 0.019631 | 0.020329 | 0.020381 | 0.020902 | 0.020837 | 0.019836 | 0.019877 | 0.017779 | 0.016131 | 0.016019 | 0.018065 | 0.017225 | 0.016464 | 0.016419 | 0.014892 | 0.013705 | 0.012675
35 | 0.0075595 | 0.0076246 | 0.0074138 | 0.0073196 | 0.0070104 | 0.0067983 | 0.0070636 | 0.005861 | 0.0058305 | 0.0059323 | 0.0057991 | 0.0058467 | 0.0059881 | 0.0063082 | 0.006355 | 0.0063427 | 0.0060202 | 0.0064474 | 0.0061007 | 0.0059545 | 0.006134 | 0.0059332 | 0.0070915 | 0.0073963
36 | 0.012814 | 0.01217 | 0.011421 | 0.011357 | 0.010936 | 0.011919 | 0.015428 | 0.015762 | 0.017136 | 0.018427 | 0.017797 | 0.017821 | 0.017997 | 0.017728 | 0.017299 | 0.016358 | 0.01664 | 0.019505 | 0.018536 | 0.017668 | 0.017269 | 0.016019 | 0.015937 | 0.014761
37 | 0.0067447 | 0.00654 | 0.0060386 | 0.0058731 | 0.0054808 | 0.0059347 | 0.0077048 | 0.0063642 | 0.0051304 | 0.0038287 | 0.006752 | 0.0068774 | 0.0068683 | 0.0071269 | 0.0068135 | 0.0069507 | 0.0069057 | 0.0088754 | 0.0078821 | 0.0071783 | 0.0072506 | 0.0068948 | 0.0079779 | 0.0076554
38 | 0.0053041 | 0.0053083 | 0.0052228 | 0.005317 | 0.0051725 | 0.005215 | 0.0055004 | 0.0048739 | 0.0040674 | 0.0039451 | 0.0052727 | 0.0048336 | 0.0049528 | 0.0051866 | 0.0053183 | 0.0054724 | 0.0058936 | 0.0062358 | 0.0057148 | 0.005371 | 0.0055243 | 0.0054299 | 0.0059156 | 0.0062958
39 | 0.043917 | 0.042575 | 0.042853 | 0.04318 | 0.043357 | 0.043982 | 0.054366 | 0.05505 | 0.056005 | 0.054777 | 0.05383 | 0.055852 | 0.058017 | 0.056697 | 0.055761 | 0.056381 | 0.054085 | 0.057158 | 0.05465 | 0.051314 | 0.052221 | 0.050402 | 0.046395 | 0.045452
40 | 0.021782 | 0.021187 | 0.020212 | 0.020586 | 0.019591 | 0.019277 | 0.019859 | 0.02318 | 0.023587 | 0.023526 | 0.023245 | 0.023803 | 0.023775 | 0.023873 | 0.020986 | 0.022468 | 0.023814 | 0.024139 | 0.022414 | 0.021179 | 0.021318 | 0.020089 | 0.020032 | 0.020133
41 | 0.0094423 | 0.0093651 | 0.0087686 | 0.0085703 | 0.0081382 | 0.0082019 | 0.0099206 | 0.0092862 | 0.010012 | 0.010465 | 0.010232 | 0.010071 | 0.0099444 | 0.0099948 | 0.0094593 | 0.0096965 | 0.010143 | 0.012677 | 0.011587 | 0.010531 | 0.010511 | 0.0095402 | 0.010613 | 0.010144
42 | 0.018316 | 0.01751 | 0.016713 | 0.016853 | 0.016495 | 0.018204 | 0.028659 | 0.031294 | 0.032629 | 0.03177 | 0.03041 | 0.032406 | 0.030294 | 0.029382 | 0.025637 | 0.025516 | 0.026027 | 0.028736 | 0.025824 | 0.026573 | 0.026102 | 0.024277 | 0.022094 | 0.020248
43 | 0.0011476 | 0.0010427 | 0.00095912 | 0.00089528 | 0.00078406 | 0.00093676 | 0.001509 | 0.0012598 | 0.0013663 | 0.0013255 | 0.0012623 | 0.0011975 | 0.0012251 | 0.0012896 | 0.0012622 | 0.0012793 | 0.0014103 | 0.0022135 | 0.001886 | 0.0015681 | 0.0015919 | 0.0013603 | 0.0015101 | 0.0014259
44 | 0.017806 | 0.016579 | 0.015126 | 0.015137 | 0.014923 | 0.016194 | 0.020802 | 0.020882 | 0.021528 | 0.022533 | 0.022942 | 0.023396 | 0.023174 | 0.022589 | 0.022596 | 0.022403 | 0.023353 | 0.027355 | 0.026466 | 0.025672 | 0.02573 | 0.02376 | 0.023036 | 0.021579
45 | 0.02871 | 0.027284 | 0.026337 | 0.026473 | 0.026243 | 0.027916 | 0.03171 | 0.036052 | 0.037735 | 0.039169 | 0.038333 | 0.038992 | 0.039022 | 0.03896 | 0.036457 | 0.036521 | 0.034952 | 0.037277 | 0.035607 | 0.034828 | 0.034355 | 0.032886 | 0.031408 | 0.029829
46 | 0.0093257 | 0.008813 | 0.0085447 | 0.0083138 | 0.0082355 | 0.0090441 | 0.011428 | 0.012449 | 0.014068 | 0.014537 | 0.01471 | 0.014757 | 0.014609 | 0.014539 | 0.013386 | 0.013063 | 0.013753 | 0.014461 | 0.013668 | 0.01334 | 0.012609 | 0.01033 | 0.010713 | 0.010269
47 | 0.011317 | 0.010987 | 0.01048 | 0.010248 | 0.010205 | 0.011623 | 0.018297 | 0.019631 | 0.020329 | 0.020381 | 0.020902 | 0.020837 | 0.019836 | 0.019877 | 0.017779 | 0.016131 | 0.016019 | 0.018065 | 0.017225 | 0.016464 | 0.016419 | 0.014892 | 0.013705 | 0.012675
48 | 0.011999 | 0.012103 | 0.011768 | 0.011618 | 0.011128 | 0.010791 | 0.011212 | 0.0093032 | 0.0092548 | 0.0094163 | 0.0092049 | 0.0092805 | 0.009505 | 0.010013 | 0.010087 | 0.010068 | 0.0095559 | 0.010234 | 0.0096837 | 0.0094516 | 0.0097366 | 0.0094178 | 0.011256 | 0.01174
49 | 0.008073 | 0.0076668 | 0.0071953 | 0.007155 | 0.0068895 | 0.0075088 | 0.00972 | 0.0099298 | 0.010796 | 0.011609 | 0.011212 | 0.011227 | 0.011338 | 0.011169 | 0.010898 | 0.010305 | 0.010483 | 0.012288 | 0.011677 | 0.011131 | 0.010879 | 0.010092 | 0.01004 | 0.0092997
50 | 0.0067447 | 0.00654 | 0.0060386 | 0.0058731 | 0.0054808 | 0.0059347 | 0.0077048 | 0.0063642 | 0.0051304 | 0.0038287 | 0.006752 | 0.0068774 | 0.0068683 | 0.0071269 | 0.0068135 | 0.0069507 | 0.0069057 | 0.0088754 | 0.0078821 | 0.0071783 | 0.0072506 | 0.0068948 | 0.0079779 | 0.0076554
51 | 0.0053041 | 0.0053083 | 0.0052228 | 0.005317 | 0.0051725 | 0.005215 | 0.0055004 | 0.0048739 | 0.0040674 | 0.0039451 | 0.0052727 | 0.0048336 | 0.0049528 | 0.0051866 | 0.0053183 | 0.0054724 | 0.0058936 | 0.0062358 | 0.0057148 | 0.005371 | 0.0055243 | 0.0054299 | 0.0059156 | 0.0062958
52 | 0.043917 | 0.042575 | 0.042853 | 0.04318 | 0.043357 | 0.043982 | 0.054366 | 0.05505 | 0.056005 | 0.054777 | 0.05383 | 0.055852 | 0.058017 | 0.056697 | 0.055761 | 0.056381 | 0.054085 | 0.057158 | 0.05465 | 0.051314 | 0.052221 | 0.050402 | 0.046395 | 0.045452
53 | 0.013723 | 0.013348 | 0.012733 | 0.012969 | 0.012342 | 0.012145 | 0.012511 | 0.014603 | 0.01486 | 0.014822 | 0.014644 | 0.014996 | 0.014978 | 0.01504 | 0.013221 | 0.014155 | 0.015003 | 0.015208 | 0.014121 | 0.013343 | 0.01343 | 0.012656 | 0.01262 | 0.012684
54 | 0.0094423 | 0.0093651 | 0.0087686 | 0.0085703 | 0.0081382 | 0.0082019 | 0.0099206 | 0.0092862 | 0.010012 | 0.010465 | 0.010232 | 0.010071 | 0.0099444 | 0.0099948 | 0.0094593 | 0.0096965 | 0.010143 | 0.012677 | 0.011587 | 0.010531 | 0.010511 | 0.0095402 | 0.010613 | 0.010144
55 | 0.018316 | 0.01751 | 0.016713 | 0.016853 | 0.016495 | 0.018204 | 0.028659 | 0.031294 | 0.032629 | 0.03177 | 0.03041 | 0.032406 | 0.030294 | 0.029382 | 0.025637 | 0.025516 | 0.026027 | 0.028736 | 0.025824 | 0.026573 | 0.026102 | 0.024277 | 0.022094 | 0.020248
56 | 0.0028919 | 0.0026275 | 0.002417 | 0.0022561 | 0.0019758 | 0.0023606 | 0.0038026 | 0.0031746 | 0.0034431 | 0.0033403 | 0.003181 | 0.0030176 | 0.0030873 | 0.0032498 | 0.0031808 | 0.0032238 | 0.0035539 | 0.0055781 | 0.0047527 | 0.0039515 | 0.0040115 | 0.003428 | 0.0038055 | 0.0035934
57 | 0.0044514 | 0.0041447 | 0.0037814 | 0.0037842 | 0.0037307 | 0.0040485 | 0.0052004 | 0.0052204 | 0.0053821 | 0.0056333 | 0.0057354 | 0.0058489 | 0.0057934 | 0.0056473 | 0.0056491 | 0.0056008 | 0.0058383 | 0.0068387 | 0.0066164 | 0.0064181 | 0.0064325 | 0.00594 | 0.005759 | 0.0053947
58 | 0.018087 | 0.017189 | 0.016592 | 0.016678 | 0.016533 | 0.017587 | 0.019977 | 0.022713 | 0.023773 | 0.024676 | 0.02415 | 0.024565 | 0.024584 | 0.024545 | 0.022968 | 0.023008 | 0.02202 | 0.023485 | 0.022433 | 0.021942 | 0.021644 | 0.020718 | 0.019787 | 0.018793

## Pc, Winter, S4
LoadID | 0 | 1 | 2 | 3 | 4 | 5 | 6 | 7 | 8 | 9 | 10 | 11 | 12 | 13 | 14 | 15 | 16 | 17 | 18 | 19 | 20 | 21 | 22 | 23
1 | 0.018685 | 0.017987 | 0.017346 | 0.017869 | 0.017365 | 0.017388 | 0.017549 | 0.022778 | 0.023234 | 0.023012 | 0.022942 | 0.023424 | 0.023172 | 0.022762 | 0.019801 | 0.021303 | 0.02316 | 0.022807 | 0.021632 | 0.020629 | 0.020483 | 0.019573 | 0.017677 | 0.017294
2 | 0.0059487 | 0.0059 | 0.0055242 | 0.0053993 | 0.0051271 | 0.0051672 | 0.00625 | 0.0058503 | 0.0063076 | 0.0065931 | 0.0064464 | 0.006345 | 0.006265 | 0.0062967 | 0.0059594 | 0.0061088 | 0.0063901 | 0.0079866 | 0.0073 | 0.0066344 | 0.0066218 | 0.0060103 | 0.0066865 | 0.0063906
3 | 0.011539 | 0.011031 | 0.010529 | 0.010617 | 0.010392 | 0.011469 | 0.018055 | 0.019715 | 0.020556 | 0.020015 | 0.019158 | 0.020416 | 0.019085 | 0.018511 | 0.016151 | 0.016075 | 0.016397 | 0.018103 | 0.016269 | 0.016741 | 0.016444 | 0.015295 | 0.013919 | 0.012756
4 | 0.0045904 | 0.0041707 | 0.0038365 | 0.0035811 | 0.0031362 | 0.003747 | 0.0060359 | 0.0050391 | 0.0054652 | 0.005302 | 0.0050492 | 0.0047899 | 0.0049004 | 0.0051585 | 0.0050488 | 0.0051172 | 0.0056411 | 0.0088541 | 0.0075439 | 0.0062723 | 0.0063675 | 0.0054412 | 0.0060405 | 0.0057037
5 | 0.011218 | 0.010445 | 0.0095292 | 0.0095362 | 0.0094014 | 0.010202 | 0.013105 | 0.013155 | 0.013563 | 0.014196 | 0.014453 | 0.014739 | 0.014599 | 0.014231 | 0.014236 | 0.014114 | 0.014712 | 0.017234 | 0.016673 | 0.016174 | 0.01621 | 0.014969 | 0.014513 | 0.013595
6 | 0.018087 | 0.017189 | 0.016592 | 0.016678 | 0.016533 | 0.017587 | 0.019977 | 0.022713 | 0.023773 | 0.024676 | 0.02415 | 0.024565 | 0.024584 | 0.024545 | 0.022968 | 0.023008 | 0.02202 | 0.023485 | 0.022433 | 0.021942 | 0.021644 | 0.020718 | 0.019787 | 0.018793
7 | 0.0093257 | 0.008813 | 0.0085447 | 0.0083138 | 0.0082355 | 0.0090441 | 0.011428 | 0.012449 | 0.014068 | 0.014537 | 0.01471 | 0.014757 | 0.014609 | 0.014539 | 0.013386 | 0.013063 | 0.013753 | 0.014461 | 0.013668 | 0.01334 | 0.012609 | 0.01033 | 0.010713 | 0.010269
8 | 0.022633 | 0.021974 | 0.02096 | 0.020497 | 0.020411 | 0.023246 | 0.036593 | 0.039262 | 0.040658 | 0.040762 | 0.041803 | 0.041674 | 0.039672 | 0.039754 | 0.035557 | 0.032261 | 0.032038 | 0.03613 | 0.03445 | 0.032928 | 0.032838 | 0.029784 | 0.027411 | 0.025349
9 | 0.011999 | 0.012103 | 0.011768 | 0.011618 | 0.011128 | 0.010791 | 0.011212 | 0.0093032 | 0.0092548 | 0.0094163 | 0.0092049 | 0.0092805 | 0.009505 | 0.010013 | 0.010087 | 0.010068 | 0.0095559 | 0.010234 | 0.0096837 | 0.0094516 | 0.0097366 | 0.0094178 | 0.011256 | 0.01174
10 | 0.012814 | 0.01217 | 0.011421 | 0.011357 | 0.010936 | 0.011919 | 0.015428 | 0.015762 | 0.017136 | 0.018427 | 0.017797 | 0.017821 | 0.017997 | 0.017728 | 0.017299 | 0.016358 | 0.01664 | 0.019505 | 0.018536 | 0.017668 | 0.017269 | 0.016019 | 0.015937 | 0.014761
11 | 0.0042491 | 0.0041202 | 0.0038043 | 0.0037 | 0.0034529 | 0.0037388 | 0.004854 | 0.0040095 | 0.0032322 | 0.0024121 | 0.0042538 | 0.0043328 | 0.0043271 | 0.00449 | 0.0042925 | 0.0043789 | 0.0043506 | 0.0055915 | 0.0049657 | 0.0045223 | 0.0045678 | 0.0043437 | 0.0050261 | 0.0048229
12 | 0.013366 | 0.013377 | 0.013161 | 0.013399 | 0.013035 | 0.013142 | 0.013861 | 0.012282 | 0.01025 | 0.0099417 | 0.013287 | 0.012181 | 0.012481 | 0.01307 | 0.013402 | 0.013791 | 0.014852 | 0.015714 | 0.014401 | 0.013535 | 0.013921 | 0.013683 | 0.014907 | 0.015865
13 | 0.027668 | 0.026822 | 0.026998 | 0.027203 | 0.027315 | 0.027709 | 0.034251 | 0.034681 | 0.035283 | 0.03451 | 0.033913 | 0.035187 | 0.036551 | 0.035719 | 0.035129 | 0.03552 | 0.034074 | 0.036009 | 0.034429 | 0.032328 | 0.0329 | 0.031754 | 0.029229 | 0.028635
14 | 0.021782 | 0.021187 | 0.020212 | 0.020586 | 0.019591 | 0.019277 | 0.019859 | 0.02318 | 0.023587 | 0.023526 | 0.023245 | 0.023803 | 0.023775 | 0.023873 | 0.020986 | 0.022468 | 0.023814 | 0.024139 | 0.022414 | 0.021179 | 0.021318 | 0.020089 | 0.020032 | 0.020133
15 | 0.0059487 | 0.0059 | 0.0055242 | 0.0053993 | 0.0051271 | 0.0051672 | 0.00625 | 0.0058503 | 0.0063076 | 0.0065931 | 0.0064464 | 0.006345 | 0.006265 | 0.0062967 | 0.0059594 | 0.0061088 | 0.0063901 | 0.0079866 | 0.0073 | 0.0066344 | 0.0066218 | 0.0060103 | 0.0066865 | 0.0063906
16 | 0.011539 | 0.011031 | 0.010529 | 0.010617 | 0.010392 | 0.011469 | 0.018055 | 0.019715 | 0.020556 | 0.020015 | 0.019158 | 0.020416 | 0.019085 | 0.018511 | 0.016151 | 0.016075 | 0.016397 | 0.018103 | 0.016269 | 0.016741 | 0.016444 | 0.015295 | 0.013919 | 0.012756
17 | 0.0045904 | 0.0041707 | 0.0038365 | 0.0035811 | 0.0031362 | 0.003747 | 0.0060359 | 0.0050391 | 0.0054652 | 0.005302 | 0.0050492 | 0.0047899 | 0.0049004 | 0.0051585 | 0.0050488 | 0.0051172 | 0.0056411 | 0.0088541 | 0.0075439 | 0.0062723 | 0.0063675 | 0.0054412 | 0.0060405 | 0.0057037
18 | 0.017806 | 0.016579 | 0.015126 | 0.015137 | 0.014923 | 0.016194 | 0.020802 | 0.020882 | 0.021528 | 0.022533 | 0.022942 | 0.023396 | 0.023174 | 0.022589 | 0.022596 | 0.022403 | 0.023353 | 0.027355 | 0.026466 | 0.025672 | 0.02573 | 0.02376 | 0.023036 | 0.021579
19 | 0.018087 | 0.017189 | 0.016592 | 0.016678 | 0.016533 | 0.017587 | 0.019977 | 0.022713 | 0.023773 | 0.024676 | 0.02415 | 0.024565 | 0.024584 | 0.024545 | 0.022968 | 0.023008 | 0.02202 | 0.023485 | 0.022433 | 0.021942 | 0.021644 | 0.020718 | 0.019787 | 0.018793
20 | 0.0093257 | 0.008813 | 0.0085447 | 0.0083138 | 0.0082355 | 0.0090441 | 0.011428 | 0.012449 | 0.014068 | 0.014537 | 0.01471 | 0.014757 | 0.014609 | 0.014539 | 0.013386 | 0.013063 | 0.013753 | 0.014461 | 0.013668 | 0.01334 | 0.012609 | 0.01033 | 0.010713 | 0.010269
21 | 0.0028291 | 0.0027468 | 0.00262 | 0.0025621 | 0.0025514 | 0.0029057 | 0.0045741 | 0.0049077 | 0.0050822 | 0.0050953 | 0.0052254 | 0.0052092 | 0.004959 | 0.0049693 | 0.0044447 | 0.0040326 | 0.0040047 | 0.0045163 | 0.0043063 | 0.004116 | 0.0041048 | 0.003723 | 0.0034263 | 0.0031687
22 | 0.0075595 | 0.0076246 | 0.0074138 | 0.0073196 | 0.0070104 | 0.0067983 | 0.0070636 | 0.005861 | 0.0058305 | 0.0059323 | 0.0057991 | 0.0058467 | 0.0059881 | 0.0063082 | 0.006355 | 0.0063427 | 0.0060202 | 0.0064474 | 0.0061007 | 0.0059545 | 0.006134 | 0.0059332 | 0.0070915 | 0.0073963
23 | 0.012814 | 0.01217 | 0.011421 | 0.011357 | 0.010936 | 0.011919 | 0.015428 | 0.015762 | 0.017136 | 0.018427 | 0.017797 | 0.017821 | 0.017997 | 0.017728 | 0.017299 | 0.016358 | 0.01664 | 0.019505 | 0.018536 | 0.017668 | 0.017269 | 0.016019 | 0.015937 | 0.014761
24 | 0.0067447 | 0.00654 | 0.0060386 | 0.0058731 | 0.0054808 | 0.0059347 | 0.0077048 | 0.0063642 | 0.0051304 | 0.0038287 | 0.006752 | 0.0068774 | 0.0068683 | 0.0071269 | 0.0068135 | 0.0069507 | 0.0069057 | 0.0088754 | 0.0078821 | 0.0071783 | 0.0072506 | 0.0068948 | 0.0079779 | 0.0076554
25 | 0.021216 | 0.021233 | 0.020891 | 0.021268 | 0.02069 | 0.02086 | 0.022002 | 0.019496 | 0.01627 | 0.01578 | 0.021091 | 0.019334 | 0.019811 | 0.020746 | 0.021273 | 0.02189 | 0.023574 | 0.024943 | 0.022859 | 0.021484 | 0.022097 | 0.02172 | 0.023662 | 0.025183
26 | 0.027668 | 0.026822 | 0.026998 | 0.027203 | 0.027315 | 0.027709 | 0.034251 | 0.034681 | 0.035283 | 0.03451 | 0.033913 | 0.035187 | 0.036551 | 0.035719 | 0.035129 | 0.03552 | 0.034074 | 0.036009 | 0.034429 | 0.032328 | 0.0329 | 0.031754 | 0.029229 | 0.028635
27 | 0.013723 | 0.013348 | 0.012733 | 0.012969 | 0.012342 | 0.012145 | 0.012511 | 0.014603 | 0.01486 | 0.014822 | 0.014644 | 0.014996 | 0.014978 | 0.01504 | 0.013221 | 0.014155 | 0.015003 | 0.015208 | 0.014121 | 0.013343 | 0.01343 | 0.012656 | 0.01262 | 0.012684
28 | 0.0059487 | 0.0059 | 0.0055242 | 0.0053993 | 0.0051271 | 0.0051672 | 0.00625 | 0.0058503 | 0.0063076 | 0.0065931 | 0.0064464 | 0.006345 | 0.006265 | 0.0062967 | 0.0059594 | 0.0061088 | 0.0063901 | 0.0079866 | 0.0073 | 0.0066344 | 0.0066218 | 0.0060103 | 0.0066865 | 0.0063906
29 | 0.011539 | 0.011031 | 0.010529 | 0.010617 | 0.010392 | 0.011469 | 0.018055 | 0.019715 | 0.020556 | 0.020015 | 0.019158 | 0.020416 | 0.019085 | 0.018511 | 0.016151 | 0.016075 | 0.016397 | 0.018103 | 0.016269 | 0.016741 | 0.016444 | 0.015295 | 0.013919 | 0.012756
30 | 0.0028919 | 0.0026275 | 0.002417 | 0.0022561 | 0.0019758 | 0.0023606 | 0.0038026 | 0.0031746 | 0.0034431 | 0.0033403 | 0.003181 | 0.0030176 | 0.0030873 | 0.0032498 | 0.0031808 | 0.0032238 | 0.0035539 | 0.0055781 | 0.0047527 | 0.0039515 | 0.0040115 | 0.003428 | 0.0038055 | 0.0035934
31 | 0.011218 | 0.010445 | 0.0095292 | 0.0095362 | 0.0094014 | 0.010202 | 0.013105 | 0.013155 | 0.013563 | 0.014196 | 0.014453 | 0.014739 | 0.014599 | 0.014231 | 0.014236 | 0.014114 | 0.014712 | 0.017234 | 0.016673 | 0.016174 | 0.01621 | 0.014969 | 0.014513 | 0.013595
32 | 0.0071775 | 0.006821 | 0.0065842 | 0.0066183 | 0.0065606 | 0.006979 | 0.0079274 | 0.009013 | 0.0094337 | 0.0097921 | 0.0095832 | 0.0097479 | 0.0097556 | 0.0097399 | 0.0091142 | 0.0091301 | 0.0087381 | 0.0093194 | 0.0089019 | 0.008707 | 0.0085888 | 0.0082215 | 0.007852 | 0.0074574
33 | 0.0095901 | 0.0090628 | 0.0087869 | 0.0085495 | 0.0084689 | 0.0093004 | 0.011752 | 0.012801 | 0.014467 | 0.014949 | 0.015127 | 0.015176 | 0.015023 | 0.014951 | 0.013766 | 0.013433 | 0.014143 | 0.014871 | 0.014055 | 0.013718 | 0.012967 | 0.010623 | 0.011017 | 0.01056
34 | 0.011317 | 0.010987 | 0.01048 | 0.010248 | 0.010205 | 0.011623 | 0.018297 | 0.019631 | 0.020329 | 0.020381 | 0.020902 | 0.020837 | 0.019836 | 0.019877 | 0.017779 | 0.016131 | 0.016019 | 0.018065 | 0.017225 | 0.016464 | 0.016419 | 0.014892 | 0.013705 | 0.012675
35 | 0.0075595 | 0.0076246 | 0.0074138 | 0.0073196 | 0.0070104 | 0.0067983 | 0.0070636 | 0.005861 | 0.0058305 | 0.0059323 | 0.0057991 | 0.0058467 | 0.0059881 | 0.0063082 | 0.006355 | 0.0063427 | 0.0060202 | 0.0064474 | 0.0061007 | 0.0059545 | 0.006134 | 0.0059332 | 0.0070915 | 0.0073963
36 | 0.012814 | 0.01217 | 0.011421 | 0.011357 | 0.010936 | 0.011919 | 0.015428 | 0.015762 | 0.017136 | 0.018427 | 0.017797 | 0.017821 | 0.017997 | 0.017728 | 0.017299 | 0.016358 | 0.01664 | 0.019505 | 0.018536 | 0.017668 | 0.017269 | 0.016019 | 0.015937 | 0.014761
37 | 0.0067447 | 0.00654 | 0.0060386 | 0.0058731 | 0.0054808 | 0.0059347 | 0.0077048 | 0.0063642 | 0.0051304 | 0.0038287 | 0.006752 | 0.0068774 | 0.0068683 | 0.0071269 | 0.0068135 | 0.0069507 | 0.0069057 | 0.0088754 | 0.0078821 | 0.0071783 | 0.0072506 | 0.0068948 | 0.0079779 | 0.0076554
38 | 0.0053041 | 0.0053083 | 0.0052228 | 0.005317 | 0.0051725 | 0.005215 | 0.0055004 | 0.0048739 | 0.0040674 | 0.0039451 | 0.0052727 | 0.0048336 | 0.0049528 | 0.0051866 | 0.0053183 | 0.0054724 | 0.0058936 | 0.0062358 | 0.0057148 | 0.005371 | 0.0055243 | 0.0054299 | 0.0059156 | 0.0062958
39 | 0.043917 | 0.042575 | 0.042853 | 0.04318 | 0.043357 | 0.043982 | 0.054366 | 0.05505 | 0.056005 | 0.054777 | 0.05383 | 0.055852 | 0.058017 | 0.056697 | 0.055761 | 0.056381 | 0.054085 | 0.057158 | 0.05465 | 0.051314 | 0.052221 | 0.050402 | 0.046395 | 0.045452
40 | 0.021782 | 0.021187 | 0.020212 | 0.020586 | 0.019591 | 0.019277 | 0.019859 | 0.02318 | 0.023587 | 0.023526 | 0.023245 | 0.023803 | 0.023775 | 0.023873 | 0.020986 | 0.022468 | 0.023814 | 0.024139 | 0.022414 | 0.021179 | 0.021318 | 0.020089 | 0.020032 | 0.020133
41 | 0.0094423 | 0.0093651 | 0.0087686 | 0.0085703 | 0.0081382 | 0.0082019 | 0.0099206 | 0.0092862 | 0.010012 | 0.010465 | 0.010232 | 0.010071 | 0.0099444 | 0.0099948 | 0.0094593 | 0.0096965 | 0.010143 | 0.012677 | 0.011587 | 0.010531 | 0.010511 | 0.0095402 | 0.010613 | 0.010144
42 | 0.018316 | 0.01751 | 0.016713 | 0.016853 | 0.016495 | 0.018204 | 0.028659 | 0.031294 | 0.032629 | 0.03177 | 0.03041 | 0.032406 | 0.030294 | 0.029382 | 0.025637 | 0.025516 | 0.026027 | 0.028736 | 0.025824 | 0.026573 | 0.026102 | 0.024277 | 0.022094 | 0.020248
43 | 0.0011476 | 0.0010427 | 0.00095912 | 0.00089528 | 0.00078406 | 0.00093676 | 0.001509 | 0.0012598 | 0.0013663 | 0.0013255 | 0.0012623 | 0.0011975 | 0.0012251 | 0.0012896 | 0.0012622 | 0.0012793 | 0.0014103 | 0.0022135 | 0.001886 | 0.0015681 | 0.0015919 | 0.0013603 | 0.0015101 | 0.0014259
44 | 0.017806 | 0.016579 | 0.015126 | 0.015137 | 0.014923 | 0.016194 | 0.020802 | 0.020882 | 0.021528 | 0.022533 | 0.022942 | 0.023396 | 0.023174 | 0.022589 | 0.022596 | 0.022403 | 0.023353 | 0.027355 | 0.026466 | 0.025672 | 0.02573 | 0.02376 | 0.023036 | 0.021579
45 | 0.02871 | 0.027284 | 0.026337 | 0.026473 | 0.026243 | 0.027916 | 0.03171 | 0.036052 | 0.037735 | 0.039169 | 0.038333 | 0.038992 | 0.039022 | 0.03896 | 0.036457 | 0.036521 | 0.034952 | 0.037277 | 0.035607 | 0.034828 | 0.034355 | 0.032886 | 0.031408 | 0.029829
46 | 0.0093257 | 0.008813 | 0.0085447 | 0.0083138 | 0.0082355 | 0.0090441 | 0.011428 | 0.012449 | 0.014068 | 0.014537 | 0.01471 | 0.014757 | 0.014609 | 0.014539 | 0.013386 | 0.013063 | 0.013753 | 0.014461 | 0.013668 | 0.01334 | 0.012609 | 0.01033 | 0.010713 | 0.010269
47 | 0.011317 | 0.010987 | 0.01048 | 0.010248 | 0.010205 | 0.011623 | 0.018297 | 0.019631 | 0.020329 | 0.020381 | 0.020902 | 0.020837 | 0.019836 | 0.019877 | 0.017779 | 0.016131 | 0.016019 | 0.018065 | 0.017225 | 0.016464 | 0.016419 | 0.014892 | 0.013705 | 0.012675
48 | 0.011999 | 0.012103 | 0.011768 | 0.011618 | 0.011128 | 0.010791 | 0.011212 | 0.0093032 | 0.0092548 | 0.0094163 | 0.0092049 | 0.0092805 | 0.009505 | 0.010013 | 0.010087 | 0.010068 | 0.0095559 | 0.010234 | 0.0096837 | 0.0094516 | 0.0097366 | 0.0094178 | 0.011256 | 0.01174
49 | 0.008073 | 0.0076668 | 0.0071953 | 0.007155 | 0.0068895 | 0.0075088 | 0.00972 | 0.0099298 | 0.010796 | 0.011609 | 0.011212 | 0.011227 | 0.011338 | 0.011169 | 0.010898 | 0.010305 | 0.010483 | 0.012288 | 0.011677 | 0.011131 | 0.010879 | 0.010092 | 0.01004 | 0.0092997
50 | 0.0067447 | 0.00654 | 0.0060386 | 0.0058731 | 0.0054808 | 0.0059347 | 0.0077048 | 0.0063642 | 0.0051304 | 0.0038287 | 0.006752 | 0.0068774 | 0.0068683 | 0.0071269 | 0.0068135 | 0.0069507 | 0.0069057 | 0.0088754 | 0.0078821 | 0.0071783 | 0.0072506 | 0.0068948 | 0.0079779 | 0.0076554
51 | 0.0053041 | 0.0053083 | 0.0052228 | 0.005317 | 0.0051725 | 0.005215 | 0.0055004 | 0.0048739 | 0.0040674 | 0.0039451 | 0.0052727 | 0.0048336 | 0.0049528 | 0.0051866 | 0.0053183 | 0.0054724 | 0.0058936 | 0.0062358 | 0.0057148 | 0.005371 | 0.0055243 | 0.0054299 | 0.0059156 | 0.0062958
52 | 0.043917 | 0.042575 | 0.042853 | 0.04318 | 0.043357 | 0.043982 | 0.054366 | 0.05505 | 0.056005 | 0.054777 | 0.05383 | 0.055852 | 0.058017 | 0.056697 | 0.055761 | 0.056381 | 0.054085 | 0.057158 | 0.05465 | 0.051314 | 0.052221 | 0.050402 | 0.046395 | 0.045452
53 | 0.013723 | 0.013348 | 0.012733 | 0.012969 | 0.012342 | 0.012145 | 0.012511 | 0.014603 | 0.01486 | 0.014822 | 0.014644 | 0.014996 | 0.014978 | 0.01504 | 0.013221 | 0.014155 | 0.015003 | 0.015208 | 0.014121 | 0.013343 | 0.01343 | 0.012656 | 0.01262 | 0.012684
54 | 0.0094423 | 0.0093651 | 0.0087686 | 0.0085703 | 0.0081382 | 0.0082019 | 0.0099206 | 0.0092862 | 0.010012 | 0.010465 | 0.010232 | 0.010071 | 0.0099444 | 0.0099948 | 0.0094593 | 0.0096965 | 0.010143 | 0.012677 | 0.011587 | 0.010531 | 0.010511 | 0.0095402 | 0.010613 | 0.010144
55 | 0.018316 | 0.01751 | 0.016713 | 0.016853 | 0.016495 | 0.018204 | 0.028659 | 0.031294 | 0.032629 | 0.03177 | 0.03041 | 0.032406 | 0.030294 | 0.029382 | 0.025637 | 0.025516 | 0.026027 | 0.028736 | 0.025824 | 0.026573 | 0.026102 | 0.024277 | 0.022094 | 0.020248
56 | 0.0028919 | 0.0026275 | 0.002417 | 0.0022561 | 0.0019758 | 0.0023606 | 0.0038026 | 0.0031746 | 0.0034431 | 0.0033403 | 0.003181 | 0.0030176 | 0.0030873 | 0.0032498 | 0.0031808 | 0.0032238 | 0.0035539 | 0.0055781 | 0.0047527 | 0.0039515 | 0.0040115 | 0.003428 | 0.0038055 | 0.0035934
57 | 0.0044514 | 0.0041447 | 0.0037814 | 0.0037842 | 0.0037307 | 0.0040485 | 0.0052004 | 0.0052204 | 0.0053821 | 0.0056333 | 0.0057354 | 0.0058489 | 0.0057934 | 0.0056473 | 0.0056491 | 0.0056008 | 0.0058383 | 0.0068387 | 0.0066164 | 0.0064181 | 0.0064325 | 0.00594 | 0.005759 | 0.0053947
58 | 0.018087 | 0.017189 | 0.016592 | 0.016678 | 0.016533 | 0.017587 | 0.019977 | 0.022713 | 0.023773 | 0.024676 | 0.02415 | 0.024565 | 0.024584 | 0.024545 | 0.022968 | 0.023008 | 0.02202 | 0.023485 | 0.022433 | 0.021942 | 0.021644 | 0.020718 | 0.019787 | 0.018793

## Pc, Winter, S5
LoadID | 0 | 1 | 2 | 3 | 4 | 5 | 6 | 7 | 8 | 9 | 10 | 11 | 12 | 13 | 14 | 15 | 16 | 17 | 18 | 19 | 20 | 21 | 22 | 23
1 | 0.018685 | 0.017987 | 0.017346 | 0.017869 | 0.017365 | 0.017388 | 0.017549 | 0.022778 | 0.023234 | 0.023012 | 0.022942 | 0.023424 | 0.023172 | 0.022762 | 0.019801 | 0.021303 | 0.02316 | 0.022807 | 0.021632 | 0.020629 | 0.020483 | 0.019573 | 0.017677 | 0.017294
2 | 0.0059487 | 0.0059 | 0.0055242 | 0.0053993 | 0.0051271 | 0.0051672 | 0.00625 | 0.0058503 | 0.0063076 | 0.0065931 | 0.0064464 | 0.006345 | 0.006265 | 0.0062967 | 0.0059594 | 0.0061088 | 0.0063901 | 0.0079866 | 0.0073 | 0.0066344 | 0.0066218 | 0.0060103 | 0.0066865 | 0.0063906
3 | 0.011539 | 0.011031 | 0.010529 | 0.010617 | 0.010392 | 0.011469 | 0.018055 | 0.019715 | 0.020556 | 0.020015 | 0.019158 | 0.020416 | 0.019085 | 0.018511 | 0.016151 | 0.016075 | 0.016397 | 0.018103 | 0.016269 | 0.016741 | 0.016444 | 0.015295 | 0.013919 | 0.012756
4 | 0.0045904 | 0.0041707 | 0.0038365 | 0.0035811 | 0.0031362 | 0.003747 | 0.0060359 | 0.0050391 | 0.0054652 | 0.005302 | 0.0050492 | 0.0047899 | 0.0049004 | 0.0051585 | 0.0050488 | 0.0051172 | 0.0056411 | 0.0088541 | 0.0075439 | 0.0062723 | 0.0063675 | 0.0054412 | 0.0060405 | 0.0057037
5 | 0.011218 | 0.010445 | 0.0095292 | 0.0095362 | 0.0094014 | 0.010202 | 0.013105 | 0.013155 | 0.013563 | 0.014196 | 0.014453 | 0.014739 | 0.014599 | 0.014231 | 0.014236 | 0.014114 | 0.014712 | 0.017234 | 0.016673 | 0.016174 | 0.01621 | 0.014969 | 0.014513 | 0.013595
6 | 0.018087 | 0.017189 | 0.016592 | 0.016678 | 0.016533 | 0.017587 | 0.019977 | 0.022713 | 0.023773 | 0.024676 | 0.02415 | 0.024565 | 0.024584 | 0.024545 | 0.022968 | 0.023008 | 0.02202 | 0.023485 | 0.022433 | 0.021942 | 0.021644 | 0.020718 | 0.019787 | 0.018793
7 | 0.0093257 | 0.008813 | 0.0085447 | 0.0083138 | 0.0082355 | 0.0090441 | 0.011428 | 0.012449 | 0.014068 | 0.014537 | 0.01471 | 0.014757 | 0.014609 | 0.014539 | 0.013386 | 0.013063 | 0.013753 | 0.014461 | 0.013668 | 0.01334 | 0.012609 | 0.01033 | 0.010713 | 0.010269
8 | 0.022633 | 0.021974 | 0.02096 | 0.020497 | 0.020411 | 0.023246 | 0.036593 | 0.039262 | 0.040658 | 0.040762 | 0.041803 | 0.041674 | 0.039672 | 0.039754 | 0.035557 | 0.032261 | 0.032038 | 0.03613 | 0.03445 | 0.032928 | 0.032838 | 0.029784 | 0.027411 | 0.025349
9 | 0.011999 | 0.012103 | 0.011768 | 0.011618 | 0.011128 | 0.010791 | 0.011212 | 0.0093032 | 0.0092548 | 0.0094163 | 0.0092049 | 0.0092805 | 0.009505 | 0.010013 | 0.010087 | 0.010068 | 0.0095559 | 0.010234 | 0.0096837 | 0.0094516 | 0.0097366 | 0.0094178 | 0.011256 | 0.01174
10 | 0.012814 | 0.01217 | 0.011421 | 0.011357 | 0.010936 | 0.011919 | 0.015428 | 0.015762 | 0.017136 | 0.018427 | 0.017797 | 0.017821 | 0.017997 | 0.017728 | 0.017299 | 0.016358 | 0.01664 | 0.019505 | 0.018536 | 0.017668 | 0.017269 | 0.016019 | 0.015937 | 0.014761
11 | 0.0042491 | 0.0041202 | 0.0038043 | 0.0037 | 0.0034529 | 0.0037388 | 0.004854 | 0.0040095 | 0.0032322 | 0.0024121 | 0.0042538 | 0.0043328 | 0.0043271 | 0.00449 | 0.0042925 | 0.0043789 | 0.0043506 | 0.0055915 | 0.0049657 | 0.0045223 | 0.0045678 | 0.0043437 | 0.0050261 | 0.0048229
12 | 0.013366 | 0.013377 | 0.013161 | 0.013399 | 0.013035 | 0.013142 | 0.013861 | 0.012282 | 0.01025 | 0.0099417 | 0.013287 | 0.012181 | 0.012481 | 0.01307 | 0.013402 | 0.013791 | 0.014852 | 0.015714 | 0.014401 | 0.013535 | 0.013921 | 0.013683 | 0.014907 | 0.015865
13 | 0.027668 | 0.026822 | 0.026998 | 0.027203 | 0.027315 | 0.027709 | 0.034251 | 0.034681 | 0.035283 | 0.03451 | 0.033913 | 0.035187 | 0.036551 | 0.035719 | 0.035129 | 0.03552 | 0.034074 | 0.036009 | 0.034429 | 0.032328 | 0.0329 | 0.031754 | 0.029229 | 0.028635
14 | 0.021782 | 0.021187 | 0.020212 | 0.020586 | 0.019591 | 0.019277 | 0.019859 | 0.02318 | 0.023587 | 0.023526 | 0.023245 | 0.023803 | 0.023775 | 0.023873 | 0.020986 | 0.022468 | 0.023814 | 0.024139 | 0.022414 | 0.021179 | 0.021318 | 0.020089 | 0.020032 | 0.020133
15 | 0.0059487 | 0.0059 | 0.0055242 | 0.0053993 | 0.0051271 | 0.0051672 | 0.00625 | 0.0058503 | 0.0063076 | 0.0065931 | 0.0064464 | 0.006345 | 0.006265 | 0.0062967 | 0.0059594 | 0.0061088 | 0.0063901 | 0.0079866 | 0.0073 | 0.0066344 | 0.0066218 | 0.0060103 | 0.0066865 | 0.0063906
16 | 0.011539 | 0.011031 | 0.010529 | 0.010617 | 0.010392 | 0.011469 | 0.018055 | 0.019715 | 0.020556 | 0.020015 | 0.019158 | 0.020416 | 0.019085 | 0.018511 | 0.016151 | 0.016075 | 0.016397 | 0.018103 | 0.016269 | 0.016741 | 0.016444 | 0.015295 | 0.013919 | 0.012756
17 | 0.0045904 | 0.0041707 | 0.0038365 | 0.0035811 | 0.0031362 | 0.003747 | 0.0060359 | 0.0050391 | 0.0054652 | 0.005302 | 0.0050492 | 0.0047899 | 0.0049004 | 0.0051585 | 0.0050488 | 0.0051172 | 0.0056411 | 0.0088541 | 0.0075439 | 0.0062723 | 0.0063675 | 0.0054412 | 0.0060405 | 0.0057037
18 | 0.017806 | 0.016579 | 0.015126 | 0.015137 | 0.014923 | 0.016194 | 0.020802 | 0.020882 | 0.021528 | 0.022533 | 0.022942 | 0.023396 | 0.023174 | 0.022589 | 0.022596 | 0.022403 | 0.023353 | 0.027355 | 0.026466 | 0.025672 | 0.02573 | 0.02376 | 0.023036 | 0.021579
19 | 0.018087 | 0.017189 | 0.016592 | 0.016678 | 0.016533 | 0.017587 | 0.019977 | 0.022713 | 0.023773 | 0.024676 | 0.02415 | 0.024565 | 0.024584 | 0.024545 | 0.022968 | 0.023008 | 0.02202 | 0.023485 | 0.022433 | 0.021942 | 0.021644 | 0.020718 | 0.019787 | 0.018793
20 | 0.0093257 | 0.008813 | 0.0085447 | 0.0083138 | 0.0082355 | 0.0090441 | 0.011428 | 0.012449 | 0.014068 | 0.014537 | 0.01471 | 0.014757 | 0.014609 | 0.014539 | 0.013386 | 0.013063 | 0.013753 | 0.014461 | 0.013668 | 0.01334 | 0.012609 | 0.01033 | 0.010713 | 0.010269
21 | 0.0028291 | 0.0027468 | 0.00262 | 0.0025621 | 0.0025514 | 0.0029057 | 0.0045741 | 0.0049077 | 0.0050822 | 0.0050953 | 0.0052254 | 0.0052092 | 0.004959 | 0.0049693 | 0.0044447 | 0.0040326 | 0.0040047 | 0.0045163 | 0.0043063 | 0.004116 | 0.0041048 | 0.003723 | 0.0034263 | 0.0031687
22 | 0.0075595 | 0.0076246 | 0.0074138 | 0.0073196 | 0.0070104 | 0.0067983 | 0.0070636 | 0.005861 | 0.0058305 | 0.0059323 | 0.0057991 | 0.0058467 | 0.0059881 | 0.0063082 | 0.006355 | 0.0063427 | 0.0060202 | 0.0064474 | 0.0061007 | 0.0059545 | 0.006134 | 0.0059332 | 0.0070915 | 0.0073963
23 | 0.012814 | 0.01217 | 0.011421 | 0.011357 | 0.010936 | 0.011919 | 0.015428 | 0.015762 | 0.017136 | 0.018427 | 0.017797 | 0.017821 | 0.017997 | 0.017728 | 0.017299 | 0.016358 | 0.01664 | 0.019505 | 0.018536 | 0.017668 | 0.017269 | 0.016019 | 0.015937 | 0.014761
24 | 0.0067447 | 0.00654 | 0.0060386 | 0.0058731 | 0.0054808 | 0.0059347 | 0.0077048 | 0.0063642 | 0.0051304 | 0.0038287 | 0.006752 | 0.0068774 | 0.0068683 | 0.0071269 | 0.0068135 | 0.0069507 | 0.0069057 | 0.0088754 | 0.0078821 | 0.0071783 | 0.0072506 | 0.0068948 | 0.0079779 | 0.0076554
25 | 0.021216 | 0.021233 | 0.020891 | 0.021268 | 0.02069 | 0.02086 | 0.022002 | 0.019496 | 0.01627 | 0.01578 | 0.021091 | 0.019334 | 0.019811 | 0.020746 | 0.021273 | 0.02189 | 0.023574 | 0.024943 | 0.022859 | 0.021484 | 0.022097 | 0.02172 | 0.023662 | 0.025183
26 | 0.027668 | 0.026822 | 0.026998 | 0.027203 | 0.027315 | 0.027709 | 0.034251 | 0.034681 | 0.035283 | 0.03451 | 0.033913 | 0.035187 | 0.036551 | 0.035719 | 0.035129 | 0.03552 | 0.034074 | 0.036009 | 0.034429 | 0.032328 | 0.0329 | 0.031754 | 0.029229 | 0.028635
27 | 0.013723 | 0.013348 | 0.012733 | 0.012969 | 0.012342 | 0.012145 | 0.012511 | 0.014603 | 0.01486 | 0.014822 | 0.014644 | 0.014996 | 0.014978 | 0.01504 | 0.013221 | 0.014155 | 0.015003 | 0.015208 | 0.014121 | 0.013343 | 0.01343 | 0.012656 | 0.01262 | 0.012684
28 | 0.0059487 | 0.0059 | 0.0055242 | 0.0053993 | 0.0051271 | 0.0051672 | 0.00625 | 0.0058503 | 0.0063076 | 0.0065931 | 0.0064464 | 0.006345 | 0.006265 | 0.0062967 | 0.0059594 | 0.0061088 | 0.0063901 | 0.0079866 | 0.0073 | 0.0066344 | 0.0066218 | 0.0060103 | 0.0066865 | 0.0063906
29 | 0.011539 | 0.011031 | 0.010529 | 0.010617 | 0.010392 | 0.011469 | 0.018055 | 0.019715 | 0.020556 | 0.020015 | 0.019158 | 0.020416 | 0.019085 | 0.018511 | 0.016151 | 0.016075 | 0.016397 | 0.018103 | 0.016269 | 0.016741 | 0.016444 | 0.015295 | 0.013919 | 0.012756
30 | 0.0028919 | 0.0026275 | 0.002417 | 0.0022561 | 0.0019758 | 0.0023606 | 0.0038026 | 0.0031746 | 0.0034431 | 0.0033403 | 0.003181 | 0.0030176 | 0.0030873 | 0.0032498 | 0.0031808 | 0.0032238 | 0.0035539 | 0.0055781 | 0.0047527 | 0.0039515 | 0.0040115 | 0.003428 | 0.0038055 | 0.0035934
31 | 0.011218 | 0.010445 | 0.0095292 | 0.0095362 | 0.0094014 | 0.010202 | 0.013105 | 0.013155 | 0.013563 | 0.014196 | 0.014453 | 0.014739 | 0.014599 | 0.014231 | 0.014236 | 0.014114 | 0.014712 | 0.017234 | 0.016673 | 0.016174 | 0.01621 | 0.014969 | 0.014513 | 0.013595
32 | 0.0071775 | 0.006821 | 0.0065842 | 0.0066183 | 0.0065606 | 0.006979 | 0.0079274 | 0.009013 | 0.0094337 | 0.0097921 | 0.0095832 | 0.0097479 | 0.0097556 | 0.0097399 | 0.0091142 | 0.0091301 | 0.0087381 | 0.0093194 | 0.0089019 | 0.008707 | 0.0085888 | 0.0082215 | 0.007852 | 0.0074574
33 | 0.0095901 | 0.0090628 | 0.0087869 | 0.0085495 | 0.0084689 | 0.0093004 | 0.011752 | 0.012801 | 0.014467 | 0.014949 | 0.015127 | 0.015176 | 0.015023 | 0.014951 | 0.013766 | 0.013433 | 0.014143 | 0.014871 | 0.014055 | 0.013718 | 0.012967 | 0.010623 | 0.011017 | 0.01056
34 | 0.011317 | 0.010987 | 0.01048 | 0.010248 | 0.010205 | 0.011623 | 0.018297 | 0.019631 | 0.020329 | 0.020381 | 0.020902 | 0.020837 | 0.019836 | 0.019877 | 0.017779 | 0.016131 | 0.016019 | 0.018065 | 0.017225 | 0.016464 | 0.016419 | 0.014892 | 0.013705 | 0.012675
35 | 0.0075595 | 0.0076246 | 0.0074138 | 0.0073196 | 0.0070104 | 0.0067983 | 0.0070636 | 0.005861 | 0.0058305 | 0.0059323 | 0.0057991 | 0.0058467 | 0.0059881 | 0.0063082 | 0.006355 | 0.0063427 | 0.0060202 | 0.0064474 | 0.0061007 | 0.0059545 | 0.006134 | 0.0059332 | 0.0070915 | 0.0073963
36 | 0.012814 | 0.01217 | 0.011421 | 0.011357 | 0.010936 | 0.011919 | 0.015428 | 0.015762 | 0.017136 | 0.018427 | 0.017797 | 0.017821 | 0.017997 | 0.017728 | 0.017299 | 0.016358 | 0.01664 | 0.019505 | 0.018536 | 0.017668 | 0.017269 | 0.016019 | 0.015937 | 0.014761
37 | 0.0067447 | 0.00654 | 0.0060386 | 0.0058731 | 0.0054808 | 0.0059347 | 0.0077048 | 0.0063642 | 0.0051304 | 0.0038287 | 0.006752 | 0.0068774 | 0.0068683 | 0.0071269 | 0.0068135 | 0.0069507 | 0.0069057 | 0.0088754 | 0.0078821 | 0.0071783 | 0.0072506 | 0.0068948 | 0.0079779 | 0.0076554
38 | 0.0053041 | 0.0053083 | 0.0052228 | 0.005317 | 0.0051725 | 0.005215 | 0.0055004 | 0.0048739 | 0.0040674 | 0.0039451 | 0.0052727 | 0.0048336 | 0.0049528 | 0.0051866 | 0.0053183 | 0.0054724 | 0.0058936 | 0.0062358 | 0.0057148 | 0.005371 | 0.0055243 | 0.0054299 | 0.0059156 | 0.0062958
39 | 0.043917 | 0.042575 | 0.042853 | 0.04318 | 0.043357 | 0.043982 | 0.054366 | 0.05505 | 0.056005 | 0.054777 | 0.05383 | 0.055852 | 0.058017 | 0.056697 | 0.055761 | 0.056381 | 0.054085 | 0.057158 | 0.05465 | 0.051314 | 0.052221 | 0.050402 | 0.046395 | 0.045452
40 | 0.021782 | 0.021187 | 0.020212 | 0.020586 | 0.019591 | 0.019277 | 0.019859 | 0.02318 | 0.023587 | 0.023526 | 0.023245 | 0.023803 | 0.023775 | 0.023873 | 0.020986 | 0.022468 | 0.023814 | 0.024139 | 0.022414 | 0.021179 | 0.021318 | 0.020089 | 0.020032 | 0.020133
41 | 0.0094423 | 0.0093651 | 0.0087686 | 0.0085703 | 0.0081382 | 0.0082019 | 0.0099206 | 0.0092862 | 0.010012 | 0.010465 | 0.010232 | 0.010071 | 0.0099444 | 0.0099948 | 0.0094593 | 0.0096965 | 0.010143 | 0.012677 | 0.011587 | 0.010531 | 0.010511 | 0.0095402 | 0.010613 | 0.010144
42 | 0.018316 | 0.01751 | 0.016713 | 0.016853 | 0.016495 | 0.018204 | 0.028659 | 0.031294 | 0.032629 | 0.03177 | 0.03041 | 0.032406 | 0.030294 | 0.029382 | 0.025637 | 0.025516 | 0.026027 | 0.028736 | 0.025824 | 0.026573 | 0.026102 | 0.024277 | 0.022094 | 0.020248
43 | 0.0011476 | 0.0010427 | 0.00095912 | 0.00089528 | 0.00078406 | 0.00093676 | 0.001509 | 0.0012598 | 0.0013663 | 0.0013255 | 0.0012623 | 0.0011975 | 0.0012251 | 0.0012896 | 0.0012622 | 0.0012793 | 0.0014103 | 0.0022135 | 0.001886 | 0.0015681 | 0.0015919 | 0.0013603 | 0.0015101 | 0.0014259
44 | 0.017806 | 0.016579 | 0.015126 | 0.015137 | 0.014923 | 0.016194 | 0.020802 | 0.020882 | 0.021528 | 0.022533 | 0.022942 | 0.023396 | 0.023174 | 0.022589 | 0.022596 | 0.022403 | 0.023353 | 0.027355 | 0.026466 | 0.025672 | 0.02573 | 0.02376 | 0.023036 | 0.021579
45 | 0.02871 | 0.027284 | 0.026337 | 0.026473 | 0.026243 | 0.027916 | 0.03171 | 0.036052 | 0.037735 | 0.039169 | 0.038333 | 0.038992 | 0.039022 | 0.03896 | 0.036457 | 0.036521 | 0.034952 | 0.037277 | 0.035607 | 0.034828 | 0.034355 | 0.032886 | 0.031408 | 0.029829
46 | 0.0093257 | 0.008813 | 0.0085447 | 0.0083138 | 0.0082355 | 0.0090441 | 0.011428 | 0.012449 | 0.014068 | 0.014537 | 0.01471 | 0.014757 | 0.014609 | 0.014539 | 0.013386 | 0.013063 | 0.013753 | 0.014461 | 0.013668 | 0.01334 | 0.012609 | 0.01033 | 0.010713 | 0.010269
47 | 0.011317 | 0.010987 | 0.01048 | 0.010248 | 0.010205 | 0.011623 | 0.018297 | 0.019631 | 0.020329 | 0.020381 | 0.020902 | 0.020837 | 0.019836 | 0.019877 | 0.017779 | 0.016131 | 0.016019 | 0.018065 | 0.017225 | 0.016464 | 0.016419 | 0.014892 | 0.013705 | 0.012675
48 | 0.011999 | 0.012103 | 0.011768 | 0.011618 | 0.011128 | 0.010791 | 0.011212 | 0.0093032 | 0.0092548 | 0.0094163 | 0.0092049 | 0.0092805 | 0.009505 | 0.010013 | 0.010087 | 0.010068 | 0.0095559 | 0.010234 | 0.0096837 | 0.0094516 | 0.0097366 | 0.0094178 | 0.011256 | 0.01174
49 | 0.008073 | 0.0076668 | 0.0071953 | 0.007155 | 0.0068895 | 0.0075088 | 0.00972 | 0.0099298 | 0.010796 | 0.011609 | 0.011212 | 0.011227 | 0.011338 | 0.011169 | 0.010898 | 0.010305 | 0.010483 | 0.012288 | 0.011677 | 0.011131 | 0.010879 | 0.010092 | 0.01004 | 0.0092997
50 | 0.0067447 | 0.00654 | 0.0060386 | 0.0058731 | 0.0054808 | 0.0059347 | 0.0077048 | 0.0063642 | 0.0051304 | 0.0038287 | 0.006752 | 0.0068774 | 0.0068683 | 0.0071269 | 0.0068135 | 0.0069507 | 0.0069057 | 0.0088754 | 0.0078821 | 0.0071783 | 0.0072506 | 0.0068948 | 0.0079779 | 0.0076554
51 | 0.0053041 | 0.0053083 | 0.0052228 | 0.005317 | 0.0051725 | 0.005215 | 0.0055004 | 0.0048739 | 0.0040674 | 0.0039451 | 0.0052727 | 0.0048336 | 0.0049528 | 0.0051866 | 0.0053183 | 0.0054724 | 0.0058936 | 0.0062358 | 0.0057148 | 0.005371 | 0.0055243 | 0.0054299 | 0.0059156 | 0.0062958
52 | 0.043917 | 0.042575 | 0.042853 | 0.04318 | 0.043357 | 0.043982 | 0.054366 | 0.05505 | 0.056005 | 0.054777 | 0.05383 | 0.055852 | 0.058017 | 0.056697 | 0.055761 | 0.056381 | 0.054085 | 0.057158 | 0.05465 | 0.051314 | 0.052221 | 0.050402 | 0.046395 | 0.045452
53 | 0.013723 | 0.013348 | 0.012733 | 0.012969 | 0.012342 | 0.012145 | 0.012511 | 0.014603 | 0.01486 | 0.014822 | 0.014644 | 0.014996 | 0.014978 | 0.01504 | 0.013221 | 0.014155 | 0.015003 | 0.015208 | 0.014121 | 0.013343 | 0.01343 | 0.012656 | 0.01262 | 0.012684
54 | 0.0094423 | 0.0093651 | 0.0087686 | 0.0085703 | 0.0081382 | 0.0082019 | 0.0099206 | 0.0092862 | 0.010012 | 0.010465 | 0.010232 | 0.010071 | 0.0099444 | 0.0099948 | 0.0094593 | 0.0096965 | 0.010143 | 0.012677 | 0.011587 | 0.010531 | 0.010511 | 0.0095402 | 0.010613 | 0.010144
55 | 0.018316 | 0.01751 | 0.016713 | 0.016853 | 0.016495 | 0.018204 | 0.028659 | 0.031294 | 0.032629 | 0.03177 | 0.03041 | 0.032406 | 0.030294 | 0.029382 | 0.025637 | 0.025516 | 0.026027 | 0.028736 | 0.025824 | 0.026573 | 0.026102 | 0.024277 | 0.022094 | 0.020248
56 | 0.0028919 | 0.0026275 | 0.002417 | 0.0022561 | 0.0019758 | 0.0023606 | 0.0038026 | 0.0031746 | 0.0034431 | 0.0033403 | 0.003181 | 0.0030176 | 0.0030873 | 0.0032498 | 0.0031808 | 0.0032238 | 0.0035539 | 0.0055781 | 0.0047527 | 0.0039515 | 0.0040115 | 0.003428 | 0.0038055 | 0.0035934
57 | 0.0044514 | 0.0041447 | 0.0037814 | 0.0037842 | 0.0037307 | 0.0040485 | 0.0052004 | 0.0052204 | 0.0053821 | 0.0056333 | 0.0057354 | 0.0058489 | 0.0057934 | 0.0056473 | 0.0056491 | 0.0056008 | 0.0058383 | 0.0068387 | 0.0066164 | 0.0064181 | 0.0064325 | 0.00594 | 0.005759 | 0.0053947
58 | 0.018087 | 0.017189 | 0.016592 | 0.016678 | 0.016533 | 0.017587 | 0.019977 | 0.022713 | 0.023773 | 0.024676 | 0.02415 | 0.024565 | 0.024584 | 0.024545 | 0.022968 | 0.023008 | 0.02202 | 0.023485 | 0.022433 | 0.021942 | 0.021644 | 0.020718 | 0.019787 | 0.018793

## Pc, Winter, S6
LoadID | 0 | 1 | 2 | 3 | 4 | 5 | 6 | 7 | 8 | 9 | 10 | 11 | 12 | 13 | 14 | 15 | 16 | 17 | 18 | 19 | 20 | 21 | 22 | 23
1 | 0.018685 | 0.017987 | 0.017346 | 0.017869 | 0.017365 | 0.017388 | 0.017549 | 0.022778 | 0.023234 | 0.023012 | 0.022942 | 0.023424 | 0.023172 | 0.022762 | 0.019801 | 0.021303 | 0.02316 | 0.022807 | 0.021632 | 0.020629 | 0.020483 | 0.019573 | 0.017677 | 0.017294
2 | 0.0059487 | 0.0059 | 0.0055242 | 0.0053993 | 0.0051271 | 0.0051672 | 0.00625 | 0.0058503 | 0.0063076 | 0.0065931 | 0.0064464 | 0.006345 | 0.006265 | 0.0062967 | 0.0059594 | 0.0061088 | 0.0063901 | 0.0079866 | 0.0073 | 0.0066344 | 0.0066218 | 0.0060103 | 0.0066865 | 0.0063906
3 | 0.011539 | 0.011031 | 0.010529 | 0.010617 | 0.010392 | 0.011469 | 0.018055 | 0.019715 | 0.020556 | 0.020015 | 0.019158 | 0.020416 | 0.019085 | 0.018511 | 0.016151 | 0.016075 | 0.016397 | 0.018103 | 0.016269 | 0.016741 | 0.016444 | 0.015295 | 0.013919 | 0.012756
4 | 0.0045904 | 0.0041707 | 0.0038365 | 0.0035811 | 0.0031362 | 0.003747 | 0.0060359 | 0.0050391 | 0.0054652 | 0.005302 | 0.0050492 | 0.0047899 | 0.0049004 | 0.0051585 | 0.0050488 | 0.0051172 | 0.0056411 | 0.0088541 | 0.0075439 | 0.0062723 | 0.0063675 | 0.0054412 | 0.0060405 | 0.0057037
5 | 0.011218 | 0.010445 | 0.0095292 | 0.0095362 | 0.0094014 | 0.010202 | 0.013105 | 0.013155 | 0.013563 | 0.014196 | 0.014453 | 0.014739 | 0.014599 | 0.014231 | 0.014236 | 0.014114 | 0.014712 | 0.017234 | 0.016673 | 0.016174 | 0.01621 | 0.014969 | 0.014513 | 0.013595
6 | 0.018087 | 0.017189 | 0.016592 | 0.016678 | 0.016533 | 0.017587 | 0.019977 | 0.022713 | 0.023773 | 0.024676 | 0.02415 | 0.024565 | 0.024584 | 0.024545 | 0.022968 | 0.023008 | 0.02202 | 0.023485 | 0.022433 | 0.021942 | 0.021644 | 0.020718 | 0.019787 | 0.018793
7 | 0.0093257 | 0.008813 | 0.0085447 | 0.0083138 | 0.0082355 | 0.0090441 | 0.011428 | 0.012449 | 0.014068 | 0.014537 | 0.01471 | 0.014757 | 0.014609 | 0.014539 | 0.013386 | 0.013063 | 0.013753 | 0.014461 | 0.013668 | 0.01334 | 0.012609 | 0.01033 | 0.010713 | 0.010269
8 | 0.022633 | 0.021974 | 0.02096 | 0.020497 | 0.020411 | 0.023246 | 0.036593 | 0.039262 | 0.040658 | 0.040762 | 0.041803 | 0.041674 | 0.039672 | 0.039754 | 0.035557 | 0.032261 | 0.032038 | 0.03613 | 0.03445 | 0.032928 | 0.032838 | 0.029784 | 0.027411 | 0.025349
9 | 0.011999 | 0.012103 | 0.011768 | 0.011618 | 0.011128 | 0.010791 | 0.011212 | 0.0093032 | 0.0092548 | 0.0094163 | 0.0092049 | 0.0092805 | 0.009505 | 0.010013 | 0.010087 | 0.010068 | 0.0095559 | 0.010234 | 0.0096837 | 0.0094516 | 0.0097366 | 0.0094178 | 0.011256 | 0.01174
10 | 0.012814 | 0.01217 | 0.011421 | 0.011357 | 0.010936 | 0.011919 | 0.015428 | 0.015762 | 0.017136 | 0.018427 | 0.017797 | 0.017821 | 0.017997 | 0.017728 | 0.017299 | 0.016358 | 0.01664 | 0.019505 | 0.018536 | 0.017668 | 0.017269 | 0.016019 | 0.015937 | 0.014761
11 | 0.0042491 | 0.0041202 | 0.0038043 | 0.0037 | 0.0034529 | 0.0037388 | 0.004854 | 0.0040095 | 0.0032322 | 0.0024121 | 0.0042538 | 0.0043328 | 0.0043271 | 0.00449 | 0.0042925 | 0.0043789 | 0.0043506 | 0.0055915 | 0.0049657 | 0.0045223 | 0.0045678 | 0.0043437 | 0.0050261 | 0.0048229
12 | 0.013366 | 0.013377 | 0.013161 | 0.013399 | 0.013035 | 0.013142 | 0.013861 | 0.012282 | 0.01025 | 0.0099417 | 0.013287 | 0.012181 | 0.012481 | 0.01307 | 0.013402 | 0.013791 | 0.014852 | 0.015714 | 0.014401 | 0.013535 | 0.013921 | 0.013683 | 0.014907 | 0.015865
13 | 0.027668 | 0.026822 | 0.026998 | 0.027203 | 0.027315 | 0.027709 | 0.034251 | 0.034681 | 0.035283 | 0.03451 | 0.033913 | 0.035187 | 0.036551 | 0.035719 | 0.035129 | 0.03552 | 0.034074 | 0.036009 | 0.034429 | 0.032328 | 0.0329 | 0.031754 | 0.029229 | 0.028635
14 | 0.021782 | 0.021187 | 0.020212 | 0.020586 | 0.019591 | 0.019277 | 0.019859 | 0.02318 | 0.023587 | 0.023526 | 0.023245 | 0.023803 | 0.023775 | 0.023873 | 0.020986 | 0.022468 | 0.023814 | 0.024139 | 0.022414 | 0.021179 | 0.021318 | 0.020089 | 0.020032 | 0.020133
15 | 0.0059487 | 0.0059 | 0.0055242 | 0.0053993 | 0.0051271 | 0.0051672 | 0.00625 | 0.0058503 | 0.0063076 | 0.0065931 | 0.0064464 | 0.006345 | 0.006265 | 0.0062967 | 0.0059594 | 0.0061088 | 0.0063901 | 0.0079866 | 0.0073 | 0.0066344 | 0.0066218 | 0.0060103 | 0.0066865 | 0.0063906
16 | 0.011539 | 0.011031 | 0.010529 | 0.010617 | 0.010392 | 0.011469 | 0.018055 | 0.019715 | 0.020556 | 0.020015 | 0.019158 | 0.020416 | 0.019085 | 0.018511 | 0.016151 | 0.016075 | 0.016397 | 0.018103 | 0.016269 | 0.016741 | 0.016444 | 0.015295 | 0.013919 | 0.012756
17 | 0.0045904 | 0.0041707 | 0.0038365 | 0.0035811 | 0.0031362 | 0.003747 | 0.0060359 | 0.0050391 | 0.0054652 | 0.005302 | 0.0050492 | 0.0047899 | 0.0049004 | 0.0051585 | 0.0050488 | 0.0051172 | 0.0056411 | 0.0088541 | 0.0075439 | 0.0062723 | 0.0063675 | 0.0054412 | 0.0060405 | 0.0057037
18 | 0.017806 | 0.016579 | 0.015126 | 0.015137 | 0.014923 | 0.016194 | 0.020802 | 0.020882 | 0.021528 | 0.022533 | 0.022942 | 0.023396 | 0.023174 | 0.022589 | 0.022596 | 0.022403 | 0.023353 | 0.027355 | 0.026466 | 0.025672 | 0.02573 | 0.02376 | 0.023036 | 0.021579
19 | 0.018087 | 0.017189 | 0.016592 | 0.016678 | 0.016533 | 0.017587 | 0.019977 | 0.022713 | 0.023773 | 0.024676 | 0.02415 | 0.024565 | 0.024584 | 0.024545 | 0.022968 | 0.023008 | 0.02202 | 0.023485 | 0.022433 | 0.021942 | 0.021644 | 0.020718 | 0.019787 | 0.018793
20 | 0.0093257 | 0.008813 | 0.0085447 | 0.0083138 | 0.0082355 | 0.0090441 | 0.011428 | 0.012449 | 0.014068 | 0.014537 | 0.01471 | 0.014757 | 0.014609 | 0.014539 | 0.013386 | 0.013063 | 0.013753 | 0.014461 | 0.013668 | 0.01334 | 0.012609 | 0.01033 | 0.010713 | 0.010269
21 | 0.0028291 | 0.0027468 | 0.00262 | 0.0025621 | 0.0025514 | 0.0029057 | 0.0045741 | 0.0049077 | 0.0050822 | 0.0050953 | 0.0052254 | 0.0052092 | 0.004959 | 0.0049693 | 0.0044447 | 0.0040326 | 0.0040047 | 0.0045163 | 0.0043063 | 0.004116 | 0.0041048 | 0.003723 | 0.0034263 | 0.0031687
22 | 0.0075595 | 0.0076246 | 0.0074138 | 0.0073196 | 0.0070104 | 0.0067983 | 0.0070636 | 0.005861 | 0.0058305 | 0.0059323 | 0.0057991 | 0.0058467 | 0.0059881 | 0.0063082 | 0.006355 | 0.0063427 | 0.0060202 | 0.0064474 | 0.0061007 | 0.0059545 | 0.006134 | 0.0059332 | 0.0070915 | 0.0073963
23 | 0.012814 | 0.01217 | 0.011421 | 0.011357 | 0.010936 | 0.011919 | 0.015428 | 0.015762 | 0.017136 | 0.018427 | 0.017797 | 0.017821 | 0.017997 | 0.017728 | 0.017299 | 0.016358 | 0.01664 | 0.019505 | 0.018536 | 0.017668 | 0.017269 | 0.016019 | 0.015937 | 0.014761
24 | 0.0067447 | 0.00654 | 0.0060386 | 0.0058731 | 0.0054808 | 0.0059347 | 0.0077048 | 0.0063642 | 0.0051304 | 0.0038287 | 0.006752 | 0.0068774 | 0.0068683 | 0.0071269 | 0.0068135 | 0.0069507 | 0.0069057 | 0.0088754 | 0.0078821 | 0.0071783 | 0.0072506 | 0.0068948 | 0.0079779 | 0.0076554
25 | 0.021216 | 0.021233 | 0.020891 | 0.021268 | 0.02069 | 0.02086 | 0.022002 | 0.019496 | 0.01627 | 0.01578 | 0.021091 | 0.019334 | 0.019811 | 0.020746 | 0.021273 | 0.02189 | 0.023574 | 0.024943 | 0.022859 | 0.021484 | 0.022097 | 0.02172 | 0.023662 | 0.025183
26 | 0.027668 | 0.026822 | 0.026998 | 0.027203 | 0.027315 | 0.027709 | 0.034251 | 0.034681 | 0.035283 | 0.03451 | 0.033913 | 0.035187 | 0.036551 | 0.035719 | 0.035129 | 0.03552 | 0.034074 | 0.036009 | 0.034429 | 0.032328 | 0.0329 | 0.031754 | 0.029229 | 0.028635
27 | 0.013723 | 0.013348 | 0.012733 | 0.012969 | 0.012342 | 0.012145 | 0.012511 | 0.014603 | 0.01486 | 0.014822 | 0.014644 | 0.014996 | 0.014978 | 0.01504 | 0.013221 | 0.014155 | 0.015003 | 0.015208 | 0.014121 | 0.013343 | 0.01343 | 0.012656 | 0.01262 | 0.012684
28 | 0.0059487 | 0.0059 | 0.0055242 | 0.0053993 | 0.0051271 | 0.0051672 | 0.00625 | 0.0058503 | 0.0063076 | 0.0065931 | 0.0064464 | 0.006345 | 0.006265 | 0.0062967 | 0.0059594 | 0.0061088 | 0.0063901 | 0.0079866 | 0.0073 | 0.0066344 | 0.0066218 | 0.0060103 | 0.0066865 | 0.0063906
29 | 0.011539 | 0.011031 | 0.010529 | 0.010617 | 0.010392 | 0.011469 | 0.018055 | 0.019715 | 0.020556 | 0.020015 | 0.019158 | 0.020416 | 0.019085 | 0.018511 | 0.016151 | 0.016075 | 0.016397 | 0.018103 | 0.016269 | 0.016741 | 0.016444 | 0.015295 | 0.013919 | 0.012756
30 | 0.0028919 | 0.0026275 | 0.002417 | 0.0022561 | 0.0019758 | 0.0023606 | 0.0038026 | 0.0031746 | 0.0034431 | 0.0033403 | 0.003181 | 0.0030176 | 0.0030873 | 0.0032498 | 0.0031808 | 0.0032238 | 0.0035539 | 0.0055781 | 0.0047527 | 0.0039515 | 0.0040115 | 0.003428 | 0.0038055 | 0.0035934
31 | 0.011218 | 0.010445 | 0.0095292 | 0.0095362 | 0.0094014 | 0.010202 | 0.013105 | 0.013155 | 0.013563 | 0.014196 | 0.014453 | 0.014739 | 0.014599 | 0.014231 | 0.014236 | 0.014114 | 0.014712 | 0.017234 | 0.016673 | 0.016174 | 0.01621 | 0.014969 | 0.014513 | 0.013595
32 | 0.0071775 | 0.006821 | 0.0065842 | 0.0066183 | 0.0065606 | 0.006979 | 0.0079274 | 0.009013 | 0.0094337 | 0.0097921 | 0.0095832 | 0.0097479 | 0.0097556 | 0.0097399 | 0.0091142 | 0.0091301 | 0.0087381 | 0.0093194 | 0.0089019 | 0.008707 | 0.0085888 | 0.0082215 | 0.007852 | 0.0074574
33 | 0.0095901 | 0.0090628 | 0.0087869 | 0.0085495 | 0.0084689 | 0.0093004 | 0.011752 | 0.012801 | 0.014467 | 0.014949 | 0.015127 | 0.015176 | 0.015023 | 0.014951 | 0.013766 | 0.013433 | 0.014143 | 0.014871 | 0.014055 | 0.013718 | 0.012967 | 0.010623 | 0.011017 | 0.01056
34 | 0.011317 | 0.010987 | 0.01048 | 0.010248 | 0.010205 | 0.011623 | 0.018297 | 0.019631 | 0.020329 | 0.020381 | 0.020902 | 0.020837 | 0.019836 | 0.019877 | 0.017779 | 0.016131 | 0.016019 | 0.018065 | 0.017225 | 0.016464 | 0.016419 | 0.014892 | 0.013705 | 0.012675
35 | 0.0075595 | 0.0076246 | 0.0074138 | 0.0073196 | 0.0070104 | 0.0067983 | 0.0070636 | 0.005861 | 0.0058305 | 0.0059323 | 0.0057991 | 0.0058467 | 0.0059881 | 0.0063082 | 0.006355 | 0.0063427 | 0.0060202 | 0.0064474 | 0.0061007 | 0.0059545 | 0.006134 | 0.0059332 | 0.0070915 | 0.0073963
36 | 0.012814 | 0.01217 | 0.011421 | 0.011357 | 0.010936 | 0.011919 | 0.015428 | 0.015762 | 0.017136 | 0.018427 | 0.017797 | 0.017821 | 0.017997 | 0.017728 | 0.017299 | 0.016358 | 0.01664 | 0.019505 | 0.018536 | 0.017668 | 0.017269 | 0.016019 | 0.015937 | 0.014761
37 | 0.0067447 | 0.00654 | 0.0060386 | 0.0058731 | 0.0054808 | 0.0059347 | 0.0077048 | 0.0063642 | 0.0051304 | 0.0038287 | 0.006752 | 0.0068774 | 0.0068683 | 0.0071269 | 0.0068135 | 0.0069507 | 0.0069057 | 0.0088754 | 0.0078821 | 0.0071783 | 0.0072506 | 0.0068948 | 0.0079779 | 0.0076554
38 | 0.0053041 | 0.0053083 | 0.0052228 | 0.005317 | 0.0051725 | 0.005215 | 0.0055004 | 0.0048739 | 0.0040674 | 0.0039451 | 0.0052727 | 0.0048336 | 0.0049528 | 0.0051866 | 0.0053183 | 0.0054724 | 0.0058936 | 0.0062358 | 0.0057148 | 0.005371 | 0.0055243 | 0.0054299 | 0.0059156 | 0.0062958
39 | 0.043917 | 0.042575 | 0.042853 | 0.04318 | 0.043357 | 0.043982 | 0.054366 | 0.05505 | 0.056005 | 0.054777 | 0.05383 | 0.055852 | 0.058017 | 0.056697 | 0.055761 | 0.056381 | 0.054085 | 0.057158 | 0.05465 | 0.051314 | 0.052221 | 0.050402 | 0.046395 | 0.045452
40 | 0.021782 | 0.021187 | 0.020212 | 0.020586 | 0.019591 | 0.019277 | 0.019859 | 0.02318 | 0.023587 | 0.023526 | 0.023245 | 0.023803 | 0.023775 | 0.023873 | 0.020986 | 0.022468 | 0.023814 | 0.024139 | 0.022414 | 0.021179 | 0.021318 | 0.020089 | 0.020032 | 0.020133
41 | 0.0094423 | 0.0093651 | 0.0087686 | 0.0085703 | 0.0081382 | 0.0082019 | 0.0099206 | 0.0092862 | 0.010012 | 0.010465 | 0.010232 | 0.010071 | 0.0099444 | 0.0099948 | 0.0094593 | 0.0096965 | 0.010143 | 0.012677 | 0.011587 | 0.010531 | 0.010511 | 0.0095402 | 0.010613 | 0.010144
42 | 0.018316 | 0.01751 | 0.016713 | 0.016853 | 0.016495 | 0.018204 | 0.028659 | 0.031294 | 0.032629 | 0.03177 | 0.03041 | 0.032406 | 0.030294 | 0.029382 | 0.025637 | 0.025516 | 0.026027 | 0.028736 | 0.025824 | 0.026573 | 0.026102 | 0.024277 | 0.022094 | 0.020248
43 | 0.0011476 | 0.0010427 | 0.00095912 | 0.00089528 | 0.00078406 | 0.00093676 | 0.001509 | 0.0012598 | 0.0013663 | 0.0013255 | 0.0012623 | 0.0011975 | 0.0012251 | 0.0012896 | 0.0012622 | 0.0012793 | 0.0014103 | 0.0022135 | 0.001886 | 0.0015681 | 0.0015919 | 0.0013603 | 0.0015101 | 0.0014259
44 | 0.017806 | 0.016579 | 0.015126 | 0.015137 | 0.014923 | 0.016194 | 0.020802 | 0.020882 | 0.021528 | 0.022533 | 0.022942 | 0.023396 | 0.023174 | 0.022589 | 0.022596 | 0.022403 | 0.023353 | 0.027355 | 0.026466 | 0.025672 | 0.02573 | 0.02376 | 0.023036 | 0.021579
45 | 0.02871 | 0.027284 | 0.026337 | 0.026473 | 0.026243 | 0.027916 | 0.03171 | 0.036052 | 0.037735 | 0.039169 | 0.038333 | 0.038992 | 0.039022 | 0.03896 | 0.036457 | 0.036521 | 0.034952 | 0.037277 | 0.035607 | 0.034828 | 0.034355 | 0.032886 | 0.031408 | 0.029829
46 | 0.0093257 | 0.008813 | 0.0085447 | 0.0083138 | 0.0082355 | 0.0090441 | 0.011428 | 0.012449 | 0.014068 | 0.014537 | 0.01471 | 0.014757 | 0.014609 | 0.014539 | 0.013386 | 0.013063 | 0.013753 | 0.014461 | 0.013668 | 0.01334 | 0.012609 | 0.01033 | 0.010713 | 0.010269
47 | 0.011317 | 0.010987 | 0.01048 | 0.010248 | 0.010205 | 0.011623 | 0.018297 | 0.019631 | 0.020329 | 0.020381 | 0.020902 | 0.020837 | 0.019836 | 0.019877 | 0.017779 | 0.016131 | 0.016019 | 0.018065 | 0.017225 | 0.016464 | 0.016419 | 0.014892 | 0.013705 | 0.012675
48 | 0.011999 | 0.012103 | 0.011768 | 0.011618 | 0.011128 | 0.010791 | 0.011212 | 0.0093032 | 0.0092548 | 0.0094163 | 0.0092049 | 0.0092805 | 0.009505 | 0.010013 | 0.010087 | 0.010068 | 0.0095559 | 0.010234 | 0.0096837 | 0.0094516 | 0.0097366 | 0.0094178 | 0.011256 | 0.01174
49 | 0.008073 | 0.0076668 | 0.0071953 | 0.007155 | 0.0068895 | 0.0075088 | 0.00972 | 0.0099298 | 0.010796 | 0.011609 | 0.011212 | 0.011227 | 0.011338 | 0.011169 | 0.010898 | 0.010305 | 0.010483 | 0.012288 | 0.011677 | 0.011131 | 0.010879 | 0.010092 | 0.01004 | 0.0092997
50 | 0.0067447 | 0.00654 | 0.0060386 | 0.0058731 | 0.0054808 | 0.0059347 | 0.0077048 | 0.0063642 | 0.0051304 | 0.0038287 | 0.006752 | 0.0068774 | 0.0068683 | 0.0071269 | 0.0068135 | 0.0069507 | 0.0069057 | 0.0088754 | 0.0078821 | 0.0071783 | 0.0072506 | 0.0068948 | 0.0079779 | 0.0076554
51 | 0.0053041 | 0.0053083 | 0.0052228 | 0.005317 | 0.0051725 | 0.005215 | 0.0055004 | 0.0048739 | 0.0040674 | 0.0039451 | 0.0052727 | 0.0048336 | 0.0049528 | 0.0051866 | 0.0053183 | 0.0054724 | 0.0058936 | 0.0062358 | 0.0057148 | 0.005371 | 0.0055243 | 0.0054299 | 0.0059156 | 0.0062958
52 | 0.043917 | 0.042575 | 0.042853 | 0.04318 | 0.043357 | 0.043982 | 0.054366 | 0.05505 | 0.056005 | 0.054777 | 0.05383 | 0.055852 | 0.058017 | 0.056697 | 0.055761 | 0.056381 | 0.054085 | 0.057158 | 0.05465 | 0.051314 | 0.052221 | 0.050402 | 0.046395 | 0.045452
53 | 0.013723 | 0.013348 | 0.012733 | 0.012969 | 0.012342 | 0.012145 | 0.012511 | 0.014603 | 0.01486 | 0.014822 | 0.014644 | 0.014996 | 0.014978 | 0.01504 | 0.013221 | 0.014155 | 0.015003 | 0.015208 | 0.014121 | 0.013343 | 0.01343 | 0.012656 | 0.01262 | 0.012684
54 | 0.0094423 | 0.0093651 | 0.0087686 | 0.0085703 | 0.0081382 | 0.0082019 | 0.0099206 | 0.0092862 | 0.010012 | 0.010465 | 0.010232 | 0.010071 | 0.0099444 | 0.0099948 | 0.0094593 | 0.0096965 | 0.010143 | 0.012677 | 0.011587 | 0.010531 | 0.010511 | 0.0095402 | 0.010613 | 0.010144
55 | 0.018316 | 0.01751 | 0.016713 | 0.016853 | 0.016495 | 0.018204 | 0.028659 | 0.031294 | 0.032629 | 0.03177 | 0.03041 | 0.032406 | 0.030294 | 0.029382 | 0.025637 | 0.025516 | 0.026027 | 0.028736 | 0.025824 | 0.026573 | 0.026102 | 0.024277 | 0.022094 | 0.020248
56 | 0.0028919 | 0.0026275 | 0.002417 | 0.0022561 | 0.0019758 | 0.0023606 | 0.0038026 | 0.0031746 | 0.0034431 | 0.0033403 | 0.003181 | 0.0030176 | 0.0030873 | 0.0032498 | 0.0031808 | 0.0032238 | 0.0035539 | 0.0055781 | 0.0047527 | 0.0039515 | 0.0040115 | 0.003428 | 0.0038055 | 0.0035934
57 | 0.0044514 | 0.0041447 | 0.0037814 | 0.0037842 | 0.0037307 | 0.0040485 | 0.0052004 | 0.0052204 | 0.0053821 | 0.0056333 | 0.0057354 | 0.0058489 | 0.0057934 | 0.0056473 | 0.0056491 | 0.0056008 | 0.0058383 | 0.0068387 | 0.0066164 | 0.0064181 | 0.0064325 | 0.00594 | 0.005759 | 0.0053947
58 | 0.018087 | 0.017189 | 0.016592 | 0.016678 | 0.016533 | 0.017587 | 0.019977 | 0.022713 | 0.023773 | 0.024676 | 0.02415 | 0.024565 | 0.024584 | 0.024545 | 0.022968 | 0.023008 | 0.02202 | 0.023485 | 0.022433 | 0.021942 | 0.021644 | 0.020718 | 0.019787 | 0.018793

## Pc, Winter, S7
LoadID | 0 | 1 | 2 | 3 | 4 | 5 | 6 | 7 | 8 | 9 | 10 | 11 | 12 | 13 | 14 | 15 | 16 | 17 | 18 | 19 | 20 | 21 | 22 | 23
1 | 0.018498 | 0.017807 | 0.017172 | 0.017691 | 0.017192 | 0.017214 | 0.017373 | 0.022551 | 0.023001 | 0.022782 | 0.022713 | 0.02319 | 0.02294 | 0.022534 | 0.019603 | 0.02109 | 0.022929 | 0.022579 | 0.021416 | 0.020423 | 0.020279 | 0.019377 | 0.017501 | 0.017121
2 | 0.0059087 | 0.0058612 | 0.005487 | 0.0053624 | 0.0050898 | 0.0051274 | 0.006202 | 0.0057943 | 0.0062467 | 0.0065305 | 0.0063838 | 0.006284 | 0.0062061 | 0.0062407 | 0.0059072 | 0.006055 | 0.0063303 | 0.0079151 | 0.0072319 | 0.0065715 | 0.0065608 | 0.0059534 | 0.0066345 | 0.0063445
3 | 0.011443 | 0.010941 | 0.010442 | 0.010528 | 0.010302 | 0.011366 | 0.017889 | 0.019521 | 0.020353 | 0.019818 | 0.018969 | 0.020214 | 0.018898 | 0.018333 | 0.015997 | 0.015922 | 0.016237 | 0.017931 | 0.016111 | 0.016577 | 0.016285 | 0.015145 | 0.013795 | 0.012647
4 | 0.0045755 | 0.004161 | 0.0038268 | 0.0035725 | 0.0031271 | 0.0037284 | 0.0059986 | 0.0049927 | 0.0054141 | 0.0052541 | 0.0050017 | 0.0047458 | 0.0048575 | 0.005118 | 0.0050102 | 0.0050776 | 0.0055912 | 0.0087789 | 0.0074763 | 0.0062151 | 0.0063122 | 0.005392 | 0.0060037 | 0.0056751
5 | 0.011125 | 0.01036 | 0.009452 | 0.009458 | 0.0093214 | 0.010112 | 0.012989 | 0.013026 | 0.013429 | 0.014057 | 0.014311 | 0.014594 | 0.014457 | 0.014096 | 0.014101 | 0.01398 | 0.014569 | 0.01707 | 0.016512 | 0.016015 | 0.016053 | 0.014822 | 0.014382 | 0.013477
6 | 0.017926 | 0.017037 | 0.016444 | 0.016529 | 0.016382 | 0.017423 | 0.019792 | 0.022488 | 0.023538 | 0.024433 | 0.02391 | 0.024321 | 0.024342 | 0.024306 | 0.022746 | 0.022785 | 0.021804 | 0.023258 | 0.022213 | 0.021726 | 0.021433 | 0.020514 | 0.019604 | 0.018623
7 | 0.009252 | 0.008745 | 0.0084773 | 0.0082478 | 0.0081672 | 0.0089655 | 0.011329 | 0.012327 | 0.01393 | 0.014395 | 0.014565 | 0.014612 | 0.014466 | 0.0144 | 0.01326 | 0.01294 | 0.013619 | 0.014325 | 0.013536 | 0.01321 | 0.012489 | 0.01023 | 0.010621 | 0.010184
8 | 0.022469 | 0.021819 | 0.020807 | 0.020346 | 0.020251 | 0.023051 | 0.036273 | 0.038877 | 0.040258 | 0.040365 | 0.041391 | 0.041265 | 0.039288 | 0.039379 | 0.035226 | 0.031962 | 0.031731 | 0.035796 | 0.034121 | 0.03261 | 0.032527 | 0.029496 | 0.027184 | 0.025153
9 | 0.01191 | 0.012014 | 0.011679 | 0.011529 | 0.011039 | 0.010702 | 0.011123 | 0.0092141 | 0.0091657 | 0.0093273 | 0.0091159 | 0.0091915 | 0.009416 | 0.009924 | 0.0099983 | 0.0099787 | 0.0094669 | 0.010145 | 0.0095946 | 0.0093626 | 0.0096476 | 0.0093288 | 0.011167 | 0.011651
10 | 0.012717 | 0.01208 | 0.011336 | 0.011271 | 0.010849 | 0.011818 | 0.015297 | 0.015608 | 0.016969 | 0.018248 | 0.017623 | 0.017647 | 0.017823 | 0.017562 | 0.017138 | 0.016206 | 0.01648 | 0.019323 | 0.018358 | 0.017497 | 0.017104 | 0.015864 | 0.015801 | 0.014642
11 | 0.0042262 | 0.0040992 | 0.0037843 | 0.0036802 | 0.0034324 | 0.0037134 | 0.0048201 | 0.0039719 | 0.0032021 | 0.0023912 | 0.0042132 | 0.0042918 | 0.0042876 | 0.0044521 | 0.004257 | 0.0043425 | 0.0043112 | 0.005544 | 0.004921 | 0.0044806 | 0.0045274 | 0.0043035 | 0.0049906 | 0.0047926
12 | 0.013252 | 0.013263 | 0.013048 | 0.013282 | 0.012918 | 0.013022 | 0.013737 | 0.012162 | 0.01015 | 0.0098455 | 0.013156 | 0.012061 | 0.01236 | 0.012947 | 0.013276 | 0.01366 | 0.014707 | 0.015566 | 0.014262 | 0.013403 | 0.013787 | 0.01355 | 0.014773 | 0.015725
13 | 0.027411 | 0.026574 | 0.026746 | 0.026949 | 0.027056 | 0.027443 | 0.033923 | 0.034337 | 0.034932 | 0.034168 | 0.033576 | 0.034837 | 0.036189 | 0.035369 | 0.034785 | 0.035172 | 0.033737 | 0.035658 | 0.03409 | 0.032008 | 0.032576 | 0.031439 | 0.028951 | 0.028367
14 | 0.021595 | 0.021007 | 0.020038 | 0.020407 | 0.019417 | 0.019103 | 0.019683 | 0.022952 | 0.023354 | 0.023296 | 0.023016 | 0.023569 | 0.023544 | 0.023645 | 0.020788 | 0.022255 | 0.023583 | 0.023911 | 0.022198 | 0.020972 | 0.021113 | 0.019893 | 0.019855 | 0.01996
15 | 0.0059087 | 0.0058612 | 0.005487 | 0.0053624 | 0.0050898 | 0.0051274 | 0.006202 | 0.0057943 | 0.0062467 | 0.0065305 | 0.0063838 | 0.006284 | 0.0062061 | 0.0062407 | 0.0059072 | 0.006055 | 0.0063303 | 0.0079151 | 0.0072319 | 0.0065715 | 0.0065608 | 0.0059534 | 0.0066345 | 0.0063445
16 | 0.011443 | 0.010941 | 0.010442 | 0.010528 | 0.010302 | 0.011366 | 0.017889 | 0.019521 | 0.020353 | 0.019818 | 0.018969 | 0.020214 | 0.018898 | 0.018333 | 0.015997 | 0.015922 | 0.016237 | 0.017931 | 0.016111 | 0.016577 | 0.016285 | 0.015145 | 0.013795 | 0.012647
17 | 0.0045755 | 0.004161 | 0.0038268 | 0.0035725 | 0.0031271 | 0.0037284 | 0.0059986 | 0.0049927 | 0.0054141 | 0.0052541 | 0.0050017 | 0.0047458 | 0.0048575 | 0.005118 | 0.0050102 | 0.0050776 | 0.0055912 | 0.0087789 | 0.0074763 | 0.0062151 | 0.0063122 | 0.005392 | 0.0060037 | 0.0056751
18 | 0.017659 | 0.016445 | 0.015003 | 0.015013 | 0.014796 | 0.016051 | 0.020617 | 0.020677 | 0.021316 | 0.022313 | 0.022715 | 0.023166 | 0.022948 | 0.022374 | 0.022382 | 0.022191 | 0.023126 | 0.027095 | 0.026209 | 0.025421 | 0.025481 | 0.023528 | 0.022829 | 0.021391
19 | 0.017926 | 0.017037 | 0.016444 | 0.016529 | 0.016382 | 0.017423 | 0.019792 | 0.022488 | 0.023538 | 0.024433 | 0.02391 | 0.024321 | 0.024342 | 0.024306 | 0.022746 | 0.022785 | 0.021804 | 0.023258 | 0.022213 | 0.021726 | 0.021433 | 0.020514 | 0.019604 | 0.018623
20 | 0.009252 | 0.008745 | 0.0084773 | 0.0082478 | 0.0081672 | 0.0089655 | 0.011329 | 0.012327 | 0.01393 | 0.014395 | 0.014565 | 0.014612 | 0.014466 | 0.0144 | 0.01326 | 0.01294 | 0.013619 | 0.014325 | 0.013536 | 0.01321 | 0.012489 | 0.01023 | 0.010621 | 0.010184
21 | 0.0028086 | 0.0027273 | 0.0026009 | 0.0025433 | 0.0025314 | 0.0028814 | 0.0045342 | 0.0048596 | 0.0050323 | 0.0050456 | 0.0051739 | 0.0051581 | 0.004911 | 0.0049223 | 0.0044032 | 0.0039952 | 0.0039663 | 0.0044745 | 0.0042652 | 0.0040762 | 0.0040659 | 0.003687 | 0.003398 | 0.0031441
22 | 0.0075034 | 0.0075685 | 0.0073577 | 0.0072636 | 0.0069543 | 0.0067422 | 0.0070075 | 0.0058049 | 0.0057744 | 0.0058762 | 0.005743 | 0.0057906 | 0.0059321 | 0.0062521 | 0.006299 | 0.0062866 | 0.0059641 | 0.0063914 | 0.0060446 | 0.0058984 | 0.006078 | 0.0058771 | 0.0070354 | 0.0073402
23 | 0.012717 | 0.01208 | 0.011336 | 0.011271 | 0.010849 | 0.011818 | 0.015297 | 0.015608 | 0.016969 | 0.018248 | 0.017623 | 0.017647 | 0.017823 | 0.017562 | 0.017138 | 0.016206 | 0.01648 | 0.019323 | 0.018358 | 0.017497 | 0.017104 | 0.015864 | 0.015801 | 0.014642
24 | 0.0067082 | 0.0065066 | 0.0060069 | 0.0058415 | 0.0054483 | 0.0058942 | 0.0076509 | 0.0063046 | 0.0050826 | 0.0037956 | 0.0066876 | 0.0068124 | 0.0068057 | 0.0070668 | 0.0067572 | 0.0068928 | 0.0068432 | 0.0088 | 0.0078111 | 0.007112 | 0.0071864 | 0.006831 | 0.0079216 | 0.0076072
25 | 0.021035 | 0.021053 | 0.020711 | 0.021082 | 0.020505 | 0.02067 | 0.021805 | 0.019305 | 0.016111 | 0.015628 | 0.020883 | 0.019145 | 0.019619 | 0.02055 | 0.021072 | 0.021682 | 0.023345 | 0.024707 | 0.022638 | 0.021275 | 0.021885 | 0.021508 | 0.023449 | 0.02496
26 | 0.027411 | 0.026574 | 0.026746 | 0.026949 | 0.027056 | 0.027443 | 0.033923 | 0.034337 | 0.034932 | 0.034168 | 0.033576 | 0.034837 | 0.036189 | 0.035369 | 0.034785 | 0.035172 | 0.033737 | 0.035658 | 0.03409 | 0.032008 | 0.032576 | 0.031439 | 0.028951 | 0.028367
27 | 0.013605 | 0.013235 | 0.012624 | 0.012857 | 0.012233 | 0.012035 | 0.012401 | 0.01446 | 0.014713 | 0.014677 | 0.0145 | 0.014848 | 0.014832 | 0.014897 | 0.013097 | 0.014021 | 0.014857 | 0.015064 | 0.013984 | 0.013213 | 0.013301 | 0.012533 | 0.012509 | 0.012575
28 | 0.0059087 | 0.0058612 | 0.005487 | 0.0053624 | 0.0050898 | 0.0051274 | 0.006202 | 0.0057943 | 0.0062467 | 0.0065305 | 0.0063838 | 0.006284 | 0.0062061 | 0.0062407 | 0.0059072 | 0.006055 | 0.0063303 | 0.0079151 | 0.0072319 | 0.0065715 | 0.0065608 | 0.0059534 | 0.0066345 | 0.0063445
29 | 0.011443 | 0.010941 | 0.010442 | 0.010528 | 0.010302 | 0.011366 | 0.017889 | 0.019521 | 0.020353 | 0.019818 | 0.018969 | 0.020214 | 0.018898 | 0.018333 | 0.015997 | 0.015922 | 0.016237 | 0.017931 | 0.016111 | 0.016577 | 0.016285 | 0.015145 | 0.013795 | 0.012647
30 | 0.0028825 | 0.0026214 | 0.0024109 | 0.0022507 | 0.0019701 | 0.0023489 | 0.0037791 | 0.0031454 | 0.0034109 | 0.0033101 | 0.0031511 | 0.0029898 | 0.0030602 | 0.0032243 | 0.0031564 | 0.0031989 | 0.0035225 | 0.0055307 | 0.0047101 | 0.0039155 | 0.0039767 | 0.0033969 | 0.0037823 | 0.0035753
31 | 0.011125 | 0.01036 | 0.009452 | 0.009458 | 0.0093214 | 0.010112 | 0.012989 | 0.013026 | 0.013429 | 0.014057 | 0.014311 | 0.014594 | 0.014457 | 0.014096 | 0.014101 | 0.01398 | 0.014569 | 0.01707 | 0.016512 | 0.016015 | 0.016053 | 0.014822 | 0.014382 | 0.013477
32 | 0.0071135 | 0.0067607 | 0.0065256 | 0.0065589 | 0.0065006 | 0.0069139 | 0.0078539 | 0.0089239 | 0.0093403 | 0.0096955 | 0.0094882 | 0.0096514 | 0.0096595 | 0.0096453 | 0.009026 | 0.0090417 | 0.0086523 | 0.0092295 | 0.0088148 | 0.0086214 | 0.008505 | 0.0081406 | 0.0077794 | 0.0073899
33 | 0.0095142 | 0.0089929 | 0.0087176 | 0.0084816 | 0.0083987 | 0.0092196 | 0.01165 | 0.012676 | 0.014324 | 0.014803 | 0.014977 | 0.015026 | 0.014876 | 0.014809 | 0.013636 | 0.013307 | 0.014005 | 0.014731 | 0.01392 | 0.013585 | 0.012843 | 0.01052 | 0.010922 | 0.010473
34 | 0.011234 | 0.010909 | 0.010404 | 0.010173 | 0.010126 | 0.011526 | 0.018137 | 0.019439 | 0.020129 | 0.020183 | 0.020696 | 0.020632 | 0.019644 | 0.019689 | 0.017613 | 0.015981 | 0.015865 | 0.017898 | 0.017061 | 0.016305 | 0.016263 | 0.014748 | 0.013592 | 0.012576
35 | 0.0075034 | 0.0075685 | 0.0073577 | 0.0072636 | 0.0069543 | 0.0067422 | 0.0070075 | 0.0058049 | 0.0057744 | 0.0058762 | 0.005743 | 0.0057906 | 0.0059321 | 0.0062521 | 0.006299 | 0.0062866 | 0.0059641 | 0.0063914 | 0.0060446 | 0.0058984 | 0.006078 | 0.0058771 | 0.0070354 | 0.0073402
36 | 0.012717 | 0.01208 | 0.011336 | 0.011271 | 0.010849 | 0.011818 | 0.015297 | 0.015608 | 0.016969 | 0.018248 | 0.017623 | 0.017647 | 0.017823 | 0.017562 | 0.017138 | 0.016206 | 0.01648 | 0.019323 | 0.018358 | 0.017497 | 0.017104 | 0.015864 | 0.015801 | 0.014642
37 | 0.0067082 | 0.0065066 | 0.0060069 | 0.0058415 | 0.0054483 | 0.0058942 | 0.0076509 | 0.0063046 | 0.0050826 | 0.0037956 | 0.0066876 | 0.0068124 | 0.0068057 | 0.0070668 | 0.0067572 | 0.0068928 | 0.0068432 | 0.0088 | 0.0078111 | 0.007112 | 0.0071864 | 0.006831 | 0.0079216 | 0.0076072
38 | 0.0052588 | 0.0052632 | 0.0051777 | 0.0052706 | 0.0051263 | 0.0051675 | 0.0054512 | 0.0048262 | 0.0040276 | 0.0039069 | 0.0052207 | 0.0047862 | 0.0049048 | 0.0051375 | 0.0052681 | 0.0054206 | 0.0058363 | 0.0061768 | 0.0056596 | 0.0053187 | 0.0054711 | 0.0053769 | 0.0058623 | 0.0062399
39 | 0.043509 | 0.042181 | 0.042453 | 0.042776 | 0.042945 | 0.043561 | 0.053846 | 0.054503 | 0.055448 | 0.054235 | 0.053295 | 0.055297 | 0.057443 | 0.056141 | 0.055215 | 0.055829 | 0.053551 | 0.056599 | 0.054111 | 0.050806 | 0.051708 | 0.049904 | 0.045955 | 0.045026
40 | 0.021595 | 0.021007 | 0.020038 | 0.020407 | 0.019417 | 0.019103 | 0.019683 | 0.022952 | 0.023354 | 0.023296 | 0.023016 | 0.023569 | 0.023544 | 0.023645 | 0.020788 | 0.022255 | 0.023583 | 0.023911 | 0.022198 | 0.020972 | 0.021113 | 0.019893 | 0.019855 | 0.01996
41 | 0.0093789 | 0.0093034 | 0.0087095 | 0.0085117 | 0.0080791 | 0.0081388 | 0.0098445 | 0.0091974 | 0.0099154 | 0.010366 | 0.010133 | 0.0099746 | 0.009851 | 0.0099059 | 0.0093766 | 0.0096112 | 0.010048 | 0.012564 | 0.011479 | 0.010431 | 0.010414 | 0.0094499 | 0.010531 | 0.010071
42 | 0.018164 | 0.017367 | 0.016574 | 0.016712 | 0.016352 | 0.018041 | 0.028396 | 0.030985 | 0.032306 | 0.031458 | 0.030109 | 0.032086 | 0.029997 | 0.0291 | 0.025392 | 0.025273 | 0.025773 | 0.028462 | 0.025573 | 0.026313 | 0.025849 | 0.02404 | 0.021896 | 0.020074
43 | 0.0011439 | 0.0010402 | 0.00095669 | 0.00089312 | 0.00078178 | 0.00093211 | 0.0014997 | 0.0012482 | 0.0013535 | 0.0013135 | 0.0012504 | 0.0011864 | 0.0012144 | 0.0012795 | 0.0012525 | 0.0012694 | 0.0013978 | 0.0021947 | 0.0018691 | 0.0015538 | 0.001578 | 0.001348 | 0.0015009 | 0.0014188
44 | 0.017659 | 0.016445 | 0.015003 | 0.015013 | 0.014796 | 0.016051 | 0.020617 | 0.020677 | 0.021316 | 0.022313 | 0.022715 | 0.023166 | 0.022948 | 0.022374 | 0.022382 | 0.022191 | 0.023126 | 0.027095 | 0.026209 | 0.025421 | 0.025481 | 0.023528 | 0.022829 | 0.021391
45 | 0.028454 | 0.027043 | 0.026102 | 0.026236 | 0.026002 | 0.027656 | 0.031416 | 0.035696 | 0.037361 | 0.038782 | 0.037953 | 0.038605 | 0.038638 | 0.038581 | 0.036104 | 0.036167 | 0.034609 | 0.036918 | 0.035259 | 0.034485 | 0.03402 | 0.032562 | 0.031118 | 0.02956
46 | 0.009252 | 0.008745 | 0.0084773 | 0.0082478 | 0.0081672 | 0.0089655 | 0.011329 | 0.012327 | 0.01393 | 0.014395 | 0.014565 | 0.014612 | 0.014466 | 0.0144 | 0.01326 | 0.01294 | 0.013619 | 0.014325 | 0.013536 | 0.01321 | 0.012489 | 0.01023 | 0.010621 | 0.010184
47 | 0.011234 | 0.010909 | 0.010404 | 0.010173 | 0.010126 | 0.011526 | 0.018137 | 0.019439 | 0.020129 | 0.020183 | 0.020696 | 0.020632 | 0.019644 | 0.019689 | 0.017613 | 0.015981 | 0.015865 | 0.017898 | 0.017061 | 0.016305 | 0.016263 | 0.014748 | 0.013592 | 0.012576
48 | 0.01191 | 0.012014 | 0.011679 | 0.011529 | 0.011039 | 0.010702 | 0.011123 | 0.0092141 | 0.0091657 | 0.0093273 | 0.0091159 | 0.0091915 | 0.009416 | 0.009924 | 0.0099983 | 0.0099787 | 0.0094669 | 0.010145 | 0.0095946 | 0.0093626 | 0.0096476 | 0.0093288 | 0.011167 | 0.011651
49 | 0.0080117 | 0.0076103 | 0.0071414 | 0.0071005 | 0.0068346 | 0.0074456 | 0.0096373 | 0.009833 | 0.01069 | 0.011496 | 0.011102 | 0.011118 | 0.011229 | 0.011064 | 0.010797 | 0.01021 | 0.010382 | 0.012174 | 0.011566 | 0.011023 | 0.010776 | 0.0099942 | 0.0099547 | 0.0092246
50 | 0.0067082 | 0.0065066 | 0.0060069 | 0.0058415 | 0.0054483 | 0.0058942 | 0.0076509 | 0.0063046 | 0.0050826 | 0.0037956 | 0.0066876 | 0.0068124 | 0.0068057 | 0.0070668 | 0.0067572 | 0.0068928 | 0.0068432 | 0.0088 | 0.0078111 | 0.007112 | 0.0071864 | 0.006831 | 0.0079216 | 0.0076072
51 | 0.0052588 | 0.0052632 | 0.0051777 | 0.0052706 | 0.0051263 | 0.0051675 | 0.0054512 | 0.0048262 | 0.0040276 | 0.0039069 | 0.0052207 | 0.0047862 | 0.0049048 | 0.0051375 | 0.0052681 | 0.0054206 | 0.0058363 | 0.0061768 | 0.0056596 | 0.0053187 | 0.0054711 | 0.0053769 | 0.0058623 | 0.0062399
52 | 0.043509 | 0.042181 | 0.042453 | 0.042776 | 0.042945 | 0.043561 | 0.053846 | 0.054503 | 0.055448 | 0.054235 | 0.053295 | 0.055297 | 0.057443 | 0.056141 | 0.055215 | 0.055829 | 0.053551 | 0.056599 | 0.054111 | 0.050806 | 0.051708 | 0.049904 | 0.045955 | 0.045026
53 | 0.013605 | 0.013235 | 0.012624 | 0.012857 | 0.012233 | 0.012035 | 0.012401 | 0.01446 | 0.014713 | 0.014677 | 0.0145 | 0.014848 | 0.014832 | 0.014897 | 0.013097 | 0.014021 | 0.014857 | 0.015064 | 0.013984 | 0.013213 | 0.013301 | 0.012533 | 0.012509 | 0.012575
54 | 0.0093789 | 0.0093034 | 0.0087095 | 0.0085117 | 0.0080791 | 0.0081388 | 0.0098445 | 0.0091974 | 0.0099154 | 0.010366 | 0.010133 | 0.0099746 | 0.009851 | 0.0099059 | 0.0093766 | 0.0096112 | 0.010048 | 0.012564 | 0.011479 | 0.010431 | 0.010414 | 0.0094499 | 0.010531 | 0.010071
55 | 0.018164 | 0.017367 | 0.016574 | 0.016712 | 0.016352 | 0.018041 | 0.028396 | 0.030985 | 0.032306 | 0.031458 | 0.030109 | 0.032086 | 0.029997 | 0.0291 | 0.025392 | 0.025273 | 0.025773 | 0.028462 | 0.025573 | 0.026313 | 0.025849 | 0.02404 | 0.021896 | 0.020074
56 | 0.0028825 | 0.0026214 | 0.0024109 | 0.0022507 | 0.0019701 | 0.0023489 | 0.0037791 | 0.0031454 | 0.0034109 | 0.0033101 | 0.0031511 | 0.0029898 | 0.0030602 | 0.0032243 | 0.0031564 | 0.0031989 | 0.0035225 | 0.0055307 | 0.0047101 | 0.0039155 | 0.0039767 | 0.0033969 | 0.0037823 | 0.0035753
57 | 0.0044147 | 0.0041113 | 0.0037508 | 0.0037532 | 0.003699 | 0.0040128 | 0.0051542 | 0.0051692 | 0.0053291 | 0.0055783 | 0.0056788 | 0.0057914 | 0.005737 | 0.0055936 | 0.0055955 | 0.0055477 | 0.0057815 | 0.0067737 | 0.0065522 | 0.0063553 | 0.0063703 | 0.0058819 | 0.0057073 | 0.0053479
58 | 0.017926 | 0.017037 | 0.016444 | 0.016529 | 0.016382 | 0.017423 | 0.019792 | 0.022488 | 0.023538 | 0.024433 | 0.02391 | 0.024321 | 0.024342 | 0.024306 | 0.022746 | 0.022785 | 0.021804 | 0.023258 | 0.022213 | 0.021726 | 0.021433 | 0.020514 | 0.019604 | 0.018623

## Pc, Winter, S8
LoadID | 0 | 1 | 2 | 3 | 4 | 5 | 6 | 7 | 8 | 9 | 10 | 11 | 12 | 13 | 14 | 15 | 16 | 17 | 18 | 19 | 20 | 21 | 22 | 23
1 | 0.018498 | 0.017807 | 0.017172 | 0.017691 | 0.017192 | 0.017214 | 0.017373 | 0.022551 | 0.023001 | 0.022782 | 0.022713 | 0.02319 | 0.02294 | 0.022534 | 0.019603 | 0.02109 | 0.022929 | 0.022579 | 0.021416 | 0.020423 | 0.020279 | 0.019377 | 0.017501 | 0.017121
2 | 0.0059087 | 0.0058612 | 0.005487 | 0.0053624 | 0.0050898 | 0.0051274 | 0.006202 | 0.0057943 | 0.0062467 | 0.0065305 | 0.0063838 | 0.006284 | 0.0062061 | 0.0062407 | 0.0059072 | 0.006055 | 0.0063303 | 0.0079151 | 0.0072319 | 0.0065715 | 0.0065608 | 0.0059534 | 0.0066345 | 0.0063445
3 | 0.011443 | 0.010941 | 0.010442 | 0.010528 | 0.010302 | 0.011366 | 0.017889 | 0.019521 | 0.020353 | 0.019818 | 0.018969 | 0.020214 | 0.018898 | 0.018333 | 0.015997 | 0.015922 | 0.016237 | 0.017931 | 0.016111 | 0.016577 | 0.016285 | 0.015145 | 0.013795 | 0.012647
4 | 0.0045755 | 0.004161 | 0.0038268 | 0.0035725 | 0.0031271 | 0.0037284 | 0.0059986 | 0.0049927 | 0.0054141 | 0.0052541 | 0.0050017 | 0.0047458 | 0.0048575 | 0.005118 | 0.0050102 | 0.0050776 | 0.0055912 | 0.0087789 | 0.0074763 | 0.0062151 | 0.0063122 | 0.005392 | 0.0060037 | 0.0056751
5 | 0.011125 | 0.01036 | 0.009452 | 0.009458 | 0.0093214 | 0.010112 | 0.012989 | 0.013026 | 0.013429 | 0.014057 | 0.014311 | 0.014594 | 0.014457 | 0.014096 | 0.014101 | 0.01398 | 0.014569 | 0.01707 | 0.016512 | 0.016015 | 0.016053 | 0.014822 | 0.014382 | 0.013477
6 | 0.017926 | 0.017037 | 0.016444 | 0.016529 | 0.016382 | 0.017423 | 0.019792 | 0.022488 | 0.023538 | 0.024433 | 0.02391 | 0.024321 | 0.024342 | 0.024306 | 0.022746 | 0.022785 | 0.021804 | 0.023258 | 0.022213 | 0.021726 | 0.021433 | 0.020514 | 0.019604 | 0.018623
7 | 0.009252 | 0.008745 | 0.0084773 | 0.0082478 | 0.0081672 | 0.0089655 | 0.011329 | 0.012327 | 0.01393 | 0.014395 | 0.014565 | 0.014612 | 0.014466 | 0.0144 | 0.01326 | 0.01294 | 0.013619 | 0.014325 | 0.013536 | 0.01321 | 0.012489 | 0.01023 | 0.010621 | 0.010184
8 | 0.022469 | 0.021819 | 0.020807 | 0.020346 | 0.020251 | 0.023051 | 0.036273 | 0.038877 | 0.040258 | 0.040365 | 0.041391 | 0.041265 | 0.039288 | 0.039379 | 0.035226 | 0.031962 | 0.031731 | 0.035796 | 0.034121 | 0.03261 | 0.032527 | 0.029496 | 0.027184 | 0.025153
9 | 0.01191 | 0.012014 | 0.011679 | 0.011529 | 0.011039 | 0.010702 | 0.011123 | 0.0092141 | 0.0091657 | 0.0093273 | 0.0091159 | 0.0091915 | 0.009416 | 0.009924 | 0.0099983 | 0.0099787 | 0.0094669 | 0.010145 | 0.0095946 | 0.0093626 | 0.0096476 | 0.0093288 | 0.011167 | 0.011651
10 | 0.012717 | 0.01208 | 0.011336 | 0.011271 | 0.010849 | 0.011818 | 0.015297 | 0.015608 | 0.016969 | 0.018248 | 0.017623 | 0.017647 | 0.017823 | 0.017562 | 0.017138 | 0.016206 | 0.01648 | 0.019323 | 0.018358 | 0.017497 | 0.017104 | 0.015864 | 0.015801 | 0.014642
11 | 0.0042262 | 0.0040992 | 0.0037843 | 0.0036802 | 0.0034324 | 0.0037134 | 0.0048201 | 0.0039719 | 0.0032021 | 0.0023912 | 0.0042132 | 0.0042918 | 0.0042876 | 0.0044521 | 0.004257 | 0.0043425 | 0.0043112 | 0.005544 | 0.004921 | 0.0044806 | 0.0045274 | 0.0043035 | 0.0049906 | 0.0047926
12 | 0.013252 | 0.013263 | 0.013048 | 0.013282 | 0.012918 | 0.013022 | 0.013737 | 0.012162 | 0.01015 | 0.0098455 | 0.013156 | 0.012061 | 0.01236 | 0.012947 | 0.013276 | 0.01366 | 0.014707 | 0.015566 | 0.014262 | 0.013403 | 0.013787 | 0.01355 | 0.014773 | 0.015725
13 | 0.027411 | 0.026574 | 0.026746 | 0.026949 | 0.027056 | 0.027443 | 0.033923 | 0.034337 | 0.034932 | 0.034168 | 0.033576 | 0.034837 | 0.036189 | 0.035369 | 0.034785 | 0.035172 | 0.033737 | 0.035658 | 0.03409 | 0.032008 | 0.032576 | 0.031439 | 0.028951 | 0.028367
14 | 0.021595 | 0.021007 | 0.020038 | 0.020407 | 0.019417 | 0.019103 | 0.019683 | 0.022952 | 0.023354 | 0.023296 | 0.023016 | 0.023569 | 0.023544 | 0.023645 | 0.020788 | 0.022255 | 0.023583 | 0.023911 | 0.022198 | 0.020972 | 0.021113 | 0.019893 | 0.019855 | 0.01996
15 | 0.0059087 | 0.0058612 | 0.005487 | 0.0053624 | 0.0050898 | 0.0051274 | 0.006202 | 0.0057943 | 0.0062467 | 0.0065305 | 0.0063838 | 0.006284 | 0.0062061 | 0.0062407 | 0.0059072 | 0.006055 | 0.0063303 | 0.0079151 | 0.0072319 | 0.0065715 | 0.0065608 | 0.0059534 | 0.0066345 | 0.0063445
16 | 0.011443 | 0.010941 | 0.010442 | 0.010528 | 0.010302 | 0.011366 | 0.017889 | 0.019521 | 0.020353 | 0.019818 | 0.018969 | 0.020214 | 0.018898 | 0.018333 | 0.015997 | 0.015922 | 0.016237 | 0.017931 | 0.016111 | 0.016577 | 0.016285 | 0.015145 | 0.013795 | 0.012647
17 | 0.0045755 | 0.004161 | 0.0038268 | 0.0035725 | 0.0031271 | 0.0037284 | 0.0059986 | 0.0049927 | 0.0054141 | 0.0052541 | 0.0050017 | 0.0047458 | 0.0048575 | 0.005118 | 0.0050102 | 0.0050776 | 0.0055912 | 0.0087789 | 0.0074763 | 0.0062151 | 0.0063122 | 0.005392 | 0.0060037 | 0.0056751
18 | 0.017659 | 0.016445 | 0.015003 | 0.015013 | 0.014796 | 0.016051 | 0.020617 | 0.020677 | 0.021316 | 0.022313 | 0.022715 | 0.023166 | 0.022948 | 0.022374 | 0.022382 | 0.022191 | 0.023126 | 0.027095 | 0.026209 | 0.025421 | 0.025481 | 0.023528 | 0.022829 | 0.021391
19 | 0.017926 | 0.017037 | 0.016444 | 0.016529 | 0.016382 | 0.017423 | 0.019792 | 0.022488 | 0.023538 | 0.024433 | 0.02391 | 0.024321 | 0.024342 | 0.024306 | 0.022746 | 0.022785 | 0.021804 | 0.023258 | 0.022213 | 0.021726 | 0.021433 | 0.020514 | 0.019604 | 0.018623
20 | 0.009252 | 0.008745 | 0.0084773 | 0.0082478 | 0.0081672 | 0.0089655 | 0.011329 | 0.012327 | 0.01393 | 0.014395 | 0.014565 | 0.014612 | 0.014466 | 0.0144 | 0.01326 | 0.01294 | 0.013619 | 0.014325 | 0.013536 | 0.01321 | 0.012489 | 0.01023 | 0.010621 | 0.010184
21 | 0.0028086 | 0.0027273 | 0.0026009 | 0.0025433 | 0.0025314 | 0.0028814 | 0.0045342 | 0.0048596 | 0.0050323 | 0.0050456 | 0.0051739 | 0.0051581 | 0.004911 | 0.0049223 | 0.0044032 | 0.0039952 | 0.0039663 | 0.0044745 | 0.0042652 | 0.0040762 | 0.0040659 | 0.003687 | 0.003398 | 0.0031441
22 | 0.0075034 | 0.0075685 | 0.0073577 | 0.0072636 | 0.0069543 | 0.0067422 | 0.0070075 | 0.0058049 | 0.0057744 | 0.0058762 | 0.005743 | 0.0057906 | 0.0059321 | 0.0062521 | 0.006299 | 0.0062866 | 0.0059641 | 0.0063914 | 0.0060446 | 0.0058984 | 0.006078 | 0.0058771 | 0.0070354 | 0.0073402
23 | 0.012717 | 0.01208 | 0.011336 | 0.011271 | 0.010849 | 0.011818 | 0.015297 | 0.015608 | 0.016969 | 0.018248 | 0.017623 | 0.017647 | 0.017823 | 0.017562 | 0.017138 | 0.016206 | 0.01648 | 0.019323 | 0.018358 | 0.017497 | 0.017104 | 0.015864 | 0.015801 | 0.014642
24 | 0.0067082 | 0.0065066 | 0.0060069 | 0.0058415 | 0.0054483 | 0.0058942 | 0.0076509 | 0.0063046 | 0.0050826 | 0.0037956 | 0.0066876 | 0.0068124 | 0.0068057 | 0.0070668 | 0.0067572 | 0.0068928 | 0.0068432 | 0.0088 | 0.0078111 | 0.007112 | 0.0071864 | 0.006831 | 0.0079216 | 0.0076072
25 | 0.021035 | 0.021053 | 0.020711 | 0.021082 | 0.020505 | 0.02067 | 0.021805 | 0.019305 | 0.016111 | 0.015628 | 0.020883 | 0.019145 | 0.019619 | 0.02055 | 0.021072 | 0.021682 | 0.023345 | 0.024707 | 0.022638 | 0.021275 | 0.021885 | 0.021508 | 0.023449 | 0.02496
26 | 0.027411 | 0.026574 | 0.026746 | 0.026949 | 0.027056 | 0.027443 | 0.033923 | 0.034337 | 0.034932 | 0.034168 | 0.033576 | 0.034837 | 0.036189 | 0.035369 | 0.034785 | 0.035172 | 0.033737 | 0.035658 | 0.03409 | 0.032008 | 0.032576 | 0.031439 | 0.028951 | 0.028367
27 | 0.013605 | 0.013235 | 0.012624 | 0.012857 | 0.012233 | 0.012035 | 0.012401 | 0.01446 | 0.014713 | 0.014677 | 0.0145 | 0.014848 | 0.014832 | 0.014897 | 0.013097 | 0.014021 | 0.014857 | 0.015064 | 0.013984 | 0.013213 | 0.013301 | 0.012533 | 0.012509 | 0.012575
28 | 0.0059087 | 0.0058612 | 0.005487 | 0.0053624 | 0.0050898 | 0.0051274 | 0.006202 | 0.0057943 | 0.0062467 | 0.0065305 | 0.0063838 | 0.006284 | 0.0062061 | 0.0062407 | 0.0059072 | 0.006055 | 0.0063303 | 0.0079151 | 0.0072319 | 0.0065715 | 0.0065608 | 0.0059534 | 0.0066345 | 0.0063445
29 | 0.011443 | 0.010941 | 0.010442 | 0.010528 | 0.010302 | 0.011366 | 0.017889 | 0.019521 | 0.020353 | 0.019818 | 0.018969 | 0.020214 | 0.018898 | 0.018333 | 0.015997 | 0.015922 | 0.016237 | 0.017931 | 0.016111 | 0.016577 | 0.016285 | 0.015145 | 0.013795 | 0.012647
30 | 0.0028825 | 0.0026214 | 0.0024109 | 0.0022507 | 0.0019701 | 0.0023489 | 0.0037791 | 0.0031454 | 0.0034109 | 0.0033101 | 0.0031511 | 0.0029898 | 0.0030602 | 0.0032243 | 0.0031564 | 0.0031989 | 0.0035225 | 0.0055307 | 0.0047101 | 0.0039155 | 0.0039767 | 0.0033969 | 0.0037823 | 0.0035753
31 | 0.011125 | 0.01036 | 0.009452 | 0.009458 | 0.0093214 | 0.010112 | 0.012989 | 0.013026 | 0.013429 | 0.014057 | 0.014311 | 0.014594 | 0.014457 | 0.014096 | 0.014101 | 0.01398 | 0.014569 | 0.01707 | 0.016512 | 0.016015 | 0.016053 | 0.014822 | 0.014382 | 0.013477
32 | 0.0071135 | 0.0067607 | 0.0065256 | 0.0065589 | 0.0065006 | 0.0069139 | 0.0078539 | 0.0089239 | 0.0093403 | 0.0096955 | 0.0094882 | 0.0096514 | 0.0096595 | 0.0096453 | 0.009026 | 0.0090417 | 0.0086523 | 0.0092295 | 0.0088148 | 0.0086214 | 0.008505 | 0.0081406 | 0.0077794 | 0.0073899
33 | 0.0095142 | 0.0089929 | 0.0087176 | 0.0084816 | 0.0083987 | 0.0092196 | 0.01165 | 0.012676 | 0.014324 | 0.014803 | 0.014977 | 0.015026 | 0.014876 | 0.014809 | 0.013636 | 0.013307 | 0.014005 | 0.014731 | 0.01392 | 0.013585 | 0.012843 | 0.01052 | 0.010922 | 0.010473
34 | 0.011234 | 0.010909 | 0.010404 | 0.010173 | 0.010126 | 0.011526 | 0.018137 | 0.019439 | 0.020129 | 0.020183 | 0.020696 | 0.020632 | 0.019644 | 0.019689 | 0.017613 | 0.015981 | 0.015865 | 0.017898 | 0.017061 | 0.016305 | 0.016263 | 0.014748 | 0.013592 | 0.012576
35 | 0.0075034 | 0.0075685 | 0.0073577 | 0.0072636 | 0.0069543 | 0.0067422 | 0.0070075 | 0.0058049 | 0.0057744 | 0.0058762 | 0.005743 | 0.0057906 | 0.0059321 | 0.0062521 | 0.006299 | 0.0062866 | 0.0059641 | 0.0063914 | 0.0060446 | 0.0058984 | 0.006078 | 0.0058771 | 0.0070354 | 0.0073402
36 | 0.012717 | 0.01208 | 0.011336 | 0.011271 | 0.010849 | 0.011818 | 0.015297 | 0.015608 | 0.016969 | 0.018248 | 0.017623 | 0.017647 | 0.017823 | 0.017562 | 0.017138 | 0.016206 | 0.01648 | 0.019323 | 0.018358 | 0.017497 | 0.017104 | 0.015864 | 0.015801 | 0.014642
37 | 0.0067082 | 0.0065066 | 0.0060069 | 0.0058415 | 0.0054483 | 0.0058942 | 0.0076509 | 0.0063046 | 0.0050826 | 0.0037956 | 0.0066876 | 0.0068124 | 0.0068057 | 0.0070668 | 0.0067572 | 0.0068928 | 0.0068432 | 0.0088 | 0.0078111 | 0.007112 | 0.0071864 | 0.006831 | 0.0079216 | 0.0076072
38 | 0.0052588 | 0.0052632 | 0.0051777 | 0.0052706 | 0.0051263 | 0.0051675 | 0.0054512 | 0.0048262 | 0.0040276 | 0.0039069 | 0.0052207 | 0.0047862 | 0.0049048 | 0.0051375 | 0.0052681 | 0.0054206 | 0.0058363 | 0.0061768 | 0.0056596 | 0.0053187 | 0.0054711 | 0.0053769 | 0.0058623 | 0.0062399
39 | 0.043509 | 0.042181 | 0.042453 | 0.042776 | 0.042945 | 0.043561 | 0.053846 | 0.054503 | 0.055448 | 0.054235 | 0.053295 | 0.055297 | 0.057443 | 0.056141 | 0.055215 | 0.055829 | 0.053551 | 0.056599 | 0.054111 | 0.050806 | 0.051708 | 0.049904 | 0.045955 | 0.045026
40 | 0.021595 | 0.021007 | 0.020038 | 0.020407 | 0.019417 | 0.019103 | 0.019683 | 0.022952 | 0.023354 | 0.023296 | 0.023016 | 0.023569 | 0.023544 | 0.023645 | 0.020788 | 0.022255 | 0.023583 | 0.023911 | 0.022198 | 0.020972 | 0.021113 | 0.019893 | 0.019855 | 0.01996
41 | 0.0093789 | 0.0093034 | 0.0087095 | 0.0085117 | 0.0080791 | 0.0081388 | 0.0098445 | 0.0091974 | 0.0099154 | 0.010366 | 0.010133 | 0.0099746 | 0.009851 | 0.0099059 | 0.0093766 | 0.0096112 | 0.010048 | 0.012564 | 0.011479 | 0.010431 | 0.010414 | 0.0094499 | 0.010531 | 0.010071
42 | 0.018164 | 0.017367 | 0.016574 | 0.016712 | 0.016352 | 0.018041 | 0.028396 | 0.030985 | 0.032306 | 0.031458 | 0.030109 | 0.032086 | 0.029997 | 0.0291 | 0.025392 | 0.025273 | 0.025773 | 0.028462 | 0.025573 | 0.026313 | 0.025849 | 0.02404 | 0.021896 | 0.020074
43 | 0.0011439 | 0.0010402 | 0.00095669 | 0.00089312 | 0.00078178 | 0.00093211 | 0.0014997 | 0.0012482 | 0.0013535 | 0.0013135 | 0.0012504 | 0.0011864 | 0.0012144 | 0.0012795 | 0.0012525 | 0.0012694 | 0.0013978 | 0.0021947 | 0.0018691 | 0.0015538 | 0.001578 | 0.001348 | 0.0015009 | 0.0014188
44 | 0.017659 | 0.016445 | 0.015003 | 0.015013 | 0.014796 | 0.016051 | 0.020617 | 0.020677 | 0.021316 | 0.022313 | 0.022715 | 0.023166 | 0.022948 | 0.022374 | 0.022382 | 0.022191 | 0.023126 | 0.027095 | 0.026209 | 0.025421 | 0.025481 | 0.023528 | 0.022829 | 0.021391
45 | 0.028454 | 0.027043 | 0.026102 | 0.026236 | 0.026002 | 0.027656 | 0.031416 | 0.035696 | 0.037361 | 0.038782 | 0.037953 | 0.038605 | 0.038638 | 0.038581 | 0.036104 | 0.036167 | 0.034609 | 0.036918 | 0.035259 | 0.034485 | 0.03402 | 0.032562 | 0.031118 | 0.02956
46 | 0.009252 | 0.008745 | 0.0084773 | 0.0082478 | 0.0081672 | 0.0089655 | 0.011329 | 0.012327 | 0.01393 | 0.014395 | 0.014565 | 0.014612 | 0.014466 | 0.0144 | 0.01326 | 0.01294 | 0.013619 | 0.014325 | 0.013536 | 0.01321 | 0.012489 | 0.01023 | 0.010621 | 0.010184
47 | 0.011234 | 0.010909 | 0.010404 | 0.010173 | 0.010126 | 0.011526 | 0.018137 | 0.019439 | 0.020129 | 0.020183 | 0.020696 | 0.020632 | 0.019644 | 0.019689 | 0.017613 | 0.015981 | 0.015865 | 0.017898 | 0.017061 | 0.016305 | 0.016263 | 0.014748 | 0.013592 | 0.012576
48 | 0.01191 | 0.012014 | 0.011679 | 0.011529 | 0.011039 | 0.010702 | 0.011123 | 0.0092141 | 0.0091657 | 0.0093273 | 0.0091159 | 0.0091915 | 0.009416 | 0.009924 | 0.0099983 | 0.0099787 | 0.0094669 | 0.010145 | 0.0095946 | 0.0093626 | 0.0096476 | 0.0093288 | 0.011167 | 0.011651
49 | 0.0080117 | 0.0076103 | 0.0071414 | 0.0071005 | 0.0068346 | 0.0074456 | 0.0096373 | 0.009833 | 0.01069 | 0.011496 | 0.011102 | 0.011118 | 0.011229 | 0.011064 | 0.010797 | 0.01021 | 0.010382 | 0.012174 | 0.011566 | 0.011023 | 0.010776 | 0.0099942 | 0.0099547 | 0.0092246
50 | 0.0067082 | 0.0065066 | 0.0060069 | 0.0058415 | 0.0054483 | 0.0058942 | 0.0076509 | 0.0063046 | 0.0050826 | 0.0037956 | 0.0066876 | 0.0068124 | 0.0068057 | 0.0070668 | 0.0067572 | 0.0068928 | 0.0068432 | 0.0088 | 0.0078111 | 0.007112 | 0.0071864 | 0.006831 | 0.0079216 | 0.0076072
51 | 0.0052588 | 0.0052632 | 0.0051777 | 0.0052706 | 0.0051263 | 0.0051675 | 0.0054512 | 0.0048262 | 0.0040276 | 0.0039069 | 0.0052207 | 0.0047862 | 0.0049048 | 0.0051375 | 0.0052681 | 0.0054206 | 0.0058363 | 0.0061768 | 0.0056596 | 0.0053187 | 0.0054711 | 0.0053769 | 0.0058623 | 0.0062399
52 | 0.043509 | 0.042181 | 0.042453 | 0.042776 | 0.042945 | 0.043561 | 0.053846 | 0.054503 | 0.055448 | 0.054235 | 0.053295 | 0.055297 | 0.057443 | 0.056141 | 0.055215 | 0.055829 | 0.053551 | 0.056599 | 0.054111 | 0.050806 | 0.051708 | 0.049904 | 0.045955 | 0.045026
53 | 0.013605 | 0.013235 | 0.012624 | 0.012857 | 0.012233 | 0.012035 | 0.012401 | 0.01446 | 0.014713 | 0.014677 | 0.0145 | 0.014848 | 0.014832 | 0.014897 | 0.013097 | 0.014021 | 0.014857 | 0.015064 | 0.013984 | 0.013213 | 0.013301 | 0.012533 | 0.012509 | 0.012575
54 | 0.0093789 | 0.0093034 | 0.0087095 | 0.0085117 | 0.0080791 | 0.0081388 | 0.0098445 | 0.0091974 | 0.0099154 | 0.010366 | 0.010133 | 0.0099746 | 0.009851 | 0.0099059 | 0.0093766 | 0.0096112 | 0.010048 | 0.012564 | 0.011479 | 0.010431 | 0.010414 | 0.0094499 | 0.010531 | 0.010071
55 | 0.018164 | 0.017367 | 0.016574 | 0.016712 | 0.016352 | 0.018041 | 0.028396 | 0.030985 | 0.032306 | 0.031458 | 0.030109 | 0.032086 | 0.029997 | 0.0291 | 0.025392 | 0.025273 | 0.025773 | 0.028462 | 0.025573 | 0.026313 | 0.025849 | 0.02404 | 0.021896 | 0.020074
56 | 0.0028825 | 0.0026214 | 0.0024109 | 0.0022507 | 0.0019701 | 0.0023489 | 0.0037791 | 0.0031454 | 0.0034109 | 0.0033101 | 0.0031511 | 0.0029898 | 0.0030602 | 0.0032243 | 0.0031564 | 0.0031989 | 0.0035225 | 0.0055307 | 0.0047101 | 0.0039155 | 0.0039767 | 0.0033969 | 0.0037823 | 0.0035753
57 | 0.0044147 | 0.0041113 | 0.0037508 | 0.0037532 | 0.003699 | 0.0040128 | 0.0051542 | 0.0051692 | 0.0053291 | 0.0055783 | 0.0056788 | 0.0057914 | 0.005737 | 0.0055936 | 0.0055955 | 0.0055477 | 0.0057815 | 0.0067737 | 0.0065522 | 0.0063553 | 0.0063703 | 0.0058819 | 0.0057073 | 0.0053479
58 | 0.017926 | 0.017037 | 0.016444 | 0.016529 | 0.016382 | 0.017423 | 0.019792 | 0.022488 | 0.023538 | 0.024433 | 0.02391 | 0.024321 | 0.024342 | 0.024306 | 0.022746 | 0.022785 | 0.021804 | 0.023258 | 0.022213 | 0.021726 | 0.021433 | 0.020514 | 0.019604 | 0.018623

## Pc, Winter, S9
LoadID | 0 | 1 | 2 | 3 | 4 | 5 | 6 | 7 | 8 | 9 | 10 | 11 | 12 | 13 | 14 | 15 | 16 | 17 | 18 | 19 | 20 | 21 | 22 | 23
1 | 0.018498 | 0.017807 | 0.017172 | 0.017691 | 0.017192 | 0.017214 | 0.017373 | 0.022551 | 0.023001 | 0.022782 | 0.022713 | 0.02319 | 0.02294 | 0.022534 | 0.019603 | 0.02109 | 0.022929 | 0.022579 | 0.021416 | 0.020423 | 0.020279 | 0.019377 | 0.017501 | 0.017121
2 | 0.0059087 | 0.0058612 | 0.005487 | 0.0053624 | 0.0050898 | 0.0051274 | 0.006202 | 0.0057943 | 0.0062467 | 0.0065305 | 0.0063838 | 0.006284 | 0.0062061 | 0.0062407 | 0.0059072 | 0.006055 | 0.0063303 | 0.0079151 | 0.0072319 | 0.0065715 | 0.0065608 | 0.0059534 | 0.0066345 | 0.0063445
3 | 0.011443 | 0.010941 | 0.010442 | 0.010528 | 0.010302 | 0.011366 | 0.017889 | 0.019521 | 0.020353 | 0.019818 | 0.018969 | 0.020214 | 0.018898 | 0.018333 | 0.015997 | 0.015922 | 0.016237 | 0.017931 | 0.016111 | 0.016577 | 0.016285 | 0.015145 | 0.013795 | 0.012647
4 | 0.0045755 | 0.004161 | 0.0038268 | 0.0035725 | 0.0031271 | 0.0037284 | 0.0059986 | 0.0049927 | 0.0054141 | 0.0052541 | 0.0050017 | 0.0047458 | 0.0048575 | 0.005118 | 0.0050102 | 0.0050776 | 0.0055912 | 0.0087789 | 0.0074763 | 0.0062151 | 0.0063122 | 0.005392 | 0.0060037 | 0.0056751
5 | 0.011125 | 0.01036 | 0.009452 | 0.009458 | 0.0093214 | 0.010112 | 0.012989 | 0.013026 | 0.013429 | 0.014057 | 0.014311 | 0.014594 | 0.014457 | 0.014096 | 0.014101 | 0.01398 | 0.014569 | 0.01707 | 0.016512 | 0.016015 | 0.016053 | 0.014822 | 0.014382 | 0.013477
6 | 0.017926 | 0.017037 | 0.016444 | 0.016529 | 0.016382 | 0.017423 | 0.019792 | 0.022488 | 0.023538 | 0.024433 | 0.02391 | 0.024321 | 0.024342 | 0.024306 | 0.022746 | 0.022785 | 0.021804 | 0.023258 | 0.022213 | 0.021726 | 0.021433 | 0.020514 | 0.019604 | 0.018623
7 | 0.009252 | 0.008745 | 0.0084773 | 0.0082478 | 0.0081672 | 0.0089655 | 0.011329 | 0.012327 | 0.01393 | 0.014395 | 0.014565 | 0.014612 | 0.014466 | 0.0144 | 0.01326 | 0.01294 | 0.013619 | 0.014325 | 0.013536 | 0.01321 | 0.012489 | 0.01023 | 0.010621 | 0.010184
8 | 0.022469 | 0.021819 | 0.020807 | 0.020346 | 0.020251 | 0.023051 | 0.036273 | 0.038877 | 0.040258 | 0.040365 | 0.041391 | 0.041265 | 0.039288 | 0.039379 | 0.035226 | 0.031962 | 0.031731 | 0.035796 | 0.034121 | 0.03261 | 0.032527 | 0.029496 | 0.027184 | 0.025153
9 | 0.01191 | 0.012014 | 0.011679 | 0.011529 | 0.011039 | 0.010702 | 0.011123 | 0.0092141 | 0.0091657 | 0.0093273 | 0.0091159 | 0.0091915 | 0.009416 | 0.009924 | 0.0099983 | 0.0099787 | 0.0094669 | 0.010145 | 0.0095946 | 0.0093626 | 0.0096476 | 0.0093288 | 0.011167 | 0.011651
10 | 0.012717 | 0.01208 | 0.011336 | 0.011271 | 0.010849 | 0.011818 | 0.015297 | 0.015608 | 0.016969 | 0.018248 | 0.017623 | 0.017647 | 0.017823 | 0.017562 | 0.017138 | 0.016206 | 0.01648 | 0.019323 | 0.018358 | 0.017497 | 0.017104 | 0.015864 | 0.015801 | 0.014642
11 | 0.0042262 | 0.0040992 | 0.0037843 | 0.0036802 | 0.0034324 | 0.0037134 | 0.0048201 | 0.0039719 | 0.0032021 | 0.0023912 | 0.0042132 | 0.0042918 | 0.0042876 | 0.0044521 | 0.004257 | 0.0043425 | 0.0043112 | 0.005544 | 0.004921 | 0.0044806 | 0.0045274 | 0.0043035 | 0.0049906 | 0.0047926
12 | 0.013252 | 0.013263 | 0.013048 | 0.013282 | 0.012918 | 0.013022 | 0.013737 | 0.012162 | 0.01015 | 0.0098455 | 0.013156 | 0.012061 | 0.01236 | 0.012947 | 0.013276 | 0.01366 | 0.014707 | 0.015566 | 0.014262 | 0.013403 | 0.013787 | 0.01355 | 0.014773 | 0.015725
13 | 0.027411 | 0.026574 | 0.026746 | 0.026949 | 0.027056 | 0.027443 | 0.033923 | 0.034337 | 0.034932 | 0.034168 | 0.033576 | 0.034837 | 0.036189 | 0.035369 | 0.034785 | 0.035172 | 0.033737 | 0.035658 | 0.03409 | 0.032008 | 0.032576 | 0.031439 | 0.028951 | 0.028367
14 | 0.021595 | 0.021007 | 0.020038 | 0.020407 | 0.019417 | 0.019103 | 0.019683 | 0.022952 | 0.023354 | 0.023296 | 0.023016 | 0.023569 | 0.023544 | 0.023645 | 0.020788 | 0.022255 | 0.023583 | 0.023911 | 0.022198 | 0.020972 | 0.021113 | 0.019893 | 0.019855 | 0.01996
15 | 0.0059087 | 0.0058612 | 0.005487 | 0.0053624 | 0.0050898 | 0.0051274 | 0.006202 | 0.0057943 | 0.0062467 | 0.0065305 | 0.0063838 | 0.006284 | 0.0062061 | 0.0062407 | 0.0059072 | 0.006055 | 0.0063303 | 0.0079151 | 0.0072319 | 0.0065715 | 0.0065608 | 0.0059534 | 0.0066345 | 0.0063445
16 | 0.011443 | 0.010941 | 0.010442 | 0.010528 | 0.010302 | 0.011366 | 0.017889 | 0.019521 | 0.020353 | 0.019818 | 0.018969 | 0.020214 | 0.018898 | 0.018333 | 0.015997 | 0.015922 | 0.016237 | 0.017931 | 0.016111 | 0.016577 | 0.016285 | 0.015145 | 0.013795 | 0.012647
17 | 0.0045755 | 0.004161 | 0.0038268 | 0.0035725 | 0.0031271 | 0.0037284 | 0.0059986 | 0.0049927 | 0.0054141 | 0.0052541 | 0.0050017 | 0.0047458 | 0.0048575 | 0.005118 | 0.0050102 | 0.0050776 | 0.0055912 | 0.0087789 | 0.0074763 | 0.0062151 | 0.0063122 | 0.005392 | 0.0060037 | 0.0056751
18 | 0.017659 | 0.016445 | 0.015003 | 0.015013 | 0.014796 | 0.016051 | 0.020617 | 0.020677 | 0.021316 | 0.022313 | 0.022715 | 0.023166 | 0.022948 | 0.022374 | 0.022382 | 0.022191 | 0.023126 | 0.027095 | 0.026209 | 0.025421 | 0.025481 | 0.023528 | 0.022829 | 0.021391
19 | 0.017926 | 0.017037 | 0.016444 | 0.016529 | 0.016382 | 0.017423 | 0.019792 | 0.022488 | 0.023538 | 0.024433 | 0.02391 | 0.024321 | 0.024342 | 0.024306 | 0.022746 | 0.022785 | 0.021804 | 0.023258 | 0.022213 | 0.021726 | 0.021433 | 0.020514 | 0.019604 | 0.018623
20 | 0.009252 | 0.008745 | 0.0084773 | 0.0082478 | 0.0081672 | 0.0089655 | 0.011329 | 0.012327 | 0.01393 | 0.014395 | 0.014565 | 0.014612 | 0.014466 | 0.0144 | 0.01326 | 0.01294 | 0.013619 | 0.014325 | 0.013536 | 0.01321 | 0.012489 | 0.01023 | 0.010621 | 0.010184
21 | 0.0028086 | 0.0027273 | 0.0026009 | 0.0025433 | 0.0025314 | 0.0028814 | 0.0045342 | 0.0048596 | 0.0050323 | 0.0050456 | 0.0051739 | 0.0051581 | 0.004911 | 0.0049223 | 0.0044032 | 0.0039952 | 0.0039663 | 0.0044745 | 0.0042652 | 0.0040762 | 0.0040659 | 0.003687 | 0.003398 | 0.0031441
22 | 0.0075034 | 0.0075685 | 0.0073577 | 0.0072636 | 0.0069543 | 0.0067422 | 0.0070075 | 0.0058049 | 0.0057744 | 0.0058762 | 0.005743 | 0.0057906 | 0.0059321 | 0.0062521 | 0.006299 | 0.0062866 | 0.0059641 | 0.0063914 | 0.0060446 | 0.0058984 | 0.006078 | 0.0058771 | 0.0070354 | 0.0073402
23 | 0.012717 | 0.01208 | 0.011336 | 0.011271 | 0.010849 | 0.011818 | 0.015297 | 0.015608 | 0.016969 | 0.018248 | 0.017623 | 0.017647 | 0.017823 | 0.017562 | 0.017138 | 0.016206 | 0.01648 | 0.019323 | 0.018358 | 0.017497 | 0.017104 | 0.015864 | 0.015801 | 0.014642
24 | 0.0067082 | 0.0065066 | 0.0060069 | 0.0058415 | 0.0054483 | 0.0058942 | 0.0076509 | 0.0063046 | 0.0050826 | 0.0037956 | 0.0066876 | 0.0068124 | 0.0068057 | 0.0070668 | 0.0067572 | 0.0068928 | 0.0068432 | 0.0088 | 0.0078111 | 0.007112 | 0.0071864 | 0.006831 | 0.0079216 | 0.0076072
25 | 0.021035 | 0.021053 | 0.020711 | 0.021082 | 0.020505 | 0.02067 | 0.021805 | 0.019305 | 0.016111 | 0.015628 | 0.020883 | 0.019145 | 0.019619 | 0.02055 | 0.021072 | 0.021682 | 0.023345 | 0.024707 | 0.022638 | 0.021275 | 0.021885 | 0.021508 | 0.023449 | 0.02496
26 | 0.027411 | 0.026574 | 0.026746 | 0.026949 | 0.027056 | 0.027443 | 0.033923 | 0.034337 | 0.034932 | 0.034168 | 0.033576 | 0.034837 | 0.036189 | 0.035369 | 0.034785 | 0.035172 | 0.033737 | 0.035658 | 0.03409 | 0.032008 | 0.032576 | 0.031439 | 0.028951 | 0.028367
27 | 0.013605 | 0.013235 | 0.012624 | 0.012857 | 0.012233 | 0.012035 | 0.012401 | 0.01446 | 0.014713 | 0.014677 | 0.0145 | 0.014848 | 0.014832 | 0.014897 | 0.013097 | 0.014021 | 0.014857 | 0.015064 | 0.013984 | 0.013213 | 0.013301 | 0.012533 | 0.012509 | 0.012575
28 | 0.0059087 | 0.0058612 | 0.005487 | 0.0053624 | 0.0050898 | 0.0051274 | 0.006202 | 0.0057943 | 0.0062467 | 0.0065305 | 0.0063838 | 0.006284 | 0.0062061 | 0.0062407 | 0.0059072 | 0.006055 | 0.0063303 | 0.0079151 | 0.0072319 | 0.0065715 | 0.0065608 | 0.0059534 | 0.0066345 | 0.0063445
29 | 0.011443 | 0.010941 | 0.010442 | 0.010528 | 0.010302 | 0.011366 | 0.017889 | 0.019521 | 0.020353 | 0.019818 | 0.018969 | 0.020214 | 0.018898 | 0.018333 | 0.015997 | 0.015922 | 0.016237 | 0.017931 | 0.016111 | 0.016577 | 0.016285 | 0.015145 | 0.013795 | 0.012647
30 | 0.0028825 | 0.0026214 | 0.0024109 | 0.0022507 | 0.0019701 | 0.0023489 | 0.0037791 | 0.0031454 | 0.0034109 | 0.0033101 | 0.0031511 | 0.0029898 | 0.0030602 | 0.0032243 | 0.0031564 | 0.0031989 | 0.0035225 | 0.0055307 | 0.0047101 | 0.0039155 | 0.0039767 | 0.0033969 | 0.0037823 | 0.0035753
31 | 0.011125 | 0.01036 | 0.009452 | 0.009458 | 0.0093214 | 0.010112 | 0.012989 | 0.013026 | 0.013429 | 0.014057 | 0.014311 | 0.014594 | 0.014457 | 0.014096 | 0.014101 | 0.01398 | 0.014569 | 0.01707 | 0.016512 | 0.016015 | 0.016053 | 0.014822 | 0.014382 | 0.013477
32 | 0.0071135 | 0.0067607 | 0.0065256 | 0.0065589 | 0.0065006 | 0.0069139 | 0.0078539 | 0.0089239 | 0.0093403 | 0.0096955 | 0.0094882 | 0.0096514 | 0.0096595 | 0.0096453 | 0.009026 | 0.0090417 | 0.0086523 | 0.0092295 | 0.0088148 | 0.0086214 | 0.008505 | 0.0081406 | 0.0077794 | 0.0073899
33 | 0.0095142 | 0.0089929 | 0.0087176 | 0.0084816 | 0.0083987 | 0.0092196 | 0.01165 | 0.012676 | 0.014324 | 0.014803 | 0.014977 | 0.015026 | 0.014876 | 0.014809 | 0.013636 | 0.013307 | 0.014005 | 0.014731 | 0.01392 | 0.013585 | 0.012843 | 0.01052 | 0.010922 | 0.010473
34 | 0.011234 | 0.010909 | 0.010404 | 0.010173 | 0.010126 | 0.011526 | 0.018137 | 0.019439 | 0.020129 | 0.020183 | 0.020696 | 0.020632 | 0.019644 | 0.019689 | 0.017613 | 0.015981 | 0.015865 | 0.017898 | 0.017061 | 0.016305 | 0.016263 | 0.014748 | 0.013592 | 0.012576
35 | 0.0075034 | 0.0075685 | 0.0073577 | 0.0072636 | 0.0069543 | 0.0067422 | 0.0070075 | 0.0058049 | 0.0057744 | 0.0058762 | 0.005743 | 0.0057906 | 0.0059321 | 0.0062521 | 0.006299 | 0.0062866 | 0.0059641 | 0.0063914 | 0.0060446 | 0.0058984 | 0.006078 | 0.0058771 | 0.0070354 | 0.0073402
36 | 0.012717 | 0.01208 | 0.011336 | 0.011271 | 0.010849 | 0.011818 | 0.015297 | 0.015608 | 0.016969 | 0.018248 | 0.017623 | 0.017647 | 0.017823 | 0.017562 | 0.017138 | 0.016206 | 0.01648 | 0.019323 | 0.018358 | 0.017497 | 0.017104 | 0.015864 | 0.015801 | 0.014642
37 | 0.0067082 | 0.0065066 | 0.0060069 | 0.0058415 | 0.0054483 | 0.0058942 | 0.0076509 | 0.0063046 | 0.0050826 | 0.0037956 | 0.0066876 | 0.0068124 | 0.0068057 | 0.0070668 | 0.0067572 | 0.0068928 | 0.0068432 | 0.0088 | 0.0078111 | 0.007112 | 0.0071864 | 0.006831 | 0.0079216 | 0.0076072
38 | 0.0052588 | 0.0052632 | 0.0051777 | 0.0052706 | 0.0051263 | 0.0051675 | 0.0054512 | 0.0048262 | 0.0040276 | 0.0039069 | 0.0052207 | 0.0047862 | 0.0049048 | 0.0051375 | 0.0052681 | 0.0054206 | 0.0058363 | 0.0061768 | 0.0056596 | 0.0053187 | 0.0054711 | 0.0053769 | 0.0058623 | 0.0062399
39 | 0.043509 | 0.042181 | 0.042453 | 0.042776 | 0.042945 | 0.043561 | 0.053846 | 0.054503 | 0.055448 | 0.054235 | 0.053295 | 0.055297 | 0.057443 | 0.056141 | 0.055215 | 0.055829 | 0.053551 | 0.056599 | 0.054111 | 0.050806 | 0.051708 | 0.049904 | 0.045955 | 0.045026
40 | 0.021595 | 0.021007 | 0.020038 | 0.020407 | 0.019417 | 0.019103 | 0.019683 | 0.022952 | 0.023354 | 0.023296 | 0.023016 | 0.023569 | 0.023544 | 0.023645 | 0.020788 | 0.022255 | 0.023583 | 0.023911 | 0.022198 | 0.020972 | 0.021113 | 0.019893 | 0.019855 | 0.01996
41 | 0.0093789 | 0.0093034 | 0.0087095 | 0.0085117 | 0.0080791 | 0.0081388 | 0.0098445 | 0.0091974 | 0.0099154 | 0.010366 | 0.010133 | 0.0099746 | 0.009851 | 0.0099059 | 0.0093766 | 0.0096112 | 0.010048 | 0.012564 | 0.011479 | 0.010431 | 0.010414 | 0.0094499 | 0.010531 | 0.010071
42 | 0.018164 | 0.017367 | 0.016574 | 0.016712 | 0.016352 | 0.018041 | 0.028396 | 0.030985 | 0.032306 | 0.031458 | 0.030109 | 0.032086 | 0.029997 | 0.0291 | 0.025392 | 0.025273 | 0.025773 | 0.028462 | 0.025573 | 0.026313 | 0.025849 | 0.02404 | 0.021896 | 0.020074
43 | 0.0011439 | 0.0010402 | 0.00095669 | 0.00089312 | 0.00078178 | 0.00093211 | 0.0014997 | 0.0012482 | 0.0013535 | 0.0013135 | 0.0012504 | 0.0011864 | 0.0012144 | 0.0012795 | 0.0012525 | 0.0012694 | 0.0013978 | 0.0021947 | 0.0018691 | 0.0015538 | 0.001578 | 0.001348 | 0.0015009 | 0.0014188
44 | 0.017659 | 0.016445 | 0.015003 | 0.015013 | 0.014796 | 0.016051 | 0.020617 | 0.020677 | 0.021316 | 0.022313 | 0.022715 | 0.023166 | 0.022948 | 0.022374 | 0.022382 | 0.022191 | 0.023126 | 0.027095 | 0.026209 | 0.025421 | 0.025481 | 0.023528 | 0.022829 | 0.021391
45 | 0.028454 | 0.027043 | 0.026102 | 0.026236 | 0.026002 | 0.027656 | 0.031416 | 0.035696 | 0.037361 | 0.038782 | 0.037953 | 0.038605 | 0.038638 | 0.038581 | 0.036104 | 0.036167 | 0.034609 | 0.036918 | 0.035259 | 0.034485 | 0.03402 | 0.032562 | 0.031118 | 0.02956
46 | 0.009252 | 0.008745 | 0.0084773 | 0.0082478 | 0.0081672 | 0.0089655 | 0.011329 | 0.012327 | 0.01393 | 0.014395 | 0.014565 | 0.014612 | 0.014466 | 0.0144 | 0.01326 | 0.01294 | 0.013619 | 0.014325 | 0.013536 | 0.01321 | 0.012489 | 0.01023 | 0.010621 | 0.010184
47 | 0.011234 | 0.010909 | 0.010404 | 0.010173 | 0.010126 | 0.011526 | 0.018137 | 0.019439 | 0.020129 | 0.020183 | 0.020696 | 0.020632 | 0.019644 | 0.019689 | 0.017613 | 0.015981 | 0.015865 | 0.017898 | 0.017061 | 0.016305 | 0.016263 | 0.014748 | 0.013592 | 0.012576
48 | 0.01191 | 0.012014 | 0.011679 | 0.011529 | 0.011039 | 0.010702 | 0.011123 | 0.0092141 | 0.0091657 | 0.0093273 | 0.0091159 | 0.0091915 | 0.009416 | 0.009924 | 0.0099983 | 0.0099787 | 0.0094669 | 0.010145 | 0.0095946 | 0.0093626 | 0.0096476 | 0.0093288 | 0.011167 | 0.011651
49 | 0.0080117 | 0.0076103 | 0.0071414 | 0.0071005 | 0.0068346 | 0.0074456 | 0.0096373 | 0.009833 | 0.01069 | 0.011496 | 0.011102 | 0.011118 | 0.011229 | 0.011064 | 0.010797 | 0.01021 | 0.010382 | 0.012174 | 0.011566 | 0.011023 | 0.010776 | 0.0099942 | 0.0099547 | 0.0092246
50 | 0.0067082 | 0.0065066 | 0.0060069 | 0.0058415 | 0.0054483 | 0.0058942 | 0.0076509 | 0.0063046 | 0.0050826 | 0.0037956 | 0.0066876 | 0.0068124 | 0.0068057 | 0.0070668 | 0.0067572 | 0.0068928 | 0.0068432 | 0.0088 | 0.0078111 | 0.007112 | 0.0071864 | 0.006831 | 0.0079216 | 0.0076072
51 | 0.0052588 | 0.0052632 | 0.0051777 | 0.0052706 | 0.0051263 | 0.0051675 | 0.0054512 | 0.0048262 | 0.0040276 | 0.0039069 | 0.0052207 | 0.0047862 | 0.0049048 | 0.0051375 | 0.0052681 | 0.0054206 | 0.0058363 | 0.0061768 | 0.0056596 | 0.0053187 | 0.0054711 | 0.0053769 | 0.0058623 | 0.0062399
52 | 0.043509 | 0.042181 | 0.042453 | 0.042776 | 0.042945 | 0.043561 | 0.053846 | 0.054503 | 0.055448 | 0.054235 | 0.053295 | 0.055297 | 0.057443 | 0.056141 | 0.055215 | 0.055829 | 0.053551 | 0.056599 | 0.054111 | 0.050806 | 0.051708 | 0.049904 | 0.045955 | 0.045026
53 | 0.013605 | 0.013235 | 0.012624 | 0.012857 | 0.012233 | 0.012035 | 0.012401 | 0.01446 | 0.014713 | 0.014677 | 0.0145 | 0.014848 | 0.014832 | 0.014897 | 0.013097 | 0.014021 | 0.014857 | 0.015064 | 0.013984 | 0.013213 | 0.013301 | 0.012533 | 0.012509 | 0.012575
54 | 0.0093789 | 0.0093034 | 0.0087095 | 0.0085117 | 0.0080791 | 0.0081388 | 0.0098445 | 0.0091974 | 0.0099154 | 0.010366 | 0.010133 | 0.0099746 | 0.009851 | 0.0099059 | 0.0093766 | 0.0096112 | 0.010048 | 0.012564 | 0.011479 | 0.010431 | 0.010414 | 0.0094499 | 0.010531 | 0.010071
55 | 0.018164 | 0.017367 | 0.016574 | 0.016712 | 0.016352 | 0.018041 | 0.028396 | 0.030985 | 0.032306 | 0.031458 | 0.030109 | 0.032086 | 0.029997 | 0.0291 | 0.025392 | 0.025273 | 0.025773 | 0.028462 | 0.025573 | 0.026313 | 0.025849 | 0.02404 | 0.021896 | 0.020074
56 | 0.0028825 | 0.0026214 | 0.0024109 | 0.0022507 | 0.0019701 | 0.0023489 | 0.0037791 | 0.0031454 | 0.0034109 | 0.0033101 | 0.0031511 | 0.0029898 | 0.0030602 | 0.0032243 | 0.0031564 | 0.0031989 | 0.0035225 | 0.0055307 | 0.0047101 | 0.0039155 | 0.0039767 | 0.0033969 | 0.0037823 | 0.0035753
57 | 0.0044147 | 0.0041113 | 0.0037508 | 0.0037532 | 0.003699 | 0.0040128 | 0.0051542 | 0.0051692 | 0.0053291 | 0.0055783 | 0.0056788 | 0.0057914 | 0.005737 | 0.0055936 | 0.0055955 | 0.0055477 | 0.0057815 | 0.0067737 | 0.0065522 | 0.0063553 | 0.0063703 | 0.0058819 | 0.0057073 | 0.0053479
58 | 0.017926 | 0.017037 | 0.016444 | 0.016529 | 0.016382 | 0.017423 | 0.019792 | 0.022488 | 0.023538 | 0.024433 | 0.02391 | 0.024321 | 0.024342 | 0.024306 | 0.022746 | 0.022785 | 0.021804 | 0.023258 | 0.022213 | 0.021726 | 0.021433 | 0.020514 | 0.019604 | 0.018623

## Qc, Winter, S1
LoadID | 0 | 1 | 2 | 3 | 4 | 5 | 6 | 7 | 8 | 9 | 10 | 11 | 12 | 13 | 14 | 15 | 16 | 17 | 18 | 19 | 20 | 21 | 22 | 23
1 | 0.011667 | 0.0082428 | 0.0071456 | 0.0091594 | 0.0078865 | 0.0064841 | 0.0053649 | 0.018748 | 0.019606 | 0.016817 | 0.019592 | 0.018205 | 0.018285 | 0.016328 | 0.0096893 | 0.01517 | 0.018195 | 0.016977 | 0.011865 | 0.012309 | 0.011465 | 0.0071118 | 0.0056731 | 0.00588
2 | -0.0044023 | -0.0044014 | -0.0045228 | -0.00473 | -0.0046846 | -0.0042993 | -0.0027261 | -0.00052404 | -0.00056315 | -0.0003732 | -0.00032875 | -0.0014672 | -0.0021434 | -0.0027786 | -0.0027577 | -0.0028043 | -0.0022049 | 0.00072468 | -0.00010213 | -0.0012056 | -0.0022347 | -0.0029396 | -0.003224 | -0.0036914
3 | -0.011814 | -0.012747 | -0.012981 | -0.012808 | -0.012818 | -0.010704 | -0.00039858 | 0.0055185 | 0.0070335 | 0.0048997 | 0.0028929 | 0.0057382 | 0.0036182 | 0.0010977 | -0.0043429 | -0.0043447 | -0.003579 | -0.0018055 | -0.0044006 | -0.0025073 | -0.0034424 | -0.0057097 | -0.0090205 | -0.010183
4 | -0.019942 | -0.02014 | -0.020345 | -0.020524 | -0.020615 | -0.018847 | -0.016352 | -0.014929 | -0.015367 | -0.017023 | -0.018157 | -0.019225 | -0.019248 | -0.019602 | -0.019774 | -0.019185 | -0.016241 | -0.0096797 | -0.012485 | -0.015145 | -0.016304 | -0.017249 | -0.018233 | -0.018322
5 | -0.012646 | -0.013281 | -0.013846 | -0.013895 | -0.013864 | -0.011687 | -0.0089065 | -0.0072077 | -0.00708 | -0.0059306 | -0.005869 | -0.0057455 | -0.0069148 | -0.0074411 | -0.007241 | -0.008976 | -0.0079522 | -0.0039867 | -0.0047209 | -0.0058698 | -0.0063383 | -0.0082278 | -0.0090993 | -0.0095192
6 | 0.0070151 | 0.0054874 | 0.0041607 | 0.0061985 | 0.00509 | 0.0073331 | 0.0097802 | 0.01905 | 0.021939 | 0.022606 | 0.021456 | 0.022888 | 0.022718 | 0.022454 | 0.018885 | 0.017964 | 0.015613 | 0.01708 | 0.014478 | 0.015109 | 0.012774 | 0.013447 | 0.0083478 | 0.0085727
7 | -0.0086658 | -0.0085711 | -0.0088404 | -0.0090003 | -0.0095334 | -0.0085358 | -0.0072516 | -0.0037668 | -0.0018663 | -0.0017324 | -0.0013167 | -0.0004425 | -0.0017966 | -0.0018748 | -0.0034171 | -0.0048831 | -0.0044072 | -0.0049158 | -0.0055281 | -0.0053075 | -0.0060432 | -0.0071242 | -0.0080378 | -0.0079951
8 | -0.091385 | -0.093317 | -0.092947 | -0.092814 | -0.0909 | -0.087227 | -0.06668 | -0.053047 | -0.048984 | -0.055943 | -0.052826 | -0.048155 | -0.051045 | -0.055265 | -0.067147 | -0.074467 | -0.07427 | -0.07324 | -0.077199 | -0.079822 | -0.081189 | -0.08357 | -0.087218 | -0.088889
9 | -0.0015354 | -0.0015354 | -0.0015354 | -0.0015354 | -0.0015354 | -0.0015354 | -0.0015354 | -0.0015354 | -0.0015354 | -0.0015354 | -0.0015354 | -0.0015354 | -0.0015354 | -0.0015354 | -0.0015354 | -0.0015354 | -0.0015354 | -0.0015354 | -0.0015354 | -0.0015354 | -0.0015354 | -0.0015354 | -0.0015354 | -0.0015354
10 | -0.018124 | -0.018653 | -0.01868 | -0.018628 | -0.018576 | -0.017366 | -0.013017 | -0.010624 | -0.0068482 | -0.0039548 | -0.0050595 | -0.003906 | -0.0046577 | -0.0067365 | -0.0084211 | -0.0086857 | -0.0089314 | -0.006028 | -0.0073043 | -0.0090553 | -0.010649 | -0.013549 | -0.016935 | -0.017237
11 | -0.0082629 | -0.0083424 | -0.0084958 | -0.0085712 | -0.0083793 | -0.0067622 | -0.0051309 | -0.0045844 | -0.0032174 | -0.0021229 | -0.00484 | -0.0045641 | -0.005144 | -0.0051335 | -0.0057115 | -0.0057169 | -0.0048696 | -0.0032565 | -0.0044486 | -0.0052258 | -0.0056142 | -0.0057493 | -0.0062081 | -0.0065848
12 | -0.0011435 | 0.0019185 | 0.0040586 | 0.0035095 | 0.0027287 | -0.0027489 | -9.0754e-05 | 0.0032773 | 0.0071133 | 0.0083915 | 0.0040762 | -1.059e-05 | 0.012911 | 0.014636 | 0.013884 | 0.01594 | 0.008757 | 0.012096 | 0.012988 | 0.011578 | 0.012994 | 0.01668 | 0.015451 | 0.010409
13 | 0.0036834 | 0.002979 | 0.0042518 | 0.0053278 | 0.0055634 | 0.0067827 | 0.024806 | 0.031053 | 0.033248 | 0.031099 | 0.028488 | 0.032649 | 0.036902 | 0.032726 | 0.032185 | 0.032124 | 0.028949 | 0.029926 | 0.025877 | 0.019535 | 0.021432 | 0.018728 | 0.0082378 | 0.0058281
14 | 0.011667 | 0.0082428 | 0.0071456 | 0.0091594 | 0.0078865 | 0.0064841 | 0.0053649 | 0.018748 | 0.019606 | 0.016817 | 0.019592 | 0.018205 | 0.018285 | 0.016328 | 0.0096893 | 0.01517 | 0.018195 | 0.016977 | 0.011865 | 0.012309 | 0.011465 | 0.0071118 | 0.0056731 | 0.00588
15 | -0.0044023 | -0.0044014 | -0.0045228 | -0.00473 | -0.0046846 | -0.0042993 | -0.0027261 | -0.00052404 | -0.00056315 | -0.0003732 | -0.00032875 | -0.0014672 | -0.0021434 | -0.0027786 | -0.0027577 | -0.0028043 | -0.0022049 | 0.00072468 | -0.00010213 | -0.0012056 | -0.0022347 | -0.0029396 | -0.003224 | -0.0036914
16 | -0.011814 | -0.012747 | -0.012981 | -0.012808 | -0.012818 | -0.010704 | -0.00039858 | 0.0055185 | 0.0070335 | 0.0048997 | 0.0028929 | 0.0057382 | 0.0036182 | 0.0010977 | -0.0043429 | -0.0043447 | -0.003579 | -0.0018055 | -0.0044006 | -0.0025073 | -0.0034424 | -0.0057097 | -0.0090205 | -0.010183
17 | -0.019942 | -0.02014 | -0.020345 | -0.020524 | -0.020615 | -0.018847 | -0.016352 | -0.014929 | -0.015367 | -0.017023 | -0.018157 | -0.019225 | -0.019248 | -0.019602 | -0.019774 | -0.019185 | -0.016241 | -0.0096797 | -0.012485 | -0.015145 | -0.016304 | -0.017249 | -0.018233 | -0.018322
18 | -0.020073 | -0.021082 | -0.021978 | -0.022056 | -0.022007 | -0.01855 | -0.014137 | -0.011441 | -0.011238 | -0.0094136 | -0.0093159 | -0.0091198 | -0.010976 | -0.011811 | -0.011494 | -0.014248 | -0.012623 | -0.0063281 | -0.0074935 | -0.0093172 | -0.010061 | -0.01306 | -0.014443 | -0.01511
19 | 0.0070151 | 0.0054874 | 0.0041607 | 0.0061985 | 0.00509 | 0.0073331 | 0.0097802 | 0.01905 | 0.021939 | 0.022606 | 0.021456 | 0.022888 | 0.022718 | 0.022454 | 0.018885 | 0.017964 | 0.015613 | 0.01708 | 0.014478 | 0.015109 | 0.012774 | 0.013447 | 0.0083478 | 0.0085727
20 | -0.0086658 | -0.0085711 | -0.0088404 | -0.0090003 | -0.0095334 | -0.0085358 | -0.0072516 | -0.0037668 | -0.0018663 | -0.0017324 | -0.0013167 | -0.0004425 | -0.0017966 | -0.0018748 | -0.0034171 | -0.0048831 | -0.0044072 | -0.0049158 | -0.0055281 | -0.0053075 | -0.0060432 | -0.0071242 | -0.0080378 | -0.0079951
21 | -0.011423 | -0.011665 | -0.011618 | -0.011602 | -0.011363 | -0.010903 | -0.008335 | -0.0066309 | -0.006123 | -0.006993 | -0.0066033 | -0.0060194 | -0.0063807 | -0.0069081 | -0.0083934 | -0.0093084 | -0.0092838 | -0.009155 | -0.0096499 | -0.0099778 | -0.010149 | -0.010446 | -0.010902 | -0.011111
22 | -0.00096732 | -0.00096732 | -0.00096732 | -0.00096732 | -0.00096732 | -0.00096732 | -0.00096732 | -0.00096732 | -0.00096732 | -0.00096732 | -0.00096732 | -0.00096732 | -0.00096732 | -0.00096732 | -0.00096732 | -0.00096732 | -0.00096732 | -0.00096732 | -0.00096732 | -0.00096732 | -0.00096732 | -0.00096732 | -0.00096732 | -0.00096732
23 | -0.018124 | -0.018653 | -0.01868 | -0.018628 | -0.018576 | -0.017366 | -0.013017 | -0.010624 | -0.0068482 | -0.0039548 | -0.0050595 | -0.003906 | -0.0046577 | -0.0067365 | -0.0084211 | -0.0086857 | -0.0089314 | -0.006028 | -0.0073043 | -0.0090553 | -0.010649 | -0.013549 | -0.016935 | -0.017237
24 | -0.013116 | -0.013242 | -0.013485 | -0.013605 | -0.0133 | -0.010734 | -0.0081443 | -0.0072768 | -0.005107 | -0.0033697 | -0.0076825 | -0.0072446 | -0.0081651 | -0.0081484 | -0.0090659 | -0.0090745 | -0.0077295 | -0.005169 | -0.0070613 | -0.0082949 | -0.0089114 | -0.0091258 | -0.0098542 | -0.010452
25 | -0.001815 | 0.0030452 | 0.0064423 | 0.0055707 | 0.0043313 | -0.0043633 | -0.00014405 | 0.0052021 | 0.011291 | 0.01332 | 0.0064701 | -1.681e-05 | 0.020494 | 0.023232 | 0.022038 | 0.025301 | 0.0139 | 0.019199 | 0.020616 | 0.018378 | 0.020625 | 0.026476 | 0.024526 | 0.016522
26 | 0.0036834 | 0.002979 | 0.0042518 | 0.0053278 | 0.0055634 | 0.0067827 | 0.024806 | 0.031053 | 0.033248 | 0.031099 | 0.028488 | 0.032649 | 0.036902 | 0.032726 | 0.032185 | 0.032124 | 0.028949 | 0.029926 | 0.025877 | 0.019535 | 0.021432 | 0.018728 | 0.0082378 | 0.0058281
27 | 0.0073501 | 0.005193 | 0.0045017 | 0.0057705 | 0.0049685 | 0.004085 | 0.0033799 | 0.011811 | 0.012352 | 0.010594 | 0.012343 | 0.011469 | 0.01152 | 0.010287 | 0.0061042 | 0.0095574 | 0.011463 | 0.010695 | 0.007475 | 0.0077548 | 0.0072229 | 0.0044805 | 0.0035741 | 0.0037044
28 | -0.0044023 | -0.0044014 | -0.0045228 | -0.00473 | -0.0046846 | -0.0042993 | -0.0027261 | -0.00052404 | -0.00056315 | -0.0003732 | -0.00032875 | -0.0014672 | -0.0021434 | -0.0027786 | -0.0027577 | -0.0028043 | -0.0022049 | 0.00072468 | -0.00010213 | -0.0012056 | -0.0022347 | -0.0029396 | -0.003224 | -0.0036914
29 | -0.011814 | -0.012747 | -0.012981 | -0.012808 | -0.012818 | -0.010704 | -0.00039858 | 0.0055185 | 0.0070335 | 0.0048997 | 0.0028929 | 0.0057382 | 0.0036182 | 0.0010977 | -0.0043429 | -0.0043447 | -0.003579 | -0.0018055 | -0.0044006 | -0.0025073 | -0.0034424 | -0.0057097 | -0.0090205 | -0.010183
30 | -0.012564 | -0.012688 | -0.012818 | -0.01293 | -0.012987 | -0.011874 | -0.010302 | -0.0094055 | -0.0096809 | -0.010725 | -0.011439 | -0.012112 | -0.012126 | -0.012349 | -0.012458 | -0.012086 | -0.010232 | -0.0060982 | -0.0078658 | -0.0095412 | -0.010271 | -0.010867 | -0.011487 | -0.011543
31 | -0.012646 | -0.013281 | -0.013846 | -0.013895 | -0.013864 | -0.011687 | -0.0089065 | -0.0072077 | -0.00708 | -0.0059306 | -0.005869 | -0.0057455 | -0.0069148 | -0.0074411 | -0.007241 | -0.008976 | -0.0079522 | -0.0039867 | -0.0047209 | -0.0058698 | -0.0063383 | -0.0082278 | -0.0090993 | -0.0095192
32 | 0.0027838 | 0.0021776 | 0.0016511 | 0.0024597 | 0.0020198 | 0.00291 | 0.0038811 | 0.0075595 | 0.008706 | 0.0089705 | 0.0085145 | 0.0090825 | 0.009015 | 0.0089105 | 0.0074942 | 0.0071287 | 0.0061957 | 0.0067779 | 0.0057454 | 0.0059955 | 0.0050691 | 0.005336 | 0.0033126 | 0.0034019
33 | -0.0089115 | -0.008814 | -0.009091 | -0.0092555 | -0.0098036 | -0.0087778 | -0.0074572 | -0.0038735 | -0.0019192 | -0.0017815 | -0.001354 | -0.00045504 | -0.0018475 | -0.0019279 | -0.0035139 | -0.0050215 | -0.0045321 | -0.0050552 | -0.0056848 | -0.0054579 | -0.0062145 | -0.0073261 | -0.0082657 | -0.0082217
34 | -0.045692 | -0.046658 | -0.046474 | -0.046407 | -0.04545 | -0.043614 | -0.03334 | -0.026523 | -0.024492 | -0.027972 | -0.026413 | -0.024077 | -0.025523 | -0.027632 | -0.033574 | -0.037234 | -0.037135 | -0.03662 | -0.0386 | -0.039911 | -0.040594 | -0.041785 | -0.043609 | -0.044445
35 | -0.00096732 | -0.00096732 | -0.00096732 | -0.00096732 | -0.00096732 | -0.00096732 | -0.00096732 | -0.00096732 | -0.00096732 | -0.00096732 | -0.00096732 | -0.00096732 | -0.00096732 | -0.00096732 | -0.00096732 | -0.00096732 | -0.00096732 | -0.00096732 | -0.00096732 | -0.00096732 | -0.00096732 | -0.00096732 | -0.00096732 | -0.00096732
36 | -0.018124 | -0.018653 | -0.01868 | -0.018628 | -0.018576 | -0.017366 | -0.013017 | -0.010624 | -0.0068482 | -0.0039548 | -0.0050595 | -0.003906 | -0.0046577 | -0.0067365 | -0.0084211 | -0.0086857 | -0.0089314 | -0.006028 | -0.0073043 | -0.0090553 | -0.010649 | -0.013549 | -0.016935 | -0.017237
37 | -0.013116 | -0.013242 | -0.013485 | -0.013605 | -0.0133 | -0.010734 | -0.0081443 | -0.0072768 | -0.005107 | -0.0033697 | -0.0076825 | -0.0072446 | -0.0081651 | -0.0081484 | -0.0090659 | -0.0090745 | -0.0077295 | -0.005169 | -0.0070613 | -0.0082949 | -0.0089114 | -0.0091258 | -0.0098542 | -0.010452
38 | -0.00045375 | 0.00076131 | 0.0016106 | 0.0013927 | 0.0010828 | -0.0010908 | -3.6013e-05 | 0.0013005 | 0.0028228 | 0.00333 | 0.0016175 | -4.2025e-06 | 0.0051234 | 0.0058081 | 0.0055096 | 0.0063254 | 0.003475 | 0.0047999 | 0.005154 | 0.0045945 | 0.0051563 | 0.006619 | 0.0061315 | 0.0041306
39 | 0.0058467 | 0.0047286 | 0.0067488 | 0.0084568 | 0.0088308 | 0.010766 | 0.039374 | 0.04929 | 0.052775 | 0.049363 | 0.045219 | 0.051823 | 0.058574 | 0.051946 | 0.051087 | 0.05099 | 0.045951 | 0.047501 | 0.041074 | 0.031007 | 0.034019 | 0.029727 | 0.013076 | 0.009251
40 | 0.011667 | 0.0082428 | 0.0071456 | 0.0091594 | 0.0078865 | 0.0064841 | 0.0053649 | 0.018748 | 0.019606 | 0.016817 | 0.019592 | 0.018205 | 0.018285 | 0.016328 | 0.0096893 | 0.01517 | 0.018195 | 0.016977 | 0.011865 | 0.012309 | 0.011465 | 0.0071118 | 0.0056731 | 0.00588
41 | -0.0069878 | -0.0069863 | -0.007179 | -0.0075079 | -0.0074358 | -0.0068243 | -0.0043272 | -0.00083181 | -0.00089388 | -0.00059238 | -0.00052183 | -0.0023289 | -0.0034022 | -0.0044104 | -0.0043773 | -0.0044513 | -0.0034998 | 0.0011503 | -0.00016211 | -0.0019137 | -0.0035472 | -0.0046661 | -0.0051175 | -0.0058593
42 | -0.018752 | -0.020234 | -0.020605 | -0.02033 | -0.020346 | -0.01699 | -0.00063266 | 0.0087596 | 0.011164 | 0.0077773 | 0.0045919 | 0.0091082 | 0.0057432 | 0.0017424 | -0.0068935 | -0.0068964 | -0.005681 | -0.0028659 | -0.006985 | -0.0039799 | -0.0054642 | -0.009063 | -0.014318 | -0.016163
43 | -0.0049856 | -0.005035 | -0.0050864 | -0.0051309 | -0.0051538 | -0.0047118 | -0.004088 | -0.0037323 | -0.0038416 | -0.0042558 | -0.0045393 | -0.0048064 | -0.0048121 | -0.0049005 | -0.0049436 | -0.0047962 | -0.0040602 | -0.0024199 | -0.0031213 | -0.0037862 | -0.004076 | -0.0043122 | -0.0045584 | -0.0045804
44 | -0.020073 | -0.021082 | -0.021978 | -0.022056 | -0.022007 | -0.01855 | -0.014137 | -0.011441 | -0.011238 | -0.0094136 | -0.0093159 | -0.0091198 | -0.010976 | -0.011811 | -0.011494 | -0.014248 | -0.012623 | -0.0063281 | -0.0074935 | -0.0093172 | -0.010061 | -0.01306 | -0.014443 | -0.01511
45 | 0.011135 | 0.0087102 | 0.0066043 | 0.0098389 | 0.0080793 | 0.01164 | 0.015524 | 0.030238 | 0.034824 | 0.035882 | 0.034058 | 0.03633 | 0.03606 | 0.035642 | 0.029977 | 0.028515 | 0.024783 | 0.027112 | 0.022982 | 0.023982 | 0.020276 | 0.021344 | 0.01325 | 0.013608
46 | -0.0086658 | -0.0085711 | -0.0088404 | -0.0090003 | -0.0095334 | -0.0085358 | -0.0072516 | -0.0037668 | -0.0018663 | -0.0017324 | -0.0013167 | -0.0004425 | -0.0017966 | -0.0018748 | -0.0034171 | -0.0048831 | -0.0044072 | -0.0049158 | -0.0055281 | -0.0053075 | -0.0060432 | -0.0071242 | -0.0080378 | -0.0079951
47 | -0.045692 | -0.046658 | -0.046474 | -0.046407 | -0.04545 | -0.043614 | -0.03334 | -0.026523 | -0.024492 | -0.027972 | -0.026413 | -0.024077 | -0.025523 | -0.027632 | -0.033574 | -0.037234 | -0.037135 | -0.03662 | -0.0386 | -0.039911 | -0.040594 | -0.041785 | -0.043609 | -0.044445
48 | -0.0015354 | -0.0015354 | -0.0015354 | -0.0015354 | -0.0015354 | -0.0015354 | -0.0015354 | -0.0015354 | -0.0015354 | -0.0015354 | -0.0015354 | -0.0015354 | -0.0015354 | -0.0015354 | -0.0015354 | -0.0015354 | -0.0015354 | -0.0015354 | -0.0015354 | -0.0015354 | -0.0015354 | -0.0015354 | -0.0015354 | -0.0015354
49 | -0.011418 | -0.011751 | -0.011769 | -0.011735 | -0.011703 | -0.010941 | -0.0082009 | -0.0066933 | -0.0043144 | -0.0024915 | -0.0031875 | -0.0024608 | -0.0029343 | -0.004244 | -0.0053053 | -0.005472 | -0.0056268 | -0.0037976 | -0.0046017 | -0.0057049 | -0.006709 | -0.008536 | -0.010669 | -0.010859
50 | -0.013116 | -0.013242 | -0.013485 | -0.013605 | -0.0133 | -0.010734 | -0.0081443 | -0.0072768 | -0.005107 | -0.0033697 | -0.0076825 | -0.0072446 | -0.0081651 | -0.0081484 | -0.0090659 | -0.0090745 | -0.0077295 | -0.005169 | -0.0070613 | -0.0082949 | -0.0089114 | -0.0091258 | -0.0098542 | -0.010452
51 | -0.00045375 | 0.00076131 | 0.0016106 | 0.0013927 | 0.0010828 | -0.0010908 | -3.6013e-05 | 0.0013005 | 0.0028228 | 0.00333 | 0.0016175 | -4.2025e-06 | 0.0051234 | 0.0058081 | 0.0055096 | 0.0063254 | 0.003475 | 0.0047999 | 0.005154 | 0.0045945 | 0.0051563 | 0.006619 | 0.0061315 | 0.0041306
52 | 0.0058467 | 0.0047286 | 0.0067488 | 0.0084568 | 0.0088308 | 0.010766 | 0.039374 | 0.04929 | 0.052775 | 0.049363 | 0.045219 | 0.051823 | 0.058574 | 0.051946 | 0.051087 | 0.05099 | 0.045951 | 0.047501 | 0.041074 | 0.031007 | 0.034019 | 0.029727 | 0.013076 | 0.009251
53 | 0.0073501 | 0.005193 | 0.0045017 | 0.0057705 | 0.0049685 | 0.004085 | 0.0033799 | 0.011811 | 0.012352 | 0.010594 | 0.012343 | 0.011469 | 0.01152 | 0.010287 | 0.0061042 | 0.0095574 | 0.011463 | 0.010695 | 0.007475 | 0.0077548 | 0.0072229 | 0.0044805 | 0.0035741 | 0.0037044
54 | -0.0069878 | -0.0069863 | -0.007179 | -0.0075079 | -0.0074358 | -0.0068243 | -0.0043272 | -0.00083181 | -0.00089388 | -0.00059238 | -0.00052183 | -0.0023289 | -0.0034022 | -0.0044104 | -0.0043773 | -0.0044513 | -0.0034998 | 0.0011503 | -0.00016211 | -0.0019137 | -0.0035472 | -0.0046661 | -0.0051175 | -0.0058593
55 | -0.018752 | -0.020234 | -0.020605 | -0.02033 | -0.020346 | -0.01699 | -0.00063266 | 0.0087596 | 0.011164 | 0.0077773 | 0.0045919 | 0.0091082 | 0.0057432 | 0.0017424 | -0.0068935 | -0.0068964 | -0.005681 | -0.0028659 | -0.006985 | -0.0039799 | -0.0054642 | -0.009063 | -0.014318 | -0.016163
56 | -0.012564 | -0.012688 | -0.012818 | -0.01293 | -0.012987 | -0.011874 | -0.010302 | -0.0094055 | -0.0096809 | -0.010725 | -0.011439 | -0.012112 | -0.012126 | -0.012349 | -0.012458 | -0.012086 | -0.010232 | -0.0060982 | -0.0078658 | -0.0095412 | -0.010271 | -0.010867 | -0.011487 | -0.011543
57 | -0.0050183 | -0.0052704 | -0.0054944 | -0.005514 | -0.0055018 | -0.0046376 | -0.0035343 | -0.0028602 | -0.0028095 | -0.0023534 | -0.002329 | -0.00228 | -0.002744 | -0.0029528 | -0.0028734 | -0.0035619 | -0.0031557 | -0.001582 | -0.0018734 | -0.0023293 | -0.0025152 | -0.003265 | -0.0036109 | -0.0037775
58 | 0.0070151 | 0.0054874 | 0.0041607 | 0.0061985 | 0.00509 | 0.0073331 | 0.0097802 | 0.01905 | 0.021939 | 0.022606 | 0.021456 | 0.022888 | 0.022718 | 0.022454 | 0.018885 | 0.017964 | 0.015613 | 0.01708 | 0.014478 | 0.015109 | 0.012774 | 0.013447 | 0.0083478 | 0.0085727

## Qc, Winter, S2
LoadID | 0 | 1 | 2 | 3 | 4 | 5 | 6 | 7 | 8 | 9 | 10 | 11 | 12 | 13 | 14 | 15 | 16 | 17 | 18 | 19 | 20 | 21 | 22 | 23
1 | 0.011667 | 0.0082428 | 0.0071456 | 0.0091594 | 0.0078865 | 0.0064841 | 0.0053649 | 0.018748 | 0.019606 | 0.016817 | 0.019592 | 0.018205 | 0.018285 | 0.016328 | 0.0096893 | 0.01517 | 0.018195 | 0.016977 | 0.011865 | 0.012309 | 0.011465 | 0.0071118 | 0.0056731 | 0.00588
2 | -0.0044023 | -0.0044014 | -0.0045228 | -0.00473 | -0.0046846 | -0.0042993 | -0.0027261 | -0.00052404 | -0.00056315 | -0.0003732 | -0.00032875 | -0.0014672 | -0.0021434 | -0.0027786 | -0.0027577 | -0.0028043 | -0.0022049 | 0.00072468 | -0.00010213 | -0.0012056 | -0.0022347 | -0.0029396 | -0.003224 | -0.0036914
3 | -0.011814 | -0.012747 | -0.012981 | -0.012808 | -0.012818 | -0.010704 | -0.00039858 | 0.0055185 | 0.0070335 | 0.0048997 | 0.0028929 | 0.0057382 | 0.0036182 | 0.0010977 | -0.0043429 | -0.0043447 | -0.003579 | -0.0018055 | -0.0044006 | -0.0025073 | -0.0034424 | -0.0057097 | -0.0090205 | -0.010183
4 | -0.019942 | -0.02014 | -0.020345 | -0.020524 | -0.020615 | -0.018847 | -0.016352 | -0.014929 | -0.015367 | -0.017023 | -0.018157 | -0.019225 | -0.019248 | -0.019602 | -0.019774 | -0.019185 | -0.016241 | -0.0096797 | -0.012485 | -0.015145 | -0.016304 | -0.017249 | -0.018233 | -0.018322
5 | -0.012646 | -0.013281 | -0.013846 | -0.013895 | -0.013864 | -0.011687 | -0.0089065 | -0.0072077 | -0.00708 | -0.0059306 | -0.005869 | -0.0057455 | -0.0069148 | -0.0074411 | -0.007241 | -0.008976 | -0.0079522 | -0.0039867 | -0.0047209 | -0.0058698 | -0.0063383 | -0.0082278 | -0.0090993 | -0.0095192
6 | 0.0070151 | 0.0054874 | 0.0041607 | 0.0061985 | 0.00509 | 0.0073331 | 0.0097802 | 0.01905 | 0.021939 | 0.022606 | 0.021456 | 0.022888 | 0.022718 | 0.022454 | 0.018885 | 0.017964 | 0.015613 | 0.01708 | 0.014478 | 0.015109 | 0.012774 | 0.013447 | 0.0083478 | 0.0085727
7 | -0.0086658 | -0.0085711 | -0.0088404 | -0.0090003 | -0.0095334 | -0.0085358 | -0.0072516 | -0.0037668 | -0.0018663 | -0.0017324 | -0.0013167 | -0.0004425 | -0.0017966 | -0.0018748 | -0.0034171 | -0.0048831 | -0.0044072 | -0.0049158 | -0.0055281 | -0.0053075 | -0.0060432 | -0.0071242 | -0.0080378 | -0.0079951
8 | -0.091385 | -0.093317 | -0.092947 | -0.092814 | -0.0909 | -0.087227 | -0.06668 | -0.053047 | -0.048984 | -0.055943 | -0.052826 | -0.048155 | -0.051045 | -0.055265 | -0.067147 | -0.074467 | -0.07427 | -0.07324 | -0.077199 | -0.079822 | -0.081189 | -0.08357 | -0.087218 | -0.088889
9 | -0.0015354 | -0.0015354 | -0.0015354 | -0.0015354 | -0.0015354 | -0.0015354 | -0.0015354 | -0.0015354 | -0.0015354 | -0.0015354 | -0.0015354 | -0.0015354 | -0.0015354 | -0.0015354 | -0.0015354 | -0.0015354 | -0.0015354 | -0.0015354 | -0.0015354 | -0.0015354 | -0.0015354 | -0.0015354 | -0.0015354 | -0.0015354
10 | -0.018124 | -0.018653 | -0.01868 | -0.018628 | -0.018576 | -0.017366 | -0.013017 | -0.010624 | -0.0068482 | -0.0039548 | -0.0050595 | -0.003906 | -0.0046577 | -0.0067365 | -0.0084211 | -0.0086857 | -0.0089314 | -0.006028 | -0.0073043 | -0.0090553 | -0.010649 | -0.013549 | -0.016935 | -0.017237
11 | -0.0082629 | -0.0083424 | -0.0084958 | -0.0085712 | -0.0083793 | -0.0067622 | -0.0051309 | -0.0045844 | -0.0032174 | -0.0021229 | -0.00484 | -0.0045641 | -0.005144 | -0.0051335 | -0.0057115 | -0.0057169 | -0.0048696 | -0.0032565 | -0.0044486 | -0.0052258 | -0.0056142 | -0.0057493 | -0.0062081 | -0.0065848
12 | -0.0011435 | 0.0019185 | 0.0040586 | 0.0035095 | 0.0027287 | -0.0027489 | -9.0754e-05 | 0.0032773 | 0.0071133 | 0.0083915 | 0.0040762 | -1.059e-05 | 0.012911 | 0.014636 | 0.013884 | 0.01594 | 0.008757 | 0.012096 | 0.012988 | 0.011578 | 0.012994 | 0.01668 | 0.015451 | 0.010409
13 | 0.0036834 | 0.002979 | 0.0042518 | 0.0053278 | 0.0055634 | 0.0067827 | 0.024806 | 0.031053 | 0.033248 | 0.031099 | 0.028488 | 0.032649 | 0.036902 | 0.032726 | 0.032185 | 0.032124 | 0.028949 | 0.029926 | 0.025877 | 0.019535 | 0.021432 | 0.018728 | 0.0082378 | 0.0058281
14 | 0.011667 | 0.0082428 | 0.0071456 | 0.0091594 | 0.0078865 | 0.0064841 | 0.0053649 | 0.018748 | 0.019606 | 0.016817 | 0.019592 | 0.018205 | 0.018285 | 0.016328 | 0.0096893 | 0.01517 | 0.018195 | 0.016977 | 0.011865 | 0.012309 | 0.011465 | 0.0071118 | 0.0056731 | 0.00588
15 | -0.0044023 | -0.0044014 | -0.0045228 | -0.00473 | -0.0046846 | -0.0042993 | -0.0027261 | -0.00052404 | -0.00056315 | -0.0003732 | -0.00032875 | -0.0014672 | -0.0021434 | -0.0027786 | -0.0027577 | -0.0028043 | -0.0022049 | 0.00072468 | -0.00010213 | -0.0012056 | -0.0022347 | -0.0029396 | -0.003224 | -0.0036914
16 | -0.011814 | -0.012747 | -0.012981 | -0.012808 | -0.012818 | -0.010704 | -0.00039858 | 0.0055185 | 0.0070335 | 0.0048997 | 0.0028929 | 0.0057382 | 0.0036182 | 0.0010977 | -0.0043429 | -0.0043447 | -0.003579 | -0.0018055 | -0.0044006 | -0.0025073 | -0.0034424 | -0.0057097 | -0.0090205 | -0.010183
17 | -0.019942 | -0.02014 | -0.020345 | -0.020524 | -0.020615 | -0.018847 | -0.016352 | -0.014929 | -0.015367 | -0.017023 | -0.018157 | -0.019225 | -0.019248 | -0.019602 | -0.019774 | -0.019185 | -0.016241 | -0.0096797 | -0.012485 | -0.015145 | -0.016304 | -0.017249 | -0.018233 | -0.018322
18 | -0.020073 | -0.021082 | -0.021978 | -0.022056 | -0.022007 | -0.01855 | -0.014137 | -0.011441 | -0.011238 | -0.0094136 | -0.0093159 | -0.0091198 | -0.010976 | -0.011811 | -0.011494 | -0.014248 | -0.012623 | -0.0063281 | -0.0074935 | -0.0093172 | -0.010061 | -0.01306 | -0.014443 | -0.01511
19 | 0.0070151 | 0.0054874 | 0.0041607 | 0.0061985 | 0.00509 | 0.0073331 | 0.0097802 | 0.01905 | 0.021939 | 0.022606 | 0.021456 | 0.022888 | 0.022718 | 0.022454 | 0.018885 | 0.017964 | 0.015613 | 0.01708 | 0.014478 | 0.015109 | 0.012774 | 0.013447 | 0.0083478 | 0.0085727
20 | -0.0086658 | -0.0085711 | -0.0088404 | -0.0090003 | -0.0095334 | -0.0085358 | -0.0072516 | -0.0037668 | -0.0018663 | -0.0017324 | -0.0013167 | -0.0004425 | -0.0017966 | -0.0018748 | -0.0034171 | -0.0048831 | -0.0044072 | -0.0049158 | -0.0055281 | -0.0053075 | -0.0060432 | -0.0071242 | -0.0080378 | -0.0079951
21 | -0.011423 | -0.011665 | -0.011618 | -0.011602 | -0.011363 | -0.010903 | -0.008335 | -0.0066309 | -0.006123 | -0.006993 | -0.0066033 | -0.0060194 | -0.0063807 | -0.0069081 | -0.0083934 | -0.0093084 | -0.0092838 | -0.009155 | -0.0096499 | -0.0099778 | -0.010149 | -0.010446 | -0.010902 | -0.011111
22 | -0.00096732 | -0.00096732 | -0.00096732 | -0.00096732 | -0.00096732 | -0.00096732 | -0.00096732 | -0.00096732 | -0.00096732 | -0.00096732 | -0.00096732 | -0.00096732 | -0.00096732 | -0.00096732 | -0.00096732 | -0.00096732 | -0.00096732 | -0.00096732 | -0.00096732 | -0.00096732 | -0.00096732 | -0.00096732 | -0.00096732 | -0.00096732
23 | -0.018124 | -0.018653 | -0.01868 | -0.018628 | -0.018576 | -0.017366 | -0.013017 | -0.010624 | -0.0068482 | -0.0039548 | -0.0050595 | -0.003906 | -0.0046577 | -0.0067365 | -0.0084211 | -0.0086857 | -0.0089314 | -0.006028 | -0.0073043 | -0.0090553 | -0.010649 | -0.013549 | -0.016935 | -0.017237
24 | -0.013116 | -0.013242 | -0.013485 | -0.013605 | -0.0133 | -0.010734 | -0.0081443 | -0.0072768 | -0.005107 | -0.0033697 | -0.0076825 | -0.0072446 | -0.0081651 | -0.0081484 | -0.0090659 | -0.0090745 | -0.0077295 | -0.005169 | -0.0070613 | -0.0082949 | -0.0089114 | -0.0091258 | -0.0098542 | -0.010452
25 | -0.001815 | 0.0030452 | 0.0064423 | 0.0055707 | 0.0043313 | -0.0043633 | -0.00014405 | 0.0052021 | 0.011291 | 0.01332 | 0.0064701 | -1.681e-05 | 0.020494 | 0.023232 | 0.022038 | 0.025301 | 0.0139 | 0.019199 | 0.020616 | 0.018378 | 0.020625 | 0.026476 | 0.024526 | 0.016522
26 | 0.0036834 | 0.002979 | 0.0042518 | 0.0053278 | 0.0055634 | 0.0067827 | 0.024806 | 0.031053 | 0.033248 | 0.031099 | 0.028488 | 0.032649 | 0.036902 | 0.032726 | 0.032185 | 0.032124 | 0.028949 | 0.029926 | 0.025877 | 0.019535 | 0.021432 | 0.018728 | 0.0082378 | 0.0058281
27 | 0.0073501 | 0.005193 | 0.0045017 | 0.0057705 | 0.0049685 | 0.004085 | 0.0033799 | 0.011811 | 0.012352 | 0.010594 | 0.012343 | 0.011469 | 0.01152 | 0.010287 | 0.0061042 | 0.0095574 | 0.011463 | 0.010695 | 0.007475 | 0.0077548 | 0.0072229 | 0.0044805 | 0.0035741 | 0.0037044
28 | -0.0044023 | -0.0044014 | -0.0045228 | -0.00473 | -0.0046846 | -0.0042993 | -0.0027261 | -0.00052404 | -0.00056315 | -0.0003732 | -0.00032875 | -0.0014672 | -0.0021434 | -0.0027786 | -0.0027577 | -0.0028043 | -0.0022049 | 0.00072468 | -0.00010213 | -0.0012056 | -0.0022347 | -0.0029396 | -0.003224 | -0.0036914
29 | -0.011814 | -0.012747 | -0.012981 | -0.012808 | -0.012818 | -0.010704 | -0.00039858 | 0.0055185 | 0.0070335 | 0.0048997 | 0.0028929 | 0.0057382 | 0.0036182 | 0.0010977 | -0.0043429 | -0.0043447 | -0.003579 | -0.0018055 | -0.0044006 | -0.0025073 | -0.0034424 | -0.0057097 | -0.0090205 | -0.010183
30 | -0.012564 | -0.012688 | -0.012818 | -0.01293 | -0.012987 | -0.011874 | -0.010302 | -0.0094055 | -0.0096809 | -0.010725 | -0.011439 | -0.012112 | -0.012126 | -0.012349 | -0.012458 | -0.012086 | -0.010232 | -0.0060982 | -0.0078658 | -0.0095412 | -0.010271 | -0.010867 | -0.011487 | -0.011543
31 | -0.012646 | -0.013281 | -0.013846 | -0.013895 | -0.013864 | -0.011687 | -0.0089065 | -0.0072077 | -0.00708 | -0.0059306 | -0.005869 | -0.0057455 | -0.0069148 | -0.0074411 | -0.007241 | -0.008976 | -0.0079522 | -0.0039867 | -0.0047209 | -0.0058698 | -0.0063383 | -0.0082278 | -0.0090993 | -0.0095192
32 | 0.0027838 | 0.0021776 | 0.0016511 | 0.0024597 | 0.0020198 | 0.00291 | 0.0038811 | 0.0075595 | 0.008706 | 0.0089705 | 0.0085145 | 0.0090825 | 0.009015 | 0.0089105 | 0.0074942 | 0.0071287 | 0.0061957 | 0.0067779 | 0.0057454 | 0.0059955 | 0.0050691 | 0.005336 | 0.0033126 | 0.0034019
33 | -0.0089115 | -0.008814 | -0.009091 | -0.0092555 | -0.0098036 | -0.0087778 | -0.0074572 | -0.0038735 | -0.0019192 | -0.0017815 | -0.001354 | -0.00045504 | -0.0018475 | -0.0019279 | -0.0035139 | -0.0050215 | -0.0045321 | -0.0050552 | -0.0056848 | -0.0054579 | -0.0062145 | -0.0073261 | -0.0082657 | -0.0082217
34 | -0.045692 | -0.046658 | -0.046474 | -0.046407 | -0.04545 | -0.043614 | -0.03334 | -0.026523 | -0.024492 | -0.027972 | -0.026413 | -0.024077 | -0.025523 | -0.027632 | -0.033574 | -0.037234 | -0.037135 | -0.03662 | -0.0386 | -0.039911 | -0.040594 | -0.041785 | -0.043609 | -0.044445
35 | -0.00096732 | -0.00096732 | -0.00096732 | -0.00096732 | -0.00096732 | -0.00096732 | -0.00096732 | -0.00096732 | -0.00096732 | -0.00096732 | -0.00096732 | -0.00096732 | -0.00096732 | -0.00096732 | -0.00096732 | -0.00096732 | -0.00096732 | -0.00096732 | -0.00096732 | -0.00096732 | -0.00096732 | -0.00096732 | -0.00096732 | -0.00096732
36 | -0.018124 | -0.018653 | -0.01868 | -0.018628 | -0.018576 | -0.017366 | -0.013017 | -0.010624 | -0.0068482 | -0.0039548 | -0.0050595 | -0.003906 | -0.0046577 | -0.0067365 | -0.0084211 | -0.0086857 | -0.0089314 | -0.006028 | -0.0073043 | -0.0090553 | -0.010649 | -0.013549 | -0.016935 | -0.017237
37 | -0.013116 | -0.013242 | -0.013485 | -0.013605 | -0.0133 | -0.010734 | -0.0081443 | -0.0072768 | -0.005107 | -0.0033697 | -0.0076825 | -0.0072446 | -0.0081651 | -0.0081484 | -0.0090659 | -0.0090745 | -0.0077295 | -0.005169 | -0.0070613 | -0.0082949 | -0.0089114 | -0.0091258 | -0.0098542 | -0.010452
38 | -0.00045375 | 0.00076131 | 0.0016106 | 0.0013927 | 0.0010828 | -0.0010908 | -3.6013e-05 | 0.0013005 | 0.0028228 | 0.00333 | 0.0016175 | -4.2025e-06 | 0.0051234 | 0.0058081 | 0.0055096 | 0.0063254 | 0.003475 | 0.0047999 | 0.005154 | 0.0045945 | 0.0051563 | 0.006619 | 0.0061315 | 0.0041306
39 | 0.0058467 | 0.0047286 | 0.0067488 | 0.0084568 | 0.0088308 | 0.010766 | 0.039374 | 0.04929 | 0.052775 | 0.049363 | 0.045219 | 0.051823 | 0.058574 | 0.051946 | 0.051087 | 0.05099 | 0.045951 | 0.047501 | 0.041074 | 0.031007 | 0.034019 | 0.029727 | 0.013076 | 0.009251
40 | 0.011667 | 0.0082428 | 0.0071456 | 0.0091594 | 0.0078865 | 0.0064841 | 0.0053649 | 0.018748 | 0.019606 | 0.016817 | 0.019592 | 0.018205 | 0.018285 | 0.016328 | 0.0096893 | 0.01517 | 0.018195 | 0.016977 | 0.011865 | 0.012309 | 0.011465 | 0.0071118 | 0.0056731 | 0.00588
41 | -0.0069878 | -0.0069863 | -0.007179 | -0.0075079 | -0.0074358 | -0.0068243 | -0.0043272 | -0.00083181 | -0.00089388 | -0.00059238 | -0.00052183 | -0.0023289 | -0.0034022 | -0.0044104 | -0.0043773 | -0.0044513 | -0.0034998 | 0.0011503 | -0.00016211 | -0.0019137 | -0.0035472 | -0.0046661 | -0.0051175 | -0.0058593
42 | -0.018752 | -0.020234 | -0.020605 | -0.02033 | -0.020346 | -0.01699 | -0.00063266 | 0.0087596 | 0.011164 | 0.0077773 | 0.0045919 | 0.0091082 | 0.0057432 | 0.0017424 | -0.0068935 | -0.0068964 | -0.005681 | -0.0028659 | -0.006985 | -0.0039799 | -0.0054642 | -0.009063 | -0.014318 | -0.016163
43 | -0.0049856 | -0.005035 | -0.0050864 | -0.0051309 | -0.0051538 | -0.0047118 | -0.004088 | -0.0037323 | -0.0038416 | -0.0042558 | -0.0045393 | -0.0048064 | -0.0048121 | -0.0049005 | -0.0049436 | -0.0047962 | -0.0040602 | -0.0024199 | -0.0031213 | -0.0037862 | -0.004076 | -0.0043122 | -0.0045584 | -0.0045804
44 | -0.020073 | -0.021082 | -0.021978 | -0.022056 | -0.022007 | -0.01855 | -0.014137 | -0.011441 | -0.011238 | -0.0094136 | -0.0093159 | -0.0091198 | -0.010976 | -0.011811 | -0.011494 | -0.014248 | -0.012623 | -0.0063281 | -0.0074935 | -0.0093172 | -0.010061 | -0.01306 | -0.014443 | -0.01511
45 | 0.011135 | 0.0087102 | 0.0066043 | 0.0098389 | 0.0080793 | 0.01164 | 0.015524 | 0.030238 | 0.034824 | 0.035882 | 0.034058 | 0.03633 | 0.03606 | 0.035642 | 0.029977 | 0.028515 | 0.024783 | 0.027112 | 0.022982 | 0.023982 | 0.020276 | 0.021344 | 0.01325 | 0.013608
46 | -0.0086658 | -0.0085711 | -0.0088404 | -0.0090003 | -0.0095334 | -0.0085358 | -0.0072516 | -0.0037668 | -0.0018663 | -0.0017324 | -0.0013167 | -0.0004425 | -0.0017966 | -0.0018748 | -0.0034171 | -0.0048831 | -0.0044072 | -0.0049158 | -0.0055281 | -0.0053075 | -0.0060432 | -0.0071242 | -0.0080378 | -0.0079951
47 | -0.045692 | -0.046658 | -0.046474 | -0.046407 | -0.04545 | -0.043614 | -0.03334 | -0.026523 | -0.024492 | -0.027972 | -0.026413 | -0.024077 | -0.025523 | -0.027632 | -0.033574 | -0.037234 | -0.037135 | -0.03662 | -0.0386 | -0.039911 | -0.040594 | -0.041785 | -0.043609 | -0.044445
48 | -0.0015354 | -0.0015354 | -0.0015354 | -0.0015354 | -0.0015354 | -0.0015354 | -0.0015354 | -0.0015354 | -0.0015354 | -0.0015354 | -0.0015354 | -0.0015354 | -0.0015354 | -0.0015354 | -0.0015354 | -0.0015354 | -0.0015354 | -0.0015354 | -0.0015354 | -0.0015354 | -0.0015354 | -0.0015354 | -0.0015354 | -0.0015354
49 | -0.011418 | -0.011751 | -0.011769 | -0.011735 | -0.011703 | -0.010941 | -0.0082009 | -0.0066933 | -0.0043144 | -0.0024915 | -0.0031875 | -0.0024608 | -0.0029343 | -0.004244 | -0.0053053 | -0.005472 | -0.0056268 | -0.0037976 | -0.0046017 | -0.0057049 | -0.006709 | -0.008536 | -0.010669 | -0.010859
50 | -0.013116 | -0.013242 | -0.013485 | -0.013605 | -0.0133 | -0.010734 | -0.0081443 | -0.0072768 | -0.005107 | -0.0033697 | -0.0076825 | -0.0072446 | -0.0081651 | -0.0081484 | -0.0090659 | -0.0090745 | -0.0077295 | -0.005169 | -0.0070613 | -0.0082949 | -0.0089114 | -0.0091258 | -0.0098542 | -0.010452
51 | -0.00045375 | 0.00076131 | 0.0016106 | 0.0013927 | 0.0010828 | -0.0010908 | -3.6013e-05 | 0.0013005 | 0.0028228 | 0.00333 | 0.0016175 | -4.2025e-06 | 0.0051234 | 0.0058081 | 0.0055096 | 0.0063254 | 0.003475 | 0.0047999 | 0.005154 | 0.0045945 | 0.0051563 | 0.006619 | 0.0061315 | 0.0041306
52 | 0.0058467 | 0.0047286 | 0.0067488 | 0.0084568 | 0.0088308 | 0.010766 | 0.039374 | 0.04929 | 0.052775 | 0.049363 | 0.045219 | 0.051823 | 0.058574 | 0.051946 | 0.051087 | 0.05099 | 0.045951 | 0.047501 | 0.041074 | 0.031007 | 0.034019 | 0.029727 | 0.013076 | 0.009251
53 | 0.0073501 | 0.005193 | 0.0045017 | 0.0057705 | 0.0049685 | 0.004085 | 0.0033799 | 0.011811 | 0.012352 | 0.010594 | 0.012343 | 0.011469 | 0.01152 | 0.010287 | 0.0061042 | 0.0095574 | 0.011463 | 0.010695 | 0.007475 | 0.0077548 | 0.0072229 | 0.0044805 | 0.0035741 | 0.0037044
54 | -0.0069878 | -0.0069863 | -0.007179 | -0.0075079 | -0.0074358 | -0.0068243 | -0.0043272 | -0.00083181 | -0.00089388 | -0.00059238 | -0.00052183 | -0.0023289 | -0.0034022 | -0.0044104 | -0.0043773 | -0.0044513 | -0.0034998 | 0.0011503 | -0.00016211 | -0.0019137 | -0.0035472 | -0.0046661 | -0.0051175 | -0.0058593
55 | -0.018752 | -0.020234 | -0.020605 | -0.02033 | -0.020346 | -0.01699 | -0.00063266 | 0.0087596 | 0.011164 | 0.0077773 | 0.0045919 | 0.0091082 | 0.0057432 | 0.0017424 | -0.0068935 | -0.0068964 | -0.005681 | -0.0028659 | -0.006985 | -0.0039799 | -0.0054642 | -0.009063 | -0.014318 | -0.016163
56 | -0.012564 | -0.012688 | -0.012818 | -0.01293 | -0.012987 | -0.011874 | -0.010302 | -0.0094055 | -0.0096809 | -0.010725 | -0.011439 | -0.012112 | -0.012126 | -0.012349 | -0.012458 | -0.012086 | -0.010232 | -0.0060982 | -0.0078658 | -0.0095412 | -0.010271 | -0.010867 | -0.011487 | -0.011543
57 | -0.0050183 | -0.0052704 | -0.0054944 | -0.005514 | -0.0055018 | -0.0046376 | -0.0035343 | -0.0028602 | -0.0028095 | -0.0023534 | -0.002329 | -0.00228 | -0.002744 | -0.0029528 | -0.0028734 | -0.0035619 | -0.0031557 | -0.001582 | -0.0018734 | -0.0023293 | -0.0025152 | -0.003265 | -0.0036109 | -0.0037775
58 | 0.0070151 | 0.0054874 | 0.0041607 | 0.0061985 | 0.00509 | 0.0073331 | 0.0097802 | 0.01905 | 0.021939 | 0.022606 | 0.021456 | 0.022888 | 0.022718 | 0.022454 | 0.018885 | 0.017964 | 0.015613 | 0.01708 | 0.014478 | 0.015109 | 0.012774 | 0.013447 | 0.0083478 | 0.0085727

## Qc, Winter, S3
LoadID | 0 | 1 | 2 | 3 | 4 | 5 | 6 | 7 | 8 | 9 | 10 | 11 | 12 | 13 | 14 | 15 | 16 | 17 | 18 | 19 | 20 | 21 | 22 | 23
1 | 0.011667 | 0.0082428 | 0.0071456 | 0.0091594 | 0.0078865 | 0.0064841 | 0.0053649 | 0.018748 | 0.019606 | 0.016817 | 0.019592 | 0.018205 | 0.018285 | 0.016328 | 0.0096893 | 0.01517 | 0.018195 | 0.016977 | 0.011865 | 0.012309 | 0.011465 | 0.0071118 | 0.0056731 | 0.00588
2 | -0.0044023 | -0.0044014 | -0.0045228 | -0.00473 | -0.0046846 | -0.0042993 | -0.0027261 | -0.00052404 | -0.00056315 | -0.0003732 | -0.00032875 | -0.0014672 | -0.0021434 | -0.0027786 | -0.0027577 | -0.0028043 | -0.0022049 | 0.00072468 | -0.00010213 | -0.0012056 | -0.0022347 | -0.0029396 | -0.003224 | -0.0036914
3 | -0.011814 | -0.012747 | -0.012981 | -0.012808 | -0.012818 | -0.010704 | -0.00039858 | 0.0055185 | 0.0070335 | 0.0048997 | 0.0028929 | 0.0057382 | 0.0036182 | 0.0010977 | -0.0043429 | -0.0043447 | -0.003579 | -0.0018055 | -0.0044006 | -0.0025073 | -0.0034424 | -0.0057097 | -0.0090205 | -0.010183
4 | -0.019942 | -0.02014 | -0.020345 | -0.020524 | -0.020615 | -0.018847 | -0.016352 | -0.014929 | -0.015367 | -0.017023 | -0.018157 | -0.019225 | -0.019248 | -0.019602 | -0.019774 | -0.019185 | -0.016241 | -0.0096797 | -0.012485 | -0.015145 | -0.016304 | -0.017249 | -0.018233 | -0.018322
5 | -0.012646 | -0.013281 | -0.013846 | -0.013895 | -0.013864 | -0.011687 | -0.0089065 | -0.0072077 | -0.00708 | -0.0059306 | -0.005869 | -0.0057455 | -0.0069148 | -0.0074411 | -0.007241 | -0.008976 | -0.0079522 | -0.0039867 | -0.0047209 | -0.0058698 | -0.0063383 | -0.0082278 | -0.0090993 | -0.0095192
6 | 0.0070151 | 0.0054874 | 0.0041607 | 0.0061985 | 0.00509 | 0.0073331 | 0.0097802 | 0.01905 | 0.021939 | 0.022606 | 0.021456 | 0.022888 | 0.022718 | 0.022454 | 0.018885 | 0.017964 | 0.015613 | 0.01708 | 0.014478 | 0.015109 | 0.012774 | 0.013447 | 0.0083478 | 0.0085727
7 | -0.0086658 | -0.0085711 | -0.0088404 | -0.0090003 | -0.0095334 | -0.0085358 | -0.0072516 | -0.0037668 | -0.0018663 | -0.0017324 | -0.0013167 | -0.0004425 | -0.0017966 | -0.0018748 | -0.0034171 | -0.0048831 | -0.0044072 | -0.0049158 | -0.0055281 | -0.0053075 | -0.0060432 | -0.0071242 | -0.0080378 | -0.0079951
8 | -0.091385 | -0.093317 | -0.092947 | -0.092814 | -0.0909 | -0.087227 | -0.06668 | -0.053047 | -0.048984 | -0.055943 | -0.052826 | -0.048155 | -0.051045 | -0.055265 | -0.067147 | -0.074467 | -0.07427 | -0.07324 | -0.077199 | -0.079822 | -0.081189 | -0.08357 | -0.087218 | -0.088889
9 | -0.0015354 | -0.0015354 | -0.0015354 | -0.0015354 | -0.0015354 | -0.0015354 | -0.0015354 | -0.0015354 | -0.0015354 | -0.0015354 | -0.0015354 | -0.0015354 | -0.0015354 | -0.0015354 | -0.0015354 | -0.0015354 | -0.0015354 | -0.0015354 | -0.0015354 | -0.0015354 | -0.0015354 | -0.0015354 | -0.0015354 | -0.0015354
10 | -0.018124 | -0.018653 | -0.01868 | -0.018628 | -0.018576 | -0.017366 | -0.013017 | -0.010624 | -0.0068482 | -0.0039548 | -0.0050595 | -0.003906 | -0.0046577 | -0.0067365 | -0.0084211 | -0.0086857 | -0.0089314 | -0.006028 | -0.0073043 | -0.0090553 | -0.010649 | -0.013549 | -0.016935 | -0.017237
11 | -0.0082629 | -0.0083424 | -0.0084958 | -0.0085712 | -0.0083793 | -0.0067622 | -0.0051309 | -0.0045844 | -0.0032174 | -0.0021229 | -0.00484 | -0.0045641 | -0.005144 | -0.0051335 | -0.0057115 | -0.0057169 | -0.0048696 | -0.0032565 | -0.0044486 | -0.0052258 | -0.0056142 | -0.0057493 | -0.0062081 | -0.0065848
12 | -0.0011435 | 0.0019185 | 0.0040586 | 0.0035095 | 0.0027287 | -0.0027489 | -9.0754e-05 | 0.0032773 | 0.0071133 | 0.0083915 | 0.0040762 | -1.059e-05 | 0.012911 | 0.014636 | 0.013884 | 0.01594 | 0.008757 | 0.012096 | 0.012988 | 0.011578 | 0.012994 | 0.01668 | 0.015451 | 0.010409
13 | 0.0036834 | 0.002979 | 0.0042518 | 0.0053278 | 0.0055634 | 0.0067827 | 0.024806 | 0.031053 | 0.033248 | 0.031099 | 0.028488 | 0.032649 | 0.036902 | 0.032726 | 0.032185 | 0.032124 | 0.028949 | 0.029926 | 0.025877 | 0.019535 | 0.021432 | 0.018728 | 0.0082378 | 0.0058281
14 | 0.011667 | 0.0082428 | 0.0071456 | 0.0091594 | 0.0078865 | 0.0064841 | 0.0053649 | 0.018748 | 0.019606 | 0.016817 | 0.019592 | 0.018205 | 0.018285 | 0.016328 | 0.0096893 | 0.01517 | 0.018195 | 0.016977 | 0.011865 | 0.012309 | 0.011465 | 0.0071118 | 0.0056731 | 0.00588
15 | -0.0044023 | -0.0044014 | -0.0045228 | -0.00473 | -0.0046846 | -0.0042993 | -0.0027261 | -0.00052404 | -0.00056315 | -0.0003732 | -0.00032875 | -0.0014672 | -0.0021434 | -0.0027786 | -0.0027577 | -0.0028043 | -0.0022049 | 0.00072468 | -0.00010213 | -0.0012056 | -0.0022347 | -0.0029396 | -0.003224 | -0.0036914
16 | -0.011814 | -0.012747 | -0.012981 | -0.012808 | -0.012818 | -0.010704 | -0.00039858 | 0.0055185 | 0.0070335 | 0.0048997 | 0.0028929 | 0.0057382 | 0.0036182 | 0.0010977 | -0.0043429 | -0.0043447 | -0.003579 | -0.0018055 | -0.0044006 | -0.0025073 | -0.0034424 | -0.0057097 | -0.0090205 | -0.010183
17 | -0.019942 | -0.02014 | -0.020345 | -0.020524 | -0.020615 | -0.018847 | -0.016352 | -0.014929 | -0.015367 | -0.017023 | -0.018157 | -0.019225 | -0.019248 | -0.019602 | -0.019774 | -0.019185 | -0.016241 | -0.0096797 | -0.012485 | -0.015145 | -0.016304 | -0.017249 | -0.018233 | -0.018322
18 | -0.020073 | -0.021082 | -0.021978 | -0.022056 | -0.022007 | -0.01855 | -0.014137 | -0.011441 | -0.011238 | -0.0094136 | -0.0093159 | -0.0091198 | -0.010976 | -0.011811 | -0.011494 | -0.014248 | -0.012623 | -0.0063281 | -0.0074935 | -0.0093172 | -0.010061 | -0.01306 | -0.014443 | -0.01511
19 | 0.0070151 | 0.0054874 | 0.0041607 | 0.0061985 | 0.00509 | 0.0073331 | 0.0097802 | 0.01905 | 0.021939 | 0.022606 | 0.021456 | 0.022888 | 0.022718 | 0.022454 | 0.018885 | 0.017964 | 0.015613 | 0.01708 | 0.014478 | 0.015109 | 0.012774 | 0.013447 | 0.0083478 | 0.0085727
20 | -0.0086658 | -0.0085711 | -0.0088404 | -0.0090003 | -0.0095334 | -0.0085358 | -0.0072516 | -0.0037668 | -0.0018663 | -0.0017324 | -0.0013167 | -0.0004425 | -0.0017966 | -0.0018748 | -0.0034171 | -0.0048831 | -0.0044072 | -0.0049158 | -0.0055281 | -0.0053075 | -0.0060432 | -0.0071242 | -0.0080378 | -0.0079951
21 | -0.011423 | -0.011665 | -0.011618 | -0.011602 | -0.011363 | -0.010903 | -0.008335 | -0.0066309 | -0.006123 | -0.006993 | -0.0066033 | -0.0060194 | -0.0063807 | -0.0069081 | -0.0083934 | -0.0093084 | -0.0092838 | -0.009155 | -0.0096499 | -0.0099778 | -0.010149 | -0.010446 | -0.010902 | -0.011111
22 | -0.00096732 | -0.00096732 | -0.00096732 | -0.00096732 | -0.00096732 | -0.00096732 | -0.00096732 | -0.00096732 | -0.00096732 | -0.00096732 | -0.00096732 | -0.00096732 | -0.00096732 | -0.00096732 | -0.00096732 | -0.00096732 | -0.00096732 | -0.00096732 | -0.00096732 | -0.00096732 | -0.00096732 | -0.00096732 | -0.00096732 | -0.00096732
23 | -0.018124 | -0.018653 | -0.01868 | -0.018628 | -0.018576 | -0.017366 | -0.013017 | -0.010624 | -0.0068482 | -0.0039548 | -0.0050595 | -0.003906 | -0.0046577 | -0.0067365 | -0.0084211 | -0.0086857 | -0.0089314 | -0.006028 | -0.0073043 | -0.0090553 | -0.010649 | -0.013549 | -0.016935 | -0.017237
24 | -0.013116 | -0.013242 | -0.013485 | -0.013605 | -0.0133 | -0.010734 | -0.0081443 | -0.0072768 | -0.005107 | -0.0033697 | -0.0076825 | -0.0072446 | -0.0081651 | -0.0081484 | -0.0090659 | -0.0090745 | -0.0077295 | -0.005169 | -0.0070613 | -0.0082949 | -0.0089114 | -0.0091258 | -0.0098542 | -0.010452
25 | -0.001815 | 0.0030452 | 0.0064423 | 0.0055707 | 0.0043313 | -0.0043633 | -0.00014405 | 0.0052021 | 0.011291 | 0.01332 | 0.0064701 | -1.681e-05 | 0.020494 | 0.023232 | 0.022038 | 0.025301 | 0.0139 | 0.019199 | 0.020616 | 0.018378 | 0.020625 | 0.026476 | 0.024526 | 0.016522
26 | 0.0036834 | 0.002979 | 0.0042518 | 0.0053278 | 0.0055634 | 0.0067827 | 0.024806 | 0.031053 | 0.033248 | 0.031099 | 0.028488 | 0.032649 | 0.036902 | 0.032726 | 0.032185 | 0.032124 | 0.028949 | 0.029926 | 0.025877 | 0.019535 | 0.021432 | 0.018728 | 0.0082378 | 0.0058281
27 | 0.0073501 | 0.005193 | 0.0045017 | 0.0057705 | 0.0049685 | 0.004085 | 0.0033799 | 0.011811 | 0.012352 | 0.010594 | 0.012343 | 0.011469 | 0.01152 | 0.010287 | 0.0061042 | 0.0095574 | 0.011463 | 0.010695 | 0.007475 | 0.0077548 | 0.0072229 | 0.0044805 | 0.0035741 | 0.0037044
28 | -0.0044023 | -0.0044014 | -0.0045228 | -0.00473 | -0.0046846 | -0.0042993 | -0.0027261 | -0.00052404 | -0.00056315 | -0.0003732 | -0.00032875 | -0.0014672 | -0.0021434 | -0.0027786 | -0.0027577 | -0.0028043 | -0.0022049 | 0.00072468 | -0.00010213 | -0.0012056 | -0.0022347 | -0.0029396 | -0.003224 | -0.0036914
29 | -0.011814 | -0.012747 | -0.012981 | -0.012808 | -0.012818 | -0.010704 | -0.00039858 | 0.0055185 | 0.0070335 | 0.0048997 | 0.0028929 | 0.0057382 | 0.0036182 | 0.0010977 | -0.0043429 | -0.0043447 | -0.003579 | -0.0018055 | -0.0044006 | -0.0025073 | -0.0034424 | -0.0057097 | -0.0090205 | -0.010183
30 | -0.012564 | -0.012688 | -0.012818 | -0.01293 | -0.012987 | -0.011874 | -0.010302 | -0.0094055 | -0.0096809 | -0.010725 | -0.011439 | -0.012112 | -0.012126 | -0.012349 | -0.012458 | -0.012086 | -0.010232 | -0.0060982 | -0.0078658 | -0.0095412 | -0.010271 | -0.010867 | -0.011487 | -0.011543
31 | -0.012646 | -0.013281 | -0.013846 | -0.013895 | -0.013864 | -0.011687 | -0.0089065 | -0.0072077 | -0.00708 | -0.0059306 | -0.005869 | -0.0057455 | -0.0069148 | -0.0074411 | -0.007241 | -0.008976 | -0.0079522 | -0.0039867 | -0.0047209 | -0.0058698 | -0.0063383 | -0.0082278 | -0.0090993 | -0.0095192
32 | 0.0027838 | 0.0021776 | 0.0016511 | 0.0024597 | 0.0020198 | 0.00291 | 0.0038811 | 0.0075595 | 0.008706 | 0.0089705 | 0.0085145 | 0.0090825 | 0.009015 | 0.0089105 | 0.0074942 | 0.0071287 | 0.0061957 | 0.0067779 | 0.0057454 | 0.0059955 | 0.0050691 | 0.005336 | 0.0033126 | 0.0034019
33 | -0.0089115 | -0.008814 | -0.009091 | -0.0092555 | -0.0098036 | -0.0087778 | -0.0074572 | -0.0038735 | -0.0019192 | -0.0017815 | -0.001354 | -0.00045504 | -0.0018475 | -0.0019279 | -0.0035139 | -0.0050215 | -0.0045321 | -0.0050552 | -0.0056848 | -0.0054579 | -0.0062145 | -0.0073261 | -0.0082657 | -0.0082217
34 | -0.045692 | -0.046658 | -0.046474 | -0.046407 | -0.04545 | -0.043614 | -0.03334 | -0.026523 | -0.024492 | -0.027972 | -0.026413 | -0.024077 | -0.025523 | -0.027632 | -0.033574 | -0.037234 | -0.037135 | -0.03662 | -0.0386 | -0.039911 | -0.040594 | -0.041785 | -0.043609 | -0.044445
35 | -0.00096732 | -0.00096732 | -0.00096732 | -0.00096732 | -0.00096732 | -0.00096732 | -0.00096732 | -0.00096732 | -0.00096732 | -0.00096732 | -0.00096732 | -0.00096732 | -0.00096732 | -0.00096732 | -0.00096732 | -0.00096732 | -0.00096732 | -0.00096732 | -0.00096732 | -0.00096732 | -0.00096732 | -0.00096732 | -0.00096732 | -0.00096732
36 | -0.018124 | -0.018653 | -0.01868 | -0.018628 | -0.018576 | -0.017366 | -0.013017 | -0.010624 | -0.0068482 | -0.0039548 | -0.0050595 | -0.003906 | -0.0046577 | -0.0067365 | -0.0084211 | -0.0086857 | -0.0089314 | -0.006028 | -0.0073043 | -0.0090553 | -0.010649 | -0.013549 | -0.016935 | -0.017237
37 | -0.013116 | -0.013242 | -0.013485 | -0.013605 | -0.0133 | -0.010734 | -0.0081443 | -0.0072768 | -0.005107 | -0.0033697 | -0.0076825 | -0.0072446 | -0.0081651 | -0.0081484 | -0.0090659 | -0.0090745 | -0.0077295 | -0.005169 | -0.0070613 | -0.0082949 | -0.0089114 | -0.0091258 | -0.0098542 | -0.010452
38 | -0.00045375 | 0.00076131 | 0.0016106 | 0.0013927 | 0.0010828 | -0.0010908 | -3.6013e-05 | 0.0013005 | 0.0028228 | 0.00333 | 0.0016175 | -4.2025e-06 | 0.0051234 | 0.0058081 | 0.0055096 | 0.0063254 | 0.003475 | 0.0047999 | 0.005154 | 0.0045945 | 0.0051563 | 0.006619 | 0.0061315 | 0.0041306
39 | 0.0058467 | 0.0047286 | 0.0067488 | 0.0084568 | 0.0088308 | 0.010766 | 0.039374 | 0.04929 | 0.052775 | 0.049363 | 0.045219 | 0.051823 | 0.058574 | 0.051946 | 0.051087 | 0.05099 | 0.045951 | 0.047501 | 0.041074 | 0.031007 | 0.034019 | 0.029727 | 0.013076 | 0.009251
40 | 0.011667 | 0.0082428 | 0.0071456 | 0.0091594 | 0.0078865 | 0.0064841 | 0.0053649 | 0.018748 | 0.019606 | 0.016817 | 0.019592 | 0.018205 | 0.018285 | 0.016328 | 0.0096893 | 0.01517 | 0.018195 | 0.016977 | 0.011865 | 0.012309 | 0.011465 | 0.0071118 | 0.0056731 | 0.00588
41 | -0.0069878 | -0.0069863 | -0.007179 | -0.0075079 | -0.0074358 | -0.0068243 | -0.0043272 | -0.00083181 | -0.00089388 | -0.00059238 | -0.00052183 | -0.0023289 | -0.0034022 | -0.0044104 | -0.0043773 | -0.0044513 | -0.0034998 | 0.0011503 | -0.00016211 | -0.0019137 | -0.0035472 | -0.0046661 | -0.0051175 | -0.0058593
42 | -0.018752 | -0.020234 | -0.020605 | -0.02033 | -0.020346 | -0.01699 | -0.00063266 | 0.0087596 | 0.011164 | 0.0077773 | 0.0045919 | 0.0091082 | 0.0057432 | 0.0017424 | -0.0068935 | -0.0068964 | -0.005681 | -0.0028659 | -0.006985 | -0.0039799 | -0.0054642 | -0.009063 | -0.014318 | -0.016163
43 | -0.0049856 | -0.005035 | -0.0050864 | -0.0051309 | -0.0051538 | -0.0047118 | -0.004088 | -0.0037323 | -0.0038416 | -0.0042558 | -0.0045393 | -0.0048064 | -0.0048121 | -0.0049005 | -0.0049436 | -0.0047962 | -0.0040602 | -0.0024199 | -0.0031213 | -0.0037862 | -0.004076 | -0.0043122 | -0.0045584 | -0.0045804
44 | -0.020073 | -0.021082 | -0.021978 | -0.022056 | -0.022007 | -0.01855 | -0.014137 | -0.011441 | -0.011238 | -0.0094136 | -0.0093159 | -0.0091198 | -0.010976 | -0.011811 | -0.011494 | -0.014248 | -0.012623 | -0.0063281 | -0.0074935 | -0.0093172 | -0.010061 | -0.01306 | -0.014443 | -0.01511
45 | 0.011135 | 0.0087102 | 0.0066043 | 0.0098389 | 0.0080793 | 0.01164 | 0.015524 | 0.030238 | 0.034824 | 0.035882 | 0.034058 | 0.03633 | 0.03606 | 0.035642 | 0.029977 | 0.028515 | 0.024783 | 0.027112 | 0.022982 | 0.023982 | 0.020276 | 0.021344 | 0.01325 | 0.013608
46 | -0.0086658 | -0.0085711 | -0.0088404 | -0.0090003 | -0.0095334 | -0.0085358 | -0.0072516 | -0.0037668 | -0.0018663 | -0.0017324 | -0.0013167 | -0.0004425 | -0.0017966 | -0.0018748 | -0.0034171 | -0.0048831 | -0.0044072 | -0.0049158 | -0.0055281 | -0.0053075 | -0.0060432 | -0.0071242 | -0.0080378 | -0.0079951
47 | -0.045692 | -0.046658 | -0.046474 | -0.046407 | -0.04545 | -0.043614 | -0.03334 | -0.026523 | -0.024492 | -0.027972 | -0.026413 | -0.024077 | -0.025523 | -0.027632 | -0.033574 | -0.037234 | -0.037135 | -0.03662 | -0.0386 | -0.039911 | -0.040594 | -0.041785 | -0.043609 | -0.044445
48 | -0.0015354 | -0.0015354 | -0.0015354 | -0.0015354 | -0.0015354 | -0.0015354 | -0.0015354 | -0.0015354 | -0.0015354 | -0.0015354 | -0.0015354 | -0.0015354 | -0.0015354 | -0.0015354 | -0.0015354 | -0.0015354 | -0.0015354 | -0.0015354 | -0.0015354 | -0.0015354 | -0.0015354 | -0.0015354 | -0.0015354 | -0.0015354
49 | -0.011418 | -0.011751 | -0.011769 | -0.011735 | -0.011703 | -0.010941 | -0.0082009 | -0.0066933 | -0.0043144 | -0.0024915 | -0.0031875 | -0.0024608 | -0.0029343 | -0.004244 | -0.0053053 | -0.005472 | -0.0056268 | -0.0037976 | -0.0046017 | -0.0057049 | -0.006709 | -0.008536 | -0.010669 | -0.010859
50 | -0.013116 | -0.013242 | -0.013485 | -0.013605 | -0.0133 | -0.010734 | -0.0081443 | -0.0072768 | -0.005107 | -0.0033697 | -0.0076825 | -0.0072446 | -0.0081651 | -0.0081484 | -0.0090659 | -0.0090745 | -0.0077295 | -0.005169 | -0.0070613 | -0.0082949 | -0.0089114 | -0.0091258 | -0.0098542 | -0.010452
51 | -0.00045375 | 0.00076131 | 0.0016106 | 0.0013927 | 0.0010828 | -0.0010908 | -3.6013e-05 | 0.0013005 | 0.0028228 | 0.00333 | 0.0016175 | -4.2025e-06 | 0.0051234 | 0.0058081 | 0.0055096 | 0.0063254 | 0.003475 | 0.0047999 | 0.005154 | 0.0045945 | 0.0051563 | 0.006619 | 0.0061315 | 0.0041306
52 | 0.0058467 | 0.0047286 | 0.0067488 | 0.0084568 | 0.0088308 | 0.010766 | 0.039374 | 0.04929 | 0.052775 | 0.049363 | 0.045219 | 0.051823 | 0.058574 | 0.051946 | 0.051087 | 0.05099 | 0.045951 | 0.047501 | 0.041074 | 0.031007 | 0.034019 | 0.029727 | 0.013076 | 0.009251
53 | 0.0073501 | 0.005193 | 0.0045017 | 0.0057705 | 0.0049685 | 0.004085 | 0.0033799 | 0.011811 | 0.012352 | 0.010594 | 0.012343 | 0.011469 | 0.01152 | 0.010287 | 0.0061042 | 0.0095574 | 0.011463 | 0.010695 | 0.007475 | 0.0077548 | 0.0072229 | 0.0044805 | 0.0035741 | 0.0037044
54 | -0.0069878 | -0.0069863 | -0.007179 | -0.0075079 | -0.0074358 | -0.0068243 | -0.0043272 | -0.00083181 | -0.00089388 | -0.00059238 | -0.00052183 | -0.0023289 | -0.0034022 | -0.0044104 | -0.0043773 | -0.0044513 | -0.0034998 | 0.0011503 | -0.00016211 | -0.0019137 | -0.0035472 | -0.0046661 | -0.0051175 | -0.0058593
55 | -0.018752 | -0.020234 | -0.020605 | -0.02033 | -0.020346 | -0.01699 | -0.00063266 | 0.0087596 | 0.011164 | 0.0077773 | 0.0045919 | 0.0091082 | 0.0057432 | 0.0017424 | -0.0068935 | -0.0068964 | -0.005681 | -0.0028659 | -0.006985 | -0.0039799 | -0.0054642 | -0.009063 | -0.014318 | -0.016163
56 | -0.012564 | -0.012688 | -0.012818 | -0.01293 | -0.012987 | -0.011874 | -0.010302 | -0.0094055 | -0.0096809 | -0.010725 | -0.011439 | -0.012112 | -0.012126 | -0.012349 | -0.012458 | -0.012086 | -0.010232 | -0.0060982 | -0.0078658 | -0.0095412 | -0.010271 | -0.010867 | -0.011487 | -0.011543
57 | -0.0050183 | -0.0052704 | -0.0054944 | -0.005514 | -0.0055018 | -0.0046376 | -0.0035343 | -0.0028602 | -0.0028095 | -0.0023534 | -0.002329 | -0.00228 | -0.002744 | -0.0029528 | -0.0028734 | -0.0035619 | -0.0031557 | -0.001582 | -0.0018734 | -0.0023293 | -0.0025152 | -0.003265 | -0.0036109 | -0.0037775
58 | 0.0070151 | 0.0054874 | 0.0041607 | 0.0061985 | 0.00509 | 0.0073331 | 0.0097802 | 0.01905 | 0.021939 | 0.022606 | 0.021456 | 0.022888 | 0.022718 | 0.022454 | 0.018885 | 0.017964 | 0.015613 | 0.01708 | 0.014478 | 0.015109 | 0.012774 | 0.013447 | 0.0083478 | 0.0085727

## Qc, Winter, S4
LoadID | 0 | 1 | 2 | 3 | 4 | 5 | 6 | 7 | 8 | 9 | 10 | 11 | 12 | 13 | 14 | 15 | 16 | 17 | 18 | 19 | 20 | 21 | 22 | 23
1 | 0.011667 | 0.0082428 | 0.0071456 | 0.0091594 | 0.0078865 | 0.0064841 | 0.0053649 | 0.018748 | 0.019606 | 0.016817 | 0.019592 | 0.018205 | 0.018285 | 0.016328 | 0.0096893 | 0.01517 | 0.018195 | 0.016977 | 0.011865 | 0.012309 | 0.011465 | 0.0071118 | 0.0056731 | 0.00588
2 | -0.0044023 | -0.0044014 | -0.0045228 | -0.00473 | -0.0046846 | -0.0042993 | -0.0027261 | -0.00052404 | -0.00056315 | -0.0003732 | -0.00032875 | -0.0014672 | -0.0021434 | -0.0027786 | -0.0027577 | -0.0028043 | -0.0022049 | 0.00072468 | -0.00010213 | -0.0012056 | -0.0022347 | -0.0029396 | -0.003224 | -0.0036914
3 | -0.011814 | -0.012747 | -0.012981 | -0.012808 | -0.012818 | -0.010704 | -0.00039858 | 0.0055185 | 0.0070335 | 0.0048997 | 0.0028929 | 0.0057382 | 0.0036182 | 0.0010977 | -0.0043429 | -0.0043447 | -0.003579 | -0.0018055 | -0.0044006 | -0.0025073 | -0.0034424 | -0.0057097 | -0.0090205 | -0.010183
4 | -0.019942 | -0.02014 | -0.020345 | -0.020524 | -0.020615 | -0.018847 | -0.016352 | -0.014929 | -0.015367 | -0.017023 | -0.018157 | -0.019225 | -0.019248 | -0.019602 | -0.019774 | -0.019185 | -0.016241 | -0.0096797 | -0.012485 | -0.015145 | -0.016304 | -0.017249 | -0.018233 | -0.018322
5 | -0.012646 | -0.013281 | -0.013846 | -0.013895 | -0.013864 | -0.011687 | -0.0089065 | -0.0072077 | -0.00708 | -0.0059306 | -0.005869 | -0.0057455 | -0.0069148 | -0.0074411 | -0.007241 | -0.008976 | -0.0079522 | -0.0039867 | -0.0047209 | -0.0058698 | -0.0063383 | -0.0082278 | -0.0090993 | -0.0095192
6 | 0.0070151 | 0.0054874 | 0.0041607 | 0.0061985 | 0.00509 | 0.0073331 | 0.0097802 | 0.01905 | 0.021939 | 0.022606 | 0.021456 | 0.022888 | 0.022718 | 0.022454 | 0.018885 | 0.017964 | 0.015613 | 0.01708 | 0.014478 | 0.015109 | 0.012774 | 0.013447 | 0.0083478 | 0.0085727
7 | -0.0086658 | -0.0085711 | -0.0088404 | -0.0090003 | -0.0095334 | -0.0085358 | -0.0072516 | -0.0037668 | -0.0018663 | -0.0017324 | -0.0013167 | -0.0004425 | -0.0017966 | -0.0018748 | -0.0034171 | -0.0048831 | -0.0044072 | -0.0049158 | -0.0055281 | -0.0053075 | -0.0060432 | -0.0071242 | -0.0080378 | -0.0079951
8 | -0.091385 | -0.093317 | -0.092947 | -0.092814 | -0.0909 | -0.087227 | -0.06668 | -0.053047 | -0.048984 | -0.055943 | -0.052826 | -0.048155 | -0.051045 | -0.055265 | -0.067147 | -0.074467 | -0.07427 | -0.07324 | -0.077199 | -0.079822 | -0.081189 | -0.08357 | -0.087218 | -0.088889
9 | -0.0015354 | -0.0015354 | -0.0015354 | -0.0015354 | -0.0015354 | -0.0015354 | -0.0015354 | -0.0015354 | -0.0015354 | -0.0015354 | -0.0015354 | -0.0015354 | -0.0015354 | -0.0015354 | -0.0015354 | -0.0015354 | -0.0015354 | -0.0015354 | -0.0015354 | -0.0015354 | -0.0015354 | -0.0015354 | -0.0015354 | -0.0015354
10 | -0.018124 | -0.018653 | -0.01868 | -0.018628 | -0.018576 | -0.017366 | -0.013017 | -0.010624 | -0.0068482 | -0.0039548 | -0.0050595 | -0.003906 | -0.0046577 | -0.0067365 | -0.0084211 | -0.0086857 | -0.0089314 | -0.006028 | -0.0073043 | -0.0090553 | -0.010649 | -0.013549 | -0.016935 | -0.017237
11 | -0.0082629 | -0.0083424 | -0.0084958 | -0.0085712 | -0.0083793 | -0.0067622 | -0.0051309 | -0.0045844 | -0.0032174 | -0.0021229 | -0.00484 | -0.0045641 | -0.005144 | -0.0051335 | -0.0057115 | -0.0057169 | -0.0048696 | -0.0032565 | -0.0044486 | -0.0052258 | -0.0056142 | -0.0057493 | -0.0062081 | -0.0065848
12 | -0.0011435 | 0.0019185 | 0.0040586 | 0.0035095 | 0.0027287 | -0.0027489 | -9.0754e-05 | 0.0032773 | 0.0071133 | 0.0083915 | 0.0040762 | -1.059e-05 | 0.012911 | 0.014636 | 0.013884 | 0.01594 | 0.008757 | 0.012096 | 0.012988 | 0.011578 | 0.012994 | 0.01668 | 0.015451 | 0.010409
13 | 0.0036834 | 0.002979 | 0.0042518 | 0.0053278 | 0.0055634 | 0.0067827 | 0.024806 | 0.031053 | 0.033248 | 0.031099 | 0.028488 | 0.032649 | 0.036902 | 0.032726 | 0.032185 | 0.032124 | 0.028949 | 0.029926 | 0.025877 | 0.019535 | 0.021432 | 0.018728 | 0.0082378 | 0.0058281
14 | 0.011667 | 0.0082428 | 0.0071456 | 0.0091594 | 0.0078865 | 0.0064841 | 0.0053649 | 0.018748 | 0.019606 | 0.016817 | 0.019592 | 0.018205 | 0.018285 | 0.016328 | 0.0096893 | 0.01517 | 0.018195 | 0.016977 | 0.011865 | 0.012309 | 0.011465 | 0.0071118 | 0.0056731 | 0.00588
15 | -0.0044023 | -0.0044014 | -0.0045228 | -0.00473 | -0.0046846 | -0.0042993 | -0.0027261 | -0.00052404 | -0.00056315 | -0.0003732 | -0.00032875 | -0.0014672 | -0.0021434 | -0.0027786 | -0.0027577 | -0.0028043 | -0.0022049 | 0.00072468 | -0.00010213 | -0.0012056 | -0.0022347 | -0.0029396 | -0.003224 | -0.0036914
16 | -0.011814 | -0.012747 | -0.012981 | -0.012808 | -0.012818 | -0.010704 | -0.00039858 | 0.0055185 | 0.0070335 | 0.0048997 | 0.0028929 | 0.0057382 | 0.0036182 | 0.0010977 | -0.0043429 | -0.0043447 | -0.003579 | -0.0018055 | -0.0044006 | -0.0025073 | -0.0034424 | -0.0057097 | -0.0090205 | -0.010183
17 | -0.019942 | -0.02014 | -0.020345 | -0.020524 | -0.020615 | -0.018847 | -0.016352 | -0.014929 | -0.015367 | -0.017023 | -0.018157 | -0.019225 | -0.019248 | -0.019602 | -0.019774 | -0.019185 | -0.016241 | -0.0096797 | -0.012485 | -0.015145 | -0.016304 | -0.017249 | -0.018233 | -0.018322
18 | -0.020073 | -0.021082 | -0.021978 | -0.022056 | -0.022007 | -0.01855 | -0.014137 | -0.011441 | -0.011238 | -0.0094136 | -0.0093159 | -0.0091198 | -0.010976 | -0.011811 | -0.011494 | -0.014248 | -0.012623 | -0.0063281 | -0.0074935 | -0.0093172 | -0.010061 | -0.01306 | -0.014443 | -0.01511
19 | 0.0070151 | 0.0054874 | 0.0041607 | 0.0061985 | 0.00509 | 0.0073331 | 0.0097802 | 0.01905 | 0.021939 | 0.022606 | 0.021456 | 0.022888 | 0.022718 | 0.022454 | 0.018885 | 0.017964 | 0.015613 | 0.01708 | 0.014478 | 0.015109 | 0.012774 | 0.013447 | 0.0083478 | 0.0085727
20 | -0.0086658 | -0.0085711 | -0.0088404 | -0.0090003 | -0.0095334 | -0.0085358 | -0.0072516 | -0.0037668 | -0.0018663 | -0.0017324 | -0.0013167 | -0.0004425 | -0.0017966 | -0.0018748 | -0.0034171 | -0.0048831 | -0.0044072 | -0.0049158 | -0.0055281 | -0.0053075 | -0.0060432 | -0.0071242 | -0.0080378 | -0.0079951
21 | -0.011423 | -0.011665 | -0.011618 | -0.011602 | -0.011363 | -0.010903 | -0.008335 | -0.0066309 | -0.006123 | -0.006993 | -0.0066033 | -0.0060194 | -0.0063807 | -0.0069081 | -0.0083934 | -0.0093084 | -0.0092838 | -0.009155 | -0.0096499 | -0.0099778 | -0.010149 | -0.010446 | -0.010902 | -0.011111
22 | -0.00096732 | -0.00096732 | -0.00096732 | -0.00096732 | -0.00096732 | -0.00096732 | -0.00096732 | -0.00096732 | -0.00096732 | -0.00096732 | -0.00096732 | -0.00096732 | -0.00096732 | -0.00096732 | -0.00096732 | -0.00096732 | -0.00096732 | -0.00096732 | -0.00096732 | -0.00096732 | -0.00096732 | -0.00096732 | -0.00096732 | -0.00096732
23 | -0.018124 | -0.018653 | -0.01868 | -0.018628 | -0.018576 | -0.017366 | -0.013017 | -0.010624 | -0.0068482 | -0.0039548 | -0.0050595 | -0.003906 | -0.0046577 | -0.0067365 | -0.0084211 | -0.0086857 | -0.0089314 | -0.006028 | -0.0073043 | -0.0090553 | -0.010649 | -0.013549 | -0.016935 | -0.017237
24 | -0.013116 | -0.013242 | -0.013485 | -0.013605 | -0.0133 | -0.010734 | -0.0081443 | -0.0072768 | -0.005107 | -0.0033697 | -0.0076825 | -0.0072446 | -0.0081651 | -0.0081484 | -0.0090659 | -0.0090745 | -0.0077295 | -0.005169 | -0.0070613 | -0.0082949 | -0.0089114 | -0.0091258 | -0.0098542 | -0.010452
25 | -0.001815 | 0.0030452 | 0.0064423 | 0.0055707 | 0.0043313 | -0.0043633 | -0.00014405 | 0.0052021 | 0.011291 | 0.01332 | 0.0064701 | -1.681e-05 | 0.020494 | 0.023232 | 0.022038 | 0.025301 | 0.0139 | 0.019199 | 0.020616 | 0.018378 | 0.020625 | 0.026476 | 0.024526 | 0.016522
26 | 0.0036834 | 0.002979 | 0.0042518 | 0.0053278 | 0.0055634 | 0.0067827 | 0.024806 | 0.031053 | 0.033248 | 0.031099 | 0.028488 | 0.032649 | 0.036902 | 0.032726 | 0.032185 | 0.032124 | 0.028949 | 0.029926 | 0.025877 | 0.019535 | 0.021432 | 0.018728 | 0.0082378 | 0.0058281
27 | 0.0073501 | 0.005193 | 0.0045017 | 0.0057705 | 0.0049685 | 0.004085 | 0.0033799 | 0.011811 | 0.012352 | 0.010594 | 0.012343 | 0.011469 | 0.01152 | 0.010287 | 0.0061042 | 0.0095574 | 0.011463 | 0.010695 | 0.007475 | 0.0077548 | 0.0072229 | 0.0044805 | 0.0035741 | 0.0037044
28 | -0.0044023 | -0.0044014 | -0.0045228 | -0.00473 | -0.0046846 | -0.0042993 | -0.0027261 | -0.00052404 | -0.00056315 | -0.0003732 | -0.00032875 | -0.0014672 | -0.0021434 | -0.0027786 | -0.0027577 | -0.0028043 | -0.0022049 | 0.00072468 | -0.00010213 | -0.0012056 | -0.0022347 | -0.0029396 | -0.003224 | -0.0036914
29 | -0.011814 | -0.012747 | -0.012981 | -0.012808 | -0.012818 | -0.010704 | -0.00039858 | 0.0055185 | 0.0070335 | 0.0048997 | 0.0028929 | 0.0057382 | 0.0036182 | 0.0010977 | -0.0043429 | -0.0043447 | -0.003579 | -0.0018055 | -0.0044006 | -0.0025073 | -0.0034424 | -0.0057097 | -0.0090205 | -0.010183
30 | -0.012564 | -0.012688 | -0.012818 | -0.01293 | -0.012987 | -0.011874 | -0.010302 | -0.0094055 | -0.0096809 | -0.010725 | -0.011439 | -0.012112 | -0.012126 | -0.012349 | -0.012458 | -0.012086 | -0.010232 | -0.0060982 | -0.0078658 | -0.0095412 | -0.010271 | -0.010867 | -0.011487 | -0.011543
31 | -0.012646 | -0.013281 | -0.013846 | -0.013895 | -0.013864 | -0.011687 | -0.0089065 | -0.0072077 | -0.00708 | -0.0059306 | -0.005869 | -0.0057455 | -0.0069148 | -0.0074411 | -0.007241 | -0.008976 | -0.0079522 | -0.0039867 | -0.0047209 | -0.0058698 | -0.0063383 | -0.0082278 | -0.0090993 | -0.0095192
32 | 0.0027838 | 0.0021776 | 0.0016511 | 0.0024597 | 0.0020198 | 0.00291 | 0.0038811 | 0.0075595 | 0.008706 | 0.0089705 | 0.0085145 | 0.0090825 | 0.009015 | 0.0089105 | 0.0074942 | 0.0071287 | 0.0061957 | 0.0067779 | 0.0057454 | 0.0059955 | 0.0050691 | 0.005336 | 0.0033126 | 0.0034019
33 | -0.0089115 | -0.008814 | -0.009091 | -0.0092555 | -0.0098036 | -0.0087778 | -0.0074572 | -0.0038735 | -0.0019192 | -0.0017815 | -0.001354 | -0.00045504 | -0.0018475 | -0.0019279 | -0.0035139 | -0.0050215 | -0.0045321 | -0.0050552 | -0.0056848 | -0.0054579 | -0.0062145 | -0.0073261 | -0.0082657 | -0.0082217
34 | -0.045692 | -0.046658 | -0.046474 | -0.046407 | -0.04545 | -0.043614 | -0.03334 | -0.026523 | -0.024492 | -0.027972 | -0.026413 | -0.024077 | -0.025523 | -0.027632 | -0.033574 | -0.037234 | -0.037135 | -0.03662 | -0.0386 | -0.039911 | -0.040594 | -0.041785 | -0.043609 | -0.044445
35 | -0.00096732 | -0.00096732 | -0.00096732 | -0.00096732 | -0.00096732 | -0.00096732 | -0.00096732 | -0.00096732 | -0.00096732 | -0.00096732 | -0.00096732 | -0.00096732 | -0.00096732 | -0.00096732 | -0.00096732 | -0.00096732 | -0.00096732 | -0.00096732 | -0.00096732 | -0.00096732 | -0.00096732 | -0.00096732 | -0.00096732 | -0.00096732
36 | -0.018124 | -0.018653 | -0.01868 | -0.018628 | -0.018576 | -0.017366 | -0.013017 | -0.010624 | -0.0068482 | -0.0039548 | -0.0050595 | -0.003906 | -0.0046577 | -0.0067365 | -0.0084211 | -0.0086857 | -0.0089314 | -0.006028 | -0.0073043 | -0.0090553 | -0.010649 | -0.013549 | -0.016935 | -0.017237
37 | -0.013116 | -0.013242 | -0.013485 | -0.013605 | -0.0133 | -0.010734 | -0.0081443 | -0.0072768 | -0.005107 | -0.0033697 | -0.0076825 | -0.0072446 | -0.0081651 | -0.0081484 | -0.0090659 | -0.0090745 | -0.0077295 | -0.005169 | -0.0070613 | -0.0082949 | -0.0089114 | -0.0091258 | -0.0098542 | -0.010452
38 | -0.00045375 | 0.00076131 | 0.0016106 | 0.0013927 | 0.0010828 | -0.0010908 | -3.6013e-05 | 0.0013005 | 0.0028228 | 0.00333 | 0.0016175 | -4.2025e-06 | 0.0051234 | 0.0058081 | 0.0055096 | 0.0063254 | 0.003475 | 0.0047999 | 0.005154 | 0.0045945 | 0.0051563 | 0.006619 | 0.0061315 | 0.0041306
39 | 0.0058467 | 0.0047286 | 0.0067488 | 0.0084568 | 0.0088308 | 0.010766 | 0.039374 | 0.04929 | 0.052775 | 0.049363 | 0.045219 | 0.051823 | 0.058574 | 0.051946 | 0.051087 | 0.05099 | 0.045951 | 0.047501 | 0.041074 | 0.031007 | 0.034019 | 0.029727 | 0.013076 | 0.009251
40 | 0.011667 | 0.0082428 | 0.0071456 | 0.0091594 | 0.0078865 | 0.0064841 | 0.0053649 | 0.018748 | 0.019606 | 0.016817 | 0.019592 | 0.018205 | 0.018285 | 0.016328 | 0.0096893 | 0.01517 | 0.018195 | 0.016977 | 0.011865 | 0.012309 | 0.011465 | 0.0071118 | 0.0056731 | 0.00588
41 | -0.0069878 | -0.0069863 | -0.007179 | -0.0075079 | -0.0074358 | -0.0068243 | -0.0043272 | -0.00083181 | -0.00089388 | -0.00059238 | -0.00052183 | -0.0023289 | -0.0034022 | -0.0044104 | -0.0043773 | -0.0044513 | -0.0034998 | 0.0011503 | -0.00016211 | -0.0019137 | -0.0035472 | -0.0046661 | -0.0051175 | -0.0058593
42 | -0.018752 | -0.020234 | -0.020605 | -0.02033 | -0.020346 | -0.01699 | -0.00063266 | 0.0087596 | 0.011164 | 0.0077773 | 0.0045919 | 0.0091082 | 0.0057432 | 0.0017424 | -0.0068935 | -0.0068964 | -0.005681 | -0.0028659 | -0.006985 | -0.0039799 | -0.0054642 | -0.009063 | -0.014318 | -0.016163
43 | -0.0049856 | -0.005035 | -0.0050864 | -0.0051309 | -0.0051538 | -0.0047118 | -0.004088 | -0.0037323 | -0.0038416 | -0.0042558 | -0.0045393 | -0.0048064 | -0.0048121 | -0.0049005 | -0.0049436 | -0.0047962 | -0.0040602 | -0.0024199 | -0.0031213 | -0.0037862 | -0.004076 | -0.0043122 | -0.0045584 | -0.0045804
44 | -0.020073 | -0.021082 | -0.021978 | -0.022056 | -0.022007 | -0.01855 | -0.014137 | -0.011441 | -0.011238 | -0.0094136 | -0.0093159 | -0.0091198 | -0.010976 | -0.011811 | -0.011494 | -0.014248 | -0.012623 | -0.0063281 | -0.0074935 | -0.0093172 | -0.010061 | -0.01306 | -0.014443 | -0.01511
45 | 0.011135 | 0.0087102 | 0.0066043 | 0.0098389 | 0.0080793 | 0.01164 | 0.015524 | 0.030238 | 0.034824 | 0.035882 | 0.034058 | 0.03633 | 0.03606 | 0.035642 | 0.029977 | 0.028515 | 0.024783 | 0.027112 | 0.022982 | 0.023982 | 0.020276 | 0.021344 | 0.01325 | 0.013608
46 | -0.0086658 | -0.0085711 | -0.0088404 | -0.0090003 | -0.0095334 | -0.0085358 | -0.0072516 | -0.0037668 | -0.0018663 | -0.0017324 | -0.0013167 | -0.0004425 | -0.0017966 | -0.0018748 | -0.0034171 | -0.0048831 | -0.0044072 | -0.0049158 | -0.0055281 | -0.0053075 | -0.0060432 | -0.0071242 | -0.0080378 | -0.0079951
47 | -0.045692 | -0.046658 | -0.046474 | -0.046407 | -0.04545 | -0.043614 | -0.03334 | -0.026523 | -0.024492 | -0.027972 | -0.026413 | -0.024077 | -0.025523 | -0.027632 | -0.033574 | -0.037234 | -0.037135 | -0.03662 | -0.0386 | -0.039911 | -0.040594 | -0.041785 | -0.043609 | -0.044445
48 | -0.0015354 | -0.0015354 | -0.0015354 | -0.0015354 | -0.0015354 | -0.0015354 | -0.0015354 | -0.0015354 | -0.0015354 | -0.0015354 | -0.0015354 | -0.0015354 | -0.0015354 | -0.0015354 | -0.0015354 | -0.0015354 | -0.0015354 | -0.0015354 | -0.0015354 | -0.0015354 | -0.0015354 | -0.0015354 | -0.0015354 | -0.0015354
49 | -0.011418 | -0.011751 | -0.011769 | -0.011735 | -0.011703 | -0.010941 | -0.0082009 | -0.0066933 | -0.0043144 | -0.0024915 | -0.0031875 | -0.0024608 | -0.0029343 | -0.004244 | -0.0053053 | -0.005472 | -0.0056268 | -0.0037976 | -0.0046017 | -0.0057049 | -0.006709 | -0.008536 | -0.010669 | -0.010859
50 | -0.013116 | -0.013242 | -0.013485 | -0.013605 | -0.0133 | -0.010734 | -0.0081443 | -0.0072768 | -0.005107 | -0.0033697 | -0.0076825 | -0.0072446 | -0.0081651 | -0.0081484 | -0.0090659 | -0.0090745 | -0.0077295 | -0.005169 | -0.0070613 | -0.0082949 | -0.0089114 | -0.0091258 | -0.0098542 | -0.010452
51 | -0.00045375 | 0.00076131 | 0.0016106 | 0.0013927 | 0.0010828 | -0.0010908 | -3.6013e-05 | 0.0013005 | 0.0028228 | 0.00333 | 0.0016175 | -4.2025e-06 | 0.0051234 | 0.0058081 | 0.0055096 | 0.0063254 | 0.003475 | 0.0047999 | 0.005154 | 0.0045945 | 0.0051563 | 0.006619 | 0.0061315 | 0.0041306
52 | 0.0058467 | 0.0047286 | 0.0067488 | 0.0084568 | 0.0088308 | 0.010766 | 0.039374 | 0.04929 | 0.052775 | 0.049363 | 0.045219 | 0.051823 | 0.058574 | 0.051946 | 0.051087 | 0.05099 | 0.045951 | 0.047501 | 0.041074 | 0.031007 | 0.034019 | 0.029727 | 0.013076 | 0.009251
53 | 0.0073501 | 0.005193 | 0.0045017 | 0.0057705 | 0.0049685 | 0.004085 | 0.0033799 | 0.011811 | 0.012352 | 0.010594 | 0.012343 | 0.011469 | 0.01152 | 0.010287 | 0.0061042 | 0.0095574 | 0.011463 | 0.010695 | 0.007475 | 0.0077548 | 0.0072229 | 0.0044805 | 0.0035741 | 0.0037044
54 | -0.0069878 | -0.0069863 | -0.007179 | -0.0075079 | -0.0074358 | -0.0068243 | -0.0043272 | -0.00083181 | -0.00089388 | -0.00059238 | -0.00052183 | -0.0023289 | -0.0034022 | -0.0044104 | -0.0043773 | -0.0044513 | -0.0034998 | 0.0011503 | -0.00016211 | -0.0019137 | -0.0035472 | -0.0046661 | -0.0051175 | -0.0058593
55 | -0.018752 | -0.020234 | -0.020605 | -0.02033 | -0.020346 | -0.01699 | -0.00063266 | 0.0087596 | 0.011164 | 0.0077773 | 0.0045919 | 0.0091082 | 0.0057432 | 0.0017424 | -0.0068935 | -0.0068964 | -0.005681 | -0.0028659 | -0.006985 | -0.0039799 | -0.0054642 | -0.009063 | -0.014318 | -0.016163
56 | -0.012564 | -0.012688 | -0.012818 | -0.01293 | -0.012987 | -0.011874 | -0.010302 | -0.0094055 | -0.0096809 | -0.010725 | -0.011439 | -0.012112 | -0.012126 | -0.012349 | -0.012458 | -0.012086 | -0.010232 | -0.0060982 | -0.0078658 | -0.0095412 | -0.010271 | -0.010867 | -0.011487 | -0.011543
57 | -0.0050183 | -0.0052704 | -0.0054944 | -0.005514 | -0.0055018 | -0.0046376 | -0.0035343 | -0.0028602 | -0.0028095 | -0.0023534 | -0.002329 | -0.00228 | -0.002744 | -0.0029528 | -0.0028734 | -0.0035619 | -0.0031557 | -0.001582 | -0.0018734 | -0.0023293 | -0.0025152 | -0.003265 | -0.0036109 | -0.0037775
58 | 0.0070151 | 0.0054874 | 0.0041607 | 0.0061985 | 0.00509 | 0.0073331 | 0.0097802 | 0.01905 | 0.021939 | 0.022606 | 0.021456 | 0.022888 | 0.022718 | 0.022454 | 0.018885 | 0.017964 | 0.015613 | 0.01708 | 0.014478 | 0.015109 | 0.012774 | 0.013447 | 0.0083478 | 0.0085727

## Qc, Winter, S5
LoadID | 0 | 1 | 2 | 3 | 4 | 5 | 6 | 7 | 8 | 9 | 10 | 11 | 12 | 13 | 14 | 15 | 16 | 17 | 18 | 19 | 20 | 21 | 22 | 23
1 | 0.011667 | 0.0082428 | 0.0071456 | 0.0091594 | 0.0078865 | 0.0064841 | 0.0053649 | 0.018748 | 0.019606 | 0.016817 | 0.019592 | 0.018205 | 0.018285 | 0.016328 | 0.0096893 | 0.01517 | 0.018195 | 0.016977 | 0.011865 | 0.012309 | 0.011465 | 0.0071118 | 0.0056731 | 0.00588
2 | -0.0044023 | -0.0044014 | -0.0045228 | -0.00473 | -0.0046846 | -0.0042993 | -0.0027261 | -0.00052404 | -0.00056315 | -0.0003732 | -0.00032875 | -0.0014672 | -0.0021434 | -0.0027786 | -0.0027577 | -0.0028043 | -0.0022049 | 0.00072468 | -0.00010213 | -0.0012056 | -0.0022347 | -0.0029396 | -0.003224 | -0.0036914
3 | -0.011814 | -0.012747 | -0.012981 | -0.012808 | -0.012818 | -0.010704 | -0.00039858 | 0.0055185 | 0.0070335 | 0.0048997 | 0.0028929 | 0.0057382 | 0.0036182 | 0.0010977 | -0.0043429 | -0.0043447 | -0.003579 | -0.0018055 | -0.0044006 | -0.0025073 | -0.0034424 | -0.0057097 | -0.0090205 | -0.010183
4 | -0.019942 | -0.02014 | -0.020345 | -0.020524 | -0.020615 | -0.018847 | -0.016352 | -0.014929 | -0.015367 | -0.017023 | -0.018157 | -0.019225 | -0.019248 | -0.019602 | -0.019774 | -0.019185 | -0.016241 | -0.0096797 | -0.012485 | -0.015145 | -0.016304 | -0.017249 | -0.018233 | -0.018322
5 | -0.012646 | -0.013281 | -0.013846 | -0.013895 | -0.013864 | -0.011687 | -0.0089065 | -0.0072077 | -0.00708 | -0.0059306 | -0.005869 | -0.0057455 | -0.0069148 | -0.0074411 | -0.007241 | -0.008976 | -0.0079522 | -0.0039867 | -0.0047209 | -0.0058698 | -0.0063383 | -0.0082278 | -0.0090993 | -0.0095192
6 | 0.0070151 | 0.0054874 | 0.0041607 | 0.0061985 | 0.00509 | 0.0073331 | 0.0097802 | 0.01905 | 0.021939 | 0.022606 | 0.021456 | 0.022888 | 0.022718 | 0.022454 | 0.018885 | 0.017964 | 0.015613 | 0.01708 | 0.014478 | 0.015109 | 0.012774 | 0.013447 | 0.0083478 | 0.0085727
7 | -0.0086658 | -0.0085711 | -0.0088404 | -0.0090003 | -0.0095334 | -0.0085358 | -0.0072516 | -0.0037668 | -0.0018663 | -0.0017324 | -0.0013167 | -0.0004425 | -0.0017966 | -0.0018748 | -0.0034171 | -0.0048831 | -0.0044072 | -0.0049158 | -0.0055281 | -0.0053075 | -0.0060432 | -0.0071242 | -0.0080378 | -0.0079951
8 | -0.091385 | -0.093317 | -0.092947 | -0.092814 | -0.0909 | -0.087227 | -0.06668 | -0.053047 | -0.048984 | -0.055943 | -0.052826 | -0.048155 | -0.051045 | -0.055265 | -0.067147 | -0.074467 | -0.07427 | -0.07324 | -0.077199 | -0.079822 | -0.081189 | -0.08357 | -0.087218 | -0.088889
9 | -0.0015354 | -0.0015354 | -0.0015354 | -0.0015354 | -0.0015354 | -0.0015354 | -0.0015354 | -0.0015354 | -0.0015354 | -0.0015354 | -0.0015354 | -0.0015354 | -0.0015354 | -0.0015354 | -0.0015354 | -0.0015354 | -0.0015354 | -0.0015354 | -0.0015354 | -0.0015354 | -0.0015354 | -0.0015354 | -0.0015354 | -0.0015354
10 | -0.018124 | -0.018653 | -0.01868 | -0.018628 | -0.018576 | -0.017366 | -0.013017 | -0.010624 | -0.0068482 | -0.0039548 | -0.0050595 | -0.003906 | -0.0046577 | -0.0067365 | -0.0084211 | -0.0086857 | -0.0089314 | -0.006028 | -0.0073043 | -0.0090553 | -0.010649 | -0.013549 | -0.016935 | -0.017237
11 | -0.0082629 | -0.0083424 | -0.0084958 | -0.0085712 | -0.0083793 | -0.0067622 | -0.0051309 | -0.0045844 | -0.0032174 | -0.0021229 | -0.00484 | -0.0045641 | -0.005144 | -0.0051335 | -0.0057115 | -0.0057169 | -0.0048696 | -0.0032565 | -0.0044486 | -0.0052258 | -0.0056142 | -0.0057493 | -0.0062081 | -0.0065848
12 | -0.0011435 | 0.0019185 | 0.0040586 | 0.0035095 | 0.0027287 | -0.0027489 | -9.0754e-05 | 0.0032773 | 0.0071133 | 0.0083915 | 0.0040762 | -1.059e-05 | 0.012911 | 0.014636 | 0.013884 | 0.01594 | 0.008757 | 0.012096 | 0.012988 | 0.011578 | 0.012994 | 0.01668 | 0.015451 | 0.010409
13 | 0.0036834 | 0.002979 | 0.0042518 | 0.0053278 | 0.0055634 | 0.0067827 | 0.024806 | 0.031053 | 0.033248 | 0.031099 | 0.028488 | 0.032649 | 0.036902 | 0.032726 | 0.032185 | 0.032124 | 0.028949 | 0.029926 | 0.025877 | 0.019535 | 0.021432 | 0.018728 | 0.0082378 | 0.0058281
14 | 0.011667 | 0.0082428 | 0.0071456 | 0.0091594 | 0.0078865 | 0.0064841 | 0.0053649 | 0.018748 | 0.019606 | 0.016817 | 0.019592 | 0.018205 | 0.018285 | 0.016328 | 0.0096893 | 0.01517 | 0.018195 | 0.016977 | 0.011865 | 0.012309 | 0.011465 | 0.0071118 | 0.0056731 | 0.00588
15 | -0.0044023 | -0.0044014 | -0.0045228 | -0.00473 | -0.0046846 | -0.0042993 | -0.0027261 | -0.00052404 | -0.00056315 | -0.0003732 | -0.00032875 | -0.0014672 | -0.0021434 | -0.0027786 | -0.0027577 | -0.0028043 | -0.0022049 | 0.00072468 | -0.00010213 | -0.0012056 | -0.0022347 | -0.0029396 | -0.003224 | -0.0036914
16 | -0.011814 | -0.012747 | -0.012981 | -0.012808 | -0.012818 | -0.010704 | -0.00039858 | 0.0055185 | 0.0070335 | 0.0048997 | 0.0028929 | 0.0057382 | 0.0036182 | 0.0010977 | -0.0043429 | -0.0043447 | -0.003579 | -0.0018055 | -0.0044006 | -0.0025073 | -0.0034424 | -0.0057097 | -0.0090205 | -0.010183
17 | -0.019942 | -0.02014 | -0.020345 | -0.020524 | -0.020615 | -0.018847 | -0.016352 | -0.014929 | -0.015367 | -0.017023 | -0.018157 | -0.019225 | -0.019248 | -0.019602 | -0.019774 | -0.019185 | -0.016241 | -0.0096797 | -0.012485 | -0.015145 | -0.016304 | -0.017249 | -0.018233 | -0.018322
18 | -0.020073 | -0.021082 | -0.021978 | -0.022056 | -0.022007 | -0.01855 | -0.014137 | -0.011441 | -0.011238 | -0.0094136 | -0.0093159 | -0.0091198 | -0.010976 | -0.011811 | -0.011494 | -0.014248 | -0.012623 | -0.0063281 | -0.0074935 | -0.0093172 | -0.010061 | -0.01306 | -0.014443 | -0.01511
19 | 0.0070151 | 0.0054874 | 0.0041607 | 0.0061985 | 0.00509 | 0.0073331 | 0.0097802 | 0.01905 | 0.021939 | 0.022606 | 0.021456 | 0.022888 | 0.022718 | 0.022454 | 0.018885 | 0.017964 | 0.015613 | 0.01708 | 0.014478 | 0.015109 | 0.012774 | 0.013447 | 0.0083478 | 0.0085727
20 | -0.0086658 | -0.0085711 | -0.0088404 | -0.0090003 | -0.0095334 | -0.0085358 | -0.0072516 | -0.0037668 | -0.0018663 | -0.0017324 | -0.0013167 | -0.0004425 | -0.0017966 | -0.0018748 | -0.0034171 | -0.0048831 | -0.0044072 | -0.0049158 | -0.0055281 | -0.0053075 | -0.0060432 | -0.0071242 | -0.0080378 | -0.0079951
21 | -0.011423 | -0.011665 | -0.011618 | -0.011602 | -0.011363 | -0.010903 | -0.008335 | -0.0066309 | -0.006123 | -0.006993 | -0.0066033 | -0.0060194 | -0.0063807 | -0.0069081 | -0.0083934 | -0.0093084 | -0.0092838 | -0.009155 | -0.0096499 | -0.0099778 | -0.010149 | -0.010446 | -0.010902 | -0.011111
22 | -0.00096732 | -0.00096732 | -0.00096732 | -0.00096732 | -0.00096732 | -0.00096732 | -0.00096732 | -0.00096732 | -0.00096732 | -0.00096732 | -0.00096732 | -0.00096732 | -0.00096732 | -0.00096732 | -0.00096732 | -0.00096732 | -0.00096732 | -0.00096732 | -0.00096732 | -0.00096732 | -0.00096732 | -0.00096732 | -0.00096732 | -0.00096732
23 | -0.018124 | -0.018653 | -0.01868 | -0.018628 | -0.018576 | -0.017366 | -0.013017 | -0.010624 | -0.0068482 | -0.0039548 | -0.0050595 | -0.003906 | -0.0046577 | -0.0067365 | -0.0084211 | -0.0086857 | -0.0089314 | -0.006028 | -0.0073043 | -0.0090553 | -0.010649 | -0.013549 | -0.016935 | -0.017237
24 | -0.013116 | -0.013242 | -0.013485 | -0.013605 | -0.0133 | -0.010734 | -0.0081443 | -0.0072768 | -0.005107 | -0.0033697 | -0.0076825 | -0.0072446 | -0.0081651 | -0.0081484 | -0.0090659 | -0.0090745 | -0.0077295 | -0.005169 | -0.0070613 | -0.0082949 | -0.0089114 | -0.0091258 | -0.0098542 | -0.010452
25 | -0.001815 | 0.0030452 | 0.0064423 | 0.0055707 | 0.0043313 | -0.0043633 | -0.00014405 | 0.0052021 | 0.011291 | 0.01332 | 0.0064701 | -1.681e-05 | 0.020494 | 0.023232 | 0.022038 | 0.025301 | 0.0139 | 0.019199 | 0.020616 | 0.018378 | 0.020625 | 0.026476 | 0.024526 | 0.016522
26 | 0.0036834 | 0.002979 | 0.0042518 | 0.0053278 | 0.0055634 | 0.0067827 | 0.024806 | 0.031053 | 0.033248 | 0.031099 | 0.028488 | 0.032649 | 0.036902 | 0.032726 | 0.032185 | 0.032124 | 0.028949 | 0.029926 | 0.025877 | 0.019535 | 0.021432 | 0.018728 | 0.0082378 | 0.0058281
27 | 0.0073501 | 0.005193 | 0.0045017 | 0.0057705 | 0.0049685 | 0.004085 | 0.0033799 | 0.011811 | 0.012352 | 0.010594 | 0.012343 | 0.011469 | 0.01152 | 0.010287 | 0.0061042 | 0.0095574 | 0.011463 | 0.010695 | 0.007475 | 0.0077548 | 0.0072229 | 0.0044805 | 0.0035741 | 0.0037044
28 | -0.0044023 | -0.0044014 | -0.0045228 | -0.00473 | -0.0046846 | -0.0042993 | -0.0027261 | -0.00052404 | -0.00056315 | -0.0003732 | -0.00032875 | -0.0014672 | -0.0021434 | -0.0027786 | -0.0027577 | -0.0028043 | -0.0022049 | 0.00072468 | -0.00010213 | -0.0012056 | -0.0022347 | -0.0029396 | -0.003224 | -0.0036914
29 | -0.011814 | -0.012747 | -0.012981 | -0.012808 | -0.012818 | -0.010704 | -0.00039858 | 0.0055185 | 0.0070335 | 0.0048997 | 0.0028929 | 0.0057382 | 0.0036182 | 0.0010977 | -0.0043429 | -0.0043447 | -0.003579 | -0.0018055 | -0.0044006 | -0.0025073 | -0.0034424 | -0.0057097 | -0.0090205 | -0.010183
30 | -0.012564 | -0.012688 | -0.012818 | -0.01293 | -0.012987 | -0.011874 | -0.010302 | -0.0094055 | -0.0096809 | -0.010725 | -0.011439 | -0.012112 | -0.012126 | -0.012349 | -0.012458 | -0.012086 | -0.010232 | -0.0060982 | -0.0078658 | -0.0095412 | -0.010271 | -0.010867 | -0.011487 | -0.011543
31 | -0.012646 | -0.013281 | -0.013846 | -0.013895 | -0.013864 | -0.011687 | -0.0089065 | -0.0072077 | -0.00708 | -0.0059306 | -0.005869 | -0.0057455 | -0.0069148 | -0.0074411 | -0.007241 | -0.008976 | -0.0079522 | -0.0039867 | -0.0047209 | -0.0058698 | -0.0063383 | -0.0082278 | -0.0090993 | -0.0095192
32 | 0.0027838 | 0.0021776 | 0.0016511 | 0.0024597 | 0.0020198 | 0.00291 | 0.0038811 | 0.0075595 | 0.008706 | 0.0089705 | 0.0085145 | 0.0090825 | 0.009015 | 0.0089105 | 0.0074942 | 0.0071287 | 0.0061957 | 0.0067779 | 0.0057454 | 0.0059955 | 0.0050691 | 0.005336 | 0.0033126 | 0.0034019
33 | -0.0089115 | -0.008814 | -0.009091 | -0.0092555 | -0.0098036 | -0.0087778 | -0.0074572 | -0.0038735 | -0.0019192 | -0.0017815 | -0.001354 | -0.00045504 | -0.0018475 | -0.0019279 | -0.0035139 | -0.0050215 | -0.0045321 | -0.0050552 | -0.0056848 | -0.0054579 | -0.0062145 | -0.0073261 | -0.0082657 | -0.0082217
34 | -0.045692 | -0.046658 | -0.046474 | -0.046407 | -0.04545 | -0.043614 | -0.03334 | -0.026523 | -0.024492 | -0.027972 | -0.026413 | -0.024077 | -0.025523 | -0.027632 | -0.033574 | -0.037234 | -0.037135 | -0.03662 | -0.0386 | -0.039911 | -0.040594 | -0.041785 | -0.043609 | -0.044445
35 | -0.00096732 | -0.00096732 | -0.00096732 | -0.00096732 | -0.00096732 | -0.00096732 | -0.00096732 | -0.00096732 | -0.00096732 | -0.00096732 | -0.00096732 | -0.00096732 | -0.00096732 | -0.00096732 | -0.00096732 | -0.00096732 | -0.00096732 | -0.00096732 | -0.00096732 | -0.00096732 | -0.00096732 | -0.00096732 | -0.00096732 | -0.00096732
36 | -0.018124 | -0.018653 | -0.01868 | -0.018628 | -0.018576 | -0.017366 | -0.013017 | -0.010624 | -0.0068482 | -0.0039548 | -0.0050595 | -0.003906 | -0.0046577 | -0.0067365 | -0.0084211 | -0.0086857 | -0.0089314 | -0.006028 | -0.0073043 | -0.0090553 | -0.010649 | -0.013549 | -0.016935 | -0.017237
37 | -0.013116 | -0.013242 | -0.013485 | -0.013605 | -0.0133 | -0.010734 | -0.0081443 | -0.0072768 | -0.005107 | -0.0033697 | -0.0076825 | -0.0072446 | -0.0081651 | -0.0081484 | -0.0090659 | -0.0090745 | -0.0077295 | -0.005169 | -0.0070613 | -0.0082949 | -0.0089114 | -0.0091258 | -0.0098542 | -0.010452
38 | -0.00045375 | 0.00076131 | 0.0016106 | 0.0013927 | 0.0010828 | -0.0010908 | -3.6013e-05 | 0.0013005 | 0.0028228 | 0.00333 | 0.0016175 | -4.2025e-06 | 0.0051234 | 0.0058081 | 0.0055096 | 0.0063254 | 0.003475 | 0.0047999 | 0.005154 | 0.0045945 | 0.0051563 | 0.006619 | 0.0061315 | 0.0041306
39 | 0.0058467 | 0.0047286 | 0.0067488 | 0.0084568 | 0.0088308 | 0.010766 | 0.039374 | 0.04929 | 0.052775 | 0.049363 | 0.045219 | 0.051823 | 0.058574 | 0.051946 | 0.051087 | 0.05099 | 0.045951 | 0.047501 | 0.041074 | 0.031007 | 0.034019 | 0.029727 | 0.013076 | 0.009251
40 | 0.011667 | 0.0082428 | 0.0071456 | 0.0091594 | 0.0078865 | 0.0064841 | 0.0053649 | 0.018748 | 0.019606 | 0.016817 | 0.019592 | 0.018205 | 0.018285 | 0.016328 | 0.0096893 | 0.01517 | 0.018195 | 0.016977 | 0.011865 | 0.012309 | 0.011465 | 0.0071118 | 0.0056731 | 0.00588
41 | -0.0069878 | -0.0069863 | -0.007179 | -0.0075079 | -0.0074358 | -0.0068243 | -0.0043272 | -0.00083181 | -0.00089388 | -0.00059238 | -0.00052183 | -0.0023289 | -0.0034022 | -0.0044104 | -0.0043773 | -0.0044513 | -0.0034998 | 0.0011503 | -0.00016211 | -0.0019137 | -0.0035472 | -0.0046661 | -0.0051175 | -0.0058593
42 | -0.018752 | -0.020234 | -0.020605 | -0.02033 | -0.020346 | -0.01699 | -0.00063266 | 0.0087596 | 0.011164 | 0.0077773 | 0.0045919 | 0.0091082 | 0.0057432 | 0.0017424 | -0.0068935 | -0.0068964 | -0.005681 | -0.0028659 | -0.006985 | -0.0039799 | -0.0054642 | -0.009063 | -0.014318 | -0.016163
43 | -0.0049856 | -0.005035 | -0.0050864 | -0.0051309 | -0.0051538 | -0.0047118 | -0.004088 | -0.0037323 | -0.0038416 | -0.0042558 | -0.0045393 | -0.0048064 | -0.0048121 | -0.0049005 | -0.0049436 | -0.0047962 | -0.0040602 | -0.0024199 | -0.0031213 | -0.0037862 | -0.004076 | -0.0043122 | -0.0045584 | -0.0045804
44 | -0.020073 | -0.021082 | -0.021978 | -0.022056 | -0.022007 | -0.01855 | -0.014137 | -0.011441 | -0.011238 | -0.0094136 | -0.0093159 | -0.0091198 | -0.010976 | -0.011811 | -0.011494 | -0.014248 | -0.012623 | -0.0063281 | -0.0074935 | -0.0093172 | -0.010061 | -0.01306 | -0.014443 | -0.01511
45 | 0.011135 | 0.0087102 | 0.0066043 | 0.0098389 | 0.0080793 | 0.01164 | 0.015524 | 0.030238 | 0.034824 | 0.035882 | 0.034058 | 0.03633 | 0.03606 | 0.035642 | 0.029977 | 0.028515 | 0.024783 | 0.027112 | 0.022982 | 0.023982 | 0.020276 | 0.021344 | 0.01325 | 0.013608
46 | -0.0086658 | -0.0085711 | -0.0088404 | -0.0090003 | -0.0095334 | -0.0085358 | -0.0072516 | -0.0037668 | -0.0018663 | -0.0017324 | -0.0013167 | -0.0004425 | -0.0017966 | -0.0018748 | -0.0034171 | -0.0048831 | -0.0044072 | -0.0049158 | -0.0055281 | -0.0053075 | -0.0060432 | -0.0071242 | -0.0080378 | -0.0079951
47 | -0.045692 | -0.046658 | -0.046474 | -0.046407 | -0.04545 | -0.043614 | -0.03334 | -0.026523 | -0.024492 | -0.027972 | -0.026413 | -0.024077 | -0.025523 | -0.027632 | -0.033574 | -0.037234 | -0.037135 | -0.03662 | -0.0386 | -0.039911 | -0.040594 | -0.041785 | -0.043609 | -0.044445
48 | -0.0015354 | -0.0015354 | -0.0015354 | -0.0015354 | -0.0015354 | -0.0015354 | -0.0015354 | -0.0015354 | -0.0015354 | -0.0015354 | -0.0015354 | -0.0015354 | -0.0015354 | -0.0015354 | -0.0015354 | -0.0015354 | -0.0015354 | -0.0015354 | -0.0015354 | -0.0015354 | -0.0015354 | -0.0015354 | -0.0015354 | -0.0015354
49 | -0.011418 | -0.011751 | -0.011769 | -0.011735 | -0.011703 | -0.010941 | -0.0082009 | -0.0066933 | -0.0043144 | -0.0024915 | -0.0031875 | -0.0024608 | -0.0029343 | -0.004244 | -0.0053053 | -0.005472 | -0.0056268 | -0.0037976 | -0.0046017 | -0.0057049 | -0.006709 | -0.008536 | -0.010669 | -0.010859
50 | -0.013116 | -0.013242 | -0.013485 | -0.013605 | -0.0133 | -0.010734 | -0.0081443 | -0.0072768 | -0.005107 | -0.0033697 | -0.0076825 | -0.0072446 | -0.0081651 | -0.0081484 | -0.0090659 | -0.0090745 | -0.0077295 | -0.005169 | -0.0070613 | -0.0082949 | -0.0089114 | -0.0091258 | -0.0098542 | -0.010452
51 | -0.00045375 | 0.00076131 | 0.0016106 | 0.0013927 | 0.0010828 | -0.0010908 | -3.6013e-05 | 0.0013005 | 0.0028228 | 0.00333 | 0.0016175 | -4.2025e-06 | 0.0051234 | 0.0058081 | 0.0055096 | 0.0063254 | 0.003475 | 0.0047999 | 0.005154 | 0.0045945 | 0.0051563 | 0.006619 | 0.0061315 | 0.0041306
52 | 0.0058467 | 0.0047286 | 0.0067488 | 0.0084568 | 0.0088308 | 0.010766 | 0.039374 | 0.04929 | 0.052775 | 0.049363 | 0.045219 | 0.051823 | 0.058574 | 0.051946 | 0.051087 | 0.05099 | 0.045951 | 0.047501 | 0.041074 | 0.031007 | 0.034019 | 0.029727 | 0.013076 | 0.009251
53 | 0.0073501 | 0.005193 | 0.0045017 | 0.0057705 | 0.0049685 | 0.004085 | 0.0033799 | 0.011811 | 0.012352 | 0.010594 | 0.012343 | 0.011469 | 0.01152 | 0.010287 | 0.0061042 | 0.0095574 | 0.011463 | 0.010695 | 0.007475 | 0.0077548 | 0.0072229 | 0.0044805 | 0.0035741 | 0.0037044
54 | -0.0069878 | -0.0069863 | -0.007179 | -0.0075079 | -0.0074358 | -0.0068243 | -0.0043272 | -0.00083181 | -0.00089388 | -0.00059238 | -0.00052183 | -0.0023289 | -0.0034022 | -0.0044104 | -0.0043773 | -0.0044513 | -0.0034998 | 0.0011503 | -0.00016211 | -0.0019137 | -0.0035472 | -0.0046661 | -0.0051175 | -0.0058593
55 | -0.018752 | -0.020234 | -0.020605 | -0.02033 | -0.020346 | -0.01699 | -0.00063266 | 0.0087596 | 0.011164 | 0.0077773 | 0.0045919 | 0.0091082 | 0.0057432 | 0.0017424 | -0.0068935 | -0.0068964 | -0.005681 | -0.0028659 | -0.006985 | -0.0039799 | -0.0054642 | -0.009063 | -0.014318 | -0.016163
56 | -0.012564 | -0.012688 | -0.012818 | -0.01293 | -0.012987 | -0.011874 | -0.010302 | -0.0094055 | -0.0096809 | -0.010725 | -0.011439 | -0.012112 | -0.012126 | -0.012349 | -0.012458 | -0.012086 | -0.010232 | -0.0060982 | -0.0078658 | -0.0095412 | -0.010271 | -0.010867 | -0.011487 | -0.011543
57 | -0.0050183 | -0.0052704 | -0.0054944 | -0.005514 | -0.0055018 | -0.0046376 | -0.0035343 | -0.0028602 | -0.0028095 | -0.0023534 | -0.002329 | -0.00228 | -0.002744 | -0.0029528 | -0.0028734 | -0.0035619 | -0.0031557 | -0.001582 | -0.0018734 | -0.0023293 | -0.0025152 | -0.003265 | -0.0036109 | -0.0037775
58 | 0.0070151 | 0.0054874 | 0.0041607 | 0.0061985 | 0.00509 | 0.0073331 | 0.0097802 | 0.01905 | 0.021939 | 0.022606 | 0.021456 | 0.022888 | 0.022718 | 0.022454 | 0.018885 | 0.017964 | 0.015613 | 0.01708 | 0.014478 | 0.015109 | 0.012774 | 0.013447 | 0.0083478 | 0.0085727

## Qc, Winter, S6
LoadID | 0 | 1 | 2 | 3 | 4 | 5 | 6 | 7 | 8 | 9 | 10 | 11 | 12 | 13 | 14 | 15 | 16 | 17 | 18 | 19 | 20 | 21 | 22 | 23
1 | 0.011667 | 0.0082428 | 0.0071456 | 0.0091594 | 0.0078865 | 0.0064841 | 0.0053649 | 0.018748 | 0.019606 | 0.016817 | 0.019592 | 0.018205 | 0.018285 | 0.016328 | 0.0096893 | 0.01517 | 0.018195 | 0.016977 | 0.011865 | 0.012309 | 0.011465 | 0.0071118 | 0.0056731 | 0.00588
2 | -0.0044023 | -0.0044014 | -0.0045228 | -0.00473 | -0.0046846 | -0.0042993 | -0.0027261 | -0.00052404 | -0.00056315 | -0.0003732 | -0.00032875 | -0.0014672 | -0.0021434 | -0.0027786 | -0.0027577 | -0.0028043 | -0.0022049 | 0.00072468 | -0.00010213 | -0.0012056 | -0.0022347 | -0.0029396 | -0.003224 | -0.0036914
3 | -0.011814 | -0.012747 | -0.012981 | -0.012808 | -0.012818 | -0.010704 | -0.00039858 | 0.0055185 | 0.0070335 | 0.0048997 | 0.0028929 | 0.0057382 | 0.0036182 | 0.0010977 | -0.0043429 | -0.0043447 | -0.003579 | -0.0018055 | -0.0044006 | -0.0025073 | -0.0034424 | -0.0057097 | -0.0090205 | -0.010183
4 | -0.019942 | -0.02014 | -0.020345 | -0.020524 | -0.020615 | -0.018847 | -0.016352 | -0.014929 | -0.015367 | -0.017023 | -0.018157 | -0.019225 | -0.019248 | -0.019602 | -0.019774 | -0.019185 | -0.016241 | -0.0096797 | -0.012485 | -0.015145 | -0.016304 | -0.017249 | -0.018233 | -0.018322
5 | -0.012646 | -0.013281 | -0.013846 | -0.013895 | -0.013864 | -0.011687 | -0.0089065 | -0.0072077 | -0.00708 | -0.0059306 | -0.005869 | -0.0057455 | -0.0069148 | -0.0074411 | -0.007241 | -0.008976 | -0.0079522 | -0.0039867 | -0.0047209 | -0.0058698 | -0.0063383 | -0.0082278 | -0.0090993 | -0.0095192
6 | 0.0070151 | 0.0054874 | 0.0041607 | 0.0061985 | 0.00509 | 0.0073331 | 0.0097802 | 0.01905 | 0.021939 | 0.022606 | 0.021456 | 0.022888 | 0.022718 | 0.022454 | 0.018885 | 0.017964 | 0.015613 | 0.01708 | 0.014478 | 0.015109 | 0.012774 | 0.013447 | 0.0083478 | 0.0085727
7 | -0.0086658 | -0.0085711 | -0.0088404 | -0.0090003 | -0.0095334 | -0.0085358 | -0.0072516 | -0.0037668 | -0.0018663 | -0.0017324 | -0.0013167 | -0.0004425 | -0.0017966 | -0.0018748 | -0.0034171 | -0.0048831 | -0.0044072 | -0.0049158 | -0.0055281 | -0.0053075 | -0.0060432 | -0.0071242 | -0.0080378 | -0.0079951
8 | -0.091385 | -0.093317 | -0.092947 | -0.092814 | -0.0909 | -0.087227 | -0.06668 | -0.053047 | -0.048984 | -0.055943 | -0.052826 | -0.048155 | -0.051045 | -0.055265 | -0.067147 | -0.074467 | -0.07427 | -0.07324 | -0.077199 | -0.079822 | -0.081189 | -0.08357 | -0.087218 | -0.088889
9 | -0.0015354 | -0.0015354 | -0.0015354 | -0.0015354 | -0.0015354 | -0.0015354 | -0.0015354 | -0.0015354 | -0.0015354 | -0.0015354 | -0.0015354 | -0.0015354 | -0.0015354 | -0.0015354 | -0.0015354 | -0.0015354 | -0.0015354 | -0.0015354 | -0.0015354 | -0.0015354 | -0.0015354 | -0.0015354 | -0.0015354 | -0.0015354
10 | -0.018124 | -0.018653 | -0.01868 | -0.018628 | -0.018576 | -0.017366 | -0.013017 | -0.010624 | -0.0068482 | -0.0039548 | -0.0050595 | -0.003906 | -0.0046577 | -0.0067365 | -0.0084211 | -0.0086857 | -0.0089314 | -0.006028 | -0.0073043 | -0.0090553 | -0.010649 | -0.013549 | -0.016935 | -0.017237
11 | -0.0082629 | -0.0083424 | -0.0084958 | -0.0085712 | -0.0083793 | -0.0067622 | -0.0051309 | -0.0045844 | -0.0032174 | -0.0021229 | -0.00484 | -0.0045641 | -0.005144 | -0.0051335 | -0.0057115 | -0.0057169 | -0.0048696 | -0.0032565 | -0.0044486 | -0.0052258 | -0.0056142 | -0.0057493 | -0.0062081 | -0.0065848
12 | -0.0011435 | 0.0019185 | 0.0040586 | 0.0035095 | 0.0027287 | -0.0027489 | -9.0754e-05 | 0.0032773 | 0.0071133 | 0.0083915 | 0.0040762 | -1.059e-05 | 0.012911 | 0.014636 | 0.013884 | 0.01594 | 0.008757 | 0.012096 | 0.012988 | 0.011578 | 0.012994 | 0.01668 | 0.015451 | 0.010409
13 | 0.0036834 | 0.002979 | 0.0042518 | 0.0053278 | 0.0055634 | 0.0067827 | 0.024806 | 0.031053 | 0.033248 | 0.031099 | 0.028488 | 0.032649 | 0.036902 | 0.032726 | 0.032185 | 0.032124 | 0.028949 | 0.029926 | 0.025877 | 0.019535 | 0.021432 | 0.018728 | 0.0082378 | 0.0058281
14 | 0.011667 | 0.0082428 | 0.0071456 | 0.0091594 | 0.0078865 | 0.0064841 | 0.0053649 | 0.018748 | 0.019606 | 0.016817 | 0.019592 | 0.018205 | 0.018285 | 0.016328 | 0.0096893 | 0.01517 | 0.018195 | 0.016977 | 0.011865 | 0.012309 | 0.011465 | 0.0071118 | 0.0056731 | 0.00588
15 | -0.0044023 | -0.0044014 | -0.0045228 | -0.00473 | -0.0046846 | -0.0042993 | -0.0027261 | -0.00052404 | -0.00056315 | -0.0003732 | -0.00032875 | -0.0014672 | -0.0021434 | -0.0027786 | -0.0027577 | -0.0028043 | -0.0022049 | 0.00072468 | -0.00010213 | -0.0012056 | -0.0022347 | -0.0029396 | -0.003224 | -0.0036914
16 | -0.011814 | -0.012747 | -0.012981 | -0.012808 | -0.012818 | -0.010704 | -0.00039858 | 0.0055185 | 0.0070335 | 0.0048997 | 0.0028929 | 0.0057382 | 0.0036182 | 0.0010977 | -0.0043429 | -0.0043447 | -0.003579 | -0.0018055 | -0.0044006 | -0.0025073 | -0.0034424 | -0.0057097 | -0.0090205 | -0.010183
17 | -0.019942 | -0.02014 | -0.020345 | -0.020524 | -0.020615 | -0.018847 | -0.016352 | -0.014929 | -0.015367 | -0.017023 | -0.018157 | -0.019225 | -0.019248 | -0.019602 | -0.019774 | -0.019185 | -0.016241 | -0.0096797 | -0.012485 | -0.015145 | -0.016304 | -0.017249 | -0.018233 | -0.018322
18 | -0.020073 | -0.021082 | -0.021978 | -0.022056 | -0.022007 | -0.01855 | -0.014137 | -0.011441 | -0.011238 | -0.0094136 | -0.0093159 | -0.0091198 | -0.010976 | -0.011811 | -0.011494 | -0.014248 | -0.012623 | -0.0063281 | -0.0074935 | -0.0093172 | -0.010061 | -0.01306 | -0.014443 | -0.01511
19 | 0.0070151 | 0.0054874 | 0.0041607 | 0.0061985 | 0.00509 | 0.0073331 | 0.0097802 | 0.01905 | 0.021939 | 0.022606 | 0.021456 | 0.022888 | 0.022718 | 0.022454 | 0.018885 | 0.017964 | 0.015613 | 0.01708 | 0.014478 | 0.015109 | 0.012774 | 0.013447 | 0.0083478 | 0.0085727
20 | -0.0086658 | -0.0085711 | -0.0088404 | -0.0090003 | -0.0095334 | -0.0085358 | -0.0072516 | -0.0037668 | -0.0018663 | -0.0017324 | -0.0013167 | -0.0004425 | -0.0017966 | -0.0018748 | -0.0034171 | -0.0048831 | -0.0044072 | -0.0049158 | -0.0055281 | -0.0053075 | -0.0060432 | -0.0071242 | -0.0080378 | -0.0079951
21 | -0.011423 | -0.011665 | -0.011618 | -0.011602 | -0.011363 | -0.010903 | -0.008335 | -0.0066309 | -0.006123 | -0.006993 | -0.0066033 | -0.0060194 | -0.0063807 | -0.0069081 | -0.0083934 | -0.0093084 | -0.0092838 | -0.009155 | -0.0096499 | -0.0099778 | -0.010149 | -0.010446 | -0.010902 | -0.011111
22 | -0.00096732 | -0.00096732 | -0.00096732 | -0.00096732 | -0.00096732 | -0.00096732 | -0.00096732 | -0.00096732 | -0.00096732 | -0.00096732 | -0.00096732 | -0.00096732 | -0.00096732 | -0.00096732 | -0.00096732 | -0.00096732 | -0.00096732 | -0.00096732 | -0.00096732 | -0.00096732 | -0.00096732 | -0.00096732 | -0.00096732 | -0.00096732
23 | -0.018124 | -0.018653 | -0.01868 | -0.018628 | -0.018576 | -0.017366 | -0.013017 | -0.010624 | -0.0068482 | -0.0039548 | -0.0050595 | -0.003906 | -0.0046577 | -0.0067365 | -0.0084211 | -0.0086857 | -0.0089314 | -0.006028 | -0.0073043 | -0.0090553 | -0.010649 | -0.013549 | -0.016935 | -0.017237
24 | -0.013116 | -0.013242 | -0.013485 | -0.013605 | -0.0133 | -0.010734 | -0.0081443 | -0.0072768 | -0.005107 | -0.0033697 | -0.0076825 | -0.0072446 | -0.0081651 | -0.0081484 | -0.0090659 | -0.0090745 | -0.0077295 | -0.005169 | -0.0070613 | -0.0082949 | -0.0089114 | -0.0091258 | -0.0098542 | -0.010452
25 | -0.001815 | 0.0030452 | 0.0064423 | 0.0055707 | 0.0043313 | -0.0043633 | -0.00014405 | 0.0052021 | 0.011291 | 0.01332 | 0.0064701 | -1.681e-05 | 0.020494 | 0.023232 | 0.022038 | 0.025301 | 0.0139 | 0.019199 | 0.020616 | 0.018378 | 0.020625 | 0.026476 | 0.024526 | 0.016522
26 | 0.0036834 | 0.002979 | 0.0042518 | 0.0053278 | 0.0055634 | 0.0067827 | 0.024806 | 0.031053 | 0.033248 | 0.031099 | 0.028488 | 0.032649 | 0.036902 | 0.032726 | 0.032185 | 0.032124 | 0.028949 | 0.029926 | 0.025877 | 0.019535 | 0.021432 | 0.018728 | 0.0082378 | 0.0058281
27 | 0.0073501 | 0.005193 | 0.0045017 | 0.0057705 | 0.0049685 | 0.004085 | 0.0033799 | 0.011811 | 0.012352 | 0.010594 | 0.012343 | 0.011469 | 0.01152 | 0.010287 | 0.0061042 | 0.0095574 | 0.011463 | 0.010695 | 0.007475 | 0.0077548 | 0.0072229 | 0.0044805 | 0.0035741 | 0.0037044
28 | -0.0044023 | -0.0044014 | -0.0045228 | -0.00473 | -0.0046846 | -0.0042993 | -0.0027261 | -0.00052404 | -0.00056315 | -0.0003732 | -0.00032875 | -0.0014672 | -0.0021434 | -0.0027786 | -0.0027577 | -0.0028043 | -0.0022049 | 0.00072468 | -0.00010213 | -0.0012056 | -0.0022347 | -0.0029396 | -0.003224 | -0.0036914
29 | -0.011814 | -0.012747 | -0.012981 | -0.012808 | -0.012818 | -0.010704 | -0.00039858 | 0.0055185 | 0.0070335 | 0.0048997 | 0.0028929 | 0.0057382 | 0.0036182 | 0.0010977 | -0.0043429 | -0.0043447 | -0.003579 | -0.0018055 | -0.0044006 | -0.0025073 | -0.0034424 | -0.0057097 | -0.0090205 | -0.010183
30 | -0.012564 | -0.012688 | -0.012818 | -0.01293 | -0.012987 | -0.011874 | -0.010302 | -0.0094055 | -0.0096809 | -0.010725 | -0.011439 | -0.012112 | -0.012126 | -0.012349 | -0.012458 | -0.012086 | -0.010232 | -0.0060982 | -0.0078658 | -0.0095412 | -0.010271 | -0.010867 | -0.011487 | -0.011543
31 | -0.012646 | -0.013281 | -0.013846 | -0.013895 | -0.013864 | -0.011687 | -0.0089065 | -0.0072077 | -0.00708 | -0.0059306 | -0.005869 | -0.0057455 | -0.0069148 | -0.0074411 | -0.007241 | -0.008976 | -0.0079522 | -0.0039867 | -0.0047209 | -0.0058698 | -0.0063383 | -0.0082278 | -0.0090993 | -0.0095192
32 | 0.0027838 | 0.0021776 | 0.0016511 | 0.0024597 | 0.0020198 | 0.00291 | 0.0038811 | 0.0075595 | 0.008706 | 0.0089705 | 0.0085145 | 0.0090825 | 0.009015 | 0.0089105 | 0.0074942 | 0.0071287 | 0.0061957 | 0.0067779 | 0.0057454 | 0.0059955 | 0.0050691 | 0.005336 | 0.0033126 | 0.0034019
33 | -0.0089115 | -0.008814 | -0.009091 | -0.0092555 | -0.0098036 | -0.0087778 | -0.0074572 | -0.0038735 | -0.0019192 | -0.0017815 | -0.001354 | -0.00045504 | -0.0018475 | -0.0019279 | -0.0035139 | -0.0050215 | -0.0045321 | -0.0050552 | -0.0056848 | -0.0054579 | -0.0062145 | -0.0073261 | -0.0082657 | -0.0082217
34 | -0.045692 | -0.046658 | -0.046474 | -0.046407 | -0.04545 | -0.043614 | -0.03334 | -0.026523 | -0.024492 | -0.027972 | -0.026413 | -0.024077 | -0.025523 | -0.027632 | -0.033574 | -0.037234 | -0.037135 | -0.03662 | -0.0386 | -0.039911 | -0.040594 | -0.041785 | -0.043609 | -0.044445
35 | -0.00096732 | -0.00096732 | -0.00096732 | -0.00096732 | -0.00096732 | -0.00096732 | -0.00096732 | -0.00096732 | -0.00096732 | -0.00096732 | -0.00096732 | -0.00096732 | -0.00096732 | -0.00096732 | -0.00096732 | -0.00096732 | -0.00096732 | -0.00096732 | -0.00096732 | -0.00096732 | -0.00096732 | -0.00096732 | -0.00096732 | -0.00096732
36 | -0.018124 | -0.018653 | -0.01868 | -0.018628 | -0.018576 | -0.017366 | -0.013017 | -0.010624 | -0.0068482 | -0.0039548 | -0.0050595 | -0.003906 | -0.0046577 | -0.0067365 | -0.0084211 | -0.0086857 | -0.0089314 | -0.006028 | -0.0073043 | -0.0090553 | -0.010649 | -0.013549 | -0.016935 | -0.017237
37 | -0.013116 | -0.013242 | -0.013485 | -0.013605 | -0.0133 | -0.010734 | -0.0081443 | -0.0072768 | -0.005107 | -0.0033697 | -0.0076825 | -0.0072446 | -0.0081651 | -0.0081484 | -0.0090659 | -0.0090745 | -0.0077295 | -0.005169 | -0.0070613 | -0.0082949 | -0.0089114 | -0.0091258 | -0.0098542 | -0.010452
38 | -0.00045375 | 0.00076131 | 0.0016106 | 0.0013927 | 0.0010828 | -0.0010908 | -3.6013e-05 | 0.0013005 | 0.0028228 | 0.00333 | 0.0016175 | -4.2025e-06 | 0.0051234 | 0.0058081 | 0.0055096 | 0.0063254 | 0.003475 | 0.0047999 | 0.005154 | 0.0045945 | 0.0051563 | 0.006619 | 0.0061315 | 0.0041306
39 | 0.0058467 | 0.0047286 | 0.0067488 | 0.0084568 | 0.0088308 | 0.010766 | 0.039374 | 0.04929 | 0.052775 | 0.049363 | 0.045219 | 0.051823 | 0.058574 | 0.051946 | 0.051087 | 0.05099 | 0.045951 | 0.047501 | 0.041074 | 0.031007 | 0.034019 | 0.029727 | 0.013076 | 0.009251
40 | 0.011667 | 0.0082428 | 0.0071456 | 0.0091594 | 0.0078865 | 0.0064841 | 0.0053649 | 0.018748 | 0.019606 | 0.016817 | 0.019592 | 0.018205 | 0.018285 | 0.016328 | 0.0096893 | 0.01517 | 0.018195 | 0.016977 | 0.011865 | 0.012309 | 0.011465 | 0.0071118 | 0.0056731 | 0.00588
41 | -0.0069878 | -0.0069863 | -0.007179 | -0.0075079 | -0.0074358 | -0.0068243 | -0.0043272 | -0.00083181 | -0.00089388 | -0.00059238 | -0.00052183 | -0.0023289 | -0.0034022 | -0.0044104 | -0.0043773 | -0.0044513 | -0.0034998 | 0.0011503 | -0.00016211 | -0.0019137 | -0.0035472 | -0.0046661 | -0.0051175 | -0.0058593
42 | -0.018752 | -0.020234 | -0.020605 | -0.02033 | -0.020346 | -0.01699 | -0.00063266 | 0.0087596 | 0.011164 | 0.0077773 | 0.0045919 | 0.0091082 | 0.0057432 | 0.0017424 | -0.0068935 | -0.0068964 | -0.005681 | -0.0028659 | -0.006985 | -0.0039799 | -0.0054642 | -0.009063 | -0.014318 | -0.016163
43 | -0.0049856 | -0.005035 | -0.0050864 | -0.0051309 | -0.0051538 | -0.0047118 | -0.004088 | -0.0037323 | -0.0038416 | -0.0042558 | -0.0045393 | -0.0048064 | -0.0048121 | -0.0049005 | -0.0049436 | -0.0047962 | -0.0040602 | -0.0024199 | -0.0031213 | -0.0037862 | -0.004076 | -0.0043122 | -0.0045584 | -0.0045804
44 | -0.020073 | -0.021082 | -0.021978 | -0.022056 | -0.022007 | -0.01855 | -0.014137 | -0.011441 | -0.011238 | -0.0094136 | -0.0093159 | -0.0091198 | -0.010976 | -0.011811 | -0.011494 | -0.014248 | -0.012623 | -0.0063281 | -0.0074935 | -0.0093172 | -0.010061 | -0.01306 | -0.014443 | -0.01511
45 | 0.011135 | 0.0087102 | 0.0066043 | 0.0098389 | 0.0080793 | 0.01164 | 0.015524 | 0.030238 | 0.034824 | 0.035882 | 0.034058 | 0.03633 | 0.03606 | 0.035642 | 0.029977 | 0.028515 | 0.024783 | 0.027112 | 0.022982 | 0.023982 | 0.020276 | 0.021344 | 0.01325 | 0.013608
46 | -0.0086658 | -0.0085711 | -0.0088404 | -0.0090003 | -0.0095334 | -0.0085358 | -0.0072516 | -0.0037668 | -0.0018663 | -0.0017324 | -0.0013167 | -0.0004425 | -0.0017966 | -0.0018748 | -0.0034171 | -0.0048831 | -0.0044072 | -0.0049158 | -0.0055281 | -0.0053075 | -0.0060432 | -0.0071242 | -0.0080378 | -0.0079951
47 | -0.045692 | -0.046658 | -0.046474 | -0.046407 | -0.04545 | -0.043614 | -0.03334 | -0.026523 | -0.024492 | -0.027972 | -0.026413 | -0.024077 | -0.025523 | -0.027632 | -0.033574 | -0.037234 | -0.037135 | -0.03662 | -0.0386 | -0.039911 | -0.040594 | -0.041785 | -0.043609 | -0.044445
48 | -0.0015354 | -0.0015354 | -0.0015354 | -0.0015354 | -0.0015354 | -0.0015354 | -0.0015354 | -0.0015354 | -0.0015354 | -0.0015354 | -0.0015354 | -0.0015354 | -0.0015354 | -0.0015354 | -0.0015354 | -0.0015354 | -0.0015354 | -0.0015354 | -0.0015354 | -0.0015354 | -0.0015354 | -0.0015354 | -0.0015354 | -0.0015354
49 | -0.011418 | -0.011751 | -0.011769 | -0.011735 | -0.011703 | -0.010941 | -0.0082009 | -0.0066933 | -0.0043144 | -0.0024915 | -0.0031875 | -0.0024608 | -0.0029343 | -0.004244 | -0.0053053 | -0.005472 | -0.0056268 | -0.0037976 | -0.0046017 | -0.0057049 | -0.006709 | -0.008536 | -0.010669 | -0.010859
50 | -0.013116 | -0.013242 | -0.013485 | -0.013605 | -0.0133 | -0.010734 | -0.0081443 | -0.0072768 | -0.005107 | -0.0033697 | -0.0076825 | -0.0072446 | -0.0081651 | -0.0081484 | -0.0090659 | -0.0090745 | -0.0077295 | -0.005169 | -0.0070613 | -0.0082949 | -0.0089114 | -0.0091258 | -0.0098542 | -0.010452
51 | -0.00045375 | 0.00076131 | 0.0016106 | 0.0013927 | 0.0010828 | -0.0010908 | -3.6013e-05 | 0.0013005 | 0.0028228 | 0.00333 | 0.0016175 | -4.2025e-06 | 0.0051234 | 0.0058081 | 0.0055096 | 0.0063254 | 0.003475 | 0.0047999 | 0.005154 | 0.0045945 | 0.0051563 | 0.006619 | 0.0061315 | 0.0041306
52 | 0.0058467 | 0.0047286 | 0.0067488 | 0.0084568 | 0.0088308 | 0.010766 | 0.039374 | 0.04929 | 0.052775 | 0.049363 | 0.045219 | 0.051823 | 0.058574 | 0.051946 | 0.051087 | 0.05099 | 0.045951 | 0.047501 | 0.041074 | 0.031007 | 0.034019 | 0.029727 | 0.013076 | 0.009251
53 | 0.0073501 | 0.005193 | 0.0045017 | 0.0057705 | 0.0049685 | 0.004085 | 0.0033799 | 0.011811 | 0.012352 | 0.010594 | 0.012343 | 0.011469 | 0.01152 | 0.010287 | 0.0061042 | 0.0095574 | 0.011463 | 0.010695 | 0.007475 | 0.0077548 | 0.0072229 | 0.0044805 | 0.0035741 | 0.0037044
54 | -0.0069878 | -0.0069863 | -0.007179 | -0.0075079 | -0.0074358 | -0.0068243 | -0.0043272 | -0.00083181 | -0.00089388 | -0.00059238 | -0.00052183 | -0.0023289 | -0.0034022 | -0.0044104 | -0.0043773 | -0.0044513 | -0.0034998 | 0.0011503 | -0.00016211 | -0.0019137 | -0.0035472 | -0.0046661 | -0.0051175 | -0.0058593
55 | -0.018752 | -0.020234 | -0.020605 | -0.02033 | -0.020346 | -0.01699 | -0.00063266 | 0.0087596 | 0.011164 | 0.0077773 | 0.0045919 | 0.0091082 | 0.0057432 | 0.0017424 | -0.0068935 | -0.0068964 | -0.005681 | -0.0028659 | -0.006985 | -0.0039799 | -0.0054642 | -0.009063 | -0.014318 | -0.016163
56 | -0.012564 | -0.012688 | -0.012818 | -0.01293 | -0.012987 | -0.011874 | -0.010302 | -0.0094055 | -0.0096809 | -0.010725 | -0.011439 | -0.012112 | -0.012126 | -0.012349 | -0.012458 | -0.012086 | -0.010232 | -0.0060982 | -0.0078658 | -0.0095412 | -0.010271 | -0.010867 | -0.011487 | -0.011543
57 | -0.0050183 | -0.0052704 | -0.0054944 | -0.005514 | -0.0055018 | -0.0046376 | -0.0035343 | -0.0028602 | -0.0028095 | -0.0023534 | -0.002329 | -0.00228 | -0.002744 | -0.0029528 | -0.0028734 | -0.0035619 | -0.0031557 | -0.001582 | -0.0018734 | -0.0023293 | -0.0025152 | -0.003265 | -0.0036109 | -0.0037775
58 | 0.0070151 | 0.0054874 | 0.0041607 | 0.0061985 | 0.00509 | 0.0073331 | 0.0097802 | 0.01905 | 0.021939 | 0.022606 | 0.021456 | 0.022888 | 0.022718 | 0.022454 | 0.018885 | 0.017964 | 0.015613 | 0.01708 | 0.014478 | 0.015109 | 0.012774 | 0.013447 | 0.0083478 | 0.0085727

## Qc, Winter, S7
LoadID | 0 | 1 | 2 | 3 | 4 | 5 | 6 | 7 | 8 | 9 | 10 | 11 | 12 | 13 | 14 | 15 | 16 | 17 | 18 | 19 | 20 | 21 | 22 | 23
1 | 0.01155 | 0.0081604 | 0.0070742 | 0.0090678 | 0.0078077 | 0.0064192 | 0.0053113 | 0.01856 | 0.01941 | 0.016648 | 0.019397 | 0.018023 | 0.018103 | 0.016165 | 0.0095924 | 0.015019 | 0.018013 | 0.016807 | 0.011746 | 0.012186 | 0.01135 | 0.0070407 | 0.0056164 | 0.0058212
2 | -0.0043583 | -0.0043573 | -0.0044776 | -0.0046827 | -0.0046377 | -0.0042563 | -0.0026989 | -0.0005188 | -0.00055751 | -0.00036947 | -0.00032546 | -0.0014525 | -0.002122 | -0.0027508 | -0.0027301 | -0.0027763 | -0.0021828 | 0.00071743 | -0.00010111 | -0.0011935 | -0.0022124 | -0.0029102 | -0.0031918 | -0.0036545
3 | -0.011696 | -0.01262 | -0.012851 | -0.01268 | -0.01269 | -0.010597 | -0.00039459 | 0.0054633 | 0.0069631 | 0.0048507 | 0.002864 | 0.0056808 | 0.003582 | 0.0010868 | -0.0042995 | -0.0043013 | -0.0035432 | -0.0017875 | -0.0043566 | -0.0024823 | -0.003408 | -0.0056526 | -0.0089303 | -0.010081
4 | -0.019743 | -0.019939 | -0.020142 | -0.020318 | -0.020409 | -0.018659 | -0.016188 | -0.01478 | -0.015213 | -0.016853 | -0.017976 | -0.019033 | -0.019056 | -0.019406 | -0.019577 | -0.018993 | -0.016079 | -0.0095829 | -0.01236 | -0.014993 | -0.016141 | -0.017076 | -0.018051 | -0.018138
5 | -0.01252 | -0.013149 | -0.013707 | -0.013756 | -0.013726 | -0.01157 | -0.0088174 | -0.0071356 | -0.0070092 | -0.0058713 | -0.0058104 | -0.005688 | -0.0068456 | -0.0073667 | -0.0071686 | -0.0088862 | -0.0078727 | -0.0039469 | -0.0046737 | -0.0058111 | -0.0062749 | -0.0081456 | -0.0090083 | -0.009424
6 | 0.0069449 | 0.0054326 | 0.0041191 | 0.0061365 | 0.0050391 | 0.0072598 | 0.0096824 | 0.018859 | 0.02172 | 0.02238 | 0.021242 | 0.022659 | 0.022491 | 0.02223 | 0.018696 | 0.017785 | 0.015457 | 0.01691 | 0.014334 | 0.014958 | 0.012646 | 0.013312 | 0.0082643 | 0.008487
7 | -0.0085792 | -0.0084854 | -0.008752 | -0.0089103 | -0.0094381 | -0.0084505 | -0.0071791 | -0.0037291 | -0.0018477 | -0.0017151 | -0.0013035 | -0.00043808 | -0.0017786 | -0.0018561 | -0.0033829 | -0.0048343 | -0.0043631 | -0.0048667 | -0.0054728 | -0.0052544 | -0.0059828 | -0.0070529 | -0.0079574 | -0.0079151
8 | -0.090471 | -0.092384 | -0.092018 | -0.091886 | -0.089991 | -0.086355 | -0.066013 | -0.052517 | -0.048494 | -0.055384 | -0.052298 | -0.047673 | -0.050535 | -0.054712 | -0.066476 | -0.073723 | -0.073527 | -0.072508 | -0.076427 | -0.079024 | -0.080377 | -0.082734 | -0.086346 | -0.088
9 | -0.0015201 | -0.0015201 | -0.0015201 | -0.0015201 | -0.0015201 | -0.0015201 | -0.0015201 | -0.0015201 | -0.0015201 | -0.0015201 | -0.0015201 | -0.0015201 | -0.0015201 | -0.0015201 | -0.0015201 | -0.0015201 | -0.0015201 | -0.0015201 | -0.0015201 | -0.0015201 | -0.0015201 | -0.0015201 | -0.0015201 | -0.0015201
10 | -0.017943 | -0.018466 | -0.018493 | -0.018441 | -0.01839 | -0.017192 | -0.012887 | -0.010518 | -0.0067798 | -0.0039153 | -0.0050089 | -0.0038669 | -0.0046111 | -0.0066691 | -0.0083369 | -0.0085988 | -0.008842 | -0.0059677 | -0.0072313 | -0.0089648 | -0.010543 | -0.013414 | -0.016766 | -0.017064
11 | -0.0081803 | -0.008259 | -0.0084108 | -0.0084855 | -0.0082955 | -0.0066946 | -0.0050796 | -0.0045386 | -0.0031852 | -0.0021017 | -0.0047916 | -0.0045185 | -0.0050926 | -0.0050821 | -0.0056544 | -0.0056598 | -0.0048209 | -0.0032239 | -0.0044041 | -0.0051735 | -0.0055581 | -0.0056918 | -0.006146 | -0.0065189
12 | -0.001132 | 0.0018993 | 0.004018 | 0.0034744 | 0.0027015 | -0.0027214 | -8.9846e-05 | 0.0032446 | 0.0070422 | 0.0083076 | 0.0040354 | -1.0484e-05 | 0.012782 | 0.01449 | 0.013745 | 0.015781 | 0.0086695 | 0.011975 | 0.012858 | 0.011462 | 0.012864 | 0.016513 | 0.015297 | 0.010305
13 | 0.0036466 | 0.0029492 | 0.0042093 | 0.0052745 | 0.0055078 | 0.0067149 | 0.024557 | 0.030742 | 0.032916 | 0.030788 | 0.028203 | 0.032322 | 0.036533 | 0.032399 | 0.031863 | 0.031803 | 0.02866 | 0.029626 | 0.025618 | 0.019339 | 0.021217 | 0.018541 | 0.0081554 | 0.0057698
14 | 0.01155 | 0.0081604 | 0.0070742 | 0.0090678 | 0.0078077 | 0.0064192 | 0.0053113 | 0.01856 | 0.01941 | 0.016648 | 0.019397 | 0.018023 | 0.018103 | 0.016165 | 0.0095924 | 0.015019 | 0.018013 | 0.016807 | 0.011746 | 0.012186 | 0.01135 | 0.0070407 | 0.0056164 | 0.0058212
15 | -0.0043583 | -0.0043573 | -0.0044776 | -0.0046827 | -0.0046377 | -0.0042563 | -0.0026989 | -0.0005188 | -0.00055751 | -0.00036947 | -0.00032546 | -0.0014525 | -0.002122 | -0.0027508 | -0.0027301 | -0.0027763 | -0.0021828 | 0.00071743 | -0.00010111 | -0.0011935 | -0.0022124 | -0.0029102 | -0.0031918 | -0.0036545
16 | -0.011696 | -0.01262 | -0.012851 | -0.01268 | -0.01269 | -0.010597 | -0.00039459 | 0.0054633 | 0.0069631 | 0.0048507 | 0.002864 | 0.0056808 | 0.003582 | 0.0010868 | -0.0042995 | -0.0043013 | -0.0035432 | -0.0017875 | -0.0043566 | -0.0024823 | -0.003408 | -0.0056526 | -0.0089303 | -0.010081
17 | -0.019743 | -0.019939 | -0.020142 | -0.020318 | -0.020409 | -0.018659 | -0.016188 | -0.01478 | -0.015213 | -0.016853 | -0.017976 | -0.019033 | -0.019056 | -0.019406 | -0.019577 | -0.018993 | -0.016079 | -0.0095829 | -0.01236 | -0.014993 | -0.016141 | -0.017076 | -0.018051 | -0.018138
18 | -0.019872 | -0.020871 | -0.021758 | -0.021835 | -0.021787 | -0.018365 | -0.013996 | -0.011326 | -0.011126 | -0.0093195 | -0.0092228 | -0.0090286 | -0.010866 | -0.011693 | -0.011379 | -0.014105 | -0.012496 | -0.0062648 | -0.0074186 | -0.009224 | -0.0099601 | -0.012929 | -0.014299 | -0.014959
19 | 0.0069449 | 0.0054326 | 0.0041191 | 0.0061365 | 0.0050391 | 0.0072598 | 0.0096824 | 0.018859 | 0.02172 | 0.02238 | 0.021242 | 0.022659 | 0.022491 | 0.02223 | 0.018696 | 0.017785 | 0.015457 | 0.01691 | 0.014334 | 0.014958 | 0.012646 | 0.013312 | 0.0082643 | 0.008487
20 | -0.0085792 | -0.0084854 | -0.008752 | -0.0089103 | -0.0094381 | -0.0084505 | -0.0071791 | -0.0037291 | -0.0018477 | -0.0017151 | -0.0013035 | -0.00043808 | -0.0017786 | -0.0018561 | -0.0033829 | -0.0048343 | -0.0043631 | -0.0048667 | -0.0054728 | -0.0052544 | -0.0059828 | -0.0070529 | -0.0079574 | -0.0079151
21 | -0.011309 | -0.011548 | -0.011502 | -0.011486 | -0.011249 | -0.010794 | -0.0082517 | -0.0065646 | -0.0060618 | -0.006923 | -0.0065373 | -0.0059592 | -0.0063168 | -0.006839 | -0.0083095 | -0.0092153 | -0.0091909 | -0.0090635 | -0.0095534 | -0.009878 | -0.010047 | -0.010342 | -0.010793 | -0.011
22 | -0.00095765 | -0.00095765 | -0.00095765 | -0.00095765 | -0.00095765 | -0.00095765 | -0.00095765 | -0.00095765 | -0.00095765 | -0.00095765 | -0.00095765 | -0.00095765 | -0.00095765 | -0.00095765 | -0.00095765 | -0.00095765 | -0.00095765 | -0.00095765 | -0.00095765 | -0.00095765 | -0.00095765 | -0.00095765 | -0.00095765 | -0.00095765
23 | -0.017943 | -0.018466 | -0.018493 | -0.018441 | -0.01839 | -0.017192 | -0.012887 | -0.010518 | -0.0067798 | -0.0039153 | -0.0050089 | -0.0038669 | -0.0046111 | -0.0066691 | -0.0083369 | -0.0085988 | -0.008842 | -0.0059677 | -0.0072313 | -0.0089648 | -0.010543 | -0.013414 | -0.016766 | -0.017064
24 | -0.012985 | -0.01311 | -0.01335 | -0.013469 | -0.013167 | -0.010626 | -0.0080628 | -0.0072041 | -0.0050559 | -0.0033361 | -0.0076057 | -0.0071721 | -0.0080834 | -0.0080669 | -0.0089753 | -0.0089838 | -0.0076522 | -0.0051174 | -0.0069907 | -0.0082119 | -0.0088223 | -0.0090346 | -0.0097556 | -0.010347
25 | -0.0017969 | 0.0030148 | 0.0063778 | 0.0055149 | 0.004288 | -0.0043197 | -0.00014261 | 0.0051501 | 0.011178 | 0.013187 | 0.0064054 | -1.6642e-05 | 0.020289 | 0.023 | 0.021818 | 0.025048 | 0.013761 | 0.019007 | 0.02041 | 0.018194 | 0.020419 | 0.026211 | 0.024281 | 0.016357
26 | 0.0036466 | 0.0029492 | 0.0042093 | 0.0052745 | 0.0055078 | 0.0067149 | 0.024557 | 0.030742 | 0.032916 | 0.030788 | 0.028203 | 0.032322 | 0.036533 | 0.032399 | 0.031863 | 0.031803 | 0.02866 | 0.029626 | 0.025618 | 0.019339 | 0.021217 | 0.018541 | 0.0081554 | 0.0057698
27 | 0.0072766 | 0.005141 | 0.0044567 | 0.0057127 | 0.0049188 | 0.0040441 | 0.0033461 | 0.011693 | 0.012229 | 0.010488 | 0.01222 | 0.011355 | 0.011405 | 0.010184 | 0.0060432 | 0.0094618 | 0.011348 | 0.010588 | 0.0074002 | 0.0076773 | 0.0071507 | 0.0044356 | 0.0035383 | 0.0036673
28 | -0.0043583 | -0.0043573 | -0.0044776 | -0.0046827 | -0.0046377 | -0.0042563 | -0.0026989 | -0.0005188 | -0.00055751 | -0.00036947 | -0.00032546 | -0.0014525 | -0.002122 | -0.0027508 | -0.0027301 | -0.0027763 | -0.0021828 | 0.00071743 | -0.00010111 | -0.0011935 | -0.0022124 | -0.0029102 | -0.0031918 | -0.0036545
29 | -0.011696 | -0.01262 | -0.012851 | -0.01268 | -0.01269 | -0.010597 | -0.00039459 | 0.0054633 | 0.0069631 | 0.0048507 | 0.002864 | 0.0056808 | 0.003582 | 0.0010868 | -0.0042995 | -0.0043013 | -0.0035432 | -0.0017875 | -0.0043566 | -0.0024823 | -0.003408 | -0.0056526 | -0.0089303 | -0.010081
30 | -0.012438 | -0.012561 | -0.012689 | -0.012801 | -0.012858 | -0.011755 | -0.010199 | -0.0093114 | -0.0095841 | -0.010617 | -0.011325 | -0.011991 | -0.012005 | -0.012226 | -0.012333 | -0.011965 | -0.010129 | -0.0060372 | -0.0077871 | -0.0094458 | -0.010169 | -0.010758 | -0.011372 | -0.011427
31 | -0.01252 | -0.013149 | -0.013707 | -0.013756 | -0.013726 | -0.01157 | -0.0088174 | -0.0071356 | -0.0070092 | -0.0058713 | -0.0058104 | -0.005688 | -0.0068456 | -0.0073667 | -0.0071686 | -0.0088862 | -0.0078727 | -0.0039469 | -0.0046737 | -0.0058111 | -0.0062749 | -0.0081456 | -0.0090083 | -0.009424
32 | 0.0027559 | 0.0021558 | 0.0016346 | 0.0024351 | 0.0019996 | 0.0028809 | 0.0038423 | 0.0074839 | 0.008619 | 0.0088808 | 0.0084293 | 0.0089917 | 0.0089248 | 0.0088214 | 0.0074193 | 0.0070574 | 0.0061338 | 0.0067101 | 0.005688 | 0.0059356 | 0.0050184 | 0.0052826 | 0.0032795 | 0.0033679
33 | -0.0088224 | -0.0087259 | -0.009 | -0.0091629 | -0.0097056 | -0.00869 | -0.0073826 | -0.0038348 | -0.0019 | -0.0017637 | -0.0013405 | -0.00045049 | -0.0018291 | -0.0019087 | -0.0034788 | -0.0049713 | -0.0044868 | -0.0050046 | -0.0056279 | -0.0054033 | -0.0061524 | -0.0072528 | -0.008183 | -0.0081395
34 | -0.045235 | -0.046192 | -0.046009 | -0.045943 | -0.044996 | -0.043177 | -0.033007 | -0.026258 | -0.024247 | -0.027692 | -0.026149 | -0.023837 | -0.025267 | -0.027356 | -0.033238 | -0.036861 | -0.036764 | -0.036254 | -0.038214 | -0.039512 | -0.040188 | -0.041367 | -0.043173 | -0.044
35 | -0.00095765 | -0.00095765 | -0.00095765 | -0.00095765 | -0.00095765 | -0.00095765 | -0.00095765 | -0.00095765 | -0.00095765 | -0.00095765 | -0.00095765 | -0.00095765 | -0.00095765 | -0.00095765 | -0.00095765 | -0.00095765 | -0.00095765 | -0.00095765 | -0.00095765 | -0.00095765 | -0.00095765 | -0.00095765 | -0.00095765 | -0.00095765
36 | -0.017943 | -0.018466 | -0.018493 | -0.018441 | -0.01839 | -0.017192 | -0.012887 | -0.010518 | -0.0067798 | -0.0039153 | -0.0050089 | -0.0038669 | -0.0046111 | -0.0066691 | -0.0083369 | -0.0085988 | -0.008842 | -0.0059677 | -0.0072313 | -0.0089648 | -0.010543 | -0.013414 | -0.016766 | -0.017064
37 | -0.012985 | -0.01311 | -0.01335 | -0.013469 | -0.013167 | -0.010626 | -0.0080628 | -0.0072041 | -0.0050559 | -0.0033361 | -0.0076057 | -0.0071721 | -0.0080834 | -0.0080669 | -0.0089753 | -0.0089838 | -0.0076522 | -0.0051174 | -0.0069907 | -0.0082119 | -0.0088223 | -0.0090346 | -0.0097556 | -0.010347
38 | -0.00044921 | 0.0007537 | 0.0015945 | 0.0013787 | 0.001072 | -0.0010799 | -3.5653e-05 | 0.0012875 | 0.0027945 | 0.0032967 | 0.0016014 | -4.1605e-06 | 0.0050722 | 0.00575 | 0.0054545 | 0.0062621 | 0.0034403 | 0.0047519 | 0.0051025 | 0.0045485 | 0.0051047 | 0.0065528 | 0.0060702 | 0.0040893
39 | 0.0057882 | 0.0046813 | 0.0066814 | 0.0083722 | 0.0087425 | 0.010659 | 0.03898 | 0.048797 | 0.052248 | 0.04887 | 0.044767 | 0.051305 | 0.057988 | 0.051427 | 0.050576 | 0.05048 | 0.045492 | 0.047026 | 0.040663 | 0.030697 | 0.033678 | 0.02943 | 0.012945 | 0.0091585
40 | 0.01155 | 0.0081604 | 0.0070742 | 0.0090678 | 0.0078077 | 0.0064192 | 0.0053113 | 0.01856 | 0.01941 | 0.016648 | 0.019397 | 0.018023 | 0.018103 | 0.016165 | 0.0095924 | 0.015019 | 0.018013 | 0.016807 | 0.011746 | 0.012186 | 0.01135 | 0.0070407 | 0.0056164 | 0.0058212
41 | -0.0069179 | -0.0069164 | -0.0071073 | -0.0074328 | -0.0073615 | -0.0067561 | -0.0042839 | -0.00082349 | -0.00088494 | -0.00058646 | -0.00051661 | -0.0023056 | -0.0033682 | -0.0043663 | -0.0043335 | -0.0044068 | -0.0034648 | 0.0011388 | -0.00016049 | -0.0018945 | -0.0035117 | -0.0046194 | -0.0050664 | -0.0058007
42 | -0.018565 | -0.020032 | -0.020399 | -0.020126 | -0.020143 | -0.01682 | -0.00062634 | 0.008672 | 0.011053 | 0.0076995 | 0.004546 | 0.0090171 | 0.0056857 | 0.001725 | -0.0068245 | -0.0068275 | -0.0056242 | -0.0028373 | -0.0069152 | -0.0039401 | -0.0054095 | -0.0089723 | -0.014175 | -0.016001
43 | -0.0049357 | -0.0049847 | -0.0050355 | -0.0050796 | -0.0051022 | -0.0046647 | -0.0040471 | -0.003695 | -0.0038032 | -0.0042133 | -0.0044939 | -0.0047583 | -0.0047639 | -0.0048515 | -0.0048942 | -0.0047482 | -0.0040196 | -0.0023957 | -0.0030901 | -0.0037484 | -0.0040352 | -0.0042691 | -0.0045128 | -0.0045346
44 | -0.019872 | -0.020871 | -0.021758 | -0.021835 | -0.021787 | -0.018365 | -0.013996 | -0.011326 | -0.011126 | -0.0093195 | -0.0092228 | -0.0090286 | -0.010866 | -0.011693 | -0.011379 | -0.014105 | -0.012496 | -0.0062648 | -0.0074186 | -0.009224 | -0.0099601 | -0.012929 | -0.014299 | -0.014959
45 | 0.011024 | 0.0086231 | 0.0065382 | 0.0097405 | 0.0079985 | 0.011523 | 0.015369 | 0.029936 | 0.034476 | 0.035523 | 0.033717 | 0.035967 | 0.035699 | 0.035285 | 0.029677 | 0.028229 | 0.024535 | 0.02684 | 0.022752 | 0.023742 | 0.020073 | 0.02113 | 0.013118 | 0.013471
46 | -0.0085792 | -0.0084854 | -0.008752 | -0.0089103 | -0.0094381 | -0.0084505 | -0.0071791 | -0.0037291 | -0.0018477 | -0.0017151 | -0.0013035 | -0.00043808 | -0.0017786 | -0.0018561 | -0.0033829 | -0.0048343 | -0.0043631 | -0.0048667 | -0.0054728 | -0.0052544 | -0.0059828 | -0.0070529 | -0.0079574 | -0.0079151
47 | -0.045235 | -0.046192 | -0.046009 | -0.045943 | -0.044996 | -0.043177 | -0.033007 | -0.026258 | -0.024247 | -0.027692 | -0.026149 | -0.023837 | -0.025267 | -0.027356 | -0.033238 | -0.036861 | -0.036764 | -0.036254 | -0.038214 | -0.039512 | -0.040188 | -0.041367 | -0.043173 | -0.044
48 | -0.0015201 | -0.0015201 | -0.0015201 | -0.0015201 | -0.0015201 | -0.0015201 | -0.0015201 | -0.0015201 | -0.0015201 | -0.0015201 | -0.0015201 | -0.0015201 | -0.0015201 | -0.0015201 | -0.0015201 | -0.0015201 | -0.0015201 | -0.0015201 | -0.0015201 | -0.0015201 | -0.0015201 | -0.0015201 | -0.0015201 | -0.0015201
49 | -0.011304 | -0.011634 | -0.011651 | -0.011618 | -0.011586 | -0.010831 | -0.0081189 | -0.0066264 | -0.0042713 | -0.0024666 | -0.0031556 | -0.0024362 | -0.002905 | -0.0042016 | -0.0052523 | -0.0054173 | -0.0055705 | -0.0037596 | -0.0045557 | -0.0056478 | -0.0066419 | -0.0084506 | -0.010563 | -0.010751
50 | -0.012985 | -0.01311 | -0.01335 | -0.013469 | -0.013167 | -0.010626 | -0.0080628 | -0.0072041 | -0.0050559 | -0.0033361 | -0.0076057 | -0.0071721 | -0.0080834 | -0.0080669 | -0.0089753 | -0.0089838 | -0.0076522 | -0.0051174 | -0.0069907 | -0.0082119 | -0.0088223 | -0.0090346 | -0.0097556 | -0.010347
51 | -0.00044921 | 0.0007537 | 0.0015945 | 0.0013787 | 0.001072 | -0.0010799 | -3.5653e-05 | 0.0012875 | 0.0027945 | 0.0032967 | 0.0016014 | -4.1605e-06 | 0.0050722 | 0.00575 | 0.0054545 | 0.0062621 | 0.0034403 | 0.0047519 | 0.0051025 | 0.0045485 | 0.0051047 | 0.0065528 | 0.0060702 | 0.0040893
52 | 0.0057882 | 0.0046813 | 0.0066814 | 0.0083722 | 0.0087425 | 0.010659 | 0.03898 | 0.048797 | 0.052248 | 0.04887 | 0.044767 | 0.051305 | 0.057988 | 0.051427 | 0.050576 | 0.05048 | 0.045492 | 0.047026 | 0.040663 | 0.030697 | 0.033678 | 0.02943 | 0.012945 | 0.0091585
53 | 0.0072766 | 0.005141 | 0.0044567 | 0.0057127 | 0.0049188 | 0.0040441 | 0.0033461 | 0.011693 | 0.012229 | 0.010488 | 0.01222 | 0.011355 | 0.011405 | 0.010184 | 0.0060432 | 0.0094618 | 0.011348 | 0.010588 | 0.0074002 | 0.0076773 | 0.0071507 | 0.0044356 | 0.0035383 | 0.0036673
54 | -0.0069179 | -0.0069164 | -0.0071073 | -0.0074328 | -0.0073615 | -0.0067561 | -0.0042839 | -0.00082349 | -0.00088494 | -0.00058646 | -0.00051661 | -0.0023056 | -0.0033682 | -0.0043663 | -0.0043335 | -0.0044068 | -0.0034648 | 0.0011388 | -0.00016049 | -0.0018945 | -0.0035117 | -0.0046194 | -0.0050664 | -0.0058007
55 | -0.018565 | -0.020032 | -0.020399 | -0.020126 | -0.020143 | -0.01682 | -0.00062634 | 0.008672 | 0.011053 | 0.0076995 | 0.004546 | 0.0090171 | 0.0056857 | 0.001725 | -0.0068245 | -0.0068275 | -0.0056242 | -0.0028373 | -0.0069152 | -0.0039401 | -0.0054095 | -0.0089723 | -0.014175 | -0.016001
56 | -0.012438 | -0.012561 | -0.012689 | -0.012801 | -0.012858 | -0.011755 | -0.010199 | -0.0093114 | -0.0095841 | -0.010617 | -0.011325 | -0.011991 | -0.012005 | -0.012226 | -0.012333 | -0.011965 | -0.010129 | -0.0060372 | -0.0077871 | -0.0094458 | -0.010169 | -0.010758 | -0.011372 | -0.011427
57 | -0.0049681 | -0.0052177 | -0.0054395 | -0.0054589 | -0.0054468 | -0.0045912 | -0.003499 | -0.0028316 | -0.0027814 | -0.0023299 | -0.0023057 | -0.0022572 | -0.0027165 | -0.0029233 | -0.0028447 | -0.0035263 | -0.0031241 | -0.0015662 | -0.0018547 | -0.002306 | -0.00249 | -0.0032324 | -0.0035747 | -0.0037397
58 | 0.0069449 | 0.0054326 | 0.0041191 | 0.0061365 | 0.0050391 | 0.0072598 | 0.0096824 | 0.018859 | 0.02172 | 0.02238 | 0.021242 | 0.022659 | 0.022491 | 0.02223 | 0.018696 | 0.017785 | 0.015457 | 0.01691 | 0.014334 | 0.014958 | 0.012646 | 0.013312 | 0.0082643 | 0.008487

## Qc, Winter, S8
LoadID | 0 | 1 | 2 | 3 | 4 | 5 | 6 | 7 | 8 | 9 | 10 | 11 | 12 | 13 | 14 | 15 | 16 | 17 | 18 | 19 | 20 | 21 | 22 | 23
1 | 0.01155 | 0.0081604 | 0.0070742 | 0.0090678 | 0.0078077 | 0.0064192 | 0.0053113 | 0.01856 | 0.01941 | 0.016648 | 0.019397 | 0.018023 | 0.018103 | 0.016165 | 0.0095924 | 0.015019 | 0.018013 | 0.016807 | 0.011746 | 0.012186 | 0.01135 | 0.0070407 | 0.0056164 | 0.0058212
2 | -0.0043583 | -0.0043573 | -0.0044776 | -0.0046827 | -0.0046377 | -0.0042563 | -0.0026989 | -0.0005188 | -0.00055751 | -0.00036947 | -0.00032546 | -0.0014525 | -0.002122 | -0.0027508 | -0.0027301 | -0.0027763 | -0.0021828 | 0.00071743 | -0.00010111 | -0.0011935 | -0.0022124 | -0.0029102 | -0.0031918 | -0.0036545
3 | -0.011696 | -0.01262 | -0.012851 | -0.01268 | -0.01269 | -0.010597 | -0.00039459 | 0.0054633 | 0.0069631 | 0.0048507 | 0.002864 | 0.0056808 | 0.003582 | 0.0010868 | -0.0042995 | -0.0043013 | -0.0035432 | -0.0017875 | -0.0043566 | -0.0024823 | -0.003408 | -0.0056526 | -0.0089303 | -0.010081
4 | -0.019743 | -0.019939 | -0.020142 | -0.020318 | -0.020409 | -0.018659 | -0.016188 | -0.01478 | -0.015213 | -0.016853 | -0.017976 | -0.019033 | -0.019056 | -0.019406 | -0.019577 | -0.018993 | -0.016079 | -0.0095829 | -0.01236 | -0.014993 | -0.016141 | -0.017076 | -0.018051 | -0.018138
5 | -0.01252 | -0.013149 | -0.013707 | -0.013756 | -0.013726 | -0.01157 | -0.0088174 | -0.0071356 | -0.0070092 | -0.0058713 | -0.0058104 | -0.005688 | -0.0068456 | -0.0073667 | -0.0071686 | -0.0088862 | -0.0078727 | -0.0039469 | -0.0046737 | -0.0058111 | -0.0062749 | -0.0081456 | -0.0090083 | -0.009424
6 | 0.0069449 | 0.0054326 | 0.0041191 | 0.0061365 | 0.0050391 | 0.0072598 | 0.0096824 | 0.018859 | 0.02172 | 0.02238 | 0.021242 | 0.022659 | 0.022491 | 0.02223 | 0.018696 | 0.017785 | 0.015457 | 0.01691 | 0.014334 | 0.014958 | 0.012646 | 0.013312 | 0.0082643 | 0.008487
7 | -0.0085792 | -0.0084854 | -0.008752 | -0.0089103 | -0.0094381 | -0.0084505 | -0.0071791 | -0.0037291 | -0.0018477 | -0.0017151 | -0.0013035 | -0.00043808 | -0.0017786 | -0.0018561 | -0.0033829 | -0.0048343 | -0.0043631 | -0.0048667 | -0.0054728 | -0.0052544 | -0.0059828 | -0.0070529 | -0.0079574 | -0.0079151
8 | -0.090471 | -0.092384 | -0.092018 | -0.091886 | -0.089991 | -0.086355 | -0.066013 | -0.052517 | -0.048494 | -0.055384 | -0.052298 | -0.047673 | -0.050535 | -0.054712 | -0.066476 | -0.073723 | -0.073527 | -0.072508 | -0.076427 | -0.079024 | -0.080377 | -0.082734 | -0.086346 | -0.088
9 | -0.0015201 | -0.0015201 | -0.0015201 | -0.0015201 | -0.0015201 | -0.0015201 | -0.0015201 | -0.0015201 | -0.0015201 | -0.0015201 | -0.0015201 | -0.0015201 | -0.0015201 | -0.0015201 | -0.0015201 | -0.0015201 | -0.0015201 | -0.0015201 | -0.0015201 | -0.0015201 | -0.0015201 | -0.0015201 | -0.0015201 | -0.0015201
10 | -0.017943 | -0.018466 | -0.018493 | -0.018441 | -0.01839 | -0.017192 | -0.012887 | -0.010518 | -0.0067798 | -0.0039153 | -0.0050089 | -0.0038669 | -0.0046111 | -0.0066691 | -0.0083369 | -0.0085988 | -0.008842 | -0.0059677 | -0.0072313 | -0.0089648 | -0.010543 | -0.013414 | -0.016766 | -0.017064
11 | -0.0081803 | -0.008259 | -0.0084108 | -0.0084855 | -0.0082955 | -0.0066946 | -0.0050796 | -0.0045386 | -0.0031852 | -0.0021017 | -0.0047916 | -0.0045185 | -0.0050926 | -0.0050821 | -0.0056544 | -0.0056598 | -0.0048209 | -0.0032239 | -0.0044041 | -0.0051735 | -0.0055581 | -0.0056918 | -0.006146 | -0.0065189
12 | -0.001132 | 0.0018993 | 0.004018 | 0.0034744 | 0.0027015 | -0.0027214 | -8.9846e-05 | 0.0032446 | 0.0070422 | 0.0083076 | 0.0040354 | -1.0484e-05 | 0.012782 | 0.01449 | 0.013745 | 0.015781 | 0.0086695 | 0.011975 | 0.012858 | 0.011462 | 0.012864 | 0.016513 | 0.015297 | 0.010305
13 | 0.0036466 | 0.0029492 | 0.0042093 | 0.0052745 | 0.0055078 | 0.0067149 | 0.024557 | 0.030742 | 0.032916 | 0.030788 | 0.028203 | 0.032322 | 0.036533 | 0.032399 | 0.031863 | 0.031803 | 0.02866 | 0.029626 | 0.025618 | 0.019339 | 0.021217 | 0.018541 | 0.0081554 | 0.0057698
14 | 0.01155 | 0.0081604 | 0.0070742 | 0.0090678 | 0.0078077 | 0.0064192 | 0.0053113 | 0.01856 | 0.01941 | 0.016648 | 0.019397 | 0.018023 | 0.018103 | 0.016165 | 0.0095924 | 0.015019 | 0.018013 | 0.016807 | 0.011746 | 0.012186 | 0.01135 | 0.0070407 | 0.0056164 | 0.0058212
15 | -0.0043583 | -0.0043573 | -0.0044776 | -0.0046827 | -0.0046377 | -0.0042563 | -0.0026989 | -0.0005188 | -0.00055751 | -0.00036947 | -0.00032546 | -0.0014525 | -0.002122 | -0.0027508 | -0.0027301 | -0.0027763 | -0.0021828 | 0.00071743 | -0.00010111 | -0.0011935 | -0.0022124 | -0.0029102 | -0.0031918 | -0.0036545
16 | -0.011696 | -0.01262 | -0.012851 | -0.01268 | -0.01269 | -0.010597 | -0.00039459 | 0.0054633 | 0.0069631 | 0.0048507 | 0.002864 | 0.0056808 | 0.003582 | 0.0010868 | -0.0042995 | -0.0043013 | -0.0035432 | -0.0017875 | -0.0043566 | -0.0024823 | -0.003408 | -0.0056526 | -0.0089303 | -0.010081
17 | -0.019743 | -0.019939 | -0.020142 | -0.020318 | -0.020409 | -0.018659 | -0.016188 | -0.01478 | -0.015213 | -0.016853 | -0.017976 | -0.019033 | -0.019056 | -0.019406 | -0.019577 | -0.018993 | -0.016079 | -0.0095829 | -0.01236 | -0.014993 | -0.016141 | -0.017076 | -0.018051 | -0.018138
18 | -0.019872 | -0.020871 | -0.021758 | -0.021835 | -0.021787 | -0.018365 | -0.013996 | -0.011326 | -0.011126 | -0.0093195 | -0.0092228 | -0.0090286 | -0.010866 | -0.011693 | -0.011379 | -0.014105 | -0.012496 | -0.0062648 | -0.0074186 | -0.009224 | -0.0099601 | -0.012929 | -0.014299 | -0.014959
19 | 0.0069449 | 0.0054326 | 0.0041191 | 0.0061365 | 0.0050391 | 0.0072598 | 0.0096824 | 0.018859 | 0.02172 | 0.02238 | 0.021242 | 0.022659 | 0.022491 | 0.02223 | 0.018696 | 0.017785 | 0.015457 | 0.01691 | 0.014334 | 0.014958 | 0.012646 | 0.013312 | 0.0082643 | 0.008487
20 | -0.0085792 | -0.0084854 | -0.008752 | -0.0089103 | -0.0094381 | -0.0084505 | -0.0071791 | -0.0037291 | -0.0018477 | -0.0017151 | -0.0013035 | -0.00043808 | -0.0017786 | -0.0018561 | -0.0033829 | -0.0048343 | -0.0043631 | -0.0048667 | -0.0054728 | -0.0052544 | -0.0059828 | -0.0070529 | -0.0079574 | -0.0079151
21 | -0.011309 | -0.011548 | -0.011502 | -0.011486 | -0.011249 | -0.010794 | -0.0082517 | -0.0065646 | -0.0060618 | -0.006923 | -0.0065373 | -0.0059592 | -0.0063168 | -0.006839 | -0.0083095 | -0.0092153 | -0.0091909 | -0.0090635 | -0.0095534 | -0.009878 | -0.010047 | -0.010342 | -0.010793 | -0.011
22 | -0.00095765 | -0.00095765 | -0.00095765 | -0.00095765 | -0.00095765 | -0.00095765 | -0.00095765 | -0.00095765 | -0.00095765 | -0.00095765 | -0.00095765 | -0.00095765 | -0.00095765 | -0.00095765 | -0.00095765 | -0.00095765 | -0.00095765 | -0.00095765 | -0.00095765 | -0.00095765 | -0.00095765 | -0.00095765 | -0.00095765 | -0.00095765
23 | -0.017943 | -0.018466 | -0.018493 | -0.018441 | -0.01839 | -0.017192 | -0.012887 | -0.010518 | -0.0067798 | -0.0039153 | -0.0050089 | -0.0038669 | -0.0046111 | -0.0066691 | -0.0083369 | -0.0085988 | -0.008842 | -0.0059677 | -0.0072313 | -0.0089648 | -0.010543 | -0.013414 | -0.016766 | -0.017064
24 | -0.012985 | -0.01311 | -0.01335 | -0.013469 | -0.013167 | -0.010626 | -0.0080628 | -0.0072041 | -0.0050559 | -0.0033361 | -0.0076057 | -0.0071721 | -0.0080834 | -0.0080669 | -0.0089753 | -0.0089838 | -0.0076522 | -0.0051174 | -0.0069907 | -0.0082119 | -0.0088223 | -0.0090346 | -0.0097556 | -0.010347
25 | -0.0017969 | 0.0030148 | 0.0063778 | 0.0055149 | 0.004288 | -0.0043197 | -0.00014261 | 0.0051501 | 0.011178 | 0.013187 | 0.0064054 | -1.6642e-05 | 0.020289 | 0.023 | 0.021818 | 0.025048 | 0.013761 | 0.019007 | 0.02041 | 0.018194 | 0.020419 | 0.026211 | 0.024281 | 0.016357
26 | 0.0036466 | 0.0029492 | 0.0042093 | 0.0052745 | 0.0055078 | 0.0067149 | 0.024557 | 0.030742 | 0.032916 | 0.030788 | 0.028203 | 0.032322 | 0.036533 | 0.032399 | 0.031863 | 0.031803 | 0.02866 | 0.029626 | 0.025618 | 0.019339 | 0.021217 | 0.018541 | 0.0081554 | 0.0057698
27 | 0.0072766 | 0.005141 | 0.0044567 | 0.0057127 | 0.0049188 | 0.0040441 | 0.0033461 | 0.011693 | 0.012229 | 0.010488 | 0.01222 | 0.011355 | 0.011405 | 0.010184 | 0.0060432 | 0.0094618 | 0.011348 | 0.010588 | 0.0074002 | 0.0076773 | 0.0071507 | 0.0044356 | 0.0035383 | 0.0036673
28 | -0.0043583 | -0.0043573 | -0.0044776 | -0.0046827 | -0.0046377 | -0.0042563 | -0.0026989 | -0.0005188 | -0.00055751 | -0.00036947 | -0.00032546 | -0.0014525 | -0.002122 | -0.0027508 | -0.0027301 | -0.0027763 | -0.0021828 | 0.00071743 | -0.00010111 | -0.0011935 | -0.0022124 | -0.0029102 | -0.0031918 | -0.0036545
29 | -0.011696 | -0.01262 | -0.012851 | -0.01268 | -0.01269 | -0.010597 | -0.00039459 | 0.0054633 | 0.0069631 | 0.0048507 | 0.002864 | 0.0056808 | 0.003582 | 0.0010868 | -0.0042995 | -0.0043013 | -0.0035432 | -0.0017875 | -0.0043566 | -0.0024823 | -0.003408 | -0.0056526 | -0.0089303 | -0.010081
30 | -0.012438 | -0.012561 | -0.012689 | -0.012801 | -0.012858 | -0.011755 | -0.010199 | -0.0093114 | -0.0095841 | -0.010617 | -0.011325 | -0.011991 | -0.012005 | -0.012226 | -0.012333 | -0.011965 | -0.010129 | -0.0060372 | -0.0077871 | -0.0094458 | -0.010169 | -0.010758 | -0.011372 | -0.011427
31 | -0.01252 | -0.013149 | -0.013707 | -0.013756 | -0.013726 | -0.01157 | -0.0088174 | -0.0071356 | -0.0070092 | -0.0058713 | -0.0058104 | -0.005688 | -0.0068456 | -0.0073667 | -0.0071686 | -0.0088862 | -0.0078727 | -0.0039469 | -0.0046737 | -0.0058111 | -0.0062749 | -0.0081456 | -0.0090083 | -0.009424
32 | 0.0027559 | 0.0021558 | 0.0016346 | 0.0024351 | 0.0019996 | 0.0028809 | 0.0038423 | 0.0074839 | 0.008619 | 0.0088808 | 0.0084293 | 0.0089917 | 0.0089248 | 0.0088214 | 0.0074193 | 0.0070574 | 0.0061338 | 0.0067101 | 0.005688 | 0.0059356 | 0.0050184 | 0.0052826 | 0.0032795 | 0.0033679
33 | -0.0088224 | -0.0087259 | -0.009 | -0.0091629 | -0.0097056 | -0.00869 | -0.0073826 | -0.0038348 | -0.0019 | -0.0017637 | -0.0013405 | -0.00045049 | -0.0018291 | -0.0019087 | -0.0034788 | -0.0049713 | -0.0044868 | -0.0050046 | -0.0056279 | -0.0054033 | -0.0061524 | -0.0072528 | -0.008183 | -0.0081395
34 | -0.045235 | -0.046192 | -0.046009 | -0.045943 | -0.044996 | -0.043177 | -0.033007 | -0.026258 | -0.024247 | -0.027692 | -0.026149 | -0.023837 | -0.025267 | -0.027356 | -0.033238 | -0.036861 | -0.036764 | -0.036254 | -0.038214 | -0.039512 | -0.040188 | -0.041367 | -0.043173 | -0.044
35 | -0.00095765 | -0.00095765 | -0.00095765 | -0.00095765 | -0.00095765 | -0.00095765 | -0.00095765 | -0.00095765 | -0.00095765 | -0.00095765 | -0.00095765 | -0.00095765 | -0.00095765 | -0.00095765 | -0.00095765 | -0.00095765 | -0.00095765 | -0.00095765 | -0.00095765 | -0.00095765 | -0.00095765 | -0.00095765 | -0.00095765 | -0.00095765
36 | -0.017943 | -0.018466 | -0.018493 | -0.018441 | -0.01839 | -0.017192 | -0.012887 | -0.010518 | -0.0067798 | -0.0039153 | -0.0050089 | -0.0038669 | -0.0046111 | -0.0066691 | -0.0083369 | -0.0085988 | -0.008842 | -0.0059677 | -0.0072313 | -0.0089648 | -0.010543 | -0.013414 | -0.016766 | -0.017064
37 | -0.012985 | -0.01311 | -0.01335 | -0.013469 | -0.013167 | -0.010626 | -0.0080628 | -0.0072041 | -0.0050559 | -0.0033361 | -0.0076057 | -0.0071721 | -0.0080834 | -0.0080669 | -0.0089753 | -0.0089838 | -0.0076522 | -0.0051174 | -0.0069907 | -0.0082119 | -0.0088223 | -0.0090346 | -0.0097556 | -0.010347
38 | -0.00044921 | 0.0007537 | 0.0015945 | 0.0013787 | 0.001072 | -0.0010799 | -3.5653e-05 | 0.0012875 | 0.0027945 | 0.0032967 | 0.0016014 | -4.1605e-06 | 0.0050722 | 0.00575 | 0.0054545 | 0.0062621 | 0.0034403 | 0.0047519 | 0.0051025 | 0.0045485 | 0.0051047 | 0.0065528 | 0.0060702 | 0.0040893
39 | 0.0057882 | 0.0046813 | 0.0066814 | 0.0083722 | 0.0087425 | 0.010659 | 0.03898 | 0.048797 | 0.052248 | 0.04887 | 0.044767 | 0.051305 | 0.057988 | 0.051427 | 0.050576 | 0.05048 | 0.045492 | 0.047026 | 0.040663 | 0.030697 | 0.033678 | 0.02943 | 0.012945 | 0.0091585
40 | 0.01155 | 0.0081604 | 0.0070742 | 0.0090678 | 0.0078077 | 0.0064192 | 0.0053113 | 0.01856 | 0.01941 | 0.016648 | 0.019397 | 0.018023 | 0.018103 | 0.016165 | 0.0095924 | 0.015019 | 0.018013 | 0.016807 | 0.011746 | 0.012186 | 0.01135 | 0.0070407 | 0.0056164 | 0.0058212
41 | -0.0069179 | -0.0069164 | -0.0071073 | -0.0074328 | -0.0073615 | -0.0067561 | -0.0042839 | -0.00082349 | -0.00088494 | -0.00058646 | -0.00051661 | -0.0023056 | -0.0033682 | -0.0043663 | -0.0043335 | -0.0044068 | -0.0034648 | 0.0011388 | -0.00016049 | -0.0018945 | -0.0035117 | -0.0046194 | -0.0050664 | -0.0058007
42 | -0.018565 | -0.020032 | -0.020399 | -0.020126 | -0.020143 | -0.01682 | -0.00062634 | 0.008672 | 0.011053 | 0.0076995 | 0.004546 | 0.0090171 | 0.0056857 | 0.001725 | -0.0068245 | -0.0068275 | -0.0056242 | -0.0028373 | -0.0069152 | -0.0039401 | -0.0054095 | -0.0089723 | -0.014175 | -0.016001
43 | -0.0049357 | -0.0049847 | -0.0050355 | -0.0050796 | -0.0051022 | -0.0046647 | -0.0040471 | -0.003695 | -0.0038032 | -0.0042133 | -0.0044939 | -0.0047583 | -0.0047639 | -0.0048515 | -0.0048942 | -0.0047482 | -0.0040196 | -0.0023957 | -0.0030901 | -0.0037484 | -0.0040352 | -0.0042691 | -0.0045128 | -0.0045346
44 | -0.019872 | -0.020871 | -0.021758 | -0.021835 | -0.021787 | -0.018365 | -0.013996 | -0.011326 | -0.011126 | -0.0093195 | -0.0092228 | -0.0090286 | -0.010866 | -0.011693 | -0.011379 | -0.014105 | -0.012496 | -0.0062648 | -0.0074186 | -0.009224 | -0.0099601 | -0.012929 | -0.014299 | -0.014959
45 | 0.011024 | 0.0086231 | 0.0065382 | 0.0097405 | 0.0079985 | 0.011523 | 0.015369 | 0.029936 | 0.034476 | 0.035523 | 0.033717 | 0.035967 | 0.035699 | 0.035285 | 0.029677 | 0.028229 | 0.024535 | 0.02684 | 0.022752 | 0.023742 | 0.020073 | 0.02113 | 0.013118 | 0.013471
46 | -0.0085792 | -0.0084854 | -0.008752 | -0.0089103 | -0.0094381 | -0.0084505 | -0.0071791 | -0.0037291 | -0.0018477 | -0.0017151 | -0.0013035 | -0.00043808 | -0.0017786 | -0.0018561 | -0.0033829 | -0.0048343 | -0.0043631 | -0.0048667 | -0.0054728 | -0.0052544 | -0.0059828 | -0.0070529 | -0.0079574 | -0.0079151
47 | -0.045235 | -0.046192 | -0.046009 | -0.045943 | -0.044996 | -0.043177 | -0.033007 | -0.026258 | -0.024247 | -0.027692 | -0.026149 | -0.023837 | -0.025267 | -0.027356 | -0.033238 | -0.036861 | -0.036764 | -0.036254 | -0.038214 | -0.039512 | -0.040188 | -0.041367 | -0.043173 | -0.044
48 | -0.0015201 | -0.0015201 | -0.0015201 | -0.0015201 | -0.0015201 | -0.0015201 | -0.0015201 | -0.0015201 | -0.0015201 | -0.0015201 | -0.0015201 | -0.0015201 | -0.0015201 | -0.0015201 | -0.0015201 | -0.0015201 | -0.0015201 | -0.0015201 | -0.0015201 | -0.0015201 | -0.0015201 | -0.0015201 | -0.0015201 | -0.0015201
49 | -0.011304 | -0.011634 | -0.011651 | -0.011618 | -0.011586 | -0.010831 | -0.0081189 | -0.0066264 | -0.0042713 | -0.0024666 | -0.0031556 | -0.0024362 | -0.002905 | -0.0042016 | -0.0052523 | -0.0054173 | -0.0055705 | -0.0037596 | -0.0045557 | -0.0056478 | -0.0066419 | -0.0084506 | -0.010563 | -0.010751
50 | -0.012985 | -0.01311 | -0.01335 | -0.013469 | -0.013167 | -0.010626 | -0.0080628 | -0.0072041 | -0.0050559 | -0.0033361 | -0.0076057 | -0.0071721 | -0.0080834 | -0.0080669 | -0.0089753 | -0.0089838 | -0.0076522 | -0.0051174 | -0.0069907 | -0.0082119 | -0.0088223 | -0.0090346 | -0.0097556 | -0.010347
51 | -0.00044921 | 0.0007537 | 0.0015945 | 0.0013787 | 0.001072 | -0.0010799 | -3.5653e-05 | 0.0012875 | 0.0027945 | 0.0032967 | 0.0016014 | -4.1605e-06 | 0.0050722 | 0.00575 | 0.0054545 | 0.0062621 | 0.0034403 | 0.0047519 | 0.0051025 | 0.0045485 | 0.0051047 | 0.0065528 | 0.0060702 | 0.0040893
52 | 0.0057882 | 0.0046813 | 0.0066814 | 0.0083722 | 0.0087425 | 0.010659 | 0.03898 | 0.048797 | 0.052248 | 0.04887 | 0.044767 | 0.051305 | 0.057988 | 0.051427 | 0.050576 | 0.05048 | 0.045492 | 0.047026 | 0.040663 | 0.030697 | 0.033678 | 0.02943 | 0.012945 | 0.0091585
53 | 0.0072766 | 0.005141 | 0.0044567 | 0.0057127 | 0.0049188 | 0.0040441 | 0.0033461 | 0.011693 | 0.012229 | 0.010488 | 0.01222 | 0.011355 | 0.011405 | 0.010184 | 0.0060432 | 0.0094618 | 0.011348 | 0.010588 | 0.0074002 | 0.0076773 | 0.0071507 | 0.0044356 | 0.0035383 | 0.0036673
54 | -0.0069179 | -0.0069164 | -0.0071073 | -0.0074328 | -0.0073615 | -0.0067561 | -0.0042839 | -0.00082349 | -0.00088494 | -0.00058646 | -0.00051661 | -0.0023056 | -0.0033682 | -0.0043663 | -0.0043335 | -0.0044068 | -0.0034648 | 0.0011388 | -0.00016049 | -0.0018945 | -0.0035117 | -0.0046194 | -0.0050664 | -0.0058007
55 | -0.018565 | -0.020032 | -0.020399 | -0.020126 | -0.020143 | -0.01682 | -0.00062634 | 0.008672 | 0.011053 | 0.0076995 | 0.004546 | 0.0090171 | 0.0056857 | 0.001725 | -0.0068245 | -0.0068275 | -0.0056242 | -0.0028373 | -0.0069152 | -0.0039401 | -0.0054095 | -0.0089723 | -0.014175 | -0.016001
56 | -0.012438 | -0.012561 | -0.012689 | -0.012801 | -0.012858 | -0.011755 | -0.010199 | -0.0093114 | -0.0095841 | -0.010617 | -0.011325 | -0.011991 | -0.012005 | -0.012226 | -0.012333 | -0.011965 | -0.010129 | -0.0060372 | -0.0077871 | -0.0094458 | -0.010169 | -0.010758 | -0.011372 | -0.011427
57 | -0.0049681 | -0.0052177 | -0.0054395 | -0.0054589 | -0.0054468 | -0.0045912 | -0.003499 | -0.0028316 | -0.0027814 | -0.0023299 | -0.0023057 | -0.0022572 | -0.0027165 | -0.0029233 | -0.0028447 | -0.0035263 | -0.0031241 | -0.0015662 | -0.0018547 | -0.002306 | -0.00249 | -0.0032324 | -0.0035747 | -0.0037397
58 | 0.0069449 | 0.0054326 | 0.0041191 | 0.0061365 | 0.0050391 | 0.0072598 | 0.0096824 | 0.018859 | 0.02172 | 0.02238 | 0.021242 | 0.022659 | 0.022491 | 0.02223 | 0.018696 | 0.017785 | 0.015457 | 0.01691 | 0.014334 | 0.014958 | 0.012646 | 0.013312 | 0.0082643 | 0.008487

## Qc, Winter, S9
LoadID | 0 | 1 | 2 | 3 | 4 | 5 | 6 | 7 | 8 | 9 | 10 | 11 | 12 | 13 | 14 | 15 | 16 | 17 | 18 | 19 | 20 | 21 | 22 | 23
1 | 0.01155 | 0.0081604 | 0.0070742 | 0.0090678 | 0.0078077 | 0.0064192 | 0.0053113 | 0.01856 | 0.01941 | 0.016648 | 0.019397 | 0.018023 | 0.018103 | 0.016165 | 0.0095924 | 0.015019 | 0.018013 | 0.016807 | 0.011746 | 0.012186 | 0.01135 | 0.0070407 | 0.0056164 | 0.0058212
2 | -0.0043583 | -0.0043573 | -0.0044776 | -0.0046827 | -0.0046377 | -0.0042563 | -0.0026989 | -0.0005188 | -0.00055751 | -0.00036947 | -0.00032546 | -0.0014525 | -0.002122 | -0.0027508 | -0.0027301 | -0.0027763 | -0.0021828 | 0.00071743 | -0.00010111 | -0.0011935 | -0.0022124 | -0.0029102 | -0.0031918 | -0.0036545
3 | -0.011696 | -0.01262 | -0.012851 | -0.01268 | -0.01269 | -0.010597 | -0.00039459 | 0.0054633 | 0.0069631 | 0.0048507 | 0.002864 | 0.0056808 | 0.003582 | 0.0010868 | -0.0042995 | -0.0043013 | -0.0035432 | -0.0017875 | -0.0043566 | -0.0024823 | -0.003408 | -0.0056526 | -0.0089303 | -0.010081
4 | -0.019743 | -0.019939 | -0.020142 | -0.020318 | -0.020409 | -0.018659 | -0.016188 | -0.01478 | -0.015213 | -0.016853 | -0.017976 | -0.019033 | -0.019056 | -0.019406 | -0.019577 | -0.018993 | -0.016079 | -0.0095829 | -0.01236 | -0.014993 | -0.016141 | -0.017076 | -0.018051 | -0.018138
5 | -0.01252 | -0.013149 | -0.013707 | -0.013756 | -0.013726 | -0.01157 | -0.0088174 | -0.0071356 | -0.0070092 | -0.0058713 | -0.0058104 | -0.005688 | -0.0068456 | -0.0073667 | -0.0071686 | -0.0088862 | -0.0078727 | -0.0039469 | -0.0046737 | -0.0058111 | -0.0062749 | -0.0081456 | -0.0090083 | -0.009424
6 | 0.0069449 | 0.0054326 | 0.0041191 | 0.0061365 | 0.0050391 | 0.0072598 | 0.0096824 | 0.018859 | 0.02172 | 0.02238 | 0.021242 | 0.022659 | 0.022491 | 0.02223 | 0.018696 | 0.017785 | 0.015457 | 0.01691 | 0.014334 | 0.014958 | 0.012646 | 0.013312 | 0.0082643 | 0.008487
7 | -0.0085792 | -0.0084854 | -0.008752 | -0.0089103 | -0.0094381 | -0.0084505 | -0.0071791 | -0.0037291 | -0.0018477 | -0.0017151 | -0.0013035 | -0.00043808 | -0.0017786 | -0.0018561 | -0.0033829 | -0.0048343 | -0.0043631 | -0.0048667 | -0.0054728 | -0.0052544 | -0.0059828 | -0.0070529 | -0.0079574 | -0.0079151
8 | -0.090471 | -0.092384 | -0.092018 | -0.091886 | -0.089991 | -0.086355 | -0.066013 | -0.052517 | -0.048494 | -0.055384 | -0.052298 | -0.047673 | -0.050535 | -0.054712 | -0.066476 | -0.073723 | -0.073527 | -0.072508 | -0.076427 | -0.079024 | -0.080377 | -0.082734 | -0.086346 | -0.088
9 | -0.0015201 | -0.0015201 | -0.0015201 | -0.0015201 | -0.0015201 | -0.0015201 | -0.0015201 | -0.0015201 | -0.0015201 | -0.0015201 | -0.0015201 | -0.0015201 | -0.0015201 | -0.0015201 | -0.0015201 | -0.0015201 | -0.0015201 | -0.0015201 | -0.0015201 | -0.0015201 | -0.0015201 | -0.0015201 | -0.0015201 | -0.0015201
10 | -0.017943 | -0.018466 | -0.018493 | -0.018441 | -0.01839 | -0.017192 | -0.012887 | -0.010518 | -0.0067798 | -0.0039153 | -0.0050089 | -0.0038669 | -0.0046111 | -0.0066691 | -0.0083369 | -0.0085988 | -0.008842 | -0.0059677 | -0.0072313 | -0.0089648 | -0.010543 | -0.013414 | -0.016766 | -0.017064
11 | -0.0081803 | -0.008259 | -0.0084108 | -0.0084855 | -0.0082955 | -0.0066946 | -0.0050796 | -0.0045386 | -0.0031852 | -0.0021017 | -0.0047916 | -0.0045185 | -0.0050926 | -0.0050821 | -0.0056544 | -0.0056598 | -0.0048209 | -0.0032239 | -0.0044041 | -0.0051735 | -0.0055581 | -0.0056918 | -0.006146 | -0.0065189
12 | -0.001132 | 0.0018993 | 0.004018 | 0.0034744 | 0.0027015 | -0.0027214 | -8.9846e-05 | 0.0032446 | 0.0070422 | 0.0083076 | 0.0040354 | -1.0484e-05 | 0.012782 | 0.01449 | 0.013745 | 0.015781 | 0.0086695 | 0.011975 | 0.012858 | 0.011462 | 0.012864 | 0.016513 | 0.015297 | 0.010305
13 | 0.0036466 | 0.0029492 | 0.0042093 | 0.0052745 | 0.0055078 | 0.0067149 | 0.024557 | 0.030742 | 0.032916 | 0.030788 | 0.028203 | 0.032322 | 0.036533 | 0.032399 | 0.031863 | 0.031803 | 0.02866 | 0.029626 | 0.025618 | 0.019339 | 0.021217 | 0.018541 | 0.0081554 | 0.0057698
14 | 0.01155 | 0.0081604 | 0.0070742 | 0.0090678 | 0.0078077 | 0.0064192 | 0.0053113 | 0.01856 | 0.01941 | 0.016648 | 0.019397 | 0.018023 | 0.018103 | 0.016165 | 0.0095924 | 0.015019 | 0.018013 | 0.016807 | 0.011746 | 0.012186 | 0.01135 | 0.0070407 | 0.0056164 | 0.0058212
15 | -0.0043583 | -0.0043573 | -0.0044776 | -0.0046827 | -0.0046377 | -0.0042563 | -0.0026989 | -0.0005188 | -0.00055751 | -0.00036947 | -0.00032546 | -0.0014525 | -0.002122 | -0.0027508 | -0.0027301 | -0.0027763 | -0.0021828 | 0.00071743 | -0.00010111 | -0.0011935 | -0.0022124 | -0.0029102 | -0.0031918 | -0.0036545
16 | -0.011696 | -0.01262 | -0.012851 | -0.01268 | -0.01269 | -0.010597 | -0.00039459 | 0.0054633 | 0.0069631 | 0.0048507 | 0.002864 | 0.0056808 | 0.003582 | 0.0010868 | -0.0042995 | -0.0043013 | -0.0035432 | -0.0017875 | -0.0043566 | -0.0024823 | -0.003408 | -0.0056526 | -0.0089303 | -0.010081
17 | -0.019743 | -0.019939 | -0.020142 | -0.020318 | -0.020409 | -0.018659 | -0.016188 | -0.01478 | -0.015213 | -0.016853 | -0.017976 | -0.019033 | -0.019056 | -0.019406 | -0.019577 | -0.018993 | -0.016079 | -0.0095829 | -0.01236 | -0.014993 | -0.016141 | -0.017076 | -0.018051 | -0.018138
18 | -0.019872 | -0.020871 | -0.021758 | -0.021835 | -0.021787 | -0.018365 | -0.013996 | -0.011326 | -0.011126 | -0.0093195 | -0.0092228 | -0.0090286 | -0.010866 | -0.011693 | -0.011379 | -0.014105 | -0.012496 | -0.0062648 | -0.0074186 | -0.009224 | -0.0099601 | -0.012929 | -0.014299 | -0.014959
19 | 0.0069449 | 0.0054326 | 0.0041191 | 0.0061365 | 0.0050391 | 0.0072598 | 0.0096824 | 0.018859 | 0.02172 | 0.02238 | 0.021242 | 0.022659 | 0.022491 | 0.02223 | 0.018696 | 0.017785 | 0.015457 | 0.01691 | 0.014334 | 0.014958 | 0.012646 | 0.013312 | 0.0082643 | 0.008487
20 | -0.0085792 | -0.0084854 | -0.008752 | -0.0089103 | -0.0094381 | -0.0084505 | -0.0071791 | -0.0037291 | -0.0018477 | -0.0017151 | -0.0013035 | -0.00043808 | -0.0017786 | -0.0018561 | -0.0033829 | -0.0048343 | -0.0043631 | -0.0048667 | -0.0054728 | -0.0052544 | -0.0059828 | -0.0070529 | -0.0079574 | -0.0079151
21 | -0.011309 | -0.011548 | -0.011502 | -0.011486 | -0.011249 | -0.010794 | -0.0082517 | -0.0065646 | -0.0060618 | -0.006923 | -0.0065373 | -0.0059592 | -0.0063168 | -0.006839 | -0.0083095 | -0.0092153 | -0.0091909 | -0.0090635 | -0.0095534 | -0.009878 | -0.010047 | -0.010342 | -0.010793 | -0.011
22 | -0.00095765 | -0.00095765 | -0.00095765 | -0.00095765 | -0.00095765 | -0.00095765 | -0.00095765 | -0.00095765 | -0.00095765 | -0.00095765 | -0.00095765 | -0.00095765 | -0.00095765 | -0.00095765 | -0.00095765 | -0.00095765 | -0.00095765 | -0.00095765 | -0.00095765 | -0.00095765 | -0.00095765 | -0.00095765 | -0.00095765 | -0.00095765
23 | -0.017943 | -0.018466 | -0.018493 | -0.018441 | -0.01839 | -0.017192 | -0.012887 | -0.010518 | -0.0067798 | -0.0039153 | -0.0050089 | -0.0038669 | -0.0046111 | -0.0066691 | -0.0083369 | -0.0085988 | -0.008842 | -0.0059677 | -0.0072313 | -0.0089648 | -0.010543 | -0.013414 | -0.016766 | -0.017064
24 | -0.012985 | -0.01311 | -0.01335 | -0.013469 | -0.013167 | -0.010626 | -0.0080628 | -0.0072041 | -0.0050559 | -0.0033361 | -0.0076057 | -0.0071721 | -0.0080834 | -0.0080669 | -0.0089753 | -0.0089838 | -0.0076522 | -0.0051174 | -0.0069907 | -0.0082119 | -0.0088223 | -0.0090346 | -0.0097556 | -0.010347
25 | -0.0017969 | 0.0030148 | 0.0063778 | 0.0055149 | 0.004288 | -0.0043197 | -0.00014261 | 0.0051501 | 0.011178 | 0.013187 | 0.0064054 | -1.6642e-05 | 0.020289 | 0.023 | 0.021818 | 0.025048 | 0.013761 | 0.019007 | 0.02041 | 0.018194 | 0.020419 | 0.026211 | 0.024281 | 0.016357
26 | 0.0036466 | 0.0029492 | 0.0042093 | 0.0052745 | 0.0055078 | 0.0067149 | 0.024557 | 0.030742 | 0.032916 | 0.030788 | 0.028203 | 0.032322 | 0.036533 | 0.032399 | 0.031863 | 0.031803 | 0.02866 | 0.029626 | 0.025618 | 0.019339 | 0.021217 | 0.018541 | 0.0081554 | 0.0057698
27 | 0.0072766 | 0.005141 | 0.0044567 | 0.0057127 | 0.0049188 | 0.0040441 | 0.0033461 | 0.011693 | 0.012229 | 0.010488 | 0.01222 | 0.011355 | 0.011405 | 0.010184 | 0.0060432 | 0.0094618 | 0.011348 | 0.010588 | 0.0074002 | 0.0076773 | 0.0071507 | 0.0044356 | 0.0035383 | 0.0036673
28 | -0.0043583 | -0.0043573 | -0.0044776 | -0.0046827 | -0.0046377 | -0.0042563 | -0.0026989 | -0.0005188 | -0.00055751 | -0.00036947 | -0.00032546 | -0.0014525 | -0.002122 | -0.0027508 | -0.0027301 | -0.0027763 | -0.0021828 | 0.00071743 | -0.00010111 | -0.0011935 | -0.0022124 | -0.0029102 | -0.0031918 | -0.0036545
29 | -0.011696 | -0.01262 | -0.012851 | -0.01268 | -0.01269 | -0.010597 | -0.00039459 | 0.0054633 | 0.0069631 | 0.0048507 | 0.002864 | 0.0056808 | 0.003582 | 0.0010868 | -0.0042995 | -0.0043013 | -0.0035432 | -0.0017875 | -0.0043566 | -0.0024823 | -0.003408 | -0.0056526 | -0.0089303 | -0.010081
30 | -0.012438 | -0.012561 | -0.012689 | -0.012801 | -0.012858 | -0.011755 | -0.010199 | -0.0093114 | -0.0095841 | -0.010617 | -0.011325 | -0.011991 | -0.012005 | -0.012226 | -0.012333 | -0.011965 | -0.010129 | -0.0060372 | -0.0077871 | -0.0094458 | -0.010169 | -0.010758 | -0.011372 | -0.011427
31 | -0.01252 | -0.013149 | -0.013707 | -0.013756 | -0.013726 | -0.01157 | -0.0088174 | -0.0071356 | -0.0070092 | -0.0058713 | -0.0058104 | -0.005688 | -0.0068456 | -0.0073667 | -0.0071686 | -0.0088862 | -0.0078727 | -0.0039469 | -0.0046737 | -0.0058111 | -0.0062749 | -0.0081456 | -0.0090083 | -0.009424
32 | 0.0027559 | 0.0021558 | 0.0016346 | 0.0024351 | 0.0019996 | 0.0028809 | 0.0038423 | 0.0074839 | 0.008619 | 0.0088808 | 0.0084293 | 0.0089917 | 0.0089248 | 0.0088214 | 0.0074193 | 0.0070574 | 0.0061338 | 0.0067101 | 0.005688 | 0.0059356 | 0.0050184 | 0.0052826 | 0.0032795 | 0.0033679
33 | -0.0088224 | -0.0087259 | -0.009 | -0.0091629 | -0.0097056 | -0.00869 | -0.0073826 | -0.0038348 | -0.0019 | -0.0017637 | -0.0013405 | -0.00045049 | -0.0018291 | -0.0019087 | -0.0034788 | -0.0049713 | -0.0044868 | -0.0050046 | -0.0056279 | -0.0054033 | -0.0061524 | -0.0072528 | -0.008183 | -0.0081395
34 | -0.045235 | -0.046192 | -0.046009 | -0.045943 | -0.044996 | -0.043177 | -0.033007 | -0.026258 | -0.024247 | -0.027692 | -0.026149 | -0.023837 | -0.025267 | -0.027356 | -0.033238 | -0.036861 | -0.036764 | -0.036254 | -0.038214 | -0.039512 | -0.040188 | -0.041367 | -0.043173 | -0.044
35 | -0.00095765 | -0.00095765 | -0.00095765 | -0.00095765 | -0.00095765 | -0.00095765 | -0.00095765 | -0.00095765 | -0.00095765 | -0.00095765 | -0.00095765 | -0.00095765 | -0.00095765 | -0.00095765 | -0.00095765 | -0.00095765 | -0.00095765 | -0.00095765 | -0.00095765 | -0.00095765 | -0.00095765 | -0.00095765 | -0.00095765 | -0.00095765
36 | -0.017943 | -0.018466 | -0.018493 | -0.018441 | -0.01839 | -0.017192 | -0.012887 | -0.010518 | -0.0067798 | -0.0039153 | -0.0050089 | -0.0038669 | -0.0046111 | -0.0066691 | -0.0083369 | -0.0085988 | -0.008842 | -0.0059677 | -0.0072313 | -0.0089648 | -0.010543 | -0.013414 | -0.016766 | -0.017064
37 | -0.012985 | -0.01311 | -0.01335 | -0.013469 | -0.013167 | -0.010626 | -0.0080628 | -0.0072041 | -0.0050559 | -0.0033361 | -0.0076057 | -0.0071721 | -0.0080834 | -0.0080669 | -0.0089753 | -0.0089838 | -0.0076522 | -0.0051174 | -0.0069907 | -0.0082119 | -0.0088223 | -0.0090346 | -0.0097556 | -0.010347
38 | -0.00044921 | 0.0007537 | 0.0015945 | 0.0013787 | 0.001072 | -0.0010799 | -3.5653e-05 | 0.0012875 | 0.0027945 | 0.0032967 | 0.0016014 | -4.1605e-06 | 0.0050722 | 0.00575 | 0.0054545 | 0.0062621 | 0.0034403 | 0.0047519 | 0.0051025 | 0.0045485 | 0.0051047 | 0.0065528 | 0.0060702 | 0.0040893
39 | 0.0057882 | 0.0046813 | 0.0066814 | 0.0083722 | 0.0087425 | 0.010659 | 0.03898 | 0.048797 | 0.052248 | 0.04887 | 0.044767 | 0.051305 | 0.057988 | 0.051427 | 0.050576 | 0.05048 | 0.045492 | 0.047026 | 0.040663 | 0.030697 | 0.033678 | 0.02943 | 0.012945 | 0.0091585
40 | 0.01155 | 0.0081604 | 0.0070742 | 0.0090678 | 0.0078077 | 0.0064192 | 0.0053113 | 0.01856 | 0.01941 | 0.016648 | 0.019397 | 0.018023 | 0.018103 | 0.016165 | 0.0095924 | 0.015019 | 0.018013 | 0.016807 | 0.011746 | 0.012186 | 0.01135 | 0.0070407 | 0.0056164 | 0.0058212
41 | -0.0069179 | -0.0069164 | -0.0071073 | -0.0074328 | -0.0073615 | -0.0067561 | -0.0042839 | -0.00082349 | -0.00088494 | -0.00058646 | -0.00051661 | -0.0023056 | -0.0033682 | -0.0043663 | -0.0043335 | -0.0044068 | -0.0034648 | 0.0011388 | -0.00016049 | -0.0018945 | -0.0035117 | -0.0046194 | -0.0050664 | -0.0058007
42 | -0.018565 | -0.020032 | -0.020399 | -0.020126 | -0.020143 | -0.01682 | -0.00062634 | 0.008672 | 0.011053 | 0.0076995 | 0.004546 | 0.0090171 | 0.0056857 | 0.001725 | -0.0068245 | -0.0068275 | -0.0056242 | -0.0028373 | -0.0069152 | -0.0039401 | -0.0054095 | -0.0089723 | -0.014175 | -0.016001
43 | -0.0049357 | -0.0049847 | -0.0050355 | -0.0050796 | -0.0051022 | -0.0046647 | -0.0040471 | -0.003695 | -0.0038032 | -0.0042133 | -0.0044939 | -0.0047583 | -0.0047639 | -0.0048515 | -0.0048942 | -0.0047482 | -0.0040196 | -0.0023957 | -0.0030901 | -0.0037484 | -0.0040352 | -0.0042691 | -0.0045128 | -0.0045346
44 | -0.019872 | -0.020871 | -0.021758 | -0.021835 | -0.021787 | -0.018365 | -0.013996 | -0.011326 | -0.011126 | -0.0093195 | -0.0092228 | -0.0090286 | -0.010866 | -0.011693 | -0.011379 | -0.014105 | -0.012496 | -0.0062648 | -0.0074186 | -0.009224 | -0.0099601 | -0.012929 | -0.014299 | -0.014959
45 | 0.011024 | 0.0086231 | 0.0065382 | 0.0097405 | 0.0079985 | 0.011523 | 0.015369 | 0.029936 | 0.034476 | 0.035523 | 0.033717 | 0.035967 | 0.035699 | 0.035285 | 0.029677 | 0.028229 | 0.024535 | 0.02684 | 0.022752 | 0.023742 | 0.020073 | 0.02113 | 0.013118 | 0.013471
46 | -0.0085792 | -0.0084854 | -0.008752 | -0.0089103 | -0.0094381 | -0.0084505 | -0.0071791 | -0.0037291 | -0.0018477 | -0.0017151 | -0.0013035 | -0.00043808 | -0.0017786 | -0.0018561 | -0.0033829 | -0.0048343 | -0.0043631 | -0.0048667 | -0.0054728 | -0.0052544 | -0.0059828 | -0.0070529 | -0.0079574 | -0.0079151
47 | -0.045235 | -0.046192 | -0.046009 | -0.045943 | -0.044996 | -0.043177 | -0.033007 | -0.026258 | -0.024247 | -0.027692 | -0.026149 | -0.023837 | -0.025267 | -0.027356 | -0.033238 | -0.036861 | -0.036764 | -0.036254 | -0.038214 | -0.039512 | -0.040188 | -0.041367 | -0.043173 | -0.044
48 | -0.0015201 | -0.0015201 | -0.0015201 | -0.0015201 | -0.0015201 | -0.0015201 | -0.0015201 | -0.0015201 | -0.0015201 | -0.0015201 | -0.0015201 | -0.0015201 | -0.0015201 | -0.0015201 | -0.0015201 | -0.0015201 | -0.0015201 | -0.0015201 | -0.0015201 | -0.0015201 | -0.0015201 | -0.0015201 | -0.0015201 | -0.0015201
49 | -0.011304 | -0.011634 | -0.011651 | -0.011618 | -0.011586 | -0.010831 | -0.0081189 | -0.0066264 | -0.0042713 | -0.0024666 | -0.0031556 | -0.0024362 | -0.002905 | -0.0042016 | -0.0052523 | -0.0054173 | -0.0055705 | -0.0037596 | -0.0045557 | -0.0056478 | -0.0066419 | -0.0084506 | -0.010563 | -0.010751
50 | -0.012985 | -0.01311 | -0.01335 | -0.013469 | -0.013167 | -0.010626 | -0.0080628 | -0.0072041 | -0.0050559 | -0.0033361 | -0.0076057 | -0.0071721 | -0.0080834 | -0.0080669 | -0.0089753 | -0.0089838 | -0.0076522 | -0.0051174 | -0.0069907 | -0.0082119 | -0.0088223 | -0.0090346 | -0.0097556 | -0.010347
51 | -0.00044921 | 0.0007537 | 0.0015945 | 0.0013787 | 0.001072 | -0.0010799 | -3.5653e-05 | 0.0012875 | 0.0027945 | 0.0032967 | 0.0016014 | -4.1605e-06 | 0.0050722 | 0.00575 | 0.0054545 | 0.0062621 | 0.0034403 | 0.0047519 | 0.0051025 | 0.0045485 | 0.0051047 | 0.0065528 | 0.0060702 | 0.0040893
52 | 0.0057882 | 0.0046813 | 0.0066814 | 0.0083722 | 0.0087425 | 0.010659 | 0.03898 | 0.048797 | 0.052248 | 0.04887 | 0.044767 | 0.051305 | 0.057988 | 0.051427 | 0.050576 | 0.05048 | 0.045492 | 0.047026 | 0.040663 | 0.030697 | 0.033678 | 0.02943 | 0.012945 | 0.0091585
53 | 0.0072766 | 0.005141 | 0.0044567 | 0.0057127 | 0.0049188 | 0.0040441 | 0.0033461 | 0.011693 | 0.012229 | 0.010488 | 0.01222 | 0.011355 | 0.011405 | 0.010184 | 0.0060432 | 0.0094618 | 0.011348 | 0.010588 | 0.0074002 | 0.0076773 | 0.0071507 | 0.0044356 | 0.0035383 | 0.0036673
54 | -0.0069179 | -0.0069164 | -0.0071073 | -0.0074328 | -0.0073615 | -0.0067561 | -0.0042839 | -0.00082349 | -0.00088494 | -0.00058646 | -0.00051661 | -0.0023056 | -0.0033682 | -0.0043663 | -0.0043335 | -0.0044068 | -0.0034648 | 0.0011388 | -0.00016049 | -0.0018945 | -0.0035117 | -0.0046194 | -0.0050664 | -0.0058007
55 | -0.018565 | -0.020032 | -0.020399 | -0.020126 | -0.020143 | -0.01682 | -0.00062634 | 0.008672 | 0.011053 | 0.0076995 | 0.004546 | 0.0090171 | 0.0056857 | 0.001725 | -0.0068245 | -0.0068275 | -0.0056242 | -0.0028373 | -0.0069152 | -0.0039401 | -0.0054095 | -0.0089723 | -0.014175 | -0.016001
56 | -0.012438 | -0.012561 | -0.012689 | -0.012801 | -0.012858 | -0.011755 | -0.010199 | -0.0093114 | -0.0095841 | -0.010617 | -0.011325 | -0.011991 | -0.012005 | -0.012226 | -0.012333 | -0.011965 | -0.010129 | -0.0060372 | -0.0077871 | -0.0094458 | -0.010169 | -0.010758 | -0.011372 | -0.011427
57 | -0.0049681 | -0.0052177 | -0.0054395 | -0.0054589 | -0.0054468 | -0.0045912 | -0.003499 | -0.0028316 | -0.0027814 | -0.0023299 | -0.0023057 | -0.0022572 | -0.0027165 | -0.0029233 | -0.0028447 | -0.0035263 | -0.0031241 | -0.0015662 | -0.0018547 | -0.002306 | -0.00249 | -0.0032324 | -0.0035747 | -0.0037397
58 | 0.0069449 | 0.0054326 | 0.0041191 | 0.0061365 | 0.0050391 | 0.0072598 | 0.0096824 | 0.018859 | 0.02172 | 0.02238 | 0.021242 | 0.022659 | 0.022491 | 0.02223 | 0.018696 | 0.017785 | 0.015457 | 0.01691 | 0.014334 | 0.014958 | 0.012646 | 0.013312 | 0.0082643 | 0.008487

## UpFlex, Winter
LoadID | 0 | 1 | 2 | 3 | 4 | 5 | 6 | 7 | 8 | 9 | 10 | 11 | 12 | 13 | 14 | 15 | 16 | 17 | 18 | 19 | 20 | 21 | 22 | 23
1 | 0.0036396 | 0.0040067 | 0.0052151 | 0.0059789 | 0.0070298 | 0.0082173 | 0.007325 | 0.010472 | 0.0096068 | 0.01085 | 0.011151 | 0.010344 | 0.0097578 | 0.0089835 | 0.0082747 | 0.0074472 | 0.0073696 | 0.0058391 | 0.0048311 | 0.0057328 | 0.0058411 | 0.0066752 | 0.0032412 | 0.0031119
2 | 0.0022929 | 0.0025242 | 0.0032855 | 0.0037667 | 0.0044288 | 0.0051769 | 0.0046148 | 0.0065973 | 0.0060523 | 0.0068357 | 0.0070253 | 0.0065165 | 0.0061474 | 0.0056596 | 0.0052131 | 0.0046917 | 0.0046429 | 0.0036786 | 0.0030436 | 0.0036116 | 0.0036799 | 0.0042054 | 0.0020419 | 0.0019605
3 | 0.0022929 | 0.0025242 | 0.0032855 | 0.0037667 | 0.0044288 | 0.0051769 | 0.0046148 | 0.0065973 | 0.0060523 | 0.0068357 | 0.0070253 | 0.0065165 | 0.0061474 | 0.0056596 | 0.0052131 | 0.0046917 | 0.0046429 | 0.0036786 | 0.0030436 | 0.0036116 | 0.0036799 | 0.0042054 | 0.0020419 | 0.0019605
4 | 0.0036396 | 0.0040067 | 0.0052151 | 0.0059789 | 0.0070298 | 0.0082173 | 0.007325 | 0.010472 | 0.0096068 | 0.01085 | 0.011151 | 0.010344 | 0.0097578 | 0.0089835 | 0.0082747 | 0.0074472 | 0.0073696 | 0.0058391 | 0.0048311 | 0.0057328 | 0.0058411 | 0.0066752 | 0.0032412 | 0.0031119
5 | 0.0022929 | 0.0025242 | 0.0032855 | 0.0037667 | 0.0044288 | 0.0051769 | 0.0046148 | 0.0065973 | 0.0060523 | 0.0068357 | 0.0070253 | 0.0065165 | 0.0061474 | 0.0056596 | 0.0052131 | 0.0046917 | 0.0046429 | 0.0036786 | 0.0030436 | 0.0036116 | 0.0036799 | 0.0042054 | 0.0020419 | 0.0019605
6 | 0.0022929 | 0.0025242 | 0.0032855 | 0.0037667 | 0.0044288 | 0.0051769 | 0.0046148 | 0.0065973 | 0.0060523 | 0.0068357 | 0.0070253 | 0.0065165 | 0.0061474 | 0.0056596 | 0.0052131 | 0.0046917 | 0.0046429 | 0.0036786 | 0.0030436 | 0.0036116 | 0.0036799 | 0.0042054 | 0.0020419 | 0.0019605
7 | 0.0022929 | 0.0025242 | 0.0032855 | 0.0037667 | 0.0044288 | 0.0051769 | 0.0046148 | 0.0065973 | 0.0060523 | 0.0068357 | 0.0070253 | 0.0065165 | 0.0061474 | 0.0056596 | 0.0052131 | 0.0046917 | 0.0046429 | 0.0036786 | 0.0030436 | 0.0036116 | 0.0036799 | 0.0042054 | 0.0020419 | 0.0019605
8 | 0.0072791 | 0.0080134 | 0.01043 | 0.011958 | 0.01406 | 0.016435 | 0.01465 | 0.020944 | 0.019214 | 0.021701 | 0.022303 | 0.020687 | 0.019516 | 0.017967 | 0.016549 | 0.014894 | 0.014739 | 0.011678 | 0.0096622 | 0.011466 | 0.011682 | 0.01335 | 0.0064823 | 0.0062238
9 | 0.0036396 | 0.0040067 | 0.0052151 | 0.0059789 | 0.0070298 | 0.0082173 | 0.007325 | 0.010472 | 0.0096068 | 0.01085 | 0.011151 | 0.010344 | 0.0097578 | 0.0089835 | 0.0082747 | 0.0074472 | 0.0073696 | 0.0058391 | 0.0048311 | 0.0057328 | 0.0058411 | 0.0066752 | 0.0032412 | 0.0031119
10 | 0.0036396 | 0.0040067 | 0.0052151 | 0.0059789 | 0.0070298 | 0.0082173 | 0.007325 | 0.010472 | 0.0096068 | 0.01085 | 0.011151 | 0.010344 | 0.0097578 | 0.0089835 | 0.0082747 | 0.0074472 | 0.0073696 | 0.0058391 | 0.0048311 | 0.0057328 | 0.0058411 | 0.0066752 | 0.0032412 | 0.0031119
11 | 0.0022929 | 0.0025242 | 0.0032855 | 0.0037667 | 0.0044288 | 0.0051769 | 0.0046148 | 0.0065973 | 0.0060523 | 0.0068357 | 0.0070253 | 0.0065165 | 0.0061474 | 0.0056596 | 0.0052131 | 0.0046917 | 0.0046429 | 0.0036786 | 0.0030436 | 0.0036116 | 0.0036799 | 0.0042054 | 0.0020419 | 0.0019605
12 | 0.0022929 | 0.0025242 | 0.0032855 | 0.0037667 | 0.0044288 | 0.0051769 | 0.0046148 | 0.0065973 | 0.0060523 | 0.0068357 | 0.0070253 | 0.0065165 | 0.0061474 | 0.0056596 | 0.0052131 | 0.0046917 | 0.0046429 | 0.0036786 | 0.0030436 | 0.0036116 | 0.0036799 | 0.0042054 | 0.0020419 | 0.0019605
13 | 0.0022929 | 0.0025242 | 0.0032855 | 0.0037667 | 0.0044288 | 0.0051769 | 0.0046148 | 0.0065973 | 0.0060523 | 0.0068357 | 0.0070253 | 0.0065165 | 0.0061474 | 0.0056596 | 0.0052131 | 0.0046917 | 0.0046429 | 0.0036786 | 0.0030436 | 0.0036116 | 0.0036799 | 0.0042054 | 0.0020419 | 0.0019605
14 | 0.0036396 | 0.0040067 | 0.0052151 | 0.0059789 | 0.0070298 | 0.0082173 | 0.007325 | 0.010472 | 0.0096068 | 0.01085 | 0.011151 | 0.010344 | 0.0097578 | 0.0089835 | 0.0082747 | 0.0074472 | 0.0073696 | 0.0058391 | 0.0048311 | 0.0057328 | 0.0058411 | 0.0066752 | 0.0032412 | 0.0031119
15 | 0.0022929 | 0.0025242 | 0.0032855 | 0.0037667 | 0.0044288 | 0.0051769 | 0.0046148 | 0.0065973 | 0.0060523 | 0.0068357 | 0.0070253 | 0.0065165 | 0.0061474 | 0.0056596 | 0.0052131 | 0.0046917 | 0.0046429 | 0.0036786 | 0.0030436 | 0.0036116 | 0.0036799 | 0.0042054 | 0.0020419 | 0.0019605
16 | 0.0022929 | 0.0025242 | 0.0032855 | 0.0037667 | 0.0044288 | 0.0051769 | 0.0046148 | 0.0065973 | 0.0060523 | 0.0068357 | 0.0070253 | 0.0065165 | 0.0061474 | 0.0056596 | 0.0052131 | 0.0046917 | 0.0046429 | 0.0036786 | 0.0030436 | 0.0036116 | 0.0036799 | 0.0042054 | 0.0020419 | 0.0019605
17 | 0.0036396 | 0.0040067 | 0.0052151 | 0.0059789 | 0.0070298 | 0.0082173 | 0.007325 | 0.010472 | 0.0096068 | 0.01085 | 0.011151 | 0.010344 | 0.0097578 | 0.0089835 | 0.0082747 | 0.0074472 | 0.0073696 | 0.0058391 | 0.0048311 | 0.0057328 | 0.0058411 | 0.0066752 | 0.0032412 | 0.0031119
18 | 0.0036396 | 0.0040067 | 0.0052151 | 0.0059789 | 0.0070298 | 0.0082173 | 0.007325 | 0.010472 | 0.0096068 | 0.01085 | 0.011151 | 0.010344 | 0.0097578 | 0.0089835 | 0.0082747 | 0.0074472 | 0.0073696 | 0.0058391 | 0.0048311 | 0.0057328 | 0.0058411 | 0.0066752 | 0.0032412 | 0.0031119
19 | 0.0022929 | 0.0025242 | 0.0032855 | 0.0037667 | 0.0044288 | 0.0051769 | 0.0046148 | 0.0065973 | 0.0060523 | 0.0068357 | 0.0070253 | 0.0065165 | 0.0061474 | 0.0056596 | 0.0052131 | 0.0046917 | 0.0046429 | 0.0036786 | 0.0030436 | 0.0036116 | 0.0036799 | 0.0042054 | 0.0020419 | 0.0019605
20 | 0.0022929 | 0.0025242 | 0.0032855 | 0.0037667 | 0.0044288 | 0.0051769 | 0.0046148 | 0.0065973 | 0.0060523 | 0.0068357 | 0.0070253 | 0.0065165 | 0.0061474 | 0.0056596 | 0.0052131 | 0.0046917 | 0.0046429 | 0.0036786 | 0.0030436 | 0.0036116 | 0.0036799 | 0.0042054 | 0.0020419 | 0.0019605
21 | 0.00090989 | 0.0010017 | 0.0013038 | 0.0014947 | 0.0017575 | 0.0020543 | 0.0018313 | 0.002618 | 0.0024017 | 0.0027126 | 0.0027878 | 0.0025859 | 0.0024394 | 0.0022459 | 0.0020687 | 0.0018618 | 0.0018424 | 0.0014598 | 0.0012078 | 0.0014332 | 0.0014603 | 0.0016688 | 0.00081029 | 0.00077797
22 | 0.0022929 | 0.0025242 | 0.0032855 | 0.0037667 | 0.0044288 | 0.0051769 | 0.0046148 | 0.0065973 | 0.0060523 | 0.0068357 | 0.0070253 | 0.0065165 | 0.0061474 | 0.0056596 | 0.0052131 | 0.0046917 | 0.0046429 | 0.0036786 | 0.0030436 | 0.0036116 | 0.0036799 | 0.0042054 | 0.0020419 | 0.0019605
23 | 0.0036396 | 0.0040067 | 0.0052151 | 0.0059789 | 0.0070298 | 0.0082173 | 0.007325 | 0.010472 | 0.0096068 | 0.01085 | 0.011151 | 0.010344 | 0.0097578 | 0.0089835 | 0.0082747 | 0.0074472 | 0.0073696 | 0.0058391 | 0.0048311 | 0.0057328 | 0.0058411 | 0.0066752 | 0.0032412 | 0.0031119
24 | 0.0036396 | 0.0040067 | 0.0052151 | 0.0059789 | 0.0070298 | 0.0082173 | 0.007325 | 0.010472 | 0.0096068 | 0.01085 | 0.011151 | 0.010344 | 0.0097578 | 0.0089835 | 0.0082747 | 0.0074472 | 0.0073696 | 0.0058391 | 0.0048311 | 0.0057328 | 0.0058411 | 0.0066752 | 0.0032412 | 0.0031119
25 | 0.0036396 | 0.0040067 | 0.0052151 | 0.0059789 | 0.0070298 | 0.0082173 | 0.007325 | 0.010472 | 0.0096068 | 0.01085 | 0.011151 | 0.010344 | 0.0097578 | 0.0089835 | 0.0082747 | 0.0074472 | 0.0073696 | 0.0058391 | 0.0048311 | 0.0057328 | 0.0058411 | 0.0066752 | 0.0032412 | 0.0031119
26 | 0.0022929 | 0.0025242 | 0.0032855 | 0.0037667 | 0.0044288 | 0.0051769 | 0.0046148 | 0.0065973 | 0.0060523 | 0.0068357 | 0.0070253 | 0.0065165 | 0.0061474 | 0.0056596 | 0.0052131 | 0.0046917 | 0.0046429 | 0.0036786 | 0.0030436 | 0.0036116 | 0.0036799 | 0.0042054 | 0.0020419 | 0.0019605
27 | 0.0022929 | 0.0025242 | 0.0032855 | 0.0037667 | 0.0044288 | 0.0051769 | 0.0046148 | 0.0065973 | 0.0060523 | 0.0068357 | 0.0070253 | 0.0065165 | 0.0061474 | 0.0056596 | 0.0052131 | 0.0046917 | 0.0046429 | 0.0036786 | 0.0030436 | 0.0036116 | 0.0036799 | 0.0042054 | 0.0020419 | 0.0019605
28 | 0.0022929 | 0.0025242 | 0.0032855 | 0.0037667 | 0.0044288 | 0.0051769 | 0.0046148 | 0.0065973 | 0.0060523 | 0.0068357 | 0.0070253 | 0.0065165 | 0.0061474 | 0.0056596 | 0.0052131 | 0.0046917 | 0.0046429 | 0.0036786 | 0.0030436 | 0.0036116 | 0.0036799 | 0.0042054 | 0.0020419 | 0.0019605
29 | 0.0022929 | 0.0025242 | 0.0032855 | 0.0037667 | 0.0044288 | 0.0051769 | 0.0046148 | 0.0065973 | 0.0060523 | 0.0068357 | 0.0070253 | 0.0065165 | 0.0061474 | 0.0056596 | 0.0052131 | 0.0046917 | 0.0046429 | 0.0036786 | 0.0030436 | 0.0036116 | 0.0036799 | 0.0042054 | 0.0020419 | 0.0019605
30 | 0.0022929 | 0.0025242 | 0.0032855 | 0.0037667 | 0.0044288 | 0.0051769 | 0.0046148 | 0.0065973 | 0.0060523 | 0.0068357 | 0.0070253 | 0.0065165 | 0.0061474 | 0.0056596 | 0.0052131 | 0.0046917 | 0.0046429 | 0.0036786 | 0.0030436 | 0.0036116 | 0.0036799 | 0.0042054 | 0.0020419 | 0.0019605
31 | 0.0022929 | 0.0025242 | 0.0032855 | 0.0037667 | 0.0044288 | 0.0051769 | 0.0046148 | 0.0065973 | 0.0060523 | 0.0068357 | 0.0070253 | 0.0065165 | 0.0061474 | 0.0056596 | 0.0052131 | 0.0046917 | 0.0046429 | 0.0036786 | 0.0030436 | 0.0036116 | 0.0036799 | 0.0042054 | 0.0020419 | 0.0019605
32 | 0.00090989 | 0.0010017 | 0.0013038 | 0.0014947 | 0.0017575 | 0.0020543 | 0.0018313 | 0.002618 | 0.0024017 | 0.0027126 | 0.0027878 | 0.0025859 | 0.0024394 | 0.0022459 | 0.0020687 | 0.0018618 | 0.0018424 | 0.0014598 | 0.0012078 | 0.0014332 | 0.0014603 | 0.0016688 | 0.00081029 | 0.00077797
33 | 0.0023579 | 0.0025958 | 0.0033786 | 0.0038735 | 0.0045543 | 0.0053237 | 0.0047456 | 0.0067843 | 0.0062238 | 0.0070295 | 0.0072244 | 0.0067012 | 0.0063217 | 0.00582 | 0.0053609 | 0.0048247 | 0.0047745 | 0.0037829 | 0.0031299 | 0.003714 | 0.0037842 | 0.0043246 | 0.0020998 | 0.0020161
34 | 0.0036396 | 0.0040067 | 0.0052151 | 0.0059789 | 0.0070298 | 0.0082173 | 0.007325 | 0.010472 | 0.0096068 | 0.01085 | 0.011151 | 0.010344 | 0.0097578 | 0.0089835 | 0.0082747 | 0.0074472 | 0.0073696 | 0.0058391 | 0.0048311 | 0.0057328 | 0.0058411 | 0.0066752 | 0.0032412 | 0.0031119
35 | 0.0022929 | 0.0025242 | 0.0032855 | 0.0037667 | 0.0044288 | 0.0051769 | 0.0046148 | 0.0065973 | 0.0060523 | 0.0068357 | 0.0070253 | 0.0065165 | 0.0061474 | 0.0056596 | 0.0052131 | 0.0046917 | 0.0046429 | 0.0036786 | 0.0030436 | 0.0036116 | 0.0036799 | 0.0042054 | 0.0020419 | 0.0019605
36 | 0.0036396 | 0.0040067 | 0.0052151 | 0.0059789 | 0.0070298 | 0.0082173 | 0.007325 | 0.010472 | 0.0096068 | 0.01085 | 0.011151 | 0.010344 | 0.0097578 | 0.0089835 | 0.0082747 | 0.0074472 | 0.0073696 | 0.0058391 | 0.0048311 | 0.0057328 | 0.0058411 | 0.0066752 | 0.0032412 | 0.0031119
37 | 0.0036396 | 0.0040067 | 0.0052151 | 0.0059789 | 0.0070298 | 0.0082173 | 0.007325 | 0.010472 | 0.0096068 | 0.01085 | 0.011151 | 0.010344 | 0.0097578 | 0.0089835 | 0.0082747 | 0.0074472 | 0.0073696 | 0.0058391 | 0.0048311 | 0.0057328 | 0.0058411 | 0.0066752 | 0.0032412 | 0.0031119
38 | 0.00090989 | 0.0010017 | 0.0013038 | 0.0014947 | 0.0017575 | 0.0020543 | 0.0018313 | 0.002618 | 0.0024017 | 0.0027126 | 0.0027878 | 0.0025859 | 0.0024394 | 0.0022459 | 0.0020687 | 0.0018618 | 0.0018424 | 0.0014598 | 0.0012078 | 0.0014332 | 0.0014603 | 0.0016688 | 0.00081029 | 0.00077797
39 | 0.0036396 | 0.0040067 | 0.0052151 | 0.0059789 | 0.0070298 | 0.0082173 | 0.007325 | 0.010472 | 0.0096068 | 0.01085 | 0.011151 | 0.010344 | 0.0097578 | 0.0089835 | 0.0082747 | 0.0074472 | 0.0073696 | 0.0058391 | 0.0048311 | 0.0057328 | 0.0058411 | 0.0066752 | 0.0032412 | 0.0031119
40 | 0.0036396 | 0.0040067 | 0.0052151 | 0.0059789 | 0.0070298 | 0.0082173 | 0.007325 | 0.010472 | 0.0096068 | 0.01085 | 0.011151 | 0.010344 | 0.0097578 | 0.0089835 | 0.0082747 | 0.0074472 | 0.0073696 | 0.0058391 | 0.0048311 | 0.0057328 | 0.0058411 | 0.0066752 | 0.0032412 | 0.0031119
41 | 0.0036396 | 0.0040067 | 0.0052151 | 0.0059789 | 0.0070298 | 0.0082173 | 0.007325 | 0.010472 | 0.0096068 | 0.01085 | 0.011151 | 0.010344 | 0.0097578 | 0.0089835 | 0.0082747 | 0.0074472 | 0.0073696 | 0.0058391 | 0.0048311 | 0.0057328 | 0.0058411 | 0.0066752 | 0.0032412 | 0.0031119
42 | 0.0036396 | 0.0040067 | 0.0052151 | 0.0059789 | 0.0070298 | 0.0082173 | 0.007325 | 0.010472 | 0.0096068 | 0.01085 | 0.011151 | 0.010344 | 0.0097578 | 0.0089835 | 0.0082747 | 0.0074472 | 0.0073696 | 0.0058391 | 0.0048311 | 0.0057328 | 0.0058411 | 0.0066752 | 0.0032412 | 0.0031119
43 | 0.00090989 | 0.0010017 | 0.0013038 | 0.0014947 | 0.0017575 | 0.0020543 | 0.0018313 | 0.002618 | 0.0024017 | 0.0027126 | 0.0027878 | 0.0025859 | 0.0024394 | 0.0022459 | 0.0020687 | 0.0018618 | 0.0018424 | 0.0014598 | 0.0012078 | 0.0014332 | 0.0014603 | 0.0016688 | 0.00081029 | 0.00077797
44 | 0.0036396 | 0.0040067 | 0.0052151 | 0.0059789 | 0.0070298 | 0.0082173 | 0.007325 | 0.010472 | 0.0096068 | 0.01085 | 0.011151 | 0.010344 | 0.0097578 | 0.0089835 | 0.0082747 | 0.0074472 | 0.0073696 | 0.0058391 | 0.0048311 | 0.0057328 | 0.0058411 | 0.0066752 | 0.0032412 | 0.0031119
45 | 0.0036396 | 0.0040067 | 0.0052151 | 0.0059789 | 0.0070298 | 0.0082173 | 0.007325 | 0.010472 | 0.0096068 | 0.01085 | 0.011151 | 0.010344 | 0.0097578 | 0.0089835 | 0.0082747 | 0.0074472 | 0.0073696 | 0.0058391 | 0.0048311 | 0.0057328 | 0.0058411 | 0.0066752 | 0.0032412 | 0.0031119
46 | 0.0022929 | 0.0025242 | 0.0032855 | 0.0037667 | 0.0044288 | 0.0051769 | 0.0046148 | 0.0065973 | 0.0060523 | 0.0068357 | 0.0070253 | 0.0065165 | 0.0061474 | 0.0056596 | 0.0052131 | 0.0046917 | 0.0046429 | 0.0036786 | 0.0030436 | 0.0036116 | 0.0036799 | 0.0042054 | 0.0020419 | 0.0019605
47 | 0.0036396 | 0.0040067 | 0.0052151 | 0.0059789 | 0.0070298 | 0.0082173 | 0.007325 | 0.010472 | 0.0096068 | 0.01085 | 0.011151 | 0.010344 | 0.0097578 | 0.0089835 | 0.0082747 | 0.0074472 | 0.0073696 | 0.0058391 | 0.0048311 | 0.0057328 | 0.0058411 | 0.0066752 | 0.0032412 | 0.0031119
48 | 0.0036396 | 0.0040067 | 0.0052151 | 0.0059789 | 0.0070298 | 0.0082173 | 0.007325 | 0.010472 | 0.0096068 | 0.01085 | 0.011151 | 0.010344 | 0.0097578 | 0.0089835 | 0.0082747 | 0.0074472 | 0.0073696 | 0.0058391 | 0.0048311 | 0.0057328 | 0.0058411 | 0.0066752 | 0.0032412 | 0.0031119
49 | 0.0022929 | 0.0025242 | 0.0032855 | 0.0037667 | 0.0044288 | 0.0051769 | 0.0046148 | 0.0065973 | 0.0060523 | 0.0068357 | 0.0070253 | 0.0065165 | 0.0061474 | 0.0056596 | 0.0052131 | 0.0046917 | 0.0046429 | 0.0036786 | 0.0030436 | 0.0036116 | 0.0036799 | 0.0042054 | 0.0020419 | 0.0019605
50 | 0.0036396 | 0.0040067 | 0.0052151 | 0.0059789 | 0.0070298 | 0.0082173 | 0.007325 | 0.010472 | 0.0096068 | 0.01085 | 0.011151 | 0.010344 | 0.0097578 | 0.0089835 | 0.0082747 | 0.0074472 | 0.0073696 | 0.0058391 | 0.0048311 | 0.0057328 | 0.0058411 | 0.0066752 | 0.0032412 | 0.0031119
51 | 0.00090989 | 0.0010017 | 0.0013038 | 0.0014947 | 0.0017575 | 0.0020543 | 0.0018313 | 0.002618 | 0.0024017 | 0.0027126 | 0.0027878 | 0.0025859 | 0.0024394 | 0.0022459 | 0.0020687 | 0.0018618 | 0.0018424 | 0.0014598 | 0.0012078 | 0.0014332 | 0.0014603 | 0.0016688 | 0.00081029 | 0.00077797
52 | 0.0036396 | 0.0040067 | 0.0052151 | 0.0059789 | 0.0070298 | 0.0082173 | 0.007325 | 0.010472 | 0.0096068 | 0.01085 | 0.011151 | 0.010344 | 0.0097578 | 0.0089835 | 0.0082747 | 0.0074472 | 0.0073696 | 0.0058391 | 0.0048311 | 0.0057328 | 0.0058411 | 0.0066752 | 0.0032412 | 0.0031119
53 | 0.0022929 | 0.0025242 | 0.0032855 | 0.0037667 | 0.0044288 | 0.0051769 | 0.0046148 | 0.0065973 | 0.0060523 | 0.0068357 | 0.0070253 | 0.0065165 | 0.0061474 | 0.0056596 | 0.0052131 | 0.0046917 | 0.0046429 | 0.0036786 | 0.0030436 | 0.0036116 | 0.0036799 | 0.0042054 | 0.0020419 | 0.0019605
54 | 0.0036396 | 0.0040067 | 0.0052151 | 0.0059789 | 0.0070298 | 0.0082173 | 0.007325 | 0.010472 | 0.0096068 | 0.01085 | 0.011151 | 0.010344 | 0.0097578 | 0.0089835 | 0.0082747 | 0.0074472 | 0.0073696 | 0.0058391 | 0.0048311 | 0.0057328 | 0.0058411 | 0.0066752 | 0.0032412 | 0.0031119
55 | 0.0036396 | 0.0040067 | 0.0052151 | 0.0059789 | 0.0070298 | 0.0082173 | 0.007325 | 0.010472 | 0.0096068 | 0.01085 | 0.011151 | 0.010344 | 0.0097578 | 0.0089835 | 0.0082747 | 0.0074472 | 0.0073696 | 0.0058391 | 0.0048311 | 0.0057328 | 0.0058411 | 0.0066752 | 0.0032412 | 0.0031119
56 | 0.0022929 | 0.0025242 | 0.0032855 | 0.0037667 | 0.0044288 | 0.0051769 | 0.0046148 | 0.0065973 | 0.0060523 | 0.0068357 | 0.0070253 | 0.0065165 | 0.0061474 | 0.0056596 | 0.0052131 | 0.0046917 | 0.0046429 | 0.0036786 | 0.0030436 | 0.0036116 | 0.0036799 | 0.0042054 | 0.0020419 | 0.0019605
57 | 0.00090989 | 0.0010017 | 0.0013038 | 0.0014947 | 0.0017575 | 0.0020543 | 0.0018313 | 0.002618 | 0.0024017 | 0.0027126 | 0.0027878 | 0.0025859 | 0.0024394 | 0.0022459 | 0.0020687 | 0.0018618 | 0.0018424 | 0.0014598 | 0.0012078 | 0.0014332 | 0.0014603 | 0.0016688 | 0.00081029 | 0.00077797
58 | 0.0022929 | 0.0025242 | 0.0032855 | 0.0037667 | 0.0044288 | 0.0051769 | 0.0046148 | 0.0065973 | 0.0060523 | 0.0068357 | 0.0070253 | 0.0065165 | 0.0061474 | 0.0056596 | 0.0052131 | 0.0046917 | 0.0046429 | 0.0036786 | 0.0030436 | 0.0036116 | 0.0036799 | 0.0042054 | 0.0020419 | 0.0019605

## DownFlex, Winter
LoadID | 0 | 1 | 2 | 3 | 4 | 5 | 6 | 7 | 8 | 9 | 10 | 11 | 12 | 13 | 14 | 15 | 16 | 17 | 18 | 19 | 20 | 21 | 22 | 23
1 | 0.01009 | 0.010678 | 0.011276 | 0.011789 | 0.011922 | 0.012472 | 0.012408 | 0.011728 | 0.010626 | 0.015604 | 0.015238 | 0.014032 | 0.013691 | 0.013747 | 0.013096 | 0.012004 | 0.010789 | 0.010402 | 0.0065384 | 0.0069922 | 0.0076447 | 0.0078271 | 0.0081632 | 0.0090106
2 | 0.0063568 | 0.0067273 | 0.0071039 | 0.0074268 | 0.0075111 | 0.0078571 | 0.0078169 | 0.0073888 | 0.0066945 | 0.0098308 | 0.0096001 | 0.00884 | 0.0086252 | 0.0086607 | 0.0082503 | 0.0075627 | 0.0067968 | 0.006553 | 0.0041192 | 0.0044051 | 0.0048162 | 0.0049311 | 0.0051428 | 0.0056767
3 | 0.0063568 | 0.0067273 | 0.0071039 | 0.0074268 | 0.0075111 | 0.0078571 | 0.0078169 | 0.0073888 | 0.0066945 | 0.0098308 | 0.0096001 | 0.00884 | 0.0086252 | 0.0086607 | 0.0082503 | 0.0075627 | 0.0067968 | 0.006553 | 0.0041192 | 0.0044051 | 0.0048162 | 0.0049311 | 0.0051428 | 0.0056767
4 | 0.01009 | 0.010678 | 0.011276 | 0.011789 | 0.011922 | 0.012472 | 0.012408 | 0.011728 | 0.010626 | 0.015604 | 0.015238 | 0.014032 | 0.013691 | 0.013747 | 0.013096 | 0.012004 | 0.010789 | 0.010402 | 0.0065384 | 0.0069922 | 0.0076447 | 0.0078271 | 0.0081632 | 0.0090106
5 | 0.0063568 | 0.0067273 | 0.0071039 | 0.0074268 | 0.0075111 | 0.0078571 | 0.0078169 | 0.0073888 | 0.0066945 | 0.0098308 | 0.0096001 | 0.00884 | 0.0086252 | 0.0086607 | 0.0082503 | 0.0075627 | 0.0067968 | 0.006553 | 0.0041192 | 0.0044051 | 0.0048162 | 0.0049311 | 0.0051428 | 0.0056767
6 | 0.0063568 | 0.0067273 | 0.0071039 | 0.0074268 | 0.0075111 | 0.0078571 | 0.0078169 | 0.0073888 | 0.0066945 | 0.0098308 | 0.0096001 | 0.00884 | 0.0086252 | 0.0086607 | 0.0082503 | 0.0075627 | 0.0067968 | 0.006553 | 0.0041192 | 0.0044051 | 0.0048162 | 0.0049311 | 0.0051428 | 0.0056767
7 | 0.0063568 | 0.0067273 | 0.0071039 | 0.0074268 | 0.0075111 | 0.0078571 | 0.0078169 | 0.0073888 | 0.0066945 | 0.0098308 | 0.0096001 | 0.00884 | 0.0086252 | 0.0086607 | 0.0082503 | 0.0075627 | 0.0067968 | 0.006553 | 0.0041192 | 0.0044051 | 0.0048162 | 0.0049311 | 0.0051428 | 0.0056767
8 | 0.02018 | 0.021357 | 0.022552 | 0.023577 | 0.023845 | 0.024943 | 0.024816 | 0.023456 | 0.021253 | 0.031209 | 0.030477 | 0.028063 | 0.027382 | 0.027494 | 0.026192 | 0.024008 | 0.021577 | 0.020803 | 0.013077 | 0.013984 | 0.015289 | 0.015654 | 0.016326 | 0.018021
9 | 0.01009 | 0.010678 | 0.011276 | 0.011789 | 0.011922 | 0.012472 | 0.012408 | 0.011728 | 0.010626 | 0.015604 | 0.015238 | 0.014032 | 0.013691 | 0.013747 | 0.013096 | 0.012004 | 0.010789 | 0.010402 | 0.0065384 | 0.0069922 | 0.0076447 | 0.0078271 | 0.0081632 | 0.0090106
10 | 0.01009 | 0.010678 | 0.011276 | 0.011789 | 0.011922 | 0.012472 | 0.012408 | 0.011728 | 0.010626 | 0.015604 | 0.015238 | 0.014032 | 0.013691 | 0.013747 | 0.013096 | 0.012004 | 0.010789 | 0.010402 | 0.0065384 | 0.0069922 | 0.0076447 | 0.0078271 | 0.0081632 | 0.0090106
11 | 0.0063568 | 0.0067273 | 0.0071039 | 0.0074268 | 0.0075111 | 0.0078571 | 0.0078169 | 0.0073888 | 0.0066945 | 0.0098308 | 0.0096001 | 0.00884 | 0.0086252 | 0.0086607 | 0.0082503 | 0.0075627 | 0.0067968 | 0.006553 | 0.0041192 | 0.0044051 | 0.0048162 | 0.0049311 | 0.0051428 | 0.0056767
12 | 0.0063568 | 0.0067273 | 0.0071039 | 0.0074268 | 0.0075111 | 0.0078571 | 0.0078169 | 0.0073888 | 0.0066945 | 0.0098308 | 0.0096001 | 0.00884 | 0.0086252 | 0.0086607 | 0.0082503 | 0.0075627 | 0.0067968 | 0.006553 | 0.0041192 | 0.0044051 | 0.0048162 | 0.0049311 | 0.0051428 | 0.0056767
13 | 0.0063568 | 0.0067273 | 0.0071039 | 0.0074268 | 0.0075111 | 0.0078571 | 0.0078169 | 0.0073888 | 0.0066945 | 0.0098308 | 0.0096001 | 0.00884 | 0.0086252 | 0.0086607 | 0.0082503 | 0.0075627 | 0.0067968 | 0.006553 | 0.0041192 | 0.0044051 | 0.0048162 | 0.0049311 | 0.0051428 | 0.0056767
14 | 0.01009 | 0.010678 | 0.011276 | 0.011789 | 0.011922 | 0.012472 | 0.012408 | 0.011728 | 0.010626 | 0.015604 | 0.015238 | 0.014032 | 0.013691 | 0.013747 | 0.013096 | 0.012004 | 0.010789 | 0.010402 | 0.0065384 | 0.0069922 | 0.0076447 | 0.0078271 | 0.0081632 | 0.0090106
15 | 0.0063568 | 0.0067273 | 0.0071039 | 0.0074268 | 0.0075111 | 0.0078571 | 0.0078169 | 0.0073888 | 0.0066945 | 0.0098308 | 0.0096001 | 0.00884 | 0.0086252 | 0.0086607 | 0.0082503 | 0.0075627 | 0.0067968 | 0.006553 | 0.0041192 | 0.0044051 | 0.0048162 | 0.0049311 | 0.0051428 | 0.0056767
16 | 0.0063568 | 0.0067273 | 0.0071039 | 0.0074268 | 0.0075111 | 0.0078571 | 0.0078169 | 0.0073888 | 0.0066945 | 0.0098308 | 0.0096001 | 0.00884 | 0.0086252 | 0.0086607 | 0.0082503 | 0.0075627 | 0.0067968 | 0.006553 | 0.0041192 | 0.0044051 | 0.0048162 | 0.0049311 | 0.0051428 | 0.0056767
17 | 0.01009 | 0.010678 | 0.011276 | 0.011789 | 0.011922 | 0.012472 | 0.012408 | 0.011728 | 0.010626 | 0.015604 | 0.015238 | 0.014032 | 0.013691 | 0.013747 | 0.013096 | 0.012004 | 0.010789 | 0.010402 | 0.0065384 | 0.0069922 | 0.0076447 | 0.0078271 | 0.0081632 | 0.0090106
18 | 0.01009 | 0.010678 | 0.011276 | 0.011789 | 0.011922 | 0.012472 | 0.012408 | 0.011728 | 0.010626 | 0.015604 | 0.015238 | 0.014032 | 0.013691 | 0.013747 | 0.013096 | 0.012004 | 0.010789 | 0.010402 | 0.0065384 | 0.0069922 | 0.0076447 | 0.0078271 | 0.0081632 | 0.0090106
19 | 0.0063568 | 0.0067273 | 0.0071039 | 0.0074268 | 0.0075111 | 0.0078571 | 0.0078169 | 0.0073888 | 0.0066945 | 0.0098308 | 0.0096001 | 0.00884 | 0.0086252 | 0.0086607 | 0.0082503 | 0.0075627 | 0.0067968 | 0.006553 | 0.0041192 | 0.0044051 | 0.0048162 | 0.0049311 | 0.0051428 | 0.0056767
20 | 0.0063568 | 0.0067273 | 0.0071039 | 0.0074268 | 0.0075111 | 0.0078571 | 0.0078169 | 0.0073888 | 0.0066945 | 0.0098308 | 0.0096001 | 0.00884 | 0.0086252 | 0.0086607 | 0.0082503 | 0.0075627 | 0.0067968 | 0.006553 | 0.0041192 | 0.0044051 | 0.0048162 | 0.0049311 | 0.0051428 | 0.0056767
21 | 0.0025225 | 0.0026696 | 0.002819 | 0.0029472 | 0.0029806 | 0.0031179 | 0.0031019 | 0.0029321 | 0.0026566 | 0.0039011 | 0.0038096 | 0.0035079 | 0.0034227 | 0.0034368 | 0.0032739 | 0.0030011 | 0.0026971 | 0.0026004 | 0.0016346 | 0.001748 | 0.0019112 | 0.0019568 | 0.0020408 | 0.0022527
22 | 0.0063568 | 0.0067273 | 0.0071039 | 0.0074268 | 0.0075111 | 0.0078571 | 0.0078169 | 0.0073888 | 0.0066945 | 0.0098308 | 0.0096001 | 0.00884 | 0.0086252 | 0.0086607 | 0.0082503 | 0.0075627 | 0.0067968 | 0.006553 | 0.0041192 | 0.0044051 | 0.0048162 | 0.0049311 | 0.0051428 | 0.0056767
23 | 0.01009 | 0.010678 | 0.011276 | 0.011789 | 0.011922 | 0.012472 | 0.012408 | 0.011728 | 0.010626 | 0.015604 | 0.015238 | 0.014032 | 0.013691 | 0.013747 | 0.013096 | 0.012004 | 0.010789 | 0.010402 | 0.0065384 | 0.0069922 | 0.0076447 | 0.0078271 | 0.0081632 | 0.0090106
24 | 0.01009 | 0.010678 | 0.011276 | 0.011789 | 0.011922 | 0.012472 | 0.012408 | 0.011728 | 0.010626 | 0.015604 | 0.015238 | 0.014032 | 0.013691 | 0.013747 | 0.013096 | 0.012004 | 0.010789 | 0.010402 | 0.0065384 | 0.0069922 | 0.0076447 | 0.0078271 | 0.0081632 | 0.0090106
25 | 0.01009 | 0.010678 | 0.011276 | 0.011789 | 0.011922 | 0.012472 | 0.012408 | 0.011728 | 0.010626 | 0.015604 | 0.015238 | 0.014032 | 0.013691 | 0.013747 | 0.013096 | 0.012004 | 0.010789 | 0.010402 | 0.0065384 | 0.0069922 | 0.0076447 | 0.0078271 | 0.0081632 | 0.0090106
26 | 0.0063568 | 0.0067273 | 0.0071039 | 0.0074268 | 0.0075111 | 0.0078571 | 0.0078169 | 0.0073888 | 0.0066945 | 0.0098308 | 0.0096001 | 0.00884 | 0.0086252 | 0.0086607 | 0.0082503 | 0.0075627 | 0.0067968 | 0.006553 | 0.0041192 | 0.0044051 | 0.0048162 | 0.0049311 | 0.0051428 | 0.0056767
27 | 0.0063568 | 0.0067273 | 0.0071039 | 0.0074268 | 0.0075111 | 0.0078571 | 0.0078169 | 0.0073888 | 0.0066945 | 0.0098308 | 0.0096001 | 0.00884 | 0.0086252 | 0.0086607 | 0.0082503 | 0.0075627 | 0.0067968 | 0.006553 | 0.0041192 | 0.0044051 | 0.0048162 | 0.0049311 | 0.0051428 | 0.0056767
28 | 0.0063568 | 0.0067273 | 0.0071039 | 0.0074268 | 0.0075111 | 0.0078571 | 0.0078169 | 0.0073888 | 0.0066945 | 0.0098308 | 0.0096001 | 0.00884 | 0.0086252 | 0.0086607 | 0.0082503 | 0.0075627 | 0.0067968 | 0.006553 | 0.0041192 | 0.0044051 | 0.0048162 | 0.0049311 | 0.0051428 | 0.0056767
29 | 0.0063568 | 0.0067273 | 0.0071039 | 0.0074268 | 0.0075111 | 0.0078571 | 0.0078169 | 0.0073888 | 0.0066945 | 0.0098308 | 0.0096001 | 0.00884 | 0.0086252 | 0.0086607 | 0.0082503 | 0.0075627 | 0.0067968 | 0.006553 | 0.0041192 | 0.0044051 | 0.0048162 | 0.0049311 | 0.0051428 | 0.0056767
30 | 0.0063568 | 0.0067273 | 0.0071039 | 0.0074268 | 0.0075111 | 0.0078571 | 0.0078169 | 0.0073888 | 0.0066945 | 0.0098308 | 0.0096001 | 0.00884 | 0.0086252 | 0.0086607 | 0.0082503 | 0.0075627 | 0.0067968 | 0.006553 | 0.0041192 | 0.0044051 | 0.0048162 | 0.0049311 | 0.0051428 | 0.0056767
31 | 0.0063568 | 0.0067273 | 0.0071039 | 0.0074268 | 0.0075111 | 0.0078571 | 0.0078169 | 0.0073888 | 0.0066945 | 0.0098308 | 0.0096001 | 0.00884 | 0.0086252 | 0.0086607 | 0.0082503 | 0.0075627 | 0.0067968 | 0.006553 | 0.0041192 | 0.0044051 | 0.0048162 | 0.0049311 | 0.0051428 | 0.0056767
32 | 0.0025225 | 0.0026696 | 0.002819 | 0.0029472 | 0.0029806 | 0.0031179 | 0.0031019 | 0.0029321 | 0.0026566 | 0.0039011 | 0.0038096 | 0.0035079 | 0.0034227 | 0.0034368 | 0.0032739 | 0.0030011 | 0.0026971 | 0.0026004 | 0.0016346 | 0.001748 | 0.0019112 | 0.0019568 | 0.0020408 | 0.0022527
33 | 0.006537 | 0.006918 | 0.0073053 | 0.0076373 | 0.007724 | 0.0080798 | 0.0080385 | 0.0075982 | 0.0068843 | 0.010109 | 0.0098722 | 0.0090906 | 0.0088697 | 0.0089061 | 0.0084842 | 0.007777 | 0.0069894 | 0.0067387 | 0.0042359 | 0.0045299 | 0.0049527 | 0.0050709 | 0.0052886 | 0.0058376
34 | 0.01009 | 0.010678 | 0.011276 | 0.011789 | 0.011922 | 0.012472 | 0.012408 | 0.011728 | 0.010626 | 0.015604 | 0.015238 | 0.014032 | 0.013691 | 0.013747 | 0.013096 | 0.012004 | 0.010789 | 0.010402 | 0.0065384 | 0.0069922 | 0.0076447 | 0.0078271 | 0.0081632 | 0.0090106
35 | 0.0063568 | 0.0067273 | 0.0071039 | 0.0074268 | 0.0075111 | 0.0078571 | 0.0078169 | 0.0073888 | 0.0066945 | 0.0098308 | 0.0096001 | 0.00884 | 0.0086252 | 0.0086607 | 0.0082503 | 0.0075627 | 0.0067968 | 0.006553 | 0.0041192 | 0.0044051 | 0.0048162 | 0.0049311 | 0.0051428 | 0.0056767
36 | 0.01009 | 0.010678 | 0.011276 | 0.011789 | 0.011922 | 0.012472 | 0.012408 | 0.011728 | 0.010626 | 0.015604 | 0.015238 | 0.014032 | 0.013691 | 0.013747 | 0.013096 | 0.012004 | 0.010789 | 0.010402 | 0.0065384 | 0.0069922 | 0.0076447 | 0.0078271 | 0.0081632 | 0.0090106
37 | 0.01009 | 0.010678 | 0.011276 | 0.011789 | 0.011922 | 0.012472 | 0.012408 | 0.011728 | 0.010626 | 0.015604 | 0.015238 | 0.014032 | 0.013691 | 0.013747 | 0.013096 | 0.012004 | 0.010789 | 0.010402 | 0.0065384 | 0.0069922 | 0.0076447 | 0.0078271 | 0.0081632 | 0.0090106
38 | 0.0025225 | 0.0026696 | 0.002819 | 0.0029472 | 0.0029806 | 0.0031179 | 0.0031019 | 0.0029321 | 0.0026566 | 0.0039011 | 0.0038096 | 0.0035079 | 0.0034227 | 0.0034368 | 0.0032739 | 0.0030011 | 0.0026971 | 0.0026004 | 0.0016346 | 0.001748 | 0.0019112 | 0.0019568 | 0.0020408 | 0.0022527
39 | 0.01009 | 0.010678 | 0.011276 | 0.011789 | 0.011922 | 0.012472 | 0.012408 | 0.011728 | 0.010626 | 0.015604 | 0.015238 | 0.014032 | 0.013691 | 0.013747 | 0.013096 | 0.012004 | 0.010789 | 0.010402 | 0.0065384 | 0.0069922 | 0.0076447 | 0.0078271 | 0.0081632 | 0.0090106
40 | 0.01009 | 0.010678 | 0.011276 | 0.011789 | 0.011922 | 0.012472 | 0.012408 | 0.011728 | 0.010626 | 0.015604 | 0.015238 | 0.014032 | 0.013691 | 0.013747 | 0.013096 | 0.012004 | 0.010789 | 0.010402 | 0.0065384 | 0.0069922 | 0.0076447 | 0.0078271 | 0.0081632 | 0.0090106
41 | 0.01009 | 0.010678 | 0.011276 | 0.011789 | 0.011922 | 0.012472 | 0.012408 | 0.011728 | 0.010626 | 0.015604 | 0.015238 | 0.014032 | 0.013691 | 0.013747 | 0.013096 | 0.012004 | 0.010789 | 0.010402 | 0.0065384 | 0.0069922 | 0.0076447 | 0.0078271 | 0.0081632 | 0.0090106
42 | 0.01009 | 0.010678 | 0.011276 | 0.011789 | 0.011922 | 0.012472 | 0.012408 | 0.011728 | 0.010626 | 0.015604 | 0.015238 | 0.014032 | 0.013691 | 0.013747 | 0.013096 | 0.012004 | 0.010789 | 0.010402 | 0.0065384 | 0.0069922 | 0.0076447 | 0.0078271 | 0.0081632 | 0.0090106
43 | 0.0025225 | 0.0026696 | 0.002819 | 0.0029472 | 0.0029806 | 0.0031179 | 0.0031019 | 0.0029321 | 0.0026566 | 0.0039011 | 0.0038096 | 0.0035079 | 0.0034227 | 0.0034368 | 0.0032739 | 0.0030011 | 0.0026971 | 0.0026004 | 0.0016346 | 0.001748 | 0.0019112 | 0.0019568 | 0.0020408 | 0.0022527
44 | 0.01009 | 0.010678 | 0.011276 | 0.011789 | 0.011922 | 0.012472 | 0.012408 | 0.011728 | 0.010626 | 0.015604 | 0.015238 | 0.014032 | 0.013691 | 0.013747 | 0.013096 | 0.012004 | 0.010789 | 0.010402 | 0.0065384 | 0.0069922 | 0.0076447 | 0.0078271 | 0.0081632 | 0.0090106
45 | 0.01009 | 0.010678 | 0.011276 | 0.011789 | 0.011922 | 0.012472 | 0.012408 | 0.011728 | 0.010626 | 0.015604 | 0.015238 | 0.014032 | 0.013691 | 0.013747 | 0.013096 | 0.012004 | 0.010789 | 0.010402 | 0.0065384 | 0.0069922 | 0.0076447 | 0.0078271 | 0.0081632 | 0.0090106
46 | 0.0063568 | 0.0067273 | 0.0071039 | 0.0074268 | 0.0075111 | 0.0078571 | 0.0078169 | 0.0073888 | 0.0066945 | 0.0098308 | 0.0096001 | 0.00884 | 0.0086252 | 0.0086607 | 0.0082503 | 0.0075627 | 0.0067968 | 0.006553 | 0.0041192 | 0.0044051 | 0.0048162 | 0.0049311 | 0.0051428 | 0.0056767
47 | 0.01009 | 0.010678 | 0.011276 | 0.011789 | 0.011922 | 0.012472 | 0.012408 | 0.011728 | 0.010626 | 0.015604 | 0.015238 | 0.014032 | 0.013691 | 0.013747 | 0.013096 | 0.012004 | 0.010789 | 0.010402 | 0.0065384 | 0.0069922 | 0.0076447 | 0.0078271 | 0.0081632 | 0.0090106
48 | 0.01009 | 0.010678 | 0.011276 | 0.011789 | 0.011922 | 0.012472 | 0.012408 | 0.011728 | 0.010626 | 0.015604 | 0.015238 | 0.014032 | 0.013691 | 0.013747 | 0.013096 | 0.012004 | 0.010789 | 0.010402 | 0.0065384 | 0.0069922 | 0.0076447 | 0.0078271 | 0.0081632 | 0.0090106
49 | 0.0063568 | 0.0067273 | 0.0071039 | 0.0074268 | 0.0075111 | 0.0078571 | 0.0078169 | 0.0073888 | 0.0066945 | 0.0098308 | 0.0096001 | 0.00884 | 0.0086252 | 0.0086607 | 0.0082503 | 0.0075627 | 0.0067968 | 0.006553 | 0.0041192 | 0.0044051 | 0.0048162 | 0.0049311 | 0.0051428 | 0.0056767
50 | 0.01009 | 0.010678 | 0.011276 | 0.011789 | 0.011922 | 0.012472 | 0.012408 | 0.011728 | 0.010626 | 0.015604 | 0.015238 | 0.014032 | 0.013691 | 0.013747 | 0.013096 | 0.012004 | 0.010789 | 0.010402 | 0.0065384 | 0.0069922 | 0.0076447 | 0.0078271 | 0.0081632 | 0.0090106
51 | 0.0025225 | 0.0026696 | 0.002819 | 0.0029472 | 0.0029806 | 0.0031179 | 0.0031019 | 0.0029321 | 0.0026566 | 0.0039011 | 0.0038096 | 0.0035079 | 0.0034227 | 0.0034368 | 0.0032739 | 0.0030011 | 0.0026971 | 0.0026004 | 0.0016346 | 0.001748 | 0.0019112 | 0.0019568 | 0.0020408 | 0.0022527
52 | 0.01009 | 0.010678 | 0.011276 | 0.011789 | 0.011922 | 0.012472 | 0.012408 | 0.011728 | 0.010626 | 0.015604 | 0.015238 | 0.014032 | 0.013691 | 0.013747 | 0.013096 | 0.012004 | 0.010789 | 0.010402 | 0.0065384 | 0.0069922 | 0.0076447 | 0.0078271 | 0.0081632 | 0.0090106
53 | 0.0063568 | 0.0067273 | 0.0071039 | 0.0074268 | 0.0075111 | 0.0078571 | 0.0078169 | 0.0073888 | 0.0066945 | 0.0098308 | 0.0096001 | 0.00884 | 0.0086252 | 0.0086607 | 0.0082503 | 0.0075627 | 0.0067968 | 0.006553 | 0.0041192 | 0.0044051 | 0.0048162 | 0.0049311 | 0.0051428 | 0.0056767
54 | 0.01009 | 0.010678 | 0.011276 | 0.011789 | 0.011922 | 0.012472 | 0.012408 | 0.011728 | 0.010626 | 0.015604 | 0.015238 | 0.014032 | 0.013691 | 0.013747 | 0.013096 | 0.012004 | 0.010789 | 0.010402 | 0.0065384 | 0.0069922 | 0.0076447 | 0.0078271 | 0.0081632 | 0.0090106
55 | 0.01009 | 0.010678 | 0.011276 | 0.011789 | 0.011922 | 0.012472 | 0.012408 | 0.011728 | 0.010626 | 0.015604 | 0.015238 | 0.014032 | 0.013691 | 0.013747 | 0.013096 | 0.012004 | 0.010789 | 0.010402 | 0.0065384 | 0.0069922 | 0.0076447 | 0.0078271 | 0.0081632 | 0.0090106
56 | 0.0063568 | 0.0067273 | 0.0071039 | 0.0074268 | 0.0075111 | 0.0078571 | 0.0078169 | 0.0073888 | 0.0066945 | 0.0098308 | 0.0096001 | 0.00884 | 0.0086252 | 0.0086607 | 0.0082503 | 0.0075627 | 0.0067968 | 0.006553 | 0.0041192 | 0.0044051 | 0.0048162 | 0.0049311 | 0.0051428 | 0.0056767
57 | 0.0025225 | 0.0026696 | 0.002819 | 0.0029472 | 0.0029806 | 0.0031179 | 0.0031019 | 0.0029321 | 0.0026566 | 0.0039011 | 0.0038096 | 0.0035079 | 0.0034227 | 0.0034368 | 0.0032739 | 0.0030011 | 0.0026971 | 0.0026004 | 0.0016346 | 0.001748 | 0.0019112 | 0.0019568 | 0.0020408 | 0.0022527
58 | 0.0063568 | 0.0067273 | 0.0071039 | 0.0074268 | 0.0075111 | 0.0078571 | 0.0078169 | 0.0073888 | 0.0066945 | 0.0098308 | 0.0096001 | 0.00884 | 0.0086252 | 0.0086607 | 0.0082503 | 0.0075627 | 0.0067968 | 0.006553 | 0.0041192 | 0.0044051 | 0.0048162 | 0.0049311 | 0.0051428 | 0.0056767

## Pg, Winter, S1
GenID | 0 | 1 | 2 | 3 | 4 | 5 | 6 | 7 | 8 | 9 | 10 | 11 | 12 | 13 | 14 | 15 | 16 | 17 | 18 | 19 | 20 | 21 | 22 | 23
1 | 0 | 0 | 0 | 0 | 0 | 0 | 0 | 0 | 0 | 0 | 0 | 0 | 0 | 0 | 0 | 0 | 0 | 0 | 0 | 0 | 0 | 0 | 0 | 0
2 | 0.051031 | 0.04716 | 0.04993 | 0.049712 | 0.040929 | 0.041514 | 0.041603 | 0.037361 | 0.033741 | 0.02439 | 0.022496 | 0.015092 | 0.012544 | 0.01201 | 0.016662 | 0.02254 | 0.025201 | 0.034611 | 0.031481 | 0.029928 | 0.039489 | 0.047231 | 0.044654 | 0.063472
3 | 0 | 0 | 0 | 0 | 0 | 0 | 0 | 0 | 0 | 0 | 0 | 0 | 0 | 0 | 0 | 0 | 0 | 0 | 0 | 0 | 0 | 0 | 0 | 0
4 | 0 | 0 | 0 | 0 | 0 | 0 | 0 | 0 | 0 | 0 | 0 | 0 | 0 | 0 | 0 | 0 | 0 | 0 | 0 | 0 | 0 | 0 | 0 | 0
5 | 0 | 0 | 1.4438e-06 | 0 | 0 | 0 | 0 | 0.00087795 | 0.017393 | 0.045384 | 0.056637 | 0.062907 | 0.064073 | 0.062897 | 0.053705 | 0.03549 | 0.0086705 | 6.777e-05 | 5.8341e-06 | 4.464e-06 | 0 | 0 | 0 | 0
6 | 0 | 0 | 0 | 0 | 0 | 0 | 0 | 0 | 0 | 0 | 0 | 0 | 0 | 0 | 0 | 0 | 0 | 0 | 0 | 0 | 0 | 0 | 0 | 0
7 | 0 | 0 | 0 | 0 | 0 | 0 | 0 | 0 | 0 | 0 | 0 | 0 | 0 | 0 | 0 | 0 | 0 | 0 | 0 | 0 | 0 | 0 | 0 | 0

## Pg, Winter, S2
GenID | 0 | 1 | 2 | 3 | 4 | 5 | 6 | 7 | 8 | 9 | 10 | 11 | 12 | 13 | 14 | 15 | 16 | 17 | 18 | 19 | 20 | 21 | 22 | 23
1 | 0 | 0 | 0 | 0 | 0 | 0 | 0 | 0 | 0 | 0 | 0 | 0 | 0 | 0 | 0 | 0 | 0 | 0 | 0 | 0 | 0 | 0 | 0 | 0
2 | 0.069259 | 0.060903 | 0.050125 | 0.043394 | 0.040456 | 0.032397 | 0.031542 | 0.028596 | 0.029474 | 0.031172 | 0.031201 | 0.036572 | 0.036588 | 0.037096 | 0.041772 | 0.034483 | 0.035721 | 0.037825 | 0.032996 | 0.034177 | 0.032027 | 0.029064 | 0.029788 | 0.032575
3 | 0 | 0 | 0 | 0 | 0 | 0 | 0 | 0 | 0 | 0 | 0 | 0 | 0 | 0 | 0 | 0 | 0 | 0 | 0 | 0 | 0 | 0 | 0 | 0
4 | 0 | 0 | 0 | 0 | 0 | 0 | 0 | 0 | 0 | 0 | 0 | 0 | 0 | 0 | 0 | 0 | 0 | 0 | 0 | 0 | 0 | 0 | 0 | 0
5 | 0 | 0 | 1.488e-06 | 0 | 0 | 0 | 0 | 0.00086893 | 0.018068 | 0.047887 | 0.060224 | 0.06226 | 0.068132 | 0.066366 | 0.055789 | 0.035706 | 0.008936 | 6.9845e-05 | 5.9173e-06 | 4.4181e-06 | 0 | 0 | 0 | 0
6 | 0 | 0 | 0 | 0 | 0 | 0 | 0 | 0 | 0 | 0 | 0 | 0 | 0 | 0 | 0 | 0 | 0 | 0 | 0 | 0 | 0 | 0 | 0 | 0
7 | 0 | 0 | 0 | 0 | 0 | 0 | 0 | 0 | 0 | 0 | 0 | 0 | 0 | 0 | 0 | 0 | 0 | 0 | 0 | 0 | 0 | 0 | 0 | 0

## Pg, Winter, S3
GenID | 0 | 1 | 2 | 3 | 4 | 5 | 6 | 7 | 8 | 9 | 10 | 11 | 12 | 13 | 14 | 15 | 16 | 17 | 18 | 19 | 20 | 21 | 22 | 23
1 | 0 | 0 | 0 | 0 | 0 | 0 | 0 | 0 | 0 | 0 | 0 | 0 | 0 | 0 | 0 | 0 | 0 | 0 | 0 | 0 | 0 | 0 | 0 | 0
2 | 0.063195 | 0.058734 | 0.063658 | 0.070981 | 0.060714 | 0.051508 | 0.037074 | 0.033002 | 0.033671 | 0.032915 | 0.033296 | 0.035022 | 0.032036 | 0.030871 | 0.0423 | 0.055106 | 0.056261 | 0.057277 | 0.058857 | 0.06209 | 0.061239 | 0.05993 | 0.057384 | 0.052926
3 | 0 | 0 | 0 | 0 | 0 | 0 | 0 | 0 | 0 | 0 | 0 | 0 | 0 | 0 | 0 | 0 | 0 | 0 | 0 | 0 | 0 | 0 | 0 | 0
4 | 0 | 0 | 0 | 0 | 0 | 0 | 0 | 0 | 0 | 0 | 0 | 0 | 0 | 0 | 0 | 0 | 0 | 0 | 0 | 0 | 0 | 0 | 0 | 0
5 | 0 | 0 | 1.4324e-06 | 0 | 0 | 0 | 0 | 0.00083647 | 0.017393 | 0.046099 | 0.057975 | 0.059935 | 0.065587 | 0.063887 | 0.053705 | 0.034372 | 0.0086023 | 6.7237e-05 | 5.6963e-06 | 4.2531e-06 | 0 | 0 | 0 | 0
6 | 0 | 0 | 0 | 0 | 0 | 0 | 0 | 0 | 0 | 0 | 0 | 0 | 0 | 0 | 0 | 0 | 0 | 0 | 0 | 0 | 0 | 0 | 0 | 0
7 | 0 | 0 | 0 | 0 | 0 | 0 | 0 | 0 | 0 | 0 | 0 | 0 | 0 | 0 | 0 | 0 | 0 | 0 | 0 | 0 | 0 | 0 | 0 | 0

## Pg, Winter, S4
GenID | 0 | 1 | 2 | 3 | 4 | 5 | 6 | 7 | 8 | 9 | 10 | 11 | 12 | 13 | 14 | 15 | 16 | 17 | 18 | 19 | 20 | 21 | 22 | 23
1 | 0 | 0 | 0 | 0 | 0 | 0 | 0 | 0 | 0 | 0 | 0 | 0 | 0 | 0 | 0 | 0 | 0 | 0 | 0 | 0 | 0 | 0 | 0 | 0
2 | 0.051031 | 0.04716 | 0.04993 | 0.049712 | 0.040929 | 0.041514 | 0.041603 | 0.037361 | 0.033741 | 0.02439 | 0.022496 | 0.015092 | 0.012544 | 0.01201 | 0.016662 | 0.02254 | 0.025201 | 0.034611 | 0.031481 | 0.029928 | 0.039489 | 0.047231 | 0.044654 | 0.063472
3 | 0 | 0 | 0 | 0 | 0 | 0 | 0 | 0 | 0 | 0 | 0 | 0 | 0 | 0 | 0 | 0 | 0 | 0 | 0 | 0 | 0 | 0 | 0 | 0
4 | 0 | 0 | 0 | 0 | 0 | 0 | 0 | 0 | 0 | 0 | 0 | 0 | 0 | 0 | 0 | 0 | 0 | 0 | 0 | 0 | 0 | 0 | 0 | 0
5 | 0 | 0 | 1.4438e-06 | 0 | 0 | 0 | 0 | 0.00087795 | 0.017393 | 0.045384 | 0.056637 | 0.062907 | 0.064073 | 0.062897 | 0.053705 | 0.03549 | 0.0086705 | 6.777e-05 | 5.8341e-06 | 4.464e-06 | 0 | 0 | 0 | 0
6 | 0 | 0 | 0 | 0 | 0 | 0 | 0 | 0 | 0 | 0 | 0 | 0 | 0 | 0 | 0 | 0 | 0 | 0 | 0 | 0 | 0 | 0 | 0 | 0
7 | 0 | 0 | 0 | 0 | 0 | 0 | 0 | 0 | 0 | 0 | 0 | 0 | 0 | 0 | 0 | 0 | 0 | 0 | 0 | 0 | 0 | 0 | 0 | 0

## Pg, Winter, S5
GenID | 0 | 1 | 2 | 3 | 4 | 5 | 6 | 7 | 8 | 9 | 10 | 11 | 12 | 13 | 14 | 15 | 16 | 17 | 18 | 19 | 20 | 21 | 22 | 23
1 | 0 | 0 | 0 | 0 | 0 | 0 | 0 | 0 | 0 | 0 | 0 | 0 | 0 | 0 | 0 | 0 | 0 | 0 | 0 | 0 | 0 | 0 | 0 | 0
2 | 0.069259 | 0.060903 | 0.050125 | 0.043394 | 0.040456 | 0.032397 | 0.031542 | 0.028596 | 0.029474 | 0.031172 | 0.031201 | 0.036572 | 0.036588 | 0.037096 | 0.041772 | 0.034483 | 0.035721 | 0.037825 | 0.032996 | 0.034177 | 0.032027 | 0.029064 | 0.029788 | 0.032575
3 | 0 | 0 | 0 | 0 | 0 | 0 | 0 | 0 | 0 | 0 | 0 | 0 | 0 | 0 | 0 | 0 | 0 | 0 | 0 | 0 | 0 | 0 | 0 | 0
4 | 0 | 0 | 0 | 0 | 0 | 0 | 0 | 0 | 0 | 0 | 0 | 0 | 0 | 0 | 0 | 0 | 0 | 0 | 0 | 0 | 0 | 0 | 0 | 0
5 | 0 | 0 | 1.488e-06 | 0 | 0 | 0 | 0 | 0.00086893 | 0.018068 | 0.047887 | 0.060224 | 0.06226 | 0.068132 | 0.066366 | 0.055789 | 0.035706 | 0.008936 | 6.9845e-05 | 5.9173e-06 | 4.4181e-06 | 0 | 0 | 0 | 0
6 | 0 | 0 | 0 | 0 | 0 | 0 | 0 | 0 | 0 | 0 | 0 | 0 | 0 | 0 | 0 | 0 | 0 | 0 | 0 | 0 | 0 | 0 | 0 | 0
7 | 0 | 0 | 0 | 0 | 0 | 0 | 0 | 0 | 0 | 0 | 0 | 0 | 0 | 0 | 0 | 0 | 0 | 0 | 0 | 0 | 0 | 0 | 0 | 0

## Pg, Winter, S6
GenID | 0 | 1 | 2 | 3 | 4 | 5 | 6 | 7 | 8 | 9 | 10 | 11 | 12 | 13 | 14 | 15 | 16 | 17 | 18 | 19 | 20 | 21 | 22 | 23
1 | 0 | 0 | 0 | 0 | 0 | 0 | 0 | 0 | 0 | 0 | 0 | 0 | 0 | 0 | 0 | 0 | 0 | 0 | 0 | 0 | 0 | 0 | 0 | 0
2 | 0.063195 | 0.058734 | 0.063658 | 0.070981 | 0.060714 | 0.051508 | 0.037074 | 0.033002 | 0.033671 | 0.032915 | 0.033296 | 0.035022 | 0.032036 | 0.030871 | 0.0423 | 0.055106 | 0.056261 | 0.057277 | 0.058857 | 0.06209 | 0.061239 | 0.05993 | 0.057384 | 0.052926
3 | 0 | 0 | 0 | 0 | 0 | 0 | 0 | 0 | 0 | 0 | 0 | 0 | 0 | 0 | 0 | 0 | 0 | 0 | 0 | 0 | 0 | 0 | 0 | 0
4 | 0 | 0 | 0 | 0 | 0 | 0 | 0 | 0 | 0 | 0 | 0 | 0 | 0 | 0 | 0 | 0 | 0 | 0 | 0 | 0 | 0 | 0 | 0 | 0
5 | 0 | 0 | 1.4324e-06 | 0 | 0 | 0 | 0 | 0.00083647 | 0.017393 | 0.046099 | 0.057975 | 0.059935 | 0.065587 | 0.063887 | 0.053705 | 0.034372 | 0.0086023 | 6.7237e-05 | 5.6963e-06 | 4.2531e-06 | 0 | 0 | 0 | 0
6 | 0 | 0 | 0 | 0 | 0 | 0 | 0 | 0 | 0 | 0 | 0 | 0 | 0 | 0 | 0 | 0 | 0 | 0 | 0 | 0 | 0 | 0 | 0 | 0
7 | 0 | 0 | 0 | 0 | 0 | 0 | 0 | 0 | 0 | 0 | 0 | 0 | 0 | 0 | 0 | 0 | 0 | 0 | 0 | 0 | 0 | 0 | 0 | 0

## Pg, Winter, S7
GenID | 0 | 1 | 2 | 3 | 4 | 5 | 6 | 7 | 8 | 9 | 10 | 11 | 12 | 13 | 14 | 15 | 16 | 17 | 18 | 19 | 20 | 21 | 22 | 23
1 | 0 | 0 | 0 | 0 | 0 | 0 | 0 | 0 | 0 | 0 | 0 | 0 | 0 | 0 | 0 | 0 | 0 | 0 | 0 | 0 | 0 | 0 | 0 | 0
2 | 0.051031 | 0.04716 | 0.04993 | 0.049712 | 0.040929 | 0.041514 | 0.041603 | 0.037361 | 0.033741 | 0.02439 | 0.022496 | 0.015092 | 0.012544 | 0.01201 | 0.016662 | 0.02254 | 0.025201 | 0.034611 | 0.031481 | 0.029928 | 0.039489 | 0.047231 | 0.044654 | 0.063472
3 | 0 | 0 | 0 | 0 | 0 | 0 | 0 | 0 | 0 | 0 | 0 | 0 | 0 | 0 | 0 | 0 | 0 | 0 | 0 | 0 | 0 | 0 | 0 | 0
4 | 0 | 0 | 0 | 0 | 0 | 0 | 0 | 0 | 0 | 0 | 0 | 0 | 0 | 0 | 0 | 0 | 0 | 0 | 0 | 0 | 0 | 0 | 0 | 0
5 | 0 | 0 | 1.4438e-06 | 0 | 0 | 0 | 0 | 0.00087795 | 0.017393 | 0.045384 | 0.056637 | 0.062907 | 0.064073 | 0.062897 | 0.053705 | 0.03549 | 0.0086705 | 6.777e-05 | 5.8341e-06 | 4.464e-06 | 0 | 0 | 0 | 0
6 | 0 | 0 | 0 | 0 | 0 | 0 | 0 | 0 | 0 | 0 | 0 | 0 | 0 | 0 | 0 | 0 | 0 | 0 | 0 | 0 | 0 | 0 | 0 | 0
7 | 0 | 0 | 0 | 0 | 0 | 0 | 0 | 0 | 0 | 0 | 0 | 0 | 0 | 0 | 0 | 0 | 0 | 0 | 0 | 0 | 0 | 0 | 0 | 0

## Pg, Winter, S8
GenID | 0 | 1 | 2 | 3 | 4 | 5 | 6 | 7 | 8 | 9 | 10 | 11 | 12 | 13 | 14 | 15 | 16 | 17 | 18 | 19 | 20 | 21 | 22 | 23
1 | 0 | 0 | 0 | 0 | 0 | 0 | 0 | 0 | 0 | 0 | 0 | 0 | 0 | 0 | 0 | 0 | 0 | 0 | 0 | 0 | 0 | 0 | 0 | 0
2 | 0.069259 | 0.060903 | 0.050125 | 0.043394 | 0.040456 | 0.032397 | 0.031542 | 0.028596 | 0.029474 | 0.031172 | 0.031201 | 0.036572 | 0.036588 | 0.037096 | 0.041772 | 0.034483 | 0.035721 | 0.037825 | 0.032996 | 0.034177 | 0.032027 | 0.029064 | 0.029788 | 0.032575
3 | 0 | 0 | 0 | 0 | 0 | 0 | 0 | 0 | 0 | 0 | 0 | 0 | 0 | 0 | 0 | 0 | 0 | 0 | 0 | 0 | 0 | 0 | 0 | 0
4 | 0 | 0 | 0 | 0 | 0 | 0 | 0 | 0 | 0 | 0 | 0 | 0 | 0 | 0 | 0 | 0 | 0 | 0 | 0 | 0 | 0 | 0 | 0 | 0
5 | 0 | 0 | 1.488e-06 | 0 | 0 | 0 | 0 | 0.00086893 | 0.018068 | 0.047887 | 0.060224 | 0.06226 | 0.068132 | 0.066366 | 0.055789 | 0.035706 | 0.008936 | 6.9845e-05 | 5.9173e-06 | 4.4181e-06 | 0 | 0 | 0 | 0
6 | 0 | 0 | 0 | 0 | 0 | 0 | 0 | 0 | 0 | 0 | 0 | 0 | 0 | 0 | 0 | 0 | 0 | 0 | 0 | 0 | 0 | 0 | 0 | 0
7 | 0 | 0 | 0 | 0 | 0 | 0 | 0 | 0 | 0 | 0 | 0 | 0 | 0 | 0 | 0 | 0 | 0 | 0 | 0 | 0 | 0 | 0 | 0 | 0

## Pg, Winter, S9
GenID | 0 | 1 | 2 | 3 | 4 | 5 | 6 | 7 | 8 | 9 | 10 | 11 | 12 | 13 | 14 | 15 | 16 | 17 | 18 | 19 | 20 | 21 | 22 | 23
1 | 0 | 0 | 0 | 0 | 0 | 0 | 0 | 0 | 0 | 0 | 0 | 0 | 0 | 0 | 0 | 0 | 0 | 0 | 0 | 0 | 0 | 0 | 0 | 0
2 | 0.063195 | 0.058734 | 0.063658 | 0.070981 | 0.060714 | 0.051508 | 0.037074 | 0.033002 | 0.033671 | 0.032915 | 0.033296 | 0.035022 | 0.032036 | 0.030871 | 0.0423 | 0.055106 | 0.056261 | 0.057277 | 0.058857 | 0.06209 | 0.061239 | 0.05993 | 0.057384 | 0.052926
3 | 0 | 0 | 0 | 0 | 0 | 0 | 0 | 0 | 0 | 0 | 0 | 0 | 0 | 0 | 0 | 0 | 0 | 0 | 0 | 0 | 0 | 0 | 0 | 0
4 | 0 | 0 | 0 | 0 | 0 | 0 | 0 | 0 | 0 | 0 | 0 | 0 | 0 | 0 | 0 | 0 | 0 | 0 | 0 | 0 | 0 | 0 | 0 | 0
5 | 0 | 0 | 1.4324e-06 | 0 | 0 | 0 | 0 | 0.00083647 | 0.017393 | 0.046099 | 0.057975 | 0.059935 | 0.065587 | 0.063887 | 0.053705 | 0.034372 | 0.0086023 | 6.7237e-05 | 5.6963e-06 | 4.2531e-06 | 0 | 0 | 0 | 0
6 | 0 | 0 | 0 | 0 | 0 | 0 | 0 | 0 | 0 | 0 | 0 | 0 | 0 | 0 | 0 | 0 | 0 | 0 | 0 | 0 | 0 | 0 | 0 | 0
7 | 0 | 0 | 0 | 0 | 0 | 0 | 0 | 0 | 0 | 0 | 0 | 0 | 0 | 0 | 0 | 0 | 0 | 0 | 0 | 0 | 0 | 0 | 0 | 0

## Qg, Winter, S1
GenID | 0 | 1 | 2 | 3 | 4 | 5 | 6 | 7 | 8 | 9 | 10 | 11 | 12 | 13 | 14 | 15 | 16 | 17 | 18 | 19 | 20 | 21 | 22 | 23
1 | 0 | 0 | 0 | 0 | 0 | 0 | 0 | 0 | 0 | 0 | 0 | 0 | 0 | 0 | 0 | 0 | 0 | 0 | 0 | 0 | 0 | 0 | 0 | 0
2 | 0 | 0 | 0 | 0 | 0 | 0 | 0 | 0 | 0 | 0 | 0 | 0 | 0 | 0 | 0 | 0 | 0 | 0 | 0 | 0 | 0 | 0 | 0 | 0
3 | 0 | 0 | 0 | 0 | 0 | 0 | 0 | 0 | 0 | 0 | 0 | 0 | 0 | 0 | 0 | 0 | 0 | 0 | 0 | 0 | 0 | 0 | 0 | 0
4 | 0 | 0 | 0 | 0 | 0 | 0 | 0 | 0 | 0 | 0 | 0 | 0 | 0 | 0 | 0 | 0 | 0 | 0 | 0 | 0 | 0 | 0 | 0 | 0
5 | 0 | 0 | 0 | 0 | 0 | 0 | 0 | 0 | 0 | 0 | 0 | 0 | 0 | 0 | 0 | 0 | 0 | 0 | 0 | 0 | 0 | 0 | 0 | 0
6 | 0 | 0 | 0 | 0 | 0 | 0 | 0 | 0 | 0 | 0 | 0 | 0 | 0 | 0 | 0 | 0 | 0 | 0 | 0 | 0 | 0 | 0 | 0 | 0
7 | 0 | 0 | 0 | 0 | 0 | 0 | 0 | 0 | 0 | 0 | 0 | 0 | 0 | 0 | 0 | 0 | 0 | 0 | 0 | 0 | 0 | 0 | 0 | 0

## Qg, Winter, S2
GenID | 0 | 1 | 2 | 3 | 4 | 5 | 6 | 7 | 8 | 9 | 10 | 11 | 12 | 13 | 14 | 15 | 16 | 17 | 18 | 19 | 20 | 21 | 22 | 23
1 | 0 | 0 | 0 | 0 | 0 | 0 | 0 | 0 | 0 | 0 | 0 | 0 | 0 | 0 | 0 | 0 | 0 | 0 | 0 | 0 | 0 | 0 | 0 | 0
2 | 0 | 0 | 0 | 0 | 0 | 0 | 0 | 0 | 0 | 0 | 0 | 0 | 0 | 0 | 0 | 0 | 0 | 0 | 0 | 0 | 0 | 0 | 0 | 0
3 | 0 | 0 | 0 | 0 | 0 | 0 | 0 | 0 | 0 | 0 | 0 | 0 | 0 | 0 | 0 | 0 | 0 | 0 | 0 | 0 | 0 | 0 | 0 | 0
4 | 0 | 0 | 0 | 0 | 0 | 0 | 0 | 0 | 0 | 0 | 0 | 0 | 0 | 0 | 0 | 0 | 0 | 0 | 0 | 0 | 0 | 0 | 0 | 0
5 | 0 | 0 | 0 | 0 | 0 | 0 | 0 | 0 | 0 | 0 | 0 | 0 | 0 | 0 | 0 | 0 | 0 | 0 | 0 | 0 | 0 | 0 | 0 | 0
6 | 0 | 0 | 0 | 0 | 0 | 0 | 0 | 0 | 0 | 0 | 0 | 0 | 0 | 0 | 0 | 0 | 0 | 0 | 0 | 0 | 0 | 0 | 0 | 0
7 | 0 | 0 | 0 | 0 | 0 | 0 | 0 | 0 | 0 | 0 | 0 | 0 | 0 | 0 | 0 | 0 | 0 | 0 | 0 | 0 | 0 | 0 | 0 | 0

## Qg, Winter, S3
GenID | 0 | 1 | 2 | 3 | 4 | 5 | 6 | 7 | 8 | 9 | 10 | 11 | 12 | 13 | 14 | 15 | 16 | 17 | 18 | 19 | 20 | 21 | 22 | 23
1 | 0 | 0 | 0 | 0 | 0 | 0 | 0 | 0 | 0 | 0 | 0 | 0 | 0 | 0 | 0 | 0 | 0 | 0 | 0 | 0 | 0 | 0 | 0 | 0
2 | 0 | 0 | 0 | 0 | 0 | 0 | 0 | 0 | 0 | 0 | 0 | 0 | 0 | 0 | 0 | 0 | 0 | 0 | 0 | 0 | 0 | 0 | 0 | 0
3 | 0 | 0 | 0 | 0 | 0 | 0 | 0 | 0 | 0 | 0 | 0 | 0 | 0 | 0 | 0 | 0 | 0 | 0 | 0 | 0 | 0 | 0 | 0 | 0
4 | 0 | 0 | 0 | 0 | 0 | 0 | 0 | 0 | 0 | 0 | 0 | 0 | 0 | 0 | 0 | 0 | 0 | 0 | 0 | 0 | 0 | 0 | 0 | 0
5 | 0 | 0 | 0 | 0 | 0 | 0 | 0 | 0 | 0 | 0 | 0 | 0 | 0 | 0 | 0 | 0 | 0 | 0 | 0 | 0 | 0 | 0 | 0 | 0
6 | 0 | 0 | 0 | 0 | 0 | 0 | 0 | 0 | 0 | 0 | 0 | 0 | 0 | 0 | 0 | 0 | 0 | 0 | 0 | 0 | 0 | 0 | 0 | 0
7 | 0 | 0 | 0 | 0 | 0 | 0 | 0 | 0 | 0 | 0 | 0 | 0 | 0 | 0 | 0 | 0 | 0 | 0 | 0 | 0 | 0 | 0 | 0 | 0

## Qg, Winter, S4
GenID | 0 | 1 | 2 | 3 | 4 | 5 | 6 | 7 | 8 | 9 | 10 | 11 | 12 | 13 | 14 | 15 | 16 | 17 | 18 | 19 | 20 | 21 | 22 | 23
1 | 0 | 0 | 0 | 0 | 0 | 0 | 0 | 0 | 0 | 0 | 0 | 0 | 0 | 0 | 0 | 0 | 0 | 0 | 0 | 0 | 0 | 0 | 0 | 0
2 | 0 | 0 | 0 | 0 | 0 | 0 | 0 | 0 | 0 | 0 | 0 | 0 | 0 | 0 | 0 | 0 | 0 | 0 | 0 | 0 | 0 | 0 | 0 | 0
3 | 0 | 0 | 0 | 0 | 0 | 0 | 0 | 0 | 0 | 0 | 0 | 0 | 0 | 0 | 0 | 0 | 0 | 0 | 0 | 0 | 0 | 0 | 0 | 0
4 | 0 | 0 | 0 | 0 | 0 | 0 | 0 | 0 | 0 | 0 | 0 | 0 | 0 | 0 | 0 | 0 | 0 | 0 | 0 | 0 | 0 | 0 | 0 | 0
5 | 0 | 0 | 0 | 0 | 0 | 0 | 0 | 0 | 0 | 0 | 0 | 0 | 0 | 0 | 0 | 0 | 0 | 0 | 0 | 0 | 0 | 0 | 0 | 0
6 | 0 | 0 | 0 | 0 | 0 | 0 | 0 | 0 | 0 | 0 | 0 | 0 | 0 | 0 | 0 | 0 | 0 | 0 | 0 | 0 | 0 | 0 | 0 | 0
7 | 0 | 0 | 0 | 0 | 0 | 0 | 0 | 0 | 0 | 0 | 0 | 0 | 0 | 0 | 0 | 0 | 0 | 0 | 0 | 0 | 0 | 0 | 0 | 0

## Qg, Winter, S5
GenID | 0 | 1 | 2 | 3 | 4 | 5 | 6 | 7 | 8 | 9 | 10 | 11 | 12 | 13 | 14 | 15 | 16 | 17 | 18 | 19 | 20 | 21 | 22 | 23
1 | 0 | 0 | 0 | 0 | 0 | 0 | 0 | 0 | 0 | 0 | 0 | 0 | 0 | 0 | 0 | 0 | 0 | 0 | 0 | 0 | 0 | 0 | 0 | 0
2 | 0 | 0 | 0 | 0 | 0 | 0 | 0 | 0 | 0 | 0 | 0 | 0 | 0 | 0 | 0 | 0 | 0 | 0 | 0 | 0 | 0 | 0 | 0 | 0
3 | 0 | 0 | 0 | 0 | 0 | 0 | 0 | 0 | 0 | 0 | 0 | 0 | 0 | 0 | 0 | 0 | 0 | 0 | 0 | 0 | 0 | 0 | 0 | 0
4 | 0 | 0 | 0 | 0 | 0 | 0 | 0 | 0 | 0 | 0 | 0 | 0 | 0 | 0 | 0 | 0 | 0 | 0 | 0 | 0 | 0 | 0 | 0 | 0
5 | 0 | 0 | 0 | 0 | 0 | 0 | 0 | 0 | 0 | 0 | 0 | 0 | 0 | 0 | 0 | 0 | 0 | 0 | 0 | 0 | 0 | 0 | 0 | 0
6 | 0 | 0 | 0 | 0 | 0 | 0 | 0 | 0 | 0 | 0 | 0 | 0 | 0 | 0 | 0 | 0 | 0 | 0 | 0 | 0 | 0 | 0 | 0 | 0
7 | 0 | 0 | 0 | 0 | 0 | 0 | 0 | 0 | 0 | 0 | 0 | 0 | 0 | 0 | 0 | 0 | 0 | 0 | 0 | 0 | 0 | 0 | 0 | 0

## Qg, Winter, S6
GenID | 0 | 1 | 2 | 3 | 4 | 5 | 6 | 7 | 8 | 9 | 10 | 11 | 12 | 13 | 14 | 15 | 16 | 17 | 18 | 19 | 20 | 21 | 22 | 23
1 | 0 | 0 | 0 | 0 | 0 | 0 | 0 | 0 | 0 | 0 | 0 | 0 | 0 | 0 | 0 | 0 | 0 | 0 | 0 | 0 | 0 | 0 | 0 | 0
2 | 0 | 0 | 0 | 0 | 0 | 0 | 0 | 0 | 0 | 0 | 0 | 0 | 0 | 0 | 0 | 0 | 0 | 0 | 0 | 0 | 0 | 0 | 0 | 0
3 | 0 | 0 | 0 | 0 | 0 | 0 | 0 | 0 | 0 | 0 | 0 | 0 | 0 | 0 | 0 | 0 | 0 | 0 | 0 | 0 | 0 | 0 | 0 | 0
4 | 0 | 0 | 0 | 0 | 0 | 0 | 0 | 0 | 0 | 0 | 0 | 0 | 0 | 0 | 0 | 0 | 0 | 0 | 0 | 0 | 0 | 0 | 0 | 0
5 | 0 | 0 | 0 | 0 | 0 | 0 | 0 | 0 | 0 | 0 | 0 | 0 | 0 | 0 | 0 | 0 | 0 | 0 | 0 | 0 | 0 | 0 | 0 | 0
6 | 0 | 0 | 0 | 0 | 0 | 0 | 0 | 0 | 0 | 0 | 0 | 0 | 0 | 0 | 0 | 0 | 0 | 0 | 0 | 0 | 0 | 0 | 0 | 0
7 | 0 | 0 | 0 | 0 | 0 | 0 | 0 | 0 | 0 | 0 | 0 | 0 | 0 | 0 | 0 | 0 | 0 | 0 | 0 | 0 | 0 | 0 | 0 | 0

## Qg, Winter, S7
GenID | 0 | 1 | 2 | 3 | 4 | 5 | 6 | 7 | 8 | 9 | 10 | 11 | 12 | 13 | 14 | 15 | 16 | 17 | 18 | 19 | 20 | 21 | 22 | 23
1 | 0 | 0 | 0 | 0 | 0 | 0 | 0 | 0 | 0 | 0 | 0 | 0 | 0 | 0 | 0 | 0 | 0 | 0 | 0 | 0 | 0 | 0 | 0 | 0
2 | 0 | 0 | 0 | 0 | 0 | 0 | 0 | 0 | 0 | 0 | 0 | 0 | 0 | 0 | 0 | 0 | 0 | 0 | 0 | 0 | 0 | 0 | 0 | 0
3 | 0 | 0 | 0 | 0 | 0 | 0 | 0 | 0 | 0 | 0 | 0 | 0 | 0 | 0 | 0 | 0 | 0 | 0 | 0 | 0 | 0 | 0 | 0 | 0
4 | 0 | 0 | 0 | 0 | 0 | 0 | 0 | 0 | 0 | 0 | 0 | 0 | 0 | 0 | 0 | 0 | 0 | 0 | 0 | 0 | 0 | 0 | 0 | 0
5 | 0 | 0 | 0 | 0 | 0 | 0 | 0 | 0 | 0 | 0 | 0 | 0 | 0 | 0 | 0 | 0 | 0 | 0 | 0 | 0 | 0 | 0 | 0 | 0
6 | 0 | 0 | 0 | 0 | 0 | 0 | 0 | 0 | 0 | 0 | 0 | 0 | 0 | 0 | 0 | 0 | 0 | 0 | 0 | 0 | 0 | 0 | 0 | 0
7 | 0 | 0 | 0 | 0 | 0 | 0 | 0 | 0 | 0 | 0 | 0 | 0 | 0 | 0 | 0 | 0 | 0 | 0 | 0 | 0 | 0 | 0 | 0 | 0

## Qg, Winter, S8
GenID | 0 | 1 | 2 | 3 | 4 | 5 | 6 | 7 | 8 | 9 | 10 | 11 | 12 | 13 | 14 | 15 | 16 | 17 | 18 | 19 | 20 | 21 | 22 | 23
1 | 0 | 0 | 0 | 0 | 0 | 0 | 0 | 0 | 0 | 0 | 0 | 0 | 0 | 0 | 0 | 0 | 0 | 0 | 0 | 0 | 0 | 0 | 0 | 0
2 | 0 | 0 | 0 | 0 | 0 | 0 | 0 | 0 | 0 | 0 | 0 | 0 | 0 | 0 | 0 | 0 | 0 | 0 | 0 | 0 | 0 | 0 | 0 | 0
3 | 0 | 0 | 0 | 0 | 0 | 0 | 0 | 0 | 0 | 0 | 0 | 0 | 0 | 0 | 0 | 0 | 0 | 0 | 0 | 0 | 0 | 0 | 0 | 0
4 | 0 | 0 | 0 | 0 | 0 | 0 | 0 | 0 | 0 | 0 | 0 | 0 | 0 | 0 | 0 | 0 | 0 | 0 | 0 | 0 | 0 | 0 | 0 | 0
5 | 0 | 0 | 0 | 0 | 0 | 0 | 0 | 0 | 0 | 0 | 0 | 0 | 0 | 0 | 0 | 0 | 0 | 0 | 0 | 0 | 0 | 0 | 0 | 0
6 | 0 | 0 | 0 | 0 | 0 | 0 | 0 | 0 | 0 | 0 | 0 | 0 | 0 | 0 | 0 | 0 | 0 | 0 | 0 | 0 | 0 | 0 | 0 | 0
7 | 0 | 0 | 0 | 0 | 0 | 0 | 0 | 0 | 0 | 0 | 0 | 0 | 0 | 0 | 0 | 0 | 0 | 0 | 0 | 0 | 0 | 0 | 0 | 0

## Qg, Winter, S9
GenID | 0 | 1 | 2 | 3 | 4 | 5 | 6 | 7 | 8 | 9 | 10 | 11 | 12 | 13 | 14 | 15 | 16 | 17 | 18 | 19 | 20 | 21 | 22 | 23
1 | 0 | 0 | 0 | 0 | 0 | 0 | 0 | 0 | 0 | 0 | 0 | 0 | 0 | 0 | 0 | 0 | 0 | 0 | 0 | 0 | 0 | 0 | 0 | 0
2 | 0 | 0 | 0 | 0 | 0 | 0 | 0 | 0 | 0 | 0 | 0 | 0 | 0 | 0 | 0 | 0 | 0 | 0 | 0 | 0 | 0 | 0 | 0 | 0
3 | 0 | 0 | 0 | 0 | 0 | 0 | 0 | 0 | 0 | 0 | 0 | 0 | 0 | 0 | 0 | 0 | 0 | 0 | 0 | 0 | 0 | 0 | 0 | 0
4 | 0 | 0 | 0 | 0 | 0 | 0 | 0 | 0 | 0 | 0 | 0 | 0 | 0 | 0 | 0 | 0 | 0 | 0 | 0 | 0 | 0 | 0 | 0 | 0
5 | 0 | 0 | 0 | 0 | 0 | 0 | 0 | 0 | 0 | 0 | 0 | 0 | 0 | 0 | 0 | 0 | 0 | 0 | 0 | 0 | 0 | 0 | 0 | 0
6 | 0 | 0 | 0 | 0 | 0 | 0 | 0 | 0 | 0 | 0 | 0 | 0 | 0 | 0 | 0 | 0 | 0 | 0 | 0 | 0 | 0 | 0 | 0 | 0
7 | 0 | 0 | 0 | 0 | 0 | 0 | 0 | 0 | 0 | 0 | 0 | 0 | 0 | 0 | 0 | 0 | 0 | 0 | 0 | 0 | 0 | 0 | 0 | 0

## GenStatus, Winter
GenID | 0 | 1 | 2 | 3 | 4 | 5 | 6 | 7 | 8 | 9 | 10 | 11 | 12 | 13 | 14 | 15 | 16 | 17 | 18 | 19 | 20 | 21 | 22 | 23
1 | 1 | 1 | 1 | 1 | 1 | 1 | 1 | 1 | 1 | 1 | 1 | 1 | 1 | 1 | 1 | 1 | 1 | 1 | 1 | 1 | 1 | 1 | 1 | 1
2 | 1 | 1 | 1 | 1 | 1 | 1 | 1 | 1 | 1 | 1 | 1 | 1 | 1 | 1 | 1 | 1 | 1 | 1 | 1 | 1 | 1 | 1 | 1 | 1
3 | 1 | 1 | 1 | 1 | 1 | 1 | 1 | 1 | 1 | 1 | 1 | 1 | 1 | 1 | 1 | 1 | 1 | 1 | 1 | 1 | 1 | 1 | 1 | 1
4 | 1 | 1 | 1 | 1 | 1 | 1 | 1 | 1 | 1 | 1 | 1 | 1 | 1 | 1 | 1 | 1 | 1 | 1 | 1 | 1 | 1 | 1 | 1 | 1
5 | 1 | 1 | 1 | 1 | 1 | 1 | 1 | 1 | 1 | 1 | 1 | 1 | 1 | 1 | 1 | 1 | 1 | 1 | 1 | 1 | 1 | 1 | 1 | 1
6 | 1 | 1 | 1 | 1 | 1 | 1 | 1 | 1 | 1 | 1 | 1 | 1 | 1 | 1 | 1 | 1 | 1 | 1 | 1 | 1 | 1 | 1 | 1 | 1
7 | 1 | 1 | 1 | 1 | 1 | 1 | 1 | 1 | 1 | 1 | 1 | 1 | 1 | 1 | 1 | 1 | 1 | 1 | 1 | 1 | 1 | 1 | 1 | 1

## Pc, Summer, S1
LoadID | 0 | 1 | 2 | 3 | 4 | 5 | 6 | 7 | 8 | 9 | 10 | 11 | 12 | 13 | 14 | 15 | 16 | 17 | 18 | 19 | 20 | 21 | 22 | 23
1 | 0.032908 | 0.03257 | 0.031391 | 0.030818 | 0.030613 | 0.031052 | 0.030798 | 0.037646 | 0.040504 | 0.039978 | 0.039314 | 0.039798 | 0.041271 | 0.040479 | 0.037346 | 0.038497 | 0.03894 | 0.03765 | 0.03574 | 0.035291 | 0.035184 | 0.034787 | 0.032149 | 0.031086
2 | 0.0067324 | 0.0065191 | 0.0061355 | 0.0056487 | 0.0051959 | 0.0051801 | 0.0056991 | 0.0059518 | 0.0064482 | 0.0069621 | 0.0062386 | 0.0065893 | 0.006737 | 0.0069022 | 0.0060849 | 0.0062989 | 0.0063024 | 0.0066949 | 0.0066086 | 0.006784 | 0.0072647 | 0.0065116 | 0.0067928 | 0.0066887
3 | 0.012803 | 0.012214 | 0.011195 | 0.011494 | 0.010998 | 0.010986 | 0.015334 | 0.01802 | 0.018855 | 0.017792 | 0.017284 | 0.01861 | 0.019601 | 0.018543 | 0.017013 | 0.016164 | 0.016177 | 0.016082 | 0.015379 | 0.016563 | 0.017517 | 0.016184 | 0.01538 | 0.013362
4 | 0.0048677 | 0.0045879 | 0.0039372 | 0.0037888 | 0.0032211 | 0.0028261 | 0.0044279 | 0.0042159 | 0.0049868 | 0.0052451 | 0.0049614 | 0.0045462 | 0.0053313 | 0.0055809 | 0.0052612 | 0.0049122 | 0.004055 | 0.0043572 | 0.0046355 | 0.0050571 | 0.006016 | 0.0054562 | 0.0060535 | 0.0054773
5 | 0.011986 | 0.011032 | 0.010147 | 0.0098542 | 0.0099291 | 0.0097433 | 0.010925 | 0.011283 | 0.012401 | 0.012872 | 0.013644 | 0.014463 | 0.014972 | 0.014602 | 0.014141 | 0.01397 | 0.013691 | 0.013975 | 0.013854 | 0.013928 | 0.015447 | 0.014552 | 0.014947 | 0.013622
6 | 0.017631 | 0.017069 | 0.015799 | 0.016302 | 0.016382 | 0.016213 | 0.017808 | 0.020809 | 0.021695 | 0.021674 | 0.021593 | 0.02282 | 0.022677 | 0.022022 | 0.0208 | 0.020077 | 0.020722 | 0.02053 | 0.019042 | 0.019108 | 0.020087 | 0.018207 | 0.017895 | 0.018094
7 | 0.0099929 | 0.0092305 | 0.0088759 | 0.0089388 | 0.008424 | 0.008847 | 0.011343 | 0.011526 | 0.013222 | 0.014024 | 0.013829 | 0.014468 | 0.014211 | 0.014826 | 0.014643 | 0.013683 | 0.013557 | 0.013481 | 0.013075 | 0.013033 | 0.013355 | 0.011137 | 0.011774 | 0.010616
8 | 0.022566 | 0.021682 | 0.020512 | 0.020078 | 0.019705 | 0.020343 | 0.032209 | 0.034484 | 0.036915 | 0.036712 | 0.037921 | 0.040334 | 0.040471 | 0.038694 | 0.034105 | 0.032657 | 0.030136 | 0.030719 | 0.029305 | 0.0297 | 0.029193 | 0.025251 | 0.02454 | 0.023422
9 | 0.010963 | 0.010435 | 0.0099022 | 0.0093021 | 0.0089975 | 0.0085352 | 0.0089113 | 0.0079119 | 0.0068641 | 0.0072634 | 0.0078361 | 0.0087979 | 0.0093826 | 0.0097668 | 0.0095731 | 0.0099068 | 0.0094871 | 0.0098679 | 0.0093324 | 0.0096855 | 0.010402 | 0.0094851 | 0.0097997 | 0.010718
10 | 0.015022 | 0.014204 | 0.0135 | 0.013458 | 0.012998 | 0.012954 | 0.015447 | 0.015876 | 0.016912 | 0.017718 | 0.01715 | 0.017835 | 0.018797 | 0.018728 | 0.018324 | 0.017045 | 0.016124 | 0.016702 | 0.016499 | 0.017312 | 0.018914 | 0.016992 | 0.017193 | 0.015724
11 | 0.0044071 | 0.0042287 | 0.003883 | 0.0037231 | 0.0034451 | 0.0034266 | 0.0041269 | 0.0033977 | 0.0036462 | 0.0039257 | 0.0040053 | 0.0041443 | 0.0042273 | 0.0044134 | 0.0042363 | 0.0040296 | 0.0037233 | 0.0043627 | 0.0042114 | 0.0041762 | 0.00478 | 0.0041197 | 0.0049343 | 0.0047308
12 | 0.017462 | 0.017755 | 0.018682 | 0.017063 | 0.016547 | 0.01583 | 0.016344 | 0.016388 | 0.014563 | 0.0113 | 0.015432 | 0.017041 | 0.01715 | 0.018095 | 0.014543 | 0.019174 | 0.017269 | 0.017206 | 0.017046 | 0.018501 | 0.020451 | 0.020101 | 0.021076 | 0.021574
13 | 0.030309 | 0.030037 | 0.029398 | 0.029135 | 0.028655 | 0.029044 | 0.033575 | 0.034181 | 0.036393 | 0.034744 | 0.034833 | 0.035141 | 0.036425 | 0.03638 | 0.035643 | 0.035363 | 0.035483 | 0.036246 | 0.034388 | 0.034646 | 0.035111 | 0.032882 | 0.030251 | 0.030581
14 | 0.036006 | 0.035771 | 0.034257 | 0.033534 | 0.032839 | 0.032941 | 0.033108 | 0.038047 | 0.040857 | 0.040492 | 0.039617 | 0.040176 | 0.041874 | 0.041591 | 0.038532 | 0.039663 | 0.039594 | 0.038982 | 0.036522 | 0.035841 | 0.036019 | 0.035303 | 0.034503 | 0.033924
15 | 0.0067324 | 0.0065191 | 0.0061355 | 0.0056487 | 0.0051959 | 0.0051801 | 0.0056991 | 0.0059518 | 0.0064482 | 0.0069621 | 0.0062386 | 0.0065893 | 0.006737 | 0.0069022 | 0.0060849 | 0.0062989 | 0.0063024 | 0.0066949 | 0.0066086 | 0.006784 | 0.0072647 | 0.0065116 | 0.0067928 | 0.0066887
16 | 0.012803 | 0.012214 | 0.011195 | 0.011494 | 0.010998 | 0.010986 | 0.015334 | 0.01802 | 0.018855 | 0.017792 | 0.017284 | 0.01861 | 0.019601 | 0.018543 | 0.017013 | 0.016164 | 0.016177 | 0.016082 | 0.015379 | 0.016563 | 0.017517 | 0.016184 | 0.01538 | 0.013362
17 | 0.0048677 | 0.0045879 | 0.0039372 | 0.0037888 | 0.0032211 | 0.0028261 | 0.0044279 | 0.0042159 | 0.0049868 | 0.0052451 | 0.0049614 | 0.0045462 | 0.0053313 | 0.0055809 | 0.0052612 | 0.0049122 | 0.004055 | 0.0043572 | 0.0046355 | 0.0050571 | 0.006016 | 0.0054562 | 0.0060535 | 0.0054773
18 | 0.019025 | 0.01751 | 0.016107 | 0.015642 | 0.01576 | 0.015466 | 0.017342 | 0.017909 | 0.019685 | 0.020432 | 0.021657 | 0.022958 | 0.023764 | 0.023177 | 0.022446 | 0.022175 | 0.021733 | 0.022182 | 0.021991 | 0.022108 | 0.024519 | 0.023099 | 0.023726 | 0.021623
19 | 0.017631 | 0.017069 | 0.015799 | 0.016302 | 0.016382 | 0.016213 | 0.017808 | 0.020809 | 0.021695 | 0.021674 | 0.021593 | 0.02282 | 0.022677 | 0.022022 | 0.0208 | 0.020077 | 0.020722 | 0.02053 | 0.019042 | 0.019108 | 0.020087 | 0.018207 | 0.017895 | 0.018094
20 | 0.0099929 | 0.0092305 | 0.0088759 | 0.0089388 | 0.008424 | 0.008847 | 0.011343 | 0.011526 | 0.013222 | 0.014024 | 0.013829 | 0.014468 | 0.014211 | 0.014826 | 0.014643 | 0.013683 | 0.013557 | 0.013481 | 0.013075 | 0.013033 | 0.013355 | 0.011137 | 0.011774 | 0.010616
21 | 0.0028207 | 0.0027102 | 0.002564 | 0.0025098 | 0.0024631 | 0.0025429 | 0.0040261 | 0.0043105 | 0.0046143 | 0.004589 | 0.0047401 | 0.0050417 | 0.0050589 | 0.0048368 | 0.0042631 | 0.0040821 | 0.0037671 | 0.0038399 | 0.0036632 | 0.0037125 | 0.0036491 | 0.0031564 | 0.0030675 | 0.0029278
22 | 0.0069066 | 0.0065737 | 0.0062384 | 0.0058603 | 0.0056684 | 0.0053772 | 0.0056141 | 0.0049845 | 0.0043244 | 0.0045759 | 0.0049368 | 0.0055427 | 0.005911 | 0.0061531 | 0.0060311 | 0.0062413 | 0.0059769 | 0.0062168 | 0.0058794 | 0.0061019 | 0.0065534 | 0.0059756 | 0.0061738 | 0.0067526
23 | 0.015022 | 0.014204 | 0.0135 | 0.013458 | 0.012998 | 0.012954 | 0.015447 | 0.015876 | 0.016912 | 0.017718 | 0.01715 | 0.017835 | 0.018797 | 0.018728 | 0.018324 | 0.017045 | 0.016124 | 0.016702 | 0.016499 | 0.017312 | 0.018914 | 0.016992 | 0.017193 | 0.015724
24 | 0.0069954 | 0.0067123 | 0.0061635 | 0.0059097 | 0.0054685 | 0.0054391 | 0.0065507 | 0.0053932 | 0.0057877 | 0.0062312 | 0.0063577 | 0.0065783 | 0.00671 | 0.0070054 | 0.0067243 | 0.0063962 | 0.00591 | 0.0069249 | 0.0066847 | 0.0066288 | 0.0075873 | 0.0065393 | 0.0078322 | 0.0075092
25 | 0.027717 | 0.028183 | 0.029654 | 0.027085 | 0.026265 | 0.025126 | 0.025943 | 0.026012 | 0.023115 | 0.017936 | 0.024496 | 0.027048 | 0.027222 | 0.028723 | 0.023085 | 0.030435 | 0.02741 | 0.027311 | 0.027057 | 0.029367 | 0.032463 | 0.031907 | 0.033454 | 0.034244
26 | 0.030309 | 0.030037 | 0.029398 | 0.029135 | 0.028655 | 0.029044 | 0.033575 | 0.034181 | 0.036393 | 0.034744 | 0.034833 | 0.035141 | 0.036425 | 0.03638 | 0.035643 | 0.035363 | 0.035483 | 0.036246 | 0.034388 | 0.034646 | 0.035111 | 0.032882 | 0.030251 | 0.030581
27 | 0.022684 | 0.022536 | 0.021582 | 0.021127 | 0.020689 | 0.020753 | 0.020858 | 0.02397 | 0.02574 | 0.02551 | 0.024959 | 0.025311 | 0.026381 | 0.026202 | 0.024275 | 0.024988 | 0.024944 | 0.024559 | 0.023009 | 0.02258 | 0.022692 | 0.022241 | 0.021737 | 0.021372
28 | 0.0067324 | 0.0065191 | 0.0061355 | 0.0056487 | 0.0051959 | 0.0051801 | 0.0056991 | 0.0059518 | 0.0064482 | 0.0069621 | 0.0062386 | 0.0065893 | 0.006737 | 0.0069022 | 0.0060849 | 0.0062989 | 0.0063024 | 0.0066949 | 0.0066086 | 0.006784 | 0.0072647 | 0.0065116 | 0.0067928 | 0.0066887
29 | 0.012803 | 0.012214 | 0.011195 | 0.011494 | 0.010998 | 0.010986 | 0.015334 | 0.01802 | 0.018855 | 0.017792 | 0.017284 | 0.01861 | 0.019601 | 0.018543 | 0.017013 | 0.016164 | 0.016177 | 0.016082 | 0.015379 | 0.016563 | 0.017517 | 0.016184 | 0.01538 | 0.013362
30 | 0.0030667 | 0.0028904 | 0.0024804 | 0.0023869 | 0.0020293 | 0.0017804 | 0.0027896 | 0.002656 | 0.0031417 | 0.0033044 | 0.0031257 | 0.0028641 | 0.0033587 | 0.003516 | 0.0033145 | 0.0030947 | 0.0025547 | 0.002745 | 0.0029203 | 0.003186 | 0.0037901 | 0.0034374 | 0.0038137 | 0.0034507
31 | 0.011986 | 0.011032 | 0.010147 | 0.0098542 | 0.0099291 | 0.0097433 | 0.010925 | 0.011283 | 0.012401 | 0.012872 | 0.013644 | 0.014463 | 0.014972 | 0.014602 | 0.014141 | 0.01397 | 0.013691 | 0.013975 | 0.013854 | 0.013928 | 0.015447 | 0.014552 | 0.014947 | 0.013622
32 | 0.0069964 | 0.0067733 | 0.0062694 | 0.0064691 | 0.006501 | 0.0064336 | 0.0070666 | 0.0082575 | 0.0086091 | 0.0086006 | 0.0085687 | 0.0090555 | 0.0089987 | 0.0087389 | 0.0082538 | 0.0079672 | 0.0082232 | 0.0081467 | 0.0075565 | 0.0075826 | 0.0079711 | 0.0072251 | 0.0071014 | 0.0071802
33 | 0.010276 | 0.0094922 | 0.0091274 | 0.0091922 | 0.0086627 | 0.0090978 | 0.011664 | 0.011853 | 0.013597 | 0.014421 | 0.014221 | 0.014878 | 0.014614 | 0.015247 | 0.015058 | 0.014071 | 0.013941 | 0.013863 | 0.013446 | 0.013403 | 0.013733 | 0.011452 | 0.012107 | 0.010916
34 | 0.011283 | 0.010841 | 0.010256 | 0.010039 | 0.0098524 | 0.010172 | 0.016104 | 0.017242 | 0.018457 | 0.018356 | 0.018961 | 0.020167 | 0.020236 | 0.019347 | 0.017053 | 0.016329 | 0.015068 | 0.015359 | 0.014653 | 0.01485 | 0.014596 | 0.012626 | 0.01227 | 0.011711
35 | 0.0069066 | 0.0065737 | 0.0062384 | 0.0058603 | 0.0056684 | 0.0053772 | 0.0056141 | 0.0049845 | 0.0043244 | 0.0045759 | 0.0049368 | 0.0055427 | 0.005911 | 0.0061531 | 0.0060311 | 0.0062413 | 0.0059769 | 0.0062168 | 0.0058794 | 0.0061019 | 0.0065534 | 0.0059756 | 0.0061738 | 0.0067526
36 | 0.015022 | 0.014204 | 0.0135 | 0.013458 | 0.012998 | 0.012954 | 0.015447 | 0.015876 | 0.016912 | 0.017718 | 0.01715 | 0.017835 | 0.018797 | 0.018728 | 0.018324 | 0.017045 | 0.016124 | 0.016702 | 0.016499 | 0.017312 | 0.018914 | 0.016992 | 0.017193 | 0.015724
37 | 0.0069954 | 0.0067123 | 0.0061635 | 0.0059097 | 0.0054685 | 0.0054391 | 0.0065507 | 0.0053932 | 0.0057877 | 0.0062312 | 0.0063577 | 0.0065783 | 0.00671 | 0.0070054 | 0.0067243 | 0.0063962 | 0.00591 | 0.0069249 | 0.0066847 | 0.0066288 | 0.0075873 | 0.0065393 | 0.0078322 | 0.0075092
38 | 0.0069293 | 0.0070457 | 0.0074135 | 0.0067711 | 0.0065663 | 0.0062815 | 0.0064858 | 0.006503 | 0.0057788 | 0.0044839 | 0.0061239 | 0.0067621 | 0.0068056 | 0.0071807 | 0.0057711 | 0.0076087 | 0.0068526 | 0.0068278 | 0.0067643 | 0.0073417 | 0.0081156 | 0.0079767 | 0.0083635 | 0.008561
39 | 0.048109 | 0.047678 | 0.046663 | 0.046246 | 0.045484 | 0.046101 | 0.053293 | 0.054255 | 0.057767 | 0.05515 | 0.055291 | 0.05578 | 0.057817 | 0.057745 | 0.056576 | 0.056132 | 0.056322 | 0.057533 | 0.054584 | 0.054993 | 0.055731 | 0.052193 | 0.048017 | 0.048541
40 | 0.036006 | 0.035771 | 0.034257 | 0.033534 | 0.032839 | 0.032941 | 0.033108 | 0.038047 | 0.040857 | 0.040492 | 0.039617 | 0.040176 | 0.041874 | 0.041591 | 0.038532 | 0.039663 | 0.039594 | 0.038982 | 0.036522 | 0.035841 | 0.036019 | 0.035303 | 0.034503 | 0.033924
41 | 0.010686 | 0.010348 | 0.0097389 | 0.0089661 | 0.0082474 | 0.0082224 | 0.0090463 | 0.0094473 | 0.010235 | 0.011051 | 0.0099026 | 0.010459 | 0.010694 | 0.010956 | 0.0096586 | 0.0099983 | 0.010004 | 0.010627 | 0.01049 | 0.010768 | 0.011531 | 0.010336 | 0.010782 | 0.010617
42 | 0.020322 | 0.019387 | 0.01777 | 0.018244 | 0.017458 | 0.017438 | 0.02434 | 0.028604 | 0.029929 | 0.028242 | 0.027434 | 0.02954 | 0.031113 | 0.029433 | 0.027004 | 0.025657 | 0.025678 | 0.025527 | 0.024411 | 0.02629 | 0.027806 | 0.025689 | 0.024413 | 0.021209
43 | 0.0012169 | 0.001147 | 0.00098429 | 0.00094719 | 0.00080528 | 0.00070652 | 0.001107 | 0.001054 | 0.0012467 | 0.0013113 | 0.0012403 | 0.0011365 | 0.0013328 | 0.0013952 | 0.0013153 | 0.001228 | 0.0010138 | 0.0010893 | 0.0011589 | 0.0012643 | 0.001504 | 0.001364 | 0.0015134 | 0.0013693
44 | 0.019025 | 0.01751 | 0.016107 | 0.015642 | 0.01576 | 0.015466 | 0.017342 | 0.017909 | 0.019685 | 0.020432 | 0.021657 | 0.022958 | 0.023764 | 0.023177 | 0.022446 | 0.022175 | 0.021733 | 0.022182 | 0.021991 | 0.022108 | 0.024519 | 0.023099 | 0.023726 | 0.021623
45 | 0.027986 | 0.027093 | 0.025078 | 0.025876 | 0.026004 | 0.025734 | 0.028266 | 0.03303 | 0.034436 | 0.034403 | 0.034275 | 0.036222 | 0.035995 | 0.034956 | 0.033015 | 0.031869 | 0.032893 | 0.032587 | 0.030226 | 0.030331 | 0.031885 | 0.0289 | 0.028405 | 0.028721
46 | 0.0099929 | 0.0092305 | 0.0088759 | 0.0089388 | 0.008424 | 0.008847 | 0.011343 | 0.011526 | 0.013222 | 0.014024 | 0.013829 | 0.014468 | 0.014211 | 0.014826 | 0.014643 | 0.013683 | 0.013557 | 0.013481 | 0.013075 | 0.013033 | 0.013355 | 0.011137 | 0.011774 | 0.010616
47 | 0.011283 | 0.010841 | 0.010256 | 0.010039 | 0.0098524 | 0.010172 | 0.016104 | 0.017242 | 0.018457 | 0.018356 | 0.018961 | 0.020167 | 0.020236 | 0.019347 | 0.017053 | 0.016329 | 0.015068 | 0.015359 | 0.014653 | 0.01485 | 0.014596 | 0.012626 | 0.01227 | 0.011711
48 | 0.010963 | 0.010435 | 0.0099022 | 0.0093021 | 0.0089975 | 0.0085352 | 0.0089113 | 0.0079119 | 0.0068641 | 0.0072634 | 0.0078361 | 0.0087979 | 0.0093826 | 0.0097668 | 0.0095731 | 0.0099068 | 0.0094871 | 0.0098679 | 0.0093324 | 0.0096855 | 0.010402 | 0.0094851 | 0.0097997 | 0.010718
49 | 0.0094638 | 0.0089487 | 0.008505 | 0.0084786 | 0.0081887 | 0.0081613 | 0.0097318 | 0.010002 | 0.010654 | 0.011162 | 0.010804 | 0.011236 | 0.011842 | 0.011798 | 0.011544 | 0.010739 | 0.010158 | 0.010522 | 0.010394 | 0.010906 | 0.011916 | 0.010705 | 0.010832 | 0.0099063
50 | 0.0069954 | 0.0067123 | 0.0061635 | 0.0059097 | 0.0054685 | 0.0054391 | 0.0065507 | 0.0053932 | 0.0057877 | 0.0062312 | 0.0063577 | 0.0065783 | 0.00671 | 0.0070054 | 0.0067243 | 0.0063962 | 0.00591 | 0.0069249 | 0.0066847 | 0.0066288 | 0.0075873 | 0.0065393 | 0.0078322 | 0.0075092
51 | 0.0069293 | 0.0070457 | 0.0074135 | 0.0067711 | 0.0065663 | 0.0062815 | 0.0064858 | 0.006503 | 0.0057788 | 0.0044839 | 0.0061239 | 0.0067621 | 0.0068056 | 0.0071807 | 0.0057711 | 0.0076087 | 0.0068526 | 0.0068278 | 0.0067643 | 0.0073417 | 0.0081156 | 0.0079767 | 0.0083635 | 0.008561
52 | 0.048109 | 0.047678 | 0.046663 | 0.046246 | 0.045484 | 0.046101 | 0.053293 | 0.054255 | 0.057767 | 0.05515 | 0.055291 | 0.05578 | 0.057817 | 0.057745 | 0.056576 | 0.056132 | 0.056322 | 0.057533 | 0.054584 | 0.054993 | 0.055731 | 0.052193 | 0.048017 | 0.048541
53 | 0.022684 | 0.022536 | 0.021582 | 0.021127 | 0.020689 | 0.020753 | 0.020858 | 0.02397 | 0.02574 | 0.02551 | 0.024959 | 0.025311 | 0.026381 | 0.026202 | 0.024275 | 0.024988 | 0.024944 | 0.024559 | 0.023009 | 0.02258 | 0.022692 | 0.022241 | 0.021737 | 0.021372
54 | 0.010686 | 0.010348 | 0.0097389 | 0.0089661 | 0.0082474 | 0.0082224 | 0.0090463 | 0.0094473 | 0.010235 | 0.011051 | 0.0099026 | 0.010459 | 0.010694 | 0.010956 | 0.0096586 | 0.0099983 | 0.010004 | 0.010627 | 0.01049 | 0.010768 | 0.011531 | 0.010336 | 0.010782 | 0.010617
55 | 0.020322 | 0.019387 | 0.01777 | 0.018244 | 0.017458 | 0.017438 | 0.02434 | 0.028604 | 0.029929 | 0.028242 | 0.027434 | 0.02954 | 0.031113 | 0.029433 | 0.027004 | 0.025657 | 0.025678 | 0.025527 | 0.024411 | 0.02629 | 0.027806 | 0.025689 | 0.024413 | 0.021209
56 | 0.0030667 | 0.0028904 | 0.0024804 | 0.0023869 | 0.0020293 | 0.0017804 | 0.0027896 | 0.002656 | 0.0031417 | 0.0033044 | 0.0031257 | 0.0028641 | 0.0033587 | 0.003516 | 0.0033145 | 0.0030947 | 0.0025547 | 0.002745 | 0.0029203 | 0.003186 | 0.0037901 | 0.0034374 | 0.0038137 | 0.0034507
57 | 0.0047562 | 0.0043776 | 0.0040266 | 0.0039104 | 0.0039401 | 0.0038664 | 0.0043355 | 0.0044773 | 0.0049211 | 0.005108 | 0.0054142 | 0.0057395 | 0.0059411 | 0.0057943 | 0.0056114 | 0.0055436 | 0.0054331 | 0.0055456 | 0.0054976 | 0.0055271 | 0.0061297 | 0.0057747 | 0.0059315 | 0.0054057
58 | 0.017631 | 0.017069 | 0.015799 | 0.016302 | 0.016382 | 0.016213 | 0.017808 | 0.020809 | 0.021695 | 0.021674 | 0.021593 | 0.02282 | 0.022677 | 0.022022 | 0.0208 | 0.020077 | 0.020722 | 0.02053 | 0.019042 | 0.019108 | 0.020087 | 0.018207 | 0.017895 | 0.018094

## Pc, Summer, S2
LoadID | 0 | 1 | 2 | 3 | 4 | 5 | 6 | 7 | 8 | 9 | 10 | 11 | 12 | 13 | 14 | 15 | 16 | 17 | 18 | 19 | 20 | 21 | 22 | 23
1 | 0.032908 | 0.03257 | 0.031391 | 0.030818 | 0.030613 | 0.031052 | 0.030798 | 0.037646 | 0.040504 | 0.039978 | 0.039314 | 0.039798 | 0.041271 | 0.040479 | 0.037346 | 0.038497 | 0.03894 | 0.03765 | 0.03574 | 0.035291 | 0.035184 | 0.034787 | 0.032149 | 0.031086
2 | 0.0067324 | 0.0065191 | 0.0061355 | 0.0056487 | 0.0051959 | 0.0051801 | 0.0056991 | 0.0059518 | 0.0064482 | 0.0069621 | 0.0062386 | 0.0065893 | 0.006737 | 0.0069022 | 0.0060849 | 0.0062989 | 0.0063024 | 0.0066949 | 0.0066086 | 0.006784 | 0.0072647 | 0.0065116 | 0.0067928 | 0.0066887
3 | 0.012803 | 0.012214 | 0.011195 | 0.011494 | 0.010998 | 0.010986 | 0.015334 | 0.01802 | 0.018855 | 0.017792 | 0.017284 | 0.01861 | 0.019601 | 0.018543 | 0.017013 | 0.016164 | 0.016177 | 0.016082 | 0.015379 | 0.016563 | 0.017517 | 0.016184 | 0.01538 | 0.013362
4 | 0.0048677 | 0.0045879 | 0.0039372 | 0.0037888 | 0.0032211 | 0.0028261 | 0.0044279 | 0.0042159 | 0.0049868 | 0.0052451 | 0.0049614 | 0.0045462 | 0.0053313 | 0.0055809 | 0.0052612 | 0.0049122 | 0.004055 | 0.0043572 | 0.0046355 | 0.0050571 | 0.006016 | 0.0054562 | 0.0060535 | 0.0054773
5 | 0.011986 | 0.011032 | 0.010147 | 0.0098542 | 0.0099291 | 0.0097433 | 0.010925 | 0.011283 | 0.012401 | 0.012872 | 0.013644 | 0.014463 | 0.014972 | 0.014602 | 0.014141 | 0.01397 | 0.013691 | 0.013975 | 0.013854 | 0.013928 | 0.015447 | 0.014552 | 0.014947 | 0.013622
6 | 0.017631 | 0.017069 | 0.015799 | 0.016302 | 0.016382 | 0.016213 | 0.017808 | 0.020809 | 0.021695 | 0.021674 | 0.021593 | 0.02282 | 0.022677 | 0.022022 | 0.0208 | 0.020077 | 0.020722 | 0.02053 | 0.019042 | 0.019108 | 0.020087 | 0.018207 | 0.017895 | 0.018094
7 | 0.0099929 | 0.0092305 | 0.0088759 | 0.0089388 | 0.008424 | 0.008847 | 0.011343 | 0.011526 | 0.013222 | 0.014024 | 0.013829 | 0.014468 | 0.014211 | 0.014826 | 0.014643 | 0.013683 | 0.013557 | 0.013481 | 0.013075 | 0.013033 | 0.013355 | 0.011137 | 0.011774 | 0.010616
8 | 0.022566 | 0.021682 | 0.020512 | 0.020078 | 0.019705 | 0.020343 | 0.032209 | 0.034484 | 0.036915 | 0.036712 | 0.037921 | 0.040334 | 0.040471 | 0.038694 | 0.034105 | 0.032657 | 0.030136 | 0.030719 | 0.029305 | 0.0297 | 0.029193 | 0.025251 | 0.02454 | 0.023422
9 | 0.010963 | 0.010435 | 0.0099022 | 0.0093021 | 0.0089975 | 0.0085352 | 0.0089113 | 0.0079119 | 0.0068641 | 0.0072634 | 0.0078361 | 0.0087979 | 0.0093826 | 0.0097668 | 0.0095731 | 0.0099068 | 0.0094871 | 0.0098679 | 0.0093324 | 0.0096855 | 0.010402 | 0.0094851 | 0.0097997 | 0.010718
10 | 0.015022 | 0.014204 | 0.0135 | 0.013458 | 0.012998 | 0.012954 | 0.015447 | 0.015876 | 0.016912 | 0.017718 | 0.01715 | 0.017835 | 0.018797 | 0.018728 | 0.018324 | 0.017045 | 0.016124 | 0.016702 | 0.016499 | 0.017312 | 0.018914 | 0.016992 | 0.017193 | 0.015724
11 | 0.0044071 | 0.0042287 | 0.003883 | 0.0037231 | 0.0034451 | 0.0034266 | 0.0041269 | 0.0033977 | 0.0036462 | 0.0039257 | 0.0040053 | 0.0041443 | 0.0042273 | 0.0044134 | 0.0042363 | 0.0040296 | 0.0037233 | 0.0043627 | 0.0042114 | 0.0041762 | 0.00478 | 0.0041197 | 0.0049343 | 0.0047308
12 | 0.017462 | 0.017755 | 0.018682 | 0.017063 | 0.016547 | 0.01583 | 0.016344 | 0.016388 | 0.014563 | 0.0113 | 0.015432 | 0.017041 | 0.01715 | 0.018095 | 0.014543 | 0.019174 | 0.017269 | 0.017206 | 0.017046 | 0.018501 | 0.020451 | 0.020101 | 0.021076 | 0.021574
13 | 0.030309 | 0.030037 | 0.029398 | 0.029135 | 0.028655 | 0.029044 | 0.033575 | 0.034181 | 0.036393 | 0.034744 | 0.034833 | 0.035141 | 0.036425 | 0.03638 | 0.035643 | 0.035363 | 0.035483 | 0.036246 | 0.034388 | 0.034646 | 0.035111 | 0.032882 | 0.030251 | 0.030581
14 | 0.036006 | 0.035771 | 0.034257 | 0.033534 | 0.032839 | 0.032941 | 0.033108 | 0.038047 | 0.040857 | 0.040492 | 0.039617 | 0.040176 | 0.041874 | 0.041591 | 0.038532 | 0.039663 | 0.039594 | 0.038982 | 0.036522 | 0.035841 | 0.036019 | 0.035303 | 0.034503 | 0.033924
15 | 0.0067324 | 0.0065191 | 0.0061355 | 0.0056487 | 0.0051959 | 0.0051801 | 0.0056991 | 0.0059518 | 0.0064482 | 0.0069621 | 0.0062386 | 0.0065893 | 0.006737 | 0.0069022 | 0.0060849 | 0.0062989 | 0.0063024 | 0.0066949 | 0.0066086 | 0.006784 | 0.0072647 | 0.0065116 | 0.0067928 | 0.0066887
16 | 0.012803 | 0.012214 | 0.011195 | 0.011494 | 0.010998 | 0.010986 | 0.015334 | 0.01802 | 0.018855 | 0.017792 | 0.017284 | 0.01861 | 0.019601 | 0.018543 | 0.017013 | 0.016164 | 0.016177 | 0.016082 | 0.015379 | 0.016563 | 0.017517 | 0.016184 | 0.01538 | 0.013362
17 | 0.0048677 | 0.0045879 | 0.0039372 | 0.0037888 | 0.0032211 | 0.0028261 | 0.0044279 | 0.0042159 | 0.0049868 | 0.0052451 | 0.0049614 | 0.0045462 | 0.0053313 | 0.0055809 | 0.0052612 | 0.0049122 | 0.004055 | 0.0043572 | 0.0046355 | 0.0050571 | 0.006016 | 0.0054562 | 0.0060535 | 0.0054773
18 | 0.019025 | 0.01751 | 0.016107 | 0.015642 | 0.01576 | 0.015466 | 0.017342 | 0.017909 | 0.019685 | 0.020432 | 0.021657 | 0.022958 | 0.023764 | 0.023177 | 0.022446 | 0.022175 | 0.021733 | 0.022182 | 0.021991 | 0.022108 | 0.024519 | 0.023099 | 0.023726 | 0.021623
19 | 0.017631 | 0.017069 | 0.015799 | 0.016302 | 0.016382 | 0.016213 | 0.017808 | 0.020809 | 0.021695 | 0.021674 | 0.021593 | 0.02282 | 0.022677 | 0.022022 | 0.0208 | 0.020077 | 0.020722 | 0.02053 | 0.019042 | 0.019108 | 0.020087 | 0.018207 | 0.017895 | 0.018094
20 | 0.0099929 | 0.0092305 | 0.0088759 | 0.0089388 | 0.008424 | 0.008847 | 0.011343 | 0.011526 | 0.013222 | 0.014024 | 0.013829 | 0.014468 | 0.014211 | 0.014826 | 0.014643 | 0.013683 | 0.013557 | 0.013481 | 0.013075 | 0.013033 | 0.013355 | 0.011137 | 0.011774 | 0.010616
21 | 0.0028207 | 0.0027102 | 0.002564 | 0.0025098 | 0.0024631 | 0.0025429 | 0.0040261 | 0.0043105 | 0.0046143 | 0.004589 | 0.0047401 | 0.0050417 | 0.0050589 | 0.0048368 | 0.0042631 | 0.0040821 | 0.0037671 | 0.0038399 | 0.0036632 | 0.0037125 | 0.0036491 | 0.0031564 | 0.0030675 | 0.0029278
22 | 0.0069066 | 0.0065737 | 0.0062384 | 0.0058603 | 0.0056684 | 0.0053772 | 0.0056141 | 0.0049845 | 0.0043244 | 0.0045759 | 0.0049368 | 0.0055427 | 0.005911 | 0.0061531 | 0.0060311 | 0.0062413 | 0.0059769 | 0.0062168 | 0.0058794 | 0.0061019 | 0.0065534 | 0.0059756 | 0.0061738 | 0.0067526
23 | 0.015022 | 0.014204 | 0.0135 | 0.013458 | 0.012998 | 0.012954 | 0.015447 | 0.015876 | 0.016912 | 0.017718 | 0.01715 | 0.017835 | 0.018797 | 0.018728 | 0.018324 | 0.017045 | 0.016124 | 0.016702 | 0.016499 | 0.017312 | 0.018914 | 0.016992 | 0.017193 | 0.015724
24 | 0.0069954 | 0.0067123 | 0.0061635 | 0.0059097 | 0.0054685 | 0.0054391 | 0.0065507 | 0.0053932 | 0.0057877 | 0.0062312 | 0.0063577 | 0.0065783 | 0.00671 | 0.0070054 | 0.0067243 | 0.0063962 | 0.00591 | 0.0069249 | 0.0066847 | 0.0066288 | 0.0075873 | 0.0065393 | 0.0078322 | 0.0075092
25 | 0.027717 | 0.028183 | 0.029654 | 0.027085 | 0.026265 | 0.025126 | 0.025943 | 0.026012 | 0.023115 | 0.017936 | 0.024496 | 0.027048 | 0.027222 | 0.028723 | 0.023085 | 0.030435 | 0.02741 | 0.027311 | 0.027057 | 0.029367 | 0.032463 | 0.031907 | 0.033454 | 0.034244
26 | 0.030309 | 0.030037 | 0.029398 | 0.029135 | 0.028655 | 0.029044 | 0.033575 | 0.034181 | 0.036393 | 0.034744 | 0.034833 | 0.035141 | 0.036425 | 0.03638 | 0.035643 | 0.035363 | 0.035483 | 0.036246 | 0.034388 | 0.034646 | 0.035111 | 0.032882 | 0.030251 | 0.030581
27 | 0.022684 | 0.022536 | 0.021582 | 0.021127 | 0.020689 | 0.020753 | 0.020858 | 0.02397 | 0.02574 | 0.02551 | 0.024959 | 0.025311 | 0.026381 | 0.026202 | 0.024275 | 0.024988 | 0.024944 | 0.024559 | 0.023009 | 0.02258 | 0.022692 | 0.022241 | 0.021737 | 0.021372
28 | 0.0067324 | 0.0065191 | 0.0061355 | 0.0056487 | 0.0051959 | 0.0051801 | 0.0056991 | 0.0059518 | 0.0064482 | 0.0069621 | 0.0062386 | 0.0065893 | 0.006737 | 0.0069022 | 0.0060849 | 0.0062989 | 0.0063024 | 0.0066949 | 0.0066086 | 0.006784 | 0.0072647 | 0.0065116 | 0.0067928 | 0.0066887
29 | 0.012803 | 0.012214 | 0.011195 | 0.011494 | 0.010998 | 0.010986 | 0.015334 | 0.01802 | 0.018855 | 0.017792 | 0.017284 | 0.01861 | 0.019601 | 0.018543 | 0.017013 | 0.016164 | 0.016177 | 0.016082 | 0.015379 | 0.016563 | 0.017517 | 0.016184 | 0.01538 | 0.013362
30 | 0.0030667 | 0.0028904 | 0.0024804 | 0.0023869 | 0.0020293 | 0.0017804 | 0.0027896 | 0.002656 | 0.0031417 | 0.0033044 | 0.0031257 | 0.0028641 | 0.0033587 | 0.003516 | 0.0033145 | 0.0030947 | 0.0025547 | 0.002745 | 0.0029203 | 0.003186 | 0.0037901 | 0.0034374 | 0.0038137 | 0.0034507
31 | 0.011986 | 0.011032 | 0.010147 | 0.0098542 | 0.0099291 | 0.0097433 | 0.010925 | 0.011283 | 0.012401 | 0.012872 | 0.013644 | 0.014463 | 0.014972 | 0.014602 | 0.014141 | 0.01397 | 0.013691 | 0.013975 | 0.013854 | 0.013928 | 0.015447 | 0.014552 | 0.014947 | 0.013622
32 | 0.0069964 | 0.0067733 | 0.0062694 | 0.0064691 | 0.006501 | 0.0064336 | 0.0070666 | 0.0082575 | 0.0086091 | 0.0086006 | 0.0085687 | 0.0090555 | 0.0089987 | 0.0087389 | 0.0082538 | 0.0079672 | 0.0082232 | 0.0081467 | 0.0075565 | 0.0075826 | 0.0079711 | 0.0072251 | 0.0071014 | 0.0071802
33 | 0.010276 | 0.0094922 | 0.0091274 | 0.0091922 | 0.0086627 | 0.0090978 | 0.011664 | 0.011853 | 0.013597 | 0.014421 | 0.014221 | 0.014878 | 0.014614 | 0.015247 | 0.015058 | 0.014071 | 0.013941 | 0.013863 | 0.013446 | 0.013403 | 0.013733 | 0.011452 | 0.012107 | 0.010916
34 | 0.011283 | 0.010841 | 0.010256 | 0.010039 | 0.0098524 | 0.010172 | 0.016104 | 0.017242 | 0.018457 | 0.018356 | 0.018961 | 0.020167 | 0.020236 | 0.019347 | 0.017053 | 0.016329 | 0.015068 | 0.015359 | 0.014653 | 0.01485 | 0.014596 | 0.012626 | 0.01227 | 0.011711
35 | 0.0069066 | 0.0065737 | 0.0062384 | 0.0058603 | 0.0056684 | 0.0053772 | 0.0056141 | 0.0049845 | 0.0043244 | 0.0045759 | 0.0049368 | 0.0055427 | 0.005911 | 0.0061531 | 0.0060311 | 0.0062413 | 0.0059769 | 0.0062168 | 0.0058794 | 0.0061019 | 0.0065534 | 0.0059756 | 0.0061738 | 0.0067526
36 | 0.015022 | 0.014204 | 0.0135 | 0.013458 | 0.012998 | 0.012954 | 0.015447 | 0.015876 | 0.016912 | 0.017718 | 0.01715 | 0.017835 | 0.018797 | 0.018728 | 0.018324 | 0.017045 | 0.016124 | 0.016702 | 0.016499 | 0.017312 | 0.018914 | 0.016992 | 0.017193 | 0.015724
37 | 0.0069954 | 0.0067123 | 0.0061635 | 0.0059097 | 0.0054685 | 0.0054391 | 0.0065507 | 0.0053932 | 0.0057877 | 0.0062312 | 0.0063577 | 0.0065783 | 0.00671 | 0.0070054 | 0.0067243 | 0.0063962 | 0.00591 | 0.0069249 | 0.0066847 | 0.0066288 | 0.0075873 | 0.0065393 | 0.0078322 | 0.0075092
38 | 0.0069293 | 0.0070457 | 0.0074135 | 0.0067711 | 0.0065663 | 0.0062815 | 0.0064858 | 0.006503 | 0.0057788 | 0.0044839 | 0.0061239 | 0.0067621 | 0.0068056 | 0.0071807 | 0.0057711 | 0.0076087 | 0.0068526 | 0.0068278 | 0.0067643 | 0.0073417 | 0.0081156 | 0.0079767 | 0.0083635 | 0.008561
39 | 0.048109 | 0.047678 | 0.046663 | 0.046246 | 0.045484 | 0.046101 | 0.053293 | 0.054255 | 0.057767 | 0.05515 | 0.055291 | 0.05578 | 0.057817 | 0.057745 | 0.056576 | 0.056132 | 0.056322 | 0.057533 | 0.054584 | 0.054993 | 0.055731 | 0.052193 | 0.048017 | 0.048541
40 | 0.036006 | 0.035771 | 0.034257 | 0.033534 | 0.032839 | 0.032941 | 0.033108 | 0.038047 | 0.040857 | 0.040492 | 0.039617 | 0.040176 | 0.041874 | 0.041591 | 0.038532 | 0.039663 | 0.039594 | 0.038982 | 0.036522 | 0.035841 | 0.036019 | 0.035303 | 0.034503 | 0.033924
41 | 0.010686 | 0.010348 | 0.0097389 | 0.0089661 | 0.0082474 | 0.0082224 | 0.0090463 | 0.0094473 | 0.010235 | 0.011051 | 0.0099026 | 0.010459 | 0.010694 | 0.010956 | 0.0096586 | 0.0099983 | 0.010004 | 0.010627 | 0.01049 | 0.010768 | 0.011531 | 0.010336 | 0.010782 | 0.010617
42 | 0.020322 | 0.019387 | 0.01777 | 0.018244 | 0.017458 | 0.017438 | 0.02434 | 0.028604 | 0.029929 | 0.028242 | 0.027434 | 0.02954 | 0.031113 | 0.029433 | 0.027004 | 0.025657 | 0.025678 | 0.025527 | 0.024411 | 0.02629 | 0.027806 | 0.025689 | 0.024413 | 0.021209
43 | 0.0012169 | 0.001147 | 0.00098429 | 0.00094719 | 0.00080528 | 0.00070652 | 0.001107 | 0.001054 | 0.0012467 | 0.0013113 | 0.0012403 | 0.0011365 | 0.0013328 | 0.0013952 | 0.0013153 | 0.001228 | 0.0010138 | 0.0010893 | 0.0011589 | 0.0012643 | 0.001504 | 0.001364 | 0.0015134 | 0.0013693
44 | 0.019025 | 0.01751 | 0.016107 | 0.015642 | 0.01576 | 0.015466 | 0.017342 | 0.017909 | 0.019685 | 0.020432 | 0.021657 | 0.022958 | 0.023764 | 0.023177 | 0.022446 | 0.022175 | 0.021733 | 0.022182 | 0.021991 | 0.022108 | 0.024519 | 0.023099 | 0.023726 | 0.021623
45 | 0.027986 | 0.027093 | 0.025078 | 0.025876 | 0.026004 | 0.025734 | 0.028266 | 0.03303 | 0.034436 | 0.034403 | 0.034275 | 0.036222 | 0.035995 | 0.034956 | 0.033015 | 0.031869 | 0.032893 | 0.032587 | 0.030226 | 0.030331 | 0.031885 | 0.0289 | 0.028405 | 0.028721
46 | 0.0099929 | 0.0092305 | 0.0088759 | 0.0089388 | 0.008424 | 0.008847 | 0.011343 | 0.011526 | 0.013222 | 0.014024 | 0.013829 | 0.014468 | 0.014211 | 0.014826 | 0.014643 | 0.013683 | 0.013557 | 0.013481 | 0.013075 | 0.013033 | 0.013355 | 0.011137 | 0.011774 | 0.010616
47 | 0.011283 | 0.010841 | 0.010256 | 0.010039 | 0.0098524 | 0.010172 | 0.016104 | 0.017242 | 0.018457 | 0.018356 | 0.018961 | 0.020167 | 0.020236 | 0.019347 | 0.017053 | 0.016329 | 0.015068 | 0.015359 | 0.014653 | 0.01485 | 0.014596 | 0.012626 | 0.01227 | 0.011711
48 | 0.010963 | 0.010435 | 0.0099022 | 0.0093021 | 0.0089975 | 0.0085352 | 0.0089113 | 0.0079119 | 0.0068641 | 0.0072634 | 0.0078361 | 0.0087979 | 0.0093826 | 0.0097668 | 0.0095731 | 0.0099068 | 0.0094871 | 0.0098679 | 0.0093324 | 0.0096855 | 0.010402 | 0.0094851 | 0.0097997 | 0.010718
49 | 0.0094638 | 0.0089487 | 0.008505 | 0.0084786 | 0.0081887 | 0.0081613 | 0.0097318 | 0.010002 | 0.010654 | 0.011162 | 0.010804 | 0.011236 | 0.011842 | 0.011798 | 0.011544 | 0.010739 | 0.010158 | 0.010522 | 0.010394 | 0.010906 | 0.011916 | 0.010705 | 0.010832 | 0.0099063
50 | 0.0069954 | 0.0067123 | 0.0061635 | 0.0059097 | 0.0054685 | 0.0054391 | 0.0065507 | 0.0053932 | 0.0057877 | 0.0062312 | 0.0063577 | 0.0065783 | 0.00671 | 0.0070054 | 0.0067243 | 0.0063962 | 0.00591 | 0.0069249 | 0.0066847 | 0.0066288 | 0.0075873 | 0.0065393 | 0.0078322 | 0.0075092
51 | 0.0069293 | 0.0070457 | 0.0074135 | 0.0067711 | 0.0065663 | 0.0062815 | 0.0064858 | 0.006503 | 0.0057788 | 0.0044839 | 0.0061239 | 0.0067621 | 0.0068056 | 0.0071807 | 0.0057711 | 0.0076087 | 0.0068526 | 0.0068278 | 0.0067643 | 0.0073417 | 0.0081156 | 0.0079767 | 0.0083635 | 0.008561
52 | 0.048109 | 0.047678 | 0.046663 | 0.046246 | 0.045484 | 0.046101 | 0.053293 | 0.054255 | 0.057767 | 0.05515 | 0.055291 | 0.05578 | 0.057817 | 0.057745 | 0.056576 | 0.056132 | 0.056322 | 0.057533 | 0.054584 | 0.054993 | 0.055731 | 0.052193 | 0.048017 | 0.048541
53 | 0.022684 | 0.022536 | 0.021582 | 0.021127 | 0.020689 | 0.020753 | 0.020858 | 0.02397 | 0.02574 | 0.02551 | 0.024959 | 0.025311 | 0.026381 | 0.026202 | 0.024275 | 0.024988 | 0.024944 | 0.024559 | 0.023009 | 0.02258 | 0.022692 | 0.022241 | 0.021737 | 0.021372
54 | 0.010686 | 0.010348 | 0.0097389 | 0.0089661 | 0.0082474 | 0.0082224 | 0.0090463 | 0.0094473 | 0.010235 | 0.011051 | 0.0099026 | 0.010459 | 0.010694 | 0.010956 | 0.0096586 | 0.0099983 | 0.010004 | 0.010627 | 0.01049 | 0.010768 | 0.011531 | 0.010336 | 0.010782 | 0.010617
55 | 0.020322 | 0.019387 | 0.01777 | 0.018244 | 0.017458 | 0.017438 | 0.02434 | 0.028604 | 0.029929 | 0.028242 | 0.027434 | 0.02954 | 0.031113 | 0.029433 | 0.027004 | 0.025657 | 0.025678 | 0.025527 | 0.024411 | 0.02629 | 0.027806 | 0.025689 | 0.024413 | 0.021209
56 | 0.0030667 | 0.0028904 | 0.0024804 | 0.0023869 | 0.0020293 | 0.0017804 | 0.0027896 | 0.002656 | 0.0031417 | 0.0033044 | 0.0031257 | 0.0028641 | 0.0033587 | 0.003516 | 0.0033145 | 0.0030947 | 0.0025547 | 0.002745 | 0.0029203 | 0.003186 | 0.0037901 | 0.0034374 | 0.0038137 | 0.0034507
57 | 0.0047562 | 0.0043776 | 0.0040266 | 0.0039104 | 0.0039401 | 0.0038664 | 0.0043355 | 0.0044773 | 0.0049211 | 0.005108 | 0.0054142 | 0.0057395 | 0.0059411 | 0.0057943 | 0.0056114 | 0.0055436 | 0.0054331 | 0.0055456 | 0.0054976 | 0.0055271 | 0.0061297 | 0.0057747 | 0.0059315 | 0.0054057
58 | 0.017631 | 0.017069 | 0.015799 | 0.016302 | 0.016382 | 0.016213 | 0.017808 | 0.020809 | 0.021695 | 0.021674 | 0.021593 | 0.02282 | 0.022677 | 0.022022 | 0.0208 | 0.020077 | 0.020722 | 0.02053 | 0.019042 | 0.019108 | 0.020087 | 0.018207 | 0.017895 | 0.018094

## Pc, Summer, S3
LoadID | 0 | 1 | 2 | 3 | 4 | 5 | 6 | 7 | 8 | 9 | 10 | 11 | 12 | 13 | 14 | 15 | 16 | 17 | 18 | 19 | 20 | 21 | 22 | 23
1 | 0.032908 | 0.03257 | 0.031391 | 0.030818 | 0.030613 | 0.031052 | 0.030798 | 0.037646 | 0.040504 | 0.039978 | 0.039314 | 0.039798 | 0.041271 | 0.040479 | 0.037346 | 0.038497 | 0.03894 | 0.03765 | 0.03574 | 0.035291 | 0.035184 | 0.034787 | 0.032149 | 0.031086
2 | 0.0067324 | 0.0065191 | 0.0061355 | 0.0056487 | 0.0051959 | 0.0051801 | 0.0056991 | 0.0059518 | 0.0064482 | 0.0069621 | 0.0062386 | 0.0065893 | 0.006737 | 0.0069022 | 0.0060849 | 0.0062989 | 0.0063024 | 0.0066949 | 0.0066086 | 0.006784 | 0.0072647 | 0.0065116 | 0.0067928 | 0.0066887
3 | 0.012803 | 0.012214 | 0.011195 | 0.011494 | 0.010998 | 0.010986 | 0.015334 | 0.01802 | 0.018855 | 0.017792 | 0.017284 | 0.01861 | 0.019601 | 0.018543 | 0.017013 | 0.016164 | 0.016177 | 0.016082 | 0.015379 | 0.016563 | 0.017517 | 0.016184 | 0.01538 | 0.013362
4 | 0.0048677 | 0.0045879 | 0.0039372 | 0.0037888 | 0.0032211 | 0.0028261 | 0.0044279 | 0.0042159 | 0.0049868 | 0.0052451 | 0.0049614 | 0.0045462 | 0.0053313 | 0.0055809 | 0.0052612 | 0.0049122 | 0.004055 | 0.0043572 | 0.0046355 | 0.0050571 | 0.006016 | 0.0054562 | 0.0060535 | 0.0054773
5 | 0.011986 | 0.011032 | 0.010147 | 0.0098542 | 0.0099291 | 0.0097433 | 0.010925 | 0.011283 | 0.012401 | 0.012872 | 0.013644 | 0.014463 | 0.014972 | 0.014602 | 0.014141 | 0.01397 | 0.013691 | 0.013975 | 0.013854 | 0.013928 | 0.015447 | 0.014552 | 0.014947 | 0.013622
6 | 0.017631 | 0.017069 | 0.015799 | 0.016302 | 0.016382 | 0.016213 | 0.017808 | 0.020809 | 0.021695 | 0.021674 | 0.021593 | 0.02282 | 0.022677 | 0.022022 | 0.0208 | 0.020077 | 0.020722 | 0.02053 | 0.019042 | 0.019108 | 0.020087 | 0.018207 | 0.017895 | 0.018094
7 | 0.0099929 | 0.0092305 | 0.0088759 | 0.0089388 | 0.008424 | 0.008847 | 0.011343 | 0.011526 | 0.013222 | 0.014024 | 0.013829 | 0.014468 | 0.014211 | 0.014826 | 0.014643 | 0.013683 | 0.013557 | 0.013481 | 0.013075 | 0.013033 | 0.013355 | 0.011137 | 0.011774 | 0.010616
8 | 0.022566 | 0.021682 | 0.020512 | 0.020078 | 0.019705 | 0.020343 | 0.032209 | 0.034484 | 0.036915 | 0.036712 | 0.037921 | 0.040334 | 0.040471 | 0.038694 | 0.034105 | 0.032657 | 0.030136 | 0.030719 | 0.029305 | 0.0297 | 0.029193 | 0.025251 | 0.02454 | 0.023422
9 | 0.010963 | 0.010435 | 0.0099022 | 0.0093021 | 0.0089975 | 0.0085352 | 0.0089113 | 0.0079119 | 0.0068641 | 0.0072634 | 0.0078361 | 0.0087979 | 0.0093826 | 0.0097668 | 0.0095731 | 0.0099068 | 0.0094871 | 0.0098679 | 0.0093324 | 0.0096855 | 0.010402 | 0.0094851 | 0.0097997 | 0.010718
10 | 0.015022 | 0.014204 | 0.0135 | 0.013458 | 0.012998 | 0.012954 | 0.015447 | 0.015876 | 0.016912 | 0.017718 | 0.01715 | 0.017835 | 0.018797 | 0.018728 | 0.018324 | 0.017045 | 0.016124 | 0.016702 | 0.016499 | 0.017312 | 0.018914 | 0.016992 | 0.017193 | 0.015724
11 | 0.0044071 | 0.0042287 | 0.003883 | 0.0037231 | 0.0034451 | 0.0034266 | 0.0041269 | 0.0033977 | 0.0036462 | 0.0039257 | 0.0040053 | 0.0041443 | 0.0042273 | 0.0044134 | 0.0042363 | 0.0040296 | 0.0037233 | 0.0043627 | 0.0042114 | 0.0041762 | 0.00478 | 0.0041197 | 0.0049343 | 0.0047308
12 | 0.017462 | 0.017755 | 0.018682 | 0.017063 | 0.016547 | 0.01583 | 0.016344 | 0.016388 | 0.014563 | 0.0113 | 0.015432 | 0.017041 | 0.01715 | 0.018095 | 0.014543 | 0.019174 | 0.017269 | 0.017206 | 0.017046 | 0.018501 | 0.020451 | 0.020101 | 0.021076 | 0.021574
13 | 0.030309 | 0.030037 | 0.029398 | 0.029135 | 0.028655 | 0.029044 | 0.033575 | 0.034181 | 0.036393 | 0.034744 | 0.034833 | 0.035141 | 0.036425 | 0.03638 | 0.035643 | 0.035363 | 0.035483 | 0.036246 | 0.034388 | 0.034646 | 0.035111 | 0.032882 | 0.030251 | 0.030581
14 | 0.036006 | 0.035771 | 0.034257 | 0.033534 | 0.032839 | 0.032941 | 0.033108 | 0.038047 | 0.040857 | 0.040492 | 0.039617 | 0.040176 | 0.041874 | 0.041591 | 0.038532 | 0.039663 | 0.039594 | 0.038982 | 0.036522 | 0.035841 | 0.036019 | 0.035303 | 0.034503 | 0.033924
15 | 0.0067324 | 0.0065191 | 0.0061355 | 0.0056487 | 0.0051959 | 0.0051801 | 0.0056991 | 0.0059518 | 0.0064482 | 0.0069621 | 0.0062386 | 0.0065893 | 0.006737 | 0.0069022 | 0.0060849 | 0.0062989 | 0.0063024 | 0.0066949 | 0.0066086 | 0.006784 | 0.0072647 | 0.0065116 | 0.0067928 | 0.0066887
16 | 0.012803 | 0.012214 | 0.011195 | 0.011494 | 0.010998 | 0.010986 | 0.015334 | 0.01802 | 0.018855 | 0.017792 | 0.017284 | 0.01861 | 0.019601 | 0.018543 | 0.017013 | 0.016164 | 0.016177 | 0.016082 | 0.015379 | 0.016563 | 0.017517 | 0.016184 | 0.01538 | 0.013362
17 | 0.0048677 | 0.0045879 | 0.0039372 | 0.0037888 | 0.0032211 | 0.0028261 | 0.0044279 | 0.0042159 | 0.0049868 | 0.0052451 | 0.0049614 | 0.0045462 | 0.0053313 | 0.0055809 | 0.0052612 | 0.0049122 | 0.004055 | 0.0043572 | 0.0046355 | 0.0050571 | 0.006016 | 0.0054562 | 0.0060535 | 0.0054773
18 | 0.019025 | 0.01751 | 0.016107 | 0.015642 | 0.01576 | 0.015466 | 0.017342 | 0.017909 | 0.019685 | 0.020432 | 0.021657 | 0.022958 | 0.023764 | 0.023177 | 0.022446 | 0.022175 | 0.021733 | 0.022182 | 0.021991 | 0.022108 | 0.024519 | 0.023099 | 0.023726 | 0.021623
19 | 0.017631 | 0.017069 | 0.015799 | 0.016302 | 0.016382 | 0.016213 | 0.017808 | 0.020809 | 0.021695 | 0.021674 | 0.021593 | 0.02282 | 0.022677 | 0.022022 | 0.0208 | 0.020077 | 0.020722 | 0.02053 | 0.019042 | 0.019108 | 0.020087 | 0.018207 | 0.017895 | 0.018094
20 | 0.0099929 | 0.0092305 | 0.0088759 | 0.0089388 | 0.008424 | 0.008847 | 0.011343 | 0.011526 | 0.013222 | 0.014024 | 0.013829 | 0.014468 | 0.014211 | 0.014826 | 0.014643 | 0.013683 | 0.013557 | 0.013481 | 0.013075 | 0.013033 | 0.013355 | 0.011137 | 0.011774 | 0.010616
21 | 0.0028207 | 0.0027102 | 0.002564 | 0.0025098 | 0.0024631 | 0.0025429 | 0.0040261 | 0.0043105 | 0.0046143 | 0.004589 | 0.0047401 | 0.0050417 | 0.0050589 | 0.0048368 | 0.0042631 | 0.0040821 | 0.0037671 | 0.0038399 | 0.0036632 | 0.0037125 | 0.0036491 | 0.0031564 | 0.0030675 | 0.0029278
22 | 0.0069066 | 0.0065737 | 0.0062384 | 0.0058603 | 0.0056684 | 0.0053772 | 0.0056141 | 0.0049845 | 0.0043244 | 0.0045759 | 0.0049368 | 0.0055427 | 0.005911 | 0.0061531 | 0.0060311 | 0.0062413 | 0.0059769 | 0.0062168 | 0.0058794 | 0.0061019 | 0.0065534 | 0.0059756 | 0.0061738 | 0.0067526
23 | 0.015022 | 0.014204 | 0.0135 | 0.013458 | 0.012998 | 0.012954 | 0.015447 | 0.015876 | 0.016912 | 0.017718 | 0.01715 | 0.017835 | 0.018797 | 0.018728 | 0.018324 | 0.017045 | 0.016124 | 0.016702 | 0.016499 | 0.017312 | 0.018914 | 0.016992 | 0.017193 | 0.015724
24 | 0.0069954 | 0.0067123 | 0.0061635 | 0.0059097 | 0.0054685 | 0.0054391 | 0.0065507 | 0.0053932 | 0.0057877 | 0.0062312 | 0.0063577 | 0.0065783 | 0.00671 | 0.0070054 | 0.0067243 | 0.0063962 | 0.00591 | 0.0069249 | 0.0066847 | 0.0066288 | 0.0075873 | 0.0065393 | 0.0078322 | 0.0075092
25 | 0.027717 | 0.028183 | 0.029654 | 0.027085 | 0.026265 | 0.025126 | 0.025943 | 0.026012 | 0.023115 | 0.017936 | 0.024496 | 0.027048 | 0.027222 | 0.028723 | 0.023085 | 0.030435 | 0.02741 | 0.027311 | 0.027057 | 0.029367 | 0.032463 | 0.031907 | 0.033454 | 0.034244
26 | 0.030309 | 0.030037 | 0.029398 | 0.029135 | 0.028655 | 0.029044 | 0.033575 | 0.034181 | 0.036393 | 0.034744 | 0.034833 | 0.035141 | 0.036425 | 0.03638 | 0.035643 | 0.035363 | 0.035483 | 0.036246 | 0.034388 | 0.034646 | 0.035111 | 0.032882 | 0.030251 | 0.030581
27 | 0.022684 | 0.022536 | 0.021582 | 0.021127 | 0.020689 | 0.020753 | 0.020858 | 0.02397 | 0.02574 | 0.02551 | 0.024959 | 0.025311 | 0.026381 | 0.026202 | 0.024275 | 0.024988 | 0.024944 | 0.024559 | 0.023009 | 0.02258 | 0.022692 | 0.022241 | 0.021737 | 0.021372
28 | 0.0067324 | 0.0065191 | 0.0061355 | 0.0056487 | 0.0051959 | 0.0051801 | 0.0056991 | 0.0059518 | 0.0064482 | 0.0069621 | 0.0062386 | 0.0065893 | 0.006737 | 0.0069022 | 0.0060849 | 0.0062989 | 0.0063024 | 0.0066949 | 0.0066086 | 0.006784 | 0.0072647 | 0.0065116 | 0.0067928 | 0.0066887
29 | 0.012803 | 0.012214 | 0.011195 | 0.011494 | 0.010998 | 0.010986 | 0.015334 | 0.01802 | 0.018855 | 0.017792 | 0.017284 | 0.01861 | 0.019601 | 0.018543 | 0.017013 | 0.016164 | 0.016177 | 0.016082 | 0.015379 | 0.016563 | 0.017517 | 0.016184 | 0.01538 | 0.013362
30 | 0.0030667 | 0.0028904 | 0.0024804 | 0.0023869 | 0.0020293 | 0.0017804 | 0.0027896 | 0.002656 | 0.0031417 | 0.0033044 | 0.0031257 | 0.0028641 | 0.0033587 | 0.003516 | 0.0033145 | 0.0030947 | 0.0025547 | 0.002745 | 0.0029203 | 0.003186 | 0.0037901 | 0.0034374 | 0.0038137 | 0.0034507
31 | 0.011986 | 0.011032 | 0.010147 | 0.0098542 | 0.0099291 | 0.0097433 | 0.010925 | 0.011283 | 0.012401 | 0.012872 | 0.013644 | 0.014463 | 0.014972 | 0.014602 | 0.014141 | 0.01397 | 0.013691 | 0.013975 | 0.013854 | 0.013928 | 0.015447 | 0.014552 | 0.014947 | 0.013622
32 | 0.0069964 | 0.0067733 | 0.0062694 | 0.0064691 | 0.006501 | 0.0064336 | 0.0070666 | 0.0082575 | 0.0086091 | 0.0086006 | 0.0085687 | 0.0090555 | 0.0089987 | 0.0087389 | 0.0082538 | 0.0079672 | 0.0082232 | 0.0081467 | 0.0075565 | 0.0075826 | 0.0079711 | 0.0072251 | 0.0071014 | 0.0071802
33 | 0.010276 | 0.0094922 | 0.0091274 | 0.0091922 | 0.0086627 | 0.0090978 | 0.011664 | 0.011853 | 0.013597 | 0.014421 | 0.014221 | 0.014878 | 0.014614 | 0.015247 | 0.015058 | 0.014071 | 0.013941 | 0.013863 | 0.013446 | 0.013403 | 0.013733 | 0.011452 | 0.012107 | 0.010916
34 | 0.011283 | 0.010841 | 0.010256 | 0.010039 | 0.0098524 | 0.010172 | 0.016104 | 0.017242 | 0.018457 | 0.018356 | 0.018961 | 0.020167 | 0.020236 | 0.019347 | 0.017053 | 0.016329 | 0.015068 | 0.015359 | 0.014653 | 0.01485 | 0.014596 | 0.012626 | 0.01227 | 0.011711
35 | 0.0069066 | 0.0065737 | 0.0062384 | 0.0058603 | 0.0056684 | 0.0053772 | 0.0056141 | 0.0049845 | 0.0043244 | 0.0045759 | 0.0049368 | 0.0055427 | 0.005911 | 0.0061531 | 0.0060311 | 0.0062413 | 0.0059769 | 0.0062168 | 0.0058794 | 0.0061019 | 0.0065534 | 0.0059756 | 0.0061738 | 0.0067526
36 | 0.015022 | 0.014204 | 0.0135 | 0.013458 | 0.012998 | 0.012954 | 0.015447 | 0.015876 | 0.016912 | 0.017718 | 0.01715 | 0.017835 | 0.018797 | 0.018728 | 0.018324 | 0.017045 | 0.016124 | 0.016702 | 0.016499 | 0.017312 | 0.018914 | 0.016992 | 0.017193 | 0.015724
37 | 0.0069954 | 0.0067123 | 0.0061635 | 0.0059097 | 0.0054685 | 0.0054391 | 0.0065507 | 0.0053932 | 0.0057877 | 0.0062312 | 0.0063577 | 0.0065783 | 0.00671 | 0.0070054 | 0.0067243 | 0.0063962 | 0.00591 | 0.0069249 | 0.0066847 | 0.0066288 | 0.0075873 | 0.0065393 | 0.0078322 | 0.0075092
38 | 0.0069293 | 0.0070457 | 0.0074135 | 0.0067711 | 0.0065663 | 0.0062815 | 0.0064858 | 0.006503 | 0.0057788 | 0.0044839 | 0.0061239 | 0.0067621 | 0.0068056 | 0.0071807 | 0.0057711 | 0.0076087 | 0.0068526 | 0.0068278 | 0.0067643 | 0.0073417 | 0.0081156 | 0.0079767 | 0.0083635 | 0.008561
39 | 0.048109 | 0.047678 | 0.046663 | 0.046246 | 0.045484 | 0.046101 | 0.053293 | 0.054255 | 0.057767 | 0.05515 | 0.055291 | 0.05578 | 0.057817 | 0.057745 | 0.056576 | 0.056132 | 0.056322 | 0.057533 | 0.054584 | 0.054993 | 0.055731 | 0.052193 | 0.048017 | 0.048541
40 | 0.036006 | 0.035771 | 0.034257 | 0.033534 | 0.032839 | 0.032941 | 0.033108 | 0.038047 | 0.040857 | 0.040492 | 0.039617 | 0.040176 | 0.041874 | 0.041591 | 0.038532 | 0.039663 | 0.039594 | 0.038982 | 0.036522 | 0.035841 | 0.036019 | 0.035303 | 0.034503 | 0.033924
41 | 0.010686 | 0.010348 | 0.0097389 | 0.0089661 | 0.0082474 | 0.0082224 | 0.0090463 | 0.0094473 | 0.010235 | 0.011051 | 0.0099026 | 0.010459 | 0.010694 | 0.010956 | 0.0096586 | 0.0099983 | 0.010004 | 0.010627 | 0.01049 | 0.010768 | 0.011531 | 0.010336 | 0.010782 | 0.010617
42 | 0.020322 | 0.019387 | 0.01777 | 0.018244 | 0.017458 | 0.017438 | 0.02434 | 0.028604 | 0.029929 | 0.028242 | 0.027434 | 0.02954 | 0.031113 | 0.029433 | 0.027004 | 0.025657 | 0.025678 | 0.025527 | 0.024411 | 0.02629 | 0.027806 | 0.025689 | 0.024413 | 0.021209
43 | 0.0012169 | 0.001147 | 0.00098429 | 0.00094719 | 0.00080528 | 0.00070652 | 0.001107 | 0.001054 | 0.0012467 | 0.0013113 | 0.0012403 | 0.0011365 | 0.0013328 | 0.0013952 | 0.0013153 | 0.001228 | 0.0010138 | 0.0010893 | 0.0011589 | 0.0012643 | 0.001504 | 0.001364 | 0.0015134 | 0.0013693
44 | 0.019025 | 0.01751 | 0.016107 | 0.015642 | 0.01576 | 0.015466 | 0.017342 | 0.017909 | 0.019685 | 0.020432 | 0.021657 | 0.022958 | 0.023764 | 0.023177 | 0.022446 | 0.022175 | 0.021733 | 0.022182 | 0.021991 | 0.022108 | 0.024519 | 0.023099 | 0.023726 | 0.021623
45 | 0.027986 | 0.027093 | 0.025078 | 0.025876 | 0.026004 | 0.025734 | 0.028266 | 0.03303 | 0.034436 | 0.034403 | 0.034275 | 0.036222 | 0.035995 | 0.034956 | 0.033015 | 0.031869 | 0.032893 | 0.032587 | 0.030226 | 0.030331 | 0.031885 | 0.0289 | 0.028405 | 0.028721
46 | 0.0099929 | 0.0092305 | 0.0088759 | 0.0089388 | 0.008424 | 0.008847 | 0.011343 | 0.011526 | 0.013222 | 0.014024 | 0.013829 | 0.014468 | 0.014211 | 0.014826 | 0.014643 | 0.013683 | 0.013557 | 0.013481 | 0.013075 | 0.013033 | 0.013355 | 0.011137 | 0.011774 | 0.010616
47 | 0.011283 | 0.010841 | 0.010256 | 0.010039 | 0.0098524 | 0.010172 | 0.016104 | 0.017242 | 0.018457 | 0.018356 | 0.018961 | 0.020167 | 0.020236 | 0.019347 | 0.017053 | 0.016329 | 0.015068 | 0.015359 | 0.014653 | 0.01485 | 0.014596 | 0.012626 | 0.01227 | 0.011711
48 | 0.010963 | 0.010435 | 0.0099022 | 0.0093021 | 0.0089975 | 0.0085352 | 0.0089113 | 0.0079119 | 0.0068641 | 0.0072634 | 0.0078361 | 0.0087979 | 0.0093826 | 0.0097668 | 0.0095731 | 0.0099068 | 0.0094871 | 0.0098679 | 0.0093324 | 0.0096855 | 0.010402 | 0.0094851 | 0.0097997 | 0.010718
49 | 0.0094638 | 0.0089487 | 0.008505 | 0.0084786 | 0.0081887 | 0.0081613 | 0.0097318 | 0.010002 | 0.010654 | 0.011162 | 0.010804 | 0.011236 | 0.011842 | 0.011798 | 0.011544 | 0.010739 | 0.010158 | 0.010522 | 0.010394 | 0.010906 | 0.011916 | 0.010705 | 0.010832 | 0.0099063
50 | 0.0069954 | 0.0067123 | 0.0061635 | 0.0059097 | 0.0054685 | 0.0054391 | 0.0065507 | 0.0053932 | 0.0057877 | 0.0062312 | 0.0063577 | 0.0065783 | 0.00671 | 0.0070054 | 0.0067243 | 0.0063962 | 0.00591 | 0.0069249 | 0.0066847 | 0.0066288 | 0.0075873 | 0.0065393 | 0.0078322 | 0.0075092
51 | 0.0069293 | 0.0070457 | 0.0074135 | 0.0067711 | 0.0065663 | 0.0062815 | 0.0064858 | 0.006503 | 0.0057788 | 0.0044839 | 0.0061239 | 0.0067621 | 0.0068056 | 0.0071807 | 0.0057711 | 0.0076087 | 0.0068526 | 0.0068278 | 0.0067643 | 0.0073417 | 0.0081156 | 0.0079767 | 0.0083635 | 0.008561
52 | 0.048109 | 0.047678 | 0.046663 | 0.046246 | 0.045484 | 0.046101 | 0.053293 | 0.054255 | 0.057767 | 0.05515 | 0.055291 | 0.05578 | 0.057817 | 0.057745 | 0.056576 | 0.056132 | 0.056322 | 0.057533 | 0.054584 | 0.054993 | 0.055731 | 0.052193 | 0.048017 | 0.048541
53 | 0.022684 | 0.022536 | 0.021582 | 0.021127 | 0.020689 | 0.020753 | 0.020858 | 0.02397 | 0.02574 | 0.02551 | 0.024959 | 0.025311 | 0.026381 | 0.026202 | 0.024275 | 0.024988 | 0.024944 | 0.024559 | 0.023009 | 0.02258 | 0.022692 | 0.022241 | 0.021737 | 0.021372
54 | 0.010686 | 0.010348 | 0.0097389 | 0.0089661 | 0.0082474 | 0.0082224 | 0.0090463 | 0.0094473 | 0.010235 | 0.011051 | 0.0099026 | 0.010459 | 0.010694 | 0.010956 | 0.0096586 | 0.0099983 | 0.010004 | 0.010627 | 0.01049 | 0.010768 | 0.011531 | 0.010336 | 0.010782 | 0.010617
55 | 0.020322 | 0.019387 | 0.01777 | 0.018244 | 0.017458 | 0.017438 | 0.02434 | 0.028604 | 0.029929 | 0.028242 | 0.027434 | 0.02954 | 0.031113 | 0.029433 | 0.027004 | 0.025657 | 0.025678 | 0.025527 | 0.024411 | 0.02629 | 0.027806 | 0.025689 | 0.024413 | 0.021209
56 | 0.0030667 | 0.0028904 | 0.0024804 | 0.0023869 | 0.0020293 | 0.0017804 | 0.0027896 | 0.002656 | 0.0031417 | 0.0033044 | 0.0031257 | 0.0028641 | 0.0033587 | 0.003516 | 0.0033145 | 0.0030947 | 0.0025547 | 0.002745 | 0.0029203 | 0.003186 | 0.0037901 | 0.0034374 | 0.0038137 | 0.0034507
57 | 0.0047562 | 0.0043776 | 0.0040266 | 0.0039104 | 0.0039401 | 0.0038664 | 0.0043355 | 0.0044773 | 0.0049211 | 0.005108 | 0.0054142 | 0.0057395 | 0.0059411 | 0.0057943 | 0.0056114 | 0.0055436 | 0.0054331 | 0.0055456 | 0.0054976 | 0.0055271 | 0.0061297 | 0.0057747 | 0.0059315 | 0.0054057
58 | 0.017631 | 0.017069 | 0.015799 | 0.016302 | 0.016382 | 0.016213 | 0.017808 | 0.020809 | 0.021695 | 0.021674 | 0.021593 | 0.02282 | 0.022677 | 0.022022 | 0.0208 | 0.020077 | 0.020722 | 0.02053 | 0.019042 | 0.019108 | 0.020087 | 0.018207 | 0.017895 | 0.018094

## Pc, Summer, S4
LoadID | 0 | 1 | 2 | 3 | 4 | 5 | 6 | 7 | 8 | 9 | 10 | 11 | 12 | 13 | 14 | 15 | 16 | 17 | 18 | 19 | 20 | 21 | 22 | 23
1 | 0.032908 | 0.03257 | 0.031391 | 0.030818 | 0.030613 | 0.031052 | 0.030798 | 0.037646 | 0.040504 | 0.039978 | 0.039314 | 0.039798 | 0.041271 | 0.040479 | 0.037346 | 0.038497 | 0.03894 | 0.03765 | 0.03574 | 0.035291 | 0.035184 | 0.034787 | 0.032149 | 0.031086
2 | 0.0067324 | 0.0065191 | 0.0061355 | 0.0056487 | 0.0051959 | 0.0051801 | 0.0056991 | 0.0059518 | 0.0064482 | 0.0069621 | 0.0062386 | 0.0065893 | 0.006737 | 0.0069022 | 0.0060849 | 0.0062989 | 0.0063024 | 0.0066949 | 0.0066086 | 0.006784 | 0.0072647 | 0.0065116 | 0.0067928 | 0.0066887
3 | 0.012803 | 0.012214 | 0.011195 | 0.011494 | 0.010998 | 0.010986 | 0.015334 | 0.01802 | 0.018855 | 0.017792 | 0.017284 | 0.01861 | 0.019601 | 0.018543 | 0.017013 | 0.016164 | 0.016177 | 0.016082 | 0.015379 | 0.016563 | 0.017517 | 0.016184 | 0.01538 | 0.013362
4 | 0.0048677 | 0.0045879 | 0.0039372 | 0.0037888 | 0.0032211 | 0.0028261 | 0.0044279 | 0.0042159 | 0.0049868 | 0.0052451 | 0.0049614 | 0.0045462 | 0.0053313 | 0.0055809 | 0.0052612 | 0.0049122 | 0.004055 | 0.0043572 | 0.0046355 | 0.0050571 | 0.006016 | 0.0054562 | 0.0060535 | 0.0054773
5 | 0.011986 | 0.011032 | 0.010147 | 0.0098542 | 0.0099291 | 0.0097433 | 0.010925 | 0.011283 | 0.012401 | 0.012872 | 0.013644 | 0.014463 | 0.014972 | 0.014602 | 0.014141 | 0.01397 | 0.013691 | 0.013975 | 0.013854 | 0.013928 | 0.015447 | 0.014552 | 0.014947 | 0.013622
6 | 0.017631 | 0.017069 | 0.015799 | 0.016302 | 0.016382 | 0.016213 | 0.017808 | 0.020809 | 0.021695 | 0.021674 | 0.021593 | 0.02282 | 0.022677 | 0.022022 | 0.0208 | 0.020077 | 0.020722 | 0.02053 | 0.019042 | 0.019108 | 0.020087 | 0.018207 | 0.017895 | 0.018094
7 | 0.0099929 | 0.0092305 | 0.0088759 | 0.0089388 | 0.008424 | 0.008847 | 0.011343 | 0.011526 | 0.013222 | 0.014024 | 0.013829 | 0.014468 | 0.014211 | 0.014826 | 0.014643 | 0.013683 | 0.013557 | 0.013481 | 0.013075 | 0.013033 | 0.013355 | 0.011137 | 0.011774 | 0.010616
8 | 0.022566 | 0.021682 | 0.020512 | 0.020078 | 0.019705 | 0.020343 | 0.032209 | 0.034484 | 0.036915 | 0.036712 | 0.037921 | 0.040334 | 0.040471 | 0.038694 | 0.034105 | 0.032657 | 0.030136 | 0.030719 | 0.029305 | 0.0297 | 0.029193 | 0.025251 | 0.02454 | 0.023422
9 | 0.010963 | 0.010435 | 0.0099022 | 0.0093021 | 0.0089975 | 0.0085352 | 0.0089113 | 0.0079119 | 0.0068641 | 0.0072634 | 0.0078361 | 0.0087979 | 0.0093826 | 0.0097668 | 0.0095731 | 0.0099068 | 0.0094871 | 0.0098679 | 0.0093324 | 0.0096855 | 0.010402 | 0.0094851 | 0.0097997 | 0.010718
10 | 0.015022 | 0.014204 | 0.0135 | 0.013458 | 0.012998 | 0.012954 | 0.015447 | 0.015876 | 0.016912 | 0.017718 | 0.01715 | 0.017835 | 0.018797 | 0.018728 | 0.018324 | 0.017045 | 0.016124 | 0.016702 | 0.016499 | 0.017312 | 0.018914 | 0.016992 | 0.017193 | 0.015724
11 | 0.0044071 | 0.0042287 | 0.003883 | 0.0037231 | 0.0034451 | 0.0034266 | 0.0041269 | 0.0033977 | 0.0036462 | 0.0039257 | 0.0040053 | 0.0041443 | 0.0042273 | 0.0044134 | 0.0042363 | 0.0040296 | 0.0037233 | 0.0043627 | 0.0042114 | 0.0041762 | 0.00478 | 0.0041197 | 0.0049343 | 0.0047308
12 | 0.017462 | 0.017755 | 0.018682 | 0.017063 | 0.016547 | 0.01583 | 0.016344 | 0.016388 | 0.014563 | 0.0113 | 0.015432 | 0.017041 | 0.01715 | 0.018095 | 0.014543 | 0.019174 | 0.017269 | 0.017206 | 0.017046 | 0.018501 | 0.020451 | 0.020101 | 0.021076 | 0.021574
13 | 0.030309 | 0.030037 | 0.029398 | 0.029135 | 0.028655 | 0.029044 | 0.033575 | 0.034181 | 0.036393 | 0.034744 | 0.034833 | 0.035141 | 0.036425 | 0.03638 | 0.035643 | 0.035363 | 0.035483 | 0.036246 | 0.034388 | 0.034646 | 0.035111 | 0.032882 | 0.030251 | 0.030581
14 | 0.036006 | 0.035771 | 0.034257 | 0.033534 | 0.032839 | 0.032941 | 0.033108 | 0.038047 | 0.040857 | 0.040492 | 0.039617 | 0.040176 | 0.041874 | 0.041591 | 0.038532 | 0.039663 | 0.039594 | 0.038982 | 0.036522 | 0.035841 | 0.036019 | 0.035303 | 0.034503 | 0.033924
15 | 0.0067324 | 0.0065191 | 0.0061355 | 0.0056487 | 0.0051959 | 0.0051801 | 0.0056991 | 0.0059518 | 0.0064482 | 0.0069621 | 0.0062386 | 0.0065893 | 0.006737 | 0.0069022 | 0.0060849 | 0.0062989 | 0.0063024 | 0.0066949 | 0.0066086 | 0.006784 | 0.0072647 | 0.0065116 | 0.0067928 | 0.0066887
16 | 0.012803 | 0.012214 | 0.011195 | 0.011494 | 0.010998 | 0.010986 | 0.015334 | 0.01802 | 0.018855 | 0.017792 | 0.017284 | 0.01861 | 0.019601 | 0.018543 | 0.017013 | 0.016164 | 0.016177 | 0.016082 | 0.015379 | 0.016563 | 0.017517 | 0.016184 | 0.01538 | 0.013362
17 | 0.0048677 | 0.0045879 | 0.0039372 | 0.0037888 | 0.0032211 | 0.0028261 | 0.0044279 | 0.0042159 | 0.0049868 | 0.0052451 | 0.0049614 | 0.0045462 | 0.0053313 | 0.0055809 | 0.0052612 | 0.0049122 | 0.004055 | 0.0043572 | 0.0046355 | 0.0050571 | 0.006016 | 0.0054562 | 0.0060535 | 0.0054773
18 | 0.019025 | 0.01751 | 0.016107 | 0.015642 | 0.01576 | 0.015466 | 0.017342 | 0.017909 | 0.019685 | 0.020432 | 0.021657 | 0.022958 | 0.023764 | 0.023177 | 0.022446 | 0.022175 | 0.021733 | 0.022182 | 0.021991 | 0.022108 | 0.024519 | 0.023099 | 0.023726 | 0.021623
19 | 0.017631 | 0.017069 | 0.015799 | 0.016302 | 0.016382 | 0.016213 | 0.017808 | 0.020809 | 0.021695 | 0.021674 | 0.021593 | 0.02282 | 0.022677 | 0.022022 | 0.0208 | 0.020077 | 0.020722 | 0.02053 | 0.019042 | 0.019108 | 0.020087 | 0.018207 | 0.017895 | 0.018094
20 | 0.0099929 | 0.0092305 | 0.0088759 | 0.0089388 | 0.008424 | 0.008847 | 0.011343 | 0.011526 | 0.013222 | 0.014024 | 0.013829 | 0.014468 | 0.014211 | 0.014826 | 0.014643 | 0.013683 | 0.013557 | 0.013481 | 0.013075 | 0.013033 | 0.013355 | 0.011137 | 0.011774 | 0.010616
21 | 0.0028207 | 0.0027102 | 0.002564 | 0.0025098 | 0.0024631 | 0.0025429 | 0.0040261 | 0.0043105 | 0.0046143 | 0.004589 | 0.0047401 | 0.0050417 | 0.0050589 | 0.0048368 | 0.0042631 | 0.0040821 | 0.0037671 | 0.0038399 | 0.0036632 | 0.0037125 | 0.0036491 | 0.0031564 | 0.0030675 | 0.0029278
22 | 0.0069066 | 0.0065737 | 0.0062384 | 0.0058603 | 0.0056684 | 0.0053772 | 0.0056141 | 0.0049845 | 0.0043244 | 0.0045759 | 0.0049368 | 0.0055427 | 0.005911 | 0.0061531 | 0.0060311 | 0.0062413 | 0.0059769 | 0.0062168 | 0.0058794 | 0.0061019 | 0.0065534 | 0.0059756 | 0.0061738 | 0.0067526
23 | 0.015022 | 0.014204 | 0.0135 | 0.013458 | 0.012998 | 0.012954 | 0.015447 | 0.015876 | 0.016912 | 0.017718 | 0.01715 | 0.017835 | 0.018797 | 0.018728 | 0.018324 | 0.017045 | 0.016124 | 0.016702 | 0.016499 | 0.017312 | 0.018914 | 0.016992 | 0.017193 | 0.015724
24 | 0.0069954 | 0.0067123 | 0.0061635 | 0.0059097 | 0.0054685 | 0.0054391 | 0.0065507 | 0.0053932 | 0.0057877 | 0.0062312 | 0.0063577 | 0.0065783 | 0.00671 | 0.0070054 | 0.0067243 | 0.0063962 | 0.00591 | 0.0069249 | 0.0066847 | 0.0066288 | 0.0075873 | 0.0065393 | 0.0078322 | 0.0075092
25 | 0.027717 | 0.028183 | 0.029654 | 0.027085 | 0.026265 | 0.025126 | 0.025943 | 0.026012 | 0.023115 | 0.017936 | 0.024496 | 0.027048 | 0.027222 | 0.028723 | 0.023085 | 0.030435 | 0.02741 | 0.027311 | 0.027057 | 0.029367 | 0.032463 | 0.031907 | 0.033454 | 0.034244
26 | 0.030309 | 0.030037 | 0.029398 | 0.029135 | 0.028655 | 0.029044 | 0.033575 | 0.034181 | 0.036393 | 0.034744 | 0.034833 | 0.035141 | 0.036425 | 0.03638 | 0.035643 | 0.035363 | 0.035483 | 0.036246 | 0.034388 | 0.034646 | 0.035111 | 0.032882 | 0.030251 | 0.030581
27 | 0.022684 | 0.022536 | 0.021582 | 0.021127 | 0.020689 | 0.020753 | 0.020858 | 0.02397 | 0.02574 | 0.02551 | 0.024959 | 0.025311 | 0.026381 | 0.026202 | 0.024275 | 0.024988 | 0.024944 | 0.024559 | 0.023009 | 0.02258 | 0.022692 | 0.022241 | 0.021737 | 0.021372
28 | 0.0067324 | 0.0065191 | 0.0061355 | 0.0056487 | 0.0051959 | 0.0051801 | 0.0056991 | 0.0059518 | 0.0064482 | 0.0069621 | 0.0062386 | 0.0065893 | 0.006737 | 0.0069022 | 0.0060849 | 0.0062989 | 0.0063024 | 0.0066949 | 0.0066086 | 0.006784 | 0.0072647 | 0.0065116 | 0.0067928 | 0.0066887
29 | 0.012803 | 0.012214 | 0.011195 | 0.011494 | 0.010998 | 0.010986 | 0.015334 | 0.01802 | 0.018855 | 0.017792 | 0.017284 | 0.01861 | 0.019601 | 0.018543 | 0.017013 | 0.016164 | 0.016177 | 0.016082 | 0.015379 | 0.016563 | 0.017517 | 0.016184 | 0.01538 | 0.013362
30 | 0.0030667 | 0.0028904 | 0.0024804 | 0.0023869 | 0.0020293 | 0.0017804 | 0.0027896 | 0.002656 | 0.0031417 | 0.0033044 | 0.0031257 | 0.0028641 | 0.0033587 | 0.003516 | 0.0033145 | 0.0030947 | 0.0025547 | 0.002745 | 0.0029203 | 0.003186 | 0.0037901 | 0.0034374 | 0.0038137 | 0.0034507
31 | 0.011986 | 0.011032 | 0.010147 | 0.0098542 | 0.0099291 | 0.0097433 | 0.010925 | 0.011283 | 0.012401 | 0.012872 | 0.013644 | 0.014463 | 0.014972 | 0.014602 | 0.014141 | 0.01397 | 0.013691 | 0.013975 | 0.013854 | 0.013928 | 0.015447 | 0.014552 | 0.014947 | 0.013622
32 | 0.0069964 | 0.0067733 | 0.0062694 | 0.0064691 | 0.006501 | 0.0064336 | 0.0070666 | 0.0082575 | 0.0086091 | 0.0086006 | 0.0085687 | 0.0090555 | 0.0089987 | 0.0087389 | 0.0082538 | 0.0079672 | 0.0082232 | 0.0081467 | 0.0075565 | 0.0075826 | 0.0079711 | 0.0072251 | 0.0071014 | 0.0071802
33 | 0.010276 | 0.0094922 | 0.0091274 | 0.0091922 | 0.0086627 | 0.0090978 | 0.011664 | 0.011853 | 0.013597 | 0.014421 | 0.014221 | 0.014878 | 0.014614 | 0.015247 | 0.015058 | 0.014071 | 0.013941 | 0.013863 | 0.013446 | 0.013403 | 0.013733 | 0.011452 | 0.012107 | 0.010916
34 | 0.011283 | 0.010841 | 0.010256 | 0.010039 | 0.0098524 | 0.010172 | 0.016104 | 0.017242 | 0.018457 | 0.018356 | 0.018961 | 0.020167 | 0.020236 | 0.019347 | 0.017053 | 0.016329 | 0.015068 | 0.015359 | 0.014653 | 0.01485 | 0.014596 | 0.012626 | 0.01227 | 0.011711
35 | 0.0069066 | 0.0065737 | 0.0062384 | 0.0058603 | 0.0056684 | 0.0053772 | 0.0056141 | 0.0049845 | 0.0043244 | 0.0045759 | 0.0049368 | 0.0055427 | 0.005911 | 0.0061531 | 0.0060311 | 0.0062413 | 0.0059769 | 0.0062168 | 0.0058794 | 0.0061019 | 0.0065534 | 0.0059756 | 0.0061738 | 0.0067526
36 | 0.015022 | 0.014204 | 0.0135 | 0.013458 | 0.012998 | 0.012954 | 0.015447 | 0.015876 | 0.016912 | 0.017718 | 0.01715 | 0.017835 | 0.018797 | 0.018728 | 0.018324 | 0.017045 | 0.016124 | 0.016702 | 0.016499 | 0.017312 | 0.018914 | 0.016992 | 0.017193 | 0.015724
37 | 0.0069954 | 0.0067123 | 0.0061635 | 0.0059097 | 0.0054685 | 0.0054391 | 0.0065507 | 0.0053932 | 0.0057877 | 0.0062312 | 0.0063577 | 0.0065783 | 0.00671 | 0.0070054 | 0.0067243 | 0.0063962 | 0.00591 | 0.0069249 | 0.0066847 | 0.0066288 | 0.0075873 | 0.0065393 | 0.0078322 | 0.0075092
38 | 0.0069293 | 0.0070457 | 0.0074135 | 0.0067711 | 0.0065663 | 0.0062815 | 0.0064858 | 0.006503 | 0.0057788 | 0.0044839 | 0.0061239 | 0.0067621 | 0.0068056 | 0.0071807 | 0.0057711 | 0.0076087 | 0.0068526 | 0.0068278 | 0.0067643 | 0.0073417 | 0.0081156 | 0.0079767 | 0.0083635 | 0.008561
39 | 0.048109 | 0.047678 | 0.046663 | 0.046246 | 0.045484 | 0.046101 | 0.053293 | 0.054255 | 0.057767 | 0.05515 | 0.055291 | 0.05578 | 0.057817 | 0.057745 | 0.056576 | 0.056132 | 0.056322 | 0.057533 | 0.054584 | 0.054993 | 0.055731 | 0.052193 | 0.048017 | 0.048541
40 | 0.036006 | 0.035771 | 0.034257 | 0.033534 | 0.032839 | 0.032941 | 0.033108 | 0.038047 | 0.040857 | 0.040492 | 0.039617 | 0.040176 | 0.041874 | 0.041591 | 0.038532 | 0.039663 | 0.039594 | 0.038982 | 0.036522 | 0.035841 | 0.036019 | 0.035303 | 0.034503 | 0.033924
41 | 0.010686 | 0.010348 | 0.0097389 | 0.0089661 | 0.0082474 | 0.0082224 | 0.0090463 | 0.0094473 | 0.010235 | 0.011051 | 0.0099026 | 0.010459 | 0.010694 | 0.010956 | 0.0096586 | 0.0099983 | 0.010004 | 0.010627 | 0.01049 | 0.010768 | 0.011531 | 0.010336 | 0.010782 | 0.010617
42 | 0.020322 | 0.019387 | 0.01777 | 0.018244 | 0.017458 | 0.017438 | 0.02434 | 0.028604 | 0.029929 | 0.028242 | 0.027434 | 0.02954 | 0.031113 | 0.029433 | 0.027004 | 0.025657 | 0.025678 | 0.025527 | 0.024411 | 0.02629 | 0.027806 | 0.025689 | 0.024413 | 0.021209
43 | 0.0012169 | 0.001147 | 0.00098429 | 0.00094719 | 0.00080528 | 0.00070652 | 0.001107 | 0.001054 | 0.0012467 | 0.0013113 | 0.0012403 | 0.0011365 | 0.0013328 | 0.0013952 | 0.0013153 | 0.001228 | 0.0010138 | 0.0010893 | 0.0011589 | 0.0012643 | 0.001504 | 0.001364 | 0.0015134 | 0.0013693
44 | 0.019025 | 0.01751 | 0.016107 | 0.015642 | 0.01576 | 0.015466 | 0.017342 | 0.017909 | 0.019685 | 0.020432 | 0.021657 | 0.022958 | 0.023764 | 0.023177 | 0.022446 | 0.022175 | 0.021733 | 0.022182 | 0.021991 | 0.022108 | 0.024519 | 0.023099 | 0.023726 | 0.021623
45 | 0.027986 | 0.027093 | 0.025078 | 0.025876 | 0.026004 | 0.025734 | 0.028266 | 0.03303 | 0.034436 | 0.034403 | 0.034275 | 0.036222 | 0.035995 | 0.034956 | 0.033015 | 0.031869 | 0.032893 | 0.032587 | 0.030226 | 0.030331 | 0.031885 | 0.0289 | 0.028405 | 0.028721
46 | 0.0099929 | 0.0092305 | 0.0088759 | 0.0089388 | 0.008424 | 0.008847 | 0.011343 | 0.011526 | 0.013222 | 0.014024 | 0.013829 | 0.014468 | 0.014211 | 0.014826 | 0.014643 | 0.013683 | 0.013557 | 0.013481 | 0.013075 | 0.013033 | 0.013355 | 0.011137 | 0.011774 | 0.010616
47 | 0.011283 | 0.010841 | 0.010256 | 0.010039 | 0.0098524 | 0.010172 | 0.016104 | 0.017242 | 0.018457 | 0.018356 | 0.018961 | 0.020167 | 0.020236 | 0.019347 | 0.017053 | 0.016329 | 0.015068 | 0.015359 | 0.014653 | 0.01485 | 0.014596 | 0.012626 | 0.01227 | 0.011711
48 | 0.010963 | 0.010435 | 0.0099022 | 0.0093021 | 0.0089975 | 0.0085352 | 0.0089113 | 0.0079119 | 0.0068641 | 0.0072634 | 0.0078361 | 0.0087979 | 0.0093826 | 0.0097668 | 0.0095731 | 0.0099068 | 0.0094871 | 0.0098679 | 0.0093324 | 0.0096855 | 0.010402 | 0.0094851 | 0.0097997 | 0.010718
49 | 0.0094638 | 0.0089487 | 0.008505 | 0.0084786 | 0.0081887 | 0.0081613 | 0.0097318 | 0.010002 | 0.010654 | 0.011162 | 0.010804 | 0.011236 | 0.011842 | 0.011798 | 0.011544 | 0.010739 | 0.010158 | 0.010522 | 0.010394 | 0.010906 | 0.011916 | 0.010705 | 0.010832 | 0.0099063
50 | 0.0069954 | 0.0067123 | 0.0061635 | 0.0059097 | 0.0054685 | 0.0054391 | 0.0065507 | 0.0053932 | 0.0057877 | 0.0062312 | 0.0063577 | 0.0065783 | 0.00671 | 0.0070054 | 0.0067243 | 0.0063962 | 0.00591 | 0.0069249 | 0.0066847 | 0.0066288 | 0.0075873 | 0.0065393 | 0.0078322 | 0.0075092
51 | 0.0069293 | 0.0070457 | 0.0074135 | 0.0067711 | 0.0065663 | 0.0062815 | 0.0064858 | 0.006503 | 0.0057788 | 0.0044839 | 0.0061239 | 0.0067621 | 0.0068056 | 0.0071807 | 0.0057711 | 0.0076087 | 0.0068526 | 0.0068278 | 0.0067643 | 0.0073417 | 0.0081156 | 0.0079767 | 0.0083635 | 0.008561
52 | 0.048109 | 0.047678 | 0.046663 | 0.046246 | 0.045484 | 0.046101 | 0.053293 | 0.054255 | 0.057767 | 0.05515 | 0.055291 | 0.05578 | 0.057817 | 0.057745 | 0.056576 | 0.056132 | 0.056322 | 0.057533 | 0.054584 | 0.054993 | 0.055731 | 0.052193 | 0.048017 | 0.048541
53 | 0.022684 | 0.022536 | 0.021582 | 0.021127 | 0.020689 | 0.020753 | 0.020858 | 0.02397 | 0.02574 | 0.02551 | 0.024959 | 0.025311 | 0.026381 | 0.026202 | 0.024275 | 0.024988 | 0.024944 | 0.024559 | 0.023009 | 0.02258 | 0.022692 | 0.022241 | 0.021737 | 0.021372
54 | 0.010686 | 0.010348 | 0.0097389 | 0.0089661 | 0.0082474 | 0.0082224 | 0.0090463 | 0.0094473 | 0.010235 | 0.011051 | 0.0099026 | 0.010459 | 0.010694 | 0.010956 | 0.0096586 | 0.0099983 | 0.010004 | 0.010627 | 0.01049 | 0.010768 | 0.011531 | 0.010336 | 0.010782 | 0.010617
55 | 0.020322 | 0.019387 | 0.01777 | 0.018244 | 0.017458 | 0.017438 | 0.02434 | 0.028604 | 0.029929 | 0.028242 | 0.027434 | 0.02954 | 0.031113 | 0.029433 | 0.027004 | 0.025657 | 0.025678 | 0.025527 | 0.024411 | 0.02629 | 0.027806 | 0.025689 | 0.024413 | 0.021209
56 | 0.0030667 | 0.0028904 | 0.0024804 | 0.0023869 | 0.0020293 | 0.0017804 | 0.0027896 | 0.002656 | 0.0031417 | 0.0033044 | 0.0031257 | 0.0028641 | 0.0033587 | 0.003516 | 0.0033145 | 0.0030947 | 0.0025547 | 0.002745 | 0.0029203 | 0.003186 | 0.0037901 | 0.0034374 | 0.0038137 | 0.0034507
57 | 0.0047562 | 0.0043776 | 0.0040266 | 0.0039104 | 0.0039401 | 0.0038664 | 0.0043355 | 0.0044773 | 0.0049211 | 0.005108 | 0.0054142 | 0.0057395 | 0.0059411 | 0.0057943 | 0.0056114 | 0.0055436 | 0.0054331 | 0.0055456 | 0.0054976 | 0.0055271 | 0.0061297 | 0.0057747 | 0.0059315 | 0.0054057
58 | 0.017631 | 0.017069 | 0.015799 | 0.016302 | 0.016382 | 0.016213 | 0.017808 | 0.020809 | 0.021695 | 0.021674 | 0.021593 | 0.02282 | 0.022677 | 0.022022 | 0.0208 | 0.020077 | 0.020722 | 0.02053 | 0.019042 | 0.019108 | 0.020087 | 0.018207 | 0.017895 | 0.018094

## Pc, Summer, S5
LoadID | 0 | 1 | 2 | 3 | 4 | 5 | 6 | 7 | 8 | 9 | 10 | 11 | 12 | 13 | 14 | 15 | 16 | 17 | 18 | 19 | 20 | 21 | 22 | 23
1 | 0.032908 | 0.03257 | 0.031391 | 0.030818 | 0.030613 | 0.031052 | 0.030798 | 0.037646 | 0.040504 | 0.039978 | 0.039314 | 0.039798 | 0.041271 | 0.040479 | 0.037346 | 0.038497 | 0.03894 | 0.03765 | 0.03574 | 0.035291 | 0.035184 | 0.034787 | 0.032149 | 0.031086
2 | 0.0067324 | 0.0065191 | 0.0061355 | 0.0056487 | 0.0051959 | 0.0051801 | 0.0056991 | 0.0059518 | 0.0064482 | 0.0069621 | 0.0062386 | 0.0065893 | 0.006737 | 0.0069022 | 0.0060849 | 0.0062989 | 0.0063024 | 0.0066949 | 0.0066086 | 0.006784 | 0.0072647 | 0.0065116 | 0.0067928 | 0.0066887
3 | 0.012803 | 0.012214 | 0.011195 | 0.011494 | 0.010998 | 0.010986 | 0.015334 | 0.01802 | 0.018855 | 0.017792 | 0.017284 | 0.01861 | 0.019601 | 0.018543 | 0.017013 | 0.016164 | 0.016177 | 0.016082 | 0.015379 | 0.016563 | 0.017517 | 0.016184 | 0.01538 | 0.013362
4 | 0.0048677 | 0.0045879 | 0.0039372 | 0.0037888 | 0.0032211 | 0.0028261 | 0.0044279 | 0.0042159 | 0.0049868 | 0.0052451 | 0.0049614 | 0.0045462 | 0.0053313 | 0.0055809 | 0.0052612 | 0.0049122 | 0.004055 | 0.0043572 | 0.0046355 | 0.0050571 | 0.006016 | 0.0054562 | 0.0060535 | 0.0054773
5 | 0.011986 | 0.011032 | 0.010147 | 0.0098542 | 0.0099291 | 0.0097433 | 0.010925 | 0.011283 | 0.012401 | 0.012872 | 0.013644 | 0.014463 | 0.014972 | 0.014602 | 0.014141 | 0.01397 | 0.013691 | 0.013975 | 0.013854 | 0.013928 | 0.015447 | 0.014552 | 0.014947 | 0.013622
6 | 0.017631 | 0.017069 | 0.015799 | 0.016302 | 0.016382 | 0.016213 | 0.017808 | 0.020809 | 0.021695 | 0.021674 | 0.021593 | 0.02282 | 0.022677 | 0.022022 | 0.0208 | 0.020077 | 0.020722 | 0.02053 | 0.019042 | 0.019108 | 0.020087 | 0.018207 | 0.017895 | 0.018094
7 | 0.0099929 | 0.0092305 | 0.0088759 | 0.0089388 | 0.008424 | 0.008847 | 0.011343 | 0.011526 | 0.013222 | 0.014024 | 0.013829 | 0.014468 | 0.014211 | 0.014826 | 0.014643 | 0.013683 | 0.013557 | 0.013481 | 0.013075 | 0.013033 | 0.013355 | 0.011137 | 0.011774 | 0.010616
8 | 0.022566 | 0.021682 | 0.020512 | 0.020078 | 0.019705 | 0.020343 | 0.032209 | 0.034484 | 0.036915 | 0.036712 | 0.037921 | 0.040334 | 0.040471 | 0.038694 | 0.034105 | 0.032657 | 0.030136 | 0.030719 | 0.029305 | 0.0297 | 0.029193 | 0.025251 | 0.02454 | 0.023422
9 | 0.010963 | 0.010435 | 0.0099022 | 0.0093021 | 0.0089975 | 0.0085352 | 0.0089113 | 0.0079119 | 0.0068641 | 0.0072634 | 0.0078361 | 0.0087979 | 0.0093826 | 0.0097668 | 0.0095731 | 0.0099068 | 0.0094871 | 0.0098679 | 0.0093324 | 0.0096855 | 0.010402 | 0.0094851 | 0.0097997 | 0.010718
10 | 0.015022 | 0.014204 | 0.0135 | 0.013458 | 0.012998 | 0.012954 | 0.015447 | 0.015876 | 0.016912 | 0.017718 | 0.01715 | 0.017835 | 0.018797 | 0.018728 | 0.018324 | 0.017045 | 0.016124 | 0.016702 | 0.016499 | 0.017312 | 0.018914 | 0.016992 | 0.017193 | 0.015724
11 | 0.0044071 | 0.0042287 | 0.003883 | 0.0037231 | 0.0034451 | 0.0034266 | 0.0041269 | 0.0033977 | 0.0036462 | 0.0039257 | 0.0040053 | 0.0041443 | 0.0042273 | 0.0044134 | 0.0042363 | 0.0040296 | 0.0037233 | 0.0043627 | 0.0042114 | 0.0041762 | 0.00478 | 0.0041197 | 0.0049343 | 0.0047308
12 | 0.017462 | 0.017755 | 0.018682 | 0.017063 | 0.016547 | 0.01583 | 0.016344 | 0.016388 | 0.014563 | 0.0113 | 0.015432 | 0.017041 | 0.01715 | 0.018095 | 0.014543 | 0.019174 | 0.017269 | 0.017206 | 0.017046 | 0.018501 | 0.020451 | 0.020101 | 0.021076 | 0.021574
13 | 0.030309 | 0.030037 | 0.029398 | 0.029135 | 0.028655 | 0.029044 | 0.033575 | 0.034181 | 0.036393 | 0.034744 | 0.034833 | 0.035141 | 0.036425 | 0.03638 | 0.035643 | 0.035363 | 0.035483 | 0.036246 | 0.034388 | 0.034646 | 0.035111 | 0.032882 | 0.030251 | 0.030581
14 | 0.036006 | 0.035771 | 0.034257 | 0.033534 | 0.032839 | 0.032941 | 0.033108 | 0.038047 | 0.040857 | 0.040492 | 0.039617 | 0.040176 | 0.041874 | 0.041591 | 0.038532 | 0.039663 | 0.039594 | 0.038982 | 0.036522 | 0.035841 | 0.036019 | 0.035303 | 0.034503 | 0.033924
15 | 0.0067324 | 0.0065191 | 0.0061355 | 0.0056487 | 0.0051959 | 0.0051801 | 0.0056991 | 0.0059518 | 0.0064482 | 0.0069621 | 0.0062386 | 0.0065893 | 0.006737 | 0.0069022 | 0.0060849 | 0.0062989 | 0.0063024 | 0.0066949 | 0.0066086 | 0.006784 | 0.0072647 | 0.0065116 | 0.0067928 | 0.0066887
16 | 0.012803 | 0.012214 | 0.011195 | 0.011494 | 0.010998 | 0.010986 | 0.015334 | 0.01802 | 0.018855 | 0.017792 | 0.017284 | 0.01861 | 0.019601 | 0.018543 | 0.017013 | 0.016164 | 0.016177 | 0.016082 | 0.015379 | 0.016563 | 0.017517 | 0.016184 | 0.01538 | 0.013362
17 | 0.0048677 | 0.0045879 | 0.0039372 | 0.0037888 | 0.0032211 | 0.0028261 | 0.0044279 | 0.0042159 | 0.0049868 | 0.0052451 | 0.0049614 | 0.0045462 | 0.0053313 | 0.0055809 | 0.0052612 | 0.0049122 | 0.004055 | 0.0043572 | 0.0046355 | 0.0050571 | 0.006016 | 0.0054562 | 0.0060535 | 0.0054773
18 | 0.019025 | 0.01751 | 0.016107 | 0.015642 | 0.01576 | 0.015466 | 0.017342 | 0.017909 | 0.019685 | 0.020432 | 0.021657 | 0.022958 | 0.023764 | 0.023177 | 0.022446 | 0.022175 | 0.021733 | 0.022182 | 0.021991 | 0.022108 | 0.024519 | 0.023099 | 0.023726 | 0.021623
19 | 0.017631 | 0.017069 | 0.015799 | 0.016302 | 0.016382 | 0.016213 | 0.017808 | 0.020809 | 0.021695 | 0.021674 | 0.021593 | 0.02282 | 0.022677 | 0.022022 | 0.0208 | 0.020077 | 0.020722 | 0.02053 | 0.019042 | 0.019108 | 0.020087 | 0.018207 | 0.017895 | 0.018094
20 | 0.0099929 | 0.0092305 | 0.0088759 | 0.0089388 | 0.008424 | 0.008847 | 0.011343 | 0.011526 | 0.013222 | 0.014024 | 0.013829 | 0.014468 | 0.014211 | 0.014826 | 0.014643 | 0.013683 | 0.013557 | 0.013481 | 0.013075 | 0.013033 | 0.013355 | 0.011137 | 0.011774 | 0.010616
21 | 0.0028207 | 0.0027102 | 0.002564 | 0.0025098 | 0.0024631 | 0.0025429 | 0.0040261 | 0.0043105 | 0.0046143 | 0.004589 | 0.0047401 | 0.0050417 | 0.0050589 | 0.0048368 | 0.0042631 | 0.0040821 | 0.0037671 | 0.0038399 | 0.0036632 | 0.0037125 | 0.0036491 | 0.0031564 | 0.0030675 | 0.0029278
22 | 0.0069066 | 0.0065737 | 0.0062384 | 0.0058603 | 0.0056684 | 0.0053772 | 0.0056141 | 0.0049845 | 0.0043244 | 0.0045759 | 0.0049368 | 0.0055427 | 0.005911 | 0.0061531 | 0.0060311 | 0.0062413 | 0.0059769 | 0.0062168 | 0.0058794 | 0.0061019 | 0.0065534 | 0.0059756 | 0.0061738 | 0.0067526
23 | 0.015022 | 0.014204 | 0.0135 | 0.013458 | 0.012998 | 0.012954 | 0.015447 | 0.015876 | 0.016912 | 0.017718 | 0.01715 | 0.017835 | 0.018797 | 0.018728 | 0.018324 | 0.017045 | 0.016124 | 0.016702 | 0.016499 | 0.017312 | 0.018914 | 0.016992 | 0.017193 | 0.015724
24 | 0.0069954 | 0.0067123 | 0.0061635 | 0.0059097 | 0.0054685 | 0.0054391 | 0.0065507 | 0.0053932 | 0.0057877 | 0.0062312 | 0.0063577 | 0.0065783 | 0.00671 | 0.0070054 | 0.0067243 | 0.0063962 | 0.00591 | 0.0069249 | 0.0066847 | 0.0066288 | 0.0075873 | 0.0065393 | 0.0078322 | 0.0075092
25 | 0.027717 | 0.028183 | 0.029654 | 0.027085 | 0.026265 | 0.025126 | 0.025943 | 0.026012 | 0.023115 | 0.017936 | 0.024496 | 0.027048 | 0.027222 | 0.028723 | 0.023085 | 0.030435 | 0.02741 | 0.027311 | 0.027057 | 0.029367 | 0.032463 | 0.031907 | 0.033454 | 0.034244
26 | 0.030309 | 0.030037 | 0.029398 | 0.029135 | 0.028655 | 0.029044 | 0.033575 | 0.034181 | 0.036393 | 0.034744 | 0.034833 | 0.035141 | 0.036425 | 0.03638 | 0.035643 | 0.035363 | 0.035483 | 0.036246 | 0.034388 | 0.034646 | 0.035111 | 0.032882 | 0.030251 | 0.030581
27 | 0.022684 | 0.022536 | 0.021582 | 0.021127 | 0.020689 | 0.020753 | 0.020858 | 0.02397 | 0.02574 | 0.02551 | 0.024959 | 0.025311 | 0.026381 | 0.026202 | 0.024275 | 0.024988 | 0.024944 | 0.024559 | 0.023009 | 0.02258 | 0.022692 | 0.022241 | 0.021737 | 0.021372
28 | 0.0067324 | 0.0065191 | 0.0061355 | 0.0056487 | 0.0051959 | 0.0051801 | 0.0056991 | 0.0059518 | 0.0064482 | 0.0069621 | 0.0062386 | 0.0065893 | 0.006737 | 0.0069022 | 0.0060849 | 0.0062989 | 0.0063024 | 0.0066949 | 0.0066086 | 0.006784 | 0.0072647 | 0.0065116 | 0.0067928 | 0.0066887
29 | 0.012803 | 0.012214 | 0.011195 | 0.011494 | 0.010998 | 0.010986 | 0.015334 | 0.01802 | 0.018855 | 0.017792 | 0.017284 | 0.01861 | 0.019601 | 0.018543 | 0.017013 | 0.016164 | 0.016177 | 0.016082 | 0.015379 | 0.016563 | 0.017517 | 0.016184 | 0.01538 | 0.013362
30 | 0.0030667 | 0.0028904 | 0.0024804 | 0.0023869 | 0.0020293 | 0.0017804 | 0.0027896 | 0.002656 | 0.0031417 | 0.0033044 | 0.0031257 | 0.0028641 | 0.0033587 | 0.003516 | 0.0033145 | 0.0030947 | 0.0025547 | 0.002745 | 0.0029203 | 0.003186 | 0.0037901 | 0.0034374 | 0.0038137 | 0.0034507
31 | 0.011986 | 0.011032 | 0.010147 | 0.0098542 | 0.0099291 | 0.0097433 | 0.010925 | 0.011283 | 0.012401 | 0.012872 | 0.013644 | 0.014463 | 0.014972 | 0.014602 | 0.014141 | 0.01397 | 0.013691 | 0.013975 | 0.013854 | 0.013928 | 0.015447 | 0.014552 | 0.014947 | 0.013622
32 | 0.0069964 | 0.0067733 | 0.0062694 | 0.0064691 | 0.006501 | 0.0064336 | 0.0070666 | 0.0082575 | 0.0086091 | 0.0086006 | 0.0085687 | 0.0090555 | 0.0089987 | 0.0087389 | 0.0082538 | 0.0079672 | 0.0082232 | 0.0081467 | 0.0075565 | 0.0075826 | 0.0079711 | 0.0072251 | 0.0071014 | 0.0071802
33 | 0.010276 | 0.0094922 | 0.0091274 | 0.0091922 | 0.0086627 | 0.0090978 | 0.011664 | 0.011853 | 0.013597 | 0.014421 | 0.014221 | 0.014878 | 0.014614 | 0.015247 | 0.015058 | 0.014071 | 0.013941 | 0.013863 | 0.013446 | 0.013403 | 0.013733 | 0.011452 | 0.012107 | 0.010916
34 | 0.011283 | 0.010841 | 0.010256 | 0.010039 | 0.0098524 | 0.010172 | 0.016104 | 0.017242 | 0.018457 | 0.018356 | 0.018961 | 0.020167 | 0.020236 | 0.019347 | 0.017053 | 0.016329 | 0.015068 | 0.015359 | 0.014653 | 0.01485 | 0.014596 | 0.012626 | 0.01227 | 0.011711
35 | 0.0069066 | 0.0065737 | 0.0062384 | 0.0058603 | 0.0056684 | 0.0053772 | 0.0056141 | 0.0049845 | 0.0043244 | 0.0045759 | 0.0049368 | 0.0055427 | 0.005911 | 0.0061531 | 0.0060311 | 0.0062413 | 0.0059769 | 0.0062168 | 0.0058794 | 0.0061019 | 0.0065534 | 0.0059756 | 0.0061738 | 0.0067526
36 | 0.015022 | 0.014204 | 0.0135 | 0.013458 | 0.012998 | 0.012954 | 0.015447 | 0.015876 | 0.016912 | 0.017718 | 0.01715 | 0.017835 | 0.018797 | 0.018728 | 0.018324 | 0.017045 | 0.016124 | 0.016702 | 0.016499 | 0.017312 | 0.018914 | 0.016992 | 0.017193 | 0.015724
37 | 0.0069954 | 0.0067123 | 0.0061635 | 0.0059097 | 0.0054685 | 0.0054391 | 0.0065507 | 0.0053932 | 0.0057877 | 0.0062312 | 0.0063577 | 0.0065783 | 0.00671 | 0.0070054 | 0.0067243 | 0.0063962 | 0.00591 | 0.0069249 | 0.0066847 | 0.0066288 | 0.0075873 | 0.0065393 | 0.0078322 | 0.0075092
38 | 0.0069293 | 0.0070457 | 0.0074135 | 0.0067711 | 0.0065663 | 0.0062815 | 0.0064858 | 0.006503 | 0.0057788 | 0.0044839 | 0.0061239 | 0.0067621 | 0.0068056 | 0.0071807 | 0.0057711 | 0.0076087 | 0.0068526 | 0.0068278 | 0.0067643 | 0.0073417 | 0.0081156 | 0.0079767 | 0.0083635 | 0.008561
39 | 0.048109 | 0.047678 | 0.046663 | 0.046246 | 0.045484 | 0.046101 | 0.053293 | 0.054255 | 0.057767 | 0.05515 | 0.055291 | 0.05578 | 0.057817 | 0.057745 | 0.056576 | 0.056132 | 0.056322 | 0.057533 | 0.054584 | 0.054993 | 0.055731 | 0.052193 | 0.048017 | 0.048541
40 | 0.036006 | 0.035771 | 0.034257 | 0.033534 | 0.032839 | 0.032941 | 0.033108 | 0.038047 | 0.040857 | 0.040492 | 0.039617 | 0.040176 | 0.041874 | 0.041591 | 0.038532 | 0.039663 | 0.039594 | 0.038982 | 0.036522 | 0.035841 | 0.036019 | 0.035303 | 0.034503 | 0.033924
41 | 0.010686 | 0.010348 | 0.0097389 | 0.0089661 | 0.0082474 | 0.0082224 | 0.0090463 | 0.0094473 | 0.010235 | 0.011051 | 0.0099026 | 0.010459 | 0.010694 | 0.010956 | 0.0096586 | 0.0099983 | 0.010004 | 0.010627 | 0.01049 | 0.010768 | 0.011531 | 0.010336 | 0.010782 | 0.010617
42 | 0.020322 | 0.019387 | 0.01777 | 0.018244 | 0.017458 | 0.017438 | 0.02434 | 0.028604 | 0.029929 | 0.028242 | 0.027434 | 0.02954 | 0.031113 | 0.029433 | 0.027004 | 0.025657 | 0.025678 | 0.025527 | 0.024411 | 0.02629 | 0.027806 | 0.025689 | 0.024413 | 0.021209
43 | 0.0012169 | 0.001147 | 0.00098429 | 0.00094719 | 0.00080528 | 0.00070652 | 0.001107 | 0.001054 | 0.0012467 | 0.0013113 | 0.0012403 | 0.0011365 | 0.0013328 | 0.0013952 | 0.0013153 | 0.001228 | 0.0010138 | 0.0010893 | 0.0011589 | 0.0012643 | 0.001504 | 0.001364 | 0.0015134 | 0.0013693
44 | 0.019025 | 0.01751 | 0.016107 | 0.015642 | 0.01576 | 0.015466 | 0.017342 | 0.017909 | 0.019685 | 0.020432 | 0.021657 | 0.022958 | 0.023764 | 0.023177 | 0.022446 | 0.022175 | 0.021733 | 0.022182 | 0.021991 | 0.022108 | 0.024519 | 0.023099 | 0.023726 | 0.021623
45 | 0.027986 | 0.027093 | 0.025078 | 0.025876 | 0.026004 | 0.025734 | 0.028266 | 0.03303 | 0.034436 | 0.034403 | 0.034275 | 0.036222 | 0.035995 | 0.034956 | 0.033015 | 0.031869 | 0.032893 | 0.032587 | 0.030226 | 0.030331 | 0.031885 | 0.0289 | 0.028405 | 0.028721
46 | 0.0099929 | 0.0092305 | 0.0088759 | 0.0089388 | 0.008424 | 0.008847 | 0.011343 | 0.011526 | 0.013222 | 0.014024 | 0.013829 | 0.014468 | 0.014211 | 0.014826 | 0.014643 | 0.013683 | 0.013557 | 0.013481 | 0.013075 | 0.013033 | 0.013355 | 0.011137 | 0.011774 | 0.010616
47 | 0.011283 | 0.010841 | 0.010256 | 0.010039 | 0.0098524 | 0.010172 | 0.016104 | 0.017242 | 0.018457 | 0.018356 | 0.018961 | 0.020167 | 0.020236 | 0.019347 | 0.017053 | 0.016329 | 0.015068 | 0.015359 | 0.014653 | 0.01485 | 0.014596 | 0.012626 | 0.01227 | 0.011711
48 | 0.010963 | 0.010435 | 0.0099022 | 0.0093021 | 0.0089975 | 0.0085352 | 0.0089113 | 0.0079119 | 0.0068641 | 0.0072634 | 0.0078361 | 0.0087979 | 0.0093826 | 0.0097668 | 0.0095731 | 0.0099068 | 0.0094871 | 0.0098679 | 0.0093324 | 0.0096855 | 0.010402 | 0.0094851 | 0.0097997 | 0.010718
49 | 0.0094638 | 0.0089487 | 0.008505 | 0.0084786 | 0.0081887 | 0.0081613 | 0.0097318 | 0.010002 | 0.010654 | 0.011162 | 0.010804 | 0.011236 | 0.011842 | 0.011798 | 0.011544 | 0.010739 | 0.010158 | 0.010522 | 0.010394 | 0.010906 | 0.011916 | 0.010705 | 0.010832 | 0.0099063
50 | 0.0069954 | 0.0067123 | 0.0061635 | 0.0059097 | 0.0054685 | 0.0054391 | 0.0065507 | 0.0053932 | 0.0057877 | 0.0062312 | 0.0063577 | 0.0065783 | 0.00671 | 0.0070054 | 0.0067243 | 0.0063962 | 0.00591 | 0.0069249 | 0.0066847 | 0.0066288 | 0.0075873 | 0.0065393 | 0.0078322 | 0.0075092
51 | 0.0069293 | 0.0070457 | 0.0074135 | 0.0067711 | 0.0065663 | 0.0062815 | 0.0064858 | 0.006503 | 0.0057788 | 0.0044839 | 0.0061239 | 0.0067621 | 0.0068056 | 0.0071807 | 0.0057711 | 0.0076087 | 0.0068526 | 0.0068278 | 0.0067643 | 0.0073417 | 0.0081156 | 0.0079767 | 0.0083635 | 0.008561
52 | 0.048109 | 0.047678 | 0.046663 | 0.046246 | 0.045484 | 0.046101 | 0.053293 | 0.054255 | 0.057767 | 0.05515 | 0.055291 | 0.05578 | 0.057817 | 0.057745 | 0.056576 | 0.056132 | 0.056322 | 0.057533 | 0.054584 | 0.054993 | 0.055731 | 0.052193 | 0.048017 | 0.048541
53 | 0.022684 | 0.022536 | 0.021582 | 0.021127 | 0.020689 | 0.020753 | 0.020858 | 0.02397 | 0.02574 | 0.02551 | 0.024959 | 0.025311 | 0.026381 | 0.026202 | 0.024275 | 0.024988 | 0.024944 | 0.024559 | 0.023009 | 0.02258 | 0.022692 | 0.022241 | 0.021737 | 0.021372
54 | 0.010686 | 0.010348 | 0.0097389 | 0.0089661 | 0.0082474 | 0.0082224 | 0.0090463 | 0.0094473 | 0.010235 | 0.011051 | 0.0099026 | 0.010459 | 0.010694 | 0.010956 | 0.0096586 | 0.0099983 | 0.010004 | 0.010627 | 0.01049 | 0.010768 | 0.011531 | 0.010336 | 0.010782 | 0.010617
55 | 0.020322 | 0.019387 | 0.01777 | 0.018244 | 0.017458 | 0.017438 | 0.02434 | 0.028604 | 0.029929 | 0.028242 | 0.027434 | 0.02954 | 0.031113 | 0.029433 | 0.027004 | 0.025657 | 0.025678 | 0.025527 | 0.024411 | 0.02629 | 0.027806 | 0.025689 | 0.024413 | 0.021209
56 | 0.0030667 | 0.0028904 | 0.0024804 | 0.0023869 | 0.0020293 | 0.0017804 | 0.0027896 | 0.002656 | 0.0031417 | 0.0033044 | 0.0031257 | 0.0028641 | 0.0033587 | 0.003516 | 0.0033145 | 0.0030947 | 0.0025547 | 0.002745 | 0.0029203 | 0.003186 | 0.0037901 | 0.0034374 | 0.0038137 | 0.0034507
57 | 0.0047562 | 0.0043776 | 0.0040266 | 0.0039104 | 0.0039401 | 0.0038664 | 0.0043355 | 0.0044773 | 0.0049211 | 0.005108 | 0.0054142 | 0.0057395 | 0.0059411 | 0.0057943 | 0.0056114 | 0.0055436 | 0.0054331 | 0.0055456 | 0.0054976 | 0.0055271 | 0.0061297 | 0.0057747 | 0.0059315 | 0.0054057
58 | 0.017631 | 0.017069 | 0.015799 | 0.016302 | 0.016382 | 0.016213 | 0.017808 | 0.020809 | 0.021695 | 0.021674 | 0.021593 | 0.02282 | 0.022677 | 0.022022 | 0.0208 | 0.020077 | 0.020722 | 0.02053 | 0.019042 | 0.019108 | 0.020087 | 0.018207 | 0.017895 | 0.018094

## Pc, Summer, S6
LoadID | 0 | 1 | 2 | 3 | 4 | 5 | 6 | 7 | 8 | 9 | 10 | 11 | 12 | 13 | 14 | 15 | 16 | 17 | 18 | 19 | 20 | 21 | 22 | 23
1 | 0.032908 | 0.03257 | 0.031391 | 0.030818 | 0.030613 | 0.031052 | 0.030798 | 0.037646 | 0.040504 | 0.039978 | 0.039314 | 0.039798 | 0.041271 | 0.040479 | 0.037346 | 0.038497 | 0.03894 | 0.03765 | 0.03574 | 0.035291 | 0.035184 | 0.034787 | 0.032149 | 0.031086
2 | 0.0067324 | 0.0065191 | 0.0061355 | 0.0056487 | 0.0051959 | 0.0051801 | 0.0056991 | 0.0059518 | 0.0064482 | 0.0069621 | 0.0062386 | 0.0065893 | 0.006737 | 0.0069022 | 0.0060849 | 0.0062989 | 0.0063024 | 0.0066949 | 0.0066086 | 0.006784 | 0.0072647 | 0.0065116 | 0.0067928 | 0.0066887
3 | 0.012803 | 0.012214 | 0.011195 | 0.011494 | 0.010998 | 0.010986 | 0.015334 | 0.01802 | 0.018855 | 0.017792 | 0.017284 | 0.01861 | 0.019601 | 0.018543 | 0.017013 | 0.016164 | 0.016177 | 0.016082 | 0.015379 | 0.016563 | 0.017517 | 0.016184 | 0.01538 | 0.013362
4 | 0.0048677 | 0.0045879 | 0.0039372 | 0.0037888 | 0.0032211 | 0.0028261 | 0.0044279 | 0.0042159 | 0.0049868 | 0.0052451 | 0.0049614 | 0.0045462 | 0.0053313 | 0.0055809 | 0.0052612 | 0.0049122 | 0.004055 | 0.0043572 | 0.0046355 | 0.0050571 | 0.006016 | 0.0054562 | 0.0060535 | 0.0054773
5 | 0.011986 | 0.011032 | 0.010147 | 0.0098542 | 0.0099291 | 0.0097433 | 0.010925 | 0.011283 | 0.012401 | 0.012872 | 0.013644 | 0.014463 | 0.014972 | 0.014602 | 0.014141 | 0.01397 | 0.013691 | 0.013975 | 0.013854 | 0.013928 | 0.015447 | 0.014552 | 0.014947 | 0.013622
6 | 0.017631 | 0.017069 | 0.015799 | 0.016302 | 0.016382 | 0.016213 | 0.017808 | 0.020809 | 0.021695 | 0.021674 | 0.021593 | 0.02282 | 0.022677 | 0.022022 | 0.0208 | 0.020077 | 0.020722 | 0.02053 | 0.019042 | 0.019108 | 0.020087 | 0.018207 | 0.017895 | 0.018094
7 | 0.0099929 | 0.0092305 | 0.0088759 | 0.0089388 | 0.008424 | 0.008847 | 0.011343 | 0.011526 | 0.013222 | 0.014024 | 0.013829 | 0.014468 | 0.014211 | 0.014826 | 0.014643 | 0.013683 | 0.013557 | 0.013481 | 0.013075 | 0.013033 | 0.013355 | 0.011137 | 0.011774 | 0.010616
8 | 0.022566 | 0.021682 | 0.020512 | 0.020078 | 0.019705 | 0.020343 | 0.032209 | 0.034484 | 0.036915 | 0.036712 | 0.037921 | 0.040334 | 0.040471 | 0.038694 | 0.034105 | 0.032657 | 0.030136 | 0.030719 | 0.029305 | 0.0297 | 0.029193 | 0.025251 | 0.02454 | 0.023422
9 | 0.010963 | 0.010435 | 0.0099022 | 0.0093021 | 0.0089975 | 0.0085352 | 0.0089113 | 0.0079119 | 0.0068641 | 0.0072634 | 0.0078361 | 0.0087979 | 0.0093826 | 0.0097668 | 0.0095731 | 0.0099068 | 0.0094871 | 0.0098679 | 0.0093324 | 0.0096855 | 0.010402 | 0.0094851 | 0.0097997 | 0.010718
10 | 0.015022 | 0.014204 | 0.0135 | 0.013458 | 0.012998 | 0.012954 | 0.015447 | 0.015876 | 0.016912 | 0.017718 | 0.01715 | 0.017835 | 0.018797 | 0.018728 | 0.018324 | 0.017045 | 0.016124 | 0.016702 | 0.016499 | 0.017312 | 0.018914 | 0.016992 | 0.017193 | 0.015724
11 | 0.0044071 | 0.0042287 | 0.003883 | 0.0037231 | 0.0034451 | 0.0034266 | 0.0041269 | 0.0033977 | 0.0036462 | 0.0039257 | 0.0040053 | 0.0041443 | 0.0042273 | 0.0044134 | 0.0042363 | 0.0040296 | 0.0037233 | 0.0043627 | 0.0042114 | 0.0041762 | 0.00478 | 0.0041197 | 0.0049343 | 0.0047308
12 | 0.017462 | 0.017755 | 0.018682 | 0.017063 | 0.016547 | 0.01583 | 0.016344 | 0.016388 | 0.014563 | 0.0113 | 0.015432 | 0.017041 | 0.01715 | 0.018095 | 0.014543 | 0.019174 | 0.017269 | 0.017206 | 0.017046 | 0.018501 | 0.020451 | 0.020101 | 0.021076 | 0.021574
13 | 0.030309 | 0.030037 | 0.029398 | 0.029135 | 0.028655 | 0.029044 | 0.033575 | 0.034181 | 0.036393 | 0.034744 | 0.034833 | 0.035141 | 0.036425 | 0.03638 | 0.035643 | 0.035363 | 0.035483 | 0.036246 | 0.034388 | 0.034646 | 0.035111 | 0.032882 | 0.030251 | 0.030581
14 | 0.036006 | 0.035771 | 0.034257 | 0.033534 | 0.032839 | 0.032941 | 0.033108 | 0.038047 | 0.040857 | 0.040492 | 0.039617 | 0.040176 | 0.041874 | 0.041591 | 0.038532 | 0.039663 | 0.039594 | 0.038982 | 0.036522 | 0.035841 | 0.036019 | 0.035303 | 0.034503 | 0.033924
15 | 0.0067324 | 0.0065191 | 0.0061355 | 0.0056487 | 0.0051959 | 0.0051801 | 0.0056991 | 0.0059518 | 0.0064482 | 0.0069621 | 0.0062386 | 0.0065893 | 0.006737 | 0.0069022 | 0.0060849 | 0.0062989 | 0.0063024 | 0.0066949 | 0.0066086 | 0.006784 | 0.0072647 | 0.0065116 | 0.0067928 | 0.0066887
16 | 0.012803 | 0.012214 | 0.011195 | 0.011494 | 0.010998 | 0.010986 | 0.015334 | 0.01802 | 0.018855 | 0.017792 | 0.017284 | 0.01861 | 0.019601 | 0.018543 | 0.017013 | 0.016164 | 0.016177 | 0.016082 | 0.015379 | 0.016563 | 0.017517 | 0.016184 | 0.01538 | 0.013362
17 | 0.0048677 | 0.0045879 | 0.0039372 | 0.0037888 | 0.0032211 | 0.0028261 | 0.0044279 | 0.0042159 | 0.0049868 | 0.0052451 | 0.0049614 | 0.0045462 | 0.0053313 | 0.0055809 | 0.0052612 | 0.0049122 | 0.004055 | 0.0043572 | 0.0046355 | 0.0050571 | 0.006016 | 0.0054562 | 0.0060535 | 0.0054773
18 | 0.019025 | 0.01751 | 0.016107 | 0.015642 | 0.01576 | 0.015466 | 0.017342 | 0.017909 | 0.019685 | 0.020432 | 0.021657 | 0.022958 | 0.023764 | 0.023177 | 0.022446 | 0.022175 | 0.021733 | 0.022182 | 0.021991 | 0.022108 | 0.024519 | 0.023099 | 0.023726 | 0.021623
19 | 0.017631 | 0.017069 | 0.015799 | 0.016302 | 0.016382 | 0.016213 | 0.017808 | 0.020809 | 0.021695 | 0.021674 | 0.021593 | 0.02282 | 0.022677 | 0.022022 | 0.0208 | 0.020077 | 0.020722 | 0.02053 | 0.019042 | 0.019108 | 0.020087 | 0.018207 | 0.017895 | 0.018094
20 | 0.0099929 | 0.0092305 | 0.0088759 | 0.0089388 | 0.008424 | 0.008847 | 0.011343 | 0.011526 | 0.013222 | 0.014024 | 0.013829 | 0.014468 | 0.014211 | 0.014826 | 0.014643 | 0.013683 | 0.013557 | 0.013481 | 0.013075 | 0.013033 | 0.013355 | 0.011137 | 0.011774 | 0.010616
21 | 0.0028207 | 0.0027102 | 0.002564 | 0.0025098 | 0.0024631 | 0.0025429 | 0.0040261 | 0.0043105 | 0.0046143 | 0.004589 | 0.0047401 | 0.0050417 | 0.0050589 | 0.0048368 | 0.0042631 | 0.0040821 | 0.0037671 | 0.0038399 | 0.0036632 | 0.0037125 | 0.0036491 | 0.0031564 | 0.0030675 | 0.0029278
22 | 0.0069066 | 0.0065737 | 0.0062384 | 0.0058603 | 0.0056684 | 0.0053772 | 0.0056141 | 0.0049845 | 0.0043244 | 0.0045759 | 0.0049368 | 0.0055427 | 0.005911 | 0.0061531 | 0.0060311 | 0.0062413 | 0.0059769 | 0.0062168 | 0.0058794 | 0.0061019 | 0.0065534 | 0.0059756 | 0.0061738 | 0.0067526
23 | 0.015022 | 0.014204 | 0.0135 | 0.013458 | 0.012998 | 0.012954 | 0.015447 | 0.015876 | 0.016912 | 0.017718 | 0.01715 | 0.017835 | 0.018797 | 0.018728 | 0.018324 | 0.017045 | 0.016124 | 0.016702 | 0.016499 | 0.017312 | 0.018914 | 0.016992 | 0.017193 | 0.015724
24 | 0.0069954 | 0.0067123 | 0.0061635 | 0.0059097 | 0.0054685 | 0.0054391 | 0.0065507 | 0.0053932 | 0.0057877 | 0.0062312 | 0.0063577 | 0.0065783 | 0.00671 | 0.0070054 | 0.0067243 | 0.0063962 | 0.00591 | 0.0069249 | 0.0066847 | 0.0066288 | 0.0075873 | 0.0065393 | 0.0078322 | 0.0075092
25 | 0.027717 | 0.028183 | 0.029654 | 0.027085 | 0.026265 | 0.025126 | 0.025943 | 0.026012 | 0.023115 | 0.017936 | 0.024496 | 0.027048 | 0.027222 | 0.028723 | 0.023085 | 0.030435 | 0.02741 | 0.027311 | 0.027057 | 0.029367 | 0.032463 | 0.031907 | 0.033454 | 0.034244
26 | 0.030309 | 0.030037 | 0.029398 | 0.029135 | 0.028655 | 0.029044 | 0.033575 | 0.034181 | 0.036393 | 0.034744 | 0.034833 | 0.035141 | 0.036425 | 0.03638 | 0.035643 | 0.035363 | 0.035483 | 0.036246 | 0.034388 | 0.034646 | 0.035111 | 0.032882 | 0.030251 | 0.030581
27 | 0.022684 | 0.022536 | 0.021582 | 0.021127 | 0.020689 | 0.020753 | 0.020858 | 0.02397 | 0.02574 | 0.02551 | 0.024959 | 0.025311 | 0.026381 | 0.026202 | 0.024275 | 0.024988 | 0.024944 | 0.024559 | 0.023009 | 0.02258 | 0.022692 | 0.022241 | 0.021737 | 0.021372
28 | 0.0067324 | 0.0065191 | 0.0061355 | 0.0056487 | 0.0051959 | 0.0051801 | 0.0056991 | 0.0059518 | 0.0064482 | 0.0069621 | 0.0062386 | 0.0065893 | 0.006737 | 0.0069022 | 0.0060849 | 0.0062989 | 0.0063024 | 0.0066949 | 0.0066086 | 0.006784 | 0.0072647 | 0.0065116 | 0.0067928 | 0.0066887
29 | 0.012803 | 0.012214 | 0.011195 | 0.011494 | 0.010998 | 0.010986 | 0.015334 | 0.01802 | 0.018855 | 0.017792 | 0.017284 | 0.01861 | 0.019601 | 0.018543 | 0.017013 | 0.016164 | 0.016177 | 0.016082 | 0.015379 | 0.016563 | 0.017517 | 0.016184 | 0.01538 | 0.013362
30 | 0.0030667 | 0.0028904 | 0.0024804 | 0.0023869 | 0.0020293 | 0.0017804 | 0.0027896 | 0.002656 | 0.0031417 | 0.0033044 | 0.0031257 | 0.0028641 | 0.0033587 | 0.003516 | 0.0033145 | 0.0030947 | 0.0025547 | 0.002745 | 0.0029203 | 0.003186 | 0.0037901 | 0.0034374 | 0.0038137 | 0.0034507
31 | 0.011986 | 0.011032 | 0.010147 | 0.0098542 | 0.0099291 | 0.0097433 | 0.010925 | 0.011283 | 0.012401 | 0.012872 | 0.013644 | 0.014463 | 0.014972 | 0.014602 | 0.014141 | 0.01397 | 0.013691 | 0.013975 | 0.013854 | 0.013928 | 0.015447 | 0.014552 | 0.014947 | 0.013622
32 | 0.0069964 | 0.0067733 | 0.0062694 | 0.0064691 | 0.006501 | 0.0064336 | 0.0070666 | 0.0082575 | 0.0086091 | 0.0086006 | 0.0085687 | 0.0090555 | 0.0089987 | 0.0087389 | 0.0082538 | 0.0079672 | 0.0082232 | 0.0081467 | 0.0075565 | 0.0075826 | 0.0079711 | 0.0072251 | 0.0071014 | 0.0071802
33 | 0.010276 | 0.0094922 | 0.0091274 | 0.0091922 | 0.0086627 | 0.0090978 | 0.011664 | 0.011853 | 0.013597 | 0.014421 | 0.014221 | 0.014878 | 0.014614 | 0.015247 | 0.015058 | 0.014071 | 0.013941 | 0.013863 | 0.013446 | 0.013403 | 0.013733 | 0.011452 | 0.012107 | 0.010916
34 | 0.011283 | 0.010841 | 0.010256 | 0.010039 | 0.0098524 | 0.010172 | 0.016104 | 0.017242 | 0.018457 | 0.018356 | 0.018961 | 0.020167 | 0.020236 | 0.019347 | 0.017053 | 0.016329 | 0.015068 | 0.015359 | 0.014653 | 0.01485 | 0.014596 | 0.012626 | 0.01227 | 0.011711
35 | 0.0069066 | 0.0065737 | 0.0062384 | 0.0058603 | 0.0056684 | 0.0053772 | 0.0056141 | 0.0049845 | 0.0043244 | 0.0045759 | 0.0049368 | 0.0055427 | 0.005911 | 0.0061531 | 0.0060311 | 0.0062413 | 0.0059769 | 0.0062168 | 0.0058794 | 0.0061019 | 0.0065534 | 0.0059756 | 0.0061738 | 0.0067526
36 | 0.015022 | 0.014204 | 0.0135 | 0.013458 | 0.012998 | 0.012954 | 0.015447 | 0.015876 | 0.016912 | 0.017718 | 0.01715 | 0.017835 | 0.018797 | 0.018728 | 0.018324 | 0.017045 | 0.016124 | 0.016702 | 0.016499 | 0.017312 | 0.018914 | 0.016992 | 0.017193 | 0.015724
37 | 0.0069954 | 0.0067123 | 0.0061635 | 0.0059097 | 0.0054685 | 0.0054391 | 0.0065507 | 0.0053932 | 0.0057877 | 0.0062312 | 0.0063577 | 0.0065783 | 0.00671 | 0.0070054 | 0.0067243 | 0.0063962 | 0.00591 | 0.0069249 | 0.0066847 | 0.0066288 | 0.0075873 | 0.0065393 | 0.0078322 | 0.0075092
38 | 0.0069293 | 0.0070457 | 0.0074135 | 0.0067711 | 0.0065663 | 0.0062815 | 0.0064858 | 0.006503 | 0.0057788 | 0.0044839 | 0.0061239 | 0.0067621 | 0.0068056 | 0.0071807 | 0.0057711 | 0.0076087 | 0.0068526 | 0.0068278 | 0.0067643 | 0.0073417 | 0.0081156 | 0.0079767 | 0.0083635 | 0.008561
39 | 0.048109 | 0.047678 | 0.046663 | 0.046246 | 0.045484 | 0.046101 | 0.053293 | 0.054255 | 0.057767 | 0.05515 | 0.055291 | 0.05578 | 0.057817 | 0.057745 | 0.056576 | 0.056132 | 0.056322 | 0.057533 | 0.054584 | 0.054993 | 0.055731 | 0.052193 | 0.048017 | 0.048541
40 | 0.036006 | 0.035771 | 0.034257 | 0.033534 | 0.032839 | 0.032941 | 0.033108 | 0.038047 | 0.040857 | 0.040492 | 0.039617 | 0.040176 | 0.041874 | 0.041591 | 0.038532 | 0.039663 | 0.039594 | 0.038982 | 0.036522 | 0.035841 | 0.036019 | 0.035303 | 0.034503 | 0.033924
41 | 0.010686 | 0.010348 | 0.0097389 | 0.0089661 | 0.0082474 | 0.0082224 | 0.0090463 | 0.0094473 | 0.010235 | 0.011051 | 0.0099026 | 0.010459 | 0.010694 | 0.010956 | 0.0096586 | 0.0099983 | 0.010004 | 0.010627 | 0.01049 | 0.010768 | 0.011531 | 0.010336 | 0.010782 | 0.010617
42 | 0.020322 | 0.019387 | 0.01777 | 0.018244 | 0.017458 | 0.017438 | 0.02434 | 0.028604 | 0.029929 | 0.028242 | 0.027434 | 0.02954 | 0.031113 | 0.029433 | 0.027004 | 0.025657 | 0.025678 | 0.025527 | 0.024411 | 0.02629 | 0.027806 | 0.025689 | 0.024413 | 0.021209
43 | 0.0012169 | 0.001147 | 0.00098429 | 0.00094719 | 0.00080528 | 0.00070652 | 0.001107 | 0.001054 | 0.0012467 | 0.0013113 | 0.0012403 | 0.0011365 | 0.0013328 | 0.0013952 | 0.0013153 | 0.001228 | 0.0010138 | 0.0010893 | 0.0011589 | 0.0012643 | 0.001504 | 0.001364 | 0.0015134 | 0.0013693
44 | 0.019025 | 0.01751 | 0.016107 | 0.015642 | 0.01576 | 0.015466 | 0.017342 | 0.017909 | 0.019685 | 0.020432 | 0.021657 | 0.022958 | 0.023764 | 0.023177 | 0.022446 | 0.022175 | 0.021733 | 0.022182 | 0.021991 | 0.022108 | 0.024519 | 0.023099 | 0.023726 | 0.021623
45 | 0.027986 | 0.027093 | 0.025078 | 0.025876 | 0.026004 | 0.025734 | 0.028266 | 0.03303 | 0.034436 | 0.034403 | 0.034275 | 0.036222 | 0.035995 | 0.034956 | 0.033015 | 0.031869 | 0.032893 | 0.032587 | 0.030226 | 0.030331 | 0.031885 | 0.0289 | 0.028405 | 0.028721
46 | 0.0099929 | 0.0092305 | 0.0088759 | 0.0089388 | 0.008424 | 0.008847 | 0.011343 | 0.011526 | 0.013222 | 0.014024 | 0.013829 | 0.014468 | 0.014211 | 0.014826 | 0.014643 | 0.013683 | 0.013557 | 0.013481 | 0.013075 | 0.013033 | 0.013355 | 0.011137 | 0.011774 | 0.010616
47 | 0.011283 | 0.010841 | 0.010256 | 0.010039 | 0.0098524 | 0.010172 | 0.016104 | 0.017242 | 0.018457 | 0.018356 | 0.018961 | 0.020167 | 0.020236 | 0.019347 | 0.017053 | 0.016329 | 0.015068 | 0.015359 | 0.014653 | 0.01485 | 0.014596 | 0.012626 | 0.01227 | 0.011711
48 | 0.010963 | 0.010435 | 0.0099022 | 0.0093021 | 0.0089975 | 0.0085352 | 0.0089113 | 0.0079119 | 0.0068641 | 0.0072634 | 0.0078361 | 0.0087979 | 0.0093826 | 0.0097668 | 0.0095731 | 0.0099068 | 0.0094871 | 0.0098679 | 0.0093324 | 0.0096855 | 0.010402 | 0.0094851 | 0.0097997 | 0.010718
49 | 0.0094638 | 0.0089487 | 0.008505 | 0.0084786 | 0.0081887 | 0.0081613 | 0.0097318 | 0.010002 | 0.010654 | 0.011162 | 0.010804 | 0.011236 | 0.011842 | 0.011798 | 0.011544 | 0.010739 | 0.010158 | 0.010522 | 0.010394 | 0.010906 | 0.011916 | 0.010705 | 0.010832 | 0.0099063
50 | 0.0069954 | 0.0067123 | 0.0061635 | 0.0059097 | 0.0054685 | 0.0054391 | 0.0065507 | 0.0053932 | 0.0057877 | 0.0062312 | 0.0063577 | 0.0065783 | 0.00671 | 0.0070054 | 0.0067243 | 0.0063962 | 0.00591 | 0.0069249 | 0.0066847 | 0.0066288 | 0.0075873 | 0.0065393 | 0.0078322 | 0.0075092
51 | 0.0069293 | 0.0070457 | 0.0074135 | 0.0067711 | 0.0065663 | 0.0062815 | 0.0064858 | 0.006503 | 0.0057788 | 0.0044839 | 0.0061239 | 0.0067621 | 0.0068056 | 0.0071807 | 0.0057711 | 0.0076087 | 0.0068526 | 0.0068278 | 0.0067643 | 0.0073417 | 0.0081156 | 0.0079767 | 0.0083635 | 0.008561
52 | 0.048109 | 0.047678 | 0.046663 | 0.046246 | 0.045484 | 0.046101 | 0.053293 | 0.054255 | 0.057767 | 0.05515 | 0.055291 | 0.05578 | 0.057817 | 0.057745 | 0.056576 | 0.056132 | 0.056322 | 0.057533 | 0.054584 | 0.054993 | 0.055731 | 0.052193 | 0.048017 | 0.048541
53 | 0.022684 | 0.022536 | 0.021582 | 0.021127 | 0.020689 | 0.020753 | 0.020858 | 0.02397 | 0.02574 | 0.02551 | 0.024959 | 0.025311 | 0.026381 | 0.026202 | 0.024275 | 0.024988 | 0.024944 | 0.024559 | 0.023009 | 0.02258 | 0.022692 | 0.022241 | 0.021737 | 0.021372
54 | 0.010686 | 0.010348 | 0.0097389 | 0.0089661 | 0.0082474 | 0.0082224 | 0.0090463 | 0.0094473 | 0.010235 | 0.011051 | 0.0099026 | 0.010459 | 0.010694 | 0.010956 | 0.0096586 | 0.0099983 | 0.010004 | 0.010627 | 0.01049 | 0.010768 | 0.011531 | 0.010336 | 0.010782 | 0.010617
55 | 0.020322 | 0.019387 | 0.01777 | 0.018244 | 0.017458 | 0.017438 | 0.02434 | 0.028604 | 0.029929 | 0.028242 | 0.027434 | 0.02954 | 0.031113 | 0.029433 | 0.027004 | 0.025657 | 0.025678 | 0.025527 | 0.024411 | 0.02629 | 0.027806 | 0.025689 | 0.024413 | 0.021209
56 | 0.0030667 | 0.0028904 | 0.0024804 | 0.0023869 | 0.0020293 | 0.0017804 | 0.0027896 | 0.002656 | 0.0031417 | 0.0033044 | 0.0031257 | 0.0028641 | 0.0033587 | 0.003516 | 0.0033145 | 0.0030947 | 0.0025547 | 0.002745 | 0.0029203 | 0.003186 | 0.0037901 | 0.0034374 | 0.0038137 | 0.0034507
57 | 0.0047562 | 0.0043776 | 0.0040266 | 0.0039104 | 0.0039401 | 0.0038664 | 0.0043355 | 0.0044773 | 0.0049211 | 0.005108 | 0.0054142 | 0.0057395 | 0.0059411 | 0.0057943 | 0.0056114 | 0.0055436 | 0.0054331 | 0.0055456 | 0.0054976 | 0.0055271 | 0.0061297 | 0.0057747 | 0.0059315 | 0.0054057
58 | 0.017631 | 0.017069 | 0.015799 | 0.016302 | 0.016382 | 0.016213 | 0.017808 | 0.020809 | 0.021695 | 0.021674 | 0.021593 | 0.02282 | 0.022677 | 0.022022 | 0.0208 | 0.020077 | 0.020722 | 0.02053 | 0.019042 | 0.019108 | 0.020087 | 0.018207 | 0.017895 | 0.018094

## Pc, Summer, S7
LoadID | 0 | 1 | 2 | 3 | 4 | 5 | 6 | 7 | 8 | 9 | 10 | 11 | 12 | 13 | 14 | 15 | 16 | 17 | 18 | 19 | 20 | 21 | 22 | 23
1 | 0.032579 | 0.032245 | 0.031077 | 0.030509 | 0.030307 | 0.030741 | 0.03049 | 0.037269 | 0.040099 | 0.039578 | 0.038921 | 0.0394 | 0.040858 | 0.040075 | 0.036973 | 0.038112 | 0.038551 | 0.037274 | 0.035383 | 0.034938 | 0.034832 | 0.03444 | 0.031827 | 0.030775
2 | 0.0066846 | 0.0064741 | 0.0060922 | 0.0056093 | 0.0051579 | 0.0051402 | 0.0056567 | 0.0058948 | 0.0063859 | 0.0068958 | 0.0061781 | 0.0065258 | 0.0066734 | 0.0068402 | 0.0060316 | 0.0062433 | 0.0062435 | 0.0066364 | 0.0065475 | 0.0067197 | 0.0071973 | 0.0064498 | 0.0067397 | 0.0066397
3 | 0.012694 | 0.012112 | 0.011101 | 0.011396 | 0.010902 | 0.010888 | 0.015195 | 0.017843 | 0.018669 | 0.017618 | 0.017113 | 0.018426 | 0.019409 | 0.018364 | 0.01685 | 0.01601 | 0.016019 | 0.01593 | 0.01523 | 0.0164 | 0.017348 | 0.016026 | 0.015241 | 0.013246
4 | 0.00485 | 0.004574 | 0.0039265 | 0.003778 | 0.0032112 | 0.0028167 | 0.0044067 | 0.0041778 | 0.0049405 | 0.0051978 | 0.0049148 | 0.0045045 | 0.005284 | 0.0055362 | 0.0052204 | 0.0048747 | 0.004021 | 0.004327 | 0.0045969 | 0.005012 | 0.0059642 | 0.0054068 | 0.0060165 | 0.005451
5 | 0.011885 | 0.010941 | 0.010064 | 0.0097728 | 0.0098438 | 0.0096577 | 0.010831 | 0.011172 | 0.012279 | 0.012747 | 0.013509 | 0.014321 | 0.014826 | 0.014463 | 0.014007 | 0.013838 | 0.013559 | 0.013844 | 0.01372 | 0.013792 | 0.015298 | 0.01441 | 0.014813 | 0.013504
6 | 0.017474 | 0.016918 | 0.015659 | 0.016156 | 0.016233 | 0.016062 | 0.017644 | 0.020603 | 0.02148 | 0.02146 | 0.021379 | 0.022594 | 0.022454 | 0.021809 | 0.020599 | 0.019884 | 0.020519 | 0.020333 | 0.018857 | 0.018921 | 0.019892 | 0.018028 | 0.017731 | 0.017931
7 | 0.0099124 | 0.0091584 | 0.0088051 | 0.0088666 | 0.0083537 | 0.0087705 | 0.011244 | 0.011413 | 0.013092 | 0.013887 | 0.013692 | 0.014326 | 0.014072 | 0.014685 | 0.014504 | 0.013553 | 0.013425 | 0.013355 | 0.012949 | 0.012906 | 0.013226 | 0.011029 | 0.011671 | 0.010527
8 | 0.022402 | 0.021529 | 0.020364 | 0.019932 | 0.019552 | 0.020178 | 0.031933 | 0.034147 | 0.036553 | 0.036355 | 0.037548 | 0.039938 | 0.040079 | 0.038329 | 0.033788 | 0.032354 | 0.029848 | 0.030438 | 0.029028 | 0.029414 | 0.028917 | 0.025009 | 0.024342 | 0.023245
9 | 0.010884 | 0.010362 | 0.0098318 | 0.0092362 | 0.0089298 | 0.0084687 | 0.0088453 | 0.0078368 | 0.006799 | 0.0071959 | 0.0077608 | 0.0087137 | 0.0092948 | 0.0096802 | 0.0094892 | 0.0098194 | 0.0093988 | 0.0097825 | 0.0092469 | 0.0095941 | 0.010306 | 0.0093954 | 0.0097253 | 0.01064
10 | 0.014903 | 0.014094 | 0.013394 | 0.013351 | 0.01289 | 0.012844 | 0.015316 | 0.015721 | 0.016746 | 0.017546 | 0.016981 | 0.017661 | 0.018616 | 0.018552 | 0.018152 | 0.016887 | 0.01597 | 0.016548 | 0.016342 | 0.017144 | 0.018734 | 0.016827 | 0.017045 | 0.015595
11 | 0.0043826 | 0.0042066 | 0.0038622 | 0.003703 | 0.0034247 | 0.0034043 | 0.0041002 | 0.0033663 | 0.003612 | 0.0038896 | 0.0039672 | 0.0041052 | 0.0041888 | 0.0043763 | 0.0042014 | 0.0039967 | 0.0036902 | 0.0043275 | 0.0041742 | 0.0041379 | 0.0047375 | 0.0040818 | 0.0048997 | 0.0047014
12 | 0.017307 | 0.017598 | 0.018513 | 0.01691 | 0.016396 | 0.015683 | 0.016195 | 0.016226 | 0.014419 | 0.01119 | 0.01528 | 0.016873 | 0.016982 | 0.017921 | 0.014405 | 0.01899 | 0.0171 | 0.017042 | 0.016881 | 0.018319 | 0.020252 | 0.019904 | 0.02088 | 0.021376
13 | 0.030025 | 0.029757 | 0.029122 | 0.028861 | 0.028382 | 0.028765 | 0.033254 | 0.033842 | 0.036031 | 0.0344 | 0.034487 | 0.034792 | 0.036064 | 0.036023 | 0.035294 | 0.035017 | 0.035132 | 0.035892 | 0.034049 | 0.034303 | 0.034765 | 0.032556 | 0.029963 | 0.030293
14 | 0.035677 | 0.035445 | 0.033943 | 0.033226 | 0.032533 | 0.03263 | 0.0328 | 0.037671 | 0.040452 | 0.040092 | 0.039224 | 0.039778 | 0.041461 | 0.041186 | 0.038158 | 0.039278 | 0.039204 | 0.038606 | 0.036165 | 0.035488 | 0.035667 | 0.034955 | 0.034182 | 0.033613
15 | 0.0066846 | 0.0064741 | 0.0060922 | 0.0056093 | 0.0051579 | 0.0051402 | 0.0056567 | 0.0058948 | 0.0063859 | 0.0068958 | 0.0061781 | 0.0065258 | 0.0066734 | 0.0068402 | 0.0060316 | 0.0062433 | 0.0062435 | 0.0066364 | 0.0065475 | 0.0067197 | 0.0071973 | 0.0064498 | 0.0067397 | 0.0066397
16 | 0.012694 | 0.012112 | 0.011101 | 0.011396 | 0.010902 | 0.010888 | 0.015195 | 0.017843 | 0.018669 | 0.017618 | 0.017113 | 0.018426 | 0.019409 | 0.018364 | 0.01685 | 0.01601 | 0.016019 | 0.01593 | 0.01523 | 0.0164 | 0.017348 | 0.016026 | 0.015241 | 0.013246
17 | 0.00485 | 0.004574 | 0.0039265 | 0.003778 | 0.0032112 | 0.0028167 | 0.0044067 | 0.0041778 | 0.0049405 | 0.0051978 | 0.0049148 | 0.0045045 | 0.005284 | 0.0055362 | 0.0052204 | 0.0048747 | 0.004021 | 0.004327 | 0.0045969 | 0.005012 | 0.0059642 | 0.0054068 | 0.0060165 | 0.005451
18 | 0.018866 | 0.017367 | 0.015974 | 0.015512 | 0.015625 | 0.01533 | 0.017192 | 0.017734 | 0.019491 | 0.020233 | 0.021443 | 0.022732 | 0.023533 | 0.022957 | 0.022233 | 0.021964 | 0.021522 | 0.021974 | 0.021778 | 0.021893 | 0.024282 | 0.022873 | 0.023512 | 0.021435
19 | 0.017474 | 0.016918 | 0.015659 | 0.016156 | 0.016233 | 0.016062 | 0.017644 | 0.020603 | 0.02148 | 0.02146 | 0.021379 | 0.022594 | 0.022454 | 0.021809 | 0.020599 | 0.019884 | 0.020519 | 0.020333 | 0.018857 | 0.018921 | 0.019892 | 0.018028 | 0.017731 | 0.017931
20 | 0.0099124 | 0.0091584 | 0.0088051 | 0.0088666 | 0.0083537 | 0.0087705 | 0.011244 | 0.011413 | 0.013092 | 0.013887 | 0.013692 | 0.014326 | 0.014072 | 0.014685 | 0.014504 | 0.013553 | 0.013425 | 0.013355 | 0.012949 | 0.012906 | 0.013226 | 0.011029 | 0.011671 | 0.010527
21 | 0.0028002 | 0.0026911 | 0.0025455 | 0.0024915 | 0.002444 | 0.0025222 | 0.0039916 | 0.0042684 | 0.0045691 | 0.0045444 | 0.0046935 | 0.0049923 | 0.0050098 | 0.0047912 | 0.0042235 | 0.0040442 | 0.003731 | 0.0038048 | 0.0036285 | 0.0036767 | 0.0036147 | 0.0031261 | 0.0030427 | 0.0029056
22 | 0.0068571 | 0.0065282 | 0.006194 | 0.0058188 | 0.0056258 | 0.0053353 | 0.0055725 | 0.0049372 | 0.0042834 | 0.0045334 | 0.0048893 | 0.0054897 | 0.0058557 | 0.0060985 | 0.0059782 | 0.0061862 | 0.0059212 | 0.006163 | 0.0058256 | 0.0060443 | 0.0064931 | 0.0059191 | 0.0061269 | 0.006703
23 | 0.014903 | 0.014094 | 0.013394 | 0.013351 | 0.01289 | 0.012844 | 0.015316 | 0.015721 | 0.016746 | 0.017546 | 0.016981 | 0.017661 | 0.018616 | 0.018552 | 0.018152 | 0.016887 | 0.01597 | 0.016548 | 0.016342 | 0.017144 | 0.018734 | 0.016827 | 0.017045 | 0.015595
24 | 0.0069565 | 0.0066771 | 0.0061305 | 0.0058778 | 0.005436 | 0.0054036 | 0.0065083 | 0.0053433 | 0.0057333 | 0.006174 | 0.0062971 | 0.0065163 | 0.0066489 | 0.0069464 | 0.006669 | 0.0063439 | 0.0058575 | 0.006869 | 0.0066257 | 0.006568 | 0.0075198 | 0.006479 | 0.0077774 | 0.0074625
25 | 0.027471 | 0.027933 | 0.029386 | 0.026841 | 0.026025 | 0.024894 | 0.025707 | 0.025756 | 0.022888 | 0.017762 | 0.024254 | 0.026782 | 0.026956 | 0.028447 | 0.022866 | 0.030142 | 0.027143 | 0.027051 | 0.026795 | 0.029078 | 0.032146 | 0.031593 | 0.033143 | 0.03393
26 | 0.030025 | 0.029757 | 0.029122 | 0.028861 | 0.028382 | 0.028765 | 0.033254 | 0.033842 | 0.036031 | 0.0344 | 0.034487 | 0.034792 | 0.036064 | 0.036023 | 0.035294 | 0.035017 | 0.035132 | 0.035892 | 0.034049 | 0.034303 | 0.034765 | 0.032556 | 0.029963 | 0.030293
27 | 0.022476 | 0.02233 | 0.021384 | 0.020932 | 0.020496 | 0.020557 | 0.020664 | 0.023733 | 0.025485 | 0.025258 | 0.024711 | 0.02506 | 0.026121 | 0.025947 | 0.02404 | 0.024745 | 0.024699 | 0.024322 | 0.022784 | 0.022357 | 0.02247 | 0.022022 | 0.021535 | 0.021176
28 | 0.0066846 | 0.0064741 | 0.0060922 | 0.0056093 | 0.0051579 | 0.0051402 | 0.0056567 | 0.0058948 | 0.0063859 | 0.0068958 | 0.0061781 | 0.0065258 | 0.0066734 | 0.0068402 | 0.0060316 | 0.0062433 | 0.0062435 | 0.0066364 | 0.0065475 | 0.0067197 | 0.0071973 | 0.0064498 | 0.0067397 | 0.0066397
29 | 0.012694 | 0.012112 | 0.011101 | 0.011396 | 0.010902 | 0.010888 | 0.015195 | 0.017843 | 0.018669 | 0.017618 | 0.017113 | 0.018426 | 0.019409 | 0.018364 | 0.01685 | 0.01601 | 0.016019 | 0.01593 | 0.01523 | 0.0164 | 0.017348 | 0.016026 | 0.015241 | 0.013246
30 | 0.0030555 | 0.0028816 | 0.0024737 | 0.0023802 | 0.002023 | 0.0017745 | 0.0027762 | 0.002632 | 0.0031125 | 0.0032746 | 0.0030963 | 0.0028378 | 0.0033289 | 0.0034878 | 0.0032889 | 0.0030711 | 0.0025332 | 0.002726 | 0.0028961 | 0.0031576 | 0.0037575 | 0.0034063 | 0.0037904 | 0.0034341
31 | 0.011885 | 0.010941 | 0.010064 | 0.0097728 | 0.0098438 | 0.0096577 | 0.010831 | 0.011172 | 0.012279 | 0.012747 | 0.013509 | 0.014321 | 0.014826 | 0.014463 | 0.014007 | 0.013838 | 0.013559 | 0.013844 | 0.01372 | 0.013792 | 0.015298 | 0.01441 | 0.014813 | 0.013504
32 | 0.0069342 | 0.0067136 | 0.0062139 | 0.0064112 | 0.0064415 | 0.006374 | 0.0070017 | 0.0081759 | 0.0085239 | 0.0085159 | 0.0084837 | 0.0089659 | 0.0089102 | 0.0086543 | 0.0081742 | 0.0078905 | 0.0081426 | 0.0080686 | 0.0074829 | 0.0075082 | 0.0078935 | 0.0071542 | 0.0070362 | 0.0071155
33 | 0.010193 | 0.009418 | 0.0090547 | 0.0091179 | 0.0085905 | 0.0090191 | 0.011562 | 0.011737 | 0.013463 | 0.01428 | 0.014081 | 0.014732 | 0.014471 | 0.015101 | 0.014915 | 0.013938 | 0.013806 | 0.013733 | 0.013316 | 0.013272 | 0.013601 | 0.011341 | 0.012002 | 0.010826
34 | 0.011201 | 0.010765 | 0.010182 | 0.0099659 | 0.0097762 | 0.010089 | 0.015966 | 0.017073 | 0.018276 | 0.018178 | 0.018774 | 0.019969 | 0.020039 | 0.019165 | 0.016894 | 0.016177 | 0.014924 | 0.015219 | 0.014514 | 0.014707 | 0.014459 | 0.012505 | 0.012171 | 0.011622
35 | 0.0068571 | 0.0065282 | 0.006194 | 0.0058188 | 0.0056258 | 0.0053353 | 0.0055725 | 0.0049372 | 0.0042834 | 0.0045334 | 0.0048893 | 0.0054897 | 0.0058557 | 0.0060985 | 0.0059782 | 0.0061862 | 0.0059212 | 0.006163 | 0.0058256 | 0.0060443 | 0.0064931 | 0.0059191 | 0.0061269 | 0.006703
36 | 0.014903 | 0.014094 | 0.013394 | 0.013351 | 0.01289 | 0.012844 | 0.015316 | 0.015721 | 0.016746 | 0.017546 | 0.016981 | 0.017661 | 0.018616 | 0.018552 | 0.018152 | 0.016887 | 0.01597 | 0.016548 | 0.016342 | 0.017144 | 0.018734 | 0.016827 | 0.017045 | 0.015595
37 | 0.0069565 | 0.0066771 | 0.0061305 | 0.0058778 | 0.005436 | 0.0054036 | 0.0065083 | 0.0053433 | 0.0057333 | 0.006174 | 0.0062971 | 0.0065163 | 0.0066489 | 0.0069464 | 0.006669 | 0.0063439 | 0.0058575 | 0.006869 | 0.0066257 | 0.006568 | 0.0075198 | 0.006479 | 0.0077774 | 0.0074625
38 | 0.0068678 | 0.0069832 | 0.0073466 | 0.0067102 | 0.0065062 | 0.0062235 | 0.0064267 | 0.006439 | 0.0057219 | 0.0044404 | 0.0060635 | 0.0066954 | 0.006739 | 0.0071117 | 0.0057164 | 0.0075356 | 0.0067857 | 0.0067629 | 0.0066986 | 0.0072696 | 0.0080366 | 0.0078982 | 0.0082858 | 0.0084825
39 | 0.047659 | 0.047234 | 0.046225 | 0.045811 | 0.045052 | 0.045659 | 0.052784 | 0.053717 | 0.057193 | 0.054603 | 0.054741 | 0.055226 | 0.057245 | 0.057179 | 0.056022 | 0.055582 | 0.055765 | 0.056971 | 0.054046 | 0.054449 | 0.055182 | 0.051676 | 0.047561 | 0.048084
40 | 0.035677 | 0.035445 | 0.033943 | 0.033226 | 0.032533 | 0.03263 | 0.0328 | 0.037671 | 0.040452 | 0.040092 | 0.039224 | 0.039778 | 0.041461 | 0.041186 | 0.038158 | 0.039278 | 0.039204 | 0.038606 | 0.036165 | 0.035488 | 0.035667 | 0.034955 | 0.034182 | 0.033613
41 | 0.010611 | 0.010276 | 0.0096702 | 0.0089036 | 0.0081872 | 0.0081591 | 0.0089789 | 0.0093569 | 0.010136 | 0.010946 | 0.0098066 | 0.010358 | 0.010593 | 0.010857 | 0.0095739 | 0.0099099 | 0.0099102 | 0.010534 | 0.010393 | 0.010666 | 0.011424 | 0.010238 | 0.010698 | 0.010539
42 | 0.02015 | 0.019225 | 0.017621 | 0.018088 | 0.017306 | 0.017282 | 0.024119 | 0.028322 | 0.029633 | 0.027964 | 0.027163 | 0.029248 | 0.030807 | 0.02915 | 0.026746 | 0.025412 | 0.025427 | 0.025285 | 0.024175 | 0.026032 | 0.027536 | 0.025438 | 0.024192 | 0.021025
43 | 0.0012125 | 0.0011435 | 0.00098162 | 0.00094451 | 0.00080279 | 0.00070418 | 0.0011017 | 0.0010444 | 0.0012351 | 0.0012995 | 0.0012287 | 0.0011261 | 0.001321 | 0.0013841 | 0.0013051 | 0.0012187 | 0.0010052 | 0.0010817 | 0.0011492 | 0.001253 | 0.0014911 | 0.0013517 | 0.0015041 | 0.0013627
44 | 0.018866 | 0.017367 | 0.015974 | 0.015512 | 0.015625 | 0.01533 | 0.017192 | 0.017734 | 0.019491 | 0.020233 | 0.021443 | 0.022732 | 0.023533 | 0.022957 | 0.022233 | 0.021964 | 0.021522 | 0.021974 | 0.021778 | 0.021893 | 0.024282 | 0.022873 | 0.023512 | 0.021435
45 | 0.027737 | 0.026854 | 0.024855 | 0.025645 | 0.025766 | 0.025496 | 0.028007 | 0.032704 | 0.034096 | 0.034064 | 0.033935 | 0.035864 | 0.035641 | 0.034617 | 0.032697 | 0.031562 | 0.03257 | 0.032274 | 0.029932 | 0.030033 | 0.031574 | 0.028617 | 0.028145 | 0.028462
46 | 0.0099124 | 0.0091584 | 0.0088051 | 0.0088666 | 0.0083537 | 0.0087705 | 0.011244 | 0.011413 | 0.013092 | 0.013887 | 0.013692 | 0.014326 | 0.014072 | 0.014685 | 0.014504 | 0.013553 | 0.013425 | 0.013355 | 0.012949 | 0.012906 | 0.013226 | 0.011029 | 0.011671 | 0.010527
47 | 0.011201 | 0.010765 | 0.010182 | 0.0099659 | 0.0097762 | 0.010089 | 0.015966 | 0.017073 | 0.018276 | 0.018178 | 0.018774 | 0.019969 | 0.020039 | 0.019165 | 0.016894 | 0.016177 | 0.014924 | 0.015219 | 0.014514 | 0.014707 | 0.014459 | 0.012505 | 0.012171 | 0.011622
48 | 0.010884 | 0.010362 | 0.0098318 | 0.0092362 | 0.0089298 | 0.0084687 | 0.0088453 | 0.0078368 | 0.006799 | 0.0071959 | 0.0077608 | 0.0087137 | 0.0092948 | 0.0096802 | 0.0094892 | 0.0098194 | 0.0093988 | 0.0097825 | 0.0092469 | 0.0095941 | 0.010306 | 0.0093954 | 0.0097253 | 0.01064
49 | 0.0093887 | 0.0088794 | 0.008438 | 0.0084109 | 0.0081209 | 0.0080915 | 0.0096491 | 0.0099041 | 0.01055 | 0.011054 | 0.010698 | 0.011126 | 0.011728 | 0.011688 | 0.011436 | 0.010639 | 0.010061 | 0.010425 | 0.010295 | 0.010801 | 0.011802 | 0.010601 | 0.010738 | 0.0098251
50 | 0.0069565 | 0.0066771 | 0.0061305 | 0.0058778 | 0.005436 | 0.0054036 | 0.0065083 | 0.0053433 | 0.0057333 | 0.006174 | 0.0062971 | 0.0065163 | 0.0066489 | 0.0069464 | 0.006669 | 0.0063439 | 0.0058575 | 0.006869 | 0.0066257 | 0.006568 | 0.0075198 | 0.006479 | 0.0077774 | 0.0074625
51 | 0.0068678 | 0.0069832 | 0.0073466 | 0.0067102 | 0.0065062 | 0.0062235 | 0.0064267 | 0.006439 | 0.0057219 | 0.0044404 | 0.0060635 | 0.0066954 | 0.006739 | 0.0071117 | 0.0057164 | 0.0075356 | 0.0067857 | 0.0067629 | 0.0066986 | 0.0072696 | 0.0080366 | 0.0078982 | 0.0082858 | 0.0084825
52 | 0.047659 | 0.047234 | 0.046225 | 0.045811 | 0.045052 | 0.045659 | 0.052784 | 0.053717 | 0.057193 | 0.054603 | 0.054741 | 0.055226 | 0.057245 | 0.057179 | 0.056022 | 0.055582 | 0.055765 | 0.056971 | 0.054046 | 0.054449 | 0.055182 | 0.051676 | 0.047561 | 0.048084
53 | 0.022476 | 0.02233 | 0.021384 | 0.020932 | 0.020496 | 0.020557 | 0.020664 | 0.023733 | 0.025485 | 0.025258 | 0.024711 | 0.02506 | 0.026121 | 0.025947 | 0.02404 | 0.024745 | 0.024699 | 0.024322 | 0.022784 | 0.022357 | 0.02247 | 0.022022 | 0.021535 | 0.021176
54 | 0.010611 | 0.010276 | 0.0096702 | 0.0089036 | 0.0081872 | 0.0081591 | 0.0089789 | 0.0093569 | 0.010136 | 0.010946 | 0.0098066 | 0.010358 | 0.010593 | 0.010857 | 0.0095739 | 0.0099099 | 0.0099102 | 0.010534 | 0.010393 | 0.010666 | 0.011424 | 0.010238 | 0.010698 | 0.010539
55 | 0.02015 | 0.019225 | 0.017621 | 0.018088 | 0.017306 | 0.017282 | 0.024119 | 0.028322 | 0.029633 | 0.027964 | 0.027163 | 0.029248 | 0.030807 | 0.02915 | 0.026746 | 0.025412 | 0.025427 | 0.025285 | 0.024175 | 0.026032 | 0.027536 | 0.025438 | 0.024192 | 0.021025
56 | 0.0030555 | 0.0028816 | 0.0024737 | 0.0023802 | 0.002023 | 0.0017745 | 0.0027762 | 0.002632 | 0.0031125 | 0.0032746 | 0.0030963 | 0.0028378 | 0.0033289 | 0.0034878 | 0.0032889 | 0.0030711 | 0.0025332 | 0.002726 | 0.0028961 | 0.0031576 | 0.0037575 | 0.0034063 | 0.0037904 | 0.0034341
57 | 0.0047164 | 0.0043418 | 0.0039935 | 0.0038781 | 0.0039063 | 0.0038324 | 0.0042979 | 0.0044335 | 0.0048728 | 0.0050582 | 0.0053608 | 0.005683 | 0.0058832 | 0.0057392 | 0.0055583 | 0.0054911 | 0.0053804 | 0.0054935 | 0.0054446 | 0.0054732 | 0.0060705 | 0.0057182 | 0.0058781 | 0.0053587
58 | 0.017474 | 0.016918 | 0.015659 | 0.016156 | 0.016233 | 0.016062 | 0.017644 | 0.020603 | 0.02148 | 0.02146 | 0.021379 | 0.022594 | 0.022454 | 0.021809 | 0.020599 | 0.019884 | 0.020519 | 0.020333 | 0.018857 | 0.018921 | 0.019892 | 0.018028 | 0.017731 | 0.017931

## Pc, Summer, S8
LoadID | 0 | 1 | 2 | 3 | 4 | 5 | 6 | 7 | 8 | 9 | 10 | 11 | 12 | 13 | 14 | 15 | 16 | 17 | 18 | 19 | 20 | 21 | 22 | 23
1 | 0.032579 | 0.032245 | 0.031077 | 0.030509 | 0.030307 | 0.030741 | 0.03049 | 0.037269 | 0.040099 | 0.039578 | 0.038921 | 0.0394 | 0.040858 | 0.040075 | 0.036973 | 0.038112 | 0.038551 | 0.037274 | 0.035383 | 0.034938 | 0.034832 | 0.03444 | 0.031827 | 0.030775
2 | 0.0066846 | 0.0064741 | 0.0060922 | 0.0056093 | 0.0051579 | 0.0051402 | 0.0056567 | 0.0058948 | 0.0063859 | 0.0068958 | 0.0061781 | 0.0065258 | 0.0066734 | 0.0068402 | 0.0060316 | 0.0062433 | 0.0062435 | 0.0066364 | 0.0065475 | 0.0067197 | 0.0071973 | 0.0064498 | 0.0067397 | 0.0066397
3 | 0.012694 | 0.012112 | 0.011101 | 0.011396 | 0.010902 | 0.010888 | 0.015195 | 0.017843 | 0.018669 | 0.017618 | 0.017113 | 0.018426 | 0.019409 | 0.018364 | 0.01685 | 0.01601 | 0.016019 | 0.01593 | 0.01523 | 0.0164 | 0.017348 | 0.016026 | 0.015241 | 0.013246
4 | 0.00485 | 0.004574 | 0.0039265 | 0.003778 | 0.0032112 | 0.0028167 | 0.0044067 | 0.0041778 | 0.0049405 | 0.0051978 | 0.0049148 | 0.0045045 | 0.005284 | 0.0055362 | 0.0052204 | 0.0048747 | 0.004021 | 0.004327 | 0.0045969 | 0.005012 | 0.0059642 | 0.0054068 | 0.0060165 | 0.005451
5 | 0.011885 | 0.010941 | 0.010064 | 0.0097728 | 0.0098438 | 0.0096577 | 0.010831 | 0.011172 | 0.012279 | 0.012747 | 0.013509 | 0.014321 | 0.014826 | 0.014463 | 0.014007 | 0.013838 | 0.013559 | 0.013844 | 0.01372 | 0.013792 | 0.015298 | 0.01441 | 0.014813 | 0.013504
6 | 0.017474 | 0.016918 | 0.015659 | 0.016156 | 0.016233 | 0.016062 | 0.017644 | 0.020603 | 0.02148 | 0.02146 | 0.021379 | 0.022594 | 0.022454 | 0.021809 | 0.020599 | 0.019884 | 0.020519 | 0.020333 | 0.018857 | 0.018921 | 0.019892 | 0.018028 | 0.017731 | 0.017931
7 | 0.0099124 | 0.0091584 | 0.0088051 | 0.0088666 | 0.0083537 | 0.0087705 | 0.011244 | 0.011413 | 0.013092 | 0.013887 | 0.013692 | 0.014326 | 0.014072 | 0.014685 | 0.014504 | 0.013553 | 0.013425 | 0.013355 | 0.012949 | 0.012906 | 0.013226 | 0.011029 | 0.011671 | 0.010527
8 | 0.022402 | 0.021529 | 0.020364 | 0.019932 | 0.019552 | 0.020178 | 0.031933 | 0.034147 | 0.036553 | 0.036355 | 0.037548 | 0.039938 | 0.040079 | 0.038329 | 0.033788 | 0.032354 | 0.029848 | 0.030438 | 0.029028 | 0.029414 | 0.028917 | 0.025009 | 0.024342 | 0.023245
9 | 0.010884 | 0.010362 | 0.0098318 | 0.0092362 | 0.0089298 | 0.0084687 | 0.0088453 | 0.0078368 | 0.006799 | 0.0071959 | 0.0077608 | 0.0087137 | 0.0092948 | 0.0096802 | 0.0094892 | 0.0098194 | 0.0093988 | 0.0097825 | 0.0092469 | 0.0095941 | 0.010306 | 0.0093954 | 0.0097253 | 0.01064
10 | 0.014903 | 0.014094 | 0.013394 | 0.013351 | 0.01289 | 0.012844 | 0.015316 | 0.015721 | 0.016746 | 0.017546 | 0.016981 | 0.017661 | 0.018616 | 0.018552 | 0.018152 | 0.016887 | 0.01597 | 0.016548 | 0.016342 | 0.017144 | 0.018734 | 0.016827 | 0.017045 | 0.015595
11 | 0.0043826 | 0.0042066 | 0.0038622 | 0.003703 | 0.0034247 | 0.0034043 | 0.0041002 | 0.0033663 | 0.003612 | 0.0038896 | 0.0039672 | 0.0041052 | 0.0041888 | 0.0043763 | 0.0042014 | 0.0039967 | 0.0036902 | 0.0043275 | 0.0041742 | 0.0041379 | 0.0047375 | 0.0040818 | 0.0048997 | 0.0047014
12 | 0.017307 | 0.017598 | 0.018513 | 0.01691 | 0.016396 | 0.015683 | 0.016195 | 0.016226 | 0.014419 | 0.01119 | 0.01528 | 0.016873 | 0.016982 | 0.017921 | 0.014405 | 0.01899 | 0.0171 | 0.017042 | 0.016881 | 0.018319 | 0.020252 | 0.019904 | 0.02088 | 0.021376
13 | 0.030025 | 0.029757 | 0.029122 | 0.028861 | 0.028382 | 0.028765 | 0.033254 | 0.033842 | 0.036031 | 0.0344 | 0.034487 | 0.034792 | 0.036064 | 0.036023 | 0.035294 | 0.035017 | 0.035132 | 0.035892 | 0.034049 | 0.034303 | 0.034765 | 0.032556 | 0.029963 | 0.030293
14 | 0.035677 | 0.035445 | 0.033943 | 0.033226 | 0.032533 | 0.03263 | 0.0328 | 0.037671 | 0.040452 | 0.040092 | 0.039224 | 0.039778 | 0.041461 | 0.041186 | 0.038158 | 0.039278 | 0.039204 | 0.038606 | 0.036165 | 0.035488 | 0.035667 | 0.034955 | 0.034182 | 0.033613
15 | 0.0066846 | 0.0064741 | 0.0060922 | 0.0056093 | 0.0051579 | 0.0051402 | 0.0056567 | 0.0058948 | 0.0063859 | 0.0068958 | 0.0061781 | 0.0065258 | 0.0066734 | 0.0068402 | 0.0060316 | 0.0062433 | 0.0062435 | 0.0066364 | 0.0065475 | 0.0067197 | 0.0071973 | 0.0064498 | 0.0067397 | 0.0066397
16 | 0.012694 | 0.012112 | 0.011101 | 0.011396 | 0.010902 | 0.010888 | 0.015195 | 0.017843 | 0.018669 | 0.017618 | 0.017113 | 0.018426 | 0.019409 | 0.018364 | 0.01685 | 0.01601 | 0.016019 | 0.01593 | 0.01523 | 0.0164 | 0.017348 | 0.016026 | 0.015241 | 0.013246
17 | 0.00485 | 0.004574 | 0.0039265 | 0.003778 | 0.0032112 | 0.0028167 | 0.0044067 | 0.0041778 | 0.0049405 | 0.0051978 | 0.0049148 | 0.0045045 | 0.005284 | 0.0055362 | 0.0052204 | 0.0048747 | 0.004021 | 0.004327 | 0.0045969 | 0.005012 | 0.0059642 | 0.0054068 | 0.0060165 | 0.005451
18 | 0.018866 | 0.017367 | 0.015974 | 0.015512 | 0.015625 | 0.01533 | 0.017192 | 0.017734 | 0.019491 | 0.020233 | 0.021443 | 0.022732 | 0.023533 | 0.022957 | 0.022233 | 0.021964 | 0.021522 | 0.021974 | 0.021778 | 0.021893 | 0.024282 | 0.022873 | 0.023512 | 0.021435
19 | 0.017474 | 0.016918 | 0.015659 | 0.016156 | 0.016233 | 0.016062 | 0.017644 | 0.020603 | 0.02148 | 0.02146 | 0.021379 | 0.022594 | 0.022454 | 0.021809 | 0.020599 | 0.019884 | 0.020519 | 0.020333 | 0.018857 | 0.018921 | 0.019892 | 0.018028 | 0.017731 | 0.017931
20 | 0.0099124 | 0.0091584 | 0.0088051 | 0.0088666 | 0.0083537 | 0.0087705 | 0.011244 | 0.011413 | 0.013092 | 0.013887 | 0.013692 | 0.014326 | 0.014072 | 0.014685 | 0.014504 | 0.013553 | 0.013425 | 0.013355 | 0.012949 | 0.012906 | 0.013226 | 0.011029 | 0.011671 | 0.010527
21 | 0.0028002 | 0.0026911 | 0.0025455 | 0.0024915 | 0.002444 | 0.0025222 | 0.0039916 | 0.0042684 | 0.0045691 | 0.0045444 | 0.0046935 | 0.0049923 | 0.0050098 | 0.0047912 | 0.0042235 | 0.0040442 | 0.003731 | 0.0038048 | 0.0036285 | 0.0036767 | 0.0036147 | 0.0031261 | 0.0030427 | 0.0029056
22 | 0.0068571 | 0.0065282 | 0.006194 | 0.0058188 | 0.0056258 | 0.0053353 | 0.0055725 | 0.0049372 | 0.0042834 | 0.0045334 | 0.0048893 | 0.0054897 | 0.0058557 | 0.0060985 | 0.0059782 | 0.0061862 | 0.0059212 | 0.006163 | 0.0058256 | 0.0060443 | 0.0064931 | 0.0059191 | 0.0061269 | 0.006703
23 | 0.014903 | 0.014094 | 0.013394 | 0.013351 | 0.01289 | 0.012844 | 0.015316 | 0.015721 | 0.016746 | 0.017546 | 0.016981 | 0.017661 | 0.018616 | 0.018552 | 0.018152 | 0.016887 | 0.01597 | 0.016548 | 0.016342 | 0.017144 | 0.018734 | 0.016827 | 0.017045 | 0.015595
24 | 0.0069565 | 0.0066771 | 0.0061305 | 0.0058778 | 0.005436 | 0.0054036 | 0.0065083 | 0.0053433 | 0.0057333 | 0.006174 | 0.0062971 | 0.0065163 | 0.0066489 | 0.0069464 | 0.006669 | 0.0063439 | 0.0058575 | 0.006869 | 0.0066257 | 0.006568 | 0.0075198 | 0.006479 | 0.0077774 | 0.0074625
25 | 0.027471 | 0.027933 | 0.029386 | 0.026841 | 0.026025 | 0.024894 | 0.025707 | 0.025756 | 0.022888 | 0.017762 | 0.024254 | 0.026782 | 0.026956 | 0.028447 | 0.022866 | 0.030142 | 0.027143 | 0.027051 | 0.026795 | 0.029078 | 0.032146 | 0.031593 | 0.033143 | 0.03393
26 | 0.030025 | 0.029757 | 0.029122 | 0.028861 | 0.028382 | 0.028765 | 0.033254 | 0.033842 | 0.036031 | 0.0344 | 0.034487 | 0.034792 | 0.036064 | 0.036023 | 0.035294 | 0.035017 | 0.035132 | 0.035892 | 0.034049 | 0.034303 | 0.034765 | 0.032556 | 0.029963 | 0.030293
27 | 0.022476 | 0.02233 | 0.021384 | 0.020932 | 0.020496 | 0.020557 | 0.020664 | 0.023733 | 0.025485 | 0.025258 | 0.024711 | 0.02506 | 0.026121 | 0.025947 | 0.02404 | 0.024745 | 0.024699 | 0.024322 | 0.022784 | 0.022357 | 0.02247 | 0.022022 | 0.021535 | 0.021176
28 | 0.0066846 | 0.0064741 | 0.0060922 | 0.0056093 | 0.0051579 | 0.0051402 | 0.0056567 | 0.0058948 | 0.0063859 | 0.0068958 | 0.0061781 | 0.0065258 | 0.0066734 | 0.0068402 | 0.0060316 | 0.0062433 | 0.0062435 | 0.0066364 | 0.0065475 | 0.0067197 | 0.0071973 | 0.0064498 | 0.0067397 | 0.0066397
29 | 0.012694 | 0.012112 | 0.011101 | 0.011396 | 0.010902 | 0.010888 | 0.015195 | 0.017843 | 0.018669 | 0.017618 | 0.017113 | 0.018426 | 0.019409 | 0.018364 | 0.01685 | 0.01601 | 0.016019 | 0.01593 | 0.01523 | 0.0164 | 0.017348 | 0.016026 | 0.015241 | 0.013246
30 | 0.0030555 | 0.0028816 | 0.0024737 | 0.0023802 | 0.002023 | 0.0017745 | 0.0027762 | 0.002632 | 0.0031125 | 0.0032746 | 0.0030963 | 0.0028378 | 0.0033289 | 0.0034878 | 0.0032889 | 0.0030711 | 0.0025332 | 0.002726 | 0.0028961 | 0.0031576 | 0.0037575 | 0.0034063 | 0.0037904 | 0.0034341
31 | 0.011885 | 0.010941 | 0.010064 | 0.0097728 | 0.0098438 | 0.0096577 | 0.010831 | 0.011172 | 0.012279 | 0.012747 | 0.013509 | 0.014321 | 0.014826 | 0.014463 | 0.014007 | 0.013838 | 0.013559 | 0.013844 | 0.01372 | 0.013792 | 0.015298 | 0.01441 | 0.014813 | 0.013504
32 | 0.0069342 | 0.0067136 | 0.0062139 | 0.0064112 | 0.0064415 | 0.006374 | 0.0070017 | 0.0081759 | 0.0085239 | 0.0085159 | 0.0084837 | 0.0089659 | 0.0089102 | 0.0086543 | 0.0081742 | 0.0078905 | 0.0081426 | 0.0080686 | 0.0074829 | 0.0075082 | 0.0078935 | 0.0071542 | 0.0070362 | 0.0071155
33 | 0.010193 | 0.009418 | 0.0090547 | 0.0091179 | 0.0085905 | 0.0090191 | 0.011562 | 0.011737 | 0.013463 | 0.01428 | 0.014081 | 0.014732 | 0.014471 | 0.015101 | 0.014915 | 0.013938 | 0.013806 | 0.013733 | 0.013316 | 0.013272 | 0.013601 | 0.011341 | 0.012002 | 0.010826
34 | 0.011201 | 0.010765 | 0.010182 | 0.0099659 | 0.0097762 | 0.010089 | 0.015966 | 0.017073 | 0.018276 | 0.018178 | 0.018774 | 0.019969 | 0.020039 | 0.019165 | 0.016894 | 0.016177 | 0.014924 | 0.015219 | 0.014514 | 0.014707 | 0.014459 | 0.012505 | 0.012171 | 0.011622
35 | 0.0068571 | 0.0065282 | 0.006194 | 0.0058188 | 0.0056258 | 0.0053353 | 0.0055725 | 0.0049372 | 0.0042834 | 0.0045334 | 0.0048893 | 0.0054897 | 0.0058557 | 0.0060985 | 0.0059782 | 0.0061862 | 0.0059212 | 0.006163 | 0.0058256 | 0.0060443 | 0.0064931 | 0.0059191 | 0.0061269 | 0.006703
36 | 0.014903 | 0.014094 | 0.013394 | 0.013351 | 0.01289 | 0.012844 | 0.015316 | 0.015721 | 0.016746 | 0.017546 | 0.016981 | 0.017661 | 0.018616 | 0.018552 | 0.018152 | 0.016887 | 0.01597 | 0.016548 | 0.016342 | 0.017144 | 0.018734 | 0.016827 | 0.017045 | 0.015595
37 | 0.0069565 | 0.0066771 | 0.0061305 | 0.0058778 | 0.005436 | 0.0054036 | 0.0065083 | 0.0053433 | 0.0057333 | 0.006174 | 0.0062971 | 0.0065163 | 0.0066489 | 0.0069464 | 0.006669 | 0.0063439 | 0.0058575 | 0.006869 | 0.0066257 | 0.006568 | 0.0075198 | 0.006479 | 0.0077774 | 0.0074625
38 | 0.0068678 | 0.0069832 | 0.0073466 | 0.0067102 | 0.0065062 | 0.0062235 | 0.0064267 | 0.006439 | 0.0057219 | 0.0044404 | 0.0060635 | 0.0066954 | 0.006739 | 0.0071117 | 0.0057164 | 0.0075356 | 0.0067857 | 0.0067629 | 0.0066986 | 0.0072696 | 0.0080366 | 0.0078982 | 0.0082858 | 0.0084825
39 | 0.047659 | 0.047234 | 0.046225 | 0.045811 | 0.045052 | 0.045659 | 0.052784 | 0.053717 | 0.057193 | 0.054603 | 0.054741 | 0.055226 | 0.057245 | 0.057179 | 0.056022 | 0.055582 | 0.055765 | 0.056971 | 0.054046 | 0.054449 | 0.055182 | 0.051676 | 0.047561 | 0.048084
40 | 0.035677 | 0.035445 | 0.033943 | 0.033226 | 0.032533 | 0.03263 | 0.0328 | 0.037671 | 0.040452 | 0.040092 | 0.039224 | 0.039778 | 0.041461 | 0.041186 | 0.038158 | 0.039278 | 0.039204 | 0.038606 | 0.036165 | 0.035488 | 0.035667 | 0.034955 | 0.034182 | 0.033613
41 | 0.010611 | 0.010276 | 0.0096702 | 0.0089036 | 0.0081872 | 0.0081591 | 0.0089789 | 0.0093569 | 0.010136 | 0.010946 | 0.0098066 | 0.010358 | 0.010593 | 0.010857 | 0.0095739 | 0.0099099 | 0.0099102 | 0.010534 | 0.010393 | 0.010666 | 0.011424 | 0.010238 | 0.010698 | 0.010539
42 | 0.02015 | 0.019225 | 0.017621 | 0.018088 | 0.017306 | 0.017282 | 0.024119 | 0.028322 | 0.029633 | 0.027964 | 0.027163 | 0.029248 | 0.030807 | 0.02915 | 0.026746 | 0.025412 | 0.025427 | 0.025285 | 0.024175 | 0.026032 | 0.027536 | 0.025438 | 0.024192 | 0.021025
43 | 0.0012125 | 0.0011435 | 0.00098162 | 0.00094451 | 0.00080279 | 0.00070418 | 0.0011017 | 0.0010444 | 0.0012351 | 0.0012995 | 0.0012287 | 0.0011261 | 0.001321 | 0.0013841 | 0.0013051 | 0.0012187 | 0.0010052 | 0.0010817 | 0.0011492 | 0.001253 | 0.0014911 | 0.0013517 | 0.0015041 | 0.0013627
44 | 0.018866 | 0.017367 | 0.015974 | 0.015512 | 0.015625 | 0.01533 | 0.017192 | 0.017734 | 0.019491 | 0.020233 | 0.021443 | 0.022732 | 0.023533 | 0.022957 | 0.022233 | 0.021964 | 0.021522 | 0.021974 | 0.021778 | 0.021893 | 0.024282 | 0.022873 | 0.023512 | 0.021435
45 | 0.027737 | 0.026854 | 0.024855 | 0.025645 | 0.025766 | 0.025496 | 0.028007 | 0.032704 | 0.034096 | 0.034064 | 0.033935 | 0.035864 | 0.035641 | 0.034617 | 0.032697 | 0.031562 | 0.03257 | 0.032274 | 0.029932 | 0.030033 | 0.031574 | 0.028617 | 0.028145 | 0.028462
46 | 0.0099124 | 0.0091584 | 0.0088051 | 0.0088666 | 0.0083537 | 0.0087705 | 0.011244 | 0.011413 | 0.013092 | 0.013887 | 0.013692 | 0.014326 | 0.014072 | 0.014685 | 0.014504 | 0.013553 | 0.013425 | 0.013355 | 0.012949 | 0.012906 | 0.013226 | 0.011029 | 0.011671 | 0.010527
47 | 0.011201 | 0.010765 | 0.010182 | 0.0099659 | 0.0097762 | 0.010089 | 0.015966 | 0.017073 | 0.018276 | 0.018178 | 0.018774 | 0.019969 | 0.020039 | 0.019165 | 0.016894 | 0.016177 | 0.014924 | 0.015219 | 0.014514 | 0.014707 | 0.014459 | 0.012505 | 0.012171 | 0.011622
48 | 0.010884 | 0.010362 | 0.0098318 | 0.0092362 | 0.0089298 | 0.0084687 | 0.0088453 | 0.0078368 | 0.006799 | 0.0071959 | 0.0077608 | 0.0087137 | 0.0092948 | 0.0096802 | 0.0094892 | 0.0098194 | 0.0093988 | 0.0097825 | 0.0092469 | 0.0095941 | 0.010306 | 0.0093954 | 0.0097253 | 0.01064
49 | 0.0093887 | 0.0088794 | 0.008438 | 0.0084109 | 0.0081209 | 0.0080915 | 0.0096491 | 0.0099041 | 0.01055 | 0.011054 | 0.010698 | 0.011126 | 0.011728 | 0.011688 | 0.011436 | 0.010639 | 0.010061 | 0.010425 | 0.010295 | 0.010801 | 0.011802 | 0.010601 | 0.010738 | 0.0098251
50 | 0.0069565 | 0.0066771 | 0.0061305 | 0.0058778 | 0.005436 | 0.0054036 | 0.0065083 | 0.0053433 | 0.0057333 | 0.006174 | 0.0062971 | 0.0065163 | 0.0066489 | 0.0069464 | 0.006669 | 0.0063439 | 0.0058575 | 0.006869 | 0.0066257 | 0.006568 | 0.0075198 | 0.006479 | 0.0077774 | 0.0074625
51 | 0.0068678 | 0.0069832 | 0.0073466 | 0.0067102 | 0.0065062 | 0.0062235 | 0.0064267 | 0.006439 | 0.0057219 | 0.0044404 | 0.0060635 | 0.0066954 | 0.006739 | 0.0071117 | 0.0057164 | 0.0075356 | 0.0067857 | 0.0067629 | 0.0066986 | 0.0072696 | 0.0080366 | 0.0078982 | 0.0082858 | 0.0084825
52 | 0.047659 | 0.047234 | 0.046225 | 0.045811 | 0.045052 | 0.045659 | 0.052784 | 0.053717 | 0.057193 | 0.054603 | 0.054741 | 0.055226 | 0.057245 | 0.057179 | 0.056022 | 0.055582 | 0.055765 | 0.056971 | 0.054046 | 0.054449 | 0.055182 | 0.051676 | 0.047561 | 0.048084
53 | 0.022476 | 0.02233 | 0.021384 | 0.020932 | 0.020496 | 0.020557 | 0.020664 | 0.023733 | 0.025485 | 0.025258 | 0.024711 | 0.02506 | 0.026121 | 0.025947 | 0.02404 | 0.024745 | 0.024699 | 0.024322 | 0.022784 | 0.022357 | 0.02247 | 0.022022 | 0.021535 | 0.021176
54 | 0.010611 | 0.010276 | 0.0096702 | 0.0089036 | 0.0081872 | 0.0081591 | 0.0089789 | 0.0093569 | 0.010136 | 0.010946 | 0.0098066 | 0.010358 | 0.010593 | 0.010857 | 0.0095739 | 0.0099099 | 0.0099102 | 0.010534 | 0.010393 | 0.010666 | 0.011424 | 0.010238 | 0.010698 | 0.010539
55 | 0.02015 | 0.019225 | 0.017621 | 0.018088 | 0.017306 | 0.017282 | 0.024119 | 0.028322 | 0.029633 | 0.027964 | 0.027163 | 0.029248 | 0.030807 | 0.02915 | 0.026746 | 0.025412 | 0.025427 | 0.025285 | 0.024175 | 0.026032 | 0.027536 | 0.025438 | 0.024192 | 0.021025
56 | 0.0030555 | 0.0028816 | 0.0024737 | 0.0023802 | 0.002023 | 0.0017745 | 0.0027762 | 0.002632 | 0.0031125 | 0.0032746 | 0.0030963 | 0.0028378 | 0.0033289 | 0.0034878 | 0.0032889 | 0.0030711 | 0.0025332 | 0.002726 | 0.0028961 | 0.0031576 | 0.0037575 | 0.0034063 | 0.0037904 | 0.0034341
57 | 0.0047164 | 0.0043418 | 0.0039935 | 0.0038781 | 0.0039063 | 0.0038324 | 0.0042979 | 0.0044335 | 0.0048728 | 0.0050582 | 0.0053608 | 0.005683 | 0.0058832 | 0.0057392 | 0.0055583 | 0.0054911 | 0.0053804 | 0.0054935 | 0.0054446 | 0.0054732 | 0.0060705 | 0.0057182 | 0.0058781 | 0.0053587
58 | 0.017474 | 0.016918 | 0.015659 | 0.016156 | 0.016233 | 0.016062 | 0.017644 | 0.020603 | 0.02148 | 0.02146 | 0.021379 | 0.022594 | 0.022454 | 0.021809 | 0.020599 | 0.019884 | 0.020519 | 0.020333 | 0.018857 | 0.018921 | 0.019892 | 0.018028 | 0.017731 | 0.017931

## Pc, Summer, S9
LoadID | 0 | 1 | 2 | 3 | 4 | 5 | 6 | 7 | 8 | 9 | 10 | 11 | 12 | 13 | 14 | 15 | 16 | 17 | 18 | 19 | 20 | 21 | 22 | 23
1 | 0.032579 | 0.032245 | 0.031077 | 0.030509 | 0.030307 | 0.030741 | 0.03049 | 0.037269 | 0.040099 | 0.039578 | 0.038921 | 0.0394 | 0.040858 | 0.040075 | 0.036973 | 0.038112 | 0.038551 | 0.037274 | 0.035383 | 0.034938 | 0.034832 | 0.03444 | 0.031827 | 0.030775
2 | 0.0066846 | 0.0064741 | 0.0060922 | 0.0056093 | 0.0051579 | 0.0051402 | 0.0056567 | 0.0058948 | 0.0063859 | 0.0068958 | 0.0061781 | 0.0065258 | 0.0066734 | 0.0068402 | 0.0060316 | 0.0062433 | 0.0062435 | 0.0066364 | 0.0065475 | 0.0067197 | 0.0071973 | 0.0064498 | 0.0067397 | 0.0066397
3 | 0.012694 | 0.012112 | 0.011101 | 0.011396 | 0.010902 | 0.010888 | 0.015195 | 0.017843 | 0.018669 | 0.017618 | 0.017113 | 0.018426 | 0.019409 | 0.018364 | 0.01685 | 0.01601 | 0.016019 | 0.01593 | 0.01523 | 0.0164 | 0.017348 | 0.016026 | 0.015241 | 0.013246
4 | 0.00485 | 0.004574 | 0.0039265 | 0.003778 | 0.0032112 | 0.0028167 | 0.0044067 | 0.0041778 | 0.0049405 | 0.0051978 | 0.0049148 | 0.0045045 | 0.005284 | 0.0055362 | 0.0052204 | 0.0048747 | 0.004021 | 0.004327 | 0.0045969 | 0.005012 | 0.0059642 | 0.0054068 | 0.0060165 | 0.005451
5 | 0.011885 | 0.010941 | 0.010064 | 0.0097728 | 0.0098438 | 0.0096577 | 0.010831 | 0.011172 | 0.012279 | 0.012747 | 0.013509 | 0.014321 | 0.014826 | 0.014463 | 0.014007 | 0.013838 | 0.013559 | 0.013844 | 0.01372 | 0.013792 | 0.015298 | 0.01441 | 0.014813 | 0.013504
6 | 0.017474 | 0.016918 | 0.015659 | 0.016156 | 0.016233 | 0.016062 | 0.017644 | 0.020603 | 0.02148 | 0.02146 | 0.021379 | 0.022594 | 0.022454 | 0.021809 | 0.020599 | 0.019884 | 0.020519 | 0.020333 | 0.018857 | 0.018921 | 0.019892 | 0.018028 | 0.017731 | 0.017931
7 | 0.0099124 | 0.0091584 | 0.0088051 | 0.0088666 | 0.0083537 | 0.0087705 | 0.011244 | 0.011413 | 0.013092 | 0.013887 | 0.013692 | 0.014326 | 0.014072 | 0.014685 | 0.014504 | 0.013553 | 0.013425 | 0.013355 | 0.012949 | 0.012906 | 0.013226 | 0.011029 | 0.011671 | 0.010527
8 | 0.022402 | 0.021529 | 0.020364 | 0.019932 | 0.019552 | 0.020178 | 0.031933 | 0.034147 | 0.036553 | 0.036355 | 0.037548 | 0.039938 | 0.040079 | 0.038329 | 0.033788 | 0.032354 | 0.029848 | 0.030438 | 0.029028 | 0.029414 | 0.028917 | 0.025009 | 0.024342 | 0.023245
9 | 0.010884 | 0.010362 | 0.0098318 | 0.0092362 | 0.0089298 | 0.0084687 | 0.0088453 | 0.0078368 | 0.006799 | 0.0071959 | 0.0077608 | 0.0087137 | 0.0092948 | 0.0096802 | 0.0094892 | 0.0098194 | 0.0093988 | 0.0097825 | 0.0092469 | 0.0095941 | 0.010306 | 0.0093954 | 0.0097253 | 0.01064
10 | 0.014903 | 0.014094 | 0.013394 | 0.013351 | 0.01289 | 0.012844 | 0.015316 | 0.015721 | 0.016746 | 0.017546 | 0.016981 | 0.017661 | 0.018616 | 0.018552 | 0.018152 | 0.016887 | 0.01597 | 0.016548 | 0.016342 | 0.017144 | 0.018734 | 0.016827 | 0.017045 | 0.015595
11 | 0.0043826 | 0.0042066 | 0.0038622 | 0.003703 | 0.0034247 | 0.0034043 | 0.0041002 | 0.0033663 | 0.003612 | 0.0038896 | 0.0039672 | 0.0041052 | 0.0041888 | 0.0043763 | 0.0042014 | 0.0039967 | 0.0036902 | 0.0043275 | 0.0041742 | 0.0041379 | 0.0047375 | 0.0040818 | 0.0048997 | 0.0047014
12 | 0.017307 | 0.017598 | 0.018513 | 0.01691 | 0.016396 | 0.015683 | 0.016195 | 0.016226 | 0.014419 | 0.01119 | 0.01528 | 0.016873 | 0.016982 | 0.017921 | 0.014405 | 0.01899 | 0.0171 | 0.017042 | 0.016881 | 0.018319 | 0.020252 | 0.019904 | 0.02088 | 0.021376
13 | 0.030025 | 0.029757 | 0.029122 | 0.028861 | 0.028382 | 0.028765 | 0.033254 | 0.033842 | 0.036031 | 0.0344 | 0.034487 | 0.034792 | 0.036064 | 0.036023 | 0.035294 | 0.035017 | 0.035132 | 0.035892 | 0.034049 | 0.034303 | 0.034765 | 0.032556 | 0.029963 | 0.030293
14 | 0.035677 | 0.035445 | 0.033943 | 0.033226 | 0.032533 | 0.03263 | 0.0328 | 0.037671 | 0.040452 | 0.040092 | 0.039224 | 0.039778 | 0.041461 | 0.041186 | 0.038158 | 0.039278 | 0.039204 | 0.038606 | 0.036165 | 0.035488 | 0.035667 | 0.034955 | 0.034182 | 0.033613
15 | 0.0066846 | 0.0064741 | 0.0060922 | 0.0056093 | 0.0051579 | 0.0051402 | 0.0056567 | 0.0058948 | 0.0063859 | 0.0068958 | 0.0061781 | 0.0065258 | 0.0066734 | 0.0068402 | 0.0060316 | 0.0062433 | 0.0062435 | 0.0066364 | 0.0065475 | 0.0067197 | 0.0071973 | 0.0064498 | 0.0067397 | 0.0066397
16 | 0.012694 | 0.012112 | 0.011101 | 0.011396 | 0.010902 | 0.010888 | 0.015195 | 0.017843 | 0.018669 | 0.017618 | 0.017113 | 0.018426 | 0.019409 | 0.018364 | 0.01685 | 0.01601 | 0.016019 | 0.01593 | 0.01523 | 0.0164 | 0.017348 | 0.016026 | 0.015241 | 0.013246
17 | 0.00485 | 0.004574 | 0.0039265 | 0.003778 | 0.0032112 | 0.0028167 | 0.0044067 | 0.0041778 | 0.0049405 | 0.0051978 | 0.0049148 | 0.0045045 | 0.005284 | 0.0055362 | 0.0052204 | 0.0048747 | 0.004021 | 0.004327 | 0.0045969 | 0.005012 | 0.0059642 | 0.0054068 | 0.0060165 | 0.005451
18 | 0.018866 | 0.017367 | 0.015974 | 0.015512 | 0.015625 | 0.01533 | 0.017192 | 0.017734 | 0.019491 | 0.020233 | 0.021443 | 0.022732 | 0.023533 | 0.022957 | 0.022233 | 0.021964 | 0.021522 | 0.021974 | 0.021778 | 0.021893 | 0.024282 | 0.022873 | 0.023512 | 0.021435
19 | 0.017474 | 0.016918 | 0.015659 | 0.016156 | 0.016233 | 0.016062 | 0.017644 | 0.020603 | 0.02148 | 0.02146 | 0.021379 | 0.022594 | 0.022454 | 0.021809 | 0.020599 | 0.019884 | 0.020519 | 0.020333 | 0.018857 | 0.018921 | 0.019892 | 0.018028 | 0.017731 | 0.017931
20 | 0.0099124 | 0.0091584 | 0.0088051 | 0.0088666 | 0.0083537 | 0.0087705 | 0.011244 | 0.011413 | 0.013092 | 0.013887 | 0.013692 | 0.014326 | 0.014072 | 0.014685 | 0.014504 | 0.013553 | 0.013425 | 0.013355 | 0.012949 | 0.012906 | 0.013226 | 0.011029 | 0.011671 | 0.010527
21 | 0.0028002 | 0.0026911 | 0.0025455 | 0.0024915 | 0.002444 | 0.0025222 | 0.0039916 | 0.0042684 | 0.0045691 | 0.0045444 | 0.0046935 | 0.0049923 | 0.0050098 | 0.0047912 | 0.0042235 | 0.0040442 | 0.003731 | 0.0038048 | 0.0036285 | 0.0036767 | 0.0036147 | 0.0031261 | 0.0030427 | 0.0029056
22 | 0.0068571 | 0.0065282 | 0.006194 | 0.0058188 | 0.0056258 | 0.0053353 | 0.0055725 | 0.0049372 | 0.0042834 | 0.0045334 | 0.0048893 | 0.0054897 | 0.0058557 | 0.0060985 | 0.0059782 | 0.0061862 | 0.0059212 | 0.006163 | 0.0058256 | 0.0060443 | 0.0064931 | 0.0059191 | 0.0061269 | 0.006703
23 | 0.014903 | 0.014094 | 0.013394 | 0.013351 | 0.01289 | 0.012844 | 0.015316 | 0.015721 | 0.016746 | 0.017546 | 0.016981 | 0.017661 | 0.018616 | 0.018552 | 0.018152 | 0.016887 | 0.01597 | 0.016548 | 0.016342 | 0.017144 | 0.018734 | 0.016827 | 0.017045 | 0.015595
24 | 0.0069565 | 0.0066771 | 0.0061305 | 0.0058778 | 0.005436 | 0.0054036 | 0.0065083 | 0.0053433 | 0.0057333 | 0.006174 | 0.0062971 | 0.0065163 | 0.0066489 | 0.0069464 | 0.006669 | 0.0063439 | 0.0058575 | 0.006869 | 0.0066257 | 0.006568 | 0.0075198 | 0.006479 | 0.0077774 | 0.0074625
25 | 0.027471 | 0.027933 | 0.029386 | 0.026841 | 0.026025 | 0.024894 | 0.025707 | 0.025756 | 0.022888 | 0.017762 | 0.024254 | 0.026782 | 0.026956 | 0.028447 | 0.022866 | 0.030142 | 0.027143 | 0.027051 | 0.026795 | 0.029078 | 0.032146 | 0.031593 | 0.033143 | 0.03393
26 | 0.030025 | 0.029757 | 0.029122 | 0.028861 | 0.028382 | 0.028765 | 0.033254 | 0.033842 | 0.036031 | 0.0344 | 0.034487 | 0.034792 | 0.036064 | 0.036023 | 0.035294 | 0.035017 | 0.035132 | 0.035892 | 0.034049 | 0.034303 | 0.034765 | 0.032556 | 0.029963 | 0.030293
27 | 0.022476 | 0.02233 | 0.021384 | 0.020932 | 0.020496 | 0.020557 | 0.020664 | 0.023733 | 0.025485 | 0.025258 | 0.024711 | 0.02506 | 0.026121 | 0.025947 | 0.02404 | 0.024745 | 0.024699 | 0.024322 | 0.022784 | 0.022357 | 0.02247 | 0.022022 | 0.021535 | 0.021176
28 | 0.0066846 | 0.0064741 | 0.0060922 | 0.0056093 | 0.0051579 | 0.0051402 | 0.0056567 | 0.0058948 | 0.0063859 | 0.0068958 | 0.0061781 | 0.0065258 | 0.0066734 | 0.0068402 | 0.0060316 | 0.0062433 | 0.0062435 | 0.0066364 | 0.0065475 | 0.0067197 | 0.0071973 | 0.0064498 | 0.0067397 | 0.0066397
29 | 0.012694 | 0.012112 | 0.011101 | 0.011396 | 0.010902 | 0.010888 | 0.015195 | 0.017843 | 0.018669 | 0.017618 | 0.017113 | 0.018426 | 0.019409 | 0.018364 | 0.01685 | 0.01601 | 0.016019 | 0.01593 | 0.01523 | 0.0164 | 0.017348 | 0.016026 | 0.015241 | 0.013246
30 | 0.0030555 | 0.0028816 | 0.0024737 | 0.0023802 | 0.002023 | 0.0017745 | 0.0027762 | 0.002632 | 0.0031125 | 0.0032746 | 0.0030963 | 0.0028378 | 0.0033289 | 0.0034878 | 0.0032889 | 0.0030711 | 0.0025332 | 0.002726 | 0.0028961 | 0.0031576 | 0.0037575 | 0.0034063 | 0.0037904 | 0.0034341
31 | 0.011885 | 0.010941 | 0.010064 | 0.0097728 | 0.0098438 | 0.0096577 | 0.010831 | 0.011172 | 0.012279 | 0.012747 | 0.013509 | 0.014321 | 0.014826 | 0.014463 | 0.014007 | 0.013838 | 0.013559 | 0.013844 | 0.01372 | 0.013792 | 0.015298 | 0.01441 | 0.014813 | 0.013504
32 | 0.0069342 | 0.0067136 | 0.0062139 | 0.0064112 | 0.0064415 | 0.006374 | 0.0070017 | 0.0081759 | 0.0085239 | 0.0085159 | 0.0084837 | 0.0089659 | 0.0089102 | 0.0086543 | 0.0081742 | 0.0078905 | 0.0081426 | 0.0080686 | 0.0074829 | 0.0075082 | 0.0078935 | 0.0071542 | 0.0070362 | 0.0071155
33 | 0.010193 | 0.009418 | 0.0090547 | 0.0091179 | 0.0085905 | 0.0090191 | 0.011562 | 0.011737 | 0.013463 | 0.01428 | 0.014081 | 0.014732 | 0.014471 | 0.015101 | 0.014915 | 0.013938 | 0.013806 | 0.013733 | 0.013316 | 0.013272 | 0.013601 | 0.011341 | 0.012002 | 0.010826
34 | 0.011201 | 0.010765 | 0.010182 | 0.0099659 | 0.0097762 | 0.010089 | 0.015966 | 0.017073 | 0.018276 | 0.018178 | 0.018774 | 0.019969 | 0.020039 | 0.019165 | 0.016894 | 0.016177 | 0.014924 | 0.015219 | 0.014514 | 0.014707 | 0.014459 | 0.012505 | 0.012171 | 0.011622
35 | 0.0068571 | 0.0065282 | 0.006194 | 0.0058188 | 0.0056258 | 0.0053353 | 0.0055725 | 0.0049372 | 0.0042834 | 0.0045334 | 0.0048893 | 0.0054897 | 0.0058557 | 0.0060985 | 0.0059782 | 0.0061862 | 0.0059212 | 0.006163 | 0.0058256 | 0.0060443 | 0.0064931 | 0.0059191 | 0.0061269 | 0.006703
36 | 0.014903 | 0.014094 | 0.013394 | 0.013351 | 0.01289 | 0.012844 | 0.015316 | 0.015721 | 0.016746 | 0.017546 | 0.016981 | 0.017661 | 0.018616 | 0.018552 | 0.018152 | 0.016887 | 0.01597 | 0.016548 | 0.016342 | 0.017144 | 0.018734 | 0.016827 | 0.017045 | 0.015595
37 | 0.0069565 | 0.0066771 | 0.0061305 | 0.0058778 | 0.005436 | 0.0054036 | 0.0065083 | 0.0053433 | 0.0057333 | 0.006174 | 0.0062971 | 0.0065163 | 0.0066489 | 0.0069464 | 0.006669 | 0.0063439 | 0.0058575 | 0.006869 | 0.0066257 | 0.006568 | 0.0075198 | 0.006479 | 0.0077774 | 0.0074625
38 | 0.0068678 | 0.0069832 | 0.0073466 | 0.0067102 | 0.0065062 | 0.0062235 | 0.0064267 | 0.006439 | 0.0057219 | 0.0044404 | 0.0060635 | 0.0066954 | 0.006739 | 0.0071117 | 0.0057164 | 0.0075356 | 0.0067857 | 0.0067629 | 0.0066986 | 0.0072696 | 0.0080366 | 0.0078982 | 0.0082858 | 0.0084825
39 | 0.047659 | 0.047234 | 0.046225 | 0.045811 | 0.045052 | 0.045659 | 0.052784 | 0.053717 | 0.057193 | 0.054603 | 0.054741 | 0.055226 | 0.057245 | 0.057179 | 0.056022 | 0.055582 | 0.055765 | 0.056971 | 0.054046 | 0.054449 | 0.055182 | 0.051676 | 0.047561 | 0.048084
40 | 0.035677 | 0.035445 | 0.033943 | 0.033226 | 0.032533 | 0.03263 | 0.0328 | 0.037671 | 0.040452 | 0.040092 | 0.039224 | 0.039778 | 0.041461 | 0.041186 | 0.038158 | 0.039278 | 0.039204 | 0.038606 | 0.036165 | 0.035488 | 0.035667 | 0.034955 | 0.034182 | 0.033613
41 | 0.010611 | 0.010276 | 0.0096702 | 0.0089036 | 0.0081872 | 0.0081591 | 0.0089789 | 0.0093569 | 0.010136 | 0.010946 | 0.0098066 | 0.010358 | 0.010593 | 0.010857 | 0.0095739 | 0.0099099 | 0.0099102 | 0.010534 | 0.010393 | 0.010666 | 0.011424 | 0.010238 | 0.010698 | 0.010539
42 | 0.02015 | 0.019225 | 0.017621 | 0.018088 | 0.017306 | 0.017282 | 0.024119 | 0.028322 | 0.029633 | 0.027964 | 0.027163 | 0.029248 | 0.030807 | 0.02915 | 0.026746 | 0.025412 | 0.025427 | 0.025285 | 0.024175 | 0.026032 | 0.027536 | 0.025438 | 0.024192 | 0.021025
43 | 0.0012125 | 0.0011435 | 0.00098162 | 0.00094451 | 0.00080279 | 0.00070418 | 0.0011017 | 0.0010444 | 0.0012351 | 0.0012995 | 0.0012287 | 0.0011261 | 0.001321 | 0.0013841 | 0.0013051 | 0.0012187 | 0.0010052 | 0.0010817 | 0.0011492 | 0.001253 | 0.0014911 | 0.0013517 | 0.0015041 | 0.0013627
44 | 0.018866 | 0.017367 | 0.015974 | 0.015512 | 0.015625 | 0.01533 | 0.017192 | 0.017734 | 0.019491 | 0.020233 | 0.021443 | 0.022732 | 0.023533 | 0.022957 | 0.022233 | 0.021964 | 0.021522 | 0.021974 | 0.021778 | 0.021893 | 0.024282 | 0.022873 | 0.023512 | 0.021435
45 | 0.027737 | 0.026854 | 0.024855 | 0.025645 | 0.025766 | 0.025496 | 0.028007 | 0.032704 | 0.034096 | 0.034064 | 0.033935 | 0.035864 | 0.035641 | 0.034617 | 0.032697 | 0.031562 | 0.03257 | 0.032274 | 0.029932 | 0.030033 | 0.031574 | 0.028617 | 0.028145 | 0.028462
46 | 0.0099124 | 0.0091584 | 0.0088051 | 0.0088666 | 0.0083537 | 0.0087705 | 0.011244 | 0.011413 | 0.013092 | 0.013887 | 0.013692 | 0.014326 | 0.014072 | 0.014685 | 0.014504 | 0.013553 | 0.013425 | 0.013355 | 0.012949 | 0.012906 | 0.013226 | 0.011029 | 0.011671 | 0.010527
47 | 0.011201 | 0.010765 | 0.010182 | 0.0099659 | 0.0097762 | 0.010089 | 0.015966 | 0.017073 | 0.018276 | 0.018178 | 0.018774 | 0.019969 | 0.020039 | 0.019165 | 0.016894 | 0.016177 | 0.014924 | 0.015219 | 0.014514 | 0.014707 | 0.014459 | 0.012505 | 0.012171 | 0.011622
48 | 0.010884 | 0.010362 | 0.0098318 | 0.0092362 | 0.0089298 | 0.0084687 | 0.0088453 | 0.0078368 | 0.006799 | 0.0071959 | 0.0077608 | 0.0087137 | 0.0092948 | 0.0096802 | 0.0094892 | 0.0098194 | 0.0093988 | 0.0097825 | 0.0092469 | 0.0095941 | 0.010306 | 0.0093954 | 0.0097253 | 0.01064
49 | 0.0093887 | 0.0088794 | 0.008438 | 0.0084109 | 0.0081209 | 0.0080915 | 0.0096491 | 0.0099041 | 0.01055 | 0.011054 | 0.010698 | 0.011126 | 0.011728 | 0.011688 | 0.011436 | 0.010639 | 0.010061 | 0.010425 | 0.010295 | 0.010801 | 0.011802 | 0.010601 | 0.010738 | 0.0098251
50 | 0.0069565 | 0.0066771 | 0.0061305 | 0.0058778 | 0.005436 | 0.0054036 | 0.0065083 | 0.0053433 | 0.0057333 | 0.006174 | 0.0062971 | 0.0065163 | 0.0066489 | 0.0069464 | 0.006669 | 0.0063439 | 0.0058575 | 0.006869 | 0.0066257 | 0.006568 | 0.0075198 | 0.006479 | 0.0077774 | 0.0074625
51 | 0.0068678 | 0.0069832 | 0.0073466 | 0.0067102 | 0.0065062 | 0.0062235 | 0.0064267 | 0.006439 | 0.0057219 | 0.0044404 | 0.0060635 | 0.0066954 | 0.006739 | 0.0071117 | 0.0057164 | 0.0075356 | 0.0067857 | 0.0067629 | 0.0066986 | 0.0072696 | 0.0080366 | 0.0078982 | 0.0082858 | 0.0084825
52 | 0.047659 | 0.047234 | 0.046225 | 0.045811 | 0.045052 | 0.045659 | 0.052784 | 0.053717 | 0.057193 | 0.054603 | 0.054741 | 0.055226 | 0.057245 | 0.057179 | 0.056022 | 0.055582 | 0.055765 | 0.056971 | 0.054046 | 0.054449 | 0.055182 | 0.051676 | 0.047561 | 0.048084
53 | 0.022476 | 0.02233 | 0.021384 | 0.020932 | 0.020496 | 0.020557 | 0.020664 | 0.023733 | 0.025485 | 0.025258 | 0.024711 | 0.02506 | 0.026121 | 0.025947 | 0.02404 | 0.024745 | 0.024699 | 0.024322 | 0.022784 | 0.022357 | 0.02247 | 0.022022 | 0.021535 | 0.021176
54 | 0.010611 | 0.010276 | 0.0096702 | 0.0089036 | 0.0081872 | 0.0081591 | 0.0089789 | 0.0093569 | 0.010136 | 0.010946 | 0.0098066 | 0.010358 | 0.010593 | 0.010857 | 0.0095739 | 0.0099099 | 0.0099102 | 0.010534 | 0.010393 | 0.010666 | 0.011424 | 0.010238 | 0.010698 | 0.010539
55 | 0.02015 | 0.019225 | 0.017621 | 0.018088 | 0.017306 | 0.017282 | 0.024119 | 0.028322 | 0.029633 | 0.027964 | 0.027163 | 0.029248 | 0.030807 | 0.02915 | 0.026746 | 0.025412 | 0.025427 | 0.025285 | 0.024175 | 0.026032 | 0.027536 | 0.025438 | 0.024192 | 0.021025
56 | 0.0030555 | 0.0028816 | 0.0024737 | 0.0023802 | 0.002023 | 0.0017745 | 0.0027762 | 0.002632 | 0.0031125 | 0.0032746 | 0.0030963 | 0.0028378 | 0.0033289 | 0.0034878 | 0.0032889 | 0.0030711 | 0.0025332 | 0.002726 | 0.0028961 | 0.0031576 | 0.0037575 | 0.0034063 | 0.0037904 | 0.0034341
57 | 0.0047164 | 0.0043418 | 0.0039935 | 0.0038781 | 0.0039063 | 0.0038324 | 0.0042979 | 0.0044335 | 0.0048728 | 0.0050582 | 0.0053608 | 0.005683 | 0.0058832 | 0.0057392 | 0.0055583 | 0.0054911 | 0.0053804 | 0.0054935 | 0.0054446 | 0.0054732 | 0.0060705 | 0.0057182 | 0.0058781 | 0.0053587
58 | 0.017474 | 0.016918 | 0.015659 | 0.016156 | 0.016233 | 0.016062 | 0.017644 | 0.020603 | 0.02148 | 0.02146 | 0.021379 | 0.022594 | 0.022454 | 0.021809 | 0.020599 | 0.019884 | 0.020519 | 0.020333 | 0.018857 | 0.018921 | 0.019892 | 0.018028 | 0.017731 | 0.017931

## Qc, Summer, S1
LoadID | 0 | 1 | 2 | 3 | 4 | 5 | 6 | 7 | 8 | 9 | 10 | 11 | 12 | 13 | 14 | 15 | 16 | 17 | 18 | 19 | 20 | 21 | 22 | 23
1 | 0.018705 | 0.020505 | 0.019452 | 0.019417 | 0.01903 | 0.02013 | 0.020641 | 0.038724 | 0.045028 | 0.043422 | 0.042293 | 0.042386 | 0.04505 | 0.043571 | 0.030604 | 0.040019 | 0.040513 | 0.038044 | 0.030059 | 0.027263 | 0.028586 | 0.028755 | 0.019847 | 0.019599
2 | 0.00012291 | -0.00060731 | -0.00072122 | -0.00097745 | -0.0012431 | -0.0010084 | -0.0011771 | 0.0030844 | 0.0039649 | 0.0050898 | 0.002936 | 0.002641 | 0.0018223 | 0.0024188 | 0.0010347 | 0.00091264 | 0.0010669 | 0.0019343 | 0.0036744 | 0.0037532 | 0.0029828 | 0.0022757 | 0.0011147 | 0.0002048
3 | -0.0020231 | -0.0047747 | -0.0084106 | -0.0077743 | -0.0078985 | -0.0075626 | -0.00046885 | 0.0090573 | 0.011827 | 0.011962 | 0.0099888 | 0.012535 | 0.011323 | 0.00986 | 0.007139 | 0.004457 | 0.0054959 | 0.0048952 | 0.00094551 | 0.003935 | 0.0054958 | 0.0035759 | -0.0033697 | -0.0069415
4 | -0.017597 | -0.017751 | -0.01828 | -0.01828 | -0.018692 | -0.019255 | -0.017367 | -0.01179 | -0.0087943 | -0.0092727 | -0.011686 | -0.012813 | -0.011842 | -0.01284 | -0.012157 | -0.014324 | -0.016035 | -0.014267 | -0.010087 | -0.0090131 | -0.0090411 | -0.011943 | -0.014888 | -0.015446
5 | -0.00483 | -0.0063126 | -0.0074115 | -0.0073932 | -0.0074396 | -0.0080428 | -0.0072344 | -0.002888 | 0.00090216 | 0.0032084 | 0.0052928 | 0.0056192 | 0.0049323 | 0.0040298 | 0.0026623 | 0.0017677 | 0.0014767 | 0.0012996 | 0.0013144 | 0.00035922 | 0.0027958 | 0.0012753 | 0.00073107 | -0.0011711
6 | 0.013651 | 0.015172 | 0.011489 | 0.013538 | 0.013858 | 0.014229 | 0.013783 | 0.025486 | 0.02927 | 0.029204 | 0.025523 | 0.030482 | 0.031761 | 0.029314 | 0.02546 | 0.02239 | 0.027298 | 0.026469 | 0.020771 | 0.019264 | 0.022694 | 0.017854 | 0.013634 | 0.015182
7 | -0.007568 | -0.0078186 | -0.0082282 | -0.0085036 | -0.0079567 | -0.0085806 | -0.0074419 | -0.0033925 | -0.00060976 | -0.00045414 | 0.0010386 | 0.00034875 | 8.874e-05 | 6.0611e-05 | -0.00087554 | -0.0015219 | -0.0022442 | -0.0028504 | -0.0024763 | -0.0030522 | -0.002172 | -0.0040119 | -0.0050385 | -0.0054686
8 | -0.10155 | -0.10225 | -0.10321 | -0.10377 | -0.10238 | -0.099941 | -0.084945 | -0.070094 | -0.068775 | -0.067678 | -0.06656 | -0.065824 | -0.067377 | -0.069975 | -0.076931 | -0.080378 | -0.083215 | -0.083485 | -0.085063 | -0.087922 | -0.093501 | -0.097474 | -0.098843 | -0.10075
9 | 0.00015573 | -0.001436 | -0.0018387 | -0.0023324 | -0.002221 | -0.0025663 | -0.0048285 | -0.0015724 | -0.0024232 | -0.00083166 | -1.5489e-05 | 0.00065178 | 0.002232 | 0.0022605 | 0.0017313 | 0.0039784 | 0.0033772 | 0.0029345 | 0.0024303 | 0.0024871 | 0.0035152 | 0.0031639 | -0.00031132 | -0.00050785
10 | -0.0072343 | -0.0080839 | -0.0082913 | -0.0081887 | -0.0084632 | -0.0086989 | -0.0027502 | 0.0024273 | 0.0055222 | 0.0058389 | 0.0024755 | 0.0060164 | 0.0064677 | 0.0062142 | 0.0049181 | 0.0021087 | 0.0010584 | 0.0010549 | 0.0010766 | 0.0021504 | 0.0030851 | 0.00042221 | -0.0031861 | -0.0053569
11 | -0.0056715 | -0.0060992 | -0.0063709 | -0.0064676 | -0.0062995 | -0.0063206 | -0.0049849 | -0.0041383 | -0.0034822 | -0.0026901 | -0.0027041 | -0.0028936 | -0.003398 | -0.0034974 | -0.0039233 | -0.0039269 | -0.0039857 | -0.0030832 | -0.0027812 | -0.0031684 | -0.0026257 | -0.0033367 | -0.0038205 | -0.0043157
12 | -0.0099785 | -0.0060352 | -0.007628 | -0.0060074 | -0.0068913 | -0.003698 | -0.012463 | -0.0097992 | -0.0072663 | -0.0085504 | -0.0088553 | -0.0080636 | 0.004039 | 0.0020496 | -0.011467 | -0.0038622 | -0.0044499 | -0.00259 | 0.00011963 | 0.0078711 | 0.017559 | 0.017489 | 0.016597 | 0.017433
13 | 0.0089789 | 0.008362 | 0.0062859 | 0.005666 | 0.0052093 | 0.0065409 | 0.021539 | 0.028767 | 0.036902 | 0.035182 | 0.034316 | 0.033886 | 0.036623 | 0.033619 | 0.030878 | 0.02869 | 0.028399 | 0.02877 | 0.023929 | 0.02193 | 0.023247 | 0.016269 | 0.00714 | 0.0076501
14 | 0.018705 | 0.020505 | 0.019452 | 0.019417 | 0.01903 | 0.02013 | 0.020641 | 0.038724 | 0.045028 | 0.043422 | 0.042293 | 0.042386 | 0.04505 | 0.043571 | 0.030604 | 0.040019 | 0.040513 | 0.038044 | 0.030059 | 0.027263 | 0.028586 | 0.028755 | 0.019847 | 0.019599
15 | 0.00012291 | -0.00060731 | -0.00072122 | -0.00097745 | -0.0012431 | -0.0010084 | -0.0011771 | 0.0030844 | 0.0039649 | 0.0050898 | 0.002936 | 0.002641 | 0.0018223 | 0.0024188 | 0.0010347 | 0.00091264 | 0.0010669 | 0.0019343 | 0.0036744 | 0.0037532 | 0.0029828 | 0.0022757 | 0.0011147 | 0.0002048
16 | -0.0020231 | -0.0047747 | -0.0084106 | -0.0077743 | -0.0078985 | -0.0075626 | -0.00046885 | 0.0090573 | 0.011827 | 0.011962 | 0.0099888 | 0.012535 | 0.011323 | 0.00986 | 0.007139 | 0.004457 | 0.0054959 | 0.0048952 | 0.00094551 | 0.003935 | 0.0054958 | 0.0035759 | -0.0033697 | -0.0069415
17 | -0.017597 | -0.017751 | -0.01828 | -0.01828 | -0.018692 | -0.019255 | -0.017367 | -0.01179 | -0.0087943 | -0.0092727 | -0.011686 | -0.012813 | -0.011842 | -0.01284 | -0.012157 | -0.014324 | -0.016035 | -0.014267 | -0.010087 | -0.0090131 | -0.0090411 | -0.011943 | -0.014888 | -0.015446
18 | -0.0076666 | -0.01002 | -0.011764 | -0.011735 | -0.011809 | -0.012766 | -0.011483 | -0.0045841 | 0.001432 | 0.0050927 | 0.0084012 | 0.0089193 | 0.007829 | 0.0063965 | 0.0042259 | 0.0028059 | 0.0023439 | 0.0020628 | 0.0020864 | 0.00057019 | 0.0044378 | 0.0020242 | 0.0011604 | -0.0018589
19 | 0.013651 | 0.015172 | 0.011489 | 0.013538 | 0.013858 | 0.014229 | 0.013783 | 0.025486 | 0.02927 | 0.029204 | 0.025523 | 0.030482 | 0.031761 | 0.029314 | 0.02546 | 0.02239 | 0.027298 | 0.026469 | 0.020771 | 0.019264 | 0.022694 | 0.017854 | 0.013634 | 0.015182
20 | -0.007568 | -0.0078186 | -0.0082282 | -0.0085036 | -0.0079567 | -0.0085806 | -0.0074419 | -0.0033925 | -0.00060976 | -0.00045414 | 0.0010386 | 0.00034875 | 8.874e-05 | 6.0611e-05 | -0.00087554 | -0.0015219 | -0.0022442 | -0.0028504 | -0.0024763 | -0.0030522 | -0.002172 | -0.0040119 | -0.0050385 | -0.0054686
21 | -0.012694 | -0.012782 | -0.012901 | -0.012971 | -0.012797 | -0.012493 | -0.010618 | -0.0087618 | -0.0085968 | -0.0084598 | -0.00832 | -0.008228 | -0.0084221 | -0.0087469 | -0.0096164 | -0.010047 | -0.010402 | -0.010436 | -0.010633 | -0.01099 | -0.011688 | -0.012184 | -0.012355 | -0.012594
22 | 9.8113e-05 | -0.00090468 | -0.0011584 | -0.0014694 | -0.0013992 | -0.0016168 | -0.0030419 | -0.00099063 | -0.0015266 | -0.00052395 | -9.7579e-06 | 0.00041062 | 0.0014062 | 0.0014241 | 0.0010907 | 0.0025064 | 0.0021277 | 0.0018488 | 0.0015311 | 0.0015669 | 0.0022146 | 0.0019932 | -0.00019613 | -0.00031995
23 | -0.0072343 | -0.0080839 | -0.0082913 | -0.0081887 | -0.0084632 | -0.0086989 | -0.0027502 | 0.0024273 | 0.0055222 | 0.0058389 | 0.0024755 | 0.0060164 | 0.0064677 | 0.0062142 | 0.0049181 | 0.0021087 | 0.0010584 | 0.0010549 | 0.0010766 | 0.0021504 | 0.0030851 | 0.00042221 | -0.0031861 | -0.0053569
24 | -0.0090023 | -0.0096813 | -0.010113 | -0.010266 | -0.0099991 | -0.010033 | -0.0079125 | -0.0065687 | -0.0055273 | -0.00427 | -0.0042922 | -0.004593 | -0.0053936 | -0.0055514 | -0.0062274 | -0.0062332 | -0.0063264 | -0.004894 | -0.0044146 | -0.0050292 | -0.0041677 | -0.0052963 | -0.0060642 | -0.0068502
25 | -0.015839 | -0.0095797 | -0.012108 | -0.0095356 | -0.010939 | -0.0058699 | -0.019782 | -0.015554 | -0.011534 | -0.013572 | -0.014056 | -0.012799 | 0.006411 | 0.0032534 | -0.018202 | -0.0061304 | -0.0070634 | -0.0041112 | 0.00018989 | 0.012494 | 0.027871 | 0.02776 | 0.026345 | 0.027672
26 | 0.0089789 | 0.008362 | 0.0062859 | 0.005666 | 0.0052093 | 0.0065409 | 0.021539 | 0.028767 | 0.036902 | 0.035182 | 0.034316 | 0.033886 | 0.036623 | 0.033619 | 0.030878 | 0.02869 | 0.028399 | 0.02877 | 0.023929 | 0.02193 | 0.023247 | 0.016269 | 0.00714 | 0.0076501
27 | 0.011784 | 0.012918 | 0.012255 | 0.012233 | 0.011989 | 0.012682 | 0.013004 | 0.024396 | 0.028368 | 0.027356 | 0.026644 | 0.026703 | 0.028381 | 0.02745 | 0.019281 | 0.025212 | 0.025523 | 0.023968 | 0.018937 | 0.017176 | 0.018009 | 0.018116 | 0.012504 | 0.012347
28 | 0.00012291 | -0.00060731 | -0.00072122 | -0.00097745 | -0.0012431 | -0.0010084 | -0.0011771 | 0.0030844 | 0.0039649 | 0.0050898 | 0.002936 | 0.002641 | 0.0018223 | 0.0024188 | 0.0010347 | 0.00091264 | 0.0010669 | 0.0019343 | 0.0036744 | 0.0037532 | 0.0029828 | 0.0022757 | 0.0011147 | 0.0002048
29 | -0.0020231 | -0.0047747 | -0.0084106 | -0.0077743 | -0.0078985 | -0.0075626 | -0.00046885 | 0.0090573 | 0.011827 | 0.011962 | 0.0099888 | 0.012535 | 0.011323 | 0.00986 | 0.007139 | 0.004457 | 0.0054959 | 0.0048952 | 0.00094551 | 0.003935 | 0.0054958 | 0.0035759 | -0.0033697 | -0.0069415
30 | -0.011086 | -0.011183 | -0.011516 | -0.011516 | -0.011776 | -0.012131 | -0.010941 | -0.007428 | -0.0055404 | -0.0058418 | -0.0073623 | -0.0080724 | -0.0074607 | -0.0080894 | -0.0076586 | -0.0090241 | -0.010102 | -0.008988 | -0.006355 | -0.0056783 | -0.0056959 | -0.0075239 | -0.0093797 | -0.0097313
31 | -0.00483 | -0.0063126 | -0.0074115 | -0.0073932 | -0.0074396 | -0.0080428 | -0.0072344 | -0.002888 | 0.00090216 | 0.0032084 | 0.0052928 | 0.0056192 | 0.0049323 | 0.0040298 | 0.0026623 | 0.0017677 | 0.0014767 | 0.0012996 | 0.0013144 | 0.00035922 | 0.0027958 | 0.0012753 | 0.00073107 | -0.0011711
32 | 0.0054172 | 0.0060206 | 0.0045592 | 0.0053721 | 0.0054994 | 0.0056464 | 0.0054695 | 0.010113 | 0.011615 | 0.011589 | 0.010128 | 0.012096 | 0.012604 | 0.011633 | 0.010103 | 0.008885 | 0.010832 | 0.010504 | 0.0082425 | 0.0076445 | 0.0090057 | 0.0070851 | 0.0054103 | 0.0060248
33 | -0.0077825 | -0.0080402 | -0.0084614 | -0.0087447 | -0.0081822 | -0.0088238 | -0.0076529 | -0.0034887 | -0.00062704 | -0.00046701 | 0.0010681 | 0.00035863 | 9.1255e-05 | 6.2329e-05 | -0.00090036 | -0.001565 | -0.0023078 | -0.0029311 | -0.0025465 | -0.0031387 | -0.0022336 | -0.0041256 | -0.0051813 | -0.0056236
34 | -0.050775 | -0.051127 | -0.051605 | -0.051885 | -0.051189 | -0.04997 | -0.042473 | -0.035047 | -0.034387 | -0.033839 | -0.03328 | -0.032912 | -0.033688 | -0.034987 | -0.038465 | -0.040189 | -0.041608 | -0.041742 | -0.042531 | -0.043961 | -0.046751 | -0.048737 | -0.049422 | -0.050377
35 | 9.8113e-05 | -0.00090468 | -0.0011584 | -0.0014694 | -0.0013992 | -0.0016168 | -0.0030419 | -0.00099063 | -0.0015266 | -0.00052395 | -9.7579e-06 | 0.00041062 | 0.0014062 | 0.0014241 | 0.0010907 | 0.0025064 | 0.0021277 | 0.0018488 | 0.0015311 | 0.0015669 | 0.0022146 | 0.0019932 | -0.00019613 | -0.00031995
36 | -0.0072343 | -0.0080839 | -0.0082913 | -0.0081887 | -0.0084632 | -0.0086989 | -0.0027502 | 0.0024273 | 0.0055222 | 0.0058389 | 0.0024755 | 0.0060164 | 0.0064677 | 0.0062142 | 0.0049181 | 0.0021087 | 0.0010584 | 0.0010549 | 0.0010766 | 0.0021504 | 0.0030851 | 0.00042221 | -0.0031861 | -0.0053569
37 | -0.0090023 | -0.0096813 | -0.010113 | -0.010266 | -0.0099991 | -0.010033 | -0.0079125 | -0.0065687 | -0.0055273 | -0.00427 | -0.0042922 | -0.004593 | -0.0053936 | -0.0055514 | -0.0062274 | -0.0062332 | -0.0063264 | -0.004894 | -0.0044146 | -0.0050292 | -0.0041677 | -0.0052963 | -0.0060642 | -0.0068502
38 | -0.0039597 | -0.0023949 | -0.003027 | -0.0023839 | -0.0027346 | -0.0014675 | -0.0049456 | -0.0038886 | -0.0028835 | -0.003393 | -0.003514 | -0.0031999 | 0.0016028 | 0.00081334 | -0.0045505 | -0.0015326 | -0.0017659 | -0.0010278 | 4.7472e-05 | 0.0031235 | 0.0069678 | 0.00694 | 0.0065863 | 0.006918
39 | 0.014252 | 0.013273 | 0.0099776 | 0.0089937 | 0.0082687 | 0.010382 | 0.034189 | 0.045661 | 0.058574 | 0.055844 | 0.054469 | 0.053787 | 0.058132 | 0.053363 | 0.049013 | 0.045539 | 0.045078 | 0.045666 | 0.037983 | 0.03481 | 0.0369 | 0.025823 | 0.011333 | 0.012143
40 | 0.018705 | 0.020505 | 0.019452 | 0.019417 | 0.01903 | 0.02013 | 0.020641 | 0.038724 | 0.045028 | 0.043422 | 0.042293 | 0.042386 | 0.04505 | 0.043571 | 0.030604 | 0.040019 | 0.040513 | 0.038044 | 0.030059 | 0.027263 | 0.028586 | 0.028755 | 0.019847 | 0.019599
41 | 0.00019509 | -0.00096399 | -0.0011448 | -0.0015515 | -0.0019731 | -0.0016007 | -0.0018685 | 0.0048958 | 0.0062935 | 0.0080791 | 0.0046603 | 0.0041921 | 0.0028925 | 0.0038393 | 0.0016425 | 0.0014486 | 0.0016936 | 0.0030704 | 0.0058324 | 0.0059574 | 0.0047346 | 0.0036122 | 0.0017694 | 0.00032508
42 | -0.0032112 | -0.0075789 | -0.01335 | -0.01234 | -0.012537 | -0.012004 | -0.00074421 | 0.014377 | 0.018772 | 0.018987 | 0.015855 | 0.019897 | 0.017973 | 0.015651 | 0.011332 | 0.0070747 | 0.0087237 | 0.0077702 | 0.0015008 | 0.006246 | 0.0087234 | 0.0056761 | -0.0053488 | -0.011018
43 | -0.0043992 | -0.0044377 | -0.0045699 | -0.0045701 | -0.004673 | -0.0048138 | -0.0043418 | -0.0029476 | -0.0021986 | -0.0023182 | -0.0029216 | -0.0032034 | -0.0029606 | -0.0032101 | -0.0030391 | -0.003581 | -0.0040088 | -0.0035667 | -0.0025218 | -0.0022533 | -0.0022603 | -0.0029857 | -0.0037221 | -0.0038616
44 | -0.0076666 | -0.01002 | -0.011764 | -0.011735 | -0.011809 | -0.012766 | -0.011483 | -0.0045841 | 0.001432 | 0.0050927 | 0.0084012 | 0.0089193 | 0.007829 | 0.0063965 | 0.0042259 | 0.0028059 | 0.0023439 | 0.0020628 | 0.0020864 | 0.00057019 | 0.0044378 | 0.0020242 | 0.0011604 | -0.0018589
45 | 0.021669 | 0.024082 | 0.018237 | 0.021488 | 0.021997 | 0.022586 | 0.021878 | 0.040454 | 0.04646 | 0.046356 | 0.040512 | 0.048384 | 0.050414 | 0.04653 | 0.040412 | 0.03554 | 0.043329 | 0.042014 | 0.03297 | 0.030578 | 0.036023 | 0.02834 | 0.021641 | 0.024099
46 | -0.007568 | -0.0078186 | -0.0082282 | -0.0085036 | -0.0079567 | -0.0085806 | -0.0074419 | -0.0033925 | -0.00060976 | -0.00045414 | 0.0010386 | 0.00034875 | 8.874e-05 | 6.0611e-05 | -0.00087554 | -0.0015219 | -0.0022442 | -0.0028504 | -0.0024763 | -0.0030522 | -0.002172 | -0.0040119 | -0.0050385 | -0.0054686
47 | -0.050775 | -0.051127 | -0.051605 | -0.051885 | -0.051189 | -0.04997 | -0.042473 | -0.035047 | -0.034387 | -0.033839 | -0.03328 | -0.032912 | -0.033688 | -0.034987 | -0.038465 | -0.040189 | -0.041608 | -0.041742 | -0.042531 | -0.043961 | -0.046751 | -0.048737 | -0.049422 | -0.050377
48 | 0.00015573 | -0.001436 | -0.0018387 | -0.0023324 | -0.002221 | -0.0025663 | -0.0048285 | -0.0015724 | -0.0024232 | -0.00083166 | -1.5489e-05 | 0.00065178 | 0.002232 | 0.0022605 | 0.0017313 | 0.0039784 | 0.0033772 | 0.0029345 | 0.0024303 | 0.0024871 | 0.0035152 | 0.0031639 | -0.00031132 | -0.00050785
49 | -0.0045576 | -0.0050928 | -0.0052235 | -0.0051589 | -0.0053318 | -0.0054803 | -0.0017326 | 0.0015292 | 0.003479 | 0.0036785 | 0.0015596 | 0.0037903 | 0.0040747 | 0.0039149 | 0.0030984 | 0.0013285 | 0.0006668 | 0.00066461 | 0.00067826 | 0.0013548 | 0.0019436 | 0.00026599 | -0.0020073 | -0.0033748
50 | -0.0090023 | -0.0096813 | -0.010113 | -0.010266 | -0.0099991 | -0.010033 | -0.0079125 | -0.0065687 | -0.0055273 | -0.00427 | -0.0042922 | -0.004593 | -0.0053936 | -0.0055514 | -0.0062274 | -0.0062332 | -0.0063264 | -0.004894 | -0.0044146 | -0.0050292 | -0.0041677 | -0.0052963 | -0.0060642 | -0.0068502
51 | -0.0039597 | -0.0023949 | -0.003027 | -0.0023839 | -0.0027346 | -0.0014675 | -0.0049456 | -0.0038886 | -0.0028835 | -0.003393 | -0.003514 | -0.0031999 | 0.0016028 | 0.00081334 | -0.0045505 | -0.0015326 | -0.0017659 | -0.0010278 | 4.7472e-05 | 0.0031235 | 0.0069678 | 0.00694 | 0.0065863 | 0.006918
52 | 0.014252 | 0.013273 | 0.0099776 | 0.0089937 | 0.0082687 | 0.010382 | 0.034189 | 0.045661 | 0.058574 | 0.055844 | 0.054469 | 0.053787 | 0.058132 | 0.053363 | 0.049013 | 0.045539 | 0.045078 | 0.045666 | 0.037983 | 0.03481 | 0.0369 | 0.025823 | 0.011333 | 0.012143
53 | 0.011784 | 0.012918 | 0.012255 | 0.012233 | 0.011989 | 0.012682 | 0.013004 | 0.024396 | 0.028368 | 0.027356 | 0.026644 | 0.026703 | 0.028381 | 0.02745 | 0.019281 | 0.025212 | 0.025523 | 0.023968 | 0.018937 | 0.017176 | 0.018009 | 0.018116 | 0.012504 | 0.012347
54 | 0.00019509 | -0.00096399 | -0.0011448 | -0.0015515 | -0.0019731 | -0.0016007 | -0.0018685 | 0.0048958 | 0.0062935 | 0.0080791 | 0.0046603 | 0.0041921 | 0.0028925 | 0.0038393 | 0.0016425 | 0.0014486 | 0.0016936 | 0.0030704 | 0.0058324 | 0.0059574 | 0.0047346 | 0.0036122 | 0.0017694 | 0.00032508
55 | -0.0032112 | -0.0075789 | -0.01335 | -0.01234 | -0.012537 | -0.012004 | -0.00074421 | 0.014377 | 0.018772 | 0.018987 | 0.015855 | 0.019897 | 0.017973 | 0.015651 | 0.011332 | 0.0070747 | 0.0087237 | 0.0077702 | 0.0015008 | 0.006246 | 0.0087234 | 0.0056761 | -0.0053488 | -0.011018
56 | -0.011086 | -0.011183 | -0.011516 | -0.011516 | -0.011776 | -0.012131 | -0.010941 | -0.007428 | -0.0055404 | -0.0058418 | -0.0073623 | -0.0080724 | -0.0074607 | -0.0080894 | -0.0076586 | -0.0090241 | -0.010102 | -0.008988 | -0.006355 | -0.0056783 | -0.0056959 | -0.0075239 | -0.0093797 | -0.0097313
57 | -0.0019167 | -0.002505 | -0.0029411 | -0.0029338 | -0.0029522 | -0.0031916 | -0.0028708 | -0.001146 | 0.000358 | 0.0012732 | 0.0021003 | 0.0022298 | 0.0019573 | 0.0015991 | 0.0010565 | 0.00070147 | 0.00058598 | 0.0005157 | 0.00052159 | 0.00014255 | 0.0011095 | 0.00050606 | 0.00029011 | -0.00046473
58 | 0.013651 | 0.015172 | 0.011489 | 0.013538 | 0.013858 | 0.014229 | 0.013783 | 0.025486 | 0.02927 | 0.029204 | 0.025523 | 0.030482 | 0.031761 | 0.029314 | 0.02546 | 0.02239 | 0.027298 | 0.026469 | 0.020771 | 0.019264 | 0.022694 | 0.017854 | 0.013634 | 0.015182

## Qc, Summer, S2
LoadID | 0 | 1 | 2 | 3 | 4 | 5 | 6 | 7 | 8 | 9 | 10 | 11 | 12 | 13 | 14 | 15 | 16 | 17 | 18 | 19 | 20 | 21 | 22 | 23
1 | 0.018705 | 0.020505 | 0.019452 | 0.019417 | 0.01903 | 0.02013 | 0.020641 | 0.038724 | 0.045028 | 0.043422 | 0.042293 | 0.042386 | 0.04505 | 0.043571 | 0.030604 | 0.040019 | 0.040513 | 0.038044 | 0.030059 | 0.027263 | 0.028586 | 0.028755 | 0.019847 | 0.019599
2 | 0.00012291 | -0.00060731 | -0.00072122 | -0.00097745 | -0.0012431 | -0.0010084 | -0.0011771 | 0.0030844 | 0.0039649 | 0.0050898 | 0.002936 | 0.002641 | 0.0018223 | 0.0024188 | 0.0010347 | 0.00091264 | 0.0010669 | 0.0019343 | 0.0036744 | 0.0037532 | 0.0029828 | 0.0022757 | 0.0011147 | 0.0002048
3 | -0.0020231 | -0.0047747 | -0.0084106 | -0.0077743 | -0.0078985 | -0.0075626 | -0.00046885 | 0.0090573 | 0.011827 | 0.011962 | 0.0099888 | 0.012535 | 0.011323 | 0.00986 | 0.007139 | 0.004457 | 0.0054959 | 0.0048952 | 0.00094551 | 0.003935 | 0.0054958 | 0.0035759 | -0.0033697 | -0.0069415
4 | -0.017597 | -0.017751 | -0.01828 | -0.01828 | -0.018692 | -0.019255 | -0.017367 | -0.01179 | -0.0087943 | -0.0092727 | -0.011686 | -0.012813 | -0.011842 | -0.01284 | -0.012157 | -0.014324 | -0.016035 | -0.014267 | -0.010087 | -0.0090131 | -0.0090411 | -0.011943 | -0.014888 | -0.015446
5 | -0.00483 | -0.0063126 | -0.0074115 | -0.0073932 | -0.0074396 | -0.0080428 | -0.0072344 | -0.002888 | 0.00090216 | 0.0032084 | 0.0052928 | 0.0056192 | 0.0049323 | 0.0040298 | 0.0026623 | 0.0017677 | 0.0014767 | 0.0012996 | 0.0013144 | 0.00035922 | 0.0027958 | 0.0012753 | 0.00073107 | -0.0011711
6 | 0.013651 | 0.015172 | 0.011489 | 0.013538 | 0.013858 | 0.014229 | 0.013783 | 0.025486 | 0.02927 | 0.029204 | 0.025523 | 0.030482 | 0.031761 | 0.029314 | 0.02546 | 0.02239 | 0.027298 | 0.026469 | 0.020771 | 0.019264 | 0.022694 | 0.017854 | 0.013634 | 0.015182
7 | -0.007568 | -0.0078186 | -0.0082282 | -0.0085036 | -0.0079567 | -0.0085806 | -0.0074419 | -0.0033925 | -0.00060976 | -0.00045414 | 0.0010386 | 0.00034875 | 8.874e-05 | 6.0611e-05 | -0.00087554 | -0.0015219 | -0.0022442 | -0.0028504 | -0.0024763 | -0.0030522 | -0.002172 | -0.0040119 | -0.0050385 | -0.0054686
8 | -0.10155 | -0.10225 | -0.10321 | -0.10377 | -0.10238 | -0.099941 | -0.084945 | -0.070094 | -0.068775 | -0.067678 | -0.06656 | -0.065824 | -0.067377 | -0.069975 | -0.076931 | -0.080378 | -0.083215 | -0.083485 | -0.085063 | -0.087922 | -0.093501 | -0.097474 | -0.098843 | -0.10075
9 | 0.00015573 | -0.001436 | -0.0018387 | -0.0023324 | -0.002221 | -0.0025663 | -0.0048285 | -0.0015724 | -0.0024232 | -0.00083166 | -1.5489e-05 | 0.00065178 | 0.002232 | 0.0022605 | 0.0017313 | 0.0039784 | 0.0033772 | 0.0029345 | 0.0024303 | 0.0024871 | 0.0035152 | 0.0031639 | -0.00031132 | -0.00050785
10 | -0.0072343 | -0.0080839 | -0.0082913 | -0.0081887 | -0.0084632 | -0.0086989 | -0.0027502 | 0.0024273 | 0.0055222 | 0.0058389 | 0.0024755 | 0.0060164 | 0.0064677 | 0.0062142 | 0.0049181 | 0.0021087 | 0.0010584 | 0.0010549 | 0.0010766 | 0.0021504 | 0.0030851 | 0.00042221 | -0.0031861 | -0.0053569
11 | -0.0056715 | -0.0060992 | -0.0063709 | -0.0064676 | -0.0062995 | -0.0063206 | -0.0049849 | -0.0041383 | -0.0034822 | -0.0026901 | -0.0027041 | -0.0028936 | -0.003398 | -0.0034974 | -0.0039233 | -0.0039269 | -0.0039857 | -0.0030832 | -0.0027812 | -0.0031684 | -0.0026257 | -0.0033367 | -0.0038205 | -0.0043157
12 | -0.0099785 | -0.0060352 | -0.007628 | -0.0060074 | -0.0068913 | -0.003698 | -0.012463 | -0.0097992 | -0.0072663 | -0.0085504 | -0.0088553 | -0.0080636 | 0.004039 | 0.0020496 | -0.011467 | -0.0038622 | -0.0044499 | -0.00259 | 0.00011963 | 0.0078711 | 0.017559 | 0.017489 | 0.016597 | 0.017433
13 | 0.0089789 | 0.008362 | 0.0062859 | 0.005666 | 0.0052093 | 0.0065409 | 0.021539 | 0.028767 | 0.036902 | 0.035182 | 0.034316 | 0.033886 | 0.036623 | 0.033619 | 0.030878 | 0.02869 | 0.028399 | 0.02877 | 0.023929 | 0.02193 | 0.023247 | 0.016269 | 0.00714 | 0.0076501
14 | 0.018705 | 0.020505 | 0.019452 | 0.019417 | 0.01903 | 0.02013 | 0.020641 | 0.038724 | 0.045028 | 0.043422 | 0.042293 | 0.042386 | 0.04505 | 0.043571 | 0.030604 | 0.040019 | 0.040513 | 0.038044 | 0.030059 | 0.027263 | 0.028586 | 0.028755 | 0.019847 | 0.019599
15 | 0.00012291 | -0.00060731 | -0.00072122 | -0.00097745 | -0.0012431 | -0.0010084 | -0.0011771 | 0.0030844 | 0.0039649 | 0.0050898 | 0.002936 | 0.002641 | 0.0018223 | 0.0024188 | 0.0010347 | 0.00091264 | 0.0010669 | 0.0019343 | 0.0036744 | 0.0037532 | 0.0029828 | 0.0022757 | 0.0011147 | 0.0002048
16 | -0.0020231 | -0.0047747 | -0.0084106 | -0.0077743 | -0.0078985 | -0.0075626 | -0.00046885 | 0.0090573 | 0.011827 | 0.011962 | 0.0099888 | 0.012535 | 0.011323 | 0.00986 | 0.007139 | 0.004457 | 0.0054959 | 0.0048952 | 0.00094551 | 0.003935 | 0.0054958 | 0.0035759 | -0.0033697 | -0.0069415
17 | -0.017597 | -0.017751 | -0.01828 | -0.01828 | -0.018692 | -0.019255 | -0.017367 | -0.01179 | -0.0087943 | -0.0092727 | -0.011686 | -0.012813 | -0.011842 | -0.01284 | -0.012157 | -0.014324 | -0.016035 | -0.014267 | -0.010087 | -0.0090131 | -0.0090411 | -0.011943 | -0.014888 | -0.015446
18 | -0.0076666 | -0.01002 | -0.011764 | -0.011735 | -0.011809 | -0.012766 | -0.011483 | -0.0045841 | 0.001432 | 0.0050927 | 0.0084012 | 0.0089193 | 0.007829 | 0.0063965 | 0.0042259 | 0.0028059 | 0.0023439 | 0.0020628 | 0.0020864 | 0.00057019 | 0.0044378 | 0.0020242 | 0.0011604 | -0.0018589
19 | 0.013651 | 0.015172 | 0.011489 | 0.013538 | 0.013858 | 0.014229 | 0.013783 | 0.025486 | 0.02927 | 0.029204 | 0.025523 | 0.030482 | 0.031761 | 0.029314 | 0.02546 | 0.02239 | 0.027298 | 0.026469 | 0.020771 | 0.019264 | 0.022694 | 0.017854 | 0.013634 | 0.015182
20 | -0.007568 | -0.0078186 | -0.0082282 | -0.0085036 | -0.0079567 | -0.0085806 | -0.0074419 | -0.0033925 | -0.00060976 | -0.00045414 | 0.0010386 | 0.00034875 | 8.874e-05 | 6.0611e-05 | -0.00087554 | -0.0015219 | -0.0022442 | -0.0028504 | -0.0024763 | -0.0030522 | -0.002172 | -0.0040119 | -0.0050385 | -0.0054686
21 | -0.012694 | -0.012782 | -0.012901 | -0.012971 | -0.012797 | -0.012493 | -0.010618 | -0.0087618 | -0.0085968 | -0.0084598 | -0.00832 | -0.008228 | -0.0084221 | -0.0087469 | -0.0096164 | -0.010047 | -0.010402 | -0.010436 | -0.010633 | -0.01099 | -0.011688 | -0.012184 | -0.012355 | -0.012594
22 | 9.8113e-05 | -0.00090468 | -0.0011584 | -0.0014694 | -0.0013992 | -0.0016168 | -0.0030419 | -0.00099063 | -0.0015266 | -0.00052395 | -9.7579e-06 | 0.00041062 | 0.0014062 | 0.0014241 | 0.0010907 | 0.0025064 | 0.0021277 | 0.0018488 | 0.0015311 | 0.0015669 | 0.0022146 | 0.0019932 | -0.00019613 | -0.00031995
23 | -0.0072343 | -0.0080839 | -0.0082913 | -0.0081887 | -0.0084632 | -0.0086989 | -0.0027502 | 0.0024273 | 0.0055222 | 0.0058389 | 0.0024755 | 0.0060164 | 0.0064677 | 0.0062142 | 0.0049181 | 0.0021087 | 0.0010584 | 0.0010549 | 0.0010766 | 0.0021504 | 0.0030851 | 0.00042221 | -0.0031861 | -0.0053569
24 | -0.0090023 | -0.0096813 | -0.010113 | -0.010266 | -0.0099991 | -0.010033 | -0.0079125 | -0.0065687 | -0.0055273 | -0.00427 | -0.0042922 | -0.004593 | -0.0053936 | -0.0055514 | -0.0062274 | -0.0062332 | -0.0063264 | -0.004894 | -0.0044146 | -0.0050292 | -0.0041677 | -0.0052963 | -0.0060642 | -0.0068502
25 | -0.015839 | -0.0095797 | -0.012108 | -0.0095356 | -0.010939 | -0.0058699 | -0.019782 | -0.015554 | -0.011534 | -0.013572 | -0.014056 | -0.012799 | 0.006411 | 0.0032534 | -0.018202 | -0.0061304 | -0.0070634 | -0.0041112 | 0.00018989 | 0.012494 | 0.027871 | 0.02776 | 0.026345 | 0.027672
26 | 0.0089789 | 0.008362 | 0.0062859 | 0.005666 | 0.0052093 | 0.0065409 | 0.021539 | 0.028767 | 0.036902 | 0.035182 | 0.034316 | 0.033886 | 0.036623 | 0.033619 | 0.030878 | 0.02869 | 0.028399 | 0.02877 | 0.023929 | 0.02193 | 0.023247 | 0.016269 | 0.00714 | 0.0076501
27 | 0.011784 | 0.012918 | 0.012255 | 0.012233 | 0.011989 | 0.012682 | 0.013004 | 0.024396 | 0.028368 | 0.027356 | 0.026644 | 0.026703 | 0.028381 | 0.02745 | 0.019281 | 0.025212 | 0.025523 | 0.023968 | 0.018937 | 0.017176 | 0.018009 | 0.018116 | 0.012504 | 0.012347
28 | 0.00012291 | -0.00060731 | -0.00072122 | -0.00097745 | -0.0012431 | -0.0010084 | -0.0011771 | 0.0030844 | 0.0039649 | 0.0050898 | 0.002936 | 0.002641 | 0.0018223 | 0.0024188 | 0.0010347 | 0.00091264 | 0.0010669 | 0.0019343 | 0.0036744 | 0.0037532 | 0.0029828 | 0.0022757 | 0.0011147 | 0.0002048
29 | -0.0020231 | -0.0047747 | -0.0084106 | -0.0077743 | -0.0078985 | -0.0075626 | -0.00046885 | 0.0090573 | 0.011827 | 0.011962 | 0.0099888 | 0.012535 | 0.011323 | 0.00986 | 0.007139 | 0.004457 | 0.0054959 | 0.0048952 | 0.00094551 | 0.003935 | 0.0054958 | 0.0035759 | -0.0033697 | -0.0069415
30 | -0.011086 | -0.011183 | -0.011516 | -0.011516 | -0.011776 | -0.012131 | -0.010941 | -0.007428 | -0.0055404 | -0.0058418 | -0.0073623 | -0.0080724 | -0.0074607 | -0.0080894 | -0.0076586 | -0.0090241 | -0.010102 | -0.008988 | -0.006355 | -0.0056783 | -0.0056959 | -0.0075239 | -0.0093797 | -0.0097313
31 | -0.00483 | -0.0063126 | -0.0074115 | -0.0073932 | -0.0074396 | -0.0080428 | -0.0072344 | -0.002888 | 0.00090216 | 0.0032084 | 0.0052928 | 0.0056192 | 0.0049323 | 0.0040298 | 0.0026623 | 0.0017677 | 0.0014767 | 0.0012996 | 0.0013144 | 0.00035922 | 0.0027958 | 0.0012753 | 0.00073107 | -0.0011711
32 | 0.0054172 | 0.0060206 | 0.0045592 | 0.0053721 | 0.0054994 | 0.0056464 | 0.0054695 | 0.010113 | 0.011615 | 0.011589 | 0.010128 | 0.012096 | 0.012604 | 0.011633 | 0.010103 | 0.008885 | 0.010832 | 0.010504 | 0.0082425 | 0.0076445 | 0.0090057 | 0.0070851 | 0.0054103 | 0.0060248
33 | -0.0077825 | -0.0080402 | -0.0084614 | -0.0087447 | -0.0081822 | -0.0088238 | -0.0076529 | -0.0034887 | -0.00062704 | -0.00046701 | 0.0010681 | 0.00035863 | 9.1255e-05 | 6.2329e-05 | -0.00090036 | -0.001565 | -0.0023078 | -0.0029311 | -0.0025465 | -0.0031387 | -0.0022336 | -0.0041256 | -0.0051813 | -0.0056236
34 | -0.050775 | -0.051127 | -0.051605 | -0.051885 | -0.051189 | -0.04997 | -0.042473 | -0.035047 | -0.034387 | -0.033839 | -0.03328 | -0.032912 | -0.033688 | -0.034987 | -0.038465 | -0.040189 | -0.041608 | -0.041742 | -0.042531 | -0.043961 | -0.046751 | -0.048737 | -0.049422 | -0.050377
35 | 9.8113e-05 | -0.00090468 | -0.0011584 | -0.0014694 | -0.0013992 | -0.0016168 | -0.0030419 | -0.00099063 | -0.0015266 | -0.00052395 | -9.7579e-06 | 0.00041062 | 0.0014062 | 0.0014241 | 0.0010907 | 0.0025064 | 0.0021277 | 0.0018488 | 0.0015311 | 0.0015669 | 0.0022146 | 0.0019932 | -0.00019613 | -0.00031995
36 | -0.0072343 | -0.0080839 | -0.0082913 | -0.0081887 | -0.0084632 | -0.0086989 | -0.0027502 | 0.0024273 | 0.0055222 | 0.0058389 | 0.0024755 | 0.0060164 | 0.0064677 | 0.0062142 | 0.0049181 | 0.0021087 | 0.0010584 | 0.0010549 | 0.0010766 | 0.0021504 | 0.0030851 | 0.00042221 | -0.0031861 | -0.0053569
37 | -0.0090023 | -0.0096813 | -0.010113 | -0.010266 | -0.0099991 | -0.010033 | -0.0079125 | -0.0065687 | -0.0055273 | -0.00427 | -0.0042922 | -0.004593 | -0.0053936 | -0.0055514 | -0.0062274 | -0.0062332 | -0.0063264 | -0.004894 | -0.0044146 | -0.0050292 | -0.0041677 | -0.0052963 | -0.0060642 | -0.0068502
38 | -0.0039597 | -0.0023949 | -0.003027 | -0.0023839 | -0.0027346 | -0.0014675 | -0.0049456 | -0.0038886 | -0.0028835 | -0.003393 | -0.003514 | -0.0031999 | 0.0016028 | 0.00081334 | -0.0045505 | -0.0015326 | -0.0017659 | -0.0010278 | 4.7472e-05 | 0.0031235 | 0.0069678 | 0.00694 | 0.0065863 | 0.006918
39 | 0.014252 | 0.013273 | 0.0099776 | 0.0089937 | 0.0082687 | 0.010382 | 0.034189 | 0.045661 | 0.058574 | 0.055844 | 0.054469 | 0.053787 | 0.058132 | 0.053363 | 0.049013 | 0.045539 | 0.045078 | 0.045666 | 0.037983 | 0.03481 | 0.0369 | 0.025823 | 0.011333 | 0.012143
40 | 0.018705 | 0.020505 | 0.019452 | 0.019417 | 0.01903 | 0.02013 | 0.020641 | 0.038724 | 0.045028 | 0.043422 | 0.042293 | 0.042386 | 0.04505 | 0.043571 | 0.030604 | 0.040019 | 0.040513 | 0.038044 | 0.030059 | 0.027263 | 0.028586 | 0.028755 | 0.019847 | 0.019599
41 | 0.00019509 | -0.00096399 | -0.0011448 | -0.0015515 | -0.0019731 | -0.0016007 | -0.0018685 | 0.0048958 | 0.0062935 | 0.0080791 | 0.0046603 | 0.0041921 | 0.0028925 | 0.0038393 | 0.0016425 | 0.0014486 | 0.0016936 | 0.0030704 | 0.0058324 | 0.0059574 | 0.0047346 | 0.0036122 | 0.0017694 | 0.00032508
42 | -0.0032112 | -0.0075789 | -0.01335 | -0.01234 | -0.012537 | -0.012004 | -0.00074421 | 0.014377 | 0.018772 | 0.018987 | 0.015855 | 0.019897 | 0.017973 | 0.015651 | 0.011332 | 0.0070747 | 0.0087237 | 0.0077702 | 0.0015008 | 0.006246 | 0.0087234 | 0.0056761 | -0.0053488 | -0.011018
43 | -0.0043992 | -0.0044377 | -0.0045699 | -0.0045701 | -0.004673 | -0.0048138 | -0.0043418 | -0.0029476 | -0.0021986 | -0.0023182 | -0.0029216 | -0.0032034 | -0.0029606 | -0.0032101 | -0.0030391 | -0.003581 | -0.0040088 | -0.0035667 | -0.0025218 | -0.0022533 | -0.0022603 | -0.0029857 | -0.0037221 | -0.0038616
44 | -0.0076666 | -0.01002 | -0.011764 | -0.011735 | -0.011809 | -0.012766 | -0.011483 | -0.0045841 | 0.001432 | 0.0050927 | 0.0084012 | 0.0089193 | 0.007829 | 0.0063965 | 0.0042259 | 0.0028059 | 0.0023439 | 0.0020628 | 0.0020864 | 0.00057019 | 0.0044378 | 0.0020242 | 0.0011604 | -0.0018589
45 | 0.021669 | 0.024082 | 0.018237 | 0.021488 | 0.021997 | 0.022586 | 0.021878 | 0.040454 | 0.04646 | 0.046356 | 0.040512 | 0.048384 | 0.050414 | 0.04653 | 0.040412 | 0.03554 | 0.043329 | 0.042014 | 0.03297 | 0.030578 | 0.036023 | 0.02834 | 0.021641 | 0.024099
46 | -0.007568 | -0.0078186 | -0.0082282 | -0.0085036 | -0.0079567 | -0.0085806 | -0.0074419 | -0.0033925 | -0.00060976 | -0.00045414 | 0.0010386 | 0.00034875 | 8.874e-05 | 6.0611e-05 | -0.00087554 | -0.0015219 | -0.0022442 | -0.0028504 | -0.0024763 | -0.0030522 | -0.002172 | -0.0040119 | -0.0050385 | -0.0054686
47 | -0.050775 | -0.051127 | -0.051605 | -0.051885 | -0.051189 | -0.04997 | -0.042473 | -0.035047 | -0.034387 | -0.033839 | -0.03328 | -0.032912 | -0.033688 | -0.034987 | -0.038465 | -0.040189 | -0.041608 | -0.041742 | -0.042531 | -0.043961 | -0.046751 | -0.048737 | -0.049422 | -0.050377
48 | 0.00015573 | -0.001436 | -0.0018387 | -0.0023324 | -0.002221 | -0.0025663 | -0.0048285 | -0.0015724 | -0.0024232 | -0.00083166 | -1.5489e-05 | 0.00065178 | 0.002232 | 0.0022605 | 0.0017313 | 0.0039784 | 0.0033772 | 0.0029345 | 0.0024303 | 0.0024871 | 0.0035152 | 0.0031639 | -0.00031132 | -0.00050785
49 | -0.0045576 | -0.0050928 | -0.0052235 | -0.0051589 | -0.0053318 | -0.0054803 | -0.0017326 | 0.0015292 | 0.003479 | 0.0036785 | 0.0015596 | 0.0037903 | 0.0040747 | 0.0039149 | 0.0030984 | 0.0013285 | 0.0006668 | 0.00066461 | 0.00067826 | 0.0013548 | 0.0019436 | 0.00026599 | -0.0020073 | -0.0033748
50 | -0.0090023 | -0.0096813 | -0.010113 | -0.010266 | -0.0099991 | -0.010033 | -0.0079125 | -0.0065687 | -0.0055273 | -0.00427 | -0.0042922 | -0.004593 | -0.0053936 | -0.0055514 | -0.0062274 | -0.0062332 | -0.0063264 | -0.004894 | -0.0044146 | -0.0050292 | -0.0041677 | -0.0052963 | -0.0060642 | -0.0068502
51 | -0.0039597 | -0.0023949 | -0.003027 | -0.0023839 | -0.0027346 | -0.0014675 | -0.0049456 | -0.0038886 | -0.0028835 | -0.003393 | -0.003514 | -0.0031999 | 0.0016028 | 0.00081334 | -0.0045505 | -0.0015326 | -0.0017659 | -0.0010278 | 4.7472e-05 | 0.0031235 | 0.0069678 | 0.00694 | 0.0065863 | 0.006918
52 | 0.014252 | 0.013273 | 0.0099776 | 0.0089937 | 0.0082687 | 0.010382 | 0.034189 | 0.045661 | 0.058574 | 0.055844 | 0.054469 | 0.053787 | 0.058132 | 0.053363 | 0.049013 | 0.045539 | 0.045078 | 0.045666 | 0.037983 | 0.03481 | 0.0369 | 0.025823 | 0.011333 | 0.012143
53 | 0.011784 | 0.012918 | 0.012255 | 0.012233 | 0.011989 | 0.012682 | 0.013004 | 0.024396 | 0.028368 | 0.027356 | 0.026644 | 0.026703 | 0.028381 | 0.02745 | 0.019281 | 0.025212 | 0.025523 | 0.023968 | 0.018937 | 0.017176 | 0.018009 | 0.018116 | 0.012504 | 0.012347
54 | 0.00019509 | -0.00096399 | -0.0011448 | -0.0015515 | -0.0019731 | -0.0016007 | -0.0018685 | 0.0048958 | 0.0062935 | 0.0080791 | 0.0046603 | 0.0041921 | 0.0028925 | 0.0038393 | 0.0016425 | 0.0014486 | 0.0016936 | 0.0030704 | 0.0058324 | 0.0059574 | 0.0047346 | 0.0036122 | 0.0017694 | 0.00032508
55 | -0.0032112 | -0.0075789 | -0.01335 | -0.01234 | -0.012537 | -0.012004 | -0.00074421 | 0.014377 | 0.018772 | 0.018987 | 0.015855 | 0.019897 | 0.017973 | 0.015651 | 0.011332 | 0.0070747 | 0.0087237 | 0.0077702 | 0.0015008 | 0.006246 | 0.0087234 | 0.0056761 | -0.0053488 | -0.011018
56 | -0.011086 | -0.011183 | -0.011516 | -0.011516 | -0.011776 | -0.012131 | -0.010941 | -0.007428 | -0.0055404 | -0.0058418 | -0.0073623 | -0.0080724 | -0.0074607 | -0.0080894 | -0.0076586 | -0.0090241 | -0.010102 | -0.008988 | -0.006355 | -0.0056783 | -0.0056959 | -0.0075239 | -0.0093797 | -0.0097313
57 | -0.0019167 | -0.002505 | -0.0029411 | -0.0029338 | -0.0029522 | -0.0031916 | -0.0028708 | -0.001146 | 0.000358 | 0.0012732 | 0.0021003 | 0.0022298 | 0.0019573 | 0.0015991 | 0.0010565 | 0.00070147 | 0.00058598 | 0.0005157 | 0.00052159 | 0.00014255 | 0.0011095 | 0.00050606 | 0.00029011 | -0.00046473
58 | 0.013651 | 0.015172 | 0.011489 | 0.013538 | 0.013858 | 0.014229 | 0.013783 | 0.025486 | 0.02927 | 0.029204 | 0.025523 | 0.030482 | 0.031761 | 0.029314 | 0.02546 | 0.02239 | 0.027298 | 0.026469 | 0.020771 | 0.019264 | 0.022694 | 0.017854 | 0.013634 | 0.015182

## Qc, Summer, S3
LoadID | 0 | 1 | 2 | 3 | 4 | 5 | 6 | 7 | 8 | 9 | 10 | 11 | 12 | 13 | 14 | 15 | 16 | 17 | 18 | 19 | 20 | 21 | 22 | 23
1 | 0.018705 | 0.020505 | 0.019452 | 0.019417 | 0.01903 | 0.02013 | 0.020641 | 0.038724 | 0.045028 | 0.043422 | 0.042293 | 0.042386 | 0.04505 | 0.043571 | 0.030604 | 0.040019 | 0.040513 | 0.038044 | 0.030059 | 0.027263 | 0.028586 | 0.028755 | 0.019847 | 0.019599
2 | 0.00012291 | -0.00060731 | -0.00072122 | -0.00097745 | -0.0012431 | -0.0010084 | -0.0011771 | 0.0030844 | 0.0039649 | 0.0050898 | 0.002936 | 0.002641 | 0.0018223 | 0.0024188 | 0.0010347 | 0.00091264 | 0.0010669 | 0.0019343 | 0.0036744 | 0.0037532 | 0.0029828 | 0.0022757 | 0.0011147 | 0.0002048
3 | -0.0020231 | -0.0047747 | -0.0084106 | -0.0077743 | -0.0078985 | -0.0075626 | -0.00046885 | 0.0090573 | 0.011827 | 0.011962 | 0.0099888 | 0.012535 | 0.011323 | 0.00986 | 0.007139 | 0.004457 | 0.0054959 | 0.0048952 | 0.00094551 | 0.003935 | 0.0054958 | 0.0035759 | -0.0033697 | -0.0069415
4 | -0.017597 | -0.017751 | -0.01828 | -0.01828 | -0.018692 | -0.019255 | -0.017367 | -0.01179 | -0.0087943 | -0.0092727 | -0.011686 | -0.012813 | -0.011842 | -0.01284 | -0.012157 | -0.014324 | -0.016035 | -0.014267 | -0.010087 | -0.0090131 | -0.0090411 | -0.011943 | -0.014888 | -0.015446
5 | -0.00483 | -0.0063126 | -0.0074115 | -0.0073932 | -0.0074396 | -0.0080428 | -0.0072344 | -0.002888 | 0.00090216 | 0.0032084 | 0.0052928 | 0.0056192 | 0.0049323 | 0.0040298 | 0.0026623 | 0.0017677 | 0.0014767 | 0.0012996 | 0.0013144 | 0.00035922 | 0.0027958 | 0.0012753 | 0.00073107 | -0.0011711
6 | 0.013651 | 0.015172 | 0.011489 | 0.013538 | 0.013858 | 0.014229 | 0.013783 | 0.025486 | 0.02927 | 0.029204 | 0.025523 | 0.030482 | 0.031761 | 0.029314 | 0.02546 | 0.02239 | 0.027298 | 0.026469 | 0.020771 | 0.019264 | 0.022694 | 0.017854 | 0.013634 | 0.015182
7 | -0.007568 | -0.0078186 | -0.0082282 | -0.0085036 | -0.0079567 | -0.0085806 | -0.0074419 | -0.0033925 | -0.00060976 | -0.00045414 | 0.0010386 | 0.00034875 | 8.874e-05 | 6.0611e-05 | -0.00087554 | -0.0015219 | -0.0022442 | -0.0028504 | -0.0024763 | -0.0030522 | -0.002172 | -0.0040119 | -0.0050385 | -0.0054686
8 | -0.10155 | -0.10225 | -0.10321 | -0.10377 | -0.10238 | -0.099941 | -0.084945 | -0.070094 | -0.068775 | -0.067678 | -0.06656 | -0.065824 | -0.067377 | -0.069975 | -0.076931 | -0.080378 | -0.083215 | -0.083485 | -0.085063 | -0.087922 | -0.093501 | -0.097474 | -0.098843 | -0.10075
9 | 0.00015573 | -0.001436 | -0.0018387 | -0.0023324 | -0.002221 | -0.0025663 | -0.0048285 | -0.0015724 | -0.0024232 | -0.00083166 | -1.5489e-05 | 0.00065178 | 0.002232 | 0.0022605 | 0.0017313 | 0.0039784 | 0.0033772 | 0.0029345 | 0.0024303 | 0.0024871 | 0.0035152 | 0.0031639 | -0.00031132 | -0.00050785
10 | -0.0072343 | -0.0080839 | -0.0082913 | -0.0081887 | -0.0084632 | -0.0086989 | -0.0027502 | 0.0024273 | 0.0055222 | 0.0058389 | 0.0024755 | 0.0060164 | 0.0064677 | 0.0062142 | 0.0049181 | 0.0021087 | 0.0010584 | 0.0010549 | 0.0010766 | 0.0021504 | 0.0030851 | 0.00042221 | -0.0031861 | -0.0053569
11 | -0.0056715 | -0.0060992 | -0.0063709 | -0.0064676 | -0.0062995 | -0.0063206 | -0.0049849 | -0.0041383 | -0.0034822 | -0.0026901 | -0.0027041 | -0.0028936 | -0.003398 | -0.0034974 | -0.0039233 | -0.0039269 | -0.0039857 | -0.0030832 | -0.0027812 | -0.0031684 | -0.0026257 | -0.0033367 | -0.0038205 | -0.0043157
12 | -0.0099785 | -0.0060352 | -0.007628 | -0.0060074 | -0.0068913 | -0.003698 | -0.012463 | -0.0097992 | -0.0072663 | -0.0085504 | -0.0088553 | -0.0080636 | 0.004039 | 0.0020496 | -0.011467 | -0.0038622 | -0.0044499 | -0.00259 | 0.00011963 | 0.0078711 | 0.017559 | 0.017489 | 0.016597 | 0.017433
13 | 0.0089789 | 0.008362 | 0.0062859 | 0.005666 | 0.0052093 | 0.0065409 | 0.021539 | 0.028767 | 0.036902 | 0.035182 | 0.034316 | 0.033886 | 0.036623 | 0.033619 | 0.030878 | 0.02869 | 0.028399 | 0.02877 | 0.023929 | 0.02193 | 0.023247 | 0.016269 | 0.00714 | 0.0076501
14 | 0.018705 | 0.020505 | 0.019452 | 0.019417 | 0.01903 | 0.02013 | 0.020641 | 0.038724 | 0.045028 | 0.043422 | 0.042293 | 0.042386 | 0.04505 | 0.043571 | 0.030604 | 0.040019 | 0.040513 | 0.038044 | 0.030059 | 0.027263 | 0.028586 | 0.028755 | 0.019847 | 0.019599
15 | 0.00012291 | -0.00060731 | -0.00072122 | -0.00097745 | -0.0012431 | -0.0010084 | -0.0011771 | 0.0030844 | 0.0039649 | 0.0050898 | 0.002936 | 0.002641 | 0.0018223 | 0.0024188 | 0.0010347 | 0.00091264 | 0.0010669 | 0.0019343 | 0.0036744 | 0.0037532 | 0.0029828 | 0.0022757 | 0.0011147 | 0.0002048
16 | -0.0020231 | -0.0047747 | -0.0084106 | -0.0077743 | -0.0078985 | -0.0075626 | -0.00046885 | 0.0090573 | 0.011827 | 0.011962 | 0.0099888 | 0.012535 | 0.011323 | 0.00986 | 0.007139 | 0.004457 | 0.0054959 | 0.0048952 | 0.00094551 | 0.003935 | 0.0054958 | 0.0035759 | -0.0033697 | -0.0069415
17 | -0.017597 | -0.017751 | -0.01828 | -0.01828 | -0.018692 | -0.019255 | -0.017367 | -0.01179 | -0.0087943 | -0.0092727 | -0.011686 | -0.012813 | -0.011842 | -0.01284 | -0.012157 | -0.014324 | -0.016035 | -0.014267 | -0.010087 | -0.0090131 | -0.0090411 | -0.011943 | -0.014888 | -0.015446
18 | -0.0076666 | -0.01002 | -0.011764 | -0.011735 | -0.011809 | -0.012766 | -0.011483 | -0.0045841 | 0.001432 | 0.0050927 | 0.0084012 | 0.0089193 | 0.007829 | 0.0063965 | 0.0042259 | 0.0028059 | 0.0023439 | 0.0020628 | 0.0020864 | 0.00057019 | 0.0044378 | 0.0020242 | 0.0011604 | -0.0018589
19 | 0.013651 | 0.015172 | 0.011489 | 0.013538 | 0.013858 | 0.014229 | 0.013783 | 0.025486 | 0.02927 | 0.029204 | 0.025523 | 0.030482 | 0.031761 | 0.029314 | 0.02546 | 0.02239 | 0.027298 | 0.026469 | 0.020771 | 0.019264 | 0.022694 | 0.017854 | 0.013634 | 0.015182
20 | -0.007568 | -0.0078186 | -0.0082282 | -0.0085036 | -0.0079567 | -0.0085806 | -0.0074419 | -0.0033925 | -0.00060976 | -0.00045414 | 0.0010386 | 0.00034875 | 8.874e-05 | 6.0611e-05 | -0.00087554 | -0.0015219 | -0.0022442 | -0.0028504 | -0.0024763 | -0.0030522 | -0.002172 | -0.0040119 | -0.0050385 | -0.0054686
21 | -0.012694 | -0.012782 | -0.012901 | -0.012971 | -0.012797 | -0.012493 | -0.010618 | -0.0087618 | -0.0085968 | -0.0084598 | -0.00832 | -0.008228 | -0.0084221 | -0.0087469 | -0.0096164 | -0.010047 | -0.010402 | -0.010436 | -0.010633 | -0.01099 | -0.011688 | -0.012184 | -0.012355 | -0.012594
22 | 9.8113e-05 | -0.00090468 | -0.0011584 | -0.0014694 | -0.0013992 | -0.0016168 | -0.0030419 | -0.00099063 | -0.0015266 | -0.00052395 | -9.7579e-06 | 0.00041062 | 0.0014062 | 0.0014241 | 0.0010907 | 0.0025064 | 0.0021277 | 0.0018488 | 0.0015311 | 0.0015669 | 0.0022146 | 0.0019932 | -0.00019613 | -0.00031995
23 | -0.0072343 | -0.0080839 | -0.0082913 | -0.0081887 | -0.0084632 | -0.0086989 | -0.0027502 | 0.0024273 | 0.0055222 | 0.0058389 | 0.0024755 | 0.0060164 | 0.0064677 | 0.0062142 | 0.0049181 | 0.0021087 | 0.0010584 | 0.0010549 | 0.0010766 | 0.0021504 | 0.0030851 | 0.00042221 | -0.0031861 | -0.0053569
24 | -0.0090023 | -0.0096813 | -0.010113 | -0.010266 | -0.0099991 | -0.010033 | -0.0079125 | -0.0065687 | -0.0055273 | -0.00427 | -0.0042922 | -0.004593 | -0.0053936 | -0.0055514 | -0.0062274 | -0.0062332 | -0.0063264 | -0.004894 | -0.0044146 | -0.0050292 | -0.0041677 | -0.0052963 | -0.0060642 | -0.0068502
25 | -0.015839 | -0.0095797 | -0.012108 | -0.0095356 | -0.010939 | -0.0058699 | -0.019782 | -0.015554 | -0.011534 | -0.013572 | -0.014056 | -0.012799 | 0.006411 | 0.0032534 | -0.018202 | -0.0061304 | -0.0070634 | -0.0041112 | 0.00018989 | 0.012494 | 0.027871 | 0.02776 | 0.026345 | 0.027672
26 | 0.0089789 | 0.008362 | 0.0062859 | 0.005666 | 0.0052093 | 0.0065409 | 0.021539 | 0.028767 | 0.036902 | 0.035182 | 0.034316 | 0.033886 | 0.036623 | 0.033619 | 0.030878 | 0.02869 | 0.028399 | 0.02877 | 0.023929 | 0.02193 | 0.023247 | 0.016269 | 0.00714 | 0.0076501
27 | 0.011784 | 0.012918 | 0.012255 | 0.012233 | 0.011989 | 0.012682 | 0.013004 | 0.024396 | 0.028368 | 0.027356 | 0.026644 | 0.026703 | 0.028381 | 0.02745 | 0.019281 | 0.025212 | 0.025523 | 0.023968 | 0.018937 | 0.017176 | 0.018009 | 0.018116 | 0.012504 | 0.012347
28 | 0.00012291 | -0.00060731 | -0.00072122 | -0.00097745 | -0.0012431 | -0.0010084 | -0.0011771 | 0.0030844 | 0.0039649 | 0.0050898 | 0.002936 | 0.002641 | 0.0018223 | 0.0024188 | 0.0010347 | 0.00091264 | 0.0010669 | 0.0019343 | 0.0036744 | 0.0037532 | 0.0029828 | 0.0022757 | 0.0011147 | 0.0002048
29 | -0.0020231 | -0.0047747 | -0.0084106 | -0.0077743 | -0.0078985 | -0.0075626 | -0.00046885 | 0.0090573 | 0.011827 | 0.011962 | 0.0099888 | 0.012535 | 0.011323 | 0.00986 | 0.007139 | 0.004457 | 0.0054959 | 0.0048952 | 0.00094551 | 0.003935 | 0.0054958 | 0.0035759 | -0.0033697 | -0.0069415
30 | -0.011086 | -0.011183 | -0.011516 | -0.011516 | -0.011776 | -0.012131 | -0.010941 | -0.007428 | -0.0055404 | -0.0058418 | -0.0073623 | -0.0080724 | -0.0074607 | -0.0080894 | -0.0076586 | -0.0090241 | -0.010102 | -0.008988 | -0.006355 | -0.0056783 | -0.0056959 | -0.0075239 | -0.0093797 | -0.0097313
31 | -0.00483 | -0.0063126 | -0.0074115 | -0.0073932 | -0.0074396 | -0.0080428 | -0.0072344 | -0.002888 | 0.00090216 | 0.0032084 | 0.0052928 | 0.0056192 | 0.0049323 | 0.0040298 | 0.0026623 | 0.0017677 | 0.0014767 | 0.0012996 | 0.0013144 | 0.00035922 | 0.0027958 | 0.0012753 | 0.00073107 | -0.0011711
32 | 0.0054172 | 0.0060206 | 0.0045592 | 0.0053721 | 0.0054994 | 0.0056464 | 0.0054695 | 0.010113 | 0.011615 | 0.011589 | 0.010128 | 0.012096 | 0.012604 | 0.011633 | 0.010103 | 0.008885 | 0.010832 | 0.010504 | 0.0082425 | 0.0076445 | 0.0090057 | 0.0070851 | 0.0054103 | 0.0060248
33 | -0.0077825 | -0.0080402 | -0.0084614 | -0.0087447 | -0.0081822 | -0.0088238 | -0.0076529 | -0.0034887 | -0.00062704 | -0.00046701 | 0.0010681 | 0.00035863 | 9.1255e-05 | 6.2329e-05 | -0.00090036 | -0.001565 | -0.0023078 | -0.0029311 | -0.0025465 | -0.0031387 | -0.0022336 | -0.0041256 | -0.0051813 | -0.0056236
34 | -0.050775 | -0.051127 | -0.051605 | -0.051885 | -0.051189 | -0.04997 | -0.042473 | -0.035047 | -0.034387 | -0.033839 | -0.03328 | -0.032912 | -0.033688 | -0.034987 | -0.038465 | -0.040189 | -0.041608 | -0.041742 | -0.042531 | -0.043961 | -0.046751 | -0.048737 | -0.049422 | -0.050377
35 | 9.8113e-05 | -0.00090468 | -0.0011584 | -0.0014694 | -0.0013992 | -0.0016168 | -0.0030419 | -0.00099063 | -0.0015266 | -0.00052395 | -9.7579e-06 | 0.00041062 | 0.0014062 | 0.0014241 | 0.0010907 | 0.0025064 | 0.0021277 | 0.0018488 | 0.0015311 | 0.0015669 | 0.0022146 | 0.0019932 | -0.00019613 | -0.00031995
36 | -0.0072343 | -0.0080839 | -0.0082913 | -0.0081887 | -0.0084632 | -0.0086989 | -0.0027502 | 0.0024273 | 0.0055222 | 0.0058389 | 0.0024755 | 0.0060164 | 0.0064677 | 0.0062142 | 0.0049181 | 0.0021087 | 0.0010584 | 0.0010549 | 0.0010766 | 0.0021504 | 0.0030851 | 0.00042221 | -0.0031861 | -0.0053569
37 | -0.0090023 | -0.0096813 | -0.010113 | -0.010266 | -0.0099991 | -0.010033 | -0.0079125 | -0.0065687 | -0.0055273 | -0.00427 | -0.0042922 | -0.004593 | -0.0053936 | -0.0055514 | -0.0062274 | -0.0062332 | -0.0063264 | -0.004894 | -0.0044146 | -0.0050292 | -0.0041677 | -0.0052963 | -0.0060642 | -0.0068502
38 | -0.0039597 | -0.0023949 | -0.003027 | -0.0023839 | -0.0027346 | -0.0014675 | -0.0049456 | -0.0038886 | -0.0028835 | -0.003393 | -0.003514 | -0.0031999 | 0.0016028 | 0.00081334 | -0.0045505 | -0.0015326 | -0.0017659 | -0.0010278 | 4.7472e-05 | 0.0031235 | 0.0069678 | 0.00694 | 0.0065863 | 0.006918
39 | 0.014252 | 0.013273 | 0.0099776 | 0.0089937 | 0.0082687 | 0.010382 | 0.034189 | 0.045661 | 0.058574 | 0.055844 | 0.054469 | 0.053787 | 0.058132 | 0.053363 | 0.049013 | 0.045539 | 0.045078 | 0.045666 | 0.037983 | 0.03481 | 0.0369 | 0.025823 | 0.011333 | 0.012143
40 | 0.018705 | 0.020505 | 0.019452 | 0.019417 | 0.01903 | 0.02013 | 0.020641 | 0.038724 | 0.045028 | 0.043422 | 0.042293 | 0.042386 | 0.04505 | 0.043571 | 0.030604 | 0.040019 | 0.040513 | 0.038044 | 0.030059 | 0.027263 | 0.028586 | 0.028755 | 0.019847 | 0.019599
41 | 0.00019509 | -0.00096399 | -0.0011448 | -0.0015515 | -0.0019731 | -0.0016007 | -0.0018685 | 0.0048958 | 0.0062935 | 0.0080791 | 0.0046603 | 0.0041921 | 0.0028925 | 0.0038393 | 0.0016425 | 0.0014486 | 0.0016936 | 0.0030704 | 0.0058324 | 0.0059574 | 0.0047346 | 0.0036122 | 0.0017694 | 0.00032508
42 | -0.0032112 | -0.0075789 | -0.01335 | -0.01234 | -0.012537 | -0.012004 | -0.00074421 | 0.014377 | 0.018772 | 0.018987 | 0.015855 | 0.019897 | 0.017973 | 0.015651 | 0.011332 | 0.0070747 | 0.0087237 | 0.0077702 | 0.0015008 | 0.006246 | 0.0087234 | 0.0056761 | -0.0053488 | -0.011018
43 | -0.0043992 | -0.0044377 | -0.0045699 | -0.0045701 | -0.004673 | -0.0048138 | -0.0043418 | -0.0029476 | -0.0021986 | -0.0023182 | -0.0029216 | -0.0032034 | -0.0029606 | -0.0032101 | -0.0030391 | -0.003581 | -0.0040088 | -0.0035667 | -0.0025218 | -0.0022533 | -0.0022603 | -0.0029857 | -0.0037221 | -0.0038616
44 | -0.0076666 | -0.01002 | -0.011764 | -0.011735 | -0.011809 | -0.012766 | -0.011483 | -0.0045841 | 0.001432 | 0.0050927 | 0.0084012 | 0.0089193 | 0.007829 | 0.0063965 | 0.0042259 | 0.0028059 | 0.0023439 | 0.0020628 | 0.0020864 | 0.00057019 | 0.0044378 | 0.0020242 | 0.0011604 | -0.0018589
45 | 0.021669 | 0.024082 | 0.018237 | 0.021488 | 0.021997 | 0.022586 | 0.021878 | 0.040454 | 0.04646 | 0.046356 | 0.040512 | 0.048384 | 0.050414 | 0.04653 | 0.040412 | 0.03554 | 0.043329 | 0.042014 | 0.03297 | 0.030578 | 0.036023 | 0.02834 | 0.021641 | 0.024099
46 | -0.007568 | -0.0078186 | -0.0082282 | -0.0085036 | -0.0079567 | -0.0085806 | -0.0074419 | -0.0033925 | -0.00060976 | -0.00045414 | 0.0010386 | 0.00034875 | 8.874e-05 | 6.0611e-05 | -0.00087554 | -0.0015219 | -0.0022442 | -0.0028504 | -0.0024763 | -0.0030522 | -0.002172 | -0.0040119 | -0.0050385 | -0.0054686
47 | -0.050775 | -0.051127 | -0.051605 | -0.051885 | -0.051189 | -0.04997 | -0.042473 | -0.035047 | -0.034387 | -0.033839 | -0.03328 | -0.032912 | -0.033688 | -0.034987 | -0.038465 | -0.040189 | -0.041608 | -0.041742 | -0.042531 | -0.043961 | -0.046751 | -0.048737 | -0.049422 | -0.050377
48 | 0.00015573 | -0.001436 | -0.0018387 | -0.0023324 | -0.002221 | -0.0025663 | -0.0048285 | -0.0015724 | -0.0024232 | -0.00083166 | -1.5489e-05 | 0.00065178 | 0.002232 | 0.0022605 | 0.0017313 | 0.0039784 | 0.0033772 | 0.0029345 | 0.0024303 | 0.0024871 | 0.0035152 | 0.0031639 | -0.00031132 | -0.00050785
49 | -0.0045576 | -0.0050928 | -0.0052235 | -0.0051589 | -0.0053318 | -0.0054803 | -0.0017326 | 0.0015292 | 0.003479 | 0.0036785 | 0.0015596 | 0.0037903 | 0.0040747 | 0.0039149 | 0.0030984 | 0.0013285 | 0.0006668 | 0.00066461 | 0.00067826 | 0.0013548 | 0.0019436 | 0.00026599 | -0.0020073 | -0.0033748
50 | -0.0090023 | -0.0096813 | -0.010113 | -0.010266 | -0.0099991 | -0.010033 | -0.0079125 | -0.0065687 | -0.0055273 | -0.00427 | -0.0042922 | -0.004593 | -0.0053936 | -0.0055514 | -0.0062274 | -0.0062332 | -0.0063264 | -0.004894 | -0.0044146 | -0.0050292 | -0.0041677 | -0.0052963 | -0.0060642 | -0.0068502
51 | -0.0039597 | -0.0023949 | -0.003027 | -0.0023839 | -0.0027346 | -0.0014675 | -0.0049456 | -0.0038886 | -0.0028835 | -0.003393 | -0.003514 | -0.0031999 | 0.0016028 | 0.00081334 | -0.0045505 | -0.0015326 | -0.0017659 | -0.0010278 | 4.7472e-05 | 0.0031235 | 0.0069678 | 0.00694 | 0.0065863 | 0.006918
52 | 0.014252 | 0.013273 | 0.0099776 | 0.0089937 | 0.0082687 | 0.010382 | 0.034189 | 0.045661 | 0.058574 | 0.055844 | 0.054469 | 0.053787 | 0.058132 | 0.053363 | 0.049013 | 0.045539 | 0.045078 | 0.045666 | 0.037983 | 0.03481 | 0.0369 | 0.025823 | 0.011333 | 0.012143
53 | 0.011784 | 0.012918 | 0.012255 | 0.012233 | 0.011989 | 0.012682 | 0.013004 | 0.024396 | 0.028368 | 0.027356 | 0.026644 | 0.026703 | 0.028381 | 0.02745 | 0.019281 | 0.025212 | 0.025523 | 0.023968 | 0.018937 | 0.017176 | 0.018009 | 0.018116 | 0.012504 | 0.012347
54 | 0.00019509 | -0.00096399 | -0.0011448 | -0.0015515 | -0.0019731 | -0.0016007 | -0.0018685 | 0.0048958 | 0.0062935 | 0.0080791 | 0.0046603 | 0.0041921 | 0.0028925 | 0.0038393 | 0.0016425 | 0.0014486 | 0.0016936 | 0.0030704 | 0.0058324 | 0.0059574 | 0.0047346 | 0.0036122 | 0.0017694 | 0.00032508
55 | -0.0032112 | -0.0075789 | -0.01335 | -0.01234 | -0.012537 | -0.012004 | -0.00074421 | 0.014377 | 0.018772 | 0.018987 | 0.015855 | 0.019897 | 0.017973 | 0.015651 | 0.011332 | 0.0070747 | 0.0087237 | 0.0077702 | 0.0015008 | 0.006246 | 0.0087234 | 0.0056761 | -0.0053488 | -0.011018
56 | -0.011086 | -0.011183 | -0.011516 | -0.011516 | -0.011776 | -0.012131 | -0.010941 | -0.007428 | -0.0055404 | -0.0058418 | -0.0073623 | -0.0080724 | -0.0074607 | -0.0080894 | -0.0076586 | -0.0090241 | -0.010102 | -0.008988 | -0.006355 | -0.0056783 | -0.0056959 | -0.0075239 | -0.0093797 | -0.0097313
57 | -0.0019167 | -0.002505 | -0.0029411 | -0.0029338 | -0.0029522 | -0.0031916 | -0.0028708 | -0.001146 | 0.000358 | 0.0012732 | 0.0021003 | 0.0022298 | 0.0019573 | 0.0015991 | 0.0010565 | 0.00070147 | 0.00058598 | 0.0005157 | 0.00052159 | 0.00014255 | 0.0011095 | 0.00050606 | 0.00029011 | -0.00046473
58 | 0.013651 | 0.015172 | 0.011489 | 0.013538 | 0.013858 | 0.014229 | 0.013783 | 0.025486 | 0.02927 | 0.029204 | 0.025523 | 0.030482 | 0.031761 | 0.029314 | 0.02546 | 0.02239 | 0.027298 | 0.026469 | 0.020771 | 0.019264 | 0.022694 | 0.017854 | 0.013634 | 0.015182

## Qc, Summer, S4
LoadID | 0 | 1 | 2 | 3 | 4 | 5 | 6 | 7 | 8 | 9 | 10 | 11 | 12 | 13 | 14 | 15 | 16 | 17 | 18 | 19 | 20 | 21 | 22 | 23
1 | 0.018705 | 0.020505 | 0.019452 | 0.019417 | 0.01903 | 0.02013 | 0.020641 | 0.038724 | 0.045028 | 0.043422 | 0.042293 | 0.042386 | 0.04505 | 0.043571 | 0.030604 | 0.040019 | 0.040513 | 0.038044 | 0.030059 | 0.027263 | 0.028586 | 0.028755 | 0.019847 | 0.019599
2 | 0.00012291 | -0.00060731 | -0.00072122 | -0.00097745 | -0.0012431 | -0.0010084 | -0.0011771 | 0.0030844 | 0.0039649 | 0.0050898 | 0.002936 | 0.002641 | 0.0018223 | 0.0024188 | 0.0010347 | 0.00091264 | 0.0010669 | 0.0019343 | 0.0036744 | 0.0037532 | 0.0029828 | 0.0022757 | 0.0011147 | 0.0002048
3 | -0.0020231 | -0.0047747 | -0.0084106 | -0.0077743 | -0.0078985 | -0.0075626 | -0.00046885 | 0.0090573 | 0.011827 | 0.011962 | 0.0099888 | 0.012535 | 0.011323 | 0.00986 | 0.007139 | 0.004457 | 0.0054959 | 0.0048952 | 0.00094551 | 0.003935 | 0.0054958 | 0.0035759 | -0.0033697 | -0.0069415
4 | -0.017597 | -0.017751 | -0.01828 | -0.01828 | -0.018692 | -0.019255 | -0.017367 | -0.01179 | -0.0087943 | -0.0092727 | -0.011686 | -0.012813 | -0.011842 | -0.01284 | -0.012157 | -0.014324 | -0.016035 | -0.014267 | -0.010087 | -0.0090131 | -0.0090411 | -0.011943 | -0.014888 | -0.015446
5 | -0.00483 | -0.0063126 | -0.0074115 | -0.0073932 | -0.0074396 | -0.0080428 | -0.0072344 | -0.002888 | 0.00090216 | 0.0032084 | 0.0052928 | 0.0056192 | 0.0049323 | 0.0040298 | 0.0026623 | 0.0017677 | 0.0014767 | 0.0012996 | 0.0013144 | 0.00035922 | 0.0027958 | 0.0012753 | 0.00073107 | -0.0011711
6 | 0.013651 | 0.015172 | 0.011489 | 0.013538 | 0.013858 | 0.014229 | 0.013783 | 0.025486 | 0.02927 | 0.029204 | 0.025523 | 0.030482 | 0.031761 | 0.029314 | 0.02546 | 0.02239 | 0.027298 | 0.026469 | 0.020771 | 0.019264 | 0.022694 | 0.017854 | 0.013634 | 0.015182
7 | -0.007568 | -0.0078186 | -0.0082282 | -0.0085036 | -0.0079567 | -0.0085806 | -0.0074419 | -0.0033925 | -0.00060976 | -0.00045414 | 0.0010386 | 0.00034875 | 8.874e-05 | 6.0611e-05 | -0.00087554 | -0.0015219 | -0.0022442 | -0.0028504 | -0.0024763 | -0.0030522 | -0.002172 | -0.0040119 | -0.0050385 | -0.0054686
8 | -0.10155 | -0.10225 | -0.10321 | -0.10377 | -0.10238 | -0.099941 | -0.084945 | -0.070094 | -0.068775 | -0.067678 | -0.06656 | -0.065824 | -0.067377 | -0.069975 | -0.076931 | -0.080378 | -0.083215 | -0.083485 | -0.085063 | -0.087922 | -0.093501 | -0.097474 | -0.098843 | -0.10075
9 | 0.00015573 | -0.001436 | -0.0018387 | -0.0023324 | -0.002221 | -0.0025663 | -0.0048285 | -0.0015724 | -0.0024232 | -0.00083166 | -1.5489e-05 | 0.00065178 | 0.002232 | 0.0022605 | 0.0017313 | 0.0039784 | 0.0033772 | 0.0029345 | 0.0024303 | 0.0024871 | 0.0035152 | 0.0031639 | -0.00031132 | -0.00050785
10 | -0.0072343 | -0.0080839 | -0.0082913 | -0.0081887 | -0.0084632 | -0.0086989 | -0.0027502 | 0.0024273 | 0.0055222 | 0.0058389 | 0.0024755 | 0.0060164 | 0.0064677 | 0.0062142 | 0.0049181 | 0.0021087 | 0.0010584 | 0.0010549 | 0.0010766 | 0.0021504 | 0.0030851 | 0.00042221 | -0.0031861 | -0.0053569
11 | -0.0056715 | -0.0060992 | -0.0063709 | -0.0064676 | -0.0062995 | -0.0063206 | -0.0049849 | -0.0041383 | -0.0034822 | -0.0026901 | -0.0027041 | -0.0028936 | -0.003398 | -0.0034974 | -0.0039233 | -0.0039269 | -0.0039857 | -0.0030832 | -0.0027812 | -0.0031684 | -0.0026257 | -0.0033367 | -0.0038205 | -0.0043157
12 | -0.0099785 | -0.0060352 | -0.007628 | -0.0060074 | -0.0068913 | -0.003698 | -0.012463 | -0.0097992 | -0.0072663 | -0.0085504 | -0.0088553 | -0.0080636 | 0.004039 | 0.0020496 | -0.011467 | -0.0038622 | -0.0044499 | -0.00259 | 0.00011963 | 0.0078711 | 0.017559 | 0.017489 | 0.016597 | 0.017433
13 | 0.0089789 | 0.008362 | 0.0062859 | 0.005666 | 0.0052093 | 0.0065409 | 0.021539 | 0.028767 | 0.036902 | 0.035182 | 0.034316 | 0.033886 | 0.036623 | 0.033619 | 0.030878 | 0.02869 | 0.028399 | 0.02877 | 0.023929 | 0.02193 | 0.023247 | 0.016269 | 0.00714 | 0.0076501
14 | 0.018705 | 0.020505 | 0.019452 | 0.019417 | 0.01903 | 0.02013 | 0.020641 | 0.038724 | 0.045028 | 0.043422 | 0.042293 | 0.042386 | 0.04505 | 0.043571 | 0.030604 | 0.040019 | 0.040513 | 0.038044 | 0.030059 | 0.027263 | 0.028586 | 0.028755 | 0.019847 | 0.019599
15 | 0.00012291 | -0.00060731 | -0.00072122 | -0.00097745 | -0.0012431 | -0.0010084 | -0.0011771 | 0.0030844 | 0.0039649 | 0.0050898 | 0.002936 | 0.002641 | 0.0018223 | 0.0024188 | 0.0010347 | 0.00091264 | 0.0010669 | 0.0019343 | 0.0036744 | 0.0037532 | 0.0029828 | 0.0022757 | 0.0011147 | 0.0002048
16 | -0.0020231 | -0.0047747 | -0.0084106 | -0.0077743 | -0.0078985 | -0.0075626 | -0.00046885 | 0.0090573 | 0.011827 | 0.011962 | 0.0099888 | 0.012535 | 0.011323 | 0.00986 | 0.007139 | 0.004457 | 0.0054959 | 0.0048952 | 0.00094551 | 0.003935 | 0.0054958 | 0.0035759 | -0.0033697 | -0.0069415
17 | -0.017597 | -0.017751 | -0.01828 | -0.01828 | -0.018692 | -0.019255 | -0.017367 | -0.01179 | -0.0087943 | -0.0092727 | -0.011686 | -0.012813 | -0.011842 | -0.01284 | -0.012157 | -0.014324 | -0.016035 | -0.014267 | -0.010087 | -0.0090131 | -0.0090411 | -0.011943 | -0.014888 | -0.015446
18 | -0.0076666 | -0.01002 | -0.011764 | -0.011735 | -0.011809 | -0.012766 | -0.011483 | -0.0045841 | 0.001432 | 0.0050927 | 0.0084012 | 0.0089193 | 0.007829 | 0.0063965 | 0.0042259 | 0.0028059 | 0.0023439 | 0.0020628 | 0.0020864 | 0.00057019 | 0.0044378 | 0.0020242 | 0.0011604 | -0.0018589
19 | 0.013651 | 0.015172 | 0.011489 | 0.013538 | 0.013858 | 0.014229 | 0.013783 | 0.025486 | 0.02927 | 0.029204 | 0.025523 | 0.030482 | 0.031761 | 0.029314 | 0.02546 | 0.02239 | 0.027298 | 0.026469 | 0.020771 | 0.019264 | 0.022694 | 0.017854 | 0.013634 | 0.015182
20 | -0.007568 | -0.0078186 | -0.0082282 | -0.0085036 | -0.0079567 | -0.0085806 | -0.0074419 | -0.0033925 | -0.00060976 | -0.00045414 | 0.0010386 | 0.00034875 | 8.874e-05 | 6.0611e-05 | -0.00087554 | -0.0015219 | -0.0022442 | -0.0028504 | -0.0024763 | -0.0030522 | -0.002172 | -0.0040119 | -0.0050385 | -0.0054686
21 | -0.012694 | -0.012782 | -0.012901 | -0.012971 | -0.012797 | -0.012493 | -0.010618 | -0.0087618 | -0.0085968 | -0.0084598 | -0.00832 | -0.008228 | -0.0084221 | -0.0087469 | -0.0096164 | -0.010047 | -0.010402 | -0.010436 | -0.010633 | -0.01099 | -0.011688 | -0.012184 | -0.012355 | -0.012594
22 | 9.8113e-05 | -0.00090468 | -0.0011584 | -0.0014694 | -0.0013992 | -0.0016168 | -0.0030419 | -0.00099063 | -0.0015266 | -0.00052395 | -9.7579e-06 | 0.00041062 | 0.0014062 | 0.0014241 | 0.0010907 | 0.0025064 | 0.0021277 | 0.0018488 | 0.0015311 | 0.0015669 | 0.0022146 | 0.0019932 | -0.00019613 | -0.00031995
23 | -0.0072343 | -0.0080839 | -0.0082913 | -0.0081887 | -0.0084632 | -0.0086989 | -0.0027502 | 0.0024273 | 0.0055222 | 0.0058389 | 0.0024755 | 0.0060164 | 0.0064677 | 0.0062142 | 0.0049181 | 0.0021087 | 0.0010584 | 0.0010549 | 0.0010766 | 0.0021504 | 0.0030851 | 0.00042221 | -0.0031861 | -0.0053569
24 | -0.0090023 | -0.0096813 | -0.010113 | -0.010266 | -0.0099991 | -0.010033 | -0.0079125 | -0.0065687 | -0.0055273 | -0.00427 | -0.0042922 | -0.004593 | -0.0053936 | -0.0055514 | -0.0062274 | -0.0062332 | -0.0063264 | -0.004894 | -0.0044146 | -0.0050292 | -0.0041677 | -0.0052963 | -0.0060642 | -0.0068502
25 | -0.015839 | -0.0095797 | -0.012108 | -0.0095356 | -0.010939 | -0.0058699 | -0.019782 | -0.015554 | -0.011534 | -0.013572 | -0.014056 | -0.012799 | 0.006411 | 0.0032534 | -0.018202 | -0.0061304 | -0.0070634 | -0.0041112 | 0.00018989 | 0.012494 | 0.027871 | 0.02776 | 0.026345 | 0.027672
26 | 0.0089789 | 0.008362 | 0.0062859 | 0.005666 | 0.0052093 | 0.0065409 | 0.021539 | 0.028767 | 0.036902 | 0.035182 | 0.034316 | 0.033886 | 0.036623 | 0.033619 | 0.030878 | 0.02869 | 0.028399 | 0.02877 | 0.023929 | 0.02193 | 0.023247 | 0.016269 | 0.00714 | 0.0076501
27 | 0.011784 | 0.012918 | 0.012255 | 0.012233 | 0.011989 | 0.012682 | 0.013004 | 0.024396 | 0.028368 | 0.027356 | 0.026644 | 0.026703 | 0.028381 | 0.02745 | 0.019281 | 0.025212 | 0.025523 | 0.023968 | 0.018937 | 0.017176 | 0.018009 | 0.018116 | 0.012504 | 0.012347
28 | 0.00012291 | -0.00060731 | -0.00072122 | -0.00097745 | -0.0012431 | -0.0010084 | -0.0011771 | 0.0030844 | 0.0039649 | 0.0050898 | 0.002936 | 0.002641 | 0.0018223 | 0.0024188 | 0.0010347 | 0.00091264 | 0.0010669 | 0.0019343 | 0.0036744 | 0.0037532 | 0.0029828 | 0.0022757 | 0.0011147 | 0.0002048
29 | -0.0020231 | -0.0047747 | -0.0084106 | -0.0077743 | -0.0078985 | -0.0075626 | -0.00046885 | 0.0090573 | 0.011827 | 0.011962 | 0.0099888 | 0.012535 | 0.011323 | 0.00986 | 0.007139 | 0.004457 | 0.0054959 | 0.0048952 | 0.00094551 | 0.003935 | 0.0054958 | 0.0035759 | -0.0033697 | -0.0069415
30 | -0.011086 | -0.011183 | -0.011516 | -0.011516 | -0.011776 | -0.012131 | -0.010941 | -0.007428 | -0.0055404 | -0.0058418 | -0.0073623 | -0.0080724 | -0.0074607 | -0.0080894 | -0.0076586 | -0.0090241 | -0.010102 | -0.008988 | -0.006355 | -0.0056783 | -0.0056959 | -0.0075239 | -0.0093797 | -0.0097313
31 | -0.00483 | -0.0063126 | -0.0074115 | -0.0073932 | -0.0074396 | -0.0080428 | -0.0072344 | -0.002888 | 0.00090216 | 0.0032084 | 0.0052928 | 0.0056192 | 0.0049323 | 0.0040298 | 0.0026623 | 0.0017677 | 0.0014767 | 0.0012996 | 0.0013144 | 0.00035922 | 0.0027958 | 0.0012753 | 0.00073107 | -0.0011711
32 | 0.0054172 | 0.0060206 | 0.0045592 | 0.0053721 | 0.0054994 | 0.0056464 | 0.0054695 | 0.010113 | 0.011615 | 0.011589 | 0.010128 | 0.012096 | 0.012604 | 0.011633 | 0.010103 | 0.008885 | 0.010832 | 0.010504 | 0.0082425 | 0.0076445 | 0.0090057 | 0.0070851 | 0.0054103 | 0.0060248
33 | -0.0077825 | -0.0080402 | -0.0084614 | -0.0087447 | -0.0081822 | -0.0088238 | -0.0076529 | -0.0034887 | -0.00062704 | -0.00046701 | 0.0010681 | 0.00035863 | 9.1255e-05 | 6.2329e-05 | -0.00090036 | -0.001565 | -0.0023078 | -0.0029311 | -0.0025465 | -0.0031387 | -0.0022336 | -0.0041256 | -0.0051813 | -0.0056236
34 | -0.050775 | -0.051127 | -0.051605 | -0.051885 | -0.051189 | -0.04997 | -0.042473 | -0.035047 | -0.034387 | -0.033839 | -0.03328 | -0.032912 | -0.033688 | -0.034987 | -0.038465 | -0.040189 | -0.041608 | -0.041742 | -0.042531 | -0.043961 | -0.046751 | -0.048737 | -0.049422 | -0.050377
35 | 9.8113e-05 | -0.00090468 | -0.0011584 | -0.0014694 | -0.0013992 | -0.0016168 | -0.0030419 | -0.00099063 | -0.0015266 | -0.00052395 | -9.7579e-06 | 0.00041062 | 0.0014062 | 0.0014241 | 0.0010907 | 0.0025064 | 0.0021277 | 0.0018488 | 0.0015311 | 0.0015669 | 0.0022146 | 0.0019932 | -0.00019613 | -0.00031995
36 | -0.0072343 | -0.0080839 | -0.0082913 | -0.0081887 | -0.0084632 | -0.0086989 | -0.0027502 | 0.0024273 | 0.0055222 | 0.0058389 | 0.0024755 | 0.0060164 | 0.0064677 | 0.0062142 | 0.0049181 | 0.0021087 | 0.0010584 | 0.0010549 | 0.0010766 | 0.0021504 | 0.0030851 | 0.00042221 | -0.0031861 | -0.0053569
37 | -0.0090023 | -0.0096813 | -0.010113 | -0.010266 | -0.0099991 | -0.010033 | -0.0079125 | -0.0065687 | -0.0055273 | -0.00427 | -0.0042922 | -0.004593 | -0.0053936 | -0.0055514 | -0.0062274 | -0.0062332 | -0.0063264 | -0.004894 | -0.0044146 | -0.0050292 | -0.0041677 | -0.0052963 | -0.0060642 | -0.0068502
38 | -0.0039597 | -0.0023949 | -0.003027 | -0.0023839 | -0.0027346 | -0.0014675 | -0.0049456 | -0.0038886 | -0.0028835 | -0.003393 | -0.003514 | -0.0031999 | 0.0016028 | 0.00081334 | -0.0045505 | -0.0015326 | -0.0017659 | -0.0010278 | 4.7472e-05 | 0.0031235 | 0.0069678 | 0.00694 | 0.0065863 | 0.006918
39 | 0.014252 | 0.013273 | 0.0099776 | 0.0089937 | 0.0082687 | 0.010382 | 0.034189 | 0.045661 | 0.058574 | 0.055844 | 0.054469 | 0.053787 | 0.058132 | 0.053363 | 0.049013 | 0.045539 | 0.045078 | 0.045666 | 0.037983 | 0.03481 | 0.0369 | 0.025823 | 0.011333 | 0.012143
40 | 0.018705 | 0.020505 | 0.019452 | 0.019417 | 0.01903 | 0.02013 | 0.020641 | 0.038724 | 0.045028 | 0.043422 | 0.042293 | 0.042386 | 0.04505 | 0.043571 | 0.030604 | 0.040019 | 0.040513 | 0.038044 | 0.030059 | 0.027263 | 0.028586 | 0.028755 | 0.019847 | 0.019599
41 | 0.00019509 | -0.00096399 | -0.0011448 | -0.0015515 | -0.0019731 | -0.0016007 | -0.0018685 | 0.0048958 | 0.0062935 | 0.0080791 | 0.0046603 | 0.0041921 | 0.0028925 | 0.0038393 | 0.0016425 | 0.0014486 | 0.0016936 | 0.0030704 | 0.0058324 | 0.0059574 | 0.0047346 | 0.0036122 | 0.0017694 | 0.00032508
42 | -0.0032112 | -0.0075789 | -0.01335 | -0.01234 | -0.012537 | -0.012004 | -0.00074421 | 0.014377 | 0.018772 | 0.018987 | 0.015855 | 0.019897 | 0.017973 | 0.015651 | 0.011332 | 0.0070747 | 0.0087237 | 0.0077702 | 0.0015008 | 0.006246 | 0.0087234 | 0.0056761 | -0.0053488 | -0.011018
43 | -0.0043992 | -0.0044377 | -0.0045699 | -0.0045701 | -0.004673 | -0.0048138 | -0.0043418 | -0.0029476 | -0.0021986 | -0.0023182 | -0.0029216 | -0.0032034 | -0.0029606 | -0.0032101 | -0.0030391 | -0.003581 | -0.0040088 | -0.0035667 | -0.0025218 | -0.0022533 | -0.0022603 | -0.0029857 | -0.0037221 | -0.0038616
44 | -0.0076666 | -0.01002 | -0.011764 | -0.011735 | -0.011809 | -0.012766 | -0.011483 | -0.0045841 | 0.001432 | 0.0050927 | 0.0084012 | 0.0089193 | 0.007829 | 0.0063965 | 0.0042259 | 0.0028059 | 0.0023439 | 0.0020628 | 0.0020864 | 0.00057019 | 0.0044378 | 0.0020242 | 0.0011604 | -0.0018589
45 | 0.021669 | 0.024082 | 0.018237 | 0.021488 | 0.021997 | 0.022586 | 0.021878 | 0.040454 | 0.04646 | 0.046356 | 0.040512 | 0.048384 | 0.050414 | 0.04653 | 0.040412 | 0.03554 | 0.043329 | 0.042014 | 0.03297 | 0.030578 | 0.036023 | 0.02834 | 0.021641 | 0.024099
46 | -0.007568 | -0.0078186 | -0.0082282 | -0.0085036 | -0.0079567 | -0.0085806 | -0.0074419 | -0.0033925 | -0.00060976 | -0.00045414 | 0.0010386 | 0.00034875 | 8.874e-05 | 6.0611e-05 | -0.00087554 | -0.0015219 | -0.0022442 | -0.0028504 | -0.0024763 | -0.0030522 | -0.002172 | -0.0040119 | -0.0050385 | -0.0054686
47 | -0.050775 | -0.051127 | -0.051605 | -0.051885 | -0.051189 | -0.04997 | -0.042473 | -0.035047 | -0.034387 | -0.033839 | -0.03328 | -0.032912 | -0.033688 | -0.034987 | -0.038465 | -0.040189 | -0.041608 | -0.041742 | -0.042531 | -0.043961 | -0.046751 | -0.048737 | -0.049422 | -0.050377
48 | 0.00015573 | -0.001436 | -0.0018387 | -0.0023324 | -0.002221 | -0.0025663 | -0.0048285 | -0.0015724 | -0.0024232 | -0.00083166 | -1.5489e-05 | 0.00065178 | 0.002232 | 0.0022605 | 0.0017313 | 0.0039784 | 0.0033772 | 0.0029345 | 0.0024303 | 0.0024871 | 0.0035152 | 0.0031639 | -0.00031132 | -0.00050785
49 | -0.0045576 | -0.0050928 | -0.0052235 | -0.0051589 | -0.0053318 | -0.0054803 | -0.0017326 | 0.0015292 | 0.003479 | 0.0036785 | 0.0015596 | 0.0037903 | 0.0040747 | 0.0039149 | 0.0030984 | 0.0013285 | 0.0006668 | 0.00066461 | 0.00067826 | 0.0013548 | 0.0019436 | 0.00026599 | -0.0020073 | -0.0033748
50 | -0.0090023 | -0.0096813 | -0.010113 | -0.010266 | -0.0099991 | -0.010033 | -0.0079125 | -0.0065687 | -0.0055273 | -0.00427 | -0.0042922 | -0.004593 | -0.0053936 | -0.0055514 | -0.0062274 | -0.0062332 | -0.0063264 | -0.004894 | -0.0044146 | -0.0050292 | -0.0041677 | -0.0052963 | -0.0060642 | -0.0068502
51 | -0.0039597 | -0.0023949 | -0.003027 | -0.0023839 | -0.0027346 | -0.0014675 | -0.0049456 | -0.0038886 | -0.0028835 | -0.003393 | -0.003514 | -0.0031999 | 0.0016028 | 0.00081334 | -0.0045505 | -0.0015326 | -0.0017659 | -0.0010278 | 4.7472e-05 | 0.0031235 | 0.0069678 | 0.00694 | 0.0065863 | 0.006918
52 | 0.014252 | 0.013273 | 0.0099776 | 0.0089937 | 0.0082687 | 0.010382 | 0.034189 | 0.045661 | 0.058574 | 0.055844 | 0.054469 | 0.053787 | 0.058132 | 0.053363 | 0.049013 | 0.045539 | 0.045078 | 0.045666 | 0.037983 | 0.03481 | 0.0369 | 0.025823 | 0.011333 | 0.012143
53 | 0.011784 | 0.012918 | 0.012255 | 0.012233 | 0.011989 | 0.012682 | 0.013004 | 0.024396 | 0.028368 | 0.027356 | 0.026644 | 0.026703 | 0.028381 | 0.02745 | 0.019281 | 0.025212 | 0.025523 | 0.023968 | 0.018937 | 0.017176 | 0.018009 | 0.018116 | 0.012504 | 0.012347
54 | 0.00019509 | -0.00096399 | -0.0011448 | -0.0015515 | -0.0019731 | -0.0016007 | -0.0018685 | 0.0048958 | 0.0062935 | 0.0080791 | 0.0046603 | 0.0041921 | 0.0028925 | 0.0038393 | 0.0016425 | 0.0014486 | 0.0016936 | 0.0030704 | 0.0058324 | 0.0059574 | 0.0047346 | 0.0036122 | 0.0017694 | 0.00032508
55 | -0.0032112 | -0.0075789 | -0.01335 | -0.01234 | -0.012537 | -0.012004 | -0.00074421 | 0.014377 | 0.018772 | 0.018987 | 0.015855 | 0.019897 | 0.017973 | 0.015651 | 0.011332 | 0.0070747 | 0.0087237 | 0.0077702 | 0.0015008 | 0.006246 | 0.0087234 | 0.0056761 | -0.0053488 | -0.011018
56 | -0.011086 | -0.011183 | -0.011516 | -0.011516 | -0.011776 | -0.012131 | -0.010941 | -0.007428 | -0.0055404 | -0.0058418 | -0.0073623 | -0.0080724 | -0.0074607 | -0.0080894 | -0.0076586 | -0.0090241 | -0.010102 | -0.008988 | -0.006355 | -0.0056783 | -0.0056959 | -0.0075239 | -0.0093797 | -0.0097313
57 | -0.0019167 | -0.002505 | -0.0029411 | -0.0029338 | -0.0029522 | -0.0031916 | -0.0028708 | -0.001146 | 0.000358 | 0.0012732 | 0.0021003 | 0.0022298 | 0.0019573 | 0.0015991 | 0.0010565 | 0.00070147 | 0.00058598 | 0.0005157 | 0.00052159 | 0.00014255 | 0.0011095 | 0.00050606 | 0.00029011 | -0.00046473
58 | 0.013651 | 0.015172 | 0.011489 | 0.013538 | 0.013858 | 0.014229 | 0.013783 | 0.025486 | 0.02927 | 0.029204 | 0.025523 | 0.030482 | 0.031761 | 0.029314 | 0.02546 | 0.02239 | 0.027298 | 0.026469 | 0.020771 | 0.019264 | 0.022694 | 0.017854 | 0.013634 | 0.015182

## Qc, Summer, S5
LoadID | 0 | 1 | 2 | 3 | 4 | 5 | 6 | 7 | 8 | 9 | 10 | 11 | 12 | 13 | 14 | 15 | 16 | 17 | 18 | 19 | 20 | 21 | 22 | 23
1 | 0.018705 | 0.020505 | 0.019452 | 0.019417 | 0.01903 | 0.02013 | 0.020641 | 0.038724 | 0.045028 | 0.043422 | 0.042293 | 0.042386 | 0.04505 | 0.043571 | 0.030604 | 0.040019 | 0.040513 | 0.038044 | 0.030059 | 0.027263 | 0.028586 | 0.028755 | 0.019847 | 0.019599
2 | 0.00012291 | -0.00060731 | -0.00072122 | -0.00097745 | -0.0012431 | -0.0010084 | -0.0011771 | 0.0030844 | 0.0039649 | 0.0050898 | 0.002936 | 0.002641 | 0.0018223 | 0.0024188 | 0.0010347 | 0.00091264 | 0.0010669 | 0.0019343 | 0.0036744 | 0.0037532 | 0.0029828 | 0.0022757 | 0.0011147 | 0.0002048
3 | -0.0020231 | -0.0047747 | -0.0084106 | -0.0077743 | -0.0078985 | -0.0075626 | -0.00046885 | 0.0090573 | 0.011827 | 0.011962 | 0.0099888 | 0.012535 | 0.011323 | 0.00986 | 0.007139 | 0.004457 | 0.0054959 | 0.0048952 | 0.00094551 | 0.003935 | 0.0054958 | 0.0035759 | -0.0033697 | -0.0069415
4 | -0.017597 | -0.017751 | -0.01828 | -0.01828 | -0.018692 | -0.019255 | -0.017367 | -0.01179 | -0.0087943 | -0.0092727 | -0.011686 | -0.012813 | -0.011842 | -0.01284 | -0.012157 | -0.014324 | -0.016035 | -0.014267 | -0.010087 | -0.0090131 | -0.0090411 | -0.011943 | -0.014888 | -0.015446
5 | -0.00483 | -0.0063126 | -0.0074115 | -0.0073932 | -0.0074396 | -0.0080428 | -0.0072344 | -0.002888 | 0.00090216 | 0.0032084 | 0.0052928 | 0.0056192 | 0.0049323 | 0.0040298 | 0.0026623 | 0.0017677 | 0.0014767 | 0.0012996 | 0.0013144 | 0.00035922 | 0.0027958 | 0.0012753 | 0.00073107 | -0.0011711
6 | 0.013651 | 0.015172 | 0.011489 | 0.013538 | 0.013858 | 0.014229 | 0.013783 | 0.025486 | 0.02927 | 0.029204 | 0.025523 | 0.030482 | 0.031761 | 0.029314 | 0.02546 | 0.02239 | 0.027298 | 0.026469 | 0.020771 | 0.019264 | 0.022694 | 0.017854 | 0.013634 | 0.015182
7 | -0.007568 | -0.0078186 | -0.0082282 | -0.0085036 | -0.0079567 | -0.0085806 | -0.0074419 | -0.0033925 | -0.00060976 | -0.00045414 | 0.0010386 | 0.00034875 | 8.874e-05 | 6.0611e-05 | -0.00087554 | -0.0015219 | -0.0022442 | -0.0028504 | -0.0024763 | -0.0030522 | -0.002172 | -0.0040119 | -0.0050385 | -0.0054686
8 | -0.10155 | -0.10225 | -0.10321 | -0.10377 | -0.10238 | -0.099941 | -0.084945 | -0.070094 | -0.068775 | -0.067678 | -0.06656 | -0.065824 | -0.067377 | -0.069975 | -0.076931 | -0.080378 | -0.083215 | -0.083485 | -0.085063 | -0.087922 | -0.093501 | -0.097474 | -0.098843 | -0.10075
9 | 0.00015573 | -0.001436 | -0.0018387 | -0.0023324 | -0.002221 | -0.0025663 | -0.0048285 | -0.0015724 | -0.0024232 | -0.00083166 | -1.5489e-05 | 0.00065178 | 0.002232 | 0.0022605 | 0.0017313 | 0.0039784 | 0.0033772 | 0.0029345 | 0.0024303 | 0.0024871 | 0.0035152 | 0.0031639 | -0.00031132 | -0.00050785
10 | -0.0072343 | -0.0080839 | -0.0082913 | -0.0081887 | -0.0084632 | -0.0086989 | -0.0027502 | 0.0024273 | 0.0055222 | 0.0058389 | 0.0024755 | 0.0060164 | 0.0064677 | 0.0062142 | 0.0049181 | 0.0021087 | 0.0010584 | 0.0010549 | 0.0010766 | 0.0021504 | 0.0030851 | 0.00042221 | -0.0031861 | -0.0053569
11 | -0.0056715 | -0.0060992 | -0.0063709 | -0.0064676 | -0.0062995 | -0.0063206 | -0.0049849 | -0.0041383 | -0.0034822 | -0.0026901 | -0.0027041 | -0.0028936 | -0.003398 | -0.0034974 | -0.0039233 | -0.0039269 | -0.0039857 | -0.0030832 | -0.0027812 | -0.0031684 | -0.0026257 | -0.0033367 | -0.0038205 | -0.0043157
12 | -0.0099785 | -0.0060352 | -0.007628 | -0.0060074 | -0.0068913 | -0.003698 | -0.012463 | -0.0097992 | -0.0072663 | -0.0085504 | -0.0088553 | -0.0080636 | 0.004039 | 0.0020496 | -0.011467 | -0.0038622 | -0.0044499 | -0.00259 | 0.00011963 | 0.0078711 | 0.017559 | 0.017489 | 0.016597 | 0.017433
13 | 0.0089789 | 0.008362 | 0.0062859 | 0.005666 | 0.0052093 | 0.0065409 | 0.021539 | 0.028767 | 0.036902 | 0.035182 | 0.034316 | 0.033886 | 0.036623 | 0.033619 | 0.030878 | 0.02869 | 0.028399 | 0.02877 | 0.023929 | 0.02193 | 0.023247 | 0.016269 | 0.00714 | 0.0076501
14 | 0.018705 | 0.020505 | 0.019452 | 0.019417 | 0.01903 | 0.02013 | 0.020641 | 0.038724 | 0.045028 | 0.043422 | 0.042293 | 0.042386 | 0.04505 | 0.043571 | 0.030604 | 0.040019 | 0.040513 | 0.038044 | 0.030059 | 0.027263 | 0.028586 | 0.028755 | 0.019847 | 0.019599
15 | 0.00012291 | -0.00060731 | -0.00072122 | -0.00097745 | -0.0012431 | -0.0010084 | -0.0011771 | 0.0030844 | 0.0039649 | 0.0050898 | 0.002936 | 0.002641 | 0.0018223 | 0.0024188 | 0.0010347 | 0.00091264 | 0.0010669 | 0.0019343 | 0.0036744 | 0.0037532 | 0.0029828 | 0.0022757 | 0.0011147 | 0.0002048
16 | -0.0020231 | -0.0047747 | -0.0084106 | -0.0077743 | -0.0078985 | -0.0075626 | -0.00046885 | 0.0090573 | 0.011827 | 0.011962 | 0.0099888 | 0.012535 | 0.011323 | 0.00986 | 0.007139 | 0.004457 | 0.0054959 | 0.0048952 | 0.00094551 | 0.003935 | 0.0054958 | 0.0035759 | -0.0033697 | -0.0069415
17 | -0.017597 | -0.017751 | -0.01828 | -0.01828 | -0.018692 | -0.019255 | -0.017367 | -0.01179 | -0.0087943 | -0.0092727 | -0.011686 | -0.012813 | -0.011842 | -0.01284 | -0.012157 | -0.014324 | -0.016035 | -0.014267 | -0.010087 | -0.0090131 | -0.0090411 | -0.011943 | -0.014888 | -0.015446
18 | -0.0076666 | -0.01002 | -0.011764 | -0.011735 | -0.011809 | -0.012766 | -0.011483 | -0.0045841 | 0.001432 | 0.0050927 | 0.0084012 | 0.0089193 | 0.007829 | 0.0063965 | 0.0042259 | 0.0028059 | 0.0023439 | 0.0020628 | 0.0020864 | 0.00057019 | 0.0044378 | 0.0020242 | 0.0011604 | -0.0018589
19 | 0.013651 | 0.015172 | 0.011489 | 0.013538 | 0.013858 | 0.014229 | 0.013783 | 0.025486 | 0.02927 | 0.029204 | 0.025523 | 0.030482 | 0.031761 | 0.029314 | 0.02546 | 0.02239 | 0.027298 | 0.026469 | 0.020771 | 0.019264 | 0.022694 | 0.017854 | 0.013634 | 0.015182
20 | -0.007568 | -0.0078186 | -0.0082282 | -0.0085036 | -0.0079567 | -0.0085806 | -0.0074419 | -0.0033925 | -0.00060976 | -0.00045414 | 0.0010386 | 0.00034875 | 8.874e-05 | 6.0611e-05 | -0.00087554 | -0.0015219 | -0.0022442 | -0.0028504 | -0.0024763 | -0.0030522 | -0.002172 | -0.0040119 | -0.0050385 | -0.0054686
21 | -0.012694 | -0.012782 | -0.012901 | -0.012971 | -0.012797 | -0.012493 | -0.010618 | -0.0087618 | -0.0085968 | -0.0084598 | -0.00832 | -0.008228 | -0.0084221 | -0.0087469 | -0.0096164 | -0.010047 | -0.010402 | -0.010436 | -0.010633 | -0.01099 | -0.011688 | -0.012184 | -0.012355 | -0.012594
22 | 9.8113e-05 | -0.00090468 | -0.0011584 | -0.0014694 | -0.0013992 | -0.0016168 | -0.0030419 | -0.00099063 | -0.0015266 | -0.00052395 | -9.7579e-06 | 0.00041062 | 0.0014062 | 0.0014241 | 0.0010907 | 0.0025064 | 0.0021277 | 0.0018488 | 0.0015311 | 0.0015669 | 0.0022146 | 0.0019932 | -0.00019613 | -0.00031995
23 | -0.0072343 | -0.0080839 | -0.0082913 | -0.0081887 | -0.0084632 | -0.0086989 | -0.0027502 | 0.0024273 | 0.0055222 | 0.0058389 | 0.0024755 | 0.0060164 | 0.0064677 | 0.0062142 | 0.0049181 | 0.0021087 | 0.0010584 | 0.0010549 | 0.0010766 | 0.0021504 | 0.0030851 | 0.00042221 | -0.0031861 | -0.0053569
24 | -0.0090023 | -0.0096813 | -0.010113 | -0.010266 | -0.0099991 | -0.010033 | -0.0079125 | -0.0065687 | -0.0055273 | -0.00427 | -0.0042922 | -0.004593 | -0.0053936 | -0.0055514 | -0.0062274 | -0.0062332 | -0.0063264 | -0.004894 | -0.0044146 | -0.0050292 | -0.0041677 | -0.0052963 | -0.0060642 | -0.0068502
25 | -0.015839 | -0.0095797 | -0.012108 | -0.0095356 | -0.010939 | -0.0058699 | -0.019782 | -0.015554 | -0.011534 | -0.013572 | -0.014056 | -0.012799 | 0.006411 | 0.0032534 | -0.018202 | -0.0061304 | -0.0070634 | -0.0041112 | 0.00018989 | 0.012494 | 0.027871 | 0.02776 | 0.026345 | 0.027672
26 | 0.0089789 | 0.008362 | 0.0062859 | 0.005666 | 0.0052093 | 0.0065409 | 0.021539 | 0.028767 | 0.036902 | 0.035182 | 0.034316 | 0.033886 | 0.036623 | 0.033619 | 0.030878 | 0.02869 | 0.028399 | 0.02877 | 0.023929 | 0.02193 | 0.023247 | 0.016269 | 0.00714 | 0.0076501
27 | 0.011784 | 0.012918 | 0.012255 | 0.012233 | 0.011989 | 0.012682 | 0.013004 | 0.024396 | 0.028368 | 0.027356 | 0.026644 | 0.026703 | 0.028381 | 0.02745 | 0.019281 | 0.025212 | 0.025523 | 0.023968 | 0.018937 | 0.017176 | 0.018009 | 0.018116 | 0.012504 | 0.012347
28 | 0.00012291 | -0.00060731 | -0.00072122 | -0.00097745 | -0.0012431 | -0.0010084 | -0.0011771 | 0.0030844 | 0.0039649 | 0.0050898 | 0.002936 | 0.002641 | 0.0018223 | 0.0024188 | 0.0010347 | 0.00091264 | 0.0010669 | 0.0019343 | 0.0036744 | 0.0037532 | 0.0029828 | 0.0022757 | 0.0011147 | 0.0002048
29 | -0.0020231 | -0.0047747 | -0.0084106 | -0.0077743 | -0.0078985 | -0.0075626 | -0.00046885 | 0.0090573 | 0.011827 | 0.011962 | 0.0099888 | 0.012535 | 0.011323 | 0.00986 | 0.007139 | 0.004457 | 0.0054959 | 0.0048952 | 0.00094551 | 0.003935 | 0.0054958 | 0.0035759 | -0.0033697 | -0.0069415
30 | -0.011086 | -0.011183 | -0.011516 | -0.011516 | -0.011776 | -0.012131 | -0.010941 | -0.007428 | -0.0055404 | -0.0058418 | -0.0073623 | -0.0080724 | -0.0074607 | -0.0080894 | -0.0076586 | -0.0090241 | -0.010102 | -0.008988 | -0.006355 | -0.0056783 | -0.0056959 | -0.0075239 | -0.0093797 | -0.0097313
31 | -0.00483 | -0.0063126 | -0.0074115 | -0.0073932 | -0.0074396 | -0.0080428 | -0.0072344 | -0.002888 | 0.00090216 | 0.0032084 | 0.0052928 | 0.0056192 | 0.0049323 | 0.0040298 | 0.0026623 | 0.0017677 | 0.0014767 | 0.0012996 | 0.0013144 | 0.00035922 | 0.0027958 | 0.0012753 | 0.00073107 | -0.0011711
32 | 0.0054172 | 0.0060206 | 0.0045592 | 0.0053721 | 0.0054994 | 0.0056464 | 0.0054695 | 0.010113 | 0.011615 | 0.011589 | 0.010128 | 0.012096 | 0.012604 | 0.011633 | 0.010103 | 0.008885 | 0.010832 | 0.010504 | 0.0082425 | 0.0076445 | 0.0090057 | 0.0070851 | 0.0054103 | 0.0060248
33 | -0.0077825 | -0.0080402 | -0.0084614 | -0.0087447 | -0.0081822 | -0.0088238 | -0.0076529 | -0.0034887 | -0.00062704 | -0.00046701 | 0.0010681 | 0.00035863 | 9.1255e-05 | 6.2329e-05 | -0.00090036 | -0.001565 | -0.0023078 | -0.0029311 | -0.0025465 | -0.0031387 | -0.0022336 | -0.0041256 | -0.0051813 | -0.0056236
34 | -0.050775 | -0.051127 | -0.051605 | -0.051885 | -0.051189 | -0.04997 | -0.042473 | -0.035047 | -0.034387 | -0.033839 | -0.03328 | -0.032912 | -0.033688 | -0.034987 | -0.038465 | -0.040189 | -0.041608 | -0.041742 | -0.042531 | -0.043961 | -0.046751 | -0.048737 | -0.049422 | -0.050377
35 | 9.8113e-05 | -0.00090468 | -0.0011584 | -0.0014694 | -0.0013992 | -0.0016168 | -0.0030419 | -0.00099063 | -0.0015266 | -0.00052395 | -9.7579e-06 | 0.00041062 | 0.0014062 | 0.0014241 | 0.0010907 | 0.0025064 | 0.0021277 | 0.0018488 | 0.0015311 | 0.0015669 | 0.0022146 | 0.0019932 | -0.00019613 | -0.00031995
36 | -0.0072343 | -0.0080839 | -0.0082913 | -0.0081887 | -0.0084632 | -0.0086989 | -0.0027502 | 0.0024273 | 0.0055222 | 0.0058389 | 0.0024755 | 0.0060164 | 0.0064677 | 0.0062142 | 0.0049181 | 0.0021087 | 0.0010584 | 0.0010549 | 0.0010766 | 0.0021504 | 0.0030851 | 0.00042221 | -0.0031861 | -0.0053569
37 | -0.0090023 | -0.0096813 | -0.010113 | -0.010266 | -0.0099991 | -0.010033 | -0.0079125 | -0.0065687 | -0.0055273 | -0.00427 | -0.0042922 | -0.004593 | -0.0053936 | -0.0055514 | -0.0062274 | -0.0062332 | -0.0063264 | -0.004894 | -0.0044146 | -0.0050292 | -0.0041677 | -0.0052963 | -0.0060642 | -0.0068502
38 | -0.0039597 | -0.0023949 | -0.003027 | -0.0023839 | -0.0027346 | -0.0014675 | -0.0049456 | -0.0038886 | -0.0028835 | -0.003393 | -0.003514 | -0.0031999 | 0.0016028 | 0.00081334 | -0.0045505 | -0.0015326 | -0.0017659 | -0.0010278 | 4.7472e-05 | 0.0031235 | 0.0069678 | 0.00694 | 0.0065863 | 0.006918
39 | 0.014252 | 0.013273 | 0.0099776 | 0.0089937 | 0.0082687 | 0.010382 | 0.034189 | 0.045661 | 0.058574 | 0.055844 | 0.054469 | 0.053787 | 0.058132 | 0.053363 | 0.049013 | 0.045539 | 0.045078 | 0.045666 | 0.037983 | 0.03481 | 0.0369 | 0.025823 | 0.011333 | 0.012143
40 | 0.018705 | 0.020505 | 0.019452 | 0.019417 | 0.01903 | 0.02013 | 0.020641 | 0.038724 | 0.045028 | 0.043422 | 0.042293 | 0.042386 | 0.04505 | 0.043571 | 0.030604 | 0.040019 | 0.040513 | 0.038044 | 0.030059 | 0.027263 | 0.028586 | 0.028755 | 0.019847 | 0.019599
41 | 0.00019509 | -0.00096399 | -0.0011448 | -0.0015515 | -0.0019731 | -0.0016007 | -0.0018685 | 0.0048958 | 0.0062935 | 0.0080791 | 0.0046603 | 0.0041921 | 0.0028925 | 0.0038393 | 0.0016425 | 0.0014486 | 0.0016936 | 0.0030704 | 0.0058324 | 0.0059574 | 0.0047346 | 0.0036122 | 0.0017694 | 0.00032508
42 | -0.0032112 | -0.0075789 | -0.01335 | -0.01234 | -0.012537 | -0.012004 | -0.00074421 | 0.014377 | 0.018772 | 0.018987 | 0.015855 | 0.019897 | 0.017973 | 0.015651 | 0.011332 | 0.0070747 | 0.0087237 | 0.0077702 | 0.0015008 | 0.006246 | 0.0087234 | 0.0056761 | -0.0053488 | -0.011018
43 | -0.0043992 | -0.0044377 | -0.0045699 | -0.0045701 | -0.004673 | -0.0048138 | -0.0043418 | -0.0029476 | -0.0021986 | -0.0023182 | -0.0029216 | -0.0032034 | -0.0029606 | -0.0032101 | -0.0030391 | -0.003581 | -0.0040088 | -0.0035667 | -0.0025218 | -0.0022533 | -0.0022603 | -0.0029857 | -0.0037221 | -0.0038616
44 | -0.0076666 | -0.01002 | -0.011764 | -0.011735 | -0.011809 | -0.012766 | -0.011483 | -0.0045841 | 0.001432 | 0.0050927 | 0.0084012 | 0.0089193 | 0.007829 | 0.0063965 | 0.0042259 | 0.0028059 | 0.0023439 | 0.0020628 | 0.0020864 | 0.00057019 | 0.0044378 | 0.0020242 | 0.0011604 | -0.0018589
45 | 0.021669 | 0.024082 | 0.018237 | 0.021488 | 0.021997 | 0.022586 | 0.021878 | 0.040454 | 0.04646 | 0.046356 | 0.040512 | 0.048384 | 0.050414 | 0.04653 | 0.040412 | 0.03554 | 0.043329 | 0.042014 | 0.03297 | 0.030578 | 0.036023 | 0.02834 | 0.021641 | 0.024099
46 | -0.007568 | -0.0078186 | -0.0082282 | -0.0085036 | -0.0079567 | -0.0085806 | -0.0074419 | -0.0033925 | -0.00060976 | -0.00045414 | 0.0010386 | 0.00034875 | 8.874e-05 | 6.0611e-05 | -0.00087554 | -0.0015219 | -0.0022442 | -0.0028504 | -0.0024763 | -0.0030522 | -0.002172 | -0.0040119 | -0.0050385 | -0.0054686
47 | -0.050775 | -0.051127 | -0.051605 | -0.051885 | -0.051189 | -0.04997 | -0.042473 | -0.035047 | -0.034387 | -0.033839 | -0.03328 | -0.032912 | -0.033688 | -0.034987 | -0.038465 | -0.040189 | -0.041608 | -0.041742 | -0.042531 | -0.043961 | -0.046751 | -0.048737 | -0.049422 | -0.050377
48 | 0.00015573 | -0.001436 | -0.0018387 | -0.0023324 | -0.002221 | -0.0025663 | -0.0048285 | -0.0015724 | -0.0024232 | -0.00083166 | -1.5489e-05 | 0.00065178 | 0.002232 | 0.0022605 | 0.0017313 | 0.0039784 | 0.0033772 | 0.0029345 | 0.0024303 | 0.0024871 | 0.0035152 | 0.0031639 | -0.00031132 | -0.00050785
49 | -0.0045576 | -0.0050928 | -0.0052235 | -0.0051589 | -0.0053318 | -0.0054803 | -0.0017326 | 0.0015292 | 0.003479 | 0.0036785 | 0.0015596 | 0.0037903 | 0.0040747 | 0.0039149 | 0.0030984 | 0.0013285 | 0.0006668 | 0.00066461 | 0.00067826 | 0.0013548 | 0.0019436 | 0.00026599 | -0.0020073 | -0.0033748
50 | -0.0090023 | -0.0096813 | -0.010113 | -0.010266 | -0.0099991 | -0.010033 | -0.0079125 | -0.0065687 | -0.0055273 | -0.00427 | -0.0042922 | -0.004593 | -0.0053936 | -0.0055514 | -0.0062274 | -0.0062332 | -0.0063264 | -0.004894 | -0.0044146 | -0.0050292 | -0.0041677 | -0.0052963 | -0.0060642 | -0.0068502
51 | -0.0039597 | -0.0023949 | -0.003027 | -0.0023839 | -0.0027346 | -0.0014675 | -0.0049456 | -0.0038886 | -0.0028835 | -0.003393 | -0.003514 | -0.0031999 | 0.0016028 | 0.00081334 | -0.0045505 | -0.0015326 | -0.0017659 | -0.0010278 | 4.7472e-05 | 0.0031235 | 0.0069678 | 0.00694 | 0.0065863 | 0.006918
52 | 0.014252 | 0.013273 | 0.0099776 | 0.0089937 | 0.0082687 | 0.010382 | 0.034189 | 0.045661 | 0.058574 | 0.055844 | 0.054469 | 0.053787 | 0.058132 | 0.053363 | 0.049013 | 0.045539 | 0.045078 | 0.045666 | 0.037983 | 0.03481 | 0.0369 | 0.025823 | 0.011333 | 0.012143
53 | 0.011784 | 0.012918 | 0.012255 | 0.012233 | 0.011989 | 0.012682 | 0.013004 | 0.024396 | 0.028368 | 0.027356 | 0.026644 | 0.026703 | 0.028381 | 0.02745 | 0.019281 | 0.025212 | 0.025523 | 0.023968 | 0.018937 | 0.017176 | 0.018009 | 0.018116 | 0.012504 | 0.012347
54 | 0.00019509 | -0.00096399 | -0.0011448 | -0.0015515 | -0.0019731 | -0.0016007 | -0.0018685 | 0.0048958 | 0.0062935 | 0.0080791 | 0.0046603 | 0.0041921 | 0.0028925 | 0.0038393 | 0.0016425 | 0.0014486 | 0.0016936 | 0.0030704 | 0.0058324 | 0.0059574 | 0.0047346 | 0.0036122 | 0.0017694 | 0.00032508
55 | -0.0032112 | -0.0075789 | -0.01335 | -0.01234 | -0.012537 | -0.012004 | -0.00074421 | 0.014377 | 0.018772 | 0.018987 | 0.015855 | 0.019897 | 0.017973 | 0.015651 | 0.011332 | 0.0070747 | 0.0087237 | 0.0077702 | 0.0015008 | 0.006246 | 0.0087234 | 0.0056761 | -0.0053488 | -0.011018
56 | -0.011086 | -0.011183 | -0.011516 | -0.011516 | -0.011776 | -0.012131 | -0.010941 | -0.007428 | -0.0055404 | -0.0058418 | -0.0073623 | -0.0080724 | -0.0074607 | -0.0080894 | -0.0076586 | -0.0090241 | -0.010102 | -0.008988 | -0.006355 | -0.0056783 | -0.0056959 | -0.0075239 | -0.0093797 | -0.0097313
57 | -0.0019167 | -0.002505 | -0.0029411 | -0.0029338 | -0.0029522 | -0.0031916 | -0.0028708 | -0.001146 | 0.000358 | 0.0012732 | 0.0021003 | 0.0022298 | 0.0019573 | 0.0015991 | 0.0010565 | 0.00070147 | 0.00058598 | 0.0005157 | 0.00052159 | 0.00014255 | 0.0011095 | 0.00050606 | 0.00029011 | -0.00046473
58 | 0.013651 | 0.015172 | 0.011489 | 0.013538 | 0.013858 | 0.014229 | 0.013783 | 0.025486 | 0.02927 | 0.029204 | 0.025523 | 0.030482 | 0.031761 | 0.029314 | 0.02546 | 0.02239 | 0.027298 | 0.026469 | 0.020771 | 0.019264 | 0.022694 | 0.017854 | 0.013634 | 0.015182

## Qc, Summer, S6
LoadID | 0 | 1 | 2 | 3 | 4 | 5 | 6 | 7 | 8 | 9 | 10 | 11 | 12 | 13 | 14 | 15 | 16 | 17 | 18 | 19 | 20 | 21 | 22 | 23
1 | 0.018705 | 0.020505 | 0.019452 | 0.019417 | 0.01903 | 0.02013 | 0.020641 | 0.038724 | 0.045028 | 0.043422 | 0.042293 | 0.042386 | 0.04505 | 0.043571 | 0.030604 | 0.040019 | 0.040513 | 0.038044 | 0.030059 | 0.027263 | 0.028586 | 0.028755 | 0.019847 | 0.019599
2 | 0.00012291 | -0.00060731 | -0.00072122 | -0.00097745 | -0.0012431 | -0.0010084 | -0.0011771 | 0.0030844 | 0.0039649 | 0.0050898 | 0.002936 | 0.002641 | 0.0018223 | 0.0024188 | 0.0010347 | 0.00091264 | 0.0010669 | 0.0019343 | 0.0036744 | 0.0037532 | 0.0029828 | 0.0022757 | 0.0011147 | 0.0002048
3 | -0.0020231 | -0.0047747 | -0.0084106 | -0.0077743 | -0.0078985 | -0.0075626 | -0.00046885 | 0.0090573 | 0.011827 | 0.011962 | 0.0099888 | 0.012535 | 0.011323 | 0.00986 | 0.007139 | 0.004457 | 0.0054959 | 0.0048952 | 0.00094551 | 0.003935 | 0.0054958 | 0.0035759 | -0.0033697 | -0.0069415
4 | -0.017597 | -0.017751 | -0.01828 | -0.01828 | -0.018692 | -0.019255 | -0.017367 | -0.01179 | -0.0087943 | -0.0092727 | -0.011686 | -0.012813 | -0.011842 | -0.01284 | -0.012157 | -0.014324 | -0.016035 | -0.014267 | -0.010087 | -0.0090131 | -0.0090411 | -0.011943 | -0.014888 | -0.015446
5 | -0.00483 | -0.0063126 | -0.0074115 | -0.0073932 | -0.0074396 | -0.0080428 | -0.0072344 | -0.002888 | 0.00090216 | 0.0032084 | 0.0052928 | 0.0056192 | 0.0049323 | 0.0040298 | 0.0026623 | 0.0017677 | 0.0014767 | 0.0012996 | 0.0013144 | 0.00035922 | 0.0027958 | 0.0012753 | 0.00073107 | -0.0011711
6 | 0.013651 | 0.015172 | 0.011489 | 0.013538 | 0.013858 | 0.014229 | 0.013783 | 0.025486 | 0.02927 | 0.029204 | 0.025523 | 0.030482 | 0.031761 | 0.029314 | 0.02546 | 0.02239 | 0.027298 | 0.026469 | 0.020771 | 0.019264 | 0.022694 | 0.017854 | 0.013634 | 0.015182
7 | -0.007568 | -0.0078186 | -0.0082282 | -0.0085036 | -0.0079567 | -0.0085806 | -0.0074419 | -0.0033925 | -0.00060976 | -0.00045414 | 0.0010386 | 0.00034875 | 8.874e-05 | 6.0611e-05 | -0.00087554 | -0.0015219 | -0.0022442 | -0.0028504 | -0.0024763 | -0.0030522 | -0.002172 | -0.0040119 | -0.0050385 | -0.0054686
8 | -0.10155 | -0.10225 | -0.10321 | -0.10377 | -0.10238 | -0.099941 | -0.084945 | -0.070094 | -0.068775 | -0.067678 | -0.06656 | -0.065824 | -0.067377 | -0.069975 | -0.076931 | -0.080378 | -0.083215 | -0.083485 | -0.085063 | -0.087922 | -0.093501 | -0.097474 | -0.098843 | -0.10075
9 | 0.00015573 | -0.001436 | -0.0018387 | -0.0023324 | -0.002221 | -0.0025663 | -0.0048285 | -0.0015724 | -0.0024232 | -0.00083166 | -1.5489e-05 | 0.00065178 | 0.002232 | 0.0022605 | 0.0017313 | 0.0039784 | 0.0033772 | 0.0029345 | 0.0024303 | 0.0024871 | 0.0035152 | 0.0031639 | -0.00031132 | -0.00050785
10 | -0.0072343 | -0.0080839 | -0.0082913 | -0.0081887 | -0.0084632 | -0.0086989 | -0.0027502 | 0.0024273 | 0.0055222 | 0.0058389 | 0.0024755 | 0.0060164 | 0.0064677 | 0.0062142 | 0.0049181 | 0.0021087 | 0.0010584 | 0.0010549 | 0.0010766 | 0.0021504 | 0.0030851 | 0.00042221 | -0.0031861 | -0.0053569
11 | -0.0056715 | -0.0060992 | -0.0063709 | -0.0064676 | -0.0062995 | -0.0063206 | -0.0049849 | -0.0041383 | -0.0034822 | -0.0026901 | -0.0027041 | -0.0028936 | -0.003398 | -0.0034974 | -0.0039233 | -0.0039269 | -0.0039857 | -0.0030832 | -0.0027812 | -0.0031684 | -0.0026257 | -0.0033367 | -0.0038205 | -0.0043157
12 | -0.0099785 | -0.0060352 | -0.007628 | -0.0060074 | -0.0068913 | -0.003698 | -0.012463 | -0.0097992 | -0.0072663 | -0.0085504 | -0.0088553 | -0.0080636 | 0.004039 | 0.0020496 | -0.011467 | -0.0038622 | -0.0044499 | -0.00259 | 0.00011963 | 0.0078711 | 0.017559 | 0.017489 | 0.016597 | 0.017433
13 | 0.0089789 | 0.008362 | 0.0062859 | 0.005666 | 0.0052093 | 0.0065409 | 0.021539 | 0.028767 | 0.036902 | 0.035182 | 0.034316 | 0.033886 | 0.036623 | 0.033619 | 0.030878 | 0.02869 | 0.028399 | 0.02877 | 0.023929 | 0.02193 | 0.023247 | 0.016269 | 0.00714 | 0.0076501
14 | 0.018705 | 0.020505 | 0.019452 | 0.019417 | 0.01903 | 0.02013 | 0.020641 | 0.038724 | 0.045028 | 0.043422 | 0.042293 | 0.042386 | 0.04505 | 0.043571 | 0.030604 | 0.040019 | 0.040513 | 0.038044 | 0.030059 | 0.027263 | 0.028586 | 0.028755 | 0.019847 | 0.019599
15 | 0.00012291 | -0.00060731 | -0.00072122 | -0.00097745 | -0.0012431 | -0.0010084 | -0.0011771 | 0.0030844 | 0.0039649 | 0.0050898 | 0.002936 | 0.002641 | 0.0018223 | 0.0024188 | 0.0010347 | 0.00091264 | 0.0010669 | 0.0019343 | 0.0036744 | 0.0037532 | 0.0029828 | 0.0022757 | 0.0011147 | 0.0002048
16 | -0.0020231 | -0.0047747 | -0.0084106 | -0.0077743 | -0.0078985 | -0.0075626 | -0.00046885 | 0.0090573 | 0.011827 | 0.011962 | 0.0099888 | 0.012535 | 0.011323 | 0.00986 | 0.007139 | 0.004457 | 0.0054959 | 0.0048952 | 0.00094551 | 0.003935 | 0.0054958 | 0.0035759 | -0.0033697 | -0.0069415
17 | -0.017597 | -0.017751 | -0.01828 | -0.01828 | -0.018692 | -0.019255 | -0.017367 | -0.01179 | -0.0087943 | -0.0092727 | -0.011686 | -0.012813 | -0.011842 | -0.01284 | -0.012157 | -0.014324 | -0.016035 | -0.014267 | -0.010087 | -0.0090131 | -0.0090411 | -0.011943 | -0.014888 | -0.015446
18 | -0.0076666 | -0.01002 | -0.011764 | -0.011735 | -0.011809 | -0.012766 | -0.011483 | -0.0045841 | 0.001432 | 0.0050927 | 0.0084012 | 0.0089193 | 0.007829 | 0.0063965 | 0.0042259 | 0.0028059 | 0.0023439 | 0.0020628 | 0.0020864 | 0.00057019 | 0.0044378 | 0.0020242 | 0.0011604 | -0.0018589
19 | 0.013651 | 0.015172 | 0.011489 | 0.013538 | 0.013858 | 0.014229 | 0.013783 | 0.025486 | 0.02927 | 0.029204 | 0.025523 | 0.030482 | 0.031761 | 0.029314 | 0.02546 | 0.02239 | 0.027298 | 0.026469 | 0.020771 | 0.019264 | 0.022694 | 0.017854 | 0.013634 | 0.015182
20 | -0.007568 | -0.0078186 | -0.0082282 | -0.0085036 | -0.0079567 | -0.0085806 | -0.0074419 | -0.0033925 | -0.00060976 | -0.00045414 | 0.0010386 | 0.00034875 | 8.874e-05 | 6.0611e-05 | -0.00087554 | -0.0015219 | -0.0022442 | -0.0028504 | -0.0024763 | -0.0030522 | -0.002172 | -0.0040119 | -0.0050385 | -0.0054686
21 | -0.012694 | -0.012782 | -0.012901 | -0.012971 | -0.012797 | -0.012493 | -0.010618 | -0.0087618 | -0.0085968 | -0.0084598 | -0.00832 | -0.008228 | -0.0084221 | -0.0087469 | -0.0096164 | -0.010047 | -0.010402 | -0.010436 | -0.010633 | -0.01099 | -0.011688 | -0.012184 | -0.012355 | -0.012594
22 | 9.8113e-05 | -0.00090468 | -0.0011584 | -0.0014694 | -0.0013992 | -0.0016168 | -0.0030419 | -0.00099063 | -0.0015266 | -0.00052395 | -9.7579e-06 | 0.00041062 | 0.0014062 | 0.0014241 | 0.0010907 | 0.0025064 | 0.0021277 | 0.0018488 | 0.0015311 | 0.0015669 | 0.0022146 | 0.0019932 | -0.00019613 | -0.00031995
23 | -0.0072343 | -0.0080839 | -0.0082913 | -0.0081887 | -0.0084632 | -0.0086989 | -0.0027502 | 0.0024273 | 0.0055222 | 0.0058389 | 0.0024755 | 0.0060164 | 0.0064677 | 0.0062142 | 0.0049181 | 0.0021087 | 0.0010584 | 0.0010549 | 0.0010766 | 0.0021504 | 0.0030851 | 0.00042221 | -0.0031861 | -0.0053569
24 | -0.0090023 | -0.0096813 | -0.010113 | -0.010266 | -0.0099991 | -0.010033 | -0.0079125 | -0.0065687 | -0.0055273 | -0.00427 | -0.0042922 | -0.004593 | -0.0053936 | -0.0055514 | -0.0062274 | -0.0062332 | -0.0063264 | -0.004894 | -0.0044146 | -0.0050292 | -0.0041677 | -0.0052963 | -0.0060642 | -0.0068502
25 | -0.015839 | -0.0095797 | -0.012108 | -0.0095356 | -0.010939 | -0.0058699 | -0.019782 | -0.015554 | -0.011534 | -0.013572 | -0.014056 | -0.012799 | 0.006411 | 0.0032534 | -0.018202 | -0.0061304 | -0.0070634 | -0.0041112 | 0.00018989 | 0.012494 | 0.027871 | 0.02776 | 0.026345 | 0.027672
26 | 0.0089789 | 0.008362 | 0.0062859 | 0.005666 | 0.0052093 | 0.0065409 | 0.021539 | 0.028767 | 0.036902 | 0.035182 | 0.034316 | 0.033886 | 0.036623 | 0.033619 | 0.030878 | 0.02869 | 0.028399 | 0.02877 | 0.023929 | 0.02193 | 0.023247 | 0.016269 | 0.00714 | 0.0076501
27 | 0.011784 | 0.012918 | 0.012255 | 0.012233 | 0.011989 | 0.012682 | 0.013004 | 0.024396 | 0.028368 | 0.027356 | 0.026644 | 0.026703 | 0.028381 | 0.02745 | 0.019281 | 0.025212 | 0.025523 | 0.023968 | 0.018937 | 0.017176 | 0.018009 | 0.018116 | 0.012504 | 0.012347
28 | 0.00012291 | -0.00060731 | -0.00072122 | -0.00097745 | -0.0012431 | -0.0010084 | -0.0011771 | 0.0030844 | 0.0039649 | 0.0050898 | 0.002936 | 0.002641 | 0.0018223 | 0.0024188 | 0.0010347 | 0.00091264 | 0.0010669 | 0.0019343 | 0.0036744 | 0.0037532 | 0.0029828 | 0.0022757 | 0.0011147 | 0.0002048
29 | -0.0020231 | -0.0047747 | -0.0084106 | -0.0077743 | -0.0078985 | -0.0075626 | -0.00046885 | 0.0090573 | 0.011827 | 0.011962 | 0.0099888 | 0.012535 | 0.011323 | 0.00986 | 0.007139 | 0.004457 | 0.0054959 | 0.0048952 | 0.00094551 | 0.003935 | 0.0054958 | 0.0035759 | -0.0033697 | -0.0069415
30 | -0.011086 | -0.011183 | -0.011516 | -0.011516 | -0.011776 | -0.012131 | -0.010941 | -0.007428 | -0.0055404 | -0.0058418 | -0.0073623 | -0.0080724 | -0.0074607 | -0.0080894 | -0.0076586 | -0.0090241 | -0.010102 | -0.008988 | -0.006355 | -0.0056783 | -0.0056959 | -0.0075239 | -0.0093797 | -0.0097313
31 | -0.00483 | -0.0063126 | -0.0074115 | -0.0073932 | -0.0074396 | -0.0080428 | -0.0072344 | -0.002888 | 0.00090216 | 0.0032084 | 0.0052928 | 0.0056192 | 0.0049323 | 0.0040298 | 0.0026623 | 0.0017677 | 0.0014767 | 0.0012996 | 0.0013144 | 0.00035922 | 0.0027958 | 0.0012753 | 0.00073107 | -0.0011711
32 | 0.0054172 | 0.0060206 | 0.0045592 | 0.0053721 | 0.0054994 | 0.0056464 | 0.0054695 | 0.010113 | 0.011615 | 0.011589 | 0.010128 | 0.012096 | 0.012604 | 0.011633 | 0.010103 | 0.008885 | 0.010832 | 0.010504 | 0.0082425 | 0.0076445 | 0.0090057 | 0.0070851 | 0.0054103 | 0.0060248
33 | -0.0077825 | -0.0080402 | -0.0084614 | -0.0087447 | -0.0081822 | -0.0088238 | -0.0076529 | -0.0034887 | -0.00062704 | -0.00046701 | 0.0010681 | 0.00035863 | 9.1255e-05 | 6.2329e-05 | -0.00090036 | -0.001565 | -0.0023078 | -0.0029311 | -0.0025465 | -0.0031387 | -0.0022336 | -0.0041256 | -0.0051813 | -0.0056236
34 | -0.050775 | -0.051127 | -0.051605 | -0.051885 | -0.051189 | -0.04997 | -0.042473 | -0.035047 | -0.034387 | -0.033839 | -0.03328 | -0.032912 | -0.033688 | -0.034987 | -0.038465 | -0.040189 | -0.041608 | -0.041742 | -0.042531 | -0.043961 | -0.046751 | -0.048737 | -0.049422 | -0.050377
35 | 9.8113e-05 | -0.00090468 | -0.0011584 | -0.0014694 | -0.0013992 | -0.0016168 | -0.0030419 | -0.00099063 | -0.0015266 | -0.00052395 | -9.7579e-06 | 0.00041062 | 0.0014062 | 0.0014241 | 0.0010907 | 0.0025064 | 0.0021277 | 0.0018488 | 0.0015311 | 0.0015669 | 0.0022146 | 0.0019932 | -0.00019613 | -0.00031995
36 | -0.0072343 | -0.0080839 | -0.0082913 | -0.0081887 | -0.0084632 | -0.0086989 | -0.0027502 | 0.0024273 | 0.0055222 | 0.0058389 | 0.0024755 | 0.0060164 | 0.0064677 | 0.0062142 | 0.0049181 | 0.0021087 | 0.0010584 | 0.0010549 | 0.0010766 | 0.0021504 | 0.0030851 | 0.00042221 | -0.0031861 | -0.0053569
37 | -0.0090023 | -0.0096813 | -0.010113 | -0.010266 | -0.0099991 | -0.010033 | -0.0079125 | -0.0065687 | -0.0055273 | -0.00427 | -0.0042922 | -0.004593 | -0.0053936 | -0.0055514 | -0.0062274 | -0.0062332 | -0.0063264 | -0.004894 | -0.0044146 | -0.0050292 | -0.0041677 | -0.0052963 | -0.0060642 | -0.0068502
38 | -0.0039597 | -0.0023949 | -0.003027 | -0.0023839 | -0.0027346 | -0.0014675 | -0.0049456 | -0.0038886 | -0.0028835 | -0.003393 | -0.003514 | -0.0031999 | 0.0016028 | 0.00081334 | -0.0045505 | -0.0015326 | -0.0017659 | -0.0010278 | 4.7472e-05 | 0.0031235 | 0.0069678 | 0.00694 | 0.0065863 | 0.006918
39 | 0.014252 | 0.013273 | 0.0099776 | 0.0089937 | 0.0082687 | 0.010382 | 0.034189 | 0.045661 | 0.058574 | 0.055844 | 0.054469 | 0.053787 | 0.058132 | 0.053363 | 0.049013 | 0.045539 | 0.045078 | 0.045666 | 0.037983 | 0.03481 | 0.0369 | 0.025823 | 0.011333 | 0.012143
40 | 0.018705 | 0.020505 | 0.019452 | 0.019417 | 0.01903 | 0.02013 | 0.020641 | 0.038724 | 0.045028 | 0.043422 | 0.042293 | 0.042386 | 0.04505 | 0.043571 | 0.030604 | 0.040019 | 0.040513 | 0.038044 | 0.030059 | 0.027263 | 0.028586 | 0.028755 | 0.019847 | 0.019599
41 | 0.00019509 | -0.00096399 | -0.0011448 | -0.0015515 | -0.0019731 | -0.0016007 | -0.0018685 | 0.0048958 | 0.0062935 | 0.0080791 | 0.0046603 | 0.0041921 | 0.0028925 | 0.0038393 | 0.0016425 | 0.0014486 | 0.0016936 | 0.0030704 | 0.0058324 | 0.0059574 | 0.0047346 | 0.0036122 | 0.0017694 | 0.00032508
42 | -0.0032112 | -0.0075789 | -0.01335 | -0.01234 | -0.012537 | -0.012004 | -0.00074421 | 0.014377 | 0.018772 | 0.018987 | 0.015855 | 0.019897 | 0.017973 | 0.015651 | 0.011332 | 0.0070747 | 0.0087237 | 0.0077702 | 0.0015008 | 0.006246 | 0.0087234 | 0.0056761 | -0.0053488 | -0.011018
43 | -0.0043992 | -0.0044377 | -0.0045699 | -0.0045701 | -0.004673 | -0.0048138 | -0.0043418 | -0.0029476 | -0.0021986 | -0.0023182 | -0.0029216 | -0.0032034 | -0.0029606 | -0.0032101 | -0.0030391 | -0.003581 | -0.0040088 | -0.0035667 | -0.0025218 | -0.0022533 | -0.0022603 | -0.0029857 | -0.0037221 | -0.0038616
44 | -0.0076666 | -0.01002 | -0.011764 | -0.011735 | -0.011809 | -0.012766 | -0.011483 | -0.0045841 | 0.001432 | 0.0050927 | 0.0084012 | 0.0089193 | 0.007829 | 0.0063965 | 0.0042259 | 0.0028059 | 0.0023439 | 0.0020628 | 0.0020864 | 0.00057019 | 0.0044378 | 0.0020242 | 0.0011604 | -0.0018589
45 | 0.021669 | 0.024082 | 0.018237 | 0.021488 | 0.021997 | 0.022586 | 0.021878 | 0.040454 | 0.04646 | 0.046356 | 0.040512 | 0.048384 | 0.050414 | 0.04653 | 0.040412 | 0.03554 | 0.043329 | 0.042014 | 0.03297 | 0.030578 | 0.036023 | 0.02834 | 0.021641 | 0.024099
46 | -0.007568 | -0.0078186 | -0.0082282 | -0.0085036 | -0.0079567 | -0.0085806 | -0.0074419 | -0.0033925 | -0.00060976 | -0.00045414 | 0.0010386 | 0.00034875 | 8.874e-05 | 6.0611e-05 | -0.00087554 | -0.0015219 | -0.0022442 | -0.0028504 | -0.0024763 | -0.0030522 | -0.002172 | -0.0040119 | -0.0050385 | -0.0054686
47 | -0.050775 | -0.051127 | -0.051605 | -0.051885 | -0.051189 | -0.04997 | -0.042473 | -0.035047 | -0.034387 | -0.033839 | -0.03328 | -0.032912 | -0.033688 | -0.034987 | -0.038465 | -0.040189 | -0.041608 | -0.041742 | -0.042531 | -0.043961 | -0.046751 | -0.048737 | -0.049422 | -0.050377
48 | 0.00015573 | -0.001436 | -0.0018387 | -0.0023324 | -0.002221 | -0.0025663 | -0.0048285 | -0.0015724 | -0.0024232 | -0.00083166 | -1.5489e-05 | 0.00065178 | 0.002232 | 0.0022605 | 0.0017313 | 0.0039784 | 0.0033772 | 0.0029345 | 0.0024303 | 0.0024871 | 0.0035152 | 0.0031639 | -0.00031132 | -0.00050785
49 | -0.0045576 | -0.0050928 | -0.0052235 | -0.0051589 | -0.0053318 | -0.0054803 | -0.0017326 | 0.0015292 | 0.003479 | 0.0036785 | 0.0015596 | 0.0037903 | 0.0040747 | 0.0039149 | 0.0030984 | 0.0013285 | 0.0006668 | 0.00066461 | 0.00067826 | 0.0013548 | 0.0019436 | 0.00026599 | -0.0020073 | -0.0033748
50 | -0.0090023 | -0.0096813 | -0.010113 | -0.010266 | -0.0099991 | -0.010033 | -0.0079125 | -0.0065687 | -0.0055273 | -0.00427 | -0.0042922 | -0.004593 | -0.0053936 | -0.0055514 | -0.0062274 | -0.0062332 | -0.0063264 | -0.004894 | -0.0044146 | -0.0050292 | -0.0041677 | -0.0052963 | -0.0060642 | -0.0068502
51 | -0.0039597 | -0.0023949 | -0.003027 | -0.0023839 | -0.0027346 | -0.0014675 | -0.0049456 | -0.0038886 | -0.0028835 | -0.003393 | -0.003514 | -0.0031999 | 0.0016028 | 0.00081334 | -0.0045505 | -0.0015326 | -0.0017659 | -0.0010278 | 4.7472e-05 | 0.0031235 | 0.0069678 | 0.00694 | 0.0065863 | 0.006918
52 | 0.014252 | 0.013273 | 0.0099776 | 0.0089937 | 0.0082687 | 0.010382 | 0.034189 | 0.045661 | 0.058574 | 0.055844 | 0.054469 | 0.053787 | 0.058132 | 0.053363 | 0.049013 | 0.045539 | 0.045078 | 0.045666 | 0.037983 | 0.03481 | 0.0369 | 0.025823 | 0.011333 | 0.012143
53 | 0.011784 | 0.012918 | 0.012255 | 0.012233 | 0.011989 | 0.012682 | 0.013004 | 0.024396 | 0.028368 | 0.027356 | 0.026644 | 0.026703 | 0.028381 | 0.02745 | 0.019281 | 0.025212 | 0.025523 | 0.023968 | 0.018937 | 0.017176 | 0.018009 | 0.018116 | 0.012504 | 0.012347
54 | 0.00019509 | -0.00096399 | -0.0011448 | -0.0015515 | -0.0019731 | -0.0016007 | -0.0018685 | 0.0048958 | 0.0062935 | 0.0080791 | 0.0046603 | 0.0041921 | 0.0028925 | 0.0038393 | 0.0016425 | 0.0014486 | 0.0016936 | 0.0030704 | 0.0058324 | 0.0059574 | 0.0047346 | 0.0036122 | 0.0017694 | 0.00032508
55 | -0.0032112 | -0.0075789 | -0.01335 | -0.01234 | -0.012537 | -0.012004 | -0.00074421 | 0.014377 | 0.018772 | 0.018987 | 0.015855 | 0.019897 | 0.017973 | 0.015651 | 0.011332 | 0.0070747 | 0.0087237 | 0.0077702 | 0.0015008 | 0.006246 | 0.0087234 | 0.0056761 | -0.0053488 | -0.011018
56 | -0.011086 | -0.011183 | -0.011516 | -0.011516 | -0.011776 | -0.012131 | -0.010941 | -0.007428 | -0.0055404 | -0.0058418 | -0.0073623 | -0.0080724 | -0.0074607 | -0.0080894 | -0.0076586 | -0.0090241 | -0.010102 | -0.008988 | -0.006355 | -0.0056783 | -0.0056959 | -0.0075239 | -0.0093797 | -0.0097313
57 | -0.0019167 | -0.002505 | -0.0029411 | -0.0029338 | -0.0029522 | -0.0031916 | -0.0028708 | -0.001146 | 0.000358 | 0.0012732 | 0.0021003 | 0.0022298 | 0.0019573 | 0.0015991 | 0.0010565 | 0.00070147 | 0.00058598 | 0.0005157 | 0.00052159 | 0.00014255 | 0.0011095 | 0.00050606 | 0.00029011 | -0.00046473
58 | 0.013651 | 0.015172 | 0.011489 | 0.013538 | 0.013858 | 0.014229 | 0.013783 | 0.025486 | 0.02927 | 0.029204 | 0.025523 | 0.030482 | 0.031761 | 0.029314 | 0.02546 | 0.02239 | 0.027298 | 0.026469 | 0.020771 | 0.019264 | 0.022694 | 0.017854 | 0.013634 | 0.015182

## Qc, Summer, S7
LoadID | 0 | 1 | 2 | 3 | 4 | 5 | 6 | 7 | 8 | 9 | 10 | 11 | 12 | 13 | 14 | 15 | 16 | 17 | 18 | 19 | 20 | 21 | 22 | 23
1 | 0.018518 | 0.020505 | 0.019063 | 0.019806 | 0.01865 | 0.019728 | 0.020228 | 0.038724 | 0.045028 | 0.043422 | 0.04187 | 0.041538 | 0.044149 | 0.044006 | 0.030298 | 0.04082 | 0.040107 | 0.038805 | 0.030661 | 0.027808 | 0.028586 | 0.02933 | 0.01945 | 0.019795
2 | 0.00012536 | -0.00059517 | -0.0007068 | -0.00096768 | -0.0012431 | -0.0010084 | -0.0011771 | 0.0030844 | 0.0039649 | 0.004988 | 0.0029947 | 0.002641 | 0.0017859 | 0.0024671 | 0.0010244 | 0.00089438 | 0.0010456 | 0.0019537 | 0.0036009 | 0.0038283 | 0.0029232 | 0.0022757 | 0.0011258 | 0.00020685
3 | -0.0020231 | -0.0047747 | -0.0084106 | -0.0076188 | -0.0077406 | -0.0074113 | -0.00046417 | 0.0092384 | 0.011827 | 0.011962 | 0.0098889 | 0.01241 | 0.011549 | 0.00986 | 0.0072104 | 0.004457 | 0.0056058 | 0.0049931 | 0.00093605 | 0.003935 | 0.0053858 | 0.0036475 | -0.0033023 | -0.0069415
4 | -0.017773 | -0.017573 | -0.018645 | -0.018646 | -0.018505 | -0.019255 | -0.017367 | -0.011908 | -0.0086184 | -0.0090872 | -0.01192 | -0.012685 | -0.011842 | -0.01284 | -0.011913 | -0.014324 | -0.015875 | -0.014124 | -0.0098855 | -0.008923 | -0.009222 | -0.011823 | -0.014591 | -0.015601
5 | -0.0048783 | -0.0064389 | -0.0073374 | -0.0073932 | -0.0073652 | -0.007882 | -0.0071621 | -0.002888 | 0.00089314 | 0.0032726 | 0.0053986 | 0.0055068 | 0.0049816 | 0.0039895 | 0.0027156 | 0.0017677 | 0.0015062 | 0.0012996 | 0.0013013 | 0.00035922 | 0.0028517 | 0.001288 | 0.00073838 | -0.0011477
6 | 0.013515 | 0.01502 | 0.011374 | 0.013538 | 0.014136 | 0.014229 | 0.013921 | 0.025486 | 0.02927 | 0.02862 | 0.025523 | 0.030787 | 0.031761 | 0.0299 | 0.02546 | 0.022614 | 0.027571 | 0.026998 | 0.020771 | 0.019457 | 0.022467 | 0.017497 | 0.01377 | 0.014879
7 | -0.0076436 | -0.0078186 | -0.0083928 | -0.0083336 | -0.0080362 | -0.0085806 | -0.0072931 | -0.0033925 | -0.00061585 | -0.00046322 | 0.0010179 | 0.00034875 | 8.9627e-05 | 5.9399e-05 | -0.0008843 | -0.0015219 | -0.0022442 | -0.0029074 | -0.0024763 | -0.0030522 | -0.0022155 | -0.004052 | -0.0049377 | -0.0053592
8 | -0.10257 | -0.1043 | -0.10115 | -0.10585 | -0.10033 | -0.10194 | -0.084945 | -0.071496 | -0.069462 | -0.069032 | -0.067225 | -0.066482 | -0.068051 | -0.071374 | -0.075392 | -0.080378 | -0.084048 | -0.083485 | -0.085063 | -0.087922 | -0.095371 | -0.099423 | -0.098843 | -0.10176
9 | 0.00015573 | -0.0014504 | -0.0018387 | -0.0023791 | -0.0021988 | -0.002515 | -0.0048767 | -0.0015567 | -0.002399 | -0.00082335 | -1.5799e-05 | 0.00063874 | 0.0022097 | 0.0022379 | 0.0017486 | 0.0038988 | 0.0033097 | 0.0029932 | 0.002406 | 0.002512 | 0.0035504 | 0.0031955 | -0.00031755 | -0.00050785
10 | -0.0071619 | -0.0082456 | -0.0082084 | -0.0080249 | -0.0083786 | -0.0086989 | -0.0028052 | 0.0024273 | 0.0054117 | 0.0057222 | 0.0024755 | 0.0060765 | 0.0063384 | 0.0062763 | 0.0049673 | 0.0021509 | 0.0010372 | 0.0010444 | 0.0010551 | 0.0021504 | 0.0030851 | 0.00041376 | -0.0031543 | -0.005464
11 | -0.0056715 | -0.0061602 | -0.0063709 | -0.0064029 | -0.0062995 | -0.0062573 | -0.0050348 | -0.0041797 | -0.0034474 | -0.002717 | -0.002677 | -0.0029225 | -0.0034659 | -0.0035674 | -0.0038448 | -0.0038877 | -0.0040255 | -0.0030832 | -0.0028368 | -0.0031684 | -0.0026519 | -0.0034034 | -0.003744 | -0.0042293
12 | -0.0097789 | -0.0060352 | -0.0074755 | -0.0060675 | -0.0069602 | -0.003772 | -0.012213 | -0.0097992 | -0.0071936 | -0.0084649 | -0.0088553 | -0.0081443 | 0.004039 | 0.0020291 | -0.011238 | -0.0038235 | -0.0043609 | -0.0025641 | 0.00012083 | 0.0077137 | 0.017383 | 0.017139 | 0.016597 | 0.017085
13 | 0.0087993 | 0.0081947 | 0.0061602 | 0.0057793 | 0.0051051 | 0.0064755 | 0.021539 | 0.029342 | 0.037271 | 0.035182 | 0.035002 | 0.034563 | 0.037355 | 0.032946 | 0.031187 | 0.029263 | 0.028399 | 0.02877 | 0.024408 | 0.02193 | 0.023015 | 0.016106 | 0.0072828 | 0.0075736
14 | 0.019079 | 0.020505 | 0.019841 | 0.019029 | 0.01903 | 0.020533 | 0.020435 | 0.038337 | 0.045479 | 0.043856 | 0.042293 | 0.041962 | 0.045951 | 0.042699 | 0.030604 | 0.039619 | 0.041323 | 0.038044 | 0.029458 | 0.02699 | 0.029158 | 0.02933 | 0.020244 | 0.019599
15 | 0.00012413 | -0.00059517 | -0.00071401 | -0.0009579 | -0.0012431 | -0.0010286 | -0.0011771 | 0.0030844 | 0.0040442 | 0.0050898 | 0.0029654 | 0.0026675 | 0.0018223 | 0.0024671 | 0.0010451 | 0.00089438 | 0.0010563 | 0.001973 | 0.0036744 | 0.0036781 | 0.0030126 | 0.002253 | 0.0011147 | 0.00020275
16 | -0.0020028 | -0.0047747 | -0.0084106 | -0.0076965 | -0.0079775 | -0.0074113 | -0.00047354 | 0.0090573 | 0.012063 | 0.011962 | 0.0098889 | 0.012535 | 0.01121 | 0.0099586 | 0.0070676 | 0.0045016 | 0.005386 | 0.0048463 | 0.00093605 | 0.003935 | 0.0056057 | 0.0035402 | -0.003336 | -0.0068721
17 | -0.017773 | -0.017928 | -0.018097 | -0.01828 | -0.018692 | -0.01887 | -0.017541 | -0.011673 | -0.0087064 | -0.00918 | -0.011452 | -0.012685 | -0.011961 | -0.012584 | -0.012278 | -0.01461 | -0.015875 | -0.014409 | -0.010289 | -0.0090131 | -0.0088603 | -0.011943 | -0.014888 | -0.015292
18 | -0.0077433 | -0.01002 | -0.011882 | -0.0115 | -0.012045 | -0.013022 | -0.011368 | -0.0044925 | 0.0014463 | 0.0050418 | 0.0085692 | 0.0090085 | 0.007829 | 0.0063325 | 0.0041836 | 0.0028059 | 0.0023205 | 0.0020628 | 0.0020864 | 0.00058159 | 0.0045266 | 0.0020647 | 0.0011604 | -0.0018217
19 | 0.013788 | 0.014868 | 0.011259 | 0.013673 | 0.013581 | 0.013944 | 0.014059 | 0.024976 | 0.028684 | 0.029497 | 0.026033 | 0.030482 | 0.032079 | 0.029314 | 0.025969 | 0.021942 | 0.027844 | 0.026469 | 0.020979 | 0.019264 | 0.02224 | 0.018033 | 0.01377 | 0.015031
20 | -0.0074166 | -0.0076622 | -0.0083928 | -0.0084186 | -0.0079567 | -0.0085806 | -0.0075164 | -0.0033247 | -0.00061585 | -0.00046322 | 0.0010386 | 0.00035572 | 8.7852e-05 | 5.9399e-05 | -0.00086678 | -0.0015523 | -0.0021993 | -0.0028789 | -0.0025011 | -0.0031132 | -0.0022155 | -0.0040119 | -0.0051393 | -0.0053592
21 | -0.012821 | -0.012782 | -0.012772 | -0.013231 | -0.013053 | -0.012368 | -0.010618 | -0.0089371 | -0.0085968 | -0.0083752 | -0.00832 | -0.008228 | -0.0085064 | -0.0086594 | -0.0096164 | -0.010047 | -0.010298 | -0.01054 | -0.010739 | -0.0111 | -0.011688 | -0.012184 | -0.012603 | -0.012342
22 | 9.615e-05 | -0.00088659 | -0.00117 | -0.00144 | -0.0014272 | -0.0015845 | -0.0030115 | -0.00097082 | -0.0015419 | -0.00053443 | -9.8555e-06 | 0.00041883 | 0.0014202 | 0.0014526 | 0.0010689 | 0.0025565 | 0.0021702 | 0.0018118 | 0.0015617 | 0.0015355 | 0.0021925 | 0.0019733 | -0.00019221 | -0.00031995
23 | -0.0073066 | -0.0080839 | -0.0081255 | -0.0083525 | -0.0086325 | -0.0086989 | -0.0027502 | 0.0024758 | 0.0054117 | 0.0058973 | 0.002426 | 0.0060765 | 0.0063384 | 0.0062763 | 0.0048197 | 0.0021509 | 0.0010796 | 0.001076 | 0.0010658 | 0.0021289 | 0.0030851 | 0.00041376 | -0.0031543 | -0.0053569
24 | -0.0090923 | -0.0095844 | -0.010315 | -0.010369 | -0.010199 | -0.009832 | -0.0078334 | -0.0067001 | -0.0056379 | -0.0043127 | -0.0042922 | -0.0046849 | -0.0052857 | -0.0054404 | -0.0061651 | -0.0063579 | -0.006453 | -0.004845 | -0.0044146 | -0.0049789 | -0.0042511 | -0.0052963 | -0.0060036 | -0.0067132
25 | -0.015522 | -0.0094839 | -0.011866 | -0.0096309 | -0.01072 | -0.0058112 | -0.019782 | -0.015399 | -0.011418 | -0.013436 | -0.013775 | -0.012927 | 0.0063469 | 0.0033184 | -0.018202 | -0.0060078 | -0.0069927 | -0.00407 | 0.00019179 | 0.012244 | 0.027592 | 0.027482 | 0.026345 | 0.028225
26 | 0.0091584 | 0.0085292 | 0.0064116 | 0.0055527 | 0.0051572 | 0.0066718 | 0.021539 | 0.028191 | 0.037271 | 0.03483 | 0.034316 | 0.033547 | 0.036623 | 0.034291 | 0.031187 | 0.028976 | 0.027831 | 0.029057 | 0.02369 | 0.022369 | 0.023247 | 0.016594 | 0.0072114 | 0.0078031
27 | 0.011666 | 0.012789 | 0.012255 | 0.011988 | 0.011869 | 0.012555 | 0.013004 | 0.024884 | 0.028652 | 0.02763 | 0.026111 | 0.027237 | 0.028381 | 0.026901 | 0.019474 | 0.025212 | 0.025778 | 0.023489 | 0.018559 | 0.017348 | 0.017829 | 0.018297 | 0.012379 | 0.0121
28 | 0.00012045 | -0.00060731 | -0.00071401 | -0.00096768 | -0.0012307 | -0.00099834 | -0.0011771 | 0.003146 | 0.0039252 | 0.0050389 | 0.0029947 | 0.0026675 | 0.0018405 | 0.0024671 | 0.001014 | 0.00090351 | 0.0010883 | 0.0018957 | 0.0036009 | 0.0038283 | 0.0030126 | 0.0022757 | 0.0011147 | 0.00020685
29 | -0.0020433 | -0.0047747 | -0.0083265 | -0.0077743 | -0.0078196 | -0.0074113 | -0.00047823 | 0.0089667 | 0.011708 | 0.012201 | 0.0098889 | 0.012535 | 0.011549 | 0.010057 | 0.0069962 | 0.0045462 | 0.0056058 | 0.0049931 | 0.0009266 | 0.0040137 | 0.0053858 | 0.0036475 | -0.0034034 | -0.0069415
30 | -0.011086 | -0.011407 | -0.011516 | -0.011632 | -0.01154 | -0.011888 | -0.010941 | -0.0072794 | -0.0055404 | -0.0058418 | -0.0072887 | -0.0079917 | -0.0073115 | -0.0079276 | -0.0076586 | -0.0090241 | -0.010102 | -0.008988 | -0.0062914 | -0.005735 | -0.0058098 | -0.0075239 | -0.0093797 | -0.0099259
31 | -0.0047817 | -0.0061864 | -0.0075597 | -0.0073192 | -0.0075884 | -0.007882 | -0.0070897 | -0.0028303 | 0.0009202 | 0.0031763 | 0.0053457 | 0.0057315 | 0.0048336 | 0.0040701 | 0.0026623 | 0.0017677 | 0.0014619 | 0.0013256 | 0.0012881 | 0.00036281 | 0.0028238 | 0.001288 | 0.00071644 | -0.0011711
32 | 0.0054172 | 0.0059002 | 0.0046048 | 0.0054796 | 0.0056094 | 0.0057594 | 0.0055242 | 0.010113 | 0.011615 | 0.011705 | 0.010331 | 0.011975 | 0.01273 | 0.011865 | 0.010002 | 0.0087073 | 0.010832 | 0.010714 | 0.0080776 | 0.0077974 | 0.0090057 | 0.0070142 | 0.0053021 | 0.006085
33 | -0.0079381 | -0.0078794 | -0.0083768 | -0.0088321 | -0.0081822 | -0.0088238 | -0.0078059 | -0.0034887 | -0.0006145 | -0.00047168 | 0.0010681 | 0.00036581 | 9.308e-05 | 6.2953e-05 | -0.00091836 | -0.0015494 | -0.0023309 | -0.0029605 | -0.0025465 | -0.0031701 | -0.0022113 | -0.0040431 | -0.0051813 | -0.0055111
34 | -0.050268 | -0.05215 | -0.051605 | -0.051885 | -0.050677 | -0.04997 | -0.041623 | -0.035398 | -0.034731 | -0.034516 | -0.03328 | -0.032583 | -0.034362 | -0.035337 | -0.038081 | -0.040189 | -0.040776 | -0.042577 | -0.042957 | -0.04484 | -0.047218 | -0.049712 | -0.049422 | -0.051385
35 | 9.8113e-05 | -0.00090468 | -0.0011816 | -0.00144 | -0.0013852 | -0.001633 | -0.0030419 | -0.0010104 | -0.0015114 | -0.00051871 | -9.8555e-06 | 0.00041062 | 0.0013921 | 0.0014383 | 0.0011126 | 0.0025315 | 0.0020851 | 0.0018118 | 0.0015464 | 0.0015825 | 0.0021925 | 0.0019932 | -0.0001981 | -0.00031675
36 | -0.0073066 | -0.0079222 | -0.0081255 | -0.0082706 | -0.0083786 | -0.0085249 | -0.0027777 | 0.0024273 | 0.0054117 | 0.0058973 | 0.0025003 | 0.0059562 | 0.0065971 | 0.0062142 | 0.0048689 | 0.0020665 | 0.0010584 | 0.001076 | 0.0010981 | 0.0021289 | 0.0030851 | 0.00041799 | -0.0031543 | -0.0052497
37 | -0.0090923 | -0.0096813 | -0.010214 | -0.010471 | -0.0098991 | -0.0099323 | -0.0078334 | -0.006503 | -0.0055273 | -0.0042273 | -0.004378 | -0.004593 | -0.0054475 | -0.0054404 | -0.0062274 | -0.0063579 | -0.0063264 | -0.0049429 | -0.0043705 | -0.0051298 | -0.0042094 | -0.0054022 | -0.0060642 | -0.0067132
38 | -0.0038805 | -0.0024189 | -0.003027 | -0.0024077 | -0.002762 | -0.0014675 | -0.0049456 | -0.0038108 | -0.0028546 | -0.0033591 | -0.0035492 | -0.0031359 | 0.0016188 | 0.00082961 | -0.004596 | -0.001502 | -0.0017482 | -0.0010278 | 4.6523e-05 | 0.003061 | 0.0068981 | 0.0070094 | 0.006718 | 0.0067796
39 | 0.014395 | 0.013406 | 0.010177 | 0.0089038 | 0.008186 | 0.010175 | 0.034189 | 0.045205 | 0.059746 | 0.055285 | 0.054469 | 0.053787 | 0.05755 | 0.052296 | 0.049013 | 0.044628 | 0.045528 | 0.046123 | 0.037223 | 0.03481 | 0.0369 | 0.025307 | 0.01122 | 0.0119
40 | 0.018705 | 0.020095 | 0.019841 | 0.019806 | 0.019411 | 0.019929 | 0.020435 | 0.038724 | 0.045479 | 0.044291 | 0.042716 | 0.043234 | 0.044599 | 0.042699 | 0.030604 | 0.039619 | 0.040513 | 0.038425 | 0.030661 | 0.027263 | 0.028872 | 0.02818 | 0.019847 | 0.019795
41 | 0.00019314 | -0.00095435 | -0.0011448 | -0.001536 | -0.0019731 | -0.0016167 | -0.0018311 | 0.0047979 | 0.0064193 | 0.0079983 | 0.0046137 | 0.0041502 | 0.0028347 | 0.0038009 | 0.0016096 | 0.0014776 | 0.0016936 | 0.0030704 | 0.0057741 | 0.0058979 | 0.0046399 | 0.0036845 | 0.001734 | 0.00032833
42 | -0.003147 | -0.0074273 | -0.013617 | -0.01234 | -0.012788 | -0.012004 | -0.00074421 | 0.014089 | 0.018585 | 0.018797 | 0.016014 | 0.020096 | 0.017793 | 0.015807 | 0.011105 | 0.0072162 | 0.0085492 | 0.0077702 | 0.0015008 | 0.0063085 | 0.0088979 | 0.0056193 | -0.0054023 | -0.011018
43 | -0.0043992 | -0.0045264 | -0.0045242 | -0.0046615 | -0.0045795 | -0.0047175 | -0.0042549 | -0.0028887 | -0.0021986 | -0.0023182 | -0.0028631 | -0.0031713 | -0.0029902 | -0.003178 | -0.0030087 | -0.0036526 | -0.0039286 | -0.0035667 | -0.002547 | -0.0022082 | -0.0023055 | -0.0030454 | -0.0037594 | -0.0038616
44 | -0.0075133 | -0.01012 | -0.011764 | -0.011735 | -0.011927 | -0.012639 | -0.011713 | -0.0045841 | 0.0014463 | 0.0050927 | 0.0084012 | 0.0089193 | 0.0079856 | 0.0063325 | 0.0043104 | 0.0027498 | 0.0023439 | 0.0020834 | 0.0020446 | 0.00056449 | 0.0045266 | 0.002004 | 0.0011488 | -0.0018403
45 | 0.021669 | 0.023601 | 0.017872 | 0.021059 | 0.021997 | 0.02236 | 0.02144 | 0.040858 | 0.047389 | 0.045429 | 0.040917 | 0.048867 | 0.049406 | 0.0456 | 0.040008 | 0.036251 | 0.043763 | 0.042855 | 0.033629 | 0.030272 | 0.036023 | 0.02834 | 0.021208 | 0.024099
46 | -0.0076436 | -0.0078186 | -0.0083928 | -0.0083336 | -0.0077975 | -0.0086664 | -0.0075164 | -0.0034604 | -0.00062195 | -0.00045414 | 0.0010594 | 0.00034875 | 8.6965e-05 | 5.9399e-05 | -0.0008843 | -0.0015219 | -0.0022666 | -0.0028789 | -0.0024515 | -0.0030216 | -0.0021503 | -0.004052 | -0.0049881 | -0.0055233
47 | -0.050268 | -0.051639 | -0.052637 | -0.051885 | -0.052213 | -0.04997 | -0.042473 | -0.035047 | -0.034731 | -0.033839 | -0.032947 | -0.032583 | -0.034362 | -0.035337 | -0.037696 | -0.039385 | -0.041608 | -0.041742 | -0.042957 | -0.0444 | -0.045815 | -0.048737 | -0.048433 | -0.050881
48 | 0.00015418 | -0.0014073 | -0.0018203 | -0.0023557 | -0.0022432 | -0.002515 | -0.0048767 | -0.0016039 | -0.0024232 | -0.00082335 | -1.5334e-05 | 0.00065178 | 0.0022097 | 0.0022831 | 0.001714 | 0.0040182 | 0.0034448 | 0.0028758 | 0.002406 | 0.0024622 | 0.0035855 | 0.0032271 | -0.0003051 | -0.00050277
49 | -0.004512 | -0.0051438 | -0.005119 | -0.0052621 | -0.0053852 | -0.0053707 | -0.0017326 | 0.0015445 | 0.0035138 | 0.0036418 | 0.0015752 | 0.0038661 | 0.0041562 | 0.0038366 | 0.0030984 | 0.0013418 | 0.00068014 | 0.00065796 | 0.00067826 | 0.0013819 | 0.0019242 | 0.00026333 | -0.0019671 | -0.0034086
50 | -0.0089123 | -0.0097781 | -0.0099104 | -0.010369 | -0.0097992 | -0.010133 | -0.0079917 | -0.0066344 | -0.0056379 | -0.0043127 | -0.0042493 | -0.004593 | -0.0053397 | -0.0056069 | -0.0063519 | -0.0062332 | -0.0063264 | -0.0049429 | -0.0043263 | -0.0051298 | -0.0041677 | -0.0053493 | -0.0059429 | -0.0067132
51 | -0.0038805 | -0.002347 | -0.0030875 | -0.0023601 | -0.0026799 | -0.0014968 | -0.004995 | -0.0039275 | -0.0029411 | -0.0034609 | -0.0035492 | -0.0031359 | 0.0016188 | 0.00082148 | -0.004505 | -0.001502 | -0.0017835 | -0.0010175 | 4.7472e-05 | 0.0031547 | 0.0071072 | 0.0068012 | 0.0064545 | 0.0070563
52 | 0.014537 | 0.013007 | 0.010077 | 0.0090836 | 0.0084341 | 0.010279 | 0.034189 | 0.045661 | 0.057403 | 0.054727 | 0.05338 | 0.054862 | 0.056969 | 0.053896 | 0.048033 | 0.045539 | 0.044627 | 0.045209 | 0.038363 | 0.03481 | 0.036531 | 0.026082 | 0.011333 | 0.012264
53 | 0.011902 | 0.01266 | 0.012009 | 0.011988 | 0.012109 | 0.012429 | 0.012744 | 0.024884 | 0.028935 | 0.026809 | 0.026911 | 0.027237 | 0.028098 | 0.026901 | 0.019088 | 0.025464 | 0.025523 | 0.023489 | 0.019127 | 0.017004 | 0.018189 | 0.018478 | 0.012629 | 0.012347
54 | 0.00019704 | -0.00098327 | -0.0011677 | -0.001536 | -0.0019929 | -0.0015687 | -0.0018871 | 0.0049937 | 0.0062935 | 0.0079983 | 0.0045671 | 0.0041921 | 0.0029504 | 0.0038777 | 0.0016589 | 0.0014486 | 0.0016936 | 0.0031318 | 0.0058324 | 0.0058979 | 0.0046873 | 0.00354 | 0.0017517 | 0.00033158
55 | -0.003147 | -0.0075031 | -0.013217 | -0.012463 | -0.012537 | -0.011764 | -0.00074421 | 0.014089 | 0.018397 | 0.019367 | 0.016172 | 0.020295 | 0.018332 | 0.015494 | 0.011445 | 0.0069332 | 0.0088982 | 0.0077702 | 0.0014858 | 0.0063085 | 0.008549 | 0.0057329 | -0.0053488 | -0.010908
56 | -0.011308 | -0.011071 | -0.011747 | -0.011516 | -0.011776 | -0.012373 | -0.010941 | -0.0072794 | -0.0056512 | -0.0058418 | -0.0073623 | -0.0082339 | -0.0074607 | -0.0080085 | -0.007582 | -0.0091144 | -0.010001 | -0.0091677 | -0.0064185 | -0.0057918 | -0.005639 | -0.0075991 | -0.0092859 | -0.009634
57 | -0.0018975 | -0.0024549 | -0.0029705 | -0.0029338 | -0.0028932 | -0.0031916 | -0.0028995 | -0.001169 | 0.00035084 | 0.0012859 | 0.0021213 | 0.0022744 | 0.0019964 | 0.0015831 | 0.001067 | 0.0007155 | 0.00058598 | 0.00052086 | 0.00052681 | 0.00014397 | 0.0011206 | 0.00051618 | 0.00028721 | -0.00047403
58 | 0.013378 | 0.015475 | 0.011604 | 0.013267 | 0.01372 | 0.014229 | 0.013507 | 0.025486 | 0.029562 | 0.028912 | 0.025012 | 0.030482 | 0.031761 | 0.0299 | 0.02546 | 0.021942 | 0.027844 | 0.026469 | 0.020356 | 0.019072 | 0.02224 | 0.018211 | 0.013907 | 0.014879

## Qc, Summer, S8
LoadID | 0 | 1 | 2 | 3 | 4 | 5 | 6 | 7 | 8 | 9 | 10 | 11 | 12 | 13 | 14 | 15 | 16 | 17 | 18 | 19 | 20 | 21 | 22 | 23
1 | 0.018518 | 0.020505 | 0.019063 | 0.019806 | 0.01865 | 0.019728 | 0.020228 | 0.038724 | 0.045028 | 0.043422 | 0.04187 | 0.041538 | 0.044149 | 0.044006 | 0.030298 | 0.04082 | 0.040107 | 0.038805 | 0.030661 | 0.027808 | 0.028586 | 0.02933 | 0.01945 | 0.019795
2 | 0.00012536 | -0.00059517 | -0.0007068 | -0.00096768 | -0.0012431 | -0.0010084 | -0.0011771 | 0.0030844 | 0.0039649 | 0.004988 | 0.0029947 | 0.002641 | 0.0017859 | 0.0024671 | 0.0010244 | 0.00089438 | 0.0010456 | 0.0019537 | 0.0036009 | 0.0038283 | 0.0029232 | 0.0022757 | 0.0011258 | 0.00020685
3 | -0.0020231 | -0.0047747 | -0.0084106 | -0.0076188 | -0.0077406 | -0.0074113 | -0.00046417 | 0.0092384 | 0.011827 | 0.011962 | 0.0098889 | 0.01241 | 0.011549 | 0.00986 | 0.0072104 | 0.004457 | 0.0056058 | 0.0049931 | 0.00093605 | 0.003935 | 0.0053858 | 0.0036475 | -0.0033023 | -0.0069415
4 | -0.017773 | -0.017573 | -0.018645 | -0.018646 | -0.018505 | -0.019255 | -0.017367 | -0.011908 | -0.0086184 | -0.0090872 | -0.01192 | -0.012685 | -0.011842 | -0.01284 | -0.011913 | -0.014324 | -0.015875 | -0.014124 | -0.0098855 | -0.008923 | -0.009222 | -0.011823 | -0.014591 | -0.015601
5 | -0.0048783 | -0.0064389 | -0.0073374 | -0.0073932 | -0.0073652 | -0.007882 | -0.0071621 | -0.002888 | 0.00089314 | 0.0032726 | 0.0053986 | 0.0055068 | 0.0049816 | 0.0039895 | 0.0027156 | 0.0017677 | 0.0015062 | 0.0012996 | 0.0013013 | 0.00035922 | 0.0028517 | 0.001288 | 0.00073838 | -0.0011477
6 | 0.013515 | 0.01502 | 0.011374 | 0.013538 | 0.014136 | 0.014229 | 0.013921 | 0.025486 | 0.02927 | 0.02862 | 0.025523 | 0.030787 | 0.031761 | 0.0299 | 0.02546 | 0.022614 | 0.027571 | 0.026998 | 0.020771 | 0.019457 | 0.022467 | 0.017497 | 0.01377 | 0.014879
7 | -0.0076436 | -0.0078186 | -0.0083928 | -0.0083336 | -0.0080362 | -0.0085806 | -0.0072931 | -0.0033925 | -0.00061585 | -0.00046322 | 0.0010179 | 0.00034875 | 8.9627e-05 | 5.9399e-05 | -0.0008843 | -0.0015219 | -0.0022442 | -0.0029074 | -0.0024763 | -0.0030522 | -0.0022155 | -0.004052 | -0.0049377 | -0.0053592
8 | -0.10257 | -0.1043 | -0.10115 | -0.10585 | -0.10033 | -0.10194 | -0.084945 | -0.071496 | -0.069462 | -0.069032 | -0.067225 | -0.066482 | -0.068051 | -0.071374 | -0.075392 | -0.080378 | -0.084048 | -0.083485 | -0.085063 | -0.087922 | -0.095371 | -0.099423 | -0.098843 | -0.10176
9 | 0.00015573 | -0.0014504 | -0.0018387 | -0.0023791 | -0.0021988 | -0.002515 | -0.0048767 | -0.0015567 | -0.002399 | -0.00082335 | -1.5799e-05 | 0.00063874 | 0.0022097 | 0.0022379 | 0.0017486 | 0.0038988 | 0.0033097 | 0.0029932 | 0.002406 | 0.002512 | 0.0035504 | 0.0031955 | -0.00031755 | -0.00050785
10 | -0.0071619 | -0.0082456 | -0.0082084 | -0.0080249 | -0.0083786 | -0.0086989 | -0.0028052 | 0.0024273 | 0.0054117 | 0.0057222 | 0.0024755 | 0.0060765 | 0.0063384 | 0.0062763 | 0.0049673 | 0.0021509 | 0.0010372 | 0.0010444 | 0.0010551 | 0.0021504 | 0.0030851 | 0.00041376 | -0.0031543 | -0.005464
11 | -0.0056715 | -0.0061602 | -0.0063709 | -0.0064029 | -0.0062995 | -0.0062573 | -0.0050348 | -0.0041797 | -0.0034474 | -0.002717 | -0.002677 | -0.0029225 | -0.0034659 | -0.0035674 | -0.0038448 | -0.0038877 | -0.0040255 | -0.0030832 | -0.0028368 | -0.0031684 | -0.0026519 | -0.0034034 | -0.003744 | -0.0042293
12 | -0.0097789 | -0.0060352 | -0.0074755 | -0.0060675 | -0.0069602 | -0.003772 | -0.012213 | -0.0097992 | -0.0071936 | -0.0084649 | -0.0088553 | -0.0081443 | 0.004039 | 0.0020291 | -0.011238 | -0.0038235 | -0.0043609 | -0.0025641 | 0.00012083 | 0.0077137 | 0.017383 | 0.017139 | 0.016597 | 0.017085
13 | 0.0087993 | 0.0081947 | 0.0061602 | 0.0057793 | 0.0051051 | 0.0064755 | 0.021539 | 0.029342 | 0.037271 | 0.035182 | 0.035002 | 0.034563 | 0.037355 | 0.032946 | 0.031187 | 0.029263 | 0.028399 | 0.02877 | 0.024408 | 0.02193 | 0.023015 | 0.016106 | 0.0072828 | 0.0075736
14 | 0.019079 | 0.020505 | 0.019841 | 0.019029 | 0.01903 | 0.020533 | 0.020435 | 0.038337 | 0.045479 | 0.043856 | 0.042293 | 0.041962 | 0.045951 | 0.042699 | 0.030604 | 0.039619 | 0.041323 | 0.038044 | 0.029458 | 0.02699 | 0.029158 | 0.02933 | 0.020244 | 0.019599
15 | 0.00012413 | -0.00059517 | -0.00071401 | -0.0009579 | -0.0012431 | -0.0010286 | -0.0011771 | 0.0030844 | 0.0040442 | 0.0050898 | 0.0029654 | 0.0026675 | 0.0018223 | 0.0024671 | 0.0010451 | 0.00089438 | 0.0010563 | 0.001973 | 0.0036744 | 0.0036781 | 0.0030126 | 0.002253 | 0.0011147 | 0.00020275
16 | -0.0020028 | -0.0047747 | -0.0084106 | -0.0076965 | -0.0079775 | -0.0074113 | -0.00047354 | 0.0090573 | 0.012063 | 0.011962 | 0.0098889 | 0.012535 | 0.01121 | 0.0099586 | 0.0070676 | 0.0045016 | 0.005386 | 0.0048463 | 0.00093605 | 0.003935 | 0.0056057 | 0.0035402 | -0.003336 | -0.0068721
17 | -0.017773 | -0.017928 | -0.018097 | -0.01828 | -0.018692 | -0.01887 | -0.017541 | -0.011673 | -0.0087064 | -0.00918 | -0.011452 | -0.012685 | -0.011961 | -0.012584 | -0.012278 | -0.01461 | -0.015875 | -0.014409 | -0.010289 | -0.0090131 | -0.0088603 | -0.011943 | -0.014888 | -0.015292
18 | -0.0077433 | -0.01002 | -0.011882 | -0.0115 | -0.012045 | -0.013022 | -0.011368 | -0.0044925 | 0.0014463 | 0.0050418 | 0.0085692 | 0.0090085 | 0.007829 | 0.0063325 | 0.0041836 | 0.0028059 | 0.0023205 | 0.0020628 | 0.0020864 | 0.00058159 | 0.0045266 | 0.0020647 | 0.0011604 | -0.0018217
19 | 0.013788 | 0.014868 | 0.011259 | 0.013673 | 0.013581 | 0.013944 | 0.014059 | 0.024976 | 0.028684 | 0.029497 | 0.026033 | 0.030482 | 0.032079 | 0.029314 | 0.025969 | 0.021942 | 0.027844 | 0.026469 | 0.020979 | 0.019264 | 0.02224 | 0.018033 | 0.01377 | 0.015031
20 | -0.0074166 | -0.0076622 | -0.0083928 | -0.0084186 | -0.0079567 | -0.0085806 | -0.0075164 | -0.0033247 | -0.00061585 | -0.00046322 | 0.0010386 | 0.00035572 | 8.7852e-05 | 5.9399e-05 | -0.00086678 | -0.0015523 | -0.0021993 | -0.0028789 | -0.0025011 | -0.0031132 | -0.0022155 | -0.0040119 | -0.0051393 | -0.0053592
21 | -0.012821 | -0.012782 | -0.012772 | -0.013231 | -0.013053 | -0.012368 | -0.010618 | -0.0089371 | -0.0085968 | -0.0083752 | -0.00832 | -0.008228 | -0.0085064 | -0.0086594 | -0.0096164 | -0.010047 | -0.010298 | -0.01054 | -0.010739 | -0.0111 | -0.011688 | -0.012184 | -0.012603 | -0.012342
22 | 9.615e-05 | -0.00088659 | -0.00117 | -0.00144 | -0.0014272 | -0.0015845 | -0.0030115 | -0.00097082 | -0.0015419 | -0.00053443 | -9.8555e-06 | 0.00041883 | 0.0014202 | 0.0014526 | 0.0010689 | 0.0025565 | 0.0021702 | 0.0018118 | 0.0015617 | 0.0015355 | 0.0021925 | 0.0019733 | -0.00019221 | -0.00031995
23 | -0.0073066 | -0.0080839 | -0.0081255 | -0.0083525 | -0.0086325 | -0.0086989 | -0.0027502 | 0.0024758 | 0.0054117 | 0.0058973 | 0.002426 | 0.0060765 | 0.0063384 | 0.0062763 | 0.0048197 | 0.0021509 | 0.0010796 | 0.001076 | 0.0010658 | 0.0021289 | 0.0030851 | 0.00041376 | -0.0031543 | -0.0053569
24 | -0.0090923 | -0.0095844 | -0.010315 | -0.010369 | -0.010199 | -0.009832 | -0.0078334 | -0.0067001 | -0.0056379 | -0.0043127 | -0.0042922 | -0.0046849 | -0.0052857 | -0.0054404 | -0.0061651 | -0.0063579 | -0.006453 | -0.004845 | -0.0044146 | -0.0049789 | -0.0042511 | -0.0052963 | -0.0060036 | -0.0067132
25 | -0.015522 | -0.0094839 | -0.011866 | -0.0096309 | -0.01072 | -0.0058112 | -0.019782 | -0.015399 | -0.011418 | -0.013436 | -0.013775 | -0.012927 | 0.0063469 | 0.0033184 | -0.018202 | -0.0060078 | -0.0069927 | -0.00407 | 0.00019179 | 0.012244 | 0.027592 | 0.027482 | 0.026345 | 0.028225
26 | 0.0091584 | 0.0085292 | 0.0064116 | 0.0055527 | 0.0051572 | 0.0066718 | 0.021539 | 0.028191 | 0.037271 | 0.03483 | 0.034316 | 0.033547 | 0.036623 | 0.034291 | 0.031187 | 0.028976 | 0.027831 | 0.029057 | 0.02369 | 0.022369 | 0.023247 | 0.016594 | 0.0072114 | 0.0078031
27 | 0.011666 | 0.012789 | 0.012255 | 0.011988 | 0.011869 | 0.012555 | 0.013004 | 0.024884 | 0.028652 | 0.02763 | 0.026111 | 0.027237 | 0.028381 | 0.026901 | 0.019474 | 0.025212 | 0.025778 | 0.023489 | 0.018559 | 0.017348 | 0.017829 | 0.018297 | 0.012379 | 0.0121
28 | 0.00012045 | -0.00060731 | -0.00071401 | -0.00096768 | -0.0012307 | -0.00099834 | -0.0011771 | 0.003146 | 0.0039252 | 0.0050389 | 0.0029947 | 0.0026675 | 0.0018405 | 0.0024671 | 0.001014 | 0.00090351 | 0.0010883 | 0.0018957 | 0.0036009 | 0.0038283 | 0.0030126 | 0.0022757 | 0.0011147 | 0.00020685
29 | -0.0020433 | -0.0047747 | -0.0083265 | -0.0077743 | -0.0078196 | -0.0074113 | -0.00047823 | 0.0089667 | 0.011708 | 0.012201 | 0.0098889 | 0.012535 | 0.011549 | 0.010057 | 0.0069962 | 0.0045462 | 0.0056058 | 0.0049931 | 0.0009266 | 0.0040137 | 0.0053858 | 0.0036475 | -0.0034034 | -0.0069415
30 | -0.011086 | -0.011407 | -0.011516 | -0.011632 | -0.01154 | -0.011888 | -0.010941 | -0.0072794 | -0.0055404 | -0.0058418 | -0.0072887 | -0.0079917 | -0.0073115 | -0.0079276 | -0.0076586 | -0.0090241 | -0.010102 | -0.008988 | -0.0062914 | -0.005735 | -0.0058098 | -0.0075239 | -0.0093797 | -0.0099259
31 | -0.0047817 | -0.0061864 | -0.0075597 | -0.0073192 | -0.0075884 | -0.007882 | -0.0070897 | -0.0028303 | 0.0009202 | 0.0031763 | 0.0053457 | 0.0057315 | 0.0048336 | 0.0040701 | 0.0026623 | 0.0017677 | 0.0014619 | 0.0013256 | 0.0012881 | 0.00036281 | 0.0028238 | 0.001288 | 0.00071644 | -0.0011711
32 | 0.0054172 | 0.0059002 | 0.0046048 | 0.0054796 | 0.0056094 | 0.0057594 | 0.0055242 | 0.010113 | 0.011615 | 0.011705 | 0.010331 | 0.011975 | 0.01273 | 0.011865 | 0.010002 | 0.0087073 | 0.010832 | 0.010714 | 0.0080776 | 0.0077974 | 0.0090057 | 0.0070142 | 0.0053021 | 0.006085
33 | -0.0079381 | -0.0078794 | -0.0083768 | -0.0088321 | -0.0081822 | -0.0088238 | -0.0078059 | -0.0034887 | -0.0006145 | -0.00047168 | 0.0010681 | 0.00036581 | 9.308e-05 | 6.2953e-05 | -0.00091836 | -0.0015494 | -0.0023309 | -0.0029605 | -0.0025465 | -0.0031701 | -0.0022113 | -0.0040431 | -0.0051813 | -0.0055111
34 | -0.050268 | -0.05215 | -0.051605 | -0.051885 | -0.050677 | -0.04997 | -0.041623 | -0.035398 | -0.034731 | -0.034516 | -0.03328 | -0.032583 | -0.034362 | -0.035337 | -0.038081 | -0.040189 | -0.040776 | -0.042577 | -0.042957 | -0.04484 | -0.047218 | -0.049712 | -0.049422 | -0.051385
35 | 9.8113e-05 | -0.00090468 | -0.0011816 | -0.00144 | -0.0013852 | -0.001633 | -0.0030419 | -0.0010104 | -0.0015114 | -0.00051871 | -9.8555e-06 | 0.00041062 | 0.0013921 | 0.0014383 | 0.0011126 | 0.0025315 | 0.0020851 | 0.0018118 | 0.0015464 | 0.0015825 | 0.0021925 | 0.0019932 | -0.0001981 | -0.00031675
36 | -0.0073066 | -0.0079222 | -0.0081255 | -0.0082706 | -0.0083786 | -0.0085249 | -0.0027777 | 0.0024273 | 0.0054117 | 0.0058973 | 0.0025003 | 0.0059562 | 0.0065971 | 0.0062142 | 0.0048689 | 0.0020665 | 0.0010584 | 0.001076 | 0.0010981 | 0.0021289 | 0.0030851 | 0.00041799 | -0.0031543 | -0.0052497
37 | -0.0090923 | -0.0096813 | -0.010214 | -0.010471 | -0.0098991 | -0.0099323 | -0.0078334 | -0.006503 | -0.0055273 | -0.0042273 | -0.004378 | -0.004593 | -0.0054475 | -0.0054404 | -0.0062274 | -0.0063579 | -0.0063264 | -0.0049429 | -0.0043705 | -0.0051298 | -0.0042094 | -0.0054022 | -0.0060642 | -0.0067132
38 | -0.0038805 | -0.0024189 | -0.003027 | -0.0024077 | -0.002762 | -0.0014675 | -0.0049456 | -0.0038108 | -0.0028546 | -0.0033591 | -0.0035492 | -0.0031359 | 0.0016188 | 0.00082961 | -0.004596 | -0.001502 | -0.0017482 | -0.0010278 | 4.6523e-05 | 0.003061 | 0.0068981 | 0.0070094 | 0.006718 | 0.0067796
39 | 0.014395 | 0.013406 | 0.010177 | 0.0089038 | 0.008186 | 0.010175 | 0.034189 | 0.045205 | 0.059746 | 0.055285 | 0.054469 | 0.053787 | 0.05755 | 0.052296 | 0.049013 | 0.044628 | 0.045528 | 0.046123 | 0.037223 | 0.03481 | 0.0369 | 0.025307 | 0.01122 | 0.0119
40 | 0.018705 | 0.020095 | 0.019841 | 0.019806 | 0.019411 | 0.019929 | 0.020435 | 0.038724 | 0.045479 | 0.044291 | 0.042716 | 0.043234 | 0.044599 | 0.042699 | 0.030604 | 0.039619 | 0.040513 | 0.038425 | 0.030661 | 0.027263 | 0.028872 | 0.02818 | 0.019847 | 0.019795
41 | 0.00019314 | -0.00095435 | -0.0011448 | -0.001536 | -0.0019731 | -0.0016167 | -0.0018311 | 0.0047979 | 0.0064193 | 0.0079983 | 0.0046137 | 0.0041502 | 0.0028347 | 0.0038009 | 0.0016096 | 0.0014776 | 0.0016936 | 0.0030704 | 0.0057741 | 0.0058979 | 0.0046399 | 0.0036845 | 0.001734 | 0.00032833
42 | -0.003147 | -0.0074273 | -0.013617 | -0.01234 | -0.012788 | -0.012004 | -0.00074421 | 0.014089 | 0.018585 | 0.018797 | 0.016014 | 0.020096 | 0.017793 | 0.015807 | 0.011105 | 0.0072162 | 0.0085492 | 0.0077702 | 0.0015008 | 0.0063085 | 0.0088979 | 0.0056193 | -0.0054023 | -0.011018
43 | -0.0043992 | -0.0045264 | -0.0045242 | -0.0046615 | -0.0045795 | -0.0047175 | -0.0042549 | -0.0028887 | -0.0021986 | -0.0023182 | -0.0028631 | -0.0031713 | -0.0029902 | -0.003178 | -0.0030087 | -0.0036526 | -0.0039286 | -0.0035667 | -0.002547 | -0.0022082 | -0.0023055 | -0.0030454 | -0.0037594 | -0.0038616
44 | -0.0075133 | -0.01012 | -0.011764 | -0.011735 | -0.011927 | -0.012639 | -0.011713 | -0.0045841 | 0.0014463 | 0.0050927 | 0.0084012 | 0.0089193 | 0.0079856 | 0.0063325 | 0.0043104 | 0.0027498 | 0.0023439 | 0.0020834 | 0.0020446 | 0.00056449 | 0.0045266 | 0.002004 | 0.0011488 | -0.0018403
45 | 0.021669 | 0.023601 | 0.017872 | 0.021059 | 0.021997 | 0.02236 | 0.02144 | 0.040858 | 0.047389 | 0.045429 | 0.040917 | 0.048867 | 0.049406 | 0.0456 | 0.040008 | 0.036251 | 0.043763 | 0.042855 | 0.033629 | 0.030272 | 0.036023 | 0.02834 | 0.021208 | 0.024099
46 | -0.0076436 | -0.0078186 | -0.0083928 | -0.0083336 | -0.0077975 | -0.0086664 | -0.0075164 | -0.0034604 | -0.00062195 | -0.00045414 | 0.0010594 | 0.00034875 | 8.6965e-05 | 5.9399e-05 | -0.0008843 | -0.0015219 | -0.0022666 | -0.0028789 | -0.0024515 | -0.0030216 | -0.0021503 | -0.004052 | -0.0049881 | -0.0055233
47 | -0.050268 | -0.051639 | -0.052637 | -0.051885 | -0.052213 | -0.04997 | -0.042473 | -0.035047 | -0.034731 | -0.033839 | -0.032947 | -0.032583 | -0.034362 | -0.035337 | -0.037696 | -0.039385 | -0.041608 | -0.041742 | -0.042957 | -0.0444 | -0.045815 | -0.048737 | -0.048433 | -0.050881
48 | 0.00015418 | -0.0014073 | -0.0018203 | -0.0023557 | -0.0022432 | -0.002515 | -0.0048767 | -0.0016039 | -0.0024232 | -0.00082335 | -1.5334e-05 | 0.00065178 | 0.0022097 | 0.0022831 | 0.001714 | 0.0040182 | 0.0034448 | 0.0028758 | 0.002406 | 0.0024622 | 0.0035855 | 0.0032271 | -0.0003051 | -0.00050277
49 | -0.004512 | -0.0051438 | -0.005119 | -0.0052621 | -0.0053852 | -0.0053707 | -0.0017326 | 0.0015445 | 0.0035138 | 0.0036418 | 0.0015752 | 0.0038661 | 0.0041562 | 0.0038366 | 0.0030984 | 0.0013418 | 0.00068014 | 0.00065796 | 0.00067826 | 0.0013819 | 0.0019242 | 0.00026333 | -0.0019671 | -0.0034086
50 | -0.0089123 | -0.0097781 | -0.0099104 | -0.010369 | -0.0097992 | -0.010133 | -0.0079917 | -0.0066344 | -0.0056379 | -0.0043127 | -0.0042493 | -0.004593 | -0.0053397 | -0.0056069 | -0.0063519 | -0.0062332 | -0.0063264 | -0.0049429 | -0.0043263 | -0.0051298 | -0.0041677 | -0.0053493 | -0.0059429 | -0.0067132
51 | -0.0038805 | -0.002347 | -0.0030875 | -0.0023601 | -0.0026799 | -0.0014968 | -0.004995 | -0.0039275 | -0.0029411 | -0.0034609 | -0.0035492 | -0.0031359 | 0.0016188 | 0.00082148 | -0.004505 | -0.001502 | -0.0017835 | -0.0010175 | 4.7472e-05 | 0.0031547 | 0.0071072 | 0.0068012 | 0.0064545 | 0.0070563
52 | 0.014537 | 0.013007 | 0.010077 | 0.0090836 | 0.0084341 | 0.010279 | 0.034189 | 0.045661 | 0.057403 | 0.054727 | 0.05338 | 0.054862 | 0.056969 | 0.053896 | 0.048033 | 0.045539 | 0.044627 | 0.045209 | 0.038363 | 0.03481 | 0.036531 | 0.026082 | 0.011333 | 0.012264
53 | 0.011902 | 0.01266 | 0.012009 | 0.011988 | 0.012109 | 0.012429 | 0.012744 | 0.024884 | 0.028935 | 0.026809 | 0.026911 | 0.027237 | 0.028098 | 0.026901 | 0.019088 | 0.025464 | 0.025523 | 0.023489 | 0.019127 | 0.017004 | 0.018189 | 0.018478 | 0.012629 | 0.012347
54 | 0.00019704 | -0.00098327 | -0.0011677 | -0.001536 | -0.0019929 | -0.0015687 | -0.0018871 | 0.0049937 | 0.0062935 | 0.0079983 | 0.0045671 | 0.0041921 | 0.0029504 | 0.0038777 | 0.0016589 | 0.0014486 | 0.0016936 | 0.0031318 | 0.0058324 | 0.0058979 | 0.0046873 | 0.00354 | 0.0017517 | 0.00033158
55 | -0.003147 | -0.0075031 | -0.013217 | -0.012463 | -0.012537 | -0.011764 | -0.00074421 | 0.014089 | 0.018397 | 0.019367 | 0.016172 | 0.020295 | 0.018332 | 0.015494 | 0.011445 | 0.0069332 | 0.0088982 | 0.0077702 | 0.0014858 | 0.0063085 | 0.008549 | 0.0057329 | -0.0053488 | -0.010908
56 | -0.011308 | -0.011071 | -0.011747 | -0.011516 | -0.011776 | -0.012373 | -0.010941 | -0.0072794 | -0.0056512 | -0.0058418 | -0.0073623 | -0.0082339 | -0.0074607 | -0.0080085 | -0.007582 | -0.0091144 | -0.010001 | -0.0091677 | -0.0064185 | -0.0057918 | -0.005639 | -0.0075991 | -0.0092859 | -0.009634
57 | -0.0018975 | -0.0024549 | -0.0029705 | -0.0029338 | -0.0028932 | -0.0031916 | -0.0028995 | -0.001169 | 0.00035084 | 0.0012859 | 0.0021213 | 0.0022744 | 0.0019964 | 0.0015831 | 0.001067 | 0.0007155 | 0.00058598 | 0.00052086 | 0.00052681 | 0.00014397 | 0.0011206 | 0.00051618 | 0.00028721 | -0.00047403
58 | 0.013378 | 0.015475 | 0.011604 | 0.013267 | 0.01372 | 0.014229 | 0.013507 | 0.025486 | 0.029562 | 0.028912 | 0.025012 | 0.030482 | 0.031761 | 0.0299 | 0.02546 | 0.021942 | 0.027844 | 0.026469 | 0.020356 | 0.019072 | 0.02224 | 0.018211 | 0.013907 | 0.014879

## Qc, Summer, S9
LoadID | 0 | 1 | 2 | 3 | 4 | 5 | 6 | 7 | 8 | 9 | 10 | 11 | 12 | 13 | 14 | 15 | 16 | 17 | 18 | 19 | 20 | 21 | 22 | 23
1 | 0.018518 | 0.020505 | 0.019063 | 0.019806 | 0.01865 | 0.019728 | 0.020228 | 0.038724 | 0.045028 | 0.043422 | 0.04187 | 0.041538 | 0.044149 | 0.044006 | 0.030298 | 0.04082 | 0.040107 | 0.038805 | 0.030661 | 0.027808 | 0.028586 | 0.02933 | 0.01945 | 0.019795
2 | 0.00012536 | -0.00059517 | -0.0007068 | -0.00096768 | -0.0012431 | -0.0010084 | -0.0011771 | 0.0030844 | 0.0039649 | 0.004988 | 0.0029947 | 0.002641 | 0.0017859 | 0.0024671 | 0.0010244 | 0.00089438 | 0.0010456 | 0.0019537 | 0.0036009 | 0.0038283 | 0.0029232 | 0.0022757 | 0.0011258 | 0.00020685
3 | -0.0020231 | -0.0047747 | -0.0084106 | -0.0076188 | -0.0077406 | -0.0074113 | -0.00046417 | 0.0092384 | 0.011827 | 0.011962 | 0.0098889 | 0.01241 | 0.011549 | 0.00986 | 0.0072104 | 0.004457 | 0.0056058 | 0.0049931 | 0.00093605 | 0.003935 | 0.0053858 | 0.0036475 | -0.0033023 | -0.0069415
4 | -0.017773 | -0.017573 | -0.018645 | -0.018646 | -0.018505 | -0.019255 | -0.017367 | -0.011908 | -0.0086184 | -0.0090872 | -0.01192 | -0.012685 | -0.011842 | -0.01284 | -0.011913 | -0.014324 | -0.015875 | -0.014124 | -0.0098855 | -0.008923 | -0.009222 | -0.011823 | -0.014591 | -0.015601
5 | -0.0048783 | -0.0064389 | -0.0073374 | -0.0073932 | -0.0073652 | -0.007882 | -0.0071621 | -0.002888 | 0.00089314 | 0.0032726 | 0.0053986 | 0.0055068 | 0.0049816 | 0.0039895 | 0.0027156 | 0.0017677 | 0.0015062 | 0.0012996 | 0.0013013 | 0.00035922 | 0.0028517 | 0.001288 | 0.00073838 | -0.0011477
6 | 0.013515 | 0.01502 | 0.011374 | 0.013538 | 0.014136 | 0.014229 | 0.013921 | 0.025486 | 0.02927 | 0.02862 | 0.025523 | 0.030787 | 0.031761 | 0.0299 | 0.02546 | 0.022614 | 0.027571 | 0.026998 | 0.020771 | 0.019457 | 0.022467 | 0.017497 | 0.01377 | 0.014879
7 | -0.0076436 | -0.0078186 | -0.0083928 | -0.0083336 | -0.0080362 | -0.0085806 | -0.0072931 | -0.0033925 | -0.00061585 | -0.00046322 | 0.0010179 | 0.00034875 | 8.9627e-05 | 5.9399e-05 | -0.0008843 | -0.0015219 | -0.0022442 | -0.0029074 | -0.0024763 | -0.0030522 | -0.0022155 | -0.004052 | -0.0049377 | -0.0053592
8 | -0.10257 | -0.1043 | -0.10115 | -0.10585 | -0.10033 | -0.10194 | -0.084945 | -0.071496 | -0.069462 | -0.069032 | -0.067225 | -0.066482 | -0.068051 | -0.071374 | -0.075392 | -0.080378 | -0.084048 | -0.083485 | -0.085063 | -0.087922 | -0.095371 | -0.099423 | -0.098843 | -0.10176
9 | 0.00015573 | -0.0014504 | -0.0018387 | -0.0023791 | -0.0021988 | -0.002515 | -0.0048767 | -0.0015567 | -0.002399 | -0.00082335 | -1.5799e-05 | 0.00063874 | 0.0022097 | 0.0022379 | 0.0017486 | 0.0038988 | 0.0033097 | 0.0029932 | 0.002406 | 0.002512 | 0.0035504 | 0.0031955 | -0.00031755 | -0.00050785
10 | -0.0071619 | -0.0082456 | -0.0082084 | -0.0080249 | -0.0083786 | -0.0086989 | -0.0028052 | 0.0024273 | 0.0054117 | 0.0057222 | 0.0024755 | 0.0060765 | 0.0063384 | 0.0062763 | 0.0049673 | 0.0021509 | 0.0010372 | 0.0010444 | 0.0010551 | 0.0021504 | 0.0030851 | 0.00041376 | -0.0031543 | -0.005464
11 | -0.0056715 | -0.0061602 | -0.0063709 | -0.0064029 | -0.0062995 | -0.0062573 | -0.0050348 | -0.0041797 | -0.0034474 | -0.002717 | -0.002677 | -0.0029225 | -0.0034659 | -0.0035674 | -0.0038448 | -0.0038877 | -0.0040255 | -0.0030832 | -0.0028368 | -0.0031684 | -0.0026519 | -0.0034034 | -0.003744 | -0.0042293
12 | -0.0097789 | -0.0060352 | -0.0074755 | -0.0060675 | -0.0069602 | -0.003772 | -0.012213 | -0.0097992 | -0.0071936 | -0.0084649 | -0.0088553 | -0.0081443 | 0.004039 | 0.0020291 | -0.011238 | -0.0038235 | -0.0043609 | -0.0025641 | 0.00012083 | 0.0077137 | 0.017383 | 0.017139 | 0.016597 | 0.017085
13 | 0.0087993 | 0.0081947 | 0.0061602 | 0.0057793 | 0.0051051 | 0.0064755 | 0.021539 | 0.029342 | 0.037271 | 0.035182 | 0.035002 | 0.034563 | 0.037355 | 0.032946 | 0.031187 | 0.029263 | 0.028399 | 0.02877 | 0.024408 | 0.02193 | 0.023015 | 0.016106 | 0.0072828 | 0.0075736
14 | 0.019079 | 0.020505 | 0.019841 | 0.019029 | 0.01903 | 0.020533 | 0.020435 | 0.038337 | 0.045479 | 0.043856 | 0.042293 | 0.041962 | 0.045951 | 0.042699 | 0.030604 | 0.039619 | 0.041323 | 0.038044 | 0.029458 | 0.02699 | 0.029158 | 0.02933 | 0.020244 | 0.019599
15 | 0.00012413 | -0.00059517 | -0.00071401 | -0.0009579 | -0.0012431 | -0.0010286 | -0.0011771 | 0.0030844 | 0.0040442 | 0.0050898 | 0.0029654 | 0.0026675 | 0.0018223 | 0.0024671 | 0.0010451 | 0.00089438 | 0.0010563 | 0.001973 | 0.0036744 | 0.0036781 | 0.0030126 | 0.002253 | 0.0011147 | 0.00020275
16 | -0.0020028 | -0.0047747 | -0.0084106 | -0.0076965 | -0.0079775 | -0.0074113 | -0.00047354 | 0.0090573 | 0.012063 | 0.011962 | 0.0098889 | 0.012535 | 0.01121 | 0.0099586 | 0.0070676 | 0.0045016 | 0.005386 | 0.0048463 | 0.00093605 | 0.003935 | 0.0056057 | 0.0035402 | -0.003336 | -0.0068721
17 | -0.017773 | -0.017928 | -0.018097 | -0.01828 | -0.018692 | -0.01887 | -0.017541 | -0.011673 | -0.0087064 | -0.00918 | -0.011452 | -0.012685 | -0.011961 | -0.012584 | -0.012278 | -0.01461 | -0.015875 | -0.014409 | -0.010289 | -0.0090131 | -0.0088603 | -0.011943 | -0.014888 | -0.015292
18 | -0.0077433 | -0.01002 | -0.011882 | -0.0115 | -0.012045 | -0.013022 | -0.011368 | -0.0044925 | 0.0014463 | 0.0050418 | 0.0085692 | 0.0090085 | 0.007829 | 0.0063325 | 0.0041836 | 0.0028059 | 0.0023205 | 0.0020628 | 0.0020864 | 0.00058159 | 0.0045266 | 0.0020647 | 0.0011604 | -0.0018217
19 | 0.013788 | 0.014868 | 0.011259 | 0.013673 | 0.013581 | 0.013944 | 0.014059 | 0.024976 | 0.028684 | 0.029497 | 0.026033 | 0.030482 | 0.032079 | 0.029314 | 0.025969 | 0.021942 | 0.027844 | 0.026469 | 0.020979 | 0.019264 | 0.02224 | 0.018033 | 0.01377 | 0.015031
20 | -0.0074166 | -0.0076622 | -0.0083928 | -0.0084186 | -0.0079567 | -0.0085806 | -0.0075164 | -0.0033247 | -0.00061585 | -0.00046322 | 0.0010386 | 0.00035572 | 8.7852e-05 | 5.9399e-05 | -0.00086678 | -0.0015523 | -0.0021993 | -0.0028789 | -0.0025011 | -0.0031132 | -0.0022155 | -0.0040119 | -0.0051393 | -0.0053592
21 | -0.012821 | -0.012782 | -0.012772 | -0.013231 | -0.013053 | -0.012368 | -0.010618 | -0.0089371 | -0.0085968 | -0.0083752 | -0.00832 | -0.008228 | -0.0085064 | -0.0086594 | -0.0096164 | -0.010047 | -0.010298 | -0.01054 | -0.010739 | -0.0111 | -0.011688 | -0.012184 | -0.012603 | -0.012342
22 | 9.615e-05 | -0.00088659 | -0.00117 | -0.00144 | -0.0014272 | -0.0015845 | -0.0030115 | -0.00097082 | -0.0015419 | -0.00053443 | -9.8555e-06 | 0.00041883 | 0.0014202 | 0.0014526 | 0.0010689 | 0.0025565 | 0.0021702 | 0.0018118 | 0.0015617 | 0.0015355 | 0.0021925 | 0.0019733 | -0.00019221 | -0.00031995
23 | -0.0073066 | -0.0080839 | -0.0081255 | -0.0083525 | -0.0086325 | -0.0086989 | -0.0027502 | 0.0024758 | 0.0054117 | 0.0058973 | 0.002426 | 0.0060765 | 0.0063384 | 0.0062763 | 0.0048197 | 0.0021509 | 0.0010796 | 0.001076 | 0.0010658 | 0.0021289 | 0.0030851 | 0.00041376 | -0.0031543 | -0.0053569
24 | -0.0090923 | -0.0095844 | -0.010315 | -0.010369 | -0.010199 | -0.009832 | -0.0078334 | -0.0067001 | -0.0056379 | -0.0043127 | -0.0042922 | -0.0046849 | -0.0052857 | -0.0054404 | -0.0061651 | -0.0063579 | -0.006453 | -0.004845 | -0.0044146 | -0.0049789 | -0.0042511 | -0.0052963 | -0.0060036 | -0.0067132
25 | -0.015522 | -0.0094839 | -0.011866 | -0.0096309 | -0.01072 | -0.0058112 | -0.019782 | -0.015399 | -0.011418 | -0.013436 | -0.013775 | -0.012927 | 0.0063469 | 0.0033184 | -0.018202 | -0.0060078 | -0.0069927 | -0.00407 | 0.00019179 | 0.012244 | 0.027592 | 0.027482 | 0.026345 | 0.028225
26 | 0.0091584 | 0.0085292 | 0.0064116 | 0.0055527 | 0.0051572 | 0.0066718 | 0.021539 | 0.028191 | 0.037271 | 0.03483 | 0.034316 | 0.033547 | 0.036623 | 0.034291 | 0.031187 | 0.028976 | 0.027831 | 0.029057 | 0.02369 | 0.022369 | 0.023247 | 0.016594 | 0.0072114 | 0.0078031
27 | 0.011666 | 0.012789 | 0.012255 | 0.011988 | 0.011869 | 0.012555 | 0.013004 | 0.024884 | 0.028652 | 0.02763 | 0.026111 | 0.027237 | 0.028381 | 0.026901 | 0.019474 | 0.025212 | 0.025778 | 0.023489 | 0.018559 | 0.017348 | 0.017829 | 0.018297 | 0.012379 | 0.0121
28 | 0.00012045 | -0.00060731 | -0.00071401 | -0.00096768 | -0.0012307 | -0.00099834 | -0.0011771 | 0.003146 | 0.0039252 | 0.0050389 | 0.0029947 | 0.0026675 | 0.0018405 | 0.0024671 | 0.001014 | 0.00090351 | 0.0010883 | 0.0018957 | 0.0036009 | 0.0038283 | 0.0030126 | 0.0022757 | 0.0011147 | 0.00020685
29 | -0.0020433 | -0.0047747 | -0.0083265 | -0.0077743 | -0.0078196 | -0.0074113 | -0.00047823 | 0.0089667 | 0.011708 | 0.012201 | 0.0098889 | 0.012535 | 0.011549 | 0.010057 | 0.0069962 | 0.0045462 | 0.0056058 | 0.0049931 | 0.0009266 | 0.0040137 | 0.0053858 | 0.0036475 | -0.0034034 | -0.0069415
30 | -0.011086 | -0.011407 | -0.011516 | -0.011632 | -0.01154 | -0.011888 | -0.010941 | -0.0072794 | -0.0055404 | -0.0058418 | -0.0072887 | -0.0079917 | -0.0073115 | -0.0079276 | -0.0076586 | -0.0090241 | -0.010102 | -0.008988 | -0.0062914 | -0.005735 | -0.0058098 | -0.0075239 | -0.0093797 | -0.0099259
31 | -0.0047817 | -0.0061864 | -0.0075597 | -0.0073192 | -0.0075884 | -0.007882 | -0.0070897 | -0.0028303 | 0.0009202 | 0.0031763 | 0.0053457 | 0.0057315 | 0.0048336 | 0.0040701 | 0.0026623 | 0.0017677 | 0.0014619 | 0.0013256 | 0.0012881 | 0.00036281 | 0.0028238 | 0.001288 | 0.00071644 | -0.0011711
32 | 0.0054172 | 0.0059002 | 0.0046048 | 0.0054796 | 0.0056094 | 0.0057594 | 0.0055242 | 0.010113 | 0.011615 | 0.011705 | 0.010331 | 0.011975 | 0.01273 | 0.011865 | 0.010002 | 0.0087073 | 0.010832 | 0.010714 | 0.0080776 | 0.0077974 | 0.0090057 | 0.0070142 | 0.0053021 | 0.006085
33 | -0.0079381 | -0.0078794 | -0.0083768 | -0.0088321 | -0.0081822 | -0.0088238 | -0.0078059 | -0.0034887 | -0.0006145 | -0.00047168 | 0.0010681 | 0.00036581 | 9.308e-05 | 6.2953e-05 | -0.00091836 | -0.0015494 | -0.0023309 | -0.0029605 | -0.0025465 | -0.0031701 | -0.0022113 | -0.0040431 | -0.0051813 | -0.0055111
34 | -0.050268 | -0.05215 | -0.051605 | -0.051885 | -0.050677 | -0.04997 | -0.041623 | -0.035398 | -0.034731 | -0.034516 | -0.03328 | -0.032583 | -0.034362 | -0.035337 | -0.038081 | -0.040189 | -0.040776 | -0.042577 | -0.042957 | -0.04484 | -0.047218 | -0.049712 | -0.049422 | -0.051385
35 | 9.8113e-05 | -0.00090468 | -0.0011816 | -0.00144 | -0.0013852 | -0.001633 | -0.0030419 | -0.0010104 | -0.0015114 | -0.00051871 | -9.8555e-06 | 0.00041062 | 0.0013921 | 0.0014383 | 0.0011126 | 0.0025315 | 0.0020851 | 0.0018118 | 0.0015464 | 0.0015825 | 0.0021925 | 0.0019932 | -0.0001981 | -0.00031675
36 | -0.0073066 | -0.0079222 | -0.0081255 | -0.0082706 | -0.0083786 | -0.0085249 | -0.0027777 | 0.0024273 | 0.0054117 | 0.0058973 | 0.0025003 | 0.0059562 | 0.0065971 | 0.0062142 | 0.0048689 | 0.0020665 | 0.0010584 | 0.001076 | 0.0010981 | 0.0021289 | 0.0030851 | 0.00041799 | -0.0031543 | -0.0052497
37 | -0.0090923 | -0.0096813 | -0.010214 | -0.010471 | -0.0098991 | -0.0099323 | -0.0078334 | -0.006503 | -0.0055273 | -0.0042273 | -0.004378 | -0.004593 | -0.0054475 | -0.0054404 | -0.0062274 | -0.0063579 | -0.0063264 | -0.0049429 | -0.0043705 | -0.0051298 | -0.0042094 | -0.0054022 | -0.0060642 | -0.0067132
38 | -0.0038805 | -0.0024189 | -0.003027 | -0.0024077 | -0.002762 | -0.0014675 | -0.0049456 | -0.0038108 | -0.0028546 | -0.0033591 | -0.0035492 | -0.0031359 | 0.0016188 | 0.00082961 | -0.004596 | -0.001502 | -0.0017482 | -0.0010278 | 4.6523e-05 | 0.003061 | 0.0068981 | 0.0070094 | 0.006718 | 0.0067796
39 | 0.014395 | 0.013406 | 0.010177 | 0.0089038 | 0.008186 | 0.010175 | 0.034189 | 0.045205 | 0.059746 | 0.055285 | 0.054469 | 0.053787 | 0.05755 | 0.052296 | 0.049013 | 0.044628 | 0.045528 | 0.046123 | 0.037223 | 0.03481 | 0.0369 | 0.025307 | 0.01122 | 0.0119
40 | 0.018705 | 0.020095 | 0.019841 | 0.019806 | 0.019411 | 0.019929 | 0.020435 | 0.038724 | 0.045479 | 0.044291 | 0.042716 | 0.043234 | 0.044599 | 0.042699 | 0.030604 | 0.039619 | 0.040513 | 0.038425 | 0.030661 | 0.027263 | 0.028872 | 0.02818 | 0.019847 | 0.019795
41 | 0.00019314 | -0.00095435 | -0.0011448 | -0.001536 | -0.0019731 | -0.0016167 | -0.0018311 | 0.0047979 | 0.0064193 | 0.0079983 | 0.0046137 | 0.0041502 | 0.0028347 | 0.0038009 | 0.0016096 | 0.0014776 | 0.0016936 | 0.0030704 | 0.0057741 | 0.0058979 | 0.0046399 | 0.0036845 | 0.001734 | 0.00032833
42 | -0.003147 | -0.0074273 | -0.013617 | -0.01234 | -0.012788 | -0.012004 | -0.00074421 | 0.014089 | 0.018585 | 0.018797 | 0.016014 | 0.020096 | 0.017793 | 0.015807 | 0.011105 | 0.0072162 | 0.0085492 | 0.0077702 | 0.0015008 | 0.0063085 | 0.0088979 | 0.0056193 | -0.0054023 | -0.011018
43 | -0.0043992 | -0.0045264 | -0.0045242 | -0.0046615 | -0.0045795 | -0.0047175 | -0.0042549 | -0.0028887 | -0.0021986 | -0.0023182 | -0.0028631 | -0.0031713 | -0.0029902 | -0.003178 | -0.0030087 | -0.0036526 | -0.0039286 | -0.0035667 | -0.002547 | -0.0022082 | -0.0023055 | -0.0030454 | -0.0037594 | -0.0038616
44 | -0.0075133 | -0.01012 | -0.011764 | -0.011735 | -0.011927 | -0.012639 | -0.011713 | -0.0045841 | 0.0014463 | 0.0050927 | 0.0084012 | 0.0089193 | 0.0079856 | 0.0063325 | 0.0043104 | 0.0027498 | 0.0023439 | 0.0020834 | 0.0020446 | 0.00056449 | 0.0045266 | 0.002004 | 0.0011488 | -0.0018403
45 | 0.021669 | 0.023601 | 0.017872 | 0.021059 | 0.021997 | 0.02236 | 0.02144 | 0.040858 | 0.047389 | 0.045429 | 0.040917 | 0.048867 | 0.049406 | 0.0456 | 0.040008 | 0.036251 | 0.043763 | 0.042855 | 0.033629 | 0.030272 | 0.036023 | 0.02834 | 0.021208 | 0.024099
46 | -0.0076436 | -0.0078186 | -0.0083928 | -0.0083336 | -0.0077975 | -0.0086664 | -0.0075164 | -0.0034604 | -0.00062195 | -0.00045414 | 0.0010594 | 0.00034875 | 8.6965e-05 | 5.9399e-05 | -0.0008843 | -0.0015219 | -0.0022666 | -0.0028789 | -0.0024515 | -0.0030216 | -0.0021503 | -0.004052 | -0.0049881 | -0.0055233
47 | -0.050268 | -0.051639 | -0.052637 | -0.051885 | -0.052213 | -0.04997 | -0.042473 | -0.035047 | -0.034731 | -0.033839 | -0.032947 | -0.032583 | -0.034362 | -0.035337 | -0.037696 | -0.039385 | -0.041608 | -0.041742 | -0.042957 | -0.0444 | -0.045815 | -0.048737 | -0.048433 | -0.050881
48 | 0.00015418 | -0.0014073 | -0.0018203 | -0.0023557 | -0.0022432 | -0.002515 | -0.0048767 | -0.0016039 | -0.0024232 | -0.00082335 | -1.5334e-05 | 0.00065178 | 0.0022097 | 0.0022831 | 0.001714 | 0.0040182 | 0.0034448 | 0.0028758 | 0.002406 | 0.0024622 | 0.0035855 | 0.0032271 | -0.0003051 | -0.00050277
49 | -0.004512 | -0.0051438 | -0.005119 | -0.0052621 | -0.0053852 | -0.0053707 | -0.0017326 | 0.0015445 | 0.0035138 | 0.0036418 | 0.0015752 | 0.0038661 | 0.0041562 | 0.0038366 | 0.0030984 | 0.0013418 | 0.00068014 | 0.00065796 | 0.00067826 | 0.0013819 | 0.0019242 | 0.00026333 | -0.0019671 | -0.0034086
50 | -0.0089123 | -0.0097781 | -0.0099104 | -0.010369 | -0.0097992 | -0.010133 | -0.0079917 | -0.0066344 | -0.0056379 | -0.0043127 | -0.0042493 | -0.004593 | -0.0053397 | -0.0056069 | -0.0063519 | -0.0062332 | -0.0063264 | -0.0049429 | -0.0043263 | -0.0051298 | -0.0041677 | -0.0053493 | -0.0059429 | -0.0067132
51 | -0.0038805 | -0.002347 | -0.0030875 | -0.0023601 | -0.0026799 | -0.0014968 | -0.004995 | -0.0039275 | -0.0029411 | -0.0034609 | -0.0035492 | -0.0031359 | 0.0016188 | 0.00082148 | -0.004505 | -0.001502 | -0.0017835 | -0.0010175 | 4.7472e-05 | 0.0031547 | 0.0071072 | 0.0068012 | 0.0064545 | 0.0070563
52 | 0.014537 | 0.013007 | 0.010077 | 0.0090836 | 0.0084341 | 0.010279 | 0.034189 | 0.045661 | 0.057403 | 0.054727 | 0.05338 | 0.054862 | 0.056969 | 0.053896 | 0.048033 | 0.045539 | 0.044627 | 0.045209 | 0.038363 | 0.03481 | 0.036531 | 0.026082 | 0.011333 | 0.012264
53 | 0.011902 | 0.01266 | 0.012009 | 0.011988 | 0.012109 | 0.012429 | 0.012744 | 0.024884 | 0.028935 | 0.026809 | 0.026911 | 0.027237 | 0.028098 | 0.026901 | 0.019088 | 0.025464 | 0.025523 | 0.023489 | 0.019127 | 0.017004 | 0.018189 | 0.018478 | 0.012629 | 0.012347
54 | 0.00019704 | -0.00098327 | -0.0011677 | -0.001536 | -0.0019929 | -0.0015687 | -0.0018871 | 0.0049937 | 0.0062935 | 0.0079983 | 0.0045671 | 0.0041921 | 0.0029504 | 0.0038777 | 0.0016589 | 0.0014486 | 0.0016936 | 0.0031318 | 0.0058324 | 0.0058979 | 0.0046873 | 0.00354 | 0.0017517 | 0.00033158
55 | -0.003147 | -0.0075031 | -0.013217 | -0.012463 | -0.012537 | -0.011764 | -0.00074421 | 0.014089 | 0.018397 | 0.019367 | 0.016172 | 0.020295 | 0.018332 | 0.015494 | 0.011445 | 0.0069332 | 0.0088982 | 0.0077702 | 0.0014858 | 0.0063085 | 0.008549 | 0.0057329 | -0.0053488 | -0.010908
56 | -0.011308 | -0.011071 | -0.011747 | -0.011516 | -0.011776 | -0.012373 | -0.010941 | -0.0072794 | -0.0056512 | -0.0058418 | -0.0073623 | -0.0082339 | -0.0074607 | -0.0080085 | -0.007582 | -0.0091144 | -0.010001 | -0.0091677 | -0.0064185 | -0.0057918 | -0.005639 | -0.0075991 | -0.0092859 | -0.009634
57 | -0.0018975 | -0.0024549 | -0.0029705 | -0.0029338 | -0.0028932 | -0.0031916 | -0.0028995 | -0.001169 | 0.00035084 | 0.0012859 | 0.0021213 | 0.0022744 | 0.0019964 | 0.0015831 | 0.001067 | 0.0007155 | 0.00058598 | 0.00052086 | 0.00052681 | 0.00014397 | 0.0011206 | 0.00051618 | 0.00028721 | -0.00047403
58 | 0.013378 | 0.015475 | 0.011604 | 0.013267 | 0.01372 | 0.014229 | 0.013507 | 0.025486 | 0.029562 | 0.028912 | 0.025012 | 0.030482 | 0.031761 | 0.0299 | 0.02546 | 0.021942 | 0.027844 | 0.026469 | 0.020356 | 0.019072 | 0.02224 | 0.018211 | 0.013907 | 0.014879

## UpFlex, Summer
LoadID | 0 | 1 | 2 | 3 | 4 | 5 | 6 | 7 | 8 | 9 | 10 | 11 | 12 | 13 | 14 | 15 | 16 | 17 | 18 | 19 | 20 | 21 | 22 | 23
1 | 0.0036396 | 0.0040067 | 0.0052151 | 0.0059789 | 0.0070298 | 0.0082173 | 0.007325 | 0.010472 | 0.0096068 | 0.01085 | 0.011151 | 0.010344 | 0.0097578 | 0.0089835 | 0.0082747 | 0.0074472 | 0.0073696 | 0.0058391 | 0.0048311 | 0.0057328 | 0.0058411 | 0.0066752 | 0.0032412 | 0.0031119
2 | 0.0022929 | 0.0025242 | 0.0032855 | 0.0037667 | 0.0044288 | 0.0051769 | 0.0046148 | 0.0065973 | 0.0060523 | 0.0068357 | 0.0070253 | 0.0065165 | 0.0061474 | 0.0056596 | 0.0052131 | 0.0046917 | 0.0046429 | 0.0036786 | 0.0030436 | 0.0036116 | 0.0036799 | 0.0042054 | 0.0020419 | 0.0019605
3 | 0.0022929 | 0.0025242 | 0.0032855 | 0.0037667 | 0.0044288 | 0.0051769 | 0.0046148 | 0.0065973 | 0.0060523 | 0.0068357 | 0.0070253 | 0.0065165 | 0.0061474 | 0.0056596 | 0.0052131 | 0.0046917 | 0.0046429 | 0.0036786 | 0.0030436 | 0.0036116 | 0.0036799 | 0.0042054 | 0.0020419 | 0.0019605
4 | 0.0036396 | 0.0040067 | 0.0052151 | 0.0059789 | 0.0070298 | 0.0082173 | 0.007325 | 0.010472 | 0.0096068 | 0.01085 | 0.011151 | 0.010344 | 0.0097578 | 0.0089835 | 0.0082747 | 0.0074472 | 0.0073696 | 0.0058391 | 0.0048311 | 0.0057328 | 0.0058411 | 0.0066752 | 0.0032412 | 0.0031119
5 | 0.0022929 | 0.0025242 | 0.0032855 | 0.0037667 | 0.0044288 | 0.0051769 | 0.0046148 | 0.0065973 | 0.0060523 | 0.0068357 | 0.0070253 | 0.0065165 | 0.0061474 | 0.0056596 | 0.0052131 | 0.0046917 | 0.0046429 | 0.0036786 | 0.0030436 | 0.0036116 | 0.0036799 | 0.0042054 | 0.0020419 | 0.0019605
6 | 0.0022929 | 0.0025242 | 0.0032855 | 0.0037667 | 0.0044288 | 0.0051769 | 0.0046148 | 0.0065973 | 0.0060523 | 0.0068357 | 0.0070253 | 0.0065165 | 0.0061474 | 0.0056596 | 0.0052131 | 0.0046917 | 0.0046429 | 0.0036786 | 0.0030436 | 0.0036116 | 0.0036799 | 0.0042054 | 0.0020419 | 0.0019605
7 | 0.0022929 | 0.0025242 | 0.0032855 | 0.0037667 | 0.0044288 | 0.0051769 | 0.0046148 | 0.0065973 | 0.0060523 | 0.0068357 | 0.0070253 | 0.0065165 | 0.0061474 | 0.0056596 | 0.0052131 | 0.0046917 | 0.0046429 | 0.0036786 | 0.0030436 | 0.0036116 | 0.0036799 | 0.0042054 | 0.0020419 | 0.0019605
8 | 0.0072791 | 0.0080134 | 0.01043 | 0.011958 | 0.01406 | 0.016435 | 0.01465 | 0.020944 | 0.019214 | 0.021701 | 0.022303 | 0.020687 | 0.019516 | 0.017967 | 0.016549 | 0.014894 | 0.014739 | 0.011678 | 0.0096622 | 0.011466 | 0.011682 | 0.01335 | 0.0064823 | 0.0062238
9 | 0.0036396 | 0.0040067 | 0.0052151 | 0.0059789 | 0.0070298 | 0.0082173 | 0.007325 | 0.010472 | 0.0096068 | 0.01085 | 0.011151 | 0.010344 | 0.0097578 | 0.0089835 | 0.0082747 | 0.0074472 | 0.0073696 | 0.0058391 | 0.0048311 | 0.0057328 | 0.0058411 | 0.0066752 | 0.0032412 | 0.0031119
10 | 0.0036396 | 0.0040067 | 0.0052151 | 0.0059789 | 0.0070298 | 0.0082173 | 0.007325 | 0.010472 | 0.0096068 | 0.01085 | 0.011151 | 0.010344 | 0.0097578 | 0.0089835 | 0.0082747 | 0.0074472 | 0.0073696 | 0.0058391 | 0.0048311 | 0.0057328 | 0.0058411 | 0.0066752 | 0.0032412 | 0.0031119
11 | 0.0022929 | 0.0025242 | 0.0032855 | 0.0037667 | 0.0044288 | 0.0051769 | 0.0046148 | 0.0065973 | 0.0060523 | 0.0068357 | 0.0070253 | 0.0065165 | 0.0061474 | 0.0056596 | 0.0052131 | 0.0046917 | 0.0046429 | 0.0036786 | 0.0030436 | 0.0036116 | 0.0036799 | 0.0042054 | 0.0020419 | 0.0019605
12 | 0.0022929 | 0.0025242 | 0.0032855 | 0.0037667 | 0.0044288 | 0.0051769 | 0.0046148 | 0.0065973 | 0.0060523 | 0.0068357 | 0.0070253 | 0.0065165 | 0.0061474 | 0.0056596 | 0.0052131 | 0.0046917 | 0.0046429 | 0.0036786 | 0.0030436 | 0.0036116 | 0.0036799 | 0.0042054 | 0.0020419 | 0.0019605
13 | 0.0022929 | 0.0025242 | 0.0032855 | 0.0037667 | 0.0044288 | 0.0051769 | 0.0046148 | 0.0065973 | 0.0060523 | 0.0068357 | 0.0070253 | 0.0065165 | 0.0061474 | 0.0056596 | 0.0052131 | 0.0046917 | 0.0046429 | 0.0036786 | 0.0030436 | 0.0036116 | 0.0036799 | 0.0042054 | 0.0020419 | 0.0019605
14 | 0.0036396 | 0.0040067 | 0.0052151 | 0.0059789 | 0.0070298 | 0.0082173 | 0.007325 | 0.010472 | 0.0096068 | 0.01085 | 0.011151 | 0.010344 | 0.0097578 | 0.0089835 | 0.0082747 | 0.0074472 | 0.0073696 | 0.0058391 | 0.0048311 | 0.0057328 | 0.0058411 | 0.0066752 | 0.0032412 | 0.0031119
15 | 0.0022929 | 0.0025242 | 0.0032855 | 0.0037667 | 0.0044288 | 0.0051769 | 0.0046148 | 0.0065973 | 0.0060523 | 0.0068357 | 0.0070253 | 0.0065165 | 0.0061474 | 0.0056596 | 0.0052131 | 0.0046917 | 0.0046429 | 0.0036786 | 0.0030436 | 0.0036116 | 0.0036799 | 0.0042054 | 0.0020419 | 0.0019605
16 | 0.0022929 | 0.0025242 | 0.0032855 | 0.0037667 | 0.0044288 | 0.0051769 | 0.0046148 | 0.0065973 | 0.0060523 | 0.0068357 | 0.0070253 | 0.0065165 | 0.0061474 | 0.0056596 | 0.0052131 | 0.0046917 | 0.0046429 | 0.0036786 | 0.0030436 | 0.0036116 | 0.0036799 | 0.0042054 | 0.0020419 | 0.0019605
17 | 0.0036396 | 0.0040067 | 0.0052151 | 0.0059789 | 0.0070298 | 0.0082173 | 0.007325 | 0.010472 | 0.0096068 | 0.01085 | 0.011151 | 0.010344 | 0.0097578 | 0.0089835 | 0.0082747 | 0.0074472 | 0.0073696 | 0.0058391 | 0.0048311 | 0.0057328 | 0.0058411 | 0.0066752 | 0.0032412 | 0.0031119
18 | 0.0036396 | 0.0040067 | 0.0052151 | 0.0059789 | 0.0070298 | 0.0082173 | 0.007325 | 0.010472 | 0.0096068 | 0.01085 | 0.011151 | 0.010344 | 0.0097578 | 0.0089835 | 0.0082747 | 0.0074472 | 0.0073696 | 0.0058391 | 0.0048311 | 0.0057328 | 0.0058411 | 0.0066752 | 0.0032412 | 0.0031119
19 | 0.0022929 | 0.0025242 | 0.0032855 | 0.0037667 | 0.0044288 | 0.0051769 | 0.0046148 | 0.0065973 | 0.0060523 | 0.0068357 | 0.0070253 | 0.0065165 | 0.0061474 | 0.0056596 | 0.0052131 | 0.0046917 | 0.0046429 | 0.0036786 | 0.0030436 | 0.0036116 | 0.0036799 | 0.0042054 | 0.0020419 | 0.0019605
20 | 0.0022929 | 0.0025242 | 0.0032855 | 0.0037667 | 0.0044288 | 0.0051769 | 0.0046148 | 0.0065973 | 0.0060523 | 0.0068357 | 0.0070253 | 0.0065165 | 0.0061474 | 0.0056596 | 0.0052131 | 0.0046917 | 0.0046429 | 0.0036786 | 0.0030436 | 0.0036116 | 0.0036799 | 0.0042054 | 0.0020419 | 0.0019605
21 | 0.00090989 | 0.0010017 | 0.0013038 | 0.0014947 | 0.0017575 | 0.0020543 | 0.0018313 | 0.002618 | 0.0024017 | 0.0027126 | 0.0027878 | 0.0025859 | 0.0024394 | 0.0022459 | 0.0020687 | 0.0018618 | 0.0018424 | 0.0014598 | 0.0012078 | 0.0014332 | 0.0014603 | 0.0016688 | 0.00081029 | 0.00077797
22 | 0.0022929 | 0.0025242 | 0.0032855 | 0.0037667 | 0.0044288 | 0.0051769 | 0.0046148 | 0.0065973 | 0.0060523 | 0.0068357 | 0.0070253 | 0.0065165 | 0.0061474 | 0.0056596 | 0.0052131 | 0.0046917 | 0.0046429 | 0.0036786 | 0.0030436 | 0.0036116 | 0.0036799 | 0.0042054 | 0.0020419 | 0.0019605
23 | 0.0036396 | 0.0040067 | 0.0052151 | 0.0059789 | 0.0070298 | 0.0082173 | 0.007325 | 0.010472 | 0.0096068 | 0.01085 | 0.011151 | 0.010344 | 0.0097578 | 0.0089835 | 0.0082747 | 0.0074472 | 0.0073696 | 0.0058391 | 0.0048311 | 0.0057328 | 0.0058411 | 0.0066752 | 0.0032412 | 0.0031119
24 | 0.0036396 | 0.0040067 | 0.0052151 | 0.0059789 | 0.0070298 | 0.0082173 | 0.007325 | 0.010472 | 0.0096068 | 0.01085 | 0.011151 | 0.010344 | 0.0097578 | 0.0089835 | 0.0082747 | 0.0074472 | 0.0073696 | 0.0058391 | 0.0048311 | 0.0057328 | 0.0058411 | 0.0066752 | 0.0032412 | 0.0031119
25 | 0.0036396 | 0.0040067 | 0.0052151 | 0.0059789 | 0.0070298 | 0.0082173 | 0.007325 | 0.010472 | 0.0096068 | 0.01085 | 0.011151 | 0.010344 | 0.0097578 | 0.0089835 | 0.0082747 | 0.0074472 | 0.0073696 | 0.0058391 | 0.0048311 | 0.0057328 | 0.0058411 | 0.0066752 | 0.0032412 | 0.0031119
26 | 0.0022929 | 0.0025242 | 0.0032855 | 0.0037667 | 0.0044288 | 0.0051769 | 0.0046148 | 0.0065973 | 0.0060523 | 0.0068357 | 0.0070253 | 0.0065165 | 0.0061474 | 0.0056596 | 0.0052131 | 0.0046917 | 0.0046429 | 0.0036786 | 0.0030436 | 0.0036116 | 0.0036799 | 0.0042054 | 0.0020419 | 0.0019605
27 | 0.0022929 | 0.0025242 | 0.0032855 | 0.0037667 | 0.0044288 | 0.0051769 | 0.0046148 | 0.0065973 | 0.0060523 | 0.0068357 | 0.0070253 | 0.0065165 | 0.0061474 | 0.0056596 | 0.0052131 | 0.0046917 | 0.0046429 | 0.0036786 | 0.0030436 | 0.0036116 | 0.0036799 | 0.0042054 | 0.0020419 | 0.0019605
28 | 0.0022929 | 0.0025242 | 0.0032855 | 0.0037667 | 0.0044288 | 0.0051769 | 0.0046148 | 0.0065973 | 0.0060523 | 0.0068357 | 0.0070253 | 0.0065165 | 0.0061474 | 0.0056596 | 0.0052131 | 0.0046917 | 0.0046429 | 0.0036786 | 0.0030436 | 0.0036116 | 0.0036799 | 0.0042054 | 0.0020419 | 0.0019605
29 | 0.0022929 | 0.0025242 | 0.0032855 | 0.0037667 | 0.0044288 | 0.0051769 | 0.0046148 | 0.0065973 | 0.0060523 | 0.0068357 | 0.0070253 | 0.0065165 | 0.0061474 | 0.0056596 | 0.0052131 | 0.0046917 | 0.0046429 | 0.0036786 | 0.0030436 | 0.0036116 | 0.0036799 | 0.0042054 | 0.0020419 | 0.0019605
30 | 0.0022929 | 0.0025242 | 0.0032855 | 0.0037667 | 0.0044288 | 0.0051769 | 0.0046148 | 0.0065973 | 0.0060523 | 0.0068357 | 0.0070253 | 0.0065165 | 0.0061474 | 0.0056596 | 0.0052131 | 0.0046917 | 0.0046429 | 0.0036786 | 0.0030436 | 0.0036116 | 0.0036799 | 0.0042054 | 0.0020419 | 0.0019605
31 | 0.0022929 | 0.0025242 | 0.0032855 | 0.0037667 | 0.0044288 | 0.0051769 | 0.0046148 | 0.0065973 | 0.0060523 | 0.0068357 | 0.0070253 | 0.0065165 | 0.0061474 | 0.0056596 | 0.0052131 | 0.0046917 | 0.0046429 | 0.0036786 | 0.0030436 | 0.0036116 | 0.0036799 | 0.0042054 | 0.0020419 | 0.0019605
32 | 0.00090989 | 0.0010017 | 0.0013038 | 0.0014947 | 0.0017575 | 0.0020543 | 0.0018313 | 0.002618 | 0.0024017 | 0.0027126 | 0.0027878 | 0.0025859 | 0.0024394 | 0.0022459 | 0.0020687 | 0.0018618 | 0.0018424 | 0.0014598 | 0.0012078 | 0.0014332 | 0.0014603 | 0.0016688 | 0.00081029 | 0.00077797
33 | 0.0023579 | 0.0025958 | 0.0033786 | 0.0038735 | 0.0045543 | 0.0053237 | 0.0047456 | 0.0067843 | 0.0062238 | 0.0070295 | 0.0072244 | 0.0067012 | 0.0063217 | 0.00582 | 0.0053609 | 0.0048247 | 0.0047745 | 0.0037829 | 0.0031299 | 0.003714 | 0.0037842 | 0.0043246 | 0.0020998 | 0.0020161
34 | 0.0036396 | 0.0040067 | 0.0052151 | 0.0059789 | 0.0070298 | 0.0082173 | 0.007325 | 0.010472 | 0.0096068 | 0.01085 | 0.011151 | 0.010344 | 0.0097578 | 0.0089835 | 0.0082747 | 0.0074472 | 0.0073696 | 0.0058391 | 0.0048311 | 0.0057328 | 0.0058411 | 0.0066752 | 0.0032412 | 0.0031119
35 | 0.0022929 | 0.0025242 | 0.0032855 | 0.0037667 | 0.0044288 | 0.0051769 | 0.0046148 | 0.0065973 | 0.0060523 | 0.0068357 | 0.0070253 | 0.0065165 | 0.0061474 | 0.0056596 | 0.0052131 | 0.0046917 | 0.0046429 | 0.0036786 | 0.0030436 | 0.0036116 | 0.0036799 | 0.0042054 | 0.0020419 | 0.0019605
36 | 0.0036396 | 0.0040067 | 0.0052151 | 0.0059789 | 0.0070298 | 0.0082173 | 0.007325 | 0.010472 | 0.0096068 | 0.01085 | 0.011151 | 0.010344 | 0.0097578 | 0.0089835 | 0.0082747 | 0.0074472 | 0.0073696 | 0.0058391 | 0.0048311 | 0.0057328 | 0.0058411 | 0.0066752 | 0.0032412 | 0.0031119
37 | 0.0036396 | 0.0040067 | 0.0052151 | 0.0059789 | 0.0070298 | 0.0082173 | 0.007325 | 0.010472 | 0.0096068 | 0.01085 | 0.011151 | 0.010344 | 0.0097578 | 0.0089835 | 0.0082747 | 0.0074472 | 0.0073696 | 0.0058391 | 0.0048311 | 0.0057328 | 0.0058411 | 0.0066752 | 0.0032412 | 0.0031119
38 | 0.00090989 | 0.0010017 | 0.0013038 | 0.0014947 | 0.0017575 | 0.0020543 | 0.0018313 | 0.002618 | 0.0024017 | 0.0027126 | 0.0027878 | 0.0025859 | 0.0024394 | 0.0022459 | 0.0020687 | 0.0018618 | 0.0018424 | 0.0014598 | 0.0012078 | 0.0014332 | 0.0014603 | 0.0016688 | 0.00081029 | 0.00077797
39 | 0.0036396 | 0.0040067 | 0.0052151 | 0.0059789 | 0.0070298 | 0.0082173 | 0.007325 | 0.010472 | 0.0096068 | 0.01085 | 0.011151 | 0.010344 | 0.0097578 | 0.0089835 | 0.0082747 | 0.0074472 | 0.0073696 | 0.0058391 | 0.0048311 | 0.0057328 | 0.0058411 | 0.0066752 | 0.0032412 | 0.0031119
40 | 0.0036396 | 0.0040067 | 0.0052151 | 0.0059789 | 0.0070298 | 0.0082173 | 0.007325 | 0.010472 | 0.0096068 | 0.01085 | 0.011151 | 0.010344 | 0.0097578 | 0.0089835 | 0.0082747 | 0.0074472 | 0.0073696 | 0.0058391 | 0.0048311 | 0.0057328 | 0.0058411 | 0.0066752 | 0.0032412 | 0.0031119
41 | 0.0036396 | 0.0040067 | 0.0052151 | 0.0059789 | 0.0070298 | 0.0082173 | 0.007325 | 0.010472 | 0.0096068 | 0.01085 | 0.011151 | 0.010344 | 0.0097578 | 0.0089835 | 0.0082747 | 0.0074472 | 0.0073696 | 0.0058391 | 0.0048311 | 0.0057328 | 0.0058411 | 0.0066752 | 0.0032412 | 0.0031119
42 | 0.0036396 | 0.0040067 | 0.0052151 | 0.0059789 | 0.0070298 | 0.0082173 | 0.007325 | 0.010472 | 0.0096068 | 0.01085 | 0.011151 | 0.010344 | 0.0097578 | 0.0089835 | 0.0082747 | 0.0074472 | 0.0073696 | 0.0058391 | 0.0048311 | 0.0057328 | 0.0058411 | 0.0066752 | 0.0032412 | 0.0031119
43 | 0.00090989 | 0.0010017 | 0.0013038 | 0.0014947 | 0.0017575 | 0.0020543 | 0.0018313 | 0.002618 | 0.0024017 | 0.0027126 | 0.0027878 | 0.0025859 | 0.0024394 | 0.0022459 | 0.0020687 | 0.0018618 | 0.0018424 | 0.0014598 | 0.0012078 | 0.0014332 | 0.0014603 | 0.0016688 | 0.00081029 | 0.00077797
44 | 0.0036396 | 0.0040067 | 0.0052151 | 0.0059789 | 0.0070298 | 0.0082173 | 0.007325 | 0.010472 | 0.0096068 | 0.01085 | 0.011151 | 0.010344 | 0.0097578 | 0.0089835 | 0.0082747 | 0.0074472 | 0.0073696 | 0.0058391 | 0.0048311 | 0.0057328 | 0.0058411 | 0.0066752 | 0.0032412 | 0.0031119
45 | 0.0036396 | 0.0040067 | 0.0052151 | 0.0059789 | 0.0070298 | 0.0082173 | 0.007325 | 0.010472 | 0.0096068 | 0.01085 | 0.011151 | 0.010344 | 0.0097578 | 0.0089835 | 0.0082747 | 0.0074472 | 0.0073696 | 0.0058391 | 0.0048311 | 0.0057328 | 0.0058411 | 0.0066752 | 0.0032412 | 0.0031119
46 | 0.0022929 | 0.0025242 | 0.0032855 | 0.0037667 | 0.0044288 | 0.0051769 | 0.0046148 | 0.0065973 | 0.0060523 | 0.0068357 | 0.0070253 | 0.0065165 | 0.0061474 | 0.0056596 | 0.0052131 | 0.0046917 | 0.0046429 | 0.0036786 | 0.0030436 | 0.0036116 | 0.0036799 | 0.0042054 | 0.0020419 | 0.0019605
47 | 0.0036396 | 0.0040067 | 0.0052151 | 0.0059789 | 0.0070298 | 0.0082173 | 0.007325 | 0.010472 | 0.0096068 | 0.01085 | 0.011151 | 0.010344 | 0.0097578 | 0.0089835 | 0.0082747 | 0.0074472 | 0.0073696 | 0.0058391 | 0.0048311 | 0.0057328 | 0.0058411 | 0.0066752 | 0.0032412 | 0.0031119
48 | 0.0036396 | 0.0040067 | 0.0052151 | 0.0059789 | 0.0070298 | 0.0082173 | 0.007325 | 0.010472 | 0.0096068 | 0.01085 | 0.011151 | 0.010344 | 0.0097578 | 0.0089835 | 0.0082747 | 0.0074472 | 0.0073696 | 0.0058391 | 0.0048311 | 0.0057328 | 0.0058411 | 0.0066752 | 0.0032412 | 0.0031119
49 | 0.0022929 | 0.0025242 | 0.0032855 | 0.0037667 | 0.0044288 | 0.0051769 | 0.0046148 | 0.0065973 | 0.0060523 | 0.0068357 | 0.0070253 | 0.0065165 | 0.0061474 | 0.0056596 | 0.0052131 | 0.0046917 | 0.0046429 | 0.0036786 | 0.0030436 | 0.0036116 | 0.0036799 | 0.0042054 | 0.0020419 | 0.0019605
50 | 0.0036396 | 0.0040067 | 0.0052151 | 0.0059789 | 0.0070298 | 0.0082173 | 0.007325 | 0.010472 | 0.0096068 | 0.01085 | 0.011151 | 0.010344 | 0.0097578 | 0.0089835 | 0.0082747 | 0.0074472 | 0.0073696 | 0.0058391 | 0.0048311 | 0.0057328 | 0.0058411 | 0.0066752 | 0.0032412 | 0.0031119
51 | 0.00090989 | 0.0010017 | 0.0013038 | 0.0014947 | 0.0017575 | 0.0020543 | 0.0018313 | 0.002618 | 0.0024017 | 0.0027126 | 0.0027878 | 0.0025859 | 0.0024394 | 0.0022459 | 0.0020687 | 0.0018618 | 0.0018424 | 0.0014598 | 0.0012078 | 0.0014332 | 0.0014603 | 0.0016688 | 0.00081029 | 0.00077797
52 | 0.0036396 | 0.0040067 | 0.0052151 | 0.0059789 | 0.0070298 | 0.0082173 | 0.007325 | 0.010472 | 0.0096068 | 0.01085 | 0.011151 | 0.010344 | 0.0097578 | 0.0089835 | 0.0082747 | 0.0074472 | 0.0073696 | 0.0058391 | 0.0048311 | 0.0057328 | 0.0058411 | 0.0066752 | 0.0032412 | 0.0031119
53 | 0.0022929 | 0.0025242 | 0.0032855 | 0.0037667 | 0.0044288 | 0.0051769 | 0.0046148 | 0.0065973 | 0.0060523 | 0.0068357 | 0.0070253 | 0.0065165 | 0.0061474 | 0.0056596 | 0.0052131 | 0.0046917 | 0.0046429 | 0.0036786 | 0.0030436 | 0.0036116 | 0.0036799 | 0.0042054 | 0.0020419 | 0.0019605
54 | 0.0036396 | 0.0040067 | 0.0052151 | 0.0059789 | 0.0070298 | 0.0082173 | 0.007325 | 0.010472 | 0.0096068 | 0.01085 | 0.011151 | 0.010344 | 0.0097578 | 0.0089835 | 0.0082747 | 0.0074472 | 0.0073696 | 0.0058391 | 0.0048311 | 0.0057328 | 0.0058411 | 0.0066752 | 0.0032412 | 0.0031119
55 | 0.0036396 | 0.0040067 | 0.0052151 | 0.0059789 | 0.0070298 | 0.0082173 | 0.007325 | 0.010472 | 0.0096068 | 0.01085 | 0.011151 | 0.010344 | 0.0097578 | 0.0089835 | 0.0082747 | 0.0074472 | 0.0073696 | 0.0058391 | 0.0048311 | 0.0057328 | 0.0058411 | 0.0066752 | 0.0032412 | 0.0031119
56 | 0.0022929 | 0.0025242 | 0.0032855 | 0.0037667 | 0.0044288 | 0.0051769 | 0.0046148 | 0.0065973 | 0.0060523 | 0.0068357 | 0.0070253 | 0.0065165 | 0.0061474 | 0.0056596 | 0.0052131 | 0.0046917 | 0.0046429 | 0.0036786 | 0.0030436 | 0.0036116 | 0.0036799 | 0.0042054 | 0.0020419 | 0.0019605
57 | 0.00090989 | 0.0010017 | 0.0013038 | 0.0014947 | 0.0017575 | 0.0020543 | 0.0018313 | 0.002618 | 0.0024017 | 0.0027126 | 0.0027878 | 0.0025859 | 0.0024394 | 0.0022459 | 0.0020687 | 0.0018618 | 0.0018424 | 0.0014598 | 0.0012078 | 0.0014332 | 0.0014603 | 0.0016688 | 0.00081029 | 0.00077797
58 | 0.0022929 | 0.0025242 | 0.0032855 | 0.0037667 | 0.0044288 | 0.0051769 | 0.0046148 | 0.0065973 | 0.0060523 | 0.0068357 | 0.0070253 | 0.0065165 | 0.0061474 | 0.0056596 | 0.0052131 | 0.0046917 | 0.0046429 | 0.0036786 | 0.0030436 | 0.0036116 | 0.0036799 | 0.0042054 | 0.0020419 | 0.0019605

## DownFlex, Summer
LoadID | 0 | 1 | 2 | 3 | 4 | 5 | 6 | 7 | 8 | 9 | 10 | 11 | 12 | 13 | 14 | 15 | 16 | 17 | 18 | 19 | 20 | 21 | 22 | 23
1 | 0.01009 | 0.010678 | 0.011276 | 0.011789 | 0.011922 | 0.012472 | 0.012408 | 0.011728 | 0.010626 | 0.015604 | 0.015238 | 0.014032 | 0.013691 | 0.013747 | 0.013096 | 0.012004 | 0.010789 | 0.010402 | 0.0065384 | 0.0069922 | 0.0076447 | 0.0078271 | 0.0081632 | 0.0090106
2 | 0.0063568 | 0.0067273 | 0.0071039 | 0.0074268 | 0.0075111 | 0.0078571 | 0.0078169 | 0.0073888 | 0.0066945 | 0.0098308 | 0.0096001 | 0.00884 | 0.0086252 | 0.0086607 | 0.0082503 | 0.0075627 | 0.0067968 | 0.006553 | 0.0041192 | 0.0044051 | 0.0048162 | 0.0049311 | 0.0051428 | 0.0056767
3 | 0.0063568 | 0.0067273 | 0.0071039 | 0.0074268 | 0.0075111 | 0.0078571 | 0.0078169 | 0.0073888 | 0.0066945 | 0.0098308 | 0.0096001 | 0.00884 | 0.0086252 | 0.0086607 | 0.0082503 | 0.0075627 | 0.0067968 | 0.006553 | 0.0041192 | 0.0044051 | 0.0048162 | 0.0049311 | 0.0051428 | 0.0056767
4 | 0.01009 | 0.010678 | 0.011276 | 0.011789 | 0.011922 | 0.012472 | 0.012408 | 0.011728 | 0.010626 | 0.015604 | 0.015238 | 0.014032 | 0.013691 | 0.013747 | 0.013096 | 0.012004 | 0.010789 | 0.010402 | 0.0065384 | 0.0069922 | 0.0076447 | 0.0078271 | 0.0081632 | 0.0090106
5 | 0.0063568 | 0.0067273 | 0.0071039 | 0.0074268 | 0.0075111 | 0.0078571 | 0.0078169 | 0.0073888 | 0.0066945 | 0.0098308 | 0.0096001 | 0.00884 | 0.0086252 | 0.0086607 | 0.0082503 | 0.0075627 | 0.0067968 | 0.006553 | 0.0041192 | 0.0044051 | 0.0048162 | 0.0049311 | 0.0051428 | 0.0056767
6 | 0.0063568 | 0.0067273 | 0.0071039 | 0.0074268 | 0.0075111 | 0.0078571 | 0.0078169 | 0.0073888 | 0.0066945 | 0.0098308 | 0.0096001 | 0.00884 | 0.0086252 | 0.0086607 | 0.0082503 | 0.0075627 | 0.0067968 | 0.006553 | 0.0041192 | 0.0044051 | 0.0048162 | 0.0049311 | 0.0051428 | 0.0056767
7 | 0.0063568 | 0.0067273 | 0.0071039 | 0.0074268 | 0.0075111 | 0.0078571 | 0.0078169 | 0.0073888 | 0.0066945 | 0.0098308 | 0.0096001 | 0.00884 | 0.0086252 | 0.0086607 | 0.0082503 | 0.0075627 | 0.0067968 | 0.006553 | 0.0041192 | 0.0044051 | 0.0048162 | 0.0049311 | 0.0051428 | 0.0056767
8 | 0.02018 | 0.021357 | 0.022552 | 0.023577 | 0.023845 | 0.024943 | 0.024816 | 0.023456 | 0.021253 | 0.031209 | 0.030477 | 0.028063 | 0.027382 | 0.027494 | 0.026192 | 0.024008 | 0.021577 | 0.020803 | 0.013077 | 0.013984 | 0.015289 | 0.015654 | 0.016326 | 0.018021
9 | 0.01009 | 0.010678 | 0.011276 | 0.011789 | 0.011922 | 0.012472 | 0.012408 | 0.011728 | 0.010626 | 0.015604 | 0.015238 | 0.014032 | 0.013691 | 0.013747 | 0.013096 | 0.012004 | 0.010789 | 0.010402 | 0.0065384 | 0.0069922 | 0.0076447 | 0.0078271 | 0.0081632 | 0.0090106
10 | 0.01009 | 0.010678 | 0.011276 | 0.011789 | 0.011922 | 0.012472 | 0.012408 | 0.011728 | 0.010626 | 0.015604 | 0.015238 | 0.014032 | 0.013691 | 0.013747 | 0.013096 | 0.012004 | 0.010789 | 0.010402 | 0.0065384 | 0.0069922 | 0.0076447 | 0.0078271 | 0.0081632 | 0.0090106
11 | 0.0063568 | 0.0067273 | 0.0071039 | 0.0074268 | 0.0075111 | 0.0078571 | 0.0078169 | 0.0073888 | 0.0066945 | 0.0098308 | 0.0096001 | 0.00884 | 0.0086252 | 0.0086607 | 0.0082503 | 0.0075627 | 0.0067968 | 0.006553 | 0.0041192 | 0.0044051 | 0.0048162 | 0.0049311 | 0.0051428 | 0.0056767
12 | 0.0063568 | 0.0067273 | 0.0071039 | 0.0074268 | 0.0075111 | 0.0078571 | 0.0078169 | 0.0073888 | 0.0066945 | 0.0098308 | 0.0096001 | 0.00884 | 0.0086252 | 0.0086607 | 0.0082503 | 0.0075627 | 0.0067968 | 0.006553 | 0.0041192 | 0.0044051 | 0.0048162 | 0.0049311 | 0.0051428 | 0.0056767
13 | 0.0063568 | 0.0067273 | 0.0071039 | 0.0074268 | 0.0075111 | 0.0078571 | 0.0078169 | 0.0073888 | 0.0066945 | 0.0098308 | 0.0096001 | 0.00884 | 0.0086252 | 0.0086607 | 0.0082503 | 0.0075627 | 0.0067968 | 0.006553 | 0.0041192 | 0.0044051 | 0.0048162 | 0.0049311 | 0.0051428 | 0.0056767
14 | 0.01009 | 0.010678 | 0.011276 | 0.011789 | 0.011922 | 0.012472 | 0.012408 | 0.011728 | 0.010626 | 0.015604 | 0.015238 | 0.014032 | 0.013691 | 0.013747 | 0.013096 | 0.012004 | 0.010789 | 0.010402 | 0.0065384 | 0.0069922 | 0.0076447 | 0.0078271 | 0.0081632 | 0.0090106
15 | 0.0063568 | 0.0067273 | 0.0071039 | 0.0074268 | 0.0075111 | 0.0078571 | 0.0078169 | 0.0073888 | 0.0066945 | 0.0098308 | 0.0096001 | 0.00884 | 0.0086252 | 0.0086607 | 0.0082503 | 0.0075627 | 0.0067968 | 0.006553 | 0.0041192 | 0.0044051 | 0.0048162 | 0.0049311 | 0.0051428 | 0.0056767
16 | 0.0063568 | 0.0067273 | 0.0071039 | 0.0074268 | 0.0075111 | 0.0078571 | 0.0078169 | 0.0073888 | 0.0066945 | 0.0098308 | 0.0096001 | 0.00884 | 0.0086252 | 0.0086607 | 0.0082503 | 0.0075627 | 0.0067968 | 0.006553 | 0.0041192 | 0.0044051 | 0.0048162 | 0.0049311 | 0.0051428 | 0.0056767
17 | 0.01009 | 0.010678 | 0.011276 | 0.011789 | 0.011922 | 0.012472 | 0.012408 | 0.011728 | 0.010626 | 0.015604 | 0.015238 | 0.014032 | 0.013691 | 0.013747 | 0.013096 | 0.012004 | 0.010789 | 0.010402 | 0.0065384 | 0.0069922 | 0.0076447 | 0.0078271 | 0.0081632 | 0.0090106
18 | 0.01009 | 0.010678 | 0.011276 | 0.011789 | 0.011922 | 0.012472 | 0.012408 | 0.011728 | 0.010626 | 0.015604 | 0.015238 | 0.014032 | 0.013691 | 0.013747 | 0.013096 | 0.012004 | 0.010789 | 0.010402 | 0.0065384 | 0.0069922 | 0.0076447 | 0.0078271 | 0.0081632 | 0.0090106
19 | 0.0063568 | 0.0067273 | 0.0071039 | 0.0074268 | 0.0075111 | 0.0078571 | 0.0078169 | 0.0073888 | 0.0066945 | 0.0098308 | 0.0096001 | 0.00884 | 0.0086252 | 0.0086607 | 0.0082503 | 0.0075627 | 0.0067968 | 0.006553 | 0.0041192 | 0.0044051 | 0.0048162 | 0.0049311 | 0.0051428 | 0.0056767
20 | 0.0063568 | 0.0067273 | 0.0071039 | 0.0074268 | 0.0075111 | 0.0078571 | 0.0078169 | 0.0073888 | 0.0066945 | 0.0098308 | 0.0096001 | 0.00884 | 0.0086252 | 0.0086607 | 0.0082503 | 0.0075627 | 0.0067968 | 0.006553 | 0.0041192 | 0.0044051 | 0.0048162 | 0.0049311 | 0.0051428 | 0.0056767
21 | 0.0025225 | 0.0026696 | 0.002819 | 0.0029472 | 0.0029806 | 0.0031179 | 0.0031019 | 0.0029321 | 0.0026566 | 0.0039011 | 0.0038096 | 0.0035079 | 0.0034227 | 0.0034368 | 0.0032739 | 0.0030011 | 0.0026971 | 0.0026004 | 0.0016346 | 0.001748 | 0.0019112 | 0.0019568 | 0.0020408 | 0.0022527
22 | 0.0063568 | 0.0067273 | 0.0071039 | 0.0074268 | 0.0075111 | 0.0078571 | 0.0078169 | 0.0073888 | 0.0066945 | 0.0098308 | 0.0096001 | 0.00884 | 0.0086252 | 0.0086607 | 0.0082503 | 0.0075627 | 0.0067968 | 0.006553 | 0.0041192 | 0.0044051 | 0.0048162 | 0.0049311 | 0.0051428 | 0.0056767
23 | 0.01009 | 0.010678 | 0.011276 | 0.011789 | 0.011922 | 0.012472 | 0.012408 | 0.011728 | 0.010626 | 0.015604 | 0.015238 | 0.014032 | 0.013691 | 0.013747 | 0.013096 | 0.012004 | 0.010789 | 0.010402 | 0.0065384 | 0.0069922 | 0.0076447 | 0.0078271 | 0.0081632 | 0.0090106
24 | 0.01009 | 0.010678 | 0.011276 | 0.011789 | 0.011922 | 0.012472 | 0.012408 | 0.011728 | 0.010626 | 0.015604 | 0.015238 | 0.014032 | 0.013691 | 0.013747 | 0.013096 | 0.012004 | 0.010789 | 0.010402 | 0.0065384 | 0.0069922 | 0.0076447 | 0.0078271 | 0.0081632 | 0.0090106
25 | 0.01009 | 0.010678 | 0.011276 | 0.011789 | 0.011922 | 0.012472 | 0.012408 | 0.011728 | 0.010626 | 0.015604 | 0.015238 | 0.014032 | 0.013691 | 0.013747 | 0.013096 | 0.012004 | 0.010789 | 0.010402 | 0.0065384 | 0.0069922 | 0.0076447 | 0.0078271 | 0.0081632 | 0.0090106
26 | 0.0063568 | 0.0067273 | 0.0071039 | 0.0074268 | 0.0075111 | 0.0078571 | 0.0078169 | 0.0073888 | 0.0066945 | 0.0098308 | 0.0096001 | 0.00884 | 0.0086252 | 0.0086607 | 0.0082503 | 0.0075627 | 0.0067968 | 0.006553 | 0.0041192 | 0.0044051 | 0.0048162 | 0.0049311 | 0.0051428 | 0.0056767
27 | 0.0063568 | 0.0067273 | 0.0071039 | 0.0074268 | 0.0075111 | 0.0078571 | 0.0078169 | 0.0073888 | 0.0066945 | 0.0098308 | 0.0096001 | 0.00884 | 0.0086252 | 0.0086607 | 0.0082503 | 0.0075627 | 0.0067968 | 0.006553 | 0.0041192 | 0.0044051 | 0.0048162 | 0.0049311 | 0.0051428 | 0.0056767
28 | 0.0063568 | 0.0067273 | 0.0071039 | 0.0074268 | 0.0075111 | 0.0078571 | 0.0078169 | 0.0073888 | 0.0066945 | 0.0098308 | 0.0096001 | 0.00884 | 0.0086252 | 0.0086607 | 0.0082503 | 0.0075627 | 0.0067968 | 0.006553 | 0.0041192 | 0.0044051 | 0.0048162 | 0.0049311 | 0.0051428 | 0.0056767
29 | 0.0063568 | 0.0067273 | 0.0071039 | 0.0074268 | 0.0075111 | 0.0078571 | 0.0078169 | 0.0073888 | 0.0066945 | 0.0098308 | 0.0096001 | 0.00884 | 0.0086252 | 0.0086607 | 0.0082503 | 0.0075627 | 0.0067968 | 0.006553 | 0.0041192 | 0.0044051 | 0.0048162 | 0.0049311 | 0.0051428 | 0.0056767
30 | 0.0063568 | 0.0067273 | 0.0071039 | 0.0074268 | 0.0075111 | 0.0078571 | 0.0078169 | 0.0073888 | 0.0066945 | 0.0098308 | 0.0096001 | 0.00884 | 0.0086252 | 0.0086607 | 0.0082503 | 0.0075627 | 0.0067968 | 0.006553 | 0.0041192 | 0.0044051 | 0.0048162 | 0.0049311 | 0.0051428 | 0.0056767
31 | 0.0063568 | 0.0067273 | 0.0071039 | 0.0074268 | 0.0075111 | 0.0078571 | 0.0078169 | 0.0073888 | 0.0066945 | 0.0098308 | 0.0096001 | 0.00884 | 0.0086252 | 0.0086607 | 0.0082503 | 0.0075627 | 0.0067968 | 0.006553 | 0.0041192 | 0.0044051 | 0.0048162 | 0.0049311 | 0.0051428 | 0.0056767
32 | 0.0025225 | 0.0026696 | 0.002819 | 0.0029472 | 0.0029806 | 0.0031179 | 0.0031019 | 0.0029321 | 0.0026566 | 0.0039011 | 0.0038096 | 0.0035079 | 0.0034227 | 0.0034368 | 0.0032739 | 0.0030011 | 0.0026971 | 0.0026004 | 0.0016346 | 0.001748 | 0.0019112 | 0.0019568 | 0.0020408 | 0.0022527
33 | 0.006537 | 0.006918 | 0.0073053 | 0.0076373 | 0.007724 | 0.0080798 | 0.0080385 | 0.0075982 | 0.0068843 | 0.010109 | 0.0098722 | 0.0090906 | 0.0088697 | 0.0089061 | 0.0084842 | 0.007777 | 0.0069894 | 0.0067387 | 0.0042359 | 0.0045299 | 0.0049527 | 0.0050709 | 0.0052886 | 0.0058376
34 | 0.01009 | 0.010678 | 0.011276 | 0.011789 | 0.011922 | 0.012472 | 0.012408 | 0.011728 | 0.010626 | 0.015604 | 0.015238 | 0.014032 | 0.013691 | 0.013747 | 0.013096 | 0.012004 | 0.010789 | 0.010402 | 0.0065384 | 0.0069922 | 0.0076447 | 0.0078271 | 0.0081632 | 0.0090106
35 | 0.0063568 | 0.0067273 | 0.0071039 | 0.0074268 | 0.0075111 | 0.0078571 | 0.0078169 | 0.0073888 | 0.0066945 | 0.0098308 | 0.0096001 | 0.00884 | 0.0086252 | 0.0086607 | 0.0082503 | 0.0075627 | 0.0067968 | 0.006553 | 0.0041192 | 0.0044051 | 0.0048162 | 0.0049311 | 0.0051428 | 0.0056767
36 | 0.01009 | 0.010678 | 0.011276 | 0.011789 | 0.011922 | 0.012472 | 0.012408 | 0.011728 | 0.010626 | 0.015604 | 0.015238 | 0.014032 | 0.013691 | 0.013747 | 0.013096 | 0.012004 | 0.010789 | 0.010402 | 0.0065384 | 0.0069922 | 0.0076447 | 0.0078271 | 0.0081632 | 0.0090106
37 | 0.01009 | 0.010678 | 0.011276 | 0.011789 | 0.011922 | 0.012472 | 0.012408 | 0.011728 | 0.010626 | 0.015604 | 0.015238 | 0.014032 | 0.013691 | 0.013747 | 0.013096 | 0.012004 | 0.010789 | 0.010402 | 0.0065384 | 0.0069922 | 0.0076447 | 0.0078271 | 0.0081632 | 0.0090106
38 | 0.0025225 | 0.0026696 | 0.002819 | 0.0029472 | 0.0029806 | 0.0031179 | 0.0031019 | 0.0029321 | 0.0026566 | 0.0039011 | 0.0038096 | 0.0035079 | 0.0034227 | 0.0034368 | 0.0032739 | 0.0030011 | 0.0026971 | 0.0026004 | 0.0016346 | 0.001748 | 0.0019112 | 0.0019568 | 0.0020408 | 0.0022527
39 | 0.01009 | 0.010678 | 0.011276 | 0.011789 | 0.011922 | 0.012472 | 0.012408 | 0.011728 | 0.010626 | 0.015604 | 0.015238 | 0.014032 | 0.013691 | 0.013747 | 0.013096 | 0.012004 | 0.010789 | 0.010402 | 0.0065384 | 0.0069922 | 0.0076447 | 0.0078271 | 0.0081632 | 0.0090106
40 | 0.01009 | 0.010678 | 0.011276 | 0.011789 | 0.011922 | 0.012472 | 0.012408 | 0.011728 | 0.010626 | 0.015604 | 0.015238 | 0.014032 | 0.013691 | 0.013747 | 0.013096 | 0.012004 | 0.010789 | 0.010402 | 0.0065384 | 0.0069922 | 0.0076447 | 0.0078271 | 0.0081632 | 0.0090106
41 | 0.01009 | 0.010678 | 0.011276 | 0.011789 | 0.011922 | 0.012472 | 0.012408 | 0.011728 | 0.010626 | 0.015604 | 0.015238 | 0.014032 | 0.013691 | 0.013747 | 0.013096 | 0.012004 | 0.010789 | 0.010402 | 0.0065384 | 0.0069922 | 0.0076447 | 0.0078271 | 0.0081632 | 0.0090106
42 | 0.01009 | 0.010678 | 0.011276 | 0.011789 | 0.011922 | 0.012472 | 0.012408 | 0.011728 | 0.010626 | 0.015604 | 0.015238 | 0.014032 | 0.013691 | 0.013747 | 0.013096 | 0.012004 | 0.010789 | 0.010402 | 0.0065384 | 0.0069922 | 0.0076447 | 0.0078271 | 0.0081632 | 0.0090106
43 | 0.0025225 | 0.0026696 | 0.002819 | 0.0029472 | 0.0029806 | 0.0031179 | 0.0031019 | 0.0029321 | 0.0026566 | 0.0039011 | 0.0038096 | 0.0035079 | 0.0034227 | 0.0034368 | 0.0032739 | 0.0030011 | 0.0026971 | 0.0026004 | 0.0016346 | 0.001748 | 0.0019112 | 0.0019568 | 0.0020408 | 0.0022527
44 | 0.01009 | 0.010678 | 0.011276 | 0.011789 | 0.011922 | 0.012472 | 0.012408 | 0.011728 | 0.010626 | 0.015604 | 0.015238 | 0.014032 | 0.013691 | 0.013747 | 0.013096 | 0.012004 | 0.010789 | 0.010402 | 0.0065384 | 0.0069922 | 0.0076447 | 0.0078271 | 0.0081632 | 0.0090106
45 | 0.01009 | 0.010678 | 0.011276 | 0.011789 | 0.011922 | 0.012472 | 0.012408 | 0.011728 | 0.010626 | 0.015604 | 0.015238 | 0.014032 | 0.013691 | 0.013747 | 0.013096 | 0.012004 | 0.010789 | 0.010402 | 0.0065384 | 0.0069922 | 0.0076447 | 0.0078271 | 0.0081632 | 0.0090106
46 | 0.0063568 | 0.0067273 | 0.0071039 | 0.0074268 | 0.0075111 | 0.0078571 | 0.0078169 | 0.0073888 | 0.0066945 | 0.0098308 | 0.0096001 | 0.00884 | 0.0086252 | 0.0086607 | 0.0082503 | 0.0075627 | 0.0067968 | 0.006553 | 0.0041192 | 0.0044051 | 0.0048162 | 0.0049311 | 0.0051428 | 0.0056767
47 | 0.01009 | 0.010678 | 0.011276 | 0.011789 | 0.011922 | 0.012472 | 0.012408 | 0.011728 | 0.010626 | 0.015604 | 0.015238 | 0.014032 | 0.013691 | 0.013747 | 0.013096 | 0.012004 | 0.010789 | 0.010402 | 0.0065384 | 0.0069922 | 0.0076447 | 0.0078271 | 0.0081632 | 0.0090106
48 | 0.01009 | 0.010678 | 0.011276 | 0.011789 | 0.011922 | 0.012472 | 0.012408 | 0.011728 | 0.010626 | 0.015604 | 0.015238 | 0.014032 | 0.013691 | 0.013747 | 0.013096 | 0.012004 | 0.010789 | 0.010402 | 0.0065384 | 0.0069922 | 0.0076447 | 0.0078271 | 0.0081632 | 0.0090106
49 | 0.0063568 | 0.0067273 | 0.0071039 | 0.0074268 | 0.0075111 | 0.0078571 | 0.0078169 | 0.0073888 | 0.0066945 | 0.0098308 | 0.0096001 | 0.00884 | 0.0086252 | 0.0086607 | 0.0082503 | 0.0075627 | 0.0067968 | 0.006553 | 0.0041192 | 0.0044051 | 0.0048162 | 0.0049311 | 0.0051428 | 0.0056767
50 | 0.01009 | 0.010678 | 0.011276 | 0.011789 | 0.011922 | 0.012472 | 0.012408 | 0.011728 | 0.010626 | 0.015604 | 0.015238 | 0.014032 | 0.013691 | 0.013747 | 0.013096 | 0.012004 | 0.010789 | 0.010402 | 0.0065384 | 0.0069922 | 0.0076447 | 0.0078271 | 0.0081632 | 0.0090106
51 | 0.0025225 | 0.0026696 | 0.002819 | 0.0029472 | 0.0029806 | 0.0031179 | 0.0031019 | 0.0029321 | 0.0026566 | 0.0039011 | 0.0038096 | 0.0035079 | 0.0034227 | 0.0034368 | 0.0032739 | 0.0030011 | 0.0026971 | 0.0026004 | 0.0016346 | 0.001748 | 0.0019112 | 0.0019568 | 0.0020408 | 0.0022527
52 | 0.01009 | 0.010678 | 0.011276 | 0.011789 | 0.011922 | 0.012472 | 0.012408 | 0.011728 | 0.010626 | 0.015604 | 0.015238 | 0.014032 | 0.013691 | 0.013747 | 0.013096 | 0.012004 | 0.010789 | 0.010402 | 0.0065384 | 0.0069922 | 0.0076447 | 0.0078271 | 0.0081632 | 0.0090106
53 | 0.0063568 | 0.0067273 | 0.0071039 | 0.0074268 | 0.0075111 | 0.0078571 | 0.0078169 | 0.0073888 | 0.0066945 | 0.0098308 | 0.0096001 | 0.00884 | 0.0086252 | 0.0086607 | 0.0082503 | 0.0075627 | 0.0067968 | 0.006553 | 0.0041192 | 0.0044051 | 0.0048162 | 0.0049311 | 0.0051428 | 0.0056767
54 | 0.01009 | 0.010678 | 0.011276 | 0.011789 | 0.011922 | 0.012472 | 0.012408 | 0.011728 | 0.010626 | 0.015604 | 0.015238 | 0.014032 | 0.013691 | 0.013747 | 0.013096 | 0.012004 | 0.010789 | 0.010402 | 0.0065384 | 0.0069922 | 0.0076447 | 0.0078271 | 0.0081632 | 0.0090106
55 | 0.01009 | 0.010678 | 0.011276 | 0.011789 | 0.011922 | 0.012472 | 0.012408 | 0.011728 | 0.010626 | 0.015604 | 0.015238 | 0.014032 | 0.013691 | 0.013747 | 0.013096 | 0.012004 | 0.010789 | 0.010402 | 0.0065384 | 0.0069922 | 0.0076447 | 0.0078271 | 0.0081632 | 0.0090106
56 | 0.0063568 | 0.0067273 | 0.0071039 | 0.0074268 | 0.0075111 | 0.0078571 | 0.0078169 | 0.0073888 | 0.0066945 | 0.0098308 | 0.0096001 | 0.00884 | 0.0086252 | 0.0086607 | 0.0082503 | 0.0075627 | 0.0067968 | 0.006553 | 0.0041192 | 0.0044051 | 0.0048162 | 0.0049311 | 0.0051428 | 0.0056767
57 | 0.0025225 | 0.0026696 | 0.002819 | 0.0029472 | 0.0029806 | 0.0031179 | 0.0031019 | 0.0029321 | 0.0026566 | 0.0039011 | 0.0038096 | 0.0035079 | 0.0034227 | 0.0034368 | 0.0032739 | 0.0030011 | 0.0026971 | 0.0026004 | 0.0016346 | 0.001748 | 0.0019112 | 0.0019568 | 0.0020408 | 0.0022527
58 | 0.0063568 | 0.0067273 | 0.0071039 | 0.0074268 | 0.0075111 | 0.0078571 | 0.0078169 | 0.0073888 | 0.0066945 | 0.0098308 | 0.0096001 | 0.00884 | 0.0086252 | 0.0086607 | 0.0082503 | 0.0075627 | 0.0067968 | 0.006553 | 0.0041192 | 0.0044051 | 0.0048162 | 0.0049311 | 0.0051428 | 0.0056767

## Pg, Summer, S1
GenID | 0 | 1 | 2 | 3 | 4 | 5 | 6 | 7 | 8 | 9 | 10 | 11 | 12 | 13 | 14 | 15 | 16 | 17 | 18 | 19 | 20 | 21 | 22 | 23
1 | 0 | 0 | 0 | 0 | 0 | 0 | 0 | 0 | 0 | 0 | 0 | 0 | 0 | 0 | 0 | 0 | 0 | 0 | 0 | 0 | 0 | 0 | 0 | 0
2 | 0.039294 | 0.03537 | 0.036449 | 0.035793 | 0.030697 | 0.02906 | 0.032034 | 0.029141 | 0.023956 | 0.017317 | 0.017772 | 0.011017 | 0.0090314 | 0.0096082 | 0.01283 | 0.016229 | 0.019153 | 0.026304 | 0.023926 | 0.021249 | 0.031591 | 0.034006 | 0.033044 | 0.048239
3 | 0 | 0 | 0 | 0 | 0 | 0 | 0 | 0 | 0 | 0 | 0 | 0 | 0 | 0 | 0 | 0 | 0 | 0 | 0 | 0 | 0 | 0 | 0 | 0
4 | 0 | 0 | 0 | 0 | 0 | 0 | 0 | 0 | 0 | 0 | 0 | 0 | 0 | 0 | 0 | 0 | 0 | 0 | 0 | 0 | 0 | 0 | 0 | 0
5 | 0 | 0 | 1.9758e-06 | 0 | 0 | 0 | 0 | 0.0011538 | 0.023991 | 0.063584 | 0.079965 | 0.082669 | 0.090465 | 0.08812 | 0.074076 | 0.04741 | 0.011865 | 9.274e-05 | 7.857e-06 | 5.8663e-06 | 0 | 0 | 0 | 0
6 | 0 | 0 | 0 | 0 | 0 | 0 | 0 | 0 | 0 | 0 | 0 | 0 | 0 | 0 | 0 | 0 | 0 | 0 | 0 | 0 | 0 | 0 | 0 | 0
7 | 0 | 0 | 0 | 0 | 0 | 0 | 0 | 0 | 0 | 0 | 0 | 0 | 0 | 0 | 0 | 0 | 0 | 0 | 0 | 0 | 0 | 0 | 0 | 0

## Pg, Summer, S2
GenID | 0 | 1 | 2 | 3 | 4 | 5 | 6 | 7 | 8 | 9 | 10 | 11 | 12 | 13 | 14 | 15 | 16 | 17 | 18 | 19 | 20 | 21 | 22 | 23
1 | 0 | 0 | 0 | 0 | 0 | 0 | 0 | 0 | 0 | 0 | 0 | 0 | 0 | 0 | 0 | 0 | 0 | 0 | 0 | 0 | 0 | 0 | 0 | 0
2 | 0.051945 | 0.042632 | 0.038596 | 0.033847 | 0.030342 | 0.025917 | 0.024287 | 0.022591 | 0.021221 | 0.023691 | 0.022153 | 0.0256 | 0.028173 | 0.02708 | 0.030911 | 0.027242 | 0.025719 | 0.026477 | 0.025407 | 0.026658 | 0.024981 | 0.021217 | 0.023831 | 0.022802
3 | 0 | 0 | 0 | 0 | 0 | 0 | 0 | 0 | 0 | 0 | 0 | 0 | 0 | 0 | 0 | 0 | 0 | 0 | 0 | 0 | 0 | 0 | 0 | 0
4 | 0 | 0 | 0 | 0 | 0 | 0 | 0 | 0 | 0 | 0 | 0 | 0 | 0 | 0 | 0 | 0 | 0 | 0 | 0 | 0 | 0 | 0 | 0 | 0
5 | 0 | 0 | 1.9915e-06 | 0 | 0 | 0 | 0 | 0.001211 | 0.023991 | 0.062598 | 0.07812 | 0.086768 | 0.088377 | 0.086754 | 0.074076 | 0.048951 | 0.011959 | 9.3476e-05 | 8.0471e-06 | 6.1572e-06 | 0 | 0 | 0 | 0
6 | 0 | 0 | 0 | 0 | 0 | 0 | 0 | 0 | 0 | 0 | 0 | 0 | 0 | 0 | 0 | 0 | 0 | 0 | 0 | 0 | 0 | 0 | 0 | 0
7 | 0 | 0 | 0 | 0 | 0 | 0 | 0 | 0 | 0 | 0 | 0 | 0 | 0 | 0 | 0 | 0 | 0 | 0 | 0 | 0 | 0 | 0 | 0 | 0

## Pg, Summer, S3
GenID | 0 | 1 | 2 | 3 | 4 | 5 | 6 | 7 | 8 | 9 | 10 | 11 | 12 | 13 | 14 | 15 | 16 | 17 | 18 | 19 | 20 | 21 | 22 | 23
1 | 0 | 0 | 0 | 0 | 0 | 0 | 0 | 0 | 0 | 0 | 0 | 0 | 0 | 0 | 0 | 0 | 0 | 0 | 0 | 0 | 0 | 0 | 0 | 0
2 | 0.044868 | 0.041701 | 0.05029 | 0.051106 | 0.045536 | 0.040176 | 0.029288 | 0.025082 | 0.025927 | 0.024357 | 0.026637 | 0.027667 | 0.022745 | 0.024079 | 0.030879 | 0.040227 | 0.039383 | 0.042385 | 0.0412 | 0.046567 | 0.047154 | 0.045547 | 0.04189 | 0.040753
3 | 0 | 0 | 0 | 0 | 0 | 0 | 0 | 0 | 0 | 0 | 0 | 0 | 0 | 0 | 0 | 0 | 0 | 0 | 0 | 0 | 0 | 0 | 0 | 0
4 | 0 | 0 | 0 | 0 | 0 | 0 | 0 | 0 | 0 | 0 | 0 | 0 | 0 | 0 | 0 | 0 | 0 | 0 | 0 | 0 | 0 | 0 | 0 | 0
5 | 0 | 0 | 1.934e-06 | 0 | 0 | 0 | 0 | 0.0011528 | 0.023391 | 0.061514 | 0.077066 | 0.0826 | 0.087185 | 0.085251 | 0.072224 | 0.046976 | 0.011614 | 9.0781e-05 | 7.7532e-06 | 5.8615e-06 | 0 | 0 | 0 | 0
6 | 0 | 0 | 0 | 0 | 0 | 0 | 0 | 0 | 0 | 0 | 0 | 0 | 0 | 0 | 0 | 0 | 0 | 0 | 0 | 0 | 0 | 0 | 0 | 0
7 | 0 | 0 | 0 | 0 | 0 | 0 | 0 | 0 | 0 | 0 | 0 | 0 | 0 | 0 | 0 | 0 | 0 | 0 | 0 | 0 | 0 | 0 | 0 | 0

## Pg, Summer, S4
GenID | 0 | 1 | 2 | 3 | 4 | 5 | 6 | 7 | 8 | 9 | 10 | 11 | 12 | 13 | 14 | 15 | 16 | 17 | 18 | 19 | 20 | 21 | 22 | 23
1 | 0 | 0 | 0 | 0 | 0 | 0 | 0 | 0 | 0 | 0 | 0 | 0 | 0 | 0 | 0 | 0 | 0 | 0 | 0 | 0 | 0 | 0 | 0 | 0
2 | 0.039294 | 0.03537 | 0.036449 | 0.035793 | 0.030697 | 0.02906 | 0.032034 | 0.029141 | 0.023956 | 0.017317 | 0.017772 | 0.011017 | 0.0090314 | 0.0096082 | 0.01283 | 0.016229 | 0.019153 | 0.026304 | 0.023926 | 0.021249 | 0.031591 | 0.034006 | 0.033044 | 0.048239
3 | 0 | 0 | 0 | 0 | 0 | 0 | 0 | 0 | 0 | 0 | 0 | 0 | 0 | 0 | 0 | 0 | 0 | 0 | 0 | 0 | 0 | 0 | 0 | 0
4 | 0 | 0 | 0 | 0 | 0 | 0 | 0 | 0 | 0 | 0 | 0 | 0 | 0 | 0 | 0 | 0 | 0 | 0 | 0 | 0 | 0 | 0 | 0 | 0
5 | 0 | 0 | 1.9758e-06 | 0 | 0 | 0 | 0 | 0.0011538 | 0.023991 | 0.063584 | 0.079965 | 0.082669 | 0.090465 | 0.08812 | 0.074076 | 0.04741 | 0.011865 | 9.274e-05 | 7.857e-06 | 5.8663e-06 | 0 | 0 | 0 | 0
6 | 0 | 0 | 0 | 0 | 0 | 0 | 0 | 0 | 0 | 0 | 0 | 0 | 0 | 0 | 0 | 0 | 0 | 0 | 0 | 0 | 0 | 0 | 0 | 0
7 | 0 | 0 | 0 | 0 | 0 | 0 | 0 | 0 | 0 | 0 | 0 | 0 | 0 | 0 | 0 | 0 | 0 | 0 | 0 | 0 | 0 | 0 | 0 | 0

## Pg, Summer, S5
GenID | 0 | 1 | 2 | 3 | 4 | 5 | 6 | 7 | 8 | 9 | 10 | 11 | 12 | 13 | 14 | 15 | 16 | 17 | 18 | 19 | 20 | 21 | 22 | 23
1 | 0 | 0 | 0 | 0 | 0 | 0 | 0 | 0 | 0 | 0 | 0 | 0 | 0 | 0 | 0 | 0 | 0 | 0 | 0 | 0 | 0 | 0 | 0 | 0
2 | 0.051945 | 0.042632 | 0.038596 | 0.033847 | 0.030342 | 0.025917 | 0.024287 | 0.022591 | 0.021221 | 0.023691 | 0.022153 | 0.0256 | 0.028173 | 0.02708 | 0.030911 | 0.027242 | 0.025719 | 0.026477 | 0.025407 | 0.026658 | 0.024981 | 0.021217 | 0.023831 | 0.022802
3 | 0 | 0 | 0 | 0 | 0 | 0 | 0 | 0 | 0 | 0 | 0 | 0 | 0 | 0 | 0 | 0 | 0 | 0 | 0 | 0 | 0 | 0 | 0 | 0
4 | 0 | 0 | 0 | 0 | 0 | 0 | 0 | 0 | 0 | 0 | 0 | 0 | 0 | 0 | 0 | 0 | 0 | 0 | 0 | 0 | 0 | 0 | 0 | 0
5 | 0 | 0 | 1.9915e-06 | 0 | 0 | 0 | 0 | 0.001211 | 0.023991 | 0.062598 | 0.07812 | 0.086768 | 0.088377 | 0.086754 | 0.074076 | 0.048951 | 0.011959 | 9.3476e-05 | 8.0471e-06 | 6.1572e-06 | 0 | 0 | 0 | 0
6 | 0 | 0 | 0 | 0 | 0 | 0 | 0 | 0 | 0 | 0 | 0 | 0 | 0 | 0 | 0 | 0 | 0 | 0 | 0 | 0 | 0 | 0 | 0 | 0
7 | 0 | 0 | 0 | 0 | 0 | 0 | 0 | 0 | 0 | 0 | 0 | 0 | 0 | 0 | 0 | 0 | 0 | 0 | 0 | 0 | 0 | 0 | 0 | 0

## Pg, Summer, S6
GenID | 0 | 1 | 2 | 3 | 4 | 5 | 6 | 7 | 8 | 9 | 10 | 11 | 12 | 13 | 14 | 15 | 16 | 17 | 18 | 19 | 20 | 21 | 22 | 23
1 | 0 | 0 | 0 | 0 | 0 | 0 | 0 | 0 | 0 | 0 | 0 | 0 | 0 | 0 | 0 | 0 | 0 | 0 | 0 | 0 | 0 | 0 | 0 | 0
2 | 0.044868 | 0.041701 | 0.05029 | 0.051106 | 0.045536 | 0.040176 | 0.029288 | 0.025082 | 0.025927 | 0.024357 | 0.026637 | 0.027667 | 0.022745 | 0.024079 | 0.030879 | 0.040227 | 0.039383 | 0.042385 | 0.0412 | 0.046567 | 0.047154 | 0.045547 | 0.04189 | 0.040753
3 | 0 | 0 | 0 | 0 | 0 | 0 | 0 | 0 | 0 | 0 | 0 | 0 | 0 | 0 | 0 | 0 | 0 | 0 | 0 | 0 | 0 | 0 | 0 | 0
4 | 0 | 0 | 0 | 0 | 0 | 0 | 0 | 0 | 0 | 0 | 0 | 0 | 0 | 0 | 0 | 0 | 0 | 0 | 0 | 0 | 0 | 0 | 0 | 0
5 | 0 | 0 | 1.934e-06 | 0 | 0 | 0 | 0 | 0.0011528 | 0.023391 | 0.061514 | 0.077066 | 0.0826 | 0.087185 | 0.085251 | 0.072224 | 0.046976 | 0.011614 | 9.0781e-05 | 7.7532e-06 | 5.8615e-06 | 0 | 0 | 0 | 0
6 | 0 | 0 | 0 | 0 | 0 | 0 | 0 | 0 | 0 | 0 | 0 | 0 | 0 | 0 | 0 | 0 | 0 | 0 | 0 | 0 | 0 | 0 | 0 | 0
7 | 0 | 0 | 0 | 0 | 0 | 0 | 0 | 0 | 0 | 0 | 0 | 0 | 0 | 0 | 0 | 0 | 0 | 0 | 0 | 0 | 0 | 0 | 0 | 0

## Pg, Summer, S7
GenID | 0 | 1 | 2 | 3 | 4 | 5 | 6 | 7 | 8 | 9 | 10 | 11 | 12 | 13 | 14 | 15 | 16 | 17 | 18 | 19 | 20 | 21 | 22 | 23
1 | 0 | 0 | 0 | 0 | 0 | 0 | 0 | 0 | 0 | 0 | 0 | 0 | 0 | 0 | 0 | 0 | 0 | 0 | 0 | 0 | 0 | 0 | 0 | 0
2 | 0.039294 | 0.03537 | 0.036449 | 0.035793 | 0.030697 | 0.02906 | 0.032034 | 0.029141 | 0.023956 | 0.017317 | 0.017772 | 0.011017 | 0.0090314 | 0.0096082 | 0.01283 | 0.016229 | 0.019153 | 0.026304 | 0.023926 | 0.021249 | 0.031591 | 0.034006 | 0.033044 | 0.048239
3 | 0 | 0 | 0 | 0 | 0 | 0 | 0 | 0 | 0 | 0 | 0 | 0 | 0 | 0 | 0 | 0 | 0 | 0 | 0 | 0 | 0 | 0 | 0 | 0
4 | 0 | 0 | 0 | 0 | 0 | 0 | 0 | 0 | 0 | 0 | 0 | 0 | 0 | 0 | 0 | 0 | 0 | 0 | 0 | 0 | 0 | 0 | 0 | 0
5 | 0 | 0 | 1.9758e-06 | 0 | 0 | 0 | 0 | 0.0011538 | 0.023991 | 0.063584 | 0.079965 | 0.082669 | 0.090465 | 0.08812 | 0.074076 | 0.04741 | 0.011865 | 9.274e-05 | 7.857e-06 | 5.8663e-06 | 0 | 0 | 0 | 0
6 | 0 | 0 | 0 | 0 | 0 | 0 | 0 | 0 | 0 | 0 | 0 | 0 | 0 | 0 | 0 | 0 | 0 | 0 | 0 | 0 | 0 | 0 | 0 | 0
7 | 0 | 0 | 0 | 0 | 0 | 0 | 0 | 0 | 0 | 0 | 0 | 0 | 0 | 0 | 0 | 0 | 0 | 0 | 0 | 0 | 0 | 0 | 0 | 0

## Pg, Summer, S8
GenID | 0 | 1 | 2 | 3 | 4 | 5 | 6 | 7 | 8 | 9 | 10 | 11 | 12 | 13 | 14 | 15 | 16 | 17 | 18 | 19 | 20 | 21 | 22 | 23
1 | 0 | 0 | 0 | 0 | 0 | 0 | 0 | 0 | 0 | 0 | 0 | 0 | 0 | 0 | 0 | 0 | 0 | 0 | 0 | 0 | 0 | 0 | 0 | 0
2 | 0.051945 | 0.042632 | 0.038596 | 0.033847 | 0.030342 | 0.025917 | 0.024287 | 0.022591 | 0.021221 | 0.023691 | 0.022153 | 0.0256 | 0.028173 | 0.02708 | 0.030911 | 0.027242 | 0.025719 | 0.026477 | 0.025407 | 0.026658 | 0.024981 | 0.021217 | 0.023831 | 0.022802
3 | 0 | 0 | 0 | 0 | 0 | 0 | 0 | 0 | 0 | 0 | 0 | 0 | 0 | 0 | 0 | 0 | 0 | 0 | 0 | 0 | 0 | 0 | 0 | 0
4 | 0 | 0 | 0 | 0 | 0 | 0 | 0 | 0 | 0 | 0 | 0 | 0 | 0 | 0 | 0 | 0 | 0 | 0 | 0 | 0 | 0 | 0 | 0 | 0
5 | 0 | 0 | 1.9915e-06 | 0 | 0 | 0 | 0 | 0.001211 | 0.023991 | 0.062598 | 0.07812 | 0.086768 | 0.088377 | 0.086754 | 0.074076 | 0.048951 | 0.011959 | 9.3476e-05 | 8.0471e-06 | 6.1572e-06 | 0 | 0 | 0 | 0
6 | 0 | 0 | 0 | 0 | 0 | 0 | 0 | 0 | 0 | 0 | 0 | 0 | 0 | 0 | 0 | 0 | 0 | 0 | 0 | 0 | 0 | 0 | 0 | 0
7 | 0 | 0 | 0 | 0 | 0 | 0 | 0 | 0 | 0 | 0 | 0 | 0 | 0 | 0 | 0 | 0 | 0 | 0 | 0 | 0 | 0 | 0 | 0 | 0

## Pg, Summer, S9
GenID | 0 | 1 | 2 | 3 | 4 | 5 | 6 | 7 | 8 | 9 | 10 | 11 | 12 | 13 | 14 | 15 | 16 | 17 | 18 | 19 | 20 | 21 | 22 | 23
1 | 0 | 0 | 0 | 0 | 0 | 0 | 0 | 0 | 0 | 0 | 0 | 0 | 0 | 0 | 0 | 0 | 0 | 0 | 0 | 0 | 0 | 0 | 0 | 0
2 | 0.044868 | 0.041701 | 0.05029 | 0.051106 | 0.045536 | 0.040176 | 0.029288 | 0.025082 | 0.025927 | 0.024357 | 0.026637 | 0.027667 | 0.022745 | 0.024079 | 0.030879 | 0.040227 | 0.039383 | 0.042385 | 0.0412 | 0.046567 | 0.047154 | 0.045547 | 0.04189 | 0.040753
3 | 0 | 0 | 0 | 0 | 0 | 0 | 0 | 0 | 0 | 0 | 0 | 0 | 0 | 0 | 0 | 0 | 0 | 0 | 0 | 0 | 0 | 0 | 0 | 0
4 | 0 | 0 | 0 | 0 | 0 | 0 | 0 | 0 | 0 | 0 | 0 | 0 | 0 | 0 | 0 | 0 | 0 | 0 | 0 | 0 | 0 | 0 | 0 | 0
5 | 0 | 0 | 1.934e-06 | 0 | 0 | 0 | 0 | 0.0011528 | 0.023391 | 0.061514 | 0.077066 | 0.0826 | 0.087185 | 0.085251 | 0.072224 | 0.046976 | 0.011614 | 9.0781e-05 | 7.7532e-06 | 5.8615e-06 | 0 | 0 | 0 | 0
6 | 0 | 0 | 0 | 0 | 0 | 0 | 0 | 0 | 0 | 0 | 0 | 0 | 0 | 0 | 0 | 0 | 0 | 0 | 0 | 0 | 0 | 0 | 0 | 0
7 | 0 | 0 | 0 | 0 | 0 | 0 | 0 | 0 | 0 | 0 | 0 | 0 | 0 | 0 | 0 | 0 | 0 | 0 | 0 | 0 | 0 | 0 | 0 | 0

## Qg, Summer, S1
GenID | 0 | 1 | 2 | 3 | 4 | 5 | 6 | 7 | 8 | 9 | 10 | 11 | 12 | 13 | 14 | 15 | 16 | 17 | 18 | 19 | 20 | 21 | 22 | 23
1 | 0 | 0 | 0 | 0 | 0 | 0 | 0 | 0 | 0 | 0 | 0 | 0 | 0 | 0 | 0 | 0 | 0 | 0 | 0 | 0 | 0 | 0 | 0 | 0
2 | 0 | 0 | 0 | 0 | 0 | 0 | 0 | 0 | 0 | 0 | 0 | 0 | 0 | 0 | 0 | 0 | 0 | 0 | 0 | 0 | 0 | 0 | 0 | 0
3 | 0 | 0 | 0 | 0 | 0 | 0 | 0 | 0 | 0 | 0 | 0 | 0 | 0 | 0 | 0 | 0 | 0 | 0 | 0 | 0 | 0 | 0 | 0 | 0
4 | 0 | 0 | 0 | 0 | 0 | 0 | 0 | 0 | 0 | 0 | 0 | 0 | 0 | 0 | 0 | 0 | 0 | 0 | 0 | 0 | 0 | 0 | 0 | 0
5 | 0 | 0 | 0 | 0 | 0 | 0 | 0 | 0 | 0 | 0 | 0 | 0 | 0 | 0 | 0 | 0 | 0 | 0 | 0 | 0 | 0 | 0 | 0 | 0
6 | 0 | 0 | 0 | 0 | 0 | 0 | 0 | 0 | 0 | 0 | 0 | 0 | 0 | 0 | 0 | 0 | 0 | 0 | 0 | 0 | 0 | 0 | 0 | 0
7 | 0 | 0 | 0 | 0 | 0 | 0 | 0 | 0 | 0 | 0 | 0 | 0 | 0 | 0 | 0 | 0 | 0 | 0 | 0 | 0 | 0 | 0 | 0 | 0

## Qg, Summer, S2
GenID | 0 | 1 | 2 | 3 | 4 | 5 | 6 | 7 | 8 | 9 | 10 | 11 | 12 | 13 | 14 | 15 | 16 | 17 | 18 | 19 | 20 | 21 | 22 | 23
1 | 0 | 0 | 0 | 0 | 0 | 0 | 0 | 0 | 0 | 0 | 0 | 0 | 0 | 0 | 0 | 0 | 0 | 0 | 0 | 0 | 0 | 0 | 0 | 0
2 | 0 | 0 | 0 | 0 | 0 | 0 | 0 | 0 | 0 | 0 | 0 | 0 | 0 | 0 | 0 | 0 | 0 | 0 | 0 | 0 | 0 | 0 | 0 | 0
3 | 0 | 0 | 0 | 0 | 0 | 0 | 0 | 0 | 0 | 0 | 0 | 0 | 0 | 0 | 0 | 0 | 0 | 0 | 0 | 0 | 0 | 0 | 0 | 0
4 | 0 | 0 | 0 | 0 | 0 | 0 | 0 | 0 | 0 | 0 | 0 | 0 | 0 | 0 | 0 | 0 | 0 | 0 | 0 | 0 | 0 | 0 | 0 | 0
5 | 0 | 0 | 0 | 0 | 0 | 0 | 0 | 0 | 0 | 0 | 0 | 0 | 0 | 0 | 0 | 0 | 0 | 0 | 0 | 0 | 0 | 0 | 0 | 0
6 | 0 | 0 | 0 | 0 | 0 | 0 | 0 | 0 | 0 | 0 | 0 | 0 | 0 | 0 | 0 | 0 | 0 | 0 | 0 | 0 | 0 | 0 | 0 | 0
7 | 0 | 0 | 0 | 0 | 0 | 0 | 0 | 0 | 0 | 0 | 0 | 0 | 0 | 0 | 0 | 0 | 0 | 0 | 0 | 0 | 0 | 0 | 0 | 0

## Qg, Summer, S3
GenID | 0 | 1 | 2 | 3 | 4 | 5 | 6 | 7 | 8 | 9 | 10 | 11 | 12 | 13 | 14 | 15 | 16 | 17 | 18 | 19 | 20 | 21 | 22 | 23
1 | 0 | 0 | 0 | 0 | 0 | 0 | 0 | 0 | 0 | 0 | 0 | 0 | 0 | 0 | 0 | 0 | 0 | 0 | 0 | 0 | 0 | 0 | 0 | 0
2 | 0 | 0 | 0 | 0 | 0 | 0 | 0 | 0 | 0 | 0 | 0 | 0 | 0 | 0 | 0 | 0 | 0 | 0 | 0 | 0 | 0 | 0 | 0 | 0
3 | 0 | 0 | 0 | 0 | 0 | 0 | 0 | 0 | 0 | 0 | 0 | 0 | 0 | 0 | 0 | 0 | 0 | 0 | 0 | 0 | 0 | 0 | 0 | 0
4 | 0 | 0 | 0 | 0 | 0 | 0 | 0 | 0 | 0 | 0 | 0 | 0 | 0 | 0 | 0 | 0 | 0 | 0 | 0 | 0 | 0 | 0 | 0 | 0
5 | 0 | 0 | 0 | 0 | 0 | 0 | 0 | 0 | 0 | 0 | 0 | 0 | 0 | 0 | 0 | 0 | 0 | 0 | 0 | 0 | 0 | 0 | 0 | 0
6 | 0 | 0 | 0 | 0 | 0 | 0 | 0 | 0 | 0 | 0 | 0 | 0 | 0 | 0 | 0 | 0 | 0 | 0 | 0 | 0 | 0 | 0 | 0 | 0
7 | 0 | 0 | 0 | 0 | 0 | 0 | 0 | 0 | 0 | 0 | 0 | 0 | 0 | 0 | 0 | 0 | 0 | 0 | 0 | 0 | 0 | 0 | 0 | 0

## Qg, Summer, S4
GenID | 0 | 1 | 2 | 3 | 4 | 5 | 6 | 7 | 8 | 9 | 10 | 11 | 12 | 13 | 14 | 15 | 16 | 17 | 18 | 19 | 20 | 21 | 22 | 23
1 | 0 | 0 | 0 | 0 | 0 | 0 | 0 | 0 | 0 | 0 | 0 | 0 | 0 | 0 | 0 | 0 | 0 | 0 | 0 | 0 | 0 | 0 | 0 | 0
2 | 0 | 0 | 0 | 0 | 0 | 0 | 0 | 0 | 0 | 0 | 0 | 0 | 0 | 0 | 0 | 0 | 0 | 0 | 0 | 0 | 0 | 0 | 0 | 0
3 | 0 | 0 | 0 | 0 | 0 | 0 | 0 | 0 | 0 | 0 | 0 | 0 | 0 | 0 | 0 | 0 | 0 | 0 | 0 | 0 | 0 | 0 | 0 | 0
4 | 0 | 0 | 0 | 0 | 0 | 0 | 0 | 0 | 0 | 0 | 0 | 0 | 0 | 0 | 0 | 0 | 0 | 0 | 0 | 0 | 0 | 0 | 0 | 0
5 | 0 | 0 | 0 | 0 | 0 | 0 | 0 | 0 | 0 | 0 | 0 | 0 | 0 | 0 | 0 | 0 | 0 | 0 | 0 | 0 | 0 | 0 | 0 | 0
6 | 0 | 0 | 0 | 0 | 0 | 0 | 0 | 0 | 0 | 0 | 0 | 0 | 0 | 0 | 0 | 0 | 0 | 0 | 0 | 0 | 0 | 0 | 0 | 0
7 | 0 | 0 | 0 | 0 | 0 | 0 | 0 | 0 | 0 | 0 | 0 | 0 | 0 | 0 | 0 | 0 | 0 | 0 | 0 | 0 | 0 | 0 | 0 | 0

## Qg, Summer, S5
GenID | 0 | 1 | 2 | 3 | 4 | 5 | 6 | 7 | 8 | 9 | 10 | 11 | 12 | 13 | 14 | 15 | 16 | 17 | 18 | 19 | 20 | 21 | 22 | 23
1 | 0 | 0 | 0 | 0 | 0 | 0 | 0 | 0 | 0 | 0 | 0 | 0 | 0 | 0 | 0 | 0 | 0 | 0 | 0 | 0 | 0 | 0 | 0 | 0
2 | 0 | 0 | 0 | 0 | 0 | 0 | 0 | 0 | 0 | 0 | 0 | 0 | 0 | 0 | 0 | 0 | 0 | 0 | 0 | 0 | 0 | 0 | 0 | 0
3 | 0 | 0 | 0 | 0 | 0 | 0 | 0 | 0 | 0 | 0 | 0 | 0 | 0 | 0 | 0 | 0 | 0 | 0 | 0 | 0 | 0 | 0 | 0 | 0
4 | 0 | 0 | 0 | 0 | 0 | 0 | 0 | 0 | 0 | 0 | 0 | 0 | 0 | 0 | 0 | 0 | 0 | 0 | 0 | 0 | 0 | 0 | 0 | 0
5 | 0 | 0 | 0 | 0 | 0 | 0 | 0 | 0 | 0 | 0 | 0 | 0 | 0 | 0 | 0 | 0 | 0 | 0 | 0 | 0 | 0 | 0 | 0 | 0
6 | 0 | 0 | 0 | 0 | 0 | 0 | 0 | 0 | 0 | 0 | 0 | 0 | 0 | 0 | 0 | 0 | 0 | 0 | 0 | 0 | 0 | 0 | 0 | 0
7 | 0 | 0 | 0 | 0 | 0 | 0 | 0 | 0 | 0 | 0 | 0 | 0 | 0 | 0 | 0 | 0 | 0 | 0 | 0 | 0 | 0 | 0 | 0 | 0

## Qg, Summer, S6
GenID | 0 | 1 | 2 | 3 | 4 | 5 | 6 | 7 | 8 | 9 | 10 | 11 | 12 | 13 | 14 | 15 | 16 | 17 | 18 | 19 | 20 | 21 | 22 | 23
1 | 0 | 0 | 0 | 0 | 0 | 0 | 0 | 0 | 0 | 0 | 0 | 0 | 0 | 0 | 0 | 0 | 0 | 0 | 0 | 0 | 0 | 0 | 0 | 0
2 | 0 | 0 | 0 | 0 | 0 | 0 | 0 | 0 | 0 | 0 | 0 | 0 | 0 | 0 | 0 | 0 | 0 | 0 | 0 | 0 | 0 | 0 | 0 | 0
3 | 0 | 0 | 0 | 0 | 0 | 0 | 0 | 0 | 0 | 0 | 0 | 0 | 0 | 0 | 0 | 0 | 0 | 0 | 0 | 0 | 0 | 0 | 0 | 0
4 | 0 | 0 | 0 | 0 | 0 | 0 | 0 | 0 | 0 | 0 | 0 | 0 | 0 | 0 | 0 | 0 | 0 | 0 | 0 | 0 | 0 | 0 | 0 | 0
5 | 0 | 0 | 0 | 0 | 0 | 0 | 0 | 0 | 0 | 0 | 0 | 0 | 0 | 0 | 0 | 0 | 0 | 0 | 0 | 0 | 0 | 0 | 0 | 0
6 | 0 | 0 | 0 | 0 | 0 | 0 | 0 | 0 | 0 | 0 | 0 | 0 | 0 | 0 | 0 | 0 | 0 | 0 | 0 | 0 | 0 | 0 | 0 | 0
7 | 0 | 0 | 0 | 0 | 0 | 0 | 0 | 0 | 0 | 0 | 0 | 0 | 0 | 0 | 0 | 0 | 0 | 0 | 0 | 0 | 0 | 0 | 0 | 0

## Qg, Summer, S7
GenID | 0 | 1 | 2 | 3 | 4 | 5 | 6 | 7 | 8 | 9 | 10 | 11 | 12 | 13 | 14 | 15 | 16 | 17 | 18 | 19 | 20 | 21 | 22 | 23
1 | 0 | 0 | 0 | 0 | 0 | 0 | 0 | 0 | 0 | 0 | 0 | 0 | 0 | 0 | 0 | 0 | 0 | 0 | 0 | 0 | 0 | 0 | 0 | 0
2 | 0 | 0 | 0 | 0 | 0 | 0 | 0 | 0 | 0 | 0 | 0 | 0 | 0 | 0 | 0 | 0 | 0 | 0 | 0 | 0 | 0 | 0 | 0 | 0
3 | 0 | 0 | 0 | 0 | 0 | 0 | 0 | 0 | 0 | 0 | 0 | 0 | 0 | 0 | 0 | 0 | 0 | 0 | 0 | 0 | 0 | 0 | 0 | 0
4 | 0 | 0 | 0 | 0 | 0 | 0 | 0 | 0 | 0 | 0 | 0 | 0 | 0 | 0 | 0 | 0 | 0 | 0 | 0 | 0 | 0 | 0 | 0 | 0
5 | 0 | 0 | 0 | 0 | 0 | 0 | 0 | 0 | 0 | 0 | 0 | 0 | 0 | 0 | 0 | 0 | 0 | 0 | 0 | 0 | 0 | 0 | 0 | 0
6 | 0 | 0 | 0 | 0 | 0 | 0 | 0 | 0 | 0 | 0 | 0 | 0 | 0 | 0 | 0 | 0 | 0 | 0 | 0 | 0 | 0 | 0 | 0 | 0
7 | 0 | 0 | 0 | 0 | 0 | 0 | 0 | 0 | 0 | 0 | 0 | 0 | 0 | 0 | 0 | 0 | 0 | 0 | 0 | 0 | 0 | 0 | 0 | 0

## Qg, Summer, S8
GenID | 0 | 1 | 2 | 3 | 4 | 5 | 6 | 7 | 8 | 9 | 10 | 11 | 12 | 13 | 14 | 15 | 16 | 17 | 18 | 19 | 20 | 21 | 22 | 23
1 | 0 | 0 | 0 | 0 | 0 | 0 | 0 | 0 | 0 | 0 | 0 | 0 | 0 | 0 | 0 | 0 | 0 | 0 | 0 | 0 | 0 | 0 | 0 | 0
2 | 0 | 0 | 0 | 0 | 0 | 0 | 0 | 0 | 0 | 0 | 0 | 0 | 0 | 0 | 0 | 0 | 0 | 0 | 0 | 0 | 0 | 0 | 0 | 0
3 | 0 | 0 | 0 | 0 | 0 | 0 | 0 | 0 | 0 | 0 | 0 | 0 | 0 | 0 | 0 | 0 | 0 | 0 | 0 | 0 | 0 | 0 | 0 | 0
4 | 0 | 0 | 0 | 0 | 0 | 0 | 0 | 0 | 0 | 0 | 0 | 0 | 0 | 0 | 0 | 0 | 0 | 0 | 0 | 0 | 0 | 0 | 0 | 0
5 | 0 | 0 | 0 | 0 | 0 | 0 | 0 | 0 | 0 | 0 | 0 | 0 | 0 | 0 | 0 | 0 | 0 | 0 | 0 | 0 | 0 | 0 | 0 | 0
6 | 0 | 0 | 0 | 0 | 0 | 0 | 0 | 0 | 0 | 0 | 0 | 0 | 0 | 0 | 0 | 0 | 0 | 0 | 0 | 0 | 0 | 0 | 0 | 0
7 | 0 | 0 | 0 | 0 | 0 | 0 | 0 | 0 | 0 | 0 | 0 | 0 | 0 | 0 | 0 | 0 | 0 | 0 | 0 | 0 | 0 | 0 | 0 | 0

## Qg, Summer, S9
GenID | 0 | 1 | 2 | 3 | 4 | 5 | 6 | 7 | 8 | 9 | 10 | 11 | 12 | 13 | 14 | 15 | 16 | 17 | 18 | 19 | 20 | 21 | 22 | 23
1 | 0 | 0 | 0 | 0 | 0 | 0 | 0 | 0 | 0 | 0 | 0 | 0 | 0 | 0 | 0 | 0 | 0 | 0 | 0 | 0 | 0 | 0 | 0 | 0
2 | 0 | 0 | 0 | 0 | 0 | 0 | 0 | 0 | 0 | 0 | 0 | 0 | 0 | 0 | 0 | 0 | 0 | 0 | 0 | 0 | 0 | 0 | 0 | 0
3 | 0 | 0 | 0 | 0 | 0 | 0 | 0 | 0 | 0 | 0 | 0 | 0 | 0 | 0 | 0 | 0 | 0 | 0 | 0 | 0 | 0 | 0 | 0 | 0
4 | 0 | 0 | 0 | 0 | 0 | 0 | 0 | 0 | 0 | 0 | 0 | 0 | 0 | 0 | 0 | 0 | 0 | 0 | 0 | 0 | 0 | 0 | 0 | 0
5 | 0 | 0 | 0 | 0 | 0 | 0 | 0 | 0 | 0 | 0 | 0 | 0 | 0 | 0 | 0 | 0 | 0 | 0 | 0 | 0 | 0 | 0 | 0 | 0
6 | 0 | 0 | 0 | 0 | 0 | 0 | 0 | 0 | 0 | 0 | 0 | 0 | 0 | 0 | 0 | 0 | 0 | 0 | 0 | 0 | 0 | 0 | 0 | 0
7 | 0 | 0 | 0 | 0 | 0 | 0 | 0 | 0 | 0 | 0 | 0 | 0 | 0 | 0 | 0 | 0 | 0 | 0 | 0 | 0 | 0 | 0 | 0 | 0

## GenStatus, Summer
GenID | 0 | 1 | 2 | 3 | 4 | 5 | 6 | 7 | 8 | 9 | 10 | 11 | 12 | 13 | 14 | 15 | 16 | 17 | 18 | 19 | 20 | 21 | 22 | 23
1 | 1 | 1 | 1 | 1 | 1 | 1 | 1 | 1 | 1 | 1 | 1 | 1 | 1 | 1 | 1 | 1 | 1 | 1 | 1 | 1 | 1 | 1 | 1 | 1
2 | 1 | 1 | 1 | 1 | 1 | 1 | 1 | 1 | 1 | 1 | 1 | 1 | 1 | 1 | 1 | 1 | 1 | 1 | 1 | 1 | 1 | 1 | 1 | 1
3 | 1 | 1 | 1 | 1 | 1 | 1 | 1 | 1 | 1 | 1 | 1 | 1 | 1 | 1 | 1 | 1 | 1 | 1 | 1 | 1 | 1 | 1 | 1 | 1
4 | 1 | 1 | 1 | 1 | 1 | 1 | 1 | 1 | 1 | 1 | 1 | 1 | 1 | 1 | 1 | 1 | 1 | 1 | 1 | 1 | 1 | 1 | 1 | 1
5 | 1 | 1 | 1 | 1 | 1 | 1 | 1 | 1 | 1 | 1 | 1 | 1 | 1 | 1 | 1 | 1 | 1 | 1 | 1 | 1 | 1 | 1 | 1 | 1
6 | 1 | 1 | 1 | 1 | 1 | 1 | 1 | 1 | 1 | 1 | 1 | 1 | 1 | 1 | 1 | 1 | 1 | 1 | 1 | 1 | 1 | 1 | 1 | 1
7 | 1 | 1 | 1 | 1 | 1 | 1 | 1 | 1 | 1 | 1 | 1 | 1 | 1 | 1 | 1 | 1 | 1 | 1 | 1 | 1 | 1 | 1 | 1 | 1