## Main
numScenarios | 3 | 33.33% | 33.33% | 33.33% | 33.33% | 33.33% | 33.33% | 33.33% | 33.33% | 33.33%
Year | 2030
Load Scale Factor | 100%
Load Growth (cumul.) | 113.2%
Flex. Load Growth | 128%
RES Installed, [MW] | 45
ESS Installed, [MWh] | 0

## RES installed
GenID | NodeID | Pinst, [MW]
2 | 22 | 15
3 | N/A | 0
4 | N/A | 0
5 | 25 | 30
6 | N/A | 0
7 | N/A | 0

## ES installed
ESS ID | Node ID | Pinst, [MW]
1 | N/A | 0
2 | N/A | 0
3 | N/A | 0

## FL Ratio
LoadID | Ratio, [%]
1 | 2.39%
2 | 3.678%
3 | 3.423%
4 | 1.573%
5 | 0.9252%
6 | 3.855%
7 | 3.392%
8 | 0.9715%
9 | 0.9715%
10 | 1.596%
11 | 2.174%
12 | 1.758%
13 | 2.313%
14 | 2.221%
15 | 2.035%
16 | 1.573%
17 | 4.025%
18 | 1.457%
19 | 2.914%
20 | 2.845%
21 | 2.151%
22 | 2.567%
23 | 8.743%
24 | 11.66%
25 | 1.018%
26 | 1.897%
27 | 2.313%
28 | 4.348%
29 | 4.78%
30 | 5.898%
31 | 6.962%
32 | 1.573%

## FL Characterization
Time | 0 | 1 | 2 | 3 | 4 | 5 | 6 | 7 | 8 | 9 | 10 | 11 | 12 | 13 | 14 | 15 | 16 | 17 | 18 | 19 | 20 | 21 | 22 | 23
FL, [MW] | 6.2934 | 6.5033 | 5.8234 | 5.5197 | 4.5223 | 3.8382 | 4.6938 | 0.81516 | 0.71685 | 1.0451 | 0.61546 | 0.76907 | 1.2253 | 2.2576 | 2.4086 | 2.3687 | 1.3287 | 2.7066 | 1.5883 | 1.1167 | 1.6959 | 1.0481 | 4.7839 | 5.767
Minimum FL, [MW] | -14.2089 | -15.1941 | -17.0886 | -18.4337 | -19.7031 | -21.5029 | -20.5177 | -23.0156 | -20.8748 | -30.6617 | -30.3474 | -27.7422 | -26.5932 | -25.6753 | -24.2009 | -22.0229 | -20.5927 | -18.4284 | -11.6971 | -13.0908 | -13.8375 | -14.8559 | -11.8029 | -12.5418
Maximum FL, [MW] | 13.6887 | 14.6446 | 16.42 | 17.6683 | 18.8062 | 20.5351 | 19.5776 | 22.0932 | 20.2371 | 23.092 | 23.2738 | 21.7866 | 21.0523 | 20.5112 | 19.2222 | 17.5007 | 16.3032 | 14.571 | 11.4047 | 12.7652 | 13.5645 | 14.6116 | 11.3697 | 12.0901

## Pc, Winter, S1
LoadID | 0 | 1 | 2 | 3 | 4 | 5 | 6 | 7 | 8 | 9 | 10 | 11 | 12 | 13 | 14 | 15 | 16 | 17 | 18 | 19 | 20 | 21 | 22 | 23
1 | 1.1423 | 1.0996 | 1.0605 | 1.0925 | 1.0616 | 1.063 | 1.0729 | 1.3926 | 1.4204 | 1.4069 | 1.4026 | 1.4321 | 1.4166 | 1.3916 | 1.2105 | 1.3023 | 1.4159 | 1.3943 | 1.3225 | 1.2612 | 1.2523 | 1.1966 | 1.0807 | 1.0573
2 | 0.82833 | 0.81906 | 0.76943 | 0.75366 | 0.72251 | 0.73501 | 0.88855 | 0.86579 | 0.93501 | 0.97452 | 0.9567 | 0.9401 | 0.92381 | 0.91872 | 0.86691 | 0.8896 | 0.94151 | 1.1668 | 1.0749 | 0.98 | 0.9726 | 0.88746 | 0.95287 | 0.89933
3 | 1.548 | 1.4756 | 1.4118 | 1.4268 | 1.4043 | 1.56 | 2.4678 | 2.733 | 2.8507 | 2.7726 | 2.6573 | 2.8307 | 2.6418 | 2.5528 | 2.2235 | 2.2133 | 2.2672 | 2.4922 | 2.2471 | 2.3169 | 2.2705 | 2.1165 | 1.8922 | 1.7219
4 | 0.15906 | 0.14132 | 0.13064 | 0.1216 | 0.10776 | 0.13512 | 0.22372 | 0.19941 | 0.21695 | 0.20905 | 0.20063 | 0.18957 | 0.19216 | 0.19834 | 0.19331 | 0.19623 | 0.22154 | 0.34519 | 0.29703 | 0.2478 | 0.24927 | 0.21464 | 0.22354 | 0.20599
5 | 0.40631 | 0.37677 | 0.34401 | 0.345 | 0.34233 | 0.37405 | 0.48104 | 0.49222 | 0.50776 | 0.53076 | 0.54145 | 0.55183 | 0.54548 | 0.52918 | 0.52898 | 0.52451 | 0.54948 | 0.64088 | 0.62252 | 0.60487 | 0.60485 | 0.55978 | 0.5337 | 0.49686
6 | 2.7682 | 2.6254 | 2.5389 | 2.5553 | 2.5425 | 2.7144 | 3.0799 | 3.5468 | 3.7137 | 3.8518 | 3.7737 | 3.8371 | 3.8356 | 3.8191 | 3.5708 | 3.5775 | 3.4332 | 3.6488 | 3.4952 | 3.4231 | 3.3707 | 3.2323 | 3.0493 | 2.8838
7 | 1.2292 | 1.1568 | 1.1258 | 1.0966 | 1.0946 | 1.212 | 1.5329 | 1.7074 | 1.9314 | 1.9931 | 2.0206 | 2.0258 | 2.0013 | 1.9827 | 1.8226 | 1.7785 | 1.8826 | 1.968 | 1.8686 | 1.8276 | 1.7219 | 1.4136 | 1.4335 | 1.3638
8 | 0.26538 | 0.25666 | 0.24577 | 0.24078 | 0.24222 | 0.27916 | 0.44284 | 0.48575 | 0.50334 | 0.50382 | 0.51783 | 0.51584 | 0.48982 | 0.48824 | 0.43572 | 0.39487 | 0.39471 | 0.44209 | 0.42403 | 0.4063 | 0.40373 | 0.36741 | 0.32853 | 0.30045
9 | 0.28234 | 0.28438 | 0.27777 | 0.27482 | 0.26513 | 0.25849 | 0.2668 | 0.22912 | 0.22817 | 0.23135 | 0.22718 | 0.22867 | 0.23311 | 0.24313 | 0.2446 | 0.24421 | 0.23411 | 0.2475 | 0.23663 | 0.23205 | 0.23768 | 0.23138 | 0.26768 | 0.27723
10 | 0.49711 | 0.46993 | 0.44218 | 0.44083 | 0.42774 | 0.4707 | 0.61044 | 0.64006 | 0.69659 | 0.74794 | 0.724 | 0.72434 | 0.72964 | 0.71438 | 0.69623 | 0.65798 | 0.67379 | 0.78506 | 0.75011 | 0.71666 | 0.69795 | 0.6496 | 0.63083 | 0.57878
11 | 0.33968 | 0.32711 | 0.30306 | 0.29556 | 0.27936 | 0.30845 | 0.40208 | 0.34935 | 0.28129 | 0.20705 | 0.37204 | 0.37815 | 0.37508 | 0.38365 | 0.36537 | 0.37322 | 0.37657 | 0.47836 | 0.42941 | 0.39293 | 0.39369 | 0.37754 | 0.41676 | 0.39329
12 | 0.92534 | 0.92514 | 0.91285 | 0.93118 | 0.90973 | 0.92048 | 0.96793 | 0.8729 | 0.7283 | 0.7048 | 0.94553 | 0.86585 | 0.88523 | 0.92258 | 0.94557 | 0.97348 | 1.054 | 1.1092 | 1.0206 | 0.96093 | 0.98587 | 0.97184 | 1.0422 | 1.1061
13 | 2.5606 | 2.4799 | 2.5005 | 2.5216 | 2.5381 | 2.5791 | 3.1884 | 3.252 | 3.3091 | 3.2346 | 3.1811 | 3.2998 | 3.4252 | 3.3409 | 3.2846 | 3.3215 | 3.1919 | 3.3654 | 3.2237 | 3.0292 | 3.0794 | 2.9757 | 2.7162 | 2.6546
14 | 1.201 | 1.166 | 1.1145 | 1.1375 | 1.0867 | 1.0728 | 1.1009 | 1.3118 | 1.3355 | 1.3302 | 1.3167 | 1.3475 | 1.3433 | 1.3429 | 1.1781 | 1.2625 | 1.3449 | 1.3555 | 1.2639 | 1.1965 | 1.201 | 1.135 | 1.1102 | 1.1103
15 | 0.45845 | 0.45332 | 0.42585 | 0.41712 | 0.39988 | 0.4068 | 0.49178 | 0.47918 | 0.51749 | 0.53936 | 0.52949 | 0.52031 | 0.51129 | 0.50847 | 0.4798 | 0.49236 | 0.52109 | 0.64576 | 0.59491 | 0.54239 | 0.53829 | 0.49118 | 0.52737 | 0.49774
16 | 0.71126 | 0.67797 | 0.64867 | 0.65554 | 0.64521 | 0.71675 | 1.1339 | 1.2557 | 1.3098 | 1.2739 | 1.2209 | 1.3006 | 1.2138 | 1.1729 | 1.0216 | 1.0169 | 1.0417 | 1.145 | 1.0325 | 1.0645 | 1.0432 | 0.97244 | 0.86938 | 0.79113
17 | 0.407 | 0.3616 | 0.33428 | 0.31116 | 0.27575 | 0.34575 | 0.57246 | 0.51025 | 0.55514 | 0.53492 | 0.51338 | 0.48508 | 0.49171 | 0.50752 | 0.49466 | 0.50211 | 0.56688 | 0.88328 | 0.76006 | 0.63406 | 0.63783 | 0.54922 | 0.572 | 0.52709
18 | 0.63994 | 0.59342 | 0.54182 | 0.54338 | 0.53916 | 0.58912 | 0.75764 | 0.77524 | 0.79972 | 0.83594 | 0.85278 | 0.86913 | 0.85913 | 0.83345 | 0.83314 | 0.8261 | 0.86543 | 1.0094 | 0.98046 | 0.95267 | 0.95264 | 0.88166 | 0.84058 | 0.78256
19 | 2.0927 | 1.9848 | 1.9194 | 1.9318 | 1.9222 | 2.0521 | 2.3284 | 2.6814 | 2.8076 | 2.912 | 2.8529 | 2.9009 | 2.8997 | 2.8873 | 2.6995 | 2.7046 | 2.5955 | 2.7585 | 2.6424 | 2.5879 | 2.5482 | 2.4436 | 2.3053 | 2.1802
20 | 1.0309 | 0.97009 | 0.94411 | 0.91968 | 0.91798 | 1.0164 | 1.2855 | 1.4319 | 1.6197 | 1.6715 | 1.6946 | 1.6989 | 1.6784 | 1.6627 | 1.5285 | 1.4915 | 1.5788 | 1.6504 | 1.5671 | 1.5327 | 1.444 | 1.1855 | 1.2022 | 1.1437
21 | 0.58762 | 0.56832 | 0.5442 | 0.53316 | 0.53635 | 0.61815 | 0.98058 | 1.0756 | 1.1145 | 1.1156 | 1.1466 | 1.1422 | 1.0846 | 1.0811 | 0.96481 | 0.87435 | 0.874 | 0.97891 | 0.93892 | 0.89967 | 0.89398 | 0.81355 | 0.72746 | 0.66528
22 | 0.74619 | 0.75158 | 0.73412 | 0.72632 | 0.70071 | 0.68315 | 0.70512 | 0.60553 | 0.60301 | 0.61144 | 0.60041 | 0.60435 | 0.61606 | 0.64257 | 0.64645 | 0.64542 | 0.61872 | 0.6541 | 0.62538 | 0.61328 | 0.62815 | 0.61152 | 0.70743 | 0.73267
23 | 2.7233 | 2.5744 | 2.4224 | 2.415 | 2.3433 | 2.5786 | 3.3442 | 3.5064 | 3.8161 | 4.0974 | 3.9663 | 3.9681 | 3.9972 | 3.9136 | 3.8141 | 3.6046 | 3.6912 | 4.3008 | 4.1093 | 3.926 | 3.8235 | 3.5587 | 3.4558 | 3.1707
24 | 1.8213 | 1.7539 | 1.6249 | 1.5847 | 1.4978 | 1.6538 | 2.1558 | 1.8731 | 1.5082 | 1.1101 | 1.9948 | 2.0275 | 2.0111 | 2.057 | 1.959 | 2.0011 | 2.0191 | 2.5648 | 2.3024 | 2.1068 | 2.1108 | 2.0243 | 2.2345 | 2.1087
25 | 0.53572 | 0.53561 | 0.52849 | 0.5391 | 0.52668 | 0.53291 | 0.56038 | 0.50536 | 0.42164 | 0.40804 | 0.54741 | 0.50128 | 0.5125 | 0.53412 | 0.54744 | 0.56359 | 0.61018 | 0.64219 | 0.59088 | 0.55633 | 0.57076 | 0.56264 | 0.60337 | 0.64037
26 | 2.0997 | 2.0336 | 2.0504 | 2.0677 | 2.0812 | 2.1149 | 2.6145 | 2.6667 | 2.7135 | 2.6523 | 2.6085 | 2.7058 | 2.8086 | 2.7395 | 2.6933 | 2.7236 | 2.6174 | 2.7597 | 2.6435 | 2.4839 | 2.5251 | 2.4401 | 2.2273 | 2.1768
27 | 1.251 | 1.2146 | 1.1609 | 1.1849 | 1.132 | 1.1175 | 1.1468 | 1.3665 | 1.3912 | 1.3856 | 1.3716 | 1.4037 | 1.3993 | 1.3989 | 1.2272 | 1.3151 | 1.401 | 1.412 | 1.3166 | 1.2463 | 1.2511 | 1.1823 | 1.1565 | 1.1566
28 | 0.97941 | 0.96845 | 0.90976 | 0.89112 | 0.85429 | 0.86907 | 1.0506 | 1.0237 | 1.1055 | 1.1523 | 1.1312 | 1.1116 | 1.0923 | 1.0863 | 1.025 | 1.0519 | 1.1132 | 1.3796 | 1.2709 | 1.1587 | 1.15 | 1.0493 | 1.1267 | 1.0634
29 | 2.1617 | 2.0605 | 1.9714 | 1.9923 | 1.9609 | 2.1783 | 3.4461 | 3.8163 | 3.9807 | 3.8717 | 3.7107 | 3.9528 | 3.689 | 3.5647 | 3.1048 | 3.0906 | 3.1659 | 3.4801 | 3.1379 | 3.2353 | 3.1705 | 2.9555 | 2.6422 | 2.4044
30 | 0.59646 | 0.52993 | 0.4899 | 0.45601 | 0.40411 | 0.50671 | 0.83896 | 0.74778 | 0.81357 | 0.78394 | 0.75236 | 0.71089 | 0.72061 | 0.74378 | 0.72493 | 0.73585 | 0.83077 | 1.2945 | 1.1139 | 0.92923 | 0.93475 | 0.8049 | 0.83828 | 0.77246
31 | 3.0575 | 2.8352 | 2.5887 | 2.5961 | 2.576 | 2.8147 | 3.6198 | 3.7039 | 3.8209 | 3.994 | 4.0744 | 4.1525 | 4.1047 | 3.982 | 3.9806 | 3.9469 | 4.1348 | 4.8226 | 4.6844 | 4.5516 | 4.5515 | 4.2124 | 4.0161 | 3.7389
32 | 1.1294 | 1.0712 | 1.0359 | 1.0426 | 1.0374 | 1.1075 | 1.2566 | 1.4471 | 1.5152 | 1.5715 | 1.5397 | 1.5655 | 1.5649 | 1.5582 | 1.4569 | 1.4596 | 1.4008 | 1.4887 | 1.4261 | 1.3966 | 1.3752 | 1.3188 | 1.2441 | 1.1766

## Pc, Winter, S2
LoadID | 0 | 1 | 2 | 3 | 4 | 5 | 6 | 7 | 8 | 9 | 10 | 11 | 12 | 13 | 14 | 15 | 16 | 17 | 18 | 19 | 20 | 21 | 22 | 23
1 | 1.1423 | 1.0996 | 1.0605 | 1.0925 | 1.0616 | 1.063 | 1.0729 | 1.3926 | 1.4204 | 1.4069 | 1.4026 | 1.4321 | 1.4166 | 1.3916 | 1.2105 | 1.3023 | 1.4159 | 1.3943 | 1.3225 | 1.2612 | 1.2523 | 1.1966 | 1.0807 | 1.0573
2 | 0.82833 | 0.81906 | 0.76943 | 0.75366 | 0.72251 | 0.73501 | 0.88855 | 0.86579 | 0.93501 | 0.97452 | 0.9567 | 0.9401 | 0.92381 | 0.91872 | 0.86691 | 0.8896 | 0.94151 | 1.1668 | 1.0749 | 0.98 | 0.9726 | 0.88746 | 0.95287 | 0.89933
3 | 1.548 | 1.4756 | 1.4118 | 1.4268 | 1.4043 | 1.56 | 2.4678 | 2.733 | 2.8507 | 2.7726 | 2.6573 | 2.8307 | 2.6418 | 2.5528 | 2.2235 | 2.2133 | 2.2672 | 2.4922 | 2.2471 | 2.3169 | 2.2705 | 2.1165 | 1.8922 | 1.7219
4 | 0.15906 | 0.14132 | 0.13064 | 0.1216 | 0.10776 | 0.13512 | 0.22372 | 0.19941 | 0.21695 | 0.20905 | 0.20063 | 0.18957 | 0.19216 | 0.19834 | 0.19331 | 0.19623 | 0.22154 | 0.34519 | 0.29703 | 0.2478 | 0.24927 | 0.21464 | 0.22354 | 0.20599
5 | 0.40631 | 0.37677 | 0.34401 | 0.345 | 0.34233 | 0.37405 | 0.48104 | 0.49222 | 0.50776 | 0.53076 | 0.54145 | 0.55183 | 0.54548 | 0.52918 | 0.52898 | 0.52451 | 0.54948 | 0.64088 | 0.62252 | 0.60487 | 0.60485 | 0.55978 | 0.5337 | 0.49686
6 | 2.7682 | 2.6254 | 2.5389 | 2.5553 | 2.5425 | 2.7144 | 3.0799 | 3.5468 | 3.7137 | 3.8518 | 3.7737 | 3.8371 | 3.8356 | 3.8191 | 3.5708 | 3.5775 | 3.4332 | 3.6488 | 3.4952 | 3.4231 | 3.3707 | 3.2323 | 3.0493 | 2.8838
7 | 1.2292 | 1.1568 | 1.1258 | 1.0966 | 1.0946 | 1.212 | 1.5329 | 1.7074 | 1.9314 | 1.9931 | 2.0206 | 2.0258 | 2.0013 | 1.9827 | 1.8226 | 1.7785 | 1.8826 | 1.968 | 1.8686 | 1.8276 | 1.7219 | 1.4136 | 1.4335 | 1.3638
8 | 0.26538 | 0.25666 | 0.24577 | 0.24078 | 0.24222 | 0.27916 | 0.44284 | 0.48575 | 0.50334 | 0.50382 | 0.51783 | 0.51584 | 0.48982 | 0.48824 | 0.43572 | 0.39487 | 0.39471 | 0.44209 | 0.42403 | 0.4063 | 0.40373 | 0.36741 | 0.32853 | 0.30045
9 | 0.28234 | 0.28438 | 0.27777 | 0.27482 | 0.26513 | 0.25849 | 0.2668 | 0.22912 | 0.22817 | 0.23135 | 0.22718 | 0.22867 | 0.23311 | 0.24313 | 0.2446 | 0.24421 | 0.23411 | 0.2475 | 0.23663 | 0.23205 | 0.23768 | 0.23138 | 0.26768 | 0.27723
10 | 0.49711 | 0.46993 | 0.44218 | 0.44083 | 0.42774 | 0.4707 | 0.61044 | 0.64006 | 0.69659 | 0.74794 | 0.724 | 0.72434 | 0.72964 | 0.71438 | 0.69623 | 0.65798 | 0.67379 | 0.78506 | 0.75011 | 0.71666 | 0.69795 | 0.6496 | 0.63083 | 0.57878
11 | 0.33968 | 0.32711 | 0.30306 | 0.29556 | 0.27936 | 0.30845 | 0.40208 | 0.34935 | 0.28129 | 0.20705 | 0.37204 | 0.37815 | 0.37508 | 0.38365 | 0.36537 | 0.37322 | 0.37657 | 0.47836 | 0.42941 | 0.39293 | 0.39369 | 0.37754 | 0.41676 | 0.39329
12 | 0.92534 | 0.92514 | 0.91285 | 0.93118 | 0.90973 | 0.92048 | 0.96793 | 0.8729 | 0.7283 | 0.7048 | 0.94553 | 0.86585 | 0.88523 | 0.92258 | 0.94557 | 0.97348 | 1.054 | 1.1092 | 1.0206 | 0.96093 | 0.98587 | 0.97184 | 1.0422 | 1.1061
13 | 2.5606 | 2.4799 | 2.5005 | 2.5216 | 2.5381 | 2.5791 | 3.1884 | 3.252 | 3.3091 | 3.2346 | 3.1811 | 3.2998 | 3.4252 | 3.3409 | 3.2846 | 3.3215 | 3.1919 | 3.3654 | 3.2237 | 3.0292 | 3.0794 | 2.9757 | 2.7162 | 2.6546
14 | 1.201 | 1.166 | 1.1145 | 1.1375 | 1.0867 | 1.0728 | 1.1009 | 1.3118 | 1.3355 | 1.3302 | 1.3167 | 1.3475 | 1.3433 | 1.3429 | 1.1781 | 1.2625 | 1.3449 | 1.3555 | 1.2639 | 1.1965 | 1.201 | 1.135 | 1.1102 | 1.1103
15 | 0.45845 | 0.45332 | 0.42585 | 0.41712 | 0.39988 | 0.4068 | 0.49178 | 0.47918 | 0.51749 | 0.53936 | 0.52949 | 0.52031 | 0.51129 | 0.50847 | 0.4798 | 0.49236 | 0.52109 | 0.64576 | 0.59491 | 0.54239 | 0.53829 | 0.49118 | 0.52737 | 0.49774
16 | 0.71126 | 0.67797 | 0.64867 | 0.65554 | 0.64521 | 0.71675 | 1.1339 | 1.2557 | 1.3098 | 1.2739 | 1.2209 | 1.3006 | 1.2138 | 1.1729 | 1.0216 | 1.0169 | 1.0417 | 1.145 | 1.0325 | 1.0645 | 1.0432 | 0.97244 | 0.86938 | 0.79113
17 | 0.407 | 0.3616 | 0.33428 | 0.31116 | 0.27575 | 0.34575 | 0.57246 | 0.51025 | 0.55514 | 0.53492 | 0.51338 | 0.48508 | 0.49171 | 0.50752 | 0.49466 | 0.50211 | 0.56688 | 0.88328 | 0.76006 | 0.63406 | 0.63783 | 0.54922 | 0.572 | 0.52709
18 | 0.63994 | 0.59342 | 0.54182 | 0.54338 | 0.53916 | 0.58912 | 0.75764 | 0.77524 | 0.79972 | 0.83594 | 0.85278 | 0.86913 | 0.85913 | 0.83345 | 0.83314 | 0.8261 | 0.86543 | 1.0094 | 0.98046 | 0.95267 | 0.95264 | 0.88166 | 0.84058 | 0.78256
19 | 2.0927 | 1.9848 | 1.9194 | 1.9318 | 1.9222 | 2.0521 | 2.3284 | 2.6814 | 2.8076 | 2.912 | 2.8529 | 2.9009 | 2.8997 | 2.8873 | 2.6995 | 2.7046 | 2.5955 | 2.7585 | 2.6424 | 2.5879 | 2.5482 | 2.4436 | 2.3053 | 2.1802
20 | 1.0309 | 0.97009 | 0.94411 | 0.91968 | 0.91798 | 1.0164 | 1.2855 | 1.4319 | 1.6197 | 1.6715 | 1.6946 | 1.6989 | 1.6784 | 1.6627 | 1.5285 | 1.4915 | 1.5788 | 1.6504 | 1.5671 | 1.5327 | 1.444 | 1.1855 | 1.2022 | 1.1437
21 | 0.58762 | 0.56832 | 0.5442 | 0.53316 | 0.53635 | 0.61815 | 0.98058 | 1.0756 | 1.1145 | 1.1156 | 1.1466 | 1.1422 | 1.0846 | 1.0811 | 0.96481 | 0.87435 | 0.874 | 0.97891 | 0.93892 | 0.89967 | 0.89398 | 0.81355 | 0.72746 | 0.66528
22 | 0.74619 | 0.75158 | 0.73412 | 0.72632 | 0.70071 | 0.68315 | 0.70512 | 0.60553 | 0.60301 | 0.61144 | 0.60041 | 0.60435 | 0.61606 | 0.64257 | 0.64645 | 0.64542 | 0.61872 | 0.6541 | 0.62538 | 0.61328 | 0.62815 | 0.61152 | 0.70743 | 0.73267
23 | 2.7233 | 2.5744 | 2.4224 | 2.415 | 2.3433 | 2.5786 | 3.3442 | 3.5064 | 3.8161 | 4.0974 | 3.9663 | 3.9681 | 3.9972 | 3.9136 | 3.8141 | 3.6046 | 3.6912 | 4.3008 | 4.1093 | 3.926 | 3.8235 | 3.5587 | 3.4558 | 3.1707
24 | 1.8213 | 1.7539 | 1.6249 | 1.5847 | 1.4978 | 1.6538 | 2.1558 | 1.8731 | 1.5082 | 1.1101 | 1.9948 | 2.0275 | 2.0111 | 2.057 | 1.959 | 2.0011 | 2.0191 | 2.5648 | 2.3024 | 2.1068 | 2.1108 | 2.0243 | 2.2345 | 2.1087
25 | 0.53572 | 0.53561 | 0.52849 | 0.5391 | 0.52668 | 0.53291 | 0.56038 | 0.50536 | 0.42164 | 0.40804 | 0.54741 | 0.50128 | 0.5125 | 0.53412 | 0.54744 | 0.56359 | 0.61018 | 0.64219 | 0.59088 | 0.55633 | 0.57076 | 0.56264 | 0.60337 | 0.64037
26 | 2.0997 | 2.0336 | 2.0504 | 2.0677 | 2.0812 | 2.1149 | 2.6145 | 2.6667 | 2.7135 | 2.6523 | 2.6085 | 2.7058 | 2.8086 | 2.7395 | 2.6933 | 2.7236 | 2.6174 | 2.7597 | 2.6435 | 2.4839 | 2.5251 | 2.4401 | 2.2273 | 2.1768
27 | 1.251 | 1.2146 | 1.1609 | 1.1849 | 1.132 | 1.1175 | 1.1468 | 1.3665 | 1.3912 | 1.3856 | 1.3716 | 1.4037 | 1.3993 | 1.3989 | 1.2272 | 1.3151 | 1.401 | 1.412 | 1.3166 | 1.2463 | 1.2511 | 1.1823 | 1.1565 | 1.1566
28 | 0.97941 | 0.96845 | 0.90976 | 0.89112 | 0.85429 | 0.86907 | 1.0506 | 1.0237 | 1.1055 | 1.1523 | 1.1312 | 1.1116 | 1.0923 | 1.0863 | 1.025 | 1.0519 | 1.1132 | 1.3796 | 1.2709 | 1.1587 | 1.15 | 1.0493 | 1.1267 | 1.0634
29 | 2.1617 | 2.0605 | 1.9714 | 1.9923 | 1.9609 | 2.1783 | 3.4461 | 3.8163 | 3.9807 | 3.8717 | 3.7107 | 3.9528 | 3.689 | 3.5647 | 3.1048 | 3.0906 | 3.1659 | 3.4801 | 3.1379 | 3.2353 | 3.1705 | 2.9555 | 2.6422 | 2.4044
30 | 0.59646 | 0.52993 | 0.4899 | 0.45601 | 0.40411 | 0.50671 | 0.83896 | 0.74778 | 0.81357 | 0.78394 | 0.75236 | 0.71089 | 0.72061 | 0.74378 | 0.72493 | 0.73585 | 0.83077 | 1.2945 | 1.1139 | 0.92923 | 0.93475 | 0.8049 | 0.83828 | 0.77246
31 | 3.0575 | 2.8352 | 2.5887 | 2.5961 | 2.576 | 2.8147 | 3.6198 | 3.7039 | 3.8209 | 3.994 | 4.0744 | 4.1525 | 4.1047 | 3.982 | 3.9806 | 3.9469 | 4.1348 | 4.8226 | 4.6844 | 4.5516 | 4.5515 | 4.2124 | 4.0161 | 3.7389
32 | 1.1294 | 1.0712 | 1.0359 | 1.0426 | 1.0374 | 1.1075 | 1.2566 | 1.4471 | 1.5152 | 1.5715 | 1.5397 | 1.5655 | 1.5649 | 1.5582 | 1.4569 | 1.4596 | 1.4008 | 1.4887 | 1.4261 | 1.3966 | 1.3752 | 1.3188 | 1.2441 | 1.1766

## Pc, Winter, S3
LoadID | 0 | 1 | 2 | 3 | 4 | 5 | 6 | 7 | 8 | 9 | 10 | 11 | 12 | 13 | 14 | 15 | 16 | 17 | 18 | 19 | 20 | 21 | 22 | 23
1 | 1.1423 | 1.0996 | 1.0605 | 1.0925 | 1.0616 | 1.063 | 1.0729 | 1.3926 | 1.4204 | 1.4069 | 1.4026 | 1.4321 | 1.4166 | 1.3916 | 1.2105 | 1.3023 | 1.4159 | 1.3943 | 1.3225 | 1.2612 | 1.2523 | 1.1966 | 1.0807 | 1.0573
2 | 0.82833 | 0.81906 | 0.76943 | 0.75366 | 0.72251 | 0.73501 | 0.88855 | 0.86579 | 0.93501 | 0.97452 | 0.9567 | 0.9401 | 0.92381 | 0.91872 | 0.86691 | 0.8896 | 0.94151 | 1.1668 | 1.0749 | 0.98 | 0.9726 | 0.88746 | 0.95287 | 0.89933
3 | 1.548 | 1.4756 | 1.4118 | 1.4268 | 1.4043 | 1.56 | 2.4678 | 2.733 | 2.8507 | 2.7726 | 2.6573 | 2.8307 | 2.6418 | 2.5528 | 2.2235 | 2.2133 | 2.2672 | 2.4922 | 2.2471 | 2.3169 | 2.2705 | 2.1165 | 1.8922 | 1.7219
4 | 0.15906 | 0.14132 | 0.13064 | 0.1216 | 0.10776 | 0.13512 | 0.22372 | 0.19941 | 0.21695 | 0.20905 | 0.20063 | 0.18957 | 0.19216 | 0.19834 | 0.19331 | 0.19623 | 0.22154 | 0.34519 | 0.29703 | 0.2478 | 0.24927 | 0.21464 | 0.22354 | 0.20599
5 | 0.40631 | 0.37677 | 0.34401 | 0.345 | 0.34233 | 0.37405 | 0.48104 | 0.49222 | 0.50776 | 0.53076 | 0.54145 | 0.55183 | 0.54548 | 0.52918 | 0.52898 | 0.52451 | 0.54948 | 0.64088 | 0.62252 | 0.60487 | 0.60485 | 0.55978 | 0.5337 | 0.49686
6 | 2.7682 | 2.6254 | 2.5389 | 2.5553 | 2.5425 | 2.7144 | 3.0799 | 3.5468 | 3.7137 | 3.8518 | 3.7737 | 3.8371 | 3.8356 | 3.8191 | 3.5708 | 3.5775 | 3.4332 | 3.6488 | 3.4952 | 3.4231 | 3.3707 | 3.2323 | 3.0493 | 2.8838
7 | 1.2292 | 1.1568 | 1.1258 | 1.0966 | 1.0946 | 1.212 | 1.5329 | 1.7074 | 1.9314 | 1.9931 | 2.0206 | 2.0258 | 2.0013 | 1.9827 | 1.8226 | 1.7785 | 1.8826 | 1.968 | 1.8686 | 1.8276 | 1.7219 | 1.4136 | 1.4335 | 1.3638
8 | 0.26538 | 0.25666 | 0.24577 | 0.24078 | 0.24222 | 0.27916 | 0.44284 | 0.48575 | 0.50334 | 0.50382 | 0.51783 | 0.51584 | 0.48982 | 0.48824 | 0.43572 | 0.39487 | 0.39471 | 0.44209 | 0.42403 | 0.4063 | 0.40373 | 0.36741 | 0.32853 | 0.30045
9 | 0.28234 | 0.28438 | 0.27777 | 0.27482 | 0.26513 | 0.25849 | 0.2668 | 0.22912 | 0.22817 | 0.23135 | 0.22718 | 0.22867 | 0.23311 | 0.24313 | 0.2446 | 0.24421 | 0.23411 | 0.2475 | 0.23663 | 0.23205 | 0.23768 | 0.23138 | 0.26768 | 0.27723
10 | 0.49711 | 0.46993 | 0.44218 | 0.44083 | 0.42774 | 0.4707 | 0.61044 | 0.64006 | 0.69659 | 0.74794 | 0.724 | 0.72434 | 0.72964 | 0.71438 | 0.69623 | 0.65798 | 0.67379 | 0.78506 | 0.75011 | 0.71666 | 0.69795 | 0.6496 | 0.63083 | 0.57878
11 | 0.33968 | 0.32711 | 0.30306 | 0.29556 | 0.27936 | 0.30845 | 0.40208 | 0.34935 | 0.28129 | 0.20705 | 0.37204 | 0.37815 | 0.37508 | 0.38365 | 0.36537 | 0.37322 | 0.37657 | 0.47836 | 0.42941 | 0.39293 | 0.39369 | 0.37754 | 0.41676 | 0.39329
12 | 0.92534 | 0.92514 | 0.91285 | 0.93118 | 0.90973 | 0.92048 | 0.96793 | 0.8729 | 0.7283 | 0.7048 | 0.94553 | 0.86585 | 0.88523 | 0.92258 | 0.94557 | 0.97348 | 1.054 | 1.1092 | 1.0206 | 0.96093 | 0.98587 | 0.97184 | 1.0422 | 1.1061
13 | 2.5606 | 2.4799 | 2.5005 | 2.5216 | 2.5381 | 2.5791 | 3.1884 | 3.252 | 3.3091 | 3.2346 | 3.1811 | 3.2998 | 3.4252 | 3.3409 | 3.2846 | 3.3215 | 3.1919 | 3.3654 | 3.2237 | 3.0292 | 3.0794 | 2.9757 | 2.7162 | 2.6546
14 | 1.201 | 1.166 | 1.1145 | 1.1375 | 1.0867 | 1.0728 | 1.1009 | 1.3118 | 1.3355 | 1.3302 | 1.3167 | 1.3475 | 1.3433 | 1.3429 | 1.1781 | 1.2625 | 1.3449 | 1.3555 | 1.2639 | 1.1965 | 1.201 | 1.135 | 1.1102 | 1.1103
15 | 0.45845 | 0.45332 | 0.42585 | 0.41712 | 0.39988 | 0.4068 | 0.49178 | 0.47918 | 0.51749 | 0.53936 | 0.52949 | 0.52031 | 0.51129 | 0.50847 | 0.4798 | 0.49236 | 0.52109 | 0.64576 | 0.59491 | 0.54239 | 0.53829 | 0.49118 | 0.52737 | 0.49774
16 | 0.71126 | 0.67797 | 0.64867 | 0.65554 | 0.64521 | 0.71675 | 1.1339 | 1.2557 | 1.3098 | 1.2739 | 1.2209 | 1.3006 | 1.2138 | 1.1729 | 1.0216 | 1.0169 | 1.0417 | 1.145 | 1.0325 | 1.0645 | 1.0432 | 0.97244 | 0.86938 | 0.79113
17 | 0.407 | 0.3616 | 0.33428 | 0.31116 | 0.27575 | 0.34575 | 0.57246 | 0.51025 | 0.55514 | 0.53492 | 0.51338 | 0.48508 | 0.49171 | 0.50752 | 0.49466 | 0.50211 | 0.56688 | 0.88328 | 0.76006 | 0.63406 | 0.63783 | 0.54922 | 0.572 | 0.52709
18 | 0.63994 | 0.59342 | 0.54182 | 0.54338 | 0.53916 | 0.58912 | 0.75764 | 0.77524 | 0.79972 | 0.83594 | 0.85278 | 0.86913 | 0.85913 | 0.83345 | 0.83314 | 0.8261 | 0.86543 | 1.0094 | 0.98046 | 0.95267 | 0.95264 | 0.88166 | 0.84058 | 0.78256
19 | 2.0927 | 1.9848 | 1.9194 | 1.9318 | 1.9222 | 2.0521 | 2.3284 | 2.6814 | 2.8076 | 2.912 | 2.8529 | 2.9009 | 2.8997 | 2.8873 | 2.6995 | 2.7046 | 2.5955 | 2.7585 | 2.6424 | 2.5879 | 2.5482 | 2.4436 | 2.3053 | 2.1802
20 | 1.0309 | 0.97009 | 0.94411 | 0.91968 | 0.91798 | 1.0164 | 1.2855 | 1.4319 | 1.6197 | 1.6715 | 1.6946 | 1.6989 | 1.6784 | 1.6627 | 1.5285 | 1.4915 | 1.5788 | 1.6504 | 1.5671 | 1.5327 | 1.444 | 1.1855 | 1.2022 | 1.1437
21 | 0.58762 | 0.56832 | 0.5442 | 0.53316 | 0.53635 | 0.61815 | 0.98058 | 1.0756 | 1.1145 | 1.1156 | 1.1466 | 1.1422 | 1.0846 | 1.0811 | 0.96481 | 0.87435 | 0.874 | 0.97891 | 0.93892 | 0.89967 | 0.89398 | 0.81355 | 0.72746 | 0.66528
22 | 0.74619 | 0.75158 | 0.73412 | 0.72632 | 0.70071 | 0.68315 | 0.70512 | 0.60553 | 0.60301 | 0.61144 | 0.60041 | 0.60435 | 0.61606 | 0.64257 | 0.64645 | 0.64542 | 0.61872 | 0.6541 | 0.62538 | 0.61328 | 0.62815 | 0.61152 | 0.70743 | 0.73267
23 | 2.7233 | 2.5744 | 2.4224 | 2.415 | 2.3433 | 2.5786 | 3.3442 | 3.5064 | 3.8161 | 4.0974 | 3.9663 | 3.9681 | 3.9972 | 3.9136 | 3.8141 | 3.6046 | 3.6912 | 4.3008 | 4.1093 | 3.926 | 3.8235 | 3.5587 | 3.4558 | 3.1707
24 | 1.8213 | 1.7539 | 1.6249 | 1.5847 | 1.4978 | 1.6538 | 2.1558 | 1.8731 | 1.5082 | 1.1101 | 1.9948 | 2.0275 | 2.0111 | 2.057 | 1.959 | 2.0011 | 2.0191 | 2.5648 | 2.3024 | 2.1068 | 2.1108 | 2.0243 | 2.2345 | 2.1087
25 | 0.53572 | 0.53561 | 0.52849 | 0.5391 | 0.52668 | 0.53291 | 0.56038 | 0.50536 | 0.42164 | 0.40804 | 0.54741 | 0.50128 | 0.5125 | 0.53412 | 0.54744 | 0.56359 | 0.61018 | 0.64219 | 0.59088 | 0.55633 | 0.57076 | 0.56264 | 0.60337 | 0.64037
26 | 2.0997 | 2.0336 | 2.0504 | 2.0677 | 2.0812 | 2.1149 | 2.6145 | 2.6667 | 2.7135 | 2.6523 | 2.6085 | 2.7058 | 2.8086 | 2.7395 | 2.6933 | 2.7236 | 2.6174 | 2.7597 | 2.6435 | 2.4839 | 2.5251 | 2.4401 | 2.2273 | 2.1768
27 | 1.251 | 1.2146 | 1.1609 | 1.1849 | 1.132 | 1.1175 | 1.1468 | 1.3665 | 1.3912 | 1.3856 | 1.3716 | 1.4037 | 1.3993 | 1.3989 | 1.2272 | 1.3151 | 1.401 | 1.412 | 1.3166 | 1.2463 | 1.2511 | 1.1823 | 1.1565 | 1.1566
28 | 0.97941 | 0.96845 | 0.90976 | 0.89112 | 0.85429 | 0.86907 | 1.0506 | 1.0237 | 1.1055 | 1.1523 | 1.1312 | 1.1116 | 1.0923 | 1.0863 | 1.025 | 1.0519 | 1.1132 | 1.3796 | 1.2709 | 1.1587 | 1.15 | 1.0493 | 1.1267 | 1.0634
29 | 2.1617 | 2.0605 | 1.9714 | 1.9923 | 1.9609 | 2.1783 | 3.4461 | 3.8163 | 3.9807 | 3.8717 | 3.7107 | 3.9528 | 3.689 | 3.5647 | 3.1048 | 3.0906 | 3.1659 | 3.4801 | 3.1379 | 3.2353 | 3.1705 | 2.9555 | 2.6422 | 2.4044
30 | 0.59646 | 0.52993 | 0.4899 | 0.45601 | 0.40411 | 0.50671 | 0.83896 | 0.74778 | 0.81357 | 0.78394 | 0.75236 | 0.71089 | 0.72061 | 0.74378 | 0.72493 | 0.73585 | 0.83077 | 1.2945 | 1.1139 | 0.92923 | 0.93475 | 0.8049 | 0.83828 | 0.77246
31 | 3.0575 | 2.8352 | 2.5887 | 2.5961 | 2.576 | 2.8147 | 3.6198 | 3.7039 | 3.8209 | 3.994 | 4.0744 | 4.1525 | 4.1047 | 3.982 | 3.9806 | 3.9469 | 4.1348 | 4.8226 | 4.6844 | 4.5516 | 4.5515 | 4.2124 | 4.0161 | 3.7389
32 | 1.1294 | 1.0712 | 1.0359 | 1.0426 | 1.0374 | 1.1075 | 1.2566 | 1.4471 | 1.5152 | 1.5715 | 1.5397 | 1.5655 | 1.5649 | 1.5582 | 1.4569 | 1.4596 | 1.4008 | 1.4887 | 1.4261 | 1.3966 | 1.3752 | 1.3188 | 1.2441 | 1.1766

## Pc, Winter, S4
LoadID | 0 | 1 | 2 | 3 | 4 | 5 | 6 | 7 | 8 | 9 | 10 | 11 | 12 | 13 | 14 | 15 | 16 | 17 | 18 | 19 | 20 | 21 | 22 | 23
1 | 1.1423 | 1.0996 | 1.0605 | 1.0925 | 1.0616 | 1.063 | 1.0729 | 1.3926 | 1.4204 | 1.4069 | 1.4026 | 1.4321 | 1.4166 | 1.3916 | 1.2105 | 1.3023 | 1.4159 | 1.3943 | 1.3225 | 1.2612 | 1.2523 | 1.1966 | 1.0807 | 1.0573
2 | 0.82833 | 0.81906 | 0.76943 | 0.75366 | 0.72251 | 0.73501 | 0.88855 | 0.86579 | 0.93501 | 0.97452 | 0.9567 | 0.9401 | 0.92381 | 0.91872 | 0.86691 | 0.8896 | 0.94151 | 1.1668 | 1.0749 | 0.98 | 0.9726 | 0.88746 | 0.95287 | 0.89933
3 | 1.548 | 1.4756 | 1.4118 | 1.4268 | 1.4043 | 1.56 | 2.4678 | 2.733 | 2.8507 | 2.7726 | 2.6573 | 2.8307 | 2.6418 | 2.5528 | 2.2235 | 2.2133 | 2.2672 | 2.4922 | 2.2471 | 2.3169 | 2.2705 | 2.1165 | 1.8922 | 1.7219
4 | 0.15906 | 0.14132 | 0.13064 | 0.1216 | 0.10776 | 0.13512 | 0.22372 | 0.19941 | 0.21695 | 0.20905 | 0.20063 | 0.18957 | 0.19216 | 0.19834 | 0.19331 | 0.19623 | 0.22154 | 0.34519 | 0.29703 | 0.2478 | 0.24927 | 0.21464 | 0.22354 | 0.20599
5 | 0.40631 | 0.37677 | 0.34401 | 0.345 | 0.34233 | 0.37405 | 0.48104 | 0.49222 | 0.50776 | 0.53076 | 0.54145 | 0.55183 | 0.54548 | 0.52918 | 0.52898 | 0.52451 | 0.54948 | 0.64088 | 0.62252 | 0.60487 | 0.60485 | 0.55978 | 0.5337 | 0.49686
6 | 2.7682 | 2.6254 | 2.5389 | 2.5553 | 2.5425 | 2.7144 | 3.0799 | 3.5468 | 3.7137 | 3.8518 | 3.7737 | 3.8371 | 3.8356 | 3.8191 | 3.5708 | 3.5775 | 3.4332 | 3.6488 | 3.4952 | 3.4231 | 3.3707 | 3.2323 | 3.0493 | 2.8838
7 | 1.2292 | 1.1568 | 1.1258 | 1.0966 | 1.0946 | 1.212 | 1.5329 | 1.7074 | 1.9314 | 1.9931 | 2.0206 | 2.0258 | 2.0013 | 1.9827 | 1.8226 | 1.7785 | 1.8826 | 1.968 | 1.8686 | 1.8276 | 1.7219 | 1.4136 | 1.4335 | 1.3638
8 | 0.26538 | 0.25666 | 0.24577 | 0.24078 | 0.24222 | 0.27916 | 0.44284 | 0.48575 | 0.50334 | 0.50382 | 0.51783 | 0.51584 | 0.48982 | 0.48824 | 0.43572 | 0.39487 | 0.39471 | 0.44209 | 0.42403 | 0.4063 | 0.40373 | 0.36741 | 0.32853 | 0.30045
9 | 0.28234 | 0.28438 | 0.27777 | 0.27482 | 0.26513 | 0.25849 | 0.2668 | 0.22912 | 0.22817 | 0.23135 | 0.22718 | 0.22867 | 0.23311 | 0.24313 | 0.2446 | 0.24421 | 0.23411 | 0.2475 | 0.23663 | 0.23205 | 0.23768 | 0.23138 | 0.26768 | 0.27723
10 | 0.49711 | 0.46993 | 0.44218 | 0.44083 | 0.42774 | 0.4707 | 0.61044 | 0.64006 | 0.69659 | 0.74794 | 0.724 | 0.72434 | 0.72964 | 0.71438 | 0.69623 | 0.65798 | 0.67379 | 0.78506 | 0.75011 | 0.71666 | 0.69795 | 0.6496 | 0.63083 | 0.57878
11 | 0.33968 | 0.32711 | 0.30306 | 0.29556 | 0.27936 | 0.30845 | 0.40208 | 0.34935 | 0.28129 | 0.20705 | 0.37204 | 0.37815 | 0.37508 | 0.38365 | 0.36537 | 0.37322 | 0.37657 | 0.47836 | 0.42941 | 0.39293 | 0.39369 | 0.37754 | 0.41676 | 0.39329
12 | 0.92534 | 0.92514 | 0.91285 | 0.93118 | 0.90973 | 0.92048 | 0.96793 | 0.8729 | 0.7283 | 0.7048 | 0.94553 | 0.86585 | 0.88523 | 0.92258 | 0.94557 | 0.97348 | 1.054 | 1.1092 | 1.0206 | 0.96093 | 0.98587 | 0.97184 | 1.0422 | 1.1061
13 | 2.5606 | 2.4799 | 2.5005 | 2.5216 | 2.5381 | 2.5791 | 3.1884 | 3.252 | 3.3091 | 3.2346 | 3.1811 | 3.2998 | 3.4252 | 3.3409 | 3.2846 | 3.3215 | 3.1919 | 3.3654 | 3.2237 | 3.0292 | 3.0794 | 2.9757 | 2.7162 | 2.6546
14 | 1.201 | 1.166 | 1.1145 | 1.1375 | 1.0867 | 1.0728 | 1.1009 | 1.3118 | 1.3355 | 1.3302 | 1.3167 | 1.3475 | 1.3433 | 1.3429 | 1.1781 | 1.2625 | 1.3449 | 1.3555 | 1.2639 | 1.1965 | 1.201 | 1.135 | 1.1102 | 1.1103
15 | 0.45845 | 0.45332 | 0.42585 | 0.41712 | 0.39988 | 0.4068 | 0.49178 | 0.47918 | 0.51749 | 0.53936 | 0.52949 | 0.52031 | 0.51129 | 0.50847 | 0.4798 | 0.49236 | 0.52109 | 0.64576 | 0.59491 | 0.54239 | 0.53829 | 0.49118 | 0.52737 | 0.49774
16 | 0.71126 | 0.67797 | 0.64867 | 0.65554 | 0.64521 | 0.71675 | 1.1339 | 1.2557 | 1.3098 | 1.2739 | 1.2209 | 1.3006 | 1.2138 | 1.1729 | 1.0216 | 1.0169 | 1.0417 | 1.145 | 1.0325 | 1.0645 | 1.0432 | 0.97244 | 0.86938 | 0.79113
17 | 0.407 | 0.3616 | 0.33428 | 0.31116 | 0.27575 | 0.34575 | 0.57246 | 0.51025 | 0.55514 | 0.53492 | 0.51338 | 0.48508 | 0.49171 | 0.50752 | 0.49466 | 0.50211 | 0.56688 | 0.88328 | 0.76006 | 0.63406 | 0.63783 | 0.54922 | 0.572 | 0.52709
18 | 0.63994 | 0.59342 | 0.54182 | 0.54338 | 0.53916 | 0.58912 | 0.75764 | 0.77524 | 0.79972 | 0.83594 | 0.85278 | 0.86913 | 0.85913 | 0.83345 | 0.83314 | 0.8261 | 0.86543 | 1.0094 | 0.98046 | 0.95267 | 0.95264 | 0.88166 | 0.84058 | 0.78256
19 | 2.0927 | 1.9848 | 1.9194 | 1.9318 | 1.9222 | 2.0521 | 2.3284 | 2.6814 | 2.8076 | 2.912 | 2.8529 | 2.9009 | 2.8997 | 2.8873 | 2.6995 | 2.7046 | 2.5955 | 2.7585 | 2.6424 | 2.5879 | 2.5482 | 2.4436 | 2.3053 | 2.1802
20 | 1.0309 | 0.97009 | 0.94411 | 0.91968 | 0.91798 | 1.0164 | 1.2855 | 1.4319 | 1.6197 | 1.6715 | 1.6946 | 1.6989 | 1.6784 | 1.6627 | 1.5285 | 1.4915 | 1.5788 | 1.6504 | 1.5671 | 1.5327 | 1.444 | 1.1855 | 1.2022 | 1.1437
21 | 0.58762 | 0.56832 | 0.5442 | 0.53316 | 0.53635 | 0.61815 | 0.98058 | 1.0756 | 1.1145 | 1.1156 | 1.1466 | 1.1422 | 1.0846 | 1.0811 | 0.96481 | 0.87435 | 0.874 | 0.97891 | 0.93892 | 0.89967 | 0.89398 | 0.81355 | 0.72746 | 0.66528
22 | 0.74619 | 0.75158 | 0.73412 | 0.72632 | 0.70071 | 0.68315 | 0.70512 | 0.60553 | 0.60301 | 0.61144 | 0.60041 | 0.60435 | 0.61606 | 0.64257 | 0.64645 | 0.64542 | 0.61872 | 0.6541 | 0.62538 | 0.61328 | 0.62815 | 0.61152 | 0.70743 | 0.73267
23 | 2.7233 | 2.5744 | 2.4224 | 2.415 | 2.3433 | 2.5786 | 3.3442 | 3.5064 | 3.8161 | 4.0974 | 3.9663 | 3.9681 | 3.9972 | 3.9136 | 3.8141 | 3.6046 | 3.6912 | 4.3008 | 4.1093 | 3.926 | 3.8235 | 3.5587 | 3.4558 | 3.1707
24 | 1.8213 | 1.7539 | 1.6249 | 1.5847 | 1.4978 | 1.6538 | 2.1558 | 1.8731 | 1.5082 | 1.1101 | 1.9948 | 2.0275 | 2.0111 | 2.057 | 1.959 | 2.0011 | 2.0191 | 2.5648 | 2.3024 | 2.1068 | 2.1108 | 2.0243 | 2.2345 | 2.1087
25 | 0.53572 | 0.53561 | 0.52849 | 0.5391 | 0.52668 | 0.53291 | 0.56038 | 0.50536 | 0.42164 | 0.40804 | 0.54741 | 0.50128 | 0.5125 | 0.53412 | 0.54744 | 0.56359 | 0.61018 | 0.64219 | 0.59088 | 0.55633 | 0.57076 | 0.56264 | 0.60337 | 0.64037
26 | 2.0997 | 2.0336 | 2.0504 | 2.0677 | 2.0812 | 2.1149 | 2.6145 | 2.6667 | 2.7135 | 2.6523 | 2.6085 | 2.7058 | 2.8086 | 2.7395 | 2.6933 | 2.7236 | 2.6174 | 2.7597 | 2.6435 | 2.4839 | 2.5251 | 2.4401 | 2.2273 | 2.1768
27 | 1.251 | 1.2146 | 1.1609 | 1.1849 | 1.132 | 1.1175 | 1.1468 | 1.3665 | 1.3912 | 1.3856 | 1.3716 | 1.4037 | 1.3993 | 1.3989 | 1.2272 | 1.3151 | 1.401 | 1.412 | 1.3166 | 1.2463 | 1.2511 | 1.1823 | 1.1565 | 1.1566
28 | 0.97941 | 0.96845 | 0.90976 | 0.89112 | 0.85429 | 0.86907 | 1.0506 | 1.0237 | 1.1055 | 1.1523 | 1.1312 | 1.1116 | 1.0923 | 1.0863 | 1.025 | 1.0519 | 1.1132 | 1.3796 | 1.2709 | 1.1587 | 1.15 | 1.0493 | 1.1267 | 1.0634
29 | 2.1617 | 2.0605 | 1.9714 | 1.9923 | 1.9609 | 2.1783 | 3.4461 | 3.8163 | 3.9807 | 3.8717 | 3.7107 | 3.9528 | 3.689 | 3.5647 | 3.1048 | 3.0906 | 3.1659 | 3.4801 | 3.1379 | 3.2353 | 3.1705 | 2.9555 | 2.6422 | 2.4044
30 | 0.59646 | 0.52993 | 0.4899 | 0.45601 | 0.40411 | 0.50671 | 0.83896 | 0.74778 | 0.81357 | 0.78394 | 0.75236 | 0.71089 | 0.72061 | 0.74378 | 0.72493 | 0.73585 | 0.83077 | 1.2945 | 1.1139 | 0.92923 | 0.93475 | 0.8049 | 0.83828 | 0.77246
31 | 3.0575 | 2.8352 | 2.5887 | 2.5961 | 2.576 | 2.8147 | 3.6198 | 3.7039 | 3.8209 | 3.994 | 4.0744 | 4.1525 | 4.1047 | 3.982 | 3.9806 | 3.9469 | 4.1348 | 4.8226 | 4.6844 | 4.5516 | 4.5515 | 4.2124 | 4.0161 | 3.7389
32 | 1.1294 | 1.0712 | 1.0359 | 1.0426 | 1.0374 | 1.1075 | 1.2566 | 1.4471 | 1.5152 | 1.5715 | 1.5397 | 1.5655 | 1.5649 | 1.5582 | 1.4569 | 1.4596 | 1.4008 | 1.4887 | 1.4261 | 1.3966 | 1.3752 | 1.3188 | 1.2441 | 1.1766

## Pc, Winter, S5
LoadID | 0 | 1 | 2 | 3 | 4 | 5 | 6 | 7 | 8 | 9 | 10 | 11 | 12 | 13 | 14 | 15 | 16 | 17 | 18 | 19 | 20 | 21 | 22 | 23
1 | 1.1423 | 1.0996 | 1.0605 | 1.0925 | 1.0616 | 1.063 | 1.0729 | 1.3926 | 1.4204 | 1.4069 | 1.4026 | 1.4321 | 1.4166 | 1.3916 | 1.2105 | 1.3023 | 1.4159 | 1.3943 | 1.3225 | 1.2612 | 1.2523 | 1.1966 | 1.0807 | 1.0573
2 | 0.82833 | 0.81906 | 0.76943 | 0.75366 | 0.72251 | 0.73501 | 0.88855 | 0.86579 | 0.93501 | 0.97452 | 0.9567 | 0.9401 | 0.92381 | 0.91872 | 0.86691 | 0.8896 | 0.94151 | 1.1668 | 1.0749 | 0.98 | 0.9726 | 0.88746 | 0.95287 | 0.89933
3 | 1.548 | 1.4756 | 1.4118 | 1.4268 | 1.4043 | 1.56 | 2.4678 | 2.733 | 2.8507 | 2.7726 | 2.6573 | 2.8307 | 2.6418 | 2.5528 | 2.2235 | 2.2133 | 2.2672 | 2.4922 | 2.2471 | 2.3169 | 2.2705 | 2.1165 | 1.8922 | 1.7219
4 | 0.15906 | 0.14132 | 0.13064 | 0.1216 | 0.10776 | 0.13512 | 0.22372 | 0.19941 | 0.21695 | 0.20905 | 0.20063 | 0.18957 | 0.19216 | 0.19834 | 0.19331 | 0.19623 | 0.22154 | 0.34519 | 0.29703 | 0.2478 | 0.24927 | 0.21464 | 0.22354 | 0.20599
5 | 0.40631 | 0.37677 | 0.34401 | 0.345 | 0.34233 | 0.37405 | 0.48104 | 0.49222 | 0.50776 | 0.53076 | 0.54145 | 0.55183 | 0.54548 | 0.52918 | 0.52898 | 0.52451 | 0.54948 | 0.64088 | 0.62252 | 0.60487 | 0.60485 | 0.55978 | 0.5337 | 0.49686
6 | 2.7682 | 2.6254 | 2.5389 | 2.5553 | 2.5425 | 2.7144 | 3.0799 | 3.5468 | 3.7137 | 3.8518 | 3.7737 | 3.8371 | 3.8356 | 3.8191 | 3.5708 | 3.5775 | 3.4332 | 3.6488 | 3.4952 | 3.4231 | 3.3707 | 3.2323 | 3.0493 | 2.8838
7 | 1.2292 | 1.1568 | 1.1258 | 1.0966 | 1.0946 | 1.212 | 1.5329 | 1.7074 | 1.9314 | 1.9931 | 2.0206 | 2.0258 | 2.0013 | 1.9827 | 1.8226 | 1.7785 | 1.8826 | 1.968 | 1.8686 | 1.8276 | 1.7219 | 1.4136 | 1.4335 | 1.3638
8 | 0.26538 | 0.25666 | 0.24577 | 0.24078 | 0.24222 | 0.27916 | 0.44284 | 0.48575 | 0.50334 | 0.50382 | 0.51783 | 0.51584 | 0.48982 | 0.48824 | 0.43572 | 0.39487 | 0.39471 | 0.44209 | 0.42403 | 0.4063 | 0.40373 | 0.36741 | 0.32853 | 0.30045
9 | 0.28234 | 0.28438 | 0.27777 | 0.27482 | 0.26513 | 0.25849 | 0.2668 | 0.22912 | 0.22817 | 0.23135 | 0.22718 | 0.22867 | 0.23311 | 0.24313 | 0.2446 | 0.24421 | 0.23411 | 0.2475 | 0.23663 | 0.23205 | 0.23768 | 0.23138 | 0.26768 | 0.27723
10 | 0.49711 | 0.46993 | 0.44218 | 0.44083 | 0.42774 | 0.4707 | 0.61044 | 0.64006 | 0.69659 | 0.74794 | 0.724 | 0.72434 | 0.72964 | 0.71438 | 0.69623 | 0.65798 | 0.67379 | 0.78506 | 0.75011 | 0.71666 | 0.69795 | 0.6496 | 0.63083 | 0.57878
11 | 0.33968 | 0.32711 | 0.30306 | 0.29556 | 0.27936 | 0.30845 | 0.40208 | 0.34935 | 0.28129 | 0.20705 | 0.37204 | 0.37815 | 0.37508 | 0.38365 | 0.36537 | 0.37322 | 0.37657 | 0.47836 | 0.42941 | 0.39293 | 0.39369 | 0.37754 | 0.41676 | 0.39329
12 | 0.92534 | 0.92514 | 0.91285 | 0.93118 | 0.90973 | 0.92048 | 0.96793 | 0.8729 | 0.7283 | 0.7048 | 0.94553 | 0.86585 | 0.88523 | 0.92258 | 0.94557 | 0.97348 | 1.054 | 1.1092 | 1.0206 | 0.96093 | 0.98587 | 0.97184 | 1.0422 | 1.1061
13 | 2.5606 | 2.4799 | 2.5005 | 2.5216 | 2.5381 | 2.5791 | 3.1884 | 3.252 | 3.3091 | 3.2346 | 3.1811 | 3.2998 | 3.4252 | 3.3409 | 3.2846 | 3.3215 | 3.1919 | 3.3654 | 3.2237 | 3.0292 | 3.0794 | 2.9757 | 2.7162 | 2.6546
14 | 1.201 | 1.166 | 1.1145 | 1.1375 | 1.0867 | 1.0728 | 1.1009 | 1.3118 | 1.3355 | 1.3302 | 1.3167 | 1.3475 | 1.3433 | 1.3429 | 1.1781 | 1.2625 | 1.3449 | 1.3555 | 1.2639 | 1.1965 | 1.201 | 1.135 | 1.1102 | 1.1103
15 | 0.45845 | 0.45332 | 0.42585 | 0.41712 | 0.39988 | 0.4068 | 0.49178 | 0.47918 | 0.51749 | 0.53936 | 0.52949 | 0.52031 | 0.51129 | 0.50847 | 0.4798 | 0.49236 | 0.52109 | 0.64576 | 0.59491 | 0.54239 | 0.53829 | 0.49118 | 0.52737 | 0.49774
16 | 0.71126 | 0.67797 | 0.64867 | 0.65554 | 0.64521 | 0.71675 | 1.1339 | 1.2557 | 1.3098 | 1.2739 | 1.2209 | 1.3006 | 1.2138 | 1.1729 | 1.0216 | 1.0169 | 1.0417 | 1.145 | 1.0325 | 1.0645 | 1.0432 | 0.97244 | 0.86938 | 0.79113
17 | 0.407 | 0.3616 | 0.33428 | 0.31116 | 0.27575 | 0.34575 | 0.57246 | 0.51025 | 0.55514 | 0.53492 | 0.51338 | 0.48508 | 0.49171 | 0.50752 | 0.49466 | 0.50211 | 0.56688 | 0.88328 | 0.76006 | 0.63406 | 0.63783 | 0.54922 | 0.572 | 0.52709
18 | 0.63994 | 0.59342 | 0.54182 | 0.54338 | 0.53916 | 0.58912 | 0.75764 | 0.77524 | 0.79972 | 0.83594 | 0.85278 | 0.86913 | 0.85913 | 0.83345 | 0.83314 | 0.8261 | 0.86543 | 1.0094 | 0.98046 | 0.95267 | 0.95264 | 0.88166 | 0.84058 | 0.78256
19 | 2.0927 | 1.9848 | 1.9194 | 1.9318 | 1.9222 | 2.0521 | 2.3284 | 2.6814 | 2.8076 | 2.912 | 2.8529 | 2.9009 | 2.8997 | 2.8873 | 2.6995 | 2.7046 | 2.5955 | 2.7585 | 2.6424 | 2.5879 | 2.5482 | 2.4436 | 2.3053 | 2.1802
20 | 1.0309 | 0.97009 | 0.94411 | 0.91968 | 0.91798 | 1.0164 | 1.2855 | 1.4319 | 1.6197 | 1.6715 | 1.6946 | 1.6989 | 1.6784 | 1.6627 | 1.5285 | 1.4915 | 1.5788 | 1.6504 | 1.5671 | 1.5327 | 1.444 | 1.1855 | 1.2022 | 1.1437
21 | 0.58762 | 0.56832 | 0.5442 | 0.53316 | 0.53635 | 0.61815 | 0.98058 | 1.0756 | 1.1145 | 1.1156 | 1.1466 | 1.1422 | 1.0846 | 1.0811 | 0.96481 | 0.87435 | 0.874 | 0.97891 | 0.93892 | 0.89967 | 0.89398 | 0.81355 | 0.72746 | 0.66528
22 | 0.74619 | 0.75158 | 0.73412 | 0.72632 | 0.70071 | 0.68315 | 0.70512 | 0.60553 | 0.60301 | 0.61144 | 0.60041 | 0.60435 | 0.61606 | 0.64257 | 0.64645 | 0.64542 | 0.61872 | 0.6541 | 0.62538 | 0.61328 | 0.62815 | 0.61152 | 0.70743 | 0.73267
23 | 2.7233 | 2.5744 | 2.4224 | 2.415 | 2.3433 | 2.5786 | 3.3442 | 3.5064 | 3.8161 | 4.0974 | 3.9663 | 3.9681 | 3.9972 | 3.9136 | 3.8141 | 3.6046 | 3.6912 | 4.3008 | 4.1093 | 3.926 | 3.8235 | 3.5587 | 3.4558 | 3.1707
24 | 1.8213 | 1.7539 | 1.6249 | 1.5847 | 1.4978 | 1.6538 | 2.1558 | 1.8731 | 1.5082 | 1.1101 | 1.9948 | 2.0275 | 2.0111 | 2.057 | 1.959 | 2.0011 | 2.0191 | 2.5648 | 2.3024 | 2.1068 | 2.1108 | 2.0243 | 2.2345 | 2.1087
25 | 0.53572 | 0.53561 | 0.52849 | 0.5391 | 0.52668 | 0.53291 | 0.56038 | 0.50536 | 0.42164 | 0.40804 | 0.54741 | 0.50128 | 0.5125 | 0.53412 | 0.54744 | 0.56359 | 0.61018 | 0.64219 | 0.59088 | 0.55633 | 0.57076 | 0.56264 | 0.60337 | 0.64037
26 | 2.0997 | 2.0336 | 2.0504 | 2.0677 | 2.0812 | 2.1149 | 2.6145 | 2.6667 | 2.7135 | 2.6523 | 2.6085 | 2.7058 | 2.8086 | 2.7395 | 2.6933 | 2.7236 | 2.6174 | 2.7597 | 2.6435 | 2.4839 | 2.5251 | 2.4401 | 2.2273 | 2.1768
27 | 1.251 | 1.2146 | 1.1609 | 1.1849 | 1.132 | 1.1175 | 1.1468 | 1.3665 | 1.3912 | 1.3856 | 1.3716 | 1.4037 | 1.3993 | 1.3989 | 1.2272 | 1.3151 | 1.401 | 1.412 | 1.3166 | 1.2463 | 1.2511 | 1.1823 | 1.1565 | 1.1566
28 | 0.97941 | 0.96845 | 0.90976 | 0.89112 | 0.85429 | 0.86907 | 1.0506 | 1.0237 | 1.1055 | 1.1523 | 1.1312 | 1.1116 | 1.0923 | 1.0863 | 1.025 | 1.0519 | 1.1132 | 1.3796 | 1.2709 | 1.1587 | 1.15 | 1.0493 | 1.1267 | 1.0634
29 | 2.1617 | 2.0605 | 1.9714 | 1.9923 | 1.9609 | 2.1783 | 3.4461 | 3.8163 | 3.9807 | 3.8717 | 3.7107 | 3.9528 | 3.689 | 3.5647 | 3.1048 | 3.0906 | 3.1659 | 3.4801 | 3.1379 | 3.2353 | 3.1705 | 2.9555 | 2.6422 | 2.4044
30 | 0.59646 | 0.52993 | 0.4899 | 0.45601 | 0.40411 | 0.50671 | 0.83896 | 0.74778 | 0.81357 | 0.78394 | 0.75236 | 0.71089 | 0.72061 | 0.74378 | 0.72493 | 0.73585 | 0.83077 | 1.2945 | 1.1139 | 0.92923 | 0.93475 | 0.8049 | 0.83828 | 0.77246
31 | 3.0575 | 2.8352 | 2.5887 | 2.5961 | 2.576 | 2.8147 | 3.6198 | 3.7039 | 3.8209 | 3.994 | 4.0744 | 4.1525 | 4.1047 | 3.982 | 3.9806 | 3.9469 | 4.1348 | 4.8226 | 4.6844 | 4.5516 | 4.5515 | 4.2124 | 4.0161 | 3.7389
32 | 1.1294 | 1.0712 | 1.0359 | 1.0426 | 1.0374 | 1.1075 | 1.2566 | 1.4471 | 1.5152 | 1.5715 | 1.5397 | 1.5655 | 1.5649 | 1.5582 | 1.4569 | 1.4596 | 1.4008 | 1.4887 | 1.4261 | 1.3966 | 1.3752 | 1.3188 | 1.2441 | 1.1766

## Pc, Winter, S6
LoadID | 0 | 1 | 2 | 3 | 4 | 5 | 6 | 7 | 8 | 9 | 10 | 11 | 12 | 13 | 14 | 15 | 16 | 17 | 18 | 19 | 20 | 21 | 22 | 23
1 | 1.1423 | 1.0996 | 1.0605 | 1.0925 | 1.0616 | 1.063 | 1.0729 | 1.3926 | 1.4204 | 1.4069 | 1.4026 | 1.4321 | 1.4166 | 1.3916 | 1.2105 | 1.3023 | 1.4159 | 1.3943 | 1.3225 | 1.2612 | 1.2523 | 1.1966 | 1.0807 | 1.0573
2 | 0.82833 | 0.81906 | 0.76943 | 0.75366 | 0.72251 | 0.73501 | 0.88855 | 0.86579 | 0.93501 | 0.97452 | 0.9567 | 0.9401 | 0.92381 | 0.91872 | 0.86691 | 0.8896 | 0.94151 | 1.1668 | 1.0749 | 0.98 | 0.9726 | 0.88746 | 0.95287 | 0.89933
3 | 1.548 | 1.4756 | 1.4118 | 1.4268 | 1.4043 | 1.56 | 2.4678 | 2.733 | 2.8507 | 2.7726 | 2.6573 | 2.8307 | 2.6418 | 2.5528 | 2.2235 | 2.2133 | 2.2672 | 2.4922 | 2.2471 | 2.3169 | 2.2705 | 2.1165 | 1.8922 | 1.7219
4 | 0.15906 | 0.14132 | 0.13064 | 0.1216 | 0.10776 | 0.13512 | 0.22372 | 0.19941 | 0.21695 | 0.20905 | 0.20063 | 0.18957 | 0.19216 | 0.19834 | 0.19331 | 0.19623 | 0.22154 | 0.34519 | 0.29703 | 0.2478 | 0.24927 | 0.21464 | 0.22354 | 0.20599
5 | 0.40631 | 0.37677 | 0.34401 | 0.345 | 0.34233 | 0.37405 | 0.48104 | 0.49222 | 0.50776 | 0.53076 | 0.54145 | 0.55183 | 0.54548 | 0.52918 | 0.52898 | 0.52451 | 0.54948 | 0.64088 | 0.62252 | 0.60487 | 0.60485 | 0.55978 | 0.5337 | 0.49686
6 | 2.7682 | 2.6254 | 2.5389 | 2.5553 | 2.5425 | 2.7144 | 3.0799 | 3.5468 | 3.7137 | 3.8518 | 3.7737 | 3.8371 | 3.8356 | 3.8191 | 3.5708 | 3.5775 | 3.4332 | 3.6488 | 3.4952 | 3.4231 | 3.3707 | 3.2323 | 3.0493 | 2.8838
7 | 1.2292 | 1.1568 | 1.1258 | 1.0966 | 1.0946 | 1.212 | 1.5329 | 1.7074 | 1.9314 | 1.9931 | 2.0206 | 2.0258 | 2.0013 | 1.9827 | 1.8226 | 1.7785 | 1.8826 | 1.968 | 1.8686 | 1.8276 | 1.7219 | 1.4136 | 1.4335 | 1.3638
8 | 0.26538 | 0.25666 | 0.24577 | 0.24078 | 0.24222 | 0.27916 | 0.44284 | 0.48575 | 0.50334 | 0.50382 | 0.51783 | 0.51584 | 0.48982 | 0.48824 | 0.43572 | 0.39487 | 0.39471 | 0.44209 | 0.42403 | 0.4063 | 0.40373 | 0.36741 | 0.32853 | 0.30045
9 | 0.28234 | 0.28438 | 0.27777 | 0.27482 | 0.26513 | 0.25849 | 0.2668 | 0.22912 | 0.22817 | 0.23135 | 0.22718 | 0.22867 | 0.23311 | 0.24313 | 0.2446 | 0.24421 | 0.23411 | 0.2475 | 0.23663 | 0.23205 | 0.23768 | 0.23138 | 0.26768 | 0.27723
10 | 0.49711 | 0.46993 | 0.44218 | 0.44083 | 0.42774 | 0.4707 | 0.61044 | 0.64006 | 0.69659 | 0.74794 | 0.724 | 0.72434 | 0.72964 | 0.71438 | 0.69623 | 0.65798 | 0.67379 | 0.78506 | 0.75011 | 0.71666 | 0.69795 | 0.6496 | 0.63083 | 0.57878
11 | 0.33968 | 0.32711 | 0.30306 | 0.29556 | 0.27936 | 0.30845 | 0.40208 | 0.34935 | 0.28129 | 0.20705 | 0.37204 | 0.37815 | 0.37508 | 0.38365 | 0.36537 | 0.37322 | 0.37657 | 0.47836 | 0.42941 | 0.39293 | 0.39369 | 0.37754 | 0.41676 | 0.39329
12 | 0.92534 | 0.92514 | 0.91285 | 0.93118 | 0.90973 | 0.92048 | 0.96793 | 0.8729 | 0.7283 | 0.7048 | 0.94553 | 0.86585 | 0.88523 | 0.92258 | 0.94557 | 0.97348 | 1.054 | 1.1092 | 1.0206 | 0.96093 | 0.98587 | 0.97184 | 1.0422 | 1.1061
13 | 2.5606 | 2.4799 | 2.5005 | 2.5216 | 2.5381 | 2.5791 | 3.1884 | 3.252 | 3.3091 | 3.2346 | 3.1811 | 3.2998 | 3.4252 | 3.3409 | 3.2846 | 3.3215 | 3.1919 | 3.3654 | 3.2237 | 3.0292 | 3.0794 | 2.9757 | 2.7162 | 2.6546
14 | 1.201 | 1.166 | 1.1145 | 1.1375 | 1.0867 | 1.0728 | 1.1009 | 1.3118 | 1.3355 | 1.3302 | 1.3167 | 1.3475 | 1.3433 | 1.3429 | 1.1781 | 1.2625 | 1.3449 | 1.3555 | 1.2639 | 1.1965 | 1.201 | 1.135 | 1.1102 | 1.1103
15 | 0.45845 | 0.45332 | 0.42585 | 0.41712 | 0.39988 | 0.4068 | 0.49178 | 0.47918 | 0.51749 | 0.53936 | 0.52949 | 0.52031 | 0.51129 | 0.50847 | 0.4798 | 0.49236 | 0.52109 | 0.64576 | 0.59491 | 0.54239 | 0.53829 | 0.49118 | 0.52737 | 0.49774
16 | 0.71126 | 0.67797 | 0.64867 | 0.65554 | 0.64521 | 0.71675 | 1.1339 | 1.2557 | 1.3098 | 1.2739 | 1.2209 | 1.3006 | 1.2138 | 1.1729 | 1.0216 | 1.0169 | 1.0417 | 1.145 | 1.0325 | 1.0645 | 1.0432 | 0.97244 | 0.86938 | 0.79113
17 | 0.407 | 0.3616 | 0.33428 | 0.31116 | 0.27575 | 0.34575 | 0.57246 | 0.51025 | 0.55514 | 0.53492 | 0.51338 | 0.48508 | 0.49171 | 0.50752 | 0.49466 | 0.50211 | 0.56688 | 0.88328 | 0.76006 | 0.63406 | 0.63783 | 0.54922 | 0.572 | 0.52709
18 | 0.63994 | 0.59342 | 0.54182 | 0.54338 | 0.53916 | 0.58912 | 0.75764 | 0.77524 | 0.79972 | 0.83594 | 0.85278 | 0.86913 | 0.85913 | 0.83345 | 0.83314 | 0.8261 | 0.86543 | 1.0094 | 0.98046 | 0.95267 | 0.95264 | 0.88166 | 0.84058 | 0.78256
19 | 2.0927 | 1.9848 | 1.9194 | 1.9318 | 1.9222 | 2.0521 | 2.3284 | 2.6814 | 2.8076 | 2.912 | 2.8529 | 2.9009 | 2.8997 | 2.8873 | 2.6995 | 2.7046 | 2.5955 | 2.7585 | 2.6424 | 2.5879 | 2.5482 | 2.4436 | 2.3053 | 2.1802
20 | 1.0309 | 0.97009 | 0.94411 | 0.91968 | 0.91798 | 1.0164 | 1.2855 | 1.4319 | 1.6197 | 1.6715 | 1.6946 | 1.6989 | 1.6784 | 1.6627 | 1.5285 | 1.4915 | 1.5788 | 1.6504 | 1.5671 | 1.5327 | 1.444 | 1.1855 | 1.2022 | 1.1437
21 | 0.58762 | 0.56832 | 0.5442 | 0.53316 | 0.53635 | 0.61815 | 0.98058 | 1.0756 | 1.1145 | 1.1156 | 1.1466 | 1.1422 | 1.0846 | 1.0811 | 0.96481 | 0.87435 | 0.874 | 0.97891 | 0.93892 | 0.89967 | 0.89398 | 0.81355 | 0.72746 | 0.66528
22 | 0.74619 | 0.75158 | 0.73412 | 0.72632 | 0.70071 | 0.68315 | 0.70512 | 0.60553 | 0.60301 | 0.61144 | 0.60041 | 0.60435 | 0.61606 | 0.64257 | 0.64645 | 0.64542 | 0.61872 | 0.6541 | 0.62538 | 0.61328 | 0.62815 | 0.61152 | 0.70743 | 0.73267
23 | 2.7233 | 2.5744 | 2.4224 | 2.415 | 2.3433 | 2.5786 | 3.3442 | 3.5064 | 3.8161 | 4.0974 | 3.9663 | 3.9681 | 3.9972 | 3.9136 | 3.8141 | 3.6046 | 3.6912 | 4.3008 | 4.1093 | 3.926 | 3.8235 | 3.5587 | 3.4558 | 3.1707
24 | 1.8213 | 1.7539 | 1.6249 | 1.5847 | 1.4978 | 1.6538 | 2.1558 | 1.8731 | 1.5082 | 1.1101 | 1.9948 | 2.0275 | 2.0111 | 2.057 | 1.959 | 2.0011 | 2.0191 | 2.5648 | 2.3024 | 2.1068 | 2.1108 | 2.0243 | 2.2345 | 2.1087
25 | 0.53572 | 0.53561 | 0.52849 | 0.5391 | 0.52668 | 0.53291 | 0.56038 | 0.50536 | 0.42164 | 0.40804 | 0.54741 | 0.50128 | 0.5125 | 0.53412 | 0.54744 | 0.56359 | 0.61018 | 0.64219 | 0.59088 | 0.55633 | 0.57076 | 0.56264 | 0.60337 | 0.64037
26 | 2.0997 | 2.0336 | 2.0504 | 2.0677 | 2.0812 | 2.1149 | 2.6145 | 2.6667 | 2.7135 | 2.6523 | 2.6085 | 2.7058 | 2.8086 | 2.7395 | 2.6933 | 2.7236 | 2.6174 | 2.7597 | 2.6435 | 2.4839 | 2.5251 | 2.4401 | 2.2273 | 2.1768
27 | 1.251 | 1.2146 | 1.1609 | 1.1849 | 1.132 | 1.1175 | 1.1468 | 1.3665 | 1.3912 | 1.3856 | 1.3716 | 1.4037 | 1.3993 | 1.3989 | 1.2272 | 1.3151 | 1.401 | 1.412 | 1.3166 | 1.2463 | 1.2511 | 1.1823 | 1.1565 | 1.1566
28 | 0.97941 | 0.96845 | 0.90976 | 0.89112 | 0.85429 | 0.86907 | 1.0506 | 1.0237 | 1.1055 | 1.1523 | 1.1312 | 1.1116 | 1.0923 | 1.0863 | 1.025 | 1.0519 | 1.1132 | 1.3796 | 1.2709 | 1.1587 | 1.15 | 1.0493 | 1.1267 | 1.0634
29 | 2.1617 | 2.0605 | 1.9714 | 1.9923 | 1.9609 | 2.1783 | 3.4461 | 3.8163 | 3.9807 | 3.8717 | 3.7107 | 3.9528 | 3.689 | 3.5647 | 3.1048 | 3.0906 | 3.1659 | 3.4801 | 3.1379 | 3.2353 | 3.1705 | 2.9555 | 2.6422 | 2.4044
30 | 0.59646 | 0.52993 | 0.4899 | 0.45601 | 0.40411 | 0.50671 | 0.83896 | 0.74778 | 0.81357 | 0.78394 | 0.75236 | 0.71089 | 0.72061 | 0.74378 | 0.72493 | 0.73585 | 0.83077 | 1.2945 | 1.1139 | 0.92923 | 0.93475 | 0.8049 | 0.83828 | 0.77246
31 | 3.0575 | 2.8352 | 2.5887 | 2.5961 | 2.576 | 2.8147 | 3.6198 | 3.7039 | 3.8209 | 3.994 | 4.0744 | 4.1525 | 4.1047 | 3.982 | 3.9806 | 3.9469 | 4.1348 | 4.8226 | 4.6844 | 4.5516 | 4.5515 | 4.2124 | 4.0161 | 3.7389
32 | 1.1294 | 1.0712 | 1.0359 | 1.0426 | 1.0374 | 1.1075 | 1.2566 | 1.4471 | 1.5152 | 1.5715 | 1.5397 | 1.5655 | 1.5649 | 1.5582 | 1.4569 | 1.4596 | 1.4008 | 1.4887 | 1.4261 | 1.3966 | 1.3752 | 1.3188 | 1.2441 | 1.1766

## Pc, Winter, S7
LoadID | 0 | 1 | 2 | 3 | 4 | 5 | 6 | 7 | 8 | 9 | 10 | 11 | 12 | 13 | 14 | 15 | 16 | 17 | 18 | 19 | 20 | 21 | 22 | 23
1 | 1.1423 | 1.0996 | 1.0605 | 1.0925 | 1.0616 | 1.063 | 1.0729 | 1.3926 | 1.4204 | 1.4069 | 1.4026 | 1.4321 | 1.4166 | 1.3916 | 1.2105 | 1.3023 | 1.4159 | 1.3943 | 1.3225 | 1.2612 | 1.2523 | 1.1966 | 1.0807 | 1.0573
2 | 0.82833 | 0.81906 | 0.76943 | 0.75366 | 0.72251 | 0.73501 | 0.88855 | 0.86579 | 0.93501 | 0.97452 | 0.9567 | 0.9401 | 0.92381 | 0.91872 | 0.86691 | 0.8896 | 0.94151 | 1.1668 | 1.0749 | 0.98 | 0.9726 | 0.88746 | 0.95287 | 0.89933
3 | 1.548 | 1.4756 | 1.4118 | 1.4268 | 1.4043 | 1.56 | 2.4678 | 2.733 | 2.8507 | 2.7726 | 2.6573 | 2.8307 | 2.6418 | 2.5528 | 2.2235 | 2.2133 | 2.2672 | 2.4922 | 2.2471 | 2.3169 | 2.2705 | 2.1165 | 1.8922 | 1.7219
4 | 0.15906 | 0.14132 | 0.13064 | 0.1216 | 0.10776 | 0.13512 | 0.22372 | 0.19941 | 0.21695 | 0.20905 | 0.20063 | 0.18957 | 0.19216 | 0.19834 | 0.19331 | 0.19623 | 0.22154 | 0.34519 | 0.29703 | 0.2478 | 0.24927 | 0.21464 | 0.22354 | 0.20599
5 | 0.40631 | 0.37677 | 0.34401 | 0.345 | 0.34233 | 0.37405 | 0.48104 | 0.49222 | 0.50776 | 0.53076 | 0.54145 | 0.55183 | 0.54548 | 0.52918 | 0.52898 | 0.52451 | 0.54948 | 0.64088 | 0.62252 | 0.60487 | 0.60485 | 0.55978 | 0.5337 | 0.49686
6 | 2.7682 | 2.6254 | 2.5389 | 2.5553 | 2.5425 | 2.7144 | 3.0799 | 3.5468 | 3.7137 | 3.8518 | 3.7737 | 3.8371 | 3.8356 | 3.8191 | 3.5708 | 3.5775 | 3.4332 | 3.6488 | 3.4952 | 3.4231 | 3.3707 | 3.2323 | 3.0493 | 2.8838
7 | 1.2292 | 1.1568 | 1.1258 | 1.0966 | 1.0946 | 1.212 | 1.5329 | 1.7074 | 1.9314 | 1.9931 | 2.0206 | 2.0258 | 2.0013 | 1.9827 | 1.8226 | 1.7785 | 1.8826 | 1.968 | 1.8686 | 1.8276 | 1.7219 | 1.4136 | 1.4335 | 1.3638
8 | 0.26538 | 0.25666 | 0.24577 | 0.24078 | 0.24222 | 0.27916 | 0.44284 | 0.48575 | 0.50334 | 0.50382 | 0.51783 | 0.51584 | 0.48982 | 0.48824 | 0.43572 | 0.39487 | 0.39471 | 0.44209 | 0.42403 | 0.4063 | 0.40373 | 0.36741 | 0.32853 | 0.30045
9 | 0.28234 | 0.28438 | 0.27777 | 0.27482 | 0.26513 | 0.25849 | 0.2668 | 0.22912 | 0.22817 | 0.23135 | 0.22718 | 0.22867 | 0.23311 | 0.24313 | 0.2446 | 0.24421 | 0.23411 | 0.2475 | 0.23663 | 0.23205 | 0.23768 | 0.23138 | 0.26768 | 0.27723
10 | 0.49711 | 0.46993 | 0.44218 | 0.44083 | 0.42774 | 0.4707 | 0.61044 | 0.64006 | 0.69659 | 0.74794 | 0.724 | 0.72434 | 0.72964 | 0.71438 | 0.69623 | 0.65798 | 0.67379 | 0.78506 | 0.75011 | 0.71666 | 0.69795 | 0.6496 | 0.63083 | 0.57878
11 | 0.33968 | 0.32711 | 0.30306 | 0.29556 | 0.27936 | 0.30845 | 0.40208 | 0.34935 | 0.28129 | 0.20705 | 0.37204 | 0.37815 | 0.37508 | 0.38365 | 0.36537 | 0.37322 | 0.37657 | 0.47836 | 0.42941 | 0.39293 | 0.39369 | 0.37754 | 0.41676 | 0.39329
12 | 0.92534 | 0.92514 | 0.91285 | 0.93118 | 0.90973 | 0.92048 | 0.96793 | 0.8729 | 0.7283 | 0.7048 | 0.94553 | 0.86585 | 0.88523 | 0.92258 | 0.94557 | 0.97348 | 1.054 | 1.1092 | 1.0206 | 0.96093 | 0.98587 | 0.97184 | 1.0422 | 1.1061
13 | 2.5606 | 2.4799 | 2.5005 | 2.5216 | 2.5381 | 2.5791 | 3.1884 | 3.252 | 3.3091 | 3.2346 | 3.1811 | 3.2998 | 3.4252 | 3.3409 | 3.2846 | 3.3215 | 3.1919 | 3.3654 | 3.2237 | 3.0292 | 3.0794 | 2.9757 | 2.7162 | 2.6546
14 | 1.201 | 1.166 | 1.1145 | 1.1375 | 1.0867 | 1.0728 | 1.1009 | 1.3118 | 1.3355 | 1.3302 | 1.3167 | 1.3475 | 1.3433 | 1.3429 | 1.1781 | 1.2625 | 1.3449 | 1.3555 | 1.2639 | 1.1965 | 1.201 | 1.135 | 1.1102 | 1.1103
15 | 0.45845 | 0.45332 | 0.42585 | 0.41712 | 0.39988 | 0.4068 | 0.49178 | 0.47918 | 0.51749 | 0.53936 | 0.52949 | 0.52031 | 0.51129 | 0.50847 | 0.4798 | 0.49236 | 0.52109 | 0.64576 | 0.59491 | 0.54239 | 0.53829 | 0.49118 | 0.52737 | 0.49774
16 | 0.71126 | 0.67797 | 0.64867 | 0.65554 | 0.64521 | 0.71675 | 1.1339 | 1.2557 | 1.3098 | 1.2739 | 1.2209 | 1.3006 | 1.2138 | 1.1729 | 1.0216 | 1.0169 | 1.0417 | 1.145 | 1.0325 | 1.0645 | 1.0432 | 0.97244 | 0.86938 | 0.79113
17 | 0.407 | 0.3616 | 0.33428 | 0.31116 | 0.27575 | 0.34575 | 0.57246 | 0.51025 | 0.55514 | 0.53492 | 0.51338 | 0.48508 | 0.49171 | 0.50752 | 0.49466 | 0.50211 | 0.56688 | 0.88328 | 0.76006 | 0.63406 | 0.63783 | 0.54922 | 0.572 | 0.52709
18 | 0.63994 | 0.59342 | 0.54182 | 0.54338 | 0.53916 | 0.58912 | 0.75764 | 0.77524 | 0.79972 | 0.83594 | 0.85278 | 0.86913 | 0.85913 | 0.83345 | 0.83314 | 0.8261 | 0.86543 | 1.0094 | 0.98046 | 0.95267 | 0.95264 | 0.88166 | 0.84058 | 0.78256
19 | 2.0927 | 1.9848 | 1.9194 | 1.9318 | 1.9222 | 2.0521 | 2.3284 | 2.6814 | 2.8076 | 2.912 | 2.8529 | 2.9009 | 2.8997 | 2.8873 | 2.6995 | 2.7046 | 2.5955 | 2.7585 | 2.6424 | 2.5879 | 2.5482 | 2.4436 | 2.3053 | 2.1802
20 | 1.0309 | 0.97009 | 0.94411 | 0.91968 | 0.91798 | 1.0164 | 1.2855 | 1.4319 | 1.6197 | 1.6715 | 1.6946 | 1.6989 | 1.6784 | 1.6627 | 1.5285 | 1.4915 | 1.5788 | 1.6504 | 1.5671 | 1.5327 | 1.444 | 1.1855 | 1.2022 | 1.1437
21 | 0.58762 | 0.56832 | 0.5442 | 0.53316 | 0.53635 | 0.61815 | 0.98058 | 1.0756 | 1.1145 | 1.1156 | 1.1466 | 1.1422 | 1.0846 | 1.0811 | 0.96481 | 0.87435 | 0.874 | 0.97891 | 0.93892 | 0.89967 | 0.89398 | 0.81355 | 0.72746 | 0.66528
22 | 0.74619 | 0.75158 | 0.73412 | 0.72632 | 0.70071 | 0.68315 | 0.70512 | 0.60553 | 0.60301 | 0.61144 | 0.60041 | 0.60435 | 0.61606 | 0.64257 | 0.64645 | 0.64542 | 0.61872 | 0.6541 | 0.62538 | 0.61328 | 0.62815 | 0.61152 | 0.70743 | 0.73267
23 | 2.7233 | 2.5744 | 2.4224 | 2.415 | 2.3433 | 2.5786 | 3.3442 | 3.5064 | 3.8161 | 4.0974 | 3.9663 | 3.9681 | 3.9972 | 3.9136 | 3.8141 | 3.6046 | 3.6912 | 4.3008 | 4.1093 | 3.926 | 3.8235 | 3.5587 | 3.4558 | 3.1707
24 | 1.8213 | 1.7539 | 1.6249 | 1.5847 | 1.4978 | 1.6538 | 2.1558 | 1.8731 | 1.5082 | 1.1101 | 1.9948 | 2.0275 | 2.0111 | 2.057 | 1.959 | 2.0011 | 2.0191 | 2.5648 | 2.3024 | 2.1068 | 2.1108 | 2.0243 | 2.2345 | 2.1087
25 | 0.53572 | 0.53561 | 0.52849 | 0.5391 | 0.52668 | 0.53291 | 0.56038 | 0.50536 | 0.42164 | 0.40804 | 0.54741 | 0.50128 | 0.5125 | 0.53412 | 0.54744 | 0.56359 | 0.61018 | 0.64219 | 0.59088 | 0.55633 | 0.57076 | 0.56264 | 0.60337 | 0.64037
26 | 2.0997 | 2.0336 | 2.0504 | 2.0677 | 2.0812 | 2.1149 | 2.6145 | 2.6667 | 2.7135 | 2.6523 | 2.6085 | 2.7058 | 2.8086 | 2.7395 | 2.6933 | 2.7236 | 2.6174 | 2.7597 | 2.6435 | 2.4839 | 2.5251 | 2.4401 | 2.2273 | 2.1768
27 | 1.251 | 1.2146 | 1.1609 | 1.1849 | 1.132 | 1.1175 | 1.1468 | 1.3665 | 1.3912 | 1.3856 | 1.3716 | 1.4037 | 1.3993 | 1.3989 | 1.2272 | 1.3151 | 1.401 | 1.412 | 1.3166 | 1.2463 | 1.2511 | 1.1823 | 1.1565 | 1.1566
28 | 0.97941 | 0.96845 | 0.90976 | 0.89112 | 0.85429 | 0.86907 | 1.0506 | 1.0237 | 1.1055 | 1.1523 | 1.1312 | 1.1116 | 1.0923 | 1.0863 | 1.025 | 1.0519 | 1.1132 | 1.3796 | 1.2709 | 1.1587 | 1.15 | 1.0493 | 1.1267 | 1.0634
29 | 2.1617 | 2.0605 | 1.9714 | 1.9923 | 1.9609 | 2.1783 | 3.4461 | 3.8163 | 3.9807 | 3.8717 | 3.7107 | 3.9528 | 3.689 | 3.5647 | 3.1048 | 3.0906 | 3.1659 | 3.4801 | 3.1379 | 3.2353 | 3.1705 | 2.9555 | 2.6422 | 2.4044
30 | 0.59646 | 0.52993 | 0.4899 | 0.45601 | 0.40411 | 0.50671 | 0.83896 | 0.74778 | 0.81357 | 0.78394 | 0.75236 | 0.71089 | 0.72061 | 0.74378 | 0.72493 | 0.73585 | 0.83077 | 1.2945 | 1.1139 | 0.92923 | 0.93475 | 0.8049 | 0.83828 | 0.77246
31 | 3.0575 | 2.8352 | 2.5887 | 2.5961 | 2.576 | 2.8147 | 3.6198 | 3.7039 | 3.8209 | 3.994 | 4.0744 | 4.1525 | 4.1047 | 3.982 | 3.9806 | 3.9469 | 4.1348 | 4.8226 | 4.6844 | 4.5516 | 4.5515 | 4.2124 | 4.0161 | 3.7389
32 | 1.1294 | 1.0712 | 1.0359 | 1.0426 | 1.0374 | 1.1075 | 1.2566 | 1.4471 | 1.5152 | 1.5715 | 1.5397 | 1.5655 | 1.5649 | 1.5582 | 1.4569 | 1.4596 | 1.4008 | 1.4887 | 1.4261 | 1.3966 | 1.3752 | 1.3188 | 1.2441 | 1.1766

## Pc, Winter, S8
LoadID | 0 | 1 | 2 | 3 | 4 | 5 | 6 | 7 | 8 | 9 | 10 | 11 | 12 | 13 | 14 | 15 | 16 | 17 | 18 | 19 | 20 | 21 | 22 | 23
1 | 1.1423 | 1.0996 | 1.0605 | 1.0925 | 1.0616 | 1.063 | 1.0729 | 1.3926 | 1.4204 | 1.4069 | 1.4026 | 1.4321 | 1.4166 | 1.3916 | 1.2105 | 1.3023 | 1.4159 | 1.3943 | 1.3225 | 1.2612 | 1.2523 | 1.1966 | 1.0807 | 1.0573
2 | 0.82833 | 0.81906 | 0.76943 | 0.75366 | 0.72251 | 0.73501 | 0.88855 | 0.86579 | 0.93501 | 0.97452 | 0.9567 | 0.9401 | 0.92381 | 0.91872 | 0.86691 | 0.8896 | 0.94151 | 1.1668 | 1.0749 | 0.98 | 0.9726 | 0.88746 | 0.95287 | 0.89933
3 | 1.548 | 1.4756 | 1.4118 | 1.4268 | 1.4043 | 1.56 | 2.4678 | 2.733 | 2.8507 | 2.7726 | 2.6573 | 2.8307 | 2.6418 | 2.5528 | 2.2235 | 2.2133 | 2.2672 | 2.4922 | 2.2471 | 2.3169 | 2.2705 | 2.1165 | 1.8922 | 1.7219
4 | 0.15906 | 0.14132 | 0.13064 | 0.1216 | 0.10776 | 0.13512 | 0.22372 | 0.19941 | 0.21695 | 0.20905 | 0.20063 | 0.18957 | 0.19216 | 0.19834 | 0.19331 | 0.19623 | 0.22154 | 0.34519 | 0.29703 | 0.2478 | 0.24927 | 0.21464 | 0.22354 | 0.20599
5 | 0.40631 | 0.37677 | 0.34401 | 0.345 | 0.34233 | 0.37405 | 0.48104 | 0.49222 | 0.50776 | 0.53076 | 0.54145 | 0.55183 | 0.54548 | 0.52918 | 0.52898 | 0.52451 | 0.54948 | 0.64088 | 0.62252 | 0.60487 | 0.60485 | 0.55978 | 0.5337 | 0.49686
6 | 2.7682 | 2.6254 | 2.5389 | 2.5553 | 2.5425 | 2.7144 | 3.0799 | 3.5468 | 3.7137 | 3.8518 | 3.7737 | 3.8371 | 3.8356 | 3.8191 | 3.5708 | 3.5775 | 3.4332 | 3.6488 | 3.4952 | 3.4231 | 3.3707 | 3.2323 | 3.0493 | 2.8838
7 | 1.2292 | 1.1568 | 1.1258 | 1.0966 | 1.0946 | 1.212 | 1.5329 | 1.7074 | 1.9314 | 1.9931 | 2.0206 | 2.0258 | 2.0013 | 1.9827 | 1.8226 | 1.7785 | 1.8826 | 1.968 | 1.8686 | 1.8276 | 1.7219 | 1.4136 | 1.4335 | 1.3638
8 | 0.26538 | 0.25666 | 0.24577 | 0.24078 | 0.24222 | 0.27916 | 0.44284 | 0.48575 | 0.50334 | 0.50382 | 0.51783 | 0.51584 | 0.48982 | 0.48824 | 0.43572 | 0.39487 | 0.39471 | 0.44209 | 0.42403 | 0.4063 | 0.40373 | 0.36741 | 0.32853 | 0.30045
9 | 0.28234 | 0.28438 | 0.27777 | 0.27482 | 0.26513 | 0.25849 | 0.2668 | 0.22912 | 0.22817 | 0.23135 | 0.22718 | 0.22867 | 0.23311 | 0.24313 | 0.2446 | 0.24421 | 0.23411 | 0.2475 | 0.23663 | 0.23205 | 0.23768 | 0.23138 | 0.26768 | 0.27723
10 | 0.49711 | 0.46993 | 0.44218 | 0.44083 | 0.42774 | 0.4707 | 0.61044 | 0.64006 | 0.69659 | 0.74794 | 0.724 | 0.72434 | 0.72964 | 0.71438 | 0.69623 | 0.65798 | 0.67379 | 0.78506 | 0.75011 | 0.71666 | 0.69795 | 0.6496 | 0.63083 | 0.57878
11 | 0.33968 | 0.32711 | 0.30306 | 0.29556 | 0.27936 | 0.30845 | 0.40208 | 0.34935 | 0.28129 | 0.20705 | 0.37204 | 0.37815 | 0.37508 | 0.38365 | 0.36537 | 0.37322 | 0.37657 | 0.47836 | 0.42941 | 0.39293 | 0.39369 | 0.37754 | 0.41676 | 0.39329
12 | 0.92534 | 0.92514 | 0.91285 | 0.93118 | 0.90973 | 0.92048 | 0.96793 | 0.8729 | 0.7283 | 0.7048 | 0.94553 | 0.86585 | 0.88523 | 0.92258 | 0.94557 | 0.97348 | 1.054 | 1.1092 | 1.0206 | 0.96093 | 0.98587 | 0.97184 | 1.0422 | 1.1061
13 | 2.5606 | 2.4799 | 2.5005 | 2.5216 | 2.5381 | 2.5791 | 3.1884 | 3.252 | 3.3091 | 3.2346 | 3.1811 | 3.2998 | 3.4252 | 3.3409 | 3.2846 | 3.3215 | 3.1919 | 3.3654 | 3.2237 | 3.0292 | 3.0794 | 2.9757 | 2.7162 | 2.6546
14 | 1.201 | 1.166 | 1.1145 | 1.1375 | 1.0867 | 1.0728 | 1.1009 | 1.3118 | 1.3355 | 1.3302 | 1.3167 | 1.3475 | 1.3433 | 1.3429 | 1.1781 | 1.2625 | 1.3449 | 1.3555 | 1.2639 | 1.1965 | 1.201 | 1.135 | 1.1102 | 1.1103
15 | 0.45845 | 0.45332 | 0.42585 | 0.41712 | 0.39988 | 0.4068 | 0.49178 | 0.47918 | 0.51749 | 0.53936 | 0.52949 | 0.52031 | 0.51129 | 0.50847 | 0.4798 | 0.49236 | 0.52109 | 0.64576 | 0.59491 | 0.54239 | 0.53829 | 0.49118 | 0.52737 | 0.49774
16 | 0.71126 | 0.67797 | 0.64867 | 0.65554 | 0.64521 | 0.71675 | 1.1339 | 1.2557 | 1.3098 | 1.2739 | 1.2209 | 1.3006 | 1.2138 | 1.1729 | 1.0216 | 1.0169 | 1.0417 | 1.145 | 1.0325 | 1.0645 | 1.0432 | 0.97244 | 0.86938 | 0.79113
17 | 0.407 | 0.3616 | 0.33428 | 0.31116 | 0.27575 | 0.34575 | 0.57246 | 0.51025 | 0.55514 | 0.53492 | 0.51338 | 0.48508 | 0.49171 | 0.50752 | 0.49466 | 0.50211 | 0.56688 | 0.88328 | 0.76006 | 0.63406 | 0.63783 | 0.54922 | 0.572 | 0.52709
18 | 0.63994 | 0.59342 | 0.54182 | 0.54338 | 0.53916 | 0.58912 | 0.75764 | 0.77524 | 0.79972 | 0.83594 | 0.85278 | 0.86913 | 0.85913 | 0.83345 | 0.83314 | 0.8261 | 0.86543 | 1.0094 | 0.98046 | 0.95267 | 0.95264 | 0.88166 | 0.84058 | 0.78256
19 | 2.0927 | 1.9848 | 1.9194 | 1.9318 | 1.9222 | 2.0521 | 2.3284 | 2.6814 | 2.8076 | 2.912 | 2.8529 | 2.9009 | 2.8997 | 2.8873 | 2.6995 | 2.7046 | 2.5955 | 2.7585 | 2.6424 | 2.5879 | 2.5482 | 2.4436 | 2.3053 | 2.1802
20 | 1.0309 | 0.97009 | 0.94411 | 0.91968 | 0.91798 | 1.0164 | 1.2855 | 1.4319 | 1.6197 | 1.6715 | 1.6946 | 1.6989 | 1.6784 | 1.6627 | 1.5285 | 1.4915 | 1.5788 | 1.6504 | 1.5671 | 1.5327 | 1.444 | 1.1855 | 1.2022 | 1.1437
21 | 0.58762 | 0.56832 | 0.5442 | 0.53316 | 0.53635 | 0.61815 | 0.98058 | 1.0756 | 1.1145 | 1.1156 | 1.1466 | 1.1422 | 1.0846 | 1.0811 | 0.96481 | 0.87435 | 0.874 | 0.97891 | 0.93892 | 0.89967 | 0.89398 | 0.81355 | 0.72746 | 0.66528
22 | 0.74619 | 0.75158 | 0.73412 | 0.72632 | 0.70071 | 0.68315 | 0.70512 | 0.60553 | 0.60301 | 0.61144 | 0.60041 | 0.60435 | 0.61606 | 0.64257 | 0.64645 | 0.64542 | 0.61872 | 0.6541 | 0.62538 | 0.61328 | 0.62815 | 0.61152 | 0.70743 | 0.73267
23 | 2.7233 | 2.5744 | 2.4224 | 2.415 | 2.3433 | 2.5786 | 3.3442 | 3.5064 | 3.8161 | 4.0974 | 3.9663 | 3.9681 | 3.9972 | 3.9136 | 3.8141 | 3.6046 | 3.6912 | 4.3008 | 4.1093 | 3.926 | 3.8235 | 3.5587 | 3.4558 | 3.1707
24 | 1.8213 | 1.7539 | 1.6249 | 1.5847 | 1.4978 | 1.6538 | 2.1558 | 1.8731 | 1.5082 | 1.1101 | 1.9948 | 2.0275 | 2.0111 | 2.057 | 1.959 | 2.0011 | 2.0191 | 2.5648 | 2.3024 | 2.1068 | 2.1108 | 2.0243 | 2.2345 | 2.1087
25 | 0.53572 | 0.53561 | 0.52849 | 0.5391 | 0.52668 | 0.53291 | 0.56038 | 0.50536 | 0.42164 | 0.40804 | 0.54741 | 0.50128 | 0.5125 | 0.53412 | 0.54744 | 0.56359 | 0.61018 | 0.64219 | 0.59088 | 0.55633 | 0.57076 | 0.56264 | 0.60337 | 0.64037
26 | 2.0997 | 2.0336 | 2.0504 | 2.0677 | 2.0812 | 2.1149 | 2.6145 | 2.6667 | 2.7135 | 2.6523 | 2.6085 | 2.7058 | 2.8086 | 2.7395 | 2.6933 | 2.7236 | 2.6174 | 2.7597 | 2.6435 | 2.4839 | 2.5251 | 2.4401 | 2.2273 | 2.1768
27 | 1.251 | 1.2146 | 1.1609 | 1.1849 | 1.132 | 1.1175 | 1.1468 | 1.3665 | 1.3912 | 1.3856 | 1.3716 | 1.4037 | 1.3993 | 1.3989 | 1.2272 | 1.3151 | 1.401 | 1.412 | 1.3166 | 1.2463 | 1.2511 | 1.1823 | 1.1565 | 1.1566
28 | 0.97941 | 0.96845 | 0.90976 | 0.89112 | 0.85429 | 0.86907 | 1.0506 | 1.0237 | 1.1055 | 1.1523 | 1.1312 | 1.1116 | 1.0923 | 1.0863 | 1.025 | 1.0519 | 1.1132 | 1.3796 | 1.2709 | 1.1587 | 1.15 | 1.0493 | 1.1267 | 1.0634
29 | 2.1617 | 2.0605 | 1.9714 | 1.9923 | 1.9609 | 2.1783 | 3.4461 | 3.8163 | 3.9807 | 3.8717 | 3.7107 | 3.9528 | 3.689 | 3.5647 | 3.1048 | 3.0906 | 3.1659 | 3.4801 | 3.1379 | 3.2353 | 3.1705 | 2.9555 | 2.6422 | 2.4044
30 | 0.59646 | 0.52993 | 0.4899 | 0.45601 | 0.40411 | 0.50671 | 0.83896 | 0.74778 | 0.81357 | 0.78394 | 0.75236 | 0.71089 | 0.72061 | 0.74378 | 0.72493 | 0.73585 | 0.83077 | 1.2945 | 1.1139 | 0.92923 | 0.93475 | 0.8049 | 0.83828 | 0.77246
31 | 3.0575 | 2.8352 | 2.5887 | 2.5961 | 2.576 | 2.8147 | 3.6198 | 3.7039 | 3.8209 | 3.994 | 4.0744 | 4.1525 | 4.1047 | 3.982 | 3.9806 | 3.9469 | 4.1348 | 4.8226 | 4.6844 | 4.5516 | 4.5515 | 4.2124 | 4.0161 | 3.7389
32 | 1.1294 | 1.0712 | 1.0359 | 1.0426 | 1.0374 | 1.1075 | 1.2566 | 1.4471 | 1.5152 | 1.5715 | 1.5397 | 1.5655 | 1.5649 | 1.5582 | 1.4569 | 1.4596 | 1.4008 | 1.4887 | 1.4261 | 1.3966 | 1.3752 | 1.3188 | 1.2441 | 1.1766

## Pc, Winter, S9
LoadID | 0 | 1 | 2 | 3 | 4 | 5 | 6 | 7 | 8 | 9 | 10 | 11 | 12 | 13 | 14 | 15 | 16 | 17 | 18 | 19 | 20 | 21 | 22 | 23
1 | 1.1423 | 1.0996 | 1.0605 | 1.0925 | 1.0616 | 1.063 | 1.0729 | 1.3926 | 1.4204 | 1.4069 | 1.4026 | 1.4321 | 1.4166 | 1.3916 | 1.2105 | 1.3023 | 1.4159 | 1.3943 | 1.3225 | 1.2612 | 1.2523 | 1.1966 | 1.0807 | 1.0573
2 | 0.82833 | 0.81906 | 0.76943 | 0.75366 | 0.72251 | 0.73501 | 0.88855 | 0.86579 | 0.93501 | 0.97452 | 0.9567 | 0.9401 | 0.92381 | 0.91872 | 0.86691 | 0.8896 | 0.94151 | 1.1668 | 1.0749 | 0.98 | 0.9726 | 0.88746 | 0.95287 | 0.89933
3 | 1.548 | 1.4756 | 1.4118 | 1.4268 | 1.4043 | 1.56 | 2.4678 | 2.733 | 2.8507 | 2.7726 | 2.6573 | 2.8307 | 2.6418 | 2.5528 | 2.2235 | 2.2133 | 2.2672 | 2.4922 | 2.2471 | 2.3169 | 2.2705 | 2.1165 | 1.8922 | 1.7219
4 | 0.15906 | 0.14132 | 0.13064 | 0.1216 | 0.10776 | 0.13512 | 0.22372 | 0.19941 | 0.21695 | 0.20905 | 0.20063 | 0.18957 | 0.19216 | 0.19834 | 0.19331 | 0.19623 | 0.22154 | 0.34519 | 0.29703 | 0.2478 | 0.24927 | 0.21464 | 0.22354 | 0.20599
5 | 0.40631 | 0.37677 | 0.34401 | 0.345 | 0.34233 | 0.37405 | 0.48104 | 0.49222 | 0.50776 | 0.53076 | 0.54145 | 0.55183 | 0.54548 | 0.52918 | 0.52898 | 0.52451 | 0.54948 | 0.64088 | 0.62252 | 0.60487 | 0.60485 | 0.55978 | 0.5337 | 0.49686
6 | 2.7682 | 2.6254 | 2.5389 | 2.5553 | 2.5425 | 2.7144 | 3.0799 | 3.5468 | 3.7137 | 3.8518 | 3.7737 | 3.8371 | 3.8356 | 3.8191 | 3.5708 | 3.5775 | 3.4332 | 3.6488 | 3.4952 | 3.4231 | 3.3707 | 3.2323 | 3.0493 | 2.8838
7 | 1.2292 | 1.1568 | 1.1258 | 1.0966 | 1.0946 | 1.212 | 1.5329 | 1.7074 | 1.9314 | 1.9931 | 2.0206 | 2.0258 | 2.0013 | 1.9827 | 1.8226 | 1.7785 | 1.8826 | 1.968 | 1.8686 | 1.8276 | 1.7219 | 1.4136 | 1.4335 | 1.3638
8 | 0.26538 | 0.25666 | 0.24577 | 0.24078 | 0.24222 | 0.27916 | 0.44284 | 0.48575 | 0.50334 | 0.50382 | 0.51783 | 0.51584 | 0.48982 | 0.48824 | 0.43572 | 0.39487 | 0.39471 | 0.44209 | 0.42403 | 0.4063 | 0.40373 | 0.36741 | 0.32853 | 0.30045
9 | 0.28234 | 0.28438 | 0.27777 | 0.27482 | 0.26513 | 0.25849 | 0.2668 | 0.22912 | 0.22817 | 0.23135 | 0.22718 | 0.22867 | 0.23311 | 0.24313 | 0.2446 | 0.24421 | 0.23411 | 0.2475 | 0.23663 | 0.23205 | 0.23768 | 0.23138 | 0.26768 | 0.27723
10 | 0.49711 | 0.46993 | 0.44218 | 0.44083 | 0.42774 | 0.4707 | 0.61044 | 0.64006 | 0.69659 | 0.74794 | 0.724 | 0.72434 | 0.72964 | 0.71438 | 0.69623 | 0.65798 | 0.67379 | 0.78506 | 0.75011 | 0.71666 | 0.69795 | 0.6496 | 0.63083 | 0.57878
11 | 0.33968 | 0.32711 | 0.30306 | 0.29556 | 0.27936 | 0.30845 | 0.40208 | 0.34935 | 0.28129 | 0.20705 | 0.37204 | 0.37815 | 0.37508 | 0.38365 | 0.36537 | 0.37322 | 0.37657 | 0.47836 | 0.42941 | 0.39293 | 0.39369 | 0.37754 | 0.41676 | 0.39329
12 | 0.92534 | 0.92514 | 0.91285 | 0.93118 | 0.90973 | 0.92048 | 0.96793 | 0.8729 | 0.7283 | 0.7048 | 0.94553 | 0.86585 | 0.88523 | 0.92258 | 0.94557 | 0.97348 | 1.054 | 1.1092 | 1.0206 | 0.96093 | 0.98587 | 0.97184 | 1.0422 | 1.1061
13 | 2.5606 | 2.4799 | 2.5005 | 2.5216 | 2.5381 | 2.5791 | 3.1884 | 3.252 | 3.3091 | 3.2346 | 3.1811 | 3.2998 | 3.4252 | 3.3409 | 3.2846 | 3.3215 | 3.1919 | 3.3654 | 3.2237 | 3.0292 | 3.0794 | 2.9757 | 2.7162 | 2.6546
14 | 1.201 | 1.166 | 1.1145 | 1.1375 | 1.0867 | 1.0728 | 1.1009 | 1.3118 | 1.3355 | 1.3302 | 1.3167 | 1.3475 | 1.3433 | 1.3429 | 1.1781 | 1.2625 | 1.3449 | 1.3555 | 1.2639 | 1.1965 | 1.201 | 1.135 | 1.1102 | 1.1103
15 | 0.45845 | 0.45332 | 0.42585 | 0.41712 | 0.39988 | 0.4068 | 0.49178 | 0.47918 | 0.51749 | 0.53936 | 0.52949 | 0.52031 | 0.51129 | 0.50847 | 0.4798 | 0.49236 | 0.52109 | 0.64576 | 0.59491 | 0.54239 | 0.53829 | 0.49118 | 0.52737 | 0.49774
16 | 0.71126 | 0.67797 | 0.64867 | 0.65554 | 0.64521 | 0.71675 | 1.1339 | 1.2557 | 1.3098 | 1.2739 | 1.2209 | 1.3006 | 1.2138 | 1.1729 | 1.0216 | 1.0169 | 1.0417 | 1.145 | 1.0325 | 1.0645 | 1.0432 | 0.97244 | 0.86938 | 0.79113
17 | 0.407 | 0.3616 | 0.33428 | 0.31116 | 0.27575 | 0.34575 | 0.57246 | 0.51025 | 0.55514 | 0.53492 | 0.51338 | 0.48508 | 0.49171 | 0.50752 | 0.49466 | 0.50211 | 0.56688 | 0.88328 | 0.76006 | 0.63406 | 0.63783 | 0.54922 | 0.572 | 0.52709
18 | 0.63994 | 0.59342 | 0.54182 | 0.54338 | 0.53916 | 0.58912 | 0.75764 | 0.77524 | 0.79972 | 0.83594 | 0.85278 | 0.86913 | 0.85913 | 0.83345 | 0.83314 | 0.8261 | 0.86543 | 1.0094 | 0.98046 | 0.95267 | 0.95264 | 0.88166 | 0.84058 | 0.78256
19 | 2.0927 | 1.9848 | 1.9194 | 1.9318 | 1.9222 | 2.0521 | 2.3284 | 2.6814 | 2.8076 | 2.912 | 2.8529 | 2.9009 | 2.8997 | 2.8873 | 2.6995 | 2.7046 | 2.5955 | 2.7585 | 2.6424 | 2.5879 | 2.5482 | 2.4436 | 2.3053 | 2.1802
20 | 1.0309 | 0.97009 | 0.94411 | 0.91968 | 0.91798 | 1.0164 | 1.2855 | 1.4319 | 1.6197 | 1.6715 | 1.6946 | 1.6989 | 1.6784 | 1.6627 | 1.5285 | 1.4915 | 1.5788 | 1.6504 | 1.5671 | 1.5327 | 1.444 | 1.1855 | 1.2022 | 1.1437
21 | 0.58762 | 0.56832 | 0.5442 | 0.53316 | 0.53635 | 0.61815 | 0.98058 | 1.0756 | 1.1145 | 1.1156 | 1.1466 | 1.1422 | 1.0846 | 1.0811 | 0.96481 | 0.87435 | 0.874 | 0.97891 | 0.93892 | 0.89967 | 0.89398 | 0.81355 | 0.72746 | 0.66528
22 | 0.74619 | 0.75158 | 0.73412 | 0.72632 | 0.70071 | 0.68315 | 0.70512 | 0.60553 | 0.60301 | 0.61144 | 0.60041 | 0.60435 | 0.61606 | 0.64257 | 0.64645 | 0.64542 | 0.61872 | 0.6541 | 0.62538 | 0.61328 | 0.62815 | 0.61152 | 0.70743 | 0.73267
23 | 2.7233 | 2.5744 | 2.4224 | 2.415 | 2.3433 | 2.5786 | 3.3442 | 3.5064 | 3.8161 | 4.0974 | 3.9663 | 3.9681 | 3.9972 | 3.9136 | 3.8141 | 3.6046 | 3.6912 | 4.3008 | 4.1093 | 3.926 | 3.8235 | 3.5587 | 3.4558 | 3.1707
24 | 1.8213 | 1.7539 | 1.6249 | 1.5847 | 1.4978 | 1.6538 | 2.1558 | 1.8731 | 1.5082 | 1.1101 | 1.9948 | 2.0275 | 2.0111 | 2.057 | 1.959 | 2.0011 | 2.0191 | 2.5648 | 2.3024 | 2.1068 | 2.1108 | 2.0243 | 2.2345 | 2.1087
25 | 0.53572 | 0.53561 | 0.52849 | 0.5391 | 0.52668 | 0.53291 | 0.56038 | 0.50536 | 0.42164 | 0.40804 | 0.54741 | 0.50128 | 0.5125 | 0.53412 | 0.54744 | 0.56359 | 0.61018 | 0.64219 | 0.59088 | 0.55633 | 0.57076 | 0.56264 | 0.60337 | 0.64037
26 | 2.0997 | 2.0336 | 2.0504 | 2.0677 | 2.0812 | 2.1149 | 2.6145 | 2.6667 | 2.7135 | 2.6523 | 2.6085 | 2.7058 | 2.8086 | 2.7395 | 2.6933 | 2.7236 | 2.6174 | 2.7597 | 2.6435 | 2.4839 | 2.5251 | 2.4401 | 2.2273 | 2.1768
27 | 1.251 | 1.2146 | 1.1609 | 1.1849 | 1.132 | 1.1175 | 1.1468 | 1.3665 | 1.3912 | 1.3856 | 1.3716 | 1.4037 | 1.3993 | 1.3989 | 1.2272 | 1.3151 | 1.401 | 1.412 | 1.3166 | 1.2463 | 1.2511 | 1.1823 | 1.1565 | 1.1566
28 | 0.97941 | 0.96845 | 0.90976 | 0.89112 | 0.85429 | 0.86907 | 1.0506 | 1.0237 | 1.1055 | 1.1523 | 1.1312 | 1.1116 | 1.0923 | 1.0863 | 1.025 | 1.0519 | 1.1132 | 1.3796 | 1.2709 | 1.1587 | 1.15 | 1.0493 | 1.1267 | 1.0634
29 | 2.1617 | 2.0605 | 1.9714 | 1.9923 | 1.9609 | 2.1783 | 3.4461 | 3.8163 | 3.9807 | 3.8717 | 3.7107 | 3.9528 | 3.689 | 3.5647 | 3.1048 | 3.0906 | 3.1659 | 3.4801 | 3.1379 | 3.2353 | 3.1705 | 2.9555 | 2.6422 | 2.4044
30 | 0.59646 | 0.52993 | 0.4899 | 0.45601 | 0.40411 | 0.50671 | 0.83896 | 0.74778 | 0.81357 | 0.78394 | 0.75236 | 0.71089 | 0.72061 | 0.74378 | 0.72493 | 0.73585 | 0.83077 | 1.2945 | 1.1139 | 0.92923 | 0.93475 | 0.8049 | 0.83828 | 0.77246
31 | 3.0575 | 2.8352 | 2.5887 | 2.5961 | 2.576 | 2.8147 | 3.6198 | 3.7039 | 3.8209 | 3.994 | 4.0744 | 4.1525 | 4.1047 | 3.982 | 3.9806 | 3.9469 | 4.1348 | 4.8226 | 4.6844 | 4.5516 | 4.5515 | 4.2124 | 4.0161 | 3.7389
32 | 1.1294 | 1.0712 | 1.0359 | 1.0426 | 1.0374 | 1.1075 | 1.2566 | 1.4471 | 1.5152 | 1.5715 | 1.5397 | 1.5655 | 1.5649 | 1.5582 | 1.4569 | 1.4596 | 1.4008 | 1.4887 | 1.4261 | 1.3966 | 1.3752 | 1.3188 | 1.2441 | 1.1766

## Qc, Winter, S1
LoadID | 0 | 1 | 2 | 3 | 4 | 5 | 6 | 7 | 8 | 9 | 10 | 11 | 12 | 13 | 14 | 15 | 16 | 17 | 18 | 19 | 20 | 21 | 22 | 23
1 | -0.54126 | -0.38241 | -0.33151 | -0.42494 | -0.36588 | -0.30082 | -0.2489 | -0.86978 | -0.90961 | -0.78018 | -0.90896 | -0.84461 | -0.84833 | -0.75752 | -0.44952 | -0.70381 | -0.84411 | -0.78761 | -0.55046 | -0.57107 | -0.5319 | -0.32994 | -0.2632 | -0.27279
2 | -0.081047 | -0.081029 | -0.083265 | -0.08708 | -0.086243 | -0.079151 | -0.050188 | -0.0096476 | -0.010368 | -0.0068707 | -0.0060523 | -0.027011 | -0.03946 | -0.051154 | -0.050769 | -0.051628 | -0.040592 | 0.013341 | -0.0018803 | -0.022195 | -0.041142 | -0.054119 | -0.059355 | -0.067959
3 | 0.89899 | 0.97001 | 0.98781 | 0.9746 | 0.97541 | 0.81451 | 0.03033 | -0.41993 | -0.53521 | -0.37284 | -0.22013 | -0.43664 | -0.27533 | -0.083532 | 0.33047 | 0.33061 | 0.27235 | 0.13739 | 0.33486 | 0.1908 | 0.26195 | 0.43448 | 0.68641 | 0.77485
4 | -0.11565 | -0.1168 | -0.11799 | -0.11902 | -0.11955 | -0.1093 | -0.094828 | -0.086578 | -0.089113 | -0.098721 | -0.1053 | -0.11149 | -0.11162 | -0.11368 | -0.11468 | -0.11125 | -0.094184 | -0.056134 | -0.072405 | -0.087828 | -0.094549 | -0.10003 | -0.10574 | -0.10625
5 | -0.093126 | -0.097805 | -0.10196 | -0.10232 | -0.1021 | -0.086061 | -0.065587 | -0.053078 | -0.052137 | -0.043673 | -0.04322 | -0.04231 | -0.050921 | -0.054797 | -0.053323 | -0.0661 | -0.058561 | -0.029358 | -0.034765 | -0.043226 | -0.046675 | -0.06059 | -0.067008 | -0.070099
6 | -0.47354 | -0.37042 | -0.28086 | -0.41842 | -0.34359 | -0.49501 | -0.6602 | -1.2859 | -1.481 | -1.526 | -1.4484 | -1.545 | -1.5335 | -1.5157 | -1.2748 | -1.2126 | -1.0539 | -1.153 | -0.97734 | -1.0199 | -0.86229 | -0.9077 | -0.5635 | -0.57869
7 | 0.58498 | 0.57858 | 0.59676 | 0.60756 | 0.64354 | 0.5762 | 0.48951 | 0.25427 | 0.12598 | 0.11694 | 0.088883 | 0.02987 | 0.12128 | 0.12656 | 0.23067 | 0.32963 | 0.2975 | 0.33184 | 0.37317 | 0.35827 | 0.40794 | 0.48091 | 0.54258 | 0.5397
8 | -0.26498 | -0.27058 | -0.26951 | -0.26912 | -0.26357 | -0.25292 | -0.19335 | -0.15381 | -0.14203 | -0.16221 | -0.15317 | -0.13963 | -0.14801 | -0.16025 | -0.1947 | -0.21592 | -0.21535 | -0.21237 | -0.22385 | -0.23145 | -0.23541 | -0.24232 | -0.2529 | -0.25774
9 | 0.018402 | 0.018402 | 0.018402 | 0.018402 | 0.018402 | 0.018402 | 0.018402 | 0.018402 | 0.018402 | 0.018402 | 0.018402 | 0.018402 | 0.018402 | 0.018402 | 0.018402 | 0.018402 | 0.018402 | 0.018402 | 0.018402 | 0.018402 | 0.018402 | 0.018402 | 0.018402 | 0.018402
10 | -0.042042 | -0.043268 | -0.043332 | -0.04321 | -0.04309 | -0.040284 | -0.030196 | -0.024645 | -0.015886 | -0.0091738 | -0.011736 | -0.0090606 | -0.010804 | -0.015626 | -0.019534 | -0.020148 | -0.020718 | -0.013983 | -0.016944 | -0.021005 | -0.024702 | -0.03143 | -0.039284 | -0.039983
11 | 0.31058 | 0.31357 | 0.31933 | 0.32217 | 0.31495 | 0.25417 | 0.19286 | 0.17232 | 0.12093 | 0.079796 | 0.18192 | 0.17155 | 0.19335 | 0.19295 | 0.21468 | 0.21488 | 0.18303 | 0.1224 | 0.16721 | 0.19642 | 0.21102 | 0.2161 | 0.23335 | 0.2475
12 | 0.036839 | -0.06181 | -0.13076 | -0.11307 | -0.087914 | 0.088563 | 0.0029239 | -0.10559 | -0.22917 | -0.27035 | -0.13132 | 0.0003412 | -0.41596 | -0.47155 | -0.44731 | -0.51355 | -0.28213 | -0.38969 | -0.41844 | -0.37302 | -0.41863 | -0.53738 | -0.4978 | -0.33535
13 | -0.099458 | -0.080438 | -0.1148 | -0.14386 | -0.15022 | -0.18314 | -0.66979 | -0.83847 | -0.89776 | -0.83971 | -0.76921 | -0.88156 | -0.9964 | -0.88366 | -0.86903 | -0.86739 | -0.78167 | -0.80804 | -0.69871 | -0.52746 | -0.57869 | -0.50569 | -0.22243 | -0.15737
14 | -0.0090211 | -0.0063735 | -0.0055252 | -0.0070823 | -0.0060981 | -0.0050137 | -0.0041483 | -0.014496 | -0.01516 | -0.013003 | -0.015149 | -0.014077 | -0.014139 | -0.012625 | -0.007492 | -0.01173 | -0.014068 | -0.013127 | -0.0091743 | -0.0095178 | -0.008865 | -0.005499 | -0.0043866 | -0.0045465
15 | -0.10266 | -0.10264 | -0.10547 | -0.1103 | -0.10924 | -0.10026 | -0.063572 | -0.01222 | -0.013132 | -0.0087028 | -0.0076663 | -0.034214 | -0.049983 | -0.064795 | -0.064308 | -0.065395 | -0.051416 | 0.016899 | -0.0023817 | -0.028114 | -0.052113 | -0.06855 | -0.075183 | -0.086081
16 | -0.2755 | -0.29726 | -0.30271 | -0.29867 | -0.29891 | -0.24961 | -0.0092946 | 0.12869 | 0.16402 | 0.11426 | 0.06746 | 0.13381 | 0.084374 | 0.025599 | -0.10127 | -0.10132 | -0.083461 | -0.042104 | -0.10262 | -0.058469 | -0.080275 | -0.13315 | -0.21035 | -0.23745
17 | -0.41633 | -0.42046 | -0.42475 | -0.42847 | -0.43038 | -0.39347 | -0.34138 | -0.31168 | -0.32081 | -0.35539 | -0.37907 | -0.40137 | -0.40185 | -0.40923 | -0.41283 | -0.40052 | -0.33906 | -0.20208 | -0.26066 | -0.31618 | -0.34037 | -0.3601 | -0.38066 | -0.3825
18 | -0.32594 | -0.34232 | -0.35686 | -0.35814 | -0.35734 | -0.30121 | -0.22956 | -0.18577 | -0.18248 | -0.15286 | -0.15127 | -0.14808 | -0.17822 | -0.19179 | -0.18663 | -0.23135 | -0.20496 | -0.10275 | -0.12168 | -0.15129 | -0.16336 | -0.21206 | -0.23453 | -0.24535
19 | -0.22386 | -0.17511 | -0.13277 | -0.1978 | -0.16243 | -0.23401 | -0.3121 | -0.6079 | -0.7001 | -0.72136 | -0.68469 | -0.73037 | -0.72494 | -0.71654 | -0.60265 | -0.57325 | -0.49823 | -0.54505 | -0.46202 | -0.48213 | -0.40763 | -0.42909 | -0.26638 | -0.27356
20 | 0.38289 | 0.37871 | 0.39061 | 0.39767 | 0.42123 | 0.37715 | 0.32041 | 0.16643 | 0.082463 | 0.076544 | 0.058178 | 0.019552 | 0.079382 | 0.082837 | 0.15098 | 0.21576 | 0.19473 | 0.2172 | 0.24425 | 0.23451 | 0.26702 | 0.31478 | 0.35514 | 0.35326
21 | 0.10599 | 0.10823 | 0.1078 | 0.10765 | 0.10543 | 0.10117 | 0.077338 | 0.061526 | 0.056814 | 0.064885 | 0.06127 | 0.055852 | 0.059204 | 0.064098 | 0.07788 | 0.08637 | 0.086141 | 0.084946 | 0.089538 | 0.092581 | 0.094166 | 0.096927 | 0.10116 | 0.1031
22 | -0.043037 | -0.043037 | -0.043037 | -0.043037 | -0.043037 | -0.043037 | -0.043037 | -0.043037 | -0.043037 | -0.043037 | -0.043037 | -0.043037 | -0.043037 | -0.043037 | -0.043037 | -0.043037 | -0.043037 | -0.043037 | -0.043037 | -0.043037 | -0.043037 | -0.043037 | -0.043037 | -0.043037
23 | 0.14014 | 0.14423 | 0.14444 | 0.14403 | 0.14363 | 0.13428 | 0.10065 | 0.08215 | 0.052952 | 0.030579 | 0.039121 | 0.030202 | 0.036014 | 0.052088 | 0.065114 | 0.06716 | 0.069059 | 0.04661 | 0.056479 | 0.070018 | 0.082342 | 0.10477 | 0.13095 | 0.13328
24 | -1.6226 | -1.6382 | -1.6683 | -1.6832 | -1.6455 | -1.3279 | -1.0076 | -0.90026 | -0.63182 | -0.41689 | -0.95044 | -0.89627 | -1.0101 | -1.0081 | -1.1216 | -1.1227 | -0.95626 | -0.63949 | -0.8736 | -1.0262 | -1.1025 | -1.129 | -1.2191 | -1.2931
25 | -0.032454 | 0.054451 | 0.11519 | 0.099608 | 0.077448 | -0.07802 | -0.0025758 | 0.093018 | 0.20189 | 0.23817 | 0.11569 | -0.00030058 | 0.36644 | 0.41541 | 0.39406 | 0.45241 | 0.24854 | 0.3433 | 0.36863 | 0.32861 | 0.36879 | 0.47341 | 0.43854 | 0.29543
26 | -0.062161 | -0.050274 | -0.071753 | -0.089911 | -0.093887 | -0.11446 | -0.41862 | -0.52404 | -0.5611 | -0.52482 | -0.48076 | -0.55097 | -0.62275 | -0.55229 | -0.54314 | -0.54212 | -0.48855 | -0.50502 | -0.43669 | -0.32967 | -0.36168 | -0.31606 | -0.13902 | -0.098355
27 | -0.18042 | -0.12747 | -0.1105 | -0.14165 | -0.12196 | -0.10027 | -0.082966 | -0.28993 | -0.3032 | -0.26006 | -0.30299 | -0.28154 | -0.28278 | -0.25251 | -0.14984 | -0.2346 | -0.28137 | -0.26254 | -0.18349 | -0.19036 | -0.1773 | -0.10998 | -0.087732 | -0.090931
28 | -0.056733 | -0.056721 | -0.058286 | -0.060956 | -0.06037 | -0.055406 | -0.035132 | -0.0067533 | -0.0072573 | -0.0048095 | -0.0042366 | -0.018908 | -0.027622 | -0.035808 | -0.035539 | -0.03614 | -0.028414 | 0.009339 | -0.0013162 | -0.015537 | -0.028799 | -0.037883 | -0.041548 | -0.047571
29 | 4.5675 | 4.9283 | 5.0187 | 4.9516 | 4.9557 | 4.1382 | 0.15409 | -2.1335 | -2.7192 | -1.8943 | -1.1184 | -2.2184 | -1.3988 | -0.4244 | 1.679 | 1.6797 | 1.3837 | 0.69804 | 1.7013 | 0.96936 | 1.3309 | 2.2074 | 3.4874 | 3.9367
30 | -0.29683 | -0.29977 | -0.30283 | -0.30548 | -0.30684 | -0.28053 | -0.24339 | -0.22222 | -0.22872 | -0.25338 | -0.27026 | -0.28616 | -0.2865 | -0.29177 | -0.29433 | -0.28555 | -0.24174 | -0.14408 | -0.18584 | -0.22542 | -0.24267 | -0.25674 | -0.2714 | -0.27271
31 | -0.65964 | -0.69279 | -0.72223 | -0.7248 | -0.7232 | -0.6096 | -0.46458 | -0.37597 | -0.36931 | -0.30935 | -0.30614 | -0.29969 | -0.36069 | -0.38814 | -0.37771 | -0.46821 | -0.4148 | -0.20795 | -0.24625 | -0.30618 | -0.33062 | -0.42918 | -0.47464 | -0.49654
32 | 0.034439 | 0.02694 | 0.020426 | 0.030431 | 0.024988 | 0.036001 | 0.048015 | 0.093523 | 0.10771 | 0.11098 | 0.10534 | 0.11236 | 0.11153 | 0.11024 | 0.092715 | 0.088192 | 0.076651 | 0.083853 | 0.07108 | 0.074174 | 0.062712 | 0.066015 | 0.040982 | 0.042087

## Qc, Winter, S2
LoadID | 0 | 1 | 2 | 3 | 4 | 5 | 6 | 7 | 8 | 9 | 10 | 11 | 12 | 13 | 14 | 15 | 16 | 17 | 18 | 19 | 20 | 21 | 22 | 23
1 | -0.54126 | -0.38241 | -0.33151 | -0.42494 | -0.36588 | -0.30082 | -0.2489 | -0.86978 | -0.90961 | -0.78018 | -0.90896 | -0.84461 | -0.84833 | -0.75752 | -0.44952 | -0.70381 | -0.84411 | -0.78761 | -0.55046 | -0.57107 | -0.5319 | -0.32994 | -0.2632 | -0.27279
2 | -0.081047 | -0.081029 | -0.083265 | -0.08708 | -0.086243 | -0.079151 | -0.050188 | -0.0096476 | -0.010368 | -0.0068707 | -0.0060523 | -0.027011 | -0.03946 | -0.051154 | -0.050769 | -0.051628 | -0.040592 | 0.013341 | -0.0018803 | -0.022195 | -0.041142 | -0.054119 | -0.059355 | -0.067959
3 | 0.89899 | 0.97001 | 0.98781 | 0.9746 | 0.97541 | 0.81451 | 0.03033 | -0.41993 | -0.53521 | -0.37284 | -0.22013 | -0.43664 | -0.27533 | -0.083532 | 0.33047 | 0.33061 | 0.27235 | 0.13739 | 0.33486 | 0.1908 | 0.26195 | 0.43448 | 0.68641 | 0.77485
4 | -0.11565 | -0.1168 | -0.11799 | -0.11902 | -0.11955 | -0.1093 | -0.094828 | -0.086578 | -0.089113 | -0.098721 | -0.1053 | -0.11149 | -0.11162 | -0.11368 | -0.11468 | -0.11125 | -0.094184 | -0.056134 | -0.072405 | -0.087828 | -0.094549 | -0.10003 | -0.10574 | -0.10625
5 | -0.093126 | -0.097805 | -0.10196 | -0.10232 | -0.1021 | -0.086061 | -0.065587 | -0.053078 | -0.052137 | -0.043673 | -0.04322 | -0.04231 | -0.050921 | -0.054797 | -0.053323 | -0.0661 | -0.058561 | -0.029358 | -0.034765 | -0.043226 | -0.046675 | -0.06059 | -0.067008 | -0.070099
6 | -0.47354 | -0.37042 | -0.28086 | -0.41842 | -0.34359 | -0.49501 | -0.6602 | -1.2859 | -1.481 | -1.526 | -1.4484 | -1.545 | -1.5335 | -1.5157 | -1.2748 | -1.2126 | -1.0539 | -1.153 | -0.97734 | -1.0199 | -0.86229 | -0.9077 | -0.5635 | -0.57869
7 | 0.58498 | 0.57858 | 0.59676 | 0.60756 | 0.64354 | 0.5762 | 0.48951 | 0.25427 | 0.12598 | 0.11694 | 0.088883 | 0.02987 | 0.12128 | 0.12656 | 0.23067 | 0.32963 | 0.2975 | 0.33184 | 0.37317 | 0.35827 | 0.40794 | 0.48091 | 0.54258 | 0.5397
8 | -0.26498 | -0.27058 | -0.26951 | -0.26912 | -0.26357 | -0.25292 | -0.19335 | -0.15381 | -0.14203 | -0.16221 | -0.15317 | -0.13963 | -0.14801 | -0.16025 | -0.1947 | -0.21592 | -0.21535 | -0.21237 | -0.22385 | -0.23145 | -0.23541 | -0.24232 | -0.2529 | -0.25774
9 | 0.018402 | 0.018402 | 0.018402 | 0.018402 | 0.018402 | 0.018402 | 0.018402 | 0.018402 | 0.018402 | 0.018402 | 0.018402 | 0.018402 | 0.018402 | 0.018402 | 0.018402 | 0.018402 | 0.018402 | 0.018402 | 0.018402 | 0.018402 | 0.018402 | 0.018402 | 0.018402 | 0.018402
10 | -0.042042 | -0.043268 | -0.043332 | -0.04321 | -0.04309 | -0.040284 | -0.030196 | -0.024645 | -0.015886 | -0.0091738 | -0.011736 | -0.0090606 | -0.010804 | -0.015626 | -0.019534 | -0.020148 | -0.020718 | -0.013983 | -0.016944 | -0.021005 | -0.024702 | -0.03143 | -0.039284 | -0.039983
11 | 0.31058 | 0.31357 | 0.31933 | 0.32217 | 0.31495 | 0.25417 | 0.19286 | 0.17232 | 0.12093 | 0.079796 | 0.18192 | 0.17155 | 0.19335 | 0.19295 | 0.21468 | 0.21488 | 0.18303 | 0.1224 | 0.16721 | 0.19642 | 0.21102 | 0.2161 | 0.23335 | 0.2475
12 | 0.036839 | -0.06181 | -0.13076 | -0.11307 | -0.087914 | 0.088563 | 0.0029239 | -0.10559 | -0.22917 | -0.27035 | -0.13132 | 0.0003412 | -0.41596 | -0.47155 | -0.44731 | -0.51355 | -0.28213 | -0.38969 | -0.41844 | -0.37302 | -0.41863 | -0.53738 | -0.4978 | -0.33535
13 | -0.099458 | -0.080438 | -0.1148 | -0.14386 | -0.15022 | -0.18314 | -0.66979 | -0.83847 | -0.89776 | -0.83971 | -0.76921 | -0.88156 | -0.9964 | -0.88366 | -0.86903 | -0.86739 | -0.78167 | -0.80804 | -0.69871 | -0.52746 | -0.57869 | -0.50569 | -0.22243 | -0.15737
14 | -0.0090211 | -0.0063735 | -0.0055252 | -0.0070823 | -0.0060981 | -0.0050137 | -0.0041483 | -0.014496 | -0.01516 | -0.013003 | -0.015149 | -0.014077 | -0.014139 | -0.012625 | -0.007492 | -0.01173 | -0.014068 | -0.013127 | -0.0091743 | -0.0095178 | -0.008865 | -0.005499 | -0.0043866 | -0.0045465
15 | -0.10266 | -0.10264 | -0.10547 | -0.1103 | -0.10924 | -0.10026 | -0.063572 | -0.01222 | -0.013132 | -0.0087028 | -0.0076663 | -0.034214 | -0.049983 | -0.064795 | -0.064308 | -0.065395 | -0.051416 | 0.016899 | -0.0023817 | -0.028114 | -0.052113 | -0.06855 | -0.075183 | -0.086081
16 | -0.2755 | -0.29726 | -0.30271 | -0.29867 | -0.29891 | -0.24961 | -0.0092946 | 0.12869 | 0.16402 | 0.11426 | 0.06746 | 0.13381 | 0.084374 | 0.025599 | -0.10127 | -0.10132 | -0.083461 | -0.042104 | -0.10262 | -0.058469 | -0.080275 | -0.13315 | -0.21035 | -0.23745
17 | -0.41633 | -0.42046 | -0.42475 | -0.42847 | -0.43038 | -0.39347 | -0.34138 | -0.31168 | -0.32081 | -0.35539 | -0.37907 | -0.40137 | -0.40185 | -0.40923 | -0.41283 | -0.40052 | -0.33906 | -0.20208 | -0.26066 | -0.31618 | -0.34037 | -0.3601 | -0.38066 | -0.3825
18 | -0.32594 | -0.34232 | -0.35686 | -0.35814 | -0.35734 | -0.30121 | -0.22956 | -0.18577 | -0.18248 | -0.15286 | -0.15127 | -0.14808 | -0.17822 | -0.19179 | -0.18663 | -0.23135 | -0.20496 | -0.10275 | -0.12168 | -0.15129 | -0.16336 | -0.21206 | -0.23453 | -0.24535
19 | -0.22386 | -0.17511 | -0.13277 | -0.1978 | -0.16243 | -0.23401 | -0.3121 | -0.6079 | -0.7001 | -0.72136 | -0.68469 | -0.73037 | -0.72494 | -0.71654 | -0.60265 | -0.57325 | -0.49823 | -0.54505 | -0.46202 | -0.48213 | -0.40763 | -0.42909 | -0.26638 | -0.27356
20 | 0.38289 | 0.37871 | 0.39061 | 0.39767 | 0.42123 | 0.37715 | 0.32041 | 0.16643 | 0.082463 | 0.076544 | 0.058178 | 0.019552 | 0.079382 | 0.082837 | 0.15098 | 0.21576 | 0.19473 | 0.2172 | 0.24425 | 0.23451 | 0.26702 | 0.31478 | 0.35514 | 0.35326
21 | 0.10599 | 0.10823 | 0.1078 | 0.10765 | 0.10543 | 0.10117 | 0.077338 | 0.061526 | 0.056814 | 0.064885 | 0.06127 | 0.055852 | 0.059204 | 0.064098 | 0.07788 | 0.08637 | 0.086141 | 0.084946 | 0.089538 | 0.092581 | 0.094166 | 0.096927 | 0.10116 | 0.1031
22 | -0.043037 | -0.043037 | -0.043037 | -0.043037 | -0.043037 | -0.043037 | -0.043037 | -0.043037 | -0.043037 | -0.043037 | -0.043037 | -0.043037 | -0.043037 | -0.043037 | -0.043037 | -0.043037 | -0.043037 | -0.043037 | -0.043037 | -0.043037 | -0.043037 | -0.043037 | -0.043037 | -0.043037
23 | 0.14014 | 0.14423 | 0.14444 | 0.14403 | 0.14363 | 0.13428 | 0.10065 | 0.08215 | 0.052952 | 0.030579 | 0.039121 | 0.030202 | 0.036014 | 0.052088 | 0.065114 | 0.06716 | 0.069059 | 0.04661 | 0.056479 | 0.070018 | 0.082342 | 0.10477 | 0.13095 | 0.13328
24 | -1.6226 | -1.6382 | -1.6683 | -1.6832 | -1.6455 | -1.3279 | -1.0076 | -0.90026 | -0.63182 | -0.41689 | -0.95044 | -0.89627 | -1.0101 | -1.0081 | -1.1216 | -1.1227 | -0.95626 | -0.63949 | -0.8736 | -1.0262 | -1.1025 | -1.129 | -1.2191 | -1.2931
25 | -0.032454 | 0.054451 | 0.11519 | 0.099608 | 0.077448 | -0.07802 | -0.0025758 | 0.093018 | 0.20189 | 0.23817 | 0.11569 | -0.00030058 | 0.36644 | 0.41541 | 0.39406 | 0.45241 | 0.24854 | 0.3433 | 0.36863 | 0.32861 | 0.36879 | 0.47341 | 0.43854 | 0.29543
26 | -0.062161 | -0.050274 | -0.071753 | -0.089911 | -0.093887 | -0.11446 | -0.41862 | -0.52404 | -0.5611 | -0.52482 | -0.48076 | -0.55097 | -0.62275 | -0.55229 | -0.54314 | -0.54212 | -0.48855 | -0.50502 | -0.43669 | -0.32967 | -0.36168 | -0.31606 | -0.13902 | -0.098355
27 | -0.18042 | -0.12747 | -0.1105 | -0.14165 | -0.12196 | -0.10027 | -0.082966 | -0.28993 | -0.3032 | -0.26006 | -0.30299 | -0.28154 | -0.28278 | -0.25251 | -0.14984 | -0.2346 | -0.28137 | -0.26254 | -0.18349 | -0.19036 | -0.1773 | -0.10998 | -0.087732 | -0.090931
28 | -0.056733 | -0.056721 | -0.058286 | -0.060956 | -0.06037 | -0.055406 | -0.035132 | -0.0067533 | -0.0072573 | -0.0048095 | -0.0042366 | -0.018908 | -0.027622 | -0.035808 | -0.035539 | -0.03614 | -0.028414 | 0.009339 | -0.0013162 | -0.015537 | -0.028799 | -0.037883 | -0.041548 | -0.047571
29 | 4.5675 | 4.9283 | 5.0187 | 4.9516 | 4.9557 | 4.1382 | 0.15409 | -2.1335 | -2.7192 | -1.8943 | -1.1184 | -2.2184 | -1.3988 | -0.4244 | 1.679 | 1.6797 | 1.3837 | 0.69804 | 1.7013 | 0.96936 | 1.3309 | 2.2074 | 3.4874 | 3.9367
30 | -0.29683 | -0.29977 | -0.30283 | -0.30548 | -0.30684 | -0.28053 | -0.24339 | -0.22222 | -0.22872 | -0.25338 | -0.27026 | -0.28616 | -0.2865 | -0.29177 | -0.29433 | -0.28555 | -0.24174 | -0.14408 | -0.18584 | -0.22542 | -0.24267 | -0.25674 | -0.2714 | -0.27271
31 | -0.65964 | -0.69279 | -0.72223 | -0.7248 | -0.7232 | -0.6096 | -0.46458 | -0.37597 | -0.36931 | -0.30935 | -0.30614 | -0.29969 | -0.36069 | -0.38814 | -0.37771 | -0.46821 | -0.4148 | -0.20795 | -0.24625 | -0.30618 | -0.33062 | -0.42918 | -0.47464 | -0.49654
32 | 0.034439 | 0.02694 | 0.020426 | 0.030431 | 0.024988 | 0.036001 | 0.048015 | 0.093523 | 0.10771 | 0.11098 | 0.10534 | 0.11236 | 0.11153 | 0.11024 | 0.092715 | 0.088192 | 0.076651 | 0.083853 | 0.07108 | 0.074174 | 0.062712 | 0.066015 | 0.040982 | 0.042087

## Qc, Winter, S3
LoadID | 0 | 1 | 2 | 3 | 4 | 5 | 6 | 7 | 8 | 9 | 10 | 11 | 12 | 13 | 14 | 15 | 16 | 17 | 18 | 19 | 20 | 21 | 22 | 23
1 | -0.54126 | -0.38241 | -0.33151 | -0.42494 | -0.36588 | -0.30082 | -0.2489 | -0.86978 | -0.90961 | -0.78018 | -0.90896 | -0.84461 | -0.84833 | -0.75752 | -0.44952 | -0.70381 | -0.84411 | -0.78761 | -0.55046 | -0.57107 | -0.5319 | -0.32994 | -0.2632 | -0.27279
2 | -0.081047 | -0.081029 | -0.083265 | -0.08708 | -0.086243 | -0.079151 | -0.050188 | -0.0096476 | -0.010368 | -0.0068707 | -0.0060523 | -0.027011 | -0.03946 | -0.051154 | -0.050769 | -0.051628 | -0.040592 | 0.013341 | -0.0018803 | -0.022195 | -0.041142 | -0.054119 | -0.059355 | -0.067959
3 | 0.89899 | 0.97001 | 0.98781 | 0.9746 | 0.97541 | 0.81451 | 0.03033 | -0.41993 | -0.53521 | -0.37284 | -0.22013 | -0.43664 | -0.27533 | -0.083532 | 0.33047 | 0.33061 | 0.27235 | 0.13739 | 0.33486 | 0.1908 | 0.26195 | 0.43448 | 0.68641 | 0.77485
4 | -0.11565 | -0.1168 | -0.11799 | -0.11902 | -0.11955 | -0.1093 | -0.094828 | -0.086578 | -0.089113 | -0.098721 | -0.1053 | -0.11149 | -0.11162 | -0.11368 | -0.11468 | -0.11125 | -0.094184 | -0.056134 | -0.072405 | -0.087828 | -0.094549 | -0.10003 | -0.10574 | -0.10625
5 | -0.093126 | -0.097805 | -0.10196 | -0.10232 | -0.1021 | -0.086061 | -0.065587 | -0.053078 | -0.052137 | -0.043673 | -0.04322 | -0.04231 | -0.050921 | -0.054797 | -0.053323 | -0.0661 | -0.058561 | -0.029358 | -0.034765 | -0.043226 | -0.046675 | -0.06059 | -0.067008 | -0.070099
6 | -0.47354 | -0.37042 | -0.28086 | -0.41842 | -0.34359 | -0.49501 | -0.6602 | -1.2859 | -1.481 | -1.526 | -1.4484 | -1.545 | -1.5335 | -1.5157 | -1.2748 | -1.2126 | -1.0539 | -1.153 | -0.97734 | -1.0199 | -0.86229 | -0.9077 | -0.5635 | -0.57869
7 | 0.58498 | 0.57858 | 0.59676 | 0.60756 | 0.64354 | 0.5762 | 0.48951 | 0.25427 | 0.12598 | 0.11694 | 0.088883 | 0.02987 | 0.12128 | 0.12656 | 0.23067 | 0.32963 | 0.2975 | 0.33184 | 0.37317 | 0.35827 | 0.40794 | 0.48091 | 0.54258 | 0.5397
8 | -0.26498 | -0.27058 | -0.26951 | -0.26912 | -0.26357 | -0.25292 | -0.19335 | -0.15381 | -0.14203 | -0.16221 | -0.15317 | -0.13963 | -0.14801 | -0.16025 | -0.1947 | -0.21592 | -0.21535 | -0.21237 | -0.22385 | -0.23145 | -0.23541 | -0.24232 | -0.2529 | -0.25774
9 | 0.018402 | 0.018402 | 0.018402 | 0.018402 | 0.018402 | 0.018402 | 0.018402 | 0.018402 | 0.018402 | 0.018402 | 0.018402 | 0.018402 | 0.018402 | 0.018402 | 0.018402 | 0.018402 | 0.018402 | 0.018402 | 0.018402 | 0.018402 | 0.018402 | 0.018402 | 0.018402 | 0.018402
10 | -0.042042 | -0.043268 | -0.043332 | -0.04321 | -0.04309 | -0.040284 | -0.030196 | -0.024645 | -0.015886 | -0.0091738 | -0.011736 | -0.0090606 | -0.010804 | -0.015626 | -0.019534 | -0.020148 | -0.020718 | -0.013983 | -0.016944 | -0.021005 | -0.024702 | -0.03143 | -0.039284 | -0.039983
11 | 0.31058 | 0.31357 | 0.31933 | 0.32217 | 0.31495 | 0.25417 | 0.19286 | 0.17232 | 0.12093 | 0.079796 | 0.18192 | 0.17155 | 0.19335 | 0.19295 | 0.21468 | 0.21488 | 0.18303 | 0.1224 | 0.16721 | 0.19642 | 0.21102 | 0.2161 | 0.23335 | 0.2475
12 | 0.036839 | -0.06181 | -0.13076 | -0.11307 | -0.087914 | 0.088563 | 0.0029239 | -0.10559 | -0.22917 | -0.27035 | -0.13132 | 0.0003412 | -0.41596 | -0.47155 | -0.44731 | -0.51355 | -0.28213 | -0.38969 | -0.41844 | -0.37302 | -0.41863 | -0.53738 | -0.4978 | -0.33535
13 | -0.099458 | -0.080438 | -0.1148 | -0.14386 | -0.15022 | -0.18314 | -0.66979 | -0.83847 | -0.89776 | -0.83971 | -0.76921 | -0.88156 | -0.9964 | -0.88366 | -0.86903 | -0.86739 | -0.78167 | -0.80804 | -0.69871 | -0.52746 | -0.57869 | -0.50569 | -0.22243 | -0.15737
14 | -0.0090211 | -0.0063735 | -0.0055252 | -0.0070823 | -0.0060981 | -0.0050137 | -0.0041483 | -0.014496 | -0.01516 | -0.013003 | -0.015149 | -0.014077 | -0.014139 | -0.012625 | -0.007492 | -0.01173 | -0.014068 | -0.013127 | -0.0091743 | -0.0095178 | -0.008865 | -0.005499 | -0.0043866 | -0.0045465
15 | -0.10266 | -0.10264 | -0.10547 | -0.1103 | -0.10924 | -0.10026 | -0.063572 | -0.01222 | -0.013132 | -0.0087028 | -0.0076663 | -0.034214 | -0.049983 | -0.064795 | -0.064308 | -0.065395 | -0.051416 | 0.016899 | -0.0023817 | -0.028114 | -0.052113 | -0.06855 | -0.075183 | -0.086081
16 | -0.2755 | -0.29726 | -0.30271 | -0.29867 | -0.29891 | -0.24961 | -0.0092946 | 0.12869 | 0.16402 | 0.11426 | 0.06746 | 0.13381 | 0.084374 | 0.025599 | -0.10127 | -0.10132 | -0.083461 | -0.042104 | -0.10262 | -0.058469 | -0.080275 | -0.13315 | -0.21035 | -0.23745
17 | -0.41633 | -0.42046 | -0.42475 | -0.42847 | -0.43038 | -0.39347 | -0.34138 | -0.31168 | -0.32081 | -0.35539 | -0.37907 | -0.40137 | -0.40185 | -0.40923 | -0.41283 | -0.40052 | -0.33906 | -0.20208 | -0.26066 | -0.31618 | -0.34037 | -0.3601 | -0.38066 | -0.3825
18 | -0.32594 | -0.34232 | -0.35686 | -0.35814 | -0.35734 | -0.30121 | -0.22956 | -0.18577 | -0.18248 | -0.15286 | -0.15127 | -0.14808 | -0.17822 | -0.19179 | -0.18663 | -0.23135 | -0.20496 | -0.10275 | -0.12168 | -0.15129 | -0.16336 | -0.21206 | -0.23453 | -0.24535
19 | -0.22386 | -0.17511 | -0.13277 | -0.1978 | -0.16243 | -0.23401 | -0.3121 | -0.6079 | -0.7001 | -0.72136 | -0.68469 | -0.73037 | -0.72494 | -0.71654 | -0.60265 | -0.57325 | -0.49823 | -0.54505 | -0.46202 | -0.48213 | -0.40763 | -0.42909 | -0.26638 | -0.27356
20 | 0.38289 | 0.37871 | 0.39061 | 0.39767 | 0.42123 | 0.37715 | 0.32041 | 0.16643 | 0.082463 | 0.076544 | 0.058178 | 0.019552 | 0.079382 | 0.082837 | 0.15098 | 0.21576 | 0.19473 | 0.2172 | 0.24425 | 0.23451 | 0.26702 | 0.31478 | 0.35514 | 0.35326
21 | 0.10599 | 0.10823 | 0.1078 | 0.10765 | 0.10543 | 0.10117 | 0.077338 | 0.061526 | 0.056814 | 0.064885 | 0.06127 | 0.055852 | 0.059204 | 0.064098 | 0.07788 | 0.08637 | 0.086141 | 0.084946 | 0.089538 | 0.092581 | 0.094166 | 0.096927 | 0.10116 | 0.1031
22 | -0.043037 | -0.043037 | -0.043037 | -0.043037 | -0.043037 | -0.043037 | -0.043037 | -0.043037 | -0.043037 | -0.043037 | -0.043037 | -0.043037 | -0.043037 | -0.043037 | -0.043037 | -0.043037 | -0.043037 | -0.043037 | -0.043037 | -0.043037 | -0.043037 | -0.043037 | -0.043037 | -0.043037
23 | 0.14014 | 0.14423 | 0.14444 | 0.14403 | 0.14363 | 0.13428 | 0.10065 | 0.08215 | 0.052952 | 0.030579 | 0.039121 | 0.030202 | 0.036014 | 0.052088 | 0.065114 | 0.06716 | 0.069059 | 0.04661 | 0.056479 | 0.070018 | 0.082342 | 0.10477 | 0.13095 | 0.13328
24 | -1.6226 | -1.6382 | -1.6683 | -1.6832 | -1.6455 | -1.3279 | -1.0076 | -0.90026 | -0.63182 | -0.41689 | -0.95044 | -0.89627 | -1.0101 | -1.0081 | -1.1216 | -1.1227 | -0.95626 | -0.63949 | -0.8736 | -1.0262 | -1.1025 | -1.129 | -1.2191 | -1.2931
25 | -0.032454 | 0.054451 | 0.11519 | 0.099608 | 0.077448 | -0.07802 | -0.0025758 | 0.093018 | 0.20189 | 0.23817 | 0.11569 | -0.00030058 | 0.36644 | 0.41541 | 0.39406 | 0.45241 | 0.24854 | 0.3433 | 0.36863 | 0.32861 | 0.36879 | 0.47341 | 0.43854 | 0.29543
26 | -0.062161 | -0.050274 | -0.071753 | -0.089911 | -0.093887 | -0.11446 | -0.41862 | -0.52404 | -0.5611 | -0.52482 | -0.48076 | -0.55097 | -0.62275 | -0.55229 | -0.54314 | -0.54212 | -0.48855 | -0.50502 | -0.43669 | -0.32967 | -0.36168 | -0.31606 | -0.13902 | -0.098355
27 | -0.18042 | -0.12747 | -0.1105 | -0.14165 | -0.12196 | -0.10027 | -0.082966 | -0.28993 | -0.3032 | -0.26006 | -0.30299 | -0.28154 | -0.28278 | -0.25251 | -0.14984 | -0.2346 | -0.28137 | -0.26254 | -0.18349 | -0.19036 | -0.1773 | -0.10998 | -0.087732 | -0.090931
28 | -0.056733 | -0.056721 | -0.058286 | -0.060956 | -0.06037 | -0.055406 | -0.035132 | -0.0067533 | -0.0072573 | -0.0048095 | -0.0042366 | -0.018908 | -0.027622 | -0.035808 | -0.035539 | -0.03614 | -0.028414 | 0.009339 | -0.0013162 | -0.015537 | -0.028799 | -0.037883 | -0.041548 | -0.047571
29 | 4.5675 | 4.9283 | 5.0187 | 4.9516 | 4.9557 | 4.1382 | 0.15409 | -2.1335 | -2.7192 | -1.8943 | -1.1184 | -2.2184 | -1.3988 | -0.4244 | 1.679 | 1.6797 | 1.3837 | 0.69804 | 1.7013 | 0.96936 | 1.3309 | 2.2074 | 3.4874 | 3.9367
30 | -0.29683 | -0.29977 | -0.30283 | -0.30548 | -0.30684 | -0.28053 | -0.24339 | -0.22222 | -0.22872 | -0.25338 | -0.27026 | -0.28616 | -0.2865 | -0.29177 | -0.29433 | -0.28555 | -0.24174 | -0.14408 | -0.18584 | -0.22542 | -0.24267 | -0.25674 | -0.2714 | -0.27271
31 | -0.65964 | -0.69279 | -0.72223 | -0.7248 | -0.7232 | -0.6096 | -0.46458 | -0.37597 | -0.36931 | -0.30935 | -0.30614 | -0.29969 | -0.36069 | -0.38814 | -0.37771 | -0.46821 | -0.4148 | -0.20795 | -0.24625 | -0.30618 | -0.33062 | -0.42918 | -0.47464 | -0.49654
32 | 0.034439 | 0.02694 | 0.020426 | 0.030431 | 0.024988 | 0.036001 | 0.048015 | 0.093523 | 0.10771 | 0.11098 | 0.10534 | 0.11236 | 0.11153 | 0.11024 | 0.092715 | 0.088192 | 0.076651 | 0.083853 | 0.07108 | 0.074174 | 0.062712 | 0.066015 | 0.040982 | 0.042087

## Qc, Winter, S4
LoadID | 0 | 1 | 2 | 3 | 4 | 5 | 6 | 7 | 8 | 9 | 10 | 11 | 12 | 13 | 14 | 15 | 16 | 17 | 18 | 19 | 20 | 21 | 22 | 23
1 | -0.54126 | -0.38241 | -0.33151 | -0.42494 | -0.36588 | -0.30082 | -0.2489 | -0.86978 | -0.90961 | -0.78018 | -0.90896 | -0.84461 | -0.84833 | -0.75752 | -0.44952 | -0.70381 | -0.84411 | -0.78761 | -0.55046 | -0.57107 | -0.5319 | -0.32994 | -0.2632 | -0.27279
2 | -0.081047 | -0.081029 | -0.083265 | -0.08708 | -0.086243 | -0.079151 | -0.050188 | -0.0096476 | -0.010368 | -0.0068707 | -0.0060523 | -0.027011 | -0.03946 | -0.051154 | -0.050769 | -0.051628 | -0.040592 | 0.013341 | -0.0018803 | -0.022195 | -0.041142 | -0.054119 | -0.059355 | -0.067959
3 | 0.89899 | 0.97001 | 0.98781 | 0.9746 | 0.97541 | 0.81451 | 0.03033 | -0.41993 | -0.53521 | -0.37284 | -0.22013 | -0.43664 | -0.27533 | -0.083532 | 0.33047 | 0.33061 | 0.27235 | 0.13739 | 0.33486 | 0.1908 | 0.26195 | 0.43448 | 0.68641 | 0.77485
4 | -0.11565 | -0.1168 | -0.11799 | -0.11902 | -0.11955 | -0.1093 | -0.094828 | -0.086578 | -0.089113 | -0.098721 | -0.1053 | -0.11149 | -0.11162 | -0.11368 | -0.11468 | -0.11125 | -0.094184 | -0.056134 | -0.072405 | -0.087828 | -0.094549 | -0.10003 | -0.10574 | -0.10625
5 | -0.093126 | -0.097805 | -0.10196 | -0.10232 | -0.1021 | -0.086061 | -0.065587 | -0.053078 | -0.052137 | -0.043673 | -0.04322 | -0.04231 | -0.050921 | -0.054797 | -0.053323 | -0.0661 | -0.058561 | -0.029358 | -0.034765 | -0.043226 | -0.046675 | -0.06059 | -0.067008 | -0.070099
6 | -0.47354 | -0.37042 | -0.28086 | -0.41842 | -0.34359 | -0.49501 | -0.6602 | -1.2859 | -1.481 | -1.526 | -1.4484 | -1.545 | -1.5335 | -1.5157 | -1.2748 | -1.2126 | -1.0539 | -1.153 | -0.97734 | -1.0199 | -0.86229 | -0.9077 | -0.5635 | -0.57869
7 | 0.58498 | 0.57858 | 0.59676 | 0.60756 | 0.64354 | 0.5762 | 0.48951 | 0.25427 | 0.12598 | 0.11694 | 0.088883 | 0.02987 | 0.12128 | 0.12656 | 0.23067 | 0.32963 | 0.2975 | 0.33184 | 0.37317 | 0.35827 | 0.40794 | 0.48091 | 0.54258 | 0.5397
8 | -0.26498 | -0.27058 | -0.26951 | -0.26912 | -0.26357 | -0.25292 | -0.19335 | -0.15381 | -0.14203 | -0.16221 | -0.15317 | -0.13963 | -0.14801 | -0.16025 | -0.1947 | -0.21592 | -0.21535 | -0.21237 | -0.22385 | -0.23145 | -0.23541 | -0.24232 | -0.2529 | -0.25774
9 | 0.018402 | 0.018402 | 0.018402 | 0.018402 | 0.018402 | 0.018402 | 0.018402 | 0.018402 | 0.018402 | 0.018402 | 0.018402 | 0.018402 | 0.018402 | 0.018402 | 0.018402 | 0.018402 | 0.018402 | 0.018402 | 0.018402 | 0.018402 | 0.018402 | 0.018402 | 0.018402 | 0.018402
10 | -0.042042 | -0.043268 | -0.043332 | -0.04321 | -0.04309 | -0.040284 | -0.030196 | -0.024645 | -0.015886 | -0.0091738 | -0.011736 | -0.0090606 | -0.010804 | -0.015626 | -0.019534 | -0.020148 | -0.020718 | -0.013983 | -0.016944 | -0.021005 | -0.024702 | -0.03143 | -0.039284 | -0.039983
11 | 0.31058 | 0.31357 | 0.31933 | 0.32217 | 0.31495 | 0.25417 | 0.19286 | 0.17232 | 0.12093 | 0.079796 | 0.18192 | 0.17155 | 0.19335 | 0.19295 | 0.21468 | 0.21488 | 0.18303 | 0.1224 | 0.16721 | 0.19642 | 0.21102 | 0.2161 | 0.23335 | 0.2475
12 | 0.036839 | -0.06181 | -0.13076 | -0.11307 | -0.087914 | 0.088563 | 0.0029239 | -0.10559 | -0.22917 | -0.27035 | -0.13132 | 0.0003412 | -0.41596 | -0.47155 | -0.44731 | -0.51355 | -0.28213 | -0.38969 | -0.41844 | -0.37302 | -0.41863 | -0.53738 | -0.4978 | -0.33535
13 | -0.099458 | -0.080438 | -0.1148 | -0.14386 | -0.15022 | -0.18314 | -0.66979 | -0.83847 | -0.89776 | -0.83971 | -0.76921 | -0.88156 | -0.9964 | -0.88366 | -0.86903 | -0.86739 | -0.78167 | -0.80804 | -0.69871 | -0.52746 | -0.57869 | -0.50569 | -0.22243 | -0.15737
14 | -0.0090211 | -0.0063735 | -0.0055252 | -0.0070823 | -0.0060981 | -0.0050137 | -0.0041483 | -0.014496 | -0.01516 | -0.013003 | -0.015149 | -0.014077 | -0.014139 | -0.012625 | -0.007492 | -0.01173 | -0.014068 | -0.013127 | -0.0091743 | -0.0095178 | -0.008865 | -0.005499 | -0.0043866 | -0.0045465
15 | -0.10266 | -0.10264 | -0.10547 | -0.1103 | -0.10924 | -0.10026 | -0.063572 | -0.01222 | -0.013132 | -0.0087028 | -0.0076663 | -0.034214 | -0.049983 | -0.064795 | -0.064308 | -0.065395 | -0.051416 | 0.016899 | -0.0023817 | -0.028114 | -0.052113 | -0.06855 | -0.075183 | -0.086081
16 | -0.2755 | -0.29726 | -0.30271 | -0.29867 | -0.29891 | -0.24961 | -0.0092946 | 0.12869 | 0.16402 | 0.11426 | 0.06746 | 0.13381 | 0.084374 | 0.025599 | -0.10127 | -0.10132 | -0.083461 | -0.042104 | -0.10262 | -0.058469 | -0.080275 | -0.13315 | -0.21035 | -0.23745
17 | -0.41633 | -0.42046 | -0.42475 | -0.42847 | -0.43038 | -0.39347 | -0.34138 | -0.31168 | -0.32081 | -0.35539 | -0.37907 | -0.40137 | -0.40185 | -0.40923 | -0.41283 | -0.40052 | -0.33906 | -0.20208 | -0.26066 | -0.31618 | -0.34037 | -0.3601 | -0.38066 | -0.3825
18 | -0.32594 | -0.34232 | -0.35686 | -0.35814 | -0.35734 | -0.30121 | -0.22956 | -0.18577 | -0.18248 | -0.15286 | -0.15127 | -0.14808 | -0.17822 | -0.19179 | -0.18663 | -0.23135 | -0.20496 | -0.10275 | -0.12168 | -0.15129 | -0.16336 | -0.21206 | -0.23453 | -0.24535
19 | -0.22386 | -0.17511 | -0.13277 | -0.1978 | -0.16243 | -0.23401 | -0.3121 | -0.6079 | -0.7001 | -0.72136 | -0.68469 | -0.73037 | -0.72494 | -0.71654 | -0.60265 | -0.57325 | -0.49823 | -0.54505 | -0.46202 | -0.48213 | -0.40763 | -0.42909 | -0.26638 | -0.27356
20 | 0.38289 | 0.37871 | 0.39061 | 0.39767 | 0.42123 | 0.37715 | 0.32041 | 0.16643 | 0.082463 | 0.076544 | 0.058178 | 0.019552 | 0.079382 | 0.082837 | 0.15098 | 0.21576 | 0.19473 | 0.2172 | 0.24425 | 0.23451 | 0.26702 | 0.31478 | 0.35514 | 0.35326
21 | 0.10599 | 0.10823 | 0.1078 | 0.10765 | 0.10543 | 0.10117 | 0.077338 | 0.061526 | 0.056814 | 0.064885 | 0.06127 | 0.055852 | 0.059204 | 0.064098 | 0.07788 | 0.08637 | 0.086141 | 0.084946 | 0.089538 | 0.092581 | 0.094166 | 0.096927 | 0.10116 | 0.1031
22 | -0.043037 | -0.043037 | -0.043037 | -0.043037 | -0.043037 | -0.043037 | -0.043037 | -0.043037 | -0.043037 | -0.043037 | -0.043037 | -0.043037 | -0.043037 | -0.043037 | -0.043037 | -0.043037 | -0.043037 | -0.043037 | -0.043037 | -0.043037 | -0.043037 | -0.043037 | -0.043037 | -0.043037
23 | 0.14014 | 0.14423 | 0.14444 | 0.14403 | 0.14363 | 0.13428 | 0.10065 | 0.08215 | 0.052952 | 0.030579 | 0.039121 | 0.030202 | 0.036014 | 0.052088 | 0.065114 | 0.06716 | 0.069059 | 0.04661 | 0.056479 | 0.070018 | 0.082342 | 0.10477 | 0.13095 | 0.13328
24 | -1.6226 | -1.6382 | -1.6683 | -1.6832 | -1.6455 | -1.3279 | -1.0076 | -0.90026 | -0.63182 | -0.41689 | -0.95044 | -0.89627 | -1.0101 | -1.0081 | -1.1216 | -1.1227 | -0.95626 | -0.63949 | -0.8736 | -1.0262 | -1.1025 | -1.129 | -1.2191 | -1.2931
25 | -0.032454 | 0.054451 | 0.11519 | 0.099608 | 0.077448 | -0.07802 | -0.0025758 | 0.093018 | 0.20189 | 0.23817 | 0.11569 | -0.00030058 | 0.36644 | 0.41541 | 0.39406 | 0.45241 | 0.24854 | 0.3433 | 0.36863 | 0.32861 | 0.36879 | 0.47341 | 0.43854 | 0.29543
26 | -0.062161 | -0.050274 | -0.071753 | -0.089911 | -0.093887 | -0.11446 | -0.41862 | -0.52404 | -0.5611 | -0.52482 | -0.48076 | -0.55097 | -0.62275 | -0.55229 | -0.54314 | -0.54212 | -0.48855 | -0.50502 | -0.43669 | -0.32967 | -0.36168 | -0.31606 | -0.13902 | -0.098355
27 | -0.18042 | -0.12747 | -0.1105 | -0.14165 | -0.12196 | -0.10027 | -0.082966 | -0.28993 | -0.3032 | -0.26006 | -0.30299 | -0.28154 | -0.28278 | -0.25251 | -0.14984 | -0.2346 | -0.28137 | -0.26254 | -0.18349 | -0.19036 | -0.1773 | -0.10998 | -0.087732 | -0.090931
28 | -0.056733 | -0.056721 | -0.058286 | -0.060956 | -0.06037 | -0.055406 | -0.035132 | -0.0067533 | -0.0072573 | -0.0048095 | -0.0042366 | -0.018908 | -0.027622 | -0.035808 | -0.035539 | -0.03614 | -0.028414 | 0.009339 | -0.0013162 | -0.015537 | -0.028799 | -0.037883 | -0.041548 | -0.047571
29 | 4.5675 | 4.9283 | 5.0187 | 4.9516 | 4.9557 | 4.1382 | 0.15409 | -2.1335 | -2.7192 | -1.8943 | -1.1184 | -2.2184 | -1.3988 | -0.4244 | 1.679 | 1.6797 | 1.3837 | 0.69804 | 1.7013 | 0.96936 | 1.3309 | 2.2074 | 3.4874 | 3.9367
30 | -0.29683 | -0.29977 | -0.30283 | -0.30548 | -0.30684 | -0.28053 | -0.24339 | -0.22222 | -0.22872 | -0.25338 | -0.27026 | -0.28616 | -0.2865 | -0.29177 | -0.29433 | -0.28555 | -0.24174 | -0.14408 | -0.18584 | -0.22542 | -0.24267 | -0.25674 | -0.2714 | -0.27271
31 | -0.65964 | -0.69279 | -0.72223 | -0.7248 | -0.7232 | -0.6096 | -0.46458 | -0.37597 | -0.36931 | -0.30935 | -0.30614 | -0.29969 | -0.36069 | -0.38814 | -0.37771 | -0.46821 | -0.4148 | -0.20795 | -0.24625 | -0.30618 | -0.33062 | -0.42918 | -0.47464 | -0.49654
32 | 0.034439 | 0.02694 | 0.020426 | 0.030431 | 0.024988 | 0.036001 | 0.048015 | 0.093523 | 0.10771 | 0.11098 | 0.10534 | 0.11236 | 0.11153 | 0.11024 | 0.092715 | 0.088192 | 0.076651 | 0.083853 | 0.07108 | 0.074174 | 0.062712 | 0.066015 | 0.040982 | 0.042087

## Qc, Winter, S5
LoadID | 0 | 1 | 2 | 3 | 4 | 5 | 6 | 7 | 8 | 9 | 10 | 11 | 12 | 13 | 14 | 15 | 16 | 17 | 18 | 19 | 20 | 21 | 22 | 23
1 | -0.54126 | -0.38241 | -0.33151 | -0.42494 | -0.36588 | -0.30082 | -0.2489 | -0.86978 | -0.90961 | -0.78018 | -0.90896 | -0.84461 | -0.84833 | -0.75752 | -0.44952 | -0.70381 | -0.84411 | -0.78761 | -0.55046 | -0.57107 | -0.5319 | -0.32994 | -0.2632 | -0.27279
2 | -0.081047 | -0.081029 | -0.083265 | -0.08708 | -0.086243 | -0.079151 | -0.050188 | -0.0096476 | -0.010368 | -0.0068707 | -0.0060523 | -0.027011 | -0.03946 | -0.051154 | -0.050769 | -0.051628 | -0.040592 | 0.013341 | -0.0018803 | -0.022195 | -0.041142 | -0.054119 | -0.059355 | -0.067959
3 | 0.89899 | 0.97001 | 0.98781 | 0.9746 | 0.97541 | 0.81451 | 0.03033 | -0.41993 | -0.53521 | -0.37284 | -0.22013 | -0.43664 | -0.27533 | -0.083532 | 0.33047 | 0.33061 | 0.27235 | 0.13739 | 0.33486 | 0.1908 | 0.26195 | 0.43448 | 0.68641 | 0.77485
4 | -0.11565 | -0.1168 | -0.11799 | -0.11902 | -0.11955 | -0.1093 | -0.094828 | -0.086578 | -0.089113 | -0.098721 | -0.1053 | -0.11149 | -0.11162 | -0.11368 | -0.11468 | -0.11125 | -0.094184 | -0.056134 | -0.072405 | -0.087828 | -0.094549 | -0.10003 | -0.10574 | -0.10625
5 | -0.093126 | -0.097805 | -0.10196 | -0.10232 | -0.1021 | -0.086061 | -0.065587 | -0.053078 | -0.052137 | -0.043673 | -0.04322 | -0.04231 | -0.050921 | -0.054797 | -0.053323 | -0.0661 | -0.058561 | -0.029358 | -0.034765 | -0.043226 | -0.046675 | -0.06059 | -0.067008 | -0.070099
6 | -0.47354 | -0.37042 | -0.28086 | -0.41842 | -0.34359 | -0.49501 | -0.6602 | -1.2859 | -1.481 | -1.526 | -1.4484 | -1.545 | -1.5335 | -1.5157 | -1.2748 | -1.2126 | -1.0539 | -1.153 | -0.97734 | -1.0199 | -0.86229 | -0.9077 | -0.5635 | -0.57869
7 | 0.58498 | 0.57858 | 0.59676 | 0.60756 | 0.64354 | 0.5762 | 0.48951 | 0.25427 | 0.12598 | 0.11694 | 0.088883 | 0.02987 | 0.12128 | 0.12656 | 0.23067 | 0.32963 | 0.2975 | 0.33184 | 0.37317 | 0.35827 | 0.40794 | 0.48091 | 0.54258 | 0.5397
8 | -0.26498 | -0.27058 | -0.26951 | -0.26912 | -0.26357 | -0.25292 | -0.19335 | -0.15381 | -0.14203 | -0.16221 | -0.15317 | -0.13963 | -0.14801 | -0.16025 | -0.1947 | -0.21592 | -0.21535 | -0.21237 | -0.22385 | -0.23145 | -0.23541 | -0.24232 | -0.2529 | -0.25774
9 | 0.018402 | 0.018402 | 0.018402 | 0.018402 | 0.018402 | 0.018402 | 0.018402 | 0.018402 | 0.018402 | 0.018402 | 0.018402 | 0.018402 | 0.018402 | 0.018402 | 0.018402 | 0.018402 | 0.018402 | 0.018402 | 0.018402 | 0.018402 | 0.018402 | 0.018402 | 0.018402 | 0.018402
10 | -0.042042 | -0.043268 | -0.043332 | -0.04321 | -0.04309 | -0.040284 | -0.030196 | -0.024645 | -0.015886 | -0.0091738 | -0.011736 | -0.0090606 | -0.010804 | -0.015626 | -0.019534 | -0.020148 | -0.020718 | -0.013983 | -0.016944 | -0.021005 | -0.024702 | -0.03143 | -0.039284 | -0.039983
11 | 0.31058 | 0.31357 | 0.31933 | 0.32217 | 0.31495 | 0.25417 | 0.19286 | 0.17232 | 0.12093 | 0.079796 | 0.18192 | 0.17155 | 0.19335 | 0.19295 | 0.21468 | 0.21488 | 0.18303 | 0.1224 | 0.16721 | 0.19642 | 0.21102 | 0.2161 | 0.23335 | 0.2475
12 | 0.036839 | -0.06181 | -0.13076 | -0.11307 | -0.087914 | 0.088563 | 0.0029239 | -0.10559 | -0.22917 | -0.27035 | -0.13132 | 0.0003412 | -0.41596 | -0.47155 | -0.44731 | -0.51355 | -0.28213 | -0.38969 | -0.41844 | -0.37302 | -0.41863 | -0.53738 | -0.4978 | -0.33535
13 | -0.099458 | -0.080438 | -0.1148 | -0.14386 | -0.15022 | -0.18314 | -0.66979 | -0.83847 | -0.89776 | -0.83971 | -0.76921 | -0.88156 | -0.9964 | -0.88366 | -0.86903 | -0.86739 | -0.78167 | -0.80804 | -0.69871 | -0.52746 | -0.57869 | -0.50569 | -0.22243 | -0.15737
14 | -0.0090211 | -0.0063735 | -0.0055252 | -0.0070823 | -0.0060981 | -0.0050137 | -0.0041483 | -0.014496 | -0.01516 | -0.013003 | -0.015149 | -0.014077 | -0.014139 | -0.012625 | -0.007492 | -0.01173 | -0.014068 | -0.013127 | -0.0091743 | -0.0095178 | -0.008865 | -0.005499 | -0.0043866 | -0.0045465
15 | -0.10266 | -0.10264 | -0.10547 | -0.1103 | -0.10924 | -0.10026 | -0.063572 | -0.01222 | -0.013132 | -0.0087028 | -0.0076663 | -0.034214 | -0.049983 | -0.064795 | -0.064308 | -0.065395 | -0.051416 | 0.016899 | -0.0023817 | -0.028114 | -0.052113 | -0.06855 | -0.075183 | -0.086081
16 | -0.2755 | -0.29726 | -0.30271 | -0.29867 | -0.29891 | -0.24961 | -0.0092946 | 0.12869 | 0.16402 | 0.11426 | 0.06746 | 0.13381 | 0.084374 | 0.025599 | -0.10127 | -0.10132 | -0.083461 | -0.042104 | -0.10262 | -0.058469 | -0.080275 | -0.13315 | -0.21035 | -0.23745
17 | -0.41633 | -0.42046 | -0.42475 | -0.42847 | -0.43038 | -0.39347 | -0.34138 | -0.31168 | -0.32081 | -0.35539 | -0.37907 | -0.40137 | -0.40185 | -0.40923 | -0.41283 | -0.40052 | -0.33906 | -0.20208 | -0.26066 | -0.31618 | -0.34037 | -0.3601 | -0.38066 | -0.3825
18 | -0.32594 | -0.34232 | -0.35686 | -0.35814 | -0.35734 | -0.30121 | -0.22956 | -0.18577 | -0.18248 | -0.15286 | -0.15127 | -0.14808 | -0.17822 | -0.19179 | -0.18663 | -0.23135 | -0.20496 | -0.10275 | -0.12168 | -0.15129 | -0.16336 | -0.21206 | -0.23453 | -0.24535
19 | -0.22386 | -0.17511 | -0.13277 | -0.1978 | -0.16243 | -0.23401 | -0.3121 | -0.6079 | -0.7001 | -0.72136 | -0.68469 | -0.73037 | -0.72494 | -0.71654 | -0.60265 | -0.57325 | -0.49823 | -0.54505 | -0.46202 | -0.48213 | -0.40763 | -0.42909 | -0.26638 | -0.27356
20 | 0.38289 | 0.37871 | 0.39061 | 0.39767 | 0.42123 | 0.37715 | 0.32041 | 0.16643 | 0.082463 | 0.076544 | 0.058178 | 0.019552 | 0.079382 | 0.082837 | 0.15098 | 0.21576 | 0.19473 | 0.2172 | 0.24425 | 0.23451 | 0.26702 | 0.31478 | 0.35514 | 0.35326
21 | 0.10599 | 0.10823 | 0.1078 | 0.10765 | 0.10543 | 0.10117 | 0.077338 | 0.061526 | 0.056814 | 0.064885 | 0.06127 | 0.055852 | 0.059204 | 0.064098 | 0.07788 | 0.08637 | 0.086141 | 0.084946 | 0.089538 | 0.092581 | 0.094166 | 0.096927 | 0.10116 | 0.1031
22 | -0.043037 | -0.043037 | -0.043037 | -0.043037 | -0.043037 | -0.043037 | -0.043037 | -0.043037 | -0.043037 | -0.043037 | -0.043037 | -0.043037 | -0.043037 | -0.043037 | -0.043037 | -0.043037 | -0.043037 | -0.043037 | -0.043037 | -0.043037 | -0.043037 | -0.043037 | -0.043037 | -0.043037
23 | 0.14014 | 0.14423 | 0.14444 | 0.14403 | 0.14363 | 0.13428 | 0.10065 | 0.08215 | 0.052952 | 0.030579 | 0.039121 | 0.030202 | 0.036014 | 0.052088 | 0.065114 | 0.06716 | 0.069059 | 0.04661 | 0.056479 | 0.070018 | 0.082342 | 0.10477 | 0.13095 | 0.13328
24 | -1.6226 | -1.6382 | -1.6683 | -1.6832 | -1.6455 | -1.3279 | -1.0076 | -0.90026 | -0.63182 | -0.41689 | -0.95044 | -0.89627 | -1.0101 | -1.0081 | -1.1216 | -1.1227 | -0.95626 | -0.63949 | -0.8736 | -1.0262 | -1.1025 | -1.129 | -1.2191 | -1.2931
25 | -0.032454 | 0.054451 | 0.11519 | 0.099608 | 0.077448 | -0.07802 | -0.0025758 | 0.093018 | 0.20189 | 0.23817 | 0.11569 | -0.00030058 | 0.36644 | 0.41541 | 0.39406 | 0.45241 | 0.24854 | 0.3433 | 0.36863 | 0.32861 | 0.36879 | 0.47341 | 0.43854 | 0.29543
26 | -0.062161 | -0.050274 | -0.071753 | -0.089911 | -0.093887 | -0.11446 | -0.41862 | -0.52404 | -0.5611 | -0.52482 | -0.48076 | -0.55097 | -0.62275 | -0.55229 | -0.54314 | -0.54212 | -0.48855 | -0.50502 | -0.43669 | -0.32967 | -0.36168 | -0.31606 | -0.13902 | -0.098355
27 | -0.18042 | -0.12747 | -0.1105 | -0.14165 | -0.12196 | -0.10027 | -0.082966 | -0.28993 | -0.3032 | -0.26006 | -0.30299 | -0.28154 | -0.28278 | -0.25251 | -0.14984 | -0.2346 | -0.28137 | -0.26254 | -0.18349 | -0.19036 | -0.1773 | -0.10998 | -0.087732 | -0.090931
28 | -0.056733 | -0.056721 | -0.058286 | -0.060956 | -0.06037 | -0.055406 | -0.035132 | -0.0067533 | -0.0072573 | -0.0048095 | -0.0042366 | -0.018908 | -0.027622 | -0.035808 | -0.035539 | -0.03614 | -0.028414 | 0.009339 | -0.0013162 | -0.015537 | -0.028799 | -0.037883 | -0.041548 | -0.047571
29 | 4.5675 | 4.9283 | 5.0187 | 4.9516 | 4.9557 | 4.1382 | 0.15409 | -2.1335 | -2.7192 | -1.8943 | -1.1184 | -2.2184 | -1.3988 | -0.4244 | 1.679 | 1.6797 | 1.3837 | 0.69804 | 1.7013 | 0.96936 | 1.3309 | 2.2074 | 3.4874 | 3.9367
30 | -0.29683 | -0.29977 | -0.30283 | -0.30548 | -0.30684 | -0.28053 | -0.24339 | -0.22222 | -0.22872 | -0.25338 | -0.27026 | -0.28616 | -0.2865 | -0.29177 | -0.29433 | -0.28555 | -0.24174 | -0.14408 | -0.18584 | -0.22542 | -0.24267 | -0.25674 | -0.2714 | -0.27271
31 | -0.65964 | -0.69279 | -0.72223 | -0.7248 | -0.7232 | -0.6096 | -0.46458 | -0.37597 | -0.36931 | -0.30935 | -0.30614 | -0.29969 | -0.36069 | -0.38814 | -0.37771 | -0.46821 | -0.4148 | -0.20795 | -0.24625 | -0.30618 | -0.33062 | -0.42918 | -0.47464 | -0.49654
32 | 0.034439 | 0.02694 | 0.020426 | 0.030431 | 0.024988 | 0.036001 | 0.048015 | 0.093523 | 0.10771 | 0.11098 | 0.10534 | 0.11236 | 0.11153 | 0.11024 | 0.092715 | 0.088192 | 0.076651 | 0.083853 | 0.07108 | 0.074174 | 0.062712 | 0.066015 | 0.040982 | 0.042087

## Qc, Winter, S6
LoadID | 0 | 1 | 2 | 3 | 4 | 5 | 6 | 7 | 8 | 9 | 10 | 11 | 12 | 13 | 14 | 15 | 16 | 17 | 18 | 19 | 20 | 21 | 22 | 23
1 | -0.54126 | -0.38241 | -0.33151 | -0.42494 | -0.36588 | -0.30082 | -0.2489 | -0.86978 | -0.90961 | -0.78018 | -0.90896 | -0.84461 | -0.84833 | -0.75752 | -0.44952 | -0.70381 | -0.84411 | -0.78761 | -0.55046 | -0.57107 | -0.5319 | -0.32994 | -0.2632 | -0.27279
2 | -0.081047 | -0.081029 | -0.083265 | -0.08708 | -0.086243 | -0.079151 | -0.050188 | -0.0096476 | -0.010368 | -0.0068707 | -0.0060523 | -0.027011 | -0.03946 | -0.051154 | -0.050769 | -0.051628 | -0.040592 | 0.013341 | -0.0018803 | -0.022195 | -0.041142 | -0.054119 | -0.059355 | -0.067959
3 | 0.89899 | 0.97001 | 0.98781 | 0.9746 | 0.97541 | 0.81451 | 0.03033 | -0.41993 | -0.53521 | -0.37284 | -0.22013 | -0.43664 | -0.27533 | -0.083532 | 0.33047 | 0.33061 | 0.27235 | 0.13739 | 0.33486 | 0.1908 | 0.26195 | 0.43448 | 0.68641 | 0.77485
4 | -0.11565 | -0.1168 | -0.11799 | -0.11902 | -0.11955 | -0.1093 | -0.094828 | -0.086578 | -0.089113 | -0.098721 | -0.1053 | -0.11149 | -0.11162 | -0.11368 | -0.11468 | -0.11125 | -0.094184 | -0.056134 | -0.072405 | -0.087828 | -0.094549 | -0.10003 | -0.10574 | -0.10625
5 | -0.093126 | -0.097805 | -0.10196 | -0.10232 | -0.1021 | -0.086061 | -0.065587 | -0.053078 | -0.052137 | -0.043673 | -0.04322 | -0.04231 | -0.050921 | -0.054797 | -0.053323 | -0.0661 | -0.058561 | -0.029358 | -0.034765 | -0.043226 | -0.046675 | -0.06059 | -0.067008 | -0.070099
6 | -0.47354 | -0.37042 | -0.28086 | -0.41842 | -0.34359 | -0.49501 | -0.6602 | -1.2859 | -1.481 | -1.526 | -1.4484 | -1.545 | -1.5335 | -1.5157 | -1.2748 | -1.2126 | -1.0539 | -1.153 | -0.97734 | -1.0199 | -0.86229 | -0.9077 | -0.5635 | -0.57869
7 | 0.58498 | 0.57858 | 0.59676 | 0.60756 | 0.64354 | 0.5762 | 0.48951 | 0.25427 | 0.12598 | 0.11694 | 0.088883 | 0.02987 | 0.12128 | 0.12656 | 0.23067 | 0.32963 | 0.2975 | 0.33184 | 0.37317 | 0.35827 | 0.40794 | 0.48091 | 0.54258 | 0.5397
8 | -0.26498 | -0.27058 | -0.26951 | -0.26912 | -0.26357 | -0.25292 | -0.19335 | -0.15381 | -0.14203 | -0.16221 | -0.15317 | -0.13963 | -0.14801 | -0.16025 | -0.1947 | -0.21592 | -0.21535 | -0.21237 | -0.22385 | -0.23145 | -0.23541 | -0.24232 | -0.2529 | -0.25774
9 | 0.018402 | 0.018402 | 0.018402 | 0.018402 | 0.018402 | 0.018402 | 0.018402 | 0.018402 | 0.018402 | 0.018402 | 0.018402 | 0.018402 | 0.018402 | 0.018402 | 0.018402 | 0.018402 | 0.018402 | 0.018402 | 0.018402 | 0.018402 | 0.018402 | 0.018402 | 0.018402 | 0.018402
10 | -0.042042 | -0.043268 | -0.043332 | -0.04321 | -0.04309 | -0.040284 | -0.030196 | -0.024645 | -0.015886 | -0.0091738 | -0.011736 | -0.0090606 | -0.010804 | -0.015626 | -0.019534 | -0.020148 | -0.020718 | -0.013983 | -0.016944 | -0.021005 | -0.024702 | -0.03143 | -0.039284 | -0.039983
11 | 0.31058 | 0.31357 | 0.31933 | 0.32217 | 0.31495 | 0.25417 | 0.19286 | 0.17232 | 0.12093 | 0.079796 | 0.18192 | 0.17155 | 0.19335 | 0.19295 | 0.21468 | 0.21488 | 0.18303 | 0.1224 | 0.16721 | 0.19642 | 0.21102 | 0.2161 | 0.23335 | 0.2475
12 | 0.036839 | -0.06181 | -0.13076 | -0.11307 | -0.087914 | 0.088563 | 0.0029239 | -0.10559 | -0.22917 | -0.27035 | -0.13132 | 0.0003412 | -0.41596 | -0.47155 | -0.44731 | -0.51355 | -0.28213 | -0.38969 | -0.41844 | -0.37302 | -0.41863 | -0.53738 | -0.4978 | -0.33535
13 | -0.099458 | -0.080438 | -0.1148 | -0.14386 | -0.15022 | -0.18314 | -0.66979 | -0.83847 | -0.89776 | -0.83971 | -0.76921 | -0.88156 | -0.9964 | -0.88366 | -0.86903 | -0.86739 | -0.78167 | -0.80804 | -0.69871 | -0.52746 | -0.57869 | -0.50569 | -0.22243 | -0.15737
14 | -0.0090211 | -0.0063735 | -0.0055252 | -0.0070823 | -0.0060981 | -0.0050137 | -0.0041483 | -0.014496 | -0.01516 | -0.013003 | -0.015149 | -0.014077 | -0.014139 | -0.012625 | -0.007492 | -0.01173 | -0.014068 | -0.013127 | -0.0091743 | -0.0095178 | -0.008865 | -0.005499 | -0.0043866 | -0.0045465
15 | -0.10266 | -0.10264 | -0.10547 | -0.1103 | -0.10924 | -0.10026 | -0.063572 | -0.01222 | -0.013132 | -0.0087028 | -0.0076663 | -0.034214 | -0.049983 | -0.064795 | -0.064308 | -0.065395 | -0.051416 | 0.016899 | -0.0023817 | -0.028114 | -0.052113 | -0.06855 | -0.075183 | -0.086081
16 | -0.2755 | -0.29726 | -0.30271 | -0.29867 | -0.29891 | -0.24961 | -0.0092946 | 0.12869 | 0.16402 | 0.11426 | 0.06746 | 0.13381 | 0.084374 | 0.025599 | -0.10127 | -0.10132 | -0.083461 | -0.042104 | -0.10262 | -0.058469 | -0.080275 | -0.13315 | -0.21035 | -0.23745
17 | -0.41633 | -0.42046 | -0.42475 | -0.42847 | -0.43038 | -0.39347 | -0.34138 | -0.31168 | -0.32081 | -0.35539 | -0.37907 | -0.40137 | -0.40185 | -0.40923 | -0.41283 | -0.40052 | -0.33906 | -0.20208 | -0.26066 | -0.31618 | -0.34037 | -0.3601 | -0.38066 | -0.3825
18 | -0.32594 | -0.34232 | -0.35686 | -0.35814 | -0.35734 | -0.30121 | -0.22956 | -0.18577 | -0.18248 | -0.15286 | -0.15127 | -0.14808 | -0.17822 | -0.19179 | -0.18663 | -0.23135 | -0.20496 | -0.10275 | -0.12168 | -0.15129 | -0.16336 | -0.21206 | -0.23453 | -0.24535
19 | -0.22386 | -0.17511 | -0.13277 | -0.1978 | -0.16243 | -0.23401 | -0.3121 | -0.6079 | -0.7001 | -0.72136 | -0.68469 | -0.73037 | -0.72494 | -0.71654 | -0.60265 | -0.57325 | -0.49823 | -0.54505 | -0.46202 | -0.48213 | -0.40763 | -0.42909 | -0.26638 | -0.27356
20 | 0.38289 | 0.37871 | 0.39061 | 0.39767 | 0.42123 | 0.37715 | 0.32041 | 0.16643 | 0.082463 | 0.076544 | 0.058178 | 0.019552 | 0.079382 | 0.082837 | 0.15098 | 0.21576 | 0.19473 | 0.2172 | 0.24425 | 0.23451 | 0.26702 | 0.31478 | 0.35514 | 0.35326
21 | 0.10599 | 0.10823 | 0.1078 | 0.10765 | 0.10543 | 0.10117 | 0.077338 | 0.061526 | 0.056814 | 0.064885 | 0.06127 | 0.055852 | 0.059204 | 0.064098 | 0.07788 | 0.08637 | 0.086141 | 0.084946 | 0.089538 | 0.092581 | 0.094166 | 0.096927 | 0.10116 | 0.1031
22 | -0.043037 | -0.043037 | -0.043037 | -0.043037 | -0.043037 | -0.043037 | -0.043037 | -0.043037 | -0.043037 | -0.043037 | -0.043037 | -0.043037 | -0.043037 | -0.043037 | -0.043037 | -0.043037 | -0.043037 | -0.043037 | -0.043037 | -0.043037 | -0.043037 | -0.043037 | -0.043037 | -0.043037
23 | 0.14014 | 0.14423 | 0.14444 | 0.14403 | 0.14363 | 0.13428 | 0.10065 | 0.08215 | 0.052952 | 0.030579 | 0.039121 | 0.030202 | 0.036014 | 0.052088 | 0.065114 | 0.06716 | 0.069059 | 0.04661 | 0.056479 | 0.070018 | 0.082342 | 0.10477 | 0.13095 | 0.13328
24 | -1.6226 | -1.6382 | -1.6683 | -1.6832 | -1.6455 | -1.3279 | -1.0076 | -0.90026 | -0.63182 | -0.41689 | -0.95044 | -0.89627 | -1.0101 | -1.0081 | -1.1216 | -1.1227 | -0.95626 | -0.63949 | -0.8736 | -1.0262 | -1.1025 | -1.129 | -1.2191 | -1.2931
25 | -0.032454 | 0.054451 | 0.11519 | 0.099608 | 0.077448 | -0.07802 | -0.0025758 | 0.093018 | 0.20189 | 0.23817 | 0.11569 | -0.00030058 | 0.36644 | 0.41541 | 0.39406 | 0.45241 | 0.24854 | 0.3433 | 0.36863 | 0.32861 | 0.36879 | 0.47341 | 0.43854 | 0.29543
26 | -0.062161 | -0.050274 | -0.071753 | -0.089911 | -0.093887 | -0.11446 | -0.41862 | -0.52404 | -0.5611 | -0.52482 | -0.48076 | -0.55097 | -0.62275 | -0.55229 | -0.54314 | -0.54212 | -0.48855 | -0.50502 | -0.43669 | -0.32967 | -0.36168 | -0.31606 | -0.13902 | -0.098355
27 | -0.18042 | -0.12747 | -0.1105 | -0.14165 | -0.12196 | -0.10027 | -0.082966 | -0.28993 | -0.3032 | -0.26006 | -0.30299 | -0.28154 | -0.28278 | -0.25251 | -0.14984 | -0.2346 | -0.28137 | -0.26254 | -0.18349 | -0.19036 | -0.1773 | -0.10998 | -0.087732 | -0.090931
28 | -0.056733 | -0.056721 | -0.058286 | -0.060956 | -0.06037 | -0.055406 | -0.035132 | -0.0067533 | -0.0072573 | -0.0048095 | -0.0042366 | -0.018908 | -0.027622 | -0.035808 | -0.035539 | -0.03614 | -0.028414 | 0.009339 | -0.0013162 | -0.015537 | -0.028799 | -0.037883 | -0.041548 | -0.047571
29 | 4.5675 | 4.9283 | 5.0187 | 4.9516 | 4.9557 | 4.1382 | 0.15409 | -2.1335 | -2.7192 | -1.8943 | -1.1184 | -2.2184 | -1.3988 | -0.4244 | 1.679 | 1.6797 | 1.3837 | 0.69804 | 1.7013 | 0.96936 | 1.3309 | 2.2074 | 3.4874 | 3.9367
30 | -0.29683 | -0.29977 | -0.30283 | -0.30548 | -0.30684 | -0.28053 | -0.24339 | -0.22222 | -0.22872 | -0.25338 | -0.27026 | -0.28616 | -0.2865 | -0.29177 | -0.29433 | -0.28555 | -0.24174 | -0.14408 | -0.18584 | -0.22542 | -0.24267 | -0.25674 | -0.2714 | -0.27271
31 | -0.65964 | -0.69279 | -0.72223 | -0.7248 | -0.7232 | -0.6096 | -0.46458 | -0.37597 | -0.36931 | -0.30935 | -0.30614 | -0.29969 | -0.36069 | -0.38814 | -0.37771 | -0.46821 | -0.4148 | -0.20795 | -0.24625 | -0.30618 | -0.33062 | -0.42918 | -0.47464 | -0.49654
32 | 0.034439 | 0.02694 | 0.020426 | 0.030431 | 0.024988 | 0.036001 | 0.048015 | 0.093523 | 0.10771 | 0.11098 | 0.10534 | 0.11236 | 0.11153 | 0.11024 | 0.092715 | 0.088192 | 0.076651 | 0.083853 | 0.07108 | 0.074174 | 0.062712 | 0.066015 | 0.040982 | 0.042087

## Qc, Winter, S7
LoadID | 0 | 1 | 2 | 3 | 4 | 5 | 6 | 7 | 8 | 9 | 10 | 11 | 12 | 13 | 14 | 15 | 16 | 17 | 18 | 19 | 20 | 21 | 22 | 23
1 | -0.54126 | -0.38241 | -0.33151 | -0.42494 | -0.36588 | -0.30082 | -0.2489 | -0.86978 | -0.90961 | -0.78018 | -0.90896 | -0.84461 | -0.84833 | -0.75752 | -0.44952 | -0.70381 | -0.84411 | -0.78761 | -0.55046 | -0.57107 | -0.5319 | -0.32994 | -0.2632 | -0.27279
2 | -0.081047 | -0.081029 | -0.083265 | -0.08708 | -0.086243 | -0.079151 | -0.050188 | -0.0096476 | -0.010368 | -0.0068707 | -0.0060523 | -0.027011 | -0.03946 | -0.051154 | -0.050769 | -0.051628 | -0.040592 | 0.013341 | -0.0018803 | -0.022195 | -0.041142 | -0.054119 | -0.059355 | -0.067959
3 | 0.89899 | 0.97001 | 0.98781 | 0.9746 | 0.97541 | 0.81451 | 0.03033 | -0.41993 | -0.53521 | -0.37284 | -0.22013 | -0.43664 | -0.27533 | -0.083532 | 0.33047 | 0.33061 | 0.27235 | 0.13739 | 0.33486 | 0.1908 | 0.26195 | 0.43448 | 0.68641 | 0.77485
4 | -0.11565 | -0.1168 | -0.11799 | -0.11902 | -0.11955 | -0.1093 | -0.094828 | -0.086578 | -0.089113 | -0.098721 | -0.1053 | -0.11149 | -0.11162 | -0.11368 | -0.11468 | -0.11125 | -0.094184 | -0.056134 | -0.072405 | -0.087828 | -0.094549 | -0.10003 | -0.10574 | -0.10625
5 | -0.093126 | -0.097805 | -0.10196 | -0.10232 | -0.1021 | -0.086061 | -0.065587 | -0.053078 | -0.052137 | -0.043673 | -0.04322 | -0.04231 | -0.050921 | -0.054797 | -0.053323 | -0.0661 | -0.058561 | -0.029358 | -0.034765 | -0.043226 | -0.046675 | -0.06059 | -0.067008 | -0.070099
6 | -0.47354 | -0.37042 | -0.28086 | -0.41842 | -0.34359 | -0.49501 | -0.6602 | -1.2859 | -1.481 | -1.526 | -1.4484 | -1.545 | -1.5335 | -1.5157 | -1.2748 | -1.2126 | -1.0539 | -1.153 | -0.97734 | -1.0199 | -0.86229 | -0.9077 | -0.5635 | -0.57869
7 | 0.58498 | 0.57858 | 0.59676 | 0.60756 | 0.64354 | 0.5762 | 0.48951 | 0.25427 | 0.12598 | 0.11694 | 0.088883 | 0.02987 | 0.12128 | 0.12656 | 0.23067 | 0.32963 | 0.2975 | 0.33184 | 0.37317 | 0.35827 | 0.40794 | 0.48091 | 0.54258 | 0.5397
8 | -0.26498 | -0.27058 | -0.26951 | -0.26912 | -0.26357 | -0.25292 | -0.19335 | -0.15381 | -0.14203 | -0.16221 | -0.15317 | -0.13963 | -0.14801 | -0.16025 | -0.1947 | -0.21592 | -0.21535 | -0.21237 | -0.22385 | -0.23145 | -0.23541 | -0.24232 | -0.2529 | -0.25774
9 | 0.018402 | 0.018402 | 0.018402 | 0.018402 | 0.018402 | 0.018402 | 0.018402 | 0.018402 | 0.018402 | 0.018402 | 0.018402 | 0.018402 | 0.018402 | 0.018402 | 0.018402 | 0.018402 | 0.018402 | 0.018402 | 0.018402 | 0.018402 | 0.018402 | 0.018402 | 0.018402 | 0.018402
10 | -0.042042 | -0.043268 | -0.043332 | -0.04321 | -0.04309 | -0.040284 | -0.030196 | -0.024645 | -0.015886 | -0.0091738 | -0.011736 | -0.0090606 | -0.010804 | -0.015626 | -0.019534 | -0.020148 | -0.020718 | -0.013983 | -0.016944 | -0.021005 | -0.024702 | -0.03143 | -0.039284 | -0.039983
11 | 0.31058 | 0.31357 | 0.31933 | 0.32217 | 0.31495 | 0.25417 | 0.19286 | 0.17232 | 0.12093 | 0.079796 | 0.18192 | 0.17155 | 0.19335 | 0.19295 | 0.21468 | 0.21488 | 0.18303 | 0.1224 | 0.16721 | 0.19642 | 0.21102 | 0.2161 | 0.23335 | 0.2475
12 | 0.036839 | -0.06181 | -0.13076 | -0.11307 | -0.087914 | 0.088563 | 0.0029239 | -0.10559 | -0.22917 | -0.27035 | -0.13132 | 0.0003412 | -0.41596 | -0.47155 | -0.44731 | -0.51355 | -0.28213 | -0.38969 | -0.41844 | -0.37302 | -0.41863 | -0.53738 | -0.4978 | -0.33535
13 | -0.099458 | -0.080438 | -0.1148 | -0.14386 | -0.15022 | -0.18314 | -0.66979 | -0.83847 | -0.89776 | -0.83971 | -0.76921 | -0.88156 | -0.9964 | -0.88366 | -0.86903 | -0.86739 | -0.78167 | -0.80804 | -0.69871 | -0.52746 | -0.57869 | -0.50569 | -0.22243 | -0.15737
14 | -0.0090211 | -0.0063735 | -0.0055252 | -0.0070823 | -0.0060981 | -0.0050137 | -0.0041483 | -0.014496 | -0.01516 | -0.013003 | -0.015149 | -0.014077 | -0.014139 | -0.012625 | -0.007492 | -0.01173 | -0.014068 | -0.013127 | -0.0091743 | -0.0095178 | -0.008865 | -0.005499 | -0.0043866 | -0.0045465
15 | -0.10266 | -0.10264 | -0.10547 | -0.1103 | -0.10924 | -0.10026 | -0.063572 | -0.01222 | -0.013132 | -0.0087028 | -0.0076663 | -0.034214 | -0.049983 | -0.064795 | -0.064308 | -0.065395 | -0.051416 | 0.016899 | -0.0023817 | -0.028114 | -0.052113 | -0.06855 | -0.075183 | -0.086081
16 | -0.2755 | -0.29726 | -0.30271 | -0.29867 | -0.29891 | -0.24961 | -0.0092946 | 0.12869 | 0.16402 | 0.11426 | 0.06746 | 0.13381 | 0.084374 | 0.025599 | -0.10127 | -0.10132 | -0.083461 | -0.042104 | -0.10262 | -0.058469 | -0.080275 | -0.13315 | -0.21035 | -0.23745
17 | -0.41633 | -0.42046 | -0.42475 | -0.42847 | -0.43038 | -0.39347 | -0.34138 | -0.31168 | -0.32081 | -0.35539 | -0.37907 | -0.40137 | -0.40185 | -0.40923 | -0.41283 | -0.40052 | -0.33906 | -0.20208 | -0.26066 | -0.31618 | -0.34037 | -0.3601 | -0.38066 | -0.3825
18 | -0.32594 | -0.34232 | -0.35686 | -0.35814 | -0.35734 | -0.30121 | -0.22956 | -0.18577 | -0.18248 | -0.15286 | -0.15127 | -0.14808 | -0.17822 | -0.19179 | -0.18663 | -0.23135 | -0.20496 | -0.10275 | -0.12168 | -0.15129 | -0.16336 | -0.21206 | -0.23453 | -0.24535
19 | -0.22386 | -0.17511 | -0.13277 | -0.1978 | -0.16243 | -0.23401 | -0.3121 | -0.6079 | -0.7001 | -0.72136 | -0.68469 | -0.73037 | -0.72494 | -0.71654 | -0.60265 | -0.57325 | -0.49823 | -0.54505 | -0.46202 | -0.48213 | -0.40763 | -0.42909 | -0.26638 | -0.27356
20 | 0.38289 | 0.37871 | 0.39061 | 0.39767 | 0.42123 | 0.37715 | 0.32041 | 0.16643 | 0.082463 | 0.076544 | 0.058178 | 0.019552 | 0.079382 | 0.082837 | 0.15098 | 0.21576 | 0.19473 | 0.2172 | 0.24425 | 0.23451 | 0.26702 | 0.31478 | 0.35514 | 0.35326
21 | 0.10599 | 0.10823 | 0.1078 | 0.10765 | 0.10543 | 0.10117 | 0.077338 | 0.061526 | 0.056814 | 0.064885 | 0.06127 | 0.055852 | 0.059204 | 0.064098 | 0.07788 | 0.08637 | 0.086141 | 0.084946 | 0.089538 | 0.092581 | 0.094166 | 0.096927 | 0.10116 | 0.1031
22 | -0.043037 | -0.043037 | -0.043037 | -0.043037 | -0.043037 | -0.043037 | -0.043037 | -0.043037 | -0.043037 | -0.043037 | -0.043037 | -0.043037 | -0.043037 | -0.043037 | -0.043037 | -0.043037 | -0.043037 | -0.043037 | -0.043037 | -0.043037 | -0.043037 | -0.043037 | -0.043037 | -0.043037
23 | 0.14014 | 0.14423 | 0.14444 | 0.14403 | 0.14363 | 0.13428 | 0.10065 | 0.08215 | 0.052952 | 0.030579 | 0.039121 | 0.030202 | 0.036014 | 0.052088 | 0.065114 | 0.06716 | 0.069059 | 0.04661 | 0.056479 | 0.070018 | 0.082342 | 0.10477 | 0.13095 | 0.13328
24 | -1.6226 | -1.6382 | -1.6683 | -1.6832 | -1.6455 | -1.3279 | -1.0076 | -0.90026 | -0.63182 | -0.41689 | -0.95044 | -0.89627 | -1.0101 | -1.0081 | -1.1216 | -1.1227 | -0.95626 | -0.63949 | -0.8736 | -1.0262 | -1.1025 | -1.129 | -1.2191 | -1.2931
25 | -0.032454 | 0.054451 | 0.11519 | 0.099608 | 0.077448 | -0.07802 | -0.0025758 | 0.093018 | 0.20189 | 0.23817 | 0.11569 | -0.00030058 | 0.36644 | 0.41541 | 0.39406 | 0.45241 | 0.24854 | 0.3433 | 0.36863 | 0.32861 | 0.36879 | 0.47341 | 0.43854 | 0.29543
26 | -0.062161 | -0.050274 | -0.071753 | -0.089911 | -0.093887 | -0.11446 | -0.41862 | -0.52404 | -0.5611 | -0.52482 | -0.48076 | -0.55097 | -0.62275 | -0.55229 | -0.54314 | -0.54212 | -0.48855 | -0.50502 | -0.43669 | -0.32967 | -0.36168 | -0.31606 | -0.13902 | -0.098355
27 | -0.18042 | -0.12747 | -0.1105 | -0.14165 | -0.12196 | -0.10027 | -0.082966 | -0.28993 | -0.3032 | -0.26006 | -0.30299 | -0.28154 | -0.28278 | -0.25251 | -0.14984 | -0.2346 | -0.28137 | -0.26254 | -0.18349 | -0.19036 | -0.1773 | -0.10998 | -0.087732 | -0.090931
28 | -0.056733 | -0.056721 | -0.058286 | -0.060956 | -0.06037 | -0.055406 | -0.035132 | -0.0067533 | -0.0072573 | -0.0048095 | -0.0042366 | -0.018908 | -0.027622 | -0.035808 | -0.035539 | -0.03614 | -0.028414 | 0.009339 | -0.0013162 | -0.015537 | -0.028799 | -0.037883 | -0.041548 | -0.047571
29 | 4.5675 | 4.9283 | 5.0187 | 4.9516 | 4.9557 | 4.1382 | 0.15409 | -2.1335 | -2.7192 | -1.8943 | -1.1184 | -2.2184 | -1.3988 | -0.4244 | 1.679 | 1.6797 | 1.3837 | 0.69804 | 1.7013 | 0.96936 | 1.3309 | 2.2074 | 3.4874 | 3.9367
30 | -0.29683 | -0.29977 | -0.30283 | -0.30548 | -0.30684 | -0.28053 | -0.24339 | -0.22222 | -0.22872 | -0.25338 | -0.27026 | -0.28616 | -0.2865 | -0.29177 | -0.29433 | -0.28555 | -0.24174 | -0.14408 | -0.18584 | -0.22542 | -0.24267 | -0.25674 | -0.2714 | -0.27271
31 | -0.65964 | -0.69279 | -0.72223 | -0.7248 | -0.7232 | -0.6096 | -0.46458 | -0.37597 | -0.36931 | -0.30935 | -0.30614 | -0.29969 | -0.36069 | -0.38814 | -0.37771 | -0.46821 | -0.4148 | -0.20795 | -0.24625 | -0.30618 | -0.33062 | -0.42918 | -0.47464 | -0.49654
32 | 0.034439 | 0.02694 | 0.020426 | 0.030431 | 0.024988 | 0.036001 | 0.048015 | 0.093523 | 0.10771 | 0.11098 | 0.10534 | 0.11236 | 0.11153 | 0.11024 | 0.092715 | 0.088192 | 0.076651 | 0.083853 | 0.07108 | 0.074174 | 0.062712 | 0.066015 | 0.040982 | 0.042087

## Qc, Winter, S8
LoadID | 0 | 1 | 2 | 3 | 4 | 5 | 6 | 7 | 8 | 9 | 10 | 11 | 12 | 13 | 14 | 15 | 16 | 17 | 18 | 19 | 20 | 21 | 22 | 23
1 | -0.54126 | -0.38241 | -0.33151 | -0.42494 | -0.36588 | -0.30082 | -0.2489 | -0.86978 | -0.90961 | -0.78018 | -0.90896 | -0.84461 | -0.84833 | -0.75752 | -0.44952 | -0.70381 | -0.84411 | -0.78761 | -0.55046 | -0.57107 | -0.5319 | -0.32994 | -0.2632 | -0.27279
2 | -0.081047 | -0.081029 | -0.083265 | -0.08708 | -0.086243 | -0.079151 | -0.050188 | -0.0096476 | -0.010368 | -0.0068707 | -0.0060523 | -0.027011 | -0.03946 | -0.051154 | -0.050769 | -0.051628 | -0.040592 | 0.013341 | -0.0018803 | -0.022195 | -0.041142 | -0.054119 | -0.059355 | -0.067959
3 | 0.89899 | 0.97001 | 0.98781 | 0.9746 | 0.97541 | 0.81451 | 0.03033 | -0.41993 | -0.53521 | -0.37284 | -0.22013 | -0.43664 | -0.27533 | -0.083532 | 0.33047 | 0.33061 | 0.27235 | 0.13739 | 0.33486 | 0.1908 | 0.26195 | 0.43448 | 0.68641 | 0.77485
4 | -0.11565 | -0.1168 | -0.11799 | -0.11902 | -0.11955 | -0.1093 | -0.094828 | -0.086578 | -0.089113 | -0.098721 | -0.1053 | -0.11149 | -0.11162 | -0.11368 | -0.11468 | -0.11125 | -0.094184 | -0.056134 | -0.072405 | -0.087828 | -0.094549 | -0.10003 | -0.10574 | -0.10625
5 | -0.093126 | -0.097805 | -0.10196 | -0.10232 | -0.1021 | -0.086061 | -0.065587 | -0.053078 | -0.052137 | -0.043673 | -0.04322 | -0.04231 | -0.050921 | -0.054797 | -0.053323 | -0.0661 | -0.058561 | -0.029358 | -0.034765 | -0.043226 | -0.046675 | -0.06059 | -0.067008 | -0.070099
6 | -0.47354 | -0.37042 | -0.28086 | -0.41842 | -0.34359 | -0.49501 | -0.6602 | -1.2859 | -1.481 | -1.526 | -1.4484 | -1.545 | -1.5335 | -1.5157 | -1.2748 | -1.2126 | -1.0539 | -1.153 | -0.97734 | -1.0199 | -0.86229 | -0.9077 | -0.5635 | -0.57869
7 | 0.58498 | 0.57858 | 0.59676 | 0.60756 | 0.64354 | 0.5762 | 0.48951 | 0.25427 | 0.12598 | 0.11694 | 0.088883 | 0.02987 | 0.12128 | 0.12656 | 0.23067 | 0.32963 | 0.2975 | 0.33184 | 0.37317 | 0.35827 | 0.40794 | 0.48091 | 0.54258 | 0.5397
8 | -0.26498 | -0.27058 | -0.26951 | -0.26912 | -0.26357 | -0.25292 | -0.19335 | -0.15381 | -0.14203 | -0.16221 | -0.15317 | -0.13963 | -0.14801 | -0.16025 | -0.1947 | -0.21592 | -0.21535 | -0.21237 | -0.22385 | -0.23145 | -0.23541 | -0.24232 | -0.2529 | -0.25774
9 | 0.018402 | 0.018402 | 0.018402 | 0.018402 | 0.018402 | 0.018402 | 0.018402 | 0.018402 | 0.018402 | 0.018402 | 0.018402 | 0.018402 | 0.018402 | 0.018402 | 0.018402 | 0.018402 | 0.018402 | 0.018402 | 0.018402 | 0.018402 | 0.018402 | 0.018402 | 0.018402 | 0.018402
10 | -0.042042 | -0.043268 | -0.043332 | -0.04321 | -0.04309 | -0.040284 | -0.030196 | -0.024645 | -0.015886 | -0.0091738 | -0.011736 | -0.0090606 | -0.010804 | -0.015626 | -0.019534 | -0.020148 | -0.020718 | -0.013983 | -0.016944 | -0.021005 | -0.024702 | -0.03143 | -0.039284 | -0.039983
11 | 0.31058 | 0.31357 | 0.31933 | 0.32217 | 0.31495 | 0.25417 | 0.19286 | 0.17232 | 0.12093 | 0.079796 | 0.18192 | 0.17155 | 0.19335 | 0.19295 | 0.21468 | 0.21488 | 0.18303 | 0.1224 | 0.16721 | 0.19642 | 0.21102 | 0.2161 | 0.23335 | 0.2475
12 | 0.036839 | -0.06181 | -0.13076 | -0.11307 | -0.087914 | 0.088563 | 0.0029239 | -0.10559 | -0.22917 | -0.27035 | -0.13132 | 0.0003412 | -0.41596 | -0.47155 | -0.44731 | -0.51355 | -0.28213 | -0.38969 | -0.41844 | -0.37302 | -0.41863 | -0.53738 | -0.4978 | -0.33535
13 | -0.099458 | -0.080438 | -0.1148 | -0.14386 | -0.15022 | -0.18314 | -0.66979 | -0.83847 | -0.89776 | -0.83971 | -0.76921 | -0.88156 | -0.9964 | -0.88366 | -0.86903 | -0.86739 | -0.78167 | -0.80804 | -0.69871 | -0.52746 | -0.57869 | -0.50569 | -0.22243 | -0.15737
14 | -0.0090211 | -0.0063735 | -0.0055252 | -0.0070823 | -0.0060981 | -0.0050137 | -0.0041483 | -0.014496 | -0.01516 | -0.013003 | -0.015149 | -0.014077 | -0.014139 | -0.012625 | -0.007492 | -0.01173 | -0.014068 | -0.013127 | -0.0091743 | -0.0095178 | -0.008865 | -0.005499 | -0.0043866 | -0.0045465
15 | -0.10266 | -0.10264 | -0.10547 | -0.1103 | -0.10924 | -0.10026 | -0.063572 | -0.01222 | -0.013132 | -0.0087028 | -0.0076663 | -0.034214 | -0.049983 | -0.064795 | -0.064308 | -0.065395 | -0.051416 | 0.016899 | -0.0023817 | -0.028114 | -0.052113 | -0.06855 | -0.075183 | -0.086081
16 | -0.2755 | -0.29726 | -0.30271 | -0.29867 | -0.29891 | -0.24961 | -0.0092946 | 0.12869 | 0.16402 | 0.11426 | 0.06746 | 0.13381 | 0.084374 | 0.025599 | -0.10127 | -0.10132 | -0.083461 | -0.042104 | -0.10262 | -0.058469 | -0.080275 | -0.13315 | -0.21035 | -0.23745
17 | -0.41633 | -0.42046 | -0.42475 | -0.42847 | -0.43038 | -0.39347 | -0.34138 | -0.31168 | -0.32081 | -0.35539 | -0.37907 | -0.40137 | -0.40185 | -0.40923 | -0.41283 | -0.40052 | -0.33906 | -0.20208 | -0.26066 | -0.31618 | -0.34037 | -0.3601 | -0.38066 | -0.3825
18 | -0.32594 | -0.34232 | -0.35686 | -0.35814 | -0.35734 | -0.30121 | -0.22956 | -0.18577 | -0.18248 | -0.15286 | -0.15127 | -0.14808 | -0.17822 | -0.19179 | -0.18663 | -0.23135 | -0.20496 | -0.10275 | -0.12168 | -0.15129 | -0.16336 | -0.21206 | -0.23453 | -0.24535
19 | -0.22386 | -0.17511 | -0.13277 | -0.1978 | -0.16243 | -0.23401 | -0.3121 | -0.6079 | -0.7001 | -0.72136 | -0.68469 | -0.73037 | -0.72494 | -0.71654 | -0.60265 | -0.57325 | -0.49823 | -0.54505 | -0.46202 | -0.48213 | -0.40763 | -0.42909 | -0.26638 | -0.27356
20 | 0.38289 | 0.37871 | 0.39061 | 0.39767 | 0.42123 | 0.37715 | 0.32041 | 0.16643 | 0.082463 | 0.076544 | 0.058178 | 0.019552 | 0.079382 | 0.082837 | 0.15098 | 0.21576 | 0.19473 | 0.2172 | 0.24425 | 0.23451 | 0.26702 | 0.31478 | 0.35514 | 0.35326
21 | 0.10599 | 0.10823 | 0.1078 | 0.10765 | 0.10543 | 0.10117 | 0.077338 | 0.061526 | 0.056814 | 0.064885 | 0.06127 | 0.055852 | 0.059204 | 0.064098 | 0.07788 | 0.08637 | 0.086141 | 0.084946 | 0.089538 | 0.092581 | 0.094166 | 0.096927 | 0.10116 | 0.1031
22 | -0.043037 | -0.043037 | -0.043037 | -0.043037 | -0.043037 | -0.043037 | -0.043037 | -0.043037 | -0.043037 | -0.043037 | -0.043037 | -0.043037 | -0.043037 | -0.043037 | -0.043037 | -0.043037 | -0.043037 | -0.043037 | -0.043037 | -0.043037 | -0.043037 | -0.043037 | -0.043037 | -0.043037
23 | 0.14014 | 0.14423 | 0.14444 | 0.14403 | 0.14363 | 0.13428 | 0.10065 | 0.08215 | 0.052952 | 0.030579 | 0.039121 | 0.030202 | 0.036014 | 0.052088 | 0.065114 | 0.06716 | 0.069059 | 0.04661 | 0.056479 | 0.070018 | 0.082342 | 0.10477 | 0.13095 | 0.13328
24 | -1.6226 | -1.6382 | -1.6683 | -1.6832 | -1.6455 | -1.3279 | -1.0076 | -0.90026 | -0.63182 | -0.41689 | -0.95044 | -0.89627 | -1.0101 | -1.0081 | -1.1216 | -1.1227 | -0.95626 | -0.63949 | -0.8736 | -1.0262 | -1.1025 | -1.129 | -1.2191 | -1.2931
25 | -0.032454 | 0.054451 | 0.11519 | 0.099608 | 0.077448 | -0.07802 | -0.0025758 | 0.093018 | 0.20189 | 0.23817 | 0.11569 | -0.00030058 | 0.36644 | 0.41541 | 0.39406 | 0.45241 | 0.24854 | 0.3433 | 0.36863 | 0.32861 | 0.36879 | 0.47341 | 0.43854 | 0.29543
26 | -0.062161 | -0.050274 | -0.071753 | -0.089911 | -0.093887 | -0.11446 | -0.41862 | -0.52404 | -0.5611 | -0.52482 | -0.48076 | -0.55097 | -0.62275 | -0.55229 | -0.54314 | -0.54212 | -0.48855 | -0.50502 | -0.43669 | -0.32967 | -0.36168 | -0.31606 | -0.13902 | -0.098355
27 | -0.18042 | -0.12747 | -0.1105 | -0.14165 | -0.12196 | -0.10027 | -0.082966 | -0.28993 | -0.3032 | -0.26006 | -0.30299 | -0.28154 | -0.28278 | -0.25251 | -0.14984 | -0.2346 | -0.28137 | -0.26254 | -0.18349 | -0.19036 | -0.1773 | -0.10998 | -0.087732 | -0.090931
28 | -0.056733 | -0.056721 | -0.058286 | -0.060956 | -0.06037 | -0.055406 | -0.035132 | -0.0067533 | -0.0072573 | -0.0048095 | -0.0042366 | -0.018908 | -0.027622 | -0.035808 | -0.035539 | -0.03614 | -0.028414 | 0.009339 | -0.0013162 | -0.015537 | -0.028799 | -0.037883 | -0.041548 | -0.047571
29 | 4.5675 | 4.9283 | 5.0187 | 4.9516 | 4.9557 | 4.1382 | 0.15409 | -2.1335 | -2.7192 | -1.8943 | -1.1184 | -2.2184 | -1.3988 | -0.4244 | 1.679 | 1.6797 | 1.3837 | 0.69804 | 1.7013 | 0.96936 | 1.3309 | 2.2074 | 3.4874 | 3.9367
30 | -0.29683 | -0.29977 | -0.30283 | -0.30548 | -0.30684 | -0.28053 | -0.24339 | -0.22222 | -0.22872 | -0.25338 | -0.27026 | -0.28616 | -0.2865 | -0.29177 | -0.29433 | -0.28555 | -0.24174 | -0.14408 | -0.18584 | -0.22542 | -0.24267 | -0.25674 | -0.2714 | -0.27271
31 | -0.65964 | -0.69279 | -0.72223 | -0.7248 | -0.7232 | -0.6096 | -0.46458 | -0.37597 | -0.36931 | -0.30935 | -0.30614 | -0.29969 | -0.36069 | -0.38814 | -0.37771 | -0.46821 | -0.4148 | -0.20795 | -0.24625 | -0.30618 | -0.33062 | -0.42918 | -0.47464 | -0.49654
32 | 0.034439 | 0.02694 | 0.020426 | 0.030431 | 0.024988 | 0.036001 | 0.048015 | 0.093523 | 0.10771 | 0.11098 | 0.10534 | 0.11236 | 0.11153 | 0.11024 | 0.092715 | 0.088192 | 0.076651 | 0.083853 | 0.07108 | 0.074174 | 0.062712 | 0.066015 | 0.040982 | 0.042087

## Qc, Winter, S9
LoadID | 0 | 1 | 2 | 3 | 4 | 5 | 6 | 7 | 8 | 9 | 10 | 11 | 12 | 13 | 14 | 15 | 16 | 17 | 18 | 19 | 20 | 21 | 22 | 23
1 | -0.54126 | -0.38241 | -0.33151 | -0.42494 | -0.36588 | -0.30082 | -0.2489 | -0.86978 | -0.90961 | -0.78018 | -0.90896 | -0.84461 | -0.84833 | -0.75752 | -0.44952 | -0.70381 | -0.84411 | -0.78761 | -0.55046 | -0.57107 | -0.5319 | -0.32994 | -0.2632 | -0.27279
2 | -0.081047 | -0.081029 | -0.083265 | -0.08708 | -0.086243 | -0.079151 | -0.050188 | -0.0096476 | -0.010368 | -0.0068707 | -0.0060523 | -0.027011 | -0.03946 | -0.051154 | -0.050769 | -0.051628 | -0.040592 | 0.013341 | -0.0018803 | -0.022195 | -0.041142 | -0.054119 | -0.059355 | -0.067959
3 | 0.89899 | 0.97001 | 0.98781 | 0.9746 | 0.97541 | 0.81451 | 0.03033 | -0.41993 | -0.53521 | -0.37284 | -0.22013 | -0.43664 | -0.27533 | -0.083532 | 0.33047 | 0.33061 | 0.27235 | 0.13739 | 0.33486 | 0.1908 | 0.26195 | 0.43448 | 0.68641 | 0.77485
4 | -0.11565 | -0.1168 | -0.11799 | -0.11902 | -0.11955 | -0.1093 | -0.094828 | -0.086578 | -0.089113 | -0.098721 | -0.1053 | -0.11149 | -0.11162 | -0.11368 | -0.11468 | -0.11125 | -0.094184 | -0.056134 | -0.072405 | -0.087828 | -0.094549 | -0.10003 | -0.10574 | -0.10625
5 | -0.093126 | -0.097805 | -0.10196 | -0.10232 | -0.1021 | -0.086061 | -0.065587 | -0.053078 | -0.052137 | -0.043673 | -0.04322 | -0.04231 | -0.050921 | -0.054797 | -0.053323 | -0.0661 | -0.058561 | -0.029358 | -0.034765 | -0.043226 | -0.046675 | -0.06059 | -0.067008 | -0.070099
6 | -0.47354 | -0.37042 | -0.28086 | -0.41842 | -0.34359 | -0.49501 | -0.6602 | -1.2859 | -1.481 | -1.526 | -1.4484 | -1.545 | -1.5335 | -1.5157 | -1.2748 | -1.2126 | -1.0539 | -1.153 | -0.97734 | -1.0199 | -0.86229 | -0.9077 | -0.5635 | -0.57869
7 | 0.58498 | 0.57858 | 0.59676 | 0.60756 | 0.64354 | 0.5762 | 0.48951 | 0.25427 | 0.12598 | 0.11694 | 0.088883 | 0.02987 | 0.12128 | 0.12656 | 0.23067 | 0.32963 | 0.2975 | 0.33184 | 0.37317 | 0.35827 | 0.40794 | 0.48091 | 0.54258 | 0.5397
8 | -0.26498 | -0.27058 | -0.26951 | -0.26912 | -0.26357 | -0.25292 | -0.19335 | -0.15381 | -0.14203 | -0.16221 | -0.15317 | -0.13963 | -0.14801 | -0.16025 | -0.1947 | -0.21592 | -0.21535 | -0.21237 | -0.22385 | -0.23145 | -0.23541 | -0.24232 | -0.2529 | -0.25774
9 | 0.018402 | 0.018402 | 0.018402 | 0.018402 | 0.018402 | 0.018402 | 0.018402 | 0.018402 | 0.018402 | 0.018402 | 0.018402 | 0.018402 | 0.018402 | 0.018402 | 0.018402 | 0.018402 | 0.018402 | 0.018402 | 0.018402 | 0.018402 | 0.018402 | 0.018402 | 0.018402 | 0.018402
10 | -0.042042 | -0.043268 | -0.043332 | -0.04321 | -0.04309 | -0.040284 | -0.030196 | -0.024645 | -0.015886 | -0.0091738 | -0.011736 | -0.0090606 | -0.010804 | -0.015626 | -0.019534 | -0.020148 | -0.020718 | -0.013983 | -0.016944 | -0.021005 | -0.024702 | -0.03143 | -0.039284 | -0.039983
11 | 0.31058 | 0.31357 | 0.31933 | 0.32217 | 0.31495 | 0.25417 | 0.19286 | 0.17232 | 0.12093 | 0.079796 | 0.18192 | 0.17155 | 0.19335 | 0.19295 | 0.21468 | 0.21488 | 0.18303 | 0.1224 | 0.16721 | 0.19642 | 0.21102 | 0.2161 | 0.23335 | 0.2475
12 | 0.036839 | -0.06181 | -0.13076 | -0.11307 | -0.087914 | 0.088563 | 0.0029239 | -0.10559 | -0.22917 | -0.27035 | -0.13132 | 0.0003412 | -0.41596 | -0.47155 | -0.44731 | -0.51355 | -0.28213 | -0.38969 | -0.41844 | -0.37302 | -0.41863 | -0.53738 | -0.4978 | -0.33535
13 | -0.099458 | -0.080438 | -0.1148 | -0.14386 | -0.15022 | -0.18314 | -0.66979 | -0.83847 | -0.89776 | -0.83971 | -0.76921 | -0.88156 | -0.9964 | -0.88366 | -0.86903 | -0.86739 | -0.78167 | -0.80804 | -0.69871 | -0.52746 | -0.57869 | -0.50569 | -0.22243 | -0.15737
14 | -0.0090211 | -0.0063735 | -0.0055252 | -0.0070823 | -0.0060981 | -0.0050137 | -0.0041483 | -0.014496 | -0.01516 | -0.013003 | -0.015149 | -0.014077 | -0.014139 | -0.012625 | -0.007492 | -0.01173 | -0.014068 | -0.013127 | -0.0091743 | -0.0095178 | -0.008865 | -0.005499 | -0.0043866 | -0.0045465
15 | -0.10266 | -0.10264 | -0.10547 | -0.1103 | -0.10924 | -0.10026 | -0.063572 | -0.01222 | -0.013132 | -0.0087028 | -0.0076663 | -0.034214 | -0.049983 | -0.064795 | -0.064308 | -0.065395 | -0.051416 | 0.016899 | -0.0023817 | -0.028114 | -0.052113 | -0.06855 | -0.075183 | -0.086081
16 | -0.2755 | -0.29726 | -0.30271 | -0.29867 | -0.29891 | -0.24961 | -0.0092946 | 0.12869 | 0.16402 | 0.11426 | 0.06746 | 0.13381 | 0.084374 | 0.025599 | -0.10127 | -0.10132 | -0.083461 | -0.042104 | -0.10262 | -0.058469 | -0.080275 | -0.13315 | -0.21035 | -0.23745
17 | -0.41633 | -0.42046 | -0.42475 | -0.42847 | -0.43038 | -0.39347 | -0.34138 | -0.31168 | -0.32081 | -0.35539 | -0.37907 | -0.40137 | -0.40185 | -0.40923 | -0.41283 | -0.40052 | -0.33906 | -0.20208 | -0.26066 | -0.31618 | -0.34037 | -0.3601 | -0.38066 | -0.3825
18 | -0.32594 | -0.34232 | -0.35686 | -0.35814 | -0.35734 | -0.30121 | -0.22956 | -0.18577 | -0.18248 | -0.15286 | -0.15127 | -0.14808 | -0.17822 | -0.19179 | -0.18663 | -0.23135 | -0.20496 | -0.10275 | -0.12168 | -0.15129 | -0.16336 | -0.21206 | -0.23453 | -0.24535
19 | -0.22386 | -0.17511 | -0.13277 | -0.1978 | -0.16243 | -0.23401 | -0.3121 | -0.6079 | -0.7001 | -0.72136 | -0.68469 | -0.73037 | -0.72494 | -0.71654 | -0.60265 | -0.57325 | -0.49823 | -0.54505 | -0.46202 | -0.48213 | -0.40763 | -0.42909 | -0.26638 | -0.27356
20 | 0.38289 | 0.37871 | 0.39061 | 0.39767 | 0.42123 | 0.37715 | 0.32041 | 0.16643 | 0.082463 | 0.076544 | 0.058178 | 0.019552 | 0.079382 | 0.082837 | 0.15098 | 0.21576 | 0.19473 | 0.2172 | 0.24425 | 0.23451 | 0.26702 | 0.31478 | 0.35514 | 0.35326
21 | 0.10599 | 0.10823 | 0.1078 | 0.10765 | 0.10543 | 0.10117 | 0.077338 | 0.061526 | 0.056814 | 0.064885 | 0.06127 | 0.055852 | 0.059204 | 0.064098 | 0.07788 | 0.08637 | 0.086141 | 0.084946 | 0.089538 | 0.092581 | 0.094166 | 0.096927 | 0.10116 | 0.1031
22 | -0.043037 | -0.043037 | -0.043037 | -0.043037 | -0.043037 | -0.043037 | -0.043037 | -0.043037 | -0.043037 | -0.043037 | -0.043037 | -0.043037 | -0.043037 | -0.043037 | -0.043037 | -0.043037 | -0.043037 | -0.043037 | -0.043037 | -0.043037 | -0.043037 | -0.043037 | -0.043037 | -0.043037
23 | 0.14014 | 0.14423 | 0.14444 | 0.14403 | 0.14363 | 0.13428 | 0.10065 | 0.08215 | 0.052952 | 0.030579 | 0.039121 | 0.030202 | 0.036014 | 0.052088 | 0.065114 | 0.06716 | 0.069059 | 0.04661 | 0.056479 | 0.070018 | 0.082342 | 0.10477 | 0.13095 | 0.13328
24 | -1.6226 | -1.6382 | -1.6683 | -1.6832 | -1.6455 | -1.3279 | -1.0076 | -0.90026 | -0.63182 | -0.41689 | -0.95044 | -0.89627 | -1.0101 | -1.0081 | -1.1216 | -1.1227 | -0.95626 | -0.63949 | -0.8736 | -1.0262 | -1.1025 | -1.129 | -1.2191 | -1.2931
25 | -0.032454 | 0.054451 | 0.11519 | 0.099608 | 0.077448 | -0.07802 | -0.0025758 | 0.093018 | 0.20189 | 0.23817 | 0.11569 | -0.00030058 | 0.36644 | 0.41541 | 0.39406 | 0.45241 | 0.24854 | 0.3433 | 0.36863 | 0.32861 | 0.36879 | 0.47341 | 0.43854 | 0.29543
26 | -0.062161 | -0.050274 | -0.071753 | -0.089911 | -0.093887 | -0.11446 | -0.41862 | -0.52404 | -0.5611 | -0.52482 | -0.48076 | -0.55097 | -0.62275 | -0.55229 | -0.54314 | -0.54212 | -0.48855 | -0.50502 | -0.43669 | -0.32967 | -0.36168 | -0.31606 | -0.13902 | -0.098355
27 | -0.18042 | -0.12747 | -0.1105 | -0.14165 | -0.12196 | -0.10027 | -0.082966 | -0.28993 | -0.3032 | -0.26006 | -0.30299 | -0.28154 | -0.28278 | -0.25251 | -0.14984 | -0.2346 | -0.28137 | -0.26254 | -0.18349 | -0.19036 | -0.1773 | -0.10998 | -0.087732 | -0.090931
28 | -0.056733 | -0.056721 | -0.058286 | -0.060956 | -0.06037 | -0.055406 | -0.035132 | -0.0067533 | -0.0072573 | -0.0048095 | -0.0042366 | -0.018908 | -0.027622 | -0.035808 | -0.035539 | -0.03614 | -0.028414 | 0.009339 | -0.0013162 | -0.015537 | -0.028799 | -0.037883 | -0.041548 | -0.047571
29 | 4.5675 | 4.9283 | 5.0187 | 4.9516 | 4.9557 | 4.1382 | 0.15409 | -2.1335 | -2.7192 | -1.8943 | -1.1184 | -2.2184 | -1.3988 | -0.4244 | 1.679 | 1.6797 | 1.3837 | 0.69804 | 1.7013 | 0.96936 | 1.3309 | 2.2074 | 3.4874 | 3.9367
30 | -0.29683 | -0.29977 | -0.30283 | -0.30548 | -0.30684 | -0.28053 | -0.24339 | -0.22222 | -0.22872 | -0.25338 | -0.27026 | -0.28616 | -0.2865 | -0.29177 | -0.29433 | -0.28555 | -0.24174 | -0.14408 | -0.18584 | -0.22542 | -0.24267 | -0.25674 | -0.2714 | -0.27271
31 | -0.65964 | -0.69279 | -0.72223 | -0.7248 | -0.7232 | -0.6096 | -0.46458 | -0.37597 | -0.36931 | -0.30935 | -0.30614 | -0.29969 | -0.36069 | -0.38814 | -0.37771 | -0.46821 | -0.4148 | -0.20795 | -0.24625 | -0.30618 | -0.33062 | -0.42918 | -0.47464 | -0.49654
32 | 0.034439 | 0.02694 | 0.020426 | 0.030431 | 0.024988 | 0.036001 | 0.048015 | 0.093523 | 0.10771 | 0.11098 | 0.10534 | 0.11236 | 0.11153 | 0.11024 | 0.092715 | 0.088192 | 0.076651 | 0.083853 | 0.07108 | 0.074174 | 0.062712 | 0.066015 | 0.040982 | 0.042087

## UpFlex, Winter
LoadID | 0 | 1 | 2 | 3 | 4 | 5 | 6 | 7 | 8 | 9 | 10 | 11 | 12 | 13 | 14 | 15 | 16 | 17 | 18 | 19 | 20 | 21 | 22 | 23
1 | 0.17676 | 0.19459 | 0.25327 | 0.29037 | 0.34141 | 0.39908 | 0.35574 | 0.50857 | 0.46656 | 0.52695 | 0.54156 | 0.50235 | 0.47389 | 0.43628 | 0.40187 | 0.36167 | 0.35791 | 0.28358 | 0.23462 | 0.27841 | 0.28368 | 0.32418 | 0.15741 | 0.15113
2 | 0.27198 | 0.29941 | 0.38971 | 0.44679 | 0.52532 | 0.61407 | 0.54738 | 0.78255 | 0.7179 | 0.81082 | 0.83331 | 0.77296 | 0.72918 | 0.67132 | 0.61835 | 0.55651 | 0.55072 | 0.43634 | 0.36102 | 0.4284 | 0.43649 | 0.49883 | 0.24221 | 0.23255
3 | 0.25316 | 0.2787 | 0.36275 | 0.41588 | 0.48898 | 0.57158 | 0.50951 | 0.72841 | 0.66823 | 0.75473 | 0.77566 | 0.71949 | 0.67873 | 0.62487 | 0.57558 | 0.51801 | 0.51262 | 0.40615 | 0.33604 | 0.39876 | 0.4063 | 0.46432 | 0.22545 | 0.21646
4 | 0.11632 | 0.12805 | 0.16667 | 0.19108 | 0.22467 | 0.26262 | 0.2341 | 0.33467 | 0.30703 | 0.34677 | 0.35638 | 0.33058 | 0.31185 | 0.2871 | 0.26445 | 0.238 | 0.23553 | 0.18661 | 0.1544 | 0.18321 | 0.18668 | 0.21333 | 0.10359 | 0.099454
5 | 0.068422 | 0.075324 | 0.098041 | 0.1124 | 0.13216 | 0.15448 | 0.13771 | 0.19687 | 0.1806 | 0.20398 | 0.20964 | 0.19446 | 0.18344 | 0.16888 | 0.15556 | 0.14 | 0.13855 | 0.10977 | 0.090823 | 0.10777 | 0.10981 | 0.12549 | 0.060932 | 0.058502
6 | 0.28509 | 0.31385 | 0.4085 | 0.46833 | 0.55065 | 0.64367 | 0.57378 | 0.82028 | 0.75251 | 0.84992 | 0.87349 | 0.81024 | 0.76434 | 0.70369 | 0.64817 | 0.58335 | 0.57727 | 0.45738 | 0.37843 | 0.44905 | 0.45754 | 0.52288 | 0.25389 | 0.24376
7 | 0.25088 | 0.27619 | 0.35948 | 0.41213 | 0.48458 | 0.56643 | 0.50492 | 0.72185 | 0.66221 | 0.74793 | 0.76867 | 0.71301 | 0.67262 | 0.61924 | 0.57039 | 0.51334 | 0.508 | 0.40249 | 0.33302 | 0.39517 | 0.40264 | 0.46013 | 0.22342 | 0.21451
8 | 0.071843 | 0.07909 | 0.10294 | 0.11802 | 0.13876 | 0.16221 | 0.14459 | 0.20671 | 0.18963 | 0.21418 | 0.22012 | 0.20418 | 0.19261 | 0.17733 | 0.16334 | 0.147 | 0.14547 | 0.11526 | 0.095364 | 0.11316 | 0.1153 | 0.13177 | 0.063979 | 0.061427
9 | 0.071843 | 0.07909 | 0.10294 | 0.11802 | 0.13876 | 0.16221 | 0.14459 | 0.20671 | 0.18963 | 0.21418 | 0.22012 | 0.20418 | 0.19261 | 0.17733 | 0.16334 | 0.147 | 0.14547 | 0.11526 | 0.095364 | 0.11316 | 0.1153 | 0.13177 | 0.063979 | 0.061427
10 | 0.11803 | 0.12993 | 0.16912 | 0.19389 | 0.22797 | 0.26648 | 0.23754 | 0.3396 | 0.31154 | 0.35187 | 0.36163 | 0.33544 | 0.31644 | 0.29133 | 0.26834 | 0.24151 | 0.23899 | 0.18936 | 0.15667 | 0.18591 | 0.18942 | 0.21647 | 0.10511 | 0.10092
11 | 0.16079 | 0.17701 | 0.2304 | 0.26414 | 0.31057 | 0.36303 | 0.32361 | 0.46264 | 0.42442 | 0.47936 | 0.49265 | 0.45697 | 0.43109 | 0.39688 | 0.36557 | 0.32901 | 0.32558 | 0.25796 | 0.21343 | 0.25327 | 0.25805 | 0.2949 | 0.14319 | 0.13748
12 | 0.13 | 0.14312 | 0.18628 | 0.21356 | 0.2511 | 0.29352 | 0.26164 | 0.37405 | 0.34315 | 0.38756 | 0.39831 | 0.36947 | 0.34854 | 0.32088 | 0.29557 | 0.26601 | 0.26324 | 0.20857 | 0.17256 | 0.20477 | 0.20864 | 0.23843 | 0.11577 | 0.11115
13 | 0.17105 | 0.18831 | 0.2451 | 0.281 | 0.33039 | 0.3862 | 0.34427 | 0.49217 | 0.45151 | 0.50995 | 0.52409 | 0.48614 | 0.4586 | 0.42221 | 0.3889 | 0.35001 | 0.34636 | 0.27443 | 0.22706 | 0.26943 | 0.27453 | 0.31373 | 0.15233 | 0.14626
14 | 0.16421 | 0.18078 | 0.2353 | 0.26976 | 0.31718 | 0.37076 | 0.3305 | 0.47248 | 0.43345 | 0.48955 | 0.50313 | 0.4667 | 0.44026 | 0.40532 | 0.37335 | 0.33601 | 0.33251 | 0.26345 | 0.21797 | 0.25866 | 0.26354 | 0.30118 | 0.14624 | 0.14041
15 | 0.15053 | 0.16571 | 0.21569 | 0.24728 | 0.29075 | 0.33986 | 0.30295 | 0.43311 | 0.39733 | 0.44876 | 0.4612 | 0.4278 | 0.40357 | 0.37155 | 0.34223 | 0.30801 | 0.3048 | 0.2415 | 0.19981 | 0.2371 | 0.24158 | 0.27608 | 0.13405 | 0.1287
16 | 0.11632 | 0.12805 | 0.16667 | 0.19108 | 0.22467 | 0.26262 | 0.2341 | 0.33467 | 0.30703 | 0.34677 | 0.35638 | 0.33058 | 0.31185 | 0.2871 | 0.26445 | 0.238 | 0.23553 | 0.18661 | 0.1544 | 0.18321 | 0.18668 | 0.21333 | 0.10359 | 0.099454
17 | 0.29763 | 0.32766 | 0.42648 | 0.48894 | 0.57488 | 0.672 | 0.59902 | 0.85637 | 0.78562 | 0.88732 | 0.91193 | 0.84589 | 0.79797 | 0.73465 | 0.67669 | 0.60901 | 0.60267 | 0.4775 | 0.39508 | 0.46881 | 0.47767 | 0.54589 | 0.26506 | 0.25448
18 | 0.10776 | 0.11863 | 0.15441 | 0.17703 | 0.20815 | 0.24331 | 0.21689 | 0.31007 | 0.28445 | 0.32127 | 0.33018 | 0.30627 | 0.28892 | 0.26599 | 0.24501 | 0.2205 | 0.21821 | 0.17289 | 0.14305 | 0.16974 | 0.17295 | 0.19765 | 0.095969 | 0.092141
19 | 0.21553 | 0.23727 | 0.30883 | 0.35406 | 0.41629 | 0.48662 | 0.43378 | 0.62013 | 0.5689 | 0.64254 | 0.66036 | 0.61254 | 0.57784 | 0.53199 | 0.49002 | 0.44101 | 0.43642 | 0.34578 | 0.28609 | 0.33948 | 0.3459 | 0.3953 | 0.19194 | 0.18428
20 | 0.2104 | 0.23162 | 0.30148 | 0.34563 | 0.40638 | 0.47503 | 0.42345 | 0.60537 | 0.55536 | 0.62724 | 0.64464 | 0.59795 | 0.56408 | 0.51932 | 0.47835 | 0.43051 | 0.42603 | 0.33755 | 0.27928 | 0.3314 | 0.33767 | 0.38588 | 0.18737 | 0.17989
21 | 0.15908 | 0.17513 | 0.22795 | 0.26133 | 0.30726 | 0.35917 | 0.32017 | 0.45772 | 0.4199 | 0.47426 | 0.48741 | 0.45211 | 0.4265 | 0.39266 | 0.36168 | 0.32551 | 0.32212 | 0.25522 | 0.21116 | 0.25057 | 0.25531 | 0.29177 | 0.14167 | 0.13602
22 | 0.18987 | 0.20902 | 0.27206 | 0.31191 | 0.36674 | 0.42869 | 0.38214 | 0.54631 | 0.50117 | 0.56605 | 0.58175 | 0.53962 | 0.50905 | 0.46865 | 0.43168 | 0.38851 | 0.38446 | 0.30462 | 0.25203 | 0.29907 | 0.30472 | 0.34824 | 0.16909 | 0.16234
23 | 0.64659 | 0.71181 | 0.92649 | 1.0622 | 1.2489 | 1.4599 | 1.3013 | 1.8604 | 1.7067 | 1.9276 | 1.9811 | 1.8376 | 1.7335 | 1.596 | 1.4701 | 1.323 | 1.3093 | 1.0373 | 0.85827 | 1.0185 | 1.0377 | 1.1859 | 0.57581 | 0.55285
24 | 0.86211 | 0.94908 | 1.2353 | 1.4162 | 1.6652 | 1.9465 | 1.7351 | 2.4805 | 2.2756 | 2.5702 | 2.6414 | 2.4502 | 2.3114 | 2.1279 | 1.9601 | 1.764 | 1.7457 | 1.3831 | 1.1444 | 1.3579 | 1.3836 | 1.5812 | 0.76775 | 0.73713
25 | 0.075264 | 0.082856 | 0.10785 | 0.12364 | 0.14537 | 0.16993 | 0.15148 | 0.21655 | 0.19866 | 0.22438 | 0.2306 | 0.2139 | 0.20179 | 0.18577 | 0.17112 | 0.154 | 0.1524 | 0.12075 | 0.099905 | 0.11855 | 0.12079 | 0.13804 | 0.067026 | 0.064352
26 | 0.14026 | 0.15441 | 0.20098 | 0.23042 | 0.27092 | 0.31669 | 0.2823 | 0.40358 | 0.37024 | 0.41816 | 0.42976 | 0.39864 | 0.37606 | 0.34621 | 0.3189 | 0.28701 | 0.28402 | 0.22503 | 0.18619 | 0.22093 | 0.22511 | 0.25726 | 0.12491 | 0.11993
27 | 0.17105 | 0.18831 | 0.2451 | 0.281 | 0.33039 | 0.3862 | 0.34427 | 0.49217 | 0.45151 | 0.50995 | 0.52409 | 0.48614 | 0.4586 | 0.42221 | 0.3889 | 0.35001 | 0.34636 | 0.27443 | 0.22706 | 0.26943 | 0.27453 | 0.31373 | 0.15233 | 0.14626
28 | 0.32158 | 0.35402 | 0.46079 | 0.52828 | 0.62114 | 0.72606 | 0.64722 | 0.92527 | 0.84884 | 0.95871 | 0.9853 | 0.91395 | 0.86218 | 0.79376 | 0.73114 | 0.65801 | 0.65116 | 0.51592 | 0.42687 | 0.50653 | 0.51611 | 0.58981 | 0.28638 | 0.27496
29 | 0.35351 | 0.38917 | 0.50654 | 0.58073 | 0.68281 | 0.79816 | 0.71148 | 1.0171 | 0.93312 | 1.0539 | 1.0831 | 1.0047 | 0.94778 | 0.87257 | 0.80373 | 0.72335 | 0.71582 | 0.56715 | 0.46925 | 0.55683 | 0.56735 | 0.64837 | 0.31482 | 0.30226
30 | 0.43619 | 0.48019 | 0.62501 | 0.71655 | 0.8425 | 0.98482 | 0.87788 | 1.255 | 1.1513 | 1.3004 | 1.3364 | 1.2397 | 1.1694 | 1.0766 | 0.9917 | 0.89252 | 0.88323 | 0.69979 | 0.57899 | 0.68705 | 0.70004 | 0.8 | 0.38844 | 0.37295
31 | 0.51487 | 0.56681 | 0.73776 | 0.84581 | 0.99448 | 1.1625 | 1.0362 | 1.4814 | 1.359 | 1.535 | 1.5775 | 1.4633 | 1.3804 | 1.2709 | 1.1706 | 1.0535 | 1.0426 | 0.82603 | 0.68344 | 0.81099 | 0.82632 | 0.94432 | 0.45852 | 0.44023
32 | 0.11632 | 0.12805 | 0.16667 | 0.19108 | 0.22467 | 0.26262 | 0.2341 | 0.33467 | 0.30703 | 0.34677 | 0.35638 | 0.33058 | 0.31185 | 0.2871 | 0.26445 | 0.238 | 0.23553 | 0.18661 | 0.1544 | 0.18321 | 0.18668 | 0.21333 | 0.10359 | 0.099454

## DownFlex, Winter
LoadID | 0 | 1 | 2 | 3 | 4 | 5 | 6 | 7 | 8 | 9 | 10 | 11 | 12 | 13 | 14 | 15 | 16 | 17 | 18 | 19 | 20 | 21 | 22 | 23
1 | 0.49003 | 0.5186 | 0.54763 | 0.57252 | 0.57902 | 0.60568 | 0.60259 | 0.56959 | 0.51607 | 0.75783 | 0.74005 | 0.68146 | 0.6649 | 0.66763 | 0.636 | 0.58299 | 0.52395 | 0.50515 | 0.31754 | 0.33958 | 0.37127 | 0.38013 | 0.39645 | 0.4376
2 | 0.75402 | 0.79797 | 0.84264 | 0.88094 | 0.89094 | 0.93197 | 0.92721 | 0.87643 | 0.79408 | 1.1661 | 1.1387 | 1.0486 | 1.0231 | 1.0273 | 0.97862 | 0.89705 | 0.80621 | 0.77729 | 0.4886 | 0.52251 | 0.57127 | 0.58491 | 0.61002 | 0.67335
3 | 0.70185 | 0.74276 | 0.78434 | 0.81999 | 0.8293 | 0.8675 | 0.86306 | 0.8158 | 0.73914 | 1.0854 | 1.0599 | 0.97602 | 0.95231 | 0.95622 | 0.91092 | 0.83499 | 0.75043 | 0.72351 | 0.4548 | 0.48636 | 0.53175 | 0.54444 | 0.56781 | 0.62676
4 | 0.32247 | 0.34127 | 0.36037 | 0.37675 | 0.38103 | 0.39858 | 0.39654 | 0.37482 | 0.33961 | 0.4987 | 0.487 | 0.44844 | 0.43755 | 0.43934 | 0.41853 | 0.38365 | 0.34479 | 0.33242 | 0.20896 | 0.22346 | 0.24432 | 0.25015 | 0.26089 | 0.28797
5 | 0.18969 | 0.20075 | 0.21198 | 0.22162 | 0.22414 | 0.23446 | 0.23326 | 0.22049 | 0.19977 | 0.29335 | 0.28647 | 0.26379 | 0.25738 | 0.25844 | 0.24619 | 0.22567 | 0.20282 | 0.19554 | 0.12292 | 0.13145 | 0.14372 | 0.14715 | 0.15346 | 0.1694
6 | 0.79038 | 0.83645 | 0.88327 | 0.92342 | 0.9339 | 0.97691 | 0.97192 | 0.91869 | 0.83237 | 1.2223 | 1.1936 | 1.0991 | 1.0724 | 1.0768 | 1.0258 | 0.94031 | 0.84508 | 0.81477 | 0.51216 | 0.54771 | 0.59882 | 0.61311 | 0.63943 | 0.70581
7 | 0.69553 | 0.73607 | 0.77728 | 0.81261 | 0.82183 | 0.85968 | 0.85529 | 0.80845 | 0.73248 | 1.0756 | 1.0504 | 0.96723 | 0.94373 | 0.94761 | 0.90271 | 0.82747 | 0.74367 | 0.71699 | 0.4507 | 0.48198 | 0.52696 | 0.53954 | 0.5627 | 0.62112
8 | 0.19917 | 0.21078 | 0.22258 | 0.2327 | 0.23534 | 0.24618 | 0.24492 | 0.23151 | 0.20976 | 0.30802 | 0.3008 | 0.27698 | 0.27025 | 0.27136 | 0.2585 | 0.23696 | 0.21296 | 0.20532 | 0.12906 | 0.13802 | 0.1509 | 0.1545 | 0.16114 | 0.17786
9 | 0.19917 | 0.21078 | 0.22258 | 0.2327 | 0.23534 | 0.24618 | 0.24492 | 0.23151 | 0.20976 | 0.30802 | 0.3008 | 0.27698 | 0.27025 | 0.27136 | 0.2585 | 0.23696 | 0.21296 | 0.20532 | 0.12906 | 0.13802 | 0.1509 | 0.1545 | 0.16114 | 0.17786
10 | 0.32722 | 0.34629 | 0.36567 | 0.38229 | 0.38663 | 0.40444 | 0.40237 | 0.38034 | 0.3446 | 0.50604 | 0.49416 | 0.45504 | 0.44398 | 0.44581 | 0.42468 | 0.38929 | 0.34986 | 0.33731 | 0.21203 | 0.22675 | 0.24791 | 0.25383 | 0.26472 | 0.29221
11 | 0.44577 | 0.47176 | 0.49816 | 0.52081 | 0.52672 | 0.55098 | 0.54816 | 0.51814 | 0.46946 | 0.68938 | 0.67321 | 0.61991 | 0.60484 | 0.60733 | 0.57856 | 0.53033 | 0.47663 | 0.45953 | 0.28886 | 0.30891 | 0.33773 | 0.34579 | 0.36064 | 0.39808
12 | 0.36041 | 0.38142 | 0.40277 | 0.42108 | 0.42586 | 0.44547 | 0.44319 | 0.41892 | 0.37956 | 0.55737 | 0.5443 | 0.5012 | 0.48902 | 0.49103 | 0.46777 | 0.42878 | 0.38536 | 0.37153 | 0.23354 | 0.24975 | 0.27306 | 0.27958 | 0.29158 | 0.32185
13 | 0.47423 | 0.50187 | 0.52996 | 0.55405 | 0.56034 | 0.58615 | 0.58315 | 0.55121 | 0.49942 | 0.73339 | 0.71618 | 0.65947 | 0.64345 | 0.64609 | 0.61549 | 0.56418 | 0.50705 | 0.48886 | 0.30729 | 0.32862 | 0.35929 | 0.36786 | 0.38366 | 0.42349
14 | 0.45526 | 0.48179 | 0.50876 | 0.53189 | 0.53793 | 0.5627 | 0.55982 | 0.52916 | 0.47944 | 0.70405 | 0.68753 | 0.6331 | 0.61771 | 0.62025 | 0.59087 | 0.54162 | 0.48677 | 0.4693 | 0.295 | 0.31548 | 0.34492 | 0.35315 | 0.36831 | 0.40655
15 | 0.41732 | 0.44164 | 0.46637 | 0.48756 | 0.4931 | 0.51581 | 0.51317 | 0.48507 | 0.43949 | 0.64538 | 0.63024 | 0.58034 | 0.56624 | 0.56856 | 0.54163 | 0.49648 | 0.4462 | 0.4302 | 0.27042 | 0.28919 | 0.31618 | 0.32372 | 0.33762 | 0.37267
16 | 0.32247 | 0.34127 | 0.36037 | 0.37675 | 0.38103 | 0.39858 | 0.39654 | 0.37482 | 0.33961 | 0.4987 | 0.487 | 0.44844 | 0.43755 | 0.43934 | 0.41853 | 0.38365 | 0.34479 | 0.33242 | 0.20896 | 0.22346 | 0.24432 | 0.25015 | 0.26089 | 0.28797
17 | 0.82515 | 0.87325 | 0.92213 | 0.96405 | 0.97499 | 1.0199 | 1.0147 | 0.95911 | 0.86899 | 1.2761 | 1.2462 | 1.1475 | 1.1196 | 1.1242 | 1.0709 | 0.98168 | 0.88226 | 0.85062 | 0.53469 | 0.57181 | 0.62517 | 0.64008 | 0.66757 | 0.73687
18 | 0.29876 | 0.31618 | 0.33388 | 0.34905 | 0.35301 | 0.36927 | 0.36738 | 0.34726 | 0.31464 | 0.46203 | 0.45119 | 0.41547 | 0.40537 | 0.40704 | 0.38776 | 0.35544 | 0.31944 | 0.30798 | 0.1936 | 0.20703 | 0.22635 | 0.23175 | 0.2417 | 0.2668
19 | 0.59752 | 0.63235 | 0.66775 | 0.6981 | 0.70603 | 0.73854 | 0.73477 | 0.69453 | 0.62927 | 0.92407 | 0.90239 | 0.83094 | 0.81075 | 0.81408 | 0.77551 | 0.71087 | 0.63888 | 0.61596 | 0.38719 | 0.41407 | 0.45271 | 0.46351 | 0.48341 | 0.53359
20 | 0.5833 | 0.6173 | 0.65185 | 0.68148 | 0.68922 | 0.72096 | 0.71727 | 0.67799 | 0.61429 | 0.90206 | 0.8809 | 0.81115 | 0.79144 | 0.7947 | 0.75705 | 0.69395 | 0.62367 | 0.6013 | 0.37797 | 0.40421 | 0.44193 | 0.45247 | 0.4719 | 0.52089
21 | 0.44103 | 0.46674 | 0.49286 | 0.51527 | 0.52112 | 0.54512 | 0.54233 | 0.51263 | 0.46446 | 0.68205 | 0.66605 | 0.61331 | 0.59841 | 0.60087 | 0.5724 | 0.52469 | 0.47156 | 0.45464 | 0.28578 | 0.30562 | 0.33414 | 0.34211 | 0.3568 | 0.39384
22 | 0.52639 | 0.55707 | 0.58826 | 0.615 | 0.62198 | 0.65062 | 0.6473 | 0.61185 | 0.55436 | 0.81406 | 0.79496 | 0.73202 | 0.71423 | 0.71717 | 0.68319 | 0.62624 | 0.56282 | 0.54263 | 0.3411 | 0.36477 | 0.39881 | 0.40833 | 0.42586 | 0.47007
23 | 1.7926 | 1.8971 | 2.0033 | 2.0943 | 2.1181 | 2.2156 | 2.2043 | 2.0836 | 1.8878 | 2.7722 | 2.7072 | 2.4928 | 2.4322 | 2.4422 | 2.3265 | 2.1326 | 1.9166 | 1.8479 | 1.1616 | 1.2422 | 1.3581 | 1.3905 | 1.4502 | 1.6008
24 | 2.3901 | 2.5294 | 2.671 | 2.7924 | 2.8241 | 2.9542 | 2.9391 | 2.7781 | 2.5171 | 3.6963 | 3.6096 | 3.3238 | 3.243 | 3.2563 | 3.102 | 2.8435 | 2.5555 | 2.4639 | 1.5488 | 1.6563 | 1.8108 | 1.854 | 1.9336 | 2.1344
25 | 0.20866 | 0.22082 | 0.23318 | 0.24378 | 0.24655 | 0.2579 | 0.25659 | 0.24253 | 0.21975 | 0.32269 | 0.31512 | 0.29017 | 0.28312 | 0.28428 | 0.27081 | 0.24824 | 0.2231 | 0.2151 | 0.13521 | 0.14459 | 0.15809 | 0.16186 | 0.16881 | 0.18633
26 | 0.38886 | 0.41153 | 0.43457 | 0.45432 | 0.45948 | 0.48064 | 0.47818 | 0.45199 | 0.40953 | 0.60138 | 0.58727 | 0.54077 | 0.52763 | 0.5298 | 0.5047 | 0.46263 | 0.41578 | 0.40086 | 0.25198 | 0.26947 | 0.29462 | 0.30165 | 0.3146 | 0.34726
27 | 0.47423 | 0.50187 | 0.52996 | 0.55405 | 0.56034 | 0.58615 | 0.58315 | 0.55121 | 0.49942 | 0.73339 | 0.71618 | 0.65947 | 0.64345 | 0.64609 | 0.61549 | 0.56418 | 0.50705 | 0.48886 | 0.30729 | 0.32862 | 0.35929 | 0.36786 | 0.38366 | 0.42349
28 | 0.89154 | 0.94351 | 0.99633 | 1.0416 | 1.0534 | 1.102 | 1.0963 | 1.0363 | 0.93891 | 1.3788 | 1.3464 | 1.2398 | 1.2097 | 1.2147 | 1.1571 | 1.0607 | 0.95325 | 0.91906 | 0.57771 | 0.61781 | 0.67547 | 0.69159 | 0.72128 | 0.79616
29 | 0.98007 | 1.0372 | 1.0953 | 1.145 | 1.158 | 1.2114 | 1.2052 | 1.1392 | 1.0321 | 1.5157 | 1.4801 | 1.3629 | 1.3298 | 1.3353 | 1.272 | 1.166 | 1.0479 | 1.0103 | 0.63508 | 0.67916 | 0.74254 | 0.76025 | 0.79289 | 0.87521
30 | 1.2093 | 1.2798 | 1.3514 | 1.4128 | 1.4289 | 1.4947 | 1.487 | 1.4056 | 1.2735 | 1.8701 | 1.8263 | 1.6817 | 1.6408 | 1.6475 | 1.5695 | 1.4387 | 1.293 | 1.2466 | 0.7836 | 0.83799 | 0.91619 | 0.93806 | 0.97833 | 1.0799
31 | 1.4274 | 1.5106 | 1.5952 | 1.6677 | 1.6866 | 1.7643 | 1.7553 | 1.6592 | 1.5033 | 2.2075 | 2.1557 | 1.985 | 1.9368 | 1.9447 | 1.8526 | 1.6982 | 1.5262 | 1.4715 | 0.92496 | 0.98916 | 1.0815 | 1.1073 | 1.1548 | 1.2747
32 | 0.32247 | 0.34127 | 0.36037 | 0.37675 | 0.38103 | 0.39858 | 0.39654 | 0.37482 | 0.33961 | 0.4987 | 0.487 | 0.44844 | 0.43755 | 0.43934 | 0.41853 | 0.38365 | 0.34479 | 0.33242 | 0.20896 | 0.22346 | 0.24432 | 0.25015 | 0.26089 | 0.28797

## Pg, Winter, S1
GenID | 0 | 1 | 2 | 3 | 4 | 5 | 6 | 7 | 8 | 9 | 10 | 11 | 12 | 13 | 14 | 15 | 16 | 17 | 18 | 19 | 20 | 21 | 22 | 23
1 | 0 | 0 | 0 | 0 | 0 | 0 | 0 | 0 | 0 | 0 | 0 | 0 | 0 | 0 | 0 | 0 | 0 | 0 | 0 | 0 | 0 | 0 | 0 | 0
2 | 7.6546 | 7.074 | 7.4895 | 7.4569 | 6.1393 | 6.2271 | 6.2405 | 5.6041 | 5.0611 | 3.6585 | 3.3744 | 2.2639 | 1.8815 | 1.8015 | 2.4993 | 3.381 | 3.7801 | 5.1916 | 4.7222 | 4.4892 | 5.9234 | 7.0846 | 6.6981 | 9.5208
3 | 0 | 0 | 0 | 0 | 0 | 0 | 0 | 0 | 0 | 0 | 0 | 0 | 0 | 0 | 0 | 0 | 0 | 0 | 0 | 0 | 0 | 0 | 0 | 0
4 | 0 | 0 | 0 | 0 | 0 | 0 | 0 | 0 | 0 | 0 | 0 | 0 | 0 | 0 | 0 | 0 | 0 | 0 | 0 | 0 | 0 | 0 | 0 | 0
5 | 0 | 0 | 0.00043314 | 0 | 0 | 0 | 0 | 0.26338 | 5.218 | 13.6152 | 16.991 | 18.872 | 19.222 | 18.869 | 16.1115 | 10.6469 | 2.6012 | 0.020331 | 0.0017502 | 0.0013392 | 0 | 0 | 0 | 0
6 | 0 | 0 | 0 | 0 | 0 | 0 | 0 | 0 | 0 | 0 | 0 | 0 | 0 | 0 | 0 | 0 | 0 | 0 | 0 | 0 | 0 | 0 | 0 | 0
7 | 0 | 0 | 0 | 0 | 0 | 0 | 0 | 0 | 0 | 0 | 0 | 0 | 0 | 0 | 0 | 0 | 0 | 0 | 0 | 0 | 0 | 0 | 0 | 0

## Pg, Winter, S2
GenID | 0 | 1 | 2 | 3 | 4 | 5 | 6 | 7 | 8 | 9 | 10 | 11 | 12 | 13 | 14 | 15 | 16 | 17 | 18 | 19 | 20 | 21 | 22 | 23
1 | 0 | 0 | 0 | 0 | 0 | 0 | 0 | 0 | 0 | 0 | 0 | 0 | 0 | 0 | 0 | 0 | 0 | 0 | 0 | 0 | 0 | 0 | 0 | 0
2 | 10.3889 | 9.1355 | 7.5188 | 6.5091 | 6.0684 | 4.8595 | 4.7312 | 4.2895 | 4.4211 | 4.6758 | 4.6802 | 5.4858 | 5.4882 | 5.5643 | 6.2658 | 5.1725 | 5.3582 | 5.6737 | 4.9494 | 5.1265 | 4.8041 | 4.3596 | 4.4683 | 4.8862
3 | 0 | 0 | 0 | 0 | 0 | 0 | 0 | 0 | 0 | 0 | 0 | 0 | 0 | 0 | 0 | 0 | 0 | 0 | 0 | 0 | 0 | 0 | 0 | 0
4 | 0 | 0 | 0 | 0 | 0 | 0 | 0 | 0 | 0 | 0 | 0 | 0 | 0 | 0 | 0 | 0 | 0 | 0 | 0 | 0 | 0 | 0 | 0 | 0
5 | 0 | 0 | 0.0004464 | 0 | 0 | 0 | 0 | 0.26068 | 5.4204 | 14.3662 | 18.0672 | 18.6781 | 20.4395 | 19.9098 | 16.7366 | 10.7117 | 2.6808 | 0.020954 | 0.0017752 | 0.0013254 | 0 | 0 | 0 | 0
6 | 0 | 0 | 0 | 0 | 0 | 0 | 0 | 0 | 0 | 0 | 0 | 0 | 0 | 0 | 0 | 0 | 0 | 0 | 0 | 0 | 0 | 0 | 0 | 0
7 | 0 | 0 | 0 | 0 | 0 | 0 | 0 | 0 | 0 | 0 | 0 | 0 | 0 | 0 | 0 | 0 | 0 | 0 | 0 | 0 | 0 | 0 | 0 | 0

## Pg, Winter, S3
GenID | 0 | 1 | 2 | 3 | 4 | 5 | 6 | 7 | 8 | 9 | 10 | 11 | 12 | 13 | 14 | 15 | 16 | 17 | 18 | 19 | 20 | 21 | 22 | 23
1 | 0 | 0 | 0 | 0 | 0 | 0 | 0 | 0 | 0 | 0 | 0 | 0 | 0 | 0 | 0 | 0 | 0 | 0 | 0 | 0 | 0 | 0 | 0 | 0
2 | 9.4792 | 8.8101 | 9.5487 | 10.6471 | 9.1072 | 7.7262 | 5.5611 | 4.9504 | 5.0507 | 4.9372 | 4.9945 | 5.2533 | 4.8053 | 4.6307 | 6.3449 | 8.2658 | 8.4392 | 8.5916 | 8.8285 | 9.3135 | 9.1858 | 8.9895 | 8.6076 | 7.9389
3 | 0 | 0 | 0 | 0 | 0 | 0 | 0 | 0 | 0 | 0 | 0 | 0 | 0 | 0 | 0 | 0 | 0 | 0 | 0 | 0 | 0 | 0 | 0 | 0
4 | 0 | 0 | 0 | 0 | 0 | 0 | 0 | 0 | 0 | 0 | 0 | 0 | 0 | 0 | 0 | 0 | 0 | 0 | 0 | 0 | 0 | 0 | 0 | 0
5 | 0 | 0 | 0.00042973 | 0 | 0 | 0 | 0 | 0.25094 | 5.218 | 13.8296 | 17.3924 | 17.9804 | 19.676 | 19.1662 | 16.1115 | 10.3116 | 2.5807 | 0.020171 | 0.0017089 | 0.0012759 | 0 | 0 | 0 | 0
6 | 0 | 0 | 0 | 0 | 0 | 0 | 0 | 0 | 0 | 0 | 0 | 0 | 0 | 0 | 0 | 0 | 0 | 0 | 0 | 0 | 0 | 0 | 0 | 0
7 | 0 | 0 | 0 | 0 | 0 | 0 | 0 | 0 | 0 | 0 | 0 | 0 | 0 | 0 | 0 | 0 | 0 | 0 | 0 | 0 | 0 | 0 | 0 | 0

## Pg, Winter, S4
GenID | 0 | 1 | 2 | 3 | 4 | 5 | 6 | 7 | 8 | 9 | 10 | 11 | 12 | 13 | 14 | 15 | 16 | 17 | 18 | 19 | 20 | 21 | 22 | 23
1 | 0 | 0 | 0 | 0 | 0 | 0 | 0 | 0 | 0 | 0 | 0 | 0 | 0 | 0 | 0 | 0 | 0 | 0 | 0 | 0 | 0 | 0 | 0 | 0
2 | 7.6546 | 7.074 | 7.4895 | 7.4569 | 6.1393 | 6.2271 | 6.2405 | 5.6041 | 5.0611 | 3.6585 | 3.3744 | 2.2639 | 1.8815 | 1.8015 | 2.4993 | 3.381 | 3.7801 | 5.1916 | 4.7222 | 4.4892 | 5.9234 | 7.0846 | 6.6981 | 9.5208
3 | 0 | 0 | 0 | 0 | 0 | 0 | 0 | 0 | 0 | 0 | 0 | 0 | 0 | 0 | 0 | 0 | 0 | 0 | 0 | 0 | 0 | 0 | 0 | 0
4 | 0 | 0 | 0 | 0 | 0 | 0 | 0 | 0 | 0 | 0 | 0 | 0 | 0 | 0 | 0 | 0 | 0 | 0 | 0 | 0 | 0 | 0 | 0 | 0
5 | 0 | 0 | 0.00043314 | 0 | 0 | 0 | 0 | 0.26338 | 5.218 | 13.6152 | 16.991 | 18.872 | 19.222 | 18.869 | 16.1115 | 10.6469 | 2.6012 | 0.020331 | 0.0017502 | 0.0013392 | 0 | 0 | 0 | 0
6 | 0 | 0 | 0 | 0 | 0 | 0 | 0 | 0 | 0 | 0 | 0 | 0 | 0 | 0 | 0 | 0 | 0 | 0 | 0 | 0 | 0 | 0 | 0 | 0
7 | 0 | 0 | 0 | 0 | 0 | 0 | 0 | 0 | 0 | 0 | 0 | 0 | 0 | 0 | 0 | 0 | 0 | 0 | 0 | 0 | 0 | 0 | 0 | 0

## Pg, Winter, S5
GenID | 0 | 1 | 2 | 3 | 4 | 5 | 6 | 7 | 8 | 9 | 10 | 11 | 12 | 13 | 14 | 15 | 16 | 17 | 18 | 19 | 20 | 21 | 22 | 23
1 | 0 | 0 | 0 | 0 | 0 | 0 | 0 | 0 | 0 | 0 | 0 | 0 | 0 | 0 | 0 | 0 | 0 | 0 | 0 | 0 | 0 | 0 | 0 | 0
2 | 10.3889 | 9.1355 | 7.5188 | 6.5091 | 6.0684 | 4.8595 | 4.7312 | 4.2895 | 4.4211 | 4.6758 | 4.6802 | 5.4858 | 5.4882 | 5.5643 | 6.2658 | 5.1725 | 5.3582 | 5.6737 | 4.9494 | 5.1265 | 4.8041 | 4.3596 | 4.4683 | 4.8862
3 | 0 | 0 | 0 | 0 | 0 | 0 | 0 | 0 | 0 | 0 | 0 | 0 | 0 | 0 | 0 | 0 | 0 | 0 | 0 | 0 | 0 | 0 | 0 | 0
4 | 0 | 0 | 0 | 0 | 0 | 0 | 0 | 0 | 0 | 0 | 0 | 0 | 0 | 0 | 0 | 0 | 0 | 0 | 0 | 0 | 0 | 0 | 0 | 0
5 | 0 | 0 | 0.0004464 | 0 | 0 | 0 | 0 | 0.26068 | 5.4204 | 14.3662 | 18.0672 | 18.6781 | 20.4395 | 19.9098 | 16.7366 | 10.7117 | 2.6808 | 0.020954 | 0.0017752 | 0.0013254 | 0 | 0 | 0 | 0
6 | 0 | 0 | 0 | 0 | 0 | 0 | 0 | 0 | 0 | 0 | 0 | 0 | 0 | 0 | 0 | 0 | 0 | 0 | 0 | 0 | 0 | 0 | 0 | 0
7 | 0 | 0 | 0 | 0 | 0 | 0 | 0 | 0 | 0 | 0 | 0 | 0 | 0 | 0 | 0 | 0 | 0 | 0 | 0 | 0 | 0 | 0 | 0 | 0

## Pg, Winter, S6
GenID | 0 | 1 | 2 | 3 | 4 | 5 | 6 | 7 | 8 | 9 | 10 | 11 | 12 | 13 | 14 | 15 | 16 | 17 | 18 | 19 | 20 | 21 | 22 | 23
1 | 0 | 0 | 0 | 0 | 0 | 0 | 0 | 0 | 0 | 0 | 0 | 0 | 0 | 0 | 0 | 0 | 0 | 0 | 0 | 0 | 0 | 0 | 0 | 0
2 | 9.4792 | 8.8101 | 9.5487 | 10.6471 | 9.1072 | 7.7262 | 5.5611 | 4.9504 | 5.0507 | 4.9372 | 4.9945 | 5.2533 | 4.8053 | 4.6307 | 6.3449 | 8.2658 | 8.4392 | 8.5916 | 8.8285 | 9.3135 | 9.1858 | 8.9895 | 8.6076 | 7.9389
3 | 0 | 0 | 0 | 0 | 0 | 0 | 0 | 0 | 0 | 0 | 0 | 0 | 0 | 0 | 0 | 0 | 0 | 0 | 0 | 0 | 0 | 0 | 0 | 0
4 | 0 | 0 | 0 | 0 | 0 | 0 | 0 | 0 | 0 | 0 | 0 | 0 | 0 | 0 | 0 | 0 | 0 | 0 | 0 | 0 | 0 | 0 | 0 | 0
5 | 0 | 0 | 0.00042973 | 0 | 0 | 0 | 0 | 0.25094 | 5.218 | 13.8296 | 17.3924 | 17.9804 | 19.676 | 19.1662 | 16.1115 | 10.3116 | 2.5807 | 0.020171 | 0.0017089 | 0.0012759 | 0 | 0 | 0 | 0
6 | 0 | 0 | 0 | 0 | 0 | 0 | 0 | 0 | 0 | 0 | 0 | 0 | 0 | 0 | 0 | 0 | 0 | 0 | 0 | 0 | 0 | 0 | 0 | 0
7 | 0 | 0 | 0 | 0 | 0 | 0 | 0 | 0 | 0 | 0 | 0 | 0 | 0 | 0 | 0 | 0 | 0 | 0 | 0 | 0 | 0 | 0 | 0 | 0

## Pg, Winter, S7
GenID | 0 | 1 | 2 | 3 | 4 | 5 | 6 | 7 | 8 | 9 | 10 | 11 | 12 | 13 | 14 | 15 | 16 | 17 | 18 | 19 | 20 | 21 | 22 | 23
1 | 0 | 0 | 0 | 0 | 0 | 0 | 0 | 0 | 0 | 0 | 0 | 0 | 0 | 0 | 0 | 0 | 0 | 0 | 0 | 0 | 0 | 0 | 0 | 0
2 | 7.6546 | 7.074 | 7.4895 | 7.4569 | 6.1393 | 6.2271 | 6.2405 | 5.6041 | 5.0611 | 3.6585 | 3.3744 | 2.2639 | 1.8815 | 1.8015 | 2.4993 | 3.381 | 3.7801 | 5.1916 | 4.7222 | 4.4892 | 5.9234 | 7.0846 | 6.6981 | 9.5208
3 | 0 | 0 | 0 | 0 | 0 | 0 | 0 | 0 | 0 | 0 | 0 | 0 | 0 | 0 | 0 | 0 | 0 | 0 | 0 | 0 | 0 | 0 | 0 | 0
4 | 0 | 0 | 0 | 0 | 0 | 0 | 0 | 0 | 0 | 0 | 0 | 0 | 0 | 0 | 0 | 0 | 0 | 0 | 0 | 0 | 0 | 0 | 0 | 0
5 | 0 | 0 | 0.00043314 | 0 | 0 | 0 | 0 | 0.26338 | 5.218 | 13.6152 | 16.991 | 18.872 | 19.222 | 18.869 | 16.1115 | 10.6469 | 2.6012 | 0.020331 | 0.0017502 | 0.0013392 | 0 | 0 | 0 | 0
6 | 0 | 0 | 0 | 0 | 0 | 0 | 0 | 0 | 0 | 0 | 0 | 0 | 0 | 0 | 0 | 0 | 0 | 0 | 0 | 0 | 0 | 0 | 0 | 0
7 | 0 | 0 | 0 | 0 | 0 | 0 | 0 | 0 | 0 | 0 | 0 | 0 | 0 | 0 | 0 | 0 | 0 | 0 | 0 | 0 | 0 | 0 | 0 | 0

## Pg, Winter, S8
GenID | 0 | 1 | 2 | 3 | 4 | 5 | 6 | 7 | 8 | 9 | 10 | 11 | 12 | 13 | 14 | 15 | 16 | 17 | 18 | 19 | 20 | 21 | 22 | 23
1 | 0 | 0 | 0 | 0 | 0 | 0 | 0 | 0 | 0 | 0 | 0 | 0 | 0 | 0 | 0 | 0 | 0 | 0 | 0 | 0 | 0 | 0 | 0 | 0
2 | 10.3889 | 9.1355 | 7.5188 | 6.5091 | 6.0684 | 4.8595 | 4.7312 | 4.2895 | 4.4211 | 4.6758 | 4.6802 | 5.4858 | 5.4882 | 5.5643 | 6.2658 | 5.1725 | 5.3582 | 5.6737 | 4.9494 | 5.1265 | 4.8041 | 4.3596 | 4.4683 | 4.8862
3 | 0 | 0 | 0 | 0 | 0 | 0 | 0 | 0 | 0 | 0 | 0 | 0 | 0 | 0 | 0 | 0 | 0 | 0 | 0 | 0 | 0 | 0 | 0 | 0
4 | 0 | 0 | 0 | 0 | 0 | 0 | 0 | 0 | 0 | 0 | 0 | 0 | 0 | 0 | 0 | 0 | 0 | 0 | 0 | 0 | 0 | 0 | 0 | 0
5 | 0 | 0 | 0.0004464 | 0 | 0 | 0 | 0 | 0.26068 | 5.4204 | 14.3662 | 18.0672 | 18.6781 | 20.4395 | 19.9098 | 16.7366 | 10.7117 | 2.6808 | 0.020954 | 0.0017752 | 0.0013254 | 0 | 0 | 0 | 0
6 | 0 | 0 | 0 | 0 | 0 | 0 | 0 | 0 | 0 | 0 | 0 | 0 | 0 | 0 | 0 | 0 | 0 | 0 | 0 | 0 | 0 | 0 | 0 | 0
7 | 0 | 0 | 0 | 0 | 0 | 0 | 0 | 0 | 0 | 0 | 0 | 0 | 0 | 0 | 0 | 0 | 0 | 0 | 0 | 0 | 0 | 0 | 0 | 0

## Pg, Winter, S9
GenID | 0 | 1 | 2 | 3 | 4 | 5 | 6 | 7 | 8 | 9 | 10 | 11 | 12 | 13 | 14 | 15 | 16 | 17 | 18 | 19 | 20 | 21 | 22 | 23
1 | 0 | 0 | 0 | 0 | 0 | 0 | 0 | 0 | 0 | 0 | 0 | 0 | 0 | 0 | 0 | 0 | 0 | 0 | 0 | 0 | 0 | 0 | 0 | 0
2 | 9.4792 | 8.8101 | 9.5487 | 10.6471 | 9.1072 | 7.7262 | 5.5611 | 4.9504 | 5.0507 | 4.9372 | 4.9945 | 5.2533 | 4.8053 | 4.6307 | 6.3449 | 8.2658 | 8.4392 | 8.5916 | 8.8285 | 9.3135 | 9.1858 | 8.9895 | 8.6076 | 7.9389
3 | 0 | 0 | 0 | 0 | 0 | 0 | 0 | 0 | 0 | 0 | 0 | 0 | 0 | 0 | 0 | 0 | 0 | 0 | 0 | 0 | 0 | 0 | 0 | 0
4 | 0 | 0 | 0 | 0 | 0 | 0 | 0 | 0 | 0 | 0 | 0 | 0 | 0 | 0 | 0 | 0 | 0 | 0 | 0 | 0 | 0 | 0 | 0 | 0
5 | 0 | 0 | 0.00042973 | 0 | 0 | 0 | 0 | 0.25094 | 5.218 | 13.8296 | 17.3924 | 17.9804 | 19.676 | 19.1662 | 16.1115 | 10.3116 | 2.5807 | 0.020171 | 0.0017089 | 0.0012759 | 0 | 0 | 0 | 0
6 | 0 | 0 | 0 | 0 | 0 | 0 | 0 | 0 | 0 | 0 | 0 | 0 | 0 | 0 | 0 | 0 | 0 | 0 | 0 | 0 | 0 | 0 | 0 | 0
7 | 0 | 0 | 0 | 0 | 0 | 0 | 0 | 0 | 0 | 0 | 0 | 0 | 0 | 0 | 0 | 0 | 0 | 0 | 0 | 0 | 0 | 0 | 0 | 0

## Qg, Winter, S1
GenID | 0 | 1 | 2 | 3 | 4 | 5 | 6 | 7 | 8 | 9 | 10 | 11 | 12 | 13 | 14 | 15 | 16 | 17 | 18 | 19 | 20 | 21 | 22 | 23
1 | 0 | 0 | 0 | 0 | 0 | 0 | 0 | 0 | 0 | 0 | 0 | 0 | 0 | 0 | 0 | 0 | 0 | 0 | 0 | 0 | 0 | 0 | 0 | 0
2 | 0 | 0 | 0 | 0 | 0 | 0 | 0 | 0 | 0 | 0 | 0 | 0 | 0 | 0 | 0 | 0 | 0 | 0 | 0 | 0 | 0 | 0 | 0 | 0
3 | 0 | 0 | 0 | 0 | 0 | 0 | 0 | 0 | 0 | 0 | 0 | 0 | 0 | 0 | 0 | 0 | 0 | 0 | 0 | 0 | 0 | 0 | 0 | 0
4 | 0 | 0 | 0 | 0 | 0 | 0 | 0 | 0 | 0 | 0 | 0 | 0 | 0 | 0 | 0 | 0 | 0 | 0 | 0 | 0 | 0 | 0 | 0 | 0
5 | 0 | 0 | 0 | 0 | 0 | 0 | 0 | 0 | 0 | 0 | 0 | 0 | 0 | 0 | 0 | 0 | 0 | 0 | 0 | 0 | 0 | 0 | 0 | 0
6 | 0 | 0 | 0 | 0 | 0 | 0 | 0 | 0 | 0 | 0 | 0 | 0 | 0 | 0 | 0 | 0 | 0 | 0 | 0 | 0 | 0 | 0 | 0 | 0
7 | 0 | 0 | 0 | 0 | 0 | 0 | 0 | 0 | 0 | 0 | 0 | 0 | 0 | 0 | 0 | 0 | 0 | 0 | 0 | 0 | 0 | 0 | 0 | 0

## Qg, Winter, S2
GenID | 0 | 1 | 2 | 3 | 4 | 5 | 6 | 7 | 8 | 9 | 10 | 11 | 12 | 13 | 14 | 15 | 16 | 17 | 18 | 19 | 20 | 21 | 22 | 23
1 | 0 | 0 | 0 | 0 | 0 | 0 | 0 | 0 | 0 | 0 | 0 | 0 | 0 | 0 | 0 | 0 | 0 | 0 | 0 | 0 | 0 | 0 | 0 | 0
2 | 0 | 0 | 0 | 0 | 0 | 0 | 0 | 0 | 0 | 0 | 0 | 0 | 0 | 0 | 0 | 0 | 0 | 0 | 0 | 0 | 0 | 0 | 0 | 0
3 | 0 | 0 | 0 | 0 | 0 | 0 | 0 | 0 | 0 | 0 | 0 | 0 | 0 | 0 | 0 | 0 | 0 | 0 | 0 | 0 | 0 | 0 | 0 | 0
4 | 0 | 0 | 0 | 0 | 0 | 0 | 0 | 0 | 0 | 0 | 0 | 0 | 0 | 0 | 0 | 0 | 0 | 0 | 0 | 0 | 0 | 0 | 0 | 0
5 | 0 | 0 | 0 | 0 | 0 | 0 | 0 | 0 | 0 | 0 | 0 | 0 | 0 | 0 | 0 | 0 | 0 | 0 | 0 | 0 | 0 | 0 | 0 | 0
6 | 0 | 0 | 0 | 0 | 0 | 0 | 0 | 0 | 0 | 0 | 0 | 0 | 0 | 0 | 0 | 0 | 0 | 0 | 0 | 0 | 0 | 0 | 0 | 0
7 | 0 | 0 | 0 | 0 | 0 | 0 | 0 | 0 | 0 | 0 | 0 | 0 | 0 | 0 | 0 | 0 | 0 | 0 | 0 | 0 | 0 | 0 | 0 | 0

## Qg, Winter, S3
GenID | 0 | 1 | 2 | 3 | 4 | 5 | 6 | 7 | 8 | 9 | 10 | 11 | 12 | 13 | 14 | 15 | 16 | 17 | 18 | 19 | 20 | 21 | 22 | 23
1 | 0 | 0 | 0 | 0 | 0 | 0 | 0 | 0 | 0 | 0 | 0 | 0 | 0 | 0 | 0 | 0 | 0 | 0 | 0 | 0 | 0 | 0 | 0 | 0
2 | 0 | 0 | 0 | 0 | 0 | 0 | 0 | 0 | 0 | 0 | 0 | 0 | 0 | 0 | 0 | 0 | 0 | 0 | 0 | 0 | 0 | 0 | 0 | 0
3 | 0 | 0 | 0 | 0 | 0 | 0 | 0 | 0 | 0 | 0 | 0 | 0 | 0 | 0 | 0 | 0 | 0 | 0 | 0 | 0 | 0 | 0 | 0 | 0
4 | 0 | 0 | 0 | 0 | 0 | 0 | 0 | 0 | 0 | 0 | 0 | 0 | 0 | 0 | 0 | 0 | 0 | 0 | 0 | 0 | 0 | 0 | 0 | 0
5 | 0 | 0 | 0 | 0 | 0 | 0 | 0 | 0 | 0 | 0 | 0 | 0 | 0 | 0 | 0 | 0 | 0 | 0 | 0 | 0 | 0 | 0 | 0 | 0
6 | 0 | 0 | 0 | 0 | 0 | 0 | 0 | 0 | 0 | 0 | 0 | 0 | 0 | 0 | 0 | 0 | 0 | 0 | 0 | 0 | 0 | 0 | 0 | 0
7 | 0 | 0 | 0 | 0 | 0 | 0 | 0 | 0 | 0 | 0 | 0 | 0 | 0 | 0 | 0 | 0 | 0 | 0 | 0 | 0 | 0 | 0 | 0 | 0

## Qg, Winter, S4
GenID | 0 | 1 | 2 | 3 | 4 | 5 | 6 | 7 | 8 | 9 | 10 | 11 | 12 | 13 | 14 | 15 | 16 | 17 | 18 | 19 | 20 | 21 | 22 | 23
1 | 0 | 0 | 0 | 0 | 0 | 0 | 0 | 0 | 0 | 0 | 0 | 0 | 0 | 0 | 0 | 0 | 0 | 0 | 0 | 0 | 0 | 0 | 0 | 0
2 | 0 | 0 | 0 | 0 | 0 | 0 | 0 | 0 | 0 | 0 | 0 | 0 | 0 | 0 | 0 | 0 | 0 | 0 | 0 | 0 | 0 | 0 | 0 | 0
3 | 0 | 0 | 0 | 0 | 0 | 0 | 0 | 0 | 0 | 0 | 0 | 0 | 0 | 0 | 0 | 0 | 0 | 0 | 0 | 0 | 0 | 0 | 0 | 0
4 | 0 | 0 | 0 | 0 | 0 | 0 | 0 | 0 | 0 | 0 | 0 | 0 | 0 | 0 | 0 | 0 | 0 | 0 | 0 | 0 | 0 | 0 | 0 | 0
5 | 0 | 0 | 0 | 0 | 0 | 0 | 0 | 0 | 0 | 0 | 0 | 0 | 0 | 0 | 0 | 0 | 0 | 0 | 0 | 0 | 0 | 0 | 0 | 0
6 | 0 | 0 | 0 | 0 | 0 | 0 | 0 | 0 | 0 | 0 | 0 | 0 | 0 | 0 | 0 | 0 | 0 | 0 | 0 | 0 | 0 | 0 | 0 | 0
7 | 0 | 0 | 0 | 0 | 0 | 0 | 0 | 0 | 0 | 0 | 0 | 0 | 0 | 0 | 0 | 0 | 0 | 0 | 0 | 0 | 0 | 0 | 0 | 0

## Qg, Winter, S5
GenID | 0 | 1 | 2 | 3 | 4 | 5 | 6 | 7 | 8 | 9 | 10 | 11 | 12 | 13 | 14 | 15 | 16 | 17 | 18 | 19 | 20 | 21 | 22 | 23
1 | 0 | 0 | 0 | 0 | 0 | 0 | 0 | 0 | 0 | 0 | 0 | 0 | 0 | 0 | 0 | 0 | 0 | 0 | 0 | 0 | 0 | 0 | 0 | 0
2 | 0 | 0 | 0 | 0 | 0 | 0 | 0 | 0 | 0 | 0 | 0 | 0 | 0 | 0 | 0 | 0 | 0 | 0 | 0 | 0 | 0 | 0 | 0 | 0
3 | 0 | 0 | 0 | 0 | 0 | 0 | 0 | 0 | 0 | 0 | 0 | 0 | 0 | 0 | 0 | 0 | 0 | 0 | 0 | 0 | 0 | 0 | 0 | 0
4 | 0 | 0 | 0 | 0 | 0 | 0 | 0 | 0 | 0 | 0 | 0 | 0 | 0 | 0 | 0 | 0 | 0 | 0 | 0 | 0 | 0 | 0 | 0 | 0
5 | 0 | 0 | 0 | 0 | 0 | 0 | 0 | 0 | 0 | 0 | 0 | 0 | 0 | 0 | 0 | 0 | 0 | 0 | 0 | 0 | 0 | 0 | 0 | 0
6 | 0 | 0 | 0 | 0 | 0 | 0 | 0 | 0 | 0 | 0 | 0 | 0 | 0 | 0 | 0 | 0 | 0 | 0 | 0 | 0 | 0 | 0 | 0 | 0
7 | 0 | 0 | 0 | 0 | 0 | 0 | 0 | 0 | 0 | 0 | 0 | 0 | 0 | 0 | 0 | 0 | 0 | 0 | 0 | 0 | 0 | 0 | 0 | 0

## Qg, Winter, S6
GenID | 0 | 1 | 2 | 3 | 4 | 5 | 6 | 7 | 8 | 9 | 10 | 11 | 12 | 13 | 14 | 15 | 16 | 17 | 18 | 19 | 20 | 21 | 22 | 23
1 | 0 | 0 | 0 | 0 | 0 | 0 | 0 | 0 | 0 | 0 | 0 | 0 | 0 | 0 | 0 | 0 | 0 | 0 | 0 | 0 | 0 | 0 | 0 | 0
2 | 0 | 0 | 0 | 0 | 0 | 0 | 0 | 0 | 0 | 0 | 0 | 0 | 0 | 0 | 0 | 0 | 0 | 0 | 0 | 0 | 0 | 0 | 0 | 0
3 | 0 | 0 | 0 | 0 | 0 | 0 | 0 | 0 | 0 | 0 | 0 | 0 | 0 | 0 | 0 | 0 | 0 | 0 | 0 | 0 | 0 | 0 | 0 | 0
4 | 0 | 0 | 0 | 0 | 0 | 0 | 0 | 0 | 0 | 0 | 0 | 0 | 0 | 0 | 0 | 0 | 0 | 0 | 0 | 0 | 0 | 0 | 0 | 0
5 | 0 | 0 | 0 | 0 | 0 | 0 | 0 | 0 | 0 | 0 | 0 | 0 | 0 | 0 | 0 | 0 | 0 | 0 | 0 | 0 | 0 | 0 | 0 | 0
6 | 0 | 0 | 0 | 0 | 0 | 0 | 0 | 0 | 0 | 0 | 0 | 0 | 0 | 0 | 0 | 0 | 0 | 0 | 0 | 0 | 0 | 0 | 0 | 0
7 | 0 | 0 | 0 | 0 | 0 | 0 | 0 | 0 | 0 | 0 | 0 | 0 | 0 | 0 | 0 | 0 | 0 | 0 | 0 | 0 | 0 | 0 | 0 | 0

## Qg, Winter, S7
GenID | 0 | 1 | 2 | 3 | 4 | 5 | 6 | 7 | 8 | 9 | 10 | 11 | 12 | 13 | 14 | 15 | 16 | 17 | 18 | 19 | 20 | 21 | 22 | 23
1 | 0 | 0 | 0 | 0 | 0 | 0 | 0 | 0 | 0 | 0 | 0 | 0 | 0 | 0 | 0 | 0 | 0 | 0 | 0 | 0 | 0 | 0 | 0 | 0
2 | 0 | 0 | 0 | 0 | 0 | 0 | 0 | 0 | 0 | 0 | 0 | 0 | 0 | 0 | 0 | 0 | 0 | 0 | 0 | 0 | 0 | 0 | 0 | 0
3 | 0 | 0 | 0 | 0 | 0 | 0 | 0 | 0 | 0 | 0 | 0 | 0 | 0 | 0 | 0 | 0 | 0 | 0 | 0 | 0 | 0 | 0 | 0 | 0
4 | 0 | 0 | 0 | 0 | 0 | 0 | 0 | 0 | 0 | 0 | 0 | 0 | 0 | 0 | 0 | 0 | 0 | 0 | 0 | 0 | 0 | 0 | 0 | 0
5 | 0 | 0 | 0 | 0 | 0 | 0 | 0 | 0 | 0 | 0 | 0 | 0 | 0 | 0 | 0 | 0 | 0 | 0 | 0 | 0 | 0 | 0 | 0 | 0
6 | 0 | 0 | 0 | 0 | 0 | 0 | 0 | 0 | 0 | 0 | 0 | 0 | 0 | 0 | 0 | 0 | 0 | 0 | 0 | 0 | 0 | 0 | 0 | 0
7 | 0 | 0 | 0 | 0 | 0 | 0 | 0 | 0 | 0 | 0 | 0 | 0 | 0 | 0 | 0 | 0 | 0 | 0 | 0 | 0 | 0 | 0 | 0 | 0

## Qg, Winter, S8
GenID | 0 | 1 | 2 | 3 | 4 | 5 | 6 | 7 | 8 | 9 | 10 | 11 | 12 | 13 | 14 | 15 | 16 | 17 | 18 | 19 | 20 | 21 | 22 | 23
1 | 0 | 0 | 0 | 0 | 0 | 0 | 0 | 0 | 0 | 0 | 0 | 0 | 0 | 0 | 0 | 0 | 0 | 0 | 0 | 0 | 0 | 0 | 0 | 0
2 | 0 | 0 | 0 | 0 | 0 | 0 | 0 | 0 | 0 | 0 | 0 | 0 | 0 | 0 | 0 | 0 | 0 | 0 | 0 | 0 | 0 | 0 | 0 | 0
3 | 0 | 0 | 0 | 0 | 0 | 0 | 0 | 0 | 0 | 0 | 0 | 0 | 0 | 0 | 0 | 0 | 0 | 0 | 0 | 0 | 0 | 0 | 0 | 0
4 | 0 | 0 | 0 | 0 | 0 | 0 | 0 | 0 | 0 | 0 | 0 | 0 | 0 | 0 | 0 | 0 | 0 | 0 | 0 | 0 | 0 | 0 | 0 | 0
5 | 0 | 0 | 0 | 0 | 0 | 0 | 0 | 0 | 0 | 0 | 0 | 0 | 0 | 0 | 0 | 0 | 0 | 0 | 0 | 0 | 0 | 0 | 0 | 0
6 | 0 | 0 | 0 | 0 | 0 | 0 | 0 | 0 | 0 | 0 | 0 | 0 | 0 | 0 | 0 | 0 | 0 | 0 | 0 | 0 | 0 | 0 | 0 | 0
7 | 0 | 0 | 0 | 0 | 0 | 0 | 0 | 0 | 0 | 0 | 0 | 0 | 0 | 0 | 0 | 0 | 0 | 0 | 0 | 0 | 0 | 0 | 0 | 0

## Qg, Winter, S9
GenID | 0 | 1 | 2 | 3 | 4 | 5 | 6 | 7 | 8 | 9 | 10 | 11 | 12 | 13 | 14 | 15 | 16 | 17 | 18 | 19 | 20 | 21 | 22 | 23
1 | 0 | 0 | 0 | 0 | 0 | 0 | 0 | 0 | 0 | 0 | 0 | 0 | 0 | 0 | 0 | 0 | 0 | 0 | 0 | 0 | 0 | 0 | 0 | 0
2 | 0 | 0 | 0 | 0 | 0 | 0 | 0 | 0 | 0 | 0 | 0 | 0 | 0 | 0 | 0 | 0 | 0 | 0 | 0 | 0 | 0 | 0 | 0 | 0
3 | 0 | 0 | 0 | 0 | 0 | 0 | 0 | 0 | 0 | 0 | 0 | 0 | 0 | 0 | 0 | 0 | 0 | 0 | 0 | 0 | 0 | 0 | 0 | 0
4 | 0 | 0 | 0 | 0 | 0 | 0 | 0 | 0 | 0 | 0 | 0 | 0 | 0 | 0 | 0 | 0 | 0 | 0 | 0 | 0 | 0 | 0 | 0 | 0
5 | 0 | 0 | 0 | 0 | 0 | 0 | 0 | 0 | 0 | 0 | 0 | 0 | 0 | 0 | 0 | 0 | 0 | 0 | 0 | 0 | 0 | 0 | 0 | 0
6 | 0 | 0 | 0 | 0 | 0 | 0 | 0 | 0 | 0 | 0 | 0 | 0 | 0 | 0 | 0 | 0 | 0 | 0 | 0 | 0 | 0 | 0 | 0 | 0
7 | 0 | 0 | 0 | 0 | 0 | 0 | 0 | 0 | 0 | 0 | 0 | 0 | 0 | 0 | 0 | 0 | 0 | 0 | 0 | 0 | 0 | 0 | 0 | 0

## GenStatus, Winter
GenID | 0 | 1 | 2 | 3 | 4 | 5 | 6 | 7 | 8 | 9 | 10 | 11 | 12 | 13 | 14 | 15 | 16 | 17 | 18 | 19 | 20 | 21 | 22 | 23
1 | 1 | 1 | 1 | 1 | 1 | 1 | 1 | 1 | 1 | 1 | 1 | 1 | 1 | 1 | 1 | 1 | 1 | 1 | 1 | 1 | 1 | 1 | 1 | 1
2 | 1 | 1 | 1 | 1 | 1 | 1 | 1 | 1 | 1 | 1 | 1 | 1 | 1 | 1 | 1 | 1 | 1 | 1 | 1 | 1 | 1 | 1 | 1 | 1
3 | 1 | 1 | 1 | 1 | 1 | 1 | 1 | 1 | 1 | 1 | 1 | 1 | 1 | 1 | 1 | 1 | 1 | 1 | 1 | 1 | 1 | 1 | 1 | 1
4 | 1 | 1 | 1 | 1 | 1 | 1 | 1 | 1 | 1 | 1 | 1 | 1 | 1 | 1 | 1 | 1 | 1 | 1 | 1 | 1 | 1 | 1 | 1 | 1
5 | 1 | 1 | 1 | 1 | 1 | 1 | 1 | 1 | 1 | 1 | 1 | 1 | 1 | 1 | 1 | 1 | 1 | 1 | 1 | 1 | 1 | 1 | 1 | 1
6 | 1 | 1 | 1 | 1 | 1 | 1 | 1 | 1 | 1 | 1 | 1 | 1 | 1 | 1 | 1 | 1 | 1 | 1 | 1 | 1 | 1 | 1 | 1 | 1
7 | 1 | 1 | 1 | 1 | 1 | 1 | 1 | 1 | 1 | 1 | 1 | 1 | 1 | 1 | 1 | 1 | 1 | 1 | 1 | 1 | 1 | 1 | 1 | 1

## Pc, Summer, S1
LoadID | 0 | 1 | 2 | 3 | 4 | 5 | 6 | 7 | 8 | 9 | 10 | 11 | 12 | 13 | 14 | 15 | 16 | 17 | 18 | 19 | 20 | 21 | 22 | 23
1 | 2.0119 | 1.9912 | 1.9191 | 1.8841 | 1.8716 | 1.8984 | 1.8828 | 2.3015 | 2.4762 | 2.4441 | 2.4035 | 2.4331 | 2.5231 | 2.4747 | 2.2832 | 2.3535 | 2.3806 | 2.3018 | 2.185 | 2.1575 | 2.151 | 2.1267 | 1.9654 | 1.9004
2 | 0.94536 | 0.91151 | 0.86071 | 0.7909 | 0.73278 | 0.73694 | 0.8063 | 0.88095 | 0.956 | 1.0296 | 0.92568 | 0.97657 | 0.99428 | 1.0091 | 0.88566 | 0.91799 | 0.9284 | 0.9739 | 0.97166 | 1.0023 | 1.0686 | 0.96232 | 0.96875 | 0.94385
3 | 1.7237 | 1.6399 | 1.5044 | 1.5485 | 1.4886 | 1.4929 | 2.0896 | 2.4974 | 2.6143 | 2.4636 | 2.3967 | 2.5797 | 2.7134 | 2.5572 | 2.3432 | 2.2256 | 2.2366 | 2.2112 | 2.1234 | 2.2921 | 2.4197 | 2.2401 | 2.0952 | 1.806
4 | 0.17021 | 0.1581 | 0.13469 | 0.12996 | 0.11118 | 0.098071 | 0.15903 | 0.16629 | 0.19771 | 0.20676 | 0.1971 | 0.17977 | 0.2095 | 0.21534 | 0.20186 | 0.18798 | 0.15773 | 0.16428 | 0.18002 | 0.19891 | 0.23513 | 0.21524 | 0.22406 | 0.19688
5 | 0.43516 | 0.39882 | 0.36722 | 0.35695 | 0.36215 | 0.35681 | 0.39916 | 0.42187 | 0.46412 | 0.48103 | 0.51104 | 0.54146 | 0.55946 | 0.5431 | 0.52542 | 0.5191 | 0.51113 | 0.51847 | 0.51661 | 0.52053 | 0.57618 | 0.54413 | 0.55003 | 0.4979
6 | 2.6967 | 2.6067 | 2.4147 | 2.4965 | 2.519 | 2.4993 | 2.7404 | 3.2488 | 3.3885 | 3.3819 | 3.3735 | 3.564 | 3.5371 | 3.4243 | 3.2314 | 3.1188 | 3.2301 | 3.1862 | 2.9646 | 2.9796 | 3.1271 | 2.8393 | 2.7532 | 2.7745
7 | 1.3211 | 1.2143 | 1.1714 | 1.1827 | 1.1206 | 1.1848 | 1.5211 | 1.5804 | 1.8149 | 1.9224 | 1.8993 | 1.986 | 1.9466 | 2.0223 | 1.9957 | 1.8638 | 1.8555 | 1.833 | 1.787 | 1.7853 | 1.8245 | 1.5247 | 1.5796 | 1.4115
8 | 0.26454 | 0.25303 | 0.2402 | 0.23558 | 0.23345 | 0.2431 | 0.38837 | 0.42639 | 0.45684 | 0.45349 | 0.4696 | 0.49919 | 0.49975 | 0.47507 | 0.41768 | 0.39979 | 0.37108 | 0.37486 | 0.36011 | 0.36619 | 0.35843 | 0.31109 | 0.29286 | 0.27651
9 | 0.25659 | 0.24293 | 0.23141 | 0.21727 | 0.2122 | 0.20244 | 0.20963 | 0.19455 | 0.16876 | 0.17786 | 0.19317 | 0.21668 | 0.23006 | 0.23701 | 0.23182 | 0.24021 | 0.2324 | 0.2384 | 0.2279 | 0.23786 | 0.25422 | 0.23306 | 0.23148 | 0.25184
10 | 0.58724 | 0.553 | 0.52705 | 0.5266 | 0.51193 | 0.51298 | 0.61121 | 0.64472 | 0.68742 | 0.71898 | 0.69755 | 0.7249 | 0.7623 | 0.75519 | 0.73808 | 0.68606 | 0.65275 | 0.67063 | 0.66697 | 0.7021 | 0.76513 | 0.68933 | 0.68212 | 0.61808
11 | 0.35363 | 0.33669 | 0.31 | 0.2976 | 0.27867 | 0.28089 | 0.33789 | 0.29535 | 0.31784 | 0.34066 | 0.35011 | 0.36151 | 0.36627 | 0.37689 | 0.36041 | 0.34239 | 0.3212 | 0.36989 | 0.36282 | 0.36237 | 0.41242 | 0.35777 | 0.40865 | 0.38516
12 | 1.2177 | 1.2376 | 1.3069 | 1.1927 | 1.1604 | 1.1123 | 1.1452 | 1.1659 | 1.0361 | 0.80171 | 1.0986 | 1.2127 | 1.2185 | 1.2812 | 1.027 | 1.3577 | 1.2264 | 1.2157 | 1.2094 | 1.3154 | 1.4519 | 1.4299 | 1.4825 | 1.5135
13 | 2.8086 | 2.7819 | 2.7259 | 2.703 | 2.6639 | 2.7045 | 3.1249 | 3.205 | 3.4134 | 3.2566 | 3.2675 | 3.2955 | 3.4133 | 3.4029 | 3.3328 | 3.3068 | 3.3242 | 3.3876 | 3.2199 | 3.2469 | 3.2871 | 3.0817 | 2.8122 | 2.8373
14 | 2.0088 | 1.9943 | 1.9122 | 1.8729 | 1.8392 | 1.8489 | 1.8534 | 2.1563 | 2.3164 | 2.2938 | 2.2466 | 2.2775 | 2.3713 | 2.3492 | 2.1746 | 2.2391 | 2.2412 | 2.1985 | 2.0652 | 2.0292 | 2.036 | 1.9991 | 1.9322 | 1.8936
15 | 0.52322 | 0.50448 | 0.47637 | 0.43773 | 0.40557 | 0.40787 | 0.44625 | 0.48757 | 0.52911 | 0.56985 | 0.51232 | 0.54049 | 0.55029 | 0.55851 | 0.49018 | 0.50807 | 0.51383 | 0.53901 | 0.53777 | 0.55476 | 0.59143 | 0.53261 | 0.53616 | 0.52238
16 | 0.79196 | 0.75349 | 0.69121 | 0.7115 | 0.68394 | 0.68591 | 0.9601 | 1.1474 | 1.2012 | 1.1319 | 1.1012 | 1.1853 | 1.2467 | 1.1749 | 1.0766 | 1.0226 | 1.0276 | 1.016 | 0.97562 | 1.0531 | 1.1117 | 1.0292 | 0.96268 | 0.82979
17 | 0.43555 | 0.40455 | 0.34465 | 0.33253 | 0.28449 | 0.25095 | 0.40693 | 0.42551 | 0.5059 | 0.52907 | 0.50433 | 0.45999 | 0.53606 | 0.55101 | 0.51652 | 0.48101 | 0.4036 | 0.42036 | 0.46065 | 0.50896 | 0.60165 | 0.55076 | 0.57334 | 0.50379
18 | 0.68538 | 0.62813 | 0.57838 | 0.56219 | 0.57038 | 0.56197 | 0.62868 | 0.66445 | 0.731 | 0.75762 | 0.80489 | 0.85281 | 0.88115 | 0.85538 | 0.82753 | 0.81758 | 0.80502 | 0.81659 | 0.81366 | 0.81983 | 0.90749 | 0.857 | 0.86629 | 0.78419
19 | 2.0387 | 1.9706 | 1.8255 | 1.8873 | 1.9044 | 1.8894 | 2.0717 | 2.4561 | 2.5617 | 2.5567 | 2.5504 | 2.6944 | 2.674 | 2.5888 | 2.443 | 2.3578 | 2.442 | 2.4088 | 2.2412 | 2.2526 | 2.3641 | 2.1465 | 2.0814 | 2.0975
20 | 1.1079 | 1.0183 | 0.98236 | 0.99187 | 0.93975 | 0.99365 | 1.2756 | 1.3254 | 1.522 | 1.6122 | 1.5928 | 1.6655 | 1.6325 | 1.696 | 1.6737 | 1.5631 | 1.5561 | 1.5373 | 1.4986 | 1.4973 | 1.5301 | 1.2787 | 1.3248 | 1.1837
21 | 0.58576 | 0.56028 | 0.53188 | 0.52164 | 0.51692 | 0.5383 | 0.85996 | 0.94414 | 1.0116 | 1.0042 | 1.0398 | 1.1053 | 1.1066 | 1.0519 | 0.92486 | 0.88524 | 0.82169 | 0.83004 | 0.79738 | 0.81085 | 0.79367 | 0.68885 | 0.64848 | 0.61227
22 | 0.67813 | 0.64203 | 0.61159 | 0.5742 | 0.56083 | 0.53501 | 0.55402 | 0.51417 | 0.44601 | 0.47005 | 0.51052 | 0.57266 | 0.60802 | 0.62639 | 0.61267 | 0.63485 | 0.6142 | 0.63005 | 0.60232 | 0.62864 | 0.67185 | 0.61593 | 0.61177 | 0.66557
23 | 3.217 | 3.0295 | 2.8873 | 2.8848 | 2.8045 | 2.8102 | 3.3484 | 3.5319 | 3.7659 | 3.9387 | 3.8214 | 3.9712 | 4.1761 | 4.1371 | 4.0434 | 3.7584 | 3.5759 | 3.6739 | 3.6538 | 3.8463 | 4.1916 | 3.7763 | 3.7368 | 3.386
24 | 1.896 | 1.8053 | 1.6621 | 1.5956 | 1.4942 | 1.506 | 1.8117 | 1.5836 | 1.7042 | 1.8265 | 1.8772 | 1.9383 | 1.9638 | 2.0208 | 1.9324 | 1.8358 | 1.7222 | 1.9832 | 1.9454 | 1.9429 | 2.2112 | 1.9183 | 2.1911 | 2.0651
25 | 0.70496 | 0.71652 | 0.75661 | 0.69052 | 0.67182 | 0.64397 | 0.66298 | 0.675 | 0.59985 | 0.46415 | 0.63605 | 0.7021 | 0.70542 | 0.74177 | 0.59459 | 0.78604 | 0.71005 | 0.70383 | 0.70017 | 0.76153 | 0.8406 | 0.82784 | 0.85827 | 0.87624
26 | 2.3031 | 2.2811 | 2.2352 | 2.2165 | 2.1844 | 2.2177 | 2.5624 | 2.6281 | 2.799 | 2.6704 | 2.6793 | 2.7023 | 2.7989 | 2.7904 | 2.7329 | 2.7115 | 2.7259 | 2.7779 | 2.6403 | 2.6625 | 2.6954 | 2.527 | 2.306 | 2.3266
27 | 2.0925 | 2.0774 | 1.9919 | 1.9509 | 1.9158 | 1.9259 | 1.9307 | 2.2461 | 2.4129 | 2.3894 | 2.3402 | 2.3724 | 2.4701 | 2.4471 | 2.2653 | 2.3324 | 2.3346 | 2.2901 | 2.1513 | 2.1138 | 2.1208 | 2.0824 | 2.0127 | 1.9725
28 | 1.1178 | 1.0778 | 1.0177 | 0.93515 | 0.86644 | 0.87135 | 0.95336 | 1.0416 | 1.1304 | 1.2174 | 1.0945 | 1.1547 | 1.1756 | 1.1932 | 1.0472 | 1.0854 | 1.0977 | 1.1515 | 1.1489 | 1.1852 | 1.2635 | 1.1378 | 1.1454 | 1.116
29 | 2.4069 | 2.29 | 2.1007 | 2.1624 | 2.0786 | 2.0846 | 2.9179 | 3.4873 | 3.6506 | 3.4402 | 3.3468 | 3.6023 | 3.789 | 3.5709 | 3.272 | 3.1078 | 3.1232 | 3.0877 | 2.9651 | 3.2007 | 3.3788 | 3.1281 | 2.9258 | 2.5219
30 | 0.6383 | 0.59288 | 0.50509 | 0.48733 | 0.41692 | 0.36777 | 0.59637 | 0.6236 | 0.7414 | 0.77536 | 0.73911 | 0.67413 | 0.78561 | 0.80751 | 0.75697 | 0.70492 | 0.59148 | 0.61604 | 0.67509 | 0.7459 | 0.88173 | 0.80715 | 0.84024 | 0.73831
31 | 3.2746 | 3.0011 | 2.7634 | 2.686 | 2.7252 | 2.685 | 3.0037 | 3.1746 | 3.4925 | 3.6197 | 3.8456 | 4.0745 | 4.2099 | 4.0868 | 3.9538 | 3.9062 | 3.8462 | 3.9015 | 3.8875 | 3.917 | 4.3358 | 4.0946 | 4.1389 | 3.7467
32 | 1.1003 | 1.0635 | 0.98519 | 1.0186 | 1.0278 | 1.0197 | 1.1181 | 1.3255 | 1.3825 | 1.3798 | 1.3764 | 1.4541 | 1.4431 | 1.3971 | 1.3184 | 1.2725 | 1.3179 | 1.3 | 1.2096 | 1.2157 | 1.2758 | 1.1584 | 1.1233 | 1.132

## Pc, Summer, S2
LoadID | 0 | 1 | 2 | 3 | 4 | 5 | 6 | 7 | 8 | 9 | 10 | 11 | 12 | 13 | 14 | 15 | 16 | 17 | 18 | 19 | 20 | 21 | 22 | 23
1 | 2.0119 | 1.9912 | 1.9191 | 1.8841 | 1.8716 | 1.8984 | 1.8828 | 2.3015 | 2.4762 | 2.4441 | 2.4035 | 2.4331 | 2.5231 | 2.4747 | 2.2832 | 2.3535 | 2.3806 | 2.3018 | 2.185 | 2.1575 | 2.151 | 2.1267 | 1.9654 | 1.9004
2 | 0.94536 | 0.91151 | 0.86071 | 0.7909 | 0.73278 | 0.73694 | 0.8063 | 0.88095 | 0.956 | 1.0296 | 0.92568 | 0.97657 | 0.99428 | 1.0091 | 0.88566 | 0.91799 | 0.9284 | 0.9739 | 0.97166 | 1.0023 | 1.0686 | 0.96232 | 0.96875 | 0.94385
3 | 1.7237 | 1.6399 | 1.5044 | 1.5485 | 1.4886 | 1.4929 | 2.0896 | 2.4974 | 2.6143 | 2.4636 | 2.3967 | 2.5797 | 2.7134 | 2.5572 | 2.3432 | 2.2256 | 2.2366 | 2.2112 | 2.1234 | 2.2921 | 2.4197 | 2.2401 | 2.0952 | 1.806
4 | 0.17021 | 0.1581 | 0.13469 | 0.12996 | 0.11118 | 0.098071 | 0.15903 | 0.16629 | 0.19771 | 0.20676 | 0.1971 | 0.17977 | 0.2095 | 0.21534 | 0.20186 | 0.18798 | 0.15773 | 0.16428 | 0.18002 | 0.19891 | 0.23513 | 0.21524 | 0.22406 | 0.19688
5 | 0.43516 | 0.39882 | 0.36722 | 0.35695 | 0.36215 | 0.35681 | 0.39916 | 0.42187 | 0.46412 | 0.48103 | 0.51104 | 0.54146 | 0.55946 | 0.5431 | 0.52542 | 0.5191 | 0.51113 | 0.51847 | 0.51661 | 0.52053 | 0.57618 | 0.54413 | 0.55003 | 0.4979
6 | 2.6967 | 2.6067 | 2.4147 | 2.4965 | 2.519 | 2.4993 | 2.7404 | 3.2488 | 3.3885 | 3.3819 | 3.3735 | 3.564 | 3.5371 | 3.4243 | 3.2314 | 3.1188 | 3.2301 | 3.1862 | 2.9646 | 2.9796 | 3.1271 | 2.8393 | 2.7532 | 2.7745
7 | 1.3211 | 1.2143 | 1.1714 | 1.1827 | 1.1206 | 1.1848 | 1.5211 | 1.5804 | 1.8149 | 1.9224 | 1.8993 | 1.986 | 1.9466 | 2.0223 | 1.9957 | 1.8638 | 1.8555 | 1.833 | 1.787 | 1.7853 | 1.8245 | 1.5247 | 1.5796 | 1.4115
8 | 0.26454 | 0.25303 | 0.2402 | 0.23558 | 0.23345 | 0.2431 | 0.38837 | 0.42639 | 0.45684 | 0.45349 | 0.4696 | 0.49919 | 0.49975 | 0.47507 | 0.41768 | 0.39979 | 0.37108 | 0.37486 | 0.36011 | 0.36619 | 0.35843 | 0.31109 | 0.29286 | 0.27651
9 | 0.25659 | 0.24293 | 0.23141 | 0.21727 | 0.2122 | 0.20244 | 0.20963 | 0.19455 | 0.16876 | 0.17786 | 0.19317 | 0.21668 | 0.23006 | 0.23701 | 0.23182 | 0.24021 | 0.2324 | 0.2384 | 0.2279 | 0.23786 | 0.25422 | 0.23306 | 0.23148 | 0.25184
10 | 0.58724 | 0.553 | 0.52705 | 0.5266 | 0.51193 | 0.51298 | 0.61121 | 0.64472 | 0.68742 | 0.71898 | 0.69755 | 0.7249 | 0.7623 | 0.75519 | 0.73808 | 0.68606 | 0.65275 | 0.67063 | 0.66697 | 0.7021 | 0.76513 | 0.68933 | 0.68212 | 0.61808
11 | 0.35363 | 0.33669 | 0.31 | 0.2976 | 0.27867 | 0.28089 | 0.33789 | 0.29535 | 0.31784 | 0.34066 | 0.35011 | 0.36151 | 0.36627 | 0.37689 | 0.36041 | 0.34239 | 0.3212 | 0.36989 | 0.36282 | 0.36237 | 0.41242 | 0.35777 | 0.40865 | 0.38516
12 | 1.2177 | 1.2376 | 1.3069 | 1.1927 | 1.1604 | 1.1123 | 1.1452 | 1.1659 | 1.0361 | 0.80171 | 1.0986 | 1.2127 | 1.2185 | 1.2812 | 1.027 | 1.3577 | 1.2264 | 1.2157 | 1.2094 | 1.3154 | 1.4519 | 1.4299 | 1.4825 | 1.5135
13 | 2.8086 | 2.7819 | 2.7259 | 2.703 | 2.6639 | 2.7045 | 3.1249 | 3.205 | 3.4134 | 3.2566 | 3.2675 | 3.2955 | 3.4133 | 3.4029 | 3.3328 | 3.3068 | 3.3242 | 3.3876 | 3.2199 | 3.2469 | 3.2871 | 3.0817 | 2.8122 | 2.8373
14 | 2.0088 | 1.9943 | 1.9122 | 1.8729 | 1.8392 | 1.8489 | 1.8534 | 2.1563 | 2.3164 | 2.2938 | 2.2466 | 2.2775 | 2.3713 | 2.3492 | 2.1746 | 2.2391 | 2.2412 | 2.1985 | 2.0652 | 2.0292 | 2.036 | 1.9991 | 1.9322 | 1.8936
15 | 0.52322 | 0.50448 | 0.47637 | 0.43773 | 0.40557 | 0.40787 | 0.44625 | 0.48757 | 0.52911 | 0.56985 | 0.51232 | 0.54049 | 0.55029 | 0.55851 | 0.49018 | 0.50807 | 0.51383 | 0.53901 | 0.53777 | 0.55476 | 0.59143 | 0.53261 | 0.53616 | 0.52238
16 | 0.79196 | 0.75349 | 0.69121 | 0.7115 | 0.68394 | 0.68591 | 0.9601 | 1.1474 | 1.2012 | 1.1319 | 1.1012 | 1.1853 | 1.2467 | 1.1749 | 1.0766 | 1.0226 | 1.0276 | 1.016 | 0.97562 | 1.0531 | 1.1117 | 1.0292 | 0.96268 | 0.82979
17 | 0.43555 | 0.40455 | 0.34465 | 0.33253 | 0.28449 | 0.25095 | 0.40693 | 0.42551 | 0.5059 | 0.52907 | 0.50433 | 0.45999 | 0.53606 | 0.55101 | 0.51652 | 0.48101 | 0.4036 | 0.42036 | 0.46065 | 0.50896 | 0.60165 | 0.55076 | 0.57334 | 0.50379
18 | 0.68538 | 0.62813 | 0.57838 | 0.56219 | 0.57038 | 0.56197 | 0.62868 | 0.66445 | 0.731 | 0.75762 | 0.80489 | 0.85281 | 0.88115 | 0.85538 | 0.82753 | 0.81758 | 0.80502 | 0.81659 | 0.81366 | 0.81983 | 0.90749 | 0.857 | 0.86629 | 0.78419
19 | 2.0387 | 1.9706 | 1.8255 | 1.8873 | 1.9044 | 1.8894 | 2.0717 | 2.4561 | 2.5617 | 2.5567 | 2.5504 | 2.6944 | 2.674 | 2.5888 | 2.443 | 2.3578 | 2.442 | 2.4088 | 2.2412 | 2.2526 | 2.3641 | 2.1465 | 2.0814 | 2.0975
20 | 1.1079 | 1.0183 | 0.98236 | 0.99187 | 0.93975 | 0.99365 | 1.2756 | 1.3254 | 1.522 | 1.6122 | 1.5928 | 1.6655 | 1.6325 | 1.696 | 1.6737 | 1.5631 | 1.5561 | 1.5373 | 1.4986 | 1.4973 | 1.5301 | 1.2787 | 1.3248 | 1.1837
21 | 0.58576 | 0.56028 | 0.53188 | 0.52164 | 0.51692 | 0.5383 | 0.85996 | 0.94414 | 1.0116 | 1.0042 | 1.0398 | 1.1053 | 1.1066 | 1.0519 | 0.92486 | 0.88524 | 0.82169 | 0.83004 | 0.79738 | 0.81085 | 0.79367 | 0.68885 | 0.64848 | 0.61227
22 | 0.67813 | 0.64203 | 0.61159 | 0.5742 | 0.56083 | 0.53501 | 0.55402 | 0.51417 | 0.44601 | 0.47005 | 0.51052 | 0.57266 | 0.60802 | 0.62639 | 0.61267 | 0.63485 | 0.6142 | 0.63005 | 0.60232 | 0.62864 | 0.67185 | 0.61593 | 0.61177 | 0.66557
23 | 3.217 | 3.0295 | 2.8873 | 2.8848 | 2.8045 | 2.8102 | 3.3484 | 3.5319 | 3.7659 | 3.9387 | 3.8214 | 3.9712 | 4.1761 | 4.1371 | 4.0434 | 3.7584 | 3.5759 | 3.6739 | 3.6538 | 3.8463 | 4.1916 | 3.7763 | 3.7368 | 3.386
24 | 1.896 | 1.8053 | 1.6621 | 1.5956 | 1.4942 | 1.506 | 1.8117 | 1.5836 | 1.7042 | 1.8265 | 1.8772 | 1.9383 | 1.9638 | 2.0208 | 1.9324 | 1.8358 | 1.7222 | 1.9832 | 1.9454 | 1.9429 | 2.2112 | 1.9183 | 2.1911 | 2.0651
25 | 0.70496 | 0.71652 | 0.75661 | 0.69052 | 0.67182 | 0.64397 | 0.66298 | 0.675 | 0.59985 | 0.46415 | 0.63605 | 0.7021 | 0.70542 | 0.74177 | 0.59459 | 0.78604 | 0.71005 | 0.70383 | 0.70017 | 0.76153 | 0.8406 | 0.82784 | 0.85827 | 0.87624
26 | 2.3031 | 2.2811 | 2.2352 | 2.2165 | 2.1844 | 2.2177 | 2.5624 | 2.6281 | 2.799 | 2.6704 | 2.6793 | 2.7023 | 2.7989 | 2.7904 | 2.7329 | 2.7115 | 2.7259 | 2.7779 | 2.6403 | 2.6625 | 2.6954 | 2.527 | 2.306 | 2.3266
27 | 2.0925 | 2.0774 | 1.9919 | 1.9509 | 1.9158 | 1.9259 | 1.9307 | 2.2461 | 2.4129 | 2.3894 | 2.3402 | 2.3724 | 2.4701 | 2.4471 | 2.2653 | 2.3324 | 2.3346 | 2.2901 | 2.1513 | 2.1138 | 2.1208 | 2.0824 | 2.0127 | 1.9725
28 | 1.1178 | 1.0778 | 1.0177 | 0.93515 | 0.86644 | 0.87135 | 0.95336 | 1.0416 | 1.1304 | 1.2174 | 1.0945 | 1.1547 | 1.1756 | 1.1932 | 1.0472 | 1.0854 | 1.0977 | 1.1515 | 1.1489 | 1.1852 | 1.2635 | 1.1378 | 1.1454 | 1.116
29 | 2.4069 | 2.29 | 2.1007 | 2.1624 | 2.0786 | 2.0846 | 2.9179 | 3.4873 | 3.6506 | 3.4402 | 3.3468 | 3.6023 | 3.789 | 3.5709 | 3.272 | 3.1078 | 3.1232 | 3.0877 | 2.9651 | 3.2007 | 3.3788 | 3.1281 | 2.9258 | 2.5219
30 | 0.6383 | 0.59288 | 0.50509 | 0.48733 | 0.41692 | 0.36777 | 0.59637 | 0.6236 | 0.7414 | 0.77536 | 0.73911 | 0.67413 | 0.78561 | 0.80751 | 0.75697 | 0.70492 | 0.59148 | 0.61604 | 0.67509 | 0.7459 | 0.88173 | 0.80715 | 0.84024 | 0.73831
31 | 3.2746 | 3.0011 | 2.7634 | 2.686 | 2.7252 | 2.685 | 3.0037 | 3.1746 | 3.4925 | 3.6197 | 3.8456 | 4.0745 | 4.2099 | 4.0868 | 3.9538 | 3.9062 | 3.8462 | 3.9015 | 3.8875 | 3.917 | 4.3358 | 4.0946 | 4.1389 | 3.7467
32 | 1.1003 | 1.0635 | 0.98519 | 1.0186 | 1.0278 | 1.0197 | 1.1181 | 1.3255 | 1.3825 | 1.3798 | 1.3764 | 1.4541 | 1.4431 | 1.3971 | 1.3184 | 1.2725 | 1.3179 | 1.3 | 1.2096 | 1.2157 | 1.2758 | 1.1584 | 1.1233 | 1.132

## Pc, Summer, S3
LoadID | 0 | 1 | 2 | 3 | 4 | 5 | 6 | 7 | 8 | 9 | 10 | 11 | 12 | 13 | 14 | 15 | 16 | 17 | 18 | 19 | 20 | 21 | 22 | 23
1 | 2.0119 | 1.9912 | 1.9191 | 1.8841 | 1.8716 | 1.8984 | 1.8828 | 2.3015 | 2.4762 | 2.4441 | 2.4035 | 2.4331 | 2.5231 | 2.4747 | 2.2832 | 2.3535 | 2.3806 | 2.3018 | 2.185 | 2.1575 | 2.151 | 2.1267 | 1.9654 | 1.9004
2 | 0.94536 | 0.91151 | 0.86071 | 0.7909 | 0.73278 | 0.73694 | 0.8063 | 0.88095 | 0.956 | 1.0296 | 0.92568 | 0.97657 | 0.99428 | 1.0091 | 0.88566 | 0.91799 | 0.9284 | 0.9739 | 0.97166 | 1.0023 | 1.0686 | 0.96232 | 0.96875 | 0.94385
3 | 1.7237 | 1.6399 | 1.5044 | 1.5485 | 1.4886 | 1.4929 | 2.0896 | 2.4974 | 2.6143 | 2.4636 | 2.3967 | 2.5797 | 2.7134 | 2.5572 | 2.3432 | 2.2256 | 2.2366 | 2.2112 | 2.1234 | 2.2921 | 2.4197 | 2.2401 | 2.0952 | 1.806
4 | 0.17021 | 0.1581 | 0.13469 | 0.12996 | 0.11118 | 0.098071 | 0.15903 | 0.16629 | 0.19771 | 0.20676 | 0.1971 | 0.17977 | 0.2095 | 0.21534 | 0.20186 | 0.18798 | 0.15773 | 0.16428 | 0.18002 | 0.19891 | 0.23513 | 0.21524 | 0.22406 | 0.19688
5 | 0.43516 | 0.39882 | 0.36722 | 0.35695 | 0.36215 | 0.35681 | 0.39916 | 0.42187 | 0.46412 | 0.48103 | 0.51104 | 0.54146 | 0.55946 | 0.5431 | 0.52542 | 0.5191 | 0.51113 | 0.51847 | 0.51661 | 0.52053 | 0.57618 | 0.54413 | 0.55003 | 0.4979
6 | 2.6967 | 2.6067 | 2.4147 | 2.4965 | 2.519 | 2.4993 | 2.7404 | 3.2488 | 3.3885 | 3.3819 | 3.3735 | 3.564 | 3.5371 | 3.4243 | 3.2314 | 3.1188 | 3.2301 | 3.1862 | 2.9646 | 2.9796 | 3.1271 | 2.8393 | 2.7532 | 2.7745
7 | 1.3211 | 1.2143 | 1.1714 | 1.1827 | 1.1206 | 1.1848 | 1.5211 | 1.5804 | 1.8149 | 1.9224 | 1.8993 | 1.986 | 1.9466 | 2.0223 | 1.9957 | 1.8638 | 1.8555 | 1.833 | 1.787 | 1.7853 | 1.8245 | 1.5247 | 1.5796 | 1.4115
8 | 0.26454 | 0.25303 | 0.2402 | 0.23558 | 0.23345 | 0.2431 | 0.38837 | 0.42639 | 0.45684 | 0.45349 | 0.4696 | 0.49919 | 0.49975 | 0.47507 | 0.41768 | 0.39979 | 0.37108 | 0.37486 | 0.36011 | 0.36619 | 0.35843 | 0.31109 | 0.29286 | 0.27651
9 | 0.25659 | 0.24293 | 0.23141 | 0.21727 | 0.2122 | 0.20244 | 0.20963 | 0.19455 | 0.16876 | 0.17786 | 0.19317 | 0.21668 | 0.23006 | 0.23701 | 0.23182 | 0.24021 | 0.2324 | 0.2384 | 0.2279 | 0.23786 | 0.25422 | 0.23306 | 0.23148 | 0.25184
10 | 0.58724 | 0.553 | 0.52705 | 0.5266 | 0.51193 | 0.51298 | 0.61121 | 0.64472 | 0.68742 | 0.71898 | 0.69755 | 0.7249 | 0.7623 | 0.75519 | 0.73808 | 0.68606 | 0.65275 | 0.67063 | 0.66697 | 0.7021 | 0.76513 | 0.68933 | 0.68212 | 0.61808
11 | 0.35363 | 0.33669 | 0.31 | 0.2976 | 0.27867 | 0.28089 | 0.33789 | 0.29535 | 0.31784 | 0.34066 | 0.35011 | 0.36151 | 0.36627 | 0.37689 | 0.36041 | 0.34239 | 0.3212 | 0.36989 | 0.36282 | 0.36237 | 0.41242 | 0.35777 | 0.40865 | 0.38516
12 | 1.2177 | 1.2376 | 1.3069 | 1.1927 | 1.1604 | 1.1123 | 1.1452 | 1.1659 | 1.0361 | 0.80171 | 1.0986 | 1.2127 | 1.2185 | 1.2812 | 1.027 | 1.3577 | 1.2264 | 1.2157 | 1.2094 | 1.3154 | 1.4519 | 1.4299 | 1.4825 | 1.5135
13 | 2.8086 | 2.7819 | 2.7259 | 2.703 | 2.6639 | 2.7045 | 3.1249 | 3.205 | 3.4134 | 3.2566 | 3.2675 | 3.2955 | 3.4133 | 3.4029 | 3.3328 | 3.3068 | 3.3242 | 3.3876 | 3.2199 | 3.2469 | 3.2871 | 3.0817 | 2.8122 | 2.8373
14 | 2.0088 | 1.9943 | 1.9122 | 1.8729 | 1.8392 | 1.8489 | 1.8534 | 2.1563 | 2.3164 | 2.2938 | 2.2466 | 2.2775 | 2.3713 | 2.3492 | 2.1746 | 2.2391 | 2.2412 | 2.1985 | 2.0652 | 2.0292 | 2.036 | 1.9991 | 1.9322 | 1.8936
15 | 0.52322 | 0.50448 | 0.47637 | 0.43773 | 0.40557 | 0.40787 | 0.44625 | 0.48757 | 0.52911 | 0.56985 | 0.51232 | 0.54049 | 0.55029 | 0.55851 | 0.49018 | 0.50807 | 0.51383 | 0.53901 | 0.53777 | 0.55476 | 0.59143 | 0.53261 | 0.53616 | 0.52238
16 | 0.79196 | 0.75349 | 0.69121 | 0.7115 | 0.68394 | 0.68591 | 0.9601 | 1.1474 | 1.2012 | 1.1319 | 1.1012 | 1.1853 | 1.2467 | 1.1749 | 1.0766 | 1.0226 | 1.0276 | 1.016 | 0.97562 | 1.0531 | 1.1117 | 1.0292 | 0.96268 | 0.82979
17 | 0.43555 | 0.40455 | 0.34465 | 0.33253 | 0.28449 | 0.25095 | 0.40693 | 0.42551 | 0.5059 | 0.52907 | 0.50433 | 0.45999 | 0.53606 | 0.55101 | 0.51652 | 0.48101 | 0.4036 | 0.42036 | 0.46065 | 0.50896 | 0.60165 | 0.55076 | 0.57334 | 0.50379
18 | 0.68538 | 0.62813 | 0.57838 | 0.56219 | 0.57038 | 0.56197 | 0.62868 | 0.66445 | 0.731 | 0.75762 | 0.80489 | 0.85281 | 0.88115 | 0.85538 | 0.82753 | 0.81758 | 0.80502 | 0.81659 | 0.81366 | 0.81983 | 0.90749 | 0.857 | 0.86629 | 0.78419
19 | 2.0387 | 1.9706 | 1.8255 | 1.8873 | 1.9044 | 1.8894 | 2.0717 | 2.4561 | 2.5617 | 2.5567 | 2.5504 | 2.6944 | 2.674 | 2.5888 | 2.443 | 2.3578 | 2.442 | 2.4088 | 2.2412 | 2.2526 | 2.3641 | 2.1465 | 2.0814 | 2.0975
20 | 1.1079 | 1.0183 | 0.98236 | 0.99187 | 0.93975 | 0.99365 | 1.2756 | 1.3254 | 1.522 | 1.6122 | 1.5928 | 1.6655 | 1.6325 | 1.696 | 1.6737 | 1.5631 | 1.5561 | 1.5373 | 1.4986 | 1.4973 | 1.5301 | 1.2787 | 1.3248 | 1.1837
21 | 0.58576 | 0.56028 | 0.53188 | 0.52164 | 0.51692 | 0.5383 | 0.85996 | 0.94414 | 1.0116 | 1.0042 | 1.0398 | 1.1053 | 1.1066 | 1.0519 | 0.92486 | 0.88524 | 0.82169 | 0.83004 | 0.79738 | 0.81085 | 0.79367 | 0.68885 | 0.64848 | 0.61227
22 | 0.67813 | 0.64203 | 0.61159 | 0.5742 | 0.56083 | 0.53501 | 0.55402 | 0.51417 | 0.44601 | 0.47005 | 0.51052 | 0.57266 | 0.60802 | 0.62639 | 0.61267 | 0.63485 | 0.6142 | 0.63005 | 0.60232 | 0.62864 | 0.67185 | 0.61593 | 0.61177 | 0.66557
23 | 3.217 | 3.0295 | 2.8873 | 2.8848 | 2.8045 | 2.8102 | 3.3484 | 3.5319 | 3.7659 | 3.9387 | 3.8214 | 3.9712 | 4.1761 | 4.1371 | 4.0434 | 3.7584 | 3.5759 | 3.6739 | 3.6538 | 3.8463 | 4.1916 | 3.7763 | 3.7368 | 3.386
24 | 1.896 | 1.8053 | 1.6621 | 1.5956 | 1.4942 | 1.506 | 1.8117 | 1.5836 | 1.7042 | 1.8265 | 1.8772 | 1.9383 | 1.9638 | 2.0208 | 1.9324 | 1.8358 | 1.7222 | 1.9832 | 1.9454 | 1.9429 | 2.2112 | 1.9183 | 2.1911 | 2.0651
25 | 0.70496 | 0.71652 | 0.75661 | 0.69052 | 0.67182 | 0.64397 | 0.66298 | 0.675 | 0.59985 | 0.46415 | 0.63605 | 0.7021 | 0.70542 | 0.74177 | 0.59459 | 0.78604 | 0.71005 | 0.70383 | 0.70017 | 0.76153 | 0.8406 | 0.82784 | 0.85827 | 0.87624
26 | 2.3031 | 2.2811 | 2.2352 | 2.2165 | 2.1844 | 2.2177 | 2.5624 | 2.6281 | 2.799 | 2.6704 | 2.6793 | 2.7023 | 2.7989 | 2.7904 | 2.7329 | 2.7115 | 2.7259 | 2.7779 | 2.6403 | 2.6625 | 2.6954 | 2.527 | 2.306 | 2.3266
27 | 2.0925 | 2.0774 | 1.9919 | 1.9509 | 1.9158 | 1.9259 | 1.9307 | 2.2461 | 2.4129 | 2.3894 | 2.3402 | 2.3724 | 2.4701 | 2.4471 | 2.2653 | 2.3324 | 2.3346 | 2.2901 | 2.1513 | 2.1138 | 2.1208 | 2.0824 | 2.0127 | 1.9725
28 | 1.1178 | 1.0778 | 1.0177 | 0.93515 | 0.86644 | 0.87135 | 0.95336 | 1.0416 | 1.1304 | 1.2174 | 1.0945 | 1.1547 | 1.1756 | 1.1932 | 1.0472 | 1.0854 | 1.0977 | 1.1515 | 1.1489 | 1.1852 | 1.2635 | 1.1378 | 1.1454 | 1.116
29 | 2.4069 | 2.29 | 2.1007 | 2.1624 | 2.0786 | 2.0846 | 2.9179 | 3.4873 | 3.6506 | 3.4402 | 3.3468 | 3.6023 | 3.789 | 3.5709 | 3.272 | 3.1078 | 3.1232 | 3.0877 | 2.9651 | 3.2007 | 3.3788 | 3.1281 | 2.9258 | 2.5219
30 | 0.6383 | 0.59288 | 0.50509 | 0.48733 | 0.41692 | 0.36777 | 0.59637 | 0.6236 | 0.7414 | 0.77536 | 0.73911 | 0.67413 | 0.78561 | 0.80751 | 0.75697 | 0.70492 | 0.59148 | 0.61604 | 0.67509 | 0.7459 | 0.88173 | 0.80715 | 0.84024 | 0.73831
31 | 3.2746 | 3.0011 | 2.7634 | 2.686 | 2.7252 | 2.685 | 3.0037 | 3.1746 | 3.4925 | 3.6197 | 3.8456 | 4.0745 | 4.2099 | 4.0868 | 3.9538 | 3.9062 | 3.8462 | 3.9015 | 3.8875 | 3.917 | 4.3358 | 4.0946 | 4.1389 | 3.7467
32 | 1.1003 | 1.0635 | 0.98519 | 1.0186 | 1.0278 | 1.0197 | 1.1181 | 1.3255 | 1.3825 | 1.3798 | 1.3764 | 1.4541 | 1.4431 | 1.3971 | 1.3184 | 1.2725 | 1.3179 | 1.3 | 1.2096 | 1.2157 | 1.2758 | 1.1584 | 1.1233 | 1.132

## Pc, Summer, S4
LoadID | 0 | 1 | 2 | 3 | 4 | 5 | 6 | 7 | 8 | 9 | 10 | 11 | 12 | 13 | 14 | 15 | 16 | 17 | 18 | 19 | 20 | 21 | 22 | 23
1 | 2.0119 | 1.9912 | 1.9191 | 1.8841 | 1.8716 | 1.8984 | 1.8828 | 2.3015 | 2.4762 | 2.4441 | 2.4035 | 2.4331 | 2.5231 | 2.4747 | 2.2832 | 2.3535 | 2.3806 | 2.3018 | 2.185 | 2.1575 | 2.151 | 2.1267 | 1.9654 | 1.9004
2 | 0.94536 | 0.91151 | 0.86071 | 0.7909 | 0.73278 | 0.73694 | 0.8063 | 0.88095 | 0.956 | 1.0296 | 0.92568 | 0.97657 | 0.99428 | 1.0091 | 0.88566 | 0.91799 | 0.9284 | 0.9739 | 0.97166 | 1.0023 | 1.0686 | 0.96232 | 0.96875 | 0.94385
3 | 1.7237 | 1.6399 | 1.5044 | 1.5485 | 1.4886 | 1.4929 | 2.0896 | 2.4974 | 2.6143 | 2.4636 | 2.3967 | 2.5797 | 2.7134 | 2.5572 | 2.3432 | 2.2256 | 2.2366 | 2.2112 | 2.1234 | 2.2921 | 2.4197 | 2.2401 | 2.0952 | 1.806
4 | 0.17021 | 0.1581 | 0.13469 | 0.12996 | 0.11118 | 0.098071 | 0.15903 | 0.16629 | 0.19771 | 0.20676 | 0.1971 | 0.17977 | 0.2095 | 0.21534 | 0.20186 | 0.18798 | 0.15773 | 0.16428 | 0.18002 | 0.19891 | 0.23513 | 0.21524 | 0.22406 | 0.19688
5 | 0.43516 | 0.39882 | 0.36722 | 0.35695 | 0.36215 | 0.35681 | 0.39916 | 0.42187 | 0.46412 | 0.48103 | 0.51104 | 0.54146 | 0.55946 | 0.5431 | 0.52542 | 0.5191 | 0.51113 | 0.51847 | 0.51661 | 0.52053 | 0.57618 | 0.54413 | 0.55003 | 0.4979
6 | 2.6967 | 2.6067 | 2.4147 | 2.4965 | 2.519 | 2.4993 | 2.7404 | 3.2488 | 3.3885 | 3.3819 | 3.3735 | 3.564 | 3.5371 | 3.4243 | 3.2314 | 3.1188 | 3.2301 | 3.1862 | 2.9646 | 2.9796 | 3.1271 | 2.8393 | 2.7532 | 2.7745
7 | 1.3211 | 1.2143 | 1.1714 | 1.1827 | 1.1206 | 1.1848 | 1.5211 | 1.5804 | 1.8149 | 1.9224 | 1.8993 | 1.986 | 1.9466 | 2.0223 | 1.9957 | 1.8638 | 1.8555 | 1.833 | 1.787 | 1.7853 | 1.8245 | 1.5247 | 1.5796 | 1.4115
8 | 0.26454 | 0.25303 | 0.2402 | 0.23558 | 0.23345 | 0.2431 | 0.38837 | 0.42639 | 0.45684 | 0.45349 | 0.4696 | 0.49919 | 0.49975 | 0.47507 | 0.41768 | 0.39979 | 0.37108 | 0.37486 | 0.36011 | 0.36619 | 0.35843 | 0.31109 | 0.29286 | 0.27651
9 | 0.25659 | 0.24293 | 0.23141 | 0.21727 | 0.2122 | 0.20244 | 0.20963 | 0.19455 | 0.16876 | 0.17786 | 0.19317 | 0.21668 | 0.23006 | 0.23701 | 0.23182 | 0.24021 | 0.2324 | 0.2384 | 0.2279 | 0.23786 | 0.25422 | 0.23306 | 0.23148 | 0.25184
10 | 0.58724 | 0.553 | 0.52705 | 0.5266 | 0.51193 | 0.51298 | 0.61121 | 0.64472 | 0.68742 | 0.71898 | 0.69755 | 0.7249 | 0.7623 | 0.75519 | 0.73808 | 0.68606 | 0.65275 | 0.67063 | 0.66697 | 0.7021 | 0.76513 | 0.68933 | 0.68212 | 0.61808
11 | 0.35363 | 0.33669 | 0.31 | 0.2976 | 0.27867 | 0.28089 | 0.33789 | 0.29535 | 0.31784 | 0.34066 | 0.35011 | 0.36151 | 0.36627 | 0.37689 | 0.36041 | 0.34239 | 0.3212 | 0.36989 | 0.36282 | 0.36237 | 0.41242 | 0.35777 | 0.40865 | 0.38516
12 | 1.2177 | 1.2376 | 1.3069 | 1.1927 | 1.1604 | 1.1123 | 1.1452 | 1.1659 | 1.0361 | 0.80171 | 1.0986 | 1.2127 | 1.2185 | 1.2812 | 1.027 | 1.3577 | 1.2264 | 1.2157 | 1.2094 | 1.3154 | 1.4519 | 1.4299 | 1.4825 | 1.5135
13 | 2.8086 | 2.7819 | 2.7259 | 2.703 | 2.6639 | 2.7045 | 3.1249 | 3.205 | 3.4134 | 3.2566 | 3.2675 | 3.2955 | 3.4133 | 3.4029 | 3.3328 | 3.3068 | 3.3242 | 3.3876 | 3.2199 | 3.2469 | 3.2871 | 3.0817 | 2.8122 | 2.8373
14 | 2.0088 | 1.9943 | 1.9122 | 1.8729 | 1.8392 | 1.8489 | 1.8534 | 2.1563 | 2.3164 | 2.2938 | 2.2466 | 2.2775 | 2.3713 | 2.3492 | 2.1746 | 2.2391 | 2.2412 | 2.1985 | 2.0652 | 2.0292 | 2.036 | 1.9991 | 1.9322 | 1.8936
15 | 0.52322 | 0.50448 | 0.47637 | 0.43773 | 0.40557 | 0.40787 | 0.44625 | 0.48757 | 0.52911 | 0.56985 | 0.51232 | 0.54049 | 0.55029 | 0.55851 | 0.49018 | 0.50807 | 0.51383 | 0.53901 | 0.53777 | 0.55476 | 0.59143 | 0.53261 | 0.53616 | 0.52238
16 | 0.79196 | 0.75349 | 0.69121 | 0.7115 | 0.68394 | 0.68591 | 0.9601 | 1.1474 | 1.2012 | 1.1319 | 1.1012 | 1.1853 | 1.2467 | 1.1749 | 1.0766 | 1.0226 | 1.0276 | 1.016 | 0.97562 | 1.0531 | 1.1117 | 1.0292 | 0.96268 | 0.82979
17 | 0.43555 | 0.40455 | 0.34465 | 0.33253 | 0.28449 | 0.25095 | 0.40693 | 0.42551 | 0.5059 | 0.52907 | 0.50433 | 0.45999 | 0.53606 | 0.55101 | 0.51652 | 0.48101 | 0.4036 | 0.42036 | 0.46065 | 0.50896 | 0.60165 | 0.55076 | 0.57334 | 0.50379
18 | 0.68538 | 0.62813 | 0.57838 | 0.56219 | 0.57038 | 0.56197 | 0.62868 | 0.66445 | 0.731 | 0.75762 | 0.80489 | 0.85281 | 0.88115 | 0.85538 | 0.82753 | 0.81758 | 0.80502 | 0.81659 | 0.81366 | 0.81983 | 0.90749 | 0.857 | 0.86629 | 0.78419
19 | 2.0387 | 1.9706 | 1.8255 | 1.8873 | 1.9044 | 1.8894 | 2.0717 | 2.4561 | 2.5617 | 2.5567 | 2.5504 | 2.6944 | 2.674 | 2.5888 | 2.443 | 2.3578 | 2.442 | 2.4088 | 2.2412 | 2.2526 | 2.3641 | 2.1465 | 2.0814 | 2.0975
20 | 1.1079 | 1.0183 | 0.98236 | 0.99187 | 0.93975 | 0.99365 | 1.2756 | 1.3254 | 1.522 | 1.6122 | 1.5928 | 1.6655 | 1.6325 | 1.696 | 1.6737 | 1.5631 | 1.5561 | 1.5373 | 1.4986 | 1.4973 | 1.5301 | 1.2787 | 1.3248 | 1.1837
21 | 0.58576 | 0.56028 | 0.53188 | 0.52164 | 0.51692 | 0.5383 | 0.85996 | 0.94414 | 1.0116 | 1.0042 | 1.0398 | 1.1053 | 1.1066 | 1.0519 | 0.92486 | 0.88524 | 0.82169 | 0.83004 | 0.79738 | 0.81085 | 0.79367 | 0.68885 | 0.64848 | 0.61227
22 | 0.67813 | 0.64203 | 0.61159 | 0.5742 | 0.56083 | 0.53501 | 0.55402 | 0.51417 | 0.44601 | 0.47005 | 0.51052 | 0.57266 | 0.60802 | 0.62639 | 0.61267 | 0.63485 | 0.6142 | 0.63005 | 0.60232 | 0.62864 | 0.67185 | 0.61593 | 0.61177 | 0.66557
23 | 3.217 | 3.0295 | 2.8873 | 2.8848 | 2.8045 | 2.8102 | 3.3484 | 3.5319 | 3.7659 | 3.9387 | 3.8214 | 3.9712 | 4.1761 | 4.1371 | 4.0434 | 3.7584 | 3.5759 | 3.6739 | 3.6538 | 3.8463 | 4.1916 | 3.7763 | 3.7368 | 3.386
24 | 1.896 | 1.8053 | 1.6621 | 1.5956 | 1.4942 | 1.506 | 1.8117 | 1.5836 | 1.7042 | 1.8265 | 1.8772 | 1.9383 | 1.9638 | 2.0208 | 1.9324 | 1.8358 | 1.7222 | 1.9832 | 1.9454 | 1.9429 | 2.2112 | 1.9183 | 2.1911 | 2.0651
25 | 0.70496 | 0.71652 | 0.75661 | 0.69052 | 0.67182 | 0.64397 | 0.66298 | 0.675 | 0.59985 | 0.46415 | 0.63605 | 0.7021 | 0.70542 | 0.74177 | 0.59459 | 0.78604 | 0.71005 | 0.70383 | 0.70017 | 0.76153 | 0.8406 | 0.82784 | 0.85827 | 0.87624
26 | 2.3031 | 2.2811 | 2.2352 | 2.2165 | 2.1844 | 2.2177 | 2.5624 | 2.6281 | 2.799 | 2.6704 | 2.6793 | 2.7023 | 2.7989 | 2.7904 | 2.7329 | 2.7115 | 2.7259 | 2.7779 | 2.6403 | 2.6625 | 2.6954 | 2.527 | 2.306 | 2.3266
27 | 2.0925 | 2.0774 | 1.9919 | 1.9509 | 1.9158 | 1.9259 | 1.9307 | 2.2461 | 2.4129 | 2.3894 | 2.3402 | 2.3724 | 2.4701 | 2.4471 | 2.2653 | 2.3324 | 2.3346 | 2.2901 | 2.1513 | 2.1138 | 2.1208 | 2.0824 | 2.0127 | 1.9725
28 | 1.1178 | 1.0778 | 1.0177 | 0.93515 | 0.86644 | 0.87135 | 0.95336 | 1.0416 | 1.1304 | 1.2174 | 1.0945 | 1.1547 | 1.1756 | 1.1932 | 1.0472 | 1.0854 | 1.0977 | 1.1515 | 1.1489 | 1.1852 | 1.2635 | 1.1378 | 1.1454 | 1.116
29 | 2.4069 | 2.29 | 2.1007 | 2.1624 | 2.0786 | 2.0846 | 2.9179 | 3.4873 | 3.6506 | 3.4402 | 3.3468 | 3.6023 | 3.789 | 3.5709 | 3.272 | 3.1078 | 3.1232 | 3.0877 | 2.9651 | 3.2007 | 3.3788 | 3.1281 | 2.9258 | 2.5219
30 | 0.6383 | 0.59288 | 0.50509 | 0.48733 | 0.41692 | 0.36777 | 0.59637 | 0.6236 | 0.7414 | 0.77536 | 0.73911 | 0.67413 | 0.78561 | 0.80751 | 0.75697 | 0.70492 | 0.59148 | 0.61604 | 0.67509 | 0.7459 | 0.88173 | 0.80715 | 0.84024 | 0.73831
31 | 3.2746 | 3.0011 | 2.7634 | 2.686 | 2.7252 | 2.685 | 3.0037 | 3.1746 | 3.4925 | 3.6197 | 3.8456 | 4.0745 | 4.2099 | 4.0868 | 3.9538 | 3.9062 | 3.8462 | 3.9015 | 3.8875 | 3.917 | 4.3358 | 4.0946 | 4.1389 | 3.7467
32 | 1.1003 | 1.0635 | 0.98519 | 1.0186 | 1.0278 | 1.0197 | 1.1181 | 1.3255 | 1.3825 | 1.3798 | 1.3764 | 1.4541 | 1.4431 | 1.3971 | 1.3184 | 1.2725 | 1.3179 | 1.3 | 1.2096 | 1.2157 | 1.2758 | 1.1584 | 1.1233 | 1.132

## Pc, Summer, S5
LoadID | 0 | 1 | 2 | 3 | 4 | 5 | 6 | 7 | 8 | 9 | 10 | 11 | 12 | 13 | 14 | 15 | 16 | 17 | 18 | 19 | 20 | 21 | 22 | 23
1 | 2.0119 | 1.9912 | 1.9191 | 1.8841 | 1.8716 | 1.8984 | 1.8828 | 2.3015 | 2.4762 | 2.4441 | 2.4035 | 2.4331 | 2.5231 | 2.4747 | 2.2832 | 2.3535 | 2.3806 | 2.3018 | 2.185 | 2.1575 | 2.151 | 2.1267 | 1.9654 | 1.9004
2 | 0.94536 | 0.91151 | 0.86071 | 0.7909 | 0.73278 | 0.73694 | 0.8063 | 0.88095 | 0.956 | 1.0296 | 0.92568 | 0.97657 | 0.99428 | 1.0091 | 0.88566 | 0.91799 | 0.9284 | 0.9739 | 0.97166 | 1.0023 | 1.0686 | 0.96232 | 0.96875 | 0.94385
3 | 1.7237 | 1.6399 | 1.5044 | 1.5485 | 1.4886 | 1.4929 | 2.0896 | 2.4974 | 2.6143 | 2.4636 | 2.3967 | 2.5797 | 2.7134 | 2.5572 | 2.3432 | 2.2256 | 2.2366 | 2.2112 | 2.1234 | 2.2921 | 2.4197 | 2.2401 | 2.0952 | 1.806
4 | 0.17021 | 0.1581 | 0.13469 | 0.12996 | 0.11118 | 0.098071 | 0.15903 | 0.16629 | 0.19771 | 0.20676 | 0.1971 | 0.17977 | 0.2095 | 0.21534 | 0.20186 | 0.18798 | 0.15773 | 0.16428 | 0.18002 | 0.19891 | 0.23513 | 0.21524 | 0.22406 | 0.19688
5 | 0.43516 | 0.39882 | 0.36722 | 0.35695 | 0.36215 | 0.35681 | 0.39916 | 0.42187 | 0.46412 | 0.48103 | 0.51104 | 0.54146 | 0.55946 | 0.5431 | 0.52542 | 0.5191 | 0.51113 | 0.51847 | 0.51661 | 0.52053 | 0.57618 | 0.54413 | 0.55003 | 0.4979
6 | 2.6967 | 2.6067 | 2.4147 | 2.4965 | 2.519 | 2.4993 | 2.7404 | 3.2488 | 3.3885 | 3.3819 | 3.3735 | 3.564 | 3.5371 | 3.4243 | 3.2314 | 3.1188 | 3.2301 | 3.1862 | 2.9646 | 2.9796 | 3.1271 | 2.8393 | 2.7532 | 2.7745
7 | 1.3211 | 1.2143 | 1.1714 | 1.1827 | 1.1206 | 1.1848 | 1.5211 | 1.5804 | 1.8149 | 1.9224 | 1.8993 | 1.986 | 1.9466 | 2.0223 | 1.9957 | 1.8638 | 1.8555 | 1.833 | 1.787 | 1.7853 | 1.8245 | 1.5247 | 1.5796 | 1.4115
8 | 0.26454 | 0.25303 | 0.2402 | 0.23558 | 0.23345 | 0.2431 | 0.38837 | 0.42639 | 0.45684 | 0.45349 | 0.4696 | 0.49919 | 0.49975 | 0.47507 | 0.41768 | 0.39979 | 0.37108 | 0.37486 | 0.36011 | 0.36619 | 0.35843 | 0.31109 | 0.29286 | 0.27651
9 | 0.25659 | 0.24293 | 0.23141 | 0.21727 | 0.2122 | 0.20244 | 0.20963 | 0.19455 | 0.16876 | 0.17786 | 0.19317 | 0.21668 | 0.23006 | 0.23701 | 0.23182 | 0.24021 | 0.2324 | 0.2384 | 0.2279 | 0.23786 | 0.25422 | 0.23306 | 0.23148 | 0.25184
10 | 0.58724 | 0.553 | 0.52705 | 0.5266 | 0.51193 | 0.51298 | 0.61121 | 0.64472 | 0.68742 | 0.71898 | 0.69755 | 0.7249 | 0.7623 | 0.75519 | 0.73808 | 0.68606 | 0.65275 | 0.67063 | 0.66697 | 0.7021 | 0.76513 | 0.68933 | 0.68212 | 0.61808
11 | 0.35363 | 0.33669 | 0.31 | 0.2976 | 0.27867 | 0.28089 | 0.33789 | 0.29535 | 0.31784 | 0.34066 | 0.35011 | 0.36151 | 0.36627 | 0.37689 | 0.36041 | 0.34239 | 0.3212 | 0.36989 | 0.36282 | 0.36237 | 0.41242 | 0.35777 | 0.40865 | 0.38516
12 | 1.2177 | 1.2376 | 1.3069 | 1.1927 | 1.1604 | 1.1123 | 1.1452 | 1.1659 | 1.0361 | 0.80171 | 1.0986 | 1.2127 | 1.2185 | 1.2812 | 1.027 | 1.3577 | 1.2264 | 1.2157 | 1.2094 | 1.3154 | 1.4519 | 1.4299 | 1.4825 | 1.5135
13 | 2.8086 | 2.7819 | 2.7259 | 2.703 | 2.6639 | 2.7045 | 3.1249 | 3.205 | 3.4134 | 3.2566 | 3.2675 | 3.2955 | 3.4133 | 3.4029 | 3.3328 | 3.3068 | 3.3242 | 3.3876 | 3.2199 | 3.2469 | 3.2871 | 3.0817 | 2.8122 | 2.8373
14 | 2.0088 | 1.9943 | 1.9122 | 1.8729 | 1.8392 | 1.8489 | 1.8534 | 2.1563 | 2.3164 | 2.2938 | 2.2466 | 2.2775 | 2.3713 | 2.3492 | 2.1746 | 2.2391 | 2.2412 | 2.1985 | 2.0652 | 2.0292 | 2.036 | 1.9991 | 1.9322 | 1.8936
15 | 0.52322 | 0.50448 | 0.47637 | 0.43773 | 0.40557 | 0.40787 | 0.44625 | 0.48757 | 0.52911 | 0.56985 | 0.51232 | 0.54049 | 0.55029 | 0.55851 | 0.49018 | 0.50807 | 0.51383 | 0.53901 | 0.53777 | 0.55476 | 0.59143 | 0.53261 | 0.53616 | 0.52238
16 | 0.79196 | 0.75349 | 0.69121 | 0.7115 | 0.68394 | 0.68591 | 0.9601 | 1.1474 | 1.2012 | 1.1319 | 1.1012 | 1.1853 | 1.2467 | 1.1749 | 1.0766 | 1.0226 | 1.0276 | 1.016 | 0.97562 | 1.0531 | 1.1117 | 1.0292 | 0.96268 | 0.82979
17 | 0.43555 | 0.40455 | 0.34465 | 0.33253 | 0.28449 | 0.25095 | 0.40693 | 0.42551 | 0.5059 | 0.52907 | 0.50433 | 0.45999 | 0.53606 | 0.55101 | 0.51652 | 0.48101 | 0.4036 | 0.42036 | 0.46065 | 0.50896 | 0.60165 | 0.55076 | 0.57334 | 0.50379
18 | 0.68538 | 0.62813 | 0.57838 | 0.56219 | 0.57038 | 0.56197 | 0.62868 | 0.66445 | 0.731 | 0.75762 | 0.80489 | 0.85281 | 0.88115 | 0.85538 | 0.82753 | 0.81758 | 0.80502 | 0.81659 | 0.81366 | 0.81983 | 0.90749 | 0.857 | 0.86629 | 0.78419
19 | 2.0387 | 1.9706 | 1.8255 | 1.8873 | 1.9044 | 1.8894 | 2.0717 | 2.4561 | 2.5617 | 2.5567 | 2.5504 | 2.6944 | 2.674 | 2.5888 | 2.443 | 2.3578 | 2.442 | 2.4088 | 2.2412 | 2.2526 | 2.3641 | 2.1465 | 2.0814 | 2.0975
20 | 1.1079 | 1.0183 | 0.98236 | 0.99187 | 0.93975 | 0.99365 | 1.2756 | 1.3254 | 1.522 | 1.6122 | 1.5928 | 1.6655 | 1.6325 | 1.696 | 1.6737 | 1.5631 | 1.5561 | 1.5373 | 1.4986 | 1.4973 | 1.5301 | 1.2787 | 1.3248 | 1.1837
21 | 0.58576 | 0.56028 | 0.53188 | 0.52164 | 0.51692 | 0.5383 | 0.85996 | 0.94414 | 1.0116 | 1.0042 | 1.0398 | 1.1053 | 1.1066 | 1.0519 | 0.92486 | 0.88524 | 0.82169 | 0.83004 | 0.79738 | 0.81085 | 0.79367 | 0.68885 | 0.64848 | 0.61227
22 | 0.67813 | 0.64203 | 0.61159 | 0.5742 | 0.56083 | 0.53501 | 0.55402 | 0.51417 | 0.44601 | 0.47005 | 0.51052 | 0.57266 | 0.60802 | 0.62639 | 0.61267 | 0.63485 | 0.6142 | 0.63005 | 0.60232 | 0.62864 | 0.67185 | 0.61593 | 0.61177 | 0.66557
23 | 3.217 | 3.0295 | 2.8873 | 2.8848 | 2.8045 | 2.8102 | 3.3484 | 3.5319 | 3.7659 | 3.9387 | 3.8214 | 3.9712 | 4.1761 | 4.1371 | 4.0434 | 3.7584 | 3.5759 | 3.6739 | 3.6538 | 3.8463 | 4.1916 | 3.7763 | 3.7368 | 3.386
24 | 1.896 | 1.8053 | 1.6621 | 1.5956 | 1.4942 | 1.506 | 1.8117 | 1.5836 | 1.7042 | 1.8265 | 1.8772 | 1.9383 | 1.9638 | 2.0208 | 1.9324 | 1.8358 | 1.7222 | 1.9832 | 1.9454 | 1.9429 | 2.2112 | 1.9183 | 2.1911 | 2.0651
25 | 0.70496 | 0.71652 | 0.75661 | 0.69052 | 0.67182 | 0.64397 | 0.66298 | 0.675 | 0.59985 | 0.46415 | 0.63605 | 0.7021 | 0.70542 | 0.74177 | 0.59459 | 0.78604 | 0.71005 | 0.70383 | 0.70017 | 0.76153 | 0.8406 | 0.82784 | 0.85827 | 0.87624
26 | 2.3031 | 2.2811 | 2.2352 | 2.2165 | 2.1844 | 2.2177 | 2.5624 | 2.6281 | 2.799 | 2.6704 | 2.6793 | 2.7023 | 2.7989 | 2.7904 | 2.7329 | 2.7115 | 2.7259 | 2.7779 | 2.6403 | 2.6625 | 2.6954 | 2.527 | 2.306 | 2.3266
27 | 2.0925 | 2.0774 | 1.9919 | 1.9509 | 1.9158 | 1.9259 | 1.9307 | 2.2461 | 2.4129 | 2.3894 | 2.3402 | 2.3724 | 2.4701 | 2.4471 | 2.2653 | 2.3324 | 2.3346 | 2.2901 | 2.1513 | 2.1138 | 2.1208 | 2.0824 | 2.0127 | 1.9725
28 | 1.1178 | 1.0778 | 1.0177 | 0.93515 | 0.86644 | 0.87135 | 0.95336 | 1.0416 | 1.1304 | 1.2174 | 1.0945 | 1.1547 | 1.1756 | 1.1932 | 1.0472 | 1.0854 | 1.0977 | 1.1515 | 1.1489 | 1.1852 | 1.2635 | 1.1378 | 1.1454 | 1.116
29 | 2.4069 | 2.29 | 2.1007 | 2.1624 | 2.0786 | 2.0846 | 2.9179 | 3.4873 | 3.6506 | 3.4402 | 3.3468 | 3.6023 | 3.789 | 3.5709 | 3.272 | 3.1078 | 3.1232 | 3.0877 | 2.9651 | 3.2007 | 3.3788 | 3.1281 | 2.9258 | 2.5219
30 | 0.6383 | 0.59288 | 0.50509 | 0.48733 | 0.41692 | 0.36777 | 0.59637 | 0.6236 | 0.7414 | 0.77536 | 0.73911 | 0.67413 | 0.78561 | 0.80751 | 0.75697 | 0.70492 | 0.59148 | 0.61604 | 0.67509 | 0.7459 | 0.88173 | 0.80715 | 0.84024 | 0.73831
31 | 3.2746 | 3.0011 | 2.7634 | 2.686 | 2.7252 | 2.685 | 3.0037 | 3.1746 | 3.4925 | 3.6197 | 3.8456 | 4.0745 | 4.2099 | 4.0868 | 3.9538 | 3.9062 | 3.8462 | 3.9015 | 3.8875 | 3.917 | 4.3358 | 4.0946 | 4.1389 | 3.7467
32 | 1.1003 | 1.0635 | 0.98519 | 1.0186 | 1.0278 | 1.0197 | 1.1181 | 1.3255 | 1.3825 | 1.3798 | 1.3764 | 1.4541 | 1.4431 | 1.3971 | 1.3184 | 1.2725 | 1.3179 | 1.3 | 1.2096 | 1.2157 | 1.2758 | 1.1584 | 1.1233 | 1.132

## Pc, Summer, S6
LoadID | 0 | 1 | 2 | 3 | 4 | 5 | 6 | 7 | 8 | 9 | 10 | 11 | 12 | 13 | 14 | 15 | 16 | 17 | 18 | 19 | 20 | 21 | 22 | 23
1 | 2.0119 | 1.9912 | 1.9191 | 1.8841 | 1.8716 | 1.8984 | 1.8828 | 2.3015 | 2.4762 | 2.4441 | 2.4035 | 2.4331 | 2.5231 | 2.4747 | 2.2832 | 2.3535 | 2.3806 | 2.3018 | 2.185 | 2.1575 | 2.151 | 2.1267 | 1.9654 | 1.9004
2 | 0.94536 | 0.91151 | 0.86071 | 0.7909 | 0.73278 | 0.73694 | 0.8063 | 0.88095 | 0.956 | 1.0296 | 0.92568 | 0.97657 | 0.99428 | 1.0091 | 0.88566 | 0.91799 | 0.9284 | 0.9739 | 0.97166 | 1.0023 | 1.0686 | 0.96232 | 0.96875 | 0.94385
3 | 1.7237 | 1.6399 | 1.5044 | 1.5485 | 1.4886 | 1.4929 | 2.0896 | 2.4974 | 2.6143 | 2.4636 | 2.3967 | 2.5797 | 2.7134 | 2.5572 | 2.3432 | 2.2256 | 2.2366 | 2.2112 | 2.1234 | 2.2921 | 2.4197 | 2.2401 | 2.0952 | 1.806
4 | 0.17021 | 0.1581 | 0.13469 | 0.12996 | 0.11118 | 0.098071 | 0.15903 | 0.16629 | 0.19771 | 0.20676 | 0.1971 | 0.17977 | 0.2095 | 0.21534 | 0.20186 | 0.18798 | 0.15773 | 0.16428 | 0.18002 | 0.19891 | 0.23513 | 0.21524 | 0.22406 | 0.19688
5 | 0.43516 | 0.39882 | 0.36722 | 0.35695 | 0.36215 | 0.35681 | 0.39916 | 0.42187 | 0.46412 | 0.48103 | 0.51104 | 0.54146 | 0.55946 | 0.5431 | 0.52542 | 0.5191 | 0.51113 | 0.51847 | 0.51661 | 0.52053 | 0.57618 | 0.54413 | 0.55003 | 0.4979
6 | 2.6967 | 2.6067 | 2.4147 | 2.4965 | 2.519 | 2.4993 | 2.7404 | 3.2488 | 3.3885 | 3.3819 | 3.3735 | 3.564 | 3.5371 | 3.4243 | 3.2314 | 3.1188 | 3.2301 | 3.1862 | 2.9646 | 2.9796 | 3.1271 | 2.8393 | 2.7532 | 2.7745
7 | 1.3211 | 1.2143 | 1.1714 | 1.1827 | 1.1206 | 1.1848 | 1.5211 | 1.5804 | 1.8149 | 1.9224 | 1.8993 | 1.986 | 1.9466 | 2.0223 | 1.9957 | 1.8638 | 1.8555 | 1.833 | 1.787 | 1.7853 | 1.8245 | 1.5247 | 1.5796 | 1.4115
8 | 0.26454 | 0.25303 | 0.2402 | 0.23558 | 0.23345 | 0.2431 | 0.38837 | 0.42639 | 0.45684 | 0.45349 | 0.4696 | 0.49919 | 0.49975 | 0.47507 | 0.41768 | 0.39979 | 0.37108 | 0.37486 | 0.36011 | 0.36619 | 0.35843 | 0.31109 | 0.29286 | 0.27651
9 | 0.25659 | 0.24293 | 0.23141 | 0.21727 | 0.2122 | 0.20244 | 0.20963 | 0.19455 | 0.16876 | 0.17786 | 0.19317 | 0.21668 | 0.23006 | 0.23701 | 0.23182 | 0.24021 | 0.2324 | 0.2384 | 0.2279 | 0.23786 | 0.25422 | 0.23306 | 0.23148 | 0.25184
10 | 0.58724 | 0.553 | 0.52705 | 0.5266 | 0.51193 | 0.51298 | 0.61121 | 0.64472 | 0.68742 | 0.71898 | 0.69755 | 0.7249 | 0.7623 | 0.75519 | 0.73808 | 0.68606 | 0.65275 | 0.67063 | 0.66697 | 0.7021 | 0.76513 | 0.68933 | 0.68212 | 0.61808
11 | 0.35363 | 0.33669 | 0.31 | 0.2976 | 0.27867 | 0.28089 | 0.33789 | 0.29535 | 0.31784 | 0.34066 | 0.35011 | 0.36151 | 0.36627 | 0.37689 | 0.36041 | 0.34239 | 0.3212 | 0.36989 | 0.36282 | 0.36237 | 0.41242 | 0.35777 | 0.40865 | 0.38516
12 | 1.2177 | 1.2376 | 1.3069 | 1.1927 | 1.1604 | 1.1123 | 1.1452 | 1.1659 | 1.0361 | 0.80171 | 1.0986 | 1.2127 | 1.2185 | 1.2812 | 1.027 | 1.3577 | 1.2264 | 1.2157 | 1.2094 | 1.3154 | 1.4519 | 1.4299 | 1.4825 | 1.5135
13 | 2.8086 | 2.7819 | 2.7259 | 2.703 | 2.6639 | 2.7045 | 3.1249 | 3.205 | 3.4134 | 3.2566 | 3.2675 | 3.2955 | 3.4133 | 3.4029 | 3.3328 | 3.3068 | 3.3242 | 3.3876 | 3.2199 | 3.2469 | 3.2871 | 3.0817 | 2.8122 | 2.8373
14 | 2.0088 | 1.9943 | 1.9122 | 1.8729 | 1.8392 | 1.8489 | 1.8534 | 2.1563 | 2.3164 | 2.2938 | 2.2466 | 2.2775 | 2.3713 | 2.3492 | 2.1746 | 2.2391 | 2.2412 | 2.1985 | 2.0652 | 2.0292 | 2.036 | 1.9991 | 1.9322 | 1.8936
15 | 0.52322 | 0.50448 | 0.47637 | 0.43773 | 0.40557 | 0.40787 | 0.44625 | 0.48757 | 0.52911 | 0.56985 | 0.51232 | 0.54049 | 0.55029 | 0.55851 | 0.49018 | 0.50807 | 0.51383 | 0.53901 | 0.53777 | 0.55476 | 0.59143 | 0.53261 | 0.53616 | 0.52238
16 | 0.79196 | 0.75349 | 0.69121 | 0.7115 | 0.68394 | 0.68591 | 0.9601 | 1.1474 | 1.2012 | 1.1319 | 1.1012 | 1.1853 | 1.2467 | 1.1749 | 1.0766 | 1.0226 | 1.0276 | 1.016 | 0.97562 | 1.0531 | 1.1117 | 1.0292 | 0.96268 | 0.82979
17 | 0.43555 | 0.40455 | 0.34465 | 0.33253 | 0.28449 | 0.25095 | 0.40693 | 0.42551 | 0.5059 | 0.52907 | 0.50433 | 0.45999 | 0.53606 | 0.55101 | 0.51652 | 0.48101 | 0.4036 | 0.42036 | 0.46065 | 0.50896 | 0.60165 | 0.55076 | 0.57334 | 0.50379
18 | 0.68538 | 0.62813 | 0.57838 | 0.56219 | 0.57038 | 0.56197 | 0.62868 | 0.66445 | 0.731 | 0.75762 | 0.80489 | 0.85281 | 0.88115 | 0.85538 | 0.82753 | 0.81758 | 0.80502 | 0.81659 | 0.81366 | 0.81983 | 0.90749 | 0.857 | 0.86629 | 0.78419
19 | 2.0387 | 1.9706 | 1.8255 | 1.8873 | 1.9044 | 1.8894 | 2.0717 | 2.4561 | 2.5617 | 2.5567 | 2.5504 | 2.6944 | 2.674 | 2.5888 | 2.443 | 2.3578 | 2.442 | 2.4088 | 2.2412 | 2.2526 | 2.3641 | 2.1465 | 2.0814 | 2.0975
20 | 1.1079 | 1.0183 | 0.98236 | 0.99187 | 0.93975 | 0.99365 | 1.2756 | 1.3254 | 1.522 | 1.6122 | 1.5928 | 1.6655 | 1.6325 | 1.696 | 1.6737 | 1.5631 | 1.5561 | 1.5373 | 1.4986 | 1.4973 | 1.5301 | 1.2787 | 1.3248 | 1.1837
21 | 0.58576 | 0.56028 | 0.53188 | 0.52164 | 0.51692 | 0.5383 | 0.85996 | 0.94414 | 1.0116 | 1.0042 | 1.0398 | 1.1053 | 1.1066 | 1.0519 | 0.92486 | 0.88524 | 0.82169 | 0.83004 | 0.79738 | 0.81085 | 0.79367 | 0.68885 | 0.64848 | 0.61227
22 | 0.67813 | 0.64203 | 0.61159 | 0.5742 | 0.56083 | 0.53501 | 0.55402 | 0.51417 | 0.44601 | 0.47005 | 0.51052 | 0.57266 | 0.60802 | 0.62639 | 0.61267 | 0.63485 | 0.6142 | 0.63005 | 0.60232 | 0.62864 | 0.67185 | 0.61593 | 0.61177 | 0.66557
23 | 3.217 | 3.0295 | 2.8873 | 2.8848 | 2.8045 | 2.8102 | 3.3484 | 3.5319 | 3.7659 | 3.9387 | 3.8214 | 3.9712 | 4.1761 | 4.1371 | 4.0434 | 3.7584 | 3.5759 | 3.6739 | 3.6538 | 3.8463 | 4.1916 | 3.7763 | 3.7368 | 3.386
24 | 1.896 | 1.8053 | 1.6621 | 1.5956 | 1.4942 | 1.506 | 1.8117 | 1.5836 | 1.7042 | 1.8265 | 1.8772 | 1.9383 | 1.9638 | 2.0208 | 1.9324 | 1.8358 | 1.7222 | 1.9832 | 1.9454 | 1.9429 | 2.2112 | 1.9183 | 2.1911 | 2.0651
25 | 0.70496 | 0.71652 | 0.75661 | 0.69052 | 0.67182 | 0.64397 | 0.66298 | 0.675 | 0.59985 | 0.46415 | 0.63605 | 0.7021 | 0.70542 | 0.74177 | 0.59459 | 0.78604 | 0.71005 | 0.70383 | 0.70017 | 0.76153 | 0.8406 | 0.82784 | 0.85827 | 0.87624
26 | 2.3031 | 2.2811 | 2.2352 | 2.2165 | 2.1844 | 2.2177 | 2.5624 | 2.6281 | 2.799 | 2.6704 | 2.6793 | 2.7023 | 2.7989 | 2.7904 | 2.7329 | 2.7115 | 2.7259 | 2.7779 | 2.6403 | 2.6625 | 2.6954 | 2.527 | 2.306 | 2.3266
27 | 2.0925 | 2.0774 | 1.9919 | 1.9509 | 1.9158 | 1.9259 | 1.9307 | 2.2461 | 2.4129 | 2.3894 | 2.3402 | 2.3724 | 2.4701 | 2.4471 | 2.2653 | 2.3324 | 2.3346 | 2.2901 | 2.1513 | 2.1138 | 2.1208 | 2.0824 | 2.0127 | 1.9725
28 | 1.1178 | 1.0778 | 1.0177 | 0.93515 | 0.86644 | 0.87135 | 0.95336 | 1.0416 | 1.1304 | 1.2174 | 1.0945 | 1.1547 | 1.1756 | 1.1932 | 1.0472 | 1.0854 | 1.0977 | 1.1515 | 1.1489 | 1.1852 | 1.2635 | 1.1378 | 1.1454 | 1.116
29 | 2.4069 | 2.29 | 2.1007 | 2.1624 | 2.0786 | 2.0846 | 2.9179 | 3.4873 | 3.6506 | 3.4402 | 3.3468 | 3.6023 | 3.789 | 3.5709 | 3.272 | 3.1078 | 3.1232 | 3.0877 | 2.9651 | 3.2007 | 3.3788 | 3.1281 | 2.9258 | 2.5219
30 | 0.6383 | 0.59288 | 0.50509 | 0.48733 | 0.41692 | 0.36777 | 0.59637 | 0.6236 | 0.7414 | 0.77536 | 0.73911 | 0.67413 | 0.78561 | 0.80751 | 0.75697 | 0.70492 | 0.59148 | 0.61604 | 0.67509 | 0.7459 | 0.88173 | 0.80715 | 0.84024 | 0.73831
31 | 3.2746 | 3.0011 | 2.7634 | 2.686 | 2.7252 | 2.685 | 3.0037 | 3.1746 | 3.4925 | 3.6197 | 3.8456 | 4.0745 | 4.2099 | 4.0868 | 3.9538 | 3.9062 | 3.8462 | 3.9015 | 3.8875 | 3.917 | 4.3358 | 4.0946 | 4.1389 | 3.7467
32 | 1.1003 | 1.0635 | 0.98519 | 1.0186 | 1.0278 | 1.0197 | 1.1181 | 1.3255 | 1.3825 | 1.3798 | 1.3764 | 1.4541 | 1.4431 | 1.3971 | 1.3184 | 1.2725 | 1.3179 | 1.3 | 1.2096 | 1.2157 | 1.2758 | 1.1584 | 1.1233 | 1.132

## Pc, Summer, S7
LoadID | 0 | 1 | 2 | 3 | 4 | 5 | 6 | 7 | 8 | 9 | 10 | 11 | 12 | 13 | 14 | 15 | 16 | 17 | 18 | 19 | 20 | 21 | 22 | 23
1 | 2.0119 | 1.9912 | 1.9191 | 1.8841 | 1.8716 | 1.8984 | 1.8828 | 2.3015 | 2.4762 | 2.4441 | 2.4035 | 2.4331 | 2.5231 | 2.4747 | 2.2832 | 2.3535 | 2.3806 | 2.3018 | 2.185 | 2.1575 | 2.151 | 2.1267 | 1.9654 | 1.9004
2 | 0.94536 | 0.91151 | 0.86071 | 0.7909 | 0.73278 | 0.73694 | 0.8063 | 0.88095 | 0.956 | 1.0296 | 0.92568 | 0.97657 | 0.99428 | 1.0091 | 0.88566 | 0.91799 | 0.9284 | 0.9739 | 0.97166 | 1.0023 | 1.0686 | 0.96232 | 0.96875 | 0.94385
3 | 1.7237 | 1.6399 | 1.5044 | 1.5485 | 1.4886 | 1.4929 | 2.0896 | 2.4974 | 2.6143 | 2.4636 | 2.3967 | 2.5797 | 2.7134 | 2.5572 | 2.3432 | 2.2256 | 2.2366 | 2.2112 | 2.1234 | 2.2921 | 2.4197 | 2.2401 | 2.0952 | 1.806
4 | 0.17021 | 0.1581 | 0.13469 | 0.12996 | 0.11118 | 0.098071 | 0.15903 | 0.16629 | 0.19771 | 0.20676 | 0.1971 | 0.17977 | 0.2095 | 0.21534 | 0.20186 | 0.18798 | 0.15773 | 0.16428 | 0.18002 | 0.19891 | 0.23513 | 0.21524 | 0.22406 | 0.19688
5 | 0.43516 | 0.39882 | 0.36722 | 0.35695 | 0.36215 | 0.35681 | 0.39916 | 0.42187 | 0.46412 | 0.48103 | 0.51104 | 0.54146 | 0.55946 | 0.5431 | 0.52542 | 0.5191 | 0.51113 | 0.51847 | 0.51661 | 0.52053 | 0.57618 | 0.54413 | 0.55003 | 0.4979
6 | 2.6967 | 2.6067 | 2.4147 | 2.4965 | 2.519 | 2.4993 | 2.7404 | 3.2488 | 3.3885 | 3.3819 | 3.3735 | 3.564 | 3.5371 | 3.4243 | 3.2314 | 3.1188 | 3.2301 | 3.1862 | 2.9646 | 2.9796 | 3.1271 | 2.8393 | 2.7532 | 2.7745
7 | 1.3211 | 1.2143 | 1.1714 | 1.1827 | 1.1206 | 1.1848 | 1.5211 | 1.5804 | 1.8149 | 1.9224 | 1.8993 | 1.986 | 1.9466 | 2.0223 | 1.9957 | 1.8638 | 1.8555 | 1.833 | 1.787 | 1.7853 | 1.8245 | 1.5247 | 1.5796 | 1.4115
8 | 0.26454 | 0.25303 | 0.2402 | 0.23558 | 0.23345 | 0.2431 | 0.38837 | 0.42639 | 0.45684 | 0.45349 | 0.4696 | 0.49919 | 0.49975 | 0.47507 | 0.41768 | 0.39979 | 0.37108 | 0.37486 | 0.36011 | 0.36619 | 0.35843 | 0.31109 | 0.29286 | 0.27651
9 | 0.25659 | 0.24293 | 0.23141 | 0.21727 | 0.2122 | 0.20244 | 0.20963 | 0.19455 | 0.16876 | 0.17786 | 0.19317 | 0.21668 | 0.23006 | 0.23701 | 0.23182 | 0.24021 | 0.2324 | 0.2384 | 0.2279 | 0.23786 | 0.25422 | 0.23306 | 0.23148 | 0.25184
10 | 0.58724 | 0.553 | 0.52705 | 0.5266 | 0.51193 | 0.51298 | 0.61121 | 0.64472 | 0.68742 | 0.71898 | 0.69755 | 0.7249 | 0.7623 | 0.75519 | 0.73808 | 0.68606 | 0.65275 | 0.67063 | 0.66697 | 0.7021 | 0.76513 | 0.68933 | 0.68212 | 0.61808
11 | 0.35363 | 0.33669 | 0.31 | 0.2976 | 0.27867 | 0.28089 | 0.33789 | 0.29535 | 0.31784 | 0.34066 | 0.35011 | 0.36151 | 0.36627 | 0.37689 | 0.36041 | 0.34239 | 0.3212 | 0.36989 | 0.36282 | 0.36237 | 0.41242 | 0.35777 | 0.40865 | 0.38516
12 | 1.2177 | 1.2376 | 1.3069 | 1.1927 | 1.1604 | 1.1123 | 1.1452 | 1.1659 | 1.0361 | 0.80171 | 1.0986 | 1.2127 | 1.2185 | 1.2812 | 1.027 | 1.3577 | 1.2264 | 1.2157 | 1.2094 | 1.3154 | 1.4519 | 1.4299 | 1.4825 | 1.5135
13 | 2.8086 | 2.7819 | 2.7259 | 2.703 | 2.6639 | 2.7045 | 3.1249 | 3.205 | 3.4134 | 3.2566 | 3.2675 | 3.2955 | 3.4133 | 3.4029 | 3.3328 | 3.3068 | 3.3242 | 3.3876 | 3.2199 | 3.2469 | 3.2871 | 3.0817 | 2.8122 | 2.8373
14 | 2.0088 | 1.9943 | 1.9122 | 1.8729 | 1.8392 | 1.8489 | 1.8534 | 2.1563 | 2.3164 | 2.2938 | 2.2466 | 2.2775 | 2.3713 | 2.3492 | 2.1746 | 2.2391 | 2.2412 | 2.1985 | 2.0652 | 2.0292 | 2.036 | 1.9991 | 1.9322 | 1.8936
15 | 0.52322 | 0.50448 | 0.47637 | 0.43773 | 0.40557 | 0.40787 | 0.44625 | 0.48757 | 0.52911 | 0.56985 | 0.51232 | 0.54049 | 0.55029 | 0.55851 | 0.49018 | 0.50807 | 0.51383 | 0.53901 | 0.53777 | 0.55476 | 0.59143 | 0.53261 | 0.53616 | 0.52238
16 | 0.79196 | 0.75349 | 0.69121 | 0.7115 | 0.68394 | 0.68591 | 0.9601 | 1.1474 | 1.2012 | 1.1319 | 1.1012 | 1.1853 | 1.2467 | 1.1749 | 1.0766 | 1.0226 | 1.0276 | 1.016 | 0.97562 | 1.0531 | 1.1117 | 1.0292 | 0.96268 | 0.82979
17 | 0.43555 | 0.40455 | 0.34465 | 0.33253 | 0.28449 | 0.25095 | 0.40693 | 0.42551 | 0.5059 | 0.52907 | 0.50433 | 0.45999 | 0.53606 | 0.55101 | 0.51652 | 0.48101 | 0.4036 | 0.42036 | 0.46065 | 0.50896 | 0.60165 | 0.55076 | 0.57334 | 0.50379
18 | 0.68538 | 0.62813 | 0.57838 | 0.56219 | 0.57038 | 0.56197 | 0.62868 | 0.66445 | 0.731 | 0.75762 | 0.80489 | 0.85281 | 0.88115 | 0.85538 | 0.82753 | 0.81758 | 0.80502 | 0.81659 | 0.81366 | 0.81983 | 0.90749 | 0.857 | 0.86629 | 0.78419
19 | 2.0387 | 1.9706 | 1.8255 | 1.8873 | 1.9044 | 1.8894 | 2.0717 | 2.4561 | 2.5617 | 2.5567 | 2.5504 | 2.6944 | 2.674 | 2.5888 | 2.443 | 2.3578 | 2.442 | 2.4088 | 2.2412 | 2.2526 | 2.3641 | 2.1465 | 2.0814 | 2.0975
20 | 1.1079 | 1.0183 | 0.98236 | 0.99187 | 0.93975 | 0.99365 | 1.2756 | 1.3254 | 1.522 | 1.6122 | 1.5928 | 1.6655 | 1.6325 | 1.696 | 1.6737 | 1.5631 | 1.5561 | 1.5373 | 1.4986 | 1.4973 | 1.5301 | 1.2787 | 1.3248 | 1.1837
21 | 0.58576 | 0.56028 | 0.53188 | 0.52164 | 0.51692 | 0.5383 | 0.85996 | 0.94414 | 1.0116 | 1.0042 | 1.0398 | 1.1053 | 1.1066 | 1.0519 | 0.92486 | 0.88524 | 0.82169 | 0.83004 | 0.79738 | 0.81085 | 0.79367 | 0.68885 | 0.64848 | 0.61227
22 | 0.67813 | 0.64203 | 0.61159 | 0.5742 | 0.56083 | 0.53501 | 0.55402 | 0.51417 | 0.44601 | 0.47005 | 0.51052 | 0.57266 | 0.60802 | 0.62639 | 0.61267 | 0.63485 | 0.6142 | 0.63005 | 0.60232 | 0.62864 | 0.67185 | 0.61593 | 0.61177 | 0.66557
23 | 3.217 | 3.0295 | 2.8873 | 2.8848 | 2.8045 | 2.8102 | 3.3484 | 3.5319 | 3.7659 | 3.9387 | 3.8214 | 3.9712 | 4.1761 | 4.1371 | 4.0434 | 3.7584 | 3.5759 | 3.6739 | 3.6538 | 3.8463 | 4.1916 | 3.7763 | 3.7368 | 3.386
24 | 1.896 | 1.8053 | 1.6621 | 1.5956 | 1.4942 | 1.506 | 1.8117 | 1.5836 | 1.7042 | 1.8265 | 1.8772 | 1.9383 | 1.9638 | 2.0208 | 1.9324 | 1.8358 | 1.7222 | 1.9832 | 1.9454 | 1.9429 | 2.2112 | 1.9183 | 2.1911 | 2.0651
25 | 0.70496 | 0.71652 | 0.75661 | 0.69052 | 0.67182 | 0.64397 | 0.66298 | 0.675 | 0.59985 | 0.46415 | 0.63605 | 0.7021 | 0.70542 | 0.74177 | 0.59459 | 0.78604 | 0.71005 | 0.70383 | 0.70017 | 0.76153 | 0.8406 | 0.82784 | 0.85827 | 0.87624
26 | 2.3031 | 2.2811 | 2.2352 | 2.2165 | 2.1844 | 2.2177 | 2.5624 | 2.6281 | 2.799 | 2.6704 | 2.6793 | 2.7023 | 2.7989 | 2.7904 | 2.7329 | 2.7115 | 2.7259 | 2.7779 | 2.6403 | 2.6625 | 2.6954 | 2.527 | 2.306 | 2.3266
27 | 2.0925 | 2.0774 | 1.9919 | 1.9509 | 1.9158 | 1.9259 | 1.9307 | 2.2461 | 2.4129 | 2.3894 | 2.3402 | 2.3724 | 2.4701 | 2.4471 | 2.2653 | 2.3324 | 2.3346 | 2.2901 | 2.1513 | 2.1138 | 2.1208 | 2.0824 | 2.0127 | 1.9725
28 | 1.1178 | 1.0778 | 1.0177 | 0.93515 | 0.86644 | 0.87135 | 0.95336 | 1.0416 | 1.1304 | 1.2174 | 1.0945 | 1.1547 | 1.1756 | 1.1932 | 1.0472 | 1.0854 | 1.0977 | 1.1515 | 1.1489 | 1.1852 | 1.2635 | 1.1378 | 1.1454 | 1.116
29 | 2.4069 | 2.29 | 2.1007 | 2.1624 | 2.0786 | 2.0846 | 2.9179 | 3.4873 | 3.6506 | 3.4402 | 3.3468 | 3.6023 | 3.789 | 3.5709 | 3.272 | 3.1078 | 3.1232 | 3.0877 | 2.9651 | 3.2007 | 3.3788 | 3.1281 | 2.9258 | 2.5219
30 | 0.6383 | 0.59288 | 0.50509 | 0.48733 | 0.41692 | 0.36777 | 0.59637 | 0.6236 | 0.7414 | 0.77536 | 0.73911 | 0.67413 | 0.78561 | 0.80751 | 0.75697 | 0.70492 | 0.59148 | 0.61604 | 0.67509 | 0.7459 | 0.88173 | 0.80715 | 0.84024 | 0.73831
31 | 3.2746 | 3.0011 | 2.7634 | 2.686 | 2.7252 | 2.685 | 3.0037 | 3.1746 | 3.4925 | 3.6197 | 3.8456 | 4.0745 | 4.2099 | 4.0868 | 3.9538 | 3.9062 | 3.8462 | 3.9015 | 3.8875 | 3.917 | 4.3358 | 4.0946 | 4.1389 | 3.7467
32 | 1.1003 | 1.0635 | 0.98519 | 1.0186 | 1.0278 | 1.0197 | 1.1181 | 1.3255 | 1.3825 | 1.3798 | 1.3764 | 1.4541 | 1.4431 | 1.3971 | 1.3184 | 1.2725 | 1.3179 | 1.3 | 1.2096 | 1.2157 | 1.2758 | 1.1584 | 1.1233 | 1.132

## Pc, Summer, S8
LoadID | 0 | 1 | 2 | 3 | 4 | 5 | 6 | 7 | 8 | 9 | 10 | 11 | 12 | 13 | 14 | 15 | 16 | 17 | 18 | 19 | 20 | 21 | 22 | 23
1 | 2.0119 | 1.9912 | 1.9191 | 1.8841 | 1.8716 | 1.8984 | 1.8828 | 2.3015 | 2.4762 | 2.4441 | 2.4035 | 2.4331 | 2.5231 | 2.4747 | 2.2832 | 2.3535 | 2.3806 | 2.3018 | 2.185 | 2.1575 | 2.151 | 2.1267 | 1.9654 | 1.9004
2 | 0.94536 | 0.91151 | 0.86071 | 0.7909 | 0.73278 | 0.73694 | 0.8063 | 0.88095 | 0.956 | 1.0296 | 0.92568 | 0.97657 | 0.99428 | 1.0091 | 0.88566 | 0.91799 | 0.9284 | 0.9739 | 0.97166 | 1.0023 | 1.0686 | 0.96232 | 0.96875 | 0.94385
3 | 1.7237 | 1.6399 | 1.5044 | 1.5485 | 1.4886 | 1.4929 | 2.0896 | 2.4974 | 2.6143 | 2.4636 | 2.3967 | 2.5797 | 2.7134 | 2.5572 | 2.3432 | 2.2256 | 2.2366 | 2.2112 | 2.1234 | 2.2921 | 2.4197 | 2.2401 | 2.0952 | 1.806
4 | 0.17021 | 0.1581 | 0.13469 | 0.12996 | 0.11118 | 0.098071 | 0.15903 | 0.16629 | 0.19771 | 0.20676 | 0.1971 | 0.17977 | 0.2095 | 0.21534 | 0.20186 | 0.18798 | 0.15773 | 0.16428 | 0.18002 | 0.19891 | 0.23513 | 0.21524 | 0.22406 | 0.19688
5 | 0.43516 | 0.39882 | 0.36722 | 0.35695 | 0.36215 | 0.35681 | 0.39916 | 0.42187 | 0.46412 | 0.48103 | 0.51104 | 0.54146 | 0.55946 | 0.5431 | 0.52542 | 0.5191 | 0.51113 | 0.51847 | 0.51661 | 0.52053 | 0.57618 | 0.54413 | 0.55003 | 0.4979
6 | 2.6967 | 2.6067 | 2.4147 | 2.4965 | 2.519 | 2.4993 | 2.7404 | 3.2488 | 3.3885 | 3.3819 | 3.3735 | 3.564 | 3.5371 | 3.4243 | 3.2314 | 3.1188 | 3.2301 | 3.1862 | 2.9646 | 2.9796 | 3.1271 | 2.8393 | 2.7532 | 2.7745
7 | 1.3211 | 1.2143 | 1.1714 | 1.1827 | 1.1206 | 1.1848 | 1.5211 | 1.5804 | 1.8149 | 1.9224 | 1.8993 | 1.986 | 1.9466 | 2.0223 | 1.9957 | 1.8638 | 1.8555 | 1.833 | 1.787 | 1.7853 | 1.8245 | 1.5247 | 1.5796 | 1.4115
8 | 0.26454 | 0.25303 | 0.2402 | 0.23558 | 0.23345 | 0.2431 | 0.38837 | 0.42639 | 0.45684 | 0.45349 | 0.4696 | 0.49919 | 0.49975 | 0.47507 | 0.41768 | 0.39979 | 0.37108 | 0.37486 | 0.36011 | 0.36619 | 0.35843 | 0.31109 | 0.29286 | 0.27651
9 | 0.25659 | 0.24293 | 0.23141 | 0.21727 | 0.2122 | 0.20244 | 0.20963 | 0.19455 | 0.16876 | 0.17786 | 0.19317 | 0.21668 | 0.23006 | 0.23701 | 0.23182 | 0.24021 | 0.2324 | 0.2384 | 0.2279 | 0.23786 | 0.25422 | 0.23306 | 0.23148 | 0.25184
10 | 0.58724 | 0.553 | 0.52705 | 0.5266 | 0.51193 | 0.51298 | 0.61121 | 0.64472 | 0.68742 | 0.71898 | 0.69755 | 0.7249 | 0.7623 | 0.75519 | 0.73808 | 0.68606 | 0.65275 | 0.67063 | 0.66697 | 0.7021 | 0.76513 | 0.68933 | 0.68212 | 0.61808
11 | 0.35363 | 0.33669 | 0.31 | 0.2976 | 0.27867 | 0.28089 | 0.33789 | 0.29535 | 0.31784 | 0.34066 | 0.35011 | 0.36151 | 0.36627 | 0.37689 | 0.36041 | 0.34239 | 0.3212 | 0.36989 | 0.36282 | 0.36237 | 0.41242 | 0.35777 | 0.40865 | 0.38516
12 | 1.2177 | 1.2376 | 1.3069 | 1.1927 | 1.1604 | 1.1123 | 1.1452 | 1.1659 | 1.0361 | 0.80171 | 1.0986 | 1.2127 | 1.2185 | 1.2812 | 1.027 | 1.3577 | 1.2264 | 1.2157 | 1.2094 | 1.3154 | 1.4519 | 1.4299 | 1.4825 | 1.5135
13 | 2.8086 | 2.7819 | 2.7259 | 2.703 | 2.6639 | 2.7045 | 3.1249 | 3.205 | 3.4134 | 3.2566 | 3.2675 | 3.2955 | 3.4133 | 3.4029 | 3.3328 | 3.3068 | 3.3242 | 3.3876 | 3.2199 | 3.2469 | 3.2871 | 3.0817 | 2.8122 | 2.8373
14 | 2.0088 | 1.9943 | 1.9122 | 1.8729 | 1.8392 | 1.8489 | 1.8534 | 2.1563 | 2.3164 | 2.2938 | 2.2466 | 2.2775 | 2.3713 | 2.3492 | 2.1746 | 2.2391 | 2.2412 | 2.1985 | 2.0652 | 2.0292 | 2.036 | 1.9991 | 1.9322 | 1.8936
15 | 0.52322 | 0.50448 | 0.47637 | 0.43773 | 0.40557 | 0.40787 | 0.44625 | 0.48757 | 0.52911 | 0.56985 | 0.51232 | 0.54049 | 0.55029 | 0.55851 | 0.49018 | 0.50807 | 0.51383 | 0.53901 | 0.53777 | 0.55476 | 0.59143 | 0.53261 | 0.53616 | 0.52238
16 | 0.79196 | 0.75349 | 0.69121 | 0.7115 | 0.68394 | 0.68591 | 0.9601 | 1.1474 | 1.2012 | 1.1319 | 1.1012 | 1.1853 | 1.2467 | 1.1749 | 1.0766 | 1.0226 | 1.0276 | 1.016 | 0.97562 | 1.0531 | 1.1117 | 1.0292 | 0.96268 | 0.82979
17 | 0.43555 | 0.40455 | 0.34465 | 0.33253 | 0.28449 | 0.25095 | 0.40693 | 0.42551 | 0.5059 | 0.52907 | 0.50433 | 0.45999 | 0.53606 | 0.55101 | 0.51652 | 0.48101 | 0.4036 | 0.42036 | 0.46065 | 0.50896 | 0.60165 | 0.55076 | 0.57334 | 0.50379
18 | 0.68538 | 0.62813 | 0.57838 | 0.56219 | 0.57038 | 0.56197 | 0.62868 | 0.66445 | 0.731 | 0.75762 | 0.80489 | 0.85281 | 0.88115 | 0.85538 | 0.82753 | 0.81758 | 0.80502 | 0.81659 | 0.81366 | 0.81983 | 0.90749 | 0.857 | 0.86629 | 0.78419
19 | 2.0387 | 1.9706 | 1.8255 | 1.8873 | 1.9044 | 1.8894 | 2.0717 | 2.4561 | 2.5617 | 2.5567 | 2.5504 | 2.6944 | 2.674 | 2.5888 | 2.443 | 2.3578 | 2.442 | 2.4088 | 2.2412 | 2.2526 | 2.3641 | 2.1465 | 2.0814 | 2.0975
20 | 1.1079 | 1.0183 | 0.98236 | 0.99187 | 0.93975 | 0.99365 | 1.2756 | 1.3254 | 1.522 | 1.6122 | 1.5928 | 1.6655 | 1.6325 | 1.696 | 1.6737 | 1.5631 | 1.5561 | 1.5373 | 1.4986 | 1.4973 | 1.5301 | 1.2787 | 1.3248 | 1.1837
21 | 0.58576 | 0.56028 | 0.53188 | 0.52164 | 0.51692 | 0.5383 | 0.85996 | 0.94414 | 1.0116 | 1.0042 | 1.0398 | 1.1053 | 1.1066 | 1.0519 | 0.92486 | 0.88524 | 0.82169 | 0.83004 | 0.79738 | 0.81085 | 0.79367 | 0.68885 | 0.64848 | 0.61227
22 | 0.67813 | 0.64203 | 0.61159 | 0.5742 | 0.56083 | 0.53501 | 0.55402 | 0.51417 | 0.44601 | 0.47005 | 0.51052 | 0.57266 | 0.60802 | 0.62639 | 0.61267 | 0.63485 | 0.6142 | 0.63005 | 0.60232 | 0.62864 | 0.67185 | 0.61593 | 0.61177 | 0.66557
23 | 3.217 | 3.0295 | 2.8873 | 2.8848 | 2.8045 | 2.8102 | 3.3484 | 3.5319 | 3.7659 | 3.9387 | 3.8214 | 3.9712 | 4.1761 | 4.1371 | 4.0434 | 3.7584 | 3.5759 | 3.6739 | 3.6538 | 3.8463 | 4.1916 | 3.7763 | 3.7368 | 3.386
24 | 1.896 | 1.8053 | 1.6621 | 1.5956 | 1.4942 | 1.506 | 1.8117 | 1.5836 | 1.7042 | 1.8265 | 1.8772 | 1.9383 | 1.9638 | 2.0208 | 1.9324 | 1.8358 | 1.7222 | 1.9832 | 1.9454 | 1.9429 | 2.2112 | 1.9183 | 2.1911 | 2.0651
25 | 0.70496 | 0.71652 | 0.75661 | 0.69052 | 0.67182 | 0.64397 | 0.66298 | 0.675 | 0.59985 | 0.46415 | 0.63605 | 0.7021 | 0.70542 | 0.74177 | 0.59459 | 0.78604 | 0.71005 | 0.70383 | 0.70017 | 0.76153 | 0.8406 | 0.82784 | 0.85827 | 0.87624
26 | 2.3031 | 2.2811 | 2.2352 | 2.2165 | 2.1844 | 2.2177 | 2.5624 | 2.6281 | 2.799 | 2.6704 | 2.6793 | 2.7023 | 2.7989 | 2.7904 | 2.7329 | 2.7115 | 2.7259 | 2.7779 | 2.6403 | 2.6625 | 2.6954 | 2.527 | 2.306 | 2.3266
27 | 2.0925 | 2.0774 | 1.9919 | 1.9509 | 1.9158 | 1.9259 | 1.9307 | 2.2461 | 2.4129 | 2.3894 | 2.3402 | 2.3724 | 2.4701 | 2.4471 | 2.2653 | 2.3324 | 2.3346 | 2.2901 | 2.1513 | 2.1138 | 2.1208 | 2.0824 | 2.0127 | 1.9725
28 | 1.1178 | 1.0778 | 1.0177 | 0.93515 | 0.86644 | 0.87135 | 0.95336 | 1.0416 | 1.1304 | 1.2174 | 1.0945 | 1.1547 | 1.1756 | 1.1932 | 1.0472 | 1.0854 | 1.0977 | 1.1515 | 1.1489 | 1.1852 | 1.2635 | 1.1378 | 1.1454 | 1.116
29 | 2.4069 | 2.29 | 2.1007 | 2.1624 | 2.0786 | 2.0846 | 2.9179 | 3.4873 | 3.6506 | 3.4402 | 3.3468 | 3.6023 | 3.789 | 3.5709 | 3.272 | 3.1078 | 3.1232 | 3.0877 | 2.9651 | 3.2007 | 3.3788 | 3.1281 | 2.9258 | 2.5219
30 | 0.6383 | 0.59288 | 0.50509 | 0.48733 | 0.41692 | 0.36777 | 0.59637 | 0.6236 | 0.7414 | 0.77536 | 0.73911 | 0.67413 | 0.78561 | 0.80751 | 0.75697 | 0.70492 | 0.59148 | 0.61604 | 0.67509 | 0.7459 | 0.88173 | 0.80715 | 0.84024 | 0.73831
31 | 3.2746 | 3.0011 | 2.7634 | 2.686 | 2.7252 | 2.685 | 3.0037 | 3.1746 | 3.4925 | 3.6197 | 3.8456 | 4.0745 | 4.2099 | 4.0868 | 3.9538 | 3.9062 | 3.8462 | 3.9015 | 3.8875 | 3.917 | 4.3358 | 4.0946 | 4.1389 | 3.7467
32 | 1.1003 | 1.0635 | 0.98519 | 1.0186 | 1.0278 | 1.0197 | 1.1181 | 1.3255 | 1.3825 | 1.3798 | 1.3764 | 1.4541 | 1.4431 | 1.3971 | 1.3184 | 1.2725 | 1.3179 | 1.3 | 1.2096 | 1.2157 | 1.2758 | 1.1584 | 1.1233 | 1.132

## Pc, Summer, S9
LoadID | 0 | 1 | 2 | 3 | 4 | 5 | 6 | 7 | 8 | 9 | 10 | 11 | 12 | 13 | 14 | 15 | 16 | 17 | 18 | 19 | 20 | 21 | 22 | 23
1 | 2.0119 | 1.9912 | 1.9191 | 1.8841 | 1.8716 | 1.8984 | 1.8828 | 2.3015 | 2.4762 | 2.4441 | 2.4035 | 2.4331 | 2.5231 | 2.4747 | 2.2832 | 2.3535 | 2.3806 | 2.3018 | 2.185 | 2.1575 | 2.151 | 2.1267 | 1.9654 | 1.9004
2 | 0.94536 | 0.91151 | 0.86071 | 0.7909 | 0.73278 | 0.73694 | 0.8063 | 0.88095 | 0.956 | 1.0296 | 0.92568 | 0.97657 | 0.99428 | 1.0091 | 0.88566 | 0.91799 | 0.9284 | 0.9739 | 0.97166 | 1.0023 | 1.0686 | 0.96232 | 0.96875 | 0.94385
3 | 1.7237 | 1.6399 | 1.5044 | 1.5485 | 1.4886 | 1.4929 | 2.0896 | 2.4974 | 2.6143 | 2.4636 | 2.3967 | 2.5797 | 2.7134 | 2.5572 | 2.3432 | 2.2256 | 2.2366 | 2.2112 | 2.1234 | 2.2921 | 2.4197 | 2.2401 | 2.0952 | 1.806
4 | 0.17021 | 0.1581 | 0.13469 | 0.12996 | 0.11118 | 0.098071 | 0.15903 | 0.16629 | 0.19771 | 0.20676 | 0.1971 | 0.17977 | 0.2095 | 0.21534 | 0.20186 | 0.18798 | 0.15773 | 0.16428 | 0.18002 | 0.19891 | 0.23513 | 0.21524 | 0.22406 | 0.19688
5 | 0.43516 | 0.39882 | 0.36722 | 0.35695 | 0.36215 | 0.35681 | 0.39916 | 0.42187 | 0.46412 | 0.48103 | 0.51104 | 0.54146 | 0.55946 | 0.5431 | 0.52542 | 0.5191 | 0.51113 | 0.51847 | 0.51661 | 0.52053 | 0.57618 | 0.54413 | 0.55003 | 0.4979
6 | 2.6967 | 2.6067 | 2.4147 | 2.4965 | 2.519 | 2.4993 | 2.7404 | 3.2488 | 3.3885 | 3.3819 | 3.3735 | 3.564 | 3.5371 | 3.4243 | 3.2314 | 3.1188 | 3.2301 | 3.1862 | 2.9646 | 2.9796 | 3.1271 | 2.8393 | 2.7532 | 2.7745
7 | 1.3211 | 1.2143 | 1.1714 | 1.1827 | 1.1206 | 1.1848 | 1.5211 | 1.5804 | 1.8149 | 1.9224 | 1.8993 | 1.986 | 1.9466 | 2.0223 | 1.9957 | 1.8638 | 1.8555 | 1.833 | 1.787 | 1.7853 | 1.8245 | 1.5247 | 1.5796 | 1.4115
8 | 0.26454 | 0.25303 | 0.2402 | 0.23558 | 0.23345 | 0.2431 | 0.38837 | 0.42639 | 0.45684 | 0.45349 | 0.4696 | 0.49919 | 0.49975 | 0.47507 | 0.41768 | 0.39979 | 0.37108 | 0.37486 | 0.36011 | 0.36619 | 0.35843 | 0.31109 | 0.29286 | 0.27651
9 | 0.25659 | 0.24293 | 0.23141 | 0.21727 | 0.2122 | 0.20244 | 0.20963 | 0.19455 | 0.16876 | 0.17786 | 0.19317 | 0.21668 | 0.23006 | 0.23701 | 0.23182 | 0.24021 | 0.2324 | 0.2384 | 0.2279 | 0.23786 | 0.25422 | 0.23306 | 0.23148 | 0.25184
10 | 0.58724 | 0.553 | 0.52705 | 0.5266 | 0.51193 | 0.51298 | 0.61121 | 0.64472 | 0.68742 | 0.71898 | 0.69755 | 0.7249 | 0.7623 | 0.75519 | 0.73808 | 0.68606 | 0.65275 | 0.67063 | 0.66697 | 0.7021 | 0.76513 | 0.68933 | 0.68212 | 0.61808
11 | 0.35363 | 0.33669 | 0.31 | 0.2976 | 0.27867 | 0.28089 | 0.33789 | 0.29535 | 0.31784 | 0.34066 | 0.35011 | 0.36151 | 0.36627 | 0.37689 | 0.36041 | 0.34239 | 0.3212 | 0.36989 | 0.36282 | 0.36237 | 0.41242 | 0.35777 | 0.40865 | 0.38516
12 | 1.2177 | 1.2376 | 1.3069 | 1.1927 | 1.1604 | 1.1123 | 1.1452 | 1.1659 | 1.0361 | 0.80171 | 1.0986 | 1.2127 | 1.2185 | 1.2812 | 1.027 | 1.3577 | 1.2264 | 1.2157 | 1.2094 | 1.3154 | 1.4519 | 1.4299 | 1.4825 | 1.5135
13 | 2.8086 | 2.7819 | 2.7259 | 2.703 | 2.6639 | 2.7045 | 3.1249 | 3.205 | 3.4134 | 3.2566 | 3.2675 | 3.2955 | 3.4133 | 3.4029 | 3.3328 | 3.3068 | 3.3242 | 3.3876 | 3.2199 | 3.2469 | 3.2871 | 3.0817 | 2.8122 | 2.8373
14 | 2.0088 | 1.9943 | 1.9122 | 1.8729 | 1.8392 | 1.8489 | 1.8534 | 2.1563 | 2.3164 | 2.2938 | 2.2466 | 2.2775 | 2.3713 | 2.3492 | 2.1746 | 2.2391 | 2.2412 | 2.1985 | 2.0652 | 2.0292 | 2.036 | 1.9991 | 1.9322 | 1.8936
15 | 0.52322 | 0.50448 | 0.47637 | 0.43773 | 0.40557 | 0.40787 | 0.44625 | 0.48757 | 0.52911 | 0.56985 | 0.51232 | 0.54049 | 0.55029 | 0.55851 | 0.49018 | 0.50807 | 0.51383 | 0.53901 | 0.53777 | 0.55476 | 0.59143 | 0.53261 | 0.53616 | 0.52238
16 | 0.79196 | 0.75349 | 0.69121 | 0.7115 | 0.68394 | 0.68591 | 0.9601 | 1.1474 | 1.2012 | 1.1319 | 1.1012 | 1.1853 | 1.2467 | 1.1749 | 1.0766 | 1.0226 | 1.0276 | 1.016 | 0.97562 | 1.0531 | 1.1117 | 1.0292 | 0.96268 | 0.82979
17 | 0.43555 | 0.40455 | 0.34465 | 0.33253 | 0.28449 | 0.25095 | 0.40693 | 0.42551 | 0.5059 | 0.52907 | 0.50433 | 0.45999 | 0.53606 | 0.55101 | 0.51652 | 0.48101 | 0.4036 | 0.42036 | 0.46065 | 0.50896 | 0.60165 | 0.55076 | 0.57334 | 0.50379
18 | 0.68538 | 0.62813 | 0.57838 | 0.56219 | 0.57038 | 0.56197 | 0.62868 | 0.66445 | 0.731 | 0.75762 | 0.80489 | 0.85281 | 0.88115 | 0.85538 | 0.82753 | 0.81758 | 0.80502 | 0.81659 | 0.81366 | 0.81983 | 0.90749 | 0.857 | 0.86629 | 0.78419
19 | 2.0387 | 1.9706 | 1.8255 | 1.8873 | 1.9044 | 1.8894 | 2.0717 | 2.4561 | 2.5617 | 2.5567 | 2.5504 | 2.6944 | 2.674 | 2.5888 | 2.443 | 2.3578 | 2.442 | 2.4088 | 2.2412 | 2.2526 | 2.3641 | 2.1465 | 2.0814 | 2.0975
20 | 1.1079 | 1.0183 | 0.98236 | 0.99187 | 0.93975 | 0.99365 | 1.2756 | 1.3254 | 1.522 | 1.6122 | 1.5928 | 1.6655 | 1.6325 | 1.696 | 1.6737 | 1.5631 | 1.5561 | 1.5373 | 1.4986 | 1.4973 | 1.5301 | 1.2787 | 1.3248 | 1.1837
21 | 0.58576 | 0.56028 | 0.53188 | 0.52164 | 0.51692 | 0.5383 | 0.85996 | 0.94414 | 1.0116 | 1.0042 | 1.0398 | 1.1053 | 1.1066 | 1.0519 | 0.92486 | 0.88524 | 0.82169 | 0.83004 | 0.79738 | 0.81085 | 0.79367 | 0.68885 | 0.64848 | 0.61227
22 | 0.67813 | 0.64203 | 0.61159 | 0.5742 | 0.56083 | 0.53501 | 0.55402 | 0.51417 | 0.44601 | 0.47005 | 0.51052 | 0.57266 | 0.60802 | 0.62639 | 0.61267 | 0.63485 | 0.6142 | 0.63005 | 0.60232 | 0.62864 | 0.67185 | 0.61593 | 0.61177 | 0.66557
23 | 3.217 | 3.0295 | 2.8873 | 2.8848 | 2.8045 | 2.8102 | 3.3484 | 3.5319 | 3.7659 | 3.9387 | 3.8214 | 3.9712 | 4.1761 | 4.1371 | 4.0434 | 3.7584 | 3.5759 | 3.6739 | 3.6538 | 3.8463 | 4.1916 | 3.7763 | 3.7368 | 3.386
24 | 1.896 | 1.8053 | 1.6621 | 1.5956 | 1.4942 | 1.506 | 1.8117 | 1.5836 | 1.7042 | 1.8265 | 1.8772 | 1.9383 | 1.9638 | 2.0208 | 1.9324 | 1.8358 | 1.7222 | 1.9832 | 1.9454 | 1.9429 | 2.2112 | 1.9183 | 2.1911 | 2.0651
25 | 0.70496 | 0.71652 | 0.75661 | 0.69052 | 0.67182 | 0.64397 | 0.66298 | 0.675 | 0.59985 | 0.46415 | 0.63605 | 0.7021 | 0.70542 | 0.74177 | 0.59459 | 0.78604 | 0.71005 | 0.70383 | 0.70017 | 0.76153 | 0.8406 | 0.82784 | 0.85827 | 0.87624
26 | 2.3031 | 2.2811 | 2.2352 | 2.2165 | 2.1844 | 2.2177 | 2.5624 | 2.6281 | 2.799 | 2.6704 | 2.6793 | 2.7023 | 2.7989 | 2.7904 | 2.7329 | 2.7115 | 2.7259 | 2.7779 | 2.6403 | 2.6625 | 2.6954 | 2.527 | 2.306 | 2.3266
27 | 2.0925 | 2.0774 | 1.9919 | 1.9509 | 1.9158 | 1.9259 | 1.9307 | 2.2461 | 2.4129 | 2.3894 | 2.3402 | 2.3724 | 2.4701 | 2.4471 | 2.2653 | 2.3324 | 2.3346 | 2.2901 | 2.1513 | 2.1138 | 2.1208 | 2.0824 | 2.0127 | 1.9725
28 | 1.1178 | 1.0778 | 1.0177 | 0.93515 | 0.86644 | 0.87135 | 0.95336 | 1.0416 | 1.1304 | 1.2174 | 1.0945 | 1.1547 | 1.1756 | 1.1932 | 1.0472 | 1.0854 | 1.0977 | 1.1515 | 1.1489 | 1.1852 | 1.2635 | 1.1378 | 1.1454 | 1.116
29 | 2.4069 | 2.29 | 2.1007 | 2.1624 | 2.0786 | 2.0846 | 2.9179 | 3.4873 | 3.6506 | 3.4402 | 3.3468 | 3.6023 | 3.789 | 3.5709 | 3.272 | 3.1078 | 3.1232 | 3.0877 | 2.9651 | 3.2007 | 3.3788 | 3.1281 | 2.9258 | 2.5219
30 | 0.6383 | 0.59288 | 0.50509 | 0.48733 | 0.41692 | 0.36777 | 0.59637 | 0.6236 | 0.7414 | 0.77536 | 0.73911 | 0.67413 | 0.78561 | 0.80751 | 0.75697 | 0.70492 | 0.59148 | 0.61604 | 0.67509 | 0.7459 | 0.88173 | 0.80715 | 0.84024 | 0.73831
31 | 3.2746 | 3.0011 | 2.7634 | 2.686 | 2.7252 | 2.685 | 3.0037 | 3.1746 | 3.4925 | 3.6197 | 3.8456 | 4.0745 | 4.2099 | 4.0868 | 3.9538 | 3.9062 | 3.8462 | 3.9015 | 3.8875 | 3.917 | 4.3358 | 4.0946 | 4.1389 | 3.7467
32 | 1.1003 | 1.0635 | 0.98519 | 1.0186 | 1.0278 | 1.0197 | 1.1181 | 1.3255 | 1.3825 | 1.3798 | 1.3764 | 1.4541 | 1.4431 | 1.3971 | 1.3184 | 1.2725 | 1.3179 | 1.3 | 1.2096 | 1.2157 | 1.2758 | 1.1584 | 1.1233 | 1.132

## Qc, Summer, S1
LoadID | 0 | 1 | 2 | 3 | 4 | 5 | 6 | 7 | 8 | 9 | 10 | 11 | 12 | 13 | 14 | 15 | 16 | 17 | 18 | 19 | 20 | 21 | 22 | 23
1 | -0.8678 | -0.9513 | -0.90243 | -0.90084 | -0.88289 | -0.93392 | -0.95761 | -1.7965 | -2.089 | -2.0145 | -1.9621 | -1.9664 | -2.09 | -2.0214 | -1.4198 | -1.8566 | -1.8795 | -1.765 | -1.3946 | -1.2648 | -1.3262 | -1.334 | -0.92077 | -0.90927
2 | 0.0022627 | -0.011181 | -0.013278 | -0.017995 | -0.022885 | -0.018565 | -0.021671 | 0.056783 | 0.072994 | 0.093704 | 0.054052 | 0.048622 | 0.033549 | 0.04453 | 0.01905 | 0.016802 | 0.019643 | 0.035611 | 0.067646 | 0.069097 | 0.054914 | 0.041896 | 0.020522 | 0.0037704
3 | 0.15394 | 0.36333 | 0.64 | 0.59158 | 0.60104 | 0.57547 | 0.035678 | -0.68921 | -0.89994 | -0.91024 | -0.76009 | -0.95388 | -0.86161 | -0.7503 | -0.54324 | -0.33916 | -0.41821 | -0.3725 | -0.071948 | -0.29943 | -0.4182 | -0.27211 | 0.25642 | 0.52821
4 | -0.10205 | -0.10294 | -0.10601 | -0.10601 | -0.1084 | -0.11166 | -0.10071 | -0.068375 | -0.051 | -0.053774 | -0.06777 | -0.074307 | -0.068676 | -0.074464 | -0.070498 | -0.083067 | -0.092991 | -0.082735 | -0.058498 | -0.052269 | -0.052431 | -0.069258 | -0.086341 | -0.089577
5 | -0.035568 | -0.046487 | -0.054578 | -0.054444 | -0.054785 | -0.059228 | -0.053274 | -0.021267 | 0.0066435 | 0.023627 | 0.038976 | 0.04138 | 0.036321 | 0.029675 | 0.019605 | 0.013017 | 0.010874 | 0.0095701 | 0.0096793 | 0.0026453 | 0.020589 | 0.0093911 | 0.0053836 | -0.0086242
6 | -0.92151 | -1.0241 | -0.77556 | -0.91384 | -0.93549 | -0.96051 | -0.93041 | -1.7204 | -1.9758 | -1.9714 | -1.7229 | -2.0576 | -2.144 | -1.9788 | -1.7186 | -1.5114 | -1.8427 | -1.7868 | -1.4021 | -1.3004 | -1.5319 | -1.2052 | -0.92034 | -1.0249
7 | 0.51086 | 0.52778 | 0.55543 | 0.57403 | 0.5371 | 0.57922 | 0.50236 | 0.22901 | 0.041161 | 0.030656 | -0.070111 | -0.023542 | -0.0059902 | -0.0040915 | 0.059102 | 0.10273 | 0.15149 | 0.19241 | 0.16716 | 0.20603 | 0.14662 | 0.27082 | 0.34012 | 0.36915
8 | -0.29446 | -0.2965 | -0.29927 | -0.30089 | -0.29685 | -0.28979 | -0.24631 | -0.20324 | -0.19942 | -0.19624 | -0.193 | -0.19086 | -0.19537 | -0.2029 | -0.22307 | -0.23306 | -0.24129 | -0.24207 | -0.24665 | -0.25494 | -0.27111 | -0.28263 | -0.2866 | -0.29215
9 | -0.0018665 | 0.01721 | 0.022037 | 0.027954 | 0.026619 | 0.030757 | 0.057869 | 0.018846 | 0.029042 | 0.0099674 | 0.00018563 | -0.0078115 | -0.026751 | -0.027092 | -0.02075 | -0.047681 | -0.040476 | -0.03517 | -0.029127 | -0.029808 | -0.04213 | -0.037919 | 0.0037312 | 0.0060866
10 | -0.016781 | -0.018752 | -0.019233 | -0.018995 | -0.019632 | -0.020178 | -0.0063796 | 0.0056305 | 0.01281 | 0.013544 | 0.0057424 | 0.013956 | 0.015003 | 0.014415 | 0.011408 | 0.0048915 | 0.0024552 | 0.0024471 | 0.0024974 | 0.0049882 | 0.0071564 | 0.00097938 | -0.0073908 | -0.012426
11 | 0.21317 | 0.22925 | 0.23947 | 0.2431 | 0.23678 | 0.23757 | 0.18737 | 0.15555 | 0.13089 | 0.10111 | 0.10164 | 0.10876 | 0.12772 | 0.13146 | 0.14746 | 0.1476 | 0.14981 | 0.11589 | 0.10454 | 0.11909 | 0.098691 | 0.12542 | 0.1436 | 0.16221
12 | 0.32148 | 0.19444 | 0.24576 | 0.19354 | 0.22202 | 0.11914 | 0.40152 | 0.31571 | 0.2341 | 0.27547 | 0.2853 | 0.25979 | -0.13013 | -0.066034 | 0.36944 | 0.12443 | 0.14337 | 0.083445 | -0.0038542 | -0.25359 | -0.5657 | -0.56345 | -0.53473 | -0.56166
13 | -0.24244 | -0.22578 | -0.16973 | -0.15299 | -0.14066 | -0.17662 | -0.58158 | -0.77674 | -0.9964 | -0.94995 | -0.92657 | -0.91496 | -0.98887 | -0.90775 | -0.83376 | -0.77466 | -0.76681 | -0.77682 | -0.64613 | -0.59215 | -0.62771 | -0.43928 | -0.19279 | -0.20656
14 | -0.014463 | -0.015855 | -0.015041 | -0.015014 | -0.014715 | -0.015565 | -0.01596 | -0.029942 | -0.034817 | -0.033575 | -0.032702 | -0.032774 | -0.034834 | -0.03369 | -0.023664 | -0.030944 | -0.031325 | -0.029417 | -0.023243 | -0.02108 | -0.022103 | -0.022234 | -0.015346 | -0.015154
15 | 0.0028661 | -0.014162 | -0.016818 | -0.022794 | -0.028988 | -0.023516 | -0.02745 | 0.071925 | 0.092459 | 0.11869 | 0.068466 | 0.061588 | 0.042495 | 0.056404 | 0.02413 | 0.021282 | 0.024881 | 0.045108 | 0.085685 | 0.087522 | 0.069558 | 0.053068 | 0.025994 | 0.0047758
16 | -0.047177 | -0.11134 | -0.19613 | -0.18129 | -0.18419 | -0.17635 | -0.010933 | 0.21121 | 0.27579 | 0.27894 | 0.23293 | 0.29232 | 0.26404 | 0.22993 | 0.16648 | 0.10394 | 0.12816 | 0.11415 | 0.022049 | 0.091762 | 0.12816 | 0.083389 | -0.07858 | -0.16187
17 | -0.36737 | -0.37058 | -0.38163 | -0.38164 | -0.39023 | -0.40199 | -0.36257 | -0.24615 | -0.1836 | -0.19359 | -0.24397 | -0.26751 | -0.24723 | -0.26807 | -0.25379 | -0.29904 | -0.33477 | -0.29784 | -0.21059 | -0.18817 | -0.18875 | -0.24933 | -0.31083 | -0.32248
18 | -0.12449 | -0.1627 | -0.19102 | -0.19055 | -0.19175 | -0.2073 | -0.18646 | -0.074436 | 0.023252 | 0.082694 | 0.13642 | 0.14483 | 0.12712 | 0.10386 | 0.068619 | 0.045561 | 0.03806 | 0.033495 | 0.033878 | 0.0092586 | 0.07206 | 0.032869 | 0.018843 | -0.030185
19 | -0.43562 | -0.48414 | -0.36663 | -0.432 | -0.44223 | -0.45406 | -0.43983 | -0.81327 | -0.93402 | -0.93194 | -0.81445 | -0.9727 | -1.0135 | -0.93544 | -0.81244 | -0.71449 | -0.87109 | -0.84465 | -0.66282 | -0.61474 | -0.72419 | -0.56975 | -0.43507 | -0.48448
20 | 0.33438 | 0.34546 | 0.36356 | 0.37573 | 0.35156 | 0.37913 | 0.32882 | 0.1499 | 0.026942 | 0.020066 | -0.045891 | -0.015409 | -0.0039209 | -0.0026781 | 0.038685 | 0.067243 | 0.099158 | 0.12594 | 0.10941 | 0.13486 | 0.09597 | 0.17726 | 0.22262 | 0.24162
21 | 0.11778 | 0.1186 | 0.11971 | 0.12036 | 0.11874 | 0.11592 | 0.098522 | 0.081298 | 0.079767 | 0.078496 | 0.077198 | 0.076345 | 0.078146 | 0.081159 | 0.089227 | 0.093225 | 0.096516 | 0.096828 | 0.098659 | 0.10197 | 0.10845 | 0.11305 | 0.11464 | 0.11686
22 | 0.0043651 | -0.04025 | -0.051539 | -0.065376 | -0.062253 | -0.071933 | -0.13534 | -0.044074 | -0.067922 | -0.023311 | -0.00043414 | 0.018269 | 0.062562 | 0.06336 | 0.048528 | 0.11151 | 0.094662 | 0.082253 | 0.06812 | 0.069711 | 0.09853 | 0.088681 | -0.0087262 | -0.014235
23 | 0.055937 | 0.062506 | 0.06411 | 0.063317 | 0.06544 | 0.067262 | 0.021265 | -0.018768 | -0.042699 | -0.045148 | -0.019141 | -0.04652 | -0.05001 | -0.04805 | -0.038028 | -0.016305 | -0.0081839 | -0.008157 | -0.0083245 | -0.016627 | -0.023855 | -0.0032646 | 0.024636 | 0.041421
24 | -1.1137 | -1.1977 | -1.2511 | -1.2701 | -1.2371 | -1.2412 | -0.97891 | -0.81265 | -0.68382 | -0.52827 | -0.53101 | -0.56823 | -0.66727 | -0.6868 | -0.77043 | -0.77115 | -0.78268 | -0.60546 | -0.54616 | -0.62219 | -0.51561 | -0.65524 | -0.75024 | -0.84748
25 | -0.28321 | -0.17129 | -0.2165 | -0.1705 | -0.19559 | -0.10496 | -0.35372 | -0.27812 | -0.20623 | -0.24268 | -0.25133 | -0.22886 | 0.11463 | 0.058173 | -0.32546 | -0.10962 | -0.1263 | -0.073511 | 0.0033953 | 0.2234 | 0.49836 | 0.49637 | 0.47107 | 0.49479
26 | -0.15153 | -0.14112 | -0.10608 | -0.095619 | -0.087912 | -0.11038 | -0.36349 | -0.48546 | -0.62275 | -0.59372 | -0.57911 | -0.57185 | -0.61804 | -0.56734 | -0.5211 | -0.48416 | -0.47926 | -0.48551 | -0.40383 | -0.3701 | -0.39232 | -0.27455 | -0.12049 | -0.1291
27 | -0.28927 | -0.3171 | -0.30081 | -0.30028 | -0.2943 | -0.31131 | -0.3192 | -0.59885 | -0.69634 | -0.6715 | -0.65403 | -0.65547 | -0.69667 | -0.6738 | -0.47328 | -0.61888 | -0.6265 | -0.58834 | -0.46485 | -0.42161 | -0.44207 | -0.44468 | -0.30692 | -0.30309
28 | 0.0015839 | -0.0078265 | -0.0092944 | -0.012596 | -0.01602 | -0.012996 | -0.01517 | 0.039748 | 0.051096 | 0.065593 | 0.037837 | 0.034035 | 0.023484 | 0.031171 | 0.013335 | 0.011761 | 0.01375 | 0.024928 | 0.047352 | 0.048368 | 0.03844 | 0.029327 | 0.014365 | 0.0026392
29 | 0.78214 | 1.846 | 3.2516 | 3.0056 | 3.0537 | 2.9238 | 0.18126 | -3.5016 | -4.5723 | -4.6246 | -3.8618 | -4.8463 | -4.3775 | -3.812 | -2.76 | -1.7231 | -2.1248 | -1.8926 | -0.36554 | -1.5213 | -2.1247 | -1.3825 | 1.3028 | 2.6837
30 | -0.26192 | -0.26421 | -0.27208 | -0.27209 | -0.27822 | -0.2866 | -0.2585 | -0.1755 | -0.1309 | -0.13802 | -0.17394 | -0.19072 | -0.17627 | -0.19112 | -0.18094 | -0.21321 | -0.23868 | -0.21235 | -0.15014 | -0.13416 | -0.13457 | -0.17776 | -0.22161 | -0.22991
31 | -0.25194 | -0.32928 | -0.3866 | -0.38564 | -0.38806 | -0.41953 | -0.37736 | -0.15064 | 0.047058 | 0.16736 | 0.27608 | 0.29311 | 0.25728 | 0.2102 | 0.13887 | 0.092207 | 0.077025 | 0.067788 | 0.068562 | 0.018738 | 0.14584 | 0.06652 | 0.038134 | -0.061088
32 | 0.067019 | 0.074484 | 0.056404 | 0.066461 | 0.068036 | 0.069855 | 0.067666 | 0.12512 | 0.14369 | 0.14338 | 0.1253 | 0.14965 | 0.15593 | 0.14391 | 0.12499 | 0.10992 | 0.13401 | 0.12995 | 0.10197 | 0.094575 | 0.11141 | 0.087653 | 0.066934 | 0.074536

## Qc, Summer, S2
LoadID | 0 | 1 | 2 | 3 | 4 | 5 | 6 | 7 | 8 | 9 | 10 | 11 | 12 | 13 | 14 | 15 | 16 | 17 | 18 | 19 | 20 | 21 | 22 | 23
1 | -0.8678 | -0.9513 | -0.90243 | -0.90084 | -0.88289 | -0.93392 | -0.95761 | -1.7965 | -2.089 | -2.0145 | -1.9621 | -1.9664 | -2.09 | -2.0214 | -1.4198 | -1.8566 | -1.8795 | -1.765 | -1.3946 | -1.2648 | -1.3262 | -1.334 | -0.92077 | -0.90927
2 | 0.0022627 | -0.011181 | -0.013278 | -0.017995 | -0.022885 | -0.018565 | -0.021671 | 0.056783 | 0.072994 | 0.093704 | 0.054052 | 0.048622 | 0.033549 | 0.04453 | 0.01905 | 0.016802 | 0.019643 | 0.035611 | 0.067646 | 0.069097 | 0.054914 | 0.041896 | 0.020522 | 0.0037704
3 | 0.15394 | 0.36333 | 0.64 | 0.59158 | 0.60104 | 0.57547 | 0.035678 | -0.68921 | -0.89994 | -0.91024 | -0.76009 | -0.95388 | -0.86161 | -0.7503 | -0.54324 | -0.33916 | -0.41821 | -0.3725 | -0.071948 | -0.29943 | -0.4182 | -0.27211 | 0.25642 | 0.52821
4 | -0.10205 | -0.10294 | -0.10601 | -0.10601 | -0.1084 | -0.11166 | -0.10071 | -0.068375 | -0.051 | -0.053774 | -0.06777 | -0.074307 | -0.068676 | -0.074464 | -0.070498 | -0.083067 | -0.092991 | -0.082735 | -0.058498 | -0.052269 | -0.052431 | -0.069258 | -0.086341 | -0.089577
5 | -0.035568 | -0.046487 | -0.054578 | -0.054444 | -0.054785 | -0.059228 | -0.053274 | -0.021267 | 0.0066435 | 0.023627 | 0.038976 | 0.04138 | 0.036321 | 0.029675 | 0.019605 | 0.013017 | 0.010874 | 0.0095701 | 0.0096793 | 0.0026453 | 0.020589 | 0.0093911 | 0.0053836 | -0.0086242
6 | -0.92151 | -1.0241 | -0.77556 | -0.91384 | -0.93549 | -0.96051 | -0.93041 | -1.7204 | -1.9758 | -1.9714 | -1.7229 | -2.0576 | -2.144 | -1.9788 | -1.7186 | -1.5114 | -1.8427 | -1.7868 | -1.4021 | -1.3004 | -1.5319 | -1.2052 | -0.92034 | -1.0249
7 | 0.51086 | 0.52778 | 0.55543 | 0.57403 | 0.5371 | 0.57922 | 0.50236 | 0.22901 | 0.041161 | 0.030656 | -0.070111 | -0.023542 | -0.0059902 | -0.0040915 | 0.059102 | 0.10273 | 0.15149 | 0.19241 | 0.16716 | 0.20603 | 0.14662 | 0.27082 | 0.34012 | 0.36915
8 | -0.29446 | -0.2965 | -0.29927 | -0.30089 | -0.29685 | -0.28979 | -0.24631 | -0.20324 | -0.19942 | -0.19624 | -0.193 | -0.19086 | -0.19537 | -0.2029 | -0.22307 | -0.23306 | -0.24129 | -0.24207 | -0.24665 | -0.25494 | -0.27111 | -0.28263 | -0.2866 | -0.29215
9 | -0.0018665 | 0.01721 | 0.022037 | 0.027954 | 0.026619 | 0.030757 | 0.057869 | 0.018846 | 0.029042 | 0.0099674 | 0.00018563 | -0.0078115 | -0.026751 | -0.027092 | -0.02075 | -0.047681 | -0.040476 | -0.03517 | -0.029127 | -0.029808 | -0.04213 | -0.037919 | 0.0037312 | 0.0060866
10 | -0.016781 | -0.018752 | -0.019233 | -0.018995 | -0.019632 | -0.020178 | -0.0063796 | 0.0056305 | 0.01281 | 0.013544 | 0.0057424 | 0.013956 | 0.015003 | 0.014415 | 0.011408 | 0.0048915 | 0.0024552 | 0.0024471 | 0.0024974 | 0.0049882 | 0.0071564 | 0.00097938 | -0.0073908 | -0.012426
11 | 0.21317 | 0.22925 | 0.23947 | 0.2431 | 0.23678 | 0.23757 | 0.18737 | 0.15555 | 0.13089 | 0.10111 | 0.10164 | 0.10876 | 0.12772 | 0.13146 | 0.14746 | 0.1476 | 0.14981 | 0.11589 | 0.10454 | 0.11909 | 0.098691 | 0.12542 | 0.1436 | 0.16221
12 | 0.32148 | 0.19444 | 0.24576 | 0.19354 | 0.22202 | 0.11914 | 0.40152 | 0.31571 | 0.2341 | 0.27547 | 0.2853 | 0.25979 | -0.13013 | -0.066034 | 0.36944 | 0.12443 | 0.14337 | 0.083445 | -0.0038542 | -0.25359 | -0.5657 | -0.56345 | -0.53473 | -0.56166
13 | -0.24244 | -0.22578 | -0.16973 | -0.15299 | -0.14066 | -0.17662 | -0.58158 | -0.77674 | -0.9964 | -0.94995 | -0.92657 | -0.91496 | -0.98887 | -0.90775 | -0.83376 | -0.77466 | -0.76681 | -0.77682 | -0.64613 | -0.59215 | -0.62771 | -0.43928 | -0.19279 | -0.20656
14 | -0.014463 | -0.015855 | -0.015041 | -0.015014 | -0.014715 | -0.015565 | -0.01596 | -0.029942 | -0.034817 | -0.033575 | -0.032702 | -0.032774 | -0.034834 | -0.03369 | -0.023664 | -0.030944 | -0.031325 | -0.029417 | -0.023243 | -0.02108 | -0.022103 | -0.022234 | -0.015346 | -0.015154
15 | 0.0028661 | -0.014162 | -0.016818 | -0.022794 | -0.028988 | -0.023516 | -0.02745 | 0.071925 | 0.092459 | 0.11869 | 0.068466 | 0.061588 | 0.042495 | 0.056404 | 0.02413 | 0.021282 | 0.024881 | 0.045108 | 0.085685 | 0.087522 | 0.069558 | 0.053068 | 0.025994 | 0.0047758
16 | -0.047177 | -0.11134 | -0.19613 | -0.18129 | -0.18419 | -0.17635 | -0.010933 | 0.21121 | 0.27579 | 0.27894 | 0.23293 | 0.29232 | 0.26404 | 0.22993 | 0.16648 | 0.10394 | 0.12816 | 0.11415 | 0.022049 | 0.091762 | 0.12816 | 0.083389 | -0.07858 | -0.16187
17 | -0.36737 | -0.37058 | -0.38163 | -0.38164 | -0.39023 | -0.40199 | -0.36257 | -0.24615 | -0.1836 | -0.19359 | -0.24397 | -0.26751 | -0.24723 | -0.26807 | -0.25379 | -0.29904 | -0.33477 | -0.29784 | -0.21059 | -0.18817 | -0.18875 | -0.24933 | -0.31083 | -0.32248
18 | -0.12449 | -0.1627 | -0.19102 | -0.19055 | -0.19175 | -0.2073 | -0.18646 | -0.074436 | 0.023252 | 0.082694 | 0.13642 | 0.14483 | 0.12712 | 0.10386 | 0.068619 | 0.045561 | 0.03806 | 0.033495 | 0.033878 | 0.0092586 | 0.07206 | 0.032869 | 0.018843 | -0.030185
19 | -0.43562 | -0.48414 | -0.36663 | -0.432 | -0.44223 | -0.45406 | -0.43983 | -0.81327 | -0.93402 | -0.93194 | -0.81445 | -0.9727 | -1.0135 | -0.93544 | -0.81244 | -0.71449 | -0.87109 | -0.84465 | -0.66282 | -0.61474 | -0.72419 | -0.56975 | -0.43507 | -0.48448
20 | 0.33438 | 0.34546 | 0.36356 | 0.37573 | 0.35156 | 0.37913 | 0.32882 | 0.1499 | 0.026942 | 0.020066 | -0.045891 | -0.015409 | -0.0039209 | -0.0026781 | 0.038685 | 0.067243 | 0.099158 | 0.12594 | 0.10941 | 0.13486 | 0.09597 | 0.17726 | 0.22262 | 0.24162
21 | 0.11778 | 0.1186 | 0.11971 | 0.12036 | 0.11874 | 0.11592 | 0.098522 | 0.081298 | 0.079767 | 0.078496 | 0.077198 | 0.076345 | 0.078146 | 0.081159 | 0.089227 | 0.093225 | 0.096516 | 0.096828 | 0.098659 | 0.10197 | 0.10845 | 0.11305 | 0.11464 | 0.11686
22 | 0.0043651 | -0.04025 | -0.051539 | -0.065376 | -0.062253 | -0.071933 | -0.13534 | -0.044074 | -0.067922 | -0.023311 | -0.00043414 | 0.018269 | 0.062562 | 0.06336 | 0.048528 | 0.11151 | 0.094662 | 0.082253 | 0.06812 | 0.069711 | 0.09853 | 0.088681 | -0.0087262 | -0.014235
23 | 0.055937 | 0.062506 | 0.06411 | 0.063317 | 0.06544 | 0.067262 | 0.021265 | -0.018768 | -0.042699 | -0.045148 | -0.019141 | -0.04652 | -0.05001 | -0.04805 | -0.038028 | -0.016305 | -0.0081839 | -0.008157 | -0.0083245 | -0.016627 | -0.023855 | -0.0032646 | 0.024636 | 0.041421
24 | -1.1137 | -1.1977 | -1.2511 | -1.2701 | -1.2371 | -1.2412 | -0.97891 | -0.81265 | -0.68382 | -0.52827 | -0.53101 | -0.56823 | -0.66727 | -0.6868 | -0.77043 | -0.77115 | -0.78268 | -0.60546 | -0.54616 | -0.62219 | -0.51561 | -0.65524 | -0.75024 | -0.84748
25 | -0.28321 | -0.17129 | -0.2165 | -0.1705 | -0.19559 | -0.10496 | -0.35372 | -0.27812 | -0.20623 | -0.24268 | -0.25133 | -0.22886 | 0.11463 | 0.058173 | -0.32546 | -0.10962 | -0.1263 | -0.073511 | 0.0033953 | 0.2234 | 0.49836 | 0.49637 | 0.47107 | 0.49479
26 | -0.15153 | -0.14112 | -0.10608 | -0.095619 | -0.087912 | -0.11038 | -0.36349 | -0.48546 | -0.62275 | -0.59372 | -0.57911 | -0.57185 | -0.61804 | -0.56734 | -0.5211 | -0.48416 | -0.47926 | -0.48551 | -0.40383 | -0.3701 | -0.39232 | -0.27455 | -0.12049 | -0.1291
27 | -0.28927 | -0.3171 | -0.30081 | -0.30028 | -0.2943 | -0.31131 | -0.3192 | -0.59885 | -0.69634 | -0.6715 | -0.65403 | -0.65547 | -0.69667 | -0.6738 | -0.47328 | -0.61888 | -0.6265 | -0.58834 | -0.46485 | -0.42161 | -0.44207 | -0.44468 | -0.30692 | -0.30309
28 | 0.0015839 | -0.0078265 | -0.0092944 | -0.012596 | -0.01602 | -0.012996 | -0.01517 | 0.039748 | 0.051096 | 0.065593 | 0.037837 | 0.034035 | 0.023484 | 0.031171 | 0.013335 | 0.011761 | 0.01375 | 0.024928 | 0.047352 | 0.048368 | 0.03844 | 0.029327 | 0.014365 | 0.0026392
29 | 0.78214 | 1.846 | 3.2516 | 3.0056 | 3.0537 | 2.9238 | 0.18126 | -3.5016 | -4.5723 | -4.6246 | -3.8618 | -4.8463 | -4.3775 | -3.812 | -2.76 | -1.7231 | -2.1248 | -1.8926 | -0.36554 | -1.5213 | -2.1247 | -1.3825 | 1.3028 | 2.6837
30 | -0.26192 | -0.26421 | -0.27208 | -0.27209 | -0.27822 | -0.2866 | -0.2585 | -0.1755 | -0.1309 | -0.13802 | -0.17394 | -0.19072 | -0.17627 | -0.19112 | -0.18094 | -0.21321 | -0.23868 | -0.21235 | -0.15014 | -0.13416 | -0.13457 | -0.17776 | -0.22161 | -0.22991
31 | -0.25194 | -0.32928 | -0.3866 | -0.38564 | -0.38806 | -0.41953 | -0.37736 | -0.15064 | 0.047058 | 0.16736 | 0.27608 | 0.29311 | 0.25728 | 0.2102 | 0.13887 | 0.092207 | 0.077025 | 0.067788 | 0.068562 | 0.018738 | 0.14584 | 0.06652 | 0.038134 | -0.061088
32 | 0.067019 | 0.074484 | 0.056404 | 0.066461 | 0.068036 | 0.069855 | 0.067666 | 0.12512 | 0.14369 | 0.14338 | 0.1253 | 0.14965 | 0.15593 | 0.14391 | 0.12499 | 0.10992 | 0.13401 | 0.12995 | 0.10197 | 0.094575 | 0.11141 | 0.087653 | 0.066934 | 0.074536

## Qc, Summer, S3
LoadID | 0 | 1 | 2 | 3 | 4 | 5 | 6 | 7 | 8 | 9 | 10 | 11 | 12 | 13 | 14 | 15 | 16 | 17 | 18 | 19 | 20 | 21 | 22 | 23
1 | -0.8678 | -0.9513 | -0.90243 | -0.90084 | -0.88289 | -0.93392 | -0.95761 | -1.7965 | -2.089 | -2.0145 | -1.9621 | -1.9664 | -2.09 | -2.0214 | -1.4198 | -1.8566 | -1.8795 | -1.765 | -1.3946 | -1.2648 | -1.3262 | -1.334 | -0.92077 | -0.90927
2 | 0.0022627 | -0.011181 | -0.013278 | -0.017995 | -0.022885 | -0.018565 | -0.021671 | 0.056783 | 0.072994 | 0.093704 | 0.054052 | 0.048622 | 0.033549 | 0.04453 | 0.01905 | 0.016802 | 0.019643 | 0.035611 | 0.067646 | 0.069097 | 0.054914 | 0.041896 | 0.020522 | 0.0037704
3 | 0.15394 | 0.36333 | 0.64 | 0.59158 | 0.60104 | 0.57547 | 0.035678 | -0.68921 | -0.89994 | -0.91024 | -0.76009 | -0.95388 | -0.86161 | -0.7503 | -0.54324 | -0.33916 | -0.41821 | -0.3725 | -0.071948 | -0.29943 | -0.4182 | -0.27211 | 0.25642 | 0.52821
4 | -0.10205 | -0.10294 | -0.10601 | -0.10601 | -0.1084 | -0.11166 | -0.10071 | -0.068375 | -0.051 | -0.053774 | -0.06777 | -0.074307 | -0.068676 | -0.074464 | -0.070498 | -0.083067 | -0.092991 | -0.082735 | -0.058498 | -0.052269 | -0.052431 | -0.069258 | -0.086341 | -0.089577
5 | -0.035568 | -0.046487 | -0.054578 | -0.054444 | -0.054785 | -0.059228 | -0.053274 | -0.021267 | 0.0066435 | 0.023627 | 0.038976 | 0.04138 | 0.036321 | 0.029675 | 0.019605 | 0.013017 | 0.010874 | 0.0095701 | 0.0096793 | 0.0026453 | 0.020589 | 0.0093911 | 0.0053836 | -0.0086242
6 | -0.92151 | -1.0241 | -0.77556 | -0.91384 | -0.93549 | -0.96051 | -0.93041 | -1.7204 | -1.9758 | -1.9714 | -1.7229 | -2.0576 | -2.144 | -1.9788 | -1.7186 | -1.5114 | -1.8427 | -1.7868 | -1.4021 | -1.3004 | -1.5319 | -1.2052 | -0.92034 | -1.0249
7 | 0.51086 | 0.52778 | 0.55543 | 0.57403 | 0.5371 | 0.57922 | 0.50236 | 0.22901 | 0.041161 | 0.030656 | -0.070111 | -0.023542 | -0.0059902 | -0.0040915 | 0.059102 | 0.10273 | 0.15149 | 0.19241 | 0.16716 | 0.20603 | 0.14662 | 0.27082 | 0.34012 | 0.36915
8 | -0.29446 | -0.2965 | -0.29927 | -0.30089 | -0.29685 | -0.28979 | -0.24631 | -0.20324 | -0.19942 | -0.19624 | -0.193 | -0.19086 | -0.19537 | -0.2029 | -0.22307 | -0.23306 | -0.24129 | -0.24207 | -0.24665 | -0.25494 | -0.27111 | -0.28263 | -0.2866 | -0.29215
9 | -0.0018665 | 0.01721 | 0.022037 | 0.027954 | 0.026619 | 0.030757 | 0.057869 | 0.018846 | 0.029042 | 0.0099674 | 0.00018563 | -0.0078115 | -0.026751 | -0.027092 | -0.02075 | -0.047681 | -0.040476 | -0.03517 | -0.029127 | -0.029808 | -0.04213 | -0.037919 | 0.0037312 | 0.0060866
10 | -0.016781 | -0.018752 | -0.019233 | -0.018995 | -0.019632 | -0.020178 | -0.0063796 | 0.0056305 | 0.01281 | 0.013544 | 0.0057424 | 0.013956 | 0.015003 | 0.014415 | 0.011408 | 0.0048915 | 0.0024552 | 0.0024471 | 0.0024974 | 0.0049882 | 0.0071564 | 0.00097938 | -0.0073908 | -0.012426
11 | 0.21317 | 0.22925 | 0.23947 | 0.2431 | 0.23678 | 0.23757 | 0.18737 | 0.15555 | 0.13089 | 0.10111 | 0.10164 | 0.10876 | 0.12772 | 0.13146 | 0.14746 | 0.1476 | 0.14981 | 0.11589 | 0.10454 | 0.11909 | 0.098691 | 0.12542 | 0.1436 | 0.16221
12 | 0.32148 | 0.19444 | 0.24576 | 0.19354 | 0.22202 | 0.11914 | 0.40152 | 0.31571 | 0.2341 | 0.27547 | 0.2853 | 0.25979 | -0.13013 | -0.066034 | 0.36944 | 0.12443 | 0.14337 | 0.083445 | -0.0038542 | -0.25359 | -0.5657 | -0.56345 | -0.53473 | -0.56166
13 | -0.24244 | -0.22578 | -0.16973 | -0.15299 | -0.14066 | -0.17662 | -0.58158 | -0.77674 | -0.9964 | -0.94995 | -0.92657 | -0.91496 | -0.98887 | -0.90775 | -0.83376 | -0.77466 | -0.76681 | -0.77682 | -0.64613 | -0.59215 | -0.62771 | -0.43928 | -0.19279 | -0.20656
14 | -0.014463 | -0.015855 | -0.015041 | -0.015014 | -0.014715 | -0.015565 | -0.01596 | -0.029942 | -0.034817 | -0.033575 | -0.032702 | -0.032774 | -0.034834 | -0.03369 | -0.023664 | -0.030944 | -0.031325 | -0.029417 | -0.023243 | -0.02108 | -0.022103 | -0.022234 | -0.015346 | -0.015154
15 | 0.0028661 | -0.014162 | -0.016818 | -0.022794 | -0.028988 | -0.023516 | -0.02745 | 0.071925 | 0.092459 | 0.11869 | 0.068466 | 0.061588 | 0.042495 | 0.056404 | 0.02413 | 0.021282 | 0.024881 | 0.045108 | 0.085685 | 0.087522 | 0.069558 | 0.053068 | 0.025994 | 0.0047758
16 | -0.047177 | -0.11134 | -0.19613 | -0.18129 | -0.18419 | -0.17635 | -0.010933 | 0.21121 | 0.27579 | 0.27894 | 0.23293 | 0.29232 | 0.26404 | 0.22993 | 0.16648 | 0.10394 | 0.12816 | 0.11415 | 0.022049 | 0.091762 | 0.12816 | 0.083389 | -0.07858 | -0.16187
17 | -0.36737 | -0.37058 | -0.38163 | -0.38164 | -0.39023 | -0.40199 | -0.36257 | -0.24615 | -0.1836 | -0.19359 | -0.24397 | -0.26751 | -0.24723 | -0.26807 | -0.25379 | -0.29904 | -0.33477 | -0.29784 | -0.21059 | -0.18817 | -0.18875 | -0.24933 | -0.31083 | -0.32248
18 | -0.12449 | -0.1627 | -0.19102 | -0.19055 | -0.19175 | -0.2073 | -0.18646 | -0.074436 | 0.023252 | 0.082694 | 0.13642 | 0.14483 | 0.12712 | 0.10386 | 0.068619 | 0.045561 | 0.03806 | 0.033495 | 0.033878 | 0.0092586 | 0.07206 | 0.032869 | 0.018843 | -0.030185
19 | -0.43562 | -0.48414 | -0.36663 | -0.432 | -0.44223 | -0.45406 | -0.43983 | -0.81327 | -0.93402 | -0.93194 | -0.81445 | -0.9727 | -1.0135 | -0.93544 | -0.81244 | -0.71449 | -0.87109 | -0.84465 | -0.66282 | -0.61474 | -0.72419 | -0.56975 | -0.43507 | -0.48448
20 | 0.33438 | 0.34546 | 0.36356 | 0.37573 | 0.35156 | 0.37913 | 0.32882 | 0.1499 | 0.026942 | 0.020066 | -0.045891 | -0.015409 | -0.0039209 | -0.0026781 | 0.038685 | 0.067243 | 0.099158 | 0.12594 | 0.10941 | 0.13486 | 0.09597 | 0.17726 | 0.22262 | 0.24162
21 | 0.11778 | 0.1186 | 0.11971 | 0.12036 | 0.11874 | 0.11592 | 0.098522 | 0.081298 | 0.079767 | 0.078496 | 0.077198 | 0.076345 | 0.078146 | 0.081159 | 0.089227 | 0.093225 | 0.096516 | 0.096828 | 0.098659 | 0.10197 | 0.10845 | 0.11305 | 0.11464 | 0.11686
22 | 0.0043651 | -0.04025 | -0.051539 | -0.065376 | -0.062253 | -0.071933 | -0.13534 | -0.044074 | -0.067922 | -0.023311 | -0.00043414 | 0.018269 | 0.062562 | 0.06336 | 0.048528 | 0.11151 | 0.094662 | 0.082253 | 0.06812 | 0.069711 | 0.09853 | 0.088681 | -0.0087262 | -0.014235
23 | 0.055937 | 0.062506 | 0.06411 | 0.063317 | 0.06544 | 0.067262 | 0.021265 | -0.018768 | -0.042699 | -0.045148 | -0.019141 | -0.04652 | -0.05001 | -0.04805 | -0.038028 | -0.016305 | -0.0081839 | -0.008157 | -0.0083245 | -0.016627 | -0.023855 | -0.0032646 | 0.024636 | 0.041421
24 | -1.1137 | -1.1977 | -1.2511 | -1.2701 | -1.2371 | -1.2412 | -0.97891 | -0.81265 | -0.68382 | -0.52827 | -0.53101 | -0.56823 | -0.66727 | -0.6868 | -0.77043 | -0.77115 | -0.78268 | -0.60546 | -0.54616 | -0.62219 | -0.51561 | -0.65524 | -0.75024 | -0.84748
25 | -0.28321 | -0.17129 | -0.2165 | -0.1705 | -0.19559 | -0.10496 | -0.35372 | -0.27812 | -0.20623 | -0.24268 | -0.25133 | -0.22886 | 0.11463 | 0.058173 | -0.32546 | -0.10962 | -0.1263 | -0.073511 | 0.0033953 | 0.2234 | 0.49836 | 0.49637 | 0.47107 | 0.49479
26 | -0.15153 | -0.14112 | -0.10608 | -0.095619 | -0.087912 | -0.11038 | -0.36349 | -0.48546 | -0.62275 | -0.59372 | -0.57911 | -0.57185 | -0.61804 | -0.56734 | -0.5211 | -0.48416 | -0.47926 | -0.48551 | -0.40383 | -0.3701 | -0.39232 | -0.27455 | -0.12049 | -0.1291
27 | -0.28927 | -0.3171 | -0.30081 | -0.30028 | -0.2943 | -0.31131 | -0.3192 | -0.59885 | -0.69634 | -0.6715 | -0.65403 | -0.65547 | -0.69667 | -0.6738 | -0.47328 | -0.61888 | -0.6265 | -0.58834 | -0.46485 | -0.42161 | -0.44207 | -0.44468 | -0.30692 | -0.30309
28 | 0.0015839 | -0.0078265 | -0.0092944 | -0.012596 | -0.01602 | -0.012996 | -0.01517 | 0.039748 | 0.051096 | 0.065593 | 0.037837 | 0.034035 | 0.023484 | 0.031171 | 0.013335 | 0.011761 | 0.01375 | 0.024928 | 0.047352 | 0.048368 | 0.03844 | 0.029327 | 0.014365 | 0.0026392
29 | 0.78214 | 1.846 | 3.2516 | 3.0056 | 3.0537 | 2.9238 | 0.18126 | -3.5016 | -4.5723 | -4.6246 | -3.8618 | -4.8463 | -4.3775 | -3.812 | -2.76 | -1.7231 | -2.1248 | -1.8926 | -0.36554 | -1.5213 | -2.1247 | -1.3825 | 1.3028 | 2.6837
30 | -0.26192 | -0.26421 | -0.27208 | -0.27209 | -0.27822 | -0.2866 | -0.2585 | -0.1755 | -0.1309 | -0.13802 | -0.17394 | -0.19072 | -0.17627 | -0.19112 | -0.18094 | -0.21321 | -0.23868 | -0.21235 | -0.15014 | -0.13416 | -0.13457 | -0.17776 | -0.22161 | -0.22991
31 | -0.25194 | -0.32928 | -0.3866 | -0.38564 | -0.38806 | -0.41953 | -0.37736 | -0.15064 | 0.047058 | 0.16736 | 0.27608 | 0.29311 | 0.25728 | 0.2102 | 0.13887 | 0.092207 | 0.077025 | 0.067788 | 0.068562 | 0.018738 | 0.14584 | 0.06652 | 0.038134 | -0.061088
32 | 0.067019 | 0.074484 | 0.056404 | 0.066461 | 0.068036 | 0.069855 | 0.067666 | 0.12512 | 0.14369 | 0.14338 | 0.1253 | 0.14965 | 0.15593 | 0.14391 | 0.12499 | 0.10992 | 0.13401 | 0.12995 | 0.10197 | 0.094575 | 0.11141 | 0.087653 | 0.066934 | 0.074536

## Qc, Summer, S4
LoadID | 0 | 1 | 2 | 3 | 4 | 5 | 6 | 7 | 8 | 9 | 10 | 11 | 12 | 13 | 14 | 15 | 16 | 17 | 18 | 19 | 20 | 21 | 22 | 23
1 | -0.8678 | -0.9513 | -0.90243 | -0.90084 | -0.88289 | -0.93392 | -0.95761 | -1.7965 | -2.089 | -2.0145 | -1.9621 | -1.9664 | -2.09 | -2.0214 | -1.4198 | -1.8566 | -1.8795 | -1.765 | -1.3946 | -1.2648 | -1.3262 | -1.334 | -0.92077 | -0.90927
2 | 0.0022627 | -0.011181 | -0.013278 | -0.017995 | -0.022885 | -0.018565 | -0.021671 | 0.056783 | 0.072994 | 0.093704 | 0.054052 | 0.048622 | 0.033549 | 0.04453 | 0.01905 | 0.016802 | 0.019643 | 0.035611 | 0.067646 | 0.069097 | 0.054914 | 0.041896 | 0.020522 | 0.0037704
3 | 0.15394 | 0.36333 | 0.64 | 0.59158 | 0.60104 | 0.57547 | 0.035678 | -0.68921 | -0.89994 | -0.91024 | -0.76009 | -0.95388 | -0.86161 | -0.7503 | -0.54324 | -0.33916 | -0.41821 | -0.3725 | -0.071948 | -0.29943 | -0.4182 | -0.27211 | 0.25642 | 0.52821
4 | -0.10205 | -0.10294 | -0.10601 | -0.10601 | -0.1084 | -0.11166 | -0.10071 | -0.068375 | -0.051 | -0.053774 | -0.06777 | -0.074307 | -0.068676 | -0.074464 | -0.070498 | -0.083067 | -0.092991 | -0.082735 | -0.058498 | -0.052269 | -0.052431 | -0.069258 | -0.086341 | -0.089577
5 | -0.035568 | -0.046487 | -0.054578 | -0.054444 | -0.054785 | -0.059228 | -0.053274 | -0.021267 | 0.0066435 | 0.023627 | 0.038976 | 0.04138 | 0.036321 | 0.029675 | 0.019605 | 0.013017 | 0.010874 | 0.0095701 | 0.0096793 | 0.0026453 | 0.020589 | 0.0093911 | 0.0053836 | -0.0086242
6 | -0.92151 | -1.0241 | -0.77556 | -0.91384 | -0.93549 | -0.96051 | -0.93041 | -1.7204 | -1.9758 | -1.9714 | -1.7229 | -2.0576 | -2.144 | -1.9788 | -1.7186 | -1.5114 | -1.8427 | -1.7868 | -1.4021 | -1.3004 | -1.5319 | -1.2052 | -0.92034 | -1.0249
7 | 0.51086 | 0.52778 | 0.55543 | 0.57403 | 0.5371 | 0.57922 | 0.50236 | 0.22901 | 0.041161 | 0.030656 | -0.070111 | -0.023542 | -0.0059902 | -0.0040915 | 0.059102 | 0.10273 | 0.15149 | 0.19241 | 0.16716 | 0.20603 | 0.14662 | 0.27082 | 0.34012 | 0.36915
8 | -0.29446 | -0.2965 | -0.29927 | -0.30089 | -0.29685 | -0.28979 | -0.24631 | -0.20324 | -0.19942 | -0.19624 | -0.193 | -0.19086 | -0.19537 | -0.2029 | -0.22307 | -0.23306 | -0.24129 | -0.24207 | -0.24665 | -0.25494 | -0.27111 | -0.28263 | -0.2866 | -0.29215
9 | -0.0018665 | 0.01721 | 0.022037 | 0.027954 | 0.026619 | 0.030757 | 0.057869 | 0.018846 | 0.029042 | 0.0099674 | 0.00018563 | -0.0078115 | -0.026751 | -0.027092 | -0.02075 | -0.047681 | -0.040476 | -0.03517 | -0.029127 | -0.029808 | -0.04213 | -0.037919 | 0.0037312 | 0.0060866
10 | -0.016781 | -0.018752 | -0.019233 | -0.018995 | -0.019632 | -0.020178 | -0.0063796 | 0.0056305 | 0.01281 | 0.013544 | 0.0057424 | 0.013956 | 0.015003 | 0.014415 | 0.011408 | 0.0048915 | 0.0024552 | 0.0024471 | 0.0024974 | 0.0049882 | 0.0071564 | 0.00097938 | -0.0073908 | -0.012426
11 | 0.21317 | 0.22925 | 0.23947 | 0.2431 | 0.23678 | 0.23757 | 0.18737 | 0.15555 | 0.13089 | 0.10111 | 0.10164 | 0.10876 | 0.12772 | 0.13146 | 0.14746 | 0.1476 | 0.14981 | 0.11589 | 0.10454 | 0.11909 | 0.098691 | 0.12542 | 0.1436 | 0.16221
12 | 0.32148 | 0.19444 | 0.24576 | 0.19354 | 0.22202 | 0.11914 | 0.40152 | 0.31571 | 0.2341 | 0.27547 | 0.2853 | 0.25979 | -0.13013 | -0.066034 | 0.36944 | 0.12443 | 0.14337 | 0.083445 | -0.0038542 | -0.25359 | -0.5657 | -0.56345 | -0.53473 | -0.56166
13 | -0.24244 | -0.22578 | -0.16973 | -0.15299 | -0.14066 | -0.17662 | -0.58158 | -0.77674 | -0.9964 | -0.94995 | -0.92657 | -0.91496 | -0.98887 | -0.90775 | -0.83376 | -0.77466 | -0.76681 | -0.77682 | -0.64613 | -0.59215 | -0.62771 | -0.43928 | -0.19279 | -0.20656
14 | -0.014463 | -0.015855 | -0.015041 | -0.015014 | -0.014715 | -0.015565 | -0.01596 | -0.029942 | -0.034817 | -0.033575 | -0.032702 | -0.032774 | -0.034834 | -0.03369 | -0.023664 | -0.030944 | -0.031325 | -0.029417 | -0.023243 | -0.02108 | -0.022103 | -0.022234 | -0.015346 | -0.015154
15 | 0.0028661 | -0.014162 | -0.016818 | -0.022794 | -0.028988 | -0.023516 | -0.02745 | 0.071925 | 0.092459 | 0.11869 | 0.068466 | 0.061588 | 0.042495 | 0.056404 | 0.02413 | 0.021282 | 0.024881 | 0.045108 | 0.085685 | 0.087522 | 0.069558 | 0.053068 | 0.025994 | 0.0047758
16 | -0.047177 | -0.11134 | -0.19613 | -0.18129 | -0.18419 | -0.17635 | -0.010933 | 0.21121 | 0.27579 | 0.27894 | 0.23293 | 0.29232 | 0.26404 | 0.22993 | 0.16648 | 0.10394 | 0.12816 | 0.11415 | 0.022049 | 0.091762 | 0.12816 | 0.083389 | -0.07858 | -0.16187
17 | -0.36737 | -0.37058 | -0.38163 | -0.38164 | -0.39023 | -0.40199 | -0.36257 | -0.24615 | -0.1836 | -0.19359 | -0.24397 | -0.26751 | -0.24723 | -0.26807 | -0.25379 | -0.29904 | -0.33477 | -0.29784 | -0.21059 | -0.18817 | -0.18875 | -0.24933 | -0.31083 | -0.32248
18 | -0.12449 | -0.1627 | -0.19102 | -0.19055 | -0.19175 | -0.2073 | -0.18646 | -0.074436 | 0.023252 | 0.082694 | 0.13642 | 0.14483 | 0.12712 | 0.10386 | 0.068619 | 0.045561 | 0.03806 | 0.033495 | 0.033878 | 0.0092586 | 0.07206 | 0.032869 | 0.018843 | -0.030185
19 | -0.43562 | -0.48414 | -0.36663 | -0.432 | -0.44223 | -0.45406 | -0.43983 | -0.81327 | -0.93402 | -0.93194 | -0.81445 | -0.9727 | -1.0135 | -0.93544 | -0.81244 | -0.71449 | -0.87109 | -0.84465 | -0.66282 | -0.61474 | -0.72419 | -0.56975 | -0.43507 | -0.48448
20 | 0.33438 | 0.34546 | 0.36356 | 0.37573 | 0.35156 | 0.37913 | 0.32882 | 0.1499 | 0.026942 | 0.020066 | -0.045891 | -0.015409 | -0.0039209 | -0.0026781 | 0.038685 | 0.067243 | 0.099158 | 0.12594 | 0.10941 | 0.13486 | 0.09597 | 0.17726 | 0.22262 | 0.24162
21 | 0.11778 | 0.1186 | 0.11971 | 0.12036 | 0.11874 | 0.11592 | 0.098522 | 0.081298 | 0.079767 | 0.078496 | 0.077198 | 0.076345 | 0.078146 | 0.081159 | 0.089227 | 0.093225 | 0.096516 | 0.096828 | 0.098659 | 0.10197 | 0.10845 | 0.11305 | 0.11464 | 0.11686
22 | 0.0043651 | -0.04025 | -0.051539 | -0.065376 | -0.062253 | -0.071933 | -0.13534 | -0.044074 | -0.067922 | -0.023311 | -0.00043414 | 0.018269 | 0.062562 | 0.06336 | 0.048528 | 0.11151 | 0.094662 | 0.082253 | 0.06812 | 0.069711 | 0.09853 | 0.088681 | -0.0087262 | -0.014235
23 | 0.055937 | 0.062506 | 0.06411 | 0.063317 | 0.06544 | 0.067262 | 0.021265 | -0.018768 | -0.042699 | -0.045148 | -0.019141 | -0.04652 | -0.05001 | -0.04805 | -0.038028 | -0.016305 | -0.0081839 | -0.008157 | -0.0083245 | -0.016627 | -0.023855 | -0.0032646 | 0.024636 | 0.041421
24 | -1.1137 | -1.1977 | -1.2511 | -1.2701 | -1.2371 | -1.2412 | -0.97891 | -0.81265 | -0.68382 | -0.52827 | -0.53101 | -0.56823 | -0.66727 | -0.6868 | -0.77043 | -0.77115 | -0.78268 | -0.60546 | -0.54616 | -0.62219 | -0.51561 | -0.65524 | -0.75024 | -0.84748
25 | -0.28321 | -0.17129 | -0.2165 | -0.1705 | -0.19559 | -0.10496 | -0.35372 | -0.27812 | -0.20623 | -0.24268 | -0.25133 | -0.22886 | 0.11463 | 0.058173 | -0.32546 | -0.10962 | -0.1263 | -0.073511 | 0.0033953 | 0.2234 | 0.49836 | 0.49637 | 0.47107 | 0.49479
26 | -0.15153 | -0.14112 | -0.10608 | -0.095619 | -0.087912 | -0.11038 | -0.36349 | -0.48546 | -0.62275 | -0.59372 | -0.57911 | -0.57185 | -0.61804 | -0.56734 | -0.5211 | -0.48416 | -0.47926 | -0.48551 | -0.40383 | -0.3701 | -0.39232 | -0.27455 | -0.12049 | -0.1291
27 | -0.28927 | -0.3171 | -0.30081 | -0.30028 | -0.2943 | -0.31131 | -0.3192 | -0.59885 | -0.69634 | -0.6715 | -0.65403 | -0.65547 | -0.69667 | -0.6738 | -0.47328 | -0.61888 | -0.6265 | -0.58834 | -0.46485 | -0.42161 | -0.44207 | -0.44468 | -0.30692 | -0.30309
28 | 0.0015839 | -0.0078265 | -0.0092944 | -0.012596 | -0.01602 | -0.012996 | -0.01517 | 0.039748 | 0.051096 | 0.065593 | 0.037837 | 0.034035 | 0.023484 | 0.031171 | 0.013335 | 0.011761 | 0.01375 | 0.024928 | 0.047352 | 0.048368 | 0.03844 | 0.029327 | 0.014365 | 0.0026392
29 | 0.78214 | 1.846 | 3.2516 | 3.0056 | 3.0537 | 2.9238 | 0.18126 | -3.5016 | -4.5723 | -4.6246 | -3.8618 | -4.8463 | -4.3775 | -3.812 | -2.76 | -1.7231 | -2.1248 | -1.8926 | -0.36554 | -1.5213 | -2.1247 | -1.3825 | 1.3028 | 2.6837
30 | -0.26192 | -0.26421 | -0.27208 | -0.27209 | -0.27822 | -0.2866 | -0.2585 | -0.1755 | -0.1309 | -0.13802 | -0.17394 | -0.19072 | -0.17627 | -0.19112 | -0.18094 | -0.21321 | -0.23868 | -0.21235 | -0.15014 | -0.13416 | -0.13457 | -0.17776 | -0.22161 | -0.22991
31 | -0.25194 | -0.32928 | -0.3866 | -0.38564 | -0.38806 | -0.41953 | -0.37736 | -0.15064 | 0.047058 | 0.16736 | 0.27608 | 0.29311 | 0.25728 | 0.2102 | 0.13887 | 0.092207 | 0.077025 | 0.067788 | 0.068562 | 0.018738 | 0.14584 | 0.06652 | 0.038134 | -0.061088
32 | 0.067019 | 0.074484 | 0.056404 | 0.066461 | 0.068036 | 0.069855 | 0.067666 | 0.12512 | 0.14369 | 0.14338 | 0.1253 | 0.14965 | 0.15593 | 0.14391 | 0.12499 | 0.10992 | 0.13401 | 0.12995 | 0.10197 | 0.094575 | 0.11141 | 0.087653 | 0.066934 | 0.074536

## Qc, Summer, S5
LoadID | 0 | 1 | 2 | 3 | 4 | 5 | 6 | 7 | 8 | 9 | 10 | 11 | 12 | 13 | 14 | 15 | 16 | 17 | 18 | 19 | 20 | 21 | 22 | 23
1 | -0.8678 | -0.9513 | -0.90243 | -0.90084 | -0.88289 | -0.93392 | -0.95761 | -1.7965 | -2.089 | -2.0145 | -1.9621 | -1.9664 | -2.09 | -2.0214 | -1.4198 | -1.8566 | -1.8795 | -1.765 | -1.3946 | -1.2648 | -1.3262 | -1.334 | -0.92077 | -0.90927
2 | 0.0022627 | -0.011181 | -0.013278 | -0.017995 | -0.022885 | -0.018565 | -0.021671 | 0.056783 | 0.072994 | 0.093704 | 0.054052 | 0.048622 | 0.033549 | 0.04453 | 0.01905 | 0.016802 | 0.019643 | 0.035611 | 0.067646 | 0.069097 | 0.054914 | 0.041896 | 0.020522 | 0.0037704
3 | 0.15394 | 0.36333 | 0.64 | 0.59158 | 0.60104 | 0.57547 | 0.035678 | -0.68921 | -0.89994 | -0.91024 | -0.76009 | -0.95388 | -0.86161 | -0.7503 | -0.54324 | -0.33916 | -0.41821 | -0.3725 | -0.071948 | -0.29943 | -0.4182 | -0.27211 | 0.25642 | 0.52821
4 | -0.10205 | -0.10294 | -0.10601 | -0.10601 | -0.1084 | -0.11166 | -0.10071 | -0.068375 | -0.051 | -0.053774 | -0.06777 | -0.074307 | -0.068676 | -0.074464 | -0.070498 | -0.083067 | -0.092991 | -0.082735 | -0.058498 | -0.052269 | -0.052431 | -0.069258 | -0.086341 | -0.089577
5 | -0.035568 | -0.046487 | -0.054578 | -0.054444 | -0.054785 | -0.059228 | -0.053274 | -0.021267 | 0.0066435 | 0.023627 | 0.038976 | 0.04138 | 0.036321 | 0.029675 | 0.019605 | 0.013017 | 0.010874 | 0.0095701 | 0.0096793 | 0.0026453 | 0.020589 | 0.0093911 | 0.0053836 | -0.0086242
6 | -0.92151 | -1.0241 | -0.77556 | -0.91384 | -0.93549 | -0.96051 | -0.93041 | -1.7204 | -1.9758 | -1.9714 | -1.7229 | -2.0576 | -2.144 | -1.9788 | -1.7186 | -1.5114 | -1.8427 | -1.7868 | -1.4021 | -1.3004 | -1.5319 | -1.2052 | -0.92034 | -1.0249
7 | 0.51086 | 0.52778 | 0.55543 | 0.57403 | 0.5371 | 0.57922 | 0.50236 | 0.22901 | 0.041161 | 0.030656 | -0.070111 | -0.023542 | -0.0059902 | -0.0040915 | 0.059102 | 0.10273 | 0.15149 | 0.19241 | 0.16716 | 0.20603 | 0.14662 | 0.27082 | 0.34012 | 0.36915
8 | -0.29446 | -0.2965 | -0.29927 | -0.30089 | -0.29685 | -0.28979 | -0.24631 | -0.20324 | -0.19942 | -0.19624 | -0.193 | -0.19086 | -0.19537 | -0.2029 | -0.22307 | -0.23306 | -0.24129 | -0.24207 | -0.24665 | -0.25494 | -0.27111 | -0.28263 | -0.2866 | -0.29215
9 | -0.0018665 | 0.01721 | 0.022037 | 0.027954 | 0.026619 | 0.030757 | 0.057869 | 0.018846 | 0.029042 | 0.0099674 | 0.00018563 | -0.0078115 | -0.026751 | -0.027092 | -0.02075 | -0.047681 | -0.040476 | -0.03517 | -0.029127 | -0.029808 | -0.04213 | -0.037919 | 0.0037312 | 0.0060866
10 | -0.016781 | -0.018752 | -0.019233 | -0.018995 | -0.019632 | -0.020178 | -0.0063796 | 0.0056305 | 0.01281 | 0.013544 | 0.0057424 | 0.013956 | 0.015003 | 0.014415 | 0.011408 | 0.0048915 | 0.0024552 | 0.0024471 | 0.0024974 | 0.0049882 | 0.0071564 | 0.00097938 | -0.0073908 | -0.012426
11 | 0.21317 | 0.22925 | 0.23947 | 0.2431 | 0.23678 | 0.23757 | 0.18737 | 0.15555 | 0.13089 | 0.10111 | 0.10164 | 0.10876 | 0.12772 | 0.13146 | 0.14746 | 0.1476 | 0.14981 | 0.11589 | 0.10454 | 0.11909 | 0.098691 | 0.12542 | 0.1436 | 0.16221
12 | 0.32148 | 0.19444 | 0.24576 | 0.19354 | 0.22202 | 0.11914 | 0.40152 | 0.31571 | 0.2341 | 0.27547 | 0.2853 | 0.25979 | -0.13013 | -0.066034 | 0.36944 | 0.12443 | 0.14337 | 0.083445 | -0.0038542 | -0.25359 | -0.5657 | -0.56345 | -0.53473 | -0.56166
13 | -0.24244 | -0.22578 | -0.16973 | -0.15299 | -0.14066 | -0.17662 | -0.58158 | -0.77674 | -0.9964 | -0.94995 | -0.92657 | -0.91496 | -0.98887 | -0.90775 | -0.83376 | -0.77466 | -0.76681 | -0.77682 | -0.64613 | -0.59215 | -0.62771 | -0.43928 | -0.19279 | -0.20656
14 | -0.014463 | -0.015855 | -0.015041 | -0.015014 | -0.014715 | -0.015565 | -0.01596 | -0.029942 | -0.034817 | -0.033575 | -0.032702 | -0.032774 | -0.034834 | -0.03369 | -0.023664 | -0.030944 | -0.031325 | -0.029417 | -0.023243 | -0.02108 | -0.022103 | -0.022234 | -0.015346 | -0.015154
15 | 0.0028661 | -0.014162 | -0.016818 | -0.022794 | -0.028988 | -0.023516 | -0.02745 | 0.071925 | 0.092459 | 0.11869 | 0.068466 | 0.061588 | 0.042495 | 0.056404 | 0.02413 | 0.021282 | 0.024881 | 0.045108 | 0.085685 | 0.087522 | 0.069558 | 0.053068 | 0.025994 | 0.0047758
16 | -0.047177 | -0.11134 | -0.19613 | -0.18129 | -0.18419 | -0.17635 | -0.010933 | 0.21121 | 0.27579 | 0.27894 | 0.23293 | 0.29232 | 0.26404 | 0.22993 | 0.16648 | 0.10394 | 0.12816 | 0.11415 | 0.022049 | 0.091762 | 0.12816 | 0.083389 | -0.07858 | -0.16187
17 | -0.36737 | -0.37058 | -0.38163 | -0.38164 | -0.39023 | -0.40199 | -0.36257 | -0.24615 | -0.1836 | -0.19359 | -0.24397 | -0.26751 | -0.24723 | -0.26807 | -0.25379 | -0.29904 | -0.33477 | -0.29784 | -0.21059 | -0.18817 | -0.18875 | -0.24933 | -0.31083 | -0.32248
18 | -0.12449 | -0.1627 | -0.19102 | -0.19055 | -0.19175 | -0.2073 | -0.18646 | -0.074436 | 0.023252 | 0.082694 | 0.13642 | 0.14483 | 0.12712 | 0.10386 | 0.068619 | 0.045561 | 0.03806 | 0.033495 | 0.033878 | 0.0092586 | 0.07206 | 0.032869 | 0.018843 | -0.030185
19 | -0.43562 | -0.48414 | -0.36663 | -0.432 | -0.44223 | -0.45406 | -0.43983 | -0.81327 | -0.93402 | -0.93194 | -0.81445 | -0.9727 | -1.0135 | -0.93544 | -0.81244 | -0.71449 | -0.87109 | -0.84465 | -0.66282 | -0.61474 | -0.72419 | -0.56975 | -0.43507 | -0.48448
20 | 0.33438 | 0.34546 | 0.36356 | 0.37573 | 0.35156 | 0.37913 | 0.32882 | 0.1499 | 0.026942 | 0.020066 | -0.045891 | -0.015409 | -0.0039209 | -0.0026781 | 0.038685 | 0.067243 | 0.099158 | 0.12594 | 0.10941 | 0.13486 | 0.09597 | 0.17726 | 0.22262 | 0.24162
21 | 0.11778 | 0.1186 | 0.11971 | 0.12036 | 0.11874 | 0.11592 | 0.098522 | 0.081298 | 0.079767 | 0.078496 | 0.077198 | 0.076345 | 0.078146 | 0.081159 | 0.089227 | 0.093225 | 0.096516 | 0.096828 | 0.098659 | 0.10197 | 0.10845 | 0.11305 | 0.11464 | 0.11686
22 | 0.0043651 | -0.04025 | -0.051539 | -0.065376 | -0.062253 | -0.071933 | -0.13534 | -0.044074 | -0.067922 | -0.023311 | -0.00043414 | 0.018269 | 0.062562 | 0.06336 | 0.048528 | 0.11151 | 0.094662 | 0.082253 | 0.06812 | 0.069711 | 0.09853 | 0.088681 | -0.0087262 | -0.014235
23 | 0.055937 | 0.062506 | 0.06411 | 0.063317 | 0.06544 | 0.067262 | 0.021265 | -0.018768 | -0.042699 | -0.045148 | -0.019141 | -0.04652 | -0.05001 | -0.04805 | -0.038028 | -0.016305 | -0.0081839 | -0.008157 | -0.0083245 | -0.016627 | -0.023855 | -0.0032646 | 0.024636 | 0.041421
24 | -1.1137 | -1.1977 | -1.2511 | -1.2701 | -1.2371 | -1.2412 | -0.97891 | -0.81265 | -0.68382 | -0.52827 | -0.53101 | -0.56823 | -0.66727 | -0.6868 | -0.77043 | -0.77115 | -0.78268 | -0.60546 | -0.54616 | -0.62219 | -0.51561 | -0.65524 | -0.75024 | -0.84748
25 | -0.28321 | -0.17129 | -0.2165 | -0.1705 | -0.19559 | -0.10496 | -0.35372 | -0.27812 | -0.20623 | -0.24268 | -0.25133 | -0.22886 | 0.11463 | 0.058173 | -0.32546 | -0.10962 | -0.1263 | -0.073511 | 0.0033953 | 0.2234 | 0.49836 | 0.49637 | 0.47107 | 0.49479
26 | -0.15153 | -0.14112 | -0.10608 | -0.095619 | -0.087912 | -0.11038 | -0.36349 | -0.48546 | -0.62275 | -0.59372 | -0.57911 | -0.57185 | -0.61804 | -0.56734 | -0.5211 | -0.48416 | -0.47926 | -0.48551 | -0.40383 | -0.3701 | -0.39232 | -0.27455 | -0.12049 | -0.1291
27 | -0.28927 | -0.3171 | -0.30081 | -0.30028 | -0.2943 | -0.31131 | -0.3192 | -0.59885 | -0.69634 | -0.6715 | -0.65403 | -0.65547 | -0.69667 | -0.6738 | -0.47328 | -0.61888 | -0.6265 | -0.58834 | -0.46485 | -0.42161 | -0.44207 | -0.44468 | -0.30692 | -0.30309
28 | 0.0015839 | -0.0078265 | -0.0092944 | -0.012596 | -0.01602 | -0.012996 | -0.01517 | 0.039748 | 0.051096 | 0.065593 | 0.037837 | 0.034035 | 0.023484 | 0.031171 | 0.013335 | 0.011761 | 0.01375 | 0.024928 | 0.047352 | 0.048368 | 0.03844 | 0.029327 | 0.014365 | 0.0026392
29 | 0.78214 | 1.846 | 3.2516 | 3.0056 | 3.0537 | 2.9238 | 0.18126 | -3.5016 | -4.5723 | -4.6246 | -3.8618 | -4.8463 | -4.3775 | -3.812 | -2.76 | -1.7231 | -2.1248 | -1.8926 | -0.36554 | -1.5213 | -2.1247 | -1.3825 | 1.3028 | 2.6837
30 | -0.26192 | -0.26421 | -0.27208 | -0.27209 | -0.27822 | -0.2866 | -0.2585 | -0.1755 | -0.1309 | -0.13802 | -0.17394 | -0.19072 | -0.17627 | -0.19112 | -0.18094 | -0.21321 | -0.23868 | -0.21235 | -0.15014 | -0.13416 | -0.13457 | -0.17776 | -0.22161 | -0.22991
31 | -0.25194 | -0.32928 | -0.3866 | -0.38564 | -0.38806 | -0.41953 | -0.37736 | -0.15064 | 0.047058 | 0.16736 | 0.27608 | 0.29311 | 0.25728 | 0.2102 | 0.13887 | 0.092207 | 0.077025 | 0.067788 | 0.068562 | 0.018738 | 0.14584 | 0.06652 | 0.038134 | -0.061088
32 | 0.067019 | 0.074484 | 0.056404 | 0.066461 | 0.068036 | 0.069855 | 0.067666 | 0.12512 | 0.14369 | 0.14338 | 0.1253 | 0.14965 | 0.15593 | 0.14391 | 0.12499 | 0.10992 | 0.13401 | 0.12995 | 0.10197 | 0.094575 | 0.11141 | 0.087653 | 0.066934 | 0.074536

## Qc, Summer, S6
LoadID | 0 | 1 | 2 | 3 | 4 | 5 | 6 | 7 | 8 | 9 | 10 | 11 | 12 | 13 | 14 | 15 | 16 | 17 | 18 | 19 | 20 | 21 | 22 | 23
1 | -0.8678 | -0.9513 | -0.90243 | -0.90084 | -0.88289 | -0.93392 | -0.95761 | -1.7965 | -2.089 | -2.0145 | -1.9621 | -1.9664 | -2.09 | -2.0214 | -1.4198 | -1.8566 | -1.8795 | -1.765 | -1.3946 | -1.2648 | -1.3262 | -1.334 | -0.92077 | -0.90927
2 | 0.0022627 | -0.011181 | -0.013278 | -0.017995 | -0.022885 | -0.018565 | -0.021671 | 0.056783 | 0.072994 | 0.093704 | 0.054052 | 0.048622 | 0.033549 | 0.04453 | 0.01905 | 0.016802 | 0.019643 | 0.035611 | 0.067646 | 0.069097 | 0.054914 | 0.041896 | 0.020522 | 0.0037704
3 | 0.15394 | 0.36333 | 0.64 | 0.59158 | 0.60104 | 0.57547 | 0.035678 | -0.68921 | -0.89994 | -0.91024 | -0.76009 | -0.95388 | -0.86161 | -0.7503 | -0.54324 | -0.33916 | -0.41821 | -0.3725 | -0.071948 | -0.29943 | -0.4182 | -0.27211 | 0.25642 | 0.52821
4 | -0.10205 | -0.10294 | -0.10601 | -0.10601 | -0.1084 | -0.11166 | -0.10071 | -0.068375 | -0.051 | -0.053774 | -0.06777 | -0.074307 | -0.068676 | -0.074464 | -0.070498 | -0.083067 | -0.092991 | -0.082735 | -0.058498 | -0.052269 | -0.052431 | -0.069258 | -0.086341 | -0.089577
5 | -0.035568 | -0.046487 | -0.054578 | -0.054444 | -0.054785 | -0.059228 | -0.053274 | -0.021267 | 0.0066435 | 0.023627 | 0.038976 | 0.04138 | 0.036321 | 0.029675 | 0.019605 | 0.013017 | 0.010874 | 0.0095701 | 0.0096793 | 0.0026453 | 0.020589 | 0.0093911 | 0.0053836 | -0.0086242
6 | -0.92151 | -1.0241 | -0.77556 | -0.91384 | -0.93549 | -0.96051 | -0.93041 | -1.7204 | -1.9758 | -1.9714 | -1.7229 | -2.0576 | -2.144 | -1.9788 | -1.7186 | -1.5114 | -1.8427 | -1.7868 | -1.4021 | -1.3004 | -1.5319 | -1.2052 | -0.92034 | -1.0249
7 | 0.51086 | 0.52778 | 0.55543 | 0.57403 | 0.5371 | 0.57922 | 0.50236 | 0.22901 | 0.041161 | 0.030656 | -0.070111 | -0.023542 | -0.0059902 | -0.0040915 | 0.059102 | 0.10273 | 0.15149 | 0.19241 | 0.16716 | 0.20603 | 0.14662 | 0.27082 | 0.34012 | 0.36915
8 | -0.29446 | -0.2965 | -0.29927 | -0.30089 | -0.29685 | -0.28979 | -0.24631 | -0.20324 | -0.19942 | -0.19624 | -0.193 | -0.19086 | -0.19537 | -0.2029 | -0.22307 | -0.23306 | -0.24129 | -0.24207 | -0.24665 | -0.25494 | -0.27111 | -0.28263 | -0.2866 | -0.29215
9 | -0.0018665 | 0.01721 | 0.022037 | 0.027954 | 0.026619 | 0.030757 | 0.057869 | 0.018846 | 0.029042 | 0.0099674 | 0.00018563 | -0.0078115 | -0.026751 | -0.027092 | -0.02075 | -0.047681 | -0.040476 | -0.03517 | -0.029127 | -0.029808 | -0.04213 | -0.037919 | 0.0037312 | 0.0060866
10 | -0.016781 | -0.018752 | -0.019233 | -0.018995 | -0.019632 | -0.020178 | -0.0063796 | 0.0056305 | 0.01281 | 0.013544 | 0.0057424 | 0.013956 | 0.015003 | 0.014415 | 0.011408 | 0.0048915 | 0.0024552 | 0.0024471 | 0.0024974 | 0.0049882 | 0.0071564 | 0.00097938 | -0.0073908 | -0.012426
11 | 0.21317 | 0.22925 | 0.23947 | 0.2431 | 0.23678 | 0.23757 | 0.18737 | 0.15555 | 0.13089 | 0.10111 | 0.10164 | 0.10876 | 0.12772 | 0.13146 | 0.14746 | 0.1476 | 0.14981 | 0.11589 | 0.10454 | 0.11909 | 0.098691 | 0.12542 | 0.1436 | 0.16221
12 | 0.32148 | 0.19444 | 0.24576 | 0.19354 | 0.22202 | 0.11914 | 0.40152 | 0.31571 | 0.2341 | 0.27547 | 0.2853 | 0.25979 | -0.13013 | -0.066034 | 0.36944 | 0.12443 | 0.14337 | 0.083445 | -0.0038542 | -0.25359 | -0.5657 | -0.56345 | -0.53473 | -0.56166
13 | -0.24244 | -0.22578 | -0.16973 | -0.15299 | -0.14066 | -0.17662 | -0.58158 | -0.77674 | -0.9964 | -0.94995 | -0.92657 | -0.91496 | -0.98887 | -0.90775 | -0.83376 | -0.77466 | -0.76681 | -0.77682 | -0.64613 | -0.59215 | -0.62771 | -0.43928 | -0.19279 | -0.20656
14 | -0.014463 | -0.015855 | -0.015041 | -0.015014 | -0.014715 | -0.015565 | -0.01596 | -0.029942 | -0.034817 | -0.033575 | -0.032702 | -0.032774 | -0.034834 | -0.03369 | -0.023664 | -0.030944 | -0.031325 | -0.029417 | -0.023243 | -0.02108 | -0.022103 | -0.022234 | -0.015346 | -0.015154
15 | 0.0028661 | -0.014162 | -0.016818 | -0.022794 | -0.028988 | -0.023516 | -0.02745 | 0.071925 | 0.092459 | 0.11869 | 0.068466 | 0.061588 | 0.042495 | 0.056404 | 0.02413 | 0.021282 | 0.024881 | 0.045108 | 0.085685 | 0.087522 | 0.069558 | 0.053068 | 0.025994 | 0.0047758
16 | -0.047177 | -0.11134 | -0.19613 | -0.18129 | -0.18419 | -0.17635 | -0.010933 | 0.21121 | 0.27579 | 0.27894 | 0.23293 | 0.29232 | 0.26404 | 0.22993 | 0.16648 | 0.10394 | 0.12816 | 0.11415 | 0.022049 | 0.091762 | 0.12816 | 0.083389 | -0.07858 | -0.16187
17 | -0.36737 | -0.37058 | -0.38163 | -0.38164 | -0.39023 | -0.40199 | -0.36257 | -0.24615 | -0.1836 | -0.19359 | -0.24397 | -0.26751 | -0.24723 | -0.26807 | -0.25379 | -0.29904 | -0.33477 | -0.29784 | -0.21059 | -0.18817 | -0.18875 | -0.24933 | -0.31083 | -0.32248
18 | -0.12449 | -0.1627 | -0.19102 | -0.19055 | -0.19175 | -0.2073 | -0.18646 | -0.074436 | 0.023252 | 0.082694 | 0.13642 | 0.14483 | 0.12712 | 0.10386 | 0.068619 | 0.045561 | 0.03806 | 0.033495 | 0.033878 | 0.0092586 | 0.07206 | 0.032869 | 0.018843 | -0.030185
19 | -0.43562 | -0.48414 | -0.36663 | -0.432 | -0.44223 | -0.45406 | -0.43983 | -0.81327 | -0.93402 | -0.93194 | -0.81445 | -0.9727 | -1.0135 | -0.93544 | -0.81244 | -0.71449 | -0.87109 | -0.84465 | -0.66282 | -0.61474 | -0.72419 | -0.56975 | -0.43507 | -0.48448
20 | 0.33438 | 0.34546 | 0.36356 | 0.37573 | 0.35156 | 0.37913 | 0.32882 | 0.1499 | 0.026942 | 0.020066 | -0.045891 | -0.015409 | -0.0039209 | -0.0026781 | 0.038685 | 0.067243 | 0.099158 | 0.12594 | 0.10941 | 0.13486 | 0.09597 | 0.17726 | 0.22262 | 0.24162
21 | 0.11778 | 0.1186 | 0.11971 | 0.12036 | 0.11874 | 0.11592 | 0.098522 | 0.081298 | 0.079767 | 0.078496 | 0.077198 | 0.076345 | 0.078146 | 0.081159 | 0.089227 | 0.093225 | 0.096516 | 0.096828 | 0.098659 | 0.10197 | 0.10845 | 0.11305 | 0.11464 | 0.11686
22 | 0.0043651 | -0.04025 | -0.051539 | -0.065376 | -0.062253 | -0.071933 | -0.13534 | -0.044074 | -0.067922 | -0.023311 | -0.00043414 | 0.018269 | 0.062562 | 0.06336 | 0.048528 | 0.11151 | 0.094662 | 0.082253 | 0.06812 | 0.069711 | 0.09853 | 0.088681 | -0.0087262 | -0.014235
23 | 0.055937 | 0.062506 | 0.06411 | 0.063317 | 0.06544 | 0.067262 | 0.021265 | -0.018768 | -0.042699 | -0.045148 | -0.019141 | -0.04652 | -0.05001 | -0.04805 | -0.038028 | -0.016305 | -0.0081839 | -0.008157 | -0.0083245 | -0.016627 | -0.023855 | -0.0032646 | 0.024636 | 0.041421
24 | -1.1137 | -1.1977 | -1.2511 | -1.2701 | -1.2371 | -1.2412 | -0.97891 | -0.81265 | -0.68382 | -0.52827 | -0.53101 | -0.56823 | -0.66727 | -0.6868 | -0.77043 | -0.77115 | -0.78268 | -0.60546 | -0.54616 | -0.62219 | -0.51561 | -0.65524 | -0.75024 | -0.84748
25 | -0.28321 | -0.17129 | -0.2165 | -0.1705 | -0.19559 | -0.10496 | -0.35372 | -0.27812 | -0.20623 | -0.24268 | -0.25133 | -0.22886 | 0.11463 | 0.058173 | -0.32546 | -0.10962 | -0.1263 | -0.073511 | 0.0033953 | 0.2234 | 0.49836 | 0.49637 | 0.47107 | 0.49479
26 | -0.15153 | -0.14112 | -0.10608 | -0.095619 | -0.087912 | -0.11038 | -0.36349 | -0.48546 | -0.62275 | -0.59372 | -0.57911 | -0.57185 | -0.61804 | -0.56734 | -0.5211 | -0.48416 | -0.47926 | -0.48551 | -0.40383 | -0.3701 | -0.39232 | -0.27455 | -0.12049 | -0.1291
27 | -0.28927 | -0.3171 | -0.30081 | -0.30028 | -0.2943 | -0.31131 | -0.3192 | -0.59885 | -0.69634 | -0.6715 | -0.65403 | -0.65547 | -0.69667 | -0.6738 | -0.47328 | -0.61888 | -0.6265 | -0.58834 | -0.46485 | -0.42161 | -0.44207 | -0.44468 | -0.30692 | -0.30309
28 | 0.0015839 | -0.0078265 | -0.0092944 | -0.012596 | -0.01602 | -0.012996 | -0.01517 | 0.039748 | 0.051096 | 0.065593 | 0.037837 | 0.034035 | 0.023484 | 0.031171 | 0.013335 | 0.011761 | 0.01375 | 0.024928 | 0.047352 | 0.048368 | 0.03844 | 0.029327 | 0.014365 | 0.0026392
29 | 0.78214 | 1.846 | 3.2516 | 3.0056 | 3.0537 | 2.9238 | 0.18126 | -3.5016 | -4.5723 | -4.6246 | -3.8618 | -4.8463 | -4.3775 | -3.812 | -2.76 | -1.7231 | -2.1248 | -1.8926 | -0.36554 | -1.5213 | -2.1247 | -1.3825 | 1.3028 | 2.6837
30 | -0.26192 | -0.26421 | -0.27208 | -0.27209 | -0.27822 | -0.2866 | -0.2585 | -0.1755 | -0.1309 | -0.13802 | -0.17394 | -0.19072 | -0.17627 | -0.19112 | -0.18094 | -0.21321 | -0.23868 | -0.21235 | -0.15014 | -0.13416 | -0.13457 | -0.17776 | -0.22161 | -0.22991
31 | -0.25194 | -0.32928 | -0.3866 | -0.38564 | -0.38806 | -0.41953 | -0.37736 | -0.15064 | 0.047058 | 0.16736 | 0.27608 | 0.29311 | 0.25728 | 0.2102 | 0.13887 | 0.092207 | 0.077025 | 0.067788 | 0.068562 | 0.018738 | 0.14584 | 0.06652 | 0.038134 | -0.061088
32 | 0.067019 | 0.074484 | 0.056404 | 0.066461 | 0.068036 | 0.069855 | 0.067666 | 0.12512 | 0.14369 | 0.14338 | 0.1253 | 0.14965 | 0.15593 | 0.14391 | 0.12499 | 0.10992 | 0.13401 | 0.12995 | 0.10197 | 0.094575 | 0.11141 | 0.087653 | 0.066934 | 0.074536

## Qc, Summer, S7
LoadID | 0 | 1 | 2 | 3 | 4 | 5 | 6 | 7 | 8 | 9 | 10 | 11 | 12 | 13 | 14 | 15 | 16 | 17 | 18 | 19 | 20 | 21 | 22 | 23
1 | -0.8678 | -0.97033 | -0.92048 | -0.88282 | -0.90055 | -0.93392 | -0.97676 | -1.8145 | -2.1308 | -1.9742 | -1.9817 | -1.9861 | -2.1318 | -2.0618 | -1.4482 | -1.8195 | -1.9171 | -1.7474 | -1.4085 | -1.2901 | -1.3395 | -1.334 | -0.92077 | -0.92745
2 | 0.0022627 | -0.011069 | -0.013543 | -0.017815 | -0.022885 | -0.018751 | -0.021671 | 0.057351 | 0.073724 | 0.093704 | 0.053512 | 0.049108 | 0.033549 | 0.043639 | 0.01924 | 0.016802 | 0.019839 | 0.034899 | 0.066293 | 0.069788 | 0.054365 | 0.041896 | 0.020727 | 0.0038081
3 | 0.15702 | 0.3597 | 0.6464 | 0.60341 | 0.59503 | 0.58698 | 0.035321 | -0.68921 | -0.90894 | -0.92844 | -0.7677 | -0.94434 | -0.84438 | -0.73529 | -0.53781 | -0.34255 | -0.40985 | -0.37623 | -0.073387 | -0.29943 | -0.42656 | -0.26667 | 0.25386 | 0.53878
4 | -0.10205 | -0.10294 | -0.10813 | -0.10601 | -0.10948 | -0.10943 | -0.0987 | -0.067691 | -0.051 | -0.054849 | -0.069126 | -0.073564 | -0.07005 | -0.075953 | -0.069793 | -0.084729 | -0.094851 | -0.081907 | -0.058498 | -0.051746 | -0.052955 | -0.068565 | -0.085477 | -0.090473
5 | -0.035212 | -0.046951 | -0.054578 | -0.054988 | -0.054237 | -0.058043 | -0.05434 | -0.021693 | 0.0065106 | 0.023627 | 0.038197 | 0.04138 | 0.036685 | 0.030269 | 0.019605 | 0.013017 | 0.011092 | 0.0097615 | 0.0094857 | 0.0026189 | 0.020589 | 0.0093911 | 0.0054913 | -0.0084517
6 | -0.91229 | -1.0139 | -0.76005 | -0.90471 | -0.91678 | -0.97011 | -0.93971 | -1.7376 | -2.0153 | -2.0108 | -1.7056 | -2.0165 | -2.1869 | -1.9986 | -1.753 | -1.4963 | -1.8243 | -1.7689 | -1.3881 | -1.2874 | -1.5473 | -1.2052 | -0.93875 | -1.0249
7 | 0.50065 | 0.52251 | 0.54988 | 0.57403 | 0.5371 | 0.57343 | 0.49733 | 0.23359 | 0.041572 | 0.030043 | -0.070111 | -0.023306 | -0.0058704 | -0.0041733 | 0.05792 | 0.10273 | 0.15301 | 0.18856 | 0.1705 | 0.20191 | 0.14369 | 0.27353 | 0.34352 | 0.36546
8 | -0.2974 | -0.29353 | -0.29627 | -0.29788 | -0.29982 | -0.28689 | -0.24384 | -0.20528 | -0.19543 | -0.1982 | -0.193 | -0.18895 | -0.19537 | -0.19884 | -0.22753 | -0.23306 | -0.24129 | -0.23723 | -0.24911 | -0.25749 | -0.27111 | -0.28829 | -0.29234 | -0.29799
9 | -0.0018851 | 0.017555 | 0.021817 | 0.027674 | 0.026885 | 0.031065 | 0.056712 | 0.018846 | 0.028752 | 0.010067 | 0.00018563 | -0.0078115 | -0.026483 | -0.02655 | -0.020542 | -0.047681 | -0.041286 | -0.034819 | -0.029418 | -0.030404 | -0.042973 | -0.03716 | 0.0038058 | 0.0061474
10 | -0.016781 | -0.018752 | -0.018848 | -0.018615 | -0.020025 | -0.020582 | -0.0063796 | 0.0055179 | 0.012681 | 0.013274 | 0.0057424 | 0.014235 | 0.014703 | 0.014415 | 0.011522 | 0.0047937 | 0.0024306 | 0.0024716 | 0.0025223 | 0.0048885 | 0.0071564 | 0.00098918 | -0.0074647 | -0.012675
11 | 0.21531 | 0.23154 | 0.23468 | 0.24553 | 0.23915 | 0.23757 | 0.18362 | 0.15399 | 0.13351 | 0.099091 | 0.10266 | 0.11094 | 0.129 | 0.13277 | 0.14599 | 0.15056 | 0.14981 | 0.11821 | 0.10349 | 0.12147 | 0.099678 | 0.12542 | 0.14216 | 0.16384
12 | 0.31505 | 0.19638 | 0.2433 | 0.19161 | 0.22424 | 0.11676 | 0.39751 | 0.31255 | 0.23644 | 0.27823 | 0.28244 | 0.2546 | -0.12752 | -0.066694 | 0.36575 | 0.12319 | 0.14623 | 0.085114 | -0.0037771 | -0.25866 | -0.55439 | -0.56908 | -0.53473 | -0.57289
13 | -0.24487 | -0.22353 | -0.17312 | -0.15605 | -0.14207 | -0.17308 | -0.58158 | -0.78451 | -0.9964 | -0.95945 | -0.92657 | -0.90581 | -1.0086 | -0.91683 | -0.82542 | -0.75917 | -0.78215 | -0.78459 | -0.63967 | -0.58623 | -0.61515 | -0.44807 | -0.19086 | -0.20656
14 | -0.014319 | -0.015538 | -0.01489 | -0.014864 | -0.014568 | -0.015254 | -0.01612 | -0.029942 | -0.035513 | -0.033575 | -0.032702 | -0.033429 | -0.034485 | -0.033016 | -0.023191 | -0.030944 | -0.031325 | -0.028828 | -0.023243 | -0.020659 | -0.022545 | -0.021789 | -0.015039 | -0.015003
15 | 0.0028947 | -0.013879 | -0.016818 | -0.023022 | -0.028988 | -0.023516 | -0.02745 | 0.073364 | 0.094308 | 0.12107 | 0.068466 | 0.060972 | 0.041645 | 0.056404 | 0.023888 | 0.021708 | 0.024383 | 0.045108 | 0.087399 | 0.088398 | 0.069558 | 0.05413 | 0.025474 | 0.0046803
16 | -0.046233 | -0.11357 | -0.19809 | -0.17767 | -0.18603 | -0.17812 | -0.011152 | 0.21332 | 0.27303 | 0.27336 | 0.23526 | 0.2894 | 0.25876 | 0.22763 | 0.16481 | 0.1029 | 0.12944 | 0.11644 | 0.02249 | 0.092679 | 0.12816 | 0.085057 | -0.079366 | -0.16025
17 | -0.37471 | -0.37799 | -0.38163 | -0.38927 | -0.39804 | -0.39797 | -0.35532 | -0.24123 | -0.17993 | -0.19746 | -0.24885 | -0.27018 | -0.24476 | -0.26807 | -0.25379 | -0.29904 | -0.34146 | -0.29189 | -0.21059 | -0.18817 | -0.19064 | -0.25431 | -0.30461 | -0.32248
18 | -0.122 | -0.16108 | -0.18911 | -0.18865 | -0.19558 | -0.20937 | -0.19019 | -0.073692 | 0.02302 | 0.083521 | 0.13505 | 0.14628 | 0.12712 | 0.1049 | 0.067932 | 0.046472 | 0.037679 | 0.032825 | 0.034555 | 0.009166 | 0.073501 | 0.033526 | 0.019031 | -0.030486
19 | -0.43998 | -0.48414 | -0.36663 | -0.42336 | -0.44666 | -0.4586 | -0.44863 | -0.82141 | -0.91534 | -0.92262 | -0.81445 | -0.95324 | -1.0034 | -0.93544 | -0.81244 | -0.71449 | -0.86238 | -0.85309 | -0.67607 | -0.62088 | -0.73144 | -0.58114 | -0.43507 | -0.47964
20 | 0.33438 | 0.35237 | 0.35629 | 0.37948 | 0.34804 | 0.38671 | 0.3321 | 0.15289 | 0.027211 | 0.020066 | -0.044973 | -0.015255 | -0.0039209 | -0.0027316 | 0.039459 | 0.067915 | 0.097175 | 0.12594 | 0.10941 | 0.13486 | 0.09597 | 0.17372 | 0.2204 | 0.23921
21 | 0.12014 | 0.11741 | 0.1209 | 0.12036 | 0.11993 | 0.11476 | 0.098522 | 0.080485 | 0.078172 | 0.076926 | 0.077198 | 0.075581 | 0.078146 | 0.082783 | 0.090119 | 0.093225 | 0.098446 | 0.094892 | 0.099645 | 0.10299 | 0.10953 | 0.11305 | 0.11235 | 0.11569
22 | 0.0044524 | -0.039848 | -0.050508 | -0.064722 | -0.061631 | -0.072652 | -0.13669 | -0.044956 | -0.068601 | -0.023078 | -0.00043848 | 0.018269 | 0.063187 | 0.064627 | 0.048043 | 0.11374 | 0.093715 | 0.082253 | 0.069482 | 0.070409 | 0.097545 | 0.088681 | -0.008639 | -0.014377
23 | 0.054818 | 0.063757 | 0.065392 | 0.06395 | 0.064785 | 0.066589 | 0.021265 | -0.018393 | -0.043553 | -0.044245 | -0.019333 | -0.046985 | -0.04901 | -0.04901 | -0.038788 | -0.016305 | -0.0083476 | -0.0083201 | -0.0082413 | -0.01696 | -0.024093 | -0.0031993 | 0.02439 | 0.041006
24 | -1.136 | -1.1977 | -1.2261 | -1.2447 | -1.2123 | -1.2536 | -0.95933 | -0.82078 | -0.67014 | -0.53355 | -0.5257 | -0.56255 | -0.6606 | -0.6868 | -0.78584 | -0.76344 | -0.77485 | -0.61757 | -0.55162 | -0.60975 | -0.52077 | -0.64213 | -0.75024 | -0.85596
25 | -0.27755 | -0.17129 | -0.21434 | -0.1705 | -0.19559 | -0.10706 | -0.35372 | -0.27812 | -0.2083 | -0.24025 | -0.24631 | -0.23344 | 0.11578 | 0.058754 | -0.33197 | -0.10852 | -0.1263 | -0.074246 | 0.0033614 | 0.22116 | 0.50334 | 0.5063 | 0.46165 | 0.49974
26 | -0.15304 | -0.14112 | -0.10714 | -0.095619 | -0.086153 | -0.10928 | -0.35622 | -0.49517 | -0.62275 | -0.59372 | -0.57331 | -0.58329 | -0.61804 | -0.57302 | -0.5211 | -0.48416 | -0.47926 | -0.48551 | -0.41191 | -0.36269 | -0.39232 | -0.26906 | -0.11808 | -0.13168
27 | -0.28348 | -0.3171 | -0.30683 | -0.29427 | -0.28841 | -0.30819 | -0.31601 | -0.58687 | -0.71027 | -0.6715 | -0.64749 | -0.66858 | -0.70364 | -0.66706 | -0.46382 | -0.61269 | -0.63903 | -0.58245 | -0.45556 | -0.42583 | -0.44207 | -0.45358 | -0.30385 | -0.30612
28 | 0.0015997 | -0.0078265 | -0.0092944 | -0.012471 | -0.015699 | -0.012996 | -0.015321 | 0.040146 | 0.050074 | 0.066904 | 0.03708 | 0.034035 | 0.023014 | 0.031171 | 0.013335 | 0.011879 | 0.013475 | 0.025177 | 0.047826 | 0.0474 | 0.03844 | 0.028741 | 0.014365 | 0.0025865
29 | 0.78214 | 1.8275 | 3.2841 | 3.0657 | 3.1147 | 2.9238 | 0.18489 | -3.4666 | -4.5723 | -4.6246 | -3.8232 | -4.8948 | -4.29 | -3.812 | -2.7048 | -1.7231 | -2.0823 | -1.8547 | -0.36189 | -1.5213 | -2.1672 | -1.3687 | 1.3288 | 2.6837
30 | -0.2593 | -0.26421 | -0.27753 | -0.27209 | -0.28378 | -0.28947 | -0.25592 | -0.17199 | -0.12828 | -0.13802 | -0.17568 | -0.19454 | -0.17451 | -0.19112 | -0.17913 | -0.20894 | -0.23629 | -0.21235 | -0.15315 | -0.13147 | -0.13188 | -0.17954 | -0.21718 | -0.22761
31 | -0.2469 | -0.33587 | -0.39046 | -0.3895 | -0.39582 | -0.41953 | -0.38491 | -0.14914 | 0.047058 | 0.16903 | 0.27884 | 0.29018 | 0.25985 | 0.2102 | 0.13887 | 0.094051 | 0.075485 | 0.067788 | 0.068562 | 0.019112 | 0.14438 | 0.065855 | 0.038515 | -0.060477
32 | 0.068359 | 0.074484 | 0.056968 | 0.067791 | 0.068716 | 0.068458 | 0.068343 | 0.12262 | 0.14082 | 0.14338 | 0.12655 | 0.14965 | 0.15905 | 0.14247 | 0.12374 | 0.11212 | 0.13669 | 0.12995 | 0.10095 | 0.093629 | 0.11141 | 0.08853 | 0.067603 | 0.074536

## Qc, Summer, S8
LoadID | 0 | 1 | 2 | 3 | 4 | 5 | 6 | 7 | 8 | 9 | 10 | 11 | 12 | 13 | 14 | 15 | 16 | 17 | 18 | 19 | 20 | 21 | 22 | 23
1 | -0.8678 | -0.97033 | -0.92048 | -0.88282 | -0.90055 | -0.93392 | -0.97676 | -1.8145 | -2.1308 | -1.9742 | -1.9817 | -1.9861 | -2.1318 | -2.0618 | -1.4482 | -1.8195 | -1.9171 | -1.7474 | -1.4085 | -1.2901 | -1.3395 | -1.334 | -0.92077 | -0.92745
2 | 0.0022627 | -0.011069 | -0.013543 | -0.017815 | -0.022885 | -0.018751 | -0.021671 | 0.057351 | 0.073724 | 0.093704 | 0.053512 | 0.049108 | 0.033549 | 0.043639 | 0.01924 | 0.016802 | 0.019839 | 0.034899 | 0.066293 | 0.069788 | 0.054365 | 0.041896 | 0.020727 | 0.0038081
3 | 0.15702 | 0.3597 | 0.6464 | 0.60341 | 0.59503 | 0.58698 | 0.035321 | -0.68921 | -0.90894 | -0.92844 | -0.7677 | -0.94434 | -0.84438 | -0.73529 | -0.53781 | -0.34255 | -0.40985 | -0.37623 | -0.073387 | -0.29943 | -0.42656 | -0.26667 | 0.25386 | 0.53878
4 | -0.10205 | -0.10294 | -0.10813 | -0.10601 | -0.10948 | -0.10943 | -0.0987 | -0.067691 | -0.051 | -0.054849 | -0.069126 | -0.073564 | -0.07005 | -0.075953 | -0.069793 | -0.084729 | -0.094851 | -0.081907 | -0.058498 | -0.051746 | -0.052955 | -0.068565 | -0.085477 | -0.090473
5 | -0.035212 | -0.046951 | -0.054578 | -0.054988 | -0.054237 | -0.058043 | -0.05434 | -0.021693 | 0.0065106 | 0.023627 | 0.038197 | 0.04138 | 0.036685 | 0.030269 | 0.019605 | 0.013017 | 0.011092 | 0.0097615 | 0.0094857 | 0.0026189 | 0.020589 | 0.0093911 | 0.0054913 | -0.0084517
6 | -0.91229 | -1.0139 | -0.76005 | -0.90471 | -0.91678 | -0.97011 | -0.93971 | -1.7376 | -2.0153 | -2.0108 | -1.7056 | -2.0165 | -2.1869 | -1.9986 | -1.753 | -1.4963 | -1.8243 | -1.7689 | -1.3881 | -1.2874 | -1.5473 | -1.2052 | -0.93875 | -1.0249
7 | 0.50065 | 0.52251 | 0.54988 | 0.57403 | 0.5371 | 0.57343 | 0.49733 | 0.23359 | 0.041572 | 0.030043 | -0.070111 | -0.023306 | -0.0058704 | -0.0041733 | 0.05792 | 0.10273 | 0.15301 | 0.18856 | 0.1705 | 0.20191 | 0.14369 | 0.27353 | 0.34352 | 0.36546
8 | -0.2974 | -0.29353 | -0.29627 | -0.29788 | -0.29982 | -0.28689 | -0.24384 | -0.20528 | -0.19543 | -0.1982 | -0.193 | -0.18895 | -0.19537 | -0.19884 | -0.22753 | -0.23306 | -0.24129 | -0.23723 | -0.24911 | -0.25749 | -0.27111 | -0.28829 | -0.29234 | -0.29799
9 | -0.0018851 | 0.017555 | 0.021817 | 0.027674 | 0.026885 | 0.031065 | 0.056712 | 0.018846 | 0.028752 | 0.010067 | 0.00018563 | -0.0078115 | -0.026483 | -0.02655 | -0.020542 | -0.047681 | -0.041286 | -0.034819 | -0.029418 | -0.030404 | -0.042973 | -0.03716 | 0.0038058 | 0.0061474
10 | -0.016781 | -0.018752 | -0.018848 | -0.018615 | -0.020025 | -0.020582 | -0.0063796 | 0.0055179 | 0.012681 | 0.013274 | 0.0057424 | 0.014235 | 0.014703 | 0.014415 | 0.011522 | 0.0047937 | 0.0024306 | 0.0024716 | 0.0025223 | 0.0048885 | 0.0071564 | 0.00098918 | -0.0074647 | -0.012675
11 | 0.21531 | 0.23154 | 0.23468 | 0.24553 | 0.23915 | 0.23757 | 0.18362 | 0.15399 | 0.13351 | 0.099091 | 0.10266 | 0.11094 | 0.129 | 0.13277 | 0.14599 | 0.15056 | 0.14981 | 0.11821 | 0.10349 | 0.12147 | 0.099678 | 0.12542 | 0.14216 | 0.16384
12 | 0.31505 | 0.19638 | 0.2433 | 0.19161 | 0.22424 | 0.11676 | 0.39751 | 0.31255 | 0.23644 | 0.27823 | 0.28244 | 0.2546 | -0.12752 | -0.066694 | 0.36575 | 0.12319 | 0.14623 | 0.085114 | -0.0037771 | -0.25866 | -0.55439 | -0.56908 | -0.53473 | -0.57289
13 | -0.24487 | -0.22353 | -0.17312 | -0.15605 | -0.14207 | -0.17308 | -0.58158 | -0.78451 | -0.9964 | -0.95945 | -0.92657 | -0.90581 | -1.0086 | -0.91683 | -0.82542 | -0.75917 | -0.78215 | -0.78459 | -0.63967 | -0.58623 | -0.61515 | -0.44807 | -0.19086 | -0.20656
14 | -0.014319 | -0.015538 | -0.01489 | -0.014864 | -0.014568 | -0.015254 | -0.01612 | -0.029942 | -0.035513 | -0.033575 | -0.032702 | -0.033429 | -0.034485 | -0.033016 | -0.023191 | -0.030944 | -0.031325 | -0.028828 | -0.023243 | -0.020659 | -0.022545 | -0.021789 | -0.015039 | -0.015003
15 | 0.0028947 | -0.013879 | -0.016818 | -0.023022 | -0.028988 | -0.023516 | -0.02745 | 0.073364 | 0.094308 | 0.12107 | 0.068466 | 0.060972 | 0.041645 | 0.056404 | 0.023888 | 0.021708 | 0.024383 | 0.045108 | 0.087399 | 0.088398 | 0.069558 | 0.05413 | 0.025474 | 0.0046803
16 | -0.046233 | -0.11357 | -0.19809 | -0.17767 | -0.18603 | -0.17812 | -0.011152 | 0.21332 | 0.27303 | 0.27336 | 0.23526 | 0.2894 | 0.25876 | 0.22763 | 0.16481 | 0.1029 | 0.12944 | 0.11644 | 0.02249 | 0.092679 | 0.12816 | 0.085057 | -0.079366 | -0.16025
17 | -0.37471 | -0.37799 | -0.38163 | -0.38927 | -0.39804 | -0.39797 | -0.35532 | -0.24123 | -0.17993 | -0.19746 | -0.24885 | -0.27018 | -0.24476 | -0.26807 | -0.25379 | -0.29904 | -0.34146 | -0.29189 | -0.21059 | -0.18817 | -0.19064 | -0.25431 | -0.30461 | -0.32248
18 | -0.122 | -0.16108 | -0.18911 | -0.18865 | -0.19558 | -0.20937 | -0.19019 | -0.073692 | 0.02302 | 0.083521 | 0.13505 | 0.14628 | 0.12712 | 0.1049 | 0.067932 | 0.046472 | 0.037679 | 0.032825 | 0.034555 | 0.009166 | 0.073501 | 0.033526 | 0.019031 | -0.030486
19 | -0.43998 | -0.48414 | -0.36663 | -0.42336 | -0.44666 | -0.4586 | -0.44863 | -0.82141 | -0.91534 | -0.92262 | -0.81445 | -0.95324 | -1.0034 | -0.93544 | -0.81244 | -0.71449 | -0.86238 | -0.85309 | -0.67607 | -0.62088 | -0.73144 | -0.58114 | -0.43507 | -0.47964
20 | 0.33438 | 0.35237 | 0.35629 | 0.37948 | 0.34804 | 0.38671 | 0.3321 | 0.15289 | 0.027211 | 0.020066 | -0.044973 | -0.015255 | -0.0039209 | -0.0027316 | 0.039459 | 0.067915 | 0.097175 | 0.12594 | 0.10941 | 0.13486 | 0.09597 | 0.17372 | 0.2204 | 0.23921
21 | 0.12014 | 0.11741 | 0.1209 | 0.12036 | 0.11993 | 0.11476 | 0.098522 | 0.080485 | 0.078172 | 0.076926 | 0.077198 | 0.075581 | 0.078146 | 0.082783 | 0.090119 | 0.093225 | 0.098446 | 0.094892 | 0.099645 | 0.10299 | 0.10953 | 0.11305 | 0.11235 | 0.11569
22 | 0.0044524 | -0.039848 | -0.050508 | -0.064722 | -0.061631 | -0.072652 | -0.13669 | -0.044956 | -0.068601 | -0.023078 | -0.00043848 | 0.018269 | 0.063187 | 0.064627 | 0.048043 | 0.11374 | 0.093715 | 0.082253 | 0.069482 | 0.070409 | 0.097545 | 0.088681 | -0.008639 | -0.014377
23 | 0.054818 | 0.063757 | 0.065392 | 0.06395 | 0.064785 | 0.066589 | 0.021265 | -0.018393 | -0.043553 | -0.044245 | -0.019333 | -0.046985 | -0.04901 | -0.04901 | -0.038788 | -0.016305 | -0.0083476 | -0.0083201 | -0.0082413 | -0.01696 | -0.024093 | -0.0031993 | 0.02439 | 0.041006
24 | -1.136 | -1.1977 | -1.2261 | -1.2447 | -1.2123 | -1.2536 | -0.95933 | -0.82078 | -0.67014 | -0.53355 | -0.5257 | -0.56255 | -0.6606 | -0.6868 | -0.78584 | -0.76344 | -0.77485 | -0.61757 | -0.55162 | -0.60975 | -0.52077 | -0.64213 | -0.75024 | -0.85596
25 | -0.27755 | -0.17129 | -0.21434 | -0.1705 | -0.19559 | -0.10706 | -0.35372 | -0.27812 | -0.2083 | -0.24025 | -0.24631 | -0.23344 | 0.11578 | 0.058754 | -0.33197 | -0.10852 | -0.1263 | -0.074246 | 0.0033614 | 0.22116 | 0.50334 | 0.5063 | 0.46165 | 0.49974
26 | -0.15304 | -0.14112 | -0.10714 | -0.095619 | -0.086153 | -0.10928 | -0.35622 | -0.49517 | -0.62275 | -0.59372 | -0.57331 | -0.58329 | -0.61804 | -0.57302 | -0.5211 | -0.48416 | -0.47926 | -0.48551 | -0.41191 | -0.36269 | -0.39232 | -0.26906 | -0.11808 | -0.13168
27 | -0.28348 | -0.3171 | -0.30683 | -0.29427 | -0.28841 | -0.30819 | -0.31601 | -0.58687 | -0.71027 | -0.6715 | -0.64749 | -0.66858 | -0.70364 | -0.66706 | -0.46382 | -0.61269 | -0.63903 | -0.58245 | -0.45556 | -0.42583 | -0.44207 | -0.45358 | -0.30385 | -0.30612
28 | 0.0015997 | -0.0078265 | -0.0092944 | -0.012471 | -0.015699 | -0.012996 | -0.015321 | 0.040146 | 0.050074 | 0.066904 | 0.03708 | 0.034035 | 0.023014 | 0.031171 | 0.013335 | 0.011879 | 0.013475 | 0.025177 | 0.047826 | 0.0474 | 0.03844 | 0.028741 | 0.014365 | 0.0025865
29 | 0.78214 | 1.8275 | 3.2841 | 3.0657 | 3.1147 | 2.9238 | 0.18489 | -3.4666 | -4.5723 | -4.6246 | -3.8232 | -4.8948 | -4.29 | -3.812 | -2.7048 | -1.7231 | -2.0823 | -1.8547 | -0.36189 | -1.5213 | -2.1672 | -1.3687 | 1.3288 | 2.6837
30 | -0.2593 | -0.26421 | -0.27753 | -0.27209 | -0.28378 | -0.28947 | -0.25592 | -0.17199 | -0.12828 | -0.13802 | -0.17568 | -0.19454 | -0.17451 | -0.19112 | -0.17913 | -0.20894 | -0.23629 | -0.21235 | -0.15315 | -0.13147 | -0.13188 | -0.17954 | -0.21718 | -0.22761
31 | -0.2469 | -0.33587 | -0.39046 | -0.3895 | -0.39582 | -0.41953 | -0.38491 | -0.14914 | 0.047058 | 0.16903 | 0.27884 | 0.29018 | 0.25985 | 0.2102 | 0.13887 | 0.094051 | 0.075485 | 0.067788 | 0.068562 | 0.019112 | 0.14438 | 0.065855 | 0.038515 | -0.060477
32 | 0.068359 | 0.074484 | 0.056968 | 0.067791 | 0.068716 | 0.068458 | 0.068343 | 0.12262 | 0.14082 | 0.14338 | 0.12655 | 0.14965 | 0.15905 | 0.14247 | 0.12374 | 0.11212 | 0.13669 | 0.12995 | 0.10095 | 0.093629 | 0.11141 | 0.08853 | 0.067603 | 0.074536

## Qc, Summer, S9
LoadID | 0 | 1 | 2 | 3 | 4 | 5 | 6 | 7 | 8 | 9 | 10 | 11 | 12 | 13 | 14 | 15 | 16 | 17 | 18 | 19 | 20 | 21 | 22 | 23
1 | -0.8678 | -0.97033 | -0.92048 | -0.88282 | -0.90055 | -0.93392 | -0.97676 | -1.8145 | -2.1308 | -1.9742 | -1.9817 | -1.9861 | -2.1318 | -2.0618 | -1.4482 | -1.8195 | -1.9171 | -1.7474 | -1.4085 | -1.2901 | -1.3395 | -1.334 | -0.92077 | -0.92745
2 | 0.0022627 | -0.011069 | -0.013543 | -0.017815 | -0.022885 | -0.018751 | -0.021671 | 0.057351 | 0.073724 | 0.093704 | 0.053512 | 0.049108 | 0.033549 | 0.043639 | 0.01924 | 0.016802 | 0.019839 | 0.034899 | 0.066293 | 0.069788 | 0.054365 | 0.041896 | 0.020727 | 0.0038081
3 | 0.15702 | 0.3597 | 0.6464 | 0.60341 | 0.59503 | 0.58698 | 0.035321 | -0.68921 | -0.90894 | -0.92844 | -0.7677 | -0.94434 | -0.84438 | -0.73529 | -0.53781 | -0.34255 | -0.40985 | -0.37623 | -0.073387 | -0.29943 | -0.42656 | -0.26667 | 0.25386 | 0.53878
4 | -0.10205 | -0.10294 | -0.10813 | -0.10601 | -0.10948 | -0.10943 | -0.0987 | -0.067691 | -0.051 | -0.054849 | -0.069126 | -0.073564 | -0.07005 | -0.075953 | -0.069793 | -0.084729 | -0.094851 | -0.081907 | -0.058498 | -0.051746 | -0.052955 | -0.068565 | -0.085477 | -0.090473
5 | -0.035212 | -0.046951 | -0.054578 | -0.054988 | -0.054237 | -0.058043 | -0.05434 | -0.021693 | 0.0065106 | 0.023627 | 0.038197 | 0.04138 | 0.036685 | 0.030269 | 0.019605 | 0.013017 | 0.011092 | 0.0097615 | 0.0094857 | 0.0026189 | 0.020589 | 0.0093911 | 0.0054913 | -0.0084517
6 | -0.91229 | -1.0139 | -0.76005 | -0.90471 | -0.91678 | -0.97011 | -0.93971 | -1.7376 | -2.0153 | -2.0108 | -1.7056 | -2.0165 | -2.1869 | -1.9986 | -1.753 | -1.4963 | -1.8243 | -1.7689 | -1.3881 | -1.2874 | -1.5473 | -1.2052 | -0.93875 | -1.0249
7 | 0.50065 | 0.52251 | 0.54988 | 0.57403 | 0.5371 | 0.57343 | 0.49733 | 0.23359 | 0.041572 | 0.030043 | -0.070111 | -0.023306 | -0.0058704 | -0.0041733 | 0.05792 | 0.10273 | 0.15301 | 0.18856 | 0.1705 | 0.20191 | 0.14369 | 0.27353 | 0.34352 | 0.36546
8 | -0.2974 | -0.29353 | -0.29627 | -0.29788 | -0.29982 | -0.28689 | -0.24384 | -0.20528 | -0.19543 | -0.1982 | -0.193 | -0.18895 | -0.19537 | -0.19884 | -0.22753 | -0.23306 | -0.24129 | -0.23723 | -0.24911 | -0.25749 | -0.27111 | -0.28829 | -0.29234 | -0.29799
9 | -0.0018851 | 0.017555 | 0.021817 | 0.027674 | 0.026885 | 0.031065 | 0.056712 | 0.018846 | 0.028752 | 0.010067 | 0.00018563 | -0.0078115 | -0.026483 | -0.02655 | -0.020542 | -0.047681 | -0.041286 | -0.034819 | -0.029418 | -0.030404 | -0.042973 | -0.03716 | 0.0038058 | 0.0061474
10 | -0.016781 | -0.018752 | -0.018848 | -0.018615 | -0.020025 | -0.020582 | -0.0063796 | 0.0055179 | 0.012681 | 0.013274 | 0.0057424 | 0.014235 | 0.014703 | 0.014415 | 0.011522 | 0.0047937 | 0.0024306 | 0.0024716 | 0.0025223 | 0.0048885 | 0.0071564 | 0.00098918 | -0.0074647 | -0.012675
11 | 0.21531 | 0.23154 | 0.23468 | 0.24553 | 0.23915 | 0.23757 | 0.18362 | 0.15399 | 0.13351 | 0.099091 | 0.10266 | 0.11094 | 0.129 | 0.13277 | 0.14599 | 0.15056 | 0.14981 | 0.11821 | 0.10349 | 0.12147 | 0.099678 | 0.12542 | 0.14216 | 0.16384
12 | 0.31505 | 0.19638 | 0.2433 | 0.19161 | 0.22424 | 0.11676 | 0.39751 | 0.31255 | 0.23644 | 0.27823 | 0.28244 | 0.2546 | -0.12752 | -0.066694 | 0.36575 | 0.12319 | 0.14623 | 0.085114 | -0.0037771 | -0.25866 | -0.55439 | -0.56908 | -0.53473 | -0.57289
13 | -0.24487 | -0.22353 | -0.17312 | -0.15605 | -0.14207 | -0.17308 | -0.58158 | -0.78451 | -0.9964 | -0.95945 | -0.92657 | -0.90581 | -1.0086 | -0.91683 | -0.82542 | -0.75917 | -0.78215 | -0.78459 | -0.63967 | -0.58623 | -0.61515 | -0.44807 | -0.19086 | -0.20656
14 | -0.014319 | -0.015538 | -0.01489 | -0.014864 | -0.014568 | -0.015254 | -0.01612 | -0.029942 | -0.035513 | -0.033575 | -0.032702 | -0.033429 | -0.034485 | -0.033016 | -0.023191 | -0.030944 | -0.031325 | -0.028828 | -0.023243 | -0.020659 | -0.022545 | -0.021789 | -0.015039 | -0.015003
15 | 0.0028947 | -0.013879 | -0.016818 | -0.023022 | -0.028988 | -0.023516 | -0.02745 | 0.073364 | 0.094308 | 0.12107 | 0.068466 | 0.060972 | 0.041645 | 0.056404 | 0.023888 | 0.021708 | 0.024383 | 0.045108 | 0.087399 | 0.088398 | 0.069558 | 0.05413 | 0.025474 | 0.0046803
16 | -0.046233 | -0.11357 | -0.19809 | -0.17767 | -0.18603 | -0.17812 | -0.011152 | 0.21332 | 0.27303 | 0.27336 | 0.23526 | 0.2894 | 0.25876 | 0.22763 | 0.16481 | 0.1029 | 0.12944 | 0.11644 | 0.02249 | 0.092679 | 0.12816 | 0.085057 | -0.079366 | -0.16025
17 | -0.37471 | -0.37799 | -0.38163 | -0.38927 | -0.39804 | -0.39797 | -0.35532 | -0.24123 | -0.17993 | -0.19746 | -0.24885 | -0.27018 | -0.24476 | -0.26807 | -0.25379 | -0.29904 | -0.34146 | -0.29189 | -0.21059 | -0.18817 | -0.19064 | -0.25431 | -0.30461 | -0.32248
18 | -0.122 | -0.16108 | -0.18911 | -0.18865 | -0.19558 | -0.20937 | -0.19019 | -0.073692 | 0.02302 | 0.083521 | 0.13505 | 0.14628 | 0.12712 | 0.1049 | 0.067932 | 0.046472 | 0.037679 | 0.032825 | 0.034555 | 0.009166 | 0.073501 | 0.033526 | 0.019031 | -0.030486
19 | -0.43998 | -0.48414 | -0.36663 | -0.42336 | -0.44666 | -0.4586 | -0.44863 | -0.82141 | -0.91534 | -0.92262 | -0.81445 | -0.95324 | -1.0034 | -0.93544 | -0.81244 | -0.71449 | -0.86238 | -0.85309 | -0.67607 | -0.62088 | -0.73144 | -0.58114 | -0.43507 | -0.47964
20 | 0.33438 | 0.35237 | 0.35629 | 0.37948 | 0.34804 | 0.38671 | 0.3321 | 0.15289 | 0.027211 | 0.020066 | -0.044973 | -0.015255 | -0.0039209 | -0.0027316 | 0.039459 | 0.067915 | 0.097175 | 0.12594 | 0.10941 | 0.13486 | 0.09597 | 0.17372 | 0.2204 | 0.23921
21 | 0.12014 | 0.11741 | 0.1209 | 0.12036 | 0.11993 | 0.11476 | 0.098522 | 0.080485 | 0.078172 | 0.076926 | 0.077198 | 0.075581 | 0.078146 | 0.082783 | 0.090119 | 0.093225 | 0.098446 | 0.094892 | 0.099645 | 0.10299 | 0.10953 | 0.11305 | 0.11235 | 0.11569
22 | 0.0044524 | -0.039848 | -0.050508 | -0.064722 | -0.061631 | -0.072652 | -0.13669 | -0.044956 | -0.068601 | -0.023078 | -0.00043848 | 0.018269 | 0.063187 | 0.064627 | 0.048043 | 0.11374 | 0.093715 | 0.082253 | 0.069482 | 0.070409 | 0.097545 | 0.088681 | -0.008639 | -0.014377
23 | 0.054818 | 0.063757 | 0.065392 | 0.06395 | 0.064785 | 0.066589 | 0.021265 | -0.018393 | -0.043553 | -0.044245 | -0.019333 | -0.046985 | -0.04901 | -0.04901 | -0.038788 | -0.016305 | -0.0083476 | -0.0083201 | -0.0082413 | -0.01696 | -0.024093 | -0.0031993 | 0.02439 | 0.041006
24 | -1.136 | -1.1977 | -1.2261 | -1.2447 | -1.2123 | -1.2536 | -0.95933 | -0.82078 | -0.67014 | -0.53355 | -0.5257 | -0.56255 | -0.6606 | -0.6868 | -0.78584 | -0.76344 | -0.77485 | -0.61757 | -0.55162 | -0.60975 | -0.52077 | -0.64213 | -0.75024 | -0.85596
25 | -0.27755 | -0.17129 | -0.21434 | -0.1705 | -0.19559 | -0.10706 | -0.35372 | -0.27812 | -0.2083 | -0.24025 | -0.24631 | -0.23344 | 0.11578 | 0.058754 | -0.33197 | -0.10852 | -0.1263 | -0.074246 | 0.0033614 | 0.22116 | 0.50334 | 0.5063 | 0.46165 | 0.49974
26 | -0.15304 | -0.14112 | -0.10714 | -0.095619 | -0.086153 | -0.10928 | -0.35622 | -0.49517 | -0.62275 | -0.59372 | -0.57331 | -0.58329 | -0.61804 | -0.57302 | -0.5211 | -0.48416 | -0.47926 | -0.48551 | -0.41191 | -0.36269 | -0.39232 | -0.26906 | -0.11808 | -0.13168
27 | -0.28348 | -0.3171 | -0.30683 | -0.29427 | -0.28841 | -0.30819 | -0.31601 | -0.58687 | -0.71027 | -0.6715 | -0.64749 | -0.66858 | -0.70364 | -0.66706 | -0.46382 | -0.61269 | -0.63903 | -0.58245 | -0.45556 | -0.42583 | -0.44207 | -0.45358 | -0.30385 | -0.30612
28 | 0.0015997 | -0.0078265 | -0.0092944 | -0.012471 | -0.015699 | -0.012996 | -0.015321 | 0.040146 | 0.050074 | 0.066904 | 0.03708 | 0.034035 | 0.023014 | 0.031171 | 0.013335 | 0.011879 | 0.013475 | 0.025177 | 0.047826 | 0.0474 | 0.03844 | 0.028741 | 0.014365 | 0.0025865
29 | 0.78214 | 1.8275 | 3.2841 | 3.0657 | 3.1147 | 2.9238 | 0.18489 | -3.4666 | -4.5723 | -4.6246 | -3.8232 | -4.8948 | -4.29 | -3.812 | -2.7048 | -1.7231 | -2.0823 | -1.8547 | -0.36189 | -1.5213 | -2.1672 | -1.3687 | 1.3288 | 2.6837
30 | -0.2593 | -0.26421 | -0.27753 | -0.27209 | -0.28378 | -0.28947 | -0.25592 | -0.17199 | -0.12828 | -0.13802 | -0.17568 | -0.19454 | -0.17451 | -0.19112 | -0.17913 | -0.20894 | -0.23629 | -0.21235 | -0.15315 | -0.13147 | -0.13188 | -0.17954 | -0.21718 | -0.22761
31 | -0.2469 | -0.33587 | -0.39046 | -0.3895 | -0.39582 | -0.41953 | -0.38491 | -0.14914 | 0.047058 | 0.16903 | 0.27884 | 0.29018 | 0.25985 | 0.2102 | 0.13887 | 0.094051 | 0.075485 | 0.067788 | 0.068562 | 0.019112 | 0.14438 | 0.065855 | 0.038515 | -0.060477
32 | 0.068359 | 0.074484 | 0.056968 | 0.067791 | 0.068716 | 0.068458 | 0.068343 | 0.12262 | 0.14082 | 0.14338 | 0.12655 | 0.14965 | 0.15905 | 0.14247 | 0.12374 | 0.11212 | 0.13669 | 0.12995 | 0.10095 | 0.093629 | 0.11141 | 0.08853 | 0.067603 | 0.074536

## UpFlex, Summer
LoadID | 0 | 1 | 2 | 3 | 4 | 5 | 6 | 7 | 8 | 9 | 10 | 11 | 12 | 13 | 14 | 15 | 16 | 17 | 18 | 19 | 20 | 21 | 22 | 23
1 | 0.17676 | 0.19459 | 0.25327 | 0.29037 | 0.34141 | 0.39908 | 0.35574 | 0.50857 | 0.46656 | 0.52695 | 0.54156 | 0.50235 | 0.47389 | 0.43628 | 0.40187 | 0.36167 | 0.35791 | 0.28358 | 0.23462 | 0.27841 | 0.28368 | 0.32418 | 0.15741 | 0.15113
2 | 0.27198 | 0.29941 | 0.38971 | 0.44679 | 0.52532 | 0.61407 | 0.54738 | 0.78255 | 0.7179 | 0.81082 | 0.83331 | 0.77296 | 0.72918 | 0.67132 | 0.61835 | 0.55651 | 0.55072 | 0.43634 | 0.36102 | 0.4284 | 0.43649 | 0.49883 | 0.24221 | 0.23255
3 | 0.25316 | 0.2787 | 0.36275 | 0.41588 | 0.48898 | 0.57158 | 0.50951 | 0.72841 | 0.66823 | 0.75473 | 0.77566 | 0.71949 | 0.67873 | 0.62487 | 0.57558 | 0.51801 | 0.51262 | 0.40615 | 0.33604 | 0.39876 | 0.4063 | 0.46432 | 0.22545 | 0.21646
4 | 0.11632 | 0.12805 | 0.16667 | 0.19108 | 0.22467 | 0.26262 | 0.2341 | 0.33467 | 0.30703 | 0.34677 | 0.35638 | 0.33058 | 0.31185 | 0.2871 | 0.26445 | 0.238 | 0.23553 | 0.18661 | 0.1544 | 0.18321 | 0.18668 | 0.21333 | 0.10359 | 0.099454
5 | 0.068422 | 0.075324 | 0.098041 | 0.1124 | 0.13216 | 0.15448 | 0.13771 | 0.19687 | 0.1806 | 0.20398 | 0.20964 | 0.19446 | 0.18344 | 0.16888 | 0.15556 | 0.14 | 0.13855 | 0.10977 | 0.090823 | 0.10777 | 0.10981 | 0.12549 | 0.060932 | 0.058502
6 | 0.28509 | 0.31385 | 0.4085 | 0.46833 | 0.55065 | 0.64367 | 0.57378 | 0.82028 | 0.75251 | 0.84992 | 0.87349 | 0.81024 | 0.76434 | 0.70369 | 0.64817 | 0.58335 | 0.57727 | 0.45738 | 0.37843 | 0.44905 | 0.45754 | 0.52288 | 0.25389 | 0.24376
7 | 0.25088 | 0.27619 | 0.35948 | 0.41213 | 0.48458 | 0.56643 | 0.50492 | 0.72185 | 0.66221 | 0.74793 | 0.76867 | 0.71301 | 0.67262 | 0.61924 | 0.57039 | 0.51334 | 0.508 | 0.40249 | 0.33302 | 0.39517 | 0.40264 | 0.46013 | 0.22342 | 0.21451
8 | 0.071843 | 0.07909 | 0.10294 | 0.11802 | 0.13876 | 0.16221 | 0.14459 | 0.20671 | 0.18963 | 0.21418 | 0.22012 | 0.20418 | 0.19261 | 0.17733 | 0.16334 | 0.147 | 0.14547 | 0.11526 | 0.095364 | 0.11316 | 0.1153 | 0.13177 | 0.063979 | 0.061427
9 | 0.071843 | 0.07909 | 0.10294 | 0.11802 | 0.13876 | 0.16221 | 0.14459 | 0.20671 | 0.18963 | 0.21418 | 0.22012 | 0.20418 | 0.19261 | 0.17733 | 0.16334 | 0.147 | 0.14547 | 0.11526 | 0.095364 | 0.11316 | 0.1153 | 0.13177 | 0.063979 | 0.061427
10 | 0.11803 | 0.12993 | 0.16912 | 0.19389 | 0.22797 | 0.26648 | 0.23754 | 0.3396 | 0.31154 | 0.35187 | 0.36163 | 0.33544 | 0.31644 | 0.29133 | 0.26834 | 0.24151 | 0.23899 | 0.18936 | 0.15667 | 0.18591 | 0.18942 | 0.21647 | 0.10511 | 0.10092
11 | 0.16079 | 0.17701 | 0.2304 | 0.26414 | 0.31057 | 0.36303 | 0.32361 | 0.46264 | 0.42442 | 0.47936 | 0.49265 | 0.45697 | 0.43109 | 0.39688 | 0.36557 | 0.32901 | 0.32558 | 0.25796 | 0.21343 | 0.25327 | 0.25805 | 0.2949 | 0.14319 | 0.13748
12 | 0.13 | 0.14312 | 0.18628 | 0.21356 | 0.2511 | 0.29352 | 0.26164 | 0.37405 | 0.34315 | 0.38756 | 0.39831 | 0.36947 | 0.34854 | 0.32088 | 0.29557 | 0.26601 | 0.26324 | 0.20857 | 0.17256 | 0.20477 | 0.20864 | 0.23843 | 0.11577 | 0.11115
13 | 0.17105 | 0.18831 | 0.2451 | 0.281 | 0.33039 | 0.3862 | 0.34427 | 0.49217 | 0.45151 | 0.50995 | 0.52409 | 0.48614 | 0.4586 | 0.42221 | 0.3889 | 0.35001 | 0.34636 | 0.27443 | 0.22706 | 0.26943 | 0.27453 | 0.31373 | 0.15233 | 0.14626
14 | 0.16421 | 0.18078 | 0.2353 | 0.26976 | 0.31718 | 0.37076 | 0.3305 | 0.47248 | 0.43345 | 0.48955 | 0.50313 | 0.4667 | 0.44026 | 0.40532 | 0.37335 | 0.33601 | 0.33251 | 0.26345 | 0.21797 | 0.25866 | 0.26354 | 0.30118 | 0.14624 | 0.14041
15 | 0.15053 | 0.16571 | 0.21569 | 0.24728 | 0.29075 | 0.33986 | 0.30295 | 0.43311 | 0.39733 | 0.44876 | 0.4612 | 0.4278 | 0.40357 | 0.37155 | 0.34223 | 0.30801 | 0.3048 | 0.2415 | 0.19981 | 0.2371 | 0.24158 | 0.27608 | 0.13405 | 0.1287
16 | 0.11632 | 0.12805 | 0.16667 | 0.19108 | 0.22467 | 0.26262 | 0.2341 | 0.33467 | 0.30703 | 0.34677 | 0.35638 | 0.33058 | 0.31185 | 0.2871 | 0.26445 | 0.238 | 0.23553 | 0.18661 | 0.1544 | 0.18321 | 0.18668 | 0.21333 | 0.10359 | 0.099454
17 | 0.29763 | 0.32766 | 0.42648 | 0.48894 | 0.57488 | 0.672 | 0.59902 | 0.85637 | 0.78562 | 0.88732 | 0.91193 | 0.84589 | 0.79797 | 0.73465 | 0.67669 | 0.60901 | 0.60267 | 0.4775 | 0.39508 | 0.46881 | 0.47767 | 0.54589 | 0.26506 | 0.25448
18 | 0.10776 | 0.11863 | 0.15441 | 0.17703 | 0.20815 | 0.24331 | 0.21689 | 0.31007 | 0.28445 | 0.32127 | 0.33018 | 0.30627 | 0.28892 | 0.26599 | 0.24501 | 0.2205 | 0.21821 | 0.17289 | 0.14305 | 0.16974 | 0.17295 | 0.19765 | 0.095969 | 0.092141
19 | 0.21553 | 0.23727 | 0.30883 | 0.35406 | 0.41629 | 0.48662 | 0.43378 | 0.62013 | 0.5689 | 0.64254 | 0.66036 | 0.61254 | 0.57784 | 0.53199 | 0.49002 | 0.44101 | 0.43642 | 0.34578 | 0.28609 | 0.33948 | 0.3459 | 0.3953 | 0.19194 | 0.18428
20 | 0.2104 | 0.23162 | 0.30148 | 0.34563 | 0.40638 | 0.47503 | 0.42345 | 0.60537 | 0.55536 | 0.62724 | 0.64464 | 0.59795 | 0.56408 | 0.51932 | 0.47835 | 0.43051 | 0.42603 | 0.33755 | 0.27928 | 0.3314 | 0.33767 | 0.38588 | 0.18737 | 0.17989
21 | 0.15908 | 0.17513 | 0.22795 | 0.26133 | 0.30726 | 0.35917 | 0.32017 | 0.45772 | 0.4199 | 0.47426 | 0.48741 | 0.45211 | 0.4265 | 0.39266 | 0.36168 | 0.32551 | 0.32212 | 0.25522 | 0.21116 | 0.25057 | 0.25531 | 0.29177 | 0.14167 | 0.13602
22 | 0.18987 | 0.20902 | 0.27206 | 0.31191 | 0.36674 | 0.42869 | 0.38214 | 0.54631 | 0.50117 | 0.56605 | 0.58175 | 0.53962 | 0.50905 | 0.46865 | 0.43168 | 0.38851 | 0.38446 | 0.30462 | 0.25203 | 0.29907 | 0.30472 | 0.34824 | 0.16909 | 0.16234
23 | 0.64659 | 0.71181 | 0.92649 | 1.0622 | 1.2489 | 1.4599 | 1.3013 | 1.8604 | 1.7067 | 1.9276 | 1.9811 | 1.8376 | 1.7335 | 1.596 | 1.4701 | 1.323 | 1.3093 | 1.0373 | 0.85827 | 1.0185 | 1.0377 | 1.1859 | 0.57581 | 0.55285
24 | 0.86211 | 0.94908 | 1.2353 | 1.4162 | 1.6652 | 1.9465 | 1.7351 | 2.4805 | 2.2756 | 2.5702 | 2.6414 | 2.4502 | 2.3114 | 2.1279 | 1.9601 | 1.764 | 1.7457 | 1.3831 | 1.1444 | 1.3579 | 1.3836 | 1.5812 | 0.76775 | 0.73713
25 | 0.075264 | 0.082856 | 0.10785 | 0.12364 | 0.14537 | 0.16993 | 0.15148 | 0.21655 | 0.19866 | 0.22438 | 0.2306 | 0.2139 | 0.20179 | 0.18577 | 0.17112 | 0.154 | 0.1524 | 0.12075 | 0.099905 | 0.11855 | 0.12079 | 0.13804 | 0.067026 | 0.064352
26 | 0.14026 | 0.15441 | 0.20098 | 0.23042 | 0.27092 | 0.31669 | 0.2823 | 0.40358 | 0.37024 | 0.41816 | 0.42976 | 0.39864 | 0.37606 | 0.34621 | 0.3189 | 0.28701 | 0.28402 | 0.22503 | 0.18619 | 0.22093 | 0.22511 | 0.25726 | 0.12491 | 0.11993
27 | 0.17105 | 0.18831 | 0.2451 | 0.281 | 0.33039 | 0.3862 | 0.34427 | 0.49217 | 0.45151 | 0.50995 | 0.52409 | 0.48614 | 0.4586 | 0.42221 | 0.3889 | 0.35001 | 0.34636 | 0.27443 | 0.22706 | 0.26943 | 0.27453 | 0.31373 | 0.15233 | 0.14626
28 | 0.32158 | 0.35402 | 0.46079 | 0.52828 | 0.62114 | 0.72606 | 0.64722 | 0.92527 | 0.84884 | 0.95871 | 0.9853 | 0.91395 | 0.86218 | 0.79376 | 0.73114 | 0.65801 | 0.65116 | 0.51592 | 0.42687 | 0.50653 | 0.51611 | 0.58981 | 0.28638 | 0.27496
29 | 0.35351 | 0.38917 | 0.50654 | 0.58073 | 0.68281 | 0.79816 | 0.71148 | 1.0171 | 0.93312 | 1.0539 | 1.0831 | 1.0047 | 0.94778 | 0.87257 | 0.80373 | 0.72335 | 0.71582 | 0.56715 | 0.46925 | 0.55683 | 0.56735 | 0.64837 | 0.31482 | 0.30226
30 | 0.43619 | 0.48019 | 0.62501 | 0.71655 | 0.8425 | 0.98482 | 0.87788 | 1.255 | 1.1513 | 1.3004 | 1.3364 | 1.2397 | 1.1694 | 1.0766 | 0.9917 | 0.89252 | 0.88323 | 0.69979 | 0.57899 | 0.68705 | 0.70004 | 0.8 | 0.38844 | 0.37295
31 | 0.51487 | 0.56681 | 0.73776 | 0.84581 | 0.99448 | 1.1625 | 1.0362 | 1.4814 | 1.359 | 1.535 | 1.5775 | 1.4633 | 1.3804 | 1.2709 | 1.1706 | 1.0535 | 1.0426 | 0.82603 | 0.68344 | 0.81099 | 0.82632 | 0.94432 | 0.45852 | 0.44023
32 | 0.11632 | 0.12805 | 0.16667 | 0.19108 | 0.22467 | 0.26262 | 0.2341 | 0.33467 | 0.30703 | 0.34677 | 0.35638 | 0.33058 | 0.31185 | 0.2871 | 0.26445 | 0.238 | 0.23553 | 0.18661 | 0.1544 | 0.18321 | 0.18668 | 0.21333 | 0.10359 | 0.099454

## DownFlex, Summer
LoadID | 0 | 1 | 2 | 3 | 4 | 5 | 6 | 7 | 8 | 9 | 10 | 11 | 12 | 13 | 14 | 15 | 16 | 17 | 18 | 19 | 20 | 21 | 22 | 23
1 | 0.49003 | 0.5186 | 0.54763 | 0.57252 | 0.57902 | 0.60568 | 0.60259 | 0.56959 | 0.51607 | 0.75783 | 0.74005 | 0.68146 | 0.6649 | 0.66763 | 0.636 | 0.58299 | 0.52395 | 0.50515 | 0.31754 | 0.33958 | 0.37127 | 0.38013 | 0.39645 | 0.4376
2 | 0.75402 | 0.79797 | 0.84264 | 0.88094 | 0.89094 | 0.93197 | 0.92721 | 0.87643 | 0.79408 | 1.1661 | 1.1387 | 1.0486 | 1.0231 | 1.0273 | 0.97862 | 0.89705 | 0.80621 | 0.77729 | 0.4886 | 0.52251 | 0.57127 | 0.58491 | 0.61002 | 0.67335
3 | 0.70185 | 0.74276 | 0.78434 | 0.81999 | 0.8293 | 0.8675 | 0.86306 | 0.8158 | 0.73914 | 1.0854 | 1.0599 | 0.97602 | 0.95231 | 0.95622 | 0.91092 | 0.83499 | 0.75043 | 0.72351 | 0.4548 | 0.48636 | 0.53175 | 0.54444 | 0.56781 | 0.62676
4 | 0.32247 | 0.34127 | 0.36037 | 0.37675 | 0.38103 | 0.39858 | 0.39654 | 0.37482 | 0.33961 | 0.4987 | 0.487 | 0.44844 | 0.43755 | 0.43934 | 0.41853 | 0.38365 | 0.34479 | 0.33242 | 0.20896 | 0.22346 | 0.24432 | 0.25015 | 0.26089 | 0.28797
5 | 0.18969 | 0.20075 | 0.21198 | 0.22162 | 0.22414 | 0.23446 | 0.23326 | 0.22049 | 0.19977 | 0.29335 | 0.28647 | 0.26379 | 0.25738 | 0.25844 | 0.24619 | 0.22567 | 0.20282 | 0.19554 | 0.12292 | 0.13145 | 0.14372 | 0.14715 | 0.15346 | 0.1694
6 | 0.79038 | 0.83645 | 0.88327 | 0.92342 | 0.9339 | 0.97691 | 0.97192 | 0.91869 | 0.83237 | 1.2223 | 1.1936 | 1.0991 | 1.0724 | 1.0768 | 1.0258 | 0.94031 | 0.84508 | 0.81477 | 0.51216 | 0.54771 | 0.59882 | 0.61311 | 0.63943 | 0.70581
7 | 0.69553 | 0.73607 | 0.77728 | 0.81261 | 0.82183 | 0.85968 | 0.85529 | 0.80845 | 0.73248 | 1.0756 | 1.0504 | 0.96723 | 0.94373 | 0.94761 | 0.90271 | 0.82747 | 0.74367 | 0.71699 | 0.4507 | 0.48198 | 0.52696 | 0.53954 | 0.5627 | 0.62112
8 | 0.19917 | 0.21078 | 0.22258 | 0.2327 | 0.23534 | 0.24618 | 0.24492 | 0.23151 | 0.20976 | 0.30802 | 0.3008 | 0.27698 | 0.27025 | 0.27136 | 0.2585 | 0.23696 | 0.21296 | 0.20532 | 0.12906 | 0.13802 | 0.1509 | 0.1545 | 0.16114 | 0.17786
9 | 0.19917 | 0.21078 | 0.22258 | 0.2327 | 0.23534 | 0.24618 | 0.24492 | 0.23151 | 0.20976 | 0.30802 | 0.3008 | 0.27698 | 0.27025 | 0.27136 | 0.2585 | 0.23696 | 0.21296 | 0.20532 | 0.12906 | 0.13802 | 0.1509 | 0.1545 | 0.16114 | 0.17786
10 | 0.32722 | 0.34629 | 0.36567 | 0.38229 | 0.38663 | 0.40444 | 0.40237 | 0.38034 | 0.3446 | 0.50604 | 0.49416 | 0.45504 | 0.44398 | 0.44581 | 0.42468 | 0.38929 | 0.34986 | 0.33731 | 0.21203 | 0.22675 | 0.24791 | 0.25383 | 0.26472 | 0.29221
11 | 0.44577 | 0.47176 | 0.49816 | 0.52081 | 0.52672 | 0.55098 | 0.54816 | 0.51814 | 0.46946 | 0.68938 | 0.67321 | 0.61991 | 0.60484 | 0.60733 | 0.57856 | 0.53033 | 0.47663 | 0.45953 | 0.28886 | 0.30891 | 0.33773 | 0.34579 | 0.36064 | 0.39808
12 | 0.36041 | 0.38142 | 0.40277 | 0.42108 | 0.42586 | 0.44547 | 0.44319 | 0.41892 | 0.37956 | 0.55737 | 0.5443 | 0.5012 | 0.48902 | 0.49103 | 0.46777 | 0.42878 | 0.38536 | 0.37153 | 0.23354 | 0.24975 | 0.27306 | 0.27958 | 0.29158 | 0.32185
13 | 0.47423 | 0.50187 | 0.52996 | 0.55405 | 0.56034 | 0.58615 | 0.58315 | 0.55121 | 0.49942 | 0.73339 | 0.71618 | 0.65947 | 0.64345 | 0.64609 | 0.61549 | 0.56418 | 0.50705 | 0.48886 | 0.30729 | 0.32862 | 0.35929 | 0.36786 | 0.38366 | 0.42349
14 | 0.45526 | 0.48179 | 0.50876 | 0.53189 | 0.53793 | 0.5627 | 0.55982 | 0.52916 | 0.47944 | 0.70405 | 0.68753 | 0.6331 | 0.61771 | 0.62025 | 0.59087 | 0.54162 | 0.48677 | 0.4693 | 0.295 | 0.31548 | 0.34492 | 0.35315 | 0.36831 | 0.40655
15 | 0.41732 | 0.44164 | 0.46637 | 0.48756 | 0.4931 | 0.51581 | 0.51317 | 0.48507 | 0.43949 | 0.64538 | 0.63024 | 0.58034 | 0.56624 | 0.56856 | 0.54163 | 0.49648 | 0.4462 | 0.4302 | 0.27042 | 0.28919 | 0.31618 | 0.32372 | 0.33762 | 0.37267
16 | 0.32247 | 0.34127 | 0.36037 | 0.37675 | 0.38103 | 0.39858 | 0.39654 | 0.37482 | 0.33961 | 0.4987 | 0.487 | 0.44844 | 0.43755 | 0.43934 | 0.41853 | 0.38365 | 0.34479 | 0.33242 | 0.20896 | 0.22346 | 0.24432 | 0.25015 | 0.26089 | 0.28797
17 | 0.82515 | 0.87325 | 0.92213 | 0.96405 | 0.97499 | 1.0199 | 1.0147 | 0.95911 | 0.86899 | 1.2761 | 1.2462 | 1.1475 | 1.1196 | 1.1242 | 1.0709 | 0.98168 | 0.88226 | 0.85062 | 0.53469 | 0.57181 | 0.62517 | 0.64008 | 0.66757 | 0.73687
18 | 0.29876 | 0.31618 | 0.33388 | 0.34905 | 0.35301 | 0.36927 | 0.36738 | 0.34726 | 0.31464 | 0.46203 | 0.45119 | 0.41547 | 0.40537 | 0.40704 | 0.38776 | 0.35544 | 0.31944 | 0.30798 | 0.1936 | 0.20703 | 0.22635 | 0.23175 | 0.2417 | 0.2668
19 | 0.59752 | 0.63235 | 0.66775 | 0.6981 | 0.70603 | 0.73854 | 0.73477 | 0.69453 | 0.62927 | 0.92407 | 0.90239 | 0.83094 | 0.81075 | 0.81408 | 0.77551 | 0.71087 | 0.63888 | 0.61596 | 0.38719 | 0.41407 | 0.45271 | 0.46351 | 0.48341 | 0.53359
20 | 0.5833 | 0.6173 | 0.65185 | 0.68148 | 0.68922 | 0.72096 | 0.71727 | 0.67799 | 0.61429 | 0.90206 | 0.8809 | 0.81115 | 0.79144 | 0.7947 | 0.75705 | 0.69395 | 0.62367 | 0.6013 | 0.37797 | 0.40421 | 0.44193 | 0.45247 | 0.4719 | 0.52089
21 | 0.44103 | 0.46674 | 0.49286 | 0.51527 | 0.52112 | 0.54512 | 0.54233 | 0.51263 | 0.46446 | 0.68205 | 0.66605 | 0.61331 | 0.59841 | 0.60087 | 0.5724 | 0.52469 | 0.47156 | 0.45464 | 0.28578 | 0.30562 | 0.33414 | 0.34211 | 0.3568 | 0.39384
22 | 0.52639 | 0.55707 | 0.58826 | 0.615 | 0.62198 | 0.65062 | 0.6473 | 0.61185 | 0.55436 | 0.81406 | 0.79496 | 0.73202 | 0.71423 | 0.71717 | 0.68319 | 0.62624 | 0.56282 | 0.54263 | 0.3411 | 0.36477 | 0.39881 | 0.40833 | 0.42586 | 0.47007
23 | 1.7926 | 1.8971 | 2.0033 | 2.0943 | 2.1181 | 2.2156 | 2.2043 | 2.0836 | 1.8878 | 2.7722 | 2.7072 | 2.4928 | 2.4322 | 2.4422 | 2.3265 | 2.1326 | 1.9166 | 1.8479 | 1.1616 | 1.2422 | 1.3581 | 1.3905 | 1.4502 | 1.6008
24 | 2.3901 | 2.5294 | 2.671 | 2.7924 | 2.8241 | 2.9542 | 2.9391 | 2.7781 | 2.5171 | 3.6963 | 3.6096 | 3.3238 | 3.243 | 3.2563 | 3.102 | 2.8435 | 2.5555 | 2.4639 | 1.5488 | 1.6563 | 1.8108 | 1.854 | 1.9336 | 2.1344
25 | 0.20866 | 0.22082 | 0.23318 | 0.24378 | 0.24655 | 0.2579 | 0.25659 | 0.24253 | 0.21975 | 0.32269 | 0.31512 | 0.29017 | 0.28312 | 0.28428 | 0.27081 | 0.24824 | 0.2231 | 0.2151 | 0.13521 | 0.14459 | 0.15809 | 0.16186 | 0.16881 | 0.18633
26 | 0.38886 | 0.41153 | 0.43457 | 0.45432 | 0.45948 | 0.48064 | 0.47818 | 0.45199 | 0.40953 | 0.60138 | 0.58727 | 0.54077 | 0.52763 | 0.5298 | 0.5047 | 0.46263 | 0.41578 | 0.40086 | 0.25198 | 0.26947 | 0.29462 | 0.30165 | 0.3146 | 0.34726
27 | 0.47423 | 0.50187 | 0.52996 | 0.55405 | 0.56034 | 0.58615 | 0.58315 | 0.55121 | 0.49942 | 0.73339 | 0.71618 | 0.65947 | 0.64345 | 0.64609 | 0.61549 | 0.56418 | 0.50705 | 0.48886 | 0.30729 | 0.32862 | 0.35929 | 0.36786 | 0.38366 | 0.42349
28 | 0.89154 | 0.94351 | 0.99633 | 1.0416 | 1.0534 | 1.102 | 1.0963 | 1.0363 | 0.93891 | 1.3788 | 1.3464 | 1.2398 | 1.2097 | 1.2147 | 1.1571 | 1.0607 | 0.95325 | 0.91906 | 0.57771 | 0.61781 | 0.67547 | 0.69159 | 0.72128 | 0.79616
29 | 0.98007 | 1.0372 | 1.0953 | 1.145 | 1.158 | 1.2114 | 1.2052 | 1.1392 | 1.0321 | 1.5157 | 1.4801 | 1.3629 | 1.3298 | 1.3353 | 1.272 | 1.166 | 1.0479 | 1.0103 | 0.63508 | 0.67916 | 0.74254 | 0.76025 | 0.79289 | 0.87521
30 | 1.2093 | 1.2798 | 1.3514 | 1.4128 | 1.4289 | 1.4947 | 1.487 | 1.4056 | 1.2735 | 1.8701 | 1.8263 | 1.6817 | 1.6408 | 1.6475 | 1.5695 | 1.4387 | 1.293 | 1.2466 | 0.7836 | 0.83799 | 0.91619 | 0.93806 | 0.97833 | 1.0799
31 | 1.4274 | 1.5106 | 1.5952 | 1.6677 | 1.6866 | 1.7643 | 1.7553 | 1.6592 | 1.5033 | 2.2075 | 2.1557 | 1.985 | 1.9368 | 1.9447 | 1.8526 | 1.6982 | 1.5262 | 1.4715 | 0.92496 | 0.98916 | 1.0815 | 1.1073 | 1.1548 | 1.2747
32 | 0.32247 | 0.34127 | 0.36037 | 0.37675 | 0.38103 | 0.39858 | 0.39654 | 0.37482 | 0.33961 | 0.4987 | 0.487 | 0.44844 | 0.43755 | 0.43934 | 0.41853 | 0.38365 | 0.34479 | 0.33242 | 0.20896 | 0.22346 | 0.24432 | 0.25015 | 0.26089 | 0.28797

## Pg, Summer, S1
GenID | 0 | 1 | 2 | 3 | 4 | 5 | 6 | 7 | 8 | 9 | 10 | 11 | 12 | 13 | 14 | 15 | 16 | 17 | 18 | 19 | 20 | 21 | 22 | 23
1 | 0 | 0 | 0 | 0 | 0 | 0 | 0 | 0 | 0 | 0 | 0 | 0 | 0 | 0 | 0 | 0 | 0 | 0 | 0 | 0 | 0 | 0 | 0 | 0
2 | 5.894 | 5.3055 | 5.4673 | 5.3689 | 4.6045 | 4.359 | 4.8052 | 4.3712 | 3.5934 | 2.5975 | 2.6658 | 1.6526 | 1.3547 | 1.4412 | 1.9245 | 2.4343 | 2.8729 | 3.9457 | 3.5889 | 3.1873 | 4.7387 | 5.1009 | 4.9566 | 7.2358
3 | 0 | 0 | 0 | 0 | 0 | 0 | 0 | 0 | 0 | 0 | 0 | 0 | 0 | 0 | 0 | 0 | 0 | 0 | 0 | 0 | 0 | 0 | 0 | 0
4 | 0 | 0 | 0 | 0 | 0 | 0 | 0 | 0 | 0 | 0 | 0 | 0 | 0 | 0 | 0 | 0 | 0 | 0 | 0 | 0 | 0 | 0 | 0 | 0
5 | 0 | 0 | 0.00059273 | 0 | 0 | 0 | 0 | 0.34613 | 7.1972 | 19.0753 | 23.9895 | 24.8006 | 27.1394 | 26.4361 | 22.2227 | 14.2229 | 3.5596 | 0.027822 | 0.0023571 | 0.0017599 | 0 | 0 | 0 | 0
6 | 0 | 0 | 0 | 0 | 0 | 0 | 0 | 0 | 0 | 0 | 0 | 0 | 0 | 0 | 0 | 0 | 0 | 0 | 0 | 0 | 0 | 0 | 0 | 0
7 | 0 | 0 | 0 | 0 | 0 | 0 | 0 | 0 | 0 | 0 | 0 | 0 | 0 | 0 | 0 | 0 | 0 | 0 | 0 | 0 | 0 | 0 | 0 | 0

## Pg, Summer, S2
GenID | 0 | 1 | 2 | 3 | 4 | 5 | 6 | 7 | 8 | 9 | 10 | 11 | 12 | 13 | 14 | 15 | 16 | 17 | 18 | 19 | 20 | 21 | 22 | 23
1 | 0 | 0 | 0 | 0 | 0 | 0 | 0 | 0 | 0 | 0 | 0 | 0 | 0 | 0 | 0 | 0 | 0 | 0 | 0 | 0 | 0 | 0 | 0 | 0
2 | 7.7917 | 6.3948 | 5.7895 | 5.0771 | 4.5513 | 3.8876 | 3.643 | 3.3887 | 3.1832 | 3.5536 | 3.3229 | 3.8401 | 4.2259 | 4.062 | 4.6367 | 4.0863 | 3.8579 | 3.9716 | 3.8111 | 3.9987 | 3.7472 | 3.1825 | 3.5746 | 3.4203
3 | 0 | 0 | 0 | 0 | 0 | 0 | 0 | 0 | 0 | 0 | 0 | 0 | 0 | 0 | 0 | 0 | 0 | 0 | 0 | 0 | 0 | 0 | 0 | 0
4 | 0 | 0 | 0 | 0 | 0 | 0 | 0 | 0 | 0 | 0 | 0 | 0 | 0 | 0 | 0 | 0 | 0 | 0 | 0 | 0 | 0 | 0 | 0 | 0
5 | 0 | 0 | 0.00059744 | 0 | 0 | 0 | 0 | 0.36329 | 7.1972 | 18.7795 | 23.4359 | 26.0304 | 26.5131 | 26.0262 | 22.2227 | 14.6854 | 3.5878 | 0.028043 | 0.0024141 | 0.0018472 | 0 | 0 | 0 | 0
6 | 0 | 0 | 0 | 0 | 0 | 0 | 0 | 0 | 0 | 0 | 0 | 0 | 0 | 0 | 0 | 0 | 0 | 0 | 0 | 0 | 0 | 0 | 0 | 0
7 | 0 | 0 | 0 | 0 | 0 | 0 | 0 | 0 | 0 | 0 | 0 | 0 | 0 | 0 | 0 | 0 | 0 | 0 | 0 | 0 | 0 | 0 | 0 | 0

## Pg, Summer, S3
GenID | 0 | 1 | 2 | 3 | 4 | 5 | 6 | 7 | 8 | 9 | 10 | 11 | 12 | 13 | 14 | 15 | 16 | 17 | 18 | 19 | 20 | 21 | 22 | 23
1 | 0 | 0 | 0 | 0 | 0 | 0 | 0 | 0 | 0 | 0 | 0 | 0 | 0 | 0 | 0 | 0 | 0 | 0 | 0 | 0 | 0 | 0 | 0 | 0
2 | 6.7303 | 6.2552 | 7.5434 | 7.6659 | 6.8304 | 6.0264 | 4.3933 | 3.7623 | 3.889 | 3.6535 | 3.9956 | 4.1501 | 3.4118 | 3.6119 | 4.6318 | 6.0341 | 5.9074 | 6.3578 | 6.18 | 6.9851 | 7.073 | 6.832 | 6.2835 | 6.113
3 | 0 | 0 | 0 | 0 | 0 | 0 | 0 | 0 | 0 | 0 | 0 | 0 | 0 | 0 | 0 | 0 | 0 | 0 | 0 | 0 | 0 | 0 | 0 | 0
4 | 0 | 0 | 0 | 0 | 0 | 0 | 0 | 0 | 0 | 0 | 0 | 0 | 0 | 0 | 0 | 0 | 0 | 0 | 0 | 0 | 0 | 0 | 0 | 0
5 | 0 | 0 | 0.00058021 | 0 | 0 | 0 | 0 | 0.34584 | 7.0173 | 18.4542 | 23.1199 | 24.7801 | 26.1556 | 25.5754 | 21.6671 | 14.0928 | 3.4843 | 0.027234 | 0.002326 | 0.0017584 | 0 | 0 | 0 | 0
6 | 0 | 0 | 0 | 0 | 0 | 0 | 0 | 0 | 0 | 0 | 0 | 0 | 0 | 0 | 0 | 0 | 0 | 0 | 0 | 0 | 0 | 0 | 0 | 0
7 | 0 | 0 | 0 | 0 | 0 | 0 | 0 | 0 | 0 | 0 | 0 | 0 | 0 | 0 | 0 | 0 | 0 | 0 | 0 | 0 | 0 | 0 | 0 | 0

## Pg, Summer, S4
GenID | 0 | 1 | 2 | 3 | 4 | 5 | 6 | 7 | 8 | 9 | 10 | 11 | 12 | 13 | 14 | 15 | 16 | 17 | 18 | 19 | 20 | 21 | 22 | 23
1 | 0 | 0 | 0 | 0 | 0 | 0 | 0 | 0 | 0 | 0 | 0 | 0 | 0 | 0 | 0 | 0 | 0 | 0 | 0 | 0 | 0 | 0 | 0 | 0
2 | 5.894 | 5.3055 | 5.4673 | 5.3689 | 4.6045 | 4.359 | 4.8052 | 4.3712 | 3.5934 | 2.5975 | 2.6658 | 1.6526 | 1.3547 | 1.4412 | 1.9245 | 2.4343 | 2.8729 | 3.9457 | 3.5889 | 3.1873 | 4.7387 | 5.1009 | 4.9566 | 7.2358
3 | 0 | 0 | 0 | 0 | 0 | 0 | 0 | 0 | 0 | 0 | 0 | 0 | 0 | 0 | 0 | 0 | 0 | 0 | 0 | 0 | 0 | 0 | 0 | 0
4 | 0 | 0 | 0 | 0 | 0 | 0 | 0 | 0 | 0 | 0 | 0 | 0 | 0 | 0 | 0 | 0 | 0 | 0 | 0 | 0 | 0 | 0 | 0 | 0
5 | 0 | 0 | 0.00059273 | 0 | 0 | 0 | 0 | 0.34613 | 7.1972 | 19.0753 | 23.9895 | 24.8006 | 27.1394 | 26.4361 | 22.2227 | 14.2229 | 3.5596 | 0.027822 | 0.0023571 | 0.0017599 | 0 | 0 | 0 | 0
6 | 0 | 0 | 0 | 0 | 0 | 0 | 0 | 0 | 0 | 0 | 0 | 0 | 0 | 0 | 0 | 0 | 0 | 0 | 0 | 0 | 0 | 0 | 0 | 0
7 | 0 | 0 | 0 | 0 | 0 | 0 | 0 | 0 | 0 | 0 | 0 | 0 | 0 | 0 | 0 | 0 | 0 | 0 | 0 | 0 | 0 | 0 | 0 | 0

## Pg, Summer, S5
GenID | 0 | 1 | 2 | 3 | 4 | 5 | 6 | 7 | 8 | 9 | 10 | 11 | 12 | 13 | 14 | 15 | 16 | 17 | 18 | 19 | 20 | 21 | 22 | 23
1 | 0 | 0 | 0 | 0 | 0 | 0 | 0 | 0 | 0 | 0 | 0 | 0 | 0 | 0 | 0 | 0 | 0 | 0 | 0 | 0 | 0 | 0 | 0 | 0
2 | 7.7917 | 6.3948 | 5.7895 | 5.0771 | 4.5513 | 3.8876 | 3.643 | 3.3887 | 3.1832 | 3.5536 | 3.3229 | 3.8401 | 4.2259 | 4.062 | 4.6367 | 4.0863 | 3.8579 | 3.9716 | 3.8111 | 3.9987 | 3.7472 | 3.1825 | 3.5746 | 3.4203
3 | 0 | 0 | 0 | 0 | 0 | 0 | 0 | 0 | 0 | 0 | 0 | 0 | 0 | 0 | 0 | 0 | 0 | 0 | 0 | 0 | 0 | 0 | 0 | 0
4 | 0 | 0 | 0 | 0 | 0 | 0 | 0 | 0 | 0 | 0 | 0 | 0 | 0 | 0 | 0 | 0 | 0 | 0 | 0 | 0 | 0 | 0 | 0 | 0
5 | 0 | 0 | 0.00059744 | 0 | 0 | 0 | 0 | 0.36329 | 7.1972 | 18.7795 | 23.4359 | 26.0304 | 26.5131 | 26.0262 | 22.2227 | 14.6854 | 3.5878 | 0.028043 | 0.0024141 | 0.0018472 | 0 | 0 | 0 | 0
6 | 0 | 0 | 0 | 0 | 0 | 0 | 0 | 0 | 0 | 0 | 0 | 0 | 0 | 0 | 0 | 0 | 0 | 0 | 0 | 0 | 0 | 0 | 0 | 0
7 | 0 | 0 | 0 | 0 | 0 | 0 | 0 | 0 | 0 | 0 | 0 | 0 | 0 | 0 | 0 | 0 | 0 | 0 | 0 | 0 | 0 | 0 | 0 | 0

## Pg, Summer, S6
GenID | 0 | 1 | 2 | 3 | 4 | 5 | 6 | 7 | 8 | 9 | 10 | 11 | 12 | 13 | 14 | 15 | 16 | 17 | 18 | 19 | 20 | 21 | 22 | 23
1 | 0 | 0 | 0 | 0 | 0 | 0 | 0 | 0 | 0 | 0 | 0 | 0 | 0 | 0 | 0 | 0 | 0 | 0 | 0 | 0 | 0 | 0 | 0 | 0
2 | 6.7303 | 6.2552 | 7.5434 | 7.6659 | 6.8304 | 6.0264 | 4.3933 | 3.7623 | 3.889 | 3.6535 | 3.9956 | 4.1501 | 3.4118 | 3.6119 | 4.6318 | 6.0341 | 5.9074 | 6.3578 | 6.18 | 6.9851 | 7.073 | 6.832 | 6.2835 | 6.113
3 | 0 | 0 | 0 | 0 | 0 | 0 | 0 | 0 | 0 | 0 | 0 | 0 | 0 | 0 | 0 | 0 | 0 | 0 | 0 | 0 | 0 | 0 | 0 | 0
4 | 0 | 0 | 0 | 0 | 0 | 0 | 0 | 0 | 0 | 0 | 0 | 0 | 0 | 0 | 0 | 0 | 0 | 0 | 0 | 0 | 0 | 0 | 0 | 0
5 | 0 | 0 | 0.00058021 | 0 | 0 | 0 | 0 | 0.34584 | 7.0173 | 18.4542 | 23.1199 | 24.7801 | 26.1556 | 25.5754 | 21.6671 | 14.0928 | 3.4843 | 0.027234 | 0.002326 | 0.0017584 | 0 | 0 | 0 | 0
6 | 0 | 0 | 0 | 0 | 0 | 0 | 0 | 0 | 0 | 0 | 0 | 0 | 0 | 0 | 0 | 0 | 0 | 0 | 0 | 0 | 0 | 0 | 0 | 0
7 | 0 | 0 | 0 | 0 | 0 | 0 | 0 | 0 | 0 | 0 | 0 | 0 | 0 | 0 | 0 | 0 | 0 | 0 | 0 | 0 | 0 | 0 | 0 | 0

## Pg, Summer, S7
GenID | 0 | 1 | 2 | 3 | 4 | 5 | 6 | 7 | 8 | 9 | 10 | 11 | 12 | 13 | 14 | 15 | 16 | 17 | 18 | 19 | 20 | 21 | 22 | 23
1 | 0 | 0 | 0 | 0 | 0 | 0 | 0 | 0 | 0 | 0 | 0 | 0 | 0 | 0 | 0 | 0 | 0 | 0 | 0 | 0 | 0 | 0 | 0 | 0
2 | 5.894 | 5.3055 | 5.4673 | 5.3689 | 4.6045 | 4.359 | 4.8052 | 4.3712 | 3.5934 | 2.5975 | 2.6658 | 1.6526 | 1.3547 | 1.4412 | 1.9245 | 2.4343 | 2.8729 | 3.9457 | 3.5889 | 3.1873 | 4.7387 | 5.1009 | 4.9566 | 7.2358
3 | 0 | 0 | 0 | 0 | 0 | 0 | 0 | 0 | 0 | 0 | 0 | 0 | 0 | 0 | 0 | 0 | 0 | 0 | 0 | 0 | 0 | 0 | 0 | 0
4 | 0 | 0 | 0 | 0 | 0 | 0 | 0 | 0 | 0 | 0 | 0 | 0 | 0 | 0 | 0 | 0 | 0 | 0 | 0 | 0 | 0 | 0 | 0 | 0
5 | 0 | 0 | 0.00059273 | 0 | 0 | 0 | 0 | 0.34613 | 7.1972 | 19.0753 | 23.9895 | 24.8006 | 27.1394 | 26.4361 | 22.2227 | 14.2229 | 3.5596 | 0.027822 | 0.0023571 | 0.0017599 | 0 | 0 | 0 | 0
6 | 0 | 0 | 0 | 0 | 0 | 0 | 0 | 0 | 0 | 0 | 0 | 0 | 0 | 0 | 0 | 0 | 0 | 0 | 0 | 0 | 0 | 0 | 0 | 0
7 | 0 | 0 | 0 | 0 | 0 | 0 | 0 | 0 | 0 | 0 | 0 | 0 | 0 | 0 | 0 | 0 | 0 | 0 | 0 | 0 | 0 | 0 | 0 | 0

## Pg, Summer, S8
GenID | 0 | 1 | 2 | 3 | 4 | 5 | 6 | 7 | 8 | 9 | 10 | 11 | 12 | 13 | 14 | 15 | 16 | 17 | 18 | 19 | 20 | 21 | 22 | 23
1 | 0 | 0 | 0 | 0 | 0 | 0 | 0 | 0 | 0 | 0 | 0 | 0 | 0 | 0 | 0 | 0 | 0 | 0 | 0 | 0 | 0 | 0 | 0 | 0
2 | 7.7917 | 6.3948 | 5.7895 | 5.0771 | 4.5513 | 3.8876 | 3.643 | 3.3887 | 3.1832 | 3.5536 | 3.3229 | 3.8401 | 4.2259 | 4.062 | 4.6367 | 4.0863 | 3.8579 | 3.9716 | 3.8111 | 3.9987 | 3.7472 | 3.1825 | 3.5746 | 3.4203
3 | 0 | 0 | 0 | 0 | 0 | 0 | 0 | 0 | 0 | 0 | 0 | 0 | 0 | 0 | 0 | 0 | 0 | 0 | 0 | 0 | 0 | 0 | 0 | 0
4 | 0 | 0 | 0 | 0 | 0 | 0 | 0 | 0 | 0 | 0 | 0 | 0 | 0 | 0 | 0 | 0 | 0 | 0 | 0 | 0 | 0 | 0 | 0 | 0
5 | 0 | 0 | 0.00059744 | 0 | 0 | 0 | 0 | 0.36329 | 7.1972 | 18.7795 | 23.4359 | 26.0304 | 26.5131 | 26.0262 | 22.2227 | 14.6854 | 3.5878 | 0.028043 | 0.0024141 | 0.0018472 | 0 | 0 | 0 | 0
6 | 0 | 0 | 0 | 0 | 0 | 0 | 0 | 0 | 0 | 0 | 0 | 0 | 0 | 0 | 0 | 0 | 0 | 0 | 0 | 0 | 0 | 0 | 0 | 0
7 | 0 | 0 | 0 | 0 | 0 | 0 | 0 | 0 | 0 | 0 | 0 | 0 | 0 | 0 | 0 | 0 | 0 | 0 | 0 | 0 | 0 | 0 | 0 | 0

## Pg, Summer, S9
GenID | 0 | 1 | 2 | 3 | 4 | 5 | 6 | 7 | 8 | 9 | 10 | 11 | 12 | 13 | 14 | 15 | 16 | 17 | 18 | 19 | 20 | 21 | 22 | 23
1 | 0 | 0 | 0 | 0 | 0 | 0 | 0 | 0 | 0 | 0 | 0 | 0 | 0 | 0 | 0 | 0 | 0 | 0 | 0 | 0 | 0 | 0 | 0 | 0
2 | 6.7303 | 6.2552 | 7.5434 | 7.6659 | 6.8304 | 6.0264 | 4.3933 | 3.7623 | 3.889 | 3.6535 | 3.9956 | 4.1501 | 3.4118 | 3.6119 | 4.6318 | 6.0341 | 5.9074 | 6.3578 | 6.18 | 6.9851 | 7.073 | 6.832 | 6.2835 | 6.113
3 | 0 | 0 | 0 | 0 | 0 | 0 | 0 | 0 | 0 | 0 | 0 | 0 | 0 | 0 | 0 | 0 | 0 | 0 | 0 | 0 | 0 | 0 | 0 | 0
4 | 0 | 0 | 0 | 0 | 0 | 0 | 0 | 0 | 0 | 0 | 0 | 0 | 0 | 0 | 0 | 0 | 0 | 0 | 0 | 0 | 0 | 0 | 0 | 0
5 | 0 | 0 | 0.00058021 | 0 | 0 | 0 | 0 | 0.34584 | 7.0173 | 18.4542 | 23.1199 | 24.7801 | 26.1556 | 25.5754 | 21.6671 | 14.0928 | 3.4843 | 0.027234 | 0.002326 | 0.0017584 | 0 | 0 | 0 | 0
6 | 0 | 0 | 0 | 0 | 0 | 0 | 0 | 0 | 0 | 0 | 0 | 0 | 0 | 0 | 0 | 0 | 0 | 0 | 0 | 0 | 0 | 0 | 0 | 0
7 | 0 | 0 | 0 | 0 | 0 | 0 | 0 | 0 | 0 | 0 | 0 | 0 | 0 | 0 | 0 | 0 | 0 | 0 | 0 | 0 | 0 | 0 | 0 | 0

## Qg, Summer, S1
GenID | 0 | 1 | 2 | 3 | 4 | 5 | 6 | 7 | 8 | 9 | 10 | 11 | 12 | 13 | 14 | 15 | 16 | 17 | 18 | 19 | 20 | 21 | 22 | 23
1 | 0 | 0 | 0 | 0 | 0 | 0 | 0 | 0 | 0 | 0 | 0 | 0 | 0 | 0 | 0 | 0 | 0 | 0 | 0 | 0 | 0 | 0 | 0 | 0
2 | 0 | 0 | 0 | 0 | 0 | 0 | 0 | 0 | 0 | 0 | 0 | 0 | 0 | 0 | 0 | 0 | 0 | 0 | 0 | 0 | 0 | 0 | 0 | 0
3 | 0 | 0 | 0 | 0 | 0 | 0 | 0 | 0 | 0 | 0 | 0 | 0 | 0 | 0 | 0 | 0 | 0 | 0 | 0 | 0 | 0 | 0 | 0 | 0
4 | 0 | 0 | 0 | 0 | 0 | 0 | 0 | 0 | 0 | 0 | 0 | 0 | 0 | 0 | 0 | 0 | 0 | 0 | 0 | 0 | 0 | 0 | 0 | 0
5 | 0 | 0 | 0 | 0 | 0 | 0 | 0 | 0 | 0 | 0 | 0 | 0 | 0 | 0 | 0 | 0 | 0 | 0 | 0 | 0 | 0 | 0 | 0 | 0
6 | 0 | 0 | 0 | 0 | 0 | 0 | 0 | 0 | 0 | 0 | 0 | 0 | 0 | 0 | 0 | 0 | 0 | 0 | 0 | 0 | 0 | 0 | 0 | 0
7 | 0 | 0 | 0 | 0 | 0 | 0 | 0 | 0 | 0 | 0 | 0 | 0 | 0 | 0 | 0 | 0 | 0 | 0 | 0 | 0 | 0 | 0 | 0 | 0

## Qg, Summer, S2
GenID | 0 | 1 | 2 | 3 | 4 | 5 | 6 | 7 | 8 | 9 | 10 | 11 | 12 | 13 | 14 | 15 | 16 | 17 | 18 | 19 | 20 | 21 | 22 | 23
1 | 0 | 0 | 0 | 0 | 0 | 0 | 0 | 0 | 0 | 0 | 0 | 0 | 0 | 0 | 0 | 0 | 0 | 0 | 0 | 0 | 0 | 0 | 0 | 0
2 | 0 | 0 | 0 | 0 | 0 | 0 | 0 | 0 | 0 | 0 | 0 | 0 | 0 | 0 | 0 | 0 | 0 | 0 | 0 | 0 | 0 | 0 | 0 | 0
3 | 0 | 0 | 0 | 0 | 0 | 0 | 0 | 0 | 0 | 0 | 0 | 0 | 0 | 0 | 0 | 0 | 0 | 0 | 0 | 0 | 0 | 0 | 0 | 0
4 | 0 | 0 | 0 | 0 | 0 | 0 | 0 | 0 | 0 | 0 | 0 | 0 | 0 | 0 | 0 | 0 | 0 | 0 | 0 | 0 | 0 | 0 | 0 | 0
5 | 0 | 0 | 0 | 0 | 0 | 0 | 0 | 0 | 0 | 0 | 0 | 0 | 0 | 0 | 0 | 0 | 0 | 0 | 0 | 0 | 0 | 0 | 0 | 0
6 | 0 | 0 | 0 | 0 | 0 | 0 | 0 | 0 | 0 | 0 | 0 | 0 | 0 | 0 | 0 | 0 | 0 | 0 | 0 | 0 | 0 | 0 | 0 | 0
7 | 0 | 0 | 0 | 0 | 0 | 0 | 0 | 0 | 0 | 0 | 0 | 0 | 0 | 0 | 0 | 0 | 0 | 0 | 0 | 0 | 0 | 0 | 0 | 0

## Qg, Summer, S3
GenID | 0 | 1 | 2 | 3 | 4 | 5 | 6 | 7 | 8 | 9 | 10 | 11 | 12 | 13 | 14 | 15 | 16 | 17 | 18 | 19 | 20 | 21 | 22 | 23
1 | 0 | 0 | 0 | 0 | 0 | 0 | 0 | 0 | 0 | 0 | 0 | 0 | 0 | 0 | 0 | 0 | 0 | 0 | 0 | 0 | 0 | 0 | 0 | 0
2 | 0 | 0 | 0 | 0 | 0 | 0 | 0 | 0 | 0 | 0 | 0 | 0 | 0 | 0 | 0 | 0 | 0 | 0 | 0 | 0 | 0 | 0 | 0 | 0
3 | 0 | 0 | 0 | 0 | 0 | 0 | 0 | 0 | 0 | 0 | 0 | 0 | 0 | 0 | 0 | 0 | 0 | 0 | 0 | 0 | 0 | 0 | 0 | 0
4 | 0 | 0 | 0 | 0 | 0 | 0 | 0 | 0 | 0 | 0 | 0 | 0 | 0 | 0 | 0 | 0 | 0 | 0 | 0 | 0 | 0 | 0 | 0 | 0
5 | 0 | 0 | 0 | 0 | 0 | 0 | 0 | 0 | 0 | 0 | 0 | 0 | 0 | 0 | 0 | 0 | 0 | 0 | 0 | 0 | 0 | 0 | 0 | 0
6 | 0 | 0 | 0 | 0 | 0 | 0 | 0 | 0 | 0 | 0 | 0 | 0 | 0 | 0 | 0 | 0 | 0 | 0 | 0 | 0 | 0 | 0 | 0 | 0
7 | 0 | 0 | 0 | 0 | 0 | 0 | 0 | 0 | 0 | 0 | 0 | 0 | 0 | 0 | 0 | 0 | 0 | 0 | 0 | 0 | 0 | 0 | 0 | 0

## Qg, Summer, S4
GenID | 0 | 1 | 2 | 3 | 4 | 5 | 6 | 7 | 8 | 9 | 10 | 11 | 12 | 13 | 14 | 15 | 16 | 17 | 18 | 19 | 20 | 21 | 22 | 23
1 | 0 | 0 | 0 | 0 | 0 | 0 | 0 | 0 | 0 | 0 | 0 | 0 | 0 | 0 | 0 | 0 | 0 | 0 | 0 | 0 | 0 | 0 | 0 | 0
2 | 0 | 0 | 0 | 0 | 0 | 0 | 0 | 0 | 0 | 0 | 0 | 0 | 0 | 0 | 0 | 0 | 0 | 0 | 0 | 0 | 0 | 0 | 0 | 0
3 | 0 | 0 | 0 | 0 | 0 | 0 | 0 | 0 | 0 | 0 | 0 | 0 | 0 | 0 | 0 | 0 | 0 | 0 | 0 | 0 | 0 | 0 | 0 | 0
4 | 0 | 0 | 0 | 0 | 0 | 0 | 0 | 0 | 0 | 0 | 0 | 0 | 0 | 0 | 0 | 0 | 0 | 0 | 0 | 0 | 0 | 0 | 0 | 0
5 | 0 | 0 | 0 | 0 | 0 | 0 | 0 | 0 | 0 | 0 | 0 | 0 | 0 | 0 | 0 | 0 | 0 | 0 | 0 | 0 | 0 | 0 | 0 | 0
6 | 0 | 0 | 0 | 0 | 0 | 0 | 0 | 0 | 0 | 0 | 0 | 0 | 0 | 0 | 0 | 0 | 0 | 0 | 0 | 0 | 0 | 0 | 0 | 0
7 | 0 | 0 | 0 | 0 | 0 | 0 | 0 | 0 | 0 | 0 | 0 | 0 | 0 | 0 | 0 | 0 | 0 | 0 | 0 | 0 | 0 | 0 | 0 | 0

## Qg, Summer, S5
GenID | 0 | 1 | 2 | 3 | 4 | 5 | 6 | 7 | 8 | 9 | 10 | 11 | 12 | 13 | 14 | 15 | 16 | 17 | 18 | 19 | 20 | 21 | 22 | 23
1 | 0 | 0 | 0 | 0 | 0 | 0 | 0 | 0 | 0 | 0 | 0 | 0 | 0 | 0 | 0 | 0 | 0 | 0 | 0 | 0 | 0 | 0 | 0 | 0
2 | 0 | 0 | 0 | 0 | 0 | 0 | 0 | 0 | 0 | 0 | 0 | 0 | 0 | 0 | 0 | 0 | 0 | 0 | 0 | 0 | 0 | 0 | 0 | 0
3 | 0 | 0 | 0 | 0 | 0 | 0 | 0 | 0 | 0 | 0 | 0 | 0 | 0 | 0 | 0 | 0 | 0 | 0 | 0 | 0 | 0 | 0 | 0 | 0
4 | 0 | 0 | 0 | 0 | 0 | 0 | 0 | 0 | 0 | 0 | 0 | 0 | 0 | 0 | 0 | 0 | 0 | 0 | 0 | 0 | 0 | 0 | 0 | 0
5 | 0 | 0 | 0 | 0 | 0 | 0 | 0 | 0 | 0 | 0 | 0 | 0 | 0 | 0 | 0 | 0 | 0 | 0 | 0 | 0 | 0 | 0 | 0 | 0
6 | 0 | 0 | 0 | 0 | 0 | 0 | 0 | 0 | 0 | 0 | 0 | 0 | 0 | 0 | 0 | 0 | 0 | 0 | 0 | 0 | 0 | 0 | 0 | 0
7 | 0 | 0 | 0 | 0 | 0 | 0 | 0 | 0 | 0 | 0 | 0 | 0 | 0 | 0 | 0 | 0 | 0 | 0 | 0 | 0 | 0 | 0 | 0 | 0

## Qg, Summer, S6
GenID | 0 | 1 | 2 | 3 | 4 | 5 | 6 | 7 | 8 | 9 | 10 | 11 | 12 | 13 | 14 | 15 | 16 | 17 | 18 | 19 | 20 | 21 | 22 | 23
1 | 0 | 0 | 0 | 0 | 0 | 0 | 0 | 0 | 0 | 0 | 0 | 0 | 0 | 0 | 0 | 0 | 0 | 0 | 0 | 0 | 0 | 0 | 0 | 0
2 | 0 | 0 | 0 | 0 | 0 | 0 | 0 | 0 | 0 | 0 | 0 | 0 | 0 | 0 | 0 | 0 | 0 | 0 | 0 | 0 | 0 | 0 | 0 | 0
3 | 0 | 0 | 0 | 0 | 0 | 0 | 0 | 0 | 0 | 0 | 0 | 0 | 0 | 0 | 0 | 0 | 0 | 0 | 0 | 0 | 0 | 0 | 0 | 0
4 | 0 | 0 | 0 | 0 | 0 | 0 | 0 | 0 | 0 | 0 | 0 | 0 | 0 | 0 | 0 | 0 | 0 | 0 | 0 | 0 | 0 | 0 | 0 | 0
5 | 0 | 0 | 0 | 0 | 0 | 0 | 0 | 0 | 0 | 0 | 0 | 0 | 0 | 0 | 0 | 0 | 0 | 0 | 0 | 0 | 0 | 0 | 0 | 0
6 | 0 | 0 | 0 | 0 | 0 | 0 | 0 | 0 | 0 | 0 | 0 | 0 | 0 | 0 | 0 | 0 | 0 | 0 | 0 | 0 | 0 | 0 | 0 | 0
7 | 0 | 0 | 0 | 0 | 0 | 0 | 0 | 0 | 0 | 0 | 0 | 0 | 0 | 0 | 0 | 0 | 0 | 0 | 0 | 0 | 0 | 0 | 0 | 0

## Qg, Summer, S7
GenID | 0 | 1 | 2 | 3 | 4 | 5 | 6 | 7 | 8 | 9 | 10 | 11 | 12 | 13 | 14 | 15 | 16 | 17 | 18 | 19 | 20 | 21 | 22 | 23
1 | 0 | 0 | 0 | 0 | 0 | 0 | 0 | 0 | 0 | 0 | 0 | 0 | 0 | 0 | 0 | 0 | 0 | 0 | 0 | 0 | 0 | 0 | 0 | 0
2 | 0 | 0 | 0 | 0 | 0 | 0 | 0 | 0 | 0 | 0 | 0 | 0 | 0 | 0 | 0 | 0 | 0 | 0 | 0 | 0 | 0 | 0 | 0 | 0
3 | 0 | 0 | 0 | 0 | 0 | 0 | 0 | 0 | 0 | 0 | 0 | 0 | 0 | 0 | 0 | 0 | 0 | 0 | 0 | 0 | 0 | 0 | 0 | 0
4 | 0 | 0 | 0 | 0 | 0 | 0 | 0 | 0 | 0 | 0 | 0 | 0 | 0 | 0 | 0 | 0 | 0 | 0 | 0 | 0 | 0 | 0 | 0 | 0
5 | 0 | 0 | 0 | 0 | 0 | 0 | 0 | 0 | 0 | 0 | 0 | 0 | 0 | 0 | 0 | 0 | 0 | 0 | 0 | 0 | 0 | 0 | 0 | 0
6 | 0 | 0 | 0 | 0 | 0 | 0 | 0 | 0 | 0 | 0 | 0 | 0 | 0 | 0 | 0 | 0 | 0 | 0 | 0 | 0 | 0 | 0 | 0 | 0
7 | 0 | 0 | 0 | 0 | 0 | 0 | 0 | 0 | 0 | 0 | 0 | 0 | 0 | 0 | 0 | 0 | 0 | 0 | 0 | 0 | 0 | 0 | 0 | 0

## Qg, Summer, S8
GenID | 0 | 1 | 2 | 3 | 4 | 5 | 6 | 7 | 8 | 9 | 10 | 11 | 12 | 13 | 14 | 15 | 16 | 17 | 18 | 19 | 20 | 21 | 22 | 23
1 | 0 | 0 | 0 | 0 | 0 | 0 | 0 | 0 | 0 | 0 | 0 | 0 | 0 | 0 | 0 | 0 | 0 | 0 | 0 | 0 | 0 | 0 | 0 | 0
2 | 0 | 0 | 0 | 0 | 0 | 0 | 0 | 0 | 0 | 0 | 0 | 0 | 0 | 0 | 0 | 0 | 0 | 0 | 0 | 0 | 0 | 0 | 0 | 0
3 | 0 | 0 | 0 | 0 | 0 | 0 | 0 | 0 | 0 | 0 | 0 | 0 | 0 | 0 | 0 | 0 | 0 | 0 | 0 | 0 | 0 | 0 | 0 | 0
4 | 0 | 0 | 0 | 0 | 0 | 0 | 0 | 0 | 0 | 0 | 0 | 0 | 0 | 0 | 0 | 0 | 0 | 0 | 0 | 0 | 0 | 0 | 0 | 0
5 | 0 | 0 | 0 | 0 | 0 | 0 | 0 | 0 | 0 | 0 | 0 | 0 | 0 | 0 | 0 | 0 | 0 | 0 | 0 | 0 | 0 | 0 | 0 | 0
6 | 0 | 0 | 0 | 0 | 0 | 0 | 0 | 0 | 0 | 0 | 0 | 0 | 0 | 0 | 0 | 0 | 0 | 0 | 0 | 0 | 0 | 0 | 0 | 0
7 | 0 | 0 | 0 | 0 | 0 | 0 | 0 | 0 | 0 | 0 | 0 | 0 | 0 | 0 | 0 | 0 | 0 | 0 | 0 | 0 | 0 | 0 | 0 | 0

## Qg, Summer, S9
GenID | 0 | 1 | 2 | 3 | 4 | 5 | 6 | 7 | 8 | 9 | 10 | 11 | 12 | 13 | 14 | 15 | 16 | 17 | 18 | 19 | 20 | 21 | 22 | 23
1 | 0 | 0 | 0 | 0 | 0 | 0 | 0 | 0 | 0 | 0 | 0 | 0 | 0 | 0 | 0 | 0 | 0 | 0 | 0 | 0 | 0 | 0 | 0 | 0
2 | 0 | 0 | 0 | 0 | 0 | 0 | 0 | 0 | 0 | 0 | 0 | 0 | 0 | 0 | 0 | 0 | 0 | 0 | 0 | 0 | 0 | 0 | 0 | 0
3 | 0 | 0 | 0 | 0 | 0 | 0 | 0 | 0 | 0 | 0 | 0 | 0 | 0 | 0 | 0 | 0 | 0 | 0 | 0 | 0 | 0 | 0 | 0 | 0
4 | 0 | 0 | 0 | 0 | 0 | 0 | 0 | 0 | 0 | 0 | 0 | 0 | 0 | 0 | 0 | 0 | 0 | 0 | 0 | 0 | 0 | 0 | 0 | 0
5 | 0 | 0 | 0 | 0 | 0 | 0 | 0 | 0 | 0 | 0 | 0 | 0 | 0 | 0 | 0 | 0 | 0 | 0 | 0 | 0 | 0 | 0 | 0 | 0
6 | 0 | 0 | 0 | 0 | 0 | 0 | 0 | 0 | 0 | 0 | 0 | 0 | 0 | 0 | 0 | 0 | 0 | 0 | 0 | 0 | 0 | 0 | 0 | 0
7 | 0 | 0 | 0 | 0 | 0 | 0 | 0 | 0 | 0 | 0 | 0 | 0 | 0 | 0 | 0 | 0 | 0 | 0 | 0 | 0 | 0 | 0 | 0 | 0

## GenStatus, Summer
GenID | 0 | 1 | 2 | 3 | 4 | 5 | 6 | 7 | 8 | 9 | 10 | 11 | 12 | 13 | 14 | 15 | 16 | 17 | 18 | 19 | 20 | 21 | 22 | 23
1 | 1 | 1 | 1 | 1 | 1 | 1 | 1 | 1 | 1 | 1 | 1 | 1 | 1 | 1 | 1 | 1 | 1 | 1 | 1 | 1 | 1 | 1 | 1 | 1
2 | 1 | 1 | 1 | 1 | 1 | 1 | 1 | 1 | 1 | 1 | 1 | 1 | 1 | 1 | 1 | 1 | 1 | 1 | 1 | 1 | 1 | 1 | 1 | 1
3 | 1 | 1 | 1 | 1 | 1 | 1 | 1 | 1 | 1 | 1 | 1 | 1 | 1 | 1 | 1 | 1 | 1 | 1 | 1 | 1 | 1 | 1 | 1 | 1
4 | 1 | 1 | 1 | 1 | 1 | 1 | 1 | 1 | 1 | 1 | 1 | 1 | 1 | 1 | 1 | 1 | 1 | 1 | 1 | 1 | 1 | 1 | 1 | 1
5 | 1 | 1 | 1 | 1 | 1 | 1 | 1 | 1 | 1 | 1 | 1 | 1 | 1 | 1 | 1 | 1 | 1 | 1 | 1 | 1 | 1 | 1 | 1 | 1
6 | 1 | 1 | 1 | 1 | 1 | 1 | 1 | 1 | 1 | 1 | 1 | 1 | 1 | 1 | 1 | 1 | 1 | 1 | 1 | 1 | 1 | 1 | 1 | 1
7 | 1 | 1 | 1 | 1 | 1 | 1 | 1 | 1 | 1 | 1 | 1 | 1 | 1 | 1 | 1 | 1 | 1 | 1 | 1 | 1 | 1 | 1 | 1 | 1