## Main
numScenarios | 3 | 33.33% | 33.33% | 33.33% | 33.33% | 33.33% | 33.33% | 33.33% | 33.33% | 33.33%
Year | 2035
Load Scale Factor | 100%
Load Growth (cumul.) | 120.5%
Flex. Load Growth | 144.8%
RES Installed, [MW] | 60
ESS Installed, [MWh] | 0

## RES installed
GenID | NodeID | Pinst, [MW]
2 | 22 | 15
3 | N/A | 0
4 | N/A | 0
5 | 25 | 30
6 | 23 | 15
7 | N/A | 0

## ES installed
ESS ID | Node ID | Pinst, [MW]
1 | N/A | 0
2 | N/A | 0
3 | N/A | 0

## FL Ratio
LoadID | Ratio, [%]
1 | 2.39%
2 | 3.678%
3 | 3.423%
4 | 1.573%
5 | 0.9252%
6 | 3.855%
7 | 3.392%
8 | 0.9715%
9 | 0.9715%
10 | 1.596%
11 | 2.174%
12 | 1.758%
13 | 2.313%
14 | 2.221%
15 | 2.035%
16 | 1.573%
17 | 4.025%
18 | 1.457%
19 | 2.914%
20 | 2.845%
21 | 2.151%
22 | 2.567%
23 | 8.743%
24 | 11.66%
25 | 1.018%
26 | 1.897%
27 | 2.313%
28 | 4.348%
29 | 4.78%
30 | 5.898%
31 | 6.962%
32 | 1.573%

## FL Characterization
Time | 0 | 1 | 2 | 3 | 4 | 5 | 6 | 7 | 8 | 9 | 10 | 11 | 12 | 13 | 14 | 15 | 16 | 17 | 18 | 19 | 20 | 21 | 22 | 23
FL, [MW] | 7.1204 | 7.3579 | 6.5886 | 6.2451 | 5.1165 | 4.3426 | 5.3106 | 0.92228 | 0.81105 | 1.1824 | 0.69634 | 0.87014 | 1.3863 | 2.5542 | 2.7251 | 2.6799 | 1.5033 | 3.0623 | 1.797 | 1.2635 | 1.9187 | 1.1859 | 5.4126 | 6.5249
Minimum FL, [MW] | -16.0761 | -17.1907 | -19.3342 | -20.8561 | -22.2922 | -24.3285 | -23.2139 | -26.0401 | -23.6179 | -34.6909 | -34.3353 | -31.3877 | -30.0878 | -29.0492 | -27.3811 | -24.9169 | -23.2987 | -20.85 | -13.2341 | -14.811 | -15.6559 | -16.8081 | -13.3539 | -14.1898
Maximum FL, [MW] | 15.4875 | 16.569 | 18.5777 | 19.99 | 21.2775 | 23.2336 | 22.1503 | 24.9964 | 22.8964 | 26.1265 | 26.3322 | 24.6495 | 23.8187 | 23.2065 | 21.7481 | 19.8004 | 18.4456 | 16.4858 | 12.9034 | 14.4427 | 15.347 | 16.5317 | 12.8638 | 13.6789

## Pc, Winter, S1
LoadID | 0 | 1 | 2 | 3 | 4 | 5 | 6 | 7 | 8 | 9 | 10 | 11 | 12 | 13 | 14 | 15 | 16 | 17 | 18 | 19 | 20 | 21 | 22 | 23
1 | 1.2155 | 1.1701 | 1.1284 | 1.1625 | 1.1297 | 1.1312 | 1.1416 | 1.4818 | 1.5114 | 1.497 | 1.4925 | 1.5238 | 1.5074 | 1.4807 | 1.2881 | 1.3858 | 1.5066 | 1.4837 | 1.4072 | 1.342 | 1.3325 | 1.2733 | 1.15 | 1.1251
2 | 0.897 | 0.88765 | 0.83315 | 0.81562 | 0.78001 | 0.79162 | 0.95711 | 0.92329 | 0.9967 | 1.0396 | 1.0195 | 1.0023 | 0.98604 | 0.98318 | 0.92843 | 0.95247 | 1.0051 | 1.2482 | 1.1477 | 1.0456 | 1.0391 | 0.94693 | 1.0258 | 0.97124
3 | 1.6617 | 1.5851 | 1.5157 | 1.5309 | 1.5047 | 1.6688 | 2.6368 | 2.91 | 3.035 | 2.9527 | 2.829 | 3.0139 | 2.8139 | 2.7216 | 2.3715 | 2.3605 | 2.4156 | 2.6581 | 2.3948 | 2.4679 | 2.4199 | 2.2545 | 2.0245 | 1.8455
4 | 0.17591 | 0.15726 | 0.14518 | 0.13524 | 0.11946 | 0.14784 | 0.24303 | 0.21305 | 0.23161 | 0.22355 | 0.21414 | 0.20253 | 0.20577 | 0.21344 | 0.20825 | 0.21131 | 0.23714 | 0.37018 | 0.31775 | 0.26486 | 0.26704 | 0.2295 | 0.24293 | 0.2253
5 | 0.43627 | 0.40497 | 0.36968 | 0.37055 | 0.36708 | 0.40041 | 0.51479 | 0.52427 | 0.54074 | 0.56542 | 0.57653 | 0.58767 | 0.58119 | 0.56449 | 0.56438 | 0.55959 | 0.58552 | 0.68364 | 0.6634 | 0.64433 | 0.64467 | 0.59631 | 0.57088 | 0.53229
6 | 2.9619 | 2.8106 | 2.7167 | 2.7334 | 2.7172 | 2.8983 | 3.2895 | 3.7762 | 3.9536 | 4.1014 | 4.0171 | 4.085 | 4.0846 | 4.0697 | 3.8059 | 3.8129 | 3.6567 | 3.8896 | 3.7234 | 3.6454 | 3.5911 | 3.4421 | 3.2571 | 3.0836
7 | 1.3224 | 1.2457 | 1.2112 | 1.1795 | 1.1751 | 1.2984 | 1.6418 | 1.8187 | 2.0568 | 2.1232 | 2.1515 | 2.1574 | 2.1324 | 2.1149 | 1.9449 | 1.8978 | 2.0063 | 2.1003 | 1.9919 | 1.9473 | 1.8361 | 1.5065 | 1.5363 | 1.4643
8 | 0.2865 | 0.27736 | 0.26533 | 0.25982 | 0.2607 | 0.29956 | 0.47429 | 0.51741 | 0.53607 | 0.53679 | 0.55141 | 0.54939 | 0.52201 | 0.521 | 0.46522 | 0.42172 | 0.42087 | 0.47219 | 0.45224 | 0.43307 | 0.43071 | 0.39164 | 0.35271 | 0.32347
9 | 0.30455 | 0.30686 | 0.29938 | 0.29605 | 0.28508 | 0.27756 | 0.28697 | 0.24434 | 0.24326 | 0.24686 | 0.24214 | 0.24383 | 0.24884 | 0.26019 | 0.26185 | 0.26141 | 0.24998 | 0.26513 | 0.25283 | 0.24765 | 0.25402 | 0.2469 | 0.28796 | 0.29876
10 | 0.53573 | 0.50703 | 0.47678 | 0.47501 | 0.46001 | 0.50499 | 0.65461 | 0.68195 | 0.742 | 0.797 | 0.77106 | 0.77158 | 0.77772 | 0.76258 | 0.74344 | 0.70269 | 0.71839 | 0.83828 | 0.79989 | 0.76378 | 0.7445 | 0.69236 | 0.67639 | 0.62207
11 | 0.37066 | 0.3576 | 0.331 | 0.32258 | 0.30388 | 0.33383 | 0.43472 | 0.37293 | 0.30036 | 0.22185 | 0.39678 | 0.40351 | 0.40091 | 0.41154 | 0.39231 | 0.40061 | 0.40265 | 0.51298 | 0.45926 | 0.41974 | 0.4214 | 0.40327 | 0.45047 | 0.42693
12 | 0.99208 | 0.99213 | 0.97824 | 0.99738 | 0.97338 | 0.98401 | 1.0355 | 0.9298 | 0.77581 | 0.7512 | 1.0069 | 0.92224 | 0.94341 | 0.98437 | 1.009 | 1.0387 | 1.1231 | 1.1835 | 1.0879 | 1.0238 | 1.051 | 1.0354 | 1.1146 | 1.1838
13 | 2.7345 | 2.649 | 2.6698 | 2.6918 | 2.7077 | 2.7504 | 3.4 | 3.4617 | 3.5223 | 3.4435 | 3.3859 | 3.5124 | 3.6466 | 3.5585 | 3.4988 | 3.538 | 3.3985 | 3.5853 | 3.4328 | 3.2251 | 3.2794 | 3.168 | 2.8978 | 2.8337
14 | 1.2874 | 1.2504 | 1.1946 | 1.2186 | 1.1631 | 1.1473 | 1.1785 | 1.3971 | 1.4222 | 1.417 | 1.402 | 1.435 | 1.4312 | 1.4324 | 1.2572 | 1.347 | 1.4331 | 1.4464 | 1.3473 | 1.2748 | 1.2806 | 1.2093 | 1.1885 | 1.1901
15 | 0.49645 | 0.49128 | 0.46112 | 0.45141 | 0.4317 | 0.43813 | 0.52972 | 0.511 | 0.55163 | 0.57535 | 0.56427 | 0.55471 | 0.54573 | 0.54415 | 0.51385 | 0.52715 | 0.5563 | 0.69085 | 0.63521 | 0.57868 | 0.57511 | 0.52409 | 0.56773 | 0.53754
16 | 0.7635 | 0.7283 | 0.6964 | 0.7034 | 0.69134 | 0.76674 | 1.2115 | 1.337 | 1.3945 | 1.3566 | 1.2998 | 1.3848 | 1.2929 | 1.2504 | 1.0896 | 1.0846 | 1.1099 | 1.2213 | 1.1003 | 1.1339 | 1.1118 | 1.0359 | 0.93016 | 0.84793
17 | 0.45013 | 0.4024 | 0.37148 | 0.34605 | 0.30567 | 0.37831 | 0.62187 | 0.54516 | 0.59266 | 0.57203 | 0.54794 | 0.51825 | 0.52654 | 0.54616 | 0.53288 | 0.5407 | 0.6068 | 0.94722 | 0.81307 | 0.67772 | 0.6833 | 0.58726 | 0.62162 | 0.5765
18 | 0.68712 | 0.63782 | 0.58225 | 0.58361 | 0.57815 | 0.63064 | 0.81079 | 0.82572 | 0.85167 | 0.89054 | 0.90803 | 0.92558 | 0.91538 | 0.88908 | 0.8889 | 0.88136 | 0.92219 | 1.0767 | 1.0448 | 1.0148 | 1.0154 | 0.93918 | 0.89914 | 0.83836
19 | 2.2392 | 2.1248 | 2.0538 | 2.0665 | 2.0542 | 2.1911 | 2.4868 | 2.8548 | 2.9889 | 3.1006 | 3.0369 | 3.0883 | 3.0879 | 3.0767 | 2.8773 | 2.8825 | 2.7645 | 2.9405 | 2.8149 | 2.7559 | 2.7149 | 2.6023 | 2.4624 | 2.3312
20 | 1.109 | 1.0447 | 1.0158 | 0.98919 | 0.98546 | 1.0889 | 1.3769 | 1.5252 | 1.7249 | 1.7806 | 1.8043 | 1.8093 | 1.7883 | 1.7736 | 1.6311 | 1.5916 | 1.6825 | 1.7614 | 1.6705 | 1.6331 | 1.5398 | 1.2634 | 1.2884 | 1.228
21 | 0.63439 | 0.61416 | 0.58751 | 0.57532 | 0.57727 | 0.66332 | 1.0502 | 1.1457 | 1.187 | 1.1886 | 1.221 | 1.2165 | 1.1559 | 1.1537 | 1.0301 | 0.93381 | 0.93193 | 1.0456 | 1.0014 | 0.95894 | 0.95372 | 0.8672 | 0.781 | 0.71626
22 | 0.80488 | 0.81098 | 0.79123 | 0.78241 | 0.75343 | 0.73356 | 0.75842 | 0.64575 | 0.64289 | 0.65243 | 0.63995 | 0.64441 | 0.65766 | 0.68765 | 0.69203 | 0.69087 | 0.66067 | 0.70069 | 0.66821 | 0.65451 | 0.67133 | 0.65251 | 0.76103 | 0.78959
23 | 2.9349 | 2.7776 | 2.6119 | 2.6022 | 2.5201 | 2.7665 | 3.5861 | 3.7359 | 4.0649 | 4.3661 | 4.2241 | 4.2269 | 4.2605 | 4.1776 | 4.0727 | 3.8495 | 3.9355 | 4.5923 | 4.382 | 4.1842 | 4.0786 | 3.7929 | 3.7054 | 3.4078
24 | 1.9874 | 1.9173 | 1.7747 | 1.7296 | 1.6293 | 1.7899 | 2.3308 | 1.9995 | 1.6104 | 1.1895 | 2.1274 | 2.1635 | 2.1495 | 2.2065 | 2.1034 | 2.1479 | 2.1589 | 2.7504 | 2.4624 | 2.2505 | 2.2594 | 2.1622 | 2.4153 | 2.2891
25 | 0.57436 | 0.57439 | 0.56635 | 0.57743 | 0.56353 | 0.56969 | 0.59951 | 0.5383 | 0.44916 | 0.43491 | 0.58291 | 0.53393 | 0.54618 | 0.5699 | 0.58417 | 0.60133 | 0.6502 | 0.6852 | 0.62984 | 0.59274 | 0.6085 | 0.59942 | 0.64532 | 0.68536
26 | 2.2423 | 2.1722 | 2.1892 | 2.2073 | 2.2203 | 2.2553 | 2.788 | 2.8386 | 2.8883 | 2.8236 | 2.7764 | 2.8802 | 2.9902 | 2.918 | 2.869 | 2.9012 | 2.7868 | 2.94 | 2.8149 | 2.6445 | 2.6891 | 2.5978 | 2.3762 | 2.3236
27 | 1.341 | 1.3025 | 1.2444 | 1.2694 | 1.2116 | 1.1951 | 1.2276 | 1.4553 | 1.4814 | 1.4761 | 1.4604 | 1.4948 | 1.4909 | 1.4921 | 1.3096 | 1.4031 | 1.4928 | 1.5067 | 1.4034 | 1.3279 | 1.3339 | 1.2596 | 1.2381 | 1.2397
28 | 1.0606 | 1.0496 | 0.98511 | 0.96439 | 0.92227 | 0.936 | 1.1317 | 1.0917 | 1.1785 | 1.2292 | 1.2055 | 1.1851 | 1.1659 | 1.1625 | 1.0978 | 1.1262 | 1.1885 | 1.4759 | 1.357 | 1.2363 | 1.2287 | 1.1196 | 1.2129 | 1.1484
29 | 2.3205 | 2.2135 | 2.1165 | 2.1378 | 2.1011 | 2.3303 | 3.682 | 4.0635 | 4.2381 | 4.1231 | 3.9504 | 4.2086 | 3.9293 | 3.8004 | 3.3116 | 3.2963 | 3.3731 | 3.7118 | 3.3441 | 3.4462 | 3.3791 | 3.1482 | 2.827 | 2.5771
30 | 0.65967 | 0.58972 | 0.54441 | 0.50715 | 0.44797 | 0.55442 | 0.91136 | 0.79894 | 0.86855 | 0.83833 | 0.80302 | 0.7595 | 0.77165 | 0.8004 | 0.78095 | 0.79241 | 0.88928 | 1.3882 | 1.1916 | 0.99321 | 1.0014 | 0.86064 | 0.911 | 0.84487
31 | 3.2829 | 3.0474 | 2.7819 | 2.7884 | 2.7623 | 3.0131 | 3.8738 | 3.9451 | 4.0691 | 4.2548 | 4.3384 | 4.4222 | 4.3735 | 4.2478 | 4.2469 | 4.2109 | 4.406 | 5.1444 | 4.9921 | 4.8486 | 4.8511 | 4.4872 | 4.2959 | 4.0055
32 | 1.2085 | 1.1467 | 1.1084 | 1.1152 | 1.1086 | 1.1825 | 1.3421 | 1.5407 | 1.6131 | 1.6734 | 1.639 | 1.6667 | 1.6665 | 1.6604 | 1.5528 | 1.5557 | 1.4919 | 1.587 | 1.5191 | 1.4873 | 1.4652 | 1.4044 | 1.3289 | 1.2581

## Pc, Winter, S2
LoadID | 0 | 1 | 2 | 3 | 4 | 5 | 6 | 7 | 8 | 9 | 10 | 11 | 12 | 13 | 14 | 15 | 16 | 17 | 18 | 19 | 20 | 21 | 22 | 23
1 | 1.2155 | 1.1701 | 1.1284 | 1.1625 | 1.1297 | 1.1312 | 1.1416 | 1.4818 | 1.5114 | 1.497 | 1.4925 | 1.5238 | 1.5074 | 1.4807 | 1.2881 | 1.3858 | 1.5066 | 1.4837 | 1.4072 | 1.342 | 1.3325 | 1.2733 | 1.15 | 1.1251
2 | 0.897 | 0.88765 | 0.83315 | 0.81562 | 0.78001 | 0.79162 | 0.95711 | 0.92329 | 0.9967 | 1.0396 | 1.0195 | 1.0023 | 0.98604 | 0.98318 | 0.92843 | 0.95247 | 1.0051 | 1.2482 | 1.1477 | 1.0456 | 1.0391 | 0.94693 | 1.0258 | 0.97124
3 | 1.6617 | 1.5851 | 1.5157 | 1.5309 | 1.5047 | 1.6688 | 2.6368 | 2.91 | 3.035 | 2.9527 | 2.829 | 3.0139 | 2.8139 | 2.7216 | 2.3715 | 2.3605 | 2.4156 | 2.6581 | 2.3948 | 2.4679 | 2.4199 | 2.2545 | 2.0245 | 1.8455
4 | 0.17591 | 0.15726 | 0.14518 | 0.13524 | 0.11946 | 0.14784 | 0.24303 | 0.21305 | 0.23161 | 0.22355 | 0.21414 | 0.20253 | 0.20577 | 0.21344 | 0.20825 | 0.21131 | 0.23714 | 0.37018 | 0.31775 | 0.26486 | 0.26704 | 0.2295 | 0.24293 | 0.2253
5 | 0.43627 | 0.40497 | 0.36968 | 0.37055 | 0.36708 | 0.40041 | 0.51479 | 0.52427 | 0.54074 | 0.56542 | 0.57653 | 0.58767 | 0.58119 | 0.56449 | 0.56438 | 0.55959 | 0.58552 | 0.68364 | 0.6634 | 0.64433 | 0.64467 | 0.59631 | 0.57088 | 0.53229
6 | 2.9619 | 2.8106 | 2.7167 | 2.7334 | 2.7172 | 2.8983 | 3.2895 | 3.7762 | 3.9536 | 4.1014 | 4.0171 | 4.085 | 4.0846 | 4.0697 | 3.8059 | 3.8129 | 3.6567 | 3.8896 | 3.7234 | 3.6454 | 3.5911 | 3.4421 | 3.2571 | 3.0836
7 | 1.3224 | 1.2457 | 1.2112 | 1.1795 | 1.1751 | 1.2984 | 1.6418 | 1.8187 | 2.0568 | 2.1232 | 2.1515 | 2.1574 | 2.1324 | 2.1149 | 1.9449 | 1.8978 | 2.0063 | 2.1003 | 1.9919 | 1.9473 | 1.8361 | 1.5065 | 1.5363 | 1.4643
8 | 0.2865 | 0.27736 | 0.26533 | 0.25982 | 0.2607 | 0.29956 | 0.47429 | 0.51741 | 0.53607 | 0.53679 | 0.55141 | 0.54939 | 0.52201 | 0.521 | 0.46522 | 0.42172 | 0.42087 | 0.47219 | 0.45224 | 0.43307 | 0.43071 | 0.39164 | 0.35271 | 0.32347
9 | 0.30455 | 0.30686 | 0.29938 | 0.29605 | 0.28508 | 0.27756 | 0.28697 | 0.24434 | 0.24326 | 0.24686 | 0.24214 | 0.24383 | 0.24884 | 0.26019 | 0.26185 | 0.26141 | 0.24998 | 0.26513 | 0.25283 | 0.24765 | 0.25402 | 0.2469 | 0.28796 | 0.29876
10 | 0.53573 | 0.50703 | 0.47678 | 0.47501 | 0.46001 | 0.50499 | 0.65461 | 0.68195 | 0.742 | 0.797 | 0.77106 | 0.77158 | 0.77772 | 0.76258 | 0.74344 | 0.70269 | 0.71839 | 0.83828 | 0.79989 | 0.76378 | 0.7445 | 0.69236 | 0.67639 | 0.62207
11 | 0.37066 | 0.3576 | 0.331 | 0.32258 | 0.30388 | 0.33383 | 0.43472 | 0.37293 | 0.30036 | 0.22185 | 0.39678 | 0.40351 | 0.40091 | 0.41154 | 0.39231 | 0.40061 | 0.40265 | 0.51298 | 0.45926 | 0.41974 | 0.4214 | 0.40327 | 0.45047 | 0.42693
12 | 0.99208 | 0.99213 | 0.97824 | 0.99738 | 0.97338 | 0.98401 | 1.0355 | 0.9298 | 0.77581 | 0.7512 | 1.0069 | 0.92224 | 0.94341 | 0.98437 | 1.009 | 1.0387 | 1.1231 | 1.1835 | 1.0879 | 1.0238 | 1.051 | 1.0354 | 1.1146 | 1.1838
13 | 2.7345 | 2.649 | 2.6698 | 2.6918 | 2.7077 | 2.7504 | 3.4 | 3.4617 | 3.5223 | 3.4435 | 3.3859 | 3.5124 | 3.6466 | 3.5585 | 3.4988 | 3.538 | 3.3985 | 3.5853 | 3.4328 | 3.2251 | 3.2794 | 3.168 | 2.8978 | 2.8337
14 | 1.2874 | 1.2504 | 1.1946 | 1.2186 | 1.1631 | 1.1473 | 1.1785 | 1.3971 | 1.4222 | 1.417 | 1.402 | 1.435 | 1.4312 | 1.4324 | 1.2572 | 1.347 | 1.4331 | 1.4464 | 1.3473 | 1.2748 | 1.2806 | 1.2093 | 1.1885 | 1.1901
15 | 0.49645 | 0.49128 | 0.46112 | 0.45141 | 0.4317 | 0.43813 | 0.52972 | 0.511 | 0.55163 | 0.57535 | 0.56427 | 0.55471 | 0.54573 | 0.54415 | 0.51385 | 0.52715 | 0.5563 | 0.69085 | 0.63521 | 0.57868 | 0.57511 | 0.52409 | 0.56773 | 0.53754
16 | 0.7635 | 0.7283 | 0.6964 | 0.7034 | 0.69134 | 0.76674 | 1.2115 | 1.337 | 1.3945 | 1.3566 | 1.2998 | 1.3848 | 1.2929 | 1.2504 | 1.0896 | 1.0846 | 1.1099 | 1.2213 | 1.1003 | 1.1339 | 1.1118 | 1.0359 | 0.93016 | 0.84793
17 | 0.45013 | 0.4024 | 0.37148 | 0.34605 | 0.30567 | 0.37831 | 0.62187 | 0.54516 | 0.59266 | 0.57203 | 0.54794 | 0.51825 | 0.52654 | 0.54616 | 0.53288 | 0.5407 | 0.6068 | 0.94722 | 0.81307 | 0.67772 | 0.6833 | 0.58726 | 0.62162 | 0.5765
18 | 0.68712 | 0.63782 | 0.58225 | 0.58361 | 0.57815 | 0.63064 | 0.81079 | 0.82572 | 0.85167 | 0.89054 | 0.90803 | 0.92558 | 0.91538 | 0.88908 | 0.8889 | 0.88136 | 0.92219 | 1.0767 | 1.0448 | 1.0148 | 1.0154 | 0.93918 | 0.89914 | 0.83836
19 | 2.2392 | 2.1248 | 2.0538 | 2.0665 | 2.0542 | 2.1911 | 2.4868 | 2.8548 | 2.9889 | 3.1006 | 3.0369 | 3.0883 | 3.0879 | 3.0767 | 2.8773 | 2.8825 | 2.7645 | 2.9405 | 2.8149 | 2.7559 | 2.7149 | 2.6023 | 2.4624 | 2.3312
20 | 1.109 | 1.0447 | 1.0158 | 0.98919 | 0.98546 | 1.0889 | 1.3769 | 1.5252 | 1.7249 | 1.7806 | 1.8043 | 1.8093 | 1.7883 | 1.7736 | 1.6311 | 1.5916 | 1.6825 | 1.7614 | 1.6705 | 1.6331 | 1.5398 | 1.2634 | 1.2884 | 1.228
21 | 0.63439 | 0.61416 | 0.58751 | 0.57532 | 0.57727 | 0.66332 | 1.0502 | 1.1457 | 1.187 | 1.1886 | 1.221 | 1.2165 | 1.1559 | 1.1537 | 1.0301 | 0.93381 | 0.93193 | 1.0456 | 1.0014 | 0.95894 | 0.95372 | 0.8672 | 0.781 | 0.71626
22 | 0.80488 | 0.81098 | 0.79123 | 0.78241 | 0.75343 | 0.73356 | 0.75842 | 0.64575 | 0.64289 | 0.65243 | 0.63995 | 0.64441 | 0.65766 | 0.68765 | 0.69203 | 0.69087 | 0.66067 | 0.70069 | 0.66821 | 0.65451 | 0.67133 | 0.65251 | 0.76103 | 0.78959
23 | 2.9349 | 2.7776 | 2.6119 | 2.6022 | 2.5201 | 2.7665 | 3.5861 | 3.7359 | 4.0649 | 4.3661 | 4.2241 | 4.2269 | 4.2605 | 4.1776 | 4.0727 | 3.8495 | 3.9355 | 4.5923 | 4.382 | 4.1842 | 4.0786 | 3.7929 | 3.7054 | 3.4078
24 | 1.9874 | 1.9173 | 1.7747 | 1.7296 | 1.6293 | 1.7899 | 2.3308 | 1.9995 | 1.6104 | 1.1895 | 2.1274 | 2.1635 | 2.1495 | 2.2065 | 2.1034 | 2.1479 | 2.1589 | 2.7504 | 2.4624 | 2.2505 | 2.2594 | 2.1622 | 2.4153 | 2.2891
25 | 0.57436 | 0.57439 | 0.56635 | 0.57743 | 0.56353 | 0.56969 | 0.59951 | 0.5383 | 0.44916 | 0.43491 | 0.58291 | 0.53393 | 0.54618 | 0.5699 | 0.58417 | 0.60133 | 0.6502 | 0.6852 | 0.62984 | 0.59274 | 0.6085 | 0.59942 | 0.64532 | 0.68536
26 | 2.2423 | 2.1722 | 2.1892 | 2.2073 | 2.2203 | 2.2553 | 2.788 | 2.8386 | 2.8883 | 2.8236 | 2.7764 | 2.8802 | 2.9902 | 2.918 | 2.869 | 2.9012 | 2.7868 | 2.94 | 2.8149 | 2.6445 | 2.6891 | 2.5978 | 2.3762 | 2.3236
27 | 1.341 | 1.3025 | 1.2444 | 1.2694 | 1.2116 | 1.1951 | 1.2276 | 1.4553 | 1.4814 | 1.4761 | 1.4604 | 1.4948 | 1.4909 | 1.4921 | 1.3096 | 1.4031 | 1.4928 | 1.5067 | 1.4034 | 1.3279 | 1.3339 | 1.2596 | 1.2381 | 1.2397
28 | 1.0606 | 1.0496 | 0.98511 | 0.96439 | 0.92227 | 0.936 | 1.1317 | 1.0917 | 1.1785 | 1.2292 | 1.2055 | 1.1851 | 1.1659 | 1.1625 | 1.0978 | 1.1262 | 1.1885 | 1.4759 | 1.357 | 1.2363 | 1.2287 | 1.1196 | 1.2129 | 1.1484
29 | 2.3205 | 2.2135 | 2.1165 | 2.1378 | 2.1011 | 2.3303 | 3.682 | 4.0635 | 4.2381 | 4.1231 | 3.9504 | 4.2086 | 3.9293 | 3.8004 | 3.3116 | 3.2963 | 3.3731 | 3.7118 | 3.3441 | 3.4462 | 3.3791 | 3.1482 | 2.827 | 2.5771
30 | 0.65967 | 0.58972 | 0.54441 | 0.50715 | 0.44797 | 0.55442 | 0.91136 | 0.79894 | 0.86855 | 0.83833 | 0.80302 | 0.7595 | 0.77165 | 0.8004 | 0.78095 | 0.79241 | 0.88928 | 1.3882 | 1.1916 | 0.99321 | 1.0014 | 0.86064 | 0.911 | 0.84487
31 | 3.2829 | 3.0474 | 2.7819 | 2.7884 | 2.7623 | 3.0131 | 3.8738 | 3.9451 | 4.0691 | 4.2548 | 4.3384 | 4.4222 | 4.3735 | 4.2478 | 4.2469 | 4.2109 | 4.406 | 5.1444 | 4.9921 | 4.8486 | 4.8511 | 4.4872 | 4.2959 | 4.0055
32 | 1.2085 | 1.1467 | 1.1084 | 1.1152 | 1.1086 | 1.1825 | 1.3421 | 1.5407 | 1.6131 | 1.6734 | 1.639 | 1.6667 | 1.6665 | 1.6604 | 1.5528 | 1.5557 | 1.4919 | 1.587 | 1.5191 | 1.4873 | 1.4652 | 1.4044 | 1.3289 | 1.2581

## Pc, Winter, S3
LoadID | 0 | 1 | 2 | 3 | 4 | 5 | 6 | 7 | 8 | 9 | 10 | 11 | 12 | 13 | 14 | 15 | 16 | 17 | 18 | 19 | 20 | 21 | 22 | 23
1 | 1.2155 | 1.1701 | 1.1284 | 1.1625 | 1.1297 | 1.1312 | 1.1416 | 1.4818 | 1.5114 | 1.497 | 1.4925 | 1.5238 | 1.5074 | 1.4807 | 1.2881 | 1.3858 | 1.5066 | 1.4837 | 1.4072 | 1.342 | 1.3325 | 1.2733 | 1.15 | 1.1251
2 | 0.897 | 0.88765 | 0.83315 | 0.81562 | 0.78001 | 0.79162 | 0.95711 | 0.92329 | 0.9967 | 1.0396 | 1.0195 | 1.0023 | 0.98604 | 0.98318 | 0.92843 | 0.95247 | 1.0051 | 1.2482 | 1.1477 | 1.0456 | 1.0391 | 0.94693 | 1.0258 | 0.97124
3 | 1.6617 | 1.5851 | 1.5157 | 1.5309 | 1.5047 | 1.6688 | 2.6368 | 2.91 | 3.035 | 2.9527 | 2.829 | 3.0139 | 2.8139 | 2.7216 | 2.3715 | 2.3605 | 2.4156 | 2.6581 | 2.3948 | 2.4679 | 2.4199 | 2.2545 | 2.0245 | 1.8455
4 | 0.17591 | 0.15726 | 0.14518 | 0.13524 | 0.11946 | 0.14784 | 0.24303 | 0.21305 | 0.23161 | 0.22355 | 0.21414 | 0.20253 | 0.20577 | 0.21344 | 0.20825 | 0.21131 | 0.23714 | 0.37018 | 0.31775 | 0.26486 | 0.26704 | 0.2295 | 0.24293 | 0.2253
5 | 0.43627 | 0.40497 | 0.36968 | 0.37055 | 0.36708 | 0.40041 | 0.51479 | 0.52427 | 0.54074 | 0.56542 | 0.57653 | 0.58767 | 0.58119 | 0.56449 | 0.56438 | 0.55959 | 0.58552 | 0.68364 | 0.6634 | 0.64433 | 0.64467 | 0.59631 | 0.57088 | 0.53229
6 | 2.9619 | 2.8106 | 2.7167 | 2.7334 | 2.7172 | 2.8983 | 3.2895 | 3.7762 | 3.9536 | 4.1014 | 4.0171 | 4.085 | 4.0846 | 4.0697 | 3.8059 | 3.8129 | 3.6567 | 3.8896 | 3.7234 | 3.6454 | 3.5911 | 3.4421 | 3.2571 | 3.0836
7 | 1.3224 | 1.2457 | 1.2112 | 1.1795 | 1.1751 | 1.2984 | 1.6418 | 1.8187 | 2.0568 | 2.1232 | 2.1515 | 2.1574 | 2.1324 | 2.1149 | 1.9449 | 1.8978 | 2.0063 | 2.1003 | 1.9919 | 1.9473 | 1.8361 | 1.5065 | 1.5363 | 1.4643
8 | 0.2865 | 0.27736 | 0.26533 | 0.25982 | 0.2607 | 0.29956 | 0.47429 | 0.51741 | 0.53607 | 0.53679 | 0.55141 | 0.54939 | 0.52201 | 0.521 | 0.46522 | 0.42172 | 0.42087 | 0.47219 | 0.45224 | 0.43307 | 0.43071 | 0.39164 | 0.35271 | 0.32347
9 | 0.30455 | 0.30686 | 0.29938 | 0.29605 | 0.28508 | 0.27756 | 0.28697 | 0.24434 | 0.24326 | 0.24686 | 0.24214 | 0.24383 | 0.24884 | 0.26019 | 0.26185 | 0.26141 | 0.24998 | 0.26513 | 0.25283 | 0.24765 | 0.25402 | 0.2469 | 0.28796 | 0.29876
10 | 0.53573 | 0.50703 | 0.47678 | 0.47501 | 0.46001 | 0.50499 | 0.65461 | 0.68195 | 0.742 | 0.797 | 0.77106 | 0.77158 | 0.77772 | 0.76258 | 0.74344 | 0.70269 | 0.71839 | 0.83828 | 0.79989 | 0.76378 | 0.7445 | 0.69236 | 0.67639 | 0.62207
11 | 0.37066 | 0.3576 | 0.331 | 0.32258 | 0.30388 | 0.33383 | 0.43472 | 0.37293 | 0.30036 | 0.22185 | 0.39678 | 0.40351 | 0.40091 | 0.41154 | 0.39231 | 0.40061 | 0.40265 | 0.51298 | 0.45926 | 0.41974 | 0.4214 | 0.40327 | 0.45047 | 0.42693
12 | 0.99208 | 0.99213 | 0.97824 | 0.99738 | 0.97338 | 0.98401 | 1.0355 | 0.9298 | 0.77581 | 0.7512 | 1.0069 | 0.92224 | 0.94341 | 0.98437 | 1.009 | 1.0387 | 1.1231 | 1.1835 | 1.0879 | 1.0238 | 1.051 | 1.0354 | 1.1146 | 1.1838
13 | 2.7345 | 2.649 | 2.6698 | 2.6918 | 2.7077 | 2.7504 | 3.4 | 3.4617 | 3.5223 | 3.4435 | 3.3859 | 3.5124 | 3.6466 | 3.5585 | 3.4988 | 3.538 | 3.3985 | 3.5853 | 3.4328 | 3.2251 | 3.2794 | 3.168 | 2.8978 | 2.8337
14 | 1.2874 | 1.2504 | 1.1946 | 1.2186 | 1.1631 | 1.1473 | 1.1785 | 1.3971 | 1.4222 | 1.417 | 1.402 | 1.435 | 1.4312 | 1.4324 | 1.2572 | 1.347 | 1.4331 | 1.4464 | 1.3473 | 1.2748 | 1.2806 | 1.2093 | 1.1885 | 1.1901
15 | 0.49645 | 0.49128 | 0.46112 | 0.45141 | 0.4317 | 0.43813 | 0.52972 | 0.511 | 0.55163 | 0.57535 | 0.56427 | 0.55471 | 0.54573 | 0.54415 | 0.51385 | 0.52715 | 0.5563 | 0.69085 | 0.63521 | 0.57868 | 0.57511 | 0.52409 | 0.56773 | 0.53754
16 | 0.7635 | 0.7283 | 0.6964 | 0.7034 | 0.69134 | 0.76674 | 1.2115 | 1.337 | 1.3945 | 1.3566 | 1.2998 | 1.3848 | 1.2929 | 1.2504 | 1.0896 | 1.0846 | 1.1099 | 1.2213 | 1.1003 | 1.1339 | 1.1118 | 1.0359 | 0.93016 | 0.84793
17 | 0.45013 | 0.4024 | 0.37148 | 0.34605 | 0.30567 | 0.37831 | 0.62187 | 0.54516 | 0.59266 | 0.57203 | 0.54794 | 0.51825 | 0.52654 | 0.54616 | 0.53288 | 0.5407 | 0.6068 | 0.94722 | 0.81307 | 0.67772 | 0.6833 | 0.58726 | 0.62162 | 0.5765
18 | 0.68712 | 0.63782 | 0.58225 | 0.58361 | 0.57815 | 0.63064 | 0.81079 | 0.82572 | 0.85167 | 0.89054 | 0.90803 | 0.92558 | 0.91538 | 0.88908 | 0.8889 | 0.88136 | 0.92219 | 1.0767 | 1.0448 | 1.0148 | 1.0154 | 0.93918 | 0.89914 | 0.83836
19 | 2.2392 | 2.1248 | 2.0538 | 2.0665 | 2.0542 | 2.1911 | 2.4868 | 2.8548 | 2.9889 | 3.1006 | 3.0369 | 3.0883 | 3.0879 | 3.0767 | 2.8773 | 2.8825 | 2.7645 | 2.9405 | 2.8149 | 2.7559 | 2.7149 | 2.6023 | 2.4624 | 2.3312
20 | 1.109 | 1.0447 | 1.0158 | 0.98919 | 0.98546 | 1.0889 | 1.3769 | 1.5252 | 1.7249 | 1.7806 | 1.8043 | 1.8093 | 1.7883 | 1.7736 | 1.6311 | 1.5916 | 1.6825 | 1.7614 | 1.6705 | 1.6331 | 1.5398 | 1.2634 | 1.2884 | 1.228
21 | 0.63439 | 0.61416 | 0.58751 | 0.57532 | 0.57727 | 0.66332 | 1.0502 | 1.1457 | 1.187 | 1.1886 | 1.221 | 1.2165 | 1.1559 | 1.1537 | 1.0301 | 0.93381 | 0.93193 | 1.0456 | 1.0014 | 0.95894 | 0.95372 | 0.8672 | 0.781 | 0.71626
22 | 0.80488 | 0.81098 | 0.79123 | 0.78241 | 0.75343 | 0.73356 | 0.75842 | 0.64575 | 0.64289 | 0.65243 | 0.63995 | 0.64441 | 0.65766 | 0.68765 | 0.69203 | 0.69087 | 0.66067 | 0.70069 | 0.66821 | 0.65451 | 0.67133 | 0.65251 | 0.76103 | 0.78959
23 | 2.9349 | 2.7776 | 2.6119 | 2.6022 | 2.5201 | 2.7665 | 3.5861 | 3.7359 | 4.0649 | 4.3661 | 4.2241 | 4.2269 | 4.2605 | 4.1776 | 4.0727 | 3.8495 | 3.9355 | 4.5923 | 4.382 | 4.1842 | 4.0786 | 3.7929 | 3.7054 | 3.4078
24 | 1.9874 | 1.9173 | 1.7747 | 1.7296 | 1.6293 | 1.7899 | 2.3308 | 1.9995 | 1.6104 | 1.1895 | 2.1274 | 2.1635 | 2.1495 | 2.2065 | 2.1034 | 2.1479 | 2.1589 | 2.7504 | 2.4624 | 2.2505 | 2.2594 | 2.1622 | 2.4153 | 2.2891
25 | 0.57436 | 0.57439 | 0.56635 | 0.57743 | 0.56353 | 0.56969 | 0.59951 | 0.5383 | 0.44916 | 0.43491 | 0.58291 | 0.53393 | 0.54618 | 0.5699 | 0.58417 | 0.60133 | 0.6502 | 0.6852 | 0.62984 | 0.59274 | 0.6085 | 0.59942 | 0.64532 | 0.68536
26 | 2.2423 | 2.1722 | 2.1892 | 2.2073 | 2.2203 | 2.2553 | 2.788 | 2.8386 | 2.8883 | 2.8236 | 2.7764 | 2.8802 | 2.9902 | 2.918 | 2.869 | 2.9012 | 2.7868 | 2.94 | 2.8149 | 2.6445 | 2.6891 | 2.5978 | 2.3762 | 2.3236
27 | 1.341 | 1.3025 | 1.2444 | 1.2694 | 1.2116 | 1.1951 | 1.2276 | 1.4553 | 1.4814 | 1.4761 | 1.4604 | 1.4948 | 1.4909 | 1.4921 | 1.3096 | 1.4031 | 1.4928 | 1.5067 | 1.4034 | 1.3279 | 1.3339 | 1.2596 | 1.2381 | 1.2397
28 | 1.0606 | 1.0496 | 0.98511 | 0.96439 | 0.92227 | 0.936 | 1.1317 | 1.0917 | 1.1785 | 1.2292 | 1.2055 | 1.1851 | 1.1659 | 1.1625 | 1.0978 | 1.1262 | 1.1885 | 1.4759 | 1.357 | 1.2363 | 1.2287 | 1.1196 | 1.2129 | 1.1484
29 | 2.3205 | 2.2135 | 2.1165 | 2.1378 | 2.1011 | 2.3303 | 3.682 | 4.0635 | 4.2381 | 4.1231 | 3.9504 | 4.2086 | 3.9293 | 3.8004 | 3.3116 | 3.2963 | 3.3731 | 3.7118 | 3.3441 | 3.4462 | 3.3791 | 3.1482 | 2.827 | 2.5771
30 | 0.65967 | 0.58972 | 0.54441 | 0.50715 | 0.44797 | 0.55442 | 0.91136 | 0.79894 | 0.86855 | 0.83833 | 0.80302 | 0.7595 | 0.77165 | 0.8004 | 0.78095 | 0.79241 | 0.88928 | 1.3882 | 1.1916 | 0.99321 | 1.0014 | 0.86064 | 0.911 | 0.84487
31 | 3.2829 | 3.0474 | 2.7819 | 2.7884 | 2.7623 | 3.0131 | 3.8738 | 3.9451 | 4.0691 | 4.2548 | 4.3384 | 4.4222 | 4.3735 | 4.2478 | 4.2469 | 4.2109 | 4.406 | 5.1444 | 4.9921 | 4.8486 | 4.8511 | 4.4872 | 4.2959 | 4.0055
32 | 1.2085 | 1.1467 | 1.1084 | 1.1152 | 1.1086 | 1.1825 | 1.3421 | 1.5407 | 1.6131 | 1.6734 | 1.639 | 1.6667 | 1.6665 | 1.6604 | 1.5528 | 1.5557 | 1.4919 | 1.587 | 1.5191 | 1.4873 | 1.4652 | 1.4044 | 1.3289 | 1.2581

## Pc, Winter, S4
LoadID | 0 | 1 | 2 | 3 | 4 | 5 | 6 | 7 | 8 | 9 | 10 | 11 | 12 | 13 | 14 | 15 | 16 | 17 | 18 | 19 | 20 | 21 | 22 | 23
1 | 1.2641 | 1.2169 | 1.1735 | 1.209 | 1.1749 | 1.1764 | 1.1873 | 1.5411 | 1.5719 | 1.5569 | 1.5522 | 1.5848 | 1.5677 | 1.54 | 1.3396 | 1.4412 | 1.5669 | 1.543 | 1.4635 | 1.3957 | 1.3858 | 1.3242 | 1.196 | 1.1701
2 | 0.9224 | 0.91234 | 0.85678 | 0.83906 | 0.80368 | 0.8169 | 0.98758 | 0.95887 | 1.0354 | 1.0794 | 1.0593 | 1.0411 | 1.0234 | 1.0187 | 0.96155 | 0.98663 | 1.0431 | 1.2937 | 1.191 | 1.0855 | 1.0779 | 0.98306 | 1.0588 | 1.0005
3 | 1.7185 | 1.6385 | 1.5673 | 1.5836 | 1.5579 | 1.7296 | 2.735 | 3.0251 | 3.1553 | 3.0692 | 2.9412 | 3.1333 | 2.9245 | 2.8269 | 2.4626 | 2.4513 | 2.5101 | 2.7602 | 2.4881 | 2.5649 | 2.5141 | 2.3431 | 2.098 | 1.9104
4 | 0.17847 | 0.15892 | 0.14684 | 0.13672 | 0.12102 | 0.15103 | 0.24941 | 0.22099 | 0.24037 | 0.23175 | 0.22227 | 0.21009 | 0.21313 | 0.22037 | 0.21487 | 0.21808 | 0.24568 | 0.38306 | 0.32933 | 0.27466 | 0.27651 | 0.23794 | 0.24924 | 0.2302
5 | 0.45108 | 0.41844 | 0.38203 | 0.38306 | 0.37987 | 0.41482 | 0.53342 | 0.5449 | 0.56207 | 0.5876 | 0.59933 | 0.61085 | 0.60393 | 0.58613 | 0.58594 | 0.58098 | 0.60838 | 0.70985 | 0.68927 | 0.66963 | 0.66975 | 0.61972 | 0.59171 | 0.55117
6 | 3.0694 | 2.9117 | 2.8152 | 2.8331 | 2.818 | 3.0075 | 3.4129 | 3.9258 | 4.1105 | 4.2636 | 4.1767 | 4.2471 | 4.2458 | 4.2286 | 3.9539 | 3.9613 | 3.8006 | 4.0405 | 3.8695 | 3.7892 | 3.7318 | 3.578 | 3.379 | 3.1969
7 | 1.3656 | 1.2856 | 1.2507 | 1.2182 | 1.2151 | 1.3445 | 1.7003 | 1.8902 | 2.1379 | 2.2065 | 2.2366 | 2.2425 | 2.2158 | 2.196 | 2.019 | 1.9701 | 2.0845 | 2.1802 | 2.0692 | 2.0235 | 1.9069 | 1.5652 | 1.5904 | 1.5141
8 | 0.29519 | 0.2856 | 0.27338 | 0.26779 | 0.26914 | 0.30986 | 0.4912 | 0.53775 | 0.55719 | 0.5578 | 0.5732 | 0.57103 | 0.54235 | 0.54085 | 0.48277 | 0.43755 | 0.43712 | 0.48989 | 0.46963 | 0.4499 | 0.4472 | 0.40684 | 0.36472 | 0.33388
9 | 0.31396 | 0.31627 | 0.3088 | 0.30546 | 0.2945 | 0.28698 | 0.29638 | 0.25375 | 0.25267 | 0.25628 | 0.25156 | 0.25325 | 0.25826 | 0.26961 | 0.27127 | 0.27083 | 0.2594 | 0.27454 | 0.26225 | 0.25707 | 0.26343 | 0.25631 | 0.29737 | 0.30818
10 | 0.55262 | 0.52261 | 0.49164 | 0.49002 | 0.47515 | 0.52242 | 0.6774 | 0.70864 | 0.77116 | 0.82812 | 0.80145 | 0.80189 | 0.80794 | 0.79146 | 0.77143 | 0.72909 | 0.74617 | 0.86986 | 0.83074 | 0.79353 | 0.77305 | 0.71929 | 0.69999 | 0.64278
11 | 0.37929 | 0.3655 | 0.33851 | 0.33005 | 0.31158 | 0.34341 | 0.44749 | 0.38705 | 0.31167 | 0.22969 | 0.41205 | 0.41889 | 0.41574 | 0.42578 | 0.40563 | 0.4143 | 0.41745 | 0.53083 | 0.47606 | 0.43543 | 0.43658 | 0.41837 | 0.46378 | 0.43834
12 | 1.0268 | 1.0266 | 1.0127 | 1.0329 | 1.0087 | 1.0203 | 1.0732 | 0.96634 | 0.80628 | 0.78042 | 1.0466 | 0.95852 | 0.98017 | 1.0219 | 1.0475 | 1.0783 | 1.1669 | 1.2287 | 1.1302 | 1.0639 | 1.0917 | 1.0759 | 1.1554 | 1.2266
13 | 2.8373 | 2.7481 | 2.7705 | 2.7937 | 2.8113 | 2.8564 | 3.5311 | 3.5993 | 3.6625 | 3.5801 | 3.5207 | 3.6521 | 3.7911 | 3.6985 | 3.6362 | 3.6771 | 3.5331 | 3.7259 | 3.5685 | 3.3529 | 3.4088 | 3.2936 | 3.0087 | 2.941
14 | 1.3325 | 1.2939 | 1.2366 | 1.2618 | 1.2051 | 1.1894 | 1.2209 | 1.4522 | 1.4783 | 1.4727 | 1.4575 | 1.4916 | 1.4872 | 1.4874 | 1.3051 | 1.3985 | 1.4891 | 1.5015 | 1.3996 | 1.3247 | 1.3301 | 1.2566 | 1.2313 | 1.2319
15 | 0.51051 | 0.50494 | 0.4742 | 0.46439 | 0.44481 | 0.45212 | 0.54659 | 0.53069 | 0.57304 | 0.5974 | 0.58627 | 0.57618 | 0.56643 | 0.56384 | 0.53218 | 0.54606 | 0.57733 | 0.71599 | 0.65916 | 0.6008 | 0.59656 | 0.54409 | 0.58603 | 0.55373
16 | 0.78956 | 0.75281 | 0.72011 | 0.72761 | 0.71578 | 0.79468 | 1.2566 | 1.3899 | 1.4497 | 1.4102 | 1.3514 | 1.4396 | 1.3437 | 1.2989 | 1.1315 | 1.1263 | 1.1533 | 1.2682 | 1.1432 | 1.1785 | 1.1551 | 1.0766 | 0.96396 | 0.87775
17 | 0.45667 | 0.40665 | 0.37573 | 0.34984 | 0.30966 | 0.38645 | 0.63819 | 0.56548 | 0.61506 | 0.59301 | 0.56874 | 0.53758 | 0.54537 | 0.56389 | 0.54981 | 0.55802 | 0.62866 | 0.98018 | 0.8427 | 0.7028 | 0.70754 | 0.60884 | 0.63777 | 0.58905
18 | 0.71045 | 0.65905 | 0.6017 | 0.60332 | 0.5983 | 0.65334 | 0.84013 | 0.85821 | 0.88526 | 0.92547 | 0.94395 | 0.96209 | 0.95119 | 0.92315 | 0.92286 | 0.91505 | 0.9582 | 1.118 | 1.0856 | 1.0547 | 1.0548 | 0.97606 | 0.93195 | 0.8681
19 | 2.3205 | 2.2012 | 2.1283 | 2.1418 | 2.1304 | 2.2737 | 2.5801 | 2.9679 | 3.1075 | 3.2233 | 3.1576 | 3.2108 | 3.2098 | 3.1968 | 2.9892 | 2.9947 | 2.8733 | 3.0546 | 2.9254 | 2.8647 | 2.8212 | 2.705 | 2.5546 | 2.4168
20 | 1.1452 | 1.0781 | 1.0489 | 1.0216 | 1.0191 | 1.1275 | 1.4259 | 1.5852 | 1.793 | 1.8504 | 1.8757 | 1.8807 | 1.8583 | 1.8417 | 1.6932 | 1.6522 | 1.7481 | 1.8284 | 1.7353 | 1.697 | 1.5992 | 1.3126 | 1.3338 | 1.2697
21 | 0.65364 | 0.6324 | 0.60534 | 0.59296 | 0.59595 | 0.68611 | 1.0877 | 1.1907 | 1.2338 | 1.2351 | 1.2692 | 1.2644 | 1.2009 | 1.1976 | 1.069 | 0.96885 | 0.96791 | 1.0847 | 1.0399 | 0.99621 | 0.99022 | 0.90087 | 0.80759 | 0.7393
22 | 0.82976 | 0.83586 | 0.81611 | 0.80729 | 0.77832 | 0.75844 | 0.7833 | 0.67063 | 0.66777 | 0.67731 | 0.66483 | 0.66929 | 0.68254 | 0.71253 | 0.71692 | 0.71576 | 0.68555 | 0.72557 | 0.69309 | 0.67939 | 0.69621 | 0.6774 | 0.78592 | 0.81447
23 | 3.0274 | 2.863 | 2.6933 | 2.6845 | 2.603 | 2.8619 | 3.711 | 3.8821 | 4.2246 | 4.5367 | 4.3906 | 4.393 | 4.4261 | 4.3358 | 4.2261 | 3.9941 | 4.0877 | 4.7653 | 4.551 | 4.3472 | 4.235 | 3.9405 | 3.8347 | 3.5213
24 | 2.0336 | 1.9597 | 1.815 | 1.7696 | 1.6706 | 1.8413 | 2.3993 | 2.0752 | 1.6711 | 1.2315 | 2.2093 | 2.246 | 2.2291 | 2.2829 | 2.1749 | 2.2214 | 2.2382 | 2.8462 | 2.5525 | 2.3347 | 2.3408 | 2.2432 | 2.4866 | 2.3502
25 | 0.59444 | 0.59437 | 0.58632 | 0.59799 | 0.58399 | 0.59071 | 0.62133 | 0.55946 | 0.46679 | 0.45182 | 0.60595 | 0.55493 | 0.56747 | 0.59165 | 0.60642 | 0.62429 | 0.67559 | 0.71136 | 0.6543 | 0.61594 | 0.63206 | 0.62291 | 0.66893 | 0.71012
26 | 2.3266 | 2.2535 | 2.2718 | 2.2909 | 2.3053 | 2.3422 | 2.8955 | 2.9514 | 3.0032 | 2.9357 | 2.887 | 2.9948 | 3.1087 | 3.0327 | 2.9817 | 3.0152 | 2.8971 | 3.0552 | 2.9261 | 2.7494 | 2.7952 | 2.7008 | 2.4671 | 2.4116
27 | 1.3881 | 1.3478 | 1.2881 | 1.3144 | 1.2553 | 1.2389 | 1.2718 | 1.5127 | 1.5399 | 1.534 | 1.5182 | 1.5538 | 1.5492 | 1.5494 | 1.3595 | 1.4567 | 1.5511 | 1.5641 | 1.4579 | 1.3799 | 1.3855 | 1.3089 | 1.2826 | 1.2832
28 | 1.0906 | 1.0787 | 1.0131 | 0.9921 | 0.95027 | 0.96589 | 1.1677 | 1.1338 | 1.2242 | 1.2763 | 1.2525 | 1.2309 | 1.2101 | 1.2046 | 1.1369 | 1.1666 | 1.2334 | 1.5296 | 1.4082 | 1.2835 | 1.2745 | 1.1624 | 1.252 | 1.183
29 | 2.3997 | 2.2879 | 2.1886 | 2.2113 | 2.1754 | 2.4152 | 3.8192 | 4.2242 | 4.4061 | 4.2858 | 4.1071 | 4.3753 | 4.0838 | 3.9475 | 3.4388 | 3.423 | 3.5051 | 3.8544 | 3.4744 | 3.5816 | 3.5106 | 3.2719 | 2.9297 | 2.6677
30 | 0.66926 | 0.59595 | 0.55065 | 0.5127 | 0.45381 | 0.56635 | 0.93528 | 0.82872 | 0.90138 | 0.86907 | 0.8335 | 0.78783 | 0.79925 | 0.82639 | 0.80576 | 0.81778 | 0.9213 | 1.4365 | 1.235 | 1.03 | 1.0369 | 0.89227 | 0.93467 | 0.86327
31 | 3.3944 | 3.1488 | 2.8748 | 2.8825 | 2.8585 | 3.1215 | 4.014 | 4.1004 | 4.2296 | 4.4217 | 4.51 | 4.5967 | 4.5446 | 4.4106 | 4.4092 | 4.3719 | 4.5781 | 5.3416 | 5.1867 | 5.039 | 5.0398 | 4.6634 | 4.4526 | 4.1476
32 | 1.2523 | 1.188 | 1.1486 | 1.1559 | 1.1497 | 1.2271 | 1.3925 | 1.6017 | 1.6771 | 1.7395 | 1.7041 | 1.7328 | 1.7323 | 1.7253 | 1.6132 | 1.6162 | 1.5507 | 1.6485 | 1.5788 | 1.546 | 1.5226 | 1.4598 | 1.3786 | 1.3043

## Pc, Winter, S5
LoadID | 0 | 1 | 2 | 3 | 4 | 5 | 6 | 7 | 8 | 9 | 10 | 11 | 12 | 13 | 14 | 15 | 16 | 17 | 18 | 19 | 20 | 21 | 22 | 23
1 | 1.2641 | 1.2169 | 1.1735 | 1.209 | 1.1749 | 1.1764 | 1.1873 | 1.5411 | 1.5719 | 1.5569 | 1.5522 | 1.5848 | 1.5677 | 1.54 | 1.3396 | 1.4412 | 1.5669 | 1.543 | 1.4635 | 1.3957 | 1.3858 | 1.3242 | 1.196 | 1.1701
2 | 0.9224 | 0.91234 | 0.85678 | 0.83906 | 0.80368 | 0.8169 | 0.98758 | 0.95887 | 1.0354 | 1.0794 | 1.0593 | 1.0411 | 1.0234 | 1.0187 | 0.96155 | 0.98663 | 1.0431 | 1.2937 | 1.191 | 1.0855 | 1.0779 | 0.98306 | 1.0588 | 1.0005
3 | 1.7185 | 1.6385 | 1.5673 | 1.5836 | 1.5579 | 1.7296 | 2.735 | 3.0251 | 3.1553 | 3.0692 | 2.9412 | 3.1333 | 2.9245 | 2.8269 | 2.4626 | 2.4513 | 2.5101 | 2.7602 | 2.4881 | 2.5649 | 2.5141 | 2.3431 | 2.098 | 1.9104
4 | 0.17847 | 0.15892 | 0.14684 | 0.13672 | 0.12102 | 0.15103 | 0.24941 | 0.22099 | 0.24037 | 0.23175 | 0.22227 | 0.21009 | 0.21313 | 0.22037 | 0.21487 | 0.21808 | 0.24568 | 0.38306 | 0.32933 | 0.27466 | 0.27651 | 0.23794 | 0.24924 | 0.2302
5 | 0.45108 | 0.41844 | 0.38203 | 0.38306 | 0.37987 | 0.41482 | 0.53342 | 0.5449 | 0.56207 | 0.5876 | 0.59933 | 0.61085 | 0.60393 | 0.58613 | 0.58594 | 0.58098 | 0.60838 | 0.70985 | 0.68927 | 0.66963 | 0.66975 | 0.61972 | 0.59171 | 0.55117
6 | 3.0694 | 2.9117 | 2.8152 | 2.8331 | 2.818 | 3.0075 | 3.4129 | 3.9258 | 4.1105 | 4.2636 | 4.1767 | 4.2471 | 4.2458 | 4.2286 | 3.9539 | 3.9613 | 3.8006 | 4.0405 | 3.8695 | 3.7892 | 3.7318 | 3.578 | 3.379 | 3.1969
7 | 1.3656 | 1.2856 | 1.2507 | 1.2182 | 1.2151 | 1.3445 | 1.7003 | 1.8902 | 2.1379 | 2.2065 | 2.2366 | 2.2425 | 2.2158 | 2.196 | 2.019 | 1.9701 | 2.0845 | 2.1802 | 2.0692 | 2.0235 | 1.9069 | 1.5652 | 1.5904 | 1.5141
8 | 0.29519 | 0.2856 | 0.27338 | 0.26779 | 0.26914 | 0.30986 | 0.4912 | 0.53775 | 0.55719 | 0.5578 | 0.5732 | 0.57103 | 0.54235 | 0.54085 | 0.48277 | 0.43755 | 0.43712 | 0.48989 | 0.46963 | 0.4499 | 0.4472 | 0.40684 | 0.36472 | 0.33388
9 | 0.31396 | 0.31627 | 0.3088 | 0.30546 | 0.2945 | 0.28698 | 0.29638 | 0.25375 | 0.25267 | 0.25628 | 0.25156 | 0.25325 | 0.25826 | 0.26961 | 0.27127 | 0.27083 | 0.2594 | 0.27454 | 0.26225 | 0.25707 | 0.26343 | 0.25631 | 0.29737 | 0.30818
10 | 0.55262 | 0.52261 | 0.49164 | 0.49002 | 0.47515 | 0.52242 | 0.6774 | 0.70864 | 0.77116 | 0.82812 | 0.80145 | 0.80189 | 0.80794 | 0.79146 | 0.77143 | 0.72909 | 0.74617 | 0.86986 | 0.83074 | 0.79353 | 0.77305 | 0.71929 | 0.69999 | 0.64278
11 | 0.37929 | 0.3655 | 0.33851 | 0.33005 | 0.31158 | 0.34341 | 0.44749 | 0.38705 | 0.31167 | 0.22969 | 0.41205 | 0.41889 | 0.41574 | 0.42578 | 0.40563 | 0.4143 | 0.41745 | 0.53083 | 0.47606 | 0.43543 | 0.43658 | 0.41837 | 0.46378 | 0.43834
12 | 1.0268 | 1.0266 | 1.0127 | 1.0329 | 1.0087 | 1.0203 | 1.0732 | 0.96634 | 0.80628 | 0.78042 | 1.0466 | 0.95852 | 0.98017 | 1.0219 | 1.0475 | 1.0783 | 1.1669 | 1.2287 | 1.1302 | 1.0639 | 1.0917 | 1.0759 | 1.1554 | 1.2266
13 | 2.8373 | 2.7481 | 2.7705 | 2.7937 | 2.8113 | 2.8564 | 3.5311 | 3.5993 | 3.6625 | 3.5801 | 3.5207 | 3.6521 | 3.7911 | 3.6985 | 3.6362 | 3.6771 | 3.5331 | 3.7259 | 3.5685 | 3.3529 | 3.4088 | 3.2936 | 3.0087 | 2.941
14 | 1.3325 | 1.2939 | 1.2366 | 1.2618 | 1.2051 | 1.1894 | 1.2209 | 1.4522 | 1.4783 | 1.4727 | 1.4575 | 1.4916 | 1.4872 | 1.4874 | 1.3051 | 1.3985 | 1.4891 | 1.5015 | 1.3996 | 1.3247 | 1.3301 | 1.2566 | 1.2313 | 1.2319
15 | 0.51051 | 0.50494 | 0.4742 | 0.46439 | 0.44481 | 0.45212 | 0.54659 | 0.53069 | 0.57304 | 0.5974 | 0.58627 | 0.57618 | 0.56643 | 0.56384 | 0.53218 | 0.54606 | 0.57733 | 0.71599 | 0.65916 | 0.6008 | 0.59656 | 0.54409 | 0.58603 | 0.55373
16 | 0.78956 | 0.75281 | 0.72011 | 0.72761 | 0.71578 | 0.79468 | 1.2566 | 1.3899 | 1.4497 | 1.4102 | 1.3514 | 1.4396 | 1.3437 | 1.2989 | 1.1315 | 1.1263 | 1.1533 | 1.2682 | 1.1432 | 1.1785 | 1.1551 | 1.0766 | 0.96396 | 0.87775
17 | 0.45667 | 0.40665 | 0.37573 | 0.34984 | 0.30966 | 0.38645 | 0.63819 | 0.56548 | 0.61506 | 0.59301 | 0.56874 | 0.53758 | 0.54537 | 0.56389 | 0.54981 | 0.55802 | 0.62866 | 0.98018 | 0.8427 | 0.7028 | 0.70754 | 0.60884 | 0.63777 | 0.58905
18 | 0.71045 | 0.65905 | 0.6017 | 0.60332 | 0.5983 | 0.65334 | 0.84013 | 0.85821 | 0.88526 | 0.92547 | 0.94395 | 0.96209 | 0.95119 | 0.92315 | 0.92286 | 0.91505 | 0.9582 | 1.118 | 1.0856 | 1.0547 | 1.0548 | 0.97606 | 0.93195 | 0.8681
19 | 2.3205 | 2.2012 | 2.1283 | 2.1418 | 2.1304 | 2.2737 | 2.5801 | 2.9679 | 3.1075 | 3.2233 | 3.1576 | 3.2108 | 3.2098 | 3.1968 | 2.9892 | 2.9947 | 2.8733 | 3.0546 | 2.9254 | 2.8647 | 2.8212 | 2.705 | 2.5546 | 2.4168
20 | 1.1452 | 1.0781 | 1.0489 | 1.0216 | 1.0191 | 1.1275 | 1.4259 | 1.5852 | 1.793 | 1.8504 | 1.8757 | 1.8807 | 1.8583 | 1.8417 | 1.6932 | 1.6522 | 1.7481 | 1.8284 | 1.7353 | 1.697 | 1.5992 | 1.3126 | 1.3338 | 1.2697
21 | 0.65364 | 0.6324 | 0.60534 | 0.59296 | 0.59595 | 0.68611 | 1.0877 | 1.1907 | 1.2338 | 1.2351 | 1.2692 | 1.2644 | 1.2009 | 1.1976 | 1.069 | 0.96885 | 0.96791 | 1.0847 | 1.0399 | 0.99621 | 0.99022 | 0.90087 | 0.80759 | 0.7393
22 | 0.82976 | 0.83586 | 0.81611 | 0.80729 | 0.77832 | 0.75844 | 0.7833 | 0.67063 | 0.66777 | 0.67731 | 0.66483 | 0.66929 | 0.68254 | 0.71253 | 0.71692 | 0.71576 | 0.68555 | 0.72557 | 0.69309 | 0.67939 | 0.69621 | 0.6774 | 0.78592 | 0.81447
23 | 3.0274 | 2.863 | 2.6933 | 2.6845 | 2.603 | 2.8619 | 3.711 | 3.8821 | 4.2246 | 4.5367 | 4.3906 | 4.393 | 4.4261 | 4.3358 | 4.2261 | 3.9941 | 4.0877 | 4.7653 | 4.551 | 4.3472 | 4.235 | 3.9405 | 3.8347 | 3.5213
24 | 2.0336 | 1.9597 | 1.815 | 1.7696 | 1.6706 | 1.8413 | 2.3993 | 2.0752 | 1.6711 | 1.2315 | 2.2093 | 2.246 | 2.2291 | 2.2829 | 2.1749 | 2.2214 | 2.2382 | 2.8462 | 2.5525 | 2.3347 | 2.3408 | 2.2432 | 2.4866 | 2.3502
25 | 0.59444 | 0.59437 | 0.58632 | 0.59799 | 0.58399 | 0.59071 | 0.62133 | 0.55946 | 0.46679 | 0.45182 | 0.60595 | 0.55493 | 0.56747 | 0.59165 | 0.60642 | 0.62429 | 0.67559 | 0.71136 | 0.6543 | 0.61594 | 0.63206 | 0.62291 | 0.66893 | 0.71012
26 | 2.3266 | 2.2535 | 2.2718 | 2.2909 | 2.3053 | 2.3422 | 2.8955 | 2.9514 | 3.0032 | 2.9357 | 2.887 | 2.9948 | 3.1087 | 3.0327 | 2.9817 | 3.0152 | 2.8971 | 3.0552 | 2.9261 | 2.7494 | 2.7952 | 2.7008 | 2.4671 | 2.4116
27 | 1.3881 | 1.3478 | 1.2881 | 1.3144 | 1.2553 | 1.2389 | 1.2718 | 1.5127 | 1.5399 | 1.534 | 1.5182 | 1.5538 | 1.5492 | 1.5494 | 1.3595 | 1.4567 | 1.5511 | 1.5641 | 1.4579 | 1.3799 | 1.3855 | 1.3089 | 1.2826 | 1.2832
28 | 1.0906 | 1.0787 | 1.0131 | 0.9921 | 0.95027 | 0.96589 | 1.1677 | 1.1338 | 1.2242 | 1.2763 | 1.2525 | 1.2309 | 1.2101 | 1.2046 | 1.1369 | 1.1666 | 1.2334 | 1.5296 | 1.4082 | 1.2835 | 1.2745 | 1.1624 | 1.252 | 1.183
29 | 2.3997 | 2.2879 | 2.1886 | 2.2113 | 2.1754 | 2.4152 | 3.8192 | 4.2242 | 4.4061 | 4.2858 | 4.1071 | 4.3753 | 4.0838 | 3.9475 | 3.4388 | 3.423 | 3.5051 | 3.8544 | 3.4744 | 3.5816 | 3.5106 | 3.2719 | 2.9297 | 2.6677
30 | 0.66926 | 0.59595 | 0.55065 | 0.5127 | 0.45381 | 0.56635 | 0.93528 | 0.82872 | 0.90138 | 0.86907 | 0.8335 | 0.78783 | 0.79925 | 0.82639 | 0.80576 | 0.81778 | 0.9213 | 1.4365 | 1.235 | 1.03 | 1.0369 | 0.89227 | 0.93467 | 0.86327
31 | 3.3944 | 3.1488 | 2.8748 | 2.8825 | 2.8585 | 3.1215 | 4.014 | 4.1004 | 4.2296 | 4.4217 | 4.51 | 4.5967 | 4.5446 | 4.4106 | 4.4092 | 4.3719 | 4.5781 | 5.3416 | 5.1867 | 5.039 | 5.0398 | 4.6634 | 4.4526 | 4.1476
32 | 1.2523 | 1.188 | 1.1486 | 1.1559 | 1.1497 | 1.2271 | 1.3925 | 1.6017 | 1.6771 | 1.7395 | 1.7041 | 1.7328 | 1.7323 | 1.7253 | 1.6132 | 1.6162 | 1.5507 | 1.6485 | 1.5788 | 1.546 | 1.5226 | 1.4598 | 1.3786 | 1.3043

## Pc, Winter, S6
LoadID | 0 | 1 | 2 | 3 | 4 | 5 | 6 | 7 | 8 | 9 | 10 | 11 | 12 | 13 | 14 | 15 | 16 | 17 | 18 | 19 | 20 | 21 | 22 | 23
1 | 1.2641 | 1.2169 | 1.1735 | 1.209 | 1.1749 | 1.1764 | 1.1873 | 1.5411 | 1.5719 | 1.5569 | 1.5522 | 1.5848 | 1.5677 | 1.54 | 1.3396 | 1.4412 | 1.5669 | 1.543 | 1.4635 | 1.3957 | 1.3858 | 1.3242 | 1.196 | 1.1701
2 | 0.9224 | 0.91234 | 0.85678 | 0.83906 | 0.80368 | 0.8169 | 0.98758 | 0.95887 | 1.0354 | 1.0794 | 1.0593 | 1.0411 | 1.0234 | 1.0187 | 0.96155 | 0.98663 | 1.0431 | 1.2937 | 1.191 | 1.0855 | 1.0779 | 0.98306 | 1.0588 | 1.0005
3 | 1.7185 | 1.6385 | 1.5673 | 1.5836 | 1.5579 | 1.7296 | 2.735 | 3.0251 | 3.1553 | 3.0692 | 2.9412 | 3.1333 | 2.9245 | 2.8269 | 2.4626 | 2.4513 | 2.5101 | 2.7602 | 2.4881 | 2.5649 | 2.5141 | 2.3431 | 2.098 | 1.9104
4 | 0.17847 | 0.15892 | 0.14684 | 0.13672 | 0.12102 | 0.15103 | 0.24941 | 0.22099 | 0.24037 | 0.23175 | 0.22227 | 0.21009 | 0.21313 | 0.22037 | 0.21487 | 0.21808 | 0.24568 | 0.38306 | 0.32933 | 0.27466 | 0.27651 | 0.23794 | 0.24924 | 0.2302
5 | 0.45108 | 0.41844 | 0.38203 | 0.38306 | 0.37987 | 0.41482 | 0.53342 | 0.5449 | 0.56207 | 0.5876 | 0.59933 | 0.61085 | 0.60393 | 0.58613 | 0.58594 | 0.58098 | 0.60838 | 0.70985 | 0.68927 | 0.66963 | 0.66975 | 0.61972 | 0.59171 | 0.55117
6 | 3.0694 | 2.9117 | 2.8152 | 2.8331 | 2.818 | 3.0075 | 3.4129 | 3.9258 | 4.1105 | 4.2636 | 4.1767 | 4.2471 | 4.2458 | 4.2286 | 3.9539 | 3.9613 | 3.8006 | 4.0405 | 3.8695 | 3.7892 | 3.7318 | 3.578 | 3.379 | 3.1969
7 | 1.3656 | 1.2856 | 1.2507 | 1.2182 | 1.2151 | 1.3445 | 1.7003 | 1.8902 | 2.1379 | 2.2065 | 2.2366 | 2.2425 | 2.2158 | 2.196 | 2.019 | 1.9701 | 2.0845 | 2.1802 | 2.0692 | 2.0235 | 1.9069 | 1.5652 | 1.5904 | 1.5141
8 | 0.29519 | 0.2856 | 0.27338 | 0.26779 | 0.26914 | 0.30986 | 0.4912 | 0.53775 | 0.55719 | 0.5578 | 0.5732 | 0.57103 | 0.54235 | 0.54085 | 0.48277 | 0.43755 | 0.43712 | 0.48989 | 0.46963 | 0.4499 | 0.4472 | 0.40684 | 0.36472 | 0.33388
9 | 0.31396 | 0.31627 | 0.3088 | 0.30546 | 0.2945 | 0.28698 | 0.29638 | 0.25375 | 0.25267 | 0.25628 | 0.25156 | 0.25325 | 0.25826 | 0.26961 | 0.27127 | 0.27083 | 0.2594 | 0.27454 | 0.26225 | 0.25707 | 0.26343 | 0.25631 | 0.29737 | 0.30818
10 | 0.55262 | 0.52261 | 0.49164 | 0.49002 | 0.47515 | 0.52242 | 0.6774 | 0.70864 | 0.77116 | 0.82812 | 0.80145 | 0.80189 | 0.80794 | 0.79146 | 0.77143 | 0.72909 | 0.74617 | 0.86986 | 0.83074 | 0.79353 | 0.77305 | 0.71929 | 0.69999 | 0.64278
11 | 0.37929 | 0.3655 | 0.33851 | 0.33005 | 0.31158 | 0.34341 | 0.44749 | 0.38705 | 0.31167 | 0.22969 | 0.41205 | 0.41889 | 0.41574 | 0.42578 | 0.40563 | 0.4143 | 0.41745 | 0.53083 | 0.47606 | 0.43543 | 0.43658 | 0.41837 | 0.46378 | 0.43834
12 | 1.0268 | 1.0266 | 1.0127 | 1.0329 | 1.0087 | 1.0203 | 1.0732 | 0.96634 | 0.80628 | 0.78042 | 1.0466 | 0.95852 | 0.98017 | 1.0219 | 1.0475 | 1.0783 | 1.1669 | 1.2287 | 1.1302 | 1.0639 | 1.0917 | 1.0759 | 1.1554 | 1.2266
13 | 2.8373 | 2.7481 | 2.7705 | 2.7937 | 2.8113 | 2.8564 | 3.5311 | 3.5993 | 3.6625 | 3.5801 | 3.5207 | 3.6521 | 3.7911 | 3.6985 | 3.6362 | 3.6771 | 3.5331 | 3.7259 | 3.5685 | 3.3529 | 3.4088 | 3.2936 | 3.0087 | 2.941
14 | 1.3325 | 1.2939 | 1.2366 | 1.2618 | 1.2051 | 1.1894 | 1.2209 | 1.4522 | 1.4783 | 1.4727 | 1.4575 | 1.4916 | 1.4872 | 1.4874 | 1.3051 | 1.3985 | 1.4891 | 1.5015 | 1.3996 | 1.3247 | 1.3301 | 1.2566 | 1.2313 | 1.2319
15 | 0.51051 | 0.50494 | 0.4742 | 0.46439 | 0.44481 | 0.45212 | 0.54659 | 0.53069 | 0.57304 | 0.5974 | 0.58627 | 0.57618 | 0.56643 | 0.56384 | 0.53218 | 0.54606 | 0.57733 | 0.71599 | 0.65916 | 0.6008 | 0.59656 | 0.54409 | 0.58603 | 0.55373
16 | 0.78956 | 0.75281 | 0.72011 | 0.72761 | 0.71578 | 0.79468 | 1.2566 | 1.3899 | 1.4497 | 1.4102 | 1.3514 | 1.4396 | 1.3437 | 1.2989 | 1.1315 | 1.1263 | 1.1533 | 1.2682 | 1.1432 | 1.1785 | 1.1551 | 1.0766 | 0.96396 | 0.87775
17 | 0.45667 | 0.40665 | 0.37573 | 0.34984 | 0.30966 | 0.38645 | 0.63819 | 0.56548 | 0.61506 | 0.59301 | 0.56874 | 0.53758 | 0.54537 | 0.56389 | 0.54981 | 0.55802 | 0.62866 | 0.98018 | 0.8427 | 0.7028 | 0.70754 | 0.60884 | 0.63777 | 0.58905
18 | 0.71045 | 0.65905 | 0.6017 | 0.60332 | 0.5983 | 0.65334 | 0.84013 | 0.85821 | 0.88526 | 0.92547 | 0.94395 | 0.96209 | 0.95119 | 0.92315 | 0.92286 | 0.91505 | 0.9582 | 1.118 | 1.0856 | 1.0547 | 1.0548 | 0.97606 | 0.93195 | 0.8681
19 | 2.3205 | 2.2012 | 2.1283 | 2.1418 | 2.1304 | 2.2737 | 2.5801 | 2.9679 | 3.1075 | 3.2233 | 3.1576 | 3.2108 | 3.2098 | 3.1968 | 2.9892 | 2.9947 | 2.8733 | 3.0546 | 2.9254 | 2.8647 | 2.8212 | 2.705 | 2.5546 | 2.4168
20 | 1.1452 | 1.0781 | 1.0489 | 1.0216 | 1.0191 | 1.1275 | 1.4259 | 1.5852 | 1.793 | 1.8504 | 1.8757 | 1.8807 | 1.8583 | 1.8417 | 1.6932 | 1.6522 | 1.7481 | 1.8284 | 1.7353 | 1.697 | 1.5992 | 1.3126 | 1.3338 | 1.2697
21 | 0.65364 | 0.6324 | 0.60534 | 0.59296 | 0.59595 | 0.68611 | 1.0877 | 1.1907 | 1.2338 | 1.2351 | 1.2692 | 1.2644 | 1.2009 | 1.1976 | 1.069 | 0.96885 | 0.96791 | 1.0847 | 1.0399 | 0.99621 | 0.99022 | 0.90087 | 0.80759 | 0.7393
22 | 0.82976 | 0.83586 | 0.81611 | 0.80729 | 0.77832 | 0.75844 | 0.7833 | 0.67063 | 0.66777 | 0.67731 | 0.66483 | 0.66929 | 0.68254 | 0.71253 | 0.71692 | 0.71576 | 0.68555 | 0.72557 | 0.69309 | 0.67939 | 0.69621 | 0.6774 | 0.78592 | 0.81447
23 | 3.0274 | 2.863 | 2.6933 | 2.6845 | 2.603 | 2.8619 | 3.711 | 3.8821 | 4.2246 | 4.5367 | 4.3906 | 4.393 | 4.4261 | 4.3358 | 4.2261 | 3.9941 | 4.0877 | 4.7653 | 4.551 | 4.3472 | 4.235 | 3.9405 | 3.8347 | 3.5213
24 | 2.0336 | 1.9597 | 1.815 | 1.7696 | 1.6706 | 1.8413 | 2.3993 | 2.0752 | 1.6711 | 1.2315 | 2.2093 | 2.246 | 2.2291 | 2.2829 | 2.1749 | 2.2214 | 2.2382 | 2.8462 | 2.5525 | 2.3347 | 2.3408 | 2.2432 | 2.4866 | 2.3502
25 | 0.59444 | 0.59437 | 0.58632 | 0.59799 | 0.58399 | 0.59071 | 0.62133 | 0.55946 | 0.46679 | 0.45182 | 0.60595 | 0.55493 | 0.56747 | 0.59165 | 0.60642 | 0.62429 | 0.67559 | 0.71136 | 0.6543 | 0.61594 | 0.63206 | 0.62291 | 0.66893 | 0.71012
26 | 2.3266 | 2.2535 | 2.2718 | 2.2909 | 2.3053 | 2.3422 | 2.8955 | 2.9514 | 3.0032 | 2.9357 | 2.887 | 2.9948 | 3.1087 | 3.0327 | 2.9817 | 3.0152 | 2.8971 | 3.0552 | 2.9261 | 2.7494 | 2.7952 | 2.7008 | 2.4671 | 2.4116
27 | 1.3881 | 1.3478 | 1.2881 | 1.3144 | 1.2553 | 1.2389 | 1.2718 | 1.5127 | 1.5399 | 1.534 | 1.5182 | 1.5538 | 1.5492 | 1.5494 | 1.3595 | 1.4567 | 1.5511 | 1.5641 | 1.4579 | 1.3799 | 1.3855 | 1.3089 | 1.2826 | 1.2832
28 | 1.0906 | 1.0787 | 1.0131 | 0.9921 | 0.95027 | 0.96589 | 1.1677 | 1.1338 | 1.2242 | 1.2763 | 1.2525 | 1.2309 | 1.2101 | 1.2046 | 1.1369 | 1.1666 | 1.2334 | 1.5296 | 1.4082 | 1.2835 | 1.2745 | 1.1624 | 1.252 | 1.183
29 | 2.3997 | 2.2879 | 2.1886 | 2.2113 | 2.1754 | 2.4152 | 3.8192 | 4.2242 | 4.4061 | 4.2858 | 4.1071 | 4.3753 | 4.0838 | 3.9475 | 3.4388 | 3.423 | 3.5051 | 3.8544 | 3.4744 | 3.5816 | 3.5106 | 3.2719 | 2.9297 | 2.6677
30 | 0.66926 | 0.59595 | 0.55065 | 0.5127 | 0.45381 | 0.56635 | 0.93528 | 0.82872 | 0.90138 | 0.86907 | 0.8335 | 0.78783 | 0.79925 | 0.82639 | 0.80576 | 0.81778 | 0.9213 | 1.4365 | 1.235 | 1.03 | 1.0369 | 0.89227 | 0.93467 | 0.86327
31 | 3.3944 | 3.1488 | 2.8748 | 2.8825 | 2.8585 | 3.1215 | 4.014 | 4.1004 | 4.2296 | 4.4217 | 4.51 | 4.5967 | 4.5446 | 4.4106 | 4.4092 | 4.3719 | 4.5781 | 5.3416 | 5.1867 | 5.039 | 5.0398 | 4.6634 | 4.4526 | 4.1476
32 | 1.2523 | 1.188 | 1.1486 | 1.1559 | 1.1497 | 1.2271 | 1.3925 | 1.6017 | 1.6771 | 1.7395 | 1.7041 | 1.7328 | 1.7323 | 1.7253 | 1.6132 | 1.6162 | 1.5507 | 1.6485 | 1.5788 | 1.546 | 1.5226 | 1.4598 | 1.3786 | 1.3043

## Pc, Winter, S7
LoadID | 0 | 1 | 2 | 3 | 4 | 5 | 6 | 7 | 8 | 9 | 10 | 11 | 12 | 13 | 14 | 15 | 16 | 17 | 18 | 19 | 20 | 21 | 22 | 23
1 | 1.1669 | 1.2169 | 1.1735 | 1.209 | 1.1749 | 1.1764 | 1.1873 | 1.5411 | 1.5719 | 1.5569 | 1.5522 | 1.5848 | 1.5677 | 1.54 | 1.3396 | 1.4412 | 1.5669 | 1.543 | 1.4635 | 1.3957 | 1.3858 | 1.3242 | 1.196 | 1.1701
2 | 0.87159 | 0.91234 | 0.85678 | 0.83906 | 0.80368 | 0.8169 | 0.98758 | 0.95887 | 1.0354 | 1.0794 | 1.0593 | 1.0411 | 1.0234 | 1.0187 | 0.96155 | 0.98663 | 1.0431 | 1.2937 | 1.191 | 1.0855 | 1.0779 | 0.98306 | 1.0588 | 1.0005
3 | 1.605 | 1.6385 | 1.5673 | 1.5836 | 1.5579 | 1.7296 | 2.735 | 3.0251 | 3.1553 | 3.0692 | 2.9412 | 3.1333 | 2.9245 | 2.8269 | 2.4626 | 2.4513 | 2.5101 | 2.7602 | 2.4881 | 2.5649 | 2.5141 | 2.3431 | 2.098 | 1.9104
4 | 0.17336 | 0.15892 | 0.14684 | 0.13672 | 0.12102 | 0.15103 | 0.24941 | 0.22099 | 0.24037 | 0.23175 | 0.22227 | 0.21009 | 0.21313 | 0.22037 | 0.21487 | 0.21808 | 0.24568 | 0.38306 | 0.32933 | 0.27466 | 0.27651 | 0.23794 | 0.24924 | 0.2302
5 | 0.42145 | 0.41844 | 0.38203 | 0.38306 | 0.37987 | 0.41482 | 0.53342 | 0.5449 | 0.56207 | 0.5876 | 0.59933 | 0.61085 | 0.60393 | 0.58613 | 0.58594 | 0.58098 | 0.60838 | 0.70985 | 0.68927 | 0.66963 | 0.66975 | 0.61972 | 0.59171 | 0.55117
6 | 2.8544 | 2.9117 | 2.8152 | 2.8331 | 2.818 | 3.0075 | 3.4129 | 3.9258 | 4.1105 | 4.2636 | 4.1767 | 4.2471 | 4.2458 | 4.2286 | 3.9539 | 3.9613 | 3.8006 | 4.0405 | 3.8695 | 3.7892 | 3.7318 | 3.578 | 3.379 | 3.1969
7 | 1.2791 | 1.2856 | 1.2507 | 1.2182 | 1.2151 | 1.3445 | 1.7003 | 1.8902 | 2.1379 | 2.2065 | 2.2366 | 2.2425 | 2.2158 | 2.196 | 2.019 | 1.9701 | 2.0845 | 2.1802 | 2.0692 | 2.0235 | 1.9069 | 1.5652 | 1.5904 | 1.5141
8 | 0.27781 | 0.2856 | 0.27338 | 0.26779 | 0.26914 | 0.30986 | 0.4912 | 0.53775 | 0.55719 | 0.5578 | 0.5732 | 0.57103 | 0.54235 | 0.54085 | 0.48277 | 0.43755 | 0.43712 | 0.48989 | 0.46963 | 0.4499 | 0.4472 | 0.40684 | 0.36472 | 0.33388
9 | 0.29513 | 0.31627 | 0.3088 | 0.30546 | 0.2945 | 0.28698 | 0.29638 | 0.25375 | 0.25267 | 0.25628 | 0.25156 | 0.25325 | 0.25826 | 0.26961 | 0.27127 | 0.27083 | 0.2594 | 0.27454 | 0.26225 | 0.25707 | 0.26343 | 0.25631 | 0.29737 | 0.30818
10 | 0.51885 | 0.52261 | 0.49164 | 0.49002 | 0.47515 | 0.52242 | 0.6774 | 0.70864 | 0.77116 | 0.82812 | 0.80145 | 0.80189 | 0.80794 | 0.79146 | 0.77143 | 0.72909 | 0.74617 | 0.86986 | 0.83074 | 0.79353 | 0.77305 | 0.71929 | 0.69999 | 0.64278
11 | 0.36202 | 0.3655 | 0.33851 | 0.33005 | 0.31158 | 0.34341 | 0.44749 | 0.38705 | 0.31167 | 0.22969 | 0.41205 | 0.41889 | 0.41574 | 0.42578 | 0.40563 | 0.4143 | 0.41745 | 0.53083 | 0.47606 | 0.43543 | 0.43658 | 0.41837 | 0.46378 | 0.43834
12 | 0.9574 | 1.0266 | 1.0127 | 1.0329 | 1.0087 | 1.0203 | 1.0732 | 0.96634 | 0.80628 | 0.78042 | 1.0466 | 0.95852 | 0.98017 | 1.0219 | 1.0475 | 1.0783 | 1.1669 | 1.2287 | 1.1302 | 1.0639 | 1.0917 | 1.0759 | 1.1554 | 1.2266
13 | 2.6317 | 2.7481 | 2.7705 | 2.7937 | 2.8113 | 2.8564 | 3.5311 | 3.5993 | 3.6625 | 3.5801 | 3.5207 | 3.6521 | 3.7911 | 3.6985 | 3.6362 | 3.6771 | 3.5331 | 3.7259 | 3.5685 | 3.3529 | 3.4088 | 3.2936 | 3.0087 | 2.941
14 | 1.2422 | 1.2939 | 1.2366 | 1.2618 | 1.2051 | 1.1894 | 1.2209 | 1.4522 | 1.4783 | 1.4727 | 1.4575 | 1.4916 | 1.4872 | 1.4874 | 1.3051 | 1.3985 | 1.4891 | 1.5015 | 1.3996 | 1.3247 | 1.3301 | 1.2566 | 1.2313 | 1.2319
15 | 0.48239 | 0.50494 | 0.4742 | 0.46439 | 0.44481 | 0.45212 | 0.54659 | 0.53069 | 0.57304 | 0.5974 | 0.58627 | 0.57618 | 0.56643 | 0.56384 | 0.53218 | 0.54606 | 0.57733 | 0.71599 | 0.65916 | 0.6008 | 0.59656 | 0.54409 | 0.58603 | 0.55373
16 | 0.73744 | 0.75281 | 0.72011 | 0.72761 | 0.71578 | 0.79468 | 1.2566 | 1.3899 | 1.4497 | 1.4102 | 1.3514 | 1.4396 | 1.3437 | 1.2989 | 1.1315 | 1.1263 | 1.1533 | 1.2682 | 1.1432 | 1.1785 | 1.1551 | 1.0766 | 0.96396 | 0.87775
17 | 0.44359 | 0.40665 | 0.37573 | 0.34984 | 0.30966 | 0.38645 | 0.63819 | 0.56548 | 0.61506 | 0.59301 | 0.56874 | 0.53758 | 0.54537 | 0.56389 | 0.54981 | 0.55802 | 0.62866 | 0.98018 | 0.8427 | 0.7028 | 0.70754 | 0.60884 | 0.63777 | 0.58905
18 | 0.66378 | 0.65905 | 0.6017 | 0.60332 | 0.5983 | 0.65334 | 0.84013 | 0.85821 | 0.88526 | 0.92547 | 0.94395 | 0.96209 | 0.95119 | 0.92315 | 0.92286 | 0.91505 | 0.9582 | 1.118 | 1.0856 | 1.0547 | 1.0548 | 0.97606 | 0.93195 | 0.8681
19 | 2.1579 | 2.2012 | 2.1283 | 2.1418 | 2.1304 | 2.2737 | 2.5801 | 2.9679 | 3.1075 | 3.2233 | 3.1576 | 3.2108 | 3.2098 | 3.1968 | 2.9892 | 2.9947 | 2.8733 | 3.0546 | 2.9254 | 2.8647 | 2.8212 | 2.705 | 2.5546 | 2.4168
20 | 1.0727 | 1.0781 | 1.0489 | 1.0216 | 1.0191 | 1.1275 | 1.4259 | 1.5852 | 1.793 | 1.8504 | 1.8757 | 1.8807 | 1.8583 | 1.8417 | 1.6932 | 1.6522 | 1.7481 | 1.8284 | 1.7353 | 1.697 | 1.5992 | 1.3126 | 1.3338 | 1.2697
21 | 0.61514 | 0.6324 | 0.60534 | 0.59296 | 0.59595 | 0.68611 | 1.0877 | 1.1907 | 1.2338 | 1.2351 | 1.2692 | 1.2644 | 1.2009 | 1.1976 | 1.069 | 0.96885 | 0.96791 | 1.0847 | 1.0399 | 0.99621 | 0.99022 | 0.90087 | 0.80759 | 0.7393
22 | 0.78 | 0.83586 | 0.81611 | 0.80729 | 0.77832 | 0.75844 | 0.7833 | 0.67063 | 0.66777 | 0.67731 | 0.66483 | 0.66929 | 0.68254 | 0.71253 | 0.71692 | 0.71576 | 0.68555 | 0.72557 | 0.69309 | 0.67939 | 0.69621 | 0.6774 | 0.78592 | 0.81447
23 | 2.8424 | 2.863 | 2.6933 | 2.6845 | 2.603 | 2.8619 | 3.711 | 3.8821 | 4.2246 | 4.5367 | 4.3906 | 4.393 | 4.4261 | 4.3358 | 4.2261 | 3.9941 | 4.0877 | 4.7653 | 4.551 | 4.3472 | 4.235 | 3.9405 | 3.8347 | 3.5213
24 | 1.9411 | 1.9597 | 1.815 | 1.7696 | 1.6706 | 1.8413 | 2.3993 | 2.0752 | 1.6711 | 1.2315 | 2.2093 | 2.246 | 2.2291 | 2.2829 | 2.1749 | 2.2214 | 2.2382 | 2.8462 | 2.5525 | 2.3347 | 2.3408 | 2.2432 | 2.4866 | 2.3502
25 | 0.55429 | 0.59437 | 0.58632 | 0.59799 | 0.58399 | 0.59071 | 0.62133 | 0.55946 | 0.46679 | 0.45182 | 0.60595 | 0.55493 | 0.56747 | 0.59165 | 0.60642 | 0.62429 | 0.67559 | 0.71136 | 0.6543 | 0.61594 | 0.63206 | 0.62291 | 0.66893 | 0.71012
26 | 2.158 | 2.2535 | 2.2718 | 2.2909 | 2.3053 | 2.3422 | 2.8955 | 2.9514 | 3.0032 | 2.9357 | 2.887 | 2.9948 | 3.1087 | 3.0327 | 2.9817 | 3.0152 | 2.8971 | 3.0552 | 2.9261 | 2.7494 | 2.7952 | 2.7008 | 2.4671 | 2.4116
27 | 1.2939 | 1.3478 | 1.2881 | 1.3144 | 1.2553 | 1.2389 | 1.2718 | 1.5127 | 1.5399 | 1.534 | 1.5182 | 1.5538 | 1.5492 | 1.5494 | 1.3595 | 1.4567 | 1.5511 | 1.5641 | 1.4579 | 1.3799 | 1.3855 | 1.3089 | 1.2826 | 1.2832
28 | 1.0306 | 1.0787 | 1.0131 | 0.9921 | 0.95027 | 0.96589 | 1.1677 | 1.1338 | 1.2242 | 1.2763 | 1.2525 | 1.2309 | 1.2101 | 1.2046 | 1.1369 | 1.1666 | 1.2334 | 1.5296 | 1.4082 | 1.2835 | 1.2745 | 1.1624 | 1.252 | 1.183
29 | 2.2413 | 2.2879 | 2.1886 | 2.2113 | 2.1754 | 2.4152 | 3.8192 | 4.2242 | 4.4061 | 4.2858 | 4.1071 | 4.3753 | 4.0838 | 3.9475 | 3.4388 | 3.423 | 3.5051 | 3.8544 | 3.4744 | 3.5816 | 3.5106 | 3.2719 | 2.9297 | 2.6677
30 | 0.65008 | 0.59595 | 0.55065 | 0.5127 | 0.45381 | 0.56635 | 0.93528 | 0.82872 | 0.90138 | 0.86907 | 0.8335 | 0.78783 | 0.79925 | 0.82639 | 0.80576 | 0.81778 | 0.9213 | 1.4365 | 1.235 | 1.03 | 1.0369 | 0.89227 | 0.93467 | 0.86327
31 | 3.1714 | 3.1488 | 2.8748 | 2.8825 | 2.8585 | 3.1215 | 4.014 | 4.1004 | 4.2296 | 4.4217 | 4.51 | 4.5967 | 4.5446 | 4.4106 | 4.4092 | 4.3719 | 4.5781 | 5.3416 | 5.1867 | 5.039 | 5.0398 | 4.6634 | 4.4526 | 4.1476
32 | 1.1646 | 1.188 | 1.1486 | 1.1559 | 1.1497 | 1.2271 | 1.3925 | 1.6017 | 1.6771 | 1.7395 | 1.7041 | 1.7328 | 1.7323 | 1.7253 | 1.6132 | 1.6162 | 1.5507 | 1.6485 | 1.5788 | 1.546 | 1.5226 | 1.4598 | 1.3786 | 1.3043

## Pc, Winter, S8
LoadID | 0 | 1 | 2 | 3 | 4 | 5 | 6 | 7 | 8 | 9 | 10 | 11 | 12 | 13 | 14 | 15 | 16 | 17 | 18 | 19 | 20 | 21 | 22 | 23
1 | 1.1669 | 1.2169 | 1.1735 | 1.209 | 1.1749 | 1.1764 | 1.1873 | 1.5411 | 1.5719 | 1.5569 | 1.5522 | 1.5848 | 1.5677 | 1.54 | 1.3396 | 1.4412 | 1.5669 | 1.543 | 1.4635 | 1.3957 | 1.3858 | 1.3242 | 1.196 | 1.1701
2 | 0.87159 | 0.91234 | 0.85678 | 0.83906 | 0.80368 | 0.8169 | 0.98758 | 0.95887 | 1.0354 | 1.0794 | 1.0593 | 1.0411 | 1.0234 | 1.0187 | 0.96155 | 0.98663 | 1.0431 | 1.2937 | 1.191 | 1.0855 | 1.0779 | 0.98306 | 1.0588 | 1.0005
3 | 1.605 | 1.6385 | 1.5673 | 1.5836 | 1.5579 | 1.7296 | 2.735 | 3.0251 | 3.1553 | 3.0692 | 2.9412 | 3.1333 | 2.9245 | 2.8269 | 2.4626 | 2.4513 | 2.5101 | 2.7602 | 2.4881 | 2.5649 | 2.5141 | 2.3431 | 2.098 | 1.9104
4 | 0.17336 | 0.15892 | 0.14684 | 0.13672 | 0.12102 | 0.15103 | 0.24941 | 0.22099 | 0.24037 | 0.23175 | 0.22227 | 0.21009 | 0.21313 | 0.22037 | 0.21487 | 0.21808 | 0.24568 | 0.38306 | 0.32933 | 0.27466 | 0.27651 | 0.23794 | 0.24924 | 0.2302
5 | 0.42145 | 0.41844 | 0.38203 | 0.38306 | 0.37987 | 0.41482 | 0.53342 | 0.5449 | 0.56207 | 0.5876 | 0.59933 | 0.61085 | 0.60393 | 0.58613 | 0.58594 | 0.58098 | 0.60838 | 0.70985 | 0.68927 | 0.66963 | 0.66975 | 0.61972 | 0.59171 | 0.55117
6 | 2.8544 | 2.9117 | 2.8152 | 2.8331 | 2.818 | 3.0075 | 3.4129 | 3.9258 | 4.1105 | 4.2636 | 4.1767 | 4.2471 | 4.2458 | 4.2286 | 3.9539 | 3.9613 | 3.8006 | 4.0405 | 3.8695 | 3.7892 | 3.7318 | 3.578 | 3.379 | 3.1969
7 | 1.2791 | 1.2856 | 1.2507 | 1.2182 | 1.2151 | 1.3445 | 1.7003 | 1.8902 | 2.1379 | 2.2065 | 2.2366 | 2.2425 | 2.2158 | 2.196 | 2.019 | 1.9701 | 2.0845 | 2.1802 | 2.0692 | 2.0235 | 1.9069 | 1.5652 | 1.5904 | 1.5141
8 | 0.27781 | 0.2856 | 0.27338 | 0.26779 | 0.26914 | 0.30986 | 0.4912 | 0.53775 | 0.55719 | 0.5578 | 0.5732 | 0.57103 | 0.54235 | 0.54085 | 0.48277 | 0.43755 | 0.43712 | 0.48989 | 0.46963 | 0.4499 | 0.4472 | 0.40684 | 0.36472 | 0.33388
9 | 0.29513 | 0.31627 | 0.3088 | 0.30546 | 0.2945 | 0.28698 | 0.29638 | 0.25375 | 0.25267 | 0.25628 | 0.25156 | 0.25325 | 0.25826 | 0.26961 | 0.27127 | 0.27083 | 0.2594 | 0.27454 | 0.26225 | 0.25707 | 0.26343 | 0.25631 | 0.29737 | 0.30818
10 | 0.51885 | 0.52261 | 0.49164 | 0.49002 | 0.47515 | 0.52242 | 0.6774 | 0.70864 | 0.77116 | 0.82812 | 0.80145 | 0.80189 | 0.80794 | 0.79146 | 0.77143 | 0.72909 | 0.74617 | 0.86986 | 0.83074 | 0.79353 | 0.77305 | 0.71929 | 0.69999 | 0.64278
11 | 0.36202 | 0.3655 | 0.33851 | 0.33005 | 0.31158 | 0.34341 | 0.44749 | 0.38705 | 0.31167 | 0.22969 | 0.41205 | 0.41889 | 0.41574 | 0.42578 | 0.40563 | 0.4143 | 0.41745 | 0.53083 | 0.47606 | 0.43543 | 0.43658 | 0.41837 | 0.46378 | 0.43834
12 | 0.9574 | 1.0266 | 1.0127 | 1.0329 | 1.0087 | 1.0203 | 1.0732 | 0.96634 | 0.80628 | 0.78042 | 1.0466 | 0.95852 | 0.98017 | 1.0219 | 1.0475 | 1.0783 | 1.1669 | 1.2287 | 1.1302 | 1.0639 | 1.0917 | 1.0759 | 1.1554 | 1.2266
13 | 2.6317 | 2.7481 | 2.7705 | 2.7937 | 2.8113 | 2.8564 | 3.5311 | 3.5993 | 3.6625 | 3.5801 | 3.5207 | 3.6521 | 3.7911 | 3.6985 | 3.6362 | 3.6771 | 3.5331 | 3.7259 | 3.5685 | 3.3529 | 3.4088 | 3.2936 | 3.0087 | 2.941
14 | 1.2422 | 1.2939 | 1.2366 | 1.2618 | 1.2051 | 1.1894 | 1.2209 | 1.4522 | 1.4783 | 1.4727 | 1.4575 | 1.4916 | 1.4872 | 1.4874 | 1.3051 | 1.3985 | 1.4891 | 1.5015 | 1.3996 | 1.3247 | 1.3301 | 1.2566 | 1.2313 | 1.2319
15 | 0.48239 | 0.50494 | 0.4742 | 0.46439 | 0.44481 | 0.45212 | 0.54659 | 0.53069 | 0.57304 | 0.5974 | 0.58627 | 0.57618 | 0.56643 | 0.56384 | 0.53218 | 0.54606 | 0.57733 | 0.71599 | 0.65916 | 0.6008 | 0.59656 | 0.54409 | 0.58603 | 0.55373
16 | 0.73744 | 0.75281 | 0.72011 | 0.72761 | 0.71578 | 0.79468 | 1.2566 | 1.3899 | 1.4497 | 1.4102 | 1.3514 | 1.4396 | 1.3437 | 1.2989 | 1.1315 | 1.1263 | 1.1533 | 1.2682 | 1.1432 | 1.1785 | 1.1551 | 1.0766 | 0.96396 | 0.87775
17 | 0.44359 | 0.40665 | 0.37573 | 0.34984 | 0.30966 | 0.38645 | 0.63819 | 0.56548 | 0.61506 | 0.59301 | 0.56874 | 0.53758 | 0.54537 | 0.56389 | 0.54981 | 0.55802 | 0.62866 | 0.98018 | 0.8427 | 0.7028 | 0.70754 | 0.60884 | 0.63777 | 0.58905
18 | 0.66378 | 0.65905 | 0.6017 | 0.60332 | 0.5983 | 0.65334 | 0.84013 | 0.85821 | 0.88526 | 0.92547 | 0.94395 | 0.96209 | 0.95119 | 0.92315 | 0.92286 | 0.91505 | 0.9582 | 1.118 | 1.0856 | 1.0547 | 1.0548 | 0.97606 | 0.93195 | 0.8681
19 | 2.1579 | 2.2012 | 2.1283 | 2.1418 | 2.1304 | 2.2737 | 2.5801 | 2.9679 | 3.1075 | 3.2233 | 3.1576 | 3.2108 | 3.2098 | 3.1968 | 2.9892 | 2.9947 | 2.8733 | 3.0546 | 2.9254 | 2.8647 | 2.8212 | 2.705 | 2.5546 | 2.4168
20 | 1.0727 | 1.0781 | 1.0489 | 1.0216 | 1.0191 | 1.1275 | 1.4259 | 1.5852 | 1.793 | 1.8504 | 1.8757 | 1.8807 | 1.8583 | 1.8417 | 1.6932 | 1.6522 | 1.7481 | 1.8284 | 1.7353 | 1.697 | 1.5992 | 1.3126 | 1.3338 | 1.2697
21 | 0.61514 | 0.6324 | 0.60534 | 0.59296 | 0.59595 | 0.68611 | 1.0877 | 1.1907 | 1.2338 | 1.2351 | 1.2692 | 1.2644 | 1.2009 | 1.1976 | 1.069 | 0.96885 | 0.96791 | 1.0847 | 1.0399 | 0.99621 | 0.99022 | 0.90087 | 0.80759 | 0.7393
22 | 0.78 | 0.83586 | 0.81611 | 0.80729 | 0.77832 | 0.75844 | 0.7833 | 0.67063 | 0.66777 | 0.67731 | 0.66483 | 0.66929 | 0.68254 | 0.71253 | 0.71692 | 0.71576 | 0.68555 | 0.72557 | 0.69309 | 0.67939 | 0.69621 | 0.6774 | 0.78592 | 0.81447
23 | 2.8424 | 2.863 | 2.6933 | 2.6845 | 2.603 | 2.8619 | 3.711 | 3.8821 | 4.2246 | 4.5367 | 4.3906 | 4.393 | 4.4261 | 4.3358 | 4.2261 | 3.9941 | 4.0877 | 4.7653 | 4.551 | 4.3472 | 4.235 | 3.9405 | 3.8347 | 3.5213
24 | 1.9411 | 1.9597 | 1.815 | 1.7696 | 1.6706 | 1.8413 | 2.3993 | 2.0752 | 1.6711 | 1.2315 | 2.2093 | 2.246 | 2.2291 | 2.2829 | 2.1749 | 2.2214 | 2.2382 | 2.8462 | 2.5525 | 2.3347 | 2.3408 | 2.2432 | 2.4866 | 2.3502
25 | 0.55429 | 0.59437 | 0.58632 | 0.59799 | 0.58399 | 0.59071 | 0.62133 | 0.55946 | 0.46679 | 0.45182 | 0.60595 | 0.55493 | 0.56747 | 0.59165 | 0.60642 | 0.62429 | 0.67559 | 0.71136 | 0.6543 | 0.61594 | 0.63206 | 0.62291 | 0.66893 | 0.71012
26 | 2.158 | 2.2535 | 2.2718 | 2.2909 | 2.3053 | 2.3422 | 2.8955 | 2.9514 | 3.0032 | 2.9357 | 2.887 | 2.9948 | 3.1087 | 3.0327 | 2.9817 | 3.0152 | 2.8971 | 3.0552 | 2.9261 | 2.7494 | 2.7952 | 2.7008 | 2.4671 | 2.4116
27 | 1.2939 | 1.3478 | 1.2881 | 1.3144 | 1.2553 | 1.2389 | 1.2718 | 1.5127 | 1.5399 | 1.534 | 1.5182 | 1.5538 | 1.5492 | 1.5494 | 1.3595 | 1.4567 | 1.5511 | 1.5641 | 1.4579 | 1.3799 | 1.3855 | 1.3089 | 1.2826 | 1.2832
28 | 1.0306 | 1.0787 | 1.0131 | 0.9921 | 0.95027 | 0.96589 | 1.1677 | 1.1338 | 1.2242 | 1.2763 | 1.2525 | 1.2309 | 1.2101 | 1.2046 | 1.1369 | 1.1666 | 1.2334 | 1.5296 | 1.4082 | 1.2835 | 1.2745 | 1.1624 | 1.252 | 1.183
29 | 2.2413 | 2.2879 | 2.1886 | 2.2113 | 2.1754 | 2.4152 | 3.8192 | 4.2242 | 4.4061 | 4.2858 | 4.1071 | 4.3753 | 4.0838 | 3.9475 | 3.4388 | 3.423 | 3.5051 | 3.8544 | 3.4744 | 3.5816 | 3.5106 | 3.2719 | 2.9297 | 2.6677
30 | 0.65008 | 0.59595 | 0.55065 | 0.5127 | 0.45381 | 0.56635 | 0.93528 | 0.82872 | 0.90138 | 0.86907 | 0.8335 | 0.78783 | 0.79925 | 0.82639 | 0.80576 | 0.81778 | 0.9213 | 1.4365 | 1.235 | 1.03 | 1.0369 | 0.89227 | 0.93467 | 0.86327
31 | 3.1714 | 3.1488 | 2.8748 | 2.8825 | 2.8585 | 3.1215 | 4.014 | 4.1004 | 4.2296 | 4.4217 | 4.51 | 4.5967 | 4.5446 | 4.4106 | 4.4092 | 4.3719 | 4.5781 | 5.3416 | 5.1867 | 5.039 | 5.0398 | 4.6634 | 4.4526 | 4.1476
32 | 1.1646 | 1.188 | 1.1486 | 1.1559 | 1.1497 | 1.2271 | 1.3925 | 1.6017 | 1.6771 | 1.7395 | 1.7041 | 1.7328 | 1.7323 | 1.7253 | 1.6132 | 1.6162 | 1.5507 | 1.6485 | 1.5788 | 1.546 | 1.5226 | 1.4598 | 1.3786 | 1.3043

## Pc, Winter, S9
LoadID | 0 | 1 | 2 | 3 | 4 | 5 | 6 | 7 | 8 | 9 | 10 | 11 | 12 | 13 | 14 | 15 | 16 | 17 | 18 | 19 | 20 | 21 | 22 | 23
1 | 1.1669 | 1.2169 | 1.1735 | 1.209 | 1.1749 | 1.1764 | 1.1873 | 1.5411 | 1.5719 | 1.5569 | 1.5522 | 1.5848 | 1.5677 | 1.54 | 1.3396 | 1.4412 | 1.5669 | 1.543 | 1.4635 | 1.3957 | 1.3858 | 1.3242 | 1.196 | 1.1701
2 | 0.87159 | 0.91234 | 0.85678 | 0.83906 | 0.80368 | 0.8169 | 0.98758 | 0.95887 | 1.0354 | 1.0794 | 1.0593 | 1.0411 | 1.0234 | 1.0187 | 0.96155 | 0.98663 | 1.0431 | 1.2937 | 1.191 | 1.0855 | 1.0779 | 0.98306 | 1.0588 | 1.0005
3 | 1.605 | 1.6385 | 1.5673 | 1.5836 | 1.5579 | 1.7296 | 2.735 | 3.0251 | 3.1553 | 3.0692 | 2.9412 | 3.1333 | 2.9245 | 2.8269 | 2.4626 | 2.4513 | 2.5101 | 2.7602 | 2.4881 | 2.5649 | 2.5141 | 2.3431 | 2.098 | 1.9104
4 | 0.17336 | 0.15892 | 0.14684 | 0.13672 | 0.12102 | 0.15103 | 0.24941 | 0.22099 | 0.24037 | 0.23175 | 0.22227 | 0.21009 | 0.21313 | 0.22037 | 0.21487 | 0.21808 | 0.24568 | 0.38306 | 0.32933 | 0.27466 | 0.27651 | 0.23794 | 0.24924 | 0.2302
5 | 0.42145 | 0.41844 | 0.38203 | 0.38306 | 0.37987 | 0.41482 | 0.53342 | 0.5449 | 0.56207 | 0.5876 | 0.59933 | 0.61085 | 0.60393 | 0.58613 | 0.58594 | 0.58098 | 0.60838 | 0.70985 | 0.68927 | 0.66963 | 0.66975 | 0.61972 | 0.59171 | 0.55117
6 | 2.8544 | 2.9117 | 2.8152 | 2.8331 | 2.818 | 3.0075 | 3.4129 | 3.9258 | 4.1105 | 4.2636 | 4.1767 | 4.2471 | 4.2458 | 4.2286 | 3.9539 | 3.9613 | 3.8006 | 4.0405 | 3.8695 | 3.7892 | 3.7318 | 3.578 | 3.379 | 3.1969
7 | 1.2791 | 1.2856 | 1.2507 | 1.2182 | 1.2151 | 1.3445 | 1.7003 | 1.8902 | 2.1379 | 2.2065 | 2.2366 | 2.2425 | 2.2158 | 2.196 | 2.019 | 1.9701 | 2.0845 | 2.1802 | 2.0692 | 2.0235 | 1.9069 | 1.5652 | 1.5904 | 1.5141
8 | 0.27781 | 0.2856 | 0.27338 | 0.26779 | 0.26914 | 0.30986 | 0.4912 | 0.53775 | 0.55719 | 0.5578 | 0.5732 | 0.57103 | 0.54235 | 0.54085 | 0.48277 | 0.43755 | 0.43712 | 0.48989 | 0.46963 | 0.4499 | 0.4472 | 0.40684 | 0.36472 | 0.33388
9 | 0.29513 | 0.31627 | 0.3088 | 0.30546 | 0.2945 | 0.28698 | 0.29638 | 0.25375 | 0.25267 | 0.25628 | 0.25156 | 0.25325 | 0.25826 | 0.26961 | 0.27127 | 0.27083 | 0.2594 | 0.27454 | 0.26225 | 0.25707 | 0.26343 | 0.25631 | 0.29737 | 0.30818
10 | 0.51885 | 0.52261 | 0.49164 | 0.49002 | 0.47515 | 0.52242 | 0.6774 | 0.70864 | 0.77116 | 0.82812 | 0.80145 | 0.80189 | 0.80794 | 0.79146 | 0.77143 | 0.72909 | 0.74617 | 0.86986 | 0.83074 | 0.79353 | 0.77305 | 0.71929 | 0.69999 | 0.64278
11 | 0.36202 | 0.3655 | 0.33851 | 0.33005 | 0.31158 | 0.34341 | 0.44749 | 0.38705 | 0.31167 | 0.22969 | 0.41205 | 0.41889 | 0.41574 | 0.42578 | 0.40563 | 0.4143 | 0.41745 | 0.53083 | 0.47606 | 0.43543 | 0.43658 | 0.41837 | 0.46378 | 0.43834
12 | 0.9574 | 1.0266 | 1.0127 | 1.0329 | 1.0087 | 1.0203 | 1.0732 | 0.96634 | 0.80628 | 0.78042 | 1.0466 | 0.95852 | 0.98017 | 1.0219 | 1.0475 | 1.0783 | 1.1669 | 1.2287 | 1.1302 | 1.0639 | 1.0917 | 1.0759 | 1.1554 | 1.2266
13 | 2.6317 | 2.7481 | 2.7705 | 2.7937 | 2.8113 | 2.8564 | 3.5311 | 3.5993 | 3.6625 | 3.5801 | 3.5207 | 3.6521 | 3.7911 | 3.6985 | 3.6362 | 3.6771 | 3.5331 | 3.7259 | 3.5685 | 3.3529 | 3.4088 | 3.2936 | 3.0087 | 2.941
14 | 1.2422 | 1.2939 | 1.2366 | 1.2618 | 1.2051 | 1.1894 | 1.2209 | 1.4522 | 1.4783 | 1.4727 | 1.4575 | 1.4916 | 1.4872 | 1.4874 | 1.3051 | 1.3985 | 1.4891 | 1.5015 | 1.3996 | 1.3247 | 1.3301 | 1.2566 | 1.2313 | 1.2319
15 | 0.48239 | 0.50494 | 0.4742 | 0.46439 | 0.44481 | 0.45212 | 0.54659 | 0.53069 | 0.57304 | 0.5974 | 0.58627 | 0.57618 | 0.56643 | 0.56384 | 0.53218 | 0.54606 | 0.57733 | 0.71599 | 0.65916 | 0.6008 | 0.59656 | 0.54409 | 0.58603 | 0.55373
16 | 0.73744 | 0.75281 | 0.72011 | 0.72761 | 0.71578 | 0.79468 | 1.2566 | 1.3899 | 1.4497 | 1.4102 | 1.3514 | 1.4396 | 1.3437 | 1.2989 | 1.1315 | 1.1263 | 1.1533 | 1.2682 | 1.1432 | 1.1785 | 1.1551 | 1.0766 | 0.96396 | 0.87775
17 | 0.44359 | 0.40665 | 0.37573 | 0.34984 | 0.30966 | 0.38645 | 0.63819 | 0.56548 | 0.61506 | 0.59301 | 0.56874 | 0.53758 | 0.54537 | 0.56389 | 0.54981 | 0.55802 | 0.62866 | 0.98018 | 0.8427 | 0.7028 | 0.70754 | 0.60884 | 0.63777 | 0.58905
18 | 0.66378 | 0.65905 | 0.6017 | 0.60332 | 0.5983 | 0.65334 | 0.84013 | 0.85821 | 0.88526 | 0.92547 | 0.94395 | 0.96209 | 0.95119 | 0.92315 | 0.92286 | 0.91505 | 0.9582 | 1.118 | 1.0856 | 1.0547 | 1.0548 | 0.97606 | 0.93195 | 0.8681
19 | 2.1579 | 2.2012 | 2.1283 | 2.1418 | 2.1304 | 2.2737 | 2.5801 | 2.9679 | 3.1075 | 3.2233 | 3.1576 | 3.2108 | 3.2098 | 3.1968 | 2.9892 | 2.9947 | 2.8733 | 3.0546 | 2.9254 | 2.8647 | 2.8212 | 2.705 | 2.5546 | 2.4168
20 | 1.0727 | 1.0781 | 1.0489 | 1.0216 | 1.0191 | 1.1275 | 1.4259 | 1.5852 | 1.793 | 1.8504 | 1.8757 | 1.8807 | 1.8583 | 1.8417 | 1.6932 | 1.6522 | 1.7481 | 1.8284 | 1.7353 | 1.697 | 1.5992 | 1.3126 | 1.3338 | 1.2697
21 | 0.61514 | 0.6324 | 0.60534 | 0.59296 | 0.59595 | 0.68611 | 1.0877 | 1.1907 | 1.2338 | 1.2351 | 1.2692 | 1.2644 | 1.2009 | 1.1976 | 1.069 | 0.96885 | 0.96791 | 1.0847 | 1.0399 | 0.99621 | 0.99022 | 0.90087 | 0.80759 | 0.7393
22 | 0.78 | 0.83586 | 0.81611 | 0.80729 | 0.77832 | 0.75844 | 0.7833 | 0.67063 | 0.66777 | 0.67731 | 0.66483 | 0.66929 | 0.68254 | 0.71253 | 0.71692 | 0.71576 | 0.68555 | 0.72557 | 0.69309 | 0.67939 | 0.69621 | 0.6774 | 0.78592 | 0.81447
23 | 2.8424 | 2.863 | 2.6933 | 2.6845 | 2.603 | 2.8619 | 3.711 | 3.8821 | 4.2246 | 4.5367 | 4.3906 | 4.393 | 4.4261 | 4.3358 | 4.2261 | 3.9941 | 4.0877 | 4.7653 | 4.551 | 4.3472 | 4.235 | 3.9405 | 3.8347 | 3.5213
24 | 1.9411 | 1.9597 | 1.815 | 1.7696 | 1.6706 | 1.8413 | 2.3993 | 2.0752 | 1.6711 | 1.2315 | 2.2093 | 2.246 | 2.2291 | 2.2829 | 2.1749 | 2.2214 | 2.2382 | 2.8462 | 2.5525 | 2.3347 | 2.3408 | 2.2432 | 2.4866 | 2.3502
25 | 0.55429 | 0.59437 | 0.58632 | 0.59799 | 0.58399 | 0.59071 | 0.62133 | 0.55946 | 0.46679 | 0.45182 | 0.60595 | 0.55493 | 0.56747 | 0.59165 | 0.60642 | 0.62429 | 0.67559 | 0.71136 | 0.6543 | 0.61594 | 0.63206 | 0.62291 | 0.66893 | 0.71012
26 | 2.158 | 2.2535 | 2.2718 | 2.2909 | 2.3053 | 2.3422 | 2.8955 | 2.9514 | 3.0032 | 2.9357 | 2.887 | 2.9948 | 3.1087 | 3.0327 | 2.9817 | 3.0152 | 2.8971 | 3.0552 | 2.9261 | 2.7494 | 2.7952 | 2.7008 | 2.4671 | 2.4116
27 | 1.2939 | 1.3478 | 1.2881 | 1.3144 | 1.2553 | 1.2389 | 1.2718 | 1.5127 | 1.5399 | 1.534 | 1.5182 | 1.5538 | 1.5492 | 1.5494 | 1.3595 | 1.4567 | 1.5511 | 1.5641 | 1.4579 | 1.3799 | 1.3855 | 1.3089 | 1.2826 | 1.2832
28 | 1.0306 | 1.0787 | 1.0131 | 0.9921 | 0.95027 | 0.96589 | 1.1677 | 1.1338 | 1.2242 | 1.2763 | 1.2525 | 1.2309 | 1.2101 | 1.2046 | 1.1369 | 1.1666 | 1.2334 | 1.5296 | 1.4082 | 1.2835 | 1.2745 | 1.1624 | 1.252 | 1.183
29 | 2.2413 | 2.2879 | 2.1886 | 2.2113 | 2.1754 | 2.4152 | 3.8192 | 4.2242 | 4.4061 | 4.2858 | 4.1071 | 4.3753 | 4.0838 | 3.9475 | 3.4388 | 3.423 | 3.5051 | 3.8544 | 3.4744 | 3.5816 | 3.5106 | 3.2719 | 2.9297 | 2.6677
30 | 0.65008 | 0.59595 | 0.55065 | 0.5127 | 0.45381 | 0.56635 | 0.93528 | 0.82872 | 0.90138 | 0.86907 | 0.8335 | 0.78783 | 0.79925 | 0.82639 | 0.80576 | 0.81778 | 0.9213 | 1.4365 | 1.235 | 1.03 | 1.0369 | 0.89227 | 0.93467 | 0.86327
31 | 3.1714 | 3.1488 | 2.8748 | 2.8825 | 2.8585 | 3.1215 | 4.014 | 4.1004 | 4.2296 | 4.4217 | 4.51 | 4.5967 | 4.5446 | 4.4106 | 4.4092 | 4.3719 | 4.5781 | 5.3416 | 5.1867 | 5.039 | 5.0398 | 4.6634 | 4.4526 | 4.1476
32 | 1.1646 | 1.188 | 1.1486 | 1.1559 | 1.1497 | 1.2271 | 1.3925 | 1.6017 | 1.6771 | 1.7395 | 1.7041 | 1.7328 | 1.7323 | 1.7253 | 1.6132 | 1.6162 | 1.5507 | 1.6485 | 1.5788 | 1.546 | 1.5226 | 1.4598 | 1.3786 | 1.3043

## Qc, Winter, S1
LoadID | 0 | 1 | 2 | 3 | 4 | 5 | 6 | 7 | 8 | 9 | 10 | 11 | 12 | 13 | 14 | 15 | 16 | 17 | 18 | 19 | 20 | 21 | 22 | 23
1 | -0.57595 | -0.40692 | -0.35275 | -0.45217 | -0.38933 | -0.3201 | -0.26485 | -0.92552 | -0.9679 | -0.83017 | -0.96721 | -0.89873 | -0.90269 | -0.80607 | -0.47832 | -0.74891 | -0.8982 | -0.83808 | -0.58573 | -0.60766 | -0.56599 | -0.35109 | -0.28006 | -0.29027
2 | -0.086241 | -0.086222 | -0.088601 | -0.09266 | -0.09177 | -0.084223 | -0.053404 | -0.010266 | -0.011032 | -0.0073109 | -0.0064402 | -0.028742 | -0.041989 | -0.054432 | -0.054023 | -0.054936 | -0.043193 | 0.014196 | -0.0020008 | -0.023618 | -0.043778 | -0.057587 | -0.063159 | -0.072314
3 | 0.9566 | 1.0322 | 1.0511 | 1.0371 | 1.0379 | 0.8667 | 0.032273 | -0.44684 | -0.56951 | -0.39673 | -0.23424 | -0.46463 | -0.29297 | -0.088885 | 0.35165 | 0.3518 | 0.2898 | 0.1462 | 0.35632 | 0.20302 | 0.27874 | 0.46232 | 0.7304 | 0.8245
4 | -0.12306 | -0.12428 | -0.12555 | -0.12665 | -0.12721 | -0.1163 | -0.1009 | -0.092126 | -0.094824 | -0.10505 | -0.11204 | -0.11864 | -0.11878 | -0.12096 | -0.12202 | -0.11838 | -0.10022 | -0.059732 | -0.077044 | -0.093456 | -0.10061 | -0.10644 | -0.11251 | -0.11306
5 | -0.099094 | -0.10407 | -0.1085 | -0.10888 | -0.10864 | -0.091576 | -0.06979 | -0.056479 | -0.055478 | -0.046472 | -0.045989 | -0.045021 | -0.054184 | -0.058308 | -0.05674 | -0.070335 | -0.062313 | -0.03124 | -0.036993 | -0.045996 | -0.049666 | -0.064473 | -0.071302 | -0.074592
6 | -0.50389 | -0.39416 | -0.29886 | -0.44523 | -0.36561 | -0.52673 | -0.70251 | -1.3683 | -1.5759 | -1.6237 | -1.5412 | -1.644 | -1.6318 | -1.6129 | -1.3565 | -1.2904 | -1.1215 | -1.2269 | -1.04 | -1.0852 | -0.91755 | -0.96587 | -0.59962 | -0.61577
7 | 0.62246 | 0.61566 | 0.635 | 0.64649 | 0.68478 | 0.61312 | 0.52088 | 0.27056 | 0.13406 | 0.12444 | 0.094579 | 0.031785 | 0.12905 | 0.13467 | 0.24545 | 0.35075 | 0.31657 | 0.3531 | 0.39708 | 0.38123 | 0.43408 | 0.51172 | 0.57735 | 0.57428
8 | -0.28196 | -0.28792 | -0.28678 | -0.28637 | -0.28046 | -0.26913 | -0.20573 | -0.16367 | -0.15114 | -0.17261 | -0.16299 | -0.14858 | -0.15749 | -0.17051 | -0.20718 | -0.22976 | -0.22915 | -0.22597 | -0.23819 | -0.24628 | -0.2505 | -0.25785 | -0.2691 | -0.27426
9 | 0.019581 | 0.019581 | 0.019581 | 0.019581 | 0.019581 | 0.019581 | 0.019581 | 0.019581 | 0.019581 | 0.019581 | 0.019581 | 0.019581 | 0.019581 | 0.019581 | 0.019581 | 0.019581 | 0.019581 | 0.019581 | 0.019581 | 0.019581 | 0.019581 | 0.019581 | 0.019581 | 0.019581
10 | -0.044736 | -0.04604 | -0.046109 | -0.045979 | -0.045851 | -0.042865 | -0.032131 | -0.026224 | -0.016904 | -0.0097617 | -0.012488 | -0.0096412 | -0.011497 | -0.016628 | -0.020786 | -0.021439 | -0.022045 | -0.014879 | -0.018029 | -0.022352 | -0.026285 | -0.033444 | -0.041802 | -0.042546
11 | 0.33048 | 0.33366 | 0.3398 | 0.34281 | 0.33514 | 0.27046 | 0.20521 | 0.18336 | 0.12868 | 0.084909 | 0.19358 | 0.18255 | 0.20574 | 0.20532 | 0.22844 | 0.22865 | 0.19476 | 0.13025 | 0.17793 | 0.20901 | 0.22455 | 0.22995 | 0.2483 | 0.26336
12 | 0.0392 | -0.065771 | -0.13914 | -0.12031 | -0.093547 | 0.094238 | 0.0031112 | -0.11235 | -0.24386 | -0.28768 | -0.13974 | 0.00036306 | -0.44262 | -0.50177 | -0.47598 | -0.54646 | -0.30021 | -0.41467 | -0.44526 | -0.39692 | -0.44545 | -0.57182 | -0.52971 | -0.35684
13 | -0.10583 | -0.085593 | -0.12216 | -0.15308 | -0.15985 | -0.19488 | -0.71271 | -0.8922 | -0.95529 | -0.89353 | -0.8185 | -0.93805 | -1.0602 | -0.94028 | -0.92472 | -0.92298 | -0.83176 | -0.85982 | -0.74348 | -0.56127 | -0.61577 | -0.5381 | -0.23669 | -0.16745
14 | -0.0095991 | -0.006782 | -0.0058792 | -0.0075361 | -0.0064888 | -0.0053349 | -0.0044141 | -0.015425 | -0.016132 | -0.013836 | -0.01612 | -0.014979 | -0.015045 | -0.013434 | -0.0079721 | -0.012482 | -0.01497 | -0.013968 | -0.0097622 | -0.010128 | -0.0094331 | -0.0058514 | -0.0046677 | -0.0048379
15 | -0.10924 | -0.10921 | -0.11223 | -0.11737 | -0.11624 | -0.10668 | -0.067645 | -0.013003 | -0.013974 | -0.0092605 | -0.0081576 | -0.036407 | -0.053186 | -0.068947 | -0.068429 | -0.069586 | -0.054711 | 0.017982 | -0.0025343 | -0.029916 | -0.055453 | -0.072943 | -0.080001 | -0.091597
16 | -0.29315 | -0.31631 | -0.32211 | -0.31781 | -0.31807 | -0.2656 | -0.0098902 | 0.13694 | 0.17453 | 0.12158 | 0.071783 | 0.14239 | 0.089781 | 0.027239 | -0.10776 | -0.10781 | -0.088809 | -0.044802 | -0.1092 | -0.062216 | -0.08542 | -0.14168 | -0.22383 | -0.25267
17 | -0.44301 | -0.44741 | -0.45197 | -0.45593 | -0.45796 | -0.41869 | -0.36326 | -0.33165 | -0.34137 | -0.37817 | -0.40336 | -0.42709 | -0.4276 | -0.43546 | -0.43929 | -0.42618 | -0.36079 | -0.21503 | -0.27736 | -0.33644 | -0.36219 | -0.38318 | -0.40505 | -0.40701
18 | -0.34683 | -0.36426 | -0.37973 | -0.38109 | -0.38024 | -0.32052 | -0.24427 | -0.19768 | -0.19417 | -0.16265 | -0.16096 | -0.15757 | -0.18964 | -0.20408 | -0.19859 | -0.24617 | -0.2181 | -0.10934 | -0.12948 | -0.16098 | -0.17383 | -0.22565 | -0.24956 | -0.26107
19 | -0.2382 | -0.18633 | -0.14128 | -0.21047 | -0.17283 | -0.249 | -0.3321 | -0.64685 | -0.74496 | -0.76759 | -0.72857 | -0.77717 | -0.7714 | -0.76245 | -0.64127 | -0.60999 | -0.53016 | -0.57997 | -0.49162 | -0.51302 | -0.43375 | -0.45659 | -0.28345 | -0.29109
20 | 0.40743 | 0.40297 | 0.41564 | 0.42316 | 0.44822 | 0.40132 | 0.34094 | 0.1771 | 0.087747 | 0.081449 | 0.061906 | 0.020804 | 0.084469 | 0.088145 | 0.16066 | 0.22958 | 0.20721 | 0.23112 | 0.25991 | 0.24953 | 0.28413 | 0.33495 | 0.3779 | 0.37589
21 | 0.11278 | 0.11517 | 0.11471 | 0.11455 | 0.11219 | 0.10765 | 0.082294 | 0.065468 | 0.060454 | 0.069043 | 0.065196 | 0.059431 | 0.062998 | 0.068206 | 0.082871 | 0.091904 | 0.091661 | 0.09039 | 0.095276 | 0.098513 | 0.1002 | 0.10314 | 0.10764 | 0.1097
22 | -0.045795 | -0.045795 | -0.045795 | -0.045795 | -0.045795 | -0.045795 | -0.045795 | -0.045795 | -0.045795 | -0.045795 | -0.045795 | -0.045795 | -0.045795 | -0.045795 | -0.045795 | -0.045795 | -0.045795 | -0.045795 | -0.045795 | -0.045795 | -0.045795 | -0.045795 | -0.045795 | -0.045795
23 | 0.14912 | 0.15347 | 0.1537 | 0.15326 | 0.15284 | 0.14288 | 0.1071 | 0.087414 | 0.056346 | 0.032539 | 0.041628 | 0.032137 | 0.038322 | 0.055426 | 0.069287 | 0.071464 | 0.073485 | 0.049596 | 0.060098 | 0.074505 | 0.087618 | 0.11148 | 0.13934 | 0.14182
24 | -1.7266 | -1.7432 | -1.7753 | -1.791 | -1.7509 | -1.413 | -1.0721 | -0.95795 | -0.67231 | -0.44361 | -1.0114 | -0.9537 | -1.0749 | -1.0727 | -1.1935 | -1.1946 | -1.0175 | -0.68047 | -0.92958 | -1.092 | -1.1731 | -1.2014 | -1.2972 | -1.3759
25 | -0.034533 | 0.057941 | 0.12257 | 0.10599 | 0.082411 | -0.08302 | -0.0027409 | 0.098979 | 0.21483 | 0.25343 | 0.1231 | -0.00031984 | 0.38993 | 0.44204 | 0.41931 | 0.4814 | 0.26447 | 0.3653 | 0.39225 | 0.34967 | 0.39242 | 0.50375 | 0.46664 | 0.31436
26 | -0.066144 | -0.053495 | -0.076351 | -0.095673 | -0.099904 | -0.1218 | -0.44544 | -0.55762 | -0.59705 | -0.55845 | -0.51157 | -0.58628 | -0.66266 | -0.58768 | -0.57795 | -0.57686 | -0.51985 | -0.53739 | -0.46468 | -0.35079 | -0.38486 | -0.33631 | -0.14793 | -0.10466
27 | -0.19198 | -0.13564 | -0.11758 | -0.15072 | -0.12978 | -0.1067 | -0.088282 | -0.30851 | -0.32263 | -0.27672 | -0.3224 | -0.29958 | -0.3009 | -0.26869 | -0.15944 | -0.24964 | -0.2994 | -0.27936 | -0.19524 | -0.20255 | -0.18866 | -0.11703 | -0.093354 | -0.096758
28 | -0.060369 | -0.060355 | -0.062021 | -0.064862 | -0.064239 | -0.058956 | -0.037383 | -0.0071861 | -0.0077224 | -0.0051177 | -0.0045081 | -0.020119 | -0.029392 | -0.038102 | -0.037816 | -0.038455 | -0.030235 | 0.0099374 | -0.0014005 | -0.016532 | -0.030645 | -0.040311 | -0.044211 | -0.050619
29 | 4.8601 | 5.2441 | 5.3403 | 5.2689 | 5.2733 | 4.4034 | 0.16397 | -2.2702 | -2.8935 | -2.0157 | -1.1901 | -2.3606 | -1.4885 | -0.45159 | 1.7866 | 1.7874 | 1.4724 | 0.74278 | 1.8103 | 1.0315 | 1.4162 | 2.3489 | 3.7109 | 4.189
30 | -0.31585 | -0.31898 | -0.32224 | -0.32506 | -0.32651 | -0.29851 | -0.25899 | -0.23646 | -0.24338 | -0.26962 | -0.28758 | -0.3045 | -0.30486 | -0.31047 | -0.3132 | -0.30385 | -0.25723 | -0.15331 | -0.19775 | -0.23987 | -0.25823 | -0.27319 | -0.28879 | -0.29019
31 | -0.70191 | -0.73718 | -0.76851 | -0.77125 | -0.76954 | -0.64866 | -0.49435 | -0.40006 | -0.39297 | -0.32917 | -0.32576 | -0.3189 | -0.3838 | -0.41302 | -0.40191 | -0.49821 | -0.44139 | -0.22128 | -0.26203 | -0.3258 | -0.3518 | -0.45668 | -0.50505 | -0.52836
32 | 0.036646 | 0.028666 | 0.021735 | 0.032381 | 0.02659 | 0.038308 | 0.051092 | 0.099516 | 0.11461 | 0.11809 | 0.11209 | 0.11956 | 0.11868 | 0.1173 | 0.098656 | 0.093844 | 0.081563 | 0.089227 | 0.075635 | 0.078927 | 0.066731 | 0.070245 | 0.043608 | 0.044784

## Qc, Winter, S2
LoadID | 0 | 1 | 2 | 3 | 4 | 5 | 6 | 7 | 8 | 9 | 10 | 11 | 12 | 13 | 14 | 15 | 16 | 17 | 18 | 19 | 20 | 21 | 22 | 23
1 | -0.57595 | -0.40692 | -0.35275 | -0.45217 | -0.38933 | -0.3201 | -0.26485 | -0.92552 | -0.9679 | -0.83017 | -0.96721 | -0.89873 | -0.90269 | -0.80607 | -0.47832 | -0.74891 | -0.8982 | -0.83808 | -0.58573 | -0.60766 | -0.56599 | -0.35109 | -0.28006 | -0.29027
2 | -0.086241 | -0.086222 | -0.088601 | -0.09266 | -0.09177 | -0.084223 | -0.053404 | -0.010266 | -0.011032 | -0.0073109 | -0.0064402 | -0.028742 | -0.041989 | -0.054432 | -0.054023 | -0.054936 | -0.043193 | 0.014196 | -0.0020008 | -0.023618 | -0.043778 | -0.057587 | -0.063159 | -0.072314
3 | 0.9566 | 1.0322 | 1.0511 | 1.0371 | 1.0379 | 0.8667 | 0.032273 | -0.44684 | -0.56951 | -0.39673 | -0.23424 | -0.46463 | -0.29297 | -0.088885 | 0.35165 | 0.3518 | 0.2898 | 0.1462 | 0.35632 | 0.20302 | 0.27874 | 0.46232 | 0.7304 | 0.8245
4 | -0.12306 | -0.12428 | -0.12555 | -0.12665 | -0.12721 | -0.1163 | -0.1009 | -0.092126 | -0.094824 | -0.10505 | -0.11204 | -0.11864 | -0.11878 | -0.12096 | -0.12202 | -0.11838 | -0.10022 | -0.059732 | -0.077044 | -0.093456 | -0.10061 | -0.10644 | -0.11251 | -0.11306
5 | -0.099094 | -0.10407 | -0.1085 | -0.10888 | -0.10864 | -0.091576 | -0.06979 | -0.056479 | -0.055478 | -0.046472 | -0.045989 | -0.045021 | -0.054184 | -0.058308 | -0.05674 | -0.070335 | -0.062313 | -0.03124 | -0.036993 | -0.045996 | -0.049666 | -0.064473 | -0.071302 | -0.074592
6 | -0.50389 | -0.39416 | -0.29886 | -0.44523 | -0.36561 | -0.52673 | -0.70251 | -1.3683 | -1.5759 | -1.6237 | -1.5412 | -1.644 | -1.6318 | -1.6129 | -1.3565 | -1.2904 | -1.1215 | -1.2269 | -1.04 | -1.0852 | -0.91755 | -0.96587 | -0.59962 | -0.61577
7 | 0.62246 | 0.61566 | 0.635 | 0.64649 | 0.68478 | 0.61312 | 0.52088 | 0.27056 | 0.13406 | 0.12444 | 0.094579 | 0.031785 | 0.12905 | 0.13467 | 0.24545 | 0.35075 | 0.31657 | 0.3531 | 0.39708 | 0.38123 | 0.43408 | 0.51172 | 0.57735 | 0.57428
8 | -0.28196 | -0.28792 | -0.28678 | -0.28637 | -0.28046 | -0.26913 | -0.20573 | -0.16367 | -0.15114 | -0.17261 | -0.16299 | -0.14858 | -0.15749 | -0.17051 | -0.20718 | -0.22976 | -0.22915 | -0.22597 | -0.23819 | -0.24628 | -0.2505 | -0.25785 | -0.2691 | -0.27426
9 | 0.019581 | 0.019581 | 0.019581 | 0.019581 | 0.019581 | 0.019581 | 0.019581 | 0.019581 | 0.019581 | 0.019581 | 0.019581 | 0.019581 | 0.019581 | 0.019581 | 0.019581 | 0.019581 | 0.019581 | 0.019581 | 0.019581 | 0.019581 | 0.019581 | 0.019581 | 0.019581 | 0.019581
10 | -0.044736 | -0.04604 | -0.046109 | -0.045979 | -0.045851 | -0.042865 | -0.032131 | -0.026224 | -0.016904 | -0.0097617 | -0.012488 | -0.0096412 | -0.011497 | -0.016628 | -0.020786 | -0.021439 | -0.022045 | -0.014879 | -0.018029 | -0.022352 | -0.026285 | -0.033444 | -0.041802 | -0.042546
11 | 0.33048 | 0.33366 | 0.3398 | 0.34281 | 0.33514 | 0.27046 | 0.20521 | 0.18336 | 0.12868 | 0.084909 | 0.19358 | 0.18255 | 0.20574 | 0.20532 | 0.22844 | 0.22865 | 0.19476 | 0.13025 | 0.17793 | 0.20901 | 0.22455 | 0.22995 | 0.2483 | 0.26336
12 | 0.0392 | -0.065771 | -0.13914 | -0.12031 | -0.093547 | 0.094238 | 0.0031112 | -0.11235 | -0.24386 | -0.28768 | -0.13974 | 0.00036306 | -0.44262 | -0.50177 | -0.47598 | -0.54646 | -0.30021 | -0.41467 | -0.44526 | -0.39692 | -0.44545 | -0.57182 | -0.52971 | -0.35684
13 | -0.10583 | -0.085593 | -0.12216 | -0.15308 | -0.15985 | -0.19488 | -0.71271 | -0.8922 | -0.95529 | -0.89353 | -0.8185 | -0.93805 | -1.0602 | -0.94028 | -0.92472 | -0.92298 | -0.83176 | -0.85982 | -0.74348 | -0.56127 | -0.61577 | -0.5381 | -0.23669 | -0.16745
14 | -0.0095991 | -0.006782 | -0.0058792 | -0.0075361 | -0.0064888 | -0.0053349 | -0.0044141 | -0.015425 | -0.016132 | -0.013836 | -0.01612 | -0.014979 | -0.015045 | -0.013434 | -0.0079721 | -0.012482 | -0.01497 | -0.013968 | -0.0097622 | -0.010128 | -0.0094331 | -0.0058514 | -0.0046677 | -0.0048379
15 | -0.10924 | -0.10921 | -0.11223 | -0.11737 | -0.11624 | -0.10668 | -0.067645 | -0.013003 | -0.013974 | -0.0092605 | -0.0081576 | -0.036407 | -0.053186 | -0.068947 | -0.068429 | -0.069586 | -0.054711 | 0.017982 | -0.0025343 | -0.029916 | -0.055453 | -0.072943 | -0.080001 | -0.091597
16 | -0.29315 | -0.31631 | -0.32211 | -0.31781 | -0.31807 | -0.2656 | -0.0098902 | 0.13694 | 0.17453 | 0.12158 | 0.071783 | 0.14239 | 0.089781 | 0.027239 | -0.10776 | -0.10781 | -0.088809 | -0.044802 | -0.1092 | -0.062216 | -0.08542 | -0.14168 | -0.22383 | -0.25267
17 | -0.44301 | -0.44741 | -0.45197 | -0.45593 | -0.45796 | -0.41869 | -0.36326 | -0.33165 | -0.34137 | -0.37817 | -0.40336 | -0.42709 | -0.4276 | -0.43546 | -0.43929 | -0.42618 | -0.36079 | -0.21503 | -0.27736 | -0.33644 | -0.36219 | -0.38318 | -0.40505 | -0.40701
18 | -0.34683 | -0.36426 | -0.37973 | -0.38109 | -0.38024 | -0.32052 | -0.24427 | -0.19768 | -0.19417 | -0.16265 | -0.16096 | -0.15757 | -0.18964 | -0.20408 | -0.19859 | -0.24617 | -0.2181 | -0.10934 | -0.12948 | -0.16098 | -0.17383 | -0.22565 | -0.24956 | -0.26107
19 | -0.2382 | -0.18633 | -0.14128 | -0.21047 | -0.17283 | -0.249 | -0.3321 | -0.64685 | -0.74496 | -0.76759 | -0.72857 | -0.77717 | -0.7714 | -0.76245 | -0.64127 | -0.60999 | -0.53016 | -0.57997 | -0.49162 | -0.51302 | -0.43375 | -0.45659 | -0.28345 | -0.29109
20 | 0.40743 | 0.40297 | 0.41564 | 0.42316 | 0.44822 | 0.40132 | 0.34094 | 0.1771 | 0.087747 | 0.081449 | 0.061906 | 0.020804 | 0.084469 | 0.088145 | 0.16066 | 0.22958 | 0.20721 | 0.23112 | 0.25991 | 0.24953 | 0.28413 | 0.33495 | 0.3779 | 0.37589
21 | 0.11278 | 0.11517 | 0.11471 | 0.11455 | 0.11219 | 0.10765 | 0.082294 | 0.065468 | 0.060454 | 0.069043 | 0.065196 | 0.059431 | 0.062998 | 0.068206 | 0.082871 | 0.091904 | 0.091661 | 0.09039 | 0.095276 | 0.098513 | 0.1002 | 0.10314 | 0.10764 | 0.1097
22 | -0.045795 | -0.045795 | -0.045795 | -0.045795 | -0.045795 | -0.045795 | -0.045795 | -0.045795 | -0.045795 | -0.045795 | -0.045795 | -0.045795 | -0.045795 | -0.045795 | -0.045795 | -0.045795 | -0.045795 | -0.045795 | -0.045795 | -0.045795 | -0.045795 | -0.045795 | -0.045795 | -0.045795
23 | 0.14912 | 0.15347 | 0.1537 | 0.15326 | 0.15284 | 0.14288 | 0.1071 | 0.087414 | 0.056346 | 0.032539 | 0.041628 | 0.032137 | 0.038322 | 0.055426 | 0.069287 | 0.071464 | 0.073485 | 0.049596 | 0.060098 | 0.074505 | 0.087618 | 0.11148 | 0.13934 | 0.14182
24 | -1.7266 | -1.7432 | -1.7753 | -1.791 | -1.7509 | -1.413 | -1.0721 | -0.95795 | -0.67231 | -0.44361 | -1.0114 | -0.9537 | -1.0749 | -1.0727 | -1.1935 | -1.1946 | -1.0175 | -0.68047 | -0.92958 | -1.092 | -1.1731 | -1.2014 | -1.2972 | -1.3759
25 | -0.034533 | 0.057941 | 0.12257 | 0.10599 | 0.082411 | -0.08302 | -0.0027409 | 0.098979 | 0.21483 | 0.25343 | 0.1231 | -0.00031984 | 0.38993 | 0.44204 | 0.41931 | 0.4814 | 0.26447 | 0.3653 | 0.39225 | 0.34967 | 0.39242 | 0.50375 | 0.46664 | 0.31436
26 | -0.066144 | -0.053495 | -0.076351 | -0.095673 | -0.099904 | -0.1218 | -0.44544 | -0.55762 | -0.59705 | -0.55845 | -0.51157 | -0.58628 | -0.66266 | -0.58768 | -0.57795 | -0.57686 | -0.51985 | -0.53739 | -0.46468 | -0.35079 | -0.38486 | -0.33631 | -0.14793 | -0.10466
27 | -0.19198 | -0.13564 | -0.11758 | -0.15072 | -0.12978 | -0.1067 | -0.088282 | -0.30851 | -0.32263 | -0.27672 | -0.3224 | -0.29958 | -0.3009 | -0.26869 | -0.15944 | -0.24964 | -0.2994 | -0.27936 | -0.19524 | -0.20255 | -0.18866 | -0.11703 | -0.093354 | -0.096758
28 | -0.060369 | -0.060355 | -0.062021 | -0.064862 | -0.064239 | -0.058956 | -0.037383 | -0.0071861 | -0.0077224 | -0.0051177 | -0.0045081 | -0.020119 | -0.029392 | -0.038102 | -0.037816 | -0.038455 | -0.030235 | 0.0099374 | -0.0014005 | -0.016532 | -0.030645 | -0.040311 | -0.044211 | -0.050619
29 | 4.8601 | 5.2441 | 5.3403 | 5.2689 | 5.2733 | 4.4034 | 0.16397 | -2.2702 | -2.8935 | -2.0157 | -1.1901 | -2.3606 | -1.4885 | -0.45159 | 1.7866 | 1.7874 | 1.4724 | 0.74278 | 1.8103 | 1.0315 | 1.4162 | 2.3489 | 3.7109 | 4.189
30 | -0.31585 | -0.31898 | -0.32224 | -0.32506 | -0.32651 | -0.29851 | -0.25899 | -0.23646 | -0.24338 | -0.26962 | -0.28758 | -0.3045 | -0.30486 | -0.31047 | -0.3132 | -0.30385 | -0.25723 | -0.15331 | -0.19775 | -0.23987 | -0.25823 | -0.27319 | -0.28879 | -0.29019
31 | -0.70191 | -0.73718 | -0.76851 | -0.77125 | -0.76954 | -0.64866 | -0.49435 | -0.40006 | -0.39297 | -0.32917 | -0.32576 | -0.3189 | -0.3838 | -0.41302 | -0.40191 | -0.49821 | -0.44139 | -0.22128 | -0.26203 | -0.3258 | -0.3518 | -0.45668 | -0.50505 | -0.52836
32 | 0.036646 | 0.028666 | 0.021735 | 0.032381 | 0.02659 | 0.038308 | 0.051092 | 0.099516 | 0.11461 | 0.11809 | 0.11209 | 0.11956 | 0.11868 | 0.1173 | 0.098656 | 0.093844 | 0.081563 | 0.089227 | 0.075635 | 0.078927 | 0.066731 | 0.070245 | 0.043608 | 0.044784

## Qc, Winter, S3
LoadID | 0 | 1 | 2 | 3 | 4 | 5 | 6 | 7 | 8 | 9 | 10 | 11 | 12 | 13 | 14 | 15 | 16 | 17 | 18 | 19 | 20 | 21 | 22 | 23
1 | -0.57595 | -0.40692 | -0.35275 | -0.45217 | -0.38933 | -0.3201 | -0.26485 | -0.92552 | -0.9679 | -0.83017 | -0.96721 | -0.89873 | -0.90269 | -0.80607 | -0.47832 | -0.74891 | -0.8982 | -0.83808 | -0.58573 | -0.60766 | -0.56599 | -0.35109 | -0.28006 | -0.29027
2 | -0.086241 | -0.086222 | -0.088601 | -0.09266 | -0.09177 | -0.084223 | -0.053404 | -0.010266 | -0.011032 | -0.0073109 | -0.0064402 | -0.028742 | -0.041989 | -0.054432 | -0.054023 | -0.054936 | -0.043193 | 0.014196 | -0.0020008 | -0.023618 | -0.043778 | -0.057587 | -0.063159 | -0.072314
3 | 0.9566 | 1.0322 | 1.0511 | 1.0371 | 1.0379 | 0.8667 | 0.032273 | -0.44684 | -0.56951 | -0.39673 | -0.23424 | -0.46463 | -0.29297 | -0.088885 | 0.35165 | 0.3518 | 0.2898 | 0.1462 | 0.35632 | 0.20302 | 0.27874 | 0.46232 | 0.7304 | 0.8245
4 | -0.12306 | -0.12428 | -0.12555 | -0.12665 | -0.12721 | -0.1163 | -0.1009 | -0.092126 | -0.094824 | -0.10505 | -0.11204 | -0.11864 | -0.11878 | -0.12096 | -0.12202 | -0.11838 | -0.10022 | -0.059732 | -0.077044 | -0.093456 | -0.10061 | -0.10644 | -0.11251 | -0.11306
5 | -0.099094 | -0.10407 | -0.1085 | -0.10888 | -0.10864 | -0.091576 | -0.06979 | -0.056479 | -0.055478 | -0.046472 | -0.045989 | -0.045021 | -0.054184 | -0.058308 | -0.05674 | -0.070335 | -0.062313 | -0.03124 | -0.036993 | -0.045996 | -0.049666 | -0.064473 | -0.071302 | -0.074592
6 | -0.50389 | -0.39416 | -0.29886 | -0.44523 | -0.36561 | -0.52673 | -0.70251 | -1.3683 | -1.5759 | -1.6237 | -1.5412 | -1.644 | -1.6318 | -1.6129 | -1.3565 | -1.2904 | -1.1215 | -1.2269 | -1.04 | -1.0852 | -0.91755 | -0.96587 | -0.59962 | -0.61577
7 | 0.62246 | 0.61566 | 0.635 | 0.64649 | 0.68478 | 0.61312 | 0.52088 | 0.27056 | 0.13406 | 0.12444 | 0.094579 | 0.031785 | 0.12905 | 0.13467 | 0.24545 | 0.35075 | 0.31657 | 0.3531 | 0.39708 | 0.38123 | 0.43408 | 0.51172 | 0.57735 | 0.57428
8 | -0.28196 | -0.28792 | -0.28678 | -0.28637 | -0.28046 | -0.26913 | -0.20573 | -0.16367 | -0.15114 | -0.17261 | -0.16299 | -0.14858 | -0.15749 | -0.17051 | -0.20718 | -0.22976 | -0.22915 | -0.22597 | -0.23819 | -0.24628 | -0.2505 | -0.25785 | -0.2691 | -0.27426
9 | 0.019581 | 0.019581 | 0.019581 | 0.019581 | 0.019581 | 0.019581 | 0.019581 | 0.019581 | 0.019581 | 0.019581 | 0.019581 | 0.019581 | 0.019581 | 0.019581 | 0.019581 | 0.019581 | 0.019581 | 0.019581 | 0.019581 | 0.019581 | 0.019581 | 0.019581 | 0.019581 | 0.019581
10 | -0.044736 | -0.04604 | -0.046109 | -0.045979 | -0.045851 | -0.042865 | -0.032131 | -0.026224 | -0.016904 | -0.0097617 | -0.012488 | -0.0096412 | -0.011497 | -0.016628 | -0.020786 | -0.021439 | -0.022045 | -0.014879 | -0.018029 | -0.022352 | -0.026285 | -0.033444 | -0.041802 | -0.042546
11 | 0.33048 | 0.33366 | 0.3398 | 0.34281 | 0.33514 | 0.27046 | 0.20521 | 0.18336 | 0.12868 | 0.084909 | 0.19358 | 0.18255 | 0.20574 | 0.20532 | 0.22844 | 0.22865 | 0.19476 | 0.13025 | 0.17793 | 0.20901 | 0.22455 | 0.22995 | 0.2483 | 0.26336
12 | 0.0392 | -0.065771 | -0.13914 | -0.12031 | -0.093547 | 0.094238 | 0.0031112 | -0.11235 | -0.24386 | -0.28768 | -0.13974 | 0.00036306 | -0.44262 | -0.50177 | -0.47598 | -0.54646 | -0.30021 | -0.41467 | -0.44526 | -0.39692 | -0.44545 | -0.57182 | -0.52971 | -0.35684
13 | -0.10583 | -0.085593 | -0.12216 | -0.15308 | -0.15985 | -0.19488 | -0.71271 | -0.8922 | -0.95529 | -0.89353 | -0.8185 | -0.93805 | -1.0602 | -0.94028 | -0.92472 | -0.92298 | -0.83176 | -0.85982 | -0.74348 | -0.56127 | -0.61577 | -0.5381 | -0.23669 | -0.16745
14 | -0.0095991 | -0.006782 | -0.0058792 | -0.0075361 | -0.0064888 | -0.0053349 | -0.0044141 | -0.015425 | -0.016132 | -0.013836 | -0.01612 | -0.014979 | -0.015045 | -0.013434 | -0.0079721 | -0.012482 | -0.01497 | -0.013968 | -0.0097622 | -0.010128 | -0.0094331 | -0.0058514 | -0.0046677 | -0.0048379
15 | -0.10924 | -0.10921 | -0.11223 | -0.11737 | -0.11624 | -0.10668 | -0.067645 | -0.013003 | -0.013974 | -0.0092605 | -0.0081576 | -0.036407 | -0.053186 | -0.068947 | -0.068429 | -0.069586 | -0.054711 | 0.017982 | -0.0025343 | -0.029916 | -0.055453 | -0.072943 | -0.080001 | -0.091597
16 | -0.29315 | -0.31631 | -0.32211 | -0.31781 | -0.31807 | -0.2656 | -0.0098902 | 0.13694 | 0.17453 | 0.12158 | 0.071783 | 0.14239 | 0.089781 | 0.027239 | -0.10776 | -0.10781 | -0.088809 | -0.044802 | -0.1092 | -0.062216 | -0.08542 | -0.14168 | -0.22383 | -0.25267
17 | -0.44301 | -0.44741 | -0.45197 | -0.45593 | -0.45796 | -0.41869 | -0.36326 | -0.33165 | -0.34137 | -0.37817 | -0.40336 | -0.42709 | -0.4276 | -0.43546 | -0.43929 | -0.42618 | -0.36079 | -0.21503 | -0.27736 | -0.33644 | -0.36219 | -0.38318 | -0.40505 | -0.40701
18 | -0.34683 | -0.36426 | -0.37973 | -0.38109 | -0.38024 | -0.32052 | -0.24427 | -0.19768 | -0.19417 | -0.16265 | -0.16096 | -0.15757 | -0.18964 | -0.20408 | -0.19859 | -0.24617 | -0.2181 | -0.10934 | -0.12948 | -0.16098 | -0.17383 | -0.22565 | -0.24956 | -0.26107
19 | -0.2382 | -0.18633 | -0.14128 | -0.21047 | -0.17283 | -0.249 | -0.3321 | -0.64685 | -0.74496 | -0.76759 | -0.72857 | -0.77717 | -0.7714 | -0.76245 | -0.64127 | -0.60999 | -0.53016 | -0.57997 | -0.49162 | -0.51302 | -0.43375 | -0.45659 | -0.28345 | -0.29109
20 | 0.40743 | 0.40297 | 0.41564 | 0.42316 | 0.44822 | 0.40132 | 0.34094 | 0.1771 | 0.087747 | 0.081449 | 0.061906 | 0.020804 | 0.084469 | 0.088145 | 0.16066 | 0.22958 | 0.20721 | 0.23112 | 0.25991 | 0.24953 | 0.28413 | 0.33495 | 0.3779 | 0.37589
21 | 0.11278 | 0.11517 | 0.11471 | 0.11455 | 0.11219 | 0.10765 | 0.082294 | 0.065468 | 0.060454 | 0.069043 | 0.065196 | 0.059431 | 0.062998 | 0.068206 | 0.082871 | 0.091904 | 0.091661 | 0.09039 | 0.095276 | 0.098513 | 0.1002 | 0.10314 | 0.10764 | 0.1097
22 | -0.045795 | -0.045795 | -0.045795 | -0.045795 | -0.045795 | -0.045795 | -0.045795 | -0.045795 | -0.045795 | -0.045795 | -0.045795 | -0.045795 | -0.045795 | -0.045795 | -0.045795 | -0.045795 | -0.045795 | -0.045795 | -0.045795 | -0.045795 | -0.045795 | -0.045795 | -0.045795 | -0.045795
23 | 0.14912 | 0.15347 | 0.1537 | 0.15326 | 0.15284 | 0.14288 | 0.1071 | 0.087414 | 0.056346 | 0.032539 | 0.041628 | 0.032137 | 0.038322 | 0.055426 | 0.069287 | 0.071464 | 0.073485 | 0.049596 | 0.060098 | 0.074505 | 0.087618 | 0.11148 | 0.13934 | 0.14182
24 | -1.7266 | -1.7432 | -1.7753 | -1.791 | -1.7509 | -1.413 | -1.0721 | -0.95795 | -0.67231 | -0.44361 | -1.0114 | -0.9537 | -1.0749 | -1.0727 | -1.1935 | -1.1946 | -1.0175 | -0.68047 | -0.92958 | -1.092 | -1.1731 | -1.2014 | -1.2972 | -1.3759
25 | -0.034533 | 0.057941 | 0.12257 | 0.10599 | 0.082411 | -0.08302 | -0.0027409 | 0.098979 | 0.21483 | 0.25343 | 0.1231 | -0.00031984 | 0.38993 | 0.44204 | 0.41931 | 0.4814 | 0.26447 | 0.3653 | 0.39225 | 0.34967 | 0.39242 | 0.50375 | 0.46664 | 0.31436
26 | -0.066144 | -0.053495 | -0.076351 | -0.095673 | -0.099904 | -0.1218 | -0.44544 | -0.55762 | -0.59705 | -0.55845 | -0.51157 | -0.58628 | -0.66266 | -0.58768 | -0.57795 | -0.57686 | -0.51985 | -0.53739 | -0.46468 | -0.35079 | -0.38486 | -0.33631 | -0.14793 | -0.10466
27 | -0.19198 | -0.13564 | -0.11758 | -0.15072 | -0.12978 | -0.1067 | -0.088282 | -0.30851 | -0.32263 | -0.27672 | -0.3224 | -0.29958 | -0.3009 | -0.26869 | -0.15944 | -0.24964 | -0.2994 | -0.27936 | -0.19524 | -0.20255 | -0.18866 | -0.11703 | -0.093354 | -0.096758
28 | -0.060369 | -0.060355 | -0.062021 | -0.064862 | -0.064239 | -0.058956 | -0.037383 | -0.0071861 | -0.0077224 | -0.0051177 | -0.0045081 | -0.020119 | -0.029392 | -0.038102 | -0.037816 | -0.038455 | -0.030235 | 0.0099374 | -0.0014005 | -0.016532 | -0.030645 | -0.040311 | -0.044211 | -0.050619
29 | 4.8601 | 5.2441 | 5.3403 | 5.2689 | 5.2733 | 4.4034 | 0.16397 | -2.2702 | -2.8935 | -2.0157 | -1.1901 | -2.3606 | -1.4885 | -0.45159 | 1.7866 | 1.7874 | 1.4724 | 0.74278 | 1.8103 | 1.0315 | 1.4162 | 2.3489 | 3.7109 | 4.189
30 | -0.31585 | -0.31898 | -0.32224 | -0.32506 | -0.32651 | -0.29851 | -0.25899 | -0.23646 | -0.24338 | -0.26962 | -0.28758 | -0.3045 | -0.30486 | -0.31047 | -0.3132 | -0.30385 | -0.25723 | -0.15331 | -0.19775 | -0.23987 | -0.25823 | -0.27319 | -0.28879 | -0.29019
31 | -0.70191 | -0.73718 | -0.76851 | -0.77125 | -0.76954 | -0.64866 | -0.49435 | -0.40006 | -0.39297 | -0.32917 | -0.32576 | -0.3189 | -0.3838 | -0.41302 | -0.40191 | -0.49821 | -0.44139 | -0.22128 | -0.26203 | -0.3258 | -0.3518 | -0.45668 | -0.50505 | -0.52836
32 | 0.036646 | 0.028666 | 0.021735 | 0.032381 | 0.02659 | 0.038308 | 0.051092 | 0.099516 | 0.11461 | 0.11809 | 0.11209 | 0.11956 | 0.11868 | 0.1173 | 0.098656 | 0.093844 | 0.081563 | 0.089227 | 0.075635 | 0.078927 | 0.066731 | 0.070245 | 0.043608 | 0.044784

## Qc, Winter, S4
LoadID | 0 | 1 | 2 | 3 | 4 | 5 | 6 | 7 | 8 | 9 | 10 | 11 | 12 | 13 | 14 | 15 | 16 | 17 | 18 | 19 | 20 | 21 | 22 | 23
1 | -0.59899 | -0.42319 | -0.36686 | -0.47026 | -0.4049 | -0.3329 | -0.27544 | -0.96254 | -1.0066 | -0.86338 | -1.0059 | -0.93468 | -0.9388 | -0.83831 | -0.49746 | -0.77886 | -0.93413 | -0.8716 | -0.60916 | -0.63197 | -0.58862 | -0.36513 | -0.29127 | -0.30188
2 | -0.08969 | -0.089671 | -0.092145 | -0.096366 | -0.095441 | -0.087592 | -0.05554 | -0.010676 | -0.011473 | -0.0076034 | -0.0066978 | -0.029892 | -0.043669 | -0.056609 | -0.056184 | -0.057134 | -0.044921 | 0.014764 | -0.0020808 | -0.024562 | -0.045529 | -0.05989 | -0.065685 | -0.075206
3 | 0.99486 | 1.0735 | 1.0932 | 1.0785 | 1.0794 | 0.90137 | 0.033564 | -0.46472 | -0.59229 | -0.4126 | -0.24361 | -0.48321 | -0.30469 | -0.09244 | 0.36572 | 0.36587 | 0.30139 | 0.15205 | 0.37057 | 0.21114 | 0.28989 | 0.48081 | 0.75962 | 0.85748
4 | -0.12798 | -0.12925 | -0.13057 | -0.13171 | -0.1323 | -0.12095 | -0.10494 | -0.095811 | -0.098617 | -0.10925 | -0.11653 | -0.12338 | -0.12353 | -0.1258 | -0.12691 | -0.12312 | -0.10423 | -0.062121 | -0.080126 | -0.097194 | -0.10463 | -0.1107 | -0.11702 | -0.11758
5 | -0.10306 | -0.10824 | -0.11283 | -0.11324 | -0.11299 | -0.095239 | -0.072582 | -0.058738 | -0.057697 | -0.04833 | -0.047829 | -0.046822 | -0.056351 | -0.060641 | -0.05901 | -0.073149 | -0.064806 | -0.032489 | -0.038473 | -0.047835 | -0.051653 | -0.067052 | -0.074154 | -0.077575
6 | -0.52404 | -0.40993 | -0.31081 | -0.46304 | -0.38023 | -0.5478 | -0.73061 | -1.4231 | -1.6389 | -1.6887 | -1.6028 | -1.7098 | -1.6971 | -1.6774 | -1.4108 | -1.342 | -1.1663 | -1.2759 | -1.0816 | -1.1287 | -0.95425 | -1.0045 | -0.6236 | -0.64041
7 | 0.64736 | 0.64028 | 0.6604 | 0.67235 | 0.71217 | 0.63765 | 0.54171 | 0.28139 | 0.13942 | 0.12941 | 0.098362 | 0.033056 | 0.13421 | 0.14005 | 0.25526 | 0.36478 | 0.32923 | 0.36723 | 0.41296 | 0.39648 | 0.45145 | 0.53219 | 0.60045 | 0.59725
8 | -0.29324 | -0.29944 | -0.29825 | -0.29782 | -0.29168 | -0.2799 | -0.21396 | -0.17022 | -0.15718 | -0.17951 | -0.16951 | -0.15452 | -0.16379 | -0.17733 | -0.21546 | -0.23895 | -0.23832 | -0.23501 | -0.24772 | -0.25613 | -0.26052 | -0.26816 | -0.27987 | -0.28523
9 | 0.020365 | 0.020365 | 0.020365 | 0.020365 | 0.020365 | 0.020365 | 0.020365 | 0.020365 | 0.020365 | 0.020365 | 0.020365 | 0.020365 | 0.020365 | 0.020365 | 0.020365 | 0.020365 | 0.020365 | 0.020365 | 0.020365 | 0.020365 | 0.020365 | 0.020365 | 0.020365 | 0.020365
10 | -0.046525 | -0.047882 | -0.047953 | -0.047818 | -0.047685 | -0.04458 | -0.033416 | -0.027273 | -0.01758 | -0.010152 | -0.012988 | -0.010027 | -0.011956 | -0.017293 | -0.021617 | -0.022297 | -0.022927 | -0.015474 | -0.018751 | -0.023246 | -0.027337 | -0.034781 | -0.043474 | -0.044247
11 | 0.3437 | 0.34701 | 0.35339 | 0.35653 | 0.34854 | 0.28128 | 0.21342 | 0.19069 | 0.13383 | 0.088305 | 0.20132 | 0.18985 | 0.21397 | 0.21353 | 0.23758 | 0.2378 | 0.20255 | 0.13546 | 0.18504 | 0.21737 | 0.23353 | 0.23915 | 0.25823 | 0.2739
12 | 0.040768 | -0.068401 | -0.1447 | -0.12513 | -0.097289 | 0.098008 | 0.0032357 | -0.11685 | -0.25362 | -0.29919 | -0.14533 | 0.00037758 | -0.46032 | -0.52184 | -0.49502 | -0.56831 | -0.31222 | -0.43125 | -0.46307 | -0.4128 | -0.46327 | -0.59469 | -0.55089 | -0.37112
13 | -0.11006 | -0.089016 | -0.12705 | -0.1592 | -0.16624 | -0.20268 | -0.74121 | -0.92789 | -0.9935 | -0.92927 | -0.85124 | -0.97557 | -1.1027 | -0.9779 | -0.96171 | -0.95989 | -0.86503 | -0.89421 | -0.77322 | -0.58372 | -0.6404 | -0.55962 | -0.24615 | -0.17415
14 | -0.0099831 | -0.0070532 | -0.0061144 | -0.0078376 | -0.0067484 | -0.0055483 | -0.0045907 | -0.016042 | -0.016777 | -0.01439 | -0.016765 | -0.015578 | -0.015647 | -0.013972 | -0.0082909 | -0.012981 | -0.015569 | -0.014527 | -0.010153 | -0.010533 | -0.0098104 | -0.0060855 | -0.0048544 | -0.0050314
15 | -0.11361 | -0.11358 | -0.11672 | -0.12206 | -0.12089 | -0.11095 | -0.070351 | -0.013524 | -0.014533 | -0.0096309 | -0.0084839 | -0.037863 | -0.055314 | -0.071705 | -0.071166 | -0.07237 | -0.0569 | 0.018701 | -0.0026357 | -0.031112 | -0.057671 | -0.075861 | -0.083201 | -0.095261
16 | -0.30488 | -0.32896 | -0.335 | -0.33052 | -0.33079 | -0.27623 | -0.010286 | 0.14241 | 0.18151 | 0.12644 | 0.074655 | 0.14808 | 0.093372 | 0.028329 | -0.11207 | -0.11212 | -0.092361 | -0.046594 | -0.11356 | -0.064705 | -0.088836 | -0.14735 | -0.23279 | -0.26278
17 | -0.46073 | -0.4653 | -0.47005 | -0.47417 | -0.47628 | -0.43544 | -0.37779 | -0.34492 | -0.35502 | -0.3933 | -0.41949 | -0.44417 | -0.4447 | -0.45288 | -0.45686 | -0.44323 | -0.37522 | -0.22364 | -0.28845 | -0.3499 | -0.37667 | -0.39851 | -0.42126 | -0.4233
18 | -0.3607 | -0.37883 | -0.39492 | -0.39633 | -0.39545 | -0.33334 | -0.25404 | -0.20558 | -0.20194 | -0.16916 | -0.1674 | -0.16388 | -0.19723 | -0.21224 | -0.20653 | -0.25602 | -0.22682 | -0.11371 | -0.13465 | -0.16742 | -0.18079 | -0.23468 | -0.25954 | -0.27151
19 | -0.24773 | -0.19378 | -0.14693 | -0.21889 | -0.17975 | -0.25896 | -0.34538 | -0.67273 | -0.77476 | -0.79829 | -0.75771 | -0.80826 | -0.80225 | -0.79295 | -0.66692 | -0.63438 | -0.55136 | -0.60317 | -0.51129 | -0.53355 | -0.4511 | -0.47486 | -0.29479 | -0.30274
20 | 0.42373 | 0.41909 | 0.43226 | 0.44008 | 0.46615 | 0.41737 | 0.35458 | 0.18418 | 0.091257 | 0.084707 | 0.064382 | 0.021637 | 0.087847 | 0.091671 | 0.16708 | 0.23877 | 0.2155 | 0.24037 | 0.2703 | 0.25951 | 0.29549 | 0.34834 | 0.39302 | 0.39093
21 | 0.11729 | 0.11977 | 0.1193 | 0.11913 | 0.11667 | 0.11196 | 0.085586 | 0.068087 | 0.062872 | 0.071805 | 0.067804 | 0.061808 | 0.065518 | 0.070934 | 0.086185 | 0.095581 | 0.095327 | 0.094005 | 0.099087 | 0.10245 | 0.10421 | 0.10726 | 0.11195 | 0.11409
22 | -0.047627 | -0.047627 | -0.047627 | -0.047627 | -0.047627 | -0.047627 | -0.047627 | -0.047627 | -0.047627 | -0.047627 | -0.047627 | -0.047627 | -0.047627 | -0.047627 | -0.047627 | -0.047627 | -0.047627 | -0.047627 | -0.047627 | -0.047627 | -0.047627 | -0.047627 | -0.047627 | -0.047627
23 | 0.15508 | 0.15961 | 0.15984 | 0.15939 | 0.15895 | 0.1486 | 0.11139 | 0.090911 | 0.058599 | 0.033841 | 0.043293 | 0.033423 | 0.039855 | 0.057643 | 0.072058 | 0.074322 | 0.076424 | 0.05158 | 0.062502 | 0.077485 | 0.091123 | 0.11594 | 0.14491 | 0.14749
24 | -1.7957 | -1.813 | -1.8463 | -1.8627 | -1.821 | -1.4695 | -1.115 | -0.99627 | -0.6992 | -0.46135 | -1.0518 | -0.99185 | -1.1179 | -1.1156 | -1.2412 | -1.2424 | -1.0582 | -0.70769 | -0.96676 | -1.1356 | -1.2201 | -1.2494 | -1.3491 | -1.431
25 | -0.035915 | 0.060258 | 0.12748 | 0.11023 | 0.085707 | -0.08634 | -0.0028505 | 0.10294 | 0.22342 | 0.26357 | 0.12803 | -0.00033263 | 0.40552 | 0.45972 | 0.43609 | 0.50066 | 0.27505 | 0.37991 | 0.40794 | 0.36366 | 0.40812 | 0.5239 | 0.48531 | 0.32694
26 | -0.06879 | -0.055635 | -0.079405 | -0.099499 | -0.1039 | -0.12667 | -0.46326 | -0.57993 | -0.62094 | -0.58079 | -0.53203 | -0.60973 | -0.68916 | -0.61118 | -0.60107 | -0.59993 | -0.54065 | -0.55888 | -0.48326 | -0.36482 | -0.40025 | -0.34976 | -0.15385 | -0.10884
27 | -0.19966 | -0.14106 | -0.12229 | -0.15675 | -0.13497 | -0.11097 | -0.091814 | -0.32085 | -0.33554 | -0.28779 | -0.3353 | -0.31156 | -0.31293 | -0.27944 | -0.16582 | -0.25962 | -0.31138 | -0.29053 | -0.20305 | -0.21066 | -0.19621 | -0.12171 | -0.097088 | -0.10063
28 | -0.062783 | -0.06277 | -0.064502 | -0.067456 | -0.066809 | -0.061315 | -0.038878 | -0.0074735 | -0.0080312 | -0.0053224 | -0.0046885 | -0.020924 | -0.030568 | -0.039627 | -0.039329 | -0.039994 | -0.031445 | 0.010335 | -0.0014565 | -0.017194 | -0.031871 | -0.041923 | -0.045979 | -0.052644
29 | 5.0546 | 5.4539 | 5.5539 | 5.4796 | 5.4842 | 4.5795 | 0.17053 | -2.3611 | -3.0092 | -2.0963 | -1.2377 | -2.455 | -1.548 | -0.46966 | 1.8581 | 1.8589 | 1.5313 | 0.77249 | 1.8828 | 1.0727 | 1.4728 | 2.4428 | 3.8593 | 4.3566
30 | -0.32849 | -0.33174 | -0.33513 | -0.33806 | -0.33957 | -0.31045 | -0.26935 | -0.24591 | -0.25312 | -0.2804 | -0.29908 | -0.31668 | -0.31705 | -0.32288 | -0.32572 | -0.31601 | -0.26752 | -0.15944 | -0.20566 | -0.24946 | -0.26855 | -0.28412 | -0.30034 | -0.30179
31 | -0.72999 | -0.76667 | -0.79925 | -0.8021 | -0.80032 | -0.67461 | -0.51412 | -0.41606 | -0.40869 | -0.34234 | -0.33879 | -0.33166 | -0.39915 | -0.42954 | -0.41799 | -0.51814 | -0.45904 | -0.23013 | -0.27251 | -0.33883 | -0.36587 | -0.47495 | -0.52526 | -0.54949
32 | 0.038112 | 0.029813 | 0.022605 | 0.033676 | 0.027653 | 0.03984 | 0.053135 | 0.1035 | 0.11919 | 0.12281 | 0.11657 | 0.12435 | 0.12342 | 0.12199 | 0.1026 | 0.097598 | 0.084825 | 0.092796 | 0.07866 | 0.082084 | 0.0694 | 0.073055 | 0.045353 | 0.046575

## Qc, Winter, S5
LoadID | 0 | 1 | 2 | 3 | 4 | 5 | 6 | 7 | 8 | 9 | 10 | 11 | 12 | 13 | 14 | 15 | 16 | 17 | 18 | 19 | 20 | 21 | 22 | 23
1 | -0.59899 | -0.42319 | -0.36686 | -0.47026 | -0.4049 | -0.3329 | -0.27544 | -0.96254 | -1.0066 | -0.86338 | -1.0059 | -0.93468 | -0.9388 | -0.83831 | -0.49746 | -0.77886 | -0.93413 | -0.8716 | -0.60916 | -0.63197 | -0.58862 | -0.36513 | -0.29127 | -0.30188
2 | -0.08969 | -0.089671 | -0.092145 | -0.096366 | -0.095441 | -0.087592 | -0.05554 | -0.010676 | -0.011473 | -0.0076034 | -0.0066978 | -0.029892 | -0.043669 | -0.056609 | -0.056184 | -0.057134 | -0.044921 | 0.014764 | -0.0020808 | -0.024562 | -0.045529 | -0.05989 | -0.065685 | -0.075206
3 | 0.99486 | 1.0735 | 1.0932 | 1.0785 | 1.0794 | 0.90137 | 0.033564 | -0.46472 | -0.59229 | -0.4126 | -0.24361 | -0.48321 | -0.30469 | -0.09244 | 0.36572 | 0.36587 | 0.30139 | 0.15205 | 0.37057 | 0.21114 | 0.28989 | 0.48081 | 0.75962 | 0.85748
4 | -0.12798 | -0.12925 | -0.13057 | -0.13171 | -0.1323 | -0.12095 | -0.10494 | -0.095811 | -0.098617 | -0.10925 | -0.11653 | -0.12338 | -0.12353 | -0.1258 | -0.12691 | -0.12312 | -0.10423 | -0.062121 | -0.080126 | -0.097194 | -0.10463 | -0.1107 | -0.11702 | -0.11758
5 | -0.10306 | -0.10824 | -0.11283 | -0.11324 | -0.11299 | -0.095239 | -0.072582 | -0.058738 | -0.057697 | -0.04833 | -0.047829 | -0.046822 | -0.056351 | -0.060641 | -0.05901 | -0.073149 | -0.064806 | -0.032489 | -0.038473 | -0.047835 | -0.051653 | -0.067052 | -0.074154 | -0.077575
6 | -0.52404 | -0.40993 | -0.31081 | -0.46304 | -0.38023 | -0.5478 | -0.73061 | -1.4231 | -1.6389 | -1.6887 | -1.6028 | -1.7098 | -1.6971 | -1.6774 | -1.4108 | -1.342 | -1.1663 | -1.2759 | -1.0816 | -1.1287 | -0.95425 | -1.0045 | -0.6236 | -0.64041
7 | 0.64736 | 0.64028 | 0.6604 | 0.67235 | 0.71217 | 0.63765 | 0.54171 | 0.28139 | 0.13942 | 0.12941 | 0.098362 | 0.033056 | 0.13421 | 0.14005 | 0.25526 | 0.36478 | 0.32923 | 0.36723 | 0.41296 | 0.39648 | 0.45145 | 0.53219 | 0.60045 | 0.59725
8 | -0.29324 | -0.29944 | -0.29825 | -0.29782 | -0.29168 | -0.2799 | -0.21396 | -0.17022 | -0.15718 | -0.17951 | -0.16951 | -0.15452 | -0.16379 | -0.17733 | -0.21546 | -0.23895 | -0.23832 | -0.23501 | -0.24772 | -0.25613 | -0.26052 | -0.26816 | -0.27987 | -0.28523
9 | 0.020365 | 0.020365 | 0.020365 | 0.020365 | 0.020365 | 0.020365 | 0.020365 | 0.020365 | 0.020365 | 0.020365 | 0.020365 | 0.020365 | 0.020365 | 0.020365 | 0.020365 | 0.020365 | 0.020365 | 0.020365 | 0.020365 | 0.020365 | 0.020365 | 0.020365 | 0.020365 | 0.020365
10 | -0.046525 | -0.047882 | -0.047953 | -0.047818 | -0.047685 | -0.04458 | -0.033416 | -0.027273 | -0.01758 | -0.010152 | -0.012988 | -0.010027 | -0.011956 | -0.017293 | -0.021617 | -0.022297 | -0.022927 | -0.015474 | -0.018751 | -0.023246 | -0.027337 | -0.034781 | -0.043474 | -0.044247
11 | 0.3437 | 0.34701 | 0.35339 | 0.35653 | 0.34854 | 0.28128 | 0.21342 | 0.19069 | 0.13383 | 0.088305 | 0.20132 | 0.18985 | 0.21397 | 0.21353 | 0.23758 | 0.2378 | 0.20255 | 0.13546 | 0.18504 | 0.21737 | 0.23353 | 0.23915 | 0.25823 | 0.2739
12 | 0.040768 | -0.068401 | -0.1447 | -0.12513 | -0.097289 | 0.098008 | 0.0032357 | -0.11685 | -0.25362 | -0.29919 | -0.14533 | 0.00037758 | -0.46032 | -0.52184 | -0.49502 | -0.56831 | -0.31222 | -0.43125 | -0.46307 | -0.4128 | -0.46327 | -0.59469 | -0.55089 | -0.37112
13 | -0.11006 | -0.089016 | -0.12705 | -0.1592 | -0.16624 | -0.20268 | -0.74121 | -0.92789 | -0.9935 | -0.92927 | -0.85124 | -0.97557 | -1.1027 | -0.9779 | -0.96171 | -0.95989 | -0.86503 | -0.89421 | -0.77322 | -0.58372 | -0.6404 | -0.55962 | -0.24615 | -0.17415
14 | -0.0099831 | -0.0070532 | -0.0061144 | -0.0078376 | -0.0067484 | -0.0055483 | -0.0045907 | -0.016042 | -0.016777 | -0.01439 | -0.016765 | -0.015578 | -0.015647 | -0.013972 | -0.0082909 | -0.012981 | -0.015569 | -0.014527 | -0.010153 | -0.010533 | -0.0098104 | -0.0060855 | -0.0048544 | -0.0050314
15 | -0.11361 | -0.11358 | -0.11672 | -0.12206 | -0.12089 | -0.11095 | -0.070351 | -0.013524 | -0.014533 | -0.0096309 | -0.0084839 | -0.037863 | -0.055314 | -0.071705 | -0.071166 | -0.07237 | -0.0569 | 0.018701 | -0.0026357 | -0.031112 | -0.057671 | -0.075861 | -0.083201 | -0.095261
16 | -0.30488 | -0.32896 | -0.335 | -0.33052 | -0.33079 | -0.27623 | -0.010286 | 0.14241 | 0.18151 | 0.12644 | 0.074655 | 0.14808 | 0.093372 | 0.028329 | -0.11207 | -0.11212 | -0.092361 | -0.046594 | -0.11356 | -0.064705 | -0.088836 | -0.14735 | -0.23279 | -0.26278
17 | -0.46073 | -0.4653 | -0.47005 | -0.47417 | -0.47628 | -0.43544 | -0.37779 | -0.34492 | -0.35502 | -0.3933 | -0.41949 | -0.44417 | -0.4447 | -0.45288 | -0.45686 | -0.44323 | -0.37522 | -0.22364 | -0.28845 | -0.3499 | -0.37667 | -0.39851 | -0.42126 | -0.4233
18 | -0.3607 | -0.37883 | -0.39492 | -0.39633 | -0.39545 | -0.33334 | -0.25404 | -0.20558 | -0.20194 | -0.16916 | -0.1674 | -0.16388 | -0.19723 | -0.21224 | -0.20653 | -0.25602 | -0.22682 | -0.11371 | -0.13465 | -0.16742 | -0.18079 | -0.23468 | -0.25954 | -0.27151
19 | -0.24773 | -0.19378 | -0.14693 | -0.21889 | -0.17975 | -0.25896 | -0.34538 | -0.67273 | -0.77476 | -0.79829 | -0.75771 | -0.80826 | -0.80225 | -0.79295 | -0.66692 | -0.63438 | -0.55136 | -0.60317 | -0.51129 | -0.53355 | -0.4511 | -0.47486 | -0.29479 | -0.30274
20 | 0.42373 | 0.41909 | 0.43226 | 0.44008 | 0.46615 | 0.41737 | 0.35458 | 0.18418 | 0.091257 | 0.084707 | 0.064382 | 0.021637 | 0.087847 | 0.091671 | 0.16708 | 0.23877 | 0.2155 | 0.24037 | 0.2703 | 0.25951 | 0.29549 | 0.34834 | 0.39302 | 0.39093
21 | 0.11729 | 0.11977 | 0.1193 | 0.11913 | 0.11667 | 0.11196 | 0.085586 | 0.068087 | 0.062872 | 0.071805 | 0.067804 | 0.061808 | 0.065518 | 0.070934 | 0.086185 | 0.095581 | 0.095327 | 0.094005 | 0.099087 | 0.10245 | 0.10421 | 0.10726 | 0.11195 | 0.11409
22 | -0.047627 | -0.047627 | -0.047627 | -0.047627 | -0.047627 | -0.047627 | -0.047627 | -0.047627 | -0.047627 | -0.047627 | -0.047627 | -0.047627 | -0.047627 | -0.047627 | -0.047627 | -0.047627 | -0.047627 | -0.047627 | -0.047627 | -0.047627 | -0.047627 | -0.047627 | -0.047627 | -0.047627
23 | 0.15508 | 0.15961 | 0.15984 | 0.15939 | 0.15895 | 0.1486 | 0.11139 | 0.090911 | 0.058599 | 0.033841 | 0.043293 | 0.033423 | 0.039855 | 0.057643 | 0.072058 | 0.074322 | 0.076424 | 0.05158 | 0.062502 | 0.077485 | 0.091123 | 0.11594 | 0.14491 | 0.14749
24 | -1.7957 | -1.813 | -1.8463 | -1.8627 | -1.821 | -1.4695 | -1.115 | -0.99627 | -0.6992 | -0.46135 | -1.0518 | -0.99185 | -1.1179 | -1.1156 | -1.2412 | -1.2424 | -1.0582 | -0.70769 | -0.96676 | -1.1356 | -1.2201 | -1.2494 | -1.3491 | -1.431
25 | -0.035915 | 0.060258 | 0.12748 | 0.11023 | 0.085707 | -0.08634 | -0.0028505 | 0.10294 | 0.22342 | 0.26357 | 0.12803 | -0.00033263 | 0.40552 | 0.45972 | 0.43609 | 0.50066 | 0.27505 | 0.37991 | 0.40794 | 0.36366 | 0.40812 | 0.5239 | 0.48531 | 0.32694
26 | -0.06879 | -0.055635 | -0.079405 | -0.099499 | -0.1039 | -0.12667 | -0.46326 | -0.57993 | -0.62094 | -0.58079 | -0.53203 | -0.60973 | -0.68916 | -0.61118 | -0.60107 | -0.59993 | -0.54065 | -0.55888 | -0.48326 | -0.36482 | -0.40025 | -0.34976 | -0.15385 | -0.10884
27 | -0.19966 | -0.14106 | -0.12229 | -0.15675 | -0.13497 | -0.11097 | -0.091814 | -0.32085 | -0.33554 | -0.28779 | -0.3353 | -0.31156 | -0.31293 | -0.27944 | -0.16582 | -0.25962 | -0.31138 | -0.29053 | -0.20305 | -0.21066 | -0.19621 | -0.12171 | -0.097088 | -0.10063
28 | -0.062783 | -0.06277 | -0.064502 | -0.067456 | -0.066809 | -0.061315 | -0.038878 | -0.0074735 | -0.0080312 | -0.0053224 | -0.0046885 | -0.020924 | -0.030568 | -0.039627 | -0.039329 | -0.039994 | -0.031445 | 0.010335 | -0.0014565 | -0.017194 | -0.031871 | -0.041923 | -0.045979 | -0.052644
29 | 5.0546 | 5.4539 | 5.5539 | 5.4796 | 5.4842 | 4.5795 | 0.17053 | -2.3611 | -3.0092 | -2.0963 | -1.2377 | -2.455 | -1.548 | -0.46966 | 1.8581 | 1.8589 | 1.5313 | 0.77249 | 1.8828 | 1.0727 | 1.4728 | 2.4428 | 3.8593 | 4.3566
30 | -0.32849 | -0.33174 | -0.33513 | -0.33806 | -0.33957 | -0.31045 | -0.26935 | -0.24591 | -0.25312 | -0.2804 | -0.29908 | -0.31668 | -0.31705 | -0.32288 | -0.32572 | -0.31601 | -0.26752 | -0.15944 | -0.20566 | -0.24946 | -0.26855 | -0.28412 | -0.30034 | -0.30179
31 | -0.72999 | -0.76667 | -0.79925 | -0.8021 | -0.80032 | -0.67461 | -0.51412 | -0.41606 | -0.40869 | -0.34234 | -0.33879 | -0.33166 | -0.39915 | -0.42954 | -0.41799 | -0.51814 | -0.45904 | -0.23013 | -0.27251 | -0.33883 | -0.36587 | -0.47495 | -0.52526 | -0.54949
32 | 0.038112 | 0.029813 | 0.022605 | 0.033676 | 0.027653 | 0.03984 | 0.053135 | 0.1035 | 0.11919 | 0.12281 | 0.11657 | 0.12435 | 0.12342 | 0.12199 | 0.1026 | 0.097598 | 0.084825 | 0.092796 | 0.07866 | 0.082084 | 0.0694 | 0.073055 | 0.045353 | 0.046575

## Qc, Winter, S6
LoadID | 0 | 1 | 2 | 3 | 4 | 5 | 6 | 7 | 8 | 9 | 10 | 11 | 12 | 13 | 14 | 15 | 16 | 17 | 18 | 19 | 20 | 21 | 22 | 23
1 | -0.59899 | -0.42319 | -0.36686 | -0.47026 | -0.4049 | -0.3329 | -0.27544 | -0.96254 | -1.0066 | -0.86338 | -1.0059 | -0.93468 | -0.9388 | -0.83831 | -0.49746 | -0.77886 | -0.93413 | -0.8716 | -0.60916 | -0.63197 | -0.58862 | -0.36513 | -0.29127 | -0.30188
2 | -0.08969 | -0.089671 | -0.092145 | -0.096366 | -0.095441 | -0.087592 | -0.05554 | -0.010676 | -0.011473 | -0.0076034 | -0.0066978 | -0.029892 | -0.043669 | -0.056609 | -0.056184 | -0.057134 | -0.044921 | 0.014764 | -0.0020808 | -0.024562 | -0.045529 | -0.05989 | -0.065685 | -0.075206
3 | 0.99486 | 1.0735 | 1.0932 | 1.0785 | 1.0794 | 0.90137 | 0.033564 | -0.46472 | -0.59229 | -0.4126 | -0.24361 | -0.48321 | -0.30469 | -0.09244 | 0.36572 | 0.36587 | 0.30139 | 0.15205 | 0.37057 | 0.21114 | 0.28989 | 0.48081 | 0.75962 | 0.85748
4 | -0.12798 | -0.12925 | -0.13057 | -0.13171 | -0.1323 | -0.12095 | -0.10494 | -0.095811 | -0.098617 | -0.10925 | -0.11653 | -0.12338 | -0.12353 | -0.1258 | -0.12691 | -0.12312 | -0.10423 | -0.062121 | -0.080126 | -0.097194 | -0.10463 | -0.1107 | -0.11702 | -0.11758
5 | -0.10306 | -0.10824 | -0.11283 | -0.11324 | -0.11299 | -0.095239 | -0.072582 | -0.058738 | -0.057697 | -0.04833 | -0.047829 | -0.046822 | -0.056351 | -0.060641 | -0.05901 | -0.073149 | -0.064806 | -0.032489 | -0.038473 | -0.047835 | -0.051653 | -0.067052 | -0.074154 | -0.077575
6 | -0.52404 | -0.40993 | -0.31081 | -0.46304 | -0.38023 | -0.5478 | -0.73061 | -1.4231 | -1.6389 | -1.6887 | -1.6028 | -1.7098 | -1.6971 | -1.6774 | -1.4108 | -1.342 | -1.1663 | -1.2759 | -1.0816 | -1.1287 | -0.95425 | -1.0045 | -0.6236 | -0.64041
7 | 0.64736 | 0.64028 | 0.6604 | 0.67235 | 0.71217 | 0.63765 | 0.54171 | 0.28139 | 0.13942 | 0.12941 | 0.098362 | 0.033056 | 0.13421 | 0.14005 | 0.25526 | 0.36478 | 0.32923 | 0.36723 | 0.41296 | 0.39648 | 0.45145 | 0.53219 | 0.60045 | 0.59725
8 | -0.29324 | -0.29944 | -0.29825 | -0.29782 | -0.29168 | -0.2799 | -0.21396 | -0.17022 | -0.15718 | -0.17951 | -0.16951 | -0.15452 | -0.16379 | -0.17733 | -0.21546 | -0.23895 | -0.23832 | -0.23501 | -0.24772 | -0.25613 | -0.26052 | -0.26816 | -0.27987 | -0.28523
9 | 0.020365 | 0.020365 | 0.020365 | 0.020365 | 0.020365 | 0.020365 | 0.020365 | 0.020365 | 0.020365 | 0.020365 | 0.020365 | 0.020365 | 0.020365 | 0.020365 | 0.020365 | 0.020365 | 0.020365 | 0.020365 | 0.020365 | 0.020365 | 0.020365 | 0.020365 | 0.020365 | 0.020365
10 | -0.046525 | -0.047882 | -0.047953 | -0.047818 | -0.047685 | -0.04458 | -0.033416 | -0.027273 | -0.01758 | -0.010152 | -0.012988 | -0.010027 | -0.011956 | -0.017293 | -0.021617 | -0.022297 | -0.022927 | -0.015474 | -0.018751 | -0.023246 | -0.027337 | -0.034781 | -0.043474 | -0.044247
11 | 0.3437 | 0.34701 | 0.35339 | 0.35653 | 0.34854 | 0.28128 | 0.21342 | 0.19069 | 0.13383 | 0.088305 | 0.20132 | 0.18985 | 0.21397 | 0.21353 | 0.23758 | 0.2378 | 0.20255 | 0.13546 | 0.18504 | 0.21737 | 0.23353 | 0.23915 | 0.25823 | 0.2739
12 | 0.040768 | -0.068401 | -0.1447 | -0.12513 | -0.097289 | 0.098008 | 0.0032357 | -0.11685 | -0.25362 | -0.29919 | -0.14533 | 0.00037758 | -0.46032 | -0.52184 | -0.49502 | -0.56831 | -0.31222 | -0.43125 | -0.46307 | -0.4128 | -0.46327 | -0.59469 | -0.55089 | -0.37112
13 | -0.11006 | -0.089016 | -0.12705 | -0.1592 | -0.16624 | -0.20268 | -0.74121 | -0.92789 | -0.9935 | -0.92927 | -0.85124 | -0.97557 | -1.1027 | -0.9779 | -0.96171 | -0.95989 | -0.86503 | -0.89421 | -0.77322 | -0.58372 | -0.6404 | -0.55962 | -0.24615 | -0.17415
14 | -0.0099831 | -0.0070532 | -0.0061144 | -0.0078376 | -0.0067484 | -0.0055483 | -0.0045907 | -0.016042 | -0.016777 | -0.01439 | -0.016765 | -0.015578 | -0.015647 | -0.013972 | -0.0082909 | -0.012981 | -0.015569 | -0.014527 | -0.010153 | -0.010533 | -0.0098104 | -0.0060855 | -0.0048544 | -0.0050314
15 | -0.11361 | -0.11358 | -0.11672 | -0.12206 | -0.12089 | -0.11095 | -0.070351 | -0.013524 | -0.014533 | -0.0096309 | -0.0084839 | -0.037863 | -0.055314 | -0.071705 | -0.071166 | -0.07237 | -0.0569 | 0.018701 | -0.0026357 | -0.031112 | -0.057671 | -0.075861 | -0.083201 | -0.095261
16 | -0.30488 | -0.32896 | -0.335 | -0.33052 | -0.33079 | -0.27623 | -0.010286 | 0.14241 | 0.18151 | 0.12644 | 0.074655 | 0.14808 | 0.093372 | 0.028329 | -0.11207 | -0.11212 | -0.092361 | -0.046594 | -0.11356 | -0.064705 | -0.088836 | -0.14735 | -0.23279 | -0.26278
17 | -0.46073 | -0.4653 | -0.47005 | -0.47417 | -0.47628 | -0.43544 | -0.37779 | -0.34492 | -0.35502 | -0.3933 | -0.41949 | -0.44417 | -0.4447 | -0.45288 | -0.45686 | -0.44323 | -0.37522 | -0.22364 | -0.28845 | -0.3499 | -0.37667 | -0.39851 | -0.42126 | -0.4233
18 | -0.3607 | -0.37883 | -0.39492 | -0.39633 | -0.39545 | -0.33334 | -0.25404 | -0.20558 | -0.20194 | -0.16916 | -0.1674 | -0.16388 | -0.19723 | -0.21224 | -0.20653 | -0.25602 | -0.22682 | -0.11371 | -0.13465 | -0.16742 | -0.18079 | -0.23468 | -0.25954 | -0.27151
19 | -0.24773 | -0.19378 | -0.14693 | -0.21889 | -0.17975 | -0.25896 | -0.34538 | -0.67273 | -0.77476 | -0.79829 | -0.75771 | -0.80826 | -0.80225 | -0.79295 | -0.66692 | -0.63438 | -0.55136 | -0.60317 | -0.51129 | -0.53355 | -0.4511 | -0.47486 | -0.29479 | -0.30274
20 | 0.42373 | 0.41909 | 0.43226 | 0.44008 | 0.46615 | 0.41737 | 0.35458 | 0.18418 | 0.091257 | 0.084707 | 0.064382 | 0.021637 | 0.087847 | 0.091671 | 0.16708 | 0.23877 | 0.2155 | 0.24037 | 0.2703 | 0.25951 | 0.29549 | 0.34834 | 0.39302 | 0.39093
21 | 0.11729 | 0.11977 | 0.1193 | 0.11913 | 0.11667 | 0.11196 | 0.085586 | 0.068087 | 0.062872 | 0.071805 | 0.067804 | 0.061808 | 0.065518 | 0.070934 | 0.086185 | 0.095581 | 0.095327 | 0.094005 | 0.099087 | 0.10245 | 0.10421 | 0.10726 | 0.11195 | 0.11409
22 | -0.047627 | -0.047627 | -0.047627 | -0.047627 | -0.047627 | -0.047627 | -0.047627 | -0.047627 | -0.047627 | -0.047627 | -0.047627 | -0.047627 | -0.047627 | -0.047627 | -0.047627 | -0.047627 | -0.047627 | -0.047627 | -0.047627 | -0.047627 | -0.047627 | -0.047627 | -0.047627 | -0.047627
23 | 0.15508 | 0.15961 | 0.15984 | 0.15939 | 0.15895 | 0.1486 | 0.11139 | 0.090911 | 0.058599 | 0.033841 | 0.043293 | 0.033423 | 0.039855 | 0.057643 | 0.072058 | 0.074322 | 0.076424 | 0.05158 | 0.062502 | 0.077485 | 0.091123 | 0.11594 | 0.14491 | 0.14749
24 | -1.7957 | -1.813 | -1.8463 | -1.8627 | -1.821 | -1.4695 | -1.115 | -0.99627 | -0.6992 | -0.46135 | -1.0518 | -0.99185 | -1.1179 | -1.1156 | -1.2412 | -1.2424 | -1.0582 | -0.70769 | -0.96676 | -1.1356 | -1.2201 | -1.2494 | -1.3491 | -1.431
25 | -0.035915 | 0.060258 | 0.12748 | 0.11023 | 0.085707 | -0.08634 | -0.0028505 | 0.10294 | 0.22342 | 0.26357 | 0.12803 | -0.00033263 | 0.40552 | 0.45972 | 0.43609 | 0.50066 | 0.27505 | 0.37991 | 0.40794 | 0.36366 | 0.40812 | 0.5239 | 0.48531 | 0.32694
26 | -0.06879 | -0.055635 | -0.079405 | -0.099499 | -0.1039 | -0.12667 | -0.46326 | -0.57993 | -0.62094 | -0.58079 | -0.53203 | -0.60973 | -0.68916 | -0.61118 | -0.60107 | -0.59993 | -0.54065 | -0.55888 | -0.48326 | -0.36482 | -0.40025 | -0.34976 | -0.15385 | -0.10884
27 | -0.19966 | -0.14106 | -0.12229 | -0.15675 | -0.13497 | -0.11097 | -0.091814 | -0.32085 | -0.33554 | -0.28779 | -0.3353 | -0.31156 | -0.31293 | -0.27944 | -0.16582 | -0.25962 | -0.31138 | -0.29053 | -0.20305 | -0.21066 | -0.19621 | -0.12171 | -0.097088 | -0.10063
28 | -0.062783 | -0.06277 | -0.064502 | -0.067456 | -0.066809 | -0.061315 | -0.038878 | -0.0074735 | -0.0080312 | -0.0053224 | -0.0046885 | -0.020924 | -0.030568 | -0.039627 | -0.039329 | -0.039994 | -0.031445 | 0.010335 | -0.0014565 | -0.017194 | -0.031871 | -0.041923 | -0.045979 | -0.052644
29 | 5.0546 | 5.4539 | 5.5539 | 5.4796 | 5.4842 | 4.5795 | 0.17053 | -2.3611 | -3.0092 | -2.0963 | -1.2377 | -2.455 | -1.548 | -0.46966 | 1.8581 | 1.8589 | 1.5313 | 0.77249 | 1.8828 | 1.0727 | 1.4728 | 2.4428 | 3.8593 | 4.3566
30 | -0.32849 | -0.33174 | -0.33513 | -0.33806 | -0.33957 | -0.31045 | -0.26935 | -0.24591 | -0.25312 | -0.2804 | -0.29908 | -0.31668 | -0.31705 | -0.32288 | -0.32572 | -0.31601 | -0.26752 | -0.15944 | -0.20566 | -0.24946 | -0.26855 | -0.28412 | -0.30034 | -0.30179
31 | -0.72999 | -0.76667 | -0.79925 | -0.8021 | -0.80032 | -0.67461 | -0.51412 | -0.41606 | -0.40869 | -0.34234 | -0.33879 | -0.33166 | -0.39915 | -0.42954 | -0.41799 | -0.51814 | -0.45904 | -0.23013 | -0.27251 | -0.33883 | -0.36587 | -0.47495 | -0.52526 | -0.54949
32 | 0.038112 | 0.029813 | 0.022605 | 0.033676 | 0.027653 | 0.03984 | 0.053135 | 0.1035 | 0.11919 | 0.12281 | 0.11657 | 0.12435 | 0.12342 | 0.12199 | 0.1026 | 0.097598 | 0.084825 | 0.092796 | 0.07866 | 0.082084 | 0.0694 | 0.073055 | 0.045353 | 0.046575

## Qc, Winter, S7
LoadID | 0 | 1 | 2 | 3 | 4 | 5 | 6 | 7 | 8 | 9 | 10 | 11 | 12 | 13 | 14 | 15 | 16 | 17 | 18 | 19 | 20 | 21 | 22 | 23
1 | -0.55291 | -0.39064 | -0.33864 | -0.43408 | -0.37376 | -0.30729 | -0.25425 | -0.8885 | -0.92918 | -0.79696 | -0.92852 | -0.86278 | -0.86658 | -0.77382 | -0.45919 | -0.71895 | -0.86227 | -0.80455 | -0.5623 | -0.58336 | -0.54335 | -0.33704 | -0.26886 | -0.27866
2 | -0.082791 | -0.082773 | -0.085057 | -0.088953 | -0.088099 | -0.080854 | -0.051268 | -0.0098552 | -0.010591 | -0.0070185 | -0.0061826 | -0.027592 | -0.04031 | -0.052255 | -0.051862 | -0.052739 | -0.041465 | 0.013628 | -0.0019207 | -0.022673 | -0.042027 | -0.055283 | -0.060632 | -0.069421
3 | 0.91834 | 0.99089 | 1.0091 | 0.99557 | 0.9964 | 0.83203 | 0.030982 | -0.42897 | -0.54673 | -0.38086 | -0.22487 | -0.44604 | -0.28125 | -0.08533 | 0.33758 | 0.33773 | 0.27821 | 0.14035 | 0.34207 | 0.1949 | 0.26759 | 0.44383 | 0.70118 | 0.79152
4 | -0.11814 | -0.11931 | -0.12053 | -0.12158 | -0.12212 | -0.11165 | -0.096869 | -0.088441 | -0.091031 | -0.10084 | -0.10756 | -0.11389 | -0.11403 | -0.11612 | -0.11714 | -0.11365 | -0.096211 | -0.057342 | -0.073963 | -0.089717 | -0.096583 | -0.10218 | -0.10801 | -0.10854
5 | -0.09513 | -0.09991 | -0.10416 | -0.10453 | -0.1043 | -0.087913 | -0.066999 | -0.05422 | -0.053259 | -0.044613 | -0.04415 | -0.04322 | -0.052016 | -0.055976 | -0.054471 | -0.067522 | -0.059821 | -0.02999 | -0.035513 | -0.044156 | -0.04768 | -0.061894 | -0.06845 | -0.071608
6 | -0.48373 | -0.37839 | -0.28691 | -0.42742 | -0.35099 | -0.50567 | -0.67441 | -1.3136 | -1.5128 | -1.5588 | -1.4796 | -1.5783 | -1.5665 | -1.5484 | -1.3023 | -1.2387 | -1.0766 | -1.1778 | -0.99838 | -1.0418 | -0.88085 | -0.92723 | -0.57563 | -0.59114
7 | 0.59756 | 0.59103 | 0.6096 | 0.62063 | 0.65739 | 0.5886 | 0.50004 | 0.25974 | 0.1287 | 0.11946 | 0.090796 | 0.030513 | 0.12389 | 0.12928 | 0.23563 | 0.33672 | 0.3039 | 0.33898 | 0.3812 | 0.36598 | 0.41672 | 0.49125 | 0.55426 | 0.55131
8 | -0.27068 | -0.2764 | -0.27531 | -0.27491 | -0.26925 | -0.25837 | -0.19751 | -0.15712 | -0.14509 | -0.1657 | -0.15647 | -0.14263 | -0.15119 | -0.16369 | -0.19889 | -0.22057 | -0.21999 | -0.21694 | -0.22866 | -0.23643 | -0.24048 | -0.24753 | -0.25834 | -0.26329
9 | 0.018798 | 0.018798 | 0.018798 | 0.018798 | 0.018798 | 0.018798 | 0.018798 | 0.018798 | 0.018798 | 0.018798 | 0.018798 | 0.018798 | 0.018798 | 0.018798 | 0.018798 | 0.018798 | 0.018798 | 0.018798 | 0.018798 | 0.018798 | 0.018798 | 0.018798 | 0.018798 | 0.018798
10 | -0.042947 | -0.044199 | -0.044264 | -0.04414 | -0.044017 | -0.04115 | -0.030846 | -0.025175 | -0.016228 | -0.0093712 | -0.011989 | -0.0092555 | -0.011037 | -0.015963 | -0.019955 | -0.020582 | -0.021164 | -0.014284 | -0.017308 | -0.021457 | -0.025234 | -0.032106 | -0.04013 | -0.040844
11 | 0.31726 | 0.32032 | 0.3262 | 0.3291 | 0.32173 | 0.25964 | 0.19701 | 0.17602 | 0.12354 | 0.081513 | 0.18584 | 0.17524 | 0.19751 | 0.19711 | 0.2193 | 0.21951 | 0.18697 | 0.12504 | 0.17081 | 0.20065 | 0.21556 | 0.22075 | 0.23837 | 0.25283
12 | 0.037632 | -0.06314 | -0.13357 | -0.1155 | -0.089806 | 0.090469 | 0.0029868 | -0.10786 | -0.23411 | -0.27617 | -0.13415 | 0.00034854 | -0.42491 | -0.4817 | -0.45694 | -0.5246 | -0.2882 | -0.39808 | -0.42745 | -0.38104 | -0.42764 | -0.54895 | -0.50852 | -0.34257
13 | -0.1016 | -0.082169 | -0.11727 | -0.14695 | -0.15345 | -0.18708 | -0.6842 | -0.85651 | -0.91708 | -0.85778 | -0.78576 | -0.90053 | -1.0178 | -0.90267 | -0.88773 | -0.88606 | -0.79849 | -0.82543 | -0.71374 | -0.53882 | -0.59114 | -0.51657 | -0.22722 | -0.16075
14 | -0.0092152 | -0.0065107 | -0.0056441 | -0.0072347 | -0.0062293 | -0.0051215 | -0.0042376 | -0.014808 | -0.015486 | -0.013283 | -0.015475 | -0.01438 | -0.014443 | -0.012897 | -0.0076532 | -0.011983 | -0.014371 | -0.013409 | -0.0093717 | -0.0097226 | -0.0090558 | -0.0056174 | -0.004481 | -0.0046444
15 | -0.10487 | -0.10485 | -0.10774 | -0.11267 | -0.11159 | -0.10242 | -0.06494 | -0.012483 | -0.013415 | -0.0088901 | -0.0078313 | -0.03495 | -0.051059 | -0.066189 | -0.065692 | -0.066803 | -0.052523 | 0.017263 | -0.0024329 | -0.028719 | -0.053234 | -0.070025 | -0.076801 | -0.087933
16 | -0.28143 | -0.30366 | -0.30923 | -0.30509 | -0.30535 | -0.25498 | -0.0094946 | 0.13146 | 0.16755 | 0.11672 | 0.068912 | 0.13669 | 0.08619 | 0.026149 | -0.10345 | -0.1035 | -0.085257 | -0.04301 | -0.10483 | -0.059728 | -0.082003 | -0.13601 | -0.21488 | -0.24256
17 | -0.42529 | -0.42951 | -0.43389 | -0.43769 | -0.43964 | -0.40194 | -0.34873 | -0.31839 | -0.32771 | -0.36304 | -0.38722 | -0.41001 | -0.41049 | -0.41804 | -0.42172 | -0.40914 | -0.34636 | -0.20643 | -0.26627 | -0.32298 | -0.3477 | -0.36785 | -0.38885 | -0.39073
18 | -0.33295 | -0.34968 | -0.36454 | -0.36584 | -0.36503 | -0.30769 | -0.2345 | -0.18977 | -0.18641 | -0.15614 | -0.15452 | -0.15127 | -0.18206 | -0.19592 | -0.19065 | -0.23633 | -0.20937 | -0.10497 | -0.1243 | -0.15454 | -0.16688 | -0.21663 | -0.23957 | -0.25063
19 | -0.22867 | -0.17888 | -0.13563 | -0.20206 | -0.16592 | -0.23904 | -0.31881 | -0.62098 | -0.71516 | -0.73689 | -0.69942 | -0.74608 | -0.74054 | -0.73195 | -0.61561 | -0.58559 | -0.50895 | -0.55678 | -0.47196 | -0.4925 | -0.4164 | -0.43833 | -0.27212 | -0.27945
20 | 0.39113 | 0.38686 | 0.39901 | 0.40623 | 0.43029 | 0.38526 | 0.3273 | 0.17001 | 0.084237 | 0.078191 | 0.05943 | 0.019972 | 0.08109 | 0.084619 | 0.15423 | 0.2204 | 0.19892 | 0.22188 | 0.24951 | 0.23955 | 0.27276 | 0.32155 | 0.36279 | 0.36086
21 | 0.10827 | 0.11056 | 0.11012 | 0.10997 | 0.1077 | 0.10335 | 0.079002 | 0.06285 | 0.058036 | 0.066281 | 0.062588 | 0.057053 | 0.060478 | 0.065477 | 0.079556 | 0.088228 | 0.087994 | 0.086774 | 0.091465 | 0.094573 | 0.096192 | 0.099013 | 0.10334 | 0.10532
22 | -0.043963 | -0.043963 | -0.043963 | -0.043963 | -0.043963 | -0.043963 | -0.043963 | -0.043963 | -0.043963 | -0.043963 | -0.043963 | -0.043963 | -0.043963 | -0.043963 | -0.043963 | -0.043963 | -0.043963 | -0.043963 | -0.043963 | -0.043963 | -0.043963 | -0.043963 | -0.043963 | -0.043963
23 | 0.14316 | 0.14733 | 0.14755 | 0.14713 | 0.14672 | 0.13717 | 0.10282 | 0.083918 | 0.054092 | 0.031237 | 0.039963 | 0.030852 | 0.036789 | 0.053209 | 0.066515 | 0.068605 | 0.070545 | 0.047613 | 0.057694 | 0.071525 | 0.084113 | 0.10702 | 0.13377 | 0.13615
24 | -1.6575 | -1.6735 | -1.7043 | -1.7194 | -1.6809 | -1.3565 | -1.0293 | -0.91963 | -0.64541 | -0.42586 | -0.9709 | -0.91556 | -1.0319 | -1.0298 | -1.1457 | -1.1468 | -0.97684 | -0.65325 | -0.8924 | -1.0483 | -1.1262 | -1.1533 | -1.2453 | -1.3209
25 | -0.033152 | 0.055623 | 0.11767 | 0.10175 | 0.079114 | -0.079699 | -0.0026312 | 0.095019 | 0.20624 | 0.24329 | 0.11818 | -0.00030705 | 0.37433 | 0.42435 | 0.40254 | 0.46215 | 0.25389 | 0.35069 | 0.37656 | 0.33568 | 0.37673 | 0.4836 | 0.44798 | 0.30179
26 | -0.063499 | -0.051356 | -0.073297 | -0.091846 | -0.095908 | -0.11693 | -0.42762 | -0.53532 | -0.57317 | -0.53612 | -0.4911 | -0.56283 | -0.63615 | -0.56417 | -0.55483 | -0.55379 | -0.49906 | -0.51589 | -0.44609 | -0.33676 | -0.36946 | -0.32286 | -0.14201 | -0.10047
27 | -0.1843 | -0.13021 | -0.11288 | -0.14469 | -0.12459 | -0.10243 | -0.084751 | -0.29617 | -0.30973 | -0.26565 | -0.30951 | -0.28759 | -0.28886 | -0.25794 | -0.15306 | -0.23965 | -0.28742 | -0.26818 | -0.18743 | -0.19445 | -0.18112 | -0.11235 | -0.08962 | -0.092887
28 | -0.057954 | -0.057941 | -0.05954 | -0.062267 | -0.061669 | -0.056598 | -0.035888 | -0.0068986 | -0.0074135 | -0.0049129 | -0.0043278 | -0.019315 | -0.028217 | -0.036578 | -0.036303 | -0.036917 | -0.029026 | 0.0095399 | -0.0013445 | -0.015871 | -0.029419 | -0.038698 | -0.042443 | -0.048595
29 | 4.6657 | 5.0343 | 5.1267 | 5.0581 | 5.0623 | 4.2273 | 0.15741 | -2.1794 | -2.7777 | -1.935 | -1.1425 | -2.2662 | -1.4289 | -0.43353 | 1.7151 | 1.7159 | 1.4135 | 0.71307 | 1.7379 | 0.99022 | 1.3595 | 2.2549 | 3.5625 | 4.0215
30 | -0.30322 | -0.30623 | -0.30935 | -0.31206 | -0.31345 | -0.28657 | -0.24863 | -0.227 | -0.23365 | -0.25884 | -0.27608 | -0.29232 | -0.29267 | -0.29805 | -0.30067 | -0.2917 | -0.24694 | -0.14718 | -0.18984 | -0.23027 | -0.2479 | -0.26226 | -0.27724 | -0.27858
31 | -0.67384 | -0.7077 | -0.73777 | -0.7404 | -0.73876 | -0.62272 | -0.47458 | -0.38406 | -0.37725 | -0.31601 | -0.31273 | -0.30614 | -0.36845 | -0.3965 | -0.38583 | -0.47828 | -0.42373 | -0.21243 | -0.25155 | -0.31277 | -0.33773 | -0.43841 | -0.48485 | -0.50722
32 | 0.03518 | 0.02752 | 0.020866 | 0.031085 | 0.025526 | 0.036776 | 0.049048 | 0.095535 | 0.11002 | 0.11337 | 0.1076 | 0.11478 | 0.11393 | 0.11261 | 0.09471 | 0.09009 | 0.0783 | 0.085658 | 0.072609 | 0.07577 | 0.064062 | 0.067435 | 0.041864 | 0.042992

## Qc, Winter, S8
LoadID | 0 | 1 | 2 | 3 | 4 | 5 | 6 | 7 | 8 | 9 | 10 | 11 | 12 | 13 | 14 | 15 | 16 | 17 | 18 | 19 | 20 | 21 | 22 | 23
1 | -0.55291 | -0.39064 | -0.33864 | -0.43408 | -0.37376 | -0.30729 | -0.25425 | -0.8885 | -0.92918 | -0.79696 | -0.92852 | -0.86278 | -0.86658 | -0.77382 | -0.45919 | -0.71895 | -0.86227 | -0.80455 | -0.5623 | -0.58336 | -0.54335 | -0.33704 | -0.26886 | -0.27866
2 | -0.082791 | -0.082773 | -0.085057 | -0.088953 | -0.088099 | -0.080854 | -0.051268 | -0.0098552 | -0.010591 | -0.0070185 | -0.0061826 | -0.027592 | -0.04031 | -0.052255 | -0.051862 | -0.052739 | -0.041465 | 0.013628 | -0.0019207 | -0.022673 | -0.042027 | -0.055283 | -0.060632 | -0.069421
3 | 0.91834 | 0.99089 | 1.0091 | 0.99557 | 0.9964 | 0.83203 | 0.030982 | -0.42897 | -0.54673 | -0.38086 | -0.22487 | -0.44604 | -0.28125 | -0.08533 | 0.33758 | 0.33773 | 0.27821 | 0.14035 | 0.34207 | 0.1949 | 0.26759 | 0.44383 | 0.70118 | 0.79152
4 | -0.11814 | -0.11931 | -0.12053 | -0.12158 | -0.12212 | -0.11165 | -0.096869 | -0.088441 | -0.091031 | -0.10084 | -0.10756 | -0.11389 | -0.11403 | -0.11612 | -0.11714 | -0.11365 | -0.096211 | -0.057342 | -0.073963 | -0.089717 | -0.096583 | -0.10218 | -0.10801 | -0.10854
5 | -0.09513 | -0.09991 | -0.10416 | -0.10453 | -0.1043 | -0.087913 | -0.066999 | -0.05422 | -0.053259 | -0.044613 | -0.04415 | -0.04322 | -0.052016 | -0.055976 | -0.054471 | -0.067522 | -0.059821 | -0.02999 | -0.035513 | -0.044156 | -0.04768 | -0.061894 | -0.06845 | -0.071608
6 | -0.48373 | -0.37839 | -0.28691 | -0.42742 | -0.35099 | -0.50567 | -0.67441 | -1.3136 | -1.5128 | -1.5588 | -1.4796 | -1.5783 | -1.5665 | -1.5484 | -1.3023 | -1.2387 | -1.0766 | -1.1778 | -0.99838 | -1.0418 | -0.88085 | -0.92723 | -0.57563 | -0.59114
7 | 0.59756 | 0.59103 | 0.6096 | 0.62063 | 0.65739 | 0.5886 | 0.50004 | 0.25974 | 0.1287 | 0.11946 | 0.090796 | 0.030513 | 0.12389 | 0.12928 | 0.23563 | 0.33672 | 0.3039 | 0.33898 | 0.3812 | 0.36598 | 0.41672 | 0.49125 | 0.55426 | 0.55131
8 | -0.27068 | -0.2764 | -0.27531 | -0.27491 | -0.26925 | -0.25837 | -0.19751 | -0.15712 | -0.14509 | -0.1657 | -0.15647 | -0.14263 | -0.15119 | -0.16369 | -0.19889 | -0.22057 | -0.21999 | -0.21694 | -0.22866 | -0.23643 | -0.24048 | -0.24753 | -0.25834 | -0.26329
9 | 0.018798 | 0.018798 | 0.018798 | 0.018798 | 0.018798 | 0.018798 | 0.018798 | 0.018798 | 0.018798 | 0.018798 | 0.018798 | 0.018798 | 0.018798 | 0.018798 | 0.018798 | 0.018798 | 0.018798 | 0.018798 | 0.018798 | 0.018798 | 0.018798 | 0.018798 | 0.018798 | 0.018798
10 | -0.042947 | -0.044199 | -0.044264 | -0.04414 | -0.044017 | -0.04115 | -0.030846 | -0.025175 | -0.016228 | -0.0093712 | -0.011989 | -0.0092555 | -0.011037 | -0.015963 | -0.019955 | -0.020582 | -0.021164 | -0.014284 | -0.017308 | -0.021457 | -0.025234 | -0.032106 | -0.04013 | -0.040844
11 | 0.31726 | 0.32032 | 0.3262 | 0.3291 | 0.32173 | 0.25964 | 0.19701 | 0.17602 | 0.12354 | 0.081513 | 0.18584 | 0.17524 | 0.19751 | 0.19711 | 0.2193 | 0.21951 | 0.18697 | 0.12504 | 0.17081 | 0.20065 | 0.21556 | 0.22075 | 0.23837 | 0.25283
12 | 0.037632 | -0.06314 | -0.13357 | -0.1155 | -0.089806 | 0.090469 | 0.0029868 | -0.10786 | -0.23411 | -0.27617 | -0.13415 | 0.00034854 | -0.42491 | -0.4817 | -0.45694 | -0.5246 | -0.2882 | -0.39808 | -0.42745 | -0.38104 | -0.42764 | -0.54895 | -0.50852 | -0.34257
13 | -0.1016 | -0.082169 | -0.11727 | -0.14695 | -0.15345 | -0.18708 | -0.6842 | -0.85651 | -0.91708 | -0.85778 | -0.78576 | -0.90053 | -1.0178 | -0.90267 | -0.88773 | -0.88606 | -0.79849 | -0.82543 | -0.71374 | -0.53882 | -0.59114 | -0.51657 | -0.22722 | -0.16075
14 | -0.0092152 | -0.0065107 | -0.0056441 | -0.0072347 | -0.0062293 | -0.0051215 | -0.0042376 | -0.014808 | -0.015486 | -0.013283 | -0.015475 | -0.01438 | -0.014443 | -0.012897 | -0.0076532 | -0.011983 | -0.014371 | -0.013409 | -0.0093717 | -0.0097226 | -0.0090558 | -0.0056174 | -0.004481 | -0.0046444
15 | -0.10487 | -0.10485 | -0.10774 | -0.11267 | -0.11159 | -0.10242 | -0.06494 | -0.012483 | -0.013415 | -0.0088901 | -0.0078313 | -0.03495 | -0.051059 | -0.066189 | -0.065692 | -0.066803 | -0.052523 | 0.017263 | -0.0024329 | -0.028719 | -0.053234 | -0.070025 | -0.076801 | -0.087933
16 | -0.28143 | -0.30366 | -0.30923 | -0.30509 | -0.30535 | -0.25498 | -0.0094946 | 0.13146 | 0.16755 | 0.11672 | 0.068912 | 0.13669 | 0.08619 | 0.026149 | -0.10345 | -0.1035 | -0.085257 | -0.04301 | -0.10483 | -0.059728 | -0.082003 | -0.13601 | -0.21488 | -0.24256
17 | -0.42529 | -0.42951 | -0.43389 | -0.43769 | -0.43964 | -0.40194 | -0.34873 | -0.31839 | -0.32771 | -0.36304 | -0.38722 | -0.41001 | -0.41049 | -0.41804 | -0.42172 | -0.40914 | -0.34636 | -0.20643 | -0.26627 | -0.32298 | -0.3477 | -0.36785 | -0.38885 | -0.39073
18 | -0.33295 | -0.34968 | -0.36454 | -0.36584 | -0.36503 | -0.30769 | -0.2345 | -0.18977 | -0.18641 | -0.15614 | -0.15452 | -0.15127 | -0.18206 | -0.19592 | -0.19065 | -0.23633 | -0.20937 | -0.10497 | -0.1243 | -0.15454 | -0.16688 | -0.21663 | -0.23957 | -0.25063
19 | -0.22867 | -0.17888 | -0.13563 | -0.20206 | -0.16592 | -0.23904 | -0.31881 | -0.62098 | -0.71516 | -0.73689 | -0.69942 | -0.74608 | -0.74054 | -0.73195 | -0.61561 | -0.58559 | -0.50895 | -0.55678 | -0.47196 | -0.4925 | -0.4164 | -0.43833 | -0.27212 | -0.27945
20 | 0.39113 | 0.38686 | 0.39901 | 0.40623 | 0.43029 | 0.38526 | 0.3273 | 0.17001 | 0.084237 | 0.078191 | 0.05943 | 0.019972 | 0.08109 | 0.084619 | 0.15423 | 0.2204 | 0.19892 | 0.22188 | 0.24951 | 0.23955 | 0.27276 | 0.32155 | 0.36279 | 0.36086
21 | 0.10827 | 0.11056 | 0.11012 | 0.10997 | 0.1077 | 0.10335 | 0.079002 | 0.06285 | 0.058036 | 0.066281 | 0.062588 | 0.057053 | 0.060478 | 0.065477 | 0.079556 | 0.088228 | 0.087994 | 0.086774 | 0.091465 | 0.094573 | 0.096192 | 0.099013 | 0.10334 | 0.10532
22 | -0.043963 | -0.043963 | -0.043963 | -0.043963 | -0.043963 | -0.043963 | -0.043963 | -0.043963 | -0.043963 | -0.043963 | -0.043963 | -0.043963 | -0.043963 | -0.043963 | -0.043963 | -0.043963 | -0.043963 | -0.043963 | -0.043963 | -0.043963 | -0.043963 | -0.043963 | -0.043963 | -0.043963
23 | 0.14316 | 0.14733 | 0.14755 | 0.14713 | 0.14672 | 0.13717 | 0.10282 | 0.083918 | 0.054092 | 0.031237 | 0.039963 | 0.030852 | 0.036789 | 0.053209 | 0.066515 | 0.068605 | 0.070545 | 0.047613 | 0.057694 | 0.071525 | 0.084113 | 0.10702 | 0.13377 | 0.13615
24 | -1.6575 | -1.6735 | -1.7043 | -1.7194 | -1.6809 | -1.3565 | -1.0293 | -0.91963 | -0.64541 | -0.42586 | -0.9709 | -0.91556 | -1.0319 | -1.0298 | -1.1457 | -1.1468 | -0.97684 | -0.65325 | -0.8924 | -1.0483 | -1.1262 | -1.1533 | -1.2453 | -1.3209
25 | -0.033152 | 0.055623 | 0.11767 | 0.10175 | 0.079114 | -0.079699 | -0.0026312 | 0.095019 | 0.20624 | 0.24329 | 0.11818 | -0.00030705 | 0.37433 | 0.42435 | 0.40254 | 0.46215 | 0.25389 | 0.35069 | 0.37656 | 0.33568 | 0.37673 | 0.4836 | 0.44798 | 0.30179
26 | -0.063499 | -0.051356 | -0.073297 | -0.091846 | -0.095908 | -0.11693 | -0.42762 | -0.53532 | -0.57317 | -0.53612 | -0.4911 | -0.56283 | -0.63615 | -0.56417 | -0.55483 | -0.55379 | -0.49906 | -0.51589 | -0.44609 | -0.33676 | -0.36946 | -0.32286 | -0.14201 | -0.10047
27 | -0.1843 | -0.13021 | -0.11288 | -0.14469 | -0.12459 | -0.10243 | -0.084751 | -0.29617 | -0.30973 | -0.26565 | -0.30951 | -0.28759 | -0.28886 | -0.25794 | -0.15306 | -0.23965 | -0.28742 | -0.26818 | -0.18743 | -0.19445 | -0.18112 | -0.11235 | -0.08962 | -0.092887
28 | -0.057954 | -0.057941 | -0.05954 | -0.062267 | -0.061669 | -0.056598 | -0.035888 | -0.0068986 | -0.0074135 | -0.0049129 | -0.0043278 | -0.019315 | -0.028217 | -0.036578 | -0.036303 | -0.036917 | -0.029026 | 0.0095399 | -0.0013445 | -0.015871 | -0.029419 | -0.038698 | -0.042443 | -0.048595
29 | 4.6657 | 5.0343 | 5.1267 | 5.0581 | 5.0623 | 4.2273 | 0.15741 | -2.1794 | -2.7777 | -1.935 | -1.1425 | -2.2662 | -1.4289 | -0.43353 | 1.7151 | 1.7159 | 1.4135 | 0.71307 | 1.7379 | 0.99022 | 1.3595 | 2.2549 | 3.5625 | 4.0215
30 | -0.30322 | -0.30623 | -0.30935 | -0.31206 | -0.31345 | -0.28657 | -0.24863 | -0.227 | -0.23365 | -0.25884 | -0.27608 | -0.29232 | -0.29267 | -0.29805 | -0.30067 | -0.2917 | -0.24694 | -0.14718 | -0.18984 | -0.23027 | -0.2479 | -0.26226 | -0.27724 | -0.27858
31 | -0.67384 | -0.7077 | -0.73777 | -0.7404 | -0.73876 | -0.62272 | -0.47458 | -0.38406 | -0.37725 | -0.31601 | -0.31273 | -0.30614 | -0.36845 | -0.3965 | -0.38583 | -0.47828 | -0.42373 | -0.21243 | -0.25155 | -0.31277 | -0.33773 | -0.43841 | -0.48485 | -0.50722
32 | 0.03518 | 0.02752 | 0.020866 | 0.031085 | 0.025526 | 0.036776 | 0.049048 | 0.095535 | 0.11002 | 0.11337 | 0.1076 | 0.11478 | 0.11393 | 0.11261 | 0.09471 | 0.09009 | 0.0783 | 0.085658 | 0.072609 | 0.07577 | 0.064062 | 0.067435 | 0.041864 | 0.042992

## Qc, Winter, S9
LoadID | 0 | 1 | 2 | 3 | 4 | 5 | 6 | 7 | 8 | 9 | 10 | 11 | 12 | 13 | 14 | 15 | 16 | 17 | 18 | 19 | 20 | 21 | 22 | 23
1 | -0.55291 | -0.39064 | -0.33864 | -0.43408 | -0.37376 | -0.30729 | -0.25425 | -0.8885 | -0.92918 | -0.79696 | -0.92852 | -0.86278 | -0.86658 | -0.77382 | -0.45919 | -0.71895 | -0.86227 | -0.80455 | -0.5623 | -0.58336 | -0.54335 | -0.33704 | -0.26886 | -0.27866
2 | -0.082791 | -0.082773 | -0.085057 | -0.088953 | -0.088099 | -0.080854 | -0.051268 | -0.0098552 | -0.010591 | -0.0070185 | -0.0061826 | -0.027592 | -0.04031 | -0.052255 | -0.051862 | -0.052739 | -0.041465 | 0.013628 | -0.0019207 | -0.022673 | -0.042027 | -0.055283 | -0.060632 | -0.069421
3 | 0.91834 | 0.99089 | 1.0091 | 0.99557 | 0.9964 | 0.83203 | 0.030982 | -0.42897 | -0.54673 | -0.38086 | -0.22487 | -0.44604 | -0.28125 | -0.08533 | 0.33758 | 0.33773 | 0.27821 | 0.14035 | 0.34207 | 0.1949 | 0.26759 | 0.44383 | 0.70118 | 0.79152
4 | -0.11814 | -0.11931 | -0.12053 | -0.12158 | -0.12212 | -0.11165 | -0.096869 | -0.088441 | -0.091031 | -0.10084 | -0.10756 | -0.11389 | -0.11403 | -0.11612 | -0.11714 | -0.11365 | -0.096211 | -0.057342 | -0.073963 | -0.089717 | -0.096583 | -0.10218 | -0.10801 | -0.10854
5 | -0.09513 | -0.09991 | -0.10416 | -0.10453 | -0.1043 | -0.087913 | -0.066999 | -0.05422 | -0.053259 | -0.044613 | -0.04415 | -0.04322 | -0.052016 | -0.055976 | -0.054471 | -0.067522 | -0.059821 | -0.02999 | -0.035513 | -0.044156 | -0.04768 | -0.061894 | -0.06845 | -0.071608
6 | -0.48373 | -0.37839 | -0.28691 | -0.42742 | -0.35099 | -0.50567 | -0.67441 | -1.3136 | -1.5128 | -1.5588 | -1.4796 | -1.5783 | -1.5665 | -1.5484 | -1.3023 | -1.2387 | -1.0766 | -1.1778 | -0.99838 | -1.0418 | -0.88085 | -0.92723 | -0.57563 | -0.59114
7 | 0.59756 | 0.59103 | 0.6096 | 0.62063 | 0.65739 | 0.5886 | 0.50004 | 0.25974 | 0.1287 | 0.11946 | 0.090796 | 0.030513 | 0.12389 | 0.12928 | 0.23563 | 0.33672 | 0.3039 | 0.33898 | 0.3812 | 0.36598 | 0.41672 | 0.49125 | 0.55426 | 0.55131
8 | -0.27068 | -0.2764 | -0.27531 | -0.27491 | -0.26925 | -0.25837 | -0.19751 | -0.15712 | -0.14509 | -0.1657 | -0.15647 | -0.14263 | -0.15119 | -0.16369 | -0.19889 | -0.22057 | -0.21999 | -0.21694 | -0.22866 | -0.23643 | -0.24048 | -0.24753 | -0.25834 | -0.26329
9 | 0.018798 | 0.018798 | 0.018798 | 0.018798 | 0.018798 | 0.018798 | 0.018798 | 0.018798 | 0.018798 | 0.018798 | 0.018798 | 0.018798 | 0.018798 | 0.018798 | 0.018798 | 0.018798 | 0.018798 | 0.018798 | 0.018798 | 0.018798 | 0.018798 | 0.018798 | 0.018798 | 0.018798
10 | -0.042947 | -0.044199 | -0.044264 | -0.04414 | -0.044017 | -0.04115 | -0.030846 | -0.025175 | -0.016228 | -0.0093712 | -0.011989 | -0.0092555 | -0.011037 | -0.015963 | -0.019955 | -0.020582 | -0.021164 | -0.014284 | -0.017308 | -0.021457 | -0.025234 | -0.032106 | -0.04013 | -0.040844
11 | 0.31726 | 0.32032 | 0.3262 | 0.3291 | 0.32173 | 0.25964 | 0.19701 | 0.17602 | 0.12354 | 0.081513 | 0.18584 | 0.17524 | 0.19751 | 0.19711 | 0.2193 | 0.21951 | 0.18697 | 0.12504 | 0.17081 | 0.20065 | 0.21556 | 0.22075 | 0.23837 | 0.25283
12 | 0.037632 | -0.06314 | -0.13357 | -0.1155 | -0.089806 | 0.090469 | 0.0029868 | -0.10786 | -0.23411 | -0.27617 | -0.13415 | 0.00034854 | -0.42491 | -0.4817 | -0.45694 | -0.5246 | -0.2882 | -0.39808 | -0.42745 | -0.38104 | -0.42764 | -0.54895 | -0.50852 | -0.34257
13 | -0.1016 | -0.082169 | -0.11727 | -0.14695 | -0.15345 | -0.18708 | -0.6842 | -0.85651 | -0.91708 | -0.85778 | -0.78576 | -0.90053 | -1.0178 | -0.90267 | -0.88773 | -0.88606 | -0.79849 | -0.82543 | -0.71374 | -0.53882 | -0.59114 | -0.51657 | -0.22722 | -0.16075
14 | -0.0092152 | -0.0065107 | -0.0056441 | -0.0072347 | -0.0062293 | -0.0051215 | -0.0042376 | -0.014808 | -0.015486 | -0.013283 | -0.015475 | -0.01438 | -0.014443 | -0.012897 | -0.0076532 | -0.011983 | -0.014371 | -0.013409 | -0.0093717 | -0.0097226 | -0.0090558 | -0.0056174 | -0.004481 | -0.0046444
15 | -0.10487 | -0.10485 | -0.10774 | -0.11267 | -0.11159 | -0.10242 | -0.06494 | -0.012483 | -0.013415 | -0.0088901 | -0.0078313 | -0.03495 | -0.051059 | -0.066189 | -0.065692 | -0.066803 | -0.052523 | 0.017263 | -0.0024329 | -0.028719 | -0.053234 | -0.070025 | -0.076801 | -0.087933
16 | -0.28143 | -0.30366 | -0.30923 | -0.30509 | -0.30535 | -0.25498 | -0.0094946 | 0.13146 | 0.16755 | 0.11672 | 0.068912 | 0.13669 | 0.08619 | 0.026149 | -0.10345 | -0.1035 | -0.085257 | -0.04301 | -0.10483 | -0.059728 | -0.082003 | -0.13601 | -0.21488 | -0.24256
17 | -0.42529 | -0.42951 | -0.43389 | -0.43769 | -0.43964 | -0.40194 | -0.34873 | -0.31839 | -0.32771 | -0.36304 | -0.38722 | -0.41001 | -0.41049 | -0.41804 | -0.42172 | -0.40914 | -0.34636 | -0.20643 | -0.26627 | -0.32298 | -0.3477 | -0.36785 | -0.38885 | -0.39073
18 | -0.33295 | -0.34968 | -0.36454 | -0.36584 | -0.36503 | -0.30769 | -0.2345 | -0.18977 | -0.18641 | -0.15614 | -0.15452 | -0.15127 | -0.18206 | -0.19592 | -0.19065 | -0.23633 | -0.20937 | -0.10497 | -0.1243 | -0.15454 | -0.16688 | -0.21663 | -0.23957 | -0.25063
19 | -0.22867 | -0.17888 | -0.13563 | -0.20206 | -0.16592 | -0.23904 | -0.31881 | -0.62098 | -0.71516 | -0.73689 | -0.69942 | -0.74608 | -0.74054 | -0.73195 | -0.61561 | -0.58559 | -0.50895 | -0.55678 | -0.47196 | -0.4925 | -0.4164 | -0.43833 | -0.27212 | -0.27945
20 | 0.39113 | 0.38686 | 0.39901 | 0.40623 | 0.43029 | 0.38526 | 0.3273 | 0.17001 | 0.084237 | 0.078191 | 0.05943 | 0.019972 | 0.08109 | 0.084619 | 0.15423 | 0.2204 | 0.19892 | 0.22188 | 0.24951 | 0.23955 | 0.27276 | 0.32155 | 0.36279 | 0.36086
21 | 0.10827 | 0.11056 | 0.11012 | 0.10997 | 0.1077 | 0.10335 | 0.079002 | 0.06285 | 0.058036 | 0.066281 | 0.062588 | 0.057053 | 0.060478 | 0.065477 | 0.079556 | 0.088228 | 0.087994 | 0.086774 | 0.091465 | 0.094573 | 0.096192 | 0.099013 | 0.10334 | 0.10532
22 | -0.043963 | -0.043963 | -0.043963 | -0.043963 | -0.043963 | -0.043963 | -0.043963 | -0.043963 | -0.043963 | -0.043963 | -0.043963 | -0.043963 | -0.043963 | -0.043963 | -0.043963 | -0.043963 | -0.043963 | -0.043963 | -0.043963 | -0.043963 | -0.043963 | -0.043963 | -0.043963 | -0.043963
23 | 0.14316 | 0.14733 | 0.14755 | 0.14713 | 0.14672 | 0.13717 | 0.10282 | 0.083918 | 0.054092 | 0.031237 | 0.039963 | 0.030852 | 0.036789 | 0.053209 | 0.066515 | 0.068605 | 0.070545 | 0.047613 | 0.057694 | 0.071525 | 0.084113 | 0.10702 | 0.13377 | 0.13615
24 | -1.6575 | -1.6735 | -1.7043 | -1.7194 | -1.6809 | -1.3565 | -1.0293 | -0.91963 | -0.64541 | -0.42586 | -0.9709 | -0.91556 | -1.0319 | -1.0298 | -1.1457 | -1.1468 | -0.97684 | -0.65325 | -0.8924 | -1.0483 | -1.1262 | -1.1533 | -1.2453 | -1.3209
25 | -0.033152 | 0.055623 | 0.11767 | 0.10175 | 0.079114 | -0.079699 | -0.0026312 | 0.095019 | 0.20624 | 0.24329 | 0.11818 | -0.00030705 | 0.37433 | 0.42435 | 0.40254 | 0.46215 | 0.25389 | 0.35069 | 0.37656 | 0.33568 | 0.37673 | 0.4836 | 0.44798 | 0.30179
26 | -0.063499 | -0.051356 | -0.073297 | -0.091846 | -0.095908 | -0.11693 | -0.42762 | -0.53532 | -0.57317 | -0.53612 | -0.4911 | -0.56283 | -0.63615 | -0.56417 | -0.55483 | -0.55379 | -0.49906 | -0.51589 | -0.44609 | -0.33676 | -0.36946 | -0.32286 | -0.14201 | -0.10047
27 | -0.1843 | -0.13021 | -0.11288 | -0.14469 | -0.12459 | -0.10243 | -0.084751 | -0.29617 | -0.30973 | -0.26565 | -0.30951 | -0.28759 | -0.28886 | -0.25794 | -0.15306 | -0.23965 | -0.28742 | -0.26818 | -0.18743 | -0.19445 | -0.18112 | -0.11235 | -0.08962 | -0.092887
28 | -0.057954 | -0.057941 | -0.05954 | -0.062267 | -0.061669 | -0.056598 | -0.035888 | -0.0068986 | -0.0074135 | -0.0049129 | -0.0043278 | -0.019315 | -0.028217 | -0.036578 | -0.036303 | -0.036917 | -0.029026 | 0.0095399 | -0.0013445 | -0.015871 | -0.029419 | -0.038698 | -0.042443 | -0.048595
29 | 4.6657 | 5.0343 | 5.1267 | 5.0581 | 5.0623 | 4.2273 | 0.15741 | -2.1794 | -2.7777 | -1.935 | -1.1425 | -2.2662 | -1.4289 | -0.43353 | 1.7151 | 1.7159 | 1.4135 | 0.71307 | 1.7379 | 0.99022 | 1.3595 | 2.2549 | 3.5625 | 4.0215
30 | -0.30322 | -0.30623 | -0.30935 | -0.31206 | -0.31345 | -0.28657 | -0.24863 | -0.227 | -0.23365 | -0.25884 | -0.27608 | -0.29232 | -0.29267 | -0.29805 | -0.30067 | -0.2917 | -0.24694 | -0.14718 | -0.18984 | -0.23027 | -0.2479 | -0.26226 | -0.27724 | -0.27858
31 | -0.67384 | -0.7077 | -0.73777 | -0.7404 | -0.73876 | -0.62272 | -0.47458 | -0.38406 | -0.37725 | -0.31601 | -0.31273 | -0.30614 | -0.36845 | -0.3965 | -0.38583 | -0.47828 | -0.42373 | -0.21243 | -0.25155 | -0.31277 | -0.33773 | -0.43841 | -0.48485 | -0.50722
32 | 0.03518 | 0.02752 | 0.020866 | 0.031085 | 0.025526 | 0.036776 | 0.049048 | 0.095535 | 0.11002 | 0.11337 | 0.1076 | 0.11478 | 0.11393 | 0.11261 | 0.09471 | 0.09009 | 0.0783 | 0.085658 | 0.072609 | 0.07577 | 0.064062 | 0.067435 | 0.041864 | 0.042992

## UpFlex, Winter
LoadID | 0 | 1 | 2 | 3 | 4 | 5 | 6 | 7 | 8 | 9 | 10 | 11 | 12 | 13 | 14 | 15 | 16 | 17 | 18 | 19 | 20 | 21 | 22 | 23
1 | 0.19998 | 0.22016 | 0.28655 | 0.32852 | 0.38627 | 0.45152 | 0.40249 | 0.5754 | 0.52787 | 0.5962 | 0.61273 | 0.56836 | 0.53616 | 0.49362 | 0.45467 | 0.4092 | 0.40494 | 0.32084 | 0.26546 | 0.315 | 0.32095 | 0.36679 | 0.17809 | 0.17099
2 | 0.30772 | 0.33876 | 0.44092 | 0.5055 | 0.59436 | 0.69476 | 0.61931 | 0.88538 | 0.81224 | 0.91737 | 0.94281 | 0.87454 | 0.825 | 0.75953 | 0.69961 | 0.62964 | 0.62309 | 0.49368 | 0.40846 | 0.48469 | 0.49385 | 0.56438 | 0.27403 | 0.2631
3 | 0.28643 | 0.31532 | 0.41042 | 0.47053 | 0.55324 | 0.64669 | 0.57647 | 0.82413 | 0.75604 | 0.85391 | 0.87759 | 0.81404 | 0.76792 | 0.70699 | 0.65121 | 0.58608 | 0.57998 | 0.45953 | 0.3802 | 0.45116 | 0.45969 | 0.52533 | 0.25508 | 0.2449
4 | 0.1316 | 0.14488 | 0.18857 | 0.21619 | 0.25419 | 0.29713 | 0.26486 | 0.37865 | 0.34737 | 0.39234 | 0.40322 | 0.37402 | 0.35283 | 0.32483 | 0.29921 | 0.26928 | 0.26648 | 0.21113 | 0.17469 | 0.20729 | 0.21121 | 0.24137 | 0.1172 | 0.11252
5 | 0.077413 | 0.085222 | 0.11092 | 0.12717 | 0.14952 | 0.17478 | 0.1558 | 0.22274 | 0.20434 | 0.23079 | 0.23719 | 0.22001 | 0.20755 | 0.19108 | 0.176 | 0.1584 | 0.15675 | 0.1242 | 0.10276 | 0.12194 | 0.12424 | 0.14198 | 0.068939 | 0.06619
6 | 0.32255 | 0.35509 | 0.46218 | 0.52988 | 0.62301 | 0.72826 | 0.64918 | 0.92807 | 0.8514 | 0.96161 | 0.98828 | 0.91671 | 0.86478 | 0.79616 | 0.73335 | 0.66 | 0.65313 | 0.51748 | 0.42816 | 0.50806 | 0.51767 | 0.59159 | 0.28725 | 0.27579
7 | 0.28385 | 0.31248 | 0.40672 | 0.46629 | 0.54825 | 0.64087 | 0.57128 | 0.8167 | 0.74923 | 0.84621 | 0.86968 | 0.8067 | 0.76101 | 0.70062 | 0.64534 | 0.5808 | 0.57476 | 0.45539 | 0.37678 | 0.4471 | 0.45555 | 0.5206 | 0.25278 | 0.2427
8 | 0.081284 | 0.089483 | 0.11647 | 0.13353 | 0.157 | 0.18352 | 0.16359 | 0.23387 | 0.21455 | 0.24233 | 0.24905 | 0.23101 | 0.21792 | 0.20063 | 0.1848 | 0.16632 | 0.16459 | 0.13041 | 0.1079 | 0.12803 | 0.13045 | 0.14908 | 0.072386 | 0.069499
9 | 0.081284 | 0.089483 | 0.11647 | 0.13353 | 0.157 | 0.18352 | 0.16359 | 0.23387 | 0.21455 | 0.24233 | 0.24905 | 0.23101 | 0.21792 | 0.20063 | 0.1848 | 0.16632 | 0.16459 | 0.13041 | 0.1079 | 0.12803 | 0.13045 | 0.14908 | 0.072386 | 0.069499
10 | 0.13354 | 0.14701 | 0.19134 | 0.21937 | 0.25793 | 0.3015 | 0.26876 | 0.38422 | 0.35248 | 0.39811 | 0.40915 | 0.37952 | 0.35802 | 0.32961 | 0.30361 | 0.27324 | 0.2704 | 0.21424 | 0.17726 | 0.21034 | 0.21431 | 0.24492 | 0.11892 | 0.11418
11 | 0.18192 | 0.20027 | 0.26067 | 0.29885 | 0.35138 | 0.41074 | 0.36614 | 0.52343 | 0.48019 | 0.54235 | 0.55739 | 0.51702 | 0.48774 | 0.44903 | 0.41361 | 0.37224 | 0.36837 | 0.29186 | 0.24148 | 0.28655 | 0.29196 | 0.33366 | 0.16201 | 0.15555
12 | 0.14708 | 0.16192 | 0.21076 | 0.24162 | 0.28409 | 0.33209 | 0.29602 | 0.4232 | 0.38824 | 0.43849 | 0.45065 | 0.41802 | 0.39434 | 0.36305 | 0.33441 | 0.30096 | 0.29783 | 0.23597 | 0.19524 | 0.23168 | 0.23606 | 0.26976 | 0.13098 | 0.12576
13 | 0.19353 | 0.21305 | 0.27731 | 0.31793 | 0.37381 | 0.43696 | 0.38951 | 0.55684 | 0.51084 | 0.57696 | 0.59297 | 0.55002 | 0.51887 | 0.47769 | 0.44001 | 0.396 | 0.39188 | 0.31049 | 0.25689 | 0.30484 | 0.3106 | 0.35495 | 0.17235 | 0.16547
14 | 0.18579 | 0.20453 | 0.26622 | 0.30521 | 0.35886 | 0.41948 | 0.37393 | 0.53457 | 0.49041 | 0.55389 | 0.56925 | 0.52802 | 0.49811 | 0.45859 | 0.42241 | 0.38016 | 0.3762 | 0.29807 | 0.24662 | 0.29264 | 0.29818 | 0.34076 | 0.16545 | 0.15886
15 | 0.17031 | 0.18749 | 0.24403 | 0.27977 | 0.32895 | 0.38452 | 0.34277 | 0.49002 | 0.44954 | 0.50773 | 0.52181 | 0.48402 | 0.4566 | 0.42037 | 0.38721 | 0.34848 | 0.34485 | 0.27323 | 0.22607 | 0.26826 | 0.27333 | 0.31236 | 0.15167 | 0.14562
16 | 0.1316 | 0.14488 | 0.18857 | 0.21619 | 0.25419 | 0.29713 | 0.26486 | 0.37865 | 0.34737 | 0.39234 | 0.40322 | 0.37402 | 0.35283 | 0.32483 | 0.29921 | 0.26928 | 0.26648 | 0.21113 | 0.17469 | 0.20729 | 0.21121 | 0.24137 | 0.1172 | 0.11252
17 | 0.33675 | 0.37072 | 0.48252 | 0.55319 | 0.65043 | 0.7603 | 0.67774 | 0.9689 | 0.88886 | 1.0039 | 1.0318 | 0.95704 | 0.90283 | 0.83119 | 0.76561 | 0.68904 | 0.68187 | 0.54025 | 0.44699 | 0.53042 | 0.54044 | 0.61762 | 0.29989 | 0.28793
18 | 0.12193 | 0.13422 | 0.17471 | 0.20029 | 0.2355 | 0.27528 | 0.24539 | 0.35081 | 0.32183 | 0.36349 | 0.37357 | 0.34652 | 0.32689 | 0.30095 | 0.2772 | 0.24948 | 0.24688 | 0.19561 | 0.16184 | 0.19205 | 0.19568 | 0.22362 | 0.10858 | 0.10425
19 | 0.24385 | 0.26845 | 0.34941 | 0.40059 | 0.471 | 0.55056 | 0.49078 | 0.70162 | 0.64366 | 0.72698 | 0.74714 | 0.69303 | 0.65377 | 0.60189 | 0.55441 | 0.49896 | 0.49377 | 0.39122 | 0.32369 | 0.3841 | 0.39136 | 0.44724 | 0.21716 | 0.2085
20 | 0.23804 | 0.26206 | 0.34109 | 0.39105 | 0.45978 | 0.53745 | 0.47909 | 0.68492 | 0.62833 | 0.70967 | 0.72935 | 0.67653 | 0.63821 | 0.58756 | 0.54121 | 0.48708 | 0.48201 | 0.3819 | 0.31598 | 0.37495 | 0.38204 | 0.43659 | 0.21199 | 0.20353
21 | 0.17999 | 0.19814 | 0.2579 | 0.29567 | 0.34764 | 0.40637 | 0.36224 | 0.51786 | 0.47508 | 0.53658 | 0.55146 | 0.51152 | 0.48255 | 0.44425 | 0.40921 | 0.36828 | 0.36445 | 0.28876 | 0.23891 | 0.2835 | 0.28886 | 0.33011 | 0.16028 | 0.15389
22 | 0.21482 | 0.23649 | 0.30781 | 0.3529 | 0.41493 | 0.48502 | 0.43235 | 0.61809 | 0.56703 | 0.64043 | 0.65819 | 0.61053 | 0.57594 | 0.53024 | 0.48841 | 0.43956 | 0.43499 | 0.34464 | 0.28515 | 0.33837 | 0.34477 | 0.394 | 0.19131 | 0.18368
23 | 0.73155 | 0.80535 | 1.0482 | 1.2018 | 1.413 | 1.6517 | 1.4723 | 2.1049 | 1.931 | 2.1809 | 2.2414 | 2.0791 | 1.9613 | 1.8057 | 1.6632 | 1.4969 | 1.4813 | 1.1737 | 0.97106 | 1.1523 | 1.1741 | 1.3417 | 0.65148 | 0.62549
24 | 0.9754 | 1.0738 | 1.3976 | 1.6023 | 1.884 | 2.2023 | 1.9631 | 2.8065 | 2.5746 | 2.9079 | 2.9885 | 2.7721 | 2.6151 | 2.4076 | 2.2176 | 1.9958 | 1.9751 | 1.5649 | 1.2947 | 1.5364 | 1.5654 | 1.789 | 0.86864 | 0.83399
25 | 0.085154 | 0.093744 | 0.12202 | 0.13989 | 0.16448 | 0.19226 | 0.17138 | 0.24501 | 0.22477 | 0.25386 | 0.2609 | 0.24201 | 0.2283 | 0.21018 | 0.1936 | 0.17424 | 0.17243 | 0.13662 | 0.11303 | 0.13413 | 0.13666 | 0.15618 | 0.075833 | 0.072809
26 | 0.1587 | 0.1747 | 0.22739 | 0.2607 | 0.30652 | 0.3583 | 0.3194 | 0.45661 | 0.41889 | 0.47311 | 0.48623 | 0.45102 | 0.42547 | 0.39171 | 0.36081 | 0.32472 | 0.32134 | 0.2546 | 0.21065 | 0.24997 | 0.25469 | 0.29106 | 0.14133 | 0.13569
27 | 0.19353 | 0.21305 | 0.27731 | 0.31793 | 0.37381 | 0.43696 | 0.38951 | 0.55684 | 0.51084 | 0.57696 | 0.59297 | 0.55002 | 0.51887 | 0.47769 | 0.44001 | 0.396 | 0.39188 | 0.31049 | 0.25689 | 0.30484 | 0.3106 | 0.35495 | 0.17235 | 0.16547
28 | 0.36384 | 0.40054 | 0.52134 | 0.5977 | 0.70276 | 0.82148 | 0.73227 | 1.0469 | 0.96038 | 1.0847 | 1.1148 | 1.034 | 0.97547 | 0.89806 | 0.82721 | 0.74448 | 0.73673 | 0.58372 | 0.48296 | 0.5731 | 0.58393 | 0.66731 | 0.32402 | 0.31109
29 | 0.39997 | 0.44031 | 0.57311 | 0.65705 | 0.77254 | 0.90304 | 0.80498 | 1.1508 | 1.0557 | 1.1924 | 1.2255 | 1.1367 | 1.0723 | 0.98723 | 0.90935 | 0.8184 | 0.80988 | 0.64168 | 0.53091 | 0.63 | 0.64191 | 0.73357 | 0.35619 | 0.34198
30 | 0.49351 | 0.54329 | 0.70714 | 0.81071 | 0.95321 | 1.1142 | 0.99324 | 1.4199 | 1.3026 | 1.4713 | 1.5121 | 1.4026 | 1.3231 | 1.2181 | 1.122 | 1.0098 | 0.99929 | 0.79175 | 0.65508 | 0.77734 | 0.79203 | 0.90513 | 0.43949 | 0.42196
31 | 0.58253 | 0.64129 | 0.83471 | 0.95696 | 1.1252 | 1.3152 | 1.1724 | 1.6761 | 1.5376 | 1.7367 | 1.7848 | 1.6556 | 1.5618 | 1.4379 | 1.3244 | 1.192 | 1.1796 | 0.93458 | 0.77325 | 0.91756 | 0.93491 | 1.0684 | 0.51877 | 0.49808
32 | 0.1316 | 0.14488 | 0.18857 | 0.21619 | 0.25419 | 0.29713 | 0.26486 | 0.37865 | 0.34737 | 0.39234 | 0.40322 | 0.37402 | 0.35283 | 0.32483 | 0.29921 | 0.26928 | 0.26648 | 0.21113 | 0.17469 | 0.20729 | 0.21121 | 0.24137 | 0.1172 | 0.11252

## DownFlex, Winter
LoadID | 0 | 1 | 2 | 3 | 4 | 5 | 6 | 7 | 8 | 9 | 10 | 11 | 12 | 13 | 14 | 15 | 16 | 17 | 18 | 19 | 20 | 21 | 22 | 23
1 | 0.55443 | 0.58675 | 0.61959 | 0.64775 | 0.65511 | 0.68528 | 0.68177 | 0.64444 | 0.58388 | 0.85742 | 0.8373 | 0.77101 | 0.75227 | 0.75536 | 0.71958 | 0.6596 | 0.5928 | 0.57154 | 0.35927 | 0.3842 | 0.42006 | 0.43008 | 0.44854 | 0.49511
2 | 0.8531 | 0.90283 | 0.95337 | 0.9967 | 1.008 | 1.0544 | 1.0491 | 0.9916 | 0.89843 | 1.3193 | 1.2884 | 1.1864 | 1.1575 | 1.1623 | 1.1072 | 1.0149 | 0.91215 | 0.87943 | 0.5528 | 0.59117 | 0.64634 | 0.66177 | 0.69018 | 0.76183
3 | 0.79408 | 0.84037 | 0.88741 | 0.92775 | 0.93828 | 0.98149 | 0.97648 | 0.923 | 0.83627 | 1.228 | 1.1992 | 1.1043 | 1.0774 | 1.0819 | 1.0306 | 0.94472 | 0.84904 | 0.81859 | 0.51456 | 0.55028 | 0.60163 | 0.61598 | 0.64243 | 0.70912
4 | 0.36485 | 0.38612 | 0.40773 | 0.42626 | 0.4311 | 0.45096 | 0.44865 | 0.42408 | 0.38423 | 0.56424 | 0.551 | 0.50737 | 0.49504 | 0.49708 | 0.47353 | 0.43406 | 0.3901 | 0.37611 | 0.23642 | 0.25283 | 0.27642 | 0.28302 | 0.29517 | 0.32581
5 | 0.21462 | 0.22713 | 0.23984 | 0.25074 | 0.25359 | 0.26527 | 0.26391 | 0.24946 | 0.22602 | 0.3319 | 0.32412 | 0.29845 | 0.2912 | 0.2924 | 0.27855 | 0.25533 | 0.22947 | 0.22124 | 0.13907 | 0.14872 | 0.1626 | 0.16648 | 0.17363 | 0.19166
6 | 0.89424 | 0.94636 | 0.99934 | 1.0448 | 1.0566 | 1.1053 | 1.0996 | 1.0394 | 0.94175 | 1.3829 | 1.3505 | 1.2436 | 1.2133 | 1.2183 | 1.1606 | 1.0639 | 0.95613 | 0.92183 | 0.57946 | 0.61968 | 0.67751 | 0.69368 | 0.72346 | 0.79856
7 | 0.78693 | 0.8328 | 0.87942 | 0.91939 | 0.92983 | 0.97265 | 0.96768 | 0.91468 | 0.82874 | 1.217 | 1.1884 | 1.0943 | 1.0677 | 1.0721 | 1.0213 | 0.93621 | 0.8414 | 0.81121 | 0.50992 | 0.54532 | 0.59621 | 0.61043 | 0.63664 | 0.70274
8 | 0.22535 | 0.23848 | 0.25183 | 0.26328 | 0.26627 | 0.27853 | 0.27711 | 0.26193 | 0.23732 | 0.3485 | 0.34032 | 0.31338 | 0.30576 | 0.30702 | 0.29247 | 0.2681 | 0.24095 | 0.2323 | 0.14602 | 0.15616 | 0.17073 | 0.17481 | 0.18231 | 0.20124
9 | 0.22535 | 0.23848 | 0.25183 | 0.26328 | 0.26627 | 0.27853 | 0.27711 | 0.26193 | 0.23732 | 0.3485 | 0.34032 | 0.31338 | 0.30576 | 0.30702 | 0.29247 | 0.2681 | 0.24095 | 0.2323 | 0.14602 | 0.15616 | 0.17073 | 0.17481 | 0.18231 | 0.20124
10 | 0.37021 | 0.39179 | 0.41373 | 0.43253 | 0.43744 | 0.45759 | 0.45525 | 0.43032 | 0.38988 | 0.57253 | 0.5591 | 0.51483 | 0.50232 | 0.50439 | 0.48049 | 0.44044 | 0.39584 | 0.38164 | 0.2399 | 0.25655 | 0.28049 | 0.28718 | 0.29951 | 0.3306
11 | 0.50435 | 0.53375 | 0.56363 | 0.58925 | 0.59593 | 0.62338 | 0.62019 | 0.58623 | 0.53115 | 0.77997 | 0.76168 | 0.70137 | 0.68432 | 0.68714 | 0.65458 | 0.60002 | 0.53926 | 0.51991 | 0.32682 | 0.3495 | 0.38211 | 0.39123 | 0.40803 | 0.45039
12 | 0.40777 | 0.43154 | 0.4557 | 0.47641 | 0.48182 | 0.50401 | 0.50143 | 0.47397 | 0.42944 | 0.63062 | 0.61582 | 0.56706 | 0.55328 | 0.55556 | 0.52924 | 0.48512 | 0.436 | 0.42036 | 0.26423 | 0.28257 | 0.30894 | 0.31632 | 0.3299 | 0.36414
13 | 0.53654 | 0.56782 | 0.5996 | 0.62686 | 0.63397 | 0.66317 | 0.65978 | 0.62365 | 0.56505 | 0.82976 | 0.81029 | 0.74613 | 0.728 | 0.731 | 0.69636 | 0.63832 | 0.57368 | 0.5531 | 0.34768 | 0.37181 | 0.40651 | 0.41621 | 0.43407 | 0.47914
14 | 0.51508 | 0.54511 | 0.57562 | 0.60178 | 0.60861 | 0.63664 | 0.63339 | 0.5987 | 0.54245 | 0.79657 | 0.77788 | 0.71629 | 0.69888 | 0.70176 | 0.66851 | 0.61279 | 0.55073 | 0.53098 | 0.33377 | 0.35694 | 0.39025 | 0.39956 | 0.41671 | 0.45997
15 | 0.47216 | 0.49968 | 0.52765 | 0.55163 | 0.5579 | 0.58359 | 0.58061 | 0.54881 | 0.49724 | 0.73019 | 0.71306 | 0.6566 | 0.64064 | 0.64328 | 0.6128 | 0.56172 | 0.50484 | 0.48673 | 0.30595 | 0.32719 | 0.35772 | 0.36626 | 0.38199 | 0.42164
16 | 0.36485 | 0.38612 | 0.40773 | 0.42626 | 0.4311 | 0.45096 | 0.44865 | 0.42408 | 0.38423 | 0.56424 | 0.551 | 0.50737 | 0.49504 | 0.49708 | 0.47353 | 0.43406 | 0.3901 | 0.37611 | 0.23642 | 0.25283 | 0.27642 | 0.28302 | 0.29517 | 0.32581
17 | 0.93358 | 0.988 | 1.0433 | 1.0907 | 1.1031 | 1.1539 | 1.148 | 1.0851 | 0.98319 | 1.4438 | 1.4099 | 1.2983 | 1.2667 | 1.2719 | 1.2117 | 1.1107 | 0.9982 | 0.96239 | 0.60496 | 0.64695 | 0.70732 | 0.7242 | 0.75529 | 0.8337
18 | 0.33802 | 0.35773 | 0.37775 | 0.39492 | 0.3994 | 0.4178 | 0.41566 | 0.3929 | 0.35598 | 0.52275 | 0.51048 | 0.47006 | 0.45864 | 0.46053 | 0.43871 | 0.40214 | 0.36142 | 0.34845 | 0.21904 | 0.23424 | 0.2561 | 0.26221 | 0.27347 | 0.30186
19 | 0.67604 | 0.71545 | 0.7555 | 0.78984 | 0.79881 | 0.8356 | 0.83132 | 0.78579 | 0.71196 | 1.0455 | 1.021 | 0.94013 | 0.91729 | 0.92106 | 0.87742 | 0.80429 | 0.72284 | 0.69691 | 0.43807 | 0.46848 | 0.5122 | 0.52442 | 0.54693 | 0.60371
20 | 0.65995 | 0.69842 | 0.73751 | 0.77103 | 0.77979 | 0.8157 | 0.81153 | 0.76709 | 0.69501 | 1.0206 | 0.99666 | 0.91775 | 0.89545 | 0.89913 | 0.85653 | 0.78514 | 0.70562 | 0.68031 | 0.42764 | 0.45732 | 0.5 | 0.51193 | 0.53391 | 0.58934
21 | 0.49898 | 0.52807 | 0.55763 | 0.58298 | 0.58959 | 0.61675 | 0.6136 | 0.57999 | 0.5255 | 0.77168 | 0.75357 | 0.69391 | 0.67704 | 0.67983 | 0.64762 | 0.59364 | 0.53352 | 0.51438 | 0.32334 | 0.34578 | 0.37805 | 0.38707 | 0.40369 | 0.4456
22 | 0.59556 | 0.63028 | 0.66556 | 0.69581 | 0.70371 | 0.73612 | 0.73236 | 0.69225 | 0.6272 | 0.92103 | 0.89943 | 0.82821 | 0.80809 | 0.81141 | 0.77297 | 0.70854 | 0.63678 | 0.61394 | 0.38592 | 0.41271 | 0.45122 | 0.46199 | 0.48182 | 0.53184
23 | 2.0281 | 2.1464 | 2.2665 | 2.3695 | 2.3964 | 2.5068 | 2.494 | 2.3574 | 2.1359 | 3.1365 | 3.0629 | 2.8204 | 2.7519 | 2.7632 | 2.6323 | 2.4129 | 2.1685 | 2.0907 | 1.3142 | 1.4054 | 1.5366 | 1.5733 | 1.6408 | 1.8111
24 | 2.7042 | 2.8618 | 3.022 | 3.1594 | 3.1952 | 3.3424 | 3.3253 | 3.1432 | 2.8478 | 4.182 | 4.0839 | 3.7605 | 3.6691 | 3.6842 | 3.5097 | 3.2171 | 2.8913 | 2.7876 | 1.7523 | 1.8739 | 2.0488 | 2.0977 | 2.1877 | 2.4149
25 | 0.23608 | 0.24984 | 0.26382 | 0.27582 | 0.27895 | 0.2918 | 0.2903 | 0.2744 | 0.24862 | 0.36509 | 0.35653 | 0.3283 | 0.32032 | 0.32164 | 0.3064 | 0.28086 | 0.25242 | 0.24336 | 0.15298 | 0.1636 | 0.17886 | 0.18313 | 0.19099 | 0.21082
26 | 0.43996 | 0.46561 | 0.49167 | 0.51402 | 0.51986 | 0.5438 | 0.54102 | 0.51139 | 0.46334 | 0.6804 | 0.66444 | 0.61183 | 0.59696 | 0.59942 | 0.57102 | 0.52342 | 0.47042 | 0.45354 | 0.28509 | 0.30488 | 0.33333 | 0.34129 | 0.35594 | 0.39289
27 | 0.53654 | 0.56782 | 0.5996 | 0.62686 | 0.63397 | 0.66317 | 0.65978 | 0.62365 | 0.56505 | 0.82976 | 0.81029 | 0.74613 | 0.728 | 0.731 | 0.69636 | 0.63832 | 0.57368 | 0.5531 | 0.34768 | 0.37181 | 0.40651 | 0.41621 | 0.43407 | 0.47914
28 | 1.0087 | 1.0675 | 1.1273 | 1.1785 | 1.1919 | 1.2468 | 1.2404 | 1.1725 | 1.0623 | 1.5599 | 1.5234 | 1.4027 | 1.3686 | 1.3743 | 1.3092 | 1.2 | 1.0785 | 1.0398 | 0.65363 | 0.699 | 0.76423 | 0.78247 | 0.81606 | 0.90078
29 | 1.1089 | 1.1735 | 1.2392 | 1.2955 | 1.3102 | 1.3706 | 1.3635 | 1.2889 | 1.1678 | 1.7148 | 1.6746 | 1.542 | 1.5045 | 1.5107 | 1.4392 | 1.3192 | 1.1856 | 1.1431 | 0.71853 | 0.7684 | 0.84011 | 0.86016 | 0.89709 | 0.99022
30 | 1.3682 | 1.4479 | 1.529 | 1.5985 | 1.6166 | 1.6911 | 1.6824 | 1.5903 | 1.4409 | 2.1159 | 2.0662 | 1.9026 | 1.8564 | 1.864 | 1.7757 | 1.6277 | 1.4629 | 1.4104 | 0.88657 | 0.94811 | 1.0366 | 1.0613 | 1.1069 | 1.2218
31 | 1.615 | 1.7091 | 1.8048 | 1.8868 | 1.9083 | 1.9961 | 1.9859 | 1.8772 | 1.7008 | 2.4976 | 2.439 | 2.2459 | 2.1913 | 2.2003 | 2.0961 | 1.9214 | 1.7268 | 1.6648 | 1.0465 | 1.1191 | 1.2236 | 1.2528 | 1.3066 | 1.4422
32 | 0.36485 | 0.38612 | 0.40773 | 0.42626 | 0.4311 | 0.45096 | 0.44865 | 0.42408 | 0.38423 | 0.56424 | 0.551 | 0.50737 | 0.49504 | 0.49708 | 0.47353 | 0.43406 | 0.3901 | 0.37611 | 0.23642 | 0.25283 | 0.27642 | 0.28302 | 0.29517 | 0.32581

## Pg, Winter, S1
GenID | 0 | 1 | 2 | 3 | 4 | 5 | 6 | 7 | 8 | 9 | 10 | 11 | 12 | 13 | 14 | 15 | 16 | 17 | 18 | 19 | 20 | 21 | 22 | 23
1 | 0 | 0 | 0 | 0 | 0 | 0 | 0 | 0 | 0 | 0 | 0 | 0 | 0 | 0 | 0 | 0 | 0 | 0 | 0 | 0 | 0 | 0 | 0 | 0
2 | 7.6546 | 7.074 | 7.4895 | 7.4569 | 6.1393 | 6.2271 | 6.2405 | 5.6041 | 5.0611 | 3.6585 | 3.3744 | 2.2639 | 1.8815 | 1.8015 | 2.4993 | 3.381 | 3.7801 | 5.1916 | 4.7222 | 4.4892 | 5.9234 | 7.0846 | 6.6981 | 9.5208
3 | 0 | 0 | 0 | 0 | 0 | 0 | 0 | 0 | 0 | 0 | 0 | 0 | 0 | 0 | 0 | 0 | 0 | 0 | 0 | 0 | 0 | 0 | 0 | 0
4 | 0 | 0 | 0 | 0 | 0 | 0 | 0 | 0 | 0 | 0 | 0 | 0 | 0 | 0 | 0 | 0 | 0 | 0 | 0 | 0 | 0 | 0 | 0 | 0
5 | 0 | 0 | 0.00043314 | 0 | 0 | 0 | 0 | 0.26338 | 5.218 | 13.6152 | 16.991 | 18.872 | 19.222 | 18.869 | 16.1115 | 10.6469 | 2.6012 | 0.020331 | 0.0017502 | 0.0013392 | 0 | 0 | 0 | 0
6 | 0 | 0 | 0.00021657 | 0 | 0 | 0 | 0 | 0.13169 | 2.609 | 6.8076 | 8.4955 | 9.436 | 9.611 | 9.4345 | 8.0557 | 5.3235 | 1.3006 | 0.010166 | 0.00087512 | 0.0006696 | 0 | 0 | 0 | 0
7 | 0 | 0 | 0 | 0 | 0 | 0 | 0 | 0 | 0 | 0 | 0 | 0 | 0 | 0 | 0 | 0 | 0 | 0 | 0 | 0 | 0 | 0 | 0 | 0

## Pg, Winter, S2
GenID | 0 | 1 | 2 | 3 | 4 | 5 | 6 | 7 | 8 | 9 | 10 | 11 | 12 | 13 | 14 | 15 | 16 | 17 | 18 | 19 | 20 | 21 | 22 | 23
1 | 0 | 0 | 0 | 0 | 0 | 0 | 0 | 0 | 0 | 0 | 0 | 0 | 0 | 0 | 0 | 0 | 0 | 0 | 0 | 0 | 0 | 0 | 0 | 0
2 | 10.3889 | 9.1355 | 7.5188 | 6.5091 | 6.0684 | 4.8595 | 4.7312 | 4.2895 | 4.4211 | 4.6758 | 4.6802 | 5.4858 | 5.4882 | 5.5643 | 6.2658 | 5.1725 | 5.3582 | 5.6737 | 4.9494 | 5.1265 | 4.8041 | 4.3596 | 4.4683 | 4.8862
3 | 0 | 0 | 0 | 0 | 0 | 0 | 0 | 0 | 0 | 0 | 0 | 0 | 0 | 0 | 0 | 0 | 0 | 0 | 0 | 0 | 0 | 0 | 0 | 0
4 | 0 | 0 | 0 | 0 | 0 | 0 | 0 | 0 | 0 | 0 | 0 | 0 | 0 | 0 | 0 | 0 | 0 | 0 | 0 | 0 | 0 | 0 | 0 | 0
5 | 0 | 0 | 0.0004464 | 0 | 0 | 0 | 0 | 0.26068 | 5.4204 | 14.3662 | 18.0672 | 18.6781 | 20.4395 | 19.9098 | 16.7366 | 10.7117 | 2.6808 | 0.020954 | 0.0017752 | 0.0013254 | 0 | 0 | 0 | 0
6 | 0 | 0 | 0.0002232 | 0 | 0 | 0 | 0 | 0.13034 | 2.7102 | 7.1831 | 9.0336 | 9.339 | 10.2197 | 9.9549 | 8.3683 | 5.3558 | 1.3404 | 0.010477 | 0.0008876 | 0.00066272 | 0 | 0 | 0 | 0
7 | 0 | 0 | 0 | 0 | 0 | 0 | 0 | 0 | 0 | 0 | 0 | 0 | 0 | 0 | 0 | 0 | 0 | 0 | 0 | 0 | 0 | 0 | 0 | 0

## Pg, Winter, S3
GenID | 0 | 1 | 2 | 3 | 4 | 5 | 6 | 7 | 8 | 9 | 10 | 11 | 12 | 13 | 14 | 15 | 16 | 17 | 18 | 19 | 20 | 21 | 22 | 23
1 | 0 | 0 | 0 | 0 | 0 | 0 | 0 | 0 | 0 | 0 | 0 | 0 | 0 | 0 | 0 | 0 | 0 | 0 | 0 | 0 | 0 | 0 | 0 | 0
2 | 9.4792 | 8.8101 | 9.5487 | 10.6471 | 9.1072 | 7.7262 | 5.5611 | 4.9504 | 5.0507 | 4.9372 | 4.9945 | 5.2533 | 4.8053 | 4.6307 | 6.3449 | 8.2658 | 8.4392 | 8.5916 | 8.8285 | 9.3135 | 9.1858 | 8.9895 | 8.6076 | 7.9389
3 | 0 | 0 | 0 | 0 | 0 | 0 | 0 | 0 | 0 | 0 | 0 | 0 | 0 | 0 | 0 | 0 | 0 | 0 | 0 | 0 | 0 | 0 | 0 | 0
4 | 0 | 0 | 0 | 0 | 0 | 0 | 0 | 0 | 0 | 0 | 0 | 0 | 0 | 0 | 0 | 0 | 0 | 0 | 0 | 0 | 0 | 0 | 0 | 0
5 | 0 | 0 | 0.00042973 | 0 | 0 | 0 | 0 | 0.25094 | 5.218 | 13.8296 | 17.3924 | 17.9804 | 19.676 | 19.1662 | 16.1115 | 10.3116 | 2.5807 | 0.020171 | 0.0017089 | 0.0012759 | 0 | 0 | 0 | 0
6 | 0 | 0 | 0.00021487 | 0 | 0 | 0 | 0 | 0.12547 | 2.609 | 6.9148 | 8.6962 | 8.9902 | 9.838 | 9.5831 | 8.0557 | 5.1558 | 1.2903 | 0.010086 | 0.00085445 | 0.00063797 | 0 | 0 | 0 | 0
7 | 0 | 0 | 0 | 0 | 0 | 0 | 0 | 0 | 0 | 0 | 0 | 0 | 0 | 0 | 0 | 0 | 0 | 0 | 0 | 0 | 0 | 0 | 0 | 0

## Pg, Winter, S4
GenID | 0 | 1 | 2 | 3 | 4 | 5 | 6 | 7 | 8 | 9 | 10 | 11 | 12 | 13 | 14 | 15 | 16 | 17 | 18 | 19 | 20 | 21 | 22 | 23
1 | 0 | 0 | 0 | 0 | 0 | 0 | 0 | 0 | 0 | 0 | 0 | 0 | 0 | 0 | 0 | 0 | 0 | 0 | 0 | 0 | 0 | 0 | 0 | 0
2 | 7.6546 | 7.074 | 7.4895 | 7.4569 | 6.1393 | 6.2271 | 6.2405 | 5.6041 | 5.0611 | 3.6585 | 3.3744 | 2.2639 | 1.8815 | 1.8015 | 2.4993 | 3.381 | 3.7801 | 5.1916 | 4.7222 | 4.4892 | 5.9234 | 7.0846 | 6.6981 | 9.5208
3 | 0 | 0 | 0 | 0 | 0 | 0 | 0 | 0 | 0 | 0 | 0 | 0 | 0 | 0 | 0 | 0 | 0 | 0 | 0 | 0 | 0 | 0 | 0 | 0
4 | 0 | 0 | 0 | 0 | 0 | 0 | 0 | 0 | 0 | 0 | 0 | 0 | 0 | 0 | 0 | 0 | 0 | 0 | 0 | 0 | 0 | 0 | 0 | 0
5 | 0 | 0 | 0.00043314 | 0 | 0 | 0 | 0 | 0.26338 | 5.218 | 13.6152 | 16.991 | 18.872 | 19.222 | 18.869 | 16.1115 | 10.6469 | 2.6012 | 0.020331 | 0.0017502 | 0.0013392 | 0 | 0 | 0 | 0
6 | 0 | 0 | 0.00021657 | 0 | 0 | 0 | 0 | 0.13169 | 2.609 | 6.8076 | 8.4955 | 9.436 | 9.611 | 9.4345 | 8.0557 | 5.3235 | 1.3006 | 0.010166 | 0.00087512 | 0.0006696 | 0 | 0 | 0 | 0
7 | 0 | 0 | 0 | 0 | 0 | 0 | 0 | 0 | 0 | 0 | 0 | 0 | 0 | 0 | 0 | 0 | 0 | 0 | 0 | 0 | 0 | 0 | 0 | 0

## Pg, Winter, S5
GenID | 0 | 1 | 2 | 3 | 4 | 5 | 6 | 7 | 8 | 9 | 10 | 11 | 12 | 13 | 14 | 15 | 16 | 17 | 18 | 19 | 20 | 21 | 22 | 23
1 | 0 | 0 | 0 | 0 | 0 | 0 | 0 | 0 | 0 | 0 | 0 | 0 | 0 | 0 | 0 | 0 | 0 | 0 | 0 | 0 | 0 | 0 | 0 | 0
2 | 10.3889 | 9.1355 | 7.5188 | 6.5091 | 6.0684 | 4.8595 | 4.7312 | 4.2895 | 4.4211 | 4.6758 | 4.6802 | 5.4858 | 5.4882 | 5.5643 | 6.2658 | 5.1725 | 5.3582 | 5.6737 | 4.9494 | 5.1265 | 4.8041 | 4.3596 | 4.4683 | 4.8862
3 | 0 | 0 | 0 | 0 | 0 | 0 | 0 | 0 | 0 | 0 | 0 | 0 | 0 | 0 | 0 | 0 | 0 | 0 | 0 | 0 | 0 | 0 | 0 | 0
4 | 0 | 0 | 0 | 0 | 0 | 0 | 0 | 0 | 0 | 0 | 0 | 0 | 0 | 0 | 0 | 0 | 0 | 0 | 0 | 0 | 0 | 0 | 0 | 0
5 | 0 | 0 | 0.0004464 | 0 | 0 | 0 | 0 | 0.26068 | 5.4204 | 14.3662 | 18.0672 | 18.6781 | 20.4395 | 19.9098 | 16.7366 | 10.7117 | 2.6808 | 0.020954 | 0.0017752 | 0.0013254 | 0 | 0 | 0 | 0
6 | 0 | 0 | 0.0002232 | 0 | 0 | 0 | 0 | 0.13034 | 2.7102 | 7.1831 | 9.0336 | 9.339 | 10.2197 | 9.9549 | 8.3683 | 5.3558 | 1.3404 | 0.010477 | 0.0008876 | 0.00066272 | 0 | 0 | 0 | 0
7 | 0 | 0 | 0 | 0 | 0 | 0 | 0 | 0 | 0 | 0 | 0 | 0 | 0 | 0 | 0 | 0 | 0 | 0 | 0 | 0 | 0 | 0 | 0 | 0

## Pg, Winter, S6
GenID | 0 | 1 | 2 | 3 | 4 | 5 | 6 | 7 | 8 | 9 | 10 | 11 | 12 | 13 | 14 | 15 | 16 | 17 | 18 | 19 | 20 | 21 | 22 | 23
1 | 0 | 0 | 0 | 0 | 0 | 0 | 0 | 0 | 0 | 0 | 0 | 0 | 0 | 0 | 0 | 0 | 0 | 0 | 0 | 0 | 0 | 0 | 0 | 0
2 | 9.4792 | 8.8101 | 9.5487 | 10.6471 | 9.1072 | 7.7262 | 5.5611 | 4.9504 | 5.0507 | 4.9372 | 4.9945 | 5.2533 | 4.8053 | 4.6307 | 6.3449 | 8.2658 | 8.4392 | 8.5916 | 8.8285 | 9.3135 | 9.1858 | 8.9895 | 8.6076 | 7.9389
3 | 0 | 0 | 0 | 0 | 0 | 0 | 0 | 0 | 0 | 0 | 0 | 0 | 0 | 0 | 0 | 0 | 0 | 0 | 0 | 0 | 0 | 0 | 0 | 0
4 | 0 | 0 | 0 | 0 | 0 | 0 | 0 | 0 | 0 | 0 | 0 | 0 | 0 | 0 | 0 | 0 | 0 | 0 | 0 | 0 | 0 | 0 | 0 | 0
5 | 0 | 0 | 0.00042973 | 0 | 0 | 0 | 0 | 0.25094 | 5.218 | 13.8296 | 17.3924 | 17.9804 | 19.676 | 19.1662 | 16.1115 | 10.3116 | 2.5807 | 0.020171 | 0.0017089 | 0.0012759 | 0 | 0 | 0 | 0
6 | 0 | 0 | 0.00021487 | 0 | 0 | 0 | 0 | 0.12547 | 2.609 | 6.9148 | 8.6962 | 8.9902 | 9.838 | 9.5831 | 8.0557 | 5.1558 | 1.2903 | 0.010086 | 0.00085445 | 0.00063797 | 0 | 0 | 0 | 0
7 | 0 | 0 | 0 | 0 | 0 | 0 | 0 | 0 | 0 | 0 | 0 | 0 | 0 | 0 | 0 | 0 | 0 | 0 | 0 | 0 | 0 | 0 | 0 | 0

## Pg, Winter, S7
GenID | 0 | 1 | 2 | 3 | 4 | 5 | 6 | 7 | 8 | 9 | 10 | 11 | 12 | 13 | 14 | 15 | 16 | 17 | 18 | 19 | 20 | 21 | 22 | 23
1 | 0 | 0 | 0 | 0 | 0 | 0 | 0 | 0 | 0 | 0 | 0 | 0 | 0 | 0 | 0 | 0 | 0 | 0 | 0 | 0 | 0 | 0 | 0 | 0
2 | 7.6546 | 7.074 | 7.4895 | 7.4569 | 6.1393 | 6.2271 | 6.2405 | 5.6041 | 5.0611 | 3.6585 | 3.3744 | 2.2639 | 1.8815 | 1.8015 | 2.4993 | 3.381 | 3.7801 | 5.1916 | 4.7222 | 4.4892 | 5.9234 | 7.0846 | 6.6981 | 9.5208
3 | 0 | 0 | 0 | 0 | 0 | 0 | 0 | 0 | 0 | 0 | 0 | 0 | 0 | 0 | 0 | 0 | 0 | 0 | 0 | 0 | 0 | 0 | 0 | 0
4 | 0 | 0 | 0 | 0 | 0 | 0 | 0 | 0 | 0 | 0 | 0 | 0 | 0 | 0 | 0 | 0 | 0 | 0 | 0 | 0 | 0 | 0 | 0 | 0
5 | 0 | 0 | 0.00043314 | 0 | 0 | 0 | 0 | 0.26338 | 5.218 | 13.6152 | 16.991 | 18.872 | 19.222 | 18.869 | 16.1115 | 10.6469 | 2.6012 | 0.020331 | 0.0017502 | 0.0013392 | 0 | 0 | 0 | 0
6 | 0 | 0 | 0.00021657 | 0 | 0 | 0 | 0 | 0.13169 | 2.609 | 6.8076 | 8.4955 | 9.436 | 9.611 | 9.4345 | 8.0557 | 5.3235 | 1.3006 | 0.010166 | 0.00087512 | 0.0006696 | 0 | 0 | 0 | 0
7 | 0 | 0 | 0 | 0 | 0 | 0 | 0 | 0 | 0 | 0 | 0 | 0 | 0 | 0 | 0 | 0 | 0 | 0 | 0 | 0 | 0 | 0 | 0 | 0

## Pg, Winter, S8
GenID | 0 | 1 | 2 | 3 | 4 | 5 | 6 | 7 | 8 | 9 | 10 | 11 | 12 | 13 | 14 | 15 | 16 | 17 | 18 | 19 | 20 | 21 | 22 | 23
1 | 0 | 0 | 0 | 0 | 0 | 0 | 0 | 0 | 0 | 0 | 0 | 0 | 0 | 0 | 0 | 0 | 0 | 0 | 0 | 0 | 0 | 0 | 0 | 0
2 | 10.3889 | 9.1355 | 7.5188 | 6.5091 | 6.0684 | 4.8595 | 4.7312 | 4.2895 | 4.4211 | 4.6758 | 4.6802 | 5.4858 | 5.4882 | 5.5643 | 6.2658 | 5.1725 | 5.3582 | 5.6737 | 4.9494 | 5.1265 | 4.8041 | 4.3596 | 4.4683 | 4.8862
3 | 0 | 0 | 0 | 0 | 0 | 0 | 0 | 0 | 0 | 0 | 0 | 0 | 0 | 0 | 0 | 0 | 0 | 0 | 0 | 0 | 0 | 0 | 0 | 0
4 | 0 | 0 | 0 | 0 | 0 | 0 | 0 | 0 | 0 | 0 | 0 | 0 | 0 | 0 | 0 | 0 | 0 | 0 | 0 | 0 | 0 | 0 | 0 | 0
5 | 0 | 0 | 0.0004464 | 0 | 0 | 0 | 0 | 0.26068 | 5.4204 | 14.3662 | 18.0672 | 18.6781 | 20.4395 | 19.9098 | 16.7366 | 10.7117 | 2.6808 | 0.020954 | 0.0017752 | 0.0013254 | 0 | 0 | 0 | 0
6 | 0 | 0 | 0.0002232 | 0 | 0 | 0 | 0 | 0.13034 | 2.7102 | 7.1831 | 9.0336 | 9.339 | 10.2197 | 9.9549 | 8.3683 | 5.3558 | 1.3404 | 0.010477 | 0.0008876 | 0.00066272 | 0 | 0 | 0 | 0
7 | 0 | 0 | 0 | 0 | 0 | 0 | 0 | 0 | 0 | 0 | 0 | 0 | 0 | 0 | 0 | 0 | 0 | 0 | 0 | 0 | 0 | 0 | 0 | 0

## Pg, Winter, S9
GenID | 0 | 1 | 2 | 3 | 4 | 5 | 6 | 7 | 8 | 9 | 10 | 11 | 12 | 13 | 14 | 15 | 16 | 17 | 18 | 19 | 20 | 21 | 22 | 23
1 | 0 | 0 | 0 | 0 | 0 | 0 | 0 | 0 | 0 | 0 | 0 | 0 | 0 | 0 | 0 | 0 | 0 | 0 | 0 | 0 | 0 | 0 | 0 | 0
2 | 9.4792 | 8.8101 | 9.5487 | 10.6471 | 9.1072 | 7.7262 | 5.5611 | 4.9504 | 5.0507 | 4.9372 | 4.9945 | 5.2533 | 4.8053 | 4.6307 | 6.3449 | 8.2658 | 8.4392 | 8.5916 | 8.8285 | 9.3135 | 9.1858 | 8.9895 | 8.6076 | 7.9389
3 | 0 | 0 | 0 | 0 | 0 | 0 | 0 | 0 | 0 | 0 | 0 | 0 | 0 | 0 | 0 | 0 | 0 | 0 | 0 | 0 | 0 | 0 | 0 | 0
4 | 0 | 0 | 0 | 0 | 0 | 0 | 0 | 0 | 0 | 0 | 0 | 0 | 0 | 0 | 0 | 0 | 0 | 0 | 0 | 0 | 0 | 0 | 0 | 0
5 | 0 | 0 | 0.00042973 | 0 | 0 | 0 | 0 | 0.25094 | 5.218 | 13.8296 | 17.3924 | 17.9804 | 19.676 | 19.1662 | 16.1115 | 10.3116 | 2.5807 | 0.020171 | 0.0017089 | 0.0012759 | 0 | 0 | 0 | 0
6 | 0 | 0 | 0.00021487 | 0 | 0 | 0 | 0 | 0.12547 | 2.609 | 6.9148 | 8.6962 | 8.9902 | 9.838 | 9.5831 | 8.0557 | 5.1558 | 1.2903 | 0.010086 | 0.00085445 | 0.00063797 | 0 | 0 | 0 | 0
7 | 0 | 0 | 0 | 0 | 0 | 0 | 0 | 0 | 0 | 0 | 0 | 0 | 0 | 0 | 0 | 0 | 0 | 0 | 0 | 0 | 0 | 0 | 0 | 0

## Qg, Winter, S1
GenID | 0 | 1 | 2 | 3 | 4 | 5 | 6 | 7 | 8 | 9 | 10 | 11 | 12 | 13 | 14 | 15 | 16 | 17 | 18 | 19 | 20 | 21 | 22 | 23
1 | 0 | 0 | 0 | 0 | 0 | 0 | 0 | 0 | 0 | 0 | 0 | 0 | 0 | 0 | 0 | 0 | 0 | 0 | 0 | 0 | 0 | 0 | 0 | 0
2 | 0 | 0 | 0 | 0 | 0 | 0 | 0 | 0 | 0 | 0 | 0 | 0 | 0 | 0 | 0 | 0 | 0 | 0 | 0 | 0 | 0 | 0 | 0 | 0
3 | 0 | 0 | 0 | 0 | 0 | 0 | 0 | 0 | 0 | 0 | 0 | 0 | 0 | 0 | 0 | 0 | 0 | 0 | 0 | 0 | 0 | 0 | 0 | 0
4 | 0 | 0 | 0 | 0 | 0 | 0 | 0 | 0 | 0 | 0 | 0 | 0 | 0 | 0 | 0 | 0 | 0 | 0 | 0 | 0 | 0 | 0 | 0 | 0
5 | 0 | 0 | 0 | 0 | 0 | 0 | 0 | 0 | 0 | 0 | 0 | 0 | 0 | 0 | 0 | 0 | 0 | 0 | 0 | 0 | 0 | 0 | 0 | 0
6 | 0 | 0 | 0 | 0 | 0 | 0 | 0 | 0 | 0 | 0 | 0 | 0 | 0 | 0 | 0 | 0 | 0 | 0 | 0 | 0 | 0 | 0 | 0 | 0
7 | 0 | 0 | 0 | 0 | 0 | 0 | 0 | 0 | 0 | 0 | 0 | 0 | 0 | 0 | 0 | 0 | 0 | 0 | 0 | 0 | 0 | 0 | 0 | 0

## Qg, Winter, S2
GenID | 0 | 1 | 2 | 3 | 4 | 5 | 6 | 7 | 8 | 9 | 10 | 11 | 12 | 13 | 14 | 15 | 16 | 17 | 18 | 19 | 20 | 21 | 22 | 23
1 | 0 | 0 | 0 | 0 | 0 | 0 | 0 | 0 | 0 | 0 | 0 | 0 | 0 | 0 | 0 | 0 | 0 | 0 | 0 | 0 | 0 | 0 | 0 | 0
2 | 0 | 0 | 0 | 0 | 0 | 0 | 0 | 0 | 0 | 0 | 0 | 0 | 0 | 0 | 0 | 0 | 0 | 0 | 0 | 0 | 0 | 0 | 0 | 0
3 | 0 | 0 | 0 | 0 | 0 | 0 | 0 | 0 | 0 | 0 | 0 | 0 | 0 | 0 | 0 | 0 | 0 | 0 | 0 | 0 | 0 | 0 | 0 | 0
4 | 0 | 0 | 0 | 0 | 0 | 0 | 0 | 0 | 0 | 0 | 0 | 0 | 0 | 0 | 0 | 0 | 0 | 0 | 0 | 0 | 0 | 0 | 0 | 0
5 | 0 | 0 | 0 | 0 | 0 | 0 | 0 | 0 | 0 | 0 | 0 | 0 | 0 | 0 | 0 | 0 | 0 | 0 | 0 | 0 | 0 | 0 | 0 | 0
6 | 0 | 0 | 0 | 0 | 0 | 0 | 0 | 0 | 0 | 0 | 0 | 0 | 0 | 0 | 0 | 0 | 0 | 0 | 0 | 0 | 0 | 0 | 0 | 0
7 | 0 | 0 | 0 | 0 | 0 | 0 | 0 | 0 | 0 | 0 | 0 | 0 | 0 | 0 | 0 | 0 | 0 | 0 | 0 | 0 | 0 | 0 | 0 | 0

## Qg, Winter, S3
GenID | 0 | 1 | 2 | 3 | 4 | 5 | 6 | 7 | 8 | 9 | 10 | 11 | 12 | 13 | 14 | 15 | 16 | 17 | 18 | 19 | 20 | 21 | 22 | 23
1 | 0 | 0 | 0 | 0 | 0 | 0 | 0 | 0 | 0 | 0 | 0 | 0 | 0 | 0 | 0 | 0 | 0 | 0 | 0 | 0 | 0 | 0 | 0 | 0
2 | 0 | 0 | 0 | 0 | 0 | 0 | 0 | 0 | 0 | 0 | 0 | 0 | 0 | 0 | 0 | 0 | 0 | 0 | 0 | 0 | 0 | 0 | 0 | 0
3 | 0 | 0 | 0 | 0 | 0 | 0 | 0 | 0 | 0 | 0 | 0 | 0 | 0 | 0 | 0 | 0 | 0 | 0 | 0 | 0 | 0 | 0 | 0 | 0
4 | 0 | 0 | 0 | 0 | 0 | 0 | 0 | 0 | 0 | 0 | 0 | 0 | 0 | 0 | 0 | 0 | 0 | 0 | 0 | 0 | 0 | 0 | 0 | 0
5 | 0 | 0 | 0 | 0 | 0 | 0 | 0 | 0 | 0 | 0 | 0 | 0 | 0 | 0 | 0 | 0 | 0 | 0 | 0 | 0 | 0 | 0 | 0 | 0
6 | 0 | 0 | 0 | 0 | 0 | 0 | 0 | 0 | 0 | 0 | 0 | 0 | 0 | 0 | 0 | 0 | 0 | 0 | 0 | 0 | 0 | 0 | 0 | 0
7 | 0 | 0 | 0 | 0 | 0 | 0 | 0 | 0 | 0 | 0 | 0 | 0 | 0 | 0 | 0 | 0 | 0 | 0 | 0 | 0 | 0 | 0 | 0 | 0

## Qg, Winter, S4
GenID | 0 | 1 | 2 | 3 | 4 | 5 | 6 | 7 | 8 | 9 | 10 | 11 | 12 | 13 | 14 | 15 | 16 | 17 | 18 | 19 | 20 | 21 | 22 | 23
1 | 0 | 0 | 0 | 0 | 0 | 0 | 0 | 0 | 0 | 0 | 0 | 0 | 0 | 0 | 0 | 0 | 0 | 0 | 0 | 0 | 0 | 0 | 0 | 0
2 | 0 | 0 | 0 | 0 | 0 | 0 | 0 | 0 | 0 | 0 | 0 | 0 | 0 | 0 | 0 | 0 | 0 | 0 | 0 | 0 | 0 | 0 | 0 | 0
3 | 0 | 0 | 0 | 0 | 0 | 0 | 0 | 0 | 0 | 0 | 0 | 0 | 0 | 0 | 0 | 0 | 0 | 0 | 0 | 0 | 0 | 0 | 0 | 0
4 | 0 | 0 | 0 | 0 | 0 | 0 | 0 | 0 | 0 | 0 | 0 | 0 | 0 | 0 | 0 | 0 | 0 | 0 | 0 | 0 | 0 | 0 | 0 | 0
5 | 0 | 0 | 0 | 0 | 0 | 0 | 0 | 0 | 0 | 0 | 0 | 0 | 0 | 0 | 0 | 0 | 0 | 0 | 0 | 0 | 0 | 0 | 0 | 0
6 | 0 | 0 | 0 | 0 | 0 | 0 | 0 | 0 | 0 | 0 | 0 | 0 | 0 | 0 | 0 | 0 | 0 | 0 | 0 | 0 | 0 | 0 | 0 | 0
7 | 0 | 0 | 0 | 0 | 0 | 0 | 0 | 0 | 0 | 0 | 0 | 0 | 0 | 0 | 0 | 0 | 0 | 0 | 0 | 0 | 0 | 0 | 0 | 0

## Qg, Winter, S5
GenID | 0 | 1 | 2 | 3 | 4 | 5 | 6 | 7 | 8 | 9 | 10 | 11 | 12 | 13 | 14 | 15 | 16 | 17 | 18 | 19 | 20 | 21 | 22 | 23
1 | 0 | 0 | 0 | 0 | 0 | 0 | 0 | 0 | 0 | 0 | 0 | 0 | 0 | 0 | 0 | 0 | 0 | 0 | 0 | 0 | 0 | 0 | 0 | 0
2 | 0 | 0 | 0 | 0 | 0 | 0 | 0 | 0 | 0 | 0 | 0 | 0 | 0 | 0 | 0 | 0 | 0 | 0 | 0 | 0 | 0 | 0 | 0 | 0
3 | 0 | 0 | 0 | 0 | 0 | 0 | 0 | 0 | 0 | 0 | 0 | 0 | 0 | 0 | 0 | 0 | 0 | 0 | 0 | 0 | 0 | 0 | 0 | 0
4 | 0 | 0 | 0 | 0 | 0 | 0 | 0 | 0 | 0 | 0 | 0 | 0 | 0 | 0 | 0 | 0 | 0 | 0 | 0 | 0 | 0 | 0 | 0 | 0
5 | 0 | 0 | 0 | 0 | 0 | 0 | 0 | 0 | 0 | 0 | 0 | 0 | 0 | 0 | 0 | 0 | 0 | 0 | 0 | 0 | 0 | 0 | 0 | 0
6 | 0 | 0 | 0 | 0 | 0 | 0 | 0 | 0 | 0 | 0 | 0 | 0 | 0 | 0 | 0 | 0 | 0 | 0 | 0 | 0 | 0 | 0 | 0 | 0
7 | 0 | 0 | 0 | 0 | 0 | 0 | 0 | 0 | 0 | 0 | 0 | 0 | 0 | 0 | 0 | 0 | 0 | 0 | 0 | 0 | 0 | 0 | 0 | 0

## Qg, Winter, S6
GenID | 0 | 1 | 2 | 3 | 4 | 5 | 6 | 7 | 8 | 9 | 10 | 11 | 12 | 13 | 14 | 15 | 16 | 17 | 18 | 19 | 20 | 21 | 22 | 23
1 | 0 | 0 | 0 | 0 | 0 | 0 | 0 | 0 | 0 | 0 | 0 | 0 | 0 | 0 | 0 | 0 | 0 | 0 | 0 | 0 | 0 | 0 | 0 | 0
2 | 0 | 0 | 0 | 0 | 0 | 0 | 0 | 0 | 0 | 0 | 0 | 0 | 0 | 0 | 0 | 0 | 0 | 0 | 0 | 0 | 0 | 0 | 0 | 0
3 | 0 | 0 | 0 | 0 | 0 | 0 | 0 | 0 | 0 | 0 | 0 | 0 | 0 | 0 | 0 | 0 | 0 | 0 | 0 | 0 | 0 | 0 | 0 | 0
4 | 0 | 0 | 0 | 0 | 0 | 0 | 0 | 0 | 0 | 0 | 0 | 0 | 0 | 0 | 0 | 0 | 0 | 0 | 0 | 0 | 0 | 0 | 0 | 0
5 | 0 | 0 | 0 | 0 | 0 | 0 | 0 | 0 | 0 | 0 | 0 | 0 | 0 | 0 | 0 | 0 | 0 | 0 | 0 | 0 | 0 | 0 | 0 | 0
6 | 0 | 0 | 0 | 0 | 0 | 0 | 0 | 0 | 0 | 0 | 0 | 0 | 0 | 0 | 0 | 0 | 0 | 0 | 0 | 0 | 0 | 0 | 0 | 0
7 | 0 | 0 | 0 | 0 | 0 | 0 | 0 | 0 | 0 | 0 | 0 | 0 | 0 | 0 | 0 | 0 | 0 | 0 | 0 | 0 | 0 | 0 | 0 | 0

## Qg, Winter, S7
GenID | 0 | 1 | 2 | 3 | 4 | 5 | 6 | 7 | 8 | 9 | 10 | 11 | 12 | 13 | 14 | 15 | 16 | 17 | 18 | 19 | 20 | 21 | 22 | 23
1 | 0 | 0 | 0 | 0 | 0 | 0 | 0 | 0 | 0 | 0 | 0 | 0 | 0 | 0 | 0 | 0 | 0 | 0 | 0 | 0 | 0 | 0 | 0 | 0
2 | 0 | 0 | 0 | 0 | 0 | 0 | 0 | 0 | 0 | 0 | 0 | 0 | 0 | 0 | 0 | 0 | 0 | 0 | 0 | 0 | 0 | 0 | 0 | 0
3 | 0 | 0 | 0 | 0 | 0 | 0 | 0 | 0 | 0 | 0 | 0 | 0 | 0 | 0 | 0 | 0 | 0 | 0 | 0 | 0 | 0 | 0 | 0 | 0
4 | 0 | 0 | 0 | 0 | 0 | 0 | 0 | 0 | 0 | 0 | 0 | 0 | 0 | 0 | 0 | 0 | 0 | 0 | 0 | 0 | 0 | 0 | 0 | 0
5 | 0 | 0 | 0 | 0 | 0 | 0 | 0 | 0 | 0 | 0 | 0 | 0 | 0 | 0 | 0 | 0 | 0 | 0 | 0 | 0 | 0 | 0 | 0 | 0
6 | 0 | 0 | 0 | 0 | 0 | 0 | 0 | 0 | 0 | 0 | 0 | 0 | 0 | 0 | 0 | 0 | 0 | 0 | 0 | 0 | 0 | 0 | 0 | 0
7 | 0 | 0 | 0 | 0 | 0 | 0 | 0 | 0 | 0 | 0 | 0 | 0 | 0 | 0 | 0 | 0 | 0 | 0 | 0 | 0 | 0 | 0 | 0 | 0

## Qg, Winter, S8
GenID | 0 | 1 | 2 | 3 | 4 | 5 | 6 | 7 | 8 | 9 | 10 | 11 | 12 | 13 | 14 | 15 | 16 | 17 | 18 | 19 | 20 | 21 | 22 | 23
1 | 0 | 0 | 0 | 0 | 0 | 0 | 0 | 0 | 0 | 0 | 0 | 0 | 0 | 0 | 0 | 0 | 0 | 0 | 0 | 0 | 0 | 0 | 0 | 0
2 | 0 | 0 | 0 | 0 | 0 | 0 | 0 | 0 | 0 | 0 | 0 | 0 | 0 | 0 | 0 | 0 | 0 | 0 | 0 | 0 | 0 | 0 | 0 | 0
3 | 0 | 0 | 0 | 0 | 0 | 0 | 0 | 0 | 0 | 0 | 0 | 0 | 0 | 0 | 0 | 0 | 0 | 0 | 0 | 0 | 0 | 0 | 0 | 0
4 | 0 | 0 | 0 | 0 | 0 | 0 | 0 | 0 | 0 | 0 | 0 | 0 | 0 | 0 | 0 | 0 | 0 | 0 | 0 | 0 | 0 | 0 | 0 | 0
5 | 0 | 0 | 0 | 0 | 0 | 0 | 0 | 0 | 0 | 0 | 0 | 0 | 0 | 0 | 0 | 0 | 0 | 0 | 0 | 0 | 0 | 0 | 0 | 0
6 | 0 | 0 | 0 | 0 | 0 | 0 | 0 | 0 | 0 | 0 | 0 | 0 | 0 | 0 | 0 | 0 | 0 | 0 | 0 | 0 | 0 | 0 | 0 | 0
7 | 0 | 0 | 0 | 0 | 0 | 0 | 0 | 0 | 0 | 0 | 0 | 0 | 0 | 0 | 0 | 0 | 0 | 0 | 0 | 0 | 0 | 0 | 0 | 0

## Qg, Winter, S9
GenID | 0 | 1 | 2 | 3 | 4 | 5 | 6 | 7 | 8 | 9 | 10 | 11 | 12 | 13 | 14 | 15 | 16 | 17 | 18 | 19 | 20 | 21 | 22 | 23
1 | 0 | 0 | 0 | 0 | 0 | 0 | 0 | 0 | 0 | 0 | 0 | 0 | 0 | 0 | 0 | 0 | 0 | 0 | 0 | 0 | 0 | 0 | 0 | 0
2 | 0 | 0 | 0 | 0 | 0 | 0 | 0 | 0 | 0 | 0 | 0 | 0 | 0 | 0 | 0 | 0 | 0 | 0 | 0 | 0 | 0 | 0 | 0 | 0
3 | 0 | 0 | 0 | 0 | 0 | 0 | 0 | 0 | 0 | 0 | 0 | 0 | 0 | 0 | 0 | 0 | 0 | 0 | 0 | 0 | 0 | 0 | 0 | 0
4 | 0 | 0 | 0 | 0 | 0 | 0 | 0 | 0 | 0 | 0 | 0 | 0 | 0 | 0 | 0 | 0 | 0 | 0 | 0 | 0 | 0 | 0 | 0 | 0
5 | 0 | 0 | 0 | 0 | 0 | 0 | 0 | 0 | 0 | 0 | 0 | 0 | 0 | 0 | 0 | 0 | 0 | 0 | 0 | 0 | 0 | 0 | 0 | 0
6 | 0 | 0 | 0 | 0 | 0 | 0 | 0 | 0 | 0 | 0 | 0 | 0 | 0 | 0 | 0 | 0 | 0 | 0 | 0 | 0 | 0 | 0 | 0 | 0
7 | 0 | 0 | 0 | 0 | 0 | 0 | 0 | 0 | 0 | 0 | 0 | 0 | 0 | 0 | 0 | 0 | 0 | 0 | 0 | 0 | 0 | 0 | 0 | 0

## GenStatus, Winter
GenID | 0 | 1 | 2 | 3 | 4 | 5 | 6 | 7 | 8 | 9 | 10 | 11 | 12 | 13 | 14 | 15 | 16 | 17 | 18 | 19 | 20 | 21 | 22 | 23
1 | 1 | 1 | 1 | 1 | 1 | 1 | 1 | 1 | 1 | 1 | 1 | 1 | 1 | 1 | 1 | 1 | 1 | 1 | 1 | 1 | 1 | 1 | 1 | 1
2 | 1 | 1 | 1 | 1 | 1 | 1 | 1 | 1 | 1 | 1 | 1 | 1 | 1 | 1 | 1 | 1 | 1 | 1 | 1 | 1 | 1 | 1 | 1 | 1
3 | 1 | 1 | 1 | 1 | 1 | 1 | 1 | 1 | 1 | 1 | 1 | 1 | 1 | 1 | 1 | 1 | 1 | 1 | 1 | 1 | 1 | 1 | 1 | 1
4 | 1 | 1 | 1 | 1 | 1 | 1 | 1 | 1 | 1 | 1 | 1 | 1 | 1 | 1 | 1 | 1 | 1 | 1 | 1 | 1 | 1 | 1 | 1 | 1
5 | 1 | 1 | 1 | 1 | 1 | 1 | 1 | 1 | 1 | 1 | 1 | 1 | 1 | 1 | 1 | 1 | 1 | 1 | 1 | 1 | 1 | 1 | 1 | 1
6 | 1 | 1 | 1 | 1 | 1 | 1 | 1 | 1 | 1 | 1 | 1 | 1 | 1 | 1 | 1 | 1 | 1 | 1 | 1 | 1 | 1 | 1 | 1 | 1
7 | 1 | 1 | 1 | 1 | 1 | 1 | 1 | 1 | 1 | 1 | 1 | 1 | 1 | 1 | 1 | 1 | 1 | 1 | 1 | 1 | 1 | 1 | 1 | 1

## Pc, Summer, S1
LoadID | 0 | 1 | 2 | 3 | 4 | 5 | 6 | 7 | 8 | 9 | 10 | 11 | 12 | 13 | 14 | 15 | 16 | 17 | 18 | 19 | 20 | 21 | 22 | 23
1 | 2.1408 | 2.1188 | 2.0421 | 2.0048 | 1.9915 | 2.02 | 2.0035 | 2.449 | 2.6349 | 2.6007 | 2.5575 | 2.589 | 2.6848 | 2.6333 | 2.4295 | 2.5044 | 2.5332 | 2.4493 | 2.325 | 2.2958 | 2.2888 | 2.263 | 2.0914 | 2.0222
2 | 1.0215 | 0.98603 | 0.93028 | 0.85525 | 0.79094 | 0.79367 | 0.86959 | 0.93942 | 1.019 | 1.0982 | 0.98652 | 1.0411 | 1.061 | 1.0794 | 0.94838 | 0.98268 | 0.99119 | 1.043 | 1.0379 | 1.0693 | 1.1413 | 1.0266 | 1.0427 | 1.0186
3 | 1.8486 | 1.76 | 1.6142 | 1.6605 | 1.5944 | 1.5974 | 2.2344 | 2.6593 | 2.7835 | 2.6239 | 2.5518 | 2.7468 | 2.8901 | 2.7263 | 2.4989 | 2.3737 | 2.383 | 2.3592 | 2.2631 | 2.4415 | 2.5786 | 2.3861 | 2.2405 | 1.935
4 | 0.18779 | 0.17512 | 0.14949 | 0.14413 | 0.12309 | 0.10842 | 0.17419 | 0.17781 | 0.21114 | 0.22112 | 0.21038 | 0.1921 | 0.22422 | 0.23153 | 0.21734 | 0.20253 | 0.16924 | 0.17767 | 0.19324 | 0.21283 | 0.25199 | 0.23014 | 0.24349 | 0.21561
5 | 0.46697 | 0.42842 | 0.39438 | 0.38326 | 0.38817 | 0.38206 | 0.42767 | 0.44941 | 0.49431 | 0.5125 | 0.54417 | 0.57664 | 0.59607 | 0.5793 | 0.56059 | 0.55384 | 0.54471 | 0.55338 | 0.55071 | 0.55458 | 0.61416 | 0.57965 | 0.58825 | 0.5334
6 | 2.8859 | 2.7906 | 2.5845 | 2.6708 | 2.6922 | 2.6694 | 2.9282 | 3.4591 | 3.6075 | 3.6013 | 3.5913 | 3.7944 | 3.7669 | 3.6496 | 3.4448 | 3.3248 | 3.4406 | 3.3975 | 3.1587 | 3.1735 | 3.3319 | 3.024 | 2.9421 | 2.9673
7 | 1.4201 | 1.3069 | 1.2597 | 1.2711 | 1.2027 | 1.2695 | 1.6293 | 1.6835 | 1.9328 | 2.048 | 2.0224 | 2.115 | 2.0741 | 2.157 | 2.1291 | 1.9887 | 1.9775 | 1.9567 | 1.9051 | 1.9023 | 1.9453 | 1.6248 | 1.6918 | 1.5151
8 | 0.28561 | 0.2735 | 0.25941 | 0.25429 | 0.25137 | 0.26119 | 0.41633 | 0.45424 | 0.48658 | 0.48324 | 0.50009 | 0.53168 | 0.53258 | 0.50699 | 0.44602 | 0.42696 | 0.39573 | 0.40065 | 0.38422 | 0.39039 | 0.38251 | 0.33171 | 0.31476 | 0.298
9 | 0.27715 | 0.26275 | 0.25005 | 0.2348 | 0.22876 | 0.21792 | 0.22613 | 0.20755 | 0.18005 | 0.18994 | 0.20595 | 0.23107 | 0.24561 | 0.25368 | 0.24825 | 0.25716 | 0.24816 | 0.25545 | 0.24355 | 0.25384 | 0.27161 | 0.24868 | 0.24944 | 0.27175
10 | 0.63163 | 0.59542 | 0.56708 | 0.56627 | 0.5496 | 0.54997 | 0.65543 | 0.68691 | 0.73224 | 0.76617 | 0.74291 | 0.77218 | 0.81247 | 0.80601 | 0.78796 | 0.73257 | 0.69601 | 0.71651 | 0.71142 | 0.74829 | 0.81599 | 0.73463 | 0.73098 | 0.66389
11 | 0.3855 | 0.36779 | 0.33839 | 0.32475 | 0.30315 | 0.30451 | 0.36642 | 0.31547 | 0.33926 | 0.36402 | 0.37345 | 0.38581 | 0.39154 | 0.40435 | 0.38703 | 0.3678 | 0.34373 | 0.39755 | 0.3884 | 0.38722 | 0.44133 | 0.38224 | 0.44184 | 0.41828
12 | 1.3031 | 1.3246 | 1.3975 | 1.2757 | 1.2401 | 1.1881 | 1.2241 | 1.2416 | 1.1033 | 0.85432 | 1.1698 | 1.2913 | 1.298 | 1.366 | 1.0957 | 1.4475 | 1.3066 | 1.2968 | 1.2888 | 1.401 | 1.547 | 1.5228 | 1.5831 | 1.6173
13 | 2.9984 | 2.9703 | 2.9097 | 2.8848 | 2.8417 | 2.8838 | 3.3325 | 3.4117 | 3.6332 | 3.4669 | 3.4778 | 3.5079 | 3.6339 | 3.6245 | 3.5502 | 3.5223 | 3.5393 | 3.6089 | 3.4287 | 3.4567 | 3.5004 | 3.2808 | 2.9999 | 3.0281
14 | 2.147 | 2.1318 | 2.0435 | 2.0012 | 1.9638 | 1.9731 | 1.9792 | 2.2957 | 2.4659 | 2.4424 | 2.3915 | 2.4246 | 2.5251 | 2.5032 | 2.3176 | 2.3861 | 2.3868 | 2.3435 | 2.1999 | 2.1609 | 2.169 | 2.1288 | 2.0632 | 2.0236
15 | 0.56537 | 0.54573 | 0.51487 | 0.47335 | 0.43775 | 0.43927 | 0.48128 | 0.51993 | 0.564 | 0.6078 | 0.546 | 0.57618 | 0.58724 | 0.5974 | 0.52489 | 0.54387 | 0.54858 | 0.57726 | 0.57441 | 0.59184 | 0.63165 | 0.56817 | 0.57708 | 0.56376
16 | 0.84937 | 0.80866 | 0.74167 | 0.76294 | 0.73256 | 0.73392 | 1.0266 | 1.2218 | 1.2789 | 1.2056 | 1.1724 | 1.262 | 1.3279 | 1.2526 | 1.1481 | 1.0906 | 1.0949 | 1.0839 | 1.0398 | 1.1218 | 1.1848 | 1.0963 | 1.0294 | 0.88907
17 | 0.48051 | 0.4481 | 0.38251 | 0.3688 | 0.31497 | 0.27743 | 0.44573 | 0.45499 | 0.54026 | 0.5658 | 0.53832 | 0.49155 | 0.57374 | 0.59243 | 0.55614 | 0.51825 | 0.43306 | 0.45463 | 0.49447 | 0.54461 | 0.6448 | 0.5889 | 0.62304 | 0.5517
18 | 0.73547 | 0.67477 | 0.62115 | 0.60363 | 0.61137 | 0.60175 | 0.67358 | 0.70783 | 0.77854 | 0.80719 | 0.85707 | 0.90821 | 0.93881 | 0.9124 | 0.88292 | 0.87229 | 0.85792 | 0.87158 | 0.86736 | 0.87346 | 0.96731 | 0.91295 | 0.9265 | 0.8401
19 | 2.1817 | 2.1097 | 1.9539 | 2.0191 | 2.0353 | 2.018 | 2.2137 | 2.6151 | 2.7272 | 2.7226 | 2.715 | 2.8686 | 2.8478 | 2.7591 | 2.6042 | 2.5136 | 2.6011 | 2.5685 | 2.388 | 2.3991 | 2.5189 | 2.2861 | 2.2242 | 2.2433
20 | 1.191 | 1.096 | 1.0565 | 1.066 | 1.0086 | 1.0647 | 1.3664 | 1.4119 | 1.6209 | 1.7175 | 1.6961 | 1.7737 | 1.7394 | 1.809 | 1.7855 | 1.6678 | 1.6584 | 1.641 | 1.5977 | 1.5953 | 1.6314 | 1.3626 | 1.4188 | 1.2706
21 | 0.63241 | 0.6056 | 0.5744 | 0.56306 | 0.5566 | 0.57835 | 0.92187 | 1.0058 | 1.0774 | 1.07 | 1.1073 | 1.1773 | 1.1793 | 1.1226 | 0.98761 | 0.9454 | 0.87627 | 0.88715 | 0.85078 | 0.86443 | 0.84699 | 0.73451 | 0.69697 | 0.65985
22 | 0.73246 | 0.69442 | 0.66085 | 0.62054 | 0.60458 | 0.57593 | 0.59764 | 0.54853 | 0.47583 | 0.50198 | 0.5443 | 0.61069 | 0.64911 | 0.67044 | 0.6561 | 0.67963 | 0.65586 | 0.6751 | 0.64366 | 0.67085 | 0.71784 | 0.65722 | 0.65924 | 0.71819
23 | 3.4602 | 3.2619 | 3.1066 | 3.1022 | 3.0108 | 3.0129 | 3.5906 | 3.7631 | 4.0114 | 4.1973 | 4.0699 | 4.2302 | 4.4509 | 4.4156 | 4.3167 | 4.0132 | 3.8129 | 3.9253 | 3.8973 | 4.0994 | 4.4702 | 4.0245 | 4.0045 | 3.6369
24 | 2.0669 | 1.972 | 1.8144 | 1.7412 | 1.6254 | 1.6327 | 1.9646 | 1.6914 | 1.819 | 1.9518 | 2.0023 | 2.0686 | 2.0993 | 2.168 | 2.0752 | 1.972 | 1.843 | 2.1316 | 2.0825 | 2.0762 | 2.3663 | 2.0494 | 2.369 | 2.2427
25 | 0.75444 | 0.76689 | 0.80909 | 0.73855 | 0.71797 | 0.68787 | 0.70868 | 0.71881 | 0.63878 | 0.49461 | 0.67723 | 0.74762 | 0.75147 | 0.79085 | 0.63434 | 0.83804 | 0.75646 | 0.75079 | 0.74613 | 0.81109 | 0.89562 | 0.8816 | 0.91655 | 0.93634
26 | 2.4587 | 2.4356 | 2.3859 | 2.3656 | 2.3302 | 2.3647 | 2.7326 | 2.7976 | 2.9793 | 2.8429 | 2.8518 | 2.8765 | 2.9798 | 2.9721 | 2.9111 | 2.8883 | 2.9023 | 2.9593 | 2.8115 | 2.8345 | 2.8703 | 2.6902 | 2.4599 | 2.4831
27 | 2.2364 | 2.2206 | 2.1286 | 2.0846 | 2.0456 | 2.0553 | 2.0617 | 2.3913 | 2.5687 | 2.5441 | 2.4911 | 2.5256 | 2.6303 | 2.6075 | 2.4142 | 2.4856 | 2.4862 | 2.4411 | 2.2916 | 2.251 | 2.2594 | 2.2175 | 2.1491 | 2.1079
28 | 1.2078 | 1.1659 | 1.1 | 1.0112 | 0.9352 | 0.93843 | 1.0282 | 1.1108 | 1.2049 | 1.2985 | 1.1664 | 1.2309 | 1.2546 | 1.2763 | 1.1214 | 1.1619 | 1.172 | 1.2332 | 1.2272 | 1.2644 | 1.3494 | 1.2138 | 1.2328 | 1.2044
29 | 2.5814 | 2.4577 | 2.2541 | 2.3187 | 2.2264 | 2.2306 | 3.12 | 3.7134 | 3.8868 | 3.664 | 3.5633 | 3.8356 | 4.0358 | 3.8069 | 3.4895 | 3.3146 | 3.3276 | 3.2943 | 3.1603 | 3.4094 | 3.6008 | 3.3319 | 3.1287 | 2.7021
30 | 0.7042 | 0.6567 | 0.56058 | 0.54048 | 0.4616 | 0.40657 | 0.65322 | 0.6668 | 0.79176 | 0.8292 | 0.78892 | 0.72038 | 0.84082 | 0.86822 | 0.81504 | 0.7595 | 0.63466 | 0.66626 | 0.72466 | 0.79813 | 0.94497 | 0.86304 | 0.91308 | 0.80852
31 | 3.5139 | 3.2239 | 2.9677 | 2.884 | 2.921 | 2.875 | 3.2182 | 3.3818 | 3.7197 | 3.8566 | 4.0949 | 4.3392 | 4.4854 | 4.3593 | 4.2184 | 4.1676 | 4.0989 | 4.1642 | 4.1441 | 4.1732 | 4.6216 | 4.3619 | 4.4266 | 4.0138
32 | 1.1774 | 1.1386 | 1.0545 | 1.0897 | 1.0984 | 1.0891 | 1.1947 | 1.4113 | 1.4718 | 1.4693 | 1.4653 | 1.5481 | 1.5369 | 1.489 | 1.4055 | 1.3565 | 1.4038 | 1.3862 | 1.2888 | 1.2948 | 1.3594 | 1.2338 | 1.2004 | 1.2106

## Pc, Summer, S2
LoadID | 0 | 1 | 2 | 3 | 4 | 5 | 6 | 7 | 8 | 9 | 10 | 11 | 12 | 13 | 14 | 15 | 16 | 17 | 18 | 19 | 20 | 21 | 22 | 23
1 | 2.1408 | 2.1188 | 2.0421 | 2.0048 | 1.9915 | 2.02 | 2.0035 | 2.449 | 2.6349 | 2.6007 | 2.5575 | 2.589 | 2.6848 | 2.6333 | 2.4295 | 2.5044 | 2.5332 | 2.4493 | 2.325 | 2.2958 | 2.2888 | 2.263 | 2.0914 | 2.0222
2 | 1.0215 | 0.98603 | 0.93028 | 0.85525 | 0.79094 | 0.79367 | 0.86959 | 0.93942 | 1.019 | 1.0982 | 0.98652 | 1.0411 | 1.061 | 1.0794 | 0.94838 | 0.98268 | 0.99119 | 1.043 | 1.0379 | 1.0693 | 1.1413 | 1.0266 | 1.0427 | 1.0186
3 | 1.8486 | 1.76 | 1.6142 | 1.6605 | 1.5944 | 1.5974 | 2.2344 | 2.6593 | 2.7835 | 2.6239 | 2.5518 | 2.7468 | 2.8901 | 2.7263 | 2.4989 | 2.3737 | 2.383 | 2.3592 | 2.2631 | 2.4415 | 2.5786 | 2.3861 | 2.2405 | 1.935
4 | 0.18779 | 0.17512 | 0.14949 | 0.14413 | 0.12309 | 0.10842 | 0.17419 | 0.17781 | 0.21114 | 0.22112 | 0.21038 | 0.1921 | 0.22422 | 0.23153 | 0.21734 | 0.20253 | 0.16924 | 0.17767 | 0.19324 | 0.21283 | 0.25199 | 0.23014 | 0.24349 | 0.21561
5 | 0.46697 | 0.42842 | 0.39438 | 0.38326 | 0.38817 | 0.38206 | 0.42767 | 0.44941 | 0.49431 | 0.5125 | 0.54417 | 0.57664 | 0.59607 | 0.5793 | 0.56059 | 0.55384 | 0.54471 | 0.55338 | 0.55071 | 0.55458 | 0.61416 | 0.57965 | 0.58825 | 0.5334
6 | 2.8859 | 2.7906 | 2.5845 | 2.6708 | 2.6922 | 2.6694 | 2.9282 | 3.4591 | 3.6075 | 3.6013 | 3.5913 | 3.7944 | 3.7669 | 3.6496 | 3.4448 | 3.3248 | 3.4406 | 3.3975 | 3.1587 | 3.1735 | 3.3319 | 3.024 | 2.9421 | 2.9673
7 | 1.4201 | 1.3069 | 1.2597 | 1.2711 | 1.2027 | 1.2695 | 1.6293 | 1.6835 | 1.9328 | 2.048 | 2.0224 | 2.115 | 2.0741 | 2.157 | 2.1291 | 1.9887 | 1.9775 | 1.9567 | 1.9051 | 1.9023 | 1.9453 | 1.6248 | 1.6918 | 1.5151
8 | 0.28561 | 0.2735 | 0.25941 | 0.25429 | 0.25137 | 0.26119 | 0.41633 | 0.45424 | 0.48658 | 0.48324 | 0.50009 | 0.53168 | 0.53258 | 0.50699 | 0.44602 | 0.42696 | 0.39573 | 0.40065 | 0.38422 | 0.39039 | 0.38251 | 0.33171 | 0.31476 | 0.298
9 | 0.27715 | 0.26275 | 0.25005 | 0.2348 | 0.22876 | 0.21792 | 0.22613 | 0.20755 | 0.18005 | 0.18994 | 0.20595 | 0.23107 | 0.24561 | 0.25368 | 0.24825 | 0.25716 | 0.24816 | 0.25545 | 0.24355 | 0.25384 | 0.27161 | 0.24868 | 0.24944 | 0.27175
10 | 0.63163 | 0.59542 | 0.56708 | 0.56627 | 0.5496 | 0.54997 | 0.65543 | 0.68691 | 0.73224 | 0.76617 | 0.74291 | 0.77218 | 0.81247 | 0.80601 | 0.78796 | 0.73257 | 0.69601 | 0.71651 | 0.71142 | 0.74829 | 0.81599 | 0.73463 | 0.73098 | 0.66389
11 | 0.3855 | 0.36779 | 0.33839 | 0.32475 | 0.30315 | 0.30451 | 0.36642 | 0.31547 | 0.33926 | 0.36402 | 0.37345 | 0.38581 | 0.39154 | 0.40435 | 0.38703 | 0.3678 | 0.34373 | 0.39755 | 0.3884 | 0.38722 | 0.44133 | 0.38224 | 0.44184 | 0.41828
12 | 1.3031 | 1.3246 | 1.3975 | 1.2757 | 1.2401 | 1.1881 | 1.2241 | 1.2416 | 1.1033 | 0.85432 | 1.1698 | 1.2913 | 1.298 | 1.366 | 1.0957 | 1.4475 | 1.3066 | 1.2968 | 1.2888 | 1.401 | 1.547 | 1.5228 | 1.5831 | 1.6173
13 | 2.9984 | 2.9703 | 2.9097 | 2.8848 | 2.8417 | 2.8838 | 3.3325 | 3.4117 | 3.6332 | 3.4669 | 3.4778 | 3.5079 | 3.6339 | 3.6245 | 3.5502 | 3.5223 | 3.5393 | 3.6089 | 3.4287 | 3.4567 | 3.5004 | 3.2808 | 2.9999 | 3.0281
14 | 2.147 | 2.1318 | 2.0435 | 2.0012 | 1.9638 | 1.9731 | 1.9792 | 2.2957 | 2.4659 | 2.4424 | 2.3915 | 2.4246 | 2.5251 | 2.5032 | 2.3176 | 2.3861 | 2.3868 | 2.3435 | 2.1999 | 2.1609 | 2.169 | 2.1288 | 2.0632 | 2.0236
15 | 0.56537 | 0.54573 | 0.51487 | 0.47335 | 0.43775 | 0.43927 | 0.48128 | 0.51993 | 0.564 | 0.6078 | 0.546 | 0.57618 | 0.58724 | 0.5974 | 0.52489 | 0.54387 | 0.54858 | 0.57726 | 0.57441 | 0.59184 | 0.63165 | 0.56817 | 0.57708 | 0.56376
16 | 0.84937 | 0.80866 | 0.74167 | 0.76294 | 0.73256 | 0.73392 | 1.0266 | 1.2218 | 1.2789 | 1.2056 | 1.1724 | 1.262 | 1.3279 | 1.2526 | 1.1481 | 1.0906 | 1.0949 | 1.0839 | 1.0398 | 1.1218 | 1.1848 | 1.0963 | 1.0294 | 0.88907
17 | 0.48051 | 0.4481 | 0.38251 | 0.3688 | 0.31497 | 0.27743 | 0.44573 | 0.45499 | 0.54026 | 0.5658 | 0.53832 | 0.49155 | 0.57374 | 0.59243 | 0.55614 | 0.51825 | 0.43306 | 0.45463 | 0.49447 | 0.54461 | 0.6448 | 0.5889 | 0.62304 | 0.5517
18 | 0.73547 | 0.67477 | 0.62115 | 0.60363 | 0.61137 | 0.60175 | 0.67358 | 0.70783 | 0.77854 | 0.80719 | 0.85707 | 0.90821 | 0.93881 | 0.9124 | 0.88292 | 0.87229 | 0.85792 | 0.87158 | 0.86736 | 0.87346 | 0.96731 | 0.91295 | 0.9265 | 0.8401
19 | 2.1817 | 2.1097 | 1.9539 | 2.0191 | 2.0353 | 2.018 | 2.2137 | 2.6151 | 2.7272 | 2.7226 | 2.715 | 2.8686 | 2.8478 | 2.7591 | 2.6042 | 2.5136 | 2.6011 | 2.5685 | 2.388 | 2.3991 | 2.5189 | 2.2861 | 2.2242 | 2.2433
20 | 1.191 | 1.096 | 1.0565 | 1.066 | 1.0086 | 1.0647 | 1.3664 | 1.4119 | 1.6209 | 1.7175 | 1.6961 | 1.7737 | 1.7394 | 1.809 | 1.7855 | 1.6678 | 1.6584 | 1.641 | 1.5977 | 1.5953 | 1.6314 | 1.3626 | 1.4188 | 1.2706
21 | 0.63241 | 0.6056 | 0.5744 | 0.56306 | 0.5566 | 0.57835 | 0.92187 | 1.0058 | 1.0774 | 1.07 | 1.1073 | 1.1773 | 1.1793 | 1.1226 | 0.98761 | 0.9454 | 0.87627 | 0.88715 | 0.85078 | 0.86443 | 0.84699 | 0.73451 | 0.69697 | 0.65985
22 | 0.73246 | 0.69442 | 0.66085 | 0.62054 | 0.60458 | 0.57593 | 0.59764 | 0.54853 | 0.47583 | 0.50198 | 0.5443 | 0.61069 | 0.64911 | 0.67044 | 0.6561 | 0.67963 | 0.65586 | 0.6751 | 0.64366 | 0.67085 | 0.71784 | 0.65722 | 0.65924 | 0.71819
23 | 3.4602 | 3.2619 | 3.1066 | 3.1022 | 3.0108 | 3.0129 | 3.5906 | 3.7631 | 4.0114 | 4.1973 | 4.0699 | 4.2302 | 4.4509 | 4.4156 | 4.3167 | 4.0132 | 3.8129 | 3.9253 | 3.8973 | 4.0994 | 4.4702 | 4.0245 | 4.0045 | 3.6369
24 | 2.0669 | 1.972 | 1.8144 | 1.7412 | 1.6254 | 1.6327 | 1.9646 | 1.6914 | 1.819 | 1.9518 | 2.0023 | 2.0686 | 2.0993 | 2.168 | 2.0752 | 1.972 | 1.843 | 2.1316 | 2.0825 | 2.0762 | 2.3663 | 2.0494 | 2.369 | 2.2427
25 | 0.75444 | 0.76689 | 0.80909 | 0.73855 | 0.71797 | 0.68787 | 0.70868 | 0.71881 | 0.63878 | 0.49461 | 0.67723 | 0.74762 | 0.75147 | 0.79085 | 0.63434 | 0.83804 | 0.75646 | 0.75079 | 0.74613 | 0.81109 | 0.89562 | 0.8816 | 0.91655 | 0.93634
26 | 2.4587 | 2.4356 | 2.3859 | 2.3656 | 2.3302 | 2.3647 | 2.7326 | 2.7976 | 2.9793 | 2.8429 | 2.8518 | 2.8765 | 2.9798 | 2.9721 | 2.9111 | 2.8883 | 2.9023 | 2.9593 | 2.8115 | 2.8345 | 2.8703 | 2.6902 | 2.4599 | 2.4831
27 | 2.2364 | 2.2206 | 2.1286 | 2.0846 | 2.0456 | 2.0553 | 2.0617 | 2.3913 | 2.5687 | 2.5441 | 2.4911 | 2.5256 | 2.6303 | 2.6075 | 2.4142 | 2.4856 | 2.4862 | 2.4411 | 2.2916 | 2.251 | 2.2594 | 2.2175 | 2.1491 | 2.1079
28 | 1.2078 | 1.1659 | 1.1 | 1.0112 | 0.9352 | 0.93843 | 1.0282 | 1.1108 | 1.2049 | 1.2985 | 1.1664 | 1.2309 | 1.2546 | 1.2763 | 1.1214 | 1.1619 | 1.172 | 1.2332 | 1.2272 | 1.2644 | 1.3494 | 1.2138 | 1.2328 | 1.2044
29 | 2.5814 | 2.4577 | 2.2541 | 2.3187 | 2.2264 | 2.2306 | 3.12 | 3.7134 | 3.8868 | 3.664 | 3.5633 | 3.8356 | 4.0358 | 3.8069 | 3.4895 | 3.3146 | 3.3276 | 3.2943 | 3.1603 | 3.4094 | 3.6008 | 3.3319 | 3.1287 | 2.7021
30 | 0.7042 | 0.6567 | 0.56058 | 0.54048 | 0.4616 | 0.40657 | 0.65322 | 0.6668 | 0.79176 | 0.8292 | 0.78892 | 0.72038 | 0.84082 | 0.86822 | 0.81504 | 0.7595 | 0.63466 | 0.66626 | 0.72466 | 0.79813 | 0.94497 | 0.86304 | 0.91308 | 0.80852
31 | 3.5139 | 3.2239 | 2.9677 | 2.884 | 2.921 | 2.875 | 3.2182 | 3.3818 | 3.7197 | 3.8566 | 4.0949 | 4.3392 | 4.4854 | 4.3593 | 4.2184 | 4.1676 | 4.0989 | 4.1642 | 4.1441 | 4.1732 | 4.6216 | 4.3619 | 4.4266 | 4.0138
32 | 1.1774 | 1.1386 | 1.0545 | 1.0897 | 1.0984 | 1.0891 | 1.1947 | 1.4113 | 1.4718 | 1.4693 | 1.4653 | 1.5481 | 1.5369 | 1.489 | 1.4055 | 1.3565 | 1.4038 | 1.3862 | 1.2888 | 1.2948 | 1.3594 | 1.2338 | 1.2004 | 1.2106

## Pc, Summer, S3
LoadID | 0 | 1 | 2 | 3 | 4 | 5 | 6 | 7 | 8 | 9 | 10 | 11 | 12 | 13 | 14 | 15 | 16 | 17 | 18 | 19 | 20 | 21 | 22 | 23
1 | 2.1408 | 2.1188 | 2.0421 | 2.0048 | 1.9915 | 2.02 | 2.0035 | 2.449 | 2.6349 | 2.6007 | 2.5575 | 2.589 | 2.6848 | 2.6333 | 2.4295 | 2.5044 | 2.5332 | 2.4493 | 2.325 | 2.2958 | 2.2888 | 2.263 | 2.0914 | 2.0222
2 | 1.0215 | 0.98603 | 0.93028 | 0.85525 | 0.79094 | 0.79367 | 0.86959 | 0.93942 | 1.019 | 1.0982 | 0.98652 | 1.0411 | 1.061 | 1.0794 | 0.94838 | 0.98268 | 0.99119 | 1.043 | 1.0379 | 1.0693 | 1.1413 | 1.0266 | 1.0427 | 1.0186
3 | 1.8486 | 1.76 | 1.6142 | 1.6605 | 1.5944 | 1.5974 | 2.2344 | 2.6593 | 2.7835 | 2.6239 | 2.5518 | 2.7468 | 2.8901 | 2.7263 | 2.4989 | 2.3737 | 2.383 | 2.3592 | 2.2631 | 2.4415 | 2.5786 | 2.3861 | 2.2405 | 1.935
4 | 0.18779 | 0.17512 | 0.14949 | 0.14413 | 0.12309 | 0.10842 | 0.17419 | 0.17781 | 0.21114 | 0.22112 | 0.21038 | 0.1921 | 0.22422 | 0.23153 | 0.21734 | 0.20253 | 0.16924 | 0.17767 | 0.19324 | 0.21283 | 0.25199 | 0.23014 | 0.24349 | 0.21561
5 | 0.46697 | 0.42842 | 0.39438 | 0.38326 | 0.38817 | 0.38206 | 0.42767 | 0.44941 | 0.49431 | 0.5125 | 0.54417 | 0.57664 | 0.59607 | 0.5793 | 0.56059 | 0.55384 | 0.54471 | 0.55338 | 0.55071 | 0.55458 | 0.61416 | 0.57965 | 0.58825 | 0.5334
6 | 2.8859 | 2.7906 | 2.5845 | 2.6708 | 2.6922 | 2.6694 | 2.9282 | 3.4591 | 3.6075 | 3.6013 | 3.5913 | 3.7944 | 3.7669 | 3.6496 | 3.4448 | 3.3248 | 3.4406 | 3.3975 | 3.1587 | 3.1735 | 3.3319 | 3.024 | 2.9421 | 2.9673
7 | 1.4201 | 1.3069 | 1.2597 | 1.2711 | 1.2027 | 1.2695 | 1.6293 | 1.6835 | 1.9328 | 2.048 | 2.0224 | 2.115 | 2.0741 | 2.157 | 2.1291 | 1.9887 | 1.9775 | 1.9567 | 1.9051 | 1.9023 | 1.9453 | 1.6248 | 1.6918 | 1.5151
8 | 0.28561 | 0.2735 | 0.25941 | 0.25429 | 0.25137 | 0.26119 | 0.41633 | 0.45424 | 0.48658 | 0.48324 | 0.50009 | 0.53168 | 0.53258 | 0.50699 | 0.44602 | 0.42696 | 0.39573 | 0.40065 | 0.38422 | 0.39039 | 0.38251 | 0.33171 | 0.31476 | 0.298
9 | 0.27715 | 0.26275 | 0.25005 | 0.2348 | 0.22876 | 0.21792 | 0.22613 | 0.20755 | 0.18005 | 0.18994 | 0.20595 | 0.23107 | 0.24561 | 0.25368 | 0.24825 | 0.25716 | 0.24816 | 0.25545 | 0.24355 | 0.25384 | 0.27161 | 0.24868 | 0.24944 | 0.27175
10 | 0.63163 | 0.59542 | 0.56708 | 0.56627 | 0.5496 | 0.54997 | 0.65543 | 0.68691 | 0.73224 | 0.76617 | 0.74291 | 0.77218 | 0.81247 | 0.80601 | 0.78796 | 0.73257 | 0.69601 | 0.71651 | 0.71142 | 0.74829 | 0.81599 | 0.73463 | 0.73098 | 0.66389
11 | 0.3855 | 0.36779 | 0.33839 | 0.32475 | 0.30315 | 0.30451 | 0.36642 | 0.31547 | 0.33926 | 0.36402 | 0.37345 | 0.38581 | 0.39154 | 0.40435 | 0.38703 | 0.3678 | 0.34373 | 0.39755 | 0.3884 | 0.38722 | 0.44133 | 0.38224 | 0.44184 | 0.41828
12 | 1.3031 | 1.3246 | 1.3975 | 1.2757 | 1.2401 | 1.1881 | 1.2241 | 1.2416 | 1.1033 | 0.85432 | 1.1698 | 1.2913 | 1.298 | 1.366 | 1.0957 | 1.4475 | 1.3066 | 1.2968 | 1.2888 | 1.401 | 1.547 | 1.5228 | 1.5831 | 1.6173
13 | 2.9984 | 2.9703 | 2.9097 | 2.8848 | 2.8417 | 2.8838 | 3.3325 | 3.4117 | 3.6332 | 3.4669 | 3.4778 | 3.5079 | 3.6339 | 3.6245 | 3.5502 | 3.5223 | 3.5393 | 3.6089 | 3.4287 | 3.4567 | 3.5004 | 3.2808 | 2.9999 | 3.0281
14 | 2.147 | 2.1318 | 2.0435 | 2.0012 | 1.9638 | 1.9731 | 1.9792 | 2.2957 | 2.4659 | 2.4424 | 2.3915 | 2.4246 | 2.5251 | 2.5032 | 2.3176 | 2.3861 | 2.3868 | 2.3435 | 2.1999 | 2.1609 | 2.169 | 2.1288 | 2.0632 | 2.0236
15 | 0.56537 | 0.54573 | 0.51487 | 0.47335 | 0.43775 | 0.43927 | 0.48128 | 0.51993 | 0.564 | 0.6078 | 0.546 | 0.57618 | 0.58724 | 0.5974 | 0.52489 | 0.54387 | 0.54858 | 0.57726 | 0.57441 | 0.59184 | 0.63165 | 0.56817 | 0.57708 | 0.56376
16 | 0.84937 | 0.80866 | 0.74167 | 0.76294 | 0.73256 | 0.73392 | 1.0266 | 1.2218 | 1.2789 | 1.2056 | 1.1724 | 1.262 | 1.3279 | 1.2526 | 1.1481 | 1.0906 | 1.0949 | 1.0839 | 1.0398 | 1.1218 | 1.1848 | 1.0963 | 1.0294 | 0.88907
17 | 0.48051 | 0.4481 | 0.38251 | 0.3688 | 0.31497 | 0.27743 | 0.44573 | 0.45499 | 0.54026 | 0.5658 | 0.53832 | 0.49155 | 0.57374 | 0.59243 | 0.55614 | 0.51825 | 0.43306 | 0.45463 | 0.49447 | 0.54461 | 0.6448 | 0.5889 | 0.62304 | 0.5517
18 | 0.73547 | 0.67477 | 0.62115 | 0.60363 | 0.61137 | 0.60175 | 0.67358 | 0.70783 | 0.77854 | 0.80719 | 0.85707 | 0.90821 | 0.93881 | 0.9124 | 0.88292 | 0.87229 | 0.85792 | 0.87158 | 0.86736 | 0.87346 | 0.96731 | 0.91295 | 0.9265 | 0.8401
19 | 2.1817 | 2.1097 | 1.9539 | 2.0191 | 2.0353 | 2.018 | 2.2137 | 2.6151 | 2.7272 | 2.7226 | 2.715 | 2.8686 | 2.8478 | 2.7591 | 2.6042 | 2.5136 | 2.6011 | 2.5685 | 2.388 | 2.3991 | 2.5189 | 2.2861 | 2.2242 | 2.2433
20 | 1.191 | 1.096 | 1.0565 | 1.066 | 1.0086 | 1.0647 | 1.3664 | 1.4119 | 1.6209 | 1.7175 | 1.6961 | 1.7737 | 1.7394 | 1.809 | 1.7855 | 1.6678 | 1.6584 | 1.641 | 1.5977 | 1.5953 | 1.6314 | 1.3626 | 1.4188 | 1.2706
21 | 0.63241 | 0.6056 | 0.5744 | 0.56306 | 0.5566 | 0.57835 | 0.92187 | 1.0058 | 1.0774 | 1.07 | 1.1073 | 1.1773 | 1.1793 | 1.1226 | 0.98761 | 0.9454 | 0.87627 | 0.88715 | 0.85078 | 0.86443 | 0.84699 | 0.73451 | 0.69697 | 0.65985
22 | 0.73246 | 0.69442 | 0.66085 | 0.62054 | 0.60458 | 0.57593 | 0.59764 | 0.54853 | 0.47583 | 0.50198 | 0.5443 | 0.61069 | 0.64911 | 0.67044 | 0.6561 | 0.67963 | 0.65586 | 0.6751 | 0.64366 | 0.67085 | 0.71784 | 0.65722 | 0.65924 | 0.71819
23 | 3.4602 | 3.2619 | 3.1066 | 3.1022 | 3.0108 | 3.0129 | 3.5906 | 3.7631 | 4.0114 | 4.1973 | 4.0699 | 4.2302 | 4.4509 | 4.4156 | 4.3167 | 4.0132 | 3.8129 | 3.9253 | 3.8973 | 4.0994 | 4.4702 | 4.0245 | 4.0045 | 3.6369
24 | 2.0669 | 1.972 | 1.8144 | 1.7412 | 1.6254 | 1.6327 | 1.9646 | 1.6914 | 1.819 | 1.9518 | 2.0023 | 2.0686 | 2.0993 | 2.168 | 2.0752 | 1.972 | 1.843 | 2.1316 | 2.0825 | 2.0762 | 2.3663 | 2.0494 | 2.369 | 2.2427
25 | 0.75444 | 0.76689 | 0.80909 | 0.73855 | 0.71797 | 0.68787 | 0.70868 | 0.71881 | 0.63878 | 0.49461 | 0.67723 | 0.74762 | 0.75147 | 0.79085 | 0.63434 | 0.83804 | 0.75646 | 0.75079 | 0.74613 | 0.81109 | 0.89562 | 0.8816 | 0.91655 | 0.93634
26 | 2.4587 | 2.4356 | 2.3859 | 2.3656 | 2.3302 | 2.3647 | 2.7326 | 2.7976 | 2.9793 | 2.8429 | 2.8518 | 2.8765 | 2.9798 | 2.9721 | 2.9111 | 2.8883 | 2.9023 | 2.9593 | 2.8115 | 2.8345 | 2.8703 | 2.6902 | 2.4599 | 2.4831
27 | 2.2364 | 2.2206 | 2.1286 | 2.0846 | 2.0456 | 2.0553 | 2.0617 | 2.3913 | 2.5687 | 2.5441 | 2.4911 | 2.5256 | 2.6303 | 2.6075 | 2.4142 | 2.4856 | 2.4862 | 2.4411 | 2.2916 | 2.251 | 2.2594 | 2.2175 | 2.1491 | 2.1079
28 | 1.2078 | 1.1659 | 1.1 | 1.0112 | 0.9352 | 0.93843 | 1.0282 | 1.1108 | 1.2049 | 1.2985 | 1.1664 | 1.2309 | 1.2546 | 1.2763 | 1.1214 | 1.1619 | 1.172 | 1.2332 | 1.2272 | 1.2644 | 1.3494 | 1.2138 | 1.2328 | 1.2044
29 | 2.5814 | 2.4577 | 2.2541 | 2.3187 | 2.2264 | 2.2306 | 3.12 | 3.7134 | 3.8868 | 3.664 | 3.5633 | 3.8356 | 4.0358 | 3.8069 | 3.4895 | 3.3146 | 3.3276 | 3.2943 | 3.1603 | 3.4094 | 3.6008 | 3.3319 | 3.1287 | 2.7021
30 | 0.7042 | 0.6567 | 0.56058 | 0.54048 | 0.4616 | 0.40657 | 0.65322 | 0.6668 | 0.79176 | 0.8292 | 0.78892 | 0.72038 | 0.84082 | 0.86822 | 0.81504 | 0.7595 | 0.63466 | 0.66626 | 0.72466 | 0.79813 | 0.94497 | 0.86304 | 0.91308 | 0.80852
31 | 3.5139 | 3.2239 | 2.9677 | 2.884 | 2.921 | 2.875 | 3.2182 | 3.3818 | 3.7197 | 3.8566 | 4.0949 | 4.3392 | 4.4854 | 4.3593 | 4.2184 | 4.1676 | 4.0989 | 4.1642 | 4.1441 | 4.1732 | 4.6216 | 4.3619 | 4.4266 | 4.0138
32 | 1.1774 | 1.1386 | 1.0545 | 1.0897 | 1.0984 | 1.0891 | 1.1947 | 1.4113 | 1.4718 | 1.4693 | 1.4653 | 1.5481 | 1.5369 | 1.489 | 1.4055 | 1.3565 | 1.4038 | 1.3862 | 1.2888 | 1.2948 | 1.3594 | 1.2338 | 1.2004 | 1.2106

## Pc, Summer, S4
LoadID | 0 | 1 | 2 | 3 | 4 | 5 | 6 | 7 | 8 | 9 | 10 | 11 | 12 | 13 | 14 | 15 | 16 | 17 | 18 | 19 | 20 | 21 | 22 | 23
1 | 2.2264 | 2.2036 | 2.1238 | 2.085 | 2.0712 | 2.1008 | 2.0836 | 2.547 | 2.7403 | 2.7047 | 2.6598 | 2.6925 | 2.7922 | 2.7387 | 2.5267 | 2.6045 | 2.6345 | 2.5472 | 2.418 | 2.3876 | 2.3804 | 2.3536 | 2.175 | 2.1031
2 | 1.0519 | 1.0146 | 0.9578 | 0.88027 | 0.81505 | 0.81903 | 0.89656 | 0.97564 | 1.0586 | 1.1404 | 1.025 | 1.0814 | 1.1014 | 1.1188 | 0.9823 | 1.018 | 1.0286 | 1.0802 | 1.0767 | 1.1103 | 1.1841 | 1.0659 | 1.0764 | 1.0498
3 | 1.9128 | 1.8203 | 1.6698 | 1.7184 | 1.6512 | 1.6553 | 2.3165 | 2.7644 | 2.8937 | 2.7272 | 2.6529 | 2.8555 | 3.0038 | 2.8318 | 2.5951 | 2.4649 | 2.4762 | 2.4493 | 2.3512 | 2.5375 | 2.6792 | 2.4799 | 2.3227 | 2.0035
4 | 0.19082 | 0.17749 | 0.15132 | 0.14596 | 0.1248 | 0.11002 | 0.17782 | 0.18434 | 0.21907 | 0.22922 | 0.21835 | 0.19924 | 0.23232 | 0.23918 | 0.22432 | 0.20895 | 0.17507 | 0.18285 | 0.19984 | 0.22055 | 0.26086 | 0.2386 | 0.24982 | 0.22012
5 | 0.48301 | 0.44284 | 0.40772 | 0.39628 | 0.4018 | 0.39574 | 0.44281 | 0.46705 | 0.51379 | 0.53256 | 0.56568 | 0.59938 | 0.6194 | 0.60153 | 0.582 | 0.575 | 0.56594 | 0.57438 | 0.57207 | 0.57629 | 0.63802 | 0.6024 | 0.60978 | 0.55232
6 | 2.9903 | 2.8908 | 2.6778 | 2.768 | 2.792 | 2.7695 | 3.0371 | 3.596 | 3.7505 | 3.7435 | 3.7339 | 3.9449 | 3.9154 | 3.7916 | 3.5784 | 3.4537 | 3.5759 | 3.5286 | 3.2823 | 3.2984 | 3.4622 | 3.1431 | 3.0514 | 3.0759
7 | 1.4673 | 1.3492 | 1.3012 | 1.3135 | 1.2439 | 1.3144 | 1.6872 | 1.7496 | 2.009 | 2.1283 | 2.1024 | 2.1984 | 2.1552 | 2.2399 | 2.2105 | 2.0646 | 2.0545 | 2.0308 | 1.9789 | 1.9767 | 2.0205 | 1.6882 | 1.7521 | 1.5669
8 | 0.29426 | 0.28158 | 0.26722 | 0.26203 | 0.25943 | 0.26995 | 0.43092 | 0.47205 | 0.50573 | 0.50211 | 0.51982 | 0.55261 | 0.55334 | 0.52628 | 0.4628 | 0.44299 | 0.41098 | 0.41548 | 0.39889 | 0.40551 | 0.39707 | 0.34452 | 0.32525 | 0.30738
9 | 0.28547 | 0.2704 | 0.25749 | 0.24176 | 0.23592 | 0.22495 | 0.23312 | 0.21549 | 0.18693 | 0.19708 | 0.21392 | 0.23998 | 0.25489 | 0.26283 | 0.25712 | 0.2664 | 0.2575 | 0.26447 | 0.25259 | 0.2635 | 0.28173 | 0.25816 | 0.25732 | 0.28008
10 | 0.65235 | 0.61454 | 0.58556 | 0.58494 | 0.56832 | 0.5692 | 0.67825 | 0.7138 | 0.76101 | 0.79606 | 0.77219 | 0.80251 | 0.84408 | 0.83662 | 0.81774 | 0.76016 | 0.72289 | 0.74322 | 0.73873 | 0.77742 | 0.8474 | 0.76326 | 0.75676 | 0.68628
11 | 0.39473 | 0.3761 | 0.3462 | 0.33231 | 0.31083 | 0.31291 | 0.37645 | 0.32728 | 0.35212 | 0.37755 | 0.38778 | 0.40048 | 0.40599 | 0.4183 | 0.40014 | 0.38018 | 0.35617 | 0.41079 | 0.40237 | 0.40161 | 0.45731 | 0.39649 | 0.45481 | 0.42934
12 | 1.3502 | 1.3724 | 1.4488 | 1.3223 | 1.2861 | 1.2326 | 1.2693 | 1.2906 | 1.1469 | 0.88766 | 1.2161 | 1.3424 | 1.3489 | 1.4189 | 1.1376 | 1.5035 | 1.3578 | 1.3465 | 1.3391 | 1.4561 | 1.6075 | 1.5828 | 1.6426 | 1.6774
13 | 3.1118 | 3.0823 | 3.0199 | 2.9944 | 2.9506 | 2.9952 | 3.4609 | 3.5473 | 3.7778 | 3.6045 | 3.6163 | 3.6474 | 3.778 | 3.7671 | 3.6896 | 3.6608 | 3.6795 | 3.7505 | 3.5642 | 3.5938 | 3.6386 | 3.4109 | 3.1149 | 3.1432
14 | 2.2265 | 2.2106 | 2.1193 | 2.0757 | 2.0378 | 2.0482 | 2.0537 | 2.3867 | 2.5639 | 2.539 | 2.4865 | 2.5208 | 2.6248 | 2.601 | 2.4079 | 2.4792 | 2.4809 | 2.4345 | 2.2863 | 2.2462 | 2.2541 | 2.2129 | 2.1409 | 2.0988
15 | 0.58219 | 0.56156 | 0.5301 | 0.48719 | 0.4511 | 0.4533 | 0.49621 | 0.53998 | 0.5859 | 0.63115 | 0.56727 | 0.59852 | 0.6096 | 0.61921 | 0.54366 | 0.56345 | 0.5693 | 0.59786 | 0.59593 | 0.61448 | 0.65535 | 0.58993 | 0.59575 | 0.581
16 | 0.87887 | 0.83637 | 0.76719 | 0.78952 | 0.75864 | 0.76055 | 1.0643 | 1.2701 | 1.3295 | 1.2531 | 1.2189 | 1.312 | 1.3801 | 1.3011 | 1.1924 | 1.1325 | 1.1377 | 1.1254 | 1.0803 | 1.1659 | 1.231 | 1.1394 | 1.0672 | 0.92053
17 | 0.48827 | 0.45418 | 0.38721 | 0.3735 | 0.31933 | 0.28153 | 0.45501 | 0.47171 | 0.56056 | 0.58653 | 0.55873 | 0.50982 | 0.59445 | 0.61202 | 0.574 | 0.53466 | 0.44796 | 0.46788 | 0.51136 | 0.56436 | 0.6675 | 0.61055 | 0.63925 | 0.56326
18 | 0.76074 | 0.69747 | 0.64216 | 0.62414 | 0.63284 | 0.62329 | 0.69742 | 0.7356 | 0.80921 | 0.83879 | 0.89095 | 0.94403 | 0.97556 | 0.94741 | 0.91665 | 0.90562 | 0.89136 | 0.90465 | 0.90101 | 0.90766 | 1.0049 | 0.94878 | 0.9604 | 0.8699
19 | 2.2607 | 2.1855 | 2.0244 | 2.0926 | 2.1107 | 2.0937 | 2.2961 | 2.7186 | 2.8354 | 2.8301 | 2.8228 | 2.9823 | 2.9601 | 2.8665 | 2.7052 | 2.611 | 2.7034 | 2.6676 | 2.4814 | 2.4936 | 2.6174 | 2.3762 | 2.3069 | 2.3254
20 | 1.2305 | 1.1315 | 1.0912 | 1.1015 | 1.0432 | 1.1023 | 1.415 | 1.4673 | 1.6848 | 1.7849 | 1.7631 | 1.8437 | 1.8074 | 1.8784 | 1.8538 | 1.7314 | 1.723 | 1.7031 | 1.6596 | 1.6577 | 1.6945 | 1.4158 | 1.4694 | 1.314
21 | 0.65158 | 0.6235 | 0.59171 | 0.58021 | 0.57446 | 0.59775 | 0.95418 | 1.0453 | 1.1198 | 1.1118 | 1.151 | 1.2236 | 1.2253 | 1.1653 | 1.0248 | 0.98091 | 0.91002 | 0.92 | 0.88326 | 0.89792 | 0.87922 | 0.76287 | 0.72019 | 0.68063
22 | 0.75445 | 0.71464 | 0.68052 | 0.63895 | 0.62351 | 0.59451 | 0.61609 | 0.56952 | 0.49404 | 0.52084 | 0.56536 | 0.63422 | 0.67365 | 0.69463 | 0.67954 | 0.70406 | 0.68055 | 0.69896 | 0.66756 | 0.69639 | 0.74458 | 0.68229 | 0.68005 | 0.74022
23 | 3.5738 | 3.3666 | 3.2079 | 3.2044 | 3.1134 | 3.1182 | 3.7156 | 3.9104 | 4.169 | 4.361 | 4.2302 | 4.3964 | 4.6241 | 4.5832 | 4.4798 | 4.1643 | 3.9602 | 4.0716 | 4.047 | 4.2589 | 4.6423 | 4.1813 | 4.1457 | 3.7596
24 | 2.1164 | 2.0166 | 1.8562 | 1.7817 | 1.6666 | 1.6777 | 2.0184 | 1.7548 | 1.888 | 2.0243 | 2.0791 | 2.1473 | 2.1768 | 2.2428 | 2.1455 | 2.0384 | 1.9097 | 2.2025 | 2.1574 | 2.1533 | 2.452 | 2.1259 | 2.4386 | 2.302
25 | 0.78172 | 0.79457 | 0.83877 | 0.76555 | 0.74461 | 0.71362 | 0.73487 | 0.74719 | 0.664 | 0.51391 | 0.70404 | 0.77717 | 0.78096 | 0.82144 | 0.65861 | 0.87047 | 0.7861 | 0.77958 | 0.77524 | 0.84302 | 0.93067 | 0.91638 | 0.95101 | 0.97114
26 | 2.5517 | 2.5275 | 2.4764 | 2.4554 | 2.4195 | 2.456 | 2.8379 | 2.9088 | 3.0978 | 2.9557 | 2.9654 | 2.9909 | 3.098 | 3.089 | 3.0255 | 3.0018 | 3.0172 | 3.0754 | 2.9226 | 2.9469 | 2.9837 | 2.7969 | 2.5542 | 2.5774
27 | 2.3193 | 2.3027 | 2.2076 | 2.1622 | 2.1227 | 2.1335 | 2.1392 | 2.4861 | 2.6707 | 2.6448 | 2.5901 | 2.6258 | 2.7342 | 2.7094 | 2.5082 | 2.5825 | 2.5843 | 2.5359 | 2.3816 | 2.3398 | 2.348 | 2.3051 | 2.2301 | 2.1862
28 | 1.2438 | 1.1997 | 1.1325 | 1.0408 | 0.96371 | 0.96841 | 1.0601 | 1.1536 | 1.2517 | 1.3484 | 1.2119 | 1.2787 | 1.3023 | 1.3229 | 1.1615 | 1.2037 | 1.2162 | 1.2773 | 1.2731 | 1.3128 | 1.4001 | 1.2603 | 1.2727 | 1.2412
29 | 2.6711 | 2.5419 | 2.3316 | 2.3995 | 2.3057 | 2.3115 | 3.2347 | 3.8602 | 4.0408 | 3.8083 | 3.7045 | 3.9874 | 4.1945 | 3.9543 | 3.6238 | 3.442 | 3.4578 | 3.4202 | 3.2832 | 3.5433 | 3.7412 | 3.4629 | 3.2435 | 2.7977
30 | 0.71557 | 0.6656 | 0.56746 | 0.54737 | 0.46799 | 0.41259 | 0.66682 | 0.69129 | 0.82151 | 0.85957 | 0.81883 | 0.74714 | 0.87118 | 0.89693 | 0.84121 | 0.78356 | 0.6565 | 0.68569 | 0.7494 | 0.82707 | 0.97824 | 0.89476 | 0.93683 | 0.82547
31 | 3.6347 | 3.3324 | 3.0681 | 2.982 | 3.0236 | 2.9779 | 3.3321 | 3.5145 | 3.8662 | 4.0075 | 4.2567 | 4.5104 | 4.661 | 4.5265 | 4.3796 | 4.3269 | 4.2587 | 4.3222 | 4.3048 | 4.3366 | 4.8011 | 4.533 | 4.5886 | 4.1562
32 | 1.2201 | 1.1795 | 1.0925 | 1.1293 | 1.1391 | 1.1299 | 1.2391 | 1.4672 | 1.5302 | 1.5274 | 1.5234 | 1.6095 | 1.5975 | 1.547 | 1.46 | 1.4091 | 1.459 | 1.4397 | 1.3392 | 1.3458 | 1.4126 | 1.2824 | 1.245 | 1.255

## Pc, Summer, S5
LoadID | 0 | 1 | 2 | 3 | 4 | 5 | 6 | 7 | 8 | 9 | 10 | 11 | 12 | 13 | 14 | 15 | 16 | 17 | 18 | 19 | 20 | 21 | 22 | 23
1 | 2.2264 | 2.2036 | 2.1238 | 2.085 | 2.0712 | 2.1008 | 2.0836 | 2.547 | 2.7403 | 2.7047 | 2.6598 | 2.6925 | 2.7922 | 2.7387 | 2.5267 | 2.6045 | 2.6345 | 2.5472 | 2.418 | 2.3876 | 2.3804 | 2.3536 | 2.175 | 2.1031
2 | 1.0519 | 1.0146 | 0.9578 | 0.88027 | 0.81505 | 0.81903 | 0.89656 | 0.97564 | 1.0586 | 1.1404 | 1.025 | 1.0814 | 1.1014 | 1.1188 | 0.9823 | 1.018 | 1.0286 | 1.0802 | 1.0767 | 1.1103 | 1.1841 | 1.0659 | 1.0764 | 1.0498
3 | 1.9128 | 1.8203 | 1.6698 | 1.7184 | 1.6512 | 1.6553 | 2.3165 | 2.7644 | 2.8937 | 2.7272 | 2.6529 | 2.8555 | 3.0038 | 2.8318 | 2.5951 | 2.4649 | 2.4762 | 2.4493 | 2.3512 | 2.5375 | 2.6792 | 2.4799 | 2.3227 | 2.0035
4 | 0.19082 | 0.17749 | 0.15132 | 0.14596 | 0.1248 | 0.11002 | 0.17782 | 0.18434 | 0.21907 | 0.22922 | 0.21835 | 0.19924 | 0.23232 | 0.23918 | 0.22432 | 0.20895 | 0.17507 | 0.18285 | 0.19984 | 0.22055 | 0.26086 | 0.2386 | 0.24982 | 0.22012
5 | 0.48301 | 0.44284 | 0.40772 | 0.39628 | 0.4018 | 0.39574 | 0.44281 | 0.46705 | 0.51379 | 0.53256 | 0.56568 | 0.59938 | 0.6194 | 0.60153 | 0.582 | 0.575 | 0.56594 | 0.57438 | 0.57207 | 0.57629 | 0.63802 | 0.6024 | 0.60978 | 0.55232
6 | 2.9903 | 2.8908 | 2.6778 | 2.768 | 2.792 | 2.7695 | 3.0371 | 3.596 | 3.7505 | 3.7435 | 3.7339 | 3.9449 | 3.9154 | 3.7916 | 3.5784 | 3.4537 | 3.5759 | 3.5286 | 3.2823 | 3.2984 | 3.4622 | 3.1431 | 3.0514 | 3.0759
7 | 1.4673 | 1.3492 | 1.3012 | 1.3135 | 1.2439 | 1.3144 | 1.6872 | 1.7496 | 2.009 | 2.1283 | 2.1024 | 2.1984 | 2.1552 | 2.2399 | 2.2105 | 2.0646 | 2.0545 | 2.0308 | 1.9789 | 1.9767 | 2.0205 | 1.6882 | 1.7521 | 1.5669
8 | 0.29426 | 0.28158 | 0.26722 | 0.26203 | 0.25943 | 0.26995 | 0.43092 | 0.47205 | 0.50573 | 0.50211 | 0.51982 | 0.55261 | 0.55334 | 0.52628 | 0.4628 | 0.44299 | 0.41098 | 0.41548 | 0.39889 | 0.40551 | 0.39707 | 0.34452 | 0.32525 | 0.30738
9 | 0.28547 | 0.2704 | 0.25749 | 0.24176 | 0.23592 | 0.22495 | 0.23312 | 0.21549 | 0.18693 | 0.19708 | 0.21392 | 0.23998 | 0.25489 | 0.26283 | 0.25712 | 0.2664 | 0.2575 | 0.26447 | 0.25259 | 0.2635 | 0.28173 | 0.25816 | 0.25732 | 0.28008
10 | 0.65235 | 0.61454 | 0.58556 | 0.58494 | 0.56832 | 0.5692 | 0.67825 | 0.7138 | 0.76101 | 0.79606 | 0.77219 | 0.80251 | 0.84408 | 0.83662 | 0.81774 | 0.76016 | 0.72289 | 0.74322 | 0.73873 | 0.77742 | 0.8474 | 0.76326 | 0.75676 | 0.68628
11 | 0.39473 | 0.3761 | 0.3462 | 0.33231 | 0.31083 | 0.31291 | 0.37645 | 0.32728 | 0.35212 | 0.37755 | 0.38778 | 0.40048 | 0.40599 | 0.4183 | 0.40014 | 0.38018 | 0.35617 | 0.41079 | 0.40237 | 0.40161 | 0.45731 | 0.39649 | 0.45481 | 0.42934
12 | 1.3502 | 1.3724 | 1.4488 | 1.3223 | 1.2861 | 1.2326 | 1.2693 | 1.2906 | 1.1469 | 0.88766 | 1.2161 | 1.3424 | 1.3489 | 1.4189 | 1.1376 | 1.5035 | 1.3578 | 1.3465 | 1.3391 | 1.4561 | 1.6075 | 1.5828 | 1.6426 | 1.6774
13 | 3.1118 | 3.0823 | 3.0199 | 2.9944 | 2.9506 | 2.9952 | 3.4609 | 3.5473 | 3.7778 | 3.6045 | 3.6163 | 3.6474 | 3.778 | 3.7671 | 3.6896 | 3.6608 | 3.6795 | 3.7505 | 3.5642 | 3.5938 | 3.6386 | 3.4109 | 3.1149 | 3.1432
14 | 2.2265 | 2.2106 | 2.1193 | 2.0757 | 2.0378 | 2.0482 | 2.0537 | 2.3867 | 2.5639 | 2.539 | 2.4865 | 2.5208 | 2.6248 | 2.601 | 2.4079 | 2.4792 | 2.4809 | 2.4345 | 2.2863 | 2.2462 | 2.2541 | 2.2129 | 2.1409 | 2.0988
15 | 0.58219 | 0.56156 | 0.5301 | 0.48719 | 0.4511 | 0.4533 | 0.49621 | 0.53998 | 0.5859 | 0.63115 | 0.56727 | 0.59852 | 0.6096 | 0.61921 | 0.54366 | 0.56345 | 0.5693 | 0.59786 | 0.59593 | 0.61448 | 0.65535 | 0.58993 | 0.59575 | 0.581
16 | 0.87887 | 0.83637 | 0.76719 | 0.78952 | 0.75864 | 0.76055 | 1.0643 | 1.2701 | 1.3295 | 1.2531 | 1.2189 | 1.312 | 1.3801 | 1.3011 | 1.1924 | 1.1325 | 1.1377 | 1.1254 | 1.0803 | 1.1659 | 1.231 | 1.1394 | 1.0672 | 0.92053
17 | 0.48827 | 0.45418 | 0.38721 | 0.3735 | 0.31933 | 0.28153 | 0.45501 | 0.47171 | 0.56056 | 0.58653 | 0.55873 | 0.50982 | 0.59445 | 0.61202 | 0.574 | 0.53466 | 0.44796 | 0.46788 | 0.51136 | 0.56436 | 0.6675 | 0.61055 | 0.63925 | 0.56326
18 | 0.76074 | 0.69747 | 0.64216 | 0.62414 | 0.63284 | 0.62329 | 0.69742 | 0.7356 | 0.80921 | 0.83879 | 0.89095 | 0.94403 | 0.97556 | 0.94741 | 0.91665 | 0.90562 | 0.89136 | 0.90465 | 0.90101 | 0.90766 | 1.0049 | 0.94878 | 0.9604 | 0.8699
19 | 2.2607 | 2.1855 | 2.0244 | 2.0926 | 2.1107 | 2.0937 | 2.2961 | 2.7186 | 2.8354 | 2.8301 | 2.8228 | 2.9823 | 2.9601 | 2.8665 | 2.7052 | 2.611 | 2.7034 | 2.6676 | 2.4814 | 2.4936 | 2.6174 | 2.3762 | 2.3069 | 2.3254
20 | 1.2305 | 1.1315 | 1.0912 | 1.1015 | 1.0432 | 1.1023 | 1.415 | 1.4673 | 1.6848 | 1.7849 | 1.7631 | 1.8437 | 1.8074 | 1.8784 | 1.8538 | 1.7314 | 1.723 | 1.7031 | 1.6596 | 1.6577 | 1.6945 | 1.4158 | 1.4694 | 1.314
21 | 0.65158 | 0.6235 | 0.59171 | 0.58021 | 0.57446 | 0.59775 | 0.95418 | 1.0453 | 1.1198 | 1.1118 | 1.151 | 1.2236 | 1.2253 | 1.1653 | 1.0248 | 0.98091 | 0.91002 | 0.92 | 0.88326 | 0.89792 | 0.87922 | 0.76287 | 0.72019 | 0.68063
22 | 0.75445 | 0.71464 | 0.68052 | 0.63895 | 0.62351 | 0.59451 | 0.61609 | 0.56952 | 0.49404 | 0.52084 | 0.56536 | 0.63422 | 0.67365 | 0.69463 | 0.67954 | 0.70406 | 0.68055 | 0.69896 | 0.66756 | 0.69639 | 0.74458 | 0.68229 | 0.68005 | 0.74022
23 | 3.5738 | 3.3666 | 3.2079 | 3.2044 | 3.1134 | 3.1182 | 3.7156 | 3.9104 | 4.169 | 4.361 | 4.2302 | 4.3964 | 4.6241 | 4.5832 | 4.4798 | 4.1643 | 3.9602 | 4.0716 | 4.047 | 4.2589 | 4.6423 | 4.1813 | 4.1457 | 3.7596
24 | 2.1164 | 2.0166 | 1.8562 | 1.7817 | 1.6666 | 1.6777 | 2.0184 | 1.7548 | 1.888 | 2.0243 | 2.0791 | 2.1473 | 2.1768 | 2.2428 | 2.1455 | 2.0384 | 1.9097 | 2.2025 | 2.1574 | 2.1533 | 2.452 | 2.1259 | 2.4386 | 2.302
25 | 0.78172 | 0.79457 | 0.83877 | 0.76555 | 0.74461 | 0.71362 | 0.73487 | 0.74719 | 0.664 | 0.51391 | 0.70404 | 0.77717 | 0.78096 | 0.82144 | 0.65861 | 0.87047 | 0.7861 | 0.77958 | 0.77524 | 0.84302 | 0.93067 | 0.91638 | 0.95101 | 0.97114
26 | 2.5517 | 2.5275 | 2.4764 | 2.4554 | 2.4195 | 2.456 | 2.8379 | 2.9088 | 3.0978 | 2.9557 | 2.9654 | 2.9909 | 3.098 | 3.089 | 3.0255 | 3.0018 | 3.0172 | 3.0754 | 2.9226 | 2.9469 | 2.9837 | 2.7969 | 2.5542 | 2.5774
27 | 2.3193 | 2.3027 | 2.2076 | 2.1622 | 2.1227 | 2.1335 | 2.1392 | 2.4861 | 2.6707 | 2.6448 | 2.5901 | 2.6258 | 2.7342 | 2.7094 | 2.5082 | 2.5825 | 2.5843 | 2.5359 | 2.3816 | 2.3398 | 2.348 | 2.3051 | 2.2301 | 2.1862
28 | 1.2438 | 1.1997 | 1.1325 | 1.0408 | 0.96371 | 0.96841 | 1.0601 | 1.1536 | 1.2517 | 1.3484 | 1.2119 | 1.2787 | 1.3023 | 1.3229 | 1.1615 | 1.2037 | 1.2162 | 1.2773 | 1.2731 | 1.3128 | 1.4001 | 1.2603 | 1.2727 | 1.2412
29 | 2.6711 | 2.5419 | 2.3316 | 2.3995 | 2.3057 | 2.3115 | 3.2347 | 3.8602 | 4.0408 | 3.8083 | 3.7045 | 3.9874 | 4.1945 | 3.9543 | 3.6238 | 3.442 | 3.4578 | 3.4202 | 3.2832 | 3.5433 | 3.7412 | 3.4629 | 3.2435 | 2.7977
30 | 0.71557 | 0.6656 | 0.56746 | 0.54737 | 0.46799 | 0.41259 | 0.66682 | 0.69129 | 0.82151 | 0.85957 | 0.81883 | 0.74714 | 0.87118 | 0.89693 | 0.84121 | 0.78356 | 0.6565 | 0.68569 | 0.7494 | 0.82707 | 0.97824 | 0.89476 | 0.93683 | 0.82547
31 | 3.6347 | 3.3324 | 3.0681 | 2.982 | 3.0236 | 2.9779 | 3.3321 | 3.5145 | 3.8662 | 4.0075 | 4.2567 | 4.5104 | 4.661 | 4.5265 | 4.3796 | 4.3269 | 4.2587 | 4.3222 | 4.3048 | 4.3366 | 4.8011 | 4.533 | 4.5886 | 4.1562
32 | 1.2201 | 1.1795 | 1.0925 | 1.1293 | 1.1391 | 1.1299 | 1.2391 | 1.4672 | 1.5302 | 1.5274 | 1.5234 | 1.6095 | 1.5975 | 1.547 | 1.46 | 1.4091 | 1.459 | 1.4397 | 1.3392 | 1.3458 | 1.4126 | 1.2824 | 1.245 | 1.255

## Pc, Summer, S6
LoadID | 0 | 1 | 2 | 3 | 4 | 5 | 6 | 7 | 8 | 9 | 10 | 11 | 12 | 13 | 14 | 15 | 16 | 17 | 18 | 19 | 20 | 21 | 22 | 23
1 | 2.2264 | 2.2036 | 2.1238 | 2.085 | 2.0712 | 2.1008 | 2.0836 | 2.547 | 2.7403 | 2.7047 | 2.6598 | 2.6925 | 2.7922 | 2.7387 | 2.5267 | 2.6045 | 2.6345 | 2.5472 | 2.418 | 2.3876 | 2.3804 | 2.3536 | 2.175 | 2.1031
2 | 1.0519 | 1.0146 | 0.9578 | 0.88027 | 0.81505 | 0.81903 | 0.89656 | 0.97564 | 1.0586 | 1.1404 | 1.025 | 1.0814 | 1.1014 | 1.1188 | 0.9823 | 1.018 | 1.0286 | 1.0802 | 1.0767 | 1.1103 | 1.1841 | 1.0659 | 1.0764 | 1.0498
3 | 1.9128 | 1.8203 | 1.6698 | 1.7184 | 1.6512 | 1.6553 | 2.3165 | 2.7644 | 2.8937 | 2.7272 | 2.6529 | 2.8555 | 3.0038 | 2.8318 | 2.5951 | 2.4649 | 2.4762 | 2.4493 | 2.3512 | 2.5375 | 2.6792 | 2.4799 | 2.3227 | 2.0035
4 | 0.19082 | 0.17749 | 0.15132 | 0.14596 | 0.1248 | 0.11002 | 0.17782 | 0.18434 | 0.21907 | 0.22922 | 0.21835 | 0.19924 | 0.23232 | 0.23918 | 0.22432 | 0.20895 | 0.17507 | 0.18285 | 0.19984 | 0.22055 | 0.26086 | 0.2386 | 0.24982 | 0.22012
5 | 0.48301 | 0.44284 | 0.40772 | 0.39628 | 0.4018 | 0.39574 | 0.44281 | 0.46705 | 0.51379 | 0.53256 | 0.56568 | 0.59938 | 0.6194 | 0.60153 | 0.582 | 0.575 | 0.56594 | 0.57438 | 0.57207 | 0.57629 | 0.63802 | 0.6024 | 0.60978 | 0.55232
6 | 2.9903 | 2.8908 | 2.6778 | 2.768 | 2.792 | 2.7695 | 3.0371 | 3.596 | 3.7505 | 3.7435 | 3.7339 | 3.9449 | 3.9154 | 3.7916 | 3.5784 | 3.4537 | 3.5759 | 3.5286 | 3.2823 | 3.2984 | 3.4622 | 3.1431 | 3.0514 | 3.0759
7 | 1.4673 | 1.3492 | 1.3012 | 1.3135 | 1.2439 | 1.3144 | 1.6872 | 1.7496 | 2.009 | 2.1283 | 2.1024 | 2.1984 | 2.1552 | 2.2399 | 2.2105 | 2.0646 | 2.0545 | 2.0308 | 1.9789 | 1.9767 | 2.0205 | 1.6882 | 1.7521 | 1.5669
8 | 0.29426 | 0.28158 | 0.26722 | 0.26203 | 0.25943 | 0.26995 | 0.43092 | 0.47205 | 0.50573 | 0.50211 | 0.51982 | 0.55261 | 0.55334 | 0.52628 | 0.4628 | 0.44299 | 0.41098 | 0.41548 | 0.39889 | 0.40551 | 0.39707 | 0.34452 | 0.32525 | 0.30738
9 | 0.28547 | 0.2704 | 0.25749 | 0.24176 | 0.23592 | 0.22495 | 0.23312 | 0.21549 | 0.18693 | 0.19708 | 0.21392 | 0.23998 | 0.25489 | 0.26283 | 0.25712 | 0.2664 | 0.2575 | 0.26447 | 0.25259 | 0.2635 | 0.28173 | 0.25816 | 0.25732 | 0.28008
10 | 0.65235 | 0.61454 | 0.58556 | 0.58494 | 0.56832 | 0.5692 | 0.67825 | 0.7138 | 0.76101 | 0.79606 | 0.77219 | 0.80251 | 0.84408 | 0.83662 | 0.81774 | 0.76016 | 0.72289 | 0.74322 | 0.73873 | 0.77742 | 0.8474 | 0.76326 | 0.75676 | 0.68628
11 | 0.39473 | 0.3761 | 0.3462 | 0.33231 | 0.31083 | 0.31291 | 0.37645 | 0.32728 | 0.35212 | 0.37755 | 0.38778 | 0.40048 | 0.40599 | 0.4183 | 0.40014 | 0.38018 | 0.35617 | 0.41079 | 0.40237 | 0.40161 | 0.45731 | 0.39649 | 0.45481 | 0.42934
12 | 1.3502 | 1.3724 | 1.4488 | 1.3223 | 1.2861 | 1.2326 | 1.2693 | 1.2906 | 1.1469 | 0.88766 | 1.2161 | 1.3424 | 1.3489 | 1.4189 | 1.1376 | 1.5035 | 1.3578 | 1.3465 | 1.3391 | 1.4561 | 1.6075 | 1.5828 | 1.6426 | 1.6774
13 | 3.1118 | 3.0823 | 3.0199 | 2.9944 | 2.9506 | 2.9952 | 3.4609 | 3.5473 | 3.7778 | 3.6045 | 3.6163 | 3.6474 | 3.778 | 3.7671 | 3.6896 | 3.6608 | 3.6795 | 3.7505 | 3.5642 | 3.5938 | 3.6386 | 3.4109 | 3.1149 | 3.1432
14 | 2.2265 | 2.2106 | 2.1193 | 2.0757 | 2.0378 | 2.0482 | 2.0537 | 2.3867 | 2.5639 | 2.539 | 2.4865 | 2.5208 | 2.6248 | 2.601 | 2.4079 | 2.4792 | 2.4809 | 2.4345 | 2.2863 | 2.2462 | 2.2541 | 2.2129 | 2.1409 | 2.0988
15 | 0.58219 | 0.56156 | 0.5301 | 0.48719 | 0.4511 | 0.4533 | 0.49621 | 0.53998 | 0.5859 | 0.63115 | 0.56727 | 0.59852 | 0.6096 | 0.61921 | 0.54366 | 0.56345 | 0.5693 | 0.59786 | 0.59593 | 0.61448 | 0.65535 | 0.58993 | 0.59575 | 0.581
16 | 0.87887 | 0.83637 | 0.76719 | 0.78952 | 0.75864 | 0.76055 | 1.0643 | 1.2701 | 1.3295 | 1.2531 | 1.2189 | 1.312 | 1.3801 | 1.3011 | 1.1924 | 1.1325 | 1.1377 | 1.1254 | 1.0803 | 1.1659 | 1.231 | 1.1394 | 1.0672 | 0.92053
17 | 0.48827 | 0.45418 | 0.38721 | 0.3735 | 0.31933 | 0.28153 | 0.45501 | 0.47171 | 0.56056 | 0.58653 | 0.55873 | 0.50982 | 0.59445 | 0.61202 | 0.574 | 0.53466 | 0.44796 | 0.46788 | 0.51136 | 0.56436 | 0.6675 | 0.61055 | 0.63925 | 0.56326
18 | 0.76074 | 0.69747 | 0.64216 | 0.62414 | 0.63284 | 0.62329 | 0.69742 | 0.7356 | 0.80921 | 0.83879 | 0.89095 | 0.94403 | 0.97556 | 0.94741 | 0.91665 | 0.90562 | 0.89136 | 0.90465 | 0.90101 | 0.90766 | 1.0049 | 0.94878 | 0.9604 | 0.8699
19 | 2.2607 | 2.1855 | 2.0244 | 2.0926 | 2.1107 | 2.0937 | 2.2961 | 2.7186 | 2.8354 | 2.8301 | 2.8228 | 2.9823 | 2.9601 | 2.8665 | 2.7052 | 2.611 | 2.7034 | 2.6676 | 2.4814 | 2.4936 | 2.6174 | 2.3762 | 2.3069 | 2.3254
20 | 1.2305 | 1.1315 | 1.0912 | 1.1015 | 1.0432 | 1.1023 | 1.415 | 1.4673 | 1.6848 | 1.7849 | 1.7631 | 1.8437 | 1.8074 | 1.8784 | 1.8538 | 1.7314 | 1.723 | 1.7031 | 1.6596 | 1.6577 | 1.6945 | 1.4158 | 1.4694 | 1.314
21 | 0.65158 | 0.6235 | 0.59171 | 0.58021 | 0.57446 | 0.59775 | 0.95418 | 1.0453 | 1.1198 | 1.1118 | 1.151 | 1.2236 | 1.2253 | 1.1653 | 1.0248 | 0.98091 | 0.91002 | 0.92 | 0.88326 | 0.89792 | 0.87922 | 0.76287 | 0.72019 | 0.68063
22 | 0.75445 | 0.71464 | 0.68052 | 0.63895 | 0.62351 | 0.59451 | 0.61609 | 0.56952 | 0.49404 | 0.52084 | 0.56536 | 0.63422 | 0.67365 | 0.69463 | 0.67954 | 0.70406 | 0.68055 | 0.69896 | 0.66756 | 0.69639 | 0.74458 | 0.68229 | 0.68005 | 0.74022
23 | 3.5738 | 3.3666 | 3.2079 | 3.2044 | 3.1134 | 3.1182 | 3.7156 | 3.9104 | 4.169 | 4.361 | 4.2302 | 4.3964 | 4.6241 | 4.5832 | 4.4798 | 4.1643 | 3.9602 | 4.0716 | 4.047 | 4.2589 | 4.6423 | 4.1813 | 4.1457 | 3.7596
24 | 2.1164 | 2.0166 | 1.8562 | 1.7817 | 1.6666 | 1.6777 | 2.0184 | 1.7548 | 1.888 | 2.0243 | 2.0791 | 2.1473 | 2.1768 | 2.2428 | 2.1455 | 2.0384 | 1.9097 | 2.2025 | 2.1574 | 2.1533 | 2.452 | 2.1259 | 2.4386 | 2.302
25 | 0.78172 | 0.79457 | 0.83877 | 0.76555 | 0.74461 | 0.71362 | 0.73487 | 0.74719 | 0.664 | 0.51391 | 0.70404 | 0.77717 | 0.78096 | 0.82144 | 0.65861 | 0.87047 | 0.7861 | 0.77958 | 0.77524 | 0.84302 | 0.93067 | 0.91638 | 0.95101 | 0.97114
26 | 2.5517 | 2.5275 | 2.4764 | 2.4554 | 2.4195 | 2.456 | 2.8379 | 2.9088 | 3.0978 | 2.9557 | 2.9654 | 2.9909 | 3.098 | 3.089 | 3.0255 | 3.0018 | 3.0172 | 3.0754 | 2.9226 | 2.9469 | 2.9837 | 2.7969 | 2.5542 | 2.5774
27 | 2.3193 | 2.3027 | 2.2076 | 2.1622 | 2.1227 | 2.1335 | 2.1392 | 2.4861 | 2.6707 | 2.6448 | 2.5901 | 2.6258 | 2.7342 | 2.7094 | 2.5082 | 2.5825 | 2.5843 | 2.5359 | 2.3816 | 2.3398 | 2.348 | 2.3051 | 2.2301 | 2.1862
28 | 1.2438 | 1.1997 | 1.1325 | 1.0408 | 0.96371 | 0.96841 | 1.0601 | 1.1536 | 1.2517 | 1.3484 | 1.2119 | 1.2787 | 1.3023 | 1.3229 | 1.1615 | 1.2037 | 1.2162 | 1.2773 | 1.2731 | 1.3128 | 1.4001 | 1.2603 | 1.2727 | 1.2412
29 | 2.6711 | 2.5419 | 2.3316 | 2.3995 | 2.3057 | 2.3115 | 3.2347 | 3.8602 | 4.0408 | 3.8083 | 3.7045 | 3.9874 | 4.1945 | 3.9543 | 3.6238 | 3.442 | 3.4578 | 3.4202 | 3.2832 | 3.5433 | 3.7412 | 3.4629 | 3.2435 | 2.7977
30 | 0.71557 | 0.6656 | 0.56746 | 0.54737 | 0.46799 | 0.41259 | 0.66682 | 0.69129 | 0.82151 | 0.85957 | 0.81883 | 0.74714 | 0.87118 | 0.89693 | 0.84121 | 0.78356 | 0.6565 | 0.68569 | 0.7494 | 0.82707 | 0.97824 | 0.89476 | 0.93683 | 0.82547
31 | 3.6347 | 3.3324 | 3.0681 | 2.982 | 3.0236 | 2.9779 | 3.3321 | 3.5145 | 3.8662 | 4.0075 | 4.2567 | 4.5104 | 4.661 | 4.5265 | 4.3796 | 4.3269 | 4.2587 | 4.3222 | 4.3048 | 4.3366 | 4.8011 | 4.533 | 4.5886 | 4.1562
32 | 1.2201 | 1.1795 | 1.0925 | 1.1293 | 1.1391 | 1.1299 | 1.2391 | 1.4672 | 1.5302 | 1.5274 | 1.5234 | 1.6095 | 1.5975 | 1.547 | 1.46 | 1.4091 | 1.459 | 1.4397 | 1.3392 | 1.3458 | 1.4126 | 1.2824 | 1.245 | 1.255

## Pc, Summer, S7
LoadID | 0 | 1 | 2 | 3 | 4 | 5 | 6 | 7 | 8 | 9 | 10 | 11 | 12 | 13 | 14 | 15 | 16 | 17 | 18 | 19 | 20 | 21 | 22 | 23
1 | 2.0552 | 2.0341 | 1.9604 | 1.9246 | 1.9118 | 1.9392 | 1.9233 | 2.351 | 2.5295 | 2.4967 | 2.4552 | 2.4854 | 2.5774 | 2.528 | 2.3323 | 2.4042 | 2.4318 | 2.3513 | 2.232 | 2.204 | 2.1973 | 2.1725 | 2.0077 | 1.9413
2 | 0.99114 | 0.95741 | 0.90276 | 0.83023 | 0.76683 | 0.76831 | 0.84262 | 0.9032 | 0.97947 | 1.056 | 0.94808 | 1.0007 | 1.0206 | 1.04 | 0.91445 | 0.94731 | 0.95375 | 1.0058 | 0.99899 | 1.0284 | 1.0984 | 0.98727 | 1.0089 | 0.98746
3 | 1.7844 | 1.6997 | 1.5587 | 1.6026 | 1.5376 | 1.5394 | 2.1523 | 2.5542 | 2.6733 | 2.5206 | 2.4506 | 2.6381 | 2.7764 | 2.6207 | 2.4027 | 2.2824 | 2.2897 | 2.269 | 2.1751 | 2.3456 | 2.4781 | 2.2923 | 2.1583 | 1.8666
4 | 0.18475 | 0.17274 | 0.14765 | 0.14229 | 0.12139 | 0.10682 | 0.17057 | 0.17128 | 0.2032 | 0.21302 | 0.2024 | 0.18496 | 0.21612 | 0.22387 | 0.21036 | 0.19612 | 0.16342 | 0.17249 | 0.18664 | 0.20512 | 0.24312 | 0.22168 | 0.23715 | 0.21109
5 | 0.45092 | 0.41401 | 0.38105 | 0.37024 | 0.37454 | 0.36839 | 0.41253 | 0.43178 | 0.47484 | 0.49244 | 0.52266 | 0.5539 | 0.57274 | 0.55708 | 0.53917 | 0.53268 | 0.52348 | 0.53238 | 0.52934 | 0.53286 | 0.59031 | 0.5569 | 0.56673 | 0.51448
6 | 2.7814 | 2.6903 | 2.4913 | 2.5736 | 2.5924 | 2.5693 | 2.8192 | 3.3222 | 3.4644 | 3.4591 | 3.4487 | 3.644 | 3.6184 | 3.5075 | 3.3112 | 3.196 | 3.3053 | 3.2663 | 3.0351 | 3.0485 | 3.2016 | 2.9048 | 2.8327 | 2.8586
7 | 1.373 | 1.2646 | 1.2183 | 1.2288 | 1.1615 | 1.2246 | 1.5713 | 1.6174 | 1.8566 | 1.9677 | 1.9425 | 2.0316 | 1.993 | 2.0742 | 2.0476 | 1.9128 | 1.9004 | 1.8826 | 1.8313 | 1.8279 | 1.8701 | 1.5614 | 1.6315 | 1.4634
8 | 0.27695 | 0.26542 | 0.25159 | 0.24654 | 0.2433 | 0.25243 | 0.40174 | 0.43643 | 0.46743 | 0.46437 | 0.48036 | 0.51075 | 0.51181 | 0.48771 | 0.42924 | 0.41092 | 0.38049 | 0.38581 | 0.36955 | 0.37526 | 0.36796 | 0.31891 | 0.30427 | 0.28861
9 | 0.26883 | 0.2551 | 0.24261 | 0.22783 | 0.2216 | 0.21089 | 0.21915 | 0.19961 | 0.17316 | 0.1828 | 0.19798 | 0.22217 | 0.23632 | 0.24452 | 0.23938 | 0.24791 | 0.23882 | 0.24642 | 0.2345 | 0.24417 | 0.2615 | 0.23919 | 0.24157 | 0.26341
10 | 0.61091 | 0.5763 | 0.54861 | 0.54761 | 0.53088 | 0.53075 | 0.6326 | 0.66002 | 0.70347 | 0.73628 | 0.71364 | 0.74185 | 0.78086 | 0.7754 | 0.75818 | 0.70497 | 0.66913 | 0.68981 | 0.68411 | 0.71917 | 0.78457 | 0.706 | 0.70519 | 0.6415
11 | 0.37627 | 0.35948 | 0.33059 | 0.31719 | 0.29547 | 0.2961 | 0.35638 | 0.30365 | 0.32639 | 0.35049 | 0.35911 | 0.37113 | 0.37708 | 0.39039 | 0.37392 | 0.35541 | 0.33129 | 0.38431 | 0.37443 | 0.37283 | 0.42534 | 0.36798 | 0.42888 | 0.40723
12 | 1.256 | 1.2768 | 1.3463 | 1.229 | 1.1941 | 1.1437 | 1.1789 | 1.1926 | 1.0598 | 0.82098 | 1.1235 | 1.2403 | 1.247 | 1.3132 | 1.0538 | 1.3915 | 1.2554 | 1.2471 | 1.2385 | 1.3458 | 1.4865 | 1.4627 | 1.5236 | 1.5572
13 | 2.8851 | 2.8583 | 2.7994 | 2.7752 | 2.7327 | 2.7725 | 3.2041 | 3.2761 | 3.4887 | 3.3293 | 3.3394 | 3.3684 | 3.4899 | 3.4819 | 3.4107 | 3.3839 | 3.3992 | 3.4674 | 3.2932 | 3.3196 | 3.3621 | 3.1506 | 2.8849 | 2.913
14 | 2.0674 | 2.0531 | 1.9676 | 1.9267 | 1.8898 | 1.898 | 1.9048 | 2.2047 | 2.368 | 2.3457 | 2.2964 | 2.3283 | 2.4253 | 2.4053 | 2.2273 | 2.2931 | 2.2926 | 2.2524 | 2.1135 | 2.0756 | 2.0839 | 2.0447 | 1.9854 | 1.9485
15 | 0.54856 | 0.52989 | 0.49964 | 0.4595 | 0.42441 | 0.42523 | 0.46636 | 0.49988 | 0.5421 | 0.58445 | 0.52472 | 0.55384 | 0.56488 | 0.57558 | 0.50611 | 0.5243 | 0.52786 | 0.55667 | 0.5529 | 0.56919 | 0.60795 | 0.54641 | 0.5584 | 0.54652
16 | 0.81988 | 0.78094 | 0.71614 | 0.73635 | 0.70647 | 0.7073 | 0.98887 | 1.1735 | 1.2283 | 1.1581 | 1.126 | 1.2121 | 1.2756 | 1.2041 | 1.1039 | 1.0487 | 1.052 | 1.0425 | 0.99936 | 1.0777 | 1.1386 | 1.0532 | 0.99166 | 0.85761
17 | 0.47275 | 0.44202 | 0.37782 | 0.3641 | 0.31061 | 0.27332 | 0.43645 | 0.43828 | 0.51995 | 0.54508 | 0.51791 | 0.47329 | 0.55302 | 0.57285 | 0.53829 | 0.50183 | 0.41816 | 0.44137 | 0.47759 | 0.52486 | 0.6221 | 0.56725 | 0.60684 | 0.54013
18 | 0.71021 | 0.65207 | 0.60015 | 0.58313 | 0.5899 | 0.58021 | 0.64973 | 0.68005 | 0.74787 | 0.77559 | 0.82319 | 0.87239 | 0.90207 | 0.8774 | 0.8492 | 0.83896 | 0.82447 | 0.8385 | 0.83372 | 0.83926 | 0.92973 | 0.87712 | 0.89259 | 0.8103
19 | 2.1028 | 2.0339 | 1.8834 | 1.9456 | 1.9598 | 1.9424 | 2.1313 | 2.5116 | 2.6191 | 2.6151 | 2.6072 | 2.7549 | 2.7355 | 2.6517 | 2.5033 | 2.4162 | 2.4988 | 2.4693 | 2.2946 | 2.3046 | 2.4204 | 2.1961 | 2.1415 | 2.1611
20 | 1.1514 | 1.0606 | 1.0217 | 1.0305 | 0.97411 | 1.027 | 1.3177 | 1.3564 | 1.557 | 1.6502 | 1.629 | 1.7038 | 1.6714 | 1.7395 | 1.7172 | 1.6041 | 1.5938 | 1.5788 | 1.5358 | 1.533 | 1.5683 | 1.3095 | 1.3682 | 1.2272
21 | 0.61324 | 0.58771 | 0.55709 | 0.54591 | 0.53873 | 0.55896 | 0.88956 | 0.96639 | 1.035 | 1.0282 | 1.0637 | 1.1309 | 1.1333 | 1.0799 | 0.95045 | 0.90989 | 0.84251 | 0.8543 | 0.81829 | 0.83094 | 0.81476 | 0.70615 | 0.67375 | 0.63907
22 | 0.71048 | 0.6742 | 0.64118 | 0.60213 | 0.58565 | 0.55735 | 0.57919 | 0.52753 | 0.45763 | 0.48311 | 0.52324 | 0.58715 | 0.62457 | 0.64624 | 0.63265 | 0.65519 | 0.63117 | 0.65125 | 0.61976 | 0.64532 | 0.6911 | 0.63215 | 0.63843 | 0.69617
23 | 3.3467 | 3.1571 | 3.0054 | 2.9999 | 2.9083 | 2.9076 | 3.4655 | 3.6158 | 3.8538 | 4.0335 | 3.9095 | 4.064 | 4.2777 | 4.2479 | 4.1535 | 3.862 | 3.6656 | 3.779 | 3.7477 | 3.9398 | 4.2981 | 3.8677 | 3.8632 | 3.5143
24 | 2.0175 | 1.9274 | 1.7725 | 1.7007 | 1.5842 | 1.5876 | 1.9108 | 1.6281 | 1.75 | 1.8792 | 1.9255 | 1.9899 | 2.0218 | 2.0932 | 2.0049 | 1.9056 | 1.7763 | 2.0606 | 2.0076 | 1.999 | 2.2806 | 1.973 | 2.2995 | 2.1834
25 | 0.72716 | 0.73921 | 0.77941 | 0.71156 | 0.69134 | 0.66212 | 0.6825 | 0.69044 | 0.61356 | 0.47531 | 0.65043 | 0.71807 | 0.72197 | 0.76025 | 0.61008 | 0.80561 | 0.72681 | 0.72201 | 0.71701 | 0.77916 | 0.86058 | 0.84682 | 0.88209 | 0.90155
26 | 2.3658 | 2.3438 | 2.2955 | 2.2757 | 2.2408 | 2.2734 | 2.6274 | 2.6864 | 2.8607 | 2.73 | 2.7383 | 2.7621 | 2.8617 | 2.8551 | 2.7968 | 2.7748 | 2.7873 | 2.8433 | 2.7004 | 2.7221 | 2.757 | 2.5835 | 2.3656 | 2.3887
27 | 2.1536 | 2.1386 | 2.0496 | 2.007 | 1.9685 | 1.9771 | 1.9841 | 2.2965 | 2.4667 | 2.4435 | 2.3921 | 2.4254 | 2.5263 | 2.5055 | 2.3201 | 2.3886 | 2.3882 | 2.3463 | 2.2016 | 2.1621 | 2.1708 | 2.1299 | 2.0682 | 2.0296
28 | 1.1719 | 1.132 | 1.0674 | 0.98165 | 0.90669 | 0.90845 | 0.99631 | 1.0679 | 1.1581 | 1.2486 | 1.121 | 1.1832 | 1.2068 | 1.2296 | 1.0812 | 1.1201 | 1.1277 | 1.1892 | 1.1812 | 1.216 | 1.2988 | 1.1673 | 1.1929 | 1.1676
29 | 2.4918 | 2.3734 | 2.1765 | 2.2379 | 2.1471 | 2.1496 | 3.0054 | 3.5667 | 3.7329 | 3.5197 | 3.4221 | 3.6839 | 3.877 | 3.6596 | 3.3551 | 3.1871 | 3.1974 | 3.1684 | 3.0373 | 3.2754 | 3.4604 | 3.2009 | 3.0139 | 2.6065
30 | 0.69283 | 0.64779 | 0.5537 | 0.5336 | 0.4552 | 0.40056 | 0.63962 | 0.6423 | 0.762 | 0.79882 | 0.759 | 0.69362 | 0.81046 | 0.83952 | 0.78887 | 0.73544 | 0.61282 | 0.64684 | 0.69991 | 0.76918 | 0.9117 | 0.83132 | 0.88933 | 0.79157
31 | 3.3932 | 3.1154 | 2.8674 | 2.786 | 2.8184 | 2.7721 | 3.1043 | 3.2491 | 3.5732 | 3.7056 | 3.933 | 4.1681 | 4.3099 | 4.192 | 4.0573 | 4.0084 | 3.9392 | 4.0062 | 3.9833 | 4.0098 | 4.4421 | 4.1907 | 4.2646 | 3.8714
32 | 1.1348 | 1.0976 | 1.0165 | 1.05 | 1.0577 | 1.0483 | 1.1502 | 1.3554 | 1.4135 | 1.4113 | 1.4071 | 1.4867 | 1.4763 | 1.4311 | 1.351 | 1.304 | 1.3486 | 1.3326 | 1.2383 | 1.2438 | 1.3062 | 1.1852 | 1.1558 | 1.1663

## Pc, Summer, S8
LoadID | 0 | 1 | 2 | 3 | 4 | 5 | 6 | 7 | 8 | 9 | 10 | 11 | 12 | 13 | 14 | 15 | 16 | 17 | 18 | 19 | 20 | 21 | 22 | 23
1 | 2.0552 | 2.0341 | 1.9604 | 1.9246 | 1.9118 | 1.9392 | 1.9233 | 2.351 | 2.5295 | 2.4967 | 2.4552 | 2.4854 | 2.5774 | 2.528 | 2.3323 | 2.4042 | 2.4318 | 2.3513 | 2.232 | 2.204 | 2.1973 | 2.1725 | 2.0077 | 1.9413
2 | 0.99114 | 0.95741 | 0.90276 | 0.83023 | 0.76683 | 0.76831 | 0.84262 | 0.9032 | 0.97947 | 1.056 | 0.94808 | 1.0007 | 1.0206 | 1.04 | 0.91445 | 0.94731 | 0.95375 | 1.0058 | 0.99899 | 1.0284 | 1.0984 | 0.98727 | 1.0089 | 0.98746
3 | 1.7844 | 1.6997 | 1.5587 | 1.6026 | 1.5376 | 1.5394 | 2.1523 | 2.5542 | 2.6733 | 2.5206 | 2.4506 | 2.6381 | 2.7764 | 2.6207 | 2.4027 | 2.2824 | 2.2897 | 2.269 | 2.1751 | 2.3456 | 2.4781 | 2.2923 | 2.1583 | 1.8666
4 | 0.18475 | 0.17274 | 0.14765 | 0.14229 | 0.12139 | 0.10682 | 0.17057 | 0.17128 | 0.2032 | 0.21302 | 0.2024 | 0.18496 | 0.21612 | 0.22387 | 0.21036 | 0.19612 | 0.16342 | 0.17249 | 0.18664 | 0.20512 | 0.24312 | 0.22168 | 0.23715 | 0.21109
5 | 0.45092 | 0.41401 | 0.38105 | 0.37024 | 0.37454 | 0.36839 | 0.41253 | 0.43178 | 0.47484 | 0.49244 | 0.52266 | 0.5539 | 0.57274 | 0.55708 | 0.53917 | 0.53268 | 0.52348 | 0.53238 | 0.52934 | 0.53286 | 0.59031 | 0.5569 | 0.56673 | 0.51448
6 | 2.7814 | 2.6903 | 2.4913 | 2.5736 | 2.5924 | 2.5693 | 2.8192 | 3.3222 | 3.4644 | 3.4591 | 3.4487 | 3.644 | 3.6184 | 3.5075 | 3.3112 | 3.196 | 3.3053 | 3.2663 | 3.0351 | 3.0485 | 3.2016 | 2.9048 | 2.8327 | 2.8586
7 | 1.373 | 1.2646 | 1.2183 | 1.2288 | 1.1615 | 1.2246 | 1.5713 | 1.6174 | 1.8566 | 1.9677 | 1.9425 | 2.0316 | 1.993 | 2.0742 | 2.0476 | 1.9128 | 1.9004 | 1.8826 | 1.8313 | 1.8279 | 1.8701 | 1.5614 | 1.6315 | 1.4634
8 | 0.27695 | 0.26542 | 0.25159 | 0.24654 | 0.2433 | 0.25243 | 0.40174 | 0.43643 | 0.46743 | 0.46437 | 0.48036 | 0.51075 | 0.51181 | 0.48771 | 0.42924 | 0.41092 | 0.38049 | 0.38581 | 0.36955 | 0.37526 | 0.36796 | 0.31891 | 0.30427 | 0.28861
9 | 0.26883 | 0.2551 | 0.24261 | 0.22783 | 0.2216 | 0.21089 | 0.21915 | 0.19961 | 0.17316 | 0.1828 | 0.19798 | 0.22217 | 0.23632 | 0.24452 | 0.23938 | 0.24791 | 0.23882 | 0.24642 | 0.2345 | 0.24417 | 0.2615 | 0.23919 | 0.24157 | 0.26341
10 | 0.61091 | 0.5763 | 0.54861 | 0.54761 | 0.53088 | 0.53075 | 0.6326 | 0.66002 | 0.70347 | 0.73628 | 0.71364 | 0.74185 | 0.78086 | 0.7754 | 0.75818 | 0.70497 | 0.66913 | 0.68981 | 0.68411 | 0.71917 | 0.78457 | 0.706 | 0.70519 | 0.6415
11 | 0.37627 | 0.35948 | 0.33059 | 0.31719 | 0.29547 | 0.2961 | 0.35638 | 0.30365 | 0.32639 | 0.35049 | 0.35911 | 0.37113 | 0.37708 | 0.39039 | 0.37392 | 0.35541 | 0.33129 | 0.38431 | 0.37443 | 0.37283 | 0.42534 | 0.36798 | 0.42888 | 0.40723
12 | 1.256 | 1.2768 | 1.3463 | 1.229 | 1.1941 | 1.1437 | 1.1789 | 1.1926 | 1.0598 | 0.82098 | 1.1235 | 1.2403 | 1.247 | 1.3132 | 1.0538 | 1.3915 | 1.2554 | 1.2471 | 1.2385 | 1.3458 | 1.4865 | 1.4627 | 1.5236 | 1.5572
13 | 2.8851 | 2.8583 | 2.7994 | 2.7752 | 2.7327 | 2.7725 | 3.2041 | 3.2761 | 3.4887 | 3.3293 | 3.3394 | 3.3684 | 3.4899 | 3.4819 | 3.4107 | 3.3839 | 3.3992 | 3.4674 | 3.2932 | 3.3196 | 3.3621 | 3.1506 | 2.8849 | 2.913
14 | 2.0674 | 2.0531 | 1.9676 | 1.9267 | 1.8898 | 1.898 | 1.9048 | 2.2047 | 2.368 | 2.3457 | 2.2964 | 2.3283 | 2.4253 | 2.4053 | 2.2273 | 2.2931 | 2.2926 | 2.2524 | 2.1135 | 2.0756 | 2.0839 | 2.0447 | 1.9854 | 1.9485
15 | 0.54856 | 0.52989 | 0.49964 | 0.4595 | 0.42441 | 0.42523 | 0.46636 | 0.49988 | 0.5421 | 0.58445 | 0.52472 | 0.55384 | 0.56488 | 0.57558 | 0.50611 | 0.5243 | 0.52786 | 0.55667 | 0.5529 | 0.56919 | 0.60795 | 0.54641 | 0.5584 | 0.54652
16 | 0.81988 | 0.78094 | 0.71614 | 0.73635 | 0.70647 | 0.7073 | 0.98887 | 1.1735 | 1.2283 | 1.1581 | 1.126 | 1.2121 | 1.2756 | 1.2041 | 1.1039 | 1.0487 | 1.052 | 1.0425 | 0.99936 | 1.0777 | 1.1386 | 1.0532 | 0.99166 | 0.85761
17 | 0.47275 | 0.44202 | 0.37782 | 0.3641 | 0.31061 | 0.27332 | 0.43645 | 0.43828 | 0.51995 | 0.54508 | 0.51791 | 0.47329 | 0.55302 | 0.57285 | 0.53829 | 0.50183 | 0.41816 | 0.44137 | 0.47759 | 0.52486 | 0.6221 | 0.56725 | 0.60684 | 0.54013
18 | 0.71021 | 0.65207 | 0.60015 | 0.58313 | 0.5899 | 0.58021 | 0.64973 | 0.68005 | 0.74787 | 0.77559 | 0.82319 | 0.87239 | 0.90207 | 0.8774 | 0.8492 | 0.83896 | 0.82447 | 0.8385 | 0.83372 | 0.83926 | 0.92973 | 0.87712 | 0.89259 | 0.8103
19 | 2.1028 | 2.0339 | 1.8834 | 1.9456 | 1.9598 | 1.9424 | 2.1313 | 2.5116 | 2.6191 | 2.6151 | 2.6072 | 2.7549 | 2.7355 | 2.6517 | 2.5033 | 2.4162 | 2.4988 | 2.4693 | 2.2946 | 2.3046 | 2.4204 | 2.1961 | 2.1415 | 2.1611
20 | 1.1514 | 1.0606 | 1.0217 | 1.0305 | 0.97411 | 1.027 | 1.3177 | 1.3564 | 1.557 | 1.6502 | 1.629 | 1.7038 | 1.6714 | 1.7395 | 1.7172 | 1.6041 | 1.5938 | 1.5788 | 1.5358 | 1.533 | 1.5683 | 1.3095 | 1.3682 | 1.2272
21 | 0.61324 | 0.58771 | 0.55709 | 0.54591 | 0.53873 | 0.55896 | 0.88956 | 0.96639 | 1.035 | 1.0282 | 1.0637 | 1.1309 | 1.1333 | 1.0799 | 0.95045 | 0.90989 | 0.84251 | 0.8543 | 0.81829 | 0.83094 | 0.81476 | 0.70615 | 0.67375 | 0.63907
22 | 0.71048 | 0.6742 | 0.64118 | 0.60213 | 0.58565 | 0.55735 | 0.57919 | 0.52753 | 0.45763 | 0.48311 | 0.52324 | 0.58715 | 0.62457 | 0.64624 | 0.63265 | 0.65519 | 0.63117 | 0.65125 | 0.61976 | 0.64532 | 0.6911 | 0.63215 | 0.63843 | 0.69617
23 | 3.3467 | 3.1571 | 3.0054 | 2.9999 | 2.9083 | 2.9076 | 3.4655 | 3.6158 | 3.8538 | 4.0335 | 3.9095 | 4.064 | 4.2777 | 4.2479 | 4.1535 | 3.862 | 3.6656 | 3.779 | 3.7477 | 3.9398 | 4.2981 | 3.8677 | 3.8632 | 3.5143
24 | 2.0175 | 1.9274 | 1.7725 | 1.7007 | 1.5842 | 1.5876 | 1.9108 | 1.6281 | 1.75 | 1.8792 | 1.9255 | 1.9899 | 2.0218 | 2.0932 | 2.0049 | 1.9056 | 1.7763 | 2.0606 | 2.0076 | 1.999 | 2.2806 | 1.973 | 2.2995 | 2.1834
25 | 0.72716 | 0.73921 | 0.77941 | 0.71156 | 0.69134 | 0.66212 | 0.6825 | 0.69044 | 0.61356 | 0.47531 | 0.65043 | 0.71807 | 0.72197 | 0.76025 | 0.61008 | 0.80561 | 0.72681 | 0.72201 | 0.71701 | 0.77916 | 0.86058 | 0.84682 | 0.88209 | 0.90155
26 | 2.3658 | 2.3438 | 2.2955 | 2.2757 | 2.2408 | 2.2734 | 2.6274 | 2.6864 | 2.8607 | 2.73 | 2.7383 | 2.7621 | 2.8617 | 2.8551 | 2.7968 | 2.7748 | 2.7873 | 2.8433 | 2.7004 | 2.7221 | 2.757 | 2.5835 | 2.3656 | 2.3887
27 | 2.1536 | 2.1386 | 2.0496 | 2.007 | 1.9685 | 1.9771 | 1.9841 | 2.2965 | 2.4667 | 2.4435 | 2.3921 | 2.4254 | 2.5263 | 2.5055 | 2.3201 | 2.3886 | 2.3882 | 2.3463 | 2.2016 | 2.1621 | 2.1708 | 2.1299 | 2.0682 | 2.0296
28 | 1.1719 | 1.132 | 1.0674 | 0.98165 | 0.90669 | 0.90845 | 0.99631 | 1.0679 | 1.1581 | 1.2486 | 1.121 | 1.1832 | 1.2068 | 1.2296 | 1.0812 | 1.1201 | 1.1277 | 1.1892 | 1.1812 | 1.216 | 1.2988 | 1.1673 | 1.1929 | 1.1676
29 | 2.4918 | 2.3734 | 2.1765 | 2.2379 | 2.1471 | 2.1496 | 3.0054 | 3.5667 | 3.7329 | 3.5197 | 3.4221 | 3.6839 | 3.877 | 3.6596 | 3.3551 | 3.1871 | 3.1974 | 3.1684 | 3.0373 | 3.2754 | 3.4604 | 3.2009 | 3.0139 | 2.6065
30 | 0.69283 | 0.64779 | 0.5537 | 0.5336 | 0.4552 | 0.40056 | 0.63962 | 0.6423 | 0.762 | 0.79882 | 0.759 | 0.69362 | 0.81046 | 0.83952 | 0.78887 | 0.73544 | 0.61282 | 0.64684 | 0.69991 | 0.76918 | 0.9117 | 0.83132 | 0.88933 | 0.79157
31 | 3.3932 | 3.1154 | 2.8674 | 2.786 | 2.8184 | 2.7721 | 3.1043 | 3.2491 | 3.5732 | 3.7056 | 3.933 | 4.1681 | 4.3099 | 4.192 | 4.0573 | 4.0084 | 3.9392 | 4.0062 | 3.9833 | 4.0098 | 4.4421 | 4.1907 | 4.2646 | 3.8714
32 | 1.1348 | 1.0976 | 1.0165 | 1.05 | 1.0577 | 1.0483 | 1.1502 | 1.3554 | 1.4135 | 1.4113 | 1.4071 | 1.4867 | 1.4763 | 1.4311 | 1.351 | 1.304 | 1.3486 | 1.3326 | 1.2383 | 1.2438 | 1.3062 | 1.1852 | 1.1558 | 1.1663

## Pc, Summer, S9
LoadID | 0 | 1 | 2 | 3 | 4 | 5 | 6 | 7 | 8 | 9 | 10 | 11 | 12 | 13 | 14 | 15 | 16 | 17 | 18 | 19 | 20 | 21 | 22 | 23
1 | 2.0552 | 2.0341 | 1.9604 | 1.9246 | 1.9118 | 1.9392 | 1.9233 | 2.351 | 2.5295 | 2.4967 | 2.4552 | 2.4854 | 2.5774 | 2.528 | 2.3323 | 2.4042 | 2.4318 | 2.3513 | 2.232 | 2.204 | 2.1973 | 2.1725 | 2.0077 | 1.9413
2 | 0.99114 | 0.95741 | 0.90276 | 0.83023 | 0.76683 | 0.76831 | 0.84262 | 0.9032 | 0.97947 | 1.056 | 0.94808 | 1.0007 | 1.0206 | 1.04 | 0.91445 | 0.94731 | 0.95375 | 1.0058 | 0.99899 | 1.0284 | 1.0984 | 0.98727 | 1.0089 | 0.98746
3 | 1.7844 | 1.6997 | 1.5587 | 1.6026 | 1.5376 | 1.5394 | 2.1523 | 2.5542 | 2.6733 | 2.5206 | 2.4506 | 2.6381 | 2.7764 | 2.6207 | 2.4027 | 2.2824 | 2.2897 | 2.269 | 2.1751 | 2.3456 | 2.4781 | 2.2923 | 2.1583 | 1.8666
4 | 0.18475 | 0.17274 | 0.14765 | 0.14229 | 0.12139 | 0.10682 | 0.17057 | 0.17128 | 0.2032 | 0.21302 | 0.2024 | 0.18496 | 0.21612 | 0.22387 | 0.21036 | 0.19612 | 0.16342 | 0.17249 | 0.18664 | 0.20512 | 0.24312 | 0.22168 | 0.23715 | 0.21109
5 | 0.45092 | 0.41401 | 0.38105 | 0.37024 | 0.37454 | 0.36839 | 0.41253 | 0.43178 | 0.47484 | 0.49244 | 0.52266 | 0.5539 | 0.57274 | 0.55708 | 0.53917 | 0.53268 | 0.52348 | 0.53238 | 0.52934 | 0.53286 | 0.59031 | 0.5569 | 0.56673 | 0.51448
6 | 2.7814 | 2.6903 | 2.4913 | 2.5736 | 2.5924 | 2.5693 | 2.8192 | 3.3222 | 3.4644 | 3.4591 | 3.4487 | 3.644 | 3.6184 | 3.5075 | 3.3112 | 3.196 | 3.3053 | 3.2663 | 3.0351 | 3.0485 | 3.2016 | 2.9048 | 2.8327 | 2.8586
7 | 1.373 | 1.2646 | 1.2183 | 1.2288 | 1.1615 | 1.2246 | 1.5713 | 1.6174 | 1.8566 | 1.9677 | 1.9425 | 2.0316 | 1.993 | 2.0742 | 2.0476 | 1.9128 | 1.9004 | 1.8826 | 1.8313 | 1.8279 | 1.8701 | 1.5614 | 1.6315 | 1.4634
8 | 0.27695 | 0.26542 | 0.25159 | 0.24654 | 0.2433 | 0.25243 | 0.40174 | 0.43643 | 0.46743 | 0.46437 | 0.48036 | 0.51075 | 0.51181 | 0.48771 | 0.42924 | 0.41092 | 0.38049 | 0.38581 | 0.36955 | 0.37526 | 0.36796 | 0.31891 | 0.30427 | 0.28861
9 | 0.26883 | 0.2551 | 0.24261 | 0.22783 | 0.2216 | 0.21089 | 0.21915 | 0.19961 | 0.17316 | 0.1828 | 0.19798 | 0.22217 | 0.23632 | 0.24452 | 0.23938 | 0.24791 | 0.23882 | 0.24642 | 0.2345 | 0.24417 | 0.2615 | 0.23919 | 0.24157 | 0.26341
10 | 0.61091 | 0.5763 | 0.54861 | 0.54761 | 0.53088 | 0.53075 | 0.6326 | 0.66002 | 0.70347 | 0.73628 | 0.71364 | 0.74185 | 0.78086 | 0.7754 | 0.75818 | 0.70497 | 0.66913 | 0.68981 | 0.68411 | 0.71917 | 0.78457 | 0.706 | 0.70519 | 0.6415
11 | 0.37627 | 0.35948 | 0.33059 | 0.31719 | 0.29547 | 0.2961 | 0.35638 | 0.30365 | 0.32639 | 0.35049 | 0.35911 | 0.37113 | 0.37708 | 0.39039 | 0.37392 | 0.35541 | 0.33129 | 0.38431 | 0.37443 | 0.37283 | 0.42534 | 0.36798 | 0.42888 | 0.40723
12 | 1.256 | 1.2768 | 1.3463 | 1.229 | 1.1941 | 1.1437 | 1.1789 | 1.1926 | 1.0598 | 0.82098 | 1.1235 | 1.2403 | 1.247 | 1.3132 | 1.0538 | 1.3915 | 1.2554 | 1.2471 | 1.2385 | 1.3458 | 1.4865 | 1.4627 | 1.5236 | 1.5572
13 | 2.8851 | 2.8583 | 2.7994 | 2.7752 | 2.7327 | 2.7725 | 3.2041 | 3.2761 | 3.4887 | 3.3293 | 3.3394 | 3.3684 | 3.4899 | 3.4819 | 3.4107 | 3.3839 | 3.3992 | 3.4674 | 3.2932 | 3.3196 | 3.3621 | 3.1506 | 2.8849 | 2.913
14 | 2.0674 | 2.0531 | 1.9676 | 1.9267 | 1.8898 | 1.898 | 1.9048 | 2.2047 | 2.368 | 2.3457 | 2.2964 | 2.3283 | 2.4253 | 2.4053 | 2.2273 | 2.2931 | 2.2926 | 2.2524 | 2.1135 | 2.0756 | 2.0839 | 2.0447 | 1.9854 | 1.9485
15 | 0.54856 | 0.52989 | 0.49964 | 0.4595 | 0.42441 | 0.42523 | 0.46636 | 0.49988 | 0.5421 | 0.58445 | 0.52472 | 0.55384 | 0.56488 | 0.57558 | 0.50611 | 0.5243 | 0.52786 | 0.55667 | 0.5529 | 0.56919 | 0.60795 | 0.54641 | 0.5584 | 0.54652
16 | 0.81988 | 0.78094 | 0.71614 | 0.73635 | 0.70647 | 0.7073 | 0.98887 | 1.1735 | 1.2283 | 1.1581 | 1.126 | 1.2121 | 1.2756 | 1.2041 | 1.1039 | 1.0487 | 1.052 | 1.0425 | 0.99936 | 1.0777 | 1.1386 | 1.0532 | 0.99166 | 0.85761
17 | 0.47275 | 0.44202 | 0.37782 | 0.3641 | 0.31061 | 0.27332 | 0.43645 | 0.43828 | 0.51995 | 0.54508 | 0.51791 | 0.47329 | 0.55302 | 0.57285 | 0.53829 | 0.50183 | 0.41816 | 0.44137 | 0.47759 | 0.52486 | 0.6221 | 0.56725 | 0.60684 | 0.54013
18 | 0.71021 | 0.65207 | 0.60015 | 0.58313 | 0.5899 | 0.58021 | 0.64973 | 0.68005 | 0.74787 | 0.77559 | 0.82319 | 0.87239 | 0.90207 | 0.8774 | 0.8492 | 0.83896 | 0.82447 | 0.8385 | 0.83372 | 0.83926 | 0.92973 | 0.87712 | 0.89259 | 0.8103
19 | 2.1028 | 2.0339 | 1.8834 | 1.9456 | 1.9598 | 1.9424 | 2.1313 | 2.5116 | 2.6191 | 2.6151 | 2.6072 | 2.7549 | 2.7355 | 2.6517 | 2.5033 | 2.4162 | 2.4988 | 2.4693 | 2.2946 | 2.3046 | 2.4204 | 2.1961 | 2.1415 | 2.1611
20 | 1.1514 | 1.0606 | 1.0217 | 1.0305 | 0.97411 | 1.027 | 1.3177 | 1.3564 | 1.557 | 1.6502 | 1.629 | 1.7038 | 1.6714 | 1.7395 | 1.7172 | 1.6041 | 1.5938 | 1.5788 | 1.5358 | 1.533 | 1.5683 | 1.3095 | 1.3682 | 1.2272
21 | 0.61324 | 0.58771 | 0.55709 | 0.54591 | 0.53873 | 0.55896 | 0.88956 | 0.96639 | 1.035 | 1.0282 | 1.0637 | 1.1309 | 1.1333 | 1.0799 | 0.95045 | 0.90989 | 0.84251 | 0.8543 | 0.81829 | 0.83094 | 0.81476 | 0.70615 | 0.67375 | 0.63907
22 | 0.71048 | 0.6742 | 0.64118 | 0.60213 | 0.58565 | 0.55735 | 0.57919 | 0.52753 | 0.45763 | 0.48311 | 0.52324 | 0.58715 | 0.62457 | 0.64624 | 0.63265 | 0.65519 | 0.63117 | 0.65125 | 0.61976 | 0.64532 | 0.6911 | 0.63215 | 0.63843 | 0.69617
23 | 3.3467 | 3.1571 | 3.0054 | 2.9999 | 2.9083 | 2.9076 | 3.4655 | 3.6158 | 3.8538 | 4.0335 | 3.9095 | 4.064 | 4.2777 | 4.2479 | 4.1535 | 3.862 | 3.6656 | 3.779 | 3.7477 | 3.9398 | 4.2981 | 3.8677 | 3.8632 | 3.5143
24 | 2.0175 | 1.9274 | 1.7725 | 1.7007 | 1.5842 | 1.5876 | 1.9108 | 1.6281 | 1.75 | 1.8792 | 1.9255 | 1.9899 | 2.0218 | 2.0932 | 2.0049 | 1.9056 | 1.7763 | 2.0606 | 2.0076 | 1.999 | 2.2806 | 1.973 | 2.2995 | 2.1834
25 | 0.72716 | 0.73921 | 0.77941 | 0.71156 | 0.69134 | 0.66212 | 0.6825 | 0.69044 | 0.61356 | 0.47531 | 0.65043 | 0.71807 | 0.72197 | 0.76025 | 0.61008 | 0.80561 | 0.72681 | 0.72201 | 0.71701 | 0.77916 | 0.86058 | 0.84682 | 0.88209 | 0.90155
26 | 2.3658 | 2.3438 | 2.2955 | 2.2757 | 2.2408 | 2.2734 | 2.6274 | 2.6864 | 2.8607 | 2.73 | 2.7383 | 2.7621 | 2.8617 | 2.8551 | 2.7968 | 2.7748 | 2.7873 | 2.8433 | 2.7004 | 2.7221 | 2.757 | 2.5835 | 2.3656 | 2.3887
27 | 2.1536 | 2.1386 | 2.0496 | 2.007 | 1.9685 | 1.9771 | 1.9841 | 2.2965 | 2.4667 | 2.4435 | 2.3921 | 2.4254 | 2.5263 | 2.5055 | 2.3201 | 2.3886 | 2.3882 | 2.3463 | 2.2016 | 2.1621 | 2.1708 | 2.1299 | 2.0682 | 2.0296
28 | 1.1719 | 1.132 | 1.0674 | 0.98165 | 0.90669 | 0.90845 | 0.99631 | 1.0679 | 1.1581 | 1.2486 | 1.121 | 1.1832 | 1.2068 | 1.2296 | 1.0812 | 1.1201 | 1.1277 | 1.1892 | 1.1812 | 1.216 | 1.2988 | 1.1673 | 1.1929 | 1.1676
29 | 2.4918 | 2.3734 | 2.1765 | 2.2379 | 2.1471 | 2.1496 | 3.0054 | 3.5667 | 3.7329 | 3.5197 | 3.4221 | 3.6839 | 3.877 | 3.6596 | 3.3551 | 3.1871 | 3.1974 | 3.1684 | 3.0373 | 3.2754 | 3.4604 | 3.2009 | 3.0139 | 2.6065
30 | 0.69283 | 0.64779 | 0.5537 | 0.5336 | 0.4552 | 0.40056 | 0.63962 | 0.6423 | 0.762 | 0.79882 | 0.759 | 0.69362 | 0.81046 | 0.83952 | 0.78887 | 0.73544 | 0.61282 | 0.64684 | 0.69991 | 0.76918 | 0.9117 | 0.83132 | 0.88933 | 0.79157
31 | 3.3932 | 3.1154 | 2.8674 | 2.786 | 2.8184 | 2.7721 | 3.1043 | 3.2491 | 3.5732 | 3.7056 | 3.933 | 4.1681 | 4.3099 | 4.192 | 4.0573 | 4.0084 | 3.9392 | 4.0062 | 3.9833 | 4.0098 | 4.4421 | 4.1907 | 4.2646 | 3.8714
32 | 1.1348 | 1.0976 | 1.0165 | 1.05 | 1.0577 | 1.0483 | 1.1502 | 1.3554 | 1.4135 | 1.4113 | 1.4071 | 1.4867 | 1.4763 | 1.4311 | 1.351 | 1.304 | 1.3486 | 1.3326 | 1.2383 | 1.2438 | 1.3062 | 1.1852 | 1.1558 | 1.1663

## Qc, Summer, S1
LoadID | 0 | 1 | 2 | 3 | 4 | 5 | 6 | 7 | 8 | 9 | 10 | 11 | 12 | 13 | 14 | 15 | 16 | 17 | 18 | 19 | 20 | 21 | 22 | 23
1 | -0.92341 | -1.0123 | -0.96026 | -0.95856 | -0.93947 | -0.99376 | -1.019 | -1.9117 | -2.2229 | -2.1436 | -2.0878 | -2.0924 | -2.224 | -2.1509 | -1.5108 | -1.9756 | -2 | -1.8781 | -1.4839 | -1.3459 | -1.4112 | -1.4195 | -0.97978 | -0.96754
2 | 0.0024077 | -0.011897 | -0.014129 | -0.019148 | -0.024352 | -0.019755 | -0.02306 | 0.060422 | 0.077671 | 0.099708 | 0.057516 | 0.051738 | 0.035698 | 0.047383 | 0.02027 | 0.017878 | 0.020901 | 0.037893 | 0.071981 | 0.073524 | 0.058433 | 0.044581 | 0.021837 | 0.004012
3 | 0.16381 | 0.38662 | 0.68102 | 0.62949 | 0.63956 | 0.61235 | 0.037964 | -0.73338 | -0.95761 | -0.96857 | -0.8088 | -1.015 | -0.91682 | -0.79838 | -0.57805 | -0.36089 | -0.44501 | -0.39637 | -0.076559 | -0.31862 | -0.445 | -0.28955 | 0.27285 | 0.56206
4 | -0.10859 | -0.10954 | -0.1128 | -0.1128 | -0.11534 | -0.11882 | -0.10717 | -0.072756 | -0.054268 | -0.05722 | -0.072113 | -0.079069 | -0.073077 | -0.079235 | -0.075015 | -0.08839 | -0.09895 | -0.088036 | -0.062246 | -0.055618 | -0.055791 | -0.073696 | -0.091874 | -0.095317
5 | -0.037847 | -0.049465 | -0.058076 | -0.057932 | -0.058296 | -0.063023 | -0.056688 | -0.02263 | 0.0070692 | 0.025141 | 0.041474 | 0.044031 | 0.038649 | 0.031577 | 0.020862 | 0.013852 | 0.011571 | 0.010183 | 0.0103 | 0.0028148 | 0.021908 | 0.0099929 | 0.0057286 | -0.0091768
6 | -0.98056 | -1.0898 | -0.82526 | -0.9724 | -0.99544 | -1.0221 | -0.99003 | -1.8306 | -2.1024 | -2.0977 | -1.8333 | -2.1895 | -2.2814 | -2.1056 | -1.8288 | -1.6083 | -1.9608 | -1.9013 | -1.492 | -1.3837 | -1.6301 | -1.2825 | -0.97932 | -1.0905
7 | 0.5436 | 0.56161 | 0.59103 | 0.61081 | 0.57152 | 0.61634 | 0.53455 | 0.24368 | 0.043798 | 0.03262 | -0.074604 | -0.02505 | -0.0063741 | -0.0043537 | 0.06289 | 0.10932 | 0.1612 | 0.20474 | 0.17787 | 0.21923 | 0.15602 | 0.28817 | 0.36191 | 0.3928
8 | -0.31333 | -0.3155 | -0.31845 | -0.32017 | -0.31588 | -0.30836 | -0.26209 | -0.21627 | -0.2122 | -0.20882 | -0.20536 | -0.20309 | -0.20788 | -0.2159 | -0.23736 | -0.248 | -0.25675 | -0.25758 | -0.26245 | -0.27127 | -0.28849 | -0.30075 | -0.30497 | -0.31087
9 | -0.0019861 | 0.018313 | 0.023449 | 0.029745 | 0.028324 | 0.032728 | 0.061577 | 0.020053 | 0.030904 | 0.010606 | 0.00019753 | -0.0083121 | -0.028465 | -0.028828 | -0.02208 | -0.050736 | -0.04307 | -0.037424 | -0.030993 | -0.031718 | -0.04483 | -0.040349 | 0.0039703 | 0.0064766
10 | -0.017857 | -0.019954 | -0.020466 | -0.020212 | -0.02089 | -0.021472 | -0.0067884 | 0.0059914 | 0.01363 | 0.014412 | 0.0061104 | 0.01485 | 0.015964 | 0.015339 | 0.012139 | 0.0052049 | 0.0026125 | 0.0026039 | 0.0026574 | 0.0053079 | 0.007615 | 0.0010421 | -0.0078644 | -0.013222
11 | 0.22684 | 0.24394 | 0.25481 | 0.25868 | 0.25195 | 0.2528 | 0.19938 | 0.16551 | 0.13927 | 0.10759 | 0.10815 | 0.11573 | 0.1359 | 0.13988 | 0.15691 | 0.15706 | 0.15941 | 0.12332 | 0.11124 | 0.12672 | 0.10502 | 0.13345 | 0.1528 | 0.17261
12 | 0.34208 | 0.2069 | 0.26151 | 0.20595 | 0.23625 | 0.12678 | 0.42725 | 0.33594 | 0.2491 | 0.29313 | 0.30358 | 0.27644 | -0.13846 | -0.070265 | 0.39312 | 0.1324 | 0.15255 | 0.088792 | -0.0041012 | -0.26984 | -0.60195 | -0.59955 | -0.56899 | -0.59765
13 | -0.25798 | -0.24025 | -0.1806 | -0.16279 | -0.14967 | -0.18793 | -0.61885 | -0.82651 | -1.0602 | -1.0108 | -0.98595 | -0.97359 | -1.0522 | -0.96592 | -0.88719 | -0.8243 | -0.81595 | -0.8266 | -0.68753 | -0.6301 | -0.66793 | -0.46743 | -0.20515 | -0.2198
14 | -0.01539 | -0.016871 | -0.016004 | -0.015976 | -0.015658 | -0.016563 | -0.016983 | -0.031861 | -0.037048 | -0.035727 | -0.034797 | -0.034874 | -0.037066 | -0.035849 | -0.025181 | -0.032927 | -0.033333 | -0.031302 | -0.024732 | -0.022431 | -0.02352 | -0.023659 | -0.01633 | -0.016126
15 | 0.0030497 | -0.01507 | -0.017896 | -0.024254 | -0.030846 | -0.025023 | -0.029209 | 0.076534 | 0.098384 | 0.1263 | 0.072854 | 0.065534 | 0.045218 | 0.060019 | 0.025676 | 0.022646 | 0.026475 | 0.047998 | 0.091176 | 0.093131 | 0.074015 | 0.056469 | 0.02766 | 0.0050818
16 | -0.0502 | -0.11848 | -0.2087 | -0.19291 | -0.19599 | -0.18766 | -0.011634 | 0.22474 | 0.29346 | 0.29682 | 0.24786 | 0.31105 | 0.28096 | 0.24466 | 0.17715 | 0.1106 | 0.13637 | 0.12147 | 0.023462 | 0.097642 | 0.13637 | 0.088733 | -0.083616 | -0.17224
17 | -0.39091 | -0.39433 | -0.40608 | -0.40609 | -0.41524 | -0.42775 | -0.38581 | -0.26192 | -0.19537 | -0.20599 | -0.25961 | -0.28465 | -0.26308 | -0.28525 | -0.27006 | -0.31821 | -0.35622 | -0.31693 | -0.22409 | -0.20023 | -0.20085 | -0.26531 | -0.33075 | -0.34314
18 | -0.13247 | -0.17313 | -0.20327 | -0.20276 | -0.20404 | -0.22058 | -0.19841 | -0.079206 | 0.024742 | 0.087993 | 0.14516 | 0.15411 | 0.13527 | 0.11052 | 0.073016 | 0.048481 | 0.040498 | 0.035642 | 0.036049 | 0.0098519 | 0.076678 | 0.034975 | 0.02005 | -0.032119
19 | -0.46354 | -0.51517 | -0.39012 | -0.45968 | -0.47057 | -0.48316 | -0.46801 | -0.86539 | -0.99387 | -0.99166 | -0.86664 | -1.035 | -1.0785 | -0.99538 | -0.8645 | -0.76027 | -0.92691 | -0.89877 | -0.70529 | -0.65413 | -0.7706 | -0.60626 | -0.46295 | -0.51553
20 | 0.35581 | 0.3676 | 0.38685 | 0.3998 | 0.37409 | 0.40342 | 0.34989 | 0.1595 | 0.028668 | 0.021351 | -0.048832 | -0.016397 | -0.0041721 | -0.0028497 | 0.041164 | 0.071552 | 0.10551 | 0.13401 | 0.11643 | 0.1435 | 0.10212 | 0.18862 | 0.23689 | 0.25711
21 | 0.12533 | 0.1262 | 0.12738 | 0.12807 | 0.12635 | 0.12334 | 0.10484 | 0.086508 | 0.084879 | 0.083526 | 0.082145 | 0.081237 | 0.083154 | 0.08636 | 0.094945 | 0.0992 | 0.1027 | 0.10303 | 0.10498 | 0.10851 | 0.1154 | 0.1203 | 0.12199 | 0.12435
22 | 0.0046449 | -0.04283 | -0.054841 | -0.069566 | -0.066243 | -0.076542 | -0.14401 | -0.046899 | -0.072274 | -0.024805 | -0.00046196 | 0.01944 | 0.066571 | 0.06742 | 0.051638 | 0.11866 | 0.10073 | 0.087524 | 0.072485 | 0.074179 | 0.10484 | 0.094364 | -0.0092854 | -0.015147
23 | 0.059522 | 0.066512 | 0.068219 | 0.067375 | 0.069633 | 0.071572 | 0.022628 | -0.019971 | -0.045435 | -0.048041 | -0.020368 | -0.049501 | -0.053215 | -0.051129 | -0.040465 | -0.01735 | -0.0087084 | -0.0086797 | -0.008858 | -0.017693 | -0.025383 | -0.0034738 | 0.026215 | 0.044075
24 | -1.1851 | -1.2745 | -1.3313 | -1.3515 | -1.3163 | -1.3207 | -1.0416 | -0.86473 | -0.72764 | -0.56212 | -0.56504 | -0.60464 | -0.71003 | -0.73081 | -0.8198 | -0.82057 | -0.83284 | -0.64426 | -0.58116 | -0.66206 | -0.54865 | -0.69722 | -0.79831 | -0.90179
25 | -0.30136 | -0.18227 | -0.23037 | -0.18143 | -0.20812 | -0.11168 | -0.37639 | -0.29594 | -0.21945 | -0.25823 | -0.26744 | -0.24353 | 0.12198 | 0.061901 | -0.34632 | -0.11664 | -0.13439 | -0.078222 | 0.0036129 | 0.23771 | 0.53029 | 0.52818 | 0.50126 | 0.5265
26 | -0.16124 | -0.15016 | -0.11288 | -0.10175 | -0.093545 | -0.11746 | -0.38678 | -0.51657 | -0.66266 | -0.63177 | -0.61622 | -0.60849 | -0.65765 | -0.6037 | -0.55449 | -0.51519 | -0.50997 | -0.51663 | -0.42971 | -0.39381 | -0.41746 | -0.29214 | -0.12822 | -0.13738
27 | -0.3078 | -0.33742 | -0.32009 | -0.31952 | -0.31316 | -0.33125 | -0.33966 | -0.63722 | -0.74096 | -0.71453 | -0.69594 | -0.69748 | -0.74132 | -0.71698 | -0.50361 | -0.65854 | -0.66665 | -0.62604 | -0.49464 | -0.44863 | -0.4704 | -0.47318 | -0.32659 | -0.32251
28 | 0.0016854 | -0.008328 | -0.00989 | -0.013404 | -0.017046 | -0.013828 | -0.016142 | 0.042295 | 0.05437 | 0.069796 | 0.040261 | 0.036216 | 0.024989 | 0.033168 | 0.014189 | 0.012515 | 0.014631 | 0.026525 | 0.050387 | 0.051467 | 0.040903 | 0.031207 | 0.015286 | 0.0028084
29 | 0.83226 | 1.9643 | 3.46 | 3.1982 | 3.2494 | 3.1111 | 0.19288 | -3.726 | -4.8653 | -4.9209 | -4.1092 | -5.1569 | -4.6581 | -4.0563 | -2.9369 | -1.8336 | -2.261 | -2.0138 | -0.38897 | -1.6188 | -2.2609 | -1.4711 | 1.3863 | 2.8556
30 | -0.2787 | -0.28114 | -0.28952 | -0.28953 | -0.29605 | -0.30497 | -0.27507 | -0.18674 | -0.13929 | -0.14686 | -0.18509 | -0.20294 | -0.18756 | -0.20337 | -0.19254 | -0.22687 | -0.25397 | -0.22596 | -0.15977 | -0.14275 | -0.1432 | -0.18915 | -0.23581 | -0.24465
31 | -0.26809 | -0.35038 | -0.41137 | -0.41035 | -0.41293 | -0.44641 | -0.40154 | -0.1603 | 0.050074 | 0.17808 | 0.29377 | 0.31189 | 0.27376 | 0.22367 | 0.14777 | 0.098116 | 0.081961 | 0.072132 | 0.072955 | 0.019938 | 0.15518 | 0.070783 | 0.040577 | -0.065003
32 | 0.071313 | 0.079257 | 0.060019 | 0.07072 | 0.072396 | 0.074332 | 0.072002 | 0.13314 | 0.1529 | 0.15256 | 0.13333 | 0.15923 | 0.16592 | 0.15314 | 0.133 | 0.11697 | 0.1426 | 0.13827 | 0.10851 | 0.10064 | 0.11855 | 0.09327 | 0.071223 | 0.079312

## Qc, Summer, S2
LoadID | 0 | 1 | 2 | 3 | 4 | 5 | 6 | 7 | 8 | 9 | 10 | 11 | 12 | 13 | 14 | 15 | 16 | 17 | 18 | 19 | 20 | 21 | 22 | 23
1 | -0.92341 | -1.0123 | -0.96026 | -0.95856 | -0.93947 | -0.99376 | -1.019 | -1.9117 | -2.2229 | -2.1436 | -2.0878 | -2.0924 | -2.224 | -2.1509 | -1.5108 | -1.9756 | -2 | -1.8781 | -1.4839 | -1.3459 | -1.4112 | -1.4195 | -0.97978 | -0.96754
2 | 0.0024077 | -0.011897 | -0.014129 | -0.019148 | -0.024352 | -0.019755 | -0.02306 | 0.060422 | 0.077671 | 0.099708 | 0.057516 | 0.051738 | 0.035698 | 0.047383 | 0.02027 | 0.017878 | 0.020901 | 0.037893 | 0.071981 | 0.073524 | 0.058433 | 0.044581 | 0.021837 | 0.004012
3 | 0.16381 | 0.38662 | 0.68102 | 0.62949 | 0.63956 | 0.61235 | 0.037964 | -0.73338 | -0.95761 | -0.96857 | -0.8088 | -1.015 | -0.91682 | -0.79838 | -0.57805 | -0.36089 | -0.44501 | -0.39637 | -0.076559 | -0.31862 | -0.445 | -0.28955 | 0.27285 | 0.56206
4 | -0.10859 | -0.10954 | -0.1128 | -0.1128 | -0.11534 | -0.11882 | -0.10717 | -0.072756 | -0.054268 | -0.05722 | -0.072113 | -0.079069 | -0.073077 | -0.079235 | -0.075015 | -0.08839 | -0.09895 | -0.088036 | -0.062246 | -0.055618 | -0.055791 | -0.073696 | -0.091874 | -0.095317
5 | -0.037847 | -0.049465 | -0.058076 | -0.057932 | -0.058296 | -0.063023 | -0.056688 | -0.02263 | 0.0070692 | 0.025141 | 0.041474 | 0.044031 | 0.038649 | 0.031577 | 0.020862 | 0.013852 | 0.011571 | 0.010183 | 0.0103 | 0.0028148 | 0.021908 | 0.0099929 | 0.0057286 | -0.0091768
6 | -0.98056 | -1.0898 | -0.82526 | -0.9724 | -0.99544 | -1.0221 | -0.99003 | -1.8306 | -2.1024 | -2.0977 | -1.8333 | -2.1895 | -2.2814 | -2.1056 | -1.8288 | -1.6083 | -1.9608 | -1.9013 | -1.492 | -1.3837 | -1.6301 | -1.2825 | -0.97932 | -1.0905
7 | 0.5436 | 0.56161 | 0.59103 | 0.61081 | 0.57152 | 0.61634 | 0.53455 | 0.24368 | 0.043798 | 0.03262 | -0.074604 | -0.02505 | -0.0063741 | -0.0043537 | 0.06289 | 0.10932 | 0.1612 | 0.20474 | 0.17787 | 0.21923 | 0.15602 | 0.28817 | 0.36191 | 0.3928
8 | -0.31333 | -0.3155 | -0.31845 | -0.32017 | -0.31588 | -0.30836 | -0.26209 | -0.21627 | -0.2122 | -0.20882 | -0.20536 | -0.20309 | -0.20788 | -0.2159 | -0.23736 | -0.248 | -0.25675 | -0.25758 | -0.26245 | -0.27127 | -0.28849 | -0.30075 | -0.30497 | -0.31087
9 | -0.0019861 | 0.018313 | 0.023449 | 0.029745 | 0.028324 | 0.032728 | 0.061577 | 0.020053 | 0.030904 | 0.010606 | 0.00019753 | -0.0083121 | -0.028465 | -0.028828 | -0.02208 | -0.050736 | -0.04307 | -0.037424 | -0.030993 | -0.031718 | -0.04483 | -0.040349 | 0.0039703 | 0.0064766
10 | -0.017857 | -0.019954 | -0.020466 | -0.020212 | -0.02089 | -0.021472 | -0.0067884 | 0.0059914 | 0.01363 | 0.014412 | 0.0061104 | 0.01485 | 0.015964 | 0.015339 | 0.012139 | 0.0052049 | 0.0026125 | 0.0026039 | 0.0026574 | 0.0053079 | 0.007615 | 0.0010421 | -0.0078644 | -0.013222
11 | 0.22684 | 0.24394 | 0.25481 | 0.25868 | 0.25195 | 0.2528 | 0.19938 | 0.16551 | 0.13927 | 0.10759 | 0.10815 | 0.11573 | 0.1359 | 0.13988 | 0.15691 | 0.15706 | 0.15941 | 0.12332 | 0.11124 | 0.12672 | 0.10502 | 0.13345 | 0.1528 | 0.17261
12 | 0.34208 | 0.2069 | 0.26151 | 0.20595 | 0.23625 | 0.12678 | 0.42725 | 0.33594 | 0.2491 | 0.29313 | 0.30358 | 0.27644 | -0.13846 | -0.070265 | 0.39312 | 0.1324 | 0.15255 | 0.088792 | -0.0041012 | -0.26984 | -0.60195 | -0.59955 | -0.56899 | -0.59765
13 | -0.25798 | -0.24025 | -0.1806 | -0.16279 | -0.14967 | -0.18793 | -0.61885 | -0.82651 | -1.0602 | -1.0108 | -0.98595 | -0.97359 | -1.0522 | -0.96592 | -0.88719 | -0.8243 | -0.81595 | -0.8266 | -0.68753 | -0.6301 | -0.66793 | -0.46743 | -0.20515 | -0.2198
14 | -0.01539 | -0.016871 | -0.016004 | -0.015976 | -0.015658 | -0.016563 | -0.016983 | -0.031861 | -0.037048 | -0.035727 | -0.034797 | -0.034874 | -0.037066 | -0.035849 | -0.025181 | -0.032927 | -0.033333 | -0.031302 | -0.024732 | -0.022431 | -0.02352 | -0.023659 | -0.01633 | -0.016126
15 | 0.0030497 | -0.01507 | -0.017896 | -0.024254 | -0.030846 | -0.025023 | -0.029209 | 0.076534 | 0.098384 | 0.1263 | 0.072854 | 0.065534 | 0.045218 | 0.060019 | 0.025676 | 0.022646 | 0.026475 | 0.047998 | 0.091176 | 0.093131 | 0.074015 | 0.056469 | 0.02766 | 0.0050818
16 | -0.0502 | -0.11848 | -0.2087 | -0.19291 | -0.19599 | -0.18766 | -0.011634 | 0.22474 | 0.29346 | 0.29682 | 0.24786 | 0.31105 | 0.28096 | 0.24466 | 0.17715 | 0.1106 | 0.13637 | 0.12147 | 0.023462 | 0.097642 | 0.13637 | 0.088733 | -0.083616 | -0.17224
17 | -0.39091 | -0.39433 | -0.40608 | -0.40609 | -0.41524 | -0.42775 | -0.38581 | -0.26192 | -0.19537 | -0.20599 | -0.25961 | -0.28465 | -0.26308 | -0.28525 | -0.27006 | -0.31821 | -0.35622 | -0.31693 | -0.22409 | -0.20023 | -0.20085 | -0.26531 | -0.33075 | -0.34314
18 | -0.13247 | -0.17313 | -0.20327 | -0.20276 | -0.20404 | -0.22058 | -0.19841 | -0.079206 | 0.024742 | 0.087993 | 0.14516 | 0.15411 | 0.13527 | 0.11052 | 0.073016 | 0.048481 | 0.040498 | 0.035642 | 0.036049 | 0.0098519 | 0.076678 | 0.034975 | 0.02005 | -0.032119
19 | -0.46354 | -0.51517 | -0.39012 | -0.45968 | -0.47057 | -0.48316 | -0.46801 | -0.86539 | -0.99387 | -0.99166 | -0.86664 | -1.035 | -1.0785 | -0.99538 | -0.8645 | -0.76027 | -0.92691 | -0.89877 | -0.70529 | -0.65413 | -0.7706 | -0.60626 | -0.46295 | -0.51553
20 | 0.35581 | 0.3676 | 0.38685 | 0.3998 | 0.37409 | 0.40342 | 0.34989 | 0.1595 | 0.028668 | 0.021351 | -0.048832 | -0.016397 | -0.0041721 | -0.0028497 | 0.041164 | 0.071552 | 0.10551 | 0.13401 | 0.11643 | 0.1435 | 0.10212 | 0.18862 | 0.23689 | 0.25711
21 | 0.12533 | 0.1262 | 0.12738 | 0.12807 | 0.12635 | 0.12334 | 0.10484 | 0.086508 | 0.084879 | 0.083526 | 0.082145 | 0.081237 | 0.083154 | 0.08636 | 0.094945 | 0.0992 | 0.1027 | 0.10303 | 0.10498 | 0.10851 | 0.1154 | 0.1203 | 0.12199 | 0.12435
22 | 0.0046449 | -0.04283 | -0.054841 | -0.069566 | -0.066243 | -0.076542 | -0.14401 | -0.046899 | -0.072274 | -0.024805 | -0.00046196 | 0.01944 | 0.066571 | 0.06742 | 0.051638 | 0.11866 | 0.10073 | 0.087524 | 0.072485 | 0.074179 | 0.10484 | 0.094364 | -0.0092854 | -0.015147
23 | 0.059522 | 0.066512 | 0.068219 | 0.067375 | 0.069633 | 0.071572 | 0.022628 | -0.019971 | -0.045435 | -0.048041 | -0.020368 | -0.049501 | -0.053215 | -0.051129 | -0.040465 | -0.01735 | -0.0087084 | -0.0086797 | -0.008858 | -0.017693 | -0.025383 | -0.0034738 | 0.026215 | 0.044075
24 | -1.1851 | -1.2745 | -1.3313 | -1.3515 | -1.3163 | -1.3207 | -1.0416 | -0.86473 | -0.72764 | -0.56212 | -0.56504 | -0.60464 | -0.71003 | -0.73081 | -0.8198 | -0.82057 | -0.83284 | -0.64426 | -0.58116 | -0.66206 | -0.54865 | -0.69722 | -0.79831 | -0.90179
25 | -0.30136 | -0.18227 | -0.23037 | -0.18143 | -0.20812 | -0.11168 | -0.37639 | -0.29594 | -0.21945 | -0.25823 | -0.26744 | -0.24353 | 0.12198 | 0.061901 | -0.34632 | -0.11664 | -0.13439 | -0.078222 | 0.0036129 | 0.23771 | 0.53029 | 0.52818 | 0.50126 | 0.5265
26 | -0.16124 | -0.15016 | -0.11288 | -0.10175 | -0.093545 | -0.11746 | -0.38678 | -0.51657 | -0.66266 | -0.63177 | -0.61622 | -0.60849 | -0.65765 | -0.6037 | -0.55449 | -0.51519 | -0.50997 | -0.51663 | -0.42971 | -0.39381 | -0.41746 | -0.29214 | -0.12822 | -0.13738
27 | -0.3078 | -0.33742 | -0.32009 | -0.31952 | -0.31316 | -0.33125 | -0.33966 | -0.63722 | -0.74096 | -0.71453 | -0.69594 | -0.69748 | -0.74132 | -0.71698 | -0.50361 | -0.65854 | -0.66665 | -0.62604 | -0.49464 | -0.44863 | -0.4704 | -0.47318 | -0.32659 | -0.32251
28 | 0.0016854 | -0.008328 | -0.00989 | -0.013404 | -0.017046 | -0.013828 | -0.016142 | 0.042295 | 0.05437 | 0.069796 | 0.040261 | 0.036216 | 0.024989 | 0.033168 | 0.014189 | 0.012515 | 0.014631 | 0.026525 | 0.050387 | 0.051467 | 0.040903 | 0.031207 | 0.015286 | 0.0028084
29 | 0.83226 | 1.9643 | 3.46 | 3.1982 | 3.2494 | 3.1111 | 0.19288 | -3.726 | -4.8653 | -4.9209 | -4.1092 | -5.1569 | -4.6581 | -4.0563 | -2.9369 | -1.8336 | -2.261 | -2.0138 | -0.38897 | -1.6188 | -2.2609 | -1.4711 | 1.3863 | 2.8556
30 | -0.2787 | -0.28114 | -0.28952 | -0.28953 | -0.29605 | -0.30497 | -0.27507 | -0.18674 | -0.13929 | -0.14686 | -0.18509 | -0.20294 | -0.18756 | -0.20337 | -0.19254 | -0.22687 | -0.25397 | -0.22596 | -0.15977 | -0.14275 | -0.1432 | -0.18915 | -0.23581 | -0.24465
31 | -0.26809 | -0.35038 | -0.41137 | -0.41035 | -0.41293 | -0.44641 | -0.40154 | -0.1603 | 0.050074 | 0.17808 | 0.29377 | 0.31189 | 0.27376 | 0.22367 | 0.14777 | 0.098116 | 0.081961 | 0.072132 | 0.072955 | 0.019938 | 0.15518 | 0.070783 | 0.040577 | -0.065003
32 | 0.071313 | 0.079257 | 0.060019 | 0.07072 | 0.072396 | 0.074332 | 0.072002 | 0.13314 | 0.1529 | 0.15256 | 0.13333 | 0.15923 | 0.16592 | 0.15314 | 0.133 | 0.11697 | 0.1426 | 0.13827 | 0.10851 | 0.10064 | 0.11855 | 0.09327 | 0.071223 | 0.079312

## Qc, Summer, S3
LoadID | 0 | 1 | 2 | 3 | 4 | 5 | 6 | 7 | 8 | 9 | 10 | 11 | 12 | 13 | 14 | 15 | 16 | 17 | 18 | 19 | 20 | 21 | 22 | 23
1 | -0.92341 | -1.0123 | -0.96026 | -0.95856 | -0.93947 | -0.99376 | -1.019 | -1.9117 | -2.2229 | -2.1436 | -2.0878 | -2.0924 | -2.224 | -2.1509 | -1.5108 | -1.9756 | -2 | -1.8781 | -1.4839 | -1.3459 | -1.4112 | -1.4195 | -0.97978 | -0.96754
2 | 0.0024077 | -0.011897 | -0.014129 | -0.019148 | -0.024352 | -0.019755 | -0.02306 | 0.060422 | 0.077671 | 0.099708 | 0.057516 | 0.051738 | 0.035698 | 0.047383 | 0.02027 | 0.017878 | 0.020901 | 0.037893 | 0.071981 | 0.073524 | 0.058433 | 0.044581 | 0.021837 | 0.004012
3 | 0.16381 | 0.38662 | 0.68102 | 0.62949 | 0.63956 | 0.61235 | 0.037964 | -0.73338 | -0.95761 | -0.96857 | -0.8088 | -1.015 | -0.91682 | -0.79838 | -0.57805 | -0.36089 | -0.44501 | -0.39637 | -0.076559 | -0.31862 | -0.445 | -0.28955 | 0.27285 | 0.56206
4 | -0.10859 | -0.10954 | -0.1128 | -0.1128 | -0.11534 | -0.11882 | -0.10717 | -0.072756 | -0.054268 | -0.05722 | -0.072113 | -0.079069 | -0.073077 | -0.079235 | -0.075015 | -0.08839 | -0.09895 | -0.088036 | -0.062246 | -0.055618 | -0.055791 | -0.073696 | -0.091874 | -0.095317
5 | -0.037847 | -0.049465 | -0.058076 | -0.057932 | -0.058296 | -0.063023 | -0.056688 | -0.02263 | 0.0070692 | 0.025141 | 0.041474 | 0.044031 | 0.038649 | 0.031577 | 0.020862 | 0.013852 | 0.011571 | 0.010183 | 0.0103 | 0.0028148 | 0.021908 | 0.0099929 | 0.0057286 | -0.0091768
6 | -0.98056 | -1.0898 | -0.82526 | -0.9724 | -0.99544 | -1.0221 | -0.99003 | -1.8306 | -2.1024 | -2.0977 | -1.8333 | -2.1895 | -2.2814 | -2.1056 | -1.8288 | -1.6083 | -1.9608 | -1.9013 | -1.492 | -1.3837 | -1.6301 | -1.2825 | -0.97932 | -1.0905
7 | 0.5436 | 0.56161 | 0.59103 | 0.61081 | 0.57152 | 0.61634 | 0.53455 | 0.24368 | 0.043798 | 0.03262 | -0.074604 | -0.02505 | -0.0063741 | -0.0043537 | 0.06289 | 0.10932 | 0.1612 | 0.20474 | 0.17787 | 0.21923 | 0.15602 | 0.28817 | 0.36191 | 0.3928
8 | -0.31333 | -0.3155 | -0.31845 | -0.32017 | -0.31588 | -0.30836 | -0.26209 | -0.21627 | -0.2122 | -0.20882 | -0.20536 | -0.20309 | -0.20788 | -0.2159 | -0.23736 | -0.248 | -0.25675 | -0.25758 | -0.26245 | -0.27127 | -0.28849 | -0.30075 | -0.30497 | -0.31087
9 | -0.0019861 | 0.018313 | 0.023449 | 0.029745 | 0.028324 | 0.032728 | 0.061577 | 0.020053 | 0.030904 | 0.010606 | 0.00019753 | -0.0083121 | -0.028465 | -0.028828 | -0.02208 | -0.050736 | -0.04307 | -0.037424 | -0.030993 | -0.031718 | -0.04483 | -0.040349 | 0.0039703 | 0.0064766
10 | -0.017857 | -0.019954 | -0.020466 | -0.020212 | -0.02089 | -0.021472 | -0.0067884 | 0.0059914 | 0.01363 | 0.014412 | 0.0061104 | 0.01485 | 0.015964 | 0.015339 | 0.012139 | 0.0052049 | 0.0026125 | 0.0026039 | 0.0026574 | 0.0053079 | 0.007615 | 0.0010421 | -0.0078644 | -0.013222
11 | 0.22684 | 0.24394 | 0.25481 | 0.25868 | 0.25195 | 0.2528 | 0.19938 | 0.16551 | 0.13927 | 0.10759 | 0.10815 | 0.11573 | 0.1359 | 0.13988 | 0.15691 | 0.15706 | 0.15941 | 0.12332 | 0.11124 | 0.12672 | 0.10502 | 0.13345 | 0.1528 | 0.17261
12 | 0.34208 | 0.2069 | 0.26151 | 0.20595 | 0.23625 | 0.12678 | 0.42725 | 0.33594 | 0.2491 | 0.29313 | 0.30358 | 0.27644 | -0.13846 | -0.070265 | 0.39312 | 0.1324 | 0.15255 | 0.088792 | -0.0041012 | -0.26984 | -0.60195 | -0.59955 | -0.56899 | -0.59765
13 | -0.25798 | -0.24025 | -0.1806 | -0.16279 | -0.14967 | -0.18793 | -0.61885 | -0.82651 | -1.0602 | -1.0108 | -0.98595 | -0.97359 | -1.0522 | -0.96592 | -0.88719 | -0.8243 | -0.81595 | -0.8266 | -0.68753 | -0.6301 | -0.66793 | -0.46743 | -0.20515 | -0.2198
14 | -0.01539 | -0.016871 | -0.016004 | -0.015976 | -0.015658 | -0.016563 | -0.016983 | -0.031861 | -0.037048 | -0.035727 | -0.034797 | -0.034874 | -0.037066 | -0.035849 | -0.025181 | -0.032927 | -0.033333 | -0.031302 | -0.024732 | -0.022431 | -0.02352 | -0.023659 | -0.01633 | -0.016126
15 | 0.0030497 | -0.01507 | -0.017896 | -0.024254 | -0.030846 | -0.025023 | -0.029209 | 0.076534 | 0.098384 | 0.1263 | 0.072854 | 0.065534 | 0.045218 | 0.060019 | 0.025676 | 0.022646 | 0.026475 | 0.047998 | 0.091176 | 0.093131 | 0.074015 | 0.056469 | 0.02766 | 0.0050818
16 | -0.0502 | -0.11848 | -0.2087 | -0.19291 | -0.19599 | -0.18766 | -0.011634 | 0.22474 | 0.29346 | 0.29682 | 0.24786 | 0.31105 | 0.28096 | 0.24466 | 0.17715 | 0.1106 | 0.13637 | 0.12147 | 0.023462 | 0.097642 | 0.13637 | 0.088733 | -0.083616 | -0.17224
17 | -0.39091 | -0.39433 | -0.40608 | -0.40609 | -0.41524 | -0.42775 | -0.38581 | -0.26192 | -0.19537 | -0.20599 | -0.25961 | -0.28465 | -0.26308 | -0.28525 | -0.27006 | -0.31821 | -0.35622 | -0.31693 | -0.22409 | -0.20023 | -0.20085 | -0.26531 | -0.33075 | -0.34314
18 | -0.13247 | -0.17313 | -0.20327 | -0.20276 | -0.20404 | -0.22058 | -0.19841 | -0.079206 | 0.024742 | 0.087993 | 0.14516 | 0.15411 | 0.13527 | 0.11052 | 0.073016 | 0.048481 | 0.040498 | 0.035642 | 0.036049 | 0.0098519 | 0.076678 | 0.034975 | 0.02005 | -0.032119
19 | -0.46354 | -0.51517 | -0.39012 | -0.45968 | -0.47057 | -0.48316 | -0.46801 | -0.86539 | -0.99387 | -0.99166 | -0.86664 | -1.035 | -1.0785 | -0.99538 | -0.8645 | -0.76027 | -0.92691 | -0.89877 | -0.70529 | -0.65413 | -0.7706 | -0.60626 | -0.46295 | -0.51553
20 | 0.35581 | 0.3676 | 0.38685 | 0.3998 | 0.37409 | 0.40342 | 0.34989 | 0.1595 | 0.028668 | 0.021351 | -0.048832 | -0.016397 | -0.0041721 | -0.0028497 | 0.041164 | 0.071552 | 0.10551 | 0.13401 | 0.11643 | 0.1435 | 0.10212 | 0.18862 | 0.23689 | 0.25711
21 | 0.12533 | 0.1262 | 0.12738 | 0.12807 | 0.12635 | 0.12334 | 0.10484 | 0.086508 | 0.084879 | 0.083526 | 0.082145 | 0.081237 | 0.083154 | 0.08636 | 0.094945 | 0.0992 | 0.1027 | 0.10303 | 0.10498 | 0.10851 | 0.1154 | 0.1203 | 0.12199 | 0.12435
22 | 0.0046449 | -0.04283 | -0.054841 | -0.069566 | -0.066243 | -0.076542 | -0.14401 | -0.046899 | -0.072274 | -0.024805 | -0.00046196 | 0.01944 | 0.066571 | 0.06742 | 0.051638 | 0.11866 | 0.10073 | 0.087524 | 0.072485 | 0.074179 | 0.10484 | 0.094364 | -0.0092854 | -0.015147
23 | 0.059522 | 0.066512 | 0.068219 | 0.067375 | 0.069633 | 0.071572 | 0.022628 | -0.019971 | -0.045435 | -0.048041 | -0.020368 | -0.049501 | -0.053215 | -0.051129 | -0.040465 | -0.01735 | -0.0087084 | -0.0086797 | -0.008858 | -0.017693 | -0.025383 | -0.0034738 | 0.026215 | 0.044075
24 | -1.1851 | -1.2745 | -1.3313 | -1.3515 | -1.3163 | -1.3207 | -1.0416 | -0.86473 | -0.72764 | -0.56212 | -0.56504 | -0.60464 | -0.71003 | -0.73081 | -0.8198 | -0.82057 | -0.83284 | -0.64426 | -0.58116 | -0.66206 | -0.54865 | -0.69722 | -0.79831 | -0.90179
25 | -0.30136 | -0.18227 | -0.23037 | -0.18143 | -0.20812 | -0.11168 | -0.37639 | -0.29594 | -0.21945 | -0.25823 | -0.26744 | -0.24353 | 0.12198 | 0.061901 | -0.34632 | -0.11664 | -0.13439 | -0.078222 | 0.0036129 | 0.23771 | 0.53029 | 0.52818 | 0.50126 | 0.5265
26 | -0.16124 | -0.15016 | -0.11288 | -0.10175 | -0.093545 | -0.11746 | -0.38678 | -0.51657 | -0.66266 | -0.63177 | -0.61622 | -0.60849 | -0.65765 | -0.6037 | -0.55449 | -0.51519 | -0.50997 | -0.51663 | -0.42971 | -0.39381 | -0.41746 | -0.29214 | -0.12822 | -0.13738
27 | -0.3078 | -0.33742 | -0.32009 | -0.31952 | -0.31316 | -0.33125 | -0.33966 | -0.63722 | -0.74096 | -0.71453 | -0.69594 | -0.69748 | -0.74132 | -0.71698 | -0.50361 | -0.65854 | -0.66665 | -0.62604 | -0.49464 | -0.44863 | -0.4704 | -0.47318 | -0.32659 | -0.32251
28 | 0.0016854 | -0.008328 | -0.00989 | -0.013404 | -0.017046 | -0.013828 | -0.016142 | 0.042295 | 0.05437 | 0.069796 | 0.040261 | 0.036216 | 0.024989 | 0.033168 | 0.014189 | 0.012515 | 0.014631 | 0.026525 | 0.050387 | 0.051467 | 0.040903 | 0.031207 | 0.015286 | 0.0028084
29 | 0.83226 | 1.9643 | 3.46 | 3.1982 | 3.2494 | 3.1111 | 0.19288 | -3.726 | -4.8653 | -4.9209 | -4.1092 | -5.1569 | -4.6581 | -4.0563 | -2.9369 | -1.8336 | -2.261 | -2.0138 | -0.38897 | -1.6188 | -2.2609 | -1.4711 | 1.3863 | 2.8556
30 | -0.2787 | -0.28114 | -0.28952 | -0.28953 | -0.29605 | -0.30497 | -0.27507 | -0.18674 | -0.13929 | -0.14686 | -0.18509 | -0.20294 | -0.18756 | -0.20337 | -0.19254 | -0.22687 | -0.25397 | -0.22596 | -0.15977 | -0.14275 | -0.1432 | -0.18915 | -0.23581 | -0.24465
31 | -0.26809 | -0.35038 | -0.41137 | -0.41035 | -0.41293 | -0.44641 | -0.40154 | -0.1603 | 0.050074 | 0.17808 | 0.29377 | 0.31189 | 0.27376 | 0.22367 | 0.14777 | 0.098116 | 0.081961 | 0.072132 | 0.072955 | 0.019938 | 0.15518 | 0.070783 | 0.040577 | -0.065003
32 | 0.071313 | 0.079257 | 0.060019 | 0.07072 | 0.072396 | 0.074332 | 0.072002 | 0.13314 | 0.1529 | 0.15256 | 0.13333 | 0.15923 | 0.16592 | 0.15314 | 0.133 | 0.11697 | 0.1426 | 0.13827 | 0.10851 | 0.10064 | 0.11855 | 0.09327 | 0.071223 | 0.079312

## Qc, Summer, S4
LoadID | 0 | 1 | 2 | 3 | 4 | 5 | 6 | 7 | 8 | 9 | 10 | 11 | 12 | 13 | 14 | 15 | 16 | 17 | 18 | 19 | 20 | 21 | 22 | 23
1 | -0.96034 | -1.0528 | -0.99867 | -0.99691 | -0.97704 | -1.0335 | -1.0597 | -1.9881 | -2.3118 | -2.2293 | -2.1713 | -2.1761 | -2.3129 | -2.237 | -1.5713 | -2.0546 | -2.08 | -1.9532 | -1.5433 | -1.3997 | -1.4676 | -1.4763 | -1.019 | -1.0062
2 | 0.002504 | -0.012373 | -0.014694 | -0.019914 | -0.025326 | -0.020545 | -0.023982 | 0.062839 | 0.080778 | 0.1037 | 0.059817 | 0.053807 | 0.037126 | 0.049279 | 0.021081 | 0.018594 | 0.021737 | 0.039409 | 0.07486 | 0.076465 | 0.06077 | 0.046364 | 0.02271 | 0.0041724
3 | 0.17036 | 0.40208 | 0.70826 | 0.65467 | 0.66514 | 0.63685 | 0.039482 | -0.76271 | -0.99592 | -1.0073 | -0.84116 | -1.0556 | -0.9535 | -0.83031 | -0.60117 | -0.37533 | -0.46281 | -0.41223 | -0.079621 | -0.33137 | -0.4628 | -0.30113 | 0.28377 | 0.58454
4 | -0.11293 | -0.11392 | -0.11731 | -0.11732 | -0.11996 | -0.12357 | -0.11146 | -0.075667 | -0.056439 | -0.059509 | -0.074998 | -0.082231 | -0.076 | -0.082405 | -0.078016 | -0.091926 | -0.10291 | -0.091558 | -0.064736 | -0.057843 | -0.058023 | -0.076644 | -0.095549 | -0.09913
5 | -0.039361 | -0.051444 | -0.060399 | -0.06025 | -0.060628 | -0.065544 | -0.058956 | -0.023535 | 0.007352 | 0.026147 | 0.043133 | 0.045793 | 0.040195 | 0.03284 | 0.021696 | 0.014406 | 0.012034 | 0.010591 | 0.010712 | 0.0029274 | 0.022784 | 0.010393 | 0.0059577 | -0.0095439
6 | -1.0198 | -1.1334 | -0.85827 | -1.0113 | -1.0353 | -1.0629 | -1.0296 | -1.9039 | -2.1865 | -2.1816 | -1.9066 | -2.2771 | -2.3726 | -2.1898 | -1.9019 | -1.6726 | -2.0392 | -1.9773 | -1.5516 | -1.4391 | -1.6953 | -1.3338 | -1.0185 | -1.1342
7 | 0.56535 | 0.58407 | 0.61467 | 0.63524 | 0.59438 | 0.64099 | 0.55593 | 0.25343 | 0.04555 | 0.033925 | -0.077588 | -0.026052 | -0.0066291 | -0.0045278 | 0.065405 | 0.11369 | 0.16765 | 0.21293 | 0.18499 | 0.228 | 0.16226 | 0.2997 | 0.37639 | 0.40852
8 | -0.32586 | -0.32812 | -0.33118 | -0.33298 | -0.32851 | -0.32069 | -0.27257 | -0.22492 | -0.22068 | -0.21717 | -0.21358 | -0.21122 | -0.2162 | -0.22454 | -0.24686 | -0.25792 | -0.26702 | -0.26789 | -0.27295 | -0.28212 | -0.30003 | -0.31278 | -0.31717 | -0.3233
9 | -0.0020655 | 0.019046 | 0.024387 | 0.030935 | 0.029457 | 0.034038 | 0.06404 | 0.020855 | 0.03214 | 0.01103 | 0.00020543 | -0.0086446 | -0.029603 | -0.029981 | -0.022963 | -0.052766 | -0.044793 | -0.038921 | -0.032233 | -0.032986 | -0.046623 | -0.041963 | 0.0041291 | 0.0067357
10 | -0.018571 | -0.020752 | -0.021284 | -0.021021 | -0.021726 | -0.02233 | -0.0070599 | 0.006231 | 0.014176 | 0.014989 | 0.0063548 | 0.015444 | 0.016603 | 0.015952 | 0.012625 | 0.0054131 | 0.002717 | 0.0027081 | 0.0027637 | 0.0055202 | 0.0079196 | 0.0010838 | -0.008179 | -0.013751
11 | 0.23591 | 0.2537 | 0.265 | 0.26902 | 0.26203 | 0.26291 | 0.20735 | 0.17213 | 0.14485 | 0.1119 | 0.11248 | 0.12036 | 0.14134 | 0.14548 | 0.16319 | 0.16334 | 0.16579 | 0.12825 | 0.11569 | 0.13179 | 0.10922 | 0.13879 | 0.15891 | 0.17951
12 | 0.35577 | 0.21518 | 0.27197 | 0.21419 | 0.2457 | 0.13185 | 0.44434 | 0.34937 | 0.25907 | 0.30485 | 0.31572 | 0.2875 | -0.144 | -0.073076 | 0.40884 | 0.1377 | 0.15866 | 0.092344 | -0.0042652 | -0.28063 | -0.62603 | -0.62353 | -0.59175 | -0.62155
13 | -0.2683 | -0.24986 | -0.18783 | -0.16931 | -0.15566 | -0.19545 | -0.6436 | -0.85958 | -1.1027 | -1.0513 | -1.0254 | -1.0125 | -1.0943 | -1.0046 | -0.92267 | -0.85727 | -0.84859 | -0.85967 | -0.71503 | -0.6553 | -0.69465 | -0.48613 | -0.21335 | -0.22859
14 | -0.016006 | -0.017546 | -0.016645 | -0.016615 | -0.016284 | -0.017225 | -0.017662 | -0.033136 | -0.03853 | -0.037156 | -0.036189 | -0.036269 | -0.038549 | -0.037283 | -0.026188 | -0.034244 | -0.034666 | -0.032554 | -0.025721 | -0.023329 | -0.024461 | -0.024605 | -0.016983 | -0.016771
15 | 0.0031717 | -0.015672 | -0.018612 | -0.025224 | -0.032079 | -0.026024 | -0.030377 | 0.079596 | 0.10232 | 0.13135 | 0.075768 | 0.068156 | 0.047027 | 0.06242 | 0.026703 | 0.023552 | 0.027534 | 0.049918 | 0.094823 | 0.096856 | 0.076976 | 0.058728 | 0.028766 | 0.0052851
16 | -0.052208 | -0.12322 | -0.21705 | -0.20063 | -0.20383 | -0.19516 | -0.012099 | 0.23373 | 0.3052 | 0.30869 | 0.25777 | 0.32349 | 0.2922 | 0.25445 | 0.18423 | 0.11502 | 0.14183 | 0.12633 | 0.0244 | 0.10155 | 0.14183 | 0.092282 | -0.086961 | -0.17913
17 | -0.40654 | -0.4101 | -0.42232 | -0.42234 | -0.43185 | -0.44486 | -0.40124 | -0.2724 | -0.20318 | -0.21423 | -0.26999 | -0.29603 | -0.2736 | -0.29666 | -0.28086 | -0.33093 | -0.37047 | -0.32961 | -0.23305 | -0.20823 | -0.20888 | -0.27592 | -0.34398 | -0.35687
18 | -0.13776 | -0.18005 | -0.2114 | -0.21087 | -0.2122 | -0.2294 | -0.20635 | -0.082374 | 0.025732 | 0.091513 | 0.15096 | 0.16027 | 0.14068 | 0.11494 | 0.075937 | 0.05042 | 0.042118 | 0.037067 | 0.03749 | 0.010246 | 0.079745 | 0.036374 | 0.020852 | -0.033404
19 | -0.48208 | -0.53578 | -0.40573 | -0.47807 | -0.4894 | -0.50248 | -0.48673 | -0.90001 | -1.0336 | -1.0313 | -0.90131 | -1.0764 | -1.1216 | -1.0352 | -0.89908 | -0.79069 | -0.96398 | -0.93473 | -0.7335 | -0.68029 | -0.80143 | -0.63051 | -0.48147 | -0.53615
20 | 0.37004 | 0.3823 | 0.40233 | 0.4158 | 0.38905 | 0.41956 | 0.36388 | 0.16588 | 0.029815 | 0.022206 | -0.050785 | -0.017052 | -0.004339 | -0.0029637 | 0.042811 | 0.074414 | 0.10973 | 0.13937 | 0.12108 | 0.14924 | 0.1062 | 0.19617 | 0.24636 | 0.26739
21 | 0.13034 | 0.13125 | 0.13247 | 0.13319 | 0.1314 | 0.12828 | 0.10903 | 0.089968 | 0.088274 | 0.086867 | 0.085431 | 0.084487 | 0.08648 | 0.089815 | 0.098743 | 0.10317 | 0.10681 | 0.10715 | 0.10918 | 0.11285 | 0.12001 | 0.12511 | 0.12687 | 0.12932
22 | 0.0048306 | -0.044543 | -0.057035 | -0.072348 | -0.068892 | -0.079604 | -0.14977 | -0.048775 | -0.075165 | -0.025797 | -0.00048044 | 0.020217 | 0.069234 | 0.070117 | 0.053703 | 0.1234 | 0.10476 | 0.091025 | 0.075384 | 0.077146 | 0.10904 | 0.098138 | -0.0096568 | -0.015753
23 | 0.061903 | 0.069173 | 0.070947 | 0.07007 | 0.072419 | 0.074435 | 0.023533 | -0.02077 | -0.047252 | -0.049963 | -0.021183 | -0.051481 | -0.055343 | -0.053174 | -0.042083 | -0.018044 | -0.0090567 | -0.0090269 | -0.0092123 | -0.018401 | -0.026399 | -0.0036128 | 0.027263 | 0.045838
24 | -1.2325 | -1.3255 | -1.3845 | -1.4055 | -1.369 | -1.3736 | -1.0833 | -0.89932 | -0.75675 | -0.5846 | -0.58764 | -0.62883 | -0.73843 | -0.76004 | -0.85259 | -0.85339 | -0.86615 | -0.67003 | -0.6044 | -0.68855 | -0.5706 | -0.72511 | -0.83025 | -0.93786
25 | -0.31341 | -0.18956 | -0.23959 | -0.18869 | -0.21645 | -0.11615 | -0.39144 | -0.30778 | -0.22823 | -0.26856 | -0.27814 | -0.25327 | 0.12686 | 0.064377 | -0.36017 | -0.12131 | -0.13977 | -0.08135 | 0.0037574 | 0.24722 | 0.55151 | 0.5493 | 0.52131 | 0.54756
26 | -0.16769 | -0.15616 | -0.11739 | -0.10582 | -0.097287 | -0.12216 | -0.40225 | -0.53723 | -0.68916 | -0.65704 | -0.64086 | -0.63283 | -0.68396 | -0.62785 | -0.57667 | -0.5358 | -0.53037 | -0.53729 | -0.4469 | -0.40956 | -0.43416 | -0.30383 | -0.13334 | -0.14287
27 | -0.32011 | -0.35092 | -0.33289 | -0.3323 | -0.32568 | -0.34451 | -0.35324 | -0.66271 | -0.7706 | -0.74312 | -0.72378 | -0.72538 | -0.77097 | -0.74565 | -0.52375 | -0.68488 | -0.69332 | -0.65108 | -0.51443 | -0.46657 | -0.48921 | -0.49211 | -0.33966 | -0.33541
28 | 0.0017528 | -0.0086611 | -0.010286 | -0.01394 | -0.017728 | -0.014382 | -0.016787 | 0.043987 | 0.056545 | 0.072588 | 0.041872 | 0.037665 | 0.025989 | 0.034495 | 0.014757 | 0.013015 | 0.015216 | 0.027586 | 0.052402 | 0.053526 | 0.042539 | 0.032455 | 0.015897 | 0.0029207
29 | 0.86555 | 2.0428 | 3.5984 | 3.3262 | 3.3793 | 3.2356 | 0.2006 | -3.8751 | -5.0599 | -5.1178 | -4.2736 | -5.3632 | -4.8444 | -4.2185 | -3.0544 | -1.9069 | -2.3514 | -2.0944 | -0.40453 | -1.6836 | -2.3513 | -1.5299 | 1.4417 | 2.9699
30 | -0.28985 | -0.29239 | -0.3011 | -0.30111 | -0.30789 | -0.31717 | -0.28607 | -0.19421 | -0.14486 | -0.15274 | -0.19249 | -0.21106 | -0.19507 | -0.21151 | -0.20024 | -0.23594 | -0.26413 | -0.235 | -0.16616 | -0.14846 | -0.14892 | -0.19672 | -0.24524 | -0.25443
31 | -0.27881 | -0.3644 | -0.42783 | -0.42677 | -0.42945 | -0.46427 | -0.4176 | -0.16671 | 0.052077 | 0.1852 | 0.30552 | 0.32436 | 0.28471 | 0.23262 | 0.15368 | 0.10204 | 0.08524 | 0.075017 | 0.075874 | 0.020736 | 0.16139 | 0.073614 | 0.042201 | -0.067603
32 | 0.074166 | 0.082427 | 0.062419 | 0.073549 | 0.075292 | 0.077305 | 0.074882 | 0.13846 | 0.15902 | 0.15867 | 0.13866 | 0.1656 | 0.17256 | 0.15926 | 0.13832 | 0.12164 | 0.14831 | 0.1438 | 0.11285 | 0.10466 | 0.1233 | 0.097001 | 0.074072 | 0.082485

## Qc, Summer, S5
LoadID | 0 | 1 | 2 | 3 | 4 | 5 | 6 | 7 | 8 | 9 | 10 | 11 | 12 | 13 | 14 | 15 | 16 | 17 | 18 | 19 | 20 | 21 | 22 | 23
1 | -0.96034 | -1.0528 | -0.99867 | -0.99691 | -0.97704 | -1.0335 | -1.0597 | -1.9881 | -2.3118 | -2.2293 | -2.1713 | -2.1761 | -2.3129 | -2.237 | -1.5713 | -2.0546 | -2.08 | -1.9532 | -1.5433 | -1.3997 | -1.4676 | -1.4763 | -1.019 | -1.0062
2 | 0.002504 | -0.012373 | -0.014694 | -0.019914 | -0.025326 | -0.020545 | -0.023982 | 0.062839 | 0.080778 | 0.1037 | 0.059817 | 0.053807 | 0.037126 | 0.049279 | 0.021081 | 0.018594 | 0.021737 | 0.039409 | 0.07486 | 0.076465 | 0.06077 | 0.046364 | 0.02271 | 0.0041724
3 | 0.17036 | 0.40208 | 0.70826 | 0.65467 | 0.66514 | 0.63685 | 0.039482 | -0.76271 | -0.99592 | -1.0073 | -0.84116 | -1.0556 | -0.9535 | -0.83031 | -0.60117 | -0.37533 | -0.46281 | -0.41223 | -0.079621 | -0.33137 | -0.4628 | -0.30113 | 0.28377 | 0.58454
4 | -0.11293 | -0.11392 | -0.11731 | -0.11732 | -0.11996 | -0.12357 | -0.11146 | -0.075667 | -0.056439 | -0.059509 | -0.074998 | -0.082231 | -0.076 | -0.082405 | -0.078016 | -0.091926 | -0.10291 | -0.091558 | -0.064736 | -0.057843 | -0.058023 | -0.076644 | -0.095549 | -0.09913
5 | -0.039361 | -0.051444 | -0.060399 | -0.06025 | -0.060628 | -0.065544 | -0.058956 | -0.023535 | 0.007352 | 0.026147 | 0.043133 | 0.045793 | 0.040195 | 0.03284 | 0.021696 | 0.014406 | 0.012034 | 0.010591 | 0.010712 | 0.0029274 | 0.022784 | 0.010393 | 0.0059577 | -0.0095439
6 | -1.0198 | -1.1334 | -0.85827 | -1.0113 | -1.0353 | -1.0629 | -1.0296 | -1.9039 | -2.1865 | -2.1816 | -1.9066 | -2.2771 | -2.3726 | -2.1898 | -1.9019 | -1.6726 | -2.0392 | -1.9773 | -1.5516 | -1.4391 | -1.6953 | -1.3338 | -1.0185 | -1.1342
7 | 0.56535 | 0.58407 | 0.61467 | 0.63524 | 0.59438 | 0.64099 | 0.55593 | 0.25343 | 0.04555 | 0.033925 | -0.077588 | -0.026052 | -0.0066291 | -0.0045278 | 0.065405 | 0.11369 | 0.16765 | 0.21293 | 0.18499 | 0.228 | 0.16226 | 0.2997 | 0.37639 | 0.40852
8 | -0.32586 | -0.32812 | -0.33118 | -0.33298 | -0.32851 | -0.32069 | -0.27257 | -0.22492 | -0.22068 | -0.21717 | -0.21358 | -0.21122 | -0.2162 | -0.22454 | -0.24686 | -0.25792 | -0.26702 | -0.26789 | -0.27295 | -0.28212 | -0.30003 | -0.31278 | -0.31717 | -0.3233
9 | -0.0020655 | 0.019046 | 0.024387 | 0.030935 | 0.029457 | 0.034038 | 0.06404 | 0.020855 | 0.03214 | 0.01103 | 0.00020543 | -0.0086446 | -0.029603 | -0.029981 | -0.022963 | -0.052766 | -0.044793 | -0.038921 | -0.032233 | -0.032986 | -0.046623 | -0.041963 | 0.0041291 | 0.0067357
10 | -0.018571 | -0.020752 | -0.021284 | -0.021021 | -0.021726 | -0.02233 | -0.0070599 | 0.006231 | 0.014176 | 0.014989 | 0.0063548 | 0.015444 | 0.016603 | 0.015952 | 0.012625 | 0.0054131 | 0.002717 | 0.0027081 | 0.0027637 | 0.0055202 | 0.0079196 | 0.0010838 | -0.008179 | -0.013751
11 | 0.23591 | 0.2537 | 0.265 | 0.26902 | 0.26203 | 0.26291 | 0.20735 | 0.17213 | 0.14485 | 0.1119 | 0.11248 | 0.12036 | 0.14134 | 0.14548 | 0.16319 | 0.16334 | 0.16579 | 0.12825 | 0.11569 | 0.13179 | 0.10922 | 0.13879 | 0.15891 | 0.17951
12 | 0.35577 | 0.21518 | 0.27197 | 0.21419 | 0.2457 | 0.13185 | 0.44434 | 0.34937 | 0.25907 | 0.30485 | 0.31572 | 0.2875 | -0.144 | -0.073076 | 0.40884 | 0.1377 | 0.15866 | 0.092344 | -0.0042652 | -0.28063 | -0.62603 | -0.62353 | -0.59175 | -0.62155
13 | -0.2683 | -0.24986 | -0.18783 | -0.16931 | -0.15566 | -0.19545 | -0.6436 | -0.85958 | -1.1027 | -1.0513 | -1.0254 | -1.0125 | -1.0943 | -1.0046 | -0.92267 | -0.85727 | -0.84859 | -0.85967 | -0.71503 | -0.6553 | -0.69465 | -0.48613 | -0.21335 | -0.22859
14 | -0.016006 | -0.017546 | -0.016645 | -0.016615 | -0.016284 | -0.017225 | -0.017662 | -0.033136 | -0.03853 | -0.037156 | -0.036189 | -0.036269 | -0.038549 | -0.037283 | -0.026188 | -0.034244 | -0.034666 | -0.032554 | -0.025721 | -0.023329 | -0.024461 | -0.024605 | -0.016983 | -0.016771
15 | 0.0031717 | -0.015672 | -0.018612 | -0.025224 | -0.032079 | -0.026024 | -0.030377 | 0.079596 | 0.10232 | 0.13135 | 0.075768 | 0.068156 | 0.047027 | 0.06242 | 0.026703 | 0.023552 | 0.027534 | 0.049918 | 0.094823 | 0.096856 | 0.076976 | 0.058728 | 0.028766 | 0.0052851
16 | -0.052208 | -0.12322 | -0.21705 | -0.20063 | -0.20383 | -0.19516 | -0.012099 | 0.23373 | 0.3052 | 0.30869 | 0.25777 | 0.32349 | 0.2922 | 0.25445 | 0.18423 | 0.11502 | 0.14183 | 0.12633 | 0.0244 | 0.10155 | 0.14183 | 0.092282 | -0.086961 | -0.17913
17 | -0.40654 | -0.4101 | -0.42232 | -0.42234 | -0.43185 | -0.44486 | -0.40124 | -0.2724 | -0.20318 | -0.21423 | -0.26999 | -0.29603 | -0.2736 | -0.29666 | -0.28086 | -0.33093 | -0.37047 | -0.32961 | -0.23305 | -0.20823 | -0.20888 | -0.27592 | -0.34398 | -0.35687
18 | -0.13776 | -0.18005 | -0.2114 | -0.21087 | -0.2122 | -0.2294 | -0.20635 | -0.082374 | 0.025732 | 0.091513 | 0.15096 | 0.16027 | 0.14068 | 0.11494 | 0.075937 | 0.05042 | 0.042118 | 0.037067 | 0.03749 | 0.010246 | 0.079745 | 0.036374 | 0.020852 | -0.033404
19 | -0.48208 | -0.53578 | -0.40573 | -0.47807 | -0.4894 | -0.50248 | -0.48673 | -0.90001 | -1.0336 | -1.0313 | -0.90131 | -1.0764 | -1.1216 | -1.0352 | -0.89908 | -0.79069 | -0.96398 | -0.93473 | -0.7335 | -0.68029 | -0.80143 | -0.63051 | -0.48147 | -0.53615
20 | 0.37004 | 0.3823 | 0.40233 | 0.4158 | 0.38905 | 0.41956 | 0.36388 | 0.16588 | 0.029815 | 0.022206 | -0.050785 | -0.017052 | -0.004339 | -0.0029637 | 0.042811 | 0.074414 | 0.10973 | 0.13937 | 0.12108 | 0.14924 | 0.1062 | 0.19617 | 0.24636 | 0.26739
21 | 0.13034 | 0.13125 | 0.13247 | 0.13319 | 0.1314 | 0.12828 | 0.10903 | 0.089968 | 0.088274 | 0.086867 | 0.085431 | 0.084487 | 0.08648 | 0.089815 | 0.098743 | 0.10317 | 0.10681 | 0.10715 | 0.10918 | 0.11285 | 0.12001 | 0.12511 | 0.12687 | 0.12932
22 | 0.0048306 | -0.044543 | -0.057035 | -0.072348 | -0.068892 | -0.079604 | -0.14977 | -0.048775 | -0.075165 | -0.025797 | -0.00048044 | 0.020217 | 0.069234 | 0.070117 | 0.053703 | 0.1234 | 0.10476 | 0.091025 | 0.075384 | 0.077146 | 0.10904 | 0.098138 | -0.0096568 | -0.015753
23 | 0.061903 | 0.069173 | 0.070947 | 0.07007 | 0.072419 | 0.074435 | 0.023533 | -0.02077 | -0.047252 | -0.049963 | -0.021183 | -0.051481 | -0.055343 | -0.053174 | -0.042083 | -0.018044 | -0.0090567 | -0.0090269 | -0.0092123 | -0.018401 | -0.026399 | -0.0036128 | 0.027263 | 0.045838
24 | -1.2325 | -1.3255 | -1.3845 | -1.4055 | -1.369 | -1.3736 | -1.0833 | -0.89932 | -0.75675 | -0.5846 | -0.58764 | -0.62883 | -0.73843 | -0.76004 | -0.85259 | -0.85339 | -0.86615 | -0.67003 | -0.6044 | -0.68855 | -0.5706 | -0.72511 | -0.83025 | -0.93786
25 | -0.31341 | -0.18956 | -0.23959 | -0.18869 | -0.21645 | -0.11615 | -0.39144 | -0.30778 | -0.22823 | -0.26856 | -0.27814 | -0.25327 | 0.12686 | 0.064377 | -0.36017 | -0.12131 | -0.13977 | -0.08135 | 0.0037574 | 0.24722 | 0.55151 | 0.5493 | 0.52131 | 0.54756
26 | -0.16769 | -0.15616 | -0.11739 | -0.10582 | -0.097287 | -0.12216 | -0.40225 | -0.53723 | -0.68916 | -0.65704 | -0.64086 | -0.63283 | -0.68396 | -0.62785 | -0.57667 | -0.5358 | -0.53037 | -0.53729 | -0.4469 | -0.40956 | -0.43416 | -0.30383 | -0.13334 | -0.14287
27 | -0.32011 | -0.35092 | -0.33289 | -0.3323 | -0.32568 | -0.34451 | -0.35324 | -0.66271 | -0.7706 | -0.74312 | -0.72378 | -0.72538 | -0.77097 | -0.74565 | -0.52375 | -0.68488 | -0.69332 | -0.65108 | -0.51443 | -0.46657 | -0.48921 | -0.49211 | -0.33966 | -0.33541
28 | 0.0017528 | -0.0086611 | -0.010286 | -0.01394 | -0.017728 | -0.014382 | -0.016787 | 0.043987 | 0.056545 | 0.072588 | 0.041872 | 0.037665 | 0.025989 | 0.034495 | 0.014757 | 0.013015 | 0.015216 | 0.027586 | 0.052402 | 0.053526 | 0.042539 | 0.032455 | 0.015897 | 0.0029207
29 | 0.86555 | 2.0428 | 3.5984 | 3.3262 | 3.3793 | 3.2356 | 0.2006 | -3.8751 | -5.0599 | -5.1178 | -4.2736 | -5.3632 | -4.8444 | -4.2185 | -3.0544 | -1.9069 | -2.3514 | -2.0944 | -0.40453 | -1.6836 | -2.3513 | -1.5299 | 1.4417 | 2.9699
30 | -0.28985 | -0.29239 | -0.3011 | -0.30111 | -0.30789 | -0.31717 | -0.28607 | -0.19421 | -0.14486 | -0.15274 | -0.19249 | -0.21106 | -0.19507 | -0.21151 | -0.20024 | -0.23594 | -0.26413 | -0.235 | -0.16616 | -0.14846 | -0.14892 | -0.19672 | -0.24524 | -0.25443
31 | -0.27881 | -0.3644 | -0.42783 | -0.42677 | -0.42945 | -0.46427 | -0.4176 | -0.16671 | 0.052077 | 0.1852 | 0.30552 | 0.32436 | 0.28471 | 0.23262 | 0.15368 | 0.10204 | 0.08524 | 0.075017 | 0.075874 | 0.020736 | 0.16139 | 0.073614 | 0.042201 | -0.067603
32 | 0.074166 | 0.082427 | 0.062419 | 0.073549 | 0.075292 | 0.077305 | 0.074882 | 0.13846 | 0.15902 | 0.15867 | 0.13866 | 0.1656 | 0.17256 | 0.15926 | 0.13832 | 0.12164 | 0.14831 | 0.1438 | 0.11285 | 0.10466 | 0.1233 | 0.097001 | 0.074072 | 0.082485

## Qc, Summer, S6
LoadID | 0 | 1 | 2 | 3 | 4 | 5 | 6 | 7 | 8 | 9 | 10 | 11 | 12 | 13 | 14 | 15 | 16 | 17 | 18 | 19 | 20 | 21 | 22 | 23
1 | -0.96034 | -1.0528 | -0.99867 | -0.99691 | -0.97704 | -1.0335 | -1.0597 | -1.9881 | -2.3118 | -2.2293 | -2.1713 | -2.1761 | -2.3129 | -2.237 | -1.5713 | -2.0546 | -2.08 | -1.9532 | -1.5433 | -1.3997 | -1.4676 | -1.4763 | -1.019 | -1.0062
2 | 0.002504 | -0.012373 | -0.014694 | -0.019914 | -0.025326 | -0.020545 | -0.023982 | 0.062839 | 0.080778 | 0.1037 | 0.059817 | 0.053807 | 0.037126 | 0.049279 | 0.021081 | 0.018594 | 0.021737 | 0.039409 | 0.07486 | 0.076465 | 0.06077 | 0.046364 | 0.02271 | 0.0041724
3 | 0.17036 | 0.40208 | 0.70826 | 0.65467 | 0.66514 | 0.63685 | 0.039482 | -0.76271 | -0.99592 | -1.0073 | -0.84116 | -1.0556 | -0.9535 | -0.83031 | -0.60117 | -0.37533 | -0.46281 | -0.41223 | -0.079621 | -0.33137 | -0.4628 | -0.30113 | 0.28377 | 0.58454
4 | -0.11293 | -0.11392 | -0.11731 | -0.11732 | -0.11996 | -0.12357 | -0.11146 | -0.075667 | -0.056439 | -0.059509 | -0.074998 | -0.082231 | -0.076 | -0.082405 | -0.078016 | -0.091926 | -0.10291 | -0.091558 | -0.064736 | -0.057843 | -0.058023 | -0.076644 | -0.095549 | -0.09913
5 | -0.039361 | -0.051444 | -0.060399 | -0.06025 | -0.060628 | -0.065544 | -0.058956 | -0.023535 | 0.007352 | 0.026147 | 0.043133 | 0.045793 | 0.040195 | 0.03284 | 0.021696 | 0.014406 | 0.012034 | 0.010591 | 0.010712 | 0.0029274 | 0.022784 | 0.010393 | 0.0059577 | -0.0095439
6 | -1.0198 | -1.1334 | -0.85827 | -1.0113 | -1.0353 | -1.0629 | -1.0296 | -1.9039 | -2.1865 | -2.1816 | -1.9066 | -2.2771 | -2.3726 | -2.1898 | -1.9019 | -1.6726 | -2.0392 | -1.9773 | -1.5516 | -1.4391 | -1.6953 | -1.3338 | -1.0185 | -1.1342
7 | 0.56535 | 0.58407 | 0.61467 | 0.63524 | 0.59438 | 0.64099 | 0.55593 | 0.25343 | 0.04555 | 0.033925 | -0.077588 | -0.026052 | -0.0066291 | -0.0045278 | 0.065405 | 0.11369 | 0.16765 | 0.21293 | 0.18499 | 0.228 | 0.16226 | 0.2997 | 0.37639 | 0.40852
8 | -0.32586 | -0.32812 | -0.33118 | -0.33298 | -0.32851 | -0.32069 | -0.27257 | -0.22492 | -0.22068 | -0.21717 | -0.21358 | -0.21122 | -0.2162 | -0.22454 | -0.24686 | -0.25792 | -0.26702 | -0.26789 | -0.27295 | -0.28212 | -0.30003 | -0.31278 | -0.31717 | -0.3233
9 | -0.0020655 | 0.019046 | 0.024387 | 0.030935 | 0.029457 | 0.034038 | 0.06404 | 0.020855 | 0.03214 | 0.01103 | 0.00020543 | -0.0086446 | -0.029603 | -0.029981 | -0.022963 | -0.052766 | -0.044793 | -0.038921 | -0.032233 | -0.032986 | -0.046623 | -0.041963 | 0.0041291 | 0.0067357
10 | -0.018571 | -0.020752 | -0.021284 | -0.021021 | -0.021726 | -0.02233 | -0.0070599 | 0.006231 | 0.014176 | 0.014989 | 0.0063548 | 0.015444 | 0.016603 | 0.015952 | 0.012625 | 0.0054131 | 0.002717 | 0.0027081 | 0.0027637 | 0.0055202 | 0.0079196 | 0.0010838 | -0.008179 | -0.013751
11 | 0.23591 | 0.2537 | 0.265 | 0.26902 | 0.26203 | 0.26291 | 0.20735 | 0.17213 | 0.14485 | 0.1119 | 0.11248 | 0.12036 | 0.14134 | 0.14548 | 0.16319 | 0.16334 | 0.16579 | 0.12825 | 0.11569 | 0.13179 | 0.10922 | 0.13879 | 0.15891 | 0.17951
12 | 0.35577 | 0.21518 | 0.27197 | 0.21419 | 0.2457 | 0.13185 | 0.44434 | 0.34937 | 0.25907 | 0.30485 | 0.31572 | 0.2875 | -0.144 | -0.073076 | 0.40884 | 0.1377 | 0.15866 | 0.092344 | -0.0042652 | -0.28063 | -0.62603 | -0.62353 | -0.59175 | -0.62155
13 | -0.2683 | -0.24986 | -0.18783 | -0.16931 | -0.15566 | -0.19545 | -0.6436 | -0.85958 | -1.1027 | -1.0513 | -1.0254 | -1.0125 | -1.0943 | -1.0046 | -0.92267 | -0.85727 | -0.84859 | -0.85967 | -0.71503 | -0.6553 | -0.69465 | -0.48613 | -0.21335 | -0.22859
14 | -0.016006 | -0.017546 | -0.016645 | -0.016615 | -0.016284 | -0.017225 | -0.017662 | -0.033136 | -0.03853 | -0.037156 | -0.036189 | -0.036269 | -0.038549 | -0.037283 | -0.026188 | -0.034244 | -0.034666 | -0.032554 | -0.025721 | -0.023329 | -0.024461 | -0.024605 | -0.016983 | -0.016771
15 | 0.0031717 | -0.015672 | -0.018612 | -0.025224 | -0.032079 | -0.026024 | -0.030377 | 0.079596 | 0.10232 | 0.13135 | 0.075768 | 0.068156 | 0.047027 | 0.06242 | 0.026703 | 0.023552 | 0.027534 | 0.049918 | 0.094823 | 0.096856 | 0.076976 | 0.058728 | 0.028766 | 0.0052851
16 | -0.052208 | -0.12322 | -0.21705 | -0.20063 | -0.20383 | -0.19516 | -0.012099 | 0.23373 | 0.3052 | 0.30869 | 0.25777 | 0.32349 | 0.2922 | 0.25445 | 0.18423 | 0.11502 | 0.14183 | 0.12633 | 0.0244 | 0.10155 | 0.14183 | 0.092282 | -0.086961 | -0.17913
17 | -0.40654 | -0.4101 | -0.42232 | -0.42234 | -0.43185 | -0.44486 | -0.40124 | -0.2724 | -0.20318 | -0.21423 | -0.26999 | -0.29603 | -0.2736 | -0.29666 | -0.28086 | -0.33093 | -0.37047 | -0.32961 | -0.23305 | -0.20823 | -0.20888 | -0.27592 | -0.34398 | -0.35687
18 | -0.13776 | -0.18005 | -0.2114 | -0.21087 | -0.2122 | -0.2294 | -0.20635 | -0.082374 | 0.025732 | 0.091513 | 0.15096 | 0.16027 | 0.14068 | 0.11494 | 0.075937 | 0.05042 | 0.042118 | 0.037067 | 0.03749 | 0.010246 | 0.079745 | 0.036374 | 0.020852 | -0.033404
19 | -0.48208 | -0.53578 | -0.40573 | -0.47807 | -0.4894 | -0.50248 | -0.48673 | -0.90001 | -1.0336 | -1.0313 | -0.90131 | -1.0764 | -1.1216 | -1.0352 | -0.89908 | -0.79069 | -0.96398 | -0.93473 | -0.7335 | -0.68029 | -0.80143 | -0.63051 | -0.48147 | -0.53615
20 | 0.37004 | 0.3823 | 0.40233 | 0.4158 | 0.38905 | 0.41956 | 0.36388 | 0.16588 | 0.029815 | 0.022206 | -0.050785 | -0.017052 | -0.004339 | -0.0029637 | 0.042811 | 0.074414 | 0.10973 | 0.13937 | 0.12108 | 0.14924 | 0.1062 | 0.19617 | 0.24636 | 0.26739
21 | 0.13034 | 0.13125 | 0.13247 | 0.13319 | 0.1314 | 0.12828 | 0.10903 | 0.089968 | 0.088274 | 0.086867 | 0.085431 | 0.084487 | 0.08648 | 0.089815 | 0.098743 | 0.10317 | 0.10681 | 0.10715 | 0.10918 | 0.11285 | 0.12001 | 0.12511 | 0.12687 | 0.12932
22 | 0.0048306 | -0.044543 | -0.057035 | -0.072348 | -0.068892 | -0.079604 | -0.14977 | -0.048775 | -0.075165 | -0.025797 | -0.00048044 | 0.020217 | 0.069234 | 0.070117 | 0.053703 | 0.1234 | 0.10476 | 0.091025 | 0.075384 | 0.077146 | 0.10904 | 0.098138 | -0.0096568 | -0.015753
23 | 0.061903 | 0.069173 | 0.070947 | 0.07007 | 0.072419 | 0.074435 | 0.023533 | -0.02077 | -0.047252 | -0.049963 | -0.021183 | -0.051481 | -0.055343 | -0.053174 | -0.042083 | -0.018044 | -0.0090567 | -0.0090269 | -0.0092123 | -0.018401 | -0.026399 | -0.0036128 | 0.027263 | 0.045838
24 | -1.2325 | -1.3255 | -1.3845 | -1.4055 | -1.369 | -1.3736 | -1.0833 | -0.89932 | -0.75675 | -0.5846 | -0.58764 | -0.62883 | -0.73843 | -0.76004 | -0.85259 | -0.85339 | -0.86615 | -0.67003 | -0.6044 | -0.68855 | -0.5706 | -0.72511 | -0.83025 | -0.93786
25 | -0.31341 | -0.18956 | -0.23959 | -0.18869 | -0.21645 | -0.11615 | -0.39144 | -0.30778 | -0.22823 | -0.26856 | -0.27814 | -0.25327 | 0.12686 | 0.064377 | -0.36017 | -0.12131 | -0.13977 | -0.08135 | 0.0037574 | 0.24722 | 0.55151 | 0.5493 | 0.52131 | 0.54756
26 | -0.16769 | -0.15616 | -0.11739 | -0.10582 | -0.097287 | -0.12216 | -0.40225 | -0.53723 | -0.68916 | -0.65704 | -0.64086 | -0.63283 | -0.68396 | -0.62785 | -0.57667 | -0.5358 | -0.53037 | -0.53729 | -0.4469 | -0.40956 | -0.43416 | -0.30383 | -0.13334 | -0.14287
27 | -0.32011 | -0.35092 | -0.33289 | -0.3323 | -0.32568 | -0.34451 | -0.35324 | -0.66271 | -0.7706 | -0.74312 | -0.72378 | -0.72538 | -0.77097 | -0.74565 | -0.52375 | -0.68488 | -0.69332 | -0.65108 | -0.51443 | -0.46657 | -0.48921 | -0.49211 | -0.33966 | -0.33541
28 | 0.0017528 | -0.0086611 | -0.010286 | -0.01394 | -0.017728 | -0.014382 | -0.016787 | 0.043987 | 0.056545 | 0.072588 | 0.041872 | 0.037665 | 0.025989 | 0.034495 | 0.014757 | 0.013015 | 0.015216 | 0.027586 | 0.052402 | 0.053526 | 0.042539 | 0.032455 | 0.015897 | 0.0029207
29 | 0.86555 | 2.0428 | 3.5984 | 3.3262 | 3.3793 | 3.2356 | 0.2006 | -3.8751 | -5.0599 | -5.1178 | -4.2736 | -5.3632 | -4.8444 | -4.2185 | -3.0544 | -1.9069 | -2.3514 | -2.0944 | -0.40453 | -1.6836 | -2.3513 | -1.5299 | 1.4417 | 2.9699
30 | -0.28985 | -0.29239 | -0.3011 | -0.30111 | -0.30789 | -0.31717 | -0.28607 | -0.19421 | -0.14486 | -0.15274 | -0.19249 | -0.21106 | -0.19507 | -0.21151 | -0.20024 | -0.23594 | -0.26413 | -0.235 | -0.16616 | -0.14846 | -0.14892 | -0.19672 | -0.24524 | -0.25443
31 | -0.27881 | -0.3644 | -0.42783 | -0.42677 | -0.42945 | -0.46427 | -0.4176 | -0.16671 | 0.052077 | 0.1852 | 0.30552 | 0.32436 | 0.28471 | 0.23262 | 0.15368 | 0.10204 | 0.08524 | 0.075017 | 0.075874 | 0.020736 | 0.16139 | 0.073614 | 0.042201 | -0.067603
32 | 0.074166 | 0.082427 | 0.062419 | 0.073549 | 0.075292 | 0.077305 | 0.074882 | 0.13846 | 0.15902 | 0.15867 | 0.13866 | 0.1656 | 0.17256 | 0.15926 | 0.13832 | 0.12164 | 0.14831 | 0.1438 | 0.11285 | 0.10466 | 0.1233 | 0.097001 | 0.074072 | 0.082485

## Qc, Summer, S7
LoadID | 0 | 1 | 2 | 3 | 4 | 5 | 6 | 7 | 8 | 9 | 10 | 11 | 12 | 13 | 14 | 15 | 16 | 17 | 18 | 19 | 20 | 21 | 22 | 23
1 | -0.88647 | -1.0123 | -0.96986 | -0.94898 | -0.95825 | -0.97389 | -1.0088 | -1.9308 | -2.2229 | -2.1436 | -2.067 | -2.1134 | -2.2684 | -2.1939 | -1.5108 | -1.9559 | -1.98 | -1.8781 | -1.5136 | -1.3324 | -1.383 | -1.4479 | -0.98957 | -0.96754
2 | 0.0023595 | -0.012016 | -0.01427 | -0.01934 | -0.023865 | -0.019557 | -0.02306 | 0.059818 | 0.078448 | 0.10071 | 0.056366 | 0.05122 | 0.035698 | 0.046436 | 0.020068 | 0.0177 | 0.020901 | 0.038272 | 0.073421 | 0.073524 | 0.059017 | 0.044581 | 0.0214 | 0.0040922
3 | 0.16381 | 0.37888 | 0.69464 | 0.62949 | 0.64595 | 0.6001 | 0.038343 | -0.72604 | -0.97677 | -0.97825 | -0.80072 | -1.0353 | -0.92599 | -0.79838 | -0.57805 | -0.36811 | -0.44946 | -0.40034 | -0.075793 | -0.31544 | -0.4361 | -0.28955 | 0.27558 | 0.56768
4 | -0.10641 | -0.11063 | -0.11167 | -0.11168 | -0.11765 | -0.1212 | -0.10824 | -0.072756 | -0.053725 | -0.05722 | -0.072113 | -0.079859 | -0.073077 | -0.077651 | -0.073515 | -0.090158 | -0.096971 | -0.086276 | -0.063491 | -0.055062 | -0.055791 | -0.072222 | -0.093711 | -0.097223
5 | -0.037847 | -0.050455 | -0.056914 | -0.057353 | -0.058296 | -0.063653 | -0.056688 | -0.022404 | 0.0069279 | 0.025392 | 0.041059 | 0.044912 | 0.039422 | 0.031893 | 0.021279 | 0.014129 | 0.011802 | 0.010082 | 0.010094 | 0.0027867 | 0.022127 | 0.010093 | 0.005614 | -0.0092686
6 | -0.98056 | -1.1116 | -0.82526 | -0.98213 | -1.0154 | -1.0016 | -0.99993 | -1.794 | -2.0814 | -2.0558 | -1.8149 | -2.1676 | -2.3042 | -2.1056 | -1.8105 | -1.6244 | -1.9216 | -1.8822 | -1.492 | -1.3976 | -1.6138 | -1.2825 | -0.97932 | -1.0687
7 | 0.55447 | 0.57284 | 0.59694 | 0.6047 | 0.58295 | 0.61634 | 0.53455 | 0.24125 | 0.042922 | 0.031968 | -0.074604 | -0.025301 | -0.0063741 | -0.0042666 | 0.062261 | 0.1115 | 0.1612 | 0.20474 | 0.17609 | 0.22362 | 0.1529 | 0.29105 | 0.36191 | 0.39673
8 | -0.30706 | -0.30919 | -0.32163 | -0.32017 | -0.31904 | -0.31144 | -0.26209 | -0.21411 | -0.21007 | -0.20882 | -0.20947 | -0.20715 | -0.21204 | -0.2159 | -0.23736 | -0.25048 | -0.25419 | -0.25758 | -0.26508 | -0.2767 | -0.2856 | -0.29774 | -0.30802 | -0.30465
9 | -0.0020059 | 0.018496 | 0.023684 | 0.02915 | 0.027758 | 0.032074 | 0.062809 | 0.019853 | 0.031213 | 0.010606 | 0.00019555 | -0.008229 | -0.029034 | -0.029116 | -0.022521 | -0.051244 | -0.043501 | -0.037424 | -0.031613 | -0.031083 | -0.045278 | -0.039542 | 0.0039306 | 0.0066061
10 | -0.017857 | -0.019754 | -0.02067 | -0.02001 | -0.02089 | -0.021901 | -0.0068563 | 0.0061112 | 0.013767 | 0.014412 | 0.0060493 | 0.014553 | 0.015805 | 0.015185 | 0.012139 | 0.0052049 | 0.0026386 | 0.002656 | 0.0026574 | 0.0052017 | 0.007615 | 0.0010317 | -0.0078644 | -0.013487
11 | 0.2223 | 0.24394 | 0.25991 | 0.26126 | 0.25447 | 0.25027 | 0.19938 | 0.16386 | 0.14206 | 0.10544 | 0.10707 | 0.11457 | 0.13726 | 0.13708 | 0.15535 | 0.15549 | 0.15782 | 0.12208 | 0.11124 | 0.12799 | 0.10291 | 0.13345 | 0.15586 | 0.16916
12 | 0.33866 | 0.20276 | 0.26412 | 0.20595 | 0.24097 | 0.12804 | 0.43152 | 0.34266 | 0.25409 | 0.29899 | 0.30054 | 0.27644 | -0.13569 | -0.071671 | 0.39705 | 0.13373 | 0.15103 | 0.090568 | -0.0041422 | -0.27254 | -0.60195 | -0.61154 | -0.57468 | -0.59765
13 | -0.2554 | -0.23785 | -0.18422 | -0.16117 | -0.14668 | -0.18605 | -0.63123 | -0.81825 | -1.0496 | -1.0209 | -0.97609 | -0.95412 | -1.0417 | -0.96592 | -0.88719 | -0.80781 | -0.82411 | -0.8266 | -0.70128 | -0.6364 | -0.66793 | -0.45808 | -0.2072 | -0.21541
14 | -0.015082 | -0.016702 | -0.016324 | -0.015657 | -0.015658 | -0.016894 | -0.016983 | -0.03218 | -0.037789 | -0.036084 | -0.034797 | -0.034525 | -0.036325 | -0.035132 | -0.024929 | -0.033585 | -0.033333 | -0.030676 | -0.024485 | -0.022656 | -0.023755 | -0.023659 | -0.01633 | -0.016448
15 | 0.0031107 | -0.01507 | -0.017896 | -0.024012 | -0.030537 | -0.024522 | -0.029501 | 0.078065 | 0.098384 | 0.12503 | 0.073582 | 0.06619 | 0.04567 | 0.060019 | 0.025419 | 0.022646 | 0.02674 | 0.047518 | 0.092088 | 0.094062 | 0.073275 | 0.057034 | 0.02766 | 0.0051835
16 | -0.049196 | -0.12085 | -0.21287 | -0.19291 | -0.19403 | -0.18953 | -0.011867 | 0.22924 | 0.29933 | 0.29385 | 0.25282 | 0.31105 | 0.27534 | 0.24222 | 0.1736 | 0.10949 | 0.13637 | 0.11904 | 0.023931 | 0.095689 | 0.13773 | 0.08962 | -0.083616 | -0.17397
17 | -0.387 | -0.39039 | -0.39796 | -0.40203 | -0.42354 | -0.41919 | -0.38967 | -0.26716 | -0.19146 | -0.20805 | -0.25701 | -0.2818 | -0.26571 | -0.27954 | -0.26735 | -0.31821 | -0.35622 | -0.32327 | -0.21961 | -0.20423 | -0.19683 | -0.26 | -0.33075 | -0.34314
18 | -0.13114 | -0.1714 | -0.20327 | -0.20074 | -0.20404 | -0.21837 | -0.20238 | -0.078414 | 0.024742 | 0.087993 | 0.14806 | 0.15257 | 0.13257 | 0.11273 | 0.074476 | 0.047511 | 0.040903 | 0.034929 | 0.035328 | 0.010049 | 0.075144 | 0.034975 | 0.020251 | -0.031798
19 | -0.46354 | -0.52547 | -0.38622 | -0.45968 | -0.46116 | -0.48799 | -0.46801 | -0.86539 | -1.0137 | -1.0016 | -0.84931 | -1.0247 | -1.0785 | -1.0053 | -0.88179 | -0.76027 | -0.90837 | -0.8808 | -0.71234 | -0.64105 | -0.75519 | -0.61232 | -0.46758 | -0.51037
20 | 0.36293 | 0.37127 | 0.37912 | 0.4038 | 0.36661 | 0.41149 | 0.34989 | 0.1595 | 0.028095 | 0.020924 | -0.048343 | -0.016233 | -0.0041304 | -0.0028212 | 0.040341 | 0.070836 | 0.10762 | 0.13669 | 0.11526 | 0.14206 | 0.10416 | 0.18862 | 0.23926 | 0.25711
21 | 0.12533 | 0.12494 | 0.12865 | 0.12807 | 0.12761 | 0.12334 | 0.10379 | 0.084778 | 0.086576 | 0.085197 | 0.082145 | 0.079612 | 0.082322 | 0.08636 | 0.093046 | 0.097216 | 0.10167 | 0.102 | 0.10498 | 0.10851 | 0.1154 | 0.1191 | 0.12443 | 0.12683
22 | 0.0046913 | -0.042401 | -0.053744 | -0.068174 | -0.06558 | -0.077308 | -0.14689 | -0.045961 | -0.07372 | -0.025053 | -0.00045734 | 0.019051 | 0.065239 | 0.068769 | 0.051122 | 0.11628 | 0.10174 | 0.087524 | 0.073934 | 0.075662 | 0.10589 | 0.092476 | -0.0091926 | -0.014995
23 | 0.058927 | 0.067842 | 0.069583 | 0.067375 | 0.071026 | 0.073003 | 0.022402 | -0.019971 | -0.045435 | -0.04708 | -0.020775 | -0.049501 | -0.05215 | -0.050106 | -0.04006 | -0.017003 | -0.0088826 | -0.0088533 | -0.0089465 | -0.01787 | -0.025383 | -0.0035433 | 0.026739 | 0.043634
24 | -1.197 | -1.249 | -1.3446 | -1.365 | -1.3295 | -1.3339 | -1.0416 | -0.84743 | -0.73492 | -0.56212 | -0.57634 | -0.61674 | -0.69583 | -0.74543 | -0.83619 | -0.82057 | -0.81618 | -0.64426 | -0.58697 | -0.65544 | -0.54865 | -0.68328 | -0.81428 | -0.91983
25 | -0.30437 | -0.17862 | -0.22807 | -0.18506 | -0.20396 | -0.11168 | -0.38392 | -0.30186 | -0.21945 | -0.25823 | -0.27011 | -0.24597 | 0.1232 | 0.061901 | -0.34632 | -0.11664 | -0.13708 | -0.077439 | 0.0035407 | 0.23296 | 0.51969 | 0.5229 | 0.51128 | 0.53176
26 | -0.16124 | -0.15316 | -0.11062 | -0.10276 | -0.094481 | -0.11746 | -0.39065 | -0.52174 | -0.65603 | -0.61913 | -0.62238 | -0.62066 | -0.65765 | -0.61577 | -0.55449 | -0.51519 | -0.50487 | -0.52696 | -0.4383 | -0.38594 | -0.41328 | -0.2863 | -0.13078 | -0.13463
27 | -0.30472 | -0.33742 | -0.32329 | -0.31952 | -0.31316 | -0.33125 | -0.34305 | -0.63722 | -0.74837 | -0.72882 | -0.69594 | -0.70445 | -0.7339 | -0.70264 | -0.50865 | -0.66512 | -0.65999 | -0.63856 | -0.50453 | -0.4576 | -0.4704 | -0.47318 | -0.33312 | -0.32251
28 | 0.0017191 | -0.0084946 | -0.010088 | -0.013672 | -0.016876 | -0.014105 | -0.016142 | 0.042295 | 0.055457 | 0.070494 | 0.039456 | 0.036578 | 0.024989 | 0.032837 | 0.014331 | 0.012765 | 0.014777 | 0.026791 | 0.050387 | 0.050952 | 0.041312 | 0.031519 | 0.01498 | 0.0028365
29 | 0.84891 | 1.9446 | 3.4946 | 3.2302 | 3.3143 | 3.1734 | 0.19481 | -3.8006 | -4.768 | -5.0194 | -4.0271 | -5.2085 | -4.6115 | -4.1374 | -2.9369 | -1.8336 | -2.261 | -2.0541 | -0.38119 | -1.6512 | -2.2157 | -1.4858 | 1.3585 | 2.8556
30 | -0.27592 | -0.28114 | -0.28373 | -0.29532 | -0.29013 | -0.29887 | -0.27782 | -0.18861 | -0.13929 | -0.1454 | -0.18694 | -0.20294 | -0.18381 | -0.1993 | -0.19446 | -0.22687 | -0.25651 | -0.22596 | -0.16136 | -0.14275 | -0.14606 | -0.19294 | -0.23817 | -0.2422
31 | -0.27077 | -0.34337 | -0.41137 | -0.41035 | -0.41706 | -0.44641 | -0.40957 | -0.15709 | 0.051075 | 0.18164 | 0.29083 | 0.31189 | 0.27924 | 0.22591 | 0.14777 | 0.096153 | 0.080322 | 0.073575 | 0.072955 | 0.019739 | 0.15673 | 0.070075 | 0.039766 | -0.064352
32 | 0.069887 | 0.080842 | 0.058818 | 0.070013 | 0.072396 | 0.075818 | 0.073442 | 0.13181 | 0.14985 | 0.15409 | 0.13466 | 0.15605 | 0.16592 | 0.1562 | 0.13034 | 0.11697 | 0.14545 | 0.14104 | 0.10851 | 0.098623 | 0.11737 | 0.094203 | 0.071223 | 0.079312

## Qc, Summer, S8
LoadID | 0 | 1 | 2 | 3 | 4 | 5 | 6 | 7 | 8 | 9 | 10 | 11 | 12 | 13 | 14 | 15 | 16 | 17 | 18 | 19 | 20 | 21 | 22 | 23
1 | -0.88647 | -1.0123 | -0.96986 | -0.94898 | -0.95825 | -0.97389 | -1.0088 | -1.9308 | -2.2229 | -2.1436 | -2.067 | -2.1134 | -2.2684 | -2.1939 | -1.5108 | -1.9559 | -1.98 | -1.8781 | -1.5136 | -1.3324 | -1.383 | -1.4479 | -0.98957 | -0.96754
2 | 0.0023595 | -0.012016 | -0.01427 | -0.01934 | -0.023865 | -0.019557 | -0.02306 | 0.059818 | 0.078448 | 0.10071 | 0.056366 | 0.05122 | 0.035698 | 0.046436 | 0.020068 | 0.0177 | 0.020901 | 0.038272 | 0.073421 | 0.073524 | 0.059017 | 0.044581 | 0.0214 | 0.0040922
3 | 0.16381 | 0.37888 | 0.69464 | 0.62949 | 0.64595 | 0.6001 | 0.038343 | -0.72604 | -0.97677 | -0.97825 | -0.80072 | -1.0353 | -0.92599 | -0.79838 | -0.57805 | -0.36811 | -0.44946 | -0.40034 | -0.075793 | -0.31544 | -0.4361 | -0.28955 | 0.27558 | 0.56768
4 | -0.10641 | -0.11063 | -0.11167 | -0.11168 | -0.11765 | -0.1212 | -0.10824 | -0.072756 | -0.053725 | -0.05722 | -0.072113 | -0.079859 | -0.073077 | -0.077651 | -0.073515 | -0.090158 | -0.096971 | -0.086276 | -0.063491 | -0.055062 | -0.055791 | -0.072222 | -0.093711 | -0.097223
5 | -0.037847 | -0.050455 | -0.056914 | -0.057353 | -0.058296 | -0.063653 | -0.056688 | -0.022404 | 0.0069279 | 0.025392 | 0.041059 | 0.044912 | 0.039422 | 0.031893 | 0.021279 | 0.014129 | 0.011802 | 0.010082 | 0.010094 | 0.0027867 | 0.022127 | 0.010093 | 0.005614 | -0.0092686
6 | -0.98056 | -1.1116 | -0.82526 | -0.98213 | -1.0154 | -1.0016 | -0.99993 | -1.794 | -2.0814 | -2.0558 | -1.8149 | -2.1676 | -2.3042 | -2.1056 | -1.8105 | -1.6244 | -1.9216 | -1.8822 | -1.492 | -1.3976 | -1.6138 | -1.2825 | -0.97932 | -1.0687
7 | 0.55447 | 0.57284 | 0.59694 | 0.6047 | 0.58295 | 0.61634 | 0.53455 | 0.24125 | 0.042922 | 0.031968 | -0.074604 | -0.025301 | -0.0063741 | -0.0042666 | 0.062261 | 0.1115 | 0.1612 | 0.20474 | 0.17609 | 0.22362 | 0.1529 | 0.29105 | 0.36191 | 0.39673
8 | -0.30706 | -0.30919 | -0.32163 | -0.32017 | -0.31904 | -0.31144 | -0.26209 | -0.21411 | -0.21007 | -0.20882 | -0.20947 | -0.20715 | -0.21204 | -0.2159 | -0.23736 | -0.25048 | -0.25419 | -0.25758 | -0.26508 | -0.2767 | -0.2856 | -0.29774 | -0.30802 | -0.30465
9 | -0.0020059 | 0.018496 | 0.023684 | 0.02915 | 0.027758 | 0.032074 | 0.062809 | 0.019853 | 0.031213 | 0.010606 | 0.00019555 | -0.008229 | -0.029034 | -0.029116 | -0.022521 | -0.051244 | -0.043501 | -0.037424 | -0.031613 | -0.031083 | -0.045278 | -0.039542 | 0.0039306 | 0.0066061
10 | -0.017857 | -0.019754 | -0.02067 | -0.02001 | -0.02089 | -0.021901 | -0.0068563 | 0.0061112 | 0.013767 | 0.014412 | 0.0060493 | 0.014553 | 0.015805 | 0.015185 | 0.012139 | 0.0052049 | 0.0026386 | 0.002656 | 0.0026574 | 0.0052017 | 0.007615 | 0.0010317 | -0.0078644 | -0.013487
11 | 0.2223 | 0.24394 | 0.25991 | 0.26126 | 0.25447 | 0.25027 | 0.19938 | 0.16386 | 0.14206 | 0.10544 | 0.10707 | 0.11457 | 0.13726 | 0.13708 | 0.15535 | 0.15549 | 0.15782 | 0.12208 | 0.11124 | 0.12799 | 0.10291 | 0.13345 | 0.15586 | 0.16916
12 | 0.33866 | 0.20276 | 0.26412 | 0.20595 | 0.24097 | 0.12804 | 0.43152 | 0.34266 | 0.25409 | 0.29899 | 0.30054 | 0.27644 | -0.13569 | -0.071671 | 0.39705 | 0.13373 | 0.15103 | 0.090568 | -0.0041422 | -0.27254 | -0.60195 | -0.61154 | -0.57468 | -0.59765
13 | -0.2554 | -0.23785 | -0.18422 | -0.16117 | -0.14668 | -0.18605 | -0.63123 | -0.81825 | -1.0496 | -1.0209 | -0.97609 | -0.95412 | -1.0417 | -0.96592 | -0.88719 | -0.80781 | -0.82411 | -0.8266 | -0.70128 | -0.6364 | -0.66793 | -0.45808 | -0.2072 | -0.21541
14 | -0.015082 | -0.016702 | -0.016324 | -0.015657 | -0.015658 | -0.016894 | -0.016983 | -0.03218 | -0.037789 | -0.036084 | -0.034797 | -0.034525 | -0.036325 | -0.035132 | -0.024929 | -0.033585 | -0.033333 | -0.030676 | -0.024485 | -0.022656 | -0.023755 | -0.023659 | -0.01633 | -0.016448
15 | 0.0031107 | -0.01507 | -0.017896 | -0.024012 | -0.030537 | -0.024522 | -0.029501 | 0.078065 | 0.098384 | 0.12503 | 0.073582 | 0.06619 | 0.04567 | 0.060019 | 0.025419 | 0.022646 | 0.02674 | 0.047518 | 0.092088 | 0.094062 | 0.073275 | 0.057034 | 0.02766 | 0.0051835
16 | -0.049196 | -0.12085 | -0.21287 | -0.19291 | -0.19403 | -0.18953 | -0.011867 | 0.22924 | 0.29933 | 0.29385 | 0.25282 | 0.31105 | 0.27534 | 0.24222 | 0.1736 | 0.10949 | 0.13637 | 0.11904 | 0.023931 | 0.095689 | 0.13773 | 0.08962 | -0.083616 | -0.17397
17 | -0.387 | -0.39039 | -0.39796 | -0.40203 | -0.42354 | -0.41919 | -0.38967 | -0.26716 | -0.19146 | -0.20805 | -0.25701 | -0.2818 | -0.26571 | -0.27954 | -0.26735 | -0.31821 | -0.35622 | -0.32327 | -0.21961 | -0.20423 | -0.19683 | -0.26 | -0.33075 | -0.34314
18 | -0.13114 | -0.1714 | -0.20327 | -0.20074 | -0.20404 | -0.21837 | -0.20238 | -0.078414 | 0.024742 | 0.087993 | 0.14806 | 0.15257 | 0.13257 | 0.11273 | 0.074476 | 0.047511 | 0.040903 | 0.034929 | 0.035328 | 0.010049 | 0.075144 | 0.034975 | 0.020251 | -0.031798
19 | -0.46354 | -0.52547 | -0.38622 | -0.45968 | -0.46116 | -0.48799 | -0.46801 | -0.86539 | -1.0137 | -1.0016 | -0.84931 | -1.0247 | -1.0785 | -1.0053 | -0.88179 | -0.76027 | -0.90837 | -0.8808 | -0.71234 | -0.64105 | -0.75519 | -0.61232 | -0.46758 | -0.51037
20 | 0.36293 | 0.37127 | 0.37912 | 0.4038 | 0.36661 | 0.41149 | 0.34989 | 0.1595 | 0.028095 | 0.020924 | -0.048343 | -0.016233 | -0.0041304 | -0.0028212 | 0.040341 | 0.070836 | 0.10762 | 0.13669 | 0.11526 | 0.14206 | 0.10416 | 0.18862 | 0.23926 | 0.25711
21 | 0.12533 | 0.12494 | 0.12865 | 0.12807 | 0.12761 | 0.12334 | 0.10379 | 0.084778 | 0.086576 | 0.085197 | 0.082145 | 0.079612 | 0.082322 | 0.08636 | 0.093046 | 0.097216 | 0.10167 | 0.102 | 0.10498 | 0.10851 | 0.1154 | 0.1191 | 0.12443 | 0.12683
22 | 0.0046913 | -0.042401 | -0.053744 | -0.068174 | -0.06558 | -0.077308 | -0.14689 | -0.045961 | -0.07372 | -0.025053 | -0.00045734 | 0.019051 | 0.065239 | 0.068769 | 0.051122 | 0.11628 | 0.10174 | 0.087524 | 0.073934 | 0.075662 | 0.10589 | 0.092476 | -0.0091926 | -0.014995
23 | 0.058927 | 0.067842 | 0.069583 | 0.067375 | 0.071026 | 0.073003 | 0.022402 | -0.019971 | -0.045435 | -0.04708 | -0.020775 | -0.049501 | -0.05215 | -0.050106 | -0.04006 | -0.017003 | -0.0088826 | -0.0088533 | -0.0089465 | -0.01787 | -0.025383 | -0.0035433 | 0.026739 | 0.043634
24 | -1.197 | -1.249 | -1.3446 | -1.365 | -1.3295 | -1.3339 | -1.0416 | -0.84743 | -0.73492 | -0.56212 | -0.57634 | -0.61674 | -0.69583 | -0.74543 | -0.83619 | -0.82057 | -0.81618 | -0.64426 | -0.58697 | -0.65544 | -0.54865 | -0.68328 | -0.81428 | -0.91983
25 | -0.30437 | -0.17862 | -0.22807 | -0.18506 | -0.20396 | -0.11168 | -0.38392 | -0.30186 | -0.21945 | -0.25823 | -0.27011 | -0.24597 | 0.1232 | 0.061901 | -0.34632 | -0.11664 | -0.13708 | -0.077439 | 0.0035407 | 0.23296 | 0.51969 | 0.5229 | 0.51128 | 0.53176
26 | -0.16124 | -0.15316 | -0.11062 | -0.10276 | -0.094481 | -0.11746 | -0.39065 | -0.52174 | -0.65603 | -0.61913 | -0.62238 | -0.62066 | -0.65765 | -0.61577 | -0.55449 | -0.51519 | -0.50487 | -0.52696 | -0.4383 | -0.38594 | -0.41328 | -0.2863 | -0.13078 | -0.13463
27 | -0.30472 | -0.33742 | -0.32329 | -0.31952 | -0.31316 | -0.33125 | -0.34305 | -0.63722 | -0.74837 | -0.72882 | -0.69594 | -0.70445 | -0.7339 | -0.70264 | -0.50865 | -0.66512 | -0.65999 | -0.63856 | -0.50453 | -0.4576 | -0.4704 | -0.47318 | -0.33312 | -0.32251
28 | 0.0017191 | -0.0084946 | -0.010088 | -0.013672 | -0.016876 | -0.014105 | -0.016142 | 0.042295 | 0.055457 | 0.070494 | 0.039456 | 0.036578 | 0.024989 | 0.032837 | 0.014331 | 0.012765 | 0.014777 | 0.026791 | 0.050387 | 0.050952 | 0.041312 | 0.031519 | 0.01498 | 0.0028365
29 | 0.84891 | 1.9446 | 3.4946 | 3.2302 | 3.3143 | 3.1734 | 0.19481 | -3.8006 | -4.768 | -5.0194 | -4.0271 | -5.2085 | -4.6115 | -4.1374 | -2.9369 | -1.8336 | -2.261 | -2.0541 | -0.38119 | -1.6512 | -2.2157 | -1.4858 | 1.3585 | 2.8556
30 | -0.27592 | -0.28114 | -0.28373 | -0.29532 | -0.29013 | -0.29887 | -0.27782 | -0.18861 | -0.13929 | -0.1454 | -0.18694 | -0.20294 | -0.18381 | -0.1993 | -0.19446 | -0.22687 | -0.25651 | -0.22596 | -0.16136 | -0.14275 | -0.14606 | -0.19294 | -0.23817 | -0.2422
31 | -0.27077 | -0.34337 | -0.41137 | -0.41035 | -0.41706 | -0.44641 | -0.40957 | -0.15709 | 0.051075 | 0.18164 | 0.29083 | 0.31189 | 0.27924 | 0.22591 | 0.14777 | 0.096153 | 0.080322 | 0.073575 | 0.072955 | 0.019739 | 0.15673 | 0.070075 | 0.039766 | -0.064352
32 | 0.069887 | 0.080842 | 0.058818 | 0.070013 | 0.072396 | 0.075818 | 0.073442 | 0.13181 | 0.14985 | 0.15409 | 0.13466 | 0.15605 | 0.16592 | 0.1562 | 0.13034 | 0.11697 | 0.14545 | 0.14104 | 0.10851 | 0.098623 | 0.11737 | 0.094203 | 0.071223 | 0.079312

## Qc, Summer, S9
LoadID | 0 | 1 | 2 | 3 | 4 | 5 | 6 | 7 | 8 | 9 | 10 | 11 | 12 | 13 | 14 | 15 | 16 | 17 | 18 | 19 | 20 | 21 | 22 | 23
1 | -0.88647 | -1.0123 | -0.96986 | -0.94898 | -0.95825 | -0.97389 | -1.0088 | -1.9308 | -2.2229 | -2.1436 | -2.067 | -2.1134 | -2.2684 | -2.1939 | -1.5108 | -1.9559 | -1.98 | -1.8781 | -1.5136 | -1.3324 | -1.383 | -1.4479 | -0.98957 | -0.96754
2 | 0.0023595 | -0.012016 | -0.01427 | -0.01934 | -0.023865 | -0.019557 | -0.02306 | 0.059818 | 0.078448 | 0.10071 | 0.056366 | 0.05122 | 0.035698 | 0.046436 | 0.020068 | 0.0177 | 0.020901 | 0.038272 | 0.073421 | 0.073524 | 0.059017 | 0.044581 | 0.0214 | 0.0040922
3 | 0.16381 | 0.37888 | 0.69464 | 0.62949 | 0.64595 | 0.6001 | 0.038343 | -0.72604 | -0.97677 | -0.97825 | -0.80072 | -1.0353 | -0.92599 | -0.79838 | -0.57805 | -0.36811 | -0.44946 | -0.40034 | -0.075793 | -0.31544 | -0.4361 | -0.28955 | 0.27558 | 0.56768
4 | -0.10641 | -0.11063 | -0.11167 | -0.11168 | -0.11765 | -0.1212 | -0.10824 | -0.072756 | -0.053725 | -0.05722 | -0.072113 | -0.079859 | -0.073077 | -0.077651 | -0.073515 | -0.090158 | -0.096971 | -0.086276 | -0.063491 | -0.055062 | -0.055791 | -0.072222 | -0.093711 | -0.097223
5 | -0.037847 | -0.050455 | -0.056914 | -0.057353 | -0.058296 | -0.063653 | -0.056688 | -0.022404 | 0.0069279 | 0.025392 | 0.041059 | 0.044912 | 0.039422 | 0.031893 | 0.021279 | 0.014129 | 0.011802 | 0.010082 | 0.010094 | 0.0027867 | 0.022127 | 0.010093 | 0.005614 | -0.0092686
6 | -0.98056 | -1.1116 | -0.82526 | -0.98213 | -1.0154 | -1.0016 | -0.99993 | -1.794 | -2.0814 | -2.0558 | -1.8149 | -2.1676 | -2.3042 | -2.1056 | -1.8105 | -1.6244 | -1.9216 | -1.8822 | -1.492 | -1.3976 | -1.6138 | -1.2825 | -0.97932 | -1.0687
7 | 0.55447 | 0.57284 | 0.59694 | 0.6047 | 0.58295 | 0.61634 | 0.53455 | 0.24125 | 0.042922 | 0.031968 | -0.074604 | -0.025301 | -0.0063741 | -0.0042666 | 0.062261 | 0.1115 | 0.1612 | 0.20474 | 0.17609 | 0.22362 | 0.1529 | 0.29105 | 0.36191 | 0.39673
8 | -0.30706 | -0.30919 | -0.32163 | -0.32017 | -0.31904 | -0.31144 | -0.26209 | -0.21411 | -0.21007 | -0.20882 | -0.20947 | -0.20715 | -0.21204 | -0.2159 | -0.23736 | -0.25048 | -0.25419 | -0.25758 | -0.26508 | -0.2767 | -0.2856 | -0.29774 | -0.30802 | -0.30465
9 | -0.0020059 | 0.018496 | 0.023684 | 0.02915 | 0.027758 | 0.032074 | 0.062809 | 0.019853 | 0.031213 | 0.010606 | 0.00019555 | -0.008229 | -0.029034 | -0.029116 | -0.022521 | -0.051244 | -0.043501 | -0.037424 | -0.031613 | -0.031083 | -0.045278 | -0.039542 | 0.0039306 | 0.0066061
10 | -0.017857 | -0.019754 | -0.02067 | -0.02001 | -0.02089 | -0.021901 | -0.0068563 | 0.0061112 | 0.013767 | 0.014412 | 0.0060493 | 0.014553 | 0.015805 | 0.015185 | 0.012139 | 0.0052049 | 0.0026386 | 0.002656 | 0.0026574 | 0.0052017 | 0.007615 | 0.0010317 | -0.0078644 | -0.013487
11 | 0.2223 | 0.24394 | 0.25991 | 0.26126 | 0.25447 | 0.25027 | 0.19938 | 0.16386 | 0.14206 | 0.10544 | 0.10707 | 0.11457 | 0.13726 | 0.13708 | 0.15535 | 0.15549 | 0.15782 | 0.12208 | 0.11124 | 0.12799 | 0.10291 | 0.13345 | 0.15586 | 0.16916
12 | 0.33866 | 0.20276 | 0.26412 | 0.20595 | 0.24097 | 0.12804 | 0.43152 | 0.34266 | 0.25409 | 0.29899 | 0.30054 | 0.27644 | -0.13569 | -0.071671 | 0.39705 | 0.13373 | 0.15103 | 0.090568 | -0.0041422 | -0.27254 | -0.60195 | -0.61154 | -0.57468 | -0.59765
13 | -0.2554 | -0.23785 | -0.18422 | -0.16117 | -0.14668 | -0.18605 | -0.63123 | -0.81825 | -1.0496 | -1.0209 | -0.97609 | -0.95412 | -1.0417 | -0.96592 | -0.88719 | -0.80781 | -0.82411 | -0.8266 | -0.70128 | -0.6364 | -0.66793 | -0.45808 | -0.2072 | -0.21541
14 | -0.015082 | -0.016702 | -0.016324 | -0.015657 | -0.015658 | -0.016894 | -0.016983 | -0.03218 | -0.037789 | -0.036084 | -0.034797 | -0.034525 | -0.036325 | -0.035132 | -0.024929 | -0.033585 | -0.033333 | -0.030676 | -0.024485 | -0.022656 | -0.023755 | -0.023659 | -0.01633 | -0.016448
15 | 0.0031107 | -0.01507 | -0.017896 | -0.024012 | -0.030537 | -0.024522 | -0.029501 | 0.078065 | 0.098384 | 0.12503 | 0.073582 | 0.06619 | 0.04567 | 0.060019 | 0.025419 | 0.022646 | 0.02674 | 0.047518 | 0.092088 | 0.094062 | 0.073275 | 0.057034 | 0.02766 | 0.0051835
16 | -0.049196 | -0.12085 | -0.21287 | -0.19291 | -0.19403 | -0.18953 | -0.011867 | 0.22924 | 0.29933 | 0.29385 | 0.25282 | 0.31105 | 0.27534 | 0.24222 | 0.1736 | 0.10949 | 0.13637 | 0.11904 | 0.023931 | 0.095689 | 0.13773 | 0.08962 | -0.083616 | -0.17397
17 | -0.387 | -0.39039 | -0.39796 | -0.40203 | -0.42354 | -0.41919 | -0.38967 | -0.26716 | -0.19146 | -0.20805 | -0.25701 | -0.2818 | -0.26571 | -0.27954 | -0.26735 | -0.31821 | -0.35622 | -0.32327 | -0.21961 | -0.20423 | -0.19683 | -0.26 | -0.33075 | -0.34314
18 | -0.13114 | -0.1714 | -0.20327 | -0.20074 | -0.20404 | -0.21837 | -0.20238 | -0.078414 | 0.024742 | 0.087993 | 0.14806 | 0.15257 | 0.13257 | 0.11273 | 0.074476 | 0.047511 | 0.040903 | 0.034929 | 0.035328 | 0.010049 | 0.075144 | 0.034975 | 0.020251 | -0.031798
19 | -0.46354 | -0.52547 | -0.38622 | -0.45968 | -0.46116 | -0.48799 | -0.46801 | -0.86539 | -1.0137 | -1.0016 | -0.84931 | -1.0247 | -1.0785 | -1.0053 | -0.88179 | -0.76027 | -0.90837 | -0.8808 | -0.71234 | -0.64105 | -0.75519 | -0.61232 | -0.46758 | -0.51037
20 | 0.36293 | 0.37127 | 0.37912 | 0.4038 | 0.36661 | 0.41149 | 0.34989 | 0.1595 | 0.028095 | 0.020924 | -0.048343 | -0.016233 | -0.0041304 | -0.0028212 | 0.040341 | 0.070836 | 0.10762 | 0.13669 | 0.11526 | 0.14206 | 0.10416 | 0.18862 | 0.23926 | 0.25711
21 | 0.12533 | 0.12494 | 0.12865 | 0.12807 | 0.12761 | 0.12334 | 0.10379 | 0.084778 | 0.086576 | 0.085197 | 0.082145 | 0.079612 | 0.082322 | 0.08636 | 0.093046 | 0.097216 | 0.10167 | 0.102 | 0.10498 | 0.10851 | 0.1154 | 0.1191 | 0.12443 | 0.12683
22 | 0.0046913 | -0.042401 | -0.053744 | -0.068174 | -0.06558 | -0.077308 | -0.14689 | -0.045961 | -0.07372 | -0.025053 | -0.00045734 | 0.019051 | 0.065239 | 0.068769 | 0.051122 | 0.11628 | 0.10174 | 0.087524 | 0.073934 | 0.075662 | 0.10589 | 0.092476 | -0.0091926 | -0.014995
23 | 0.058927 | 0.067842 | 0.069583 | 0.067375 | 0.071026 | 0.073003 | 0.022402 | -0.019971 | -0.045435 | -0.04708 | -0.020775 | -0.049501 | -0.05215 | -0.050106 | -0.04006 | -0.017003 | -0.0088826 | -0.0088533 | -0.0089465 | -0.01787 | -0.025383 | -0.0035433 | 0.026739 | 0.043634
24 | -1.197 | -1.249 | -1.3446 | -1.365 | -1.3295 | -1.3339 | -1.0416 | -0.84743 | -0.73492 | -0.56212 | -0.57634 | -0.61674 | -0.69583 | -0.74543 | -0.83619 | -0.82057 | -0.81618 | -0.64426 | -0.58697 | -0.65544 | -0.54865 | -0.68328 | -0.81428 | -0.91983
25 | -0.30437 | -0.17862 | -0.22807 | -0.18506 | -0.20396 | -0.11168 | -0.38392 | -0.30186 | -0.21945 | -0.25823 | -0.27011 | -0.24597 | 0.1232 | 0.061901 | -0.34632 | -0.11664 | -0.13708 | -0.077439 | 0.0035407 | 0.23296 | 0.51969 | 0.5229 | 0.51128 | 0.53176
26 | -0.16124 | -0.15316 | -0.11062 | -0.10276 | -0.094481 | -0.11746 | -0.39065 | -0.52174 | -0.65603 | -0.61913 | -0.62238 | -0.62066 | -0.65765 | -0.61577 | -0.55449 | -0.51519 | -0.50487 | -0.52696 | -0.4383 | -0.38594 | -0.41328 | -0.2863 | -0.13078 | -0.13463
27 | -0.30472 | -0.33742 | -0.32329 | -0.31952 | -0.31316 | -0.33125 | -0.34305 | -0.63722 | -0.74837 | -0.72882 | -0.69594 | -0.70445 | -0.7339 | -0.70264 | -0.50865 | -0.66512 | -0.65999 | -0.63856 | -0.50453 | -0.4576 | -0.4704 | -0.47318 | -0.33312 | -0.32251
28 | 0.0017191 | -0.0084946 | -0.010088 | -0.013672 | -0.016876 | -0.014105 | -0.016142 | 0.042295 | 0.055457 | 0.070494 | 0.039456 | 0.036578 | 0.024989 | 0.032837 | 0.014331 | 0.012765 | 0.014777 | 0.026791 | 0.050387 | 0.050952 | 0.041312 | 0.031519 | 0.01498 | 0.0028365
29 | 0.84891 | 1.9446 | 3.4946 | 3.2302 | 3.3143 | 3.1734 | 0.19481 | -3.8006 | -4.768 | -5.0194 | -4.0271 | -5.2085 | -4.6115 | -4.1374 | -2.9369 | -1.8336 | -2.261 | -2.0541 | -0.38119 | -1.6512 | -2.2157 | -1.4858 | 1.3585 | 2.8556
30 | -0.27592 | -0.28114 | -0.28373 | -0.29532 | -0.29013 | -0.29887 | -0.27782 | -0.18861 | -0.13929 | -0.1454 | -0.18694 | -0.20294 | -0.18381 | -0.1993 | -0.19446 | -0.22687 | -0.25651 | -0.22596 | -0.16136 | -0.14275 | -0.14606 | -0.19294 | -0.23817 | -0.2422
31 | -0.27077 | -0.34337 | -0.41137 | -0.41035 | -0.41706 | -0.44641 | -0.40957 | -0.15709 | 0.051075 | 0.18164 | 0.29083 | 0.31189 | 0.27924 | 0.22591 | 0.14777 | 0.096153 | 0.080322 | 0.073575 | 0.072955 | 0.019739 | 0.15673 | 0.070075 | 0.039766 | -0.064352
32 | 0.069887 | 0.080842 | 0.058818 | 0.070013 | 0.072396 | 0.075818 | 0.073442 | 0.13181 | 0.14985 | 0.15409 | 0.13466 | 0.15605 | 0.16592 | 0.1562 | 0.13034 | 0.11697 | 0.14545 | 0.14104 | 0.10851 | 0.098623 | 0.11737 | 0.094203 | 0.071223 | 0.079312

## UpFlex, Summer
LoadID | 0 | 1 | 2 | 3 | 4 | 5 | 6 | 7 | 8 | 9 | 10 | 11 | 12 | 13 | 14 | 15 | 16 | 17 | 18 | 19 | 20 | 21 | 22 | 23
1 | 0.19998 | 0.22016 | 0.28655 | 0.32852 | 0.38627 | 0.45152 | 0.40249 | 0.5754 | 0.52787 | 0.5962 | 0.61273 | 0.56836 | 0.53616 | 0.49362 | 0.45467 | 0.4092 | 0.40494 | 0.32084 | 0.26546 | 0.315 | 0.32095 | 0.36679 | 0.17809 | 0.17099
2 | 0.30772 | 0.33876 | 0.44092 | 0.5055 | 0.59436 | 0.69476 | 0.61931 | 0.88538 | 0.81224 | 0.91737 | 0.94281 | 0.87454 | 0.825 | 0.75953 | 0.69961 | 0.62964 | 0.62309 | 0.49368 | 0.40846 | 0.48469 | 0.49385 | 0.56438 | 0.27403 | 0.2631
3 | 0.28643 | 0.31532 | 0.41042 | 0.47053 | 0.55324 | 0.64669 | 0.57647 | 0.82413 | 0.75604 | 0.85391 | 0.87759 | 0.81404 | 0.76792 | 0.70699 | 0.65121 | 0.58608 | 0.57998 | 0.45953 | 0.3802 | 0.45116 | 0.45969 | 0.52533 | 0.25508 | 0.2449
4 | 0.1316 | 0.14488 | 0.18857 | 0.21619 | 0.25419 | 0.29713 | 0.26486 | 0.37865 | 0.34737 | 0.39234 | 0.40322 | 0.37402 | 0.35283 | 0.32483 | 0.29921 | 0.26928 | 0.26648 | 0.21113 | 0.17469 | 0.20729 | 0.21121 | 0.24137 | 0.1172 | 0.11252
5 | 0.077413 | 0.085222 | 0.11092 | 0.12717 | 0.14952 | 0.17478 | 0.1558 | 0.22274 | 0.20434 | 0.23079 | 0.23719 | 0.22001 | 0.20755 | 0.19108 | 0.176 | 0.1584 | 0.15675 | 0.1242 | 0.10276 | 0.12194 | 0.12424 | 0.14198 | 0.068939 | 0.06619
6 | 0.32255 | 0.35509 | 0.46218 | 0.52988 | 0.62301 | 0.72826 | 0.64918 | 0.92807 | 0.8514 | 0.96161 | 0.98828 | 0.91671 | 0.86478 | 0.79616 | 0.73335 | 0.66 | 0.65313 | 0.51748 | 0.42816 | 0.50806 | 0.51767 | 0.59159 | 0.28725 | 0.27579
7 | 0.28385 | 0.31248 | 0.40672 | 0.46629 | 0.54825 | 0.64087 | 0.57128 | 0.8167 | 0.74923 | 0.84621 | 0.86968 | 0.8067 | 0.76101 | 0.70062 | 0.64534 | 0.5808 | 0.57476 | 0.45539 | 0.37678 | 0.4471 | 0.45555 | 0.5206 | 0.25278 | 0.2427
8 | 0.081284 | 0.089483 | 0.11647 | 0.13353 | 0.157 | 0.18352 | 0.16359 | 0.23387 | 0.21455 | 0.24233 | 0.24905 | 0.23101 | 0.21792 | 0.20063 | 0.1848 | 0.16632 | 0.16459 | 0.13041 | 0.1079 | 0.12803 | 0.13045 | 0.14908 | 0.072386 | 0.069499
9 | 0.081284 | 0.089483 | 0.11647 | 0.13353 | 0.157 | 0.18352 | 0.16359 | 0.23387 | 0.21455 | 0.24233 | 0.24905 | 0.23101 | 0.21792 | 0.20063 | 0.1848 | 0.16632 | 0.16459 | 0.13041 | 0.1079 | 0.12803 | 0.13045 | 0.14908 | 0.072386 | 0.069499
10 | 0.13354 | 0.14701 | 0.19134 | 0.21937 | 0.25793 | 0.3015 | 0.26876 | 0.38422 | 0.35248 | 0.39811 | 0.40915 | 0.37952 | 0.35802 | 0.32961 | 0.30361 | 0.27324 | 0.2704 | 0.21424 | 0.17726 | 0.21034 | 0.21431 | 0.24492 | 0.11892 | 0.11418
11 | 0.18192 | 0.20027 | 0.26067 | 0.29885 | 0.35138 | 0.41074 | 0.36614 | 0.52343 | 0.48019 | 0.54235 | 0.55739 | 0.51702 | 0.48774 | 0.44903 | 0.41361 | 0.37224 | 0.36837 | 0.29186 | 0.24148 | 0.28655 | 0.29196 | 0.33366 | 0.16201 | 0.15555
12 | 0.14708 | 0.16192 | 0.21076 | 0.24162 | 0.28409 | 0.33209 | 0.29602 | 0.4232 | 0.38824 | 0.43849 | 0.45065 | 0.41802 | 0.39434 | 0.36305 | 0.33441 | 0.30096 | 0.29783 | 0.23597 | 0.19524 | 0.23168 | 0.23606 | 0.26976 | 0.13098 | 0.12576
13 | 0.19353 | 0.21305 | 0.27731 | 0.31793 | 0.37381 | 0.43696 | 0.38951 | 0.55684 | 0.51084 | 0.57696 | 0.59297 | 0.55002 | 0.51887 | 0.47769 | 0.44001 | 0.396 | 0.39188 | 0.31049 | 0.25689 | 0.30484 | 0.3106 | 0.35495 | 0.17235 | 0.16547
14 | 0.18579 | 0.20453 | 0.26622 | 0.30521 | 0.35886 | 0.41948 | 0.37393 | 0.53457 | 0.49041 | 0.55389 | 0.56925 | 0.52802 | 0.49811 | 0.45859 | 0.42241 | 0.38016 | 0.3762 | 0.29807 | 0.24662 | 0.29264 | 0.29818 | 0.34076 | 0.16545 | 0.15886
15 | 0.17031 | 0.18749 | 0.24403 | 0.27977 | 0.32895 | 0.38452 | 0.34277 | 0.49002 | 0.44954 | 0.50773 | 0.52181 | 0.48402 | 0.4566 | 0.42037 | 0.38721 | 0.34848 | 0.34485 | 0.27323 | 0.22607 | 0.26826 | 0.27333 | 0.31236 | 0.15167 | 0.14562
16 | 0.1316 | 0.14488 | 0.18857 | 0.21619 | 0.25419 | 0.29713 | 0.26486 | 0.37865 | 0.34737 | 0.39234 | 0.40322 | 0.37402 | 0.35283 | 0.32483 | 0.29921 | 0.26928 | 0.26648 | 0.21113 | 0.17469 | 0.20729 | 0.21121 | 0.24137 | 0.1172 | 0.11252
17 | 0.33675 | 0.37072 | 0.48252 | 0.55319 | 0.65043 | 0.7603 | 0.67774 | 0.9689 | 0.88886 | 1.0039 | 1.0318 | 0.95704 | 0.90283 | 0.83119 | 0.76561 | 0.68904 | 0.68187 | 0.54025 | 0.44699 | 0.53042 | 0.54044 | 0.61762 | 0.29989 | 0.28793
18 | 0.12193 | 0.13422 | 0.17471 | 0.20029 | 0.2355 | 0.27528 | 0.24539 | 0.35081 | 0.32183 | 0.36349 | 0.37357 | 0.34652 | 0.32689 | 0.30095 | 0.2772 | 0.24948 | 0.24688 | 0.19561 | 0.16184 | 0.19205 | 0.19568 | 0.22362 | 0.10858 | 0.10425
19 | 0.24385 | 0.26845 | 0.34941 | 0.40059 | 0.471 | 0.55056 | 0.49078 | 0.70162 | 0.64366 | 0.72698 | 0.74714 | 0.69303 | 0.65377 | 0.60189 | 0.55441 | 0.49896 | 0.49377 | 0.39122 | 0.32369 | 0.3841 | 0.39136 | 0.44724 | 0.21716 | 0.2085
20 | 0.23804 | 0.26206 | 0.34109 | 0.39105 | 0.45978 | 0.53745 | 0.47909 | 0.68492 | 0.62833 | 0.70967 | 0.72935 | 0.67653 | 0.63821 | 0.58756 | 0.54121 | 0.48708 | 0.48201 | 0.3819 | 0.31598 | 0.37495 | 0.38204 | 0.43659 | 0.21199 | 0.20353
21 | 0.17999 | 0.19814 | 0.2579 | 0.29567 | 0.34764 | 0.40637 | 0.36224 | 0.51786 | 0.47508 | 0.53658 | 0.55146 | 0.51152 | 0.48255 | 0.44425 | 0.40921 | 0.36828 | 0.36445 | 0.28876 | 0.23891 | 0.2835 | 0.28886 | 0.33011 | 0.16028 | 0.15389
22 | 0.21482 | 0.23649 | 0.30781 | 0.3529 | 0.41493 | 0.48502 | 0.43235 | 0.61809 | 0.56703 | 0.64043 | 0.65819 | 0.61053 | 0.57594 | 0.53024 | 0.48841 | 0.43956 | 0.43499 | 0.34464 | 0.28515 | 0.33837 | 0.34477 | 0.394 | 0.19131 | 0.18368
23 | 0.73155 | 0.80535 | 1.0482 | 1.2018 | 1.413 | 1.6517 | 1.4723 | 2.1049 | 1.931 | 2.1809 | 2.2414 | 2.0791 | 1.9613 | 1.8057 | 1.6632 | 1.4969 | 1.4813 | 1.1737 | 0.97106 | 1.1523 | 1.1741 | 1.3417 | 0.65148 | 0.62549
24 | 0.9754 | 1.0738 | 1.3976 | 1.6023 | 1.884 | 2.2023 | 1.9631 | 2.8065 | 2.5746 | 2.9079 | 2.9885 | 2.7721 | 2.6151 | 2.4076 | 2.2176 | 1.9958 | 1.9751 | 1.5649 | 1.2947 | 1.5364 | 1.5654 | 1.789 | 0.86864 | 0.83399
25 | 0.085154 | 0.093744 | 0.12202 | 0.13989 | 0.16448 | 0.19226 | 0.17138 | 0.24501 | 0.22477 | 0.25386 | 0.2609 | 0.24201 | 0.2283 | 0.21018 | 0.1936 | 0.17424 | 0.17243 | 0.13662 | 0.11303 | 0.13413 | 0.13666 | 0.15618 | 0.075833 | 0.072809
26 | 0.1587 | 0.1747 | 0.22739 | 0.2607 | 0.30652 | 0.3583 | 0.3194 | 0.45661 | 0.41889 | 0.47311 | 0.48623 | 0.45102 | 0.42547 | 0.39171 | 0.36081 | 0.32472 | 0.32134 | 0.2546 | 0.21065 | 0.24997 | 0.25469 | 0.29106 | 0.14133 | 0.13569
27 | 0.19353 | 0.21305 | 0.27731 | 0.31793 | 0.37381 | 0.43696 | 0.38951 | 0.55684 | 0.51084 | 0.57696 | 0.59297 | 0.55002 | 0.51887 | 0.47769 | 0.44001 | 0.396 | 0.39188 | 0.31049 | 0.25689 | 0.30484 | 0.3106 | 0.35495 | 0.17235 | 0.16547
28 | 0.36384 | 0.40054 | 0.52134 | 0.5977 | 0.70276 | 0.82148 | 0.73227 | 1.0469 | 0.96038 | 1.0847 | 1.1148 | 1.034 | 0.97547 | 0.89806 | 0.82721 | 0.74448 | 0.73673 | 0.58372 | 0.48296 | 0.5731 | 0.58393 | 0.66731 | 0.32402 | 0.31109
29 | 0.39997 | 0.44031 | 0.57311 | 0.65705 | 0.77254 | 0.90304 | 0.80498 | 1.1508 | 1.0557 | 1.1924 | 1.2255 | 1.1367 | 1.0723 | 0.98723 | 0.90935 | 0.8184 | 0.80988 | 0.64168 | 0.53091 | 0.63 | 0.64191 | 0.73357 | 0.35619 | 0.34198
30 | 0.49351 | 0.54329 | 0.70714 | 0.81071 | 0.95321 | 1.1142 | 0.99324 | 1.4199 | 1.3026 | 1.4713 | 1.5121 | 1.4026 | 1.3231 | 1.2181 | 1.122 | 1.0098 | 0.99929 | 0.79175 | 0.65508 | 0.77734 | 0.79203 | 0.90513 | 0.43949 | 0.42196
31 | 0.58253 | 0.64129 | 0.83471 | 0.95696 | 1.1252 | 1.3152 | 1.1724 | 1.6761 | 1.5376 | 1.7367 | 1.7848 | 1.6556 | 1.5618 | 1.4379 | 1.3244 | 1.192 | 1.1796 | 0.93458 | 0.77325 | 0.91756 | 0.93491 | 1.0684 | 0.51877 | 0.49808
32 | 0.1316 | 0.14488 | 0.18857 | 0.21619 | 0.25419 | 0.29713 | 0.26486 | 0.37865 | 0.34737 | 0.39234 | 0.40322 | 0.37402 | 0.35283 | 0.32483 | 0.29921 | 0.26928 | 0.26648 | 0.21113 | 0.17469 | 0.20729 | 0.21121 | 0.24137 | 0.1172 | 0.11252

## DownFlex, Summer
LoadID | 0 | 1 | 2 | 3 | 4 | 5 | 6 | 7 | 8 | 9 | 10 | 11 | 12 | 13 | 14 | 15 | 16 | 17 | 18 | 19 | 20 | 21 | 22 | 23
1 | 0.55443 | 0.58675 | 0.61959 | 0.64775 | 0.65511 | 0.68528 | 0.68177 | 0.64444 | 0.58388 | 0.85742 | 0.8373 | 0.77101 | 0.75227 | 0.75536 | 0.71958 | 0.6596 | 0.5928 | 0.57154 | 0.35927 | 0.3842 | 0.42006 | 0.43008 | 0.44854 | 0.49511
2 | 0.8531 | 0.90283 | 0.95337 | 0.9967 | 1.008 | 1.0544 | 1.0491 | 0.9916 | 0.89843 | 1.3193 | 1.2884 | 1.1864 | 1.1575 | 1.1623 | 1.1072 | 1.0149 | 0.91215 | 0.87943 | 0.5528 | 0.59117 | 0.64634 | 0.66177 | 0.69018 | 0.76183
3 | 0.79408 | 0.84037 | 0.88741 | 0.92775 | 0.93828 | 0.98149 | 0.97648 | 0.923 | 0.83627 | 1.228 | 1.1992 | 1.1043 | 1.0774 | 1.0819 | 1.0306 | 0.94472 | 0.84904 | 0.81859 | 0.51456 | 0.55028 | 0.60163 | 0.61598 | 0.64243 | 0.70912
4 | 0.36485 | 0.38612 | 0.40773 | 0.42626 | 0.4311 | 0.45096 | 0.44865 | 0.42408 | 0.38423 | 0.56424 | 0.551 | 0.50737 | 0.49504 | 0.49708 | 0.47353 | 0.43406 | 0.3901 | 0.37611 | 0.23642 | 0.25283 | 0.27642 | 0.28302 | 0.29517 | 0.32581
5 | 0.21462 | 0.22713 | 0.23984 | 0.25074 | 0.25359 | 0.26527 | 0.26391 | 0.24946 | 0.22602 | 0.3319 | 0.32412 | 0.29845 | 0.2912 | 0.2924 | 0.27855 | 0.25533 | 0.22947 | 0.22124 | 0.13907 | 0.14872 | 0.1626 | 0.16648 | 0.17363 | 0.19166
6 | 0.89424 | 0.94636 | 0.99934 | 1.0448 | 1.0566 | 1.1053 | 1.0996 | 1.0394 | 0.94175 | 1.3829 | 1.3505 | 1.2436 | 1.2133 | 1.2183 | 1.1606 | 1.0639 | 0.95613 | 0.92183 | 0.57946 | 0.61968 | 0.67751 | 0.69368 | 0.72346 | 0.79856
7 | 0.78693 | 0.8328 | 0.87942 | 0.91939 | 0.92983 | 0.97265 | 0.96768 | 0.91468 | 0.82874 | 1.217 | 1.1884 | 1.0943 | 1.0677 | 1.0721 | 1.0213 | 0.93621 | 0.8414 | 0.81121 | 0.50992 | 0.54532 | 0.59621 | 0.61043 | 0.63664 | 0.70274
8 | 0.22535 | 0.23848 | 0.25183 | 0.26328 | 0.26627 | 0.27853 | 0.27711 | 0.26193 | 0.23732 | 0.3485 | 0.34032 | 0.31338 | 0.30576 | 0.30702 | 0.29247 | 0.2681 | 0.24095 | 0.2323 | 0.14602 | 0.15616 | 0.17073 | 0.17481 | 0.18231 | 0.20124
9 | 0.22535 | 0.23848 | 0.25183 | 0.26328 | 0.26627 | 0.27853 | 0.27711 | 0.26193 | 0.23732 | 0.3485 | 0.34032 | 0.31338 | 0.30576 | 0.30702 | 0.29247 | 0.2681 | 0.24095 | 0.2323 | 0.14602 | 0.15616 | 0.17073 | 0.17481 | 0.18231 | 0.20124
10 | 0.37021 | 0.39179 | 0.41373 | 0.43253 | 0.43744 | 0.45759 | 0.45525 | 0.43032 | 0.38988 | 0.57253 | 0.5591 | 0.51483 | 0.50232 | 0.50439 | 0.48049 | 0.44044 | 0.39584 | 0.38164 | 0.2399 | 0.25655 | 0.28049 | 0.28718 | 0.29951 | 0.3306
11 | 0.50435 | 0.53375 | 0.56363 | 0.58925 | 0.59593 | 0.62338 | 0.62019 | 0.58623 | 0.53115 | 0.77997 | 0.76168 | 0.70137 | 0.68432 | 0.68714 | 0.65458 | 0.60002 | 0.53926 | 0.51991 | 0.32682 | 0.3495 | 0.38211 | 0.39123 | 0.40803 | 0.45039
12 | 0.40777 | 0.43154 | 0.4557 | 0.47641 | 0.48182 | 0.50401 | 0.50143 | 0.47397 | 0.42944 | 0.63062 | 0.61582 | 0.56706 | 0.55328 | 0.55556 | 0.52924 | 0.48512 | 0.436 | 0.42036 | 0.26423 | 0.28257 | 0.30894 | 0.31632 | 0.3299 | 0.36414
13 | 0.53654 | 0.56782 | 0.5996 | 0.62686 | 0.63397 | 0.66317 | 0.65978 | 0.62365 | 0.56505 | 0.82976 | 0.81029 | 0.74613 | 0.728 | 0.731 | 0.69636 | 0.63832 | 0.57368 | 0.5531 | 0.34768 | 0.37181 | 0.40651 | 0.41621 | 0.43407 | 0.47914
14 | 0.51508 | 0.54511 | 0.57562 | 0.60178 | 0.60861 | 0.63664 | 0.63339 | 0.5987 | 0.54245 | 0.79657 | 0.77788 | 0.71629 | 0.69888 | 0.70176 | 0.66851 | 0.61279 | 0.55073 | 0.53098 | 0.33377 | 0.35694 | 0.39025 | 0.39956 | 0.41671 | 0.45997
15 | 0.47216 | 0.49968 | 0.52765 | 0.55163 | 0.5579 | 0.58359 | 0.58061 | 0.54881 | 0.49724 | 0.73019 | 0.71306 | 0.6566 | 0.64064 | 0.64328 | 0.6128 | 0.56172 | 0.50484 | 0.48673 | 0.30595 | 0.32719 | 0.35772 | 0.36626 | 0.38199 | 0.42164
16 | 0.36485 | 0.38612 | 0.40773 | 0.42626 | 0.4311 | 0.45096 | 0.44865 | 0.42408 | 0.38423 | 0.56424 | 0.551 | 0.50737 | 0.49504 | 0.49708 | 0.47353 | 0.43406 | 0.3901 | 0.37611 | 0.23642 | 0.25283 | 0.27642 | 0.28302 | 0.29517 | 0.32581
17 | 0.93358 | 0.988 | 1.0433 | 1.0907 | 1.1031 | 1.1539 | 1.148 | 1.0851 | 0.98319 | 1.4438 | 1.4099 | 1.2983 | 1.2667 | 1.2719 | 1.2117 | 1.1107 | 0.9982 | 0.96239 | 0.60496 | 0.64695 | 0.70732 | 0.7242 | 0.75529 | 0.8337
18 | 0.33802 | 0.35773 | 0.37775 | 0.39492 | 0.3994 | 0.4178 | 0.41566 | 0.3929 | 0.35598 | 0.52275 | 0.51048 | 0.47006 | 0.45864 | 0.46053 | 0.43871 | 0.40214 | 0.36142 | 0.34845 | 0.21904 | 0.23424 | 0.2561 | 0.26221 | 0.27347 | 0.30186
19 | 0.67604 | 0.71545 | 0.7555 | 0.78984 | 0.79881 | 0.8356 | 0.83132 | 0.78579 | 0.71196 | 1.0455 | 1.021 | 0.94013 | 0.91729 | 0.92106 | 0.87742 | 0.80429 | 0.72284 | 0.69691 | 0.43807 | 0.46848 | 0.5122 | 0.52442 | 0.54693 | 0.60371
20 | 0.65995 | 0.69842 | 0.73751 | 0.77103 | 0.77979 | 0.8157 | 0.81153 | 0.76709 | 0.69501 | 1.0206 | 0.99666 | 0.91775 | 0.89545 | 0.89913 | 0.85653 | 0.78514 | 0.70562 | 0.68031 | 0.42764 | 0.45732 | 0.5 | 0.51193 | 0.53391 | 0.58934
21 | 0.49898 | 0.52807 | 0.55763 | 0.58298 | 0.58959 | 0.61675 | 0.6136 | 0.57999 | 0.5255 | 0.77168 | 0.75357 | 0.69391 | 0.67704 | 0.67983 | 0.64762 | 0.59364 | 0.53352 | 0.51438 | 0.32334 | 0.34578 | 0.37805 | 0.38707 | 0.40369 | 0.4456
22 | 0.59556 | 0.63028 | 0.66556 | 0.69581 | 0.70371 | 0.73612 | 0.73236 | 0.69225 | 0.6272 | 0.92103 | 0.89943 | 0.82821 | 0.80809 | 0.81141 | 0.77297 | 0.70854 | 0.63678 | 0.61394 | 0.38592 | 0.41271 | 0.45122 | 0.46199 | 0.48182 | 0.53184
23 | 2.0281 | 2.1464 | 2.2665 | 2.3695 | 2.3964 | 2.5068 | 2.494 | 2.3574 | 2.1359 | 3.1365 | 3.0629 | 2.8204 | 2.7519 | 2.7632 | 2.6323 | 2.4129 | 2.1685 | 2.0907 | 1.3142 | 1.4054 | 1.5366 | 1.5733 | 1.6408 | 1.8111
24 | 2.7042 | 2.8618 | 3.022 | 3.1594 | 3.1952 | 3.3424 | 3.3253 | 3.1432 | 2.8478 | 4.182 | 4.0839 | 3.7605 | 3.6691 | 3.6842 | 3.5097 | 3.2171 | 2.8913 | 2.7876 | 1.7523 | 1.8739 | 2.0488 | 2.0977 | 2.1877 | 2.4149
25 | 0.23608 | 0.24984 | 0.26382 | 0.27582 | 0.27895 | 0.2918 | 0.2903 | 0.2744 | 0.24862 | 0.36509 | 0.35653 | 0.3283 | 0.32032 | 0.32164 | 0.3064 | 0.28086 | 0.25242 | 0.24336 | 0.15298 | 0.1636 | 0.17886 | 0.18313 | 0.19099 | 0.21082
26 | 0.43996 | 0.46561 | 0.49167 | 0.51402 | 0.51986 | 0.5438 | 0.54102 | 0.51139 | 0.46334 | 0.6804 | 0.66444 | 0.61183 | 0.59696 | 0.59942 | 0.57102 | 0.52342 | 0.47042 | 0.45354 | 0.28509 | 0.30488 | 0.33333 | 0.34129 | 0.35594 | 0.39289
27 | 0.53654 | 0.56782 | 0.5996 | 0.62686 | 0.63397 | 0.66317 | 0.65978 | 0.62365 | 0.56505 | 0.82976 | 0.81029 | 0.74613 | 0.728 | 0.731 | 0.69636 | 0.63832 | 0.57368 | 0.5531 | 0.34768 | 0.37181 | 0.40651 | 0.41621 | 0.43407 | 0.47914
28 | 1.0087 | 1.0675 | 1.1273 | 1.1785 | 1.1919 | 1.2468 | 1.2404 | 1.1725 | 1.0623 | 1.5599 | 1.5234 | 1.4027 | 1.3686 | 1.3743 | 1.3092 | 1.2 | 1.0785 | 1.0398 | 0.65363 | 0.699 | 0.76423 | 0.78247 | 0.81606 | 0.90078
29 | 1.1089 | 1.1735 | 1.2392 | 1.2955 | 1.3102 | 1.3706 | 1.3635 | 1.2889 | 1.1678 | 1.7148 | 1.6746 | 1.542 | 1.5045 | 1.5107 | 1.4392 | 1.3192 | 1.1856 | 1.1431 | 0.71853 | 0.7684 | 0.84011 | 0.86016 | 0.89709 | 0.99022
30 | 1.3682 | 1.4479 | 1.529 | 1.5985 | 1.6166 | 1.6911 | 1.6824 | 1.5903 | 1.4409 | 2.1159 | 2.0662 | 1.9026 | 1.8564 | 1.864 | 1.7757 | 1.6277 | 1.4629 | 1.4104 | 0.88657 | 0.94811 | 1.0366 | 1.0613 | 1.1069 | 1.2218
31 | 1.615 | 1.7091 | 1.8048 | 1.8868 | 1.9083 | 1.9961 | 1.9859 | 1.8772 | 1.7008 | 2.4976 | 2.439 | 2.2459 | 2.1913 | 2.2003 | 2.0961 | 1.9214 | 1.7268 | 1.6648 | 1.0465 | 1.1191 | 1.2236 | 1.2528 | 1.3066 | 1.4422
32 | 0.36485 | 0.38612 | 0.40773 | 0.42626 | 0.4311 | 0.45096 | 0.44865 | 0.42408 | 0.38423 | 0.56424 | 0.551 | 0.50737 | 0.49504 | 0.49708 | 0.47353 | 0.43406 | 0.3901 | 0.37611 | 0.23642 | 0.25283 | 0.27642 | 0.28302 | 0.29517 | 0.32581

## Pg, Summer, S1
GenID | 0 | 1 | 2 | 3 | 4 | 5 | 6 | 7 | 8 | 9 | 10 | 11 | 12 | 13 | 14 | 15 | 16 | 17 | 18 | 19 | 20 | 21 | 22 | 23
1 | 0 | 0 | 0 | 0 | 0 | 0 | 0 | 0 | 0 | 0 | 0 | 0 | 0 | 0 | 0 | 0 | 0 | 0 | 0 | 0 | 0 | 0 | 0 | 0
2 | 5.894 | 5.3055 | 5.4673 | 5.3689 | 4.6045 | 4.359 | 4.8052 | 4.3712 | 3.5934 | 2.5975 | 2.6658 | 1.6526 | 1.3547 | 1.4412 | 1.9245 | 2.4343 | 2.8729 | 3.9457 | 3.5889 | 3.1873 | 4.7387 | 5.1009 | 4.9566 | 7.2358
3 | 0 | 0 | 0 | 0 | 0 | 0 | 0 | 0 | 0 | 0 | 0 | 0 | 0 | 0 | 0 | 0 | 0 | 0 | 0 | 0 | 0 | 0 | 0 | 0
4 | 0 | 0 | 0 | 0 | 0 | 0 | 0 | 0 | 0 | 0 | 0 | 0 | 0 | 0 | 0 | 0 | 0 | 0 | 0 | 0 | 0 | 0 | 0 | 0
5 | 0 | 0 | 0.00059273 | 0 | 0 | 0 | 0 | 0.34613 | 7.1972 | 19.0753 | 23.9895 | 24.8006 | 27.1394 | 26.4361 | 22.2227 | 14.2229 | 3.5596 | 0.027822 | 0.0023571 | 0.0017599 | 0 | 0 | 0 | 0
6 | 0 | 0 | 0.00029637 | 0 | 0 | 0 | 0 | 0.17306 | 3.5986 | 9.5376 | 11.9948 | 12.4003 | 13.5697 | 13.218 | 11.1114 | 7.1114 | 1.7798 | 0.013911 | 0.0011785 | 0.00087995 | 0 | 0 | 0 | 0
7 | 0 | 0 | 0 | 0 | 0 | 0 | 0 | 0 | 0 | 0 | 0 | 0 | 0 | 0 | 0 | 0 | 0 | 0 | 0 | 0 | 0 | 0 | 0 | 0

## Pg, Summer, S2
GenID | 0 | 1 | 2 | 3 | 4 | 5 | 6 | 7 | 8 | 9 | 10 | 11 | 12 | 13 | 14 | 15 | 16 | 17 | 18 | 19 | 20 | 21 | 22 | 23
1 | 0 | 0 | 0 | 0 | 0 | 0 | 0 | 0 | 0 | 0 | 0 | 0 | 0 | 0 | 0 | 0 | 0 | 0 | 0 | 0 | 0 | 0 | 0 | 0
2 | 7.7917 | 6.3948 | 5.7895 | 5.0771 | 4.5513 | 3.8876 | 3.643 | 3.3887 | 3.1832 | 3.5536 | 3.3229 | 3.8401 | 4.2259 | 4.062 | 4.6367 | 4.0863 | 3.8579 | 3.9716 | 3.8111 | 3.9987 | 3.7472 | 3.1825 | 3.5746 | 3.4203
3 | 0 | 0 | 0 | 0 | 0 | 0 | 0 | 0 | 0 | 0 | 0 | 0 | 0 | 0 | 0 | 0 | 0 | 0 | 0 | 0 | 0 | 0 | 0 | 0
4 | 0 | 0 | 0 | 0 | 0 | 0 | 0 | 0 | 0 | 0 | 0 | 0 | 0 | 0 | 0 | 0 | 0 | 0 | 0 | 0 | 0 | 0 | 0 | 0
5 | 0 | 0 | 0.00059744 | 0 | 0 | 0 | 0 | 0.36329 | 7.1972 | 18.7795 | 23.4359 | 26.0304 | 26.5131 | 26.0262 | 22.2227 | 14.6854 | 3.5878 | 0.028043 | 0.0024141 | 0.0018472 | 0 | 0 | 0 | 0
6 | 0 | 0 | 0.00029872 | 0 | 0 | 0 | 0 | 0.18164 | 3.5986 | 9.3898 | 11.718 | 13.0152 | 13.2565 | 13.0131 | 11.1114 | 7.3427 | 1.7939 | 0.014021 | 0.0012071 | 0.00092359 | 0 | 0 | 0 | 0
7 | 0 | 0 | 0 | 0 | 0 | 0 | 0 | 0 | 0 | 0 | 0 | 0 | 0 | 0 | 0 | 0 | 0 | 0 | 0 | 0 | 0 | 0 | 0 | 0

## Pg, Summer, S3
GenID | 0 | 1 | 2 | 3 | 4 | 5 | 6 | 7 | 8 | 9 | 10 | 11 | 12 | 13 | 14 | 15 | 16 | 17 | 18 | 19 | 20 | 21 | 22 | 23
1 | 0 | 0 | 0 | 0 | 0 | 0 | 0 | 0 | 0 | 0 | 0 | 0 | 0 | 0 | 0 | 0 | 0 | 0 | 0 | 0 | 0 | 0 | 0 | 0
2 | 6.7303 | 6.2552 | 7.5434 | 7.6659 | 6.8304 | 6.0264 | 4.3933 | 3.7623 | 3.889 | 3.6535 | 3.9956 | 4.1501 | 3.4118 | 3.6119 | 4.6318 | 6.0341 | 5.9074 | 6.3578 | 6.18 | 6.9851 | 7.073 | 6.832 | 6.2835 | 6.113
3 | 0 | 0 | 0 | 0 | 0 | 0 | 0 | 0 | 0 | 0 | 0 | 0 | 0 | 0 | 0 | 0 | 0 | 0 | 0 | 0 | 0 | 0 | 0 | 0
4 | 0 | 0 | 0 | 0 | 0 | 0 | 0 | 0 | 0 | 0 | 0 | 0 | 0 | 0 | 0 | 0 | 0 | 0 | 0 | 0 | 0 | 0 | 0 | 0
5 | 0 | 0 | 0.00058021 | 0 | 0 | 0 | 0 | 0.34584 | 7.0173 | 18.4542 | 23.1199 | 24.7801 | 26.1556 | 25.5754 | 21.6671 | 14.0928 | 3.4843 | 0.027234 | 0.002326 | 0.0017584 | 0 | 0 | 0 | 0
6 | 0 | 0 | 0.0002901 | 0 | 0 | 0 | 0 | 0.17292 | 3.5086 | 9.2271 | 11.56 | 12.39 | 13.0778 | 12.7877 | 10.8336 | 7.0464 | 1.7422 | 0.013617 | 0.001163 | 0.00087922 | 0 | 0 | 0 | 0
7 | 0 | 0 | 0 | 0 | 0 | 0 | 0 | 0 | 0 | 0 | 0 | 0 | 0 | 0 | 0 | 0 | 0 | 0 | 0 | 0 | 0 | 0 | 0 | 0

## Pg, Summer, S4
GenID | 0 | 1 | 2 | 3 | 4 | 5 | 6 | 7 | 8 | 9 | 10 | 11 | 12 | 13 | 14 | 15 | 16 | 17 | 18 | 19 | 20 | 21 | 22 | 23
1 | 0 | 0 | 0 | 0 | 0 | 0 | 0 | 0 | 0 | 0 | 0 | 0 | 0 | 0 | 0 | 0 | 0 | 0 | 0 | 0 | 0 | 0 | 0 | 0
2 | 5.894 | 5.3055 | 5.4673 | 5.3689 | 4.6045 | 4.359 | 4.8052 | 4.3712 | 3.5934 | 2.5975 | 2.6658 | 1.6526 | 1.3547 | 1.4412 | 1.9245 | 2.4343 | 2.8729 | 3.9457 | 3.5889 | 3.1873 | 4.7387 | 5.1009 | 4.9566 | 7.2358
3 | 0 | 0 | 0 | 0 | 0 | 0 | 0 | 0 | 0 | 0 | 0 | 0 | 0 | 0 | 0 | 0 | 0 | 0 | 0 | 0 | 0 | 0 | 0 | 0
4 | 0 | 0 | 0 | 0 | 0 | 0 | 0 | 0 | 0 | 0 | 0 | 0 | 0 | 0 | 0 | 0 | 0 | 0 | 0 | 0 | 0 | 0 | 0 | 0
5 | 0 | 0 | 0.00059273 | 0 | 0 | 0 | 0 | 0.34613 | 7.1972 | 19.0753 | 23.9895 | 24.8006 | 27.1394 | 26.4361 | 22.2227 | 14.2229 | 3.5596 | 0.027822 | 0.0023571 | 0.0017599 | 0 | 0 | 0 | 0
6 | 0 | 0 | 0.00029637 | 0 | 0 | 0 | 0 | 0.17306 | 3.5986 | 9.5376 | 11.9948 | 12.4003 | 13.5697 | 13.218 | 11.1114 | 7.1114 | 1.7798 | 0.013911 | 0.0011785 | 0.00087995 | 0 | 0 | 0 | 0
7 | 0 | 0 | 0 | 0 | 0 | 0 | 0 | 0 | 0 | 0 | 0 | 0 | 0 | 0 | 0 | 0 | 0 | 0 | 0 | 0 | 0 | 0 | 0 | 0

## Pg, Summer, S5
GenID | 0 | 1 | 2 | 3 | 4 | 5 | 6 | 7 | 8 | 9 | 10 | 11 | 12 | 13 | 14 | 15 | 16 | 17 | 18 | 19 | 20 | 21 | 22 | 23
1 | 0 | 0 | 0 | 0 | 0 | 0 | 0 | 0 | 0 | 0 | 0 | 0 | 0 | 0 | 0 | 0 | 0 | 0 | 0 | 0 | 0 | 0 | 0 | 0
2 | 7.7917 | 6.3948 | 5.7895 | 5.0771 | 4.5513 | 3.8876 | 3.643 | 3.3887 | 3.1832 | 3.5536 | 3.3229 | 3.8401 | 4.2259 | 4.062 | 4.6367 | 4.0863 | 3.8579 | 3.9716 | 3.8111 | 3.9987 | 3.7472 | 3.1825 | 3.5746 | 3.4203
3 | 0 | 0 | 0 | 0 | 0 | 0 | 0 | 0 | 0 | 0 | 0 | 0 | 0 | 0 | 0 | 0 | 0 | 0 | 0 | 0 | 0 | 0 | 0 | 0
4 | 0 | 0 | 0 | 0 | 0 | 0 | 0 | 0 | 0 | 0 | 0 | 0 | 0 | 0 | 0 | 0 | 0 | 0 | 0 | 0 | 0 | 0 | 0 | 0
5 | 0 | 0 | 0.00059744 | 0 | 0 | 0 | 0 | 0.36329 | 7.1972 | 18.7795 | 23.4359 | 26.0304 | 26.5131 | 26.0262 | 22.2227 | 14.6854 | 3.5878 | 0.028043 | 0.0024141 | 0.0018472 | 0 | 0 | 0 | 0
6 | 0 | 0 | 0.00029872 | 0 | 0 | 0 | 0 | 0.18164 | 3.5986 | 9.3898 | 11.718 | 13.0152 | 13.2565 | 13.0131 | 11.1114 | 7.3427 | 1.7939 | 0.014021 | 0.0012071 | 0.00092359 | 0 | 0 | 0 | 0
7 | 0 | 0 | 0 | 0 | 0 | 0 | 0 | 0 | 0 | 0 | 0 | 0 | 0 | 0 | 0 | 0 | 0 | 0 | 0 | 0 | 0 | 0 | 0 | 0

## Pg, Summer, S6
GenID | 0 | 1 | 2 | 3 | 4 | 5 | 6 | 7 | 8 | 9 | 10 | 11 | 12 | 13 | 14 | 15 | 16 | 17 | 18 | 19 | 20 | 21 | 22 | 23
1 | 0 | 0 | 0 | 0 | 0 | 0 | 0 | 0 | 0 | 0 | 0 | 0 | 0 | 0 | 0 | 0 | 0 | 0 | 0 | 0 | 0 | 0 | 0 | 0
2 | 6.7303 | 6.2552 | 7.5434 | 7.6659 | 6.8304 | 6.0264 | 4.3933 | 3.7623 | 3.889 | 3.6535 | 3.9956 | 4.1501 | 3.4118 | 3.6119 | 4.6318 | 6.0341 | 5.9074 | 6.3578 | 6.18 | 6.9851 | 7.073 | 6.832 | 6.2835 | 6.113
3 | 0 | 0 | 0 | 0 | 0 | 0 | 0 | 0 | 0 | 0 | 0 | 0 | 0 | 0 | 0 | 0 | 0 | 0 | 0 | 0 | 0 | 0 | 0 | 0
4 | 0 | 0 | 0 | 0 | 0 | 0 | 0 | 0 | 0 | 0 | 0 | 0 | 0 | 0 | 0 | 0 | 0 | 0 | 0 | 0 | 0 | 0 | 0 | 0
5 | 0 | 0 | 0.00058021 | 0 | 0 | 0 | 0 | 0.34584 | 7.0173 | 18.4542 | 23.1199 | 24.7801 | 26.1556 | 25.5754 | 21.6671 | 14.0928 | 3.4843 | 0.027234 | 0.002326 | 0.0017584 | 0 | 0 | 0 | 0
6 | 0 | 0 | 0.0002901 | 0 | 0 | 0 | 0 | 0.17292 | 3.5086 | 9.2271 | 11.56 | 12.39 | 13.0778 | 12.7877 | 10.8336 | 7.0464 | 1.7422 | 0.013617 | 0.001163 | 0.00087922 | 0 | 0 | 0 | 0
7 | 0 | 0 | 0 | 0 | 0 | 0 | 0 | 0 | 0 | 0 | 0 | 0 | 0 | 0 | 0 | 0 | 0 | 0 | 0 | 0 | 0 | 0 | 0 | 0

## Pg, Summer, S7
GenID | 0 | 1 | 2 | 3 | 4 | 5 | 6 | 7 | 8 | 9 | 10 | 11 | 12 | 13 | 14 | 15 | 16 | 17 | 18 | 19 | 20 | 21 | 22 | 23
1 | 0 | 0 | 0 | 0 | 0 | 0 | 0 | 0 | 0 | 0 | 0 | 0 | 0 | 0 | 0 | 0 | 0 | 0 | 0 | 0 | 0 | 0 | 0 | 0
2 | 5.894 | 5.3055 | 5.4673 | 5.3689 | 4.6045 | 4.359 | 4.8052 | 4.3712 | 3.5934 | 2.5975 | 2.6658 | 1.6526 | 1.3547 | 1.4412 | 1.9245 | 2.4343 | 2.8729 | 3.9457 | 3.5889 | 3.1873 | 4.7387 | 5.1009 | 4.9566 | 7.2358
3 | 0 | 0 | 0 | 0 | 0 | 0 | 0 | 0 | 0 | 0 | 0 | 0 | 0 | 0 | 0 | 0 | 0 | 0 | 0 | 0 | 0 | 0 | 0 | 0
4 | 0 | 0 | 0 | 0 | 0 | 0 | 0 | 0 | 0 | 0 | 0 | 0 | 0 | 0 | 0 | 0 | 0 | 0 | 0 | 0 | 0 | 0 | 0 | 0
5 | 0 | 0 | 0.00059273 | 0 | 0 | 0 | 0 | 0.34613 | 7.1972 | 19.0753 | 23.9895 | 24.8006 | 27.1394 | 26.4361 | 22.2227 | 14.2229 | 3.5596 | 0.027822 | 0.0023571 | 0.0017599 | 0 | 0 | 0 | 0
6 | 0 | 0 | 0.00029637 | 0 | 0 | 0 | 0 | 0.17306 | 3.5986 | 9.5376 | 11.9948 | 12.4003 | 13.5697 | 13.218 | 11.1114 | 7.1114 | 1.7798 | 0.013911 | 0.0011785 | 0.00087995 | 0 | 0 | 0 | 0
7 | 0 | 0 | 0 | 0 | 0 | 0 | 0 | 0 | 0 | 0 | 0 | 0 | 0 | 0 | 0 | 0 | 0 | 0 | 0 | 0 | 0 | 0 | 0 | 0

## Pg, Summer, S8
GenID | 0 | 1 | 2 | 3 | 4 | 5 | 6 | 7 | 8 | 9 | 10 | 11 | 12 | 13 | 14 | 15 | 16 | 17 | 18 | 19 | 20 | 21 | 22 | 23
1 | 0 | 0 | 0 | 0 | 0 | 0 | 0 | 0 | 0 | 0 | 0 | 0 | 0 | 0 | 0 | 0 | 0 | 0 | 0 | 0 | 0 | 0 | 0 | 0
2 | 7.7917 | 6.3948 | 5.7895 | 5.0771 | 4.5513 | 3.8876 | 3.643 | 3.3887 | 3.1832 | 3.5536 | 3.3229 | 3.8401 | 4.2259 | 4.062 | 4.6367 | 4.0863 | 3.8579 | 3.9716 | 3.8111 | 3.9987 | 3.7472 | 3.1825 | 3.5746 | 3.4203
3 | 0 | 0 | 0 | 0 | 0 | 0 | 0 | 0 | 0 | 0 | 0 | 0 | 0 | 0 | 0 | 0 | 0 | 0 | 0 | 0 | 0 | 0 | 0 | 0
4 | 0 | 0 | 0 | 0 | 0 | 0 | 0 | 0 | 0 | 0 | 0 | 0 | 0 | 0 | 0 | 0 | 0 | 0 | 0 | 0 | 0 | 0 | 0 | 0
5 | 0 | 0 | 0.00059744 | 0 | 0 | 0 | 0 | 0.36329 | 7.1972 | 18.7795 | 23.4359 | 26.0304 | 26.5131 | 26.0262 | 22.2227 | 14.6854 | 3.5878 | 0.028043 | 0.0024141 | 0.0018472 | 0 | 0 | 0 | 0
6 | 0 | 0 | 0.00029872 | 0 | 0 | 0 | 0 | 0.18164 | 3.5986 | 9.3898 | 11.718 | 13.0152 | 13.2565 | 13.0131 | 11.1114 | 7.3427 | 1.7939 | 0.014021 | 0.0012071 | 0.00092359 | 0 | 0 | 0 | 0
7 | 0 | 0 | 0 | 0 | 0 | 0 | 0 | 0 | 0 | 0 | 0 | 0 | 0 | 0 | 0 | 0 | 0 | 0 | 0 | 0 | 0 | 0 | 0 | 0

## Pg, Summer, S9
GenID | 0 | 1 | 2 | 3 | 4 | 5 | 6 | 7 | 8 | 9 | 10 | 11 | 12 | 13 | 14 | 15 | 16 | 17 | 18 | 19 | 20 | 21 | 22 | 23
1 | 0 | 0 | 0 | 0 | 0 | 0 | 0 | 0 | 0 | 0 | 0 | 0 | 0 | 0 | 0 | 0 | 0 | 0 | 0 | 0 | 0 | 0 | 0 | 0
2 | 6.7303 | 6.2552 | 7.5434 | 7.6659 | 6.8304 | 6.0264 | 4.3933 | 3.7623 | 3.889 | 3.6535 | 3.9956 | 4.1501 | 3.4118 | 3.6119 | 4.6318 | 6.0341 | 5.9074 | 6.3578 | 6.18 | 6.9851 | 7.073 | 6.832 | 6.2835 | 6.113
3 | 0 | 0 | 0 | 0 | 0 | 0 | 0 | 0 | 0 | 0 | 0 | 0 | 0 | 0 | 0 | 0 | 0 | 0 | 0 | 0 | 0 | 0 | 0 | 0
4 | 0 | 0 | 0 | 0 | 0 | 0 | 0 | 0 | 0 | 0 | 0 | 0 | 0 | 0 | 0 | 0 | 0 | 0 | 0 | 0 | 0 | 0 | 0 | 0
5 | 0 | 0 | 0.00058021 | 0 | 0 | 0 | 0 | 0.34584 | 7.0173 | 18.4542 | 23.1199 | 24.7801 | 26.1556 | 25.5754 | 21.6671 | 14.0928 | 3.4843 | 0.027234 | 0.002326 | 0.0017584 | 0 | 0 | 0 | 0
6 | 0 | 0 | 0.0002901 | 0 | 0 | 0 | 0 | 0.17292 | 3.5086 | 9.2271 | 11.56 | 12.39 | 13.0778 | 12.7877 | 10.8336 | 7.0464 | 1.7422 | 0.013617 | 0.001163 | 0.00087922 | 0 | 0 | 0 | 0
7 | 0 | 0 | 0 | 0 | 0 | 0 | 0 | 0 | 0 | 0 | 0 | 0 | 0 | 0 | 0 | 0 | 0 | 0 | 0 | 0 | 0 | 0 | 0 | 0

## Qg, Summer, S1
GenID | 0 | 1 | 2 | 3 | 4 | 5 | 6 | 7 | 8 | 9 | 10 | 11 | 12 | 13 | 14 | 15 | 16 | 17 | 18 | 19 | 20 | 21 | 22 | 23
1 | 0 | 0 | 0 | 0 | 0 | 0 | 0 | 0 | 0 | 0 | 0 | 0 | 0 | 0 | 0 | 0 | 0 | 0 | 0 | 0 | 0 | 0 | 0 | 0
2 | 0 | 0 | 0 | 0 | 0 | 0 | 0 | 0 | 0 | 0 | 0 | 0 | 0 | 0 | 0 | 0 | 0 | 0 | 0 | 0 | 0 | 0 | 0 | 0
3 | 0 | 0 | 0 | 0 | 0 | 0 | 0 | 0 | 0 | 0 | 0 | 0 | 0 | 0 | 0 | 0 | 0 | 0 | 0 | 0 | 0 | 0 | 0 | 0
4 | 0 | 0 | 0 | 0 | 0 | 0 | 0 | 0 | 0 | 0 | 0 | 0 | 0 | 0 | 0 | 0 | 0 | 0 | 0 | 0 | 0 | 0 | 0 | 0
5 | 0 | 0 | 0 | 0 | 0 | 0 | 0 | 0 | 0 | 0 | 0 | 0 | 0 | 0 | 0 | 0 | 0 | 0 | 0 | 0 | 0 | 0 | 0 | 0
6 | 0 | 0 | 0 | 0 | 0 | 0 | 0 | 0 | 0 | 0 | 0 | 0 | 0 | 0 | 0 | 0 | 0 | 0 | 0 | 0 | 0 | 0 | 0 | 0
7 | 0 | 0 | 0 | 0 | 0 | 0 | 0 | 0 | 0 | 0 | 0 | 0 | 0 | 0 | 0 | 0 | 0 | 0 | 0 | 0 | 0 | 0 | 0 | 0

## Qg, Summer, S2
GenID | 0 | 1 | 2 | 3 | 4 | 5 | 6 | 7 | 8 | 9 | 10 | 11 | 12 | 13 | 14 | 15 | 16 | 17 | 18 | 19 | 20 | 21 | 22 | 23
1 | 0 | 0 | 0 | 0 | 0 | 0 | 0 | 0 | 0 | 0 | 0 | 0 | 0 | 0 | 0 | 0 | 0 | 0 | 0 | 0 | 0 | 0 | 0 | 0
2 | 0 | 0 | 0 | 0 | 0 | 0 | 0 | 0 | 0 | 0 | 0 | 0 | 0 | 0 | 0 | 0 | 0 | 0 | 0 | 0 | 0 | 0 | 0 | 0
3 | 0 | 0 | 0 | 0 | 0 | 0 | 0 | 0 | 0 | 0 | 0 | 0 | 0 | 0 | 0 | 0 | 0 | 0 | 0 | 0 | 0 | 0 | 0 | 0
4 | 0 | 0 | 0 | 0 | 0 | 0 | 0 | 0 | 0 | 0 | 0 | 0 | 0 | 0 | 0 | 0 | 0 | 0 | 0 | 0 | 0 | 0 | 0 | 0
5 | 0 | 0 | 0 | 0 | 0 | 0 | 0 | 0 | 0 | 0 | 0 | 0 | 0 | 0 | 0 | 0 | 0 | 0 | 0 | 0 | 0 | 0 | 0 | 0
6 | 0 | 0 | 0 | 0 | 0 | 0 | 0 | 0 | 0 | 0 | 0 | 0 | 0 | 0 | 0 | 0 | 0 | 0 | 0 | 0 | 0 | 0 | 0 | 0
7 | 0 | 0 | 0 | 0 | 0 | 0 | 0 | 0 | 0 | 0 | 0 | 0 | 0 | 0 | 0 | 0 | 0 | 0 | 0 | 0 | 0 | 0 | 0 | 0

## Qg, Summer, S3
GenID | 0 | 1 | 2 | 3 | 4 | 5 | 6 | 7 | 8 | 9 | 10 | 11 | 12 | 13 | 14 | 15 | 16 | 17 | 18 | 19 | 20 | 21 | 22 | 23
1 | 0 | 0 | 0 | 0 | 0 | 0 | 0 | 0 | 0 | 0 | 0 | 0 | 0 | 0 | 0 | 0 | 0 | 0 | 0 | 0 | 0 | 0 | 0 | 0
2 | 0 | 0 | 0 | 0 | 0 | 0 | 0 | 0 | 0 | 0 | 0 | 0 | 0 | 0 | 0 | 0 | 0 | 0 | 0 | 0 | 0 | 0 | 0 | 0
3 | 0 | 0 | 0 | 0 | 0 | 0 | 0 | 0 | 0 | 0 | 0 | 0 | 0 | 0 | 0 | 0 | 0 | 0 | 0 | 0 | 0 | 0 | 0 | 0
4 | 0 | 0 | 0 | 0 | 0 | 0 | 0 | 0 | 0 | 0 | 0 | 0 | 0 | 0 | 0 | 0 | 0 | 0 | 0 | 0 | 0 | 0 | 0 | 0
5 | 0 | 0 | 0 | 0 | 0 | 0 | 0 | 0 | 0 | 0 | 0 | 0 | 0 | 0 | 0 | 0 | 0 | 0 | 0 | 0 | 0 | 0 | 0 | 0
6 | 0 | 0 | 0 | 0 | 0 | 0 | 0 | 0 | 0 | 0 | 0 | 0 | 0 | 0 | 0 | 0 | 0 | 0 | 0 | 0 | 0 | 0 | 0 | 0
7 | 0 | 0 | 0 | 0 | 0 | 0 | 0 | 0 | 0 | 0 | 0 | 0 | 0 | 0 | 0 | 0 | 0 | 0 | 0 | 0 | 0 | 0 | 0 | 0

## Qg, Summer, S4
GenID | 0 | 1 | 2 | 3 | 4 | 5 | 6 | 7 | 8 | 9 | 10 | 11 | 12 | 13 | 14 | 15 | 16 | 17 | 18 | 19 | 20 | 21 | 22 | 23
1 | 0 | 0 | 0 | 0 | 0 | 0 | 0 | 0 | 0 | 0 | 0 | 0 | 0 | 0 | 0 | 0 | 0 | 0 | 0 | 0 | 0 | 0 | 0 | 0
2 | 0 | 0 | 0 | 0 | 0 | 0 | 0 | 0 | 0 | 0 | 0 | 0 | 0 | 0 | 0 | 0 | 0 | 0 | 0 | 0 | 0 | 0 | 0 | 0
3 | 0 | 0 | 0 | 0 | 0 | 0 | 0 | 0 | 0 | 0 | 0 | 0 | 0 | 0 | 0 | 0 | 0 | 0 | 0 | 0 | 0 | 0 | 0 | 0
4 | 0 | 0 | 0 | 0 | 0 | 0 | 0 | 0 | 0 | 0 | 0 | 0 | 0 | 0 | 0 | 0 | 0 | 0 | 0 | 0 | 0 | 0 | 0 | 0
5 | 0 | 0 | 0 | 0 | 0 | 0 | 0 | 0 | 0 | 0 | 0 | 0 | 0 | 0 | 0 | 0 | 0 | 0 | 0 | 0 | 0 | 0 | 0 | 0
6 | 0 | 0 | 0 | 0 | 0 | 0 | 0 | 0 | 0 | 0 | 0 | 0 | 0 | 0 | 0 | 0 | 0 | 0 | 0 | 0 | 0 | 0 | 0 | 0
7 | 0 | 0 | 0 | 0 | 0 | 0 | 0 | 0 | 0 | 0 | 0 | 0 | 0 | 0 | 0 | 0 | 0 | 0 | 0 | 0 | 0 | 0 | 0 | 0

## Qg, Summer, S5
GenID | 0 | 1 | 2 | 3 | 4 | 5 | 6 | 7 | 8 | 9 | 10 | 11 | 12 | 13 | 14 | 15 | 16 | 17 | 18 | 19 | 20 | 21 | 22 | 23
1 | 0 | 0 | 0 | 0 | 0 | 0 | 0 | 0 | 0 | 0 | 0 | 0 | 0 | 0 | 0 | 0 | 0 | 0 | 0 | 0 | 0 | 0 | 0 | 0
2 | 0 | 0 | 0 | 0 | 0 | 0 | 0 | 0 | 0 | 0 | 0 | 0 | 0 | 0 | 0 | 0 | 0 | 0 | 0 | 0 | 0 | 0 | 0 | 0
3 | 0 | 0 | 0 | 0 | 0 | 0 | 0 | 0 | 0 | 0 | 0 | 0 | 0 | 0 | 0 | 0 | 0 | 0 | 0 | 0 | 0 | 0 | 0 | 0
4 | 0 | 0 | 0 | 0 | 0 | 0 | 0 | 0 | 0 | 0 | 0 | 0 | 0 | 0 | 0 | 0 | 0 | 0 | 0 | 0 | 0 | 0 | 0 | 0
5 | 0 | 0 | 0 | 0 | 0 | 0 | 0 | 0 | 0 | 0 | 0 | 0 | 0 | 0 | 0 | 0 | 0 | 0 | 0 | 0 | 0 | 0 | 0 | 0
6 | 0 | 0 | 0 | 0 | 0 | 0 | 0 | 0 | 0 | 0 | 0 | 0 | 0 | 0 | 0 | 0 | 0 | 0 | 0 | 0 | 0 | 0 | 0 | 0
7 | 0 | 0 | 0 | 0 | 0 | 0 | 0 | 0 | 0 | 0 | 0 | 0 | 0 | 0 | 0 | 0 | 0 | 0 | 0 | 0 | 0 | 0 | 0 | 0

## Qg, Summer, S6
GenID | 0 | 1 | 2 | 3 | 4 | 5 | 6 | 7 | 8 | 9 | 10 | 11 | 12 | 13 | 14 | 15 | 16 | 17 | 18 | 19 | 20 | 21 | 22 | 23
1 | 0 | 0 | 0 | 0 | 0 | 0 | 0 | 0 | 0 | 0 | 0 | 0 | 0 | 0 | 0 | 0 | 0 | 0 | 0 | 0 | 0 | 0 | 0 | 0
2 | 0 | 0 | 0 | 0 | 0 | 0 | 0 | 0 | 0 | 0 | 0 | 0 | 0 | 0 | 0 | 0 | 0 | 0 | 0 | 0 | 0 | 0 | 0 | 0
3 | 0 | 0 | 0 | 0 | 0 | 0 | 0 | 0 | 0 | 0 | 0 | 0 | 0 | 0 | 0 | 0 | 0 | 0 | 0 | 0 | 0 | 0 | 0 | 0
4 | 0 | 0 | 0 | 0 | 0 | 0 | 0 | 0 | 0 | 0 | 0 | 0 | 0 | 0 | 0 | 0 | 0 | 0 | 0 | 0 | 0 | 0 | 0 | 0
5 | 0 | 0 | 0 | 0 | 0 | 0 | 0 | 0 | 0 | 0 | 0 | 0 | 0 | 0 | 0 | 0 | 0 | 0 | 0 | 0 | 0 | 0 | 0 | 0
6 | 0 | 0 | 0 | 0 | 0 | 0 | 0 | 0 | 0 | 0 | 0 | 0 | 0 | 0 | 0 | 0 | 0 | 0 | 0 | 0 | 0 | 0 | 0 | 0
7 | 0 | 0 | 0 | 0 | 0 | 0 | 0 | 0 | 0 | 0 | 0 | 0 | 0 | 0 | 0 | 0 | 0 | 0 | 0 | 0 | 0 | 0 | 0 | 0

## Qg, Summer, S7
GenID | 0 | 1 | 2 | 3 | 4 | 5 | 6 | 7 | 8 | 9 | 10 | 11 | 12 | 13 | 14 | 15 | 16 | 17 | 18 | 19 | 20 | 21 | 22 | 23
1 | 0 | 0 | 0 | 0 | 0 | 0 | 0 | 0 | 0 | 0 | 0 | 0 | 0 | 0 | 0 | 0 | 0 | 0 | 0 | 0 | 0 | 0 | 0 | 0
2 | 0 | 0 | 0 | 0 | 0 | 0 | 0 | 0 | 0 | 0 | 0 | 0 | 0 | 0 | 0 | 0 | 0 | 0 | 0 | 0 | 0 | 0 | 0 | 0
3 | 0 | 0 | 0 | 0 | 0 | 0 | 0 | 0 | 0 | 0 | 0 | 0 | 0 | 0 | 0 | 0 | 0 | 0 | 0 | 0 | 0 | 0 | 0 | 0
4 | 0 | 0 | 0 | 0 | 0 | 0 | 0 | 0 | 0 | 0 | 0 | 0 | 0 | 0 | 0 | 0 | 0 | 0 | 0 | 0 | 0 | 0 | 0 | 0
5 | 0 | 0 | 0 | 0 | 0 | 0 | 0 | 0 | 0 | 0 | 0 | 0 | 0 | 0 | 0 | 0 | 0 | 0 | 0 | 0 | 0 | 0 | 0 | 0
6 | 0 | 0 | 0 | 0 | 0 | 0 | 0 | 0 | 0 | 0 | 0 | 0 | 0 | 0 | 0 | 0 | 0 | 0 | 0 | 0 | 0 | 0 | 0 | 0
7 | 0 | 0 | 0 | 0 | 0 | 0 | 0 | 0 | 0 | 0 | 0 | 0 | 0 | 0 | 0 | 0 | 0 | 0 | 0 | 0 | 0 | 0 | 0 | 0

## Qg, Summer, S8
GenID | 0 | 1 | 2 | 3 | 4 | 5 | 6 | 7 | 8 | 9 | 10 | 11 | 12 | 13 | 14 | 15 | 16 | 17 | 18 | 19 | 20 | 21 | 22 | 23
1 | 0 | 0 | 0 | 0 | 0 | 0 | 0 | 0 | 0 | 0 | 0 | 0 | 0 | 0 | 0 | 0 | 0 | 0 | 0 | 0 | 0 | 0 | 0 | 0
2 | 0 | 0 | 0 | 0 | 0 | 0 | 0 | 0 | 0 | 0 | 0 | 0 | 0 | 0 | 0 | 0 | 0 | 0 | 0 | 0 | 0 | 0 | 0 | 0
3 | 0 | 0 | 0 | 0 | 0 | 0 | 0 | 0 | 0 | 0 | 0 | 0 | 0 | 0 | 0 | 0 | 0 | 0 | 0 | 0 | 0 | 0 | 0 | 0
4 | 0 | 0 | 0 | 0 | 0 | 0 | 0 | 0 | 0 | 0 | 0 | 0 | 0 | 0 | 0 | 0 | 0 | 0 | 0 | 0 | 0 | 0 | 0 | 0
5 | 0 | 0 | 0 | 0 | 0 | 0 | 0 | 0 | 0 | 0 | 0 | 0 | 0 | 0 | 0 | 0 | 0 | 0 | 0 | 0 | 0 | 0 | 0 | 0
6 | 0 | 0 | 0 | 0 | 0 | 0 | 0 | 0 | 0 | 0 | 0 | 0 | 0 | 0 | 0 | 0 | 0 | 0 | 0 | 0 | 0 | 0 | 0 | 0
7 | 0 | 0 | 0 | 0 | 0 | 0 | 0 | 0 | 0 | 0 | 0 | 0 | 0 | 0 | 0 | 0 | 0 | 0 | 0 | 0 | 0 | 0 | 0 | 0

## Qg, Summer, S9
GenID | 0 | 1 | 2 | 3 | 4 | 5 | 6 | 7 | 8 | 9 | 10 | 11 | 12 | 13 | 14 | 15 | 16 | 17 | 18 | 19 | 20 | 21 | 22 | 23
1 | 0 | 0 | 0 | 0 | 0 | 0 | 0 | 0 | 0 | 0 | 0 | 0 | 0 | 0 | 0 | 0 | 0 | 0 | 0 | 0 | 0 | 0 | 0 | 0
2 | 0 | 0 | 0 | 0 | 0 | 0 | 0 | 0 | 0 | 0 | 0 | 0 | 0 | 0 | 0 | 0 | 0 | 0 | 0 | 0 | 0 | 0 | 0 | 0
3 | 0 | 0 | 0 | 0 | 0 | 0 | 0 | 0 | 0 | 0 | 0 | 0 | 0 | 0 | 0 | 0 | 0 | 0 | 0 | 0 | 0 | 0 | 0 | 0
4 | 0 | 0 | 0 | 0 | 0 | 0 | 0 | 0 | 0 | 0 | 0 | 0 | 0 | 0 | 0 | 0 | 0 | 0 | 0 | 0 | 0 | 0 | 0 | 0
5 | 0 | 0 | 0 | 0 | 0 | 0 | 0 | 0 | 0 | 0 | 0 | 0 | 0 | 0 | 0 | 0 | 0 | 0 | 0 | 0 | 0 | 0 | 0 | 0
6 | 0 | 0 | 0 | 0 | 0 | 0 | 0 | 0 | 0 | 0 | 0 | 0 | 0 | 0 | 0 | 0 | 0 | 0 | 0 | 0 | 0 | 0 | 0 | 0
7 | 0 | 0 | 0 | 0 | 0 | 0 | 0 | 0 | 0 | 0 | 0 | 0 | 0 | 0 | 0 | 0 | 0 | 0 | 0 | 0 | 0 | 0 | 0 | 0

## GenStatus, Summer
GenID | 0 | 1 | 2 | 3 | 4 | 5 | 6 | 7 | 8 | 9 | 10 | 11 | 12 | 13 | 14 | 15 | 16 | 17 | 18 | 19 | 20 | 21 | 22 | 23
1 | 1 | 1 | 1 | 1 | 1 | 1 | 1 | 1 | 1 | 1 | 1 | 1 | 1 | 1 | 1 | 1 | 1 | 1 | 1 | 1 | 1 | 1 | 1 | 1
2 | 1 | 1 | 1 | 1 | 1 | 1 | 1 | 1 | 1 | 1 | 1 | 1 | 1 | 1 | 1 | 1 | 1 | 1 | 1 | 1 | 1 | 1 | 1 | 1
3 | 1 | 1 | 1 | 1 | 1 | 1 | 1 | 1 | 1 | 1 | 1 | 1 | 1 | 1 | 1 | 1 | 1 | 1 | 1 | 1 | 1 | 1 | 1 | 1
4 | 1 | 1 | 1 | 1 | 1 | 1 | 1 | 1 | 1 | 1 | 1 | 1 | 1 | 1 | 1 | 1 | 1 | 1 | 1 | 1 | 1 | 1 | 1 | 1
5 | 1 | 1 | 1 | 1 | 1 | 1 | 1 | 1 | 1 | 1 | 1 | 1 | 1 | 1 | 1 | 1 | 1 | 1 | 1 | 1 | 1 | 1 | 1 | 1
6 | 1 | 1 | 1 | 1 | 1 | 1 | 1 | 1 | 1 | 1 | 1 | 1 | 1 | 1 | 1 | 1 | 1 | 1 | 1 | 1 | 1 | 1 | 1 | 1
7 | 1 | 1 | 1 | 1 | 1 | 1 | 1 | 1 | 1 | 1 | 1 | 1 | 1 | 1 | 1 | 1 | 1 | 1 | 1 | 1 | 1 | 1 | 1 | 1