## Main
numScenarios | 3 | 33.33% | 33.33% | 33.33% | 33.33% | 33.33% | 33.33% | 33.33% | 33.33% | 33.33%
Year | 2045
Load Scale Factor | 100%
Load Growth (cumul.) | 136.4%
Flex. Load Growth | 185.4%
RES Installed, [MW] | 100
ESS Installed, [MWh] | 0

## RES installed
GenID | NodeID | Pinst, [MW]
2 | 22 | 30
3 | N/A | 0
4 | N/A | 0
5 | 25 | 30
6 | 23 | 15
7 | 18 | 25

## ES installed
ESS ID | Node ID | Pinst, [MW]
1 | N/A | 0
2 | N/A | 0
3 | N/A | 0

## FL Ratio
LoadID | Ratio, [%]
1 | 2.39%
2 | 3.678%
3 | 3.423%
4 | 1.573%
5 | 0.9252%
6 | 3.855%
7 | 3.392%
8 | 0.9715%
9 | 0.9715%
10 | 1.596%
11 | 2.174%
12 | 1.758%
13 | 2.313%
14 | 2.221%
15 | 2.035%
16 | 1.573%
17 | 4.025%
18 | 1.457%
19 | 2.914%
20 | 2.845%
21 | 2.151%
22 | 2.567%
23 | 8.743%
24 | 11.66%
25 | 1.018%
26 | 1.897%
27 | 2.313%
28 | 4.348%
29 | 4.78%
30 | 5.898%
31 | 6.962%
32 | 1.573%

## FL Characterization
Time | 0 | 1 | 2 | 3 | 4 | 5 | 6 | 7 | 8 | 9 | 10 | 11 | 12 | 13 | 14 | 15 | 16 | 17 | 18 | 19 | 20 | 21 | 22 | 23
FL, [MW] | 9.1147 | 9.4188 | 8.434 | 7.9942 | 6.5496 | 5.5589 | 6.798 | 1.1806 | 1.0382 | 1.5136 | 0.89138 | 1.1138 | 1.7746 | 3.2696 | 3.4884 | 3.4305 | 1.9244 | 3.92 | 2.3004 | 1.6174 | 2.4561 | 1.518 | 6.9286 | 8.3524
Minimum FL, [MW] | -20.5788 | -22.0056 | -24.7494 | -26.6975 | -28.5359 | -31.1426 | -29.7158 | -33.3335 | -30.2329 | -44.4072 | -43.9521 | -40.179 | -38.5149 | -37.1854 | -35.0501 | -31.8957 | -29.8243 | -26.6898 | -16.9408 | -18.9593 | -20.0408 | -21.5158 | -17.0941 | -18.1642
Maximum FL, [MW] | 19.8253 | 21.2097 | 23.781 | 25.589 | 27.237 | 29.741 | 28.3542 | 31.9975 | 29.3093 | 33.4441 | 33.7074 | 31.5535 | 30.49 | 29.7063 | 27.8394 | 25.3462 | 23.6119 | 21.1032 | 16.5175 | 18.4878 | 19.6454 | 21.162 | 16.4667 | 17.5101

## Pc, Winter, S1
LoadID | 0 | 1 | 2 | 3 | 4 | 5 | 6 | 7 | 8 | 9 | 10 | 11 | 12 | 13 | 14 | 15 | 16 | 17 | 18 | 19 | 20 | 21 | 22 | 23
1 | 1.3763 | 1.3249 | 1.2777 | 1.3162 | 1.2791 | 1.2808 | 1.2926 | 1.6778 | 1.7113 | 1.695 | 1.6899 | 1.7254 | 1.7068 | 1.6766 | 1.4585 | 1.5691 | 1.7059 | 1.6799 | 1.5934 | 1.5195 | 1.5088 | 1.4417 | 1.3021 | 1.2739
2 | 1.0543 | 1.0451 | 0.97917 | 0.95746 | 0.911 | 0.91993 | 1.1126 | 1.0504 | 1.1329 | 1.1835 | 1.1582 | 1.1396 | 1.124 | 1.1271 | 1.066 | 1.093 | 1.1463 | 1.43 | 1.3093 | 1.1907 | 1.187 | 1.0786 | 1.1909 | 1.1352
3 | 1.9176 | 1.832 | 1.7495 | 1.765 | 1.7296 | 1.9115 | 3.0125 | 3.2995 | 3.4406 | 3.3492 | 3.2067 | 3.417 | 3.1931 | 3.0945 | 2.699 | 2.6863 | 2.7427 | 3.0252 | 2.7206 | 2.8007 | 2.7497 | 2.5587 | 2.3196 | 2.1226
4 | 0.21573 | 0.19517 | 0.1797 | 0.16765 | 0.14715 | 0.1775 | 0.28752 | 0.24338 | 0.26414 | 0.25587 | 0.24408 | 0.23135 | 0.23621 | 0.24761 | 0.24213 | 0.24549 | 0.272 | 0.42626 | 0.36396 | 0.30283 | 0.30682 | 0.26262 | 0.28765 | 0.27027
5 | 0.50371 | 0.4686 | 0.42759 | 0.4281 | 0.42263 | 0.45931 | 0.59014 | 0.59487 | 0.61338 | 0.64183 | 0.65374 | 0.66659 | 0.65997 | 0.64265 | 0.64276 | 0.63727 | 0.66502 | 0.77825 | 0.7536 | 0.73128 | 0.73256 | 0.6768 | 0.65379 | 0.61162
6 | 3.3942 | 3.2243 | 3.1136 | 3.1306 | 3.1058 | 3.3064 | 3.7548 | 4.2809 | 4.4811 | 4.6506 | 4.5524 | 4.6303 | 4.6327 | 4.6226 | 4.3248 | 4.3325 | 4.1489 | 4.4215 | 4.2261 | 4.1347 | 4.077 | 3.9042 | 3.7188 | 3.5286
7 | 1.533 | 1.4474 | 1.4045 | 1.3668 | 1.3562 | 1.4919 | 1.8856 | 2.0639 | 2.3329 | 2.4099 | 2.4396 | 2.4471 | 2.4214 | 2.4074 | 2.2158 | 2.1623 | 2.2792 | 2.3935 | 2.2644 | 2.2112 | 2.0886 | 1.7118 | 1.7667 | 1.6907
8 | 0.33462 | 0.32462 | 0.30988 | 0.30316 | 0.30253 | 0.34542 | 0.54465 | 0.58717 | 0.60814 | 0.60949 | 0.62535 | 0.62331 | 0.59305 | 0.59359 | 0.53066 | 0.48135 | 0.4787 | 0.53904 | 0.51464 | 0.49217 | 0.49044 | 0.44514 | 0.40714 | 0.37563
9 | 0.35506 | 0.35801 | 0.34844 | 0.34417 | 0.33014 | 0.32051 | 0.33255 | 0.27798 | 0.2766 | 0.28121 | 0.27517 | 0.27733 | 0.28375 | 0.29827 | 0.3004 | 0.29984 | 0.28521 | 0.30459 | 0.28886 | 0.28222 | 0.29037 | 0.28126 | 0.33382 | 0.34765
10 | 0.62339 | 0.59145 | 0.55539 | 0.55257 | 0.53293 | 0.58203 | 0.75372 | 0.77433 | 0.84206 | 0.9052 | 0.87469 | 0.87569 | 0.88386 | 0.86948 | 0.8482 | 0.80196 | 0.81696 | 0.95639 | 0.90993 | 0.86779 | 0.8475 | 0.78673 | 0.77863 | 0.71974
11 | 0.44257 | 0.42854 | 0.39596 | 0.38532 | 0.36052 | 0.39195 | 0.50928 | 0.42522 | 0.3427 | 0.25499 | 0.4515 | 0.45968 | 0.45839 | 0.47418 | 0.45296 | 0.46221 | 0.46074 | 0.59067 | 0.52578 | 0.47932 | 0.4833 | 0.46043 | 0.52744 | 0.50438
12 | 1.1418 | 1.1425 | 1.1248 | 1.1455 | 1.1154 | 1.1255 | 1.1863 | 1.0552 | 0.88054 | 0.85364 | 1.1418 | 1.0465 | 1.0718 | 1.1212 | 1.1496 | 1.183 | 1.2755 | 1.348 | 1.2365 | 1.1625 | 1.1951 | 1.1754 | 1.2761 | 1.3573
13 | 3.1206 | 3.0245 | 3.0454 | 3.0692 | 3.0834 | 3.129 | 3.8679 | 3.9227 | 3.991 | 3.903 | 3.8361 | 3.98 | 4.1336 | 4.0379 | 3.9709 | 4.0152 | 3.8532 | 4.07 | 3.893 | 3.656 | 3.7198 | 3.5911 | 3.2996 | 3.2308
14 | 1.481 | 1.44 | 1.3743 | 1.4003 | 1.3337 | 1.3133 | 1.3518 | 1.585 | 1.613 | 1.6083 | 1.5897 | 1.6277 | 1.6251 | 1.6302 | 1.4324 | 1.5339 | 1.6276 | 1.6478 | 1.5314 | 1.4476 | 1.4562 | 1.3731 | 1.3635 | 1.3689
15 | 0.58354 | 0.5784 | 0.54193 | 0.52991 | 0.5042 | 0.50915 | 0.61577 | 0.58137 | 0.62704 | 0.65501 | 0.641 | 0.63069 | 0.62209 | 0.62381 | 0.59001 | 0.60494 | 0.6344 | 0.79145 | 0.72464 | 0.65902 | 0.65696 | 0.59698 | 0.6591 | 0.62827
16 | 0.88105 | 0.84174 | 0.80383 | 0.81096 | 0.79468 | 0.87825 | 1.3841 | 1.516 | 1.5808 | 1.5388 | 1.4734 | 1.57 | 1.4671 | 1.4218 | 1.2401 | 1.2343 | 1.2601 | 1.39 | 1.25 | 1.2868 | 1.2634 | 1.1756 | 1.0658 | 0.97526
17 | 0.55203 | 0.49939 | 0.45981 | 0.42898 | 0.37654 | 0.45418 | 0.73572 | 0.62276 | 0.67588 | 0.65473 | 0.62456 | 0.59197 | 0.60443 | 0.63359 | 0.61958 | 0.62816 | 0.69601 | 1.0907 | 0.9313 | 0.77488 | 0.7851 | 0.67199 | 0.73604 | 0.69157
18 | 0.79334 | 0.73804 | 0.67346 | 0.67426 | 0.66565 | 0.72341 | 0.92948 | 0.93693 | 0.96607 | 1.0109 | 1.0296 | 1.0499 | 1.0394 | 1.0122 | 1.0123 | 1.0037 | 1.0474 | 1.2257 | 1.1869 | 1.1518 | 1.1538 | 1.066 | 1.0297 | 0.96331
19 | 2.566 | 2.4375 | 2.3539 | 2.3667 | 2.348 | 2.4996 | 2.8387 | 3.2364 | 3.3877 | 3.5158 | 3.4416 | 3.5005 | 3.5023 | 3.4947 | 3.2696 | 3.2754 | 3.1366 | 3.3427 | 3.1949 | 3.1259 | 3.0822 | 2.9516 | 2.8114 | 2.6676
20 | 1.2856 | 1.2138 | 1.1778 | 1.1463 | 1.1373 | 1.2512 | 1.5813 | 1.7309 | 1.9564 | 2.0211 | 2.0459 | 2.0523 | 2.0307 | 2.019 | 1.8583 | 1.8134 | 1.9114 | 2.0073 | 1.899 | 1.8544 | 1.7516 | 1.4355 | 1.4816 | 1.4179
21 | 0.74094 | 0.71879 | 0.68617 | 0.67127 | 0.66989 | 0.76486 | 1.206 | 1.3002 | 1.3466 | 1.3496 | 1.3847 | 1.3802 | 1.3132 | 1.3144 | 1.175 | 1.0658 | 1.06 | 1.1936 | 1.1396 | 1.0898 | 1.086 | 0.98568 | 0.90152 | 0.83175
22 | 0.93837 | 0.94617 | 0.92089 | 0.9096 | 0.87251 | 0.84707 | 0.87889 | 0.73466 | 0.731 | 0.74321 | 0.72723 | 0.73295 | 0.74991 | 0.7883 | 0.79391 | 0.79243 | 0.75376 | 0.80499 | 0.76341 | 0.74587 | 0.76741 | 0.74332 | 0.88224 | 0.91879
23 | 3.4151 | 3.2401 | 3.0425 | 3.0271 | 2.9195 | 3.1885 | 4.1291 | 4.242 | 4.613 | 4.9589 | 4.7918 | 4.7973 | 4.842 | 4.7632 | 4.6467 | 4.3933 | 4.4755 | 5.2393 | 4.9848 | 4.754 | 4.6428 | 4.3099 | 4.2655 | 3.9429
24 | 2.3729 | 2.2977 | 2.123 | 2.066 | 1.933 | 2.1015 | 2.7306 | 2.2799 | 1.8374 | 1.3672 | 2.4208 | 2.4646 | 2.4578 | 2.5424 | 2.4286 | 2.4782 | 2.4704 | 3.167 | 2.8191 | 2.57 | 2.5913 | 2.4687 | 2.828 | 2.7043
25 | 0.66105 | 0.66143 | 0.65117 | 0.66321 | 0.64577 | 0.65158 | 0.6868 | 0.61089 | 0.50979 | 0.49421 | 0.66106 | 0.60586 | 0.62051 | 0.64912 | 0.66554 | 0.6849 | 0.73846 | 0.78044 | 0.71585 | 0.67305 | 0.69188 | 0.68048 | 0.73882 | 0.78583
26 | 2.5589 | 2.4801 | 2.4973 | 2.5168 | 2.5284 | 2.5658 | 3.1717 | 3.2167 | 3.2726 | 3.2004 | 3.1456 | 3.2636 | 3.3896 | 3.3111 | 3.2561 | 3.2924 | 3.1596 | 3.3374 | 3.1923 | 2.9979 | 3.0502 | 2.9447 | 2.7056 | 2.6493
27 | 1.5427 | 1.5 | 1.4315 | 1.4587 | 1.3893 | 1.3681 | 1.4082 | 1.651 | 1.6802 | 1.6754 | 1.656 | 1.6955 | 1.6928 | 1.6981 | 1.4921 | 1.5978 | 1.6954 | 1.7164 | 1.5952 | 1.5079 | 1.5169 | 1.4303 | 1.4203 | 1.426
28 | 1.2467 | 1.2357 | 1.1578 | 1.1321 | 1.0772 | 1.0877 | 1.3155 | 1.242 | 1.3396 | 1.3993 | 1.3694 | 1.3474 | 1.329 | 1.3327 | 1.2605 | 1.2924 | 1.3553 | 1.6908 | 1.5481 | 1.4079 | 1.4035 | 1.2754 | 1.4081 | 1.3422
29 | 2.6777 | 2.5582 | 2.443 | 2.4647 | 2.4152 | 2.6692 | 4.2066 | 4.6075 | 4.8044 | 4.6768 | 4.4779 | 4.7714 | 4.4588 | 4.3211 | 3.7688 | 3.7512 | 3.8299 | 4.2244 | 3.7991 | 3.911 | 3.8397 | 3.573 | 3.2391 | 2.964
30 | 0.80901 | 0.73187 | 0.67387 | 0.62867 | 0.55183 | 0.66561 | 1.0782 | 0.91266 | 0.99051 | 0.95952 | 0.91531 | 0.86755 | 0.8858 | 0.92854 | 0.908 | 0.92059 | 1.02 | 1.5985 | 1.3648 | 1.1356 | 1.1506 | 0.98482 | 1.0787 | 1.0135
31 | 3.7904 | 3.5262 | 3.2176 | 3.2215 | 3.1803 | 3.4563 | 4.4408 | 4.4764 | 4.6156 | 4.8297 | 4.9194 | 5.0161 | 4.9662 | 4.836 | 4.8367 | 4.7955 | 5.0043 | 5.8563 | 5.6709 | 5.5029 | 5.5125 | 5.0929 | 4.9198 | 4.6025
32 | 1.3848 | 1.3155 | 1.2703 | 1.2773 | 1.2672 | 1.349 | 1.532 | 1.7466 | 1.8283 | 1.8974 | 1.8574 | 1.8892 | 1.8902 | 1.886 | 1.7645 | 1.7677 | 1.6928 | 1.804 | 1.7242 | 1.687 | 1.6634 | 1.5929 | 1.5173 | 1.4397

## Pc, Winter, S2
LoadID | 0 | 1 | 2 | 3 | 4 | 5 | 6 | 7 | 8 | 9 | 10 | 11 | 12 | 13 | 14 | 15 | 16 | 17 | 18 | 19 | 20 | 21 | 22 | 23
1 | 1.3763 | 1.3249 | 1.2777 | 1.3162 | 1.2791 | 1.2808 | 1.2926 | 1.6778 | 1.7113 | 1.695 | 1.6899 | 1.7254 | 1.7068 | 1.6766 | 1.4585 | 1.5691 | 1.7059 | 1.6799 | 1.5934 | 1.5195 | 1.5088 | 1.4417 | 1.3021 | 1.2739
2 | 1.0543 | 1.0451 | 0.97917 | 0.95746 | 0.911 | 0.91993 | 1.1126 | 1.0504 | 1.1329 | 1.1835 | 1.1582 | 1.1396 | 1.124 | 1.1271 | 1.066 | 1.093 | 1.1463 | 1.43 | 1.3093 | 1.1907 | 1.187 | 1.0786 | 1.1909 | 1.1352
3 | 1.9176 | 1.832 | 1.7495 | 1.765 | 1.7296 | 1.9115 | 3.0125 | 3.2995 | 3.4406 | 3.3492 | 3.2067 | 3.417 | 3.1931 | 3.0945 | 2.699 | 2.6863 | 2.7427 | 3.0252 | 2.7206 | 2.8007 | 2.7497 | 2.5587 | 2.3196 | 2.1226
4 | 0.21573 | 0.19517 | 0.1797 | 0.16765 | 0.14715 | 0.1775 | 0.28752 | 0.24338 | 0.26414 | 0.25587 | 0.24408 | 0.23135 | 0.23621 | 0.24761 | 0.24213 | 0.24549 | 0.272 | 0.42626 | 0.36396 | 0.30283 | 0.30682 | 0.26262 | 0.28765 | 0.27027
5 | 0.50371 | 0.4686 | 0.42759 | 0.4281 | 0.42263 | 0.45931 | 0.59014 | 0.59487 | 0.61338 | 0.64183 | 0.65374 | 0.66659 | 0.65997 | 0.64265 | 0.64276 | 0.63727 | 0.66502 | 0.77825 | 0.7536 | 0.73128 | 0.73256 | 0.6768 | 0.65379 | 0.61162
6 | 3.3942 | 3.2243 | 3.1136 | 3.1306 | 3.1058 | 3.3064 | 3.7548 | 4.2809 | 4.4811 | 4.6506 | 4.5524 | 4.6303 | 4.6327 | 4.6226 | 4.3248 | 4.3325 | 4.1489 | 4.4215 | 4.2261 | 4.1347 | 4.077 | 3.9042 | 3.7188 | 3.5286
7 | 1.533 | 1.4474 | 1.4045 | 1.3668 | 1.3562 | 1.4919 | 1.8856 | 2.0639 | 2.3329 | 2.4099 | 2.4396 | 2.4471 | 2.4214 | 2.4074 | 2.2158 | 2.1623 | 2.2792 | 2.3935 | 2.2644 | 2.2112 | 2.0886 | 1.7118 | 1.7667 | 1.6907
8 | 0.33462 | 0.32462 | 0.30988 | 0.30316 | 0.30253 | 0.34542 | 0.54465 | 0.58717 | 0.60814 | 0.60949 | 0.62535 | 0.62331 | 0.59305 | 0.59359 | 0.53066 | 0.48135 | 0.4787 | 0.53904 | 0.51464 | 0.49217 | 0.49044 | 0.44514 | 0.40714 | 0.37563
9 | 0.35506 | 0.35801 | 0.34844 | 0.34417 | 0.33014 | 0.32051 | 0.33255 | 0.27798 | 0.2766 | 0.28121 | 0.27517 | 0.27733 | 0.28375 | 0.29827 | 0.3004 | 0.29984 | 0.28521 | 0.30459 | 0.28886 | 0.28222 | 0.29037 | 0.28126 | 0.33382 | 0.34765
10 | 0.62339 | 0.59145 | 0.55539 | 0.55257 | 0.53293 | 0.58203 | 0.75372 | 0.77433 | 0.84206 | 0.9052 | 0.87469 | 0.87569 | 0.88386 | 0.86948 | 0.8482 | 0.80196 | 0.81696 | 0.95639 | 0.90993 | 0.86779 | 0.8475 | 0.78673 | 0.77863 | 0.71974
11 | 0.44257 | 0.42854 | 0.39596 | 0.38532 | 0.36052 | 0.39195 | 0.50928 | 0.42522 | 0.3427 | 0.25499 | 0.4515 | 0.45968 | 0.45839 | 0.47418 | 0.45296 | 0.46221 | 0.46074 | 0.59067 | 0.52578 | 0.47932 | 0.4833 | 0.46043 | 0.52744 | 0.50438
12 | 1.1418 | 1.1425 | 1.1248 | 1.1455 | 1.1154 | 1.1255 | 1.1863 | 1.0552 | 0.88054 | 0.85364 | 1.1418 | 1.0465 | 1.0718 | 1.1212 | 1.1496 | 1.183 | 1.2755 | 1.348 | 1.2365 | 1.1625 | 1.1951 | 1.1754 | 1.2761 | 1.3573
13 | 3.1206 | 3.0245 | 3.0454 | 3.0692 | 3.0834 | 3.129 | 3.8679 | 3.9227 | 3.991 | 3.903 | 3.8361 | 3.98 | 4.1336 | 4.0379 | 3.9709 | 4.0152 | 3.8532 | 4.07 | 3.893 | 3.656 | 3.7198 | 3.5911 | 3.2996 | 3.2308
14 | 1.481 | 1.44 | 1.3743 | 1.4003 | 1.3337 | 1.3133 | 1.3518 | 1.585 | 1.613 | 1.6083 | 1.5897 | 1.6277 | 1.6251 | 1.6302 | 1.4324 | 1.5339 | 1.6276 | 1.6478 | 1.5314 | 1.4476 | 1.4562 | 1.3731 | 1.3635 | 1.3689
15 | 0.58354 | 0.5784 | 0.54193 | 0.52991 | 0.5042 | 0.50915 | 0.61577 | 0.58137 | 0.62704 | 0.65501 | 0.641 | 0.63069 | 0.62209 | 0.62381 | 0.59001 | 0.60494 | 0.6344 | 0.79145 | 0.72464 | 0.65902 | 0.65696 | 0.59698 | 0.6591 | 0.62827
16 | 0.88105 | 0.84174 | 0.80383 | 0.81096 | 0.79468 | 0.87825 | 1.3841 | 1.516 | 1.5808 | 1.5388 | 1.4734 | 1.57 | 1.4671 | 1.4218 | 1.2401 | 1.2343 | 1.2601 | 1.39 | 1.25 | 1.2868 | 1.2634 | 1.1756 | 1.0658 | 0.97526
17 | 0.55203 | 0.49939 | 0.45981 | 0.42898 | 0.37654 | 0.45418 | 0.73572 | 0.62276 | 0.67588 | 0.65473 | 0.62456 | 0.59197 | 0.60443 | 0.63359 | 0.61958 | 0.62816 | 0.69601 | 1.0907 | 0.9313 | 0.77488 | 0.7851 | 0.67199 | 0.73604 | 0.69157
18 | 0.79334 | 0.73804 | 0.67346 | 0.67426 | 0.66565 | 0.72341 | 0.92948 | 0.93693 | 0.96607 | 1.0109 | 1.0296 | 1.0499 | 1.0394 | 1.0122 | 1.0123 | 1.0037 | 1.0474 | 1.2257 | 1.1869 | 1.1518 | 1.1538 | 1.066 | 1.0297 | 0.96331
19 | 2.566 | 2.4375 | 2.3539 | 2.3667 | 2.348 | 2.4996 | 2.8387 | 3.2364 | 3.3877 | 3.5158 | 3.4416 | 3.5005 | 3.5023 | 3.4947 | 3.2696 | 3.2754 | 3.1366 | 3.3427 | 3.1949 | 3.1259 | 3.0822 | 2.9516 | 2.8114 | 2.6676
20 | 1.2856 | 1.2138 | 1.1778 | 1.1463 | 1.1373 | 1.2512 | 1.5813 | 1.7309 | 1.9564 | 2.0211 | 2.0459 | 2.0523 | 2.0307 | 2.019 | 1.8583 | 1.8134 | 1.9114 | 2.0073 | 1.899 | 1.8544 | 1.7516 | 1.4355 | 1.4816 | 1.4179
21 | 0.74094 | 0.71879 | 0.68617 | 0.67127 | 0.66989 | 0.76486 | 1.206 | 1.3002 | 1.3466 | 1.3496 | 1.3847 | 1.3802 | 1.3132 | 1.3144 | 1.175 | 1.0658 | 1.06 | 1.1936 | 1.1396 | 1.0898 | 1.086 | 0.98568 | 0.90152 | 0.83175
22 | 0.93837 | 0.94617 | 0.92089 | 0.9096 | 0.87251 | 0.84707 | 0.87889 | 0.73466 | 0.731 | 0.74321 | 0.72723 | 0.73295 | 0.74991 | 0.7883 | 0.79391 | 0.79243 | 0.75376 | 0.80499 | 0.76341 | 0.74587 | 0.76741 | 0.74332 | 0.88224 | 0.91879
23 | 3.4151 | 3.2401 | 3.0425 | 3.0271 | 2.9195 | 3.1885 | 4.1291 | 4.242 | 4.613 | 4.9589 | 4.7918 | 4.7973 | 4.842 | 4.7632 | 4.6467 | 4.3933 | 4.4755 | 5.2393 | 4.9848 | 4.754 | 4.6428 | 4.3099 | 4.2655 | 3.9429
24 | 2.3729 | 2.2977 | 2.123 | 2.066 | 1.933 | 2.1015 | 2.7306 | 2.2799 | 1.8374 | 1.3672 | 2.4208 | 2.4646 | 2.4578 | 2.5424 | 2.4286 | 2.4782 | 2.4704 | 3.167 | 2.8191 | 2.57 | 2.5913 | 2.4687 | 2.828 | 2.7043
25 | 0.66105 | 0.66143 | 0.65117 | 0.66321 | 0.64577 | 0.65158 | 0.6868 | 0.61089 | 0.50979 | 0.49421 | 0.66106 | 0.60586 | 0.62051 | 0.64912 | 0.66554 | 0.6849 | 0.73846 | 0.78044 | 0.71585 | 0.67305 | 0.69188 | 0.68048 | 0.73882 | 0.78583
26 | 2.5589 | 2.4801 | 2.4973 | 2.5168 | 2.5284 | 2.5658 | 3.1717 | 3.2167 | 3.2726 | 3.2004 | 3.1456 | 3.2636 | 3.3896 | 3.3111 | 3.2561 | 3.2924 | 3.1596 | 3.3374 | 3.1923 | 2.9979 | 3.0502 | 2.9447 | 2.7056 | 2.6493
27 | 1.5427 | 1.5 | 1.4315 | 1.4587 | 1.3893 | 1.3681 | 1.4082 | 1.651 | 1.6802 | 1.6754 | 1.656 | 1.6955 | 1.6928 | 1.6981 | 1.4921 | 1.5978 | 1.6954 | 1.7164 | 1.5952 | 1.5079 | 1.5169 | 1.4303 | 1.4203 | 1.426
28 | 1.2467 | 1.2357 | 1.1578 | 1.1321 | 1.0772 | 1.0877 | 1.3155 | 1.242 | 1.3396 | 1.3993 | 1.3694 | 1.3474 | 1.329 | 1.3327 | 1.2605 | 1.2924 | 1.3553 | 1.6908 | 1.5481 | 1.4079 | 1.4035 | 1.2754 | 1.4081 | 1.3422
29 | 2.6777 | 2.5582 | 2.443 | 2.4647 | 2.4152 | 2.6692 | 4.2066 | 4.6075 | 4.8044 | 4.6768 | 4.4779 | 4.7714 | 4.4588 | 4.3211 | 3.7688 | 3.7512 | 3.8299 | 4.2244 | 3.7991 | 3.911 | 3.8397 | 3.573 | 3.2391 | 2.964
30 | 0.80901 | 0.73187 | 0.67387 | 0.62867 | 0.55183 | 0.66561 | 1.0782 | 0.91266 | 0.99051 | 0.95952 | 0.91531 | 0.86755 | 0.8858 | 0.92854 | 0.908 | 0.92059 | 1.02 | 1.5985 | 1.3648 | 1.1356 | 1.1506 | 0.98482 | 1.0787 | 1.0135
31 | 3.7904 | 3.5262 | 3.2176 | 3.2215 | 3.1803 | 3.4563 | 4.4408 | 4.4764 | 4.6156 | 4.8297 | 4.9194 | 5.0161 | 4.9662 | 4.836 | 4.8367 | 4.7955 | 5.0043 | 5.8563 | 5.6709 | 5.5029 | 5.5125 | 5.0929 | 4.9198 | 4.6025
32 | 1.3848 | 1.3155 | 1.2703 | 1.2773 | 1.2672 | 1.349 | 1.532 | 1.7466 | 1.8283 | 1.8974 | 1.8574 | 1.8892 | 1.8902 | 1.886 | 1.7645 | 1.7677 | 1.6928 | 1.804 | 1.7242 | 1.687 | 1.6634 | 1.5929 | 1.5173 | 1.4397

## Pc, Winter, S3
LoadID | 0 | 1 | 2 | 3 | 4 | 5 | 6 | 7 | 8 | 9 | 10 | 11 | 12 | 13 | 14 | 15 | 16 | 17 | 18 | 19 | 20 | 21 | 22 | 23
1 | 1.3763 | 1.3249 | 1.2777 | 1.3162 | 1.2791 | 1.2808 | 1.2926 | 1.6778 | 1.7113 | 1.695 | 1.6899 | 1.7254 | 1.7068 | 1.6766 | 1.4585 | 1.5691 | 1.7059 | 1.6799 | 1.5934 | 1.5195 | 1.5088 | 1.4417 | 1.3021 | 1.2739
2 | 1.0543 | 1.0451 | 0.97917 | 0.95746 | 0.911 | 0.91993 | 1.1126 | 1.0504 | 1.1329 | 1.1835 | 1.1582 | 1.1396 | 1.124 | 1.1271 | 1.066 | 1.093 | 1.1463 | 1.43 | 1.3093 | 1.1907 | 1.187 | 1.0786 | 1.1909 | 1.1352
3 | 1.9176 | 1.832 | 1.7495 | 1.765 | 1.7296 | 1.9115 | 3.0125 | 3.2995 | 3.4406 | 3.3492 | 3.2067 | 3.417 | 3.1931 | 3.0945 | 2.699 | 2.6863 | 2.7427 | 3.0252 | 2.7206 | 2.8007 | 2.7497 | 2.5587 | 2.3196 | 2.1226
4 | 0.21573 | 0.19517 | 0.1797 | 0.16765 | 0.14715 | 0.1775 | 0.28752 | 0.24338 | 0.26414 | 0.25587 | 0.24408 | 0.23135 | 0.23621 | 0.24761 | 0.24213 | 0.24549 | 0.272 | 0.42626 | 0.36396 | 0.30283 | 0.30682 | 0.26262 | 0.28765 | 0.27027
5 | 0.50371 | 0.4686 | 0.42759 | 0.4281 | 0.42263 | 0.45931 | 0.59014 | 0.59487 | 0.61338 | 0.64183 | 0.65374 | 0.66659 | 0.65997 | 0.64265 | 0.64276 | 0.63727 | 0.66502 | 0.77825 | 0.7536 | 0.73128 | 0.73256 | 0.6768 | 0.65379 | 0.61162
6 | 3.3942 | 3.2243 | 3.1136 | 3.1306 | 3.1058 | 3.3064 | 3.7548 | 4.2809 | 4.4811 | 4.6506 | 4.5524 | 4.6303 | 4.6327 | 4.6226 | 4.3248 | 4.3325 | 4.1489 | 4.4215 | 4.2261 | 4.1347 | 4.077 | 3.9042 | 3.7188 | 3.5286
7 | 1.533 | 1.4474 | 1.4045 | 1.3668 | 1.3562 | 1.4919 | 1.8856 | 2.0639 | 2.3329 | 2.4099 | 2.4396 | 2.4471 | 2.4214 | 2.4074 | 2.2158 | 2.1623 | 2.2792 | 2.3935 | 2.2644 | 2.2112 | 2.0886 | 1.7118 | 1.7667 | 1.6907
8 | 0.33462 | 0.32462 | 0.30988 | 0.30316 | 0.30253 | 0.34542 | 0.54465 | 0.58717 | 0.60814 | 0.60949 | 0.62535 | 0.62331 | 0.59305 | 0.59359 | 0.53066 | 0.48135 | 0.4787 | 0.53904 | 0.51464 | 0.49217 | 0.49044 | 0.44514 | 0.40714 | 0.37563
9 | 0.35506 | 0.35801 | 0.34844 | 0.34417 | 0.33014 | 0.32051 | 0.33255 | 0.27798 | 0.2766 | 0.28121 | 0.27517 | 0.27733 | 0.28375 | 0.29827 | 0.3004 | 0.29984 | 0.28521 | 0.30459 | 0.28886 | 0.28222 | 0.29037 | 0.28126 | 0.33382 | 0.34765
10 | 0.62339 | 0.59145 | 0.55539 | 0.55257 | 0.53293 | 0.58203 | 0.75372 | 0.77433 | 0.84206 | 0.9052 | 0.87469 | 0.87569 | 0.88386 | 0.86948 | 0.8482 | 0.80196 | 0.81696 | 0.95639 | 0.90993 | 0.86779 | 0.8475 | 0.78673 | 0.77863 | 0.71974
11 | 0.44257 | 0.42854 | 0.39596 | 0.38532 | 0.36052 | 0.39195 | 0.50928 | 0.42522 | 0.3427 | 0.25499 | 0.4515 | 0.45968 | 0.45839 | 0.47418 | 0.45296 | 0.46221 | 0.46074 | 0.59067 | 0.52578 | 0.47932 | 0.4833 | 0.46043 | 0.52744 | 0.50438
12 | 1.1418 | 1.1425 | 1.1248 | 1.1455 | 1.1154 | 1.1255 | 1.1863 | 1.0552 | 0.88054 | 0.85364 | 1.1418 | 1.0465 | 1.0718 | 1.1212 | 1.1496 | 1.183 | 1.2755 | 1.348 | 1.2365 | 1.1625 | 1.1951 | 1.1754 | 1.2761 | 1.3573
13 | 3.1206 | 3.0245 | 3.0454 | 3.0692 | 3.0834 | 3.129 | 3.8679 | 3.9227 | 3.991 | 3.903 | 3.8361 | 3.98 | 4.1336 | 4.0379 | 3.9709 | 4.0152 | 3.8532 | 4.07 | 3.893 | 3.656 | 3.7198 | 3.5911 | 3.2996 | 3.2308
14 | 1.481 | 1.44 | 1.3743 | 1.4003 | 1.3337 | 1.3133 | 1.3518 | 1.585 | 1.613 | 1.6083 | 1.5897 | 1.6277 | 1.6251 | 1.6302 | 1.4324 | 1.5339 | 1.6276 | 1.6478 | 1.5314 | 1.4476 | 1.4562 | 1.3731 | 1.3635 | 1.3689
15 | 0.58354 | 0.5784 | 0.54193 | 0.52991 | 0.5042 | 0.50915 | 0.61577 | 0.58137 | 0.62704 | 0.65501 | 0.641 | 0.63069 | 0.62209 | 0.62381 | 0.59001 | 0.60494 | 0.6344 | 0.79145 | 0.72464 | 0.65902 | 0.65696 | 0.59698 | 0.6591 | 0.62827
16 | 0.88105 | 0.84174 | 0.80383 | 0.81096 | 0.79468 | 0.87825 | 1.3841 | 1.516 | 1.5808 | 1.5388 | 1.4734 | 1.57 | 1.4671 | 1.4218 | 1.2401 | 1.2343 | 1.2601 | 1.39 | 1.25 | 1.2868 | 1.2634 | 1.1756 | 1.0658 | 0.97526
17 | 0.55203 | 0.49939 | 0.45981 | 0.42898 | 0.37654 | 0.45418 | 0.73572 | 0.62276 | 0.67588 | 0.65473 | 0.62456 | 0.59197 | 0.60443 | 0.63359 | 0.61958 | 0.62816 | 0.69601 | 1.0907 | 0.9313 | 0.77488 | 0.7851 | 0.67199 | 0.73604 | 0.69157
18 | 0.79334 | 0.73804 | 0.67346 | 0.67426 | 0.66565 | 0.72341 | 0.92948 | 0.93693 | 0.96607 | 1.0109 | 1.0296 | 1.0499 | 1.0394 | 1.0122 | 1.0123 | 1.0037 | 1.0474 | 1.2257 | 1.1869 | 1.1518 | 1.1538 | 1.066 | 1.0297 | 0.96331
19 | 2.566 | 2.4375 | 2.3539 | 2.3667 | 2.348 | 2.4996 | 2.8387 | 3.2364 | 3.3877 | 3.5158 | 3.4416 | 3.5005 | 3.5023 | 3.4947 | 3.2696 | 3.2754 | 3.1366 | 3.3427 | 3.1949 | 3.1259 | 3.0822 | 2.9516 | 2.8114 | 2.6676
20 | 1.2856 | 1.2138 | 1.1778 | 1.1463 | 1.1373 | 1.2512 | 1.5813 | 1.7309 | 1.9564 | 2.0211 | 2.0459 | 2.0523 | 2.0307 | 2.019 | 1.8583 | 1.8134 | 1.9114 | 2.0073 | 1.899 | 1.8544 | 1.7516 | 1.4355 | 1.4816 | 1.4179
21 | 0.74094 | 0.71879 | 0.68617 | 0.67127 | 0.66989 | 0.76486 | 1.206 | 1.3002 | 1.3466 | 1.3496 | 1.3847 | 1.3802 | 1.3132 | 1.3144 | 1.175 | 1.0658 | 1.06 | 1.1936 | 1.1396 | 1.0898 | 1.086 | 0.98568 | 0.90152 | 0.83175
22 | 0.93837 | 0.94617 | 0.92089 | 0.9096 | 0.87251 | 0.84707 | 0.87889 | 0.73466 | 0.731 | 0.74321 | 0.72723 | 0.73295 | 0.74991 | 0.7883 | 0.79391 | 0.79243 | 0.75376 | 0.80499 | 0.76341 | 0.74587 | 0.76741 | 0.74332 | 0.88224 | 0.91879
23 | 3.4151 | 3.2401 | 3.0425 | 3.0271 | 2.9195 | 3.1885 | 4.1291 | 4.242 | 4.613 | 4.9589 | 4.7918 | 4.7973 | 4.842 | 4.7632 | 4.6467 | 4.3933 | 4.4755 | 5.2393 | 4.9848 | 4.754 | 4.6428 | 4.3099 | 4.2655 | 3.9429
24 | 2.3729 | 2.2977 | 2.123 | 2.066 | 1.933 | 2.1015 | 2.7306 | 2.2799 | 1.8374 | 1.3672 | 2.4208 | 2.4646 | 2.4578 | 2.5424 | 2.4286 | 2.4782 | 2.4704 | 3.167 | 2.8191 | 2.57 | 2.5913 | 2.4687 | 2.828 | 2.7043
25 | 0.66105 | 0.66143 | 0.65117 | 0.66321 | 0.64577 | 0.65158 | 0.6868 | 0.61089 | 0.50979 | 0.49421 | 0.66106 | 0.60586 | 0.62051 | 0.64912 | 0.66554 | 0.6849 | 0.73846 | 0.78044 | 0.71585 | 0.67305 | 0.69188 | 0.68048 | 0.73882 | 0.78583
26 | 2.5589 | 2.4801 | 2.4973 | 2.5168 | 2.5284 | 2.5658 | 3.1717 | 3.2167 | 3.2726 | 3.2004 | 3.1456 | 3.2636 | 3.3896 | 3.3111 | 3.2561 | 3.2924 | 3.1596 | 3.3374 | 3.1923 | 2.9979 | 3.0502 | 2.9447 | 2.7056 | 2.6493
27 | 1.5427 | 1.5 | 1.4315 | 1.4587 | 1.3893 | 1.3681 | 1.4082 | 1.651 | 1.6802 | 1.6754 | 1.656 | 1.6955 | 1.6928 | 1.6981 | 1.4921 | 1.5978 | 1.6954 | 1.7164 | 1.5952 | 1.5079 | 1.5169 | 1.4303 | 1.4203 | 1.426
28 | 1.2467 | 1.2357 | 1.1578 | 1.1321 | 1.0772 | 1.0877 | 1.3155 | 1.242 | 1.3396 | 1.3993 | 1.3694 | 1.3474 | 1.329 | 1.3327 | 1.2605 | 1.2924 | 1.3553 | 1.6908 | 1.5481 | 1.4079 | 1.4035 | 1.2754 | 1.4081 | 1.3422
29 | 2.6777 | 2.5582 | 2.443 | 2.4647 | 2.4152 | 2.6692 | 4.2066 | 4.6075 | 4.8044 | 4.6768 | 4.4779 | 4.7714 | 4.4588 | 4.3211 | 3.7688 | 3.7512 | 3.8299 | 4.2244 | 3.7991 | 3.911 | 3.8397 | 3.573 | 3.2391 | 2.964
30 | 0.80901 | 0.73187 | 0.67387 | 0.62867 | 0.55183 | 0.66561 | 1.0782 | 0.91266 | 0.99051 | 0.95952 | 0.91531 | 0.86755 | 0.8858 | 0.92854 | 0.908 | 0.92059 | 1.02 | 1.5985 | 1.3648 | 1.1356 | 1.1506 | 0.98482 | 1.0787 | 1.0135
31 | 3.7904 | 3.5262 | 3.2176 | 3.2215 | 3.1803 | 3.4563 | 4.4408 | 4.4764 | 4.6156 | 4.8297 | 4.9194 | 5.0161 | 4.9662 | 4.836 | 4.8367 | 4.7955 | 5.0043 | 5.8563 | 5.6709 | 5.5029 | 5.5125 | 5.0929 | 4.9198 | 4.6025
32 | 1.3848 | 1.3155 | 1.2703 | 1.2773 | 1.2672 | 1.349 | 1.532 | 1.7466 | 1.8283 | 1.8974 | 1.8574 | 1.8892 | 1.8902 | 1.886 | 1.7645 | 1.7677 | 1.6928 | 1.804 | 1.7242 | 1.687 | 1.6634 | 1.5929 | 1.5173 | 1.4397

## Pc, Winter, S4
LoadID | 0 | 1 | 2 | 3 | 4 | 5 | 6 | 7 | 8 | 9 | 10 | 11 | 12 | 13 | 14 | 15 | 16 | 17 | 18 | 19 | 20 | 21 | 22 | 23
1 | 1.3763 | 1.3249 | 1.2777 | 1.3162 | 1.2791 | 1.2808 | 1.2926 | 1.6778 | 1.7113 | 1.695 | 1.6899 | 1.7254 | 1.7068 | 1.6766 | 1.4585 | 1.5691 | 1.7059 | 1.6799 | 1.5934 | 1.5195 | 1.5088 | 1.4417 | 1.3021 | 1.2739
2 | 1.0543 | 1.0451 | 0.97917 | 0.95746 | 0.911 | 0.91993 | 1.1126 | 1.0504 | 1.1329 | 1.1835 | 1.1582 | 1.1396 | 1.124 | 1.1271 | 1.066 | 1.093 | 1.1463 | 1.43 | 1.3093 | 1.1907 | 1.187 | 1.0786 | 1.1909 | 1.1352
3 | 1.9176 | 1.832 | 1.7495 | 1.765 | 1.7296 | 1.9115 | 3.0125 | 3.2995 | 3.4406 | 3.3492 | 3.2067 | 3.417 | 3.1931 | 3.0945 | 2.699 | 2.6863 | 2.7427 | 3.0252 | 2.7206 | 2.8007 | 2.7497 | 2.5587 | 2.3196 | 2.1226
4 | 0.21573 | 0.19517 | 0.1797 | 0.16765 | 0.14715 | 0.1775 | 0.28752 | 0.24338 | 0.26414 | 0.25587 | 0.24408 | 0.23135 | 0.23621 | 0.24761 | 0.24213 | 0.24549 | 0.272 | 0.42626 | 0.36396 | 0.30283 | 0.30682 | 0.26262 | 0.28765 | 0.27027
5 | 0.50371 | 0.4686 | 0.42759 | 0.4281 | 0.42263 | 0.45931 | 0.59014 | 0.59487 | 0.61338 | 0.64183 | 0.65374 | 0.66659 | 0.65997 | 0.64265 | 0.64276 | 0.63727 | 0.66502 | 0.77825 | 0.7536 | 0.73128 | 0.73256 | 0.6768 | 0.65379 | 0.61162
6 | 3.3942 | 3.2243 | 3.1136 | 3.1306 | 3.1058 | 3.3064 | 3.7548 | 4.2809 | 4.4811 | 4.6506 | 4.5524 | 4.6303 | 4.6327 | 4.6226 | 4.3248 | 4.3325 | 4.1489 | 4.4215 | 4.2261 | 4.1347 | 4.077 | 3.9042 | 3.7188 | 3.5286
7 | 1.533 | 1.4474 | 1.4045 | 1.3668 | 1.3562 | 1.4919 | 1.8856 | 2.0639 | 2.3329 | 2.4099 | 2.4396 | 2.4471 | 2.4214 | 2.4074 | 2.2158 | 2.1623 | 2.2792 | 2.3935 | 2.2644 | 2.2112 | 2.0886 | 1.7118 | 1.7667 | 1.6907
8 | 0.33462 | 0.32462 | 0.30988 | 0.30316 | 0.30253 | 0.34542 | 0.54465 | 0.58717 | 0.60814 | 0.60949 | 0.62535 | 0.62331 | 0.59305 | 0.59359 | 0.53066 | 0.48135 | 0.4787 | 0.53904 | 0.51464 | 0.49217 | 0.49044 | 0.44514 | 0.40714 | 0.37563
9 | 0.35506 | 0.35801 | 0.34844 | 0.34417 | 0.33014 | 0.32051 | 0.33255 | 0.27798 | 0.2766 | 0.28121 | 0.27517 | 0.27733 | 0.28375 | 0.29827 | 0.3004 | 0.29984 | 0.28521 | 0.30459 | 0.28886 | 0.28222 | 0.29037 | 0.28126 | 0.33382 | 0.34765
10 | 0.62339 | 0.59145 | 0.55539 | 0.55257 | 0.53293 | 0.58203 | 0.75372 | 0.77433 | 0.84206 | 0.9052 | 0.87469 | 0.87569 | 0.88386 | 0.86948 | 0.8482 | 0.80196 | 0.81696 | 0.95639 | 0.90993 | 0.86779 | 0.8475 | 0.78673 | 0.77863 | 0.71974
11 | 0.44257 | 0.42854 | 0.39596 | 0.38532 | 0.36052 | 0.39195 | 0.50928 | 0.42522 | 0.3427 | 0.25499 | 0.4515 | 0.45968 | 0.45839 | 0.47418 | 0.45296 | 0.46221 | 0.46074 | 0.59067 | 0.52578 | 0.47932 | 0.4833 | 0.46043 | 0.52744 | 0.50438
12 | 1.1418 | 1.1425 | 1.1248 | 1.1455 | 1.1154 | 1.1255 | 1.1863 | 1.0552 | 0.88054 | 0.85364 | 1.1418 | 1.0465 | 1.0718 | 1.1212 | 1.1496 | 1.183 | 1.2755 | 1.348 | 1.2365 | 1.1625 | 1.1951 | 1.1754 | 1.2761 | 1.3573
13 | 3.1206 | 3.0245 | 3.0454 | 3.0692 | 3.0834 | 3.129 | 3.8679 | 3.9227 | 3.991 | 3.903 | 3.8361 | 3.98 | 4.1336 | 4.0379 | 3.9709 | 4.0152 | 3.8532 | 4.07 | 3.893 | 3.656 | 3.7198 | 3.5911 | 3.2996 | 3.2308
14 | 1.481 | 1.44 | 1.3743 | 1.4003 | 1.3337 | 1.3133 | 1.3518 | 1.585 | 1.613 | 1.6083 | 1.5897 | 1.6277 | 1.6251 | 1.6302 | 1.4324 | 1.5339 | 1.6276 | 1.6478 | 1.5314 | 1.4476 | 1.4562 | 1.3731 | 1.3635 | 1.3689
15 | 0.58354 | 0.5784 | 0.54193 | 0.52991 | 0.5042 | 0.50915 | 0.61577 | 0.58137 | 0.62704 | 0.65501 | 0.641 | 0.63069 | 0.62209 | 0.62381 | 0.59001 | 0.60494 | 0.6344 | 0.79145 | 0.72464 | 0.65902 | 0.65696 | 0.59698 | 0.6591 | 0.62827
16 | 0.88105 | 0.84174 | 0.80383 | 0.81096 | 0.79468 | 0.87825 | 1.3841 | 1.516 | 1.5808 | 1.5388 | 1.4734 | 1.57 | 1.4671 | 1.4218 | 1.2401 | 1.2343 | 1.2601 | 1.39 | 1.25 | 1.2868 | 1.2634 | 1.1756 | 1.0658 | 0.97526
17 | 0.55203 | 0.49939 | 0.45981 | 0.42898 | 0.37654 | 0.45418 | 0.73572 | 0.62276 | 0.67588 | 0.65473 | 0.62456 | 0.59197 | 0.60443 | 0.63359 | 0.61958 | 0.62816 | 0.69601 | 1.0907 | 0.9313 | 0.77488 | 0.7851 | 0.67199 | 0.73604 | 0.69157
18 | 0.79334 | 0.73804 | 0.67346 | 0.67426 | 0.66565 | 0.72341 | 0.92948 | 0.93693 | 0.96607 | 1.0109 | 1.0296 | 1.0499 | 1.0394 | 1.0122 | 1.0123 | 1.0037 | 1.0474 | 1.2257 | 1.1869 | 1.1518 | 1.1538 | 1.066 | 1.0297 | 0.96331
19 | 2.566 | 2.4375 | 2.3539 | 2.3667 | 2.348 | 2.4996 | 2.8387 | 3.2364 | 3.3877 | 3.5158 | 3.4416 | 3.5005 | 3.5023 | 3.4947 | 3.2696 | 3.2754 | 3.1366 | 3.3427 | 3.1949 | 3.1259 | 3.0822 | 2.9516 | 2.8114 | 2.6676
20 | 1.2856 | 1.2138 | 1.1778 | 1.1463 | 1.1373 | 1.2512 | 1.5813 | 1.7309 | 1.9564 | 2.0211 | 2.0459 | 2.0523 | 2.0307 | 2.019 | 1.8583 | 1.8134 | 1.9114 | 2.0073 | 1.899 | 1.8544 | 1.7516 | 1.4355 | 1.4816 | 1.4179
21 | 0.74094 | 0.71879 | 0.68617 | 0.67127 | 0.66989 | 0.76486 | 1.206 | 1.3002 | 1.3466 | 1.3496 | 1.3847 | 1.3802 | 1.3132 | 1.3144 | 1.175 | 1.0658 | 1.06 | 1.1936 | 1.1396 | 1.0898 | 1.086 | 0.98568 | 0.90152 | 0.83175
22 | 0.93837 | 0.94617 | 0.92089 | 0.9096 | 0.87251 | 0.84707 | 0.87889 | 0.73466 | 0.731 | 0.74321 | 0.72723 | 0.73295 | 0.74991 | 0.7883 | 0.79391 | 0.79243 | 0.75376 | 0.80499 | 0.76341 | 0.74587 | 0.76741 | 0.74332 | 0.88224 | 0.91879
23 | 3.4151 | 3.2401 | 3.0425 | 3.0271 | 2.9195 | 3.1885 | 4.1291 | 4.242 | 4.613 | 4.9589 | 4.7918 | 4.7973 | 4.842 | 4.7632 | 4.6467 | 4.3933 | 4.4755 | 5.2393 | 4.9848 | 4.754 | 4.6428 | 4.3099 | 4.2655 | 3.9429
24 | 2.3729 | 2.2977 | 2.123 | 2.066 | 1.933 | 2.1015 | 2.7306 | 2.2799 | 1.8374 | 1.3672 | 2.4208 | 2.4646 | 2.4578 | 2.5424 | 2.4286 | 2.4782 | 2.4704 | 3.167 | 2.8191 | 2.57 | 2.5913 | 2.4687 | 2.828 | 2.7043
25 | 0.66105 | 0.66143 | 0.65117 | 0.66321 | 0.64577 | 0.65158 | 0.6868 | 0.61089 | 0.50979 | 0.49421 | 0.66106 | 0.60586 | 0.62051 | 0.64912 | 0.66554 | 0.6849 | 0.73846 | 0.78044 | 0.71585 | 0.67305 | 0.69188 | 0.68048 | 0.73882 | 0.78583
26 | 2.5589 | 2.4801 | 2.4973 | 2.5168 | 2.5284 | 2.5658 | 3.1717 | 3.2167 | 3.2726 | 3.2004 | 3.1456 | 3.2636 | 3.3896 | 3.3111 | 3.2561 | 3.2924 | 3.1596 | 3.3374 | 3.1923 | 2.9979 | 3.0502 | 2.9447 | 2.7056 | 2.6493
27 | 1.5427 | 1.5 | 1.4315 | 1.4587 | 1.3893 | 1.3681 | 1.4082 | 1.651 | 1.6802 | 1.6754 | 1.656 | 1.6955 | 1.6928 | 1.6981 | 1.4921 | 1.5978 | 1.6954 | 1.7164 | 1.5952 | 1.5079 | 1.5169 | 1.4303 | 1.4203 | 1.426
28 | 1.2467 | 1.2357 | 1.1578 | 1.1321 | 1.0772 | 1.0877 | 1.3155 | 1.242 | 1.3396 | 1.3993 | 1.3694 | 1.3474 | 1.329 | 1.3327 | 1.2605 | 1.2924 | 1.3553 | 1.6908 | 1.5481 | 1.4079 | 1.4035 | 1.2754 | 1.4081 | 1.3422
29 | 2.6777 | 2.5582 | 2.443 | 2.4647 | 2.4152 | 2.6692 | 4.2066 | 4.6075 | 4.8044 | 4.6768 | 4.4779 | 4.7714 | 4.4588 | 4.3211 | 3.7688 | 3.7512 | 3.8299 | 4.2244 | 3.7991 | 3.911 | 3.8397 | 3.573 | 3.2391 | 2.964
30 | 0.80901 | 0.73187 | 0.67387 | 0.62867 | 0.55183 | 0.66561 | 1.0782 | 0.91266 | 0.99051 | 0.95952 | 0.91531 | 0.86755 | 0.8858 | 0.92854 | 0.908 | 0.92059 | 1.02 | 1.5985 | 1.3648 | 1.1356 | 1.1506 | 0.98482 | 1.0787 | 1.0135
31 | 3.7904 | 3.5262 | 3.2176 | 3.2215 | 3.1803 | 3.4563 | 4.4408 | 4.4764 | 4.6156 | 4.8297 | 4.9194 | 5.0161 | 4.9662 | 4.836 | 4.8367 | 4.7955 | 5.0043 | 5.8563 | 5.6709 | 5.5029 | 5.5125 | 5.0929 | 4.9198 | 4.6025
32 | 1.3848 | 1.3155 | 1.2703 | 1.2773 | 1.2672 | 1.349 | 1.532 | 1.7466 | 1.8283 | 1.8974 | 1.8574 | 1.8892 | 1.8902 | 1.886 | 1.7645 | 1.7677 | 1.6928 | 1.804 | 1.7242 | 1.687 | 1.6634 | 1.5929 | 1.5173 | 1.4397

## Pc, Winter, S5
LoadID | 0 | 1 | 2 | 3 | 4 | 5 | 6 | 7 | 8 | 9 | 10 | 11 | 12 | 13 | 14 | 15 | 16 | 17 | 18 | 19 | 20 | 21 | 22 | 23
1 | 1.3763 | 1.3249 | 1.2777 | 1.3162 | 1.2791 | 1.2808 | 1.2926 | 1.6778 | 1.7113 | 1.695 | 1.6899 | 1.7254 | 1.7068 | 1.6766 | 1.4585 | 1.5691 | 1.7059 | 1.6799 | 1.5934 | 1.5195 | 1.5088 | 1.4417 | 1.3021 | 1.2739
2 | 1.0543 | 1.0451 | 0.97917 | 0.95746 | 0.911 | 0.91993 | 1.1126 | 1.0504 | 1.1329 | 1.1835 | 1.1582 | 1.1396 | 1.124 | 1.1271 | 1.066 | 1.093 | 1.1463 | 1.43 | 1.3093 | 1.1907 | 1.187 | 1.0786 | 1.1909 | 1.1352
3 | 1.9176 | 1.832 | 1.7495 | 1.765 | 1.7296 | 1.9115 | 3.0125 | 3.2995 | 3.4406 | 3.3492 | 3.2067 | 3.417 | 3.1931 | 3.0945 | 2.699 | 2.6863 | 2.7427 | 3.0252 | 2.7206 | 2.8007 | 2.7497 | 2.5587 | 2.3196 | 2.1226
4 | 0.21573 | 0.19517 | 0.1797 | 0.16765 | 0.14715 | 0.1775 | 0.28752 | 0.24338 | 0.26414 | 0.25587 | 0.24408 | 0.23135 | 0.23621 | 0.24761 | 0.24213 | 0.24549 | 0.272 | 0.42626 | 0.36396 | 0.30283 | 0.30682 | 0.26262 | 0.28765 | 0.27027
5 | 0.50371 | 0.4686 | 0.42759 | 0.4281 | 0.42263 | 0.45931 | 0.59014 | 0.59487 | 0.61338 | 0.64183 | 0.65374 | 0.66659 | 0.65997 | 0.64265 | 0.64276 | 0.63727 | 0.66502 | 0.77825 | 0.7536 | 0.73128 | 0.73256 | 0.6768 | 0.65379 | 0.61162
6 | 3.3942 | 3.2243 | 3.1136 | 3.1306 | 3.1058 | 3.3064 | 3.7548 | 4.2809 | 4.4811 | 4.6506 | 4.5524 | 4.6303 | 4.6327 | 4.6226 | 4.3248 | 4.3325 | 4.1489 | 4.4215 | 4.2261 | 4.1347 | 4.077 | 3.9042 | 3.7188 | 3.5286
7 | 1.533 | 1.4474 | 1.4045 | 1.3668 | 1.3562 | 1.4919 | 1.8856 | 2.0639 | 2.3329 | 2.4099 | 2.4396 | 2.4471 | 2.4214 | 2.4074 | 2.2158 | 2.1623 | 2.2792 | 2.3935 | 2.2644 | 2.2112 | 2.0886 | 1.7118 | 1.7667 | 1.6907
8 | 0.33462 | 0.32462 | 0.30988 | 0.30316 | 0.30253 | 0.34542 | 0.54465 | 0.58717 | 0.60814 | 0.60949 | 0.62535 | 0.62331 | 0.59305 | 0.59359 | 0.53066 | 0.48135 | 0.4787 | 0.53904 | 0.51464 | 0.49217 | 0.49044 | 0.44514 | 0.40714 | 0.37563
9 | 0.35506 | 0.35801 | 0.34844 | 0.34417 | 0.33014 | 0.32051 | 0.33255 | 0.27798 | 0.2766 | 0.28121 | 0.27517 | 0.27733 | 0.28375 | 0.29827 | 0.3004 | 0.29984 | 0.28521 | 0.30459 | 0.28886 | 0.28222 | 0.29037 | 0.28126 | 0.33382 | 0.34765
10 | 0.62339 | 0.59145 | 0.55539 | 0.55257 | 0.53293 | 0.58203 | 0.75372 | 0.77433 | 0.84206 | 0.9052 | 0.87469 | 0.87569 | 0.88386 | 0.86948 | 0.8482 | 0.80196 | 0.81696 | 0.95639 | 0.90993 | 0.86779 | 0.8475 | 0.78673 | 0.77863 | 0.71974
11 | 0.44257 | 0.42854 | 0.39596 | 0.38532 | 0.36052 | 0.39195 | 0.50928 | 0.42522 | 0.3427 | 0.25499 | 0.4515 | 0.45968 | 0.45839 | 0.47418 | 0.45296 | 0.46221 | 0.46074 | 0.59067 | 0.52578 | 0.47932 | 0.4833 | 0.46043 | 0.52744 | 0.50438
12 | 1.1418 | 1.1425 | 1.1248 | 1.1455 | 1.1154 | 1.1255 | 1.1863 | 1.0552 | 0.88054 | 0.85364 | 1.1418 | 1.0465 | 1.0718 | 1.1212 | 1.1496 | 1.183 | 1.2755 | 1.348 | 1.2365 | 1.1625 | 1.1951 | 1.1754 | 1.2761 | 1.3573
13 | 3.1206 | 3.0245 | 3.0454 | 3.0692 | 3.0834 | 3.129 | 3.8679 | 3.9227 | 3.991 | 3.903 | 3.8361 | 3.98 | 4.1336 | 4.0379 | 3.9709 | 4.0152 | 3.8532 | 4.07 | 3.893 | 3.656 | 3.7198 | 3.5911 | 3.2996 | 3.2308
14 | 1.481 | 1.44 | 1.3743 | 1.4003 | 1.3337 | 1.3133 | 1.3518 | 1.585 | 1.613 | 1.6083 | 1.5897 | 1.6277 | 1.6251 | 1.6302 | 1.4324 | 1.5339 | 1.6276 | 1.6478 | 1.5314 | 1.4476 | 1.4562 | 1.3731 | 1.3635 | 1.3689
15 | 0.58354 | 0.5784 | 0.54193 | 0.52991 | 0.5042 | 0.50915 | 0.61577 | 0.58137 | 0.62704 | 0.65501 | 0.641 | 0.63069 | 0.62209 | 0.62381 | 0.59001 | 0.60494 | 0.6344 | 0.79145 | 0.72464 | 0.65902 | 0.65696 | 0.59698 | 0.6591 | 0.62827
16 | 0.88105 | 0.84174 | 0.80383 | 0.81096 | 0.79468 | 0.87825 | 1.3841 | 1.516 | 1.5808 | 1.5388 | 1.4734 | 1.57 | 1.4671 | 1.4218 | 1.2401 | 1.2343 | 1.2601 | 1.39 | 1.25 | 1.2868 | 1.2634 | 1.1756 | 1.0658 | 0.97526
17 | 0.55203 | 0.49939 | 0.45981 | 0.42898 | 0.37654 | 0.45418 | 0.73572 | 0.62276 | 0.67588 | 0.65473 | 0.62456 | 0.59197 | 0.60443 | 0.63359 | 0.61958 | 0.62816 | 0.69601 | 1.0907 | 0.9313 | 0.77488 | 0.7851 | 0.67199 | 0.73604 | 0.69157
18 | 0.79334 | 0.73804 | 0.67346 | 0.67426 | 0.66565 | 0.72341 | 0.92948 | 0.93693 | 0.96607 | 1.0109 | 1.0296 | 1.0499 | 1.0394 | 1.0122 | 1.0123 | 1.0037 | 1.0474 | 1.2257 | 1.1869 | 1.1518 | 1.1538 | 1.066 | 1.0297 | 0.96331
19 | 2.566 | 2.4375 | 2.3539 | 2.3667 | 2.348 | 2.4996 | 2.8387 | 3.2364 | 3.3877 | 3.5158 | 3.4416 | 3.5005 | 3.5023 | 3.4947 | 3.2696 | 3.2754 | 3.1366 | 3.3427 | 3.1949 | 3.1259 | 3.0822 | 2.9516 | 2.8114 | 2.6676
20 | 1.2856 | 1.2138 | 1.1778 | 1.1463 | 1.1373 | 1.2512 | 1.5813 | 1.7309 | 1.9564 | 2.0211 | 2.0459 | 2.0523 | 2.0307 | 2.019 | 1.8583 | 1.8134 | 1.9114 | 2.0073 | 1.899 | 1.8544 | 1.7516 | 1.4355 | 1.4816 | 1.4179
21 | 0.74094 | 0.71879 | 0.68617 | 0.67127 | 0.66989 | 0.76486 | 1.206 | 1.3002 | 1.3466 | 1.3496 | 1.3847 | 1.3802 | 1.3132 | 1.3144 | 1.175 | 1.0658 | 1.06 | 1.1936 | 1.1396 | 1.0898 | 1.086 | 0.98568 | 0.90152 | 0.83175
22 | 0.93837 | 0.94617 | 0.92089 | 0.9096 | 0.87251 | 0.84707 | 0.87889 | 0.73466 | 0.731 | 0.74321 | 0.72723 | 0.73295 | 0.74991 | 0.7883 | 0.79391 | 0.79243 | 0.75376 | 0.80499 | 0.76341 | 0.74587 | 0.76741 | 0.74332 | 0.88224 | 0.91879
23 | 3.4151 | 3.2401 | 3.0425 | 3.0271 | 2.9195 | 3.1885 | 4.1291 | 4.242 | 4.613 | 4.9589 | 4.7918 | 4.7973 | 4.842 | 4.7632 | 4.6467 | 4.3933 | 4.4755 | 5.2393 | 4.9848 | 4.754 | 4.6428 | 4.3099 | 4.2655 | 3.9429
24 | 2.3729 | 2.2977 | 2.123 | 2.066 | 1.933 | 2.1015 | 2.7306 | 2.2799 | 1.8374 | 1.3672 | 2.4208 | 2.4646 | 2.4578 | 2.5424 | 2.4286 | 2.4782 | 2.4704 | 3.167 | 2.8191 | 2.57 | 2.5913 | 2.4687 | 2.828 | 2.7043
25 | 0.66105 | 0.66143 | 0.65117 | 0.66321 | 0.64577 | 0.65158 | 0.6868 | 0.61089 | 0.50979 | 0.49421 | 0.66106 | 0.60586 | 0.62051 | 0.64912 | 0.66554 | 0.6849 | 0.73846 | 0.78044 | 0.71585 | 0.67305 | 0.69188 | 0.68048 | 0.73882 | 0.78583
26 | 2.5589 | 2.4801 | 2.4973 | 2.5168 | 2.5284 | 2.5658 | 3.1717 | 3.2167 | 3.2726 | 3.2004 | 3.1456 | 3.2636 | 3.3896 | 3.3111 | 3.2561 | 3.2924 | 3.1596 | 3.3374 | 3.1923 | 2.9979 | 3.0502 | 2.9447 | 2.7056 | 2.6493
27 | 1.5427 | 1.5 | 1.4315 | 1.4587 | 1.3893 | 1.3681 | 1.4082 | 1.651 | 1.6802 | 1.6754 | 1.656 | 1.6955 | 1.6928 | 1.6981 | 1.4921 | 1.5978 | 1.6954 | 1.7164 | 1.5952 | 1.5079 | 1.5169 | 1.4303 | 1.4203 | 1.426
28 | 1.2467 | 1.2357 | 1.1578 | 1.1321 | 1.0772 | 1.0877 | 1.3155 | 1.242 | 1.3396 | 1.3993 | 1.3694 | 1.3474 | 1.329 | 1.3327 | 1.2605 | 1.2924 | 1.3553 | 1.6908 | 1.5481 | 1.4079 | 1.4035 | 1.2754 | 1.4081 | 1.3422
29 | 2.6777 | 2.5582 | 2.443 | 2.4647 | 2.4152 | 2.6692 | 4.2066 | 4.6075 | 4.8044 | 4.6768 | 4.4779 | 4.7714 | 4.4588 | 4.3211 | 3.7688 | 3.7512 | 3.8299 | 4.2244 | 3.7991 | 3.911 | 3.8397 | 3.573 | 3.2391 | 2.964
30 | 0.80901 | 0.73187 | 0.67387 | 0.62867 | 0.55183 | 0.66561 | 1.0782 | 0.91266 | 0.99051 | 0.95952 | 0.91531 | 0.86755 | 0.8858 | 0.92854 | 0.908 | 0.92059 | 1.02 | 1.5985 | 1.3648 | 1.1356 | 1.1506 | 0.98482 | 1.0787 | 1.0135
31 | 3.7904 | 3.5262 | 3.2176 | 3.2215 | 3.1803 | 3.4563 | 4.4408 | 4.4764 | 4.6156 | 4.8297 | 4.9194 | 5.0161 | 4.9662 | 4.836 | 4.8367 | 4.7955 | 5.0043 | 5.8563 | 5.6709 | 5.5029 | 5.5125 | 5.0929 | 4.9198 | 4.6025
32 | 1.3848 | 1.3155 | 1.2703 | 1.2773 | 1.2672 | 1.349 | 1.532 | 1.7466 | 1.8283 | 1.8974 | 1.8574 | 1.8892 | 1.8902 | 1.886 | 1.7645 | 1.7677 | 1.6928 | 1.804 | 1.7242 | 1.687 | 1.6634 | 1.5929 | 1.5173 | 1.4397

## Pc, Winter, S6
LoadID | 0 | 1 | 2 | 3 | 4 | 5 | 6 | 7 | 8 | 9 | 10 | 11 | 12 | 13 | 14 | 15 | 16 | 17 | 18 | 19 | 20 | 21 | 22 | 23
1 | 1.3763 | 1.3249 | 1.2777 | 1.3162 | 1.2791 | 1.2808 | 1.2926 | 1.6778 | 1.7113 | 1.695 | 1.6899 | 1.7254 | 1.7068 | 1.6766 | 1.4585 | 1.5691 | 1.7059 | 1.6799 | 1.5934 | 1.5195 | 1.5088 | 1.4417 | 1.3021 | 1.2739
2 | 1.0543 | 1.0451 | 0.97917 | 0.95746 | 0.911 | 0.91993 | 1.1126 | 1.0504 | 1.1329 | 1.1835 | 1.1582 | 1.1396 | 1.124 | 1.1271 | 1.066 | 1.093 | 1.1463 | 1.43 | 1.3093 | 1.1907 | 1.187 | 1.0786 | 1.1909 | 1.1352
3 | 1.9176 | 1.832 | 1.7495 | 1.765 | 1.7296 | 1.9115 | 3.0125 | 3.2995 | 3.4406 | 3.3492 | 3.2067 | 3.417 | 3.1931 | 3.0945 | 2.699 | 2.6863 | 2.7427 | 3.0252 | 2.7206 | 2.8007 | 2.7497 | 2.5587 | 2.3196 | 2.1226
4 | 0.21573 | 0.19517 | 0.1797 | 0.16765 | 0.14715 | 0.1775 | 0.28752 | 0.24338 | 0.26414 | 0.25587 | 0.24408 | 0.23135 | 0.23621 | 0.24761 | 0.24213 | 0.24549 | 0.272 | 0.42626 | 0.36396 | 0.30283 | 0.30682 | 0.26262 | 0.28765 | 0.27027
5 | 0.50371 | 0.4686 | 0.42759 | 0.4281 | 0.42263 | 0.45931 | 0.59014 | 0.59487 | 0.61338 | 0.64183 | 0.65374 | 0.66659 | 0.65997 | 0.64265 | 0.64276 | 0.63727 | 0.66502 | 0.77825 | 0.7536 | 0.73128 | 0.73256 | 0.6768 | 0.65379 | 0.61162
6 | 3.3942 | 3.2243 | 3.1136 | 3.1306 | 3.1058 | 3.3064 | 3.7548 | 4.2809 | 4.4811 | 4.6506 | 4.5524 | 4.6303 | 4.6327 | 4.6226 | 4.3248 | 4.3325 | 4.1489 | 4.4215 | 4.2261 | 4.1347 | 4.077 | 3.9042 | 3.7188 | 3.5286
7 | 1.533 | 1.4474 | 1.4045 | 1.3668 | 1.3562 | 1.4919 | 1.8856 | 2.0639 | 2.3329 | 2.4099 | 2.4396 | 2.4471 | 2.4214 | 2.4074 | 2.2158 | 2.1623 | 2.2792 | 2.3935 | 2.2644 | 2.2112 | 2.0886 | 1.7118 | 1.7667 | 1.6907
8 | 0.33462 | 0.32462 | 0.30988 | 0.30316 | 0.30253 | 0.34542 | 0.54465 | 0.58717 | 0.60814 | 0.60949 | 0.62535 | 0.62331 | 0.59305 | 0.59359 | 0.53066 | 0.48135 | 0.4787 | 0.53904 | 0.51464 | 0.49217 | 0.49044 | 0.44514 | 0.40714 | 0.37563
9 | 0.35506 | 0.35801 | 0.34844 | 0.34417 | 0.33014 | 0.32051 | 0.33255 | 0.27798 | 0.2766 | 0.28121 | 0.27517 | 0.27733 | 0.28375 | 0.29827 | 0.3004 | 0.29984 | 0.28521 | 0.30459 | 0.28886 | 0.28222 | 0.29037 | 0.28126 | 0.33382 | 0.34765
10 | 0.62339 | 0.59145 | 0.55539 | 0.55257 | 0.53293 | 0.58203 | 0.75372 | 0.77433 | 0.84206 | 0.9052 | 0.87469 | 0.87569 | 0.88386 | 0.86948 | 0.8482 | 0.80196 | 0.81696 | 0.95639 | 0.90993 | 0.86779 | 0.8475 | 0.78673 | 0.77863 | 0.71974
11 | 0.44257 | 0.42854 | 0.39596 | 0.38532 | 0.36052 | 0.39195 | 0.50928 | 0.42522 | 0.3427 | 0.25499 | 0.4515 | 0.45968 | 0.45839 | 0.47418 | 0.45296 | 0.46221 | 0.46074 | 0.59067 | 0.52578 | 0.47932 | 0.4833 | 0.46043 | 0.52744 | 0.50438
12 | 1.1418 | 1.1425 | 1.1248 | 1.1455 | 1.1154 | 1.1255 | 1.1863 | 1.0552 | 0.88054 | 0.85364 | 1.1418 | 1.0465 | 1.0718 | 1.1212 | 1.1496 | 1.183 | 1.2755 | 1.348 | 1.2365 | 1.1625 | 1.1951 | 1.1754 | 1.2761 | 1.3573
13 | 3.1206 | 3.0245 | 3.0454 | 3.0692 | 3.0834 | 3.129 | 3.8679 | 3.9227 | 3.991 | 3.903 | 3.8361 | 3.98 | 4.1336 | 4.0379 | 3.9709 | 4.0152 | 3.8532 | 4.07 | 3.893 | 3.656 | 3.7198 | 3.5911 | 3.2996 | 3.2308
14 | 1.481 | 1.44 | 1.3743 | 1.4003 | 1.3337 | 1.3133 | 1.3518 | 1.585 | 1.613 | 1.6083 | 1.5897 | 1.6277 | 1.6251 | 1.6302 | 1.4324 | 1.5339 | 1.6276 | 1.6478 | 1.5314 | 1.4476 | 1.4562 | 1.3731 | 1.3635 | 1.3689
15 | 0.58354 | 0.5784 | 0.54193 | 0.52991 | 0.5042 | 0.50915 | 0.61577 | 0.58137 | 0.62704 | 0.65501 | 0.641 | 0.63069 | 0.62209 | 0.62381 | 0.59001 | 0.60494 | 0.6344 | 0.79145 | 0.72464 | 0.65902 | 0.65696 | 0.59698 | 0.6591 | 0.62827
16 | 0.88105 | 0.84174 | 0.80383 | 0.81096 | 0.79468 | 0.87825 | 1.3841 | 1.516 | 1.5808 | 1.5388 | 1.4734 | 1.57 | 1.4671 | 1.4218 | 1.2401 | 1.2343 | 1.2601 | 1.39 | 1.25 | 1.2868 | 1.2634 | 1.1756 | 1.0658 | 0.97526
17 | 0.55203 | 0.49939 | 0.45981 | 0.42898 | 0.37654 | 0.45418 | 0.73572 | 0.62276 | 0.67588 | 0.65473 | 0.62456 | 0.59197 | 0.60443 | 0.63359 | 0.61958 | 0.62816 | 0.69601 | 1.0907 | 0.9313 | 0.77488 | 0.7851 | 0.67199 | 0.73604 | 0.69157
18 | 0.79334 | 0.73804 | 0.67346 | 0.67426 | 0.66565 | 0.72341 | 0.92948 | 0.93693 | 0.96607 | 1.0109 | 1.0296 | 1.0499 | 1.0394 | 1.0122 | 1.0123 | 1.0037 | 1.0474 | 1.2257 | 1.1869 | 1.1518 | 1.1538 | 1.066 | 1.0297 | 0.96331
19 | 2.566 | 2.4375 | 2.3539 | 2.3667 | 2.348 | 2.4996 | 2.8387 | 3.2364 | 3.3877 | 3.5158 | 3.4416 | 3.5005 | 3.5023 | 3.4947 | 3.2696 | 3.2754 | 3.1366 | 3.3427 | 3.1949 | 3.1259 | 3.0822 | 2.9516 | 2.8114 | 2.6676
20 | 1.2856 | 1.2138 | 1.1778 | 1.1463 | 1.1373 | 1.2512 | 1.5813 | 1.7309 | 1.9564 | 2.0211 | 2.0459 | 2.0523 | 2.0307 | 2.019 | 1.8583 | 1.8134 | 1.9114 | 2.0073 | 1.899 | 1.8544 | 1.7516 | 1.4355 | 1.4816 | 1.4179
21 | 0.74094 | 0.71879 | 0.68617 | 0.67127 | 0.66989 | 0.76486 | 1.206 | 1.3002 | 1.3466 | 1.3496 | 1.3847 | 1.3802 | 1.3132 | 1.3144 | 1.175 | 1.0658 | 1.06 | 1.1936 | 1.1396 | 1.0898 | 1.086 | 0.98568 | 0.90152 | 0.83175
22 | 0.93837 | 0.94617 | 0.92089 | 0.9096 | 0.87251 | 0.84707 | 0.87889 | 0.73466 | 0.731 | 0.74321 | 0.72723 | 0.73295 | 0.74991 | 0.7883 | 0.79391 | 0.79243 | 0.75376 | 0.80499 | 0.76341 | 0.74587 | 0.76741 | 0.74332 | 0.88224 | 0.91879
23 | 3.4151 | 3.2401 | 3.0425 | 3.0271 | 2.9195 | 3.1885 | 4.1291 | 4.242 | 4.613 | 4.9589 | 4.7918 | 4.7973 | 4.842 | 4.7632 | 4.6467 | 4.3933 | 4.4755 | 5.2393 | 4.9848 | 4.754 | 4.6428 | 4.3099 | 4.2655 | 3.9429
24 | 2.3729 | 2.2977 | 2.123 | 2.066 | 1.933 | 2.1015 | 2.7306 | 2.2799 | 1.8374 | 1.3672 | 2.4208 | 2.4646 | 2.4578 | 2.5424 | 2.4286 | 2.4782 | 2.4704 | 3.167 | 2.8191 | 2.57 | 2.5913 | 2.4687 | 2.828 | 2.7043
25 | 0.66105 | 0.66143 | 0.65117 | 0.66321 | 0.64577 | 0.65158 | 0.6868 | 0.61089 | 0.50979 | 0.49421 | 0.66106 | 0.60586 | 0.62051 | 0.64912 | 0.66554 | 0.6849 | 0.73846 | 0.78044 | 0.71585 | 0.67305 | 0.69188 | 0.68048 | 0.73882 | 0.78583
26 | 2.5589 | 2.4801 | 2.4973 | 2.5168 | 2.5284 | 2.5658 | 3.1717 | 3.2167 | 3.2726 | 3.2004 | 3.1456 | 3.2636 | 3.3896 | 3.3111 | 3.2561 | 3.2924 | 3.1596 | 3.3374 | 3.1923 | 2.9979 | 3.0502 | 2.9447 | 2.7056 | 2.6493
27 | 1.5427 | 1.5 | 1.4315 | 1.4587 | 1.3893 | 1.3681 | 1.4082 | 1.651 | 1.6802 | 1.6754 | 1.656 | 1.6955 | 1.6928 | 1.6981 | 1.4921 | 1.5978 | 1.6954 | 1.7164 | 1.5952 | 1.5079 | 1.5169 | 1.4303 | 1.4203 | 1.426
28 | 1.2467 | 1.2357 | 1.1578 | 1.1321 | 1.0772 | 1.0877 | 1.3155 | 1.242 | 1.3396 | 1.3993 | 1.3694 | 1.3474 | 1.329 | 1.3327 | 1.2605 | 1.2924 | 1.3553 | 1.6908 | 1.5481 | 1.4079 | 1.4035 | 1.2754 | 1.4081 | 1.3422
29 | 2.6777 | 2.5582 | 2.443 | 2.4647 | 2.4152 | 2.6692 | 4.2066 | 4.6075 | 4.8044 | 4.6768 | 4.4779 | 4.7714 | 4.4588 | 4.3211 | 3.7688 | 3.7512 | 3.8299 | 4.2244 | 3.7991 | 3.911 | 3.8397 | 3.573 | 3.2391 | 2.964
30 | 0.80901 | 0.73187 | 0.67387 | 0.62867 | 0.55183 | 0.66561 | 1.0782 | 0.91266 | 0.99051 | 0.95952 | 0.91531 | 0.86755 | 0.8858 | 0.92854 | 0.908 | 0.92059 | 1.02 | 1.5985 | 1.3648 | 1.1356 | 1.1506 | 0.98482 | 1.0787 | 1.0135
31 | 3.7904 | 3.5262 | 3.2176 | 3.2215 | 3.1803 | 3.4563 | 4.4408 | 4.4764 | 4.6156 | 4.8297 | 4.9194 | 5.0161 | 4.9662 | 4.836 | 4.8367 | 4.7955 | 5.0043 | 5.8563 | 5.6709 | 5.5029 | 5.5125 | 5.0929 | 4.9198 | 4.6025
32 | 1.3848 | 1.3155 | 1.2703 | 1.2773 | 1.2672 | 1.349 | 1.532 | 1.7466 | 1.8283 | 1.8974 | 1.8574 | 1.8892 | 1.8902 | 1.886 | 1.7645 | 1.7677 | 1.6928 | 1.804 | 1.7242 | 1.687 | 1.6634 | 1.5929 | 1.5173 | 1.4397

## Pc, Winter, S7
LoadID | 0 | 1 | 2 | 3 | 4 | 5 | 6 | 7 | 8 | 9 | 10 | 11 | 12 | 13 | 14 | 15 | 16 | 17 | 18 | 19 | 20 | 21 | 22 | 23
1 | 1.3625 | 1.3249 | 1.2777 | 1.3162 | 1.2791 | 1.2808 | 1.2926 | 1.6778 | 1.7113 | 1.695 | 1.6899 | 1.7254 | 1.7068 | 1.6766 | 1.4585 | 1.5691 | 1.7059 | 1.6799 | 1.5934 | 1.5195 | 1.5088 | 1.4417 | 1.3021 | 1.2739
2 | 1.0472 | 1.0451 | 0.97917 | 0.95746 | 0.911 | 0.91993 | 1.1126 | 1.0504 | 1.1329 | 1.1835 | 1.1582 | 1.1396 | 1.124 | 1.1271 | 1.066 | 1.093 | 1.1463 | 1.43 | 1.3093 | 1.1907 | 1.187 | 1.0786 | 1.1909 | 1.1352
3 | 1.9015 | 1.832 | 1.7495 | 1.765 | 1.7296 | 1.9115 | 3.0125 | 3.2995 | 3.4406 | 3.3492 | 3.2067 | 3.417 | 3.1931 | 3.0945 | 2.699 | 2.6863 | 2.7427 | 3.0252 | 2.7206 | 2.8007 | 2.7497 | 2.5587 | 2.3196 | 2.1226
4 | 0.21501 | 0.19517 | 0.1797 | 0.16765 | 0.14715 | 0.1775 | 0.28752 | 0.24338 | 0.26414 | 0.25587 | 0.24408 | 0.23135 | 0.23621 | 0.24761 | 0.24213 | 0.24549 | 0.272 | 0.42626 | 0.36396 | 0.30283 | 0.30682 | 0.26262 | 0.28765 | 0.27027
5 | 0.49952 | 0.4686 | 0.42759 | 0.4281 | 0.42263 | 0.45931 | 0.59014 | 0.59487 | 0.61338 | 0.64183 | 0.65374 | 0.66659 | 0.65997 | 0.64265 | 0.64276 | 0.63727 | 0.66502 | 0.77825 | 0.7536 | 0.73128 | 0.73256 | 0.6768 | 0.65379 | 0.61162
6 | 3.3638 | 3.2243 | 3.1136 | 3.1306 | 3.1058 | 3.3064 | 3.7548 | 4.2809 | 4.4811 | 4.6506 | 4.5524 | 4.6303 | 4.6327 | 4.6226 | 4.3248 | 4.3325 | 4.1489 | 4.4215 | 4.2261 | 4.1347 | 4.077 | 3.9042 | 3.7188 | 3.5286
7 | 1.5207 | 1.4474 | 1.4045 | 1.3668 | 1.3562 | 1.4919 | 1.8856 | 2.0639 | 2.3329 | 2.4099 | 2.4396 | 2.4471 | 2.4214 | 2.4074 | 2.2158 | 2.1623 | 2.2792 | 2.3935 | 2.2644 | 2.2112 | 2.0886 | 1.7118 | 1.7667 | 1.6907
8 | 0.33216 | 0.32462 | 0.30988 | 0.30316 | 0.30253 | 0.34542 | 0.54465 | 0.58717 | 0.60814 | 0.60949 | 0.62535 | 0.62331 | 0.59305 | 0.59359 | 0.53066 | 0.48135 | 0.4787 | 0.53904 | 0.51464 | 0.49217 | 0.49044 | 0.44514 | 0.40714 | 0.37563
9 | 0.35239 | 0.35801 | 0.34844 | 0.34417 | 0.33014 | 0.32051 | 0.33255 | 0.27798 | 0.2766 | 0.28121 | 0.27517 | 0.27733 | 0.28375 | 0.29827 | 0.3004 | 0.29984 | 0.28521 | 0.30459 | 0.28886 | 0.28222 | 0.29037 | 0.28126 | 0.33382 | 0.34765
10 | 0.61861 | 0.59145 | 0.55539 | 0.55257 | 0.53293 | 0.58203 | 0.75372 | 0.77433 | 0.84206 | 0.9052 | 0.87469 | 0.87569 | 0.88386 | 0.86948 | 0.8482 | 0.80196 | 0.81696 | 0.95639 | 0.90993 | 0.86779 | 0.8475 | 0.78673 | 0.77863 | 0.71974
11 | 0.44012 | 0.42854 | 0.39596 | 0.38532 | 0.36052 | 0.39195 | 0.50928 | 0.42522 | 0.3427 | 0.25499 | 0.4515 | 0.45968 | 0.45839 | 0.47418 | 0.45296 | 0.46221 | 0.46074 | 0.59067 | 0.52578 | 0.47932 | 0.4833 | 0.46043 | 0.52744 | 0.50438
12 | 1.132 | 1.1425 | 1.1248 | 1.1455 | 1.1154 | 1.1255 | 1.1863 | 1.0552 | 0.88054 | 0.85364 | 1.1418 | 1.0465 | 1.0718 | 1.1212 | 1.1496 | 1.183 | 1.2755 | 1.348 | 1.2365 | 1.1625 | 1.1951 | 1.1754 | 1.2761 | 1.3573
13 | 3.0915 | 3.0245 | 3.0454 | 3.0692 | 3.0834 | 3.129 | 3.8679 | 3.9227 | 3.991 | 3.903 | 3.8361 | 3.98 | 4.1336 | 4.0379 | 3.9709 | 4.0152 | 3.8532 | 4.07 | 3.893 | 3.656 | 3.7198 | 3.5911 | 3.2996 | 3.2308
14 | 1.4682 | 1.44 | 1.3743 | 1.4003 | 1.3337 | 1.3133 | 1.3518 | 1.585 | 1.613 | 1.6083 | 1.5897 | 1.6277 | 1.6251 | 1.6302 | 1.4324 | 1.5339 | 1.6276 | 1.6478 | 1.5314 | 1.4476 | 1.4562 | 1.3731 | 1.3635 | 1.3689
15 | 0.57956 | 0.5784 | 0.54193 | 0.52991 | 0.5042 | 0.50915 | 0.61577 | 0.58137 | 0.62704 | 0.65501 | 0.641 | 0.63069 | 0.62209 | 0.62381 | 0.59001 | 0.60494 | 0.6344 | 0.79145 | 0.72464 | 0.65902 | 0.65696 | 0.59698 | 0.6591 | 0.62827
16 | 0.87367 | 0.84174 | 0.80383 | 0.81096 | 0.79468 | 0.87825 | 1.3841 | 1.516 | 1.5808 | 1.5388 | 1.4734 | 1.57 | 1.4671 | 1.4218 | 1.2401 | 1.2343 | 1.2601 | 1.39 | 1.25 | 1.2868 | 1.2634 | 1.1756 | 1.0658 | 0.97526
17 | 0.55018 | 0.49939 | 0.45981 | 0.42898 | 0.37654 | 0.45418 | 0.73572 | 0.62276 | 0.67588 | 0.65473 | 0.62456 | 0.59197 | 0.60443 | 0.63359 | 0.61958 | 0.62816 | 0.69601 | 1.0907 | 0.9313 | 0.77488 | 0.7851 | 0.67199 | 0.73604 | 0.69157
18 | 0.78674 | 0.73804 | 0.67346 | 0.67426 | 0.66565 | 0.72341 | 0.92948 | 0.93693 | 0.96607 | 1.0109 | 1.0296 | 1.0499 | 1.0394 | 1.0122 | 1.0123 | 1.0037 | 1.0474 | 1.2257 | 1.1869 | 1.1518 | 1.1538 | 1.066 | 1.0297 | 0.96331
19 | 2.543 | 2.4375 | 2.3539 | 2.3667 | 2.348 | 2.4996 | 2.8387 | 3.2364 | 3.3877 | 3.5158 | 3.4416 | 3.5005 | 3.5023 | 3.4947 | 3.2696 | 3.2754 | 3.1366 | 3.3427 | 3.1949 | 3.1259 | 3.0822 | 2.9516 | 2.8114 | 2.6676
20 | 1.2754 | 1.2138 | 1.1778 | 1.1463 | 1.1373 | 1.2512 | 1.5813 | 1.7309 | 1.9564 | 2.0211 | 2.0459 | 2.0523 | 2.0307 | 2.019 | 1.8583 | 1.8134 | 1.9114 | 2.0073 | 1.899 | 1.8544 | 1.7516 | 1.4355 | 1.4816 | 1.4179
21 | 0.73549 | 0.71879 | 0.68617 | 0.67127 | 0.66989 | 0.76486 | 1.206 | 1.3002 | 1.3466 | 1.3496 | 1.3847 | 1.3802 | 1.3132 | 1.3144 | 1.175 | 1.0658 | 1.06 | 1.1936 | 1.1396 | 1.0898 | 1.086 | 0.98568 | 0.90152 | 0.83175
22 | 0.93132 | 0.94617 | 0.92089 | 0.9096 | 0.87251 | 0.84707 | 0.87889 | 0.73466 | 0.731 | 0.74321 | 0.72723 | 0.73295 | 0.74991 | 0.7883 | 0.79391 | 0.79243 | 0.75376 | 0.80499 | 0.76341 | 0.74587 | 0.76741 | 0.74332 | 0.88224 | 0.91879
23 | 3.3889 | 3.2401 | 3.0425 | 3.0271 | 2.9195 | 3.1885 | 4.1291 | 4.242 | 4.613 | 4.9589 | 4.7918 | 4.7973 | 4.842 | 4.7632 | 4.6467 | 4.3933 | 4.4755 | 5.2393 | 4.9848 | 4.754 | 4.6428 | 4.3099 | 4.2655 | 3.9429
24 | 2.3598 | 2.2977 | 2.123 | 2.066 | 1.933 | 2.1015 | 2.7306 | 2.2799 | 1.8374 | 1.3672 | 2.4208 | 2.4646 | 2.4578 | 2.5424 | 2.4286 | 2.4782 | 2.4704 | 3.167 | 2.8191 | 2.57 | 2.5913 | 2.4687 | 2.828 | 2.7043
25 | 0.65536 | 0.66143 | 0.65117 | 0.66321 | 0.64577 | 0.65158 | 0.6868 | 0.61089 | 0.50979 | 0.49421 | 0.66106 | 0.60586 | 0.62051 | 0.64912 | 0.66554 | 0.6849 | 0.73846 | 0.78044 | 0.71585 | 0.67305 | 0.69188 | 0.68048 | 0.73882 | 0.78583
26 | 2.535 | 2.4801 | 2.4973 | 2.5168 | 2.5284 | 2.5658 | 3.1717 | 3.2167 | 3.2726 | 3.2004 | 3.1456 | 3.2636 | 3.3896 | 3.3111 | 3.2561 | 3.2924 | 3.1596 | 3.3374 | 3.1923 | 2.9979 | 3.0502 | 2.9447 | 2.7056 | 2.6493
27 | 1.5294 | 1.5 | 1.4315 | 1.4587 | 1.3893 | 1.3681 | 1.4082 | 1.651 | 1.6802 | 1.6754 | 1.656 | 1.6955 | 1.6928 | 1.6981 | 1.4921 | 1.5978 | 1.6954 | 1.7164 | 1.5952 | 1.5079 | 1.5169 | 1.4303 | 1.4203 | 1.426
28 | 1.2381 | 1.2357 | 1.1578 | 1.1321 | 1.0772 | 1.0877 | 1.3155 | 1.242 | 1.3396 | 1.3993 | 1.3694 | 1.3474 | 1.329 | 1.3327 | 1.2605 | 1.2924 | 1.3553 | 1.6908 | 1.5481 | 1.4079 | 1.4035 | 1.2754 | 1.4081 | 1.3422
29 | 2.6553 | 2.5582 | 2.443 | 2.4647 | 2.4152 | 2.6692 | 4.2066 | 4.6075 | 4.8044 | 4.6768 | 4.4779 | 4.7714 | 4.4588 | 4.3211 | 3.7688 | 3.7512 | 3.8299 | 4.2244 | 3.7991 | 3.911 | 3.8397 | 3.573 | 3.2391 | 2.964
30 | 0.80629 | 0.73187 | 0.67387 | 0.62867 | 0.55183 | 0.66561 | 1.0782 | 0.91266 | 0.99051 | 0.95952 | 0.91531 | 0.86755 | 0.8858 | 0.92854 | 0.908 | 0.92059 | 1.02 | 1.5985 | 1.3648 | 1.1356 | 1.1506 | 0.98482 | 1.0787 | 1.0135
31 | 3.7589 | 3.5262 | 3.2176 | 3.2215 | 3.1803 | 3.4563 | 4.4408 | 4.4764 | 4.6156 | 4.8297 | 4.9194 | 5.0161 | 4.9662 | 4.836 | 4.8367 | 4.7955 | 5.0043 | 5.8563 | 5.6709 | 5.5029 | 5.5125 | 5.0929 | 4.9198 | 4.6025
32 | 1.3724 | 1.3155 | 1.2703 | 1.2773 | 1.2672 | 1.349 | 1.532 | 1.7466 | 1.8283 | 1.8974 | 1.8574 | 1.8892 | 1.8902 | 1.886 | 1.7645 | 1.7677 | 1.6928 | 1.804 | 1.7242 | 1.687 | 1.6634 | 1.5929 | 1.5173 | 1.4397

## Pc, Winter, S8
LoadID | 0 | 1 | 2 | 3 | 4 | 5 | 6 | 7 | 8 | 9 | 10 | 11 | 12 | 13 | 14 | 15 | 16 | 17 | 18 | 19 | 20 | 21 | 22 | 23
1 | 1.3625 | 1.3249 | 1.2777 | 1.3162 | 1.2791 | 1.2808 | 1.2926 | 1.6778 | 1.7113 | 1.695 | 1.6899 | 1.7254 | 1.7068 | 1.6766 | 1.4585 | 1.5691 | 1.7059 | 1.6799 | 1.5934 | 1.5195 | 1.5088 | 1.4417 | 1.3021 | 1.2739
2 | 1.0472 | 1.0451 | 0.97917 | 0.95746 | 0.911 | 0.91993 | 1.1126 | 1.0504 | 1.1329 | 1.1835 | 1.1582 | 1.1396 | 1.124 | 1.1271 | 1.066 | 1.093 | 1.1463 | 1.43 | 1.3093 | 1.1907 | 1.187 | 1.0786 | 1.1909 | 1.1352
3 | 1.9015 | 1.832 | 1.7495 | 1.765 | 1.7296 | 1.9115 | 3.0125 | 3.2995 | 3.4406 | 3.3492 | 3.2067 | 3.417 | 3.1931 | 3.0945 | 2.699 | 2.6863 | 2.7427 | 3.0252 | 2.7206 | 2.8007 | 2.7497 | 2.5587 | 2.3196 | 2.1226
4 | 0.21501 | 0.19517 | 0.1797 | 0.16765 | 0.14715 | 0.1775 | 0.28752 | 0.24338 | 0.26414 | 0.25587 | 0.24408 | 0.23135 | 0.23621 | 0.24761 | 0.24213 | 0.24549 | 0.272 | 0.42626 | 0.36396 | 0.30283 | 0.30682 | 0.26262 | 0.28765 | 0.27027
5 | 0.49952 | 0.4686 | 0.42759 | 0.4281 | 0.42263 | 0.45931 | 0.59014 | 0.59487 | 0.61338 | 0.64183 | 0.65374 | 0.66659 | 0.65997 | 0.64265 | 0.64276 | 0.63727 | 0.66502 | 0.77825 | 0.7536 | 0.73128 | 0.73256 | 0.6768 | 0.65379 | 0.61162
6 | 3.3638 | 3.2243 | 3.1136 | 3.1306 | 3.1058 | 3.3064 | 3.7548 | 4.2809 | 4.4811 | 4.6506 | 4.5524 | 4.6303 | 4.6327 | 4.6226 | 4.3248 | 4.3325 | 4.1489 | 4.4215 | 4.2261 | 4.1347 | 4.077 | 3.9042 | 3.7188 | 3.5286
7 | 1.5207 | 1.4474 | 1.4045 | 1.3668 | 1.3562 | 1.4919 | 1.8856 | 2.0639 | 2.3329 | 2.4099 | 2.4396 | 2.4471 | 2.4214 | 2.4074 | 2.2158 | 2.1623 | 2.2792 | 2.3935 | 2.2644 | 2.2112 | 2.0886 | 1.7118 | 1.7667 | 1.6907
8 | 0.33216 | 0.32462 | 0.30988 | 0.30316 | 0.30253 | 0.34542 | 0.54465 | 0.58717 | 0.60814 | 0.60949 | 0.62535 | 0.62331 | 0.59305 | 0.59359 | 0.53066 | 0.48135 | 0.4787 | 0.53904 | 0.51464 | 0.49217 | 0.49044 | 0.44514 | 0.40714 | 0.37563
9 | 0.35239 | 0.35801 | 0.34844 | 0.34417 | 0.33014 | 0.32051 | 0.33255 | 0.27798 | 0.2766 | 0.28121 | 0.27517 | 0.27733 | 0.28375 | 0.29827 | 0.3004 | 0.29984 | 0.28521 | 0.30459 | 0.28886 | 0.28222 | 0.29037 | 0.28126 | 0.33382 | 0.34765
10 | 0.61861 | 0.59145 | 0.55539 | 0.55257 | 0.53293 | 0.58203 | 0.75372 | 0.77433 | 0.84206 | 0.9052 | 0.87469 | 0.87569 | 0.88386 | 0.86948 | 0.8482 | 0.80196 | 0.81696 | 0.95639 | 0.90993 | 0.86779 | 0.8475 | 0.78673 | 0.77863 | 0.71974
11 | 0.44012 | 0.42854 | 0.39596 | 0.38532 | 0.36052 | 0.39195 | 0.50928 | 0.42522 | 0.3427 | 0.25499 | 0.4515 | 0.45968 | 0.45839 | 0.47418 | 0.45296 | 0.46221 | 0.46074 | 0.59067 | 0.52578 | 0.47932 | 0.4833 | 0.46043 | 0.52744 | 0.50438
12 | 1.132 | 1.1425 | 1.1248 | 1.1455 | 1.1154 | 1.1255 | 1.1863 | 1.0552 | 0.88054 | 0.85364 | 1.1418 | 1.0465 | 1.0718 | 1.1212 | 1.1496 | 1.183 | 1.2755 | 1.348 | 1.2365 | 1.1625 | 1.1951 | 1.1754 | 1.2761 | 1.3573
13 | 3.0915 | 3.0245 | 3.0454 | 3.0692 | 3.0834 | 3.129 | 3.8679 | 3.9227 | 3.991 | 3.903 | 3.8361 | 3.98 | 4.1336 | 4.0379 | 3.9709 | 4.0152 | 3.8532 | 4.07 | 3.893 | 3.656 | 3.7198 | 3.5911 | 3.2996 | 3.2308
14 | 1.4682 | 1.44 | 1.3743 | 1.4003 | 1.3337 | 1.3133 | 1.3518 | 1.585 | 1.613 | 1.6083 | 1.5897 | 1.6277 | 1.6251 | 1.6302 | 1.4324 | 1.5339 | 1.6276 | 1.6478 | 1.5314 | 1.4476 | 1.4562 | 1.3731 | 1.3635 | 1.3689
15 | 0.57956 | 0.5784 | 0.54193 | 0.52991 | 0.5042 | 0.50915 | 0.61577 | 0.58137 | 0.62704 | 0.65501 | 0.641 | 0.63069 | 0.62209 | 0.62381 | 0.59001 | 0.60494 | 0.6344 | 0.79145 | 0.72464 | 0.65902 | 0.65696 | 0.59698 | 0.6591 | 0.62827
16 | 0.87367 | 0.84174 | 0.80383 | 0.81096 | 0.79468 | 0.87825 | 1.3841 | 1.516 | 1.5808 | 1.5388 | 1.4734 | 1.57 | 1.4671 | 1.4218 | 1.2401 | 1.2343 | 1.2601 | 1.39 | 1.25 | 1.2868 | 1.2634 | 1.1756 | 1.0658 | 0.97526
17 | 0.55018 | 0.49939 | 0.45981 | 0.42898 | 0.37654 | 0.45418 | 0.73572 | 0.62276 | 0.67588 | 0.65473 | 0.62456 | 0.59197 | 0.60443 | 0.63359 | 0.61958 | 0.62816 | 0.69601 | 1.0907 | 0.9313 | 0.77488 | 0.7851 | 0.67199 | 0.73604 | 0.69157
18 | 0.78674 | 0.73804 | 0.67346 | 0.67426 | 0.66565 | 0.72341 | 0.92948 | 0.93693 | 0.96607 | 1.0109 | 1.0296 | 1.0499 | 1.0394 | 1.0122 | 1.0123 | 1.0037 | 1.0474 | 1.2257 | 1.1869 | 1.1518 | 1.1538 | 1.066 | 1.0297 | 0.96331
19 | 2.543 | 2.4375 | 2.3539 | 2.3667 | 2.348 | 2.4996 | 2.8387 | 3.2364 | 3.3877 | 3.5158 | 3.4416 | 3.5005 | 3.5023 | 3.4947 | 3.2696 | 3.2754 | 3.1366 | 3.3427 | 3.1949 | 3.1259 | 3.0822 | 2.9516 | 2.8114 | 2.6676
20 | 1.2754 | 1.2138 | 1.1778 | 1.1463 | 1.1373 | 1.2512 | 1.5813 | 1.7309 | 1.9564 | 2.0211 | 2.0459 | 2.0523 | 2.0307 | 2.019 | 1.8583 | 1.8134 | 1.9114 | 2.0073 | 1.899 | 1.8544 | 1.7516 | 1.4355 | 1.4816 | 1.4179
21 | 0.73549 | 0.71879 | 0.68617 | 0.67127 | 0.66989 | 0.76486 | 1.206 | 1.3002 | 1.3466 | 1.3496 | 1.3847 | 1.3802 | 1.3132 | 1.3144 | 1.175 | 1.0658 | 1.06 | 1.1936 | 1.1396 | 1.0898 | 1.086 | 0.98568 | 0.90152 | 0.83175
22 | 0.93132 | 0.94617 | 0.92089 | 0.9096 | 0.87251 | 0.84707 | 0.87889 | 0.73466 | 0.731 | 0.74321 | 0.72723 | 0.73295 | 0.74991 | 0.7883 | 0.79391 | 0.79243 | 0.75376 | 0.80499 | 0.76341 | 0.74587 | 0.76741 | 0.74332 | 0.88224 | 0.91879
23 | 3.3889 | 3.2401 | 3.0425 | 3.0271 | 2.9195 | 3.1885 | 4.1291 | 4.242 | 4.613 | 4.9589 | 4.7918 | 4.7973 | 4.842 | 4.7632 | 4.6467 | 4.3933 | 4.4755 | 5.2393 | 4.9848 | 4.754 | 4.6428 | 4.3099 | 4.2655 | 3.9429
24 | 2.3598 | 2.2977 | 2.123 | 2.066 | 1.933 | 2.1015 | 2.7306 | 2.2799 | 1.8374 | 1.3672 | 2.4208 | 2.4646 | 2.4578 | 2.5424 | 2.4286 | 2.4782 | 2.4704 | 3.167 | 2.8191 | 2.57 | 2.5913 | 2.4687 | 2.828 | 2.7043
25 | 0.65536 | 0.66143 | 0.65117 | 0.66321 | 0.64577 | 0.65158 | 0.6868 | 0.61089 | 0.50979 | 0.49421 | 0.66106 | 0.60586 | 0.62051 | 0.64912 | 0.66554 | 0.6849 | 0.73846 | 0.78044 | 0.71585 | 0.67305 | 0.69188 | 0.68048 | 0.73882 | 0.78583
26 | 2.535 | 2.4801 | 2.4973 | 2.5168 | 2.5284 | 2.5658 | 3.1717 | 3.2167 | 3.2726 | 3.2004 | 3.1456 | 3.2636 | 3.3896 | 3.3111 | 3.2561 | 3.2924 | 3.1596 | 3.3374 | 3.1923 | 2.9979 | 3.0502 | 2.9447 | 2.7056 | 2.6493
27 | 1.5294 | 1.5 | 1.4315 | 1.4587 | 1.3893 | 1.3681 | 1.4082 | 1.651 | 1.6802 | 1.6754 | 1.656 | 1.6955 | 1.6928 | 1.6981 | 1.4921 | 1.5978 | 1.6954 | 1.7164 | 1.5952 | 1.5079 | 1.5169 | 1.4303 | 1.4203 | 1.426
28 | 1.2381 | 1.2357 | 1.1578 | 1.1321 | 1.0772 | 1.0877 | 1.3155 | 1.242 | 1.3396 | 1.3993 | 1.3694 | 1.3474 | 1.329 | 1.3327 | 1.2605 | 1.2924 | 1.3553 | 1.6908 | 1.5481 | 1.4079 | 1.4035 | 1.2754 | 1.4081 | 1.3422
29 | 2.6553 | 2.5582 | 2.443 | 2.4647 | 2.4152 | 2.6692 | 4.2066 | 4.6075 | 4.8044 | 4.6768 | 4.4779 | 4.7714 | 4.4588 | 4.3211 | 3.7688 | 3.7512 | 3.8299 | 4.2244 | 3.7991 | 3.911 | 3.8397 | 3.573 | 3.2391 | 2.964
30 | 0.80629 | 0.73187 | 0.67387 | 0.62867 | 0.55183 | 0.66561 | 1.0782 | 0.91266 | 0.99051 | 0.95952 | 0.91531 | 0.86755 | 0.8858 | 0.92854 | 0.908 | 0.92059 | 1.02 | 1.5985 | 1.3648 | 1.1356 | 1.1506 | 0.98482 | 1.0787 | 1.0135
31 | 3.7589 | 3.5262 | 3.2176 | 3.2215 | 3.1803 | 3.4563 | 4.4408 | 4.4764 | 4.6156 | 4.8297 | 4.9194 | 5.0161 | 4.9662 | 4.836 | 4.8367 | 4.7955 | 5.0043 | 5.8563 | 5.6709 | 5.5029 | 5.5125 | 5.0929 | 4.9198 | 4.6025
32 | 1.3724 | 1.3155 | 1.2703 | 1.2773 | 1.2672 | 1.349 | 1.532 | 1.7466 | 1.8283 | 1.8974 | 1.8574 | 1.8892 | 1.8902 | 1.886 | 1.7645 | 1.7677 | 1.6928 | 1.804 | 1.7242 | 1.687 | 1.6634 | 1.5929 | 1.5173 | 1.4397

## Pc, Winter, S9
LoadID | 0 | 1 | 2 | 3 | 4 | 5 | 6 | 7 | 8 | 9 | 10 | 11 | 12 | 13 | 14 | 15 | 16 | 17 | 18 | 19 | 20 | 21 | 22 | 23
1 | 1.3625 | 1.3249 | 1.2777 | 1.3162 | 1.2791 | 1.2808 | 1.2926 | 1.6778 | 1.7113 | 1.695 | 1.6899 | 1.7254 | 1.7068 | 1.6766 | 1.4585 | 1.5691 | 1.7059 | 1.6799 | 1.5934 | 1.5195 | 1.5088 | 1.4417 | 1.3021 | 1.2739
2 | 1.0472 | 1.0451 | 0.97917 | 0.95746 | 0.911 | 0.91993 | 1.1126 | 1.0504 | 1.1329 | 1.1835 | 1.1582 | 1.1396 | 1.124 | 1.1271 | 1.066 | 1.093 | 1.1463 | 1.43 | 1.3093 | 1.1907 | 1.187 | 1.0786 | 1.1909 | 1.1352
3 | 1.9015 | 1.832 | 1.7495 | 1.765 | 1.7296 | 1.9115 | 3.0125 | 3.2995 | 3.4406 | 3.3492 | 3.2067 | 3.417 | 3.1931 | 3.0945 | 2.699 | 2.6863 | 2.7427 | 3.0252 | 2.7206 | 2.8007 | 2.7497 | 2.5587 | 2.3196 | 2.1226
4 | 0.21501 | 0.19517 | 0.1797 | 0.16765 | 0.14715 | 0.1775 | 0.28752 | 0.24338 | 0.26414 | 0.25587 | 0.24408 | 0.23135 | 0.23621 | 0.24761 | 0.24213 | 0.24549 | 0.272 | 0.42626 | 0.36396 | 0.30283 | 0.30682 | 0.26262 | 0.28765 | 0.27027
5 | 0.49952 | 0.4686 | 0.42759 | 0.4281 | 0.42263 | 0.45931 | 0.59014 | 0.59487 | 0.61338 | 0.64183 | 0.65374 | 0.66659 | 0.65997 | 0.64265 | 0.64276 | 0.63727 | 0.66502 | 0.77825 | 0.7536 | 0.73128 | 0.73256 | 0.6768 | 0.65379 | 0.61162
6 | 3.3638 | 3.2243 | 3.1136 | 3.1306 | 3.1058 | 3.3064 | 3.7548 | 4.2809 | 4.4811 | 4.6506 | 4.5524 | 4.6303 | 4.6327 | 4.6226 | 4.3248 | 4.3325 | 4.1489 | 4.4215 | 4.2261 | 4.1347 | 4.077 | 3.9042 | 3.7188 | 3.5286
7 | 1.5207 | 1.4474 | 1.4045 | 1.3668 | 1.3562 | 1.4919 | 1.8856 | 2.0639 | 2.3329 | 2.4099 | 2.4396 | 2.4471 | 2.4214 | 2.4074 | 2.2158 | 2.1623 | 2.2792 | 2.3935 | 2.2644 | 2.2112 | 2.0886 | 1.7118 | 1.7667 | 1.6907
8 | 0.33216 | 0.32462 | 0.30988 | 0.30316 | 0.30253 | 0.34542 | 0.54465 | 0.58717 | 0.60814 | 0.60949 | 0.62535 | 0.62331 | 0.59305 | 0.59359 | 0.53066 | 0.48135 | 0.4787 | 0.53904 | 0.51464 | 0.49217 | 0.49044 | 0.44514 | 0.40714 | 0.37563
9 | 0.35239 | 0.35801 | 0.34844 | 0.34417 | 0.33014 | 0.32051 | 0.33255 | 0.27798 | 0.2766 | 0.28121 | 0.27517 | 0.27733 | 0.28375 | 0.29827 | 0.3004 | 0.29984 | 0.28521 | 0.30459 | 0.28886 | 0.28222 | 0.29037 | 0.28126 | 0.33382 | 0.34765
10 | 0.61861 | 0.59145 | 0.55539 | 0.55257 | 0.53293 | 0.58203 | 0.75372 | 0.77433 | 0.84206 | 0.9052 | 0.87469 | 0.87569 | 0.88386 | 0.86948 | 0.8482 | 0.80196 | 0.81696 | 0.95639 | 0.90993 | 0.86779 | 0.8475 | 0.78673 | 0.77863 | 0.71974
11 | 0.44012 | 0.42854 | 0.39596 | 0.38532 | 0.36052 | 0.39195 | 0.50928 | 0.42522 | 0.3427 | 0.25499 | 0.4515 | 0.45968 | 0.45839 | 0.47418 | 0.45296 | 0.46221 | 0.46074 | 0.59067 | 0.52578 | 0.47932 | 0.4833 | 0.46043 | 0.52744 | 0.50438
12 | 1.132 | 1.1425 | 1.1248 | 1.1455 | 1.1154 | 1.1255 | 1.1863 | 1.0552 | 0.88054 | 0.85364 | 1.1418 | 1.0465 | 1.0718 | 1.1212 | 1.1496 | 1.183 | 1.2755 | 1.348 | 1.2365 | 1.1625 | 1.1951 | 1.1754 | 1.2761 | 1.3573
13 | 3.0915 | 3.0245 | 3.0454 | 3.0692 | 3.0834 | 3.129 | 3.8679 | 3.9227 | 3.991 | 3.903 | 3.8361 | 3.98 | 4.1336 | 4.0379 | 3.9709 | 4.0152 | 3.8532 | 4.07 | 3.893 | 3.656 | 3.7198 | 3.5911 | 3.2996 | 3.2308
14 | 1.4682 | 1.44 | 1.3743 | 1.4003 | 1.3337 | 1.3133 | 1.3518 | 1.585 | 1.613 | 1.6083 | 1.5897 | 1.6277 | 1.6251 | 1.6302 | 1.4324 | 1.5339 | 1.6276 | 1.6478 | 1.5314 | 1.4476 | 1.4562 | 1.3731 | 1.3635 | 1.3689
15 | 0.57956 | 0.5784 | 0.54193 | 0.52991 | 0.5042 | 0.50915 | 0.61577 | 0.58137 | 0.62704 | 0.65501 | 0.641 | 0.63069 | 0.62209 | 0.62381 | 0.59001 | 0.60494 | 0.6344 | 0.79145 | 0.72464 | 0.65902 | 0.65696 | 0.59698 | 0.6591 | 0.62827
16 | 0.87367 | 0.84174 | 0.80383 | 0.81096 | 0.79468 | 0.87825 | 1.3841 | 1.516 | 1.5808 | 1.5388 | 1.4734 | 1.57 | 1.4671 | 1.4218 | 1.2401 | 1.2343 | 1.2601 | 1.39 | 1.25 | 1.2868 | 1.2634 | 1.1756 | 1.0658 | 0.97526
17 | 0.55018 | 0.49939 | 0.45981 | 0.42898 | 0.37654 | 0.45418 | 0.73572 | 0.62276 | 0.67588 | 0.65473 | 0.62456 | 0.59197 | 0.60443 | 0.63359 | 0.61958 | 0.62816 | 0.69601 | 1.0907 | 0.9313 | 0.77488 | 0.7851 | 0.67199 | 0.73604 | 0.69157
18 | 0.78674 | 0.73804 | 0.67346 | 0.67426 | 0.66565 | 0.72341 | 0.92948 | 0.93693 | 0.96607 | 1.0109 | 1.0296 | 1.0499 | 1.0394 | 1.0122 | 1.0123 | 1.0037 | 1.0474 | 1.2257 | 1.1869 | 1.1518 | 1.1538 | 1.066 | 1.0297 | 0.96331
19 | 2.543 | 2.4375 | 2.3539 | 2.3667 | 2.348 | 2.4996 | 2.8387 | 3.2364 | 3.3877 | 3.5158 | 3.4416 | 3.5005 | 3.5023 | 3.4947 | 3.2696 | 3.2754 | 3.1366 | 3.3427 | 3.1949 | 3.1259 | 3.0822 | 2.9516 | 2.8114 | 2.6676
20 | 1.2754 | 1.2138 | 1.1778 | 1.1463 | 1.1373 | 1.2512 | 1.5813 | 1.7309 | 1.9564 | 2.0211 | 2.0459 | 2.0523 | 2.0307 | 2.019 | 1.8583 | 1.8134 | 1.9114 | 2.0073 | 1.899 | 1.8544 | 1.7516 | 1.4355 | 1.4816 | 1.4179
21 | 0.73549 | 0.71879 | 0.68617 | 0.67127 | 0.66989 | 0.76486 | 1.206 | 1.3002 | 1.3466 | 1.3496 | 1.3847 | 1.3802 | 1.3132 | 1.3144 | 1.175 | 1.0658 | 1.06 | 1.1936 | 1.1396 | 1.0898 | 1.086 | 0.98568 | 0.90152 | 0.83175
22 | 0.93132 | 0.94617 | 0.92089 | 0.9096 | 0.87251 | 0.84707 | 0.87889 | 0.73466 | 0.731 | 0.74321 | 0.72723 | 0.73295 | 0.74991 | 0.7883 | 0.79391 | 0.79243 | 0.75376 | 0.80499 | 0.76341 | 0.74587 | 0.76741 | 0.74332 | 0.88224 | 0.91879
23 | 3.3889 | 3.2401 | 3.0425 | 3.0271 | 2.9195 | 3.1885 | 4.1291 | 4.242 | 4.613 | 4.9589 | 4.7918 | 4.7973 | 4.842 | 4.7632 | 4.6467 | 4.3933 | 4.4755 | 5.2393 | 4.9848 | 4.754 | 4.6428 | 4.3099 | 4.2655 | 3.9429
24 | 2.3598 | 2.2977 | 2.123 | 2.066 | 1.933 | 2.1015 | 2.7306 | 2.2799 | 1.8374 | 1.3672 | 2.4208 | 2.4646 | 2.4578 | 2.5424 | 2.4286 | 2.4782 | 2.4704 | 3.167 | 2.8191 | 2.57 | 2.5913 | 2.4687 | 2.828 | 2.7043
25 | 0.65536 | 0.66143 | 0.65117 | 0.66321 | 0.64577 | 0.65158 | 0.6868 | 0.61089 | 0.50979 | 0.49421 | 0.66106 | 0.60586 | 0.62051 | 0.64912 | 0.66554 | 0.6849 | 0.73846 | 0.78044 | 0.71585 | 0.67305 | 0.69188 | 0.68048 | 0.73882 | 0.78583
26 | 2.535 | 2.4801 | 2.4973 | 2.5168 | 2.5284 | 2.5658 | 3.1717 | 3.2167 | 3.2726 | 3.2004 | 3.1456 | 3.2636 | 3.3896 | 3.3111 | 3.2561 | 3.2924 | 3.1596 | 3.3374 | 3.1923 | 2.9979 | 3.0502 | 2.9447 | 2.7056 | 2.6493
27 | 1.5294 | 1.5 | 1.4315 | 1.4587 | 1.3893 | 1.3681 | 1.4082 | 1.651 | 1.6802 | 1.6754 | 1.656 | 1.6955 | 1.6928 | 1.6981 | 1.4921 | 1.5978 | 1.6954 | 1.7164 | 1.5952 | 1.5079 | 1.5169 | 1.4303 | 1.4203 | 1.426
28 | 1.2381 | 1.2357 | 1.1578 | 1.1321 | 1.0772 | 1.0877 | 1.3155 | 1.242 | 1.3396 | 1.3993 | 1.3694 | 1.3474 | 1.329 | 1.3327 | 1.2605 | 1.2924 | 1.3553 | 1.6908 | 1.5481 | 1.4079 | 1.4035 | 1.2754 | 1.4081 | 1.3422
29 | 2.6553 | 2.5582 | 2.443 | 2.4647 | 2.4152 | 2.6692 | 4.2066 | 4.6075 | 4.8044 | 4.6768 | 4.4779 | 4.7714 | 4.4588 | 4.3211 | 3.7688 | 3.7512 | 3.8299 | 4.2244 | 3.7991 | 3.911 | 3.8397 | 3.573 | 3.2391 | 2.964
30 | 0.80629 | 0.73187 | 0.67387 | 0.62867 | 0.55183 | 0.66561 | 1.0782 | 0.91266 | 0.99051 | 0.95952 | 0.91531 | 0.86755 | 0.8858 | 0.92854 | 0.908 | 0.92059 | 1.02 | 1.5985 | 1.3648 | 1.1356 | 1.1506 | 0.98482 | 1.0787 | 1.0135
31 | 3.7589 | 3.5262 | 3.2176 | 3.2215 | 3.1803 | 3.4563 | 4.4408 | 4.4764 | 4.6156 | 4.8297 | 4.9194 | 5.0161 | 4.9662 | 4.836 | 4.8367 | 4.7955 | 5.0043 | 5.8563 | 5.6709 | 5.5029 | 5.5125 | 5.0929 | 4.9198 | 4.6025
32 | 1.3724 | 1.3155 | 1.2703 | 1.2773 | 1.2672 | 1.349 | 1.532 | 1.7466 | 1.8283 | 1.8974 | 1.8574 | 1.8892 | 1.8902 | 1.886 | 1.7645 | 1.7677 | 1.6928 | 1.804 | 1.7242 | 1.687 | 1.6634 | 1.5929 | 1.5173 | 1.4397

## Qc, Winter, S1
LoadID | 0 | 1 | 2 | 3 | 4 | 5 | 6 | 7 | 8 | 9 | 10 | 11 | 12 | 13 | 14 | 15 | 16 | 17 | 18 | 19 | 20 | 21 | 22 | 23
1 | -0.65213 | -0.46074 | -0.39941 | -0.51198 | -0.44083 | -0.36244 | -0.29988 | -1.0479 | -1.0959 | -0.93998 | -1.0951 | -1.0176 | -1.0221 | -0.91269 | -0.54159 | -0.84797 | -1.017 | -0.94893 | -0.66321 | -0.68804 | -0.64085 | -0.39752 | -0.31711 | -0.32867
2 | -0.097648 | -0.097626 | -0.10032 | -0.10492 | -0.10391 | -0.095364 | -0.060468 | -0.011624 | -0.012491 | -0.008278 | -0.007292 | -0.032544 | -0.047543 | -0.061632 | -0.061168 | -0.062203 | -0.048906 | 0.016074 | -0.0022654 | -0.026741 | -0.049569 | -0.065204 | -0.071513 | -0.081879
3 | 1.0831 | 1.1687 | 1.1901 | 1.1742 | 1.1752 | 0.98134 | 0.036542 | -0.50595 | -0.64484 | -0.44921 | -0.26522 | -0.52608 | -0.33172 | -0.10064 | 0.39816 | 0.39833 | 0.32813 | 0.16553 | 0.40345 | 0.22988 | 0.31561 | 0.52347 | 0.82701 | 0.93356
4 | -0.13934 | -0.14072 | -0.14215 | -0.1434 | -0.14404 | -0.13169 | -0.11425 | -0.10431 | -0.10737 | -0.11894 | -0.12686 | -0.13433 | -0.13449 | -0.13696 | -0.13816 | -0.13404 | -0.11348 | -0.067632 | -0.087235 | -0.10582 | -0.11391 | -0.12052 | -0.1274 | -0.12801
5 | -0.1122 | -0.11784 | -0.12285 | -0.12328 | -0.12301 | -0.10369 | -0.079022 | -0.063949 | -0.062816 | -0.052618 | -0.052073 | -0.050976 | -0.061351 | -0.066021 | -0.064245 | -0.079639 | -0.070555 | -0.035372 | -0.041886 | -0.052079 | -0.056236 | -0.073001 | -0.080733 | -0.084458
6 | -0.57054 | -0.4463 | -0.33839 | -0.50413 | -0.41397 | -0.59641 | -0.79543 | -1.5493 | -1.7843 | -1.8385 | -1.7451 | -1.8615 | -1.8476 | -1.8262 | -1.536 | -1.461 | -1.2698 | -1.3891 | -1.1775 | -1.2288 | -1.0389 | -1.0936 | -0.67893 | -0.69722
7 | 0.7048 | 0.69709 | 0.71899 | 0.732 | 0.77536 | 0.69422 | 0.58978 | 0.30635 | 0.15179 | 0.14089 | 0.10709 | 0.035989 | 0.14612 | 0.15248 | 0.27791 | 0.39715 | 0.35844 | 0.39981 | 0.4496 | 0.43166 | 0.4915 | 0.57941 | 0.65372 | 0.65024
8 | -0.31925 | -0.326 | -0.32471 | -0.32425 | -0.31756 | -0.30473 | -0.23295 | -0.18532 | -0.17113 | -0.19544 | -0.18455 | -0.16823 | -0.17833 | -0.19307 | -0.23458 | -0.26015 | -0.25946 | -0.25586 | -0.2697 | -0.27886 | -0.28363 | -0.29195 | -0.3047 | -0.31053
9 | 0.022171 | 0.022171 | 0.022171 | 0.022171 | 0.022171 | 0.022171 | 0.022171 | 0.022171 | 0.022171 | 0.022171 | 0.022171 | 0.022171 | 0.022171 | 0.022171 | 0.022171 | 0.022171 | 0.022171 | 0.022171 | 0.022171 | 0.022171 | 0.022171 | 0.022171 | 0.022171 | 0.022171
10 | -0.050653 | -0.05213 | -0.052208 | -0.052061 | -0.051916 | -0.048535 | -0.036381 | -0.029693 | -0.01914 | -0.011053 | -0.01414 | -0.010916 | -0.013017 | -0.018827 | -0.023535 | -0.024275 | -0.024961 | -0.016847 | -0.020414 | -0.025308 | -0.029762 | -0.037867 | -0.047331 | -0.048173
11 | 0.37419 | 0.3778 | 0.38474 | 0.38816 | 0.37947 | 0.30624 | 0.23236 | 0.20761 | 0.1457 | 0.09614 | 0.21918 | 0.20669 | 0.23295 | 0.23248 | 0.25865 | 0.2589 | 0.22053 | 0.14747 | 0.20146 | 0.23666 | 0.25425 | 0.26036 | 0.28114 | 0.2982
12 | 0.044385 | -0.07447 | -0.15754 | -0.13623 | -0.10592 | 0.1067 | 0.0035228 | -0.12722 | -0.27612 | -0.32573 | -0.15822 | 0.00041108 | -0.50116 | -0.56814 | -0.53894 | -0.61874 | -0.33992 | -0.46951 | -0.50415 | -0.44942 | -0.50438 | -0.64746 | -0.59977 | -0.40404
13 | -0.11983 | -0.096914 | -0.13832 | -0.17332 | -0.18099 | -0.22066 | -0.80698 | -1.0102 | -1.0816 | -1.0117 | -0.92677 | -1.0621 | -1.2005 | -1.0647 | -1.047 | -1.0451 | -0.94178 | -0.97355 | -0.84182 | -0.63551 | -0.69722 | -0.60927 | -0.26799 | -0.1896
14 | -0.010869 | -0.007679 | -0.0066569 | -0.008533 | -0.0073471 | -0.0060406 | -0.004998 | -0.017466 | -0.018265 | -0.015666 | -0.018252 | -0.01696 | -0.017035 | -0.015211 | -0.0090265 | -0.014133 | -0.01695 | -0.015815 | -0.011053 | -0.011467 | -0.010681 | -0.0066254 | -0.0052851 | -0.0054778
15 | -0.12369 | -0.12366 | -0.12707 | -0.13289 | -0.13162 | -0.12079 | -0.076593 | -0.014723 | -0.015822 | -0.010485 | -0.0092366 | -0.041222 | -0.060221 | -0.078067 | -0.07748 | -0.07879 | -0.061948 | 0.02036 | -0.0028695 | -0.033872 | -0.062787 | -0.082591 | -0.090583 | -0.10371
16 | -0.33193 | -0.35815 | -0.36472 | -0.35984 | -0.36014 | -0.30073 | -0.011198 | 0.15505 | 0.19761 | 0.13766 | 0.081278 | 0.16122 | 0.10166 | 0.030842 | -0.12202 | -0.12207 | -0.10056 | -0.050728 | -0.12364 | -0.070446 | -0.096718 | -0.16042 | -0.25344 | -0.28609
17 | -0.50161 | -0.50659 | -0.51175 | -0.51624 | -0.51853 | -0.47407 | -0.41131 | -0.37552 | -0.38652 | -0.42819 | -0.45671 | -0.48358 | -0.48415 | -0.49306 | -0.49739 | -0.48255 | -0.40851 | -0.24348 | -0.31405 | -0.38094 | -0.41009 | -0.43386 | -0.45863 | -0.46085
18 | -0.3927 | -0.41244 | -0.42996 | -0.43149 | -0.43054 | -0.36291 | -0.27658 | -0.22382 | -0.21986 | -0.18416 | -0.18225 | -0.17842 | -0.21473 | -0.23107 | -0.22486 | -0.27874 | -0.24694 | -0.1238 | -0.1466 | -0.18228 | -0.19682 | -0.2555 | -0.28256 | -0.2956
19 | -0.26971 | -0.21098 | -0.15997 | -0.23831 | -0.19569 | -0.28194 | -0.37602 | -0.73241 | -0.8435 | -0.86912 | -0.82493 | -0.87997 | -0.87343 | -0.8633 | -0.72609 | -0.69067 | -0.60028 | -0.65669 | -0.55665 | -0.58088 | -0.49112 | -0.51699 | -0.32095 | -0.3296
20 | 0.46132 | 0.45628 | 0.47061 | 0.47913 | 0.50751 | 0.4544 | 0.38604 | 0.20052 | 0.099354 | 0.092222 | 0.070095 | 0.023556 | 0.095641 | 0.099804 | 0.18191 | 0.25995 | 0.23461 | 0.26169 | 0.29428 | 0.28254 | 0.32171 | 0.37925 | 0.42789 | 0.42561
21 | 0.1277 | 0.1304 | 0.12988 | 0.1297 | 0.12702 | 0.12189 | 0.093179 | 0.074128 | 0.068451 | 0.078176 | 0.07382 | 0.067292 | 0.071331 | 0.077227 | 0.093832 | 0.10406 | 0.10378 | 0.10235 | 0.10788 | 0.11154 | 0.11345 | 0.11678 | 0.12188 | 0.12421
22 | -0.051852 | -0.051852 | -0.051852 | -0.051852 | -0.051852 | -0.051852 | -0.051852 | -0.051852 | -0.051852 | -0.051852 | -0.051852 | -0.051852 | -0.051852 | -0.051852 | -0.051852 | -0.051852 | -0.051852 | -0.051852 | -0.051852 | -0.051852 | -0.051852 | -0.051852 | -0.051852 | -0.051852
23 | 0.16884 | 0.17377 | 0.17403 | 0.17354 | 0.17305 | 0.16178 | 0.12127 | 0.098977 | 0.063798 | 0.036843 | 0.047134 | 0.036388 | 0.043391 | 0.062757 | 0.078451 | 0.080916 | 0.083205 | 0.056157 | 0.068047 | 0.08436 | 0.099208 | 0.12622 | 0.15777 | 0.16058
24 | -1.955 | -1.9738 | -2.0101 | -2.0279 | -1.9825 | -1.5999 | -1.214 | -1.0847 | -0.76123 | -0.50228 | -1.1451 | -1.0799 | -1.2171 | -1.2146 | -1.3513 | -1.3526 | -1.1521 | -0.77048 | -1.0525 | -1.2364 | -1.3283 | -1.3603 | -1.4688 | -1.5579
25 | -0.039101 | 0.065605 | 0.13879 | 0.12001 | 0.093311 | -0.094001 | -0.0031034 | 0.11207 | 0.24325 | 0.28695 | 0.13939 | -0.00036214 | 0.4415 | 0.5005 | 0.47478 | 0.54508 | 0.29945 | 0.41362 | 0.44414 | 0.39592 | 0.44433 | 0.57038 | 0.52837 | 0.35594
26 | -0.074893 | -0.060571 | -0.08645 | -0.10833 | -0.11312 | -0.13791 | -0.50436 | -0.63138 | -0.67603 | -0.63232 | -0.57923 | -0.66383 | -0.75031 | -0.66541 | -0.6544 | -0.65316 | -0.58861 | -0.60847 | -0.52614 | -0.39719 | -0.43576 | -0.38079 | -0.16749 | -0.1185
27 | -0.21738 | -0.15358 | -0.13314 | -0.17066 | -0.14694 | -0.12081 | -0.09996 | -0.34931 | -0.36531 | -0.31333 | -0.36505 | -0.3392 | -0.3407 | -0.30423 | -0.18053 | -0.28266 | -0.339 | -0.31631 | -0.22107 | -0.22935 | -0.21362 | -0.13251 | -0.1057 | -0.10956
28 | -0.068354 | -0.068339 | -0.070224 | -0.073441 | -0.072736 | -0.066755 | -0.042328 | -0.0081366 | -0.0087438 | -0.0057946 | -0.0051044 | -0.022781 | -0.03328 | -0.043142 | -0.042818 | -0.043542 | -0.034234 | 0.011252 | -0.0015858 | -0.018719 | -0.034698 | -0.045643 | -0.050059 | -0.057315
29 | 5.503 | 5.9378 | 6.0467 | 5.9658 | 5.9708 | 4.9858 | 0.18566 | -2.5705 | -3.2762 | -2.2823 | -1.3475 | -2.6728 | -1.6854 | -0.51133 | 2.0229 | 2.0238 | 1.6671 | 0.84102 | 2.0498 | 1.1679 | 1.6035 | 2.6596 | 4.2017 | 4.7431
30 | -0.35763 | -0.36118 | -0.36486 | -0.36806 | -0.3697 | -0.33799 | -0.29325 | -0.26773 | -0.27557 | -0.30528 | -0.32562 | -0.34478 | -0.34518 | -0.35153 | -0.35462 | -0.34404 | -0.29125 | -0.17359 | -0.2239 | -0.2716 | -0.29238 | -0.30933 | -0.32699 | -0.32857
31 | -0.79476 | -0.83469 | -0.87016 | -0.87326 | -0.87133 | -0.73446 | -0.55974 | -0.45298 | -0.44495 | -0.37271 | -0.36885 | -0.36108 | -0.43457 | -0.46765 | -0.45507 | -0.56411 | -0.49977 | -0.25055 | -0.29669 | -0.3689 | -0.39834 | -0.51709 | -0.57186 | -0.59824
32 | 0.041494 | 0.032458 | 0.02461 | 0.036664 | 0.030107 | 0.043375 | 0.05785 | 0.11268 | 0.12977 | 0.13371 | 0.12691 | 0.13538 | 0.13437 | 0.13282 | 0.11171 | 0.10626 | 0.092351 | 0.10103 | 0.085639 | 0.089367 | 0.075558 | 0.079536 | 0.049376 | 0.050707

## Qc, Winter, S2
LoadID | 0 | 1 | 2 | 3 | 4 | 5 | 6 | 7 | 8 | 9 | 10 | 11 | 12 | 13 | 14 | 15 | 16 | 17 | 18 | 19 | 20 | 21 | 22 | 23
1 | -0.65213 | -0.46074 | -0.39941 | -0.51198 | -0.44083 | -0.36244 | -0.29988 | -1.0479 | -1.0959 | -0.93998 | -1.0951 | -1.0176 | -1.0221 | -0.91269 | -0.54159 | -0.84797 | -1.017 | -0.94893 | -0.66321 | -0.68804 | -0.64085 | -0.39752 | -0.31711 | -0.32867
2 | -0.097648 | -0.097626 | -0.10032 | -0.10492 | -0.10391 | -0.095364 | -0.060468 | -0.011624 | -0.012491 | -0.008278 | -0.007292 | -0.032544 | -0.047543 | -0.061632 | -0.061168 | -0.062203 | -0.048906 | 0.016074 | -0.0022654 | -0.026741 | -0.049569 | -0.065204 | -0.071513 | -0.081879
3 | 1.0831 | 1.1687 | 1.1901 | 1.1742 | 1.1752 | 0.98134 | 0.036542 | -0.50595 | -0.64484 | -0.44921 | -0.26522 | -0.52608 | -0.33172 | -0.10064 | 0.39816 | 0.39833 | 0.32813 | 0.16553 | 0.40345 | 0.22988 | 0.31561 | 0.52347 | 0.82701 | 0.93356
4 | -0.13934 | -0.14072 | -0.14215 | -0.1434 | -0.14404 | -0.13169 | -0.11425 | -0.10431 | -0.10737 | -0.11894 | -0.12686 | -0.13433 | -0.13449 | -0.13696 | -0.13816 | -0.13404 | -0.11348 | -0.067632 | -0.087235 | -0.10582 | -0.11391 | -0.12052 | -0.1274 | -0.12801
5 | -0.1122 | -0.11784 | -0.12285 | -0.12328 | -0.12301 | -0.10369 | -0.079022 | -0.063949 | -0.062816 | -0.052618 | -0.052073 | -0.050976 | -0.061351 | -0.066021 | -0.064245 | -0.079639 | -0.070555 | -0.035372 | -0.041886 | -0.052079 | -0.056236 | -0.073001 | -0.080733 | -0.084458
6 | -0.57054 | -0.4463 | -0.33839 | -0.50413 | -0.41397 | -0.59641 | -0.79543 | -1.5493 | -1.7843 | -1.8385 | -1.7451 | -1.8615 | -1.8476 | -1.8262 | -1.536 | -1.461 | -1.2698 | -1.3891 | -1.1775 | -1.2288 | -1.0389 | -1.0936 | -0.67893 | -0.69722
7 | 0.7048 | 0.69709 | 0.71899 | 0.732 | 0.77536 | 0.69422 | 0.58978 | 0.30635 | 0.15179 | 0.14089 | 0.10709 | 0.035989 | 0.14612 | 0.15248 | 0.27791 | 0.39715 | 0.35844 | 0.39981 | 0.4496 | 0.43166 | 0.4915 | 0.57941 | 0.65372 | 0.65024
8 | -0.31925 | -0.326 | -0.32471 | -0.32425 | -0.31756 | -0.30473 | -0.23295 | -0.18532 | -0.17113 | -0.19544 | -0.18455 | -0.16823 | -0.17833 | -0.19307 | -0.23458 | -0.26015 | -0.25946 | -0.25586 | -0.2697 | -0.27886 | -0.28363 | -0.29195 | -0.3047 | -0.31053
9 | 0.022171 | 0.022171 | 0.022171 | 0.022171 | 0.022171 | 0.022171 | 0.022171 | 0.022171 | 0.022171 | 0.022171 | 0.022171 | 0.022171 | 0.022171 | 0.022171 | 0.022171 | 0.022171 | 0.022171 | 0.022171 | 0.022171 | 0.022171 | 0.022171 | 0.022171 | 0.022171 | 0.022171
10 | -0.050653 | -0.05213 | -0.052208 | -0.052061 | -0.051916 | -0.048535 | -0.036381 | -0.029693 | -0.01914 | -0.011053 | -0.01414 | -0.010916 | -0.013017 | -0.018827 | -0.023535 | -0.024275 | -0.024961 | -0.016847 | -0.020414 | -0.025308 | -0.029762 | -0.037867 | -0.047331 | -0.048173
11 | 0.37419 | 0.3778 | 0.38474 | 0.38816 | 0.37947 | 0.30624 | 0.23236 | 0.20761 | 0.1457 | 0.09614 | 0.21918 | 0.20669 | 0.23295 | 0.23248 | 0.25865 | 0.2589 | 0.22053 | 0.14747 | 0.20146 | 0.23666 | 0.25425 | 0.26036 | 0.28114 | 0.2982
12 | 0.044385 | -0.07447 | -0.15754 | -0.13623 | -0.10592 | 0.1067 | 0.0035228 | -0.12722 | -0.27612 | -0.32573 | -0.15822 | 0.00041108 | -0.50116 | -0.56814 | -0.53894 | -0.61874 | -0.33992 | -0.46951 | -0.50415 | -0.44942 | -0.50438 | -0.64746 | -0.59977 | -0.40404
13 | -0.11983 | -0.096914 | -0.13832 | -0.17332 | -0.18099 | -0.22066 | -0.80698 | -1.0102 | -1.0816 | -1.0117 | -0.92677 | -1.0621 | -1.2005 | -1.0647 | -1.047 | -1.0451 | -0.94178 | -0.97355 | -0.84182 | -0.63551 | -0.69722 | -0.60927 | -0.26799 | -0.1896
14 | -0.010869 | -0.007679 | -0.0066569 | -0.008533 | -0.0073471 | -0.0060406 | -0.004998 | -0.017466 | -0.018265 | -0.015666 | -0.018252 | -0.01696 | -0.017035 | -0.015211 | -0.0090265 | -0.014133 | -0.01695 | -0.015815 | -0.011053 | -0.011467 | -0.010681 | -0.0066254 | -0.0052851 | -0.0054778
15 | -0.12369 | -0.12366 | -0.12707 | -0.13289 | -0.13162 | -0.12079 | -0.076593 | -0.014723 | -0.015822 | -0.010485 | -0.0092366 | -0.041222 | -0.060221 | -0.078067 | -0.07748 | -0.07879 | -0.061948 | 0.02036 | -0.0028695 | -0.033872 | -0.062787 | -0.082591 | -0.090583 | -0.10371
16 | -0.33193 | -0.35815 | -0.36472 | -0.35984 | -0.36014 | -0.30073 | -0.011198 | 0.15505 | 0.19761 | 0.13766 | 0.081278 | 0.16122 | 0.10166 | 0.030842 | -0.12202 | -0.12207 | -0.10056 | -0.050728 | -0.12364 | -0.070446 | -0.096718 | -0.16042 | -0.25344 | -0.28609
17 | -0.50161 | -0.50659 | -0.51175 | -0.51624 | -0.51853 | -0.47407 | -0.41131 | -0.37552 | -0.38652 | -0.42819 | -0.45671 | -0.48358 | -0.48415 | -0.49306 | -0.49739 | -0.48255 | -0.40851 | -0.24348 | -0.31405 | -0.38094 | -0.41009 | -0.43386 | -0.45863 | -0.46085
18 | -0.3927 | -0.41244 | -0.42996 | -0.43149 | -0.43054 | -0.36291 | -0.27658 | -0.22382 | -0.21986 | -0.18416 | -0.18225 | -0.17842 | -0.21473 | -0.23107 | -0.22486 | -0.27874 | -0.24694 | -0.1238 | -0.1466 | -0.18228 | -0.19682 | -0.2555 | -0.28256 | -0.2956
19 | -0.26971 | -0.21098 | -0.15997 | -0.23831 | -0.19569 | -0.28194 | -0.37602 | -0.73241 | -0.8435 | -0.86912 | -0.82493 | -0.87997 | -0.87343 | -0.8633 | -0.72609 | -0.69067 | -0.60028 | -0.65669 | -0.55665 | -0.58088 | -0.49112 | -0.51699 | -0.32095 | -0.3296
20 | 0.46132 | 0.45628 | 0.47061 | 0.47913 | 0.50751 | 0.4544 | 0.38604 | 0.20052 | 0.099354 | 0.092222 | 0.070095 | 0.023556 | 0.095641 | 0.099804 | 0.18191 | 0.25995 | 0.23461 | 0.26169 | 0.29428 | 0.28254 | 0.32171 | 0.37925 | 0.42789 | 0.42561
21 | 0.1277 | 0.1304 | 0.12988 | 0.1297 | 0.12702 | 0.12189 | 0.093179 | 0.074128 | 0.068451 | 0.078176 | 0.07382 | 0.067292 | 0.071331 | 0.077227 | 0.093832 | 0.10406 | 0.10378 | 0.10235 | 0.10788 | 0.11154 | 0.11345 | 0.11678 | 0.12188 | 0.12421
22 | -0.051852 | -0.051852 | -0.051852 | -0.051852 | -0.051852 | -0.051852 | -0.051852 | -0.051852 | -0.051852 | -0.051852 | -0.051852 | -0.051852 | -0.051852 | -0.051852 | -0.051852 | -0.051852 | -0.051852 | -0.051852 | -0.051852 | -0.051852 | -0.051852 | -0.051852 | -0.051852 | -0.051852
23 | 0.16884 | 0.17377 | 0.17403 | 0.17354 | 0.17305 | 0.16178 | 0.12127 | 0.098977 | 0.063798 | 0.036843 | 0.047134 | 0.036388 | 0.043391 | 0.062757 | 0.078451 | 0.080916 | 0.083205 | 0.056157 | 0.068047 | 0.08436 | 0.099208 | 0.12622 | 0.15777 | 0.16058
24 | -1.955 | -1.9738 | -2.0101 | -2.0279 | -1.9825 | -1.5999 | -1.214 | -1.0847 | -0.76123 | -0.50228 | -1.1451 | -1.0799 | -1.2171 | -1.2146 | -1.3513 | -1.3526 | -1.1521 | -0.77048 | -1.0525 | -1.2364 | -1.3283 | -1.3603 | -1.4688 | -1.5579
25 | -0.039101 | 0.065605 | 0.13879 | 0.12001 | 0.093311 | -0.094001 | -0.0031034 | 0.11207 | 0.24325 | 0.28695 | 0.13939 | -0.00036214 | 0.4415 | 0.5005 | 0.47478 | 0.54508 | 0.29945 | 0.41362 | 0.44414 | 0.39592 | 0.44433 | 0.57038 | 0.52837 | 0.35594
26 | -0.074893 | -0.060571 | -0.08645 | -0.10833 | -0.11312 | -0.13791 | -0.50436 | -0.63138 | -0.67603 | -0.63232 | -0.57923 | -0.66383 | -0.75031 | -0.66541 | -0.6544 | -0.65316 | -0.58861 | -0.60847 | -0.52614 | -0.39719 | -0.43576 | -0.38079 | -0.16749 | -0.1185
27 | -0.21738 | -0.15358 | -0.13314 | -0.17066 | -0.14694 | -0.12081 | -0.09996 | -0.34931 | -0.36531 | -0.31333 | -0.36505 | -0.3392 | -0.3407 | -0.30423 | -0.18053 | -0.28266 | -0.339 | -0.31631 | -0.22107 | -0.22935 | -0.21362 | -0.13251 | -0.1057 | -0.10956
28 | -0.068354 | -0.068339 | -0.070224 | -0.073441 | -0.072736 | -0.066755 | -0.042328 | -0.0081366 | -0.0087438 | -0.0057946 | -0.0051044 | -0.022781 | -0.03328 | -0.043142 | -0.042818 | -0.043542 | -0.034234 | 0.011252 | -0.0015858 | -0.018719 | -0.034698 | -0.045643 | -0.050059 | -0.057315
29 | 5.503 | 5.9378 | 6.0467 | 5.9658 | 5.9708 | 4.9858 | 0.18566 | -2.5705 | -3.2762 | -2.2823 | -1.3475 | -2.6728 | -1.6854 | -0.51133 | 2.0229 | 2.0238 | 1.6671 | 0.84102 | 2.0498 | 1.1679 | 1.6035 | 2.6596 | 4.2017 | 4.7431
30 | -0.35763 | -0.36118 | -0.36486 | -0.36806 | -0.3697 | -0.33799 | -0.29325 | -0.26773 | -0.27557 | -0.30528 | -0.32562 | -0.34478 | -0.34518 | -0.35153 | -0.35462 | -0.34404 | -0.29125 | -0.17359 | -0.2239 | -0.2716 | -0.29238 | -0.30933 | -0.32699 | -0.32857
31 | -0.79476 | -0.83469 | -0.87016 | -0.87326 | -0.87133 | -0.73446 | -0.55974 | -0.45298 | -0.44495 | -0.37271 | -0.36885 | -0.36108 | -0.43457 | -0.46765 | -0.45507 | -0.56411 | -0.49977 | -0.25055 | -0.29669 | -0.3689 | -0.39834 | -0.51709 | -0.57186 | -0.59824
32 | 0.041494 | 0.032458 | 0.02461 | 0.036664 | 0.030107 | 0.043375 | 0.05785 | 0.11268 | 0.12977 | 0.13371 | 0.12691 | 0.13538 | 0.13437 | 0.13282 | 0.11171 | 0.10626 | 0.092351 | 0.10103 | 0.085639 | 0.089367 | 0.075558 | 0.079536 | 0.049376 | 0.050707

## Qc, Winter, S3
LoadID | 0 | 1 | 2 | 3 | 4 | 5 | 6 | 7 | 8 | 9 | 10 | 11 | 12 | 13 | 14 | 15 | 16 | 17 | 18 | 19 | 20 | 21 | 22 | 23
1 | -0.65213 | -0.46074 | -0.39941 | -0.51198 | -0.44083 | -0.36244 | -0.29988 | -1.0479 | -1.0959 | -0.93998 | -1.0951 | -1.0176 | -1.0221 | -0.91269 | -0.54159 | -0.84797 | -1.017 | -0.94893 | -0.66321 | -0.68804 | -0.64085 | -0.39752 | -0.31711 | -0.32867
2 | -0.097648 | -0.097626 | -0.10032 | -0.10492 | -0.10391 | -0.095364 | -0.060468 | -0.011624 | -0.012491 | -0.008278 | -0.007292 | -0.032544 | -0.047543 | -0.061632 | -0.061168 | -0.062203 | -0.048906 | 0.016074 | -0.0022654 | -0.026741 | -0.049569 | -0.065204 | -0.071513 | -0.081879
3 | 1.0831 | 1.1687 | 1.1901 | 1.1742 | 1.1752 | 0.98134 | 0.036542 | -0.50595 | -0.64484 | -0.44921 | -0.26522 | -0.52608 | -0.33172 | -0.10064 | 0.39816 | 0.39833 | 0.32813 | 0.16553 | 0.40345 | 0.22988 | 0.31561 | 0.52347 | 0.82701 | 0.93356
4 | -0.13934 | -0.14072 | -0.14215 | -0.1434 | -0.14404 | -0.13169 | -0.11425 | -0.10431 | -0.10737 | -0.11894 | -0.12686 | -0.13433 | -0.13449 | -0.13696 | -0.13816 | -0.13404 | -0.11348 | -0.067632 | -0.087235 | -0.10582 | -0.11391 | -0.12052 | -0.1274 | -0.12801
5 | -0.1122 | -0.11784 | -0.12285 | -0.12328 | -0.12301 | -0.10369 | -0.079022 | -0.063949 | -0.062816 | -0.052618 | -0.052073 | -0.050976 | -0.061351 | -0.066021 | -0.064245 | -0.079639 | -0.070555 | -0.035372 | -0.041886 | -0.052079 | -0.056236 | -0.073001 | -0.080733 | -0.084458
6 | -0.57054 | -0.4463 | -0.33839 | -0.50413 | -0.41397 | -0.59641 | -0.79543 | -1.5493 | -1.7843 | -1.8385 | -1.7451 | -1.8615 | -1.8476 | -1.8262 | -1.536 | -1.461 | -1.2698 | -1.3891 | -1.1775 | -1.2288 | -1.0389 | -1.0936 | -0.67893 | -0.69722
7 | 0.7048 | 0.69709 | 0.71899 | 0.732 | 0.77536 | 0.69422 | 0.58978 | 0.30635 | 0.15179 | 0.14089 | 0.10709 | 0.035989 | 0.14612 | 0.15248 | 0.27791 | 0.39715 | 0.35844 | 0.39981 | 0.4496 | 0.43166 | 0.4915 | 0.57941 | 0.65372 | 0.65024
8 | -0.31925 | -0.326 | -0.32471 | -0.32425 | -0.31756 | -0.30473 | -0.23295 | -0.18532 | -0.17113 | -0.19544 | -0.18455 | -0.16823 | -0.17833 | -0.19307 | -0.23458 | -0.26015 | -0.25946 | -0.25586 | -0.2697 | -0.27886 | -0.28363 | -0.29195 | -0.3047 | -0.31053
9 | 0.022171 | 0.022171 | 0.022171 | 0.022171 | 0.022171 | 0.022171 | 0.022171 | 0.022171 | 0.022171 | 0.022171 | 0.022171 | 0.022171 | 0.022171 | 0.022171 | 0.022171 | 0.022171 | 0.022171 | 0.022171 | 0.022171 | 0.022171 | 0.022171 | 0.022171 | 0.022171 | 0.022171
10 | -0.050653 | -0.05213 | -0.052208 | -0.052061 | -0.051916 | -0.048535 | -0.036381 | -0.029693 | -0.01914 | -0.011053 | -0.01414 | -0.010916 | -0.013017 | -0.018827 | -0.023535 | -0.024275 | -0.024961 | -0.016847 | -0.020414 | -0.025308 | -0.029762 | -0.037867 | -0.047331 | -0.048173
11 | 0.37419 | 0.3778 | 0.38474 | 0.38816 | 0.37947 | 0.30624 | 0.23236 | 0.20761 | 0.1457 | 0.09614 | 0.21918 | 0.20669 | 0.23295 | 0.23248 | 0.25865 | 0.2589 | 0.22053 | 0.14747 | 0.20146 | 0.23666 | 0.25425 | 0.26036 | 0.28114 | 0.2982
12 | 0.044385 | -0.07447 | -0.15754 | -0.13623 | -0.10592 | 0.1067 | 0.0035228 | -0.12722 | -0.27612 | -0.32573 | -0.15822 | 0.00041108 | -0.50116 | -0.56814 | -0.53894 | -0.61874 | -0.33992 | -0.46951 | -0.50415 | -0.44942 | -0.50438 | -0.64746 | -0.59977 | -0.40404
13 | -0.11983 | -0.096914 | -0.13832 | -0.17332 | -0.18099 | -0.22066 | -0.80698 | -1.0102 | -1.0816 | -1.0117 | -0.92677 | -1.0621 | -1.2005 | -1.0647 | -1.047 | -1.0451 | -0.94178 | -0.97355 | -0.84182 | -0.63551 | -0.69722 | -0.60927 | -0.26799 | -0.1896
14 | -0.010869 | -0.007679 | -0.0066569 | -0.008533 | -0.0073471 | -0.0060406 | -0.004998 | -0.017466 | -0.018265 | -0.015666 | -0.018252 | -0.01696 | -0.017035 | -0.015211 | -0.0090265 | -0.014133 | -0.01695 | -0.015815 | -0.011053 | -0.011467 | -0.010681 | -0.0066254 | -0.0052851 | -0.0054778
15 | -0.12369 | -0.12366 | -0.12707 | -0.13289 | -0.13162 | -0.12079 | -0.076593 | -0.014723 | -0.015822 | -0.010485 | -0.0092366 | -0.041222 | -0.060221 | -0.078067 | -0.07748 | -0.07879 | -0.061948 | 0.02036 | -0.0028695 | -0.033872 | -0.062787 | -0.082591 | -0.090583 | -0.10371
16 | -0.33193 | -0.35815 | -0.36472 | -0.35984 | -0.36014 | -0.30073 | -0.011198 | 0.15505 | 0.19761 | 0.13766 | 0.081278 | 0.16122 | 0.10166 | 0.030842 | -0.12202 | -0.12207 | -0.10056 | -0.050728 | -0.12364 | -0.070446 | -0.096718 | -0.16042 | -0.25344 | -0.28609
17 | -0.50161 | -0.50659 | -0.51175 | -0.51624 | -0.51853 | -0.47407 | -0.41131 | -0.37552 | -0.38652 | -0.42819 | -0.45671 | -0.48358 | -0.48415 | -0.49306 | -0.49739 | -0.48255 | -0.40851 | -0.24348 | -0.31405 | -0.38094 | -0.41009 | -0.43386 | -0.45863 | -0.46085
18 | -0.3927 | -0.41244 | -0.42996 | -0.43149 | -0.43054 | -0.36291 | -0.27658 | -0.22382 | -0.21986 | -0.18416 | -0.18225 | -0.17842 | -0.21473 | -0.23107 | -0.22486 | -0.27874 | -0.24694 | -0.1238 | -0.1466 | -0.18228 | -0.19682 | -0.2555 | -0.28256 | -0.2956
19 | -0.26971 | -0.21098 | -0.15997 | -0.23831 | -0.19569 | -0.28194 | -0.37602 | -0.73241 | -0.8435 | -0.86912 | -0.82493 | -0.87997 | -0.87343 | -0.8633 | -0.72609 | -0.69067 | -0.60028 | -0.65669 | -0.55665 | -0.58088 | -0.49112 | -0.51699 | -0.32095 | -0.3296
20 | 0.46132 | 0.45628 | 0.47061 | 0.47913 | 0.50751 | 0.4544 | 0.38604 | 0.20052 | 0.099354 | 0.092222 | 0.070095 | 0.023556 | 0.095641 | 0.099804 | 0.18191 | 0.25995 | 0.23461 | 0.26169 | 0.29428 | 0.28254 | 0.32171 | 0.37925 | 0.42789 | 0.42561
21 | 0.1277 | 0.1304 | 0.12988 | 0.1297 | 0.12702 | 0.12189 | 0.093179 | 0.074128 | 0.068451 | 0.078176 | 0.07382 | 0.067292 | 0.071331 | 0.077227 | 0.093832 | 0.10406 | 0.10378 | 0.10235 | 0.10788 | 0.11154 | 0.11345 | 0.11678 | 0.12188 | 0.12421
22 | -0.051852 | -0.051852 | -0.051852 | -0.051852 | -0.051852 | -0.051852 | -0.051852 | -0.051852 | -0.051852 | -0.051852 | -0.051852 | -0.051852 | -0.051852 | -0.051852 | -0.051852 | -0.051852 | -0.051852 | -0.051852 | -0.051852 | -0.051852 | -0.051852 | -0.051852 | -0.051852 | -0.051852
23 | 0.16884 | 0.17377 | 0.17403 | 0.17354 | 0.17305 | 0.16178 | 0.12127 | 0.098977 | 0.063798 | 0.036843 | 0.047134 | 0.036388 | 0.043391 | 0.062757 | 0.078451 | 0.080916 | 0.083205 | 0.056157 | 0.068047 | 0.08436 | 0.099208 | 0.12622 | 0.15777 | 0.16058
24 | -1.955 | -1.9738 | -2.0101 | -2.0279 | -1.9825 | -1.5999 | -1.214 | -1.0847 | -0.76123 | -0.50228 | -1.1451 | -1.0799 | -1.2171 | -1.2146 | -1.3513 | -1.3526 | -1.1521 | -0.77048 | -1.0525 | -1.2364 | -1.3283 | -1.3603 | -1.4688 | -1.5579
25 | -0.039101 | 0.065605 | 0.13879 | 0.12001 | 0.093311 | -0.094001 | -0.0031034 | 0.11207 | 0.24325 | 0.28695 | 0.13939 | -0.00036214 | 0.4415 | 0.5005 | 0.47478 | 0.54508 | 0.29945 | 0.41362 | 0.44414 | 0.39592 | 0.44433 | 0.57038 | 0.52837 | 0.35594
26 | -0.074893 | -0.060571 | -0.08645 | -0.10833 | -0.11312 | -0.13791 | -0.50436 | -0.63138 | -0.67603 | -0.63232 | -0.57923 | -0.66383 | -0.75031 | -0.66541 | -0.6544 | -0.65316 | -0.58861 | -0.60847 | -0.52614 | -0.39719 | -0.43576 | -0.38079 | -0.16749 | -0.1185
27 | -0.21738 | -0.15358 | -0.13314 | -0.17066 | -0.14694 | -0.12081 | -0.09996 | -0.34931 | -0.36531 | -0.31333 | -0.36505 | -0.3392 | -0.3407 | -0.30423 | -0.18053 | -0.28266 | -0.339 | -0.31631 | -0.22107 | -0.22935 | -0.21362 | -0.13251 | -0.1057 | -0.10956
28 | -0.068354 | -0.068339 | -0.070224 | -0.073441 | -0.072736 | -0.066755 | -0.042328 | -0.0081366 | -0.0087438 | -0.0057946 | -0.0051044 | -0.022781 | -0.03328 | -0.043142 | -0.042818 | -0.043542 | -0.034234 | 0.011252 | -0.0015858 | -0.018719 | -0.034698 | -0.045643 | -0.050059 | -0.057315
29 | 5.503 | 5.9378 | 6.0467 | 5.9658 | 5.9708 | 4.9858 | 0.18566 | -2.5705 | -3.2762 | -2.2823 | -1.3475 | -2.6728 | -1.6854 | -0.51133 | 2.0229 | 2.0238 | 1.6671 | 0.84102 | 2.0498 | 1.1679 | 1.6035 | 2.6596 | 4.2017 | 4.7431
30 | -0.35763 | -0.36118 | -0.36486 | -0.36806 | -0.3697 | -0.33799 | -0.29325 | -0.26773 | -0.27557 | -0.30528 | -0.32562 | -0.34478 | -0.34518 | -0.35153 | -0.35462 | -0.34404 | -0.29125 | -0.17359 | -0.2239 | -0.2716 | -0.29238 | -0.30933 | -0.32699 | -0.32857
31 | -0.79476 | -0.83469 | -0.87016 | -0.87326 | -0.87133 | -0.73446 | -0.55974 | -0.45298 | -0.44495 | -0.37271 | -0.36885 | -0.36108 | -0.43457 | -0.46765 | -0.45507 | -0.56411 | -0.49977 | -0.25055 | -0.29669 | -0.3689 | -0.39834 | -0.51709 | -0.57186 | -0.59824
32 | 0.041494 | 0.032458 | 0.02461 | 0.036664 | 0.030107 | 0.043375 | 0.05785 | 0.11268 | 0.12977 | 0.13371 | 0.12691 | 0.13538 | 0.13437 | 0.13282 | 0.11171 | 0.10626 | 0.092351 | 0.10103 | 0.085639 | 0.089367 | 0.075558 | 0.079536 | 0.049376 | 0.050707

## Qc, Winter, S4
LoadID | 0 | 1 | 2 | 3 | 4 | 5 | 6 | 7 | 8 | 9 | 10 | 11 | 12 | 13 | 14 | 15 | 16 | 17 | 18 | 19 | 20 | 21 | 22 | 23
1 | -0.65213 | -0.46074 | -0.39941 | -0.51198 | -0.44083 | -0.36244 | -0.29988 | -1.0479 | -1.0959 | -0.93998 | -1.0951 | -1.0176 | -1.0221 | -0.91269 | -0.54159 | -0.84797 | -1.017 | -0.94893 | -0.66321 | -0.68804 | -0.64085 | -0.39752 | -0.31711 | -0.32867
2 | -0.097648 | -0.097626 | -0.10032 | -0.10492 | -0.10391 | -0.095364 | -0.060468 | -0.011624 | -0.012491 | -0.008278 | -0.007292 | -0.032544 | -0.047543 | -0.061632 | -0.061168 | -0.062203 | -0.048906 | 0.016074 | -0.0022654 | -0.026741 | -0.049569 | -0.065204 | -0.071513 | -0.081879
3 | 1.0831 | 1.1687 | 1.1901 | 1.1742 | 1.1752 | 0.98134 | 0.036542 | -0.50595 | -0.64484 | -0.44921 | -0.26522 | -0.52608 | -0.33172 | -0.10064 | 0.39816 | 0.39833 | 0.32813 | 0.16553 | 0.40345 | 0.22988 | 0.31561 | 0.52347 | 0.82701 | 0.93356
4 | -0.13934 | -0.14072 | -0.14215 | -0.1434 | -0.14404 | -0.13169 | -0.11425 | -0.10431 | -0.10737 | -0.11894 | -0.12686 | -0.13433 | -0.13449 | -0.13696 | -0.13816 | -0.13404 | -0.11348 | -0.067632 | -0.087235 | -0.10582 | -0.11391 | -0.12052 | -0.1274 | -0.12801
5 | -0.1122 | -0.11784 | -0.12285 | -0.12328 | -0.12301 | -0.10369 | -0.079022 | -0.063949 | -0.062816 | -0.052618 | -0.052073 | -0.050976 | -0.061351 | -0.066021 | -0.064245 | -0.079639 | -0.070555 | -0.035372 | -0.041886 | -0.052079 | -0.056236 | -0.073001 | -0.080733 | -0.084458
6 | -0.57054 | -0.4463 | -0.33839 | -0.50413 | -0.41397 | -0.59641 | -0.79543 | -1.5493 | -1.7843 | -1.8385 | -1.7451 | -1.8615 | -1.8476 | -1.8262 | -1.536 | -1.461 | -1.2698 | -1.3891 | -1.1775 | -1.2288 | -1.0389 | -1.0936 | -0.67893 | -0.69722
7 | 0.7048 | 0.69709 | 0.71899 | 0.732 | 0.77536 | 0.69422 | 0.58978 | 0.30635 | 0.15179 | 0.14089 | 0.10709 | 0.035989 | 0.14612 | 0.15248 | 0.27791 | 0.39715 | 0.35844 | 0.39981 | 0.4496 | 0.43166 | 0.4915 | 0.57941 | 0.65372 | 0.65024
8 | -0.31925 | -0.326 | -0.32471 | -0.32425 | -0.31756 | -0.30473 | -0.23295 | -0.18532 | -0.17113 | -0.19544 | -0.18455 | -0.16823 | -0.17833 | -0.19307 | -0.23458 | -0.26015 | -0.25946 | -0.25586 | -0.2697 | -0.27886 | -0.28363 | -0.29195 | -0.3047 | -0.31053
9 | 0.022171 | 0.022171 | 0.022171 | 0.022171 | 0.022171 | 0.022171 | 0.022171 | 0.022171 | 0.022171 | 0.022171 | 0.022171 | 0.022171 | 0.022171 | 0.022171 | 0.022171 | 0.022171 | 0.022171 | 0.022171 | 0.022171 | 0.022171 | 0.022171 | 0.022171 | 0.022171 | 0.022171
10 | -0.050653 | -0.05213 | -0.052208 | -0.052061 | -0.051916 | -0.048535 | -0.036381 | -0.029693 | -0.01914 | -0.011053 | -0.01414 | -0.010916 | -0.013017 | -0.018827 | -0.023535 | -0.024275 | -0.024961 | -0.016847 | -0.020414 | -0.025308 | -0.029762 | -0.037867 | -0.047331 | -0.048173
11 | 0.37419 | 0.3778 | 0.38474 | 0.38816 | 0.37947 | 0.30624 | 0.23236 | 0.20761 | 0.1457 | 0.09614 | 0.21918 | 0.20669 | 0.23295 | 0.23248 | 0.25865 | 0.2589 | 0.22053 | 0.14747 | 0.20146 | 0.23666 | 0.25425 | 0.26036 | 0.28114 | 0.2982
12 | 0.044385 | -0.07447 | -0.15754 | -0.13623 | -0.10592 | 0.1067 | 0.0035228 | -0.12722 | -0.27612 | -0.32573 | -0.15822 | 0.00041108 | -0.50116 | -0.56814 | -0.53894 | -0.61874 | -0.33992 | -0.46951 | -0.50415 | -0.44942 | -0.50438 | -0.64746 | -0.59977 | -0.40404
13 | -0.11983 | -0.096914 | -0.13832 | -0.17332 | -0.18099 | -0.22066 | -0.80698 | -1.0102 | -1.0816 | -1.0117 | -0.92677 | -1.0621 | -1.2005 | -1.0647 | -1.047 | -1.0451 | -0.94178 | -0.97355 | -0.84182 | -0.63551 | -0.69722 | -0.60927 | -0.26799 | -0.1896
14 | -0.010869 | -0.007679 | -0.0066569 | -0.008533 | -0.0073471 | -0.0060406 | -0.004998 | -0.017466 | -0.018265 | -0.015666 | -0.018252 | -0.01696 | -0.017035 | -0.015211 | -0.0090265 | -0.014133 | -0.01695 | -0.015815 | -0.011053 | -0.011467 | -0.010681 | -0.0066254 | -0.0052851 | -0.0054778
15 | -0.12369 | -0.12366 | -0.12707 | -0.13289 | -0.13162 | -0.12079 | -0.076593 | -0.014723 | -0.015822 | -0.010485 | -0.0092366 | -0.041222 | -0.060221 | -0.078067 | -0.07748 | -0.07879 | -0.061948 | 0.02036 | -0.0028695 | -0.033872 | -0.062787 | -0.082591 | -0.090583 | -0.10371
16 | -0.33193 | -0.35815 | -0.36472 | -0.35984 | -0.36014 | -0.30073 | -0.011198 | 0.15505 | 0.19761 | 0.13766 | 0.081278 | 0.16122 | 0.10166 | 0.030842 | -0.12202 | -0.12207 | -0.10056 | -0.050728 | -0.12364 | -0.070446 | -0.096718 | -0.16042 | -0.25344 | -0.28609
17 | -0.50161 | -0.50659 | -0.51175 | -0.51624 | -0.51853 | -0.47407 | -0.41131 | -0.37552 | -0.38652 | -0.42819 | -0.45671 | -0.48358 | -0.48415 | -0.49306 | -0.49739 | -0.48255 | -0.40851 | -0.24348 | -0.31405 | -0.38094 | -0.41009 | -0.43386 | -0.45863 | -0.46085
18 | -0.3927 | -0.41244 | -0.42996 | -0.43149 | -0.43054 | -0.36291 | -0.27658 | -0.22382 | -0.21986 | -0.18416 | -0.18225 | -0.17842 | -0.21473 | -0.23107 | -0.22486 | -0.27874 | -0.24694 | -0.1238 | -0.1466 | -0.18228 | -0.19682 | -0.2555 | -0.28256 | -0.2956
19 | -0.26971 | -0.21098 | -0.15997 | -0.23831 | -0.19569 | -0.28194 | -0.37602 | -0.73241 | -0.8435 | -0.86912 | -0.82493 | -0.87997 | -0.87343 | -0.8633 | -0.72609 | -0.69067 | -0.60028 | -0.65669 | -0.55665 | -0.58088 | -0.49112 | -0.51699 | -0.32095 | -0.3296
20 | 0.46132 | 0.45628 | 0.47061 | 0.47913 | 0.50751 | 0.4544 | 0.38604 | 0.20052 | 0.099354 | 0.092222 | 0.070095 | 0.023556 | 0.095641 | 0.099804 | 0.18191 | 0.25995 | 0.23461 | 0.26169 | 0.29428 | 0.28254 | 0.32171 | 0.37925 | 0.42789 | 0.42561
21 | 0.1277 | 0.1304 | 0.12988 | 0.1297 | 0.12702 | 0.12189 | 0.093179 | 0.074128 | 0.068451 | 0.078176 | 0.07382 | 0.067292 | 0.071331 | 0.077227 | 0.093832 | 0.10406 | 0.10378 | 0.10235 | 0.10788 | 0.11154 | 0.11345 | 0.11678 | 0.12188 | 0.12421
22 | -0.051852 | -0.051852 | -0.051852 | -0.051852 | -0.051852 | -0.051852 | -0.051852 | -0.051852 | -0.051852 | -0.051852 | -0.051852 | -0.051852 | -0.051852 | -0.051852 | -0.051852 | -0.051852 | -0.051852 | -0.051852 | -0.051852 | -0.051852 | -0.051852 | -0.051852 | -0.051852 | -0.051852
23 | 0.16884 | 0.17377 | 0.17403 | 0.17354 | 0.17305 | 0.16178 | 0.12127 | 0.098977 | 0.063798 | 0.036843 | 0.047134 | 0.036388 | 0.043391 | 0.062757 | 0.078451 | 0.080916 | 0.083205 | 0.056157 | 0.068047 | 0.08436 | 0.099208 | 0.12622 | 0.15777 | 0.16058
24 | -1.955 | -1.9738 | -2.0101 | -2.0279 | -1.9825 | -1.5999 | -1.214 | -1.0847 | -0.76123 | -0.50228 | -1.1451 | -1.0799 | -1.2171 | -1.2146 | -1.3513 | -1.3526 | -1.1521 | -0.77048 | -1.0525 | -1.2364 | -1.3283 | -1.3603 | -1.4688 | -1.5579
25 | -0.039101 | 0.065605 | 0.13879 | 0.12001 | 0.093311 | -0.094001 | -0.0031034 | 0.11207 | 0.24325 | 0.28695 | 0.13939 | -0.00036214 | 0.4415 | 0.5005 | 0.47478 | 0.54508 | 0.29945 | 0.41362 | 0.44414 | 0.39592 | 0.44433 | 0.57038 | 0.52837 | 0.35594
26 | -0.074893 | -0.060571 | -0.08645 | -0.10833 | -0.11312 | -0.13791 | -0.50436 | -0.63138 | -0.67603 | -0.63232 | -0.57923 | -0.66383 | -0.75031 | -0.66541 | -0.6544 | -0.65316 | -0.58861 | -0.60847 | -0.52614 | -0.39719 | -0.43576 | -0.38079 | -0.16749 | -0.1185
27 | -0.21738 | -0.15358 | -0.13314 | -0.17066 | -0.14694 | -0.12081 | -0.09996 | -0.34931 | -0.36531 | -0.31333 | -0.36505 | -0.3392 | -0.3407 | -0.30423 | -0.18053 | -0.28266 | -0.339 | -0.31631 | -0.22107 | -0.22935 | -0.21362 | -0.13251 | -0.1057 | -0.10956
28 | -0.068354 | -0.068339 | -0.070224 | -0.073441 | -0.072736 | -0.066755 | -0.042328 | -0.0081366 | -0.0087438 | -0.0057946 | -0.0051044 | -0.022781 | -0.03328 | -0.043142 | -0.042818 | -0.043542 | -0.034234 | 0.011252 | -0.0015858 | -0.018719 | -0.034698 | -0.045643 | -0.050059 | -0.057315
29 | 5.503 | 5.9378 | 6.0467 | 5.9658 | 5.9708 | 4.9858 | 0.18566 | -2.5705 | -3.2762 | -2.2823 | -1.3475 | -2.6728 | -1.6854 | -0.51133 | 2.0229 | 2.0238 | 1.6671 | 0.84102 | 2.0498 | 1.1679 | 1.6035 | 2.6596 | 4.2017 | 4.7431
30 | -0.35763 | -0.36118 | -0.36486 | -0.36806 | -0.3697 | -0.33799 | -0.29325 | -0.26773 | -0.27557 | -0.30528 | -0.32562 | -0.34478 | -0.34518 | -0.35153 | -0.35462 | -0.34404 | -0.29125 | -0.17359 | -0.2239 | -0.2716 | -0.29238 | -0.30933 | -0.32699 | -0.32857
31 | -0.79476 | -0.83469 | -0.87016 | -0.87326 | -0.87133 | -0.73446 | -0.55974 | -0.45298 | -0.44495 | -0.37271 | -0.36885 | -0.36108 | -0.43457 | -0.46765 | -0.45507 | -0.56411 | -0.49977 | -0.25055 | -0.29669 | -0.3689 | -0.39834 | -0.51709 | -0.57186 | -0.59824
32 | 0.041494 | 0.032458 | 0.02461 | 0.036664 | 0.030107 | 0.043375 | 0.05785 | 0.11268 | 0.12977 | 0.13371 | 0.12691 | 0.13538 | 0.13437 | 0.13282 | 0.11171 | 0.10626 | 0.092351 | 0.10103 | 0.085639 | 0.089367 | 0.075558 | 0.079536 | 0.049376 | 0.050707

## Qc, Winter, S5
LoadID | 0 | 1 | 2 | 3 | 4 | 5 | 6 | 7 | 8 | 9 | 10 | 11 | 12 | 13 | 14 | 15 | 16 | 17 | 18 | 19 | 20 | 21 | 22 | 23
1 | -0.65213 | -0.46074 | -0.39941 | -0.51198 | -0.44083 | -0.36244 | -0.29988 | -1.0479 | -1.0959 | -0.93998 | -1.0951 | -1.0176 | -1.0221 | -0.91269 | -0.54159 | -0.84797 | -1.017 | -0.94893 | -0.66321 | -0.68804 | -0.64085 | -0.39752 | -0.31711 | -0.32867
2 | -0.097648 | -0.097626 | -0.10032 | -0.10492 | -0.10391 | -0.095364 | -0.060468 | -0.011624 | -0.012491 | -0.008278 | -0.007292 | -0.032544 | -0.047543 | -0.061632 | -0.061168 | -0.062203 | -0.048906 | 0.016074 | -0.0022654 | -0.026741 | -0.049569 | -0.065204 | -0.071513 | -0.081879
3 | 1.0831 | 1.1687 | 1.1901 | 1.1742 | 1.1752 | 0.98134 | 0.036542 | -0.50595 | -0.64484 | -0.44921 | -0.26522 | -0.52608 | -0.33172 | -0.10064 | 0.39816 | 0.39833 | 0.32813 | 0.16553 | 0.40345 | 0.22988 | 0.31561 | 0.52347 | 0.82701 | 0.93356
4 | -0.13934 | -0.14072 | -0.14215 | -0.1434 | -0.14404 | -0.13169 | -0.11425 | -0.10431 | -0.10737 | -0.11894 | -0.12686 | -0.13433 | -0.13449 | -0.13696 | -0.13816 | -0.13404 | -0.11348 | -0.067632 | -0.087235 | -0.10582 | -0.11391 | -0.12052 | -0.1274 | -0.12801
5 | -0.1122 | -0.11784 | -0.12285 | -0.12328 | -0.12301 | -0.10369 | -0.079022 | -0.063949 | -0.062816 | -0.052618 | -0.052073 | -0.050976 | -0.061351 | -0.066021 | -0.064245 | -0.079639 | -0.070555 | -0.035372 | -0.041886 | -0.052079 | -0.056236 | -0.073001 | -0.080733 | -0.084458
6 | -0.57054 | -0.4463 | -0.33839 | -0.50413 | -0.41397 | -0.59641 | -0.79543 | -1.5493 | -1.7843 | -1.8385 | -1.7451 | -1.8615 | -1.8476 | -1.8262 | -1.536 | -1.461 | -1.2698 | -1.3891 | -1.1775 | -1.2288 | -1.0389 | -1.0936 | -0.67893 | -0.69722
7 | 0.7048 | 0.69709 | 0.71899 | 0.732 | 0.77536 | 0.69422 | 0.58978 | 0.30635 | 0.15179 | 0.14089 | 0.10709 | 0.035989 | 0.14612 | 0.15248 | 0.27791 | 0.39715 | 0.35844 | 0.39981 | 0.4496 | 0.43166 | 0.4915 | 0.57941 | 0.65372 | 0.65024
8 | -0.31925 | -0.326 | -0.32471 | -0.32425 | -0.31756 | -0.30473 | -0.23295 | -0.18532 | -0.17113 | -0.19544 | -0.18455 | -0.16823 | -0.17833 | -0.19307 | -0.23458 | -0.26015 | -0.25946 | -0.25586 | -0.2697 | -0.27886 | -0.28363 | -0.29195 | -0.3047 | -0.31053
9 | 0.022171 | 0.022171 | 0.022171 | 0.022171 | 0.022171 | 0.022171 | 0.022171 | 0.022171 | 0.022171 | 0.022171 | 0.022171 | 0.022171 | 0.022171 | 0.022171 | 0.022171 | 0.022171 | 0.022171 | 0.022171 | 0.022171 | 0.022171 | 0.022171 | 0.022171 | 0.022171 | 0.022171
10 | -0.050653 | -0.05213 | -0.052208 | -0.052061 | -0.051916 | -0.048535 | -0.036381 | -0.029693 | -0.01914 | -0.011053 | -0.01414 | -0.010916 | -0.013017 | -0.018827 | -0.023535 | -0.024275 | -0.024961 | -0.016847 | -0.020414 | -0.025308 | -0.029762 | -0.037867 | -0.047331 | -0.048173
11 | 0.37419 | 0.3778 | 0.38474 | 0.38816 | 0.37947 | 0.30624 | 0.23236 | 0.20761 | 0.1457 | 0.09614 | 0.21918 | 0.20669 | 0.23295 | 0.23248 | 0.25865 | 0.2589 | 0.22053 | 0.14747 | 0.20146 | 0.23666 | 0.25425 | 0.26036 | 0.28114 | 0.2982
12 | 0.044385 | -0.07447 | -0.15754 | -0.13623 | -0.10592 | 0.1067 | 0.0035228 | -0.12722 | -0.27612 | -0.32573 | -0.15822 | 0.00041108 | -0.50116 | -0.56814 | -0.53894 | -0.61874 | -0.33992 | -0.46951 | -0.50415 | -0.44942 | -0.50438 | -0.64746 | -0.59977 | -0.40404
13 | -0.11983 | -0.096914 | -0.13832 | -0.17332 | -0.18099 | -0.22066 | -0.80698 | -1.0102 | -1.0816 | -1.0117 | -0.92677 | -1.0621 | -1.2005 | -1.0647 | -1.047 | -1.0451 | -0.94178 | -0.97355 | -0.84182 | -0.63551 | -0.69722 | -0.60927 | -0.26799 | -0.1896
14 | -0.010869 | -0.007679 | -0.0066569 | -0.008533 | -0.0073471 | -0.0060406 | -0.004998 | -0.017466 | -0.018265 | -0.015666 | -0.018252 | -0.01696 | -0.017035 | -0.015211 | -0.0090265 | -0.014133 | -0.01695 | -0.015815 | -0.011053 | -0.011467 | -0.010681 | -0.0066254 | -0.0052851 | -0.0054778
15 | -0.12369 | -0.12366 | -0.12707 | -0.13289 | -0.13162 | -0.12079 | -0.076593 | -0.014723 | -0.015822 | -0.010485 | -0.0092366 | -0.041222 | -0.060221 | -0.078067 | -0.07748 | -0.07879 | -0.061948 | 0.02036 | -0.0028695 | -0.033872 | -0.062787 | -0.082591 | -0.090583 | -0.10371
16 | -0.33193 | -0.35815 | -0.36472 | -0.35984 | -0.36014 | -0.30073 | -0.011198 | 0.15505 | 0.19761 | 0.13766 | 0.081278 | 0.16122 | 0.10166 | 0.030842 | -0.12202 | -0.12207 | -0.10056 | -0.050728 | -0.12364 | -0.070446 | -0.096718 | -0.16042 | -0.25344 | -0.28609
17 | -0.50161 | -0.50659 | -0.51175 | -0.51624 | -0.51853 | -0.47407 | -0.41131 | -0.37552 | -0.38652 | -0.42819 | -0.45671 | -0.48358 | -0.48415 | -0.49306 | -0.49739 | -0.48255 | -0.40851 | -0.24348 | -0.31405 | -0.38094 | -0.41009 | -0.43386 | -0.45863 | -0.46085
18 | -0.3927 | -0.41244 | -0.42996 | -0.43149 | -0.43054 | -0.36291 | -0.27658 | -0.22382 | -0.21986 | -0.18416 | -0.18225 | -0.17842 | -0.21473 | -0.23107 | -0.22486 | -0.27874 | -0.24694 | -0.1238 | -0.1466 | -0.18228 | -0.19682 | -0.2555 | -0.28256 | -0.2956
19 | -0.26971 | -0.21098 | -0.15997 | -0.23831 | -0.19569 | -0.28194 | -0.37602 | -0.73241 | -0.8435 | -0.86912 | -0.82493 | -0.87997 | -0.87343 | -0.8633 | -0.72609 | -0.69067 | -0.60028 | -0.65669 | -0.55665 | -0.58088 | -0.49112 | -0.51699 | -0.32095 | -0.3296
20 | 0.46132 | 0.45628 | 0.47061 | 0.47913 | 0.50751 | 0.4544 | 0.38604 | 0.20052 | 0.099354 | 0.092222 | 0.070095 | 0.023556 | 0.095641 | 0.099804 | 0.18191 | 0.25995 | 0.23461 | 0.26169 | 0.29428 | 0.28254 | 0.32171 | 0.37925 | 0.42789 | 0.42561
21 | 0.1277 | 0.1304 | 0.12988 | 0.1297 | 0.12702 | 0.12189 | 0.093179 | 0.074128 | 0.068451 | 0.078176 | 0.07382 | 0.067292 | 0.071331 | 0.077227 | 0.093832 | 0.10406 | 0.10378 | 0.10235 | 0.10788 | 0.11154 | 0.11345 | 0.11678 | 0.12188 | 0.12421
22 | -0.051852 | -0.051852 | -0.051852 | -0.051852 | -0.051852 | -0.051852 | -0.051852 | -0.051852 | -0.051852 | -0.051852 | -0.051852 | -0.051852 | -0.051852 | -0.051852 | -0.051852 | -0.051852 | -0.051852 | -0.051852 | -0.051852 | -0.051852 | -0.051852 | -0.051852 | -0.051852 | -0.051852
23 | 0.16884 | 0.17377 | 0.17403 | 0.17354 | 0.17305 | 0.16178 | 0.12127 | 0.098977 | 0.063798 | 0.036843 | 0.047134 | 0.036388 | 0.043391 | 0.062757 | 0.078451 | 0.080916 | 0.083205 | 0.056157 | 0.068047 | 0.08436 | 0.099208 | 0.12622 | 0.15777 | 0.16058
24 | -1.955 | -1.9738 | -2.0101 | -2.0279 | -1.9825 | -1.5999 | -1.214 | -1.0847 | -0.76123 | -0.50228 | -1.1451 | -1.0799 | -1.2171 | -1.2146 | -1.3513 | -1.3526 | -1.1521 | -0.77048 | -1.0525 | -1.2364 | -1.3283 | -1.3603 | -1.4688 | -1.5579
25 | -0.039101 | 0.065605 | 0.13879 | 0.12001 | 0.093311 | -0.094001 | -0.0031034 | 0.11207 | 0.24325 | 0.28695 | 0.13939 | -0.00036214 | 0.4415 | 0.5005 | 0.47478 | 0.54508 | 0.29945 | 0.41362 | 0.44414 | 0.39592 | 0.44433 | 0.57038 | 0.52837 | 0.35594
26 | -0.074893 | -0.060571 | -0.08645 | -0.10833 | -0.11312 | -0.13791 | -0.50436 | -0.63138 | -0.67603 | -0.63232 | -0.57923 | -0.66383 | -0.75031 | -0.66541 | -0.6544 | -0.65316 | -0.58861 | -0.60847 | -0.52614 | -0.39719 | -0.43576 | -0.38079 | -0.16749 | -0.1185
27 | -0.21738 | -0.15358 | -0.13314 | -0.17066 | -0.14694 | -0.12081 | -0.09996 | -0.34931 | -0.36531 | -0.31333 | -0.36505 | -0.3392 | -0.3407 | -0.30423 | -0.18053 | -0.28266 | -0.339 | -0.31631 | -0.22107 | -0.22935 | -0.21362 | -0.13251 | -0.1057 | -0.10956
28 | -0.068354 | -0.068339 | -0.070224 | -0.073441 | -0.072736 | -0.066755 | -0.042328 | -0.0081366 | -0.0087438 | -0.0057946 | -0.0051044 | -0.022781 | -0.03328 | -0.043142 | -0.042818 | -0.043542 | -0.034234 | 0.011252 | -0.0015858 | -0.018719 | -0.034698 | -0.045643 | -0.050059 | -0.057315
29 | 5.503 | 5.9378 | 6.0467 | 5.9658 | 5.9708 | 4.9858 | 0.18566 | -2.5705 | -3.2762 | -2.2823 | -1.3475 | -2.6728 | -1.6854 | -0.51133 | 2.0229 | 2.0238 | 1.6671 | 0.84102 | 2.0498 | 1.1679 | 1.6035 | 2.6596 | 4.2017 | 4.7431
30 | -0.35763 | -0.36118 | -0.36486 | -0.36806 | -0.3697 | -0.33799 | -0.29325 | -0.26773 | -0.27557 | -0.30528 | -0.32562 | -0.34478 | -0.34518 | -0.35153 | -0.35462 | -0.34404 | -0.29125 | -0.17359 | -0.2239 | -0.2716 | -0.29238 | -0.30933 | -0.32699 | -0.32857
31 | -0.79476 | -0.83469 | -0.87016 | -0.87326 | -0.87133 | -0.73446 | -0.55974 | -0.45298 | -0.44495 | -0.37271 | -0.36885 | -0.36108 | -0.43457 | -0.46765 | -0.45507 | -0.56411 | -0.49977 | -0.25055 | -0.29669 | -0.3689 | -0.39834 | -0.51709 | -0.57186 | -0.59824
32 | 0.041494 | 0.032458 | 0.02461 | 0.036664 | 0.030107 | 0.043375 | 0.05785 | 0.11268 | 0.12977 | 0.13371 | 0.12691 | 0.13538 | 0.13437 | 0.13282 | 0.11171 | 0.10626 | 0.092351 | 0.10103 | 0.085639 | 0.089367 | 0.075558 | 0.079536 | 0.049376 | 0.050707

## Qc, Winter, S6
LoadID | 0 | 1 | 2 | 3 | 4 | 5 | 6 | 7 | 8 | 9 | 10 | 11 | 12 | 13 | 14 | 15 | 16 | 17 | 18 | 19 | 20 | 21 | 22 | 23
1 | -0.65213 | -0.46074 | -0.39941 | -0.51198 | -0.44083 | -0.36244 | -0.29988 | -1.0479 | -1.0959 | -0.93998 | -1.0951 | -1.0176 | -1.0221 | -0.91269 | -0.54159 | -0.84797 | -1.017 | -0.94893 | -0.66321 | -0.68804 | -0.64085 | -0.39752 | -0.31711 | -0.32867
2 | -0.097648 | -0.097626 | -0.10032 | -0.10492 | -0.10391 | -0.095364 | -0.060468 | -0.011624 | -0.012491 | -0.008278 | -0.007292 | -0.032544 | -0.047543 | -0.061632 | -0.061168 | -0.062203 | -0.048906 | 0.016074 | -0.0022654 | -0.026741 | -0.049569 | -0.065204 | -0.071513 | -0.081879
3 | 1.0831 | 1.1687 | 1.1901 | 1.1742 | 1.1752 | 0.98134 | 0.036542 | -0.50595 | -0.64484 | -0.44921 | -0.26522 | -0.52608 | -0.33172 | -0.10064 | 0.39816 | 0.39833 | 0.32813 | 0.16553 | 0.40345 | 0.22988 | 0.31561 | 0.52347 | 0.82701 | 0.93356
4 | -0.13934 | -0.14072 | -0.14215 | -0.1434 | -0.14404 | -0.13169 | -0.11425 | -0.10431 | -0.10737 | -0.11894 | -0.12686 | -0.13433 | -0.13449 | -0.13696 | -0.13816 | -0.13404 | -0.11348 | -0.067632 | -0.087235 | -0.10582 | -0.11391 | -0.12052 | -0.1274 | -0.12801
5 | -0.1122 | -0.11784 | -0.12285 | -0.12328 | -0.12301 | -0.10369 | -0.079022 | -0.063949 | -0.062816 | -0.052618 | -0.052073 | -0.050976 | -0.061351 | -0.066021 | -0.064245 | -0.079639 | -0.070555 | -0.035372 | -0.041886 | -0.052079 | -0.056236 | -0.073001 | -0.080733 | -0.084458
6 | -0.57054 | -0.4463 | -0.33839 | -0.50413 | -0.41397 | -0.59641 | -0.79543 | -1.5493 | -1.7843 | -1.8385 | -1.7451 | -1.8615 | -1.8476 | -1.8262 | -1.536 | -1.461 | -1.2698 | -1.3891 | -1.1775 | -1.2288 | -1.0389 | -1.0936 | -0.67893 | -0.69722
7 | 0.7048 | 0.69709 | 0.71899 | 0.732 | 0.77536 | 0.69422 | 0.58978 | 0.30635 | 0.15179 | 0.14089 | 0.10709 | 0.035989 | 0.14612 | 0.15248 | 0.27791 | 0.39715 | 0.35844 | 0.39981 | 0.4496 | 0.43166 | 0.4915 | 0.57941 | 0.65372 | 0.65024
8 | -0.31925 | -0.326 | -0.32471 | -0.32425 | -0.31756 | -0.30473 | -0.23295 | -0.18532 | -0.17113 | -0.19544 | -0.18455 | -0.16823 | -0.17833 | -0.19307 | -0.23458 | -0.26015 | -0.25946 | -0.25586 | -0.2697 | -0.27886 | -0.28363 | -0.29195 | -0.3047 | -0.31053
9 | 0.022171 | 0.022171 | 0.022171 | 0.022171 | 0.022171 | 0.022171 | 0.022171 | 0.022171 | 0.022171 | 0.022171 | 0.022171 | 0.022171 | 0.022171 | 0.022171 | 0.022171 | 0.022171 | 0.022171 | 0.022171 | 0.022171 | 0.022171 | 0.022171 | 0.022171 | 0.022171 | 0.022171
10 | -0.050653 | -0.05213 | -0.052208 | -0.052061 | -0.051916 | -0.048535 | -0.036381 | -0.029693 | -0.01914 | -0.011053 | -0.01414 | -0.010916 | -0.013017 | -0.018827 | -0.023535 | -0.024275 | -0.024961 | -0.016847 | -0.020414 | -0.025308 | -0.029762 | -0.037867 | -0.047331 | -0.048173
11 | 0.37419 | 0.3778 | 0.38474 | 0.38816 | 0.37947 | 0.30624 | 0.23236 | 0.20761 | 0.1457 | 0.09614 | 0.21918 | 0.20669 | 0.23295 | 0.23248 | 0.25865 | 0.2589 | 0.22053 | 0.14747 | 0.20146 | 0.23666 | 0.25425 | 0.26036 | 0.28114 | 0.2982
12 | 0.044385 | -0.07447 | -0.15754 | -0.13623 | -0.10592 | 0.1067 | 0.0035228 | -0.12722 | -0.27612 | -0.32573 | -0.15822 | 0.00041108 | -0.50116 | -0.56814 | -0.53894 | -0.61874 | -0.33992 | -0.46951 | -0.50415 | -0.44942 | -0.50438 | -0.64746 | -0.59977 | -0.40404
13 | -0.11983 | -0.096914 | -0.13832 | -0.17332 | -0.18099 | -0.22066 | -0.80698 | -1.0102 | -1.0816 | -1.0117 | -0.92677 | -1.0621 | -1.2005 | -1.0647 | -1.047 | -1.0451 | -0.94178 | -0.97355 | -0.84182 | -0.63551 | -0.69722 | -0.60927 | -0.26799 | -0.1896
14 | -0.010869 | -0.007679 | -0.0066569 | -0.008533 | -0.0073471 | -0.0060406 | -0.004998 | -0.017466 | -0.018265 | -0.015666 | -0.018252 | -0.01696 | -0.017035 | -0.015211 | -0.0090265 | -0.014133 | -0.01695 | -0.015815 | -0.011053 | -0.011467 | -0.010681 | -0.0066254 | -0.0052851 | -0.0054778
15 | -0.12369 | -0.12366 | -0.12707 | -0.13289 | -0.13162 | -0.12079 | -0.076593 | -0.014723 | -0.015822 | -0.010485 | -0.0092366 | -0.041222 | -0.060221 | -0.078067 | -0.07748 | -0.07879 | -0.061948 | 0.02036 | -0.0028695 | -0.033872 | -0.062787 | -0.082591 | -0.090583 | -0.10371
16 | -0.33193 | -0.35815 | -0.36472 | -0.35984 | -0.36014 | -0.30073 | -0.011198 | 0.15505 | 0.19761 | 0.13766 | 0.081278 | 0.16122 | 0.10166 | 0.030842 | -0.12202 | -0.12207 | -0.10056 | -0.050728 | -0.12364 | -0.070446 | -0.096718 | -0.16042 | -0.25344 | -0.28609
17 | -0.50161 | -0.50659 | -0.51175 | -0.51624 | -0.51853 | -0.47407 | -0.41131 | -0.37552 | -0.38652 | -0.42819 | -0.45671 | -0.48358 | -0.48415 | -0.49306 | -0.49739 | -0.48255 | -0.40851 | -0.24348 | -0.31405 | -0.38094 | -0.41009 | -0.43386 | -0.45863 | -0.46085
18 | -0.3927 | -0.41244 | -0.42996 | -0.43149 | -0.43054 | -0.36291 | -0.27658 | -0.22382 | -0.21986 | -0.18416 | -0.18225 | -0.17842 | -0.21473 | -0.23107 | -0.22486 | -0.27874 | -0.24694 | -0.1238 | -0.1466 | -0.18228 | -0.19682 | -0.2555 | -0.28256 | -0.2956
19 | -0.26971 | -0.21098 | -0.15997 | -0.23831 | -0.19569 | -0.28194 | -0.37602 | -0.73241 | -0.8435 | -0.86912 | -0.82493 | -0.87997 | -0.87343 | -0.8633 | -0.72609 | -0.69067 | -0.60028 | -0.65669 | -0.55665 | -0.58088 | -0.49112 | -0.51699 | -0.32095 | -0.3296
20 | 0.46132 | 0.45628 | 0.47061 | 0.47913 | 0.50751 | 0.4544 | 0.38604 | 0.20052 | 0.099354 | 0.092222 | 0.070095 | 0.023556 | 0.095641 | 0.099804 | 0.18191 | 0.25995 | 0.23461 | 0.26169 | 0.29428 | 0.28254 | 0.32171 | 0.37925 | 0.42789 | 0.42561
21 | 0.1277 | 0.1304 | 0.12988 | 0.1297 | 0.12702 | 0.12189 | 0.093179 | 0.074128 | 0.068451 | 0.078176 | 0.07382 | 0.067292 | 0.071331 | 0.077227 | 0.093832 | 0.10406 | 0.10378 | 0.10235 | 0.10788 | 0.11154 | 0.11345 | 0.11678 | 0.12188 | 0.12421
22 | -0.051852 | -0.051852 | -0.051852 | -0.051852 | -0.051852 | -0.051852 | -0.051852 | -0.051852 | -0.051852 | -0.051852 | -0.051852 | -0.051852 | -0.051852 | -0.051852 | -0.051852 | -0.051852 | -0.051852 | -0.051852 | -0.051852 | -0.051852 | -0.051852 | -0.051852 | -0.051852 | -0.051852
23 | 0.16884 | 0.17377 | 0.17403 | 0.17354 | 0.17305 | 0.16178 | 0.12127 | 0.098977 | 0.063798 | 0.036843 | 0.047134 | 0.036388 | 0.043391 | 0.062757 | 0.078451 | 0.080916 | 0.083205 | 0.056157 | 0.068047 | 0.08436 | 0.099208 | 0.12622 | 0.15777 | 0.16058
24 | -1.955 | -1.9738 | -2.0101 | -2.0279 | -1.9825 | -1.5999 | -1.214 | -1.0847 | -0.76123 | -0.50228 | -1.1451 | -1.0799 | -1.2171 | -1.2146 | -1.3513 | -1.3526 | -1.1521 | -0.77048 | -1.0525 | -1.2364 | -1.3283 | -1.3603 | -1.4688 | -1.5579
25 | -0.039101 | 0.065605 | 0.13879 | 0.12001 | 0.093311 | -0.094001 | -0.0031034 | 0.11207 | 0.24325 | 0.28695 | 0.13939 | -0.00036214 | 0.4415 | 0.5005 | 0.47478 | 0.54508 | 0.29945 | 0.41362 | 0.44414 | 0.39592 | 0.44433 | 0.57038 | 0.52837 | 0.35594
26 | -0.074893 | -0.060571 | -0.08645 | -0.10833 | -0.11312 | -0.13791 | -0.50436 | -0.63138 | -0.67603 | -0.63232 | -0.57923 | -0.66383 | -0.75031 | -0.66541 | -0.6544 | -0.65316 | -0.58861 | -0.60847 | -0.52614 | -0.39719 | -0.43576 | -0.38079 | -0.16749 | -0.1185
27 | -0.21738 | -0.15358 | -0.13314 | -0.17066 | -0.14694 | -0.12081 | -0.09996 | -0.34931 | -0.36531 | -0.31333 | -0.36505 | -0.3392 | -0.3407 | -0.30423 | -0.18053 | -0.28266 | -0.339 | -0.31631 | -0.22107 | -0.22935 | -0.21362 | -0.13251 | -0.1057 | -0.10956
28 | -0.068354 | -0.068339 | -0.070224 | -0.073441 | -0.072736 | -0.066755 | -0.042328 | -0.0081366 | -0.0087438 | -0.0057946 | -0.0051044 | -0.022781 | -0.03328 | -0.043142 | -0.042818 | -0.043542 | -0.034234 | 0.011252 | -0.0015858 | -0.018719 | -0.034698 | -0.045643 | -0.050059 | -0.057315
29 | 5.503 | 5.9378 | 6.0467 | 5.9658 | 5.9708 | 4.9858 | 0.18566 | -2.5705 | -3.2762 | -2.2823 | -1.3475 | -2.6728 | -1.6854 | -0.51133 | 2.0229 | 2.0238 | 1.6671 | 0.84102 | 2.0498 | 1.1679 | 1.6035 | 2.6596 | 4.2017 | 4.7431
30 | -0.35763 | -0.36118 | -0.36486 | -0.36806 | -0.3697 | -0.33799 | -0.29325 | -0.26773 | -0.27557 | -0.30528 | -0.32562 | -0.34478 | -0.34518 | -0.35153 | -0.35462 | -0.34404 | -0.29125 | -0.17359 | -0.2239 | -0.2716 | -0.29238 | -0.30933 | -0.32699 | -0.32857
31 | -0.79476 | -0.83469 | -0.87016 | -0.87326 | -0.87133 | -0.73446 | -0.55974 | -0.45298 | -0.44495 | -0.37271 | -0.36885 | -0.36108 | -0.43457 | -0.46765 | -0.45507 | -0.56411 | -0.49977 | -0.25055 | -0.29669 | -0.3689 | -0.39834 | -0.51709 | -0.57186 | -0.59824
32 | 0.041494 | 0.032458 | 0.02461 | 0.036664 | 0.030107 | 0.043375 | 0.05785 | 0.11268 | 0.12977 | 0.13371 | 0.12691 | 0.13538 | 0.13437 | 0.13282 | 0.11171 | 0.10626 | 0.092351 | 0.10103 | 0.085639 | 0.089367 | 0.075558 | 0.079536 | 0.049376 | 0.050707

## Qc, Winter, S7
LoadID | 0 | 1 | 2 | 3 | 4 | 5 | 6 | 7 | 8 | 9 | 10 | 11 | 12 | 13 | 14 | 15 | 16 | 17 | 18 | 19 | 20 | 21 | 22 | 23
1 | -0.64561 | -0.45613 | -0.39542 | -0.50686 | -0.43642 | -0.35881 | -0.29688 | -1.0375 | -1.085 | -0.93058 | -1.0842 | -1.0074 | -1.0119 | -0.90356 | -0.53618 | -0.83949 | -1.0068 | -0.93944 | -0.65658 | -0.68116 | -0.63444 | -0.39355 | -0.31394 | -0.32538
2 | -0.096672 | -0.09665 | -0.099317 | -0.10387 | -0.10287 | -0.09441 | -0.059863 | -0.011507 | -0.012366 | -0.0081952 | -0.0072191 | -0.032218 | -0.047068 | -0.061015 | -0.060557 | -0.061581 | -0.048417 | 0.015913 | -0.0022427 | -0.026474 | -0.049073 | -0.064552 | -0.070797 | -0.08106
3 | 1.0723 | 1.157 | 1.1782 | 1.1625 | 1.1634 | 0.97153 | 0.036177 | -0.50089 | -0.63839 | -0.44472 | -0.26257 | -0.52082 | -0.3284 | -0.099636 | 0.39418 | 0.39435 | 0.32485 | 0.16388 | 0.39942 | 0.22758 | 0.31245 | 0.51824 | 0.81874 | 0.92423
4 | -0.13794 | -0.13931 | -0.14073 | -0.14196 | -0.1426 | -0.13037 | -0.11311 | -0.10327 | -0.10629 | -0.11775 | -0.1256 | -0.13299 | -0.13314 | -0.13559 | -0.13678 | -0.1327 | -0.11234 | -0.066956 | -0.086363 | -0.10476 | -0.11278 | -0.11931 | -0.12612 | -0.12673
5 | -0.11108 | -0.11666 | -0.12162 | -0.12205 | -0.12178 | -0.10265 | -0.078231 | -0.06331 | -0.062188 | -0.052092 | -0.051552 | -0.050466 | -0.060737 | -0.065361 | -0.063603 | -0.078842 | -0.06985 | -0.035018 | -0.041467 | -0.051559 | -0.055673 | -0.072271 | -0.079925 | -0.083613
6 | -0.56483 | -0.44183 | -0.33501 | -0.49908 | -0.40983 | -0.59044 | -0.78748 | -1.5338 | -1.7665 | -1.8201 | -1.7276 | -1.8429 | -1.8292 | -1.808 | -1.5206 | -1.4464 | -1.2571 | -1.3753 | -1.1658 | -1.2165 | -1.0285 | -1.0827 | -0.67214 | -0.69025
7 | 0.69775 | 0.69012 | 0.7118 | 0.72468 | 0.7676 | 0.68728 | 0.58388 | 0.30329 | 0.15027 | 0.13949 | 0.10602 | 0.035629 | 0.14466 | 0.15095 | 0.27513 | 0.39318 | 0.35485 | 0.39581 | 0.44511 | 0.42734 | 0.48658 | 0.57362 | 0.64718 | 0.64374
8 | -0.31606 | -0.32274 | -0.32146 | -0.321 | -0.31439 | -0.30168 | -0.23062 | -0.18347 | -0.16942 | -0.19348 | -0.1827 | -0.16655 | -0.17654 | -0.19114 | -0.23223 | -0.25755 | -0.25687 | -0.25331 | -0.267 | -0.27607 | -0.2808 | -0.28903 | -0.30165 | -0.30743
9 | 0.02195 | 0.02195 | 0.02195 | 0.02195 | 0.02195 | 0.02195 | 0.02195 | 0.02195 | 0.02195 | 0.02195 | 0.02195 | 0.02195 | 0.02195 | 0.02195 | 0.02195 | 0.02195 | 0.02195 | 0.02195 | 0.02195 | 0.02195 | 0.02195 | 0.02195 | 0.02195 | 0.02195
10 | -0.050147 | -0.051609 | -0.051686 | -0.05154 | -0.051397 | -0.048049 | -0.036017 | -0.029396 | -0.018948 | -0.010942 | -0.013999 | -0.010807 | -0.012887 | -0.018639 | -0.0233 | -0.024032 | -0.024712 | -0.016679 | -0.02021 | -0.025055 | -0.029465 | -0.037489 | -0.046858 | -0.047691
11 | 0.37045 | 0.37402 | 0.38089 | 0.38428 | 0.37567 | 0.30317 | 0.23004 | 0.20553 | 0.14425 | 0.095179 | 0.21699 | 0.20462 | 0.23062 | 0.23015 | 0.25607 | 0.25631 | 0.21832 | 0.146 | 0.19945 | 0.23429 | 0.2517 | 0.25776 | 0.27833 | 0.29522
12 | 0.043941 | -0.073726 | -0.15597 | -0.13487 | -0.10486 | 0.10564 | 0.0034875 | -0.12594 | -0.27336 | -0.32247 | -0.15664 | 0.00040697 | -0.49615 | -0.56246 | -0.53355 | -0.61255 | -0.33652 | -0.46482 | -0.49911 | -0.44493 | -0.49933 | -0.64098 | -0.59377 | -0.4
13 | -0.11863 | -0.095945 | -0.13694 | -0.17159 | -0.17918 | -0.21845 | -0.79891 | -1.0001 | -1.0708 | -1.0016 | -0.9175 | -1.0515 | -1.1885 | -1.054 | -1.0366 | -1.0346 | -0.93236 | -0.96381 | -0.83341 | -0.62915 | -0.69025 | -0.60318 | -0.26531 | -0.18771
14 | -0.01076 | -0.0076022 | -0.0065903 | -0.0084476 | -0.0072737 | -0.0059802 | -0.004948 | -0.017291 | -0.018083 | -0.01551 | -0.01807 | -0.01679 | -0.016864 | -0.015059 | -0.0089363 | -0.013991 | -0.016781 | -0.015657 | -0.010943 | -0.011353 | -0.010574 | -0.0065591 | -0.0052323 | -0.005423
15 | -0.12245 | -0.12242 | -0.1258 | -0.13156 | -0.1303 | -0.11959 | -0.075827 | -0.014576 | -0.015664 | -0.010381 | -0.0091442 | -0.04081 | -0.059619 | -0.077286 | -0.076705 | -0.078002 | -0.061328 | 0.020157 | -0.0028408 | -0.033534 | -0.062159 | -0.081766 | -0.089677 | -0.10268
16 | -0.32861 | -0.35457 | -0.36107 | -0.35624 | -0.35654 | -0.29773 | -0.011086 | 0.1535 | 0.19564 | 0.13628 | 0.080465 | 0.15961 | 0.10064 | 0.030533 | -0.1208 | -0.12085 | -0.09955 | -0.050221 | -0.1224 | -0.069741 | -0.095751 | -0.15881 | -0.2509 | -0.28323
17 | -0.49659 | -0.50152 | -0.50664 | -0.51107 | -0.51335 | -0.46933 | -0.40719 | -0.37177 | -0.38265 | -0.42391 | -0.45214 | -0.47875 | -0.47931 | -0.48813 | -0.49242 | -0.47773 | -0.40443 | -0.24104 | -0.31091 | -0.37713 | -0.40599 | -0.42952 | -0.45404 | -0.45624
18 | -0.38878 | -0.40831 | -0.42566 | -0.42718 | -0.42623 | -0.35928 | -0.27381 | -0.22158 | -0.21766 | -0.18232 | -0.18043 | -0.17663 | -0.21258 | -0.22876 | -0.22261 | -0.27595 | -0.24447 | -0.12256 | -0.14514 | -0.18046 | -0.19486 | -0.25295 | -0.27974 | -0.29265
19 | -0.26701 | -0.20887 | -0.15837 | -0.23593 | -0.19374 | -0.27912 | -0.37226 | -0.72509 | -0.83506 | -0.86043 | -0.81669 | -0.87117 | -0.8647 | -0.85467 | -0.71883 | -0.68376 | -0.59428 | -0.65012 | -0.55109 | -0.57507 | -0.48621 | -0.51182 | -0.31774 | -0.3263
20 | 0.45671 | 0.45171 | 0.46591 | 0.47434 | 0.50243 | 0.44986 | 0.38217 | 0.19852 | 0.09836 | 0.0913 | 0.069394 | 0.023321 | 0.094685 | 0.098806 | 0.18009 | 0.25735 | 0.23227 | 0.25907 | 0.29134 | 0.27971 | 0.31849 | 0.37546 | 0.42361 | 0.42136
21 | 0.12642 | 0.1291 | 0.12859 | 0.1284 | 0.12575 | 0.12067 | 0.092247 | 0.073387 | 0.067766 | 0.077394 | 0.073082 | 0.066619 | 0.070617 | 0.076455 | 0.092894 | 0.10302 | 0.10275 | 0.10132 | 0.1068 | 0.11043 | 0.11232 | 0.11561 | 0.12066 | 0.12297
22 | -0.051334 | -0.051334 | -0.051334 | -0.051334 | -0.051334 | -0.051334 | -0.051334 | -0.051334 | -0.051334 | -0.051334 | -0.051334 | -0.051334 | -0.051334 | -0.051334 | -0.051334 | -0.051334 | -0.051334 | -0.051334 | -0.051334 | -0.051334 | -0.051334 | -0.051334 | -0.051334 | -0.051334
23 | 0.16716 | 0.17203 | 0.17229 | 0.1718 | 0.17132 | 0.16016 | 0.12006 | 0.097987 | 0.06316 | 0.036475 | 0.046663 | 0.036024 | 0.042957 | 0.06213 | 0.077667 | 0.080107 | 0.082373 | 0.055595 | 0.067367 | 0.083516 | 0.098215 | 0.12496 | 0.15619 | 0.15897
24 | -1.9354 | -1.9541 | -1.99 | -2.0077 | -1.9627 | -1.5839 | -1.2018 | -1.0738 | -0.75362 | -0.49726 | -1.1337 | -1.0691 | -1.2049 | -1.2024 | -1.3378 | -1.3391 | -1.1406 | -0.76277 | -1.042 | -1.224 | -1.315 | -1.3467 | -1.4541 | -1.5424
25 | -0.03871 | 0.064949 | 0.1374 | 0.11881 | 0.092378 | -0.093061 | -0.0030724 | 0.11095 | 0.24081 | 0.28408 | 0.13799 | -0.00035852 | 0.43709 | 0.4955 | 0.47003 | 0.53963 | 0.29646 | 0.40948 | 0.43969 | 0.39196 | 0.43989 | 0.56467 | 0.52308 | 0.35238
26 | -0.074144 | -0.059966 | -0.085585 | -0.10724 | -0.11199 | -0.13653 | -0.49932 | -0.62507 | -0.66927 | -0.626 | -0.57344 | -0.65719 | -0.7428 | -0.65876 | -0.64785 | -0.64663 | -0.58273 | -0.60238 | -0.52088 | -0.39322 | -0.4314 | -0.37699 | -0.16582 | -0.11732
27 | -0.2152 | -0.15204 | -0.13181 | -0.16895 | -0.14547 | -0.1196 | -0.09896 | -0.34582 | -0.36165 | -0.31019 | -0.3614 | -0.33581 | -0.33729 | -0.30119 | -0.17873 | -0.27983 | -0.33561 | -0.31315 | -0.21886 | -0.22705 | -0.21148 | -0.13118 | -0.10465 | -0.10846
28 | -0.06767 | -0.067655 | -0.069522 | -0.072707 | -0.072009 | -0.066087 | -0.041904 | -0.0080552 | -0.0086564 | -0.0057366 | -0.0050534 | -0.022553 | -0.032947 | -0.042711 | -0.04239 | -0.043107 | -0.033892 | 0.011139 | -0.0015699 | -0.018532 | -0.034351 | -0.045186 | -0.049558 | -0.056742
29 | 5.448 | 5.8784 | 5.9862 | 5.9061 | 5.9111 | 4.936 | 0.1838 | -2.5448 | -3.2434 | -2.2595 | -1.334 | -2.6461 | -1.6685 | -0.50621 | 2.0027 | 2.0035 | 1.6504 | 0.83261 | 2.0293 | 1.1562 | 1.5875 | 2.633 | 4.1597 | 4.6957
30 | -0.35405 | -0.35757 | -0.36121 | -0.36438 | -0.366 | -0.33461 | -0.29031 | -0.26506 | -0.27282 | -0.30223 | -0.32236 | -0.34133 | -0.34173 | -0.34802 | -0.35108 | -0.3406 | -0.28834 | -0.17185 | -0.22166 | -0.26888 | -0.28946 | -0.30623 | -0.32372 | -0.32528
31 | -0.78681 | -0.82634 | -0.86146 | -0.86453 | -0.86262 | -0.72712 | -0.55414 | -0.44845 | -0.4405 | -0.36899 | -0.36516 | -0.35747 | -0.43022 | -0.46297 | -0.45052 | -0.55847 | -0.49477 | -0.24804 | -0.29373 | -0.36521 | -0.39435 | -0.51192 | -0.56614 | -0.59226
32 | 0.041079 | 0.032133 | 0.024364 | 0.036297 | 0.029806 | 0.042941 | 0.057271 | 0.11155 | 0.12847 | 0.13237 | 0.12564 | 0.13403 | 0.13303 | 0.13149 | 0.11059 | 0.10519 | 0.091428 | 0.10002 | 0.084782 | 0.088473 | 0.074802 | 0.078741 | 0.048883 | 0.0502

## Qc, Winter, S8
LoadID | 0 | 1 | 2 | 3 | 4 | 5 | 6 | 7 | 8 | 9 | 10 | 11 | 12 | 13 | 14 | 15 | 16 | 17 | 18 | 19 | 20 | 21 | 22 | 23
1 | -0.64561 | -0.45613 | -0.39542 | -0.50686 | -0.43642 | -0.35881 | -0.29688 | -1.0375 | -1.085 | -0.93058 | -1.0842 | -1.0074 | -1.0119 | -0.90356 | -0.53618 | -0.83949 | -1.0068 | -0.93944 | -0.65658 | -0.68116 | -0.63444 | -0.39355 | -0.31394 | -0.32538
2 | -0.096672 | -0.09665 | -0.099317 | -0.10387 | -0.10287 | -0.09441 | -0.059863 | -0.011507 | -0.012366 | -0.0081952 | -0.0072191 | -0.032218 | -0.047068 | -0.061015 | -0.060557 | -0.061581 | -0.048417 | 0.015913 | -0.0022427 | -0.026474 | -0.049073 | -0.064552 | -0.070797 | -0.08106
3 | 1.0723 | 1.157 | 1.1782 | 1.1625 | 1.1634 | 0.97153 | 0.036177 | -0.50089 | -0.63839 | -0.44472 | -0.26257 | -0.52082 | -0.3284 | -0.099636 | 0.39418 | 0.39435 | 0.32485 | 0.16388 | 0.39942 | 0.22758 | 0.31245 | 0.51824 | 0.81874 | 0.92423
4 | -0.13794 | -0.13931 | -0.14073 | -0.14196 | -0.1426 | -0.13037 | -0.11311 | -0.10327 | -0.10629 | -0.11775 | -0.1256 | -0.13299 | -0.13314 | -0.13559 | -0.13678 | -0.1327 | -0.11234 | -0.066956 | -0.086363 | -0.10476 | -0.11278 | -0.11931 | -0.12612 | -0.12673
5 | -0.11108 | -0.11666 | -0.12162 | -0.12205 | -0.12178 | -0.10265 | -0.078231 | -0.06331 | -0.062188 | -0.052092 | -0.051552 | -0.050466 | -0.060737 | -0.065361 | -0.063603 | -0.078842 | -0.06985 | -0.035018 | -0.041467 | -0.051559 | -0.055673 | -0.072271 | -0.079925 | -0.083613
6 | -0.56483 | -0.44183 | -0.33501 | -0.49908 | -0.40983 | -0.59044 | -0.78748 | -1.5338 | -1.7665 | -1.8201 | -1.7276 | -1.8429 | -1.8292 | -1.808 | -1.5206 | -1.4464 | -1.2571 | -1.3753 | -1.1658 | -1.2165 | -1.0285 | -1.0827 | -0.67214 | -0.69025
7 | 0.69775 | 0.69012 | 0.7118 | 0.72468 | 0.7676 | 0.68728 | 0.58388 | 0.30329 | 0.15027 | 0.13949 | 0.10602 | 0.035629 | 0.14466 | 0.15095 | 0.27513 | 0.39318 | 0.35485 | 0.39581 | 0.44511 | 0.42734 | 0.48658 | 0.57362 | 0.64718 | 0.64374
8 | -0.31606 | -0.32274 | -0.32146 | -0.321 | -0.31439 | -0.30168 | -0.23062 | -0.18347 | -0.16942 | -0.19348 | -0.1827 | -0.16655 | -0.17654 | -0.19114 | -0.23223 | -0.25755 | -0.25687 | -0.25331 | -0.267 | -0.27607 | -0.2808 | -0.28903 | -0.30165 | -0.30743
9 | 0.02195 | 0.02195 | 0.02195 | 0.02195 | 0.02195 | 0.02195 | 0.02195 | 0.02195 | 0.02195 | 0.02195 | 0.02195 | 0.02195 | 0.02195 | 0.02195 | 0.02195 | 0.02195 | 0.02195 | 0.02195 | 0.02195 | 0.02195 | 0.02195 | 0.02195 | 0.02195 | 0.02195
10 | -0.050147 | -0.051609 | -0.051686 | -0.05154 | -0.051397 | -0.048049 | -0.036017 | -0.029396 | -0.018948 | -0.010942 | -0.013999 | -0.010807 | -0.012887 | -0.018639 | -0.0233 | -0.024032 | -0.024712 | -0.016679 | -0.02021 | -0.025055 | -0.029465 | -0.037489 | -0.046858 | -0.047691
11 | 0.37045 | 0.37402 | 0.38089 | 0.38428 | 0.37567 | 0.30317 | 0.23004 | 0.20553 | 0.14425 | 0.095179 | 0.21699 | 0.20462 | 0.23062 | 0.23015 | 0.25607 | 0.25631 | 0.21832 | 0.146 | 0.19945 | 0.23429 | 0.2517 | 0.25776 | 0.27833 | 0.29522
12 | 0.043941 | -0.073726 | -0.15597 | -0.13487 | -0.10486 | 0.10564 | 0.0034875 | -0.12594 | -0.27336 | -0.32247 | -0.15664 | 0.00040697 | -0.49615 | -0.56246 | -0.53355 | -0.61255 | -0.33652 | -0.46482 | -0.49911 | -0.44493 | -0.49933 | -0.64098 | -0.59377 | -0.4
13 | -0.11863 | -0.095945 | -0.13694 | -0.17159 | -0.17918 | -0.21845 | -0.79891 | -1.0001 | -1.0708 | -1.0016 | -0.9175 | -1.0515 | -1.1885 | -1.054 | -1.0366 | -1.0346 | -0.93236 | -0.96381 | -0.83341 | -0.62915 | -0.69025 | -0.60318 | -0.26531 | -0.18771
14 | -0.01076 | -0.0076022 | -0.0065903 | -0.0084476 | -0.0072737 | -0.0059802 | -0.004948 | -0.017291 | -0.018083 | -0.01551 | -0.01807 | -0.01679 | -0.016864 | -0.015059 | -0.0089363 | -0.013991 | -0.016781 | -0.015657 | -0.010943 | -0.011353 | -0.010574 | -0.0065591 | -0.0052323 | -0.005423
15 | -0.12245 | -0.12242 | -0.1258 | -0.13156 | -0.1303 | -0.11959 | -0.075827 | -0.014576 | -0.015664 | -0.010381 | -0.0091442 | -0.04081 | -0.059619 | -0.077286 | -0.076705 | -0.078002 | -0.061328 | 0.020157 | -0.0028408 | -0.033534 | -0.062159 | -0.081766 | -0.089677 | -0.10268
16 | -0.32861 | -0.35457 | -0.36107 | -0.35624 | -0.35654 | -0.29773 | -0.011086 | 0.1535 | 0.19564 | 0.13628 | 0.080465 | 0.15961 | 0.10064 | 0.030533 | -0.1208 | -0.12085 | -0.09955 | -0.050221 | -0.1224 | -0.069741 | -0.095751 | -0.15881 | -0.2509 | -0.28323
17 | -0.49659 | -0.50152 | -0.50664 | -0.51107 | -0.51335 | -0.46933 | -0.40719 | -0.37177 | -0.38265 | -0.42391 | -0.45214 | -0.47875 | -0.47931 | -0.48813 | -0.49242 | -0.47773 | -0.40443 | -0.24104 | -0.31091 | -0.37713 | -0.40599 | -0.42952 | -0.45404 | -0.45624
18 | -0.38878 | -0.40831 | -0.42566 | -0.42718 | -0.42623 | -0.35928 | -0.27381 | -0.22158 | -0.21766 | -0.18232 | -0.18043 | -0.17663 | -0.21258 | -0.22876 | -0.22261 | -0.27595 | -0.24447 | -0.12256 | -0.14514 | -0.18046 | -0.19486 | -0.25295 | -0.27974 | -0.29265
19 | -0.26701 | -0.20887 | -0.15837 | -0.23593 | -0.19374 | -0.27912 | -0.37226 | -0.72509 | -0.83506 | -0.86043 | -0.81669 | -0.87117 | -0.8647 | -0.85467 | -0.71883 | -0.68376 | -0.59428 | -0.65012 | -0.55109 | -0.57507 | -0.48621 | -0.51182 | -0.31774 | -0.3263
20 | 0.45671 | 0.45171 | 0.46591 | 0.47434 | 0.50243 | 0.44986 | 0.38217 | 0.19852 | 0.09836 | 0.0913 | 0.069394 | 0.023321 | 0.094685 | 0.098806 | 0.18009 | 0.25735 | 0.23227 | 0.25907 | 0.29134 | 0.27971 | 0.31849 | 0.37546 | 0.42361 | 0.42136
21 | 0.12642 | 0.1291 | 0.12859 | 0.1284 | 0.12575 | 0.12067 | 0.092247 | 0.073387 | 0.067766 | 0.077394 | 0.073082 | 0.066619 | 0.070617 | 0.076455 | 0.092894 | 0.10302 | 0.10275 | 0.10132 | 0.1068 | 0.11043 | 0.11232 | 0.11561 | 0.12066 | 0.12297
22 | -0.051334 | -0.051334 | -0.051334 | -0.051334 | -0.051334 | -0.051334 | -0.051334 | -0.051334 | -0.051334 | -0.051334 | -0.051334 | -0.051334 | -0.051334 | -0.051334 | -0.051334 | -0.051334 | -0.051334 | -0.051334 | -0.051334 | -0.051334 | -0.051334 | -0.051334 | -0.051334 | -0.051334
23 | 0.16716 | 0.17203 | 0.17229 | 0.1718 | 0.17132 | 0.16016 | 0.12006 | 0.097987 | 0.06316 | 0.036475 | 0.046663 | 0.036024 | 0.042957 | 0.06213 | 0.077667 | 0.080107 | 0.082373 | 0.055595 | 0.067367 | 0.083516 | 0.098215 | 0.12496 | 0.15619 | 0.15897
24 | -1.9354 | -1.9541 | -1.99 | -2.0077 | -1.9627 | -1.5839 | -1.2018 | -1.0738 | -0.75362 | -0.49726 | -1.1337 | -1.0691 | -1.2049 | -1.2024 | -1.3378 | -1.3391 | -1.1406 | -0.76277 | -1.042 | -1.224 | -1.315 | -1.3467 | -1.4541 | -1.5424
25 | -0.03871 | 0.064949 | 0.1374 | 0.11881 | 0.092378 | -0.093061 | -0.0030724 | 0.11095 | 0.24081 | 0.28408 | 0.13799 | -0.00035852 | 0.43709 | 0.4955 | 0.47003 | 0.53963 | 0.29646 | 0.40948 | 0.43969 | 0.39196 | 0.43989 | 0.56467 | 0.52308 | 0.35238
26 | -0.074144 | -0.059966 | -0.085585 | -0.10724 | -0.11199 | -0.13653 | -0.49932 | -0.62507 | -0.66927 | -0.626 | -0.57344 | -0.65719 | -0.7428 | -0.65876 | -0.64785 | -0.64663 | -0.58273 | -0.60238 | -0.52088 | -0.39322 | -0.4314 | -0.37699 | -0.16582 | -0.11732
27 | -0.2152 | -0.15204 | -0.13181 | -0.16895 | -0.14547 | -0.1196 | -0.09896 | -0.34582 | -0.36165 | -0.31019 | -0.3614 | -0.33581 | -0.33729 | -0.30119 | -0.17873 | -0.27983 | -0.33561 | -0.31315 | -0.21886 | -0.22705 | -0.21148 | -0.13118 | -0.10465 | -0.10846
28 | -0.06767 | -0.067655 | -0.069522 | -0.072707 | -0.072009 | -0.066087 | -0.041904 | -0.0080552 | -0.0086564 | -0.0057366 | -0.0050534 | -0.022553 | -0.032947 | -0.042711 | -0.04239 | -0.043107 | -0.033892 | 0.011139 | -0.0015699 | -0.018532 | -0.034351 | -0.045186 | -0.049558 | -0.056742
29 | 5.448 | 5.8784 | 5.9862 | 5.9061 | 5.9111 | 4.936 | 0.1838 | -2.5448 | -3.2434 | -2.2595 | -1.334 | -2.6461 | -1.6685 | -0.50621 | 2.0027 | 2.0035 | 1.6504 | 0.83261 | 2.0293 | 1.1562 | 1.5875 | 2.633 | 4.1597 | 4.6957
30 | -0.35405 | -0.35757 | -0.36121 | -0.36438 | -0.366 | -0.33461 | -0.29031 | -0.26506 | -0.27282 | -0.30223 | -0.32236 | -0.34133 | -0.34173 | -0.34802 | -0.35108 | -0.3406 | -0.28834 | -0.17185 | -0.22166 | -0.26888 | -0.28946 | -0.30623 | -0.32372 | -0.32528
31 | -0.78681 | -0.82634 | -0.86146 | -0.86453 | -0.86262 | -0.72712 | -0.55414 | -0.44845 | -0.4405 | -0.36899 | -0.36516 | -0.35747 | -0.43022 | -0.46297 | -0.45052 | -0.55847 | -0.49477 | -0.24804 | -0.29373 | -0.36521 | -0.39435 | -0.51192 | -0.56614 | -0.59226
32 | 0.041079 | 0.032133 | 0.024364 | 0.036297 | 0.029806 | 0.042941 | 0.057271 | 0.11155 | 0.12847 | 0.13237 | 0.12564 | 0.13403 | 0.13303 | 0.13149 | 0.11059 | 0.10519 | 0.091428 | 0.10002 | 0.084782 | 0.088473 | 0.074802 | 0.078741 | 0.048883 | 0.0502

## Qc, Winter, S9
LoadID | 0 | 1 | 2 | 3 | 4 | 5 | 6 | 7 | 8 | 9 | 10 | 11 | 12 | 13 | 14 | 15 | 16 | 17 | 18 | 19 | 20 | 21 | 22 | 23
1 | -0.64561 | -0.45613 | -0.39542 | -0.50686 | -0.43642 | -0.35881 | -0.29688 | -1.0375 | -1.085 | -0.93058 | -1.0842 | -1.0074 | -1.0119 | -0.90356 | -0.53618 | -0.83949 | -1.0068 | -0.93944 | -0.65658 | -0.68116 | -0.63444 | -0.39355 | -0.31394 | -0.32538
2 | -0.096672 | -0.09665 | -0.099317 | -0.10387 | -0.10287 | -0.09441 | -0.059863 | -0.011507 | -0.012366 | -0.0081952 | -0.0072191 | -0.032218 | -0.047068 | -0.061015 | -0.060557 | -0.061581 | -0.048417 | 0.015913 | -0.0022427 | -0.026474 | -0.049073 | -0.064552 | -0.070797 | -0.08106
3 | 1.0723 | 1.157 | 1.1782 | 1.1625 | 1.1634 | 0.97153 | 0.036177 | -0.50089 | -0.63839 | -0.44472 | -0.26257 | -0.52082 | -0.3284 | -0.099636 | 0.39418 | 0.39435 | 0.32485 | 0.16388 | 0.39942 | 0.22758 | 0.31245 | 0.51824 | 0.81874 | 0.92423
4 | -0.13794 | -0.13931 | -0.14073 | -0.14196 | -0.1426 | -0.13037 | -0.11311 | -0.10327 | -0.10629 | -0.11775 | -0.1256 | -0.13299 | -0.13314 | -0.13559 | -0.13678 | -0.1327 | -0.11234 | -0.066956 | -0.086363 | -0.10476 | -0.11278 | -0.11931 | -0.12612 | -0.12673
5 | -0.11108 | -0.11666 | -0.12162 | -0.12205 | -0.12178 | -0.10265 | -0.078231 | -0.06331 | -0.062188 | -0.052092 | -0.051552 | -0.050466 | -0.060737 | -0.065361 | -0.063603 | -0.078842 | -0.06985 | -0.035018 | -0.041467 | -0.051559 | -0.055673 | -0.072271 | -0.079925 | -0.083613
6 | -0.56483 | -0.44183 | -0.33501 | -0.49908 | -0.40983 | -0.59044 | -0.78748 | -1.5338 | -1.7665 | -1.8201 | -1.7276 | -1.8429 | -1.8292 | -1.808 | -1.5206 | -1.4464 | -1.2571 | -1.3753 | -1.1658 | -1.2165 | -1.0285 | -1.0827 | -0.67214 | -0.69025
7 | 0.69775 | 0.69012 | 0.7118 | 0.72468 | 0.7676 | 0.68728 | 0.58388 | 0.30329 | 0.15027 | 0.13949 | 0.10602 | 0.035629 | 0.14466 | 0.15095 | 0.27513 | 0.39318 | 0.35485 | 0.39581 | 0.44511 | 0.42734 | 0.48658 | 0.57362 | 0.64718 | 0.64374
8 | -0.31606 | -0.32274 | -0.32146 | -0.321 | -0.31439 | -0.30168 | -0.23062 | -0.18347 | -0.16942 | -0.19348 | -0.1827 | -0.16655 | -0.17654 | -0.19114 | -0.23223 | -0.25755 | -0.25687 | -0.25331 | -0.267 | -0.27607 | -0.2808 | -0.28903 | -0.30165 | -0.30743
9 | 0.02195 | 0.02195 | 0.02195 | 0.02195 | 0.02195 | 0.02195 | 0.02195 | 0.02195 | 0.02195 | 0.02195 | 0.02195 | 0.02195 | 0.02195 | 0.02195 | 0.02195 | 0.02195 | 0.02195 | 0.02195 | 0.02195 | 0.02195 | 0.02195 | 0.02195 | 0.02195 | 0.02195
10 | -0.050147 | -0.051609 | -0.051686 | -0.05154 | -0.051397 | -0.048049 | -0.036017 | -0.029396 | -0.018948 | -0.010942 | -0.013999 | -0.010807 | -0.012887 | -0.018639 | -0.0233 | -0.024032 | -0.024712 | -0.016679 | -0.02021 | -0.025055 | -0.029465 | -0.037489 | -0.046858 | -0.047691
11 | 0.37045 | 0.37402 | 0.38089 | 0.38428 | 0.37567 | 0.30317 | 0.23004 | 0.20553 | 0.14425 | 0.095179 | 0.21699 | 0.20462 | 0.23062 | 0.23015 | 0.25607 | 0.25631 | 0.21832 | 0.146 | 0.19945 | 0.23429 | 0.2517 | 0.25776 | 0.27833 | 0.29522
12 | 0.043941 | -0.073726 | -0.15597 | -0.13487 | -0.10486 | 0.10564 | 0.0034875 | -0.12594 | -0.27336 | -0.32247 | -0.15664 | 0.00040697 | -0.49615 | -0.56246 | -0.53355 | -0.61255 | -0.33652 | -0.46482 | -0.49911 | -0.44493 | -0.49933 | -0.64098 | -0.59377 | -0.4
13 | -0.11863 | -0.095945 | -0.13694 | -0.17159 | -0.17918 | -0.21845 | -0.79891 | -1.0001 | -1.0708 | -1.0016 | -0.9175 | -1.0515 | -1.1885 | -1.054 | -1.0366 | -1.0346 | -0.93236 | -0.96381 | -0.83341 | -0.62915 | -0.69025 | -0.60318 | -0.26531 | -0.18771
14 | -0.01076 | -0.0076022 | -0.0065903 | -0.0084476 | -0.0072737 | -0.0059802 | -0.004948 | -0.017291 | -0.018083 | -0.01551 | -0.01807 | -0.01679 | -0.016864 | -0.015059 | -0.0089363 | -0.013991 | -0.016781 | -0.015657 | -0.010943 | -0.011353 | -0.010574 | -0.0065591 | -0.0052323 | -0.005423
15 | -0.12245 | -0.12242 | -0.1258 | -0.13156 | -0.1303 | -0.11959 | -0.075827 | -0.014576 | -0.015664 | -0.010381 | -0.0091442 | -0.04081 | -0.059619 | -0.077286 | -0.076705 | -0.078002 | -0.061328 | 0.020157 | -0.0028408 | -0.033534 | -0.062159 | -0.081766 | -0.089677 | -0.10268
16 | -0.32861 | -0.35457 | -0.36107 | -0.35624 | -0.35654 | -0.29773 | -0.011086 | 0.1535 | 0.19564 | 0.13628 | 0.080465 | 0.15961 | 0.10064 | 0.030533 | -0.1208 | -0.12085 | -0.09955 | -0.050221 | -0.1224 | -0.069741 | -0.095751 | -0.15881 | -0.2509 | -0.28323
17 | -0.49659 | -0.50152 | -0.50664 | -0.51107 | -0.51335 | -0.46933 | -0.40719 | -0.37177 | -0.38265 | -0.42391 | -0.45214 | -0.47875 | -0.47931 | -0.48813 | -0.49242 | -0.47773 | -0.40443 | -0.24104 | -0.31091 | -0.37713 | -0.40599 | -0.42952 | -0.45404 | -0.45624
18 | -0.38878 | -0.40831 | -0.42566 | -0.42718 | -0.42623 | -0.35928 | -0.27381 | -0.22158 | -0.21766 | -0.18232 | -0.18043 | -0.17663 | -0.21258 | -0.22876 | -0.22261 | -0.27595 | -0.24447 | -0.12256 | -0.14514 | -0.18046 | -0.19486 | -0.25295 | -0.27974 | -0.29265
19 | -0.26701 | -0.20887 | -0.15837 | -0.23593 | -0.19374 | -0.27912 | -0.37226 | -0.72509 | -0.83506 | -0.86043 | -0.81669 | -0.87117 | -0.8647 | -0.85467 | -0.71883 | -0.68376 | -0.59428 | -0.65012 | -0.55109 | -0.57507 | -0.48621 | -0.51182 | -0.31774 | -0.3263
20 | 0.45671 | 0.45171 | 0.46591 | 0.47434 | 0.50243 | 0.44986 | 0.38217 | 0.19852 | 0.09836 | 0.0913 | 0.069394 | 0.023321 | 0.094685 | 0.098806 | 0.18009 | 0.25735 | 0.23227 | 0.25907 | 0.29134 | 0.27971 | 0.31849 | 0.37546 | 0.42361 | 0.42136
21 | 0.12642 | 0.1291 | 0.12859 | 0.1284 | 0.12575 | 0.12067 | 0.092247 | 0.073387 | 0.067766 | 0.077394 | 0.073082 | 0.066619 | 0.070617 | 0.076455 | 0.092894 | 0.10302 | 0.10275 | 0.10132 | 0.1068 | 0.11043 | 0.11232 | 0.11561 | 0.12066 | 0.12297
22 | -0.051334 | -0.051334 | -0.051334 | -0.051334 | -0.051334 | -0.051334 | -0.051334 | -0.051334 | -0.051334 | -0.051334 | -0.051334 | -0.051334 | -0.051334 | -0.051334 | -0.051334 | -0.051334 | -0.051334 | -0.051334 | -0.051334 | -0.051334 | -0.051334 | -0.051334 | -0.051334 | -0.051334
23 | 0.16716 | 0.17203 | 0.17229 | 0.1718 | 0.17132 | 0.16016 | 0.12006 | 0.097987 | 0.06316 | 0.036475 | 0.046663 | 0.036024 | 0.042957 | 0.06213 | 0.077667 | 0.080107 | 0.082373 | 0.055595 | 0.067367 | 0.083516 | 0.098215 | 0.12496 | 0.15619 | 0.15897
24 | -1.9354 | -1.9541 | -1.99 | -2.0077 | -1.9627 | -1.5839 | -1.2018 | -1.0738 | -0.75362 | -0.49726 | -1.1337 | -1.0691 | -1.2049 | -1.2024 | -1.3378 | -1.3391 | -1.1406 | -0.76277 | -1.042 | -1.224 | -1.315 | -1.3467 | -1.4541 | -1.5424
25 | -0.03871 | 0.064949 | 0.1374 | 0.11881 | 0.092378 | -0.093061 | -0.0030724 | 0.11095 | 0.24081 | 0.28408 | 0.13799 | -0.00035852 | 0.43709 | 0.4955 | 0.47003 | 0.53963 | 0.29646 | 0.40948 | 0.43969 | 0.39196 | 0.43989 | 0.56467 | 0.52308 | 0.35238
26 | -0.074144 | -0.059966 | -0.085585 | -0.10724 | -0.11199 | -0.13653 | -0.49932 | -0.62507 | -0.66927 | -0.626 | -0.57344 | -0.65719 | -0.7428 | -0.65876 | -0.64785 | -0.64663 | -0.58273 | -0.60238 | -0.52088 | -0.39322 | -0.4314 | -0.37699 | -0.16582 | -0.11732
27 | -0.2152 | -0.15204 | -0.13181 | -0.16895 | -0.14547 | -0.1196 | -0.09896 | -0.34582 | -0.36165 | -0.31019 | -0.3614 | -0.33581 | -0.33729 | -0.30119 | -0.17873 | -0.27983 | -0.33561 | -0.31315 | -0.21886 | -0.22705 | -0.21148 | -0.13118 | -0.10465 | -0.10846
28 | -0.06767 | -0.067655 | -0.069522 | -0.072707 | -0.072009 | -0.066087 | -0.041904 | -0.0080552 | -0.0086564 | -0.0057366 | -0.0050534 | -0.022553 | -0.032947 | -0.042711 | -0.04239 | -0.043107 | -0.033892 | 0.011139 | -0.0015699 | -0.018532 | -0.034351 | -0.045186 | -0.049558 | -0.056742
29 | 5.448 | 5.8784 | 5.9862 | 5.9061 | 5.9111 | 4.936 | 0.1838 | -2.5448 | -3.2434 | -2.2595 | -1.334 | -2.6461 | -1.6685 | -0.50621 | 2.0027 | 2.0035 | 1.6504 | 0.83261 | 2.0293 | 1.1562 | 1.5875 | 2.633 | 4.1597 | 4.6957
30 | -0.35405 | -0.35757 | -0.36121 | -0.36438 | -0.366 | -0.33461 | -0.29031 | -0.26506 | -0.27282 | -0.30223 | -0.32236 | -0.34133 | -0.34173 | -0.34802 | -0.35108 | -0.3406 | -0.28834 | -0.17185 | -0.22166 | -0.26888 | -0.28946 | -0.30623 | -0.32372 | -0.32528
31 | -0.78681 | -0.82634 | -0.86146 | -0.86453 | -0.86262 | -0.72712 | -0.55414 | -0.44845 | -0.4405 | -0.36899 | -0.36516 | -0.35747 | -0.43022 | -0.46297 | -0.45052 | -0.55847 | -0.49477 | -0.24804 | -0.29373 | -0.36521 | -0.39435 | -0.51192 | -0.56614 | -0.59226
32 | 0.041079 | 0.032133 | 0.024364 | 0.036297 | 0.029806 | 0.042941 | 0.057271 | 0.11155 | 0.12847 | 0.13237 | 0.12564 | 0.13403 | 0.13303 | 0.13149 | 0.11059 | 0.10519 | 0.091428 | 0.10002 | 0.084782 | 0.088473 | 0.074802 | 0.078741 | 0.048883 | 0.0502

## UpFlex, Winter
LoadID | 0 | 1 | 2 | 3 | 4 | 5 | 6 | 7 | 8 | 9 | 10 | 11 | 12 | 13 | 14 | 15 | 16 | 17 | 18 | 19 | 20 | 21 | 22 | 23
1 | 0.256 | 0.28182 | 0.36681 | 0.42054 | 0.49446 | 0.57798 | 0.51522 | 0.73656 | 0.67572 | 0.76318 | 0.78435 | 0.72755 | 0.68633 | 0.63187 | 0.58202 | 0.52381 | 0.51836 | 0.4107 | 0.33981 | 0.40323 | 0.41085 | 0.46952 | 0.22797 | 0.21888
2 | 0.3939 | 0.43364 | 0.56442 | 0.64709 | 0.76082 | 0.88935 | 0.79278 | 1.1334 | 1.0397 | 1.1743 | 1.2069 | 1.1195 | 1.0561 | 0.97227 | 0.89556 | 0.80599 | 0.79761 | 0.63195 | 0.52286 | 0.62045 | 0.63217 | 0.72245 | 0.35079 | 0.3368
3 | 0.36665 | 0.40364 | 0.52537 | 0.60232 | 0.70819 | 0.82782 | 0.73793 | 1.055 | 0.9678 | 1.0931 | 1.1234 | 1.042 | 0.98301 | 0.905 | 0.83361 | 0.75023 | 0.74243 | 0.58823 | 0.48669 | 0.57752 | 0.58844 | 0.67247 | 0.32652 | 0.3135
4 | 0.16846 | 0.18545 | 0.24139 | 0.27674 | 0.32538 | 0.38035 | 0.33905 | 0.48471 | 0.44466 | 0.50222 | 0.51615 | 0.47877 | 0.45165 | 0.41581 | 0.38301 | 0.3447 | 0.34111 | 0.27027 | 0.22361 | 0.26535 | 0.27036 | 0.30897 | 0.15002 | 0.14404
5 | 0.099095 | 0.10909 | 0.14199 | 0.16279 | 0.1914 | 0.22374 | 0.19944 | 0.28512 | 0.26157 | 0.29543 | 0.30362 | 0.28163 | 0.26568 | 0.2446 | 0.2253 | 0.20277 | 0.20066 | 0.15898 | 0.13154 | 0.15609 | 0.15904 | 0.18175 | 0.088248 | 0.084729
6 | 0.4129 | 0.45455 | 0.59164 | 0.67829 | 0.79751 | 0.93223 | 0.831 | 1.188 | 1.0899 | 1.2309 | 1.2651 | 1.1735 | 1.107 | 1.0191 | 0.93874 | 0.84486 | 0.83606 | 0.66242 | 0.54808 | 0.65036 | 0.66266 | 0.75728 | 0.3677 | 0.35304
7 | 0.36335 | 0.4 | 0.52064 | 0.59689 | 0.70181 | 0.82036 | 0.73128 | 1.0454 | 0.95908 | 1.0832 | 1.1133 | 1.0326 | 0.97415 | 0.89685 | 0.8261 | 0.74348 | 0.73574 | 0.58293 | 0.48231 | 0.57232 | 0.58314 | 0.66641 | 0.32358 | 0.31067
8 | 0.10405 | 0.11455 | 0.14909 | 0.17093 | 0.20097 | 0.23492 | 0.20941 | 0.29938 | 0.27465 | 0.3102 | 0.3188 | 0.29571 | 0.27896 | 0.25682 | 0.23656 | 0.2129 | 0.21069 | 0.16693 | 0.13812 | 0.16389 | 0.16699 | 0.19084 | 0.092661 | 0.088965
9 | 0.10405 | 0.11455 | 0.14909 | 0.17093 | 0.20097 | 0.23492 | 0.20941 | 0.29938 | 0.27465 | 0.3102 | 0.3188 | 0.29571 | 0.27896 | 0.25682 | 0.23656 | 0.2129 | 0.21069 | 0.16693 | 0.13812 | 0.16389 | 0.16699 | 0.19084 | 0.092661 | 0.088965
10 | 0.17094 | 0.18818 | 0.24494 | 0.28081 | 0.33017 | 0.38594 | 0.34403 | 0.49184 | 0.4512 | 0.50961 | 0.52374 | 0.48581 | 0.45829 | 0.42193 | 0.38864 | 0.34977 | 0.34613 | 0.27424 | 0.2269 | 0.26925 | 0.27434 | 0.31352 | 0.15223 | 0.14616
11 | 0.23287 | 0.25636 | 0.33368 | 0.38255 | 0.4498 | 0.52578 | 0.46868 | 0.67004 | 0.61468 | 0.69425 | 0.7135 | 0.66183 | 0.62434 | 0.5748 | 0.52945 | 0.4765 | 0.47154 | 0.37361 | 0.30911 | 0.36681 | 0.37374 | 0.42711 | 0.20738 | 0.19911
12 | 0.18828 | 0.20727 | 0.26979 | 0.3093 | 0.36366 | 0.4251 | 0.37894 | 0.54173 | 0.49698 | 0.56131 | 0.57687 | 0.5351 | 0.50479 | 0.46473 | 0.42807 | 0.38526 | 0.38125 | 0.30206 | 0.24992 | 0.29657 | 0.30217 | 0.34532 | 0.16767 | 0.16098
13 | 0.24774 | 0.27273 | 0.35498 | 0.40697 | 0.47851 | 0.55934 | 0.4986 | 0.7128 | 0.65392 | 0.73856 | 0.75905 | 0.70408 | 0.6642 | 0.61149 | 0.56325 | 0.50691 | 0.50164 | 0.39745 | 0.32885 | 0.39022 | 0.39759 | 0.45437 | 0.22062 | 0.21182
14 | 0.23783 | 0.26182 | 0.34078 | 0.39069 | 0.45937 | 0.53697 | 0.47866 | 0.68429 | 0.62776 | 0.70902 | 0.72868 | 0.67591 | 0.63763 | 0.58703 | 0.54072 | 0.48664 | 0.48157 | 0.38156 | 0.31569 | 0.37461 | 0.38169 | 0.4362 | 0.2118 | 0.20335
15 | 0.21801 | 0.24 | 0.31238 | 0.35814 | 0.42109 | 0.49222 | 0.43877 | 0.62727 | 0.57545 | 0.64994 | 0.66796 | 0.61959 | 0.58449 | 0.53811 | 0.49566 | 0.44609 | 0.44144 | 0.34976 | 0.28938 | 0.34339 | 0.34988 | 0.39985 | 0.19415 | 0.1864
16 | 0.16846 | 0.18545 | 0.24139 | 0.27674 | 0.32538 | 0.38035 | 0.33905 | 0.48471 | 0.44466 | 0.50222 | 0.51615 | 0.47877 | 0.45165 | 0.41581 | 0.38301 | 0.3447 | 0.34111 | 0.27027 | 0.22361 | 0.26535 | 0.27036 | 0.30897 | 0.15002 | 0.14404
17 | 0.43106 | 0.47455 | 0.61767 | 0.70813 | 0.8326 | 0.97325 | 0.86757 | 1.2403 | 1.1378 | 1.2851 | 1.3207 | 1.2251 | 1.1557 | 1.064 | 0.98005 | 0.88203 | 0.87285 | 0.69157 | 0.57219 | 0.67898 | 0.69181 | 0.7906 | 0.38388 | 0.36857
18 | 0.15607 | 0.17182 | 0.22364 | 0.25639 | 0.30146 | 0.35238 | 0.31412 | 0.44907 | 0.41197 | 0.46529 | 0.4782 | 0.44357 | 0.41844 | 0.38524 | 0.35485 | 0.31936 | 0.31603 | 0.2504 | 0.20717 | 0.24584 | 0.25048 | 0.28625 | 0.13899 | 0.13345
19 | 0.31215 | 0.34364 | 0.44728 | 0.51278 | 0.60292 | 0.70477 | 0.62824 | 0.89813 | 0.82394 | 0.93059 | 0.9564 | 0.88714 | 0.83689 | 0.77047 | 0.70969 | 0.63871 | 0.63206 | 0.50079 | 0.41435 | 0.49168 | 0.50097 | 0.57251 | 0.27798 | 0.26689
20 | 0.30472 | 0.33546 | 0.43663 | 0.50058 | 0.58856 | 0.68799 | 0.61328 | 0.87675 | 0.80432 | 0.90843 | 0.93363 | 0.86602 | 0.81696 | 0.75213 | 0.69279 | 0.62351 | 0.61702 | 0.48887 | 0.40448 | 0.47997 | 0.48904 | 0.55888 | 0.27136 | 0.26054
21 | 0.2304 | 0.25364 | 0.33013 | 0.37848 | 0.44501 | 0.52019 | 0.4637 | 0.66291 | 0.60814 | 0.68686 | 0.70591 | 0.65479 | 0.6177 | 0.56868 | 0.52382 | 0.47143 | 0.46652 | 0.36963 | 0.30583 | 0.3629 | 0.36976 | 0.42256 | 0.20518 | 0.19699
22 | 0.27499 | 0.30273 | 0.39403 | 0.45174 | 0.53114 | 0.62087 | 0.55345 | 0.79121 | 0.72585 | 0.81981 | 0.84254 | 0.78153 | 0.73726 | 0.67875 | 0.6252 | 0.56268 | 0.55682 | 0.44117 | 0.36502 | 0.43314 | 0.44133 | 0.50435 | 0.24489 | 0.23512
23 | 0.93645 | 1.0309 | 1.3418 | 1.5384 | 1.8088 | 2.1143 | 1.8847 | 2.6944 | 2.4718 | 2.7918 | 2.8692 | 2.6614 | 2.5107 | 2.3114 | 2.1291 | 1.9161 | 1.8962 | 1.5024 | 1.243 | 1.475 | 1.5029 | 1.7175 | 0.83395 | 0.80068
24 | 1.2486 | 1.3745 | 1.7891 | 2.0511 | 2.4117 | 2.8191 | 2.5129 | 3.5925 | 3.2958 | 3.7224 | 3.8256 | 3.5485 | 3.3475 | 3.0819 | 2.8388 | 2.5549 | 2.5283 | 2.0032 | 1.6574 | 1.9667 | 2.0039 | 2.29 | 1.1119 | 1.0676
25 | 0.109 | 0.12 | 0.15619 | 0.17907 | 0.21054 | 0.24611 | 0.21938 | 0.31363 | 0.28772 | 0.32497 | 0.33398 | 0.30979 | 0.29225 | 0.26905 | 0.24783 | 0.22304 | 0.22072 | 0.17488 | 0.14469 | 0.1717 | 0.17494 | 0.19992 | 0.097073 | 0.093201
26 | 0.20315 | 0.22364 | 0.29108 | 0.33372 | 0.39238 | 0.45866 | 0.40885 | 0.5845 | 0.53621 | 0.60562 | 0.62242 | 0.57734 | 0.54464 | 0.50142 | 0.46186 | 0.41567 | 0.41134 | 0.32591 | 0.26965 | 0.31998 | 0.32603 | 0.37258 | 0.18091 | 0.17369
27 | 0.24774 | 0.27273 | 0.35498 | 0.40697 | 0.47851 | 0.55934 | 0.4986 | 0.7128 | 0.65392 | 0.73856 | 0.75905 | 0.70408 | 0.6642 | 0.61149 | 0.56325 | 0.50691 | 0.50164 | 0.39745 | 0.32885 | 0.39022 | 0.39759 | 0.45437 | 0.22062 | 0.21182
28 | 0.46575 | 0.51273 | 0.66736 | 0.76511 | 0.89959 | 1.0516 | 0.93737 | 1.3401 | 1.2294 | 1.3885 | 1.427 | 1.3237 | 1.2487 | 1.1496 | 1.0589 | 0.953 | 0.94308 | 0.74721 | 0.61823 | 0.73361 | 0.74748 | 0.85422 | 0.41477 | 0.39822
29 | 0.51199 | 0.56364 | 0.73363 | 0.84107 | 0.98891 | 1.156 | 1.0304 | 1.4731 | 1.3514 | 1.5264 | 1.5687 | 1.4551 | 1.3727 | 1.2637 | 1.164 | 1.0476 | 1.0367 | 0.8214 | 0.67961 | 0.80645 | 0.82169 | 0.93903 | 0.45595 | 0.43776
30 | 0.63173 | 0.69546 | 0.9052 | 1.0378 | 1.2202 | 1.4263 | 1.2714 | 1.8177 | 1.6675 | 1.8833 | 1.9356 | 1.7954 | 1.6937 | 1.5593 | 1.4363 | 1.2926 | 1.2792 | 1.0135 | 0.83856 | 0.99506 | 1.0139 | 1.1586 | 0.56258 | 0.54014
31 | 0.74569 | 0.82091 | 1.0685 | 1.225 | 1.4403 | 1.6836 | 1.5008 | 2.1455 | 1.9683 | 2.2231 | 2.2847 | 2.1193 | 1.9992 | 1.8406 | 1.6954 | 1.5258 | 1.5099 | 1.1963 | 0.98982 | 1.1746 | 1.1968 | 1.3677 | 0.66407 | 0.63758
32 | 0.16846 | 0.18545 | 0.24139 | 0.27674 | 0.32538 | 0.38035 | 0.33905 | 0.48471 | 0.44466 | 0.50222 | 0.51615 | 0.47877 | 0.45165 | 0.41581 | 0.38301 | 0.3447 | 0.34111 | 0.27027 | 0.22361 | 0.26535 | 0.27036 | 0.30897 | 0.15002 | 0.14404

## DownFlex, Winter
LoadID | 0 | 1 | 2 | 3 | 4 | 5 | 6 | 7 | 8 | 9 | 10 | 11 | 12 | 13 | 14 | 15 | 16 | 17 | 18 | 19 | 20 | 21 | 22 | 23
1 | 0.70971 | 0.75108 | 0.79313 | 0.82918 | 0.83859 | 0.87721 | 0.87273 | 0.82493 | 0.74742 | 1.0976 | 1.0718 | 0.98695 | 0.96297 | 0.96693 | 0.92112 | 0.84434 | 0.75884 | 0.73161 | 0.45989 | 0.49181 | 0.53771 | 0.55054 | 0.57417 | 0.63378
2 | 1.092 | 1.1557 | 1.2204 | 1.2759 | 1.2903 | 1.3498 | 1.3429 | 1.2693 | 1.1501 | 1.6888 | 1.6492 | 1.5186 | 1.4817 | 1.4878 | 1.4173 | 1.2992 | 1.1676 | 1.1257 | 0.70764 | 0.75675 | 0.82737 | 0.84712 | 0.88349 | 0.97521
3 | 1.0165 | 1.0757 | 1.136 | 1.1876 | 1.2011 | 1.2564 | 1.25 | 1.1815 | 1.0705 | 1.572 | 1.5351 | 1.4136 | 1.3792 | 1.3849 | 1.3193 | 1.2093 | 1.0868 | 1.0479 | 0.65868 | 0.7044 | 0.77013 | 0.78851 | 0.82236 | 0.90774
4 | 0.46704 | 0.49426 | 0.52193 | 0.54565 | 0.55185 | 0.57726 | 0.57431 | 0.54286 | 0.49185 | 0.72227 | 0.70533 | 0.64948 | 0.6337 | 0.6363 | 0.60616 | 0.55563 | 0.49936 | 0.48145 | 0.30264 | 0.32364 | 0.35385 | 0.36229 | 0.37784 | 0.41707
5 | 0.27473 | 0.29074 | 0.30702 | 0.32097 | 0.32462 | 0.33957 | 0.33783 | 0.31933 | 0.28932 | 0.42486 | 0.4149 | 0.38205 | 0.37276 | 0.3743 | 0.35656 | 0.32684 | 0.29374 | 0.28321 | 0.17802 | 0.19038 | 0.20814 | 0.21311 | 0.22226 | 0.24533
6 | 1.1447 | 1.2114 | 1.2792 | 1.3374 | 1.3526 | 1.4149 | 1.4076 | 1.3305 | 1.2055 | 1.7703 | 1.7287 | 1.5919 | 1.5532 | 1.5596 | 1.4857 | 1.3618 | 1.2239 | 1.18 | 0.74176 | 0.79324 | 0.86727 | 0.88796 | 0.92609 | 1.0222
7 | 1.0073 | 1.0661 | 1.1257 | 1.1769 | 1.1903 | 1.2451 | 1.2387 | 1.1709 | 1.0609 | 1.5578 | 1.5213 | 1.4008 | 1.3668 | 1.3724 | 1.3074 | 1.1984 | 1.0771 | 1.0384 | 0.65275 | 0.69805 | 0.7632 | 0.78141 | 0.81496 | 0.89956
8 | 0.28846 | 0.30528 | 0.32237 | 0.33702 | 0.34085 | 0.35654 | 0.35472 | 0.33529 | 0.30379 | 0.44611 | 0.43564 | 0.40115 | 0.3914 | 0.39301 | 0.37439 | 0.34318 | 0.30843 | 0.29737 | 0.18692 | 0.1999 | 0.21855 | 0.22377 | 0.23337 | 0.2576
9 | 0.28846 | 0.30528 | 0.32237 | 0.33702 | 0.34085 | 0.35654 | 0.35472 | 0.33529 | 0.30379 | 0.44611 | 0.43564 | 0.40115 | 0.3914 | 0.39301 | 0.37439 | 0.34318 | 0.30843 | 0.29737 | 0.18692 | 0.1999 | 0.21855 | 0.22377 | 0.23337 | 0.2576
10 | 0.47391 | 0.50153 | 0.5296 | 0.55368 | 0.55996 | 0.58575 | 0.58276 | 0.55084 | 0.49908 | 0.73289 | 0.7157 | 0.65903 | 0.64302 | 0.64566 | 0.61507 | 0.5638 | 0.50671 | 0.48853 | 0.30709 | 0.3284 | 0.35905 | 0.36762 | 0.3834 | 0.4232
11 | 0.64561 | 0.68324 | 0.72149 | 0.75428 | 0.76285 | 0.79798 | 0.7939 | 0.75042 | 0.67991 | 0.99843 | 0.97501 | 0.89781 | 0.87599 | 0.87959 | 0.83792 | 0.76808 | 0.6903 | 0.66553 | 0.41835 | 0.44739 | 0.48914 | 0.50081 | 0.52231 | 0.57654
12 | 0.52198 | 0.55241 | 0.58333 | 0.60985 | 0.61677 | 0.64518 | 0.64188 | 0.60672 | 0.54972 | 0.80724 | 0.78831 | 0.72589 | 0.70825 | 0.71116 | 0.67747 | 0.621 | 0.55811 | 0.53809 | 0.33824 | 0.36172 | 0.39547 | 0.40491 | 0.4223 | 0.46614
13 | 0.68682 | 0.72685 | 0.76754 | 0.80243 | 0.81154 | 0.84891 | 0.84458 | 0.79832 | 0.72331 | 1.0622 | 1.0372 | 0.95512 | 0.93191 | 0.93574 | 0.89141 | 0.81711 | 0.73436 | 0.70801 | 0.44505 | 0.47595 | 0.52036 | 0.53278 | 0.55565 | 0.61334
14 | 0.65935 | 0.69778 | 0.73684 | 0.77033 | 0.77908 | 0.81496 | 0.81079 | 0.76639 | 0.69438 | 1.0197 | 0.99575 | 0.91691 | 0.89463 | 0.89831 | 0.85575 | 0.78442 | 0.70498 | 0.67969 | 0.42725 | 0.45691 | 0.49955 | 0.51147 | 0.53343 | 0.5888
15 | 0.6044 | 0.63963 | 0.67544 | 0.70614 | 0.71415 | 0.74705 | 0.74323 | 0.70252 | 0.63651 | 0.9347 | 0.91277 | 0.8405 | 0.82008 | 0.82345 | 0.78444 | 0.71905 | 0.64623 | 0.62305 | 0.39165 | 0.41883 | 0.45792 | 0.46884 | 0.48897 | 0.53974
16 | 0.46704 | 0.49426 | 0.52193 | 0.54565 | 0.55185 | 0.57726 | 0.57431 | 0.54286 | 0.49185 | 0.72227 | 0.70533 | 0.64948 | 0.6337 | 0.6363 | 0.60616 | 0.55563 | 0.49936 | 0.48145 | 0.30264 | 0.32364 | 0.35385 | 0.36229 | 0.37784 | 0.41707
17 | 1.1951 | 1.2647 | 1.3355 | 1.3962 | 1.4121 | 1.4771 | 1.4696 | 1.3891 | 1.2586 | 1.8482 | 1.8048 | 1.6619 | 1.6215 | 1.6282 | 1.551 | 1.4218 | 1.2778 | 1.2319 | 0.7744 | 0.82814 | 0.90543 | 0.92703 | 0.96683 | 1.0672
18 | 0.4327 | 0.45792 | 0.48355 | 0.50553 | 0.51127 | 0.53482 | 0.53208 | 0.50294 | 0.45569 | 0.66916 | 0.65346 | 0.60172 | 0.5871 | 0.58951 | 0.56159 | 0.51478 | 0.46265 | 0.44605 | 0.28038 | 0.29985 | 0.32783 | 0.33565 | 0.35006 | 0.3864
19 | 0.86539 | 0.91584 | 0.9671 | 1.0111 | 1.0225 | 1.0696 | 1.0642 | 1.0059 | 0.91137 | 1.3383 | 1.3069 | 1.2034 | 1.1742 | 1.179 | 1.1232 | 1.0296 | 0.92529 | 0.8921 | 0.56077 | 0.59969 | 0.65565 | 0.6713 | 0.70012 | 0.7728
20 | 0.84479 | 0.89403 | 0.94408 | 0.98699 | 0.99819 | 1.0442 | 1.0388 | 0.98193 | 0.88967 | 1.3065 | 1.2758 | 1.1748 | 1.1462 | 1.151 | 1.0964 | 1.005 | 0.90326 | 0.87086 | 0.54742 | 0.58541 | 0.64004 | 0.65532 | 0.68345 | 0.7544
21 | 0.63874 | 0.67597 | 0.71381 | 0.74626 | 0.75473 | 0.78949 | 0.78545 | 0.74244 | 0.67268 | 0.98781 | 0.96464 | 0.88826 | 0.86667 | 0.87024 | 0.82901 | 0.75991 | 0.68295 | 0.65845 | 0.4139 | 0.44263 | 0.48394 | 0.49548 | 0.51676 | 0.5704
22 | 0.76237 | 0.80681 | 0.85197 | 0.8907 | 0.90081 | 0.9423 | 0.93748 | 0.88614 | 0.80288 | 1.179 | 1.1513 | 1.0602 | 1.0344 | 1.0387 | 0.98946 | 0.90699 | 0.81514 | 0.7859 | 0.49401 | 0.5283 | 0.5776 | 0.59138 | 0.61677 | 0.6808
23 | 2.5962 | 2.7475 | 2.9013 | 3.0332 | 3.0676 | 3.2089 | 3.1925 | 3.0177 | 2.7341 | 4.015 | 3.9208 | 3.6103 | 3.5226 | 3.5371 | 3.3695 | 3.0887 | 2.7759 | 2.6763 | 1.6823 | 1.7991 | 1.967 | 2.0139 | 2.1004 | 2.3184
24 | 3.4616 | 3.6633 | 3.8684 | 4.0442 | 4.0902 | 4.2785 | 4.2567 | 4.0235 | 3.6455 | 5.3533 | 5.2277 | 4.8138 | 4.6968 | 4.7161 | 4.4927 | 4.1182 | 3.7012 | 3.5684 | 2.2431 | 2.3988 | 2.6226 | 2.6852 | 2.8005 | 3.0912
25 | 0.3022 | 0.31982 | 0.33772 | 0.35307 | 0.35708 | 0.37352 | 0.37161 | 0.35126 | 0.31826 | 0.46735 | 0.45639 | 0.42025 | 0.41004 | 0.41172 | 0.39222 | 0.35953 | 0.32312 | 0.31153 | 0.19582 | 0.20942 | 0.22896 | 0.23442 | 0.24449 | 0.26987
26 | 0.56319 | 0.59602 | 0.62938 | 0.65799 | 0.66546 | 0.69611 | 0.69255 | 0.65462 | 0.59311 | 0.87097 | 0.85054 | 0.78319 | 0.76416 | 0.7673 | 0.73095 | 0.67003 | 0.60217 | 0.58057 | 0.36494 | 0.39028 | 0.4267 | 0.43688 | 0.45563 | 0.50294
27 | 0.68682 | 0.72685 | 0.76754 | 0.80243 | 0.81154 | 0.84891 | 0.84458 | 0.79832 | 0.72331 | 1.0622 | 1.0372 | 0.95512 | 0.93191 | 0.93574 | 0.89141 | 0.81711 | 0.73436 | 0.70801 | 0.44505 | 0.47595 | 0.52036 | 0.53278 | 0.55565 | 0.61334
28 | 1.2912 | 1.3665 | 1.443 | 1.5086 | 1.5257 | 1.596 | 1.5878 | 1.5008 | 1.3598 | 1.9969 | 1.95 | 1.7956 | 1.752 | 1.7592 | 1.6758 | 1.5362 | 1.3806 | 1.3311 | 0.8367 | 0.89478 | 0.97828 | 1.0016 | 1.0446 | 1.1531
29 | 1.4194 | 1.5022 | 1.5863 | 1.6584 | 1.6772 | 1.7544 | 1.7455 | 1.6499 | 1.4948 | 2.1951 | 2.1436 | 1.9739 | 1.9259 | 1.9339 | 1.8422 | 1.6887 | 1.5177 | 1.4632 | 0.91978 | 0.98362 | 1.0754 | 1.1011 | 1.1483 | 1.2676
30 | 1.7514 | 1.8535 | 1.9572 | 2.0462 | 2.0694 | 2.1647 | 2.1537 | 2.0357 | 1.8444 | 2.7085 | 2.645 | 2.4355 | 2.3764 | 2.3861 | 2.2731 | 2.0836 | 1.8726 | 1.8054 | 1.1349 | 1.2137 | 1.3269 | 1.3586 | 1.4169 | 1.564
31 | 2.0673 | 2.1878 | 2.3103 | 2.4153 | 2.4427 | 2.5552 | 2.5422 | 2.4029 | 2.1772 | 3.1971 | 3.1221 | 2.8749 | 2.805 | 2.8166 | 2.6831 | 2.4595 | 2.2104 | 2.1311 | 1.3396 | 1.4326 | 1.5663 | 1.6037 | 1.6725 | 1.8461
32 | 0.46704 | 0.49426 | 0.52193 | 0.54565 | 0.55185 | 0.57726 | 0.57431 | 0.54286 | 0.49185 | 0.72227 | 0.70533 | 0.64948 | 0.6337 | 0.6363 | 0.60616 | 0.55563 | 0.49936 | 0.48145 | 0.30264 | 0.32364 | 0.35385 | 0.36229 | 0.37784 | 0.41707

## Pg, Winter, S1
GenID | 0 | 1 | 2 | 3 | 4 | 5 | 6 | 7 | 8 | 9 | 10 | 11 | 12 | 13 | 14 | 15 | 16 | 17 | 18 | 19 | 20 | 21 | 22 | 23
1 | 0 | 0 | 0 | 0 | 0 | 0 | 0 | 0 | 0 | 0 | 0 | 0 | 0 | 0 | 0 | 0 | 0 | 0 | 0 | 0 | 0 | 0 | 0 | 0
2 | 15.3092 | 14.1479 | 14.979 | 14.9137 | 12.2786 | 12.4542 | 12.4809 | 11.2082 | 10.1222 | 7.3169 | 6.7488 | 4.5277 | 3.7631 | 3.6031 | 4.9986 | 6.762 | 7.5603 | 10.3833 | 9.4444 | 8.9784 | 11.8468 | 14.1692 | 13.3961 | 19.0416
3 | 0 | 0 | 0 | 0 | 0 | 0 | 0 | 0 | 0 | 0 | 0 | 0 | 0 | 0 | 0 | 0 | 0 | 0 | 0 | 0 | 0 | 0 | 0 | 0
4 | 0 | 0 | 0 | 0 | 0 | 0 | 0 | 0 | 0 | 0 | 0 | 0 | 0 | 0 | 0 | 0 | 0 | 0 | 0 | 0 | 0 | 0 | 0 | 0
5 | 0 | 0 | 0.00043314 | 0 | 0 | 0 | 0 | 0.26338 | 5.218 | 13.6152 | 16.991 | 18.872 | 19.222 | 18.869 | 16.1115 | 10.6469 | 2.6012 | 0.020331 | 0.0017502 | 0.0013392 | 0 | 0 | 0 | 0
6 | 0 | 0 | 0.00021657 | 0 | 0 | 0 | 0 | 0.13169 | 2.609 | 6.8076 | 8.4955 | 9.436 | 9.611 | 9.4345 | 8.0557 | 5.3235 | 1.3006 | 0.010166 | 0.00087512 | 0.0006696 | 0 | 0 | 0 | 0
7 | 0 | 0 | 0.00036095 | 0 | 0 | 0 | 0 | 0.21949 | 4.3483 | 11.346 | 14.1592 | 15.7267 | 16.0183 | 15.7242 | 13.4262 | 8.8724 | 2.1676 | 0.016943 | 0.0014585 | 0.001116 | 0 | 0 | 0 | 0

## Pg, Winter, S2
GenID | 0 | 1 | 2 | 3 | 4 | 5 | 6 | 7 | 8 | 9 | 10 | 11 | 12 | 13 | 14 | 15 | 16 | 17 | 18 | 19 | 20 | 21 | 22 | 23
1 | 0 | 0 | 0 | 0 | 0 | 0 | 0 | 0 | 0 | 0 | 0 | 0 | 0 | 0 | 0 | 0 | 0 | 0 | 0 | 0 | 0 | 0 | 0 | 0
2 | 20.7778 | 18.271 | 15.0375 | 13.0183 | 12.1369 | 9.719 | 9.4625 | 8.5789 | 8.8422 | 9.3517 | 9.3603 | 10.9716 | 10.9764 | 11.1287 | 12.5316 | 10.345 | 10.7164 | 11.3474 | 9.8989 | 10.2531 | 9.6081 | 8.7191 | 8.9365 | 9.7724
3 | 0 | 0 | 0 | 0 | 0 | 0 | 0 | 0 | 0 | 0 | 0 | 0 | 0 | 0 | 0 | 0 | 0 | 0 | 0 | 0 | 0 | 0 | 0 | 0
4 | 0 | 0 | 0 | 0 | 0 | 0 | 0 | 0 | 0 | 0 | 0 | 0 | 0 | 0 | 0 | 0 | 0 | 0 | 0 | 0 | 0 | 0 | 0 | 0
5 | 0 | 0 | 0.0004464 | 0 | 0 | 0 | 0 | 0.26068 | 5.4204 | 14.3662 | 18.0672 | 18.6781 | 20.4395 | 19.9098 | 16.7366 | 10.7117 | 2.6808 | 0.020954 | 0.0017752 | 0.0013254 | 0 | 0 | 0 | 0
6 | 0 | 0 | 0.0002232 | 0 | 0 | 0 | 0 | 0.13034 | 2.7102 | 7.1831 | 9.0336 | 9.339 | 10.2197 | 9.9549 | 8.3683 | 5.3558 | 1.3404 | 0.010477 | 0.0008876 | 0.00066272 | 0 | 0 | 0 | 0
7 | 0 | 0 | 0.000372 | 0 | 0 | 0 | 0 | 0.21723 | 4.517 | 11.9718 | 15.056 | 15.565 | 17.0329 | 16.5915 | 13.9472 | 8.9264 | 2.234 | 0.017461 | 0.0014793 | 0.0011045 | 0 | 0 | 0 | 0

## Pg, Winter, S3
GenID | 0 | 1 | 2 | 3 | 4 | 5 | 6 | 7 | 8 | 9 | 10 | 11 | 12 | 13 | 14 | 15 | 16 | 17 | 18 | 19 | 20 | 21 | 22 | 23
1 | 0 | 0 | 0 | 0 | 0 | 0 | 0 | 0 | 0 | 0 | 0 | 0 | 0 | 0 | 0 | 0 | 0 | 0 | 0 | 0 | 0 | 0 | 0 | 0
2 | 18.9585 | 17.6203 | 19.0973 | 21.2942 | 18.2143 | 15.4524 | 11.1222 | 9.9007 | 10.1013 | 9.8744 | 9.9889 | 10.5066 | 9.6107 | 9.2613 | 12.6899 | 16.5317 | 16.8784 | 17.1832 | 17.6571 | 18.627 | 18.3716 | 17.979 | 17.2151 | 15.8778
3 | 0 | 0 | 0 | 0 | 0 | 0 | 0 | 0 | 0 | 0 | 0 | 0 | 0 | 0 | 0 | 0 | 0 | 0 | 0 | 0 | 0 | 0 | 0 | 0
4 | 0 | 0 | 0 | 0 | 0 | 0 | 0 | 0 | 0 | 0 | 0 | 0 | 0 | 0 | 0 | 0 | 0 | 0 | 0 | 0 | 0 | 0 | 0 | 0
5 | 0 | 0 | 0.00042973 | 0 | 0 | 0 | 0 | 0.25094 | 5.218 | 13.8296 | 17.3924 | 17.9804 | 19.676 | 19.1662 | 16.1115 | 10.3116 | 2.5807 | 0.020171 | 0.0017089 | 0.0012759 | 0 | 0 | 0 | 0
6 | 0 | 0 | 0.00021487 | 0 | 0 | 0 | 0 | 0.12547 | 2.609 | 6.9148 | 8.6962 | 8.9902 | 9.838 | 9.5831 | 8.0557 | 5.1558 | 1.2903 | 0.010086 | 0.00085445 | 0.00063797 | 0 | 0 | 0 | 0
7 | 0 | 0 | 0.00035811 | 0 | 0 | 0 | 0 | 0.20912 | 4.3483 | 11.5246 | 14.4937 | 14.9837 | 16.3967 | 15.9718 | 13.4262 | 8.593 | 2.1506 | 0.016809 | 0.0014241 | 0.0010633 | 0 | 0 | 0 | 0

## Pg, Winter, S4
GenID | 0 | 1 | 2 | 3 | 4 | 5 | 6 | 7 | 8 | 9 | 10 | 11 | 12 | 13 | 14 | 15 | 16 | 17 | 18 | 19 | 20 | 21 | 22 | 23
1 | 0 | 0 | 0 | 0 | 0 | 0 | 0 | 0 | 0 | 0 | 0 | 0 | 0 | 0 | 0 | 0 | 0 | 0 | 0 | 0 | 0 | 0 | 0 | 0
2 | 15.3092 | 14.1479 | 14.979 | 14.9137 | 12.2786 | 12.4542 | 12.4809 | 11.2082 | 10.1222 | 7.3169 | 6.7488 | 4.5277 | 3.7631 | 3.6031 | 4.9986 | 6.762 | 7.5603 | 10.3833 | 9.4444 | 8.9784 | 11.8468 | 14.1692 | 13.3961 | 19.0416
3 | 0 | 0 | 0 | 0 | 0 | 0 | 0 | 0 | 0 | 0 | 0 | 0 | 0 | 0 | 0 | 0 | 0 | 0 | 0 | 0 | 0 | 0 | 0 | 0
4 | 0 | 0 | 0 | 0 | 0 | 0 | 0 | 0 | 0 | 0 | 0 | 0 | 0 | 0 | 0 | 0 | 0 | 0 | 0 | 0 | 0 | 0 | 0 | 0
5 | 0 | 0 | 0.00043314 | 0 | 0 | 0 | 0 | 0.26338 | 5.218 | 13.6152 | 16.991 | 18.872 | 19.222 | 18.869 | 16.1115 | 10.6469 | 2.6012 | 0.020331 | 0.0017502 | 0.0013392 | 0 | 0 | 0 | 0
6 | 0 | 0 | 0.00021657 | 0 | 0 | 0 | 0 | 0.13169 | 2.609 | 6.8076 | 8.4955 | 9.436 | 9.611 | 9.4345 | 8.0557 | 5.3235 | 1.3006 | 0.010166 | 0.00087512 | 0.0006696 | 0 | 0 | 0 | 0
7 | 0 | 0 | 0.00036095 | 0 | 0 | 0 | 0 | 0.21949 | 4.3483 | 11.346 | 14.1592 | 15.7267 | 16.0183 | 15.7242 | 13.4262 | 8.8724 | 2.1676 | 0.016943 | 0.0014585 | 0.001116 | 0 | 0 | 0 | 0

## Pg, Winter, S5
GenID | 0 | 1 | 2 | 3 | 4 | 5 | 6 | 7 | 8 | 9 | 10 | 11 | 12 | 13 | 14 | 15 | 16 | 17 | 18 | 19 | 20 | 21 | 22 | 23
1 | 0 | 0 | 0 | 0 | 0 | 0 | 0 | 0 | 0 | 0 | 0 | 0 | 0 | 0 | 0 | 0 | 0 | 0 | 0 | 0 | 0 | 0 | 0 | 0
2 | 20.7778 | 18.271 | 15.0375 | 13.0183 | 12.1369 | 9.719 | 9.4625 | 8.5789 | 8.8422 | 9.3517 | 9.3603 | 10.9716 | 10.9764 | 11.1287 | 12.5316 | 10.345 | 10.7164 | 11.3474 | 9.8989 | 10.2531 | 9.6081 | 8.7191 | 8.9365 | 9.7724
3 | 0 | 0 | 0 | 0 | 0 | 0 | 0 | 0 | 0 | 0 | 0 | 0 | 0 | 0 | 0 | 0 | 0 | 0 | 0 | 0 | 0 | 0 | 0 | 0
4 | 0 | 0 | 0 | 0 | 0 | 0 | 0 | 0 | 0 | 0 | 0 | 0 | 0 | 0 | 0 | 0 | 0 | 0 | 0 | 0 | 0 | 0 | 0 | 0
5 | 0 | 0 | 0.0004464 | 0 | 0 | 0 | 0 | 0.26068 | 5.4204 | 14.3662 | 18.0672 | 18.6781 | 20.4395 | 19.9098 | 16.7366 | 10.7117 | 2.6808 | 0.020954 | 0.0017752 | 0.0013254 | 0 | 0 | 0 | 0
6 | 0 | 0 | 0.0002232 | 0 | 0 | 0 | 0 | 0.13034 | 2.7102 | 7.1831 | 9.0336 | 9.339 | 10.2197 | 9.9549 | 8.3683 | 5.3558 | 1.3404 | 0.010477 | 0.0008876 | 0.00066272 | 0 | 0 | 0 | 0
7 | 0 | 0 | 0.000372 | 0 | 0 | 0 | 0 | 0.21723 | 4.517 | 11.9718 | 15.056 | 15.565 | 17.0329 | 16.5915 | 13.9472 | 8.9264 | 2.234 | 0.017461 | 0.0014793 | 0.0011045 | 0 | 0 | 0 | 0

## Pg, Winter, S6
GenID | 0 | 1 | 2 | 3 | 4 | 5 | 6 | 7 | 8 | 9 | 10 | 11 | 12 | 13 | 14 | 15 | 16 | 17 | 18 | 19 | 20 | 21 | 22 | 23
1 | 0 | 0 | 0 | 0 | 0 | 0 | 0 | 0 | 0 | 0 | 0 | 0 | 0 | 0 | 0 | 0 | 0 | 0 | 0 | 0 | 0 | 0 | 0 | 0
2 | 18.9585 | 17.6203 | 19.0973 | 21.2942 | 18.2143 | 15.4524 | 11.1222 | 9.9007 | 10.1013 | 9.8744 | 9.9889 | 10.5066 | 9.6107 | 9.2613 | 12.6899 | 16.5317 | 16.8784 | 17.1832 | 17.6571 | 18.627 | 18.3716 | 17.979 | 17.2151 | 15.8778
3 | 0 | 0 | 0 | 0 | 0 | 0 | 0 | 0 | 0 | 0 | 0 | 0 | 0 | 0 | 0 | 0 | 0 | 0 | 0 | 0 | 0 | 0 | 0 | 0
4 | 0 | 0 | 0 | 0 | 0 | 0 | 0 | 0 | 0 | 0 | 0 | 0 | 0 | 0 | 0 | 0 | 0 | 0 | 0 | 0 | 0 | 0 | 0 | 0
5 | 0 | 0 | 0.00042973 | 0 | 0 | 0 | 0 | 0.25094 | 5.218 | 13.8296 | 17.3924 | 17.9804 | 19.676 | 19.1662 | 16.1115 | 10.3116 | 2.5807 | 0.020171 | 0.0017089 | 0.0012759 | 0 | 0 | 0 | 0
6 | 0 | 0 | 0.00021487 | 0 | 0 | 0 | 0 | 0.12547 | 2.609 | 6.9148 | 8.6962 | 8.9902 | 9.838 | 9.5831 | 8.0557 | 5.1558 | 1.2903 | 0.010086 | 0.00085445 | 0.00063797 | 0 | 0 | 0 | 0
7 | 0 | 0 | 0.00035811 | 0 | 0 | 0 | 0 | 0.20912 | 4.3483 | 11.5246 | 14.4937 | 14.9837 | 16.3967 | 15.9718 | 13.4262 | 8.593 | 2.1506 | 0.016809 | 0.0014241 | 0.0010633 | 0 | 0 | 0 | 0

## Pg, Winter, S7
GenID | 0 | 1 | 2 | 3 | 4 | 5 | 6 | 7 | 8 | 9 | 10 | 11 | 12 | 13 | 14 | 15 | 16 | 17 | 18 | 19 | 20 | 21 | 22 | 23
1 | 0 | 0 | 0 | 0 | 0 | 0 | 0 | 0 | 0 | 0 | 0 | 0 | 0 | 0 | 0 | 0 | 0 | 0 | 0 | 0 | 0 | 0 | 0 | 0
2 | 15.3092 | 14.1479 | 14.979 | 14.9137 | 12.2786 | 12.4542 | 12.4809 | 11.2082 | 10.1222 | 7.3169 | 6.7488 | 4.5277 | 3.7631 | 3.6031 | 4.9986 | 6.762 | 7.5603 | 10.3833 | 9.4444 | 8.9784 | 11.8468 | 14.1692 | 13.3961 | 19.0416
3 | 0 | 0 | 0 | 0 | 0 | 0 | 0 | 0 | 0 | 0 | 0 | 0 | 0 | 0 | 0 | 0 | 0 | 0 | 0 | 0 | 0 | 0 | 0 | 0
4 | 0 | 0 | 0 | 0 | 0 | 0 | 0 | 0 | 0 | 0 | 0 | 0 | 0 | 0 | 0 | 0 | 0 | 0 | 0 | 0 | 0 | 0 | 0 | 0
5 | 0 | 0 | 0.00043314 | 0 | 0 | 0 | 0 | 0.26338 | 5.218 | 13.6152 | 16.991 | 18.872 | 19.222 | 18.869 | 16.1115 | 10.6469 | 2.6012 | 0.020331 | 0.0017502 | 0.0013392 | 0 | 0 | 0 | 0
6 | 0 | 0 | 0.00021657 | 0 | 0 | 0 | 0 | 0.13169 | 2.609 | 6.8076 | 8.4955 | 9.436 | 9.611 | 9.4345 | 8.0557 | 5.3235 | 1.3006 | 0.010166 | 0.00087512 | 0.0006696 | 0 | 0 | 0 | 0
7 | 0 | 0 | 0.00036095 | 0 | 0 | 0 | 0 | 0.21949 | 4.3483 | 11.346 | 14.1592 | 15.7267 | 16.0183 | 15.7242 | 13.4262 | 8.8724 | 2.1676 | 0.016943 | 0.0014585 | 0.001116 | 0 | 0 | 0 | 0

## Pg, Winter, S8
GenID | 0 | 1 | 2 | 3 | 4 | 5 | 6 | 7 | 8 | 9 | 10 | 11 | 12 | 13 | 14 | 15 | 16 | 17 | 18 | 19 | 20 | 21 | 22 | 23
1 | 0 | 0 | 0 | 0 | 0 | 0 | 0 | 0 | 0 | 0 | 0 | 0 | 0 | 0 | 0 | 0 | 0 | 0 | 0 | 0 | 0 | 0 | 0 | 0
2 | 20.7778 | 18.271 | 15.0375 | 13.0183 | 12.1369 | 9.719 | 9.4625 | 8.5789 | 8.8422 | 9.3517 | 9.3603 | 10.9716 | 10.9764 | 11.1287 | 12.5316 | 10.345 | 10.7164 | 11.3474 | 9.8989 | 10.2531 | 9.6081 | 8.7191 | 8.9365 | 9.7724
3 | 0 | 0 | 0 | 0 | 0 | 0 | 0 | 0 | 0 | 0 | 0 | 0 | 0 | 0 | 0 | 0 | 0 | 0 | 0 | 0 | 0 | 0 | 0 | 0
4 | 0 | 0 | 0 | 0 | 0 | 0 | 0 | 0 | 0 | 0 | 0 | 0 | 0 | 0 | 0 | 0 | 0 | 0 | 0 | 0 | 0 | 0 | 0 | 0
5 | 0 | 0 | 0.0004464 | 0 | 0 | 0 | 0 | 0.26068 | 5.4204 | 14.3662 | 18.0672 | 18.6781 | 20.4395 | 19.9098 | 16.7366 | 10.7117 | 2.6808 | 0.020954 | 0.0017752 | 0.0013254 | 0 | 0 | 0 | 0
6 | 0 | 0 | 0.0002232 | 0 | 0 | 0 | 0 | 0.13034 | 2.7102 | 7.1831 | 9.0336 | 9.339 | 10.2197 | 9.9549 | 8.3683 | 5.3558 | 1.3404 | 0.010477 | 0.0008876 | 0.00066272 | 0 | 0 | 0 | 0
7 | 0 | 0 | 0.000372 | 0 | 0 | 0 | 0 | 0.21723 | 4.517 | 11.9718 | 15.056 | 15.565 | 17.0329 | 16.5915 | 13.9472 | 8.9264 | 2.234 | 0.017461 | 0.0014793 | 0.0011045 | 0 | 0 | 0 | 0

## Pg, Winter, S9
GenID | 0 | 1 | 2 | 3 | 4 | 5 | 6 | 7 | 8 | 9 | 10 | 11 | 12 | 13 | 14 | 15 | 16 | 17 | 18 | 19 | 20 | 21 | 22 | 23
1 | 0 | 0 | 0 | 0 | 0 | 0 | 0 | 0 | 0 | 0 | 0 | 0 | 0 | 0 | 0 | 0 | 0 | 0 | 0 | 0 | 0 | 0 | 0 | 0
2 | 18.9585 | 17.6203 | 19.0973 | 21.2942 | 18.2143 | 15.4524 | 11.1222 | 9.9007 | 10.1013 | 9.8744 | 9.9889 | 10.5066 | 9.6107 | 9.2613 | 12.6899 | 16.5317 | 16.8784 | 17.1832 | 17.6571 | 18.627 | 18.3716 | 17.979 | 17.2151 | 15.8778
3 | 0 | 0 | 0 | 0 | 0 | 0 | 0 | 0 | 0 | 0 | 0 | 0 | 0 | 0 | 0 | 0 | 0 | 0 | 0 | 0 | 0 | 0 | 0 | 0
4 | 0 | 0 | 0 | 0 | 0 | 0 | 0 | 0 | 0 | 0 | 0 | 0 | 0 | 0 | 0 | 0 | 0 | 0 | 0 | 0 | 0 | 0 | 0 | 0
5 | 0 | 0 | 0.00042973 | 0 | 0 | 0 | 0 | 0.25094 | 5.218 | 13.8296 | 17.3924 | 17.9804 | 19.676 | 19.1662 | 16.1115 | 10.3116 | 2.5807 | 0.020171 | 0.0017089 | 0.0012759 | 0 | 0 | 0 | 0
6 | 0 | 0 | 0.00021487 | 0 | 0 | 0 | 0 | 0.12547 | 2.609 | 6.9148 | 8.6962 | 8.9902 | 9.838 | 9.5831 | 8.0557 | 5.1558 | 1.2903 | 0.010086 | 0.00085445 | 0.00063797 | 0 | 0 | 0 | 0
7 | 0 | 0 | 0.00035811 | 0 | 0 | 0 | 0 | 0.20912 | 4.3483 | 11.5246 | 14.4937 | 14.9837 | 16.3967 | 15.9718 | 13.4262 | 8.593 | 2.1506 | 0.016809 | 0.0014241 | 0.0010633 | 0 | 0 | 0 | 0

## Qg, Winter, S1
GenID | 0 | 1 | 2 | 3 | 4 | 5 | 6 | 7 | 8 | 9 | 10 | 11 | 12 | 13 | 14 | 15 | 16 | 17 | 18 | 19 | 20 | 21 | 22 | 23
1 | 0 | 0 | 0 | 0 | 0 | 0 | 0 | 0 | 0 | 0 | 0 | 0 | 0 | 0 | 0 | 0 | 0 | 0 | 0 | 0 | 0 | 0 | 0 | 0
2 | 0 | 0 | 0 | 0 | 0 | 0 | 0 | 0 | 0 | 0 | 0 | 0 | 0 | 0 | 0 | 0 | 0 | 0 | 0 | 0 | 0 | 0 | 0 | 0
3 | 0 | 0 | 0 | 0 | 0 | 0 | 0 | 0 | 0 | 0 | 0 | 0 | 0 | 0 | 0 | 0 | 0 | 0 | 0 | 0 | 0 | 0 | 0 | 0
4 | 0 | 0 | 0 | 0 | 0 | 0 | 0 | 0 | 0 | 0 | 0 | 0 | 0 | 0 | 0 | 0 | 0 | 0 | 0 | 0 | 0 | 0 | 0 | 0
5 | 0 | 0 | 0 | 0 | 0 | 0 | 0 | 0 | 0 | 0 | 0 | 0 | 0 | 0 | 0 | 0 | 0 | 0 | 0 | 0 | 0 | 0 | 0 | 0
6 | 0 | 0 | 0 | 0 | 0 | 0 | 0 | 0 | 0 | 0 | 0 | 0 | 0 | 0 | 0 | 0 | 0 | 0 | 0 | 0 | 0 | 0 | 0 | 0
7 | 0 | 0 | 0 | 0 | 0 | 0 | 0 | 0 | 0 | 0 | 0 | 0 | 0 | 0 | 0 | 0 | 0 | 0 | 0 | 0 | 0 | 0 | 0 | 0

## Qg, Winter, S2
GenID | 0 | 1 | 2 | 3 | 4 | 5 | 6 | 7 | 8 | 9 | 10 | 11 | 12 | 13 | 14 | 15 | 16 | 17 | 18 | 19 | 20 | 21 | 22 | 23
1 | 0 | 0 | 0 | 0 | 0 | 0 | 0 | 0 | 0 | 0 | 0 | 0 | 0 | 0 | 0 | 0 | 0 | 0 | 0 | 0 | 0 | 0 | 0 | 0
2 | 0 | 0 | 0 | 0 | 0 | 0 | 0 | 0 | 0 | 0 | 0 | 0 | 0 | 0 | 0 | 0 | 0 | 0 | 0 | 0 | 0 | 0 | 0 | 0
3 | 0 | 0 | 0 | 0 | 0 | 0 | 0 | 0 | 0 | 0 | 0 | 0 | 0 | 0 | 0 | 0 | 0 | 0 | 0 | 0 | 0 | 0 | 0 | 0
4 | 0 | 0 | 0 | 0 | 0 | 0 | 0 | 0 | 0 | 0 | 0 | 0 | 0 | 0 | 0 | 0 | 0 | 0 | 0 | 0 | 0 | 0 | 0 | 0
5 | 0 | 0 | 0 | 0 | 0 | 0 | 0 | 0 | 0 | 0 | 0 | 0 | 0 | 0 | 0 | 0 | 0 | 0 | 0 | 0 | 0 | 0 | 0 | 0
6 | 0 | 0 | 0 | 0 | 0 | 0 | 0 | 0 | 0 | 0 | 0 | 0 | 0 | 0 | 0 | 0 | 0 | 0 | 0 | 0 | 0 | 0 | 0 | 0
7 | 0 | 0 | 0 | 0 | 0 | 0 | 0 | 0 | 0 | 0 | 0 | 0 | 0 | 0 | 0 | 0 | 0 | 0 | 0 | 0 | 0 | 0 | 0 | 0

## Qg, Winter, S3
GenID | 0 | 1 | 2 | 3 | 4 | 5 | 6 | 7 | 8 | 9 | 10 | 11 | 12 | 13 | 14 | 15 | 16 | 17 | 18 | 19 | 20 | 21 | 22 | 23
1 | 0 | 0 | 0 | 0 | 0 | 0 | 0 | 0 | 0 | 0 | 0 | 0 | 0 | 0 | 0 | 0 | 0 | 0 | 0 | 0 | 0 | 0 | 0 | 0
2 | 0 | 0 | 0 | 0 | 0 | 0 | 0 | 0 | 0 | 0 | 0 | 0 | 0 | 0 | 0 | 0 | 0 | 0 | 0 | 0 | 0 | 0 | 0 | 0
3 | 0 | 0 | 0 | 0 | 0 | 0 | 0 | 0 | 0 | 0 | 0 | 0 | 0 | 0 | 0 | 0 | 0 | 0 | 0 | 0 | 0 | 0 | 0 | 0
4 | 0 | 0 | 0 | 0 | 0 | 0 | 0 | 0 | 0 | 0 | 0 | 0 | 0 | 0 | 0 | 0 | 0 | 0 | 0 | 0 | 0 | 0 | 0 | 0
5 | 0 | 0 | 0 | 0 | 0 | 0 | 0 | 0 | 0 | 0 | 0 | 0 | 0 | 0 | 0 | 0 | 0 | 0 | 0 | 0 | 0 | 0 | 0 | 0
6 | 0 | 0 | 0 | 0 | 0 | 0 | 0 | 0 | 0 | 0 | 0 | 0 | 0 | 0 | 0 | 0 | 0 | 0 | 0 | 0 | 0 | 0 | 0 | 0
7 | 0 | 0 | 0 | 0 | 0 | 0 | 0 | 0 | 0 | 0 | 0 | 0 | 0 | 0 | 0 | 0 | 0 | 0 | 0 | 0 | 0 | 0 | 0 | 0

## Qg, Winter, S4
GenID | 0 | 1 | 2 | 3 | 4 | 5 | 6 | 7 | 8 | 9 | 10 | 11 | 12 | 13 | 14 | 15 | 16 | 17 | 18 | 19 | 20 | 21 | 22 | 23
1 | 0 | 0 | 0 | 0 | 0 | 0 | 0 | 0 | 0 | 0 | 0 | 0 | 0 | 0 | 0 | 0 | 0 | 0 | 0 | 0 | 0 | 0 | 0 | 0
2 | 0 | 0 | 0 | 0 | 0 | 0 | 0 | 0 | 0 | 0 | 0 | 0 | 0 | 0 | 0 | 0 | 0 | 0 | 0 | 0 | 0 | 0 | 0 | 0
3 | 0 | 0 | 0 | 0 | 0 | 0 | 0 | 0 | 0 | 0 | 0 | 0 | 0 | 0 | 0 | 0 | 0 | 0 | 0 | 0 | 0 | 0 | 0 | 0
4 | 0 | 0 | 0 | 0 | 0 | 0 | 0 | 0 | 0 | 0 | 0 | 0 | 0 | 0 | 0 | 0 | 0 | 0 | 0 | 0 | 0 | 0 | 0 | 0
5 | 0 | 0 | 0 | 0 | 0 | 0 | 0 | 0 | 0 | 0 | 0 | 0 | 0 | 0 | 0 | 0 | 0 | 0 | 0 | 0 | 0 | 0 | 0 | 0
6 | 0 | 0 | 0 | 0 | 0 | 0 | 0 | 0 | 0 | 0 | 0 | 0 | 0 | 0 | 0 | 0 | 0 | 0 | 0 | 0 | 0 | 0 | 0 | 0
7 | 0 | 0 | 0 | 0 | 0 | 0 | 0 | 0 | 0 | 0 | 0 | 0 | 0 | 0 | 0 | 0 | 0 | 0 | 0 | 0 | 0 | 0 | 0 | 0

## Qg, Winter, S5
GenID | 0 | 1 | 2 | 3 | 4 | 5 | 6 | 7 | 8 | 9 | 10 | 11 | 12 | 13 | 14 | 15 | 16 | 17 | 18 | 19 | 20 | 21 | 22 | 23
1 | 0 | 0 | 0 | 0 | 0 | 0 | 0 | 0 | 0 | 0 | 0 | 0 | 0 | 0 | 0 | 0 | 0 | 0 | 0 | 0 | 0 | 0 | 0 | 0
2 | 0 | 0 | 0 | 0 | 0 | 0 | 0 | 0 | 0 | 0 | 0 | 0 | 0 | 0 | 0 | 0 | 0 | 0 | 0 | 0 | 0 | 0 | 0 | 0
3 | 0 | 0 | 0 | 0 | 0 | 0 | 0 | 0 | 0 | 0 | 0 | 0 | 0 | 0 | 0 | 0 | 0 | 0 | 0 | 0 | 0 | 0 | 0 | 0
4 | 0 | 0 | 0 | 0 | 0 | 0 | 0 | 0 | 0 | 0 | 0 | 0 | 0 | 0 | 0 | 0 | 0 | 0 | 0 | 0 | 0 | 0 | 0 | 0
5 | 0 | 0 | 0 | 0 | 0 | 0 | 0 | 0 | 0 | 0 | 0 | 0 | 0 | 0 | 0 | 0 | 0 | 0 | 0 | 0 | 0 | 0 | 0 | 0
6 | 0 | 0 | 0 | 0 | 0 | 0 | 0 | 0 | 0 | 0 | 0 | 0 | 0 | 0 | 0 | 0 | 0 | 0 | 0 | 0 | 0 | 0 | 0 | 0
7 | 0 | 0 | 0 | 0 | 0 | 0 | 0 | 0 | 0 | 0 | 0 | 0 | 0 | 0 | 0 | 0 | 0 | 0 | 0 | 0 | 0 | 0 | 0 | 0

## Qg, Winter, S6
GenID | 0 | 1 | 2 | 3 | 4 | 5 | 6 | 7 | 8 | 9 | 10 | 11 | 12 | 13 | 14 | 15 | 16 | 17 | 18 | 19 | 20 | 21 | 22 | 23
1 | 0 | 0 | 0 | 0 | 0 | 0 | 0 | 0 | 0 | 0 | 0 | 0 | 0 | 0 | 0 | 0 | 0 | 0 | 0 | 0 | 0 | 0 | 0 | 0
2 | 0 | 0 | 0 | 0 | 0 | 0 | 0 | 0 | 0 | 0 | 0 | 0 | 0 | 0 | 0 | 0 | 0 | 0 | 0 | 0 | 0 | 0 | 0 | 0
3 | 0 | 0 | 0 | 0 | 0 | 0 | 0 | 0 | 0 | 0 | 0 | 0 | 0 | 0 | 0 | 0 | 0 | 0 | 0 | 0 | 0 | 0 | 0 | 0
4 | 0 | 0 | 0 | 0 | 0 | 0 | 0 | 0 | 0 | 0 | 0 | 0 | 0 | 0 | 0 | 0 | 0 | 0 | 0 | 0 | 0 | 0 | 0 | 0
5 | 0 | 0 | 0 | 0 | 0 | 0 | 0 | 0 | 0 | 0 | 0 | 0 | 0 | 0 | 0 | 0 | 0 | 0 | 0 | 0 | 0 | 0 | 0 | 0
6 | 0 | 0 | 0 | 0 | 0 | 0 | 0 | 0 | 0 | 0 | 0 | 0 | 0 | 0 | 0 | 0 | 0 | 0 | 0 | 0 | 0 | 0 | 0 | 0
7 | 0 | 0 | 0 | 0 | 0 | 0 | 0 | 0 | 0 | 0 | 0 | 0 | 0 | 0 | 0 | 0 | 0 | 0 | 0 | 0 | 0 | 0 | 0 | 0

## Qg, Winter, S7
GenID | 0 | 1 | 2 | 3 | 4 | 5 | 6 | 7 | 8 | 9 | 10 | 11 | 12 | 13 | 14 | 15 | 16 | 17 | 18 | 19 | 20 | 21 | 22 | 23
1 | 0 | 0 | 0 | 0 | 0 | 0 | 0 | 0 | 0 | 0 | 0 | 0 | 0 | 0 | 0 | 0 | 0 | 0 | 0 | 0 | 0 | 0 | 0 | 0
2 | 0 | 0 | 0 | 0 | 0 | 0 | 0 | 0 | 0 | 0 | 0 | 0 | 0 | 0 | 0 | 0 | 0 | 0 | 0 | 0 | 0 | 0 | 0 | 0
3 | 0 | 0 | 0 | 0 | 0 | 0 | 0 | 0 | 0 | 0 | 0 | 0 | 0 | 0 | 0 | 0 | 0 | 0 | 0 | 0 | 0 | 0 | 0 | 0
4 | 0 | 0 | 0 | 0 | 0 | 0 | 0 | 0 | 0 | 0 | 0 | 0 | 0 | 0 | 0 | 0 | 0 | 0 | 0 | 0 | 0 | 0 | 0 | 0
5 | 0 | 0 | 0 | 0 | 0 | 0 | 0 | 0 | 0 | 0 | 0 | 0 | 0 | 0 | 0 | 0 | 0 | 0 | 0 | 0 | 0 | 0 | 0 | 0
6 | 0 | 0 | 0 | 0 | 0 | 0 | 0 | 0 | 0 | 0 | 0 | 0 | 0 | 0 | 0 | 0 | 0 | 0 | 0 | 0 | 0 | 0 | 0 | 0
7 | 0 | 0 | 0 | 0 | 0 | 0 | 0 | 0 | 0 | 0 | 0 | 0 | 0 | 0 | 0 | 0 | 0 | 0 | 0 | 0 | 0 | 0 | 0 | 0

## Qg, Winter, S8
GenID | 0 | 1 | 2 | 3 | 4 | 5 | 6 | 7 | 8 | 9 | 10 | 11 | 12 | 13 | 14 | 15 | 16 | 17 | 18 | 19 | 20 | 21 | 22 | 23
1 | 0 | 0 | 0 | 0 | 0 | 0 | 0 | 0 | 0 | 0 | 0 | 0 | 0 | 0 | 0 | 0 | 0 | 0 | 0 | 0 | 0 | 0 | 0 | 0
2 | 0 | 0 | 0 | 0 | 0 | 0 | 0 | 0 | 0 | 0 | 0 | 0 | 0 | 0 | 0 | 0 | 0 | 0 | 0 | 0 | 0 | 0 | 0 | 0
3 | 0 | 0 | 0 | 0 | 0 | 0 | 0 | 0 | 0 | 0 | 0 | 0 | 0 | 0 | 0 | 0 | 0 | 0 | 0 | 0 | 0 | 0 | 0 | 0
4 | 0 | 0 | 0 | 0 | 0 | 0 | 0 | 0 | 0 | 0 | 0 | 0 | 0 | 0 | 0 | 0 | 0 | 0 | 0 | 0 | 0 | 0 | 0 | 0
5 | 0 | 0 | 0 | 0 | 0 | 0 | 0 | 0 | 0 | 0 | 0 | 0 | 0 | 0 | 0 | 0 | 0 | 0 | 0 | 0 | 0 | 0 | 0 | 0
6 | 0 | 0 | 0 | 0 | 0 | 0 | 0 | 0 | 0 | 0 | 0 | 0 | 0 | 0 | 0 | 0 | 0 | 0 | 0 | 0 | 0 | 0 | 0 | 0
7 | 0 | 0 | 0 | 0 | 0 | 0 | 0 | 0 | 0 | 0 | 0 | 0 | 0 | 0 | 0 | 0 | 0 | 0 | 0 | 0 | 0 | 0 | 0 | 0

## Qg, Winter, S9
GenID | 0 | 1 | 2 | 3 | 4 | 5 | 6 | 7 | 8 | 9 | 10 | 11 | 12 | 13 | 14 | 15 | 16 | 17 | 18 | 19 | 20 | 21 | 22 | 23
1 | 0 | 0 | 0 | 0 | 0 | 0 | 0 | 0 | 0 | 0 | 0 | 0 | 0 | 0 | 0 | 0 | 0 | 0 | 0 | 0 | 0 | 0 | 0 | 0
2 | 0 | 0 | 0 | 0 | 0 | 0 | 0 | 0 | 0 | 0 | 0 | 0 | 0 | 0 | 0 | 0 | 0 | 0 | 0 | 0 | 0 | 0 | 0 | 0
3 | 0 | 0 | 0 | 0 | 0 | 0 | 0 | 0 | 0 | 0 | 0 | 0 | 0 | 0 | 0 | 0 | 0 | 0 | 0 | 0 | 0 | 0 | 0 | 0
4 | 0 | 0 | 0 | 0 | 0 | 0 | 0 | 0 | 0 | 0 | 0 | 0 | 0 | 0 | 0 | 0 | 0 | 0 | 0 | 0 | 0 | 0 | 0 | 0
5 | 0 | 0 | 0 | 0 | 0 | 0 | 0 | 0 | 0 | 0 | 0 | 0 | 0 | 0 | 0 | 0 | 0 | 0 | 0 | 0 | 0 | 0 | 0 | 0
6 | 0 | 0 | 0 | 0 | 0 | 0 | 0 | 0 | 0 | 0 | 0 | 0 | 0 | 0 | 0 | 0 | 0 | 0 | 0 | 0 | 0 | 0 | 0 | 0
7 | 0 | 0 | 0 | 0 | 0 | 0 | 0 | 0 | 0 | 0 | 0 | 0 | 0 | 0 | 0 | 0 | 0 | 0 | 0 | 0 | 0 | 0 | 0 | 0

## GenStatus, Winter
GenID | 0 | 1 | 2 | 3 | 4 | 5 | 6 | 7 | 8 | 9 | 10 | 11 | 12 | 13 | 14 | 15 | 16 | 17 | 18 | 19 | 20 | 21 | 22 | 23
1 | 1 | 1 | 1 | 1 | 1 | 1 | 1 | 1 | 1 | 1 | 1 | 1 | 1 | 1 | 1 | 1 | 1 | 1 | 1 | 1 | 1 | 1 | 1 | 1
2 | 1 | 1 | 1 | 1 | 1 | 1 | 1 | 1 | 1 | 1 | 1 | 1 | 1 | 1 | 1 | 1 | 1 | 1 | 1 | 1 | 1 | 1 | 1 | 1
3 | 1 | 1 | 1 | 1 | 1 | 1 | 1 | 1 | 1 | 1 | 1 | 1 | 1 | 1 | 1 | 1 | 1 | 1 | 1 | 1 | 1 | 1 | 1 | 1
4 | 1 | 1 | 1 | 1 | 1 | 1 | 1 | 1 | 1 | 1 | 1 | 1 | 1 | 1 | 1 | 1 | 1 | 1 | 1 | 1 | 1 | 1 | 1 | 1
5 | 1 | 1 | 1 | 1 | 1 | 1 | 1 | 1 | 1 | 1 | 1 | 1 | 1 | 1 | 1 | 1 | 1 | 1 | 1 | 1 | 1 | 1 | 1 | 1
6 | 1 | 1 | 1 | 1 | 1 | 1 | 1 | 1 | 1 | 1 | 1 | 1 | 1 | 1 | 1 | 1 | 1 | 1 | 1 | 1 | 1 | 1 | 1 | 1
7 | 1 | 1 | 1 | 1 | 1 | 1 | 1 | 1 | 1 | 1 | 1 | 1 | 1 | 1 | 1 | 1 | 1 | 1 | 1 | 1 | 1 | 1 | 1 | 1

## Pc, Summer, S1
LoadID | 0 | 1 | 2 | 3 | 4 | 5 | 6 | 7 | 8 | 9 | 10 | 11 | 12 | 13 | 14 | 15 | 16 | 17 | 18 | 19 | 20 | 21 | 22 | 23
1 | 2.424 | 2.3991 | 2.3122 | 2.27 | 2.2549 | 2.2872 | 2.2685 | 2.7729 | 2.9835 | 2.9447 | 2.8958 | 2.9314 | 3.0399 | 2.9816 | 2.7509 | 2.8356 | 2.8682 | 2.7732 | 2.6325 | 2.5995 | 2.5916 | 2.5624 | 2.368 | 2.2897
2 | 1.1954 | 1.1564 | 1.0891 | 1.0023 | 0.92337 | 0.92226 | 1.0135 | 1.0687 | 1.1582 | 1.2499 | 1.1208 | 1.1835 | 1.2089 | 1.236 | 1.0886 | 1.1272 | 1.1305 | 1.1976 | 1.1849 | 1.2177 | 1.3027 | 1.1688 | 1.21 | 1.1888
3 | 2.1292 | 2.03 | 1.8611 | 1.9117 | 1.8312 | 1.8306 | 2.5568 | 3.0157 | 3.1558 | 2.977 | 2.8928 | 3.1145 | 3.2794 | 3.0998 | 2.8432 | 2.7012 | 2.7058 | 2.6867 | 2.5716 | 2.7709 | 2.9294 | 2.7077 | 2.5643 | 2.224
4 | 0.22918 | 0.21539 | 0.18458 | 0.17771 | 0.15127 | 0.13286 | 0.20958 | 0.20348 | 0.24095 | 0.25312 | 0.23982 | 0.21953 | 0.2571 | 0.26809 | 0.25243 | 0.23555 | 0.19512 | 0.20829 | 0.22298 | 0.24392 | 0.28978 | 0.26334 | 0.28828 | 0.25929
5 | 0.53847 | 0.49515 | 0.45556 | 0.44249 | 0.44651 | 0.43854 | 0.4915 | 0.51012 | 0.56081 | 0.58191 | 0.6171 | 0.6541 | 0.67681 | 0.65942 | 0.63846 | 0.63076 | 0.61881 | 0.63077 | 0.62601 | 0.62966 | 0.69802 | 0.65794 | 0.67346 | 0.61287
6 | 3.3082 | 3.2016 | 2.9639 | 3.0596 | 3.0774 | 3.0472 | 3.3457 | 3.9219 | 4.0893 | 4.0844 | 4.0703 | 4.3013 | 4.273 | 4.1469 | 3.9159 | 3.7799 | 3.9042 | 3.8643 | 3.5868 | 3.6004 | 3.7835 | 3.4307 | 3.362 | 3.3969
7 | 1.6437 | 1.5167 | 1.4594 | 1.4706 | 1.3874 | 1.4592 | 1.8714 | 1.9108 | 2.1925 | 2.3248 | 2.2934 | 2.3991 | 2.3554 | 2.4552 | 2.4244 | 2.2651 | 2.2466 | 2.2309 | 2.1661 | 2.1603 | 2.2122 | 1.8457 | 1.9427 | 1.7482
8 | 0.33361 | 0.32024 | 0.30318 | 0.29689 | 0.29196 | 0.30198 | 0.47902 | 0.51565 | 0.55211 | 0.54886 | 0.56724 | 0.60326 | 0.60501 | 0.57772 | 0.50893 | 0.48728 | 0.45024 | 0.45804 | 0.43762 | 0.44384 | 0.43586 | 0.37729 | 0.36417 | 0.34678
9 | 0.32403 | 0.30807 | 0.29259 | 0.27482 | 0.26637 | 0.25298 | 0.26367 | 0.23633 | 0.20502 | 0.21676 | 0.23419 | 0.26288 | 0.28009 | 0.2909 | 0.285 | 0.29502 | 0.28315 | 0.29363 | 0.27834 | 0.28923 | 0.3103 | 0.28327 | 0.29021 | 0.31706
10 | 0.73198 | 0.69154 | 0.65764 | 0.65591 | 0.63436 | 0.63296 | 0.75465 | 0.77994 | 0.83101 | 0.8703 | 0.84282 | 0.87637 | 0.92321 | 0.91865 | 0.89862 | 0.83579 | 0.79161 | 0.81851 | 0.80976 | 0.85025 | 0.92845 | 0.8346 | 0.84043 | 0.76709
11 | 0.45937 | 0.44009 | 0.40433 | 0.38777 | 0.35969 | 0.35874 | 0.43195 | 0.36016 | 0.38674 | 0.41597 | 0.42508 | 0.43963 | 0.44778 | 0.46604 | 0.44698 | 0.42506 | 0.39403 | 0.45998 | 0.44555 | 0.4425 | 0.50587 | 0.43661 | 0.51768 | 0.49458
12 | 1.494 | 1.519 | 1.5995 | 1.4606 | 1.4175 | 1.3566 | 1.3998 | 1.4082 | 1.2514 | 0.9704 | 1.3263 | 1.4644 | 1.4733 | 1.5533 | 1.2477 | 1.6459 | 1.4833 | 1.4763 | 1.4639 | 1.5896 | 1.7566 | 1.7273 | 1.8066 | 1.8482
13 | 3.4194 | 3.3883 | 3.317 | 3.2878 | 3.235 | 3.2801 | 3.7914 | 3.8661 | 4.1166 | 3.9295 | 3.9402 | 3.9749 | 4.1194 | 4.1126 | 4.0291 | 3.9974 | 4.0126 | 4.0968 | 3.8884 | 3.9183 | 3.9699 | 3.7188 | 3.4152 | 3.451
14 | 2.4543 | 2.4379 | 2.3354 | 2.2864 | 2.2403 | 2.2483 | 2.2585 | 2.6023 | 2.7948 | 2.7693 | 2.7101 | 2.7481 | 2.8636 | 2.8426 | 2.6331 | 2.7106 | 2.7074 | 2.6635 | 2.4968 | 2.4509 | 2.4622 | 2.4142 | 2.3538 | 2.3127
15 | 0.66158 | 0.64005 | 0.6028 | 0.55475 | 0.51105 | 0.51043 | 0.56092 | 0.59148 | 0.64104 | 0.69175 | 0.62031 | 0.65501 | 0.66908 | 0.6841 | 0.60251 | 0.62387 | 0.62567 | 0.66283 | 0.6558 | 0.67392 | 0.72097 | 0.64689 | 0.66969 | 0.65796
16 | 0.97828 | 0.93273 | 0.85508 | 0.87837 | 0.84135 | 0.8411 | 1.1747 | 1.3856 | 1.4499 | 1.3678 | 1.3291 | 1.431 | 1.5068 | 1.4242 | 1.3063 | 1.2411 | 1.2432 | 1.2344 | 1.1815 | 1.2731 | 1.346 | 1.2441 | 1.1782 | 1.0218
17 | 0.58643 | 0.55114 | 0.4723 | 0.45473 | 0.38707 | 0.33996 | 0.53628 | 0.52066 | 0.61654 | 0.64768 | 0.61367 | 0.56175 | 0.65787 | 0.68599 | 0.64592 | 0.60274 | 0.49929 | 0.53298 | 0.57057 | 0.62416 | 0.7415 | 0.67385 | 0.73765 | 0.66349
18 | 0.84809 | 0.77987 | 0.7175 | 0.69693 | 0.70326 | 0.69069 | 0.77411 | 0.80344 | 0.88327 | 0.9165 | 0.97194 | 1.0302 | 1.066 | 1.0386 | 1.0056 | 0.99344 | 0.97463 | 0.99346 | 0.98596 | 0.99172 | 1.0994 | 1.0363 | 1.0607 | 0.96528
19 | 2.501 | 2.4204 | 2.2407 | 2.3131 | 2.3265 | 2.3037 | 2.5294 | 2.965 | 3.0915 | 3.0878 | 3.0772 | 3.2518 | 3.2304 | 3.135 | 2.9605 | 2.8576 | 2.9516 | 2.9214 | 2.7116 | 2.7219 | 2.8603 | 2.5936 | 2.5417 | 2.5681
20 | 1.3785 | 1.272 | 1.2239 | 1.2333 | 1.1636 | 1.2238 | 1.5694 | 1.6025 | 1.8387 | 1.9497 | 1.9234 | 2.012 | 1.9753 | 2.059 | 2.0332 | 1.8996 | 1.8841 | 1.8709 | 1.8166 | 1.8117 | 1.8552 | 1.5478 | 1.6292 | 1.4661
21 | 0.7387 | 0.7091 | 0.67133 | 0.6574 | 0.64649 | 0.66866 | 1.0607 | 1.1418 | 1.2225 | 1.2153 | 1.256 | 1.3358 | 1.3397 | 1.2792 | 1.1269 | 1.079 | 0.99695 | 1.0142 | 0.96902 | 0.98278 | 0.96512 | 0.83544 | 0.80637 | 0.76788
22 | 0.85637 | 0.81419 | 0.77326 | 0.72632 | 0.70397 | 0.66859 | 0.69685 | 0.62458 | 0.54185 | 0.57286 | 0.61894 | 0.69477 | 0.74022 | 0.76881 | 0.75322 | 0.77969 | 0.74831 | 0.77602 | 0.73562 | 0.76438 | 0.82007 | 0.74865 | 0.76698 | 0.83795
23 | 4.01 | 3.7884 | 3.6027 | 3.5932 | 3.4752 | 3.4675 | 4.1342 | 4.2727 | 4.5525 | 4.7678 | 4.6172 | 4.801 | 5.0576 | 5.0326 | 4.9229 | 4.5786 | 4.3367 | 4.484 | 4.4361 | 4.6579 | 5.0863 | 4.5722 | 4.6041 | 4.2023
24 | 2.463 | 2.3596 | 2.1679 | 2.0791 | 1.9286 | 1.9235 | 2.316 | 1.9311 | 2.0736 | 2.2303 | 2.2791 | 2.3572 | 2.4009 | 2.4988 | 2.3966 | 2.279 | 2.1126 | 2.4663 | 2.3889 | 2.3726 | 2.7123 | 2.3409 | 2.7756 | 2.6518
25 | 0.86495 | 0.8794 | 0.92602 | 0.84564 | 0.82064 | 0.78539 | 0.81041 | 0.81528 | 0.72449 | 0.56181 | 0.76786 | 0.84781 | 0.85295 | 0.89929 | 0.72235 | 0.95291 | 0.85878 | 0.8547 | 0.84752 | 0.92028 | 1.017 | 1 | 1.0459 | 1.07
26 | 2.8039 | 2.7784 | 2.72 | 2.696 | 2.6527 | 2.6897 | 3.109 | 3.1702 | 3.3756 | 3.2222 | 3.231 | 3.2594 | 3.3779 | 3.3724 | 3.3038 | 3.2779 | 3.2904 | 3.3594 | 3.1885 | 3.213 | 3.2553 | 3.0494 | 2.8005 | 2.8298
27 | 2.5566 | 2.5395 | 2.4327 | 2.3816 | 2.3337 | 2.342 | 2.3526 | 2.7108 | 2.9112 | 2.8847 | 2.823 | 2.8626 | 2.9829 | 2.9611 | 2.7428 | 2.8235 | 2.8202 | 2.7745 | 2.6008 | 2.553 | 2.5648 | 2.5148 | 2.4519 | 2.409
28 | 1.4134 | 1.3674 | 1.2878 | 1.1851 | 1.0918 | 1.0905 | 1.1983 | 1.2636 | 1.3695 | 1.4778 | 1.3252 | 1.3993 | 1.4294 | 1.4615 | 1.2872 | 1.3328 | 1.3366 | 1.4161 | 1.401 | 1.4397 | 1.5403 | 1.382 | 1.4307 | 1.4056
29 | 2.9732 | 2.8348 | 2.5988 | 2.6696 | 2.557 | 2.5563 | 3.5703 | 4.2111 | 4.4067 | 4.157 | 4.0395 | 4.3491 | 4.5794 | 4.3285 | 3.9703 | 3.7719 | 3.7784 | 3.7517 | 3.591 | 3.8693 | 4.0907 | 3.781 | 3.5808 | 3.1056
30 | 0.85942 | 0.80771 | 0.69217 | 0.66642 | 0.56726 | 0.49821 | 0.78593 | 0.76304 | 0.90355 | 0.94918 | 0.89934 | 0.82325 | 0.96412 | 1.0053 | 0.9466 | 0.88333 | 0.73171 | 0.78109 | 0.83618 | 0.91471 | 1.0867 | 0.98754 | 1.081 | 0.97235
31 | 4.052 | 3.726 | 3.4281 | 3.3298 | 3.36 | 3.3 | 3.6985 | 3.8386 | 4.2201 | 4.3789 | 4.6437 | 4.9221 | 5.093 | 4.9622 | 4.8044 | 4.7465 | 4.6566 | 4.7465 | 4.7107 | 4.7382 | 5.2526 | 4.951 | 5.0678 | 4.6119
32 | 1.3497 | 1.3063 | 1.2093 | 1.2483 | 1.2556 | 1.2433 | 1.3651 | 1.6001 | 1.6684 | 1.6664 | 1.6607 | 1.7549 | 1.7434 | 1.6919 | 1.5977 | 1.5422 | 1.5929 | 1.5766 | 1.4634 | 1.469 | 1.5437 | 1.3997 | 1.3717 | 1.386

## Pc, Summer, S2
LoadID | 0 | 1 | 2 | 3 | 4 | 5 | 6 | 7 | 8 | 9 | 10 | 11 | 12 | 13 | 14 | 15 | 16 | 17 | 18 | 19 | 20 | 21 | 22 | 23
1 | 2.424 | 2.3991 | 2.3122 | 2.27 | 2.2549 | 2.2872 | 2.2685 | 2.7729 | 2.9835 | 2.9447 | 2.8958 | 2.9314 | 3.0399 | 2.9816 | 2.7509 | 2.8356 | 2.8682 | 2.7732 | 2.6325 | 2.5995 | 2.5916 | 2.5624 | 2.368 | 2.2897
2 | 1.1954 | 1.1564 | 1.0891 | 1.0023 | 0.92337 | 0.92226 | 1.0135 | 1.0687 | 1.1582 | 1.2499 | 1.1208 | 1.1835 | 1.2089 | 1.236 | 1.0886 | 1.1272 | 1.1305 | 1.1976 | 1.1849 | 1.2177 | 1.3027 | 1.1688 | 1.21 | 1.1888
3 | 2.1292 | 2.03 | 1.8611 | 1.9117 | 1.8312 | 1.8306 | 2.5568 | 3.0157 | 3.1558 | 2.977 | 2.8928 | 3.1145 | 3.2794 | 3.0998 | 2.8432 | 2.7012 | 2.7058 | 2.6867 | 2.5716 | 2.7709 | 2.9294 | 2.7077 | 2.5643 | 2.224
4 | 0.22918 | 0.21539 | 0.18458 | 0.17771 | 0.15127 | 0.13286 | 0.20958 | 0.20348 | 0.24095 | 0.25312 | 0.23982 | 0.21953 | 0.2571 | 0.26809 | 0.25243 | 0.23555 | 0.19512 | 0.20829 | 0.22298 | 0.24392 | 0.28978 | 0.26334 | 0.28828 | 0.25929
5 | 0.53847 | 0.49515 | 0.45556 | 0.44249 | 0.44651 | 0.43854 | 0.4915 | 0.51012 | 0.56081 | 0.58191 | 0.6171 | 0.6541 | 0.67681 | 0.65942 | 0.63846 | 0.63076 | 0.61881 | 0.63077 | 0.62601 | 0.62966 | 0.69802 | 0.65794 | 0.67346 | 0.61287
6 | 3.3082 | 3.2016 | 2.9639 | 3.0596 | 3.0774 | 3.0472 | 3.3457 | 3.9219 | 4.0893 | 4.0844 | 4.0703 | 4.3013 | 4.273 | 4.1469 | 3.9159 | 3.7799 | 3.9042 | 3.8643 | 3.5868 | 3.6004 | 3.7835 | 3.4307 | 3.362 | 3.3969
7 | 1.6437 | 1.5167 | 1.4594 | 1.4706 | 1.3874 | 1.4592 | 1.8714 | 1.9108 | 2.1925 | 2.3248 | 2.2934 | 2.3991 | 2.3554 | 2.4552 | 2.4244 | 2.2651 | 2.2466 | 2.2309 | 2.1661 | 2.1603 | 2.2122 | 1.8457 | 1.9427 | 1.7482
8 | 0.33361 | 0.32024 | 0.30318 | 0.29689 | 0.29196 | 0.30198 | 0.47902 | 0.51565 | 0.55211 | 0.54886 | 0.56724 | 0.60326 | 0.60501 | 0.57772 | 0.50893 | 0.48728 | 0.45024 | 0.45804 | 0.43762 | 0.44384 | 0.43586 | 0.37729 | 0.36417 | 0.34678
9 | 0.32403 | 0.30807 | 0.29259 | 0.27482 | 0.26637 | 0.25298 | 0.26367 | 0.23633 | 0.20502 | 0.21676 | 0.23419 | 0.26288 | 0.28009 | 0.2909 | 0.285 | 0.29502 | 0.28315 | 0.29363 | 0.27834 | 0.28923 | 0.3103 | 0.28327 | 0.29021 | 0.31706
10 | 0.73198 | 0.69154 | 0.65764 | 0.65591 | 0.63436 | 0.63296 | 0.75465 | 0.77994 | 0.83101 | 0.8703 | 0.84282 | 0.87637 | 0.92321 | 0.91865 | 0.89862 | 0.83579 | 0.79161 | 0.81851 | 0.80976 | 0.85025 | 0.92845 | 0.8346 | 0.84043 | 0.76709
11 | 0.45937 | 0.44009 | 0.40433 | 0.38777 | 0.35969 | 0.35874 | 0.43195 | 0.36016 | 0.38674 | 0.41597 | 0.42508 | 0.43963 | 0.44778 | 0.46604 | 0.44698 | 0.42506 | 0.39403 | 0.45998 | 0.44555 | 0.4425 | 0.50587 | 0.43661 | 0.51768 | 0.49458
12 | 1.494 | 1.519 | 1.5995 | 1.4606 | 1.4175 | 1.3566 | 1.3998 | 1.4082 | 1.2514 | 0.9704 | 1.3263 | 1.4644 | 1.4733 | 1.5533 | 1.2477 | 1.6459 | 1.4833 | 1.4763 | 1.4639 | 1.5896 | 1.7566 | 1.7273 | 1.8066 | 1.8482
13 | 3.4194 | 3.3883 | 3.317 | 3.2878 | 3.235 | 3.2801 | 3.7914 | 3.8661 | 4.1166 | 3.9295 | 3.9402 | 3.9749 | 4.1194 | 4.1126 | 4.0291 | 3.9974 | 4.0126 | 4.0968 | 3.8884 | 3.9183 | 3.9699 | 3.7188 | 3.4152 | 3.451
14 | 2.4543 | 2.4379 | 2.3354 | 2.2864 | 2.2403 | 2.2483 | 2.2585 | 2.6023 | 2.7948 | 2.7693 | 2.7101 | 2.7481 | 2.8636 | 2.8426 | 2.6331 | 2.7106 | 2.7074 | 2.6635 | 2.4968 | 2.4509 | 2.4622 | 2.4142 | 2.3538 | 2.3127
15 | 0.66158 | 0.64005 | 0.6028 | 0.55475 | 0.51105 | 0.51043 | 0.56092 | 0.59148 | 0.64104 | 0.69175 | 0.62031 | 0.65501 | 0.66908 | 0.6841 | 0.60251 | 0.62387 | 0.62567 | 0.66283 | 0.6558 | 0.67392 | 0.72097 | 0.64689 | 0.66969 | 0.65796
16 | 0.97828 | 0.93273 | 0.85508 | 0.87837 | 0.84135 | 0.8411 | 1.1747 | 1.3856 | 1.4499 | 1.3678 | 1.3291 | 1.431 | 1.5068 | 1.4242 | 1.3063 | 1.2411 | 1.2432 | 1.2344 | 1.1815 | 1.2731 | 1.346 | 1.2441 | 1.1782 | 1.0218
17 | 0.58643 | 0.55114 | 0.4723 | 0.45473 | 0.38707 | 0.33996 | 0.53628 | 0.52066 | 0.61654 | 0.64768 | 0.61367 | 0.56175 | 0.65787 | 0.68599 | 0.64592 | 0.60274 | 0.49929 | 0.53298 | 0.57057 | 0.62416 | 0.7415 | 0.67385 | 0.73765 | 0.66349
18 | 0.84809 | 0.77987 | 0.7175 | 0.69693 | 0.70326 | 0.69069 | 0.77411 | 0.80344 | 0.88327 | 0.9165 | 0.97194 | 1.0302 | 1.066 | 1.0386 | 1.0056 | 0.99344 | 0.97463 | 0.99346 | 0.98596 | 0.99172 | 1.0994 | 1.0363 | 1.0607 | 0.96528
19 | 2.501 | 2.4204 | 2.2407 | 2.3131 | 2.3265 | 2.3037 | 2.5294 | 2.965 | 3.0915 | 3.0878 | 3.0772 | 3.2518 | 3.2304 | 3.135 | 2.9605 | 2.8576 | 2.9516 | 2.9214 | 2.7116 | 2.7219 | 2.8603 | 2.5936 | 2.5417 | 2.5681
20 | 1.3785 | 1.272 | 1.2239 | 1.2333 | 1.1636 | 1.2238 | 1.5694 | 1.6025 | 1.8387 | 1.9497 | 1.9234 | 2.012 | 1.9753 | 2.059 | 2.0332 | 1.8996 | 1.8841 | 1.8709 | 1.8166 | 1.8117 | 1.8552 | 1.5478 | 1.6292 | 1.4661
21 | 0.7387 | 0.7091 | 0.67133 | 0.6574 | 0.64649 | 0.66866 | 1.0607 | 1.1418 | 1.2225 | 1.2153 | 1.256 | 1.3358 | 1.3397 | 1.2792 | 1.1269 | 1.079 | 0.99695 | 1.0142 | 0.96902 | 0.98278 | 0.96512 | 0.83544 | 0.80637 | 0.76788
22 | 0.85637 | 0.81419 | 0.77326 | 0.72632 | 0.70397 | 0.66859 | 0.69685 | 0.62458 | 0.54185 | 0.57286 | 0.61894 | 0.69477 | 0.74022 | 0.76881 | 0.75322 | 0.77969 | 0.74831 | 0.77602 | 0.73562 | 0.76438 | 0.82007 | 0.74865 | 0.76698 | 0.83795
23 | 4.01 | 3.7884 | 3.6027 | 3.5932 | 3.4752 | 3.4675 | 4.1342 | 4.2727 | 4.5525 | 4.7678 | 4.6172 | 4.801 | 5.0576 | 5.0326 | 4.9229 | 4.5786 | 4.3367 | 4.484 | 4.4361 | 4.6579 | 5.0863 | 4.5722 | 4.6041 | 4.2023
24 | 2.463 | 2.3596 | 2.1679 | 2.0791 | 1.9286 | 1.9235 | 2.316 | 1.9311 | 2.0736 | 2.2303 | 2.2791 | 2.3572 | 2.4009 | 2.4988 | 2.3966 | 2.279 | 2.1126 | 2.4663 | 2.3889 | 2.3726 | 2.7123 | 2.3409 | 2.7756 | 2.6518
25 | 0.86495 | 0.8794 | 0.92602 | 0.84564 | 0.82064 | 0.78539 | 0.81041 | 0.81528 | 0.72449 | 0.56181 | 0.76786 | 0.84781 | 0.85295 | 0.89929 | 0.72235 | 0.95291 | 0.85878 | 0.8547 | 0.84752 | 0.92028 | 1.017 | 1 | 1.0459 | 1.07
26 | 2.8039 | 2.7784 | 2.72 | 2.696 | 2.6527 | 2.6897 | 3.109 | 3.1702 | 3.3756 | 3.2222 | 3.231 | 3.2594 | 3.3779 | 3.3724 | 3.3038 | 3.2779 | 3.2904 | 3.3594 | 3.1885 | 3.213 | 3.2553 | 3.0494 | 2.8005 | 2.8298
27 | 2.5566 | 2.5395 | 2.4327 | 2.3816 | 2.3337 | 2.342 | 2.3526 | 2.7108 | 2.9112 | 2.8847 | 2.823 | 2.8626 | 2.9829 | 2.9611 | 2.7428 | 2.8235 | 2.8202 | 2.7745 | 2.6008 | 2.553 | 2.5648 | 2.5148 | 2.4519 | 2.409
28 | 1.4134 | 1.3674 | 1.2878 | 1.1851 | 1.0918 | 1.0905 | 1.1983 | 1.2636 | 1.3695 | 1.4778 | 1.3252 | 1.3993 | 1.4294 | 1.4615 | 1.2872 | 1.3328 | 1.3366 | 1.4161 | 1.401 | 1.4397 | 1.5403 | 1.382 | 1.4307 | 1.4056
29 | 2.9732 | 2.8348 | 2.5988 | 2.6696 | 2.557 | 2.5563 | 3.5703 | 4.2111 | 4.4067 | 4.157 | 4.0395 | 4.3491 | 4.5794 | 4.3285 | 3.9703 | 3.7719 | 3.7784 | 3.7517 | 3.591 | 3.8693 | 4.0907 | 3.781 | 3.5808 | 3.1056
30 | 0.85942 | 0.80771 | 0.69217 | 0.66642 | 0.56726 | 0.49821 | 0.78593 | 0.76304 | 0.90355 | 0.94918 | 0.89934 | 0.82325 | 0.96412 | 1.0053 | 0.9466 | 0.88333 | 0.73171 | 0.78109 | 0.83618 | 0.91471 | 1.0867 | 0.98754 | 1.081 | 0.97235
31 | 4.052 | 3.726 | 3.4281 | 3.3298 | 3.36 | 3.3 | 3.6985 | 3.8386 | 4.2201 | 4.3789 | 4.6437 | 4.9221 | 5.093 | 4.9622 | 4.8044 | 4.7465 | 4.6566 | 4.7465 | 4.7107 | 4.7382 | 5.2526 | 4.951 | 5.0678 | 4.6119
32 | 1.3497 | 1.3063 | 1.2093 | 1.2483 | 1.2556 | 1.2433 | 1.3651 | 1.6001 | 1.6684 | 1.6664 | 1.6607 | 1.7549 | 1.7434 | 1.6919 | 1.5977 | 1.5422 | 1.5929 | 1.5766 | 1.4634 | 1.469 | 1.5437 | 1.3997 | 1.3717 | 1.386

## Pc, Summer, S3
LoadID | 0 | 1 | 2 | 3 | 4 | 5 | 6 | 7 | 8 | 9 | 10 | 11 | 12 | 13 | 14 | 15 | 16 | 17 | 18 | 19 | 20 | 21 | 22 | 23
1 | 2.424 | 2.3991 | 2.3122 | 2.27 | 2.2549 | 2.2872 | 2.2685 | 2.7729 | 2.9835 | 2.9447 | 2.8958 | 2.9314 | 3.0399 | 2.9816 | 2.7509 | 2.8356 | 2.8682 | 2.7732 | 2.6325 | 2.5995 | 2.5916 | 2.5624 | 2.368 | 2.2897
2 | 1.1954 | 1.1564 | 1.0891 | 1.0023 | 0.92337 | 0.92226 | 1.0135 | 1.0687 | 1.1582 | 1.2499 | 1.1208 | 1.1835 | 1.2089 | 1.236 | 1.0886 | 1.1272 | 1.1305 | 1.1976 | 1.1849 | 1.2177 | 1.3027 | 1.1688 | 1.21 | 1.1888
3 | 2.1292 | 2.03 | 1.8611 | 1.9117 | 1.8312 | 1.8306 | 2.5568 | 3.0157 | 3.1558 | 2.977 | 2.8928 | 3.1145 | 3.2794 | 3.0998 | 2.8432 | 2.7012 | 2.7058 | 2.6867 | 2.5716 | 2.7709 | 2.9294 | 2.7077 | 2.5643 | 2.224
4 | 0.22918 | 0.21539 | 0.18458 | 0.17771 | 0.15127 | 0.13286 | 0.20958 | 0.20348 | 0.24095 | 0.25312 | 0.23982 | 0.21953 | 0.2571 | 0.26809 | 0.25243 | 0.23555 | 0.19512 | 0.20829 | 0.22298 | 0.24392 | 0.28978 | 0.26334 | 0.28828 | 0.25929
5 | 0.53847 | 0.49515 | 0.45556 | 0.44249 | 0.44651 | 0.43854 | 0.4915 | 0.51012 | 0.56081 | 0.58191 | 0.6171 | 0.6541 | 0.67681 | 0.65942 | 0.63846 | 0.63076 | 0.61881 | 0.63077 | 0.62601 | 0.62966 | 0.69802 | 0.65794 | 0.67346 | 0.61287
6 | 3.3082 | 3.2016 | 2.9639 | 3.0596 | 3.0774 | 3.0472 | 3.3457 | 3.9219 | 4.0893 | 4.0844 | 4.0703 | 4.3013 | 4.273 | 4.1469 | 3.9159 | 3.7799 | 3.9042 | 3.8643 | 3.5868 | 3.6004 | 3.7835 | 3.4307 | 3.362 | 3.3969
7 | 1.6437 | 1.5167 | 1.4594 | 1.4706 | 1.3874 | 1.4592 | 1.8714 | 1.9108 | 2.1925 | 2.3248 | 2.2934 | 2.3991 | 2.3554 | 2.4552 | 2.4244 | 2.2651 | 2.2466 | 2.2309 | 2.1661 | 2.1603 | 2.2122 | 1.8457 | 1.9427 | 1.7482
8 | 0.33361 | 0.32024 | 0.30318 | 0.29689 | 0.29196 | 0.30198 | 0.47902 | 0.51565 | 0.55211 | 0.54886 | 0.56724 | 0.60326 | 0.60501 | 0.57772 | 0.50893 | 0.48728 | 0.45024 | 0.45804 | 0.43762 | 0.44384 | 0.43586 | 0.37729 | 0.36417 | 0.34678
9 | 0.32403 | 0.30807 | 0.29259 | 0.27482 | 0.26637 | 0.25298 | 0.26367 | 0.23633 | 0.20502 | 0.21676 | 0.23419 | 0.26288 | 0.28009 | 0.2909 | 0.285 | 0.29502 | 0.28315 | 0.29363 | 0.27834 | 0.28923 | 0.3103 | 0.28327 | 0.29021 | 0.31706
10 | 0.73198 | 0.69154 | 0.65764 | 0.65591 | 0.63436 | 0.63296 | 0.75465 | 0.77994 | 0.83101 | 0.8703 | 0.84282 | 0.87637 | 0.92321 | 0.91865 | 0.89862 | 0.83579 | 0.79161 | 0.81851 | 0.80976 | 0.85025 | 0.92845 | 0.8346 | 0.84043 | 0.76709
11 | 0.45937 | 0.44009 | 0.40433 | 0.38777 | 0.35969 | 0.35874 | 0.43195 | 0.36016 | 0.38674 | 0.41597 | 0.42508 | 0.43963 | 0.44778 | 0.46604 | 0.44698 | 0.42506 | 0.39403 | 0.45998 | 0.44555 | 0.4425 | 0.50587 | 0.43661 | 0.51768 | 0.49458
12 | 1.494 | 1.519 | 1.5995 | 1.4606 | 1.4175 | 1.3566 | 1.3998 | 1.4082 | 1.2514 | 0.9704 | 1.3263 | 1.4644 | 1.4733 | 1.5533 | 1.2477 | 1.6459 | 1.4833 | 1.4763 | 1.4639 | 1.5896 | 1.7566 | 1.7273 | 1.8066 | 1.8482
13 | 3.4194 | 3.3883 | 3.317 | 3.2878 | 3.235 | 3.2801 | 3.7914 | 3.8661 | 4.1166 | 3.9295 | 3.9402 | 3.9749 | 4.1194 | 4.1126 | 4.0291 | 3.9974 | 4.0126 | 4.0968 | 3.8884 | 3.9183 | 3.9699 | 3.7188 | 3.4152 | 3.451
14 | 2.4543 | 2.4379 | 2.3354 | 2.2864 | 2.2403 | 2.2483 | 2.2585 | 2.6023 | 2.7948 | 2.7693 | 2.7101 | 2.7481 | 2.8636 | 2.8426 | 2.6331 | 2.7106 | 2.7074 | 2.6635 | 2.4968 | 2.4509 | 2.4622 | 2.4142 | 2.3538 | 2.3127
15 | 0.66158 | 0.64005 | 0.6028 | 0.55475 | 0.51105 | 0.51043 | 0.56092 | 0.59148 | 0.64104 | 0.69175 | 0.62031 | 0.65501 | 0.66908 | 0.6841 | 0.60251 | 0.62387 | 0.62567 | 0.66283 | 0.6558 | 0.67392 | 0.72097 | 0.64689 | 0.66969 | 0.65796
16 | 0.97828 | 0.93273 | 0.85508 | 0.87837 | 0.84135 | 0.8411 | 1.1747 | 1.3856 | 1.4499 | 1.3678 | 1.3291 | 1.431 | 1.5068 | 1.4242 | 1.3063 | 1.2411 | 1.2432 | 1.2344 | 1.1815 | 1.2731 | 1.346 | 1.2441 | 1.1782 | 1.0218
17 | 0.58643 | 0.55114 | 0.4723 | 0.45473 | 0.38707 | 0.33996 | 0.53628 | 0.52066 | 0.61654 | 0.64768 | 0.61367 | 0.56175 | 0.65787 | 0.68599 | 0.64592 | 0.60274 | 0.49929 | 0.53298 | 0.57057 | 0.62416 | 0.7415 | 0.67385 | 0.73765 | 0.66349
18 | 0.84809 | 0.77987 | 0.7175 | 0.69693 | 0.70326 | 0.69069 | 0.77411 | 0.80344 | 0.88327 | 0.9165 | 0.97194 | 1.0302 | 1.066 | 1.0386 | 1.0056 | 0.99344 | 0.97463 | 0.99346 | 0.98596 | 0.99172 | 1.0994 | 1.0363 | 1.0607 | 0.96528
19 | 2.501 | 2.4204 | 2.2407 | 2.3131 | 2.3265 | 2.3037 | 2.5294 | 2.965 | 3.0915 | 3.0878 | 3.0772 | 3.2518 | 3.2304 | 3.135 | 2.9605 | 2.8576 | 2.9516 | 2.9214 | 2.7116 | 2.7219 | 2.8603 | 2.5936 | 2.5417 | 2.5681
20 | 1.3785 | 1.272 | 1.2239 | 1.2333 | 1.1636 | 1.2238 | 1.5694 | 1.6025 | 1.8387 | 1.9497 | 1.9234 | 2.012 | 1.9753 | 2.059 | 2.0332 | 1.8996 | 1.8841 | 1.8709 | 1.8166 | 1.8117 | 1.8552 | 1.5478 | 1.6292 | 1.4661
21 | 0.7387 | 0.7091 | 0.67133 | 0.6574 | 0.64649 | 0.66866 | 1.0607 | 1.1418 | 1.2225 | 1.2153 | 1.256 | 1.3358 | 1.3397 | 1.2792 | 1.1269 | 1.079 | 0.99695 | 1.0142 | 0.96902 | 0.98278 | 0.96512 | 0.83544 | 0.80637 | 0.76788
22 | 0.85637 | 0.81419 | 0.77326 | 0.72632 | 0.70397 | 0.66859 | 0.69685 | 0.62458 | 0.54185 | 0.57286 | 0.61894 | 0.69477 | 0.74022 | 0.76881 | 0.75322 | 0.77969 | 0.74831 | 0.77602 | 0.73562 | 0.76438 | 0.82007 | 0.74865 | 0.76698 | 0.83795
23 | 4.01 | 3.7884 | 3.6027 | 3.5932 | 3.4752 | 3.4675 | 4.1342 | 4.2727 | 4.5525 | 4.7678 | 4.6172 | 4.801 | 5.0576 | 5.0326 | 4.9229 | 4.5786 | 4.3367 | 4.484 | 4.4361 | 4.6579 | 5.0863 | 4.5722 | 4.6041 | 4.2023
24 | 2.463 | 2.3596 | 2.1679 | 2.0791 | 1.9286 | 1.9235 | 2.316 | 1.9311 | 2.0736 | 2.2303 | 2.2791 | 2.3572 | 2.4009 | 2.4988 | 2.3966 | 2.279 | 2.1126 | 2.4663 | 2.3889 | 2.3726 | 2.7123 | 2.3409 | 2.7756 | 2.6518
25 | 0.86495 | 0.8794 | 0.92602 | 0.84564 | 0.82064 | 0.78539 | 0.81041 | 0.81528 | 0.72449 | 0.56181 | 0.76786 | 0.84781 | 0.85295 | 0.89929 | 0.72235 | 0.95291 | 0.85878 | 0.8547 | 0.84752 | 0.92028 | 1.017 | 1 | 1.0459 | 1.07
26 | 2.8039 | 2.7784 | 2.72 | 2.696 | 2.6527 | 2.6897 | 3.109 | 3.1702 | 3.3756 | 3.2222 | 3.231 | 3.2594 | 3.3779 | 3.3724 | 3.3038 | 3.2779 | 3.2904 | 3.3594 | 3.1885 | 3.213 | 3.2553 | 3.0494 | 2.8005 | 2.8298
27 | 2.5566 | 2.5395 | 2.4327 | 2.3816 | 2.3337 | 2.342 | 2.3526 | 2.7108 | 2.9112 | 2.8847 | 2.823 | 2.8626 | 2.9829 | 2.9611 | 2.7428 | 2.8235 | 2.8202 | 2.7745 | 2.6008 | 2.553 | 2.5648 | 2.5148 | 2.4519 | 2.409
28 | 1.4134 | 1.3674 | 1.2878 | 1.1851 | 1.0918 | 1.0905 | 1.1983 | 1.2636 | 1.3695 | 1.4778 | 1.3252 | 1.3993 | 1.4294 | 1.4615 | 1.2872 | 1.3328 | 1.3366 | 1.4161 | 1.401 | 1.4397 | 1.5403 | 1.382 | 1.4307 | 1.4056
29 | 2.9732 | 2.8348 | 2.5988 | 2.6696 | 2.557 | 2.5563 | 3.5703 | 4.2111 | 4.4067 | 4.157 | 4.0395 | 4.3491 | 4.5794 | 4.3285 | 3.9703 | 3.7719 | 3.7784 | 3.7517 | 3.591 | 3.8693 | 4.0907 | 3.781 | 3.5808 | 3.1056
30 | 0.85942 | 0.80771 | 0.69217 | 0.66642 | 0.56726 | 0.49821 | 0.78593 | 0.76304 | 0.90355 | 0.94918 | 0.89934 | 0.82325 | 0.96412 | 1.0053 | 0.9466 | 0.88333 | 0.73171 | 0.78109 | 0.83618 | 0.91471 | 1.0867 | 0.98754 | 1.081 | 0.97235
31 | 4.052 | 3.726 | 3.4281 | 3.3298 | 3.36 | 3.3 | 3.6985 | 3.8386 | 4.2201 | 4.3789 | 4.6437 | 4.9221 | 5.093 | 4.9622 | 4.8044 | 4.7465 | 4.6566 | 4.7465 | 4.7107 | 4.7382 | 5.2526 | 4.951 | 5.0678 | 4.6119
32 | 1.3497 | 1.3063 | 1.2093 | 1.2483 | 1.2556 | 1.2433 | 1.3651 | 1.6001 | 1.6684 | 1.6664 | 1.6607 | 1.7549 | 1.7434 | 1.6919 | 1.5977 | 1.5422 | 1.5929 | 1.5766 | 1.4634 | 1.469 | 1.5437 | 1.3997 | 1.3717 | 1.386

## Pc, Summer, S4
LoadID | 0 | 1 | 2 | 3 | 4 | 5 | 6 | 7 | 8 | 9 | 10 | 11 | 12 | 13 | 14 | 15 | 16 | 17 | 18 | 19 | 20 | 21 | 22 | 23
1 | 2.424 | 2.3991 | 2.3122 | 2.27 | 2.2549 | 2.2872 | 2.2685 | 2.7729 | 2.9835 | 2.9447 | 2.8958 | 2.9314 | 3.0399 | 2.9816 | 2.7509 | 2.8356 | 2.8682 | 2.7732 | 2.6325 | 2.5995 | 2.5916 | 2.5624 | 2.368 | 2.2897
2 | 1.1954 | 1.1564 | 1.0891 | 1.0023 | 0.92337 | 0.92226 | 1.0135 | 1.0687 | 1.1582 | 1.2499 | 1.1208 | 1.1835 | 1.2089 | 1.236 | 1.0886 | 1.1272 | 1.1305 | 1.1976 | 1.1849 | 1.2177 | 1.3027 | 1.1688 | 1.21 | 1.1888
3 | 2.1292 | 2.03 | 1.8611 | 1.9117 | 1.8312 | 1.8306 | 2.5568 | 3.0157 | 3.1558 | 2.977 | 2.8928 | 3.1145 | 3.2794 | 3.0998 | 2.8432 | 2.7012 | 2.7058 | 2.6867 | 2.5716 | 2.7709 | 2.9294 | 2.7077 | 2.5643 | 2.224
4 | 0.22918 | 0.21539 | 0.18458 | 0.17771 | 0.15127 | 0.13286 | 0.20958 | 0.20348 | 0.24095 | 0.25312 | 0.23982 | 0.21953 | 0.2571 | 0.26809 | 0.25243 | 0.23555 | 0.19512 | 0.20829 | 0.22298 | 0.24392 | 0.28978 | 0.26334 | 0.28828 | 0.25929
5 | 0.53847 | 0.49515 | 0.45556 | 0.44249 | 0.44651 | 0.43854 | 0.4915 | 0.51012 | 0.56081 | 0.58191 | 0.6171 | 0.6541 | 0.67681 | 0.65942 | 0.63846 | 0.63076 | 0.61881 | 0.63077 | 0.62601 | 0.62966 | 0.69802 | 0.65794 | 0.67346 | 0.61287
6 | 3.3082 | 3.2016 | 2.9639 | 3.0596 | 3.0774 | 3.0472 | 3.3457 | 3.9219 | 4.0893 | 4.0844 | 4.0703 | 4.3013 | 4.273 | 4.1469 | 3.9159 | 3.7799 | 3.9042 | 3.8643 | 3.5868 | 3.6004 | 3.7835 | 3.4307 | 3.362 | 3.3969
7 | 1.6437 | 1.5167 | 1.4594 | 1.4706 | 1.3874 | 1.4592 | 1.8714 | 1.9108 | 2.1925 | 2.3248 | 2.2934 | 2.3991 | 2.3554 | 2.4552 | 2.4244 | 2.2651 | 2.2466 | 2.2309 | 2.1661 | 2.1603 | 2.2122 | 1.8457 | 1.9427 | 1.7482
8 | 0.33361 | 0.32024 | 0.30318 | 0.29689 | 0.29196 | 0.30198 | 0.47902 | 0.51565 | 0.55211 | 0.54886 | 0.56724 | 0.60326 | 0.60501 | 0.57772 | 0.50893 | 0.48728 | 0.45024 | 0.45804 | 0.43762 | 0.44384 | 0.43586 | 0.37729 | 0.36417 | 0.34678
9 | 0.32403 | 0.30807 | 0.29259 | 0.27482 | 0.26637 | 0.25298 | 0.26367 | 0.23633 | 0.20502 | 0.21676 | 0.23419 | 0.26288 | 0.28009 | 0.2909 | 0.285 | 0.29502 | 0.28315 | 0.29363 | 0.27834 | 0.28923 | 0.3103 | 0.28327 | 0.29021 | 0.31706
10 | 0.73198 | 0.69154 | 0.65764 | 0.65591 | 0.63436 | 0.63296 | 0.75465 | 0.77994 | 0.83101 | 0.8703 | 0.84282 | 0.87637 | 0.92321 | 0.91865 | 0.89862 | 0.83579 | 0.79161 | 0.81851 | 0.80976 | 0.85025 | 0.92845 | 0.8346 | 0.84043 | 0.76709
11 | 0.45937 | 0.44009 | 0.40433 | 0.38777 | 0.35969 | 0.35874 | 0.43195 | 0.36016 | 0.38674 | 0.41597 | 0.42508 | 0.43963 | 0.44778 | 0.46604 | 0.44698 | 0.42506 | 0.39403 | 0.45998 | 0.44555 | 0.4425 | 0.50587 | 0.43661 | 0.51768 | 0.49458
12 | 1.494 | 1.519 | 1.5995 | 1.4606 | 1.4175 | 1.3566 | 1.3998 | 1.4082 | 1.2514 | 0.9704 | 1.3263 | 1.4644 | 1.4733 | 1.5533 | 1.2477 | 1.6459 | 1.4833 | 1.4763 | 1.4639 | 1.5896 | 1.7566 | 1.7273 | 1.8066 | 1.8482
13 | 3.4194 | 3.3883 | 3.317 | 3.2878 | 3.235 | 3.2801 | 3.7914 | 3.8661 | 4.1166 | 3.9295 | 3.9402 | 3.9749 | 4.1194 | 4.1126 | 4.0291 | 3.9974 | 4.0126 | 4.0968 | 3.8884 | 3.9183 | 3.9699 | 3.7188 | 3.4152 | 3.451
14 | 2.4543 | 2.4379 | 2.3354 | 2.2864 | 2.2403 | 2.2483 | 2.2585 | 2.6023 | 2.7948 | 2.7693 | 2.7101 | 2.7481 | 2.8636 | 2.8426 | 2.6331 | 2.7106 | 2.7074 | 2.6635 | 2.4968 | 2.4509 | 2.4622 | 2.4142 | 2.3538 | 2.3127
15 | 0.66158 | 0.64005 | 0.6028 | 0.55475 | 0.51105 | 0.51043 | 0.56092 | 0.59148 | 0.64104 | 0.69175 | 0.62031 | 0.65501 | 0.66908 | 0.6841 | 0.60251 | 0.62387 | 0.62567 | 0.66283 | 0.6558 | 0.67392 | 0.72097 | 0.64689 | 0.66969 | 0.65796
16 | 0.97828 | 0.93273 | 0.85508 | 0.87837 | 0.84135 | 0.8411 | 1.1747 | 1.3856 | 1.4499 | 1.3678 | 1.3291 | 1.431 | 1.5068 | 1.4242 | 1.3063 | 1.2411 | 1.2432 | 1.2344 | 1.1815 | 1.2731 | 1.346 | 1.2441 | 1.1782 | 1.0218
17 | 0.58643 | 0.55114 | 0.4723 | 0.45473 | 0.38707 | 0.33996 | 0.53628 | 0.52066 | 0.61654 | 0.64768 | 0.61367 | 0.56175 | 0.65787 | 0.68599 | 0.64592 | 0.60274 | 0.49929 | 0.53298 | 0.57057 | 0.62416 | 0.7415 | 0.67385 | 0.73765 | 0.66349
18 | 0.84809 | 0.77987 | 0.7175 | 0.69693 | 0.70326 | 0.69069 | 0.77411 | 0.80344 | 0.88327 | 0.9165 | 0.97194 | 1.0302 | 1.066 | 1.0386 | 1.0056 | 0.99344 | 0.97463 | 0.99346 | 0.98596 | 0.99172 | 1.0994 | 1.0363 | 1.0607 | 0.96528
19 | 2.501 | 2.4204 | 2.2407 | 2.3131 | 2.3265 | 2.3037 | 2.5294 | 2.965 | 3.0915 | 3.0878 | 3.0772 | 3.2518 | 3.2304 | 3.135 | 2.9605 | 2.8576 | 2.9516 | 2.9214 | 2.7116 | 2.7219 | 2.8603 | 2.5936 | 2.5417 | 2.5681
20 | 1.3785 | 1.272 | 1.2239 | 1.2333 | 1.1636 | 1.2238 | 1.5694 | 1.6025 | 1.8387 | 1.9497 | 1.9234 | 2.012 | 1.9753 | 2.059 | 2.0332 | 1.8996 | 1.8841 | 1.8709 | 1.8166 | 1.8117 | 1.8552 | 1.5478 | 1.6292 | 1.4661
21 | 0.7387 | 0.7091 | 0.67133 | 0.6574 | 0.64649 | 0.66866 | 1.0607 | 1.1418 | 1.2225 | 1.2153 | 1.256 | 1.3358 | 1.3397 | 1.2792 | 1.1269 | 1.079 | 0.99695 | 1.0142 | 0.96902 | 0.98278 | 0.96512 | 0.83544 | 0.80637 | 0.76788
22 | 0.85637 | 0.81419 | 0.77326 | 0.72632 | 0.70397 | 0.66859 | 0.69685 | 0.62458 | 0.54185 | 0.57286 | 0.61894 | 0.69477 | 0.74022 | 0.76881 | 0.75322 | 0.77969 | 0.74831 | 0.77602 | 0.73562 | 0.76438 | 0.82007 | 0.74865 | 0.76698 | 0.83795
23 | 4.01 | 3.7884 | 3.6027 | 3.5932 | 3.4752 | 3.4675 | 4.1342 | 4.2727 | 4.5525 | 4.7678 | 4.6172 | 4.801 | 5.0576 | 5.0326 | 4.9229 | 4.5786 | 4.3367 | 4.484 | 4.4361 | 4.6579 | 5.0863 | 4.5722 | 4.6041 | 4.2023
24 | 2.463 | 2.3596 | 2.1679 | 2.0791 | 1.9286 | 1.9235 | 2.316 | 1.9311 | 2.0736 | 2.2303 | 2.2791 | 2.3572 | 2.4009 | 2.4988 | 2.3966 | 2.279 | 2.1126 | 2.4663 | 2.3889 | 2.3726 | 2.7123 | 2.3409 | 2.7756 | 2.6518
25 | 0.86495 | 0.8794 | 0.92602 | 0.84564 | 0.82064 | 0.78539 | 0.81041 | 0.81528 | 0.72449 | 0.56181 | 0.76786 | 0.84781 | 0.85295 | 0.89929 | 0.72235 | 0.95291 | 0.85878 | 0.8547 | 0.84752 | 0.92028 | 1.017 | 1 | 1.0459 | 1.07
26 | 2.8039 | 2.7784 | 2.72 | 2.696 | 2.6527 | 2.6897 | 3.109 | 3.1702 | 3.3756 | 3.2222 | 3.231 | 3.2594 | 3.3779 | 3.3724 | 3.3038 | 3.2779 | 3.2904 | 3.3594 | 3.1885 | 3.213 | 3.2553 | 3.0494 | 2.8005 | 2.8298
27 | 2.5566 | 2.5395 | 2.4327 | 2.3816 | 2.3337 | 2.342 | 2.3526 | 2.7108 | 2.9112 | 2.8847 | 2.823 | 2.8626 | 2.9829 | 2.9611 | 2.7428 | 2.8235 | 2.8202 | 2.7745 | 2.6008 | 2.553 | 2.5648 | 2.5148 | 2.4519 | 2.409
28 | 1.4134 | 1.3674 | 1.2878 | 1.1851 | 1.0918 | 1.0905 | 1.1983 | 1.2636 | 1.3695 | 1.4778 | 1.3252 | 1.3993 | 1.4294 | 1.4615 | 1.2872 | 1.3328 | 1.3366 | 1.4161 | 1.401 | 1.4397 | 1.5403 | 1.382 | 1.4307 | 1.4056
29 | 2.9732 | 2.8348 | 2.5988 | 2.6696 | 2.557 | 2.5563 | 3.5703 | 4.2111 | 4.4067 | 4.157 | 4.0395 | 4.3491 | 4.5794 | 4.3285 | 3.9703 | 3.7719 | 3.7784 | 3.7517 | 3.591 | 3.8693 | 4.0907 | 3.781 | 3.5808 | 3.1056
30 | 0.85942 | 0.80771 | 0.69217 | 0.66642 | 0.56726 | 0.49821 | 0.78593 | 0.76304 | 0.90355 | 0.94918 | 0.89934 | 0.82325 | 0.96412 | 1.0053 | 0.9466 | 0.88333 | 0.73171 | 0.78109 | 0.83618 | 0.91471 | 1.0867 | 0.98754 | 1.081 | 0.97235
31 | 4.052 | 3.726 | 3.4281 | 3.3298 | 3.36 | 3.3 | 3.6985 | 3.8386 | 4.2201 | 4.3789 | 4.6437 | 4.9221 | 5.093 | 4.9622 | 4.8044 | 4.7465 | 4.6566 | 4.7465 | 4.7107 | 4.7382 | 5.2526 | 4.951 | 5.0678 | 4.6119
32 | 1.3497 | 1.3063 | 1.2093 | 1.2483 | 1.2556 | 1.2433 | 1.3651 | 1.6001 | 1.6684 | 1.6664 | 1.6607 | 1.7549 | 1.7434 | 1.6919 | 1.5977 | 1.5422 | 1.5929 | 1.5766 | 1.4634 | 1.469 | 1.5437 | 1.3997 | 1.3717 | 1.386

## Pc, Summer, S5
LoadID | 0 | 1 | 2 | 3 | 4 | 5 | 6 | 7 | 8 | 9 | 10 | 11 | 12 | 13 | 14 | 15 | 16 | 17 | 18 | 19 | 20 | 21 | 22 | 23
1 | 2.424 | 2.3991 | 2.3122 | 2.27 | 2.2549 | 2.2872 | 2.2685 | 2.7729 | 2.9835 | 2.9447 | 2.8958 | 2.9314 | 3.0399 | 2.9816 | 2.7509 | 2.8356 | 2.8682 | 2.7732 | 2.6325 | 2.5995 | 2.5916 | 2.5624 | 2.368 | 2.2897
2 | 1.1954 | 1.1564 | 1.0891 | 1.0023 | 0.92337 | 0.92226 | 1.0135 | 1.0687 | 1.1582 | 1.2499 | 1.1208 | 1.1835 | 1.2089 | 1.236 | 1.0886 | 1.1272 | 1.1305 | 1.1976 | 1.1849 | 1.2177 | 1.3027 | 1.1688 | 1.21 | 1.1888
3 | 2.1292 | 2.03 | 1.8611 | 1.9117 | 1.8312 | 1.8306 | 2.5568 | 3.0157 | 3.1558 | 2.977 | 2.8928 | 3.1145 | 3.2794 | 3.0998 | 2.8432 | 2.7012 | 2.7058 | 2.6867 | 2.5716 | 2.7709 | 2.9294 | 2.7077 | 2.5643 | 2.224
4 | 0.22918 | 0.21539 | 0.18458 | 0.17771 | 0.15127 | 0.13286 | 0.20958 | 0.20348 | 0.24095 | 0.25312 | 0.23982 | 0.21953 | 0.2571 | 0.26809 | 0.25243 | 0.23555 | 0.19512 | 0.20829 | 0.22298 | 0.24392 | 0.28978 | 0.26334 | 0.28828 | 0.25929
5 | 0.53847 | 0.49515 | 0.45556 | 0.44249 | 0.44651 | 0.43854 | 0.4915 | 0.51012 | 0.56081 | 0.58191 | 0.6171 | 0.6541 | 0.67681 | 0.65942 | 0.63846 | 0.63076 | 0.61881 | 0.63077 | 0.62601 | 0.62966 | 0.69802 | 0.65794 | 0.67346 | 0.61287
6 | 3.3082 | 3.2016 | 2.9639 | 3.0596 | 3.0774 | 3.0472 | 3.3457 | 3.9219 | 4.0893 | 4.0844 | 4.0703 | 4.3013 | 4.273 | 4.1469 | 3.9159 | 3.7799 | 3.9042 | 3.8643 | 3.5868 | 3.6004 | 3.7835 | 3.4307 | 3.362 | 3.3969
7 | 1.6437 | 1.5167 | 1.4594 | 1.4706 | 1.3874 | 1.4592 | 1.8714 | 1.9108 | 2.1925 | 2.3248 | 2.2934 | 2.3991 | 2.3554 | 2.4552 | 2.4244 | 2.2651 | 2.2466 | 2.2309 | 2.1661 | 2.1603 | 2.2122 | 1.8457 | 1.9427 | 1.7482
8 | 0.33361 | 0.32024 | 0.30318 | 0.29689 | 0.29196 | 0.30198 | 0.47902 | 0.51565 | 0.55211 | 0.54886 | 0.56724 | 0.60326 | 0.60501 | 0.57772 | 0.50893 | 0.48728 | 0.45024 | 0.45804 | 0.43762 | 0.44384 | 0.43586 | 0.37729 | 0.36417 | 0.34678
9 | 0.32403 | 0.30807 | 0.29259 | 0.27482 | 0.26637 | 0.25298 | 0.26367 | 0.23633 | 0.20502 | 0.21676 | 0.23419 | 0.26288 | 0.28009 | 0.2909 | 0.285 | 0.29502 | 0.28315 | 0.29363 | 0.27834 | 0.28923 | 0.3103 | 0.28327 | 0.29021 | 0.31706
10 | 0.73198 | 0.69154 | 0.65764 | 0.65591 | 0.63436 | 0.63296 | 0.75465 | 0.77994 | 0.83101 | 0.8703 | 0.84282 | 0.87637 | 0.92321 | 0.91865 | 0.89862 | 0.83579 | 0.79161 | 0.81851 | 0.80976 | 0.85025 | 0.92845 | 0.8346 | 0.84043 | 0.76709
11 | 0.45937 | 0.44009 | 0.40433 | 0.38777 | 0.35969 | 0.35874 | 0.43195 | 0.36016 | 0.38674 | 0.41597 | 0.42508 | 0.43963 | 0.44778 | 0.46604 | 0.44698 | 0.42506 | 0.39403 | 0.45998 | 0.44555 | 0.4425 | 0.50587 | 0.43661 | 0.51768 | 0.49458
12 | 1.494 | 1.519 | 1.5995 | 1.4606 | 1.4175 | 1.3566 | 1.3998 | 1.4082 | 1.2514 | 0.9704 | 1.3263 | 1.4644 | 1.4733 | 1.5533 | 1.2477 | 1.6459 | 1.4833 | 1.4763 | 1.4639 | 1.5896 | 1.7566 | 1.7273 | 1.8066 | 1.8482
13 | 3.4194 | 3.3883 | 3.317 | 3.2878 | 3.235 | 3.2801 | 3.7914 | 3.8661 | 4.1166 | 3.9295 | 3.9402 | 3.9749 | 4.1194 | 4.1126 | 4.0291 | 3.9974 | 4.0126 | 4.0968 | 3.8884 | 3.9183 | 3.9699 | 3.7188 | 3.4152 | 3.451
14 | 2.4543 | 2.4379 | 2.3354 | 2.2864 | 2.2403 | 2.2483 | 2.2585 | 2.6023 | 2.7948 | 2.7693 | 2.7101 | 2.7481 | 2.8636 | 2.8426 | 2.6331 | 2.7106 | 2.7074 | 2.6635 | 2.4968 | 2.4509 | 2.4622 | 2.4142 | 2.3538 | 2.3127
15 | 0.66158 | 0.64005 | 0.6028 | 0.55475 | 0.51105 | 0.51043 | 0.56092 | 0.59148 | 0.64104 | 0.69175 | 0.62031 | 0.65501 | 0.66908 | 0.6841 | 0.60251 | 0.62387 | 0.62567 | 0.66283 | 0.6558 | 0.67392 | 0.72097 | 0.64689 | 0.66969 | 0.65796
16 | 0.97828 | 0.93273 | 0.85508 | 0.87837 | 0.84135 | 0.8411 | 1.1747 | 1.3856 | 1.4499 | 1.3678 | 1.3291 | 1.431 | 1.5068 | 1.4242 | 1.3063 | 1.2411 | 1.2432 | 1.2344 | 1.1815 | 1.2731 | 1.346 | 1.2441 | 1.1782 | 1.0218
17 | 0.58643 | 0.55114 | 0.4723 | 0.45473 | 0.38707 | 0.33996 | 0.53628 | 0.52066 | 0.61654 | 0.64768 | 0.61367 | 0.56175 | 0.65787 | 0.68599 | 0.64592 | 0.60274 | 0.49929 | 0.53298 | 0.57057 | 0.62416 | 0.7415 | 0.67385 | 0.73765 | 0.66349
18 | 0.84809 | 0.77987 | 0.7175 | 0.69693 | 0.70326 | 0.69069 | 0.77411 | 0.80344 | 0.88327 | 0.9165 | 0.97194 | 1.0302 | 1.066 | 1.0386 | 1.0056 | 0.99344 | 0.97463 | 0.99346 | 0.98596 | 0.99172 | 1.0994 | 1.0363 | 1.0607 | 0.96528
19 | 2.501 | 2.4204 | 2.2407 | 2.3131 | 2.3265 | 2.3037 | 2.5294 | 2.965 | 3.0915 | 3.0878 | 3.0772 | 3.2518 | 3.2304 | 3.135 | 2.9605 | 2.8576 | 2.9516 | 2.9214 | 2.7116 | 2.7219 | 2.8603 | 2.5936 | 2.5417 | 2.5681
20 | 1.3785 | 1.272 | 1.2239 | 1.2333 | 1.1636 | 1.2238 | 1.5694 | 1.6025 | 1.8387 | 1.9497 | 1.9234 | 2.012 | 1.9753 | 2.059 | 2.0332 | 1.8996 | 1.8841 | 1.8709 | 1.8166 | 1.8117 | 1.8552 | 1.5478 | 1.6292 | 1.4661
21 | 0.7387 | 0.7091 | 0.67133 | 0.6574 | 0.64649 | 0.66866 | 1.0607 | 1.1418 | 1.2225 | 1.2153 | 1.256 | 1.3358 | 1.3397 | 1.2792 | 1.1269 | 1.079 | 0.99695 | 1.0142 | 0.96902 | 0.98278 | 0.96512 | 0.83544 | 0.80637 | 0.76788
22 | 0.85637 | 0.81419 | 0.77326 | 0.72632 | 0.70397 | 0.66859 | 0.69685 | 0.62458 | 0.54185 | 0.57286 | 0.61894 | 0.69477 | 0.74022 | 0.76881 | 0.75322 | 0.77969 | 0.74831 | 0.77602 | 0.73562 | 0.76438 | 0.82007 | 0.74865 | 0.76698 | 0.83795
23 | 4.01 | 3.7884 | 3.6027 | 3.5932 | 3.4752 | 3.4675 | 4.1342 | 4.2727 | 4.5525 | 4.7678 | 4.6172 | 4.801 | 5.0576 | 5.0326 | 4.9229 | 4.5786 | 4.3367 | 4.484 | 4.4361 | 4.6579 | 5.0863 | 4.5722 | 4.6041 | 4.2023
24 | 2.463 | 2.3596 | 2.1679 | 2.0791 | 1.9286 | 1.9235 | 2.316 | 1.9311 | 2.0736 | 2.2303 | 2.2791 | 2.3572 | 2.4009 | 2.4988 | 2.3966 | 2.279 | 2.1126 | 2.4663 | 2.3889 | 2.3726 | 2.7123 | 2.3409 | 2.7756 | 2.6518
25 | 0.86495 | 0.8794 | 0.92602 | 0.84564 | 0.82064 | 0.78539 | 0.81041 | 0.81528 | 0.72449 | 0.56181 | 0.76786 | 0.84781 | 0.85295 | 0.89929 | 0.72235 | 0.95291 | 0.85878 | 0.8547 | 0.84752 | 0.92028 | 1.017 | 1 | 1.0459 | 1.07
26 | 2.8039 | 2.7784 | 2.72 | 2.696 | 2.6527 | 2.6897 | 3.109 | 3.1702 | 3.3756 | 3.2222 | 3.231 | 3.2594 | 3.3779 | 3.3724 | 3.3038 | 3.2779 | 3.2904 | 3.3594 | 3.1885 | 3.213 | 3.2553 | 3.0494 | 2.8005 | 2.8298
27 | 2.5566 | 2.5395 | 2.4327 | 2.3816 | 2.3337 | 2.342 | 2.3526 | 2.7108 | 2.9112 | 2.8847 | 2.823 | 2.8626 | 2.9829 | 2.9611 | 2.7428 | 2.8235 | 2.8202 | 2.7745 | 2.6008 | 2.553 | 2.5648 | 2.5148 | 2.4519 | 2.409
28 | 1.4134 | 1.3674 | 1.2878 | 1.1851 | 1.0918 | 1.0905 | 1.1983 | 1.2636 | 1.3695 | 1.4778 | 1.3252 | 1.3993 | 1.4294 | 1.4615 | 1.2872 | 1.3328 | 1.3366 | 1.4161 | 1.401 | 1.4397 | 1.5403 | 1.382 | 1.4307 | 1.4056
29 | 2.9732 | 2.8348 | 2.5988 | 2.6696 | 2.557 | 2.5563 | 3.5703 | 4.2111 | 4.4067 | 4.157 | 4.0395 | 4.3491 | 4.5794 | 4.3285 | 3.9703 | 3.7719 | 3.7784 | 3.7517 | 3.591 | 3.8693 | 4.0907 | 3.781 | 3.5808 | 3.1056
30 | 0.85942 | 0.80771 | 0.69217 | 0.66642 | 0.56726 | 0.49821 | 0.78593 | 0.76304 | 0.90355 | 0.94918 | 0.89934 | 0.82325 | 0.96412 | 1.0053 | 0.9466 | 0.88333 | 0.73171 | 0.78109 | 0.83618 | 0.91471 | 1.0867 | 0.98754 | 1.081 | 0.97235
31 | 4.052 | 3.726 | 3.4281 | 3.3298 | 3.36 | 3.3 | 3.6985 | 3.8386 | 4.2201 | 4.3789 | 4.6437 | 4.9221 | 5.093 | 4.9622 | 4.8044 | 4.7465 | 4.6566 | 4.7465 | 4.7107 | 4.7382 | 5.2526 | 4.951 | 5.0678 | 4.6119
32 | 1.3497 | 1.3063 | 1.2093 | 1.2483 | 1.2556 | 1.2433 | 1.3651 | 1.6001 | 1.6684 | 1.6664 | 1.6607 | 1.7549 | 1.7434 | 1.6919 | 1.5977 | 1.5422 | 1.5929 | 1.5766 | 1.4634 | 1.469 | 1.5437 | 1.3997 | 1.3717 | 1.386

## Pc, Summer, S6
LoadID | 0 | 1 | 2 | 3 | 4 | 5 | 6 | 7 | 8 | 9 | 10 | 11 | 12 | 13 | 14 | 15 | 16 | 17 | 18 | 19 | 20 | 21 | 22 | 23
1 | 2.424 | 2.3991 | 2.3122 | 2.27 | 2.2549 | 2.2872 | 2.2685 | 2.7729 | 2.9835 | 2.9447 | 2.8958 | 2.9314 | 3.0399 | 2.9816 | 2.7509 | 2.8356 | 2.8682 | 2.7732 | 2.6325 | 2.5995 | 2.5916 | 2.5624 | 2.368 | 2.2897
2 | 1.1954 | 1.1564 | 1.0891 | 1.0023 | 0.92337 | 0.92226 | 1.0135 | 1.0687 | 1.1582 | 1.2499 | 1.1208 | 1.1835 | 1.2089 | 1.236 | 1.0886 | 1.1272 | 1.1305 | 1.1976 | 1.1849 | 1.2177 | 1.3027 | 1.1688 | 1.21 | 1.1888
3 | 2.1292 | 2.03 | 1.8611 | 1.9117 | 1.8312 | 1.8306 | 2.5568 | 3.0157 | 3.1558 | 2.977 | 2.8928 | 3.1145 | 3.2794 | 3.0998 | 2.8432 | 2.7012 | 2.7058 | 2.6867 | 2.5716 | 2.7709 | 2.9294 | 2.7077 | 2.5643 | 2.224
4 | 0.22918 | 0.21539 | 0.18458 | 0.17771 | 0.15127 | 0.13286 | 0.20958 | 0.20348 | 0.24095 | 0.25312 | 0.23982 | 0.21953 | 0.2571 | 0.26809 | 0.25243 | 0.23555 | 0.19512 | 0.20829 | 0.22298 | 0.24392 | 0.28978 | 0.26334 | 0.28828 | 0.25929
5 | 0.53847 | 0.49515 | 0.45556 | 0.44249 | 0.44651 | 0.43854 | 0.4915 | 0.51012 | 0.56081 | 0.58191 | 0.6171 | 0.6541 | 0.67681 | 0.65942 | 0.63846 | 0.63076 | 0.61881 | 0.63077 | 0.62601 | 0.62966 | 0.69802 | 0.65794 | 0.67346 | 0.61287
6 | 3.3082 | 3.2016 | 2.9639 | 3.0596 | 3.0774 | 3.0472 | 3.3457 | 3.9219 | 4.0893 | 4.0844 | 4.0703 | 4.3013 | 4.273 | 4.1469 | 3.9159 | 3.7799 | 3.9042 | 3.8643 | 3.5868 | 3.6004 | 3.7835 | 3.4307 | 3.362 | 3.3969
7 | 1.6437 | 1.5167 | 1.4594 | 1.4706 | 1.3874 | 1.4592 | 1.8714 | 1.9108 | 2.1925 | 2.3248 | 2.2934 | 2.3991 | 2.3554 | 2.4552 | 2.4244 | 2.2651 | 2.2466 | 2.2309 | 2.1661 | 2.1603 | 2.2122 | 1.8457 | 1.9427 | 1.7482
8 | 0.33361 | 0.32024 | 0.30318 | 0.29689 | 0.29196 | 0.30198 | 0.47902 | 0.51565 | 0.55211 | 0.54886 | 0.56724 | 0.60326 | 0.60501 | 0.57772 | 0.50893 | 0.48728 | 0.45024 | 0.45804 | 0.43762 | 0.44384 | 0.43586 | 0.37729 | 0.36417 | 0.34678
9 | 0.32403 | 0.30807 | 0.29259 | 0.27482 | 0.26637 | 0.25298 | 0.26367 | 0.23633 | 0.20502 | 0.21676 | 0.23419 | 0.26288 | 0.28009 | 0.2909 | 0.285 | 0.29502 | 0.28315 | 0.29363 | 0.27834 | 0.28923 | 0.3103 | 0.28327 | 0.29021 | 0.31706
10 | 0.73198 | 0.69154 | 0.65764 | 0.65591 | 0.63436 | 0.63296 | 0.75465 | 0.77994 | 0.83101 | 0.8703 | 0.84282 | 0.87637 | 0.92321 | 0.91865 | 0.89862 | 0.83579 | 0.79161 | 0.81851 | 0.80976 | 0.85025 | 0.92845 | 0.8346 | 0.84043 | 0.76709
11 | 0.45937 | 0.44009 | 0.40433 | 0.38777 | 0.35969 | 0.35874 | 0.43195 | 0.36016 | 0.38674 | 0.41597 | 0.42508 | 0.43963 | 0.44778 | 0.46604 | 0.44698 | 0.42506 | 0.39403 | 0.45998 | 0.44555 | 0.4425 | 0.50587 | 0.43661 | 0.51768 | 0.49458
12 | 1.494 | 1.519 | 1.5995 | 1.4606 | 1.4175 | 1.3566 | 1.3998 | 1.4082 | 1.2514 | 0.9704 | 1.3263 | 1.4644 | 1.4733 | 1.5533 | 1.2477 | 1.6459 | 1.4833 | 1.4763 | 1.4639 | 1.5896 | 1.7566 | 1.7273 | 1.8066 | 1.8482
13 | 3.4194 | 3.3883 | 3.317 | 3.2878 | 3.235 | 3.2801 | 3.7914 | 3.8661 | 4.1166 | 3.9295 | 3.9402 | 3.9749 | 4.1194 | 4.1126 | 4.0291 | 3.9974 | 4.0126 | 4.0968 | 3.8884 | 3.9183 | 3.9699 | 3.7188 | 3.4152 | 3.451
14 | 2.4543 | 2.4379 | 2.3354 | 2.2864 | 2.2403 | 2.2483 | 2.2585 | 2.6023 | 2.7948 | 2.7693 | 2.7101 | 2.7481 | 2.8636 | 2.8426 | 2.6331 | 2.7106 | 2.7074 | 2.6635 | 2.4968 | 2.4509 | 2.4622 | 2.4142 | 2.3538 | 2.3127
15 | 0.66158 | 0.64005 | 0.6028 | 0.55475 | 0.51105 | 0.51043 | 0.56092 | 0.59148 | 0.64104 | 0.69175 | 0.62031 | 0.65501 | 0.66908 | 0.6841 | 0.60251 | 0.62387 | 0.62567 | 0.66283 | 0.6558 | 0.67392 | 0.72097 | 0.64689 | 0.66969 | 0.65796
16 | 0.97828 | 0.93273 | 0.85508 | 0.87837 | 0.84135 | 0.8411 | 1.1747 | 1.3856 | 1.4499 | 1.3678 | 1.3291 | 1.431 | 1.5068 | 1.4242 | 1.3063 | 1.2411 | 1.2432 | 1.2344 | 1.1815 | 1.2731 | 1.346 | 1.2441 | 1.1782 | 1.0218
17 | 0.58643 | 0.55114 | 0.4723 | 0.45473 | 0.38707 | 0.33996 | 0.53628 | 0.52066 | 0.61654 | 0.64768 | 0.61367 | 0.56175 | 0.65787 | 0.68599 | 0.64592 | 0.60274 | 0.49929 | 0.53298 | 0.57057 | 0.62416 | 0.7415 | 0.67385 | 0.73765 | 0.66349
18 | 0.84809 | 0.77987 | 0.7175 | 0.69693 | 0.70326 | 0.69069 | 0.77411 | 0.80344 | 0.88327 | 0.9165 | 0.97194 | 1.0302 | 1.066 | 1.0386 | 1.0056 | 0.99344 | 0.97463 | 0.99346 | 0.98596 | 0.99172 | 1.0994 | 1.0363 | 1.0607 | 0.96528
19 | 2.501 | 2.4204 | 2.2407 | 2.3131 | 2.3265 | 2.3037 | 2.5294 | 2.965 | 3.0915 | 3.0878 | 3.0772 | 3.2518 | 3.2304 | 3.135 | 2.9605 | 2.8576 | 2.9516 | 2.9214 | 2.7116 | 2.7219 | 2.8603 | 2.5936 | 2.5417 | 2.5681
20 | 1.3785 | 1.272 | 1.2239 | 1.2333 | 1.1636 | 1.2238 | 1.5694 | 1.6025 | 1.8387 | 1.9497 | 1.9234 | 2.012 | 1.9753 | 2.059 | 2.0332 | 1.8996 | 1.8841 | 1.8709 | 1.8166 | 1.8117 | 1.8552 | 1.5478 | 1.6292 | 1.4661
21 | 0.7387 | 0.7091 | 0.67133 | 0.6574 | 0.64649 | 0.66866 | 1.0607 | 1.1418 | 1.2225 | 1.2153 | 1.256 | 1.3358 | 1.3397 | 1.2792 | 1.1269 | 1.079 | 0.99695 | 1.0142 | 0.96902 | 0.98278 | 0.96512 | 0.83544 | 0.80637 | 0.76788
22 | 0.85637 | 0.81419 | 0.77326 | 0.72632 | 0.70397 | 0.66859 | 0.69685 | 0.62458 | 0.54185 | 0.57286 | 0.61894 | 0.69477 | 0.74022 | 0.76881 | 0.75322 | 0.77969 | 0.74831 | 0.77602 | 0.73562 | 0.76438 | 0.82007 | 0.74865 | 0.76698 | 0.83795
23 | 4.01 | 3.7884 | 3.6027 | 3.5932 | 3.4752 | 3.4675 | 4.1342 | 4.2727 | 4.5525 | 4.7678 | 4.6172 | 4.801 | 5.0576 | 5.0326 | 4.9229 | 4.5786 | 4.3367 | 4.484 | 4.4361 | 4.6579 | 5.0863 | 4.5722 | 4.6041 | 4.2023
24 | 2.463 | 2.3596 | 2.1679 | 2.0791 | 1.9286 | 1.9235 | 2.316 | 1.9311 | 2.0736 | 2.2303 | 2.2791 | 2.3572 | 2.4009 | 2.4988 | 2.3966 | 2.279 | 2.1126 | 2.4663 | 2.3889 | 2.3726 | 2.7123 | 2.3409 | 2.7756 | 2.6518
25 | 0.86495 | 0.8794 | 0.92602 | 0.84564 | 0.82064 | 0.78539 | 0.81041 | 0.81528 | 0.72449 | 0.56181 | 0.76786 | 0.84781 | 0.85295 | 0.89929 | 0.72235 | 0.95291 | 0.85878 | 0.8547 | 0.84752 | 0.92028 | 1.017 | 1 | 1.0459 | 1.07
26 | 2.8039 | 2.7784 | 2.72 | 2.696 | 2.6527 | 2.6897 | 3.109 | 3.1702 | 3.3756 | 3.2222 | 3.231 | 3.2594 | 3.3779 | 3.3724 | 3.3038 | 3.2779 | 3.2904 | 3.3594 | 3.1885 | 3.213 | 3.2553 | 3.0494 | 2.8005 | 2.8298
27 | 2.5566 | 2.5395 | 2.4327 | 2.3816 | 2.3337 | 2.342 | 2.3526 | 2.7108 | 2.9112 | 2.8847 | 2.823 | 2.8626 | 2.9829 | 2.9611 | 2.7428 | 2.8235 | 2.8202 | 2.7745 | 2.6008 | 2.553 | 2.5648 | 2.5148 | 2.4519 | 2.409
28 | 1.4134 | 1.3674 | 1.2878 | 1.1851 | 1.0918 | 1.0905 | 1.1983 | 1.2636 | 1.3695 | 1.4778 | 1.3252 | 1.3993 | 1.4294 | 1.4615 | 1.2872 | 1.3328 | 1.3366 | 1.4161 | 1.401 | 1.4397 | 1.5403 | 1.382 | 1.4307 | 1.4056
29 | 2.9732 | 2.8348 | 2.5988 | 2.6696 | 2.557 | 2.5563 | 3.5703 | 4.2111 | 4.4067 | 4.157 | 4.0395 | 4.3491 | 4.5794 | 4.3285 | 3.9703 | 3.7719 | 3.7784 | 3.7517 | 3.591 | 3.8693 | 4.0907 | 3.781 | 3.5808 | 3.1056
30 | 0.85942 | 0.80771 | 0.69217 | 0.66642 | 0.56726 | 0.49821 | 0.78593 | 0.76304 | 0.90355 | 0.94918 | 0.89934 | 0.82325 | 0.96412 | 1.0053 | 0.9466 | 0.88333 | 0.73171 | 0.78109 | 0.83618 | 0.91471 | 1.0867 | 0.98754 | 1.081 | 0.97235
31 | 4.052 | 3.726 | 3.4281 | 3.3298 | 3.36 | 3.3 | 3.6985 | 3.8386 | 4.2201 | 4.3789 | 4.6437 | 4.9221 | 5.093 | 4.9622 | 4.8044 | 4.7465 | 4.6566 | 4.7465 | 4.7107 | 4.7382 | 5.2526 | 4.951 | 5.0678 | 4.6119
32 | 1.3497 | 1.3063 | 1.2093 | 1.2483 | 1.2556 | 1.2433 | 1.3651 | 1.6001 | 1.6684 | 1.6664 | 1.6607 | 1.7549 | 1.7434 | 1.6919 | 1.5977 | 1.5422 | 1.5929 | 1.5766 | 1.4634 | 1.469 | 1.5437 | 1.3997 | 1.3717 | 1.386

## Pc, Summer, S7
LoadID | 0 | 1 | 2 | 3 | 4 | 5 | 6 | 7 | 8 | 9 | 10 | 11 | 12 | 13 | 14 | 15 | 16 | 17 | 18 | 19 | 20 | 21 | 22 | 23
1 | 2.3997 | 2.3751 | 2.2891 | 2.2473 | 2.2324 | 2.2643 | 2.2458 | 2.7452 | 2.9536 | 2.9152 | 2.8668 | 2.9021 | 3.0095 | 2.9518 | 2.7233 | 2.8073 | 2.8395 | 2.7455 | 2.6062 | 2.5735 | 2.5657 | 2.5367 | 2.3443 | 2.2668
2 | 1.1868 | 1.1483 | 1.0814 | 0.99524 | 0.91655 | 0.91508 | 1.0058 | 1.0584 | 1.147 | 1.2379 | 1.1099 | 1.1721 | 1.1975 | 1.2249 | 1.079 | 1.1172 | 1.1199 | 1.1871 | 1.1739 | 1.2061 | 1.2905 | 1.1577 | 1.2005 | 1.18
3 | 2.111 | 2.013 | 1.8453 | 1.8954 | 1.8151 | 1.8142 | 2.5335 | 2.986 | 3.1246 | 2.9477 | 2.8642 | 3.0838 | 3.2472 | 3.0699 | 2.816 | 2.6753 | 2.6794 | 2.6612 | 2.5467 | 2.7437 | 2.901 | 2.6811 | 2.541 | 2.2046
4 | 0.22832 | 0.21472 | 0.18406 | 0.17719 | 0.15079 | 0.1324 | 0.20855 | 0.20163 | 0.2387 | 0.25082 | 0.23757 | 0.21751 | 0.25481 | 0.26592 | 0.25045 | 0.23374 | 0.19348 | 0.20682 | 0.22111 | 0.24174 | 0.28727 | 0.26095 | 0.28649 | 0.25801
5 | 0.53393 | 0.49107 | 0.45178 | 0.43881 | 0.44265 | 0.43466 | 0.48721 | 0.50513 | 0.55529 | 0.57623 | 0.61101 | 0.64767 | 0.67021 | 0.65313 | 0.6324 | 0.62477 | 0.6128 | 0.62482 | 0.61996 | 0.62351 | 0.69127 | 0.6515 | 0.66737 | 0.60752
6 | 3.2786 | 3.1732 | 2.9376 | 3.0321 | 3.0492 | 3.0189 | 3.3149 | 3.8831 | 4.0488 | 4.0441 | 4.0299 | 4.2587 | 4.231 | 4.1067 | 3.8781 | 3.7434 | 3.8659 | 3.8272 | 3.5518 | 3.565 | 3.7466 | 3.397 | 3.3311 | 3.3662
7 | 1.6303 | 1.5047 | 1.4477 | 1.4586 | 1.3758 | 1.4465 | 1.855 | 1.8921 | 2.1709 | 2.3021 | 2.2708 | 2.3755 | 2.3324 | 2.4317 | 2.4013 | 2.2437 | 2.2248 | 2.2099 | 2.1452 | 2.1392 | 2.1909 | 1.8277 | 1.9256 | 1.7336
8 | 0.33116 | 0.31795 | 0.30097 | 0.2947 | 0.28968 | 0.2995 | 0.47489 | 0.51061 | 0.54669 | 0.54351 | 0.56165 | 0.59733 | 0.59913 | 0.57226 | 0.50418 | 0.48274 | 0.44592 | 0.45384 | 0.43347 | 0.43956 | 0.43174 | 0.37367 | 0.3612 | 0.34413
9 | 0.32168 | 0.30591 | 0.29048 | 0.27285 | 0.26434 | 0.25099 | 0.2617 | 0.23408 | 0.20308 | 0.21474 | 0.23194 | 0.26036 | 0.27746 | 0.28831 | 0.28249 | 0.2924 | 0.2805 | 0.29107 | 0.27578 | 0.28649 | 0.30743 | 0.28059 | 0.28798 | 0.3147
10 | 0.72611 | 0.68612 | 0.65241 | 0.65062 | 0.62907 | 0.62752 | 0.74819 | 0.77233 | 0.82286 | 0.86184 | 0.83454 | 0.86778 | 0.91426 | 0.90999 | 0.89019 | 0.82797 | 0.78401 | 0.81095 | 0.80203 | 0.84201 | 0.91955 | 0.8265 | 0.83313 | 0.76076
11 | 0.45676 | 0.43773 | 0.40212 | 0.38563 | 0.35752 | 0.35636 | 0.42911 | 0.35681 | 0.38309 | 0.41214 | 0.42102 | 0.43548 | 0.44369 | 0.46209 | 0.44327 | 0.42155 | 0.3905 | 0.45623 | 0.44159 | 0.43843 | 0.50134 | 0.43257 | 0.51401 | 0.49145
12 | 1.4807 | 1.5054 | 1.585 | 1.4474 | 1.4044 | 1.344 | 1.387 | 1.3943 | 1.2391 | 0.96096 | 1.3132 | 1.45 | 1.4589 | 1.5384 | 1.2358 | 1.6301 | 1.4688 | 1.4622 | 1.4497 | 1.574 | 1.7395 | 1.7103 | 1.7897 | 1.8312
13 | 3.3873 | 3.3566 | 3.2858 | 3.2567 | 3.2042 | 3.2486 | 3.7551 | 3.8277 | 4.0757 | 3.8906 | 3.901 | 3.9354 | 4.0786 | 4.0723 | 3.9896 | 3.9582 | 3.9729 | 4.0567 | 3.85 | 3.8795 | 3.9308 | 3.6819 | 3.3826 | 3.4184
14 | 2.4318 | 2.4157 | 2.3139 | 2.2653 | 2.2194 | 2.2271 | 2.2374 | 2.5766 | 2.7671 | 2.742 | 2.6832 | 2.7209 | 2.8354 | 2.8149 | 2.6075 | 2.6842 | 2.6808 | 2.6377 | 2.4723 | 2.4267 | 2.4381 | 2.3904 | 2.3318 | 2.2914
15 | 0.65682 | 0.63556 | 0.59849 | 0.55082 | 0.50727 | 0.50646 | 0.5567 | 0.5858 | 0.63484 | 0.68514 | 0.61429 | 0.64869 | 0.66275 | 0.67792 | 0.5972 | 0.61833 | 0.6198 | 0.657 | 0.64971 | 0.66751 | 0.71426 | 0.64073 | 0.6644 | 0.65308
16 | 0.96993 | 0.92488 | 0.84786 | 0.87084 | 0.83396 | 0.83356 | 1.1641 | 1.3719 | 1.4356 | 1.3544 | 1.316 | 1.4169 | 1.492 | 1.4105 | 1.2938 | 1.2292 | 1.2311 | 1.2227 | 1.1701 | 1.2606 | 1.3329 | 1.2319 | 1.1675 | 1.0129
17 | 0.58423 | 0.54942 | 0.47097 | 0.4534 | 0.38584 | 0.33879 | 0.53365 | 0.51593 | 0.6108 | 0.64181 | 0.60789 | 0.55658 | 0.65201 | 0.68045 | 0.64086 | 0.59809 | 0.49507 | 0.52923 | 0.56579 | 0.61857 | 0.73508 | 0.66772 | 0.73307 | 0.66021
18 | 0.84094 | 0.77344 | 0.71156 | 0.69112 | 0.69718 | 0.6846 | 0.76736 | 0.79558 | 0.87459 | 0.90756 | 0.96235 | 1.0201 | 1.0556 | 1.0287 | 0.99603 | 0.98401 | 0.96516 | 0.98409 | 0.97644 | 0.98203 | 1.0887 | 1.0261 | 1.0511 | 0.95684
19 | 2.4786 | 2.399 | 2.2208 | 2.2923 | 2.3052 | 2.2823 | 2.5061 | 2.9357 | 3.0609 | 3.0574 | 3.0466 | 3.2196 | 3.1986 | 3.1046 | 2.9319 | 2.83 | 2.9227 | 2.8933 | 2.6851 | 2.6952 | 2.8324 | 2.5681 | 2.5183 | 2.5448
20 | 1.3673 | 1.2619 | 1.2141 | 1.2232 | 1.1538 | 1.2131 | 1.5557 | 1.5868 | 1.8206 | 1.9306 | 1.9044 | 1.9922 | 1.9561 | 2.0393 | 2.0138 | 1.8816 | 1.8658 | 1.8533 | 1.7991 | 1.794 | 1.8374 | 1.5328 | 1.6149 | 1.4539
21 | 0.73328 | 0.70404 | 0.66643 | 0.65254 | 0.64143 | 0.66317 | 1.0515 | 1.1306 | 1.2105 | 1.2035 | 1.2437 | 1.3227 | 1.3267 | 1.2672 | 1.1164 | 1.0689 | 0.98739 | 1.0049 | 0.95983 | 0.9733 | 0.956 | 0.82741 | 0.79979 | 0.762
22 | 0.85015 | 0.80847 | 0.7677 | 0.72111 | 0.69861 | 0.66333 | 0.69162 | 0.61864 | 0.5367 | 0.56752 | 0.61298 | 0.68811 | 0.73328 | 0.76196 | 0.74659 | 0.77278 | 0.74132 | 0.76927 | 0.72885 | 0.75715 | 0.8125 | 0.74155 | 0.76109 | 0.83172
23 | 3.9778 | 3.7588 | 3.574 | 3.5643 | 3.4462 | 3.4377 | 4.0988 | 4.231 | 4.5079 | 4.7214 | 4.5718 | 4.7539 | 5.0085 | 4.9851 | 4.8767 | 4.5359 | 4.295 | 4.4426 | 4.3937 | 4.6127 | 5.0376 | 4.5278 | 4.5641 | 4.1676
24 | 2.449 | 2.347 | 2.156 | 2.0677 | 1.9169 | 1.9107 | 2.3007 | 1.9131 | 2.054 | 2.2098 | 2.2574 | 2.3349 | 2.3789 | 2.4776 | 2.3767 | 2.2602 | 2.0938 | 2.4462 | 2.3677 | 2.3507 | 2.6881 | 2.3193 | 2.756 | 2.635
25 | 0.85722 | 0.87156 | 0.91762 | 0.838 | 0.8131 | 0.7781 | 0.803 | 0.80725 | 0.71735 | 0.55634 | 0.76027 | 0.83945 | 0.8446 | 0.89063 | 0.71548 | 0.94373 | 0.85039 | 0.84656 | 0.83928 | 0.91124 | 1.0071 | 0.99015 | 1.0362 | 1.0602
26 | 2.7776 | 2.7524 | 2.6944 | 2.6705 | 2.6274 | 2.6639 | 3.0792 | 3.1387 | 3.342 | 3.1903 | 3.1989 | 3.227 | 3.3444 | 3.3392 | 3.2714 | 3.2457 | 3.2578 | 3.3265 | 3.157 | 3.1812 | 3.2233 | 3.0192 | 2.7738 | 2.8031
27 | 2.5331 | 2.5163 | 2.4103 | 2.3597 | 2.3119 | 2.3199 | 2.3306 | 2.6839 | 2.8824 | 2.8562 | 2.795 | 2.8342 | 2.9535 | 2.9322 | 2.7162 | 2.796 | 2.7925 | 2.7476 | 2.5754 | 2.5279 | 2.5397 | 2.49 | 2.429 | 2.3869
28 | 1.4032 | 1.3578 | 1.2786 | 1.1768 | 1.0837 | 1.082 | 1.1893 | 1.2515 | 1.3562 | 1.4637 | 1.3123 | 1.3858 | 1.4159 | 1.4483 | 1.2758 | 1.321 | 1.3241 | 1.4036 | 1.388 | 1.426 | 1.5259 | 1.3688 | 1.4194 | 1.3952
29 | 2.9478 | 2.8109 | 2.5768 | 2.6467 | 2.5346 | 2.5334 | 3.5378 | 4.1696 | 4.3631 | 4.1162 | 3.9995 | 4.3062 | 4.5344 | 4.2868 | 3.9322 | 3.7358 | 3.7415 | 3.716 | 3.5561 | 3.8313 | 4.0509 | 3.7439 | 3.5483 | 3.0785
30 | 0.8562 | 0.80519 | 0.69022 | 0.66447 | 0.56545 | 0.49651 | 0.78208 | 0.7561 | 0.89513 | 0.94058 | 0.89087 | 0.81568 | 0.95553 | 0.99721 | 0.93919 | 0.87652 | 0.72553 | 0.77559 | 0.82917 | 0.90652 | 1.0773 | 0.97856 | 1.0743 | 0.96755
31 | 4.0178 | 3.6953 | 3.3997 | 3.302 | 3.331 | 3.2709 | 3.6663 | 3.8011 | 4.1786 | 4.3361 | 4.5979 | 4.8737 | 5.0433 | 4.9148 | 4.7588 | 4.7014 | 4.6113 | 4.7018 | 4.6652 | 4.6919 | 5.2018 | 4.9026 | 5.022 | 4.5716
32 | 1.3377 | 1.2947 | 1.1985 | 1.2371 | 1.2441 | 1.2317 | 1.3525 | 1.5843 | 1.6519 | 1.65 | 1.6442 | 1.7375 | 1.7262 | 1.6755 | 1.5823 | 1.5273 | 1.5773 | 1.5615 | 1.4491 | 1.4545 | 1.5286 | 1.386 | 1.3591 | 1.3734

## Pc, Summer, S8
LoadID | 0 | 1 | 2 | 3 | 4 | 5 | 6 | 7 | 8 | 9 | 10 | 11 | 12 | 13 | 14 | 15 | 16 | 17 | 18 | 19 | 20 | 21 | 22 | 23
1 | 2.3997 | 2.3751 | 2.2891 | 2.2473 | 2.2324 | 2.2643 | 2.2458 | 2.7452 | 2.9536 | 2.9152 | 2.8668 | 2.9021 | 3.0095 | 2.9518 | 2.7233 | 2.8073 | 2.8395 | 2.7455 | 2.6062 | 2.5735 | 2.5657 | 2.5367 | 2.3443 | 2.2668
2 | 1.1868 | 1.1483 | 1.0814 | 0.99524 | 0.91655 | 0.91508 | 1.0058 | 1.0584 | 1.147 | 1.2379 | 1.1099 | 1.1721 | 1.1975 | 1.2249 | 1.079 | 1.1172 | 1.1199 | 1.1871 | 1.1739 | 1.2061 | 1.2905 | 1.1577 | 1.2005 | 1.18
3 | 2.111 | 2.013 | 1.8453 | 1.8954 | 1.8151 | 1.8142 | 2.5335 | 2.986 | 3.1246 | 2.9477 | 2.8642 | 3.0838 | 3.2472 | 3.0699 | 2.816 | 2.6753 | 2.6794 | 2.6612 | 2.5467 | 2.7437 | 2.901 | 2.6811 | 2.541 | 2.2046
4 | 0.22832 | 0.21472 | 0.18406 | 0.17719 | 0.15079 | 0.1324 | 0.20855 | 0.20163 | 0.2387 | 0.25082 | 0.23757 | 0.21751 | 0.25481 | 0.26592 | 0.25045 | 0.23374 | 0.19348 | 0.20682 | 0.22111 | 0.24174 | 0.28727 | 0.26095 | 0.28649 | 0.25801
5 | 0.53393 | 0.49107 | 0.45178 | 0.43881 | 0.44265 | 0.43466 | 0.48721 | 0.50513 | 0.55529 | 0.57623 | 0.61101 | 0.64767 | 0.67021 | 0.65313 | 0.6324 | 0.62477 | 0.6128 | 0.62482 | 0.61996 | 0.62351 | 0.69127 | 0.6515 | 0.66737 | 0.60752
6 | 3.2786 | 3.1732 | 2.9376 | 3.0321 | 3.0492 | 3.0189 | 3.3149 | 3.8831 | 4.0488 | 4.0441 | 4.0299 | 4.2587 | 4.231 | 4.1067 | 3.8781 | 3.7434 | 3.8659 | 3.8272 | 3.5518 | 3.565 | 3.7466 | 3.397 | 3.3311 | 3.3662
7 | 1.6303 | 1.5047 | 1.4477 | 1.4586 | 1.3758 | 1.4465 | 1.855 | 1.8921 | 2.1709 | 2.3021 | 2.2708 | 2.3755 | 2.3324 | 2.4317 | 2.4013 | 2.2437 | 2.2248 | 2.2099 | 2.1452 | 2.1392 | 2.1909 | 1.8277 | 1.9256 | 1.7336
8 | 0.33116 | 0.31795 | 0.30097 | 0.2947 | 0.28968 | 0.2995 | 0.47489 | 0.51061 | 0.54669 | 0.54351 | 0.56165 | 0.59733 | 0.59913 | 0.57226 | 0.50418 | 0.48274 | 0.44592 | 0.45384 | 0.43347 | 0.43956 | 0.43174 | 0.37367 | 0.3612 | 0.34413
9 | 0.32168 | 0.30591 | 0.29048 | 0.27285 | 0.26434 | 0.25099 | 0.2617 | 0.23408 | 0.20308 | 0.21474 | 0.23194 | 0.26036 | 0.27746 | 0.28831 | 0.28249 | 0.2924 | 0.2805 | 0.29107 | 0.27578 | 0.28649 | 0.30743 | 0.28059 | 0.28798 | 0.3147
10 | 0.72611 | 0.68612 | 0.65241 | 0.65062 | 0.62907 | 0.62752 | 0.74819 | 0.77233 | 0.82286 | 0.86184 | 0.83454 | 0.86778 | 0.91426 | 0.90999 | 0.89019 | 0.82797 | 0.78401 | 0.81095 | 0.80203 | 0.84201 | 0.91955 | 0.8265 | 0.83313 | 0.76076
11 | 0.45676 | 0.43773 | 0.40212 | 0.38563 | 0.35752 | 0.35636 | 0.42911 | 0.35681 | 0.38309 | 0.41214 | 0.42102 | 0.43548 | 0.44369 | 0.46209 | 0.44327 | 0.42155 | 0.3905 | 0.45623 | 0.44159 | 0.43843 | 0.50134 | 0.43257 | 0.51401 | 0.49145
12 | 1.4807 | 1.5054 | 1.585 | 1.4474 | 1.4044 | 1.344 | 1.387 | 1.3943 | 1.2391 | 0.96096 | 1.3132 | 1.45 | 1.4589 | 1.5384 | 1.2358 | 1.6301 | 1.4688 | 1.4622 | 1.4497 | 1.574 | 1.7395 | 1.7103 | 1.7897 | 1.8312
13 | 3.3873 | 3.3566 | 3.2858 | 3.2567 | 3.2042 | 3.2486 | 3.7551 | 3.8277 | 4.0757 | 3.8906 | 3.901 | 3.9354 | 4.0786 | 4.0723 | 3.9896 | 3.9582 | 3.9729 | 4.0567 | 3.85 | 3.8795 | 3.9308 | 3.6819 | 3.3826 | 3.4184
14 | 2.4318 | 2.4157 | 2.3139 | 2.2653 | 2.2194 | 2.2271 | 2.2374 | 2.5766 | 2.7671 | 2.742 | 2.6832 | 2.7209 | 2.8354 | 2.8149 | 2.6075 | 2.6842 | 2.6808 | 2.6377 | 2.4723 | 2.4267 | 2.4381 | 2.3904 | 2.3318 | 2.2914
15 | 0.65682 | 0.63556 | 0.59849 | 0.55082 | 0.50727 | 0.50646 | 0.5567 | 0.5858 | 0.63484 | 0.68514 | 0.61429 | 0.64869 | 0.66275 | 0.67792 | 0.5972 | 0.61833 | 0.6198 | 0.657 | 0.64971 | 0.66751 | 0.71426 | 0.64073 | 0.6644 | 0.65308
16 | 0.96993 | 0.92488 | 0.84786 | 0.87084 | 0.83396 | 0.83356 | 1.1641 | 1.3719 | 1.4356 | 1.3544 | 1.316 | 1.4169 | 1.492 | 1.4105 | 1.2938 | 1.2292 | 1.2311 | 1.2227 | 1.1701 | 1.2606 | 1.3329 | 1.2319 | 1.1675 | 1.0129
17 | 0.58423 | 0.54942 | 0.47097 | 0.4534 | 0.38584 | 0.33879 | 0.53365 | 0.51593 | 0.6108 | 0.64181 | 0.60789 | 0.55658 | 0.65201 | 0.68045 | 0.64086 | 0.59809 | 0.49507 | 0.52923 | 0.56579 | 0.61857 | 0.73508 | 0.66772 | 0.73307 | 0.66021
18 | 0.84094 | 0.77344 | 0.71156 | 0.69112 | 0.69718 | 0.6846 | 0.76736 | 0.79558 | 0.87459 | 0.90756 | 0.96235 | 1.0201 | 1.0556 | 1.0287 | 0.99603 | 0.98401 | 0.96516 | 0.98409 | 0.97644 | 0.98203 | 1.0887 | 1.0261 | 1.0511 | 0.95684
19 | 2.4786 | 2.399 | 2.2208 | 2.2923 | 2.3052 | 2.2823 | 2.5061 | 2.9357 | 3.0609 | 3.0574 | 3.0466 | 3.2196 | 3.1986 | 3.1046 | 2.9319 | 2.83 | 2.9227 | 2.8933 | 2.6851 | 2.6952 | 2.8324 | 2.5681 | 2.5183 | 2.5448
20 | 1.3673 | 1.2619 | 1.2141 | 1.2232 | 1.1538 | 1.2131 | 1.5557 | 1.5868 | 1.8206 | 1.9306 | 1.9044 | 1.9922 | 1.9561 | 2.0393 | 2.0138 | 1.8816 | 1.8658 | 1.8533 | 1.7991 | 1.794 | 1.8374 | 1.5328 | 1.6149 | 1.4539
21 | 0.73328 | 0.70404 | 0.66643 | 0.65254 | 0.64143 | 0.66317 | 1.0515 | 1.1306 | 1.2105 | 1.2035 | 1.2437 | 1.3227 | 1.3267 | 1.2672 | 1.1164 | 1.0689 | 0.98739 | 1.0049 | 0.95983 | 0.9733 | 0.956 | 0.82741 | 0.79979 | 0.762
22 | 0.85015 | 0.80847 | 0.7677 | 0.72111 | 0.69861 | 0.66333 | 0.69162 | 0.61864 | 0.5367 | 0.56752 | 0.61298 | 0.68811 | 0.73328 | 0.76196 | 0.74659 | 0.77278 | 0.74132 | 0.76927 | 0.72885 | 0.75715 | 0.8125 | 0.74155 | 0.76109 | 0.83172
23 | 3.9778 | 3.7588 | 3.574 | 3.5643 | 3.4462 | 3.4377 | 4.0988 | 4.231 | 4.5079 | 4.7214 | 4.5718 | 4.7539 | 5.0085 | 4.9851 | 4.8767 | 4.5359 | 4.295 | 4.4426 | 4.3937 | 4.6127 | 5.0376 | 4.5278 | 4.5641 | 4.1676
24 | 2.449 | 2.347 | 2.156 | 2.0677 | 1.9169 | 1.9107 | 2.3007 | 1.9131 | 2.054 | 2.2098 | 2.2574 | 2.3349 | 2.3789 | 2.4776 | 2.3767 | 2.2602 | 2.0938 | 2.4462 | 2.3677 | 2.3507 | 2.6881 | 2.3193 | 2.756 | 2.635
25 | 0.85722 | 0.87156 | 0.91762 | 0.838 | 0.8131 | 0.7781 | 0.803 | 0.80725 | 0.71735 | 0.55634 | 0.76027 | 0.83945 | 0.8446 | 0.89063 | 0.71548 | 0.94373 | 0.85039 | 0.84656 | 0.83928 | 0.91124 | 1.0071 | 0.99015 | 1.0362 | 1.0602
26 | 2.7776 | 2.7524 | 2.6944 | 2.6705 | 2.6274 | 2.6639 | 3.0792 | 3.1387 | 3.342 | 3.1903 | 3.1989 | 3.227 | 3.3444 | 3.3392 | 3.2714 | 3.2457 | 3.2578 | 3.3265 | 3.157 | 3.1812 | 3.2233 | 3.0192 | 2.7738 | 2.8031
27 | 2.5331 | 2.5163 | 2.4103 | 2.3597 | 2.3119 | 2.3199 | 2.3306 | 2.6839 | 2.8824 | 2.8562 | 2.795 | 2.8342 | 2.9535 | 2.9322 | 2.7162 | 2.796 | 2.7925 | 2.7476 | 2.5754 | 2.5279 | 2.5397 | 2.49 | 2.429 | 2.3869
28 | 1.4032 | 1.3578 | 1.2786 | 1.1768 | 1.0837 | 1.082 | 1.1893 | 1.2515 | 1.3562 | 1.4637 | 1.3123 | 1.3858 | 1.4159 | 1.4483 | 1.2758 | 1.321 | 1.3241 | 1.4036 | 1.388 | 1.426 | 1.5259 | 1.3688 | 1.4194 | 1.3952
29 | 2.9478 | 2.8109 | 2.5768 | 2.6467 | 2.5346 | 2.5334 | 3.5378 | 4.1696 | 4.3631 | 4.1162 | 3.9995 | 4.3062 | 4.5344 | 4.2868 | 3.9322 | 3.7358 | 3.7415 | 3.716 | 3.5561 | 3.8313 | 4.0509 | 3.7439 | 3.5483 | 3.0785
30 | 0.8562 | 0.80519 | 0.69022 | 0.66447 | 0.56545 | 0.49651 | 0.78208 | 0.7561 | 0.89513 | 0.94058 | 0.89087 | 0.81568 | 0.95553 | 0.99721 | 0.93919 | 0.87652 | 0.72553 | 0.77559 | 0.82917 | 0.90652 | 1.0773 | 0.97856 | 1.0743 | 0.96755
31 | 4.0178 | 3.6953 | 3.3997 | 3.302 | 3.331 | 3.2709 | 3.6663 | 3.8011 | 4.1786 | 4.3361 | 4.5979 | 4.8737 | 5.0433 | 4.9148 | 4.7588 | 4.7014 | 4.6113 | 4.7018 | 4.6652 | 4.6919 | 5.2018 | 4.9026 | 5.022 | 4.5716
32 | 1.3377 | 1.2947 | 1.1985 | 1.2371 | 1.2441 | 1.2317 | 1.3525 | 1.5843 | 1.6519 | 1.65 | 1.6442 | 1.7375 | 1.7262 | 1.6755 | 1.5823 | 1.5273 | 1.5773 | 1.5615 | 1.4491 | 1.4545 | 1.5286 | 1.386 | 1.3591 | 1.3734

## Pc, Summer, S9
LoadID | 0 | 1 | 2 | 3 | 4 | 5 | 6 | 7 | 8 | 9 | 10 | 11 | 12 | 13 | 14 | 15 | 16 | 17 | 18 | 19 | 20 | 21 | 22 | 23
1 | 2.3997 | 2.3751 | 2.2891 | 2.2473 | 2.2324 | 2.2643 | 2.2458 | 2.7452 | 2.9536 | 2.9152 | 2.8668 | 2.9021 | 3.0095 | 2.9518 | 2.7233 | 2.8073 | 2.8395 | 2.7455 | 2.6062 | 2.5735 | 2.5657 | 2.5367 | 2.3443 | 2.2668
2 | 1.1868 | 1.1483 | 1.0814 | 0.99524 | 0.91655 | 0.91508 | 1.0058 | 1.0584 | 1.147 | 1.2379 | 1.1099 | 1.1721 | 1.1975 | 1.2249 | 1.079 | 1.1172 | 1.1199 | 1.1871 | 1.1739 | 1.2061 | 1.2905 | 1.1577 | 1.2005 | 1.18
3 | 2.111 | 2.013 | 1.8453 | 1.8954 | 1.8151 | 1.8142 | 2.5335 | 2.986 | 3.1246 | 2.9477 | 2.8642 | 3.0838 | 3.2472 | 3.0699 | 2.816 | 2.6753 | 2.6794 | 2.6612 | 2.5467 | 2.7437 | 2.901 | 2.6811 | 2.541 | 2.2046
4 | 0.22832 | 0.21472 | 0.18406 | 0.17719 | 0.15079 | 0.1324 | 0.20855 | 0.20163 | 0.2387 | 0.25082 | 0.23757 | 0.21751 | 0.25481 | 0.26592 | 0.25045 | 0.23374 | 0.19348 | 0.20682 | 0.22111 | 0.24174 | 0.28727 | 0.26095 | 0.28649 | 0.25801
5 | 0.53393 | 0.49107 | 0.45178 | 0.43881 | 0.44265 | 0.43466 | 0.48721 | 0.50513 | 0.55529 | 0.57623 | 0.61101 | 0.64767 | 0.67021 | 0.65313 | 0.6324 | 0.62477 | 0.6128 | 0.62482 | 0.61996 | 0.62351 | 0.69127 | 0.6515 | 0.66737 | 0.60752
6 | 3.2786 | 3.1732 | 2.9376 | 3.0321 | 3.0492 | 3.0189 | 3.3149 | 3.8831 | 4.0488 | 4.0441 | 4.0299 | 4.2587 | 4.231 | 4.1067 | 3.8781 | 3.7434 | 3.8659 | 3.8272 | 3.5518 | 3.565 | 3.7466 | 3.397 | 3.3311 | 3.3662
7 | 1.6303 | 1.5047 | 1.4477 | 1.4586 | 1.3758 | 1.4465 | 1.855 | 1.8921 | 2.1709 | 2.3021 | 2.2708 | 2.3755 | 2.3324 | 2.4317 | 2.4013 | 2.2437 | 2.2248 | 2.2099 | 2.1452 | 2.1392 | 2.1909 | 1.8277 | 1.9256 | 1.7336
8 | 0.33116 | 0.31795 | 0.30097 | 0.2947 | 0.28968 | 0.2995 | 0.47489 | 0.51061 | 0.54669 | 0.54351 | 0.56165 | 0.59733 | 0.59913 | 0.57226 | 0.50418 | 0.48274 | 0.44592 | 0.45384 | 0.43347 | 0.43956 | 0.43174 | 0.37367 | 0.3612 | 0.34413
9 | 0.32168 | 0.30591 | 0.29048 | 0.27285 | 0.26434 | 0.25099 | 0.2617 | 0.23408 | 0.20308 | 0.21474 | 0.23194 | 0.26036 | 0.27746 | 0.28831 | 0.28249 | 0.2924 | 0.2805 | 0.29107 | 0.27578 | 0.28649 | 0.30743 | 0.28059 | 0.28798 | 0.3147
10 | 0.72611 | 0.68612 | 0.65241 | 0.65062 | 0.62907 | 0.62752 | 0.74819 | 0.77233 | 0.82286 | 0.86184 | 0.83454 | 0.86778 | 0.91426 | 0.90999 | 0.89019 | 0.82797 | 0.78401 | 0.81095 | 0.80203 | 0.84201 | 0.91955 | 0.8265 | 0.83313 | 0.76076
11 | 0.45676 | 0.43773 | 0.40212 | 0.38563 | 0.35752 | 0.35636 | 0.42911 | 0.35681 | 0.38309 | 0.41214 | 0.42102 | 0.43548 | 0.44369 | 0.46209 | 0.44327 | 0.42155 | 0.3905 | 0.45623 | 0.44159 | 0.43843 | 0.50134 | 0.43257 | 0.51401 | 0.49145
12 | 1.4807 | 1.5054 | 1.585 | 1.4474 | 1.4044 | 1.344 | 1.387 | 1.3943 | 1.2391 | 0.96096 | 1.3132 | 1.45 | 1.4589 | 1.5384 | 1.2358 | 1.6301 | 1.4688 | 1.4622 | 1.4497 | 1.574 | 1.7395 | 1.7103 | 1.7897 | 1.8312
13 | 3.3873 | 3.3566 | 3.2858 | 3.2567 | 3.2042 | 3.2486 | 3.7551 | 3.8277 | 4.0757 | 3.8906 | 3.901 | 3.9354 | 4.0786 | 4.0723 | 3.9896 | 3.9582 | 3.9729 | 4.0567 | 3.85 | 3.8795 | 3.9308 | 3.6819 | 3.3826 | 3.4184
14 | 2.4318 | 2.4157 | 2.3139 | 2.2653 | 2.2194 | 2.2271 | 2.2374 | 2.5766 | 2.7671 | 2.742 | 2.6832 | 2.7209 | 2.8354 | 2.8149 | 2.6075 | 2.6842 | 2.6808 | 2.6377 | 2.4723 | 2.4267 | 2.4381 | 2.3904 | 2.3318 | 2.2914
15 | 0.65682 | 0.63556 | 0.59849 | 0.55082 | 0.50727 | 0.50646 | 0.5567 | 0.5858 | 0.63484 | 0.68514 | 0.61429 | 0.64869 | 0.66275 | 0.67792 | 0.5972 | 0.61833 | 0.6198 | 0.657 | 0.64971 | 0.66751 | 0.71426 | 0.64073 | 0.6644 | 0.65308
16 | 0.96993 | 0.92488 | 0.84786 | 0.87084 | 0.83396 | 0.83356 | 1.1641 | 1.3719 | 1.4356 | 1.3544 | 1.316 | 1.4169 | 1.492 | 1.4105 | 1.2938 | 1.2292 | 1.2311 | 1.2227 | 1.1701 | 1.2606 | 1.3329 | 1.2319 | 1.1675 | 1.0129
17 | 0.58423 | 0.54942 | 0.47097 | 0.4534 | 0.38584 | 0.33879 | 0.53365 | 0.51593 | 0.6108 | 0.64181 | 0.60789 | 0.55658 | 0.65201 | 0.68045 | 0.64086 | 0.59809 | 0.49507 | 0.52923 | 0.56579 | 0.61857 | 0.73508 | 0.66772 | 0.73307 | 0.66021
18 | 0.84094 | 0.77344 | 0.71156 | 0.69112 | 0.69718 | 0.6846 | 0.76736 | 0.79558 | 0.87459 | 0.90756 | 0.96235 | 1.0201 | 1.0556 | 1.0287 | 0.99603 | 0.98401 | 0.96516 | 0.98409 | 0.97644 | 0.98203 | 1.0887 | 1.0261 | 1.0511 | 0.95684
19 | 2.4786 | 2.399 | 2.2208 | 2.2923 | 2.3052 | 2.2823 | 2.5061 | 2.9357 | 3.0609 | 3.0574 | 3.0466 | 3.2196 | 3.1986 | 3.1046 | 2.9319 | 2.83 | 2.9227 | 2.8933 | 2.6851 | 2.6952 | 2.8324 | 2.5681 | 2.5183 | 2.5448
20 | 1.3673 | 1.2619 | 1.2141 | 1.2232 | 1.1538 | 1.2131 | 1.5557 | 1.5868 | 1.8206 | 1.9306 | 1.9044 | 1.9922 | 1.9561 | 2.0393 | 2.0138 | 1.8816 | 1.8658 | 1.8533 | 1.7991 | 1.794 | 1.8374 | 1.5328 | 1.6149 | 1.4539
21 | 0.73328 | 0.70404 | 0.66643 | 0.65254 | 0.64143 | 0.66317 | 1.0515 | 1.1306 | 1.2105 | 1.2035 | 1.2437 | 1.3227 | 1.3267 | 1.2672 | 1.1164 | 1.0689 | 0.98739 | 1.0049 | 0.95983 | 0.9733 | 0.956 | 0.82741 | 0.79979 | 0.762
22 | 0.85015 | 0.80847 | 0.7677 | 0.72111 | 0.69861 | 0.66333 | 0.69162 | 0.61864 | 0.5367 | 0.56752 | 0.61298 | 0.68811 | 0.73328 | 0.76196 | 0.74659 | 0.77278 | 0.74132 | 0.76927 | 0.72885 | 0.75715 | 0.8125 | 0.74155 | 0.76109 | 0.83172
23 | 3.9778 | 3.7588 | 3.574 | 3.5643 | 3.4462 | 3.4377 | 4.0988 | 4.231 | 4.5079 | 4.7214 | 4.5718 | 4.7539 | 5.0085 | 4.9851 | 4.8767 | 4.5359 | 4.295 | 4.4426 | 4.3937 | 4.6127 | 5.0376 | 4.5278 | 4.5641 | 4.1676
24 | 2.449 | 2.347 | 2.156 | 2.0677 | 1.9169 | 1.9107 | 2.3007 | 1.9131 | 2.054 | 2.2098 | 2.2574 | 2.3349 | 2.3789 | 2.4776 | 2.3767 | 2.2602 | 2.0938 | 2.4462 | 2.3677 | 2.3507 | 2.6881 | 2.3193 | 2.756 | 2.635
25 | 0.85722 | 0.87156 | 0.91762 | 0.838 | 0.8131 | 0.7781 | 0.803 | 0.80725 | 0.71735 | 0.55634 | 0.76027 | 0.83945 | 0.8446 | 0.89063 | 0.71548 | 0.94373 | 0.85039 | 0.84656 | 0.83928 | 0.91124 | 1.0071 | 0.99015 | 1.0362 | 1.0602
26 | 2.7776 | 2.7524 | 2.6944 | 2.6705 | 2.6274 | 2.6639 | 3.0792 | 3.1387 | 3.342 | 3.1903 | 3.1989 | 3.227 | 3.3444 | 3.3392 | 3.2714 | 3.2457 | 3.2578 | 3.3265 | 3.157 | 3.1812 | 3.2233 | 3.0192 | 2.7738 | 2.8031
27 | 2.5331 | 2.5163 | 2.4103 | 2.3597 | 2.3119 | 2.3199 | 2.3306 | 2.6839 | 2.8824 | 2.8562 | 2.795 | 2.8342 | 2.9535 | 2.9322 | 2.7162 | 2.796 | 2.7925 | 2.7476 | 2.5754 | 2.5279 | 2.5397 | 2.49 | 2.429 | 2.3869
28 | 1.4032 | 1.3578 | 1.2786 | 1.1768 | 1.0837 | 1.082 | 1.1893 | 1.2515 | 1.3562 | 1.4637 | 1.3123 | 1.3858 | 1.4159 | 1.4483 | 1.2758 | 1.321 | 1.3241 | 1.4036 | 1.388 | 1.426 | 1.5259 | 1.3688 | 1.4194 | 1.3952
29 | 2.9478 | 2.8109 | 2.5768 | 2.6467 | 2.5346 | 2.5334 | 3.5378 | 4.1696 | 4.3631 | 4.1162 | 3.9995 | 4.3062 | 4.5344 | 4.2868 | 3.9322 | 3.7358 | 3.7415 | 3.716 | 3.5561 | 3.8313 | 4.0509 | 3.7439 | 3.5483 | 3.0785
30 | 0.8562 | 0.80519 | 0.69022 | 0.66447 | 0.56545 | 0.49651 | 0.78208 | 0.7561 | 0.89513 | 0.94058 | 0.89087 | 0.81568 | 0.95553 | 0.99721 | 0.93919 | 0.87652 | 0.72553 | 0.77559 | 0.82917 | 0.90652 | 1.0773 | 0.97856 | 1.0743 | 0.96755
31 | 4.0178 | 3.6953 | 3.3997 | 3.302 | 3.331 | 3.2709 | 3.6663 | 3.8011 | 4.1786 | 4.3361 | 4.5979 | 4.8737 | 5.0433 | 4.9148 | 4.7588 | 4.7014 | 4.6113 | 4.7018 | 4.6652 | 4.6919 | 5.2018 | 4.9026 | 5.022 | 4.5716
32 | 1.3377 | 1.2947 | 1.1985 | 1.2371 | 1.2441 | 1.2317 | 1.3525 | 1.5843 | 1.6519 | 1.65 | 1.6442 | 1.7375 | 1.7262 | 1.6755 | 1.5823 | 1.5273 | 1.5773 | 1.5615 | 1.4491 | 1.4545 | 1.5286 | 1.386 | 1.3591 | 1.3734

## Qc, Summer, S1
LoadID | 0 | 1 | 2 | 3 | 4 | 5 | 6 | 7 | 8 | 9 | 10 | 11 | 12 | 13 | 14 | 15 | 16 | 17 | 18 | 19 | 20 | 21 | 22 | 23
1 | -1.0455 | -1.1462 | -1.0873 | -1.0854 | -1.0637 | -1.1252 | -1.1538 | -2.1645 | -2.5169 | -2.4271 | -2.364 | -2.3692 | -2.5181 | -2.4354 | -1.7107 | -2.2369 | -2.2645 | -2.1265 | -1.6802 | -1.5239 | -1.5979 | -1.6073 | -1.1094 | -1.0955
2 | 0.0027262 | -0.013471 | -0.015997 | -0.021681 | -0.027573 | -0.022368 | -0.02611 | 0.068414 | 0.087945 | 0.1129 | 0.065124 | 0.058581 | 0.04042 | 0.053651 | 0.022952 | 0.020243 | 0.023666 | 0.042906 | 0.081502 | 0.08325 | 0.066162 | 0.050478 | 0.024725 | 0.0045426
3 | 0.18548 | 0.43775 | 0.77109 | 0.71276 | 0.72415 | 0.69335 | 0.042985 | -0.83038 | -1.0843 | -1.0967 | -0.91578 | -1.1493 | -1.0381 | -0.90398 | -0.65451 | -0.40863 | -0.50387 | -0.4488 | -0.086686 | -0.36077 | -0.50386 | -0.32785 | 0.30894 | 0.63641
4 | -0.12295 | -0.12402 | -0.12772 | -0.12772 | -0.1306 | -0.13454 | -0.12134 | -0.08238 | -0.061446 | -0.064788 | -0.081652 | -0.089527 | -0.082743 | -0.089716 | -0.084938 | -0.10008 | -0.11204 | -0.099681 | -0.07048 | -0.062975 | -0.063171 | -0.083444 | -0.10403 | -0.10792
5 | -0.042854 | -0.056008 | -0.065758 | -0.065595 | -0.066007 | -0.071359 | -0.064186 | -0.025624 | 0.0080043 | 0.028466 | 0.04696 | 0.049855 | 0.043761 | 0.035754 | 0.023621 | 0.015684 | 0.013101 | 0.01153 | 0.011662 | 0.0031871 | 0.024806 | 0.011315 | 0.0064863 | -0.010391
6 | -1.1103 | -1.2339 | -0.93441 | -1.101 | -1.1271 | -1.1572 | -1.121 | -2.0728 | -2.3805 | -2.3752 | -2.0758 | -2.4791 | -2.5831 | -2.3841 | -2.0706 | -1.821 | -2.2201 | -2.1527 | -1.6893 | -1.5668 | -1.8457 | -1.4521 | -1.1089 | -1.2348
7 | 0.6155 | 0.63589 | 0.6692 | 0.6916 | 0.64712 | 0.69786 | 0.60525 | 0.27591 | 0.049592 | 0.036935 | -0.084472 | -0.028364 | -0.0072172 | -0.0049295 | 0.071208 | 0.12377 | 0.18252 | 0.23182 | 0.2014 | 0.24823 | 0.17665 | 0.32629 | 0.40978 | 0.44476
8 | -0.35477 | -0.35723 | -0.36057 | -0.36252 | -0.35766 | -0.34914 | -0.29676 | -0.24488 | -0.24026 | -0.23644 | -0.23253 | -0.22996 | -0.23538 | -0.24446 | -0.26876 | -0.2808 | -0.29071 | -0.29165 | -0.29717 | -0.30715 | -0.32665 | -0.34053 | -0.34531 | -0.35199
9 | -0.0022488 | 0.020736 | 0.026551 | 0.03368 | 0.032071 | 0.037058 | 0.069722 | 0.022706 | 0.034991 | 0.012009 | 0.00022366 | -0.0094115 | -0.03223 | -0.032641 | -0.025 | -0.057447 | -0.048767 | -0.042374 | -0.035093 | -0.035913 | -0.05076 | -0.045686 | 0.0044955 | 0.0073333
10 | -0.020218 | -0.022593 | -0.023173 | -0.022886 | -0.023653 | -0.024312 | -0.0076863 | 0.0067838 | 0.015433 | 0.016319 | 0.0069186 | 0.016815 | 0.018076 | 0.017367 | 0.013745 | 0.0058934 | 0.0029581 | 0.0029483 | 0.0030089 | 0.00601 | 0.0086222 | 0.00118 | -0.0089046 | -0.014971
11 | 0.25684 | 0.27621 | 0.28852 | 0.29289 | 0.28528 | 0.28623 | 0.22575 | 0.18741 | 0.1577 | 0.12182 | 0.12246 | 0.13104 | 0.15388 | 0.15838 | 0.17767 | 0.17784 | 0.1805 | 0.13963 | 0.12595 | 0.14348 | 0.11891 | 0.1511 | 0.17301 | 0.19544
12 | 0.38733 | 0.23427 | 0.2961 | 0.23319 | 0.2675 | 0.14354 | 0.48376 | 0.38037 | 0.28205 | 0.3319 | 0.34374 | 0.313 | -0.15678 | -0.07956 | 0.44512 | 0.14992 | 0.17273 | 0.10054 | -0.0046436 | -0.30553 | -0.68158 | -0.67886 | -0.64425 | -0.6767
13 | -0.2921 | -0.27203 | -0.20449 | -0.18433 | -0.16947 | -0.21279 | -0.70071 | -0.93584 | -1.2005 | -1.1445 | -1.1164 | -1.1024 | -1.1914 | -1.0937 | -1.0045 | -0.93333 | -0.92388 | -0.93594 | -0.77847 | -0.71344 | -0.75628 | -0.52926 | -0.23228 | -0.24887
14 | -0.017426 | -0.019103 | -0.018121 | -0.018089 | -0.017729 | -0.018754 | -0.019229 | -0.036075 | -0.041948 | -0.040452 | -0.0394 | -0.039487 | -0.041969 | -0.040591 | -0.028511 | -0.037282 | -0.037742 | -0.035442 | -0.028003 | -0.025398 | -0.026631 | -0.026788 | -0.01849 | -0.018259
15 | 0.0034531 | -0.017063 | -0.020263 | -0.027462 | -0.034926 | -0.028333 | -0.033072 | 0.086658 | 0.1114 | 0.143 | 0.08249 | 0.074202 | 0.051199 | 0.067958 | 0.029072 | 0.025641 | 0.029977 | 0.054347 | 0.10324 | 0.10545 | 0.083805 | 0.063938 | 0.031319 | 0.005754
16 | -0.05684 | -0.13415 | -0.2363 | -0.21843 | -0.22192 | -0.21248 | -0.013173 | 0.25447 | 0.33228 | 0.33608 | 0.28064 | 0.35219 | 0.31813 | 0.27703 | 0.20058 | 0.12522 | 0.15441 | 0.13754 | 0.026565 | 0.11056 | 0.15441 | 0.10047 | -0.094676 | -0.19503
17 | -0.44261 | -0.44649 | -0.45979 | -0.45981 | -0.47016 | -0.48433 | -0.43684 | -0.29657 | -0.22121 | -0.23324 | -0.29395 | -0.3223 | -0.29787 | -0.32298 | -0.30578 | -0.36029 | -0.40334 | -0.35885 | -0.25373 | -0.22671 | -0.22741 | -0.3004 | -0.37449 | -0.38853
18 | -0.14999 | -0.19603 | -0.23015 | -0.22958 | -0.23102 | -0.24976 | -0.22465 | -0.089683 | 0.028015 | 0.099632 | 0.16436 | 0.17449 | 0.15316 | 0.12514 | 0.082674 | 0.054893 | 0.045855 | 0.040356 | 0.040817 | 0.011155 | 0.08682 | 0.039601 | 0.022702 | -0.036367
19 | -0.52485 | -0.58331 | -0.44172 | -0.52048 | -0.53282 | -0.54706 | -0.52992 | -0.97986 | -1.1253 | -1.1228 | -0.98127 | -1.1719 | -1.2211 | -1.127 | -0.97885 | -0.86084 | -1.0495 | -1.0177 | -0.79858 | -0.74065 | -0.87253 | -0.68645 | -0.52419 | -0.58372
20 | 0.40288 | 0.41622 | 0.43802 | 0.45269 | 0.42357 | 0.45678 | 0.39617 | 0.1806 | 0.03246 | 0.024176 | -0.055291 | -0.018565 | -0.004724 | -0.0032266 | 0.046609 | 0.081016 | 0.11947 | 0.15174 | 0.13182 | 0.16248 | 0.11563 | 0.21357 | 0.26822 | 0.29112
21 | 0.14191 | 0.14289 | 0.14423 | 0.14501 | 0.14306 | 0.13966 | 0.1187 | 0.09795 | 0.096106 | 0.094574 | 0.093011 | 0.091982 | 0.094153 | 0.097783 | 0.1075 | 0.11232 | 0.11629 | 0.11666 | 0.11887 | 0.12286 | 0.13066 | 0.13621 | 0.13812 | 0.14079
22 | 0.0052592 | -0.048495 | -0.062095 | -0.078767 | -0.075005 | -0.086667 | -0.16306 | -0.053102 | -0.081834 | -0.028086 | -0.00052306 | 0.022011 | 0.075376 | 0.076338 | 0.058468 | 0.13435 | 0.11405 | 0.099101 | 0.082072 | 0.08399 | 0.11871 | 0.10685 | -0.010514 | -0.01715
23 | 0.067395 | 0.07531 | 0.077242 | 0.076286 | 0.078844 | 0.081039 | 0.025621 | -0.022613 | -0.051445 | -0.054396 | -0.023062 | -0.056049 | -0.060253 | -0.057891 | -0.045817 | -0.019645 | -0.0098603 | -0.0098278 | -0.01003 | -0.020033 | -0.028741 | -0.0039333 | 0.029682 | 0.049905
24 | -1.3419 | -1.4431 | -1.5073 | -1.5302 | -1.4904 | -1.4954 | -1.1794 | -0.97911 | -0.82389 | -0.63647 | -0.63978 | -0.68462 | -0.80395 | -0.82748 | -0.92823 | -0.9291 | -0.943 | -0.72948 | -0.65803 | -0.74963 | -0.62122 | -0.78945 | -0.90391 | -1.0211
25 | -0.34122 | -0.20638 | -0.26085 | -0.20543 | -0.23565 | -0.12646 | -0.42617 | -0.33509 | -0.24848 | -0.29239 | -0.30281 | -0.27574 | 0.13811 | 0.070088 | -0.39213 | -0.13207 | -0.15217 | -0.088568 | 0.0040908 | 0.26916 | 0.60044 | 0.59804 | 0.56756 | 0.59614
26 | -0.18256 | -0.17002 | -0.12781 | -0.1152 | -0.10592 | -0.13299 | -0.43794 | -0.5849 | -0.75031 | -0.71533 | -0.69772 | -0.68898 | -0.74464 | -0.68355 | -0.62783 | -0.58333 | -0.57742 | -0.58496 | -0.48655 | -0.4459 | -0.47268 | -0.33079 | -0.14517 | -0.15555
27 | -0.34852 | -0.38205 | -0.36243 | -0.36178 | -0.35458 | -0.37507 | -0.38458 | -0.72151 | -0.83897 | -0.80905 | -0.788 | -0.78973 | -0.83937 | -0.81181 | -0.57022 | -0.74564 | -0.75483 | -0.70885 | -0.56007 | -0.50797 | -0.53262 | -0.53577 | -0.36979 | -0.36517
28 | 0.0019083 | -0.0094295 | -0.011198 | -0.015177 | -0.019301 | -0.015658 | -0.018277 | 0.04789 | 0.061561 | 0.079028 | 0.045587 | 0.041007 | 0.028294 | 0.037556 | 0.016066 | 0.01417 | 0.016566 | 0.030034 | 0.057051 | 0.058275 | 0.046313 | 0.035334 | 0.017308 | 0.0031798
29 | 0.94234 | 2.2241 | 3.9177 | 3.6213 | 3.6792 | 3.5227 | 0.21839 | -4.2189 | -5.5088 | -5.5718 | -4.6528 | -5.839 | -5.2742 | -4.5928 | -3.3253 | -2.0761 | -2.56 | -2.2802 | -0.44042 | -1.8329 | -2.5599 | -1.6657 | 1.5696 | 3.2334
30 | -0.31557 | -0.31833 | -0.32782 | -0.32782 | -0.33521 | -0.34531 | -0.31145 | -0.21144 | -0.15771 | -0.16629 | -0.20957 | -0.22979 | -0.21237 | -0.23027 | -0.21801 | -0.25688 | -0.28757 | -0.25585 | -0.1809 | -0.16164 | -0.16214 | -0.21417 | -0.267 | -0.27701
31 | -0.30355 | -0.39673 | -0.46578 | -0.46463 | -0.46755 | -0.50546 | -0.45465 | -0.1815 | 0.056697 | 0.20164 | 0.33263 | 0.35314 | 0.30997 | 0.25326 | 0.16732 | 0.11109 | 0.092802 | 0.081673 | 0.082605 | 0.022576 | 0.17571 | 0.080145 | 0.045945 | -0.0736
32 | 0.080746 | 0.08974 | 0.067957 | 0.080075 | 0.081972 | 0.084164 | 0.081526 | 0.15075 | 0.17313 | 0.17274 | 0.15097 | 0.1803 | 0.18787 | 0.17339 | 0.15059 | 0.13244 | 0.16146 | 0.15656 | 0.12286 | 0.11395 | 0.13424 | 0.10561 | 0.080644 | 0.089803

## Qc, Summer, S2
LoadID | 0 | 1 | 2 | 3 | 4 | 5 | 6 | 7 | 8 | 9 | 10 | 11 | 12 | 13 | 14 | 15 | 16 | 17 | 18 | 19 | 20 | 21 | 22 | 23
1 | -1.0455 | -1.1462 | -1.0873 | -1.0854 | -1.0637 | -1.1252 | -1.1538 | -2.1645 | -2.5169 | -2.4271 | -2.364 | -2.3692 | -2.5181 | -2.4354 | -1.7107 | -2.2369 | -2.2645 | -2.1265 | -1.6802 | -1.5239 | -1.5979 | -1.6073 | -1.1094 | -1.0955
2 | 0.0027262 | -0.013471 | -0.015997 | -0.021681 | -0.027573 | -0.022368 | -0.02611 | 0.068414 | 0.087945 | 0.1129 | 0.065124 | 0.058581 | 0.04042 | 0.053651 | 0.022952 | 0.020243 | 0.023666 | 0.042906 | 0.081502 | 0.08325 | 0.066162 | 0.050478 | 0.024725 | 0.0045426
3 | 0.18548 | 0.43775 | 0.77109 | 0.71276 | 0.72415 | 0.69335 | 0.042985 | -0.83038 | -1.0843 | -1.0967 | -0.91578 | -1.1493 | -1.0381 | -0.90398 | -0.65451 | -0.40863 | -0.50387 | -0.4488 | -0.086686 | -0.36077 | -0.50386 | -0.32785 | 0.30894 | 0.63641
4 | -0.12295 | -0.12402 | -0.12772 | -0.12772 | -0.1306 | -0.13454 | -0.12134 | -0.08238 | -0.061446 | -0.064788 | -0.081652 | -0.089527 | -0.082743 | -0.089716 | -0.084938 | -0.10008 | -0.11204 | -0.099681 | -0.07048 | -0.062975 | -0.063171 | -0.083444 | -0.10403 | -0.10792
5 | -0.042854 | -0.056008 | -0.065758 | -0.065595 | -0.066007 | -0.071359 | -0.064186 | -0.025624 | 0.0080043 | 0.028466 | 0.04696 | 0.049855 | 0.043761 | 0.035754 | 0.023621 | 0.015684 | 0.013101 | 0.01153 | 0.011662 | 0.0031871 | 0.024806 | 0.011315 | 0.0064863 | -0.010391
6 | -1.1103 | -1.2339 | -0.93441 | -1.101 | -1.1271 | -1.1572 | -1.121 | -2.0728 | -2.3805 | -2.3752 | -2.0758 | -2.4791 | -2.5831 | -2.3841 | -2.0706 | -1.821 | -2.2201 | -2.1527 | -1.6893 | -1.5668 | -1.8457 | -1.4521 | -1.1089 | -1.2348
7 | 0.6155 | 0.63589 | 0.6692 | 0.6916 | 0.64712 | 0.69786 | 0.60525 | 0.27591 | 0.049592 | 0.036935 | -0.084472 | -0.028364 | -0.0072172 | -0.0049295 | 0.071208 | 0.12377 | 0.18252 | 0.23182 | 0.2014 | 0.24823 | 0.17665 | 0.32629 | 0.40978 | 0.44476
8 | -0.35477 | -0.35723 | -0.36057 | -0.36252 | -0.35766 | -0.34914 | -0.29676 | -0.24488 | -0.24026 | -0.23644 | -0.23253 | -0.22996 | -0.23538 | -0.24446 | -0.26876 | -0.2808 | -0.29071 | -0.29165 | -0.29717 | -0.30715 | -0.32665 | -0.34053 | -0.34531 | -0.35199
9 | -0.0022488 | 0.020736 | 0.026551 | 0.03368 | 0.032071 | 0.037058 | 0.069722 | 0.022706 | 0.034991 | 0.012009 | 0.00022366 | -0.0094115 | -0.03223 | -0.032641 | -0.025 | -0.057447 | -0.048767 | -0.042374 | -0.035093 | -0.035913 | -0.05076 | -0.045686 | 0.0044955 | 0.0073333
10 | -0.020218 | -0.022593 | -0.023173 | -0.022886 | -0.023653 | -0.024312 | -0.0076863 | 0.0067838 | 0.015433 | 0.016319 | 0.0069186 | 0.016815 | 0.018076 | 0.017367 | 0.013745 | 0.0058934 | 0.0029581 | 0.0029483 | 0.0030089 | 0.00601 | 0.0086222 | 0.00118 | -0.0089046 | -0.014971
11 | 0.25684 | 0.27621 | 0.28852 | 0.29289 | 0.28528 | 0.28623 | 0.22575 | 0.18741 | 0.1577 | 0.12182 | 0.12246 | 0.13104 | 0.15388 | 0.15838 | 0.17767 | 0.17784 | 0.1805 | 0.13963 | 0.12595 | 0.14348 | 0.11891 | 0.1511 | 0.17301 | 0.19544
12 | 0.38733 | 0.23427 | 0.2961 | 0.23319 | 0.2675 | 0.14354 | 0.48376 | 0.38037 | 0.28205 | 0.3319 | 0.34374 | 0.313 | -0.15678 | -0.07956 | 0.44512 | 0.14992 | 0.17273 | 0.10054 | -0.0046436 | -0.30553 | -0.68158 | -0.67886 | -0.64425 | -0.6767
13 | -0.2921 | -0.27203 | -0.20449 | -0.18433 | -0.16947 | -0.21279 | -0.70071 | -0.93584 | -1.2005 | -1.1445 | -1.1164 | -1.1024 | -1.1914 | -1.0937 | -1.0045 | -0.93333 | -0.92388 | -0.93594 | -0.77847 | -0.71344 | -0.75628 | -0.52926 | -0.23228 | -0.24887
14 | -0.017426 | -0.019103 | -0.018121 | -0.018089 | -0.017729 | -0.018754 | -0.019229 | -0.036075 | -0.041948 | -0.040452 | -0.0394 | -0.039487 | -0.041969 | -0.040591 | -0.028511 | -0.037282 | -0.037742 | -0.035442 | -0.028003 | -0.025398 | -0.026631 | -0.026788 | -0.01849 | -0.018259
15 | 0.0034531 | -0.017063 | -0.020263 | -0.027462 | -0.034926 | -0.028333 | -0.033072 | 0.086658 | 0.1114 | 0.143 | 0.08249 | 0.074202 | 0.051199 | 0.067958 | 0.029072 | 0.025641 | 0.029977 | 0.054347 | 0.10324 | 0.10545 | 0.083805 | 0.063938 | 0.031319 | 0.005754
16 | -0.05684 | -0.13415 | -0.2363 | -0.21843 | -0.22192 | -0.21248 | -0.013173 | 0.25447 | 0.33228 | 0.33608 | 0.28064 | 0.35219 | 0.31813 | 0.27703 | 0.20058 | 0.12522 | 0.15441 | 0.13754 | 0.026565 | 0.11056 | 0.15441 | 0.10047 | -0.094676 | -0.19503
17 | -0.44261 | -0.44649 | -0.45979 | -0.45981 | -0.47016 | -0.48433 | -0.43684 | -0.29657 | -0.22121 | -0.23324 | -0.29395 | -0.3223 | -0.29787 | -0.32298 | -0.30578 | -0.36029 | -0.40334 | -0.35885 | -0.25373 | -0.22671 | -0.22741 | -0.3004 | -0.37449 | -0.38853
18 | -0.14999 | -0.19603 | -0.23015 | -0.22958 | -0.23102 | -0.24976 | -0.22465 | -0.089683 | 0.028015 | 0.099632 | 0.16436 | 0.17449 | 0.15316 | 0.12514 | 0.082674 | 0.054893 | 0.045855 | 0.040356 | 0.040817 | 0.011155 | 0.08682 | 0.039601 | 0.022702 | -0.036367
19 | -0.52485 | -0.58331 | -0.44172 | -0.52048 | -0.53282 | -0.54706 | -0.52992 | -0.97986 | -1.1253 | -1.1228 | -0.98127 | -1.1719 | -1.2211 | -1.127 | -0.97885 | -0.86084 | -1.0495 | -1.0177 | -0.79858 | -0.74065 | -0.87253 | -0.68645 | -0.52419 | -0.58372
20 | 0.40288 | 0.41622 | 0.43802 | 0.45269 | 0.42357 | 0.45678 | 0.39617 | 0.1806 | 0.03246 | 0.024176 | -0.055291 | -0.018565 | -0.004724 | -0.0032266 | 0.046609 | 0.081016 | 0.11947 | 0.15174 | 0.13182 | 0.16248 | 0.11563 | 0.21357 | 0.26822 | 0.29112
21 | 0.14191 | 0.14289 | 0.14423 | 0.14501 | 0.14306 | 0.13966 | 0.1187 | 0.09795 | 0.096106 | 0.094574 | 0.093011 | 0.091982 | 0.094153 | 0.097783 | 0.1075 | 0.11232 | 0.11629 | 0.11666 | 0.11887 | 0.12286 | 0.13066 | 0.13621 | 0.13812 | 0.14079
22 | 0.0052592 | -0.048495 | -0.062095 | -0.078767 | -0.075005 | -0.086667 | -0.16306 | -0.053102 | -0.081834 | -0.028086 | -0.00052306 | 0.022011 | 0.075376 | 0.076338 | 0.058468 | 0.13435 | 0.11405 | 0.099101 | 0.082072 | 0.08399 | 0.11871 | 0.10685 | -0.010514 | -0.01715
23 | 0.067395 | 0.07531 | 0.077242 | 0.076286 | 0.078844 | 0.081039 | 0.025621 | -0.022613 | -0.051445 | -0.054396 | -0.023062 | -0.056049 | -0.060253 | -0.057891 | -0.045817 | -0.019645 | -0.0098603 | -0.0098278 | -0.01003 | -0.020033 | -0.028741 | -0.0039333 | 0.029682 | 0.049905
24 | -1.3419 | -1.4431 | -1.5073 | -1.5302 | -1.4904 | -1.4954 | -1.1794 | -0.97911 | -0.82389 | -0.63647 | -0.63978 | -0.68462 | -0.80395 | -0.82748 | -0.92823 | -0.9291 | -0.943 | -0.72948 | -0.65803 | -0.74963 | -0.62122 | -0.78945 | -0.90391 | -1.0211
25 | -0.34122 | -0.20638 | -0.26085 | -0.20543 | -0.23565 | -0.12646 | -0.42617 | -0.33509 | -0.24848 | -0.29239 | -0.30281 | -0.27574 | 0.13811 | 0.070088 | -0.39213 | -0.13207 | -0.15217 | -0.088568 | 0.0040908 | 0.26916 | 0.60044 | 0.59804 | 0.56756 | 0.59614
26 | -0.18256 | -0.17002 | -0.12781 | -0.1152 | -0.10592 | -0.13299 | -0.43794 | -0.5849 | -0.75031 | -0.71533 | -0.69772 | -0.68898 | -0.74464 | -0.68355 | -0.62783 | -0.58333 | -0.57742 | -0.58496 | -0.48655 | -0.4459 | -0.47268 | -0.33079 | -0.14517 | -0.15555
27 | -0.34852 | -0.38205 | -0.36243 | -0.36178 | -0.35458 | -0.37507 | -0.38458 | -0.72151 | -0.83897 | -0.80905 | -0.788 | -0.78973 | -0.83937 | -0.81181 | -0.57022 | -0.74564 | -0.75483 | -0.70885 | -0.56007 | -0.50797 | -0.53262 | -0.53577 | -0.36979 | -0.36517
28 | 0.0019083 | -0.0094295 | -0.011198 | -0.015177 | -0.019301 | -0.015658 | -0.018277 | 0.04789 | 0.061561 | 0.079028 | 0.045587 | 0.041007 | 0.028294 | 0.037556 | 0.016066 | 0.01417 | 0.016566 | 0.030034 | 0.057051 | 0.058275 | 0.046313 | 0.035334 | 0.017308 | 0.0031798
29 | 0.94234 | 2.2241 | 3.9177 | 3.6213 | 3.6792 | 3.5227 | 0.21839 | -4.2189 | -5.5088 | -5.5718 | -4.6528 | -5.839 | -5.2742 | -4.5928 | -3.3253 | -2.0761 | -2.56 | -2.2802 | -0.44042 | -1.8329 | -2.5599 | -1.6657 | 1.5696 | 3.2334
30 | -0.31557 | -0.31833 | -0.32782 | -0.32782 | -0.33521 | -0.34531 | -0.31145 | -0.21144 | -0.15771 | -0.16629 | -0.20957 | -0.22979 | -0.21237 | -0.23027 | -0.21801 | -0.25688 | -0.28757 | -0.25585 | -0.1809 | -0.16164 | -0.16214 | -0.21417 | -0.267 | -0.27701
31 | -0.30355 | -0.39673 | -0.46578 | -0.46463 | -0.46755 | -0.50546 | -0.45465 | -0.1815 | 0.056697 | 0.20164 | 0.33263 | 0.35314 | 0.30997 | 0.25326 | 0.16732 | 0.11109 | 0.092802 | 0.081673 | 0.082605 | 0.022576 | 0.17571 | 0.080145 | 0.045945 | -0.0736
32 | 0.080746 | 0.08974 | 0.067957 | 0.080075 | 0.081972 | 0.084164 | 0.081526 | 0.15075 | 0.17313 | 0.17274 | 0.15097 | 0.1803 | 0.18787 | 0.17339 | 0.15059 | 0.13244 | 0.16146 | 0.15656 | 0.12286 | 0.11395 | 0.13424 | 0.10561 | 0.080644 | 0.089803

## Qc, Summer, S3
LoadID | 0 | 1 | 2 | 3 | 4 | 5 | 6 | 7 | 8 | 9 | 10 | 11 | 12 | 13 | 14 | 15 | 16 | 17 | 18 | 19 | 20 | 21 | 22 | 23
1 | -1.0455 | -1.1462 | -1.0873 | -1.0854 | -1.0637 | -1.1252 | -1.1538 | -2.1645 | -2.5169 | -2.4271 | -2.364 | -2.3692 | -2.5181 | -2.4354 | -1.7107 | -2.2369 | -2.2645 | -2.1265 | -1.6802 | -1.5239 | -1.5979 | -1.6073 | -1.1094 | -1.0955
2 | 0.0027262 | -0.013471 | -0.015997 | -0.021681 | -0.027573 | -0.022368 | -0.02611 | 0.068414 | 0.087945 | 0.1129 | 0.065124 | 0.058581 | 0.04042 | 0.053651 | 0.022952 | 0.020243 | 0.023666 | 0.042906 | 0.081502 | 0.08325 | 0.066162 | 0.050478 | 0.024725 | 0.0045426
3 | 0.18548 | 0.43775 | 0.77109 | 0.71276 | 0.72415 | 0.69335 | 0.042985 | -0.83038 | -1.0843 | -1.0967 | -0.91578 | -1.1493 | -1.0381 | -0.90398 | -0.65451 | -0.40863 | -0.50387 | -0.4488 | -0.086686 | -0.36077 | -0.50386 | -0.32785 | 0.30894 | 0.63641
4 | -0.12295 | -0.12402 | -0.12772 | -0.12772 | -0.1306 | -0.13454 | -0.12134 | -0.08238 | -0.061446 | -0.064788 | -0.081652 | -0.089527 | -0.082743 | -0.089716 | -0.084938 | -0.10008 | -0.11204 | -0.099681 | -0.07048 | -0.062975 | -0.063171 | -0.083444 | -0.10403 | -0.10792
5 | -0.042854 | -0.056008 | -0.065758 | -0.065595 | -0.066007 | -0.071359 | -0.064186 | -0.025624 | 0.0080043 | 0.028466 | 0.04696 | 0.049855 | 0.043761 | 0.035754 | 0.023621 | 0.015684 | 0.013101 | 0.01153 | 0.011662 | 0.0031871 | 0.024806 | 0.011315 | 0.0064863 | -0.010391
6 | -1.1103 | -1.2339 | -0.93441 | -1.101 | -1.1271 | -1.1572 | -1.121 | -2.0728 | -2.3805 | -2.3752 | -2.0758 | -2.4791 | -2.5831 | -2.3841 | -2.0706 | -1.821 | -2.2201 | -2.1527 | -1.6893 | -1.5668 | -1.8457 | -1.4521 | -1.1089 | -1.2348
7 | 0.6155 | 0.63589 | 0.6692 | 0.6916 | 0.64712 | 0.69786 | 0.60525 | 0.27591 | 0.049592 | 0.036935 | -0.084472 | -0.028364 | -0.0072172 | -0.0049295 | 0.071208 | 0.12377 | 0.18252 | 0.23182 | 0.2014 | 0.24823 | 0.17665 | 0.32629 | 0.40978 | 0.44476
8 | -0.35477 | -0.35723 | -0.36057 | -0.36252 | -0.35766 | -0.34914 | -0.29676 | -0.24488 | -0.24026 | -0.23644 | -0.23253 | -0.22996 | -0.23538 | -0.24446 | -0.26876 | -0.2808 | -0.29071 | -0.29165 | -0.29717 | -0.30715 | -0.32665 | -0.34053 | -0.34531 | -0.35199
9 | -0.0022488 | 0.020736 | 0.026551 | 0.03368 | 0.032071 | 0.037058 | 0.069722 | 0.022706 | 0.034991 | 0.012009 | 0.00022366 | -0.0094115 | -0.03223 | -0.032641 | -0.025 | -0.057447 | -0.048767 | -0.042374 | -0.035093 | -0.035913 | -0.05076 | -0.045686 | 0.0044955 | 0.0073333
10 | -0.020218 | -0.022593 | -0.023173 | -0.022886 | -0.023653 | -0.024312 | -0.0076863 | 0.0067838 | 0.015433 | 0.016319 | 0.0069186 | 0.016815 | 0.018076 | 0.017367 | 0.013745 | 0.0058934 | 0.0029581 | 0.0029483 | 0.0030089 | 0.00601 | 0.0086222 | 0.00118 | -0.0089046 | -0.014971
11 | 0.25684 | 0.27621 | 0.28852 | 0.29289 | 0.28528 | 0.28623 | 0.22575 | 0.18741 | 0.1577 | 0.12182 | 0.12246 | 0.13104 | 0.15388 | 0.15838 | 0.17767 | 0.17784 | 0.1805 | 0.13963 | 0.12595 | 0.14348 | 0.11891 | 0.1511 | 0.17301 | 0.19544
12 | 0.38733 | 0.23427 | 0.2961 | 0.23319 | 0.2675 | 0.14354 | 0.48376 | 0.38037 | 0.28205 | 0.3319 | 0.34374 | 0.313 | -0.15678 | -0.07956 | 0.44512 | 0.14992 | 0.17273 | 0.10054 | -0.0046436 | -0.30553 | -0.68158 | -0.67886 | -0.64425 | -0.6767
13 | -0.2921 | -0.27203 | -0.20449 | -0.18433 | -0.16947 | -0.21279 | -0.70071 | -0.93584 | -1.2005 | -1.1445 | -1.1164 | -1.1024 | -1.1914 | -1.0937 | -1.0045 | -0.93333 | -0.92388 | -0.93594 | -0.77847 | -0.71344 | -0.75628 | -0.52926 | -0.23228 | -0.24887
14 | -0.017426 | -0.019103 | -0.018121 | -0.018089 | -0.017729 | -0.018754 | -0.019229 | -0.036075 | -0.041948 | -0.040452 | -0.0394 | -0.039487 | -0.041969 | -0.040591 | -0.028511 | -0.037282 | -0.037742 | -0.035442 | -0.028003 | -0.025398 | -0.026631 | -0.026788 | -0.01849 | -0.018259
15 | 0.0034531 | -0.017063 | -0.020263 | -0.027462 | -0.034926 | -0.028333 | -0.033072 | 0.086658 | 0.1114 | 0.143 | 0.08249 | 0.074202 | 0.051199 | 0.067958 | 0.029072 | 0.025641 | 0.029977 | 0.054347 | 0.10324 | 0.10545 | 0.083805 | 0.063938 | 0.031319 | 0.005754
16 | -0.05684 | -0.13415 | -0.2363 | -0.21843 | -0.22192 | -0.21248 | -0.013173 | 0.25447 | 0.33228 | 0.33608 | 0.28064 | 0.35219 | 0.31813 | 0.27703 | 0.20058 | 0.12522 | 0.15441 | 0.13754 | 0.026565 | 0.11056 | 0.15441 | 0.10047 | -0.094676 | -0.19503
17 | -0.44261 | -0.44649 | -0.45979 | -0.45981 | -0.47016 | -0.48433 | -0.43684 | -0.29657 | -0.22121 | -0.23324 | -0.29395 | -0.3223 | -0.29787 | -0.32298 | -0.30578 | -0.36029 | -0.40334 | -0.35885 | -0.25373 | -0.22671 | -0.22741 | -0.3004 | -0.37449 | -0.38853
18 | -0.14999 | -0.19603 | -0.23015 | -0.22958 | -0.23102 | -0.24976 | -0.22465 | -0.089683 | 0.028015 | 0.099632 | 0.16436 | 0.17449 | 0.15316 | 0.12514 | 0.082674 | 0.054893 | 0.045855 | 0.040356 | 0.040817 | 0.011155 | 0.08682 | 0.039601 | 0.022702 | -0.036367
19 | -0.52485 | -0.58331 | -0.44172 | -0.52048 | -0.53282 | -0.54706 | -0.52992 | -0.97986 | -1.1253 | -1.1228 | -0.98127 | -1.1719 | -1.2211 | -1.127 | -0.97885 | -0.86084 | -1.0495 | -1.0177 | -0.79858 | -0.74065 | -0.87253 | -0.68645 | -0.52419 | -0.58372
20 | 0.40288 | 0.41622 | 0.43802 | 0.45269 | 0.42357 | 0.45678 | 0.39617 | 0.1806 | 0.03246 | 0.024176 | -0.055291 | -0.018565 | -0.004724 | -0.0032266 | 0.046609 | 0.081016 | 0.11947 | 0.15174 | 0.13182 | 0.16248 | 0.11563 | 0.21357 | 0.26822 | 0.29112
21 | 0.14191 | 0.14289 | 0.14423 | 0.14501 | 0.14306 | 0.13966 | 0.1187 | 0.09795 | 0.096106 | 0.094574 | 0.093011 | 0.091982 | 0.094153 | 0.097783 | 0.1075 | 0.11232 | 0.11629 | 0.11666 | 0.11887 | 0.12286 | 0.13066 | 0.13621 | 0.13812 | 0.14079
22 | 0.0052592 | -0.048495 | -0.062095 | -0.078767 | -0.075005 | -0.086667 | -0.16306 | -0.053102 | -0.081834 | -0.028086 | -0.00052306 | 0.022011 | 0.075376 | 0.076338 | 0.058468 | 0.13435 | 0.11405 | 0.099101 | 0.082072 | 0.08399 | 0.11871 | 0.10685 | -0.010514 | -0.01715
23 | 0.067395 | 0.07531 | 0.077242 | 0.076286 | 0.078844 | 0.081039 | 0.025621 | -0.022613 | -0.051445 | -0.054396 | -0.023062 | -0.056049 | -0.060253 | -0.057891 | -0.045817 | -0.019645 | -0.0098603 | -0.0098278 | -0.01003 | -0.020033 | -0.028741 | -0.0039333 | 0.029682 | 0.049905
24 | -1.3419 | -1.4431 | -1.5073 | -1.5302 | -1.4904 | -1.4954 | -1.1794 | -0.97911 | -0.82389 | -0.63647 | -0.63978 | -0.68462 | -0.80395 | -0.82748 | -0.92823 | -0.9291 | -0.943 | -0.72948 | -0.65803 | -0.74963 | -0.62122 | -0.78945 | -0.90391 | -1.0211
25 | -0.34122 | -0.20638 | -0.26085 | -0.20543 | -0.23565 | -0.12646 | -0.42617 | -0.33509 | -0.24848 | -0.29239 | -0.30281 | -0.27574 | 0.13811 | 0.070088 | -0.39213 | -0.13207 | -0.15217 | -0.088568 | 0.0040908 | 0.26916 | 0.60044 | 0.59804 | 0.56756 | 0.59614
26 | -0.18256 | -0.17002 | -0.12781 | -0.1152 | -0.10592 | -0.13299 | -0.43794 | -0.5849 | -0.75031 | -0.71533 | -0.69772 | -0.68898 | -0.74464 | -0.68355 | -0.62783 | -0.58333 | -0.57742 | -0.58496 | -0.48655 | -0.4459 | -0.47268 | -0.33079 | -0.14517 | -0.15555
27 | -0.34852 | -0.38205 | -0.36243 | -0.36178 | -0.35458 | -0.37507 | -0.38458 | -0.72151 | -0.83897 | -0.80905 | -0.788 | -0.78973 | -0.83937 | -0.81181 | -0.57022 | -0.74564 | -0.75483 | -0.70885 | -0.56007 | -0.50797 | -0.53262 | -0.53577 | -0.36979 | -0.36517
28 | 0.0019083 | -0.0094295 | -0.011198 | -0.015177 | -0.019301 | -0.015658 | -0.018277 | 0.04789 | 0.061561 | 0.079028 | 0.045587 | 0.041007 | 0.028294 | 0.037556 | 0.016066 | 0.01417 | 0.016566 | 0.030034 | 0.057051 | 0.058275 | 0.046313 | 0.035334 | 0.017308 | 0.0031798
29 | 0.94234 | 2.2241 | 3.9177 | 3.6213 | 3.6792 | 3.5227 | 0.21839 | -4.2189 | -5.5088 | -5.5718 | -4.6528 | -5.839 | -5.2742 | -4.5928 | -3.3253 | -2.0761 | -2.56 | -2.2802 | -0.44042 | -1.8329 | -2.5599 | -1.6657 | 1.5696 | 3.2334
30 | -0.31557 | -0.31833 | -0.32782 | -0.32782 | -0.33521 | -0.34531 | -0.31145 | -0.21144 | -0.15771 | -0.16629 | -0.20957 | -0.22979 | -0.21237 | -0.23027 | -0.21801 | -0.25688 | -0.28757 | -0.25585 | -0.1809 | -0.16164 | -0.16214 | -0.21417 | -0.267 | -0.27701
31 | -0.30355 | -0.39673 | -0.46578 | -0.46463 | -0.46755 | -0.50546 | -0.45465 | -0.1815 | 0.056697 | 0.20164 | 0.33263 | 0.35314 | 0.30997 | 0.25326 | 0.16732 | 0.11109 | 0.092802 | 0.081673 | 0.082605 | 0.022576 | 0.17571 | 0.080145 | 0.045945 | -0.0736
32 | 0.080746 | 0.08974 | 0.067957 | 0.080075 | 0.081972 | 0.084164 | 0.081526 | 0.15075 | 0.17313 | 0.17274 | 0.15097 | 0.1803 | 0.18787 | 0.17339 | 0.15059 | 0.13244 | 0.16146 | 0.15656 | 0.12286 | 0.11395 | 0.13424 | 0.10561 | 0.080644 | 0.089803

## Qc, Summer, S4
LoadID | 0 | 1 | 2 | 3 | 4 | 5 | 6 | 7 | 8 | 9 | 10 | 11 | 12 | 13 | 14 | 15 | 16 | 17 | 18 | 19 | 20 | 21 | 22 | 23
1 | -1.0455 | -1.1462 | -1.0873 | -1.0854 | -1.0637 | -1.1252 | -1.1538 | -2.1645 | -2.5169 | -2.4271 | -2.364 | -2.3692 | -2.5181 | -2.4354 | -1.7107 | -2.2369 | -2.2645 | -2.1265 | -1.6802 | -1.5239 | -1.5979 | -1.6073 | -1.1094 | -1.0955
2 | 0.0027262 | -0.013471 | -0.015997 | -0.021681 | -0.027573 | -0.022368 | -0.02611 | 0.068414 | 0.087945 | 0.1129 | 0.065124 | 0.058581 | 0.04042 | 0.053651 | 0.022952 | 0.020243 | 0.023666 | 0.042906 | 0.081502 | 0.08325 | 0.066162 | 0.050478 | 0.024725 | 0.0045426
3 | 0.18548 | 0.43775 | 0.77109 | 0.71276 | 0.72415 | 0.69335 | 0.042985 | -0.83038 | -1.0843 | -1.0967 | -0.91578 | -1.1493 | -1.0381 | -0.90398 | -0.65451 | -0.40863 | -0.50387 | -0.4488 | -0.086686 | -0.36077 | -0.50386 | -0.32785 | 0.30894 | 0.63641
4 | -0.12295 | -0.12402 | -0.12772 | -0.12772 | -0.1306 | -0.13454 | -0.12134 | -0.08238 | -0.061446 | -0.064788 | -0.081652 | -0.089527 | -0.082743 | -0.089716 | -0.084938 | -0.10008 | -0.11204 | -0.099681 | -0.07048 | -0.062975 | -0.063171 | -0.083444 | -0.10403 | -0.10792
5 | -0.042854 | -0.056008 | -0.065758 | -0.065595 | -0.066007 | -0.071359 | -0.064186 | -0.025624 | 0.0080043 | 0.028466 | 0.04696 | 0.049855 | 0.043761 | 0.035754 | 0.023621 | 0.015684 | 0.013101 | 0.01153 | 0.011662 | 0.0031871 | 0.024806 | 0.011315 | 0.0064863 | -0.010391
6 | -1.1103 | -1.2339 | -0.93441 | -1.101 | -1.1271 | -1.1572 | -1.121 | -2.0728 | -2.3805 | -2.3752 | -2.0758 | -2.4791 | -2.5831 | -2.3841 | -2.0706 | -1.821 | -2.2201 | -2.1527 | -1.6893 | -1.5668 | -1.8457 | -1.4521 | -1.1089 | -1.2348
7 | 0.6155 | 0.63589 | 0.6692 | 0.6916 | 0.64712 | 0.69786 | 0.60525 | 0.27591 | 0.049592 | 0.036935 | -0.084472 | -0.028364 | -0.0072172 | -0.0049295 | 0.071208 | 0.12377 | 0.18252 | 0.23182 | 0.2014 | 0.24823 | 0.17665 | 0.32629 | 0.40978 | 0.44476
8 | -0.35477 | -0.35723 | -0.36057 | -0.36252 | -0.35766 | -0.34914 | -0.29676 | -0.24488 | -0.24026 | -0.23644 | -0.23253 | -0.22996 | -0.23538 | -0.24446 | -0.26876 | -0.2808 | -0.29071 | -0.29165 | -0.29717 | -0.30715 | -0.32665 | -0.34053 | -0.34531 | -0.35199
9 | -0.0022488 | 0.020736 | 0.026551 | 0.03368 | 0.032071 | 0.037058 | 0.069722 | 0.022706 | 0.034991 | 0.012009 | 0.00022366 | -0.0094115 | -0.03223 | -0.032641 | -0.025 | -0.057447 | -0.048767 | -0.042374 | -0.035093 | -0.035913 | -0.05076 | -0.045686 | 0.0044955 | 0.0073333
10 | -0.020218 | -0.022593 | -0.023173 | -0.022886 | -0.023653 | -0.024312 | -0.0076863 | 0.0067838 | 0.015433 | 0.016319 | 0.0069186 | 0.016815 | 0.018076 | 0.017367 | 0.013745 | 0.0058934 | 0.0029581 | 0.0029483 | 0.0030089 | 0.00601 | 0.0086222 | 0.00118 | -0.0089046 | -0.014971
11 | 0.25684 | 0.27621 | 0.28852 | 0.29289 | 0.28528 | 0.28623 | 0.22575 | 0.18741 | 0.1577 | 0.12182 | 0.12246 | 0.13104 | 0.15388 | 0.15838 | 0.17767 | 0.17784 | 0.1805 | 0.13963 | 0.12595 | 0.14348 | 0.11891 | 0.1511 | 0.17301 | 0.19544
12 | 0.38733 | 0.23427 | 0.2961 | 0.23319 | 0.2675 | 0.14354 | 0.48376 | 0.38037 | 0.28205 | 0.3319 | 0.34374 | 0.313 | -0.15678 | -0.07956 | 0.44512 | 0.14992 | 0.17273 | 0.10054 | -0.0046436 | -0.30553 | -0.68158 | -0.67886 | -0.64425 | -0.6767
13 | -0.2921 | -0.27203 | -0.20449 | -0.18433 | -0.16947 | -0.21279 | -0.70071 | -0.93584 | -1.2005 | -1.1445 | -1.1164 | -1.1024 | -1.1914 | -1.0937 | -1.0045 | -0.93333 | -0.92388 | -0.93594 | -0.77847 | -0.71344 | -0.75628 | -0.52926 | -0.23228 | -0.24887
14 | -0.017426 | -0.019103 | -0.018121 | -0.018089 | -0.017729 | -0.018754 | -0.019229 | -0.036075 | -0.041948 | -0.040452 | -0.0394 | -0.039487 | -0.041969 | -0.040591 | -0.028511 | -0.037282 | -0.037742 | -0.035442 | -0.028003 | -0.025398 | -0.026631 | -0.026788 | -0.01849 | -0.018259
15 | 0.0034531 | -0.017063 | -0.020263 | -0.027462 | -0.034926 | -0.028333 | -0.033072 | 0.086658 | 0.1114 | 0.143 | 0.08249 | 0.074202 | 0.051199 | 0.067958 | 0.029072 | 0.025641 | 0.029977 | 0.054347 | 0.10324 | 0.10545 | 0.083805 | 0.063938 | 0.031319 | 0.005754
16 | -0.05684 | -0.13415 | -0.2363 | -0.21843 | -0.22192 | -0.21248 | -0.013173 | 0.25447 | 0.33228 | 0.33608 | 0.28064 | 0.35219 | 0.31813 | 0.27703 | 0.20058 | 0.12522 | 0.15441 | 0.13754 | 0.026565 | 0.11056 | 0.15441 | 0.10047 | -0.094676 | -0.19503
17 | -0.44261 | -0.44649 | -0.45979 | -0.45981 | -0.47016 | -0.48433 | -0.43684 | -0.29657 | -0.22121 | -0.23324 | -0.29395 | -0.3223 | -0.29787 | -0.32298 | -0.30578 | -0.36029 | -0.40334 | -0.35885 | -0.25373 | -0.22671 | -0.22741 | -0.3004 | -0.37449 | -0.38853
18 | -0.14999 | -0.19603 | -0.23015 | -0.22958 | -0.23102 | -0.24976 | -0.22465 | -0.089683 | 0.028015 | 0.099632 | 0.16436 | 0.17449 | 0.15316 | 0.12514 | 0.082674 | 0.054893 | 0.045855 | 0.040356 | 0.040817 | 0.011155 | 0.08682 | 0.039601 | 0.022702 | -0.036367
19 | -0.52485 | -0.58331 | -0.44172 | -0.52048 | -0.53282 | -0.54706 | -0.52992 | -0.97986 | -1.1253 | -1.1228 | -0.98127 | -1.1719 | -1.2211 | -1.127 | -0.97885 | -0.86084 | -1.0495 | -1.0177 | -0.79858 | -0.74065 | -0.87253 | -0.68645 | -0.52419 | -0.58372
20 | 0.40288 | 0.41622 | 0.43802 | 0.45269 | 0.42357 | 0.45678 | 0.39617 | 0.1806 | 0.03246 | 0.024176 | -0.055291 | -0.018565 | -0.004724 | -0.0032266 | 0.046609 | 0.081016 | 0.11947 | 0.15174 | 0.13182 | 0.16248 | 0.11563 | 0.21357 | 0.26822 | 0.29112
21 | 0.14191 | 0.14289 | 0.14423 | 0.14501 | 0.14306 | 0.13966 | 0.1187 | 0.09795 | 0.096106 | 0.094574 | 0.093011 | 0.091982 | 0.094153 | 0.097783 | 0.1075 | 0.11232 | 0.11629 | 0.11666 | 0.11887 | 0.12286 | 0.13066 | 0.13621 | 0.13812 | 0.14079
22 | 0.0052592 | -0.048495 | -0.062095 | -0.078767 | -0.075005 | -0.086667 | -0.16306 | -0.053102 | -0.081834 | -0.028086 | -0.00052306 | 0.022011 | 0.075376 | 0.076338 | 0.058468 | 0.13435 | 0.11405 | 0.099101 | 0.082072 | 0.08399 | 0.11871 | 0.10685 | -0.010514 | -0.01715
23 | 0.067395 | 0.07531 | 0.077242 | 0.076286 | 0.078844 | 0.081039 | 0.025621 | -0.022613 | -0.051445 | -0.054396 | -0.023062 | -0.056049 | -0.060253 | -0.057891 | -0.045817 | -0.019645 | -0.0098603 | -0.0098278 | -0.01003 | -0.020033 | -0.028741 | -0.0039333 | 0.029682 | 0.049905
24 | -1.3419 | -1.4431 | -1.5073 | -1.5302 | -1.4904 | -1.4954 | -1.1794 | -0.97911 | -0.82389 | -0.63647 | -0.63978 | -0.68462 | -0.80395 | -0.82748 | -0.92823 | -0.9291 | -0.943 | -0.72948 | -0.65803 | -0.74963 | -0.62122 | -0.78945 | -0.90391 | -1.0211
25 | -0.34122 | -0.20638 | -0.26085 | -0.20543 | -0.23565 | -0.12646 | -0.42617 | -0.33509 | -0.24848 | -0.29239 | -0.30281 | -0.27574 | 0.13811 | 0.070088 | -0.39213 | -0.13207 | -0.15217 | -0.088568 | 0.0040908 | 0.26916 | 0.60044 | 0.59804 | 0.56756 | 0.59614
26 | -0.18256 | -0.17002 | -0.12781 | -0.1152 | -0.10592 | -0.13299 | -0.43794 | -0.5849 | -0.75031 | -0.71533 | -0.69772 | -0.68898 | -0.74464 | -0.68355 | -0.62783 | -0.58333 | -0.57742 | -0.58496 | -0.48655 | -0.4459 | -0.47268 | -0.33079 | -0.14517 | -0.15555
27 | -0.34852 | -0.38205 | -0.36243 | -0.36178 | -0.35458 | -0.37507 | -0.38458 | -0.72151 | -0.83897 | -0.80905 | -0.788 | -0.78973 | -0.83937 | -0.81181 | -0.57022 | -0.74564 | -0.75483 | -0.70885 | -0.56007 | -0.50797 | -0.53262 | -0.53577 | -0.36979 | -0.36517
28 | 0.0019083 | -0.0094295 | -0.011198 | -0.015177 | -0.019301 | -0.015658 | -0.018277 | 0.04789 | 0.061561 | 0.079028 | 0.045587 | 0.041007 | 0.028294 | 0.037556 | 0.016066 | 0.01417 | 0.016566 | 0.030034 | 0.057051 | 0.058275 | 0.046313 | 0.035334 | 0.017308 | 0.0031798
29 | 0.94234 | 2.2241 | 3.9177 | 3.6213 | 3.6792 | 3.5227 | 0.21839 | -4.2189 | -5.5088 | -5.5718 | -4.6528 | -5.839 | -5.2742 | -4.5928 | -3.3253 | -2.0761 | -2.56 | -2.2802 | -0.44042 | -1.8329 | -2.5599 | -1.6657 | 1.5696 | 3.2334
30 | -0.31557 | -0.31833 | -0.32782 | -0.32782 | -0.33521 | -0.34531 | -0.31145 | -0.21144 | -0.15771 | -0.16629 | -0.20957 | -0.22979 | -0.21237 | -0.23027 | -0.21801 | -0.25688 | -0.28757 | -0.25585 | -0.1809 | -0.16164 | -0.16214 | -0.21417 | -0.267 | -0.27701
31 | -0.30355 | -0.39673 | -0.46578 | -0.46463 | -0.46755 | -0.50546 | -0.45465 | -0.1815 | 0.056697 | 0.20164 | 0.33263 | 0.35314 | 0.30997 | 0.25326 | 0.16732 | 0.11109 | 0.092802 | 0.081673 | 0.082605 | 0.022576 | 0.17571 | 0.080145 | 0.045945 | -0.0736
32 | 0.080746 | 0.08974 | 0.067957 | 0.080075 | 0.081972 | 0.084164 | 0.081526 | 0.15075 | 0.17313 | 0.17274 | 0.15097 | 0.1803 | 0.18787 | 0.17339 | 0.15059 | 0.13244 | 0.16146 | 0.15656 | 0.12286 | 0.11395 | 0.13424 | 0.10561 | 0.080644 | 0.089803

## Qc, Summer, S5
LoadID | 0 | 1 | 2 | 3 | 4 | 5 | 6 | 7 | 8 | 9 | 10 | 11 | 12 | 13 | 14 | 15 | 16 | 17 | 18 | 19 | 20 | 21 | 22 | 23
1 | -1.0455 | -1.1462 | -1.0873 | -1.0854 | -1.0637 | -1.1252 | -1.1538 | -2.1645 | -2.5169 | -2.4271 | -2.364 | -2.3692 | -2.5181 | -2.4354 | -1.7107 | -2.2369 | -2.2645 | -2.1265 | -1.6802 | -1.5239 | -1.5979 | -1.6073 | -1.1094 | -1.0955
2 | 0.0027262 | -0.013471 | -0.015997 | -0.021681 | -0.027573 | -0.022368 | -0.02611 | 0.068414 | 0.087945 | 0.1129 | 0.065124 | 0.058581 | 0.04042 | 0.053651 | 0.022952 | 0.020243 | 0.023666 | 0.042906 | 0.081502 | 0.08325 | 0.066162 | 0.050478 | 0.024725 | 0.0045426
3 | 0.18548 | 0.43775 | 0.77109 | 0.71276 | 0.72415 | 0.69335 | 0.042985 | -0.83038 | -1.0843 | -1.0967 | -0.91578 | -1.1493 | -1.0381 | -0.90398 | -0.65451 | -0.40863 | -0.50387 | -0.4488 | -0.086686 | -0.36077 | -0.50386 | -0.32785 | 0.30894 | 0.63641
4 | -0.12295 | -0.12402 | -0.12772 | -0.12772 | -0.1306 | -0.13454 | -0.12134 | -0.08238 | -0.061446 | -0.064788 | -0.081652 | -0.089527 | -0.082743 | -0.089716 | -0.084938 | -0.10008 | -0.11204 | -0.099681 | -0.07048 | -0.062975 | -0.063171 | -0.083444 | -0.10403 | -0.10792
5 | -0.042854 | -0.056008 | -0.065758 | -0.065595 | -0.066007 | -0.071359 | -0.064186 | -0.025624 | 0.0080043 | 0.028466 | 0.04696 | 0.049855 | 0.043761 | 0.035754 | 0.023621 | 0.015684 | 0.013101 | 0.01153 | 0.011662 | 0.0031871 | 0.024806 | 0.011315 | 0.0064863 | -0.010391
6 | -1.1103 | -1.2339 | -0.93441 | -1.101 | -1.1271 | -1.1572 | -1.121 | -2.0728 | -2.3805 | -2.3752 | -2.0758 | -2.4791 | -2.5831 | -2.3841 | -2.0706 | -1.821 | -2.2201 | -2.1527 | -1.6893 | -1.5668 | -1.8457 | -1.4521 | -1.1089 | -1.2348
7 | 0.6155 | 0.63589 | 0.6692 | 0.6916 | 0.64712 | 0.69786 | 0.60525 | 0.27591 | 0.049592 | 0.036935 | -0.084472 | -0.028364 | -0.0072172 | -0.0049295 | 0.071208 | 0.12377 | 0.18252 | 0.23182 | 0.2014 | 0.24823 | 0.17665 | 0.32629 | 0.40978 | 0.44476
8 | -0.35477 | -0.35723 | -0.36057 | -0.36252 | -0.35766 | -0.34914 | -0.29676 | -0.24488 | -0.24026 | -0.23644 | -0.23253 | -0.22996 | -0.23538 | -0.24446 | -0.26876 | -0.2808 | -0.29071 | -0.29165 | -0.29717 | -0.30715 | -0.32665 | -0.34053 | -0.34531 | -0.35199
9 | -0.0022488 | 0.020736 | 0.026551 | 0.03368 | 0.032071 | 0.037058 | 0.069722 | 0.022706 | 0.034991 | 0.012009 | 0.00022366 | -0.0094115 | -0.03223 | -0.032641 | -0.025 | -0.057447 | -0.048767 | -0.042374 | -0.035093 | -0.035913 | -0.05076 | -0.045686 | 0.0044955 | 0.0073333
10 | -0.020218 | -0.022593 | -0.023173 | -0.022886 | -0.023653 | -0.024312 | -0.0076863 | 0.0067838 | 0.015433 | 0.016319 | 0.0069186 | 0.016815 | 0.018076 | 0.017367 | 0.013745 | 0.0058934 | 0.0029581 | 0.0029483 | 0.0030089 | 0.00601 | 0.0086222 | 0.00118 | -0.0089046 | -0.014971
11 | 0.25684 | 0.27621 | 0.28852 | 0.29289 | 0.28528 | 0.28623 | 0.22575 | 0.18741 | 0.1577 | 0.12182 | 0.12246 | 0.13104 | 0.15388 | 0.15838 | 0.17767 | 0.17784 | 0.1805 | 0.13963 | 0.12595 | 0.14348 | 0.11891 | 0.1511 | 0.17301 | 0.19544
12 | 0.38733 | 0.23427 | 0.2961 | 0.23319 | 0.2675 | 0.14354 | 0.48376 | 0.38037 | 0.28205 | 0.3319 | 0.34374 | 0.313 | -0.15678 | -0.07956 | 0.44512 | 0.14992 | 0.17273 | 0.10054 | -0.0046436 | -0.30553 | -0.68158 | -0.67886 | -0.64425 | -0.6767
13 | -0.2921 | -0.27203 | -0.20449 | -0.18433 | -0.16947 | -0.21279 | -0.70071 | -0.93584 | -1.2005 | -1.1445 | -1.1164 | -1.1024 | -1.1914 | -1.0937 | -1.0045 | -0.93333 | -0.92388 | -0.93594 | -0.77847 | -0.71344 | -0.75628 | -0.52926 | -0.23228 | -0.24887
14 | -0.017426 | -0.019103 | -0.018121 | -0.018089 | -0.017729 | -0.018754 | -0.019229 | -0.036075 | -0.041948 | -0.040452 | -0.0394 | -0.039487 | -0.041969 | -0.040591 | -0.028511 | -0.037282 | -0.037742 | -0.035442 | -0.028003 | -0.025398 | -0.026631 | -0.026788 | -0.01849 | -0.018259
15 | 0.0034531 | -0.017063 | -0.020263 | -0.027462 | -0.034926 | -0.028333 | -0.033072 | 0.086658 | 0.1114 | 0.143 | 0.08249 | 0.074202 | 0.051199 | 0.067958 | 0.029072 | 0.025641 | 0.029977 | 0.054347 | 0.10324 | 0.10545 | 0.083805 | 0.063938 | 0.031319 | 0.005754
16 | -0.05684 | -0.13415 | -0.2363 | -0.21843 | -0.22192 | -0.21248 | -0.013173 | 0.25447 | 0.33228 | 0.33608 | 0.28064 | 0.35219 | 0.31813 | 0.27703 | 0.20058 | 0.12522 | 0.15441 | 0.13754 | 0.026565 | 0.11056 | 0.15441 | 0.10047 | -0.094676 | -0.19503
17 | -0.44261 | -0.44649 | -0.45979 | -0.45981 | -0.47016 | -0.48433 | -0.43684 | -0.29657 | -0.22121 | -0.23324 | -0.29395 | -0.3223 | -0.29787 | -0.32298 | -0.30578 | -0.36029 | -0.40334 | -0.35885 | -0.25373 | -0.22671 | -0.22741 | -0.3004 | -0.37449 | -0.38853
18 | -0.14999 | -0.19603 | -0.23015 | -0.22958 | -0.23102 | -0.24976 | -0.22465 | -0.089683 | 0.028015 | 0.099632 | 0.16436 | 0.17449 | 0.15316 | 0.12514 | 0.082674 | 0.054893 | 0.045855 | 0.040356 | 0.040817 | 0.011155 | 0.08682 | 0.039601 | 0.022702 | -0.036367
19 | -0.52485 | -0.58331 | -0.44172 | -0.52048 | -0.53282 | -0.54706 | -0.52992 | -0.97986 | -1.1253 | -1.1228 | -0.98127 | -1.1719 | -1.2211 | -1.127 | -0.97885 | -0.86084 | -1.0495 | -1.0177 | -0.79858 | -0.74065 | -0.87253 | -0.68645 | -0.52419 | -0.58372
20 | 0.40288 | 0.41622 | 0.43802 | 0.45269 | 0.42357 | 0.45678 | 0.39617 | 0.1806 | 0.03246 | 0.024176 | -0.055291 | -0.018565 | -0.004724 | -0.0032266 | 0.046609 | 0.081016 | 0.11947 | 0.15174 | 0.13182 | 0.16248 | 0.11563 | 0.21357 | 0.26822 | 0.29112
21 | 0.14191 | 0.14289 | 0.14423 | 0.14501 | 0.14306 | 0.13966 | 0.1187 | 0.09795 | 0.096106 | 0.094574 | 0.093011 | 0.091982 | 0.094153 | 0.097783 | 0.1075 | 0.11232 | 0.11629 | 0.11666 | 0.11887 | 0.12286 | 0.13066 | 0.13621 | 0.13812 | 0.14079
22 | 0.0052592 | -0.048495 | -0.062095 | -0.078767 | -0.075005 | -0.086667 | -0.16306 | -0.053102 | -0.081834 | -0.028086 | -0.00052306 | 0.022011 | 0.075376 | 0.076338 | 0.058468 | 0.13435 | 0.11405 | 0.099101 | 0.082072 | 0.08399 | 0.11871 | 0.10685 | -0.010514 | -0.01715
23 | 0.067395 | 0.07531 | 0.077242 | 0.076286 | 0.078844 | 0.081039 | 0.025621 | -0.022613 | -0.051445 | -0.054396 | -0.023062 | -0.056049 | -0.060253 | -0.057891 | -0.045817 | -0.019645 | -0.0098603 | -0.0098278 | -0.01003 | -0.020033 | -0.028741 | -0.0039333 | 0.029682 | 0.049905
24 | -1.3419 | -1.4431 | -1.5073 | -1.5302 | -1.4904 | -1.4954 | -1.1794 | -0.97911 | -0.82389 | -0.63647 | -0.63978 | -0.68462 | -0.80395 | -0.82748 | -0.92823 | -0.9291 | -0.943 | -0.72948 | -0.65803 | -0.74963 | -0.62122 | -0.78945 | -0.90391 | -1.0211
25 | -0.34122 | -0.20638 | -0.26085 | -0.20543 | -0.23565 | -0.12646 | -0.42617 | -0.33509 | -0.24848 | -0.29239 | -0.30281 | -0.27574 | 0.13811 | 0.070088 | -0.39213 | -0.13207 | -0.15217 | -0.088568 | 0.0040908 | 0.26916 | 0.60044 | 0.59804 | 0.56756 | 0.59614
26 | -0.18256 | -0.17002 | -0.12781 | -0.1152 | -0.10592 | -0.13299 | -0.43794 | -0.5849 | -0.75031 | -0.71533 | -0.69772 | -0.68898 | -0.74464 | -0.68355 | -0.62783 | -0.58333 | -0.57742 | -0.58496 | -0.48655 | -0.4459 | -0.47268 | -0.33079 | -0.14517 | -0.15555
27 | -0.34852 | -0.38205 | -0.36243 | -0.36178 | -0.35458 | -0.37507 | -0.38458 | -0.72151 | -0.83897 | -0.80905 | -0.788 | -0.78973 | -0.83937 | -0.81181 | -0.57022 | -0.74564 | -0.75483 | -0.70885 | -0.56007 | -0.50797 | -0.53262 | -0.53577 | -0.36979 | -0.36517
28 | 0.0019083 | -0.0094295 | -0.011198 | -0.015177 | -0.019301 | -0.015658 | -0.018277 | 0.04789 | 0.061561 | 0.079028 | 0.045587 | 0.041007 | 0.028294 | 0.037556 | 0.016066 | 0.01417 | 0.016566 | 0.030034 | 0.057051 | 0.058275 | 0.046313 | 0.035334 | 0.017308 | 0.0031798
29 | 0.94234 | 2.2241 | 3.9177 | 3.6213 | 3.6792 | 3.5227 | 0.21839 | -4.2189 | -5.5088 | -5.5718 | -4.6528 | -5.839 | -5.2742 | -4.5928 | -3.3253 | -2.0761 | -2.56 | -2.2802 | -0.44042 | -1.8329 | -2.5599 | -1.6657 | 1.5696 | 3.2334
30 | -0.31557 | -0.31833 | -0.32782 | -0.32782 | -0.33521 | -0.34531 | -0.31145 | -0.21144 | -0.15771 | -0.16629 | -0.20957 | -0.22979 | -0.21237 | -0.23027 | -0.21801 | -0.25688 | -0.28757 | -0.25585 | -0.1809 | -0.16164 | -0.16214 | -0.21417 | -0.267 | -0.27701
31 | -0.30355 | -0.39673 | -0.46578 | -0.46463 | -0.46755 | -0.50546 | -0.45465 | -0.1815 | 0.056697 | 0.20164 | 0.33263 | 0.35314 | 0.30997 | 0.25326 | 0.16732 | 0.11109 | 0.092802 | 0.081673 | 0.082605 | 0.022576 | 0.17571 | 0.080145 | 0.045945 | -0.0736
32 | 0.080746 | 0.08974 | 0.067957 | 0.080075 | 0.081972 | 0.084164 | 0.081526 | 0.15075 | 0.17313 | 0.17274 | 0.15097 | 0.1803 | 0.18787 | 0.17339 | 0.15059 | 0.13244 | 0.16146 | 0.15656 | 0.12286 | 0.11395 | 0.13424 | 0.10561 | 0.080644 | 0.089803

## Qc, Summer, S6
LoadID | 0 | 1 | 2 | 3 | 4 | 5 | 6 | 7 | 8 | 9 | 10 | 11 | 12 | 13 | 14 | 15 | 16 | 17 | 18 | 19 | 20 | 21 | 22 | 23
1 | -1.0455 | -1.1462 | -1.0873 | -1.0854 | -1.0637 | -1.1252 | -1.1538 | -2.1645 | -2.5169 | -2.4271 | -2.364 | -2.3692 | -2.5181 | -2.4354 | -1.7107 | -2.2369 | -2.2645 | -2.1265 | -1.6802 | -1.5239 | -1.5979 | -1.6073 | -1.1094 | -1.0955
2 | 0.0027262 | -0.013471 | -0.015997 | -0.021681 | -0.027573 | -0.022368 | -0.02611 | 0.068414 | 0.087945 | 0.1129 | 0.065124 | 0.058581 | 0.04042 | 0.053651 | 0.022952 | 0.020243 | 0.023666 | 0.042906 | 0.081502 | 0.08325 | 0.066162 | 0.050478 | 0.024725 | 0.0045426
3 | 0.18548 | 0.43775 | 0.77109 | 0.71276 | 0.72415 | 0.69335 | 0.042985 | -0.83038 | -1.0843 | -1.0967 | -0.91578 | -1.1493 | -1.0381 | -0.90398 | -0.65451 | -0.40863 | -0.50387 | -0.4488 | -0.086686 | -0.36077 | -0.50386 | -0.32785 | 0.30894 | 0.63641
4 | -0.12295 | -0.12402 | -0.12772 | -0.12772 | -0.1306 | -0.13454 | -0.12134 | -0.08238 | -0.061446 | -0.064788 | -0.081652 | -0.089527 | -0.082743 | -0.089716 | -0.084938 | -0.10008 | -0.11204 | -0.099681 | -0.07048 | -0.062975 | -0.063171 | -0.083444 | -0.10403 | -0.10792
5 | -0.042854 | -0.056008 | -0.065758 | -0.065595 | -0.066007 | -0.071359 | -0.064186 | -0.025624 | 0.0080043 | 0.028466 | 0.04696 | 0.049855 | 0.043761 | 0.035754 | 0.023621 | 0.015684 | 0.013101 | 0.01153 | 0.011662 | 0.0031871 | 0.024806 | 0.011315 | 0.0064863 | -0.010391
6 | -1.1103 | -1.2339 | -0.93441 | -1.101 | -1.1271 | -1.1572 | -1.121 | -2.0728 | -2.3805 | -2.3752 | -2.0758 | -2.4791 | -2.5831 | -2.3841 | -2.0706 | -1.821 | -2.2201 | -2.1527 | -1.6893 | -1.5668 | -1.8457 | -1.4521 | -1.1089 | -1.2348
7 | 0.6155 | 0.63589 | 0.6692 | 0.6916 | 0.64712 | 0.69786 | 0.60525 | 0.27591 | 0.049592 | 0.036935 | -0.084472 | -0.028364 | -0.0072172 | -0.0049295 | 0.071208 | 0.12377 | 0.18252 | 0.23182 | 0.2014 | 0.24823 | 0.17665 | 0.32629 | 0.40978 | 0.44476
8 | -0.35477 | -0.35723 | -0.36057 | -0.36252 | -0.35766 | -0.34914 | -0.29676 | -0.24488 | -0.24026 | -0.23644 | -0.23253 | -0.22996 | -0.23538 | -0.24446 | -0.26876 | -0.2808 | -0.29071 | -0.29165 | -0.29717 | -0.30715 | -0.32665 | -0.34053 | -0.34531 | -0.35199
9 | -0.0022488 | 0.020736 | 0.026551 | 0.03368 | 0.032071 | 0.037058 | 0.069722 | 0.022706 | 0.034991 | 0.012009 | 0.00022366 | -0.0094115 | -0.03223 | -0.032641 | -0.025 | -0.057447 | -0.048767 | -0.042374 | -0.035093 | -0.035913 | -0.05076 | -0.045686 | 0.0044955 | 0.0073333
10 | -0.020218 | -0.022593 | -0.023173 | -0.022886 | -0.023653 | -0.024312 | -0.0076863 | 0.0067838 | 0.015433 | 0.016319 | 0.0069186 | 0.016815 | 0.018076 | 0.017367 | 0.013745 | 0.0058934 | 0.0029581 | 0.0029483 | 0.0030089 | 0.00601 | 0.0086222 | 0.00118 | -0.0089046 | -0.014971
11 | 0.25684 | 0.27621 | 0.28852 | 0.29289 | 0.28528 | 0.28623 | 0.22575 | 0.18741 | 0.1577 | 0.12182 | 0.12246 | 0.13104 | 0.15388 | 0.15838 | 0.17767 | 0.17784 | 0.1805 | 0.13963 | 0.12595 | 0.14348 | 0.11891 | 0.1511 | 0.17301 | 0.19544
12 | 0.38733 | 0.23427 | 0.2961 | 0.23319 | 0.2675 | 0.14354 | 0.48376 | 0.38037 | 0.28205 | 0.3319 | 0.34374 | 0.313 | -0.15678 | -0.07956 | 0.44512 | 0.14992 | 0.17273 | 0.10054 | -0.0046436 | -0.30553 | -0.68158 | -0.67886 | -0.64425 | -0.6767
13 | -0.2921 | -0.27203 | -0.20449 | -0.18433 | -0.16947 | -0.21279 | -0.70071 | -0.93584 | -1.2005 | -1.1445 | -1.1164 | -1.1024 | -1.1914 | -1.0937 | -1.0045 | -0.93333 | -0.92388 | -0.93594 | -0.77847 | -0.71344 | -0.75628 | -0.52926 | -0.23228 | -0.24887
14 | -0.017426 | -0.019103 | -0.018121 | -0.018089 | -0.017729 | -0.018754 | -0.019229 | -0.036075 | -0.041948 | -0.040452 | -0.0394 | -0.039487 | -0.041969 | -0.040591 | -0.028511 | -0.037282 | -0.037742 | -0.035442 | -0.028003 | -0.025398 | -0.026631 | -0.026788 | -0.01849 | -0.018259
15 | 0.0034531 | -0.017063 | -0.020263 | -0.027462 | -0.034926 | -0.028333 | -0.033072 | 0.086658 | 0.1114 | 0.143 | 0.08249 | 0.074202 | 0.051199 | 0.067958 | 0.029072 | 0.025641 | 0.029977 | 0.054347 | 0.10324 | 0.10545 | 0.083805 | 0.063938 | 0.031319 | 0.005754
16 | -0.05684 | -0.13415 | -0.2363 | -0.21843 | -0.22192 | -0.21248 | -0.013173 | 0.25447 | 0.33228 | 0.33608 | 0.28064 | 0.35219 | 0.31813 | 0.27703 | 0.20058 | 0.12522 | 0.15441 | 0.13754 | 0.026565 | 0.11056 | 0.15441 | 0.10047 | -0.094676 | -0.19503
17 | -0.44261 | -0.44649 | -0.45979 | -0.45981 | -0.47016 | -0.48433 | -0.43684 | -0.29657 | -0.22121 | -0.23324 | -0.29395 | -0.3223 | -0.29787 | -0.32298 | -0.30578 | -0.36029 | -0.40334 | -0.35885 | -0.25373 | -0.22671 | -0.22741 | -0.3004 | -0.37449 | -0.38853
18 | -0.14999 | -0.19603 | -0.23015 | -0.22958 | -0.23102 | -0.24976 | -0.22465 | -0.089683 | 0.028015 | 0.099632 | 0.16436 | 0.17449 | 0.15316 | 0.12514 | 0.082674 | 0.054893 | 0.045855 | 0.040356 | 0.040817 | 0.011155 | 0.08682 | 0.039601 | 0.022702 | -0.036367
19 | -0.52485 | -0.58331 | -0.44172 | -0.52048 | -0.53282 | -0.54706 | -0.52992 | -0.97986 | -1.1253 | -1.1228 | -0.98127 | -1.1719 | -1.2211 | -1.127 | -0.97885 | -0.86084 | -1.0495 | -1.0177 | -0.79858 | -0.74065 | -0.87253 | -0.68645 | -0.52419 | -0.58372
20 | 0.40288 | 0.41622 | 0.43802 | 0.45269 | 0.42357 | 0.45678 | 0.39617 | 0.1806 | 0.03246 | 0.024176 | -0.055291 | -0.018565 | -0.004724 | -0.0032266 | 0.046609 | 0.081016 | 0.11947 | 0.15174 | 0.13182 | 0.16248 | 0.11563 | 0.21357 | 0.26822 | 0.29112
21 | 0.14191 | 0.14289 | 0.14423 | 0.14501 | 0.14306 | 0.13966 | 0.1187 | 0.09795 | 0.096106 | 0.094574 | 0.093011 | 0.091982 | 0.094153 | 0.097783 | 0.1075 | 0.11232 | 0.11629 | 0.11666 | 0.11887 | 0.12286 | 0.13066 | 0.13621 | 0.13812 | 0.14079
22 | 0.0052592 | -0.048495 | -0.062095 | -0.078767 | -0.075005 | -0.086667 | -0.16306 | -0.053102 | -0.081834 | -0.028086 | -0.00052306 | 0.022011 | 0.075376 | 0.076338 | 0.058468 | 0.13435 | 0.11405 | 0.099101 | 0.082072 | 0.08399 | 0.11871 | 0.10685 | -0.010514 | -0.01715
23 | 0.067395 | 0.07531 | 0.077242 | 0.076286 | 0.078844 | 0.081039 | 0.025621 | -0.022613 | -0.051445 | -0.054396 | -0.023062 | -0.056049 | -0.060253 | -0.057891 | -0.045817 | -0.019645 | -0.0098603 | -0.0098278 | -0.01003 | -0.020033 | -0.028741 | -0.0039333 | 0.029682 | 0.049905
24 | -1.3419 | -1.4431 | -1.5073 | -1.5302 | -1.4904 | -1.4954 | -1.1794 | -0.97911 | -0.82389 | -0.63647 | -0.63978 | -0.68462 | -0.80395 | -0.82748 | -0.92823 | -0.9291 | -0.943 | -0.72948 | -0.65803 | -0.74963 | -0.62122 | -0.78945 | -0.90391 | -1.0211
25 | -0.34122 | -0.20638 | -0.26085 | -0.20543 | -0.23565 | -0.12646 | -0.42617 | -0.33509 | -0.24848 | -0.29239 | -0.30281 | -0.27574 | 0.13811 | 0.070088 | -0.39213 | -0.13207 | -0.15217 | -0.088568 | 0.0040908 | 0.26916 | 0.60044 | 0.59804 | 0.56756 | 0.59614
26 | -0.18256 | -0.17002 | -0.12781 | -0.1152 | -0.10592 | -0.13299 | -0.43794 | -0.5849 | -0.75031 | -0.71533 | -0.69772 | -0.68898 | -0.74464 | -0.68355 | -0.62783 | -0.58333 | -0.57742 | -0.58496 | -0.48655 | -0.4459 | -0.47268 | -0.33079 | -0.14517 | -0.15555
27 | -0.34852 | -0.38205 | -0.36243 | -0.36178 | -0.35458 | -0.37507 | -0.38458 | -0.72151 | -0.83897 | -0.80905 | -0.788 | -0.78973 | -0.83937 | -0.81181 | -0.57022 | -0.74564 | -0.75483 | -0.70885 | -0.56007 | -0.50797 | -0.53262 | -0.53577 | -0.36979 | -0.36517
28 | 0.0019083 | -0.0094295 | -0.011198 | -0.015177 | -0.019301 | -0.015658 | -0.018277 | 0.04789 | 0.061561 | 0.079028 | 0.045587 | 0.041007 | 0.028294 | 0.037556 | 0.016066 | 0.01417 | 0.016566 | 0.030034 | 0.057051 | 0.058275 | 0.046313 | 0.035334 | 0.017308 | 0.0031798
29 | 0.94234 | 2.2241 | 3.9177 | 3.6213 | 3.6792 | 3.5227 | 0.21839 | -4.2189 | -5.5088 | -5.5718 | -4.6528 | -5.839 | -5.2742 | -4.5928 | -3.3253 | -2.0761 | -2.56 | -2.2802 | -0.44042 | -1.8329 | -2.5599 | -1.6657 | 1.5696 | 3.2334
30 | -0.31557 | -0.31833 | -0.32782 | -0.32782 | -0.33521 | -0.34531 | -0.31145 | -0.21144 | -0.15771 | -0.16629 | -0.20957 | -0.22979 | -0.21237 | -0.23027 | -0.21801 | -0.25688 | -0.28757 | -0.25585 | -0.1809 | -0.16164 | -0.16214 | -0.21417 | -0.267 | -0.27701
31 | -0.30355 | -0.39673 | -0.46578 | -0.46463 | -0.46755 | -0.50546 | -0.45465 | -0.1815 | 0.056697 | 0.20164 | 0.33263 | 0.35314 | 0.30997 | 0.25326 | 0.16732 | 0.11109 | 0.092802 | 0.081673 | 0.082605 | 0.022576 | 0.17571 | 0.080145 | 0.045945 | -0.0736
32 | 0.080746 | 0.08974 | 0.067957 | 0.080075 | 0.081972 | 0.084164 | 0.081526 | 0.15075 | 0.17313 | 0.17274 | 0.15097 | 0.1803 | 0.18787 | 0.17339 | 0.15059 | 0.13244 | 0.16146 | 0.15656 | 0.12286 | 0.11395 | 0.13424 | 0.10561 | 0.080644 | 0.089803

## Qc, Summer, S7
LoadID | 0 | 1 | 2 | 3 | 4 | 5 | 6 | 7 | 8 | 9 | 10 | 11 | 12 | 13 | 14 | 15 | 16 | 17 | 18 | 19 | 20 | 21 | 22 | 23
1 | -1.0351 | -1.1347 | -1.0764 | -1.1071 | -1.0531 | -1.1477 | -1.1422 | -2.1212 | -2.4917 | -2.4514 | -2.3404 | -2.3692 | -2.5685 | -2.4841 | -1.7278 | -2.2369 | -2.3098 | -2.1691 | -1.6802 | -1.4934 | -1.6138 | -1.5752 | -1.1205 | -1.1065
2 | 0.0027807 | -0.013471 | -0.015837 | -0.021898 | -0.027849 | -0.022368 | -0.025588 | 0.06773 | 0.088824 | 0.11515 | 0.065775 | 0.059753 | 0.039612 | 0.054724 | 0.022722 | 0.020648 | 0.023429 | 0.042906 | 0.079872 | 0.08325 | 0.067485 | 0.050478 | 0.02522 | 0.0045426
3 | 0.18919 | 0.43775 | 0.76338 | 0.72701 | 0.73863 | 0.70028 | 0.042555 | -0.83869 | -1.0843 | -1.0967 | -0.91578 | -1.1493 | -1.0589 | -0.8859 | -0.65451 | -0.40454 | -0.49884 | -0.44431 | -0.085819 | -0.36077 | -0.51394 | -0.3344 | 0.31203 | 0.63004
4 | -0.12172 | -0.12154 | -0.13027 | -0.12772 | -0.12929 | -0.13454 | -0.12256 | -0.08238 | -0.062675 | -0.065436 | -0.080019 | -0.091318 | -0.08357 | -0.090613 | -0.084938 | -0.099081 | -0.11428 | -0.10068 | -0.06907 | -0.064234 | -0.063171 | -0.081775 | -0.10299 | -0.109
5 | -0.043282 | -0.056008 | -0.0651 | -0.064939 | -0.067327 | -0.071359 | -0.064186 | -0.02588 | 0.0080043 | 0.027897 | 0.04696 | 0.048858 | 0.044199 | 0.035396 | 0.023857 | 0.015841 | 0.01297 | 0.01153 | 0.011429 | 0.003219 | 0.025302 | 0.011088 | 0.0064863 | -0.010495
6 | -1.0992 | -1.2339 | -0.94376 | -1.101 | -1.1271 | -1.1572 | -1.1098 | -2.052 | -2.3805 | -2.4227 | -2.055 | -2.5039 | -2.5315 | -2.4318 | -2.0292 | -1.821 | -2.1757 | -2.1958 | -1.6893 | -1.5981 | -1.8457 | -1.4231 | -1.0867 | -1.2471
7 | 0.62781 | 0.62953 | 0.66251 | 0.70544 | 0.63418 | 0.70484 | 0.61736 | 0.27867 | 0.050088 | 0.036196 | -0.083627 | -0.028364 | -0.0072172 | -0.0050281 | 0.07192 | 0.12254 | 0.18435 | 0.22718 | 0.20341 | 0.2532 | 0.17665 | 0.31976 | 0.40978 | 0.44476
8 | -0.34767 | -0.36437 | -0.35696 | -0.35527 | -0.36481 | -0.35613 | -0.29379 | -0.23998 | -0.23786 | -0.2388 | -0.22788 | -0.22766 | -0.24009 | -0.23957 | -0.26338 | -0.27519 | -0.2849 | -0.29457 | -0.30014 | -0.30715 | -0.33318 | -0.33712 | -0.34531 | -0.34847
9 | -0.0022263 | 0.020321 | 0.02602 | 0.033006 | 0.03143 | 0.037428 | 0.069722 | 0.022706 | 0.034991 | 0.012009 | 0.00021918 | -0.0092233 | -0.031585 | -0.032967 | -0.0255 | -0.058596 | -0.049742 | -0.041527 | -0.035093 | -0.036272 | -0.050252 | -0.044772 | 0.0045854 | 0.0072599
10 | -0.020016 | -0.022367 | -0.023404 | -0.022657 | -0.023653 | -0.024312 | -0.00784 | 0.0067838 | 0.015588 | 0.016156 | 0.0068494 | 0.016478 | 0.018076 | 0.017715 | 0.01347 | 0.0059523 | 0.0029581 | 0.0029483 | 0.003039 | 0.0059499 | 0.008536 | 0.0011682 | -0.0090827 | -0.014971
11 | 0.25941 | 0.27069 | 0.28852 | 0.28704 | 0.29098 | 0.28337 | 0.228 | 0.18928 | 0.1577 | 0.11939 | 0.12246 | 0.12842 | 0.15388 | 0.15838 | 0.18122 | 0.18139 | 0.17869 | 0.13823 | 0.12847 | 0.14061 | 0.12009 | 0.15262 | 0.17647 | 0.19349
12 | 0.38346 | 0.23427 | 0.29313 | 0.23785 | 0.26215 | 0.14067 | 0.47409 | 0.37276 | 0.28769 | 0.33522 | 0.34717 | 0.31926 | -0.15364 | -0.077968 | 0.43621 | 0.14992 | 0.17273 | 0.10054 | -0.0046436 | -0.31164 | -0.66794 | -0.67886 | -0.63781 | -0.6767
13 | -0.2921 | -0.27203 | -0.20245 | -0.18617 | -0.16608 | -0.21279 | -0.71472 | -0.9452 | -1.1885 | -1.1331 | -1.1052 | -1.1024 | -1.1914 | -1.1046 | -0.99449 | -0.952 | -0.92388 | -0.91722 | -0.77847 | -0.69917 | -0.74116 | -0.52926 | -0.2346 | -0.25385
14 | -0.0176 | -0.018912 | -0.01794 | -0.017908 | -0.018083 | -0.018754 | -0.018845 | -0.035715 | -0.041109 | -0.039643 | -0.039794 | -0.040276 | -0.042808 | -0.040185 | -0.027941 | -0.036536 | -0.038496 | -0.035088 | -0.028283 | -0.025652 | -0.026098 | -0.027324 | -0.01849 | -0.018076
15 | 0.0034531 | -0.017063 | -0.020669 | -0.028012 | -0.035275 | -0.028333 | -0.032411 | 0.086658 | 0.10917 | 0.143 | 0.08249 | 0.074945 | 0.051711 | 0.068637 | 0.029072 | 0.025129 | 0.029977 | 0.053804 | 0.10427 | 0.10756 | 0.082967 | 0.06266 | 0.031005 | 0.005754
16 | -0.05684 | -0.13147 | -0.24103 | -0.22061 | -0.22414 | -0.21673 | -0.013436 | 0.25447 | 0.3356 | 0.33944 | 0.28064 | 0.35572 | 0.32131 | 0.27149 | 0.20058 | 0.12397 | 0.15287 | 0.13616 | 0.026299 | 0.11277 | 0.1575 | 0.10248 | -0.094676 | -0.19308
17 | -0.44704 | -0.44202 | -0.46439 | -0.469 | -0.46076 | -0.47948 | -0.44121 | -0.3025 | -0.21678 | -0.23091 | -0.29983 | -0.32874 | -0.29192 | -0.31975 | -0.30578 | -0.3639 | -0.39931 | -0.35526 | -0.2588 | -0.22217 | -0.22741 | -0.3004 | -0.38198 | -0.38464
18 | -0.14849 | -0.19407 | -0.23475 | -0.22499 | -0.22871 | -0.24976 | -0.22241 | -0.087889 | 0.027455 | 0.098636 | 0.16271 | 0.17275 | 0.15469 | 0.12264 | 0.082674 | 0.055442 | 0.045855 | 0.04076 | 0.040409 | 0.011378 | 0.088556 | 0.039997 | 0.022475 | -0.03564
19 | -0.52485 | -0.57164 | -0.43731 | -0.53089 | -0.53282 | -0.558 | -0.54052 | -0.97006 | -1.1366 | -1.1116 | -0.98127 | -1.1837 | -1.2455 | -1.1045 | -0.95927 | -0.85223 | -1.06 | -1.038 | -0.78261 | -0.74065 | -0.88126 | -0.70018 | -0.5137 | -0.58372
20 | 0.39885 | 0.41206 | 0.43364 | 0.45721 | 0.4278 | 0.44765 | 0.38824 | 0.1824 | 0.032785 | 0.023934 | -0.056396 | -0.018751 | -0.0046295 | -0.0032911 | 0.047075 | 0.081016 | 0.11947 | 0.1487 | 0.12919 | 0.16248 | 0.11447 | 0.21357 | 0.2709 | 0.28529
21 | 0.14191 | 0.14146 | 0.14278 | 0.14211 | 0.14449 | 0.14245 | 0.1187 | 0.095991 | 0.097067 | 0.092683 | 0.09115 | 0.091982 | 0.094153 | 0.098761 | 0.10643 | 0.11232 | 0.11512 | 0.11433 | 0.12006 | 0.12409 | 0.12935 | 0.13485 | 0.13674 | 0.14079
22 | 0.005154 | -0.04801 | -0.060853 | -0.077979 | -0.073505 | -0.087533 | -0.16469 | -0.052571 | -0.082653 | -0.028086 | -0.00052306 | 0.021791 | 0.076884 | 0.077865 | 0.058468 | 0.13435 | 0.11633 | 0.10108 | 0.080431 | 0.08315 | 0.12109 | 0.10471 | -0.010303 | -0.017493
23 | 0.068743 | 0.07531 | 0.078014 | 0.076286 | 0.079632 | 0.080228 | 0.026133 | -0.022613 | -0.051959 | -0.053852 | -0.022831 | -0.05717 | -0.059651 | -0.057891 | -0.046733 | -0.020038 | -0.0098603 | -0.0096312 | -0.0099293 | -0.019833 | -0.028453 | -0.0038546 | 0.029088 | 0.048907
24 | -1.3419 | -1.4575 | -1.5375 | -1.5608 | -1.5053 | -1.4954 | -1.203 | -0.9889 | -0.80741 | -0.64284 | -0.63338 | -0.67777 | -0.81199 | -0.83575 | -0.91895 | -0.91981 | -0.95243 | -0.71489 | -0.65145 | -0.74963 | -0.62743 | -0.79734 | -0.92199 | -1.0007
25 | -0.34805 | -0.20638 | -0.26345 | -0.20337 | -0.23801 | -0.12772 | -0.42191 | -0.33174 | -0.25096 | -0.28654 | -0.30887 | -0.27298 | 0.14088 | 0.07149 | -0.39997 | -0.13339 | -0.14913 | -0.088568 | 0.0040908 | 0.26916 | 0.61244 | 0.61 | 0.55621 | 0.58422
26 | -0.17891 | -0.16832 | -0.12653 | -0.11751 | -0.10486 | -0.13033 | -0.43794 | -0.5732 | -0.75781 | -0.72964 | -0.69075 | -0.6752 | -0.75953 | -0.69722 | -0.62156 | -0.57167 | -0.57165 | -0.58496 | -0.48168 | -0.43698 | -0.4774 | -0.3374 | -0.14808 | -0.15399
27 | -0.34852 | -0.37823 | -0.35518 | -0.35817 | -0.36167 | -0.36757 | -0.38843 | -0.72873 | -0.83058 | -0.79286 | -0.78012 | -0.78973 | -0.83937 | -0.82805 | -0.57593 | -0.7531 | -0.74728 | -0.69467 | -0.56007 | -0.51305 | -0.53262 | -0.53577 | -0.36239 | -0.36517
28 | 0.0018701 | -0.0096181 | -0.010974 | -0.015177 | -0.019301 | -0.015971 | -0.017911 | 0.048369 | 0.06033 | 0.079818 | 0.046498 | 0.041417 | 0.027728 | 0.038307 | 0.015906 | 0.014029 | 0.016235 | 0.030334 | 0.05591 | 0.057109 | 0.046776 | 0.035688 | 0.017481 | 0.0031162
29 | 0.95177 | 2.1796 | 3.8785 | 3.6575 | 3.6792 | 3.4874 | 0.22058 | -4.3033 | -5.4537 | -5.6833 | -4.5597 | -5.7222 | -5.2742 | -4.6387 | -3.2921 | -2.0969 | -2.56 | -2.2574 | -0.44923 | -1.8146 | -2.5343 | -1.6823 | 1.5853 | 3.2334
30 | -0.31241 | -0.32151 | -0.33437 | -0.33438 | -0.3285 | -0.34185 | -0.31456 | -0.21567 | -0.15456 | -0.16962 | -0.20538 | -0.23208 | -0.2145 | -0.23027 | -0.21801 | -0.25431 | -0.29044 | -0.26097 | -0.1809 | -0.16487 | -0.1589 | -0.21846 | -0.267 | -0.27147
31 | -0.30051 | -0.39673 | -0.46113 | -0.46463 | -0.4769 | -0.50546 | -0.45465 | -0.18513 | 0.056697 | 0.1976 | 0.33928 | 0.35314 | 0.31307 | 0.24819 | 0.16564 | 0.11332 | 0.092802 | 0.083306 | 0.082605 | 0.022801 | 0.17746 | 0.080145 | 0.046864 | -0.072864
32 | 0.079131 | 0.08974 | 0.068637 | 0.081676 | 0.081972 | 0.08248 | 0.081526 | 0.15376 | 0.17313 | 0.1762 | 0.14946 | 0.17669 | 0.19162 | 0.17686 | 0.15059 | 0.12979 | 0.16469 | 0.155 | 0.1204 | 0.11281 | 0.13424 | 0.10455 | 0.08145 | 0.091599

## Qc, Summer, S8
LoadID | 0 | 1 | 2 | 3 | 4 | 5 | 6 | 7 | 8 | 9 | 10 | 11 | 12 | 13 | 14 | 15 | 16 | 17 | 18 | 19 | 20 | 21 | 22 | 23
1 | -1.0351 | -1.1347 | -1.0764 | -1.1071 | -1.0531 | -1.1477 | -1.1422 | -2.1212 | -2.4917 | -2.4514 | -2.3404 | -2.3692 | -2.5685 | -2.4841 | -1.7278 | -2.2369 | -2.3098 | -2.1691 | -1.6802 | -1.4934 | -1.6138 | -1.5752 | -1.1205 | -1.1065
2 | 0.0027807 | -0.013471 | -0.015837 | -0.021898 | -0.027849 | -0.022368 | -0.025588 | 0.06773 | 0.088824 | 0.11515 | 0.065775 | 0.059753 | 0.039612 | 0.054724 | 0.022722 | 0.020648 | 0.023429 | 0.042906 | 0.079872 | 0.08325 | 0.067485 | 0.050478 | 0.02522 | 0.0045426
3 | 0.18919 | 0.43775 | 0.76338 | 0.72701 | 0.73863 | 0.70028 | 0.042555 | -0.83869 | -1.0843 | -1.0967 | -0.91578 | -1.1493 | -1.0589 | -0.8859 | -0.65451 | -0.40454 | -0.49884 | -0.44431 | -0.085819 | -0.36077 | -0.51394 | -0.3344 | 0.31203 | 0.63004
4 | -0.12172 | -0.12154 | -0.13027 | -0.12772 | -0.12929 | -0.13454 | -0.12256 | -0.08238 | -0.062675 | -0.065436 | -0.080019 | -0.091318 | -0.08357 | -0.090613 | -0.084938 | -0.099081 | -0.11428 | -0.10068 | -0.06907 | -0.064234 | -0.063171 | -0.081775 | -0.10299 | -0.109
5 | -0.043282 | -0.056008 | -0.0651 | -0.064939 | -0.067327 | -0.071359 | -0.064186 | -0.02588 | 0.0080043 | 0.027897 | 0.04696 | 0.048858 | 0.044199 | 0.035396 | 0.023857 | 0.015841 | 0.01297 | 0.01153 | 0.011429 | 0.003219 | 0.025302 | 0.011088 | 0.0064863 | -0.010495
6 | -1.0992 | -1.2339 | -0.94376 | -1.101 | -1.1271 | -1.1572 | -1.1098 | -2.052 | -2.3805 | -2.4227 | -2.055 | -2.5039 | -2.5315 | -2.4318 | -2.0292 | -1.821 | -2.1757 | -2.1958 | -1.6893 | -1.5981 | -1.8457 | -1.4231 | -1.0867 | -1.2471
7 | 0.62781 | 0.62953 | 0.66251 | 0.70544 | 0.63418 | 0.70484 | 0.61736 | 0.27867 | 0.050088 | 0.036196 | -0.083627 | -0.028364 | -0.0072172 | -0.0050281 | 0.07192 | 0.12254 | 0.18435 | 0.22718 | 0.20341 | 0.2532 | 0.17665 | 0.31976 | 0.40978 | 0.44476
8 | -0.34767 | -0.36437 | -0.35696 | -0.35527 | -0.36481 | -0.35613 | -0.29379 | -0.23998 | -0.23786 | -0.2388 | -0.22788 | -0.22766 | -0.24009 | -0.23957 | -0.26338 | -0.27519 | -0.2849 | -0.29457 | -0.30014 | -0.30715 | -0.33318 | -0.33712 | -0.34531 | -0.34847
9 | -0.0022263 | 0.020321 | 0.02602 | 0.033006 | 0.03143 | 0.037428 | 0.069722 | 0.022706 | 0.034991 | 0.012009 | 0.00021918 | -0.0092233 | -0.031585 | -0.032967 | -0.0255 | -0.058596 | -0.049742 | -0.041527 | -0.035093 | -0.036272 | -0.050252 | -0.044772 | 0.0045854 | 0.0072599
10 | -0.020016 | -0.022367 | -0.023404 | -0.022657 | -0.023653 | -0.024312 | -0.00784 | 0.0067838 | 0.015588 | 0.016156 | 0.0068494 | 0.016478 | 0.018076 | 0.017715 | 0.01347 | 0.0059523 | 0.0029581 | 0.0029483 | 0.003039 | 0.0059499 | 0.008536 | 0.0011682 | -0.0090827 | -0.014971
11 | 0.25941 | 0.27069 | 0.28852 | 0.28704 | 0.29098 | 0.28337 | 0.228 | 0.18928 | 0.1577 | 0.11939 | 0.12246 | 0.12842 | 0.15388 | 0.15838 | 0.18122 | 0.18139 | 0.17869 | 0.13823 | 0.12847 | 0.14061 | 0.12009 | 0.15262 | 0.17647 | 0.19349
12 | 0.38346 | 0.23427 | 0.29313 | 0.23785 | 0.26215 | 0.14067 | 0.47409 | 0.37276 | 0.28769 | 0.33522 | 0.34717 | 0.31926 | -0.15364 | -0.077968 | 0.43621 | 0.14992 | 0.17273 | 0.10054 | -0.0046436 | -0.31164 | -0.66794 | -0.67886 | -0.63781 | -0.6767
13 | -0.2921 | -0.27203 | -0.20245 | -0.18617 | -0.16608 | -0.21279 | -0.71472 | -0.9452 | -1.1885 | -1.1331 | -1.1052 | -1.1024 | -1.1914 | -1.1046 | -0.99449 | -0.952 | -0.92388 | -0.91722 | -0.77847 | -0.69917 | -0.74116 | -0.52926 | -0.2346 | -0.25385
14 | -0.0176 | -0.018912 | -0.01794 | -0.017908 | -0.018083 | -0.018754 | -0.018845 | -0.035715 | -0.041109 | -0.039643 | -0.039794 | -0.040276 | -0.042808 | -0.040185 | -0.027941 | -0.036536 | -0.038496 | -0.035088 | -0.028283 | -0.025652 | -0.026098 | -0.027324 | -0.01849 | -0.018076
15 | 0.0034531 | -0.017063 | -0.020669 | -0.028012 | -0.035275 | -0.028333 | -0.032411 | 0.086658 | 0.10917 | 0.143 | 0.08249 | 0.074945 | 0.051711 | 0.068637 | 0.029072 | 0.025129 | 0.029977 | 0.053804 | 0.10427 | 0.10756 | 0.082967 | 0.06266 | 0.031005 | 0.005754
16 | -0.05684 | -0.13147 | -0.24103 | -0.22061 | -0.22414 | -0.21673 | -0.013436 | 0.25447 | 0.3356 | 0.33944 | 0.28064 | 0.35572 | 0.32131 | 0.27149 | 0.20058 | 0.12397 | 0.15287 | 0.13616 | 0.026299 | 0.11277 | 0.1575 | 0.10248 | -0.094676 | -0.19308
17 | -0.44704 | -0.44202 | -0.46439 | -0.469 | -0.46076 | -0.47948 | -0.44121 | -0.3025 | -0.21678 | -0.23091 | -0.29983 | -0.32874 | -0.29192 | -0.31975 | -0.30578 | -0.3639 | -0.39931 | -0.35526 | -0.2588 | -0.22217 | -0.22741 | -0.3004 | -0.38198 | -0.38464
18 | -0.14849 | -0.19407 | -0.23475 | -0.22499 | -0.22871 | -0.24976 | -0.22241 | -0.087889 | 0.027455 | 0.098636 | 0.16271 | 0.17275 | 0.15469 | 0.12264 | 0.082674 | 0.055442 | 0.045855 | 0.04076 | 0.040409 | 0.011378 | 0.088556 | 0.039997 | 0.022475 | -0.03564
19 | -0.52485 | -0.57164 | -0.43731 | -0.53089 | -0.53282 | -0.558 | -0.54052 | -0.97006 | -1.1366 | -1.1116 | -0.98127 | -1.1837 | -1.2455 | -1.1045 | -0.95927 | -0.85223 | -1.06 | -1.038 | -0.78261 | -0.74065 | -0.88126 | -0.70018 | -0.5137 | -0.58372
20 | 0.39885 | 0.41206 | 0.43364 | 0.45721 | 0.4278 | 0.44765 | 0.38824 | 0.1824 | 0.032785 | 0.023934 | -0.056396 | -0.018751 | -0.0046295 | -0.0032911 | 0.047075 | 0.081016 | 0.11947 | 0.1487 | 0.12919 | 0.16248 | 0.11447 | 0.21357 | 0.2709 | 0.28529
21 | 0.14191 | 0.14146 | 0.14278 | 0.14211 | 0.14449 | 0.14245 | 0.1187 | 0.095991 | 0.097067 | 0.092683 | 0.09115 | 0.091982 | 0.094153 | 0.098761 | 0.10643 | 0.11232 | 0.11512 | 0.11433 | 0.12006 | 0.12409 | 0.12935 | 0.13485 | 0.13674 | 0.14079
22 | 0.005154 | -0.04801 | -0.060853 | -0.077979 | -0.073505 | -0.087533 | -0.16469 | -0.052571 | -0.082653 | -0.028086 | -0.00052306 | 0.021791 | 0.076884 | 0.077865 | 0.058468 | 0.13435 | 0.11633 | 0.10108 | 0.080431 | 0.08315 | 0.12109 | 0.10471 | -0.010303 | -0.017493
23 | 0.068743 | 0.07531 | 0.078014 | 0.076286 | 0.079632 | 0.080228 | 0.026133 | -0.022613 | -0.051959 | -0.053852 | -0.022831 | -0.05717 | -0.059651 | -0.057891 | -0.046733 | -0.020038 | -0.0098603 | -0.0096312 | -0.0099293 | -0.019833 | -0.028453 | -0.0038546 | 0.029088 | 0.048907
24 | -1.3419 | -1.4575 | -1.5375 | -1.5608 | -1.5053 | -1.4954 | -1.203 | -0.9889 | -0.80741 | -0.64284 | -0.63338 | -0.67777 | -0.81199 | -0.83575 | -0.91895 | -0.91981 | -0.95243 | -0.71489 | -0.65145 | -0.74963 | -0.62743 | -0.79734 | -0.92199 | -1.0007
25 | -0.34805 | -0.20638 | -0.26345 | -0.20337 | -0.23801 | -0.12772 | -0.42191 | -0.33174 | -0.25096 | -0.28654 | -0.30887 | -0.27298 | 0.14088 | 0.07149 | -0.39997 | -0.13339 | -0.14913 | -0.088568 | 0.0040908 | 0.26916 | 0.61244 | 0.61 | 0.55621 | 0.58422
26 | -0.17891 | -0.16832 | -0.12653 | -0.11751 | -0.10486 | -0.13033 | -0.43794 | -0.5732 | -0.75781 | -0.72964 | -0.69075 | -0.6752 | -0.75953 | -0.69722 | -0.62156 | -0.57167 | -0.57165 | -0.58496 | -0.48168 | -0.43698 | -0.4774 | -0.3374 | -0.14808 | -0.15399
27 | -0.34852 | -0.37823 | -0.35518 | -0.35817 | -0.36167 | -0.36757 | -0.38843 | -0.72873 | -0.83058 | -0.79286 | -0.78012 | -0.78973 | -0.83937 | -0.82805 | -0.57593 | -0.7531 | -0.74728 | -0.69467 | -0.56007 | -0.51305 | -0.53262 | -0.53577 | -0.36239 | -0.36517
28 | 0.0018701 | -0.0096181 | -0.010974 | -0.015177 | -0.019301 | -0.015971 | -0.017911 | 0.048369 | 0.06033 | 0.079818 | 0.046498 | 0.041417 | 0.027728 | 0.038307 | 0.015906 | 0.014029 | 0.016235 | 0.030334 | 0.05591 | 0.057109 | 0.046776 | 0.035688 | 0.017481 | 0.0031162
29 | 0.95177 | 2.1796 | 3.8785 | 3.6575 | 3.6792 | 3.4874 | 0.22058 | -4.3033 | -5.4537 | -5.6833 | -4.5597 | -5.7222 | -5.2742 | -4.6387 | -3.2921 | -2.0969 | -2.56 | -2.2574 | -0.44923 | -1.8146 | -2.5343 | -1.6823 | 1.5853 | 3.2334
30 | -0.31241 | -0.32151 | -0.33437 | -0.33438 | -0.3285 | -0.34185 | -0.31456 | -0.21567 | -0.15456 | -0.16962 | -0.20538 | -0.23208 | -0.2145 | -0.23027 | -0.21801 | -0.25431 | -0.29044 | -0.26097 | -0.1809 | -0.16487 | -0.1589 | -0.21846 | -0.267 | -0.27147
31 | -0.30051 | -0.39673 | -0.46113 | -0.46463 | -0.4769 | -0.50546 | -0.45465 | -0.18513 | 0.056697 | 0.1976 | 0.33928 | 0.35314 | 0.31307 | 0.24819 | 0.16564 | 0.11332 | 0.092802 | 0.083306 | 0.082605 | 0.022801 | 0.17746 | 0.080145 | 0.046864 | -0.072864
32 | 0.079131 | 0.08974 | 0.068637 | 0.081676 | 0.081972 | 0.08248 | 0.081526 | 0.15376 | 0.17313 | 0.1762 | 0.14946 | 0.17669 | 0.19162 | 0.17686 | 0.15059 | 0.12979 | 0.16469 | 0.155 | 0.1204 | 0.11281 | 0.13424 | 0.10455 | 0.08145 | 0.091599

## Qc, Summer, S9
LoadID | 0 | 1 | 2 | 3 | 4 | 5 | 6 | 7 | 8 | 9 | 10 | 11 | 12 | 13 | 14 | 15 | 16 | 17 | 18 | 19 | 20 | 21 | 22 | 23
1 | -1.0351 | -1.1347 | -1.0764 | -1.1071 | -1.0531 | -1.1477 | -1.1422 | -2.1212 | -2.4917 | -2.4514 | -2.3404 | -2.3692 | -2.5685 | -2.4841 | -1.7278 | -2.2369 | -2.3098 | -2.1691 | -1.6802 | -1.4934 | -1.6138 | -1.5752 | -1.1205 | -1.1065
2 | 0.0027807 | -0.013471 | -0.015837 | -0.021898 | -0.027849 | -0.022368 | -0.025588 | 0.06773 | 0.088824 | 0.11515 | 0.065775 | 0.059753 | 0.039612 | 0.054724 | 0.022722 | 0.020648 | 0.023429 | 0.042906 | 0.079872 | 0.08325 | 0.067485 | 0.050478 | 0.02522 | 0.0045426
3 | 0.18919 | 0.43775 | 0.76338 | 0.72701 | 0.73863 | 0.70028 | 0.042555 | -0.83869 | -1.0843 | -1.0967 | -0.91578 | -1.1493 | -1.0589 | -0.8859 | -0.65451 | -0.40454 | -0.49884 | -0.44431 | -0.085819 | -0.36077 | -0.51394 | -0.3344 | 0.31203 | 0.63004
4 | -0.12172 | -0.12154 | -0.13027 | -0.12772 | -0.12929 | -0.13454 | -0.12256 | -0.08238 | -0.062675 | -0.065436 | -0.080019 | -0.091318 | -0.08357 | -0.090613 | -0.084938 | -0.099081 | -0.11428 | -0.10068 | -0.06907 | -0.064234 | -0.063171 | -0.081775 | -0.10299 | -0.109
5 | -0.043282 | -0.056008 | -0.0651 | -0.064939 | -0.067327 | -0.071359 | -0.064186 | -0.02588 | 0.0080043 | 0.027897 | 0.04696 | 0.048858 | 0.044199 | 0.035396 | 0.023857 | 0.015841 | 0.01297 | 0.01153 | 0.011429 | 0.003219 | 0.025302 | 0.011088 | 0.0064863 | -0.010495
6 | -1.0992 | -1.2339 | -0.94376 | -1.101 | -1.1271 | -1.1572 | -1.1098 | -2.052 | -2.3805 | -2.4227 | -2.055 | -2.5039 | -2.5315 | -2.4318 | -2.0292 | -1.821 | -2.1757 | -2.1958 | -1.6893 | -1.5981 | -1.8457 | -1.4231 | -1.0867 | -1.2471
7 | 0.62781 | 0.62953 | 0.66251 | 0.70544 | 0.63418 | 0.70484 | 0.61736 | 0.27867 | 0.050088 | 0.036196 | -0.083627 | -0.028364 | -0.0072172 | -0.0050281 | 0.07192 | 0.12254 | 0.18435 | 0.22718 | 0.20341 | 0.2532 | 0.17665 | 0.31976 | 0.40978 | 0.44476
8 | -0.34767 | -0.36437 | -0.35696 | -0.35527 | -0.36481 | -0.35613 | -0.29379 | -0.23998 | -0.23786 | -0.2388 | -0.22788 | -0.22766 | -0.24009 | -0.23957 | -0.26338 | -0.27519 | -0.2849 | -0.29457 | -0.30014 | -0.30715 | -0.33318 | -0.33712 | -0.34531 | -0.34847
9 | -0.0022263 | 0.020321 | 0.02602 | 0.033006 | 0.03143 | 0.037428 | 0.069722 | 0.022706 | 0.034991 | 0.012009 | 0.00021918 | -0.0092233 | -0.031585 | -0.032967 | -0.0255 | -0.058596 | -0.049742 | -0.041527 | -0.035093 | -0.036272 | -0.050252 | -0.044772 | 0.0045854 | 0.0072599
10 | -0.020016 | -0.022367 | -0.023404 | -0.022657 | -0.023653 | -0.024312 | -0.00784 | 0.0067838 | 0.015588 | 0.016156 | 0.0068494 | 0.016478 | 0.018076 | 0.017715 | 0.01347 | 0.0059523 | 0.0029581 | 0.0029483 | 0.003039 | 0.0059499 | 0.008536 | 0.0011682 | -0.0090827 | -0.014971
11 | 0.25941 | 0.27069 | 0.28852 | 0.28704 | 0.29098 | 0.28337 | 0.228 | 0.18928 | 0.1577 | 0.11939 | 0.12246 | 0.12842 | 0.15388 | 0.15838 | 0.18122 | 0.18139 | 0.17869 | 0.13823 | 0.12847 | 0.14061 | 0.12009 | 0.15262 | 0.17647 | 0.19349
12 | 0.38346 | 0.23427 | 0.29313 | 0.23785 | 0.26215 | 0.14067 | 0.47409 | 0.37276 | 0.28769 | 0.33522 | 0.34717 | 0.31926 | -0.15364 | -0.077968 | 0.43621 | 0.14992 | 0.17273 | 0.10054 | -0.0046436 | -0.31164 | -0.66794 | -0.67886 | -0.63781 | -0.6767
13 | -0.2921 | -0.27203 | -0.20245 | -0.18617 | -0.16608 | -0.21279 | -0.71472 | -0.9452 | -1.1885 | -1.1331 | -1.1052 | -1.1024 | -1.1914 | -1.1046 | -0.99449 | -0.952 | -0.92388 | -0.91722 | -0.77847 | -0.69917 | -0.74116 | -0.52926 | -0.2346 | -0.25385
14 | -0.0176 | -0.018912 | -0.01794 | -0.017908 | -0.018083 | -0.018754 | -0.018845 | -0.035715 | -0.041109 | -0.039643 | -0.039794 | -0.040276 | -0.042808 | -0.040185 | -0.027941 | -0.036536 | -0.038496 | -0.035088 | -0.028283 | -0.025652 | -0.026098 | -0.027324 | -0.01849 | -0.018076
15 | 0.0034531 | -0.017063 | -0.020669 | -0.028012 | -0.035275 | -0.028333 | -0.032411 | 0.086658 | 0.10917 | 0.143 | 0.08249 | 0.074945 | 0.051711 | 0.068637 | 0.029072 | 0.025129 | 0.029977 | 0.053804 | 0.10427 | 0.10756 | 0.082967 | 0.06266 | 0.031005 | 0.005754
16 | -0.05684 | -0.13147 | -0.24103 | -0.22061 | -0.22414 | -0.21673 | -0.013436 | 0.25447 | 0.3356 | 0.33944 | 0.28064 | 0.35572 | 0.32131 | 0.27149 | 0.20058 | 0.12397 | 0.15287 | 0.13616 | 0.026299 | 0.11277 | 0.1575 | 0.10248 | -0.094676 | -0.19308
17 | -0.44704 | -0.44202 | -0.46439 | -0.469 | -0.46076 | -0.47948 | -0.44121 | -0.3025 | -0.21678 | -0.23091 | -0.29983 | -0.32874 | -0.29192 | -0.31975 | -0.30578 | -0.3639 | -0.39931 | -0.35526 | -0.2588 | -0.22217 | -0.22741 | -0.3004 | -0.38198 | -0.38464
18 | -0.14849 | -0.19407 | -0.23475 | -0.22499 | -0.22871 | -0.24976 | -0.22241 | -0.087889 | 0.027455 | 0.098636 | 0.16271 | 0.17275 | 0.15469 | 0.12264 | 0.082674 | 0.055442 | 0.045855 | 0.04076 | 0.040409 | 0.011378 | 0.088556 | 0.039997 | 0.022475 | -0.03564
19 | -0.52485 | -0.57164 | -0.43731 | -0.53089 | -0.53282 | -0.558 | -0.54052 | -0.97006 | -1.1366 | -1.1116 | -0.98127 | -1.1837 | -1.2455 | -1.1045 | -0.95927 | -0.85223 | -1.06 | -1.038 | -0.78261 | -0.74065 | -0.88126 | -0.70018 | -0.5137 | -0.58372
20 | 0.39885 | 0.41206 | 0.43364 | 0.45721 | 0.4278 | 0.44765 | 0.38824 | 0.1824 | 0.032785 | 0.023934 | -0.056396 | -0.018751 | -0.0046295 | -0.0032911 | 0.047075 | 0.081016 | 0.11947 | 0.1487 | 0.12919 | 0.16248 | 0.11447 | 0.21357 | 0.2709 | 0.28529
21 | 0.14191 | 0.14146 | 0.14278 | 0.14211 | 0.14449 | 0.14245 | 0.1187 | 0.095991 | 0.097067 | 0.092683 | 0.09115 | 0.091982 | 0.094153 | 0.098761 | 0.10643 | 0.11232 | 0.11512 | 0.11433 | 0.12006 | 0.12409 | 0.12935 | 0.13485 | 0.13674 | 0.14079
22 | 0.005154 | -0.04801 | -0.060853 | -0.077979 | -0.073505 | -0.087533 | -0.16469 | -0.052571 | -0.082653 | -0.028086 | -0.00052306 | 0.021791 | 0.076884 | 0.077865 | 0.058468 | 0.13435 | 0.11633 | 0.10108 | 0.080431 | 0.08315 | 0.12109 | 0.10471 | -0.010303 | -0.017493
23 | 0.068743 | 0.07531 | 0.078014 | 0.076286 | 0.079632 | 0.080228 | 0.026133 | -0.022613 | -0.051959 | -0.053852 | -0.022831 | -0.05717 | -0.059651 | -0.057891 | -0.046733 | -0.020038 | -0.0098603 | -0.0096312 | -0.0099293 | -0.019833 | -0.028453 | -0.0038546 | 0.029088 | 0.048907
24 | -1.3419 | -1.4575 | -1.5375 | -1.5608 | -1.5053 | -1.4954 | -1.203 | -0.9889 | -0.80741 | -0.64284 | -0.63338 | -0.67777 | -0.81199 | -0.83575 | -0.91895 | -0.91981 | -0.95243 | -0.71489 | -0.65145 | -0.74963 | -0.62743 | -0.79734 | -0.92199 | -1.0007
25 | -0.34805 | -0.20638 | -0.26345 | -0.20337 | -0.23801 | -0.12772 | -0.42191 | -0.33174 | -0.25096 | -0.28654 | -0.30887 | -0.27298 | 0.14088 | 0.07149 | -0.39997 | -0.13339 | -0.14913 | -0.088568 | 0.0040908 | 0.26916 | 0.61244 | 0.61 | 0.55621 | 0.58422
26 | -0.17891 | -0.16832 | -0.12653 | -0.11751 | -0.10486 | -0.13033 | -0.43794 | -0.5732 | -0.75781 | -0.72964 | -0.69075 | -0.6752 | -0.75953 | -0.69722 | -0.62156 | -0.57167 | -0.57165 | -0.58496 | -0.48168 | -0.43698 | -0.4774 | -0.3374 | -0.14808 | -0.15399
27 | -0.34852 | -0.37823 | -0.35518 | -0.35817 | -0.36167 | -0.36757 | -0.38843 | -0.72873 | -0.83058 | -0.79286 | -0.78012 | -0.78973 | -0.83937 | -0.82805 | -0.57593 | -0.7531 | -0.74728 | -0.69467 | -0.56007 | -0.51305 | -0.53262 | -0.53577 | -0.36239 | -0.36517
28 | 0.0018701 | -0.0096181 | -0.010974 | -0.015177 | -0.019301 | -0.015971 | -0.017911 | 0.048369 | 0.06033 | 0.079818 | 0.046498 | 0.041417 | 0.027728 | 0.038307 | 0.015906 | 0.014029 | 0.016235 | 0.030334 | 0.05591 | 0.057109 | 0.046776 | 0.035688 | 0.017481 | 0.0031162
29 | 0.95177 | 2.1796 | 3.8785 | 3.6575 | 3.6792 | 3.4874 | 0.22058 | -4.3033 | -5.4537 | -5.6833 | -4.5597 | -5.7222 | -5.2742 | -4.6387 | -3.2921 | -2.0969 | -2.56 | -2.2574 | -0.44923 | -1.8146 | -2.5343 | -1.6823 | 1.5853 | 3.2334
30 | -0.31241 | -0.32151 | -0.33437 | -0.33438 | -0.3285 | -0.34185 | -0.31456 | -0.21567 | -0.15456 | -0.16962 | -0.20538 | -0.23208 | -0.2145 | -0.23027 | -0.21801 | -0.25431 | -0.29044 | -0.26097 | -0.1809 | -0.16487 | -0.1589 | -0.21846 | -0.267 | -0.27147
31 | -0.30051 | -0.39673 | -0.46113 | -0.46463 | -0.4769 | -0.50546 | -0.45465 | -0.18513 | 0.056697 | 0.1976 | 0.33928 | 0.35314 | 0.31307 | 0.24819 | 0.16564 | 0.11332 | 0.092802 | 0.083306 | 0.082605 | 0.022801 | 0.17746 | 0.080145 | 0.046864 | -0.072864
32 | 0.079131 | 0.08974 | 0.068637 | 0.081676 | 0.081972 | 0.08248 | 0.081526 | 0.15376 | 0.17313 | 0.1762 | 0.14946 | 0.17669 | 0.19162 | 0.17686 | 0.15059 | 0.12979 | 0.16469 | 0.155 | 0.1204 | 0.11281 | 0.13424 | 0.10455 | 0.08145 | 0.091599

## UpFlex, Summer
LoadID | 0 | 1 | 2 | 3 | 4 | 5 | 6 | 7 | 8 | 9 | 10 | 11 | 12 | 13 | 14 | 15 | 16 | 17 | 18 | 19 | 20 | 21 | 22 | 23
1 | 0.256 | 0.28182 | 0.36681 | 0.42054 | 0.49446 | 0.57798 | 0.51522 | 0.73656 | 0.67572 | 0.76318 | 0.78435 | 0.72755 | 0.68633 | 0.63187 | 0.58202 | 0.52381 | 0.51836 | 0.4107 | 0.33981 | 0.40323 | 0.41085 | 0.46952 | 0.22797 | 0.21888
2 | 0.3939 | 0.43364 | 0.56442 | 0.64709 | 0.76082 | 0.88935 | 0.79278 | 1.1334 | 1.0397 | 1.1743 | 1.2069 | 1.1195 | 1.0561 | 0.97227 | 0.89556 | 0.80599 | 0.79761 | 0.63195 | 0.52286 | 0.62045 | 0.63217 | 0.72245 | 0.35079 | 0.3368
3 | 0.36665 | 0.40364 | 0.52537 | 0.60232 | 0.70819 | 0.82782 | 0.73793 | 1.055 | 0.9678 | 1.0931 | 1.1234 | 1.042 | 0.98301 | 0.905 | 0.83361 | 0.75023 | 0.74243 | 0.58823 | 0.48669 | 0.57752 | 0.58844 | 0.67247 | 0.32652 | 0.3135
4 | 0.16846 | 0.18545 | 0.24139 | 0.27674 | 0.32538 | 0.38035 | 0.33905 | 0.48471 | 0.44466 | 0.50222 | 0.51615 | 0.47877 | 0.45165 | 0.41581 | 0.38301 | 0.3447 | 0.34111 | 0.27027 | 0.22361 | 0.26535 | 0.27036 | 0.30897 | 0.15002 | 0.14404
5 | 0.099095 | 0.10909 | 0.14199 | 0.16279 | 0.1914 | 0.22374 | 0.19944 | 0.28512 | 0.26157 | 0.29543 | 0.30362 | 0.28163 | 0.26568 | 0.2446 | 0.2253 | 0.20277 | 0.20066 | 0.15898 | 0.13154 | 0.15609 | 0.15904 | 0.18175 | 0.088248 | 0.084729
6 | 0.4129 | 0.45455 | 0.59164 | 0.67829 | 0.79751 | 0.93223 | 0.831 | 1.188 | 1.0899 | 1.2309 | 1.2651 | 1.1735 | 1.107 | 1.0191 | 0.93874 | 0.84486 | 0.83606 | 0.66242 | 0.54808 | 0.65036 | 0.66266 | 0.75728 | 0.3677 | 0.35304
7 | 0.36335 | 0.4 | 0.52064 | 0.59689 | 0.70181 | 0.82036 | 0.73128 | 1.0454 | 0.95908 | 1.0832 | 1.1133 | 1.0326 | 0.97415 | 0.89685 | 0.8261 | 0.74348 | 0.73574 | 0.58293 | 0.48231 | 0.57232 | 0.58314 | 0.66641 | 0.32358 | 0.31067
8 | 0.10405 | 0.11455 | 0.14909 | 0.17093 | 0.20097 | 0.23492 | 0.20941 | 0.29938 | 0.27465 | 0.3102 | 0.3188 | 0.29571 | 0.27896 | 0.25682 | 0.23656 | 0.2129 | 0.21069 | 0.16693 | 0.13812 | 0.16389 | 0.16699 | 0.19084 | 0.092661 | 0.088965
9 | 0.10405 | 0.11455 | 0.14909 | 0.17093 | 0.20097 | 0.23492 | 0.20941 | 0.29938 | 0.27465 | 0.3102 | 0.3188 | 0.29571 | 0.27896 | 0.25682 | 0.23656 | 0.2129 | 0.21069 | 0.16693 | 0.13812 | 0.16389 | 0.16699 | 0.19084 | 0.092661 | 0.088965
10 | 0.17094 | 0.18818 | 0.24494 | 0.28081 | 0.33017 | 0.38594 | 0.34403 | 0.49184 | 0.4512 | 0.50961 | 0.52374 | 0.48581 | 0.45829 | 0.42193 | 0.38864 | 0.34977 | 0.34613 | 0.27424 | 0.2269 | 0.26925 | 0.27434 | 0.31352 | 0.15223 | 0.14616
11 | 0.23287 | 0.25636 | 0.33368 | 0.38255 | 0.4498 | 0.52578 | 0.46868 | 0.67004 | 0.61468 | 0.69425 | 0.7135 | 0.66183 | 0.62434 | 0.5748 | 0.52945 | 0.4765 | 0.47154 | 0.37361 | 0.30911 | 0.36681 | 0.37374 | 0.42711 | 0.20738 | 0.19911
12 | 0.18828 | 0.20727 | 0.26979 | 0.3093 | 0.36366 | 0.4251 | 0.37894 | 0.54173 | 0.49698 | 0.56131 | 0.57687 | 0.5351 | 0.50479 | 0.46473 | 0.42807 | 0.38526 | 0.38125 | 0.30206 | 0.24992 | 0.29657 | 0.30217 | 0.34532 | 0.16767 | 0.16098
13 | 0.24774 | 0.27273 | 0.35498 | 0.40697 | 0.47851 | 0.55934 | 0.4986 | 0.7128 | 0.65392 | 0.73856 | 0.75905 | 0.70408 | 0.6642 | 0.61149 | 0.56325 | 0.50691 | 0.50164 | 0.39745 | 0.32885 | 0.39022 | 0.39759 | 0.45437 | 0.22062 | 0.21182
14 | 0.23783 | 0.26182 | 0.34078 | 0.39069 | 0.45937 | 0.53697 | 0.47866 | 0.68429 | 0.62776 | 0.70902 | 0.72868 | 0.67591 | 0.63763 | 0.58703 | 0.54072 | 0.48664 | 0.48157 | 0.38156 | 0.31569 | 0.37461 | 0.38169 | 0.4362 | 0.2118 | 0.20335
15 | 0.21801 | 0.24 | 0.31238 | 0.35814 | 0.42109 | 0.49222 | 0.43877 | 0.62727 | 0.57545 | 0.64994 | 0.66796 | 0.61959 | 0.58449 | 0.53811 | 0.49566 | 0.44609 | 0.44144 | 0.34976 | 0.28938 | 0.34339 | 0.34988 | 0.39985 | 0.19415 | 0.1864
16 | 0.16846 | 0.18545 | 0.24139 | 0.27674 | 0.32538 | 0.38035 | 0.33905 | 0.48471 | 0.44466 | 0.50222 | 0.51615 | 0.47877 | 0.45165 | 0.41581 | 0.38301 | 0.3447 | 0.34111 | 0.27027 | 0.22361 | 0.26535 | 0.27036 | 0.30897 | 0.15002 | 0.14404
17 | 0.43106 | 0.47455 | 0.61767 | 0.70813 | 0.8326 | 0.97325 | 0.86757 | 1.2403 | 1.1378 | 1.2851 | 1.3207 | 1.2251 | 1.1557 | 1.064 | 0.98005 | 0.88203 | 0.87285 | 0.69157 | 0.57219 | 0.67898 | 0.69181 | 0.7906 | 0.38388 | 0.36857
18 | 0.15607 | 0.17182 | 0.22364 | 0.25639 | 0.30146 | 0.35238 | 0.31412 | 0.44907 | 0.41197 | 0.46529 | 0.4782 | 0.44357 | 0.41844 | 0.38524 | 0.35485 | 0.31936 | 0.31603 | 0.2504 | 0.20717 | 0.24584 | 0.25048 | 0.28625 | 0.13899 | 0.13345
19 | 0.31215 | 0.34364 | 0.44728 | 0.51278 | 0.60292 | 0.70477 | 0.62824 | 0.89813 | 0.82394 | 0.93059 | 0.9564 | 0.88714 | 0.83689 | 0.77047 | 0.70969 | 0.63871 | 0.63206 | 0.50079 | 0.41435 | 0.49168 | 0.50097 | 0.57251 | 0.27798 | 0.26689
20 | 0.30472 | 0.33546 | 0.43663 | 0.50058 | 0.58856 | 0.68799 | 0.61328 | 0.87675 | 0.80432 | 0.90843 | 0.93363 | 0.86602 | 0.81696 | 0.75213 | 0.69279 | 0.62351 | 0.61702 | 0.48887 | 0.40448 | 0.47997 | 0.48904 | 0.55888 | 0.27136 | 0.26054
21 | 0.2304 | 0.25364 | 0.33013 | 0.37848 | 0.44501 | 0.52019 | 0.4637 | 0.66291 | 0.60814 | 0.68686 | 0.70591 | 0.65479 | 0.6177 | 0.56868 | 0.52382 | 0.47143 | 0.46652 | 0.36963 | 0.30583 | 0.3629 | 0.36976 | 0.42256 | 0.20518 | 0.19699
22 | 0.27499 | 0.30273 | 0.39403 | 0.45174 | 0.53114 | 0.62087 | 0.55345 | 0.79121 | 0.72585 | 0.81981 | 0.84254 | 0.78153 | 0.73726 | 0.67875 | 0.6252 | 0.56268 | 0.55682 | 0.44117 | 0.36502 | 0.43314 | 0.44133 | 0.50435 | 0.24489 | 0.23512
23 | 0.93645 | 1.0309 | 1.3418 | 1.5384 | 1.8088 | 2.1143 | 1.8847 | 2.6944 | 2.4718 | 2.7918 | 2.8692 | 2.6614 | 2.5107 | 2.3114 | 2.1291 | 1.9161 | 1.8962 | 1.5024 | 1.243 | 1.475 | 1.5029 | 1.7175 | 0.83395 | 0.80068
24 | 1.2486 | 1.3745 | 1.7891 | 2.0511 | 2.4117 | 2.8191 | 2.5129 | 3.5925 | 3.2958 | 3.7224 | 3.8256 | 3.5485 | 3.3475 | 3.0819 | 2.8388 | 2.5549 | 2.5283 | 2.0032 | 1.6574 | 1.9667 | 2.0039 | 2.29 | 1.1119 | 1.0676
25 | 0.109 | 0.12 | 0.15619 | 0.17907 | 0.21054 | 0.24611 | 0.21938 | 0.31363 | 0.28772 | 0.32497 | 0.33398 | 0.30979 | 0.29225 | 0.26905 | 0.24783 | 0.22304 | 0.22072 | 0.17488 | 0.14469 | 0.1717 | 0.17494 | 0.19992 | 0.097073 | 0.093201
26 | 0.20315 | 0.22364 | 0.29108 | 0.33372 | 0.39238 | 0.45866 | 0.40885 | 0.5845 | 0.53621 | 0.60562 | 0.62242 | 0.57734 | 0.54464 | 0.50142 | 0.46186 | 0.41567 | 0.41134 | 0.32591 | 0.26965 | 0.31998 | 0.32603 | 0.37258 | 0.18091 | 0.17369
27 | 0.24774 | 0.27273 | 0.35498 | 0.40697 | 0.47851 | 0.55934 | 0.4986 | 0.7128 | 0.65392 | 0.73856 | 0.75905 | 0.70408 | 0.6642 | 0.61149 | 0.56325 | 0.50691 | 0.50164 | 0.39745 | 0.32885 | 0.39022 | 0.39759 | 0.45437 | 0.22062 | 0.21182
28 | 0.46575 | 0.51273 | 0.66736 | 0.76511 | 0.89959 | 1.0516 | 0.93737 | 1.3401 | 1.2294 | 1.3885 | 1.427 | 1.3237 | 1.2487 | 1.1496 | 1.0589 | 0.953 | 0.94308 | 0.74721 | 0.61823 | 0.73361 | 0.74748 | 0.85422 | 0.41477 | 0.39822
29 | 0.51199 | 0.56364 | 0.73363 | 0.84107 | 0.98891 | 1.156 | 1.0304 | 1.4731 | 1.3514 | 1.5264 | 1.5687 | 1.4551 | 1.3727 | 1.2637 | 1.164 | 1.0476 | 1.0367 | 0.8214 | 0.67961 | 0.80645 | 0.82169 | 0.93903 | 0.45595 | 0.43776
30 | 0.63173 | 0.69546 | 0.9052 | 1.0378 | 1.2202 | 1.4263 | 1.2714 | 1.8177 | 1.6675 | 1.8833 | 1.9356 | 1.7954 | 1.6937 | 1.5593 | 1.4363 | 1.2926 | 1.2792 | 1.0135 | 0.83856 | 0.99506 | 1.0139 | 1.1586 | 0.56258 | 0.54014
31 | 0.74569 | 0.82091 | 1.0685 | 1.225 | 1.4403 | 1.6836 | 1.5008 | 2.1455 | 1.9683 | 2.2231 | 2.2847 | 2.1193 | 1.9992 | 1.8406 | 1.6954 | 1.5258 | 1.5099 | 1.1963 | 0.98982 | 1.1746 | 1.1968 | 1.3677 | 0.66407 | 0.63758
32 | 0.16846 | 0.18545 | 0.24139 | 0.27674 | 0.32538 | 0.38035 | 0.33905 | 0.48471 | 0.44466 | 0.50222 | 0.51615 | 0.47877 | 0.45165 | 0.41581 | 0.38301 | 0.3447 | 0.34111 | 0.27027 | 0.22361 | 0.26535 | 0.27036 | 0.30897 | 0.15002 | 0.14404

## DownFlex, Summer
LoadID | 0 | 1 | 2 | 3 | 4 | 5 | 6 | 7 | 8 | 9 | 10 | 11 | 12 | 13 | 14 | 15 | 16 | 17 | 18 | 19 | 20 | 21 | 22 | 23
1 | 0.70971 | 0.75108 | 0.79313 | 0.82918 | 0.83859 | 0.87721 | 0.87273 | 0.82493 | 0.74742 | 1.0976 | 1.0718 | 0.98695 | 0.96297 | 0.96693 | 0.92112 | 0.84434 | 0.75884 | 0.73161 | 0.45989 | 0.49181 | 0.53771 | 0.55054 | 0.57417 | 0.63378
2 | 1.092 | 1.1557 | 1.2204 | 1.2759 | 1.2903 | 1.3498 | 1.3429 | 1.2693 | 1.1501 | 1.6888 | 1.6492 | 1.5186 | 1.4817 | 1.4878 | 1.4173 | 1.2992 | 1.1676 | 1.1257 | 0.70764 | 0.75675 | 0.82737 | 0.84712 | 0.88349 | 0.97521
3 | 1.0165 | 1.0757 | 1.136 | 1.1876 | 1.2011 | 1.2564 | 1.25 | 1.1815 | 1.0705 | 1.572 | 1.5351 | 1.4136 | 1.3792 | 1.3849 | 1.3193 | 1.2093 | 1.0868 | 1.0479 | 0.65868 | 0.7044 | 0.77013 | 0.78851 | 0.82236 | 0.90774
4 | 0.46704 | 0.49426 | 0.52193 | 0.54565 | 0.55185 | 0.57726 | 0.57431 | 0.54286 | 0.49185 | 0.72227 | 0.70533 | 0.64948 | 0.6337 | 0.6363 | 0.60616 | 0.55563 | 0.49936 | 0.48145 | 0.30264 | 0.32364 | 0.35385 | 0.36229 | 0.37784 | 0.41707
5 | 0.27473 | 0.29074 | 0.30702 | 0.32097 | 0.32462 | 0.33957 | 0.33783 | 0.31933 | 0.28932 | 0.42486 | 0.4149 | 0.38205 | 0.37276 | 0.3743 | 0.35656 | 0.32684 | 0.29374 | 0.28321 | 0.17802 | 0.19038 | 0.20814 | 0.21311 | 0.22226 | 0.24533
6 | 1.1447 | 1.2114 | 1.2792 | 1.3374 | 1.3526 | 1.4149 | 1.4076 | 1.3305 | 1.2055 | 1.7703 | 1.7287 | 1.5919 | 1.5532 | 1.5596 | 1.4857 | 1.3618 | 1.2239 | 1.18 | 0.74176 | 0.79324 | 0.86727 | 0.88796 | 0.92609 | 1.0222
7 | 1.0073 | 1.0661 | 1.1257 | 1.1769 | 1.1903 | 1.2451 | 1.2387 | 1.1709 | 1.0609 | 1.5578 | 1.5213 | 1.4008 | 1.3668 | 1.3724 | 1.3074 | 1.1984 | 1.0771 | 1.0384 | 0.65275 | 0.69805 | 0.7632 | 0.78141 | 0.81496 | 0.89956
8 | 0.28846 | 0.30528 | 0.32237 | 0.33702 | 0.34085 | 0.35654 | 0.35472 | 0.33529 | 0.30379 | 0.44611 | 0.43564 | 0.40115 | 0.3914 | 0.39301 | 0.37439 | 0.34318 | 0.30843 | 0.29737 | 0.18692 | 0.1999 | 0.21855 | 0.22377 | 0.23337 | 0.2576
9 | 0.28846 | 0.30528 | 0.32237 | 0.33702 | 0.34085 | 0.35654 | 0.35472 | 0.33529 | 0.30379 | 0.44611 | 0.43564 | 0.40115 | 0.3914 | 0.39301 | 0.37439 | 0.34318 | 0.30843 | 0.29737 | 0.18692 | 0.1999 | 0.21855 | 0.22377 | 0.23337 | 0.2576
10 | 0.47391 | 0.50153 | 0.5296 | 0.55368 | 0.55996 | 0.58575 | 0.58276 | 0.55084 | 0.49908 | 0.73289 | 0.7157 | 0.65903 | 0.64302 | 0.64566 | 0.61507 | 0.5638 | 0.50671 | 0.48853 | 0.30709 | 0.3284 | 0.35905 | 0.36762 | 0.3834 | 0.4232
11 | 0.64561 | 0.68324 | 0.72149 | 0.75428 | 0.76285 | 0.79798 | 0.7939 | 0.75042 | 0.67991 | 0.99843 | 0.97501 | 0.89781 | 0.87599 | 0.87959 | 0.83792 | 0.76808 | 0.6903 | 0.66553 | 0.41835 | 0.44739 | 0.48914 | 0.50081 | 0.52231 | 0.57654
12 | 0.52198 | 0.55241 | 0.58333 | 0.60985 | 0.61677 | 0.64518 | 0.64188 | 0.60672 | 0.54972 | 0.80724 | 0.78831 | 0.72589 | 0.70825 | 0.71116 | 0.67747 | 0.621 | 0.55811 | 0.53809 | 0.33824 | 0.36172 | 0.39547 | 0.40491 | 0.4223 | 0.46614
13 | 0.68682 | 0.72685 | 0.76754 | 0.80243 | 0.81154 | 0.84891 | 0.84458 | 0.79832 | 0.72331 | 1.0622 | 1.0372 | 0.95512 | 0.93191 | 0.93574 | 0.89141 | 0.81711 | 0.73436 | 0.70801 | 0.44505 | 0.47595 | 0.52036 | 0.53278 | 0.55565 | 0.61334
14 | 0.65935 | 0.69778 | 0.73684 | 0.77033 | 0.77908 | 0.81496 | 0.81079 | 0.76639 | 0.69438 | 1.0197 | 0.99575 | 0.91691 | 0.89463 | 0.89831 | 0.85575 | 0.78442 | 0.70498 | 0.67969 | 0.42725 | 0.45691 | 0.49955 | 0.51147 | 0.53343 | 0.5888
15 | 0.6044 | 0.63963 | 0.67544 | 0.70614 | 0.71415 | 0.74705 | 0.74323 | 0.70252 | 0.63651 | 0.9347 | 0.91277 | 0.8405 | 0.82008 | 0.82345 | 0.78444 | 0.71905 | 0.64623 | 0.62305 | 0.39165 | 0.41883 | 0.45792 | 0.46884 | 0.48897 | 0.53974
16 | 0.46704 | 0.49426 | 0.52193 | 0.54565 | 0.55185 | 0.57726 | 0.57431 | 0.54286 | 0.49185 | 0.72227 | 0.70533 | 0.64948 | 0.6337 | 0.6363 | 0.60616 | 0.55563 | 0.49936 | 0.48145 | 0.30264 | 0.32364 | 0.35385 | 0.36229 | 0.37784 | 0.41707
17 | 1.1951 | 1.2647 | 1.3355 | 1.3962 | 1.4121 | 1.4771 | 1.4696 | 1.3891 | 1.2586 | 1.8482 | 1.8048 | 1.6619 | 1.6215 | 1.6282 | 1.551 | 1.4218 | 1.2778 | 1.2319 | 0.7744 | 0.82814 | 0.90543 | 0.92703 | 0.96683 | 1.0672
18 | 0.4327 | 0.45792 | 0.48355 | 0.50553 | 0.51127 | 0.53482 | 0.53208 | 0.50294 | 0.45569 | 0.66916 | 0.65346 | 0.60172 | 0.5871 | 0.58951 | 0.56159 | 0.51478 | 0.46265 | 0.44605 | 0.28038 | 0.29985 | 0.32783 | 0.33565 | 0.35006 | 0.3864
19 | 0.86539 | 0.91584 | 0.9671 | 1.0111 | 1.0225 | 1.0696 | 1.0642 | 1.0059 | 0.91137 | 1.3383 | 1.3069 | 1.2034 | 1.1742 | 1.179 | 1.1232 | 1.0296 | 0.92529 | 0.8921 | 0.56077 | 0.59969 | 0.65565 | 0.6713 | 0.70012 | 0.7728
20 | 0.84479 | 0.89403 | 0.94408 | 0.98699 | 0.99819 | 1.0442 | 1.0388 | 0.98193 | 0.88967 | 1.3065 | 1.2758 | 1.1748 | 1.1462 | 1.151 | 1.0964 | 1.005 | 0.90326 | 0.87086 | 0.54742 | 0.58541 | 0.64004 | 0.65532 | 0.68345 | 0.7544
21 | 0.63874 | 0.67597 | 0.71381 | 0.74626 | 0.75473 | 0.78949 | 0.78545 | 0.74244 | 0.67268 | 0.98781 | 0.96464 | 0.88826 | 0.86667 | 0.87024 | 0.82901 | 0.75991 | 0.68295 | 0.65845 | 0.4139 | 0.44263 | 0.48394 | 0.49548 | 0.51676 | 0.5704
22 | 0.76237 | 0.80681 | 0.85197 | 0.8907 | 0.90081 | 0.9423 | 0.93748 | 0.88614 | 0.80288 | 1.179 | 1.1513 | 1.0602 | 1.0344 | 1.0387 | 0.98946 | 0.90699 | 0.81514 | 0.7859 | 0.49401 | 0.5283 | 0.5776 | 0.59138 | 0.61677 | 0.6808
23 | 2.5962 | 2.7475 | 2.9013 | 3.0332 | 3.0676 | 3.2089 | 3.1925 | 3.0177 | 2.7341 | 4.015 | 3.9208 | 3.6103 | 3.5226 | 3.5371 | 3.3695 | 3.0887 | 2.7759 | 2.6763 | 1.6823 | 1.7991 | 1.967 | 2.0139 | 2.1004 | 2.3184
24 | 3.4616 | 3.6633 | 3.8684 | 4.0442 | 4.0902 | 4.2785 | 4.2567 | 4.0235 | 3.6455 | 5.3533 | 5.2277 | 4.8138 | 4.6968 | 4.7161 | 4.4927 | 4.1182 | 3.7012 | 3.5684 | 2.2431 | 2.3988 | 2.6226 | 2.6852 | 2.8005 | 3.0912
25 | 0.3022 | 0.31982 | 0.33772 | 0.35307 | 0.35708 | 0.37352 | 0.37161 | 0.35126 | 0.31826 | 0.46735 | 0.45639 | 0.42025 | 0.41004 | 0.41172 | 0.39222 | 0.35953 | 0.32312 | 0.31153 | 0.19582 | 0.20942 | 0.22896 | 0.23442 | 0.24449 | 0.26987
26 | 0.56319 | 0.59602 | 0.62938 | 0.65799 | 0.66546 | 0.69611 | 0.69255 | 0.65462 | 0.59311 | 0.87097 | 0.85054 | 0.78319 | 0.76416 | 0.7673 | 0.73095 | 0.67003 | 0.60217 | 0.58057 | 0.36494 | 0.39028 | 0.4267 | 0.43688 | 0.45563 | 0.50294
27 | 0.68682 | 0.72685 | 0.76754 | 0.80243 | 0.81154 | 0.84891 | 0.84458 | 0.79832 | 0.72331 | 1.0622 | 1.0372 | 0.95512 | 0.93191 | 0.93574 | 0.89141 | 0.81711 | 0.73436 | 0.70801 | 0.44505 | 0.47595 | 0.52036 | 0.53278 | 0.55565 | 0.61334
28 | 1.2912 | 1.3665 | 1.443 | 1.5086 | 1.5257 | 1.596 | 1.5878 | 1.5008 | 1.3598 | 1.9969 | 1.95 | 1.7956 | 1.752 | 1.7592 | 1.6758 | 1.5362 | 1.3806 | 1.3311 | 0.8367 | 0.89478 | 0.97828 | 1.0016 | 1.0446 | 1.1531
29 | 1.4194 | 1.5022 | 1.5863 | 1.6584 | 1.6772 | 1.7544 | 1.7455 | 1.6499 | 1.4948 | 2.1951 | 2.1436 | 1.9739 | 1.9259 | 1.9339 | 1.8422 | 1.6887 | 1.5177 | 1.4632 | 0.91978 | 0.98362 | 1.0754 | 1.1011 | 1.1483 | 1.2676
30 | 1.7514 | 1.8535 | 1.9572 | 2.0462 | 2.0694 | 2.1647 | 2.1537 | 2.0357 | 1.8444 | 2.7085 | 2.645 | 2.4355 | 2.3764 | 2.3861 | 2.2731 | 2.0836 | 1.8726 | 1.8054 | 1.1349 | 1.2137 | 1.3269 | 1.3586 | 1.4169 | 1.564
31 | 2.0673 | 2.1878 | 2.3103 | 2.4153 | 2.4427 | 2.5552 | 2.5422 | 2.4029 | 2.1772 | 3.1971 | 3.1221 | 2.8749 | 2.805 | 2.8166 | 2.6831 | 2.4595 | 2.2104 | 2.1311 | 1.3396 | 1.4326 | 1.5663 | 1.6037 | 1.6725 | 1.8461
32 | 0.46704 | 0.49426 | 0.52193 | 0.54565 | 0.55185 | 0.57726 | 0.57431 | 0.54286 | 0.49185 | 0.72227 | 0.70533 | 0.64948 | 0.6337 | 0.6363 | 0.60616 | 0.55563 | 0.49936 | 0.48145 | 0.30264 | 0.32364 | 0.35385 | 0.36229 | 0.37784 | 0.41707

## Pg, Summer, S1
GenID | 0 | 1 | 2 | 3 | 4 | 5 | 6 | 7 | 8 | 9 | 10 | 11 | 12 | 13 | 14 | 15 | 16 | 17 | 18 | 19 | 20 | 21 | 22 | 23
1 | 0 | 0 | 0 | 0 | 0 | 0 | 0 | 0 | 0 | 0 | 0 | 0 | 0 | 0 | 0 | 0 | 0 | 0 | 0 | 0 | 0 | 0 | 0 | 0
2 | 11.7881 | 10.6109 | 10.9346 | 10.7379 | 9.209 | 8.7179 | 9.6103 | 8.7424 | 7.1868 | 5.195 | 5.3315 | 3.3052 | 2.7094 | 2.8825 | 3.8489 | 4.8686 | 5.7458 | 7.8913 | 7.1778 | 6.3747 | 9.4774 | 10.2018 | 9.9131 | 14.4716
3 | 0 | 0 | 0 | 0 | 0 | 0 | 0 | 0 | 0 | 0 | 0 | 0 | 0 | 0 | 0 | 0 | 0 | 0 | 0 | 0 | 0 | 0 | 0 | 0
4 | 0 | 0 | 0 | 0 | 0 | 0 | 0 | 0 | 0 | 0 | 0 | 0 | 0 | 0 | 0 | 0 | 0 | 0 | 0 | 0 | 0 | 0 | 0 | 0
5 | 0 | 0 | 0.00059273 | 0 | 0 | 0 | 0 | 0.34613 | 7.1972 | 19.0753 | 23.9895 | 24.8006 | 27.1394 | 26.4361 | 22.2227 | 14.2229 | 3.5596 | 0.027822 | 0.0023571 | 0.0017599 | 0 | 0 | 0 | 0
6 | 0 | 0 | 0.00029637 | 0 | 0 | 0 | 0 | 0.17306 | 3.5986 | 9.5376 | 11.9948 | 12.4003 | 13.5697 | 13.218 | 11.1114 | 7.1114 | 1.7798 | 0.013911 | 0.0011785 | 0.00087995 | 0 | 0 | 0 | 0
7 | 0 | 0 | 0.00049394 | 0 | 0 | 0 | 0 | 0.28844 | 5.9977 | 15.8961 | 19.9913 | 20.6671 | 22.6161 | 22.0301 | 18.5189 | 11.8524 | 2.9663 | 0.023185 | 0.0019642 | 0.0014666 | 0 | 0 | 0 | 0

## Pg, Summer, S2
GenID | 0 | 1 | 2 | 3 | 4 | 5 | 6 | 7 | 8 | 9 | 10 | 11 | 12 | 13 | 14 | 15 | 16 | 17 | 18 | 19 | 20 | 21 | 22 | 23
1 | 0 | 0 | 0 | 0 | 0 | 0 | 0 | 0 | 0 | 0 | 0 | 0 | 0 | 0 | 0 | 0 | 0 | 0 | 0 | 0 | 0 | 0 | 0 | 0
2 | 15.5834 | 12.7897 | 11.5789 | 10.1542 | 9.1026 | 7.7752 | 7.2861 | 6.7773 | 6.3664 | 7.1073 | 6.6458 | 7.6801 | 8.4518 | 8.1239 | 9.2734 | 8.1725 | 7.7158 | 7.9432 | 7.6221 | 7.9974 | 7.4943 | 6.365 | 7.1492 | 6.8407
3 | 0 | 0 | 0 | 0 | 0 | 0 | 0 | 0 | 0 | 0 | 0 | 0 | 0 | 0 | 0 | 0 | 0 | 0 | 0 | 0 | 0 | 0 | 0 | 0
4 | 0 | 0 | 0 | 0 | 0 | 0 | 0 | 0 | 0 | 0 | 0 | 0 | 0 | 0 | 0 | 0 | 0 | 0 | 0 | 0 | 0 | 0 | 0 | 0
5 | 0 | 0 | 0.00059744 | 0 | 0 | 0 | 0 | 0.36329 | 7.1972 | 18.7795 | 23.4359 | 26.0304 | 26.5131 | 26.0262 | 22.2227 | 14.6854 | 3.5878 | 0.028043 | 0.0024141 | 0.0018472 | 0 | 0 | 0 | 0
6 | 0 | 0 | 0.00029872 | 0 | 0 | 0 | 0 | 0.18164 | 3.5986 | 9.3898 | 11.718 | 13.0152 | 13.2565 | 13.0131 | 11.1114 | 7.3427 | 1.7939 | 0.014021 | 0.0012071 | 0.00092359 | 0 | 0 | 0 | 0
7 | 0 | 0 | 0.00049786 | 0 | 0 | 0 | 0 | 0.30274 | 5.9977 | 15.6496 | 19.5299 | 21.692 | 22.0942 | 21.6885 | 18.5189 | 12.2378 | 2.9898 | 0.023369 | 0.0020118 | 0.0015393 | 0 | 0 | 0 | 0

## Pg, Summer, S3
GenID | 0 | 1 | 2 | 3 | 4 | 5 | 6 | 7 | 8 | 9 | 10 | 11 | 12 | 13 | 14 | 15 | 16 | 17 | 18 | 19 | 20 | 21 | 22 | 23
1 | 0 | 0 | 0 | 0 | 0 | 0 | 0 | 0 | 0 | 0 | 0 | 0 | 0 | 0 | 0 | 0 | 0 | 0 | 0 | 0 | 0 | 0 | 0 | 0
2 | 13.4605 | 12.5104 | 15.0869 | 15.3318 | 13.6607 | 12.0528 | 8.7865 | 7.5245 | 7.778 | 7.307 | 7.9912 | 8.3002 | 6.8236 | 7.2238 | 9.2636 | 12.0681 | 11.8148 | 12.7156 | 12.3599 | 13.9702 | 14.1461 | 13.664 | 12.567 | 12.2259
3 | 0 | 0 | 0 | 0 | 0 | 0 | 0 | 0 | 0 | 0 | 0 | 0 | 0 | 0 | 0 | 0 | 0 | 0 | 0 | 0 | 0 | 0 | 0 | 0
4 | 0 | 0 | 0 | 0 | 0 | 0 | 0 | 0 | 0 | 0 | 0 | 0 | 0 | 0 | 0 | 0 | 0 | 0 | 0 | 0 | 0 | 0 | 0 | 0
5 | 0 | 0 | 0.00058021 | 0 | 0 | 0 | 0 | 0.34584 | 7.0173 | 18.4542 | 23.1199 | 24.7801 | 26.1556 | 25.5754 | 21.6671 | 14.0928 | 3.4843 | 0.027234 | 0.002326 | 0.0017584 | 0 | 0 | 0 | 0
6 | 0 | 0 | 0.0002901 | 0 | 0 | 0 | 0 | 0.17292 | 3.5086 | 9.2271 | 11.56 | 12.39 | 13.0778 | 12.7877 | 10.8336 | 7.0464 | 1.7422 | 0.013617 | 0.001163 | 0.00087922 | 0 | 0 | 0 | 0
7 | 0 | 0 | 0.00048351 | 0 | 0 | 0 | 0 | 0.2882 | 5.8477 | 15.3785 | 19.2666 | 20.6501 | 21.7963 | 21.3128 | 18.056 | 11.744 | 2.9036 | 0.022695 | 0.0019383 | 0.0014654 | 0 | 0 | 0 | 0

## Pg, Summer, S4
GenID | 0 | 1 | 2 | 3 | 4 | 5 | 6 | 7 | 8 | 9 | 10 | 11 | 12 | 13 | 14 | 15 | 16 | 17 | 18 | 19 | 20 | 21 | 22 | 23
1 | 0 | 0 | 0 | 0 | 0 | 0 | 0 | 0 | 0 | 0 | 0 | 0 | 0 | 0 | 0 | 0 | 0 | 0 | 0 | 0 | 0 | 0 | 0 | 0
2 | 11.7881 | 10.6109 | 10.9346 | 10.7379 | 9.209 | 8.7179 | 9.6103 | 8.7424 | 7.1868 | 5.195 | 5.3315 | 3.3052 | 2.7094 | 2.8825 | 3.8489 | 4.8686 | 5.7458 | 7.8913 | 7.1778 | 6.3747 | 9.4774 | 10.2018 | 9.9131 | 14.4716
3 | 0 | 0 | 0 | 0 | 0 | 0 | 0 | 0 | 0 | 0 | 0 | 0 | 0 | 0 | 0 | 0 | 0 | 0 | 0 | 0 | 0 | 0 | 0 | 0
4 | 0 | 0 | 0 | 0 | 0 | 0 | 0 | 0 | 0 | 0 | 0 | 0 | 0 | 0 | 0 | 0 | 0 | 0 | 0 | 0 | 0 | 0 | 0 | 0
5 | 0 | 0 | 0.00059273 | 0 | 0 | 0 | 0 | 0.34613 | 7.1972 | 19.0753 | 23.9895 | 24.8006 | 27.1394 | 26.4361 | 22.2227 | 14.2229 | 3.5596 | 0.027822 | 0.0023571 | 0.0017599 | 0 | 0 | 0 | 0
6 | 0 | 0 | 0.00029637 | 0 | 0 | 0 | 0 | 0.17306 | 3.5986 | 9.5376 | 11.9948 | 12.4003 | 13.5697 | 13.218 | 11.1114 | 7.1114 | 1.7798 | 0.013911 | 0.0011785 | 0.00087995 | 0 | 0 | 0 | 0
7 | 0 | 0 | 0.00049394 | 0 | 0 | 0 | 0 | 0.28844 | 5.9977 | 15.8961 | 19.9913 | 20.6671 | 22.6161 | 22.0301 | 18.5189 | 11.8524 | 2.9663 | 0.023185 | 0.0019642 | 0.0014666 | 0 | 0 | 0 | 0

## Pg, Summer, S5
GenID | 0 | 1 | 2 | 3 | 4 | 5 | 6 | 7 | 8 | 9 | 10 | 11 | 12 | 13 | 14 | 15 | 16 | 17 | 18 | 19 | 20 | 21 | 22 | 23
1 | 0 | 0 | 0 | 0 | 0 | 0 | 0 | 0 | 0 | 0 | 0 | 0 | 0 | 0 | 0 | 0 | 0 | 0 | 0 | 0 | 0 | 0 | 0 | 0
2 | 15.5834 | 12.7897 | 11.5789 | 10.1542 | 9.1026 | 7.7752 | 7.2861 | 6.7773 | 6.3664 | 7.1073 | 6.6458 | 7.6801 | 8.4518 | 8.1239 | 9.2734 | 8.1725 | 7.7158 | 7.9432 | 7.6221 | 7.9974 | 7.4943 | 6.365 | 7.1492 | 6.8407
3 | 0 | 0 | 0 | 0 | 0 | 0 | 0 | 0 | 0 | 0 | 0 | 0 | 0 | 0 | 0 | 0 | 0 | 0 | 0 | 0 | 0 | 0 | 0 | 0
4 | 0 | 0 | 0 | 0 | 0 | 0 | 0 | 0 | 0 | 0 | 0 | 0 | 0 | 0 | 0 | 0 | 0 | 0 | 0 | 0 | 0 | 0 | 0 | 0
5 | 0 | 0 | 0.00059744 | 0 | 0 | 0 | 0 | 0.36329 | 7.1972 | 18.7795 | 23.4359 | 26.0304 | 26.5131 | 26.0262 | 22.2227 | 14.6854 | 3.5878 | 0.028043 | 0.0024141 | 0.0018472 | 0 | 0 | 0 | 0
6 | 0 | 0 | 0.00029872 | 0 | 0 | 0 | 0 | 0.18164 | 3.5986 | 9.3898 | 11.718 | 13.0152 | 13.2565 | 13.0131 | 11.1114 | 7.3427 | 1.7939 | 0.014021 | 0.0012071 | 0.00092359 | 0 | 0 | 0 | 0
7 | 0 | 0 | 0.00049786 | 0 | 0 | 0 | 0 | 0.30274 | 5.9977 | 15.6496 | 19.5299 | 21.692 | 22.0942 | 21.6885 | 18.5189 | 12.2378 | 2.9898 | 0.023369 | 0.0020118 | 0.0015393 | 0 | 0 | 0 | 0

## Pg, Summer, S6
GenID | 0 | 1 | 2 | 3 | 4 | 5 | 6 | 7 | 8 | 9 | 10 | 11 | 12 | 13 | 14 | 15 | 16 | 17 | 18 | 19 | 20 | 21 | 22 | 23
1 | 0 | 0 | 0 | 0 | 0 | 0 | 0 | 0 | 0 | 0 | 0 | 0 | 0 | 0 | 0 | 0 | 0 | 0 | 0 | 0 | 0 | 0 | 0 | 0
2 | 13.4605 | 12.5104 | 15.0869 | 15.3318 | 13.6607 | 12.0528 | 8.7865 | 7.5245 | 7.778 | 7.307 | 7.9912 | 8.3002 | 6.8236 | 7.2238 | 9.2636 | 12.0681 | 11.8148 | 12.7156 | 12.3599 | 13.9702 | 14.1461 | 13.664 | 12.567 | 12.2259
3 | 0 | 0 | 0 | 0 | 0 | 0 | 0 | 0 | 0 | 0 | 0 | 0 | 0 | 0 | 0 | 0 | 0 | 0 | 0 | 0 | 0 | 0 | 0 | 0
4 | 0 | 0 | 0 | 0 | 0 | 0 | 0 | 0 | 0 | 0 | 0 | 0 | 0 | 0 | 0 | 0 | 0 | 0 | 0 | 0 | 0 | 0 | 0 | 0
5 | 0 | 0 | 0.00058021 | 0 | 0 | 0 | 0 | 0.34584 | 7.0173 | 18.4542 | 23.1199 | 24.7801 | 26.1556 | 25.5754 | 21.6671 | 14.0928 | 3.4843 | 0.027234 | 0.002326 | 0.0017584 | 0 | 0 | 0 | 0
6 | 0 | 0 | 0.0002901 | 0 | 0 | 0 | 0 | 0.17292 | 3.5086 | 9.2271 | 11.56 | 12.39 | 13.0778 | 12.7877 | 10.8336 | 7.0464 | 1.7422 | 0.013617 | 0.001163 | 0.00087922 | 0 | 0 | 0 | 0
7 | 0 | 0 | 0.00048351 | 0 | 0 | 0 | 0 | 0.2882 | 5.8477 | 15.3785 | 19.2666 | 20.6501 | 21.7963 | 21.3128 | 18.056 | 11.744 | 2.9036 | 0.022695 | 0.0019383 | 0.0014654 | 0 | 0 | 0 | 0

## Pg, Summer, S7
GenID | 0 | 1 | 2 | 3 | 4 | 5 | 6 | 7 | 8 | 9 | 10 | 11 | 12 | 13 | 14 | 15 | 16 | 17 | 18 | 19 | 20 | 21 | 22 | 23
1 | 0 | 0 | 0 | 0 | 0 | 0 | 0 | 0 | 0 | 0 | 0 | 0 | 0 | 0 | 0 | 0 | 0 | 0 | 0 | 0 | 0 | 0 | 0 | 0
2 | 11.7881 | 10.6109 | 10.9346 | 10.7379 | 9.209 | 8.7179 | 9.6103 | 8.7424 | 7.1868 | 5.195 | 5.3315 | 3.3052 | 2.7094 | 2.8825 | 3.8489 | 4.8686 | 5.7458 | 7.8913 | 7.1778 | 6.3747 | 9.4774 | 10.2018 | 9.9131 | 14.4716
3 | 0 | 0 | 0 | 0 | 0 | 0 | 0 | 0 | 0 | 0 | 0 | 0 | 0 | 0 | 0 | 0 | 0 | 0 | 0 | 0 | 0 | 0 | 0 | 0
4 | 0 | 0 | 0 | 0 | 0 | 0 | 0 | 0 | 0 | 0 | 0 | 0 | 0 | 0 | 0 | 0 | 0 | 0 | 0 | 0 | 0 | 0 | 0 | 0
5 | 0 | 0 | 0.00059273 | 0 | 0 | 0 | 0 | 0.34613 | 7.1972 | 19.0753 | 23.9895 | 24.8006 | 27.1394 | 26.4361 | 22.2227 | 14.2229 | 3.5596 | 0.027822 | 0.0023571 | 0.0017599 | 0 | 0 | 0 | 0
6 | 0 | 0 | 0.00029637 | 0 | 0 | 0 | 0 | 0.17306 | 3.5986 | 9.5376 | 11.9948 | 12.4003 | 13.5697 | 13.218 | 11.1114 | 7.1114 | 1.7798 | 0.013911 | 0.0011785 | 0.00087995 | 0 | 0 | 0 | 0
7 | 0 | 0 | 0.00049394 | 0 | 0 | 0 | 0 | 0.28844 | 5.9977 | 15.8961 | 19.9913 | 20.6671 | 22.6161 | 22.0301 | 18.5189 | 11.8524 | 2.9663 | 0.023185 | 0.0019642 | 0.0014666 | 0 | 0 | 0 | 0

## Pg, Summer, S8
GenID | 0 | 1 | 2 | 3 | 4 | 5 | 6 | 7 | 8 | 9 | 10 | 11 | 12 | 13 | 14 | 15 | 16 | 17 | 18 | 19 | 20 | 21 | 22 | 23
1 | 0 | 0 | 0 | 0 | 0 | 0 | 0 | 0 | 0 | 0 | 0 | 0 | 0 | 0 | 0 | 0 | 0 | 0 | 0 | 0 | 0 | 0 | 0 | 0
2 | 15.5834 | 12.7897 | 11.5789 | 10.1542 | 9.1026 | 7.7752 | 7.2861 | 6.7773 | 6.3664 | 7.1073 | 6.6458 | 7.6801 | 8.4518 | 8.1239 | 9.2734 | 8.1725 | 7.7158 | 7.9432 | 7.6221 | 7.9974 | 7.4943 | 6.365 | 7.1492 | 6.8407
3 | 0 | 0 | 0 | 0 | 0 | 0 | 0 | 0 | 0 | 0 | 0 | 0 | 0 | 0 | 0 | 0 | 0 | 0 | 0 | 0 | 0 | 0 | 0 | 0
4 | 0 | 0 | 0 | 0 | 0 | 0 | 0 | 0 | 0 | 0 | 0 | 0 | 0 | 0 | 0 | 0 | 0 | 0 | 0 | 0 | 0 | 0 | 0 | 0
5 | 0 | 0 | 0.00059744 | 0 | 0 | 0 | 0 | 0.36329 | 7.1972 | 18.7795 | 23.4359 | 26.0304 | 26.5131 | 26.0262 | 22.2227 | 14.6854 | 3.5878 | 0.028043 | 0.0024141 | 0.0018472 | 0 | 0 | 0 | 0
6 | 0 | 0 | 0.00029872 | 0 | 0 | 0 | 0 | 0.18164 | 3.5986 | 9.3898 | 11.718 | 13.0152 | 13.2565 | 13.0131 | 11.1114 | 7.3427 | 1.7939 | 0.014021 | 0.0012071 | 0.00092359 | 0 | 0 | 0 | 0
7 | 0 | 0 | 0.00049786 | 0 | 0 | 0 | 0 | 0.30274 | 5.9977 | 15.6496 | 19.5299 | 21.692 | 22.0942 | 21.6885 | 18.5189 | 12.2378 | 2.9898 | 0.023369 | 0.0020118 | 0.0015393 | 0 | 0 | 0 | 0

## Pg, Summer, S9
GenID | 0 | 1 | 2 | 3 | 4 | 5 | 6 | 7 | 8 | 9 | 10 | 11 | 12 | 13 | 14 | 15 | 16 | 17 | 18 | 19 | 20 | 21 | 22 | 23
1 | 0 | 0 | 0 | 0 | 0 | 0 | 0 | 0 | 0 | 0 | 0 | 0 | 0 | 0 | 0 | 0 | 0 | 0 | 0 | 0 | 0 | 0 | 0 | 0
2 | 13.4605 | 12.5104 | 15.0869 | 15.3318 | 13.6607 | 12.0528 | 8.7865 | 7.5245 | 7.778 | 7.307 | 7.9912 | 8.3002 | 6.8236 | 7.2238 | 9.2636 | 12.0681 | 11.8148 | 12.7156 | 12.3599 | 13.9702 | 14.1461 | 13.664 | 12.567 | 12.2259
3 | 0 | 0 | 0 | 0 | 0 | 0 | 0 | 0 | 0 | 0 | 0 | 0 | 0 | 0 | 0 | 0 | 0 | 0 | 0 | 0 | 0 | 0 | 0 | 0
4 | 0 | 0 | 0 | 0 | 0 | 0 | 0 | 0 | 0 | 0 | 0 | 0 | 0 | 0 | 0 | 0 | 0 | 0 | 0 | 0 | 0 | 0 | 0 | 0
5 | 0 | 0 | 0.00058021 | 0 | 0 | 0 | 0 | 0.34584 | 7.0173 | 18.4542 | 23.1199 | 24.7801 | 26.1556 | 25.5754 | 21.6671 | 14.0928 | 3.4843 | 0.027234 | 0.002326 | 0.0017584 | 0 | 0 | 0 | 0
6 | 0 | 0 | 0.0002901 | 0 | 0 | 0 | 0 | 0.17292 | 3.5086 | 9.2271 | 11.56 | 12.39 | 13.0778 | 12.7877 | 10.8336 | 7.0464 | 1.7422 | 0.013617 | 0.001163 | 0.00087922 | 0 | 0 | 0 | 0
7 | 0 | 0 | 0.00048351 | 0 | 0 | 0 | 0 | 0.2882 | 5.8477 | 15.3785 | 19.2666 | 20.6501 | 21.7963 | 21.3128 | 18.056 | 11.744 | 2.9036 | 0.022695 | 0.0019383 | 0.0014654 | 0 | 0 | 0 | 0

## Qg, Summer, S1
GenID | 0 | 1 | 2 | 3 | 4 | 5 | 6 | 7 | 8 | 9 | 10 | 11 | 12 | 13 | 14 | 15 | 16 | 17 | 18 | 19 | 20 | 21 | 22 | 23
1 | 0 | 0 | 0 | 0 | 0 | 0 | 0 | 0 | 0 | 0 | 0 | 0 | 0 | 0 | 0 | 0 | 0 | 0 | 0 | 0 | 0 | 0 | 0 | 0
2 | 0 | 0 | 0 | 0 | 0 | 0 | 0 | 0 | 0 | 0 | 0 | 0 | 0 | 0 | 0 | 0 | 0 | 0 | 0 | 0 | 0 | 0 | 0 | 0
3 | 0 | 0 | 0 | 0 | 0 | 0 | 0 | 0 | 0 | 0 | 0 | 0 | 0 | 0 | 0 | 0 | 0 | 0 | 0 | 0 | 0 | 0 | 0 | 0
4 | 0 | 0 | 0 | 0 | 0 | 0 | 0 | 0 | 0 | 0 | 0 | 0 | 0 | 0 | 0 | 0 | 0 | 0 | 0 | 0 | 0 | 0 | 0 | 0
5 | 0 | 0 | 0 | 0 | 0 | 0 | 0 | 0 | 0 | 0 | 0 | 0 | 0 | 0 | 0 | 0 | 0 | 0 | 0 | 0 | 0 | 0 | 0 | 0
6 | 0 | 0 | 0 | 0 | 0 | 0 | 0 | 0 | 0 | 0 | 0 | 0 | 0 | 0 | 0 | 0 | 0 | 0 | 0 | 0 | 0 | 0 | 0 | 0
7 | 0 | 0 | 0 | 0 | 0 | 0 | 0 | 0 | 0 | 0 | 0 | 0 | 0 | 0 | 0 | 0 | 0 | 0 | 0 | 0 | 0 | 0 | 0 | 0

## Qg, Summer, S2
GenID | 0 | 1 | 2 | 3 | 4 | 5 | 6 | 7 | 8 | 9 | 10 | 11 | 12 | 13 | 14 | 15 | 16 | 17 | 18 | 19 | 20 | 21 | 22 | 23
1 | 0 | 0 | 0 | 0 | 0 | 0 | 0 | 0 | 0 | 0 | 0 | 0 | 0 | 0 | 0 | 0 | 0 | 0 | 0 | 0 | 0 | 0 | 0 | 0
2 | 0 | 0 | 0 | 0 | 0 | 0 | 0 | 0 | 0 | 0 | 0 | 0 | 0 | 0 | 0 | 0 | 0 | 0 | 0 | 0 | 0 | 0 | 0 | 0
3 | 0 | 0 | 0 | 0 | 0 | 0 | 0 | 0 | 0 | 0 | 0 | 0 | 0 | 0 | 0 | 0 | 0 | 0 | 0 | 0 | 0 | 0 | 0 | 0
4 | 0 | 0 | 0 | 0 | 0 | 0 | 0 | 0 | 0 | 0 | 0 | 0 | 0 | 0 | 0 | 0 | 0 | 0 | 0 | 0 | 0 | 0 | 0 | 0
5 | 0 | 0 | 0 | 0 | 0 | 0 | 0 | 0 | 0 | 0 | 0 | 0 | 0 | 0 | 0 | 0 | 0 | 0 | 0 | 0 | 0 | 0 | 0 | 0
6 | 0 | 0 | 0 | 0 | 0 | 0 | 0 | 0 | 0 | 0 | 0 | 0 | 0 | 0 | 0 | 0 | 0 | 0 | 0 | 0 | 0 | 0 | 0 | 0
7 | 0 | 0 | 0 | 0 | 0 | 0 | 0 | 0 | 0 | 0 | 0 | 0 | 0 | 0 | 0 | 0 | 0 | 0 | 0 | 0 | 0 | 0 | 0 | 0

## Qg, Summer, S3
GenID | 0 | 1 | 2 | 3 | 4 | 5 | 6 | 7 | 8 | 9 | 10 | 11 | 12 | 13 | 14 | 15 | 16 | 17 | 18 | 19 | 20 | 21 | 22 | 23
1 | 0 | 0 | 0 | 0 | 0 | 0 | 0 | 0 | 0 | 0 | 0 | 0 | 0 | 0 | 0 | 0 | 0 | 0 | 0 | 0 | 0 | 0 | 0 | 0
2 | 0 | 0 | 0 | 0 | 0 | 0 | 0 | 0 | 0 | 0 | 0 | 0 | 0 | 0 | 0 | 0 | 0 | 0 | 0 | 0 | 0 | 0 | 0 | 0
3 | 0 | 0 | 0 | 0 | 0 | 0 | 0 | 0 | 0 | 0 | 0 | 0 | 0 | 0 | 0 | 0 | 0 | 0 | 0 | 0 | 0 | 0 | 0 | 0
4 | 0 | 0 | 0 | 0 | 0 | 0 | 0 | 0 | 0 | 0 | 0 | 0 | 0 | 0 | 0 | 0 | 0 | 0 | 0 | 0 | 0 | 0 | 0 | 0
5 | 0 | 0 | 0 | 0 | 0 | 0 | 0 | 0 | 0 | 0 | 0 | 0 | 0 | 0 | 0 | 0 | 0 | 0 | 0 | 0 | 0 | 0 | 0 | 0
6 | 0 | 0 | 0 | 0 | 0 | 0 | 0 | 0 | 0 | 0 | 0 | 0 | 0 | 0 | 0 | 0 | 0 | 0 | 0 | 0 | 0 | 0 | 0 | 0
7 | 0 | 0 | 0 | 0 | 0 | 0 | 0 | 0 | 0 | 0 | 0 | 0 | 0 | 0 | 0 | 0 | 0 | 0 | 0 | 0 | 0 | 0 | 0 | 0

## Qg, Summer, S4
GenID | 0 | 1 | 2 | 3 | 4 | 5 | 6 | 7 | 8 | 9 | 10 | 11 | 12 | 13 | 14 | 15 | 16 | 17 | 18 | 19 | 20 | 21 | 22 | 23
1 | 0 | 0 | 0 | 0 | 0 | 0 | 0 | 0 | 0 | 0 | 0 | 0 | 0 | 0 | 0 | 0 | 0 | 0 | 0 | 0 | 0 | 0 | 0 | 0
2 | 0 | 0 | 0 | 0 | 0 | 0 | 0 | 0 | 0 | 0 | 0 | 0 | 0 | 0 | 0 | 0 | 0 | 0 | 0 | 0 | 0 | 0 | 0 | 0
3 | 0 | 0 | 0 | 0 | 0 | 0 | 0 | 0 | 0 | 0 | 0 | 0 | 0 | 0 | 0 | 0 | 0 | 0 | 0 | 0 | 0 | 0 | 0 | 0
4 | 0 | 0 | 0 | 0 | 0 | 0 | 0 | 0 | 0 | 0 | 0 | 0 | 0 | 0 | 0 | 0 | 0 | 0 | 0 | 0 | 0 | 0 | 0 | 0
5 | 0 | 0 | 0 | 0 | 0 | 0 | 0 | 0 | 0 | 0 | 0 | 0 | 0 | 0 | 0 | 0 | 0 | 0 | 0 | 0 | 0 | 0 | 0 | 0
6 | 0 | 0 | 0 | 0 | 0 | 0 | 0 | 0 | 0 | 0 | 0 | 0 | 0 | 0 | 0 | 0 | 0 | 0 | 0 | 0 | 0 | 0 | 0 | 0
7 | 0 | 0 | 0 | 0 | 0 | 0 | 0 | 0 | 0 | 0 | 0 | 0 | 0 | 0 | 0 | 0 | 0 | 0 | 0 | 0 | 0 | 0 | 0 | 0

## Qg, Summer, S5
GenID | 0 | 1 | 2 | 3 | 4 | 5 | 6 | 7 | 8 | 9 | 10 | 11 | 12 | 13 | 14 | 15 | 16 | 17 | 18 | 19 | 20 | 21 | 22 | 23
1 | 0 | 0 | 0 | 0 | 0 | 0 | 0 | 0 | 0 | 0 | 0 | 0 | 0 | 0 | 0 | 0 | 0 | 0 | 0 | 0 | 0 | 0 | 0 | 0
2 | 0 | 0 | 0 | 0 | 0 | 0 | 0 | 0 | 0 | 0 | 0 | 0 | 0 | 0 | 0 | 0 | 0 | 0 | 0 | 0 | 0 | 0 | 0 | 0
3 | 0 | 0 | 0 | 0 | 0 | 0 | 0 | 0 | 0 | 0 | 0 | 0 | 0 | 0 | 0 | 0 | 0 | 0 | 0 | 0 | 0 | 0 | 0 | 0
4 | 0 | 0 | 0 | 0 | 0 | 0 | 0 | 0 | 0 | 0 | 0 | 0 | 0 | 0 | 0 | 0 | 0 | 0 | 0 | 0 | 0 | 0 | 0 | 0
5 | 0 | 0 | 0 | 0 | 0 | 0 | 0 | 0 | 0 | 0 | 0 | 0 | 0 | 0 | 0 | 0 | 0 | 0 | 0 | 0 | 0 | 0 | 0 | 0
6 | 0 | 0 | 0 | 0 | 0 | 0 | 0 | 0 | 0 | 0 | 0 | 0 | 0 | 0 | 0 | 0 | 0 | 0 | 0 | 0 | 0 | 0 | 0 | 0
7 | 0 | 0 | 0 | 0 | 0 | 0 | 0 | 0 | 0 | 0 | 0 | 0 | 0 | 0 | 0 | 0 | 0 | 0 | 0 | 0 | 0 | 0 | 0 | 0

## Qg, Summer, S6
GenID | 0 | 1 | 2 | 3 | 4 | 5 | 6 | 7 | 8 | 9 | 10 | 11 | 12 | 13 | 14 | 15 | 16 | 17 | 18 | 19 | 20 | 21 | 22 | 23
1 | 0 | 0 | 0 | 0 | 0 | 0 | 0 | 0 | 0 | 0 | 0 | 0 | 0 | 0 | 0 | 0 | 0 | 0 | 0 | 0 | 0 | 0 | 0 | 0
2 | 0 | 0 | 0 | 0 | 0 | 0 | 0 | 0 | 0 | 0 | 0 | 0 | 0 | 0 | 0 | 0 | 0 | 0 | 0 | 0 | 0 | 0 | 0 | 0
3 | 0 | 0 | 0 | 0 | 0 | 0 | 0 | 0 | 0 | 0 | 0 | 0 | 0 | 0 | 0 | 0 | 0 | 0 | 0 | 0 | 0 | 0 | 0 | 0
4 | 0 | 0 | 0 | 0 | 0 | 0 | 0 | 0 | 0 | 0 | 0 | 0 | 0 | 0 | 0 | 0 | 0 | 0 | 0 | 0 | 0 | 0 | 0 | 0
5 | 0 | 0 | 0 | 0 | 0 | 0 | 0 | 0 | 0 | 0 | 0 | 0 | 0 | 0 | 0 | 0 | 0 | 0 | 0 | 0 | 0 | 0 | 0 | 0
6 | 0 | 0 | 0 | 0 | 0 | 0 | 0 | 0 | 0 | 0 | 0 | 0 | 0 | 0 | 0 | 0 | 0 | 0 | 0 | 0 | 0 | 0 | 0 | 0
7 | 0 | 0 | 0 | 0 | 0 | 0 | 0 | 0 | 0 | 0 | 0 | 0 | 0 | 0 | 0 | 0 | 0 | 0 | 0 | 0 | 0 | 0 | 0 | 0

## Qg, Summer, S7
GenID | 0 | 1 | 2 | 3 | 4 | 5 | 6 | 7 | 8 | 9 | 10 | 11 | 12 | 13 | 14 | 15 | 16 | 17 | 18 | 19 | 20 | 21 | 22 | 23
1 | 0 | 0 | 0 | 0 | 0 | 0 | 0 | 0 | 0 | 0 | 0 | 0 | 0 | 0 | 0 | 0 | 0 | 0 | 0 | 0 | 0 | 0 | 0 | 0
2 | 0 | 0 | 0 | 0 | 0 | 0 | 0 | 0 | 0 | 0 | 0 | 0 | 0 | 0 | 0 | 0 | 0 | 0 | 0 | 0 | 0 | 0 | 0 | 0
3 | 0 | 0 | 0 | 0 | 0 | 0 | 0 | 0 | 0 | 0 | 0 | 0 | 0 | 0 | 0 | 0 | 0 | 0 | 0 | 0 | 0 | 0 | 0 | 0
4 | 0 | 0 | 0 | 0 | 0 | 0 | 0 | 0 | 0 | 0 | 0 | 0 | 0 | 0 | 0 | 0 | 0 | 0 | 0 | 0 | 0 | 0 | 0 | 0
5 | 0 | 0 | 0 | 0 | 0 | 0 | 0 | 0 | 0 | 0 | 0 | 0 | 0 | 0 | 0 | 0 | 0 | 0 | 0 | 0 | 0 | 0 | 0 | 0
6 | 0 | 0 | 0 | 0 | 0 | 0 | 0 | 0 | 0 | 0 | 0 | 0 | 0 | 0 | 0 | 0 | 0 | 0 | 0 | 0 | 0 | 0 | 0 | 0
7 | 0 | 0 | 0 | 0 | 0 | 0 | 0 | 0 | 0 | 0 | 0 | 0 | 0 | 0 | 0 | 0 | 0 | 0 | 0 | 0 | 0 | 0 | 0 | 0

## Qg, Summer, S8
GenID | 0 | 1 | 2 | 3 | 4 | 5 | 6 | 7 | 8 | 9 | 10 | 11 | 12 | 13 | 14 | 15 | 16 | 17 | 18 | 19 | 20 | 21 | 22 | 23
1 | 0 | 0 | 0 | 0 | 0 | 0 | 0 | 0 | 0 | 0 | 0 | 0 | 0 | 0 | 0 | 0 | 0 | 0 | 0 | 0 | 0 | 0 | 0 | 0
2 | 0 | 0 | 0 | 0 | 0 | 0 | 0 | 0 | 0 | 0 | 0 | 0 | 0 | 0 | 0 | 0 | 0 | 0 | 0 | 0 | 0 | 0 | 0 | 0
3 | 0 | 0 | 0 | 0 | 0 | 0 | 0 | 0 | 0 | 0 | 0 | 0 | 0 | 0 | 0 | 0 | 0 | 0 | 0 | 0 | 0 | 0 | 0 | 0
4 | 0 | 0 | 0 | 0 | 0 | 0 | 0 | 0 | 0 | 0 | 0 | 0 | 0 | 0 | 0 | 0 | 0 | 0 | 0 | 0 | 0 | 0 | 0 | 0
5 | 0 | 0 | 0 | 0 | 0 | 0 | 0 | 0 | 0 | 0 | 0 | 0 | 0 | 0 | 0 | 0 | 0 | 0 | 0 | 0 | 0 | 0 | 0 | 0
6 | 0 | 0 | 0 | 0 | 0 | 0 | 0 | 0 | 0 | 0 | 0 | 0 | 0 | 0 | 0 | 0 | 0 | 0 | 0 | 0 | 0 | 0 | 0 | 0
7 | 0 | 0 | 0 | 0 | 0 | 0 | 0 | 0 | 0 | 0 | 0 | 0 | 0 | 0 | 0 | 0 | 0 | 0 | 0 | 0 | 0 | 0 | 0 | 0

## Qg, Summer, S9
GenID | 0 | 1 | 2 | 3 | 4 | 5 | 6 | 7 | 8 | 9 | 10 | 11 | 12 | 13 | 14 | 15 | 16 | 17 | 18 | 19 | 20 | 21 | 22 | 23
1 | 0 | 0 | 0 | 0 | 0 | 0 | 0 | 0 | 0 | 0 | 0 | 0 | 0 | 0 | 0 | 0 | 0 | 0 | 0 | 0 | 0 | 0 | 0 | 0
2 | 0 | 0 | 0 | 0 | 0 | 0 | 0 | 0 | 0 | 0 | 0 | 0 | 0 | 0 | 0 | 0 | 0 | 0 | 0 | 0 | 0 | 0 | 0 | 0
3 | 0 | 0 | 0 | 0 | 0 | 0 | 0 | 0 | 0 | 0 | 0 | 0 | 0 | 0 | 0 | 0 | 0 | 0 | 0 | 0 | 0 | 0 | 0 | 0
4 | 0 | 0 | 0 | 0 | 0 | 0 | 0 | 0 | 0 | 0 | 0 | 0 | 0 | 0 | 0 | 0 | 0 | 0 | 0 | 0 | 0 | 0 | 0 | 0
5 | 0 | 0 | 0 | 0 | 0 | 0 | 0 | 0 | 0 | 0 | 0 | 0 | 0 | 0 | 0 | 0 | 0 | 0 | 0 | 0 | 0 | 0 | 0 | 0
6 | 0 | 0 | 0 | 0 | 0 | 0 | 0 | 0 | 0 | 0 | 0 | 0 | 0 | 0 | 0 | 0 | 0 | 0 | 0 | 0 | 0 | 0 | 0 | 0
7 | 0 | 0 | 0 | 0 | 0 | 0 | 0 | 0 | 0 | 0 | 0 | 0 | 0 | 0 | 0 | 0 | 0 | 0 | 0 | 0 | 0 | 0 | 0 | 0

## GenStatus, Summer
GenID | 0 | 1 | 2 | 3 | 4 | 5 | 6 | 7 | 8 | 9 | 10 | 11 | 12 | 13 | 14 | 15 | 16 | 17 | 18 | 19 | 20 | 21 | 22 | 23
1 | 1 | 1 | 1 | 1 | 1 | 1 | 1 | 1 | 1 | 1 | 1 | 1 | 1 | 1 | 1 | 1 | 1 | 1 | 1 | 1 | 1 | 1 | 1 | 1
2 | 1 | 1 | 1 | 1 | 1 | 1 | 1 | 1 | 1 | 1 | 1 | 1 | 1 | 1 | 1 | 1 | 1 | 1 | 1 | 1 | 1 | 1 | 1 | 1
3 | 1 | 1 | 1 | 1 | 1 | 1 | 1 | 1 | 1 | 1 | 1 | 1 | 1 | 1 | 1 | 1 | 1 | 1 | 1 | 1 | 1 | 1 | 1 | 1
4 | 1 | 1 | 1 | 1 | 1 | 1 | 1 | 1 | 1 | 1 | 1 | 1 | 1 | 1 | 1 | 1 | 1 | 1 | 1 | 1 | 1 | 1 | 1 | 1
5 | 1 | 1 | 1 | 1 | 1 | 1 | 1 | 1 | 1 | 1 | 1 | 1 | 1 | 1 | 1 | 1 | 1 | 1 | 1 | 1 | 1 | 1 | 1 | 1
6 | 1 | 1 | 1 | 1 | 1 | 1 | 1 | 1 | 1 | 1 | 1 | 1 | 1 | 1 | 1 | 1 | 1 | 1 | 1 | 1 | 1 | 1 | 1 | 1
7 | 1 | 1 | 1 | 1 | 1 | 1 | 1 | 1 | 1 | 1 | 1 | 1 | 1 | 1 | 1 | 1 | 1 | 1 | 1 | 1 | 1 | 1 | 1 | 1