## Main
numScenarios | 3 | 33.33% | 33.33% | 33.33%
Year | 2020
Load Scale Factor | 100%
Load Growth (cumul.) | 100%
Flex. Load Growth | 100%
PV Installed, [MW] | 1
ESS Installed, [MWh] | 0

## RES installed
GenID | NodeID | Pinst, [MW]
2 | 18 | 0.5
3 | 22 | 0.5
4 | 25 | 0
5 | 33 | 0

## ES installed
Node ID | Pinst, [MW]
6 | 0
9 | 0
15 | 0
23 | 0
27 | 0
31 | 0

## FL Distribution
LoadID | Ratio, [%]
1 | 2.692%
2 | 2.423%
3 | 3.23%
4 | 1.615%
5 | 1.615%
6 | 5.384%
7 | 5.384%
8 | 1.615%
9 | 1.615%
10 | 1.211%
11 | 1.615%
12 | 1.615%
13 | 3.23%
14 | 1.615%
15 | 1.615%
16 | 1.615%
17 | 2.423%
18 | 2.423%
19 | 2.423%
20 | 2.423%
21 | 2.423%
22 | 2.423%
23 | 11.31%
24 | 11.31%
25 | 1.615%
26 | 1.615%
27 | 1.615%
28 | 3.23%
29 | 5.384%
30 | 4.038%
31 | 5.653%
32 | 1.615%

## FL Characterization
Time | 0 | 1 | 2 | 3 | 4 | 5 | 6 | 7 | 8 | 9 | 10 | 11 | 12 | 13 | 14 | 15 | 16 | 17 | 18 | 19 | 20 | 21 | 22 | 23
EV Load, [MW] | 0.19205 | 0.15876 | 0.14216 | 0.13475 | 0.1104 | 0.0937 | 0.11459 | 0.0199 | 0.0175 | 0.025513 | 0.015025 | 0.018775 | 0.029913 | 0.055113 | 0.0588 | 0.057825 | 0.032438 | 0.066075 | 0.038775 | 0.027262 | 0.0414 | 0.025587 | 0.11679 | 0.14079
Minimum EV Load, [MW] | -0.34687 | -0.37093 | -0.41718 | -0.45001 | -0.481 | -0.52494 | -0.50089 | -0.56187 | -0.5096 | -0.74853 | -0.74086 | -0.67726 | -0.64921 | -0.6268 | -0.5908 | -0.53763 | -0.50272 | -0.44988 | -0.28555 | -0.31958 | -0.33781 | -0.36267 | -0.28814 | -0.30617
Maximum EV Load, [MW] | 0.33417 | 0.35751 | 0.40085 | 0.43133 | 0.45911 | 0.50131 | 0.47794 | 0.53935 | 0.49404 | 0.56373 | 0.56817 | 0.53186 | 0.51394 | 0.50073 | 0.46926 | 0.42723 | 0.398 | 0.35572 | 0.27842 | 0.31163 | 0.33114 | 0.3567 | 0.27756 | 0.29515

## Pc, Winter, S1
LoadID | 0 | 1 | 2 | 3 | 4 | 5 | 6 | 7 | 8 | 9 | 10 | 11 | 12 | 13 | 14 | 15 | 16 | 17 | 18 | 19 | 20 | 21 | 22 | 23
1 | 0.062677 | 0.059632 | 0.057214 | 0.058626 | 0.056418 | 0.05604 | 0.057096 | 0.070642 | 0.07198 | 0.071513 | 0.071016 | 0.0726 | 0.072124 | 0.07154 | 0.062525 | 0.067121 | 0.072155 | 0.071975 | 0.067623 | 0.064226 | 0.064158 | 0.06093 | 0.057551 | 0.057018
2 | 0.032385 | 0.03079 | 0.029243 | 0.02885 | 0.028517 | 0.029862 | 0.03604 | 0.039317 | 0.042642 | 0.044112 | 0.043763 | 0.042821 | 0.041554 | 0.040164 | 0.037588 | 0.038687 | 0.042261 | 0.051188 | 0.048168 | 0.044286 | 0.043295 | 0.040063 | 0.038928 | 0.035342
3 | 0.05298 | 0.049109 | 0.047152 | 0.047802 | 0.047425 | 0.053173 | 0.084687 | 0.095595 | 0.099768 | 0.096892 | 0.093022 | 0.099047 | 0.092225 | 0.088674 | 0.077053 | 0.076711 | 0.079035 | 0.086362 | 0.078222 | 0.080865 | 0.078998 | 0.07386 | 0.064443 | 0.058059
4 | 0.010296 | 0.0072385 | 0.0069726 | 0.0063425 | 0.0061708 | 0.010467 | 0.019804 | 0.02267 | 0.024917 | 0.023482 | 0.023113 | 0.02156 | 0.021191 | 0.020393 | 0.019566 | 0.019974 | 0.024555 | 0.037313 | 0.033211 | 0.028016 | 0.027329 | 0.024147 | 0.019648 | 0.016082
5 | 0.01693 | 0.015142 | 0.013822 | 0.013853 | 0.013721 | 0.014963 | 0.019236 | 0.019576 | 0.020191 | 0.021114 | 0.021527 | 0.021943 | 0.021703 | 0.021083 | 0.021079 | 0.020901 | 0.021865 | 0.025533 | 0.024773 | 0.02406 | 0.024075 | 0.022267 | 0.02133 | 0.019893
6 | 0.092327 | 0.085639 | 0.082786 | 0.083302 | 0.082823 | 0.088358 | 0.10028 | 0.11519 | 0.1206 | 0.12511 | 0.12255 | 0.12461 | 0.12459 | 0.12412 | 0.11607 | 0.11629 | 0.11154 | 0.11862 | 0.11357 | 0.1112 | 0.10953 | 0.105 | 0.09929 | 0.09398
7 | 0.073011 | 0.066308 | 0.064926 | 0.063365 | 0.064017 | 0.071792 | 0.090924 | 0.10472 | 0.11861 | 0.12216 | 0.1242 | 0.031587 | 0.12253 | 0.12058 | 0.11058 | 0.10789 | 0.11512 | 0.11932 | 0.11406 | 0.1119 | 0.10492 | 0.086403 | 0.084725 | 0.079655
8 | 0.01287 | 0.011818 | 0.011345 | 0.011128 | 0.011267 | 0.013082 | 0.02085 | 0.023176 | 0.024024 | 0.024024 | 0.024724 | 0.024618 | 0.023341 | 0.023193 | 0.020671 | 0.018719 | 0.018785 | 0.020954 | 0.020169 | 0.019354 | 0.019191 | 0.017499 | 0.015377 | 0.013964
9 | 0.028102 | 0.027564 | 0.027296 | 0.027176 | 0.026783 | 0.026513 | 0.026851 | 0.025321 | 0.025283 | 0.025412 | 0.025243 | 0.025303 | 0.025483 | 0.02589 | 0.02595 | 0.025934 | 0.025524 | 0.026067 | 0.025626 | 0.02544 | 0.025669 | 0.025413 | 0.026886 | 0.027274
10 | 0.02195 | 0.020036 | 0.019 | 0.019082 | 0.018928 | 0.021391 | 0.027881 | 0.031262 | 0.034107 | 0.036486 | 0.035513 | 0.035454 | 0.035491 | 0.034226 | 0.033254 | 0.031382 | 0.032677 | 0.037502 | 0.036325 | 0.034903 | 0.033691 | 0.031619 | 0.028845 | 0.025785
11 | 0.026788 | 0.02425 | 0.022899 | 0.022675 | 0.022922 | 0.027786 | 0.036884 | 0.039045 | 0.031308 | 0.021936 | 0.042123 | 0.042507 | 0.04117 | 0.039957 | 0.037499 | 0.038501 | 0.041123 | 0.050054 | 0.046736 | 0.043487 | 0.042334 | 0.041838 | 0.038405 | 0.033556
12 | 0.041118 | 0.040399 | 0.040115 | 0.0411 | 0.040524 | 0.041317 | 0.043167 | 0.040384 | 0.033679 | 0.032443 | 0.043859 | 0.040075 | 0.040785 | 0.042088 | 0.043097 | 0.044416 | 0.048614 | 0.050607 | 0.046948 | 0.044364 | 0.045281 | 0.044902 | 0.046593 | 0.049157
13 | 0.076139 | 0.072587 | 0.073101 | 0.073678 | 0.074034 | 0.075143 | 0.092887 | 0.09427 | 0.095912 | 0.093791 | 0.092191 | 0.095647 | 0.099332 | 0.097014 | 0.095401 | 0.096466 | 0.09259 | 0.097778 | 0.093543 | 0.087853 | 0.089377 | 0.086296 | 0.079226 | 0.077557
14 | -0.0029761 | -0.0031185 | -0.0032228 | -0.003259 | -0.0039549 | -0.0051541 | -0.0069053 | -0.010081 | -0.011047 | -0.011336 | -0.010463 | -0.010393 | -0.010661 | -0.010056 | -0.0095137 | -0.0092946 | -0.010669 | -0.011232 | -0.01136 | -0.010863 | -0.010541 | -0.009895 | -0.0067205 | -0.0055646
15 | 0.022271 | 0.021017 | 0.020092 | 0.020509 | 0.019599 | 0.019353 | 0.019855 | 0.02369 | 0.024119 | 0.024021 | 0.02378 | 0.024335 | 0.024256 | 0.024242 | 0.021264 | 0.022789 | 0.024285 | 0.024466 | 0.022819 | 0.021604 | 0.021683 | 0.020494 | 0.020022 | 0.020017
16 | 0.016968 | 0.016036 | 0.015196 | 0.014969 | 0.014704 | 0.01531 | 0.018483 | 0.019739 | 0.021392 | 0.022159 | 0.021942 | 0.021486 | 0.020898 | 0.020305 | 0.019031 | 0.019577 | 0.021261 | 0.025861 | 0.024241 | 0.022253 | 0.021815 | 0.020135 | 0.019936 | 0.018239
17 | 0.028041 | 0.025837 | 0.024724 | 0.024989 | 0.024604 | 0.027343 | 0.043269 | 0.047958 | 0.050026 | 0.048652 | 0.046632 | 0.049675 | 0.046354 | 0.044782 | 0.039001 | 0.038823 | 0.039779 | 0.043714 | 0.039424 | 0.040653 | 0.039833 | 0.037137 | 0.033165 | 0.030166
18 | 0.014245 | 0.010079 | 0.0096795 | 0.0088193 | 0.0085249 | 0.014208 | 0.026714 | 0.03028 | 0.03327 | 0.031378 | 0.030858 | 0.028797 | 0.028335 | 0.027339 | 0.026246 | 0.026788 | 0.032827 | 0.049928 | 0.044385 | 0.037428 | 0.036551 | 0.032264 | 0.026512 | 0.021821
19 | 0.032309 | 0.029002 | 0.026497 | 0.026619 | 0.02655 | 0.029168 | 0.037546 | 0.038992 | 0.040241 | 0.042021 | 0.042932 | 0.043735 | 0.043165 | 0.041721 | 0.041684 | 0.041334 | 0.043468 | 0.050532 | 0.049234 | 0.047899 | 0.047815 | 0.044327 | 0.041718 | 0.038649
20 | 0.037448 | 0.034683 | 0.033497 | 0.033683 | 0.033426 | 0.035596 | 0.04042 | 0.04613 | 0.048289 | 0.050112 | 0.049059 | 0.049896 | 0.049918 | 0.049798 | 0.046587 | 0.04667 | 0.044702 | 0.047626 | 0.045531 | 0.044552 | 0.043924 | 0.042068 | 0.04003 | 0.037971
21 | 0.029721 | 0.026951 | 0.026353 | 0.025709 | 0.025904 | 0.028969 | 0.036678 | 0.041941 | 0.047491 | 0.048933 | 0.049719 | 0.012685 | 0.049093 | 0.048379 | 0.044391 | 0.043311 | 0.046137 | 0.047907 | 0.045727 | 0.044833 | 0.04208 | 0.03463 | 0.034204 | 0.032241
22 | 0.029074 | 0.026982 | 0.026067 | 0.025643 | 0.026384 | 0.031192 | 0.050276 | 0.057618 | 0.059777 | 0.059647 | 0.061567 | 0.061241 | 0.05787 | 0.057093 | 0.050727 | 0.045865 | 0.046439 | 0.051318 | 0.049796 | 0.047946 | 0.047308 | 0.043334 | 0.036555 | 0.032637
23 | 0.27171 | 0.26795 | 0.26607 | 0.26523 | 0.26248 | 0.26059 | 0.26295 | 0.25225 | 0.25198 | 0.25288 | 0.2517 | 0.25212 | 0.25338 | 0.25623 | 0.25665 | 0.25654 | 0.25367 | 0.25747 | 0.25438 | 0.25308 | 0.25468 | 0.25289 | 0.2632 | 0.26592
24 | 0.15254 | 0.1387 | 0.13126 | 0.13157 | 0.12975 | 0.14563 | 0.18958 | 0.20906 | 0.22795 | 0.24406 | 0.23724 | 0.23697 | 0.23758 | 0.22996 | 0.22359 | 0.21108 | 0.21889 | 0.25215 | 0.24342 | 0.23356 | 0.22594 | 0.21162 | 0.19607 | 0.17645
25 | 0.020866 | 0.018829 | 0.017748 | 0.01755 | 0.017637 | 0.021218 | 0.028126 | 0.029364 | 0.023552 | 0.016555 | 0.031653 | 0.031956 | 0.030998 | 0.03019 | 0.028361 | 0.029109 | 0.030973 | 0.037807 | 0.035209 | 0.032725 | 0.031917 | 0.031482 | 0.029275 | 0.025736
26 | 0.031614 | 0.03094 | 0.03066 | 0.031369 | 0.030838 | 0.031366 | 0.032838 | 0.030369 | 0.02533 | 0.024435 | 0.032955 | 0.030132 | 0.03071 | 0.031789 | 0.03256 | 0.033545 | 0.036592 | 0.038222 | 0.035368 | 0.033383 | 0.034128 | 0.03378 | 0.035417 | 0.037436
27 | 0.020586 | 0.019429 | 0.019423 | 0.019508 | 0.0194 | 0.019542 | 0.024147 | 0.023728 | 0.024119 | 0.023654 | 0.023169 | 0.024063 | 0.025075 | 0.024699 | 0.024325 | 0.024583 | 0.023409 | 0.024978 | 0.023699 | 0.022183 | 0.022678 | 0.021781 | 0.02075 | 0.020526
28 | -0.036341 | -0.03465 | -0.03404 | -0.033695 | -0.0366 | -0.043646 | -0.057591 | -0.072171 | -0.078745 | -0.081414 | -0.074455 | -0.074264 | -0.077045 | -0.074844 | -0.071345 | -0.069732 | -0.077301 | -0.08396 | -0.082649 | -0.078244 | -0.077129 | -0.071331 | -0.056475 | -0.050321
29 | 0.58542 | 0.56214 | 0.54152 | 0.55724 | 0.54041 | 0.54022 | 0.54628 | 0.70214 | 0.71603 | 0.70964 | 0.70692 | 0.72196 | 0.7148 | 0.70353 | 0.61259 | 0.65876 | 0.71457 | 0.70552 | 0.66788 | 0.63639 | 0.63266 | 0.60379 | 0.55036 | 0.53986
30 | 0.056287 | 0.053562 | 0.050888 | 0.050215 | 0.049682 | 0.05207 | 0.062839 | 0.068764 | 0.074589 | 0.077144 | 0.076556 | 0.074899 | 0.072659 | 0.070176 | 0.06566 | 0.067585 | 0.073891 | 0.089445 | 0.084216 | 0.077446 | 0.075683 | 0.070059 | 0.067888 | 0.061564
31 | 0.069327 | 0.063951 | 0.061235 | 0.061929 | 0.061064 | 0.067979 | 0.10771 | 0.11982 | 0.12499 | 0.12153 | 0.11652 | 0.12411 | 0.11576 | 0.11173 | 0.097266 | 0.096823 | 0.099317 | 0.10902 | 0.098403 | 0.10152 | 0.099416 | 0.092738 | 0.08244 | 0.074847
32 | 0.012695 | 0.0087966 | 0.0085315 | 0.0077312 | 0.0076334 | 0.013451 | 0.025788 | 0.030119 | 0.033129 | 0.031172 | 0.030737 | 0.028645 | 0.028093 | 0.026894 | 0.025771 | 0.026321 | 0.032565 | 0.049395 | 0.044072 | 0.037207 | 0.036216 | 0.032058 | 0.025569 | 0.020684

## Pc, Winter, S2
LoadID | 0 | 1 | 2 | 3 | 4 | 5 | 6 | 7 | 8 | 9 | 10 | 11 | 12 | 13 | 14 | 15 | 16 | 17 | 18 | 19 | 20 | 21 | 22 | 23
1 | 0.077847 | 0.073193 | 0.070295 | 0.071041 | 0.069292 | 0.066928 | 0.062107 | 0.064051 | 0.065548 | 0.064462 | 0.063184 | 0.064178 | 0.064356 | 0.062825 | 0.060907 | 0.061315 | 0.061744 | 0.061032 | 0.060848 | 0.05977 | 0.059386 | 0.058144 | 0.0594 | 0.061927
2 | 0.032495 | 0.029181 | 0.02841 | 0.025653 | 0.02702 | 0.028164 | 0.030687 | 0.033904 | 0.039464 | 0.04195 | 0.043091 | 0.042089 | 0.040684 | 0.040177 | 0.038602 | 0.038853 | 0.041877 | 0.050351 | 0.047884 | 0.045896 | 0.043451 | 0.039164 | 0.037742 | 0.033971
3 | 0.069951 | 0.0651 | 0.061743 | 0.061944 | 0.06173 | 0.065295 | 0.082946 | 0.08406 | 0.091064 | 0.097212 | 0.094482 | 0.099874 | 0.097922 | 0.089422 | 0.078475 | 0.078067 | 0.081648 | 0.092955 | 0.091029 | 0.088857 | 0.086589 | 0.07899 | 0.07688 | 0.070178
4 | 0.012449 | 0.0089357 | 0.0077958 | 0.0073034 | 0.0068737 | 0.0096854 | 0.016813 | 0.019081 | 0.022284 | 0.023534 | 0.024223 | 0.022654 | 0.025397 | 0.022832 | 0.022451 | 0.021816 | 0.025648 | 0.03777 | 0.035307 | 0.030006 | 0.027949 | 0.023489 | 0.020183 | 0.017348
5 | 0.017662 | 0.015463 | 0.01425 | 0.014086 | 0.013884 | 0.01447 | 0.016727 | 0.016638 | 0.019337 | 0.021178 | 0.022647 | 0.023102 | 0.023328 | 0.022777 | 0.022099 | 0.021419 | 0.021786 | 0.025384 | 0.025165 | 0.024343 | 0.023467 | 0.021674 | 0.021163 | 0.019606
6 | 0.10848 | 0.1009 | 0.096024 | 0.096554 | 0.094456 | 0.098475 | 0.1059 | 0.10826 | 0.11165 | 0.11807 | 0.11753 | 0.12442 | 0.12242 | 0.11829 | 0.11033 | 0.11159 | 0.10877 | 0.11988 | 0.11771 | 0.11292 | 0.10902 | 0.10326 | 0.10514 | 0.10411
7 | 0.077402 | 0.069289 | 0.068111 | 0.065987 | 0.066245 | 0.072337 | 0.083795 | 0.093947 | 0.1074 | 0.11953 | 0.11714 | 0.12322 | 0.12062 | 0.11392 | 0.11181 | 0.10374 | 0.10297 | 0.1158 | 0.11486 | 0.11447 | 0.1095 | 0.093804 | 0.088983 | 0.084842
8 | 0.014389 | 0.013184 | 0.012628 | 0.012262 | 0.012252 | 0.013225 | 0.018749 | 0.019393 | 0.021795 | 0.023063 | 0.024323 | 0.024729 | 0.022908 | 0.021187 | 0.01934 | 0.018839 | 0.019451 | 0.021419 | 0.019938 | 0.019045 | 0.018362 | 0.016817 | 0.016653 | 0.015233
9 | 0.028102 | 0.027564 | 0.027296 | 0.027176 | 0.026783 | 0.026513 | 0.026851 | 0.025321 | 0.025283 | 0.025412 | 0.025243 | 0.025303 | 0.025483 | 0.02589 | 0.02595 | 0.025934 | 0.025524 | 0.026067 | 0.025626 | 0.02544 | 0.025669 | 0.025413 | 0.026886 | 0.027274
10 | 0.024234 | 0.022022 | 0.020881 | 0.020424 | 0.020258 | 0.02152 | 0.02462 | 0.025279 | 0.029103 | 0.032889 | 0.033858 | 0.035102 | 0.035404 | 0.032904 | 0.031036 | 0.030809 | 0.03272 | 0.03756 | 0.037274 | 0.035883 | 0.034332 | 0.031224 | 0.029536 | 0.026068
11 | 0.027637 | 0.024499 | 0.023515 | 0.022663 | 0.022121 | 0.025847 | 0.03042 | 0.03392 | 0.038074 | 0.04219 | 0.043245 | 0.044487 | 0.043516 | 0.042859 | 0.041195 | 0.040672 | 0.042558 | 0.050385 | 0.049107 | 0.047027 | 0.0442 | 0.040562 | 0.037867 | 0.033501
12 | 0.051139 | 0.048137 | 0.044881 | 0.045063 | 0.045119 | 0.044737 | 0.045282 | 0.042174 | 0.032311 | 0.031627 | 0.044383 | 0.042367 | 0.043002 | 0.043567 | 0.043886 | 0.04418 | 0.04851 | 0.05092 | 0.045477 | 0.044412 | 0.044272 | 0.043888 | 0.044721 | 0.049191
13 | 0.082947 | 0.078085 | 0.078027 | 0.077337 | 0.075595 | 0.077146 | 0.088479 | 0.088299 | 0.093111 | 0.091826 | 0.096423 | 0.10024 | 0.096405 | 0.089238 | 0.077836 | 0.076946 | 0.078716 | 0.083254 | 0.081404 | 0.080668 | 0.078825 | 0.075582 | 0.077104 | 0.075978
14 | -0.0033837 | -0.0033672 | -0.0034409 | -0.0033852 | -0.0038901 | -0.0044781 | -0.0053568 | -0.0085229 | -0.009684 | -0.011114 | -0.011266 | -0.012002 | -0.011108 | -0.010105 | -0.0099086 | -0.010035 | -0.010651 | -0.010669 | -0.011174 | -0.010734 | -0.010177 | -0.0097442 | -0.0068737 | -0.0055643
15 | 0.027328 | 0.025537 | 0.024452 | 0.024648 | 0.02389 | 0.022982 | 0.021525 | 0.021493 | 0.021975 | 0.02167 | 0.021169 | 0.021527 | 0.021667 | 0.021337 | 0.020724 | 0.020853 | 0.020814 | 0.020818 | 0.020561 | 0.020119 | 0.020093 | 0.019565 | 0.020638 | 0.021653
16 | 0.017023 | 0.015232 | 0.014779 | 0.013371 | 0.013956 | 0.01446 | 0.015806 | 0.017032 | 0.019803 | 0.021078 | 0.021606 | 0.02112 | 0.020463 | 0.020311 | 0.019538 | 0.01966 | 0.021069 | 0.025442 | 0.024099 | 0.023058 | 0.021892 | 0.019685 | 0.019342 | 0.017554
17 | 0.036526 | 0.033832 | 0.032019 | 0.03206 | 0.031756 | 0.033404 | 0.042398 | 0.042191 | 0.045673 | 0.048812 | 0.047362 | 0.050089 | 0.049203 | 0.045156 | 0.039713 | 0.039501 | 0.041086 | 0.047011 | 0.045827 | 0.044649 | 0.043629 | 0.039702 | 0.039383 | 0.036226
18 | 0.017116 | 0.012342 | 0.010777 | 0.010101 | 0.0094622 | 0.013166 | 0.022726 | 0.025495 | 0.029759 | 0.031447 | 0.032338 | 0.030255 | 0.033943 | 0.030591 | 0.030093 | 0.029243 | 0.034284 | 0.050538 | 0.047181 | 0.040081 | 0.037377 | 0.031388 | 0.027225 | 0.02351
19 | 0.033773 | 0.029643 | 0.027351 | 0.027084 | 0.026877 | 0.028183 | 0.032529 | 0.033115 | 0.038532 | 0.042149 | 0.045173 | 0.046051 | 0.046414 | 0.04511 | 0.043723 | 0.042372 | 0.043311 | 0.050235 | 0.050017 | 0.048467 | 0.046599 | 0.043141 | 0.041383 | 0.038075
20 | 0.043907 | 0.040789 | 0.038792 | 0.038984 | 0.038079 | 0.039642 | 0.04267 | 0.043358 | 0.044709 | 0.047296 | 0.047053 | 0.049819 | 0.04905 | 0.047463 | 0.04429 | 0.04479 | 0.043594 | 0.048131 | 0.047189 | 0.04524 | 0.04372 | 0.041373 | 0.042372 | 0.042024
21 | 0.031478 | 0.028143 | 0.027627 | 0.026758 | 0.026795 | 0.029187 | 0.033827 | 0.037632 | 0.043005 | 0.047882 | 0.046897 | 0.049339 | 0.04833 | 0.045718 | 0.044881 | 0.041652 | 0.041274 | 0.046499 | 0.046047 | 0.045863 | 0.043912 | 0.037591 | 0.035908 | 0.034316
22 | 0.032872 | 0.030397 | 0.029275 | 0.028478 | 0.028848 | 0.031549 | 0.045022 | 0.048162 | 0.054205 | 0.057246 | 0.060564 | 0.06152 | 0.056788 | 0.052077 | 0.0474 | 0.046163 | 0.048105 | 0.052481 | 0.049218 | 0.047171 | 0.045238 | 0.04163 | 0.039746 | 0.035808
23 | 0.27171 | 0.26795 | 0.26607 | 0.26523 | 0.26248 | 0.26059 | 0.26295 | 0.25225 | 0.25198 | 0.25288 | 0.2517 | 0.25212 | 0.25338 | 0.25623 | 0.25665 | 0.25654 | 0.25367 | 0.25747 | 0.25438 | 0.25308 | 0.25468 | 0.25289 | 0.2632 | 0.26592
24 | 0.16776 | 0.15194 | 0.1438 | 0.14051 | 0.13862 | 0.14649 | 0.16784 | 0.16917 | 0.19458 | 0.22008 | 0.22621 | 0.23462 | 0.237 | 0.22114 | 0.20881 | 0.20726 | 0.21918 | 0.25253 | 0.24974 | 0.2401 | 0.23022 | 0.20899 | 0.20068 | 0.17833
25 | 0.021503 | 0.019015 | 0.01821 | 0.017541 | 0.017037 | 0.019764 | 0.023278 | 0.02552 | 0.028626 | 0.031745 | 0.032494 | 0.033441 | 0.032758 | 0.032367 | 0.031134 | 0.030737 | 0.032049 | 0.038055 | 0.036987 | 0.03538 | 0.033317 | 0.030525 | 0.028872 | 0.025694
26 | 0.039129 | 0.036744 | 0.034235 | 0.034342 | 0.034285 | 0.033931 | 0.034424 | 0.031711 | 0.024304 | 0.023823 | 0.033348 | 0.031851 | 0.032372 | 0.032898 | 0.033152 | 0.033368 | 0.036514 | 0.038457 | 0.034264 | 0.033419 | 0.033371 | 0.03302 | 0.034012 | 0.037462
27 | 0.022288 | 0.020803 | 0.020655 | 0.020422 | 0.01979 | 0.020043 | 0.023045 | 0.022235 | 0.023419 | 0.023162 | 0.024227 | 0.025212 | 0.024343 | 0.022754 | 0.019934 | 0.019704 | 0.019941 | 0.021347 | 0.020664 | 0.020387 | 0.020041 | 0.019102 | 0.020219 | 0.020131
28 | -0.039194 | -0.036391 | -0.035566 | -0.034578 | -0.036146 | -0.038913 | -0.046751 | -0.061268 | -0.069201 | -0.079857 | -0.080072 | -0.085533 | -0.080169 | -0.075187 | -0.074109 | -0.074914 | -0.077175 | -0.080022 | -0.081348 | -0.077337 | -0.074579 | -0.070275 | -0.057547 | -0.050319
29 | 0.73711 | 0.69775 | 0.67234 | 0.68139 | 0.66914 | 0.6491 | 0.5964 | 0.63622 | 0.65171 | 0.63912 | 0.6286 | 0.63773 | 0.63712 | 0.61638 | 0.5964 | 0.60069 | 0.61045 | 0.59609 | 0.60013 | 0.59183 | 0.58495 | 0.57593 | 0.56885 | 0.58896
30 | 0.056478 | 0.050746 | 0.04943 | 0.044622 | 0.047062 | 0.049097 | 0.053471 | 0.059291 | 0.069027 | 0.073362 | 0.075378 | 0.073617 | 0.071136 | 0.070199 | 0.067434 | 0.067876 | 0.073219 | 0.087981 | 0.083719 | 0.080263 | 0.075955 | 0.068486 | 0.065812 | 0.059164
31 | 0.09054 | 0.083939 | 0.079474 | 0.079606 | 0.078945 | 0.083132 | 0.10553 | 0.1054 | 0.11411 | 0.12193 | 0.11834 | 0.12515 | 0.12289 | 0.11267 | 0.099044 | 0.098518 | 0.10258 | 0.11726 | 0.11441 | 0.11151 | 0.10891 | 0.099151 | 0.097986 | 0.089996
32 | 0.015565 | 0.01106 | 0.009629 | 0.0090125 | 0.0085706 | 0.012409 | 0.021801 | 0.025335 | 0.029618 | 0.031241 | 0.032217 | 0.030104 | 0.033701 | 0.030146 | 0.029619 | 0.028776 | 0.034022 | 0.050005 | 0.046868 | 0.039861 | 0.037043 | 0.031181 | 0.026282 | 0.022373

## Pc, Winter, S3
LoadID | 0 | 1 | 2 | 3 | 4 | 5 | 6 | 7 | 8 | 9 | 10 | 11 | 12 | 13 | 14 | 15 | 16 | 17 | 18 | 19 | 20 | 21 | 22 | 23
1 | 0.074777 | 0.072556 | 0.070093 | 0.070587 | 0.067613 | 0.068254 | 0.068554 | 0.070908 | 0.071493 | 0.068796 | 0.069311 | 0.067417 | 0.070622 | 0.069086 | 0.069597 | 0.071075 | 0.071786 | 0.072756 | 0.07151 | 0.067906 | 0.068505 | 0.066938 | 0.068793 | 0.07062
2 | 0.035216 | 0.031921 | 0.030135 | 0.028904 | 0.028636 | 0.030299 | 0.033106 | 0.036632 | 0.041775 | 0.047893 | 0.048261 | 0.048654 | 0.047146 | 0.042759 | 0.037761 | 0.039387 | 0.042505 | 0.048605 | 0.049871 | 0.047975 | 0.04586 | 0.042066 | 0.039263 | 0.036379
3 | 0.072887 | 0.068058 | 0.064925 | 0.063773 | 0.062502 | 0.063741 | 0.07073 | 0.072467 | 0.079603 | 0.090657 | 0.096382 | 0.09922 | 0.095925 | 0.088867 | 0.083889 | 0.080183 | 0.079453 | 0.090431 | 0.092317 | 0.091499 | 0.090312 | 0.084379 | 0.081124 | 0.074187
4 | 0.017647 | 0.012077 | 0.011327 | 0.01009 | 0.0049185 | 0.0079647 | 0.013959 | 0.016755 | 0.02486 | 0.030657 | 0.03451 | 0.035905 | 0.030973 | 0.02317 | 0.019769 | 0.018334 | 0.023617 | 0.036545 | 0.03675 | 0.032496 | 0.029722 | 0.025362 | 0.01965 | 0.014793
5 | 0.017093 | 0.015262 | 0.013828 | 0.013334 | 0.013107 | 0.013325 | 0.014791 | 0.014311 | 0.016994 | 0.020524 | 0.023034 | 0.024869 | 0.024088 | 0.021805 | 0.01982 | 0.019108 | 0.01915 | 0.0213 | 0.021711 | 0.022251 | 0.021886 | 0.020513 | 0.019398 | 0.017197
6 | 0.10959 | 0.10356 | 0.10042 | 0.098007 | 0.096181 | 0.099032 | 0.10496 | 0.10475 | 0.10981 | 0.11843 | 0.12053 | 0.12161 | 0.12217 | 0.1183 | 0.11128 | 0.11092 | 0.11237 | 0.12303 | 0.12134 | 0.12611 | 0.12331 | 0.11908 | 0.11549 | 0.11256
7 | 0.0798 | 0.072491 | 0.069436 | 0.066468 | 0.066884 | 0.07045 | 0.079362 | 0.077554 | 0.090168 | 0.10457 | 0.11107 | 0.12108 | 0.1194 | 0.11158 | 0.10408 | 0.093288 | 0.092333 | 0.10201 | 0.10168 | 0.1002 | 0.10331 | 0.097043 | 0.089032 | 0.081773
8 | 0.015711 | 0.014516 | 0.013786 | 0.01344 | 0.013197 | 0.014072 | 0.015917 | 0.015804 | 0.018131 | 0.021137 | 0.023925 | 0.02498 | 0.022483 | 0.020555 | 0.019566 | 0.018745 | 0.01815 | 0.019468 | 0.019386 | 0.019571 | 0.019167 | 0.01757 | 0.017209 | 0.01569
9 | 0.028102 | 0.027564 | 0.027296 | 0.027176 | 0.026783 | 0.026513 | 0.026851 | 0.025321 | 0.025283 | 0.025412 | 0.025243 | 0.025303 | 0.025483 | 0.02589 | 0.02595 | 0.025934 | 0.025524 | 0.026067 | 0.025626 | 0.02544 | 0.025669 | 0.025413 | 0.026886 | 0.027274
10 | 0.023299 | 0.020883 | 0.019518 | 0.019061 | 0.01855 | 0.019508 | 0.021704 | 0.022899 | 0.027389 | 0.032692 | 0.036456 | 0.037329 | 0.033807 | 0.030372 | 0.028518 | 0.027731 | 0.028109 | 0.031624 | 0.032344 | 0.03219 | 0.030983 | 0.028975 | 0.027269 | 0.023882
11 | 0.026584 | 0.024062 | 0.022429 | 0.022015 | 0.021352 | 0.024253 | 0.028547 | 0.031995 | 0.037061 | 0.042347 | 0.047567 | 0.049544 | 0.04535 | 0.041358 | 0.037308 | 0.035953 | 0.03885 | 0.044154 | 0.043926 | 0.044174 | 0.042615 | 0.039539 | 0.034451 | 0.029862
12 | 0.050131 | 0.046579 | 0.044396 | 0.044543 | 0.044082 | 0.043955 | 0.045041 | 0.041227 | 0.030189 | 0.036735 | 0.044838 | 0.043592 | 0.042533 | 0.043357 | 0.04269 | 0.042641 | 0.042394 | 0.049475 | 0.050307 | 0.047589 | 0.045544 | 0.045133 | 0.046777 | 0.048006
13 | 0.089983 | 0.08773 | 0.086586 | 0.085906 | 0.083197 | 0.084133 | 0.087288 | 0.087846 | 0.091703 | 0.094836 | 0.099168 | 0.095054 | 0.092492 | 0.090325 | 0.088238 | 0.090698 | 0.089602 | 0.091802 | 0.094021 | 0.09449 | 0.092561 | 0.090919 | 0.090803 | 0.08775
14 | -0.0034087 | -0.0033189 | -0.0033479 | -0.0032165 | -0.0037257 | -0.0043377 | -0.0048637 | -0.0076929 | -0.0095743 | -0.011136 | -0.01203 | -0.011825 | -0.011072 | -0.0090803 | -0.0078987 | -0.007906 | -0.0083417 | -0.00856 | -0.009398 | -0.0094904 | -0.0085813 | -0.0082529 | -0.0057713 | -0.0040693
15 | 0.026304 | 0.025325 | 0.024385 | 0.024496 | 0.02333 | 0.023424 | 0.023674 | 0.023779 | 0.023957 | 0.023115 | 0.023211 | 0.022607 | 0.023755 | 0.023424 | 0.023621 | 0.024107 | 0.024161 | 0.024726 | 0.024115 | 0.022831 | 0.023132 | 0.022496 | 0.023769 | 0.024551
16 | 0.018383 | 0.016602 | 0.015642 | 0.014996 | 0.014764 | 0.015528 | 0.017016 | 0.018396 | 0.020958 | 0.024049 | 0.024191 | 0.024403 | 0.023694 | 0.021602 | 0.019118 | 0.019927 | 0.021384 | 0.024569 | 0.025092 | 0.024097 | 0.023097 | 0.021137 | 0.020103 | 0.018758
17 | 0.037994 | 0.035311 | 0.033611 | 0.032975 | 0.032142 | 0.032627 | 0.03629 | 0.036394 | 0.039943 | 0.045534 | 0.048312 | 0.049761 | 0.048204 | 0.044879 | 0.042419 | 0.040559 | 0.039989 | 0.045749 | 0.046472 | 0.04597 | 0.04549 | 0.042396 | 0.041505 | 0.03823
18 | 0.024047 | 0.01653 | 0.015486 | 0.013816 | 0.0068551 | 0.010872 | 0.018921 | 0.022394 | 0.033193 | 0.040945 | 0.046053 | 0.047924 | 0.041378 | 0.031042 | 0.026517 | 0.024601 | 0.031576 | 0.048904 | 0.049105 | 0.043401 | 0.039741 | 0.033885 | 0.026514 | 0.020103
19 | 0.032636 | 0.029243 | 0.026509 | 0.025579 | 0.025322 | 0.025893 | 0.028657 | 0.028462 | 0.033846 | 0.040841 | 0.045946 | 0.049586 | 0.047935 | 0.043164 | 0.039165 | 0.03775 | 0.038037 | 0.042067 | 0.043109 | 0.044282 | 0.043437 | 0.040818 | 0.037852 | 0.033257
20 | 0.044354 | 0.041853 | 0.040552 | 0.039566 | 0.03877 | 0.039865 | 0.042292 | 0.041953 | 0.043973 | 0.047442 | 0.048252 | 0.048694 | 0.04895 | 0.047467 | 0.04467 | 0.044525 | 0.045035 | 0.049392 | 0.048639 | 0.050517 | 0.049435 | 0.0477 | 0.046512 | 0.045401
21 | 0.032437 | 0.029424 | 0.028157 | 0.02695 | 0.027051 | 0.028432 | 0.032053 | 0.031075 | 0.036114 | 0.041898 | 0.044467 | 0.048482 | 0.047841 | 0.044782 | 0.04179 | 0.037471 | 0.037021 | 0.040981 | 0.040778 | 0.040153 | 0.041434 | 0.038886 | 0.035927 | 0.033088
22 | 0.036175 | 0.033726 | 0.03217 | 0.031425 | 0.031209 | 0.033667 | 0.037943 | 0.039189 | 0.045044 | 0.05243 | 0.05957 | 0.062148 | 0.055723 | 0.050498 | 0.047966 | 0.04593 | 0.044852 | 0.047602 | 0.047839 | 0.048487 | 0.04725 | 0.043511 | 0.041136 | 0.03695
23 | 0.27171 | 0.26795 | 0.26607 | 0.26523 | 0.26248 | 0.26059 | 0.26295 | 0.25225 | 0.25198 | 0.25288 | 0.2517 | 0.25212 | 0.25338 | 0.25623 | 0.25665 | 0.25654 | 0.25367 | 0.25747 | 0.25438 | 0.25308 | 0.25468 | 0.25289 | 0.2632 | 0.26592
24 | 0.16153 | 0.14435 | 0.13471 | 0.13143 | 0.12723 | 0.13308 | 0.14839 | 0.1533 | 0.18316 | 0.21877 | 0.24352 | 0.24946 | 0.22634 | 0.20426 | 0.19202 | 0.18674 | 0.18844 | 0.21296 | 0.21688 | 0.21548 | 0.20789 | 0.194 | 0.18557 | 0.16376
25 | 0.020714 | 0.018688 | 0.017396 | 0.017056 | 0.01646 | 0.018568 | 0.021873 | 0.024077 | 0.027867 | 0.031863 | 0.035736 | 0.037234 | 0.034133 | 0.031241 | 0.028219 | 0.027198 | 0.029268 | 0.033382 | 0.033101 | 0.033241 | 0.032128 | 0.029757 | 0.02631 | 0.022965
26 | 0.038374 | 0.035576 | 0.033871 | 0.033951 | 0.033507 | 0.033344 | 0.034243 | 0.031001 | 0.022712 | 0.027654 | 0.033689 | 0.03277 | 0.03202 | 0.03274 | 0.032255 | 0.032214 | 0.031927 | 0.037373 | 0.037887 | 0.035802 | 0.034325 | 0.033953 | 0.035554 | 0.036573
27 | 0.024047 | 0.023215 | 0.022794 | 0.022565 | 0.021691 | 0.02179 | 0.022747 | 0.022122 | 0.023067 | 0.023915 | 0.024913 | 0.023915 | 0.023364 | 0.023026 | 0.022534 | 0.023141 | 0.022662 | 0.023484 | 0.023818 | 0.023843 | 0.023474 | 0.022936 | 0.023644 | 0.023074
28 | -0.039369 | -0.036053 | -0.034916 | -0.033397 | -0.034995 | -0.037931 | -0.043299 | -0.055457 | -0.068433 | -0.080009 | -0.085424 | -0.084291 | -0.079919 | -0.068012 | -0.060039 | -0.060011 | -0.061011 | -0.065256 | -0.068917 | -0.068635 | -0.063412 | -0.059836 | -0.04983 | -0.039854
29 | 0.70642 | 0.69137 | 0.67032 | 0.67686 | 0.65236 | 0.66236 | 0.66086 | 0.7048 | 0.71116 | 0.68246 | 0.68987 | 0.67012 | 0.69978 | 0.67899 | 0.68331 | 0.6983 | 0.71087 | 0.71333 | 0.70675 | 0.67319 | 0.67613 | 0.66387 | 0.66278 | 0.67588
30 | 0.06124 | 0.055541 | 0.05245 | 0.05031 | 0.049891 | 0.052834 | 0.057705 | 0.064066 | 0.073071 | 0.083761 | 0.084426 | 0.085107 | 0.082446 | 0.074716 | 0.065964 | 0.06881 | 0.074319 | 0.084925 | 0.087196 | 0.083901 | 0.080171 | 0.073565 | 0.068474 | 0.063379
31 | 0.094211 | 0.087637 | 0.083453 | 0.081892 | 0.07991 | 0.08119 | 0.090263 | 0.090905 | 0.099787 | 0.11373 | 0.12072 | 0.12433 | 0.12039 | 0.11197 | 0.10581 | 0.10116 | 0.099841 | 0.11411 | 0.11602 | 0.11481 | 0.11356 | 0.10589 | 0.10329 | 0.095007
32 | 0.022496 | 0.015248 | 0.014338 | 0.012728 | 0.0059636 | 0.010115 | 0.017995 | 0.022233 | 0.033052 | 0.040739 | 0.045932 | 0.047773 | 0.041136 | 0.030597 | 0.026042 | 0.024134 | 0.031314 | 0.048371 | 0.048792 | 0.043181 | 0.039407 | 0.033678 | 0.025571 | 0.018966

## Qc, Winter, S1
LoadID | 0 | 1 | 2 | 3 | 4 | 5 | 6 | 7 | 8 | 9 | 10 | 11 | 12 | 13 | 14 | 15 | 16 | 17 | 18 | 19 | 20 | 21 | 22 | 23
1 | 0.04789 | 0.033835 | 0.029332 | 0.037598 | 0.032373 | 0.026616 | 0.022022 | 0.076957 | 0.080481 | 0.069029 | 0.080424 | 0.07473 | 0.075059 | 0.067025 | 0.039773 | 0.062272 | 0.074685 | 0.069686 | 0.048704 | 0.050527 | 0.047062 | 0.029193 | 0.023287 | 0.024136
2 | -0.081636 | -0.081618 | -0.08387 | -0.087712 | -0.08687 | -0.079726 | -0.050553 | -0.0097176 | -0.010443 | -0.0069205 | -0.0060963 | -0.027207 | -0.039747 | -0.051525 | -0.051138 | -0.052003 | -0.040887 | 0.013438 | -0.0018939 | -0.022356 | -0.041441 | -0.054512 | -0.059786 | -0.068452
3 | -0.1041 | -0.11232 | -0.11438 | -0.11285 | -0.11295 | -0.094314 | -0.003512 | 0.048625 | 0.061974 | 0.043172 | 0.02549 | 0.050561 | 0.031881 | 0.0096725 | -0.038267 | -0.038283 | -0.031536 | -0.015909 | -0.038775 | -0.022093 | -0.030332 | -0.05031 | -0.079482 | -0.089722
4 | -0.0569 | -0.057464 | -0.058051 | -0.058559 | -0.05882 | -0.053776 | -0.046656 | -0.042597 | -0.043845 | -0.048571 | -0.051807 | -0.054855 | -0.05492 | -0.05593 | -0.056421 | -0.054738 | -0.046339 | -0.027619 | -0.035624 | -0.043212 | -0.046519 | -0.049215 | -0.052025 | -0.052276
5 | -0.053541 | -0.056231 | -0.058621 | -0.05883 | -0.0587 | -0.049479 | -0.037708 | -0.030516 | -0.029975 | -0.025109 | -0.024848 | -0.024325 | -0.029276 | -0.031504 | -0.030657 | -0.038003 | -0.033668 | -0.016879 | -0.019988 | -0.024852 | -0.026835 | -0.034835 | -0.038525 | -0.040302
6 | 0.057752 | 0.045176 | 0.034254 | 0.05103 | 0.041904 | 0.060371 | 0.080517 | 0.15683 | 0.18062 | 0.1861 | 0.17664 | 0.18843 | 0.18703 | 0.18486 | 0.15548 | 0.14789 | 0.12854 | 0.14062 | 0.1192 | 0.12438 | 0.10516 | 0.1107 | 0.068724 | 0.070576
7 | -0.17195 | -0.17007 | -0.17542 | -0.17859 | -0.18917 | -0.16937 | -0.14389 | -0.074743 | -0.037033 | -0.034375 | -0.026127 | -0.0087804 | -0.03565 | -0.037201 | -0.067804 | -0.096894 | -0.087451 | -0.097543 | -0.10969 | -0.10531 | -0.11991 | -0.14136 | -0.15949 | -0.15864
8 | -0.058723 | -0.059964 | -0.059727 | -0.059641 | -0.058411 | -0.056051 | -0.042848 | -0.034087 | -0.031476 | -0.035948 | -0.033945 | -0.030944 | -0.032801 | -0.035512 | -0.043148 | -0.047852 | -0.047725 | -0.047063 | -0.049607 | -0.051293 | -0.052171 | -0.053701 | -0.056045 | -0.057119
9 | -0.06 | -0.06 | -0.06 | -0.06 | -0.06 | -0.06 | -0.06 | -0.06 | -0.06 | -0.06 | -0.06 | -0.06 | -0.06 | -0.06 | -0.06 | -0.06 | -0.06 | -0.06 | -0.06 | -0.06 | -0.06 | -0.06 | -0.06 | -0.06
10 | -0.047882 | -0.049278 | -0.049351 | -0.049212 | -0.049075 | -0.045879 | -0.03439 | -0.028068 | -0.018092 | -0.010448 | -0.013367 | -0.010319 | -0.012305 | -0.017797 | -0.022248 | -0.022947 | -0.023596 | -0.015925 | -0.019297 | -0.023923 | -0.028134 | -0.035795 | -0.044741 | -0.045537
11 | -0.056958 | -0.057506 | -0.058563 | -0.059084 | -0.05776 | -0.046614 | -0.035368 | -0.031601 | -0.022178 | -0.014634 | -0.033363 | -0.031461 | -0.035459 | -0.035386 | -0.039371 | -0.039408 | -0.033567 | -0.022448 | -0.030665 | -0.036022 | -0.0387 | -0.039631 | -0.042794 | -0.04539
12 | -0.0035068 | 0.0058838 | 0.012447 | 0.010763 | 0.0083687 | -0.0084305 | -0.00027833 | 0.010051 | 0.021816 | 0.025736 | 0.012501 | -3.2479e-05 | 0.039596 | 0.044888 | 0.042581 | 0.048886 | 0.026857 | 0.037096 | 0.039833 | 0.035508 | 0.03985 | 0.051155 | 0.047387 | 0.031923
13 | 0.01137 | 0.0091954 | 0.013124 | 0.016445 | 0.017173 | 0.020936 | 0.076567 | 0.095851 | 0.10263 | 0.095993 | 0.087933 | 0.10078 | 0.1139 | 0.10102 | 0.099344 | 0.099157 | 0.089358 | 0.092372 | 0.079874 | 0.060298 | 0.066153 | 0.057809 | 0.025428 | 0.01799
14 | 0.056206 | 0.057531 | 0.058235 | 0.058578 | 0.057532 | 0.055956 | 0.049589 | 0.039419 | 0.031896 | 0.027478 | 0.036108 | 0.035619 | 0.031352 | 0.026679 | 0.035942 | 0.04345 | 0.041663 | 0.044228 | 0.045715 | 0.049625 | 0.049882 | 0.053741 | 0.056167 | 0.0556
15 | 0.028734 | 0.020301 | 0.017599 | 0.022559 | 0.019424 | 0.01597 | 0.013213 | 0.046174 | 0.048289 | 0.041417 | 0.048254 | 0.044838 | 0.045035 | 0.040215 | 0.023864 | 0.037363 | 0.044811 | 0.041812 | 0.029222 | 0.030316 | 0.028237 | 0.017516 | 0.013972 | 0.014482
16 | -0.054424 | -0.054412 | -0.055913 | -0.058475 | -0.057913 | -0.053151 | -0.033702 | -0.0064784 | -0.0069619 | -0.0046137 | -0.0040642 | -0.018138 | -0.026498 | -0.03435 | -0.034092 | -0.034669 | -0.027258 | 0.0089588 | -0.0012626 | -0.014904 | -0.027627 | -0.036341 | -0.039857 | -0.045635
17 | -0.078073 | -0.084241 | -0.085786 | -0.084639 | -0.084709 | -0.070736 | -0.002634 | 0.036469 | 0.04648 | 0.032379 | 0.019118 | 0.03792 | 0.023911 | 0.0072544 | -0.0287 | -0.028712 | -0.023652 | -0.011932 | -0.029081 | -0.01657 | -0.022749 | -0.037732 | -0.059612 | -0.067292
18 | -0.08535 | -0.086197 | -0.087076 | -0.087838 | -0.088229 | -0.080664 | -0.069984 | -0.063896 | -0.065767 | -0.072857 | -0.07771 | -0.082282 | -0.08238 | -0.083895 | -0.084632 | -0.082108 | -0.069509 | -0.041428 | -0.053436 | -0.064818 | -0.069778 | -0.073822 | -0.078037 | -0.078415
19 | -0.080312 | -0.084347 | -0.087931 | -0.088245 | -0.08805 | -0.074219 | -0.056563 | -0.045774 | -0.044963 | -0.037663 | -0.037273 | -0.036488 | -0.043914 | -0.047257 | -0.045986 | -0.057004 | -0.050503 | -0.025319 | -0.029981 | -0.037278 | -0.040253 | -0.052253 | -0.057787 | -0.060454
20 | 0.025989 | 0.020329 | 0.015414 | 0.022963 | 0.018857 | 0.027167 | 0.036233 | 0.070574 | 0.081278 | 0.083747 | 0.079489 | 0.084792 | 0.084162 | 0.083186 | 0.069964 | 0.066552 | 0.057842 | 0.063277 | 0.053638 | 0.055973 | 0.047324 | 0.049816 | 0.030926 | 0.031759
21 | -0.077379 | -0.076533 | -0.078938 | -0.080366 | -0.085126 | -0.076218 | -0.064751 | -0.033634 | -0.016665 | -0.015469 | -0.011757 | -0.0039512 | -0.016042 | -0.01674 | -0.030512 | -0.043602 | -0.039353 | -0.043894 | -0.049361 | -0.047391 | -0.053961 | -0.063613 | -0.071771 | -0.07139
22 | -0.088084 | -0.089946 | -0.08959 | -0.089461 | -0.087617 | -0.084076 | -0.064272 | -0.051131 | -0.047215 | -0.053923 | -0.050918 | -0.046415 | -0.049201 | -0.053268 | -0.064722 | -0.071777 | -0.071587 | -0.070594 | -0.07441 | -0.076939 | -0.078256 | -0.080551 | -0.084067 | -0.085678
23 | -0.42 | -0.42 | -0.42 | -0.42 | -0.42 | -0.42 | -0.42 | -0.42 | -0.42 | -0.42 | -0.42 | -0.42 | -0.42 | -0.42 | -0.42 | -0.42 | -0.42 | -0.42 | -0.42 | -0.42 | -0.42 | -0.42 | -0.42 | -0.42
24 | -0.40221 | -0.41393 | -0.41455 | -0.41338 | -0.41223 | -0.38538 | -0.28888 | -0.23577 | -0.15197 | -0.087764 | -0.11228 | -0.086681 | -0.10336 | -0.14949 | -0.18688 | -0.19275 | -0.1982 | -0.13377 | -0.1621 | -0.20095 | -0.23632 | -0.30068 | -0.37582 | -0.38251
25 | -0.056958 | -0.057506 | -0.058563 | -0.059084 | -0.05776 | -0.046614 | -0.035368 | -0.031601 | -0.022178 | -0.014634 | -0.033363 | -0.031461 | -0.035459 | -0.035386 | -0.039371 | -0.039408 | -0.033567 | -0.022448 | -0.030665 | -0.036022 | -0.0387 | -0.039631 | -0.042794 | -0.04539
26 | -0.0035068 | 0.0058838 | 0.012447 | 0.010763 | 0.0083687 | -0.0084305 | -0.00027833 | 0.010051 | 0.021816 | 0.025736 | 0.012501 | -3.2479e-05 | 0.039596 | 0.044888 | 0.042581 | 0.048886 | 0.026857 | 0.037096 | 0.039833 | 0.035508 | 0.03985 | 0.051155 | 0.047387 | 0.031923
27 | 0.0056848 | 0.0045977 | 0.006562 | 0.0082226 | 0.0085863 | 0.010468 | 0.038284 | 0.047925 | 0.051314 | 0.047997 | 0.043967 | 0.050388 | 0.056952 | 0.050508 | 0.049672 | 0.049578 | 0.044679 | 0.046186 | 0.039937 | 0.030149 | 0.033077 | 0.028904 | 0.012714 | 0.0089948
28 | 0.11241 | 0.11506 | 0.11647 | 0.11716 | 0.11506 | 0.11191 | 0.099179 | 0.078838 | 0.063792 | 0.054956 | 0.072216 | 0.071238 | 0.062705 | 0.053358 | 0.071883 | 0.0869 | 0.083326 | 0.088456 | 0.091429 | 0.099249 | 0.099763 | 0.10748 | 0.11233 | 0.1112
29 | 0.09578 | 0.067671 | 0.058663 | 0.075196 | 0.064746 | 0.053232 | 0.044044 | 0.15391 | 0.16096 | 0.13806 | 0.16085 | 0.14946 | 0.15012 | 0.13405 | 0.079545 | 0.12454 | 0.14937 | 0.13937 | 0.097408 | 0.10105 | 0.094124 | 0.058386 | 0.046575 | 0.048273
30 | -0.13606 | -0.13603 | -0.13978 | -0.14619 | -0.14478 | -0.13288 | -0.084254 | -0.016196 | -0.017405 | -0.011534 | -0.01016 | -0.045346 | -0.066245 | -0.085876 | -0.08523 | -0.086671 | -0.068144 | 0.022397 | -0.0031565 | -0.037261 | -0.069068 | -0.090853 | -0.099643 | -0.11409
31 | -0.18217 | -0.19656 | -0.20017 | -0.19749 | -0.19765 | -0.16505 | -0.006146 | 0.085094 | 0.10845 | 0.075552 | 0.044608 | 0.088481 | 0.055792 | 0.016927 | -0.066966 | -0.066995 | -0.055188 | -0.027841 | -0.067856 | -0.038662 | -0.053081 | -0.088042 | -0.13909 | -0.15701
32 | -0.0569 | -0.057464 | -0.058051 | -0.058559 | -0.05882 | -0.053776 | -0.046656 | -0.042597 | -0.043845 | -0.048571 | -0.051807 | -0.054855 | -0.05492 | -0.05593 | -0.056421 | -0.054738 | -0.046339 | -0.027619 | -0.035624 | -0.043212 | -0.046519 | -0.049215 | -0.052025 | -0.052276

## Qc, Winter, S2
LoadID | 0 | 1 | 2 | 3 | 4 | 5 | 6 | 7 | 8 | 9 | 10 | 11 | 12 | 13 | 14 | 15 | 16 | 17 | 18 | 19 | 20 | 21 | 22 | 23
1 | 0.084927 | 0.057529 | 0.048243 | 0.04574 | 0.050835 | 0.02726 | 0.011701 | 0.035948 | 0.022998 | 0.030036 | 0.019548 | 0.042932 | 0.047456 | 0.048315 | 0.03278 | 0.03807 | 0.03999 | 0.042127 | 0.036995 | 0.037708 | 0.044513 | 0.047331 | 0.036039 | 0.04152
2 | -0.07286 | -0.078824 | -0.074611 | -0.085527 | -0.080613 | -0.072513 | -0.061036 | -0.034196 | -0.020486 | -0.010041 | -0.01564 | -0.025245 | -0.032498 | -0.0385 | -0.049936 | -0.041053 | -0.029256 | 0.013109 | 0.0015345 | -0.017093 | -0.034787 | -0.043451 | -0.054209 | -0.065171
3 | -0.10256 | -0.10554 | -0.11253 | -0.11198 | -0.11161 | -0.10452 | -0.055409 | -0.059934 | -0.050304 | -0.032608 | -0.049418 | -0.041427 | -0.052435 | -0.072174 | -0.095889 | -0.099951 | -0.09173 | -0.060863 | -0.065005 | -0.079603 | -0.087085 | -0.095522 | -0.098195 | -0.10239
4 | -0.056247 | -0.057309 | -0.058275 | -0.058371 | -0.057934 | -0.052964 | -0.047345 | -0.044718 | -0.044352 | -0.043039 | -0.046885 | -0.052671 | -0.052249 | -0.054578 | -0.053475 | -0.054701 | -0.045725 | -0.028659 | -0.033787 | -0.043741 | -0.048506 | -0.050726 | -0.052122 | -0.052174
5 | -0.052455 | -0.056109 | -0.059089 | -0.058265 | -0.058505 | -0.05112 | -0.045669 | -0.045172 | -0.037308 | -0.02678 | -0.01888 | -0.023206 | -0.023646 | -0.026213 | -0.030749 | -0.033758 | -0.03218 | -0.015674 | -0.0166 | -0.022925 | -0.029082 | -0.033271 | -0.037352 | -0.03983
6 | 0.096612 | 0.079369 | 0.065459 | 0.077179 | 0.062706 | 0.069302 | 0.096043 | 0.13982 | 0.13309 | 0.18348 | 0.15588 | 0.17895 | 0.15683 | 0.13622 | 0.089079 | 0.11609 | 0.10344 | 0.13485 | 0.12635 | 0.097309 | 0.079652 | 0.075185 | 0.078425 | 0.086899
7 | -0.18768 | -0.19238 | -0.16869 | -0.18646 | -0.18545 | -0.17254 | -0.16085 | -0.14625 | -0.11819 | -0.10067 | -0.088407 | -0.078521 | -0.093532 | -0.096291 | -0.10967 | -0.1251 | -0.12556 | -0.10695 | -0.11249 | -0.11133 | -0.11595 | -0.13073 | -0.14336 | -0.15451
8 | -0.058469 | -0.059641 | -0.058399 | -0.059587 | -0.058258 | -0.057691 | -0.048896 | -0.046842 | -0.045668 | -0.044982 | -0.042403 | -0.044817 | -0.047734 | -0.050772 | -0.052307 | -0.051228 | -0.050974 | -0.050809 | -0.053238 | -0.055678 | -0.056743 | -0.057808 | -0.05794 | -0.057442
9 | -0.06 | -0.06 | -0.06 | -0.06 | -0.06 | -0.06 | -0.06 | -0.06 | -0.06 | -0.06 | -0.06 | -0.06 | -0.06 | -0.06 | -0.06 | -0.06 | -0.06 | -0.06 | -0.06 | -0.06 | -0.06 | -0.06 | -0.06 | -0.06
10 | -0.044811 | -0.047451 | -0.049208 | -0.049472 | -0.048472 | -0.046885 | -0.041231 | -0.041203 | -0.034435 | -0.028028 | -0.030087 | -0.030226 | -0.030736 | -0.032603 | -0.033079 | -0.033728 | -0.032996 | -0.02488 | -0.025182 | -0.030738 | -0.034523 | -0.038237 | -0.039372 | -0.042357
11 | -0.055998 | -0.058141 | -0.059051 | -0.05914 | -0.058155 | -0.047509 | -0.04252 | -0.040738 | -0.038318 | -0.035952 | -0.034639 | -0.034686 | -0.035375 | -0.038029 | -0.038929 | -0.040429 | -0.03714 | -0.023271 | -0.030074 | -0.033736 | -0.03629 | -0.040261 | -0.042595 | -0.045122
12 | 0.031174 | 0.033869 | 0.017743 | 0.022957 | 0.021651 | 0.013225 | 0.0099412 | 0.019628 | 0.02162 | 0.017278 | 0.024268 | 0.038195 | 0.042971 | 0.038011 | 0.050266 | 0.048858 | 0.039977 | 0.043766 | 0.056461 | 0.024897 | 0.025668 | 0.018739 | 0.02555 | 0.019587
13 | 0.022909 | 0.0092744 | 0.011748 | 0.012794 | 0.0072029 | 0.018776 | 0.070778 | 0.068854 | 0.09179 | 0.093608 | 0.10674 | 0.11737 | 0.09532 | 0.057936 | 0.011378 | 0.008915 | 0.014031 | 0.026154 | 0.026217 | 0.032612 | 0.019421 | 0.01364 | 0.012022 | 0.0081752
14 | 0.055291 | 0.055818 | 0.056816 | 0.058545 | 0.057174 | 0.055026 | 0.051006 | 0.048577 | 0.045382 | 0.038318 | 0.038638 | 0.038392 | 0.038948 | 0.041912 | 0.041611 | 0.043693 | 0.042618 | 0.044342 | 0.046606 | 0.048788 | 0.049309 | 0.051647 | 0.052737 | 0.053294
15 | 0.050956 | 0.034517 | 0.028946 | 0.027444 | 0.030501 | 0.016356 | 0.0070203 | 0.021569 | 0.013799 | 0.018022 | 0.011729 | 0.025759 | 0.028474 | 0.028989 | 0.019668 | 0.022842 | 0.023994 | 0.025276 | 0.022197 | 0.022625 | 0.026708 | 0.028399 | 0.021623 | 0.024912
16 | -0.048573 | -0.052549 | -0.04974 | -0.057018 | -0.053742 | -0.048342 | -0.040691 | -0.022797 | -0.013657 | -0.0066937 | -0.010427 | -0.01683 | -0.021665 | -0.025667 | -0.03329 | -0.027369 | -0.019504 | 0.0087397 | 0.001023 | -0.011396 | -0.023191 | -0.028968 | -0.03614 | -0.043447
17 | -0.076923 | -0.079156 | -0.084401 | -0.083985 | -0.083709 | -0.078388 | -0.041557 | -0.044951 | -0.037728 | -0.024456 | -0.037064 | -0.031071 | -0.039326 | -0.054131 | -0.071917 | -0.074963 | -0.068798 | -0.045647 | -0.048753 | -0.059703 | -0.065314 | -0.071642 | -0.073646 | -0.076792
18 | -0.084371 | -0.085963 | -0.087412 | -0.087556 | -0.086901 | -0.079447 | -0.071018 | -0.067077 | -0.066527 | -0.064559 | -0.070327 | -0.079006 | -0.078374 | -0.081867 | -0.080213 | -0.082051 | -0.068587 | -0.042989 | -0.050681 | -0.065612 | -0.072759 | -0.076089 | -0.078183 | -0.078261
19 | -0.078682 | -0.084164 | -0.088634 | -0.087397 | -0.087757 | -0.07668 | -0.068503 | -0.067759 | -0.055962 | -0.04017 | -0.02832 | -0.034808 | -0.035469 | -0.039319 | -0.046123 | -0.050637 | -0.04827 | -0.02351 | -0.0249 | -0.034387 | -0.043624 | -0.049907 | -0.056028 | -0.059744
20 | 0.043475 | 0.035716 | 0.029456 | 0.034731 | 0.028218 | 0.031186 | 0.043219 | 0.062918 | 0.059893 | 0.082565 | 0.070145 | 0.080527 | 0.070575 | 0.061298 | 0.040086 | 0.05224 | 0.046547 | 0.060681 | 0.056858 | 0.043789 | 0.035843 | 0.033833 | 0.035291 | 0.039104
21 | -0.084454 | -0.086569 | -0.075912 | -0.083905 | -0.083451 | -0.077643 | -0.072381 | -0.065814 | -0.053185 | -0.0453 | -0.039783 | -0.035334 | -0.042089 | -0.043331 | -0.049353 | -0.056295 | -0.056501 | -0.048128 | -0.05062 | -0.050098 | -0.052177 | -0.058829 | -0.06451 | -0.069529
22 | -0.087704 | -0.089461 | -0.087599 | -0.08938 | -0.087386 | -0.086536 | -0.073344 | -0.070263 | -0.068502 | -0.067472 | -0.063605 | -0.067225 | -0.071601 | -0.076157 | -0.07846 | -0.076842 | -0.076461 | -0.076213 | -0.079856 | -0.083517 | -0.085114 | -0.086713 | -0.08691 | -0.086163
23 | -0.42 | -0.42 | -0.42 | -0.42 | -0.42 | -0.42 | -0.42 | -0.42 | -0.42 | -0.42 | -0.42 | -0.42 | -0.42 | -0.42 | -0.42 | -0.42 | -0.42 | -0.42 | -0.42 | -0.42 | -0.42 | -0.42 | -0.42 | -0.42
24 | -0.37641 | -0.39859 | -0.41335 | -0.41557 | -0.40716 | -0.39383 | -0.34634 | -0.3461 | -0.28925 | -0.23544 | -0.25273 | -0.2539 | -0.25818 | -0.27386 | -0.27786 | -0.28331 | -0.27717 | -0.20899 | -0.21153 | -0.2582 | -0.28999 | -0.32119 | -0.33073 | -0.3558
25 | -0.055998 | -0.058141 | -0.059051 | -0.05914 | -0.058155 | -0.047509 | -0.04252 | -0.040738 | -0.038318 | -0.035952 | -0.034639 | -0.034686 | -0.035375 | -0.038029 | -0.038929 | -0.040429 | -0.03714 | -0.023271 | -0.030074 | -0.033736 | -0.03629 | -0.040261 | -0.042595 | -0.045122
26 | 0.031174 | 0.033869 | 0.017743 | 0.022957 | 0.021651 | 0.013225 | 0.0099412 | 0.019628 | 0.02162 | 0.017278 | 0.024268 | 0.038195 | 0.042971 | 0.038011 | 0.050266 | 0.048858 | 0.039977 | 0.043766 | 0.056461 | 0.024897 | 0.025668 | 0.018739 | 0.02555 | 0.019587
27 | 0.011454 | 0.0046372 | 0.0058738 | 0.006397 | 0.0036014 | 0.0093881 | 0.035389 | 0.034427 | 0.045895 | 0.046804 | 0.053368 | 0.058684 | 0.04766 | 0.028968 | 0.0056889 | 0.0044575 | 0.0070153 | 0.013077 | 0.013109 | 0.016306 | 0.0097105 | 0.0068198 | 0.0060112 | 0.0040876
28 | 0.11058 | 0.11164 | 0.11363 | 0.11709 | 0.11435 | 0.11005 | 0.10201 | 0.097154 | 0.090764 | 0.076636 | 0.077276 | 0.076785 | 0.077897 | 0.083824 | 0.083223 | 0.087387 | 0.085236 | 0.088685 | 0.093212 | 0.097576 | 0.098619 | 0.10329 | 0.10547 | 0.10659
29 | 0.16985 | 0.11506 | 0.096487 | 0.09148 | 0.10167 | 0.054519 | 0.023401 | 0.071895 | 0.045996 | 0.060072 | 0.039095 | 0.085863 | 0.094913 | 0.096629 | 0.065561 | 0.07614 | 0.079981 | 0.084255 | 0.073991 | 0.075417 | 0.089026 | 0.094662 | 0.072077 | 0.08304
30 | -0.12143 | -0.13137 | -0.12435 | -0.14254 | -0.13435 | -0.12086 | -0.10173 | -0.056993 | -0.034143 | -0.016734 | -0.026066 | -0.042076 | -0.054163 | -0.064166 | -0.083226 | -0.068421 | -0.04876 | 0.021849 | 0.0025575 | -0.028489 | -0.057979 | -0.072419 | -0.090349 | -0.10862
31 | -0.17949 | -0.1847 | -0.19694 | -0.19597 | -0.19532 | -0.1829 | -0.096967 | -0.10489 | -0.088031 | -0.057064 | -0.086482 | -0.072498 | -0.091762 | -0.1263 | -0.16781 | -0.17491 | -0.16053 | -0.10651 | -0.11376 | -0.13931 | -0.1524 | -0.16716 | -0.17184 | -0.17918
32 | -0.056247 | -0.057309 | -0.058275 | -0.058371 | -0.057934 | -0.052964 | -0.047345 | -0.044718 | -0.044352 | -0.043039 | -0.046885 | -0.052671 | -0.052249 | -0.054578 | -0.053475 | -0.054701 | -0.045725 | -0.028659 | -0.033787 | -0.043741 | -0.048506 | -0.050726 | -0.052122 | -0.052174

## Qc, Winter, S3
LoadID | 0 | 1 | 2 | 3 | 4 | 5 | 6 | 7 | 8 | 9 | 10 | 11 | 12 | 13 | 14 | 15 | 16 | 17 | 18 | 19 | 20 | 21 | 22 | 23
1 | 0.078777 | 0.080758 | 0.059764 | 0.045394 | 0.051755 | 0.050514 | 0.039182 | 0.042341 | 0.048743 | 0.042584 | 0.044092 | 0.015956 | 0.056459 | 0.063961 | 0.053938 | 0.048361 | 0.056272 | 0.058215 | 0.054404 | 0.055082 | 0.060169 | 0.074816 | 0.064992 | 0.066272
2 | -0.078501 | -0.082453 | -0.085342 | -0.086857 | -0.08876 | -0.076163 | -0.065527 | -0.04505 | -0.04921 | -0.043837 | -0.054818 | -0.060214 | -0.063726 | -0.071807 | -0.084635 | -0.073141 | -0.050164 | -0.014153 | -0.022708 | -0.035051 | -0.049653 | -0.056364 | -0.064087 | -0.064668
3 | -0.1149 | -0.11056 | -0.11363 | -0.11369 | -0.11497 | -0.11227 | -0.10521 | -0.10433 | -0.1054 | -0.092587 | -0.089931 | -0.096826 | -0.09771 | -0.10141 | -0.10746 | -0.10938 | -0.107 | -0.081449 | -0.081626 | -0.094829 | -0.09594 | -0.10029 | -0.10178 | -0.10767
4 | -0.053721 | -0.055165 | -0.054387 | -0.0557 | -0.055484 | -0.049505 | -0.046324 | -0.045288 | -0.045318 | -0.050172 | -0.051658 | -0.054694 | -0.057218 | -0.058952 | -0.059116 | -0.057321 | -0.048358 | -0.032992 | -0.037004 | -0.042923 | -0.047153 | -0.048418 | -0.050306 | -0.049852
5 | -0.050375 | -0.05402 | -0.057169 | -0.058874 | -0.058377 | -0.051088 | -0.048091 | -0.05071 | -0.04795 | -0.038188 | -0.030193 | -0.027105 | -0.030424 | -0.037799 | -0.043098 | -0.044118 | -0.04235 | -0.032179 | -0.031185 | -0.032339 | -0.03434 | -0.037193 | -0.041487 | -0.044248
6 | 0.11984 | 0.10825 | 0.078804 | 0.088463 | 0.078113 | 0.080171 | 0.09177 | 0.11091 | 0.11275 | 0.11755 | 0.11734 | 0.10165 | 0.12455 | 0.13272 | 0.090323 | 0.10819 | 0.1351 | 0.1713 | 0.15653 | 0.16128 | 0.14862 | 0.14005 | 0.11462 | 0.11533
7 | -0.18633 | -0.1885 | -0.17771 | -0.18808 | -0.18749 | -0.1849 | -0.18396 | -0.17937 | -0.18718 | -0.16512 | -0.13969 | -0.12791 | -0.12362 | -0.14507 | -0.15954 | -0.16164 | -0.16141 | -0.15711 | -0.14411 | -0.14725 | -0.14448 | -0.15661 | -0.17567 | -0.19349
8 | -0.057619 | -0.058005 | -0.058716 | -0.059586 | -0.058971 | -0.057515 | -0.05722 | -0.057077 | -0.055455 | -0.053539 | -0.051105 | -0.050628 | -0.053491 | -0.055337 | -0.055989 | -0.05645 | -0.055767 | -0.054675 | -0.055034 | -0.055616 | -0.056375 | -0.056754 | -0.057536 | -0.057396
9 | -0.06 | -0.06 | -0.06 | -0.06 | -0.06 | -0.06 | -0.06 | -0.06 | -0.06 | -0.06 | -0.06 | -0.06 | -0.06 | -0.06 | -0.06 | -0.06 | -0.06 | -0.06 | -0.06 | -0.06 | -0.06 | -0.06 | -0.06 | -0.06
10 | -0.048125 | -0.048815 | -0.047901 | -0.048131 | -0.049836 | -0.048918 | -0.04607 | -0.046582 | -0.042324 | -0.0386 | -0.036457 | -0.035807 | -0.039799 | -0.042738 | -0.046052 | -0.045302 | -0.044435 | -0.035968 | -0.035573 | -0.038361 | -0.04112 | -0.042657 | -0.043752 | -0.046616
11 | -0.056678 | -0.058135 | -0.058573 | -0.058105 | -0.057997 | -0.048181 | -0.042632 | -0.043092 | -0.045333 | -0.043795 | -0.042097 | -0.039432 | -0.045296 | -0.049162 | -0.049822 | -0.048994 | -0.041877 | -0.030776 | -0.037264 | -0.039278 | -0.03994 | -0.040621 | -0.044368 | -0.047511
12 | 0.021665 | 0.034881 | 0.043255 | 0.044909 | 0.039235 | 0.026951 | 0.022159 | 0.025591 | -0.0036199 | -0.018571 | -0.0051302 | 0.024395 | 0.03611 | 0.035075 | 0.040971 | 0.019164 | -0.0021326 | 0.0070631 | 0.0060192 | 0.013072 | 0.02124 | 0.037939 | 0.046654 | 0.02681
13 | 0.018557 | 0.012021 | 0.0056837 | 0.0096443 | -0.0020799 | 0.0022379 | 0.028974 | 0.027231 | 0.05385 | 0.072625 | 0.10923 | 0.054523 | 0.045611 | 0.03452 | 0.016774 | 0.027667 | 0.032262 | 0.035866 | 0.039986 | 0.050799 | 0.037649 | 0.034757 | 0.026518 | -0.0056849
14 | 0.056733 | 0.058092 | 0.05813 | 0.058323 | 0.058221 | 0.056476 | 0.054679 | 0.052126 | 0.050492 | 0.048003 | 0.047562 | 0.047422 | 0.051388 | 0.054483 | 0.0552 | 0.053689 | 0.052353 | 0.054244 | 0.055358 | 0.054579 | 0.056271 | 0.057398 | 0.05829 | 0.059327
15 | 0.047266 | 0.048455 | 0.035858 | 0.027236 | 0.031053 | 0.030308 | 0.023509 | 0.025404 | 0.029246 | 0.025551 | 0.026455 | 0.0095739 | 0.033875 | 0.038377 | 0.032363 | 0.029016 | 0.033763 | 0.034929 | 0.032642 | 0.033049 | 0.036101 | 0.04489 | 0.038995 | 0.039763
16 | -0.052334 | -0.054969 | -0.056895 | -0.057904 | -0.059173 | -0.050775 | -0.043685 | -0.030033 | -0.032807 | -0.029225 | -0.036545 | -0.040143 | -0.042484 | -0.047871 | -0.056424 | -0.048761 | -0.033442 | -0.0094355 | -0.015139 | -0.023367 | -0.033102 | -0.037576 | -0.042725 | -0.043112
17 | -0.086174 | -0.08292 | -0.085226 | -0.085267 | -0.08623 | -0.084203 | -0.078907 | -0.078246 | -0.079047 | -0.069441 | -0.067449 | -0.072619 | -0.073283 | -0.07606 | -0.080591 | -0.082035 | -0.080252 | -0.061087 | -0.061219 | -0.071122 | -0.071955 | -0.075214 | -0.076333 | -0.080756
18 | -0.080582 | -0.082747 | -0.08158 | -0.08355 | -0.083226 | -0.074257 | -0.069486 | -0.067932 | -0.067977 | -0.075258 | -0.077488 | -0.082041 | -0.085828 | -0.088429 | -0.088674 | -0.085981 | -0.072537 | -0.049488 | -0.055506 | -0.064384 | -0.07073 | -0.072626 | -0.07546 | -0.074777
19 | -0.075562 | -0.08103 | -0.085754 | -0.08831 | -0.087566 | -0.076632 | -0.072136 | -0.076065 | -0.071926 | -0.057282 | -0.04529 | -0.040657 | -0.045637 | -0.056698 | -0.064647 | -0.066177 | -0.063524 | -0.048269 | -0.046777 | -0.048509 | -0.05151 | -0.055789 | -0.06223 | -0.066371
20 | 0.053929 | 0.048714 | 0.035462 | 0.039808 | 0.035151 | 0.036077 | 0.041297 | 0.049909 | 0.050739 | 0.052898 | 0.052802 | 0.045742 | 0.056045 | 0.059725 | 0.040645 | 0.048684 | 0.060793 | 0.077086 | 0.07044 | 0.072574 | 0.066877 | 0.063024 | 0.05158 | 0.051898
21 | -0.08385 | -0.084824 | -0.079971 | -0.084636 | -0.084373 | -0.083203 | -0.082784 | -0.080717 | -0.084233 | -0.074306 | -0.062861 | -0.057558 | -0.055629 | -0.065284 | -0.071791 | -0.072738 | -0.072636 | -0.070699 | -0.064849 | -0.066261 | -0.065016 | -0.070477 | -0.079051 | -0.087068
22 | -0.086429 | -0.087007 | -0.088074 | -0.089379 | -0.088457 | -0.086272 | -0.08583 | -0.085615 | -0.083182 | -0.080308 | -0.076657 | -0.075943 | -0.080237 | -0.083006 | -0.083984 | -0.084675 | -0.083651 | -0.082012 | -0.08255 | -0.083425 | -0.084562 | -0.085132 | -0.086303 | -0.086093
23 | -0.42 | -0.42 | -0.42 | -0.42 | -0.42 | -0.42 | -0.42 | -0.42 | -0.42 | -0.42 | -0.42 | -0.42 | -0.42 | -0.42 | -0.42 | -0.42 | -0.42 | -0.42 | -0.42 | -0.42 | -0.42 | -0.42 | -0.42 | -0.42
24 | -0.40425 | -0.41005 | -0.40236 | -0.4043 | -0.41862 | -0.41091 | -0.38699 | -0.39129 | -0.35552 | -0.32424 | -0.30624 | -0.30078 | -0.33431 | -0.359 | -0.38683 | -0.38054 | -0.37326 | -0.30213 | -0.29881 | -0.32224 | -0.34541 | -0.35832 | -0.36751 | -0.39158
25 | -0.056678 | -0.058135 | -0.058573 | -0.058105 | -0.057997 | -0.048181 | -0.042632 | -0.043092 | -0.045333 | -0.043795 | -0.042097 | -0.039432 | -0.045296 | -0.049162 | -0.049822 | -0.048994 | -0.041877 | -0.030776 | -0.037264 | -0.039278 | -0.03994 | -0.040621 | -0.044368 | -0.047511
26 | 0.021665 | 0.034881 | 0.043255 | 0.044909 | 0.039235 | 0.026951 | 0.022159 | 0.025591 | -0.0036199 | -0.018571 | -0.0051302 | 0.024395 | 0.03611 | 0.035075 | 0.040971 | 0.019164 | -0.0021326 | 0.0070631 | 0.0060192 | 0.013072 | 0.02124 | 0.037939 | 0.046654 | 0.02681
27 | 0.0092784 | 0.0060105 | 0.0028418 | 0.0048221 | -0.00104 | 0.0011189 | 0.014487 | 0.013616 | 0.026925 | 0.036312 | 0.054613 | 0.027261 | 0.022805 | 0.01726 | 0.008387 | 0.013833 | 0.016131 | 0.017933 | 0.019993 | 0.0254 | 0.018824 | 0.017379 | 0.013259 | -0.0028424
28 | 0.11347 | 0.11618 | 0.11626 | 0.11665 | 0.11644 | 0.11295 | 0.10936 | 0.10425 | 0.10098 | 0.096007 | 0.095125 | 0.094844 | 0.10278 | 0.10897 | 0.1104 | 0.10738 | 0.10471 | 0.10849 | 0.11072 | 0.10916 | 0.11254 | 0.1148 | 0.11658 | 0.11865
29 | 0.15755 | 0.16152 | 0.11953 | 0.090788 | 0.10351 | 0.10103 | 0.078365 | 0.084681 | 0.097487 | 0.085169 | 0.088185 | 0.031913 | 0.11292 | 0.12792 | 0.10788 | 0.096722 | 0.11254 | 0.11643 | 0.10881 | 0.11016 | 0.12034 | 0.14963 | 0.12998 | 0.13254
30 | -0.13084 | -0.13742 | -0.14224 | -0.14476 | -0.14793 | -0.12694 | -0.10921 | -0.075083 | -0.082016 | -0.073062 | -0.091363 | -0.10036 | -0.10621 | -0.11968 | -0.14106 | -0.1219 | -0.083606 | -0.023589 | -0.037847 | -0.058418 | -0.082756 | -0.09394 | -0.10681 | -0.10778
31 | -0.20107 | -0.19348 | -0.19886 | -0.19896 | -0.2012 | -0.19647 | -0.18412 | -0.18257 | -0.18444 | -0.16203 | -0.15738 | -0.16945 | -0.17099 | -0.17747 | -0.18805 | -0.19142 | -0.18725 | -0.14254 | -0.14285 | -0.16595 | -0.1679 | -0.1755 | -0.17811 | -0.18843
32 | -0.053721 | -0.055165 | -0.054387 | -0.0557 | -0.055484 | -0.049505 | -0.046324 | -0.045288 | -0.045318 | -0.050172 | -0.051658 | -0.054694 | -0.057218 | -0.058952 | -0.059116 | -0.057321 | -0.048358 | -0.032992 | -0.037004 | -0.042923 | -0.047153 | -0.048418 | -0.050306 | -0.049852

## UpFlex, Winter
LoadID | 0 | 1 | 2 | 3 | 4 | 5 | 6 | 7 | 8 | 9 | 10 | 11 | 12 | 13 | 14 | 15 | 16 | 17 | 18 | 19 | 20 | 21 | 22 | 23
1 | 0.0038258 | 0.0053499 | 0.0069634 | 0.0079832 | 0.0093864 | 0.010972 | 0.0097806 | 0.013982 | 0.012827 | 0.014488 | 0.01489 | 0.013811 | 0.013029 | 0.011995 | 0.011049 | 0.0099437 | 0.0098402 | 0.0077965 | 0.0064507 | 0.0076546 | 0.0077993 | 0.008913 | 0.0043277 | 0.0041551
2 | 0.0034432 | 0.0048149 | 0.006267 | 0.0071849 | 0.0084478 | 0.0098749 | 0.0088026 | 0.012584 | 0.011545 | 0.013039 | 0.013401 | 0.01243 | 0.011726 | 0.010796 | 0.0099438 | 0.0089493 | 0.0088562 | 0.0070169 | 0.0058056 | 0.0068891 | 0.0070193 | 0.0080217 | 0.003895 | 0.0037396
3 | 0.0045909 | 0.0064198 | 0.008356 | 0.0095799 | 0.011264 | 0.013166 | 0.011737 | 0.016779 | 0.015393 | 0.017385 | 0.017867 | 0.016574 | 0.015635 | 0.014394 | 0.013258 | 0.011932 | 0.011808 | 0.0093558 | 0.0077408 | 0.0091855 | 0.0093591 | 0.010696 | 0.0051933 | 0.0049861
4 | 0.0022955 | 0.0032099 | 0.004178 | 0.0047899 | 0.0056319 | 0.0065832 | 0.0058684 | 0.0083895 | 0.0076964 | 0.0086927 | 0.0089337 | 0.0082868 | 0.0078174 | 0.007197 | 0.0066292 | 0.0059662 | 0.0059041 | 0.0046779 | 0.0038704 | 0.0045927 | 0.0046796 | 0.0053478 | 0.0025966 | 0.0024931
5 | 0.0022955 | 0.0032099 | 0.004178 | 0.0047899 | 0.0056319 | 0.0065832 | 0.0058684 | 0.0083895 | 0.0076964 | 0.0086927 | 0.0089337 | 0.0082868 | 0.0078174 | 0.007197 | 0.0066292 | 0.0059662 | 0.0059041 | 0.0046779 | 0.0038704 | 0.0045927 | 0.0046796 | 0.0053478 | 0.0025966 | 0.0024931
6 | 0.0076515 | 0.0107 | 0.013927 | 0.015966 | 0.018773 | 0.021944 | 0.019561 | 0.027965 | 0.025655 | 0.028976 | 0.029779 | 0.027623 | 0.026058 | 0.02399 | 0.022097 | 0.019887 | 0.01968 | 0.015593 | 0.012901 | 0.015309 | 0.015599 | 0.017826 | 0.0086555 | 0.0083102
7 | 0.0076515 | 0.0107 | 0.013927 | 0.015966 | 0.018773 | 0.021944 | 0.019561 | 0.027965 | 0.025655 | 0.028976 | 0.029779 | 0.027623 | 0.026058 | 0.02399 | 0.022097 | 0.019887 | 0.01968 | 0.015593 | 0.012901 | 0.015309 | 0.015599 | 0.017826 | 0.0086555 | 0.0083102
8 | 0.0022955 | 0.0032099 | 0.004178 | 0.0047899 | 0.0056319 | 0.0065832 | 0.0058684 | 0.0083895 | 0.0076964 | 0.0086927 | 0.0089337 | 0.0082868 | 0.0078174 | 0.007197 | 0.0066292 | 0.0059662 | 0.0059041 | 0.0046779 | 0.0038704 | 0.0045927 | 0.0046796 | 0.0053478 | 0.0025966 | 0.0024931
9 | 0.0022955 | 0.0032099 | 0.004178 | 0.0047899 | 0.0056319 | 0.0065832 | 0.0058684 | 0.0083895 | 0.0076964 | 0.0086927 | 0.0089337 | 0.0082868 | 0.0078174 | 0.007197 | 0.0066292 | 0.0059662 | 0.0059041 | 0.0046779 | 0.0038704 | 0.0045927 | 0.0046796 | 0.0053478 | 0.0025966 | 0.0024931
10 | 0.0017216 | 0.0024074 | 0.0031335 | 0.0035924 | 0.0042239 | 0.0049374 | 0.0044013 | 0.0062921 | 0.0057723 | 0.0065195 | 0.0067003 | 0.0062151 | 0.005863 | 0.0053978 | 0.0049719 | 0.0044747 | 0.0044281 | 0.0035084 | 0.0029028 | 0.0034446 | 0.0035097 | 0.0040108 | 0.0019475 | 0.0018698
11 | 0.0022955 | 0.0032099 | 0.004178 | 0.0047899 | 0.0056319 | 0.0065832 | 0.0058684 | 0.0083895 | 0.0076964 | 0.0086927 | 0.0089337 | 0.0082868 | 0.0078174 | 0.007197 | 0.0066292 | 0.0059662 | 0.0059041 | 0.0046779 | 0.0038704 | 0.0045927 | 0.0046796 | 0.0053478 | 0.0025966 | 0.0024931
12 | 0.0022955 | 0.0032099 | 0.004178 | 0.0047899 | 0.0056319 | 0.0065832 | 0.0058684 | 0.0083895 | 0.0076964 | 0.0086927 | 0.0089337 | 0.0082868 | 0.0078174 | 0.007197 | 0.0066292 | 0.0059662 | 0.0059041 | 0.0046779 | 0.0038704 | 0.0045927 | 0.0046796 | 0.0053478 | 0.0025966 | 0.0024931
13 | 0.0045909 | 0.0064198 | 0.008356 | 0.0095799 | 0.011264 | 0.013166 | 0.011737 | 0.016779 | 0.015393 | 0.017385 | 0.017867 | 0.016574 | 0.015635 | 0.014394 | 0.013258 | 0.011932 | 0.011808 | 0.0093558 | 0.0077408 | 0.0091855 | 0.0093591 | 0.010696 | 0.0051933 | 0.0049861
14 | 0.0022955 | 0.0032099 | 0.004178 | 0.0047899 | 0.0056319 | 0.0065832 | 0.0058684 | 0.0083895 | 0.0076964 | 0.0086927 | 0.0089337 | 0.0082868 | 0.0078174 | 0.007197 | 0.0066292 | 0.0059662 | 0.0059041 | 0.0046779 | 0.0038704 | 0.0045927 | 0.0046796 | 0.0053478 | 0.0025966 | 0.0024931
15 | 0.0022955 | 0.0032099 | 0.004178 | 0.0047899 | 0.0056319 | 0.0065832 | 0.0058684 | 0.0083895 | 0.0076964 | 0.0086927 | 0.0089337 | 0.0082868 | 0.0078174 | 0.007197 | 0.0066292 | 0.0059662 | 0.0059041 | 0.0046779 | 0.0038704 | 0.0045927 | 0.0046796 | 0.0053478 | 0.0025966 | 0.0024931
16 | 0.0022955 | 0.0032099 | 0.004178 | 0.0047899 | 0.0056319 | 0.0065832 | 0.0058684 | 0.0083895 | 0.0076964 | 0.0086927 | 0.0089337 | 0.0082868 | 0.0078174 | 0.007197 | 0.0066292 | 0.0059662 | 0.0059041 | 0.0046779 | 0.0038704 | 0.0045927 | 0.0046796 | 0.0053478 | 0.0025966 | 0.0024931
17 | 0.0034432 | 0.0048149 | 0.006267 | 0.0071849 | 0.0084478 | 0.0098749 | 0.0088026 | 0.012584 | 0.011545 | 0.013039 | 0.013401 | 0.01243 | 0.011726 | 0.010796 | 0.0099438 | 0.0089493 | 0.0088562 | 0.0070169 | 0.0058056 | 0.0068891 | 0.0070193 | 0.0080217 | 0.003895 | 0.0037396
18 | 0.0034432 | 0.0048149 | 0.006267 | 0.0071849 | 0.0084478 | 0.0098749 | 0.0088026 | 0.012584 | 0.011545 | 0.013039 | 0.013401 | 0.01243 | 0.011726 | 0.010796 | 0.0099438 | 0.0089493 | 0.0088562 | 0.0070169 | 0.0058056 | 0.0068891 | 0.0070193 | 0.0080217 | 0.003895 | 0.0037396
19 | 0.0034432 | 0.0048149 | 0.006267 | 0.0071849 | 0.0084478 | 0.0098749 | 0.0088026 | 0.012584 | 0.011545 | 0.013039 | 0.013401 | 0.01243 | 0.011726 | 0.010796 | 0.0099438 | 0.0089493 | 0.0088562 | 0.0070169 | 0.0058056 | 0.0068891 | 0.0070193 | 0.0080217 | 0.003895 | 0.0037396
20 | 0.0034432 | 0.0048149 | 0.006267 | 0.0071849 | 0.0084478 | 0.0098749 | 0.0088026 | 0.012584 | 0.011545 | 0.013039 | 0.013401 | 0.01243 | 0.011726 | 0.010796 | 0.0099438 | 0.0089493 | 0.0088562 | 0.0070169 | 0.0058056 | 0.0068891 | 0.0070193 | 0.0080217 | 0.003895 | 0.0037396
21 | 0.0034432 | 0.0048149 | 0.006267 | 0.0071849 | 0.0084478 | 0.0098749 | 0.0088026 | 0.012584 | 0.011545 | 0.013039 | 0.013401 | 0.01243 | 0.011726 | 0.010796 | 0.0099438 | 0.0089493 | 0.0088562 | 0.0070169 | 0.0058056 | 0.0068891 | 0.0070193 | 0.0080217 | 0.003895 | 0.0037396
22 | 0.0034432 | 0.0048149 | 0.006267 | 0.0071849 | 0.0084478 | 0.0098749 | 0.0088026 | 0.012584 | 0.011545 | 0.013039 | 0.013401 | 0.01243 | 0.011726 | 0.010796 | 0.0099438 | 0.0089493 | 0.0088562 | 0.0070169 | 0.0058056 | 0.0068891 | 0.0070193 | 0.0080217 | 0.003895 | 0.0037396
23 | 0.016068 | 0.022469 | 0.029246 | 0.033529 | 0.039423 | 0.046083 | 0.041079 | 0.058726 | 0.053875 | 0.060849 | 0.062536 | 0.058007 | 0.054722 | 0.050379 | 0.046405 | 0.041764 | 0.041329 | 0.032745 | 0.027093 | 0.032149 | 0.032757 | 0.037435 | 0.018176 | 0.017451
24 | 0.016068 | 0.022469 | 0.029246 | 0.033529 | 0.039423 | 0.046083 | 0.041079 | 0.058726 | 0.053875 | 0.060849 | 0.062536 | 0.058007 | 0.054722 | 0.050379 | 0.046405 | 0.041764 | 0.041329 | 0.032745 | 0.027093 | 0.032149 | 0.032757 | 0.037435 | 0.018176 | 0.017451
25 | 0.0022955 | 0.0032099 | 0.004178 | 0.0047899 | 0.0056319 | 0.0065832 | 0.0058684 | 0.0083895 | 0.0076964 | 0.0086927 | 0.0089337 | 0.0082868 | 0.0078174 | 0.007197 | 0.0066292 | 0.0059662 | 0.0059041 | 0.0046779 | 0.0038704 | 0.0045927 | 0.0046796 | 0.0053478 | 0.0025966 | 0.0024931
26 | 0.0022955 | 0.0032099 | 0.004178 | 0.0047899 | 0.0056319 | 0.0065832 | 0.0058684 | 0.0083895 | 0.0076964 | 0.0086927 | 0.0089337 | 0.0082868 | 0.0078174 | 0.007197 | 0.0066292 | 0.0059662 | 0.0059041 | 0.0046779 | 0.0038704 | 0.0045927 | 0.0046796 | 0.0053478 | 0.0025966 | 0.0024931
27 | 0.0022955 | 0.0032099 | 0.004178 | 0.0047899 | 0.0056319 | 0.0065832 | 0.0058684 | 0.0083895 | 0.0076964 | 0.0086927 | 0.0089337 | 0.0082868 | 0.0078174 | 0.007197 | 0.0066292 | 0.0059662 | 0.0059041 | 0.0046779 | 0.0038704 | 0.0045927 | 0.0046796 | 0.0053478 | 0.0025966 | 0.0024931
28 | 0.0045909 | 0.0064198 | 0.008356 | 0.0095799 | 0.011264 | 0.013166 | 0.011737 | 0.016779 | 0.015393 | 0.017385 | 0.017867 | 0.016574 | 0.015635 | 0.014394 | 0.013258 | 0.011932 | 0.011808 | 0.0093558 | 0.0077408 | 0.0091855 | 0.0093591 | 0.010696 | 0.0051933 | 0.0049861
29 | 0.0076515 | 0.0107 | 0.013927 | 0.015966 | 0.018773 | 0.021944 | 0.019561 | 0.027965 | 0.025655 | 0.028976 | 0.029779 | 0.027623 | 0.026058 | 0.02399 | 0.022097 | 0.019887 | 0.01968 | 0.015593 | 0.012901 | 0.015309 | 0.015599 | 0.017826 | 0.0086555 | 0.0083102
30 | 0.0057386 | 0.0080248 | 0.010445 | 0.011975 | 0.01408 | 0.016458 | 0.014671 | 0.020974 | 0.019241 | 0.021732 | 0.022334 | 0.020717 | 0.019543 | 0.017993 | 0.016573 | 0.014916 | 0.01476 | 0.011695 | 0.009676 | 0.011482 | 0.011699 | 0.013369 | 0.0064916 | 0.0062327
31 | 0.0080341 | 0.011235 | 0.014623 | 0.016765 | 0.019712 | 0.023041 | 0.020539 | 0.029363 | 0.026937 | 0.030424 | 0.031268 | 0.029004 | 0.027361 | 0.02519 | 0.023202 | 0.020882 | 0.020664 | 0.016373 | 0.013546 | 0.016075 | 0.016378 | 0.018717 | 0.0090882 | 0.0087257
32 | 0.0022955 | 0.0032099 | 0.004178 | 0.0047899 | 0.0056319 | 0.0065832 | 0.0058684 | 0.0083895 | 0.0076964 | 0.0086927 | 0.0089337 | 0.0082868 | 0.0078174 | 0.007197 | 0.0066292 | 0.0059662 | 0.0059041 | 0.0046779 | 0.0038704 | 0.0045927 | 0.0046796 | 0.0053478 | 0.0025966 | 0.0024931

## DownFlex, Winter
LoadID | 0 | 1 | 2 | 3 | 4 | 5 | 6 | 7 | 8 | 9 | 10 | 11 | 12 | 13 | 14 | 15 | 16 | 17 | 18 | 19 | 20 | 21 | 22 | 23
1 | 0.014507 | 0.014258 | 0.015056 | 0.015741 | 0.015919 | 0.016652 | 0.016567 | 0.01566 | 0.014189 | 0.020835 | 0.020347 | 0.018736 | 0.01828 | 0.018356 | 0.017486 | 0.016028 | 0.014405 | 0.013888 | 0.0087302 | 0.0093362 | 0.010207 | 0.010451 | 0.0109 | 0.012031
2 | 0.013056 | 0.012832 | 0.013551 | 0.014167 | 0.014327 | 0.014987 | 0.014911 | 0.014094 | 0.01277 | 0.018752 | 0.018312 | 0.016862 | 0.016452 | 0.01652 | 0.015737 | 0.014426 | 0.012965 | 0.0125 | 0.0078572 | 0.0084026 | 0.0091867 | 0.0094059 | 0.0098098 | 0.010828
3 | 0.017408 | 0.01711 | 0.018067 | 0.018889 | 0.019103 | 0.019983 | 0.019881 | 0.018792 | 0.017026 | 0.025003 | 0.024416 | 0.022483 | 0.021937 | 0.022027 | 0.020983 | 0.019234 | 0.017286 | 0.016666 | 0.010476 | 0.011203 | 0.012249 | 0.012541 | 0.01308 | 0.014438
4 | 0.008704 | 0.0085548 | 0.0090337 | 0.0094443 | 0.0095515 | 0.0099915 | 0.0099404 | 0.009396 | 0.0085131 | 0.012501 | 0.012208 | 0.011241 | 0.010968 | 0.011013 | 0.010492 | 0.0096171 | 0.0086431 | 0.0083331 | 0.0052381 | 0.0056017 | 0.0061245 | 0.0062706 | 0.0065398 | 0.0072188
5 | 0.008704 | 0.0085548 | 0.0090337 | 0.0094443 | 0.0095515 | 0.0099915 | 0.0099404 | 0.009396 | 0.0085131 | 0.012501 | 0.012208 | 0.011241 | 0.010968 | 0.011013 | 0.010492 | 0.0096171 | 0.0086431 | 0.0083331 | 0.0052381 | 0.0056017 | 0.0061245 | 0.0062706 | 0.0065398 | 0.0072188
6 | 0.029013 | 0.028516 | 0.030112 | 0.031481 | 0.031838 | 0.033305 | 0.033135 | 0.03132 | 0.028377 | 0.041671 | 0.040693 | 0.037471 | 0.036561 | 0.036711 | 0.034972 | 0.032057 | 0.02881 | 0.027777 | 0.01746 | 0.018672 | 0.020415 | 0.020902 | 0.021799 | 0.024063
7 | 0.029013 | 0.028516 | 0.030112 | 0.031481 | 0.031838 | 0.033305 | 0.033135 | 0.03132 | 0.028377 | 0.041671 | 0.040693 | 0.037471 | 0.036561 | 0.036711 | 0.034972 | 0.032057 | 0.02881 | 0.027777 | 0.01746 | 0.018672 | 0.020415 | 0.020902 | 0.021799 | 0.024063
8 | 0.008704 | 0.0085548 | 0.0090337 | 0.0094443 | 0.0095515 | 0.0099915 | 0.0099404 | 0.009396 | 0.0085131 | 0.012501 | 0.012208 | 0.011241 | 0.010968 | 0.011013 | 0.010492 | 0.0096171 | 0.0086431 | 0.0083331 | 0.0052381 | 0.0056017 | 0.0061245 | 0.0062706 | 0.0065398 | 0.0072188
9 | 0.008704 | 0.0085548 | 0.0090337 | 0.0094443 | 0.0095515 | 0.0099915 | 0.0099404 | 0.009396 | 0.0085131 | 0.012501 | 0.012208 | 0.011241 | 0.010968 | 0.011013 | 0.010492 | 0.0096171 | 0.0086431 | 0.0083331 | 0.0052381 | 0.0056017 | 0.0061245 | 0.0062706 | 0.0065398 | 0.0072188
10 | 0.006528 | 0.0064161 | 0.0067753 | 0.0070833 | 0.0071637 | 0.0074936 | 0.0074553 | 0.007047 | 0.0063849 | 0.009376 | 0.009156 | 0.008431 | 0.0082262 | 0.00826 | 0.0078687 | 0.0072128 | 0.0064824 | 0.0062498 | 0.0039286 | 0.0042013 | 0.0045934 | 0.004703 | 0.0049049 | 0.0054141
11 | 0.008704 | 0.0085548 | 0.0090337 | 0.0094443 | 0.0095515 | 0.0099915 | 0.0099404 | 0.009396 | 0.0085131 | 0.012501 | 0.012208 | 0.011241 | 0.010968 | 0.011013 | 0.010492 | 0.0096171 | 0.0086431 | 0.0083331 | 0.0052381 | 0.0056017 | 0.0061245 | 0.0062706 | 0.0065398 | 0.0072188
12 | 0.008704 | 0.0085548 | 0.0090337 | 0.0094443 | 0.0095515 | 0.0099915 | 0.0099404 | 0.009396 | 0.0085131 | 0.012501 | 0.012208 | 0.011241 | 0.010968 | 0.011013 | 0.010492 | 0.0096171 | 0.0086431 | 0.0083331 | 0.0052381 | 0.0056017 | 0.0061245 | 0.0062706 | 0.0065398 | 0.0072188
13 | 0.017408 | 0.01711 | 0.018067 | 0.018889 | 0.019103 | 0.019983 | 0.019881 | 0.018792 | 0.017026 | 0.025003 | 0.024416 | 0.022483 | 0.021937 | 0.022027 | 0.020983 | 0.019234 | 0.017286 | 0.016666 | 0.010476 | 0.011203 | 0.012249 | 0.012541 | 0.01308 | 0.014438
14 | 0.008704 | 0.0085548 | 0.0090337 | 0.0094443 | 0.0095515 | 0.0099915 | 0.0099404 | 0.009396 | 0.0085131 | 0.012501 | 0.012208 | 0.011241 | 0.010968 | 0.011013 | 0.010492 | 0.0096171 | 0.0086431 | 0.0083331 | 0.0052381 | 0.0056017 | 0.0061245 | 0.0062706 | 0.0065398 | 0.0072188
15 | 0.008704 | 0.0085548 | 0.0090337 | 0.0094443 | 0.0095515 | 0.0099915 | 0.0099404 | 0.009396 | 0.0085131 | 0.012501 | 0.012208 | 0.011241 | 0.010968 | 0.011013 | 0.010492 | 0.0096171 | 0.0086431 | 0.0083331 | 0.0052381 | 0.0056017 | 0.0061245 | 0.0062706 | 0.0065398 | 0.0072188
16 | 0.008704 | 0.0085548 | 0.0090337 | 0.0094443 | 0.0095515 | 0.0099915 | 0.0099404 | 0.009396 | 0.0085131 | 0.012501 | 0.012208 | 0.011241 | 0.010968 | 0.011013 | 0.010492 | 0.0096171 | 0.0086431 | 0.0083331 | 0.0052381 | 0.0056017 | 0.0061245 | 0.0062706 | 0.0065398 | 0.0072188
17 | 0.013056 | 0.012832 | 0.013551 | 0.014167 | 0.014327 | 0.014987 | 0.014911 | 0.014094 | 0.01277 | 0.018752 | 0.018312 | 0.016862 | 0.016452 | 0.01652 | 0.015737 | 0.014426 | 0.012965 | 0.0125 | 0.0078572 | 0.0084026 | 0.0091867 | 0.0094059 | 0.0098098 | 0.010828
18 | 0.013056 | 0.012832 | 0.013551 | 0.014167 | 0.014327 | 0.014987 | 0.014911 | 0.014094 | 0.01277 | 0.018752 | 0.018312 | 0.016862 | 0.016452 | 0.01652 | 0.015737 | 0.014426 | 0.012965 | 0.0125 | 0.0078572 | 0.0084026 | 0.0091867 | 0.0094059 | 0.0098098 | 0.010828
19 | 0.013056 | 0.012832 | 0.013551 | 0.014167 | 0.014327 | 0.014987 | 0.014911 | 0.014094 | 0.01277 | 0.018752 | 0.018312 | 0.016862 | 0.016452 | 0.01652 | 0.015737 | 0.014426 | 0.012965 | 0.0125 | 0.0078572 | 0.0084026 | 0.0091867 | 0.0094059 | 0.0098098 | 0.010828
20 | 0.013056 | 0.012832 | 0.013551 | 0.014167 | 0.014327 | 0.014987 | 0.014911 | 0.014094 | 0.01277 | 0.018752 | 0.018312 | 0.016862 | 0.016452 | 0.01652 | 0.015737 | 0.014426 | 0.012965 | 0.0125 | 0.0078572 | 0.0084026 | 0.0091867 | 0.0094059 | 0.0098098 | 0.010828
21 | 0.013056 | 0.012832 | 0.013551 | 0.014167 | 0.014327 | 0.014987 | 0.014911 | 0.014094 | 0.01277 | 0.018752 | 0.018312 | 0.016862 | 0.016452 | 0.01652 | 0.015737 | 0.014426 | 0.012965 | 0.0125 | 0.0078572 | 0.0084026 | 0.0091867 | 0.0094059 | 0.0098098 | 0.010828
22 | 0.013056 | 0.012832 | 0.013551 | 0.014167 | 0.014327 | 0.014987 | 0.014911 | 0.014094 | 0.01277 | 0.018752 | 0.018312 | 0.016862 | 0.016452 | 0.01652 | 0.015737 | 0.014426 | 0.012965 | 0.0125 | 0.0078572 | 0.0084026 | 0.0091867 | 0.0094059 | 0.0098098 | 0.010828
23 | 0.060928 | 0.059884 | 0.063236 | 0.06611 | 0.066861 | 0.06994 | 0.069583 | 0.065772 | 0.059592 | 0.087509 | 0.085456 | 0.07869 | 0.076778 | 0.077093 | 0.073441 | 0.06732 | 0.060502 | 0.058332 | 0.036667 | 0.039212 | 0.042871 | 0.043894 | 0.045779 | 0.050531
24 | 0.060928 | 0.059884 | 0.063236 | 0.06611 | 0.066861 | 0.06994 | 0.069583 | 0.065772 | 0.059592 | 0.087509 | 0.085456 | 0.07869 | 0.076778 | 0.077093 | 0.073441 | 0.06732 | 0.060502 | 0.058332 | 0.036667 | 0.039212 | 0.042871 | 0.043894 | 0.045779 | 0.050531
25 | 0.008704 | 0.0085548 | 0.0090337 | 0.0094443 | 0.0095515 | 0.0099915 | 0.0099404 | 0.009396 | 0.0085131 | 0.012501 | 0.012208 | 0.011241 | 0.010968 | 0.011013 | 0.010492 | 0.0096171 | 0.0086431 | 0.0083331 | 0.0052381 | 0.0056017 | 0.0061245 | 0.0062706 | 0.0065398 | 0.0072188
26 | 0.008704 | 0.0085548 | 0.0090337 | 0.0094443 | 0.0095515 | 0.0099915 | 0.0099404 | 0.009396 | 0.0085131 | 0.012501 | 0.012208 | 0.011241 | 0.010968 | 0.011013 | 0.010492 | 0.0096171 | 0.0086431 | 0.0083331 | 0.0052381 | 0.0056017 | 0.0061245 | 0.0062706 | 0.0065398 | 0.0072188
27 | 0.008704 | 0.0085548 | 0.0090337 | 0.0094443 | 0.0095515 | 0.0099915 | 0.0099404 | 0.009396 | 0.0085131 | 0.012501 | 0.012208 | 0.011241 | 0.010968 | 0.011013 | 0.010492 | 0.0096171 | 0.0086431 | 0.0083331 | 0.0052381 | 0.0056017 | 0.0061245 | 0.0062706 | 0.0065398 | 0.0072188
28 | 0.017408 | 0.01711 | 0.018067 | 0.018889 | 0.019103 | 0.019983 | 0.019881 | 0.018792 | 0.017026 | 0.025003 | 0.024416 | 0.022483 | 0.021937 | 0.022027 | 0.020983 | 0.019234 | 0.017286 | 0.016666 | 0.010476 | 0.011203 | 0.012249 | 0.012541 | 0.01308 | 0.014438
29 | 0.029013 | 0.028516 | 0.030112 | 0.031481 | 0.031838 | 0.033305 | 0.033135 | 0.03132 | 0.028377 | 0.041671 | 0.040693 | 0.037471 | 0.036561 | 0.036711 | 0.034972 | 0.032057 | 0.02881 | 0.027777 | 0.01746 | 0.018672 | 0.020415 | 0.020902 | 0.021799 | 0.024063
30 | 0.02176 | 0.021387 | 0.022584 | 0.023611 | 0.023879 | 0.024979 | 0.024851 | 0.02349 | 0.021283 | 0.031253 | 0.03052 | 0.028103 | 0.027421 | 0.027533 | 0.026229 | 0.024043 | 0.021608 | 0.020833 | 0.013095 | 0.014004 | 0.015311 | 0.015677 | 0.01635 | 0.018047
31 | 0.030464 | 0.029942 | 0.031618 | 0.033055 | 0.03343 | 0.03497 | 0.034791 | 0.032886 | 0.029796 | 0.043755 | 0.042728 | 0.039345 | 0.038389 | 0.038547 | 0.03672 | 0.03366 | 0.030251 | 0.029166 | 0.018334 | 0.019606 | 0.021436 | 0.021947 | 0.022889 | 0.025266
32 | 0.008704 | 0.0085548 | 0.0090337 | 0.0094443 | 0.0095515 | 0.0099915 | 0.0099404 | 0.009396 | 0.0085131 | 0.012501 | 0.012208 | 0.011241 | 0.010968 | 0.011013 | 0.010492 | 0.0096171 | 0.0086431 | 0.0083331 | 0.0052381 | 0.0056017 | 0.0061245 | 0.0062706 | 0.0065398 | 0.0072188

## Pg, Winter, S1
GenID | 0 | 1 | 2 | 3 | 4 | 5 | 6 | 7 | 8 | 9 | 10 | 11 | 12 | 13 | 14 | 15 | 16 | 17 | 18 | 19 | 20 | 21 | 22 | 23
1 | 0 | 0 | 0 | 0 | 0 | 0 | 0 | 0 | 0 | 0 | 0 | 0 | 0 | 0 | 0 | 0 | 0 | 0 | 0 | 0 | 0 | 0 | 0 | 0
2 | 0 | 0 | 7.8404e-06 | 0 | 0 | 0 | 0 | 0.0047676 | 0.094451 | 0.24645 | 0.30756 | 0.34161 | 0.34794 | 0.34155 | 0.29164 | 0.19272 | 0.047084 | 0.00036802 | 3.1681e-05 | 2.4241e-05 | 0 | 0 | 0 | 0
3 | 0 | 0 | 7.8404e-06 | 0 | 0 | 0 | 0 | 0.0047676 | 0.094451 | 0.24645 | 0.30756 | 0.34161 | 0.34794 | 0.34155 | 0.29164 | 0.19272 | 0.047084 | 0.00036802 | 3.1681e-05 | 2.4241e-05 | 0 | 0 | 0 | 0
4 | 0 | 0 | 0 | 0 | 0 | 0 | 0 | 0 | 0 | 0 | 0 | 0 | 0 | 0 | 0 | 0 | 0 | 0 | 0 | 0 | 0 | 0 | 0 | 0
5 | 0 | 0 | 0 | 0 | 0 | 0 | 0 | 0 | 0 | 0 | 0 | 0 | 0 | 0 | 0 | 0 | 0 | 0 | 0 | 0 | 0 | 0 | 0 | 0

## Pg, Winter, S2
GenID | 0 | 1 | 2 | 3 | 4 | 5 | 6 | 7 | 8 | 9 | 10 | 11 | 12 | 13 | 14 | 15 | 16 | 17 | 18 | 19 | 20 | 21 | 22 | 23
1 | 0 | 0 | 0 | 0 | 0 | 0 | 0 | 0 | 0 | 0 | 0 | 0 | 0 | 0 | 0 | 0 | 0 | 0 | 0 | 0 | 0 | 0 | 0 | 0
2 | 0 | 1.3627e-05 | 0 | 0 | 0 | 0 | 0 | 0.00382 | 0.075187 | 0.17886 | 0.24069 | 0.2952 | 0.35057 | 0.29256 | 0.21497 | 0.10312 | 0.021544 | 0.0001377 | 6.0246e-05 | 0 | 0 | 0 | 0 | 0
3 | 0 | 1.3627e-05 | 0 | 0 | 0 | 0 | 0 | 0.00382 | 0.075187 | 0.17886 | 0.24069 | 0.2952 | 0.35057 | 0.29256 | 0.21497 | 0.10312 | 0.021544 | 0.0001377 | 6.0246e-05 | 0 | 0 | 0 | 0 | 0
4 | 0 | 0 | 0 | 0 | 0 | 0 | 0 | 0 | 0 | 0 | 0 | 0 | 0 | 0 | 0 | 0 | 0 | 0 | 0 | 0 | 0 | 0 | 0 | 0
5 | 0 | 0 | 0 | 0 | 0 | 0 | 0 | 0 | 0 | 0 | 0 | 0 | 0 | 0 | 0 | 0 | 0 | 0 | 0 | 0 | 0 | 0 | 0 | 0

## Pg, Winter, S3
GenID | 0 | 1 | 2 | 3 | 4 | 5 | 6 | 7 | 8 | 9 | 10 | 11 | 12 | 13 | 14 | 15 | 16 | 17 | 18 | 19 | 20 | 21 | 22 | 23
1 | 0 | 0 | 0 | 0 | 0 | 0 | 0 | 0 | 0 | 0 | 0 | 0 | 0 | 0 | 0 | 0 | 0 | 0 | 0 | 0 | 0 | 0 | 0 | 0
2 | 0 | 0 | 0 | 0 | 0 | 0 | 0 | 0.0041303 | 0.090189 | 0.20998 | 0.30281 | 0.31172 | 0.29599 | 0.23174 | 0.17851 | 0.075745 | 0.013372 | 2.1703e-05 | 0 | 0 | 0 | 0 | 0 | 0
3 | 0 | 0 | 0 | 0 | 0 | 0 | 0 | 0.0041303 | 0.090189 | 0.20998 | 0.30281 | 0.31172 | 0.29599 | 0.23174 | 0.17851 | 0.075745 | 0.013372 | 2.1703e-05 | 0 | 0 | 0 | 0 | 0 | 0
4 | 0 | 0 | 0 | 0 | 0 | 0 | 0 | 0 | 0 | 0 | 0 | 0 | 0 | 0 | 0 | 0 | 0 | 0 | 0 | 0 | 0 | 0 | 0 | 0
5 | 0 | 0 | 0 | 0 | 0 | 0 | 0 | 0 | 0 | 0 | 0 | 0 | 0 | 0 | 0 | 0 | 0 | 0 | 0 | 0 | 0 | 0 | 0 | 0

## Qg, Winter, S1
GenID | 0 | 1 | 2 | 3 | 4 | 5 | 6 | 7 | 8 | 9 | 10 | 11 | 12 | 13 | 14 | 15 | 16 | 17 | 18 | 19 | 20 | 21 | 22 | 23
1 | 0 | 0 | 0 | 0 | 0 | 0 | 0 | 0 | 0 | 0 | 0 | 0 | 0 | 0 | 0 | 0 | 0 | 0 | 0 | 0 | 0 | 0 | 0 | 0
2 | 0 | 0 | 0 | 0 | 0 | 0 | 0 | 0 | 0 | 0 | 0 | 0 | 0 | 0 | 0 | 0 | 0 | 0 | 0 | 0 | 0 | 0 | 0 | 0
3 | 0 | 0 | 0 | 0 | 0 | 0 | 0 | 0 | 0 | 0 | 0 | 0 | 0 | 0 | 0 | 0 | 0 | 0 | 0 | 0 | 0 | 0 | 0 | 0
4 | 0 | 0 | 0 | 0 | 0 | 0 | 0 | 0 | 0 | 0 | 0 | 0 | 0 | 0 | 0 | 0 | 0 | 0 | 0 | 0 | 0 | 0 | 0 | 0
5 | 0 | 0 | 0 | 0 | 0 | 0 | 0 | 0 | 0 | 0 | 0 | 0 | 0 | 0 | 0 | 0 | 0 | 0 | 0 | 0 | 0 | 0 | 0 | 0

## Qg, Winter, S2
GenID | 0 | 1 | 2 | 3 | 4 | 5 | 6 | 7 | 8 | 9 | 10 | 11 | 12 | 13 | 14 | 15 | 16 | 17 | 18 | 19 | 20 | 21 | 22 | 23
1 | 0 | 0 | 0 | 0 | 0 | 0 | 0 | 0 | 0 | 0 | 0 | 0 | 0 | 0 | 0 | 0 | 0 | 0 | 0 | 0 | 0 | 0 | 0 | 0
2 | 0 | 0 | 0 | 0 | 0 | 0 | 0 | 0 | 0 | 0 | 0 | 0 | 0 | 0 | 0 | 0 | 0 | 0 | 0 | 0 | 0 | 0 | 0 | 0
3 | 0 | 0 | 0 | 0 | 0 | 0 | 0 | 0 | 0 | 0 | 0 | 0 | 0 | 0 | 0 | 0 | 0 | 0 | 0 | 0 | 0 | 0 | 0 | 0
4 | 0 | 0 | 0 | 0 | 0 | 0 | 0 | 0 | 0 | 0 | 0 | 0 | 0 | 0 | 0 | 0 | 0 | 0 | 0 | 0 | 0 | 0 | 0 | 0
5 | 0 | 0 | 0 | 0 | 0 | 0 | 0 | 0 | 0 | 0 | 0 | 0 | 0 | 0 | 0 | 0 | 0 | 0 | 0 | 0 | 0 | 0 | 0 | 0

## Qg, Winter, S3
GenID | 0 | 1 | 2 | 3 | 4 | 5 | 6 | 7 | 8 | 9 | 10 | 11 | 12 | 13 | 14 | 15 | 16 | 17 | 18 | 19 | 20 | 21 | 22 | 23
1 | 0 | 0 | 0 | 0 | 0 | 0 | 0 | 0 | 0 | 0 | 0 | 0 | 0 | 0 | 0 | 0 | 0 | 0 | 0 | 0 | 0 | 0 | 0 | 0
2 | 0 | 0 | 0 | 0 | 0 | 0 | 0 | 0 | 0 | 0 | 0 | 0 | 0 | 0 | 0 | 0 | 0 | 0 | 0 | 0 | 0 | 0 | 0 | 0
3 | 0 | 0 | 0 | 0 | 0 | 0 | 0 | 0 | 0 | 0 | 0 | 0 | 0 | 0 | 0 | 0 | 0 | 0 | 0 | 0 | 0 | 0 | 0 | 0
4 | 0 | 0 | 0 | 0 | 0 | 0 | 0 | 0 | 0 | 0 | 0 | 0 | 0 | 0 | 0 | 0 | 0 | 0 | 0 | 0 | 0 | 0 | 0 | 0
5 | 0 | 0 | 0 | 0 | 0 | 0 | 0 | 0 | 0 | 0 | 0 | 0 | 0 | 0 | 0 | 0 | 0 | 0 | 0 | 0 | 0 | 0 | 0 | 0

## GenStatus, Winter
GenID | 0 | 1 | 2 | 3 | 4 | 5 | 6 | 7 | 8 | 9 | 10 | 11 | 12 | 13 | 14 | 15 | 16 | 17 | 18 | 19 | 20 | 21 | 22 | 23
1 | 1 | 1 | 1 | 1 | 1 | 1 | 1 | 1 | 1 | 1 | 1 | 1 | 1 | 1 | 1 | 1 | 1 | 1 | 1 | 1 | 1 | 1 | 1 | 1
2 | 1 | 1 | 1 | 1 | 1 | 1 | 1 | 1 | 1 | 1 | 1 | 1 | 1 | 1 | 1 | 1 | 1 | 1 | 1 | 1 | 1 | 1 | 1 | 1
3 | 1 | 1 | 1 | 1 | 1 | 1 | 1 | 1 | 1 | 1 | 1 | 1 | 1 | 1 | 1 | 1 | 1 | 1 | 1 | 1 | 1 | 1 | 1 | 1
4 | 1 | 1 | 1 | 1 | 1 | 1 | 1 | 1 | 1 | 1 | 1 | 1 | 1 | 1 | 1 | 1 | 1 | 1 | 1 | 1 | 1 | 1 | 1 | 1
5 | 1 | 1 | 1 | 1 | 1 | 1 | 1 | 1 | 1 | 1 | 1 | 1 | 1 | 1 | 1 | 1 | 1 | 1 | 1 | 1 | 1 | 1 | 1 | 1

## Pc, Summer, S1
LoadID | 0 | 1 | 2 | 3 | 4 | 5 | 6 | 7 | 8 | 9 | 10 | 11 | 12 | 13 | 14 | 15 | 16 | 17 | 18 | 19 | 20 | 21 | 22 | 23
1 | 0.063294 | 0.061832 | 0.05927 | 0.058068 | 0.05702 | 0.057377 | 0.057459 | 0.067033 | 0.072004 | 0.071283 | 0.069845 | 0.070796 | 0.07369 | 0.072995 | 0.067535 | 0.069536 | 0.069638 | 0.068276 | 0.064183 | 0.063067 | 0.063251 | 0.062128 | 0.059917 | 0.058688
2 | 0.038916 | 0.036156 | 0.034471 | 0.031557 | 0.029907 | 0.030897 | 0.033245 | 0.041386 | 0.045067 | 0.048219 | 0.043779 | 0.046046 | 0.046372 | 0.045866 | 0.039706 | 0.0413 | 0.043029 | 0.043677 | 0.044801 | 0.046866 | 0.049329 | 0.044984 | 0.040943 | 0.038623
3 | 0.062273 | 0.057821 | 0.053145 | 0.054875 | 0.053164 | 0.05363 | 0.075446 | 0.092484 | 0.096827 | 0.091097 | 0.088829 | 0.095582 | 0.10028 | 0.093983 | 0.085983 | 0.081611 | 0.082559 | 0.080872 | 0.078182 | 0.084723 | 0.089159 | 0.08278 | 0.075597 | 0.064395
4 | 0.015179 | 0.012024 | 0.0097285 | 0.0095243 | 0.0085398 | 0.0079322 | 0.016293 | 0.026419 | 0.031955 | 0.032844 | 0.032084 | 0.028851 | 0.032831 | 0.03138 | 0.028737 | 0.02661 | 0.023835 | 0.02176 | 0.026978 | 0.031352 | 0.036142 | 0.034197 | 0.02714 | 0.020348
5 | 0.019291 | 0.01711 | 0.015762 | 0.015316 | 0.015538 | 0.015319 | 0.017137 | 0.018118 | 0.019949 | 0.020668 | 0.021942 | 0.023258 | 0.02404 | 0.02333 | 0.022574 | 0.022282 | 0.021947 | 0.022264 | 0.022187 | 0.022353 | 0.02474 | 0.02338 | 0.023623 | 0.021375
6 | 0.09513 | 0.089932 | 0.083318 | 0.086157 | 0.086992 | 0.086261 | 0.094619 | 0.11228 | 0.11707 | 0.11687 | 0.11656 | 0.12315 | 0.12219 | 0.11829 | 0.11159 | 0.10776 | 0.11165 | 0.11005 | 0.10244 | 0.10296 | 0.10801 | 0.098072 | 0.095032 | 0.095778
7 | 0.078653 | 0.069858 | 0.067709 | 0.068697 | 0.065603 | 0.070121 | 0.090141 | 0.096869 | 0.11141 | 0.11778 | 0.11676 | 0.12185 | 0.11914 | 0.12301 | 0.12123 | 0.11305 | 0.1134 | 0.11098 | 0.10898 | 0.10922 | 0.11111 | 0.093278 | 0.093695 | 0.082566
8 | 0.013308 | 0.012093 | 0.011517 | 0.01132 | 0.011297 | 0.011843 | 0.019046 | 0.021319 | 0.022866 | 0.022672 | 0.023503 | 0.02498 | 0.02496 | 0.023643 | 0.020746 | 0.019838 | 0.018504 | 0.01857 | 0.017914 | 0.018282 | 0.017848 | 0.01553 | 0.014248 | 0.013342
9 | 0.023279 | 0.021156 | 0.02038 | 0.019118 | 0.019201 | 0.018582 | 0.018792 | 0.019611 | 0.017034 | 0.017734 | 0.019627 | 0.02194 | 0.02304 | 0.02313 | 0.022523 | 0.023428 | 0.02324 | 0.02299 | 0.022612 | 0.023917 | 0.025288 | 0.023446 | 0.021017 | 0.022547
10 | 0.026646 | 0.024378 | 0.023421 | 0.023532 | 0.023338 | 0.023716 | 0.028203 | 0.031793 | 0.034007 | 0.03544 | 0.034557 | 0.035863 | 0.03751 | 0.03663 | 0.035692 | 0.03311 | 0.031971 | 0.032202 | 0.032577 | 0.034554 | 0.037422 | 0.033954 | 0.031707 | 0.028041
11 | 0.030156 | 0.026965 | 0.025241 | 0.024351 | 0.024386 | 0.026085 | 0.031303 | 0.034996 | 0.038039 | 0.040138 | 0.042195 | 0.043368 | 0.042863 | 0.041729 | 0.039391 | 0.037321 | 0.036996 | 0.039937 | 0.041465 | 0.042649 | 0.047501 | 0.04228 | 0.0399 | 0.034722
12 | 0.041885 | 0.041911 | 0.044481 | 0.040571 | 0.039652 | 0.038119 | 0.039059 | 0.04066 | 0.03613 | 0.027862 | 0.038326 | 0.042313 | 0.042377 | 0.044378 | 0.035417 | 0.047026 | 0.042651 | 0.041989 | 0.042014 | 0.045833 | 0.050474 | 0.049849 | 0.050856 | 0.051729
13 | 0.082821 | 0.080822 | 0.07913 | 0.078449 | 0.077201 | 0.078279 | 0.090466 | 0.092302 | 0.098275 | 0.093786 | 0.094078 | 0.094913 | 0.098319 | 0.098167 | 0.096164 | 0.095418 | 0.095796 | 0.097786 | 0.092786 | 0.09357 | 0.094762 | 0.088768 | 0.081504 | 0.082342
14 | -0.0044351 | -0.0045437 | -0.0045667 | -0.0045639 | -0.0050797 | -0.0058396 | -0.0068503 | -0.0096663 | -0.010563 | -0.010924 | -0.011951 | -0.012074 | -0.011711 | -0.010323 | -0.0089155 | -0.0089313 | -0.0094026 | -0.0085529 | -0.009484 | -0.010405 | -0.010361 | -0.0092068 | -0.0069373 | -0.005508
15 | 0.022477 | 0.02175 | 0.020777 | 0.020323 | 0.019799 | 0.019798 | 0.019976 | 0.022487 | 0.024127 | 0.023944 | 0.023389 | 0.023733 | 0.024778 | 0.024727 | 0.022934 | 0.023594 | 0.023445 | 0.023233 | 0.021673 | 0.021218 | 0.021381 | 0.020893 | 0.020811 | 0.020573
16 | 0.020233 | 0.018719 | 0.017809 | 0.016323 | 0.015399 | 0.015827 | 0.017085 | 0.020773 | 0.022604 | 0.024212 | 0.02195 | 0.023099 | 0.023307 | 0.023156 | 0.02009 | 0.020884 | 0.021646 | 0.022105 | 0.022557 | 0.023543 | 0.024832 | 0.022595 | 0.020943 | 0.01988
17 | 0.032687 | 0.030193 | 0.027721 | 0.028526 | 0.027474 | 0.027571 | 0.038648 | 0.046403 | 0.048555 | 0.045755 | 0.044536 | 0.047943 | 0.050383 | 0.047436 | 0.043466 | 0.041272 | 0.041541 | 0.04097 | 0.039404 | 0.042582 | 0.044914 | 0.041597 | 0.038742 | 0.033334
18 | 0.020756 | 0.016459 | 0.013354 | 0.013062 | 0.011684 | 0.010829 | 0.022033 | 0.035279 | 0.042654 | 0.043861 | 0.042819 | 0.038518 | 0.043855 | 0.041988 | 0.038474 | 0.035635 | 0.031867 | 0.029191 | 0.036075 | 0.041877 | 0.0483 | 0.045665 | 0.0365 | 0.02751
19 | 0.037032 | 0.032938 | 0.030377 | 0.029545 | 0.030185 | 0.02988 | 0.033348 | 0.036074 | 0.039756 | 0.04113 | 0.043763 | 0.046363 | 0.047838 | 0.046215 | 0.044672 | 0.044097 | 0.043632 | 0.043995 | 0.044062 | 0.044486 | 0.049146 | 0.046554 | 0.046303 | 0.041614
20 | 0.038569 | 0.0364 | 0.03371 | 0.034826 | 0.035094 | 0.034757 | 0.038156 | 0.044964 | 0.046874 | 0.046816 | 0.046663 | 0.049311 | 0.048958 | 0.047466 | 0.044796 | 0.043258 | 0.044746 | 0.044198 | 0.041081 | 0.041256 | 0.043315 | 0.039298 | 0.038327 | 0.03869
21 | 0.031978 | 0.028371 | 0.027466 | 0.027842 | 0.026538 | 0.028301 | 0.036365 | 0.038801 | 0.04461 | 0.047183 | 0.046743 | 0.04879 | 0.047738 | 0.049353 | 0.04865 | 0.045376 | 0.045448 | 0.044571 | 0.043698 | 0.043763 | 0.044555 | 0.03738 | 0.037792 | 0.033405
22 | 0.030168 | 0.027669 | 0.026497 | 0.026125 | 0.026458 | 0.028094 | 0.045764 | 0.052976 | 0.056882 | 0.056268 | 0.058515 | 0.062147 | 0.061916 | 0.058216 | 0.050916 | 0.048661 | 0.045737 | 0.045358 | 0.044158 | 0.045265 | 0.043952 | 0.038412 | 0.033733 | 0.031082
23 | 0.22349 | 0.20386 | 0.19691 | 0.18465 | 0.18666 | 0.18128 | 0.18237 | 0.19514 | 0.16949 | 0.17611 | 0.19554 | 0.21849 | 0.22895 | 0.22863 | 0.22238 | 0.23147 | 0.23082 | 0.2267 | 0.22424 | 0.23785 | 0.25087 | 0.23322 | 0.20451 | 0.21865
24 | 0.18384 | 0.16765 | 0.16073 | 0.16124 | 0.15915 | 0.16113 | 0.19172 | 0.2126 | 0.22728 | 0.23709 | 0.23087 | 0.23969 | 0.25103 | 0.24598 | 0.23985 | 0.2226 | 0.21418 | 0.21681 | 0.21843 | 0.23124 | 0.25082 | 0.22719 | 0.21515 | 0.19149
25 | 0.023393 | 0.020865 | 0.019505 | 0.018807 | 0.018735 | 0.019942 | 0.02394 | 0.026327 | 0.0286 | 0.030207 | 0.031707 | 0.032602 | 0.032268 | 0.031519 | 0.029781 | 0.028224 | 0.027878 | 0.03022 | 0.031256 | 0.032097 | 0.035793 | 0.031813 | 0.030396 | 0.02661
26 | 0.032189 | 0.032074 | 0.033935 | 0.030972 | 0.030185 | 0.028968 | 0.029757 | 0.030575 | 0.027168 | 0.020999 | 0.028805 | 0.031811 | 0.031903 | 0.033506 | 0.0268 | 0.035503 | 0.032119 | 0.031758 | 0.031667 | 0.034485 | 0.038023 | 0.03749 | 0.038613 | 0.039366
27 | 0.022256 | 0.021487 | 0.02093 | 0.0207 | 0.020192 | 0.020326 | 0.023542 | 0.023236 | 0.02471 | 0.023653 | 0.023641 | 0.02388 | 0.024821 | 0.024987 | 0.024516 | 0.024322 | 0.024211 | 0.02498 | 0.02351 | 0.023613 | 0.024025 | 0.022399 | 0.021319 | 0.021722
28 | -0.046554 | -0.044627 | -0.043447 | -0.042829 | -0.044473 | -0.048444 | -0.057206 | -0.069271 | -0.075354 | -0.078526 | -0.08487 | -0.086036 | -0.084389 | -0.076712 | -0.067157 | -0.067189 | -0.068438 | -0.065206 | -0.06952 | -0.075038 | -0.075869 | -0.066514 | -0.057992 | -0.049925
29 | 0.59159 | 0.58413 | 0.56209 | 0.55166 | 0.54642 | 0.55359 | 0.54992 | 0.66604 | 0.71628 | 0.70733 | 0.69521 | 0.70392 | 0.73046 | 0.71808 | 0.66269 | 0.68291 | 0.68939 | 0.66853 | 0.63348 | 0.6248 | 0.6236 | 0.61577 | 0.57402 | 0.55656
30 | 0.067715 | 0.062953 | 0.060037 | 0.054952 | 0.052114 | 0.053881 | 0.057947 | 0.072386 | 0.078832 | 0.084331 | 0.076583 | 0.080543 | 0.081091 | 0.080155 | 0.069366 | 0.072159 | 0.075236 | 0.076301 | 0.078323 | 0.08196 | 0.086242 | 0.07867 | 0.071415 | 0.067306
31 | 0.080942 | 0.074841 | 0.068727 | 0.07077 | 0.068238 | 0.06855 | 0.096158 | 0.11593 | 0.12132 | 0.11428 | 0.11128 | 0.11978 | 0.12584 | 0.11837 | 0.10843 | 0.10295 | 0.10372 | 0.10216 | 0.098353 | 0.10634 | 0.11212 | 0.10389 | 0.096383 | 0.082767
32 | 0.019205 | 0.015177 | 0.012206 | 0.011974 | 0.010792 | 0.010072 | 0.021107 | 0.035119 | 0.042512 | 0.043655 | 0.042698 | 0.038366 | 0.043614 | 0.041543 | 0.037999 | 0.035168 | 0.031605 | 0.028657 | 0.035761 | 0.041657 | 0.047966 | 0.045458 | 0.035557 | 0.026373

## Pc, Summer, S2
LoadID | 0 | 1 | 2 | 3 | 4 | 5 | 6 | 7 | 8 | 9 | 10 | 11 | 12 | 13 | 14 | 15 | 16 | 17 | 18 | 19 | 20 | 21 | 22 | 23
1 | 0.063294 | 0.061832 | 0.05927 | 0.058068 | 0.05702 | 0.057377 | 0.057459 | 0.067033 | 0.072004 | 0.071283 | 0.069845 | 0.070796 | 0.07369 | 0.072995 | 0.067535 | 0.069536 | 0.069638 | 0.068276 | 0.064183 | 0.063067 | 0.063251 | 0.062128 | 0.059917 | 0.058688
2 | 0.038916 | 0.036156 | 0.034471 | 0.031557 | 0.029907 | 0.030897 | 0.033245 | 0.041386 | 0.045067 | 0.048219 | 0.043779 | 0.046046 | 0.046372 | 0.045866 | 0.039706 | 0.0413 | 0.043029 | 0.043677 | 0.044801 | 0.046866 | 0.049329 | 0.044984 | 0.040943 | 0.038623
3 | 0.062273 | 0.057821 | 0.053145 | 0.054875 | 0.053164 | 0.05363 | 0.075446 | 0.092484 | 0.096827 | 0.091097 | 0.088829 | 0.095582 | 0.10028 | 0.093983 | 0.085983 | 0.081611 | 0.082559 | 0.080872 | 0.078182 | 0.084723 | 0.089159 | 0.08278 | 0.075597 | 0.064395
4 | 0.015179 | 0.012024 | 0.0097285 | 0.0095243 | 0.0085398 | 0.0079322 | 0.016293 | 0.026419 | 0.031955 | 0.032844 | 0.032084 | 0.028851 | 0.032831 | 0.03138 | 0.028737 | 0.02661 | 0.023835 | 0.02176 | 0.026978 | 0.031352 | 0.036142 | 0.034197 | 0.02714 | 0.020348
5 | 0.019291 | 0.01711 | 0.015762 | 0.015316 | 0.015538 | 0.015319 | 0.017137 | 0.018118 | 0.019949 | 0.020668 | 0.021942 | 0.023258 | 0.02404 | 0.02333 | 0.022574 | 0.022282 | 0.021947 | 0.022264 | 0.022187 | 0.022353 | 0.02474 | 0.02338 | 0.023623 | 0.021375
6 | 0.09513 | 0.089932 | 0.083318 | 0.086157 | 0.086992 | 0.086261 | 0.094619 | 0.11228 | 0.11707 | 0.11687 | 0.11656 | 0.12315 | 0.12219 | 0.11829 | 0.11159 | 0.10776 | 0.11165 | 0.11005 | 0.10244 | 0.10296 | 0.10801 | 0.098072 | 0.095032 | 0.095778
7 | 0.078653 | 0.069858 | 0.067709 | 0.068697 | 0.065603 | 0.070121 | 0.090141 | 0.096869 | 0.11141 | 0.11778 | 0.11676 | 0.12185 | 0.11914 | 0.12301 | 0.12123 | 0.11305 | 0.1134 | 0.11098 | 0.10898 | 0.10922 | 0.11111 | 0.093278 | 0.093695 | 0.082566
8 | 0.013308 | 0.012093 | 0.011517 | 0.01132 | 0.011297 | 0.011843 | 0.019046 | 0.021319 | 0.022866 | 0.022672 | 0.023503 | 0.02498 | 0.02496 | 0.023643 | 0.020746 | 0.019838 | 0.018504 | 0.01857 | 0.017914 | 0.018282 | 0.017848 | 0.01553 | 0.014248 | 0.013342
9 | 0.023279 | 0.021156 | 0.02038 | 0.019118 | 0.019201 | 0.018582 | 0.018792 | 0.019611 | 0.017034 | 0.017734 | 0.019627 | 0.02194 | 0.02304 | 0.02313 | 0.022523 | 0.023428 | 0.02324 | 0.02299 | 0.022612 | 0.023917 | 0.025288 | 0.023446 | 0.021017 | 0.022547
10 | 0.026646 | 0.024378 | 0.023421 | 0.023532 | 0.023338 | 0.023716 | 0.028203 | 0.031793 | 0.034007 | 0.03544 | 0.034557 | 0.035863 | 0.03751 | 0.03663 | 0.035692 | 0.03311 | 0.031971 | 0.032202 | 0.032577 | 0.034554 | 0.037422 | 0.033954 | 0.031707 | 0.028041
11 | 0.030156 | 0.026965 | 0.025241 | 0.024351 | 0.024386 | 0.026085 | 0.031303 | 0.034996 | 0.038039 | 0.040138 | 0.042195 | 0.043368 | 0.042863 | 0.041729 | 0.039391 | 0.037321 | 0.036996 | 0.039937 | 0.041465 | 0.042649 | 0.047501 | 0.04228 | 0.0399 | 0.034722
12 | 0.041885 | 0.041911 | 0.044481 | 0.040571 | 0.039652 | 0.038119 | 0.039059 | 0.04066 | 0.03613 | 0.027862 | 0.038326 | 0.042313 | 0.042377 | 0.044378 | 0.035417 | 0.047026 | 0.042651 | 0.041989 | 0.042014 | 0.045833 | 0.050474 | 0.049849 | 0.050856 | 0.051729
13 | 0.082821 | 0.080822 | 0.07913 | 0.078449 | 0.077201 | 0.078279 | 0.090466 | 0.092302 | 0.098275 | 0.093786 | 0.094078 | 0.094913 | 0.098319 | 0.098167 | 0.096164 | 0.095418 | 0.095796 | 0.097786 | 0.092786 | 0.09357 | 0.094762 | 0.088768 | 0.081504 | 0.082342
14 | -0.0044351 | -0.0045437 | -0.0045667 | -0.0045639 | -0.0050797 | -0.0058396 | -0.0068503 | -0.0096663 | -0.010563 | -0.010924 | -0.011951 | -0.012074 | -0.011711 | -0.010323 | -0.0089155 | -0.0089313 | -0.0094026 | -0.0085529 | -0.009484 | -0.010405 | -0.010361 | -0.0092068 | -0.0069373 | -0.005508
15 | 0.022477 | 0.02175 | 0.020777 | 0.020323 | 0.019799 | 0.019798 | 0.019976 | 0.022487 | 0.024127 | 0.023944 | 0.023389 | 0.023733 | 0.024778 | 0.024727 | 0.022934 | 0.023594 | 0.023445 | 0.023233 | 0.021673 | 0.021218 | 0.021381 | 0.020893 | 0.020811 | 0.020573
16 | 0.020233 | 0.018719 | 0.017809 | 0.016323 | 0.015399 | 0.015827 | 0.017085 | 0.020773 | 0.022604 | 0.024212 | 0.02195 | 0.023099 | 0.023307 | 0.023156 | 0.02009 | 0.020884 | 0.021646 | 0.022105 | 0.022557 | 0.023543 | 0.024832 | 0.022595 | 0.020943 | 0.01988
17 | 0.032687 | 0.030193 | 0.027721 | 0.028526 | 0.027474 | 0.027571 | 0.038648 | 0.046403 | 0.048555 | 0.045755 | 0.044536 | 0.047943 | 0.050383 | 0.047436 | 0.043466 | 0.041272 | 0.041541 | 0.04097 | 0.039404 | 0.042582 | 0.044914 | 0.041597 | 0.038742 | 0.033334
18 | 0.020756 | 0.016459 | 0.013354 | 0.013062 | 0.011684 | 0.010829 | 0.022033 | 0.035279 | 0.042654 | 0.043861 | 0.042819 | 0.038518 | 0.043855 | 0.041988 | 0.038474 | 0.035635 | 0.031867 | 0.029191 | 0.036075 | 0.041877 | 0.0483 | 0.045665 | 0.0365 | 0.02751
19 | 0.037032 | 0.032938 | 0.030377 | 0.029545 | 0.030185 | 0.02988 | 0.033348 | 0.036074 | 0.039756 | 0.04113 | 0.043763 | 0.046363 | 0.047838 | 0.046215 | 0.044672 | 0.044097 | 0.043632 | 0.043995 | 0.044062 | 0.044486 | 0.049146 | 0.046554 | 0.046303 | 0.041614
20 | 0.038569 | 0.0364 | 0.03371 | 0.034826 | 0.035094 | 0.034757 | 0.038156 | 0.044964 | 0.046874 | 0.046816 | 0.046663 | 0.049311 | 0.048958 | 0.047466 | 0.044796 | 0.043258 | 0.044746 | 0.044198 | 0.041081 | 0.041256 | 0.043315 | 0.039298 | 0.038327 | 0.03869
21 | 0.031978 | 0.028371 | 0.027466 | 0.027842 | 0.026538 | 0.028301 | 0.036365 | 0.038801 | 0.04461 | 0.047183 | 0.046743 | 0.04879 | 0.047738 | 0.049353 | 0.04865 | 0.045376 | 0.045448 | 0.044571 | 0.043698 | 0.043763 | 0.044555 | 0.03738 | 0.037792 | 0.033405
22 | 0.030168 | 0.027669 | 0.026497 | 0.026125 | 0.026458 | 0.028094 | 0.045764 | 0.052976 | 0.056882 | 0.056268 | 0.058515 | 0.062147 | 0.061916 | 0.058216 | 0.050916 | 0.048661 | 0.045737 | 0.045358 | 0.044158 | 0.045265 | 0.043952 | 0.038412 | 0.033733 | 0.031082
23 | 0.22349 | 0.20386 | 0.19691 | 0.18465 | 0.18666 | 0.18128 | 0.18237 | 0.19514 | 0.16949 | 0.17611 | 0.19554 | 0.21849 | 0.22895 | 0.22863 | 0.22238 | 0.23147 | 0.23082 | 0.2267 | 0.22424 | 0.23785 | 0.25087 | 0.23322 | 0.20451 | 0.21865
24 | 0.18384 | 0.16765 | 0.16073 | 0.16124 | 0.15915 | 0.16113 | 0.19172 | 0.2126 | 0.22728 | 0.23709 | 0.23087 | 0.23969 | 0.25103 | 0.24598 | 0.23985 | 0.2226 | 0.21418 | 0.21681 | 0.21843 | 0.23124 | 0.25082 | 0.22719 | 0.21515 | 0.19149
25 | 0.023393 | 0.020865 | 0.019505 | 0.018807 | 0.018735 | 0.019942 | 0.02394 | 0.026327 | 0.0286 | 0.030207 | 0.031707 | 0.032602 | 0.032268 | 0.031519 | 0.029781 | 0.028224 | 0.027878 | 0.03022 | 0.031256 | 0.032097 | 0.035793 | 0.031813 | 0.030396 | 0.02661
26 | 0.032189 | 0.032074 | 0.033935 | 0.030972 | 0.030185 | 0.028968 | 0.029757 | 0.030575 | 0.027168 | 0.020999 | 0.028805 | 0.031811 | 0.031903 | 0.033506 | 0.0268 | 0.035503 | 0.032119 | 0.031758 | 0.031667 | 0.034485 | 0.038023 | 0.03749 | 0.038613 | 0.039366
27 | 0.022256 | 0.021487 | 0.02093 | 0.0207 | 0.020192 | 0.020326 | 0.023542 | 0.023236 | 0.02471 | 0.023653 | 0.023641 | 0.02388 | 0.024821 | 0.024987 | 0.024516 | 0.024322 | 0.024211 | 0.02498 | 0.02351 | 0.023613 | 0.024025 | 0.022399 | 0.021319 | 0.021722
28 | -0.046554 | -0.044627 | -0.043447 | -0.042829 | -0.044473 | -0.048444 | -0.057206 | -0.069271 | -0.075354 | -0.078526 | -0.08487 | -0.086036 | -0.084389 | -0.076712 | -0.067157 | -0.067189 | -0.068438 | -0.065206 | -0.06952 | -0.075038 | -0.075869 | -0.066514 | -0.057992 | -0.049925
29 | 0.59159 | 0.58413 | 0.56209 | 0.55166 | 0.54642 | 0.55359 | 0.54992 | 0.66604 | 0.71628 | 0.70733 | 0.69521 | 0.70392 | 0.73046 | 0.71808 | 0.66269 | 0.68291 | 0.68939 | 0.66853 | 0.63348 | 0.6248 | 0.6236 | 0.61577 | 0.57402 | 0.55656
30 | 0.067715 | 0.062953 | 0.060037 | 0.054952 | 0.052114 | 0.053881 | 0.057947 | 0.072386 | 0.078832 | 0.084331 | 0.076583 | 0.080543 | 0.081091 | 0.080155 | 0.069366 | 0.072159 | 0.075236 | 0.076301 | 0.078323 | 0.08196 | 0.086242 | 0.07867 | 0.071415 | 0.067306
31 | 0.080942 | 0.074841 | 0.068727 | 0.07077 | 0.068238 | 0.06855 | 0.096158 | 0.11593 | 0.12132 | 0.11428 | 0.11128 | 0.11978 | 0.12584 | 0.11837 | 0.10843 | 0.10295 | 0.10372 | 0.10216 | 0.098353 | 0.10634 | 0.11212 | 0.10389 | 0.096383 | 0.082767
32 | 0.019205 | 0.015177 | 0.012206 | 0.011974 | 0.010792 | 0.010072 | 0.021107 | 0.035119 | 0.042512 | 0.043655 | 0.042698 | 0.038366 | 0.043614 | 0.041543 | 0.037999 | 0.035168 | 0.031605 | 0.028657 | 0.035761 | 0.041657 | 0.047966 | 0.045458 | 0.035557 | 0.026373

## Pc, Summer, S3
LoadID | 0 | 1 | 2 | 3 | 4 | 5 | 6 | 7 | 8 | 9 | 10 | 11 | 12 | 13 | 14 | 15 | 16 | 17 | 18 | 19 | 20 | 21 | 22 | 23
1 | 0.063294 | 0.061832 | 0.05927 | 0.058068 | 0.05702 | 0.057377 | 0.057459 | 0.067033 | 0.072004 | 0.071283 | 0.069845 | 0.070796 | 0.07369 | 0.072995 | 0.067535 | 0.069536 | 0.069638 | 0.068276 | 0.064183 | 0.063067 | 0.063251 | 0.062128 | 0.059917 | 0.058688
2 | 0.038916 | 0.036156 | 0.034471 | 0.031557 | 0.029907 | 0.030897 | 0.033245 | 0.041386 | 0.045067 | 0.048219 | 0.043779 | 0.046046 | 0.046372 | 0.045866 | 0.039706 | 0.0413 | 0.043029 | 0.043677 | 0.044801 | 0.046866 | 0.049329 | 0.044984 | 0.040943 | 0.038623
3 | 0.062273 | 0.057821 | 0.053145 | 0.054875 | 0.053164 | 0.05363 | 0.075446 | 0.092484 | 0.096827 | 0.091097 | 0.088829 | 0.095582 | 0.10028 | 0.093983 | 0.085983 | 0.081611 | 0.082559 | 0.080872 | 0.078182 | 0.084723 | 0.089159 | 0.08278 | 0.075597 | 0.064395
4 | 0.015179 | 0.012024 | 0.0097285 | 0.0095243 | 0.0085398 | 0.0079322 | 0.016293 | 0.026419 | 0.031955 | 0.032844 | 0.032084 | 0.028851 | 0.032831 | 0.03138 | 0.028737 | 0.02661 | 0.023835 | 0.02176 | 0.026978 | 0.031352 | 0.036142 | 0.034197 | 0.02714 | 0.020348
5 | 0.019291 | 0.01711 | 0.015762 | 0.015316 | 0.015538 | 0.015319 | 0.017137 | 0.018118 | 0.019949 | 0.020668 | 0.021942 | 0.023258 | 0.02404 | 0.02333 | 0.022574 | 0.022282 | 0.021947 | 0.022264 | 0.022187 | 0.022353 | 0.02474 | 0.02338 | 0.023623 | 0.021375
6 | 0.09513 | 0.089932 | 0.083318 | 0.086157 | 0.086992 | 0.086261 | 0.094619 | 0.11228 | 0.11707 | 0.11687 | 0.11656 | 0.12315 | 0.12219 | 0.11829 | 0.11159 | 0.10776 | 0.11165 | 0.11005 | 0.10244 | 0.10296 | 0.10801 | 0.098072 | 0.095032 | 0.095778
7 | 0.078653 | 0.069858 | 0.067709 | 0.068697 | 0.065603 | 0.070121 | 0.090141 | 0.096869 | 0.11141 | 0.11778 | 0.11676 | 0.12185 | 0.11914 | 0.12301 | 0.12123 | 0.11305 | 0.1134 | 0.11098 | 0.10898 | 0.10922 | 0.11111 | 0.093278 | 0.093695 | 0.082566
8 | 0.013308 | 0.012093 | 0.011517 | 0.01132 | 0.011297 | 0.011843 | 0.019046 | 0.021319 | 0.022866 | 0.022672 | 0.023503 | 0.02498 | 0.02496 | 0.023643 | 0.020746 | 0.019838 | 0.018504 | 0.01857 | 0.017914 | 0.018282 | 0.017848 | 0.01553 | 0.014248 | 0.013342
9 | 0.023279 | 0.021156 | 0.02038 | 0.019118 | 0.019201 | 0.018582 | 0.018792 | 0.019611 | 0.017034 | 0.017734 | 0.019627 | 0.02194 | 0.02304 | 0.02313 | 0.022523 | 0.023428 | 0.02324 | 0.02299 | 0.022612 | 0.023917 | 0.025288 | 0.023446 | 0.021017 | 0.022547
10 | 0.026646 | 0.024378 | 0.023421 | 0.023532 | 0.023338 | 0.023716 | 0.028203 | 0.031793 | 0.034007 | 0.03544 | 0.034557 | 0.035863 | 0.03751 | 0.03663 | 0.035692 | 0.03311 | 0.031971 | 0.032202 | 0.032577 | 0.034554 | 0.037422 | 0.033954 | 0.031707 | 0.028041
11 | 0.030156 | 0.026965 | 0.025241 | 0.024351 | 0.024386 | 0.026085 | 0.031303 | 0.034996 | 0.038039 | 0.040138 | 0.042195 | 0.043368 | 0.042863 | 0.041729 | 0.039391 | 0.037321 | 0.036996 | 0.039937 | 0.041465 | 0.042649 | 0.047501 | 0.04228 | 0.0399 | 0.034722
12 | 0.041885 | 0.041911 | 0.044481 | 0.040571 | 0.039652 | 0.038119 | 0.039059 | 0.04066 | 0.03613 | 0.027862 | 0.038326 | 0.042313 | 0.042377 | 0.044378 | 0.035417 | 0.047026 | 0.042651 | 0.041989 | 0.042014 | 0.045833 | 0.050474 | 0.049849 | 0.050856 | 0.051729
13 | 0.082821 | 0.080822 | 0.07913 | 0.078449 | 0.077201 | 0.078279 | 0.090466 | 0.092302 | 0.098275 | 0.093786 | 0.094078 | 0.094913 | 0.098319 | 0.098167 | 0.096164 | 0.095418 | 0.095796 | 0.097786 | 0.092786 | 0.09357 | 0.094762 | 0.088768 | 0.081504 | 0.082342
14 | -0.0044351 | -0.0045437 | -0.0045667 | -0.0045639 | -0.0050797 | -0.0058396 | -0.0068503 | -0.0096663 | -0.010563 | -0.010924 | -0.011951 | -0.012074 | -0.011711 | -0.010323 | -0.0089155 | -0.0089313 | -0.0094026 | -0.0085529 | -0.009484 | -0.010405 | -0.010361 | -0.0092068 | -0.0069373 | -0.005508
15 | 0.022477 | 0.02175 | 0.020777 | 0.020323 | 0.019799 | 0.019798 | 0.019976 | 0.022487 | 0.024127 | 0.023944 | 0.023389 | 0.023733 | 0.024778 | 0.024727 | 0.022934 | 0.023594 | 0.023445 | 0.023233 | 0.021673 | 0.021218 | 0.021381 | 0.020893 | 0.020811 | 0.020573
16 | 0.020233 | 0.018719 | 0.017809 | 0.016323 | 0.015399 | 0.015827 | 0.017085 | 0.020773 | 0.022604 | 0.024212 | 0.02195 | 0.023099 | 0.023307 | 0.023156 | 0.02009 | 0.020884 | 0.021646 | 0.022105 | 0.022557 | 0.023543 | 0.024832 | 0.022595 | 0.020943 | 0.01988
17 | 0.032687 | 0.030193 | 0.027721 | 0.028526 | 0.027474 | 0.027571 | 0.038648 | 0.046403 | 0.048555 | 0.045755 | 0.044536 | 0.047943 | 0.050383 | 0.047436 | 0.043466 | 0.041272 | 0.041541 | 0.04097 | 0.039404 | 0.042582 | 0.044914 | 0.041597 | 0.038742 | 0.033334
18 | 0.020756 | 0.016459 | 0.013354 | 0.013062 | 0.011684 | 0.010829 | 0.022033 | 0.035279 | 0.042654 | 0.043861 | 0.042819 | 0.038518 | 0.043855 | 0.041988 | 0.038474 | 0.035635 | 0.031867 | 0.029191 | 0.036075 | 0.041877 | 0.0483 | 0.045665 | 0.0365 | 0.02751
19 | 0.037032 | 0.032938 | 0.030377 | 0.029545 | 0.030185 | 0.02988 | 0.033348 | 0.036074 | 0.039756 | 0.04113 | 0.043763 | 0.046363 | 0.047838 | 0.046215 | 0.044672 | 0.044097 | 0.043632 | 0.043995 | 0.044062 | 0.044486 | 0.049146 | 0.046554 | 0.046303 | 0.041614
20 | 0.038569 | 0.0364 | 0.03371 | 0.034826 | 0.035094 | 0.034757 | 0.038156 | 0.044964 | 0.046874 | 0.046816 | 0.046663 | 0.049311 | 0.048958 | 0.047466 | 0.044796 | 0.043258 | 0.044746 | 0.044198 | 0.041081 | 0.041256 | 0.043315 | 0.039298 | 0.038327 | 0.03869
21 | 0.031978 | 0.028371 | 0.027466 | 0.027842 | 0.026538 | 0.028301 | 0.036365 | 0.038801 | 0.04461 | 0.047183 | 0.046743 | 0.04879 | 0.047738 | 0.049353 | 0.04865 | 0.045376 | 0.045448 | 0.044571 | 0.043698 | 0.043763 | 0.044555 | 0.03738 | 0.037792 | 0.033405
22 | 0.030168 | 0.027669 | 0.026497 | 0.026125 | 0.026458 | 0.028094 | 0.045764 | 0.052976 | 0.056882 | 0.056268 | 0.058515 | 0.062147 | 0.061916 | 0.058216 | 0.050916 | 0.048661 | 0.045737 | 0.045358 | 0.044158 | 0.045265 | 0.043952 | 0.038412 | 0.033733 | 0.031082
23 | 0.22349 | 0.20386 | 0.19691 | 0.18465 | 0.18666 | 0.18128 | 0.18237 | 0.19514 | 0.16949 | 0.17611 | 0.19554 | 0.21849 | 0.22895 | 0.22863 | 0.22238 | 0.23147 | 0.23082 | 0.2267 | 0.22424 | 0.23785 | 0.25087 | 0.23322 | 0.20451 | 0.21865
24 | 0.18384 | 0.16765 | 0.16073 | 0.16124 | 0.15915 | 0.16113 | 0.19172 | 0.2126 | 0.22728 | 0.23709 | 0.23087 | 0.23969 | 0.25103 | 0.24598 | 0.23985 | 0.2226 | 0.21418 | 0.21681 | 0.21843 | 0.23124 | 0.25082 | 0.22719 | 0.21515 | 0.19149
25 | 0.023393 | 0.020865 | 0.019505 | 0.018807 | 0.018735 | 0.019942 | 0.02394 | 0.026327 | 0.0286 | 0.030207 | 0.031707 | 0.032602 | 0.032268 | 0.031519 | 0.029781 | 0.028224 | 0.027878 | 0.03022 | 0.031256 | 0.032097 | 0.035793 | 0.031813 | 0.030396 | 0.02661
26 | 0.032189 | 0.032074 | 0.033935 | 0.030972 | 0.030185 | 0.028968 | 0.029757 | 0.030575 | 0.027168 | 0.020999 | 0.028805 | 0.031811 | 0.031903 | 0.033506 | 0.0268 | 0.035503 | 0.032119 | 0.031758 | 0.031667 | 0.034485 | 0.038023 | 0.03749 | 0.038613 | 0.039366
27 | 0.022256 | 0.021487 | 0.02093 | 0.0207 | 0.020192 | 0.020326 | 0.023542 | 0.023236 | 0.02471 | 0.023653 | 0.023641 | 0.02388 | 0.024821 | 0.024987 | 0.024516 | 0.024322 | 0.024211 | 0.02498 | 0.02351 | 0.023613 | 0.024025 | 0.022399 | 0.021319 | 0.021722
28 | -0.046554 | -0.044627 | -0.043447 | -0.042829 | -0.044473 | -0.048444 | -0.057206 | -0.069271 | -0.075354 | -0.078526 | -0.08487 | -0.086036 | -0.084389 | -0.076712 | -0.067157 | -0.067189 | -0.068438 | -0.065206 | -0.06952 | -0.075038 | -0.075869 | -0.066514 | -0.057992 | -0.049925
29 | 0.59159 | 0.58413 | 0.56209 | 0.55166 | 0.54642 | 0.55359 | 0.54992 | 0.66604 | 0.71628 | 0.70733 | 0.69521 | 0.70392 | 0.73046 | 0.71808 | 0.66269 | 0.68291 | 0.68939 | 0.66853 | 0.63348 | 0.6248 | 0.6236 | 0.61577 | 0.57402 | 0.55656
30 | 0.067715 | 0.062953 | 0.060037 | 0.054952 | 0.052114 | 0.053881 | 0.057947 | 0.072386 | 0.078832 | 0.084331 | 0.076583 | 0.080543 | 0.081091 | 0.080155 | 0.069366 | 0.072159 | 0.075236 | 0.076301 | 0.078323 | 0.08196 | 0.086242 | 0.07867 | 0.071415 | 0.067306
31 | 0.080942 | 0.074841 | 0.068727 | 0.07077 | 0.068238 | 0.06855 | 0.096158 | 0.11593 | 0.12132 | 0.11428 | 0.11128 | 0.11978 | 0.12584 | 0.11837 | 0.10843 | 0.10295 | 0.10372 | 0.10216 | 0.098353 | 0.10634 | 0.11212 | 0.10389 | 0.096383 | 0.082767
32 | 0.019205 | 0.015177 | 0.012206 | 0.011974 | 0.010792 | 0.010072 | 0.021107 | 0.035119 | 0.042512 | 0.043655 | 0.042698 | 0.038366 | 0.043614 | 0.041543 | 0.037999 | 0.035168 | 0.031605 | 0.028657 | 0.035761 | 0.041657 | 0.047966 | 0.045458 | 0.035557 | 0.026373

## Qc, Summer, S1
LoadID | 0 | 1 | 2 | 3 | 4 | 5 | 6 | 7 | 8 | 9 | 10 | 11 | 12 | 13 | 14 | 15 | 16 | 17 | 18 | 19 | 20 | 21 | 22 | 23
1 | 0.036913 | 0.040772 | 0.038423 | 0.038423 | 0.037584 | 0.039765 | 0.04094 | 0.076678 | 0.089262 | 0.085906 | 0.083893 | 0.083725 | 0.089094 | 0.086409 | 0.06057 | 0.079195 | 0.080201 | 0.075168 | 0.059564 | 0.054027 | 0.056711 | 0.056879 | 0.039262 | 0.038926
2 | 0.0016667 | -0.01 | -0.010833 | -0.015833 | -0.019167 | -0.015 | -0.019167 | 0.048333 | 0.061667 | 0.079167 | 0.045 | 0.040833 | 0.028333 | 0.038333 | 0.016667 | 0.014167 | 0.016667 | 0.03 | 0.0575 | 0.058333 | 0.046667 | 0.035833 | 0.016667 | 0.0033333
3 | -0.016765 | -0.039706 | -0.069265 | -0.063971 | -0.065294 | -0.062206 | -0.0035294 | 0.074559 | 0.097941 | 0.098824 | 0.0825 | 0.10324 | 0.093529 | 0.081618 | 0.058676 | 0.036618 | 0.045441 | 0.040588 | 0.0075 | 0.032647 | 0.045882 | 0.03 | -0.027794 | -0.056912
4 | -0.052881 | -0.05339 | -0.054915 | -0.054915 | -0.056186 | -0.057712 | -0.052373 | -0.035339 | -0.026441 | -0.027966 | -0.035339 | -0.03839 | -0.035593 | -0.038644 | -0.036356 | -0.042966 | -0.048305 | -0.042966 | -0.030254 | -0.027203 | -0.027203 | -0.035847 | -0.044492 | -0.046271
5 | -0.032927 | -0.043171 | -0.050854 | -0.050488 | -0.050488 | -0.055244 | -0.049756 | -0.019756 | 0.0065854 | 0.021951 | 0.03622 | 0.038415 | 0.033659 | 0.027805 | 0.018293 | 0.011707 | 0.009878 | 0.0091463 | 0.0091463 | 0.0021951 | 0.01939 | 0.0091463 | 0.005122 | -0.0080488
6 | 0.08 | 0.08875 | 0.0675 | 0.079375 | 0.08125 | 0.083437 | 0.080625 | 0.14938 | 0.17125 | 0.17094 | 0.14937 | 0.17844 | 0.18594 | 0.17125 | 0.14906 | 0.13125 | 0.16 | 0.155 | 0.12156 | 0.11281 | 0.13281 | 0.10469 | 0.079688 | 0.089062
7 | -0.15435 | -0.1587 | -0.16848 | -0.17283 | -0.16196 | -0.175 | -0.15 | -0.068478 | -0.011957 | -0.0097826 | 0.020652 | 0.0065217 | 0.0021739 | 0 | -0.017391 | -0.030435 | -0.044565 | -0.058696 | -0.051087 | -0.061957 | -0.043478 | -0.081522 | -0.10326 | -0.11087
8 | -0.057968 | -0.058355 | -0.058935 | -0.059226 | -0.058452 | -0.057097 | -0.048484 | -0.040065 | -0.039194 | -0.038613 | -0.037935 | -0.037645 | -0.038516 | -0.039968 | -0.044032 | -0.045968 | -0.047516 | -0.04771 | -0.048581 | -0.050226 | -0.053419 | -0.055548 | -0.056419 | -0.057484
9 | 0.0016667 | -0.014167 | -0.0175 | -0.023333 | -0.021667 | -0.025 | -0.0475 | -0.015 | -0.023333 | -0.0075 | 0 | 0.0066667 | 0.021667 | 0.021667 | 0.0175 | 0.039167 | 0.033333 | 0.029167 | 0.024167 | 0.024167 | 0.034167 | 0.030833 | -0.0033333 | -0.005
10 | -0.039815 | -0.044444 | -0.04537 | -0.044907 | -0.046296 | -0.047222 | -0.014815 | 0.013426 | 0.02963 | 0.031481 | 0.013889 | 0.03287 | 0.035185 | 0.033796 | 0.026852 | 0.011574 | 0.0055556 | 0.0055556 | 0.0060185 | 0.011574 | 0.01713 | 0.0023148 | -0.017593 | -0.02963
11 | -0.05129 | -0.055645 | -0.057581 | -0.058548 | -0.057097 | -0.057581 | -0.045 | -0.037742 | -0.031935 | -0.024194 | -0.024677 | -0.026129 | -0.030968 | -0.031935 | -0.035806 | -0.035806 | -0.03629 | -0.027581 | -0.025161 | -0.028548 | -0.023226 | -0.03 | -0.034355 | -0.039194
12 | -0.033393 | -0.020357 | -0.025357 | -0.02 | -0.023036 | -0.012321 | -0.041607 | -0.032857 | -0.024286 | -0.028393 | -0.029643 | -0.026964 | 0.013571 | 0.0067857 | -0.038393 | -0.013036 | -0.015 | -0.00875 | 0.00035714 | 0.02625 | 0.05875 | 0.058393 | 0.055536 | 0.058393
13 | 0.026667 | 0.024762 | 0.01873 | 0.016984 | 0.015556 | 0.019524 | 0.064127 | 0.085556 | 0.10968 | 0.1046 | 0.10206 | 0.10079 | 0.10905 | 0.1 | 0.091905 | 0.085397 | 0.084444 | 0.085556 | 0.07127 | 0.065079 | 0.069048 | 0.048413 | 0.02127 | 0.022857
14 | 0.0575 | 0.05625 | 0.05875 | 0.06 | 0.06 | 0.0575 | 0.05125 | 0.04875 | 0.0375 | 0.02625 | 0.02875 | 0.035 | 0.025 | 0.035 | 0.04 | 0.04 | 0.04 | 0.03875 | 0.03625 | 0.045 | 0.0475 | 0.05375 | 0.05 | 0.05125
15 | 0.022148 | 0.024463 | 0.023054 | 0.023054 | 0.02255 | 0.023859 | 0.024564 | 0.046007 | 0.053557 | 0.051544 | 0.050336 | 0.050235 | 0.053456 | 0.051846 | 0.036342 | 0.047517 | 0.048121 | 0.045101 | 0.035738 | 0.032416 | 0.034027 | 0.034128 | 0.023557 | 0.023356
16 | 0.0011111 | -0.0066667 | -0.0072222 | -0.010556 | -0.012778 | -0.01 | -0.012778 | 0.032222 | 0.041111 | 0.052778 | 0.03 | 0.027222 | 0.018889 | 0.025556 | 0.011111 | 0.0094444 | 0.011111 | 0.02 | 0.038333 | 0.038889 | 0.031111 | 0.023889 | 0.011111 | 0.0022222
17 | -0.012574 | -0.029779 | -0.051949 | -0.047978 | -0.048971 | -0.046654 | -0.0026471 | 0.055919 | 0.073456 | 0.074118 | 0.061875 | 0.077426 | 0.070147 | 0.061213 | 0.044007 | 0.027463 | 0.034081 | 0.030441 | 0.005625 | 0.024485 | 0.034412 | 0.0225 | -0.020846 | -0.042684
18 | -0.079322 | -0.080085 | -0.082373 | -0.082373 | -0.08428 | -0.086568 | -0.078559 | -0.053008 | -0.039661 | -0.041949 | -0.053008 | -0.057585 | -0.05339 | -0.057966 | -0.054534 | -0.064449 | -0.072458 | -0.064449 | -0.045381 | -0.040805 | -0.040805 | -0.053771 | -0.066737 | -0.069407
19 | -0.04939 | -0.064756 | -0.07628 | -0.075732 | -0.075732 | -0.082866 | -0.074634 | -0.029634 | 0.009878 | 0.032927 | 0.054329 | 0.057622 | 0.050488 | 0.041707 | 0.027439 | 0.017561 | 0.014817 | 0.01372 | 0.01372 | 0.0032927 | 0.029085 | 0.01372 | 0.0076829 | -0.012073
20 | 0.036 | 0.039937 | 0.030375 | 0.035719 | 0.036562 | 0.037547 | 0.036281 | 0.067219 | 0.077063 | 0.076922 | 0.067219 | 0.080297 | 0.083672 | 0.077063 | 0.067078 | 0.059062 | 0.072 | 0.06975 | 0.054703 | 0.050766 | 0.059766 | 0.047109 | 0.035859 | 0.040078
21 | -0.069457 | -0.071413 | -0.075815 | -0.077772 | -0.07288 | -0.07875 | -0.0675 | -0.030815 | -0.0053804 | -0.0044022 | 0.0092935 | 0.0029348 | 0.00097826 | 0 | -0.0078261 | -0.013696 | -0.020054 | -0.026413 | -0.022989 | -0.02788 | -0.019565 | -0.036685 | -0.046467 | -0.049891
22 | -0.086952 | -0.087532 | -0.088403 | -0.088839 | -0.087677 | -0.085645 | -0.072726 | -0.060097 | -0.05879 | -0.057919 | -0.056903 | -0.056468 | -0.057774 | -0.059952 | -0.066048 | -0.068952 | -0.071274 | -0.071565 | -0.072871 | -0.075339 | -0.080129 | -0.083323 | -0.084629 | -0.086226
23 | 0.011667 | -0.099167 | -0.1225 | -0.16333 | -0.15167 | -0.175 | -0.3325 | -0.105 | -0.16333 | -0.0525 | 0 | 0.046667 | 0.15167 | 0.15167 | 0.1225 | 0.27417 | 0.23333 | 0.20417 | 0.16917 | 0.16917 | 0.23917 | 0.21583 | -0.023333 | -0.035
24 | -0.33444 | -0.37333 | -0.38111 | -0.37722 | -0.38889 | -0.39667 | -0.12444 | 0.11278 | 0.24889 | 0.26444 | 0.11667 | 0.27611 | 0.29556 | 0.28389 | 0.22556 | 0.097222 | 0.046667 | 0.046667 | 0.050556 | 0.097222 | 0.14389 | 0.019444 | -0.14778 | -0.24889
25 | -0.05129 | -0.055645 | -0.057581 | -0.058548 | -0.057097 | -0.057581 | -0.045 | -0.037742 | -0.031935 | -0.024194 | -0.024677 | -0.026129 | -0.030968 | -0.031935 | -0.035806 | -0.035806 | -0.03629 | -0.027581 | -0.025161 | -0.028548 | -0.023226 | -0.03 | -0.034355 | -0.039194
26 | -0.033393 | -0.020357 | -0.025357 | -0.02 | -0.023036 | -0.012321 | -0.041607 | -0.032857 | -0.024286 | -0.028393 | -0.029643 | -0.026964 | 0.013571 | 0.0067857 | -0.038393 | -0.013036 | -0.015 | -0.00875 | 0.00035714 | 0.02625 | 0.05875 | 0.058393 | 0.055536 | 0.058393
27 | 0.013333 | 0.012381 | 0.0093651 | 0.0084921 | 0.0077778 | 0.0097619 | 0.032063 | 0.042778 | 0.054841 | 0.052302 | 0.051032 | 0.050397 | 0.054524 | 0.05 | 0.045952 | 0.042698 | 0.042222 | 0.042778 | 0.035635 | 0.03254 | 0.034524 | 0.024206 | 0.010635 | 0.011429
28 | 0.115 | 0.1125 | 0.1175 | 0.12 | 0.12 | 0.115 | 0.1025 | 0.0975 | 0.075 | 0.0525 | 0.0575 | 0.07 | 0.05 | 0.07 | 0.08 | 0.08 | 0.08 | 0.0775 | 0.0725 | 0.09 | 0.095 | 0.1075 | 0.1 | 0.1025
29 | 0.073826 | 0.081544 | 0.076846 | 0.076846 | 0.075168 | 0.07953 | 0.081879 | 0.15336 | 0.17852 | 0.17181 | 0.16779 | 0.16745 | 0.17819 | 0.17282 | 0.12114 | 0.15839 | 0.1604 | 0.15034 | 0.11913 | 0.10805 | 0.11342 | 0.11376 | 0.078523 | 0.077852
30 | 0.0027778 | -0.016667 | -0.018056 | -0.026389 | -0.031944 | -0.025 | -0.031944 | 0.080556 | 0.10278 | 0.13194 | 0.075 | 0.068056 | 0.047222 | 0.063889 | 0.027778 | 0.023611 | 0.027778 | 0.05 | 0.095833 | 0.097222 | 0.077778 | 0.059722 | 0.027778 | 0.0055556
31 | -0.029338 | -0.069485 | -0.12121 | -0.11195 | -0.11426 | -0.10886 | -0.0061765 | 0.13048 | 0.1714 | 0.17294 | 0.14438 | 0.18066 | 0.16368 | 0.14283 | 0.10268 | 0.064081 | 0.079522 | 0.071029 | 0.013125 | 0.057132 | 0.080294 | 0.0525 | -0.04864 | -0.099596
32 | -0.052881 | -0.05339 | -0.054915 | -0.054915 | -0.056186 | -0.057712 | -0.052373 | -0.035339 | -0.026441 | -0.027966 | -0.035339 | -0.03839 | -0.035593 | -0.038644 | -0.036356 | -0.042966 | -0.048305 | -0.042966 | -0.030254 | -0.027203 | -0.027203 | -0.035847 | -0.044492 | -0.046271

## Qc, Summer, S2
LoadID | 0 | 1 | 2 | 3 | 4 | 5 | 6 | 7 | 8 | 9 | 10 | 11 | 12 | 13 | 14 | 15 | 16 | 17 | 18 | 19 | 20 | 21 | 22 | 23
1 | 0.08818 | 0.092728 | 0.09608 | 0.082113 | 0.069612 | 0.074316 | 0.049701 | 0.040228 | 0.056858 | 0.065082 | 0.05586 | 0.057113 | 0.060434 | 0.076644 | 0.068923 | 0.074552 | 0.055126 | 0.056444 | 0.048204 | 0.058731 | 0.058949 | 0.048572 | 0.044109 | 0.046587
2 | -0.020711 | -0.022886 | -0.022871 | -0.029464 | -0.027576 | -0.041616 | -0.038393 | 0.025513 | 0.046145 | 0.055003 | 0.01464 | -0.019536 | -0.023452 | -0.020588 | -0.034915 | -0.025005 | -0.015278 | -0.0050703 | 0.046232 | 0.080668 | 0.040168 | 0.02293 | -0.014985 | -0.030941
3 | -0.044371 | -0.084717 | -0.09842 | -0.10347 | -0.10236 | -0.11344 | -0.086866 | -0.026382 | -0.022898 | -0.027122 | -0.010386 | -0.005254 | -0.022897 | -0.061184 | -0.088334 | -0.095417 | -0.085003 | -0.086367 | -0.074695 | -0.073039 | -0.08058 | -0.079202 | -0.095615 | -0.10867
4 | -0.050109 | -0.051159 | -0.05209 | -0.05257 | -0.052651 | -0.056234 | -0.052544 | -0.036626 | -0.033589 | -0.038194 | -0.040788 | -0.048969 | -0.049666 | -0.052228 | -0.052898 | -0.05454 | -0.053295 | -0.047725 | -0.038285 | -0.039267 | -0.041833 | -0.039742 | -0.045287 | -0.047455
5 | -0.033529 | -0.037399 | -0.044505 | -0.04947 | -0.050215 | -0.05447 | -0.057205 | -0.045472 | -0.033151 | -0.023254 | -0.016597 | -0.013504 | -0.017104 | -0.021137 | -0.028134 | -0.027955 | -0.029694 | -0.028126 | -0.024382 | -0.024911 | -0.022486 | -0.011155 | -0.017486 | -0.024477
6 | 0.1274 | 0.1373 | 0.12711 | 0.13933 | 0.13343 | 0.14295 | 0.10935 | 0.14487 | 0.14724 | 0.18513 | 0.16967 | 0.18213 | 0.17508 | 0.17112 | 0.14023 | 0.14881 | 0.13321 | 0.13671 | 0.10987 | 0.14581 | 0.12823 | 0.13338 | 0.14148 | 0.12652
7 | -0.12624 | -0.13601 | -0.15161 | -0.15007 | -0.15646 | -0.155 | -0.16944 | -0.12852 | -0.11098 | -0.082332 | -0.085072 | -0.079193 | -0.087358 | -0.096497 | -0.12092 | -0.1254 | -0.11461 | -0.12149 | -0.11026 | -0.12903 | -0.1172 | -0.12476 | -0.12618 | -0.14261
8 | -0.058053 | -0.058906 | -0.058906 | -0.058906 | -0.058908 | -0.058419 | -0.053436 | -0.05197 | -0.05028 | -0.050086 | -0.047844 | -0.047792 | -0.052495 | -0.055368 | -0.057718 | -0.056347 | -0.055275 | -0.054873 | -0.053409 | -0.055477 | -0.056871 | -0.057021 | -0.058607 | -0.058601
9 | -0.02588 | -0.036982 | -0.038775 | -0.045954 | -0.051781 | -0.045591 | -0.054644 | -0.040339 | 0.012644 | 0.030886 | 0.015229 | 0.036489 | 0.015301 | -0.01148 | -0.035757 | -0.048964 | -0.04515 | -0.038972 | -0.02153 | -0.023448 | -0.013935 | 0.0030564 | 0.00018405 | -0.0030424
10 | -0.034821 | -0.043131 | -0.045493 | -0.04073 | -0.04057 | -0.04467 | -0.030081 | -0.012286 | -0.0087993 | -0.0075245 | -0.0035739 | 0.0015538 | -0.012985 | -0.022339 | -0.028464 | -0.028575 | -0.03078 | -0.029521 | -0.024311 | -0.024129 | -0.025873 | -0.017399 | -0.027838 | -0.036326
11 | -0.052795 | -0.055727 | -0.057154 | -0.058761 | -0.056798 | -0.057752 | -0.053175 | -0.04323 | -0.037936 | -0.03971 | -0.042612 | -0.041718 | -0.03979 | -0.044143 | -0.047047 | -0.046676 | -0.045651 | -0.040979 | -0.03397 | -0.035196 | -0.035912 | -0.034576 | -0.039777 | -0.041895
12 | 0.059491 | 0.016966 | -0.010552 | -0.005235 | -0.0031205 | 0.0044407 | -0.017274 | -0.020241 | -0.035811 | -0.046547 | -0.026143 | -0.0028906 | 0.010756 | -0.0019622 | 0.015401 | 0.010205 | 0.0025797 | -0.0031759 | -0.00030341 | -0.0030567 | 0.0007761 | -0.0012936 | 0.019547 | 0.020021
13 | 0.033035 | 0.032225 | 0.028809 | 0.026585 | 0.025952 | 0.02043 | 0.07481 | 0.078623 | 0.096058 | 0.090256 | 0.10426 | 0.097545 | 0.078565 | 0.057655 | 0.028058 | 0.039396 | 0.044447 | 0.054283 | 0.059702 | 0.054504 | 0.047083 | 0.04109 | 0.021064 | 0.014246
14 | 0.054752 | 0.052147 | 0.052263 | 0.052263 | 0.052263 | 0.052263 | 0.052263 | 0.049861 | 0.046378 | 0.042325 | 0.041963 | 0.037003 | 0.041299 | 0.046564 | 0.042979 | 0.046041 | 0.043061 | 0.042378 | 0.04455 | 0.044432 | 0.044565 | 0.052591 | 0.050544 | 0.055062
15 | 0.052908 | 0.055637 | 0.057648 | 0.049268 | 0.041767 | 0.04459 | 0.02982 | 0.024137 | 0.034115 | 0.039049 | 0.033516 | 0.034268 | 0.03626 | 0.045986 | 0.041354 | 0.044731 | 0.033076 | 0.033867 | 0.028922 | 0.035239 | 0.035369 | 0.029143 | 0.026465 | 0.027952
16 | -0.013807 | -0.015257 | -0.015248 | -0.019642 | -0.018384 | -0.027744 | -0.025595 | 0.017008 | 0.030763 | 0.036669 | 0.0097601 | -0.013024 | -0.015634 | -0.013725 | -0.023277 | -0.01667 | -0.010186 | -0.0033802 | 0.030822 | 0.053779 | 0.026779 | 0.015287 | -0.00999 | -0.020627
17 | -0.033278 | -0.063538 | -0.073815 | -0.077602 | -0.076767 | -0.085077 | -0.06515 | -0.019786 | -0.017173 | -0.020342 | -0.0077895 | -0.0039405 | -0.017173 | -0.045888 | -0.066251 | -0.071563 | -0.063752 | -0.064775 | -0.056022 | -0.054779 | -0.060435 | -0.059401 | -0.071711 | -0.081504
18 | -0.075164 | -0.076739 | -0.078136 | -0.078854 | -0.078977 | -0.084351 | -0.078816 | -0.054939 | -0.050384 | -0.057291 | -0.061182 | -0.073453 | -0.074499 | -0.078341 | -0.079348 | -0.081809 | -0.079942 | -0.071587 | -0.057428 | -0.058901 | -0.062749 | -0.059613 | -0.06793 | -0.071183
19 | -0.050293 | -0.056098 | -0.066758 | -0.074205 | -0.075322 | -0.081704 | -0.085808 | -0.068208 | -0.049727 | -0.034881 | -0.024896 | -0.020256 | -0.025657 | -0.031706 | -0.042201 | -0.041933 | -0.044542 | -0.042189 | -0.036573 | -0.037366 | -0.033728 | -0.016733 | -0.026228 | -0.036715
20 | 0.057332 | 0.061784 | 0.0572 | 0.062697 | 0.060045 | 0.064327 | 0.049206 | 0.065193 | 0.066257 | 0.08331 | 0.076351 | 0.081959 | 0.078788 | 0.077004 | 0.063105 | 0.066963 | 0.059944 | 0.06152 | 0.049443 | 0.065615 | 0.057701 | 0.06002 | 0.063666 | 0.056933
21 | -0.056809 | -0.061205 | -0.068224 | -0.067531 | -0.070407 | -0.069751 | -0.076246 | -0.057834 | -0.049939 | -0.037049 | -0.038282 | -0.035637 | -0.039311 | -0.043424 | -0.054416 | -0.056432 | -0.051575 | -0.05467 | -0.049616 | -0.058062 | -0.052738 | -0.056142 | -0.056781 | -0.064173
22 | -0.087079 | -0.088359 | -0.088359 | -0.088359 | -0.088363 | -0.087628 | -0.080153 | -0.077956 | -0.07542 | -0.075129 | -0.071767 | -0.071688 | -0.078742 | -0.083052 | -0.086577 | -0.084521 | -0.082913 | -0.082309 | -0.080113 | -0.083215 | -0.085306 | -0.085532 | -0.087911 | -0.087901
23 | -0.18116 | -0.25887 | -0.27142 | -0.32168 | -0.36247 | -0.31913 | -0.38251 | -0.28237 | 0.08851 | 0.2162 | 0.1066 | 0.25542 | 0.10711 | -0.080362 | -0.2503 | -0.34275 | -0.31605 | -0.27281 | -0.15071 | -0.16414 | -0.097547 | 0.021395 | 0.0012884 | -0.021297
24 | -0.2925 | -0.3623 | -0.38214 | -0.34213 | -0.34079 | -0.37523 | -0.25268 | -0.10321 | -0.073914 | -0.063206 | -0.030021 | 0.013052 | -0.10907 | -0.18765 | -0.2391 | -0.24003 | -0.25856 | -0.24798 | -0.20421 | -0.20269 | -0.21733 | -0.14615 | -0.23384 | -0.30514
25 | -0.052795 | -0.055727 | -0.057154 | -0.058761 | -0.056798 | -0.057752 | -0.053175 | -0.04323 | -0.037936 | -0.03971 | -0.042612 | -0.041718 | -0.03979 | -0.044143 | -0.047047 | -0.046676 | -0.045651 | -0.040979 | -0.03397 | -0.035196 | -0.035912 | -0.034576 | -0.039777 | -0.041895
26 | 0.059491 | 0.016966 | -0.010552 | -0.005235 | -0.0031205 | 0.0044407 | -0.017274 | -0.020241 | -0.035811 | -0.046547 | -0.026143 | -0.0028906 | 0.010756 | -0.0019622 | 0.015401 | 0.010205 | 0.0025797 | -0.0031759 | -0.00030341 | -0.0030567 | 0.0007761 | -0.0012936 | 0.019547 | 0.020021
27 | 0.016517 | 0.016112 | 0.014404 | 0.013293 | 0.012976 | 0.010215 | 0.037405 | 0.039312 | 0.048029 | 0.045128 | 0.05213 | 0.048772 | 0.039282 | 0.028828 | 0.014029 | 0.019698 | 0.022223 | 0.027142 | 0.029851 | 0.027252 | 0.023541 | 0.020545 | 0.010532 | 0.007123
28 | 0.1095 | 0.10429 | 0.10453 | 0.10453 | 0.10453 | 0.10453 | 0.10453 | 0.099722 | 0.092756 | 0.08465 | 0.083927 | 0.074005 | 0.082598 | 0.093128 | 0.085958 | 0.092081 | 0.086123 | 0.084756 | 0.0891 | 0.088865 | 0.08913 | 0.10518 | 0.10109 | 0.11012
29 | 0.17636 | 0.18546 | 0.19216 | 0.16423 | 0.13922 | 0.14863 | 0.099402 | 0.080457 | 0.11372 | 0.13016 | 0.11172 | 0.11423 | 0.12087 | 0.15329 | 0.13785 | 0.1491 | 0.11025 | 0.11289 | 0.096407 | 0.11746 | 0.1179 | 0.097144 | 0.088218 | 0.093174
30 | -0.034518 | -0.038143 | -0.038119 | -0.049106 | -0.045959 | -0.069361 | -0.063988 | 0.042521 | 0.076908 | 0.091672 | 0.0244 | -0.03256 | -0.039086 | -0.034313 | -0.058191 | -0.041674 | -0.025464 | -0.0084506 | 0.077054 | 0.13445 | 0.066947 | 0.038217 | -0.024975 | -0.051568
31 | -0.077649 | -0.14825 | -0.17223 | -0.18107 | -0.17912 | -0.19851 | -0.15202 | -0.046168 | -0.040071 | -0.047464 | -0.018176 | -0.0091945 | -0.040069 | -0.10707 | -0.15458 | -0.16698 | -0.14876 | -0.15114 | -0.13072 | -0.12782 | -0.14101 | -0.1386 | -0.16733 | -0.19018
32 | -0.050109 | -0.051159 | -0.05209 | -0.05257 | -0.052651 | -0.056234 | -0.052544 | -0.036626 | -0.033589 | -0.038194 | -0.040788 | -0.048969 | -0.049666 | -0.052228 | -0.052898 | -0.05454 | -0.053295 | -0.047725 | -0.038285 | -0.039267 | -0.041833 | -0.039742 | -0.045287 | -0.047455

## Qc, Summer, S3
LoadID | 0 | 1 | 2 | 3 | 4 | 5 | 6 | 7 | 8 | 9 | 10 | 11 | 12 | 13 | 14 | 15 | 16 | 17 | 18 | 19 | 20 | 21 | 22 | 23
1 | 0.033238 | 0.030157 | 0.022867 | 0.023763 | 0.030672 | 0.031454 | 0.024876 | 0.032563 | 0.037275 | 0.067472 | 0.063156 | 0.067402 | 0.06669 | 0.060171 | 0.058129 | 0.071426 | 0.085181 | 0.051519 | 0.051799 | 0.053606 | 0.049822 | 0.044746 | 0.051502 | 0.040663
2 | -0.065119 | -0.0735 | -0.07532 | -0.082526 | -0.080396 | -0.080157 | -0.067472 | -0.012586 | 0.014432 | 0.021933 | -0.00025462 | -0.020176 | -0.033269 | -0.052924 | -0.049182 | -0.052265 | -0.052532 | -0.048335 | -0.0032634 | 0.024364 | -0.00075855 | -0.0076278 | -0.029747 | -0.05233
3 | -0.094037 | -0.09408 | -0.095144 | -0.10445 | -0.11214 | -0.10946 | -0.1093 | -0.087999 | -0.072405 | -0.060713 | -0.057038 | -0.060496 | -0.058967 | -0.068628 | -0.081982 | -0.081052 | -0.072781 | -0.074137 | -0.063216 | -0.073975 | -0.074632 | -0.079109 | -0.090448 | -0.10102
4 | -0.052345 | -0.0524 | -0.052319 | -0.05291 | -0.053397 | -0.057689 | -0.053666 | -0.041147 | -0.037151 | -0.040116 | -0.042846 | -0.044696 | -0.047749 | -0.051251 | -0.05026 | -0.051017 | -0.051324 | -0.047711 | -0.037933 | -0.035365 | -0.037187 | -0.03684 | -0.04172 | -0.045197
5 | -0.040247 | -0.044105 | -0.046213 | -0.048951 | -0.051764 | -0.056917 | -0.056553 | -0.044234 | -0.031691 | -0.015889 | -0.0072208 | -0.00094482 | -0.0079559 | -0.016327 | -0.022301 | -0.02207 | -0.025933 | -0.02573 | -0.023002 | -0.024561 | -0.019349 | -0.0078785 | -0.013306 | -0.020435
6 | 0.12011 | 0.13739 | 0.1166 | 0.11285 | 0.12428 | 0.10249 | 0.083391 | 0.099648 | 0.12852 | 0.16024 | 0.16415 | 0.18605 | 0.18255 | 0.1546 | 0.15103 | 0.15125 | 0.14153 | 0.12749 | 0.14496 | 0.13257 | 0.13271 | 0.14801 | 0.12134 | 0.1241
7 | -0.13833 | -0.13793 | -0.15269 | -0.14852 | -0.15954 | -0.16587 | -0.18259 | -0.16627 | -0.13568 | -0.10916 | -0.098236 | -0.096533 | -0.081606 | -0.086929 | -0.10232 | -0.12476 | -0.1233 | -0.12426 | -0.1356 | -0.13638 | -0.13361 | -0.11405 | -0.13538 | -0.13248
8 | -0.057604 | -0.058137 | -0.059075 | -0.059226 | -0.059528 | -0.059016 | -0.058001 | -0.054798 | -0.053249 | -0.050121 | -0.048687 | -0.049571 | -0.051261 | -0.051764 | -0.052612 | -0.053598 | -0.05325 | -0.052564 | -0.053441 | -0.053498 | -0.053941 | -0.054086 | -0.056068 | -0.056284
9 | -0.021699 | -0.027941 | -0.027034 | -0.029061 | -0.033312 | -0.038879 | -0.058693 | -0.040583 | -0.042191 | -0.02661 | -0.028818 | -0.0085039 | -0.0081606 | -0.022098 | -0.027826 | -0.025726 | -0.033727 | -0.03472 | -0.027512 | -0.031367 | -0.025637 | -0.012488 | -0.011411 | -0.013186
10 | -0.039113 | -0.041998 | -0.041901 | -0.043505 | -0.043359 | -0.047981 | -0.04515 | -0.035965 | -0.021663 | -0.013771 | -0.0085257 | -0.0095419 | -0.014695 | -0.02224 | -0.02709 | -0.028108 | -0.028531 | -0.025669 | -0.022954 | -0.020792 | -0.019426 | -0.020825 | -0.029199 | -0.037404
11 | -0.050978 | -0.0546 | -0.057437 | -0.058107 | -0.05669 | -0.057962 | -0.050891 | -0.040105 | -0.0349 | -0.032325 | -0.029377 | -0.029291 | -0.033071 | -0.038823 | -0.040301 | -0.041899 | -0.041853 | -0.036994 | -0.031447 | -0.029036 | -0.031919 | -0.028026 | -0.033491 | -0.037581
12 | 0.014764 | 0.021113 | 0.027626 | 0.01117 | -0.022807 | -0.0091722 | -0.013497 | -0.033102 | -0.049489 | -0.053904 | -0.027135 | -0.040101 | -0.025221 | -0.0059755 | -0.028841 | -0.023262 | -0.01664 | -0.017065 | -0.013818 | -0.022634 | -0.035147 | 0.0007336 | -0.014879 | 0.0077466
13 | 0.020332 | 0.011681 | 0.0056656 | 0.0076481 | -0.00028182 | -0.003954 | 0.012762 | 0.023891 | 0.049371 | 0.058698 | 0.0808 | 0.085328 | 0.070819 | 0.060005 | 0.051984 | 0.049484 | 0.03876 | 0.058 | -0.049958 | 0.0088646 | 0.052232 | 0.05043 | 0.037566 | 0.019408
14 | 0.057434 | 0.057434 | 0.057434 | 0.058607 | 0.059522 | 0.059522 | 0.056803 | 0.055069 | 0.048822 | 0.040667 | 0.039745 | 0.039745 | 0.039724 | 0.048323 | 0.046044 | 0.044308 | 0.045458 | 0.045755 | 0.045755 | 0.045189 | 0.046168 | 0.049805 | 0.048303 | 0.049827
15 | 0.019943 | 0.018094 | 0.01372 | 0.014258 | 0.018403 | 0.018872 | 0.014926 | 0.019538 | 0.022365 | 0.040483 | 0.037893 | 0.040441 | 0.040014 | 0.036103 | 0.034878 | 0.042856 | 0.051109 | 0.030912 | 0.031079 | 0.032163 | 0.029893 | 0.026848 | 0.030901 | 0.024398
16 | 0.019943 | 0.018094 | 0.01372 | 0.014258 | 0.018403 | 0.018872 | 0.014926 | 0.019538 | 0.022365 | 0.040483 | 0.037893 | 0.040441 | 0.040014 | 0.036103 | 0.034878 | 0.042856 | 0.051109 | 0.030912 | 0.031079 | 0.032163 | 0.029893 | 0.026848 | 0.030901 | 0.024398
17 | -0.065119 | -0.0735 | -0.07532 | -0.082526 | -0.080396 | -0.080157 | -0.067472 | -0.012586 | 0.014432 | 0.021933 | -0.00025462 | -0.020176 | -0.033269 | -0.052924 | -0.049182 | -0.052265 | -0.052532 | -0.048335 | -0.0032634 | 0.024364 | -0.00075855 | -0.0076278 | -0.029747 | -0.05233
18 | -0.070528 | -0.07056 | -0.071358 | -0.078335 | -0.084103 | -0.082093 | -0.081973 | -0.066 | -0.054304 | -0.045535 | -0.042778 | -0.045372 | -0.044225 | -0.051471 | -0.061486 | -0.060789 | -0.054586 | -0.055603 | -0.047412 | -0.055482 | -0.055974 | -0.059332 | -0.067836 | -0.075765
19 | -0.078517 | -0.0786 | -0.078479 | -0.079365 | -0.080095 | -0.086534 | -0.080499 | -0.061721 | -0.055727 | -0.060174 | -0.064269 | -0.067043 | -0.071624 | -0.076877 | -0.07539 | -0.076525 | -0.076986 | -0.071566 | -0.0569 | -0.053047 | -0.05578 | -0.055261 | -0.06258 | -0.067795
20 | -0.06037 | -0.066157 | -0.06932 | -0.073426 | -0.077647 | -0.085376 | -0.084829 | -0.066351 | -0.047537 | -0.023834 | -0.010831 | -0.0014172 | -0.011934 | -0.02449 | -0.033451 | -0.033105 | -0.038899 | -0.038596 | -0.034502 | -0.036841 | -0.029023 | -0.011818 | -0.01996 | -0.030653
21 | 0.054049 | 0.061824 | 0.05247 | 0.050784 | 0.055925 | 0.046118 | 0.037526 | 0.044842 | 0.057835 | 0.072108 | 0.073868 | 0.08372 | 0.082146 | 0.069571 | 0.067962 | 0.068062 | 0.063687 | 0.057372 | 0.065233 | 0.059658 | 0.059721 | 0.066605 | 0.054603 | 0.055846
22 | -0.06225 | -0.062068 | -0.068711 | -0.066834 | -0.071792 | -0.074639 | -0.082166 | -0.074823 | -0.061056 | -0.04912 | -0.044206 | -0.04344 | -0.036723 | -0.039118 | -0.046044 | -0.056144 | -0.055483 | -0.055919 | -0.061018 | -0.06137 | -0.060123 | -0.051322 | -0.06092 | -0.059618
23 | -0.40322 | -0.40696 | -0.41352 | -0.41458 | -0.4167 | -0.41311 | -0.40601 | -0.38359 | -0.37274 | -0.35085 | -0.34081 | -0.34699 | -0.35883 | -0.36235 | -0.36828 | -0.37519 | -0.37275 | -0.36795 | -0.37409 | -0.37449 | -0.37759 | -0.3786 | -0.39248 | -0.39399
24 | -0.15189 | -0.19559 | -0.18924 | -0.20343 | -0.23318 | -0.27216 | -0.41085 | -0.28408 | -0.29534 | -0.18627 | -0.20172 | -0.059528 | -0.057125 | -0.15469 | -0.19478 | -0.18008 | -0.23609 | -0.24304 | -0.19259 | -0.21957 | -0.17946 | -0.087417 | -0.079879 | -0.092299
25 | -0.046936 | -0.050398 | -0.050281 | -0.052206 | -0.05203 | -0.057577 | -0.05418 | -0.043158 | -0.025996 | -0.016525 | -0.010231 | -0.01145 | -0.017634 | -0.026688 | -0.032508 | -0.03373 | -0.034237 | -0.030803 | -0.027545 | -0.02495 | -0.023311 | -0.02499 | -0.035038 | -0.044884
26 | -0.050978 | -0.0546 | -0.057437 | -0.058107 | -0.05669 | -0.057962 | -0.050891 | -0.040105 | -0.0349 | -0.032325 | -0.029377 | -0.029291 | -0.033071 | -0.038823 | -0.040301 | -0.041899 | -0.041853 | -0.036994 | -0.031447 | -0.029036 | -0.031919 | -0.028026 | -0.033491 | -0.037581
27 | 0.014764 | 0.021113 | 0.027626 | 0.01117 | -0.022807 | -0.0091722 | -0.013497 | -0.033102 | -0.049489 | -0.053904 | -0.027135 | -0.040101 | -0.025221 | -0.0059755 | -0.028841 | -0.023262 | -0.01664 | -0.017065 | -0.013818 | -0.022634 | -0.035147 | 0.0007336 | -0.014879 | 0.0077466
28 | 0.020332 | 0.011681 | 0.0056656 | 0.0076481 | -0.00028182 | -0.003954 | 0.012762 | 0.023891 | 0.049371 | 0.058698 | 0.0808 | 0.085328 | 0.070819 | 0.060005 | 0.051984 | 0.049484 | 0.03876 | 0.058 | -0.049958 | 0.0088646 | 0.052232 | 0.05043 | 0.037566 | 0.019408
29 | 0.19145 | 0.19145 | 0.19145 | 0.19536 | 0.19841 | 0.19841 | 0.18934 | 0.18356 | 0.16274 | 0.13556 | 0.13248 | 0.13248 | 0.13241 | 0.16108 | 0.15348 | 0.14769 | 0.15153 | 0.15252 | 0.15252 | 0.15063 | 0.15389 | 0.16602 | 0.16101 | 0.16609
30 | 0.049858 | 0.045236 | 0.0343 | 0.035644 | 0.046008 | 0.047181 | 0.037314 | 0.048844 | 0.055912 | 0.10121 | 0.094734 | 0.1011 | 0.10003 | 0.090257 | 0.087194 | 0.10714 | 0.12777 | 0.077279 | 0.077699 | 0.080409 | 0.074733 | 0.067119 | 0.077253 | 0.060994
31 | 0.069801 | 0.06333 | 0.04802 | 0.049901 | 0.064411 | 0.066054 | 0.05224 | 0.068382 | 0.078277 | 0.14169 | 0.13263 | 0.14155 | 0.14005 | 0.12636 | 0.12207 | 0.15 | 0.17888 | 0.10819 | 0.10878 | 0.11257 | 0.10463 | 0.093967 | 0.10815 | 0.085392
32 | -0.043413 | -0.049 | -0.050213 | -0.055017 | -0.053597 | -0.053438 | -0.044981 | -0.0083909 | 0.0096212 | 0.014622 | -0.00016975 | -0.013451 | -0.022179 | -0.035283 | -0.032788 | -0.034843 | -0.035021 | -0.032223 | -0.0021756 | 0.016242 | -0.0005057 | -0.0050852 | -0.019832 | -0.034887

## UpFlex, Summer
LoadID | 0 | 1 | 2 | 3 | 4 | 5 | 6 | 7 | 8 | 9 | 10 | 11 | 12 | 13 | 14 | 15 | 16 | 17 | 18 | 19 | 20 | 21 | 22 | 23
1 | 0.0038258 | 0.0053499 | 0.0069634 | 0.0079832 | 0.0093864 | 0.010972 | 0.0097806 | 0.013982 | 0.012827 | 0.014488 | 0.01489 | 0.013811 | 0.013029 | 0.011995 | 0.011049 | 0.0099437 | 0.0098402 | 0.0077965 | 0.0064507 | 0.0076546 | 0.0077993 | 0.008913 | 0.0043277 | 0.0041551
2 | 0.0034432 | 0.0048149 | 0.006267 | 0.0071849 | 0.0084478 | 0.0098749 | 0.0088026 | 0.012584 | 0.011545 | 0.013039 | 0.013401 | 0.01243 | 0.011726 | 0.010796 | 0.0099438 | 0.0089493 | 0.0088562 | 0.0070169 | 0.0058056 | 0.0068891 | 0.0070193 | 0.0080217 | 0.003895 | 0.0037396
3 | 0.0045909 | 0.0064198 | 0.008356 | 0.0095799 | 0.011264 | 0.013166 | 0.011737 | 0.016779 | 0.015393 | 0.017385 | 0.017867 | 0.016574 | 0.015635 | 0.014394 | 0.013258 | 0.011932 | 0.011808 | 0.0093558 | 0.0077408 | 0.0091855 | 0.0093591 | 0.010696 | 0.0051933 | 0.0049861
4 | 0.0022955 | 0.0032099 | 0.004178 | 0.0047899 | 0.0056319 | 0.0065832 | 0.0058684 | 0.0083895 | 0.0076964 | 0.0086927 | 0.0089337 | 0.0082868 | 0.0078174 | 0.007197 | 0.0066292 | 0.0059662 | 0.0059041 | 0.0046779 | 0.0038704 | 0.0045927 | 0.0046796 | 0.0053478 | 0.0025966 | 0.0024931
5 | 0.0022955 | 0.0032099 | 0.004178 | 0.0047899 | 0.0056319 | 0.0065832 | 0.0058684 | 0.0083895 | 0.0076964 | 0.0086927 | 0.0089337 | 0.0082868 | 0.0078174 | 0.007197 | 0.0066292 | 0.0059662 | 0.0059041 | 0.0046779 | 0.0038704 | 0.0045927 | 0.0046796 | 0.0053478 | 0.0025966 | 0.0024931
6 | 0.0076515 | 0.0107 | 0.013927 | 0.015966 | 0.018773 | 0.021944 | 0.019561 | 0.027965 | 0.025655 | 0.028976 | 0.029779 | 0.027623 | 0.026058 | 0.02399 | 0.022097 | 0.019887 | 0.01968 | 0.015593 | 0.012901 | 0.015309 | 0.015599 | 0.017826 | 0.0086555 | 0.0083102
7 | 0.0076515 | 0.0107 | 0.013927 | 0.015966 | 0.018773 | 0.021944 | 0.019561 | 0.027965 | 0.025655 | 0.028976 | 0.029779 | 0.027623 | 0.026058 | 0.02399 | 0.022097 | 0.019887 | 0.01968 | 0.015593 | 0.012901 | 0.015309 | 0.015599 | 0.017826 | 0.0086555 | 0.0083102
8 | 0.0022955 | 0.0032099 | 0.004178 | 0.0047899 | 0.0056319 | 0.0065832 | 0.0058684 | 0.0083895 | 0.0076964 | 0.0086927 | 0.0089337 | 0.0082868 | 0.0078174 | 0.007197 | 0.0066292 | 0.0059662 | 0.0059041 | 0.0046779 | 0.0038704 | 0.0045927 | 0.0046796 | 0.0053478 | 0.0025966 | 0.0024931
9 | 0.0022955 | 0.0032099 | 0.004178 | 0.0047899 | 0.0056319 | 0.0065832 | 0.0058684 | 0.0083895 | 0.0076964 | 0.0086927 | 0.0089337 | 0.0082868 | 0.0078174 | 0.007197 | 0.0066292 | 0.0059662 | 0.0059041 | 0.0046779 | 0.0038704 | 0.0045927 | 0.0046796 | 0.0053478 | 0.0025966 | 0.0024931
10 | 0.0017216 | 0.0024074 | 0.0031335 | 0.0035924 | 0.0042239 | 0.0049374 | 0.0044013 | 0.0062921 | 0.0057723 | 0.0065195 | 0.0067003 | 0.0062151 | 0.005863 | 0.0053978 | 0.0049719 | 0.0044747 | 0.0044281 | 0.0035084 | 0.0029028 | 0.0034446 | 0.0035097 | 0.0040108 | 0.0019475 | 0.0018698
11 | 0.0022955 | 0.0032099 | 0.004178 | 0.0047899 | 0.0056319 | 0.0065832 | 0.0058684 | 0.0083895 | 0.0076964 | 0.0086927 | 0.0089337 | 0.0082868 | 0.0078174 | 0.007197 | 0.0066292 | 0.0059662 | 0.0059041 | 0.0046779 | 0.0038704 | 0.0045927 | 0.0046796 | 0.0053478 | 0.0025966 | 0.0024931
12 | 0.0022955 | 0.0032099 | 0.004178 | 0.0047899 | 0.0056319 | 0.0065832 | 0.0058684 | 0.0083895 | 0.0076964 | 0.0086927 | 0.0089337 | 0.0082868 | 0.0078174 | 0.007197 | 0.0066292 | 0.0059662 | 0.0059041 | 0.0046779 | 0.0038704 | 0.0045927 | 0.0046796 | 0.0053478 | 0.0025966 | 0.0024931
13 | 0.0045909 | 0.0064198 | 0.008356 | 0.0095799 | 0.011264 | 0.013166 | 0.011737 | 0.016779 | 0.015393 | 0.017385 | 0.017867 | 0.016574 | 0.015635 | 0.014394 | 0.013258 | 0.011932 | 0.011808 | 0.0093558 | 0.0077408 | 0.0091855 | 0.0093591 | 0.010696 | 0.0051933 | 0.0049861
14 | 0.0022955 | 0.0032099 | 0.004178 | 0.0047899 | 0.0056319 | 0.0065832 | 0.0058684 | 0.0083895 | 0.0076964 | 0.0086927 | 0.0089337 | 0.0082868 | 0.0078174 | 0.007197 | 0.0066292 | 0.0059662 | 0.0059041 | 0.0046779 | 0.0038704 | 0.0045927 | 0.0046796 | 0.0053478 | 0.0025966 | 0.0024931
15 | 0.0022955 | 0.0032099 | 0.004178 | 0.0047899 | 0.0056319 | 0.0065832 | 0.0058684 | 0.0083895 | 0.0076964 | 0.0086927 | 0.0089337 | 0.0082868 | 0.0078174 | 0.007197 | 0.0066292 | 0.0059662 | 0.0059041 | 0.0046779 | 0.0038704 | 0.0045927 | 0.0046796 | 0.0053478 | 0.0025966 | 0.0024931
16 | 0.0022955 | 0.0032099 | 0.004178 | 0.0047899 | 0.0056319 | 0.0065832 | 0.0058684 | 0.0083895 | 0.0076964 | 0.0086927 | 0.0089337 | 0.0082868 | 0.0078174 | 0.007197 | 0.0066292 | 0.0059662 | 0.0059041 | 0.0046779 | 0.0038704 | 0.0045927 | 0.0046796 | 0.0053478 | 0.0025966 | 0.0024931
17 | 0.0034432 | 0.0048149 | 0.006267 | 0.0071849 | 0.0084478 | 0.0098749 | 0.0088026 | 0.012584 | 0.011545 | 0.013039 | 0.013401 | 0.01243 | 0.011726 | 0.010796 | 0.0099438 | 0.0089493 | 0.0088562 | 0.0070169 | 0.0058056 | 0.0068891 | 0.0070193 | 0.0080217 | 0.003895 | 0.0037396
18 | 0.0034432 | 0.0048149 | 0.006267 | 0.0071849 | 0.0084478 | 0.0098749 | 0.0088026 | 0.012584 | 0.011545 | 0.013039 | 0.013401 | 0.01243 | 0.011726 | 0.010796 | 0.0099438 | 0.0089493 | 0.0088562 | 0.0070169 | 0.0058056 | 0.0068891 | 0.0070193 | 0.0080217 | 0.003895 | 0.0037396
19 | 0.0034432 | 0.0048149 | 0.006267 | 0.0071849 | 0.0084478 | 0.0098749 | 0.0088026 | 0.012584 | 0.011545 | 0.013039 | 0.013401 | 0.01243 | 0.011726 | 0.010796 | 0.0099438 | 0.0089493 | 0.0088562 | 0.0070169 | 0.0058056 | 0.0068891 | 0.0070193 | 0.0080217 | 0.003895 | 0.0037396
20 | 0.0034432 | 0.0048149 | 0.006267 | 0.0071849 | 0.0084478 | 0.0098749 | 0.0088026 | 0.012584 | 0.011545 | 0.013039 | 0.013401 | 0.01243 | 0.011726 | 0.010796 | 0.0099438 | 0.0089493 | 0.0088562 | 0.0070169 | 0.0058056 | 0.0068891 | 0.0070193 | 0.0080217 | 0.003895 | 0.0037396
21 | 0.0034432 | 0.0048149 | 0.006267 | 0.0071849 | 0.0084478 | 0.0098749 | 0.0088026 | 0.012584 | 0.011545 | 0.013039 | 0.013401 | 0.01243 | 0.011726 | 0.010796 | 0.0099438 | 0.0089493 | 0.0088562 | 0.0070169 | 0.0058056 | 0.0068891 | 0.0070193 | 0.0080217 | 0.003895 | 0.0037396
22 | 0.0034432 | 0.0048149 | 0.006267 | 0.0071849 | 0.0084478 | 0.0098749 | 0.0088026 | 0.012584 | 0.011545 | 0.013039 | 0.013401 | 0.01243 | 0.011726 | 0.010796 | 0.0099438 | 0.0089493 | 0.0088562 | 0.0070169 | 0.0058056 | 0.0068891 | 0.0070193 | 0.0080217 | 0.003895 | 0.0037396
23 | 0.016068 | 0.022469 | 0.029246 | 0.033529 | 0.039423 | 0.046083 | 0.041079 | 0.058726 | 0.053875 | 0.060849 | 0.062536 | 0.058007 | 0.054722 | 0.050379 | 0.046405 | 0.041764 | 0.041329 | 0.032745 | 0.027093 | 0.032149 | 0.032757 | 0.037435 | 0.018176 | 0.017451
24 | 0.016068 | 0.022469 | 0.029246 | 0.033529 | 0.039423 | 0.046083 | 0.041079 | 0.058726 | 0.053875 | 0.060849 | 0.062536 | 0.058007 | 0.054722 | 0.050379 | 0.046405 | 0.041764 | 0.041329 | 0.032745 | 0.027093 | 0.032149 | 0.032757 | 0.037435 | 0.018176 | 0.017451
25 | 0.0022955 | 0.0032099 | 0.004178 | 0.0047899 | 0.0056319 | 0.0065832 | 0.0058684 | 0.0083895 | 0.0076964 | 0.0086927 | 0.0089337 | 0.0082868 | 0.0078174 | 0.007197 | 0.0066292 | 0.0059662 | 0.0059041 | 0.0046779 | 0.0038704 | 0.0045927 | 0.0046796 | 0.0053478 | 0.0025966 | 0.0024931
26 | 0.0022955 | 0.0032099 | 0.004178 | 0.0047899 | 0.0056319 | 0.0065832 | 0.0058684 | 0.0083895 | 0.0076964 | 0.0086927 | 0.0089337 | 0.0082868 | 0.0078174 | 0.007197 | 0.0066292 | 0.0059662 | 0.0059041 | 0.0046779 | 0.0038704 | 0.0045927 | 0.0046796 | 0.0053478 | 0.0025966 | 0.0024931
27 | 0.0022955 | 0.0032099 | 0.004178 | 0.0047899 | 0.0056319 | 0.0065832 | 0.0058684 | 0.0083895 | 0.0076964 | 0.0086927 | 0.0089337 | 0.0082868 | 0.0078174 | 0.007197 | 0.0066292 | 0.0059662 | 0.0059041 | 0.0046779 | 0.0038704 | 0.0045927 | 0.0046796 | 0.0053478 | 0.0025966 | 0.0024931
28 | 0.0045909 | 0.0064198 | 0.008356 | 0.0095799 | 0.011264 | 0.013166 | 0.011737 | 0.016779 | 0.015393 | 0.017385 | 0.017867 | 0.016574 | 0.015635 | 0.014394 | 0.013258 | 0.011932 | 0.011808 | 0.0093558 | 0.0077408 | 0.0091855 | 0.0093591 | 0.010696 | 0.0051933 | 0.0049861
29 | 0.0076515 | 0.0107 | 0.013927 | 0.015966 | 0.018773 | 0.021944 | 0.019561 | 0.027965 | 0.025655 | 0.028976 | 0.029779 | 0.027623 | 0.026058 | 0.02399 | 0.022097 | 0.019887 | 0.01968 | 0.015593 | 0.012901 | 0.015309 | 0.015599 | 0.017826 | 0.0086555 | 0.0083102
30 | 0.0057386 | 0.0080248 | 0.010445 | 0.011975 | 0.01408 | 0.016458 | 0.014671 | 0.020974 | 0.019241 | 0.021732 | 0.022334 | 0.020717 | 0.019543 | 0.017993 | 0.016573 | 0.014916 | 0.01476 | 0.011695 | 0.009676 | 0.011482 | 0.011699 | 0.013369 | 0.0064916 | 0.0062327
31 | 0.0080341 | 0.011235 | 0.014623 | 0.016765 | 0.019712 | 0.023041 | 0.020539 | 0.029363 | 0.026937 | 0.030424 | 0.031268 | 0.029004 | 0.027361 | 0.02519 | 0.023202 | 0.020882 | 0.020664 | 0.016373 | 0.013546 | 0.016075 | 0.016378 | 0.018717 | 0.0090882 | 0.0087257
32 | 0.0022955 | 0.0032099 | 0.004178 | 0.0047899 | 0.0056319 | 0.0065832 | 0.0058684 | 0.0083895 | 0.0076964 | 0.0086927 | 0.0089337 | 0.0082868 | 0.0078174 | 0.007197 | 0.0066292 | 0.0059662 | 0.0059041 | 0.0046779 | 0.0038704 | 0.0045927 | 0.0046796 | 0.0053478 | 0.0025966 | 0.0024931

## DownFlex, Summer
LoadID | 0 | 1 | 2 | 3 | 4 | 5 | 6 | 7 | 8 | 9 | 10 | 11 | 12 | 13 | 14 | 15 | 16 | 17 | 18 | 19 | 20 | 21 | 22 | 23
1 | 0.014507 | 0.014258 | 0.015056 | 0.015741 | 0.015919 | 0.016652 | 0.016567 | 0.01566 | 0.014189 | 0.020835 | 0.020347 | 0.018736 | 0.01828 | 0.018356 | 0.017486 | 0.016028 | 0.014405 | 0.013888 | 0.0087302 | 0.0093362 | 0.010207 | 0.010451 | 0.0109 | 0.012031
2 | 0.013056 | 0.012832 | 0.013551 | 0.014167 | 0.014327 | 0.014987 | 0.014911 | 0.014094 | 0.01277 | 0.018752 | 0.018312 | 0.016862 | 0.016452 | 0.01652 | 0.015737 | 0.014426 | 0.012965 | 0.0125 | 0.0078572 | 0.0084026 | 0.0091867 | 0.0094059 | 0.0098098 | 0.010828
3 | 0.017408 | 0.01711 | 0.018067 | 0.018889 | 0.019103 | 0.019983 | 0.019881 | 0.018792 | 0.017026 | 0.025003 | 0.024416 | 0.022483 | 0.021937 | 0.022027 | 0.020983 | 0.019234 | 0.017286 | 0.016666 | 0.010476 | 0.011203 | 0.012249 | 0.012541 | 0.01308 | 0.014438
4 | 0.008704 | 0.0085548 | 0.0090337 | 0.0094443 | 0.0095515 | 0.0099915 | 0.0099404 | 0.009396 | 0.0085131 | 0.012501 | 0.012208 | 0.011241 | 0.010968 | 0.011013 | 0.010492 | 0.0096171 | 0.0086431 | 0.0083331 | 0.0052381 | 0.0056017 | 0.0061245 | 0.0062706 | 0.0065398 | 0.0072188
5 | 0.008704 | 0.0085548 | 0.0090337 | 0.0094443 | 0.0095515 | 0.0099915 | 0.0099404 | 0.009396 | 0.0085131 | 0.012501 | 0.012208 | 0.011241 | 0.010968 | 0.011013 | 0.010492 | 0.0096171 | 0.0086431 | 0.0083331 | 0.0052381 | 0.0056017 | 0.0061245 | 0.0062706 | 0.0065398 | 0.0072188
6 | 0.029013 | 0.028516 | 0.030112 | 0.031481 | 0.031838 | 0.033305 | 0.033135 | 0.03132 | 0.028377 | 0.041671 | 0.040693 | 0.037471 | 0.036561 | 0.036711 | 0.034972 | 0.032057 | 0.02881 | 0.027777 | 0.01746 | 0.018672 | 0.020415 | 0.020902 | 0.021799 | 0.024063
7 | 0.029013 | 0.028516 | 0.030112 | 0.031481 | 0.031838 | 0.033305 | 0.033135 | 0.03132 | 0.028377 | 0.041671 | 0.040693 | 0.037471 | 0.036561 | 0.036711 | 0.034972 | 0.032057 | 0.02881 | 0.027777 | 0.01746 | 0.018672 | 0.020415 | 0.020902 | 0.021799 | 0.024063
8 | 0.008704 | 0.0085548 | 0.0090337 | 0.0094443 | 0.0095515 | 0.0099915 | 0.0099404 | 0.009396 | 0.0085131 | 0.012501 | 0.012208 | 0.011241 | 0.010968 | 0.011013 | 0.010492 | 0.0096171 | 0.0086431 | 0.0083331 | 0.0052381 | 0.0056017 | 0.0061245 | 0.0062706 | 0.0065398 | 0.0072188
9 | 0.008704 | 0.0085548 | 0.0090337 | 0.0094443 | 0.0095515 | 0.0099915 | 0.0099404 | 0.009396 | 0.0085131 | 0.012501 | 0.012208 | 0.011241 | 0.010968 | 0.011013 | 0.010492 | 0.0096171 | 0.0086431 | 0.0083331 | 0.0052381 | 0.0056017 | 0.0061245 | 0.0062706 | 0.0065398 | 0.0072188
10 | 0.006528 | 0.0064161 | 0.0067753 | 0.0070833 | 0.0071637 | 0.0074936 | 0.0074553 | 0.007047 | 0.0063849 | 0.009376 | 0.009156 | 0.008431 | 0.0082262 | 0.00826 | 0.0078687 | 0.0072128 | 0.0064824 | 0.0062498 | 0.0039286 | 0.0042013 | 0.0045934 | 0.004703 | 0.0049049 | 0.0054141
11 | 0.008704 | 0.0085548 | 0.0090337 | 0.0094443 | 0.0095515 | 0.0099915 | 0.0099404 | 0.009396 | 0.0085131 | 0.012501 | 0.012208 | 0.011241 | 0.010968 | 0.011013 | 0.010492 | 0.0096171 | 0.0086431 | 0.0083331 | 0.0052381 | 0.0056017 | 0.0061245 | 0.0062706 | 0.0065398 | 0.0072188
12 | 0.008704 | 0.0085548 | 0.0090337 | 0.0094443 | 0.0095515 | 0.0099915 | 0.0099404 | 0.009396 | 0.0085131 | 0.012501 | 0.012208 | 0.011241 | 0.010968 | 0.011013 | 0.010492 | 0.0096171 | 0.0086431 | 0.0083331 | 0.0052381 | 0.0056017 | 0.0061245 | 0.0062706 | 0.0065398 | 0.0072188
13 | 0.017408 | 0.01711 | 0.018067 | 0.018889 | 0.019103 | 0.019983 | 0.019881 | 0.018792 | 0.017026 | 0.025003 | 0.024416 | 0.022483 | 0.021937 | 0.022027 | 0.020983 | 0.019234 | 0.017286 | 0.016666 | 0.010476 | 0.011203 | 0.012249 | 0.012541 | 0.01308 | 0.014438
14 | 0.008704 | 0.0085548 | 0.0090337 | 0.0094443 | 0.0095515 | 0.0099915 | 0.0099404 | 0.009396 | 0.0085131 | 0.012501 | 0.012208 | 0.011241 | 0.010968 | 0.011013 | 0.010492 | 0.0096171 | 0.0086431 | 0.0083331 | 0.0052381 | 0.0056017 | 0.0061245 | 0.0062706 | 0.0065398 | 0.0072188
15 | 0.008704 | 0.0085548 | 0.0090337 | 0.0094443 | 0.0095515 | 0.0099915 | 0.0099404 | 0.009396 | 0.0085131 | 0.012501 | 0.012208 | 0.011241 | 0.010968 | 0.011013 | 0.010492 | 0.0096171 | 0.0086431 | 0.0083331 | 0.0052381 | 0.0056017 | 0.0061245 | 0.0062706 | 0.0065398 | 0.0072188
16 | 0.008704 | 0.0085548 | 0.0090337 | 0.0094443 | 0.0095515 | 0.0099915 | 0.0099404 | 0.009396 | 0.0085131 | 0.012501 | 0.012208 | 0.011241 | 0.010968 | 0.011013 | 0.010492 | 0.0096171 | 0.0086431 | 0.0083331 | 0.0052381 | 0.0056017 | 0.0061245 | 0.0062706 | 0.0065398 | 0.0072188
17 | 0.013056 | 0.012832 | 0.013551 | 0.014167 | 0.014327 | 0.014987 | 0.014911 | 0.014094 | 0.01277 | 0.018752 | 0.018312 | 0.016862 | 0.016452 | 0.01652 | 0.015737 | 0.014426 | 0.012965 | 0.0125 | 0.0078572 | 0.0084026 | 0.0091867 | 0.0094059 | 0.0098098 | 0.010828
18 | 0.013056 | 0.012832 | 0.013551 | 0.014167 | 0.014327 | 0.014987 | 0.014911 | 0.014094 | 0.01277 | 0.018752 | 0.018312 | 0.016862 | 0.016452 | 0.01652 | 0.015737 | 0.014426 | 0.012965 | 0.0125 | 0.0078572 | 0.0084026 | 0.0091867 | 0.0094059 | 0.0098098 | 0.010828
19 | 0.013056 | 0.012832 | 0.013551 | 0.014167 | 0.014327 | 0.014987 | 0.014911 | 0.014094 | 0.01277 | 0.018752 | 0.018312 | 0.016862 | 0.016452 | 0.01652 | 0.015737 | 0.014426 | 0.012965 | 0.0125 | 0.0078572 | 0.0084026 | 0.0091867 | 0.0094059 | 0.0098098 | 0.010828
20 | 0.013056 | 0.012832 | 0.013551 | 0.014167 | 0.014327 | 0.014987 | 0.014911 | 0.014094 | 0.01277 | 0.018752 | 0.018312 | 0.016862 | 0.016452 | 0.01652 | 0.015737 | 0.014426 | 0.012965 | 0.0125 | 0.0078572 | 0.0084026 | 0.0091867 | 0.0094059 | 0.0098098 | 0.010828
21 | 0.013056 | 0.012832 | 0.013551 | 0.014167 | 0.014327 | 0.014987 | 0.014911 | 0.014094 | 0.01277 | 0.018752 | 0.018312 | 0.016862 | 0.016452 | 0.01652 | 0.015737 | 0.014426 | 0.012965 | 0.0125 | 0.0078572 | 0.0084026 | 0.0091867 | 0.0094059 | 0.0098098 | 0.010828
22 | 0.013056 | 0.012832 | 0.013551 | 0.014167 | 0.014327 | 0.014987 | 0.014911 | 0.014094 | 0.01277 | 0.018752 | 0.018312 | 0.016862 | 0.016452 | 0.01652 | 0.015737 | 0.014426 | 0.012965 | 0.0125 | 0.0078572 | 0.0084026 | 0.0091867 | 0.0094059 | 0.0098098 | 0.010828
23 | 0.060928 | 0.059884 | 0.063236 | 0.06611 | 0.066861 | 0.06994 | 0.069583 | 0.065772 | 0.059592 | 0.087509 | 0.085456 | 0.07869 | 0.076778 | 0.077093 | 0.073441 | 0.06732 | 0.060502 | 0.058332 | 0.036667 | 0.039212 | 0.042871 | 0.043894 | 0.045779 | 0.050531
24 | 0.060928 | 0.059884 | 0.063236 | 0.06611 | 0.066861 | 0.06994 | 0.069583 | 0.065772 | 0.059592 | 0.087509 | 0.085456 | 0.07869 | 0.076778 | 0.077093 | 0.073441 | 0.06732 | 0.060502 | 0.058332 | 0.036667 | 0.039212 | 0.042871 | 0.043894 | 0.045779 | 0.050531
25 | 0.008704 | 0.0085548 | 0.0090337 | 0.0094443 | 0.0095515 | 0.0099915 | 0.0099404 | 0.009396 | 0.0085131 | 0.012501 | 0.012208 | 0.011241 | 0.010968 | 0.011013 | 0.010492 | 0.0096171 | 0.0086431 | 0.0083331 | 0.0052381 | 0.0056017 | 0.0061245 | 0.0062706 | 0.0065398 | 0.0072188
26 | 0.008704 | 0.0085548 | 0.0090337 | 0.0094443 | 0.0095515 | 0.0099915 | 0.0099404 | 0.009396 | 0.0085131 | 0.012501 | 0.012208 | 0.011241 | 0.010968 | 0.011013 | 0.010492 | 0.0096171 | 0.0086431 | 0.0083331 | 0.0052381 | 0.0056017 | 0.0061245 | 0.0062706 | 0.0065398 | 0.0072188
27 | 0.008704 | 0.0085548 | 0.0090337 | 0.0094443 | 0.0095515 | 0.0099915 | 0.0099404 | 0.009396 | 0.0085131 | 0.012501 | 0.012208 | 0.011241 | 0.010968 | 0.011013 | 0.010492 | 0.0096171 | 0.0086431 | 0.0083331 | 0.0052381 | 0.0056017 | 0.0061245 | 0.0062706 | 0.0065398 | 0.0072188
28 | 0.017408 | 0.01711 | 0.018067 | 0.018889 | 0.019103 | 0.019983 | 0.019881 | 0.018792 | 0.017026 | 0.025003 | 0.024416 | 0.022483 | 0.021937 | 0.022027 | 0.020983 | 0.019234 | 0.017286 | 0.016666 | 0.010476 | 0.011203 | 0.012249 | 0.012541 | 0.01308 | 0.014438
29 | 0.029013 | 0.028516 | 0.030112 | 0.031481 | 0.031838 | 0.033305 | 0.033135 | 0.03132 | 0.028377 | 0.041671 | 0.040693 | 0.037471 | 0.036561 | 0.036711 | 0.034972 | 0.032057 | 0.02881 | 0.027777 | 0.01746 | 0.018672 | 0.020415 | 0.020902 | 0.021799 | 0.024063
30 | 0.02176 | 0.021387 | 0.022584 | 0.023611 | 0.023879 | 0.024979 | 0.024851 | 0.02349 | 0.021283 | 0.031253 | 0.03052 | 0.028103 | 0.027421 | 0.027533 | 0.026229 | 0.024043 | 0.021608 | 0.020833 | 0.013095 | 0.014004 | 0.015311 | 0.015677 | 0.01635 | 0.018047
31 | 0.030464 | 0.029942 | 0.031618 | 0.033055 | 0.03343 | 0.03497 | 0.034791 | 0.032886 | 0.029796 | 0.043755 | 0.042728 | 0.039345 | 0.038389 | 0.038547 | 0.03672 | 0.03366 | 0.030251 | 0.029166 | 0.018334 | 0.019606 | 0.021436 | 0.021947 | 0.022889 | 0.025266
32 | 0.008704 | 0.0085548 | 0.0090337 | 0.0094443 | 0.0095515 | 0.0099915 | 0.0099404 | 0.009396 | 0.0085131 | 0.012501 | 0.012208 | 0.011241 | 0.010968 | 0.011013 | 0.010492 | 0.0096171 | 0.0086431 | 0.0083331 | 0.0052381 | 0.0056017 | 0.0061245 | 0.0062706 | 0.0065398 | 0.0072188

## Pg, Summer, S1
GenID | 0 | 1 | 2 | 3 | 4 | 5 | 6 | 7 | 8 | 9 | 10 | 11 | 12 | 13 | 14 | 15 | 16 | 17 | 18 | 19 | 20 | 21 | 22 | 23
1 | 0 | 0 | 0 | 0 | 0 | 0 | 0 | 0 | 0 | 0 | 0 | 0 | 0 | 0 | 0 | 0 | 0 | 0 | 0 | 0 | 0 | 0 | 0 | 0
2 | 0 | 0 | 9.8789e-06 | 0 | 0 | 0 | 0 | 0.0057688 | 0.11995 | 0.31792 | 0.39983 | 0.41334 | 0.45232 | 0.4406 | 0.37038 | 0.23705 | 0.059326 | 0.0004637 | 3.9285e-05 | 2.9332e-05 | 0 | 0 | 0 | 0
3 | 0 | 0 | 9.8789e-06 | 0 | 0 | 0 | 0 | 0.0057688 | 0.11995 | 0.31792 | 0.39983 | 0.41334 | 0.45232 | 0.4406 | 0.37038 | 0.23705 | 0.059326 | 0.0004637 | 3.9285e-05 | 2.9332e-05 | 0 | 0 | 0 | 0
4 | 0 | 0 | 0 | 0 | 0 | 0 | 0 | 0 | 0 | 0 | 0 | 0 | 0 | 0 | 0 | 0 | 0 | 0 | 0 | 0 | 0 | 0 | 0 | 0
5 | 0 | 0 | 0 | 0 | 0 | 0 | 0 | 0 | 0 | 0 | 0 | 0 | 0 | 0 | 0 | 0 | 0 | 0 | 0 | 0 | 0 | 0 | 0 | 0

## Pg, Summer, S2
GenID | 0 | 1 | 2 | 3 | 4 | 5 | 6 | 7 | 8 | 9 | 10 | 11 | 12 | 13 | 14 | 15 | 16 | 17 | 18 | 19 | 20 | 21 | 22 | 23
1 | 0 | 0 | 0 | 0 | 0 | 0 | 0 | 0 | 0 | 0 | 0 | 0 | 0 | 0 | 0 | 0 | 0 | 0 | 0 | 0 | 0 | 0 | 0 | 0
2 | 0 | 1.7306e-05 | 0 | 0 | 0 | 0 | 0 | 0.004966 | 0.096991 | 0.23073 | 0.30568 | 0.38376 | 0.45574 | 0.38033 | 0.26227 | 0.13097 | 0.027577 | 0.00016662 | 7.35e-05 | 0 | 0 | 0 | 0 | 0
3 | 0 | 1.7306e-05 | 0 | 0 | 0 | 0 | 0 | 0.004966 | 0.096991 | 0.23073 | 0.30568 | 0.38376 | 0.45574 | 0.38033 | 0.26227 | 0.13097 | 0.027577 | 0.00016662 | 7.35e-05 | 0 | 0 | 0 | 0 | 0
4 | 0 | 0 | 0 | 0 | 0 | 0 | 0 | 0 | 0 | 0 | 0 | 0 | 0 | 0 | 0 | 0 | 0 | 0 | 0 | 0 | 0 | 0 | 0 | 0
5 | 0 | 0 | 0 | 0 | 0 | 0 | 0 | 0 | 0 | 0 | 0 | 0 | 0 | 0 | 0 | 0 | 0 | 0 | 0 | 0 | 0 | 0 | 0 | 0

## Pg, Summer, S3
GenID | 0 | 1 | 2 | 3 | 4 | 5 | 6 | 7 | 8 | 9 | 10 | 11 | 12 | 13 | 14 | 15 | 16 | 17 | 18 | 19 | 20 | 21 | 22 | 23
1 | 0 | 0 | 0 | 0 | 0 | 0 | 0 | 0 | 0 | 0 | 0 | 0 | 0 | 0 | 0 | 0 | 0 | 0 | 0 | 0 | 0 | 0 | 0 | 0
2 | 0 | 0 | 0 | 0 | 0 | 0 | 0 | 0.0051216 | 0.11093 | 0.26037 | 0.38457 | 0.40212 | 0.35518 | 0.28504 | 0.22849 | 0.097711 | 0.017251 | 2.8214e-05 | 0 | 0 | 0 | 0 | 0 | 0
3 | 0 | 0 | 0 | 0 | 0 | 0 | 0 | 0.0051216 | 0.11093 | 0.26037 | 0.38457 | 0.40212 | 0.35518 | 0.28504 | 0.22849 | 0.097711 | 0.017251 | 2.8214e-05 | 0 | 0 | 0 | 0 | 0 | 0
4 | 0 | 0 | 0 | 0 | 0 | 0 | 0 | 0 | 0 | 0 | 0 | 0 | 0 | 0 | 0 | 0 | 0 | 0 | 0 | 0 | 0 | 0 | 0 | 0
5 | 0 | 0 | 0 | 0 | 0 | 0 | 0 | 0 | 0 | 0 | 0 | 0 | 0 | 0 | 0 | 0 | 0 | 0 | 0 | 0 | 0 | 0 | 0 | 0

## Qg, Summer, S1
GenID | 0 | 1 | 2 | 3 | 4 | 5 | 6 | 7 | 8 | 9 | 10 | 11 | 12 | 13 | 14 | 15 | 16 | 17 | 18 | 19 | 20 | 21 | 22 | 23
1 | 0 | 0 | 0 | 0 | 0 | 0 | 0 | 0 | 0 | 0 | 0 | 0 | 0 | 0 | 0 | 0 | 0 | 0 | 0 | 0 | 0 | 0 | 0 | 0
2 | 0 | 0 | 0 | 0 | 0 | 0 | 0 | 0 | 0 | 0 | 0 | 0 | 0 | 0 | 0 | 0 | 0 | 0 | 0 | 0 | 0 | 0 | 0 | 0
3 | 0 | 0 | 0 | 0 | 0 | 0 | 0 | 0 | 0 | 0 | 0 | 0 | 0 | 0 | 0 | 0 | 0 | 0 | 0 | 0 | 0 | 0 | 0 | 0
4 | 0 | 0 | 0 | 0 | 0 | 0 | 0 | 0 | 0 | 0 | 0 | 0 | 0 | 0 | 0 | 0 | 0 | 0 | 0 | 0 | 0 | 0 | 0 | 0
5 | 0 | 0 | 0 | 0 | 0 | 0 | 0 | 0 | 0 | 0 | 0 | 0 | 0 | 0 | 0 | 0 | 0 | 0 | 0 | 0 | 0 | 0 | 0 | 0

## Qg, Summer, S2
GenID | 0 | 1 | 2 | 3 | 4 | 5 | 6 | 7 | 8 | 9 | 10 | 11 | 12 | 13 | 14 | 15 | 16 | 17 | 18 | 19 | 20 | 21 | 22 | 23
1 | 0 | 0 | 0 | 0 | 0 | 0 | 0 | 0 | 0 | 0 | 0 | 0 | 0 | 0 | 0 | 0 | 0 | 0 | 0 | 0 | 0 | 0 | 0 | 0
2 | 0 | 0 | 0 | 0 | 0 | 0 | 0 | 0 | 0 | 0 | 0 | 0 | 0 | 0 | 0 | 0 | 0 | 0 | 0 | 0 | 0 | 0 | 0 | 0
3 | 0 | 0 | 0 | 0 | 0 | 0 | 0 | 0 | 0 | 0 | 0 | 0 | 0 | 0 | 0 | 0 | 0 | 0 | 0 | 0 | 0 | 0 | 0 | 0
4 | 0 | 0 | 0 | 0 | 0 | 0 | 0 | 0 | 0 | 0 | 0 | 0 | 0 | 0 | 0 | 0 | 0 | 0 | 0 | 0 | 0 | 0 | 0 | 0
5 | 0 | 0 | 0 | 0 | 0 | 0 | 0 | 0 | 0 | 0 | 0 | 0 | 0 | 0 | 0 | 0 | 0 | 0 | 0 | 0 | 0 | 0 | 0 | 0

## Qg, Summer, S3
GenID | 0 | 1 | 2 | 3 | 4 | 5 | 6 | 7 | 8 | 9 | 10 | 11 | 12 | 13 | 14 | 15 | 16 | 17 | 18 | 19 | 20 | 21 | 22 | 23
1 | 0 | 0 | 0 | 0 | 0 | 0 | 0 | 0 | 0 | 0 | 0 | 0 | 0 | 0 | 0 | 0 | 0 | 0 | 0 | 0 | 0 | 0 | 0 | 0
2 | 0 | 0 | 0 | 0 | 0 | 0 | 0 | 0 | 0 | 0 | 0 | 0 | 0 | 0 | 0 | 0 | 0 | 0 | 0 | 0 | 0 | 0 | 0 | 0
3 | 0 | 0 | 0 | 0 | 0 | 0 | 0 | 0 | 0 | 0 | 0 | 0 | 0 | 0 | 0 | 0 | 0 | 0 | 0 | 0 | 0 | 0 | 0 | 0
4 | 0 | 0 | 0 | 0 | 0 | 0 | 0 | 0 | 0 | 0 | 0 | 0 | 0 | 0 | 0 | 0 | 0 | 0 | 0 | 0 | 0 | 0 | 0 | 0
5 | 0 | 0 | 0 | 0 | 0 | 0 | 0 | 0 | 0 | 0 | 0 | 0 | 0 | 0 | 0 | 0 | 0 | 0 | 0 | 0 | 0 | 0 | 0 | 0

## GenStatus, Summer
GenID | 0 | 1 | 2 | 3 | 4 | 5 | 6 | 7 | 8 | 9 | 10 | 11 | 12 | 13 | 14 | 15 | 16 | 17 | 18 | 19 | 20 | 21 | 22 | 23
1 | 1 | 1 | 1 | 1 | 1 | 1 | 1 | 1 | 1 | 1 | 1 | 1 | 1 | 1 | 1 | 1 | 1 | 1 | 1 | 1 | 1 | 1 | 1 | 1
2 | 1 | 1 | 1 | 1 | 1 | 1 | 1 | 1 | 1 | 1 | 1 | 1 | 1 | 1 | 1 | 1 | 1 | 1 | 1 | 1 | 1 | 1 | 1 | 1
3 | 1 | 1 | 1 | 1 | 1 | 1 | 1 | 1 | 1 | 1 | 1 | 1 | 1 | 1 | 1 | 1 | 1 | 1 | 1 | 1 | 1 | 1 | 1 | 1
4 | 1 | 1 | 1 | 1 | 1 | 1 | 1 | 1 | 1 | 1 | 1 | 1 | 1 | 1 | 1 | 1 | 1 | 1 | 1 | 1 | 1 | 1 | 1 | 1
5 | 1 | 1 | 1 | 1 | 1 | 1 | 1 | 1 | 1 | 1 | 1 | 1 | 1 | 1 | 1 | 1 | 1 | 1 | 1 | 1 | 1 | 1 | 1 | 1