## Main
numScenarios | 3 | 33.33% | 33.33% | 33.33%
Year | 2050
Load Scale Factor | 100%
Load Growth (cumul.) | 181.1%
Flex. Load Growth | 875.5%
RES Installed, [MW] | 350
ESS Installed, [MWh] | 0

## RES installed
GenID | NodeID | Pinst, [MW]
2 | 8 | 90
3 | 9 | 90
4 | 22 | 90
5 | 24 | 40
6 | 26 | 40

## ES installed
ESSID | NodeID | P, [MW]
1 | 8 | 0
2 | 9 | 0
3 | 22 | 0
4 | 24 | 0
5 | 26 | 0

## FL Ratio
LoadID | Ratio, [%]
1 | 2.721%
2 | 5.442%
3 | 6.803%
4 | 13.61%
5 | 10.88%
6 | 2.721%
7 | 13.61%
8 | 13.61%
9 | 6.803%
10 | 4.082%
11 | 2.721%
12 | 5.442%
13 | 3.401%
14 | 6.803%
15 | 1.361%

## FL Characterization
Time | 0 | 1 | 2 | 3 | 4 | 5 | 6 | 7 | 8 | 9 | 10 | 11 | 12 | 13 | 14 | 15 | 16 | 17 | 18 | 19 | 20 | 21 | 22 | 23
FL, [MW] | 43.0429 | 44.4787 | 39.828 | 37.7514 | 30.9295 | 26.2509 | 32.1027 | 5.5752 | 4.9028 | 7.1475 | 4.2094 | 5.26 | 8.3802 | 15.4402 | 16.4733 | 16.2002 | 9.0876 | 18.5115 | 10.8631 | 7.6378 | 11.5986 | 7.1686 | 32.719 | 39.4428
Minimum FL, [MW] | -97.18 | -103.9178 | -116.8751 | -126.0749 | -134.7563 | -147.0657 | -140.3279 | -157.412 | -142.7702 | -209.706 | -207.5569 | -189.7388 | -181.8803 | -175.6023 | -165.5184 | -150.6224 | -140.8406 | -126.0384 | -80.0003 | -89.5324 | -94.6397 | -101.6048 | -80.7242 | -85.7775
Maximum FL, [MW] | 93.6216 | 100.1595 | 112.3019 | 120.8397 | 128.6225 | 140.447 | 133.8983 | 151.1032 | 138.4085 | 157.9345 | 159.178 | 149.0062 | 143.984 | 140.2831 | 131.4672 | 119.6932 | 111.5035 | 99.6566 | 78.001 | 87.3058 | 92.7724 | 99.934 | 77.7615 | 82.6888

## Pc, Winter, S1
LoadID | 0 | 1 | 2 | 3 | 4 | 5 | 6 | 7 | 8 | 9 | 10 | 11 | 12 | 13 | 14 | 15 | 16 | 17 | 18 | 19 | 20 | 21 | 22 | 23
1 | 3.5659 | 3.5155 | 3.3068 | 3.3174 | 3.0672 | 2.9428 | 3.1226 | 3.071 | 3.1111 | 3.1437 | 3.0548 | 3.1452 | 3.1978 | 3.3373 | 2.9859 | 3.171 | 3.2155 | 3.4267 | 3.068 | 2.8517 | 2.9408 | 2.7036 | 3.1559 | 3.2897
2 | 5.8069 | 5.7864 | 5.3904 | 5.2507 | 4.9115 | 4.8755 | 5.9025 | 5.1547 | 5.5408 | 5.8223 | 5.6506 | 5.5787 | 5.5565 | 5.6908 | 5.4141 | 5.5395 | 5.6757 | 7.2019 | 6.4911 | 5.8655 | 5.9144 | 5.3174 | 6.2901 | 6.1354
3 | 6.5802 | 6.4596 | 6.0323 | 5.9605 | 5.5283 | 5.701 | 8.5069 | 7.7928 | 8.0789 | 7.9868 | 7.5113 | 8.0436 | 7.6952 | 7.8347 | 6.9883 | 6.9455 | 6.7071 | 7.8354 | 6.7484 | 6.7645 | 6.8525 | 6.1898 | 6.9627 | 6.8611
4 | 8.852 | 7.9979 | 7.3661 | 6.871 | 6.0352 | 7.2997 | 11.8435 | 10.0644 | 10.9249 | 10.5788 | 10.0961 | 9.567 | 9.7628 | 10.2218 | 9.9932 | 10.1326 | 11.243 | 17.6114 | 15.0462 | 12.5216 | 12.6797 | 10.858 | 11.8477 | 11.116
5 | 11.5948 | 11.1262 | 10.0945 | 9.9439 | 9.3315 | 9.5776 | 12.1813 | 10.2283 | 10.4816 | 11.1222 | 11.0936 | 11.3857 | 11.5155 | 11.7708 | 11.8516 | 11.7403 | 11.6529 | 14.2401 | 13.2484 | 12.6336 | 12.9581 | 11.7001 | 13.2772 | 13.0972
6 | 3.2196 | 3.1364 | 2.9609 | 2.9272 | 2.7624 | 2.7958 | 3.2248 | 3.0029 | 3.1231 | 3.2859 | 3.156 | 3.2313 | 3.3007 | 3.4471 | 3.2691 | 3.2684 | 2.9903 | 3.3785 | 3.0808 | 2.9493 | 2.9965 | 2.7839 | 3.2139 | 3.2319
7 | 14.1585 | 13.7584 | 12.8105 | 12.5953 | 11.6971 | 11.9259 | 15.0962 | 13.6153 | 14.2013 | 14.5265 | 14.0277 | 14.2859 | 14.3219 | 14.7923 | 13.9325 | 14.1241 | 14.0736 | 17.1855 | 15.3459 | 14.2519 | 14.5091 | 13.099 | 14.9906 | 14.8594
8 | 11.9577 | 11.8318 | 11.0709 | 10.7275 | 10.1318 | 10.7974 | 16.2351 | 15.0335 | 15.4961 | 15.7204 | 15.8639 | 15.9027 | 15.4177 | 16.0314 | 14.5591 | 13.313 | 12.6425 | 14.9402 | 13.6846 | 12.8531 | 13.1471 | 11.6472 | 12.8778 | 12.6684
9 | 6.9417 | 6.7588 | 6.2965 | 6.1809 | 5.7507 | 5.8924 | 7.6193 | 6.8963 | 7.1816 | 7.3379 | 7.1286 | 7.244 | 7.2294 | 7.4736 | 7.0054 | 7.0113 | 6.9474 | 8.4524 | 7.5691 | 7.0385 | 7.1694 | 6.4587 | 7.3633 | 7.2928
10 | 4.2083 | 4.0782 | 3.784 | 3.7208 | 3.4598 | 3.6019 | 4.6199 | 4.1028 | 4.4344 | 4.811 | 4.5855 | 4.6153 | 4.7304 | 4.8224 | 4.7376 | 4.494 | 4.4039 | 5.3403 | 4.9225 | 4.6306 | 4.6195 | 4.2038 | 4.7621 | 4.618
11 | 2.7796 | 2.705 | 2.519 | 2.4732 | 2.3009 | 2.3614 | 3.0509 | 2.7562 | 2.881 | 2.9624 | 2.872 | 2.9155 | 2.918 | 3.012 | 2.8378 | 2.8237 | 2.7946 | 3.3989 | 3.053 | 2.8426 | 2.889 | 2.6054 | 2.9683 | 2.9333
12 | 7.0915 | 7.147 | 6.8919 | 6.9169 | 6.5228 | 6.401 | 6.9083 | 5.3081 | 4.4387 | 4.3903 | 5.6777 | 5.2546 | 5.4906 | 5.9868 | 6.1616 | 6.3135 | 6.5021 | 7.196 | 6.3778 | 5.9027 | 6.2042 | 5.9477 | 7.3655 | 8.0032
13 | 4.1942 | 4.1463 | 4.0291 | 3.9904 | 3.803 | 3.7082 | 4.5736 | 3.8447 | 3.8889 | 3.8724 | 3.7232 | 3.8891 | 4.125 | 4.2429 | 4.2104 | 4.2439 | 3.8827 | 4.3634 | 3.9723 | 3.655 | 3.8314 | 3.5804 | 4.0584 | 4.1917
14 | 7.207 | 7.0473 | 6.6113 | 6.5107 | 6.0796 | 6.1812 | 7.8218 | 6.9322 | 7.1195 | 7.2844 | 7.1941 | 7.271 | 7.3352 | 7.5999 | 7.2432 | 7.2331 | 7.1343 | 8.5532 | 7.6827 | 7.143 | 7.2972 | 6.6341 | 7.6116 | 7.6194
15 | 1.7829 | 1.7577 | 1.6534 | 1.6587 | 1.5336 | 1.4714 | 1.5613 | 1.5355 | 1.5555 | 1.5719 | 1.5274 | 1.5726 | 1.5989 | 1.6687 | 1.493 | 1.5855 | 1.6077 | 1.7134 | 1.534 | 1.4258 | 1.4704 | 1.3518 | 1.5779 | 1.6449

## Pc, Winter, S2
LoadID | 0 | 1 | 2 | 3 | 4 | 5 | 6 | 7 | 8 | 9 | 10 | 11 | 12 | 13 | 14 | 15 | 16 | 17 | 18 | 19 | 20 | 21 | 22 | 23
1 | 3.5659 | 3.5385 | 3.2846 | 3.2716 | 3.0672 | 2.9874 | 3.0776 | 3.1294 | 3.1408 | 3.2027 | 3.0254 | 3.1152 | 3.1681 | 3.279 | 3.0113 | 3.2256 | 3.2749 | 3.4852 | 3.0957 | 2.8781 | 2.8883 | 2.6785 | 3.2012 | 3.3119
2 | 5.8069 | 5.7191 | 5.3259 | 5.2507 | 4.9115 | 4.91 | 5.8194 | 5.1547 | 5.5408 | 5.8766 | 5.5422 | 5.6845 | 5.6585 | 5.7878 | 5.5045 | 5.586 | 5.6757 | 7.078 | 6.5501 | 5.9199 | 6.0201 | 5.3174 | 6.1999 | 6.1753
3 | 6.6533 | 6.5283 | 5.999 | 6.0283 | 5.4599 | 5.6227 | 8.5701 | 7.7928 | 7.924 | 7.9118 | 7.5113 | 7.8899 | 7.5527 | 7.8347 | 6.9883 | 7.0039 | 6.5853 | 7.9012 | 6.6282 | 6.7645 | 6.7918 | 6.0758 | 6.868 | 6.9447
4 | 8.8221 | 7.9979 | 7.3467 | 6.871 | 6.0717 | 7.337 | 11.694 | 9.8783 | 11.0275 | 10.7709 | 10.2866 | 9.39 | 9.9353 | 10.2218 | 10.1482 | 10.0533 | 11.0429 | 17.3095 | 14.7749 | 12.5216 | 12.9017 | 10.858 | 11.9217 | 11.231
5 | 11.733 | 11.0005 | 9.9793 | 10.0606 | 9.2719 | 9.4432 | 12.3551 | 10.132 | 10.6806 | 10.9154 | 11.1999 | 11.1694 | 11.4095 | 11.8717 | 11.8516 | 11.7403 | 11.5463 | 14.1178 | 13.1277 | 12.6336 | 12.9581 | 11.5909 | 13.4716 | 13.1853
6 | 3.1787 | 3.1171 | 2.9233 | 2.8892 | 2.7816 | 2.7958 | 3.2013 | 3.0314 | 3.1829 | 3.255 | 3.156 | 3.2621 | 3.2392 | 3.4471 | 3.2409 | 3.2401 | 2.9355 | 3.321 | 3.0251 | 2.9493 | 3.0233 | 2.7839 | 3.2139 | 3.2319
7 | 14.2415 | 13.8355 | 12.6627 | 12.5207 | 11.772 | 12.093 | 15.0962 | 13.3581 | 14.3366 | 14.391 | 13.8932 | 14.0145 | 14.19 | 15.0462 | 14.0494 | 14.3625 | 14.0736 | 17.3322 | 15.0685 | 14.5161 | 14.3797 | 12.9777 | 14.8853 | 14.8594
8 | 11.8967 | 11.8896 | 10.9578 | 10.7275 | 10.2503 | 10.942 | 16.1165 | 15.319 | 15.4961 | 15.4254 | 16.0168 | 16.2065 | 15.4177 | 16.1707 | 14.6823 | 13.2019 | 12.5284 | 14.6918 | 13.6846 | 12.9712 | 12.9157 | 11.5405 | 12.9621 | 12.7414
9 | 6.8614 | 6.7215 | 6.2248 | 6.217 | 5.6778 | 5.8514 | 7.728 | 6.9614 | 7.3185 | 7.4749 | 7.1286 | 7.3129 | 7.0962 | 7.4094 | 7.0054 | 7.1295 | 7.0107 | 8.3805 | 7.6374 | 7.1689 | 7.1694 | 6.4587 | 7.3119 | 7.3389
10 | 4.2083 | 4.0782 | 3.7624 | 3.7426 | 3.4379 | 3.6272 | 4.5537 | 4.1415 | 4.4344 | 4.7206 | 4.4972 | 4.6593 | 4.6427 | 4.8224 | 4.6562 | 4.4173 | 4.4442 | 5.3403 | 4.8329 | 4.5442 | 4.5366 | 4.2429 | 4.8307 | 4.618
11 | 2.7635 | 2.72 | 2.5047 | 2.4587 | 2.3301 | 2.3449 | 3.0945 | 2.7822 | 2.881 | 3.0177 | 2.8444 | 2.971 | 2.9718 | 2.9861 | 2.79 | 2.8713 | 2.7946 | 3.3699 | 3.053 | 2.8689 | 2.9404 | 2.5572 | 2.989 | 2.9147
12 | 7.139 | 7.2415 | 6.8919 | 7.0141 | 6.5712 | 6.3015 | 6.9599 | 5.4082 | 4.4387 | 4.3503 | 5.7866 | 5.354 | 5.4906 | 5.9353 | 6.2669 | 6.3678 | 6.5021 | 7.1341 | 6.4935 | 5.9575 | 6.1485 | 6.0033 | 7.3097 | 7.8861
13 | 4.2215 | 4.0937 | 4.0559 | 3.9362 | 3.803 | 3.6519 | 4.5736 | 3.8081 | 3.8145 | 3.8361 | 3.6874 | 3.852 | 4.1634 | 4.2057 | 4.2104 | 4.207 | 3.8113 | 4.4007 | 3.9723 | 3.7229 | 3.797 | 3.5804 | 4.0879 | 4.1917
14 | 7.207 | 7.1277 | 6.6113 | 6.5896 | 6.1194 | 6.2252 | 7.9346 | 7.0633 | 7.1195 | 7.1485 | 7.1941 | 7.3402 | 7.3352 | 7.4689 | 7.182 | 7.2331 | 7.004 | 8.4803 | 7.6133 | 7.2755 | 7.2322 | 6.6341 | 7.5039 | 7.57
15 | 1.759 | 1.7462 | 1.6756 | 1.6587 | 1.5447 | 1.4603 | 1.5613 | 1.5209 | 1.5555 | 1.5866 | 1.5127 | 1.5876 | 1.5692 | 1.6833 | 1.5057 | 1.5855 | 1.5929 | 1.6987 | 1.534 | 1.3994 | 1.4704 | 1.3769 | 1.5553 | 1.6227

## Pc, Winter, S3
LoadID | 0 | 1 | 2 | 3 | 4 | 5 | 6 | 7 | 8 | 9 | 10 | 11 | 12 | 13 | 14 | 15 | 16 | 17 | 18 | 19 | 20 | 21 | 22 | 23
1 | 3.518 | 3.4924 | 3.3513 | 3.3632 | 3.0226 | 2.8982 | 3.1226 | 3.071 | 3.1706 | 3.1732 | 3.1136 | 3.1752 | 3.1384 | 3.3957 | 3.0367 | 3.2256 | 3.2155 | 3.4267 | 3.0403 | 2.7988 | 2.9145 | 2.7537 | 3.1105 | 3.2676
2 | 5.7722 | 5.8538 | 5.3259 | 5.2507 | 4.8792 | 4.91 | 5.9856 | 5.1547 | 5.4353 | 5.9309 | 5.5964 | 5.6845 | 5.4545 | 5.6908 | 5.3238 | 5.4463 | 5.572 | 7.2639 | 6.4911 | 5.9744 | 5.8616 | 5.2682 | 6.3352 | 6.1753
3 | 6.5802 | 6.3909 | 5.999 | 5.9944 | 5.5626 | 5.6227 | 8.3804 | 7.7928 | 8.0014 | 7.8368 | 7.5113 | 7.8899 | 7.5527 | 7.9025 | 7.047 | 7.0624 | 6.5853 | 7.7039 | 6.8686 | 6.8894 | 6.8525 | 6.2468 | 6.868 | 6.8611
4 | 8.8221 | 8.0369 | 7.3467 | 6.8363 | 6.0717 | 7.2251 | 11.993 | 10.2505 | 11.0275 | 10.5788 | 10.0961 | 9.39 | 9.9353 | 10.0593 | 10.1482 | 10.1326 | 11.143 | 17.7623 | 15.1819 | 12.292 | 12.6797 | 10.7592 | 11.9956 | 11.231
5 | 11.5257 | 11.0633 | 10.0945 | 9.8272 | 9.2719 | 9.6448 | 12.1813 | 10.132 | 10.2826 | 11.1222 | 11.0936 | 11.2776 | 11.4095 | 11.6699 | 11.8516 | 11.8401 | 11.7596 | 14.1178 | 13.0071 | 12.5156 | 13.075 | 11.8093 | 13.4716 | 12.9212
6 | 3.2606 | 3.0979 | 2.9233 | 2.9462 | 2.7432 | 2.7958 | 3.2483 | 3.06 | 3.1231 | 3.3477 | 3.1865 | 3.2313 | 3.3314 | 3.4169 | 3.2973 | 3.2401 | 3.0452 | 3.3498 | 3.1087 | 2.9493 | 2.9697 | 2.758 | 3.2604 | 3.2319
7 | 14.3245 | 13.8355 | 12.8845 | 12.6699 | 11.772 | 12.0095 | 15.2035 | 13.4867 | 14.3366 | 14.2554 | 14.1623 | 14.1502 | 14.3219 | 14.9193 | 14.1663 | 14.1241 | 14.202 | 17.1855 | 15.4846 | 13.9876 | 14.2504 | 13.2202 | 14.9906 | 14.6696
8 | 11.8356 | 11.8896 | 11.0709 | 10.7834 | 10.0726 | 10.7252 | 16.3538 | 14.748 | 15.1995 | 15.4254 | 16.1697 | 15.599 | 15.5604 | 16.31 | 14.3128 | 13.5352 | 12.8706 | 15.1886 | 13.9287 | 12.8531 | 13.0314 | 11.754 | 12.7093 | 12.7414
9 | 7.022 | 6.7215 | 6.3324 | 6.2532 | 5.8237 | 5.8924 | 7.5649 | 7.0266 | 7.1131 | 7.2694 | 7.0602 | 7.3129 | 7.296 | 7.5378 | 6.9466 | 6.9522 | 6.8208 | 8.5244 | 7.4325 | 7.1037 | 7.1694 | 6.4587 | 7.4146 | 7.385
10 | 4.2083 | 4.1008 | 3.7624 | 3.7208 | 3.4598 | 3.6019 | 4.6199 | 4.0253 | 4.5191 | 4.8562 | 4.4972 | 4.5273 | 4.7743 | 4.9063 | 4.7376 | 4.494 | 4.4039 | 5.3862 | 5.012 | 4.717 | 4.661 | 4.2429 | 4.7279 | 4.6481
11 | 2.7474 | 2.6901 | 2.5047 | 2.4587 | 2.3009 | 2.3449 | 3.0727 | 2.7822 | 2.9085 | 2.99 | 2.8169 | 2.971 | 2.9449 | 3.012 | 2.8139 | 2.8237 | 2.7946 | 3.3989 | 2.9979 | 2.8689 | 2.9147 | 2.6054 | 2.9267 | 2.9705
12 | 6.9965 | 7.0525 | 6.9864 | 6.9169 | 6.426 | 6.3512 | 6.9083 | 5.208 | 4.4387 | 4.4303 | 5.7322 | 5.2049 | 5.541 | 5.8839 | 6.1616 | 6.2048 | 6.6222 | 7.196 | 6.4935 | 5.9027 | 6.3157 | 5.9477 | 7.3097 | 8.0032
13 | 4.1396 | 4.0937 | 4.0826 | 3.9633 | 3.7479 | 3.7645 | 4.6432 | 3.8812 | 3.8145 | 3.8361 | 3.7232 | 3.9262 | 4.0482 | 4.3173 | 4.2834 | 4.3178 | 3.8113 | 4.2887 | 3.9003 | 3.7229 | 3.797 | 3.6471 | 4.029 | 4.1347
14 | 7.2926 | 7.0071 | 6.6503 | 6.4713 | 6.0796 | 6.1373 | 7.8218 | 6.8012 | 6.9838 | 7.1485 | 7.1941 | 7.4093 | 7.3352 | 7.4689 | 7.182 | 7.1718 | 7.1343 | 8.6991 | 7.6133 | 7.143 | 7.2322 | 6.7571 | 7.7193 | 7.5207
15 | 1.7949 | 1.7693 | 1.6756 | 1.6587 | 1.5558 | 1.4491 | 1.5613 | 1.5209 | 1.5704 | 1.6014 | 1.5421 | 1.5426 | 1.5989 | 1.6541 | 1.4676 | 1.5718 | 1.5929 | 1.7134 | 1.5063 | 1.3994 | 1.4441 | 1.3643 | 1.5893 | 1.6338

## Qc, Winter, S1
LoadID | 0 | 1 | 2 | 3 | 4 | 5 | 6 | 7 | 8 | 9 | 10 | 11 | 12 | 13 | 14 | 15 | 16 | 17 | 18 | 19 | 20 | 21 | 22 | 23
1 | 0.89738 | 0.63401 | 0.54962 | 0.70452 | 0.60661 | 0.49874 | 0.41265 | 1.442 | 1.5081 | 1.2935 | 1.507 | 1.4003 | 1.4065 | 1.2559 | 0.74527 | 1.1669 | 1.3995 | 1.3058 | 0.91262 | 0.94679 | 0.88185 | 0.54702 | 0.43636 | 0.45227
2 | -3.541 | -3.5402 | -3.6379 | -3.8045 | -3.768 | -3.4582 | -2.1927 | -0.42151 | -0.45296 | -0.30018 | -0.26443 | -1.1801 | -1.724 | -2.2349 | -2.2181 | -2.2557 | -1.7735 | 0.58289 | -0.08215 | -0.96972 | -1.7975 | -2.3645 | -2.5932 | -2.9691
3 | -4.1992 | -4.531 | -4.6141 | -4.5524 | -4.5561 | -3.8046 | -0.14167 | 1.9615 | 2.5 | 1.7415 | 1.0282 | 2.0396 | 1.2861 | 0.39018 | -1.5436 | -1.5443 | -1.2721 | -0.64176 | -1.5641 | -0.89121 | -1.2236 | -2.0294 | -3.2062 | -3.6193
4 | -11.1557 | -11.2663 | -11.3813 | -11.4809 | -11.532 | -10.5431 | -9.1473 | -8.3515 | -8.596 | -9.5228 | -10.1571 | -10.7547 | -10.7674 | -10.9654 | -11.0618 | -10.7319 | -9.0852 | -5.4148 | -6.9843 | -8.472 | -9.1203 | -9.649 | -10.1998 | -10.2492
5 | -6.9671 | -7.3172 | -7.6281 | -7.6553 | -7.6384 | -6.4386 | -4.9069 | -3.9709 | -3.9006 | -3.2673 | -3.2334 | -3.1654 | -3.8096 | -4.0996 | -3.9893 | -4.9452 | -4.3812 | -2.1964 | -2.6009 | -3.2339 | -3.492 | -4.533 | -5.0131 | -5.2444
6 | 0.54109 | 0.42326 | 0.32093 | 0.47811 | 0.3926 | 0.56562 | 0.75438 | 1.4694 | 1.6922 | 1.7436 | 1.655 | 1.7654 | 1.7523 | 1.732 | 1.4567 | 1.3856 | 1.2043 | 1.3174 | 1.1168 | 1.1654 | 0.98529 | 1.0372 | 0.64388 | 0.66124
7 | -8.3238 | -8.2327 | -8.4914 | -8.6451 | -9.1571 | -8.1989 | -6.9654 | -3.6181 | -1.7927 | -1.664 | -1.2647 | -0.42503 | -1.7257 | -1.8008 | -3.2822 | -4.6904 | -4.2332 | -4.7218 | -5.3099 | -5.0979 | -5.8047 | -6.8429 | -7.7205 | -7.6795
8 | -9.4753 | -9.6756 | -9.6373 | -9.6234 | -9.4251 | -9.0442 | -6.9138 | -5.5002 | -5.0789 | -5.8005 | -5.4773 | -4.993 | -5.2926 | -5.7302 | -6.9622 | -7.7212 | -7.7007 | -7.5939 | -8.0044 | -8.2764 | -8.4181 | -8.665 | -9.0432 | -9.2165
9 | -2.8355 | -3.0396 | -3.1692 | -3.1025 | -3.1774 | -2.7869 | -1.699 | -0.18723 | 0.10178 | -0.057689 | -0.085832 | -0.042861 | -0.3742 | -0.68525 | -1.3442 | -1.4294 | -1.1458 | -0.36127 | -0.94591 | -1.102 | -1.4573 | -1.9255 | -2.4148 | -2.5427
10 | -2.8412 | -2.924 | -2.9284 | -2.9201 | -2.912 | -2.7224 | -2.0406 | -1.6655 | -1.0736 | -0.61997 | -0.79314 | -0.61231 | -0.73015 | -1.056 | -1.3201 | -1.3616 | -1.4001 | -0.94496 | -1.145 | -1.4195 | -1.6694 | -2.124 | -2.6548 | -2.7021
11 | -1.7788 | -1.7959 | -1.829 | -1.8452 | -1.8039 | -1.4558 | -1.1046 | -0.98692 | -0.69264 | -0.45702 | -1.0419 | -0.98255 | -1.1074 | -1.1051 | -1.2296 | -1.2307 | -1.0483 | -0.70105 | -0.95769 | -1.125 | -1.2086 | -1.2377 | -1.3365 | -1.4176
12 | -0.22817 | 0.38282 | 0.80986 | 0.70029 | 0.5445 | -0.54852 | -0.018109 | 0.65396 | 1.4194 | 1.6744 | 0.81336 | -0.0021132 | 2.5763 | 2.9206 | 2.7704 | 3.1807 | 1.7474 | 2.4136 | 2.5917 | 2.3103 | 2.5928 | 3.3283 | 3.0832 | 2.077
13 | 0.22932 | 0.18547 | 0.26471 | 0.33169 | 0.34636 | 0.42228 | 1.5443 | 1.9333 | 2.07 | 1.9361 | 1.7736 | 2.0326 | 2.2974 | 2.0375 | 2.0037 | 2 | 1.8023 | 1.8631 | 1.611 | 1.2162 | 1.3343 | 1.166 | 0.51286 | 0.36285
14 | 4.5346 | 4.6415 | 4.6983 | 4.7259 | 4.6416 | 4.5144 | 4.0008 | 3.1803 | 2.5733 | 2.2169 | 2.9131 | 2.8737 | 2.5295 | 2.1524 | 2.8997 | 3.5055 | 3.3613 | 3.5682 | 3.6882 | 4.0036 | 4.0244 | 4.3357 | 4.5315 | 4.4857
15 | 0.44869 | 0.31701 | 0.27481 | 0.35226 | 0.30331 | 0.24937 | 0.20633 | 0.72102 | 0.75403 | 0.64674 | 0.7535 | 0.70015 | 0.70323 | 0.62796 | 0.37264 | 0.58343 | 0.69974 | 0.6529 | 0.45631 | 0.4734 | 0.44093 | 0.27351 | 0.21818 | 0.22614

## Qc, Winter, S2
LoadID | 0 | 1 | 2 | 3 | 4 | 5 | 6 | 7 | 8 | 9 | 10 | 11 | 12 | 13 | 14 | 15 | 16 | 17 | 18 | 19 | 20 | 21 | 22 | 23
1 | 0.90635 | 0.62133 | 0.55512 | 0.70452 | 0.61268 | 0.49874 | 0.41265 | 1.4565 | 1.5081 | 1.2676 | 1.507 | 1.4283 | 1.4205 | 1.2685 | 0.73036 | 1.1552 | 1.3995 | 1.3058 | 0.91262 | 0.95626 | 0.86422 | 0.54702 | 0.44509 | 0.46132
2 | -3.6118 | -3.4694 | -3.6379 | -3.7285 | -3.768 | -3.4582 | -2.1927 | -0.41308 | -0.44843 | -0.30619 | -0.25914 | -1.1919 | -1.7413 | -2.1902 | -2.2181 | -2.3008 | -1.738 | 0.58872 | -0.081328 | -0.96972 | -1.8155 | -2.3408 | -2.5414 | -2.9988
3 | -4.2412 | -4.531 | -4.6602 | -4.5979 | -4.6017 | -3.8807 | -0.14309 | 2.0007 | 2.525 | 1.7067 | 1.0488 | 2.0192 | 1.3118 | 0.39798 | -1.5591 | -1.5752 | -1.2976 | -0.62893 | -1.5641 | -0.87338 | -1.2236 | -1.9889 | -3.2062 | -3.5469
4 | -11.0441 | -11.041 | -11.2674 | -11.2513 | -11.532 | -10.754 | -9.1473 | -8.435 | -8.768 | -9.7132 | -10.0555 | -10.9698 | -10.8751 | -10.8558 | -10.8406 | -10.7319 | -8.9035 | -5.3065 | -6.9145 | -8.5567 | -9.1203 | -9.456 | -10.4038 | -10.2492
5 | -6.9671 | -7.244 | -7.6281 | -7.6553 | -7.7912 | -6.4386 | -5.005 | -3.9312 | -3.8616 | -3.202 | -3.2658 | -3.1021 | -3.7334 | -4.1406 | -3.9893 | -4.8463 | -4.2935 | -2.2403 | -2.6009 | -3.2662 | -3.457 | -4.6236 | -4.963 | -5.2444
6 | 0.5465 | 0.42326 | 0.32413 | 0.47332 | 0.39653 | 0.57128 | 0.73929 | 1.4547 | 1.7261 | 1.7785 | 1.6384 | 1.8007 | 1.7348 | 1.6973 | 1.4712 | 1.4133 | 1.2043 | 1.3174 | 1.0944 | 1.1887 | 0.98529 | 1.0579 | 0.64388 | 0.65462
7 | -8.2405 | -8.2327 | -8.5763 | -8.818 | -8.9739 | -8.1169 | -6.8261 | -3.6543 | -1.7568 | -1.6973 | -1.2521 | -0.41653 | -1.7429 | -1.8188 | -3.2822 | -4.5966 | -4.1486 | -4.7218 | -5.4161 | -5.047 | -5.7466 | -6.8429 | -7.5661 | -7.7563
8 | -9.4753 | -9.7724 | -9.4445 | -9.6234 | -9.3308 | -8.9538 | -6.7755 | -5.5552 | -5.1805 | -5.6845 | -5.4226 | -4.993 | -5.3985 | -5.6729 | -6.823 | -7.7984 | -7.5467 | -7.5939 | -8.0845 | -8.3592 | -8.2498 | -8.8383 | -8.8624 | -9.3087
9 | -2.8922 | -3.0092 | -3.1692 | -3.0404 | -3.1457 | -2.7869 | -1.699 | -0.19097 | 0.10382 | -0.057112 | -0.086691 | -0.043719 | -0.37046 | -0.6784 | -1.3576 | -1.4151 | -1.1458 | -0.36488 | -0.92699 | -1.0799 | -1.4719 | -1.9062 | -2.439 | -2.5173
10 | -2.7844 | -2.924 | -2.9869 | -2.9493 | -2.9411 | -2.7224 | -2.061 | -1.6322 | -1.0628 | -0.63237 | -0.79314 | -0.60007 | -0.72285 | -1.0349 | -1.2937 | -1.3344 | -1.3861 | -0.95441 | -1.1565 | -1.4479 | -1.7028 | -2.0815 | -2.7079 | -2.6751
11 | -1.761 | -1.8319 | -1.8655 | -1.8083 | -1.84 | -1.4558 | -1.1046 | -0.96718 | -0.67879 | -0.46616 | -1.0419 | -0.97272 | -1.1074 | -1.083 | -1.2296 | -1.243 | -1.0378 | -0.68703 | -0.95769 | -1.1362 | -1.2328 | -1.2624 | -1.3498 | -1.3892
12 | -0.22817 | 0.38282 | 0.82606 | 0.7143 | 0.53361 | -0.55949 | -0.018109 | 0.66704 | 1.4194 | 1.641 | 0.82149 | -0.0020921 | 2.5505 | 2.979 | 2.7704 | 3.1489 | 1.7299 | 2.4618 | 2.5657 | 2.3565 | 2.5669 | 3.3283 | 3.114 | 2.0978
13 | 0.22473 | 0.18918 | 0.25941 | 0.33501 | 0.34636 | 0.41805 | 1.5443 | 1.9139 | 2.0286 | 1.9555 | 1.7736 | 2.0123 | 2.2515 | 2.0375 | 2.0238 | 2 | 1.8023 | 1.8258 | 1.5949 | 1.2162 | 1.3209 | 1.1543 | 0.51286 | 0.3701
14 | 4.5346 | 4.688 | 4.7453 | 4.7259 | 4.688 | 4.5144 | 3.9608 | 3.2121 | 2.6248 | 2.1726 | 2.9131 | 2.9024 | 2.5042 | 2.1739 | 2.8997 | 3.5055 | 3.2941 | 3.4969 | 3.7251 | 4.0036 | 3.9439 | 4.3791 | 4.4862 | 4.5754
15 | 0.44869 | 0.32335 | 0.27481 | 0.34874 | 0.30331 | 0.24438 | 0.20633 | 0.73544 | 0.73895 | 0.64027 | 0.73843 | 0.70715 | 0.6962 | 0.63424 | 0.37264 | 0.5951 | 0.69974 | 0.63984 | 0.45175 | 0.48286 | 0.43652 | 0.27898 | 0.21382 | 0.23066

## Qc, Winter, S3
LoadID | 0 | 1 | 2 | 3 | 4 | 5 | 6 | 7 | 8 | 9 | 10 | 11 | 12 | 13 | 14 | 15 | 16 | 17 | 18 | 19 | 20 | 21 | 22 | 23
1 | 0.90635 | 0.64669 | 0.53863 | 0.69043 | 0.61874 | 0.48876 | 0.42091 | 1.4132 | 1.5231 | 1.3064 | 1.5221 | 1.4143 | 1.3783 | 1.2434 | 0.75272 | 1.1669 | 1.4135 | 1.3189 | 0.9035 | 0.96573 | 0.88185 | 0.54155 | 0.42763 | 0.45679
2 | -3.5764 | -3.5402 | -3.6379 | -3.8426 | -3.8434 | -3.4927 | -2.2366 | -0.41729 | -0.45296 | -0.29418 | -0.25914 | -1.1801 | -1.7068 | -2.2573 | -2.2625 | -2.3008 | -1.738 | 0.57123 | -0.081328 | -0.98911 | -1.7795 | -2.3881 | -2.6451 | -2.9691
3 | -4.2412 | -4.531 | -4.6602 | -4.5524 | -4.465 | -3.8046 | -0.14309 | 1.9419 | 2.5 | 1.7764 | 1.0077 | 2.0192 | 1.2732 | 0.39018 | -1.5591 | -1.5289 | -1.2594 | -0.6546 | -1.5954 | -0.87338 | -1.1991 | -2.0092 | -3.2062 | -3.6193
4 | -10.9326 | -11.2663 | -11.1536 | -11.3661 | -11.4167 | -10.6486 | -9.2388 | -8.435 | -8.596 | -9.3323 | -10.3602 | -10.5396 | -10.7674 | -11.0751 | -11.1725 | -10.6245 | -9.176 | -5.4148 | -6.9145 | -8.3873 | -9.1203 | -9.649 | -10.0978 | -10.4542
5 | -6.9671 | -7.3172 | -7.7044 | -7.5788 | -7.562 | -6.4386 | -4.8578 | -3.9709 | -3.9786 | -3.2673 | -3.2981 | -3.1021 | -3.8858 | -4.0176 | -4.0292 | -4.8463 | -4.4688 | -2.1525 | -2.5489 | -3.2986 | -3.4221 | -4.5783 | -4.963 | -5.2969
6 | 0.5465 | 0.42749 | 0.32093 | 0.47811 | 0.39653 | 0.57694 | 0.75438 | 1.4841 | 1.6922 | 1.7785 | 1.6715 | 1.7301 | 1.7523 | 1.7146 | 1.4421 | 1.4133 | 1.2284 | 1.3438 | 1.1056 | 1.177 | 0.97544 | 1.0475 | 0.64388 | 0.65462
7 | -8.3238 | -8.1504 | -8.3216 | -8.4722 | -9.3402 | -8.1169 | -7.035 | -3.6543 | -1.8285 | -1.6806 | -1.2774 | -0.42928 | -1.7257 | -1.8008 | -3.3478 | -4.7373 | -4.2332 | -4.7218 | -5.3099 | -5.1489 | -5.6886 | -6.9798 | -7.8749 | -7.8331
8 | -9.3805 | -9.6756 | -9.6373 | -9.8159 | -9.4251 | -9.1347 | -6.9829 | -5.3902 | -5.0789 | -5.7425 | -5.5321 | -4.993 | -5.2926 | -5.7302 | -6.823 | -7.7212 | -7.8547 | -7.518 | -8.0845 | -8.1936 | -8.2498 | -8.4917 | -9.2241 | -9.4008
9 | -2.8355 | -3.0092 | -3.1375 | -3.1645 | -3.241 | -2.759 | -1.665 | -0.18723 | 0.10382 | -0.057689 | -0.084116 | -0.043719 | -0.3742 | -0.68525 | -1.3576 | -1.458 | -1.1458 | -0.35765 | -0.96482 | -1.113 | -1.4427 | -1.887 | -2.4148 | -2.5427
10 | -2.8128 | -2.9825 | -2.8991 | -2.8909 | -2.8829 | -2.7768 | -2.0202 | -1.6655 | -1.095 | -0.61377 | -0.80107 | -0.61844 | -0.74475 | -1.0349 | -1.3069 | -1.3344 | -1.4141 | -0.95441 | -1.1221 | -1.4053 | -1.6694 | -2.124 | -2.7079 | -2.7561
11 | -1.8144 | -1.7959 | -1.8655 | -1.8821 | -1.7858 | -1.4266 | -1.0935 | -1.0067 | -0.68571 | -0.46616 | -1.0315 | -1.0022 | -1.1295 | -1.0941 | -1.2296 | -1.2307 | -1.0588 | -0.68703 | -0.94812 | -1.125 | -1.1965 | -1.2253 | -1.3632 | -1.4459
12 | -0.23273 | 0.38665 | 0.82606 | 0.68629 | 0.5445 | -0.54852 | -0.018109 | 0.64742 | 1.4478 | 1.6744 | 0.80523 | -0.0021343 | 2.602 | 2.8914 | 2.7982 | 3.1489 | 1.7299 | 2.4377 | 2.5917 | 2.2872 | 2.5669 | 3.3616 | 3.1448 | 2.0355
13 | 0.22703 | 0.18547 | 0.25941 | 0.33833 | 0.34636 | 0.43072 | 1.5752 | 1.8946 | 2.0907 | 1.8974 | 1.8091 | 2.0123 | 2.2974 | 2.0578 | 2.0438 | 1.98 | 1.7843 | 1.8445 | 1.6271 | 1.204 | 1.3476 | 1.1893 | 0.50773 | 0.3701
14 | 4.58 | 4.6415 | 4.6983 | 4.7259 | 4.688 | 4.5595 | 3.9608 | 3.1803 | 2.5991 | 2.1726 | 2.884 | 2.845 | 2.5295 | 2.1524 | 2.8997 | 3.5405 | 3.3277 | 3.5682 | 3.6513 | 3.9636 | 3.9439 | 4.3357 | 4.6221 | 4.5306
15 | 0.43972 | 0.32335 | 0.27206 | 0.34521 | 0.30331 | 0.25436 | 0.20839 | 0.72102 | 0.73895 | 0.65967 | 0.73843 | 0.71415 | 0.68917 | 0.62796 | 0.38009 | 0.5776 | 0.70673 | 0.63984 | 0.45631 | 0.47813 | 0.43652 | 0.27625 | 0.21382 | 0.22387

## UpFlex, Winter
LoadID | 0 | 1 | 2 | 3 | 4 | 5 | 6 | 7 | 8 | 9 | 10 | 11 | 12 | 13 | 14 | 15 | 16 | 17 | 18 | 19 | 20 | 21 | 22 | 23
1 | 1.3763 | 1.5151 | 1.9721 | 2.2609 | 2.6583 | 3.1074 | 2.7699 | 3.9599 | 3.6328 | 4.103 | 4.2168 | 3.9115 | 3.6899 | 3.3971 | 3.1291 | 2.8161 | 2.7868 | 2.208 | 1.8269 | 2.1678 | 2.2088 | 2.5242 | 1.2256 | 1.1768
2 | 2.7526 | 3.0302 | 3.9442 | 4.5218 | 5.3166 | 6.2148 | 5.5399 | 7.9199 | 7.2656 | 8.2061 | 8.4337 | 7.8229 | 7.3798 | 6.7942 | 6.2582 | 5.6323 | 5.5736 | 4.4161 | 3.6538 | 4.3357 | 4.4176 | 5.0485 | 2.4513 | 2.3535
3 | 3.4407 | 3.7878 | 4.9302 | 5.6523 | 6.6458 | 7.7684 | 6.9249 | 9.8999 | 9.082 | 10.2576 | 10.5421 | 9.7787 | 9.2247 | 8.4927 | 7.8227 | 7.0403 | 6.9671 | 5.5201 | 4.5672 | 5.4196 | 5.522 | 6.3106 | 3.0641 | 2.9419
4 | 6.8815 | 7.5756 | 9.8604 | 11.3045 | 13.2916 | 15.5369 | 13.8497 | 19.7997 | 18.164 | 20.5152 | 21.0842 | 19.5573 | 18.4495 | 16.9854 | 15.6454 | 14.0807 | 13.9341 | 11.0402 | 9.1344 | 10.8392 | 11.0441 | 12.6211 | 6.1282 | 5.8838
5 | 5.5052 | 6.0605 | 7.8883 | 9.0436 | 10.6333 | 12.4295 | 11.0798 | 15.8398 | 14.5312 | 16.4122 | 16.8673 | 15.6458 | 14.7596 | 13.5883 | 12.5163 | 11.2645 | 11.1473 | 8.8321 | 7.3075 | 8.6713 | 8.8352 | 10.0969 | 4.9026 | 4.707
6 | 1.3763 | 1.5151 | 1.9721 | 2.2609 | 2.6583 | 3.1074 | 2.7699 | 3.9599 | 3.6328 | 4.103 | 4.2168 | 3.9115 | 3.6899 | 3.3971 | 3.1291 | 2.8161 | 2.7868 | 2.208 | 1.8269 | 2.1678 | 2.2088 | 2.5242 | 1.2256 | 1.1768
7 | 6.8815 | 7.5756 | 9.8604 | 11.3045 | 13.2916 | 15.5369 | 13.8497 | 19.7997 | 18.164 | 20.5152 | 21.0842 | 19.5573 | 18.4495 | 16.9854 | 15.6454 | 14.0807 | 13.9341 | 11.0402 | 9.1344 | 10.8392 | 11.0441 | 12.6211 | 6.1282 | 5.8838
8 | 6.8815 | 7.5756 | 9.8604 | 11.3045 | 13.2916 | 15.5369 | 13.8497 | 19.7997 | 18.164 | 20.5152 | 21.0842 | 19.5573 | 18.4495 | 16.9854 | 15.6454 | 14.0807 | 13.9341 | 11.0402 | 9.1344 | 10.8392 | 11.0441 | 12.6211 | 6.1282 | 5.8838
9 | 3.4407 | 3.7878 | 4.9302 | 5.6523 | 6.6458 | 7.7684 | 6.9249 | 9.8999 | 9.082 | 10.2576 | 10.5421 | 9.7787 | 9.2247 | 8.4927 | 7.8227 | 7.0403 | 6.9671 | 5.5201 | 4.5672 | 5.4196 | 5.522 | 6.3106 | 3.0641 | 2.9419
10 | 2.0644 | 2.2727 | 2.9581 | 3.3914 | 3.9875 | 4.6611 | 4.1549 | 5.9399 | 5.4492 | 6.1546 | 6.3253 | 5.8672 | 5.5348 | 5.0956 | 4.6936 | 4.2242 | 4.1802 | 3.312 | 2.7403 | 3.2518 | 3.3132 | 3.7863 | 1.8385 | 1.7651
11 | 1.3763 | 1.5151 | 1.9721 | 2.2609 | 2.6583 | 3.1074 | 2.7699 | 3.9599 | 3.6328 | 4.103 | 4.2168 | 3.9115 | 3.6899 | 3.3971 | 3.1291 | 2.8161 | 2.7868 | 2.208 | 1.8269 | 2.1678 | 2.2088 | 2.5242 | 1.2256 | 1.1768
12 | 2.7526 | 3.0302 | 3.9442 | 4.5218 | 5.3166 | 6.2148 | 5.5399 | 7.9199 | 7.2656 | 8.2061 | 8.4337 | 7.8229 | 7.3798 | 6.7942 | 6.2582 | 5.6323 | 5.5736 | 4.4161 | 3.6538 | 4.3357 | 4.4176 | 5.0485 | 2.4513 | 2.3535
13 | 1.7204 | 1.8939 | 2.4651 | 2.8261 | 3.3229 | 3.8842 | 3.4624 | 4.9499 | 4.541 | 5.1288 | 5.271 | 4.8893 | 4.6124 | 4.2464 | 3.9114 | 3.5202 | 3.4835 | 2.76 | 2.2836 | 2.7098 | 2.761 | 3.1553 | 1.5321 | 1.471
14 | 3.4407 | 3.7878 | 4.9302 | 5.6523 | 6.6458 | 7.7684 | 6.9249 | 9.8999 | 9.082 | 10.2576 | 10.5421 | 9.7787 | 9.2247 | 8.4927 | 7.8227 | 7.0403 | 6.9671 | 5.5201 | 4.5672 | 5.4196 | 5.522 | 6.3106 | 3.0641 | 2.9419
15 | 0.68815 | 0.75756 | 0.98604 | 1.1305 | 1.3292 | 1.5537 | 1.385 | 1.98 | 1.8164 | 2.0515 | 2.1084 | 1.9557 | 1.8449 | 1.6985 | 1.5645 | 1.4081 | 1.3934 | 1.104 | 0.91344 | 1.0839 | 1.1044 | 1.2621 | 0.61282 | 0.58838

## DownFlex, Winter
LoadID | 0 | 1 | 2 | 3 | 4 | 5 | 6 | 7 | 8 | 9 | 10 | 11 | 12 | 13 | 14 | 15 | 16 | 17 | 18 | 19 | 20 | 21 | 22 | 23
1 | 3.8156 | 4.038 | 4.264 | 4.4579 | 4.5085 | 4.7161 | 4.692 | 4.435 | 4.0183 | 5.9008 | 5.7623 | 5.3061 | 5.1772 | 5.1984 | 4.9522 | 4.5394 | 4.0797 | 3.9333 | 2.4725 | 2.6441 | 2.8908 | 2.9598 | 3.0869 | 3.4074
2 | 7.6312 | 8.076 | 8.5281 | 8.9157 | 9.0169 | 9.4322 | 9.384 | 8.87 | 8.0366 | 11.8016 | 11.5247 | 10.6122 | 10.3543 | 10.3969 | 9.9043 | 9.0788 | 8.1594 | 7.8667 | 4.945 | 5.2882 | 5.7817 | 5.9196 | 6.1738 | 6.8147
3 | 9.539 | 10.095 | 10.6601 | 11.1446 | 11.2711 | 11.7902 | 11.73 | 11.0876 | 10.0458 | 14.7519 | 14.4059 | 13.2652 | 12.9429 | 12.9961 | 12.3804 | 11.3485 | 10.1992 | 9.8333 | 6.1812 | 6.6102 | 7.2271 | 7.3995 | 7.7172 | 8.5184
4 | 19.0779 | 20.19 | 21.3202 | 22.2893 | 22.5423 | 23.5805 | 23.4599 | 22.1751 | 20.0916 | 29.5039 | 28.8117 | 26.5304 | 25.8858 | 25.9922 | 24.7608 | 22.6969 | 20.3984 | 19.6667 | 12.3624 | 13.2204 | 14.4542 | 14.7991 | 15.4344 | 17.0368
5 | 15.2624 | 16.152 | 17.0561 | 17.8314 | 18.0338 | 18.8644 | 18.768 | 17.7401 | 16.0732 | 23.6031 | 23.0494 | 21.2244 | 20.7086 | 20.7937 | 19.8086 | 18.1576 | 16.3187 | 15.7333 | 9.8899 | 10.5763 | 11.5633 | 11.8393 | 12.3476 | 13.6294
6 | 3.8156 | 4.038 | 4.264 | 4.4579 | 4.5085 | 4.7161 | 4.692 | 4.435 | 4.0183 | 5.9008 | 5.7623 | 5.3061 | 5.1772 | 5.1984 | 4.9522 | 4.5394 | 4.0797 | 3.9333 | 2.4725 | 2.6441 | 2.8908 | 2.9598 | 3.0869 | 3.4074
7 | 19.0779 | 20.19 | 21.3202 | 22.2893 | 22.5423 | 23.5805 | 23.4599 | 22.1751 | 20.0916 | 29.5039 | 28.8117 | 26.5304 | 25.8858 | 25.9922 | 24.7608 | 22.6969 | 20.3984 | 19.6667 | 12.3624 | 13.2204 | 14.4542 | 14.7991 | 15.4344 | 17.0368
8 | 19.0779 | 20.19 | 21.3202 | 22.2893 | 22.5423 | 23.5805 | 23.4599 | 22.1751 | 20.0916 | 29.5039 | 28.8117 | 26.5304 | 25.8858 | 25.9922 | 24.7608 | 22.6969 | 20.3984 | 19.6667 | 12.3624 | 13.2204 | 14.4542 | 14.7991 | 15.4344 | 17.0368
9 | 9.539 | 10.095 | 10.6601 | 11.1446 | 11.2711 | 11.7902 | 11.73 | 11.0876 | 10.0458 | 14.7519 | 14.4059 | 13.2652 | 12.9429 | 12.9961 | 12.3804 | 11.3485 | 10.1992 | 9.8333 | 6.1812 | 6.6102 | 7.2271 | 7.3995 | 7.7172 | 8.5184
10 | 5.7234 | 6.057 | 6.396 | 6.6868 | 6.7627 | 7.0741 | 7.038 | 6.6525 | 6.0275 | 8.8512 | 8.6435 | 7.9591 | 7.7657 | 7.7977 | 7.4282 | 6.8091 | 6.1195 | 5.9 | 3.7087 | 3.9661 | 4.3363 | 4.4397 | 4.6303 | 5.111
11 | 3.8156 | 4.038 | 4.264 | 4.4579 | 4.5085 | 4.7161 | 4.692 | 4.435 | 4.0183 | 5.9008 | 5.7623 | 5.3061 | 5.1772 | 5.1984 | 4.9522 | 4.5394 | 4.0797 | 3.9333 | 2.4725 | 2.6441 | 2.8908 | 2.9598 | 3.0869 | 3.4074
12 | 7.6312 | 8.076 | 8.5281 | 8.9157 | 9.0169 | 9.4322 | 9.384 | 8.87 | 8.0366 | 11.8016 | 11.5247 | 10.6122 | 10.3543 | 10.3969 | 9.9043 | 9.0788 | 8.1594 | 7.8667 | 4.945 | 5.2882 | 5.7817 | 5.9196 | 6.1738 | 6.8147
13 | 4.7695 | 5.0475 | 5.33 | 5.5723 | 5.6356 | 5.8951 | 5.865 | 5.5438 | 5.0229 | 7.376 | 7.2029 | 6.6326 | 6.4714 | 6.498 | 6.1902 | 5.6742 | 5.0996 | 4.9167 | 3.0906 | 3.3051 | 3.6135 | 3.6998 | 3.8586 | 4.2592
14 | 9.539 | 10.095 | 10.6601 | 11.1446 | 11.2711 | 11.7902 | 11.73 | 11.0876 | 10.0458 | 14.7519 | 14.4059 | 13.2652 | 12.9429 | 12.9961 | 12.3804 | 11.3485 | 10.1992 | 9.8333 | 6.1812 | 6.6102 | 7.2271 | 7.3995 | 7.7172 | 8.5184
15 | 1.9078 | 2.019 | 2.132 | 2.2289 | 2.2542 | 2.358 | 2.346 | 2.2175 | 2.0092 | 2.9504 | 2.8812 | 2.653 | 2.5886 | 2.5992 | 2.4761 | 2.2697 | 2.0398 | 1.9667 | 1.2362 | 1.322 | 1.4454 | 1.4799 | 1.5434 | 1.7037

## Pg, Winter, S1
GenID | 0 | 1 | 2 | 3 | 4 | 5 | 6 | 7 | 8 | 9 | 10 | 11 | 12 | 13 | 14 | 15 | 16 | 17 | 18 | 19 | 20 | 21 | 22 | 23
1 | 0 | 0 | 0 | 0 | 0 | 0 | 0 | 0 | 0 | 0 | 0 | 0 | 0 | 0 | 0 | 0 | 0 | 0 | 0 | 0 | 0 | 0 | 0 | 0
2 | 0 | 0 | 0.0014113 | 0 | 0 | 0 | 0 | 0.85816 | 17.0012 | 44.3611 | 55.3605 | 61.489 | 62.6293 | 61.4793 | 52.4946 | 34.6899 | 8.4751 | 0.066243 | 0.0057027 | 0.0043634 | 0 | 0 | 0 | 0
3 | 0 | 0 | 0.0014113 | 0 | 0 | 0 | 0 | 0.85816 | 17.0012 | 44.3611 | 55.3605 | 61.489 | 62.6293 | 61.4793 | 52.4946 | 34.6899 | 8.4751 | 0.066243 | 0.0057027 | 0.0043634 | 0 | 0 | 0 | 0
4 | 0 | 0 | 0.0014113 | 0 | 0 | 0 | 0 | 0.85816 | 17.0012 | 44.3611 | 55.3605 | 61.489 | 62.6293 | 61.4793 | 52.4946 | 34.6899 | 8.4751 | 0.066243 | 0.0057027 | 0.0043634 | 0 | 0 | 0 | 0
5 | 0 | 0 | 0.00062723 | 0 | 0 | 0 | 0 | 0.38141 | 7.5561 | 19.716 | 24.6046 | 27.3285 | 27.8353 | 27.3241 | 23.3309 | 15.4177 | 3.7667 | 0.029441 | 0.0025345 | 0.0019393 | 0 | 0 | 0 | 0
6 | 0 | 0 | 0.00062723 | 0 | 0 | 0 | 0 | 0.38141 | 7.5561 | 19.716 | 24.6046 | 27.3285 | 27.8353 | 27.3241 | 23.3309 | 15.4177 | 3.7667 | 0.029441 | 0.0025345 | 0.0019393 | 0 | 0 | 0 | 0

## Pg, Winter, S2
GenID | 0 | 1 | 2 | 3 | 4 | 5 | 6 | 7 | 8 | 9 | 10 | 11 | 12 | 13 | 14 | 15 | 16 | 17 | 18 | 19 | 20 | 21 | 22 | 23
1 | 0 | 0 | 0 | 0 | 0 | 0 | 0 | 0 | 0 | 0 | 0 | 0 | 0 | 0 | 0 | 0 | 0 | 0 | 0 | 0 | 0 | 0 | 0 | 0
2 | 0 | 0.0024529 | 0 | 0 | 0 | 0 | 0 | 0.6876 | 13.5336 | 32.1945 | 43.3243 | 53.1356 | 63.1028 | 52.6606 | 38.695 | 18.5625 | 3.878 | 0.024787 | 0.010844 | 0 | 0 | 0 | 0 | 0
3 | 0 | 0.0024529 | 0 | 0 | 0 | 0 | 0 | 0.6876 | 13.5336 | 32.1945 | 43.3243 | 53.1356 | 63.1028 | 52.6606 | 38.695 | 18.5625 | 3.878 | 0.024787 | 0.010844 | 0 | 0 | 0 | 0 | 0
4 | 0 | 0.0024529 | 0 | 0 | 0 | 0 | 0 | 0.6876 | 13.5336 | 32.1945 | 43.3243 | 53.1356 | 63.1028 | 52.6606 | 38.695 | 18.5625 | 3.878 | 0.024787 | 0.010844 | 0 | 0 | 0 | 0 | 0
5 | 0 | 0.0010902 | 0 | 0 | 0 | 0 | 0 | 0.3056 | 6.015 | 14.3087 | 19.2552 | 23.6158 | 28.0457 | 23.4047 | 17.1978 | 8.25 | 1.7235 | 0.011016 | 0.0048197 | 0 | 0 | 0 | 0 | 0
6 | 0 | 0.0010902 | 0 | 0 | 0 | 0 | 0 | 0.3056 | 6.015 | 14.3087 | 19.2552 | 23.6158 | 28.0457 | 23.4047 | 17.1978 | 8.25 | 1.7235 | 0.011016 | 0.0048197 | 0 | 0 | 0 | 0 | 0

## Pg, Winter, S3
GenID | 0 | 1 | 2 | 3 | 4 | 5 | 6 | 7 | 8 | 9 | 10 | 11 | 12 | 13 | 14 | 15 | 16 | 17 | 18 | 19 | 20 | 21 | 22 | 23
1 | 0 | 0 | 0 | 0 | 0 | 0 | 0 | 0 | 0 | 0 | 0 | 0 | 0 | 0 | 0 | 0 | 0 | 0 | 0 | 0 | 0 | 0 | 0 | 0
2 | 0 | 0 | 0 | 0 | 0 | 0 | 0 | 0.74345 | 16.234 | 37.7959 | 54.5055 | 56.1103 | 53.2776 | 41.7128 | 32.1319 | 13.6341 | 2.407 | 0.0039066 | 0 | 0 | 0 | 0 | 0 | 0
3 | 0 | 0 | 0 | 0 | 0 | 0 | 0 | 0.74345 | 16.234 | 37.7959 | 54.5055 | 56.1103 | 53.2776 | 41.7128 | 32.1319 | 13.6341 | 2.407 | 0.0039066 | 0 | 0 | 0 | 0 | 0 | 0
4 | 0 | 0 | 0 | 0 | 0 | 0 | 0 | 0.74345 | 16.234 | 37.7959 | 54.5055 | 56.1103 | 53.2776 | 41.7128 | 32.1319 | 13.6341 | 2.407 | 0.0039066 | 0 | 0 | 0 | 0 | 0 | 0
5 | 0 | 0 | 0 | 0 | 0 | 0 | 0 | 0.33042 | 7.2151 | 16.7982 | 24.2247 | 24.9379 | 23.6789 | 18.539 | 14.2809 | 6.0596 | 1.0698 | 0.0017363 | 0 | 0 | 0 | 0 | 0 | 0
6 | 0 | 0 | 0 | 0 | 0 | 0 | 0 | 0.33042 | 7.2151 | 16.7982 | 24.2247 | 24.9379 | 23.6789 | 18.539 | 14.2809 | 6.0596 | 1.0698 | 0.0017363 | 0 | 0 | 0 | 0 | 0 | 0

## Qg, Winter, S1
GenID | 0 | 1 | 2 | 3 | 4 | 5 | 6 | 7 | 8 | 9 | 10 | 11 | 12 | 13 | 14 | 15 | 16 | 17 | 18 | 19 | 20 | 21 | 22 | 23
1 | 0 | 0 | 0 | 0 | 0 | 0 | 0 | 0 | 0 | 0 | 0 | 0 | 0 | 0 | 0 | 0 | 0 | 0 | 0 | 0 | 0 | 0 | 0 | 0
2 | 0 | 0 | 0 | 0 | 0 | 0 | 0 | 0 | 0 | 0 | 0 | 0 | 0 | 0 | 0 | 0 | 0 | 0 | 0 | 0 | 0 | 0 | 0 | 0
3 | 0 | 0 | 0 | 0 | 0 | 0 | 0 | 0 | 0 | 0 | 0 | 0 | 0 | 0 | 0 | 0 | 0 | 0 | 0 | 0 | 0 | 0 | 0 | 0
4 | 0 | 0 | 0 | 0 | 0 | 0 | 0 | 0 | 0 | 0 | 0 | 0 | 0 | 0 | 0 | 0 | 0 | 0 | 0 | 0 | 0 | 0 | 0 | 0
5 | 0 | 0 | 0 | 0 | 0 | 0 | 0 | 0 | 0 | 0 | 0 | 0 | 0 | 0 | 0 | 0 | 0 | 0 | 0 | 0 | 0 | 0 | 0 | 0
6 | 0 | 0 | 0 | 0 | 0 | 0 | 0 | 0 | 0 | 0 | 0 | 0 | 0 | 0 | 0 | 0 | 0 | 0 | 0 | 0 | 0 | 0 | 0 | 0

## Qg, Winter, S2
GenID | 0 | 1 | 2 | 3 | 4 | 5 | 6 | 7 | 8 | 9 | 10 | 11 | 12 | 13 | 14 | 15 | 16 | 17 | 18 | 19 | 20 | 21 | 22 | 23
1 | 0 | 0 | 0 | 0 | 0 | 0 | 0 | 0 | 0 | 0 | 0 | 0 | 0 | 0 | 0 | 0 | 0 | 0 | 0 | 0 | 0 | 0 | 0 | 0
2 | 0 | 0 | 0 | 0 | 0 | 0 | 0 | 0 | 0 | 0 | 0 | 0 | 0 | 0 | 0 | 0 | 0 | 0 | 0 | 0 | 0 | 0 | 0 | 0
3 | 0 | 0 | 0 | 0 | 0 | 0 | 0 | 0 | 0 | 0 | 0 | 0 | 0 | 0 | 0 | 0 | 0 | 0 | 0 | 0 | 0 | 0 | 0 | 0
4 | 0 | 0 | 0 | 0 | 0 | 0 | 0 | 0 | 0 | 0 | 0 | 0 | 0 | 0 | 0 | 0 | 0 | 0 | 0 | 0 | 0 | 0 | 0 | 0
5 | 0 | 0 | 0 | 0 | 0 | 0 | 0 | 0 | 0 | 0 | 0 | 0 | 0 | 0 | 0 | 0 | 0 | 0 | 0 | 0 | 0 | 0 | 0 | 0
6 | 0 | 0 | 0 | 0 | 0 | 0 | 0 | 0 | 0 | 0 | 0 | 0 | 0 | 0 | 0 | 0 | 0 | 0 | 0 | 0 | 0 | 0 | 0 | 0

## Qg, Winter, S3
GenID | 0 | 1 | 2 | 3 | 4 | 5 | 6 | 7 | 8 | 9 | 10 | 11 | 12 | 13 | 14 | 15 | 16 | 17 | 18 | 19 | 20 | 21 | 22 | 23
1 | 0 | 0 | 0 | 0 | 0 | 0 | 0 | 0 | 0 | 0 | 0 | 0 | 0 | 0 | 0 | 0 | 0 | 0 | 0 | 0 | 0 | 0 | 0 | 0
2 | 0 | 0 | 0 | 0 | 0 | 0 | 0 | 0 | 0 | 0 | 0 | 0 | 0 | 0 | 0 | 0 | 0 | 0 | 0 | 0 | 0 | 0 | 0 | 0
3 | 0 | 0 | 0 | 0 | 0 | 0 | 0 | 0 | 0 | 0 | 0 | 0 | 0 | 0 | 0 | 0 | 0 | 0 | 0 | 0 | 0 | 0 | 0 | 0
4 | 0 | 0 | 0 | 0 | 0 | 0 | 0 | 0 | 0 | 0 | 0 | 0 | 0 | 0 | 0 | 0 | 0 | 0 | 0 | 0 | 0 | 0 | 0 | 0
5 | 0 | 0 | 0 | 0 | 0 | 0 | 0 | 0 | 0 | 0 | 0 | 0 | 0 | 0 | 0 | 0 | 0 | 0 | 0 | 0 | 0 | 0 | 0 | 0
6 | 0 | 0 | 0 | 0 | 0 | 0 | 0 | 0 | 0 | 0 | 0 | 0 | 0 | 0 | 0 | 0 | 0 | 0 | 0 | 0 | 0 | 0 | 0 | 0

## GenStatus, Winter
GenID | 0 | 1 | 2 | 3 | 4 | 5 | 6 | 7 | 8 | 9 | 10 | 11 | 12 | 13 | 14 | 15 | 16 | 17 | 18 | 19 | 20 | 21 | 22 | 23
1 | 1 | 1 | 1 | 1 | 1 | 1 | 1 | 1 | 1 | 1 | 1 | 1 | 1 | 1 | 1 | 1 | 1 | 1 | 1 | 1 | 1 | 1 | 1 | 1
2 | 1 | 1 | 1 | 1 | 1 | 1 | 1 | 1 | 1 | 1 | 1 | 1 | 1 | 1 | 1 | 1 | 1 | 1 | 1 | 1 | 1 | 1 | 1 | 1
3 | 1 | 1 | 1 | 1 | 1 | 1 | 1 | 1 | 1 | 1 | 1 | 1 | 1 | 1 | 1 | 1 | 1 | 1 | 1 | 1 | 1 | 1 | 1 | 1
4 | 1 | 1 | 1 | 1 | 1 | 1 | 1 | 1 | 1 | 1 | 1 | 1 | 1 | 1 | 1 | 1 | 1 | 1 | 1 | 1 | 1 | 1 | 1 | 1
5 | 1 | 1 | 1 | 1 | 1 | 1 | 1 | 1 | 1 | 1 | 1 | 1 | 1 | 1 | 1 | 1 | 1 | 1 | 1 | 1 | 1 | 1 | 1 | 1
6 | 1 | 1 | 1 | 1 | 1 | 1 | 1 | 1 | 1 | 1 | 1 | 1 | 1 | 1 | 1 | 1 | 1 | 1 | 1 | 1 | 1 | 1 | 1 | 1

## Pc, Summer, S1
LoadID | 0 | 1 | 2 | 3 | 4 | 5 | 6 | 7 | 8 | 9 | 10 | 11 | 12 | 13 | 14 | 15 | 16 | 17 | 18 | 19 | 20 | 21 | 22 | 23
1 | 3.5916 | 3.6071 | 3.3924 | 3.2942 | 3.0922 | 2.9985 | 3.1377 | 2.9207 | 3.1121 | 3.1341 | 3.0061 | 3.0701 | 3.263 | 3.3979 | 3.1945 | 3.2715 | 3.1107 | 3.2727 | 2.9248 | 2.8034 | 2.903 | 2.7534 | 3.2544 | 3.3593
2 | 6.6227 | 6.4569 | 6.0434 | 5.5888 | 5.0851 | 5.0048 | 5.5533 | 5.4132 | 5.8437 | 6.3353 | 5.6526 | 5.9816 | 6.1584 | 6.4032 | 5.6787 | 5.866 | 5.7717 | 6.2636 | 6.0704 | 6.1877 | 6.6682 | 5.9321 | 6.5419 | 6.5453
3 | 7.3057 | 7.1398 | 6.5002 | 6.5127 | 5.9765 | 5.7366 | 7.7854 | 7.5498 | 7.8493 | 7.5344 | 7.1839 | 7.7732 | 8.3243 | 8.2492 | 7.6855 | 7.328 | 6.9823 | 7.4068 | 6.7453 | 7.0657 | 7.6458 | 6.8862 | 7.8336 | 7.3558
4 | 10.8854 | 9.9905 | 8.5137 | 8.196 | 7.0216 | 6.2444 | 10.3817 | 11.6258 | 13.8555 | 14.4775 | 13.8315 | 12.6029 | 14.61 | 14.7968 | 13.812 | 12.8956 | 10.9432 | 11.1351 | 12.4508 | 13.9111 | 16.3492 | 15.043 | 14.9672 | 12.8926
5 | 12.7747 | 12.1095 | 11.064 | 10.6749 | 10.2397 | 9.7555 | 11.1324 | 9.4993 | 10.3605 | 10.8996 | 11.301 | 12.0425 | 12.6831 | 12.8934 | 12.5982 | 12.4305 | 11.694 | 12.6068 | 11.9562 | 11.7808 | 13.2905 | 12.2565 | 14.4229 | 13.8378
6 | 3.2897 | 3.2436 | 2.9742 | 2.9986 | 2.8665 | 2.7434 | 3.0834 | 2.9301 | 3.0347 | 3.08 | 3.0064 | 3.1947 | 3.2407 | 3.3015 | 3.1573 | 3.0553 | 2.9931 | 3.1644 | 2.8029 | 2.7435 | 2.9584 | 2.6109 | 3.1075 | 3.2768
7 | 14.3901 | 13.7106 | 12.921 | 12.8118 | 11.6608 | 11.701 | 14.8576 | 12.7258 | 14.4665 | 15.5147 | 15.0572 | 15.8109 | 15.8227 | 17.0969 | 16.9899 | 15.9375 | 15.1844 | 15.9384 | 14.8318 | 14.5002 | 15.1794 | 12.4556 | 15.3706 | 14.7338
8 | 12.2311 | 12.0034 | 11.1783 | 10.8477 | 10.1503 | 10.0234 | 15.108 | 13.8737 | 14.7726 | 14.8761 | 15.1014 | 16.1289 | 16.4284 | 16.3121 | 14.6065 | 14.0116 | 12.467 | 13.4511 | 12.2759 | 12.1832 | 12.3087 | 10.4175 | 12.1726 | 12.2797
9 | 9.2296 | 8.8319 | 8.357 | 7.8591 | 7.5436 | 7.1163 | 7.4748 | 6.4034 | 5.565 | 5.8961 | 6.3402 | 7.1152 | 7.6148 | 7.9959 | 7.8582 | 8.1269 | 7.7124 | 8.1058 | 7.6053 | 7.8516 | 8.4777 | 7.6809 | 8.2004 | 9.0145
10 | 4.7949 | 4.6205 | 4.3363 | 4.2767 | 4.0108 | 3.8923 | 4.66 | 4.1691 | 4.4219 | 4.6804 | 4.466 | 4.6663 | 4.9825 | 5.1227 | 5.0421 | 4.7098 | 4.3156 | 4.6783 | 4.4542 | 4.587 | 5.0856 | 4.4955 | 5.1196 | 4.8998
11 | 2.8611 | 2.7344 | 2.5169 | 2.4123 | 2.2534 | 2.2491 | 2.7131 | 2.3175 | 2.4917 | 2.6758 | 2.7349 | 2.833 | 2.8751 | 2.971 | 2.8494 | 2.7136 | 2.5254 | 2.9316 | 2.8464 | 2.8442 | 3.2408 | 2.8101 | 3.2647 | 3.1
12 | 6.1017 | 5.9001 | 5.4596 | 5.298 | 4.9387 | 4.7749 | 5.7771 | 5.3192 | 5.6515 | 5.8634 | 5.7425 | 6.0134 | 6.3088 | 6.4818 | 6.1547 | 5.9949 | 5.6204 | 6.0147 | 5.6763 | 5.7407 | 6.2484 | 5.5658 | 6.3331 | 6.2298
13 | 4.455 | 4.4678 | 4.2645 | 4.1766 | 3.9266 | 3.8306 | 4.479 | 3.7678 | 3.9812 | 3.8722 | 3.7968 | 3.8605 | 4.0855 | 4.2879 | 4.2402 | 4.203 | 4.0079 | 4.3637 | 3.9428 | 3.8782 | 4.0416 | 3.6769 | 4.1474 | 4.3785
14 | 7.7258 | 7.4952 | 6.9556 | 6.7557 | 6.3026 | 6.0988 | 7.355 | 6.7172 | 7.1334 | 7.3612 | 7.2101 | 7.5325 | 7.9079 | 8.1386 | 7.7539 | 7.5638 | 7.1017 | 7.6114 | 7.1562 | 7.2206 | 7.8315 | 6.9877 | 7.9455 | 7.8619
15 | 1.7958 | 1.8035 | 1.6962 | 1.6471 | 1.5461 | 1.4992 | 1.5689 | 1.4603 | 1.556 | 1.5671 | 1.503 | 1.535 | 1.6315 | 1.699 | 1.5973 | 1.6358 | 1.5553 | 1.6363 | 1.4624 | 1.4017 | 1.4515 | 1.3767 | 1.6272 | 1.6796

## Pc, Summer, S2
LoadID | 0 | 1 | 2 | 3 | 4 | 5 | 6 | 7 | 8 | 9 | 10 | 11 | 12 | 13 | 14 | 15 | 16 | 17 | 18 | 19 | 20 | 21 | 22 | 23
1 | 3.6158 | 3.6071 | 3.3463 | 3.2942 | 3.0472 | 2.9985 | 3.183 | 2.9207 | 3.1419 | 3.1341 | 2.9772 | 3.0115 | 3.2023 | 3.4575 | 3.2495 | 3.2998 | 3.1393 | 3.2173 | 2.9773 | 2.7774 | 2.9289 | 2.7534 | 3.3017 | 3.405
2 | 6.6227 | 6.4569 | 6.0047 | 5.6242 | 5.0851 | 5.0763 | 5.5152 | 5.3621 | 5.8994 | 6.2758 | 5.7068 | 5.9816 | 6.2724 | 6.4032 | 5.583 | 5.866 | 5.8244 | 6.3162 | 6.18 | 6.0723 | 6.6078 | 6.043 | 6.4943 | 6.4573
3 | 7.2182 | 7.2221 | 6.4623 | 6.4733 | 6.0539 | 5.6576 | 7.6733 | 7.6932 | 7.7741 | 7.6049 | 7.1839 | 7.6248 | 8.3243 | 8.1052 | 7.6855 | 7.3903 | 6.9186 | 7.2839 | 6.6853 | 7.1966 | 7.5772 | 7.0142 | 7.8336 | 7.4025
4 | 10.8854 | 10.0299 | 8.4518 | 8.196 | 7.0216 | 6.2177 | 10.4418 | 11.6258 | 13.8555 | 14.2074 | 13.699 | 12.7218 | 14.7447 | 14.9238 | 13.6963 | 13.0025 | 11.0402 | 11.0489 | 12.4508 | 13.7824 | 16.2014 | 15.1837 | 14.9672 | 12.9679
5 | 12.6938 | 11.9641 | 11.1986 | 10.6092 | 10.3084 | 9.6175 | 11.2852 | 9.4104 | 10.3605 | 11.0008 | 11.4094 | 11.8131 | 12.5654 | 12.8934 | 12.3821 | 12.5372 | 11.801 | 12.7128 | 11.9562 | 11.7808 | 13.5311 | 12.486 | 14.5315 | 13.6469
6 | 3.2685 | 3.2436 | 2.9742 | 2.9592 | 2.907 | 2.7637 | 3.1055 | 2.9579 | 3.0637 | 3.0223 | 3.0642 | 3.2557 | 3.1805 | 3.3303 | 3.1302 | 3.0291 | 2.9931 | 3.191 | 2.8279 | 2.7181 | 2.9848 | 2.6351 | 3.1297 | 3.2768
7 | 14.3901 | 13.7871 | 12.921 | 12.9653 | 11.7353 | 11.8636 | 15.0674 | 12.8454 | 14.3285 | 15.8056 | 15.0572 | 15.9618 | 15.6759 | 17.0969 | 16.9899 | 16.0749 | 15.045 | 16.2068 | 14.5647 | 14.5002 | 15.4515 | 12.226 | 15.2615 | 14.5465
8 | 12.1673 | 12.0629 | 11.1783 | 10.8477 | 10.0909 | 10.1524 | 15.0006 | 13.6114 | 14.9137 | 15.1542 | 15.1014 | 16.283 | 16.4284 | 16.3121 | 14.3592 | 13.8936 | 12.5793 | 13.3418 | 12.06 | 12.4061 | 12.0941 | 10.3231 | 12.2498 | 12.418
9 | 9.3557 | 8.8319 | 8.4135 | 7.8061 | 7.6524 | 7.1163 | 7.5277 | 6.3432 | 5.565 | 5.8961 | 6.3402 | 7.1152 | 7.5443 | 7.9959 | 7.9255 | 8.2674 | 7.7124 | 8.2427 | 7.5366 | 7.7783 | 8.3239 | 7.7529 | 8.2004 | 8.9512
10 | 4.7341 | 4.5925 | 4.3905 | 4.3314 | 4.0383 | 3.8923 | 4.66 | 4.2085 | 4.4219 | 4.6804 | 4.3801 | 4.6218 | 5.0289 | 5.1677 | 5.1295 | 4.6694 | 4.2368 | 4.6783 | 4.5344 | 4.6725 | 5.0394 | 4.5795 | 5.1575 | 4.9327
11 | 2.878 | 2.7191 | 2.5456 | 2.3846 | 2.2675 | 2.2184 | 2.7131 | 2.2742 | 2.5389 | 2.6758 | 2.7349 | 2.8599 | 2.8751 | 2.92 | 2.8253 | 2.6681 | 2.571 | 2.9316 | 2.8209 | 2.8706 | 3.2408 | 2.8624 | 3.2172 | 3.0798
12 | 6.0265 | 5.9349 | 5.4925 | 5.3305 | 4.8736 | 4.7749 | 5.8577 | 5.2189 | 5.5976 | 5.8634 | 5.6323 | 5.9562 | 6.2503 | 6.3689 | 6.0495 | 6.0971 | 5.7229 | 5.9146 | 5.5746 | 5.7407 | 6.136 | 5.4622 | 6.3331 | 6.2707
13 | 4.455 | 4.4382 | 4.2354 | 4.2345 | 3.9266 | 3.7718 | 4.5129 | 3.6963 | 4.0575 | 3.7996 | 3.7968 | 3.8973 | 4.0855 | 4.2879 | 4.3138 | 4.2396 | 4.0449 | 4.3637 | 3.9428 | 3.9506 | 4.1145 | 3.6425 | 4.117 | 4.3785
14 | 7.7258 | 7.4952 | 6.9556 | 6.7557 | 6.3446 | 6.0126 | 7.355 | 6.6538 | 7.2014 | 7.4299 | 7.2794 | 7.389 | 7.7612 | 8.1386 | 7.7539 | 7.693 | 6.972 | 7.4843 | 7.1562 | 7.2206 | 7.761 | 6.9227 | 7.8311 | 7.8619
15 | 1.7837 | 1.7915 | 1.6962 | 1.6358 | 1.5461 | 1.4764 | 1.5462 | 1.4465 | 1.5858 | 1.5671 | 1.5175 | 1.5643 | 1.6467 | 1.7139 | 1.611 | 1.6358 | 1.541 | 1.6225 | 1.4624 | 1.4277 | 1.4256 | 1.4023 | 1.6035 | 1.6682

## Pc, Summer, S3
LoadID | 0 | 1 | 2 | 3 | 4 | 5 | 6 | 7 | 8 | 9 | 10 | 11 | 12 | 13 | 14 | 15 | 16 | 17 | 18 | 19 | 20 | 21 | 22 | 23
1 | 3.6158 | 3.655 | 3.3463 | 3.3395 | 3.0472 | 2.9756 | 3.1377 | 2.9761 | 3.0525 | 3.1047 | 3.035 | 3.0701 | 3.2327 | 3.3384 | 3.1671 | 3.3281 | 3.1393 | 3.2173 | 2.9248 | 2.7774 | 2.8771 | 2.8046 | 3.3017 | 3.3364
2 | 6.6655 | 6.4972 | 6.0434 | 5.6595 | 5.0511 | 4.969 | 5.5913 | 5.311 | 5.7321 | 6.3948 | 5.5441 | 5.9816 | 6.1014 | 6.4032 | 5.6308 | 5.9158 | 5.8772 | 6.3162 | 5.9609 | 6.1877 | 6.5474 | 5.9321 | 6.5419 | 6.5893
3 | 7.3495 | 7.0575 | 6.576 | 6.5522 | 5.9377 | 5.6576 | 7.8974 | 7.6215 | 7.7741 | 7.6754 | 7.0459 | 7.9215 | 8.4794 | 8.1052 | 7.6199 | 7.4526 | 7.1096 | 7.2839 | 6.8654 | 7.0002 | 7.7829 | 6.7583 | 7.8896 | 7.2624
4 | 10.8854 | 10.0299 | 8.4518 | 8.2572 | 6.9935 | 6.2444 | 10.3817 | 11.5172 | 13.9874 | 14.4775 | 13.8315 | 12.8406 | 14.4753 | 14.7968 | 13.9277 | 12.7887 | 10.8461 | 11.0489 | 12.2314 | 13.9111 | 16.4969 | 15.3244 | 14.9672 | 12.8173
5 | 12.8556 | 12.1822 | 11.1313 | 10.5436 | 10.1709 | 9.6865 | 11.0561 | 9.6772 | 10.3605 | 10.8996 | 11.301 | 11.8131 | 12.9185 | 13.1177 | 12.8143 | 12.6439 | 11.587 | 12.8187 | 11.7408 | 11.8903 | 13.1702 | 12.486 | 14.6401 | 13.7424
6 | 3.2685 | 3.2436 | 3.012 | 2.9789 | 2.8261 | 2.7637 | 3.0834 | 2.9579 | 3.0347 | 3.0223 | 2.9486 | 3.1947 | 3.2407 | 3.2727 | 3.1031 | 3.0291 | 3.048 | 3.1112 | 2.8279 | 2.7435 | 2.9584 | 2.6592 | 3.1519 | 3.3209
7 | 14.3901 | 13.7871 | 13.071 | 12.8118 | 11.5117 | 11.8636 | 14.8576 | 12.9651 | 14.1905 | 15.2239 | 14.9123 | 16.1128 | 15.8227 | 16.9469 | 17.2848 | 15.6629 | 15.4634 | 16.0726 | 14.9653 | 14.5002 | 15.3154 | 12.226 | 15.4798 | 14.5465
8 | 12.3586 | 11.9438 | 11.2935 | 10.9048 | 10.2098 | 10.1524 | 15.2154 | 13.8737 | 15.0547 | 14.7371 | 15.2467 | 15.8206 | 16.7342 | 16.0278 | 14.4828 | 13.8936 | 12.6917 | 13.2325 | 12.4919 | 12.2947 | 12.2014 | 10.4175 | 12.0954 | 12.2106
9 | 9.1666 | 8.948 | 8.3005 | 7.8591 | 7.5436 | 7.1163 | 7.5806 | 6.3432 | 5.6696 | 5.8961 | 6.2797 | 7.1152 | 7.7556 | 7.9959 | 7.9929 | 8.0567 | 7.8543 | 8.1058 | 7.674 | 7.9249 | 8.6315 | 7.8248 | 8.1406 | 9.0778
10 | 4.7645 | 4.6766 | 4.3634 | 4.2767 | 4.0108 | 3.9487 | 4.6935 | 4.1691 | 4.3797 | 4.6804 | 4.5089 | 4.6218 | 5.0753 | 5.2126 | 5.0421 | 4.7908 | 4.3156 | 4.639 | 4.4943 | 4.6725 | 5.0394 | 4.5795 | 5.1575 | 4.8669
11 | 2.878 | 2.7649 | 2.5313 | 2.3984 | 2.2534 | 2.2184 | 2.6763 | 2.2959 | 2.4917 | 2.7006 | 2.7611 | 2.8599 | 2.9281 | 3.022 | 2.8734 | 2.759 | 2.5482 | 2.9801 | 2.8209 | 2.8706 | 3.2993 | 2.8362 | 3.2409 | 3.1
12 | 6.1769 | 5.9349 | 5.5254 | 5.3629 | 4.9387 | 4.7415 | 5.8174 | 5.4195 | 5.7053 | 5.9729 | 5.7977 | 6.0134 | 6.2503 | 6.5946 | 6.2072 | 5.9437 | 5.7229 | 5.9646 | 5.5746 | 5.6875 | 6.3607 | 5.514 | 6.3786 | 6.189
13 | 4.4251 | 4.4382 | 4.2354 | 4.1766 | 3.8978 | 3.7718 | 4.5129 | 3.7321 | 3.9812 | 3.9085 | 3.8334 | 3.9341 | 4.1615 | 4.2127 | 4.277 | 4.2761 | 3.9709 | 4.401 | 3.9785 | 3.9506 | 3.9687 | 3.7112 | 4.1777 | 4.4393
14 | 7.7738 | 7.4058 | 6.9131 | 6.7138 | 6.3446 | 6.0126 | 7.2516 | 6.5904 | 7.0654 | 7.2924 | 7.1409 | 7.6042 | 8.0547 | 8.2095 | 7.8865 | 7.5638 | 7.1017 | 7.7384 | 7.2204 | 7.0865 | 7.9019 | 6.9227 | 7.8311 | 7.8101
15 | 1.8079 | 1.7796 | 1.7078 | 1.6698 | 1.5348 | 1.5107 | 1.5689 | 1.4742 | 1.5412 | 1.5818 | 1.503 | 1.5643 | 1.6163 | 1.6692 | 1.5698 | 1.6499 | 1.584 | 1.664 | 1.4755 | 1.4147 | 1.4644 | 1.3767 | 1.6154 | 1.7025

## Qc, Summer, S1
LoadID | 0 | 1 | 2 | 3 | 4 | 5 | 6 | 7 | 8 | 9 | 10 | 11 | 12 | 13 | 14 | 15 | 16 | 17 | 18 | 19 | 20 | 21 | 22 | 23
1 | 0.69168 | 0.76399 | 0.71998 | 0.71998 | 0.70426 | 0.74513 | 0.76714 | 1.4368 | 1.6726 | 1.6097 | 1.572 | 1.5689 | 1.6695 | 1.6192 | 1.135 | 1.484 | 1.5028 | 1.4085 | 1.1161 | 1.0124 | 1.0627 | 1.0658 | 0.7357 | 0.72941
2 | 0.072293 | -0.43376 | -0.4699 | -0.68678 | -0.83136 | -0.65063 | -0.83136 | 2.0965 | 2.6748 | 3.4339 | 1.9519 | 1.7712 | 1.229 | 1.6627 | 0.72293 | 0.61449 | 0.72293 | 1.3013 | 2.4941 | 2.5302 | 2.0242 | 1.5543 | 0.72293 | 0.14459
3 | -0.67628 | -1.6017 | -2.7941 | -2.5805 | -2.6339 | -2.5093 | -0.14237 | 3.0076 | 3.9509 | 3.9865 | 3.328 | 4.1644 | 3.7729 | 3.2924 | 2.367 | 1.4771 | 1.8331 | 1.6373 | 0.30254 | 1.317 | 1.8509 | 1.2102 | -1.1212 | -2.2958
4 | -10.3678 | -10.4675 | -10.7665 | -10.7665 | -11.0158 | -11.3148 | -10.2681 | -6.9285 | -5.1839 | -5.483 | -6.9285 | -7.5266 | -6.9783 | -7.5765 | -7.1278 | -8.4238 | -9.4706 | -8.4238 | -5.9316 | -5.3334 | -5.3334 | -7.0282 | -8.7229 | -9.0718
5 | -4.2847 | -5.6177 | -6.6174 | -6.5698 | -6.5698 | -7.1887 | -6.4746 | -2.5708 | 0.85693 | 2.8564 | 4.7131 | 4.9988 | 4.3799 | 3.6182 | 2.3804 | 1.5234 | 1.2854 | 1.1902 | 1.1902 | 0.28564 | 2.5232 | 1.1902 | 0.6665 | -1.0474
6 | 0.74953 | 0.83151 | 0.63242 | 0.74367 | 0.76124 | 0.78174 | 0.75538 | 1.3995 | 1.6045 | 1.6015 | 1.3995 | 1.6718 | 1.7421 | 1.6045 | 1.3966 | 1.2297 | 1.4991 | 1.4522 | 1.1389 | 1.057 | 1.2443 | 0.98083 | 0.7466 | 0.83444
7 | -7.4715 | -7.682 | -8.1555 | -8.366 | -7.8398 | -8.4712 | -7.2611 | -3.3148 | -0.57878 | -0.47355 | 0.99971 | 0.3157 | 0.10523 | 0 | -0.84186 | -1.4733 | -2.1573 | -2.8413 | -2.473 | -2.9991 | -2.1047 | -3.9462 | -4.9986 | -5.3669
8 | -9.3535 | -9.416 | -9.5096 | -9.5565 | -9.4316 | -9.213 | -7.8232 | -6.4647 | -6.3242 | -6.2305 | -6.1212 | -6.0743 | -6.2148 | -6.4491 | -7.1049 | -7.4172 | -7.6671 | -7.6983 | -7.8388 | -8.1043 | -8.6196 | -8.9631 | -9.1037 | -9.2754
9 | 0.13446 | -1.1429 | -1.4119 | -1.8825 | -1.748 | -2.017 | -3.8322 | -1.2102 | -1.8825 | -0.60509 | 0 | 0.53786 | 1.748 | 1.748 | 1.4119 | 3.1599 | 2.6893 | 2.3531 | 1.9497 | 1.9497 | 2.7565 | 2.4876 | -0.26893 | -0.40339
10 | -2.3625 | -2.6372 | -2.6922 | -2.6647 | -2.7471 | -2.8021 | -0.87908 | 0.79666 | 1.7582 | 1.868 | 0.82413 | 1.9505 | 2.0878 | 2.0054 | 1.5933 | 0.68678 | 0.32965 | 0.32965 | 0.35713 | 0.68678 | 1.0164 | 0.13736 | -1.0439 | -1.7582
11 | -1.6018 | -1.7378 | -1.7983 | -1.8285 | -1.7832 | -1.7983 | -1.4054 | -1.1787 | -0.99736 | -0.75557 | -0.77068 | -0.81602 | -0.96713 | -0.99736 | -1.1182 | -1.1182 | -1.1334 | -0.86135 | -0.7858 | -0.89158 | -0.72535 | -0.93691 | -1.0729 | -1.224
12 | -1.4705 | -1.781 | -2.0307 | -2.0579 | -2.0497 | -2.0939 | -1.607 | 0.047242 | 0.66639 | 0.96729 | 0.75431 | 0.98733 | 0.99377 | 0.8817 | 0.40288 | 0.26935 | 0.20317 | 0.24256 | 0.21 | 0.21979 | 0.50361 | 0.0078534 | -0.83334 | -1.1887
13 | 0.53786 | 0.49944 | 0.37778 | 0.34256 | 0.31375 | 0.39379 | 1.2934 | 1.7256 | 2.2123 | 2.1098 | 2.0586 | 2.033 | 2.1994 | 2.017 | 1.8537 | 1.7224 | 1.7032 | 1.7256 | 1.4375 | 1.3126 | 1.3927 | 0.97647 | 0.429 | 0.46102
14 | 4.639 | 4.5382 | 4.7399 | 4.8407 | 4.8407 | 4.639 | 4.1348 | 3.9331 | 3.0254 | 2.1178 | 2.3195 | 2.8237 | 2.017 | 2.8237 | 3.2271 | 3.2271 | 3.2271 | 3.1263 | 2.9246 | 3.6305 | 3.8322 | 4.3365 | 4.0339 | 4.1348
15 | 0.34584 | 0.382 | 0.35999 | 0.35999 | 0.35213 | 0.37256 | 0.38357 | 0.7184 | 0.8363 | 0.80486 | 0.786 | 0.78443 | 0.83473 | 0.80958 | 0.56749 | 0.74198 | 0.75142 | 0.70426 | 0.55806 | 0.50618 | 0.53134 | 0.53291 | 0.36785 | 0.3647

## Qc, Summer, S2
LoadID | 0 | 1 | 2 | 3 | 4 | 5 | 6 | 7 | 8 | 9 | 10 | 11 | 12 | 13 | 14 | 15 | 16 | 17 | 18 | 19 | 20 | 21 | 22 | 23
1 | 0.67785 | 0.77163 | 0.73437 | 0.72718 | 0.7113 | 0.73022 | 0.76714 | 1.4655 | 1.6893 | 1.6419 | 1.5406 | 1.5845 | 1.6695 | 1.6354 | 1.135 | 1.4543 | 1.5329 | 1.3803 | 1.1384 | 1.0326 | 1.0839 | 1.0658 | 0.75041 | 0.7367
2 | 0.070847 | -0.42508 | -0.4793 | -0.70051 | -0.83136 | -0.65063 | -0.81474 | 2.0965 | 2.6748 | 3.3652 | 1.9519 | 1.7357 | 1.2167 | 1.6295 | 0.73738 | 0.60834 | 0.70847 | 1.2883 | 2.544 | 2.5555 | 1.9837 | 1.5543 | 0.73015 | 0.14603
3 | -0.6898 | -1.6337 | -2.85 | -2.6063 | -2.6866 | -2.5344 | -0.13953 | 2.9776 | 4.0299 | 4.0263 | 3.2947 | 4.1228 | 3.6974 | 3.2265 | 2.3433 | 1.4919 | 1.8331 | 1.6373 | 0.3086 | 1.3038 | 1.8509 | 1.2223 | -1.1324 | -2.3417
4 | -10.5751 | -10.5721 | -10.6589 | -10.9819 | -10.7954 | -11.2017 | -10.3708 | -6.7899 | -5.0802 | -5.5926 | -7.067 | -7.4513 | -6.8387 | -7.5007 | -7.1278 | -8.5923 | -9.2812 | -8.5923 | -6.0502 | -5.2801 | -5.3868 | -7.1687 | -8.6357 | -9.2532
5 | -4.3703 | -5.5615 | -6.4851 | -6.7012 | -6.5698 | -7.1887 | -6.5393 | -2.5708 | 0.87407 | 2.8279 | 4.8074 | 5.0488 | 4.3799 | 3.6905 | 2.3566 | 1.5234 | 1.2854 | 1.1664 | 1.1902 | 0.28279 | 2.5232 | 1.214 | 0.65317 | -1.0474
6 | 0.74953 | 0.84814 | 0.62609 | 0.73624 | 0.77647 | 0.78174 | 0.77049 | 1.3855 | 1.6205 | 1.5855 | 1.4135 | 1.7052 | 1.7769 | 1.5884 | 1.3966 | 1.242 | 1.529 | 1.4813 | 1.1389 | 1.0675 | 1.2319 | 0.97102 | 0.73167 | 0.85113
7 | -7.621 | -7.682 | -7.9924 | -8.2823 | -7.683 | -8.3865 | -7.3337 | -3.2485 | -0.5672 | -0.48302 | 0.99971 | 0.32201 | 0.10418 | 0 | -0.82502 | -1.488 | -2.1357 | -2.8129 | -2.4235 | -3.0591 | -2.1257 | -4.0252 | -4.8986 | -5.4205
8 | -9.1664 | -9.416 | -9.4146 | -9.6521 | -9.5259 | -9.3051 | -7.9797 | -6.5293 | -6.3242 | -6.3551 | -6.2436 | -6.0136 | -6.1527 | -6.4491 | -7.1049 | -7.4172 | -7.5137 | -7.8523 | -7.682 | -8.1043 | -8.4472 | -8.8735 | -9.1947 | -9.3682
9 | 0.13177 | -1.1315 | -1.4401 | -1.8825 | -1.7655 | -1.9766 | -3.8705 | -1.1981 | -1.8825 | -0.61719 | 0 | 0.54861 | 1.7655 | 1.783 | 1.4119 | 3.2231 | 2.7431 | 2.3061 | 1.9497 | 1.9497 | 2.7841 | 2.5125 | -0.27431 | -0.39532
10 | -2.3389 | -2.69 | -2.6922 | -2.6647 | -2.6922 | -2.774 | -0.88787 | 0.80463 | 1.7582 | 1.868 | 0.80765 | 1.9309 | 2.0461 | 2.0254 | 1.6252 | 0.67304 | 0.33625 | 0.32636 | 0.36427 | 0.69365 | 1.0063 | 0.13461 | -1.0648 | -1.7757
11 | -1.6339 | -1.7726 | -1.7803 | -1.8468 | -1.8188 | -1.8162 | -1.4335 | -1.2023 | -0.97741 | -0.75557 | -0.77068 | -0.82418 | -0.97681 | -1.0173 | -1.1182 | -1.1406 | -1.1447 | -0.84413 | -0.77008 | -0.90941 | -0.73986 | -0.93691 | -1.0836 | -1.224
12 | -1.4558 | -1.8166 | -2.051 | -2.0991 | -2.0292 | -2.0939 | -1.607 | 0.046769 | 0.65973 | 0.98664 | 0.75431 | 0.97746 | 1.0137 | 0.89051 | 0.40691 | 0.27204 | 0.20114 | 0.23771 | 0.2079 | 0.22418 | 0.50361 | 0.0077749 | -0.85 | -1.1887
13 | 0.53786 | 0.48945 | 0.38156 | 0.33571 | 0.31061 | 0.39773 | 1.3064 | 1.7601 | 2.168 | 2.1098 | 2.0174 | 2.033 | 2.2434 | 1.9968 | 1.8908 | 1.7396 | 1.6862 | 1.7429 | 1.4662 | 1.3389 | 1.3648 | 0.98623 | 0.42471 | 0.46563
14 | 4.5926 | 4.4928 | 4.7399 | 4.7923 | 4.7923 | 4.6854 | 4.0521 | 3.9724 | 2.9952 | 2.1178 | 2.2731 | 2.7673 | 1.9766 | 2.7673 | 3.2917 | 3.2917 | 3.1949 | 3.1888 | 2.8953 | 3.6305 | 3.7556 | 4.2497 | 4.0339 | 4.0934
15 | 0.33892 | 0.38582 | 0.35999 | 0.36719 | 0.35917 | 0.36884 | 0.38357 | 0.7184 | 0.84467 | 0.79681 | 0.79386 | 0.76874 | 0.81804 | 0.80958 | 0.56182 | 0.74198 | 0.73639 | 0.71834 | 0.55806 | 0.49606 | 0.52602 | 0.53291 | 0.3752 | 0.36106

## Qc, Summer, S3
LoadID | 0 | 1 | 2 | 3 | 4 | 5 | 6 | 7 | 8 | 9 | 10 | 11 | 12 | 13 | 14 | 15 | 16 | 17 | 18 | 19 | 20 | 21 | 22 | 23
1 | 0.67785 | 0.76399 | 0.71278 | 0.70558 | 0.69721 | 0.73022 | 0.76714 | 1.4655 | 1.6893 | 1.6097 | 1.5563 | 1.6002 | 1.7029 | 1.5868 | 1.135 | 1.4691 | 1.5329 | 1.3944 | 1.0938 | 1.0225 | 1.0839 | 1.0445 | 0.72098 | 0.71482
2 | 0.07157 | -0.43376 | -0.4746 | -0.67991 | -0.83968 | -0.63762 | -0.83136 | 2.1174 | 2.7283 | 3.4339 | 1.9714 | 1.7357 | 1.2044 | 1.6794 | 0.70847 | 0.60834 | 0.7157 | 1.3013 | 2.4442 | 2.5555 | 2.0039 | 1.5543 | 0.70847 | 0.14314
3 | -0.67628 | -1.6017 | -2.7941 | -2.6063 | -2.6076 | -2.5344 | -0.13953 | 3.0678 | 4.0299 | 3.9865 | 3.2947 | 4.2061 | 3.8106 | 3.2924 | 2.3906 | 1.4771 | 1.8514 | 1.6537 | 0.3086 | 1.2906 | 1.8324 | 1.1981 | -1.1436 | -2.3187
4 | -10.5751 | -10.3628 | -10.5512 | -10.9819 | -11.2361 | -11.0885 | -10.1654 | -7.067 | -5.1321 | -5.5378 | -6.9285 | -7.5266 | -7.1179 | -7.5765 | -7.1991 | -8.2553 | -9.66 | -8.4238 | -5.8129 | -5.3868 | -5.2801 | -6.9579 | -8.8101 | -8.9811
5 | -4.2418 | -5.5615 | -6.6174 | -6.7012 | -6.7012 | -7.2606 | -6.4098 | -2.5965 | 0.8655 | 2.8564 | 4.8074 | 5.0987 | 4.4237 | 3.6182 | 2.3566 | 1.5387 | 1.3111 | 1.1664 | 1.2021 | 0.2885 | 2.5232 | 1.1902 | 0.65317 | -1.0578
6 | 0.74953 | 0.83151 | 0.62609 | 0.75111 | 0.76885 | 0.78174 | 0.74028 | 1.4275 | 1.6045 | 1.5855 | 1.4135 | 1.6551 | 1.7246 | 1.6205 | 1.4105 | 1.2297 | 1.529 | 1.4813 | 1.1389 | 1.0358 | 1.2692 | 0.99064 | 0.73167 | 0.82609
7 | -7.5462 | -7.682 | -8.3187 | -8.5333 | -7.9966 | -8.556 | -7.1158 | -3.2817 | -0.5672 | -0.46408 | 1.0097 | 0.31886 | 0.10629 | 0 | -0.84186 | -1.4733 | -2.1573 | -2.8697 | -2.4977 | -2.9392 | -2.1047 | -3.9462 | -4.9486 | -5.4742
8 | -9.3535 | -9.416 | -9.3195 | -9.4609 | -9.5259 | -9.213 | -7.745 | -6.4 | -6.3242 | -6.2305 | -6.1824 | -6.0743 | -6.2148 | -6.5136 | -7.247 | -7.4172 | -7.8204 | -7.6213 | -7.7604 | -8.1853 | -8.6196 | -8.7839 | -8.9216 | -9.4609
9 | 0.13715 | -1.1544 | -1.4119 | -1.8825 | -1.7131 | -1.9968 | -3.7939 | -1.1981 | -1.8825 | -0.60509 | 0 | 0.53786 | 1.783 | 1.748 | 1.4119 | 3.1283 | 2.7162 | 2.3061 | 1.9302 | 1.9302 | 2.7841 | 2.5373 | -0.26624 | -0.39532
10 | -2.4098 | -2.6372 | -2.6922 | -2.6913 | -2.7196 | -2.774 | -0.87029 | 0.78073 | 1.723 | 1.868 | 0.80765 | 1.9309 | 2.1087 | 1.9653 | 1.5933 | 0.70051 | 0.32306 | 0.32965 | 0.36427 | 0.70051 | 1.0368 | 0.1401 | -1.0543 | -1.7406
11 | -1.6018 | -1.7726 | -1.7983 | -1.8468 | -1.801 | -1.7803 | -1.3773 | -1.2023 | -0.99736 | -0.77068 | -0.75527 | -0.81602 | -0.96713 | -0.99736 | -1.1294 | -1.1294 | -1.122 | -0.85274 | -0.79365 | -0.88266 | -0.7326 | -0.95565 | -1.0836 | -1.2485
12 | -1.4705 | -1.8166 | -2.0104 | -2.0785 | -2.0497 | -2.073 | -1.6391 | 0.048186 | 0.67306 | 0.94794 | 0.75431 | 0.9972 | 1.0037 | 0.8817 | 0.39482 | 0.26935 | 0.20724 | 0.23771 | 0.21 | 0.22418 | 0.49354 | 0.0079319 | -0.85 | -1.1649
13 | 0.53248 | 0.50943 | 0.37778 | 0.34256 | 0.30747 | 0.39379 | 1.3064 | 1.7256 | 2.2123 | 2.152 | 2.0998 | 1.9923 | 2.2214 | 1.9968 | 1.8351 | 1.7052 | 1.6862 | 1.7084 | 1.4662 | 1.3258 | 1.4205 | 0.99599 | 0.43329 | 0.4518
14 | 4.5462 | 4.4928 | 4.6451 | 4.8891 | 4.9375 | 4.639 | 4.1761 | 3.8544 | 2.9952 | 2.1602 | 2.2731 | 2.8802 | 1.9766 | 2.7673 | 3.2594 | 3.2917 | 3.2271 | 3.1263 | 2.8953 | 3.5579 | 3.8705 | 4.4232 | 3.9532 | 4.2175
15 | 0.34584 | 0.37818 | 0.36719 | 0.35279 | 0.34861 | 0.37629 | 0.37973 | 0.7184 | 0.8363 | 0.79681 | 0.77814 | 0.80012 | 0.85143 | 0.79339 | 0.55614 | 0.7494 | 0.75142 | 0.7113 | 0.56922 | 0.51631 | 0.53134 | 0.53291 | 0.37153 | 0.35741

## UpFlex, Summer
LoadID | 0 | 1 | 2 | 3 | 4 | 5 | 6 | 7 | 8 | 9 | 10 | 11 | 12 | 13 | 14 | 15 | 16 | 17 | 18 | 19 | 20 | 21 | 22 | 23
1 | 1.3763 | 1.5151 | 1.9721 | 2.2609 | 2.6583 | 3.1074 | 2.7699 | 3.9599 | 3.6328 | 4.103 | 4.2168 | 3.9115 | 3.6899 | 3.3971 | 3.1291 | 2.8161 | 2.7868 | 2.208 | 1.8269 | 2.1678 | 2.2088 | 2.5242 | 1.2256 | 1.1768
2 | 2.7526 | 3.0302 | 3.9442 | 4.5218 | 5.3166 | 6.2148 | 5.5399 | 7.9199 | 7.2656 | 8.2061 | 8.4337 | 7.8229 | 7.3798 | 6.7942 | 6.2582 | 5.6323 | 5.5736 | 4.4161 | 3.6538 | 4.3357 | 4.4176 | 5.0485 | 2.4513 | 2.3535
3 | 3.4407 | 3.7878 | 4.9302 | 5.6523 | 6.6458 | 7.7684 | 6.9249 | 9.8999 | 9.082 | 10.2576 | 10.5421 | 9.7787 | 9.2247 | 8.4927 | 7.8227 | 7.0403 | 6.9671 | 5.5201 | 4.5672 | 5.4196 | 5.522 | 6.3106 | 3.0641 | 2.9419
4 | 6.8815 | 7.5756 | 9.8604 | 11.3045 | 13.2916 | 15.5369 | 13.8497 | 19.7997 | 18.164 | 20.5152 | 21.0842 | 19.5573 | 18.4495 | 16.9854 | 15.6454 | 14.0807 | 13.9341 | 11.0402 | 9.1344 | 10.8392 | 11.0441 | 12.6211 | 6.1282 | 5.8838
5 | 5.5052 | 6.0605 | 7.8883 | 9.0436 | 10.6333 | 12.4295 | 11.0798 | 15.8398 | 14.5312 | 16.4122 | 16.8673 | 15.6458 | 14.7596 | 13.5883 | 12.5163 | 11.2645 | 11.1473 | 8.8321 | 7.3075 | 8.6713 | 8.8352 | 10.0969 | 4.9026 | 4.707
6 | 1.3763 | 1.5151 | 1.9721 | 2.2609 | 2.6583 | 3.1074 | 2.7699 | 3.9599 | 3.6328 | 4.103 | 4.2168 | 3.9115 | 3.6899 | 3.3971 | 3.1291 | 2.8161 | 2.7868 | 2.208 | 1.8269 | 2.1678 | 2.2088 | 2.5242 | 1.2256 | 1.1768
7 | 6.8815 | 7.5756 | 9.8604 | 11.3045 | 13.2916 | 15.5369 | 13.8497 | 19.7997 | 18.164 | 20.5152 | 21.0842 | 19.5573 | 18.4495 | 16.9854 | 15.6454 | 14.0807 | 13.9341 | 11.0402 | 9.1344 | 10.8392 | 11.0441 | 12.6211 | 6.1282 | 5.8838
8 | 6.8815 | 7.5756 | 9.8604 | 11.3045 | 13.2916 | 15.5369 | 13.8497 | 19.7997 | 18.164 | 20.5152 | 21.0842 | 19.5573 | 18.4495 | 16.9854 | 15.6454 | 14.0807 | 13.9341 | 11.0402 | 9.1344 | 10.8392 | 11.0441 | 12.6211 | 6.1282 | 5.8838
9 | 3.4407 | 3.7878 | 4.9302 | 5.6523 | 6.6458 | 7.7684 | 6.9249 | 9.8999 | 9.082 | 10.2576 | 10.5421 | 9.7787 | 9.2247 | 8.4927 | 7.8227 | 7.0403 | 6.9671 | 5.5201 | 4.5672 | 5.4196 | 5.522 | 6.3106 | 3.0641 | 2.9419
10 | 2.0644 | 2.2727 | 2.9581 | 3.3914 | 3.9875 | 4.6611 | 4.1549 | 5.9399 | 5.4492 | 6.1546 | 6.3253 | 5.8672 | 5.5348 | 5.0956 | 4.6936 | 4.2242 | 4.1802 | 3.312 | 2.7403 | 3.2518 | 3.3132 | 3.7863 | 1.8385 | 1.7651
11 | 1.3763 | 1.5151 | 1.9721 | 2.2609 | 2.6583 | 3.1074 | 2.7699 | 3.9599 | 3.6328 | 4.103 | 4.2168 | 3.9115 | 3.6899 | 3.3971 | 3.1291 | 2.8161 | 2.7868 | 2.208 | 1.8269 | 2.1678 | 2.2088 | 2.5242 | 1.2256 | 1.1768
12 | 2.7526 | 3.0302 | 3.9442 | 4.5218 | 5.3166 | 6.2148 | 5.5399 | 7.9199 | 7.2656 | 8.2061 | 8.4337 | 7.8229 | 7.3798 | 6.7942 | 6.2582 | 5.6323 | 5.5736 | 4.4161 | 3.6538 | 4.3357 | 4.4176 | 5.0485 | 2.4513 | 2.3535
13 | 1.7204 | 1.8939 | 2.4651 | 2.8261 | 3.3229 | 3.8842 | 3.4624 | 4.9499 | 4.541 | 5.1288 | 5.271 | 4.8893 | 4.6124 | 4.2464 | 3.9114 | 3.5202 | 3.4835 | 2.76 | 2.2836 | 2.7098 | 2.761 | 3.1553 | 1.5321 | 1.471
14 | 3.4407 | 3.7878 | 4.9302 | 5.6523 | 6.6458 | 7.7684 | 6.9249 | 9.8999 | 9.082 | 10.2576 | 10.5421 | 9.7787 | 9.2247 | 8.4927 | 7.8227 | 7.0403 | 6.9671 | 5.5201 | 4.5672 | 5.4196 | 5.522 | 6.3106 | 3.0641 | 2.9419
15 | 0.68815 | 0.75756 | 0.98604 | 1.1305 | 1.3292 | 1.5537 | 1.385 | 1.98 | 1.8164 | 2.0515 | 2.1084 | 1.9557 | 1.8449 | 1.6985 | 1.5645 | 1.4081 | 1.3934 | 1.104 | 0.91344 | 1.0839 | 1.1044 | 1.2621 | 0.61282 | 0.58838

## DownFlex, Summer
LoadID | 0 | 1 | 2 | 3 | 4 | 5 | 6 | 7 | 8 | 9 | 10 | 11 | 12 | 13 | 14 | 15 | 16 | 17 | 18 | 19 | 20 | 21 | 22 | 23
1 | 3.8156 | 4.038 | 4.264 | 4.4579 | 4.5085 | 4.7161 | 4.692 | 4.435 | 4.0183 | 5.9008 | 5.7623 | 5.3061 | 5.1772 | 5.1984 | 4.9522 | 4.5394 | 4.0797 | 3.9333 | 2.4725 | 2.6441 | 2.8908 | 2.9598 | 3.0869 | 3.4074
2 | 7.6312 | 8.076 | 8.5281 | 8.9157 | 9.0169 | 9.4322 | 9.384 | 8.87 | 8.0366 | 11.8016 | 11.5247 | 10.6122 | 10.3543 | 10.3969 | 9.9043 | 9.0788 | 8.1594 | 7.8667 | 4.945 | 5.2882 | 5.7817 | 5.9196 | 6.1738 | 6.8147
3 | 9.539 | 10.095 | 10.6601 | 11.1446 | 11.2711 | 11.7902 | 11.73 | 11.0876 | 10.0458 | 14.7519 | 14.4059 | 13.2652 | 12.9429 | 12.9961 | 12.3804 | 11.3485 | 10.1992 | 9.8333 | 6.1812 | 6.6102 | 7.2271 | 7.3995 | 7.7172 | 8.5184
4 | 19.0779 | 20.19 | 21.3202 | 22.2893 | 22.5423 | 23.5805 | 23.4599 | 22.1751 | 20.0916 | 29.5039 | 28.8117 | 26.5304 | 25.8858 | 25.9922 | 24.7608 | 22.6969 | 20.3984 | 19.6667 | 12.3624 | 13.2204 | 14.4542 | 14.7991 | 15.4344 | 17.0368
5 | 15.2624 | 16.152 | 17.0561 | 17.8314 | 18.0338 | 18.8644 | 18.768 | 17.7401 | 16.0732 | 23.6031 | 23.0494 | 21.2244 | 20.7086 | 20.7937 | 19.8086 | 18.1576 | 16.3187 | 15.7333 | 9.8899 | 10.5763 | 11.5633 | 11.8393 | 12.3476 | 13.6294
6 | 3.8156 | 4.038 | 4.264 | 4.4579 | 4.5085 | 4.7161 | 4.692 | 4.435 | 4.0183 | 5.9008 | 5.7623 | 5.3061 | 5.1772 | 5.1984 | 4.9522 | 4.5394 | 4.0797 | 3.9333 | 2.4725 | 2.6441 | 2.8908 | 2.9598 | 3.0869 | 3.4074
7 | 19.0779 | 20.19 | 21.3202 | 22.2893 | 22.5423 | 23.5805 | 23.4599 | 22.1751 | 20.0916 | 29.5039 | 28.8117 | 26.5304 | 25.8858 | 25.9922 | 24.7608 | 22.6969 | 20.3984 | 19.6667 | 12.3624 | 13.2204 | 14.4542 | 14.7991 | 15.4344 | 17.0368
8 | 19.0779 | 20.19 | 21.3202 | 22.2893 | 22.5423 | 23.5805 | 23.4599 | 22.1751 | 20.0916 | 29.5039 | 28.8117 | 26.5304 | 25.8858 | 25.9922 | 24.7608 | 22.6969 | 20.3984 | 19.6667 | 12.3624 | 13.2204 | 14.4542 | 14.7991 | 15.4344 | 17.0368
9 | 9.539 | 10.095 | 10.6601 | 11.1446 | 11.2711 | 11.7902 | 11.73 | 11.0876 | 10.0458 | 14.7519 | 14.4059 | 13.2652 | 12.9429 | 12.9961 | 12.3804 | 11.3485 | 10.1992 | 9.8333 | 6.1812 | 6.6102 | 7.2271 | 7.3995 | 7.7172 | 8.5184
10 | 5.7234 | 6.057 | 6.396 | 6.6868 | 6.7627 | 7.0741 | 7.038 | 6.6525 | 6.0275 | 8.8512 | 8.6435 | 7.9591 | 7.7657 | 7.7977 | 7.4282 | 6.8091 | 6.1195 | 5.9 | 3.7087 | 3.9661 | 4.3363 | 4.4397 | 4.6303 | 5.111
11 | 3.8156 | 4.038 | 4.264 | 4.4579 | 4.5085 | 4.7161 | 4.692 | 4.435 | 4.0183 | 5.9008 | 5.7623 | 5.3061 | 5.1772 | 5.1984 | 4.9522 | 4.5394 | 4.0797 | 3.9333 | 2.4725 | 2.6441 | 2.8908 | 2.9598 | 3.0869 | 3.4074
12 | 7.6312 | 8.076 | 8.5281 | 8.9157 | 9.0169 | 9.4322 | 9.384 | 8.87 | 8.0366 | 11.8016 | 11.5247 | 10.6122 | 10.3543 | 10.3969 | 9.9043 | 9.0788 | 8.1594 | 7.8667 | 4.945 | 5.2882 | 5.7817 | 5.9196 | 6.1738 | 6.8147
13 | 4.7695 | 5.0475 | 5.33 | 5.5723 | 5.6356 | 5.8951 | 5.865 | 5.5438 | 5.0229 | 7.376 | 7.2029 | 6.6326 | 6.4714 | 6.498 | 6.1902 | 5.6742 | 5.0996 | 4.9167 | 3.0906 | 3.3051 | 3.6135 | 3.6998 | 3.8586 | 4.2592
14 | 9.539 | 10.095 | 10.6601 | 11.1446 | 11.2711 | 11.7902 | 11.73 | 11.0876 | 10.0458 | 14.7519 | 14.4059 | 13.2652 | 12.9429 | 12.9961 | 12.3804 | 11.3485 | 10.1992 | 9.8333 | 6.1812 | 6.6102 | 7.2271 | 7.3995 | 7.7172 | 8.5184
15 | 1.9078 | 2.019 | 2.132 | 2.2289 | 2.2542 | 2.358 | 2.346 | 2.2175 | 2.0092 | 2.9504 | 2.8812 | 2.653 | 2.5886 | 2.5992 | 2.4761 | 2.2697 | 2.0398 | 1.9667 | 1.2362 | 1.322 | 1.4454 | 1.4799 | 1.5434 | 1.7037

## Pg, Summer, S1
GenID | 0 | 1 | 2 | 3 | 4 | 5 | 6 | 7 | 8 | 9 | 10 | 11 | 12 | 13 | 14 | 15 | 16 | 17 | 18 | 19 | 20 | 21 | 22 | 23
1 | 0 | 0 | 0 | 0 | 0 | 0 | 0 | 0 | 0 | 0 | 0 | 0 | 0 | 0 | 0 | 0 | 0 | 0 | 0 | 0 | 0 | 0 | 0 | 0
2 | 0 | 0 | 0.0017782 | 0 | 0 | 0 | 0 | 1.0384 | 21.5915 | 57.2258 | 71.9686 | 74.4017 | 81.4181 | 79.3083 | 66.6681 | 42.6686 | 10.6787 | 0.083466 | 0.0070713 | 0.0052797 | 0 | 0 | 0 | 0
3 | 0 | 0 | 0.0017782 | 0 | 0 | 0 | 0 | 1.0384 | 21.5915 | 57.2258 | 71.9686 | 74.4017 | 81.4181 | 79.3083 | 66.6681 | 42.6686 | 10.6787 | 0.083466 | 0.0070713 | 0.0052797 | 0 | 0 | 0 | 0
4 | 0 | 0 | 0.0017782 | 0 | 0 | 0 | 0 | 1.0384 | 21.5915 | 57.2258 | 71.9686 | 74.4017 | 81.4181 | 79.3083 | 66.6681 | 42.6686 | 10.6787 | 0.083466 | 0.0070713 | 0.0052797 | 0 | 0 | 0 | 0
5 | 0 | 0 | 0.00079031 | 0 | 0 | 0 | 0 | 0.4615 | 9.5962 | 25.4337 | 31.986 | 33.0674 | 36.1858 | 35.2481 | 29.6303 | 18.9638 | 4.7461 | 0.037096 | 0.0031428 | 0.0023465 | 0 | 0 | 0 | 0
6 | 0 | 0 | 0.00079031 | 0 | 0 | 0 | 0 | 0.4615 | 9.5962 | 25.4337 | 31.986 | 33.0674 | 36.1858 | 35.2481 | 29.6303 | 18.9638 | 4.7461 | 0.037096 | 0.0031428 | 0.0023465 | 0 | 0 | 0 | 0

## Pg, Summer, S2
GenID | 0 | 1 | 2 | 3 | 4 | 5 | 6 | 7 | 8 | 9 | 10 | 11 | 12 | 13 | 14 | 15 | 16 | 17 | 18 | 19 | 20 | 21 | 22 | 23
1 | 0 | 0 | 0 | 0 | 0 | 0 | 0 | 0 | 0 | 0 | 0 | 0 | 0 | 0 | 0 | 0 | 0 | 0 | 0 | 0 | 0 | 0 | 0 | 0
2 | 0 | 0.0031151 | 0 | 0 | 0 | 0 | 0 | 0.89388 | 17.4584 | 41.531 | 55.0218 | 69.0763 | 82.0336 | 68.4588 | 47.2079 | 23.5744 | 4.9638 | 0.029992 | 0.01323 | 0 | 0 | 0 | 0 | 0
3 | 0 | 0.0031151 | 0 | 0 | 0 | 0 | 0 | 0.89388 | 17.4584 | 41.531 | 55.0218 | 69.0763 | 82.0336 | 68.4588 | 47.2079 | 23.5744 | 4.9638 | 0.029992 | 0.01323 | 0 | 0 | 0 | 0 | 0
4 | 0 | 0.0031151 | 0 | 0 | 0 | 0 | 0 | 0.89388 | 17.4584 | 41.531 | 55.0218 | 69.0763 | 82.0336 | 68.4588 | 47.2079 | 23.5744 | 4.9638 | 0.029992 | 0.01323 | 0 | 0 | 0 | 0 | 0
5 | 0 | 0.0013845 | 0 | 0 | 0 | 0 | 0 | 0.39728 | 7.7593 | 18.4582 | 24.4541 | 30.7006 | 36.4594 | 30.4261 | 20.9813 | 10.4775 | 2.2061 | 0.01333 | 0.00588 | 0 | 0 | 0 | 0 | 0
6 | 0 | 0.0013845 | 0 | 0 | 0 | 0 | 0 | 0.39728 | 7.7593 | 18.4582 | 24.4541 | 30.7006 | 36.4594 | 30.4261 | 20.9813 | 10.4775 | 2.2061 | 0.01333 | 0.00588 | 0 | 0 | 0 | 0 | 0

## Pg, Summer, S3
GenID | 0 | 1 | 2 | 3 | 4 | 5 | 6 | 7 | 8 | 9 | 10 | 11 | 12 | 13 | 14 | 15 | 16 | 17 | 18 | 19 | 20 | 21 | 22 | 23
1 | 0 | 0 | 0 | 0 | 0 | 0 | 0 | 0 | 0 | 0 | 0 | 0 | 0 | 0 | 0 | 0 | 0 | 0 | 0 | 0 | 0 | 0 | 0 | 0
2 | 0 | 0 | 0 | 0 | 0 | 0 | 0 | 0.92188 | 19.9679 | 46.8669 | 69.222 | 72.3823 | 63.9332 | 51.3067 | 41.1288 | 17.5879 | 3.1051 | 0.0050786 | 0 | 0 | 0 | 0 | 0 | 0
3 | 0 | 0 | 0 | 0 | 0 | 0 | 0 | 0.92188 | 19.9679 | 46.8669 | 69.222 | 72.3823 | 63.9332 | 51.3067 | 41.1288 | 17.5879 | 3.1051 | 0.0050786 | 0 | 0 | 0 | 0 | 0 | 0
4 | 0 | 0 | 0 | 0 | 0 | 0 | 0 | 0.92188 | 19.9679 | 46.8669 | 69.222 | 72.3823 | 63.9332 | 51.3067 | 41.1288 | 17.5879 | 3.1051 | 0.0050786 | 0 | 0 | 0 | 0 | 0 | 0
5 | 0 | 0 | 0 | 0 | 0 | 0 | 0 | 0.40972 | 8.8746 | 20.8297 | 30.7653 | 32.1699 | 28.4147 | 22.803 | 18.2795 | 7.8169 | 1.38 | 0.0022572 | 0 | 0 | 0 | 0 | 0 | 0
6 | 0 | 0 | 0 | 0 | 0 | 0 | 0 | 0.40972 | 8.8746 | 20.8297 | 30.7653 | 32.1699 | 28.4147 | 22.803 | 18.2795 | 7.8169 | 1.38 | 0.0022572 | 0 | 0 | 0 | 0 | 0 | 0

## Qg, Summer, S1
GenID | 0 | 1 | 2 | 3 | 4 | 5 | 6 | 7 | 8 | 9 | 10 | 11 | 12 | 13 | 14 | 15 | 16 | 17 | 18 | 19 | 20 | 21 | 22 | 23
1 | 0 | 0 | 0 | 0 | 0 | 0 | 0 | 0 | 0 | 0 | 0 | 0 | 0 | 0 | 0 | 0 | 0 | 0 | 0 | 0 | 0 | 0 | 0 | 0
2 | 0 | 0 | 0 | 0 | 0 | 0 | 0 | 0 | 0 | 0 | 0 | 0 | 0 | 0 | 0 | 0 | 0 | 0 | 0 | 0 | 0 | 0 | 0 | 0
3 | 0 | 0 | 0 | 0 | 0 | 0 | 0 | 0 | 0 | 0 | 0 | 0 | 0 | 0 | 0 | 0 | 0 | 0 | 0 | 0 | 0 | 0 | 0 | 0
4 | 0 | 0 | 0 | 0 | 0 | 0 | 0 | 0 | 0 | 0 | 0 | 0 | 0 | 0 | 0 | 0 | 0 | 0 | 0 | 0 | 0 | 0 | 0 | 0
5 | 0 | 0 | 0 | 0 | 0 | 0 | 0 | 0 | 0 | 0 | 0 | 0 | 0 | 0 | 0 | 0 | 0 | 0 | 0 | 0 | 0 | 0 | 0 | 0
6 | 0 | 0 | 0 | 0 | 0 | 0 | 0 | 0 | 0 | 0 | 0 | 0 | 0 | 0 | 0 | 0 | 0 | 0 | 0 | 0 | 0 | 0 | 0 | 0

## Qg, Summer, S2
GenID | 0 | 1 | 2 | 3 | 4 | 5 | 6 | 7 | 8 | 9 | 10 | 11 | 12 | 13 | 14 | 15 | 16 | 17 | 18 | 19 | 20 | 21 | 22 | 23
1 | 0 | 0 | 0 | 0 | 0 | 0 | 0 | 0 | 0 | 0 | 0 | 0 | 0 | 0 | 0 | 0 | 0 | 0 | 0 | 0 | 0 | 0 | 0 | 0
2 | 0 | 0 | 0 | 0 | 0 | 0 | 0 | 0 | 0 | 0 | 0 | 0 | 0 | 0 | 0 | 0 | 0 | 0 | 0 | 0 | 0 | 0 | 0 | 0
3 | 0 | 0 | 0 | 0 | 0 | 0 | 0 | 0 | 0 | 0 | 0 | 0 | 0 | 0 | 0 | 0 | 0 | 0 | 0 | 0 | 0 | 0 | 0 | 0
4 | 0 | 0 | 0 | 0 | 0 | 0 | 0 | 0 | 0 | 0 | 0 | 0 | 0 | 0 | 0 | 0 | 0 | 0 | 0 | 0 | 0 | 0 | 0 | 0
5 | 0 | 0 | 0 | 0 | 0 | 0 | 0 | 0 | 0 | 0 | 0 | 0 | 0 | 0 | 0 | 0 | 0 | 0 | 0 | 0 | 0 | 0 | 0 | 0
6 | 0 | 0 | 0 | 0 | 0 | 0 | 0 | 0 | 0 | 0 | 0 | 0 | 0 | 0 | 0 | 0 | 0 | 0 | 0 | 0 | 0 | 0 | 0 | 0

## Qg, Summer, S3
GenID | 0 | 1 | 2 | 3 | 4 | 5 | 6 | 7 | 8 | 9 | 10 | 11 | 12 | 13 | 14 | 15 | 16 | 17 | 18 | 19 | 20 | 21 | 22 | 23
1 | 0 | 0 | 0 | 0 | 0 | 0 | 0 | 0 | 0 | 0 | 0 | 0 | 0 | 0 | 0 | 0 | 0 | 0 | 0 | 0 | 0 | 0 | 0 | 0
2 | 0 | 0 | 0 | 0 | 0 | 0 | 0 | 0 | 0 | 0 | 0 | 0 | 0 | 0 | 0 | 0 | 0 | 0 | 0 | 0 | 0 | 0 | 0 | 0
3 | 0 | 0 | 0 | 0 | 0 | 0 | 0 | 0 | 0 | 0 | 0 | 0 | 0 | 0 | 0 | 0 | 0 | 0 | 0 | 0 | 0 | 0 | 0 | 0
4 | 0 | 0 | 0 | 0 | 0 | 0 | 0 | 0 | 0 | 0 | 0 | 0 | 0 | 0 | 0 | 0 | 0 | 0 | 0 | 0 | 0 | 0 | 0 | 0
5 | 0 | 0 | 0 | 0 | 0 | 0 | 0 | 0 | 0 | 0 | 0 | 0 | 0 | 0 | 0 | 0 | 0 | 0 | 0 | 0 | 0 | 0 | 0 | 0
6 | 0 | 0 | 0 | 0 | 0 | 0 | 0 | 0 | 0 | 0 | 0 | 0 | 0 | 0 | 0 | 0 | 0 | 0 | 0 | 0 | 0 | 0 | 0 | 0

## GenStatus, Summer
GenID | 0 | 1 | 2 | 3 | 4 | 5 | 6 | 7 | 8 | 9 | 10 | 11 | 12 | 13 | 14 | 15 | 16 | 17 | 18 | 19 | 20 | 21 | 22 | 23
1 | 1 | 1 | 1 | 1 | 1 | 1 | 1 | 1 | 1 | 1 | 1 | 1 | 1 | 1 | 1 | 1 | 1 | 1 | 1 | 1 | 1 | 1 | 1 | 1
2 | 1 | 1 | 1 | 1 | 1 | 1 | 1 | 1 | 1 | 1 | 1 | 1 | 1 | 1 | 1 | 1 | 1 | 1 | 1 | 1 | 1 | 1 | 1 | 1
3 | 1 | 1 | 1 | 1 | 1 | 1 | 1 | 1 | 1 | 1 | 1 | 1 | 1 | 1 | 1 | 1 | 1 | 1 | 1 | 1 | 1 | 1 | 1 | 1
4 | 1 | 1 | 1 | 1 | 1 | 1 | 1 | 1 | 1 | 1 | 1 | 1 | 1 | 1 | 1 | 1 | 1 | 1 | 1 | 1 | 1 | 1 | 1 | 1
5 | 1 | 1 | 1 | 1 | 1 | 1 | 1 | 1 | 1 | 1 | 1 | 1 | 1 | 1 | 1 | 1 | 1 | 1 | 1 | 1 | 1 | 1 | 1 | 1
6 | 1 | 1 | 1 | 1 | 1 | 1 | 1 | 1 | 1 | 1 | 1 | 1 | 1 | 1 | 1 | 1 | 1 | 1 | 1 | 1 | 1 | 1 | 1 | 1