## Main
numScenarios | 3 | 33.33% | 33.33% | 33.33% | 33.33% | 33.33% | 33.33% | 33.33% | 33.33% | 33.33%
Year | 2030
Load Scale Factor | 100%
Load Growth (cumul.) | 134.4%
Flex. Load Growth | 128%
RES Installed, [MW] | 45
ESS Installed, [MWh] | 0

## RES installed
GenID | NodeID | Pinst, [MW]
2 | 22 | 15
3 | N/A | 0
4 | N/A | 0
5 | 25 | 30
6 | N/A | 0
7 | N/A | 0

## ES installed
ESS ID | Node ID | Pinst, [MW]
1 | N/A | 0
2 | N/A | 0
3 | N/A | 0

## FL Ratio
LoadID | Ratio, [%]
1 | 2.39%
2 | 3.678%
3 | 3.423%
4 | 1.573%
5 | 0.9252%
6 | 3.855%
7 | 3.392%
8 | 0.9715%
9 | 0.9715%
10 | 1.596%
11 | 2.174%
12 | 1.758%
13 | 2.313%
14 | 2.221%
15 | 2.035%
16 | 1.573%
17 | 4.025%
18 | 1.457%
19 | 2.914%
20 | 2.845%
21 | 2.151%
22 | 2.567%
23 | 8.743%
24 | 11.66%
25 | 1.018%
26 | 1.897%
27 | 2.313%
28 | 4.348%
29 | 4.78%
30 | 5.898%
31 | 6.962%
32 | 1.573%

## FL Characterization
Time | 0 | 1 | 2 | 3 | 4 | 5 | 6 | 7 | 8 | 9 | 10 | 11 | 12 | 13 | 14 | 15 | 16 | 17 | 18 | 19 | 20 | 21 | 22 | 23
FL, [MW] | 6.2934 | 6.5033 | 5.8234 | 5.5197 | 4.5223 | 3.8382 | 4.6938 | 0.81516 | 0.71685 | 1.0451 | 0.61546 | 0.76907 | 1.2253 | 2.2576 | 2.4086 | 2.3687 | 1.3287 | 2.7066 | 1.5883 | 1.1167 | 1.6959 | 1.0481 | 4.7839 | 5.767
Minimum FL, [MW] | -14.2089 | -15.1941 | -17.0886 | -18.4337 | -19.7031 | -21.5029 | -20.5177 | -23.0156 | -20.8748 | -30.6617 | -30.3474 | -27.7422 | -26.5932 | -25.6753 | -24.2009 | -22.0229 | -20.5927 | -18.4284 | -11.6971 | -13.0908 | -13.8375 | -14.8559 | -11.8029 | -12.5418
Maximum FL, [MW] | 13.6887 | 14.6446 | 16.42 | 17.6683 | 18.8062 | 20.5351 | 19.5776 | 22.0932 | 20.2371 | 23.092 | 23.2738 | 21.7866 | 21.0523 | 20.5112 | 19.2222 | 17.5007 | 16.3032 | 14.571 | 11.4047 | 12.7652 | 13.5645 | 14.6116 | 11.3697 | 12.0901

## Pc, Winter, S1
LoadID | 0 | 1 | 2 | 3 | 4 | 5 | 6 | 7 | 8 | 9 | 10 | 11 | 12 | 13 | 14 | 15 | 16 | 17 | 18 | 19 | 20 | 21 | 22 | 23
1 | 1.3558 | 1.3052 | 1.2587 | 1.2967 | 1.2601 | 1.2618 | 1.2734 | 1.6529 | 1.6859 | 1.6698 | 1.6648 | 1.6997 | 1.6814 | 1.6517 | 1.4368 | 1.5458 | 1.6806 | 1.655 | 1.5697 | 1.4969 | 1.4863 | 1.4203 | 1.2827 | 1.2549
2 | 0.9399 | 0.92746 | 0.87322 | 0.85659 | 0.82648 | 0.84602 | 1.0224 | 1.022 | 1.1049 | 1.1495 | 1.1313 | 1.1105 | 1.0881 | 1.0749 | 1.0124 | 1.0396 | 1.1084 | 1.3663 | 1.2649 | 1.1555 | 1.1427 | 1.0461 | 1.0981 | 1.0278
3 | 1.7971 | 1.7098 | 1.6384 | 1.6581 | 1.6378 | 1.827 | 2.8991 | 3.2386 | 3.379 | 3.2842 | 3.1501 | 3.3549 | 3.1277 | 3.0155 | 2.6237 | 2.6118 | 2.6825 | 2.9407 | 2.657 | 2.7428 | 2.684 | 2.5054 | 2.2153 | 2.0068
4 | 0.17028 | 0.14861 | 0.13794 | 0.1281 | 0.11461 | 0.14909 | 0.25174 | 0.23429 | 0.2554 | 0.24505 | 0.23632 | 0.22275 | 0.22448 | 0.22878 | 0.22237 | 0.22594 | 0.25904 | 0.40176 | 0.34789 | 0.29083 | 0.29088 | 0.25168 | 0.25126 | 0.22754
5 | 0.47137 | 0.43595 | 0.39824 | 0.39994 | 0.39849 | 0.43733 | 0.56284 | 0.58281 | 0.60143 | 0.62816 | 0.64159 | 0.65364 | 0.64532 | 0.62419 | 0.62369 | 0.61845 | 0.64989 | 0.756 | 0.73613 | 0.716 | 0.71498 | 0.6626 | 0.62519 | 0.57976
6 | 3.2402 | 3.0693 | 2.9715 | 2.9932 | 2.9852 | 3.1941 | 3.6218 | 4.2039 | 4.4027 | 4.5643 | 4.4747 | 4.5488 | 4.5437 | 4.5167 | 4.2209 | 4.2291 | 4.0654 | 4.3113 | 4.1371 | 4.0549 | 3.9885 | 3.8289 | 3.5848 | 3.3813
7 | 1.4191 | 1.3317 | 1.2993 | 1.2666 | 1.2705 | 1.4142 | 1.7896 | 2.0214 | 2.2878 | 2.359 | 2.3944 | 2.3996 | 2.3677 | 2.339 | 2.148 | 2.0959 | 2.2261 | 2.3187 | 2.2078 | 2.1622 | 2.033 | 1.6711 | 1.6711 | 1.5821
8 | 0.30355 | 0.29283 | 0.28113 | 0.27576 | 0.27929 | 0.32438 | 0.5171 | 0.57507 | 0.59613 | 0.59609 | 0.6135 | 0.61086 | 0.57915 | 0.5754 | 0.51279 | 0.46437 | 0.46608 | 0.51981 | 0.5004 | 0.48022 | 0.47612 | 0.43418 | 0.38125 | 0.34614
9 | 0.32369 | 0.32573 | 0.31912 | 0.31617 | 0.30648 | 0.29984 | 0.30815 | 0.27047 | 0.26951 | 0.2727 | 0.26853 | 0.27002 | 0.27445 | 0.28448 | 0.28595 | 0.28556 | 0.27546 | 0.28884 | 0.27798 | 0.2734 | 0.27902 | 0.27273 | 0.30902 | 0.31857
10 | 0.57126 | 0.53837 | 0.50747 | 0.50676 | 0.49421 | 0.54724 | 0.71055 | 0.75727 | 0.82466 | 0.88463 | 0.85749 | 0.85744 | 0.86237 | 0.84118 | 0.81919 | 0.77391 | 0.79577 | 0.92374 | 0.88559 | 0.84728 | 0.82335 | 0.7679 | 0.73447 | 0.66976
11 | 0.37759 | 0.36183 | 0.33604 | 0.32837 | 0.3132 | 0.3505 | 0.45816 | 0.41134 | 0.33095 | 0.2415 | 0.43908 | 0.44571 | 0.44021 | 0.44619 | 0.42387 | 0.43336 | 0.44156 | 0.55678 | 0.50323 | 0.46183 | 0.46038 | 0.44386 | 0.47521 | 0.44337
12 | 1.0776 | 1.0767 | 1.0643 | 1.0871 | 1.0649 | 1.0799 | 1.1334 | 1.0334 | 0.86207 | 0.83311 | 1.1202 | 1.0252 | 1.0467 | 1.0876 | 1.1144 | 1.1477 | 1.2466 | 1.3077 | 1.2062 | 1.1369 | 1.1646 | 1.15 | 1.2213 | 1.2939
13 | 3.0121 | 2.9154 | 2.9427 | 2.9691 | 2.9929 | 3.0446 | 3.7641 | 3.8564 | 3.9246 | 3.8346 | 3.773 | 3.9133 | 4.0601 | 3.9556 | 3.8881 | 3.9321 | 3.7828 | 3.9828 | 3.8195 | 3.5906 | 3.6477 | 3.5274 | 3.2033 | 3.1259
14 | 1.3994 | 1.3569 | 1.2987 | 1.3272 | 1.2711 | 1.2574 | 1.2873 | 1.5537 | 1.5822 | 1.5745 | 1.5603 | 1.5962 | 1.5893 | 1.5846 | 1.3883 | 1.4887 | 1.5908 | 1.5976 | 1.4936 | 1.4155 | 1.4185 | 1.3428 | 1.2979 | 1.2939
15 | 0.5202 | 0.51331 | 0.48329 | 0.47409 | 0.45742 | 0.46824 | 0.56584 | 0.56565 | 0.61149 | 0.6362 | 0.62612 | 0.61464 | 0.6022 | 0.59493 | 0.56032 | 0.57538 | 0.61343 | 0.75617 | 0.70007 | 0.63953 | 0.63246 | 0.579 | 0.60775 | 0.56884
16 | 0.82571 | 0.78558 | 0.7528 | 0.76185 | 0.75251 | 0.83944 | 1.332 | 1.488 | 1.5525 | 1.5089 | 1.4473 | 1.5415 | 1.4371 | 1.3855 | 1.2055 | 1.2 | 1.2325 | 1.3511 | 1.2208 | 1.2602 | 1.2332 | 1.1511 | 1.0178 | 0.92205
17 | 0.43573 | 0.38027 | 0.35296 | 0.32779 | 0.29327 | 0.38151 | 0.64416 | 0.5995 | 0.65352 | 0.62705 | 0.60471 | 0.56997 | 0.5744 | 0.5854 | 0.569 | 0.57814 | 0.66284 | 1.028 | 0.89018 | 0.74418 | 0.7443 | 0.644 | 0.64293 | 0.58223
18 | 0.74241 | 0.68662 | 0.62723 | 0.62991 | 0.62763 | 0.68879 | 0.88647 | 0.91793 | 0.94725 | 0.98935 | 1.0105 | 1.0295 | 1.0164 | 0.98309 | 0.98231 | 0.97406 | 1.0236 | 1.1907 | 1.1594 | 1.1277 | 1.1261 | 1.0436 | 0.98467 | 0.91313
19 | 2.4496 | 2.3204 | 2.2464 | 2.2629 | 2.2568 | 2.4147 | 2.7381 | 3.1781 | 3.3285 | 3.4506 | 3.3828 | 3.4389 | 3.435 | 3.4146 | 3.191 | 3.1972 | 3.0735 | 3.2593 | 3.1277 | 3.0655 | 3.0153 | 2.8947 | 2.7101 | 2.5563
20 | 1.1901 | 1.1168 | 1.0896 | 1.0622 | 1.0655 | 1.186 | 1.5008 | 1.6952 | 1.9187 | 1.9783 | 2.0081 | 2.0124 | 1.9856 | 1.9615 | 1.8014 | 1.7577 | 1.8668 | 1.9446 | 1.8515 | 1.8133 | 1.7049 | 1.4015 | 1.4015 | 1.3268
21 | 0.67215 | 0.64841 | 0.62251 | 0.61062 | 0.61842 | 0.71826 | 1.145 | 1.2734 | 1.32 | 1.3199 | 1.3585 | 1.3526 | 1.2824 | 1.2741 | 1.1355 | 1.0283 | 1.032 | 1.151 | 1.108 | 1.0633 | 1.0543 | 0.9614 | 0.8442 | 0.76645
22 | 0.85546 | 0.86085 | 0.84339 | 0.8356 | 0.80999 | 0.79242 | 0.81439 | 0.71481 | 0.71228 | 0.72071 | 0.70968 | 0.71363 | 0.72534 | 0.75184 | 0.75572 | 0.75469 | 0.72799 | 0.76337 | 0.73466 | 0.72255 | 0.73742 | 0.72079 | 0.81671 | 0.84195
23 | 3.1295 | 2.9493 | 2.78 | 2.7762 | 2.7074 | 2.9979 | 3.8926 | 4.1485 | 4.5177 | 4.8462 | 4.6976 | 4.6973 | 4.7243 | 4.6082 | 4.4877 | 4.2397 | 4.3594 | 5.0605 | 4.8515 | 4.6416 | 4.5105 | 4.2068 | 4.0236 | 3.6691
24 | 2.0245 | 1.94 | 1.8017 | 1.7606 | 1.6793 | 1.8793 | 2.4565 | 2.2055 | 1.7745 | 1.2949 | 2.3542 | 2.3898 | 2.3603 | 2.3923 | 2.2727 | 2.3235 | 2.3675 | 2.9853 | 2.6981 | 2.4762 | 2.4684 | 2.3798 | 2.548 | 2.3772
25 | 0.62389 | 0.62335 | 0.6162 | 0.62937 | 0.61653 | 0.62522 | 0.6562 | 0.59827 | 0.4991 | 0.48233 | 0.64856 | 0.59352 | 0.60597 | 0.62967 | 0.64518 | 0.66443 | 0.72171 | 0.75708 | 0.69831 | 0.65819 | 0.67423 | 0.66582 | 0.70706 | 0.7491
26 | 2.4699 | 2.3906 | 2.413 | 2.4347 | 2.4542 | 2.4966 | 3.0865 | 3.1622 | 3.2182 | 3.1444 | 3.0939 | 3.2089 | 3.3293 | 3.2436 | 3.1882 | 3.2243 | 3.1019 | 3.2659 | 3.132 | 2.9443 | 2.9911 | 2.8925 | 2.6267 | 2.5632
27 | 1.4577 | 1.4135 | 1.3528 | 1.3825 | 1.324 | 1.3098 | 1.3409 | 1.6184 | 1.6481 | 1.6401 | 1.6253 | 1.6627 | 1.6555 | 1.6506 | 1.4462 | 1.5507 | 1.6571 | 1.6642 | 1.5558 | 1.4745 | 1.4776 | 1.3987 | 1.352 | 1.3478
28 | 1.1113 | 1.0966 | 1.0325 | 1.0128 | 0.97722 | 1.0003 | 1.2088 | 1.2084 | 1.3064 | 1.3592 | 1.3376 | 1.3131 | 1.2865 | 1.271 | 1.197 | 1.2292 | 1.3105 | 1.6155 | 1.4956 | 1.3663 | 1.3512 | 1.237 | 1.2984 | 1.2152
29 | 2.5095 | 2.3875 | 2.2879 | 2.3154 | 2.2871 | 2.5512 | 4.0483 | 4.5224 | 4.7184 | 4.586 | 4.3988 | 4.6848 | 4.3676 | 4.2108 | 3.6637 | 3.6471 | 3.7458 | 4.1064 | 3.7102 | 3.83 | 3.748 | 3.4985 | 3.0934 | 2.8023
30 | 0.63856 | 0.55729 | 0.51726 | 0.48039 | 0.42979 | 0.5591 | 0.94402 | 0.87857 | 0.95774 | 0.91895 | 0.88621 | 0.8353 | 0.84179 | 0.85791 | 0.83388 | 0.84728 | 0.97141 | 1.5066 | 1.3046 | 1.0906 | 1.0908 | 0.9438 | 0.94223 | 0.85327
31 | 3.5471 | 3.2805 | 2.9968 | 3.0096 | 2.9987 | 3.2909 | 4.2354 | 4.3857 | 4.5257 | 4.7269 | 4.828 | 4.9187 | 4.856 | 4.697 | 4.6933 | 4.6538 | 4.8904 | 5.6889 | 5.5394 | 5.3879 | 5.3802 | 4.9861 | 4.7045 | 4.3627
32 | 1.322 | 1.2523 | 1.2124 | 1.2212 | 1.218 | 1.3032 | 1.4777 | 1.7152 | 1.7963 | 1.8622 | 1.8257 | 1.8559 | 1.8538 | 1.8428 | 1.7221 | 1.7255 | 1.6587 | 1.759 | 1.688 | 1.6544 | 1.6273 | 1.5622 | 1.4626 | 1.3796

## Pc, Winter, S2
LoadID | 0 | 1 | 2 | 3 | 4 | 5 | 6 | 7 | 8 | 9 | 10 | 11 | 12 | 13 | 14 | 15 | 16 | 17 | 18 | 19 | 20 | 21 | 22 | 23
1 | 1.3558 | 1.3052 | 1.2587 | 1.2967 | 1.2601 | 1.2618 | 1.2734 | 1.6529 | 1.6859 | 1.6698 | 1.6648 | 1.6997 | 1.6814 | 1.6517 | 1.4368 | 1.5458 | 1.6806 | 1.655 | 1.5697 | 1.4969 | 1.4863 | 1.4203 | 1.2827 | 1.2549
2 | 0.9399 | 0.92746 | 0.87322 | 0.85659 | 0.82648 | 0.84602 | 1.0224 | 1.022 | 1.1049 | 1.1495 | 1.1313 | 1.1105 | 1.0881 | 1.0749 | 1.0124 | 1.0396 | 1.1084 | 1.3663 | 1.2649 | 1.1555 | 1.1427 | 1.0461 | 1.0981 | 1.0278
3 | 1.7971 | 1.7098 | 1.6384 | 1.6581 | 1.6378 | 1.827 | 2.8991 | 3.2386 | 3.379 | 3.2842 | 3.1501 | 3.3549 | 3.1277 | 3.0155 | 2.6237 | 2.6118 | 2.6825 | 2.9407 | 2.657 | 2.7428 | 2.684 | 2.5054 | 2.2153 | 2.0068
4 | 0.17028 | 0.14861 | 0.13794 | 0.1281 | 0.11461 | 0.14909 | 0.25174 | 0.23429 | 0.2554 | 0.24505 | 0.23632 | 0.22275 | 0.22448 | 0.22878 | 0.22237 | 0.22594 | 0.25904 | 0.40176 | 0.34789 | 0.29083 | 0.29088 | 0.25168 | 0.25126 | 0.22754
5 | 0.47137 | 0.43595 | 0.39824 | 0.39994 | 0.39849 | 0.43733 | 0.56284 | 0.58281 | 0.60143 | 0.62816 | 0.64159 | 0.65364 | 0.64532 | 0.62419 | 0.62369 | 0.61845 | 0.64989 | 0.756 | 0.73613 | 0.716 | 0.71498 | 0.6626 | 0.62519 | 0.57976
6 | 3.2402 | 3.0693 | 2.9715 | 2.9932 | 2.9852 | 3.1941 | 3.6218 | 4.2039 | 4.4027 | 4.5643 | 4.4747 | 4.5488 | 4.5437 | 4.5167 | 4.2209 | 4.2291 | 4.0654 | 4.3113 | 4.1371 | 4.0549 | 3.9885 | 3.8289 | 3.5848 | 3.3813
7 | 1.4191 | 1.3317 | 1.2993 | 1.2666 | 1.2705 | 1.4142 | 1.7896 | 2.0214 | 2.2878 | 2.359 | 2.3944 | 2.3996 | 2.3677 | 2.339 | 2.148 | 2.0959 | 2.2261 | 2.3187 | 2.2078 | 2.1622 | 2.033 | 1.6711 | 1.6711 | 1.5821
8 | 0.30355 | 0.29283 | 0.28113 | 0.27576 | 0.27929 | 0.32438 | 0.5171 | 0.57507 | 0.59613 | 0.59609 | 0.6135 | 0.61086 | 0.57915 | 0.5754 | 0.51279 | 0.46437 | 0.46608 | 0.51981 | 0.5004 | 0.48022 | 0.47612 | 0.43418 | 0.38125 | 0.34614
9 | 0.32369 | 0.32573 | 0.31912 | 0.31617 | 0.30648 | 0.29984 | 0.30815 | 0.27047 | 0.26951 | 0.2727 | 0.26853 | 0.27002 | 0.27445 | 0.28448 | 0.28595 | 0.28556 | 0.27546 | 0.28884 | 0.27798 | 0.2734 | 0.27902 | 0.27273 | 0.30902 | 0.31857
10 | 0.57126 | 0.53837 | 0.50747 | 0.50676 | 0.49421 | 0.54724 | 0.71055 | 0.75727 | 0.82466 | 0.88463 | 0.85749 | 0.85744 | 0.86237 | 0.84118 | 0.81919 | 0.77391 | 0.79577 | 0.92374 | 0.88559 | 0.84728 | 0.82335 | 0.7679 | 0.73447 | 0.66976
11 | 0.37759 | 0.36183 | 0.33604 | 0.32837 | 0.3132 | 0.3505 | 0.45816 | 0.41134 | 0.33095 | 0.2415 | 0.43908 | 0.44571 | 0.44021 | 0.44619 | 0.42387 | 0.43336 | 0.44156 | 0.55678 | 0.50323 | 0.46183 | 0.46038 | 0.44386 | 0.47521 | 0.44337
12 | 1.0776 | 1.0767 | 1.0643 | 1.0871 | 1.0649 | 1.0799 | 1.1334 | 1.0334 | 0.86207 | 0.83311 | 1.1202 | 1.0252 | 1.0467 | 1.0876 | 1.1144 | 1.1477 | 1.2466 | 1.3077 | 1.2062 | 1.1369 | 1.1646 | 1.15 | 1.2213 | 1.2939
13 | 3.0121 | 2.9154 | 2.9427 | 2.9691 | 2.9929 | 3.0446 | 3.7641 | 3.8564 | 3.9246 | 3.8346 | 3.773 | 3.9133 | 4.0601 | 3.9556 | 3.8881 | 3.9321 | 3.7828 | 3.9828 | 3.8195 | 3.5906 | 3.6477 | 3.5274 | 3.2033 | 3.1259
14 | 1.3994 | 1.3569 | 1.2987 | 1.3272 | 1.2711 | 1.2574 | 1.2873 | 1.5537 | 1.5822 | 1.5745 | 1.5603 | 1.5962 | 1.5893 | 1.5846 | 1.3883 | 1.4887 | 1.5908 | 1.5976 | 1.4936 | 1.4155 | 1.4185 | 1.3428 | 1.2979 | 1.2939
15 | 0.5202 | 0.51331 | 0.48329 | 0.47409 | 0.45742 | 0.46824 | 0.56584 | 0.56565 | 0.61149 | 0.6362 | 0.62612 | 0.61464 | 0.6022 | 0.59493 | 0.56032 | 0.57538 | 0.61343 | 0.75617 | 0.70007 | 0.63953 | 0.63246 | 0.579 | 0.60775 | 0.56884
16 | 0.82571 | 0.78558 | 0.7528 | 0.76185 | 0.75251 | 0.83944 | 1.332 | 1.488 | 1.5525 | 1.5089 | 1.4473 | 1.5415 | 1.4371 | 1.3855 | 1.2055 | 1.2 | 1.2325 | 1.3511 | 1.2208 | 1.2602 | 1.2332 | 1.1511 | 1.0178 | 0.92205
17 | 0.43573 | 0.38027 | 0.35296 | 0.32779 | 0.29327 | 0.38151 | 0.64416 | 0.5995 | 0.65352 | 0.62705 | 0.60471 | 0.56997 | 0.5744 | 0.5854 | 0.569 | 0.57814 | 0.66284 | 1.028 | 0.89018 | 0.74418 | 0.7443 | 0.644 | 0.64293 | 0.58223
18 | 0.74241 | 0.68662 | 0.62723 | 0.62991 | 0.62763 | 0.68879 | 0.88647 | 0.91793 | 0.94725 | 0.98935 | 1.0105 | 1.0295 | 1.0164 | 0.98309 | 0.98231 | 0.97406 | 1.0236 | 1.1907 | 1.1594 | 1.1277 | 1.1261 | 1.0436 | 0.98467 | 0.91313
19 | 2.4496 | 2.3204 | 2.2464 | 2.2629 | 2.2568 | 2.4147 | 2.7381 | 3.1781 | 3.3285 | 3.4506 | 3.3828 | 3.4389 | 3.435 | 3.4146 | 3.191 | 3.1972 | 3.0735 | 3.2593 | 3.1277 | 3.0655 | 3.0153 | 2.8947 | 2.7101 | 2.5563
20 | 1.1901 | 1.1168 | 1.0896 | 1.0622 | 1.0655 | 1.186 | 1.5008 | 1.6952 | 1.9187 | 1.9783 | 2.0081 | 2.0124 | 1.9856 | 1.9615 | 1.8014 | 1.7577 | 1.8668 | 1.9446 | 1.8515 | 1.8133 | 1.7049 | 1.4015 | 1.4015 | 1.3268
21 | 0.67215 | 0.64841 | 0.62251 | 0.61062 | 0.61842 | 0.71826 | 1.145 | 1.2734 | 1.32 | 1.3199 | 1.3585 | 1.3526 | 1.2824 | 1.2741 | 1.1355 | 1.0283 | 1.032 | 1.151 | 1.108 | 1.0633 | 1.0543 | 0.9614 | 0.8442 | 0.76645
22 | 0.85546 | 0.86085 | 0.84339 | 0.8356 | 0.80999 | 0.79242 | 0.81439 | 0.71481 | 0.71228 | 0.72071 | 0.70968 | 0.71363 | 0.72534 | 0.75184 | 0.75572 | 0.75469 | 0.72799 | 0.76337 | 0.73466 | 0.72255 | 0.73742 | 0.72079 | 0.81671 | 0.84195
23 | 3.1295 | 2.9493 | 2.78 | 2.7762 | 2.7074 | 2.9979 | 3.8926 | 4.1485 | 4.5177 | 4.8462 | 4.6976 | 4.6973 | 4.7243 | 4.6082 | 4.4877 | 4.2397 | 4.3594 | 5.0605 | 4.8515 | 4.6416 | 4.5105 | 4.2068 | 4.0236 | 3.6691
24 | 2.0245 | 1.94 | 1.8017 | 1.7606 | 1.6793 | 1.8793 | 2.4565 | 2.2055 | 1.7745 | 1.2949 | 2.3542 | 2.3898 | 2.3603 | 2.3923 | 2.2727 | 2.3235 | 2.3675 | 2.9853 | 2.6981 | 2.4762 | 2.4684 | 2.3798 | 2.548 | 2.3772
25 | 0.62389 | 0.62335 | 0.6162 | 0.62937 | 0.61653 | 0.62522 | 0.6562 | 0.59827 | 0.4991 | 0.48233 | 0.64856 | 0.59352 | 0.60597 | 0.62967 | 0.64518 | 0.66443 | 0.72171 | 0.75708 | 0.69831 | 0.65819 | 0.67423 | 0.66582 | 0.70706 | 0.7491
26 | 2.4699 | 2.3906 | 2.413 | 2.4347 | 2.4542 | 2.4966 | 3.0865 | 3.1622 | 3.2182 | 3.1444 | 3.0939 | 3.2089 | 3.3293 | 3.2436 | 3.1882 | 3.2243 | 3.1019 | 3.2659 | 3.132 | 2.9443 | 2.9911 | 2.8925 | 2.6267 | 2.5632
27 | 1.4577 | 1.4135 | 1.3528 | 1.3825 | 1.324 | 1.3098 | 1.3409 | 1.6184 | 1.6481 | 1.6401 | 1.6253 | 1.6627 | 1.6555 | 1.6506 | 1.4462 | 1.5507 | 1.6571 | 1.6642 | 1.5558 | 1.4745 | 1.4776 | 1.3987 | 1.352 | 1.3478
28 | 1.1113 | 1.0966 | 1.0325 | 1.0128 | 0.97722 | 1.0003 | 1.2088 | 1.2084 | 1.3064 | 1.3592 | 1.3376 | 1.3131 | 1.2865 | 1.271 | 1.197 | 1.2292 | 1.3105 | 1.6155 | 1.4956 | 1.3663 | 1.3512 | 1.237 | 1.2984 | 1.2152
29 | 2.5095 | 2.3875 | 2.2879 | 2.3154 | 2.2871 | 2.5512 | 4.0483 | 4.5224 | 4.7184 | 4.586 | 4.3988 | 4.6848 | 4.3676 | 4.2108 | 3.6637 | 3.6471 | 3.7458 | 4.1064 | 3.7102 | 3.83 | 3.748 | 3.4985 | 3.0934 | 2.8023
30 | 0.63856 | 0.55729 | 0.51726 | 0.48039 | 0.42979 | 0.5591 | 0.94402 | 0.87857 | 0.95774 | 0.91895 | 0.88621 | 0.8353 | 0.84179 | 0.85791 | 0.83388 | 0.84728 | 0.97141 | 1.5066 | 1.3046 | 1.0906 | 1.0908 | 0.9438 | 0.94223 | 0.85327
31 | 3.5471 | 3.2805 | 2.9968 | 3.0096 | 2.9987 | 3.2909 | 4.2354 | 4.3857 | 4.5257 | 4.7269 | 4.828 | 4.9187 | 4.856 | 4.697 | 4.6933 | 4.6538 | 4.8904 | 5.6889 | 5.5394 | 5.3879 | 5.3802 | 4.9861 | 4.7045 | 4.3627
32 | 1.322 | 1.2523 | 1.2124 | 1.2212 | 1.218 | 1.3032 | 1.4777 | 1.7152 | 1.7963 | 1.8622 | 1.8257 | 1.8559 | 1.8538 | 1.8428 | 1.7221 | 1.7255 | 1.6587 | 1.759 | 1.688 | 1.6544 | 1.6273 | 1.5622 | 1.4626 | 1.3796

## Pc, Winter, S3
LoadID | 0 | 1 | 2 | 3 | 4 | 5 | 6 | 7 | 8 | 9 | 10 | 11 | 12 | 13 | 14 | 15 | 16 | 17 | 18 | 19 | 20 | 21 | 22 | 23
1 | 1.3558 | 1.3052 | 1.2587 | 1.2967 | 1.2601 | 1.2618 | 1.2734 | 1.6529 | 1.6859 | 1.6698 | 1.6648 | 1.6997 | 1.6814 | 1.6517 | 1.4368 | 1.5458 | 1.6806 | 1.655 | 1.5697 | 1.4969 | 1.4863 | 1.4203 | 1.2827 | 1.2549
2 | 0.9399 | 0.92746 | 0.87322 | 0.85659 | 0.82648 | 0.84602 | 1.0224 | 1.022 | 1.1049 | 1.1495 | 1.1313 | 1.1105 | 1.0881 | 1.0749 | 1.0124 | 1.0396 | 1.1084 | 1.3663 | 1.2649 | 1.1555 | 1.1427 | 1.0461 | 1.0981 | 1.0278
3 | 1.7971 | 1.7098 | 1.6384 | 1.6581 | 1.6378 | 1.827 | 2.8991 | 3.2386 | 3.379 | 3.2842 | 3.1501 | 3.3549 | 3.1277 | 3.0155 | 2.6237 | 2.6118 | 2.6825 | 2.9407 | 2.657 | 2.7428 | 2.684 | 2.5054 | 2.2153 | 2.0068
4 | 0.17028 | 0.14861 | 0.13794 | 0.1281 | 0.11461 | 0.14909 | 0.25174 | 0.23429 | 0.2554 | 0.24505 | 0.23632 | 0.22275 | 0.22448 | 0.22878 | 0.22237 | 0.22594 | 0.25904 | 0.40176 | 0.34789 | 0.29083 | 0.29088 | 0.25168 | 0.25126 | 0.22754
5 | 0.47137 | 0.43595 | 0.39824 | 0.39994 | 0.39849 | 0.43733 | 0.56284 | 0.58281 | 0.60143 | 0.62816 | 0.64159 | 0.65364 | 0.64532 | 0.62419 | 0.62369 | 0.61845 | 0.64989 | 0.756 | 0.73613 | 0.716 | 0.71498 | 0.6626 | 0.62519 | 0.57976
6 | 3.2402 | 3.0693 | 2.9715 | 2.9932 | 2.9852 | 3.1941 | 3.6218 | 4.2039 | 4.4027 | 4.5643 | 4.4747 | 4.5488 | 4.5437 | 4.5167 | 4.2209 | 4.2291 | 4.0654 | 4.3113 | 4.1371 | 4.0549 | 3.9885 | 3.8289 | 3.5848 | 3.3813
7 | 1.4191 | 1.3317 | 1.2993 | 1.2666 | 1.2705 | 1.4142 | 1.7896 | 2.0214 | 2.2878 | 2.359 | 2.3944 | 2.3996 | 2.3677 | 2.339 | 2.148 | 2.0959 | 2.2261 | 2.3187 | 2.2078 | 2.1622 | 2.033 | 1.6711 | 1.6711 | 1.5821
8 | 0.30355 | 0.29283 | 0.28113 | 0.27576 | 0.27929 | 0.32438 | 0.5171 | 0.57507 | 0.59613 | 0.59609 | 0.6135 | 0.61086 | 0.57915 | 0.5754 | 0.51279 | 0.46437 | 0.46608 | 0.51981 | 0.5004 | 0.48022 | 0.47612 | 0.43418 | 0.38125 | 0.34614
9 | 0.32369 | 0.32573 | 0.31912 | 0.31617 | 0.30648 | 0.29984 | 0.30815 | 0.27047 | 0.26951 | 0.2727 | 0.26853 | 0.27002 | 0.27445 | 0.28448 | 0.28595 | 0.28556 | 0.27546 | 0.28884 | 0.27798 | 0.2734 | 0.27902 | 0.27273 | 0.30902 | 0.31857
10 | 0.57126 | 0.53837 | 0.50747 | 0.50676 | 0.49421 | 0.54724 | 0.71055 | 0.75727 | 0.82466 | 0.88463 | 0.85749 | 0.85744 | 0.86237 | 0.84118 | 0.81919 | 0.77391 | 0.79577 | 0.92374 | 0.88559 | 0.84728 | 0.82335 | 0.7679 | 0.73447 | 0.66976
11 | 0.37759 | 0.36183 | 0.33604 | 0.32837 | 0.3132 | 0.3505 | 0.45816 | 0.41134 | 0.33095 | 0.2415 | 0.43908 | 0.44571 | 0.44021 | 0.44619 | 0.42387 | 0.43336 | 0.44156 | 0.55678 | 0.50323 | 0.46183 | 0.46038 | 0.44386 | 0.47521 | 0.44337
12 | 1.0776 | 1.0767 | 1.0643 | 1.0871 | 1.0649 | 1.0799 | 1.1334 | 1.0334 | 0.86207 | 0.83311 | 1.1202 | 1.0252 | 1.0467 | 1.0876 | 1.1144 | 1.1477 | 1.2466 | 1.3077 | 1.2062 | 1.1369 | 1.1646 | 1.15 | 1.2213 | 1.2939
13 | 3.0121 | 2.9154 | 2.9427 | 2.9691 | 2.9929 | 3.0446 | 3.7641 | 3.8564 | 3.9246 | 3.8346 | 3.773 | 3.9133 | 4.0601 | 3.9556 | 3.8881 | 3.9321 | 3.7828 | 3.9828 | 3.8195 | 3.5906 | 3.6477 | 3.5274 | 3.2033 | 3.1259
14 | 1.3994 | 1.3569 | 1.2987 | 1.3272 | 1.2711 | 1.2574 | 1.2873 | 1.5537 | 1.5822 | 1.5745 | 1.5603 | 1.5962 | 1.5893 | 1.5846 | 1.3883 | 1.4887 | 1.5908 | 1.5976 | 1.4936 | 1.4155 | 1.4185 | 1.3428 | 1.2979 | 1.2939
15 | 0.5202 | 0.51331 | 0.48329 | 0.47409 | 0.45742 | 0.46824 | 0.56584 | 0.56565 | 0.61149 | 0.6362 | 0.62612 | 0.61464 | 0.6022 | 0.59493 | 0.56032 | 0.57538 | 0.61343 | 0.75617 | 0.70007 | 0.63953 | 0.63246 | 0.579 | 0.60775 | 0.56884
16 | 0.82571 | 0.78558 | 0.7528 | 0.76185 | 0.75251 | 0.83944 | 1.332 | 1.488 | 1.5525 | 1.5089 | 1.4473 | 1.5415 | 1.4371 | 1.3855 | 1.2055 | 1.2 | 1.2325 | 1.3511 | 1.2208 | 1.2602 | 1.2332 | 1.1511 | 1.0178 | 0.92205
17 | 0.43573 | 0.38027 | 0.35296 | 0.32779 | 0.29327 | 0.38151 | 0.64416 | 0.5995 | 0.65352 | 0.62705 | 0.60471 | 0.56997 | 0.5744 | 0.5854 | 0.569 | 0.57814 | 0.66284 | 1.028 | 0.89018 | 0.74418 | 0.7443 | 0.644 | 0.64293 | 0.58223
18 | 0.74241 | 0.68662 | 0.62723 | 0.62991 | 0.62763 | 0.68879 | 0.88647 | 0.91793 | 0.94725 | 0.98935 | 1.0105 | 1.0295 | 1.0164 | 0.98309 | 0.98231 | 0.97406 | 1.0236 | 1.1907 | 1.1594 | 1.1277 | 1.1261 | 1.0436 | 0.98467 | 0.91313
19 | 2.4496 | 2.3204 | 2.2464 | 2.2629 | 2.2568 | 2.4147 | 2.7381 | 3.1781 | 3.3285 | 3.4506 | 3.3828 | 3.4389 | 3.435 | 3.4146 | 3.191 | 3.1972 | 3.0735 | 3.2593 | 3.1277 | 3.0655 | 3.0153 | 2.8947 | 2.7101 | 2.5563
20 | 1.1901 | 1.1168 | 1.0896 | 1.0622 | 1.0655 | 1.186 | 1.5008 | 1.6952 | 1.9187 | 1.9783 | 2.0081 | 2.0124 | 1.9856 | 1.9615 | 1.8014 | 1.7577 | 1.8668 | 1.9446 | 1.8515 | 1.8133 | 1.7049 | 1.4015 | 1.4015 | 1.3268
21 | 0.67215 | 0.64841 | 0.62251 | 0.61062 | 0.61842 | 0.71826 | 1.145 | 1.2734 | 1.32 | 1.3199 | 1.3585 | 1.3526 | 1.2824 | 1.2741 | 1.1355 | 1.0283 | 1.032 | 1.151 | 1.108 | 1.0633 | 1.0543 | 0.9614 | 0.8442 | 0.76645
22 | 0.85546 | 0.86085 | 0.84339 | 0.8356 | 0.80999 | 0.79242 | 0.81439 | 0.71481 | 0.71228 | 0.72071 | 0.70968 | 0.71363 | 0.72534 | 0.75184 | 0.75572 | 0.75469 | 0.72799 | 0.76337 | 0.73466 | 0.72255 | 0.73742 | 0.72079 | 0.81671 | 0.84195
23 | 3.1295 | 2.9493 | 2.78 | 2.7762 | 2.7074 | 2.9979 | 3.8926 | 4.1485 | 4.5177 | 4.8462 | 4.6976 | 4.6973 | 4.7243 | 4.6082 | 4.4877 | 4.2397 | 4.3594 | 5.0605 | 4.8515 | 4.6416 | 4.5105 | 4.2068 | 4.0236 | 3.6691
24 | 2.0245 | 1.94 | 1.8017 | 1.7606 | 1.6793 | 1.8793 | 2.4565 | 2.2055 | 1.7745 | 1.2949 | 2.3542 | 2.3898 | 2.3603 | 2.3923 | 2.2727 | 2.3235 | 2.3675 | 2.9853 | 2.6981 | 2.4762 | 2.4684 | 2.3798 | 2.548 | 2.3772
25 | 0.62389 | 0.62335 | 0.6162 | 0.62937 | 0.61653 | 0.62522 | 0.6562 | 0.59827 | 0.4991 | 0.48233 | 0.64856 | 0.59352 | 0.60597 | 0.62967 | 0.64518 | 0.66443 | 0.72171 | 0.75708 | 0.69831 | 0.65819 | 0.67423 | 0.66582 | 0.70706 | 0.7491
26 | 2.4699 | 2.3906 | 2.413 | 2.4347 | 2.4542 | 2.4966 | 3.0865 | 3.1622 | 3.2182 | 3.1444 | 3.0939 | 3.2089 | 3.3293 | 3.2436 | 3.1882 | 3.2243 | 3.1019 | 3.2659 | 3.132 | 2.9443 | 2.9911 | 2.8925 | 2.6267 | 2.5632
27 | 1.4577 | 1.4135 | 1.3528 | 1.3825 | 1.324 | 1.3098 | 1.3409 | 1.6184 | 1.6481 | 1.6401 | 1.6253 | 1.6627 | 1.6555 | 1.6506 | 1.4462 | 1.5507 | 1.6571 | 1.6642 | 1.5558 | 1.4745 | 1.4776 | 1.3987 | 1.352 | 1.3478
28 | 1.1113 | 1.0966 | 1.0325 | 1.0128 | 0.97722 | 1.0003 | 1.2088 | 1.2084 | 1.3064 | 1.3592 | 1.3376 | 1.3131 | 1.2865 | 1.271 | 1.197 | 1.2292 | 1.3105 | 1.6155 | 1.4956 | 1.3663 | 1.3512 | 1.237 | 1.2984 | 1.2152
29 | 2.5095 | 2.3875 | 2.2879 | 2.3154 | 2.2871 | 2.5512 | 4.0483 | 4.5224 | 4.7184 | 4.586 | 4.3988 | 4.6848 | 4.3676 | 4.2108 | 3.6637 | 3.6471 | 3.7458 | 4.1064 | 3.7102 | 3.83 | 3.748 | 3.4985 | 3.0934 | 2.8023
30 | 0.63856 | 0.55729 | 0.51726 | 0.48039 | 0.42979 | 0.5591 | 0.94402 | 0.87857 | 0.95774 | 0.91895 | 0.88621 | 0.8353 | 0.84179 | 0.85791 | 0.83388 | 0.84728 | 0.97141 | 1.5066 | 1.3046 | 1.0906 | 1.0908 | 0.9438 | 0.94223 | 0.85327
31 | 3.5471 | 3.2805 | 2.9968 | 3.0096 | 2.9987 | 3.2909 | 4.2354 | 4.3857 | 4.5257 | 4.7269 | 4.828 | 4.9187 | 4.856 | 4.697 | 4.6933 | 4.6538 | 4.8904 | 5.6889 | 5.5394 | 5.3879 | 5.3802 | 4.9861 | 4.7045 | 4.3627
32 | 1.322 | 1.2523 | 1.2124 | 1.2212 | 1.218 | 1.3032 | 1.4777 | 1.7152 | 1.7963 | 1.8622 | 1.8257 | 1.8559 | 1.8538 | 1.8428 | 1.7221 | 1.7255 | 1.6587 | 1.759 | 1.688 | 1.6544 | 1.6273 | 1.5622 | 1.4626 | 1.3796

## Pc, Winter, S4
LoadID | 0 | 1 | 2 | 3 | 4 | 5 | 6 | 7 | 8 | 9 | 10 | 11 | 12 | 13 | 14 | 15 | 16 | 17 | 18 | 19 | 20 | 21 | 22 | 23
1 | 1.4236 | 1.3704 | 1.3216 | 1.3615 | 1.3231 | 1.3248 | 1.3371 | 1.7355 | 1.7702 | 1.7533 | 1.748 | 1.7847 | 1.7655 | 1.7343 | 1.5087 | 1.6231 | 1.7646 | 1.7377 | 1.6482 | 1.5718 | 1.5607 | 1.4913 | 1.3469 | 1.3177
2 | 0.97532 | 0.96187 | 0.90617 | 0.88927 | 0.85948 | 0.88126 | 1.0649 | 1.0716 | 1.1588 | 1.205 | 1.1867 | 1.1647 | 1.1402 | 1.1245 | 1.0586 | 1.0872 | 1.1613 | 1.4296 | 1.3252 | 1.2112 | 1.1968 | 1.0965 | 1.1442 | 1.0686
3 | 1.8762 | 1.7841 | 1.7104 | 1.7316 | 1.712 | 1.9118 | 3.036 | 3.3991 | 3.5467 | 3.4466 | 3.3065 | 3.5214 | 3.282 | 3.1624 | 2.7507 | 2.7383 | 2.8144 | 3.0831 | 2.7871 | 2.878 | 2.8153 | 2.6289 | 2.3178 | 2.0973
4 | 0.17385 | 0.15093 | 0.14025 | 0.13017 | 0.11679 | 0.15353 | 0.26064 | 0.24536 | 0.2676 | 0.25648 | 0.24765 | 0.23328 | 0.23474 | 0.23844 | 0.23159 | 0.23538 | 0.27095 | 0.41972 | 0.36403 | 0.30449 | 0.30409 | 0.26344 | 0.26006 | 0.23438
5 | 0.49203 | 0.45474 | 0.41546 | 0.41739 | 0.41633 | 0.45742 | 0.58881 | 0.61158 | 0.63117 | 0.65909 | 0.67339 | 0.68597 | 0.67702 | 0.65435 | 0.65376 | 0.64828 | 0.68177 | 0.79254 | 0.7722 | 0.75128 | 0.74994 | 0.69525 | 0.65423 | 0.60608
6 | 3.3901 | 3.2103 | 3.1088 | 3.1322 | 3.1258 | 3.3464 | 3.7939 | 4.4125 | 4.6215 | 4.7905 | 4.6972 | 4.7748 | 4.7685 | 4.7382 | 4.4273 | 4.436 | 4.2661 | 4.5216 | 4.3409 | 4.2555 | 4.1847 | 4.0184 | 3.7548 | 3.5393
7 | 1.4794 | 1.3873 | 1.3544 | 1.3206 | 1.3264 | 1.4784 | 1.8711 | 2.1211 | 2.401 | 2.4752 | 2.5131 | 2.5183 | 2.484 | 2.4521 | 2.2513 | 2.1966 | 2.3351 | 2.4301 | 2.3155 | 2.2684 | 2.1318 | 1.7529 | 1.7466 | 1.6514
8 | 0.31567 | 0.30431 | 0.29236 | 0.28687 | 0.29105 | 0.33873 | 0.54067 | 0.60343 | 0.62559 | 0.62539 | 0.64388 | 0.64103 | 0.60752 | 0.60308 | 0.53726 | 0.48644 | 0.48873 | 0.54449 | 0.52465 | 0.50369 | 0.4991 | 0.45538 | 0.39799 | 0.36064
9 | 0.33682 | 0.33885 | 0.33225 | 0.3293 | 0.31961 | 0.31296 | 0.32128 | 0.2836 | 0.28264 | 0.28583 | 0.28166 | 0.28315 | 0.28758 | 0.29761 | 0.29908 | 0.29869 | 0.28858 | 0.30197 | 0.29111 | 0.28653 | 0.29215 | 0.28586 | 0.32215 | 0.3317
10 | 0.5948 | 0.5601 | 0.52819 | 0.52769 | 0.51531 | 0.57154 | 0.74233 | 0.79448 | 0.86532 | 0.92803 | 0.89988 | 0.8997 | 0.90451 | 0.88143 | 0.85822 | 0.81071 | 0.83449 | 0.96776 | 0.9286 | 0.88876 | 0.86317 | 0.80546 | 0.76737 | 0.69865
11 | 0.38963 | 0.37285 | 0.34651 | 0.33879 | 0.32394 | 0.36386 | 0.47597 | 0.43102 | 0.34672 | 0.25244 | 0.46037 | 0.46716 | 0.46089 | 0.46604 | 0.44245 | 0.45245 | 0.4622 | 0.58167 | 0.52666 | 0.48371 | 0.48156 | 0.46491 | 0.49377 | 0.45926
12 | 1.126 | 1.1248 | 1.1124 | 1.1366 | 1.1142 | 1.1306 | 1.186 | 1.0843 | 0.90455 | 0.87385 | 1.1757 | 1.0757 | 1.0979 | 1.14 | 1.168 | 1.203 | 1.3078 | 1.3707 | 1.2651 | 1.1927 | 1.2213 | 1.2066 | 1.2781 | 1.3535
13 | 3.1554 | 3.0536 | 3.0831 | 3.1112 | 3.1373 | 3.1924 | 3.9468 | 4.0483 | 4.12 | 4.0252 | 3.961 | 4.108 | 4.2617 | 4.1508 | 4.0797 | 4.126 | 3.9704 | 4.1788 | 4.0086 | 3.7688 | 3.8282 | 3.7026 | 3.3579 | 3.2755
14 | 1.4623 | 1.4176 | 1.3571 | 1.3874 | 1.3296 | 1.316 | 1.3464 | 1.6304 | 1.6605 | 1.6521 | 1.6376 | 1.6752 | 1.6674 | 1.6613 | 1.4551 | 1.5605 | 1.6689 | 1.6745 | 1.5665 | 1.485 | 1.4876 | 1.4087 | 1.3575 | 1.3522
15 | 0.5398 | 0.53236 | 0.50153 | 0.49218 | 0.47569 | 0.48774 | 0.58936 | 0.5931 | 0.64134 | 0.66695 | 0.6568 | 0.64459 | 0.63106 | 0.62238 | 0.58588 | 0.60173 | 0.64275 | 0.79123 | 0.73346 | 0.67037 | 0.66236 | 0.60688 | 0.63327 | 0.59141
16 | 0.86204 | 0.81974 | 0.78586 | 0.7956 | 0.78658 | 0.87839 | 1.3949 | 1.5618 | 1.6296 | 1.5836 | 1.5192 | 1.6179 | 1.508 | 1.453 | 1.2638 | 1.2582 | 1.2931 | 1.4166 | 1.2806 | 1.3223 | 1.2935 | 1.2079 | 1.065 | 0.96362
17 | 0.44485 | 0.38619 | 0.35889 | 0.33308 | 0.29883 | 0.39286 | 0.66692 | 0.62783 | 0.68475 | 0.6563 | 0.6337 | 0.59692 | 0.60066 | 0.61013 | 0.5926 | 0.60228 | 0.69331 | 1.074 | 0.93149 | 0.77915 | 0.7781 | 0.67409 | 0.66545 | 0.59974
18 | 0.77495 | 0.71622 | 0.65435 | 0.65738 | 0.65571 | 0.72043 | 0.92737 | 0.96323 | 0.99409 | 1.0381 | 1.0606 | 1.0804 | 1.0663 | 1.0306 | 1.0297 | 1.021 | 1.0738 | 1.2483 | 1.2162 | 1.1833 | 1.1812 | 1.095 | 1.0304 | 0.95458
19 | 2.5629 | 2.427 | 2.3503 | 2.368 | 2.3631 | 2.5299 | 2.8682 | 3.3359 | 3.4938 | 3.6216 | 3.5511 | 3.6097 | 3.605 | 3.5821 | 3.3471 | 3.3536 | 3.2252 | 3.4184 | 3.2817 | 3.2172 | 3.1636 | 3.0379 | 2.8386 | 2.6757
20 | 1.2406 | 1.1634 | 1.1358 | 1.1075 | 1.1124 | 1.2398 | 1.5692 | 1.7788 | 2.0136 | 2.0758 | 2.1076 | 2.112 | 2.0831 | 2.0564 | 1.8881 | 1.8422 | 1.9583 | 2.0379 | 1.9418 | 1.9023 | 1.7878 | 1.4701 | 1.4648 | 1.385
21 | 0.69899 | 0.67383 | 0.64737 | 0.63522 | 0.64447 | 0.75004 | 1.1972 | 1.3362 | 1.3852 | 1.3848 | 1.4257 | 1.4194 | 1.3452 | 1.3354 | 1.1896 | 1.0771 | 1.0822 | 1.2056 | 1.1617 | 1.1153 | 1.1052 | 1.0083 | 0.88126 | 0.79857
22 | 0.89016 | 0.89555 | 0.87809 | 0.87029 | 0.84468 | 0.82712 | 0.84909 | 0.7495 | 0.74698 | 0.75541 | 0.74438 | 0.74832 | 0.76003 | 0.78654 | 0.79041 | 0.78939 | 0.76269 | 0.79807 | 0.76935 | 0.75725 | 0.77211 | 0.75548 | 0.8514 | 0.87664
23 | 3.2585 | 3.0683 | 2.8936 | 2.8908 | 2.823 | 3.131 | 4.0667 | 4.3524 | 4.7405 | 5.084 | 4.9298 | 4.9288 | 4.9552 | 4.8287 | 4.7016 | 4.4413 | 4.5716 | 5.3017 | 5.0871 | 4.8688 | 4.7286 | 4.4125 | 4.2039 | 3.8274
24 | 2.0891 | 1.9991 | 1.8579 | 1.8165 | 1.7369 | 1.9509 | 2.552 | 2.311 | 1.859 | 1.3535 | 2.4684 | 2.5048 | 2.4711 | 2.4988 | 2.3723 | 2.4259 | 2.4782 | 3.1188 | 2.8238 | 2.5935 | 2.582 | 2.4927 | 2.6475 | 2.4624
25 | 0.65188 | 0.65121 | 0.64405 | 0.65803 | 0.64505 | 0.65453 | 0.68662 | 0.62777 | 0.52369 | 0.50591 | 0.68068 | 0.6228 | 0.63564 | 0.66 | 0.67621 | 0.69645 | 0.75712 | 0.79356 | 0.73242 | 0.69054 | 0.70707 | 0.69858 | 0.73998 | 0.78362
26 | 2.5874 | 2.504 | 2.5281 | 2.5512 | 2.5726 | 2.6178 | 3.2364 | 3.3196 | 3.3784 | 3.3006 | 3.248 | 3.3686 | 3.4946 | 3.4036 | 3.3454 | 3.3833 | 3.2557 | 3.4266 | 3.2871 | 3.0904 | 3.1391 | 3.0361 | 2.7535 | 2.6859
27 | 1.5233 | 1.4766 | 1.4137 | 1.4453 | 1.385 | 1.3709 | 1.4025 | 1.6984 | 1.7297 | 1.7209 | 1.7058 | 1.7449 | 1.7369 | 1.7305 | 1.5157 | 1.6255 | 1.7384 | 1.7443 | 1.6318 | 1.5469 | 1.5495 | 1.4674 | 1.4141 | 1.4086
28 | 1.1532 | 1.1373 | 1.0714 | 1.0515 | 1.0162 | 1.042 | 1.2591 | 1.2671 | 1.3701 | 1.4248 | 1.4032 | 1.3771 | 1.3482 | 1.3296 | 1.2517 | 1.2855 | 1.3732 | 1.6903 | 1.5669 | 1.4321 | 1.415 | 1.2965 | 1.3529 | 1.2635
29 | 2.6199 | 2.4914 | 2.3884 | 2.418 | 2.3906 | 2.6696 | 4.2395 | 4.7465 | 4.9526 | 4.8128 | 4.6172 | 4.9172 | 4.583 | 4.416 | 3.8411 | 3.8238 | 3.9299 | 4.3052 | 3.8919 | 4.0189 | 3.9313 | 3.671 | 3.2366 | 2.9287
30 | 0.65193 | 0.56597 | 0.52595 | 0.48813 | 0.43794 | 0.57574 | 0.97738 | 0.9201 | 1.0035 | 0.96182 | 0.9287 | 0.87479 | 0.88027 | 0.89415 | 0.86847 | 0.88266 | 1.0161 | 1.5739 | 1.3651 | 1.1419 | 1.1403 | 0.98789 | 0.97523 | 0.87893
31 | 3.7025 | 3.4219 | 3.1264 | 3.1408 | 3.1329 | 3.4421 | 4.4308 | 4.6021 | 4.7495 | 4.9596 | 5.0672 | 5.1619 | 5.0946 | 4.924 | 4.9196 | 4.8783 | 5.1303 | 5.9639 | 5.8108 | 5.6534 | 5.6433 | 5.2318 | 4.9231 | 4.5608
32 | 1.3832 | 1.3098 | 1.2684 | 1.278 | 1.2753 | 1.3653 | 1.5479 | 1.8003 | 1.8856 | 1.9545 | 1.9165 | 1.9481 | 1.9456 | 1.9332 | 1.8064 | 1.8099 | 1.7406 | 1.8448 | 1.7711 | 1.7362 | 1.7074 | 1.6395 | 1.532 | 1.444

## Pc, Winter, S5
LoadID | 0 | 1 | 2 | 3 | 4 | 5 | 6 | 7 | 8 | 9 | 10 | 11 | 12 | 13 | 14 | 15 | 16 | 17 | 18 | 19 | 20 | 21 | 22 | 23
1 | 1.4236 | 1.3704 | 1.3216 | 1.3615 | 1.3231 | 1.3248 | 1.3371 | 1.7355 | 1.7702 | 1.7533 | 1.748 | 1.7847 | 1.7655 | 1.7343 | 1.5087 | 1.6231 | 1.7646 | 1.7377 | 1.6482 | 1.5718 | 1.5607 | 1.4913 | 1.3469 | 1.3177
2 | 0.97532 | 0.96187 | 0.90617 | 0.88927 | 0.85948 | 0.88126 | 1.0649 | 1.0716 | 1.1588 | 1.205 | 1.1867 | 1.1647 | 1.1402 | 1.1245 | 1.0586 | 1.0872 | 1.1613 | 1.4296 | 1.3252 | 1.2112 | 1.1968 | 1.0965 | 1.1442 | 1.0686
3 | 1.8762 | 1.7841 | 1.7104 | 1.7316 | 1.712 | 1.9118 | 3.036 | 3.3991 | 3.5467 | 3.4466 | 3.3065 | 3.5214 | 3.282 | 3.1624 | 2.7507 | 2.7383 | 2.8144 | 3.0831 | 2.7871 | 2.878 | 2.8153 | 2.6289 | 2.3178 | 2.0973
4 | 0.17385 | 0.15093 | 0.14025 | 0.13017 | 0.11679 | 0.15353 | 0.26064 | 0.24536 | 0.2676 | 0.25648 | 0.24765 | 0.23328 | 0.23474 | 0.23844 | 0.23159 | 0.23538 | 0.27095 | 0.41972 | 0.36403 | 0.30449 | 0.30409 | 0.26344 | 0.26006 | 0.23438
5 | 0.49203 | 0.45474 | 0.41546 | 0.41739 | 0.41633 | 0.45742 | 0.58881 | 0.61158 | 0.63117 | 0.65909 | 0.67339 | 0.68597 | 0.67702 | 0.65435 | 0.65376 | 0.64828 | 0.68177 | 0.79254 | 0.7722 | 0.75128 | 0.74994 | 0.69525 | 0.65423 | 0.60608
6 | 3.3901 | 3.2103 | 3.1088 | 3.1322 | 3.1258 | 3.3464 | 3.7939 | 4.4125 | 4.6215 | 4.7905 | 4.6972 | 4.7748 | 4.7685 | 4.7382 | 4.4273 | 4.436 | 4.2661 | 4.5216 | 4.3409 | 4.2555 | 4.1847 | 4.0184 | 3.7548 | 3.5393
7 | 1.4794 | 1.3873 | 1.3544 | 1.3206 | 1.3264 | 1.4784 | 1.8711 | 2.1211 | 2.401 | 2.4752 | 2.5131 | 2.5183 | 2.484 | 2.4521 | 2.2513 | 2.1966 | 2.3351 | 2.4301 | 2.3155 | 2.2684 | 2.1318 | 1.7529 | 1.7466 | 1.6514
8 | 0.31567 | 0.30431 | 0.29236 | 0.28687 | 0.29105 | 0.33873 | 0.54067 | 0.60343 | 0.62559 | 0.62539 | 0.64388 | 0.64103 | 0.60752 | 0.60308 | 0.53726 | 0.48644 | 0.48873 | 0.54449 | 0.52465 | 0.50369 | 0.4991 | 0.45538 | 0.39799 | 0.36064
9 | 0.33682 | 0.33885 | 0.33225 | 0.3293 | 0.31961 | 0.31296 | 0.32128 | 0.2836 | 0.28264 | 0.28583 | 0.28166 | 0.28315 | 0.28758 | 0.29761 | 0.29908 | 0.29869 | 0.28858 | 0.30197 | 0.29111 | 0.28653 | 0.29215 | 0.28586 | 0.32215 | 0.3317
10 | 0.5948 | 0.5601 | 0.52819 | 0.52769 | 0.51531 | 0.57154 | 0.74233 | 0.79448 | 0.86532 | 0.92803 | 0.89988 | 0.8997 | 0.90451 | 0.88143 | 0.85822 | 0.81071 | 0.83449 | 0.96776 | 0.9286 | 0.88876 | 0.86317 | 0.80546 | 0.76737 | 0.69865
11 | 0.38963 | 0.37285 | 0.34651 | 0.33879 | 0.32394 | 0.36386 | 0.47597 | 0.43102 | 0.34672 | 0.25244 | 0.46037 | 0.46716 | 0.46089 | 0.46604 | 0.44245 | 0.45245 | 0.4622 | 0.58167 | 0.52666 | 0.48371 | 0.48156 | 0.46491 | 0.49377 | 0.45926
12 | 1.126 | 1.1248 | 1.1124 | 1.1366 | 1.1142 | 1.1306 | 1.186 | 1.0843 | 0.90455 | 0.87385 | 1.1757 | 1.0757 | 1.0979 | 1.14 | 1.168 | 1.203 | 1.3078 | 1.3707 | 1.2651 | 1.1927 | 1.2213 | 1.2066 | 1.2781 | 1.3535
13 | 3.1554 | 3.0536 | 3.0831 | 3.1112 | 3.1373 | 3.1924 | 3.9468 | 4.0483 | 4.12 | 4.0252 | 3.961 | 4.108 | 4.2617 | 4.1508 | 4.0797 | 4.126 | 3.9704 | 4.1788 | 4.0086 | 3.7688 | 3.8282 | 3.7026 | 3.3579 | 3.2755
14 | 1.4623 | 1.4176 | 1.3571 | 1.3874 | 1.3296 | 1.316 | 1.3464 | 1.6304 | 1.6605 | 1.6521 | 1.6376 | 1.6752 | 1.6674 | 1.6613 | 1.4551 | 1.5605 | 1.6689 | 1.6745 | 1.5665 | 1.485 | 1.4876 | 1.4087 | 1.3575 | 1.3522
15 | 0.5398 | 0.53236 | 0.50153 | 0.49218 | 0.47569 | 0.48774 | 0.58936 | 0.5931 | 0.64134 | 0.66695 | 0.6568 | 0.64459 | 0.63106 | 0.62238 | 0.58588 | 0.60173 | 0.64275 | 0.79123 | 0.73346 | 0.67037 | 0.66236 | 0.60688 | 0.63327 | 0.59141
16 | 0.86204 | 0.81974 | 0.78586 | 0.7956 | 0.78658 | 0.87839 | 1.3949 | 1.5618 | 1.6296 | 1.5836 | 1.5192 | 1.6179 | 1.508 | 1.453 | 1.2638 | 1.2582 | 1.2931 | 1.4166 | 1.2806 | 1.3223 | 1.2935 | 1.2079 | 1.065 | 0.96362
17 | 0.44485 | 0.38619 | 0.35889 | 0.33308 | 0.29883 | 0.39286 | 0.66692 | 0.62783 | 0.68475 | 0.6563 | 0.6337 | 0.59692 | 0.60066 | 0.61013 | 0.5926 | 0.60228 | 0.69331 | 1.074 | 0.93149 | 0.77915 | 0.7781 | 0.67409 | 0.66545 | 0.59974
18 | 0.77495 | 0.71622 | 0.65435 | 0.65738 | 0.65571 | 0.72043 | 0.92737 | 0.96323 | 0.99409 | 1.0381 | 1.0606 | 1.0804 | 1.0663 | 1.0306 | 1.0297 | 1.021 | 1.0738 | 1.2483 | 1.2162 | 1.1833 | 1.1812 | 1.095 | 1.0304 | 0.95458
19 | 2.5629 | 2.427 | 2.3503 | 2.368 | 2.3631 | 2.5299 | 2.8682 | 3.3359 | 3.4938 | 3.6216 | 3.5511 | 3.6097 | 3.605 | 3.5821 | 3.3471 | 3.3536 | 3.2252 | 3.4184 | 3.2817 | 3.2172 | 3.1636 | 3.0379 | 2.8386 | 2.6757
20 | 1.2406 | 1.1634 | 1.1358 | 1.1075 | 1.1124 | 1.2398 | 1.5692 | 1.7788 | 2.0136 | 2.0758 | 2.1076 | 2.112 | 2.0831 | 2.0564 | 1.8881 | 1.8422 | 1.9583 | 2.0379 | 1.9418 | 1.9023 | 1.7878 | 1.4701 | 1.4648 | 1.385
21 | 0.69899 | 0.67383 | 0.64737 | 0.63522 | 0.64447 | 0.75004 | 1.1972 | 1.3362 | 1.3852 | 1.3848 | 1.4257 | 1.4194 | 1.3452 | 1.3354 | 1.1896 | 1.0771 | 1.0822 | 1.2056 | 1.1617 | 1.1153 | 1.1052 | 1.0083 | 0.88126 | 0.79857
22 | 0.89016 | 0.89555 | 0.87809 | 0.87029 | 0.84468 | 0.82712 | 0.84909 | 0.7495 | 0.74698 | 0.75541 | 0.74438 | 0.74832 | 0.76003 | 0.78654 | 0.79041 | 0.78939 | 0.76269 | 0.79807 | 0.76935 | 0.75725 | 0.77211 | 0.75548 | 0.8514 | 0.87664
23 | 3.2585 | 3.0683 | 2.8936 | 2.8908 | 2.823 | 3.131 | 4.0667 | 4.3524 | 4.7405 | 5.084 | 4.9298 | 4.9288 | 4.9552 | 4.8287 | 4.7016 | 4.4413 | 4.5716 | 5.3017 | 5.0871 | 4.8688 | 4.7286 | 4.4125 | 4.2039 | 3.8274
24 | 2.0891 | 1.9991 | 1.8579 | 1.8165 | 1.7369 | 1.9509 | 2.552 | 2.311 | 1.859 | 1.3535 | 2.4684 | 2.5048 | 2.4711 | 2.4988 | 2.3723 | 2.4259 | 2.4782 | 3.1188 | 2.8238 | 2.5935 | 2.582 | 2.4927 | 2.6475 | 2.4624
25 | 0.65188 | 0.65121 | 0.64405 | 0.65803 | 0.64505 | 0.65453 | 0.68662 | 0.62777 | 0.52369 | 0.50591 | 0.68068 | 0.6228 | 0.63564 | 0.66 | 0.67621 | 0.69645 | 0.75712 | 0.79356 | 0.73242 | 0.69054 | 0.70707 | 0.69858 | 0.73998 | 0.78362
26 | 2.5874 | 2.504 | 2.5281 | 2.5512 | 2.5726 | 2.6178 | 3.2364 | 3.3196 | 3.3784 | 3.3006 | 3.248 | 3.3686 | 3.4946 | 3.4036 | 3.3454 | 3.3833 | 3.2557 | 3.4266 | 3.2871 | 3.0904 | 3.1391 | 3.0361 | 2.7535 | 2.6859
27 | 1.5233 | 1.4766 | 1.4137 | 1.4453 | 1.385 | 1.3709 | 1.4025 | 1.6984 | 1.7297 | 1.7209 | 1.7058 | 1.7449 | 1.7369 | 1.7305 | 1.5157 | 1.6255 | 1.7384 | 1.7443 | 1.6318 | 1.5469 | 1.5495 | 1.4674 | 1.4141 | 1.4086
28 | 1.1532 | 1.1373 | 1.0714 | 1.0515 | 1.0162 | 1.042 | 1.2591 | 1.2671 | 1.3701 | 1.4248 | 1.4032 | 1.3771 | 1.3482 | 1.3296 | 1.2517 | 1.2855 | 1.3732 | 1.6903 | 1.5669 | 1.4321 | 1.415 | 1.2965 | 1.3529 | 1.2635
29 | 2.6199 | 2.4914 | 2.3884 | 2.418 | 2.3906 | 2.6696 | 4.2395 | 4.7465 | 4.9526 | 4.8128 | 4.6172 | 4.9172 | 4.583 | 4.416 | 3.8411 | 3.8238 | 3.9299 | 4.3052 | 3.8919 | 4.0189 | 3.9313 | 3.671 | 3.2366 | 2.9287
30 | 0.65193 | 0.56597 | 0.52595 | 0.48813 | 0.43794 | 0.57574 | 0.97738 | 0.9201 | 1.0035 | 0.96182 | 0.9287 | 0.87479 | 0.88027 | 0.89415 | 0.86847 | 0.88266 | 1.0161 | 1.5739 | 1.3651 | 1.1419 | 1.1403 | 0.98789 | 0.97523 | 0.87893
31 | 3.7025 | 3.4219 | 3.1264 | 3.1408 | 3.1329 | 3.4421 | 4.4308 | 4.6021 | 4.7495 | 4.9596 | 5.0672 | 5.1619 | 5.0946 | 4.924 | 4.9196 | 4.8783 | 5.1303 | 5.9639 | 5.8108 | 5.6534 | 5.6433 | 5.2318 | 4.9231 | 4.5608
32 | 1.3832 | 1.3098 | 1.2684 | 1.278 | 1.2753 | 1.3653 | 1.5479 | 1.8003 | 1.8856 | 1.9545 | 1.9165 | 1.9481 | 1.9456 | 1.9332 | 1.8064 | 1.8099 | 1.7406 | 1.8448 | 1.7711 | 1.7362 | 1.7074 | 1.6395 | 1.532 | 1.444

## Pc, Winter, S6
LoadID | 0 | 1 | 2 | 3 | 4 | 5 | 6 | 7 | 8 | 9 | 10 | 11 | 12 | 13 | 14 | 15 | 16 | 17 | 18 | 19 | 20 | 21 | 22 | 23
1 | 1.4236 | 1.3704 | 1.3216 | 1.3615 | 1.3231 | 1.3248 | 1.3371 | 1.7355 | 1.7702 | 1.7533 | 1.748 | 1.7847 | 1.7655 | 1.7343 | 1.5087 | 1.6231 | 1.7646 | 1.7377 | 1.6482 | 1.5718 | 1.5607 | 1.4913 | 1.3469 | 1.3177
2 | 0.97532 | 0.96187 | 0.90617 | 0.88927 | 0.85948 | 0.88126 | 1.0649 | 1.0716 | 1.1588 | 1.205 | 1.1867 | 1.1647 | 1.1402 | 1.1245 | 1.0586 | 1.0872 | 1.1613 | 1.4296 | 1.3252 | 1.2112 | 1.1968 | 1.0965 | 1.1442 | 1.0686
3 | 1.8762 | 1.7841 | 1.7104 | 1.7316 | 1.712 | 1.9118 | 3.036 | 3.3991 | 3.5467 | 3.4466 | 3.3065 | 3.5214 | 3.282 | 3.1624 | 2.7507 | 2.7383 | 2.8144 | 3.0831 | 2.7871 | 2.878 | 2.8153 | 2.6289 | 2.3178 | 2.0973
4 | 0.17385 | 0.15093 | 0.14025 | 0.13017 | 0.11679 | 0.15353 | 0.26064 | 0.24536 | 0.2676 | 0.25648 | 0.24765 | 0.23328 | 0.23474 | 0.23844 | 0.23159 | 0.23538 | 0.27095 | 0.41972 | 0.36403 | 0.30449 | 0.30409 | 0.26344 | 0.26006 | 0.23438
5 | 0.49203 | 0.45474 | 0.41546 | 0.41739 | 0.41633 | 0.45742 | 0.58881 | 0.61158 | 0.63117 | 0.65909 | 0.67339 | 0.68597 | 0.67702 | 0.65435 | 0.65376 | 0.64828 | 0.68177 | 0.79254 | 0.7722 | 0.75128 | 0.74994 | 0.69525 | 0.65423 | 0.60608
6 | 3.3901 | 3.2103 | 3.1088 | 3.1322 | 3.1258 | 3.3464 | 3.7939 | 4.4125 | 4.6215 | 4.7905 | 4.6972 | 4.7748 | 4.7685 | 4.7382 | 4.4273 | 4.436 | 4.2661 | 4.5216 | 4.3409 | 4.2555 | 4.1847 | 4.0184 | 3.7548 | 3.5393
7 | 1.4794 | 1.3873 | 1.3544 | 1.3206 | 1.3264 | 1.4784 | 1.8711 | 2.1211 | 2.401 | 2.4752 | 2.5131 | 2.5183 | 2.484 | 2.4521 | 2.2513 | 2.1966 | 2.3351 | 2.4301 | 2.3155 | 2.2684 | 2.1318 | 1.7529 | 1.7466 | 1.6514
8 | 0.31567 | 0.30431 | 0.29236 | 0.28687 | 0.29105 | 0.33873 | 0.54067 | 0.60343 | 0.62559 | 0.62539 | 0.64388 | 0.64103 | 0.60752 | 0.60308 | 0.53726 | 0.48644 | 0.48873 | 0.54449 | 0.52465 | 0.50369 | 0.4991 | 0.45538 | 0.39799 | 0.36064
9 | 0.33682 | 0.33885 | 0.33225 | 0.3293 | 0.31961 | 0.31296 | 0.32128 | 0.2836 | 0.28264 | 0.28583 | 0.28166 | 0.28315 | 0.28758 | 0.29761 | 0.29908 | 0.29869 | 0.28858 | 0.30197 | 0.29111 | 0.28653 | 0.29215 | 0.28586 | 0.32215 | 0.3317
10 | 0.5948 | 0.5601 | 0.52819 | 0.52769 | 0.51531 | 0.57154 | 0.74233 | 0.79448 | 0.86532 | 0.92803 | 0.89988 | 0.8997 | 0.90451 | 0.88143 | 0.85822 | 0.81071 | 0.83449 | 0.96776 | 0.9286 | 0.88876 | 0.86317 | 0.80546 | 0.76737 | 0.69865
11 | 0.38963 | 0.37285 | 0.34651 | 0.33879 | 0.32394 | 0.36386 | 0.47597 | 0.43102 | 0.34672 | 0.25244 | 0.46037 | 0.46716 | 0.46089 | 0.46604 | 0.44245 | 0.45245 | 0.4622 | 0.58167 | 0.52666 | 0.48371 | 0.48156 | 0.46491 | 0.49377 | 0.45926
12 | 1.126 | 1.1248 | 1.1124 | 1.1366 | 1.1142 | 1.1306 | 1.186 | 1.0843 | 0.90455 | 0.87385 | 1.1757 | 1.0757 | 1.0979 | 1.14 | 1.168 | 1.203 | 1.3078 | 1.3707 | 1.2651 | 1.1927 | 1.2213 | 1.2066 | 1.2781 | 1.3535
13 | 3.1554 | 3.0536 | 3.0831 | 3.1112 | 3.1373 | 3.1924 | 3.9468 | 4.0483 | 4.12 | 4.0252 | 3.961 | 4.108 | 4.2617 | 4.1508 | 4.0797 | 4.126 | 3.9704 | 4.1788 | 4.0086 | 3.7688 | 3.8282 | 3.7026 | 3.3579 | 3.2755
14 | 1.4623 | 1.4176 | 1.3571 | 1.3874 | 1.3296 | 1.316 | 1.3464 | 1.6304 | 1.6605 | 1.6521 | 1.6376 | 1.6752 | 1.6674 | 1.6613 | 1.4551 | 1.5605 | 1.6689 | 1.6745 | 1.5665 | 1.485 | 1.4876 | 1.4087 | 1.3575 | 1.3522
15 | 0.5398 | 0.53236 | 0.50153 | 0.49218 | 0.47569 | 0.48774 | 0.58936 | 0.5931 | 0.64134 | 0.66695 | 0.6568 | 0.64459 | 0.63106 | 0.62238 | 0.58588 | 0.60173 | 0.64275 | 0.79123 | 0.73346 | 0.67037 | 0.66236 | 0.60688 | 0.63327 | 0.59141
16 | 0.86204 | 0.81974 | 0.78586 | 0.7956 | 0.78658 | 0.87839 | 1.3949 | 1.5618 | 1.6296 | 1.5836 | 1.5192 | 1.6179 | 1.508 | 1.453 | 1.2638 | 1.2582 | 1.2931 | 1.4166 | 1.2806 | 1.3223 | 1.2935 | 1.2079 | 1.065 | 0.96362
17 | 0.44485 | 0.38619 | 0.35889 | 0.33308 | 0.29883 | 0.39286 | 0.66692 | 0.62783 | 0.68475 | 0.6563 | 0.6337 | 0.59692 | 0.60066 | 0.61013 | 0.5926 | 0.60228 | 0.69331 | 1.074 | 0.93149 | 0.77915 | 0.7781 | 0.67409 | 0.66545 | 0.59974
18 | 0.77495 | 0.71622 | 0.65435 | 0.65738 | 0.65571 | 0.72043 | 0.92737 | 0.96323 | 0.99409 | 1.0381 | 1.0606 | 1.0804 | 1.0663 | 1.0306 | 1.0297 | 1.021 | 1.0738 | 1.2483 | 1.2162 | 1.1833 | 1.1812 | 1.095 | 1.0304 | 0.95458
19 | 2.5629 | 2.427 | 2.3503 | 2.368 | 2.3631 | 2.5299 | 2.8682 | 3.3359 | 3.4938 | 3.6216 | 3.5511 | 3.6097 | 3.605 | 3.5821 | 3.3471 | 3.3536 | 3.2252 | 3.4184 | 3.2817 | 3.2172 | 3.1636 | 3.0379 | 2.8386 | 2.6757
20 | 1.2406 | 1.1634 | 1.1358 | 1.1075 | 1.1124 | 1.2398 | 1.5692 | 1.7788 | 2.0136 | 2.0758 | 2.1076 | 2.112 | 2.0831 | 2.0564 | 1.8881 | 1.8422 | 1.9583 | 2.0379 | 1.9418 | 1.9023 | 1.7878 | 1.4701 | 1.4648 | 1.385
21 | 0.69899 | 0.67383 | 0.64737 | 0.63522 | 0.64447 | 0.75004 | 1.1972 | 1.3362 | 1.3852 | 1.3848 | 1.4257 | 1.4194 | 1.3452 | 1.3354 | 1.1896 | 1.0771 | 1.0822 | 1.2056 | 1.1617 | 1.1153 | 1.1052 | 1.0083 | 0.88126 | 0.79857
22 | 0.89016 | 0.89555 | 0.87809 | 0.87029 | 0.84468 | 0.82712 | 0.84909 | 0.7495 | 0.74698 | 0.75541 | 0.74438 | 0.74832 | 0.76003 | 0.78654 | 0.79041 | 0.78939 | 0.76269 | 0.79807 | 0.76935 | 0.75725 | 0.77211 | 0.75548 | 0.8514 | 0.87664
23 | 3.2585 | 3.0683 | 2.8936 | 2.8908 | 2.823 | 3.131 | 4.0667 | 4.3524 | 4.7405 | 5.084 | 4.9298 | 4.9288 | 4.9552 | 4.8287 | 4.7016 | 4.4413 | 4.5716 | 5.3017 | 5.0871 | 4.8688 | 4.7286 | 4.4125 | 4.2039 | 3.8274
24 | 2.0891 | 1.9991 | 1.8579 | 1.8165 | 1.7369 | 1.9509 | 2.552 | 2.311 | 1.859 | 1.3535 | 2.4684 | 2.5048 | 2.4711 | 2.4988 | 2.3723 | 2.4259 | 2.4782 | 3.1188 | 2.8238 | 2.5935 | 2.582 | 2.4927 | 2.6475 | 2.4624
25 | 0.65188 | 0.65121 | 0.64405 | 0.65803 | 0.64505 | 0.65453 | 0.68662 | 0.62777 | 0.52369 | 0.50591 | 0.68068 | 0.6228 | 0.63564 | 0.66 | 0.67621 | 0.69645 | 0.75712 | 0.79356 | 0.73242 | 0.69054 | 0.70707 | 0.69858 | 0.73998 | 0.78362
26 | 2.5874 | 2.504 | 2.5281 | 2.5512 | 2.5726 | 2.6178 | 3.2364 | 3.3196 | 3.3784 | 3.3006 | 3.248 | 3.3686 | 3.4946 | 3.4036 | 3.3454 | 3.3833 | 3.2557 | 3.4266 | 3.2871 | 3.0904 | 3.1391 | 3.0361 | 2.7535 | 2.6859
27 | 1.5233 | 1.4766 | 1.4137 | 1.4453 | 1.385 | 1.3709 | 1.4025 | 1.6984 | 1.7297 | 1.7209 | 1.7058 | 1.7449 | 1.7369 | 1.7305 | 1.5157 | 1.6255 | 1.7384 | 1.7443 | 1.6318 | 1.5469 | 1.5495 | 1.4674 | 1.4141 | 1.4086
28 | 1.1532 | 1.1373 | 1.0714 | 1.0515 | 1.0162 | 1.042 | 1.2591 | 1.2671 | 1.3701 | 1.4248 | 1.4032 | 1.3771 | 1.3482 | 1.3296 | 1.2517 | 1.2855 | 1.3732 | 1.6903 | 1.5669 | 1.4321 | 1.415 | 1.2965 | 1.3529 | 1.2635
29 | 2.6199 | 2.4914 | 2.3884 | 2.418 | 2.3906 | 2.6696 | 4.2395 | 4.7465 | 4.9526 | 4.8128 | 4.6172 | 4.9172 | 4.583 | 4.416 | 3.8411 | 3.8238 | 3.9299 | 4.3052 | 3.8919 | 4.0189 | 3.9313 | 3.671 | 3.2366 | 2.9287
30 | 0.65193 | 0.56597 | 0.52595 | 0.48813 | 0.43794 | 0.57574 | 0.97738 | 0.9201 | 1.0035 | 0.96182 | 0.9287 | 0.87479 | 0.88027 | 0.89415 | 0.86847 | 0.88266 | 1.0161 | 1.5739 | 1.3651 | 1.1419 | 1.1403 | 0.98789 | 0.97523 | 0.87893
31 | 3.7025 | 3.4219 | 3.1264 | 3.1408 | 3.1329 | 3.4421 | 4.4308 | 4.6021 | 4.7495 | 4.9596 | 5.0672 | 5.1619 | 5.0946 | 4.924 | 4.9196 | 4.8783 | 5.1303 | 5.9639 | 5.8108 | 5.6534 | 5.6433 | 5.2318 | 4.9231 | 4.5608
32 | 1.3832 | 1.3098 | 1.2684 | 1.278 | 1.2753 | 1.3653 | 1.5479 | 1.8003 | 1.8856 | 1.9545 | 1.9165 | 1.9481 | 1.9456 | 1.9332 | 1.8064 | 1.8099 | 1.7406 | 1.8448 | 1.7711 | 1.7362 | 1.7074 | 1.6395 | 1.532 | 1.444

## Pc, Winter, S7
LoadID | 0 | 1 | 2 | 3 | 4 | 5 | 6 | 7 | 8 | 9 | 10 | 11 | 12 | 13 | 14 | 15 | 16 | 17 | 18 | 19 | 20 | 21 | 22 | 23
1 | 1.3287 | 1.3704 | 1.3216 | 1.3615 | 1.3231 | 1.3248 | 1.3371 | 1.7355 | 1.7702 | 1.7533 | 1.748 | 1.7847 | 1.7655 | 1.7343 | 1.5087 | 1.6231 | 1.7646 | 1.7377 | 1.6482 | 1.5718 | 1.5607 | 1.4913 | 1.3469 | 1.3177
2 | 0.92573 | 0.96187 | 0.90617 | 0.88927 | 0.85948 | 0.88126 | 1.0649 | 1.0716 | 1.1588 | 1.205 | 1.1867 | 1.1647 | 1.1402 | 1.1245 | 1.0586 | 1.0872 | 1.1613 | 1.4296 | 1.3252 | 1.2112 | 1.1968 | 1.0965 | 1.1442 | 1.0686
3 | 1.7655 | 1.7841 | 1.7104 | 1.7316 | 1.712 | 1.9118 | 3.036 | 3.3991 | 3.5467 | 3.4466 | 3.3065 | 3.5214 | 3.282 | 3.1624 | 2.7507 | 2.7383 | 2.8144 | 3.0831 | 2.7871 | 2.878 | 2.8153 | 2.6289 | 2.3178 | 2.0973
4 | 0.16886 | 0.15093 | 0.14025 | 0.13017 | 0.11679 | 0.15353 | 0.26064 | 0.24536 | 0.2676 | 0.25648 | 0.24765 | 0.23328 | 0.23474 | 0.23844 | 0.23159 | 0.23538 | 0.27095 | 0.41972 | 0.36403 | 0.30449 | 0.30409 | 0.26344 | 0.26006 | 0.23438
5 | 0.46311 | 0.45474 | 0.41546 | 0.41739 | 0.41633 | 0.45742 | 0.58881 | 0.61158 | 0.63117 | 0.65909 | 0.67339 | 0.68597 | 0.67702 | 0.65435 | 0.65376 | 0.64828 | 0.68177 | 0.79254 | 0.7722 | 0.75128 | 0.74994 | 0.69525 | 0.65423 | 0.60608
6 | 3.1803 | 3.2103 | 3.1088 | 3.1322 | 3.1258 | 3.3464 | 3.7939 | 4.4125 | 4.6215 | 4.7905 | 4.6972 | 4.7748 | 4.7685 | 4.7382 | 4.4273 | 4.436 | 4.2661 | 4.5216 | 4.3409 | 4.2555 | 4.1847 | 4.0184 | 3.7548 | 3.5393
7 | 1.395 | 1.3873 | 1.3544 | 1.3206 | 1.3264 | 1.4784 | 1.8711 | 2.1211 | 2.401 | 2.4752 | 2.5131 | 2.5183 | 2.484 | 2.4521 | 2.2513 | 2.1966 | 2.3351 | 2.4301 | 2.3155 | 2.2684 | 2.1318 | 1.7529 | 1.7466 | 1.6514
8 | 0.29871 | 0.30431 | 0.29236 | 0.28687 | 0.29105 | 0.33873 | 0.54067 | 0.60343 | 0.62559 | 0.62539 | 0.64388 | 0.64103 | 0.60752 | 0.60308 | 0.53726 | 0.48644 | 0.48873 | 0.54449 | 0.52465 | 0.50369 | 0.4991 | 0.45538 | 0.39799 | 0.36064
9 | 0.31844 | 0.33885 | 0.33225 | 0.3293 | 0.31961 | 0.31296 | 0.32128 | 0.2836 | 0.28264 | 0.28583 | 0.28166 | 0.28315 | 0.28758 | 0.29761 | 0.29908 | 0.29869 | 0.28858 | 0.30197 | 0.29111 | 0.28653 | 0.29215 | 0.28586 | 0.32215 | 0.3317
10 | 0.56184 | 0.5601 | 0.52819 | 0.52769 | 0.51531 | 0.57154 | 0.74233 | 0.79448 | 0.86532 | 0.92803 | 0.89988 | 0.8997 | 0.90451 | 0.88143 | 0.85822 | 0.81071 | 0.83449 | 0.96776 | 0.9286 | 0.88876 | 0.86317 | 0.80546 | 0.76737 | 0.69865
11 | 0.37278 | 0.37285 | 0.34651 | 0.33879 | 0.32394 | 0.36386 | 0.47597 | 0.43102 | 0.34672 | 0.25244 | 0.46037 | 0.46716 | 0.46089 | 0.46604 | 0.44245 | 0.45245 | 0.4622 | 0.58167 | 0.52666 | 0.48371 | 0.48156 | 0.46491 | 0.49377 | 0.45926
12 | 1.0583 | 1.1248 | 1.1124 | 1.1366 | 1.1142 | 1.1306 | 1.186 | 1.0843 | 0.90455 | 0.87385 | 1.1757 | 1.0757 | 1.0979 | 1.14 | 1.168 | 1.203 | 1.3078 | 1.3707 | 1.2651 | 1.1927 | 1.2213 | 1.2066 | 1.2781 | 1.3535
13 | 2.9547 | 3.0536 | 3.0831 | 3.1112 | 3.1373 | 3.1924 | 3.9468 | 4.0483 | 4.12 | 4.0252 | 3.961 | 4.108 | 4.2617 | 4.1508 | 4.0797 | 4.126 | 3.9704 | 4.1788 | 4.0086 | 3.7688 | 3.8282 | 3.7026 | 3.3579 | 3.2755
14 | 1.3742 | 1.4176 | 1.3571 | 1.3874 | 1.3296 | 1.316 | 1.3464 | 1.6304 | 1.6605 | 1.6521 | 1.6376 | 1.6752 | 1.6674 | 1.6613 | 1.4551 | 1.5605 | 1.6689 | 1.6745 | 1.5665 | 1.485 | 1.4876 | 1.4087 | 1.3575 | 1.3522
15 | 0.51235 | 0.53236 | 0.50153 | 0.49218 | 0.47569 | 0.48774 | 0.58936 | 0.5931 | 0.64134 | 0.66695 | 0.6568 | 0.64459 | 0.63106 | 0.62238 | 0.58588 | 0.60173 | 0.64275 | 0.79123 | 0.73346 | 0.67037 | 0.66236 | 0.60688 | 0.63327 | 0.59141
16 | 0.81117 | 0.81974 | 0.78586 | 0.7956 | 0.78658 | 0.87839 | 1.3949 | 1.5618 | 1.6296 | 1.5836 | 1.5192 | 1.6179 | 1.508 | 1.453 | 1.2638 | 1.2582 | 1.2931 | 1.4166 | 1.2806 | 1.3223 | 1.2935 | 1.2079 | 1.065 | 0.96362
17 | 0.43208 | 0.38619 | 0.35889 | 0.33308 | 0.29883 | 0.39286 | 0.66692 | 0.62783 | 0.68475 | 0.6563 | 0.6337 | 0.59692 | 0.60066 | 0.61013 | 0.5926 | 0.60228 | 0.69331 | 1.074 | 0.93149 | 0.77915 | 0.7781 | 0.67409 | 0.66545 | 0.59974
18 | 0.7294 | 0.71622 | 0.65435 | 0.65738 | 0.65571 | 0.72043 | 0.92737 | 0.96323 | 0.99409 | 1.0381 | 1.0606 | 1.0804 | 1.0663 | 1.0306 | 1.0297 | 1.021 | 1.0738 | 1.2483 | 1.2162 | 1.1833 | 1.1812 | 1.095 | 1.0304 | 0.95458
19 | 2.4043 | 2.427 | 2.3503 | 2.368 | 2.3631 | 2.5299 | 2.8682 | 3.3359 | 3.4938 | 3.6216 | 3.5511 | 3.6097 | 3.605 | 3.5821 | 3.3471 | 3.3536 | 3.2252 | 3.4184 | 3.2817 | 3.2172 | 3.1636 | 3.0379 | 2.8386 | 2.6757
20 | 1.1699 | 1.1634 | 1.1358 | 1.1075 | 1.1124 | 1.2398 | 1.5692 | 1.7788 | 2.0136 | 2.0758 | 2.1076 | 2.112 | 2.0831 | 2.0564 | 1.8881 | 1.8422 | 1.9583 | 2.0379 | 1.9418 | 1.9023 | 1.7878 | 1.4701 | 1.4648 | 1.385
21 | 0.66142 | 0.67383 | 0.64737 | 0.63522 | 0.64447 | 0.75004 | 1.1972 | 1.3362 | 1.3852 | 1.3848 | 1.4257 | 1.4194 | 1.3452 | 1.3354 | 1.1896 | 1.0771 | 1.0822 | 1.2056 | 1.1617 | 1.1153 | 1.1052 | 1.0083 | 0.88126 | 0.79857
22 | 0.84158 | 0.89555 | 0.87809 | 0.87029 | 0.84468 | 0.82712 | 0.84909 | 0.7495 | 0.74698 | 0.75541 | 0.74438 | 0.74832 | 0.76003 | 0.78654 | 0.79041 | 0.78939 | 0.76269 | 0.79807 | 0.76935 | 0.75725 | 0.77211 | 0.75548 | 0.8514 | 0.87664
23 | 3.0779 | 3.0683 | 2.8936 | 2.8908 | 2.823 | 3.131 | 4.0667 | 4.3524 | 4.7405 | 5.084 | 4.9298 | 4.9288 | 4.9552 | 4.8287 | 4.7016 | 4.4413 | 4.5716 | 5.3017 | 5.0871 | 4.8688 | 4.7286 | 4.4125 | 4.2039 | 3.8274
24 | 1.9987 | 1.9991 | 1.8579 | 1.8165 | 1.7369 | 1.9509 | 2.552 | 2.311 | 1.859 | 1.3535 | 2.4684 | 2.5048 | 2.4711 | 2.4988 | 2.3723 | 2.4259 | 2.4782 | 3.1188 | 2.8238 | 2.5935 | 2.582 | 2.4927 | 2.6475 | 2.4624
25 | 0.61269 | 0.65121 | 0.64405 | 0.65803 | 0.64505 | 0.65453 | 0.68662 | 0.62777 | 0.52369 | 0.50591 | 0.68068 | 0.6228 | 0.63564 | 0.66 | 0.67621 | 0.69645 | 0.75712 | 0.79356 | 0.73242 | 0.69054 | 0.70707 | 0.69858 | 0.73998 | 0.78362
26 | 2.4229 | 2.504 | 2.5281 | 2.5512 | 2.5726 | 2.6178 | 3.2364 | 3.3196 | 3.3784 | 3.3006 | 3.248 | 3.3686 | 3.4946 | 3.4036 | 3.3454 | 3.3833 | 3.2557 | 3.4266 | 3.2871 | 3.0904 | 3.1391 | 3.0361 | 2.7535 | 2.6859
27 | 1.4314 | 1.4766 | 1.4137 | 1.4453 | 1.385 | 1.3709 | 1.4025 | 1.6984 | 1.7297 | 1.7209 | 1.7058 | 1.7449 | 1.7369 | 1.7305 | 1.5157 | 1.6255 | 1.7384 | 1.7443 | 1.6318 | 1.5469 | 1.5495 | 1.4674 | 1.4141 | 1.4086
28 | 1.0946 | 1.1373 | 1.0714 | 1.0515 | 1.0162 | 1.042 | 1.2591 | 1.2671 | 1.3701 | 1.4248 | 1.4032 | 1.3771 | 1.3482 | 1.3296 | 1.2517 | 1.2855 | 1.3732 | 1.6903 | 1.5669 | 1.4321 | 1.415 | 1.2965 | 1.3529 | 1.2635
29 | 2.4653 | 2.4914 | 2.3884 | 2.418 | 2.3906 | 2.6696 | 4.2395 | 4.7465 | 4.9526 | 4.8128 | 4.6172 | 4.9172 | 4.583 | 4.416 | 3.8411 | 3.8238 | 3.9299 | 4.3052 | 3.8919 | 4.0189 | 3.9313 | 3.671 | 3.2366 | 2.9287
30 | 0.63322 | 0.56597 | 0.52595 | 0.48813 | 0.43794 | 0.57574 | 0.97738 | 0.9201 | 1.0035 | 0.96182 | 0.9287 | 0.87479 | 0.88027 | 0.89415 | 0.86847 | 0.88266 | 1.0161 | 1.5739 | 1.3651 | 1.1419 | 1.1403 | 0.98789 | 0.97523 | 0.87893
31 | 3.4849 | 3.4219 | 3.1264 | 3.1408 | 3.1329 | 3.4421 | 4.4308 | 4.6021 | 4.7495 | 4.9596 | 5.0672 | 5.1619 | 5.0946 | 4.924 | 4.9196 | 4.8783 | 5.1303 | 5.9639 | 5.8108 | 5.6534 | 5.6433 | 5.2318 | 4.9231 | 4.5608
32 | 1.2976 | 1.3098 | 1.2684 | 1.278 | 1.2753 | 1.3653 | 1.5479 | 1.8003 | 1.8856 | 1.9545 | 1.9165 | 1.9481 | 1.9456 | 1.9332 | 1.8064 | 1.8099 | 1.7406 | 1.8448 | 1.7711 | 1.7362 | 1.7074 | 1.6395 | 1.532 | 1.444

## Pc, Winter, S8
LoadID | 0 | 1 | 2 | 3 | 4 | 5 | 6 | 7 | 8 | 9 | 10 | 11 | 12 | 13 | 14 | 15 | 16 | 17 | 18 | 19 | 20 | 21 | 22 | 23
1 | 1.3287 | 1.3704 | 1.3216 | 1.3615 | 1.3231 | 1.3248 | 1.3371 | 1.7355 | 1.7702 | 1.7533 | 1.748 | 1.7847 | 1.7655 | 1.7343 | 1.5087 | 1.6231 | 1.7646 | 1.7377 | 1.6482 | 1.5718 | 1.5607 | 1.4913 | 1.3469 | 1.3177
2 | 0.92573 | 0.96187 | 0.90617 | 0.88927 | 0.85948 | 0.88126 | 1.0649 | 1.0716 | 1.1588 | 1.205 | 1.1867 | 1.1647 | 1.1402 | 1.1245 | 1.0586 | 1.0872 | 1.1613 | 1.4296 | 1.3252 | 1.2112 | 1.1968 | 1.0965 | 1.1442 | 1.0686
3 | 1.7655 | 1.7841 | 1.7104 | 1.7316 | 1.712 | 1.9118 | 3.036 | 3.3991 | 3.5467 | 3.4466 | 3.3065 | 3.5214 | 3.282 | 3.1624 | 2.7507 | 2.7383 | 2.8144 | 3.0831 | 2.7871 | 2.878 | 2.8153 | 2.6289 | 2.3178 | 2.0973
4 | 0.16886 | 0.15093 | 0.14025 | 0.13017 | 0.11679 | 0.15353 | 0.26064 | 0.24536 | 0.2676 | 0.25648 | 0.24765 | 0.23328 | 0.23474 | 0.23844 | 0.23159 | 0.23538 | 0.27095 | 0.41972 | 0.36403 | 0.30449 | 0.30409 | 0.26344 | 0.26006 | 0.23438
5 | 0.46311 | 0.45474 | 0.41546 | 0.41739 | 0.41633 | 0.45742 | 0.58881 | 0.61158 | 0.63117 | 0.65909 | 0.67339 | 0.68597 | 0.67702 | 0.65435 | 0.65376 | 0.64828 | 0.68177 | 0.79254 | 0.7722 | 0.75128 | 0.74994 | 0.69525 | 0.65423 | 0.60608
6 | 3.1803 | 3.2103 | 3.1088 | 3.1322 | 3.1258 | 3.3464 | 3.7939 | 4.4125 | 4.6215 | 4.7905 | 4.6972 | 4.7748 | 4.7685 | 4.7382 | 4.4273 | 4.436 | 4.2661 | 4.5216 | 4.3409 | 4.2555 | 4.1847 | 4.0184 | 3.7548 | 3.5393
7 | 1.395 | 1.3873 | 1.3544 | 1.3206 | 1.3264 | 1.4784 | 1.8711 | 2.1211 | 2.401 | 2.4752 | 2.5131 | 2.5183 | 2.484 | 2.4521 | 2.2513 | 2.1966 | 2.3351 | 2.4301 | 2.3155 | 2.2684 | 2.1318 | 1.7529 | 1.7466 | 1.6514
8 | 0.29871 | 0.30431 | 0.29236 | 0.28687 | 0.29105 | 0.33873 | 0.54067 | 0.60343 | 0.62559 | 0.62539 | 0.64388 | 0.64103 | 0.60752 | 0.60308 | 0.53726 | 0.48644 | 0.48873 | 0.54449 | 0.52465 | 0.50369 | 0.4991 | 0.45538 | 0.39799 | 0.36064
9 | 0.31844 | 0.33885 | 0.33225 | 0.3293 | 0.31961 | 0.31296 | 0.32128 | 0.2836 | 0.28264 | 0.28583 | 0.28166 | 0.28315 | 0.28758 | 0.29761 | 0.29908 | 0.29869 | 0.28858 | 0.30197 | 0.29111 | 0.28653 | 0.29215 | 0.28586 | 0.32215 | 0.3317
10 | 0.56184 | 0.5601 | 0.52819 | 0.52769 | 0.51531 | 0.57154 | 0.74233 | 0.79448 | 0.86532 | 0.92803 | 0.89988 | 0.8997 | 0.90451 | 0.88143 | 0.85822 | 0.81071 | 0.83449 | 0.96776 | 0.9286 | 0.88876 | 0.86317 | 0.80546 | 0.76737 | 0.69865
11 | 0.37278 | 0.37285 | 0.34651 | 0.33879 | 0.32394 | 0.36386 | 0.47597 | 0.43102 | 0.34672 | 0.25244 | 0.46037 | 0.46716 | 0.46089 | 0.46604 | 0.44245 | 0.45245 | 0.4622 | 0.58167 | 0.52666 | 0.48371 | 0.48156 | 0.46491 | 0.49377 | 0.45926
12 | 1.0583 | 1.1248 | 1.1124 | 1.1366 | 1.1142 | 1.1306 | 1.186 | 1.0843 | 0.90455 | 0.87385 | 1.1757 | 1.0757 | 1.0979 | 1.14 | 1.168 | 1.203 | 1.3078 | 1.3707 | 1.2651 | 1.1927 | 1.2213 | 1.2066 | 1.2781 | 1.3535
13 | 2.9547 | 3.0536 | 3.0831 | 3.1112 | 3.1373 | 3.1924 | 3.9468 | 4.0483 | 4.12 | 4.0252 | 3.961 | 4.108 | 4.2617 | 4.1508 | 4.0797 | 4.126 | 3.9704 | 4.1788 | 4.0086 | 3.7688 | 3.8282 | 3.7026 | 3.3579 | 3.2755
14 | 1.3742 | 1.4176 | 1.3571 | 1.3874 | 1.3296 | 1.316 | 1.3464 | 1.6304 | 1.6605 | 1.6521 | 1.6376 | 1.6752 | 1.6674 | 1.6613 | 1.4551 | 1.5605 | 1.6689 | 1.6745 | 1.5665 | 1.485 | 1.4876 | 1.4087 | 1.3575 | 1.3522
15 | 0.51235 | 0.53236 | 0.50153 | 0.49218 | 0.47569 | 0.48774 | 0.58936 | 0.5931 | 0.64134 | 0.66695 | 0.6568 | 0.64459 | 0.63106 | 0.62238 | 0.58588 | 0.60173 | 0.64275 | 0.79123 | 0.73346 | 0.67037 | 0.66236 | 0.60688 | 0.63327 | 0.59141
16 | 0.81117 | 0.81974 | 0.78586 | 0.7956 | 0.78658 | 0.87839 | 1.3949 | 1.5618 | 1.6296 | 1.5836 | 1.5192 | 1.6179 | 1.508 | 1.453 | 1.2638 | 1.2582 | 1.2931 | 1.4166 | 1.2806 | 1.3223 | 1.2935 | 1.2079 | 1.065 | 0.96362
17 | 0.43208 | 0.38619 | 0.35889 | 0.33308 | 0.29883 | 0.39286 | 0.66692 | 0.62783 | 0.68475 | 0.6563 | 0.6337 | 0.59692 | 0.60066 | 0.61013 | 0.5926 | 0.60228 | 0.69331 | 1.074 | 0.93149 | 0.77915 | 0.7781 | 0.67409 | 0.66545 | 0.59974
18 | 0.7294 | 0.71622 | 0.65435 | 0.65738 | 0.65571 | 0.72043 | 0.92737 | 0.96323 | 0.99409 | 1.0381 | 1.0606 | 1.0804 | 1.0663 | 1.0306 | 1.0297 | 1.021 | 1.0738 | 1.2483 | 1.2162 | 1.1833 | 1.1812 | 1.095 | 1.0304 | 0.95458
19 | 2.4043 | 2.427 | 2.3503 | 2.368 | 2.3631 | 2.5299 | 2.8682 | 3.3359 | 3.4938 | 3.6216 | 3.5511 | 3.6097 | 3.605 | 3.5821 | 3.3471 | 3.3536 | 3.2252 | 3.4184 | 3.2817 | 3.2172 | 3.1636 | 3.0379 | 2.8386 | 2.6757
20 | 1.1699 | 1.1634 | 1.1358 | 1.1075 | 1.1124 | 1.2398 | 1.5692 | 1.7788 | 2.0136 | 2.0758 | 2.1076 | 2.112 | 2.0831 | 2.0564 | 1.8881 | 1.8422 | 1.9583 | 2.0379 | 1.9418 | 1.9023 | 1.7878 | 1.4701 | 1.4648 | 1.385
21 | 0.66142 | 0.67383 | 0.64737 | 0.63522 | 0.64447 | 0.75004 | 1.1972 | 1.3362 | 1.3852 | 1.3848 | 1.4257 | 1.4194 | 1.3452 | 1.3354 | 1.1896 | 1.0771 | 1.0822 | 1.2056 | 1.1617 | 1.1153 | 1.1052 | 1.0083 | 0.88126 | 0.79857
22 | 0.84158 | 0.89555 | 0.87809 | 0.87029 | 0.84468 | 0.82712 | 0.84909 | 0.7495 | 0.74698 | 0.75541 | 0.74438 | 0.74832 | 0.76003 | 0.78654 | 0.79041 | 0.78939 | 0.76269 | 0.79807 | 0.76935 | 0.75725 | 0.77211 | 0.75548 | 0.8514 | 0.87664
23 | 3.0779 | 3.0683 | 2.8936 | 2.8908 | 2.823 | 3.131 | 4.0667 | 4.3524 | 4.7405 | 5.084 | 4.9298 | 4.9288 | 4.9552 | 4.8287 | 4.7016 | 4.4413 | 4.5716 | 5.3017 | 5.0871 | 4.8688 | 4.7286 | 4.4125 | 4.2039 | 3.8274
24 | 1.9987 | 1.9991 | 1.8579 | 1.8165 | 1.7369 | 1.9509 | 2.552 | 2.311 | 1.859 | 1.3535 | 2.4684 | 2.5048 | 2.4711 | 2.4988 | 2.3723 | 2.4259 | 2.4782 | 3.1188 | 2.8238 | 2.5935 | 2.582 | 2.4927 | 2.6475 | 2.4624
25 | 0.61269 | 0.65121 | 0.64405 | 0.65803 | 0.64505 | 0.65453 | 0.68662 | 0.62777 | 0.52369 | 0.50591 | 0.68068 | 0.6228 | 0.63564 | 0.66 | 0.67621 | 0.69645 | 0.75712 | 0.79356 | 0.73242 | 0.69054 | 0.70707 | 0.69858 | 0.73998 | 0.78362
26 | 2.4229 | 2.504 | 2.5281 | 2.5512 | 2.5726 | 2.6178 | 3.2364 | 3.3196 | 3.3784 | 3.3006 | 3.248 | 3.3686 | 3.4946 | 3.4036 | 3.3454 | 3.3833 | 3.2557 | 3.4266 | 3.2871 | 3.0904 | 3.1391 | 3.0361 | 2.7535 | 2.6859
27 | 1.4314 | 1.4766 | 1.4137 | 1.4453 | 1.385 | 1.3709 | 1.4025 | 1.6984 | 1.7297 | 1.7209 | 1.7058 | 1.7449 | 1.7369 | 1.7305 | 1.5157 | 1.6255 | 1.7384 | 1.7443 | 1.6318 | 1.5469 | 1.5495 | 1.4674 | 1.4141 | 1.4086
28 | 1.0946 | 1.1373 | 1.0714 | 1.0515 | 1.0162 | 1.042 | 1.2591 | 1.2671 | 1.3701 | 1.4248 | 1.4032 | 1.3771 | 1.3482 | 1.3296 | 1.2517 | 1.2855 | 1.3732 | 1.6903 | 1.5669 | 1.4321 | 1.415 | 1.2965 | 1.3529 | 1.2635
29 | 2.4653 | 2.4914 | 2.3884 | 2.418 | 2.3906 | 2.6696 | 4.2395 | 4.7465 | 4.9526 | 4.8128 | 4.6172 | 4.9172 | 4.583 | 4.416 | 3.8411 | 3.8238 | 3.9299 | 4.3052 | 3.8919 | 4.0189 | 3.9313 | 3.671 | 3.2366 | 2.9287
30 | 0.63322 | 0.56597 | 0.52595 | 0.48813 | 0.43794 | 0.57574 | 0.97738 | 0.9201 | 1.0035 | 0.96182 | 0.9287 | 0.87479 | 0.88027 | 0.89415 | 0.86847 | 0.88266 | 1.0161 | 1.5739 | 1.3651 | 1.1419 | 1.1403 | 0.98789 | 0.97523 | 0.87893
31 | 3.4849 | 3.4219 | 3.1264 | 3.1408 | 3.1329 | 3.4421 | 4.4308 | 4.6021 | 4.7495 | 4.9596 | 5.0672 | 5.1619 | 5.0946 | 4.924 | 4.9196 | 4.8783 | 5.1303 | 5.9639 | 5.8108 | 5.6534 | 5.6433 | 5.2318 | 4.9231 | 4.5608
32 | 1.2976 | 1.3098 | 1.2684 | 1.278 | 1.2753 | 1.3653 | 1.5479 | 1.8003 | 1.8856 | 1.9545 | 1.9165 | 1.9481 | 1.9456 | 1.9332 | 1.8064 | 1.8099 | 1.7406 | 1.8448 | 1.7711 | 1.7362 | 1.7074 | 1.6395 | 1.532 | 1.444

## Pc, Winter, S9
LoadID | 0 | 1 | 2 | 3 | 4 | 5 | 6 | 7 | 8 | 9 | 10 | 11 | 12 | 13 | 14 | 15 | 16 | 17 | 18 | 19 | 20 | 21 | 22 | 23
1 | 1.3287 | 1.3704 | 1.3216 | 1.3615 | 1.3231 | 1.3248 | 1.3371 | 1.7355 | 1.7702 | 1.7533 | 1.748 | 1.7847 | 1.7655 | 1.7343 | 1.5087 | 1.6231 | 1.7646 | 1.7377 | 1.6482 | 1.5718 | 1.5607 | 1.4913 | 1.3469 | 1.3177
2 | 0.92573 | 0.96187 | 0.90617 | 0.88927 | 0.85948 | 0.88126 | 1.0649 | 1.0716 | 1.1588 | 1.205 | 1.1867 | 1.1647 | 1.1402 | 1.1245 | 1.0586 | 1.0872 | 1.1613 | 1.4296 | 1.3252 | 1.2112 | 1.1968 | 1.0965 | 1.1442 | 1.0686
3 | 1.7655 | 1.7841 | 1.7104 | 1.7316 | 1.712 | 1.9118 | 3.036 | 3.3991 | 3.5467 | 3.4466 | 3.3065 | 3.5214 | 3.282 | 3.1624 | 2.7507 | 2.7383 | 2.8144 | 3.0831 | 2.7871 | 2.878 | 2.8153 | 2.6289 | 2.3178 | 2.0973
4 | 0.16886 | 0.15093 | 0.14025 | 0.13017 | 0.11679 | 0.15353 | 0.26064 | 0.24536 | 0.2676 | 0.25648 | 0.24765 | 0.23328 | 0.23474 | 0.23844 | 0.23159 | 0.23538 | 0.27095 | 0.41972 | 0.36403 | 0.30449 | 0.30409 | 0.26344 | 0.26006 | 0.23438
5 | 0.46311 | 0.45474 | 0.41546 | 0.41739 | 0.41633 | 0.45742 | 0.58881 | 0.61158 | 0.63117 | 0.65909 | 0.67339 | 0.68597 | 0.67702 | 0.65435 | 0.65376 | 0.64828 | 0.68177 | 0.79254 | 0.7722 | 0.75128 | 0.74994 | 0.69525 | 0.65423 | 0.60608
6 | 3.1803 | 3.2103 | 3.1088 | 3.1322 | 3.1258 | 3.3464 | 3.7939 | 4.4125 | 4.6215 | 4.7905 | 4.6972 | 4.7748 | 4.7685 | 4.7382 | 4.4273 | 4.436 | 4.2661 | 4.5216 | 4.3409 | 4.2555 | 4.1847 | 4.0184 | 3.7548 | 3.5393
7 | 1.395 | 1.3873 | 1.3544 | 1.3206 | 1.3264 | 1.4784 | 1.8711 | 2.1211 | 2.401 | 2.4752 | 2.5131 | 2.5183 | 2.484 | 2.4521 | 2.2513 | 2.1966 | 2.3351 | 2.4301 | 2.3155 | 2.2684 | 2.1318 | 1.7529 | 1.7466 | 1.6514
8 | 0.29871 | 0.30431 | 0.29236 | 0.28687 | 0.29105 | 0.33873 | 0.54067 | 0.60343 | 0.62559 | 0.62539 | 0.64388 | 0.64103 | 0.60752 | 0.60308 | 0.53726 | 0.48644 | 0.48873 | 0.54449 | 0.52465 | 0.50369 | 0.4991 | 0.45538 | 0.39799 | 0.36064
9 | 0.31844 | 0.33885 | 0.33225 | 0.3293 | 0.31961 | 0.31296 | 0.32128 | 0.2836 | 0.28264 | 0.28583 | 0.28166 | 0.28315 | 0.28758 | 0.29761 | 0.29908 | 0.29869 | 0.28858 | 0.30197 | 0.29111 | 0.28653 | 0.29215 | 0.28586 | 0.32215 | 0.3317
10 | 0.56184 | 0.5601 | 0.52819 | 0.52769 | 0.51531 | 0.57154 | 0.74233 | 0.79448 | 0.86532 | 0.92803 | 0.89988 | 0.8997 | 0.90451 | 0.88143 | 0.85822 | 0.81071 | 0.83449 | 0.96776 | 0.9286 | 0.88876 | 0.86317 | 0.80546 | 0.76737 | 0.69865
11 | 0.37278 | 0.37285 | 0.34651 | 0.33879 | 0.32394 | 0.36386 | 0.47597 | 0.43102 | 0.34672 | 0.25244 | 0.46037 | 0.46716 | 0.46089 | 0.46604 | 0.44245 | 0.45245 | 0.4622 | 0.58167 | 0.52666 | 0.48371 | 0.48156 | 0.46491 | 0.49377 | 0.45926
12 | 1.0583 | 1.1248 | 1.1124 | 1.1366 | 1.1142 | 1.1306 | 1.186 | 1.0843 | 0.90455 | 0.87385 | 1.1757 | 1.0757 | 1.0979 | 1.14 | 1.168 | 1.203 | 1.3078 | 1.3707 | 1.2651 | 1.1927 | 1.2213 | 1.2066 | 1.2781 | 1.3535
13 | 2.9547 | 3.0536 | 3.0831 | 3.1112 | 3.1373 | 3.1924 | 3.9468 | 4.0483 | 4.12 | 4.0252 | 3.961 | 4.108 | 4.2617 | 4.1508 | 4.0797 | 4.126 | 3.9704 | 4.1788 | 4.0086 | 3.7688 | 3.8282 | 3.7026 | 3.3579 | 3.2755
14 | 1.3742 | 1.4176 | 1.3571 | 1.3874 | 1.3296 | 1.316 | 1.3464 | 1.6304 | 1.6605 | 1.6521 | 1.6376 | 1.6752 | 1.6674 | 1.6613 | 1.4551 | 1.5605 | 1.6689 | 1.6745 | 1.5665 | 1.485 | 1.4876 | 1.4087 | 1.3575 | 1.3522
15 | 0.51235 | 0.53236 | 0.50153 | 0.49218 | 0.47569 | 0.48774 | 0.58936 | 0.5931 | 0.64134 | 0.66695 | 0.6568 | 0.64459 | 0.63106 | 0.62238 | 0.58588 | 0.60173 | 0.64275 | 0.79123 | 0.73346 | 0.67037 | 0.66236 | 0.60688 | 0.63327 | 0.59141
16 | 0.81117 | 0.81974 | 0.78586 | 0.7956 | 0.78658 | 0.87839 | 1.3949 | 1.5618 | 1.6296 | 1.5836 | 1.5192 | 1.6179 | 1.508 | 1.453 | 1.2638 | 1.2582 | 1.2931 | 1.4166 | 1.2806 | 1.3223 | 1.2935 | 1.2079 | 1.065 | 0.96362
17 | 0.43208 | 0.38619 | 0.35889 | 0.33308 | 0.29883 | 0.39286 | 0.66692 | 0.62783 | 0.68475 | 0.6563 | 0.6337 | 0.59692 | 0.60066 | 0.61013 | 0.5926 | 0.60228 | 0.69331 | 1.074 | 0.93149 | 0.77915 | 0.7781 | 0.67409 | 0.66545 | 0.59974
18 | 0.7294 | 0.71622 | 0.65435 | 0.65738 | 0.65571 | 0.72043 | 0.92737 | 0.96323 | 0.99409 | 1.0381 | 1.0606 | 1.0804 | 1.0663 | 1.0306 | 1.0297 | 1.021 | 1.0738 | 1.2483 | 1.2162 | 1.1833 | 1.1812 | 1.095 | 1.0304 | 0.95458
19 | 2.4043 | 2.427 | 2.3503 | 2.368 | 2.3631 | 2.5299 | 2.8682 | 3.3359 | 3.4938 | 3.6216 | 3.5511 | 3.6097 | 3.605 | 3.5821 | 3.3471 | 3.3536 | 3.2252 | 3.4184 | 3.2817 | 3.2172 | 3.1636 | 3.0379 | 2.8386 | 2.6757
20 | 1.1699 | 1.1634 | 1.1358 | 1.1075 | 1.1124 | 1.2398 | 1.5692 | 1.7788 | 2.0136 | 2.0758 | 2.1076 | 2.112 | 2.0831 | 2.0564 | 1.8881 | 1.8422 | 1.9583 | 2.0379 | 1.9418 | 1.9023 | 1.7878 | 1.4701 | 1.4648 | 1.385
21 | 0.66142 | 0.67383 | 0.64737 | 0.63522 | 0.64447 | 0.75004 | 1.1972 | 1.3362 | 1.3852 | 1.3848 | 1.4257 | 1.4194 | 1.3452 | 1.3354 | 1.1896 | 1.0771 | 1.0822 | 1.2056 | 1.1617 | 1.1153 | 1.1052 | 1.0083 | 0.88126 | 0.79857
22 | 0.84158 | 0.89555 | 0.87809 | 0.87029 | 0.84468 | 0.82712 | 0.84909 | 0.7495 | 0.74698 | 0.75541 | 0.74438 | 0.74832 | 0.76003 | 0.78654 | 0.79041 | 0.78939 | 0.76269 | 0.79807 | 0.76935 | 0.75725 | 0.77211 | 0.75548 | 0.8514 | 0.87664
23 | 3.0779 | 3.0683 | 2.8936 | 2.8908 | 2.823 | 3.131 | 4.0667 | 4.3524 | 4.7405 | 5.084 | 4.9298 | 4.9288 | 4.9552 | 4.8287 | 4.7016 | 4.4413 | 4.5716 | 5.3017 | 5.0871 | 4.8688 | 4.7286 | 4.4125 | 4.2039 | 3.8274
24 | 1.9987 | 1.9991 | 1.8579 | 1.8165 | 1.7369 | 1.9509 | 2.552 | 2.311 | 1.859 | 1.3535 | 2.4684 | 2.5048 | 2.4711 | 2.4988 | 2.3723 | 2.4259 | 2.4782 | 3.1188 | 2.8238 | 2.5935 | 2.582 | 2.4927 | 2.6475 | 2.4624
25 | 0.61269 | 0.65121 | 0.64405 | 0.65803 | 0.64505 | 0.65453 | 0.68662 | 0.62777 | 0.52369 | 0.50591 | 0.68068 | 0.6228 | 0.63564 | 0.66 | 0.67621 | 0.69645 | 0.75712 | 0.79356 | 0.73242 | 0.69054 | 0.70707 | 0.69858 | 0.73998 | 0.78362
26 | 2.4229 | 2.504 | 2.5281 | 2.5512 | 2.5726 | 2.6178 | 3.2364 | 3.3196 | 3.3784 | 3.3006 | 3.248 | 3.3686 | 3.4946 | 3.4036 | 3.3454 | 3.3833 | 3.2557 | 3.4266 | 3.2871 | 3.0904 | 3.1391 | 3.0361 | 2.7535 | 2.6859
27 | 1.4314 | 1.4766 | 1.4137 | 1.4453 | 1.385 | 1.3709 | 1.4025 | 1.6984 | 1.7297 | 1.7209 | 1.7058 | 1.7449 | 1.7369 | 1.7305 | 1.5157 | 1.6255 | 1.7384 | 1.7443 | 1.6318 | 1.5469 | 1.5495 | 1.4674 | 1.4141 | 1.4086
28 | 1.0946 | 1.1373 | 1.0714 | 1.0515 | 1.0162 | 1.042 | 1.2591 | 1.2671 | 1.3701 | 1.4248 | 1.4032 | 1.3771 | 1.3482 | 1.3296 | 1.2517 | 1.2855 | 1.3732 | 1.6903 | 1.5669 | 1.4321 | 1.415 | 1.2965 | 1.3529 | 1.2635
29 | 2.4653 | 2.4914 | 2.3884 | 2.418 | 2.3906 | 2.6696 | 4.2395 | 4.7465 | 4.9526 | 4.8128 | 4.6172 | 4.9172 | 4.583 | 4.416 | 3.8411 | 3.8238 | 3.9299 | 4.3052 | 3.8919 | 4.0189 | 3.9313 | 3.671 | 3.2366 | 2.9287
30 | 0.63322 | 0.56597 | 0.52595 | 0.48813 | 0.43794 | 0.57574 | 0.97738 | 0.9201 | 1.0035 | 0.96182 | 0.9287 | 0.87479 | 0.88027 | 0.89415 | 0.86847 | 0.88266 | 1.0161 | 1.5739 | 1.3651 | 1.1419 | 1.1403 | 0.98789 | 0.97523 | 0.87893
31 | 3.4849 | 3.4219 | 3.1264 | 3.1408 | 3.1329 | 3.4421 | 4.4308 | 4.6021 | 4.7495 | 4.9596 | 5.0672 | 5.1619 | 5.0946 | 4.924 | 4.9196 | 4.8783 | 5.1303 | 5.9639 | 5.8108 | 5.6534 | 5.6433 | 5.2318 | 4.9231 | 4.5608
32 | 1.2976 | 1.3098 | 1.2684 | 1.278 | 1.2753 | 1.3653 | 1.5479 | 1.8003 | 1.8856 | 1.9545 | 1.9165 | 1.9481 | 1.9456 | 1.9332 | 1.8064 | 1.8099 | 1.7406 | 1.8448 | 1.7711 | 1.7362 | 1.7074 | 1.6395 | 1.532 | 1.444

## Qc, Winter, S1
LoadID | 0 | 1 | 2 | 3 | 4 | 5 | 6 | 7 | 8 | 9 | 10 | 11 | 12 | 13 | 14 | 15 | 16 | 17 | 18 | 19 | 20 | 21 | 22 | 23
1 | -0.64244 | -0.45389 | -0.39348 | -0.50437 | -0.43428 | -0.35705 | -0.29542 | -1.0324 | -1.0796 | -0.92601 | -1.0789 | -1.0025 | -1.0069 | -0.89912 | -0.53354 | -0.83536 | -1.0019 | -0.93483 | -0.65335 | -0.67781 | -0.63132 | -0.39161 | -0.31239 | -0.32378
2 | -0.096197 | -0.096175 | -0.098829 | -0.10336 | -0.10236 | -0.093946 | -0.059569 | -0.011451 | -0.012305 | -0.0081549 | -0.0071837 | -0.03206 | -0.046836 | -0.060716 | -0.060259 | -0.061278 | -0.048179 | 0.015835 | -0.0022317 | -0.026344 | -0.048832 | -0.064235 | -0.07045 | -0.080662
3 | 1.067 | 1.1513 | 1.1724 | 1.1568 | 1.1577 | 0.96675 | 0.035999 | -0.49843 | -0.63525 | -0.44253 | -0.26128 | -0.51826 | -0.32679 | -0.099146 | 0.39225 | 0.39241 | 0.32325 | 0.16307 | 0.39745 | 0.22646 | 0.31092 | 0.51569 | 0.81472 | 0.91969
4 | -0.13727 | -0.13863 | -0.14004 | -0.14127 | -0.1419 | -0.12973 | -0.11255 | -0.10276 | -0.10577 | -0.11717 | -0.12498 | -0.13233 | -0.13249 | -0.13492 | -0.13611 | -0.13205 | -0.11179 | -0.066627 | -0.085939 | -0.10424 | -0.11222 | -0.11873 | -0.1255 | -0.12611
5 | -0.11053 | -0.11609 | -0.12102 | -0.12145 | -0.12118 | -0.10215 | -0.077847 | -0.062999 | -0.061883 | -0.051836 | -0.051299 | -0.050218 | -0.060439 | -0.065039 | -0.06329 | -0.078455 | -0.069507 | -0.034846 | -0.041263 | -0.051305 | -0.0554 | -0.071916 | -0.079533 | -0.083202
6 | -0.56206 | -0.43966 | -0.33336 | -0.49663 | -0.40782 | -0.58754 | -0.78361 | -1.5263 | -1.7578 | -1.8112 | -1.7191 | -1.8338 | -1.8202 | -1.7991 | -1.5131 | -1.4393 | -1.251 | -1.3685 | -1.16 | -1.2105 | -1.0235 | -1.0774 | -0.66884 | -0.68686
7 | 0.69432 | 0.68673 | 0.7083 | 0.72112 | 0.76383 | 0.6839 | 0.58101 | 0.3018 | 0.14953 | 0.1388 | 0.1055 | 0.035454 | 0.14395 | 0.15021 | 0.27378 | 0.39124 | 0.35311 | 0.39386 | 0.44292 | 0.42524 | 0.48419 | 0.5708 | 0.644 | 0.64058
8 | -0.31451 | -0.32116 | -0.31989 | -0.31943 | -0.31284 | -0.3002 | -0.22949 | -0.18257 | -0.16858 | -0.19253 | -0.18181 | -0.16573 | -0.17568 | -0.1902 | -0.23109 | -0.25628 | -0.25561 | -0.25206 | -0.26569 | -0.27471 | -0.27942 | -0.28761 | -0.30017 | -0.30592
9 | 0.021842 | 0.021842 | 0.021842 | 0.021842 | 0.021842 | 0.021842 | 0.021842 | 0.021842 | 0.021842 | 0.021842 | 0.021842 | 0.021842 | 0.021842 | 0.021842 | 0.021842 | 0.021842 | 0.021842 | 0.021842 | 0.021842 | 0.021842 | 0.021842 | 0.021842 | 0.021842 | 0.021842
10 | -0.0499 | -0.051355 | -0.051432 | -0.051287 | -0.051144 | -0.047813 | -0.03584 | -0.029252 | -0.018855 | -0.010889 | -0.01393 | -0.010754 | -0.012824 | -0.018547 | -0.023186 | -0.023914 | -0.02459 | -0.016597 | -0.020111 | -0.024932 | -0.02932 | -0.037305 | -0.046627 | -0.047457
11 | 0.36863 | 0.37218 | 0.37902 | 0.38239 | 0.37383 | 0.30168 | 0.22891 | 0.20452 | 0.14354 | 0.094711 | 0.21593 | 0.20362 | 0.22949 | 0.22902 | 0.25481 | 0.25505 | 0.21725 | 0.14528 | 0.19847 | 0.23314 | 0.25047 | 0.25649 | 0.27696 | 0.29377
12 | 0.043725 | -0.073363 | -0.1552 | -0.1342 | -0.10435 | 0.10512 | 0.0034704 | -0.12532 | -0.27201 | -0.32089 | -0.15587 | 0.00040497 | -0.49371 | -0.55969 | -0.53093 | -0.60954 | -0.33487 | -0.46253 | -0.49666 | -0.44274 | -0.49688 | -0.63783 | -0.59085 | -0.39804
13 | -0.11805 | -0.095474 | -0.13626 | -0.17075 | -0.1783 | -0.21738 | -0.79498 | -0.9952 | -1.0656 | -0.99668 | -0.91299 | -1.0463 | -1.1826 | -1.0488 | -1.0315 | -1.0295 | -0.92778 | -0.95908 | -0.82931 | -0.62606 | -0.68686 | -0.60022 | -0.26401 | -0.18678
14 | -0.010707 | -0.0075649 | -0.0065579 | -0.0084061 | -0.0072379 | -0.0059508 | -0.0049237 | -0.017206 | -0.017994 | -0.015433 | -0.017981 | -0.016708 | -0.016782 | -0.014985 | -0.0088924 | -0.013923 | -0.016698 | -0.01558 | -0.010889 | -0.011297 | -0.010522 | -0.0065269 | -0.0052066 | -0.0053964
15 | -0.12185 | -0.12182 | -0.12518 | -0.13092 | -0.12966 | -0.119 | -0.075454 | -0.014505 | -0.015587 | -0.01033 | -0.0090993 | -0.04061 | -0.059326 | -0.076907 | -0.076328 | -0.077619 | -0.061027 | 0.020058 | -0.0028269 | -0.033369 | -0.061854 | -0.081364 | -0.089236 | -0.10217
16 | -0.32699 | -0.35283 | -0.3593 | -0.35449 | -0.35479 | -0.29626 | -0.011032 | 0.15274 | 0.19467 | 0.13561 | 0.08007 | 0.15882 | 0.10015 | 0.030383 | -0.1202 | -0.12026 | -0.099061 | -0.049974 | -0.1218 | -0.069399 | -0.095281 | -0.15803 | -0.24967 | -0.28184
17 | -0.49416 | -0.49906 | -0.50415 | -0.50856 | -0.51083 | -0.46702 | -0.40519 | -0.36994 | -0.38077 | -0.42182 | -0.44992 | -0.47639 | -0.47696 | -0.48573 | -0.49 | -0.47538 | -0.40244 | -0.23986 | -0.30938 | -0.37528 | -0.404 | -0.42741 | -0.45181 | -0.454
18 | -0.38687 | -0.40631 | -0.42357 | -0.42508 | -0.42414 | -0.35752 | -0.27247 | -0.2205 | -0.21659 | -0.18143 | -0.17954 | -0.17576 | -0.21154 | -0.22764 | -0.22152 | -0.27459 | -0.24327 | -0.12196 | -0.14442 | -0.17957 | -0.1939 | -0.2517 | -0.27836 | -0.29121
19 | -0.2657 | -0.20784 | -0.15759 | -0.23477 | -0.19279 | -0.27775 | -0.37043 | -0.72153 | -0.83096 | -0.8562 | -0.81267 | -0.86689 | -0.86045 | -0.85047 | -0.71529 | -0.6804 | -0.59136 | -0.64693 | -0.54838 | -0.57225 | -0.48382 | -0.5093 | -0.31618 | -0.3247
20 | 0.45446 | 0.44949 | 0.46362 | 0.47201 | 0.49996 | 0.44765 | 0.3803 | 0.19754 | 0.097877 | 0.090851 | 0.069053 | 0.023206 | 0.09422 | 0.09832 | 0.1792 | 0.25609 | 0.23113 | 0.2578 | 0.28991 | 0.27834 | 0.31693 | 0.37361 | 0.42153 | 0.41929
21 | 0.1258 | 0.12846 | 0.12795 | 0.12777 | 0.12514 | 0.12008 | 0.091794 | 0.073026 | 0.067433 | 0.077014 | 0.072723 | 0.066291 | 0.07027 | 0.076079 | 0.092437 | 0.10251 | 0.10224 | 0.10082 | 0.10627 | 0.10989 | 0.11177 | 0.11504 | 0.12007 | 0.12237
22 | -0.051082 | -0.051082 | -0.051082 | -0.051082 | -0.051082 | -0.051082 | -0.051082 | -0.051082 | -0.051082 | -0.051082 | -0.051082 | -0.051082 | -0.051082 | -0.051082 | -0.051082 | -0.051082 | -0.051082 | -0.051082 | -0.051082 | -0.051082 | -0.051082 | -0.051082 | -0.051082 | -0.051082
23 | 0.16633 | 0.17118 | 0.17144 | 0.17096 | 0.17048 | 0.15938 | 0.11947 | 0.097505 | 0.06285 | 0.036295 | 0.046434 | 0.035847 | 0.042746 | 0.061825 | 0.077285 | 0.079714 | 0.081968 | 0.055322 | 0.067036 | 0.083106 | 0.097733 | 0.12435 | 0.15542 | 0.15819
24 | -1.9259 | -1.9445 | -1.9802 | -1.9978 | -1.9531 | -1.5761 | -1.1959 | -1.0685 | -0.74992 | -0.49482 | -1.1281 | -1.0638 | -1.199 | -1.1965 | -1.3312 | -1.3325 | -1.135 | -0.75903 | -1.0369 | -1.218 | -1.3086 | -1.34 | -1.447 | -1.5348
25 | -0.03852 | 0.06463 | 0.13672 | 0.11823 | 0.091924 | -0.092603 | -0.0030573 | 0.1104 | 0.23963 | 0.28269 | 0.13732 | -0.00035676 | 0.43494 | 0.49306 | 0.46772 | 0.53698 | 0.295 | 0.40747 | 0.43753 | 0.39004 | 0.43773 | 0.5619 | 0.52052 | 0.35065
26 | -0.07378 | -0.059671 | -0.085165 | -0.10672 | -0.11144 | -0.13586 | -0.49686 | -0.622 | -0.66598 | -0.62292 | -0.57062 | -0.65396 | -0.73915 | -0.65552 | -0.64467 | -0.64345 | -0.57986 | -0.59942 | -0.51832 | -0.39129 | -0.42929 | -0.37513 | -0.16501 | -0.11674
27 | -0.21415 | -0.1513 | -0.13116 | -0.16812 | -0.14476 | -0.11902 | -0.098474 | -0.34412 | -0.35988 | -0.30867 | -0.35962 | -0.33416 | -0.33563 | -0.29971 | -0.17785 | -0.27845 | -0.33396 | -0.31161 | -0.21778 | -0.22594 | -0.21044 | -0.13054 | -0.10413 | -0.10793
28 | -0.067338 | -0.067323 | -0.06918 | -0.07235 | -0.071655 | -0.065762 | -0.041699 | -0.0080157 | -0.0086138 | -0.0057084 | -0.0050286 | -0.022442 | -0.032786 | -0.042501 | -0.042181 | -0.042895 | -0.033726 | 0.011085 | -0.0015622 | -0.018441 | -0.034182 | -0.044964 | -0.049315 | -0.056463
29 | 5.4212 | 5.8495 | 5.9568 | 5.8771 | 5.882 | 4.9117 | 0.1829 | -2.5323 | -3.2275 | -2.2484 | -1.3275 | -2.6331 | -1.6603 | -0.50373 | 1.9929 | 1.9937 | 1.6423 | 0.82852 | 2.0193 | 1.1506 | 1.5797 | 2.62 | 4.1393 | 4.6726
30 | -0.35231 | -0.35581 | -0.35944 | -0.36259 | -0.3642 | -0.33297 | -0.28889 | -0.26375 | -0.27148 | -0.30075 | -0.32078 | -0.33965 | -0.34005 | -0.34631 | -0.34935 | -0.33893 | -0.28693 | -0.17101 | -0.22058 | -0.26756 | -0.28804 | -0.30473 | -0.32213 | -0.32369
31 | -0.78294 | -0.82228 | -0.85722 | -0.86028 | -0.85838 | -0.72354 | -0.55142 | -0.44624 | -0.43834 | -0.36717 | -0.36336 | -0.35571 | -0.42811 | -0.4607 | -0.44831 | -0.55572 | -0.49234 | -0.24683 | -0.29228 | -0.36341 | -0.39241 | -0.5094 | -0.56336 | -0.58935
32 | 0.040877 | 0.031975 | 0.024244 | 0.036119 | 0.029659 | 0.04273 | 0.05699 | 0.111 | 0.12784 | 0.13172 | 0.12503 | 0.13337 | 0.13238 | 0.13084 | 0.11005 | 0.10468 | 0.090978 | 0.099527 | 0.084366 | 0.088038 | 0.074435 | 0.078354 | 0.048643 | 0.049954

## Qc, Winter, S2
LoadID | 0 | 1 | 2 | 3 | 4 | 5 | 6 | 7 | 8 | 9 | 10 | 11 | 12 | 13 | 14 | 15 | 16 | 17 | 18 | 19 | 20 | 21 | 22 | 23
1 | -0.64244 | -0.45389 | -0.39348 | -0.50437 | -0.43428 | -0.35705 | -0.29542 | -1.0324 | -1.0796 | -0.92601 | -1.0789 | -1.0025 | -1.0069 | -0.89912 | -0.53354 | -0.83536 | -1.0019 | -0.93483 | -0.65335 | -0.67781 | -0.63132 | -0.39161 | -0.31239 | -0.32378
2 | -0.096197 | -0.096175 | -0.098829 | -0.10336 | -0.10236 | -0.093946 | -0.059569 | -0.011451 | -0.012305 | -0.0081549 | -0.0071837 | -0.03206 | -0.046836 | -0.060716 | -0.060259 | -0.061278 | -0.048179 | 0.015835 | -0.0022317 | -0.026344 | -0.048832 | -0.064235 | -0.07045 | -0.080662
3 | 1.067 | 1.1513 | 1.1724 | 1.1568 | 1.1577 | 0.96675 | 0.035999 | -0.49843 | -0.63525 | -0.44253 | -0.26128 | -0.51826 | -0.32679 | -0.099146 | 0.39225 | 0.39241 | 0.32325 | 0.16307 | 0.39745 | 0.22646 | 0.31092 | 0.51569 | 0.81472 | 0.91969
4 | -0.13727 | -0.13863 | -0.14004 | -0.14127 | -0.1419 | -0.12973 | -0.11255 | -0.10276 | -0.10577 | -0.11717 | -0.12498 | -0.13233 | -0.13249 | -0.13492 | -0.13611 | -0.13205 | -0.11179 | -0.066627 | -0.085939 | -0.10424 | -0.11222 | -0.11873 | -0.1255 | -0.12611
5 | -0.11053 | -0.11609 | -0.12102 | -0.12145 | -0.12118 | -0.10215 | -0.077847 | -0.062999 | -0.061883 | -0.051836 | -0.051299 | -0.050218 | -0.060439 | -0.065039 | -0.06329 | -0.078455 | -0.069507 | -0.034846 | -0.041263 | -0.051305 | -0.0554 | -0.071916 | -0.079533 | -0.083202
6 | -0.56206 | -0.43966 | -0.33336 | -0.49663 | -0.40782 | -0.58754 | -0.78361 | -1.5263 | -1.7578 | -1.8112 | -1.7191 | -1.8338 | -1.8202 | -1.7991 | -1.5131 | -1.4393 | -1.251 | -1.3685 | -1.16 | -1.2105 | -1.0235 | -1.0774 | -0.66884 | -0.68686
7 | 0.69432 | 0.68673 | 0.7083 | 0.72112 | 0.76383 | 0.6839 | 0.58101 | 0.3018 | 0.14953 | 0.1388 | 0.1055 | 0.035454 | 0.14395 | 0.15021 | 0.27378 | 0.39124 | 0.35311 | 0.39386 | 0.44292 | 0.42524 | 0.48419 | 0.5708 | 0.644 | 0.64058
8 | -0.31451 | -0.32116 | -0.31989 | -0.31943 | -0.31284 | -0.3002 | -0.22949 | -0.18257 | -0.16858 | -0.19253 | -0.18181 | -0.16573 | -0.17568 | -0.1902 | -0.23109 | -0.25628 | -0.25561 | -0.25206 | -0.26569 | -0.27471 | -0.27942 | -0.28761 | -0.30017 | -0.30592
9 | 0.021842 | 0.021842 | 0.021842 | 0.021842 | 0.021842 | 0.021842 | 0.021842 | 0.021842 | 0.021842 | 0.021842 | 0.021842 | 0.021842 | 0.021842 | 0.021842 | 0.021842 | 0.021842 | 0.021842 | 0.021842 | 0.021842 | 0.021842 | 0.021842 | 0.021842 | 0.021842 | 0.021842
10 | -0.0499 | -0.051355 | -0.051432 | -0.051287 | -0.051144 | -0.047813 | -0.03584 | -0.029252 | -0.018855 | -0.010889 | -0.01393 | -0.010754 | -0.012824 | -0.018547 | -0.023186 | -0.023914 | -0.02459 | -0.016597 | -0.020111 | -0.024932 | -0.02932 | -0.037305 | -0.046627 | -0.047457
11 | 0.36863 | 0.37218 | 0.37902 | 0.38239 | 0.37383 | 0.30168 | 0.22891 | 0.20452 | 0.14354 | 0.094711 | 0.21593 | 0.20362 | 0.22949 | 0.22902 | 0.25481 | 0.25505 | 0.21725 | 0.14528 | 0.19847 | 0.23314 | 0.25047 | 0.25649 | 0.27696 | 0.29377
12 | 0.043725 | -0.073363 | -0.1552 | -0.1342 | -0.10435 | 0.10512 | 0.0034704 | -0.12532 | -0.27201 | -0.32089 | -0.15587 | 0.00040497 | -0.49371 | -0.55969 | -0.53093 | -0.60954 | -0.33487 | -0.46253 | -0.49666 | -0.44274 | -0.49688 | -0.63783 | -0.59085 | -0.39804
13 | -0.11805 | -0.095474 | -0.13626 | -0.17075 | -0.1783 | -0.21738 | -0.79498 | -0.9952 | -1.0656 | -0.99668 | -0.91299 | -1.0463 | -1.1826 | -1.0488 | -1.0315 | -1.0295 | -0.92778 | -0.95908 | -0.82931 | -0.62606 | -0.68686 | -0.60022 | -0.26401 | -0.18678
14 | -0.010707 | -0.0075649 | -0.0065579 | -0.0084061 | -0.0072379 | -0.0059508 | -0.0049237 | -0.017206 | -0.017994 | -0.015433 | -0.017981 | -0.016708 | -0.016782 | -0.014985 | -0.0088924 | -0.013923 | -0.016698 | -0.01558 | -0.010889 | -0.011297 | -0.010522 | -0.0065269 | -0.0052066 | -0.0053964
15 | -0.12185 | -0.12182 | -0.12518 | -0.13092 | -0.12966 | -0.119 | -0.075454 | -0.014505 | -0.015587 | -0.01033 | -0.0090993 | -0.04061 | -0.059326 | -0.076907 | -0.076328 | -0.077619 | -0.061027 | 0.020058 | -0.0028269 | -0.033369 | -0.061854 | -0.081364 | -0.089236 | -0.10217
16 | -0.32699 | -0.35283 | -0.3593 | -0.35449 | -0.35479 | -0.29626 | -0.011032 | 0.15274 | 0.19467 | 0.13561 | 0.08007 | 0.15882 | 0.10015 | 0.030383 | -0.1202 | -0.12026 | -0.099061 | -0.049974 | -0.1218 | -0.069399 | -0.095281 | -0.15803 | -0.24967 | -0.28184
17 | -0.49416 | -0.49906 | -0.50415 | -0.50856 | -0.51083 | -0.46702 | -0.40519 | -0.36994 | -0.38077 | -0.42182 | -0.44992 | -0.47639 | -0.47696 | -0.48573 | -0.49 | -0.47538 | -0.40244 | -0.23986 | -0.30938 | -0.37528 | -0.404 | -0.42741 | -0.45181 | -0.454
18 | -0.38687 | -0.40631 | -0.42357 | -0.42508 | -0.42414 | -0.35752 | -0.27247 | -0.2205 | -0.21659 | -0.18143 | -0.17954 | -0.17576 | -0.21154 | -0.22764 | -0.22152 | -0.27459 | -0.24327 | -0.12196 | -0.14442 | -0.17957 | -0.1939 | -0.2517 | -0.27836 | -0.29121
19 | -0.2657 | -0.20784 | -0.15759 | -0.23477 | -0.19279 | -0.27775 | -0.37043 | -0.72153 | -0.83096 | -0.8562 | -0.81267 | -0.86689 | -0.86045 | -0.85047 | -0.71529 | -0.6804 | -0.59136 | -0.64693 | -0.54838 | -0.57225 | -0.48382 | -0.5093 | -0.31618 | -0.3247
20 | 0.45446 | 0.44949 | 0.46362 | 0.47201 | 0.49996 | 0.44765 | 0.3803 | 0.19754 | 0.097877 | 0.090851 | 0.069053 | 0.023206 | 0.09422 | 0.09832 | 0.1792 | 0.25609 | 0.23113 | 0.2578 | 0.28991 | 0.27834 | 0.31693 | 0.37361 | 0.42153 | 0.41929
21 | 0.1258 | 0.12846 | 0.12795 | 0.12777 | 0.12514 | 0.12008 | 0.091794 | 0.073026 | 0.067433 | 0.077014 | 0.072723 | 0.066291 | 0.07027 | 0.076079 | 0.092437 | 0.10251 | 0.10224 | 0.10082 | 0.10627 | 0.10989 | 0.11177 | 0.11504 | 0.12007 | 0.12237
22 | -0.051082 | -0.051082 | -0.051082 | -0.051082 | -0.051082 | -0.051082 | -0.051082 | -0.051082 | -0.051082 | -0.051082 | -0.051082 | -0.051082 | -0.051082 | -0.051082 | -0.051082 | -0.051082 | -0.051082 | -0.051082 | -0.051082 | -0.051082 | -0.051082 | -0.051082 | -0.051082 | -0.051082
23 | 0.16633 | 0.17118 | 0.17144 | 0.17096 | 0.17048 | 0.15938 | 0.11947 | 0.097505 | 0.06285 | 0.036295 | 0.046434 | 0.035847 | 0.042746 | 0.061825 | 0.077285 | 0.079714 | 0.081968 | 0.055322 | 0.067036 | 0.083106 | 0.097733 | 0.12435 | 0.15542 | 0.15819
24 | -1.9259 | -1.9445 | -1.9802 | -1.9978 | -1.9531 | -1.5761 | -1.1959 | -1.0685 | -0.74992 | -0.49482 | -1.1281 | -1.0638 | -1.199 | -1.1965 | -1.3312 | -1.3325 | -1.135 | -0.75903 | -1.0369 | -1.218 | -1.3086 | -1.34 | -1.447 | -1.5348
25 | -0.03852 | 0.06463 | 0.13672 | 0.11823 | 0.091924 | -0.092603 | -0.0030573 | 0.1104 | 0.23963 | 0.28269 | 0.13732 | -0.00035676 | 0.43494 | 0.49306 | 0.46772 | 0.53698 | 0.295 | 0.40747 | 0.43753 | 0.39004 | 0.43773 | 0.5619 | 0.52052 | 0.35065
26 | -0.07378 | -0.059671 | -0.085165 | -0.10672 | -0.11144 | -0.13586 | -0.49686 | -0.622 | -0.66598 | -0.62292 | -0.57062 | -0.65396 | -0.73915 | -0.65552 | -0.64467 | -0.64345 | -0.57986 | -0.59942 | -0.51832 | -0.39129 | -0.42929 | -0.37513 | -0.16501 | -0.11674
27 | -0.21415 | -0.1513 | -0.13116 | -0.16812 | -0.14476 | -0.11902 | -0.098474 | -0.34412 | -0.35988 | -0.30867 | -0.35962 | -0.33416 | -0.33563 | -0.29971 | -0.17785 | -0.27845 | -0.33396 | -0.31161 | -0.21778 | -0.22594 | -0.21044 | -0.13054 | -0.10413 | -0.10793
28 | -0.067338 | -0.067323 | -0.06918 | -0.07235 | -0.071655 | -0.065762 | -0.041699 | -0.0080157 | -0.0086138 | -0.0057084 | -0.0050286 | -0.022442 | -0.032786 | -0.042501 | -0.042181 | -0.042895 | -0.033726 | 0.011085 | -0.0015622 | -0.018441 | -0.034182 | -0.044964 | -0.049315 | -0.056463
29 | 5.4212 | 5.8495 | 5.9568 | 5.8771 | 5.882 | 4.9117 | 0.1829 | -2.5323 | -3.2275 | -2.2484 | -1.3275 | -2.6331 | -1.6603 | -0.50373 | 1.9929 | 1.9937 | 1.6423 | 0.82852 | 2.0193 | 1.1506 | 1.5797 | 2.62 | 4.1393 | 4.6726
30 | -0.35231 | -0.35581 | -0.35944 | -0.36259 | -0.3642 | -0.33297 | -0.28889 | -0.26375 | -0.27148 | -0.30075 | -0.32078 | -0.33965 | -0.34005 | -0.34631 | -0.34935 | -0.33893 | -0.28693 | -0.17101 | -0.22058 | -0.26756 | -0.28804 | -0.30473 | -0.32213 | -0.32369
31 | -0.78294 | -0.82228 | -0.85722 | -0.86028 | -0.85838 | -0.72354 | -0.55142 | -0.44624 | -0.43834 | -0.36717 | -0.36336 | -0.35571 | -0.42811 | -0.4607 | -0.44831 | -0.55572 | -0.49234 | -0.24683 | -0.29228 | -0.36341 | -0.39241 | -0.5094 | -0.56336 | -0.58935
32 | 0.040877 | 0.031975 | 0.024244 | 0.036119 | 0.029659 | 0.04273 | 0.05699 | 0.111 | 0.12784 | 0.13172 | 0.12503 | 0.13337 | 0.13238 | 0.13084 | 0.11005 | 0.10468 | 0.090978 | 0.099527 | 0.084366 | 0.088038 | 0.074435 | 0.078354 | 0.048643 | 0.049954

## Qc, Winter, S3
LoadID | 0 | 1 | 2 | 3 | 4 | 5 | 6 | 7 | 8 | 9 | 10 | 11 | 12 | 13 | 14 | 15 | 16 | 17 | 18 | 19 | 20 | 21 | 22 | 23
1 | -0.64244 | -0.45389 | -0.39348 | -0.50437 | -0.43428 | -0.35705 | -0.29542 | -1.0324 | -1.0796 | -0.92601 | -1.0789 | -1.0025 | -1.0069 | -0.89912 | -0.53354 | -0.83536 | -1.0019 | -0.93483 | -0.65335 | -0.67781 | -0.63132 | -0.39161 | -0.31239 | -0.32378
2 | -0.096197 | -0.096175 | -0.098829 | -0.10336 | -0.10236 | -0.093946 | -0.059569 | -0.011451 | -0.012305 | -0.0081549 | -0.0071837 | -0.03206 | -0.046836 | -0.060716 | -0.060259 | -0.061278 | -0.048179 | 0.015835 | -0.0022317 | -0.026344 | -0.048832 | -0.064235 | -0.07045 | -0.080662
3 | 1.067 | 1.1513 | 1.1724 | 1.1568 | 1.1577 | 0.96675 | 0.035999 | -0.49843 | -0.63525 | -0.44253 | -0.26128 | -0.51826 | -0.32679 | -0.099146 | 0.39225 | 0.39241 | 0.32325 | 0.16307 | 0.39745 | 0.22646 | 0.31092 | 0.51569 | 0.81472 | 0.91969
4 | -0.13727 | -0.13863 | -0.14004 | -0.14127 | -0.1419 | -0.12973 | -0.11255 | -0.10276 | -0.10577 | -0.11717 | -0.12498 | -0.13233 | -0.13249 | -0.13492 | -0.13611 | -0.13205 | -0.11179 | -0.066627 | -0.085939 | -0.10424 | -0.11222 | -0.11873 | -0.1255 | -0.12611
5 | -0.11053 | -0.11609 | -0.12102 | -0.12145 | -0.12118 | -0.10215 | -0.077847 | -0.062999 | -0.061883 | -0.051836 | -0.051299 | -0.050218 | -0.060439 | -0.065039 | -0.06329 | -0.078455 | -0.069507 | -0.034846 | -0.041263 | -0.051305 | -0.0554 | -0.071916 | -0.079533 | -0.083202
6 | -0.56206 | -0.43966 | -0.33336 | -0.49663 | -0.40782 | -0.58754 | -0.78361 | -1.5263 | -1.7578 | -1.8112 | -1.7191 | -1.8338 | -1.8202 | -1.7991 | -1.5131 | -1.4393 | -1.251 | -1.3685 | -1.16 | -1.2105 | -1.0235 | -1.0774 | -0.66884 | -0.68686
7 | 0.69432 | 0.68673 | 0.7083 | 0.72112 | 0.76383 | 0.6839 | 0.58101 | 0.3018 | 0.14953 | 0.1388 | 0.1055 | 0.035454 | 0.14395 | 0.15021 | 0.27378 | 0.39124 | 0.35311 | 0.39386 | 0.44292 | 0.42524 | 0.48419 | 0.5708 | 0.644 | 0.64058
8 | -0.31451 | -0.32116 | -0.31989 | -0.31943 | -0.31284 | -0.3002 | -0.22949 | -0.18257 | -0.16858 | -0.19253 | -0.18181 | -0.16573 | -0.17568 | -0.1902 | -0.23109 | -0.25628 | -0.25561 | -0.25206 | -0.26569 | -0.27471 | -0.27942 | -0.28761 | -0.30017 | -0.30592
9 | 0.021842 | 0.021842 | 0.021842 | 0.021842 | 0.021842 | 0.021842 | 0.021842 | 0.021842 | 0.021842 | 0.021842 | 0.021842 | 0.021842 | 0.021842 | 0.021842 | 0.021842 | 0.021842 | 0.021842 | 0.021842 | 0.021842 | 0.021842 | 0.021842 | 0.021842 | 0.021842 | 0.021842
10 | -0.0499 | -0.051355 | -0.051432 | -0.051287 | -0.051144 | -0.047813 | -0.03584 | -0.029252 | -0.018855 | -0.010889 | -0.01393 | -0.010754 | -0.012824 | -0.018547 | -0.023186 | -0.023914 | -0.02459 | -0.016597 | -0.020111 | -0.024932 | -0.02932 | -0.037305 | -0.046627 | -0.047457
11 | 0.36863 | 0.37218 | 0.37902 | 0.38239 | 0.37383 | 0.30168 | 0.22891 | 0.20452 | 0.14354 | 0.094711 | 0.21593 | 0.20362 | 0.22949 | 0.22902 | 0.25481 | 0.25505 | 0.21725 | 0.14528 | 0.19847 | 0.23314 | 0.25047 | 0.25649 | 0.27696 | 0.29377
12 | 0.043725 | -0.073363 | -0.1552 | -0.1342 | -0.10435 | 0.10512 | 0.0034704 | -0.12532 | -0.27201 | -0.32089 | -0.15587 | 0.00040497 | -0.49371 | -0.55969 | -0.53093 | -0.60954 | -0.33487 | -0.46253 | -0.49666 | -0.44274 | -0.49688 | -0.63783 | -0.59085 | -0.39804
13 | -0.11805 | -0.095474 | -0.13626 | -0.17075 | -0.1783 | -0.21738 | -0.79498 | -0.9952 | -1.0656 | -0.99668 | -0.91299 | -1.0463 | -1.1826 | -1.0488 | -1.0315 | -1.0295 | -0.92778 | -0.95908 | -0.82931 | -0.62606 | -0.68686 | -0.60022 | -0.26401 | -0.18678
14 | -0.010707 | -0.0075649 | -0.0065579 | -0.0084061 | -0.0072379 | -0.0059508 | -0.0049237 | -0.017206 | -0.017994 | -0.015433 | -0.017981 | -0.016708 | -0.016782 | -0.014985 | -0.0088924 | -0.013923 | -0.016698 | -0.01558 | -0.010889 | -0.011297 | -0.010522 | -0.0065269 | -0.0052066 | -0.0053964
15 | -0.12185 | -0.12182 | -0.12518 | -0.13092 | -0.12966 | -0.119 | -0.075454 | -0.014505 | -0.015587 | -0.01033 | -0.0090993 | -0.04061 | -0.059326 | -0.076907 | -0.076328 | -0.077619 | -0.061027 | 0.020058 | -0.0028269 | -0.033369 | -0.061854 | -0.081364 | -0.089236 | -0.10217
16 | -0.32699 | -0.35283 | -0.3593 | -0.35449 | -0.35479 | -0.29626 | -0.011032 | 0.15274 | 0.19467 | 0.13561 | 0.08007 | 0.15882 | 0.10015 | 0.030383 | -0.1202 | -0.12026 | -0.099061 | -0.049974 | -0.1218 | -0.069399 | -0.095281 | -0.15803 | -0.24967 | -0.28184
17 | -0.49416 | -0.49906 | -0.50415 | -0.50856 | -0.51083 | -0.46702 | -0.40519 | -0.36994 | -0.38077 | -0.42182 | -0.44992 | -0.47639 | -0.47696 | -0.48573 | -0.49 | -0.47538 | -0.40244 | -0.23986 | -0.30938 | -0.37528 | -0.404 | -0.42741 | -0.45181 | -0.454
18 | -0.38687 | -0.40631 | -0.42357 | -0.42508 | -0.42414 | -0.35752 | -0.27247 | -0.2205 | -0.21659 | -0.18143 | -0.17954 | -0.17576 | -0.21154 | -0.22764 | -0.22152 | -0.27459 | -0.24327 | -0.12196 | -0.14442 | -0.17957 | -0.1939 | -0.2517 | -0.27836 | -0.29121
19 | -0.2657 | -0.20784 | -0.15759 | -0.23477 | -0.19279 | -0.27775 | -0.37043 | -0.72153 | -0.83096 | -0.8562 | -0.81267 | -0.86689 | -0.86045 | -0.85047 | -0.71529 | -0.6804 | -0.59136 | -0.64693 | -0.54838 | -0.57225 | -0.48382 | -0.5093 | -0.31618 | -0.3247
20 | 0.45446 | 0.44949 | 0.46362 | 0.47201 | 0.49996 | 0.44765 | 0.3803 | 0.19754 | 0.097877 | 0.090851 | 0.069053 | 0.023206 | 0.09422 | 0.09832 | 0.1792 | 0.25609 | 0.23113 | 0.2578 | 0.28991 | 0.27834 | 0.31693 | 0.37361 | 0.42153 | 0.41929
21 | 0.1258 | 0.12846 | 0.12795 | 0.12777 | 0.12514 | 0.12008 | 0.091794 | 0.073026 | 0.067433 | 0.077014 | 0.072723 | 0.066291 | 0.07027 | 0.076079 | 0.092437 | 0.10251 | 0.10224 | 0.10082 | 0.10627 | 0.10989 | 0.11177 | 0.11504 | 0.12007 | 0.12237
22 | -0.051082 | -0.051082 | -0.051082 | -0.051082 | -0.051082 | -0.051082 | -0.051082 | -0.051082 | -0.051082 | -0.051082 | -0.051082 | -0.051082 | -0.051082 | -0.051082 | -0.051082 | -0.051082 | -0.051082 | -0.051082 | -0.051082 | -0.051082 | -0.051082 | -0.051082 | -0.051082 | -0.051082
23 | 0.16633 | 0.17118 | 0.17144 | 0.17096 | 0.17048 | 0.15938 | 0.11947 | 0.097505 | 0.06285 | 0.036295 | 0.046434 | 0.035847 | 0.042746 | 0.061825 | 0.077285 | 0.079714 | 0.081968 | 0.055322 | 0.067036 | 0.083106 | 0.097733 | 0.12435 | 0.15542 | 0.15819
24 | -1.9259 | -1.9445 | -1.9802 | -1.9978 | -1.9531 | -1.5761 | -1.1959 | -1.0685 | -0.74992 | -0.49482 | -1.1281 | -1.0638 | -1.199 | -1.1965 | -1.3312 | -1.3325 | -1.135 | -0.75903 | -1.0369 | -1.218 | -1.3086 | -1.34 | -1.447 | -1.5348
25 | -0.03852 | 0.06463 | 0.13672 | 0.11823 | 0.091924 | -0.092603 | -0.0030573 | 0.1104 | 0.23963 | 0.28269 | 0.13732 | -0.00035676 | 0.43494 | 0.49306 | 0.46772 | 0.53698 | 0.295 | 0.40747 | 0.43753 | 0.39004 | 0.43773 | 0.5619 | 0.52052 | 0.35065
26 | -0.07378 | -0.059671 | -0.085165 | -0.10672 | -0.11144 | -0.13586 | -0.49686 | -0.622 | -0.66598 | -0.62292 | -0.57062 | -0.65396 | -0.73915 | -0.65552 | -0.64467 | -0.64345 | -0.57986 | -0.59942 | -0.51832 | -0.39129 | -0.42929 | -0.37513 | -0.16501 | -0.11674
27 | -0.21415 | -0.1513 | -0.13116 | -0.16812 | -0.14476 | -0.11902 | -0.098474 | -0.34412 | -0.35988 | -0.30867 | -0.35962 | -0.33416 | -0.33563 | -0.29971 | -0.17785 | -0.27845 | -0.33396 | -0.31161 | -0.21778 | -0.22594 | -0.21044 | -0.13054 | -0.10413 | -0.10793
28 | -0.067338 | -0.067323 | -0.06918 | -0.07235 | -0.071655 | -0.065762 | -0.041699 | -0.0080157 | -0.0086138 | -0.0057084 | -0.0050286 | -0.022442 | -0.032786 | -0.042501 | -0.042181 | -0.042895 | -0.033726 | 0.011085 | -0.0015622 | -0.018441 | -0.034182 | -0.044964 | -0.049315 | -0.056463
29 | 5.4212 | 5.8495 | 5.9568 | 5.8771 | 5.882 | 4.9117 | 0.1829 | -2.5323 | -3.2275 | -2.2484 | -1.3275 | -2.6331 | -1.6603 | -0.50373 | 1.9929 | 1.9937 | 1.6423 | 0.82852 | 2.0193 | 1.1506 | 1.5797 | 2.62 | 4.1393 | 4.6726
30 | -0.35231 | -0.35581 | -0.35944 | -0.36259 | -0.3642 | -0.33297 | -0.28889 | -0.26375 | -0.27148 | -0.30075 | -0.32078 | -0.33965 | -0.34005 | -0.34631 | -0.34935 | -0.33893 | -0.28693 | -0.17101 | -0.22058 | -0.26756 | -0.28804 | -0.30473 | -0.32213 | -0.32369
31 | -0.78294 | -0.82228 | -0.85722 | -0.86028 | -0.85838 | -0.72354 | -0.55142 | -0.44624 | -0.43834 | -0.36717 | -0.36336 | -0.35571 | -0.42811 | -0.4607 | -0.44831 | -0.55572 | -0.49234 | -0.24683 | -0.29228 | -0.36341 | -0.39241 | -0.5094 | -0.56336 | -0.58935
32 | 0.040877 | 0.031975 | 0.024244 | 0.036119 | 0.029659 | 0.04273 | 0.05699 | 0.111 | 0.12784 | 0.13172 | 0.12503 | 0.13337 | 0.13238 | 0.13084 | 0.11005 | 0.10468 | 0.090978 | 0.099527 | 0.084366 | 0.088038 | 0.074435 | 0.078354 | 0.048643 | 0.049954

## Qc, Winter, S4
LoadID | 0 | 1 | 2 | 3 | 4 | 5 | 6 | 7 | 8 | 9 | 10 | 11 | 12 | 13 | 14 | 15 | 16 | 17 | 18 | 19 | 20 | 21 | 22 | 23
1 | -0.67456 | -0.47659 | -0.41315 | -0.52959 | -0.45599 | -0.3749 | -0.31019 | -1.084 | -1.1336 | -0.97231 | -1.1328 | -1.0526 | -1.0572 | -0.94408 | -0.56022 | -0.87713 | -1.052 | -0.98157 | -0.68602 | -0.7117 | -0.66289 | -0.4112 | -0.32801 | -0.33997
2 | -0.10101 | -0.10098 | -0.10377 | -0.10852 | -0.10748 | -0.098644 | -0.062548 | -0.012023 | -0.012921 | -0.0085627 | -0.0075428 | -0.033663 | -0.049178 | -0.063752 | -0.063272 | -0.064342 | -0.050588 | 0.016627 | -0.0023433 | -0.027661 | -0.051274 | -0.067446 | -0.073972 | -0.084695
3 | 1.1204 | 1.2089 | 1.2311 | 1.2146 | 1.2156 | 1.0151 | 0.037799 | -0.52335 | -0.66702 | -0.46466 | -0.27435 | -0.54418 | -0.34313 | -0.1041 | 0.41186 | 0.41203 | 0.33942 | 0.17123 | 0.41733 | 0.23778 | 0.32646 | 0.54147 | 0.85545 | 0.96567
4 | -0.14413 | -0.14556 | -0.14704 | -0.14833 | -0.14899 | -0.13621 | -0.11818 | -0.1079 | -0.11106 | -0.12303 | -0.13123 | -0.13895 | -0.13911 | -0.14167 | -0.14292 | -0.13865 | -0.11738 | -0.069958 | -0.090236 | -0.10946 | -0.11783 | -0.12466 | -0.13178 | -0.13242
5 | -0.11606 | -0.12189 | -0.12707 | -0.12752 | -0.12724 | -0.10725 | -0.08174 | -0.066149 | -0.064977 | -0.054428 | -0.053863 | -0.052729 | -0.063461 | -0.068291 | -0.066455 | -0.082378 | -0.072982 | -0.036588 | -0.043327 | -0.053871 | -0.05817 | -0.075511 | -0.083509 | -0.087363
6 | -0.59016 | -0.46165 | -0.35003 | -0.52146 | -0.42821 | -0.61692 | -0.82279 | -1.6026 | -1.8457 | -1.9018 | -1.8051 | -1.9255 | -1.9112 | -1.889 | -1.5888 | -1.5113 | -1.3135 | -1.4369 | -1.218 | -1.2711 | -1.0746 | -1.1312 | -0.70228 | -0.7212
7 | 0.72904 | 0.72106 | 0.74372 | 0.75718 | 0.80202 | 0.7181 | 0.61006 | 0.31689 | 0.15701 | 0.14574 | 0.11077 | 0.037227 | 0.15114 | 0.15772 | 0.28747 | 0.41081 | 0.37077 | 0.41356 | 0.46506 | 0.4465 | 0.5084 | 0.59934 | 0.6762 | 0.67261
8 | -0.33023 | -0.33722 | -0.33588 | -0.3354 | -0.32848 | -0.31521 | -0.24096 | -0.19169 | -0.17701 | -0.20216 | -0.1909 | -0.17402 | -0.18446 | -0.19971 | -0.24265 | -0.2691 | -0.26839 | -0.26466 | -0.27897 | -0.28845 | -0.29339 | -0.30199 | -0.31518 | -0.32122
9 | 0.022934 | 0.022934 | 0.022934 | 0.022934 | 0.022934 | 0.022934 | 0.022934 | 0.022934 | 0.022934 | 0.022934 | 0.022934 | 0.022934 | 0.022934 | 0.022934 | 0.022934 | 0.022934 | 0.022934 | 0.022934 | 0.022934 | 0.022934 | 0.022934 | 0.022934 | 0.022934 | 0.022934
10 | -0.052395 | -0.053923 | -0.054003 | -0.053851 | -0.053702 | -0.050204 | -0.037632 | -0.030714 | -0.019798 | -0.011433 | -0.014627 | -0.011292 | -0.013465 | -0.019475 | -0.024345 | -0.02511 | -0.02582 | -0.017426 | -0.021116 | -0.026178 | -0.030786 | -0.03917 | -0.048959 | -0.04983
11 | 0.38706 | 0.39079 | 0.39797 | 0.40151 | 0.39252 | 0.31677 | 0.24035 | 0.21475 | 0.15072 | 0.099447 | 0.22672 | 0.2138 | 0.24096 | 0.24047 | 0.26755 | 0.2678 | 0.22811 | 0.15255 | 0.20839 | 0.24479 | 0.26299 | 0.26932 | 0.29081 | 0.30846
12 | 0.045912 | -0.077031 | -0.16296 | -0.14091 | -0.10956 | 0.11037 | 0.0036439 | -0.13159 | -0.28561 | -0.33693 | -0.16367 | 0.00042522 | -0.5184 | -0.58768 | -0.55747 | -0.64002 | -0.35161 | -0.48566 | -0.52149 | -0.46488 | -0.52172 | -0.66972 | -0.6204 | -0.41794
13 | -0.12395 | -0.10025 | -0.14308 | -0.17928 | -0.18721 | -0.22825 | -0.83473 | -1.045 | -1.1188 | -1.0465 | -0.95864 | -1.0987 | -1.2418 | -1.1013 | -1.083 | -1.081 | -0.97417 | -1.007 | -0.87078 | -0.65736 | -0.7212 | -0.63023 | -0.27721 | -0.19612
14 | -0.011243 | -0.0079431 | -0.0068858 | -0.0088264 | -0.0075998 | -0.0062484 | -0.0051699 | -0.018066 | -0.018894 | -0.016205 | -0.01888 | -0.017543 | -0.017621 | -0.015735 | -0.009337 | -0.014619 | -0.017533 | -0.016359 | -0.011434 | -0.011862 | -0.011048 | -0.0068533 | -0.0054669 | -0.0056662
15 | -0.12794 | -0.12791 | -0.13144 | -0.13746 | -0.13614 | -0.12495 | -0.079227 | -0.01523 | -0.016366 | -0.010846 | -0.0095543 | -0.04264 | -0.062292 | -0.080752 | -0.080145 | -0.0815 | -0.064078 | 0.021061 | -0.0029682 | -0.035037 | -0.064947 | -0.085432 | -0.093698 | -0.10728
16 | -0.34334 | -0.37047 | -0.37726 | -0.37222 | -0.37253 | -0.31108 | -0.011584 | 0.16038 | 0.20441 | 0.1424 | 0.084074 | 0.16676 | 0.10515 | 0.031903 | -0.12621 | -0.12627 | -0.10401 | -0.052473 | -0.12789 | -0.072869 | -0.10004 | -0.16594 | -0.26216 | -0.29593
17 | -0.51886 | -0.52401 | -0.52936 | -0.53399 | -0.53637 | -0.49037 | -0.42545 | -0.38844 | -0.39981 | -0.44292 | -0.47242 | -0.50021 | -0.50081 | -0.51002 | -0.5145 | -0.49915 | -0.42256 | -0.25185 | -0.32485 | -0.39404 | -0.4242 | -0.44878 | -0.4744 | -0.4767
18 | -0.40621 | -0.42662 | -0.44475 | -0.44633 | -0.44535 | -0.37539 | -0.28609 | -0.23152 | -0.22742 | -0.1905 | -0.18852 | -0.18455 | -0.22211 | -0.23902 | -0.23259 | -0.28832 | -0.25544 | -0.12806 | -0.15164 | -0.18855 | -0.20359 | -0.26429 | -0.29228 | -0.30577
19 | -0.27898 | -0.21823 | -0.16547 | -0.24651 | -0.20243 | -0.29163 | -0.38895 | -0.7576 | -0.87251 | -0.89901 | -0.85331 | -0.91023 | -0.90347 | -0.89299 | -0.75106 | -0.71442 | -0.62093 | -0.67927 | -0.5758 | -0.60086 | -0.50802 | -0.53477 | -0.33199 | -0.34093
20 | 0.47719 | 0.47197 | 0.4868 | 0.49561 | 0.52496 | 0.47003 | 0.39931 | 0.20742 | 0.10277 | 0.095394 | 0.072505 | 0.024366 | 0.098931 | 0.10324 | 0.18816 | 0.26889 | 0.24268 | 0.27069 | 0.30441 | 0.29226 | 0.33277 | 0.39229 | 0.44261 | 0.44025
21 | 0.13209 | 0.13489 | 0.13435 | 0.13416 | 0.13139 | 0.12608 | 0.096384 | 0.076678 | 0.070805 | 0.080864 | 0.076359 | 0.069606 | 0.073784 | 0.079883 | 0.097059 | 0.10764 | 0.10735 | 0.10587 | 0.11159 | 0.11538 | 0.11736 | 0.1208 | 0.12607 | 0.12849
22 | -0.053636 | -0.053636 | -0.053636 | -0.053636 | -0.053636 | -0.053636 | -0.053636 | -0.053636 | -0.053636 | -0.053636 | -0.053636 | -0.053636 | -0.053636 | -0.053636 | -0.053636 | -0.053636 | -0.053636 | -0.053636 | -0.053636 | -0.053636 | -0.053636 | -0.053636 | -0.053636 | -0.053636
23 | 0.17465 | 0.17974 | 0.18001 | 0.1795 | 0.17901 | 0.16735 | 0.12544 | 0.10238 | 0.065993 | 0.03811 | 0.048755 | 0.03764 | 0.044883 | 0.064916 | 0.08115 | 0.083699 | 0.086066 | 0.058088 | 0.070388 | 0.087261 | 0.10262 | 0.13057 | 0.1632 | 0.1661
24 | -2.0222 | -2.0417 | -2.0792 | -2.0977 | -2.0507 | -1.655 | -1.2557 | -1.122 | -0.78742 | -0.51956 | -1.1845 | -1.117 | -1.2589 | -1.2563 | -1.3978 | -1.3991 | -1.1918 | -0.79698 | -1.0887 | -1.2789 | -1.374 | -1.407 | -1.5193 | -1.6115
25 | -0.040446 | 0.067861 | 0.14356 | 0.12414 | 0.096521 | -0.097234 | -0.0032101 | 0.11593 | 0.25161 | 0.29682 | 0.14418 | -0.0003746 | 0.45669 | 0.51772 | 0.49111 | 0.56382 | 0.30975 | 0.42784 | 0.45941 | 0.40954 | 0.45961 | 0.58999 | 0.54654 | 0.36819
26 | -0.077469 | -0.062655 | -0.089423 | -0.11205 | -0.11701 | -0.14265 | -0.52171 | -0.6531 | -0.69928 | -0.65407 | -0.59915 | -0.68666 | -0.77611 | -0.6883 | -0.6769 | -0.67563 | -0.60886 | -0.62939 | -0.54424 | -0.41085 | -0.45075 | -0.39389 | -0.17326 | -0.12258
27 | -0.22485 | -0.15886 | -0.13772 | -0.17653 | -0.152 | -0.12497 | -0.1034 | -0.36133 | -0.37787 | -0.3241 | -0.3776 | -0.35087 | -0.35241 | -0.31469 | -0.18674 | -0.29238 | -0.35066 | -0.32719 | -0.22867 | -0.23723 | -0.22096 | -0.13707 | -0.10934 | -0.11332
28 | -0.070705 | -0.070689 | -0.072639 | -0.075967 | -0.075238 | -0.06905 | -0.043783 | -0.0084164 | -0.0090445 | -0.0059939 | -0.00528 | -0.023564 | -0.034425 | -0.044626 | -0.044291 | -0.04504 | -0.035412 | 0.011639 | -0.0016403 | -0.019363 | -0.035892 | -0.047212 | -0.051781 | -0.059286
29 | 5.6923 | 6.142 | 6.2546 | 6.171 | 6.1761 | 5.1573 | 0.19204 | -2.6589 | -3.3889 | -2.3608 | -1.3939 | -2.7648 | -1.7433 | -0.52891 | 2.0925 | 2.0934 | 1.7244 | 0.86995 | 2.1203 | 1.2081 | 1.6586 | 2.751 | 4.3463 | 4.9062
30 | -0.36993 | -0.3736 | -0.37741 | -0.38072 | -0.38241 | -0.34962 | -0.30333 | -0.27694 | -0.28505 | -0.31578 | -0.33682 | -0.35663 | -0.35706 | -0.36362 | -0.36682 | -0.35588 | -0.30127 | -0.17956 | -0.2316 | -0.28094 | -0.30244 | -0.31997 | -0.33823 | -0.33987
31 | -0.82209 | -0.8634 | -0.90009 | -0.9033 | -0.9013 | -0.75972 | -0.57899 | -0.46855 | -0.46025 | -0.38553 | -0.38153 | -0.3735 | -0.44951 | -0.48373 | -0.47072 | -0.58351 | -0.51696 | -0.25917 | -0.3069 | -0.38158 | -0.41204 | -0.53487 | -0.59153 | -0.61882
32 | 0.042921 | 0.033574 | 0.025457 | 0.037925 | 0.031142 | 0.044867 | 0.059839 | 0.11655 | 0.13423 | 0.13831 | 0.13128 | 0.14004 | 0.139 | 0.13738 | 0.11555 | 0.10991 | 0.095527 | 0.1045 | 0.088584 | 0.09244 | 0.078156 | 0.082272 | 0.051075 | 0.052451

## Qc, Winter, S5
LoadID | 0 | 1 | 2 | 3 | 4 | 5 | 6 | 7 | 8 | 9 | 10 | 11 | 12 | 13 | 14 | 15 | 16 | 17 | 18 | 19 | 20 | 21 | 22 | 23
1 | -0.67456 | -0.47659 | -0.41315 | -0.52959 | -0.45599 | -0.3749 | -0.31019 | -1.084 | -1.1336 | -0.97231 | -1.1328 | -1.0526 | -1.0572 | -0.94408 | -0.56022 | -0.87713 | -1.052 | -0.98157 | -0.68602 | -0.7117 | -0.66289 | -0.4112 | -0.32801 | -0.33997
2 | -0.10101 | -0.10098 | -0.10377 | -0.10852 | -0.10748 | -0.098644 | -0.062548 | -0.012023 | -0.012921 | -0.0085627 | -0.0075428 | -0.033663 | -0.049178 | -0.063752 | -0.063272 | -0.064342 | -0.050588 | 0.016627 | -0.0023433 | -0.027661 | -0.051274 | -0.067446 | -0.073972 | -0.084695
3 | 1.1204 | 1.2089 | 1.2311 | 1.2146 | 1.2156 | 1.0151 | 0.037799 | -0.52335 | -0.66702 | -0.46466 | -0.27435 | -0.54418 | -0.34313 | -0.1041 | 0.41186 | 0.41203 | 0.33942 | 0.17123 | 0.41733 | 0.23778 | 0.32646 | 0.54147 | 0.85545 | 0.96567
4 | -0.14413 | -0.14556 | -0.14704 | -0.14833 | -0.14899 | -0.13621 | -0.11818 | -0.1079 | -0.11106 | -0.12303 | -0.13123 | -0.13895 | -0.13911 | -0.14167 | -0.14292 | -0.13865 | -0.11738 | -0.069958 | -0.090236 | -0.10946 | -0.11783 | -0.12466 | -0.13178 | -0.13242
5 | -0.11606 | -0.12189 | -0.12707 | -0.12752 | -0.12724 | -0.10725 | -0.08174 | -0.066149 | -0.064977 | -0.054428 | -0.053863 | -0.052729 | -0.063461 | -0.068291 | -0.066455 | -0.082378 | -0.072982 | -0.036588 | -0.043327 | -0.053871 | -0.05817 | -0.075511 | -0.083509 | -0.087363
6 | -0.59016 | -0.46165 | -0.35003 | -0.52146 | -0.42821 | -0.61692 | -0.82279 | -1.6026 | -1.8457 | -1.9018 | -1.8051 | -1.9255 | -1.9112 | -1.889 | -1.5888 | -1.5113 | -1.3135 | -1.4369 | -1.218 | -1.2711 | -1.0746 | -1.1312 | -0.70228 | -0.7212
7 | 0.72904 | 0.72106 | 0.74372 | 0.75718 | 0.80202 | 0.7181 | 0.61006 | 0.31689 | 0.15701 | 0.14574 | 0.11077 | 0.037227 | 0.15114 | 0.15772 | 0.28747 | 0.41081 | 0.37077 | 0.41356 | 0.46506 | 0.4465 | 0.5084 | 0.59934 | 0.6762 | 0.67261
8 | -0.33023 | -0.33722 | -0.33588 | -0.3354 | -0.32848 | -0.31521 | -0.24096 | -0.19169 | -0.17701 | -0.20216 | -0.1909 | -0.17402 | -0.18446 | -0.19971 | -0.24265 | -0.2691 | -0.26839 | -0.26466 | -0.27897 | -0.28845 | -0.29339 | -0.30199 | -0.31518 | -0.32122
9 | 0.022934 | 0.022934 | 0.022934 | 0.022934 | 0.022934 | 0.022934 | 0.022934 | 0.022934 | 0.022934 | 0.022934 | 0.022934 | 0.022934 | 0.022934 | 0.022934 | 0.022934 | 0.022934 | 0.022934 | 0.022934 | 0.022934 | 0.022934 | 0.022934 | 0.022934 | 0.022934 | 0.022934
10 | -0.052395 | -0.053923 | -0.054003 | -0.053851 | -0.053702 | -0.050204 | -0.037632 | -0.030714 | -0.019798 | -0.011433 | -0.014627 | -0.011292 | -0.013465 | -0.019475 | -0.024345 | -0.02511 | -0.02582 | -0.017426 | -0.021116 | -0.026178 | -0.030786 | -0.03917 | -0.048959 | -0.04983
11 | 0.38706 | 0.39079 | 0.39797 | 0.40151 | 0.39252 | 0.31677 | 0.24035 | 0.21475 | 0.15072 | 0.099447 | 0.22672 | 0.2138 | 0.24096 | 0.24047 | 0.26755 | 0.2678 | 0.22811 | 0.15255 | 0.20839 | 0.24479 | 0.26299 | 0.26932 | 0.29081 | 0.30846
12 | 0.045912 | -0.077031 | -0.16296 | -0.14091 | -0.10956 | 0.11037 | 0.0036439 | -0.13159 | -0.28561 | -0.33693 | -0.16367 | 0.00042522 | -0.5184 | -0.58768 | -0.55747 | -0.64002 | -0.35161 | -0.48566 | -0.52149 | -0.46488 | -0.52172 | -0.66972 | -0.6204 | -0.41794
13 | -0.12395 | -0.10025 | -0.14308 | -0.17928 | -0.18721 | -0.22825 | -0.83473 | -1.045 | -1.1188 | -1.0465 | -0.95864 | -1.0987 | -1.2418 | -1.1013 | -1.083 | -1.081 | -0.97417 | -1.007 | -0.87078 | -0.65736 | -0.7212 | -0.63023 | -0.27721 | -0.19612
14 | -0.011243 | -0.0079431 | -0.0068858 | -0.0088264 | -0.0075998 | -0.0062484 | -0.0051699 | -0.018066 | -0.018894 | -0.016205 | -0.01888 | -0.017543 | -0.017621 | -0.015735 | -0.009337 | -0.014619 | -0.017533 | -0.016359 | -0.011434 | -0.011862 | -0.011048 | -0.0068533 | -0.0054669 | -0.0056662
15 | -0.12794 | -0.12791 | -0.13144 | -0.13746 | -0.13614 | -0.12495 | -0.079227 | -0.01523 | -0.016366 | -0.010846 | -0.0095543 | -0.04264 | -0.062292 | -0.080752 | -0.080145 | -0.0815 | -0.064078 | 0.021061 | -0.0029682 | -0.035037 | -0.064947 | -0.085432 | -0.093698 | -0.10728
16 | -0.34334 | -0.37047 | -0.37726 | -0.37222 | -0.37253 | -0.31108 | -0.011584 | 0.16038 | 0.20441 | 0.1424 | 0.084074 | 0.16676 | 0.10515 | 0.031903 | -0.12621 | -0.12627 | -0.10401 | -0.052473 | -0.12789 | -0.072869 | -0.10004 | -0.16594 | -0.26216 | -0.29593
17 | -0.51886 | -0.52401 | -0.52936 | -0.53399 | -0.53637 | -0.49037 | -0.42545 | -0.38844 | -0.39981 | -0.44292 | -0.47242 | -0.50021 | -0.50081 | -0.51002 | -0.5145 | -0.49915 | -0.42256 | -0.25185 | -0.32485 | -0.39404 | -0.4242 | -0.44878 | -0.4744 | -0.4767
18 | -0.40621 | -0.42662 | -0.44475 | -0.44633 | -0.44535 | -0.37539 | -0.28609 | -0.23152 | -0.22742 | -0.1905 | -0.18852 | -0.18455 | -0.22211 | -0.23902 | -0.23259 | -0.28832 | -0.25544 | -0.12806 | -0.15164 | -0.18855 | -0.20359 | -0.26429 | -0.29228 | -0.30577
19 | -0.27898 | -0.21823 | -0.16547 | -0.24651 | -0.20243 | -0.29163 | -0.38895 | -0.7576 | -0.87251 | -0.89901 | -0.85331 | -0.91023 | -0.90347 | -0.89299 | -0.75106 | -0.71442 | -0.62093 | -0.67927 | -0.5758 | -0.60086 | -0.50802 | -0.53477 | -0.33199 | -0.34093
20 | 0.47719 | 0.47197 | 0.4868 | 0.49561 | 0.52496 | 0.47003 | 0.39931 | 0.20742 | 0.10277 | 0.095394 | 0.072505 | 0.024366 | 0.098931 | 0.10324 | 0.18816 | 0.26889 | 0.24268 | 0.27069 | 0.30441 | 0.29226 | 0.33277 | 0.39229 | 0.44261 | 0.44025
21 | 0.13209 | 0.13489 | 0.13435 | 0.13416 | 0.13139 | 0.12608 | 0.096384 | 0.076678 | 0.070805 | 0.080864 | 0.076359 | 0.069606 | 0.073784 | 0.079883 | 0.097059 | 0.10764 | 0.10735 | 0.10587 | 0.11159 | 0.11538 | 0.11736 | 0.1208 | 0.12607 | 0.12849
22 | -0.053636 | -0.053636 | -0.053636 | -0.053636 | -0.053636 | -0.053636 | -0.053636 | -0.053636 | -0.053636 | -0.053636 | -0.053636 | -0.053636 | -0.053636 | -0.053636 | -0.053636 | -0.053636 | -0.053636 | -0.053636 | -0.053636 | -0.053636 | -0.053636 | -0.053636 | -0.053636 | -0.053636
23 | 0.17465 | 0.17974 | 0.18001 | 0.1795 | 0.17901 | 0.16735 | 0.12544 | 0.10238 | 0.065993 | 0.03811 | 0.048755 | 0.03764 | 0.044883 | 0.064916 | 0.08115 | 0.083699 | 0.086066 | 0.058088 | 0.070388 | 0.087261 | 0.10262 | 0.13057 | 0.1632 | 0.1661
24 | -2.0222 | -2.0417 | -2.0792 | -2.0977 | -2.0507 | -1.655 | -1.2557 | -1.122 | -0.78742 | -0.51956 | -1.1845 | -1.117 | -1.2589 | -1.2563 | -1.3978 | -1.3991 | -1.1918 | -0.79698 | -1.0887 | -1.2789 | -1.374 | -1.407 | -1.5193 | -1.6115
25 | -0.040446 | 0.067861 | 0.14356 | 0.12414 | 0.096521 | -0.097234 | -0.0032101 | 0.11593 | 0.25161 | 0.29682 | 0.14418 | -0.0003746 | 0.45669 | 0.51772 | 0.49111 | 0.56382 | 0.30975 | 0.42784 | 0.45941 | 0.40954 | 0.45961 | 0.58999 | 0.54654 | 0.36819
26 | -0.077469 | -0.062655 | -0.089423 | -0.11205 | -0.11701 | -0.14265 | -0.52171 | -0.6531 | -0.69928 | -0.65407 | -0.59915 | -0.68666 | -0.77611 | -0.6883 | -0.6769 | -0.67563 | -0.60886 | -0.62939 | -0.54424 | -0.41085 | -0.45075 | -0.39389 | -0.17326 | -0.12258
27 | -0.22485 | -0.15886 | -0.13772 | -0.17653 | -0.152 | -0.12497 | -0.1034 | -0.36133 | -0.37787 | -0.3241 | -0.3776 | -0.35087 | -0.35241 | -0.31469 | -0.18674 | -0.29238 | -0.35066 | -0.32719 | -0.22867 | -0.23723 | -0.22096 | -0.13707 | -0.10934 | -0.11332
28 | -0.070705 | -0.070689 | -0.072639 | -0.075967 | -0.075238 | -0.06905 | -0.043783 | -0.0084164 | -0.0090445 | -0.0059939 | -0.00528 | -0.023564 | -0.034425 | -0.044626 | -0.044291 | -0.04504 | -0.035412 | 0.011639 | -0.0016403 | -0.019363 | -0.035892 | -0.047212 | -0.051781 | -0.059286
29 | 5.6923 | 6.142 | 6.2546 | 6.171 | 6.1761 | 5.1573 | 0.19204 | -2.6589 | -3.3889 | -2.3608 | -1.3939 | -2.7648 | -1.7433 | -0.52891 | 2.0925 | 2.0934 | 1.7244 | 0.86995 | 2.1203 | 1.2081 | 1.6586 | 2.751 | 4.3463 | 4.9062
30 | -0.36993 | -0.3736 | -0.37741 | -0.38072 | -0.38241 | -0.34962 | -0.30333 | -0.27694 | -0.28505 | -0.31578 | -0.33682 | -0.35663 | -0.35706 | -0.36362 | -0.36682 | -0.35588 | -0.30127 | -0.17956 | -0.2316 | -0.28094 | -0.30244 | -0.31997 | -0.33823 | -0.33987
31 | -0.82209 | -0.8634 | -0.90009 | -0.9033 | -0.9013 | -0.75972 | -0.57899 | -0.46855 | -0.46025 | -0.38553 | -0.38153 | -0.3735 | -0.44951 | -0.48373 | -0.47072 | -0.58351 | -0.51696 | -0.25917 | -0.3069 | -0.38158 | -0.41204 | -0.53487 | -0.59153 | -0.61882
32 | 0.042921 | 0.033574 | 0.025457 | 0.037925 | 0.031142 | 0.044867 | 0.059839 | 0.11655 | 0.13423 | 0.13831 | 0.13128 | 0.14004 | 0.139 | 0.13738 | 0.11555 | 0.10991 | 0.095527 | 0.1045 | 0.088584 | 0.09244 | 0.078156 | 0.082272 | 0.051075 | 0.052451

## Qc, Winter, S6
LoadID | 0 | 1 | 2 | 3 | 4 | 5 | 6 | 7 | 8 | 9 | 10 | 11 | 12 | 13 | 14 | 15 | 16 | 17 | 18 | 19 | 20 | 21 | 22 | 23
1 | -0.67456 | -0.47659 | -0.41315 | -0.52959 | -0.45599 | -0.3749 | -0.31019 | -1.084 | -1.1336 | -0.97231 | -1.1328 | -1.0526 | -1.0572 | -0.94408 | -0.56022 | -0.87713 | -1.052 | -0.98157 | -0.68602 | -0.7117 | -0.66289 | -0.4112 | -0.32801 | -0.33997
2 | -0.10101 | -0.10098 | -0.10377 | -0.10852 | -0.10748 | -0.098644 | -0.062548 | -0.012023 | -0.012921 | -0.0085627 | -0.0075428 | -0.033663 | -0.049178 | -0.063752 | -0.063272 | -0.064342 | -0.050588 | 0.016627 | -0.0023433 | -0.027661 | -0.051274 | -0.067446 | -0.073972 | -0.084695
3 | 1.1204 | 1.2089 | 1.2311 | 1.2146 | 1.2156 | 1.0151 | 0.037799 | -0.52335 | -0.66702 | -0.46466 | -0.27435 | -0.54418 | -0.34313 | -0.1041 | 0.41186 | 0.41203 | 0.33942 | 0.17123 | 0.41733 | 0.23778 | 0.32646 | 0.54147 | 0.85545 | 0.96567
4 | -0.14413 | -0.14556 | -0.14704 | -0.14833 | -0.14899 | -0.13621 | -0.11818 | -0.1079 | -0.11106 | -0.12303 | -0.13123 | -0.13895 | -0.13911 | -0.14167 | -0.14292 | -0.13865 | -0.11738 | -0.069958 | -0.090236 | -0.10946 | -0.11783 | -0.12466 | -0.13178 | -0.13242
5 | -0.11606 | -0.12189 | -0.12707 | -0.12752 | -0.12724 | -0.10725 | -0.08174 | -0.066149 | -0.064977 | -0.054428 | -0.053863 | -0.052729 | -0.063461 | -0.068291 | -0.066455 | -0.082378 | -0.072982 | -0.036588 | -0.043327 | -0.053871 | -0.05817 | -0.075511 | -0.083509 | -0.087363
6 | -0.59016 | -0.46165 | -0.35003 | -0.52146 | -0.42821 | -0.61692 | -0.82279 | -1.6026 | -1.8457 | -1.9018 | -1.8051 | -1.9255 | -1.9112 | -1.889 | -1.5888 | -1.5113 | -1.3135 | -1.4369 | -1.218 | -1.2711 | -1.0746 | -1.1312 | -0.70228 | -0.7212
7 | 0.72904 | 0.72106 | 0.74372 | 0.75718 | 0.80202 | 0.7181 | 0.61006 | 0.31689 | 0.15701 | 0.14574 | 0.11077 | 0.037227 | 0.15114 | 0.15772 | 0.28747 | 0.41081 | 0.37077 | 0.41356 | 0.46506 | 0.4465 | 0.5084 | 0.59934 | 0.6762 | 0.67261
8 | -0.33023 | -0.33722 | -0.33588 | -0.3354 | -0.32848 | -0.31521 | -0.24096 | -0.19169 | -0.17701 | -0.20216 | -0.1909 | -0.17402 | -0.18446 | -0.19971 | -0.24265 | -0.2691 | -0.26839 | -0.26466 | -0.27897 | -0.28845 | -0.29339 | -0.30199 | -0.31518 | -0.32122
9 | 0.022934 | 0.022934 | 0.022934 | 0.022934 | 0.022934 | 0.022934 | 0.022934 | 0.022934 | 0.022934 | 0.022934 | 0.022934 | 0.022934 | 0.022934 | 0.022934 | 0.022934 | 0.022934 | 0.022934 | 0.022934 | 0.022934 | 0.022934 | 0.022934 | 0.022934 | 0.022934 | 0.022934
10 | -0.052395 | -0.053923 | -0.054003 | -0.053851 | -0.053702 | -0.050204 | -0.037632 | -0.030714 | -0.019798 | -0.011433 | -0.014627 | -0.011292 | -0.013465 | -0.019475 | -0.024345 | -0.02511 | -0.02582 | -0.017426 | -0.021116 | -0.026178 | -0.030786 | -0.03917 | -0.048959 | -0.04983
11 | 0.38706 | 0.39079 | 0.39797 | 0.40151 | 0.39252 | 0.31677 | 0.24035 | 0.21475 | 0.15072 | 0.099447 | 0.22672 | 0.2138 | 0.24096 | 0.24047 | 0.26755 | 0.2678 | 0.22811 | 0.15255 | 0.20839 | 0.24479 | 0.26299 | 0.26932 | 0.29081 | 0.30846
12 | 0.045912 | -0.077031 | -0.16296 | -0.14091 | -0.10956 | 0.11037 | 0.0036439 | -0.13159 | -0.28561 | -0.33693 | -0.16367 | 0.00042522 | -0.5184 | -0.58768 | -0.55747 | -0.64002 | -0.35161 | -0.48566 | -0.52149 | -0.46488 | -0.52172 | -0.66972 | -0.6204 | -0.41794
13 | -0.12395 | -0.10025 | -0.14308 | -0.17928 | -0.18721 | -0.22825 | -0.83473 | -1.045 | -1.1188 | -1.0465 | -0.95864 | -1.0987 | -1.2418 | -1.1013 | -1.083 | -1.081 | -0.97417 | -1.007 | -0.87078 | -0.65736 | -0.7212 | -0.63023 | -0.27721 | -0.19612
14 | -0.011243 | -0.0079431 | -0.0068858 | -0.0088264 | -0.0075998 | -0.0062484 | -0.0051699 | -0.018066 | -0.018894 | -0.016205 | -0.01888 | -0.017543 | -0.017621 | -0.015735 | -0.009337 | -0.014619 | -0.017533 | -0.016359 | -0.011434 | -0.011862 | -0.011048 | -0.0068533 | -0.0054669 | -0.0056662
15 | -0.12794 | -0.12791 | -0.13144 | -0.13746 | -0.13614 | -0.12495 | -0.079227 | -0.01523 | -0.016366 | -0.010846 | -0.0095543 | -0.04264 | -0.062292 | -0.080752 | -0.080145 | -0.0815 | -0.064078 | 0.021061 | -0.0029682 | -0.035037 | -0.064947 | -0.085432 | -0.093698 | -0.10728
16 | -0.34334 | -0.37047 | -0.37726 | -0.37222 | -0.37253 | -0.31108 | -0.011584 | 0.16038 | 0.20441 | 0.1424 | 0.084074 | 0.16676 | 0.10515 | 0.031903 | -0.12621 | -0.12627 | -0.10401 | -0.052473 | -0.12789 | -0.072869 | -0.10004 | -0.16594 | -0.26216 | -0.29593
17 | -0.51886 | -0.52401 | -0.52936 | -0.53399 | -0.53637 | -0.49037 | -0.42545 | -0.38844 | -0.39981 | -0.44292 | -0.47242 | -0.50021 | -0.50081 | -0.51002 | -0.5145 | -0.49915 | -0.42256 | -0.25185 | -0.32485 | -0.39404 | -0.4242 | -0.44878 | -0.4744 | -0.4767
18 | -0.40621 | -0.42662 | -0.44475 | -0.44633 | -0.44535 | -0.37539 | -0.28609 | -0.23152 | -0.22742 | -0.1905 | -0.18852 | -0.18455 | -0.22211 | -0.23902 | -0.23259 | -0.28832 | -0.25544 | -0.12806 | -0.15164 | -0.18855 | -0.20359 | -0.26429 | -0.29228 | -0.30577
19 | -0.27898 | -0.21823 | -0.16547 | -0.24651 | -0.20243 | -0.29163 | -0.38895 | -0.7576 | -0.87251 | -0.89901 | -0.85331 | -0.91023 | -0.90347 | -0.89299 | -0.75106 | -0.71442 | -0.62093 | -0.67927 | -0.5758 | -0.60086 | -0.50802 | -0.53477 | -0.33199 | -0.34093
20 | 0.47719 | 0.47197 | 0.4868 | 0.49561 | 0.52496 | 0.47003 | 0.39931 | 0.20742 | 0.10277 | 0.095394 | 0.072505 | 0.024366 | 0.098931 | 0.10324 | 0.18816 | 0.26889 | 0.24268 | 0.27069 | 0.30441 | 0.29226 | 0.33277 | 0.39229 | 0.44261 | 0.44025
21 | 0.13209 | 0.13489 | 0.13435 | 0.13416 | 0.13139 | 0.12608 | 0.096384 | 0.076678 | 0.070805 | 0.080864 | 0.076359 | 0.069606 | 0.073784 | 0.079883 | 0.097059 | 0.10764 | 0.10735 | 0.10587 | 0.11159 | 0.11538 | 0.11736 | 0.1208 | 0.12607 | 0.12849
22 | -0.053636 | -0.053636 | -0.053636 | -0.053636 | -0.053636 | -0.053636 | -0.053636 | -0.053636 | -0.053636 | -0.053636 | -0.053636 | -0.053636 | -0.053636 | -0.053636 | -0.053636 | -0.053636 | -0.053636 | -0.053636 | -0.053636 | -0.053636 | -0.053636 | -0.053636 | -0.053636 | -0.053636
23 | 0.17465 | 0.17974 | 0.18001 | 0.1795 | 0.17901 | 0.16735 | 0.12544 | 0.10238 | 0.065993 | 0.03811 | 0.048755 | 0.03764 | 0.044883 | 0.064916 | 0.08115 | 0.083699 | 0.086066 | 0.058088 | 0.070388 | 0.087261 | 0.10262 | 0.13057 | 0.1632 | 0.1661
24 | -2.0222 | -2.0417 | -2.0792 | -2.0977 | -2.0507 | -1.655 | -1.2557 | -1.122 | -0.78742 | -0.51956 | -1.1845 | -1.117 | -1.2589 | -1.2563 | -1.3978 | -1.3991 | -1.1918 | -0.79698 | -1.0887 | -1.2789 | -1.374 | -1.407 | -1.5193 | -1.6115
25 | -0.040446 | 0.067861 | 0.14356 | 0.12414 | 0.096521 | -0.097234 | -0.0032101 | 0.11593 | 0.25161 | 0.29682 | 0.14418 | -0.0003746 | 0.45669 | 0.51772 | 0.49111 | 0.56382 | 0.30975 | 0.42784 | 0.45941 | 0.40954 | 0.45961 | 0.58999 | 0.54654 | 0.36819
26 | -0.077469 | -0.062655 | -0.089423 | -0.11205 | -0.11701 | -0.14265 | -0.52171 | -0.6531 | -0.69928 | -0.65407 | -0.59915 | -0.68666 | -0.77611 | -0.6883 | -0.6769 | -0.67563 | -0.60886 | -0.62939 | -0.54424 | -0.41085 | -0.45075 | -0.39389 | -0.17326 | -0.12258
27 | -0.22485 | -0.15886 | -0.13772 | -0.17653 | -0.152 | -0.12497 | -0.1034 | -0.36133 | -0.37787 | -0.3241 | -0.3776 | -0.35087 | -0.35241 | -0.31469 | -0.18674 | -0.29238 | -0.35066 | -0.32719 | -0.22867 | -0.23723 | -0.22096 | -0.13707 | -0.10934 | -0.11332
28 | -0.070705 | -0.070689 | -0.072639 | -0.075967 | -0.075238 | -0.06905 | -0.043783 | -0.0084164 | -0.0090445 | -0.0059939 | -0.00528 | -0.023564 | -0.034425 | -0.044626 | -0.044291 | -0.04504 | -0.035412 | 0.011639 | -0.0016403 | -0.019363 | -0.035892 | -0.047212 | -0.051781 | -0.059286
29 | 5.6923 | 6.142 | 6.2546 | 6.171 | 6.1761 | 5.1573 | 0.19204 | -2.6589 | -3.3889 | -2.3608 | -1.3939 | -2.7648 | -1.7433 | -0.52891 | 2.0925 | 2.0934 | 1.7244 | 0.86995 | 2.1203 | 1.2081 | 1.6586 | 2.751 | 4.3463 | 4.9062
30 | -0.36993 | -0.3736 | -0.37741 | -0.38072 | -0.38241 | -0.34962 | -0.30333 | -0.27694 | -0.28505 | -0.31578 | -0.33682 | -0.35663 | -0.35706 | -0.36362 | -0.36682 | -0.35588 | -0.30127 | -0.17956 | -0.2316 | -0.28094 | -0.30244 | -0.31997 | -0.33823 | -0.33987
31 | -0.82209 | -0.8634 | -0.90009 | -0.9033 | -0.9013 | -0.75972 | -0.57899 | -0.46855 | -0.46025 | -0.38553 | -0.38153 | -0.3735 | -0.44951 | -0.48373 | -0.47072 | -0.58351 | -0.51696 | -0.25917 | -0.3069 | -0.38158 | -0.41204 | -0.53487 | -0.59153 | -0.61882
32 | 0.042921 | 0.033574 | 0.025457 | 0.037925 | 0.031142 | 0.044867 | 0.059839 | 0.11655 | 0.13423 | 0.13831 | 0.13128 | 0.14004 | 0.139 | 0.13738 | 0.11555 | 0.10991 | 0.095527 | 0.1045 | 0.088584 | 0.09244 | 0.078156 | 0.082272 | 0.051075 | 0.052451

## Qc, Winter, S7
LoadID | 0 | 1 | 2 | 3 | 4 | 5 | 6 | 7 | 8 | 9 | 10 | 11 | 12 | 13 | 14 | 15 | 16 | 17 | 18 | 19 | 20 | 21 | 22 | 23
1 | -0.62959 | -0.44481 | -0.38561 | -0.49428 | -0.42559 | -0.34991 | -0.28951 | -1.0117 | -1.058 | -0.90749 | -1.0573 | -0.98243 | -0.98676 | -0.88114 | -0.52287 | -0.81866 | -0.98185 | -0.91613 | -0.64028 | -0.66426 | -0.6187 | -0.38378 | -0.30615 | -0.31731
2 | -0.094273 | -0.094252 | -0.096853 | -0.10129 | -0.10032 | -0.092067 | -0.058378 | -0.011222 | -0.012059 | -0.0079918 | -0.00704 | -0.031419 | -0.0459 | -0.059501 | -0.059054 | -0.060053 | -0.047216 | 0.015518 | -0.0021871 | -0.025817 | -0.047855 | -0.06295 | -0.069041 | -0.079048
3 | 1.0457 | 1.1283 | 1.149 | 1.1336 | 1.1346 | 0.94742 | 0.035279 | -0.48846 | -0.62255 | -0.43368 | -0.25606 | -0.5079 | -0.32025 | -0.097163 | 0.3844 | 0.38456 | 0.31679 | 0.15981 | 0.38951 | 0.22193 | 0.3047 | 0.50538 | 0.79842 | 0.90129
4 | -0.13452 | -0.13585 | -0.13724 | -0.13844 | -0.13906 | -0.12713 | -0.1103 | -0.10071 | -0.10365 | -0.11483 | -0.12248 | -0.12969 | -0.12984 | -0.13223 | -0.13339 | -0.12941 | -0.10955 | -0.065295 | -0.08422 | -0.10216 | -0.10998 | -0.11635 | -0.12299 | -0.12359
5 | -0.10832 | -0.11377 | -0.1186 | -0.11902 | -0.11876 | -0.1001 | -0.07629 | -0.061739 | -0.060645 | -0.0508 | -0.050273 | -0.049214 | -0.05923 | -0.063739 | -0.062025 | -0.076886 | -0.068117 | -0.034149 | -0.040438 | -0.050279 | -0.054292 | -0.070477 | -0.077942 | -0.081538
6 | -0.55082 | -0.43087 | -0.32669 | -0.4867 | -0.39966 | -0.57579 | -0.76794 | -1.4958 | -1.7226 | -1.775 | -1.6847 | -1.7971 | -1.7838 | -1.7631 | -1.4829 | -1.4105 | -1.2259 | -1.3411 | -1.1368 | -1.1863 | -1.003 | -1.0558 | -0.65546 | -0.67312
7 | 0.68043 | 0.67299 | 0.69414 | 0.7067 | 0.74855 | 0.67022 | 0.56939 | 0.29576 | 0.14654 | 0.13602 | 0.10339 | 0.034745 | 0.14107 | 0.14721 | 0.26831 | 0.38342 | 0.34605 | 0.38599 | 0.43406 | 0.41674 | 0.47451 | 0.55938 | 0.63112 | 0.62777
8 | -0.30822 | -0.31473 | -0.31349 | -0.31304 | -0.30658 | -0.2942 | -0.2249 | -0.17891 | -0.16521 | -0.18868 | -0.17817 | -0.16241 | -0.17216 | -0.18639 | -0.22647 | -0.25116 | -0.25049 | -0.24702 | -0.26037 | -0.26922 | -0.27383 | -0.28186 | -0.29416 | -0.2998
9 | 0.021405 | 0.021405 | 0.021405 | 0.021405 | 0.021405 | 0.021405 | 0.021405 | 0.021405 | 0.021405 | 0.021405 | 0.021405 | 0.021405 | 0.021405 | 0.021405 | 0.021405 | 0.021405 | 0.021405 | 0.021405 | 0.021405 | 0.021405 | 0.021405 | 0.021405 | 0.021405 | 0.021405
10 | -0.048902 | -0.050328 | -0.050403 | -0.050261 | -0.050121 | -0.046857 | -0.035123 | -0.028667 | -0.018478 | -0.010671 | -0.013651 | -0.010539 | -0.012567 | -0.018176 | -0.022722 | -0.023436 | -0.024099 | -0.016265 | -0.019709 | -0.024433 | -0.028733 | -0.036558 | -0.045695 | -0.046508
11 | 0.36126 | 0.36474 | 0.37144 | 0.37474 | 0.36635 | 0.29565 | 0.22433 | 0.20043 | 0.14067 | 0.092817 | 0.21161 | 0.19955 | 0.2249 | 0.22444 | 0.24971 | 0.24995 | 0.2129 | 0.14238 | 0.1945 | 0.22848 | 0.24546 | 0.25136 | 0.27142 | 0.28789
12 | 0.042851 | -0.071896 | -0.1521 | -0.13152 | -0.10226 | 0.10302 | 0.003401 | -0.12282 | -0.26657 | -0.31447 | -0.15275 | 0.00039687 | -0.48384 | -0.5485 | -0.52031 | -0.59735 | -0.32817 | -0.45328 | -0.48673 | -0.43389 | -0.48694 | -0.62508 | -0.57904 | -0.39008
13 | -0.11569 | -0.093564 | -0.13354 | -0.16733 | -0.17473 | -0.21303 | -0.77908 | -0.97529 | -1.0443 | -0.97674 | -0.89473 | -1.0254 | -1.159 | -1.0279 | -1.0108 | -1.0089 | -0.90923 | -0.9399 | -0.81273 | -0.61354 | -0.67312 | -0.58821 | -0.25873 | -0.18305
14 | -0.010493 | -0.0074136 | -0.0064268 | -0.008238 | -0.0070932 | -0.0058318 | -0.0048252 | -0.016862 | -0.017634 | -0.015125 | -0.017621 | -0.016374 | -0.016446 | -0.014686 | -0.0087145 | -0.013644 | -0.016364 | -0.015269 | -0.010671 | -0.011071 | -0.010312 | -0.0063964 | -0.0051024 | -0.0052884
15 | -0.11941 | -0.11939 | -0.12268 | -0.1283 | -0.12707 | -0.11662 | -0.073945 | -0.014214 | -0.015275 | -0.010123 | -0.0089173 | -0.039797 | -0.05814 | -0.075368 | -0.074802 | -0.076067 | -0.059807 | 0.019657 | -0.0027703 | -0.032702 | -0.060617 | -0.079737 | -0.087452 | -0.10013
16 | -0.32045 | -0.34577 | -0.35211 | -0.3474 | -0.34769 | -0.29034 | -0.010811 | 0.14969 | 0.19078 | 0.1329 | 0.078469 | 0.15565 | 0.098143 | 0.029776 | -0.1178 | -0.11785 | -0.09708 | -0.048975 | -0.11936 | -0.068011 | -0.093375 | -0.15487 | -0.24468 | -0.2762
17 | -0.48427 | -0.48908 | -0.49407 | -0.49839 | -0.50061 | -0.45768 | -0.39709 | -0.36254 | -0.37316 | -0.41339 | -0.44092 | -0.46687 | -0.46742 | -0.47601 | -0.4802 | -0.46587 | -0.39439 | -0.23506 | -0.30319 | -0.36777 | -0.39592 | -0.41887 | -0.44278 | -0.44492
18 | -0.37913 | -0.39818 | -0.4151 | -0.41658 | -0.41566 | -0.35037 | -0.26702 | -0.21609 | -0.21226 | -0.1778 | -0.17595 | -0.17225 | -0.20731 | -0.22309 | -0.21709 | -0.2691 | -0.23841 | -0.11952 | -0.14153 | -0.17598 | -0.19002 | -0.24667 | -0.2728 | -0.28538
19 | -0.26039 | -0.20368 | -0.15444 | -0.23008 | -0.18893 | -0.27219 | -0.36302 | -0.7071 | -0.81434 | -0.83908 | -0.79642 | -0.84955 | -0.84324 | -0.83346 | -0.70099 | -0.66679 | -0.57953 | -0.63399 | -0.53741 | -0.5608 | -0.47415 | -0.49912 | -0.30985 | -0.3182
20 | 0.44537 | 0.4405 | 0.45435 | 0.46257 | 0.48996 | 0.43869 | 0.37269 | 0.19359 | 0.095919 | 0.089034 | 0.067672 | 0.022742 | 0.092335 | 0.096354 | 0.17562 | 0.25097 | 0.2265 | 0.25265 | 0.28411 | 0.27277 | 0.31059 | 0.36614 | 0.4131 | 0.4109
21 | 0.12329 | 0.12589 | 0.1254 | 0.12522 | 0.12263 | 0.11768 | 0.089958 | 0.071566 | 0.066084 | 0.075473 | 0.071268 | 0.064966 | 0.068865 | 0.074558 | 0.090589 | 0.10046 | 0.1002 | 0.098808 | 0.10415 | 0.10769 | 0.10953 | 0.11274 | 0.11767 | 0.11992
22 | -0.05006 | -0.05006 | -0.05006 | -0.05006 | -0.05006 | -0.05006 | -0.05006 | -0.05006 | -0.05006 | -0.05006 | -0.05006 | -0.05006 | -0.05006 | -0.05006 | -0.05006 | -0.05006 | -0.05006 | -0.05006 | -0.05006 | -0.05006 | -0.05006 | -0.05006 | -0.05006 | -0.05006
23 | 0.16301 | 0.16776 | 0.16801 | 0.16754 | 0.16707 | 0.15619 | 0.11708 | 0.095555 | 0.061593 | 0.035569 | 0.045505 | 0.03513 | 0.041891 | 0.060588 | 0.07574 | 0.078119 | 0.080329 | 0.054215 | 0.065695 | 0.081444 | 0.095778 | 0.12186 | 0.15232 | 0.15503
24 | -1.8874 | -1.9056 | -1.9406 | -1.9578 | -1.914 | -1.5446 | -1.172 | -1.0472 | -0.73492 | -0.48492 | -1.1055 | -1.0425 | -1.175 | -1.1726 | -1.3046 | -1.3059 | -1.1123 | -0.74385 | -1.0162 | -1.1937 | -1.2824 | -1.3132 | -1.4181 | -1.5041
25 | -0.03775 | 0.063337 | 0.13399 | 0.11586 | 0.090086 | -0.090751 | -0.0029961 | 0.1082 | 0.23484 | 0.27703 | 0.13457 | -0.00034963 | 0.42624 | 0.4832 | 0.45837 | 0.52624 | 0.2891 | 0.39932 | 0.42878 | 0.38223 | 0.42897 | 0.55066 | 0.5101 | 0.34364
26 | -0.072305 | -0.058478 | -0.083461 | -0.10458 | -0.10921 | -0.13314 | -0.48693 | -0.60956 | -0.65266 | -0.61046 | -0.55921 | -0.64088 | -0.72437 | -0.64241 | -0.63178 | -0.63058 | -0.56827 | -0.58743 | -0.50795 | -0.38346 | -0.4207 | -0.36763 | -0.16171 | -0.1144
27 | -0.20986 | -0.14827 | -0.12854 | -0.16476 | -0.14186 | -0.11664 | -0.096504 | -0.33724 | -0.35268 | -0.3025 | -0.35243 | -0.32748 | -0.32892 | -0.29371 | -0.17429 | -0.27289 | -0.32728 | -0.30538 | -0.21343 | -0.22142 | -0.20623 | -0.12793 | -0.10205 | -0.10577
28 | -0.065991 | -0.065976 | -0.067797 | -0.070903 | -0.070222 | -0.064447 | -0.040865 | -0.0078553 | -0.0084416 | -0.0055943 | -0.004928 | -0.021993 | -0.03213 | -0.041651 | -0.041338 | -0.042037 | -0.033051 | 0.010863 | -0.001531 | -0.018072 | -0.033499 | -0.044065 | -0.048328 | -0.055334
29 | 5.3128 | 5.7325 | 5.8377 | 5.7596 | 5.7644 | 4.8135 | 0.17924 | -2.4817 | -3.1629 | -2.2034 | -1.3009 | -2.5804 | -1.6271 | -0.49365 | 1.953 | 1.9538 | 1.6095 | 0.81195 | 1.9789 | 1.1275 | 1.5481 | 2.5676 | 4.0565 | 4.5791
30 | -0.34527 | -0.34869 | -0.35225 | -0.35533 | -0.35692 | -0.32631 | -0.28311 | -0.25848 | -0.26605 | -0.29473 | -0.31436 | -0.33286 | -0.33325 | -0.33938 | -0.34236 | -0.33215 | -0.28119 | -0.16759 | -0.21616 | -0.26221 | -0.28227 | -0.29864 | -0.31568 | -0.31721
31 | -0.76728 | -0.80584 | -0.84008 | -0.84308 | -0.84121 | -0.70907 | -0.54039 | -0.43732 | -0.42957 | -0.35983 | -0.3561 | -0.3486 | -0.41955 | -0.45148 | -0.43934 | -0.54461 | -0.48249 | -0.24189 | -0.28644 | -0.35614 | -0.38457 | -0.49921 | -0.55209 | -0.57756
32 | 0.040059 | 0.031336 | 0.02376 | 0.035396 | 0.029066 | 0.041876 | 0.05585 | 0.10878 | 0.12528 | 0.12909 | 0.12253 | 0.1307 | 0.12973 | 0.12822 | 0.10784 | 0.10258 | 0.089159 | 0.097537 | 0.082679 | 0.086278 | 0.072946 | 0.076787 | 0.04767 | 0.048954

## Qc, Winter, S8
LoadID | 0 | 1 | 2 | 3 | 4 | 5 | 6 | 7 | 8 | 9 | 10 | 11 | 12 | 13 | 14 | 15 | 16 | 17 | 18 | 19 | 20 | 21 | 22 | 23
1 | -0.62959 | -0.44481 | -0.38561 | -0.49428 | -0.42559 | -0.34991 | -0.28951 | -1.0117 | -1.058 | -0.90749 | -1.0573 | -0.98243 | -0.98676 | -0.88114 | -0.52287 | -0.81866 | -0.98185 | -0.91613 | -0.64028 | -0.66426 | -0.6187 | -0.38378 | -0.30615 | -0.31731
2 | -0.094273 | -0.094252 | -0.096853 | -0.10129 | -0.10032 | -0.092067 | -0.058378 | -0.011222 | -0.012059 | -0.0079918 | -0.00704 | -0.031419 | -0.0459 | -0.059501 | -0.059054 | -0.060053 | -0.047216 | 0.015518 | -0.0021871 | -0.025817 | -0.047855 | -0.06295 | -0.069041 | -0.079048
3 | 1.0457 | 1.1283 | 1.149 | 1.1336 | 1.1346 | 0.94742 | 0.035279 | -0.48846 | -0.62255 | -0.43368 | -0.25606 | -0.5079 | -0.32025 | -0.097163 | 0.3844 | 0.38456 | 0.31679 | 0.15981 | 0.38951 | 0.22193 | 0.3047 | 0.50538 | 0.79842 | 0.90129
4 | -0.13452 | -0.13585 | -0.13724 | -0.13844 | -0.13906 | -0.12713 | -0.1103 | -0.10071 | -0.10365 | -0.11483 | -0.12248 | -0.12969 | -0.12984 | -0.13223 | -0.13339 | -0.12941 | -0.10955 | -0.065295 | -0.08422 | -0.10216 | -0.10998 | -0.11635 | -0.12299 | -0.12359
5 | -0.10832 | -0.11377 | -0.1186 | -0.11902 | -0.11876 | -0.1001 | -0.07629 | -0.061739 | -0.060645 | -0.0508 | -0.050273 | -0.049214 | -0.05923 | -0.063739 | -0.062025 | -0.076886 | -0.068117 | -0.034149 | -0.040438 | -0.050279 | -0.054292 | -0.070477 | -0.077942 | -0.081538
6 | -0.55082 | -0.43087 | -0.32669 | -0.4867 | -0.39966 | -0.57579 | -0.76794 | -1.4958 | -1.7226 | -1.775 | -1.6847 | -1.7971 | -1.7838 | -1.7631 | -1.4829 | -1.4105 | -1.2259 | -1.3411 | -1.1368 | -1.1863 | -1.003 | -1.0558 | -0.65546 | -0.67312
7 | 0.68043 | 0.67299 | 0.69414 | 0.7067 | 0.74855 | 0.67022 | 0.56939 | 0.29576 | 0.14654 | 0.13602 | 0.10339 | 0.034745 | 0.14107 | 0.14721 | 0.26831 | 0.38342 | 0.34605 | 0.38599 | 0.43406 | 0.41674 | 0.47451 | 0.55938 | 0.63112 | 0.62777
8 | -0.30822 | -0.31473 | -0.31349 | -0.31304 | -0.30658 | -0.2942 | -0.2249 | -0.17891 | -0.16521 | -0.18868 | -0.17817 | -0.16241 | -0.17216 | -0.18639 | -0.22647 | -0.25116 | -0.25049 | -0.24702 | -0.26037 | -0.26922 | -0.27383 | -0.28186 | -0.29416 | -0.2998
9 | 0.021405 | 0.021405 | 0.021405 | 0.021405 | 0.021405 | 0.021405 | 0.021405 | 0.021405 | 0.021405 | 0.021405 | 0.021405 | 0.021405 | 0.021405 | 0.021405 | 0.021405 | 0.021405 | 0.021405 | 0.021405 | 0.021405 | 0.021405 | 0.021405 | 0.021405 | 0.021405 | 0.021405
10 | -0.048902 | -0.050328 | -0.050403 | -0.050261 | -0.050121 | -0.046857 | -0.035123 | -0.028667 | -0.018478 | -0.010671 | -0.013651 | -0.010539 | -0.012567 | -0.018176 | -0.022722 | -0.023436 | -0.024099 | -0.016265 | -0.019709 | -0.024433 | -0.028733 | -0.036558 | -0.045695 | -0.046508
11 | 0.36126 | 0.36474 | 0.37144 | 0.37474 | 0.36635 | 0.29565 | 0.22433 | 0.20043 | 0.14067 | 0.092817 | 0.21161 | 0.19955 | 0.2249 | 0.22444 | 0.24971 | 0.24995 | 0.2129 | 0.14238 | 0.1945 | 0.22848 | 0.24546 | 0.25136 | 0.27142 | 0.28789
12 | 0.042851 | -0.071896 | -0.1521 | -0.13152 | -0.10226 | 0.10302 | 0.003401 | -0.12282 | -0.26657 | -0.31447 | -0.15275 | 0.00039687 | -0.48384 | -0.5485 | -0.52031 | -0.59735 | -0.32817 | -0.45328 | -0.48673 | -0.43389 | -0.48694 | -0.62508 | -0.57904 | -0.39008
13 | -0.11569 | -0.093564 | -0.13354 | -0.16733 | -0.17473 | -0.21303 | -0.77908 | -0.97529 | -1.0443 | -0.97674 | -0.89473 | -1.0254 | -1.159 | -1.0279 | -1.0108 | -1.0089 | -0.90923 | -0.9399 | -0.81273 | -0.61354 | -0.67312 | -0.58821 | -0.25873 | -0.18305
14 | -0.010493 | -0.0074136 | -0.0064268 | -0.008238 | -0.0070932 | -0.0058318 | -0.0048252 | -0.016862 | -0.017634 | -0.015125 | -0.017621 | -0.016374 | -0.016446 | -0.014686 | -0.0087145 | -0.013644 | -0.016364 | -0.015269 | -0.010671 | -0.011071 | -0.010312 | -0.0063964 | -0.0051024 | -0.0052884
15 | -0.11941 | -0.11939 | -0.12268 | -0.1283 | -0.12707 | -0.11662 | -0.073945 | -0.014214 | -0.015275 | -0.010123 | -0.0089173 | -0.039797 | -0.05814 | -0.075368 | -0.074802 | -0.076067 | -0.059807 | 0.019657 | -0.0027703 | -0.032702 | -0.060617 | -0.079737 | -0.087452 | -0.10013
16 | -0.32045 | -0.34577 | -0.35211 | -0.3474 | -0.34769 | -0.29034 | -0.010811 | 0.14969 | 0.19078 | 0.1329 | 0.078469 | 0.15565 | 0.098143 | 0.029776 | -0.1178 | -0.11785 | -0.09708 | -0.048975 | -0.11936 | -0.068011 | -0.093375 | -0.15487 | -0.24468 | -0.2762
17 | -0.48427 | -0.48908 | -0.49407 | -0.49839 | -0.50061 | -0.45768 | -0.39709 | -0.36254 | -0.37316 | -0.41339 | -0.44092 | -0.46687 | -0.46742 | -0.47601 | -0.4802 | -0.46587 | -0.39439 | -0.23506 | -0.30319 | -0.36777 | -0.39592 | -0.41887 | -0.44278 | -0.44492
18 | -0.37913 | -0.39818 | -0.4151 | -0.41658 | -0.41566 | -0.35037 | -0.26702 | -0.21609 | -0.21226 | -0.1778 | -0.17595 | -0.17225 | -0.20731 | -0.22309 | -0.21709 | -0.2691 | -0.23841 | -0.11952 | -0.14153 | -0.17598 | -0.19002 | -0.24667 | -0.2728 | -0.28538
19 | -0.26039 | -0.20368 | -0.15444 | -0.23008 | -0.18893 | -0.27219 | -0.36302 | -0.7071 | -0.81434 | -0.83908 | -0.79642 | -0.84955 | -0.84324 | -0.83346 | -0.70099 | -0.66679 | -0.57953 | -0.63399 | -0.53741 | -0.5608 | -0.47415 | -0.49912 | -0.30985 | -0.3182
20 | 0.44537 | 0.4405 | 0.45435 | 0.46257 | 0.48996 | 0.43869 | 0.37269 | 0.19359 | 0.095919 | 0.089034 | 0.067672 | 0.022742 | 0.092335 | 0.096354 | 0.17562 | 0.25097 | 0.2265 | 0.25265 | 0.28411 | 0.27277 | 0.31059 | 0.36614 | 0.4131 | 0.4109
21 | 0.12329 | 0.12589 | 0.1254 | 0.12522 | 0.12263 | 0.11768 | 0.089958 | 0.071566 | 0.066084 | 0.075473 | 0.071268 | 0.064966 | 0.068865 | 0.074558 | 0.090589 | 0.10046 | 0.1002 | 0.098808 | 0.10415 | 0.10769 | 0.10953 | 0.11274 | 0.11767 | 0.11992
22 | -0.05006 | -0.05006 | -0.05006 | -0.05006 | -0.05006 | -0.05006 | -0.05006 | -0.05006 | -0.05006 | -0.05006 | -0.05006 | -0.05006 | -0.05006 | -0.05006 | -0.05006 | -0.05006 | -0.05006 | -0.05006 | -0.05006 | -0.05006 | -0.05006 | -0.05006 | -0.05006 | -0.05006
23 | 0.16301 | 0.16776 | 0.16801 | 0.16754 | 0.16707 | 0.15619 | 0.11708 | 0.095555 | 0.061593 | 0.035569 | 0.045505 | 0.03513 | 0.041891 | 0.060588 | 0.07574 | 0.078119 | 0.080329 | 0.054215 | 0.065695 | 0.081444 | 0.095778 | 0.12186 | 0.15232 | 0.15503
24 | -1.8874 | -1.9056 | -1.9406 | -1.9578 | -1.914 | -1.5446 | -1.172 | -1.0472 | -0.73492 | -0.48492 | -1.1055 | -1.0425 | -1.175 | -1.1726 | -1.3046 | -1.3059 | -1.1123 | -0.74385 | -1.0162 | -1.1937 | -1.2824 | -1.3132 | -1.4181 | -1.5041
25 | -0.03775 | 0.063337 | 0.13399 | 0.11586 | 0.090086 | -0.090751 | -0.0029961 | 0.1082 | 0.23484 | 0.27703 | 0.13457 | -0.00034963 | 0.42624 | 0.4832 | 0.45837 | 0.52624 | 0.2891 | 0.39932 | 0.42878 | 0.38223 | 0.42897 | 0.55066 | 0.5101 | 0.34364
26 | -0.072305 | -0.058478 | -0.083461 | -0.10458 | -0.10921 | -0.13314 | -0.48693 | -0.60956 | -0.65266 | -0.61046 | -0.55921 | -0.64088 | -0.72437 | -0.64241 | -0.63178 | -0.63058 | -0.56827 | -0.58743 | -0.50795 | -0.38346 | -0.4207 | -0.36763 | -0.16171 | -0.1144
27 | -0.20986 | -0.14827 | -0.12854 | -0.16476 | -0.14186 | -0.11664 | -0.096504 | -0.33724 | -0.35268 | -0.3025 | -0.35243 | -0.32748 | -0.32892 | -0.29371 | -0.17429 | -0.27289 | -0.32728 | -0.30538 | -0.21343 | -0.22142 | -0.20623 | -0.12793 | -0.10205 | -0.10577
28 | -0.065991 | -0.065976 | -0.067797 | -0.070903 | -0.070222 | -0.064447 | -0.040865 | -0.0078553 | -0.0084416 | -0.0055943 | -0.004928 | -0.021993 | -0.03213 | -0.041651 | -0.041338 | -0.042037 | -0.033051 | 0.010863 | -0.001531 | -0.018072 | -0.033499 | -0.044065 | -0.048328 | -0.055334
29 | 5.3128 | 5.7325 | 5.8377 | 5.7596 | 5.7644 | 4.8135 | 0.17924 | -2.4817 | -3.1629 | -2.2034 | -1.3009 | -2.5804 | -1.6271 | -0.49365 | 1.953 | 1.9538 | 1.6095 | 0.81195 | 1.9789 | 1.1275 | 1.5481 | 2.5676 | 4.0565 | 4.5791
30 | -0.34527 | -0.34869 | -0.35225 | -0.35533 | -0.35692 | -0.32631 | -0.28311 | -0.25848 | -0.26605 | -0.29473 | -0.31436 | -0.33286 | -0.33325 | -0.33938 | -0.34236 | -0.33215 | -0.28119 | -0.16759 | -0.21616 | -0.26221 | -0.28227 | -0.29864 | -0.31568 | -0.31721
31 | -0.76728 | -0.80584 | -0.84008 | -0.84308 | -0.84121 | -0.70907 | -0.54039 | -0.43732 | -0.42957 | -0.35983 | -0.3561 | -0.3486 | -0.41955 | -0.45148 | -0.43934 | -0.54461 | -0.48249 | -0.24189 | -0.28644 | -0.35614 | -0.38457 | -0.49921 | -0.55209 | -0.57756
32 | 0.040059 | 0.031336 | 0.02376 | 0.035396 | 0.029066 | 0.041876 | 0.05585 | 0.10878 | 0.12528 | 0.12909 | 0.12253 | 0.1307 | 0.12973 | 0.12822 | 0.10784 | 0.10258 | 0.089159 | 0.097537 | 0.082679 | 0.086278 | 0.072946 | 0.076787 | 0.04767 | 0.048954

## Qc, Winter, S9
LoadID | 0 | 1 | 2 | 3 | 4 | 5 | 6 | 7 | 8 | 9 | 10 | 11 | 12 | 13 | 14 | 15 | 16 | 17 | 18 | 19 | 20 | 21 | 22 | 23
1 | -0.62959 | -0.44481 | -0.38561 | -0.49428 | -0.42559 | -0.34991 | -0.28951 | -1.0117 | -1.058 | -0.90749 | -1.0573 | -0.98243 | -0.98676 | -0.88114 | -0.52287 | -0.81866 | -0.98185 | -0.91613 | -0.64028 | -0.66426 | -0.6187 | -0.38378 | -0.30615 | -0.31731
2 | -0.094273 | -0.094252 | -0.096853 | -0.10129 | -0.10032 | -0.092067 | -0.058378 | -0.011222 | -0.012059 | -0.0079918 | -0.00704 | -0.031419 | -0.0459 | -0.059501 | -0.059054 | -0.060053 | -0.047216 | 0.015518 | -0.0021871 | -0.025817 | -0.047855 | -0.06295 | -0.069041 | -0.079048
3 | 1.0457 | 1.1283 | 1.149 | 1.1336 | 1.1346 | 0.94742 | 0.035279 | -0.48846 | -0.62255 | -0.43368 | -0.25606 | -0.5079 | -0.32025 | -0.097163 | 0.3844 | 0.38456 | 0.31679 | 0.15981 | 0.38951 | 0.22193 | 0.3047 | 0.50538 | 0.79842 | 0.90129
4 | -0.13452 | -0.13585 | -0.13724 | -0.13844 | -0.13906 | -0.12713 | -0.1103 | -0.10071 | -0.10365 | -0.11483 | -0.12248 | -0.12969 | -0.12984 | -0.13223 | -0.13339 | -0.12941 | -0.10955 | -0.065295 | -0.08422 | -0.10216 | -0.10998 | -0.11635 | -0.12299 | -0.12359
5 | -0.10832 | -0.11377 | -0.1186 | -0.11902 | -0.11876 | -0.1001 | -0.07629 | -0.061739 | -0.060645 | -0.0508 | -0.050273 | -0.049214 | -0.05923 | -0.063739 | -0.062025 | -0.076886 | -0.068117 | -0.034149 | -0.040438 | -0.050279 | -0.054292 | -0.070477 | -0.077942 | -0.081538
6 | -0.55082 | -0.43087 | -0.32669 | -0.4867 | -0.39966 | -0.57579 | -0.76794 | -1.4958 | -1.7226 | -1.775 | -1.6847 | -1.7971 | -1.7838 | -1.7631 | -1.4829 | -1.4105 | -1.2259 | -1.3411 | -1.1368 | -1.1863 | -1.003 | -1.0558 | -0.65546 | -0.67312
7 | 0.68043 | 0.67299 | 0.69414 | 0.7067 | 0.74855 | 0.67022 | 0.56939 | 0.29576 | 0.14654 | 0.13602 | 0.10339 | 0.034745 | 0.14107 | 0.14721 | 0.26831 | 0.38342 | 0.34605 | 0.38599 | 0.43406 | 0.41674 | 0.47451 | 0.55938 | 0.63112 | 0.62777
8 | -0.30822 | -0.31473 | -0.31349 | -0.31304 | -0.30658 | -0.2942 | -0.2249 | -0.17891 | -0.16521 | -0.18868 | -0.17817 | -0.16241 | -0.17216 | -0.18639 | -0.22647 | -0.25116 | -0.25049 | -0.24702 | -0.26037 | -0.26922 | -0.27383 | -0.28186 | -0.29416 | -0.2998
9 | 0.021405 | 0.021405 | 0.021405 | 0.021405 | 0.021405 | 0.021405 | 0.021405 | 0.021405 | 0.021405 | 0.021405 | 0.021405 | 0.021405 | 0.021405 | 0.021405 | 0.021405 | 0.021405 | 0.021405 | 0.021405 | 0.021405 | 0.021405 | 0.021405 | 0.021405 | 0.021405 | 0.021405
10 | -0.048902 | -0.050328 | -0.050403 | -0.050261 | -0.050121 | -0.046857 | -0.035123 | -0.028667 | -0.018478 | -0.010671 | -0.013651 | -0.010539 | -0.012567 | -0.018176 | -0.022722 | -0.023436 | -0.024099 | -0.016265 | -0.019709 | -0.024433 | -0.028733 | -0.036558 | -0.045695 | -0.046508
11 | 0.36126 | 0.36474 | 0.37144 | 0.37474 | 0.36635 | 0.29565 | 0.22433 | 0.20043 | 0.14067 | 0.092817 | 0.21161 | 0.19955 | 0.2249 | 0.22444 | 0.24971 | 0.24995 | 0.2129 | 0.14238 | 0.1945 | 0.22848 | 0.24546 | 0.25136 | 0.27142 | 0.28789
12 | 0.042851 | -0.071896 | -0.1521 | -0.13152 | -0.10226 | 0.10302 | 0.003401 | -0.12282 | -0.26657 | -0.31447 | -0.15275 | 0.00039687 | -0.48384 | -0.5485 | -0.52031 | -0.59735 | -0.32817 | -0.45328 | -0.48673 | -0.43389 | -0.48694 | -0.62508 | -0.57904 | -0.39008
13 | -0.11569 | -0.093564 | -0.13354 | -0.16733 | -0.17473 | -0.21303 | -0.77908 | -0.97529 | -1.0443 | -0.97674 | -0.89473 | -1.0254 | -1.159 | -1.0279 | -1.0108 | -1.0089 | -0.90923 | -0.9399 | -0.81273 | -0.61354 | -0.67312 | -0.58821 | -0.25873 | -0.18305
14 | -0.010493 | -0.0074136 | -0.0064268 | -0.008238 | -0.0070932 | -0.0058318 | -0.0048252 | -0.016862 | -0.017634 | -0.015125 | -0.017621 | -0.016374 | -0.016446 | -0.014686 | -0.0087145 | -0.013644 | -0.016364 | -0.015269 | -0.010671 | -0.011071 | -0.010312 | -0.0063964 | -0.0051024 | -0.0052884
15 | -0.11941 | -0.11939 | -0.12268 | -0.1283 | -0.12707 | -0.11662 | -0.073945 | -0.014214 | -0.015275 | -0.010123 | -0.0089173 | -0.039797 | -0.05814 | -0.075368 | -0.074802 | -0.076067 | -0.059807 | 0.019657 | -0.0027703 | -0.032702 | -0.060617 | -0.079737 | -0.087452 | -0.10013
16 | -0.32045 | -0.34577 | -0.35211 | -0.3474 | -0.34769 | -0.29034 | -0.010811 | 0.14969 | 0.19078 | 0.1329 | 0.078469 | 0.15565 | 0.098143 | 0.029776 | -0.1178 | -0.11785 | -0.09708 | -0.048975 | -0.11936 | -0.068011 | -0.093375 | -0.15487 | -0.24468 | -0.2762
17 | -0.48427 | -0.48908 | -0.49407 | -0.49839 | -0.50061 | -0.45768 | -0.39709 | -0.36254 | -0.37316 | -0.41339 | -0.44092 | -0.46687 | -0.46742 | -0.47601 | -0.4802 | -0.46587 | -0.39439 | -0.23506 | -0.30319 | -0.36777 | -0.39592 | -0.41887 | -0.44278 | -0.44492
18 | -0.37913 | -0.39818 | -0.4151 | -0.41658 | -0.41566 | -0.35037 | -0.26702 | -0.21609 | -0.21226 | -0.1778 | -0.17595 | -0.17225 | -0.20731 | -0.22309 | -0.21709 | -0.2691 | -0.23841 | -0.11952 | -0.14153 | -0.17598 | -0.19002 | -0.24667 | -0.2728 | -0.28538
19 | -0.26039 | -0.20368 | -0.15444 | -0.23008 | -0.18893 | -0.27219 | -0.36302 | -0.7071 | -0.81434 | -0.83908 | -0.79642 | -0.84955 | -0.84324 | -0.83346 | -0.70099 | -0.66679 | -0.57953 | -0.63399 | -0.53741 | -0.5608 | -0.47415 | -0.49912 | -0.30985 | -0.3182
20 | 0.44537 | 0.4405 | 0.45435 | 0.46257 | 0.48996 | 0.43869 | 0.37269 | 0.19359 | 0.095919 | 0.089034 | 0.067672 | 0.022742 | 0.092335 | 0.096354 | 0.17562 | 0.25097 | 0.2265 | 0.25265 | 0.28411 | 0.27277 | 0.31059 | 0.36614 | 0.4131 | 0.4109
21 | 0.12329 | 0.12589 | 0.1254 | 0.12522 | 0.12263 | 0.11768 | 0.089958 | 0.071566 | 0.066084 | 0.075473 | 0.071268 | 0.064966 | 0.068865 | 0.074558 | 0.090589 | 0.10046 | 0.1002 | 0.098808 | 0.10415 | 0.10769 | 0.10953 | 0.11274 | 0.11767 | 0.11992
22 | -0.05006 | -0.05006 | -0.05006 | -0.05006 | -0.05006 | -0.05006 | -0.05006 | -0.05006 | -0.05006 | -0.05006 | -0.05006 | -0.05006 | -0.05006 | -0.05006 | -0.05006 | -0.05006 | -0.05006 | -0.05006 | -0.05006 | -0.05006 | -0.05006 | -0.05006 | -0.05006 | -0.05006
23 | 0.16301 | 0.16776 | 0.16801 | 0.16754 | 0.16707 | 0.15619 | 0.11708 | 0.095555 | 0.061593 | 0.035569 | 0.045505 | 0.03513 | 0.041891 | 0.060588 | 0.07574 | 0.078119 | 0.080329 | 0.054215 | 0.065695 | 0.081444 | 0.095778 | 0.12186 | 0.15232 | 0.15503
24 | -1.8874 | -1.9056 | -1.9406 | -1.9578 | -1.914 | -1.5446 | -1.172 | -1.0472 | -0.73492 | -0.48492 | -1.1055 | -1.0425 | -1.175 | -1.1726 | -1.3046 | -1.3059 | -1.1123 | -0.74385 | -1.0162 | -1.1937 | -1.2824 | -1.3132 | -1.4181 | -1.5041
25 | -0.03775 | 0.063337 | 0.13399 | 0.11586 | 0.090086 | -0.090751 | -0.0029961 | 0.1082 | 0.23484 | 0.27703 | 0.13457 | -0.00034963 | 0.42624 | 0.4832 | 0.45837 | 0.52624 | 0.2891 | 0.39932 | 0.42878 | 0.38223 | 0.42897 | 0.55066 | 0.5101 | 0.34364
26 | -0.072305 | -0.058478 | -0.083461 | -0.10458 | -0.10921 | -0.13314 | -0.48693 | -0.60956 | -0.65266 | -0.61046 | -0.55921 | -0.64088 | -0.72437 | -0.64241 | -0.63178 | -0.63058 | -0.56827 | -0.58743 | -0.50795 | -0.38346 | -0.4207 | -0.36763 | -0.16171 | -0.1144
27 | -0.20986 | -0.14827 | -0.12854 | -0.16476 | -0.14186 | -0.11664 | -0.096504 | -0.33724 | -0.35268 | -0.3025 | -0.35243 | -0.32748 | -0.32892 | -0.29371 | -0.17429 | -0.27289 | -0.32728 | -0.30538 | -0.21343 | -0.22142 | -0.20623 | -0.12793 | -0.10205 | -0.10577
28 | -0.065991 | -0.065976 | -0.067797 | -0.070903 | -0.070222 | -0.064447 | -0.040865 | -0.0078553 | -0.0084416 | -0.0055943 | -0.004928 | -0.021993 | -0.03213 | -0.041651 | -0.041338 | -0.042037 | -0.033051 | 0.010863 | -0.001531 | -0.018072 | -0.033499 | -0.044065 | -0.048328 | -0.055334
29 | 5.3128 | 5.7325 | 5.8377 | 5.7596 | 5.7644 | 4.8135 | 0.17924 | -2.4817 | -3.1629 | -2.2034 | -1.3009 | -2.5804 | -1.6271 | -0.49365 | 1.953 | 1.9538 | 1.6095 | 0.81195 | 1.9789 | 1.1275 | 1.5481 | 2.5676 | 4.0565 | 4.5791
30 | -0.34527 | -0.34869 | -0.35225 | -0.35533 | -0.35692 | -0.32631 | -0.28311 | -0.25848 | -0.26605 | -0.29473 | -0.31436 | -0.33286 | -0.33325 | -0.33938 | -0.34236 | -0.33215 | -0.28119 | -0.16759 | -0.21616 | -0.26221 | -0.28227 | -0.29864 | -0.31568 | -0.31721
31 | -0.76728 | -0.80584 | -0.84008 | -0.84308 | -0.84121 | -0.70907 | -0.54039 | -0.43732 | -0.42957 | -0.35983 | -0.3561 | -0.3486 | -0.41955 | -0.45148 | -0.43934 | -0.54461 | -0.48249 | -0.24189 | -0.28644 | -0.35614 | -0.38457 | -0.49921 | -0.55209 | -0.57756
32 | 0.040059 | 0.031336 | 0.02376 | 0.035396 | 0.029066 | 0.041876 | 0.05585 | 0.10878 | 0.12528 | 0.12909 | 0.12253 | 0.1307 | 0.12973 | 0.12822 | 0.10784 | 0.10258 | 0.089159 | 0.097537 | 0.082679 | 0.086278 | 0.072946 | 0.076787 | 0.04767 | 0.048954

## UpFlex, Winter
LoadID | 0 | 1 | 2 | 3 | 4 | 5 | 6 | 7 | 8 | 9 | 10 | 11 | 12 | 13 | 14 | 15 | 16 | 17 | 18 | 19 | 20 | 21 | 22 | 23
1 | 0.17676 | 0.19459 | 0.25327 | 0.29037 | 0.34141 | 0.39908 | 0.35574 | 0.50857 | 0.46656 | 0.52695 | 0.54156 | 0.50235 | 0.47389 | 0.43628 | 0.40187 | 0.36167 | 0.35791 | 0.28358 | 0.23462 | 0.27841 | 0.28368 | 0.32418 | 0.15741 | 0.15113
2 | 0.27198 | 0.29941 | 0.38971 | 0.44679 | 0.52532 | 0.61407 | 0.54738 | 0.78255 | 0.7179 | 0.81082 | 0.83331 | 0.77296 | 0.72918 | 0.67132 | 0.61835 | 0.55651 | 0.55072 | 0.43634 | 0.36102 | 0.4284 | 0.43649 | 0.49883 | 0.24221 | 0.23255
3 | 0.25316 | 0.2787 | 0.36275 | 0.41588 | 0.48898 | 0.57158 | 0.50951 | 0.72841 | 0.66823 | 0.75473 | 0.77566 | 0.71949 | 0.67873 | 0.62487 | 0.57558 | 0.51801 | 0.51262 | 0.40615 | 0.33604 | 0.39876 | 0.4063 | 0.46432 | 0.22545 | 0.21646
4 | 0.11632 | 0.12805 | 0.16667 | 0.19108 | 0.22467 | 0.26262 | 0.2341 | 0.33467 | 0.30703 | 0.34677 | 0.35638 | 0.33058 | 0.31185 | 0.2871 | 0.26445 | 0.238 | 0.23553 | 0.18661 | 0.1544 | 0.18321 | 0.18668 | 0.21333 | 0.10359 | 0.099454
5 | 0.068422 | 0.075324 | 0.098041 | 0.1124 | 0.13216 | 0.15448 | 0.13771 | 0.19687 | 0.1806 | 0.20398 | 0.20964 | 0.19446 | 0.18344 | 0.16888 | 0.15556 | 0.14 | 0.13855 | 0.10977 | 0.090823 | 0.10777 | 0.10981 | 0.12549 | 0.060932 | 0.058502
6 | 0.28509 | 0.31385 | 0.4085 | 0.46833 | 0.55065 | 0.64367 | 0.57378 | 0.82028 | 0.75251 | 0.84992 | 0.87349 | 0.81024 | 0.76434 | 0.70369 | 0.64817 | 0.58335 | 0.57727 | 0.45738 | 0.37843 | 0.44905 | 0.45754 | 0.52288 | 0.25389 | 0.24376
7 | 0.25088 | 0.27619 | 0.35948 | 0.41213 | 0.48458 | 0.56643 | 0.50492 | 0.72185 | 0.66221 | 0.74793 | 0.76867 | 0.71301 | 0.67262 | 0.61924 | 0.57039 | 0.51334 | 0.508 | 0.40249 | 0.33302 | 0.39517 | 0.40264 | 0.46013 | 0.22342 | 0.21451
8 | 0.071843 | 0.07909 | 0.10294 | 0.11802 | 0.13876 | 0.16221 | 0.14459 | 0.20671 | 0.18963 | 0.21418 | 0.22012 | 0.20418 | 0.19261 | 0.17733 | 0.16334 | 0.147 | 0.14547 | 0.11526 | 0.095364 | 0.11316 | 0.1153 | 0.13177 | 0.063979 | 0.061427
9 | 0.071843 | 0.07909 | 0.10294 | 0.11802 | 0.13876 | 0.16221 | 0.14459 | 0.20671 | 0.18963 | 0.21418 | 0.22012 | 0.20418 | 0.19261 | 0.17733 | 0.16334 | 0.147 | 0.14547 | 0.11526 | 0.095364 | 0.11316 | 0.1153 | 0.13177 | 0.063979 | 0.061427
10 | 0.11803 | 0.12993 | 0.16912 | 0.19389 | 0.22797 | 0.26648 | 0.23754 | 0.3396 | 0.31154 | 0.35187 | 0.36163 | 0.33544 | 0.31644 | 0.29133 | 0.26834 | 0.24151 | 0.23899 | 0.18936 | 0.15667 | 0.18591 | 0.18942 | 0.21647 | 0.10511 | 0.10092
11 | 0.16079 | 0.17701 | 0.2304 | 0.26414 | 0.31057 | 0.36303 | 0.32361 | 0.46264 | 0.42442 | 0.47936 | 0.49265 | 0.45697 | 0.43109 | 0.39688 | 0.36557 | 0.32901 | 0.32558 | 0.25796 | 0.21343 | 0.25327 | 0.25805 | 0.2949 | 0.14319 | 0.13748
12 | 0.13 | 0.14312 | 0.18628 | 0.21356 | 0.2511 | 0.29352 | 0.26164 | 0.37405 | 0.34315 | 0.38756 | 0.39831 | 0.36947 | 0.34854 | 0.32088 | 0.29557 | 0.26601 | 0.26324 | 0.20857 | 0.17256 | 0.20477 | 0.20864 | 0.23843 | 0.11577 | 0.11115
13 | 0.17105 | 0.18831 | 0.2451 | 0.281 | 0.33039 | 0.3862 | 0.34427 | 0.49217 | 0.45151 | 0.50995 | 0.52409 | 0.48614 | 0.4586 | 0.42221 | 0.3889 | 0.35001 | 0.34636 | 0.27443 | 0.22706 | 0.26943 | 0.27453 | 0.31373 | 0.15233 | 0.14626
14 | 0.16421 | 0.18078 | 0.2353 | 0.26976 | 0.31718 | 0.37076 | 0.3305 | 0.47248 | 0.43345 | 0.48955 | 0.50313 | 0.4667 | 0.44026 | 0.40532 | 0.37335 | 0.33601 | 0.33251 | 0.26345 | 0.21797 | 0.25866 | 0.26354 | 0.30118 | 0.14624 | 0.14041
15 | 0.15053 | 0.16571 | 0.21569 | 0.24728 | 0.29075 | 0.33986 | 0.30295 | 0.43311 | 0.39733 | 0.44876 | 0.4612 | 0.4278 | 0.40357 | 0.37155 | 0.34223 | 0.30801 | 0.3048 | 0.2415 | 0.19981 | 0.2371 | 0.24158 | 0.27608 | 0.13405 | 0.1287
16 | 0.11632 | 0.12805 | 0.16667 | 0.19108 | 0.22467 | 0.26262 | 0.2341 | 0.33467 | 0.30703 | 0.34677 | 0.35638 | 0.33058 | 0.31185 | 0.2871 | 0.26445 | 0.238 | 0.23553 | 0.18661 | 0.1544 | 0.18321 | 0.18668 | 0.21333 | 0.10359 | 0.099454
17 | 0.29763 | 0.32766 | 0.42648 | 0.48894 | 0.57488 | 0.672 | 0.59902 | 0.85637 | 0.78562 | 0.88732 | 0.91193 | 0.84589 | 0.79797 | 0.73465 | 0.67669 | 0.60901 | 0.60267 | 0.4775 | 0.39508 | 0.46881 | 0.47767 | 0.54589 | 0.26506 | 0.25448
18 | 0.10776 | 0.11863 | 0.15441 | 0.17703 | 0.20815 | 0.24331 | 0.21689 | 0.31007 | 0.28445 | 0.32127 | 0.33018 | 0.30627 | 0.28892 | 0.26599 | 0.24501 | 0.2205 | 0.21821 | 0.17289 | 0.14305 | 0.16974 | 0.17295 | 0.19765 | 0.095969 | 0.092141
19 | 0.21553 | 0.23727 | 0.30883 | 0.35406 | 0.41629 | 0.48662 | 0.43378 | 0.62013 | 0.5689 | 0.64254 | 0.66036 | 0.61254 | 0.57784 | 0.53199 | 0.49002 | 0.44101 | 0.43642 | 0.34578 | 0.28609 | 0.33948 | 0.3459 | 0.3953 | 0.19194 | 0.18428
20 | 0.2104 | 0.23162 | 0.30148 | 0.34563 | 0.40638 | 0.47503 | 0.42345 | 0.60537 | 0.55536 | 0.62724 | 0.64464 | 0.59795 | 0.56408 | 0.51932 | 0.47835 | 0.43051 | 0.42603 | 0.33755 | 0.27928 | 0.3314 | 0.33767 | 0.38588 | 0.18737 | 0.17989
21 | 0.15908 | 0.17513 | 0.22795 | 0.26133 | 0.30726 | 0.35917 | 0.32017 | 0.45772 | 0.4199 | 0.47426 | 0.48741 | 0.45211 | 0.4265 | 0.39266 | 0.36168 | 0.32551 | 0.32212 | 0.25522 | 0.21116 | 0.25057 | 0.25531 | 0.29177 | 0.14167 | 0.13602
22 | 0.18987 | 0.20902 | 0.27206 | 0.31191 | 0.36674 | 0.42869 | 0.38214 | 0.54631 | 0.50117 | 0.56605 | 0.58175 | 0.53962 | 0.50905 | 0.46865 | 0.43168 | 0.38851 | 0.38446 | 0.30462 | 0.25203 | 0.29907 | 0.30472 | 0.34824 | 0.16909 | 0.16234
23 | 0.64659 | 0.71181 | 0.92649 | 1.0622 | 1.2489 | 1.4599 | 1.3013 | 1.8604 | 1.7067 | 1.9276 | 1.9811 | 1.8376 | 1.7335 | 1.596 | 1.4701 | 1.323 | 1.3093 | 1.0373 | 0.85827 | 1.0185 | 1.0377 | 1.1859 | 0.57581 | 0.55285
24 | 0.86211 | 0.94908 | 1.2353 | 1.4162 | 1.6652 | 1.9465 | 1.7351 | 2.4805 | 2.2756 | 2.5702 | 2.6414 | 2.4502 | 2.3114 | 2.1279 | 1.9601 | 1.764 | 1.7457 | 1.3831 | 1.1444 | 1.3579 | 1.3836 | 1.5812 | 0.76775 | 0.73713
25 | 0.075264 | 0.082856 | 0.10785 | 0.12364 | 0.14537 | 0.16993 | 0.15148 | 0.21655 | 0.19866 | 0.22438 | 0.2306 | 0.2139 | 0.20179 | 0.18577 | 0.17112 | 0.154 | 0.1524 | 0.12075 | 0.099905 | 0.11855 | 0.12079 | 0.13804 | 0.067026 | 0.064352
26 | 0.14026 | 0.15441 | 0.20098 | 0.23042 | 0.27092 | 0.31669 | 0.2823 | 0.40358 | 0.37024 | 0.41816 | 0.42976 | 0.39864 | 0.37606 | 0.34621 | 0.3189 | 0.28701 | 0.28402 | 0.22503 | 0.18619 | 0.22093 | 0.22511 | 0.25726 | 0.12491 | 0.11993
27 | 0.17105 | 0.18831 | 0.2451 | 0.281 | 0.33039 | 0.3862 | 0.34427 | 0.49217 | 0.45151 | 0.50995 | 0.52409 | 0.48614 | 0.4586 | 0.42221 | 0.3889 | 0.35001 | 0.34636 | 0.27443 | 0.22706 | 0.26943 | 0.27453 | 0.31373 | 0.15233 | 0.14626
28 | 0.32158 | 0.35402 | 0.46079 | 0.52828 | 0.62114 | 0.72606 | 0.64722 | 0.92527 | 0.84884 | 0.95871 | 0.9853 | 0.91395 | 0.86218 | 0.79376 | 0.73114 | 0.65801 | 0.65116 | 0.51592 | 0.42687 | 0.50653 | 0.51611 | 0.58981 | 0.28638 | 0.27496
29 | 0.35351 | 0.38917 | 0.50654 | 0.58073 | 0.68281 | 0.79816 | 0.71148 | 1.0171 | 0.93312 | 1.0539 | 1.0831 | 1.0047 | 0.94778 | 0.87257 | 0.80373 | 0.72335 | 0.71582 | 0.56715 | 0.46925 | 0.55683 | 0.56735 | 0.64837 | 0.31482 | 0.30226
30 | 0.43619 | 0.48019 | 0.62501 | 0.71655 | 0.8425 | 0.98482 | 0.87788 | 1.255 | 1.1513 | 1.3004 | 1.3364 | 1.2397 | 1.1694 | 1.0766 | 0.9917 | 0.89252 | 0.88323 | 0.69979 | 0.57899 | 0.68705 | 0.70004 | 0.8 | 0.38844 | 0.37295
31 | 0.51487 | 0.56681 | 0.73776 | 0.84581 | 0.99448 | 1.1625 | 1.0362 | 1.4814 | 1.359 | 1.535 | 1.5775 | 1.4633 | 1.3804 | 1.2709 | 1.1706 | 1.0535 | 1.0426 | 0.82603 | 0.68344 | 0.81099 | 0.82632 | 0.94432 | 0.45852 | 0.44023
32 | 0.11632 | 0.12805 | 0.16667 | 0.19108 | 0.22467 | 0.26262 | 0.2341 | 0.33467 | 0.30703 | 0.34677 | 0.35638 | 0.33058 | 0.31185 | 0.2871 | 0.26445 | 0.238 | 0.23553 | 0.18661 | 0.1544 | 0.18321 | 0.18668 | 0.21333 | 0.10359 | 0.099454

## DownFlex, Winter
LoadID | 0 | 1 | 2 | 3 | 4 | 5 | 6 | 7 | 8 | 9 | 10 | 11 | 12 | 13 | 14 | 15 | 16 | 17 | 18 | 19 | 20 | 21 | 22 | 23
1 | 0.49003 | 0.5186 | 0.54763 | 0.57252 | 0.57902 | 0.60568 | 0.60259 | 0.56959 | 0.51607 | 0.75783 | 0.74005 | 0.68146 | 0.6649 | 0.66763 | 0.636 | 0.58299 | 0.52395 | 0.50515 | 0.31754 | 0.33958 | 0.37127 | 0.38013 | 0.39645 | 0.4376
2 | 0.75402 | 0.79797 | 0.84264 | 0.88094 | 0.89094 | 0.93197 | 0.92721 | 0.87643 | 0.79408 | 1.1661 | 1.1387 | 1.0486 | 1.0231 | 1.0273 | 0.97862 | 0.89705 | 0.80621 | 0.77729 | 0.4886 | 0.52251 | 0.57127 | 0.58491 | 0.61002 | 0.67335
3 | 0.70185 | 0.74276 | 0.78434 | 0.81999 | 0.8293 | 0.8675 | 0.86306 | 0.8158 | 0.73914 | 1.0854 | 1.0599 | 0.97602 | 0.95231 | 0.95622 | 0.91092 | 0.83499 | 0.75043 | 0.72351 | 0.4548 | 0.48636 | 0.53175 | 0.54444 | 0.56781 | 0.62676
4 | 0.32247 | 0.34127 | 0.36037 | 0.37675 | 0.38103 | 0.39858 | 0.39654 | 0.37482 | 0.33961 | 0.4987 | 0.487 | 0.44844 | 0.43755 | 0.43934 | 0.41853 | 0.38365 | 0.34479 | 0.33242 | 0.20896 | 0.22346 | 0.24432 | 0.25015 | 0.26089 | 0.28797
5 | 0.18969 | 0.20075 | 0.21198 | 0.22162 | 0.22414 | 0.23446 | 0.23326 | 0.22049 | 0.19977 | 0.29335 | 0.28647 | 0.26379 | 0.25738 | 0.25844 | 0.24619 | 0.22567 | 0.20282 | 0.19554 | 0.12292 | 0.13145 | 0.14372 | 0.14715 | 0.15346 | 0.1694
6 | 0.79038 | 0.83645 | 0.88327 | 0.92342 | 0.9339 | 0.97691 | 0.97192 | 0.91869 | 0.83237 | 1.2223 | 1.1936 | 1.0991 | 1.0724 | 1.0768 | 1.0258 | 0.94031 | 0.84508 | 0.81477 | 0.51216 | 0.54771 | 0.59882 | 0.61311 | 0.63943 | 0.70581
7 | 0.69553 | 0.73607 | 0.77728 | 0.81261 | 0.82183 | 0.85968 | 0.85529 | 0.80845 | 0.73248 | 1.0756 | 1.0504 | 0.96723 | 0.94373 | 0.94761 | 0.90271 | 0.82747 | 0.74367 | 0.71699 | 0.4507 | 0.48198 | 0.52696 | 0.53954 | 0.5627 | 0.62112
8 | 0.19917 | 0.21078 | 0.22258 | 0.2327 | 0.23534 | 0.24618 | 0.24492 | 0.23151 | 0.20976 | 0.30802 | 0.3008 | 0.27698 | 0.27025 | 0.27136 | 0.2585 | 0.23696 | 0.21296 | 0.20532 | 0.12906 | 0.13802 | 0.1509 | 0.1545 | 0.16114 | 0.17786
9 | 0.19917 | 0.21078 | 0.22258 | 0.2327 | 0.23534 | 0.24618 | 0.24492 | 0.23151 | 0.20976 | 0.30802 | 0.3008 | 0.27698 | 0.27025 | 0.27136 | 0.2585 | 0.23696 | 0.21296 | 0.20532 | 0.12906 | 0.13802 | 0.1509 | 0.1545 | 0.16114 | 0.17786
10 | 0.32722 | 0.34629 | 0.36567 | 0.38229 | 0.38663 | 0.40444 | 0.40237 | 0.38034 | 0.3446 | 0.50604 | 0.49416 | 0.45504 | 0.44398 | 0.44581 | 0.42468 | 0.38929 | 0.34986 | 0.33731 | 0.21203 | 0.22675 | 0.24791 | 0.25383 | 0.26472 | 0.29221
11 | 0.44577 | 0.47176 | 0.49816 | 0.52081 | 0.52672 | 0.55098 | 0.54816 | 0.51814 | 0.46946 | 0.68938 | 0.67321 | 0.61991 | 0.60484 | 0.60733 | 0.57856 | 0.53033 | 0.47663 | 0.45953 | 0.28886 | 0.30891 | 0.33773 | 0.34579 | 0.36064 | 0.39808
12 | 0.36041 | 0.38142 | 0.40277 | 0.42108 | 0.42586 | 0.44547 | 0.44319 | 0.41892 | 0.37956 | 0.55737 | 0.5443 | 0.5012 | 0.48902 | 0.49103 | 0.46777 | 0.42878 | 0.38536 | 0.37153 | 0.23354 | 0.24975 | 0.27306 | 0.27958 | 0.29158 | 0.32185
13 | 0.47423 | 0.50187 | 0.52996 | 0.55405 | 0.56034 | 0.58615 | 0.58315 | 0.55121 | 0.49942 | 0.73339 | 0.71618 | 0.65947 | 0.64345 | 0.64609 | 0.61549 | 0.56418 | 0.50705 | 0.48886 | 0.30729 | 0.32862 | 0.35929 | 0.36786 | 0.38366 | 0.42349
14 | 0.45526 | 0.48179 | 0.50876 | 0.53189 | 0.53793 | 0.5627 | 0.55982 | 0.52916 | 0.47944 | 0.70405 | 0.68753 | 0.6331 | 0.61771 | 0.62025 | 0.59087 | 0.54162 | 0.48677 | 0.4693 | 0.295 | 0.31548 | 0.34492 | 0.35315 | 0.36831 | 0.40655
15 | 0.41732 | 0.44164 | 0.46637 | 0.48756 | 0.4931 | 0.51581 | 0.51317 | 0.48507 | 0.43949 | 0.64538 | 0.63024 | 0.58034 | 0.56624 | 0.56856 | 0.54163 | 0.49648 | 0.4462 | 0.4302 | 0.27042 | 0.28919 | 0.31618 | 0.32372 | 0.33762 | 0.37267
16 | 0.32247 | 0.34127 | 0.36037 | 0.37675 | 0.38103 | 0.39858 | 0.39654 | 0.37482 | 0.33961 | 0.4987 | 0.487 | 0.44844 | 0.43755 | 0.43934 | 0.41853 | 0.38365 | 0.34479 | 0.33242 | 0.20896 | 0.22346 | 0.24432 | 0.25015 | 0.26089 | 0.28797
17 | 0.82515 | 0.87325 | 0.92213 | 0.96405 | 0.97499 | 1.0199 | 1.0147 | 0.95911 | 0.86899 | 1.2761 | 1.2462 | 1.1475 | 1.1196 | 1.1242 | 1.0709 | 0.98168 | 0.88226 | 0.85062 | 0.53469 | 0.57181 | 0.62517 | 0.64008 | 0.66757 | 0.73687
18 | 0.29876 | 0.31618 | 0.33388 | 0.34905 | 0.35301 | 0.36927 | 0.36738 | 0.34726 | 0.31464 | 0.46203 | 0.45119 | 0.41547 | 0.40537 | 0.40704 | 0.38776 | 0.35544 | 0.31944 | 0.30798 | 0.1936 | 0.20703 | 0.22635 | 0.23175 | 0.2417 | 0.2668
19 | 0.59752 | 0.63235 | 0.66775 | 0.6981 | 0.70603 | 0.73854 | 0.73477 | 0.69453 | 0.62927 | 0.92407 | 0.90239 | 0.83094 | 0.81075 | 0.81408 | 0.77551 | 0.71087 | 0.63888 | 0.61596 | 0.38719 | 0.41407 | 0.45271 | 0.46351 | 0.48341 | 0.53359
20 | 0.5833 | 0.6173 | 0.65185 | 0.68148 | 0.68922 | 0.72096 | 0.71727 | 0.67799 | 0.61429 | 0.90206 | 0.8809 | 0.81115 | 0.79144 | 0.7947 | 0.75705 | 0.69395 | 0.62367 | 0.6013 | 0.37797 | 0.40421 | 0.44193 | 0.45247 | 0.4719 | 0.52089
21 | 0.44103 | 0.46674 | 0.49286 | 0.51527 | 0.52112 | 0.54512 | 0.54233 | 0.51263 | 0.46446 | 0.68205 | 0.66605 | 0.61331 | 0.59841 | 0.60087 | 0.5724 | 0.52469 | 0.47156 | 0.45464 | 0.28578 | 0.30562 | 0.33414 | 0.34211 | 0.3568 | 0.39384
22 | 0.52639 | 0.55707 | 0.58826 | 0.615 | 0.62198 | 0.65062 | 0.6473 | 0.61185 | 0.55436 | 0.81406 | 0.79496 | 0.73202 | 0.71423 | 0.71717 | 0.68319 | 0.62624 | 0.56282 | 0.54263 | 0.3411 | 0.36477 | 0.39881 | 0.40833 | 0.42586 | 0.47007
23 | 1.7926 | 1.8971 | 2.0033 | 2.0943 | 2.1181 | 2.2156 | 2.2043 | 2.0836 | 1.8878 | 2.7722 | 2.7072 | 2.4928 | 2.4322 | 2.4422 | 2.3265 | 2.1326 | 1.9166 | 1.8479 | 1.1616 | 1.2422 | 1.3581 | 1.3905 | 1.4502 | 1.6008
24 | 2.3901 | 2.5294 | 2.671 | 2.7924 | 2.8241 | 2.9542 | 2.9391 | 2.7781 | 2.5171 | 3.6963 | 3.6096 | 3.3238 | 3.243 | 3.2563 | 3.102 | 2.8435 | 2.5555 | 2.4639 | 1.5488 | 1.6563 | 1.8108 | 1.854 | 1.9336 | 2.1344
25 | 0.20866 | 0.22082 | 0.23318 | 0.24378 | 0.24655 | 0.2579 | 0.25659 | 0.24253 | 0.21975 | 0.32269 | 0.31512 | 0.29017 | 0.28312 | 0.28428 | 0.27081 | 0.24824 | 0.2231 | 0.2151 | 0.13521 | 0.14459 | 0.15809 | 0.16186 | 0.16881 | 0.18633
26 | 0.38886 | 0.41153 | 0.43457 | 0.45432 | 0.45948 | 0.48064 | 0.47818 | 0.45199 | 0.40953 | 0.60138 | 0.58727 | 0.54077 | 0.52763 | 0.5298 | 0.5047 | 0.46263 | 0.41578 | 0.40086 | 0.25198 | 0.26947 | 0.29462 | 0.30165 | 0.3146 | 0.34726
27 | 0.47423 | 0.50187 | 0.52996 | 0.55405 | 0.56034 | 0.58615 | 0.58315 | 0.55121 | 0.49942 | 0.73339 | 0.71618 | 0.65947 | 0.64345 | 0.64609 | 0.61549 | 0.56418 | 0.50705 | 0.48886 | 0.30729 | 0.32862 | 0.35929 | 0.36786 | 0.38366 | 0.42349
28 | 0.89154 | 0.94351 | 0.99633 | 1.0416 | 1.0534 | 1.102 | 1.0963 | 1.0363 | 0.93891 | 1.3788 | 1.3464 | 1.2398 | 1.2097 | 1.2147 | 1.1571 | 1.0607 | 0.95325 | 0.91906 | 0.57771 | 0.61781 | 0.67547 | 0.69159 | 0.72128 | 0.79616
29 | 0.98007 | 1.0372 | 1.0953 | 1.145 | 1.158 | 1.2114 | 1.2052 | 1.1392 | 1.0321 | 1.5157 | 1.4801 | 1.3629 | 1.3298 | 1.3353 | 1.272 | 1.166 | 1.0479 | 1.0103 | 0.63508 | 0.67916 | 0.74254 | 0.76025 | 0.79289 | 0.87521
30 | 1.2093 | 1.2798 | 1.3514 | 1.4128 | 1.4289 | 1.4947 | 1.487 | 1.4056 | 1.2735 | 1.8701 | 1.8263 | 1.6817 | 1.6408 | 1.6475 | 1.5695 | 1.4387 | 1.293 | 1.2466 | 0.7836 | 0.83799 | 0.91619 | 0.93806 | 0.97833 | 1.0799
31 | 1.4274 | 1.5106 | 1.5952 | 1.6677 | 1.6866 | 1.7643 | 1.7553 | 1.6592 | 1.5033 | 2.2075 | 2.1557 | 1.985 | 1.9368 | 1.9447 | 1.8526 | 1.6982 | 1.5262 | 1.4715 | 0.92496 | 0.98916 | 1.0815 | 1.1073 | 1.1548 | 1.2747
32 | 0.32247 | 0.34127 | 0.36037 | 0.37675 | 0.38103 | 0.39858 | 0.39654 | 0.37482 | 0.33961 | 0.4987 | 0.487 | 0.44844 | 0.43755 | 0.43934 | 0.41853 | 0.38365 | 0.34479 | 0.33242 | 0.20896 | 0.22346 | 0.24432 | 0.25015 | 0.26089 | 0.28797

## Pg, Winter, S1
GenID | 0 | 1 | 2 | 3 | 4 | 5 | 6 | 7 | 8 | 9 | 10 | 11 | 12 | 13 | 14 | 15 | 16 | 17 | 18 | 19 | 20 | 21 | 22 | 23
1 | 0 | 0 | 0 | 0 | 0 | 0 | 0 | 0 | 0 | 0 | 0 | 0 | 0 | 0 | 0 | 0 | 0 | 0 | 0 | 0 | 0 | 0 | 0 | 0
2 | 7.6546 | 7.074 | 7.4895 | 7.4569 | 6.1393 | 6.2271 | 6.2405 | 5.6041 | 5.0611 | 3.6585 | 3.3744 | 2.2639 | 1.8815 | 1.8015 | 2.4993 | 3.381 | 3.7801 | 5.1916 | 4.7222 | 4.4892 | 5.9234 | 7.0846 | 6.6981 | 9.5208
3 | 0 | 0 | 0 | 0 | 0 | 0 | 0 | 0 | 0 | 0 | 0 | 0 | 0 | 0 | 0 | 0 | 0 | 0 | 0 | 0 | 0 | 0 | 0 | 0
4 | 0 | 0 | 0 | 0 | 0 | 0 | 0 | 0 | 0 | 0 | 0 | 0 | 0 | 0 | 0 | 0 | 0 | 0 | 0 | 0 | 0 | 0 | 0 | 0
5 | 0 | 0 | 0.00043314 | 0 | 0 | 0 | 0 | 0.26338 | 5.218 | 13.6152 | 16.991 | 18.872 | 19.222 | 18.869 | 16.1115 | 10.6469 | 2.6012 | 0.020331 | 0.0017502 | 0.0013392 | 0 | 0 | 0 | 0
6 | 0 | 0 | 0 | 0 | 0 | 0 | 0 | 0 | 0 | 0 | 0 | 0 | 0 | 0 | 0 | 0 | 0 | 0 | 0 | 0 | 0 | 0 | 0 | 0
7 | 0 | 0 | 0 | 0 | 0 | 0 | 0 | 0 | 0 | 0 | 0 | 0 | 0 | 0 | 0 | 0 | 0 | 0 | 0 | 0 | 0 | 0 | 0 | 0

## Pg, Winter, S2
GenID | 0 | 1 | 2 | 3 | 4 | 5 | 6 | 7 | 8 | 9 | 10 | 11 | 12 | 13 | 14 | 15 | 16 | 17 | 18 | 19 | 20 | 21 | 22 | 23
1 | 0 | 0 | 0 | 0 | 0 | 0 | 0 | 0 | 0 | 0 | 0 | 0 | 0 | 0 | 0 | 0 | 0 | 0 | 0 | 0 | 0 | 0 | 0 | 0
2 | 10.3889 | 9.1355 | 7.5188 | 6.5091 | 6.0684 | 4.8595 | 4.7312 | 4.2895 | 4.4211 | 4.6758 | 4.6802 | 5.4858 | 5.4882 | 5.5643 | 6.2658 | 5.1725 | 5.3582 | 5.6737 | 4.9494 | 5.1265 | 4.8041 | 4.3596 | 4.4683 | 4.8862
3 | 0 | 0 | 0 | 0 | 0 | 0 | 0 | 0 | 0 | 0 | 0 | 0 | 0 | 0 | 0 | 0 | 0 | 0 | 0 | 0 | 0 | 0 | 0 | 0
4 | 0 | 0 | 0 | 0 | 0 | 0 | 0 | 0 | 0 | 0 | 0 | 0 | 0 | 0 | 0 | 0 | 0 | 0 | 0 | 0 | 0 | 0 | 0 | 0
5 | 0 | 0 | 0.0004464 | 0 | 0 | 0 | 0 | 0.26068 | 5.4204 | 14.3662 | 18.0672 | 18.6781 | 20.4395 | 19.9098 | 16.7366 | 10.7117 | 2.6808 | 0.020954 | 0.0017752 | 0.0013254 | 0 | 0 | 0 | 0
6 | 0 | 0 | 0 | 0 | 0 | 0 | 0 | 0 | 0 | 0 | 0 | 0 | 0 | 0 | 0 | 0 | 0 | 0 | 0 | 0 | 0 | 0 | 0 | 0
7 | 0 | 0 | 0 | 0 | 0 | 0 | 0 | 0 | 0 | 0 | 0 | 0 | 0 | 0 | 0 | 0 | 0 | 0 | 0 | 0 | 0 | 0 | 0 | 0

## Pg, Winter, S3
GenID | 0 | 1 | 2 | 3 | 4 | 5 | 6 | 7 | 8 | 9 | 10 | 11 | 12 | 13 | 14 | 15 | 16 | 17 | 18 | 19 | 20 | 21 | 22 | 23
1 | 0 | 0 | 0 | 0 | 0 | 0 | 0 | 0 | 0 | 0 | 0 | 0 | 0 | 0 | 0 | 0 | 0 | 0 | 0 | 0 | 0 | 0 | 0 | 0
2 | 9.4792 | 8.8101 | 9.5487 | 10.6471 | 9.1072 | 7.7262 | 5.5611 | 4.9504 | 5.0507 | 4.9372 | 4.9945 | 5.2533 | 4.8053 | 4.6307 | 6.3449 | 8.2658 | 8.4392 | 8.5916 | 8.8285 | 9.3135 | 9.1858 | 8.9895 | 8.6076 | 7.9389
3 | 0 | 0 | 0 | 0 | 0 | 0 | 0 | 0 | 0 | 0 | 0 | 0 | 0 | 0 | 0 | 0 | 0 | 0 | 0 | 0 | 0 | 0 | 0 | 0
4 | 0 | 0 | 0 | 0 | 0 | 0 | 0 | 0 | 0 | 0 | 0 | 0 | 0 | 0 | 0 | 0 | 0 | 0 | 0 | 0 | 0 | 0 | 0 | 0
5 | 0 | 0 | 0.00042973 | 0 | 0 | 0 | 0 | 0.25094 | 5.218 | 13.8296 | 17.3924 | 17.9804 | 19.676 | 19.1662 | 16.1115 | 10.3116 | 2.5807 | 0.020171 | 0.0017089 | 0.0012759 | 0 | 0 | 0 | 0
6 | 0 | 0 | 0 | 0 | 0 | 0 | 0 | 0 | 0 | 0 | 0 | 0 | 0 | 0 | 0 | 0 | 0 | 0 | 0 | 0 | 0 | 0 | 0 | 0
7 | 0 | 0 | 0 | 0 | 0 | 0 | 0 | 0 | 0 | 0 | 0 | 0 | 0 | 0 | 0 | 0 | 0 | 0 | 0 | 0 | 0 | 0 | 0 | 0

## Pg, Winter, S4
GenID | 0 | 1 | 2 | 3 | 4 | 5 | 6 | 7 | 8 | 9 | 10 | 11 | 12 | 13 | 14 | 15 | 16 | 17 | 18 | 19 | 20 | 21 | 22 | 23
1 | 0 | 0 | 0 | 0 | 0 | 0 | 0 | 0 | 0 | 0 | 0 | 0 | 0 | 0 | 0 | 0 | 0 | 0 | 0 | 0 | 0 | 0 | 0 | 0
2 | 7.6546 | 7.074 | 7.4895 | 7.4569 | 6.1393 | 6.2271 | 6.2405 | 5.6041 | 5.0611 | 3.6585 | 3.3744 | 2.2639 | 1.8815 | 1.8015 | 2.4993 | 3.381 | 3.7801 | 5.1916 | 4.7222 | 4.4892 | 5.9234 | 7.0846 | 6.6981 | 9.5208
3 | 0 | 0 | 0 | 0 | 0 | 0 | 0 | 0 | 0 | 0 | 0 | 0 | 0 | 0 | 0 | 0 | 0 | 0 | 0 | 0 | 0 | 0 | 0 | 0
4 | 0 | 0 | 0 | 0 | 0 | 0 | 0 | 0 | 0 | 0 | 0 | 0 | 0 | 0 | 0 | 0 | 0 | 0 | 0 | 0 | 0 | 0 | 0 | 0
5 | 0 | 0 | 0.00043314 | 0 | 0 | 0 | 0 | 0.26338 | 5.218 | 13.6152 | 16.991 | 18.872 | 19.222 | 18.869 | 16.1115 | 10.6469 | 2.6012 | 0.020331 | 0.0017502 | 0.0013392 | 0 | 0 | 0 | 0
6 | 0 | 0 | 0 | 0 | 0 | 0 | 0 | 0 | 0 | 0 | 0 | 0 | 0 | 0 | 0 | 0 | 0 | 0 | 0 | 0 | 0 | 0 | 0 | 0
7 | 0 | 0 | 0 | 0 | 0 | 0 | 0 | 0 | 0 | 0 | 0 | 0 | 0 | 0 | 0 | 0 | 0 | 0 | 0 | 0 | 0 | 0 | 0 | 0

## Pg, Winter, S5
GenID | 0 | 1 | 2 | 3 | 4 | 5 | 6 | 7 | 8 | 9 | 10 | 11 | 12 | 13 | 14 | 15 | 16 | 17 | 18 | 19 | 20 | 21 | 22 | 23
1 | 0 | 0 | 0 | 0 | 0 | 0 | 0 | 0 | 0 | 0 | 0 | 0 | 0 | 0 | 0 | 0 | 0 | 0 | 0 | 0 | 0 | 0 | 0 | 0
2 | 10.3889 | 9.1355 | 7.5188 | 6.5091 | 6.0684 | 4.8595 | 4.7312 | 4.2895 | 4.4211 | 4.6758 | 4.6802 | 5.4858 | 5.4882 | 5.5643 | 6.2658 | 5.1725 | 5.3582 | 5.6737 | 4.9494 | 5.1265 | 4.8041 | 4.3596 | 4.4683 | 4.8862
3 | 0 | 0 | 0 | 0 | 0 | 0 | 0 | 0 | 0 | 0 | 0 | 0 | 0 | 0 | 0 | 0 | 0 | 0 | 0 | 0 | 0 | 0 | 0 | 0
4 | 0 | 0 | 0 | 0 | 0 | 0 | 0 | 0 | 0 | 0 | 0 | 0 | 0 | 0 | 0 | 0 | 0 | 0 | 0 | 0 | 0 | 0 | 0 | 0
5 | 0 | 0 | 0.0004464 | 0 | 0 | 0 | 0 | 0.26068 | 5.4204 | 14.3662 | 18.0672 | 18.6781 | 20.4395 | 19.9098 | 16.7366 | 10.7117 | 2.6808 | 0.020954 | 0.0017752 | 0.0013254 | 0 | 0 | 0 | 0
6 | 0 | 0 | 0 | 0 | 0 | 0 | 0 | 0 | 0 | 0 | 0 | 0 | 0 | 0 | 0 | 0 | 0 | 0 | 0 | 0 | 0 | 0 | 0 | 0
7 | 0 | 0 | 0 | 0 | 0 | 0 | 0 | 0 | 0 | 0 | 0 | 0 | 0 | 0 | 0 | 0 | 0 | 0 | 0 | 0 | 0 | 0 | 0 | 0

## Pg, Winter, S6
GenID | 0 | 1 | 2 | 3 | 4 | 5 | 6 | 7 | 8 | 9 | 10 | 11 | 12 | 13 | 14 | 15 | 16 | 17 | 18 | 19 | 20 | 21 | 22 | 23
1 | 0 | 0 | 0 | 0 | 0 | 0 | 0 | 0 | 0 | 0 | 0 | 0 | 0 | 0 | 0 | 0 | 0 | 0 | 0 | 0 | 0 | 0 | 0 | 0
2 | 9.4792 | 8.8101 | 9.5487 | 10.6471 | 9.1072 | 7.7262 | 5.5611 | 4.9504 | 5.0507 | 4.9372 | 4.9945 | 5.2533 | 4.8053 | 4.6307 | 6.3449 | 8.2658 | 8.4392 | 8.5916 | 8.8285 | 9.3135 | 9.1858 | 8.9895 | 8.6076 | 7.9389
3 | 0 | 0 | 0 | 0 | 0 | 0 | 0 | 0 | 0 | 0 | 0 | 0 | 0 | 0 | 0 | 0 | 0 | 0 | 0 | 0 | 0 | 0 | 0 | 0
4 | 0 | 0 | 0 | 0 | 0 | 0 | 0 | 0 | 0 | 0 | 0 | 0 | 0 | 0 | 0 | 0 | 0 | 0 | 0 | 0 | 0 | 0 | 0 | 0
5 | 0 | 0 | 0.00042973 | 0 | 0 | 0 | 0 | 0.25094 | 5.218 | 13.8296 | 17.3924 | 17.9804 | 19.676 | 19.1662 | 16.1115 | 10.3116 | 2.5807 | 0.020171 | 0.0017089 | 0.0012759 | 0 | 0 | 0 | 0
6 | 0 | 0 | 0 | 0 | 0 | 0 | 0 | 0 | 0 | 0 | 0 | 0 | 0 | 0 | 0 | 0 | 0 | 0 | 0 | 0 | 0 | 0 | 0 | 0
7 | 0 | 0 | 0 | 0 | 0 | 0 | 0 | 0 | 0 | 0 | 0 | 0 | 0 | 0 | 0 | 0 | 0 | 0 | 0 | 0 | 0 | 0 | 0 | 0

## Pg, Winter, S7
GenID | 0 | 1 | 2 | 3 | 4 | 5 | 6 | 7 | 8 | 9 | 10 | 11 | 12 | 13 | 14 | 15 | 16 | 17 | 18 | 19 | 20 | 21 | 22 | 23
1 | 0 | 0 | 0 | 0 | 0 | 0 | 0 | 0 | 0 | 0 | 0 | 0 | 0 | 0 | 0 | 0 | 0 | 0 | 0 | 0 | 0 | 0 | 0 | 0
2 | 7.6546 | 7.074 | 7.4895 | 7.4569 | 6.1393 | 6.2271 | 6.2405 | 5.6041 | 5.0611 | 3.6585 | 3.3744 | 2.2639 | 1.8815 | 1.8015 | 2.4993 | 3.381 | 3.7801 | 5.1916 | 4.7222 | 4.4892 | 5.9234 | 7.0846 | 6.6981 | 9.5208
3 | 0 | 0 | 0 | 0 | 0 | 0 | 0 | 0 | 0 | 0 | 0 | 0 | 0 | 0 | 0 | 0 | 0 | 0 | 0 | 0 | 0 | 0 | 0 | 0
4 | 0 | 0 | 0 | 0 | 0 | 0 | 0 | 0 | 0 | 0 | 0 | 0 | 0 | 0 | 0 | 0 | 0 | 0 | 0 | 0 | 0 | 0 | 0 | 0
5 | 0 | 0 | 0.00043314 | 0 | 0 | 0 | 0 | 0.26338 | 5.218 | 13.6152 | 16.991 | 18.872 | 19.222 | 18.869 | 16.1115 | 10.6469 | 2.6012 | 0.020331 | 0.0017502 | 0.0013392 | 0 | 0 | 0 | 0
6 | 0 | 0 | 0 | 0 | 0 | 0 | 0 | 0 | 0 | 0 | 0 | 0 | 0 | 0 | 0 | 0 | 0 | 0 | 0 | 0 | 0 | 0 | 0 | 0
7 | 0 | 0 | 0 | 0 | 0 | 0 | 0 | 0 | 0 | 0 | 0 | 0 | 0 | 0 | 0 | 0 | 0 | 0 | 0 | 0 | 0 | 0 | 0 | 0

## Pg, Winter, S8
GenID | 0 | 1 | 2 | 3 | 4 | 5 | 6 | 7 | 8 | 9 | 10 | 11 | 12 | 13 | 14 | 15 | 16 | 17 | 18 | 19 | 20 | 21 | 22 | 23
1 | 0 | 0 | 0 | 0 | 0 | 0 | 0 | 0 | 0 | 0 | 0 | 0 | 0 | 0 | 0 | 0 | 0 | 0 | 0 | 0 | 0 | 0 | 0 | 0
2 | 10.3889 | 9.1355 | 7.5188 | 6.5091 | 6.0684 | 4.8595 | 4.7312 | 4.2895 | 4.4211 | 4.6758 | 4.6802 | 5.4858 | 5.4882 | 5.5643 | 6.2658 | 5.1725 | 5.3582 | 5.6737 | 4.9494 | 5.1265 | 4.8041 | 4.3596 | 4.4683 | 4.8862
3 | 0 | 0 | 0 | 0 | 0 | 0 | 0 | 0 | 0 | 0 | 0 | 0 | 0 | 0 | 0 | 0 | 0 | 0 | 0 | 0 | 0 | 0 | 0 | 0
4 | 0 | 0 | 0 | 0 | 0 | 0 | 0 | 0 | 0 | 0 | 0 | 0 | 0 | 0 | 0 | 0 | 0 | 0 | 0 | 0 | 0 | 0 | 0 | 0
5 | 0 | 0 | 0.0004464 | 0 | 0 | 0 | 0 | 0.26068 | 5.4204 | 14.3662 | 18.0672 | 18.6781 | 20.4395 | 19.9098 | 16.7366 | 10.7117 | 2.6808 | 0.020954 | 0.0017752 | 0.0013254 | 0 | 0 | 0 | 0
6 | 0 | 0 | 0 | 0 | 0 | 0 | 0 | 0 | 0 | 0 | 0 | 0 | 0 | 0 | 0 | 0 | 0 | 0 | 0 | 0 | 0 | 0 | 0 | 0
7 | 0 | 0 | 0 | 0 | 0 | 0 | 0 | 0 | 0 | 0 | 0 | 0 | 0 | 0 | 0 | 0 | 0 | 0 | 0 | 0 | 0 | 0 | 0 | 0

## Pg, Winter, S9
GenID | 0 | 1 | 2 | 3 | 4 | 5 | 6 | 7 | 8 | 9 | 10 | 11 | 12 | 13 | 14 | 15 | 16 | 17 | 18 | 19 | 20 | 21 | 22 | 23
1 | 0 | 0 | 0 | 0 | 0 | 0 | 0 | 0 | 0 | 0 | 0 | 0 | 0 | 0 | 0 | 0 | 0 | 0 | 0 | 0 | 0 | 0 | 0 | 0
2 | 9.4792 | 8.8101 | 9.5487 | 10.6471 | 9.1072 | 7.7262 | 5.5611 | 4.9504 | 5.0507 | 4.9372 | 4.9945 | 5.2533 | 4.8053 | 4.6307 | 6.3449 | 8.2658 | 8.4392 | 8.5916 | 8.8285 | 9.3135 | 9.1858 | 8.9895 | 8.6076 | 7.9389
3 | 0 | 0 | 0 | 0 | 0 | 0 | 0 | 0 | 0 | 0 | 0 | 0 | 0 | 0 | 0 | 0 | 0 | 0 | 0 | 0 | 0 | 0 | 0 | 0
4 | 0 | 0 | 0 | 0 | 0 | 0 | 0 | 0 | 0 | 0 | 0 | 0 | 0 | 0 | 0 | 0 | 0 | 0 | 0 | 0 | 0 | 0 | 0 | 0
5 | 0 | 0 | 0.00042973 | 0 | 0 | 0 | 0 | 0.25094 | 5.218 | 13.8296 | 17.3924 | 17.9804 | 19.676 | 19.1662 | 16.1115 | 10.3116 | 2.5807 | 0.020171 | 0.0017089 | 0.0012759 | 0 | 0 | 0 | 0
6 | 0 | 0 | 0 | 0 | 0 | 0 | 0 | 0 | 0 | 0 | 0 | 0 | 0 | 0 | 0 | 0 | 0 | 0 | 0 | 0 | 0 | 0 | 0 | 0
7 | 0 | 0 | 0 | 0 | 0 | 0 | 0 | 0 | 0 | 0 | 0 | 0 | 0 | 0 | 0 | 0 | 0 | 0 | 0 | 0 | 0 | 0 | 0 | 0

## Qg, Winter, S1
GenID | 0 | 1 | 2 | 3 | 4 | 5 | 6 | 7 | 8 | 9 | 10 | 11 | 12 | 13 | 14 | 15 | 16 | 17 | 18 | 19 | 20 | 21 | 22 | 23
1 | 0 | 0 | 0 | 0 | 0 | 0 | 0 | 0 | 0 | 0 | 0 | 0 | 0 | 0 | 0 | 0 | 0 | 0 | 0 | 0 | 0 | 0 | 0 | 0
2 | 0 | 0 | 0 | 0 | 0 | 0 | 0 | 0 | 0 | 0 | 0 | 0 | 0 | 0 | 0 | 0 | 0 | 0 | 0 | 0 | 0 | 0 | 0 | 0
3 | 0 | 0 | 0 | 0 | 0 | 0 | 0 | 0 | 0 | 0 | 0 | 0 | 0 | 0 | 0 | 0 | 0 | 0 | 0 | 0 | 0 | 0 | 0 | 0
4 | 0 | 0 | 0 | 0 | 0 | 0 | 0 | 0 | 0 | 0 | 0 | 0 | 0 | 0 | 0 | 0 | 0 | 0 | 0 | 0 | 0 | 0 | 0 | 0
5 | 0 | 0 | 0 | 0 | 0 | 0 | 0 | 0 | 0 | 0 | 0 | 0 | 0 | 0 | 0 | 0 | 0 | 0 | 0 | 0 | 0 | 0 | 0 | 0
6 | 0 | 0 | 0 | 0 | 0 | 0 | 0 | 0 | 0 | 0 | 0 | 0 | 0 | 0 | 0 | 0 | 0 | 0 | 0 | 0 | 0 | 0 | 0 | 0
7 | 0 | 0 | 0 | 0 | 0 | 0 | 0 | 0 | 0 | 0 | 0 | 0 | 0 | 0 | 0 | 0 | 0 | 0 | 0 | 0 | 0 | 0 | 0 | 0

## Qg, Winter, S2
GenID | 0 | 1 | 2 | 3 | 4 | 5 | 6 | 7 | 8 | 9 | 10 | 11 | 12 | 13 | 14 | 15 | 16 | 17 | 18 | 19 | 20 | 21 | 22 | 23
1 | 0 | 0 | 0 | 0 | 0 | 0 | 0 | 0 | 0 | 0 | 0 | 0 | 0 | 0 | 0 | 0 | 0 | 0 | 0 | 0 | 0 | 0 | 0 | 0
2 | 0 | 0 | 0 | 0 | 0 | 0 | 0 | 0 | 0 | 0 | 0 | 0 | 0 | 0 | 0 | 0 | 0 | 0 | 0 | 0 | 0 | 0 | 0 | 0
3 | 0 | 0 | 0 | 0 | 0 | 0 | 0 | 0 | 0 | 0 | 0 | 0 | 0 | 0 | 0 | 0 | 0 | 0 | 0 | 0 | 0 | 0 | 0 | 0
4 | 0 | 0 | 0 | 0 | 0 | 0 | 0 | 0 | 0 | 0 | 0 | 0 | 0 | 0 | 0 | 0 | 0 | 0 | 0 | 0 | 0 | 0 | 0 | 0
5 | 0 | 0 | 0 | 0 | 0 | 0 | 0 | 0 | 0 | 0 | 0 | 0 | 0 | 0 | 0 | 0 | 0 | 0 | 0 | 0 | 0 | 0 | 0 | 0
6 | 0 | 0 | 0 | 0 | 0 | 0 | 0 | 0 | 0 | 0 | 0 | 0 | 0 | 0 | 0 | 0 | 0 | 0 | 0 | 0 | 0 | 0 | 0 | 0
7 | 0 | 0 | 0 | 0 | 0 | 0 | 0 | 0 | 0 | 0 | 0 | 0 | 0 | 0 | 0 | 0 | 0 | 0 | 0 | 0 | 0 | 0 | 0 | 0

## Qg, Winter, S3
GenID | 0 | 1 | 2 | 3 | 4 | 5 | 6 | 7 | 8 | 9 | 10 | 11 | 12 | 13 | 14 | 15 | 16 | 17 | 18 | 19 | 20 | 21 | 22 | 23
1 | 0 | 0 | 0 | 0 | 0 | 0 | 0 | 0 | 0 | 0 | 0 | 0 | 0 | 0 | 0 | 0 | 0 | 0 | 0 | 0 | 0 | 0 | 0 | 0
2 | 0 | 0 | 0 | 0 | 0 | 0 | 0 | 0 | 0 | 0 | 0 | 0 | 0 | 0 | 0 | 0 | 0 | 0 | 0 | 0 | 0 | 0 | 0 | 0
3 | 0 | 0 | 0 | 0 | 0 | 0 | 0 | 0 | 0 | 0 | 0 | 0 | 0 | 0 | 0 | 0 | 0 | 0 | 0 | 0 | 0 | 0 | 0 | 0
4 | 0 | 0 | 0 | 0 | 0 | 0 | 0 | 0 | 0 | 0 | 0 | 0 | 0 | 0 | 0 | 0 | 0 | 0 | 0 | 0 | 0 | 0 | 0 | 0
5 | 0 | 0 | 0 | 0 | 0 | 0 | 0 | 0 | 0 | 0 | 0 | 0 | 0 | 0 | 0 | 0 | 0 | 0 | 0 | 0 | 0 | 0 | 0 | 0
6 | 0 | 0 | 0 | 0 | 0 | 0 | 0 | 0 | 0 | 0 | 0 | 0 | 0 | 0 | 0 | 0 | 0 | 0 | 0 | 0 | 0 | 0 | 0 | 0
7 | 0 | 0 | 0 | 0 | 0 | 0 | 0 | 0 | 0 | 0 | 0 | 0 | 0 | 0 | 0 | 0 | 0 | 0 | 0 | 0 | 0 | 0 | 0 | 0

## Qg, Winter, S4
GenID | 0 | 1 | 2 | 3 | 4 | 5 | 6 | 7 | 8 | 9 | 10 | 11 | 12 | 13 | 14 | 15 | 16 | 17 | 18 | 19 | 20 | 21 | 22 | 23
1 | 0 | 0 | 0 | 0 | 0 | 0 | 0 | 0 | 0 | 0 | 0 | 0 | 0 | 0 | 0 | 0 | 0 | 0 | 0 | 0 | 0 | 0 | 0 | 0
2 | 0 | 0 | 0 | 0 | 0 | 0 | 0 | 0 | 0 | 0 | 0 | 0 | 0 | 0 | 0 | 0 | 0 | 0 | 0 | 0 | 0 | 0 | 0 | 0
3 | 0 | 0 | 0 | 0 | 0 | 0 | 0 | 0 | 0 | 0 | 0 | 0 | 0 | 0 | 0 | 0 | 0 | 0 | 0 | 0 | 0 | 0 | 0 | 0
4 | 0 | 0 | 0 | 0 | 0 | 0 | 0 | 0 | 0 | 0 | 0 | 0 | 0 | 0 | 0 | 0 | 0 | 0 | 0 | 0 | 0 | 0 | 0 | 0
5 | 0 | 0 | 0 | 0 | 0 | 0 | 0 | 0 | 0 | 0 | 0 | 0 | 0 | 0 | 0 | 0 | 0 | 0 | 0 | 0 | 0 | 0 | 0 | 0
6 | 0 | 0 | 0 | 0 | 0 | 0 | 0 | 0 | 0 | 0 | 0 | 0 | 0 | 0 | 0 | 0 | 0 | 0 | 0 | 0 | 0 | 0 | 0 | 0
7 | 0 | 0 | 0 | 0 | 0 | 0 | 0 | 0 | 0 | 0 | 0 | 0 | 0 | 0 | 0 | 0 | 0 | 0 | 0 | 0 | 0 | 0 | 0 | 0

## Qg, Winter, S5
GenID | 0 | 1 | 2 | 3 | 4 | 5 | 6 | 7 | 8 | 9 | 10 | 11 | 12 | 13 | 14 | 15 | 16 | 17 | 18 | 19 | 20 | 21 | 22 | 23
1 | 0 | 0 | 0 | 0 | 0 | 0 | 0 | 0 | 0 | 0 | 0 | 0 | 0 | 0 | 0 | 0 | 0 | 0 | 0 | 0 | 0 | 0 | 0 | 0
2 | 0 | 0 | 0 | 0 | 0 | 0 | 0 | 0 | 0 | 0 | 0 | 0 | 0 | 0 | 0 | 0 | 0 | 0 | 0 | 0 | 0 | 0 | 0 | 0
3 | 0 | 0 | 0 | 0 | 0 | 0 | 0 | 0 | 0 | 0 | 0 | 0 | 0 | 0 | 0 | 0 | 0 | 0 | 0 | 0 | 0 | 0 | 0 | 0
4 | 0 | 0 | 0 | 0 | 0 | 0 | 0 | 0 | 0 | 0 | 0 | 0 | 0 | 0 | 0 | 0 | 0 | 0 | 0 | 0 | 0 | 0 | 0 | 0
5 | 0 | 0 | 0 | 0 | 0 | 0 | 0 | 0 | 0 | 0 | 0 | 0 | 0 | 0 | 0 | 0 | 0 | 0 | 0 | 0 | 0 | 0 | 0 | 0
6 | 0 | 0 | 0 | 0 | 0 | 0 | 0 | 0 | 0 | 0 | 0 | 0 | 0 | 0 | 0 | 0 | 0 | 0 | 0 | 0 | 0 | 0 | 0 | 0
7 | 0 | 0 | 0 | 0 | 0 | 0 | 0 | 0 | 0 | 0 | 0 | 0 | 0 | 0 | 0 | 0 | 0 | 0 | 0 | 0 | 0 | 0 | 0 | 0

## Qg, Winter, S6
GenID | 0 | 1 | 2 | 3 | 4 | 5 | 6 | 7 | 8 | 9 | 10 | 11 | 12 | 13 | 14 | 15 | 16 | 17 | 18 | 19 | 20 | 21 | 22 | 23
1 | 0 | 0 | 0 | 0 | 0 | 0 | 0 | 0 | 0 | 0 | 0 | 0 | 0 | 0 | 0 | 0 | 0 | 0 | 0 | 0 | 0 | 0 | 0 | 0
2 | 0 | 0 | 0 | 0 | 0 | 0 | 0 | 0 | 0 | 0 | 0 | 0 | 0 | 0 | 0 | 0 | 0 | 0 | 0 | 0 | 0 | 0 | 0 | 0
3 | 0 | 0 | 0 | 0 | 0 | 0 | 0 | 0 | 0 | 0 | 0 | 0 | 0 | 0 | 0 | 0 | 0 | 0 | 0 | 0 | 0 | 0 | 0 | 0
4 | 0 | 0 | 0 | 0 | 0 | 0 | 0 | 0 | 0 | 0 | 0 | 0 | 0 | 0 | 0 | 0 | 0 | 0 | 0 | 0 | 0 | 0 | 0 | 0
5 | 0 | 0 | 0 | 0 | 0 | 0 | 0 | 0 | 0 | 0 | 0 | 0 | 0 | 0 | 0 | 0 | 0 | 0 | 0 | 0 | 0 | 0 | 0 | 0
6 | 0 | 0 | 0 | 0 | 0 | 0 | 0 | 0 | 0 | 0 | 0 | 0 | 0 | 0 | 0 | 0 | 0 | 0 | 0 | 0 | 0 | 0 | 0 | 0
7 | 0 | 0 | 0 | 0 | 0 | 0 | 0 | 0 | 0 | 0 | 0 | 0 | 0 | 0 | 0 | 0 | 0 | 0 | 0 | 0 | 0 | 0 | 0 | 0

## Qg, Winter, S7
GenID | 0 | 1 | 2 | 3 | 4 | 5 | 6 | 7 | 8 | 9 | 10 | 11 | 12 | 13 | 14 | 15 | 16 | 17 | 18 | 19 | 20 | 21 | 22 | 23
1 | 0 | 0 | 0 | 0 | 0 | 0 | 0 | 0 | 0 | 0 | 0 | 0 | 0 | 0 | 0 | 0 | 0 | 0 | 0 | 0 | 0 | 0 | 0 | 0
2 | 0 | 0 | 0 | 0 | 0 | 0 | 0 | 0 | 0 | 0 | 0 | 0 | 0 | 0 | 0 | 0 | 0 | 0 | 0 | 0 | 0 | 0 | 0 | 0
3 | 0 | 0 | 0 | 0 | 0 | 0 | 0 | 0 | 0 | 0 | 0 | 0 | 0 | 0 | 0 | 0 | 0 | 0 | 0 | 0 | 0 | 0 | 0 | 0
4 | 0 | 0 | 0 | 0 | 0 | 0 | 0 | 0 | 0 | 0 | 0 | 0 | 0 | 0 | 0 | 0 | 0 | 0 | 0 | 0 | 0 | 0 | 0 | 0
5 | 0 | 0 | 0 | 0 | 0 | 0 | 0 | 0 | 0 | 0 | 0 | 0 | 0 | 0 | 0 | 0 | 0 | 0 | 0 | 0 | 0 | 0 | 0 | 0
6 | 0 | 0 | 0 | 0 | 0 | 0 | 0 | 0 | 0 | 0 | 0 | 0 | 0 | 0 | 0 | 0 | 0 | 0 | 0 | 0 | 0 | 0 | 0 | 0
7 | 0 | 0 | 0 | 0 | 0 | 0 | 0 | 0 | 0 | 0 | 0 | 0 | 0 | 0 | 0 | 0 | 0 | 0 | 0 | 0 | 0 | 0 | 0 | 0

## Qg, Winter, S8
GenID | 0 | 1 | 2 | 3 | 4 | 5 | 6 | 7 | 8 | 9 | 10 | 11 | 12 | 13 | 14 | 15 | 16 | 17 | 18 | 19 | 20 | 21 | 22 | 23
1 | 0 | 0 | 0 | 0 | 0 | 0 | 0 | 0 | 0 | 0 | 0 | 0 | 0 | 0 | 0 | 0 | 0 | 0 | 0 | 0 | 0 | 0 | 0 | 0
2 | 0 | 0 | 0 | 0 | 0 | 0 | 0 | 0 | 0 | 0 | 0 | 0 | 0 | 0 | 0 | 0 | 0 | 0 | 0 | 0 | 0 | 0 | 0 | 0
3 | 0 | 0 | 0 | 0 | 0 | 0 | 0 | 0 | 0 | 0 | 0 | 0 | 0 | 0 | 0 | 0 | 0 | 0 | 0 | 0 | 0 | 0 | 0 | 0
4 | 0 | 0 | 0 | 0 | 0 | 0 | 0 | 0 | 0 | 0 | 0 | 0 | 0 | 0 | 0 | 0 | 0 | 0 | 0 | 0 | 0 | 0 | 0 | 0
5 | 0 | 0 | 0 | 0 | 0 | 0 | 0 | 0 | 0 | 0 | 0 | 0 | 0 | 0 | 0 | 0 | 0 | 0 | 0 | 0 | 0 | 0 | 0 | 0
6 | 0 | 0 | 0 | 0 | 0 | 0 | 0 | 0 | 0 | 0 | 0 | 0 | 0 | 0 | 0 | 0 | 0 | 0 | 0 | 0 | 0 | 0 | 0 | 0
7 | 0 | 0 | 0 | 0 | 0 | 0 | 0 | 0 | 0 | 0 | 0 | 0 | 0 | 0 | 0 | 0 | 0 | 0 | 0 | 0 | 0 | 0 | 0 | 0

## Qg, Winter, S9
GenID | 0 | 1 | 2 | 3 | 4 | 5 | 6 | 7 | 8 | 9 | 10 | 11 | 12 | 13 | 14 | 15 | 16 | 17 | 18 | 19 | 20 | 21 | 22 | 23
1 | 0 | 0 | 0 | 0 | 0 | 0 | 0 | 0 | 0 | 0 | 0 | 0 | 0 | 0 | 0 | 0 | 0 | 0 | 0 | 0 | 0 | 0 | 0 | 0
2 | 0 | 0 | 0 | 0 | 0 | 0 | 0 | 0 | 0 | 0 | 0 | 0 | 0 | 0 | 0 | 0 | 0 | 0 | 0 | 0 | 0 | 0 | 0 | 0
3 | 0 | 0 | 0 | 0 | 0 | 0 | 0 | 0 | 0 | 0 | 0 | 0 | 0 | 0 | 0 | 0 | 0 | 0 | 0 | 0 | 0 | 0 | 0 | 0
4 | 0 | 0 | 0 | 0 | 0 | 0 | 0 | 0 | 0 | 0 | 0 | 0 | 0 | 0 | 0 | 0 | 0 | 0 | 0 | 0 | 0 | 0 | 0 | 0
5 | 0 | 0 | 0 | 0 | 0 | 0 | 0 | 0 | 0 | 0 | 0 | 0 | 0 | 0 | 0 | 0 | 0 | 0 | 0 | 0 | 0 | 0 | 0 | 0
6 | 0 | 0 | 0 | 0 | 0 | 0 | 0 | 0 | 0 | 0 | 0 | 0 | 0 | 0 | 0 | 0 | 0 | 0 | 0 | 0 | 0 | 0 | 0 | 0
7 | 0 | 0 | 0 | 0 | 0 | 0 | 0 | 0 | 0 | 0 | 0 | 0 | 0 | 0 | 0 | 0 | 0 | 0 | 0 | 0 | 0 | 0 | 0 | 0

## GenStatus, Winter
GenID | 0 | 1 | 2 | 3 | 4 | 5 | 6 | 7 | 8 | 9 | 10 | 11 | 12 | 13 | 14 | 15 | 16 | 17 | 18 | 19 | 20 | 21 | 22 | 23
1 | 1 | 1 | 1 | 1 | 1 | 1 | 1 | 1 | 1 | 1 | 1 | 1 | 1 | 1 | 1 | 1 | 1 | 1 | 1 | 1 | 1 | 1 | 1 | 1
2 | 1 | 1 | 1 | 1 | 1 | 1 | 1 | 1 | 1 | 1 | 1 | 1 | 1 | 1 | 1 | 1 | 1 | 1 | 1 | 1 | 1 | 1 | 1 | 1
3 | 1 | 1 | 1 | 1 | 1 | 1 | 1 | 1 | 1 | 1 | 1 | 1 | 1 | 1 | 1 | 1 | 1 | 1 | 1 | 1 | 1 | 1 | 1 | 1
4 | 1 | 1 | 1 | 1 | 1 | 1 | 1 | 1 | 1 | 1 | 1 | 1 | 1 | 1 | 1 | 1 | 1 | 1 | 1 | 1 | 1 | 1 | 1 | 1
5 | 1 | 1 | 1 | 1 | 1 | 1 | 1 | 1 | 1 | 1 | 1 | 1 | 1 | 1 | 1 | 1 | 1 | 1 | 1 | 1 | 1 | 1 | 1 | 1
6 | 1 | 1 | 1 | 1 | 1 | 1 | 1 | 1 | 1 | 1 | 1 | 1 | 1 | 1 | 1 | 1 | 1 | 1 | 1 | 1 | 1 | 1 | 1 | 1
7 | 1 | 1 | 1 | 1 | 1 | 1 | 1 | 1 | 1 | 1 | 1 | 1 | 1 | 1 | 1 | 1 | 1 | 1 | 1 | 1 | 1 | 1 | 1 | 1

## Pc, Summer, S1
LoadID | 0 | 1 | 2 | 3 | 4 | 5 | 6 | 7 | 8 | 9 | 10 | 11 | 12 | 13 | 14 | 15 | 16 | 17 | 18 | 19 | 20 | 21 | 22 | 23
1 | 2.3879 | 2.3634 | 2.2778 | 2.2362 | 2.2214 | 2.2532 | 2.2348 | 2.7317 | 2.9391 | 2.9009 | 2.8528 | 2.8878 | 2.9948 | 2.9373 | 2.71 | 2.7935 | 2.8256 | 2.732 | 2.5934 | 2.5608 | 2.5531 | 2.5243 | 2.3328 | 2.2557
2 | 1.0788 | 1.0372 | 0.98156 | 0.90079 | 0.83867 | 0.84831 | 0.92475 | 1.04 | 1.1298 | 1.2149 | 1.0945 | 1.1538 | 1.1717 | 1.1822 | 1.0346 | 1.0733 | 1.0928 | 1.1373 | 1.1424 | 1.182 | 1.2567 | 1.135 | 1.1169 | 1.0806
3 | 2.0056 | 1.9049 | 1.7483 | 1.8027 | 1.7379 | 1.7473 | 2.4502 | 2.959 | 3.0984 | 2.9174 | 2.8408 | 3.057 | 3.2128 | 3.0207 | 2.7658 | 2.6264 | 2.6462 | 2.6072 | 2.5102 | 2.7134 | 2.8611 | 2.6521 | 2.4563 | 2.1067
4 | 0.18353 | 0.16853 | 0.14275 | 0.13802 | 0.11866 | 0.10512 | 0.17496 | 0.19498 | 0.23255 | 0.24234 | 0.23213 | 0.21111 | 0.24505 | 0.24895 | 0.23251 | 0.21615 | 0.1833 | 0.18703 | 0.209 | 0.2328 | 0.27409 | 0.25239 | 0.25188 | 0.21673
5 | 0.50562 | 0.46212 | 0.42579 | 0.41412 | 0.42202 | 0.41686 | 0.46566 | 0.49932 | 0.54964 | 0.56913 | 0.6055 | 0.64135 | 0.66191 | 0.64071 | 0.61946 | 0.61203 | 0.60437 | 0.6107 | 0.61043 | 0.61589 | 0.68095 | 0.64403 | 0.64456 | 0.58099
6 | 3.1555 | 3.047 | 2.8241 | 2.9234 | 2.9573 | 2.9388 | 3.2188 | 3.8502 | 4.0167 | 4.0065 | 3.9997 | 4.2247 | 4.1894 | 4.0481 | 3.8181 | 3.6847 | 3.8244 | 3.7623 | 3.5073 | 3.5285 | 3.6994 | 3.3625 | 3.2334 | 3.2516
7 | 1.5281 | 1.4 | 1.3534 | 1.3688 | 1.3013 | 1.382 | 1.7756 | 1.8706 | 2.1496 | 2.2751 | 2.2504 | 2.3523 | 2.3026 | 2.386 | 2.3535 | 2.1972 | 2.194 | 2.1585 | 2.1109 | 2.112 | 2.1548 | 1.8031 | 1.8446 | 1.6388
8 | 0.30256 | 0.28852 | 0.27453 | 0.26959 | 0.26887 | 0.28157 | 0.45244 | 0.50461 | 0.54093 | 0.53636 | 0.55626 | 0.5911 | 0.59094 | 0.55977 | 0.49138 | 0.47021 | 0.43803 | 0.44001 | 0.42453 | 0.43261 | 0.42235 | 0.36734 | 0.33892 | 0.31772
9 | 0.29312 | 0.27653 | 0.26409 | 0.24785 | 0.24366 | 0.23331 | 0.24029 | 0.22944 | 0.19901 | 0.2092 | 0.22816 | 0.25579 | 0.27084 | 0.27722 | 0.27078 | 0.28081 | 0.27343 | 0.27804 | 0.26762 | 0.2803 | 0.29865 | 0.27472 | 0.26606 | 0.28844
10 | 0.67823 | 0.63696 | 0.6082 | 0.60856 | 0.59413 | 0.59741 | 0.71146 | 0.7628 | 0.81377 | 0.85025 | 0.8261 | 0.85811 | 0.90114 | 0.88962 | 0.86885 | 0.80723 | 0.7708 | 0.78791 | 0.7869 | 0.83001 | 0.9031 | 0.81506 | 0.79536 | 0.71641
11 | 0.39415 | 0.3732 | 0.34428 | 0.33079 | 0.31238 | 0.31779 | 0.38197 | 0.34724 | 0.37434 | 0.40009 | 0.41305 | 0.42596 | 0.42976 | 0.43816 | 0.41799 | 0.39676 | 0.37584 | 0.42803 | 0.42419 | 0.42556 | 0.48261 | 0.42039 | 0.4656 | 0.43372
12 | 1.4246 | 1.4476 | 1.532 | 1.3975 | 1.3625 | 1.3076 | 1.3438 | 1.3812 | 1.2274 | 0.94813 | 1.302 | 1.4369 | 1.4422 | 1.5133 | 1.2111 | 1.6037 | 1.4513 | 1.4341 | 1.4302 | 1.5576 | 1.7178 | 1.6937 | 1.7439 | 1.7775
13 | 3.3064 | 3.2738 | 3.2103 | 3.1844 | 3.1423 | 3.1935 | 3.6887 | 3.8006 | 4.0483 | 3.8608 | 3.8756 | 3.9082 | 4.046 | 4.0292 | 3.9454 | 3.9146 | 3.9399 | 4.0092 | 3.8149 | 3.849 | 3.8942 | 3.6531 | 3.3172 | 3.3427
14 | 2.3582 | 2.3401 | 2.2455 | 2.2001 | 2.1642 | 2.1785 | 2.1804 | 2.5559 | 2.7464 | 2.7183 | 2.664 | 2.7 | 2.8094 | 2.779 | 2.5711 | 2.6478 | 2.6546 | 2.5982 | 2.4446 | 2.4039 | 2.4095 | 2.3684 | 2.2735 | 2.2237
15 | 0.59708 | 0.57404 | 0.54325 | 0.49855 | 0.46417 | 0.4695 | 0.51181 | 0.5756 | 0.62528 | 0.67239 | 0.60575 | 0.6386 | 0.64849 | 0.65432 | 0.57264 | 0.59403 | 0.60482 | 0.62947 | 0.63225 | 0.6542 | 0.69552 | 0.62817 | 0.61818 | 0.59808
16 | 0.92149 | 0.87521 | 0.80329 | 0.82826 | 0.79849 | 0.80283 | 1.1258 | 1.3595 | 1.4236 | 1.3404 | 1.3052 | 1.4046 | 1.4761 | 1.3879 | 1.2708 | 1.2067 | 1.2158 | 1.1979 | 1.1533 | 1.2467 | 1.3146 | 1.2186 | 1.1286 | 0.96794
17 | 0.46961 | 0.43125 | 0.36526 | 0.35317 | 0.30364 | 0.26898 | 0.44769 | 0.49892 | 0.59507 | 0.6201 | 0.59397 | 0.54019 | 0.62705 | 0.63702 | 0.59495 | 0.5531 | 0.46904 | 0.47857 | 0.53481 | 0.5957 | 0.70135 | 0.64583 | 0.64452 | 0.55457
18 | 0.79635 | 0.72783 | 0.67063 | 0.65224 | 0.66468 | 0.65656 | 0.73341 | 0.78643 | 0.86568 | 0.89638 | 0.95366 | 1.0101 | 1.0425 | 1.0091 | 0.97565 | 0.96395 | 0.95188 | 0.96186 | 0.96143 | 0.97003 | 1.0725 | 1.0143 | 1.0152 | 0.91506
19 | 2.3855 | 2.3036 | 2.135 | 2.2101 | 2.2357 | 2.2217 | 2.4334 | 2.9107 | 3.0366 | 3.0289 | 3.0238 | 3.1939 | 3.1672 | 3.0604 | 2.8865 | 2.7857 | 2.8912 | 2.8443 | 2.6515 | 2.6676 | 2.7967 | 2.542 | 2.4444 | 2.4582
20 | 1.2816 | 1.1741 | 1.135 | 1.1479 | 1.0914 | 1.159 | 1.4891 | 1.5688 | 1.8027 | 1.908 | 1.8873 | 1.9728 | 1.9311 | 2.001 | 1.9737 | 1.8426 | 1.8399 | 1.8102 | 1.7703 | 1.7712 | 1.8071 | 1.5121 | 1.5469 | 1.3743
21 | 0.66995 | 0.63886 | 0.60789 | 0.59695 | 0.59536 | 0.62349 | 1.0018 | 1.1173 | 1.1978 | 1.1877 | 1.2317 | 1.3089 | 1.3085 | 1.2395 | 1.088 | 1.0412 | 0.96993 | 0.97431 | 0.94004 | 0.95792 | 0.93521 | 0.8134 | 0.75046 | 0.70352
22 | 0.77468 | 0.73083 | 0.69796 | 0.65504 | 0.64395 | 0.6166 | 0.63506 | 0.60637 | 0.52594 | 0.5529 | 0.60299 | 0.67601 | 0.7158 | 0.73265 | 0.71564 | 0.74215 | 0.72263 | 0.73483 | 0.70728 | 0.74078 | 0.7893 | 0.72603 | 0.70316 | 0.76231
23 | 3.7155 | 3.4894 | 3.3319 | 3.3339 | 3.2548 | 3.2728 | 3.8976 | 4.1788 | 4.4581 | 4.6579 | 4.5256 | 4.7009 | 4.9367 | 4.8736 | 4.7598 | 4.4222 | 4.2226 | 4.3164 | 4.3109 | 4.547 | 4.9474 | 4.4651 | 4.3572 | 3.9247
24 | 2.1133 | 2.001 | 1.8459 | 1.7736 | 1.6749 | 1.7039 | 2.048 | 1.8618 | 2.0071 | 2.1452 | 2.2147 | 2.2839 | 2.3042 | 2.3493 | 2.2411 | 2.1273 | 2.0151 | 2.295 | 2.2744 | 2.2817 | 2.5876 | 2.254 | 2.4964 | 2.3255
25 | 0.82476 | 0.83808 | 0.88696 | 0.8091 | 0.7888 | 0.75704 | 0.77798 | 0.79962 | 0.71061 | 0.54892 | 0.75377 | 0.83187 | 0.83495 | 0.87612 | 0.70115 | 0.92846 | 0.84024 | 0.83025 | 0.82803 | 0.90175 | 0.99449 | 0.98058 | 1.0096 | 1.0291
26 | 2.7113 | 2.6845 | 2.6324 | 2.6112 | 2.5767 | 2.6187 | 3.0248 | 3.1165 | 3.3196 | 3.1658 | 3.178 | 3.2047 | 3.3177 | 3.304 | 3.2352 | 3.21 | 3.2307 | 3.2875 | 3.1282 | 3.1562 | 3.1932 | 2.9956 | 2.7201 | 2.741
27 | 2.4565 | 2.4376 | 2.339 | 2.2918 | 2.2543 | 2.2693 | 2.2713 | 2.6624 | 2.8609 | 2.8315 | 2.775 | 2.8125 | 2.9265 | 2.8948 | 2.6783 | 2.7581 | 2.7652 | 2.7065 | 2.5465 | 2.504 | 2.5099 | 2.4671 | 2.3682 | 2.3163
28 | 1.2756 | 1.2264 | 1.1606 | 1.0651 | 0.99163 | 1.003 | 1.0934 | 1.2297 | 1.3358 | 1.4365 | 1.2941 | 1.3643 | 1.3854 | 1.3979 | 1.2234 | 1.2691 | 1.2921 | 1.3448 | 1.3507 | 1.3976 | 1.4859 | 1.342 | 1.3207 | 1.2777
29 | 2.8006 | 2.6599 | 2.4414 | 2.5173 | 2.4268 | 2.44 | 3.4214 | 4.1319 | 4.3266 | 4.0739 | 3.9669 | 4.2688 | 4.4863 | 4.2181 | 3.8621 | 3.6675 | 3.6951 | 3.6407 | 3.5052 | 3.789 | 3.9953 | 3.7034 | 3.4299 | 2.9418
30 | 0.68823 | 0.632 | 0.5353 | 0.51757 | 0.44499 | 0.39419 | 0.65609 | 0.73118 | 0.87208 | 0.90877 | 0.87048 | 0.79166 | 0.91895 | 0.93356 | 0.8719 | 0.81057 | 0.68739 | 0.70135 | 0.78377 | 0.87301 | 1.0278 | 0.94647 | 0.94456 | 0.81273
31 | 3.8048 | 3.4774 | 3.2041 | 3.1163 | 3.1757 | 3.1369 | 3.5041 | 3.7574 | 4.136 | 4.2827 | 4.5564 | 4.8261 | 4.9809 | 4.8213 | 4.6615 | 4.6055 | 4.5479 | 4.5955 | 4.5935 | 4.6346 | 5.1242 | 4.8463 | 4.8503 | 4.372
32 | 1.2874 | 1.2432 | 1.1522 | 1.1927 | 1.2066 | 1.199 | 1.3133 | 1.5709 | 1.6388 | 1.6346 | 1.6319 | 1.7237 | 1.7093 | 1.6516 | 1.5578 | 1.5034 | 1.5603 | 1.535 | 1.431 | 1.4396 | 1.5093 | 1.3719 | 1.3192 | 1.3266

## Pc, Summer, S2
LoadID | 0 | 1 | 2 | 3 | 4 | 5 | 6 | 7 | 8 | 9 | 10 | 11 | 12 | 13 | 14 | 15 | 16 | 17 | 18 | 19 | 20 | 21 | 22 | 23
1 | 2.3879 | 2.3634 | 2.2778 | 2.2362 | 2.2214 | 2.2532 | 2.2348 | 2.7317 | 2.9391 | 2.9009 | 2.8528 | 2.8878 | 2.9948 | 2.9373 | 2.71 | 2.7935 | 2.8256 | 2.732 | 2.5934 | 2.5608 | 2.5531 | 2.5243 | 2.3328 | 2.2557
2 | 1.0788 | 1.0372 | 0.98156 | 0.90079 | 0.83867 | 0.84831 | 0.92475 | 1.04 | 1.1298 | 1.2149 | 1.0945 | 1.1538 | 1.1717 | 1.1822 | 1.0346 | 1.0733 | 1.0928 | 1.1373 | 1.1424 | 1.182 | 1.2567 | 1.135 | 1.1169 | 1.0806
3 | 2.0056 | 1.9049 | 1.7483 | 1.8027 | 1.7379 | 1.7473 | 2.4502 | 2.959 | 3.0984 | 2.9174 | 2.8408 | 3.057 | 3.2128 | 3.0207 | 2.7658 | 2.6264 | 2.6462 | 2.6072 | 2.5102 | 2.7134 | 2.8611 | 2.6521 | 2.4563 | 2.1067
4 | 0.18353 | 0.16853 | 0.14275 | 0.13802 | 0.11866 | 0.10512 | 0.17496 | 0.19498 | 0.23255 | 0.24234 | 0.23213 | 0.21111 | 0.24505 | 0.24895 | 0.23251 | 0.21615 | 0.1833 | 0.18703 | 0.209 | 0.2328 | 0.27409 | 0.25239 | 0.25188 | 0.21673
5 | 0.50562 | 0.46212 | 0.42579 | 0.41412 | 0.42202 | 0.41686 | 0.46566 | 0.49932 | 0.54964 | 0.56913 | 0.6055 | 0.64135 | 0.66191 | 0.64071 | 0.61946 | 0.61203 | 0.60437 | 0.6107 | 0.61043 | 0.61589 | 0.68095 | 0.64403 | 0.64456 | 0.58099
6 | 3.1555 | 3.047 | 2.8241 | 2.9234 | 2.9573 | 2.9388 | 3.2188 | 3.8502 | 4.0167 | 4.0065 | 3.9997 | 4.2247 | 4.1894 | 4.0481 | 3.8181 | 3.6847 | 3.8244 | 3.7623 | 3.5073 | 3.5285 | 3.6994 | 3.3625 | 3.2334 | 3.2516
7 | 1.5281 | 1.4 | 1.3534 | 1.3688 | 1.3013 | 1.382 | 1.7756 | 1.8706 | 2.1496 | 2.2751 | 2.2504 | 2.3523 | 2.3026 | 2.386 | 2.3535 | 2.1972 | 2.194 | 2.1585 | 2.1109 | 2.112 | 2.1548 | 1.8031 | 1.8446 | 1.6388
8 | 0.30256 | 0.28852 | 0.27453 | 0.26959 | 0.26887 | 0.28157 | 0.45244 | 0.50461 | 0.54093 | 0.53636 | 0.55626 | 0.5911 | 0.59094 | 0.55977 | 0.49138 | 0.47021 | 0.43803 | 0.44001 | 0.42453 | 0.43261 | 0.42235 | 0.36734 | 0.33892 | 0.31772
9 | 0.29312 | 0.27653 | 0.26409 | 0.24785 | 0.24366 | 0.23331 | 0.24029 | 0.22944 | 0.19901 | 0.2092 | 0.22816 | 0.25579 | 0.27084 | 0.27722 | 0.27078 | 0.28081 | 0.27343 | 0.27804 | 0.26762 | 0.2803 | 0.29865 | 0.27472 | 0.26606 | 0.28844
10 | 0.67823 | 0.63696 | 0.6082 | 0.60856 | 0.59413 | 0.59741 | 0.71146 | 0.7628 | 0.81377 | 0.85025 | 0.8261 | 0.85811 | 0.90114 | 0.88962 | 0.86885 | 0.80723 | 0.7708 | 0.78791 | 0.7869 | 0.83001 | 0.9031 | 0.81506 | 0.79536 | 0.71641
11 | 0.39415 | 0.3732 | 0.34428 | 0.33079 | 0.31238 | 0.31779 | 0.38197 | 0.34724 | 0.37434 | 0.40009 | 0.41305 | 0.42596 | 0.42976 | 0.43816 | 0.41799 | 0.39676 | 0.37584 | 0.42803 | 0.42419 | 0.42556 | 0.48261 | 0.42039 | 0.4656 | 0.43372
12 | 1.4246 | 1.4476 | 1.532 | 1.3975 | 1.3625 | 1.3076 | 1.3438 | 1.3812 | 1.2274 | 0.94813 | 1.302 | 1.4369 | 1.4422 | 1.5133 | 1.2111 | 1.6037 | 1.4513 | 1.4341 | 1.4302 | 1.5576 | 1.7178 | 1.6937 | 1.7439 | 1.7775
13 | 3.3064 | 3.2738 | 3.2103 | 3.1844 | 3.1423 | 3.1935 | 3.6887 | 3.8006 | 4.0483 | 3.8608 | 3.8756 | 3.9082 | 4.046 | 4.0292 | 3.9454 | 3.9146 | 3.9399 | 4.0092 | 3.8149 | 3.849 | 3.8942 | 3.6531 | 3.3172 | 3.3427
14 | 2.3582 | 2.3401 | 2.2455 | 2.2001 | 2.1642 | 2.1785 | 2.1804 | 2.5559 | 2.7464 | 2.7183 | 2.664 | 2.7 | 2.8094 | 2.779 | 2.5711 | 2.6478 | 2.6546 | 2.5982 | 2.4446 | 2.4039 | 2.4095 | 2.3684 | 2.2735 | 2.2237
15 | 0.59708 | 0.57404 | 0.54325 | 0.49855 | 0.46417 | 0.4695 | 0.51181 | 0.5756 | 0.62528 | 0.67239 | 0.60575 | 0.6386 | 0.64849 | 0.65432 | 0.57264 | 0.59403 | 0.60482 | 0.62947 | 0.63225 | 0.6542 | 0.69552 | 0.62817 | 0.61818 | 0.59808
16 | 0.92149 | 0.87521 | 0.80329 | 0.82826 | 0.79849 | 0.80283 | 1.1258 | 1.3595 | 1.4236 | 1.3404 | 1.3052 | 1.4046 | 1.4761 | 1.3879 | 1.2708 | 1.2067 | 1.2158 | 1.1979 | 1.1533 | 1.2467 | 1.3146 | 1.2186 | 1.1286 | 0.96794
17 | 0.46961 | 0.43125 | 0.36526 | 0.35317 | 0.30364 | 0.26898 | 0.44769 | 0.49892 | 0.59507 | 0.6201 | 0.59397 | 0.54019 | 0.62705 | 0.63702 | 0.59495 | 0.5531 | 0.46904 | 0.47857 | 0.53481 | 0.5957 | 0.70135 | 0.64583 | 0.64452 | 0.55457
18 | 0.79635 | 0.72783 | 0.67063 | 0.65224 | 0.66468 | 0.65656 | 0.73341 | 0.78643 | 0.86568 | 0.89638 | 0.95366 | 1.0101 | 1.0425 | 1.0091 | 0.97565 | 0.96395 | 0.95188 | 0.96186 | 0.96143 | 0.97003 | 1.0725 | 1.0143 | 1.0152 | 0.91506
19 | 2.3855 | 2.3036 | 2.135 | 2.2101 | 2.2357 | 2.2217 | 2.4334 | 2.9107 | 3.0366 | 3.0289 | 3.0238 | 3.1939 | 3.1672 | 3.0604 | 2.8865 | 2.7857 | 2.8912 | 2.8443 | 2.6515 | 2.6676 | 2.7967 | 2.542 | 2.4444 | 2.4582
20 | 1.2816 | 1.1741 | 1.135 | 1.1479 | 1.0914 | 1.159 | 1.4891 | 1.5688 | 1.8027 | 1.908 | 1.8873 | 1.9728 | 1.9311 | 2.001 | 1.9737 | 1.8426 | 1.8399 | 1.8102 | 1.7703 | 1.7712 | 1.8071 | 1.5121 | 1.5469 | 1.3743
21 | 0.66995 | 0.63886 | 0.60789 | 0.59695 | 0.59536 | 0.62349 | 1.0018 | 1.1173 | 1.1978 | 1.1877 | 1.2317 | 1.3089 | 1.3085 | 1.2395 | 1.088 | 1.0412 | 0.96993 | 0.97431 | 0.94004 | 0.95792 | 0.93521 | 0.8134 | 0.75046 | 0.70352
22 | 0.77468 | 0.73083 | 0.69796 | 0.65504 | 0.64395 | 0.6166 | 0.63506 | 0.60637 | 0.52594 | 0.5529 | 0.60299 | 0.67601 | 0.7158 | 0.73265 | 0.71564 | 0.74215 | 0.72263 | 0.73483 | 0.70728 | 0.74078 | 0.7893 | 0.72603 | 0.70316 | 0.76231
23 | 3.7155 | 3.4894 | 3.3319 | 3.3339 | 3.2548 | 3.2728 | 3.8976 | 4.1788 | 4.4581 | 4.6579 | 4.5256 | 4.7009 | 4.9367 | 4.8736 | 4.7598 | 4.4222 | 4.2226 | 4.3164 | 4.3109 | 4.547 | 4.9474 | 4.4651 | 4.3572 | 3.9247
24 | 2.1133 | 2.001 | 1.8459 | 1.7736 | 1.6749 | 1.7039 | 2.048 | 1.8618 | 2.0071 | 2.1452 | 2.2147 | 2.2839 | 2.3042 | 2.3493 | 2.2411 | 2.1273 | 2.0151 | 2.295 | 2.2744 | 2.2817 | 2.5876 | 2.254 | 2.4964 | 2.3255
25 | 0.82476 | 0.83808 | 0.88696 | 0.8091 | 0.7888 | 0.75704 | 0.77798 | 0.79962 | 0.71061 | 0.54892 | 0.75377 | 0.83187 | 0.83495 | 0.87612 | 0.70115 | 0.92846 | 0.84024 | 0.83025 | 0.82803 | 0.90175 | 0.99449 | 0.98058 | 1.0096 | 1.0291
26 | 2.7113 | 2.6845 | 2.6324 | 2.6112 | 2.5767 | 2.6187 | 3.0248 | 3.1165 | 3.3196 | 3.1658 | 3.178 | 3.2047 | 3.3177 | 3.304 | 3.2352 | 3.21 | 3.2307 | 3.2875 | 3.1282 | 3.1562 | 3.1932 | 2.9956 | 2.7201 | 2.741
27 | 2.4565 | 2.4376 | 2.339 | 2.2918 | 2.2543 | 2.2693 | 2.2713 | 2.6624 | 2.8609 | 2.8315 | 2.775 | 2.8125 | 2.9265 | 2.8948 | 2.6783 | 2.7581 | 2.7652 | 2.7065 | 2.5465 | 2.504 | 2.5099 | 2.4671 | 2.3682 | 2.3163
28 | 1.2756 | 1.2264 | 1.1606 | 1.0651 | 0.99163 | 1.003 | 1.0934 | 1.2297 | 1.3358 | 1.4365 | 1.2941 | 1.3643 | 1.3854 | 1.3979 | 1.2234 | 1.2691 | 1.2921 | 1.3448 | 1.3507 | 1.3976 | 1.4859 | 1.342 | 1.3207 | 1.2777
29 | 2.8006 | 2.6599 | 2.4414 | 2.5173 | 2.4268 | 2.44 | 3.4214 | 4.1319 | 4.3266 | 4.0739 | 3.9669 | 4.2688 | 4.4863 | 4.2181 | 3.8621 | 3.6675 | 3.6951 | 3.6407 | 3.5052 | 3.789 | 3.9953 | 3.7034 | 3.4299 | 2.9418
30 | 0.68823 | 0.632 | 0.5353 | 0.51757 | 0.44499 | 0.39419 | 0.65609 | 0.73118 | 0.87208 | 0.90877 | 0.87048 | 0.79166 | 0.91895 | 0.93356 | 0.8719 | 0.81057 | 0.68739 | 0.70135 | 0.78377 | 0.87301 | 1.0278 | 0.94647 | 0.94456 | 0.81273
31 | 3.8048 | 3.4774 | 3.2041 | 3.1163 | 3.1757 | 3.1369 | 3.5041 | 3.7574 | 4.136 | 4.2827 | 4.5564 | 4.8261 | 4.9809 | 4.8213 | 4.6615 | 4.6055 | 4.5479 | 4.5955 | 4.5935 | 4.6346 | 5.1242 | 4.8463 | 4.8503 | 4.372
32 | 1.2874 | 1.2432 | 1.1522 | 1.1927 | 1.2066 | 1.199 | 1.3133 | 1.5709 | 1.6388 | 1.6346 | 1.6319 | 1.7237 | 1.7093 | 1.6516 | 1.5578 | 1.5034 | 1.5603 | 1.535 | 1.431 | 1.4396 | 1.5093 | 1.3719 | 1.3192 | 1.3266

## Pc, Summer, S3
LoadID | 0 | 1 | 2 | 3 | 4 | 5 | 6 | 7 | 8 | 9 | 10 | 11 | 12 | 13 | 14 | 15 | 16 | 17 | 18 | 19 | 20 | 21 | 22 | 23
1 | 2.3879 | 2.3634 | 2.2778 | 2.2362 | 2.2214 | 2.2532 | 2.2348 | 2.7317 | 2.9391 | 2.9009 | 2.8528 | 2.8878 | 2.9948 | 2.9373 | 2.71 | 2.7935 | 2.8256 | 2.732 | 2.5934 | 2.5608 | 2.5531 | 2.5243 | 2.3328 | 2.2557
2 | 1.0788 | 1.0372 | 0.98156 | 0.90079 | 0.83867 | 0.84831 | 0.92475 | 1.04 | 1.1298 | 1.2149 | 1.0945 | 1.1538 | 1.1717 | 1.1822 | 1.0346 | 1.0733 | 1.0928 | 1.1373 | 1.1424 | 1.182 | 1.2567 | 1.135 | 1.1169 | 1.0806
3 | 2.0056 | 1.9049 | 1.7483 | 1.8027 | 1.7379 | 1.7473 | 2.4502 | 2.959 | 3.0984 | 2.9174 | 2.8408 | 3.057 | 3.2128 | 3.0207 | 2.7658 | 2.6264 | 2.6462 | 2.6072 | 2.5102 | 2.7134 | 2.8611 | 2.6521 | 2.4563 | 2.1067
4 | 0.18353 | 0.16853 | 0.14275 | 0.13802 | 0.11866 | 0.10512 | 0.17496 | 0.19498 | 0.23255 | 0.24234 | 0.23213 | 0.21111 | 0.24505 | 0.24895 | 0.23251 | 0.21615 | 0.1833 | 0.18703 | 0.209 | 0.2328 | 0.27409 | 0.25239 | 0.25188 | 0.21673
5 | 0.50562 | 0.46212 | 0.42579 | 0.41412 | 0.42202 | 0.41686 | 0.46566 | 0.49932 | 0.54964 | 0.56913 | 0.6055 | 0.64135 | 0.66191 | 0.64071 | 0.61946 | 0.61203 | 0.60437 | 0.6107 | 0.61043 | 0.61589 | 0.68095 | 0.64403 | 0.64456 | 0.58099
6 | 3.1555 | 3.047 | 2.8241 | 2.9234 | 2.9573 | 2.9388 | 3.2188 | 3.8502 | 4.0167 | 4.0065 | 3.9997 | 4.2247 | 4.1894 | 4.0481 | 3.8181 | 3.6847 | 3.8244 | 3.7623 | 3.5073 | 3.5285 | 3.6994 | 3.3625 | 3.2334 | 3.2516
7 | 1.5281 | 1.4 | 1.3534 | 1.3688 | 1.3013 | 1.382 | 1.7756 | 1.8706 | 2.1496 | 2.2751 | 2.2504 | 2.3523 | 2.3026 | 2.386 | 2.3535 | 2.1972 | 2.194 | 2.1585 | 2.1109 | 2.112 | 2.1548 | 1.8031 | 1.8446 | 1.6388
8 | 0.30256 | 0.28852 | 0.27453 | 0.26959 | 0.26887 | 0.28157 | 0.45244 | 0.50461 | 0.54093 | 0.53636 | 0.55626 | 0.5911 | 0.59094 | 0.55977 | 0.49138 | 0.47021 | 0.43803 | 0.44001 | 0.42453 | 0.43261 | 0.42235 | 0.36734 | 0.33892 | 0.31772
9 | 0.29312 | 0.27653 | 0.26409 | 0.24785 | 0.24366 | 0.23331 | 0.24029 | 0.22944 | 0.19901 | 0.2092 | 0.22816 | 0.25579 | 0.27084 | 0.27722 | 0.27078 | 0.28081 | 0.27343 | 0.27804 | 0.26762 | 0.2803 | 0.29865 | 0.27472 | 0.26606 | 0.28844
10 | 0.67823 | 0.63696 | 0.6082 | 0.60856 | 0.59413 | 0.59741 | 0.71146 | 0.7628 | 0.81377 | 0.85025 | 0.8261 | 0.85811 | 0.90114 | 0.88962 | 0.86885 | 0.80723 | 0.7708 | 0.78791 | 0.7869 | 0.83001 | 0.9031 | 0.81506 | 0.79536 | 0.71641
11 | 0.39415 | 0.3732 | 0.34428 | 0.33079 | 0.31238 | 0.31779 | 0.38197 | 0.34724 | 0.37434 | 0.40009 | 0.41305 | 0.42596 | 0.42976 | 0.43816 | 0.41799 | 0.39676 | 0.37584 | 0.42803 | 0.42419 | 0.42556 | 0.48261 | 0.42039 | 0.4656 | 0.43372
12 | 1.4246 | 1.4476 | 1.532 | 1.3975 | 1.3625 | 1.3076 | 1.3438 | 1.3812 | 1.2274 | 0.94813 | 1.302 | 1.4369 | 1.4422 | 1.5133 | 1.2111 | 1.6037 | 1.4513 | 1.4341 | 1.4302 | 1.5576 | 1.7178 | 1.6937 | 1.7439 | 1.7775
13 | 3.3064 | 3.2738 | 3.2103 | 3.1844 | 3.1423 | 3.1935 | 3.6887 | 3.8006 | 4.0483 | 3.8608 | 3.8756 | 3.9082 | 4.046 | 4.0292 | 3.9454 | 3.9146 | 3.9399 | 4.0092 | 3.8149 | 3.849 | 3.8942 | 3.6531 | 3.3172 | 3.3427
14 | 2.3582 | 2.3401 | 2.2455 | 2.2001 | 2.1642 | 2.1785 | 2.1804 | 2.5559 | 2.7464 | 2.7183 | 2.664 | 2.7 | 2.8094 | 2.779 | 2.5711 | 2.6478 | 2.6546 | 2.5982 | 2.4446 | 2.4039 | 2.4095 | 2.3684 | 2.2735 | 2.2237
15 | 0.59708 | 0.57404 | 0.54325 | 0.49855 | 0.46417 | 0.4695 | 0.51181 | 0.5756 | 0.62528 | 0.67239 | 0.60575 | 0.6386 | 0.64849 | 0.65432 | 0.57264 | 0.59403 | 0.60482 | 0.62947 | 0.63225 | 0.6542 | 0.69552 | 0.62817 | 0.61818 | 0.59808
16 | 0.92149 | 0.87521 | 0.80329 | 0.82826 | 0.79849 | 0.80283 | 1.1258 | 1.3595 | 1.4236 | 1.3404 | 1.3052 | 1.4046 | 1.4761 | 1.3879 | 1.2708 | 1.2067 | 1.2158 | 1.1979 | 1.1533 | 1.2467 | 1.3146 | 1.2186 | 1.1286 | 0.96794
17 | 0.46961 | 0.43125 | 0.36526 | 0.35317 | 0.30364 | 0.26898 | 0.44769 | 0.49892 | 0.59507 | 0.6201 | 0.59397 | 0.54019 | 0.62705 | 0.63702 | 0.59495 | 0.5531 | 0.46904 | 0.47857 | 0.53481 | 0.5957 | 0.70135 | 0.64583 | 0.64452 | 0.55457
18 | 0.79635 | 0.72783 | 0.67063 | 0.65224 | 0.66468 | 0.65656 | 0.73341 | 0.78643 | 0.86568 | 0.89638 | 0.95366 | 1.0101 | 1.0425 | 1.0091 | 0.97565 | 0.96395 | 0.95188 | 0.96186 | 0.96143 | 0.97003 | 1.0725 | 1.0143 | 1.0152 | 0.91506
19 | 2.3855 | 2.3036 | 2.135 | 2.2101 | 2.2357 | 2.2217 | 2.4334 | 2.9107 | 3.0366 | 3.0289 | 3.0238 | 3.1939 | 3.1672 | 3.0604 | 2.8865 | 2.7857 | 2.8912 | 2.8443 | 2.6515 | 2.6676 | 2.7967 | 2.542 | 2.4444 | 2.4582
20 | 1.2816 | 1.1741 | 1.135 | 1.1479 | 1.0914 | 1.159 | 1.4891 | 1.5688 | 1.8027 | 1.908 | 1.8873 | 1.9728 | 1.9311 | 2.001 | 1.9737 | 1.8426 | 1.8399 | 1.8102 | 1.7703 | 1.7712 | 1.8071 | 1.5121 | 1.5469 | 1.3743
21 | 0.66995 | 0.63886 | 0.60789 | 0.59695 | 0.59536 | 0.62349 | 1.0018 | 1.1173 | 1.1978 | 1.1877 | 1.2317 | 1.3089 | 1.3085 | 1.2395 | 1.088 | 1.0412 | 0.96993 | 0.97431 | 0.94004 | 0.95792 | 0.93521 | 0.8134 | 0.75046 | 0.70352
22 | 0.77468 | 0.73083 | 0.69796 | 0.65504 | 0.64395 | 0.6166 | 0.63506 | 0.60637 | 0.52594 | 0.5529 | 0.60299 | 0.67601 | 0.7158 | 0.73265 | 0.71564 | 0.74215 | 0.72263 | 0.73483 | 0.70728 | 0.74078 | 0.7893 | 0.72603 | 0.70316 | 0.76231
23 | 3.7155 | 3.4894 | 3.3319 | 3.3339 | 3.2548 | 3.2728 | 3.8976 | 4.1788 | 4.4581 | 4.6579 | 4.5256 | 4.7009 | 4.9367 | 4.8736 | 4.7598 | 4.4222 | 4.2226 | 4.3164 | 4.3109 | 4.547 | 4.9474 | 4.4651 | 4.3572 | 3.9247
24 | 2.1133 | 2.001 | 1.8459 | 1.7736 | 1.6749 | 1.7039 | 2.048 | 1.8618 | 2.0071 | 2.1452 | 2.2147 | 2.2839 | 2.3042 | 2.3493 | 2.2411 | 2.1273 | 2.0151 | 2.295 | 2.2744 | 2.2817 | 2.5876 | 2.254 | 2.4964 | 2.3255
25 | 0.82476 | 0.83808 | 0.88696 | 0.8091 | 0.7888 | 0.75704 | 0.77798 | 0.79962 | 0.71061 | 0.54892 | 0.75377 | 0.83187 | 0.83495 | 0.87612 | 0.70115 | 0.92846 | 0.84024 | 0.83025 | 0.82803 | 0.90175 | 0.99449 | 0.98058 | 1.0096 | 1.0291
26 | 2.7113 | 2.6845 | 2.6324 | 2.6112 | 2.5767 | 2.6187 | 3.0248 | 3.1165 | 3.3196 | 3.1658 | 3.178 | 3.2047 | 3.3177 | 3.304 | 3.2352 | 3.21 | 3.2307 | 3.2875 | 3.1282 | 3.1562 | 3.1932 | 2.9956 | 2.7201 | 2.741
27 | 2.4565 | 2.4376 | 2.339 | 2.2918 | 2.2543 | 2.2693 | 2.2713 | 2.6624 | 2.8609 | 2.8315 | 2.775 | 2.8125 | 2.9265 | 2.8948 | 2.6783 | 2.7581 | 2.7652 | 2.7065 | 2.5465 | 2.504 | 2.5099 | 2.4671 | 2.3682 | 2.3163
28 | 1.2756 | 1.2264 | 1.1606 | 1.0651 | 0.99163 | 1.003 | 1.0934 | 1.2297 | 1.3358 | 1.4365 | 1.2941 | 1.3643 | 1.3854 | 1.3979 | 1.2234 | 1.2691 | 1.2921 | 1.3448 | 1.3507 | 1.3976 | 1.4859 | 1.342 | 1.3207 | 1.2777
29 | 2.8006 | 2.6599 | 2.4414 | 2.5173 | 2.4268 | 2.44 | 3.4214 | 4.1319 | 4.3266 | 4.0739 | 3.9669 | 4.2688 | 4.4863 | 4.2181 | 3.8621 | 3.6675 | 3.6951 | 3.6407 | 3.5052 | 3.789 | 3.9953 | 3.7034 | 3.4299 | 2.9418
30 | 0.68823 | 0.632 | 0.5353 | 0.51757 | 0.44499 | 0.39419 | 0.65609 | 0.73118 | 0.87208 | 0.90877 | 0.87048 | 0.79166 | 0.91895 | 0.93356 | 0.8719 | 0.81057 | 0.68739 | 0.70135 | 0.78377 | 0.87301 | 1.0278 | 0.94647 | 0.94456 | 0.81273
31 | 3.8048 | 3.4774 | 3.2041 | 3.1163 | 3.1757 | 3.1369 | 3.5041 | 3.7574 | 4.136 | 4.2827 | 4.5564 | 4.8261 | 4.9809 | 4.8213 | 4.6615 | 4.6055 | 4.5479 | 4.5955 | 4.5935 | 4.6346 | 5.1242 | 4.8463 | 4.8503 | 4.372
32 | 1.2874 | 1.2432 | 1.1522 | 1.1927 | 1.2066 | 1.199 | 1.3133 | 1.5709 | 1.6388 | 1.6346 | 1.6319 | 1.7237 | 1.7093 | 1.6516 | 1.5578 | 1.5034 | 1.5603 | 1.535 | 1.431 | 1.4396 | 1.5093 | 1.3719 | 1.3192 | 1.3266

## Pc, Summer, S4
LoadID | 0 | 1 | 2 | 3 | 4 | 5 | 6 | 7 | 8 | 9 | 10 | 11 | 12 | 13 | 14 | 15 | 16 | 17 | 18 | 19 | 20 | 21 | 22 | 23
1 | 2.5073 | 2.4816 | 2.3917 | 2.348 | 2.3325 | 2.3659 | 2.3465 | 2.8683 | 3.0861 | 3.046 | 2.9954 | 3.0322 | 3.1445 | 3.0842 | 2.8455 | 2.9331 | 2.9669 | 2.8686 | 2.7231 | 2.6889 | 2.6807 | 2.6505 | 2.4495 | 2.3685
2 | 1.1212 | 1.0771 | 1.0199 | 0.93568 | 0.87229 | 0.88367 | 0.96235 | 1.0905 | 1.1849 | 1.2737 | 1.1481 | 1.2101 | 1.228 | 1.2372 | 1.082 | 1.1226 | 1.145 | 1.1892 | 1.1966 | 1.2391 | 1.3164 | 1.1898 | 1.164 | 1.1241
3 | 2.0951 | 1.989 | 1.8258 | 1.8834 | 1.817 | 1.8281 | 2.5647 | 3.1055 | 3.2521 | 3.0615 | 2.9818 | 3.2085 | 3.3713 | 3.1679 | 2.8999 | 2.7537 | 2.7762 | 2.7329 | 2.633 | 2.8471 | 3.0013 | 2.783 | 2.5709 | 2.2022
4 | 0.18775 | 0.17185 | 0.1453 | 0.14058 | 0.12104 | 0.10736 | 0.18001 | 0.20409 | 0.24362 | 0.25363 | 0.24325 | 0.22106 | 0.25634 | 0.25962 | 0.24224 | 0.2251 | 0.19142 | 0.19425 | 0.21821 | 0.24356 | 0.28646 | 0.26419 | 0.26071 | 0.22303
5 | 0.52799 | 0.48221 | 0.44439 | 0.43227 | 0.44103 | 0.43593 | 0.48677 | 0.52391 | 0.57679 | 0.59711 | 0.63549 | 0.67306 | 0.69444 | 0.6717 | 0.64932 | 0.64154 | 0.63397 | 0.63999 | 0.64022 | 0.64617 | 0.71421 | 0.67574 | 0.67458 | 0.60738
6 | 3.3011 | 3.1868 | 2.9541 | 3.0589 | 3.0964 | 3.0783 | 3.3707 | 4.0411 | 4.2161 | 4.2048 | 4.1985 | 4.4344 | 4.3965 | 4.2461 | 4.0044 | 3.8644 | 4.013 | 3.9452 | 3.6796 | 3.7028 | 3.8811 | 3.5286 | 3.3858 | 3.403
7 | 1.5939 | 1.459 | 1.4112 | 1.4279 | 1.3587 | 1.4446 | 1.8564 | 1.9628 | 2.2558 | 2.3871 | 2.3619 | 2.4687 | 2.4157 | 2.5015 | 2.467 | 2.303 | 2.3014 | 2.2619 | 2.2138 | 2.2157 | 2.2596 | 1.8914 | 1.9287 | 1.7109
8 | 0.31463 | 0.29978 | 0.28543 | 0.28039 | 0.28012 | 0.29379 | 0.47278 | 0.52944 | 0.56763 | 0.56268 | 0.58377 | 0.62028 | 0.61989 | 0.58667 | 0.51477 | 0.49257 | 0.45929 | 0.4607 | 0.44499 | 0.4537 | 0.44265 | 0.3852 | 0.35354 | 0.3308
9 | 0.30472 | 0.2872 | 0.27447 | 0.25756 | 0.25364 | 0.24311 | 0.25003 | 0.24051 | 0.20861 | 0.21916 | 0.23927 | 0.2682 | 0.28379 | 0.28998 | 0.28315 | 0.2937 | 0.28645 | 0.29063 | 0.28023 | 0.29377 | 0.31276 | 0.28794 | 0.27704 | 0.30006
10 | 0.70712 | 0.66362 | 0.63396 | 0.63459 | 0.62023 | 0.62422 | 0.74329 | 0.80029 | 0.85389 | 0.89193 | 0.86692 | 0.9004 | 0.94522 | 0.9323 | 0.91037 | 0.8457 | 0.80828 | 0.82515 | 0.82498 | 0.87062 | 0.9469 | 0.85497 | 0.83131 | 0.74763
11 | 0.40701 | 0.38479 | 0.35517 | 0.34133 | 0.32309 | 0.32951 | 0.39597 | 0.36372 | 0.39227 | 0.41896 | 0.43303 | 0.44642 | 0.44991 | 0.45762 | 0.43627 | 0.41402 | 0.39319 | 0.44649 | 0.44367 | 0.44563 | 0.5049 | 0.44027 | 0.48367 | 0.44913
12 | 1.4903 | 1.5143 | 1.6035 | 1.4626 | 1.4266 | 1.3696 | 1.4068 | 1.4495 | 1.2882 | 0.99462 | 1.3665 | 1.508 | 1.5132 | 1.587 | 1.2695 | 1.6818 | 1.5227 | 1.5034 | 1.5003 | 1.6345 | 1.8022 | 1.7775 | 1.8268 | 1.8613
13 | 3.4645 | 3.4299 | 3.364 | 3.3372 | 3.2942 | 3.3487 | 3.8677 | 3.9897 | 4.2499 | 4.0526 | 4.0687 | 4.1027 | 4.2469 | 4.2281 | 4.1399 | 4.1076 | 4.1353 | 4.2065 | 4.0038 | 4.0402 | 4.0869 | 3.8346 | 3.4775 | 3.5032
14 | 2.4691 | 2.4499 | 2.3513 | 2.304 | 2.2674 | 2.2832 | 2.2842 | 2.6828 | 2.883 | 2.853 | 2.7965 | 2.8341 | 2.9485 | 2.9154 | 2.697 | 2.7776 | 2.7858 | 2.7251 | 2.5651 | 2.5228 | 2.5281 | 2.4857 | 2.3819 | 2.3284
15 | 0.62052 | 0.59612 | 0.56449 | 0.51786 | 0.48278 | 0.48907 | 0.53262 | 0.60355 | 0.65582 | 0.70495 | 0.63541 | 0.66974 | 0.67967 | 0.68474 | 0.59882 | 0.62132 | 0.63371 | 0.65819 | 0.66225 | 0.68578 | 0.72857 | 0.65852 | 0.64422 | 0.62212
16 | 0.96262 | 0.91385 | 0.83887 | 0.86533 | 0.83485 | 0.83996 | 1.1784 | 1.4269 | 1.4942 | 1.4066 | 1.37 | 1.4742 | 1.549 | 1.4555 | 1.3324 | 1.2652 | 1.2755 | 1.2557 | 1.2097 | 1.3081 | 1.379 | 1.2787 | 1.1812 | 1.0118
17 | 0.48043 | 0.43972 | 0.3718 | 0.35972 | 0.30972 | 0.2747 | 0.46062 | 0.52223 | 0.62338 | 0.649 | 0.62243 | 0.56565 | 0.65593 | 0.66433 | 0.61985 | 0.57598 | 0.48982 | 0.49705 | 0.55835 | 0.62324 | 0.73301 | 0.67601 | 0.66712 | 0.57069
18 | 0.83158 | 0.75949 | 0.69991 | 0.68083 | 0.69462 | 0.68659 | 0.76666 | 0.82515 | 0.90844 | 0.94044 | 1.0009 | 1.0601 | 1.0937 | 1.0579 | 1.0227 | 1.0104 | 0.99851 | 1.008 | 1.0083 | 1.0177 | 1.1249 | 1.0643 | 1.0625 | 0.95662
19 | 2.4956 | 2.4093 | 2.2333 | 2.3125 | 2.3409 | 2.3272 | 2.5482 | 3.0551 | 3.1874 | 3.1788 | 3.174 | 3.3524 | 3.3237 | 3.2101 | 3.0273 | 2.9215 | 3.0338 | 2.9826 | 2.7818 | 2.7993 | 2.9341 | 2.6676 | 2.5597 | 2.5727
20 | 1.3367 | 1.2235 | 1.1835 | 1.1975 | 1.1395 | 1.2115 | 1.5569 | 1.6461 | 1.8918 | 2.0019 | 1.9808 | 2.0703 | 2.0259 | 2.0978 | 2.0689 | 1.9314 | 1.93 | 1.8969 | 1.8565 | 1.8582 | 1.895 | 1.5862 | 1.6175 | 1.4348
21 | 0.69668 | 0.66381 | 0.63202 | 0.62086 | 0.62026 | 0.65053 | 1.0469 | 1.1723 | 1.2569 | 1.2459 | 1.2926 | 1.3735 | 1.3726 | 1.299 | 1.1399 | 1.0907 | 1.017 | 1.0201 | 0.98533 | 1.0046 | 0.98014 | 0.85294 | 0.78284 | 0.7325
22 | 0.80534 | 0.75902 | 0.72538 | 0.68071 | 0.67035 | 0.6425 | 0.66078 | 0.63564 | 0.55132 | 0.5792 | 0.63235 | 0.70883 | 0.75001 | 0.76638 | 0.74833 | 0.77622 | 0.75706 | 0.7681 | 0.74061 | 0.77639 | 0.82659 | 0.76099 | 0.73218 | 0.79302
23 | 3.8738 | 3.6355 | 3.473 | 3.4764 | 3.3978 | 3.4196 | 4.0719 | 4.3842 | 4.6778 | 4.8862 | 4.7492 | 4.9326 | 5.1782 | 5.1074 | 4.9873 | 4.633 | 4.428 | 4.5204 | 4.5195 | 4.7695 | 5.1873 | 4.6838 | 4.5541 | 4.0957
24 | 2.1823 | 2.0631 | 1.9043 | 1.8301 | 1.7323 | 1.7667 | 2.1231 | 1.9501 | 2.1033 | 2.2463 | 2.3218 | 2.3936 | 2.4123 | 2.4536 | 2.3392 | 2.2199 | 2.1082 | 2.3939 | 2.3788 | 2.3893 | 2.7071 | 2.3606 | 2.5933 | 2.4081
25 | 0.86279 | 0.87667 | 0.92835 | 0.84674 | 0.82594 | 0.79294 | 0.81449 | 0.83919 | 0.74577 | 0.57583 | 0.79115 | 0.87307 | 0.87607 | 0.91878 | 0.73498 | 0.97368 | 0.88158 | 0.87038 | 0.86862 | 0.94627 | 1.0434 | 1.0291 | 1.0576 | 1.0776
26 | 2.8409 | 2.8125 | 2.7585 | 2.7365 | 2.7012 | 2.7459 | 3.1716 | 3.2716 | 3.4849 | 3.3231 | 3.3363 | 3.3642 | 3.4825 | 3.467 | 3.3947 | 3.3682 | 3.391 | 3.4493 | 3.2831 | 3.3129 | 3.3513 | 3.1444 | 2.8516 | 2.8726
27 | 2.572 | 2.5519 | 2.4493 | 2.4 | 2.3618 | 2.3783 | 2.3794 | 2.7946 | 3.0031 | 2.9719 | 2.913 | 2.9522 | 3.0714 | 3.0369 | 2.8094 | 2.8933 | 2.9019 | 2.8387 | 2.672 | 2.628 | 2.6335 | 2.5892 | 2.4811 | 2.4255
28 | 1.3257 | 1.2735 | 1.206 | 1.1063 | 1.0314 | 1.0448 | 1.1379 | 1.2894 | 1.4011 | 1.506 | 1.3575 | 1.4308 | 1.452 | 1.4629 | 1.2793 | 1.3274 | 1.3538 | 1.4061 | 1.4148 | 1.4651 | 1.5565 | 1.4068 | 1.3763 | 1.3291
29 | 2.9256 | 2.7774 | 2.5495 | 2.6299 | 2.5373 | 2.5528 | 3.5813 | 4.3366 | 4.5412 | 4.2751 | 4.1638 | 4.4804 | 4.7077 | 4.4237 | 4.0495 | 3.8452 | 3.8767 | 3.8163 | 3.6766 | 3.9757 | 4.191 | 3.8861 | 3.59 | 3.0751
30 | 0.70408 | 0.64442 | 0.54489 | 0.52717 | 0.45391 | 0.40258 | 0.67505 | 0.76533 | 0.91357 | 0.95113 | 0.91219 | 0.82897 | 0.96128 | 0.97358 | 0.9084 | 0.84412 | 0.71784 | 0.72843 | 0.81827 | 0.91336 | 1.0742 | 0.99071 | 0.97767 | 0.83636
31 | 3.9731 | 3.6287 | 3.344 | 3.2529 | 3.3187 | 3.2804 | 3.663 | 3.9424 | 4.3403 | 4.4932 | 4.7821 | 5.0648 | 5.2257 | 5.0545 | 4.8861 | 4.8276 | 4.7706 | 4.8159 | 4.8176 | 4.8624 | 5.3745 | 5.085 | 5.0762 | 4.5705
32 | 1.3469 | 1.3002 | 1.2053 | 1.248 | 1.2633 | 1.2559 | 1.3752 | 1.6488 | 1.7202 | 1.7156 | 1.713 | 1.8093 | 1.7938 | 1.7324 | 1.6338 | 1.5767 | 1.6373 | 1.6097 | 1.5013 | 1.5107 | 1.5835 | 1.4397 | 1.3814 | 1.3884

## Pc, Summer, S5
LoadID | 0 | 1 | 2 | 3 | 4 | 5 | 6 | 7 | 8 | 9 | 10 | 11 | 12 | 13 | 14 | 15 | 16 | 17 | 18 | 19 | 20 | 21 | 22 | 23
1 | 2.5073 | 2.4816 | 2.3917 | 2.348 | 2.3325 | 2.3659 | 2.3465 | 2.8683 | 3.0861 | 3.046 | 2.9954 | 3.0322 | 3.1445 | 3.0842 | 2.8455 | 2.9331 | 2.9669 | 2.8686 | 2.7231 | 2.6889 | 2.6807 | 2.6505 | 2.4495 | 2.3685
2 | 1.1212 | 1.0771 | 1.0199 | 0.93568 | 0.87229 | 0.88367 | 0.96235 | 1.0905 | 1.1849 | 1.2737 | 1.1481 | 1.2101 | 1.228 | 1.2372 | 1.082 | 1.1226 | 1.145 | 1.1892 | 1.1966 | 1.2391 | 1.3164 | 1.1898 | 1.164 | 1.1241
3 | 2.0951 | 1.989 | 1.8258 | 1.8834 | 1.817 | 1.8281 | 2.5647 | 3.1055 | 3.2521 | 3.0615 | 2.9818 | 3.2085 | 3.3713 | 3.1679 | 2.8999 | 2.7537 | 2.7762 | 2.7329 | 2.633 | 2.8471 | 3.0013 | 2.783 | 2.5709 | 2.2022
4 | 0.18775 | 0.17185 | 0.1453 | 0.14058 | 0.12104 | 0.10736 | 0.18001 | 0.20409 | 0.24362 | 0.25363 | 0.24325 | 0.22106 | 0.25634 | 0.25962 | 0.24224 | 0.2251 | 0.19142 | 0.19425 | 0.21821 | 0.24356 | 0.28646 | 0.26419 | 0.26071 | 0.22303
5 | 0.52799 | 0.48221 | 0.44439 | 0.43227 | 0.44103 | 0.43593 | 0.48677 | 0.52391 | 0.57679 | 0.59711 | 0.63549 | 0.67306 | 0.69444 | 0.6717 | 0.64932 | 0.64154 | 0.63397 | 0.63999 | 0.64022 | 0.64617 | 0.71421 | 0.67574 | 0.67458 | 0.60738
6 | 3.3011 | 3.1868 | 2.9541 | 3.0589 | 3.0964 | 3.0783 | 3.3707 | 4.0411 | 4.2161 | 4.2048 | 4.1985 | 4.4344 | 4.3965 | 4.2461 | 4.0044 | 3.8644 | 4.013 | 3.9452 | 3.6796 | 3.7028 | 3.8811 | 3.5286 | 3.3858 | 3.403
7 | 1.5939 | 1.459 | 1.4112 | 1.4279 | 1.3587 | 1.4446 | 1.8564 | 1.9628 | 2.2558 | 2.3871 | 2.3619 | 2.4687 | 2.4157 | 2.5015 | 2.467 | 2.303 | 2.3014 | 2.2619 | 2.2138 | 2.2157 | 2.2596 | 1.8914 | 1.9287 | 1.7109
8 | 0.31463 | 0.29978 | 0.28543 | 0.28039 | 0.28012 | 0.29379 | 0.47278 | 0.52944 | 0.56763 | 0.56268 | 0.58377 | 0.62028 | 0.61989 | 0.58667 | 0.51477 | 0.49257 | 0.45929 | 0.4607 | 0.44499 | 0.4537 | 0.44265 | 0.3852 | 0.35354 | 0.3308
9 | 0.30472 | 0.2872 | 0.27447 | 0.25756 | 0.25364 | 0.24311 | 0.25003 | 0.24051 | 0.20861 | 0.21916 | 0.23927 | 0.2682 | 0.28379 | 0.28998 | 0.28315 | 0.2937 | 0.28645 | 0.29063 | 0.28023 | 0.29377 | 0.31276 | 0.28794 | 0.27704 | 0.30006
10 | 0.70712 | 0.66362 | 0.63396 | 0.63459 | 0.62023 | 0.62422 | 0.74329 | 0.80029 | 0.85389 | 0.89193 | 0.86692 | 0.9004 | 0.94522 | 0.9323 | 0.91037 | 0.8457 | 0.80828 | 0.82515 | 0.82498 | 0.87062 | 0.9469 | 0.85497 | 0.83131 | 0.74763
11 | 0.40701 | 0.38479 | 0.35517 | 0.34133 | 0.32309 | 0.32951 | 0.39597 | 0.36372 | 0.39227 | 0.41896 | 0.43303 | 0.44642 | 0.44991 | 0.45762 | 0.43627 | 0.41402 | 0.39319 | 0.44649 | 0.44367 | 0.44563 | 0.5049 | 0.44027 | 0.48367 | 0.44913
12 | 1.4903 | 1.5143 | 1.6035 | 1.4626 | 1.4266 | 1.3696 | 1.4068 | 1.4495 | 1.2882 | 0.99462 | 1.3665 | 1.508 | 1.5132 | 1.587 | 1.2695 | 1.6818 | 1.5227 | 1.5034 | 1.5003 | 1.6345 | 1.8022 | 1.7775 | 1.8268 | 1.8613
13 | 3.4645 | 3.4299 | 3.364 | 3.3372 | 3.2942 | 3.3487 | 3.8677 | 3.9897 | 4.2499 | 4.0526 | 4.0687 | 4.1027 | 4.2469 | 4.2281 | 4.1399 | 4.1076 | 4.1353 | 4.2065 | 4.0038 | 4.0402 | 4.0869 | 3.8346 | 3.4775 | 3.5032
14 | 2.4691 | 2.4499 | 2.3513 | 2.304 | 2.2674 | 2.2832 | 2.2842 | 2.6828 | 2.883 | 2.853 | 2.7965 | 2.8341 | 2.9485 | 2.9154 | 2.697 | 2.7776 | 2.7858 | 2.7251 | 2.5651 | 2.5228 | 2.5281 | 2.4857 | 2.3819 | 2.3284
15 | 0.62052 | 0.59612 | 0.56449 | 0.51786 | 0.48278 | 0.48907 | 0.53262 | 0.60355 | 0.65582 | 0.70495 | 0.63541 | 0.66974 | 0.67967 | 0.68474 | 0.59882 | 0.62132 | 0.63371 | 0.65819 | 0.66225 | 0.68578 | 0.72857 | 0.65852 | 0.64422 | 0.62212
16 | 0.96262 | 0.91385 | 0.83887 | 0.86533 | 0.83485 | 0.83996 | 1.1784 | 1.4269 | 1.4942 | 1.4066 | 1.37 | 1.4742 | 1.549 | 1.4555 | 1.3324 | 1.2652 | 1.2755 | 1.2557 | 1.2097 | 1.3081 | 1.379 | 1.2787 | 1.1812 | 1.0118
17 | 0.48043 | 0.43972 | 0.3718 | 0.35972 | 0.30972 | 0.2747 | 0.46062 | 0.52223 | 0.62338 | 0.649 | 0.62243 | 0.56565 | 0.65593 | 0.66433 | 0.61985 | 0.57598 | 0.48982 | 0.49705 | 0.55835 | 0.62324 | 0.73301 | 0.67601 | 0.66712 | 0.57069
18 | 0.83158 | 0.75949 | 0.69991 | 0.68083 | 0.69462 | 0.68659 | 0.76666 | 0.82515 | 0.90844 | 0.94044 | 1.0009 | 1.0601 | 1.0937 | 1.0579 | 1.0227 | 1.0104 | 0.99851 | 1.008 | 1.0083 | 1.0177 | 1.1249 | 1.0643 | 1.0625 | 0.95662
19 | 2.4956 | 2.4093 | 2.2333 | 2.3125 | 2.3409 | 2.3272 | 2.5482 | 3.0551 | 3.1874 | 3.1788 | 3.174 | 3.3524 | 3.3237 | 3.2101 | 3.0273 | 2.9215 | 3.0338 | 2.9826 | 2.7818 | 2.7993 | 2.9341 | 2.6676 | 2.5597 | 2.5727
20 | 1.3367 | 1.2235 | 1.1835 | 1.1975 | 1.1395 | 1.2115 | 1.5569 | 1.6461 | 1.8918 | 2.0019 | 1.9808 | 2.0703 | 2.0259 | 2.0978 | 2.0689 | 1.9314 | 1.93 | 1.8969 | 1.8565 | 1.8582 | 1.895 | 1.5862 | 1.6175 | 1.4348
21 | 0.69668 | 0.66381 | 0.63202 | 0.62086 | 0.62026 | 0.65053 | 1.0469 | 1.1723 | 1.2569 | 1.2459 | 1.2926 | 1.3735 | 1.3726 | 1.299 | 1.1399 | 1.0907 | 1.017 | 1.0201 | 0.98533 | 1.0046 | 0.98014 | 0.85294 | 0.78284 | 0.7325
22 | 0.80534 | 0.75902 | 0.72538 | 0.68071 | 0.67035 | 0.6425 | 0.66078 | 0.63564 | 0.55132 | 0.5792 | 0.63235 | 0.70883 | 0.75001 | 0.76638 | 0.74833 | 0.77622 | 0.75706 | 0.7681 | 0.74061 | 0.77639 | 0.82659 | 0.76099 | 0.73218 | 0.79302
23 | 3.8738 | 3.6355 | 3.473 | 3.4764 | 3.3978 | 3.4196 | 4.0719 | 4.3842 | 4.6778 | 4.8862 | 4.7492 | 4.9326 | 5.1782 | 5.1074 | 4.9873 | 4.633 | 4.428 | 4.5204 | 4.5195 | 4.7695 | 5.1873 | 4.6838 | 4.5541 | 4.0957
24 | 2.1823 | 2.0631 | 1.9043 | 1.8301 | 1.7323 | 1.7667 | 2.1231 | 1.9501 | 2.1033 | 2.2463 | 2.3218 | 2.3936 | 2.4123 | 2.4536 | 2.3392 | 2.2199 | 2.1082 | 2.3939 | 2.3788 | 2.3893 | 2.7071 | 2.3606 | 2.5933 | 2.4081
25 | 0.86279 | 0.87667 | 0.92835 | 0.84674 | 0.82594 | 0.79294 | 0.81449 | 0.83919 | 0.74577 | 0.57583 | 0.79115 | 0.87307 | 0.87607 | 0.91878 | 0.73498 | 0.97368 | 0.88158 | 0.87038 | 0.86862 | 0.94627 | 1.0434 | 1.0291 | 1.0576 | 1.0776
26 | 2.8409 | 2.8125 | 2.7585 | 2.7365 | 2.7012 | 2.7459 | 3.1716 | 3.2716 | 3.4849 | 3.3231 | 3.3363 | 3.3642 | 3.4825 | 3.467 | 3.3947 | 3.3682 | 3.391 | 3.4493 | 3.2831 | 3.3129 | 3.3513 | 3.1444 | 2.8516 | 2.8726
27 | 2.572 | 2.5519 | 2.4493 | 2.4 | 2.3618 | 2.3783 | 2.3794 | 2.7946 | 3.0031 | 2.9719 | 2.913 | 2.9522 | 3.0714 | 3.0369 | 2.8094 | 2.8933 | 2.9019 | 2.8387 | 2.672 | 2.628 | 2.6335 | 2.5892 | 2.4811 | 2.4255
28 | 1.3257 | 1.2735 | 1.206 | 1.1063 | 1.0314 | 1.0448 | 1.1379 | 1.2894 | 1.4011 | 1.506 | 1.3575 | 1.4308 | 1.452 | 1.4629 | 1.2793 | 1.3274 | 1.3538 | 1.4061 | 1.4148 | 1.4651 | 1.5565 | 1.4068 | 1.3763 | 1.3291
29 | 2.9256 | 2.7774 | 2.5495 | 2.6299 | 2.5373 | 2.5528 | 3.5813 | 4.3366 | 4.5412 | 4.2751 | 4.1638 | 4.4804 | 4.7077 | 4.4237 | 4.0495 | 3.8452 | 3.8767 | 3.8163 | 3.6766 | 3.9757 | 4.191 | 3.8861 | 3.59 | 3.0751
30 | 0.70408 | 0.64442 | 0.54489 | 0.52717 | 0.45391 | 0.40258 | 0.67505 | 0.76533 | 0.91357 | 0.95113 | 0.91219 | 0.82897 | 0.96128 | 0.97358 | 0.9084 | 0.84412 | 0.71784 | 0.72843 | 0.81827 | 0.91336 | 1.0742 | 0.99071 | 0.97767 | 0.83636
31 | 3.9731 | 3.6287 | 3.344 | 3.2529 | 3.3187 | 3.2804 | 3.663 | 3.9424 | 4.3403 | 4.4932 | 4.7821 | 5.0648 | 5.2257 | 5.0545 | 4.8861 | 4.8276 | 4.7706 | 4.8159 | 4.8176 | 4.8624 | 5.3745 | 5.085 | 5.0762 | 4.5705
32 | 1.3469 | 1.3002 | 1.2053 | 1.248 | 1.2633 | 1.2559 | 1.3752 | 1.6488 | 1.7202 | 1.7156 | 1.713 | 1.8093 | 1.7938 | 1.7324 | 1.6338 | 1.5767 | 1.6373 | 1.6097 | 1.5013 | 1.5107 | 1.5835 | 1.4397 | 1.3814 | 1.3884

## Pc, Summer, S6
LoadID | 0 | 1 | 2 | 3 | 4 | 5 | 6 | 7 | 8 | 9 | 10 | 11 | 12 | 13 | 14 | 15 | 16 | 17 | 18 | 19 | 20 | 21 | 22 | 23
1 | 2.5073 | 2.4816 | 2.3917 | 2.348 | 2.3325 | 2.3659 | 2.3465 | 2.8683 | 3.0861 | 3.046 | 2.9954 | 3.0322 | 3.1445 | 3.0842 | 2.8455 | 2.9331 | 2.9669 | 2.8686 | 2.7231 | 2.6889 | 2.6807 | 2.6505 | 2.4495 | 2.3685
2 | 1.1212 | 1.0771 | 1.0199 | 0.93568 | 0.87229 | 0.88367 | 0.96235 | 1.0905 | 1.1849 | 1.2737 | 1.1481 | 1.2101 | 1.228 | 1.2372 | 1.082 | 1.1226 | 1.145 | 1.1892 | 1.1966 | 1.2391 | 1.3164 | 1.1898 | 1.164 | 1.1241
3 | 2.0951 | 1.989 | 1.8258 | 1.8834 | 1.817 | 1.8281 | 2.5647 | 3.1055 | 3.2521 | 3.0615 | 2.9818 | 3.2085 | 3.3713 | 3.1679 | 2.8999 | 2.7537 | 2.7762 | 2.7329 | 2.633 | 2.8471 | 3.0013 | 2.783 | 2.5709 | 2.2022
4 | 0.18775 | 0.17185 | 0.1453 | 0.14058 | 0.12104 | 0.10736 | 0.18001 | 0.20409 | 0.24362 | 0.25363 | 0.24325 | 0.22106 | 0.25634 | 0.25962 | 0.24224 | 0.2251 | 0.19142 | 0.19425 | 0.21821 | 0.24356 | 0.28646 | 0.26419 | 0.26071 | 0.22303
5 | 0.52799 | 0.48221 | 0.44439 | 0.43227 | 0.44103 | 0.43593 | 0.48677 | 0.52391 | 0.57679 | 0.59711 | 0.63549 | 0.67306 | 0.69444 | 0.6717 | 0.64932 | 0.64154 | 0.63397 | 0.63999 | 0.64022 | 0.64617 | 0.71421 | 0.67574 | 0.67458 | 0.60738
6 | 3.3011 | 3.1868 | 2.9541 | 3.0589 | 3.0964 | 3.0783 | 3.3707 | 4.0411 | 4.2161 | 4.2048 | 4.1985 | 4.4344 | 4.3965 | 4.2461 | 4.0044 | 3.8644 | 4.013 | 3.9452 | 3.6796 | 3.7028 | 3.8811 | 3.5286 | 3.3858 | 3.403
7 | 1.5939 | 1.459 | 1.4112 | 1.4279 | 1.3587 | 1.4446 | 1.8564 | 1.9628 | 2.2558 | 2.3871 | 2.3619 | 2.4687 | 2.4157 | 2.5015 | 2.467 | 2.303 | 2.3014 | 2.2619 | 2.2138 | 2.2157 | 2.2596 | 1.8914 | 1.9287 | 1.7109
8 | 0.31463 | 0.29978 | 0.28543 | 0.28039 | 0.28012 | 0.29379 | 0.47278 | 0.52944 | 0.56763 | 0.56268 | 0.58377 | 0.62028 | 0.61989 | 0.58667 | 0.51477 | 0.49257 | 0.45929 | 0.4607 | 0.44499 | 0.4537 | 0.44265 | 0.3852 | 0.35354 | 0.3308
9 | 0.30472 | 0.2872 | 0.27447 | 0.25756 | 0.25364 | 0.24311 | 0.25003 | 0.24051 | 0.20861 | 0.21916 | 0.23927 | 0.2682 | 0.28379 | 0.28998 | 0.28315 | 0.2937 | 0.28645 | 0.29063 | 0.28023 | 0.29377 | 0.31276 | 0.28794 | 0.27704 | 0.30006
10 | 0.70712 | 0.66362 | 0.63396 | 0.63459 | 0.62023 | 0.62422 | 0.74329 | 0.80029 | 0.85389 | 0.89193 | 0.86692 | 0.9004 | 0.94522 | 0.9323 | 0.91037 | 0.8457 | 0.80828 | 0.82515 | 0.82498 | 0.87062 | 0.9469 | 0.85497 | 0.83131 | 0.74763
11 | 0.40701 | 0.38479 | 0.35517 | 0.34133 | 0.32309 | 0.32951 | 0.39597 | 0.36372 | 0.39227 | 0.41896 | 0.43303 | 0.44642 | 0.44991 | 0.45762 | 0.43627 | 0.41402 | 0.39319 | 0.44649 | 0.44367 | 0.44563 | 0.5049 | 0.44027 | 0.48367 | 0.44913
12 | 1.4903 | 1.5143 | 1.6035 | 1.4626 | 1.4266 | 1.3696 | 1.4068 | 1.4495 | 1.2882 | 0.99462 | 1.3665 | 1.508 | 1.5132 | 1.587 | 1.2695 | 1.6818 | 1.5227 | 1.5034 | 1.5003 | 1.6345 | 1.8022 | 1.7775 | 1.8268 | 1.8613
13 | 3.4645 | 3.4299 | 3.364 | 3.3372 | 3.2942 | 3.3487 | 3.8677 | 3.9897 | 4.2499 | 4.0526 | 4.0687 | 4.1027 | 4.2469 | 4.2281 | 4.1399 | 4.1076 | 4.1353 | 4.2065 | 4.0038 | 4.0402 | 4.0869 | 3.8346 | 3.4775 | 3.5032
14 | 2.4691 | 2.4499 | 2.3513 | 2.304 | 2.2674 | 2.2832 | 2.2842 | 2.6828 | 2.883 | 2.853 | 2.7965 | 2.8341 | 2.9485 | 2.9154 | 2.697 | 2.7776 | 2.7858 | 2.7251 | 2.5651 | 2.5228 | 2.5281 | 2.4857 | 2.3819 | 2.3284
15 | 0.62052 | 0.59612 | 0.56449 | 0.51786 | 0.48278 | 0.48907 | 0.53262 | 0.60355 | 0.65582 | 0.70495 | 0.63541 | 0.66974 | 0.67967 | 0.68474 | 0.59882 | 0.62132 | 0.63371 | 0.65819 | 0.66225 | 0.68578 | 0.72857 | 0.65852 | 0.64422 | 0.62212
16 | 0.96262 | 0.91385 | 0.83887 | 0.86533 | 0.83485 | 0.83996 | 1.1784 | 1.4269 | 1.4942 | 1.4066 | 1.37 | 1.4742 | 1.549 | 1.4555 | 1.3324 | 1.2652 | 1.2755 | 1.2557 | 1.2097 | 1.3081 | 1.379 | 1.2787 | 1.1812 | 1.0118
17 | 0.48043 | 0.43972 | 0.3718 | 0.35972 | 0.30972 | 0.2747 | 0.46062 | 0.52223 | 0.62338 | 0.649 | 0.62243 | 0.56565 | 0.65593 | 0.66433 | 0.61985 | 0.57598 | 0.48982 | 0.49705 | 0.55835 | 0.62324 | 0.73301 | 0.67601 | 0.66712 | 0.57069
18 | 0.83158 | 0.75949 | 0.69991 | 0.68083 | 0.69462 | 0.68659 | 0.76666 | 0.82515 | 0.90844 | 0.94044 | 1.0009 | 1.0601 | 1.0937 | 1.0579 | 1.0227 | 1.0104 | 0.99851 | 1.008 | 1.0083 | 1.0177 | 1.1249 | 1.0643 | 1.0625 | 0.95662
19 | 2.4956 | 2.4093 | 2.2333 | 2.3125 | 2.3409 | 2.3272 | 2.5482 | 3.0551 | 3.1874 | 3.1788 | 3.174 | 3.3524 | 3.3237 | 3.2101 | 3.0273 | 2.9215 | 3.0338 | 2.9826 | 2.7818 | 2.7993 | 2.9341 | 2.6676 | 2.5597 | 2.5727
20 | 1.3367 | 1.2235 | 1.1835 | 1.1975 | 1.1395 | 1.2115 | 1.5569 | 1.6461 | 1.8918 | 2.0019 | 1.9808 | 2.0703 | 2.0259 | 2.0978 | 2.0689 | 1.9314 | 1.93 | 1.8969 | 1.8565 | 1.8582 | 1.895 | 1.5862 | 1.6175 | 1.4348
21 | 0.69668 | 0.66381 | 0.63202 | 0.62086 | 0.62026 | 0.65053 | 1.0469 | 1.1723 | 1.2569 | 1.2459 | 1.2926 | 1.3735 | 1.3726 | 1.299 | 1.1399 | 1.0907 | 1.017 | 1.0201 | 0.98533 | 1.0046 | 0.98014 | 0.85294 | 0.78284 | 0.7325
22 | 0.80534 | 0.75902 | 0.72538 | 0.68071 | 0.67035 | 0.6425 | 0.66078 | 0.63564 | 0.55132 | 0.5792 | 0.63235 | 0.70883 | 0.75001 | 0.76638 | 0.74833 | 0.77622 | 0.75706 | 0.7681 | 0.74061 | 0.77639 | 0.82659 | 0.76099 | 0.73218 | 0.79302
23 | 3.8738 | 3.6355 | 3.473 | 3.4764 | 3.3978 | 3.4196 | 4.0719 | 4.3842 | 4.6778 | 4.8862 | 4.7492 | 4.9326 | 5.1782 | 5.1074 | 4.9873 | 4.633 | 4.428 | 4.5204 | 4.5195 | 4.7695 | 5.1873 | 4.6838 | 4.5541 | 4.0957
24 | 2.1823 | 2.0631 | 1.9043 | 1.8301 | 1.7323 | 1.7667 | 2.1231 | 1.9501 | 2.1033 | 2.2463 | 2.3218 | 2.3936 | 2.4123 | 2.4536 | 2.3392 | 2.2199 | 2.1082 | 2.3939 | 2.3788 | 2.3893 | 2.7071 | 2.3606 | 2.5933 | 2.4081
25 | 0.86279 | 0.87667 | 0.92835 | 0.84674 | 0.82594 | 0.79294 | 0.81449 | 0.83919 | 0.74577 | 0.57583 | 0.79115 | 0.87307 | 0.87607 | 0.91878 | 0.73498 | 0.97368 | 0.88158 | 0.87038 | 0.86862 | 0.94627 | 1.0434 | 1.0291 | 1.0576 | 1.0776
26 | 2.8409 | 2.8125 | 2.7585 | 2.7365 | 2.7012 | 2.7459 | 3.1716 | 3.2716 | 3.4849 | 3.3231 | 3.3363 | 3.3642 | 3.4825 | 3.467 | 3.3947 | 3.3682 | 3.391 | 3.4493 | 3.2831 | 3.3129 | 3.3513 | 3.1444 | 2.8516 | 2.8726
27 | 2.572 | 2.5519 | 2.4493 | 2.4 | 2.3618 | 2.3783 | 2.3794 | 2.7946 | 3.0031 | 2.9719 | 2.913 | 2.9522 | 3.0714 | 3.0369 | 2.8094 | 2.8933 | 2.9019 | 2.8387 | 2.672 | 2.628 | 2.6335 | 2.5892 | 2.4811 | 2.4255
28 | 1.3257 | 1.2735 | 1.206 | 1.1063 | 1.0314 | 1.0448 | 1.1379 | 1.2894 | 1.4011 | 1.506 | 1.3575 | 1.4308 | 1.452 | 1.4629 | 1.2793 | 1.3274 | 1.3538 | 1.4061 | 1.4148 | 1.4651 | 1.5565 | 1.4068 | 1.3763 | 1.3291
29 | 2.9256 | 2.7774 | 2.5495 | 2.6299 | 2.5373 | 2.5528 | 3.5813 | 4.3366 | 4.5412 | 4.2751 | 4.1638 | 4.4804 | 4.7077 | 4.4237 | 4.0495 | 3.8452 | 3.8767 | 3.8163 | 3.6766 | 3.9757 | 4.191 | 3.8861 | 3.59 | 3.0751
30 | 0.70408 | 0.64442 | 0.54489 | 0.52717 | 0.45391 | 0.40258 | 0.67505 | 0.76533 | 0.91357 | 0.95113 | 0.91219 | 0.82897 | 0.96128 | 0.97358 | 0.9084 | 0.84412 | 0.71784 | 0.72843 | 0.81827 | 0.91336 | 1.0742 | 0.99071 | 0.97767 | 0.83636
31 | 3.9731 | 3.6287 | 3.344 | 3.2529 | 3.3187 | 3.2804 | 3.663 | 3.9424 | 4.3403 | 4.4932 | 4.7821 | 5.0648 | 5.2257 | 5.0545 | 4.8861 | 4.8276 | 4.7706 | 4.8159 | 4.8176 | 4.8624 | 5.3745 | 5.085 | 5.0762 | 4.5705
32 | 1.3469 | 1.3002 | 1.2053 | 1.248 | 1.2633 | 1.2559 | 1.3752 | 1.6488 | 1.7202 | 1.7156 | 1.713 | 1.8093 | 1.7938 | 1.7324 | 1.6338 | 1.5767 | 1.6373 | 1.6097 | 1.5013 | 1.5107 | 1.5835 | 1.4397 | 1.3814 | 1.3884

## Pc, Summer, S7
LoadID | 0 | 1 | 2 | 3 | 4 | 5 | 6 | 7 | 8 | 9 | 10 | 11 | 12 | 13 | 14 | 15 | 16 | 17 | 18 | 19 | 20 | 21 | 22 | 23
1 | 2.3402 | 2.3161 | 2.2323 | 2.1915 | 2.177 | 2.2082 | 2.1901 | 2.6771 | 2.8803 | 2.8429 | 2.7957 | 2.8301 | 2.9349 | 2.8786 | 2.6558 | 2.7376 | 2.7691 | 2.6774 | 2.5416 | 2.5096 | 2.502 | 2.4738 | 2.2862 | 2.2106
2 | 1.0619 | 1.0212 | 0.96621 | 0.88684 | 0.82522 | 0.83417 | 0.9097 | 1.0198 | 1.1077 | 1.1914 | 1.073 | 1.1313 | 1.1492 | 1.1603 | 1.0157 | 1.0536 | 1.0719 | 1.1166 | 1.1207 | 1.1592 | 1.2328 | 1.1131 | 1.0981 | 1.0633
3 | 1.9698 | 1.8712 | 1.7173 | 1.7704 | 1.7062 | 1.715 | 2.4044 | 2.9004 | 3.0369 | 2.8598 | 2.7844 | 2.9964 | 3.1494 | 2.9619 | 2.7121 | 2.5755 | 2.5941 | 2.5569 | 2.461 | 2.6599 | 2.8051 | 2.5998 | 2.4104 | 2.0685
4 | 0.18184 | 0.16721 | 0.14172 | 0.13699 | 0.11771 | 0.10422 | 0.17294 | 0.19134 | 0.22813 | 0.23782 | 0.22768 | 0.20713 | 0.24054 | 0.24468 | 0.22862 | 0.21257 | 0.18006 | 0.18414 | 0.20532 | 0.2285 | 0.26914 | 0.24767 | 0.24835 | 0.21421
5 | 0.49667 | 0.45408 | 0.41836 | 0.40686 | 0.41442 | 0.40924 | 0.45722 | 0.48948 | 0.53878 | 0.55794 | 0.5935 | 0.62866 | 0.6489 | 0.62831 | 0.60752 | 0.60023 | 0.59253 | 0.59899 | 0.59852 | 0.60378 | 0.66765 | 0.63134 | 0.63256 | 0.57044
6 | 3.0972 | 2.9911 | 2.7721 | 2.8691 | 2.9016 | 2.8829 | 3.158 | 3.7738 | 3.9369 | 3.9271 | 3.9202 | 4.1408 | 4.1065 | 3.9689 | 3.7436 | 3.6129 | 3.7489 | 3.6892 | 3.4384 | 3.4588 | 3.6267 | 3.296 | 3.1724 | 3.191
7 | 1.5018 | 1.3764 | 1.3303 | 1.3452 | 1.2784 | 1.3569 | 1.7433 | 1.8338 | 2.107 | 2.2303 | 2.2058 | 2.3058 | 2.2574 | 2.3398 | 2.308 | 2.1548 | 2.151 | 2.1172 | 2.0698 | 2.0705 | 2.1128 | 1.7677 | 1.8109 | 1.6099
8 | 0.29773 | 0.28401 | 0.27017 | 0.26527 | 0.26437 | 0.27669 | 0.44431 | 0.49467 | 0.53025 | 0.52584 | 0.54525 | 0.57943 | 0.57936 | 0.54902 | 0.48202 | 0.46127 | 0.42953 | 0.43174 | 0.41635 | 0.42418 | 0.41423 | 0.3602 | 0.33307 | 0.31249
9 | 0.28848 | 0.27226 | 0.25994 | 0.24397 | 0.23966 | 0.22939 | 0.2364 | 0.22501 | 0.19516 | 0.20522 | 0.22372 | 0.25082 | 0.26566 | 0.27211 | 0.26583 | 0.27566 | 0.26822 | 0.27301 | 0.26258 | 0.27491 | 0.29301 | 0.26943 | 0.26167 | 0.28379
10 | 0.66667 | 0.6263 | 0.59789 | 0.59815 | 0.58369 | 0.58669 | 0.69873 | 0.7478 | 0.79773 | 0.83358 | 0.80978 | 0.84119 | 0.88351 | 0.87255 | 0.85225 | 0.79184 | 0.75581 | 0.77302 | 0.77167 | 0.81376 | 0.88558 | 0.79909 | 0.78097 | 0.70392
11 | 0.389 | 0.36856 | 0.33993 | 0.32658 | 0.3081 | 0.31311 | 0.37638 | 0.34065 | 0.36716 | 0.39254 | 0.40506 | 0.41778 | 0.42169 | 0.43038 | 0.41068 | 0.38985 | 0.3689 | 0.42064 | 0.4164 | 0.41754 | 0.4737 | 0.41244 | 0.45836 | 0.42755
12 | 1.3983 | 1.4209 | 1.5034 | 1.3715 | 1.3368 | 1.2828 | 1.3186 | 1.3538 | 1.2031 | 0.92954 | 1.2761 | 1.4084 | 1.4138 | 1.4838 | 1.1877 | 1.5725 | 1.4228 | 1.4063 | 1.4022 | 1.5268 | 1.684 | 1.6602 | 1.7107 | 1.7439
13 | 3.2432 | 3.2113 | 3.1487 | 3.1233 | 3.0816 | 3.1314 | 3.6171 | 3.725 | 3.9677 | 3.7841 | 3.7984 | 3.8304 | 3.9657 | 3.9497 | 3.8676 | 3.8374 | 3.8617 | 3.9302 | 3.7393 | 3.7725 | 3.8171 | 3.5806 | 3.2531 | 3.2786
14 | 2.3138 | 2.2962 | 2.2032 | 2.1585 | 2.1229 | 2.1367 | 2.1389 | 2.5052 | 2.6918 | 2.6644 | 2.611 | 2.6463 | 2.7538 | 2.7244 | 2.5208 | 2.5959 | 2.6021 | 2.5475 | 2.3965 | 2.3563 | 2.3621 | 2.3215 | 2.2301 | 2.1817
15 | 0.5877 | 0.56521 | 0.53476 | 0.49083 | 0.45673 | 0.46168 | 0.50348 | 0.56442 | 0.61307 | 0.65937 | 0.59388 | 0.62614 | 0.63602 | 0.64215 | 0.56216 | 0.58311 | 0.59327 | 0.61798 | 0.62025 | 0.64157 | 0.6823 | 0.61604 | 0.60776 | 0.58847
16 | 0.90504 | 0.85975 | 0.78905 | 0.81343 | 0.78394 | 0.78798 | 1.1047 | 1.3326 | 1.3953 | 1.314 | 1.2793 | 1.3767 | 1.447 | 1.3609 | 1.2461 | 1.1833 | 1.1919 | 1.1748 | 1.1308 | 1.2221 | 1.2888 | 1.1945 | 1.1075 | 0.95039
17 | 0.46529 | 0.42786 | 0.36264 | 0.35055 | 0.30121 | 0.26669 | 0.44251 | 0.4896 | 0.58374 | 0.60854 | 0.58259 | 0.53 | 0.61549 | 0.6261 | 0.58499 | 0.54394 | 0.46073 | 0.47118 | 0.52539 | 0.58468 | 0.68869 | 0.63376 | 0.63548 | 0.54812
18 | 0.78226 | 0.71517 | 0.65891 | 0.6408 | 0.6527 | 0.64455 | 0.72011 | 0.77094 | 0.84858 | 0.87876 | 0.93477 | 0.99014 | 1.022 | 0.98959 | 0.95684 | 0.94536 | 0.93323 | 0.94341 | 0.94266 | 0.95096 | 1.0515 | 0.99436 | 0.99628 | 0.89844
19 | 2.3415 | 2.2613 | 2.0957 | 2.1691 | 2.1936 | 2.1795 | 2.3875 | 2.853 | 2.9763 | 2.9689 | 2.9636 | 3.1304 | 3.1045 | 3.0005 | 2.8302 | 2.7313 | 2.8342 | 2.789 | 2.5994 | 2.6149 | 2.7418 | 2.4918 | 2.3983 | 2.4124
20 | 1.2595 | 1.1543 | 1.1156 | 1.1281 | 1.0721 | 1.138 | 1.462 | 1.5379 | 1.767 | 1.8704 | 1.8499 | 1.9337 | 1.8932 | 1.9622 | 1.9356 | 1.8071 | 1.8039 | 1.7755 | 1.7358 | 1.7364 | 1.7719 | 1.4825 | 1.5187 | 1.3501
21 | 0.65926 | 0.62888 | 0.59823 | 0.58739 | 0.5854 | 0.61267 | 0.98382 | 1.0953 | 1.1741 | 1.1644 | 1.2073 | 1.283 | 1.2829 | 1.2157 | 1.0673 | 1.0214 | 0.95111 | 0.95599 | 0.92192 | 0.93925 | 0.91723 | 0.79758 | 0.73751 | 0.69193
22 | 0.76242 | 0.71955 | 0.68699 | 0.64477 | 0.6334 | 0.60624 | 0.62477 | 0.59466 | 0.51579 | 0.54238 | 0.59125 | 0.66289 | 0.70211 | 0.71915 | 0.70256 | 0.72852 | 0.70886 | 0.72153 | 0.69395 | 0.72654 | 0.77438 | 0.71205 | 0.69156 | 0.75002
23 | 3.6522 | 3.431 | 3.2754 | 3.2768 | 3.1976 | 3.214 | 3.8278 | 4.0967 | 4.3702 | 4.5666 | 4.4362 | 4.6083 | 4.8401 | 4.78 | 4.6688 | 4.3379 | 4.1405 | 4.2348 | 4.2274 | 4.458 | 4.8514 | 4.3776 | 4.2784 | 3.8563
24 | 2.0857 | 1.9761 | 1.8226 | 1.751 | 1.6519 | 1.6788 | 2.018 | 1.8265 | 1.9686 | 2.1047 | 2.1718 | 2.24 | 2.261 | 2.3076 | 2.2019 | 2.0903 | 1.9779 | 2.2554 | 2.2326 | 2.2387 | 2.5398 | 2.2114 | 2.4576 | 2.2924
25 | 0.80954 | 0.82264 | 0.87041 | 0.79404 | 0.77394 | 0.74268 | 0.76337 | 0.78379 | 0.69654 | 0.53815 | 0.73882 | 0.81539 | 0.8185 | 0.85906 | 0.68762 | 0.91038 | 0.82371 | 0.81419 | 0.81179 | 0.88394 | 0.97495 | 0.96118 | 0.99038 | 1.0097
26 | 2.6594 | 2.6333 | 2.582 | 2.5611 | 2.5269 | 2.5677 | 2.966 | 3.0545 | 3.2535 | 3.1029 | 3.1147 | 3.1409 | 3.2519 | 3.2387 | 3.1714 | 3.1467 | 3.1666 | 3.2228 | 3.0662 | 3.0935 | 3.13 | 2.9361 | 2.6675 | 2.6884
27 | 2.4103 | 2.3918 | 2.2949 | 2.2485 | 2.2114 | 2.2257 | 2.228 | 2.6096 | 2.804 | 2.7754 | 2.7198 | 2.7566 | 2.8685 | 2.8379 | 2.6258 | 2.7041 | 2.7105 | 2.6536 | 2.4963 | 2.4545 | 2.4605 | 2.4182 | 2.3231 | 2.2727
28 | 1.2555 | 1.2075 | 1.1424 | 1.0486 | 0.97573 | 0.98631 | 1.0756 | 1.2058 | 1.3097 | 1.4087 | 1.2687 | 1.3377 | 1.3588 | 1.3719 | 1.201 | 1.2457 | 1.2674 | 1.3202 | 1.3251 | 1.3706 | 1.4576 | 1.3161 | 1.2984 | 1.2572
29 | 2.7506 | 2.613 | 2.3981 | 2.4722 | 2.3826 | 2.3948 | 3.3575 | 4.05 | 4.2407 | 3.9934 | 3.8881 | 4.1841 | 4.3977 | 4.1359 | 3.7872 | 3.5964 | 3.6225 | 3.5705 | 3.4366 | 3.7143 | 3.917 | 3.6304 | 3.3659 | 2.8885
30 | 0.68189 | 0.62703 | 0.53146 | 0.51373 | 0.44143 | 0.39084 | 0.64851 | 0.71751 | 0.85548 | 0.89183 | 0.85379 | 0.77673 | 0.90202 | 0.91756 | 0.85731 | 0.79716 | 0.67521 | 0.69052 | 0.76997 | 0.85686 | 1.0093 | 0.92878 | 0.93131 | 0.80328
31 | 3.7374 | 3.4169 | 3.1481 | 3.0616 | 3.1185 | 3.0795 | 3.4405 | 3.6834 | 4.0543 | 4.1985 | 4.4661 | 4.7307 | 4.883 | 4.728 | 4.5716 | 4.5167 | 4.4588 | 4.5074 | 4.5038 | 4.5435 | 5.024 | 4.7508 | 4.76 | 4.2926
32 | 1.2637 | 1.2204 | 1.131 | 1.1706 | 1.1839 | 1.1762 | 1.2885 | 1.5397 | 1.6063 | 1.6023 | 1.5994 | 1.6894 | 1.6755 | 1.6193 | 1.5274 | 1.4741 | 1.5295 | 1.5052 | 1.4029 | 1.4112 | 1.4797 | 1.3448 | 1.2943 | 1.3019

## Pc, Summer, S8
LoadID | 0 | 1 | 2 | 3 | 4 | 5 | 6 | 7 | 8 | 9 | 10 | 11 | 12 | 13 | 14 | 15 | 16 | 17 | 18 | 19 | 20 | 21 | 22 | 23
1 | 2.3402 | 2.3161 | 2.2323 | 2.1915 | 2.177 | 2.2082 | 2.1901 | 2.6771 | 2.8803 | 2.8429 | 2.7957 | 2.8301 | 2.9349 | 2.8786 | 2.6558 | 2.7376 | 2.7691 | 2.6774 | 2.5416 | 2.5096 | 2.502 | 2.4738 | 2.2862 | 2.2106
2 | 1.0619 | 1.0212 | 0.96621 | 0.88684 | 0.82522 | 0.83417 | 0.9097 | 1.0198 | 1.1077 | 1.1914 | 1.073 | 1.1313 | 1.1492 | 1.1603 | 1.0157 | 1.0536 | 1.0719 | 1.1166 | 1.1207 | 1.1592 | 1.2328 | 1.1131 | 1.0981 | 1.0633
3 | 1.9698 | 1.8712 | 1.7173 | 1.7704 | 1.7062 | 1.715 | 2.4044 | 2.9004 | 3.0369 | 2.8598 | 2.7844 | 2.9964 | 3.1494 | 2.9619 | 2.7121 | 2.5755 | 2.5941 | 2.5569 | 2.461 | 2.6599 | 2.8051 | 2.5998 | 2.4104 | 2.0685
4 | 0.18184 | 0.16721 | 0.14172 | 0.13699 | 0.11771 | 0.10422 | 0.17294 | 0.19134 | 0.22813 | 0.23782 | 0.22768 | 0.20713 | 0.24054 | 0.24468 | 0.22862 | 0.21257 | 0.18006 | 0.18414 | 0.20532 | 0.2285 | 0.26914 | 0.24767 | 0.24835 | 0.21421
5 | 0.49667 | 0.45408 | 0.41836 | 0.40686 | 0.41442 | 0.40924 | 0.45722 | 0.48948 | 0.53878 | 0.55794 | 0.5935 | 0.62866 | 0.6489 | 0.62831 | 0.60752 | 0.60023 | 0.59253 | 0.59899 | 0.59852 | 0.60378 | 0.66765 | 0.63134 | 0.63256 | 0.57044
6 | 3.0972 | 2.9911 | 2.7721 | 2.8691 | 2.9016 | 2.8829 | 3.158 | 3.7738 | 3.9369 | 3.9271 | 3.9202 | 4.1408 | 4.1065 | 3.9689 | 3.7436 | 3.6129 | 3.7489 | 3.6892 | 3.4384 | 3.4588 | 3.6267 | 3.296 | 3.1724 | 3.191
7 | 1.5018 | 1.3764 | 1.3303 | 1.3452 | 1.2784 | 1.3569 | 1.7433 | 1.8338 | 2.107 | 2.2303 | 2.2058 | 2.3058 | 2.2574 | 2.3398 | 2.308 | 2.1548 | 2.151 | 2.1172 | 2.0698 | 2.0705 | 2.1128 | 1.7677 | 1.8109 | 1.6099
8 | 0.29773 | 0.28401 | 0.27017 | 0.26527 | 0.26437 | 0.27669 | 0.44431 | 0.49467 | 0.53025 | 0.52584 | 0.54525 | 0.57943 | 0.57936 | 0.54902 | 0.48202 | 0.46127 | 0.42953 | 0.43174 | 0.41635 | 0.42418 | 0.41423 | 0.3602 | 0.33307 | 0.31249
9 | 0.28848 | 0.27226 | 0.25994 | 0.24397 | 0.23966 | 0.22939 | 0.2364 | 0.22501 | 0.19516 | 0.20522 | 0.22372 | 0.25082 | 0.26566 | 0.27211 | 0.26583 | 0.27566 | 0.26822 | 0.27301 | 0.26258 | 0.27491 | 0.29301 | 0.26943 | 0.26167 | 0.28379
10 | 0.66667 | 0.6263 | 0.59789 | 0.59815 | 0.58369 | 0.58669 | 0.69873 | 0.7478 | 0.79773 | 0.83358 | 0.80978 | 0.84119 | 0.88351 | 0.87255 | 0.85225 | 0.79184 | 0.75581 | 0.77302 | 0.77167 | 0.81376 | 0.88558 | 0.79909 | 0.78097 | 0.70392
11 | 0.389 | 0.36856 | 0.33993 | 0.32658 | 0.3081 | 0.31311 | 0.37638 | 0.34065 | 0.36716 | 0.39254 | 0.40506 | 0.41778 | 0.42169 | 0.43038 | 0.41068 | 0.38985 | 0.3689 | 0.42064 | 0.4164 | 0.41754 | 0.4737 | 0.41244 | 0.45836 | 0.42755
12 | 1.3983 | 1.4209 | 1.5034 | 1.3715 | 1.3368 | 1.2828 | 1.3186 | 1.3538 | 1.2031 | 0.92954 | 1.2761 | 1.4084 | 1.4138 | 1.4838 | 1.1877 | 1.5725 | 1.4228 | 1.4063 | 1.4022 | 1.5268 | 1.684 | 1.6602 | 1.7107 | 1.7439
13 | 3.2432 | 3.2113 | 3.1487 | 3.1233 | 3.0816 | 3.1314 | 3.6171 | 3.725 | 3.9677 | 3.7841 | 3.7984 | 3.8304 | 3.9657 | 3.9497 | 3.8676 | 3.8374 | 3.8617 | 3.9302 | 3.7393 | 3.7725 | 3.8171 | 3.5806 | 3.2531 | 3.2786
14 | 2.3138 | 2.2962 | 2.2032 | 2.1585 | 2.1229 | 2.1367 | 2.1389 | 2.5052 | 2.6918 | 2.6644 | 2.611 | 2.6463 | 2.7538 | 2.7244 | 2.5208 | 2.5959 | 2.6021 | 2.5475 | 2.3965 | 2.3563 | 2.3621 | 2.3215 | 2.2301 | 2.1817
15 | 0.5877 | 0.56521 | 0.53476 | 0.49083 | 0.45673 | 0.46168 | 0.50348 | 0.56442 | 0.61307 | 0.65937 | 0.59388 | 0.62614 | 0.63602 | 0.64215 | 0.56216 | 0.58311 | 0.59327 | 0.61798 | 0.62025 | 0.64157 | 0.6823 | 0.61604 | 0.60776 | 0.58847
16 | 0.90504 | 0.85975 | 0.78905 | 0.81343 | 0.78394 | 0.78798 | 1.1047 | 1.3326 | 1.3953 | 1.314 | 1.2793 | 1.3767 | 1.447 | 1.3609 | 1.2461 | 1.1833 | 1.1919 | 1.1748 | 1.1308 | 1.2221 | 1.2888 | 1.1945 | 1.1075 | 0.95039
17 | 0.46529 | 0.42786 | 0.36264 | 0.35055 | 0.30121 | 0.26669 | 0.44251 | 0.4896 | 0.58374 | 0.60854 | 0.58259 | 0.53 | 0.61549 | 0.6261 | 0.58499 | 0.54394 | 0.46073 | 0.47118 | 0.52539 | 0.58468 | 0.68869 | 0.63376 | 0.63548 | 0.54812
18 | 0.78226 | 0.71517 | 0.65891 | 0.6408 | 0.6527 | 0.64455 | 0.72011 | 0.77094 | 0.84858 | 0.87876 | 0.93477 | 0.99014 | 1.022 | 0.98959 | 0.95684 | 0.94536 | 0.93323 | 0.94341 | 0.94266 | 0.95096 | 1.0515 | 0.99436 | 0.99628 | 0.89844
19 | 2.3415 | 2.2613 | 2.0957 | 2.1691 | 2.1936 | 2.1795 | 2.3875 | 2.853 | 2.9763 | 2.9689 | 2.9636 | 3.1304 | 3.1045 | 3.0005 | 2.8302 | 2.7313 | 2.8342 | 2.789 | 2.5994 | 2.6149 | 2.7418 | 2.4918 | 2.3983 | 2.4124
20 | 1.2595 | 1.1543 | 1.1156 | 1.1281 | 1.0721 | 1.138 | 1.462 | 1.5379 | 1.767 | 1.8704 | 1.8499 | 1.9337 | 1.8932 | 1.9622 | 1.9356 | 1.8071 | 1.8039 | 1.7755 | 1.7358 | 1.7364 | 1.7719 | 1.4825 | 1.5187 | 1.3501
21 | 0.65926 | 0.62888 | 0.59823 | 0.58739 | 0.5854 | 0.61267 | 0.98382 | 1.0953 | 1.1741 | 1.1644 | 1.2073 | 1.283 | 1.2829 | 1.2157 | 1.0673 | 1.0214 | 0.95111 | 0.95599 | 0.92192 | 0.93925 | 0.91723 | 0.79758 | 0.73751 | 0.69193
22 | 0.76242 | 0.71955 | 0.68699 | 0.64477 | 0.6334 | 0.60624 | 0.62477 | 0.59466 | 0.51579 | 0.54238 | 0.59125 | 0.66289 | 0.70211 | 0.71915 | 0.70256 | 0.72852 | 0.70886 | 0.72153 | 0.69395 | 0.72654 | 0.77438 | 0.71205 | 0.69156 | 0.75002
23 | 3.6522 | 3.431 | 3.2754 | 3.2768 | 3.1976 | 3.214 | 3.8278 | 4.0967 | 4.3702 | 4.5666 | 4.4362 | 4.6083 | 4.8401 | 4.78 | 4.6688 | 4.3379 | 4.1405 | 4.2348 | 4.2274 | 4.458 | 4.8514 | 4.3776 | 4.2784 | 3.8563
24 | 2.0857 | 1.9761 | 1.8226 | 1.751 | 1.6519 | 1.6788 | 2.018 | 1.8265 | 1.9686 | 2.1047 | 2.1718 | 2.24 | 2.261 | 2.3076 | 2.2019 | 2.0903 | 1.9779 | 2.2554 | 2.2326 | 2.2387 | 2.5398 | 2.2114 | 2.4576 | 2.2924
25 | 0.80954 | 0.82264 | 0.87041 | 0.79404 | 0.77394 | 0.74268 | 0.76337 | 0.78379 | 0.69654 | 0.53815 | 0.73882 | 0.81539 | 0.8185 | 0.85906 | 0.68762 | 0.91038 | 0.82371 | 0.81419 | 0.81179 | 0.88394 | 0.97495 | 0.96118 | 0.99038 | 1.0097
26 | 2.6594 | 2.6333 | 2.582 | 2.5611 | 2.5269 | 2.5677 | 2.966 | 3.0545 | 3.2535 | 3.1029 | 3.1147 | 3.1409 | 3.2519 | 3.2387 | 3.1714 | 3.1467 | 3.1666 | 3.2228 | 3.0662 | 3.0935 | 3.13 | 2.9361 | 2.6675 | 2.6884
27 | 2.4103 | 2.3918 | 2.2949 | 2.2485 | 2.2114 | 2.2257 | 2.228 | 2.6096 | 2.804 | 2.7754 | 2.7198 | 2.7566 | 2.8685 | 2.8379 | 2.6258 | 2.7041 | 2.7105 | 2.6536 | 2.4963 | 2.4545 | 2.4605 | 2.4182 | 2.3231 | 2.2727
28 | 1.2555 | 1.2075 | 1.1424 | 1.0486 | 0.97573 | 0.98631 | 1.0756 | 1.2058 | 1.3097 | 1.4087 | 1.2687 | 1.3377 | 1.3588 | 1.3719 | 1.201 | 1.2457 | 1.2674 | 1.3202 | 1.3251 | 1.3706 | 1.4576 | 1.3161 | 1.2984 | 1.2572
29 | 2.7506 | 2.613 | 2.3981 | 2.4722 | 2.3826 | 2.3948 | 3.3575 | 4.05 | 4.2407 | 3.9934 | 3.8881 | 4.1841 | 4.3977 | 4.1359 | 3.7872 | 3.5964 | 3.6225 | 3.5705 | 3.4366 | 3.7143 | 3.917 | 3.6304 | 3.3659 | 2.8885
30 | 0.68189 | 0.62703 | 0.53146 | 0.51373 | 0.44143 | 0.39084 | 0.64851 | 0.71751 | 0.85548 | 0.89183 | 0.85379 | 0.77673 | 0.90202 | 0.91756 | 0.85731 | 0.79716 | 0.67521 | 0.69052 | 0.76997 | 0.85686 | 1.0093 | 0.92878 | 0.93131 | 0.80328
31 | 3.7374 | 3.4169 | 3.1481 | 3.0616 | 3.1185 | 3.0795 | 3.4405 | 3.6834 | 4.0543 | 4.1985 | 4.4661 | 4.7307 | 4.883 | 4.728 | 4.5716 | 4.5167 | 4.4588 | 4.5074 | 4.5038 | 4.5435 | 5.024 | 4.7508 | 4.76 | 4.2926
32 | 1.2637 | 1.2204 | 1.131 | 1.1706 | 1.1839 | 1.1762 | 1.2885 | 1.5397 | 1.6063 | 1.6023 | 1.5994 | 1.6894 | 1.6755 | 1.6193 | 1.5274 | 1.4741 | 1.5295 | 1.5052 | 1.4029 | 1.4112 | 1.4797 | 1.3448 | 1.2943 | 1.3019

## Pc, Summer, S9
LoadID | 0 | 1 | 2 | 3 | 4 | 5 | 6 | 7 | 8 | 9 | 10 | 11 | 12 | 13 | 14 | 15 | 16 | 17 | 18 | 19 | 20 | 21 | 22 | 23
1 | 2.3402 | 2.3161 | 2.2323 | 2.1915 | 2.177 | 2.2082 | 2.1901 | 2.6771 | 2.8803 | 2.8429 | 2.7957 | 2.8301 | 2.9349 | 2.8786 | 2.6558 | 2.7376 | 2.7691 | 2.6774 | 2.5416 | 2.5096 | 2.502 | 2.4738 | 2.2862 | 2.2106
2 | 1.0619 | 1.0212 | 0.96621 | 0.88684 | 0.82522 | 0.83417 | 0.9097 | 1.0198 | 1.1077 | 1.1914 | 1.073 | 1.1313 | 1.1492 | 1.1603 | 1.0157 | 1.0536 | 1.0719 | 1.1166 | 1.1207 | 1.1592 | 1.2328 | 1.1131 | 1.0981 | 1.0633
3 | 1.9698 | 1.8712 | 1.7173 | 1.7704 | 1.7062 | 1.715 | 2.4044 | 2.9004 | 3.0369 | 2.8598 | 2.7844 | 2.9964 | 3.1494 | 2.9619 | 2.7121 | 2.5755 | 2.5941 | 2.5569 | 2.461 | 2.6599 | 2.8051 | 2.5998 | 2.4104 | 2.0685
4 | 0.18184 | 0.16721 | 0.14172 | 0.13699 | 0.11771 | 0.10422 | 0.17294 | 0.19134 | 0.22813 | 0.23782 | 0.22768 | 0.20713 | 0.24054 | 0.24468 | 0.22862 | 0.21257 | 0.18006 | 0.18414 | 0.20532 | 0.2285 | 0.26914 | 0.24767 | 0.24835 | 0.21421
5 | 0.49667 | 0.45408 | 0.41836 | 0.40686 | 0.41442 | 0.40924 | 0.45722 | 0.48948 | 0.53878 | 0.55794 | 0.5935 | 0.62866 | 0.6489 | 0.62831 | 0.60752 | 0.60023 | 0.59253 | 0.59899 | 0.59852 | 0.60378 | 0.66765 | 0.63134 | 0.63256 | 0.57044
6 | 3.0972 | 2.9911 | 2.7721 | 2.8691 | 2.9016 | 2.8829 | 3.158 | 3.7738 | 3.9369 | 3.9271 | 3.9202 | 4.1408 | 4.1065 | 3.9689 | 3.7436 | 3.6129 | 3.7489 | 3.6892 | 3.4384 | 3.4588 | 3.6267 | 3.296 | 3.1724 | 3.191
7 | 1.5018 | 1.3764 | 1.3303 | 1.3452 | 1.2784 | 1.3569 | 1.7433 | 1.8338 | 2.107 | 2.2303 | 2.2058 | 2.3058 | 2.2574 | 2.3398 | 2.308 | 2.1548 | 2.151 | 2.1172 | 2.0698 | 2.0705 | 2.1128 | 1.7677 | 1.8109 | 1.6099
8 | 0.29773 | 0.28401 | 0.27017 | 0.26527 | 0.26437 | 0.27669 | 0.44431 | 0.49467 | 0.53025 | 0.52584 | 0.54525 | 0.57943 | 0.57936 | 0.54902 | 0.48202 | 0.46127 | 0.42953 | 0.43174 | 0.41635 | 0.42418 | 0.41423 | 0.3602 | 0.33307 | 0.31249
9 | 0.28848 | 0.27226 | 0.25994 | 0.24397 | 0.23966 | 0.22939 | 0.2364 | 0.22501 | 0.19516 | 0.20522 | 0.22372 | 0.25082 | 0.26566 | 0.27211 | 0.26583 | 0.27566 | 0.26822 | 0.27301 | 0.26258 | 0.27491 | 0.29301 | 0.26943 | 0.26167 | 0.28379
10 | 0.66667 | 0.6263 | 0.59789 | 0.59815 | 0.58369 | 0.58669 | 0.69873 | 0.7478 | 0.79773 | 0.83358 | 0.80978 | 0.84119 | 0.88351 | 0.87255 | 0.85225 | 0.79184 | 0.75581 | 0.77302 | 0.77167 | 0.81376 | 0.88558 | 0.79909 | 0.78097 | 0.70392
11 | 0.389 | 0.36856 | 0.33993 | 0.32658 | 0.3081 | 0.31311 | 0.37638 | 0.34065 | 0.36716 | 0.39254 | 0.40506 | 0.41778 | 0.42169 | 0.43038 | 0.41068 | 0.38985 | 0.3689 | 0.42064 | 0.4164 | 0.41754 | 0.4737 | 0.41244 | 0.45836 | 0.42755
12 | 1.3983 | 1.4209 | 1.5034 | 1.3715 | 1.3368 | 1.2828 | 1.3186 | 1.3538 | 1.2031 | 0.92954 | 1.2761 | 1.4084 | 1.4138 | 1.4838 | 1.1877 | 1.5725 | 1.4228 | 1.4063 | 1.4022 | 1.5268 | 1.684 | 1.6602 | 1.7107 | 1.7439
13 | 3.2432 | 3.2113 | 3.1487 | 3.1233 | 3.0816 | 3.1314 | 3.6171 | 3.725 | 3.9677 | 3.7841 | 3.7984 | 3.8304 | 3.9657 | 3.9497 | 3.8676 | 3.8374 | 3.8617 | 3.9302 | 3.7393 | 3.7725 | 3.8171 | 3.5806 | 3.2531 | 3.2786
14 | 2.3138 | 2.2962 | 2.2032 | 2.1585 | 2.1229 | 2.1367 | 2.1389 | 2.5052 | 2.6918 | 2.6644 | 2.611 | 2.6463 | 2.7538 | 2.7244 | 2.5208 | 2.5959 | 2.6021 | 2.5475 | 2.3965 | 2.3563 | 2.3621 | 2.3215 | 2.2301 | 2.1817
15 | 0.5877 | 0.56521 | 0.53476 | 0.49083 | 0.45673 | 0.46168 | 0.50348 | 0.56442 | 0.61307 | 0.65937 | 0.59388 | 0.62614 | 0.63602 | 0.64215 | 0.56216 | 0.58311 | 0.59327 | 0.61798 | 0.62025 | 0.64157 | 0.6823 | 0.61604 | 0.60776 | 0.58847
16 | 0.90504 | 0.85975 | 0.78905 | 0.81343 | 0.78394 | 0.78798 | 1.1047 | 1.3326 | 1.3953 | 1.314 | 1.2793 | 1.3767 | 1.447 | 1.3609 | 1.2461 | 1.1833 | 1.1919 | 1.1748 | 1.1308 | 1.2221 | 1.2888 | 1.1945 | 1.1075 | 0.95039
17 | 0.46529 | 0.42786 | 0.36264 | 0.35055 | 0.30121 | 0.26669 | 0.44251 | 0.4896 | 0.58374 | 0.60854 | 0.58259 | 0.53 | 0.61549 | 0.6261 | 0.58499 | 0.54394 | 0.46073 | 0.47118 | 0.52539 | 0.58468 | 0.68869 | 0.63376 | 0.63548 | 0.54812
18 | 0.78226 | 0.71517 | 0.65891 | 0.6408 | 0.6527 | 0.64455 | 0.72011 | 0.77094 | 0.84858 | 0.87876 | 0.93477 | 0.99014 | 1.022 | 0.98959 | 0.95684 | 0.94536 | 0.93323 | 0.94341 | 0.94266 | 0.95096 | 1.0515 | 0.99436 | 0.99628 | 0.89844
19 | 2.3415 | 2.2613 | 2.0957 | 2.1691 | 2.1936 | 2.1795 | 2.3875 | 2.853 | 2.9763 | 2.9689 | 2.9636 | 3.1304 | 3.1045 | 3.0005 | 2.8302 | 2.7313 | 2.8342 | 2.789 | 2.5994 | 2.6149 | 2.7418 | 2.4918 | 2.3983 | 2.4124
20 | 1.2595 | 1.1543 | 1.1156 | 1.1281 | 1.0721 | 1.138 | 1.462 | 1.5379 | 1.767 | 1.8704 | 1.8499 | 1.9337 | 1.8932 | 1.9622 | 1.9356 | 1.8071 | 1.8039 | 1.7755 | 1.7358 | 1.7364 | 1.7719 | 1.4825 | 1.5187 | 1.3501
21 | 0.65926 | 0.62888 | 0.59823 | 0.58739 | 0.5854 | 0.61267 | 0.98382 | 1.0953 | 1.1741 | 1.1644 | 1.2073 | 1.283 | 1.2829 | 1.2157 | 1.0673 | 1.0214 | 0.95111 | 0.95599 | 0.92192 | 0.93925 | 0.91723 | 0.79758 | 0.73751 | 0.69193
22 | 0.76242 | 0.71955 | 0.68699 | 0.64477 | 0.6334 | 0.60624 | 0.62477 | 0.59466 | 0.51579 | 0.54238 | 0.59125 | 0.66289 | 0.70211 | 0.71915 | 0.70256 | 0.72852 | 0.70886 | 0.72153 | 0.69395 | 0.72654 | 0.77438 | 0.71205 | 0.69156 | 0.75002
23 | 3.6522 | 3.431 | 3.2754 | 3.2768 | 3.1976 | 3.214 | 3.8278 | 4.0967 | 4.3702 | 4.5666 | 4.4362 | 4.6083 | 4.8401 | 4.78 | 4.6688 | 4.3379 | 4.1405 | 4.2348 | 4.2274 | 4.458 | 4.8514 | 4.3776 | 4.2784 | 3.8563
24 | 2.0857 | 1.9761 | 1.8226 | 1.751 | 1.6519 | 1.6788 | 2.018 | 1.8265 | 1.9686 | 2.1047 | 2.1718 | 2.24 | 2.261 | 2.3076 | 2.2019 | 2.0903 | 1.9779 | 2.2554 | 2.2326 | 2.2387 | 2.5398 | 2.2114 | 2.4576 | 2.2924
25 | 0.80954 | 0.82264 | 0.87041 | 0.79404 | 0.77394 | 0.74268 | 0.76337 | 0.78379 | 0.69654 | 0.53815 | 0.73882 | 0.81539 | 0.8185 | 0.85906 | 0.68762 | 0.91038 | 0.82371 | 0.81419 | 0.81179 | 0.88394 | 0.97495 | 0.96118 | 0.99038 | 1.0097
26 | 2.6594 | 2.6333 | 2.582 | 2.5611 | 2.5269 | 2.5677 | 2.966 | 3.0545 | 3.2535 | 3.1029 | 3.1147 | 3.1409 | 3.2519 | 3.2387 | 3.1714 | 3.1467 | 3.1666 | 3.2228 | 3.0662 | 3.0935 | 3.13 | 2.9361 | 2.6675 | 2.6884
27 | 2.4103 | 2.3918 | 2.2949 | 2.2485 | 2.2114 | 2.2257 | 2.228 | 2.6096 | 2.804 | 2.7754 | 2.7198 | 2.7566 | 2.8685 | 2.8379 | 2.6258 | 2.7041 | 2.7105 | 2.6536 | 2.4963 | 2.4545 | 2.4605 | 2.4182 | 2.3231 | 2.2727
28 | 1.2555 | 1.2075 | 1.1424 | 1.0486 | 0.97573 | 0.98631 | 1.0756 | 1.2058 | 1.3097 | 1.4087 | 1.2687 | 1.3377 | 1.3588 | 1.3719 | 1.201 | 1.2457 | 1.2674 | 1.3202 | 1.3251 | 1.3706 | 1.4576 | 1.3161 | 1.2984 | 1.2572
29 | 2.7506 | 2.613 | 2.3981 | 2.4722 | 2.3826 | 2.3948 | 3.3575 | 4.05 | 4.2407 | 3.9934 | 3.8881 | 4.1841 | 4.3977 | 4.1359 | 3.7872 | 3.5964 | 3.6225 | 3.5705 | 3.4366 | 3.7143 | 3.917 | 3.6304 | 3.3659 | 2.8885
30 | 0.68189 | 0.62703 | 0.53146 | 0.51373 | 0.44143 | 0.39084 | 0.64851 | 0.71751 | 0.85548 | 0.89183 | 0.85379 | 0.77673 | 0.90202 | 0.91756 | 0.85731 | 0.79716 | 0.67521 | 0.69052 | 0.76997 | 0.85686 | 1.0093 | 0.92878 | 0.93131 | 0.80328
31 | 3.7374 | 3.4169 | 3.1481 | 3.0616 | 3.1185 | 3.0795 | 3.4405 | 3.6834 | 4.0543 | 4.1985 | 4.4661 | 4.7307 | 4.883 | 4.728 | 4.5716 | 4.5167 | 4.4588 | 4.5074 | 4.5038 | 4.5435 | 5.024 | 4.7508 | 4.76 | 4.2926
32 | 1.2637 | 1.2204 | 1.131 | 1.1706 | 1.1839 | 1.1762 | 1.2885 | 1.5397 | 1.6063 | 1.6023 | 1.5994 | 1.6894 | 1.6755 | 1.6193 | 1.5274 | 1.4741 | 1.5295 | 1.5052 | 1.4029 | 1.4112 | 1.4797 | 1.3448 | 1.2943 | 1.3019

## Qc, Summer, S1
LoadID | 0 | 1 | 2 | 3 | 4 | 5 | 6 | 7 | 8 | 9 | 10 | 11 | 12 | 13 | 14 | 15 | 16 | 17 | 18 | 19 | 20 | 21 | 22 | 23
1 | -1.03 | -1.1291 | -1.0711 | -1.0692 | -1.0479 | -1.1085 | -1.1366 | -2.1324 | -2.4795 | -2.3911 | -2.3289 | -2.334 | -2.4807 | -2.3992 | -1.6852 | -2.2037 | -2.2308 | -2.0949 | -1.6552 | -1.5013 | -1.5741 | -1.5834 | -1.0929 | -1.0792
2 | 0.0026856 | -0.013271 | -0.01576 | -0.021359 | -0.027163 | -0.022035 | -0.025722 | 0.067397 | 0.086638 | 0.11122 | 0.064156 | 0.05771 | 0.03982 | 0.052853 | 0.022611 | 0.019942 | 0.023314 | 0.042268 | 0.080291 | 0.082012 | 0.065178 | 0.049727 | 0.024358 | 0.0044751
3 | 0.18272 | 0.43125 | 0.75963 | 0.70216 | 0.71339 | 0.68304 | 0.042346 | -0.81804 | -1.0682 | -1.0804 | -0.90217 | -1.1322 | -1.0227 | -0.89055 | -0.64478 | -0.40255 | -0.49639 | -0.44213 | -0.085397 | -0.3554 | -0.49637 | -0.32297 | 0.30435 | 0.62695
4 | -0.12112 | -0.12218 | -0.12582 | -0.12583 | -0.12866 | -0.13254 | -0.11954 | -0.081155 | -0.060533 | -0.063825 | -0.080438 | -0.088197 | -0.081513 | -0.088382 | -0.083675 | -0.098594 | -0.11037 | -0.098199 | -0.069432 | -0.062039 | -0.062232 | -0.082203 | -0.10248 | -0.10632
5 | -0.042217 | -0.055176 | -0.06478 | -0.06462 | -0.065026 | -0.070298 | -0.063232 | -0.025243 | 0.0078853 | 0.028043 | 0.046262 | 0.049114 | 0.043111 | 0.035222 | 0.02327 | 0.015451 | 0.012907 | 0.011359 | 0.011489 | 0.0031398 | 0.024437 | 0.011146 | 0.0063899 | -0.010236
6 | -1.0938 | -1.2156 | -0.92053 | -1.0847 | -1.1104 | -1.14 | -1.1043 | -2.042 | -2.3451 | -2.3399 | -2.0449 | -2.4422 | -2.5447 | -2.3487 | -2.0399 | -1.7939 | -2.1871 | -2.1207 | -1.6642 | -1.5435 | -1.8183 | -1.4305 | -1.0924 | -1.2164
7 | 0.60636 | 0.62644 | 0.65926 | 0.68132 | 0.6375 | 0.68749 | 0.59626 | 0.27181 | 0.048854 | 0.036386 | -0.083216 | -0.027942 | -0.0071099 | -0.0048563 | 0.07015 | 0.12194 | 0.17981 | 0.22837 | 0.19841 | 0.24454 | 0.17403 | 0.32144 | 0.40369 | 0.43815
8 | -0.3495 | -0.35192 | -0.35521 | -0.35713 | -0.35234 | -0.34396 | -0.29235 | -0.24124 | -0.23669 | -0.23292 | -0.22907 | -0.22654 | -0.23188 | -0.24082 | -0.26476 | -0.27663 | -0.28639 | -0.28732 | -0.29275 | -0.30259 | -0.32179 | -0.33546 | -0.34018 | -0.34676
9 | -0.0022154 | 0.020427 | 0.026156 | 0.033179 | 0.031594 | 0.036507 | 0.068686 | 0.022368 | 0.034471 | 0.011831 | 0.00022033 | -0.0092716 | -0.031751 | -0.032156 | -0.024629 | -0.056594 | -0.048042 | -0.041744 | -0.034571 | -0.035379 | -0.050005 | -0.045007 | 0.0044287 | 0.0072243
10 | -0.019918 | -0.022257 | -0.022828 | -0.022546 | -0.023302 | -0.02395 | -0.007572 | 0.006683 | 0.015204 | 0.016076 | 0.0068158 | 0.016565 | 0.017807 | 0.017109 | 0.013541 | 0.0058058 | 0.0029141 | 0.0029045 | 0.0029642 | 0.0059207 | 0.0084941 | 0.0011624 | -0.0087723 | -0.014749
11 | 0.25302 | 0.2721 | 0.28423 | 0.28854 | 0.28104 | 0.28198 | 0.22239 | 0.18462 | 0.15535 | 0.12001 | 0.12064 | 0.12909 | 0.15159 | 0.15603 | 0.17503 | 0.17519 | 0.17781 | 0.13755 | 0.12408 | 0.14135 | 0.11714 | 0.14886 | 0.17044 | 0.19253
12 | 0.38157 | 0.23078 | 0.29169 | 0.22972 | 0.26352 | 0.14141 | 0.47657 | 0.37472 | 0.27786 | 0.32697 | 0.33863 | 0.30835 | -0.15445 | -0.078377 | 0.4385 | 0.14769 | 0.17016 | 0.099042 | -0.0045746 | -0.30099 | -0.67145 | -0.66877 | -0.63468 | -0.66664
13 | -0.28776 | -0.26799 | -0.20145 | -0.18159 | -0.16695 | -0.20963 | -0.69029 | -0.92193 | -1.1826 | -1.1275 | -1.0998 | -1.086 | -1.1737 | -1.0774 | -0.9896 | -0.91946 | -0.91014 | -0.92203 | -0.7669 | -0.70284 | -0.74504 | -0.52139 | -0.22883 | -0.24518
14 | -0.017167 | -0.018819 | -0.017852 | -0.01782 | -0.017465 | -0.018475 | -0.018943 | -0.035539 | -0.041325 | -0.039851 | -0.038814 | -0.0389 | -0.041345 | -0.039987 | -0.028087 | -0.036728 | -0.037181 | -0.034915 | -0.027587 | -0.025021 | -0.026235 | -0.02639 | -0.018215 | -0.017987
15 | 0.0034018 | -0.016809 | -0.019962 | -0.027054 | -0.034406 | -0.027912 | -0.032581 | 0.08537 | 0.10974 | 0.14088 | 0.081264 | 0.0731 | 0.050438 | 0.066948 | 0.02864 | 0.02526 | 0.029531 | 0.053539 | 0.1017 | 0.10388 | 0.082559 | 0.062988 | 0.030853 | 0.0056685
16 | -0.055995 | -0.13216 | -0.23279 | -0.21518 | -0.21862 | -0.20932 | -0.012977 | 0.25069 | 0.32734 | 0.33108 | 0.27647 | 0.34696 | 0.3134 | 0.27291 | 0.1976 | 0.12336 | 0.15212 | 0.13549 | 0.02617 | 0.10891 | 0.15211 | 0.098976 | -0.093269 | -0.19213
17 | -0.43603 | -0.43985 | -0.45296 | -0.45297 | -0.46317 | -0.47713 | -0.43035 | -0.29216 | -0.21792 | -0.22977 | -0.28958 | -0.31751 | -0.29345 | -0.31818 | -0.30123 | -0.35494 | -0.39734 | -0.35352 | -0.24996 | -0.22334 | -0.22403 | -0.29593 | -0.36893 | -0.38275
18 | -0.14776 | -0.19312 | -0.22673 | -0.22617 | -0.22759 | -0.24604 | -0.22131 | -0.08835 | 0.027599 | 0.098151 | 0.16192 | 0.1719 | 0.15089 | 0.12328 | 0.081445 | 0.054077 | 0.045174 | 0.039756 | 0.04021 | 0.010989 | 0.08553 | 0.039013 | 0.022365 | -0.035827
19 | -0.51705 | -0.57464 | -0.43516 | -0.51275 | -0.5249 | -0.53893 | -0.52204 | -0.96529 | -1.1086 | -1.1061 | -0.96669 | -1.1545 | -1.203 | -1.1103 | -0.9643 | -0.84804 | -1.0339 | -1.0025 | -0.78671 | -0.72964 | -0.85956 | -0.67625 | -0.51639 | -0.57504
20 | 0.39689 | 0.41003 | 0.43151 | 0.44596 | 0.41727 | 0.44999 | 0.39028 | 0.17791 | 0.031977 | 0.023816 | -0.054469 | -0.018289 | -0.0046538 | -0.0031787 | 0.045916 | 0.079812 | 0.11769 | 0.14948 | 0.12987 | 0.16006 | 0.11391 | 0.2104 | 0.26423 | 0.28679
21 | 0.1398 | 0.14077 | 0.14208 | 0.14285 | 0.14094 | 0.13758 | 0.11694 | 0.096494 | 0.094677 | 0.093168 | 0.091628 | 0.090615 | 0.092753 | 0.09633 | 0.10591 | 0.11065 | 0.11456 | 0.11493 | 0.1171 | 0.12104 | 0.12872 | 0.13419 | 0.13607 | 0.1387
22 | 0.0051811 | -0.047774 | -0.061172 | -0.077596 | -0.07389 | -0.085379 | -0.16064 | -0.052313 | -0.080618 | -0.027668 | -0.00051529 | 0.021684 | 0.074256 | 0.075203 | 0.057599 | 0.13236 | 0.11236 | 0.097628 | 0.080853 | 0.082742 | 0.11695 | 0.10526 | -0.010357 | -0.016895
23 | 0.066393 | 0.07419 | 0.076094 | 0.075152 | 0.077672 | 0.079834 | 0.02524 | -0.022277 | -0.05068 | -0.053587 | -0.022719 | -0.055216 | -0.059358 | -0.057031 | -0.045136 | -0.019353 | -0.0097137 | -0.0096817 | -0.0098805 | -0.019736 | -0.028314 | -0.0038748 | 0.029241 | 0.049163
24 | -1.3219 | -1.4216 | -1.4849 | -1.5075 | -1.4683 | -1.4732 | -1.1619 | -0.96455 | -0.81164 | -0.62701 | -0.63027 | -0.67444 | -0.792 | -0.81518 | -0.91444 | -0.91529 | -0.92898 | -0.71863 | -0.64825 | -0.73849 | -0.61199 | -0.77771 | -0.89047 | -1.0059
25 | -0.33615 | -0.20331 | -0.25697 | -0.20237 | -0.23215 | -0.12458 | -0.41984 | -0.33011 | -0.24478 | -0.28804 | -0.29831 | -0.27164 | 0.13606 | 0.069046 | -0.3863 | -0.13011 | -0.14991 | -0.087252 | 0.00403 | 0.26516 | 0.59151 | 0.58915 | 0.55912 | 0.58728
26 | -0.17985 | -0.16749 | -0.12591 | -0.11349 | -0.10434 | -0.13102 | -0.43143 | -0.57621 | -0.73915 | -0.7047 | -0.68735 | -0.67874 | -0.73357 | -0.67339 | -0.6185 | -0.57466 | -0.56884 | -0.57627 | -0.47931 | -0.43927 | -0.46565 | -0.32587 | -0.14302 | -0.15323
27 | -0.34334 | -0.37637 | -0.35704 | -0.35641 | -0.34931 | -0.3695 | -0.37887 | -0.71079 | -0.8265 | -0.79702 | -0.77629 | -0.778 | -0.8269 | -0.79974 | -0.56175 | -0.73456 | -0.74361 | -0.69831 | -0.55174 | -0.50042 | -0.5247 | -0.5278 | -0.36429 | -0.35974
28 | 0.00188 | -0.0092894 | -0.011032 | -0.014951 | -0.019014 | -0.015425 | -0.018005 | 0.047178 | 0.060646 | 0.077853 | 0.044909 | 0.040397 | 0.027874 | 0.036997 | 0.015827 | 0.01396 | 0.01632 | 0.029588 | 0.056204 | 0.057409 | 0.045625 | 0.034809 | 0.01705 | 0.0031326
29 | 0.92834 | 2.191 | 3.8594 | 3.5674 | 3.6245 | 3.4703 | 0.21515 | -4.1562 | -5.427 | -5.489 | -4.5836 | -5.7522 | -5.1958 | -4.5245 | -3.2759 | -2.0452 | -2.522 | -2.2463 | -0.43387 | -1.8057 | -2.5219 | -1.6409 | 1.5463 | 3.1853
30 | -0.31088 | -0.3136 | -0.32294 | -0.32295 | -0.33023 | -0.34017 | -0.30682 | -0.2083 | -0.15537 | -0.16382 | -0.20646 | -0.22637 | -0.20922 | -0.22685 | -0.21477 | -0.25306 | -0.28329 | -0.25205 | -0.17821 | -0.15923 | -0.15973 | -0.21099 | -0.26303 | -0.27289
31 | -0.29903 | -0.39083 | -0.45886 | -0.45773 | -0.4606 | -0.49795 | -0.4479 | -0.1788 | 0.055854 | 0.19864 | 0.32769 | 0.34789 | 0.30537 | 0.24949 | 0.16483 | 0.10944 | 0.091423 | 0.080459 | 0.081377 | 0.02224 | 0.1731 | 0.078954 | 0.045262 | -0.072506
32 | 0.079546 | 0.088406 | 0.066947 | 0.078884 | 0.080753 | 0.082913 | 0.080314 | 0.14851 | 0.17055 | 0.17017 | 0.14872 | 0.17762 | 0.18507 | 0.17081 | 0.14835 | 0.13047 | 0.15906 | 0.15424 | 0.12103 | 0.11225 | 0.13224 | 0.10404 | 0.079445 | 0.088468

## Qc, Summer, S2
LoadID | 0 | 1 | 2 | 3 | 4 | 5 | 6 | 7 | 8 | 9 | 10 | 11 | 12 | 13 | 14 | 15 | 16 | 17 | 18 | 19 | 20 | 21 | 22 | 23
1 | -1.03 | -1.1291 | -1.0711 | -1.0692 | -1.0479 | -1.1085 | -1.1366 | -2.1324 | -2.4795 | -2.3911 | -2.3289 | -2.334 | -2.4807 | -2.3992 | -1.6852 | -2.2037 | -2.2308 | -2.0949 | -1.6552 | -1.5013 | -1.5741 | -1.5834 | -1.0929 | -1.0792
2 | 0.0026856 | -0.013271 | -0.01576 | -0.021359 | -0.027163 | -0.022035 | -0.025722 | 0.067397 | 0.086638 | 0.11122 | 0.064156 | 0.05771 | 0.03982 | 0.052853 | 0.022611 | 0.019942 | 0.023314 | 0.042268 | 0.080291 | 0.082012 | 0.065178 | 0.049727 | 0.024358 | 0.0044751
3 | 0.18272 | 0.43125 | 0.75963 | 0.70216 | 0.71339 | 0.68304 | 0.042346 | -0.81804 | -1.0682 | -1.0804 | -0.90217 | -1.1322 | -1.0227 | -0.89055 | -0.64478 | -0.40255 | -0.49639 | -0.44213 | -0.085397 | -0.3554 | -0.49637 | -0.32297 | 0.30435 | 0.62695
4 | -0.12112 | -0.12218 | -0.12582 | -0.12583 | -0.12866 | -0.13254 | -0.11954 | -0.081155 | -0.060533 | -0.063825 | -0.080438 | -0.088197 | -0.081513 | -0.088382 | -0.083675 | -0.098594 | -0.11037 | -0.098199 | -0.069432 | -0.062039 | -0.062232 | -0.082203 | -0.10248 | -0.10632
5 | -0.042217 | -0.055176 | -0.06478 | -0.06462 | -0.065026 | -0.070298 | -0.063232 | -0.025243 | 0.0078853 | 0.028043 | 0.046262 | 0.049114 | 0.043111 | 0.035222 | 0.02327 | 0.015451 | 0.012907 | 0.011359 | 0.011489 | 0.0031398 | 0.024437 | 0.011146 | 0.0063899 | -0.010236
6 | -1.0938 | -1.2156 | -0.92053 | -1.0847 | -1.1104 | -1.14 | -1.1043 | -2.042 | -2.3451 | -2.3399 | -2.0449 | -2.4422 | -2.5447 | -2.3487 | -2.0399 | -1.7939 | -2.1871 | -2.1207 | -1.6642 | -1.5435 | -1.8183 | -1.4305 | -1.0924 | -1.2164
7 | 0.60636 | 0.62644 | 0.65926 | 0.68132 | 0.6375 | 0.68749 | 0.59626 | 0.27181 | 0.048854 | 0.036386 | -0.083216 | -0.027942 | -0.0071099 | -0.0048563 | 0.07015 | 0.12194 | 0.17981 | 0.22837 | 0.19841 | 0.24454 | 0.17403 | 0.32144 | 0.40369 | 0.43815
8 | -0.3495 | -0.35192 | -0.35521 | -0.35713 | -0.35234 | -0.34396 | -0.29235 | -0.24124 | -0.23669 | -0.23292 | -0.22907 | -0.22654 | -0.23188 | -0.24082 | -0.26476 | -0.27663 | -0.28639 | -0.28732 | -0.29275 | -0.30259 | -0.32179 | -0.33546 | -0.34018 | -0.34676
9 | -0.0022154 | 0.020427 | 0.026156 | 0.033179 | 0.031594 | 0.036507 | 0.068686 | 0.022368 | 0.034471 | 0.011831 | 0.00022033 | -0.0092716 | -0.031751 | -0.032156 | -0.024629 | -0.056594 | -0.048042 | -0.041744 | -0.034571 | -0.035379 | -0.050005 | -0.045007 | 0.0044287 | 0.0072243
10 | -0.019918 | -0.022257 | -0.022828 | -0.022546 | -0.023302 | -0.02395 | -0.007572 | 0.006683 | 0.015204 | 0.016076 | 0.0068158 | 0.016565 | 0.017807 | 0.017109 | 0.013541 | 0.0058058 | 0.0029141 | 0.0029045 | 0.0029642 | 0.0059207 | 0.0084941 | 0.0011624 | -0.0087723 | -0.014749
11 | 0.25302 | 0.2721 | 0.28423 | 0.28854 | 0.28104 | 0.28198 | 0.22239 | 0.18462 | 0.15535 | 0.12001 | 0.12064 | 0.12909 | 0.15159 | 0.15603 | 0.17503 | 0.17519 | 0.17781 | 0.13755 | 0.12408 | 0.14135 | 0.11714 | 0.14886 | 0.17044 | 0.19253
12 | 0.38157 | 0.23078 | 0.29169 | 0.22972 | 0.26352 | 0.14141 | 0.47657 | 0.37472 | 0.27786 | 0.32697 | 0.33863 | 0.30835 | -0.15445 | -0.078377 | 0.4385 | 0.14769 | 0.17016 | 0.099042 | -0.0045746 | -0.30099 | -0.67145 | -0.66877 | -0.63468 | -0.66664
13 | -0.28776 | -0.26799 | -0.20145 | -0.18159 | -0.16695 | -0.20963 | -0.69029 | -0.92193 | -1.1826 | -1.1275 | -1.0998 | -1.086 | -1.1737 | -1.0774 | -0.9896 | -0.91946 | -0.91014 | -0.92203 | -0.7669 | -0.70284 | -0.74504 | -0.52139 | -0.22883 | -0.24518
14 | -0.017167 | -0.018819 | -0.017852 | -0.01782 | -0.017465 | -0.018475 | -0.018943 | -0.035539 | -0.041325 | -0.039851 | -0.038814 | -0.0389 | -0.041345 | -0.039987 | -0.028087 | -0.036728 | -0.037181 | -0.034915 | -0.027587 | -0.025021 | -0.026235 | -0.02639 | -0.018215 | -0.017987
15 | 0.0034018 | -0.016809 | -0.019962 | -0.027054 | -0.034406 | -0.027912 | -0.032581 | 0.08537 | 0.10974 | 0.14088 | 0.081264 | 0.0731 | 0.050438 | 0.066948 | 0.02864 | 0.02526 | 0.029531 | 0.053539 | 0.1017 | 0.10388 | 0.082559 | 0.062988 | 0.030853 | 0.0056685
16 | -0.055995 | -0.13216 | -0.23279 | -0.21518 | -0.21862 | -0.20932 | -0.012977 | 0.25069 | 0.32734 | 0.33108 | 0.27647 | 0.34696 | 0.3134 | 0.27291 | 0.1976 | 0.12336 | 0.15212 | 0.13549 | 0.02617 | 0.10891 | 0.15211 | 0.098976 | -0.093269 | -0.19213
17 | -0.43603 | -0.43985 | -0.45296 | -0.45297 | -0.46317 | -0.47713 | -0.43035 | -0.29216 | -0.21792 | -0.22977 | -0.28958 | -0.31751 | -0.29345 | -0.31818 | -0.30123 | -0.35494 | -0.39734 | -0.35352 | -0.24996 | -0.22334 | -0.22403 | -0.29593 | -0.36893 | -0.38275
18 | -0.14776 | -0.19312 | -0.22673 | -0.22617 | -0.22759 | -0.24604 | -0.22131 | -0.08835 | 0.027599 | 0.098151 | 0.16192 | 0.1719 | 0.15089 | 0.12328 | 0.081445 | 0.054077 | 0.045174 | 0.039756 | 0.04021 | 0.010989 | 0.08553 | 0.039013 | 0.022365 | -0.035827
19 | -0.51705 | -0.57464 | -0.43516 | -0.51275 | -0.5249 | -0.53893 | -0.52204 | -0.96529 | -1.1086 | -1.1061 | -0.96669 | -1.1545 | -1.203 | -1.1103 | -0.9643 | -0.84804 | -1.0339 | -1.0025 | -0.78671 | -0.72964 | -0.85956 | -0.67625 | -0.51639 | -0.57504
20 | 0.39689 | 0.41003 | 0.43151 | 0.44596 | 0.41727 | 0.44999 | 0.39028 | 0.17791 | 0.031977 | 0.023816 | -0.054469 | -0.018289 | -0.0046538 | -0.0031787 | 0.045916 | 0.079812 | 0.11769 | 0.14948 | 0.12987 | 0.16006 | 0.11391 | 0.2104 | 0.26423 | 0.28679
21 | 0.1398 | 0.14077 | 0.14208 | 0.14285 | 0.14094 | 0.13758 | 0.11694 | 0.096494 | 0.094677 | 0.093168 | 0.091628 | 0.090615 | 0.092753 | 0.09633 | 0.10591 | 0.11065 | 0.11456 | 0.11493 | 0.1171 | 0.12104 | 0.12872 | 0.13419 | 0.13607 | 0.1387
22 | 0.0051811 | -0.047774 | -0.061172 | -0.077596 | -0.07389 | -0.085379 | -0.16064 | -0.052313 | -0.080618 | -0.027668 | -0.00051529 | 0.021684 | 0.074256 | 0.075203 | 0.057599 | 0.13236 | 0.11236 | 0.097628 | 0.080853 | 0.082742 | 0.11695 | 0.10526 | -0.010357 | -0.016895
23 | 0.066393 | 0.07419 | 0.076094 | 0.075152 | 0.077672 | 0.079834 | 0.02524 | -0.022277 | -0.05068 | -0.053587 | -0.022719 | -0.055216 | -0.059358 | -0.057031 | -0.045136 | -0.019353 | -0.0097137 | -0.0096817 | -0.0098805 | -0.019736 | -0.028314 | -0.0038748 | 0.029241 | 0.049163
24 | -1.3219 | -1.4216 | -1.4849 | -1.5075 | -1.4683 | -1.4732 | -1.1619 | -0.96455 | -0.81164 | -0.62701 | -0.63027 | -0.67444 | -0.792 | -0.81518 | -0.91444 | -0.91529 | -0.92898 | -0.71863 | -0.64825 | -0.73849 | -0.61199 | -0.77771 | -0.89047 | -1.0059
25 | -0.33615 | -0.20331 | -0.25697 | -0.20237 | -0.23215 | -0.12458 | -0.41984 | -0.33011 | -0.24478 | -0.28804 | -0.29831 | -0.27164 | 0.13606 | 0.069046 | -0.3863 | -0.13011 | -0.14991 | -0.087252 | 0.00403 | 0.26516 | 0.59151 | 0.58915 | 0.55912 | 0.58728
26 | -0.17985 | -0.16749 | -0.12591 | -0.11349 | -0.10434 | -0.13102 | -0.43143 | -0.57621 | -0.73915 | -0.7047 | -0.68735 | -0.67874 | -0.73357 | -0.67339 | -0.6185 | -0.57466 | -0.56884 | -0.57627 | -0.47931 | -0.43927 | -0.46565 | -0.32587 | -0.14302 | -0.15323
27 | -0.34334 | -0.37637 | -0.35704 | -0.35641 | -0.34931 | -0.3695 | -0.37887 | -0.71079 | -0.8265 | -0.79702 | -0.77629 | -0.778 | -0.8269 | -0.79974 | -0.56175 | -0.73456 | -0.74361 | -0.69831 | -0.55174 | -0.50042 | -0.5247 | -0.5278 | -0.36429 | -0.35974
28 | 0.00188 | -0.0092894 | -0.011032 | -0.014951 | -0.019014 | -0.015425 | -0.018005 | 0.047178 | 0.060646 | 0.077853 | 0.044909 | 0.040397 | 0.027874 | 0.036997 | 0.015827 | 0.01396 | 0.01632 | 0.029588 | 0.056204 | 0.057409 | 0.045625 | 0.034809 | 0.01705 | 0.0031326
29 | 0.92834 | 2.191 | 3.8594 | 3.5674 | 3.6245 | 3.4703 | 0.21515 | -4.1562 | -5.427 | -5.489 | -4.5836 | -5.7522 | -5.1958 | -4.5245 | -3.2759 | -2.0452 | -2.522 | -2.2463 | -0.43387 | -1.8057 | -2.5219 | -1.6409 | 1.5463 | 3.1853
30 | -0.31088 | -0.3136 | -0.32294 | -0.32295 | -0.33023 | -0.34017 | -0.30682 | -0.2083 | -0.15537 | -0.16382 | -0.20646 | -0.22637 | -0.20922 | -0.22685 | -0.21477 | -0.25306 | -0.28329 | -0.25205 | -0.17821 | -0.15923 | -0.15973 | -0.21099 | -0.26303 | -0.27289
31 | -0.29903 | -0.39083 | -0.45886 | -0.45773 | -0.4606 | -0.49795 | -0.4479 | -0.1788 | 0.055854 | 0.19864 | 0.32769 | 0.34789 | 0.30537 | 0.24949 | 0.16483 | 0.10944 | 0.091423 | 0.080459 | 0.081377 | 0.02224 | 0.1731 | 0.078954 | 0.045262 | -0.072506
32 | 0.079546 | 0.088406 | 0.066947 | 0.078884 | 0.080753 | 0.082913 | 0.080314 | 0.14851 | 0.17055 | 0.17017 | 0.14872 | 0.17762 | 0.18507 | 0.17081 | 0.14835 | 0.13047 | 0.15906 | 0.15424 | 0.12103 | 0.11225 | 0.13224 | 0.10404 | 0.079445 | 0.088468

## Qc, Summer, S3
LoadID | 0 | 1 | 2 | 3 | 4 | 5 | 6 | 7 | 8 | 9 | 10 | 11 | 12 | 13 | 14 | 15 | 16 | 17 | 18 | 19 | 20 | 21 | 22 | 23
1 | -1.03 | -1.1291 | -1.0711 | -1.0692 | -1.0479 | -1.1085 | -1.1366 | -2.1324 | -2.4795 | -2.3911 | -2.3289 | -2.334 | -2.4807 | -2.3992 | -1.6852 | -2.2037 | -2.2308 | -2.0949 | -1.6552 | -1.5013 | -1.5741 | -1.5834 | -1.0929 | -1.0792
2 | 0.0026856 | -0.013271 | -0.01576 | -0.021359 | -0.027163 | -0.022035 | -0.025722 | 0.067397 | 0.086638 | 0.11122 | 0.064156 | 0.05771 | 0.03982 | 0.052853 | 0.022611 | 0.019942 | 0.023314 | 0.042268 | 0.080291 | 0.082012 | 0.065178 | 0.049727 | 0.024358 | 0.0044751
3 | 0.18272 | 0.43125 | 0.75963 | 0.70216 | 0.71339 | 0.68304 | 0.042346 | -0.81804 | -1.0682 | -1.0804 | -0.90217 | -1.1322 | -1.0227 | -0.89055 | -0.64478 | -0.40255 | -0.49639 | -0.44213 | -0.085397 | -0.3554 | -0.49637 | -0.32297 | 0.30435 | 0.62695
4 | -0.12112 | -0.12218 | -0.12582 | -0.12583 | -0.12866 | -0.13254 | -0.11954 | -0.081155 | -0.060533 | -0.063825 | -0.080438 | -0.088197 | -0.081513 | -0.088382 | -0.083675 | -0.098594 | -0.11037 | -0.098199 | -0.069432 | -0.062039 | -0.062232 | -0.082203 | -0.10248 | -0.10632
5 | -0.042217 | -0.055176 | -0.06478 | -0.06462 | -0.065026 | -0.070298 | -0.063232 | -0.025243 | 0.0078853 | 0.028043 | 0.046262 | 0.049114 | 0.043111 | 0.035222 | 0.02327 | 0.015451 | 0.012907 | 0.011359 | 0.011489 | 0.0031398 | 0.024437 | 0.011146 | 0.0063899 | -0.010236
6 | -1.0938 | -1.2156 | -0.92053 | -1.0847 | -1.1104 | -1.14 | -1.1043 | -2.042 | -2.3451 | -2.3399 | -2.0449 | -2.4422 | -2.5447 | -2.3487 | -2.0399 | -1.7939 | -2.1871 | -2.1207 | -1.6642 | -1.5435 | -1.8183 | -1.4305 | -1.0924 | -1.2164
7 | 0.60636 | 0.62644 | 0.65926 | 0.68132 | 0.6375 | 0.68749 | 0.59626 | 0.27181 | 0.048854 | 0.036386 | -0.083216 | -0.027942 | -0.0071099 | -0.0048563 | 0.07015 | 0.12194 | 0.17981 | 0.22837 | 0.19841 | 0.24454 | 0.17403 | 0.32144 | 0.40369 | 0.43815
8 | -0.3495 | -0.35192 | -0.35521 | -0.35713 | -0.35234 | -0.34396 | -0.29235 | -0.24124 | -0.23669 | -0.23292 | -0.22907 | -0.22654 | -0.23188 | -0.24082 | -0.26476 | -0.27663 | -0.28639 | -0.28732 | -0.29275 | -0.30259 | -0.32179 | -0.33546 | -0.34018 | -0.34676
9 | -0.0022154 | 0.020427 | 0.026156 | 0.033179 | 0.031594 | 0.036507 | 0.068686 | 0.022368 | 0.034471 | 0.011831 | 0.00022033 | -0.0092716 | -0.031751 | -0.032156 | -0.024629 | -0.056594 | -0.048042 | -0.041744 | -0.034571 | -0.035379 | -0.050005 | -0.045007 | 0.0044287 | 0.0072243
10 | -0.019918 | -0.022257 | -0.022828 | -0.022546 | -0.023302 | -0.02395 | -0.007572 | 0.006683 | 0.015204 | 0.016076 | 0.0068158 | 0.016565 | 0.017807 | 0.017109 | 0.013541 | 0.0058058 | 0.0029141 | 0.0029045 | 0.0029642 | 0.0059207 | 0.0084941 | 0.0011624 | -0.0087723 | -0.014749
11 | 0.25302 | 0.2721 | 0.28423 | 0.28854 | 0.28104 | 0.28198 | 0.22239 | 0.18462 | 0.15535 | 0.12001 | 0.12064 | 0.12909 | 0.15159 | 0.15603 | 0.17503 | 0.17519 | 0.17781 | 0.13755 | 0.12408 | 0.14135 | 0.11714 | 0.14886 | 0.17044 | 0.19253
12 | 0.38157 | 0.23078 | 0.29169 | 0.22972 | 0.26352 | 0.14141 | 0.47657 | 0.37472 | 0.27786 | 0.32697 | 0.33863 | 0.30835 | -0.15445 | -0.078377 | 0.4385 | 0.14769 | 0.17016 | 0.099042 | -0.0045746 | -0.30099 | -0.67145 | -0.66877 | -0.63468 | -0.66664
13 | -0.28776 | -0.26799 | -0.20145 | -0.18159 | -0.16695 | -0.20963 | -0.69029 | -0.92193 | -1.1826 | -1.1275 | -1.0998 | -1.086 | -1.1737 | -1.0774 | -0.9896 | -0.91946 | -0.91014 | -0.92203 | -0.7669 | -0.70284 | -0.74504 | -0.52139 | -0.22883 | -0.24518
14 | -0.017167 | -0.018819 | -0.017852 | -0.01782 | -0.017465 | -0.018475 | -0.018943 | -0.035539 | -0.041325 | -0.039851 | -0.038814 | -0.0389 | -0.041345 | -0.039987 | -0.028087 | -0.036728 | -0.037181 | -0.034915 | -0.027587 | -0.025021 | -0.026235 | -0.02639 | -0.018215 | -0.017987
15 | 0.0034018 | -0.016809 | -0.019962 | -0.027054 | -0.034406 | -0.027912 | -0.032581 | 0.08537 | 0.10974 | 0.14088 | 0.081264 | 0.0731 | 0.050438 | 0.066948 | 0.02864 | 0.02526 | 0.029531 | 0.053539 | 0.1017 | 0.10388 | 0.082559 | 0.062988 | 0.030853 | 0.0056685
16 | -0.055995 | -0.13216 | -0.23279 | -0.21518 | -0.21862 | -0.20932 | -0.012977 | 0.25069 | 0.32734 | 0.33108 | 0.27647 | 0.34696 | 0.3134 | 0.27291 | 0.1976 | 0.12336 | 0.15212 | 0.13549 | 0.02617 | 0.10891 | 0.15211 | 0.098976 | -0.093269 | -0.19213
17 | -0.43603 | -0.43985 | -0.45296 | -0.45297 | -0.46317 | -0.47713 | -0.43035 | -0.29216 | -0.21792 | -0.22977 | -0.28958 | -0.31751 | -0.29345 | -0.31818 | -0.30123 | -0.35494 | -0.39734 | -0.35352 | -0.24996 | -0.22334 | -0.22403 | -0.29593 | -0.36893 | -0.38275
18 | -0.14776 | -0.19312 | -0.22673 | -0.22617 | -0.22759 | -0.24604 | -0.22131 | -0.08835 | 0.027599 | 0.098151 | 0.16192 | 0.1719 | 0.15089 | 0.12328 | 0.081445 | 0.054077 | 0.045174 | 0.039756 | 0.04021 | 0.010989 | 0.08553 | 0.039013 | 0.022365 | -0.035827
19 | -0.51705 | -0.57464 | -0.43516 | -0.51275 | -0.5249 | -0.53893 | -0.52204 | -0.96529 | -1.1086 | -1.1061 | -0.96669 | -1.1545 | -1.203 | -1.1103 | -0.9643 | -0.84804 | -1.0339 | -1.0025 | -0.78671 | -0.72964 | -0.85956 | -0.67625 | -0.51639 | -0.57504
20 | 0.39689 | 0.41003 | 0.43151 | 0.44596 | 0.41727 | 0.44999 | 0.39028 | 0.17791 | 0.031977 | 0.023816 | -0.054469 | -0.018289 | -0.0046538 | -0.0031787 | 0.045916 | 0.079812 | 0.11769 | 0.14948 | 0.12987 | 0.16006 | 0.11391 | 0.2104 | 0.26423 | 0.28679
21 | 0.1398 | 0.14077 | 0.14208 | 0.14285 | 0.14094 | 0.13758 | 0.11694 | 0.096494 | 0.094677 | 0.093168 | 0.091628 | 0.090615 | 0.092753 | 0.09633 | 0.10591 | 0.11065 | 0.11456 | 0.11493 | 0.1171 | 0.12104 | 0.12872 | 0.13419 | 0.13607 | 0.1387
22 | 0.0051811 | -0.047774 | -0.061172 | -0.077596 | -0.07389 | -0.085379 | -0.16064 | -0.052313 | -0.080618 | -0.027668 | -0.00051529 | 0.021684 | 0.074256 | 0.075203 | 0.057599 | 0.13236 | 0.11236 | 0.097628 | 0.080853 | 0.082742 | 0.11695 | 0.10526 | -0.010357 | -0.016895
23 | 0.066393 | 0.07419 | 0.076094 | 0.075152 | 0.077672 | 0.079834 | 0.02524 | -0.022277 | -0.05068 | -0.053587 | -0.022719 | -0.055216 | -0.059358 | -0.057031 | -0.045136 | -0.019353 | -0.0097137 | -0.0096817 | -0.0098805 | -0.019736 | -0.028314 | -0.0038748 | 0.029241 | 0.049163
24 | -1.3219 | -1.4216 | -1.4849 | -1.5075 | -1.4683 | -1.4732 | -1.1619 | -0.96455 | -0.81164 | -0.62701 | -0.63027 | -0.67444 | -0.792 | -0.81518 | -0.91444 | -0.91529 | -0.92898 | -0.71863 | -0.64825 | -0.73849 | -0.61199 | -0.77771 | -0.89047 | -1.0059
25 | -0.33615 | -0.20331 | -0.25697 | -0.20237 | -0.23215 | -0.12458 | -0.41984 | -0.33011 | -0.24478 | -0.28804 | -0.29831 | -0.27164 | 0.13606 | 0.069046 | -0.3863 | -0.13011 | -0.14991 | -0.087252 | 0.00403 | 0.26516 | 0.59151 | 0.58915 | 0.55912 | 0.58728
26 | -0.17985 | -0.16749 | -0.12591 | -0.11349 | -0.10434 | -0.13102 | -0.43143 | -0.57621 | -0.73915 | -0.7047 | -0.68735 | -0.67874 | -0.73357 | -0.67339 | -0.6185 | -0.57466 | -0.56884 | -0.57627 | -0.47931 | -0.43927 | -0.46565 | -0.32587 | -0.14302 | -0.15323
27 | -0.34334 | -0.37637 | -0.35704 | -0.35641 | -0.34931 | -0.3695 | -0.37887 | -0.71079 | -0.8265 | -0.79702 | -0.77629 | -0.778 | -0.8269 | -0.79974 | -0.56175 | -0.73456 | -0.74361 | -0.69831 | -0.55174 | -0.50042 | -0.5247 | -0.5278 | -0.36429 | -0.35974
28 | 0.00188 | -0.0092894 | -0.011032 | -0.014951 | -0.019014 | -0.015425 | -0.018005 | 0.047178 | 0.060646 | 0.077853 | 0.044909 | 0.040397 | 0.027874 | 0.036997 | 0.015827 | 0.01396 | 0.01632 | 0.029588 | 0.056204 | 0.057409 | 0.045625 | 0.034809 | 0.01705 | 0.0031326
29 | 0.92834 | 2.191 | 3.8594 | 3.5674 | 3.6245 | 3.4703 | 0.21515 | -4.1562 | -5.427 | -5.489 | -4.5836 | -5.7522 | -5.1958 | -4.5245 | -3.2759 | -2.0452 | -2.522 | -2.2463 | -0.43387 | -1.8057 | -2.5219 | -1.6409 | 1.5463 | 3.1853
30 | -0.31088 | -0.3136 | -0.32294 | -0.32295 | -0.33023 | -0.34017 | -0.30682 | -0.2083 | -0.15537 | -0.16382 | -0.20646 | -0.22637 | -0.20922 | -0.22685 | -0.21477 | -0.25306 | -0.28329 | -0.25205 | -0.17821 | -0.15923 | -0.15973 | -0.21099 | -0.26303 | -0.27289
31 | -0.29903 | -0.39083 | -0.45886 | -0.45773 | -0.4606 | -0.49795 | -0.4479 | -0.1788 | 0.055854 | 0.19864 | 0.32769 | 0.34789 | 0.30537 | 0.24949 | 0.16483 | 0.10944 | 0.091423 | 0.080459 | 0.081377 | 0.02224 | 0.1731 | 0.078954 | 0.045262 | -0.072506
32 | 0.079546 | 0.088406 | 0.066947 | 0.078884 | 0.080753 | 0.082913 | 0.080314 | 0.14851 | 0.17055 | 0.17017 | 0.14872 | 0.17762 | 0.18507 | 0.17081 | 0.14835 | 0.13047 | 0.15906 | 0.15424 | 0.12103 | 0.11225 | 0.13224 | 0.10404 | 0.079445 | 0.088468

## Qc, Summer, S4
LoadID | 0 | 1 | 2 | 3 | 4 | 5 | 6 | 7 | 8 | 9 | 10 | 11 | 12 | 13 | 14 | 15 | 16 | 17 | 18 | 19 | 20 | 21 | 22 | 23
1 | -1.0815 | -1.1856 | -1.1247 | -1.1227 | -1.1003 | -1.1639 | -1.1934 | -2.239 | -2.6035 | -2.5106 | -2.4453 | -2.4507 | -2.6047 | -2.5192 | -1.7695 | -2.3139 | -2.3424 | -2.1997 | -1.738 | -1.5763 | -1.6528 | -1.6626 | -1.1475 | -1.1332
2 | 0.0028199 | -0.013934 | -0.016548 | -0.022427 | -0.028521 | -0.023137 | -0.027008 | 0.070767 | 0.09097 | 0.11678 | 0.067364 | 0.060596 | 0.041811 | 0.055496 | 0.023741 | 0.020939 | 0.02448 | 0.044381 | 0.084305 | 0.086113 | 0.068437 | 0.052214 | 0.025576 | 0.0046989
3 | 0.19186 | 0.45281 | 0.79762 | 0.73727 | 0.74906 | 0.71719 | 0.044464 | -0.85894 | -1.1216 | -1.1344 | -0.94728 | -1.1888 | -1.0738 | -0.93507 | -0.67702 | -0.42268 | -0.5212 | -0.46424 | -0.089667 | -0.37317 | -0.52119 | -0.33912 | 0.31957 | 0.65829
4 | -0.12718 | -0.12829 | -0.13211 | -0.13212 | -0.13509 | -0.13916 | -0.12552 | -0.085213 | -0.06356 | -0.067017 | -0.08446 | -0.092606 | -0.085589 | -0.092802 | -0.087859 | -0.10352 | -0.11589 | -0.10311 | -0.072904 | -0.065141 | -0.065343 | -0.086314 | -0.1076 | -0.11164
5 | -0.044327 | -0.057935 | -0.068019 | -0.067851 | -0.068277 | -0.073813 | -0.066394 | -0.026505 | 0.0082796 | 0.029445 | 0.048575 | 0.05157 | 0.045266 | 0.036983 | 0.024433 | 0.016223 | 0.013552 | 0.011927 | 0.012063 | 0.0032968 | 0.025659 | 0.011704 | 0.0067094 | -0.010748
6 | -1.1484 | -1.2764 | -0.96655 | -1.1389 | -1.1659 | -1.1971 | -1.1595 | -2.1441 | -2.4624 | -2.4569 | -2.1472 | -2.5643 | -2.672 | -2.4661 | -2.1419 | -1.8836 | -2.2965 | -2.2268 | -1.7474 | -1.6206 | -1.9092 | -1.502 | -1.147 | -1.2773
7 | 0.63667 | 0.65776 | 0.69222 | 0.71539 | 0.66938 | 0.72187 | 0.62607 | 0.2854 | 0.051297 | 0.038205 | -0.087377 | -0.029339 | -0.0074654 | -0.0050991 | 0.073657 | 0.12803 | 0.1888 | 0.23979 | 0.20833 | 0.25677 | 0.18273 | 0.33751 | 0.42388 | 0.46006
8 | -0.36697 | -0.36951 | -0.37297 | -0.37499 | -0.36996 | -0.36115 | -0.30696 | -0.2533 | -0.24853 | -0.24457 | -0.24052 | -0.23786 | -0.24348 | -0.25287 | -0.278 | -0.29046 | -0.30071 | -0.30168 | -0.30739 | -0.31772 | -0.33788 | -0.35224 | -0.35719 | -0.36409
9 | -0.0023261 | 0.021449 | 0.027464 | 0.034838 | 0.033174 | 0.038332 | 0.07212 | 0.023487 | 0.036195 | 0.012422 | 0.00023135 | -0.0097352 | -0.033338 | -0.033764 | -0.02586 | -0.059423 | -0.050444 | -0.043832 | -0.0363 | -0.037148 | -0.052505 | -0.047257 | 0.0046501 | 0.0075855
10 | -0.020914 | -0.02337 | -0.02397 | -0.023673 | -0.024467 | -0.025148 | -0.0079506 | 0.0070172 | 0.015964 | 0.01688 | 0.0071566 | 0.017393 | 0.018698 | 0.017965 | 0.014218 | 0.0060961 | 0.0030598 | 0.0030497 | 0.0031124 | 0.0062167 | 0.0089188 | 0.0012206 | -0.0092109 | -0.015486
11 | 0.26567 | 0.28571 | 0.29844 | 0.30297 | 0.29509 | 0.29608 | 0.23351 | 0.19385 | 0.16312 | 0.12601 | 0.12667 | 0.13555 | 0.15917 | 0.16383 | 0.18378 | 0.18395 | 0.1867 | 0.14443 | 0.13028 | 0.14842 | 0.123 | 0.1563 | 0.17896 | 0.20216
12 | 0.40065 | 0.24232 | 0.30628 | 0.24121 | 0.2767 | 0.14848 | 0.5004 | 0.39345 | 0.29175 | 0.34331 | 0.35556 | 0.32377 | -0.16217 | -0.082296 | 0.46043 | 0.15507 | 0.17867 | 0.10399 | -0.0048033 | -0.31604 | -0.70502 | -0.7022 | -0.66641 | -0.69997
13 | -0.30215 | -0.28139 | -0.21153 | -0.19067 | -0.1753 | -0.22011 | -0.72481 | -0.96802 | -1.2418 | -1.1839 | -1.1548 | -1.1403 | -1.2324 | -1.1313 | -1.0391 | -0.96543 | -0.95565 | -0.96813 | -0.80525 | -0.73798 | -0.78229 | -0.54746 | -0.24027 | -0.25743
14 | -0.018025 | -0.01976 | -0.018745 | -0.018711 | -0.018339 | -0.019399 | -0.019891 | -0.037316 | -0.043391 | -0.041844 | -0.040755 | -0.040845 | -0.043412 | -0.041987 | -0.029492 | -0.038564 | -0.03904 | -0.036661 | -0.028967 | -0.026272 | -0.027547 | -0.02771 | -0.019125 | -0.018887
15 | 0.0035719 | -0.01765 | -0.02096 | -0.028407 | -0.036127 | -0.029307 | -0.03421 | 0.089638 | 0.11523 | 0.14792 | 0.085327 | 0.076755 | 0.05296 | 0.070295 | 0.030072 | 0.026523 | 0.031008 | 0.056216 | 0.10679 | 0.10908 | 0.086687 | 0.066137 | 0.032396 | 0.0059519
16 | -0.058795 | -0.13876 | -0.24443 | -0.22594 | -0.22955 | -0.21979 | -0.013626 | 0.26322 | 0.34371 | 0.34764 | 0.2903 | 0.36431 | 0.32907 | 0.28655 | 0.20747 | 0.12953 | 0.15972 | 0.14227 | 0.027479 | 0.11436 | 0.15972 | 0.10392 | -0.097932 | -0.20174
17 | -0.45784 | -0.46184 | -0.47561 | -0.47562 | -0.48633 | -0.50098 | -0.45186 | -0.30677 | -0.22881 | -0.24126 | -0.30406 | -0.33338 | -0.30812 | -0.33409 | -0.31629 | -0.37269 | -0.41721 | -0.37119 | -0.26245 | -0.23451 | -0.23524 | -0.31073 | -0.38737 | -0.40189
18 | -0.15515 | -0.20277 | -0.23807 | -0.23748 | -0.23897 | -0.25835 | -0.23238 | -0.092767 | 0.028979 | 0.10306 | 0.17001 | 0.1805 | 0.15843 | 0.12944 | 0.085517 | 0.056781 | 0.047432 | 0.041744 | 0.042221 | 0.011539 | 0.089806 | 0.040963 | 0.023483 | -0.037618
19 | -0.5429 | -0.60337 | -0.45692 | -0.53839 | -0.55114 | -0.56588 | -0.54814 | -1.0136 | -1.164 | -1.1614 | -1.015 | -1.2122 | -1.2631 | -1.1658 | -1.0125 | -0.89044 | -1.0856 | -1.0527 | -0.82605 | -0.76613 | -0.90254 | -0.71006 | -0.54221 | -0.6038
20 | 0.41673 | 0.43053 | 0.45309 | 0.46826 | 0.43814 | 0.47249 | 0.40979 | 0.18681 | 0.033576 | 0.025007 | -0.057192 | -0.019204 | -0.0048865 | -0.0033376 | 0.048212 | 0.083803 | 0.12358 | 0.15696 | 0.13636 | 0.16807 | 0.1196 | 0.22092 | 0.27745 | 0.30113
21 | 0.14679 | 0.14781 | 0.14919 | 0.15 | 0.14798 | 0.14446 | 0.12279 | 0.10132 | 0.099411 | 0.097827 | 0.09621 | 0.095146 | 0.097391 | 0.10115 | 0.1112 | 0.11618 | 0.12028 | 0.12067 | 0.12296 | 0.12709 | 0.13515 | 0.1409 | 0.14287 | 0.14564
22 | 0.0054401 | -0.050163 | -0.064231 | -0.081476 | -0.077584 | -0.089648 | -0.16867 | -0.054928 | -0.084649 | -0.029052 | -0.00054105 | 0.022768 | 0.077969 | 0.078964 | 0.060479 | 0.13897 | 0.11797 | 0.10251 | 0.084895 | 0.086879 | 0.12279 | 0.11052 | -0.010875 | -0.01774
23 | 0.069713 | 0.0779 | 0.079898 | 0.07891 | 0.081556 | 0.083826 | 0.026502 | -0.023391 | -0.053214 | -0.056267 | -0.023855 | -0.057976 | -0.062326 | -0.059883 | -0.047393 | -0.02032 | -0.010199 | -0.010166 | -0.010375 | -0.020722 | -0.029729 | -0.0040686 | 0.030703 | 0.051621
24 | -1.388 | -1.4927 | -1.5592 | -1.5828 | -1.5417 | -1.5469 | -1.22 | -1.0128 | -0.85222 | -0.65836 | -0.66178 | -0.70817 | -0.8316 | -0.85594 | -0.96016 | -0.96106 | -0.97543 | -0.75456 | -0.68066 | -0.77542 | -0.64259 | -0.8166 | -0.935 | -1.0562
25 | -0.35296 | -0.21348 | -0.26982 | -0.21249 | -0.24376 | -0.13081 | -0.44083 | -0.34661 | -0.25702 | -0.30244 | -0.31323 | -0.28523 | 0.14287 | 0.072499 | -0.40561 | -0.13661 | -0.1574 | -0.091614 | 0.0042315 | 0.27841 | 0.62109 | 0.61861 | 0.58708 | 0.61664
26 | -0.18884 | -0.17587 | -0.1322 | -0.11917 | -0.10956 | -0.13757 | -0.453 | -0.60502 | -0.77611 | -0.73993 | -0.72172 | -0.71268 | -0.77025 | -0.70706 | -0.64943 | -0.60339 | -0.59728 | -0.60508 | -0.50328 | -0.46124 | -0.48893 | -0.34216 | -0.15017 | -0.1609
27 | -0.3605 | -0.39519 | -0.37489 | -0.37423 | -0.36677 | -0.38797 | -0.39781 | -0.74633 | -0.86782 | -0.83687 | -0.8151 | -0.8169 | -0.86824 | -0.83973 | -0.58984 | -0.77129 | -0.78079 | -0.73322 | -0.57933 | -0.52544 | -0.55094 | -0.55419 | -0.38251 | -0.37773
28 | 0.0019739 | -0.0097539 | -0.011583 | -0.015699 | -0.019965 | -0.016196 | -0.018905 | 0.049537 | 0.063679 | 0.081746 | 0.047155 | 0.042417 | 0.029267 | 0.038847 | 0.016619 | 0.014658 | 0.017136 | 0.031067 | 0.059014 | 0.060279 | 0.047906 | 0.03655 | 0.017903 | 0.0032892
29 | 0.97476 | 2.3006 | 4.0524 | 3.7458 | 3.8057 | 3.6438 | 0.2259 | -4.364 | -5.6983 | -5.7635 | -4.8128 | -6.0398 | -5.4556 | -4.7508 | -3.4397 | -2.1475 | -2.6481 | -2.3586 | -0.45557 | -1.896 | -2.648 | -1.723 | 1.6236 | 3.3446
30 | -0.32642 | -0.32928 | -0.33909 | -0.3391 | -0.34674 | -0.35718 | -0.32216 | -0.21871 | -0.16314 | -0.17201 | -0.21678 | -0.23769 | -0.21968 | -0.23819 | -0.2255 | -0.26571 | -0.29746 | -0.26465 | -0.18712 | -0.16719 | -0.16771 | -0.22154 | -0.27618 | -0.28653
31 | -0.31399 | -0.41037 | -0.4818 | -0.48061 | -0.48363 | -0.52284 | -0.47029 | -0.18774 | 0.058647 | 0.20857 | 0.34407 | 0.36529 | 0.32063 | 0.26197 | 0.17307 | 0.11491 | 0.095994 | 0.084482 | 0.085446 | 0.023352 | 0.18175 | 0.082902 | 0.047525 | -0.076132
32 | 0.083523 | 0.092827 | 0.070295 | 0.082829 | 0.084791 | 0.087058 | 0.08433 | 0.15593 | 0.17908 | 0.17868 | 0.15616 | 0.1865 | 0.19433 | 0.17935 | 0.15577 | 0.13699 | 0.16702 | 0.16195 | 0.12708 | 0.11787 | 0.13885 | 0.10924 | 0.083418 | 0.092892

## Qc, Summer, S5
LoadID | 0 | 1 | 2 | 3 | 4 | 5 | 6 | 7 | 8 | 9 | 10 | 11 | 12 | 13 | 14 | 15 | 16 | 17 | 18 | 19 | 20 | 21 | 22 | 23
1 | -1.0815 | -1.1856 | -1.1247 | -1.1227 | -1.1003 | -1.1639 | -1.1934 | -2.239 | -2.6035 | -2.5106 | -2.4453 | -2.4507 | -2.6047 | -2.5192 | -1.7695 | -2.3139 | -2.3424 | -2.1997 | -1.738 | -1.5763 | -1.6528 | -1.6626 | -1.1475 | -1.1332
2 | 0.0028199 | -0.013934 | -0.016548 | -0.022427 | -0.028521 | -0.023137 | -0.027008 | 0.070767 | 0.09097 | 0.11678 | 0.067364 | 0.060596 | 0.041811 | 0.055496 | 0.023741 | 0.020939 | 0.02448 | 0.044381 | 0.084305 | 0.086113 | 0.068437 | 0.052214 | 0.025576 | 0.0046989
3 | 0.19186 | 0.45281 | 0.79762 | 0.73727 | 0.74906 | 0.71719 | 0.044464 | -0.85894 | -1.1216 | -1.1344 | -0.94728 | -1.1888 | -1.0738 | -0.93507 | -0.67702 | -0.42268 | -0.5212 | -0.46424 | -0.089667 | -0.37317 | -0.52119 | -0.33912 | 0.31957 | 0.65829
4 | -0.12718 | -0.12829 | -0.13211 | -0.13212 | -0.13509 | -0.13916 | -0.12552 | -0.085213 | -0.06356 | -0.067017 | -0.08446 | -0.092606 | -0.085589 | -0.092802 | -0.087859 | -0.10352 | -0.11589 | -0.10311 | -0.072904 | -0.065141 | -0.065343 | -0.086314 | -0.1076 | -0.11164
5 | -0.044327 | -0.057935 | -0.068019 | -0.067851 | -0.068277 | -0.073813 | -0.066394 | -0.026505 | 0.0082796 | 0.029445 | 0.048575 | 0.05157 | 0.045266 | 0.036983 | 0.024433 | 0.016223 | 0.013552 | 0.011927 | 0.012063 | 0.0032968 | 0.025659 | 0.011704 | 0.0067094 | -0.010748
6 | -1.1484 | -1.2764 | -0.96655 | -1.1389 | -1.1659 | -1.1971 | -1.1595 | -2.1441 | -2.4624 | -2.4569 | -2.1472 | -2.5643 | -2.672 | -2.4661 | -2.1419 | -1.8836 | -2.2965 | -2.2268 | -1.7474 | -1.6206 | -1.9092 | -1.502 | -1.147 | -1.2773
7 | 0.63667 | 0.65776 | 0.69222 | 0.71539 | 0.66938 | 0.72187 | 0.62607 | 0.2854 | 0.051297 | 0.038205 | -0.087377 | -0.029339 | -0.0074654 | -0.0050991 | 0.073657 | 0.12803 | 0.1888 | 0.23979 | 0.20833 | 0.25677 | 0.18273 | 0.33751 | 0.42388 | 0.46006
8 | -0.36697 | -0.36951 | -0.37297 | -0.37499 | -0.36996 | -0.36115 | -0.30696 | -0.2533 | -0.24853 | -0.24457 | -0.24052 | -0.23786 | -0.24348 | -0.25287 | -0.278 | -0.29046 | -0.30071 | -0.30168 | -0.30739 | -0.31772 | -0.33788 | -0.35224 | -0.35719 | -0.36409
9 | -0.0023261 | 0.021449 | 0.027464 | 0.034838 | 0.033174 | 0.038332 | 0.07212 | 0.023487 | 0.036195 | 0.012422 | 0.00023135 | -0.0097352 | -0.033338 | -0.033764 | -0.02586 | -0.059423 | -0.050444 | -0.043832 | -0.0363 | -0.037148 | -0.052505 | -0.047257 | 0.0046501 | 0.0075855
10 | -0.020914 | -0.02337 | -0.02397 | -0.023673 | -0.024467 | -0.025148 | -0.0079506 | 0.0070172 | 0.015964 | 0.01688 | 0.0071566 | 0.017393 | 0.018698 | 0.017965 | 0.014218 | 0.0060961 | 0.0030598 | 0.0030497 | 0.0031124 | 0.0062167 | 0.0089188 | 0.0012206 | -0.0092109 | -0.015486
11 | 0.26567 | 0.28571 | 0.29844 | 0.30297 | 0.29509 | 0.29608 | 0.23351 | 0.19385 | 0.16312 | 0.12601 | 0.12667 | 0.13555 | 0.15917 | 0.16383 | 0.18378 | 0.18395 | 0.1867 | 0.14443 | 0.13028 | 0.14842 | 0.123 | 0.1563 | 0.17896 | 0.20216
12 | 0.40065 | 0.24232 | 0.30628 | 0.24121 | 0.2767 | 0.14848 | 0.5004 | 0.39345 | 0.29175 | 0.34331 | 0.35556 | 0.32377 | -0.16217 | -0.082296 | 0.46043 | 0.15507 | 0.17867 | 0.10399 | -0.0048033 | -0.31604 | -0.70502 | -0.7022 | -0.66641 | -0.69997
13 | -0.30215 | -0.28139 | -0.21153 | -0.19067 | -0.1753 | -0.22011 | -0.72481 | -0.96802 | -1.2418 | -1.1839 | -1.1548 | -1.1403 | -1.2324 | -1.1313 | -1.0391 | -0.96543 | -0.95565 | -0.96813 | -0.80525 | -0.73798 | -0.78229 | -0.54746 | -0.24027 | -0.25743
14 | -0.018025 | -0.01976 | -0.018745 | -0.018711 | -0.018339 | -0.019399 | -0.019891 | -0.037316 | -0.043391 | -0.041844 | -0.040755 | -0.040845 | -0.043412 | -0.041987 | -0.029492 | -0.038564 | -0.03904 | -0.036661 | -0.028967 | -0.026272 | -0.027547 | -0.02771 | -0.019125 | -0.018887
15 | 0.0035719 | -0.01765 | -0.02096 | -0.028407 | -0.036127 | -0.029307 | -0.03421 | 0.089638 | 0.11523 | 0.14792 | 0.085327 | 0.076755 | 0.05296 | 0.070295 | 0.030072 | 0.026523 | 0.031008 | 0.056216 | 0.10679 | 0.10908 | 0.086687 | 0.066137 | 0.032396 | 0.0059519
16 | -0.058795 | -0.13876 | -0.24443 | -0.22594 | -0.22955 | -0.21979 | -0.013626 | 0.26322 | 0.34371 | 0.34764 | 0.2903 | 0.36431 | 0.32907 | 0.28655 | 0.20747 | 0.12953 | 0.15972 | 0.14227 | 0.027479 | 0.11436 | 0.15972 | 0.10392 | -0.097932 | -0.20174
17 | -0.45784 | -0.46184 | -0.47561 | -0.47562 | -0.48633 | -0.50098 | -0.45186 | -0.30677 | -0.22881 | -0.24126 | -0.30406 | -0.33338 | -0.30812 | -0.33409 | -0.31629 | -0.37269 | -0.41721 | -0.37119 | -0.26245 | -0.23451 | -0.23524 | -0.31073 | -0.38737 | -0.40189
18 | -0.15515 | -0.20277 | -0.23807 | -0.23748 | -0.23897 | -0.25835 | -0.23238 | -0.092767 | 0.028979 | 0.10306 | 0.17001 | 0.1805 | 0.15843 | 0.12944 | 0.085517 | 0.056781 | 0.047432 | 0.041744 | 0.042221 | 0.011539 | 0.089806 | 0.040963 | 0.023483 | -0.037618
19 | -0.5429 | -0.60337 | -0.45692 | -0.53839 | -0.55114 | -0.56588 | -0.54814 | -1.0136 | -1.164 | -1.1614 | -1.015 | -1.2122 | -1.2631 | -1.1658 | -1.0125 | -0.89044 | -1.0856 | -1.0527 | -0.82605 | -0.76613 | -0.90254 | -0.71006 | -0.54221 | -0.6038
20 | 0.41673 | 0.43053 | 0.45309 | 0.46826 | 0.43814 | 0.47249 | 0.40979 | 0.18681 | 0.033576 | 0.025007 | -0.057192 | -0.019204 | -0.0048865 | -0.0033376 | 0.048212 | 0.083803 | 0.12358 | 0.15696 | 0.13636 | 0.16807 | 0.1196 | 0.22092 | 0.27745 | 0.30113
21 | 0.14679 | 0.14781 | 0.14919 | 0.15 | 0.14798 | 0.14446 | 0.12279 | 0.10132 | 0.099411 | 0.097827 | 0.09621 | 0.095146 | 0.097391 | 0.10115 | 0.1112 | 0.11618 | 0.12028 | 0.12067 | 0.12296 | 0.12709 | 0.13515 | 0.1409 | 0.14287 | 0.14564
22 | 0.0054401 | -0.050163 | -0.064231 | -0.081476 | -0.077584 | -0.089648 | -0.16867 | -0.054928 | -0.084649 | -0.029052 | -0.00054105 | 0.022768 | 0.077969 | 0.078964 | 0.060479 | 0.13897 | 0.11797 | 0.10251 | 0.084895 | 0.086879 | 0.12279 | 0.11052 | -0.010875 | -0.01774
23 | 0.069713 | 0.0779 | 0.079898 | 0.07891 | 0.081556 | 0.083826 | 0.026502 | -0.023391 | -0.053214 | -0.056267 | -0.023855 | -0.057976 | -0.062326 | -0.059883 | -0.047393 | -0.02032 | -0.010199 | -0.010166 | -0.010375 | -0.020722 | -0.029729 | -0.0040686 | 0.030703 | 0.051621
24 | -1.388 | -1.4927 | -1.5592 | -1.5828 | -1.5417 | -1.5469 | -1.22 | -1.0128 | -0.85222 | -0.65836 | -0.66178 | -0.70817 | -0.8316 | -0.85594 | -0.96016 | -0.96106 | -0.97543 | -0.75456 | -0.68066 | -0.77542 | -0.64259 | -0.8166 | -0.935 | -1.0562
25 | -0.35296 | -0.21348 | -0.26982 | -0.21249 | -0.24376 | -0.13081 | -0.44083 | -0.34661 | -0.25702 | -0.30244 | -0.31323 | -0.28523 | 0.14287 | 0.072499 | -0.40561 | -0.13661 | -0.1574 | -0.091614 | 0.0042315 | 0.27841 | 0.62109 | 0.61861 | 0.58708 | 0.61664
26 | -0.18884 | -0.17587 | -0.1322 | -0.11917 | -0.10956 | -0.13757 | -0.453 | -0.60502 | -0.77611 | -0.73993 | -0.72172 | -0.71268 | -0.77025 | -0.70706 | -0.64943 | -0.60339 | -0.59728 | -0.60508 | -0.50328 | -0.46124 | -0.48893 | -0.34216 | -0.15017 | -0.1609
27 | -0.3605 | -0.39519 | -0.37489 | -0.37423 | -0.36677 | -0.38797 | -0.39781 | -0.74633 | -0.86782 | -0.83687 | -0.8151 | -0.8169 | -0.86824 | -0.83973 | -0.58984 | -0.77129 | -0.78079 | -0.73322 | -0.57933 | -0.52544 | -0.55094 | -0.55419 | -0.38251 | -0.37773
28 | 0.0019739 | -0.0097539 | -0.011583 | -0.015699 | -0.019965 | -0.016196 | -0.018905 | 0.049537 | 0.063679 | 0.081746 | 0.047155 | 0.042417 | 0.029267 | 0.038847 | 0.016619 | 0.014658 | 0.017136 | 0.031067 | 0.059014 | 0.060279 | 0.047906 | 0.03655 | 0.017903 | 0.0032892
29 | 0.97476 | 2.3006 | 4.0524 | 3.7458 | 3.8057 | 3.6438 | 0.2259 | -4.364 | -5.6983 | -5.7635 | -4.8128 | -6.0398 | -5.4556 | -4.7508 | -3.4397 | -2.1475 | -2.6481 | -2.3586 | -0.45557 | -1.896 | -2.648 | -1.723 | 1.6236 | 3.3446
30 | -0.32642 | -0.32928 | -0.33909 | -0.3391 | -0.34674 | -0.35718 | -0.32216 | -0.21871 | -0.16314 | -0.17201 | -0.21678 | -0.23769 | -0.21968 | -0.23819 | -0.2255 | -0.26571 | -0.29746 | -0.26465 | -0.18712 | -0.16719 | -0.16771 | -0.22154 | -0.27618 | -0.28653
31 | -0.31399 | -0.41037 | -0.4818 | -0.48061 | -0.48363 | -0.52284 | -0.47029 | -0.18774 | 0.058647 | 0.20857 | 0.34407 | 0.36529 | 0.32063 | 0.26197 | 0.17307 | 0.11491 | 0.095994 | 0.084482 | 0.085446 | 0.023352 | 0.18175 | 0.082902 | 0.047525 | -0.076132
32 | 0.083523 | 0.092827 | 0.070295 | 0.082829 | 0.084791 | 0.087058 | 0.08433 | 0.15593 | 0.17908 | 0.17868 | 0.15616 | 0.1865 | 0.19433 | 0.17935 | 0.15577 | 0.13699 | 0.16702 | 0.16195 | 0.12708 | 0.11787 | 0.13885 | 0.10924 | 0.083418 | 0.092892

## Qc, Summer, S6
LoadID | 0 | 1 | 2 | 3 | 4 | 5 | 6 | 7 | 8 | 9 | 10 | 11 | 12 | 13 | 14 | 15 | 16 | 17 | 18 | 19 | 20 | 21 | 22 | 23
1 | -1.0815 | -1.1856 | -1.1247 | -1.1227 | -1.1003 | -1.1639 | -1.1934 | -2.239 | -2.6035 | -2.5106 | -2.4453 | -2.4507 | -2.6047 | -2.5192 | -1.7695 | -2.3139 | -2.3424 | -2.1997 | -1.738 | -1.5763 | -1.6528 | -1.6626 | -1.1475 | -1.1332
2 | 0.0028199 | -0.013934 | -0.016548 | -0.022427 | -0.028521 | -0.023137 | -0.027008 | 0.070767 | 0.09097 | 0.11678 | 0.067364 | 0.060596 | 0.041811 | 0.055496 | 0.023741 | 0.020939 | 0.02448 | 0.044381 | 0.084305 | 0.086113 | 0.068437 | 0.052214 | 0.025576 | 0.0046989
3 | 0.19186 | 0.45281 | 0.79762 | 0.73727 | 0.74906 | 0.71719 | 0.044464 | -0.85894 | -1.1216 | -1.1344 | -0.94728 | -1.1888 | -1.0738 | -0.93507 | -0.67702 | -0.42268 | -0.5212 | -0.46424 | -0.089667 | -0.37317 | -0.52119 | -0.33912 | 0.31957 | 0.65829
4 | -0.12718 | -0.12829 | -0.13211 | -0.13212 | -0.13509 | -0.13916 | -0.12552 | -0.085213 | -0.06356 | -0.067017 | -0.08446 | -0.092606 | -0.085589 | -0.092802 | -0.087859 | -0.10352 | -0.11589 | -0.10311 | -0.072904 | -0.065141 | -0.065343 | -0.086314 | -0.1076 | -0.11164
5 | -0.044327 | -0.057935 | -0.068019 | -0.067851 | -0.068277 | -0.073813 | -0.066394 | -0.026505 | 0.0082796 | 0.029445 | 0.048575 | 0.05157 | 0.045266 | 0.036983 | 0.024433 | 0.016223 | 0.013552 | 0.011927 | 0.012063 | 0.0032968 | 0.025659 | 0.011704 | 0.0067094 | -0.010748
6 | -1.1484 | -1.2764 | -0.96655 | -1.1389 | -1.1659 | -1.1971 | -1.1595 | -2.1441 | -2.4624 | -2.4569 | -2.1472 | -2.5643 | -2.672 | -2.4661 | -2.1419 | -1.8836 | -2.2965 | -2.2268 | -1.7474 | -1.6206 | -1.9092 | -1.502 | -1.147 | -1.2773
7 | 0.63667 | 0.65776 | 0.69222 | 0.71539 | 0.66938 | 0.72187 | 0.62607 | 0.2854 | 0.051297 | 0.038205 | -0.087377 | -0.029339 | -0.0074654 | -0.0050991 | 0.073657 | 0.12803 | 0.1888 | 0.23979 | 0.20833 | 0.25677 | 0.18273 | 0.33751 | 0.42388 | 0.46006
8 | -0.36697 | -0.36951 | -0.37297 | -0.37499 | -0.36996 | -0.36115 | -0.30696 | -0.2533 | -0.24853 | -0.24457 | -0.24052 | -0.23786 | -0.24348 | -0.25287 | -0.278 | -0.29046 | -0.30071 | -0.30168 | -0.30739 | -0.31772 | -0.33788 | -0.35224 | -0.35719 | -0.36409
9 | -0.0023261 | 0.021449 | 0.027464 | 0.034838 | 0.033174 | 0.038332 | 0.07212 | 0.023487 | 0.036195 | 0.012422 | 0.00023135 | -0.0097352 | -0.033338 | -0.033764 | -0.02586 | -0.059423 | -0.050444 | -0.043832 | -0.0363 | -0.037148 | -0.052505 | -0.047257 | 0.0046501 | 0.0075855
10 | -0.020914 | -0.02337 | -0.02397 | -0.023673 | -0.024467 | -0.025148 | -0.0079506 | 0.0070172 | 0.015964 | 0.01688 | 0.0071566 | 0.017393 | 0.018698 | 0.017965 | 0.014218 | 0.0060961 | 0.0030598 | 0.0030497 | 0.0031124 | 0.0062167 | 0.0089188 | 0.0012206 | -0.0092109 | -0.015486
11 | 0.26567 | 0.28571 | 0.29844 | 0.30297 | 0.29509 | 0.29608 | 0.23351 | 0.19385 | 0.16312 | 0.12601 | 0.12667 | 0.13555 | 0.15917 | 0.16383 | 0.18378 | 0.18395 | 0.1867 | 0.14443 | 0.13028 | 0.14842 | 0.123 | 0.1563 | 0.17896 | 0.20216
12 | 0.40065 | 0.24232 | 0.30628 | 0.24121 | 0.2767 | 0.14848 | 0.5004 | 0.39345 | 0.29175 | 0.34331 | 0.35556 | 0.32377 | -0.16217 | -0.082296 | 0.46043 | 0.15507 | 0.17867 | 0.10399 | -0.0048033 | -0.31604 | -0.70502 | -0.7022 | -0.66641 | -0.69997
13 | -0.30215 | -0.28139 | -0.21153 | -0.19067 | -0.1753 | -0.22011 | -0.72481 | -0.96802 | -1.2418 | -1.1839 | -1.1548 | -1.1403 | -1.2324 | -1.1313 | -1.0391 | -0.96543 | -0.95565 | -0.96813 | -0.80525 | -0.73798 | -0.78229 | -0.54746 | -0.24027 | -0.25743
14 | -0.018025 | -0.01976 | -0.018745 | -0.018711 | -0.018339 | -0.019399 | -0.019891 | -0.037316 | -0.043391 | -0.041844 | -0.040755 | -0.040845 | -0.043412 | -0.041987 | -0.029492 | -0.038564 | -0.03904 | -0.036661 | -0.028967 | -0.026272 | -0.027547 | -0.02771 | -0.019125 | -0.018887
15 | 0.0035719 | -0.01765 | -0.02096 | -0.028407 | -0.036127 | -0.029307 | -0.03421 | 0.089638 | 0.11523 | 0.14792 | 0.085327 | 0.076755 | 0.05296 | 0.070295 | 0.030072 | 0.026523 | 0.031008 | 0.056216 | 0.10679 | 0.10908 | 0.086687 | 0.066137 | 0.032396 | 0.0059519
16 | -0.058795 | -0.13876 | -0.24443 | -0.22594 | -0.22955 | -0.21979 | -0.013626 | 0.26322 | 0.34371 | 0.34764 | 0.2903 | 0.36431 | 0.32907 | 0.28655 | 0.20747 | 0.12953 | 0.15972 | 0.14227 | 0.027479 | 0.11436 | 0.15972 | 0.10392 | -0.097932 | -0.20174
17 | -0.45784 | -0.46184 | -0.47561 | -0.47562 | -0.48633 | -0.50098 | -0.45186 | -0.30677 | -0.22881 | -0.24126 | -0.30406 | -0.33338 | -0.30812 | -0.33409 | -0.31629 | -0.37269 | -0.41721 | -0.37119 | -0.26245 | -0.23451 | -0.23524 | -0.31073 | -0.38737 | -0.40189
18 | -0.15515 | -0.20277 | -0.23807 | -0.23748 | -0.23897 | -0.25835 | -0.23238 | -0.092767 | 0.028979 | 0.10306 | 0.17001 | 0.1805 | 0.15843 | 0.12944 | 0.085517 | 0.056781 | 0.047432 | 0.041744 | 0.042221 | 0.011539 | 0.089806 | 0.040963 | 0.023483 | -0.037618
19 | -0.5429 | -0.60337 | -0.45692 | -0.53839 | -0.55114 | -0.56588 | -0.54814 | -1.0136 | -1.164 | -1.1614 | -1.015 | -1.2122 | -1.2631 | -1.1658 | -1.0125 | -0.89044 | -1.0856 | -1.0527 | -0.82605 | -0.76613 | -0.90254 | -0.71006 | -0.54221 | -0.6038
20 | 0.41673 | 0.43053 | 0.45309 | 0.46826 | 0.43814 | 0.47249 | 0.40979 | 0.18681 | 0.033576 | 0.025007 | -0.057192 | -0.019204 | -0.0048865 | -0.0033376 | 0.048212 | 0.083803 | 0.12358 | 0.15696 | 0.13636 | 0.16807 | 0.1196 | 0.22092 | 0.27745 | 0.30113
21 | 0.14679 | 0.14781 | 0.14919 | 0.15 | 0.14798 | 0.14446 | 0.12279 | 0.10132 | 0.099411 | 0.097827 | 0.09621 | 0.095146 | 0.097391 | 0.10115 | 0.1112 | 0.11618 | 0.12028 | 0.12067 | 0.12296 | 0.12709 | 0.13515 | 0.1409 | 0.14287 | 0.14564
22 | 0.0054401 | -0.050163 | -0.064231 | -0.081476 | -0.077584 | -0.089648 | -0.16867 | -0.054928 | -0.084649 | -0.029052 | -0.00054105 | 0.022768 | 0.077969 | 0.078964 | 0.060479 | 0.13897 | 0.11797 | 0.10251 | 0.084895 | 0.086879 | 0.12279 | 0.11052 | -0.010875 | -0.01774
23 | 0.069713 | 0.0779 | 0.079898 | 0.07891 | 0.081556 | 0.083826 | 0.026502 | -0.023391 | -0.053214 | -0.056267 | -0.023855 | -0.057976 | -0.062326 | -0.059883 | -0.047393 | -0.02032 | -0.010199 | -0.010166 | -0.010375 | -0.020722 | -0.029729 | -0.0040686 | 0.030703 | 0.051621
24 | -1.388 | -1.4927 | -1.5592 | -1.5828 | -1.5417 | -1.5469 | -1.22 | -1.0128 | -0.85222 | -0.65836 | -0.66178 | -0.70817 | -0.8316 | -0.85594 | -0.96016 | -0.96106 | -0.97543 | -0.75456 | -0.68066 | -0.77542 | -0.64259 | -0.8166 | -0.935 | -1.0562
25 | -0.35296 | -0.21348 | -0.26982 | -0.21249 | -0.24376 | -0.13081 | -0.44083 | -0.34661 | -0.25702 | -0.30244 | -0.31323 | -0.28523 | 0.14287 | 0.072499 | -0.40561 | -0.13661 | -0.1574 | -0.091614 | 0.0042315 | 0.27841 | 0.62109 | 0.61861 | 0.58708 | 0.61664
26 | -0.18884 | -0.17587 | -0.1322 | -0.11917 | -0.10956 | -0.13757 | -0.453 | -0.60502 | -0.77611 | -0.73993 | -0.72172 | -0.71268 | -0.77025 | -0.70706 | -0.64943 | -0.60339 | -0.59728 | -0.60508 | -0.50328 | -0.46124 | -0.48893 | -0.34216 | -0.15017 | -0.1609
27 | -0.3605 | -0.39519 | -0.37489 | -0.37423 | -0.36677 | -0.38797 | -0.39781 | -0.74633 | -0.86782 | -0.83687 | -0.8151 | -0.8169 | -0.86824 | -0.83973 | -0.58984 | -0.77129 | -0.78079 | -0.73322 | -0.57933 | -0.52544 | -0.55094 | -0.55419 | -0.38251 | -0.37773
28 | 0.0019739 | -0.0097539 | -0.011583 | -0.015699 | -0.019965 | -0.016196 | -0.018905 | 0.049537 | 0.063679 | 0.081746 | 0.047155 | 0.042417 | 0.029267 | 0.038847 | 0.016619 | 0.014658 | 0.017136 | 0.031067 | 0.059014 | 0.060279 | 0.047906 | 0.03655 | 0.017903 | 0.0032892
29 | 0.97476 | 2.3006 | 4.0524 | 3.7458 | 3.8057 | 3.6438 | 0.2259 | -4.364 | -5.6983 | -5.7635 | -4.8128 | -6.0398 | -5.4556 | -4.7508 | -3.4397 | -2.1475 | -2.6481 | -2.3586 | -0.45557 | -1.896 | -2.648 | -1.723 | 1.6236 | 3.3446
30 | -0.32642 | -0.32928 | -0.33909 | -0.3391 | -0.34674 | -0.35718 | -0.32216 | -0.21871 | -0.16314 | -0.17201 | -0.21678 | -0.23769 | -0.21968 | -0.23819 | -0.2255 | -0.26571 | -0.29746 | -0.26465 | -0.18712 | -0.16719 | -0.16771 | -0.22154 | -0.27618 | -0.28653
31 | -0.31399 | -0.41037 | -0.4818 | -0.48061 | -0.48363 | -0.52284 | -0.47029 | -0.18774 | 0.058647 | 0.20857 | 0.34407 | 0.36529 | 0.32063 | 0.26197 | 0.17307 | 0.11491 | 0.095994 | 0.084482 | 0.085446 | 0.023352 | 0.18175 | 0.082902 | 0.047525 | -0.076132
32 | 0.083523 | 0.092827 | 0.070295 | 0.082829 | 0.084791 | 0.087058 | 0.08433 | 0.15593 | 0.17908 | 0.17868 | 0.15616 | 0.1865 | 0.19433 | 0.17935 | 0.15577 | 0.13699 | 0.16702 | 0.16195 | 0.12708 | 0.11787 | 0.13885 | 0.10924 | 0.083418 | 0.092892

## Qc, Summer, S7
LoadID | 0 | 1 | 2 | 3 | 4 | 5 | 6 | 7 | 8 | 9 | 10 | 11 | 12 | 13 | 14 | 15 | 16 | 17 | 18 | 19 | 20 | 21 | 22 | 23
1 | -1.0094 | -1.1404 | -1.0604 | -1.0906 | -1.027 | -1.1085 | -1.1139 | -2.1324 | -2.5291 | -2.3432 | -2.3754 | -2.3107 | -2.5303 | -2.3512 | -1.6684 | -2.1816 | -2.2531 | -2.053 | -1.6718 | -1.4862 | -1.5741 | -1.5676 | -1.082 | -1.1008
2 | 0.0027394 | -0.013138 | -0.015917 | -0.021359 | -0.02662 | -0.021595 | -0.025722 | 0.068745 | 0.086638 | 0.11011 | 0.064156 | 0.057133 | 0.03982 | 0.052853 | 0.022384 | 0.020341 | 0.023781 | 0.042691 | 0.080291 | 0.083652 | 0.066482 | 0.048733 | 0.024114 | 0.0045199
3 | 0.18637 | 0.42262 | 0.75204 | 0.68812 | 0.70625 | 0.67621 | 0.042346 | -0.80986 | -1.0468 | -1.0912 | -0.88413 | -1.1209 | -1.0227 | -0.89945 | -0.64478 | -0.3945 | -0.50135 | -0.43329 | -0.085397 | -0.3554 | -0.50133 | -0.32297 | 0.31044 | 0.63322
4 | -0.12354 | -0.11974 | -0.12331 | -0.12583 | -0.13123 | -0.13121 | -0.12074 | -0.082779 | -0.060533 | -0.062549 | -0.082047 | -0.08996 | -0.079883 | -0.09015 | -0.082002 | -0.10057 | -0.10817 | -0.10016 | -0.070126 | -0.062659 | -0.061609 | -0.083848 | -0.10146 | -0.10526
5 | -0.042217 | -0.054624 | -0.065428 | -0.065913 | -0.065676 | -0.070298 | -0.064497 | -0.024738 | 0.0077276 | 0.028043 | 0.045336 | 0.048132 | 0.042679 | 0.035575 | 0.023037 | 0.015142 | 0.013036 | 0.011359 | 0.011374 | 0.0031084 | 0.024926 | 0.010924 | 0.0065177 | -0.010134
6 | -1.1156 | -1.2156 | -0.92053 | -1.063 | -1.1326 | -1.1172 | -1.1154 | -2.042 | -2.392 | -2.3633 | -2.0245 | -2.4178 | -2.5956 | -2.3957 | -2.0807 | -1.776 | -2.209 | -2.1207 | -1.6975 | -1.5589 | -1.8365 | -1.4162 | -1.0705 | -1.2164
7 | 0.60636 | 0.63897 | 0.64607 | 0.68132 | 0.6375 | 0.69437 | 0.59626 | 0.27453 | 0.049343 | 0.03675 | -0.084881 | -0.028222 | -0.0071099 | -0.0048563 | 0.070851 | 0.12315 | 0.18161 | 0.22381 | 0.19841 | 0.24943 | 0.17751 | 0.32787 | 0.39562 | 0.44253
8 | -0.35299 | -0.35896 | -0.35876 | -0.34999 | -0.34529 | -0.34052 | -0.29235 | -0.24606 | -0.23196 | -0.23059 | -0.23365 | -0.22201 | -0.23188 | -0.23842 | -0.26476 | -0.27939 | -0.28353 | -0.29019 | -0.29568 | -0.29956 | -0.31536 | -0.33546 | -0.33337 | -0.35022
9 | -0.0022375 | 0.020223 | 0.026418 | 0.032847 | 0.03191 | 0.035777 | 0.07006 | 0.022144 | 0.034471 | 0.011712 | 0.00022253 | -0.0093644 | -0.031116 | -0.031834 | -0.024382 | -0.056594 | -0.048522 | -0.042162 | -0.034917 | -0.034672 | -0.049005 | -0.045907 | 0.0044729 | 0.0070798
10 | -0.01952 | -0.022257 | -0.022372 | -0.022546 | -0.023535 | -0.023471 | -0.0074963 | 0.006683 | 0.015052 | 0.016237 | 0.0066795 | 0.016233 | 0.018164 | 0.017109 | 0.013676 | 0.0058058 | 0.002885 | 0.0029626 | 0.0030234 | 0.0060391 | 0.0083242 | 0.0011857 | -0.0089477 | -0.014601
11 | 0.25808 | 0.26666 | 0.28707 | 0.28854 | 0.27823 | 0.28762 | 0.22684 | 0.18278 | 0.15535 | 0.12001 | 0.11822 | 0.12651 | 0.15463 | 0.15447 | 0.17328 | 0.17519 | 0.18137 | 0.13755 | 0.1216 | 0.14418 | 0.11597 | 0.15035 | 0.17385 | 0.19061
12 | 0.38157 | 0.2354 | 0.29461 | 0.22742 | 0.26616 | 0.14141 | 0.4861 | 0.37472 | 0.27786 | 0.33023 | 0.33863 | 0.30219 | -0.15445 | -0.079945 | 0.44289 | 0.14917 | 0.16846 | 0.098052 | -0.0046661 | -0.29497 | -0.67816 | -0.66877 | -0.62198 | -0.67997
13 | -0.28776 | -0.27335 | -0.20548 | -0.17977 | -0.16862 | -0.20753 | -0.7041 | -0.94037 | -1.1826 | -1.1162 | -1.0778 | -1.0968 | -1.162 | -1.0559 | -0.9995 | -0.90107 | -0.90104 | -0.92203 | -0.77457 | -0.69581 | -0.73014 | -0.53182 | -0.22883 | -0.25008
14 | -0.017338 | -0.019195 | -0.01803 | -0.017464 | -0.017815 | -0.018844 | -0.018565 | -0.034829 | -0.041325 | -0.039054 | -0.038814 | -0.038511 | -0.042172 | -0.040787 | -0.027807 | -0.037462 | -0.037924 | -0.034566 | -0.027587 | -0.025271 | -0.026235 | -0.026918 | -0.018397 | -0.018167
15 | 0.0033678 | -0.016977 | -0.020162 | -0.026784 | -0.033718 | -0.028191 | -0.033232 | 0.084516 | 0.10864 | 0.13947 | 0.081264 | 0.074562 | 0.050438 | 0.067617 | 0.028067 | 0.024755 | 0.029827 | 0.052469 | 0.1017 | 0.10388 | 0.084211 | 0.063618 | 0.030853 | 0.0055551
16 | -0.055995 | -0.13216 | -0.22814 | -0.21303 | -0.22299 | -0.20723 | -0.013107 | 0.2532 | 0.32079 | 0.33108 | 0.27647 | 0.3539 | 0.31966 | 0.26745 | 0.19562 | 0.12583 | 0.15212 | 0.1382 | 0.025908 | 0.10674 | 0.14907 | 0.098976 | -0.092336 | -0.19021
17 | -0.43167 | -0.44865 | -0.46202 | -0.4575 | -0.45391 | -0.47713 | -0.42604 | -0.298 | -0.21356 | -0.22977 | -0.29247 | -0.31116 | -0.28758 | -0.31499 | -0.30123 | -0.36204 | -0.3894 | -0.36059 | -0.24746 | -0.22334 | -0.21955 | -0.29889 | -0.37631 | -0.38275
18 | -0.14776 | -0.19698 | -0.2222 | -0.22617 | -0.22531 | -0.24358 | -0.21689 | -0.087466 | 0.027875 | 0.098151 | 0.1603 | 0.17018 | 0.14787 | 0.12205 | 0.081445 | 0.055159 | 0.04427 | 0.040551 | 0.041014 | 0.010989 | 0.08553 | 0.038232 | 0.022365 | -0.03511
19 | -0.52739 | -0.57464 | -0.44386 | -0.50762 | -0.5144 | -0.54971 | -0.53248 | -0.97495 | -1.1308 | -1.0951 | -0.95702 | -1.1545 | -1.215 | -1.1103 | -0.94501 | -0.83108 | -1.0236 | -1.0226 | -0.77098 | -0.73694 | -0.86816 | -0.68977 | -0.52156 | -0.56354
20 | 0.40086 | 0.41823 | 0.43583 | 0.45042 | 0.4131 | 0.45899 | 0.39808 | 0.18147 | 0.031658 | 0.02334 | -0.054469 | -0.018107 | -0.0047469 | -0.0032422 | 0.046834 | 0.08061 | 0.11652 | 0.14948 | 0.12987 | 0.16006 | 0.11619 | 0.2125 | 0.26423 | 0.28105
21 | 0.1384 | 0.14077 | 0.14066 | 0.14285 | 0.13953 | 0.13896 | 0.11694 | 0.097459 | 0.095624 | 0.092237 | 0.090712 | 0.089709 | 0.094608 | 0.098256 | 0.10802 | 0.11176 | 0.11227 | 0.11608 | 0.11944 | 0.11983 | 0.12872 | 0.13284 | 0.13471 | 0.14148
22 | 0.0052329 | -0.048729 | -0.059949 | -0.076044 | -0.072412 | -0.085379 | -0.16385 | -0.053359 | -0.079005 | -0.027945 | -0.0005256 | 0.022117 | 0.072771 | 0.075955 | 0.058175 | 0.13236 | 0.11123 | 0.098604 | 0.079235 | 0.084397 | 0.11578 | 0.10736 | -0.01015 | -0.017233
23 | 0.065065 | 0.075674 | 0.076855 | 0.075152 | 0.078449 | 0.081431 | 0.025493 | -0.021831 | -0.049666 | -0.054659 | -0.022265 | -0.055768 | -0.060545 | -0.05589 | -0.046039 | -0.019353 | -0.0097137 | -0.0095849 | -0.0098805 | -0.02013 | -0.028597 | -0.0038748 | 0.029533 | 0.04818
24 | -1.2955 | -1.4074 | -1.4998 | -1.5225 | -1.4536 | -1.4437 | -1.1503 | -0.96455 | -0.82787 | -0.63955 | -0.62397 | -0.6677 | -0.79992 | -0.83148 | -0.89615 | -0.9336 | -0.93827 | -0.71145 | -0.64176 | -0.74588 | -0.61811 | -0.76216 | -0.88157 | -0.99584
25 | -0.33951 | -0.20738 | -0.26211 | -0.20642 | -0.22983 | -0.12458 | -0.41144 | -0.33011 | -0.24478 | -0.28228 | -0.3013 | -0.27436 | 0.13606 | 0.069737 | -0.39402 | -0.1275 | -0.14841 | -0.088997 | 0.0039494 | 0.25985 | 0.59743 | 0.58915 | 0.54794 | 0.57553
26 | -0.18165 | -0.16917 | -0.12465 | -0.11463 | -0.1033 | -0.12971 | -0.43143 | -0.58197 | -0.73915 | -0.7047 | -0.7011 | -0.66516 | -0.74091 | -0.65992 | -0.62469 | -0.56892 | -0.55746 | -0.58779 | -0.4889 | -0.43049 | -0.47031 | -0.32261 | -0.14016 | -0.1517
27 | -0.33647 | -0.36885 | -0.3499 | -0.35997 | -0.34581 | -0.36211 | -0.37129 | -0.725 | -0.80997 | -0.78905 | -0.78405 | -0.77022 | -0.83517 | -0.78375 | -0.56737 | -0.7419 | -0.72874 | -0.69831 | -0.54623 | -0.50542 | -0.51421 | -0.53308 | -0.36794 | -0.35974
28 | 0.0018424 | -0.0092894 | -0.011032 | -0.014951 | -0.019014 | -0.015271 | -0.018005 | 0.046706 | 0.060646 | 0.078632 | 0.04446 | 0.040397 | 0.028431 | 0.037737 | 0.015986 | 0.014099 | 0.016483 | 0.029588 | 0.055641 | 0.057409 | 0.045625 | 0.034809 | 0.016709 | 0.0031952
29 | 0.94691 | 2.2348 | 3.8208 | 3.5674 | 3.5882 | 3.505 | 0.21945 | -4.1977 | -5.3727 | -5.4341 | -4.6753 | -5.7522 | -5.1958 | -4.4793 | -3.3414 | -2.0452 | -2.4967 | -2.2688 | -0.44255 | -1.8237 | -2.5723 | -1.6409 | 1.5463 | 3.1853
30 | -0.31088 | -0.3136 | -0.32294 | -0.32295 | -0.32362 | -0.34358 | -0.30068 | -0.20413 | -0.15848 | -0.16054 | -0.21059 | -0.22184 | -0.20503 | -0.22458 | -0.21906 | -0.25559 | -0.28612 | -0.24952 | -0.17643 | -0.16083 | -0.15813 | -0.20888 | -0.26829 | -0.27835
31 | -0.30202 | -0.39083 | -0.46804 | -0.46688 | -0.45599 | -0.48799 | -0.45238 | -0.18238 | 0.055296 | 0.19467 | 0.33424 | 0.34442 | 0.30537 | 0.25448 | 0.16483 | 0.10725 | 0.090509 | 0.079654 | 0.083005 | 0.021795 | 0.17483 | 0.079744 | 0.045714 | -0.073957
32 | 0.080341 | 0.090174 | 0.068286 | 0.079673 | 0.079138 | 0.081254 | 0.079511 | 0.14702 | 0.16885 | 0.16677 | 0.1517 | 0.17584 | 0.18507 | 0.17252 | 0.14984 | 0.13308 | 0.16224 | 0.15732 | 0.12224 | 0.1145 | 0.13224 | 0.10612 | 0.077856 | 0.089353

## Qc, Summer, S8
LoadID | 0 | 1 | 2 | 3 | 4 | 5 | 6 | 7 | 8 | 9 | 10 | 11 | 12 | 13 | 14 | 15 | 16 | 17 | 18 | 19 | 20 | 21 | 22 | 23
1 | -1.0094 | -1.1404 | -1.0604 | -1.0906 | -1.027 | -1.1085 | -1.1139 | -2.1324 | -2.5291 | -2.3432 | -2.3754 | -2.3107 | -2.5303 | -2.3512 | -1.6684 | -2.1816 | -2.2531 | -2.053 | -1.6718 | -1.4862 | -1.5741 | -1.5676 | -1.082 | -1.1008
2 | 0.0027394 | -0.013138 | -0.015917 | -0.021359 | -0.02662 | -0.021595 | -0.025722 | 0.068745 | 0.086638 | 0.11011 | 0.064156 | 0.057133 | 0.03982 | 0.052853 | 0.022384 | 0.020341 | 0.023781 | 0.042691 | 0.080291 | 0.083652 | 0.066482 | 0.048733 | 0.024114 | 0.0045199
3 | 0.18637 | 0.42262 | 0.75204 | 0.68812 | 0.70625 | 0.67621 | 0.042346 | -0.80986 | -1.0468 | -1.0912 | -0.88413 | -1.1209 | -1.0227 | -0.89945 | -0.64478 | -0.3945 | -0.50135 | -0.43329 | -0.085397 | -0.3554 | -0.50133 | -0.32297 | 0.31044 | 0.63322
4 | -0.12354 | -0.11974 | -0.12331 | -0.12583 | -0.13123 | -0.13121 | -0.12074 | -0.082779 | -0.060533 | -0.062549 | -0.082047 | -0.08996 | -0.079883 | -0.09015 | -0.082002 | -0.10057 | -0.10817 | -0.10016 | -0.070126 | -0.062659 | -0.061609 | -0.083848 | -0.10146 | -0.10526
5 | -0.042217 | -0.054624 | -0.065428 | -0.065913 | -0.065676 | -0.070298 | -0.064497 | -0.024738 | 0.0077276 | 0.028043 | 0.045336 | 0.048132 | 0.042679 | 0.035575 | 0.023037 | 0.015142 | 0.013036 | 0.011359 | 0.011374 | 0.0031084 | 0.024926 | 0.010924 | 0.0065177 | -0.010134
6 | -1.1156 | -1.2156 | -0.92053 | -1.063 | -1.1326 | -1.1172 | -1.1154 | -2.042 | -2.392 | -2.3633 | -2.0245 | -2.4178 | -2.5956 | -2.3957 | -2.0807 | -1.776 | -2.209 | -2.1207 | -1.6975 | -1.5589 | -1.8365 | -1.4162 | -1.0705 | -1.2164
7 | 0.60636 | 0.63897 | 0.64607 | 0.68132 | 0.6375 | 0.69437 | 0.59626 | 0.27453 | 0.049343 | 0.03675 | -0.084881 | -0.028222 | -0.0071099 | -0.0048563 | 0.070851 | 0.12315 | 0.18161 | 0.22381 | 0.19841 | 0.24943 | 0.17751 | 0.32787 | 0.39562 | 0.44253
8 | -0.35299 | -0.35896 | -0.35876 | -0.34999 | -0.34529 | -0.34052 | -0.29235 | -0.24606 | -0.23196 | -0.23059 | -0.23365 | -0.22201 | -0.23188 | -0.23842 | -0.26476 | -0.27939 | -0.28353 | -0.29019 | -0.29568 | -0.29956 | -0.31536 | -0.33546 | -0.33337 | -0.35022
9 | -0.0022375 | 0.020223 | 0.026418 | 0.032847 | 0.03191 | 0.035777 | 0.07006 | 0.022144 | 0.034471 | 0.011712 | 0.00022253 | -0.0093644 | -0.031116 | -0.031834 | -0.024382 | -0.056594 | -0.048522 | -0.042162 | -0.034917 | -0.034672 | -0.049005 | -0.045907 | 0.0044729 | 0.0070798
10 | -0.01952 | -0.022257 | -0.022372 | -0.022546 | -0.023535 | -0.023471 | -0.0074963 | 0.006683 | 0.015052 | 0.016237 | 0.0066795 | 0.016233 | 0.018164 | 0.017109 | 0.013676 | 0.0058058 | 0.002885 | 0.0029626 | 0.0030234 | 0.0060391 | 0.0083242 | 0.0011857 | -0.0089477 | -0.014601
11 | 0.25808 | 0.26666 | 0.28707 | 0.28854 | 0.27823 | 0.28762 | 0.22684 | 0.18278 | 0.15535 | 0.12001 | 0.11822 | 0.12651 | 0.15463 | 0.15447 | 0.17328 | 0.17519 | 0.18137 | 0.13755 | 0.1216 | 0.14418 | 0.11597 | 0.15035 | 0.17385 | 0.19061
12 | 0.38157 | 0.2354 | 0.29461 | 0.22742 | 0.26616 | 0.14141 | 0.4861 | 0.37472 | 0.27786 | 0.33023 | 0.33863 | 0.30219 | -0.15445 | -0.079945 | 0.44289 | 0.14917 | 0.16846 | 0.098052 | -0.0046661 | -0.29497 | -0.67816 | -0.66877 | -0.62198 | -0.67997
13 | -0.28776 | -0.27335 | -0.20548 | -0.17977 | -0.16862 | -0.20753 | -0.7041 | -0.94037 | -1.1826 | -1.1162 | -1.0778 | -1.0968 | -1.162 | -1.0559 | -0.9995 | -0.90107 | -0.90104 | -0.92203 | -0.77457 | -0.69581 | -0.73014 | -0.53182 | -0.22883 | -0.25008
14 | -0.017338 | -0.019195 | -0.01803 | -0.017464 | -0.017815 | -0.018844 | -0.018565 | -0.034829 | -0.041325 | -0.039054 | -0.038814 | -0.038511 | -0.042172 | -0.040787 | -0.027807 | -0.037462 | -0.037924 | -0.034566 | -0.027587 | -0.025271 | -0.026235 | -0.026918 | -0.018397 | -0.018167
15 | 0.0033678 | -0.016977 | -0.020162 | -0.026784 | -0.033718 | -0.028191 | -0.033232 | 0.084516 | 0.10864 | 0.13947 | 0.081264 | 0.074562 | 0.050438 | 0.067617 | 0.028067 | 0.024755 | 0.029827 | 0.052469 | 0.1017 | 0.10388 | 0.084211 | 0.063618 | 0.030853 | 0.0055551
16 | -0.055995 | -0.13216 | -0.22814 | -0.21303 | -0.22299 | -0.20723 | -0.013107 | 0.2532 | 0.32079 | 0.33108 | 0.27647 | 0.3539 | 0.31966 | 0.26745 | 0.19562 | 0.12583 | 0.15212 | 0.1382 | 0.025908 | 0.10674 | 0.14907 | 0.098976 | -0.092336 | -0.19021
17 | -0.43167 | -0.44865 | -0.46202 | -0.4575 | -0.45391 | -0.47713 | -0.42604 | -0.298 | -0.21356 | -0.22977 | -0.29247 | -0.31116 | -0.28758 | -0.31499 | -0.30123 | -0.36204 | -0.3894 | -0.36059 | -0.24746 | -0.22334 | -0.21955 | -0.29889 | -0.37631 | -0.38275
18 | -0.14776 | -0.19698 | -0.2222 | -0.22617 | -0.22531 | -0.24358 | -0.21689 | -0.087466 | 0.027875 | 0.098151 | 0.1603 | 0.17018 | 0.14787 | 0.12205 | 0.081445 | 0.055159 | 0.04427 | 0.040551 | 0.041014 | 0.010989 | 0.08553 | 0.038232 | 0.022365 | -0.03511
19 | -0.52739 | -0.57464 | -0.44386 | -0.50762 | -0.5144 | -0.54971 | -0.53248 | -0.97495 | -1.1308 | -1.0951 | -0.95702 | -1.1545 | -1.215 | -1.1103 | -0.94501 | -0.83108 | -1.0236 | -1.0226 | -0.77098 | -0.73694 | -0.86816 | -0.68977 | -0.52156 | -0.56354
20 | 0.40086 | 0.41823 | 0.43583 | 0.45042 | 0.4131 | 0.45899 | 0.39808 | 0.18147 | 0.031658 | 0.02334 | -0.054469 | -0.018107 | -0.0047469 | -0.0032422 | 0.046834 | 0.08061 | 0.11652 | 0.14948 | 0.12987 | 0.16006 | 0.11619 | 0.2125 | 0.26423 | 0.28105
21 | 0.1384 | 0.14077 | 0.14066 | 0.14285 | 0.13953 | 0.13896 | 0.11694 | 0.097459 | 0.095624 | 0.092237 | 0.090712 | 0.089709 | 0.094608 | 0.098256 | 0.10802 | 0.11176 | 0.11227 | 0.11608 | 0.11944 | 0.11983 | 0.12872 | 0.13284 | 0.13471 | 0.14148
22 | 0.0052329 | -0.048729 | -0.059949 | -0.076044 | -0.072412 | -0.085379 | -0.16385 | -0.053359 | -0.079005 | -0.027945 | -0.0005256 | 0.022117 | 0.072771 | 0.075955 | 0.058175 | 0.13236 | 0.11123 | 0.098604 | 0.079235 | 0.084397 | 0.11578 | 0.10736 | -0.01015 | -0.017233
23 | 0.065065 | 0.075674 | 0.076855 | 0.075152 | 0.078449 | 0.081431 | 0.025493 | -0.021831 | -0.049666 | -0.054659 | -0.022265 | -0.055768 | -0.060545 | -0.05589 | -0.046039 | -0.019353 | -0.0097137 | -0.0095849 | -0.0098805 | -0.02013 | -0.028597 | -0.0038748 | 0.029533 | 0.04818
24 | -1.2955 | -1.4074 | -1.4998 | -1.5225 | -1.4536 | -1.4437 | -1.1503 | -0.96455 | -0.82787 | -0.63955 | -0.62397 | -0.6677 | -0.79992 | -0.83148 | -0.89615 | -0.9336 | -0.93827 | -0.71145 | -0.64176 | -0.74588 | -0.61811 | -0.76216 | -0.88157 | -0.99584
25 | -0.33951 | -0.20738 | -0.26211 | -0.20642 | -0.22983 | -0.12458 | -0.41144 | -0.33011 | -0.24478 | -0.28228 | -0.3013 | -0.27436 | 0.13606 | 0.069737 | -0.39402 | -0.1275 | -0.14841 | -0.088997 | 0.0039494 | 0.25985 | 0.59743 | 0.58915 | 0.54794 | 0.57553
26 | -0.18165 | -0.16917 | -0.12465 | -0.11463 | -0.1033 | -0.12971 | -0.43143 | -0.58197 | -0.73915 | -0.7047 | -0.7011 | -0.66516 | -0.74091 | -0.65992 | -0.62469 | -0.56892 | -0.55746 | -0.58779 | -0.4889 | -0.43049 | -0.47031 | -0.32261 | -0.14016 | -0.1517
27 | -0.33647 | -0.36885 | -0.3499 | -0.35997 | -0.34581 | -0.36211 | -0.37129 | -0.725 | -0.80997 | -0.78905 | -0.78405 | -0.77022 | -0.83517 | -0.78375 | -0.56737 | -0.7419 | -0.72874 | -0.69831 | -0.54623 | -0.50542 | -0.51421 | -0.53308 | -0.36794 | -0.35974
28 | 0.0018424 | -0.0092894 | -0.011032 | -0.014951 | -0.019014 | -0.015271 | -0.018005 | 0.046706 | 0.060646 | 0.078632 | 0.04446 | 0.040397 | 0.028431 | 0.037737 | 0.015986 | 0.014099 | 0.016483 | 0.029588 | 0.055641 | 0.057409 | 0.045625 | 0.034809 | 0.016709 | 0.0031952
29 | 0.94691 | 2.2348 | 3.8208 | 3.5674 | 3.5882 | 3.505 | 0.21945 | -4.1977 | -5.3727 | -5.4341 | -4.6753 | -5.7522 | -5.1958 | -4.4793 | -3.3414 | -2.0452 | -2.4967 | -2.2688 | -0.44255 | -1.8237 | -2.5723 | -1.6409 | 1.5463 | 3.1853
30 | -0.31088 | -0.3136 | -0.32294 | -0.32295 | -0.32362 | -0.34358 | -0.30068 | -0.20413 | -0.15848 | -0.16054 | -0.21059 | -0.22184 | -0.20503 | -0.22458 | -0.21906 | -0.25559 | -0.28612 | -0.24952 | -0.17643 | -0.16083 | -0.15813 | -0.20888 | -0.26829 | -0.27835
31 | -0.30202 | -0.39083 | -0.46804 | -0.46688 | -0.45599 | -0.48799 | -0.45238 | -0.18238 | 0.055296 | 0.19467 | 0.33424 | 0.34442 | 0.30537 | 0.25448 | 0.16483 | 0.10725 | 0.090509 | 0.079654 | 0.083005 | 0.021795 | 0.17483 | 0.079744 | 0.045714 | -0.073957
32 | 0.080341 | 0.090174 | 0.068286 | 0.079673 | 0.079138 | 0.081254 | 0.079511 | 0.14702 | 0.16885 | 0.16677 | 0.1517 | 0.17584 | 0.18507 | 0.17252 | 0.14984 | 0.13308 | 0.16224 | 0.15732 | 0.12224 | 0.1145 | 0.13224 | 0.10612 | 0.077856 | 0.089353

## Qc, Summer, S9
LoadID | 0 | 1 | 2 | 3 | 4 | 5 | 6 | 7 | 8 | 9 | 10 | 11 | 12 | 13 | 14 | 15 | 16 | 17 | 18 | 19 | 20 | 21 | 22 | 23
1 | -1.0094 | -1.1404 | -1.0604 | -1.0906 | -1.027 | -1.1085 | -1.1139 | -2.1324 | -2.5291 | -2.3432 | -2.3754 | -2.3107 | -2.5303 | -2.3512 | -1.6684 | -2.1816 | -2.2531 | -2.053 | -1.6718 | -1.4862 | -1.5741 | -1.5676 | -1.082 | -1.1008
2 | 0.0027394 | -0.013138 | -0.015917 | -0.021359 | -0.02662 | -0.021595 | -0.025722 | 0.068745 | 0.086638 | 0.11011 | 0.064156 | 0.057133 | 0.03982 | 0.052853 | 0.022384 | 0.020341 | 0.023781 | 0.042691 | 0.080291 | 0.083652 | 0.066482 | 0.048733 | 0.024114 | 0.0045199
3 | 0.18637 | 0.42262 | 0.75204 | 0.68812 | 0.70625 | 0.67621 | 0.042346 | -0.80986 | -1.0468 | -1.0912 | -0.88413 | -1.1209 | -1.0227 | -0.89945 | -0.64478 | -0.3945 | -0.50135 | -0.43329 | -0.085397 | -0.3554 | -0.50133 | -0.32297 | 0.31044 | 0.63322
4 | -0.12354 | -0.11974 | -0.12331 | -0.12583 | -0.13123 | -0.13121 | -0.12074 | -0.082779 | -0.060533 | -0.062549 | -0.082047 | -0.08996 | -0.079883 | -0.09015 | -0.082002 | -0.10057 | -0.10817 | -0.10016 | -0.070126 | -0.062659 | -0.061609 | -0.083848 | -0.10146 | -0.10526
5 | -0.042217 | -0.054624 | -0.065428 | -0.065913 | -0.065676 | -0.070298 | -0.064497 | -0.024738 | 0.0077276 | 0.028043 | 0.045336 | 0.048132 | 0.042679 | 0.035575 | 0.023037 | 0.015142 | 0.013036 | 0.011359 | 0.011374 | 0.0031084 | 0.024926 | 0.010924 | 0.0065177 | -0.010134
6 | -1.1156 | -1.2156 | -0.92053 | -1.063 | -1.1326 | -1.1172 | -1.1154 | -2.042 | -2.392 | -2.3633 | -2.0245 | -2.4178 | -2.5956 | -2.3957 | -2.0807 | -1.776 | -2.209 | -2.1207 | -1.6975 | -1.5589 | -1.8365 | -1.4162 | -1.0705 | -1.2164
7 | 0.60636 | 0.63897 | 0.64607 | 0.68132 | 0.6375 | 0.69437 | 0.59626 | 0.27453 | 0.049343 | 0.03675 | -0.084881 | -0.028222 | -0.0071099 | -0.0048563 | 0.070851 | 0.12315 | 0.18161 | 0.22381 | 0.19841 | 0.24943 | 0.17751 | 0.32787 | 0.39562 | 0.44253
8 | -0.35299 | -0.35896 | -0.35876 | -0.34999 | -0.34529 | -0.34052 | -0.29235 | -0.24606 | -0.23196 | -0.23059 | -0.23365 | -0.22201 | -0.23188 | -0.23842 | -0.26476 | -0.27939 | -0.28353 | -0.29019 | -0.29568 | -0.29956 | -0.31536 | -0.33546 | -0.33337 | -0.35022
9 | -0.0022375 | 0.020223 | 0.026418 | 0.032847 | 0.03191 | 0.035777 | 0.07006 | 0.022144 | 0.034471 | 0.011712 | 0.00022253 | -0.0093644 | -0.031116 | -0.031834 | -0.024382 | -0.056594 | -0.048522 | -0.042162 | -0.034917 | -0.034672 | -0.049005 | -0.045907 | 0.0044729 | 0.0070798
10 | -0.01952 | -0.022257 | -0.022372 | -0.022546 | -0.023535 | -0.023471 | -0.0074963 | 0.006683 | 0.015052 | 0.016237 | 0.0066795 | 0.016233 | 0.018164 | 0.017109 | 0.013676 | 0.0058058 | 0.002885 | 0.0029626 | 0.0030234 | 0.0060391 | 0.0083242 | 0.0011857 | -0.0089477 | -0.014601
11 | 0.25808 | 0.26666 | 0.28707 | 0.28854 | 0.27823 | 0.28762 | 0.22684 | 0.18278 | 0.15535 | 0.12001 | 0.11822 | 0.12651 | 0.15463 | 0.15447 | 0.17328 | 0.17519 | 0.18137 | 0.13755 | 0.1216 | 0.14418 | 0.11597 | 0.15035 | 0.17385 | 0.19061
12 | 0.38157 | 0.2354 | 0.29461 | 0.22742 | 0.26616 | 0.14141 | 0.4861 | 0.37472 | 0.27786 | 0.33023 | 0.33863 | 0.30219 | -0.15445 | -0.079945 | 0.44289 | 0.14917 | 0.16846 | 0.098052 | -0.0046661 | -0.29497 | -0.67816 | -0.66877 | -0.62198 | -0.67997
13 | -0.28776 | -0.27335 | -0.20548 | -0.17977 | -0.16862 | -0.20753 | -0.7041 | -0.94037 | -1.1826 | -1.1162 | -1.0778 | -1.0968 | -1.162 | -1.0559 | -0.9995 | -0.90107 | -0.90104 | -0.92203 | -0.77457 | -0.69581 | -0.73014 | -0.53182 | -0.22883 | -0.25008
14 | -0.017338 | -0.019195 | -0.01803 | -0.017464 | -0.017815 | -0.018844 | -0.018565 | -0.034829 | -0.041325 | -0.039054 | -0.038814 | -0.038511 | -0.042172 | -0.040787 | -0.027807 | -0.037462 | -0.037924 | -0.034566 | -0.027587 | -0.025271 | -0.026235 | -0.026918 | -0.018397 | -0.018167
15 | 0.0033678 | -0.016977 | -0.020162 | -0.026784 | -0.033718 | -0.028191 | -0.033232 | 0.084516 | 0.10864 | 0.13947 | 0.081264 | 0.074562 | 0.050438 | 0.067617 | 0.028067 | 0.024755 | 0.029827 | 0.052469 | 0.1017 | 0.10388 | 0.084211 | 0.063618 | 0.030853 | 0.0055551
16 | -0.055995 | -0.13216 | -0.22814 | -0.21303 | -0.22299 | -0.20723 | -0.013107 | 0.2532 | 0.32079 | 0.33108 | 0.27647 | 0.3539 | 0.31966 | 0.26745 | 0.19562 | 0.12583 | 0.15212 | 0.1382 | 0.025908 | 0.10674 | 0.14907 | 0.098976 | -0.092336 | -0.19021
17 | -0.43167 | -0.44865 | -0.46202 | -0.4575 | -0.45391 | -0.47713 | -0.42604 | -0.298 | -0.21356 | -0.22977 | -0.29247 | -0.31116 | -0.28758 | -0.31499 | -0.30123 | -0.36204 | -0.3894 | -0.36059 | -0.24746 | -0.22334 | -0.21955 | -0.29889 | -0.37631 | -0.38275
18 | -0.14776 | -0.19698 | -0.2222 | -0.22617 | -0.22531 | -0.24358 | -0.21689 | -0.087466 | 0.027875 | 0.098151 | 0.1603 | 0.17018 | 0.14787 | 0.12205 | 0.081445 | 0.055159 | 0.04427 | 0.040551 | 0.041014 | 0.010989 | 0.08553 | 0.038232 | 0.022365 | -0.03511
19 | -0.52739 | -0.57464 | -0.44386 | -0.50762 | -0.5144 | -0.54971 | -0.53248 | -0.97495 | -1.1308 | -1.0951 | -0.95702 | -1.1545 | -1.215 | -1.1103 | -0.94501 | -0.83108 | -1.0236 | -1.0226 | -0.77098 | -0.73694 | -0.86816 | -0.68977 | -0.52156 | -0.56354
20 | 0.40086 | 0.41823 | 0.43583 | 0.45042 | 0.4131 | 0.45899 | 0.39808 | 0.18147 | 0.031658 | 0.02334 | -0.054469 | -0.018107 | -0.0047469 | -0.0032422 | 0.046834 | 0.08061 | 0.11652 | 0.14948 | 0.12987 | 0.16006 | 0.11619 | 0.2125 | 0.26423 | 0.28105
21 | 0.1384 | 0.14077 | 0.14066 | 0.14285 | 0.13953 | 0.13896 | 0.11694 | 0.097459 | 0.095624 | 0.092237 | 0.090712 | 0.089709 | 0.094608 | 0.098256 | 0.10802 | 0.11176 | 0.11227 | 0.11608 | 0.11944 | 0.11983 | 0.12872 | 0.13284 | 0.13471 | 0.14148
22 | 0.0052329 | -0.048729 | -0.059949 | -0.076044 | -0.072412 | -0.085379 | -0.16385 | -0.053359 | -0.079005 | -0.027945 | -0.0005256 | 0.022117 | 0.072771 | 0.075955 | 0.058175 | 0.13236 | 0.11123 | 0.098604 | 0.079235 | 0.084397 | 0.11578 | 0.10736 | -0.01015 | -0.017233
23 | 0.065065 | 0.075674 | 0.076855 | 0.075152 | 0.078449 | 0.081431 | 0.025493 | -0.021831 | -0.049666 | -0.054659 | -0.022265 | -0.055768 | -0.060545 | -0.05589 | -0.046039 | -0.019353 | -0.0097137 | -0.0095849 | -0.0098805 | -0.02013 | -0.028597 | -0.0038748 | 0.029533 | 0.04818
24 | -1.2955 | -1.4074 | -1.4998 | -1.5225 | -1.4536 | -1.4437 | -1.1503 | -0.96455 | -0.82787 | -0.63955 | -0.62397 | -0.6677 | -0.79992 | -0.83148 | -0.89615 | -0.9336 | -0.93827 | -0.71145 | -0.64176 | -0.74588 | -0.61811 | -0.76216 | -0.88157 | -0.99584
25 | -0.33951 | -0.20738 | -0.26211 | -0.20642 | -0.22983 | -0.12458 | -0.41144 | -0.33011 | -0.24478 | -0.28228 | -0.3013 | -0.27436 | 0.13606 | 0.069737 | -0.39402 | -0.1275 | -0.14841 | -0.088997 | 0.0039494 | 0.25985 | 0.59743 | 0.58915 | 0.54794 | 0.57553
26 | -0.18165 | -0.16917 | -0.12465 | -0.11463 | -0.1033 | -0.12971 | -0.43143 | -0.58197 | -0.73915 | -0.7047 | -0.7011 | -0.66516 | -0.74091 | -0.65992 | -0.62469 | -0.56892 | -0.55746 | -0.58779 | -0.4889 | -0.43049 | -0.47031 | -0.32261 | -0.14016 | -0.1517
27 | -0.33647 | -0.36885 | -0.3499 | -0.35997 | -0.34581 | -0.36211 | -0.37129 | -0.725 | -0.80997 | -0.78905 | -0.78405 | -0.77022 | -0.83517 | -0.78375 | -0.56737 | -0.7419 | -0.72874 | -0.69831 | -0.54623 | -0.50542 | -0.51421 | -0.53308 | -0.36794 | -0.35974
28 | 0.0018424 | -0.0092894 | -0.011032 | -0.014951 | -0.019014 | -0.015271 | -0.018005 | 0.046706 | 0.060646 | 0.078632 | 0.04446 | 0.040397 | 0.028431 | 0.037737 | 0.015986 | 0.014099 | 0.016483 | 0.029588 | 0.055641 | 0.057409 | 0.045625 | 0.034809 | 0.016709 | 0.0031952
29 | 0.94691 | 2.2348 | 3.8208 | 3.5674 | 3.5882 | 3.505 | 0.21945 | -4.1977 | -5.3727 | -5.4341 | -4.6753 | -5.7522 | -5.1958 | -4.4793 | -3.3414 | -2.0452 | -2.4967 | -2.2688 | -0.44255 | -1.8237 | -2.5723 | -1.6409 | 1.5463 | 3.1853
30 | -0.31088 | -0.3136 | -0.32294 | -0.32295 | -0.32362 | -0.34358 | -0.30068 | -0.20413 | -0.15848 | -0.16054 | -0.21059 | -0.22184 | -0.20503 | -0.22458 | -0.21906 | -0.25559 | -0.28612 | -0.24952 | -0.17643 | -0.16083 | -0.15813 | -0.20888 | -0.26829 | -0.27835
31 | -0.30202 | -0.39083 | -0.46804 | -0.46688 | -0.45599 | -0.48799 | -0.45238 | -0.18238 | 0.055296 | 0.19467 | 0.33424 | 0.34442 | 0.30537 | 0.25448 | 0.16483 | 0.10725 | 0.090509 | 0.079654 | 0.083005 | 0.021795 | 0.17483 | 0.079744 | 0.045714 | -0.073957
32 | 0.080341 | 0.090174 | 0.068286 | 0.079673 | 0.079138 | 0.081254 | 0.079511 | 0.14702 | 0.16885 | 0.16677 | 0.1517 | 0.17584 | 0.18507 | 0.17252 | 0.14984 | 0.13308 | 0.16224 | 0.15732 | 0.12224 | 0.1145 | 0.13224 | 0.10612 | 0.077856 | 0.089353

## UpFlex, Summer
LoadID | 0 | 1 | 2 | 3 | 4 | 5 | 6 | 7 | 8 | 9 | 10 | 11 | 12 | 13 | 14 | 15 | 16 | 17 | 18 | 19 | 20 | 21 | 22 | 23
1 | 0.17676 | 0.19459 | 0.25327 | 0.29037 | 0.34141 | 0.39908 | 0.35574 | 0.50857 | 0.46656 | 0.52695 | 0.54156 | 0.50235 | 0.47389 | 0.43628 | 0.40187 | 0.36167 | 0.35791 | 0.28358 | 0.23462 | 0.27841 | 0.28368 | 0.32418 | 0.15741 | 0.15113
2 | 0.27198 | 0.29941 | 0.38971 | 0.44679 | 0.52532 | 0.61407 | 0.54738 | 0.78255 | 0.7179 | 0.81082 | 0.83331 | 0.77296 | 0.72918 | 0.67132 | 0.61835 | 0.55651 | 0.55072 | 0.43634 | 0.36102 | 0.4284 | 0.43649 | 0.49883 | 0.24221 | 0.23255
3 | 0.25316 | 0.2787 | 0.36275 | 0.41588 | 0.48898 | 0.57158 | 0.50951 | 0.72841 | 0.66823 | 0.75473 | 0.77566 | 0.71949 | 0.67873 | 0.62487 | 0.57558 | 0.51801 | 0.51262 | 0.40615 | 0.33604 | 0.39876 | 0.4063 | 0.46432 | 0.22545 | 0.21646
4 | 0.11632 | 0.12805 | 0.16667 | 0.19108 | 0.22467 | 0.26262 | 0.2341 | 0.33467 | 0.30703 | 0.34677 | 0.35638 | 0.33058 | 0.31185 | 0.2871 | 0.26445 | 0.238 | 0.23553 | 0.18661 | 0.1544 | 0.18321 | 0.18668 | 0.21333 | 0.10359 | 0.099454
5 | 0.068422 | 0.075324 | 0.098041 | 0.1124 | 0.13216 | 0.15448 | 0.13771 | 0.19687 | 0.1806 | 0.20398 | 0.20964 | 0.19446 | 0.18344 | 0.16888 | 0.15556 | 0.14 | 0.13855 | 0.10977 | 0.090823 | 0.10777 | 0.10981 | 0.12549 | 0.060932 | 0.058502
6 | 0.28509 | 0.31385 | 0.4085 | 0.46833 | 0.55065 | 0.64367 | 0.57378 | 0.82028 | 0.75251 | 0.84992 | 0.87349 | 0.81024 | 0.76434 | 0.70369 | 0.64817 | 0.58335 | 0.57727 | 0.45738 | 0.37843 | 0.44905 | 0.45754 | 0.52288 | 0.25389 | 0.24376
7 | 0.25088 | 0.27619 | 0.35948 | 0.41213 | 0.48458 | 0.56643 | 0.50492 | 0.72185 | 0.66221 | 0.74793 | 0.76867 | 0.71301 | 0.67262 | 0.61924 | 0.57039 | 0.51334 | 0.508 | 0.40249 | 0.33302 | 0.39517 | 0.40264 | 0.46013 | 0.22342 | 0.21451
8 | 0.071843 | 0.07909 | 0.10294 | 0.11802 | 0.13876 | 0.16221 | 0.14459 | 0.20671 | 0.18963 | 0.21418 | 0.22012 | 0.20418 | 0.19261 | 0.17733 | 0.16334 | 0.147 | 0.14547 | 0.11526 | 0.095364 | 0.11316 | 0.1153 | 0.13177 | 0.063979 | 0.061427
9 | 0.071843 | 0.07909 | 0.10294 | 0.11802 | 0.13876 | 0.16221 | 0.14459 | 0.20671 | 0.18963 | 0.21418 | 0.22012 | 0.20418 | 0.19261 | 0.17733 | 0.16334 | 0.147 | 0.14547 | 0.11526 | 0.095364 | 0.11316 | 0.1153 | 0.13177 | 0.063979 | 0.061427
10 | 0.11803 | 0.12993 | 0.16912 | 0.19389 | 0.22797 | 0.26648 | 0.23754 | 0.3396 | 0.31154 | 0.35187 | 0.36163 | 0.33544 | 0.31644 | 0.29133 | 0.26834 | 0.24151 | 0.23899 | 0.18936 | 0.15667 | 0.18591 | 0.18942 | 0.21647 | 0.10511 | 0.10092
11 | 0.16079 | 0.17701 | 0.2304 | 0.26414 | 0.31057 | 0.36303 | 0.32361 | 0.46264 | 0.42442 | 0.47936 | 0.49265 | 0.45697 | 0.43109 | 0.39688 | 0.36557 | 0.32901 | 0.32558 | 0.25796 | 0.21343 | 0.25327 | 0.25805 | 0.2949 | 0.14319 | 0.13748
12 | 0.13 | 0.14312 | 0.18628 | 0.21356 | 0.2511 | 0.29352 | 0.26164 | 0.37405 | 0.34315 | 0.38756 | 0.39831 | 0.36947 | 0.34854 | 0.32088 | 0.29557 | 0.26601 | 0.26324 | 0.20857 | 0.17256 | 0.20477 | 0.20864 | 0.23843 | 0.11577 | 0.11115
13 | 0.17105 | 0.18831 | 0.2451 | 0.281 | 0.33039 | 0.3862 | 0.34427 | 0.49217 | 0.45151 | 0.50995 | 0.52409 | 0.48614 | 0.4586 | 0.42221 | 0.3889 | 0.35001 | 0.34636 | 0.27443 | 0.22706 | 0.26943 | 0.27453 | 0.31373 | 0.15233 | 0.14626
14 | 0.16421 | 0.18078 | 0.2353 | 0.26976 | 0.31718 | 0.37076 | 0.3305 | 0.47248 | 0.43345 | 0.48955 | 0.50313 | 0.4667 | 0.44026 | 0.40532 | 0.37335 | 0.33601 | 0.33251 | 0.26345 | 0.21797 | 0.25866 | 0.26354 | 0.30118 | 0.14624 | 0.14041
15 | 0.15053 | 0.16571 | 0.21569 | 0.24728 | 0.29075 | 0.33986 | 0.30295 | 0.43311 | 0.39733 | 0.44876 | 0.4612 | 0.4278 | 0.40357 | 0.37155 | 0.34223 | 0.30801 | 0.3048 | 0.2415 | 0.19981 | 0.2371 | 0.24158 | 0.27608 | 0.13405 | 0.1287
16 | 0.11632 | 0.12805 | 0.16667 | 0.19108 | 0.22467 | 0.26262 | 0.2341 | 0.33467 | 0.30703 | 0.34677 | 0.35638 | 0.33058 | 0.31185 | 0.2871 | 0.26445 | 0.238 | 0.23553 | 0.18661 | 0.1544 | 0.18321 | 0.18668 | 0.21333 | 0.10359 | 0.099454
17 | 0.29763 | 0.32766 | 0.42648 | 0.48894 | 0.57488 | 0.672 | 0.59902 | 0.85637 | 0.78562 | 0.88732 | 0.91193 | 0.84589 | 0.79797 | 0.73465 | 0.67669 | 0.60901 | 0.60267 | 0.4775 | 0.39508 | 0.46881 | 0.47767 | 0.54589 | 0.26506 | 0.25448
18 | 0.10776 | 0.11863 | 0.15441 | 0.17703 | 0.20815 | 0.24331 | 0.21689 | 0.31007 | 0.28445 | 0.32127 | 0.33018 | 0.30627 | 0.28892 | 0.26599 | 0.24501 | 0.2205 | 0.21821 | 0.17289 | 0.14305 | 0.16974 | 0.17295 | 0.19765 | 0.095969 | 0.092141
19 | 0.21553 | 0.23727 | 0.30883 | 0.35406 | 0.41629 | 0.48662 | 0.43378 | 0.62013 | 0.5689 | 0.64254 | 0.66036 | 0.61254 | 0.57784 | 0.53199 | 0.49002 | 0.44101 | 0.43642 | 0.34578 | 0.28609 | 0.33948 | 0.3459 | 0.3953 | 0.19194 | 0.18428
20 | 0.2104 | 0.23162 | 0.30148 | 0.34563 | 0.40638 | 0.47503 | 0.42345 | 0.60537 | 0.55536 | 0.62724 | 0.64464 | 0.59795 | 0.56408 | 0.51932 | 0.47835 | 0.43051 | 0.42603 | 0.33755 | 0.27928 | 0.3314 | 0.33767 | 0.38588 | 0.18737 | 0.17989
21 | 0.15908 | 0.17513 | 0.22795 | 0.26133 | 0.30726 | 0.35917 | 0.32017 | 0.45772 | 0.4199 | 0.47426 | 0.48741 | 0.45211 | 0.4265 | 0.39266 | 0.36168 | 0.32551 | 0.32212 | 0.25522 | 0.21116 | 0.25057 | 0.25531 | 0.29177 | 0.14167 | 0.13602
22 | 0.18987 | 0.20902 | 0.27206 | 0.31191 | 0.36674 | 0.42869 | 0.38214 | 0.54631 | 0.50117 | 0.56605 | 0.58175 | 0.53962 | 0.50905 | 0.46865 | 0.43168 | 0.38851 | 0.38446 | 0.30462 | 0.25203 | 0.29907 | 0.30472 | 0.34824 | 0.16909 | 0.16234
23 | 0.64659 | 0.71181 | 0.92649 | 1.0622 | 1.2489 | 1.4599 | 1.3013 | 1.8604 | 1.7067 | 1.9276 | 1.9811 | 1.8376 | 1.7335 | 1.596 | 1.4701 | 1.323 | 1.3093 | 1.0373 | 0.85827 | 1.0185 | 1.0377 | 1.1859 | 0.57581 | 0.55285
24 | 0.86211 | 0.94908 | 1.2353 | 1.4162 | 1.6652 | 1.9465 | 1.7351 | 2.4805 | 2.2756 | 2.5702 | 2.6414 | 2.4502 | 2.3114 | 2.1279 | 1.9601 | 1.764 | 1.7457 | 1.3831 | 1.1444 | 1.3579 | 1.3836 | 1.5812 | 0.76775 | 0.73713
25 | 0.075264 | 0.082856 | 0.10785 | 0.12364 | 0.14537 | 0.16993 | 0.15148 | 0.21655 | 0.19866 | 0.22438 | 0.2306 | 0.2139 | 0.20179 | 0.18577 | 0.17112 | 0.154 | 0.1524 | 0.12075 | 0.099905 | 0.11855 | 0.12079 | 0.13804 | 0.067026 | 0.064352
26 | 0.14026 | 0.15441 | 0.20098 | 0.23042 | 0.27092 | 0.31669 | 0.2823 | 0.40358 | 0.37024 | 0.41816 | 0.42976 | 0.39864 | 0.37606 | 0.34621 | 0.3189 | 0.28701 | 0.28402 | 0.22503 | 0.18619 | 0.22093 | 0.22511 | 0.25726 | 0.12491 | 0.11993
27 | 0.17105 | 0.18831 | 0.2451 | 0.281 | 0.33039 | 0.3862 | 0.34427 | 0.49217 | 0.45151 | 0.50995 | 0.52409 | 0.48614 | 0.4586 | 0.42221 | 0.3889 | 0.35001 | 0.34636 | 0.27443 | 0.22706 | 0.26943 | 0.27453 | 0.31373 | 0.15233 | 0.14626
28 | 0.32158 | 0.35402 | 0.46079 | 0.52828 | 0.62114 | 0.72606 | 0.64722 | 0.92527 | 0.84884 | 0.95871 | 0.9853 | 0.91395 | 0.86218 | 0.79376 | 0.73114 | 0.65801 | 0.65116 | 0.51592 | 0.42687 | 0.50653 | 0.51611 | 0.58981 | 0.28638 | 0.27496
29 | 0.35351 | 0.38917 | 0.50654 | 0.58073 | 0.68281 | 0.79816 | 0.71148 | 1.0171 | 0.93312 | 1.0539 | 1.0831 | 1.0047 | 0.94778 | 0.87257 | 0.80373 | 0.72335 | 0.71582 | 0.56715 | 0.46925 | 0.55683 | 0.56735 | 0.64837 | 0.31482 | 0.30226
30 | 0.43619 | 0.48019 | 0.62501 | 0.71655 | 0.8425 | 0.98482 | 0.87788 | 1.255 | 1.1513 | 1.3004 | 1.3364 | 1.2397 | 1.1694 | 1.0766 | 0.9917 | 0.89252 | 0.88323 | 0.69979 | 0.57899 | 0.68705 | 0.70004 | 0.8 | 0.38844 | 0.37295
31 | 0.51487 | 0.56681 | 0.73776 | 0.84581 | 0.99448 | 1.1625 | 1.0362 | 1.4814 | 1.359 | 1.535 | 1.5775 | 1.4633 | 1.3804 | 1.2709 | 1.1706 | 1.0535 | 1.0426 | 0.82603 | 0.68344 | 0.81099 | 0.82632 | 0.94432 | 0.45852 | 0.44023
32 | 0.11632 | 0.12805 | 0.16667 | 0.19108 | 0.22467 | 0.26262 | 0.2341 | 0.33467 | 0.30703 | 0.34677 | 0.35638 | 0.33058 | 0.31185 | 0.2871 | 0.26445 | 0.238 | 0.23553 | 0.18661 | 0.1544 | 0.18321 | 0.18668 | 0.21333 | 0.10359 | 0.099454

## DownFlex, Summer
LoadID | 0 | 1 | 2 | 3 | 4 | 5 | 6 | 7 | 8 | 9 | 10 | 11 | 12 | 13 | 14 | 15 | 16 | 17 | 18 | 19 | 20 | 21 | 22 | 23
1 | 0.49003 | 0.5186 | 0.54763 | 0.57252 | 0.57902 | 0.60568 | 0.60259 | 0.56959 | 0.51607 | 0.75783 | 0.74005 | 0.68146 | 0.6649 | 0.66763 | 0.636 | 0.58299 | 0.52395 | 0.50515 | 0.31754 | 0.33958 | 0.37127 | 0.38013 | 0.39645 | 0.4376
2 | 0.75402 | 0.79797 | 0.84264 | 0.88094 | 0.89094 | 0.93197 | 0.92721 | 0.87643 | 0.79408 | 1.1661 | 1.1387 | 1.0486 | 1.0231 | 1.0273 | 0.97862 | 0.89705 | 0.80621 | 0.77729 | 0.4886 | 0.52251 | 0.57127 | 0.58491 | 0.61002 | 0.67335
3 | 0.70185 | 0.74276 | 0.78434 | 0.81999 | 0.8293 | 0.8675 | 0.86306 | 0.8158 | 0.73914 | 1.0854 | 1.0599 | 0.97602 | 0.95231 | 0.95622 | 0.91092 | 0.83499 | 0.75043 | 0.72351 | 0.4548 | 0.48636 | 0.53175 | 0.54444 | 0.56781 | 0.62676
4 | 0.32247 | 0.34127 | 0.36037 | 0.37675 | 0.38103 | 0.39858 | 0.39654 | 0.37482 | 0.33961 | 0.4987 | 0.487 | 0.44844 | 0.43755 | 0.43934 | 0.41853 | 0.38365 | 0.34479 | 0.33242 | 0.20896 | 0.22346 | 0.24432 | 0.25015 | 0.26089 | 0.28797
5 | 0.18969 | 0.20075 | 0.21198 | 0.22162 | 0.22414 | 0.23446 | 0.23326 | 0.22049 | 0.19977 | 0.29335 | 0.28647 | 0.26379 | 0.25738 | 0.25844 | 0.24619 | 0.22567 | 0.20282 | 0.19554 | 0.12292 | 0.13145 | 0.14372 | 0.14715 | 0.15346 | 0.1694
6 | 0.79038 | 0.83645 | 0.88327 | 0.92342 | 0.9339 | 0.97691 | 0.97192 | 0.91869 | 0.83237 | 1.2223 | 1.1936 | 1.0991 | 1.0724 | 1.0768 | 1.0258 | 0.94031 | 0.84508 | 0.81477 | 0.51216 | 0.54771 | 0.59882 | 0.61311 | 0.63943 | 0.70581
7 | 0.69553 | 0.73607 | 0.77728 | 0.81261 | 0.82183 | 0.85968 | 0.85529 | 0.80845 | 0.73248 | 1.0756 | 1.0504 | 0.96723 | 0.94373 | 0.94761 | 0.90271 | 0.82747 | 0.74367 | 0.71699 | 0.4507 | 0.48198 | 0.52696 | 0.53954 | 0.5627 | 0.62112
8 | 0.19917 | 0.21078 | 0.22258 | 0.2327 | 0.23534 | 0.24618 | 0.24492 | 0.23151 | 0.20976 | 0.30802 | 0.3008 | 0.27698 | 0.27025 | 0.27136 | 0.2585 | 0.23696 | 0.21296 | 0.20532 | 0.12906 | 0.13802 | 0.1509 | 0.1545 | 0.16114 | 0.17786
9 | 0.19917 | 0.21078 | 0.22258 | 0.2327 | 0.23534 | 0.24618 | 0.24492 | 0.23151 | 0.20976 | 0.30802 | 0.3008 | 0.27698 | 0.27025 | 0.27136 | 0.2585 | 0.23696 | 0.21296 | 0.20532 | 0.12906 | 0.13802 | 0.1509 | 0.1545 | 0.16114 | 0.17786
10 | 0.32722 | 0.34629 | 0.36567 | 0.38229 | 0.38663 | 0.40444 | 0.40237 | 0.38034 | 0.3446 | 0.50604 | 0.49416 | 0.45504 | 0.44398 | 0.44581 | 0.42468 | 0.38929 | 0.34986 | 0.33731 | 0.21203 | 0.22675 | 0.24791 | 0.25383 | 0.26472 | 0.29221
11 | 0.44577 | 0.47176 | 0.49816 | 0.52081 | 0.52672 | 0.55098 | 0.54816 | 0.51814 | 0.46946 | 0.68938 | 0.67321 | 0.61991 | 0.60484 | 0.60733 | 0.57856 | 0.53033 | 0.47663 | 0.45953 | 0.28886 | 0.30891 | 0.33773 | 0.34579 | 0.36064 | 0.39808
12 | 0.36041 | 0.38142 | 0.40277 | 0.42108 | 0.42586 | 0.44547 | 0.44319 | 0.41892 | 0.37956 | 0.55737 | 0.5443 | 0.5012 | 0.48902 | 0.49103 | 0.46777 | 0.42878 | 0.38536 | 0.37153 | 0.23354 | 0.24975 | 0.27306 | 0.27958 | 0.29158 | 0.32185
13 | 0.47423 | 0.50187 | 0.52996 | 0.55405 | 0.56034 | 0.58615 | 0.58315 | 0.55121 | 0.49942 | 0.73339 | 0.71618 | 0.65947 | 0.64345 | 0.64609 | 0.61549 | 0.56418 | 0.50705 | 0.48886 | 0.30729 | 0.32862 | 0.35929 | 0.36786 | 0.38366 | 0.42349
14 | 0.45526 | 0.48179 | 0.50876 | 0.53189 | 0.53793 | 0.5627 | 0.55982 | 0.52916 | 0.47944 | 0.70405 | 0.68753 | 0.6331 | 0.61771 | 0.62025 | 0.59087 | 0.54162 | 0.48677 | 0.4693 | 0.295 | 0.31548 | 0.34492 | 0.35315 | 0.36831 | 0.40655
15 | 0.41732 | 0.44164 | 0.46637 | 0.48756 | 0.4931 | 0.51581 | 0.51317 | 0.48507 | 0.43949 | 0.64538 | 0.63024 | 0.58034 | 0.56624 | 0.56856 | 0.54163 | 0.49648 | 0.4462 | 0.4302 | 0.27042 | 0.28919 | 0.31618 | 0.32372 | 0.33762 | 0.37267
16 | 0.32247 | 0.34127 | 0.36037 | 0.37675 | 0.38103 | 0.39858 | 0.39654 | 0.37482 | 0.33961 | 0.4987 | 0.487 | 0.44844 | 0.43755 | 0.43934 | 0.41853 | 0.38365 | 0.34479 | 0.33242 | 0.20896 | 0.22346 | 0.24432 | 0.25015 | 0.26089 | 0.28797
17 | 0.82515 | 0.87325 | 0.92213 | 0.96405 | 0.97499 | 1.0199 | 1.0147 | 0.95911 | 0.86899 | 1.2761 | 1.2462 | 1.1475 | 1.1196 | 1.1242 | 1.0709 | 0.98168 | 0.88226 | 0.85062 | 0.53469 | 0.57181 | 0.62517 | 0.64008 | 0.66757 | 0.73687
18 | 0.29876 | 0.31618 | 0.33388 | 0.34905 | 0.35301 | 0.36927 | 0.36738 | 0.34726 | 0.31464 | 0.46203 | 0.45119 | 0.41547 | 0.40537 | 0.40704 | 0.38776 | 0.35544 | 0.31944 | 0.30798 | 0.1936 | 0.20703 | 0.22635 | 0.23175 | 0.2417 | 0.2668
19 | 0.59752 | 0.63235 | 0.66775 | 0.6981 | 0.70603 | 0.73854 | 0.73477 | 0.69453 | 0.62927 | 0.92407 | 0.90239 | 0.83094 | 0.81075 | 0.81408 | 0.77551 | 0.71087 | 0.63888 | 0.61596 | 0.38719 | 0.41407 | 0.45271 | 0.46351 | 0.48341 | 0.53359
20 | 0.5833 | 0.6173 | 0.65185 | 0.68148 | 0.68922 | 0.72096 | 0.71727 | 0.67799 | 0.61429 | 0.90206 | 0.8809 | 0.81115 | 0.79144 | 0.7947 | 0.75705 | 0.69395 | 0.62367 | 0.6013 | 0.37797 | 0.40421 | 0.44193 | 0.45247 | 0.4719 | 0.52089
21 | 0.44103 | 0.46674 | 0.49286 | 0.51527 | 0.52112 | 0.54512 | 0.54233 | 0.51263 | 0.46446 | 0.68205 | 0.66605 | 0.61331 | 0.59841 | 0.60087 | 0.5724 | 0.52469 | 0.47156 | 0.45464 | 0.28578 | 0.30562 | 0.33414 | 0.34211 | 0.3568 | 0.39384
22 | 0.52639 | 0.55707 | 0.58826 | 0.615 | 0.62198 | 0.65062 | 0.6473 | 0.61185 | 0.55436 | 0.81406 | 0.79496 | 0.73202 | 0.71423 | 0.71717 | 0.68319 | 0.62624 | 0.56282 | 0.54263 | 0.3411 | 0.36477 | 0.39881 | 0.40833 | 0.42586 | 0.47007
23 | 1.7926 | 1.8971 | 2.0033 | 2.0943 | 2.1181 | 2.2156 | 2.2043 | 2.0836 | 1.8878 | 2.7722 | 2.7072 | 2.4928 | 2.4322 | 2.4422 | 2.3265 | 2.1326 | 1.9166 | 1.8479 | 1.1616 | 1.2422 | 1.3581 | 1.3905 | 1.4502 | 1.6008
24 | 2.3901 | 2.5294 | 2.671 | 2.7924 | 2.8241 | 2.9542 | 2.9391 | 2.7781 | 2.5171 | 3.6963 | 3.6096 | 3.3238 | 3.243 | 3.2563 | 3.102 | 2.8435 | 2.5555 | 2.4639 | 1.5488 | 1.6563 | 1.8108 | 1.854 | 1.9336 | 2.1344
25 | 0.20866 | 0.22082 | 0.23318 | 0.24378 | 0.24655 | 0.2579 | 0.25659 | 0.24253 | 0.21975 | 0.32269 | 0.31512 | 0.29017 | 0.28312 | 0.28428 | 0.27081 | 0.24824 | 0.2231 | 0.2151 | 0.13521 | 0.14459 | 0.15809 | 0.16186 | 0.16881 | 0.18633
26 | 0.38886 | 0.41153 | 0.43457 | 0.45432 | 0.45948 | 0.48064 | 0.47818 | 0.45199 | 0.40953 | 0.60138 | 0.58727 | 0.54077 | 0.52763 | 0.5298 | 0.5047 | 0.46263 | 0.41578 | 0.40086 | 0.25198 | 0.26947 | 0.29462 | 0.30165 | 0.3146 | 0.34726
27 | 0.47423 | 0.50187 | 0.52996 | 0.55405 | 0.56034 | 0.58615 | 0.58315 | 0.55121 | 0.49942 | 0.73339 | 0.71618 | 0.65947 | 0.64345 | 0.64609 | 0.61549 | 0.56418 | 0.50705 | 0.48886 | 0.30729 | 0.32862 | 0.35929 | 0.36786 | 0.38366 | 0.42349
28 | 0.89154 | 0.94351 | 0.99633 | 1.0416 | 1.0534 | 1.102 | 1.0963 | 1.0363 | 0.93891 | 1.3788 | 1.3464 | 1.2398 | 1.2097 | 1.2147 | 1.1571 | 1.0607 | 0.95325 | 0.91906 | 0.57771 | 0.61781 | 0.67547 | 0.69159 | 0.72128 | 0.79616
29 | 0.98007 | 1.0372 | 1.0953 | 1.145 | 1.158 | 1.2114 | 1.2052 | 1.1392 | 1.0321 | 1.5157 | 1.4801 | 1.3629 | 1.3298 | 1.3353 | 1.272 | 1.166 | 1.0479 | 1.0103 | 0.63508 | 0.67916 | 0.74254 | 0.76025 | 0.79289 | 0.87521
30 | 1.2093 | 1.2798 | 1.3514 | 1.4128 | 1.4289 | 1.4947 | 1.487 | 1.4056 | 1.2735 | 1.8701 | 1.8263 | 1.6817 | 1.6408 | 1.6475 | 1.5695 | 1.4387 | 1.293 | 1.2466 | 0.7836 | 0.83799 | 0.91619 | 0.93806 | 0.97833 | 1.0799
31 | 1.4274 | 1.5106 | 1.5952 | 1.6677 | 1.6866 | 1.7643 | 1.7553 | 1.6592 | 1.5033 | 2.2075 | 2.1557 | 1.985 | 1.9368 | 1.9447 | 1.8526 | 1.6982 | 1.5262 | 1.4715 | 0.92496 | 0.98916 | 1.0815 | 1.1073 | 1.1548 | 1.2747
32 | 0.32247 | 0.34127 | 0.36037 | 0.37675 | 0.38103 | 0.39858 | 0.39654 | 0.37482 | 0.33961 | 0.4987 | 0.487 | 0.44844 | 0.43755 | 0.43934 | 0.41853 | 0.38365 | 0.34479 | 0.33242 | 0.20896 | 0.22346 | 0.24432 | 0.25015 | 0.26089 | 0.28797

## Pg, Summer, S1
GenID | 0 | 1 | 2 | 3 | 4 | 5 | 6 | 7 | 8 | 9 | 10 | 11 | 12 | 13 | 14 | 15 | 16 | 17 | 18 | 19 | 20 | 21 | 22 | 23
1 | 0 | 0 | 0 | 0 | 0 | 0 | 0 | 0 | 0 | 0 | 0 | 0 | 0 | 0 | 0 | 0 | 0 | 0 | 0 | 0 | 0 | 0 | 0 | 0
2 | 5.894 | 5.3055 | 5.4673 | 5.3689 | 4.6045 | 4.359 | 4.8052 | 4.3712 | 3.5934 | 2.5975 | 2.6658 | 1.6526 | 1.3547 | 1.4412 | 1.9245 | 2.4343 | 2.8729 | 3.9457 | 3.5889 | 3.1873 | 4.7387 | 5.1009 | 4.9566 | 7.2358
3 | 0 | 0 | 0 | 0 | 0 | 0 | 0 | 0 | 0 | 0 | 0 | 0 | 0 | 0 | 0 | 0 | 0 | 0 | 0 | 0 | 0 | 0 | 0 | 0
4 | 0 | 0 | 0 | 0 | 0 | 0 | 0 | 0 | 0 | 0 | 0 | 0 | 0 | 0 | 0 | 0 | 0 | 0 | 0 | 0 | 0 | 0 | 0 | 0
5 | 0 | 0 | 0.00059273 | 0 | 0 | 0 | 0 | 0.34613 | 7.1972 | 19.0753 | 23.9895 | 24.8006 | 27.1394 | 26.4361 | 22.2227 | 14.2229 | 3.5596 | 0.027822 | 0.0023571 | 0.0017599 | 0 | 0 | 0 | 0
6 | 0 | 0 | 0 | 0 | 0 | 0 | 0 | 0 | 0 | 0 | 0 | 0 | 0 | 0 | 0 | 0 | 0 | 0 | 0 | 0 | 0 | 0 | 0 | 0
7 | 0 | 0 | 0 | 0 | 0 | 0 | 0 | 0 | 0 | 0 | 0 | 0 | 0 | 0 | 0 | 0 | 0 | 0 | 0 | 0 | 0 | 0 | 0 | 0

## Pg, Summer, S2
GenID | 0 | 1 | 2 | 3 | 4 | 5 | 6 | 7 | 8 | 9 | 10 | 11 | 12 | 13 | 14 | 15 | 16 | 17 | 18 | 19 | 20 | 21 | 22 | 23
1 | 0 | 0 | 0 | 0 | 0 | 0 | 0 | 0 | 0 | 0 | 0 | 0 | 0 | 0 | 0 | 0 | 0 | 0 | 0 | 0 | 0 | 0 | 0 | 0
2 | 7.7917 | 6.3948 | 5.7895 | 5.0771 | 4.5513 | 3.8876 | 3.643 | 3.3887 | 3.1832 | 3.5536 | 3.3229 | 3.8401 | 4.2259 | 4.062 | 4.6367 | 4.0863 | 3.8579 | 3.9716 | 3.8111 | 3.9987 | 3.7472 | 3.1825 | 3.5746 | 3.4203
3 | 0 | 0 | 0 | 0 | 0 | 0 | 0 | 0 | 0 | 0 | 0 | 0 | 0 | 0 | 0 | 0 | 0 | 0 | 0 | 0 | 0 | 0 | 0 | 0
4 | 0 | 0 | 0 | 0 | 0 | 0 | 0 | 0 | 0 | 0 | 0 | 0 | 0 | 0 | 0 | 0 | 0 | 0 | 0 | 0 | 0 | 0 | 0 | 0
5 | 0 | 0 | 0.00059744 | 0 | 0 | 0 | 0 | 0.36329 | 7.1972 | 18.7795 | 23.4359 | 26.0304 | 26.5131 | 26.0262 | 22.2227 | 14.6854 | 3.5878 | 0.028043 | 0.0024141 | 0.0018472 | 0 | 0 | 0 | 0
6 | 0 | 0 | 0 | 0 | 0 | 0 | 0 | 0 | 0 | 0 | 0 | 0 | 0 | 0 | 0 | 0 | 0 | 0 | 0 | 0 | 0 | 0 | 0 | 0
7 | 0 | 0 | 0 | 0 | 0 | 0 | 0 | 0 | 0 | 0 | 0 | 0 | 0 | 0 | 0 | 0 | 0 | 0 | 0 | 0 | 0 | 0 | 0 | 0

## Pg, Summer, S3
GenID | 0 | 1 | 2 | 3 | 4 | 5 | 6 | 7 | 8 | 9 | 10 | 11 | 12 | 13 | 14 | 15 | 16 | 17 | 18 | 19 | 20 | 21 | 22 | 23
1 | 0 | 0 | 0 | 0 | 0 | 0 | 0 | 0 | 0 | 0 | 0 | 0 | 0 | 0 | 0 | 0 | 0 | 0 | 0 | 0 | 0 | 0 | 0 | 0
2 | 6.7303 | 6.2552 | 7.5434 | 7.6659 | 6.8304 | 6.0264 | 4.3933 | 3.7623 | 3.889 | 3.6535 | 3.9956 | 4.1501 | 3.4118 | 3.6119 | 4.6318 | 6.0341 | 5.9074 | 6.3578 | 6.18 | 6.9851 | 7.073 | 6.832 | 6.2835 | 6.113
3 | 0 | 0 | 0 | 0 | 0 | 0 | 0 | 0 | 0 | 0 | 0 | 0 | 0 | 0 | 0 | 0 | 0 | 0 | 0 | 0 | 0 | 0 | 0 | 0
4 | 0 | 0 | 0 | 0 | 0 | 0 | 0 | 0 | 0 | 0 | 0 | 0 | 0 | 0 | 0 | 0 | 0 | 0 | 0 | 0 | 0 | 0 | 0 | 0
5 | 0 | 0 | 0.00058021 | 0 | 0 | 0 | 0 | 0.34584 | 7.0173 | 18.4542 | 23.1199 | 24.7801 | 26.1556 | 25.5754 | 21.6671 | 14.0928 | 3.4843 | 0.027234 | 0.002326 | 0.0017584 | 0 | 0 | 0 | 0
6 | 0 | 0 | 0 | 0 | 0 | 0 | 0 | 0 | 0 | 0 | 0 | 0 | 0 | 0 | 0 | 0 | 0 | 0 | 0 | 0 | 0 | 0 | 0 | 0
7 | 0 | 0 | 0 | 0 | 0 | 0 | 0 | 0 | 0 | 0 | 0 | 0 | 0 | 0 | 0 | 0 | 0 | 0 | 0 | 0 | 0 | 0 | 0 | 0

## Pg, Summer, S4
GenID | 0 | 1 | 2 | 3 | 4 | 5 | 6 | 7 | 8 | 9 | 10 | 11 | 12 | 13 | 14 | 15 | 16 | 17 | 18 | 19 | 20 | 21 | 22 | 23
1 | 0 | 0 | 0 | 0 | 0 | 0 | 0 | 0 | 0 | 0 | 0 | 0 | 0 | 0 | 0 | 0 | 0 | 0 | 0 | 0 | 0 | 0 | 0 | 0
2 | 5.894 | 5.3055 | 5.4673 | 5.3689 | 4.6045 | 4.359 | 4.8052 | 4.3712 | 3.5934 | 2.5975 | 2.6658 | 1.6526 | 1.3547 | 1.4412 | 1.9245 | 2.4343 | 2.8729 | 3.9457 | 3.5889 | 3.1873 | 4.7387 | 5.1009 | 4.9566 | 7.2358
3 | 0 | 0 | 0 | 0 | 0 | 0 | 0 | 0 | 0 | 0 | 0 | 0 | 0 | 0 | 0 | 0 | 0 | 0 | 0 | 0 | 0 | 0 | 0 | 0
4 | 0 | 0 | 0 | 0 | 0 | 0 | 0 | 0 | 0 | 0 | 0 | 0 | 0 | 0 | 0 | 0 | 0 | 0 | 0 | 0 | 0 | 0 | 0 | 0
5 | 0 | 0 | 0.00059273 | 0 | 0 | 0 | 0 | 0.34613 | 7.1972 | 19.0753 | 23.9895 | 24.8006 | 27.1394 | 26.4361 | 22.2227 | 14.2229 | 3.5596 | 0.027822 | 0.0023571 | 0.0017599 | 0 | 0 | 0 | 0
6 | 0 | 0 | 0 | 0 | 0 | 0 | 0 | 0 | 0 | 0 | 0 | 0 | 0 | 0 | 0 | 0 | 0 | 0 | 0 | 0 | 0 | 0 | 0 | 0
7 | 0 | 0 | 0 | 0 | 0 | 0 | 0 | 0 | 0 | 0 | 0 | 0 | 0 | 0 | 0 | 0 | 0 | 0 | 0 | 0 | 0 | 0 | 0 | 0

## Pg, Summer, S5
GenID | 0 | 1 | 2 | 3 | 4 | 5 | 6 | 7 | 8 | 9 | 10 | 11 | 12 | 13 | 14 | 15 | 16 | 17 | 18 | 19 | 20 | 21 | 22 | 23
1 | 0 | 0 | 0 | 0 | 0 | 0 | 0 | 0 | 0 | 0 | 0 | 0 | 0 | 0 | 0 | 0 | 0 | 0 | 0 | 0 | 0 | 0 | 0 | 0
2 | 7.7917 | 6.3948 | 5.7895 | 5.0771 | 4.5513 | 3.8876 | 3.643 | 3.3887 | 3.1832 | 3.5536 | 3.3229 | 3.8401 | 4.2259 | 4.062 | 4.6367 | 4.0863 | 3.8579 | 3.9716 | 3.8111 | 3.9987 | 3.7472 | 3.1825 | 3.5746 | 3.4203
3 | 0 | 0 | 0 | 0 | 0 | 0 | 0 | 0 | 0 | 0 | 0 | 0 | 0 | 0 | 0 | 0 | 0 | 0 | 0 | 0 | 0 | 0 | 0 | 0
4 | 0 | 0 | 0 | 0 | 0 | 0 | 0 | 0 | 0 | 0 | 0 | 0 | 0 | 0 | 0 | 0 | 0 | 0 | 0 | 0 | 0 | 0 | 0 | 0
5 | 0 | 0 | 0.00059744 | 0 | 0 | 0 | 0 | 0.36329 | 7.1972 | 18.7795 | 23.4359 | 26.0304 | 26.5131 | 26.0262 | 22.2227 | 14.6854 | 3.5878 | 0.028043 | 0.0024141 | 0.0018472 | 0 | 0 | 0 | 0
6 | 0 | 0 | 0 | 0 | 0 | 0 | 0 | 0 | 0 | 0 | 0 | 0 | 0 | 0 | 0 | 0 | 0 | 0 | 0 | 0 | 0 | 0 | 0 | 0
7 | 0 | 0 | 0 | 0 | 0 | 0 | 0 | 0 | 0 | 0 | 0 | 0 | 0 | 0 | 0 | 0 | 0 | 0 | 0 | 0 | 0 | 0 | 0 | 0

## Pg, Summer, S6
GenID | 0 | 1 | 2 | 3 | 4 | 5 | 6 | 7 | 8 | 9 | 10 | 11 | 12 | 13 | 14 | 15 | 16 | 17 | 18 | 19 | 20 | 21 | 22 | 23
1 | 0 | 0 | 0 | 0 | 0 | 0 | 0 | 0 | 0 | 0 | 0 | 0 | 0 | 0 | 0 | 0 | 0 | 0 | 0 | 0 | 0 | 0 | 0 | 0
2 | 6.7303 | 6.2552 | 7.5434 | 7.6659 | 6.8304 | 6.0264 | 4.3933 | 3.7623 | 3.889 | 3.6535 | 3.9956 | 4.1501 | 3.4118 | 3.6119 | 4.6318 | 6.0341 | 5.9074 | 6.3578 | 6.18 | 6.9851 | 7.073 | 6.832 | 6.2835 | 6.113
3 | 0 | 0 | 0 | 0 | 0 | 0 | 0 | 0 | 0 | 0 | 0 | 0 | 0 | 0 | 0 | 0 | 0 | 0 | 0 | 0 | 0 | 0 | 0 | 0
4 | 0 | 0 | 0 | 0 | 0 | 0 | 0 | 0 | 0 | 0 | 0 | 0 | 0 | 0 | 0 | 0 | 0 | 0 | 0 | 0 | 0 | 0 | 0 | 0
5 | 0 | 0 | 0.00058021 | 0 | 0 | 0 | 0 | 0.34584 | 7.0173 | 18.4542 | 23.1199 | 24.7801 | 26.1556 | 25.5754 | 21.6671 | 14.0928 | 3.4843 | 0.027234 | 0.002326 | 0.0017584 | 0 | 0 | 0 | 0
6 | 0 | 0 | 0 | 0 | 0 | 0 | 0 | 0 | 0 | 0 | 0 | 0 | 0 | 0 | 0 | 0 | 0 | 0 | 0 | 0 | 0 | 0 | 0 | 0
7 | 0 | 0 | 0 | 0 | 0 | 0 | 0 | 0 | 0 | 0 | 0 | 0 | 0 | 0 | 0 | 0 | 0 | 0 | 0 | 0 | 0 | 0 | 0 | 0

## Pg, Summer, S7
GenID | 0 | 1 | 2 | 3 | 4 | 5 | 6 | 7 | 8 | 9 | 10 | 11 | 12 | 13 | 14 | 15 | 16 | 17 | 18 | 19 | 20 | 21 | 22 | 23
1 | 0 | 0 | 0 | 0 | 0 | 0 | 0 | 0 | 0 | 0 | 0 | 0 | 0 | 0 | 0 | 0 | 0 | 0 | 0 | 0 | 0 | 0 | 0 | 0
2 | 5.894 | 5.3055 | 5.4673 | 5.3689 | 4.6045 | 4.359 | 4.8052 | 4.3712 | 3.5934 | 2.5975 | 2.6658 | 1.6526 | 1.3547 | 1.4412 | 1.9245 | 2.4343 | 2.8729 | 3.9457 | 3.5889 | 3.1873 | 4.7387 | 5.1009 | 4.9566 | 7.2358
3 | 0 | 0 | 0 | 0 | 0 | 0 | 0 | 0 | 0 | 0 | 0 | 0 | 0 | 0 | 0 | 0 | 0 | 0 | 0 | 0 | 0 | 0 | 0 | 0
4 | 0 | 0 | 0 | 0 | 0 | 0 | 0 | 0 | 0 | 0 | 0 | 0 | 0 | 0 | 0 | 0 | 0 | 0 | 0 | 0 | 0 | 0 | 0 | 0
5 | 0 | 0 | 0.00059273 | 0 | 0 | 0 | 0 | 0.34613 | 7.1972 | 19.0753 | 23.9895 | 24.8006 | 27.1394 | 26.4361 | 22.2227 | 14.2229 | 3.5596 | 0.027822 | 0.0023571 | 0.0017599 | 0 | 0 | 0 | 0
6 | 0 | 0 | 0 | 0 | 0 | 0 | 0 | 0 | 0 | 0 | 0 | 0 | 0 | 0 | 0 | 0 | 0 | 0 | 0 | 0 | 0 | 0 | 0 | 0
7 | 0 | 0 | 0 | 0 | 0 | 0 | 0 | 0 | 0 | 0 | 0 | 0 | 0 | 0 | 0 | 0 | 0 | 0 | 0 | 0 | 0 | 0 | 0 | 0

## Pg, Summer, S8
GenID | 0 | 1 | 2 | 3 | 4 | 5 | 6 | 7 | 8 | 9 | 10 | 11 | 12 | 13 | 14 | 15 | 16 | 17 | 18 | 19 | 20 | 21 | 22 | 23
1 | 0 | 0 | 0 | 0 | 0 | 0 | 0 | 0 | 0 | 0 | 0 | 0 | 0 | 0 | 0 | 0 | 0 | 0 | 0 | 0 | 0 | 0 | 0 | 0
2 | 7.7917 | 6.3948 | 5.7895 | 5.0771 | 4.5513 | 3.8876 | 3.643 | 3.3887 | 3.1832 | 3.5536 | 3.3229 | 3.8401 | 4.2259 | 4.062 | 4.6367 | 4.0863 | 3.8579 | 3.9716 | 3.8111 | 3.9987 | 3.7472 | 3.1825 | 3.5746 | 3.4203
3 | 0 | 0 | 0 | 0 | 0 | 0 | 0 | 0 | 0 | 0 | 0 | 0 | 0 | 0 | 0 | 0 | 0 | 0 | 0 | 0 | 0 | 0 | 0 | 0
4 | 0 | 0 | 0 | 0 | 0 | 0 | 0 | 0 | 0 | 0 | 0 | 0 | 0 | 0 | 0 | 0 | 0 | 0 | 0 | 0 | 0 | 0 | 0 | 0
5 | 0 | 0 | 0.00059744 | 0 | 0 | 0 | 0 | 0.36329 | 7.1972 | 18.7795 | 23.4359 | 26.0304 | 26.5131 | 26.0262 | 22.2227 | 14.6854 | 3.5878 | 0.028043 | 0.0024141 | 0.0018472 | 0 | 0 | 0 | 0
6 | 0 | 0 | 0 | 0 | 0 | 0 | 0 | 0 | 0 | 0 | 0 | 0 | 0 | 0 | 0 | 0 | 0 | 0 | 0 | 0 | 0 | 0 | 0 | 0
7 | 0 | 0 | 0 | 0 | 0 | 0 | 0 | 0 | 0 | 0 | 0 | 0 | 0 | 0 | 0 | 0 | 0 | 0 | 0 | 0 | 0 | 0 | 0 | 0

## Pg, Summer, S9
GenID | 0 | 1 | 2 | 3 | 4 | 5 | 6 | 7 | 8 | 9 | 10 | 11 | 12 | 13 | 14 | 15 | 16 | 17 | 18 | 19 | 20 | 21 | 22 | 23
1 | 0 | 0 | 0 | 0 | 0 | 0 | 0 | 0 | 0 | 0 | 0 | 0 | 0 | 0 | 0 | 0 | 0 | 0 | 0 | 0 | 0 | 0 | 0 | 0
2 | 6.7303 | 6.2552 | 7.5434 | 7.6659 | 6.8304 | 6.0264 | 4.3933 | 3.7623 | 3.889 | 3.6535 | 3.9956 | 4.1501 | 3.4118 | 3.6119 | 4.6318 | 6.0341 | 5.9074 | 6.3578 | 6.18 | 6.9851 | 7.073 | 6.832 | 6.2835 | 6.113
3 | 0 | 0 | 0 | 0 | 0 | 0 | 0 | 0 | 0 | 0 | 0 | 0 | 0 | 0 | 0 | 0 | 0 | 0 | 0 | 0 | 0 | 0 | 0 | 0
4 | 0 | 0 | 0 | 0 | 0 | 0 | 0 | 0 | 0 | 0 | 0 | 0 | 0 | 0 | 0 | 0 | 0 | 0 | 0 | 0 | 0 | 0 | 0 | 0
5 | 0 | 0 | 0.00058021 | 0 | 0 | 0 | 0 | 0.34584 | 7.0173 | 18.4542 | 23.1199 | 24.7801 | 26.1556 | 25.5754 | 21.6671 | 14.0928 | 3.4843 | 0.027234 | 0.002326 | 0.0017584 | 0 | 0 | 0 | 0
6 | 0 | 0 | 0 | 0 | 0 | 0 | 0 | 0 | 0 | 0 | 0 | 0 | 0 | 0 | 0 | 0 | 0 | 0 | 0 | 0 | 0 | 0 | 0 | 0
7 | 0 | 0 | 0 | 0 | 0 | 0 | 0 | 0 | 0 | 0 | 0 | 0 | 0 | 0 | 0 | 0 | 0 | 0 | 0 | 0 | 0 | 0 | 0 | 0

## Qg, Summer, S1
GenID | 0 | 1 | 2 | 3 | 4 | 5 | 6 | 7 | 8 | 9 | 10 | 11 | 12 | 13 | 14 | 15 | 16 | 17 | 18 | 19 | 20 | 21 | 22 | 23
1 | 0 | 0 | 0 | 0 | 0 | 0 | 0 | 0 | 0 | 0 | 0 | 0 | 0 | 0 | 0 | 0 | 0 | 0 | 0 | 0 | 0 | 0 | 0 | 0
2 | 0 | 0 | 0 | 0 | 0 | 0 | 0 | 0 | 0 | 0 | 0 | 0 | 0 | 0 | 0 | 0 | 0 | 0 | 0 | 0 | 0 | 0 | 0 | 0
3 | 0 | 0 | 0 | 0 | 0 | 0 | 0 | 0 | 0 | 0 | 0 | 0 | 0 | 0 | 0 | 0 | 0 | 0 | 0 | 0 | 0 | 0 | 0 | 0
4 | 0 | 0 | 0 | 0 | 0 | 0 | 0 | 0 | 0 | 0 | 0 | 0 | 0 | 0 | 0 | 0 | 0 | 0 | 0 | 0 | 0 | 0 | 0 | 0
5 | 0 | 0 | 0 | 0 | 0 | 0 | 0 | 0 | 0 | 0 | 0 | 0 | 0 | 0 | 0 | 0 | 0 | 0 | 0 | 0 | 0 | 0 | 0 | 0
6 | 0 | 0 | 0 | 0 | 0 | 0 | 0 | 0 | 0 | 0 | 0 | 0 | 0 | 0 | 0 | 0 | 0 | 0 | 0 | 0 | 0 | 0 | 0 | 0
7 | 0 | 0 | 0 | 0 | 0 | 0 | 0 | 0 | 0 | 0 | 0 | 0 | 0 | 0 | 0 | 0 | 0 | 0 | 0 | 0 | 0 | 0 | 0 | 0

## Qg, Summer, S2
GenID | 0 | 1 | 2 | 3 | 4 | 5 | 6 | 7 | 8 | 9 | 10 | 11 | 12 | 13 | 14 | 15 | 16 | 17 | 18 | 19 | 20 | 21 | 22 | 23
1 | 0 | 0 | 0 | 0 | 0 | 0 | 0 | 0 | 0 | 0 | 0 | 0 | 0 | 0 | 0 | 0 | 0 | 0 | 0 | 0 | 0 | 0 | 0 | 0
2 | 0 | 0 | 0 | 0 | 0 | 0 | 0 | 0 | 0 | 0 | 0 | 0 | 0 | 0 | 0 | 0 | 0 | 0 | 0 | 0 | 0 | 0 | 0 | 0
3 | 0 | 0 | 0 | 0 | 0 | 0 | 0 | 0 | 0 | 0 | 0 | 0 | 0 | 0 | 0 | 0 | 0 | 0 | 0 | 0 | 0 | 0 | 0 | 0
4 | 0 | 0 | 0 | 0 | 0 | 0 | 0 | 0 | 0 | 0 | 0 | 0 | 0 | 0 | 0 | 0 | 0 | 0 | 0 | 0 | 0 | 0 | 0 | 0
5 | 0 | 0 | 0 | 0 | 0 | 0 | 0 | 0 | 0 | 0 | 0 | 0 | 0 | 0 | 0 | 0 | 0 | 0 | 0 | 0 | 0 | 0 | 0 | 0
6 | 0 | 0 | 0 | 0 | 0 | 0 | 0 | 0 | 0 | 0 | 0 | 0 | 0 | 0 | 0 | 0 | 0 | 0 | 0 | 0 | 0 | 0 | 0 | 0
7 | 0 | 0 | 0 | 0 | 0 | 0 | 0 | 0 | 0 | 0 | 0 | 0 | 0 | 0 | 0 | 0 | 0 | 0 | 0 | 0 | 0 | 0 | 0 | 0

## Qg, Summer, S3
GenID | 0 | 1 | 2 | 3 | 4 | 5 | 6 | 7 | 8 | 9 | 10 | 11 | 12 | 13 | 14 | 15 | 16 | 17 | 18 | 19 | 20 | 21 | 22 | 23
1 | 0 | 0 | 0 | 0 | 0 | 0 | 0 | 0 | 0 | 0 | 0 | 0 | 0 | 0 | 0 | 0 | 0 | 0 | 0 | 0 | 0 | 0 | 0 | 0
2 | 0 | 0 | 0 | 0 | 0 | 0 | 0 | 0 | 0 | 0 | 0 | 0 | 0 | 0 | 0 | 0 | 0 | 0 | 0 | 0 | 0 | 0 | 0 | 0
3 | 0 | 0 | 0 | 0 | 0 | 0 | 0 | 0 | 0 | 0 | 0 | 0 | 0 | 0 | 0 | 0 | 0 | 0 | 0 | 0 | 0 | 0 | 0 | 0
4 | 0 | 0 | 0 | 0 | 0 | 0 | 0 | 0 | 0 | 0 | 0 | 0 | 0 | 0 | 0 | 0 | 0 | 0 | 0 | 0 | 0 | 0 | 0 | 0
5 | 0 | 0 | 0 | 0 | 0 | 0 | 0 | 0 | 0 | 0 | 0 | 0 | 0 | 0 | 0 | 0 | 0 | 0 | 0 | 0 | 0 | 0 | 0 | 0
6 | 0 | 0 | 0 | 0 | 0 | 0 | 0 | 0 | 0 | 0 | 0 | 0 | 0 | 0 | 0 | 0 | 0 | 0 | 0 | 0 | 0 | 0 | 0 | 0
7 | 0 | 0 | 0 | 0 | 0 | 0 | 0 | 0 | 0 | 0 | 0 | 0 | 0 | 0 | 0 | 0 | 0 | 0 | 0 | 0 | 0 | 0 | 0 | 0

## Qg, Summer, S4
GenID | 0 | 1 | 2 | 3 | 4 | 5 | 6 | 7 | 8 | 9 | 10 | 11 | 12 | 13 | 14 | 15 | 16 | 17 | 18 | 19 | 20 | 21 | 22 | 23
1 | 0 | 0 | 0 | 0 | 0 | 0 | 0 | 0 | 0 | 0 | 0 | 0 | 0 | 0 | 0 | 0 | 0 | 0 | 0 | 0 | 0 | 0 | 0 | 0
2 | 0 | 0 | 0 | 0 | 0 | 0 | 0 | 0 | 0 | 0 | 0 | 0 | 0 | 0 | 0 | 0 | 0 | 0 | 0 | 0 | 0 | 0 | 0 | 0
3 | 0 | 0 | 0 | 0 | 0 | 0 | 0 | 0 | 0 | 0 | 0 | 0 | 0 | 0 | 0 | 0 | 0 | 0 | 0 | 0 | 0 | 0 | 0 | 0
4 | 0 | 0 | 0 | 0 | 0 | 0 | 0 | 0 | 0 | 0 | 0 | 0 | 0 | 0 | 0 | 0 | 0 | 0 | 0 | 0 | 0 | 0 | 0 | 0
5 | 0 | 0 | 0 | 0 | 0 | 0 | 0 | 0 | 0 | 0 | 0 | 0 | 0 | 0 | 0 | 0 | 0 | 0 | 0 | 0 | 0 | 0 | 0 | 0
6 | 0 | 0 | 0 | 0 | 0 | 0 | 0 | 0 | 0 | 0 | 0 | 0 | 0 | 0 | 0 | 0 | 0 | 0 | 0 | 0 | 0 | 0 | 0 | 0
7 | 0 | 0 | 0 | 0 | 0 | 0 | 0 | 0 | 0 | 0 | 0 | 0 | 0 | 0 | 0 | 0 | 0 | 0 | 0 | 0 | 0 | 0 | 0 | 0

## Qg, Summer, S5
GenID | 0 | 1 | 2 | 3 | 4 | 5 | 6 | 7 | 8 | 9 | 10 | 11 | 12 | 13 | 14 | 15 | 16 | 17 | 18 | 19 | 20 | 21 | 22 | 23
1 | 0 | 0 | 0 | 0 | 0 | 0 | 0 | 0 | 0 | 0 | 0 | 0 | 0 | 0 | 0 | 0 | 0 | 0 | 0 | 0 | 0 | 0 | 0 | 0
2 | 0 | 0 | 0 | 0 | 0 | 0 | 0 | 0 | 0 | 0 | 0 | 0 | 0 | 0 | 0 | 0 | 0 | 0 | 0 | 0 | 0 | 0 | 0 | 0
3 | 0 | 0 | 0 | 0 | 0 | 0 | 0 | 0 | 0 | 0 | 0 | 0 | 0 | 0 | 0 | 0 | 0 | 0 | 0 | 0 | 0 | 0 | 0 | 0
4 | 0 | 0 | 0 | 0 | 0 | 0 | 0 | 0 | 0 | 0 | 0 | 0 | 0 | 0 | 0 | 0 | 0 | 0 | 0 | 0 | 0 | 0 | 0 | 0
5 | 0 | 0 | 0 | 0 | 0 | 0 | 0 | 0 | 0 | 0 | 0 | 0 | 0 | 0 | 0 | 0 | 0 | 0 | 0 | 0 | 0 | 0 | 0 | 0
6 | 0 | 0 | 0 | 0 | 0 | 0 | 0 | 0 | 0 | 0 | 0 | 0 | 0 | 0 | 0 | 0 | 0 | 0 | 0 | 0 | 0 | 0 | 0 | 0
7 | 0 | 0 | 0 | 0 | 0 | 0 | 0 | 0 | 0 | 0 | 0 | 0 | 0 | 0 | 0 | 0 | 0 | 0 | 0 | 0 | 0 | 0 | 0 | 0

## Qg, Summer, S6
GenID | 0 | 1 | 2 | 3 | 4 | 5 | 6 | 7 | 8 | 9 | 10 | 11 | 12 | 13 | 14 | 15 | 16 | 17 | 18 | 19 | 20 | 21 | 22 | 23
1 | 0 | 0 | 0 | 0 | 0 | 0 | 0 | 0 | 0 | 0 | 0 | 0 | 0 | 0 | 0 | 0 | 0 | 0 | 0 | 0 | 0 | 0 | 0 | 0
2 | 0 | 0 | 0 | 0 | 0 | 0 | 0 | 0 | 0 | 0 | 0 | 0 | 0 | 0 | 0 | 0 | 0 | 0 | 0 | 0 | 0 | 0 | 0 | 0
3 | 0 | 0 | 0 | 0 | 0 | 0 | 0 | 0 | 0 | 0 | 0 | 0 | 0 | 0 | 0 | 0 | 0 | 0 | 0 | 0 | 0 | 0 | 0 | 0
4 | 0 | 0 | 0 | 0 | 0 | 0 | 0 | 0 | 0 | 0 | 0 | 0 | 0 | 0 | 0 | 0 | 0 | 0 | 0 | 0 | 0 | 0 | 0 | 0
5 | 0 | 0 | 0 | 0 | 0 | 0 | 0 | 0 | 0 | 0 | 0 | 0 | 0 | 0 | 0 | 0 | 0 | 0 | 0 | 0 | 0 | 0 | 0 | 0
6 | 0 | 0 | 0 | 0 | 0 | 0 | 0 | 0 | 0 | 0 | 0 | 0 | 0 | 0 | 0 | 0 | 0 | 0 | 0 | 0 | 0 | 0 | 0 | 0
7 | 0 | 0 | 0 | 0 | 0 | 0 | 0 | 0 | 0 | 0 | 0 | 0 | 0 | 0 | 0 | 0 | 0 | 0 | 0 | 0 | 0 | 0 | 0 | 0

## Qg, Summer, S7
GenID | 0 | 1 | 2 | 3 | 4 | 5 | 6 | 7 | 8 | 9 | 10 | 11 | 12 | 13 | 14 | 15 | 16 | 17 | 18 | 19 | 20 | 21 | 22 | 23
1 | 0 | 0 | 0 | 0 | 0 | 0 | 0 | 0 | 0 | 0 | 0 | 0 | 0 | 0 | 0 | 0 | 0 | 0 | 0 | 0 | 0 | 0 | 0 | 0
2 | 0 | 0 | 0 | 0 | 0 | 0 | 0 | 0 | 0 | 0 | 0 | 0 | 0 | 0 | 0 | 0 | 0 | 0 | 0 | 0 | 0 | 0 | 0 | 0
3 | 0 | 0 | 0 | 0 | 0 | 0 | 0 | 0 | 0 | 0 | 0 | 0 | 0 | 0 | 0 | 0 | 0 | 0 | 0 | 0 | 0 | 0 | 0 | 0
4 | 0 | 0 | 0 | 0 | 0 | 0 | 0 | 0 | 0 | 0 | 0 | 0 | 0 | 0 | 0 | 0 | 0 | 0 | 0 | 0 | 0 | 0 | 0 | 0
5 | 0 | 0 | 0 | 0 | 0 | 0 | 0 | 0 | 0 | 0 | 0 | 0 | 0 | 0 | 0 | 0 | 0 | 0 | 0 | 0 | 0 | 0 | 0 | 0
6 | 0 | 0 | 0 | 0 | 0 | 0 | 0 | 0 | 0 | 0 | 0 | 0 | 0 | 0 | 0 | 0 | 0 | 0 | 0 | 0 | 0 | 0 | 0 | 0
7 | 0 | 0 | 0 | 0 | 0 | 0 | 0 | 0 | 0 | 0 | 0 | 0 | 0 | 0 | 0 | 0 | 0 | 0 | 0 | 0 | 0 | 0 | 0 | 0

## Qg, Summer, S8
GenID | 0 | 1 | 2 | 3 | 4 | 5 | 6 | 7 | 8 | 9 | 10 | 11 | 12 | 13 | 14 | 15 | 16 | 17 | 18 | 19 | 20 | 21 | 22 | 23
1 | 0 | 0 | 0 | 0 | 0 | 0 | 0 | 0 | 0 | 0 | 0 | 0 | 0 | 0 | 0 | 0 | 0 | 0 | 0 | 0 | 0 | 0 | 0 | 0
2 | 0 | 0 | 0 | 0 | 0 | 0 | 0 | 0 | 0 | 0 | 0 | 0 | 0 | 0 | 0 | 0 | 0 | 0 | 0 | 0 | 0 | 0 | 0 | 0
3 | 0 | 0 | 0 | 0 | 0 | 0 | 0 | 0 | 0 | 0 | 0 | 0 | 0 | 0 | 0 | 0 | 0 | 0 | 0 | 0 | 0 | 0 | 0 | 0
4 | 0 | 0 | 0 | 0 | 0 | 0 | 0 | 0 | 0 | 0 | 0 | 0 | 0 | 0 | 0 | 0 | 0 | 0 | 0 | 0 | 0 | 0 | 0 | 0
5 | 0 | 0 | 0 | 0 | 0 | 0 | 0 | 0 | 0 | 0 | 0 | 0 | 0 | 0 | 0 | 0 | 0 | 0 | 0 | 0 | 0 | 0 | 0 | 0
6 | 0 | 0 | 0 | 0 | 0 | 0 | 0 | 0 | 0 | 0 | 0 | 0 | 0 | 0 | 0 | 0 | 0 | 0 | 0 | 0 | 0 | 0 | 0 | 0
7 | 0 | 0 | 0 | 0 | 0 | 0 | 0 | 0 | 0 | 0 | 0 | 0 | 0 | 0 | 0 | 0 | 0 | 0 | 0 | 0 | 0 | 0 | 0 | 0

## Qg, Summer, S9
GenID | 0 | 1 | 2 | 3 | 4 | 5 | 6 | 7 | 8 | 9 | 10 | 11 | 12 | 13 | 14 | 15 | 16 | 17 | 18 | 19 | 20 | 21 | 22 | 23
1 | 0 | 0 | 0 | 0 | 0 | 0 | 0 | 0 | 0 | 0 | 0 | 0 | 0 | 0 | 0 | 0 | 0 | 0 | 0 | 0 | 0 | 0 | 0 | 0
2 | 0 | 0 | 0 | 0 | 0 | 0 | 0 | 0 | 0 | 0 | 0 | 0 | 0 | 0 | 0 | 0 | 0 | 0 | 0 | 0 | 0 | 0 | 0 | 0
3 | 0 | 0 | 0 | 0 | 0 | 0 | 0 | 0 | 0 | 0 | 0 | 0 | 0 | 0 | 0 | 0 | 0 | 0 | 0 | 0 | 0 | 0 | 0 | 0
4 | 0 | 0 | 0 | 0 | 0 | 0 | 0 | 0 | 0 | 0 | 0 | 0 | 0 | 0 | 0 | 0 | 0 | 0 | 0 | 0 | 0 | 0 | 0 | 0
5 | 0 | 0 | 0 | 0 | 0 | 0 | 0 | 0 | 0 | 0 | 0 | 0 | 0 | 0 | 0 | 0 | 0 | 0 | 0 | 0 | 0 | 0 | 0 | 0
6 | 0 | 0 | 0 | 0 | 0 | 0 | 0 | 0 | 0 | 0 | 0 | 0 | 0 | 0 | 0 | 0 | 0 | 0 | 0 | 0 | 0 | 0 | 0 | 0
7 | 0 | 0 | 0 | 0 | 0 | 0 | 0 | 0 | 0 | 0 | 0 | 0 | 0 | 0 | 0 | 0 | 0 | 0 | 0 | 0 | 0 | 0 | 0 | 0

## GenStatus, Summer
GenID | 0 | 1 | 2 | 3 | 4 | 5 | 6 | 7 | 8 | 9 | 10 | 11 | 12 | 13 | 14 | 15 | 16 | 17 | 18 | 19 | 20 | 21 | 22 | 23
1 | 1 | 1 | 1 | 1 | 1 | 1 | 1 | 1 | 1 | 1 | 1 | 1 | 1 | 1 | 1 | 1 | 1 | 1 | 1 | 1 | 1 | 1 | 1 | 1
2 | 1 | 1 | 1 | 1 | 1 | 1 | 1 | 1 | 1 | 1 | 1 | 1 | 1 | 1 | 1 | 1 | 1 | 1 | 1 | 1 | 1 | 1 | 1 | 1
3 | 1 | 1 | 1 | 1 | 1 | 1 | 1 | 1 | 1 | 1 | 1 | 1 | 1 | 1 | 1 | 1 | 1 | 1 | 1 | 1 | 1 | 1 | 1 | 1
4 | 1 | 1 | 1 | 1 | 1 | 1 | 1 | 1 | 1 | 1 | 1 | 1 | 1 | 1 | 1 | 1 | 1 | 1 | 1 | 1 | 1 | 1 | 1 | 1
5 | 1 | 1 | 1 | 1 | 1 | 1 | 1 | 1 | 1 | 1 | 1 | 1 | 1 | 1 | 1 | 1 | 1 | 1 | 1 | 1 | 1 | 1 | 1 | 1
6 | 1 | 1 | 1 | 1 | 1 | 1 | 1 | 1 | 1 | 1 | 1 | 1 | 1 | 1 | 1 | 1 | 1 | 1 | 1 | 1 | 1 | 1 | 1 | 1
7 | 1 | 1 | 1 | 1 | 1 | 1 | 1 | 1 | 1 | 1 | 1 | 1 | 1 | 1 | 1 | 1 | 1 | 1 | 1 | 1 | 1 | 1 | 1 | 1