## Main
numScenarios | 3 | 33.33% | 33.33% | 33.33% | 33.33% | 33.33% | 33.33% | 33.33% | 33.33% | 33.33%
Year | 2035
Load Scale Factor | 100%
Load Growth (cumul.) | 155.8%
Flex. Load Growth | 144.8%
RES Installed, [MW] | 60
ESS Installed, [MWh] | 0

## RES installed
GenID | NodeID | Pinst, [MW]
2 | 22 | 15
3 | N/A | 0
4 | N/A | 0
5 | 25 | 30
6 | 23 | 15
7 | N/A | 0

## ES installed
ESS ID | Node ID | Pinst, [MW]
1 | N/A | 0
2 | N/A | 0
3 | N/A | 0

## FL Ratio
LoadID | Ratio, [%]
1 | 2.39%
2 | 3.678%
3 | 3.423%
4 | 1.573%
5 | 0.9252%
6 | 3.855%
7 | 3.392%
8 | 0.9715%
9 | 0.9715%
10 | 1.596%
11 | 2.174%
12 | 1.758%
13 | 2.313%
14 | 2.221%
15 | 2.035%
16 | 1.573%
17 | 4.025%
18 | 1.457%
19 | 2.914%
20 | 2.845%
21 | 2.151%
22 | 2.567%
23 | 8.743%
24 | 11.66%
25 | 1.018%
26 | 1.897%
27 | 2.313%
28 | 4.348%
29 | 4.78%
30 | 5.898%
31 | 6.962%
32 | 1.573%

## FL Characterization
Time | 0 | 1 | 2 | 3 | 4 | 5 | 6 | 7 | 8 | 9 | 10 | 11 | 12 | 13 | 14 | 15 | 16 | 17 | 18 | 19 | 20 | 21 | 22 | 23
FL, [MW] | 7.1204 | 7.3579 | 6.5886 | 6.2451 | 5.1165 | 4.3426 | 5.3106 | 0.92228 | 0.81105 | 1.1824 | 0.69634 | 0.87014 | 1.3863 | 2.5542 | 2.7251 | 2.6799 | 1.5033 | 3.0623 | 1.797 | 1.2635 | 1.9187 | 1.1859 | 5.4126 | 6.5249
Minimum FL, [MW] | -16.0761 | -17.1907 | -19.3342 | -20.8561 | -22.2922 | -24.3285 | -23.2139 | -26.0401 | -23.6179 | -34.6909 | -34.3353 | -31.3877 | -30.0878 | -29.0492 | -27.3811 | -24.9169 | -23.2987 | -20.85 | -13.2341 | -14.811 | -15.6559 | -16.8081 | -13.3539 | -14.1898
Maximum FL, [MW] | 15.4875 | 16.569 | 18.5777 | 19.99 | 21.2775 | 23.2336 | 22.1503 | 24.9964 | 22.8964 | 26.1265 | 26.3322 | 24.6495 | 23.8187 | 23.2065 | 21.7481 | 19.8004 | 18.4456 | 16.4858 | 12.9034 | 14.4427 | 15.347 | 16.5317 | 12.8638 | 13.6789

## Pc, Winter, S1
LoadID | 0 | 1 | 2 | 3 | 4 | 5 | 6 | 7 | 8 | 9 | 10 | 11 | 12 | 13 | 14 | 15 | 16 | 17 | 18 | 19 | 20 | 21 | 22 | 23
1 | 1.5718 | 1.513 | 1.4591 | 1.5032 | 1.4608 | 1.4627 | 1.4762 | 1.9161 | 1.9544 | 1.9358 | 1.9299 | 1.9705 | 1.9493 | 1.9148 | 1.6657 | 1.792 | 1.9482 | 1.9186 | 1.8197 | 1.7353 | 1.7231 | 1.6465 | 1.487 | 1.4548
2 | 1.0832 | 1.0685 | 1.0063 | 0.98737 | 0.95348 | 0.97683 | 1.1804 | 1.184 | 1.2801 | 1.3315 | 1.3108 | 1.2866 | 1.2601 | 1.2438 | 1.1712 | 1.2028 | 1.2835 | 1.5811 | 1.4647 | 1.3384 | 1.323 | 1.2117 | 1.2681 | 1.1856
3 | 2.0774 | 1.9759 | 1.8938 | 1.917 | 1.8944 | 2.1143 | 3.3564 | 3.7536 | 3.9165 | 3.8063 | 3.6512 | 3.8886 | 3.6247 | 3.4936 | 3.0393 | 3.0255 | 3.1085 | 3.4065 | 3.0787 | 3.1786 | 3.1099 | 2.9034 | 2.5635 | 2.321
4 | 0.19465 | 0.16943 | 0.15735 | 0.14609 | 0.13088 | 0.17116 | 0.28978 | 0.27124 | 0.29576 | 0.28363 | 0.27369 | 0.25789 | 0.2597 | 0.26423 | 0.25673 | 0.26089 | 0.29972 | 0.46456 | 0.4026 | 0.33666 | 0.33646 | 0.29131 | 0.28918 | 0.26125
5 | 0.54483 | 0.50371 | 0.46017 | 0.46222 | 0.4608 | 0.50599 | 0.65127 | 0.67543 | 0.69704 | 0.72794 | 0.74362 | 0.75755 | 0.74778 | 0.72302 | 0.72241 | 0.71634 | 0.75306 | 0.87571 | 0.85297 | 0.82975 | 0.82842 | 0.76787 | 0.72353 | 0.67062
6 | 3.7496 | 3.5512 | 3.4385 | 3.464 | 3.4558 | 3.6987 | 4.1936 | 4.8726 | 5.1032 | 5.2901 | 5.1867 | 5.2725 | 5.2661 | 5.2337 | 4.8906 | 4.9002 | 4.7115 | 4.9951 | 4.7944 | 4.6996 | 4.622 | 4.4377 | 4.1506 | 3.9137
7 | 1.6392 | 1.5377 | 1.5007 | 1.4631 | 1.4686 | 1.6358 | 2.0702 | 2.3426 | 2.6515 | 2.7337 | 2.7752 | 2.7811 | 2.7436 | 2.7094 | 2.4879 | 2.4274 | 2.5793 | 2.6855 | 2.5579 | 2.5055 | 2.3552 | 1.9363 | 1.9328 | 1.8287
8 | 0.3502 | 0.33771 | 0.32433 | 0.31819 | 0.32254 | 0.375 | 0.59819 | 0.66644 | 0.69088 | 0.69075 | 0.71105 | 0.70795 | 0.67107 | 0.66644 | 0.59381 | 0.53769 | 0.53995 | 0.60187 | 0.57967 | 0.55641 | 0.55149 | 0.50305 | 0.44068 | 0.39971
9 | 0.37354 | 0.37585 | 0.36837 | 0.36504 | 0.35407 | 0.34655 | 0.35596 | 0.31333 | 0.31225 | 0.31585 | 0.31113 | 0.31282 | 0.31783 | 0.32918 | 0.33084 | 0.3304 | 0.31897 | 0.33412 | 0.32182 | 0.31664 | 0.32301 | 0.31589 | 0.35695 | 0.36775
10 | 0.65945 | 0.62122 | 0.5857 | 0.58502 | 0.57091 | 0.63269 | 0.82163 | 0.87752 | 0.95569 | 1.0251 | 0.9938 | 0.99366 | 0.99918 | 0.97415 | 0.94859 | 0.89612 | 0.92192 | 1.0697 | 1.0259 | 0.98174 | 0.95374 | 0.88974 | 0.84932 | 0.77387
11 | 0.43392 | 0.41552 | 0.38603 | 0.37733 | 0.36034 | 0.40401 | 0.52829 | 0.47636 | 0.38323 | 0.27934 | 0.50864 | 0.51623 | 0.50958 | 0.51588 | 0.48993 | 0.50095 | 0.51109 | 0.64382 | 0.58241 | 0.53472 | 0.53268 | 0.51392 | 0.54801 | 0.51049
12 | 1.2462 | 1.245 | 1.231 | 1.2575 | 1.2323 | 1.2501 | 1.3117 | 1.1976 | 0.99903 | 0.96529 | 1.2984 | 1.1881 | 1.2128 | 1.2597 | 1.2907 | 1.3293 | 1.4445 | 1.5146 | 1.3975 | 1.3174 | 1.3492 | 1.3327 | 1.4135 | 1.4972
13 | 3.4877 | 3.3755 | 3.4076 | 3.4385 | 3.4667 | 3.5271 | 4.3606 | 4.4701 | 4.5492 | 4.4447 | 4.3736 | 4.5361 | 4.706 | 4.5842 | 4.5058 | 4.5569 | 4.3845 | 4.6154 | 4.4268 | 4.1618 | 4.2276 | 4.0885 | 3.7104 | 3.62
14 | 1.6183 | 1.569 | 1.5019 | 1.5352 | 1.4707 | 1.4553 | 1.4894 | 1.8006 | 1.8337 | 1.8247 | 1.8084 | 1.85 | 1.8417 | 1.8356 | 1.608 | 1.7243 | 1.8434 | 1.8504 | 1.7305 | 1.6402 | 1.6434 | 1.556 | 1.5017 | 1.4965
15 | 0.59948 | 0.59138 | 0.55696 | 0.54647 | 0.52771 | 0.54064 | 0.6533 | 0.65528 | 0.70848 | 0.73694 | 0.7255 | 0.7121 | 0.69742 | 0.6884 | 0.6482 | 0.66567 | 0.71038 | 0.87507 | 0.81067 | 0.74075 | 0.73223 | 0.67062 | 0.70184 | 0.65617
16 | 0.95446 | 0.90785 | 0.87015 | 0.88078 | 0.87039 | 0.97146 | 1.5421 | 1.7246 | 1.7995 | 1.7488 | 1.6776 | 1.7866 | 1.6654 | 1.6052 | 1.3964 | 1.3901 | 1.4282 | 1.5651 | 1.4145 | 1.4604 | 1.4289 | 1.334 | 1.1778 | 1.0664
17 | 0.49807 | 0.43354 | 0.40264 | 0.37381 | 0.33491 | 0.43796 | 0.74149 | 0.69407 | 0.7568 | 0.72575 | 0.70033 | 0.65988 | 0.66451 | 0.67611 | 0.65692 | 0.66757 | 0.76692 | 1.1887 | 1.0302 | 0.86146 | 0.86094 | 0.7454 | 0.73997 | 0.6685
18 | 0.8581 | 0.79334 | 0.72477 | 0.728 | 0.72576 | 0.79694 | 1.0258 | 1.0638 | 1.0978 | 1.1465 | 1.1712 | 1.1931 | 1.1778 | 1.1388 | 1.1378 | 1.1282 | 1.1861 | 1.3792 | 1.3434 | 1.3069 | 1.3048 | 1.2094 | 1.1396 | 1.0562
19 | 2.8347 | 2.6847 | 2.5995 | 2.6188 | 2.6126 | 2.7962 | 3.1704 | 3.6837 | 3.858 | 3.9993 | 3.9211 | 3.986 | 3.9812 | 3.9567 | 3.6973 | 3.7045 | 3.5619 | 3.7763 | 3.6245 | 3.5529 | 3.4942 | 3.3549 | 3.1379 | 2.9587
20 | 1.3747 | 1.2896 | 1.2585 | 1.227 | 1.2316 | 1.3718 | 1.7362 | 1.9646 | 2.2237 | 2.2926 | 2.3274 | 2.3323 | 2.3009 | 2.2722 | 2.0864 | 2.0357 | 2.1631 | 2.2521 | 2.1452 | 2.1012 | 1.9751 | 1.6239 | 1.6209 | 1.5336
21 | 0.77544 | 0.74778 | 0.71816 | 0.70457 | 0.7142 | 0.83036 | 1.3246 | 1.4757 | 1.5298 | 1.5295 | 1.5745 | 1.5676 | 1.4859 | 1.4757 | 1.3149 | 1.1906 | 1.1956 | 1.3327 | 1.2836 | 1.232 | 1.2212 | 1.1139 | 0.97579 | 0.88506
22 | 0.98721 | 0.99331 | 0.97356 | 0.96474 | 0.93576 | 0.91589 | 0.94075 | 0.82808 | 0.82522 | 0.83475 | 0.82228 | 0.82674 | 0.83999 | 0.86998 | 0.87436 | 0.8732 | 0.84299 | 0.88302 | 0.85054 | 0.83684 | 0.85366 | 0.83484 | 0.94336 | 0.97192
23 | 3.6126 | 3.4032 | 3.2086 | 3.2049 | 3.1276 | 3.466 | 4.5011 | 4.8073 | 5.2355 | 5.6156 | 5.4443 | 5.4435 | 5.4738 | 5.3367 | 5.1966 | 4.9092 | 5.0505 | 5.8599 | 5.6203 | 5.3782 | 5.2248 | 4.8742 | 4.6528 | 4.2395
24 | 2.3266 | 2.2279 | 2.0698 | 2.0231 | 1.932 | 2.1662 | 2.8325 | 2.5541 | 2.0548 | 1.4977 | 2.7272 | 2.7679 | 2.7322 | 2.766 | 2.6268 | 2.6859 | 2.7403 | 3.452 | 3.1227 | 2.867 | 2.8561 | 2.7555 | 2.9382 | 2.7371
25 | 0.72147 | 0.72079 | 0.7127 | 0.72805 | 0.71344 | 0.72372 | 0.75938 | 0.69333 | 0.57838 | 0.55885 | 0.75169 | 0.68783 | 0.70213 | 0.72932 | 0.74726 | 0.76959 | 0.83629 | 0.8769 | 0.80908 | 0.76271 | 0.78113 | 0.77157 | 0.81832 | 0.86678
26 | 2.86 | 2.7679 | 2.7943 | 2.8195 | 2.8427 | 2.8922 | 3.5757 | 3.6655 | 3.7304 | 3.6447 | 3.5863 | 3.7196 | 3.8589 | 3.759 | 3.6948 | 3.7366 | 3.5953 | 3.7846 | 3.63 | 3.4126 | 3.4667 | 3.3526 | 3.0425 | 2.9684
27 | 1.6858 | 1.6344 | 1.5645 | 1.5991 | 1.532 | 1.516 | 1.5514 | 1.8756 | 1.9101 | 1.9007 | 1.8838 | 1.927 | 1.9184 | 1.9121 | 1.675 | 1.7962 | 1.9202 | 1.9275 | 1.8026 | 1.7086 | 1.7119 | 1.6208 | 1.5643 | 1.5588
28 | 1.2807 | 1.2634 | 1.1899 | 1.1675 | 1.1274 | 1.155 | 1.3957 | 1.3999 | 1.5136 | 1.5744 | 1.5499 | 1.5213 | 1.4899 | 1.4707 | 1.3848 | 1.4221 | 1.5176 | 1.8695 | 1.7319 | 1.5825 | 1.5643 | 1.4327 | 1.4994 | 1.4018
29 | 2.9008 | 2.7592 | 2.6446 | 2.6769 | 2.6453 | 2.9525 | 4.6868 | 5.2416 | 5.4689 | 5.3151 | 5.0985 | 5.43 | 5.0616 | 4.8785 | 4.244 | 4.2249 | 4.3407 | 4.7568 | 4.299 | 4.4386 | 4.3427 | 4.0544 | 3.5797 | 3.241
30 | 0.72993 | 0.63536 | 0.59008 | 0.54783 | 0.49081 | 0.64184 | 1.0867 | 1.0172 | 1.1091 | 1.0636 | 1.0263 | 0.96707 | 0.97386 | 0.99085 | 0.96273 | 0.97834 | 1.1239 | 1.7421 | 1.5097 | 1.2625 | 1.2617 | 1.0924 | 1.0844 | 0.9797
31 | 4.0998 | 3.7904 | 3.4628 | 3.4782 | 3.4675 | 3.8076 | 4.9008 | 5.0826 | 5.2452 | 5.4778 | 5.5958 | 5.7006 | 5.6271 | 5.4407 | 5.4361 | 5.3905 | 5.6668 | 6.5897 | 6.4186 | 6.2439 | 6.2339 | 5.7782 | 5.4446 | 5.0464
32 | 1.5298 | 1.4489 | 1.4029 | 1.4133 | 1.41 | 1.5091 | 1.711 | 1.988 | 2.0821 | 2.1584 | 2.1162 | 2.1512 | 2.1486 | 2.1353 | 1.9954 | 1.9993 | 1.9223 | 2.038 | 1.9561 | 1.9174 | 1.8858 | 1.8106 | 1.6934 | 1.5968

## Pc, Winter, S2
LoadID | 0 | 1 | 2 | 3 | 4 | 5 | 6 | 7 | 8 | 9 | 10 | 11 | 12 | 13 | 14 | 15 | 16 | 17 | 18 | 19 | 20 | 21 | 22 | 23
1 | 1.5718 | 1.513 | 1.4591 | 1.5032 | 1.4608 | 1.4627 | 1.4762 | 1.9161 | 1.9544 | 1.9358 | 1.9299 | 1.9705 | 1.9493 | 1.9148 | 1.6657 | 1.792 | 1.9482 | 1.9186 | 1.8197 | 1.7353 | 1.7231 | 1.6465 | 1.487 | 1.4548
2 | 1.0832 | 1.0685 | 1.0063 | 0.98737 | 0.95348 | 0.97683 | 1.1804 | 1.184 | 1.2801 | 1.3315 | 1.3108 | 1.2866 | 1.2601 | 1.2438 | 1.1712 | 1.2028 | 1.2835 | 1.5811 | 1.4647 | 1.3384 | 1.323 | 1.2117 | 1.2681 | 1.1856
3 | 2.0774 | 1.9759 | 1.8938 | 1.917 | 1.8944 | 2.1143 | 3.3564 | 3.7536 | 3.9165 | 3.8063 | 3.6512 | 3.8886 | 3.6247 | 3.4936 | 3.0393 | 3.0255 | 3.1085 | 3.4065 | 3.0787 | 3.1786 | 3.1099 | 2.9034 | 2.5635 | 2.321
4 | 0.19465 | 0.16943 | 0.15735 | 0.14609 | 0.13088 | 0.17116 | 0.28978 | 0.27124 | 0.29576 | 0.28363 | 0.27369 | 0.25789 | 0.2597 | 0.26423 | 0.25673 | 0.26089 | 0.29972 | 0.46456 | 0.4026 | 0.33666 | 0.33646 | 0.29131 | 0.28918 | 0.26125
5 | 0.54483 | 0.50371 | 0.46017 | 0.46222 | 0.4608 | 0.50599 | 0.65127 | 0.67543 | 0.69704 | 0.72794 | 0.74362 | 0.75755 | 0.74778 | 0.72302 | 0.72241 | 0.71634 | 0.75306 | 0.87571 | 0.85297 | 0.82975 | 0.82842 | 0.76787 | 0.72353 | 0.67062
6 | 3.7496 | 3.5512 | 3.4385 | 3.464 | 3.4558 | 3.6987 | 4.1936 | 4.8726 | 5.1032 | 5.2901 | 5.1867 | 5.2725 | 5.2661 | 5.2337 | 4.8906 | 4.9002 | 4.7115 | 4.9951 | 4.7944 | 4.6996 | 4.622 | 4.4377 | 4.1506 | 3.9137
7 | 1.6392 | 1.5377 | 1.5007 | 1.4631 | 1.4686 | 1.6358 | 2.0702 | 2.3426 | 2.6515 | 2.7337 | 2.7752 | 2.7811 | 2.7436 | 2.7094 | 2.4879 | 2.4274 | 2.5793 | 2.6855 | 2.5579 | 2.5055 | 2.3552 | 1.9363 | 1.9328 | 1.8287
8 | 0.3502 | 0.33771 | 0.32433 | 0.31819 | 0.32254 | 0.375 | 0.59819 | 0.66644 | 0.69088 | 0.69075 | 0.71105 | 0.70795 | 0.67107 | 0.66644 | 0.59381 | 0.53769 | 0.53995 | 0.60187 | 0.57967 | 0.55641 | 0.55149 | 0.50305 | 0.44068 | 0.39971
9 | 0.37354 | 0.37585 | 0.36837 | 0.36504 | 0.35407 | 0.34655 | 0.35596 | 0.31333 | 0.31225 | 0.31585 | 0.31113 | 0.31282 | 0.31783 | 0.32918 | 0.33084 | 0.3304 | 0.31897 | 0.33412 | 0.32182 | 0.31664 | 0.32301 | 0.31589 | 0.35695 | 0.36775
10 | 0.65945 | 0.62122 | 0.5857 | 0.58502 | 0.57091 | 0.63269 | 0.82163 | 0.87752 | 0.95569 | 1.0251 | 0.9938 | 0.99366 | 0.99918 | 0.97415 | 0.94859 | 0.89612 | 0.92192 | 1.0697 | 1.0259 | 0.98174 | 0.95374 | 0.88974 | 0.84932 | 0.77387
11 | 0.43392 | 0.41552 | 0.38603 | 0.37733 | 0.36034 | 0.40401 | 0.52829 | 0.47636 | 0.38323 | 0.27934 | 0.50864 | 0.51623 | 0.50958 | 0.51588 | 0.48993 | 0.50095 | 0.51109 | 0.64382 | 0.58241 | 0.53472 | 0.53268 | 0.51392 | 0.54801 | 0.51049
12 | 1.2462 | 1.245 | 1.231 | 1.2575 | 1.2323 | 1.2501 | 1.3117 | 1.1976 | 0.99903 | 0.96529 | 1.2984 | 1.1881 | 1.2128 | 1.2597 | 1.2907 | 1.3293 | 1.4445 | 1.5146 | 1.3975 | 1.3174 | 1.3492 | 1.3327 | 1.4135 | 1.4972
13 | 3.4877 | 3.3755 | 3.4076 | 3.4385 | 3.4667 | 3.5271 | 4.3606 | 4.4701 | 4.5492 | 4.4447 | 4.3736 | 4.5361 | 4.706 | 4.5842 | 4.5058 | 4.5569 | 4.3845 | 4.6154 | 4.4268 | 4.1618 | 4.2276 | 4.0885 | 3.7104 | 3.62
14 | 1.6183 | 1.569 | 1.5019 | 1.5352 | 1.4707 | 1.4553 | 1.4894 | 1.8006 | 1.8337 | 1.8247 | 1.8084 | 1.85 | 1.8417 | 1.8356 | 1.608 | 1.7243 | 1.8434 | 1.8504 | 1.7305 | 1.6402 | 1.6434 | 1.556 | 1.5017 | 1.4965
15 | 0.59948 | 0.59138 | 0.55696 | 0.54647 | 0.52771 | 0.54064 | 0.6533 | 0.65528 | 0.70848 | 0.73694 | 0.7255 | 0.7121 | 0.69742 | 0.6884 | 0.6482 | 0.66567 | 0.71038 | 0.87507 | 0.81067 | 0.74075 | 0.73223 | 0.67062 | 0.70184 | 0.65617
16 | 0.95446 | 0.90785 | 0.87015 | 0.88078 | 0.87039 | 0.97146 | 1.5421 | 1.7246 | 1.7995 | 1.7488 | 1.6776 | 1.7866 | 1.6654 | 1.6052 | 1.3964 | 1.3901 | 1.4282 | 1.5651 | 1.4145 | 1.4604 | 1.4289 | 1.334 | 1.1778 | 1.0664
17 | 0.49807 | 0.43354 | 0.40264 | 0.37381 | 0.33491 | 0.43796 | 0.74149 | 0.69407 | 0.7568 | 0.72575 | 0.70033 | 0.65988 | 0.66451 | 0.67611 | 0.65692 | 0.66757 | 0.76692 | 1.1887 | 1.0302 | 0.86146 | 0.86094 | 0.7454 | 0.73997 | 0.6685
18 | 0.8581 | 0.79334 | 0.72477 | 0.728 | 0.72576 | 0.79694 | 1.0258 | 1.0638 | 1.0978 | 1.1465 | 1.1712 | 1.1931 | 1.1778 | 1.1388 | 1.1378 | 1.1282 | 1.1861 | 1.3792 | 1.3434 | 1.3069 | 1.3048 | 1.2094 | 1.1396 | 1.0562
19 | 2.8347 | 2.6847 | 2.5995 | 2.6188 | 2.6126 | 2.7962 | 3.1704 | 3.6837 | 3.858 | 3.9993 | 3.9211 | 3.986 | 3.9812 | 3.9567 | 3.6973 | 3.7045 | 3.5619 | 3.7763 | 3.6245 | 3.5529 | 3.4942 | 3.3549 | 3.1379 | 2.9587
20 | 1.3747 | 1.2896 | 1.2585 | 1.227 | 1.2316 | 1.3718 | 1.7362 | 1.9646 | 2.2237 | 2.2926 | 2.3274 | 2.3323 | 2.3009 | 2.2722 | 2.0864 | 2.0357 | 2.1631 | 2.2521 | 2.1452 | 2.1012 | 1.9751 | 1.6239 | 1.6209 | 1.5336
21 | 0.77544 | 0.74778 | 0.71816 | 0.70457 | 0.7142 | 0.83036 | 1.3246 | 1.4757 | 1.5298 | 1.5295 | 1.5745 | 1.5676 | 1.4859 | 1.4757 | 1.3149 | 1.1906 | 1.1956 | 1.3327 | 1.2836 | 1.232 | 1.2212 | 1.1139 | 0.97579 | 0.88506
22 | 0.98721 | 0.99331 | 0.97356 | 0.96474 | 0.93576 | 0.91589 | 0.94075 | 0.82808 | 0.82522 | 0.83475 | 0.82228 | 0.82674 | 0.83999 | 0.86998 | 0.87436 | 0.8732 | 0.84299 | 0.88302 | 0.85054 | 0.83684 | 0.85366 | 0.83484 | 0.94336 | 0.97192
23 | 3.6126 | 3.4032 | 3.2086 | 3.2049 | 3.1276 | 3.466 | 4.5011 | 4.8073 | 5.2355 | 5.6156 | 5.4443 | 5.4435 | 5.4738 | 5.3367 | 5.1966 | 4.9092 | 5.0505 | 5.8599 | 5.6203 | 5.3782 | 5.2248 | 4.8742 | 4.6528 | 4.2395
24 | 2.3266 | 2.2279 | 2.0698 | 2.0231 | 1.932 | 2.1662 | 2.8325 | 2.5541 | 2.0548 | 1.4977 | 2.7272 | 2.7679 | 2.7322 | 2.766 | 2.6268 | 2.6859 | 2.7403 | 3.452 | 3.1227 | 2.867 | 2.8561 | 2.7555 | 2.9382 | 2.7371
25 | 0.72147 | 0.72079 | 0.7127 | 0.72805 | 0.71344 | 0.72372 | 0.75938 | 0.69333 | 0.57838 | 0.55885 | 0.75169 | 0.68783 | 0.70213 | 0.72932 | 0.74726 | 0.76959 | 0.83629 | 0.8769 | 0.80908 | 0.76271 | 0.78113 | 0.77157 | 0.81832 | 0.86678
26 | 2.86 | 2.7679 | 2.7943 | 2.8195 | 2.8427 | 2.8922 | 3.5757 | 3.6655 | 3.7304 | 3.6447 | 3.5863 | 3.7196 | 3.8589 | 3.759 | 3.6948 | 3.7366 | 3.5953 | 3.7846 | 3.63 | 3.4126 | 3.4667 | 3.3526 | 3.0425 | 2.9684
27 | 1.6858 | 1.6344 | 1.5645 | 1.5991 | 1.532 | 1.516 | 1.5514 | 1.8756 | 1.9101 | 1.9007 | 1.8838 | 1.927 | 1.9184 | 1.9121 | 1.675 | 1.7962 | 1.9202 | 1.9275 | 1.8026 | 1.7086 | 1.7119 | 1.6208 | 1.5643 | 1.5588
28 | 1.2807 | 1.2634 | 1.1899 | 1.1675 | 1.1274 | 1.155 | 1.3957 | 1.3999 | 1.5136 | 1.5744 | 1.5499 | 1.5213 | 1.4899 | 1.4707 | 1.3848 | 1.4221 | 1.5176 | 1.8695 | 1.7319 | 1.5825 | 1.5643 | 1.4327 | 1.4994 | 1.4018
29 | 2.9008 | 2.7592 | 2.6446 | 2.6769 | 2.6453 | 2.9525 | 4.6868 | 5.2416 | 5.4689 | 5.3151 | 5.0985 | 5.43 | 5.0616 | 4.8785 | 4.244 | 4.2249 | 4.3407 | 4.7568 | 4.299 | 4.4386 | 4.3427 | 4.0544 | 3.5797 | 3.241
30 | 0.72993 | 0.63536 | 0.59008 | 0.54783 | 0.49081 | 0.64184 | 1.0867 | 1.0172 | 1.1091 | 1.0636 | 1.0263 | 0.96707 | 0.97386 | 0.99085 | 0.96273 | 0.97834 | 1.1239 | 1.7421 | 1.5097 | 1.2625 | 1.2617 | 1.0924 | 1.0844 | 0.9797
31 | 4.0998 | 3.7904 | 3.4628 | 3.4782 | 3.4675 | 3.8076 | 4.9008 | 5.0826 | 5.2452 | 5.4778 | 5.5958 | 5.7006 | 5.6271 | 5.4407 | 5.4361 | 5.3905 | 5.6668 | 6.5897 | 6.4186 | 6.2439 | 6.2339 | 5.7782 | 5.4446 | 5.0464
32 | 1.5298 | 1.4489 | 1.4029 | 1.4133 | 1.41 | 1.5091 | 1.711 | 1.988 | 2.0821 | 2.1584 | 2.1162 | 2.1512 | 2.1486 | 2.1353 | 1.9954 | 1.9993 | 1.9223 | 2.038 | 1.9561 | 1.9174 | 1.8858 | 1.8106 | 1.6934 | 1.5968

## Pc, Winter, S3
LoadID | 0 | 1 | 2 | 3 | 4 | 5 | 6 | 7 | 8 | 9 | 10 | 11 | 12 | 13 | 14 | 15 | 16 | 17 | 18 | 19 | 20 | 21 | 22 | 23
1 | 1.5718 | 1.513 | 1.4591 | 1.5032 | 1.4608 | 1.4627 | 1.4762 | 1.9161 | 1.9544 | 1.9358 | 1.9299 | 1.9705 | 1.9493 | 1.9148 | 1.6657 | 1.792 | 1.9482 | 1.9186 | 1.8197 | 1.7353 | 1.7231 | 1.6465 | 1.487 | 1.4548
2 | 1.0832 | 1.0685 | 1.0063 | 0.98737 | 0.95348 | 0.97683 | 1.1804 | 1.184 | 1.2801 | 1.3315 | 1.3108 | 1.2866 | 1.2601 | 1.2438 | 1.1712 | 1.2028 | 1.2835 | 1.5811 | 1.4647 | 1.3384 | 1.323 | 1.2117 | 1.2681 | 1.1856
3 | 2.0774 | 1.9759 | 1.8938 | 1.917 | 1.8944 | 2.1143 | 3.3564 | 3.7536 | 3.9165 | 3.8063 | 3.6512 | 3.8886 | 3.6247 | 3.4936 | 3.0393 | 3.0255 | 3.1085 | 3.4065 | 3.0787 | 3.1786 | 3.1099 | 2.9034 | 2.5635 | 2.321
4 | 0.19465 | 0.16943 | 0.15735 | 0.14609 | 0.13088 | 0.17116 | 0.28978 | 0.27124 | 0.29576 | 0.28363 | 0.27369 | 0.25789 | 0.2597 | 0.26423 | 0.25673 | 0.26089 | 0.29972 | 0.46456 | 0.4026 | 0.33666 | 0.33646 | 0.29131 | 0.28918 | 0.26125
5 | 0.54483 | 0.50371 | 0.46017 | 0.46222 | 0.4608 | 0.50599 | 0.65127 | 0.67543 | 0.69704 | 0.72794 | 0.74362 | 0.75755 | 0.74778 | 0.72302 | 0.72241 | 0.71634 | 0.75306 | 0.87571 | 0.85297 | 0.82975 | 0.82842 | 0.76787 | 0.72353 | 0.67062
6 | 3.7496 | 3.5512 | 3.4385 | 3.464 | 3.4558 | 3.6987 | 4.1936 | 4.8726 | 5.1032 | 5.2901 | 5.1867 | 5.2725 | 5.2661 | 5.2337 | 4.8906 | 4.9002 | 4.7115 | 4.9951 | 4.7944 | 4.6996 | 4.622 | 4.4377 | 4.1506 | 3.9137
7 | 1.6392 | 1.5377 | 1.5007 | 1.4631 | 1.4686 | 1.6358 | 2.0702 | 2.3426 | 2.6515 | 2.7337 | 2.7752 | 2.7811 | 2.7436 | 2.7094 | 2.4879 | 2.4274 | 2.5793 | 2.6855 | 2.5579 | 2.5055 | 2.3552 | 1.9363 | 1.9328 | 1.8287
8 | 0.3502 | 0.33771 | 0.32433 | 0.31819 | 0.32254 | 0.375 | 0.59819 | 0.66644 | 0.69088 | 0.69075 | 0.71105 | 0.70795 | 0.67107 | 0.66644 | 0.59381 | 0.53769 | 0.53995 | 0.60187 | 0.57967 | 0.55641 | 0.55149 | 0.50305 | 0.44068 | 0.39971
9 | 0.37354 | 0.37585 | 0.36837 | 0.36504 | 0.35407 | 0.34655 | 0.35596 | 0.31333 | 0.31225 | 0.31585 | 0.31113 | 0.31282 | 0.31783 | 0.32918 | 0.33084 | 0.3304 | 0.31897 | 0.33412 | 0.32182 | 0.31664 | 0.32301 | 0.31589 | 0.35695 | 0.36775
10 | 0.65945 | 0.62122 | 0.5857 | 0.58502 | 0.57091 | 0.63269 | 0.82163 | 0.87752 | 0.95569 | 1.0251 | 0.9938 | 0.99366 | 0.99918 | 0.97415 | 0.94859 | 0.89612 | 0.92192 | 1.0697 | 1.0259 | 0.98174 | 0.95374 | 0.88974 | 0.84932 | 0.77387
11 | 0.43392 | 0.41552 | 0.38603 | 0.37733 | 0.36034 | 0.40401 | 0.52829 | 0.47636 | 0.38323 | 0.27934 | 0.50864 | 0.51623 | 0.50958 | 0.51588 | 0.48993 | 0.50095 | 0.51109 | 0.64382 | 0.58241 | 0.53472 | 0.53268 | 0.51392 | 0.54801 | 0.51049
12 | 1.2462 | 1.245 | 1.231 | 1.2575 | 1.2323 | 1.2501 | 1.3117 | 1.1976 | 0.99903 | 0.96529 | 1.2984 | 1.1881 | 1.2128 | 1.2597 | 1.2907 | 1.3293 | 1.4445 | 1.5146 | 1.3975 | 1.3174 | 1.3492 | 1.3327 | 1.4135 | 1.4972
13 | 3.4877 | 3.3755 | 3.4076 | 3.4385 | 3.4667 | 3.5271 | 4.3606 | 4.4701 | 4.5492 | 4.4447 | 4.3736 | 4.5361 | 4.706 | 4.5842 | 4.5058 | 4.5569 | 4.3845 | 4.6154 | 4.4268 | 4.1618 | 4.2276 | 4.0885 | 3.7104 | 3.62
14 | 1.6183 | 1.569 | 1.5019 | 1.5352 | 1.4707 | 1.4553 | 1.4894 | 1.8006 | 1.8337 | 1.8247 | 1.8084 | 1.85 | 1.8417 | 1.8356 | 1.608 | 1.7243 | 1.8434 | 1.8504 | 1.7305 | 1.6402 | 1.6434 | 1.556 | 1.5017 | 1.4965
15 | 0.59948 | 0.59138 | 0.55696 | 0.54647 | 0.52771 | 0.54064 | 0.6533 | 0.65528 | 0.70848 | 0.73694 | 0.7255 | 0.7121 | 0.69742 | 0.6884 | 0.6482 | 0.66567 | 0.71038 | 0.87507 | 0.81067 | 0.74075 | 0.73223 | 0.67062 | 0.70184 | 0.65617
16 | 0.95446 | 0.90785 | 0.87015 | 0.88078 | 0.87039 | 0.97146 | 1.5421 | 1.7246 | 1.7995 | 1.7488 | 1.6776 | 1.7866 | 1.6654 | 1.6052 | 1.3964 | 1.3901 | 1.4282 | 1.5651 | 1.4145 | 1.4604 | 1.4289 | 1.334 | 1.1778 | 1.0664
17 | 0.49807 | 0.43354 | 0.40264 | 0.37381 | 0.33491 | 0.43796 | 0.74149 | 0.69407 | 0.7568 | 0.72575 | 0.70033 | 0.65988 | 0.66451 | 0.67611 | 0.65692 | 0.66757 | 0.76692 | 1.1887 | 1.0302 | 0.86146 | 0.86094 | 0.7454 | 0.73997 | 0.6685
18 | 0.8581 | 0.79334 | 0.72477 | 0.728 | 0.72576 | 0.79694 | 1.0258 | 1.0638 | 1.0978 | 1.1465 | 1.1712 | 1.1931 | 1.1778 | 1.1388 | 1.1378 | 1.1282 | 1.1861 | 1.3792 | 1.3434 | 1.3069 | 1.3048 | 1.2094 | 1.1396 | 1.0562
19 | 2.8347 | 2.6847 | 2.5995 | 2.6188 | 2.6126 | 2.7962 | 3.1704 | 3.6837 | 3.858 | 3.9993 | 3.9211 | 3.986 | 3.9812 | 3.9567 | 3.6973 | 3.7045 | 3.5619 | 3.7763 | 3.6245 | 3.5529 | 3.4942 | 3.3549 | 3.1379 | 2.9587
20 | 1.3747 | 1.2896 | 1.2585 | 1.227 | 1.2316 | 1.3718 | 1.7362 | 1.9646 | 2.2237 | 2.2926 | 2.3274 | 2.3323 | 2.3009 | 2.2722 | 2.0864 | 2.0357 | 2.1631 | 2.2521 | 2.1452 | 2.1012 | 1.9751 | 1.6239 | 1.6209 | 1.5336
21 | 0.77544 | 0.74778 | 0.71816 | 0.70457 | 0.7142 | 0.83036 | 1.3246 | 1.4757 | 1.5298 | 1.5295 | 1.5745 | 1.5676 | 1.4859 | 1.4757 | 1.3149 | 1.1906 | 1.1956 | 1.3327 | 1.2836 | 1.232 | 1.2212 | 1.1139 | 0.97579 | 0.88506
22 | 0.98721 | 0.99331 | 0.97356 | 0.96474 | 0.93576 | 0.91589 | 0.94075 | 0.82808 | 0.82522 | 0.83475 | 0.82228 | 0.82674 | 0.83999 | 0.86998 | 0.87436 | 0.8732 | 0.84299 | 0.88302 | 0.85054 | 0.83684 | 0.85366 | 0.83484 | 0.94336 | 0.97192
23 | 3.6126 | 3.4032 | 3.2086 | 3.2049 | 3.1276 | 3.466 | 4.5011 | 4.8073 | 5.2355 | 5.6156 | 5.4443 | 5.4435 | 5.4738 | 5.3367 | 5.1966 | 4.9092 | 5.0505 | 5.8599 | 5.6203 | 5.3782 | 5.2248 | 4.8742 | 4.6528 | 4.2395
24 | 2.3266 | 2.2279 | 2.0698 | 2.0231 | 1.932 | 2.1662 | 2.8325 | 2.5541 | 2.0548 | 1.4977 | 2.7272 | 2.7679 | 2.7322 | 2.766 | 2.6268 | 2.6859 | 2.7403 | 3.452 | 3.1227 | 2.867 | 2.8561 | 2.7555 | 2.9382 | 2.7371
25 | 0.72147 | 0.72079 | 0.7127 | 0.72805 | 0.71344 | 0.72372 | 0.75938 | 0.69333 | 0.57838 | 0.55885 | 0.75169 | 0.68783 | 0.70213 | 0.72932 | 0.74726 | 0.76959 | 0.83629 | 0.8769 | 0.80908 | 0.76271 | 0.78113 | 0.77157 | 0.81832 | 0.86678
26 | 2.86 | 2.7679 | 2.7943 | 2.8195 | 2.8427 | 2.8922 | 3.5757 | 3.6655 | 3.7304 | 3.6447 | 3.5863 | 3.7196 | 3.8589 | 3.759 | 3.6948 | 3.7366 | 3.5953 | 3.7846 | 3.63 | 3.4126 | 3.4667 | 3.3526 | 3.0425 | 2.9684
27 | 1.6858 | 1.6344 | 1.5645 | 1.5991 | 1.532 | 1.516 | 1.5514 | 1.8756 | 1.9101 | 1.9007 | 1.8838 | 1.927 | 1.9184 | 1.9121 | 1.675 | 1.7962 | 1.9202 | 1.9275 | 1.8026 | 1.7086 | 1.7119 | 1.6208 | 1.5643 | 1.5588
28 | 1.2807 | 1.2634 | 1.1899 | 1.1675 | 1.1274 | 1.155 | 1.3957 | 1.3999 | 1.5136 | 1.5744 | 1.5499 | 1.5213 | 1.4899 | 1.4707 | 1.3848 | 1.4221 | 1.5176 | 1.8695 | 1.7319 | 1.5825 | 1.5643 | 1.4327 | 1.4994 | 1.4018
29 | 2.9008 | 2.7592 | 2.6446 | 2.6769 | 2.6453 | 2.9525 | 4.6868 | 5.2416 | 5.4689 | 5.3151 | 5.0985 | 5.43 | 5.0616 | 4.8785 | 4.244 | 4.2249 | 4.3407 | 4.7568 | 4.299 | 4.4386 | 4.3427 | 4.0544 | 3.5797 | 3.241
30 | 0.72993 | 0.63536 | 0.59008 | 0.54783 | 0.49081 | 0.64184 | 1.0867 | 1.0172 | 1.1091 | 1.0636 | 1.0263 | 0.96707 | 0.97386 | 0.99085 | 0.96273 | 0.97834 | 1.1239 | 1.7421 | 1.5097 | 1.2625 | 1.2617 | 1.0924 | 1.0844 | 0.9797
31 | 4.0998 | 3.7904 | 3.4628 | 3.4782 | 3.4675 | 3.8076 | 4.9008 | 5.0826 | 5.2452 | 5.4778 | 5.5958 | 5.7006 | 5.6271 | 5.4407 | 5.4361 | 5.3905 | 5.6668 | 6.5897 | 6.4186 | 6.2439 | 6.2339 | 5.7782 | 5.4446 | 5.0464
32 | 1.5298 | 1.4489 | 1.4029 | 1.4133 | 1.41 | 1.5091 | 1.711 | 1.988 | 2.0821 | 2.1584 | 2.1162 | 2.1512 | 2.1486 | 2.1353 | 1.9954 | 1.9993 | 1.9223 | 2.038 | 1.9561 | 1.9174 | 1.8858 | 1.8106 | 1.6934 | 1.5968

## Pc, Winter, S4
LoadID | 0 | 1 | 2 | 3 | 4 | 5 | 6 | 7 | 8 | 9 | 10 | 11 | 12 | 13 | 14 | 15 | 16 | 17 | 18 | 19 | 20 | 21 | 22 | 23
1 | 1.6504 | 1.5887 | 1.5321 | 1.5783 | 1.5338 | 1.5359 | 1.55 | 2.0119 | 2.0522 | 2.0326 | 2.0264 | 2.069 | 2.0467 | 2.0105 | 1.7489 | 1.8816 | 2.0457 | 2.0145 | 1.9107 | 1.8221 | 1.8092 | 1.7288 | 1.5614 | 1.5276
2 | 1.1242 | 1.1084 | 1.0445 | 1.0253 | 0.99174 | 1.0177 | 1.2297 | 1.2415 | 1.3426 | 1.3959 | 1.3751 | 1.3494 | 1.3206 | 1.3013 | 1.2247 | 1.258 | 1.3449 | 1.6545 | 1.5347 | 1.403 | 1.3856 | 1.2701 | 1.3215 | 1.2329
3 | 2.169 | 2.0621 | 1.9773 | 2.0021 | 1.9803 | 2.2126 | 3.5151 | 3.9397 | 4.1109 | 3.9946 | 3.8326 | 4.0815 | 3.8036 | 3.6639 | 3.1866 | 3.1722 | 3.2613 | 3.5716 | 3.2295 | 3.3354 | 3.2621 | 3.0466 | 2.6824 | 2.4258
4 | 0.19878 | 0.17211 | 0.16004 | 0.14848 | 0.1334 | 0.1763 | 0.30009 | 0.28408 | 0.30991 | 0.29688 | 0.28683 | 0.2701 | 0.27159 | 0.27543 | 0.26742 | 0.27183 | 0.31352 | 0.48538 | 0.42132 | 0.3525 | 0.35178 | 0.30494 | 0.29939 | 0.26918
5 | 0.56877 | 0.52549 | 0.48013 | 0.48244 | 0.48147 | 0.52928 | 0.68138 | 0.70878 | 0.73151 | 0.76379 | 0.78048 | 0.79503 | 0.78453 | 0.75799 | 0.75727 | 0.75092 | 0.79002 | 0.91808 | 0.89478 | 0.87066 | 0.86895 | 0.80571 | 0.7572 | 0.70113
6 | 3.9233 | 3.7146 | 3.5977 | 3.6252 | 3.6187 | 3.8753 | 4.3931 | 5.1144 | 5.3568 | 5.5523 | 5.4447 | 5.5344 | 5.5267 | 5.4905 | 5.1299 | 5.14 | 4.9442 | 5.2389 | 5.0306 | 4.9321 | 4.8494 | 4.6572 | 4.3477 | 4.0968
7 | 1.709 | 1.6021 | 1.5646 | 1.5257 | 1.5334 | 1.7102 | 2.1647 | 2.4582 | 2.7828 | 2.8684 | 2.9128 | 2.9187 | 2.8784 | 2.8405 | 2.6076 | 2.5443 | 2.7058 | 2.8145 | 2.6828 | 2.6286 | 2.4697 | 2.0311 | 2.0203 | 1.909
8 | 0.36425 | 0.35102 | 0.33735 | 0.33107 | 0.33619 | 0.39164 | 0.62552 | 0.69931 | 0.72503 | 0.72472 | 0.74627 | 0.74292 | 0.70395 | 0.69852 | 0.62218 | 0.56328 | 0.56622 | 0.63048 | 0.60779 | 0.58361 | 0.57814 | 0.52763 | 0.46009 | 0.41652
9 | 0.38876 | 0.39107 | 0.38359 | 0.38025 | 0.36929 | 0.36177 | 0.37118 | 0.32854 | 0.32746 | 0.33107 | 0.32635 | 0.32804 | 0.33305 | 0.3444 | 0.34606 | 0.34562 | 0.33419 | 0.34933 | 0.33704 | 0.33186 | 0.33822 | 0.33111 | 0.37217 | 0.38297
10 | 0.68674 | 0.64641 | 0.60973 | 0.60928 | 0.59537 | 0.66086 | 0.85847 | 0.92066 | 1.0028 | 1.0754 | 1.0429 | 1.0427 | 1.048 | 1.0208 | 0.99385 | 0.93878 | 0.96682 | 1.1207 | 1.0758 | 1.0298 | 0.99989 | 0.93328 | 0.88747 | 0.80736
11 | 0.44788 | 0.42829 | 0.39817 | 0.38941 | 0.3728 | 0.41948 | 0.54893 | 0.49918 | 0.40151 | 0.29202 | 0.53332 | 0.5411 | 0.53355 | 0.5389 | 0.51146 | 0.52308 | 0.53501 | 0.67268 | 0.60958 | 0.56008 | 0.55723 | 0.53832 | 0.56952 | 0.52892
12 | 1.3022 | 1.3008 | 1.2868 | 1.3149 | 1.2894 | 1.3087 | 1.3726 | 1.2566 | 1.0483 | 1.0125 | 1.3627 | 1.2467 | 1.2722 | 1.3205 | 1.3529 | 1.3934 | 1.5154 | 1.5877 | 1.4658 | 1.3822 | 1.415 | 1.3983 | 1.4794 | 1.5663
13 | 3.6539 | 3.5358 | 3.5704 | 3.6032 | 3.6341 | 3.6984 | 4.5725 | 4.6925 | 4.7757 | 4.6656 | 4.5914 | 4.7618 | 4.9397 | 4.8104 | 4.728 | 4.7816 | 4.6019 | 4.8426 | 4.646 | 4.3684 | 4.4368 | 4.2916 | 3.8897 | 3.7935
14 | 1.6914 | 1.6393 | 1.5697 | 1.605 | 1.5386 | 1.5233 | 1.558 | 1.8896 | 1.9245 | 1.9146 | 1.8981 | 1.9415 | 1.9323 | 1.9245 | 1.6853 | 1.8076 | 1.9339 | 1.9395 | 1.815 | 1.7208 | 1.7234 | 1.6325 | 1.5708 | 1.564
15 | 0.62221 | 0.61346 | 0.5781 | 0.56744 | 0.54889 | 0.56325 | 0.68056 | 0.6871 | 0.74308 | 0.77258 | 0.76107 | 0.74682 | 0.73088 | 0.72022 | 0.67783 | 0.69623 | 0.74437 | 0.91571 | 0.84938 | 0.7765 | 0.76689 | 0.70295 | 0.73142 | 0.68233
16 | 0.99659 | 0.94746 | 0.90847 | 0.9199 | 0.90988 | 1.0166 | 1.6151 | 1.8101 | 1.8888 | 1.8353 | 1.7609 | 1.8753 | 1.7476 | 1.6834 | 1.4641 | 1.4575 | 1.4985 | 1.641 | 1.4838 | 1.5325 | 1.4988 | 1.3998 | 1.2325 | 1.1146
17 | 0.50864 | 0.44041 | 0.40952 | 0.37994 | 0.34136 | 0.45112 | 0.76788 | 0.72692 | 0.79301 | 0.75966 | 0.73395 | 0.69113 | 0.69495 | 0.70477 | 0.68429 | 0.69556 | 0.80225 | 1.242 | 1.0781 | 0.90199 | 0.90013 | 0.78028 | 0.76608 | 0.68879
18 | 0.89582 | 0.82765 | 0.75621 | 0.75985 | 0.75832 | 0.83362 | 1.0732 | 1.1163 | 1.1521 | 1.203 | 1.2293 | 1.2522 | 1.2356 | 1.1938 | 1.1927 | 1.1827 | 1.2443 | 1.446 | 1.4093 | 1.3713 | 1.3686 | 1.269 | 1.1926 | 1.1043
19 | 2.966 | 2.8082 | 2.7199 | 2.7407 | 2.7358 | 2.9297 | 3.3212 | 3.8665 | 4.0497 | 4.1976 | 4.1162 | 4.184 | 4.1782 | 4.1508 | 3.8782 | 3.8859 | 3.7378 | 3.9606 | 3.8032 | 3.7287 | 3.6661 | 3.5209 | 3.2869 | 3.0972
20 | 1.4333 | 1.3436 | 1.3121 | 1.2795 | 1.2859 | 1.4343 | 1.8154 | 2.0615 | 2.3337 | 2.4055 | 2.4428 | 2.4477 | 2.414 | 2.3821 | 2.1869 | 2.1337 | 2.2692 | 2.3604 | 2.2499 | 2.2045 | 2.0712 | 1.7034 | 1.6943 | 1.601
21 | 0.80655 | 0.77726 | 0.74699 | 0.73308 | 0.74441 | 0.86721 | 1.3851 | 1.5485 | 1.6054 | 1.6047 | 1.6524 | 1.645 | 1.5587 | 1.5467 | 1.3777 | 1.2473 | 1.2538 | 1.3961 | 1.3458 | 1.2923 | 1.2802 | 1.1683 | 1.0188 | 0.9223
22 | 1.0274 | 1.0335 | 1.0138 | 1.005 | 0.97598 | 0.95611 | 0.98097 | 0.8683 | 0.86544 | 0.87497 | 0.8625 | 0.86696 | 0.88021 | 0.9102 | 0.91458 | 0.91342 | 0.88321 | 0.92324 | 0.89076 | 0.87706 | 0.89388 | 0.87506 | 0.98358 | 1.0121
23 | 3.7621 | 3.5412 | 3.3403 | 3.3378 | 3.2616 | 3.6204 | 4.7029 | 5.0436 | 5.4938 | 5.8912 | 5.7135 | 5.7119 | 5.7414 | 5.5923 | 5.4445 | 5.1429 | 5.2965 | 6.1395 | 5.8935 | 5.6416 | 5.4777 | 5.1128 | 4.8618 | 4.4229
24 | 2.4014 | 2.2964 | 2.1349 | 2.0879 | 1.9988 | 2.2492 | 2.9432 | 2.6764 | 2.1528 | 1.5657 | 2.8595 | 2.9012 | 2.8607 | 2.8894 | 2.7423 | 2.8046 | 2.8686 | 3.6067 | 3.2684 | 3.003 | 2.9877 | 2.8863 | 3.0536 | 2.8359
25 | 0.75392 | 0.75309 | 0.74498 | 0.76128 | 0.74651 | 0.75769 | 0.79465 | 0.72753 | 0.60689 | 0.58619 | 0.78892 | 0.72178 | 0.73654 | 0.76448 | 0.78324 | 0.8067 | 0.87734 | 0.91918 | 0.84862 | 0.8002 | 0.81921 | 0.80954 | 0.85648 | 0.9068
26 | 2.9962 | 2.8994 | 2.9277 | 2.9546 | 2.98 | 3.0327 | 3.7494 | 3.8479 | 3.9161 | 3.8258 | 3.765 | 3.9047 | 4.0505 | 3.9445 | 3.8769 | 3.9209 | 3.7736 | 3.971 | 3.8098 | 3.5821 | 3.6382 | 3.5191 | 3.1895 | 3.1106
27 | 1.7618 | 1.7076 | 1.6351 | 1.6719 | 1.6027 | 1.5868 | 1.6229 | 1.9684 | 2.0047 | 1.9944 | 1.9771 | 2.0224 | 2.0128 | 2.0047 | 1.7556 | 1.8829 | 2.0144 | 2.0203 | 1.8906 | 1.7925 | 1.7952 | 1.7005 | 1.6362 | 1.6292
28 | 1.3293 | 1.3106 | 1.235 | 1.2122 | 1.1726 | 1.2033 | 1.4539 | 1.4679 | 1.5875 | 1.6505 | 1.6259 | 1.5955 | 1.5614 | 1.5387 | 1.4481 | 1.4874 | 1.5902 | 1.9563 | 1.8146 | 1.6589 | 1.6384 | 1.5018 | 1.5626 | 1.4577
29 | 3.0288 | 2.8795 | 2.761 | 2.7958 | 2.7653 | 3.0897 | 4.9085 | 5.5014 | 5.7404 | 5.578 | 5.3518 | 5.6994 | 5.3113 | 5.1163 | 4.4497 | 4.4297 | 4.5541 | 4.9873 | 4.5097 | 4.6575 | 4.5552 | 4.2542 | 3.7458 | 3.3874
30 | 0.74542 | 0.64543 | 0.60015 | 0.5568 | 0.50027 | 0.66113 | 1.1253 | 1.0653 | 1.1622 | 1.1133 | 1.0756 | 1.0129 | 1.0185 | 1.0329 | 1.0028 | 1.0193 | 1.1757 | 1.8202 | 1.5799 | 1.3219 | 1.3192 | 1.1435 | 1.1227 | 1.0094
31 | 4.28 | 3.9543 | 3.613 | 3.6304 | 3.6231 | 3.9829 | 5.1274 | 5.3335 | 5.5046 | 5.7475 | 5.8731 | 5.9826 | 5.9036 | 5.7039 | 5.6984 | 5.6507 | 5.9449 | 6.9085 | 6.7332 | 6.5517 | 6.5389 | 6.063 | 5.6979 | 5.276
32 | 1.6007 | 1.5156 | 1.4679 | 1.4791 | 1.4764 | 1.5811 | 1.7924 | 2.0867 | 2.1856 | 2.2654 | 2.2214 | 2.2581 | 2.2549 | 2.2401 | 2.093 | 2.0971 | 2.0172 | 2.1375 | 2.0525 | 2.0123 | 1.9785 | 1.9002 | 1.7739 | 1.6715

## Pc, Winter, S5
LoadID | 0 | 1 | 2 | 3 | 4 | 5 | 6 | 7 | 8 | 9 | 10 | 11 | 12 | 13 | 14 | 15 | 16 | 17 | 18 | 19 | 20 | 21 | 22 | 23
1 | 1.6504 | 1.5887 | 1.5321 | 1.5783 | 1.5338 | 1.5359 | 1.55 | 2.0119 | 2.0522 | 2.0326 | 2.0264 | 2.069 | 2.0467 | 2.0105 | 1.7489 | 1.8816 | 2.0457 | 2.0145 | 1.9107 | 1.8221 | 1.8092 | 1.7288 | 1.5614 | 1.5276
2 | 1.1242 | 1.1084 | 1.0445 | 1.0253 | 0.99174 | 1.0177 | 1.2297 | 1.2415 | 1.3426 | 1.3959 | 1.3751 | 1.3494 | 1.3206 | 1.3013 | 1.2247 | 1.258 | 1.3449 | 1.6545 | 1.5347 | 1.403 | 1.3856 | 1.2701 | 1.3215 | 1.2329
3 | 2.169 | 2.0621 | 1.9773 | 2.0021 | 1.9803 | 2.2126 | 3.5151 | 3.9397 | 4.1109 | 3.9946 | 3.8326 | 4.0815 | 3.8036 | 3.6639 | 3.1866 | 3.1722 | 3.2613 | 3.5716 | 3.2295 | 3.3354 | 3.2621 | 3.0466 | 2.6824 | 2.4258
4 | 0.19878 | 0.17211 | 0.16004 | 0.14848 | 0.1334 | 0.1763 | 0.30009 | 0.28408 | 0.30991 | 0.29688 | 0.28683 | 0.2701 | 0.27159 | 0.27543 | 0.26742 | 0.27183 | 0.31352 | 0.48538 | 0.42132 | 0.3525 | 0.35178 | 0.30494 | 0.29939 | 0.26918
5 | 0.56877 | 0.52549 | 0.48013 | 0.48244 | 0.48147 | 0.52928 | 0.68138 | 0.70878 | 0.73151 | 0.76379 | 0.78048 | 0.79503 | 0.78453 | 0.75799 | 0.75727 | 0.75092 | 0.79002 | 0.91808 | 0.89478 | 0.87066 | 0.86895 | 0.80571 | 0.7572 | 0.70113
6 | 3.9233 | 3.7146 | 3.5977 | 3.6252 | 3.6187 | 3.8753 | 4.3931 | 5.1144 | 5.3568 | 5.5523 | 5.4447 | 5.5344 | 5.5267 | 5.4905 | 5.1299 | 5.14 | 4.9442 | 5.2389 | 5.0306 | 4.9321 | 4.8494 | 4.6572 | 4.3477 | 4.0968
7 | 1.709 | 1.6021 | 1.5646 | 1.5257 | 1.5334 | 1.7102 | 2.1647 | 2.4582 | 2.7828 | 2.8684 | 2.9128 | 2.9187 | 2.8784 | 2.8405 | 2.6076 | 2.5443 | 2.7058 | 2.8145 | 2.6828 | 2.6286 | 2.4697 | 2.0311 | 2.0203 | 1.909
8 | 0.36425 | 0.35102 | 0.33735 | 0.33107 | 0.33619 | 0.39164 | 0.62552 | 0.69931 | 0.72503 | 0.72472 | 0.74627 | 0.74292 | 0.70395 | 0.69852 | 0.62218 | 0.56328 | 0.56622 | 0.63048 | 0.60779 | 0.58361 | 0.57814 | 0.52763 | 0.46009 | 0.41652
9 | 0.38876 | 0.39107 | 0.38359 | 0.38025 | 0.36929 | 0.36177 | 0.37118 | 0.32854 | 0.32746 | 0.33107 | 0.32635 | 0.32804 | 0.33305 | 0.3444 | 0.34606 | 0.34562 | 0.33419 | 0.34933 | 0.33704 | 0.33186 | 0.33822 | 0.33111 | 0.37217 | 0.38297
10 | 0.68674 | 0.64641 | 0.60973 | 0.60928 | 0.59537 | 0.66086 | 0.85847 | 0.92066 | 1.0028 | 1.0754 | 1.0429 | 1.0427 | 1.048 | 1.0208 | 0.99385 | 0.93878 | 0.96682 | 1.1207 | 1.0758 | 1.0298 | 0.99989 | 0.93328 | 0.88747 | 0.80736
11 | 0.44788 | 0.42829 | 0.39817 | 0.38941 | 0.3728 | 0.41948 | 0.54893 | 0.49918 | 0.40151 | 0.29202 | 0.53332 | 0.5411 | 0.53355 | 0.5389 | 0.51146 | 0.52308 | 0.53501 | 0.67268 | 0.60958 | 0.56008 | 0.55723 | 0.53832 | 0.56952 | 0.52892
12 | 1.3022 | 1.3008 | 1.2868 | 1.3149 | 1.2894 | 1.3087 | 1.3726 | 1.2566 | 1.0483 | 1.0125 | 1.3627 | 1.2467 | 1.2722 | 1.3205 | 1.3529 | 1.3934 | 1.5154 | 1.5877 | 1.4658 | 1.3822 | 1.415 | 1.3983 | 1.4794 | 1.5663
13 | 3.6539 | 3.5358 | 3.5704 | 3.6032 | 3.6341 | 3.6984 | 4.5725 | 4.6925 | 4.7757 | 4.6656 | 4.5914 | 4.7618 | 4.9397 | 4.8104 | 4.728 | 4.7816 | 4.6019 | 4.8426 | 4.646 | 4.3684 | 4.4368 | 4.2916 | 3.8897 | 3.7935
14 | 1.6914 | 1.6393 | 1.5697 | 1.605 | 1.5386 | 1.5233 | 1.558 | 1.8896 | 1.9245 | 1.9146 | 1.8981 | 1.9415 | 1.9323 | 1.9245 | 1.6853 | 1.8076 | 1.9339 | 1.9395 | 1.815 | 1.7208 | 1.7234 | 1.6325 | 1.5708 | 1.564
15 | 0.62221 | 0.61346 | 0.5781 | 0.56744 | 0.54889 | 0.56325 | 0.68056 | 0.6871 | 0.74308 | 0.77258 | 0.76107 | 0.74682 | 0.73088 | 0.72022 | 0.67783 | 0.69623 | 0.74437 | 0.91571 | 0.84938 | 0.7765 | 0.76689 | 0.70295 | 0.73142 | 0.68233
16 | 0.99659 | 0.94746 | 0.90847 | 0.9199 | 0.90988 | 1.0166 | 1.6151 | 1.8101 | 1.8888 | 1.8353 | 1.7609 | 1.8753 | 1.7476 | 1.6834 | 1.4641 | 1.4575 | 1.4985 | 1.641 | 1.4838 | 1.5325 | 1.4988 | 1.3998 | 1.2325 | 1.1146
17 | 0.50864 | 0.44041 | 0.40952 | 0.37994 | 0.34136 | 0.45112 | 0.76788 | 0.72692 | 0.79301 | 0.75966 | 0.73395 | 0.69113 | 0.69495 | 0.70477 | 0.68429 | 0.69556 | 0.80225 | 1.242 | 1.0781 | 0.90199 | 0.90013 | 0.78028 | 0.76608 | 0.68879
18 | 0.89582 | 0.82765 | 0.75621 | 0.75985 | 0.75832 | 0.83362 | 1.0732 | 1.1163 | 1.1521 | 1.203 | 1.2293 | 1.2522 | 1.2356 | 1.1938 | 1.1927 | 1.1827 | 1.2443 | 1.446 | 1.4093 | 1.3713 | 1.3686 | 1.269 | 1.1926 | 1.1043
19 | 2.966 | 2.8082 | 2.7199 | 2.7407 | 2.7358 | 2.9297 | 3.3212 | 3.8665 | 4.0497 | 4.1976 | 4.1162 | 4.184 | 4.1782 | 4.1508 | 3.8782 | 3.8859 | 3.7378 | 3.9606 | 3.8032 | 3.7287 | 3.6661 | 3.5209 | 3.2869 | 3.0972
20 | 1.4333 | 1.3436 | 1.3121 | 1.2795 | 1.2859 | 1.4343 | 1.8154 | 2.0615 | 2.3337 | 2.4055 | 2.4428 | 2.4477 | 2.414 | 2.3821 | 2.1869 | 2.1337 | 2.2692 | 2.3604 | 2.2499 | 2.2045 | 2.0712 | 1.7034 | 1.6943 | 1.601
21 | 0.80655 | 0.77726 | 0.74699 | 0.73308 | 0.74441 | 0.86721 | 1.3851 | 1.5485 | 1.6054 | 1.6047 | 1.6524 | 1.645 | 1.5587 | 1.5467 | 1.3777 | 1.2473 | 1.2538 | 1.3961 | 1.3458 | 1.2923 | 1.2802 | 1.1683 | 1.0188 | 0.9223
22 | 1.0274 | 1.0335 | 1.0138 | 1.005 | 0.97598 | 0.95611 | 0.98097 | 0.8683 | 0.86544 | 0.87497 | 0.8625 | 0.86696 | 0.88021 | 0.9102 | 0.91458 | 0.91342 | 0.88321 | 0.92324 | 0.89076 | 0.87706 | 0.89388 | 0.87506 | 0.98358 | 1.0121
23 | 3.7621 | 3.5412 | 3.3403 | 3.3378 | 3.2616 | 3.6204 | 4.7029 | 5.0436 | 5.4938 | 5.8912 | 5.7135 | 5.7119 | 5.7414 | 5.5923 | 5.4445 | 5.1429 | 5.2965 | 6.1395 | 5.8935 | 5.6416 | 5.4777 | 5.1128 | 4.8618 | 4.4229
24 | 2.4014 | 2.2964 | 2.1349 | 2.0879 | 1.9988 | 2.2492 | 2.9432 | 2.6764 | 2.1528 | 1.5657 | 2.8595 | 2.9012 | 2.8607 | 2.8894 | 2.7423 | 2.8046 | 2.8686 | 3.6067 | 3.2684 | 3.003 | 2.9877 | 2.8863 | 3.0536 | 2.8359
25 | 0.75392 | 0.75309 | 0.74498 | 0.76128 | 0.74651 | 0.75769 | 0.79465 | 0.72753 | 0.60689 | 0.58619 | 0.78892 | 0.72178 | 0.73654 | 0.76448 | 0.78324 | 0.8067 | 0.87734 | 0.91918 | 0.84862 | 0.8002 | 0.81921 | 0.80954 | 0.85648 | 0.9068
26 | 2.9962 | 2.8994 | 2.9277 | 2.9546 | 2.98 | 3.0327 | 3.7494 | 3.8479 | 3.9161 | 3.8258 | 3.765 | 3.9047 | 4.0505 | 3.9445 | 3.8769 | 3.9209 | 3.7736 | 3.971 | 3.8098 | 3.5821 | 3.6382 | 3.5191 | 3.1895 | 3.1106
27 | 1.7618 | 1.7076 | 1.6351 | 1.6719 | 1.6027 | 1.5868 | 1.6229 | 1.9684 | 2.0047 | 1.9944 | 1.9771 | 2.0224 | 2.0128 | 2.0047 | 1.7556 | 1.8829 | 2.0144 | 2.0203 | 1.8906 | 1.7925 | 1.7952 | 1.7005 | 1.6362 | 1.6292
28 | 1.3293 | 1.3106 | 1.235 | 1.2122 | 1.1726 | 1.2033 | 1.4539 | 1.4679 | 1.5875 | 1.6505 | 1.6259 | 1.5955 | 1.5614 | 1.5387 | 1.4481 | 1.4874 | 1.5902 | 1.9563 | 1.8146 | 1.6589 | 1.6384 | 1.5018 | 1.5626 | 1.4577
29 | 3.0288 | 2.8795 | 2.761 | 2.7958 | 2.7653 | 3.0897 | 4.9085 | 5.5014 | 5.7404 | 5.578 | 5.3518 | 5.6994 | 5.3113 | 5.1163 | 4.4497 | 4.4297 | 4.5541 | 4.9873 | 4.5097 | 4.6575 | 4.5552 | 4.2542 | 3.7458 | 3.3874
30 | 0.74542 | 0.64543 | 0.60015 | 0.5568 | 0.50027 | 0.66113 | 1.1253 | 1.0653 | 1.1622 | 1.1133 | 1.0756 | 1.0129 | 1.0185 | 1.0329 | 1.0028 | 1.0193 | 1.1757 | 1.8202 | 1.5799 | 1.3219 | 1.3192 | 1.1435 | 1.1227 | 1.0094
31 | 4.28 | 3.9543 | 3.613 | 3.6304 | 3.6231 | 3.9829 | 5.1274 | 5.3335 | 5.5046 | 5.7475 | 5.8731 | 5.9826 | 5.9036 | 5.7039 | 5.6984 | 5.6507 | 5.9449 | 6.9085 | 6.7332 | 6.5517 | 6.5389 | 6.063 | 5.6979 | 5.276
32 | 1.6007 | 1.5156 | 1.4679 | 1.4791 | 1.4764 | 1.5811 | 1.7924 | 2.0867 | 2.1856 | 2.2654 | 2.2214 | 2.2581 | 2.2549 | 2.2401 | 2.093 | 2.0971 | 2.0172 | 2.1375 | 2.0525 | 2.0123 | 1.9785 | 1.9002 | 1.7739 | 1.6715

## Pc, Winter, S6
LoadID | 0 | 1 | 2 | 3 | 4 | 5 | 6 | 7 | 8 | 9 | 10 | 11 | 12 | 13 | 14 | 15 | 16 | 17 | 18 | 19 | 20 | 21 | 22 | 23
1 | 1.6504 | 1.5887 | 1.5321 | 1.5783 | 1.5338 | 1.5359 | 1.55 | 2.0119 | 2.0522 | 2.0326 | 2.0264 | 2.069 | 2.0467 | 2.0105 | 1.7489 | 1.8816 | 2.0457 | 2.0145 | 1.9107 | 1.8221 | 1.8092 | 1.7288 | 1.5614 | 1.5276
2 | 1.1242 | 1.1084 | 1.0445 | 1.0253 | 0.99174 | 1.0177 | 1.2297 | 1.2415 | 1.3426 | 1.3959 | 1.3751 | 1.3494 | 1.3206 | 1.3013 | 1.2247 | 1.258 | 1.3449 | 1.6545 | 1.5347 | 1.403 | 1.3856 | 1.2701 | 1.3215 | 1.2329
3 | 2.169 | 2.0621 | 1.9773 | 2.0021 | 1.9803 | 2.2126 | 3.5151 | 3.9397 | 4.1109 | 3.9946 | 3.8326 | 4.0815 | 3.8036 | 3.6639 | 3.1866 | 3.1722 | 3.2613 | 3.5716 | 3.2295 | 3.3354 | 3.2621 | 3.0466 | 2.6824 | 2.4258
4 | 0.19878 | 0.17211 | 0.16004 | 0.14848 | 0.1334 | 0.1763 | 0.30009 | 0.28408 | 0.30991 | 0.29688 | 0.28683 | 0.2701 | 0.27159 | 0.27543 | 0.26742 | 0.27183 | 0.31352 | 0.48538 | 0.42132 | 0.3525 | 0.35178 | 0.30494 | 0.29939 | 0.26918
5 | 0.56877 | 0.52549 | 0.48013 | 0.48244 | 0.48147 | 0.52928 | 0.68138 | 0.70878 | 0.73151 | 0.76379 | 0.78048 | 0.79503 | 0.78453 | 0.75799 | 0.75727 | 0.75092 | 0.79002 | 0.91808 | 0.89478 | 0.87066 | 0.86895 | 0.80571 | 0.7572 | 0.70113
6 | 3.9233 | 3.7146 | 3.5977 | 3.6252 | 3.6187 | 3.8753 | 4.3931 | 5.1144 | 5.3568 | 5.5523 | 5.4447 | 5.5344 | 5.5267 | 5.4905 | 5.1299 | 5.14 | 4.9442 | 5.2389 | 5.0306 | 4.9321 | 4.8494 | 4.6572 | 4.3477 | 4.0968
7 | 1.709 | 1.6021 | 1.5646 | 1.5257 | 1.5334 | 1.7102 | 2.1647 | 2.4582 | 2.7828 | 2.8684 | 2.9128 | 2.9187 | 2.8784 | 2.8405 | 2.6076 | 2.5443 | 2.7058 | 2.8145 | 2.6828 | 2.6286 | 2.4697 | 2.0311 | 2.0203 | 1.909
8 | 0.36425 | 0.35102 | 0.33735 | 0.33107 | 0.33619 | 0.39164 | 0.62552 | 0.69931 | 0.72503 | 0.72472 | 0.74627 | 0.74292 | 0.70395 | 0.69852 | 0.62218 | 0.56328 | 0.56622 | 0.63048 | 0.60779 | 0.58361 | 0.57814 | 0.52763 | 0.46009 | 0.41652
9 | 0.38876 | 0.39107 | 0.38359 | 0.38025 | 0.36929 | 0.36177 | 0.37118 | 0.32854 | 0.32746 | 0.33107 | 0.32635 | 0.32804 | 0.33305 | 0.3444 | 0.34606 | 0.34562 | 0.33419 | 0.34933 | 0.33704 | 0.33186 | 0.33822 | 0.33111 | 0.37217 | 0.38297
10 | 0.68674 | 0.64641 | 0.60973 | 0.60928 | 0.59537 | 0.66086 | 0.85847 | 0.92066 | 1.0028 | 1.0754 | 1.0429 | 1.0427 | 1.048 | 1.0208 | 0.99385 | 0.93878 | 0.96682 | 1.1207 | 1.0758 | 1.0298 | 0.99989 | 0.93328 | 0.88747 | 0.80736
11 | 0.44788 | 0.42829 | 0.39817 | 0.38941 | 0.3728 | 0.41948 | 0.54893 | 0.49918 | 0.40151 | 0.29202 | 0.53332 | 0.5411 | 0.53355 | 0.5389 | 0.51146 | 0.52308 | 0.53501 | 0.67268 | 0.60958 | 0.56008 | 0.55723 | 0.53832 | 0.56952 | 0.52892
12 | 1.3022 | 1.3008 | 1.2868 | 1.3149 | 1.2894 | 1.3087 | 1.3726 | 1.2566 | 1.0483 | 1.0125 | 1.3627 | 1.2467 | 1.2722 | 1.3205 | 1.3529 | 1.3934 | 1.5154 | 1.5877 | 1.4658 | 1.3822 | 1.415 | 1.3983 | 1.4794 | 1.5663
13 | 3.6539 | 3.5358 | 3.5704 | 3.6032 | 3.6341 | 3.6984 | 4.5725 | 4.6925 | 4.7757 | 4.6656 | 4.5914 | 4.7618 | 4.9397 | 4.8104 | 4.728 | 4.7816 | 4.6019 | 4.8426 | 4.646 | 4.3684 | 4.4368 | 4.2916 | 3.8897 | 3.7935
14 | 1.6914 | 1.6393 | 1.5697 | 1.605 | 1.5386 | 1.5233 | 1.558 | 1.8896 | 1.9245 | 1.9146 | 1.8981 | 1.9415 | 1.9323 | 1.9245 | 1.6853 | 1.8076 | 1.9339 | 1.9395 | 1.815 | 1.7208 | 1.7234 | 1.6325 | 1.5708 | 1.564
15 | 0.62221 | 0.61346 | 0.5781 | 0.56744 | 0.54889 | 0.56325 | 0.68056 | 0.6871 | 0.74308 | 0.77258 | 0.76107 | 0.74682 | 0.73088 | 0.72022 | 0.67783 | 0.69623 | 0.74437 | 0.91571 | 0.84938 | 0.7765 | 0.76689 | 0.70295 | 0.73142 | 0.68233
16 | 0.99659 | 0.94746 | 0.90847 | 0.9199 | 0.90988 | 1.0166 | 1.6151 | 1.8101 | 1.8888 | 1.8353 | 1.7609 | 1.8753 | 1.7476 | 1.6834 | 1.4641 | 1.4575 | 1.4985 | 1.641 | 1.4838 | 1.5325 | 1.4988 | 1.3998 | 1.2325 | 1.1146
17 | 0.50864 | 0.44041 | 0.40952 | 0.37994 | 0.34136 | 0.45112 | 0.76788 | 0.72692 | 0.79301 | 0.75966 | 0.73395 | 0.69113 | 0.69495 | 0.70477 | 0.68429 | 0.69556 | 0.80225 | 1.242 | 1.0781 | 0.90199 | 0.90013 | 0.78028 | 0.76608 | 0.68879
18 | 0.89582 | 0.82765 | 0.75621 | 0.75985 | 0.75832 | 0.83362 | 1.0732 | 1.1163 | 1.1521 | 1.203 | 1.2293 | 1.2522 | 1.2356 | 1.1938 | 1.1927 | 1.1827 | 1.2443 | 1.446 | 1.4093 | 1.3713 | 1.3686 | 1.269 | 1.1926 | 1.1043
19 | 2.966 | 2.8082 | 2.7199 | 2.7407 | 2.7358 | 2.9297 | 3.3212 | 3.8665 | 4.0497 | 4.1976 | 4.1162 | 4.184 | 4.1782 | 4.1508 | 3.8782 | 3.8859 | 3.7378 | 3.9606 | 3.8032 | 3.7287 | 3.6661 | 3.5209 | 3.2869 | 3.0972
20 | 1.4333 | 1.3436 | 1.3121 | 1.2795 | 1.2859 | 1.4343 | 1.8154 | 2.0615 | 2.3337 | 2.4055 | 2.4428 | 2.4477 | 2.414 | 2.3821 | 2.1869 | 2.1337 | 2.2692 | 2.3604 | 2.2499 | 2.2045 | 2.0712 | 1.7034 | 1.6943 | 1.601
21 | 0.80655 | 0.77726 | 0.74699 | 0.73308 | 0.74441 | 0.86721 | 1.3851 | 1.5485 | 1.6054 | 1.6047 | 1.6524 | 1.645 | 1.5587 | 1.5467 | 1.3777 | 1.2473 | 1.2538 | 1.3961 | 1.3458 | 1.2923 | 1.2802 | 1.1683 | 1.0188 | 0.9223
22 | 1.0274 | 1.0335 | 1.0138 | 1.005 | 0.97598 | 0.95611 | 0.98097 | 0.8683 | 0.86544 | 0.87497 | 0.8625 | 0.86696 | 0.88021 | 0.9102 | 0.91458 | 0.91342 | 0.88321 | 0.92324 | 0.89076 | 0.87706 | 0.89388 | 0.87506 | 0.98358 | 1.0121
23 | 3.7621 | 3.5412 | 3.3403 | 3.3378 | 3.2616 | 3.6204 | 4.7029 | 5.0436 | 5.4938 | 5.8912 | 5.7135 | 5.7119 | 5.7414 | 5.5923 | 5.4445 | 5.1429 | 5.2965 | 6.1395 | 5.8935 | 5.6416 | 5.4777 | 5.1128 | 4.8618 | 4.4229
24 | 2.4014 | 2.2964 | 2.1349 | 2.0879 | 1.9988 | 2.2492 | 2.9432 | 2.6764 | 2.1528 | 1.5657 | 2.8595 | 2.9012 | 2.8607 | 2.8894 | 2.7423 | 2.8046 | 2.8686 | 3.6067 | 3.2684 | 3.003 | 2.9877 | 2.8863 | 3.0536 | 2.8359
25 | 0.75392 | 0.75309 | 0.74498 | 0.76128 | 0.74651 | 0.75769 | 0.79465 | 0.72753 | 0.60689 | 0.58619 | 0.78892 | 0.72178 | 0.73654 | 0.76448 | 0.78324 | 0.8067 | 0.87734 | 0.91918 | 0.84862 | 0.8002 | 0.81921 | 0.80954 | 0.85648 | 0.9068
26 | 2.9962 | 2.8994 | 2.9277 | 2.9546 | 2.98 | 3.0327 | 3.7494 | 3.8479 | 3.9161 | 3.8258 | 3.765 | 3.9047 | 4.0505 | 3.9445 | 3.8769 | 3.9209 | 3.7736 | 3.971 | 3.8098 | 3.5821 | 3.6382 | 3.5191 | 3.1895 | 3.1106
27 | 1.7618 | 1.7076 | 1.6351 | 1.6719 | 1.6027 | 1.5868 | 1.6229 | 1.9684 | 2.0047 | 1.9944 | 1.9771 | 2.0224 | 2.0128 | 2.0047 | 1.7556 | 1.8829 | 2.0144 | 2.0203 | 1.8906 | 1.7925 | 1.7952 | 1.7005 | 1.6362 | 1.6292
28 | 1.3293 | 1.3106 | 1.235 | 1.2122 | 1.1726 | 1.2033 | 1.4539 | 1.4679 | 1.5875 | 1.6505 | 1.6259 | 1.5955 | 1.5614 | 1.5387 | 1.4481 | 1.4874 | 1.5902 | 1.9563 | 1.8146 | 1.6589 | 1.6384 | 1.5018 | 1.5626 | 1.4577
29 | 3.0288 | 2.8795 | 2.761 | 2.7958 | 2.7653 | 3.0897 | 4.9085 | 5.5014 | 5.7404 | 5.578 | 5.3518 | 5.6994 | 5.3113 | 5.1163 | 4.4497 | 4.4297 | 4.5541 | 4.9873 | 4.5097 | 4.6575 | 4.5552 | 4.2542 | 3.7458 | 3.3874
30 | 0.74542 | 0.64543 | 0.60015 | 0.5568 | 0.50027 | 0.66113 | 1.1253 | 1.0653 | 1.1622 | 1.1133 | 1.0756 | 1.0129 | 1.0185 | 1.0329 | 1.0028 | 1.0193 | 1.1757 | 1.8202 | 1.5799 | 1.3219 | 1.3192 | 1.1435 | 1.1227 | 1.0094
31 | 4.28 | 3.9543 | 3.613 | 3.6304 | 3.6231 | 3.9829 | 5.1274 | 5.3335 | 5.5046 | 5.7475 | 5.8731 | 5.9826 | 5.9036 | 5.7039 | 5.6984 | 5.6507 | 5.9449 | 6.9085 | 6.7332 | 6.5517 | 6.5389 | 6.063 | 5.6979 | 5.276
32 | 1.6007 | 1.5156 | 1.4679 | 1.4791 | 1.4764 | 1.5811 | 1.7924 | 2.0867 | 2.1856 | 2.2654 | 2.2214 | 2.2581 | 2.2549 | 2.2401 | 2.093 | 2.0971 | 2.0172 | 2.1375 | 2.0525 | 2.0123 | 1.9785 | 1.9002 | 1.7739 | 1.6715

## Pc, Winter, S7
LoadID | 0 | 1 | 2 | 3 | 4 | 5 | 6 | 7 | 8 | 9 | 10 | 11 | 12 | 13 | 14 | 15 | 16 | 17 | 18 | 19 | 20 | 21 | 22 | 23
1 | 1.5403 | 1.5887 | 1.5321 | 1.5783 | 1.5338 | 1.5359 | 1.55 | 2.0119 | 2.0522 | 2.0326 | 2.0264 | 2.069 | 2.0467 | 2.0105 | 1.7489 | 1.8816 | 2.0457 | 2.0145 | 1.9107 | 1.8221 | 1.8092 | 1.7288 | 1.5614 | 1.5276
2 | 1.0667 | 1.1084 | 1.0445 | 1.0253 | 0.99174 | 1.0177 | 1.2297 | 1.2415 | 1.3426 | 1.3959 | 1.3751 | 1.3494 | 1.3206 | 1.3013 | 1.2247 | 1.258 | 1.3449 | 1.6545 | 1.5347 | 1.403 | 1.3856 | 1.2701 | 1.3215 | 1.2329
3 | 2.0407 | 2.0621 | 1.9773 | 2.0021 | 1.9803 | 2.2126 | 3.5151 | 3.9397 | 4.1109 | 3.9946 | 3.8326 | 4.0815 | 3.8036 | 3.6639 | 3.1866 | 3.1722 | 3.2613 | 3.5716 | 3.2295 | 3.3354 | 3.2621 | 3.0466 | 2.6824 | 2.4258
4 | 0.19299 | 0.17211 | 0.16004 | 0.14848 | 0.1334 | 0.1763 | 0.30009 | 0.28408 | 0.30991 | 0.29688 | 0.28683 | 0.2701 | 0.27159 | 0.27543 | 0.26742 | 0.27183 | 0.31352 | 0.48538 | 0.42132 | 0.3525 | 0.35178 | 0.30494 | 0.29939 | 0.26918
5 | 0.53525 | 0.52549 | 0.48013 | 0.48244 | 0.48147 | 0.52928 | 0.68138 | 0.70878 | 0.73151 | 0.76379 | 0.78048 | 0.79503 | 0.78453 | 0.75799 | 0.75727 | 0.75092 | 0.79002 | 0.91808 | 0.89478 | 0.87066 | 0.86895 | 0.80571 | 0.7572 | 0.70113
6 | 3.6801 | 3.7146 | 3.5977 | 3.6252 | 3.6187 | 3.8753 | 4.3931 | 5.1144 | 5.3568 | 5.5523 | 5.4447 | 5.5344 | 5.5267 | 5.4905 | 5.1299 | 5.14 | 4.9442 | 5.2389 | 5.0306 | 4.9321 | 4.8494 | 4.6572 | 4.3477 | 4.0968
7 | 1.6112 | 1.6021 | 1.5646 | 1.5257 | 1.5334 | 1.7102 | 2.1647 | 2.4582 | 2.7828 | 2.8684 | 2.9128 | 2.9187 | 2.8784 | 2.8405 | 2.6076 | 2.5443 | 2.7058 | 2.8145 | 2.6828 | 2.6286 | 2.4697 | 2.0311 | 2.0203 | 1.909
8 | 0.34458 | 0.35102 | 0.33735 | 0.33107 | 0.33619 | 0.39164 | 0.62552 | 0.69931 | 0.72503 | 0.72472 | 0.74627 | 0.74292 | 0.70395 | 0.69852 | 0.62218 | 0.56328 | 0.56622 | 0.63048 | 0.60779 | 0.58361 | 0.57814 | 0.52763 | 0.46009 | 0.41652
9 | 0.36745 | 0.39107 | 0.38359 | 0.38025 | 0.36929 | 0.36177 | 0.37118 | 0.32854 | 0.32746 | 0.33107 | 0.32635 | 0.32804 | 0.33305 | 0.3444 | 0.34606 | 0.34562 | 0.33419 | 0.34933 | 0.33704 | 0.33186 | 0.33822 | 0.33111 | 0.37217 | 0.38297
10 | 0.64853 | 0.64641 | 0.60973 | 0.60928 | 0.59537 | 0.66086 | 0.85847 | 0.92066 | 1.0028 | 1.0754 | 1.0429 | 1.0427 | 1.048 | 1.0208 | 0.99385 | 0.93878 | 0.96682 | 1.1207 | 1.0758 | 1.0298 | 0.99989 | 0.93328 | 0.88747 | 0.80736
11 | 0.42834 | 0.42829 | 0.39817 | 0.38941 | 0.3728 | 0.41948 | 0.54893 | 0.49918 | 0.40151 | 0.29202 | 0.53332 | 0.5411 | 0.53355 | 0.5389 | 0.51146 | 0.52308 | 0.53501 | 0.67268 | 0.60958 | 0.56008 | 0.55723 | 0.53832 | 0.56952 | 0.52892
12 | 1.2238 | 1.3008 | 1.2868 | 1.3149 | 1.2894 | 1.3087 | 1.3726 | 1.2566 | 1.0483 | 1.0125 | 1.3627 | 1.2467 | 1.2722 | 1.3205 | 1.3529 | 1.3934 | 1.5154 | 1.5877 | 1.4658 | 1.3822 | 1.415 | 1.3983 | 1.4794 | 1.5663
13 | 3.4213 | 3.5358 | 3.5704 | 3.6032 | 3.6341 | 3.6984 | 4.5725 | 4.6925 | 4.7757 | 4.6656 | 4.5914 | 4.7618 | 4.9397 | 4.8104 | 4.728 | 4.7816 | 4.6019 | 4.8426 | 4.646 | 4.3684 | 4.4368 | 4.2916 | 3.8897 | 3.7935
14 | 1.5891 | 1.6393 | 1.5697 | 1.605 | 1.5386 | 1.5233 | 1.558 | 1.8896 | 1.9245 | 1.9146 | 1.8981 | 1.9415 | 1.9323 | 1.9245 | 1.6853 | 1.8076 | 1.9339 | 1.9395 | 1.815 | 1.7208 | 1.7234 | 1.6325 | 1.5708 | 1.564
15 | 0.59039 | 0.61346 | 0.5781 | 0.56744 | 0.54889 | 0.56325 | 0.68056 | 0.6871 | 0.74308 | 0.77258 | 0.76107 | 0.74682 | 0.73088 | 0.72022 | 0.67783 | 0.69623 | 0.74437 | 0.91571 | 0.84938 | 0.7765 | 0.76689 | 0.70295 | 0.73142 | 0.68233
16 | 0.93761 | 0.94746 | 0.90847 | 0.9199 | 0.90988 | 1.0166 | 1.6151 | 1.8101 | 1.8888 | 1.8353 | 1.7609 | 1.8753 | 1.7476 | 1.6834 | 1.4641 | 1.4575 | 1.4985 | 1.641 | 1.4838 | 1.5325 | 1.4988 | 1.3998 | 1.2325 | 1.1146
17 | 0.49384 | 0.44041 | 0.40952 | 0.37994 | 0.34136 | 0.45112 | 0.76788 | 0.72692 | 0.79301 | 0.75966 | 0.73395 | 0.69113 | 0.69495 | 0.70477 | 0.68429 | 0.69556 | 0.80225 | 1.242 | 1.0781 | 0.90199 | 0.90013 | 0.78028 | 0.76608 | 0.68879
18 | 0.84302 | 0.82765 | 0.75621 | 0.75985 | 0.75832 | 0.83362 | 1.0732 | 1.1163 | 1.1521 | 1.203 | 1.2293 | 1.2522 | 1.2356 | 1.1938 | 1.1927 | 1.1827 | 1.2443 | 1.446 | 1.4093 | 1.3713 | 1.3686 | 1.269 | 1.1926 | 1.1043
19 | 2.7821 | 2.8082 | 2.7199 | 2.7407 | 2.7358 | 2.9297 | 3.3212 | 3.8665 | 4.0497 | 4.1976 | 4.1162 | 4.184 | 4.1782 | 4.1508 | 3.8782 | 3.8859 | 3.7378 | 3.9606 | 3.8032 | 3.7287 | 3.6661 | 3.5209 | 3.2869 | 3.0972
20 | 1.3512 | 1.3436 | 1.3121 | 1.2795 | 1.2859 | 1.4343 | 1.8154 | 2.0615 | 2.3337 | 2.4055 | 2.4428 | 2.4477 | 2.414 | 2.3821 | 2.1869 | 2.1337 | 2.2692 | 2.3604 | 2.2499 | 2.2045 | 2.0712 | 1.7034 | 1.6943 | 1.601
21 | 0.76299 | 0.77726 | 0.74699 | 0.73308 | 0.74441 | 0.86721 | 1.3851 | 1.5485 | 1.6054 | 1.6047 | 1.6524 | 1.645 | 1.5587 | 1.5467 | 1.3777 | 1.2473 | 1.2538 | 1.3961 | 1.3458 | 1.2923 | 1.2802 | 1.1683 | 1.0188 | 0.9223
22 | 0.97112 | 1.0335 | 1.0138 | 1.005 | 0.97598 | 0.95611 | 0.98097 | 0.8683 | 0.86544 | 0.87497 | 0.8625 | 0.86696 | 0.88021 | 0.9102 | 0.91458 | 0.91342 | 0.88321 | 0.92324 | 0.89076 | 0.87706 | 0.89388 | 0.87506 | 0.98358 | 1.0121
23 | 3.5528 | 3.5412 | 3.3403 | 3.3378 | 3.2616 | 3.6204 | 4.7029 | 5.0436 | 5.4938 | 5.8912 | 5.7135 | 5.7119 | 5.7414 | 5.5923 | 5.4445 | 5.1429 | 5.2965 | 6.1395 | 5.8935 | 5.6416 | 5.4777 | 5.1128 | 4.8618 | 4.4229
24 | 2.2966 | 2.2964 | 2.1349 | 2.0879 | 1.9988 | 2.2492 | 2.9432 | 2.6764 | 2.1528 | 1.5657 | 2.8595 | 2.9012 | 2.8607 | 2.8894 | 2.7423 | 2.8046 | 2.8686 | 3.6067 | 3.2684 | 3.003 | 2.9877 | 2.8863 | 3.0536 | 2.8359
25 | 0.70849 | 0.75309 | 0.74498 | 0.76128 | 0.74651 | 0.75769 | 0.79465 | 0.72753 | 0.60689 | 0.58619 | 0.78892 | 0.72178 | 0.73654 | 0.76448 | 0.78324 | 0.8067 | 0.87734 | 0.91918 | 0.84862 | 0.8002 | 0.81921 | 0.80954 | 0.85648 | 0.9068
26 | 2.8055 | 2.8994 | 2.9277 | 2.9546 | 2.98 | 3.0327 | 3.7494 | 3.8479 | 3.9161 | 3.8258 | 3.765 | 3.9047 | 4.0505 | 3.9445 | 3.8769 | 3.9209 | 3.7736 | 3.971 | 3.8098 | 3.5821 | 3.6382 | 3.5191 | 3.1895 | 3.1106
27 | 1.6554 | 1.7076 | 1.6351 | 1.6719 | 1.6027 | 1.5868 | 1.6229 | 1.9684 | 2.0047 | 1.9944 | 1.9771 | 2.0224 | 2.0128 | 2.0047 | 1.7556 | 1.8829 | 2.0144 | 2.0203 | 1.8906 | 1.7925 | 1.7952 | 1.7005 | 1.6362 | 1.6292
28 | 1.2613 | 1.3106 | 1.235 | 1.2122 | 1.1726 | 1.2033 | 1.4539 | 1.4679 | 1.5875 | 1.6505 | 1.6259 | 1.5955 | 1.5614 | 1.5387 | 1.4481 | 1.4874 | 1.5902 | 1.9563 | 1.8146 | 1.6589 | 1.6384 | 1.5018 | 1.5626 | 1.4577
29 | 2.8496 | 2.8795 | 2.761 | 2.7958 | 2.7653 | 3.0897 | 4.9085 | 5.5014 | 5.7404 | 5.578 | 5.3518 | 5.6994 | 5.3113 | 5.1163 | 4.4497 | 4.4297 | 4.5541 | 4.9873 | 4.5097 | 4.6575 | 4.5552 | 4.2542 | 3.7458 | 3.3874
30 | 0.72373 | 0.64543 | 0.60015 | 0.5568 | 0.50027 | 0.66113 | 1.1253 | 1.0653 | 1.1622 | 1.1133 | 1.0756 | 1.0129 | 1.0185 | 1.0329 | 1.0028 | 1.0193 | 1.1757 | 1.8202 | 1.5799 | 1.3219 | 1.3192 | 1.1435 | 1.1227 | 1.0094
31 | 4.0277 | 3.9543 | 3.613 | 3.6304 | 3.6231 | 3.9829 | 5.1274 | 5.3335 | 5.5046 | 5.7475 | 5.8731 | 5.9826 | 5.9036 | 5.7039 | 5.6984 | 5.6507 | 5.9449 | 6.9085 | 6.7332 | 6.5517 | 6.5389 | 6.063 | 5.6979 | 5.276
32 | 1.5015 | 1.5156 | 1.4679 | 1.4791 | 1.4764 | 1.5811 | 1.7924 | 2.0867 | 2.1856 | 2.2654 | 2.2214 | 2.2581 | 2.2549 | 2.2401 | 2.093 | 2.0971 | 2.0172 | 2.1375 | 2.0525 | 2.0123 | 1.9785 | 1.9002 | 1.7739 | 1.6715

## Pc, Winter, S8
LoadID | 0 | 1 | 2 | 3 | 4 | 5 | 6 | 7 | 8 | 9 | 10 | 11 | 12 | 13 | 14 | 15 | 16 | 17 | 18 | 19 | 20 | 21 | 22 | 23
1 | 1.5403 | 1.5887 | 1.5321 | 1.5783 | 1.5338 | 1.5359 | 1.55 | 2.0119 | 2.0522 | 2.0326 | 2.0264 | 2.069 | 2.0467 | 2.0105 | 1.7489 | 1.8816 | 2.0457 | 2.0145 | 1.9107 | 1.8221 | 1.8092 | 1.7288 | 1.5614 | 1.5276
2 | 1.0667 | 1.1084 | 1.0445 | 1.0253 | 0.99174 | 1.0177 | 1.2297 | 1.2415 | 1.3426 | 1.3959 | 1.3751 | 1.3494 | 1.3206 | 1.3013 | 1.2247 | 1.258 | 1.3449 | 1.6545 | 1.5347 | 1.403 | 1.3856 | 1.2701 | 1.3215 | 1.2329
3 | 2.0407 | 2.0621 | 1.9773 | 2.0021 | 1.9803 | 2.2126 | 3.5151 | 3.9397 | 4.1109 | 3.9946 | 3.8326 | 4.0815 | 3.8036 | 3.6639 | 3.1866 | 3.1722 | 3.2613 | 3.5716 | 3.2295 | 3.3354 | 3.2621 | 3.0466 | 2.6824 | 2.4258
4 | 0.19299 | 0.17211 | 0.16004 | 0.14848 | 0.1334 | 0.1763 | 0.30009 | 0.28408 | 0.30991 | 0.29688 | 0.28683 | 0.2701 | 0.27159 | 0.27543 | 0.26742 | 0.27183 | 0.31352 | 0.48538 | 0.42132 | 0.3525 | 0.35178 | 0.30494 | 0.29939 | 0.26918
5 | 0.53525 | 0.52549 | 0.48013 | 0.48244 | 0.48147 | 0.52928 | 0.68138 | 0.70878 | 0.73151 | 0.76379 | 0.78048 | 0.79503 | 0.78453 | 0.75799 | 0.75727 | 0.75092 | 0.79002 | 0.91808 | 0.89478 | 0.87066 | 0.86895 | 0.80571 | 0.7572 | 0.70113
6 | 3.6801 | 3.7146 | 3.5977 | 3.6252 | 3.6187 | 3.8753 | 4.3931 | 5.1144 | 5.3568 | 5.5523 | 5.4447 | 5.5344 | 5.5267 | 5.4905 | 5.1299 | 5.14 | 4.9442 | 5.2389 | 5.0306 | 4.9321 | 4.8494 | 4.6572 | 4.3477 | 4.0968
7 | 1.6112 | 1.6021 | 1.5646 | 1.5257 | 1.5334 | 1.7102 | 2.1647 | 2.4582 | 2.7828 | 2.8684 | 2.9128 | 2.9187 | 2.8784 | 2.8405 | 2.6076 | 2.5443 | 2.7058 | 2.8145 | 2.6828 | 2.6286 | 2.4697 | 2.0311 | 2.0203 | 1.909
8 | 0.34458 | 0.35102 | 0.33735 | 0.33107 | 0.33619 | 0.39164 | 0.62552 | 0.69931 | 0.72503 | 0.72472 | 0.74627 | 0.74292 | 0.70395 | 0.69852 | 0.62218 | 0.56328 | 0.56622 | 0.63048 | 0.60779 | 0.58361 | 0.57814 | 0.52763 | 0.46009 | 0.41652
9 | 0.36745 | 0.39107 | 0.38359 | 0.38025 | 0.36929 | 0.36177 | 0.37118 | 0.32854 | 0.32746 | 0.33107 | 0.32635 | 0.32804 | 0.33305 | 0.3444 | 0.34606 | 0.34562 | 0.33419 | 0.34933 | 0.33704 | 0.33186 | 0.33822 | 0.33111 | 0.37217 | 0.38297
10 | 0.64853 | 0.64641 | 0.60973 | 0.60928 | 0.59537 | 0.66086 | 0.85847 | 0.92066 | 1.0028 | 1.0754 | 1.0429 | 1.0427 | 1.048 | 1.0208 | 0.99385 | 0.93878 | 0.96682 | 1.1207 | 1.0758 | 1.0298 | 0.99989 | 0.93328 | 0.88747 | 0.80736
11 | 0.42834 | 0.42829 | 0.39817 | 0.38941 | 0.3728 | 0.41948 | 0.54893 | 0.49918 | 0.40151 | 0.29202 | 0.53332 | 0.5411 | 0.53355 | 0.5389 | 0.51146 | 0.52308 | 0.53501 | 0.67268 | 0.60958 | 0.56008 | 0.55723 | 0.53832 | 0.56952 | 0.52892
12 | 1.2238 | 1.3008 | 1.2868 | 1.3149 | 1.2894 | 1.3087 | 1.3726 | 1.2566 | 1.0483 | 1.0125 | 1.3627 | 1.2467 | 1.2722 | 1.3205 | 1.3529 | 1.3934 | 1.5154 | 1.5877 | 1.4658 | 1.3822 | 1.415 | 1.3983 | 1.4794 | 1.5663
13 | 3.4213 | 3.5358 | 3.5704 | 3.6032 | 3.6341 | 3.6984 | 4.5725 | 4.6925 | 4.7757 | 4.6656 | 4.5914 | 4.7618 | 4.9397 | 4.8104 | 4.728 | 4.7816 | 4.6019 | 4.8426 | 4.646 | 4.3684 | 4.4368 | 4.2916 | 3.8897 | 3.7935
14 | 1.5891 | 1.6393 | 1.5697 | 1.605 | 1.5386 | 1.5233 | 1.558 | 1.8896 | 1.9245 | 1.9146 | 1.8981 | 1.9415 | 1.9323 | 1.9245 | 1.6853 | 1.8076 | 1.9339 | 1.9395 | 1.815 | 1.7208 | 1.7234 | 1.6325 | 1.5708 | 1.564
15 | 0.59039 | 0.61346 | 0.5781 | 0.56744 | 0.54889 | 0.56325 | 0.68056 | 0.6871 | 0.74308 | 0.77258 | 0.76107 | 0.74682 | 0.73088 | 0.72022 | 0.67783 | 0.69623 | 0.74437 | 0.91571 | 0.84938 | 0.7765 | 0.76689 | 0.70295 | 0.73142 | 0.68233
16 | 0.93761 | 0.94746 | 0.90847 | 0.9199 | 0.90988 | 1.0166 | 1.6151 | 1.8101 | 1.8888 | 1.8353 | 1.7609 | 1.8753 | 1.7476 | 1.6834 | 1.4641 | 1.4575 | 1.4985 | 1.641 | 1.4838 | 1.5325 | 1.4988 | 1.3998 | 1.2325 | 1.1146
17 | 0.49384 | 0.44041 | 0.40952 | 0.37994 | 0.34136 | 0.45112 | 0.76788 | 0.72692 | 0.79301 | 0.75966 | 0.73395 | 0.69113 | 0.69495 | 0.70477 | 0.68429 | 0.69556 | 0.80225 | 1.242 | 1.0781 | 0.90199 | 0.90013 | 0.78028 | 0.76608 | 0.68879
18 | 0.84302 | 0.82765 | 0.75621 | 0.75985 | 0.75832 | 0.83362 | 1.0732 | 1.1163 | 1.1521 | 1.203 | 1.2293 | 1.2522 | 1.2356 | 1.1938 | 1.1927 | 1.1827 | 1.2443 | 1.446 | 1.4093 | 1.3713 | 1.3686 | 1.269 | 1.1926 | 1.1043
19 | 2.7821 | 2.8082 | 2.7199 | 2.7407 | 2.7358 | 2.9297 | 3.3212 | 3.8665 | 4.0497 | 4.1976 | 4.1162 | 4.184 | 4.1782 | 4.1508 | 3.8782 | 3.8859 | 3.7378 | 3.9606 | 3.8032 | 3.7287 | 3.6661 | 3.5209 | 3.2869 | 3.0972
20 | 1.3512 | 1.3436 | 1.3121 | 1.2795 | 1.2859 | 1.4343 | 1.8154 | 2.0615 | 2.3337 | 2.4055 | 2.4428 | 2.4477 | 2.414 | 2.3821 | 2.1869 | 2.1337 | 2.2692 | 2.3604 | 2.2499 | 2.2045 | 2.0712 | 1.7034 | 1.6943 | 1.601
21 | 0.76299 | 0.77726 | 0.74699 | 0.73308 | 0.74441 | 0.86721 | 1.3851 | 1.5485 | 1.6054 | 1.6047 | 1.6524 | 1.645 | 1.5587 | 1.5467 | 1.3777 | 1.2473 | 1.2538 | 1.3961 | 1.3458 | 1.2923 | 1.2802 | 1.1683 | 1.0188 | 0.9223
22 | 0.97112 | 1.0335 | 1.0138 | 1.005 | 0.97598 | 0.95611 | 0.98097 | 0.8683 | 0.86544 | 0.87497 | 0.8625 | 0.86696 | 0.88021 | 0.9102 | 0.91458 | 0.91342 | 0.88321 | 0.92324 | 0.89076 | 0.87706 | 0.89388 | 0.87506 | 0.98358 | 1.0121
23 | 3.5528 | 3.5412 | 3.3403 | 3.3378 | 3.2616 | 3.6204 | 4.7029 | 5.0436 | 5.4938 | 5.8912 | 5.7135 | 5.7119 | 5.7414 | 5.5923 | 5.4445 | 5.1429 | 5.2965 | 6.1395 | 5.8935 | 5.6416 | 5.4777 | 5.1128 | 4.8618 | 4.4229
24 | 2.2966 | 2.2964 | 2.1349 | 2.0879 | 1.9988 | 2.2492 | 2.9432 | 2.6764 | 2.1528 | 1.5657 | 2.8595 | 2.9012 | 2.8607 | 2.8894 | 2.7423 | 2.8046 | 2.8686 | 3.6067 | 3.2684 | 3.003 | 2.9877 | 2.8863 | 3.0536 | 2.8359
25 | 0.70849 | 0.75309 | 0.74498 | 0.76128 | 0.74651 | 0.75769 | 0.79465 | 0.72753 | 0.60689 | 0.58619 | 0.78892 | 0.72178 | 0.73654 | 0.76448 | 0.78324 | 0.8067 | 0.87734 | 0.91918 | 0.84862 | 0.8002 | 0.81921 | 0.80954 | 0.85648 | 0.9068
26 | 2.8055 | 2.8994 | 2.9277 | 2.9546 | 2.98 | 3.0327 | 3.7494 | 3.8479 | 3.9161 | 3.8258 | 3.765 | 3.9047 | 4.0505 | 3.9445 | 3.8769 | 3.9209 | 3.7736 | 3.971 | 3.8098 | 3.5821 | 3.6382 | 3.5191 | 3.1895 | 3.1106
27 | 1.6554 | 1.7076 | 1.6351 | 1.6719 | 1.6027 | 1.5868 | 1.6229 | 1.9684 | 2.0047 | 1.9944 | 1.9771 | 2.0224 | 2.0128 | 2.0047 | 1.7556 | 1.8829 | 2.0144 | 2.0203 | 1.8906 | 1.7925 | 1.7952 | 1.7005 | 1.6362 | 1.6292
28 | 1.2613 | 1.3106 | 1.235 | 1.2122 | 1.1726 | 1.2033 | 1.4539 | 1.4679 | 1.5875 | 1.6505 | 1.6259 | 1.5955 | 1.5614 | 1.5387 | 1.4481 | 1.4874 | 1.5902 | 1.9563 | 1.8146 | 1.6589 | 1.6384 | 1.5018 | 1.5626 | 1.4577
29 | 2.8496 | 2.8795 | 2.761 | 2.7958 | 2.7653 | 3.0897 | 4.9085 | 5.5014 | 5.7404 | 5.578 | 5.3518 | 5.6994 | 5.3113 | 5.1163 | 4.4497 | 4.4297 | 4.5541 | 4.9873 | 4.5097 | 4.6575 | 4.5552 | 4.2542 | 3.7458 | 3.3874
30 | 0.72373 | 0.64543 | 0.60015 | 0.5568 | 0.50027 | 0.66113 | 1.1253 | 1.0653 | 1.1622 | 1.1133 | 1.0756 | 1.0129 | 1.0185 | 1.0329 | 1.0028 | 1.0193 | 1.1757 | 1.8202 | 1.5799 | 1.3219 | 1.3192 | 1.1435 | 1.1227 | 1.0094
31 | 4.0277 | 3.9543 | 3.613 | 3.6304 | 3.6231 | 3.9829 | 5.1274 | 5.3335 | 5.5046 | 5.7475 | 5.8731 | 5.9826 | 5.9036 | 5.7039 | 5.6984 | 5.6507 | 5.9449 | 6.9085 | 6.7332 | 6.5517 | 6.5389 | 6.063 | 5.6979 | 5.276
32 | 1.5015 | 1.5156 | 1.4679 | 1.4791 | 1.4764 | 1.5811 | 1.7924 | 2.0867 | 2.1856 | 2.2654 | 2.2214 | 2.2581 | 2.2549 | 2.2401 | 2.093 | 2.0971 | 2.0172 | 2.1375 | 2.0525 | 2.0123 | 1.9785 | 1.9002 | 1.7739 | 1.6715

## Pc, Winter, S9
LoadID | 0 | 1 | 2 | 3 | 4 | 5 | 6 | 7 | 8 | 9 | 10 | 11 | 12 | 13 | 14 | 15 | 16 | 17 | 18 | 19 | 20 | 21 | 22 | 23
1 | 1.5403 | 1.5887 | 1.5321 | 1.5783 | 1.5338 | 1.5359 | 1.55 | 2.0119 | 2.0522 | 2.0326 | 2.0264 | 2.069 | 2.0467 | 2.0105 | 1.7489 | 1.8816 | 2.0457 | 2.0145 | 1.9107 | 1.8221 | 1.8092 | 1.7288 | 1.5614 | 1.5276
2 | 1.0667 | 1.1084 | 1.0445 | 1.0253 | 0.99174 | 1.0177 | 1.2297 | 1.2415 | 1.3426 | 1.3959 | 1.3751 | 1.3494 | 1.3206 | 1.3013 | 1.2247 | 1.258 | 1.3449 | 1.6545 | 1.5347 | 1.403 | 1.3856 | 1.2701 | 1.3215 | 1.2329
3 | 2.0407 | 2.0621 | 1.9773 | 2.0021 | 1.9803 | 2.2126 | 3.5151 | 3.9397 | 4.1109 | 3.9946 | 3.8326 | 4.0815 | 3.8036 | 3.6639 | 3.1866 | 3.1722 | 3.2613 | 3.5716 | 3.2295 | 3.3354 | 3.2621 | 3.0466 | 2.6824 | 2.4258
4 | 0.19299 | 0.17211 | 0.16004 | 0.14848 | 0.1334 | 0.1763 | 0.30009 | 0.28408 | 0.30991 | 0.29688 | 0.28683 | 0.2701 | 0.27159 | 0.27543 | 0.26742 | 0.27183 | 0.31352 | 0.48538 | 0.42132 | 0.3525 | 0.35178 | 0.30494 | 0.29939 | 0.26918
5 | 0.53525 | 0.52549 | 0.48013 | 0.48244 | 0.48147 | 0.52928 | 0.68138 | 0.70878 | 0.73151 | 0.76379 | 0.78048 | 0.79503 | 0.78453 | 0.75799 | 0.75727 | 0.75092 | 0.79002 | 0.91808 | 0.89478 | 0.87066 | 0.86895 | 0.80571 | 0.7572 | 0.70113
6 | 3.6801 | 3.7146 | 3.5977 | 3.6252 | 3.6187 | 3.8753 | 4.3931 | 5.1144 | 5.3568 | 5.5523 | 5.4447 | 5.5344 | 5.5267 | 5.4905 | 5.1299 | 5.14 | 4.9442 | 5.2389 | 5.0306 | 4.9321 | 4.8494 | 4.6572 | 4.3477 | 4.0968
7 | 1.6112 | 1.6021 | 1.5646 | 1.5257 | 1.5334 | 1.7102 | 2.1647 | 2.4582 | 2.7828 | 2.8684 | 2.9128 | 2.9187 | 2.8784 | 2.8405 | 2.6076 | 2.5443 | 2.7058 | 2.8145 | 2.6828 | 2.6286 | 2.4697 | 2.0311 | 2.0203 | 1.909
8 | 0.34458 | 0.35102 | 0.33735 | 0.33107 | 0.33619 | 0.39164 | 0.62552 | 0.69931 | 0.72503 | 0.72472 | 0.74627 | 0.74292 | 0.70395 | 0.69852 | 0.62218 | 0.56328 | 0.56622 | 0.63048 | 0.60779 | 0.58361 | 0.57814 | 0.52763 | 0.46009 | 0.41652
9 | 0.36745 | 0.39107 | 0.38359 | 0.38025 | 0.36929 | 0.36177 | 0.37118 | 0.32854 | 0.32746 | 0.33107 | 0.32635 | 0.32804 | 0.33305 | 0.3444 | 0.34606 | 0.34562 | 0.33419 | 0.34933 | 0.33704 | 0.33186 | 0.33822 | 0.33111 | 0.37217 | 0.38297
10 | 0.64853 | 0.64641 | 0.60973 | 0.60928 | 0.59537 | 0.66086 | 0.85847 | 0.92066 | 1.0028 | 1.0754 | 1.0429 | 1.0427 | 1.048 | 1.0208 | 0.99385 | 0.93878 | 0.96682 | 1.1207 | 1.0758 | 1.0298 | 0.99989 | 0.93328 | 0.88747 | 0.80736
11 | 0.42834 | 0.42829 | 0.39817 | 0.38941 | 0.3728 | 0.41948 | 0.54893 | 0.49918 | 0.40151 | 0.29202 | 0.53332 | 0.5411 | 0.53355 | 0.5389 | 0.51146 | 0.52308 | 0.53501 | 0.67268 | 0.60958 | 0.56008 | 0.55723 | 0.53832 | 0.56952 | 0.52892
12 | 1.2238 | 1.3008 | 1.2868 | 1.3149 | 1.2894 | 1.3087 | 1.3726 | 1.2566 | 1.0483 | 1.0125 | 1.3627 | 1.2467 | 1.2722 | 1.3205 | 1.3529 | 1.3934 | 1.5154 | 1.5877 | 1.4658 | 1.3822 | 1.415 | 1.3983 | 1.4794 | 1.5663
13 | 3.4213 | 3.5358 | 3.5704 | 3.6032 | 3.6341 | 3.6984 | 4.5725 | 4.6925 | 4.7757 | 4.6656 | 4.5914 | 4.7618 | 4.9397 | 4.8104 | 4.728 | 4.7816 | 4.6019 | 4.8426 | 4.646 | 4.3684 | 4.4368 | 4.2916 | 3.8897 | 3.7935
14 | 1.5891 | 1.6393 | 1.5697 | 1.605 | 1.5386 | 1.5233 | 1.558 | 1.8896 | 1.9245 | 1.9146 | 1.8981 | 1.9415 | 1.9323 | 1.9245 | 1.6853 | 1.8076 | 1.9339 | 1.9395 | 1.815 | 1.7208 | 1.7234 | 1.6325 | 1.5708 | 1.564
15 | 0.59039 | 0.61346 | 0.5781 | 0.56744 | 0.54889 | 0.56325 | 0.68056 | 0.6871 | 0.74308 | 0.77258 | 0.76107 | 0.74682 | 0.73088 | 0.72022 | 0.67783 | 0.69623 | 0.74437 | 0.91571 | 0.84938 | 0.7765 | 0.76689 | 0.70295 | 0.73142 | 0.68233
16 | 0.93761 | 0.94746 | 0.90847 | 0.9199 | 0.90988 | 1.0166 | 1.6151 | 1.8101 | 1.8888 | 1.8353 | 1.7609 | 1.8753 | 1.7476 | 1.6834 | 1.4641 | 1.4575 | 1.4985 | 1.641 | 1.4838 | 1.5325 | 1.4988 | 1.3998 | 1.2325 | 1.1146
17 | 0.49384 | 0.44041 | 0.40952 | 0.37994 | 0.34136 | 0.45112 | 0.76788 | 0.72692 | 0.79301 | 0.75966 | 0.73395 | 0.69113 | 0.69495 | 0.70477 | 0.68429 | 0.69556 | 0.80225 | 1.242 | 1.0781 | 0.90199 | 0.90013 | 0.78028 | 0.76608 | 0.68879
18 | 0.84302 | 0.82765 | 0.75621 | 0.75985 | 0.75832 | 0.83362 | 1.0732 | 1.1163 | 1.1521 | 1.203 | 1.2293 | 1.2522 | 1.2356 | 1.1938 | 1.1927 | 1.1827 | 1.2443 | 1.446 | 1.4093 | 1.3713 | 1.3686 | 1.269 | 1.1926 | 1.1043
19 | 2.7821 | 2.8082 | 2.7199 | 2.7407 | 2.7358 | 2.9297 | 3.3212 | 3.8665 | 4.0497 | 4.1976 | 4.1162 | 4.184 | 4.1782 | 4.1508 | 3.8782 | 3.8859 | 3.7378 | 3.9606 | 3.8032 | 3.7287 | 3.6661 | 3.5209 | 3.2869 | 3.0972
20 | 1.3512 | 1.3436 | 1.3121 | 1.2795 | 1.2859 | 1.4343 | 1.8154 | 2.0615 | 2.3337 | 2.4055 | 2.4428 | 2.4477 | 2.414 | 2.3821 | 2.1869 | 2.1337 | 2.2692 | 2.3604 | 2.2499 | 2.2045 | 2.0712 | 1.7034 | 1.6943 | 1.601
21 | 0.76299 | 0.77726 | 0.74699 | 0.73308 | 0.74441 | 0.86721 | 1.3851 | 1.5485 | 1.6054 | 1.6047 | 1.6524 | 1.645 | 1.5587 | 1.5467 | 1.3777 | 1.2473 | 1.2538 | 1.3961 | 1.3458 | 1.2923 | 1.2802 | 1.1683 | 1.0188 | 0.9223
22 | 0.97112 | 1.0335 | 1.0138 | 1.005 | 0.97598 | 0.95611 | 0.98097 | 0.8683 | 0.86544 | 0.87497 | 0.8625 | 0.86696 | 0.88021 | 0.9102 | 0.91458 | 0.91342 | 0.88321 | 0.92324 | 0.89076 | 0.87706 | 0.89388 | 0.87506 | 0.98358 | 1.0121
23 | 3.5528 | 3.5412 | 3.3403 | 3.3378 | 3.2616 | 3.6204 | 4.7029 | 5.0436 | 5.4938 | 5.8912 | 5.7135 | 5.7119 | 5.7414 | 5.5923 | 5.4445 | 5.1429 | 5.2965 | 6.1395 | 5.8935 | 5.6416 | 5.4777 | 5.1128 | 4.8618 | 4.4229
24 | 2.2966 | 2.2964 | 2.1349 | 2.0879 | 1.9988 | 2.2492 | 2.9432 | 2.6764 | 2.1528 | 1.5657 | 2.8595 | 2.9012 | 2.8607 | 2.8894 | 2.7423 | 2.8046 | 2.8686 | 3.6067 | 3.2684 | 3.003 | 2.9877 | 2.8863 | 3.0536 | 2.8359
25 | 0.70849 | 0.75309 | 0.74498 | 0.76128 | 0.74651 | 0.75769 | 0.79465 | 0.72753 | 0.60689 | 0.58619 | 0.78892 | 0.72178 | 0.73654 | 0.76448 | 0.78324 | 0.8067 | 0.87734 | 0.91918 | 0.84862 | 0.8002 | 0.81921 | 0.80954 | 0.85648 | 0.9068
26 | 2.8055 | 2.8994 | 2.9277 | 2.9546 | 2.98 | 3.0327 | 3.7494 | 3.8479 | 3.9161 | 3.8258 | 3.765 | 3.9047 | 4.0505 | 3.9445 | 3.8769 | 3.9209 | 3.7736 | 3.971 | 3.8098 | 3.5821 | 3.6382 | 3.5191 | 3.1895 | 3.1106
27 | 1.6554 | 1.7076 | 1.6351 | 1.6719 | 1.6027 | 1.5868 | 1.6229 | 1.9684 | 2.0047 | 1.9944 | 1.9771 | 2.0224 | 2.0128 | 2.0047 | 1.7556 | 1.8829 | 2.0144 | 2.0203 | 1.8906 | 1.7925 | 1.7952 | 1.7005 | 1.6362 | 1.6292
28 | 1.2613 | 1.3106 | 1.235 | 1.2122 | 1.1726 | 1.2033 | 1.4539 | 1.4679 | 1.5875 | 1.6505 | 1.6259 | 1.5955 | 1.5614 | 1.5387 | 1.4481 | 1.4874 | 1.5902 | 1.9563 | 1.8146 | 1.6589 | 1.6384 | 1.5018 | 1.5626 | 1.4577
29 | 2.8496 | 2.8795 | 2.761 | 2.7958 | 2.7653 | 3.0897 | 4.9085 | 5.5014 | 5.7404 | 5.578 | 5.3518 | 5.6994 | 5.3113 | 5.1163 | 4.4497 | 4.4297 | 4.5541 | 4.9873 | 4.5097 | 4.6575 | 4.5552 | 4.2542 | 3.7458 | 3.3874
30 | 0.72373 | 0.64543 | 0.60015 | 0.5568 | 0.50027 | 0.66113 | 1.1253 | 1.0653 | 1.1622 | 1.1133 | 1.0756 | 1.0129 | 1.0185 | 1.0329 | 1.0028 | 1.0193 | 1.1757 | 1.8202 | 1.5799 | 1.3219 | 1.3192 | 1.1435 | 1.1227 | 1.0094
31 | 4.0277 | 3.9543 | 3.613 | 3.6304 | 3.6231 | 3.9829 | 5.1274 | 5.3335 | 5.5046 | 5.7475 | 5.8731 | 5.9826 | 5.9036 | 5.7039 | 5.6984 | 5.6507 | 5.9449 | 6.9085 | 6.7332 | 6.5517 | 6.5389 | 6.063 | 5.6979 | 5.276
32 | 1.5015 | 1.5156 | 1.4679 | 1.4791 | 1.4764 | 1.5811 | 1.7924 | 2.0867 | 2.1856 | 2.2654 | 2.2214 | 2.2581 | 2.2549 | 2.2401 | 2.093 | 2.0971 | 2.0172 | 2.1375 | 2.0525 | 2.0123 | 1.9785 | 1.9002 | 1.7739 | 1.6715

## Qc, Winter, S1
LoadID | 0 | 1 | 2 | 3 | 4 | 5 | 6 | 7 | 8 | 9 | 10 | 11 | 12 | 13 | 14 | 15 | 16 | 17 | 18 | 19 | 20 | 21 | 22 | 23
1 | -0.74476 | -0.52619 | -0.45615 | -0.5847 | -0.50344 | -0.41392 | -0.34247 | -1.1968 | -1.2516 | -1.0735 | -1.2507 | -1.1621 | -1.1673 | -1.0423 | -0.61852 | -0.96841 | -1.1615 | -1.0837 | -0.75741 | -0.78577 | -0.73188 | -0.45399 | -0.36215 | -0.37535
2 | -0.11152 | -0.11149 | -0.11457 | -0.11982 | -0.11867 | -0.10891 | -0.069057 | -0.013275 | -0.014265 | -0.0094538 | -0.0083278 | -0.037167 | -0.054296 | -0.070386 | -0.069857 | -0.071038 | -0.055853 | 0.018357 | -0.0025872 | -0.03054 | -0.05661 | -0.074466 | -0.081671 | -0.093509
3 | 1.237 | 1.3347 | 1.3592 | 1.341 | 1.3421 | 1.1207 | 0.041733 | -0.57781 | -0.73643 | -0.51302 | -0.3029 | -0.60081 | -0.37884 | -0.11494 | 0.45472 | 0.45491 | 0.37474 | 0.18905 | 0.46076 | 0.26253 | 0.36044 | 0.59783 | 0.94448 | 1.0662
4 | -0.15913 | -0.16071 | -0.16235 | -0.16377 | -0.1645 | -0.15039 | -0.13048 | -0.11913 | -0.12262 | -0.13584 | -0.14488 | -0.15341 | -0.15359 | -0.15641 | -0.15779 | -0.15308 | -0.12959 | -0.077239 | -0.099626 | -0.12085 | -0.1301 | -0.13764 | -0.14549 | -0.1462
5 | -0.12814 | -0.13458 | -0.1403 | -0.1408 | -0.14048 | -0.11842 | -0.090246 | -0.073033 | -0.071739 | -0.060092 | -0.059469 | -0.058217 | -0.070065 | -0.075399 | -0.073371 | -0.090951 | -0.080577 | -0.040396 | -0.047836 | -0.059477 | -0.064224 | -0.08337 | -0.0922 | -0.096454
6 | -0.65158 | -0.50969 | -0.38646 | -0.57573 | -0.47277 | -0.68112 | -0.90842 | -1.7694 | -2.0378 | -2.0997 | -1.9929 | -2.1259 | -2.1101 | -2.0856 | -1.7541 | -1.6686 | -1.4502 | -1.5865 | -1.3448 | -1.4033 | -1.1865 | -1.249 | -0.77536 | -0.79626
7 | 0.80491 | 0.79611 | 0.82112 | 0.83598 | 0.88549 | 0.79283 | 0.67355 | 0.34987 | 0.17335 | 0.16091 | 0.1223 | 0.041101 | 0.16687 | 0.17414 | 0.31739 | 0.45356 | 0.40935 | 0.4566 | 0.51346 | 0.49297 | 0.56131 | 0.66171 | 0.74658 | 0.7426
8 | -0.3646 | -0.37231 | -0.37084 | -0.3703 | -0.36267 | -0.34801 | -0.26604 | -0.21164 | -0.19543 | -0.2232 | -0.21076 | -0.19212 | -0.20366 | -0.22049 | -0.2679 | -0.2971 | -0.29632 | -0.29221 | -0.308 | -0.31847 | -0.32392 | -0.33342 | -0.34798 | -0.35464
9 | 0.025321 | 0.025321 | 0.025321 | 0.025321 | 0.025321 | 0.025321 | 0.025321 | 0.025321 | 0.025321 | 0.025321 | 0.025321 | 0.025321 | 0.025321 | 0.025321 | 0.025321 | 0.025321 | 0.025321 | 0.025321 | 0.025321 | 0.025321 | 0.025321 | 0.025321 | 0.025321 | 0.025321
10 | -0.057848 | -0.059535 | -0.059623 | -0.059456 | -0.05929 | -0.055429 | -0.041548 | -0.033911 | -0.021858 | -0.012623 | -0.016149 | -0.012467 | -0.014866 | -0.021501 | -0.026878 | -0.027723 | -0.028507 | -0.01924 | -0.023314 | -0.028903 | -0.03399 | -0.043246 | -0.054054 | -0.055016
11 | 0.42735 | 0.43146 | 0.43939 | 0.44329 | 0.43337 | 0.34974 | 0.26536 | 0.2371 | 0.1664 | 0.1098 | 0.25032 | 0.23605 | 0.26604 | 0.2655 | 0.29539 | 0.29567 | 0.25185 | 0.16842 | 0.23008 | 0.27027 | 0.29036 | 0.29735 | 0.32108 | 0.34056
12 | 0.05069 | -0.085048 | -0.17992 | -0.15558 | -0.12097 | 0.12186 | 0.0040231 | -0.14529 | -0.31534 | -0.372 | -0.1807 | 0.00046947 | -0.57235 | -0.64884 | -0.61549 | -0.70662 | -0.3882 | -0.5362 | -0.57577 | -0.51326 | -0.57602 | -0.73942 | -0.68496 | -0.46144
13 | -0.13685 | -0.11068 | -0.15797 | -0.19794 | -0.2067 | -0.252 | -0.9216 | -1.1537 | -1.2353 | -1.1554 | -1.0584 | -1.213 | -1.371 | -1.2159 | -1.1958 | -1.1935 | -1.0756 | -1.1118 | -0.9614 | -0.72577 | -0.79626 | -0.69581 | -0.30606 | -0.21653
14 | -0.012413 | -0.0087698 | -0.0076024 | -0.009745 | -0.0083907 | -0.0068986 | -0.0057079 | -0.019946 | -0.02086 | -0.017892 | -0.020845 | -0.019369 | -0.019454 | -0.017372 | -0.010309 | -0.01614 | -0.019358 | -0.018062 | -0.012624 | -0.013096 | -0.012198 | -0.0075665 | -0.0060358 | -0.0062559
15 | -0.14126 | -0.14123 | -0.14512 | -0.15177 | -0.15031 | -0.13795 | -0.087472 | -0.016815 | -0.01807 | -0.011975 | -0.010549 | -0.047078 | -0.068775 | -0.089156 | -0.088486 | -0.089982 | -0.070747 | 0.023253 | -0.0032771 | -0.038684 | -0.071706 | -0.094323 | -0.10345 | -0.11844
16 | -0.37908 | -0.40902 | -0.41653 | -0.41096 | -0.4113 | -0.34345 | -0.012789 | 0.17707 | 0.22568 | 0.15721 | 0.092823 | 0.18412 | 0.1161 | 0.035223 | -0.13935 | -0.13941 | -0.11484 | -0.057934 | -0.1412 | -0.080452 | -0.11046 | -0.1832 | -0.28944 | -0.32673
17 | -0.57286 | -0.57854 | -0.58445 | -0.58956 | -0.59219 | -0.54141 | -0.46973 | -0.42886 | -0.44142 | -0.48901 | -0.52158 | -0.55227 | -0.55293 | -0.56309 | -0.56804 | -0.5511 | -0.46654 | -0.27806 | -0.35866 | -0.43505 | -0.46834 | -0.49549 | -0.52378 | -0.52631
18 | -0.44848 | -0.47102 | -0.49103 | -0.49278 | -0.49169 | -0.41446 | -0.31586 | -0.25562 | -0.25109 | -0.21032 | -0.20814 | -0.20376 | -0.24523 | -0.26389 | -0.2568 | -0.31833 | -0.28202 | -0.14139 | -0.16742 | -0.20817 | -0.22478 | -0.29179 | -0.3227 | -0.33759
19 | -0.30802 | -0.24094 | -0.18269 | -0.27216 | -0.22349 | -0.32198 | -0.42943 | -0.83645 | -0.96331 | -0.99257 | -0.94211 | -1.005 | -0.99749 | -0.98593 | -0.82922 | -0.78877 | -0.68555 | -0.74997 | -0.63572 | -0.66339 | -0.56089 | -0.59042 | -0.36654 | -0.37641
20 | 0.52685 | 0.52109 | 0.53746 | 0.54719 | 0.57959 | 0.51894 | 0.44087 | 0.229 | 0.11347 | 0.10532 | 0.080051 | 0.026902 | 0.10923 | 0.11398 | 0.20774 | 0.29687 | 0.26794 | 0.29886 | 0.33609 | 0.32267 | 0.3674 | 0.43312 | 0.48867 | 0.48607
21 | 0.14584 | 0.14892 | 0.14833 | 0.14812 | 0.14507 | 0.13921 | 0.10641 | 0.084657 | 0.078174 | 0.08928 | 0.084305 | 0.07685 | 0.081463 | 0.088197 | 0.10716 | 0.11884 | 0.11853 | 0.11688 | 0.1232 | 0.12739 | 0.12957 | 0.13337 | 0.13919 | 0.14186
22 | -0.059218 | -0.059218 | -0.059218 | -0.059218 | -0.059218 | -0.059218 | -0.059218 | -0.059218 | -0.059218 | -0.059218 | -0.059218 | -0.059218 | -0.059218 | -0.059218 | -0.059218 | -0.059218 | -0.059218 | -0.059218 | -0.059218 | -0.059218 | -0.059218 | -0.059218 | -0.059218 | -0.059218
23 | 0.19283 | 0.19845 | 0.19874 | 0.19819 | 0.19763 | 0.18476 | 0.13849 | 0.11304 | 0.072861 | 0.042076 | 0.053829 | 0.041557 | 0.049554 | 0.071672 | 0.089595 | 0.09241 | 0.095023 | 0.064133 | 0.077713 | 0.096343 | 0.1133 | 0.14415 | 0.18018 | 0.18339
24 | -2.2327 | -2.2542 | -2.2956 | -2.316 | -2.2641 | -1.8272 | -1.3864 | -1.2387 | -0.86936 | -0.57363 | -1.3078 | -1.2332 | -1.3899 | -1.3871 | -1.5433 | -1.5447 | -1.3158 | -0.87992 | -1.202 | -1.412 | -1.517 | -1.5535 | -1.6775 | -1.7792
25 | -0.044655 | 0.074923 | 0.1585 | 0.13706 | 0.10657 | -0.10735 | -0.0035442 | 0.12799 | 0.2778 | 0.32771 | 0.15919 | -0.00041359 | 0.50421 | 0.5716 | 0.54222 | 0.6225 | 0.34199 | 0.47237 | 0.50722 | 0.45216 | 0.50744 | 0.6514 | 0.60342 | 0.4065
26 | -0.085532 | -0.069175 | -0.098729 | -0.12371 | -0.12919 | -0.1575 | -0.576 | -0.72107 | -0.77205 | -0.72214 | -0.66151 | -0.75812 | -0.85688 | -0.75993 | -0.74735 | -0.74594 | -0.67222 | -0.6949 | -0.60087 | -0.45361 | -0.49766 | -0.43488 | -0.19129 | -0.13533
27 | -0.24825 | -0.1754 | -0.15205 | -0.1949 | -0.16781 | -0.13797 | -0.11416 | -0.39893 | -0.4172 | -0.35783 | -0.4169 | -0.38738 | -0.38909 | -0.34744 | -0.20617 | -0.3228 | -0.38715 | -0.36124 | -0.25247 | -0.26192 | -0.24396 | -0.15133 | -0.12072 | -0.12512
28 | -0.078063 | -0.078046 | -0.080199 | -0.083873 | -0.083068 | -0.076237 | -0.04834 | -0.0092923 | -0.0099858 | -0.0066177 | -0.0058295 | -0.026017 | -0.038007 | -0.04927 | -0.0489 | -0.049727 | -0.039097 | 0.01285 | -0.001811 | -0.021378 | -0.039627 | -0.052126 | -0.057169 | -0.065456
29 | 6.2847 | 6.7812 | 6.9056 | 6.8132 | 6.8189 | 5.6941 | 0.21203 | -2.9357 | -3.7416 | -2.6065 | -1.5389 | -3.0525 | -1.9248 | -0.58396 | 2.3103 | 2.3113 | 1.9039 | 0.96049 | 2.341 | 1.3338 | 1.8313 | 3.0373 | 4.7986 | 5.4168
30 | -0.40843 | -0.41248 | -0.41669 | -0.42034 | -0.42221 | -0.386 | -0.3349 | -0.30576 | -0.31472 | -0.34865 | -0.37187 | -0.39375 | -0.39422 | -0.40146 | -0.40499 | -0.39291 | -0.33262 | -0.19825 | -0.25571 | -0.31018 | -0.33391 | -0.35327 | -0.37343 | -0.37524
31 | -0.90764 | -0.95325 | -0.99376 | -0.9973 | -0.99509 | -0.83879 | -0.63924 | -0.51732 | -0.50815 | -0.42566 | -0.42124 | -0.41237 | -0.49629 | -0.53407 | -0.51971 | -0.64424 | -0.57076 | -0.28614 | -0.33884 | -0.42129 | -0.45492 | -0.59054 | -0.65309 | -0.68322
32 | 0.047387 | 0.037068 | 0.028106 | 0.041872 | 0.034383 | 0.049536 | 0.066067 | 0.12868 | 0.1482 | 0.1527 | 0.14494 | 0.15461 | 0.15346 | 0.15168 | 0.12757 | 0.12135 | 0.10547 | 0.11538 | 0.097803 | 0.10206 | 0.08629 | 0.090834 | 0.05639 | 0.05791

## Qc, Winter, S2
LoadID | 0 | 1 | 2 | 3 | 4 | 5 | 6 | 7 | 8 | 9 | 10 | 11 | 12 | 13 | 14 | 15 | 16 | 17 | 18 | 19 | 20 | 21 | 22 | 23
1 | -0.74476 | -0.52619 | -0.45615 | -0.5847 | -0.50344 | -0.41392 | -0.34247 | -1.1968 | -1.2516 | -1.0735 | -1.2507 | -1.1621 | -1.1673 | -1.0423 | -0.61852 | -0.96841 | -1.1615 | -1.0837 | -0.75741 | -0.78577 | -0.73188 | -0.45399 | -0.36215 | -0.37535
2 | -0.11152 | -0.11149 | -0.11457 | -0.11982 | -0.11867 | -0.10891 | -0.069057 | -0.013275 | -0.014265 | -0.0094538 | -0.0083278 | -0.037167 | -0.054296 | -0.070386 | -0.069857 | -0.071038 | -0.055853 | 0.018357 | -0.0025872 | -0.03054 | -0.05661 | -0.074466 | -0.081671 | -0.093509
3 | 1.237 | 1.3347 | 1.3592 | 1.341 | 1.3421 | 1.1207 | 0.041733 | -0.57781 | -0.73643 | -0.51302 | -0.3029 | -0.60081 | -0.37884 | -0.11494 | 0.45472 | 0.45491 | 0.37474 | 0.18905 | 0.46076 | 0.26253 | 0.36044 | 0.59783 | 0.94448 | 1.0662
4 | -0.15913 | -0.16071 | -0.16235 | -0.16377 | -0.1645 | -0.15039 | -0.13048 | -0.11913 | -0.12262 | -0.13584 | -0.14488 | -0.15341 | -0.15359 | -0.15641 | -0.15779 | -0.15308 | -0.12959 | -0.077239 | -0.099626 | -0.12085 | -0.1301 | -0.13764 | -0.14549 | -0.1462
5 | -0.12814 | -0.13458 | -0.1403 | -0.1408 | -0.14048 | -0.11842 | -0.090246 | -0.073033 | -0.071739 | -0.060092 | -0.059469 | -0.058217 | -0.070065 | -0.075399 | -0.073371 | -0.090951 | -0.080577 | -0.040396 | -0.047836 | -0.059477 | -0.064224 | -0.08337 | -0.0922 | -0.096454
6 | -0.65158 | -0.50969 | -0.38646 | -0.57573 | -0.47277 | -0.68112 | -0.90842 | -1.7694 | -2.0378 | -2.0997 | -1.9929 | -2.1259 | -2.1101 | -2.0856 | -1.7541 | -1.6686 | -1.4502 | -1.5865 | -1.3448 | -1.4033 | -1.1865 | -1.249 | -0.77536 | -0.79626
7 | 0.80491 | 0.79611 | 0.82112 | 0.83598 | 0.88549 | 0.79283 | 0.67355 | 0.34987 | 0.17335 | 0.16091 | 0.1223 | 0.041101 | 0.16687 | 0.17414 | 0.31739 | 0.45356 | 0.40935 | 0.4566 | 0.51346 | 0.49297 | 0.56131 | 0.66171 | 0.74658 | 0.7426
8 | -0.3646 | -0.37231 | -0.37084 | -0.3703 | -0.36267 | -0.34801 | -0.26604 | -0.21164 | -0.19543 | -0.2232 | -0.21076 | -0.19212 | -0.20366 | -0.22049 | -0.2679 | -0.2971 | -0.29632 | -0.29221 | -0.308 | -0.31847 | -0.32392 | -0.33342 | -0.34798 | -0.35464
9 | 0.025321 | 0.025321 | 0.025321 | 0.025321 | 0.025321 | 0.025321 | 0.025321 | 0.025321 | 0.025321 | 0.025321 | 0.025321 | 0.025321 | 0.025321 | 0.025321 | 0.025321 | 0.025321 | 0.025321 | 0.025321 | 0.025321 | 0.025321 | 0.025321 | 0.025321 | 0.025321 | 0.025321
10 | -0.057848 | -0.059535 | -0.059623 | -0.059456 | -0.05929 | -0.055429 | -0.041548 | -0.033911 | -0.021858 | -0.012623 | -0.016149 | -0.012467 | -0.014866 | -0.021501 | -0.026878 | -0.027723 | -0.028507 | -0.01924 | -0.023314 | -0.028903 | -0.03399 | -0.043246 | -0.054054 | -0.055016
11 | 0.42735 | 0.43146 | 0.43939 | 0.44329 | 0.43337 | 0.34974 | 0.26536 | 0.2371 | 0.1664 | 0.1098 | 0.25032 | 0.23605 | 0.26604 | 0.2655 | 0.29539 | 0.29567 | 0.25185 | 0.16842 | 0.23008 | 0.27027 | 0.29036 | 0.29735 | 0.32108 | 0.34056
12 | 0.05069 | -0.085048 | -0.17992 | -0.15558 | -0.12097 | 0.12186 | 0.0040231 | -0.14529 | -0.31534 | -0.372 | -0.1807 | 0.00046947 | -0.57235 | -0.64884 | -0.61549 | -0.70662 | -0.3882 | -0.5362 | -0.57577 | -0.51326 | -0.57602 | -0.73942 | -0.68496 | -0.46144
13 | -0.13685 | -0.11068 | -0.15797 | -0.19794 | -0.2067 | -0.252 | -0.9216 | -1.1537 | -1.2353 | -1.1554 | -1.0584 | -1.213 | -1.371 | -1.2159 | -1.1958 | -1.1935 | -1.0756 | -1.1118 | -0.9614 | -0.72577 | -0.79626 | -0.69581 | -0.30606 | -0.21653
14 | -0.012413 | -0.0087698 | -0.0076024 | -0.009745 | -0.0083907 | -0.0068986 | -0.0057079 | -0.019946 | -0.02086 | -0.017892 | -0.020845 | -0.019369 | -0.019454 | -0.017372 | -0.010309 | -0.01614 | -0.019358 | -0.018062 | -0.012624 | -0.013096 | -0.012198 | -0.0075665 | -0.0060358 | -0.0062559
15 | -0.14126 | -0.14123 | -0.14512 | -0.15177 | -0.15031 | -0.13795 | -0.087472 | -0.016815 | -0.01807 | -0.011975 | -0.010549 | -0.047078 | -0.068775 | -0.089156 | -0.088486 | -0.089982 | -0.070747 | 0.023253 | -0.0032771 | -0.038684 | -0.071706 | -0.094323 | -0.10345 | -0.11844
16 | -0.37908 | -0.40902 | -0.41653 | -0.41096 | -0.4113 | -0.34345 | -0.012789 | 0.17707 | 0.22568 | 0.15721 | 0.092823 | 0.18412 | 0.1161 | 0.035223 | -0.13935 | -0.13941 | -0.11484 | -0.057934 | -0.1412 | -0.080452 | -0.11046 | -0.1832 | -0.28944 | -0.32673
17 | -0.57286 | -0.57854 | -0.58445 | -0.58956 | -0.59219 | -0.54141 | -0.46973 | -0.42886 | -0.44142 | -0.48901 | -0.52158 | -0.55227 | -0.55293 | -0.56309 | -0.56804 | -0.5511 | -0.46654 | -0.27806 | -0.35866 | -0.43505 | -0.46834 | -0.49549 | -0.52378 | -0.52631
18 | -0.44848 | -0.47102 | -0.49103 | -0.49278 | -0.49169 | -0.41446 | -0.31586 | -0.25562 | -0.25109 | -0.21032 | -0.20814 | -0.20376 | -0.24523 | -0.26389 | -0.2568 | -0.31833 | -0.28202 | -0.14139 | -0.16742 | -0.20817 | -0.22478 | -0.29179 | -0.3227 | -0.33759
19 | -0.30802 | -0.24094 | -0.18269 | -0.27216 | -0.22349 | -0.32198 | -0.42943 | -0.83645 | -0.96331 | -0.99257 | -0.94211 | -1.005 | -0.99749 | -0.98593 | -0.82922 | -0.78877 | -0.68555 | -0.74997 | -0.63572 | -0.66339 | -0.56089 | -0.59042 | -0.36654 | -0.37641
20 | 0.52685 | 0.52109 | 0.53746 | 0.54719 | 0.57959 | 0.51894 | 0.44087 | 0.229 | 0.11347 | 0.10532 | 0.080051 | 0.026902 | 0.10923 | 0.11398 | 0.20774 | 0.29687 | 0.26794 | 0.29886 | 0.33609 | 0.32267 | 0.3674 | 0.43312 | 0.48867 | 0.48607
21 | 0.14584 | 0.14892 | 0.14833 | 0.14812 | 0.14507 | 0.13921 | 0.10641 | 0.084657 | 0.078174 | 0.08928 | 0.084305 | 0.07685 | 0.081463 | 0.088197 | 0.10716 | 0.11884 | 0.11853 | 0.11688 | 0.1232 | 0.12739 | 0.12957 | 0.13337 | 0.13919 | 0.14186
22 | -0.059218 | -0.059218 | -0.059218 | -0.059218 | -0.059218 | -0.059218 | -0.059218 | -0.059218 | -0.059218 | -0.059218 | -0.059218 | -0.059218 | -0.059218 | -0.059218 | -0.059218 | -0.059218 | -0.059218 | -0.059218 | -0.059218 | -0.059218 | -0.059218 | -0.059218 | -0.059218 | -0.059218
23 | 0.19283 | 0.19845 | 0.19874 | 0.19819 | 0.19763 | 0.18476 | 0.13849 | 0.11304 | 0.072861 | 0.042076 | 0.053829 | 0.041557 | 0.049554 | 0.071672 | 0.089595 | 0.09241 | 0.095023 | 0.064133 | 0.077713 | 0.096343 | 0.1133 | 0.14415 | 0.18018 | 0.18339
24 | -2.2327 | -2.2542 | -2.2956 | -2.316 | -2.2641 | -1.8272 | -1.3864 | -1.2387 | -0.86936 | -0.57363 | -1.3078 | -1.2332 | -1.3899 | -1.3871 | -1.5433 | -1.5447 | -1.3158 | -0.87992 | -1.202 | -1.412 | -1.517 | -1.5535 | -1.6775 | -1.7792
25 | -0.044655 | 0.074923 | 0.1585 | 0.13706 | 0.10657 | -0.10735 | -0.0035442 | 0.12799 | 0.2778 | 0.32771 | 0.15919 | -0.00041359 | 0.50421 | 0.5716 | 0.54222 | 0.6225 | 0.34199 | 0.47237 | 0.50722 | 0.45216 | 0.50744 | 0.6514 | 0.60342 | 0.4065
26 | -0.085532 | -0.069175 | -0.098729 | -0.12371 | -0.12919 | -0.1575 | -0.576 | -0.72107 | -0.77205 | -0.72214 | -0.66151 | -0.75812 | -0.85688 | -0.75993 | -0.74735 | -0.74594 | -0.67222 | -0.6949 | -0.60087 | -0.45361 | -0.49766 | -0.43488 | -0.19129 | -0.13533
27 | -0.24825 | -0.1754 | -0.15205 | -0.1949 | -0.16781 | -0.13797 | -0.11416 | -0.39893 | -0.4172 | -0.35783 | -0.4169 | -0.38738 | -0.38909 | -0.34744 | -0.20617 | -0.3228 | -0.38715 | -0.36124 | -0.25247 | -0.26192 | -0.24396 | -0.15133 | -0.12072 | -0.12512
28 | -0.078063 | -0.078046 | -0.080199 | -0.083873 | -0.083068 | -0.076237 | -0.04834 | -0.0092923 | -0.0099858 | -0.0066177 | -0.0058295 | -0.026017 | -0.038007 | -0.04927 | -0.0489 | -0.049727 | -0.039097 | 0.01285 | -0.001811 | -0.021378 | -0.039627 | -0.052126 | -0.057169 | -0.065456
29 | 6.2847 | 6.7812 | 6.9056 | 6.8132 | 6.8189 | 5.6941 | 0.21203 | -2.9357 | -3.7416 | -2.6065 | -1.5389 | -3.0525 | -1.9248 | -0.58396 | 2.3103 | 2.3113 | 1.9039 | 0.96049 | 2.341 | 1.3338 | 1.8313 | 3.0373 | 4.7986 | 5.4168
30 | -0.40843 | -0.41248 | -0.41669 | -0.42034 | -0.42221 | -0.386 | -0.3349 | -0.30576 | -0.31472 | -0.34865 | -0.37187 | -0.39375 | -0.39422 | -0.40146 | -0.40499 | -0.39291 | -0.33262 | -0.19825 | -0.25571 | -0.31018 | -0.33391 | -0.35327 | -0.37343 | -0.37524
31 | -0.90764 | -0.95325 | -0.99376 | -0.9973 | -0.99509 | -0.83879 | -0.63924 | -0.51732 | -0.50815 | -0.42566 | -0.42124 | -0.41237 | -0.49629 | -0.53407 | -0.51971 | -0.64424 | -0.57076 | -0.28614 | -0.33884 | -0.42129 | -0.45492 | -0.59054 | -0.65309 | -0.68322
32 | 0.047387 | 0.037068 | 0.028106 | 0.041872 | 0.034383 | 0.049536 | 0.066067 | 0.12868 | 0.1482 | 0.1527 | 0.14494 | 0.15461 | 0.15346 | 0.15168 | 0.12757 | 0.12135 | 0.10547 | 0.11538 | 0.097803 | 0.10206 | 0.08629 | 0.090834 | 0.05639 | 0.05791

## Qc, Winter, S3
LoadID | 0 | 1 | 2 | 3 | 4 | 5 | 6 | 7 | 8 | 9 | 10 | 11 | 12 | 13 | 14 | 15 | 16 | 17 | 18 | 19 | 20 | 21 | 22 | 23
1 | -0.74476 | -0.52619 | -0.45615 | -0.5847 | -0.50344 | -0.41392 | -0.34247 | -1.1968 | -1.2516 | -1.0735 | -1.2507 | -1.1621 | -1.1673 | -1.0423 | -0.61852 | -0.96841 | -1.1615 | -1.0837 | -0.75741 | -0.78577 | -0.73188 | -0.45399 | -0.36215 | -0.37535
2 | -0.11152 | -0.11149 | -0.11457 | -0.11982 | -0.11867 | -0.10891 | -0.069057 | -0.013275 | -0.014265 | -0.0094538 | -0.0083278 | -0.037167 | -0.054296 | -0.070386 | -0.069857 | -0.071038 | -0.055853 | 0.018357 | -0.0025872 | -0.03054 | -0.05661 | -0.074466 | -0.081671 | -0.093509
3 | 1.237 | 1.3347 | 1.3592 | 1.341 | 1.3421 | 1.1207 | 0.041733 | -0.57781 | -0.73643 | -0.51302 | -0.3029 | -0.60081 | -0.37884 | -0.11494 | 0.45472 | 0.45491 | 0.37474 | 0.18905 | 0.46076 | 0.26253 | 0.36044 | 0.59783 | 0.94448 | 1.0662
4 | -0.15913 | -0.16071 | -0.16235 | -0.16377 | -0.1645 | -0.15039 | -0.13048 | -0.11913 | -0.12262 | -0.13584 | -0.14488 | -0.15341 | -0.15359 | -0.15641 | -0.15779 | -0.15308 | -0.12959 | -0.077239 | -0.099626 | -0.12085 | -0.1301 | -0.13764 | -0.14549 | -0.1462
5 | -0.12814 | -0.13458 | -0.1403 | -0.1408 | -0.14048 | -0.11842 | -0.090246 | -0.073033 | -0.071739 | -0.060092 | -0.059469 | -0.058217 | -0.070065 | -0.075399 | -0.073371 | -0.090951 | -0.080577 | -0.040396 | -0.047836 | -0.059477 | -0.064224 | -0.08337 | -0.0922 | -0.096454
6 | -0.65158 | -0.50969 | -0.38646 | -0.57573 | -0.47277 | -0.68112 | -0.90842 | -1.7694 | -2.0378 | -2.0997 | -1.9929 | -2.1259 | -2.1101 | -2.0856 | -1.7541 | -1.6686 | -1.4502 | -1.5865 | -1.3448 | -1.4033 | -1.1865 | -1.249 | -0.77536 | -0.79626
7 | 0.80491 | 0.79611 | 0.82112 | 0.83598 | 0.88549 | 0.79283 | 0.67355 | 0.34987 | 0.17335 | 0.16091 | 0.1223 | 0.041101 | 0.16687 | 0.17414 | 0.31739 | 0.45356 | 0.40935 | 0.4566 | 0.51346 | 0.49297 | 0.56131 | 0.66171 | 0.74658 | 0.7426
8 | -0.3646 | -0.37231 | -0.37084 | -0.3703 | -0.36267 | -0.34801 | -0.26604 | -0.21164 | -0.19543 | -0.2232 | -0.21076 | -0.19212 | -0.20366 | -0.22049 | -0.2679 | -0.2971 | -0.29632 | -0.29221 | -0.308 | -0.31847 | -0.32392 | -0.33342 | -0.34798 | -0.35464
9 | 0.025321 | 0.025321 | 0.025321 | 0.025321 | 0.025321 | 0.025321 | 0.025321 | 0.025321 | 0.025321 | 0.025321 | 0.025321 | 0.025321 | 0.025321 | 0.025321 | 0.025321 | 0.025321 | 0.025321 | 0.025321 | 0.025321 | 0.025321 | 0.025321 | 0.025321 | 0.025321 | 0.025321
10 | -0.057848 | -0.059535 | -0.059623 | -0.059456 | -0.05929 | -0.055429 | -0.041548 | -0.033911 | -0.021858 | -0.012623 | -0.016149 | -0.012467 | -0.014866 | -0.021501 | -0.026878 | -0.027723 | -0.028507 | -0.01924 | -0.023314 | -0.028903 | -0.03399 | -0.043246 | -0.054054 | -0.055016
11 | 0.42735 | 0.43146 | 0.43939 | 0.44329 | 0.43337 | 0.34974 | 0.26536 | 0.2371 | 0.1664 | 0.1098 | 0.25032 | 0.23605 | 0.26604 | 0.2655 | 0.29539 | 0.29567 | 0.25185 | 0.16842 | 0.23008 | 0.27027 | 0.29036 | 0.29735 | 0.32108 | 0.34056
12 | 0.05069 | -0.085048 | -0.17992 | -0.15558 | -0.12097 | 0.12186 | 0.0040231 | -0.14529 | -0.31534 | -0.372 | -0.1807 | 0.00046947 | -0.57235 | -0.64884 | -0.61549 | -0.70662 | -0.3882 | -0.5362 | -0.57577 | -0.51326 | -0.57602 | -0.73942 | -0.68496 | -0.46144
13 | -0.13685 | -0.11068 | -0.15797 | -0.19794 | -0.2067 | -0.252 | -0.9216 | -1.1537 | -1.2353 | -1.1554 | -1.0584 | -1.213 | -1.371 | -1.2159 | -1.1958 | -1.1935 | -1.0756 | -1.1118 | -0.9614 | -0.72577 | -0.79626 | -0.69581 | -0.30606 | -0.21653
14 | -0.012413 | -0.0087698 | -0.0076024 | -0.009745 | -0.0083907 | -0.0068986 | -0.0057079 | -0.019946 | -0.02086 | -0.017892 | -0.020845 | -0.019369 | -0.019454 | -0.017372 | -0.010309 | -0.01614 | -0.019358 | -0.018062 | -0.012624 | -0.013096 | -0.012198 | -0.0075665 | -0.0060358 | -0.0062559
15 | -0.14126 | -0.14123 | -0.14512 | -0.15177 | -0.15031 | -0.13795 | -0.087472 | -0.016815 | -0.01807 | -0.011975 | -0.010549 | -0.047078 | -0.068775 | -0.089156 | -0.088486 | -0.089982 | -0.070747 | 0.023253 | -0.0032771 | -0.038684 | -0.071706 | -0.094323 | -0.10345 | -0.11844
16 | -0.37908 | -0.40902 | -0.41653 | -0.41096 | -0.4113 | -0.34345 | -0.012789 | 0.17707 | 0.22568 | 0.15721 | 0.092823 | 0.18412 | 0.1161 | 0.035223 | -0.13935 | -0.13941 | -0.11484 | -0.057934 | -0.1412 | -0.080452 | -0.11046 | -0.1832 | -0.28944 | -0.32673
17 | -0.57286 | -0.57854 | -0.58445 | -0.58956 | -0.59219 | -0.54141 | -0.46973 | -0.42886 | -0.44142 | -0.48901 | -0.52158 | -0.55227 | -0.55293 | -0.56309 | -0.56804 | -0.5511 | -0.46654 | -0.27806 | -0.35866 | -0.43505 | -0.46834 | -0.49549 | -0.52378 | -0.52631
18 | -0.44848 | -0.47102 | -0.49103 | -0.49278 | -0.49169 | -0.41446 | -0.31586 | -0.25562 | -0.25109 | -0.21032 | -0.20814 | -0.20376 | -0.24523 | -0.26389 | -0.2568 | -0.31833 | -0.28202 | -0.14139 | -0.16742 | -0.20817 | -0.22478 | -0.29179 | -0.3227 | -0.33759
19 | -0.30802 | -0.24094 | -0.18269 | -0.27216 | -0.22349 | -0.32198 | -0.42943 | -0.83645 | -0.96331 | -0.99257 | -0.94211 | -1.005 | -0.99749 | -0.98593 | -0.82922 | -0.78877 | -0.68555 | -0.74997 | -0.63572 | -0.66339 | -0.56089 | -0.59042 | -0.36654 | -0.37641
20 | 0.52685 | 0.52109 | 0.53746 | 0.54719 | 0.57959 | 0.51894 | 0.44087 | 0.229 | 0.11347 | 0.10532 | 0.080051 | 0.026902 | 0.10923 | 0.11398 | 0.20774 | 0.29687 | 0.26794 | 0.29886 | 0.33609 | 0.32267 | 0.3674 | 0.43312 | 0.48867 | 0.48607
21 | 0.14584 | 0.14892 | 0.14833 | 0.14812 | 0.14507 | 0.13921 | 0.10641 | 0.084657 | 0.078174 | 0.08928 | 0.084305 | 0.07685 | 0.081463 | 0.088197 | 0.10716 | 0.11884 | 0.11853 | 0.11688 | 0.1232 | 0.12739 | 0.12957 | 0.13337 | 0.13919 | 0.14186
22 | -0.059218 | -0.059218 | -0.059218 | -0.059218 | -0.059218 | -0.059218 | -0.059218 | -0.059218 | -0.059218 | -0.059218 | -0.059218 | -0.059218 | -0.059218 | -0.059218 | -0.059218 | -0.059218 | -0.059218 | -0.059218 | -0.059218 | -0.059218 | -0.059218 | -0.059218 | -0.059218 | -0.059218
23 | 0.19283 | 0.19845 | 0.19874 | 0.19819 | 0.19763 | 0.18476 | 0.13849 | 0.11304 | 0.072861 | 0.042076 | 0.053829 | 0.041557 | 0.049554 | 0.071672 | 0.089595 | 0.09241 | 0.095023 | 0.064133 | 0.077713 | 0.096343 | 0.1133 | 0.14415 | 0.18018 | 0.18339
24 | -2.2327 | -2.2542 | -2.2956 | -2.316 | -2.2641 | -1.8272 | -1.3864 | -1.2387 | -0.86936 | -0.57363 | -1.3078 | -1.2332 | -1.3899 | -1.3871 | -1.5433 | -1.5447 | -1.3158 | -0.87992 | -1.202 | -1.412 | -1.517 | -1.5535 | -1.6775 | -1.7792
25 | -0.044655 | 0.074923 | 0.1585 | 0.13706 | 0.10657 | -0.10735 | -0.0035442 | 0.12799 | 0.2778 | 0.32771 | 0.15919 | -0.00041359 | 0.50421 | 0.5716 | 0.54222 | 0.6225 | 0.34199 | 0.47237 | 0.50722 | 0.45216 | 0.50744 | 0.6514 | 0.60342 | 0.4065
26 | -0.085532 | -0.069175 | -0.098729 | -0.12371 | -0.12919 | -0.1575 | -0.576 | -0.72107 | -0.77205 | -0.72214 | -0.66151 | -0.75812 | -0.85688 | -0.75993 | -0.74735 | -0.74594 | -0.67222 | -0.6949 | -0.60087 | -0.45361 | -0.49766 | -0.43488 | -0.19129 | -0.13533
27 | -0.24825 | -0.1754 | -0.15205 | -0.1949 | -0.16781 | -0.13797 | -0.11416 | -0.39893 | -0.4172 | -0.35783 | -0.4169 | -0.38738 | -0.38909 | -0.34744 | -0.20617 | -0.3228 | -0.38715 | -0.36124 | -0.25247 | -0.26192 | -0.24396 | -0.15133 | -0.12072 | -0.12512
28 | -0.078063 | -0.078046 | -0.080199 | -0.083873 | -0.083068 | -0.076237 | -0.04834 | -0.0092923 | -0.0099858 | -0.0066177 | -0.0058295 | -0.026017 | -0.038007 | -0.04927 | -0.0489 | -0.049727 | -0.039097 | 0.01285 | -0.001811 | -0.021378 | -0.039627 | -0.052126 | -0.057169 | -0.065456
29 | 6.2847 | 6.7812 | 6.9056 | 6.8132 | 6.8189 | 5.6941 | 0.21203 | -2.9357 | -3.7416 | -2.6065 | -1.5389 | -3.0525 | -1.9248 | -0.58396 | 2.3103 | 2.3113 | 1.9039 | 0.96049 | 2.341 | 1.3338 | 1.8313 | 3.0373 | 4.7986 | 5.4168
30 | -0.40843 | -0.41248 | -0.41669 | -0.42034 | -0.42221 | -0.386 | -0.3349 | -0.30576 | -0.31472 | -0.34865 | -0.37187 | -0.39375 | -0.39422 | -0.40146 | -0.40499 | -0.39291 | -0.33262 | -0.19825 | -0.25571 | -0.31018 | -0.33391 | -0.35327 | -0.37343 | -0.37524
31 | -0.90764 | -0.95325 | -0.99376 | -0.9973 | -0.99509 | -0.83879 | -0.63924 | -0.51732 | -0.50815 | -0.42566 | -0.42124 | -0.41237 | -0.49629 | -0.53407 | -0.51971 | -0.64424 | -0.57076 | -0.28614 | -0.33884 | -0.42129 | -0.45492 | -0.59054 | -0.65309 | -0.68322
32 | 0.047387 | 0.037068 | 0.028106 | 0.041872 | 0.034383 | 0.049536 | 0.066067 | 0.12868 | 0.1482 | 0.1527 | 0.14494 | 0.15461 | 0.15346 | 0.15168 | 0.12757 | 0.12135 | 0.10547 | 0.11538 | 0.097803 | 0.10206 | 0.08629 | 0.090834 | 0.05639 | 0.05791

## Qc, Winter, S4
LoadID | 0 | 1 | 2 | 3 | 4 | 5 | 6 | 7 | 8 | 9 | 10 | 11 | 12 | 13 | 14 | 15 | 16 | 17 | 18 | 19 | 20 | 21 | 22 | 23
1 | -0.782 | -0.55249 | -0.47895 | -0.61394 | -0.52862 | -0.43461 | -0.3596 | -1.2566 | -1.3142 | -1.1272 | -1.3132 | -1.2203 | -1.2256 | -1.0944 | -0.64945 | -1.0168 | -1.2195 | -1.1379 | -0.79528 | -0.82506 | -0.76847 | -0.47669 | -0.38026 | -0.39412
2 | -0.11709 | -0.11707 | -0.1203 | -0.12581 | -0.1246 | -0.11435 | -0.07251 | -0.013939 | -0.014979 | -0.0099265 | -0.0087442 | -0.039025 | -0.057011 | -0.073905 | -0.07335 | -0.07459 | -0.058646 | 0.019275 | -0.0027165 | -0.032067 | -0.05944 | -0.078189 | -0.085754 | -0.098184
3 | 1.2988 | 1.4014 | 1.4271 | 1.4081 | 1.4092 | 1.1768 | 0.043819 | -0.6067 | -0.77325 | -0.53867 | -0.31804 | -0.63085 | -0.39778 | -0.12068 | 0.47746 | 0.47766 | 0.39348 | 0.1985 | 0.4838 | 0.27565 | 0.37846 | 0.62772 | 0.99171 | 1.1195
4 | -0.16708 | -0.16874 | -0.17046 | -0.17196 | -0.17272 | -0.15791 | -0.137 | -0.12508 | -0.12875 | -0.14263 | -0.15213 | -0.16108 | -0.16127 | -0.16424 | -0.16568 | -0.16074 | -0.13607 | -0.081101 | -0.10461 | -0.12689 | -0.1366 | -0.14452 | -0.15277 | -0.15351
5 | -0.13455 | -0.14131 | -0.14731 | -0.14784 | -0.14751 | -0.12434 | -0.094758 | -0.076685 | -0.075326 | -0.063097 | -0.062443 | -0.061128 | -0.073568 | -0.079168 | -0.07704 | -0.095498 | -0.084606 | -0.042416 | -0.050227 | -0.062451 | -0.067435 | -0.087538 | -0.09681 | -0.10128
6 | -0.68416 | -0.53517 | -0.40578 | -0.60452 | -0.49641 | -0.71518 | -0.95384 | -1.8579 | -2.1397 | -2.2047 | -2.0926 | -2.2322 | -2.2156 | -2.1899 | -1.8418 | -1.752 | -1.5227 | -1.6658 | -1.412 | -1.4735 | -1.2458 | -1.3114 | -0.81413 | -0.83607
7 | 0.84515 | 0.83591 | 0.86218 | 0.87778 | 0.92976 | 0.83247 | 0.70723 | 0.36736 | 0.18202 | 0.16895 | 0.12842 | 0.043156 | 0.17522 | 0.18284 | 0.33326 | 0.47624 | 0.42982 | 0.47943 | 0.53914 | 0.51762 | 0.58938 | 0.6948 | 0.7839 | 0.77974
8 | -0.38283 | -0.39093 | -0.38938 | -0.38882 | -0.3808 | -0.36541 | -0.27934 | -0.22223 | -0.20521 | -0.23436 | -0.2213 | -0.20173 | -0.21384 | -0.23152 | -0.2813 | -0.31196 | -0.31113 | -0.30682 | -0.3234 | -0.33439 | -0.34012 | -0.35009 | -0.36538 | -0.37238
9 | 0.026587 | 0.026587 | 0.026587 | 0.026587 | 0.026587 | 0.026587 | 0.026587 | 0.026587 | 0.026587 | 0.026587 | 0.026587 | 0.026587 | 0.026587 | 0.026587 | 0.026587 | 0.026587 | 0.026587 | 0.026587 | 0.026587 | 0.026587 | 0.026587 | 0.026587 | 0.026587 | 0.026587
10 | -0.060741 | -0.062512 | -0.062605 | -0.062429 | -0.062255 | -0.0582 | -0.043626 | -0.035606 | -0.022951 | -0.013254 | -0.016956 | -0.01309 | -0.01561 | -0.022577 | -0.028222 | -0.029109 | -0.029932 | -0.020202 | -0.02448 | -0.030348 | -0.035689 | -0.045408 | -0.056757 | -0.057767
11 | 0.44871 | 0.45303 | 0.46136 | 0.46546 | 0.45504 | 0.36722 | 0.27863 | 0.24896 | 0.17472 | 0.11529 | 0.26283 | 0.24785 | 0.27934 | 0.27877 | 0.31016 | 0.31046 | 0.26444 | 0.17684 | 0.24158 | 0.28378 | 0.30488 | 0.31221 | 0.33713 | 0.35758
12 | 0.053224 | -0.089301 | -0.18892 | -0.16336 | -0.12701 | 0.12795 | 0.0042243 | -0.15255 | -0.3311 | -0.3906 | -0.18973 | 0.00049295 | -0.60097 | -0.68128 | -0.64626 | -0.74195 | -0.40761 | -0.56301 | -0.60455 | -0.53892 | -0.60482 | -0.77639 | -0.71921 | -0.48451
13 | -0.14369 | -0.11621 | -0.16587 | -0.20784 | -0.21703 | -0.2646 | -0.96768 | -1.2114 | -1.297 | -1.2132 | -1.1113 | -1.2736 | -1.4396 | -1.2767 | -1.2555 | -1.2532 | -1.1293 | -1.1674 | -1.0095 | -0.76206 | -0.83607 | -0.73061 | -0.32136 | -0.22736
14 | -0.013033 | -0.0092082 | -0.0079826 | -0.010232 | -0.0088103 | -0.0072436 | -0.0059933 | -0.020944 | -0.021903 | -0.018786 | -0.021887 | -0.020338 | -0.020427 | -0.018241 | -0.010824 | -0.016947 | -0.020326 | -0.018965 | -0.013255 | -0.013751 | -0.012808 | -0.0079448 | -0.0063376 | -0.0065687
15 | -0.14832 | -0.14829 | -0.15238 | -0.15936 | -0.15783 | -0.14485 | -0.091846 | -0.017655 | -0.018973 | -0.012574 | -0.011076 | -0.049431 | -0.072214 | -0.093614 | -0.09291 | -0.094481 | -0.074284 | 0.024415 | -0.0034409 | -0.040618 | -0.075291 | -0.099039 | -0.10862 | -0.12437
16 | -0.39803 | -0.42947 | -0.43735 | -0.4315 | -0.43186 | -0.36062 | -0.013429 | 0.18593 | 0.23697 | 0.16508 | 0.097464 | 0.19332 | 0.1219 | 0.036984 | -0.14632 | -0.14638 | -0.12058 | -0.060831 | -0.14826 | -0.084475 | -0.11598 | -0.19236 | -0.30391 | -0.34307
17 | -0.6015 | -0.60747 | -0.61367 | -0.61904 | -0.6218 | -0.56848 | -0.49322 | -0.4503 | -0.46349 | -0.51346 | -0.54766 | -0.57989 | -0.58057 | -0.59125 | -0.59645 | -0.57865 | -0.48987 | -0.29196 | -0.37659 | -0.4568 | -0.49176 | -0.52026 | -0.54996 | -0.55263
18 | -0.47091 | -0.49457 | -0.51559 | -0.51742 | -0.51628 | -0.43518 | -0.33165 | -0.2684 | -0.26364 | -0.22084 | -0.21855 | -0.21395 | -0.25749 | -0.27709 | -0.26964 | -0.33424 | -0.29612 | -0.14846 | -0.1758 | -0.21858 | -0.23602 | -0.30638 | -0.33884 | -0.35447
19 | -0.32342 | -0.25299 | -0.19182 | -0.28577 | -0.23467 | -0.33808 | -0.4509 | -0.87827 | -1.0115 | -1.0422 | -0.98922 | -1.0552 | -1.0474 | -1.0352 | -0.87068 | -0.82821 | -0.71983 | -0.78746 | -0.66751 | -0.69656 | -0.58893 | -0.61994 | -0.38486 | -0.39523
20 | 0.55319 | 0.54714 | 0.56433 | 0.57454 | 0.60857 | 0.54489 | 0.46291 | 0.24045 | 0.11914 | 0.11059 | 0.084054 | 0.028247 | 0.11469 | 0.11968 | 0.21813 | 0.31172 | 0.28134 | 0.31381 | 0.35289 | 0.33881 | 0.38578 | 0.45478 | 0.5131 | 0.51037
21 | 0.15313 | 0.15637 | 0.15575 | 0.15553 | 0.15232 | 0.14617 | 0.11174 | 0.08889 | 0.082082 | 0.093744 | 0.088521 | 0.080692 | 0.085536 | 0.092607 | 0.11252 | 0.12478 | 0.12445 | 0.12273 | 0.12936 | 0.13376 | 0.13605 | 0.14004 | 0.14615 | 0.14895
22 | -0.062179 | -0.062179 | -0.062179 | -0.062179 | -0.062179 | -0.062179 | -0.062179 | -0.062179 | -0.062179 | -0.062179 | -0.062179 | -0.062179 | -0.062179 | -0.062179 | -0.062179 | -0.062179 | -0.062179 | -0.062179 | -0.062179 | -0.062179 | -0.062179 | -0.062179 | -0.062179 | -0.062179
23 | 0.20247 | 0.20837 | 0.20868 | 0.2081 | 0.20752 | 0.194 | 0.14542 | 0.11869 | 0.076504 | 0.04418 | 0.056521 | 0.043635 | 0.052032 | 0.075255 | 0.094075 | 0.09703 | 0.099775 | 0.06734 | 0.081599 | 0.10116 | 0.11896 | 0.15136 | 0.18919 | 0.19256
24 | -2.3443 | -2.3669 | -2.4104 | -2.4318 | -2.3773 | -1.9185 | -1.4557 | -1.3007 | -0.91283 | -0.60231 | -1.3732 | -1.2949 | -1.4594 | -1.4564 | -1.6204 | -1.622 | -1.3816 | -0.92392 | -1.2621 | -1.4826 | -1.5928 | -1.6312 | -1.7613 | -1.8682
25 | -0.046888 | 0.07867 | 0.16643 | 0.14391 | 0.11189 | -0.11272 | -0.0037214 | 0.13439 | 0.29169 | 0.3441 | 0.16715 | -0.00043426 | 0.52942 | 0.60018 | 0.56933 | 0.65363 | 0.35909 | 0.49599 | 0.53258 | 0.47477 | 0.53282 | 0.68397 | 0.63359 | 0.42683
26 | -0.089808 | -0.072634 | -0.10367 | -0.1299 | -0.13564 | -0.16537 | -0.6048 | -0.75712 | -0.81066 | -0.75824 | -0.69458 | -0.79603 | -0.89973 | -0.79792 | -0.78472 | -0.78324 | -0.70583 | -0.72964 | -0.63092 | -0.47629 | -0.52254 | -0.45663 | -0.20085 | -0.1421
27 | -0.26067 | -0.18416 | -0.15965 | -0.20465 | -0.17621 | -0.14487 | -0.11987 | -0.41888 | -0.43806 | -0.37572 | -0.43775 | -0.40675 | -0.40854 | -0.36481 | -0.21648 | -0.33895 | -0.40651 | -0.3793 | -0.26509 | -0.27502 | -0.25616 | -0.1589 | -0.12675 | -0.13137
28 | -0.081966 | -0.081948 | -0.084209 | -0.088067 | -0.087221 | -0.080048 | -0.050757 | -0.009757 | -0.010485 | -0.0069485 | -0.0061209 | -0.027317 | -0.039908 | -0.051734 | -0.051345 | -0.052213 | -0.041052 | 0.013493 | -0.0019016 | -0.022447 | -0.041608 | -0.054732 | -0.060028 | -0.068729
29 | 6.5989 | 7.1202 | 7.2508 | 7.1539 | 7.1598 | 5.9788 | 0.22263 | -3.0824 | -3.9286 | -2.7368 | -1.6159 | -3.2051 | -2.021 | -0.61315 | 2.4258 | 2.4268 | 1.9991 | 1.0085 | 2.458 | 1.4005 | 1.9228 | 3.1892 | 5.0385 | 5.6877
30 | -0.42885 | -0.4331 | -0.43752 | -0.44135 | -0.44332 | -0.4053 | -0.35164 | -0.32105 | -0.33045 | -0.36608 | -0.39046 | -0.41344 | -0.41393 | -0.42154 | -0.42524 | -0.41256 | -0.34926 | -0.20816 | -0.26849 | -0.32568 | -0.35061 | -0.37093 | -0.3921 | -0.394
31 | -0.95303 | -1.0009 | -1.0434 | -1.0472 | -1.0448 | -0.88073 | -0.67121 | -0.54318 | -0.53356 | -0.44694 | -0.4423 | -0.43299 | -0.52111 | -0.56078 | -0.5457 | -0.67645 | -0.59929 | -0.30045 | -0.35578 | -0.44236 | -0.47766 | -0.62006 | -0.68574 | -0.71738
32 | 0.049757 | 0.038922 | 0.029511 | 0.043965 | 0.036103 | 0.052013 | 0.06937 | 0.13512 | 0.15561 | 0.16034 | 0.15219 | 0.16234 | 0.16113 | 0.15927 | 0.13395 | 0.12742 | 0.11074 | 0.12115 | 0.10269 | 0.10716 | 0.090605 | 0.095376 | 0.05921 | 0.060805

## Qc, Winter, S5
LoadID | 0 | 1 | 2 | 3 | 4 | 5 | 6 | 7 | 8 | 9 | 10 | 11 | 12 | 13 | 14 | 15 | 16 | 17 | 18 | 19 | 20 | 21 | 22 | 23
1 | -0.782 | -0.55249 | -0.47895 | -0.61394 | -0.52862 | -0.43461 | -0.3596 | -1.2566 | -1.3142 | -1.1272 | -1.3132 | -1.2203 | -1.2256 | -1.0944 | -0.64945 | -1.0168 | -1.2195 | -1.1379 | -0.79528 | -0.82506 | -0.76847 | -0.47669 | -0.38026 | -0.39412
2 | -0.11709 | -0.11707 | -0.1203 | -0.12581 | -0.1246 | -0.11435 | -0.07251 | -0.013939 | -0.014979 | -0.0099265 | -0.0087442 | -0.039025 | -0.057011 | -0.073905 | -0.07335 | -0.07459 | -0.058646 | 0.019275 | -0.0027165 | -0.032067 | -0.05944 | -0.078189 | -0.085754 | -0.098184
3 | 1.2988 | 1.4014 | 1.4271 | 1.4081 | 1.4092 | 1.1768 | 0.043819 | -0.6067 | -0.77325 | -0.53867 | -0.31804 | -0.63085 | -0.39778 | -0.12068 | 0.47746 | 0.47766 | 0.39348 | 0.1985 | 0.4838 | 0.27565 | 0.37846 | 0.62772 | 0.99171 | 1.1195
4 | -0.16708 | -0.16874 | -0.17046 | -0.17196 | -0.17272 | -0.15791 | -0.137 | -0.12508 | -0.12875 | -0.14263 | -0.15213 | -0.16108 | -0.16127 | -0.16424 | -0.16568 | -0.16074 | -0.13607 | -0.081101 | -0.10461 | -0.12689 | -0.1366 | -0.14452 | -0.15277 | -0.15351
5 | -0.13455 | -0.14131 | -0.14731 | -0.14784 | -0.14751 | -0.12434 | -0.094758 | -0.076685 | -0.075326 | -0.063097 | -0.062443 | -0.061128 | -0.073568 | -0.079168 | -0.07704 | -0.095498 | -0.084606 | -0.042416 | -0.050227 | -0.062451 | -0.067435 | -0.087538 | -0.09681 | -0.10128
6 | -0.68416 | -0.53517 | -0.40578 | -0.60452 | -0.49641 | -0.71518 | -0.95384 | -1.8579 | -2.1397 | -2.2047 | -2.0926 | -2.2322 | -2.2156 | -2.1899 | -1.8418 | -1.752 | -1.5227 | -1.6658 | -1.412 | -1.4735 | -1.2458 | -1.3114 | -0.81413 | -0.83607
7 | 0.84515 | 0.83591 | 0.86218 | 0.87778 | 0.92976 | 0.83247 | 0.70723 | 0.36736 | 0.18202 | 0.16895 | 0.12842 | 0.043156 | 0.17522 | 0.18284 | 0.33326 | 0.47624 | 0.42982 | 0.47943 | 0.53914 | 0.51762 | 0.58938 | 0.6948 | 0.7839 | 0.77974
8 | -0.38283 | -0.39093 | -0.38938 | -0.38882 | -0.3808 | -0.36541 | -0.27934 | -0.22223 | -0.20521 | -0.23436 | -0.2213 | -0.20173 | -0.21384 | -0.23152 | -0.2813 | -0.31196 | -0.31113 | -0.30682 | -0.3234 | -0.33439 | -0.34012 | -0.35009 | -0.36538 | -0.37238
9 | 0.026587 | 0.026587 | 0.026587 | 0.026587 | 0.026587 | 0.026587 | 0.026587 | 0.026587 | 0.026587 | 0.026587 | 0.026587 | 0.026587 | 0.026587 | 0.026587 | 0.026587 | 0.026587 | 0.026587 | 0.026587 | 0.026587 | 0.026587 | 0.026587 | 0.026587 | 0.026587 | 0.026587
10 | -0.060741 | -0.062512 | -0.062605 | -0.062429 | -0.062255 | -0.0582 | -0.043626 | -0.035606 | -0.022951 | -0.013254 | -0.016956 | -0.01309 | -0.01561 | -0.022577 | -0.028222 | -0.029109 | -0.029932 | -0.020202 | -0.02448 | -0.030348 | -0.035689 | -0.045408 | -0.056757 | -0.057767
11 | 0.44871 | 0.45303 | 0.46136 | 0.46546 | 0.45504 | 0.36722 | 0.27863 | 0.24896 | 0.17472 | 0.11529 | 0.26283 | 0.24785 | 0.27934 | 0.27877 | 0.31016 | 0.31046 | 0.26444 | 0.17684 | 0.24158 | 0.28378 | 0.30488 | 0.31221 | 0.33713 | 0.35758
12 | 0.053224 | -0.089301 | -0.18892 | -0.16336 | -0.12701 | 0.12795 | 0.0042243 | -0.15255 | -0.3311 | -0.3906 | -0.18973 | 0.00049295 | -0.60097 | -0.68128 | -0.64626 | -0.74195 | -0.40761 | -0.56301 | -0.60455 | -0.53892 | -0.60482 | -0.77639 | -0.71921 | -0.48451
13 | -0.14369 | -0.11621 | -0.16587 | -0.20784 | -0.21703 | -0.2646 | -0.96768 | -1.2114 | -1.297 | -1.2132 | -1.1113 | -1.2736 | -1.4396 | -1.2767 | -1.2555 | -1.2532 | -1.1293 | -1.1674 | -1.0095 | -0.76206 | -0.83607 | -0.73061 | -0.32136 | -0.22736
14 | -0.013033 | -0.0092082 | -0.0079826 | -0.010232 | -0.0088103 | -0.0072436 | -0.0059933 | -0.020944 | -0.021903 | -0.018786 | -0.021887 | -0.020338 | -0.020427 | -0.018241 | -0.010824 | -0.016947 | -0.020326 | -0.018965 | -0.013255 | -0.013751 | -0.012808 | -0.0079448 | -0.0063376 | -0.0065687
15 | -0.14832 | -0.14829 | -0.15238 | -0.15936 | -0.15783 | -0.14485 | -0.091846 | -0.017655 | -0.018973 | -0.012574 | -0.011076 | -0.049431 | -0.072214 | -0.093614 | -0.09291 | -0.094481 | -0.074284 | 0.024415 | -0.0034409 | -0.040618 | -0.075291 | -0.099039 | -0.10862 | -0.12437
16 | -0.39803 | -0.42947 | -0.43735 | -0.4315 | -0.43186 | -0.36062 | -0.013429 | 0.18593 | 0.23697 | 0.16508 | 0.097464 | 0.19332 | 0.1219 | 0.036984 | -0.14632 | -0.14638 | -0.12058 | -0.060831 | -0.14826 | -0.084475 | -0.11598 | -0.19236 | -0.30391 | -0.34307
17 | -0.6015 | -0.60747 | -0.61367 | -0.61904 | -0.6218 | -0.56848 | -0.49322 | -0.4503 | -0.46349 | -0.51346 | -0.54766 | -0.57989 | -0.58057 | -0.59125 | -0.59645 | -0.57865 | -0.48987 | -0.29196 | -0.37659 | -0.4568 | -0.49176 | -0.52026 | -0.54996 | -0.55263
18 | -0.47091 | -0.49457 | -0.51559 | -0.51742 | -0.51628 | -0.43518 | -0.33165 | -0.2684 | -0.26364 | -0.22084 | -0.21855 | -0.21395 | -0.25749 | -0.27709 | -0.26964 | -0.33424 | -0.29612 | -0.14846 | -0.1758 | -0.21858 | -0.23602 | -0.30638 | -0.33884 | -0.35447
19 | -0.32342 | -0.25299 | -0.19182 | -0.28577 | -0.23467 | -0.33808 | -0.4509 | -0.87827 | -1.0115 | -1.0422 | -0.98922 | -1.0552 | -1.0474 | -1.0352 | -0.87068 | -0.82821 | -0.71983 | -0.78746 | -0.66751 | -0.69656 | -0.58893 | -0.61994 | -0.38486 | -0.39523
20 | 0.55319 | 0.54714 | 0.56433 | 0.57454 | 0.60857 | 0.54489 | 0.46291 | 0.24045 | 0.11914 | 0.11059 | 0.084054 | 0.028247 | 0.11469 | 0.11968 | 0.21813 | 0.31172 | 0.28134 | 0.31381 | 0.35289 | 0.33881 | 0.38578 | 0.45478 | 0.5131 | 0.51037
21 | 0.15313 | 0.15637 | 0.15575 | 0.15553 | 0.15232 | 0.14617 | 0.11174 | 0.08889 | 0.082082 | 0.093744 | 0.088521 | 0.080692 | 0.085536 | 0.092607 | 0.11252 | 0.12478 | 0.12445 | 0.12273 | 0.12936 | 0.13376 | 0.13605 | 0.14004 | 0.14615 | 0.14895
22 | -0.062179 | -0.062179 | -0.062179 | -0.062179 | -0.062179 | -0.062179 | -0.062179 | -0.062179 | -0.062179 | -0.062179 | -0.062179 | -0.062179 | -0.062179 | -0.062179 | -0.062179 | -0.062179 | -0.062179 | -0.062179 | -0.062179 | -0.062179 | -0.062179 | -0.062179 | -0.062179 | -0.062179
23 | 0.20247 | 0.20837 | 0.20868 | 0.2081 | 0.20752 | 0.194 | 0.14542 | 0.11869 | 0.076504 | 0.04418 | 0.056521 | 0.043635 | 0.052032 | 0.075255 | 0.094075 | 0.09703 | 0.099775 | 0.06734 | 0.081599 | 0.10116 | 0.11896 | 0.15136 | 0.18919 | 0.19256
24 | -2.3443 | -2.3669 | -2.4104 | -2.4318 | -2.3773 | -1.9185 | -1.4557 | -1.3007 | -0.91283 | -0.60231 | -1.3732 | -1.2949 | -1.4594 | -1.4564 | -1.6204 | -1.622 | -1.3816 | -0.92392 | -1.2621 | -1.4826 | -1.5928 | -1.6312 | -1.7613 | -1.8682
25 | -0.046888 | 0.07867 | 0.16643 | 0.14391 | 0.11189 | -0.11272 | -0.0037214 | 0.13439 | 0.29169 | 0.3441 | 0.16715 | -0.00043426 | 0.52942 | 0.60018 | 0.56933 | 0.65363 | 0.35909 | 0.49599 | 0.53258 | 0.47477 | 0.53282 | 0.68397 | 0.63359 | 0.42683
26 | -0.089808 | -0.072634 | -0.10367 | -0.1299 | -0.13564 | -0.16537 | -0.6048 | -0.75712 | -0.81066 | -0.75824 | -0.69458 | -0.79603 | -0.89973 | -0.79792 | -0.78472 | -0.78324 | -0.70583 | -0.72964 | -0.63092 | -0.47629 | -0.52254 | -0.45663 | -0.20085 | -0.1421
27 | -0.26067 | -0.18416 | -0.15965 | -0.20465 | -0.17621 | -0.14487 | -0.11987 | -0.41888 | -0.43806 | -0.37572 | -0.43775 | -0.40675 | -0.40854 | -0.36481 | -0.21648 | -0.33895 | -0.40651 | -0.3793 | -0.26509 | -0.27502 | -0.25616 | -0.1589 | -0.12675 | -0.13137
28 | -0.081966 | -0.081948 | -0.084209 | -0.088067 | -0.087221 | -0.080048 | -0.050757 | -0.009757 | -0.010485 | -0.0069485 | -0.0061209 | -0.027317 | -0.039908 | -0.051734 | -0.051345 | -0.052213 | -0.041052 | 0.013493 | -0.0019016 | -0.022447 | -0.041608 | -0.054732 | -0.060028 | -0.068729
29 | 6.5989 | 7.1202 | 7.2508 | 7.1539 | 7.1598 | 5.9788 | 0.22263 | -3.0824 | -3.9286 | -2.7368 | -1.6159 | -3.2051 | -2.021 | -0.61315 | 2.4258 | 2.4268 | 1.9991 | 1.0085 | 2.458 | 1.4005 | 1.9228 | 3.1892 | 5.0385 | 5.6877
30 | -0.42885 | -0.4331 | -0.43752 | -0.44135 | -0.44332 | -0.4053 | -0.35164 | -0.32105 | -0.33045 | -0.36608 | -0.39046 | -0.41344 | -0.41393 | -0.42154 | -0.42524 | -0.41256 | -0.34926 | -0.20816 | -0.26849 | -0.32568 | -0.35061 | -0.37093 | -0.3921 | -0.394
31 | -0.95303 | -1.0009 | -1.0434 | -1.0472 | -1.0448 | -0.88073 | -0.67121 | -0.54318 | -0.53356 | -0.44694 | -0.4423 | -0.43299 | -0.52111 | -0.56078 | -0.5457 | -0.67645 | -0.59929 | -0.30045 | -0.35578 | -0.44236 | -0.47766 | -0.62006 | -0.68574 | -0.71738
32 | 0.049757 | 0.038922 | 0.029511 | 0.043965 | 0.036103 | 0.052013 | 0.06937 | 0.13512 | 0.15561 | 0.16034 | 0.15219 | 0.16234 | 0.16113 | 0.15927 | 0.13395 | 0.12742 | 0.11074 | 0.12115 | 0.10269 | 0.10716 | 0.090605 | 0.095376 | 0.05921 | 0.060805

## Qc, Winter, S6
LoadID | 0 | 1 | 2 | 3 | 4 | 5 | 6 | 7 | 8 | 9 | 10 | 11 | 12 | 13 | 14 | 15 | 16 | 17 | 18 | 19 | 20 | 21 | 22 | 23
1 | -0.782 | -0.55249 | -0.47895 | -0.61394 | -0.52862 | -0.43461 | -0.3596 | -1.2566 | -1.3142 | -1.1272 | -1.3132 | -1.2203 | -1.2256 | -1.0944 | -0.64945 | -1.0168 | -1.2195 | -1.1379 | -0.79528 | -0.82506 | -0.76847 | -0.47669 | -0.38026 | -0.39412
2 | -0.11709 | -0.11707 | -0.1203 | -0.12581 | -0.1246 | -0.11435 | -0.07251 | -0.013939 | -0.014979 | -0.0099265 | -0.0087442 | -0.039025 | -0.057011 | -0.073905 | -0.07335 | -0.07459 | -0.058646 | 0.019275 | -0.0027165 | -0.032067 | -0.05944 | -0.078189 | -0.085754 | -0.098184
3 | 1.2988 | 1.4014 | 1.4271 | 1.4081 | 1.4092 | 1.1768 | 0.043819 | -0.6067 | -0.77325 | -0.53867 | -0.31804 | -0.63085 | -0.39778 | -0.12068 | 0.47746 | 0.47766 | 0.39348 | 0.1985 | 0.4838 | 0.27565 | 0.37846 | 0.62772 | 0.99171 | 1.1195
4 | -0.16708 | -0.16874 | -0.17046 | -0.17196 | -0.17272 | -0.15791 | -0.137 | -0.12508 | -0.12875 | -0.14263 | -0.15213 | -0.16108 | -0.16127 | -0.16424 | -0.16568 | -0.16074 | -0.13607 | -0.081101 | -0.10461 | -0.12689 | -0.1366 | -0.14452 | -0.15277 | -0.15351
5 | -0.13455 | -0.14131 | -0.14731 | -0.14784 | -0.14751 | -0.12434 | -0.094758 | -0.076685 | -0.075326 | -0.063097 | -0.062443 | -0.061128 | -0.073568 | -0.079168 | -0.07704 | -0.095498 | -0.084606 | -0.042416 | -0.050227 | -0.062451 | -0.067435 | -0.087538 | -0.09681 | -0.10128
6 | -0.68416 | -0.53517 | -0.40578 | -0.60452 | -0.49641 | -0.71518 | -0.95384 | -1.8579 | -2.1397 | -2.2047 | -2.0926 | -2.2322 | -2.2156 | -2.1899 | -1.8418 | -1.752 | -1.5227 | -1.6658 | -1.412 | -1.4735 | -1.2458 | -1.3114 | -0.81413 | -0.83607
7 | 0.84515 | 0.83591 | 0.86218 | 0.87778 | 0.92976 | 0.83247 | 0.70723 | 0.36736 | 0.18202 | 0.16895 | 0.12842 | 0.043156 | 0.17522 | 0.18284 | 0.33326 | 0.47624 | 0.42982 | 0.47943 | 0.53914 | 0.51762 | 0.58938 | 0.6948 | 0.7839 | 0.77974
8 | -0.38283 | -0.39093 | -0.38938 | -0.38882 | -0.3808 | -0.36541 | -0.27934 | -0.22223 | -0.20521 | -0.23436 | -0.2213 | -0.20173 | -0.21384 | -0.23152 | -0.2813 | -0.31196 | -0.31113 | -0.30682 | -0.3234 | -0.33439 | -0.34012 | -0.35009 | -0.36538 | -0.37238
9 | 0.026587 | 0.026587 | 0.026587 | 0.026587 | 0.026587 | 0.026587 | 0.026587 | 0.026587 | 0.026587 | 0.026587 | 0.026587 | 0.026587 | 0.026587 | 0.026587 | 0.026587 | 0.026587 | 0.026587 | 0.026587 | 0.026587 | 0.026587 | 0.026587 | 0.026587 | 0.026587 | 0.026587
10 | -0.060741 | -0.062512 | -0.062605 | -0.062429 | -0.062255 | -0.0582 | -0.043626 | -0.035606 | -0.022951 | -0.013254 | -0.016956 | -0.01309 | -0.01561 | -0.022577 | -0.028222 | -0.029109 | -0.029932 | -0.020202 | -0.02448 | -0.030348 | -0.035689 | -0.045408 | -0.056757 | -0.057767
11 | 0.44871 | 0.45303 | 0.46136 | 0.46546 | 0.45504 | 0.36722 | 0.27863 | 0.24896 | 0.17472 | 0.11529 | 0.26283 | 0.24785 | 0.27934 | 0.27877 | 0.31016 | 0.31046 | 0.26444 | 0.17684 | 0.24158 | 0.28378 | 0.30488 | 0.31221 | 0.33713 | 0.35758
12 | 0.053224 | -0.089301 | -0.18892 | -0.16336 | -0.12701 | 0.12795 | 0.0042243 | -0.15255 | -0.3311 | -0.3906 | -0.18973 | 0.00049295 | -0.60097 | -0.68128 | -0.64626 | -0.74195 | -0.40761 | -0.56301 | -0.60455 | -0.53892 | -0.60482 | -0.77639 | -0.71921 | -0.48451
13 | -0.14369 | -0.11621 | -0.16587 | -0.20784 | -0.21703 | -0.2646 | -0.96768 | -1.2114 | -1.297 | -1.2132 | -1.1113 | -1.2736 | -1.4396 | -1.2767 | -1.2555 | -1.2532 | -1.1293 | -1.1674 | -1.0095 | -0.76206 | -0.83607 | -0.73061 | -0.32136 | -0.22736
14 | -0.013033 | -0.0092082 | -0.0079826 | -0.010232 | -0.0088103 | -0.0072436 | -0.0059933 | -0.020944 | -0.021903 | -0.018786 | -0.021887 | -0.020338 | -0.020427 | -0.018241 | -0.010824 | -0.016947 | -0.020326 | -0.018965 | -0.013255 | -0.013751 | -0.012808 | -0.0079448 | -0.0063376 | -0.0065687
15 | -0.14832 | -0.14829 | -0.15238 | -0.15936 | -0.15783 | -0.14485 | -0.091846 | -0.017655 | -0.018973 | -0.012574 | -0.011076 | -0.049431 | -0.072214 | -0.093614 | -0.09291 | -0.094481 | -0.074284 | 0.024415 | -0.0034409 | -0.040618 | -0.075291 | -0.099039 | -0.10862 | -0.12437
16 | -0.39803 | -0.42947 | -0.43735 | -0.4315 | -0.43186 | -0.36062 | -0.013429 | 0.18593 | 0.23697 | 0.16508 | 0.097464 | 0.19332 | 0.1219 | 0.036984 | -0.14632 | -0.14638 | -0.12058 | -0.060831 | -0.14826 | -0.084475 | -0.11598 | -0.19236 | -0.30391 | -0.34307
17 | -0.6015 | -0.60747 | -0.61367 | -0.61904 | -0.6218 | -0.56848 | -0.49322 | -0.4503 | -0.46349 | -0.51346 | -0.54766 | -0.57989 | -0.58057 | -0.59125 | -0.59645 | -0.57865 | -0.48987 | -0.29196 | -0.37659 | -0.4568 | -0.49176 | -0.52026 | -0.54996 | -0.55263
18 | -0.47091 | -0.49457 | -0.51559 | -0.51742 | -0.51628 | -0.43518 | -0.33165 | -0.2684 | -0.26364 | -0.22084 | -0.21855 | -0.21395 | -0.25749 | -0.27709 | -0.26964 | -0.33424 | -0.29612 | -0.14846 | -0.1758 | -0.21858 | -0.23602 | -0.30638 | -0.33884 | -0.35447
19 | -0.32342 | -0.25299 | -0.19182 | -0.28577 | -0.23467 | -0.33808 | -0.4509 | -0.87827 | -1.0115 | -1.0422 | -0.98922 | -1.0552 | -1.0474 | -1.0352 | -0.87068 | -0.82821 | -0.71983 | -0.78746 | -0.66751 | -0.69656 | -0.58893 | -0.61994 | -0.38486 | -0.39523
20 | 0.55319 | 0.54714 | 0.56433 | 0.57454 | 0.60857 | 0.54489 | 0.46291 | 0.24045 | 0.11914 | 0.11059 | 0.084054 | 0.028247 | 0.11469 | 0.11968 | 0.21813 | 0.31172 | 0.28134 | 0.31381 | 0.35289 | 0.33881 | 0.38578 | 0.45478 | 0.5131 | 0.51037
21 | 0.15313 | 0.15637 | 0.15575 | 0.15553 | 0.15232 | 0.14617 | 0.11174 | 0.08889 | 0.082082 | 0.093744 | 0.088521 | 0.080692 | 0.085536 | 0.092607 | 0.11252 | 0.12478 | 0.12445 | 0.12273 | 0.12936 | 0.13376 | 0.13605 | 0.14004 | 0.14615 | 0.14895
22 | -0.062179 | -0.062179 | -0.062179 | -0.062179 | -0.062179 | -0.062179 | -0.062179 | -0.062179 | -0.062179 | -0.062179 | -0.062179 | -0.062179 | -0.062179 | -0.062179 | -0.062179 | -0.062179 | -0.062179 | -0.062179 | -0.062179 | -0.062179 | -0.062179 | -0.062179 | -0.062179 | -0.062179
23 | 0.20247 | 0.20837 | 0.20868 | 0.2081 | 0.20752 | 0.194 | 0.14542 | 0.11869 | 0.076504 | 0.04418 | 0.056521 | 0.043635 | 0.052032 | 0.075255 | 0.094075 | 0.09703 | 0.099775 | 0.06734 | 0.081599 | 0.10116 | 0.11896 | 0.15136 | 0.18919 | 0.19256
24 | -2.3443 | -2.3669 | -2.4104 | -2.4318 | -2.3773 | -1.9185 | -1.4557 | -1.3007 | -0.91283 | -0.60231 | -1.3732 | -1.2949 | -1.4594 | -1.4564 | -1.6204 | -1.622 | -1.3816 | -0.92392 | -1.2621 | -1.4826 | -1.5928 | -1.6312 | -1.7613 | -1.8682
25 | -0.046888 | 0.07867 | 0.16643 | 0.14391 | 0.11189 | -0.11272 | -0.0037214 | 0.13439 | 0.29169 | 0.3441 | 0.16715 | -0.00043426 | 0.52942 | 0.60018 | 0.56933 | 0.65363 | 0.35909 | 0.49599 | 0.53258 | 0.47477 | 0.53282 | 0.68397 | 0.63359 | 0.42683
26 | -0.089808 | -0.072634 | -0.10367 | -0.1299 | -0.13564 | -0.16537 | -0.6048 | -0.75712 | -0.81066 | -0.75824 | -0.69458 | -0.79603 | -0.89973 | -0.79792 | -0.78472 | -0.78324 | -0.70583 | -0.72964 | -0.63092 | -0.47629 | -0.52254 | -0.45663 | -0.20085 | -0.1421
27 | -0.26067 | -0.18416 | -0.15965 | -0.20465 | -0.17621 | -0.14487 | -0.11987 | -0.41888 | -0.43806 | -0.37572 | -0.43775 | -0.40675 | -0.40854 | -0.36481 | -0.21648 | -0.33895 | -0.40651 | -0.3793 | -0.26509 | -0.27502 | -0.25616 | -0.1589 | -0.12675 | -0.13137
28 | -0.081966 | -0.081948 | -0.084209 | -0.088067 | -0.087221 | -0.080048 | -0.050757 | -0.009757 | -0.010485 | -0.0069485 | -0.0061209 | -0.027317 | -0.039908 | -0.051734 | -0.051345 | -0.052213 | -0.041052 | 0.013493 | -0.0019016 | -0.022447 | -0.041608 | -0.054732 | -0.060028 | -0.068729
29 | 6.5989 | 7.1202 | 7.2508 | 7.1539 | 7.1598 | 5.9788 | 0.22263 | -3.0824 | -3.9286 | -2.7368 | -1.6159 | -3.2051 | -2.021 | -0.61315 | 2.4258 | 2.4268 | 1.9991 | 1.0085 | 2.458 | 1.4005 | 1.9228 | 3.1892 | 5.0385 | 5.6877
30 | -0.42885 | -0.4331 | -0.43752 | -0.44135 | -0.44332 | -0.4053 | -0.35164 | -0.32105 | -0.33045 | -0.36608 | -0.39046 | -0.41344 | -0.41393 | -0.42154 | -0.42524 | -0.41256 | -0.34926 | -0.20816 | -0.26849 | -0.32568 | -0.35061 | -0.37093 | -0.3921 | -0.394
31 | -0.95303 | -1.0009 | -1.0434 | -1.0472 | -1.0448 | -0.88073 | -0.67121 | -0.54318 | -0.53356 | -0.44694 | -0.4423 | -0.43299 | -0.52111 | -0.56078 | -0.5457 | -0.67645 | -0.59929 | -0.30045 | -0.35578 | -0.44236 | -0.47766 | -0.62006 | -0.68574 | -0.71738
32 | 0.049757 | 0.038922 | 0.029511 | 0.043965 | 0.036103 | 0.052013 | 0.06937 | 0.13512 | 0.15561 | 0.16034 | 0.15219 | 0.16234 | 0.16113 | 0.15927 | 0.13395 | 0.12742 | 0.11074 | 0.12115 | 0.10269 | 0.10716 | 0.090605 | 0.095376 | 0.05921 | 0.060805

## Qc, Winter, S7
LoadID | 0 | 1 | 2 | 3 | 4 | 5 | 6 | 7 | 8 | 9 | 10 | 11 | 12 | 13 | 14 | 15 | 16 | 17 | 18 | 19 | 20 | 21 | 22 | 23
1 | -0.72987 | -0.51566 | -0.44702 | -0.57301 | -0.49338 | -0.40564 | -0.33562 | -1.1729 | -1.2266 | -1.052 | -1.2257 | -1.1389 | -1.1439 | -1.0215 | -0.60615 | -0.94905 | -1.1382 | -1.062 | -0.74226 | -0.77006 | -0.71724 | -0.44491 | -0.35491 | -0.36785
2 | -0.10929 | -0.10926 | -0.11228 | -0.11742 | -0.11629 | -0.10673 | -0.067676 | -0.013009 | -0.01398 | -0.0092647 | -0.0081613 | -0.036423 | -0.05321 | -0.068978 | -0.06846 | -0.069618 | -0.054736 | 0.01799 | -0.0025354 | -0.029929 | -0.055478 | -0.072976 | -0.080037 | -0.091639
3 | 1.2122 | 1.308 | 1.332 | 1.3142 | 1.3153 | 1.0983 | 0.040898 | -0.56626 | -0.7217 | -0.50276 | -0.29684 | -0.58879 | -0.37126 | -0.11264 | 0.44563 | 0.44581 | 0.36724 | 0.18527 | 0.45154 | 0.25728 | 0.35323 | 0.58587 | 0.92559 | 1.0448
4 | -0.15595 | -0.15749 | -0.1591 | -0.16049 | -0.16121 | -0.14738 | -0.12787 | -0.11675 | -0.12016 | -0.13312 | -0.14199 | -0.15034 | -0.15052 | -0.15329 | -0.15463 | -0.15002 | -0.127 | -0.075694 | -0.097634 | -0.11843 | -0.12749 | -0.13488 | -0.14258 | -0.14327
5 | -0.12558 | -0.13189 | -0.13749 | -0.13798 | -0.13767 | -0.11605 | -0.088441 | -0.071572 | -0.070304 | -0.058891 | -0.05828 | -0.057053 | -0.068664 | -0.073891 | -0.071904 | -0.089132 | -0.078966 | -0.039588 | -0.046879 | -0.058287 | -0.062939 | -0.081702 | -0.090356 | -0.094525
6 | -0.63855 | -0.4995 | -0.37873 | -0.56422 | -0.46332 | -0.6675 | -0.89025 | -1.734 | -1.997 | -2.0577 | -1.9531 | -2.0834 | -2.0679 | -2.0439 | -1.719 | -1.6352 | -1.4212 | -1.5547 | -1.3179 | -1.3753 | -1.1628 | -1.224 | -0.75986 | -0.78033
7 | 0.78881 | 0.78018 | 0.8047 | 0.81926 | 0.86778 | 0.77697 | 0.66008 | 0.34287 | 0.16988 | 0.15769 | 0.11985 | 0.040279 | 0.16354 | 0.17065 | 0.31104 | 0.44449 | 0.40117 | 0.44746 | 0.50319 | 0.48311 | 0.55009 | 0.64848 | 0.73164 | 0.72775
8 | -0.35731 | -0.36486 | -0.36342 | -0.3629 | -0.35542 | -0.34105 | -0.26072 | -0.20741 | -0.19153 | -0.21874 | -0.20655 | -0.18828 | -0.19958 | -0.21608 | -0.26254 | -0.29116 | -0.29039 | -0.28636 | -0.30184 | -0.3121 | -0.31744 | -0.32675 | -0.34102 | -0.34755
9 | 0.024814 | 0.024814 | 0.024814 | 0.024814 | 0.024814 | 0.024814 | 0.024814 | 0.024814 | 0.024814 | 0.024814 | 0.024814 | 0.024814 | 0.024814 | 0.024814 | 0.024814 | 0.024814 | 0.024814 | 0.024814 | 0.024814 | 0.024814 | 0.024814 | 0.024814 | 0.024814 | 0.024814
10 | -0.056691 | -0.058344 | -0.058431 | -0.058267 | -0.058105 | -0.05432 | -0.040717 | -0.033232 | -0.021421 | -0.01237 | -0.015826 | -0.012218 | -0.014569 | -0.021071 | -0.026341 | -0.027168 | -0.027937 | -0.018855 | -0.022848 | -0.028325 | -0.03331 | -0.042381 | -0.052973 | -0.053915
11 | 0.4188 | 0.42283 | 0.4306 | 0.43443 | 0.4247 | 0.34274 | 0.26006 | 0.23236 | 0.16307 | 0.1076 | 0.24531 | 0.23133 | 0.26072 | 0.26019 | 0.28949 | 0.28976 | 0.24681 | 0.16505 | 0.22548 | 0.26487 | 0.28455 | 0.2914 | 0.31466 | 0.33375
12 | 0.049676 | -0.083347 | -0.17632 | -0.15247 | -0.11855 | 0.11942 | 0.0039427 | -0.14238 | -0.30903 | -0.36456 | -0.17708 | 0.00046009 | -0.5609 | -0.63586 | -0.60318 | -0.69249 | -0.38044 | -0.52548 | -0.56425 | -0.503 | -0.5645 | -0.72463 | -0.67126 | -0.45221
13 | -0.13411 | -0.10847 | -0.15481 | -0.19398 | -0.20256 | -0.24696 | -0.90317 | -1.1306 | -1.2106 | -1.1323 | -1.0372 | -1.1887 | -1.3436 | -1.1916 | -1.1718 | -1.1696 | -1.054 | -1.0896 | -0.94217 | -0.71126 | -0.78033 | -0.6819 | -0.29994 | -0.2122
14 | -0.012164 | -0.0085944 | -0.0074504 | -0.0095501 | -0.0082229 | -0.0067606 | -0.0055937 | -0.019548 | -0.020443 | -0.017534 | -0.020428 | -0.018982 | -0.019065 | -0.017025 | -0.010103 | -0.015817 | -0.018971 | -0.017701 | -0.012371 | -0.012834 | -0.011954 | -0.0074152 | -0.0059151 | -0.0061308
15 | -0.13843 | -0.1384 | -0.14222 | -0.14873 | -0.14731 | -0.13519 | -0.085723 | -0.016478 | -0.017708 | -0.011735 | -0.010338 | -0.046136 | -0.0674 | -0.087373 | -0.086716 | -0.088182 | -0.069332 | 0.022788 | -0.0032116 | -0.03791 | -0.070272 | -0.092437 | -0.10138 | -0.11608
16 | -0.37149 | -0.40084 | -0.4082 | -0.40274 | -0.40307 | -0.33658 | -0.012533 | 0.17353 | 0.22117 | 0.15407 | 0.090967 | 0.18044 | 0.11377 | 0.034518 | -0.13656 | -0.13662 | -0.11254 | -0.056775 | -0.13838 | -0.078843 | -0.10825 | -0.17954 | -0.28365 | -0.32019
17 | -0.5614 | -0.56697 | -0.57276 | -0.57777 | -0.58034 | -0.53058 | -0.46033 | -0.42028 | -0.43259 | -0.47923 | -0.51115 | -0.54123 | -0.54187 | -0.55183 | -0.55668 | -0.54008 | -0.45721 | -0.2725 | -0.35148 | -0.42635 | -0.45898 | -0.48558 | -0.5133 | -0.51579
18 | -0.43951 | -0.4616 | -0.48121 | -0.48293 | -0.48186 | -0.40617 | -0.30954 | -0.2505 | -0.24606 | -0.20612 | -0.20398 | -0.19968 | -0.24032 | -0.25862 | -0.25166 | -0.31196 | -0.27638 | -0.13856 | -0.16408 | -0.20401 | -0.22029 | -0.28596 | -0.31625 | -0.33084
19 | -0.30186 | -0.23612 | -0.17904 | -0.26672 | -0.21902 | -0.31555 | -0.42084 | -0.81972 | -0.94404 | -0.97272 | -0.92327 | -0.98486 | -0.97754 | -0.96621 | -0.81264 | -0.773 | -0.67184 | -0.73497 | -0.62301 | -0.65013 | -0.54967 | -0.57861 | -0.3592 | -0.36889
20 | 0.51631 | 0.51067 | 0.52671 | 0.53624 | 0.568 | 0.50856 | 0.43205 | 0.22442 | 0.1112 | 0.10322 | 0.07845 | 0.026364 | 0.10704 | 0.1117 | 0.20359 | 0.29094 | 0.26258 | 0.29289 | 0.32936 | 0.31622 | 0.36006 | 0.42446 | 0.47889 | 0.47635
21 | 0.14292 | 0.14595 | 0.14537 | 0.14516 | 0.14217 | 0.13642 | 0.10429 | 0.082964 | 0.07661 | 0.087494 | 0.082619 | 0.075313 | 0.079833 | 0.086433 | 0.10502 | 0.11646 | 0.11616 | 0.11455 | 0.12074 | 0.12484 | 0.12698 | 0.1307 | 0.13641 | 0.13902
22 | -0.058033 | -0.058033 | -0.058033 | -0.058033 | -0.058033 | -0.058033 | -0.058033 | -0.058033 | -0.058033 | -0.058033 | -0.058033 | -0.058033 | -0.058033 | -0.058033 | -0.058033 | -0.058033 | -0.058033 | -0.058033 | -0.058033 | -0.058033 | -0.058033 | -0.058033 | -0.058033 | -0.058033
23 | 0.18897 | 0.19448 | 0.19477 | 0.19422 | 0.19368 | 0.18107 | 0.13572 | 0.11077 | 0.071403 | 0.041235 | 0.052753 | 0.040726 | 0.048563 | 0.070238 | 0.087803 | 0.090562 | 0.093123 | 0.062851 | 0.076159 | 0.094416 | 0.11103 | 0.14127 | 0.17658 | 0.17972
24 | -2.188 | -2.2091 | -2.2497 | -2.2697 | -2.2188 | -1.7906 | -1.3587 | -1.214 | -0.85197 | -0.56216 | -1.2816 | -1.2086 | -1.3621 | -1.3593 | -1.5124 | -1.5138 | -1.2895 | -0.86232 | -1.178 | -1.3838 | -1.4866 | -1.5224 | -1.6439 | -1.7436
25 | -0.043762 | 0.073425 | 0.15533 | 0.13432 | 0.10443 | -0.10521 | -0.0034733 | 0.12543 | 0.27224 | 0.32116 | 0.156 | -0.00040531 | 0.49413 | 0.56016 | 0.53137 | 0.61005 | 0.33515 | 0.46292 | 0.49708 | 0.44311 | 0.4973 | 0.63837 | 0.59135 | 0.39837
26 | -0.083821 | -0.067792 | -0.096755 | -0.12124 | -0.1266 | -0.15435 | -0.56448 | -0.70664 | -0.75661 | -0.70769 | -0.64828 | -0.74296 | -0.83974 | -0.74473 | -0.7324 | -0.73102 | -0.65878 | -0.681 | -0.58886 | -0.44454 | -0.48771 | -0.42619 | -0.18746 | -0.13263
27 | -0.24329 | -0.17189 | -0.14901 | -0.191 | -0.16446 | -0.13521 | -0.11187 | -0.39095 | -0.40885 | -0.35068 | -0.40856 | -0.37964 | -0.38131 | -0.34049 | -0.20205 | -0.31635 | -0.37941 | -0.35401 | -0.24742 | -0.25669 | -0.23908 | -0.1483 | -0.1183 | -0.12262
28 | -0.076502 | -0.076485 | -0.078595 | -0.082196 | -0.081406 | -0.074712 | -0.047373 | -0.0091065 | -0.0097861 | -0.0064853 | -0.0057129 | -0.025496 | -0.037247 | -0.048285 | -0.047922 | -0.048732 | -0.038315 | 0.012593 | -0.0017748 | -0.02095 | -0.038834 | -0.051083 | -0.056026 | -0.064147
29 | 6.159 | 6.6456 | 6.7674 | 6.6769 | 6.6825 | 5.5802 | 0.20779 | -2.8769 | -3.6667 | -2.5543 | -1.5081 | -2.9914 | -1.8863 | -0.57228 | 2.2641 | 2.265 | 1.8658 | 0.94128 | 2.2941 | 1.3071 | 1.7946 | 2.9766 | 4.7026 | 5.3085
30 | -0.40026 | -0.40423 | -0.40835 | -0.41193 | -0.41376 | -0.37828 | -0.3282 | -0.29965 | -0.30842 | -0.34167 | -0.36443 | -0.38587 | -0.38633 | -0.39344 | -0.39689 | -0.38505 | -0.32597 | -0.19428 | -0.25059 | -0.30397 | -0.32723 | -0.3462 | -0.36596 | -0.36774
31 | -0.88949 | -0.93419 | -0.97388 | -0.97736 | -0.97519 | -0.82201 | -0.62646 | -0.50697 | -0.49799 | -0.41714 | -0.41281 | -0.40412 | -0.48637 | -0.52339 | -0.50932 | -0.63135 | -0.55934 | -0.28042 | -0.33206 | -0.41287 | -0.44582 | -0.57873 | -0.64002 | -0.66955
32 | 0.04644 | 0.036327 | 0.027544 | 0.041034 | 0.033696 | 0.048545 | 0.064745 | 0.12611 | 0.14524 | 0.14965 | 0.14204 | 0.15152 | 0.15039 | 0.14865 | 0.12502 | 0.11892 | 0.10336 | 0.11307 | 0.095847 | 0.10002 | 0.084564 | 0.089017 | 0.055262 | 0.056752

## Qc, Winter, S8
LoadID | 0 | 1 | 2 | 3 | 4 | 5 | 6 | 7 | 8 | 9 | 10 | 11 | 12 | 13 | 14 | 15 | 16 | 17 | 18 | 19 | 20 | 21 | 22 | 23
1 | -0.72987 | -0.51566 | -0.44702 | -0.57301 | -0.49338 | -0.40564 | -0.33562 | -1.1729 | -1.2266 | -1.052 | -1.2257 | -1.1389 | -1.1439 | -1.0215 | -0.60615 | -0.94905 | -1.1382 | -1.062 | -0.74226 | -0.77006 | -0.71724 | -0.44491 | -0.35491 | -0.36785
2 | -0.10929 | -0.10926 | -0.11228 | -0.11742 | -0.11629 | -0.10673 | -0.067676 | -0.013009 | -0.01398 | -0.0092647 | -0.0081613 | -0.036423 | -0.05321 | -0.068978 | -0.06846 | -0.069618 | -0.054736 | 0.01799 | -0.0025354 | -0.029929 | -0.055478 | -0.072976 | -0.080037 | -0.091639
3 | 1.2122 | 1.308 | 1.332 | 1.3142 | 1.3153 | 1.0983 | 0.040898 | -0.56626 | -0.7217 | -0.50276 | -0.29684 | -0.58879 | -0.37126 | -0.11264 | 0.44563 | 0.44581 | 0.36724 | 0.18527 | 0.45154 | 0.25728 | 0.35323 | 0.58587 | 0.92559 | 1.0448
4 | -0.15595 | -0.15749 | -0.1591 | -0.16049 | -0.16121 | -0.14738 | -0.12787 | -0.11675 | -0.12016 | -0.13312 | -0.14199 | -0.15034 | -0.15052 | -0.15329 | -0.15463 | -0.15002 | -0.127 | -0.075694 | -0.097634 | -0.11843 | -0.12749 | -0.13488 | -0.14258 | -0.14327
5 | -0.12558 | -0.13189 | -0.13749 | -0.13798 | -0.13767 | -0.11605 | -0.088441 | -0.071572 | -0.070304 | -0.058891 | -0.05828 | -0.057053 | -0.068664 | -0.073891 | -0.071904 | -0.089132 | -0.078966 | -0.039588 | -0.046879 | -0.058287 | -0.062939 | -0.081702 | -0.090356 | -0.094525
6 | -0.63855 | -0.4995 | -0.37873 | -0.56422 | -0.46332 | -0.6675 | -0.89025 | -1.734 | -1.997 | -2.0577 | -1.9531 | -2.0834 | -2.0679 | -2.0439 | -1.719 | -1.6352 | -1.4212 | -1.5547 | -1.3179 | -1.3753 | -1.1628 | -1.224 | -0.75986 | -0.78033
7 | 0.78881 | 0.78018 | 0.8047 | 0.81926 | 0.86778 | 0.77697 | 0.66008 | 0.34287 | 0.16988 | 0.15769 | 0.11985 | 0.040279 | 0.16354 | 0.17065 | 0.31104 | 0.44449 | 0.40117 | 0.44746 | 0.50319 | 0.48311 | 0.55009 | 0.64848 | 0.73164 | 0.72775
8 | -0.35731 | -0.36486 | -0.36342 | -0.3629 | -0.35542 | -0.34105 | -0.26072 | -0.20741 | -0.19153 | -0.21874 | -0.20655 | -0.18828 | -0.19958 | -0.21608 | -0.26254 | -0.29116 | -0.29039 | -0.28636 | -0.30184 | -0.3121 | -0.31744 | -0.32675 | -0.34102 | -0.34755
9 | 0.024814 | 0.024814 | 0.024814 | 0.024814 | 0.024814 | 0.024814 | 0.024814 | 0.024814 | 0.024814 | 0.024814 | 0.024814 | 0.024814 | 0.024814 | 0.024814 | 0.024814 | 0.024814 | 0.024814 | 0.024814 | 0.024814 | 0.024814 | 0.024814 | 0.024814 | 0.024814 | 0.024814
10 | -0.056691 | -0.058344 | -0.058431 | -0.058267 | -0.058105 | -0.05432 | -0.040717 | -0.033232 | -0.021421 | -0.01237 | -0.015826 | -0.012218 | -0.014569 | -0.021071 | -0.026341 | -0.027168 | -0.027937 | -0.018855 | -0.022848 | -0.028325 | -0.03331 | -0.042381 | -0.052973 | -0.053915
11 | 0.4188 | 0.42283 | 0.4306 | 0.43443 | 0.4247 | 0.34274 | 0.26006 | 0.23236 | 0.16307 | 0.1076 | 0.24531 | 0.23133 | 0.26072 | 0.26019 | 0.28949 | 0.28976 | 0.24681 | 0.16505 | 0.22548 | 0.26487 | 0.28455 | 0.2914 | 0.31466 | 0.33375
12 | 0.049676 | -0.083347 | -0.17632 | -0.15247 | -0.11855 | 0.11942 | 0.0039427 | -0.14238 | -0.30903 | -0.36456 | -0.17708 | 0.00046009 | -0.5609 | -0.63586 | -0.60318 | -0.69249 | -0.38044 | -0.52548 | -0.56425 | -0.503 | -0.5645 | -0.72463 | -0.67126 | -0.45221
13 | -0.13411 | -0.10847 | -0.15481 | -0.19398 | -0.20256 | -0.24696 | -0.90317 | -1.1306 | -1.2106 | -1.1323 | -1.0372 | -1.1887 | -1.3436 | -1.1916 | -1.1718 | -1.1696 | -1.054 | -1.0896 | -0.94217 | -0.71126 | -0.78033 | -0.6819 | -0.29994 | -0.2122
14 | -0.012164 | -0.0085944 | -0.0074504 | -0.0095501 | -0.0082229 | -0.0067606 | -0.0055937 | -0.019548 | -0.020443 | -0.017534 | -0.020428 | -0.018982 | -0.019065 | -0.017025 | -0.010103 | -0.015817 | -0.018971 | -0.017701 | -0.012371 | -0.012834 | -0.011954 | -0.0074152 | -0.0059151 | -0.0061308
15 | -0.13843 | -0.1384 | -0.14222 | -0.14873 | -0.14731 | -0.13519 | -0.085723 | -0.016478 | -0.017708 | -0.011735 | -0.010338 | -0.046136 | -0.0674 | -0.087373 | -0.086716 | -0.088182 | -0.069332 | 0.022788 | -0.0032116 | -0.03791 | -0.070272 | -0.092437 | -0.10138 | -0.11608
16 | -0.37149 | -0.40084 | -0.4082 | -0.40274 | -0.40307 | -0.33658 | -0.012533 | 0.17353 | 0.22117 | 0.15407 | 0.090967 | 0.18044 | 0.11377 | 0.034518 | -0.13656 | -0.13662 | -0.11254 | -0.056775 | -0.13838 | -0.078843 | -0.10825 | -0.17954 | -0.28365 | -0.32019
17 | -0.5614 | -0.56697 | -0.57276 | -0.57777 | -0.58034 | -0.53058 | -0.46033 | -0.42028 | -0.43259 | -0.47923 | -0.51115 | -0.54123 | -0.54187 | -0.55183 | -0.55668 | -0.54008 | -0.45721 | -0.2725 | -0.35148 | -0.42635 | -0.45898 | -0.48558 | -0.5133 | -0.51579
18 | -0.43951 | -0.4616 | -0.48121 | -0.48293 | -0.48186 | -0.40617 | -0.30954 | -0.2505 | -0.24606 | -0.20612 | -0.20398 | -0.19968 | -0.24032 | -0.25862 | -0.25166 | -0.31196 | -0.27638 | -0.13856 | -0.16408 | -0.20401 | -0.22029 | -0.28596 | -0.31625 | -0.33084
19 | -0.30186 | -0.23612 | -0.17904 | -0.26672 | -0.21902 | -0.31555 | -0.42084 | -0.81972 | -0.94404 | -0.97272 | -0.92327 | -0.98486 | -0.97754 | -0.96621 | -0.81264 | -0.773 | -0.67184 | -0.73497 | -0.62301 | -0.65013 | -0.54967 | -0.57861 | -0.3592 | -0.36889
20 | 0.51631 | 0.51067 | 0.52671 | 0.53624 | 0.568 | 0.50856 | 0.43205 | 0.22442 | 0.1112 | 0.10322 | 0.07845 | 0.026364 | 0.10704 | 0.1117 | 0.20359 | 0.29094 | 0.26258 | 0.29289 | 0.32936 | 0.31622 | 0.36006 | 0.42446 | 0.47889 | 0.47635
21 | 0.14292 | 0.14595 | 0.14537 | 0.14516 | 0.14217 | 0.13642 | 0.10429 | 0.082964 | 0.07661 | 0.087494 | 0.082619 | 0.075313 | 0.079833 | 0.086433 | 0.10502 | 0.11646 | 0.11616 | 0.11455 | 0.12074 | 0.12484 | 0.12698 | 0.1307 | 0.13641 | 0.13902
22 | -0.058033 | -0.058033 | -0.058033 | -0.058033 | -0.058033 | -0.058033 | -0.058033 | -0.058033 | -0.058033 | -0.058033 | -0.058033 | -0.058033 | -0.058033 | -0.058033 | -0.058033 | -0.058033 | -0.058033 | -0.058033 | -0.058033 | -0.058033 | -0.058033 | -0.058033 | -0.058033 | -0.058033
23 | 0.18897 | 0.19448 | 0.19477 | 0.19422 | 0.19368 | 0.18107 | 0.13572 | 0.11077 | 0.071403 | 0.041235 | 0.052753 | 0.040726 | 0.048563 | 0.070238 | 0.087803 | 0.090562 | 0.093123 | 0.062851 | 0.076159 | 0.094416 | 0.11103 | 0.14127 | 0.17658 | 0.17972
24 | -2.188 | -2.2091 | -2.2497 | -2.2697 | -2.2188 | -1.7906 | -1.3587 | -1.214 | -0.85197 | -0.56216 | -1.2816 | -1.2086 | -1.3621 | -1.3593 | -1.5124 | -1.5138 | -1.2895 | -0.86232 | -1.178 | -1.3838 | -1.4866 | -1.5224 | -1.6439 | -1.7436
25 | -0.043762 | 0.073425 | 0.15533 | 0.13432 | 0.10443 | -0.10521 | -0.0034733 | 0.12543 | 0.27224 | 0.32116 | 0.156 | -0.00040531 | 0.49413 | 0.56016 | 0.53137 | 0.61005 | 0.33515 | 0.46292 | 0.49708 | 0.44311 | 0.4973 | 0.63837 | 0.59135 | 0.39837
26 | -0.083821 | -0.067792 | -0.096755 | -0.12124 | -0.1266 | -0.15435 | -0.56448 | -0.70664 | -0.75661 | -0.70769 | -0.64828 | -0.74296 | -0.83974 | -0.74473 | -0.7324 | -0.73102 | -0.65878 | -0.681 | -0.58886 | -0.44454 | -0.48771 | -0.42619 | -0.18746 | -0.13263
27 | -0.24329 | -0.17189 | -0.14901 | -0.191 | -0.16446 | -0.13521 | -0.11187 | -0.39095 | -0.40885 | -0.35068 | -0.40856 | -0.37964 | -0.38131 | -0.34049 | -0.20205 | -0.31635 | -0.37941 | -0.35401 | -0.24742 | -0.25669 | -0.23908 | -0.1483 | -0.1183 | -0.12262
28 | -0.076502 | -0.076485 | -0.078595 | -0.082196 | -0.081406 | -0.074712 | -0.047373 | -0.0091065 | -0.0097861 | -0.0064853 | -0.0057129 | -0.025496 | -0.037247 | -0.048285 | -0.047922 | -0.048732 | -0.038315 | 0.012593 | -0.0017748 | -0.02095 | -0.038834 | -0.051083 | -0.056026 | -0.064147
29 | 6.159 | 6.6456 | 6.7674 | 6.6769 | 6.6825 | 5.5802 | 0.20779 | -2.8769 | -3.6667 | -2.5543 | -1.5081 | -2.9914 | -1.8863 | -0.57228 | 2.2641 | 2.265 | 1.8658 | 0.94128 | 2.2941 | 1.3071 | 1.7946 | 2.9766 | 4.7026 | 5.3085
30 | -0.40026 | -0.40423 | -0.40835 | -0.41193 | -0.41376 | -0.37828 | -0.3282 | -0.29965 | -0.30842 | -0.34167 | -0.36443 | -0.38587 | -0.38633 | -0.39344 | -0.39689 | -0.38505 | -0.32597 | -0.19428 | -0.25059 | -0.30397 | -0.32723 | -0.3462 | -0.36596 | -0.36774
31 | -0.88949 | -0.93419 | -0.97388 | -0.97736 | -0.97519 | -0.82201 | -0.62646 | -0.50697 | -0.49799 | -0.41714 | -0.41281 | -0.40412 | -0.48637 | -0.52339 | -0.50932 | -0.63135 | -0.55934 | -0.28042 | -0.33206 | -0.41287 | -0.44582 | -0.57873 | -0.64002 | -0.66955
32 | 0.04644 | 0.036327 | 0.027544 | 0.041034 | 0.033696 | 0.048545 | 0.064745 | 0.12611 | 0.14524 | 0.14965 | 0.14204 | 0.15152 | 0.15039 | 0.14865 | 0.12502 | 0.11892 | 0.10336 | 0.11307 | 0.095847 | 0.10002 | 0.084564 | 0.089017 | 0.055262 | 0.056752

## Qc, Winter, S9
LoadID | 0 | 1 | 2 | 3 | 4 | 5 | 6 | 7 | 8 | 9 | 10 | 11 | 12 | 13 | 14 | 15 | 16 | 17 | 18 | 19 | 20 | 21 | 22 | 23
1 | -0.72987 | -0.51566 | -0.44702 | -0.57301 | -0.49338 | -0.40564 | -0.33562 | -1.1729 | -1.2266 | -1.052 | -1.2257 | -1.1389 | -1.1439 | -1.0215 | -0.60615 | -0.94905 | -1.1382 | -1.062 | -0.74226 | -0.77006 | -0.71724 | -0.44491 | -0.35491 | -0.36785
2 | -0.10929 | -0.10926 | -0.11228 | -0.11742 | -0.11629 | -0.10673 | -0.067676 | -0.013009 | -0.01398 | -0.0092647 | -0.0081613 | -0.036423 | -0.05321 | -0.068978 | -0.06846 | -0.069618 | -0.054736 | 0.01799 | -0.0025354 | -0.029929 | -0.055478 | -0.072976 | -0.080037 | -0.091639
3 | 1.2122 | 1.308 | 1.332 | 1.3142 | 1.3153 | 1.0983 | 0.040898 | -0.56626 | -0.7217 | -0.50276 | -0.29684 | -0.58879 | -0.37126 | -0.11264 | 0.44563 | 0.44581 | 0.36724 | 0.18527 | 0.45154 | 0.25728 | 0.35323 | 0.58587 | 0.92559 | 1.0448
4 | -0.15595 | -0.15749 | -0.1591 | -0.16049 | -0.16121 | -0.14738 | -0.12787 | -0.11675 | -0.12016 | -0.13312 | -0.14199 | -0.15034 | -0.15052 | -0.15329 | -0.15463 | -0.15002 | -0.127 | -0.075694 | -0.097634 | -0.11843 | -0.12749 | -0.13488 | -0.14258 | -0.14327
5 | -0.12558 | -0.13189 | -0.13749 | -0.13798 | -0.13767 | -0.11605 | -0.088441 | -0.071572 | -0.070304 | -0.058891 | -0.05828 | -0.057053 | -0.068664 | -0.073891 | -0.071904 | -0.089132 | -0.078966 | -0.039588 | -0.046879 | -0.058287 | -0.062939 | -0.081702 | -0.090356 | -0.094525
6 | -0.63855 | -0.4995 | -0.37873 | -0.56422 | -0.46332 | -0.6675 | -0.89025 | -1.734 | -1.997 | -2.0577 | -1.9531 | -2.0834 | -2.0679 | -2.0439 | -1.719 | -1.6352 | -1.4212 | -1.5547 | -1.3179 | -1.3753 | -1.1628 | -1.224 | -0.75986 | -0.78033
7 | 0.78881 | 0.78018 | 0.8047 | 0.81926 | 0.86778 | 0.77697 | 0.66008 | 0.34287 | 0.16988 | 0.15769 | 0.11985 | 0.040279 | 0.16354 | 0.17065 | 0.31104 | 0.44449 | 0.40117 | 0.44746 | 0.50319 | 0.48311 | 0.55009 | 0.64848 | 0.73164 | 0.72775
8 | -0.35731 | -0.36486 | -0.36342 | -0.3629 | -0.35542 | -0.34105 | -0.26072 | -0.20741 | -0.19153 | -0.21874 | -0.20655 | -0.18828 | -0.19958 | -0.21608 | -0.26254 | -0.29116 | -0.29039 | -0.28636 | -0.30184 | -0.3121 | -0.31744 | -0.32675 | -0.34102 | -0.34755
9 | 0.024814 | 0.024814 | 0.024814 | 0.024814 | 0.024814 | 0.024814 | 0.024814 | 0.024814 | 0.024814 | 0.024814 | 0.024814 | 0.024814 | 0.024814 | 0.024814 | 0.024814 | 0.024814 | 0.024814 | 0.024814 | 0.024814 | 0.024814 | 0.024814 | 0.024814 | 0.024814 | 0.024814
10 | -0.056691 | -0.058344 | -0.058431 | -0.058267 | -0.058105 | -0.05432 | -0.040717 | -0.033232 | -0.021421 | -0.01237 | -0.015826 | -0.012218 | -0.014569 | -0.021071 | -0.026341 | -0.027168 | -0.027937 | -0.018855 | -0.022848 | -0.028325 | -0.03331 | -0.042381 | -0.052973 | -0.053915
11 | 0.4188 | 0.42283 | 0.4306 | 0.43443 | 0.4247 | 0.34274 | 0.26006 | 0.23236 | 0.16307 | 0.1076 | 0.24531 | 0.23133 | 0.26072 | 0.26019 | 0.28949 | 0.28976 | 0.24681 | 0.16505 | 0.22548 | 0.26487 | 0.28455 | 0.2914 | 0.31466 | 0.33375
12 | 0.049676 | -0.083347 | -0.17632 | -0.15247 | -0.11855 | 0.11942 | 0.0039427 | -0.14238 | -0.30903 | -0.36456 | -0.17708 | 0.00046009 | -0.5609 | -0.63586 | -0.60318 | -0.69249 | -0.38044 | -0.52548 | -0.56425 | -0.503 | -0.5645 | -0.72463 | -0.67126 | -0.45221
13 | -0.13411 | -0.10847 | -0.15481 | -0.19398 | -0.20256 | -0.24696 | -0.90317 | -1.1306 | -1.2106 | -1.1323 | -1.0372 | -1.1887 | -1.3436 | -1.1916 | -1.1718 | -1.1696 | -1.054 | -1.0896 | -0.94217 | -0.71126 | -0.78033 | -0.6819 | -0.29994 | -0.2122
14 | -0.012164 | -0.0085944 | -0.0074504 | -0.0095501 | -0.0082229 | -0.0067606 | -0.0055937 | -0.019548 | -0.020443 | -0.017534 | -0.020428 | -0.018982 | -0.019065 | -0.017025 | -0.010103 | -0.015817 | -0.018971 | -0.017701 | -0.012371 | -0.012834 | -0.011954 | -0.0074152 | -0.0059151 | -0.0061308
15 | -0.13843 | -0.1384 | -0.14222 | -0.14873 | -0.14731 | -0.13519 | -0.085723 | -0.016478 | -0.017708 | -0.011735 | -0.010338 | -0.046136 | -0.0674 | -0.087373 | -0.086716 | -0.088182 | -0.069332 | 0.022788 | -0.0032116 | -0.03791 | -0.070272 | -0.092437 | -0.10138 | -0.11608
16 | -0.37149 | -0.40084 | -0.4082 | -0.40274 | -0.40307 | -0.33658 | -0.012533 | 0.17353 | 0.22117 | 0.15407 | 0.090967 | 0.18044 | 0.11377 | 0.034518 | -0.13656 | -0.13662 | -0.11254 | -0.056775 | -0.13838 | -0.078843 | -0.10825 | -0.17954 | -0.28365 | -0.32019
17 | -0.5614 | -0.56697 | -0.57276 | -0.57777 | -0.58034 | -0.53058 | -0.46033 | -0.42028 | -0.43259 | -0.47923 | -0.51115 | -0.54123 | -0.54187 | -0.55183 | -0.55668 | -0.54008 | -0.45721 | -0.2725 | -0.35148 | -0.42635 | -0.45898 | -0.48558 | -0.5133 | -0.51579
18 | -0.43951 | -0.4616 | -0.48121 | -0.48293 | -0.48186 | -0.40617 | -0.30954 | -0.2505 | -0.24606 | -0.20612 | -0.20398 | -0.19968 | -0.24032 | -0.25862 | -0.25166 | -0.31196 | -0.27638 | -0.13856 | -0.16408 | -0.20401 | -0.22029 | -0.28596 | -0.31625 | -0.33084
19 | -0.30186 | -0.23612 | -0.17904 | -0.26672 | -0.21902 | -0.31555 | -0.42084 | -0.81972 | -0.94404 | -0.97272 | -0.92327 | -0.98486 | -0.97754 | -0.96621 | -0.81264 | -0.773 | -0.67184 | -0.73497 | -0.62301 | -0.65013 | -0.54967 | -0.57861 | -0.3592 | -0.36889
20 | 0.51631 | 0.51067 | 0.52671 | 0.53624 | 0.568 | 0.50856 | 0.43205 | 0.22442 | 0.1112 | 0.10322 | 0.07845 | 0.026364 | 0.10704 | 0.1117 | 0.20359 | 0.29094 | 0.26258 | 0.29289 | 0.32936 | 0.31622 | 0.36006 | 0.42446 | 0.47889 | 0.47635
21 | 0.14292 | 0.14595 | 0.14537 | 0.14516 | 0.14217 | 0.13642 | 0.10429 | 0.082964 | 0.07661 | 0.087494 | 0.082619 | 0.075313 | 0.079833 | 0.086433 | 0.10502 | 0.11646 | 0.11616 | 0.11455 | 0.12074 | 0.12484 | 0.12698 | 0.1307 | 0.13641 | 0.13902
22 | -0.058033 | -0.058033 | -0.058033 | -0.058033 | -0.058033 | -0.058033 | -0.058033 | -0.058033 | -0.058033 | -0.058033 | -0.058033 | -0.058033 | -0.058033 | -0.058033 | -0.058033 | -0.058033 | -0.058033 | -0.058033 | -0.058033 | -0.058033 | -0.058033 | -0.058033 | -0.058033 | -0.058033
23 | 0.18897 | 0.19448 | 0.19477 | 0.19422 | 0.19368 | 0.18107 | 0.13572 | 0.11077 | 0.071403 | 0.041235 | 0.052753 | 0.040726 | 0.048563 | 0.070238 | 0.087803 | 0.090562 | 0.093123 | 0.062851 | 0.076159 | 0.094416 | 0.11103 | 0.14127 | 0.17658 | 0.17972
24 | -2.188 | -2.2091 | -2.2497 | -2.2697 | -2.2188 | -1.7906 | -1.3587 | -1.214 | -0.85197 | -0.56216 | -1.2816 | -1.2086 | -1.3621 | -1.3593 | -1.5124 | -1.5138 | -1.2895 | -0.86232 | -1.178 | -1.3838 | -1.4866 | -1.5224 | -1.6439 | -1.7436
25 | -0.043762 | 0.073425 | 0.15533 | 0.13432 | 0.10443 | -0.10521 | -0.0034733 | 0.12543 | 0.27224 | 0.32116 | 0.156 | -0.00040531 | 0.49413 | 0.56016 | 0.53137 | 0.61005 | 0.33515 | 0.46292 | 0.49708 | 0.44311 | 0.4973 | 0.63837 | 0.59135 | 0.39837
26 | -0.083821 | -0.067792 | -0.096755 | -0.12124 | -0.1266 | -0.15435 | -0.56448 | -0.70664 | -0.75661 | -0.70769 | -0.64828 | -0.74296 | -0.83974 | -0.74473 | -0.7324 | -0.73102 | -0.65878 | -0.681 | -0.58886 | -0.44454 | -0.48771 | -0.42619 | -0.18746 | -0.13263
27 | -0.24329 | -0.17189 | -0.14901 | -0.191 | -0.16446 | -0.13521 | -0.11187 | -0.39095 | -0.40885 | -0.35068 | -0.40856 | -0.37964 | -0.38131 | -0.34049 | -0.20205 | -0.31635 | -0.37941 | -0.35401 | -0.24742 | -0.25669 | -0.23908 | -0.1483 | -0.1183 | -0.12262
28 | -0.076502 | -0.076485 | -0.078595 | -0.082196 | -0.081406 | -0.074712 | -0.047373 | -0.0091065 | -0.0097861 | -0.0064853 | -0.0057129 | -0.025496 | -0.037247 | -0.048285 | -0.047922 | -0.048732 | -0.038315 | 0.012593 | -0.0017748 | -0.02095 | -0.038834 | -0.051083 | -0.056026 | -0.064147
29 | 6.159 | 6.6456 | 6.7674 | 6.6769 | 6.6825 | 5.5802 | 0.20779 | -2.8769 | -3.6667 | -2.5543 | -1.5081 | -2.9914 | -1.8863 | -0.57228 | 2.2641 | 2.265 | 1.8658 | 0.94128 | 2.2941 | 1.3071 | 1.7946 | 2.9766 | 4.7026 | 5.3085
30 | -0.40026 | -0.40423 | -0.40835 | -0.41193 | -0.41376 | -0.37828 | -0.3282 | -0.29965 | -0.30842 | -0.34167 | -0.36443 | -0.38587 | -0.38633 | -0.39344 | -0.39689 | -0.38505 | -0.32597 | -0.19428 | -0.25059 | -0.30397 | -0.32723 | -0.3462 | -0.36596 | -0.36774
31 | -0.88949 | -0.93419 | -0.97388 | -0.97736 | -0.97519 | -0.82201 | -0.62646 | -0.50697 | -0.49799 | -0.41714 | -0.41281 | -0.40412 | -0.48637 | -0.52339 | -0.50932 | -0.63135 | -0.55934 | -0.28042 | -0.33206 | -0.41287 | -0.44582 | -0.57873 | -0.64002 | -0.66955
32 | 0.04644 | 0.036327 | 0.027544 | 0.041034 | 0.033696 | 0.048545 | 0.064745 | 0.12611 | 0.14524 | 0.14965 | 0.14204 | 0.15152 | 0.15039 | 0.14865 | 0.12502 | 0.11892 | 0.10336 | 0.11307 | 0.095847 | 0.10002 | 0.084564 | 0.089017 | 0.055262 | 0.056752

## UpFlex, Winter
LoadID | 0 | 1 | 2 | 3 | 4 | 5 | 6 | 7 | 8 | 9 | 10 | 11 | 12 | 13 | 14 | 15 | 16 | 17 | 18 | 19 | 20 | 21 | 22 | 23
1 | 0.19998 | 0.22016 | 0.28655 | 0.32852 | 0.38627 | 0.45152 | 0.40249 | 0.5754 | 0.52787 | 0.5962 | 0.61273 | 0.56836 | 0.53616 | 0.49362 | 0.45467 | 0.4092 | 0.40494 | 0.32084 | 0.26546 | 0.315 | 0.32095 | 0.36679 | 0.17809 | 0.17099
2 | 0.30772 | 0.33876 | 0.44092 | 0.5055 | 0.59436 | 0.69476 | 0.61931 | 0.88538 | 0.81224 | 0.91737 | 0.94281 | 0.87454 | 0.825 | 0.75953 | 0.69961 | 0.62964 | 0.62309 | 0.49368 | 0.40846 | 0.48469 | 0.49385 | 0.56438 | 0.27403 | 0.2631
3 | 0.28643 | 0.31532 | 0.41042 | 0.47053 | 0.55324 | 0.64669 | 0.57647 | 0.82413 | 0.75604 | 0.85391 | 0.87759 | 0.81404 | 0.76792 | 0.70699 | 0.65121 | 0.58608 | 0.57998 | 0.45953 | 0.3802 | 0.45116 | 0.45969 | 0.52533 | 0.25508 | 0.2449
4 | 0.1316 | 0.14488 | 0.18857 | 0.21619 | 0.25419 | 0.29713 | 0.26486 | 0.37865 | 0.34737 | 0.39234 | 0.40322 | 0.37402 | 0.35283 | 0.32483 | 0.29921 | 0.26928 | 0.26648 | 0.21113 | 0.17469 | 0.20729 | 0.21121 | 0.24137 | 0.1172 | 0.11252
5 | 0.077413 | 0.085222 | 0.11092 | 0.12717 | 0.14952 | 0.17478 | 0.1558 | 0.22274 | 0.20434 | 0.23079 | 0.23719 | 0.22001 | 0.20755 | 0.19108 | 0.176 | 0.1584 | 0.15675 | 0.1242 | 0.10276 | 0.12194 | 0.12424 | 0.14198 | 0.068939 | 0.06619
6 | 0.32255 | 0.35509 | 0.46218 | 0.52988 | 0.62301 | 0.72826 | 0.64918 | 0.92807 | 0.8514 | 0.96161 | 0.98828 | 0.91671 | 0.86478 | 0.79616 | 0.73335 | 0.66 | 0.65313 | 0.51748 | 0.42816 | 0.50806 | 0.51767 | 0.59159 | 0.28725 | 0.27579
7 | 0.28385 | 0.31248 | 0.40672 | 0.46629 | 0.54825 | 0.64087 | 0.57128 | 0.8167 | 0.74923 | 0.84621 | 0.86968 | 0.8067 | 0.76101 | 0.70062 | 0.64534 | 0.5808 | 0.57476 | 0.45539 | 0.37678 | 0.4471 | 0.45555 | 0.5206 | 0.25278 | 0.2427
8 | 0.081284 | 0.089483 | 0.11647 | 0.13353 | 0.157 | 0.18352 | 0.16359 | 0.23387 | 0.21455 | 0.24233 | 0.24905 | 0.23101 | 0.21792 | 0.20063 | 0.1848 | 0.16632 | 0.16459 | 0.13041 | 0.1079 | 0.12803 | 0.13045 | 0.14908 | 0.072386 | 0.069499
9 | 0.081284 | 0.089483 | 0.11647 | 0.13353 | 0.157 | 0.18352 | 0.16359 | 0.23387 | 0.21455 | 0.24233 | 0.24905 | 0.23101 | 0.21792 | 0.20063 | 0.1848 | 0.16632 | 0.16459 | 0.13041 | 0.1079 | 0.12803 | 0.13045 | 0.14908 | 0.072386 | 0.069499
10 | 0.13354 | 0.14701 | 0.19134 | 0.21937 | 0.25793 | 0.3015 | 0.26876 | 0.38422 | 0.35248 | 0.39811 | 0.40915 | 0.37952 | 0.35802 | 0.32961 | 0.30361 | 0.27324 | 0.2704 | 0.21424 | 0.17726 | 0.21034 | 0.21431 | 0.24492 | 0.11892 | 0.11418
11 | 0.18192 | 0.20027 | 0.26067 | 0.29885 | 0.35138 | 0.41074 | 0.36614 | 0.52343 | 0.48019 | 0.54235 | 0.55739 | 0.51702 | 0.48774 | 0.44903 | 0.41361 | 0.37224 | 0.36837 | 0.29186 | 0.24148 | 0.28655 | 0.29196 | 0.33366 | 0.16201 | 0.15555
12 | 0.14708 | 0.16192 | 0.21076 | 0.24162 | 0.28409 | 0.33209 | 0.29602 | 0.4232 | 0.38824 | 0.43849 | 0.45065 | 0.41802 | 0.39434 | 0.36305 | 0.33441 | 0.30096 | 0.29783 | 0.23597 | 0.19524 | 0.23168 | 0.23606 | 0.26976 | 0.13098 | 0.12576
13 | 0.19353 | 0.21305 | 0.27731 | 0.31793 | 0.37381 | 0.43696 | 0.38951 | 0.55684 | 0.51084 | 0.57696 | 0.59297 | 0.55002 | 0.51887 | 0.47769 | 0.44001 | 0.396 | 0.39188 | 0.31049 | 0.25689 | 0.30484 | 0.3106 | 0.35495 | 0.17235 | 0.16547
14 | 0.18579 | 0.20453 | 0.26622 | 0.30521 | 0.35886 | 0.41948 | 0.37393 | 0.53457 | 0.49041 | 0.55389 | 0.56925 | 0.52802 | 0.49811 | 0.45859 | 0.42241 | 0.38016 | 0.3762 | 0.29807 | 0.24662 | 0.29264 | 0.29818 | 0.34076 | 0.16545 | 0.15886
15 | 0.17031 | 0.18749 | 0.24403 | 0.27977 | 0.32895 | 0.38452 | 0.34277 | 0.49002 | 0.44954 | 0.50773 | 0.52181 | 0.48402 | 0.4566 | 0.42037 | 0.38721 | 0.34848 | 0.34485 | 0.27323 | 0.22607 | 0.26826 | 0.27333 | 0.31236 | 0.15167 | 0.14562
16 | 0.1316 | 0.14488 | 0.18857 | 0.21619 | 0.25419 | 0.29713 | 0.26486 | 0.37865 | 0.34737 | 0.39234 | 0.40322 | 0.37402 | 0.35283 | 0.32483 | 0.29921 | 0.26928 | 0.26648 | 0.21113 | 0.17469 | 0.20729 | 0.21121 | 0.24137 | 0.1172 | 0.11252
17 | 0.33675 | 0.37072 | 0.48252 | 0.55319 | 0.65043 | 0.7603 | 0.67774 | 0.9689 | 0.88886 | 1.0039 | 1.0318 | 0.95704 | 0.90283 | 0.83119 | 0.76561 | 0.68904 | 0.68187 | 0.54025 | 0.44699 | 0.53042 | 0.54044 | 0.61762 | 0.29989 | 0.28793
18 | 0.12193 | 0.13422 | 0.17471 | 0.20029 | 0.2355 | 0.27528 | 0.24539 | 0.35081 | 0.32183 | 0.36349 | 0.37357 | 0.34652 | 0.32689 | 0.30095 | 0.2772 | 0.24948 | 0.24688 | 0.19561 | 0.16184 | 0.19205 | 0.19568 | 0.22362 | 0.10858 | 0.10425
19 | 0.24385 | 0.26845 | 0.34941 | 0.40059 | 0.471 | 0.55056 | 0.49078 | 0.70162 | 0.64366 | 0.72698 | 0.74714 | 0.69303 | 0.65377 | 0.60189 | 0.55441 | 0.49896 | 0.49377 | 0.39122 | 0.32369 | 0.3841 | 0.39136 | 0.44724 | 0.21716 | 0.2085
20 | 0.23804 | 0.26206 | 0.34109 | 0.39105 | 0.45978 | 0.53745 | 0.47909 | 0.68492 | 0.62833 | 0.70967 | 0.72935 | 0.67653 | 0.63821 | 0.58756 | 0.54121 | 0.48708 | 0.48201 | 0.3819 | 0.31598 | 0.37495 | 0.38204 | 0.43659 | 0.21199 | 0.20353
21 | 0.17999 | 0.19814 | 0.2579 | 0.29567 | 0.34764 | 0.40637 | 0.36224 | 0.51786 | 0.47508 | 0.53658 | 0.55146 | 0.51152 | 0.48255 | 0.44425 | 0.40921 | 0.36828 | 0.36445 | 0.28876 | 0.23891 | 0.2835 | 0.28886 | 0.33011 | 0.16028 | 0.15389
22 | 0.21482 | 0.23649 | 0.30781 | 0.3529 | 0.41493 | 0.48502 | 0.43235 | 0.61809 | 0.56703 | 0.64043 | 0.65819 | 0.61053 | 0.57594 | 0.53024 | 0.48841 | 0.43956 | 0.43499 | 0.34464 | 0.28515 | 0.33837 | 0.34477 | 0.394 | 0.19131 | 0.18368
23 | 0.73155 | 0.80535 | 1.0482 | 1.2018 | 1.413 | 1.6517 | 1.4723 | 2.1049 | 1.931 | 2.1809 | 2.2414 | 2.0791 | 1.9613 | 1.8057 | 1.6632 | 1.4969 | 1.4813 | 1.1737 | 0.97106 | 1.1523 | 1.1741 | 1.3417 | 0.65148 | 0.62549
24 | 0.9754 | 1.0738 | 1.3976 | 1.6023 | 1.884 | 2.2023 | 1.9631 | 2.8065 | 2.5746 | 2.9079 | 2.9885 | 2.7721 | 2.6151 | 2.4076 | 2.2176 | 1.9958 | 1.9751 | 1.5649 | 1.2947 | 1.5364 | 1.5654 | 1.789 | 0.86864 | 0.83399
25 | 0.085154 | 0.093744 | 0.12202 | 0.13989 | 0.16448 | 0.19226 | 0.17138 | 0.24501 | 0.22477 | 0.25386 | 0.2609 | 0.24201 | 0.2283 | 0.21018 | 0.1936 | 0.17424 | 0.17243 | 0.13662 | 0.11303 | 0.13413 | 0.13666 | 0.15618 | 0.075833 | 0.072809
26 | 0.1587 | 0.1747 | 0.22739 | 0.2607 | 0.30652 | 0.3583 | 0.3194 | 0.45661 | 0.41889 | 0.47311 | 0.48623 | 0.45102 | 0.42547 | 0.39171 | 0.36081 | 0.32472 | 0.32134 | 0.2546 | 0.21065 | 0.24997 | 0.25469 | 0.29106 | 0.14133 | 0.13569
27 | 0.19353 | 0.21305 | 0.27731 | 0.31793 | 0.37381 | 0.43696 | 0.38951 | 0.55684 | 0.51084 | 0.57696 | 0.59297 | 0.55002 | 0.51887 | 0.47769 | 0.44001 | 0.396 | 0.39188 | 0.31049 | 0.25689 | 0.30484 | 0.3106 | 0.35495 | 0.17235 | 0.16547
28 | 0.36384 | 0.40054 | 0.52134 | 0.5977 | 0.70276 | 0.82148 | 0.73227 | 1.0469 | 0.96038 | 1.0847 | 1.1148 | 1.034 | 0.97547 | 0.89806 | 0.82721 | 0.74448 | 0.73673 | 0.58372 | 0.48296 | 0.5731 | 0.58393 | 0.66731 | 0.32402 | 0.31109
29 | 0.39997 | 0.44031 | 0.57311 | 0.65705 | 0.77254 | 0.90304 | 0.80498 | 1.1508 | 1.0557 | 1.1924 | 1.2255 | 1.1367 | 1.0723 | 0.98723 | 0.90935 | 0.8184 | 0.80988 | 0.64168 | 0.53091 | 0.63 | 0.64191 | 0.73357 | 0.35619 | 0.34198
30 | 0.49351 | 0.54329 | 0.70714 | 0.81071 | 0.95321 | 1.1142 | 0.99324 | 1.4199 | 1.3026 | 1.4713 | 1.5121 | 1.4026 | 1.3231 | 1.2181 | 1.122 | 1.0098 | 0.99929 | 0.79175 | 0.65508 | 0.77734 | 0.79203 | 0.90513 | 0.43949 | 0.42196
31 | 0.58253 | 0.64129 | 0.83471 | 0.95696 | 1.1252 | 1.3152 | 1.1724 | 1.6761 | 1.5376 | 1.7367 | 1.7848 | 1.6556 | 1.5618 | 1.4379 | 1.3244 | 1.192 | 1.1796 | 0.93458 | 0.77325 | 0.91756 | 0.93491 | 1.0684 | 0.51877 | 0.49808
32 | 0.1316 | 0.14488 | 0.18857 | 0.21619 | 0.25419 | 0.29713 | 0.26486 | 0.37865 | 0.34737 | 0.39234 | 0.40322 | 0.37402 | 0.35283 | 0.32483 | 0.29921 | 0.26928 | 0.26648 | 0.21113 | 0.17469 | 0.20729 | 0.21121 | 0.24137 | 0.1172 | 0.11252

## DownFlex, Winter
LoadID | 0 | 1 | 2 | 3 | 4 | 5 | 6 | 7 | 8 | 9 | 10 | 11 | 12 | 13 | 14 | 15 | 16 | 17 | 18 | 19 | 20 | 21 | 22 | 23
1 | 0.55443 | 0.58675 | 0.61959 | 0.64775 | 0.65511 | 0.68528 | 0.68177 | 0.64444 | 0.58388 | 0.85742 | 0.8373 | 0.77101 | 0.75227 | 0.75536 | 0.71958 | 0.6596 | 0.5928 | 0.57154 | 0.35927 | 0.3842 | 0.42006 | 0.43008 | 0.44854 | 0.49511
2 | 0.8531 | 0.90283 | 0.95337 | 0.9967 | 1.008 | 1.0544 | 1.0491 | 0.9916 | 0.89843 | 1.3193 | 1.2884 | 1.1864 | 1.1575 | 1.1623 | 1.1072 | 1.0149 | 0.91215 | 0.87943 | 0.5528 | 0.59117 | 0.64634 | 0.66177 | 0.69018 | 0.76183
3 | 0.79408 | 0.84037 | 0.88741 | 0.92775 | 0.93828 | 0.98149 | 0.97648 | 0.923 | 0.83627 | 1.228 | 1.1992 | 1.1043 | 1.0774 | 1.0819 | 1.0306 | 0.94472 | 0.84904 | 0.81859 | 0.51456 | 0.55028 | 0.60163 | 0.61598 | 0.64243 | 0.70912
4 | 0.36485 | 0.38612 | 0.40773 | 0.42626 | 0.4311 | 0.45096 | 0.44865 | 0.42408 | 0.38423 | 0.56424 | 0.551 | 0.50737 | 0.49504 | 0.49708 | 0.47353 | 0.43406 | 0.3901 | 0.37611 | 0.23642 | 0.25283 | 0.27642 | 0.28302 | 0.29517 | 0.32581
5 | 0.21462 | 0.22713 | 0.23984 | 0.25074 | 0.25359 | 0.26527 | 0.26391 | 0.24946 | 0.22602 | 0.3319 | 0.32412 | 0.29845 | 0.2912 | 0.2924 | 0.27855 | 0.25533 | 0.22947 | 0.22124 | 0.13907 | 0.14872 | 0.1626 | 0.16648 | 0.17363 | 0.19166
6 | 0.89424 | 0.94636 | 0.99934 | 1.0448 | 1.0566 | 1.1053 | 1.0996 | 1.0394 | 0.94175 | 1.3829 | 1.3505 | 1.2436 | 1.2133 | 1.2183 | 1.1606 | 1.0639 | 0.95613 | 0.92183 | 0.57946 | 0.61968 | 0.67751 | 0.69368 | 0.72346 | 0.79856
7 | 0.78693 | 0.8328 | 0.87942 | 0.91939 | 0.92983 | 0.97265 | 0.96768 | 0.91468 | 0.82874 | 1.217 | 1.1884 | 1.0943 | 1.0677 | 1.0721 | 1.0213 | 0.93621 | 0.8414 | 0.81121 | 0.50992 | 0.54532 | 0.59621 | 0.61043 | 0.63664 | 0.70274
8 | 0.22535 | 0.23848 | 0.25183 | 0.26328 | 0.26627 | 0.27853 | 0.27711 | 0.26193 | 0.23732 | 0.3485 | 0.34032 | 0.31338 | 0.30576 | 0.30702 | 0.29247 | 0.2681 | 0.24095 | 0.2323 | 0.14602 | 0.15616 | 0.17073 | 0.17481 | 0.18231 | 0.20124
9 | 0.22535 | 0.23848 | 0.25183 | 0.26328 | 0.26627 | 0.27853 | 0.27711 | 0.26193 | 0.23732 | 0.3485 | 0.34032 | 0.31338 | 0.30576 | 0.30702 | 0.29247 | 0.2681 | 0.24095 | 0.2323 | 0.14602 | 0.15616 | 0.17073 | 0.17481 | 0.18231 | 0.20124
10 | 0.37021 | 0.39179 | 0.41373 | 0.43253 | 0.43744 | 0.45759 | 0.45525 | 0.43032 | 0.38988 | 0.57253 | 0.5591 | 0.51483 | 0.50232 | 0.50439 | 0.48049 | 0.44044 | 0.39584 | 0.38164 | 0.2399 | 0.25655 | 0.28049 | 0.28718 | 0.29951 | 0.3306
11 | 0.50435 | 0.53375 | 0.56363 | 0.58925 | 0.59593 | 0.62338 | 0.62019 | 0.58623 | 0.53115 | 0.77997 | 0.76168 | 0.70137 | 0.68432 | 0.68714 | 0.65458 | 0.60002 | 0.53926 | 0.51991 | 0.32682 | 0.3495 | 0.38211 | 0.39123 | 0.40803 | 0.45039
12 | 0.40777 | 0.43154 | 0.4557 | 0.47641 | 0.48182 | 0.50401 | 0.50143 | 0.47397 | 0.42944 | 0.63062 | 0.61582 | 0.56706 | 0.55328 | 0.55556 | 0.52924 | 0.48512 | 0.436 | 0.42036 | 0.26423 | 0.28257 | 0.30894 | 0.31632 | 0.3299 | 0.36414
13 | 0.53654 | 0.56782 | 0.5996 | 0.62686 | 0.63397 | 0.66317 | 0.65978 | 0.62365 | 0.56505 | 0.82976 | 0.81029 | 0.74613 | 0.728 | 0.731 | 0.69636 | 0.63832 | 0.57368 | 0.5531 | 0.34768 | 0.37181 | 0.40651 | 0.41621 | 0.43407 | 0.47914
14 | 0.51508 | 0.54511 | 0.57562 | 0.60178 | 0.60861 | 0.63664 | 0.63339 | 0.5987 | 0.54245 | 0.79657 | 0.77788 | 0.71629 | 0.69888 | 0.70176 | 0.66851 | 0.61279 | 0.55073 | 0.53098 | 0.33377 | 0.35694 | 0.39025 | 0.39956 | 0.41671 | 0.45997
15 | 0.47216 | 0.49968 | 0.52765 | 0.55163 | 0.5579 | 0.58359 | 0.58061 | 0.54881 | 0.49724 | 0.73019 | 0.71306 | 0.6566 | 0.64064 | 0.64328 | 0.6128 | 0.56172 | 0.50484 | 0.48673 | 0.30595 | 0.32719 | 0.35772 | 0.36626 | 0.38199 | 0.42164
16 | 0.36485 | 0.38612 | 0.40773 | 0.42626 | 0.4311 | 0.45096 | 0.44865 | 0.42408 | 0.38423 | 0.56424 | 0.551 | 0.50737 | 0.49504 | 0.49708 | 0.47353 | 0.43406 | 0.3901 | 0.37611 | 0.23642 | 0.25283 | 0.27642 | 0.28302 | 0.29517 | 0.32581
17 | 0.93358 | 0.988 | 1.0433 | 1.0907 | 1.1031 | 1.1539 | 1.148 | 1.0851 | 0.98319 | 1.4438 | 1.4099 | 1.2983 | 1.2667 | 1.2719 | 1.2117 | 1.1107 | 0.9982 | 0.96239 | 0.60496 | 0.64695 | 0.70732 | 0.7242 | 0.75529 | 0.8337
18 | 0.33802 | 0.35773 | 0.37775 | 0.39492 | 0.3994 | 0.4178 | 0.41566 | 0.3929 | 0.35598 | 0.52275 | 0.51048 | 0.47006 | 0.45864 | 0.46053 | 0.43871 | 0.40214 | 0.36142 | 0.34845 | 0.21904 | 0.23424 | 0.2561 | 0.26221 | 0.27347 | 0.30186
19 | 0.67604 | 0.71545 | 0.7555 | 0.78984 | 0.79881 | 0.8356 | 0.83132 | 0.78579 | 0.71196 | 1.0455 | 1.021 | 0.94013 | 0.91729 | 0.92106 | 0.87742 | 0.80429 | 0.72284 | 0.69691 | 0.43807 | 0.46848 | 0.5122 | 0.52442 | 0.54693 | 0.60371
20 | 0.65995 | 0.69842 | 0.73751 | 0.77103 | 0.77979 | 0.8157 | 0.81153 | 0.76709 | 0.69501 | 1.0206 | 0.99666 | 0.91775 | 0.89545 | 0.89913 | 0.85653 | 0.78514 | 0.70562 | 0.68031 | 0.42764 | 0.45732 | 0.5 | 0.51193 | 0.53391 | 0.58934
21 | 0.49898 | 0.52807 | 0.55763 | 0.58298 | 0.58959 | 0.61675 | 0.6136 | 0.57999 | 0.5255 | 0.77168 | 0.75357 | 0.69391 | 0.67704 | 0.67983 | 0.64762 | 0.59364 | 0.53352 | 0.51438 | 0.32334 | 0.34578 | 0.37805 | 0.38707 | 0.40369 | 0.4456
22 | 0.59556 | 0.63028 | 0.66556 | 0.69581 | 0.70371 | 0.73612 | 0.73236 | 0.69225 | 0.6272 | 0.92103 | 0.89943 | 0.82821 | 0.80809 | 0.81141 | 0.77297 | 0.70854 | 0.63678 | 0.61394 | 0.38592 | 0.41271 | 0.45122 | 0.46199 | 0.48182 | 0.53184
23 | 2.0281 | 2.1464 | 2.2665 | 2.3695 | 2.3964 | 2.5068 | 2.494 | 2.3574 | 2.1359 | 3.1365 | 3.0629 | 2.8204 | 2.7519 | 2.7632 | 2.6323 | 2.4129 | 2.1685 | 2.0907 | 1.3142 | 1.4054 | 1.5366 | 1.5733 | 1.6408 | 1.8111
24 | 2.7042 | 2.8618 | 3.022 | 3.1594 | 3.1952 | 3.3424 | 3.3253 | 3.1432 | 2.8478 | 4.182 | 4.0839 | 3.7605 | 3.6691 | 3.6842 | 3.5097 | 3.2171 | 2.8913 | 2.7876 | 1.7523 | 1.8739 | 2.0488 | 2.0977 | 2.1877 | 2.4149
25 | 0.23608 | 0.24984 | 0.26382 | 0.27582 | 0.27895 | 0.2918 | 0.2903 | 0.2744 | 0.24862 | 0.36509 | 0.35653 | 0.3283 | 0.32032 | 0.32164 | 0.3064 | 0.28086 | 0.25242 | 0.24336 | 0.15298 | 0.1636 | 0.17886 | 0.18313 | 0.19099 | 0.21082
26 | 0.43996 | 0.46561 | 0.49167 | 0.51402 | 0.51986 | 0.5438 | 0.54102 | 0.51139 | 0.46334 | 0.6804 | 0.66444 | 0.61183 | 0.59696 | 0.59942 | 0.57102 | 0.52342 | 0.47042 | 0.45354 | 0.28509 | 0.30488 | 0.33333 | 0.34129 | 0.35594 | 0.39289
27 | 0.53654 | 0.56782 | 0.5996 | 0.62686 | 0.63397 | 0.66317 | 0.65978 | 0.62365 | 0.56505 | 0.82976 | 0.81029 | 0.74613 | 0.728 | 0.731 | 0.69636 | 0.63832 | 0.57368 | 0.5531 | 0.34768 | 0.37181 | 0.40651 | 0.41621 | 0.43407 | 0.47914
28 | 1.0087 | 1.0675 | 1.1273 | 1.1785 | 1.1919 | 1.2468 | 1.2404 | 1.1725 | 1.0623 | 1.5599 | 1.5234 | 1.4027 | 1.3686 | 1.3743 | 1.3092 | 1.2 | 1.0785 | 1.0398 | 0.65363 | 0.699 | 0.76423 | 0.78247 | 0.81606 | 0.90078
29 | 1.1089 | 1.1735 | 1.2392 | 1.2955 | 1.3102 | 1.3706 | 1.3635 | 1.2889 | 1.1678 | 1.7148 | 1.6746 | 1.542 | 1.5045 | 1.5107 | 1.4392 | 1.3192 | 1.1856 | 1.1431 | 0.71853 | 0.7684 | 0.84011 | 0.86016 | 0.89709 | 0.99022
30 | 1.3682 | 1.4479 | 1.529 | 1.5985 | 1.6166 | 1.6911 | 1.6824 | 1.5903 | 1.4409 | 2.1159 | 2.0662 | 1.9026 | 1.8564 | 1.864 | 1.7757 | 1.6277 | 1.4629 | 1.4104 | 0.88657 | 0.94811 | 1.0366 | 1.0613 | 1.1069 | 1.2218
31 | 1.615 | 1.7091 | 1.8048 | 1.8868 | 1.9083 | 1.9961 | 1.9859 | 1.8772 | 1.7008 | 2.4976 | 2.439 | 2.2459 | 2.1913 | 2.2003 | 2.0961 | 1.9214 | 1.7268 | 1.6648 | 1.0465 | 1.1191 | 1.2236 | 1.2528 | 1.3066 | 1.4422
32 | 0.36485 | 0.38612 | 0.40773 | 0.42626 | 0.4311 | 0.45096 | 0.44865 | 0.42408 | 0.38423 | 0.56424 | 0.551 | 0.50737 | 0.49504 | 0.49708 | 0.47353 | 0.43406 | 0.3901 | 0.37611 | 0.23642 | 0.25283 | 0.27642 | 0.28302 | 0.29517 | 0.32581

## Pg, Winter, S1
GenID | 0 | 1 | 2 | 3 | 4 | 5 | 6 | 7 | 8 | 9 | 10 | 11 | 12 | 13 | 14 | 15 | 16 | 17 | 18 | 19 | 20 | 21 | 22 | 23
1 | 0 | 0 | 0 | 0 | 0 | 0 | 0 | 0 | 0 | 0 | 0 | 0 | 0 | 0 | 0 | 0 | 0 | 0 | 0 | 0 | 0 | 0 | 0 | 0
2 | 7.6546 | 7.074 | 7.4895 | 7.4569 | 6.1393 | 6.2271 | 6.2405 | 5.6041 | 5.0611 | 3.6585 | 3.3744 | 2.2639 | 1.8815 | 1.8015 | 2.4993 | 3.381 | 3.7801 | 5.1916 | 4.7222 | 4.4892 | 5.9234 | 7.0846 | 6.6981 | 9.5208
3 | 0 | 0 | 0 | 0 | 0 | 0 | 0 | 0 | 0 | 0 | 0 | 0 | 0 | 0 | 0 | 0 | 0 | 0 | 0 | 0 | 0 | 0 | 0 | 0
4 | 0 | 0 | 0 | 0 | 0 | 0 | 0 | 0 | 0 | 0 | 0 | 0 | 0 | 0 | 0 | 0 | 0 | 0 | 0 | 0 | 0 | 0 | 0 | 0
5 | 0 | 0 | 0.00043314 | 0 | 0 | 0 | 0 | 0.26338 | 5.218 | 13.6152 | 16.991 | 18.872 | 19.222 | 18.869 | 16.1115 | 10.6469 | 2.6012 | 0.020331 | 0.0017502 | 0.0013392 | 0 | 0 | 0 | 0
6 | 0 | 0 | 0.00021657 | 0 | 0 | 0 | 0 | 0.13169 | 2.609 | 6.8076 | 8.4955 | 9.436 | 9.611 | 9.4345 | 8.0557 | 5.3235 | 1.3006 | 0.010166 | 0.00087512 | 0.0006696 | 0 | 0 | 0 | 0
7 | 0 | 0 | 0 | 0 | 0 | 0 | 0 | 0 | 0 | 0 | 0 | 0 | 0 | 0 | 0 | 0 | 0 | 0 | 0 | 0 | 0 | 0 | 0 | 0

## Pg, Winter, S2
GenID | 0 | 1 | 2 | 3 | 4 | 5 | 6 | 7 | 8 | 9 | 10 | 11 | 12 | 13 | 14 | 15 | 16 | 17 | 18 | 19 | 20 | 21 | 22 | 23
1 | 0 | 0 | 0 | 0 | 0 | 0 | 0 | 0 | 0 | 0 | 0 | 0 | 0 | 0 | 0 | 0 | 0 | 0 | 0 | 0 | 0 | 0 | 0 | 0
2 | 10.3889 | 9.1355 | 7.5188 | 6.5091 | 6.0684 | 4.8595 | 4.7312 | 4.2895 | 4.4211 | 4.6758 | 4.6802 | 5.4858 | 5.4882 | 5.5643 | 6.2658 | 5.1725 | 5.3582 | 5.6737 | 4.9494 | 5.1265 | 4.8041 | 4.3596 | 4.4683 | 4.8862
3 | 0 | 0 | 0 | 0 | 0 | 0 | 0 | 0 | 0 | 0 | 0 | 0 | 0 | 0 | 0 | 0 | 0 | 0 | 0 | 0 | 0 | 0 | 0 | 0
4 | 0 | 0 | 0 | 0 | 0 | 0 | 0 | 0 | 0 | 0 | 0 | 0 | 0 | 0 | 0 | 0 | 0 | 0 | 0 | 0 | 0 | 0 | 0 | 0
5 | 0 | 0 | 0.0004464 | 0 | 0 | 0 | 0 | 0.26068 | 5.4204 | 14.3662 | 18.0672 | 18.6781 | 20.4395 | 19.9098 | 16.7366 | 10.7117 | 2.6808 | 0.020954 | 0.0017752 | 0.0013254 | 0 | 0 | 0 | 0
6 | 0 | 0 | 0.0002232 | 0 | 0 | 0 | 0 | 0.13034 | 2.7102 | 7.1831 | 9.0336 | 9.339 | 10.2197 | 9.9549 | 8.3683 | 5.3558 | 1.3404 | 0.010477 | 0.0008876 | 0.00066272 | 0 | 0 | 0 | 0
7 | 0 | 0 | 0 | 0 | 0 | 0 | 0 | 0 | 0 | 0 | 0 | 0 | 0 | 0 | 0 | 0 | 0 | 0 | 0 | 0 | 0 | 0 | 0 | 0

## Pg, Winter, S3
GenID | 0 | 1 | 2 | 3 | 4 | 5 | 6 | 7 | 8 | 9 | 10 | 11 | 12 | 13 | 14 | 15 | 16 | 17 | 18 | 19 | 20 | 21 | 22 | 23
1 | 0 | 0 | 0 | 0 | 0 | 0 | 0 | 0 | 0 | 0 | 0 | 0 | 0 | 0 | 0 | 0 | 0 | 0 | 0 | 0 | 0 | 0 | 0 | 0
2 | 9.4792 | 8.8101 | 9.5487 | 10.6471 | 9.1072 | 7.7262 | 5.5611 | 4.9504 | 5.0507 | 4.9372 | 4.9945 | 5.2533 | 4.8053 | 4.6307 | 6.3449 | 8.2658 | 8.4392 | 8.5916 | 8.8285 | 9.3135 | 9.1858 | 8.9895 | 8.6076 | 7.9389
3 | 0 | 0 | 0 | 0 | 0 | 0 | 0 | 0 | 0 | 0 | 0 | 0 | 0 | 0 | 0 | 0 | 0 | 0 | 0 | 0 | 0 | 0 | 0 | 0
4 | 0 | 0 | 0 | 0 | 0 | 0 | 0 | 0 | 0 | 0 | 0 | 0 | 0 | 0 | 0 | 0 | 0 | 0 | 0 | 0 | 0 | 0 | 0 | 0
5 | 0 | 0 | 0.00042973 | 0 | 0 | 0 | 0 | 0.25094 | 5.218 | 13.8296 | 17.3924 | 17.9804 | 19.676 | 19.1662 | 16.1115 | 10.3116 | 2.5807 | 0.020171 | 0.0017089 | 0.0012759 | 0 | 0 | 0 | 0
6 | 0 | 0 | 0.00021487 | 0 | 0 | 0 | 0 | 0.12547 | 2.609 | 6.9148 | 8.6962 | 8.9902 | 9.838 | 9.5831 | 8.0557 | 5.1558 | 1.2903 | 0.010086 | 0.00085445 | 0.00063797 | 0 | 0 | 0 | 0
7 | 0 | 0 | 0 | 0 | 0 | 0 | 0 | 0 | 0 | 0 | 0 | 0 | 0 | 0 | 0 | 0 | 0 | 0 | 0 | 0 | 0 | 0 | 0 | 0

## Pg, Winter, S4
GenID | 0 | 1 | 2 | 3 | 4 | 5 | 6 | 7 | 8 | 9 | 10 | 11 | 12 | 13 | 14 | 15 | 16 | 17 | 18 | 19 | 20 | 21 | 22 | 23
1 | 0 | 0 | 0 | 0 | 0 | 0 | 0 | 0 | 0 | 0 | 0 | 0 | 0 | 0 | 0 | 0 | 0 | 0 | 0 | 0 | 0 | 0 | 0 | 0
2 | 7.6546 | 7.074 | 7.4895 | 7.4569 | 6.1393 | 6.2271 | 6.2405 | 5.6041 | 5.0611 | 3.6585 | 3.3744 | 2.2639 | 1.8815 | 1.8015 | 2.4993 | 3.381 | 3.7801 | 5.1916 | 4.7222 | 4.4892 | 5.9234 | 7.0846 | 6.6981 | 9.5208
3 | 0 | 0 | 0 | 0 | 0 | 0 | 0 | 0 | 0 | 0 | 0 | 0 | 0 | 0 | 0 | 0 | 0 | 0 | 0 | 0 | 0 | 0 | 0 | 0
4 | 0 | 0 | 0 | 0 | 0 | 0 | 0 | 0 | 0 | 0 | 0 | 0 | 0 | 0 | 0 | 0 | 0 | 0 | 0 | 0 | 0 | 0 | 0 | 0
5 | 0 | 0 | 0.00043314 | 0 | 0 | 0 | 0 | 0.26338 | 5.218 | 13.6152 | 16.991 | 18.872 | 19.222 | 18.869 | 16.1115 | 10.6469 | 2.6012 | 0.020331 | 0.0017502 | 0.0013392 | 0 | 0 | 0 | 0
6 | 0 | 0 | 0.00021657 | 0 | 0 | 0 | 0 | 0.13169 | 2.609 | 6.8076 | 8.4955 | 9.436 | 9.611 | 9.4345 | 8.0557 | 5.3235 | 1.3006 | 0.010166 | 0.00087512 | 0.0006696 | 0 | 0 | 0 | 0
7 | 0 | 0 | 0 | 0 | 0 | 0 | 0 | 0 | 0 | 0 | 0 | 0 | 0 | 0 | 0 | 0 | 0 | 0 | 0 | 0 | 0 | 0 | 0 | 0

## Pg, Winter, S5
GenID | 0 | 1 | 2 | 3 | 4 | 5 | 6 | 7 | 8 | 9 | 10 | 11 | 12 | 13 | 14 | 15 | 16 | 17 | 18 | 19 | 20 | 21 | 22 | 23
1 | 0 | 0 | 0 | 0 | 0 | 0 | 0 | 0 | 0 | 0 | 0 | 0 | 0 | 0 | 0 | 0 | 0 | 0 | 0 | 0 | 0 | 0 | 0 | 0
2 | 10.3889 | 9.1355 | 7.5188 | 6.5091 | 6.0684 | 4.8595 | 4.7312 | 4.2895 | 4.4211 | 4.6758 | 4.6802 | 5.4858 | 5.4882 | 5.5643 | 6.2658 | 5.1725 | 5.3582 | 5.6737 | 4.9494 | 5.1265 | 4.8041 | 4.3596 | 4.4683 | 4.8862
3 | 0 | 0 | 0 | 0 | 0 | 0 | 0 | 0 | 0 | 0 | 0 | 0 | 0 | 0 | 0 | 0 | 0 | 0 | 0 | 0 | 0 | 0 | 0 | 0
4 | 0 | 0 | 0 | 0 | 0 | 0 | 0 | 0 | 0 | 0 | 0 | 0 | 0 | 0 | 0 | 0 | 0 | 0 | 0 | 0 | 0 | 0 | 0 | 0
5 | 0 | 0 | 0.0004464 | 0 | 0 | 0 | 0 | 0.26068 | 5.4204 | 14.3662 | 18.0672 | 18.6781 | 20.4395 | 19.9098 | 16.7366 | 10.7117 | 2.6808 | 0.020954 | 0.0017752 | 0.0013254 | 0 | 0 | 0 | 0
6 | 0 | 0 | 0.0002232 | 0 | 0 | 0 | 0 | 0.13034 | 2.7102 | 7.1831 | 9.0336 | 9.339 | 10.2197 | 9.9549 | 8.3683 | 5.3558 | 1.3404 | 0.010477 | 0.0008876 | 0.00066272 | 0 | 0 | 0 | 0
7 | 0 | 0 | 0 | 0 | 0 | 0 | 0 | 0 | 0 | 0 | 0 | 0 | 0 | 0 | 0 | 0 | 0 | 0 | 0 | 0 | 0 | 0 | 0 | 0

## Pg, Winter, S6
GenID | 0 | 1 | 2 | 3 | 4 | 5 | 6 | 7 | 8 | 9 | 10 | 11 | 12 | 13 | 14 | 15 | 16 | 17 | 18 | 19 | 20 | 21 | 22 | 23
1 | 0 | 0 | 0 | 0 | 0 | 0 | 0 | 0 | 0 | 0 | 0 | 0 | 0 | 0 | 0 | 0 | 0 | 0 | 0 | 0 | 0 | 0 | 0 | 0
2 | 9.4792 | 8.8101 | 9.5487 | 10.6471 | 9.1072 | 7.7262 | 5.5611 | 4.9504 | 5.0507 | 4.9372 | 4.9945 | 5.2533 | 4.8053 | 4.6307 | 6.3449 | 8.2658 | 8.4392 | 8.5916 | 8.8285 | 9.3135 | 9.1858 | 8.9895 | 8.6076 | 7.9389
3 | 0 | 0 | 0 | 0 | 0 | 0 | 0 | 0 | 0 | 0 | 0 | 0 | 0 | 0 | 0 | 0 | 0 | 0 | 0 | 0 | 0 | 0 | 0 | 0
4 | 0 | 0 | 0 | 0 | 0 | 0 | 0 | 0 | 0 | 0 | 0 | 0 | 0 | 0 | 0 | 0 | 0 | 0 | 0 | 0 | 0 | 0 | 0 | 0
5 | 0 | 0 | 0.00042973 | 0 | 0 | 0 | 0 | 0.25094 | 5.218 | 13.8296 | 17.3924 | 17.9804 | 19.676 | 19.1662 | 16.1115 | 10.3116 | 2.5807 | 0.020171 | 0.0017089 | 0.0012759 | 0 | 0 | 0 | 0
6 | 0 | 0 | 0.00021487 | 0 | 0 | 0 | 0 | 0.12547 | 2.609 | 6.9148 | 8.6962 | 8.9902 | 9.838 | 9.5831 | 8.0557 | 5.1558 | 1.2903 | 0.010086 | 0.00085445 | 0.00063797 | 0 | 0 | 0 | 0
7 | 0 | 0 | 0 | 0 | 0 | 0 | 0 | 0 | 0 | 0 | 0 | 0 | 0 | 0 | 0 | 0 | 0 | 0 | 0 | 0 | 0 | 0 | 0 | 0

## Pg, Winter, S7
GenID | 0 | 1 | 2 | 3 | 4 | 5 | 6 | 7 | 8 | 9 | 10 | 11 | 12 | 13 | 14 | 15 | 16 | 17 | 18 | 19 | 20 | 21 | 22 | 23
1 | 0 | 0 | 0 | 0 | 0 | 0 | 0 | 0 | 0 | 0 | 0 | 0 | 0 | 0 | 0 | 0 | 0 | 0 | 0 | 0 | 0 | 0 | 0 | 0
2 | 7.6546 | 7.074 | 7.4895 | 7.4569 | 6.1393 | 6.2271 | 6.2405 | 5.6041 | 5.0611 | 3.6585 | 3.3744 | 2.2639 | 1.8815 | 1.8015 | 2.4993 | 3.381 | 3.7801 | 5.1916 | 4.7222 | 4.4892 | 5.9234 | 7.0846 | 6.6981 | 9.5208
3 | 0 | 0 | 0 | 0 | 0 | 0 | 0 | 0 | 0 | 0 | 0 | 0 | 0 | 0 | 0 | 0 | 0 | 0 | 0 | 0 | 0 | 0 | 0 | 0
4 | 0 | 0 | 0 | 0 | 0 | 0 | 0 | 0 | 0 | 0 | 0 | 0 | 0 | 0 | 0 | 0 | 0 | 0 | 0 | 0 | 0 | 0 | 0 | 0
5 | 0 | 0 | 0.00043314 | 0 | 0 | 0 | 0 | 0.26338 | 5.218 | 13.6152 | 16.991 | 18.872 | 19.222 | 18.869 | 16.1115 | 10.6469 | 2.6012 | 0.020331 | 0.0017502 | 0.0013392 | 0 | 0 | 0 | 0
6 | 0 | 0 | 0.00021657 | 0 | 0 | 0 | 0 | 0.13169 | 2.609 | 6.8076 | 8.4955 | 9.436 | 9.611 | 9.4345 | 8.0557 | 5.3235 | 1.3006 | 0.010166 | 0.00087512 | 0.0006696 | 0 | 0 | 0 | 0
7 | 0 | 0 | 0 | 0 | 0 | 0 | 0 | 0 | 0 | 0 | 0 | 0 | 0 | 0 | 0 | 0 | 0 | 0 | 0 | 0 | 0 | 0 | 0 | 0

## Pg, Winter, S8
GenID | 0 | 1 | 2 | 3 | 4 | 5 | 6 | 7 | 8 | 9 | 10 | 11 | 12 | 13 | 14 | 15 | 16 | 17 | 18 | 19 | 20 | 21 | 22 | 23
1 | 0 | 0 | 0 | 0 | 0 | 0 | 0 | 0 | 0 | 0 | 0 | 0 | 0 | 0 | 0 | 0 | 0 | 0 | 0 | 0 | 0 | 0 | 0 | 0
2 | 10.3889 | 9.1355 | 7.5188 | 6.5091 | 6.0684 | 4.8595 | 4.7312 | 4.2895 | 4.4211 | 4.6758 | 4.6802 | 5.4858 | 5.4882 | 5.5643 | 6.2658 | 5.1725 | 5.3582 | 5.6737 | 4.9494 | 5.1265 | 4.8041 | 4.3596 | 4.4683 | 4.8862
3 | 0 | 0 | 0 | 0 | 0 | 0 | 0 | 0 | 0 | 0 | 0 | 0 | 0 | 0 | 0 | 0 | 0 | 0 | 0 | 0 | 0 | 0 | 0 | 0
4 | 0 | 0 | 0 | 0 | 0 | 0 | 0 | 0 | 0 | 0 | 0 | 0 | 0 | 0 | 0 | 0 | 0 | 0 | 0 | 0 | 0 | 0 | 0 | 0
5 | 0 | 0 | 0.0004464 | 0 | 0 | 0 | 0 | 0.26068 | 5.4204 | 14.3662 | 18.0672 | 18.6781 | 20.4395 | 19.9098 | 16.7366 | 10.7117 | 2.6808 | 0.020954 | 0.0017752 | 0.0013254 | 0 | 0 | 0 | 0
6 | 0 | 0 | 0.0002232 | 0 | 0 | 0 | 0 | 0.13034 | 2.7102 | 7.1831 | 9.0336 | 9.339 | 10.2197 | 9.9549 | 8.3683 | 5.3558 | 1.3404 | 0.010477 | 0.0008876 | 0.00066272 | 0 | 0 | 0 | 0
7 | 0 | 0 | 0 | 0 | 0 | 0 | 0 | 0 | 0 | 0 | 0 | 0 | 0 | 0 | 0 | 0 | 0 | 0 | 0 | 0 | 0 | 0 | 0 | 0

## Pg, Winter, S9
GenID | 0 | 1 | 2 | 3 | 4 | 5 | 6 | 7 | 8 | 9 | 10 | 11 | 12 | 13 | 14 | 15 | 16 | 17 | 18 | 19 | 20 | 21 | 22 | 23
1 | 0 | 0 | 0 | 0 | 0 | 0 | 0 | 0 | 0 | 0 | 0 | 0 | 0 | 0 | 0 | 0 | 0 | 0 | 0 | 0 | 0 | 0 | 0 | 0
2 | 9.4792 | 8.8101 | 9.5487 | 10.6471 | 9.1072 | 7.7262 | 5.5611 | 4.9504 | 5.0507 | 4.9372 | 4.9945 | 5.2533 | 4.8053 | 4.6307 | 6.3449 | 8.2658 | 8.4392 | 8.5916 | 8.8285 | 9.3135 | 9.1858 | 8.9895 | 8.6076 | 7.9389
3 | 0 | 0 | 0 | 0 | 0 | 0 | 0 | 0 | 0 | 0 | 0 | 0 | 0 | 0 | 0 | 0 | 0 | 0 | 0 | 0 | 0 | 0 | 0 | 0
4 | 0 | 0 | 0 | 0 | 0 | 0 | 0 | 0 | 0 | 0 | 0 | 0 | 0 | 0 | 0 | 0 | 0 | 0 | 0 | 0 | 0 | 0 | 0 | 0
5 | 0 | 0 | 0.00042973 | 0 | 0 | 0 | 0 | 0.25094 | 5.218 | 13.8296 | 17.3924 | 17.9804 | 19.676 | 19.1662 | 16.1115 | 10.3116 | 2.5807 | 0.020171 | 0.0017089 | 0.0012759 | 0 | 0 | 0 | 0
6 | 0 | 0 | 0.00021487 | 0 | 0 | 0 | 0 | 0.12547 | 2.609 | 6.9148 | 8.6962 | 8.9902 | 9.838 | 9.5831 | 8.0557 | 5.1558 | 1.2903 | 0.010086 | 0.00085445 | 0.00063797 | 0 | 0 | 0 | 0
7 | 0 | 0 | 0 | 0 | 0 | 0 | 0 | 0 | 0 | 0 | 0 | 0 | 0 | 0 | 0 | 0 | 0 | 0 | 0 | 0 | 0 | 0 | 0 | 0

## Qg, Winter, S1
GenID | 0 | 1 | 2 | 3 | 4 | 5 | 6 | 7 | 8 | 9 | 10 | 11 | 12 | 13 | 14 | 15 | 16 | 17 | 18 | 19 | 20 | 21 | 22 | 23
1 | 0 | 0 | 0 | 0 | 0 | 0 | 0 | 0 | 0 | 0 | 0 | 0 | 0 | 0 | 0 | 0 | 0 | 0 | 0 | 0 | 0 | 0 | 0 | 0
2 | 0 | 0 | 0 | 0 | 0 | 0 | 0 | 0 | 0 | 0 | 0 | 0 | 0 | 0 | 0 | 0 | 0 | 0 | 0 | 0 | 0 | 0 | 0 | 0
3 | 0 | 0 | 0 | 0 | 0 | 0 | 0 | 0 | 0 | 0 | 0 | 0 | 0 | 0 | 0 | 0 | 0 | 0 | 0 | 0 | 0 | 0 | 0 | 0
4 | 0 | 0 | 0 | 0 | 0 | 0 | 0 | 0 | 0 | 0 | 0 | 0 | 0 | 0 | 0 | 0 | 0 | 0 | 0 | 0 | 0 | 0 | 0 | 0
5 | 0 | 0 | 0 | 0 | 0 | 0 | 0 | 0 | 0 | 0 | 0 | 0 | 0 | 0 | 0 | 0 | 0 | 0 | 0 | 0 | 0 | 0 | 0 | 0
6 | 0 | 0 | 0 | 0 | 0 | 0 | 0 | 0 | 0 | 0 | 0 | 0 | 0 | 0 | 0 | 0 | 0 | 0 | 0 | 0 | 0 | 0 | 0 | 0
7 | 0 | 0 | 0 | 0 | 0 | 0 | 0 | 0 | 0 | 0 | 0 | 0 | 0 | 0 | 0 | 0 | 0 | 0 | 0 | 0 | 0 | 0 | 0 | 0

## Qg, Winter, S2
GenID | 0 | 1 | 2 | 3 | 4 | 5 | 6 | 7 | 8 | 9 | 10 | 11 | 12 | 13 | 14 | 15 | 16 | 17 | 18 | 19 | 20 | 21 | 22 | 23
1 | 0 | 0 | 0 | 0 | 0 | 0 | 0 | 0 | 0 | 0 | 0 | 0 | 0 | 0 | 0 | 0 | 0 | 0 | 0 | 0 | 0 | 0 | 0 | 0
2 | 0 | 0 | 0 | 0 | 0 | 0 | 0 | 0 | 0 | 0 | 0 | 0 | 0 | 0 | 0 | 0 | 0 | 0 | 0 | 0 | 0 | 0 | 0 | 0
3 | 0 | 0 | 0 | 0 | 0 | 0 | 0 | 0 | 0 | 0 | 0 | 0 | 0 | 0 | 0 | 0 | 0 | 0 | 0 | 0 | 0 | 0 | 0 | 0
4 | 0 | 0 | 0 | 0 | 0 | 0 | 0 | 0 | 0 | 0 | 0 | 0 | 0 | 0 | 0 | 0 | 0 | 0 | 0 | 0 | 0 | 0 | 0 | 0
5 | 0 | 0 | 0 | 0 | 0 | 0 | 0 | 0 | 0 | 0 | 0 | 0 | 0 | 0 | 0 | 0 | 0 | 0 | 0 | 0 | 0 | 0 | 0 | 0
6 | 0 | 0 | 0 | 0 | 0 | 0 | 0 | 0 | 0 | 0 | 0 | 0 | 0 | 0 | 0 | 0 | 0 | 0 | 0 | 0 | 0 | 0 | 0 | 0
7 | 0 | 0 | 0 | 0 | 0 | 0 | 0 | 0 | 0 | 0 | 0 | 0 | 0 | 0 | 0 | 0 | 0 | 0 | 0 | 0 | 0 | 0 | 0 | 0

## Qg, Winter, S3
GenID | 0 | 1 | 2 | 3 | 4 | 5 | 6 | 7 | 8 | 9 | 10 | 11 | 12 | 13 | 14 | 15 | 16 | 17 | 18 | 19 | 20 | 21 | 22 | 23
1 | 0 | 0 | 0 | 0 | 0 | 0 | 0 | 0 | 0 | 0 | 0 | 0 | 0 | 0 | 0 | 0 | 0 | 0 | 0 | 0 | 0 | 0 | 0 | 0
2 | 0 | 0 | 0 | 0 | 0 | 0 | 0 | 0 | 0 | 0 | 0 | 0 | 0 | 0 | 0 | 0 | 0 | 0 | 0 | 0 | 0 | 0 | 0 | 0
3 | 0 | 0 | 0 | 0 | 0 | 0 | 0 | 0 | 0 | 0 | 0 | 0 | 0 | 0 | 0 | 0 | 0 | 0 | 0 | 0 | 0 | 0 | 0 | 0
4 | 0 | 0 | 0 | 0 | 0 | 0 | 0 | 0 | 0 | 0 | 0 | 0 | 0 | 0 | 0 | 0 | 0 | 0 | 0 | 0 | 0 | 0 | 0 | 0
5 | 0 | 0 | 0 | 0 | 0 | 0 | 0 | 0 | 0 | 0 | 0 | 0 | 0 | 0 | 0 | 0 | 0 | 0 | 0 | 0 | 0 | 0 | 0 | 0
6 | 0 | 0 | 0 | 0 | 0 | 0 | 0 | 0 | 0 | 0 | 0 | 0 | 0 | 0 | 0 | 0 | 0 | 0 | 0 | 0 | 0 | 0 | 0 | 0
7 | 0 | 0 | 0 | 0 | 0 | 0 | 0 | 0 | 0 | 0 | 0 | 0 | 0 | 0 | 0 | 0 | 0 | 0 | 0 | 0 | 0 | 0 | 0 | 0

## Qg, Winter, S4
GenID | 0 | 1 | 2 | 3 | 4 | 5 | 6 | 7 | 8 | 9 | 10 | 11 | 12 | 13 | 14 | 15 | 16 | 17 | 18 | 19 | 20 | 21 | 22 | 23
1 | 0 | 0 | 0 | 0 | 0 | 0 | 0 | 0 | 0 | 0 | 0 | 0 | 0 | 0 | 0 | 0 | 0 | 0 | 0 | 0 | 0 | 0 | 0 | 0
2 | 0 | 0 | 0 | 0 | 0 | 0 | 0 | 0 | 0 | 0 | 0 | 0 | 0 | 0 | 0 | 0 | 0 | 0 | 0 | 0 | 0 | 0 | 0 | 0
3 | 0 | 0 | 0 | 0 | 0 | 0 | 0 | 0 | 0 | 0 | 0 | 0 | 0 | 0 | 0 | 0 | 0 | 0 | 0 | 0 | 0 | 0 | 0 | 0
4 | 0 | 0 | 0 | 0 | 0 | 0 | 0 | 0 | 0 | 0 | 0 | 0 | 0 | 0 | 0 | 0 | 0 | 0 | 0 | 0 | 0 | 0 | 0 | 0
5 | 0 | 0 | 0 | 0 | 0 | 0 | 0 | 0 | 0 | 0 | 0 | 0 | 0 | 0 | 0 | 0 | 0 | 0 | 0 | 0 | 0 | 0 | 0 | 0
6 | 0 | 0 | 0 | 0 | 0 | 0 | 0 | 0 | 0 | 0 | 0 | 0 | 0 | 0 | 0 | 0 | 0 | 0 | 0 | 0 | 0 | 0 | 0 | 0
7 | 0 | 0 | 0 | 0 | 0 | 0 | 0 | 0 | 0 | 0 | 0 | 0 | 0 | 0 | 0 | 0 | 0 | 0 | 0 | 0 | 0 | 0 | 0 | 0

## Qg, Winter, S5
GenID | 0 | 1 | 2 | 3 | 4 | 5 | 6 | 7 | 8 | 9 | 10 | 11 | 12 | 13 | 14 | 15 | 16 | 17 | 18 | 19 | 20 | 21 | 22 | 23
1 | 0 | 0 | 0 | 0 | 0 | 0 | 0 | 0 | 0 | 0 | 0 | 0 | 0 | 0 | 0 | 0 | 0 | 0 | 0 | 0 | 0 | 0 | 0 | 0
2 | 0 | 0 | 0 | 0 | 0 | 0 | 0 | 0 | 0 | 0 | 0 | 0 | 0 | 0 | 0 | 0 | 0 | 0 | 0 | 0 | 0 | 0 | 0 | 0
3 | 0 | 0 | 0 | 0 | 0 | 0 | 0 | 0 | 0 | 0 | 0 | 0 | 0 | 0 | 0 | 0 | 0 | 0 | 0 | 0 | 0 | 0 | 0 | 0
4 | 0 | 0 | 0 | 0 | 0 | 0 | 0 | 0 | 0 | 0 | 0 | 0 | 0 | 0 | 0 | 0 | 0 | 0 | 0 | 0 | 0 | 0 | 0 | 0
5 | 0 | 0 | 0 | 0 | 0 | 0 | 0 | 0 | 0 | 0 | 0 | 0 | 0 | 0 | 0 | 0 | 0 | 0 | 0 | 0 | 0 | 0 | 0 | 0
6 | 0 | 0 | 0 | 0 | 0 | 0 | 0 | 0 | 0 | 0 | 0 | 0 | 0 | 0 | 0 | 0 | 0 | 0 | 0 | 0 | 0 | 0 | 0 | 0
7 | 0 | 0 | 0 | 0 | 0 | 0 | 0 | 0 | 0 | 0 | 0 | 0 | 0 | 0 | 0 | 0 | 0 | 0 | 0 | 0 | 0 | 0 | 0 | 0

## Qg, Winter, S6
GenID | 0 | 1 | 2 | 3 | 4 | 5 | 6 | 7 | 8 | 9 | 10 | 11 | 12 | 13 | 14 | 15 | 16 | 17 | 18 | 19 | 20 | 21 | 22 | 23
1 | 0 | 0 | 0 | 0 | 0 | 0 | 0 | 0 | 0 | 0 | 0 | 0 | 0 | 0 | 0 | 0 | 0 | 0 | 0 | 0 | 0 | 0 | 0 | 0
2 | 0 | 0 | 0 | 0 | 0 | 0 | 0 | 0 | 0 | 0 | 0 | 0 | 0 | 0 | 0 | 0 | 0 | 0 | 0 | 0 | 0 | 0 | 0 | 0
3 | 0 | 0 | 0 | 0 | 0 | 0 | 0 | 0 | 0 | 0 | 0 | 0 | 0 | 0 | 0 | 0 | 0 | 0 | 0 | 0 | 0 | 0 | 0 | 0
4 | 0 | 0 | 0 | 0 | 0 | 0 | 0 | 0 | 0 | 0 | 0 | 0 | 0 | 0 | 0 | 0 | 0 | 0 | 0 | 0 | 0 | 0 | 0 | 0
5 | 0 | 0 | 0 | 0 | 0 | 0 | 0 | 0 | 0 | 0 | 0 | 0 | 0 | 0 | 0 | 0 | 0 | 0 | 0 | 0 | 0 | 0 | 0 | 0
6 | 0 | 0 | 0 | 0 | 0 | 0 | 0 | 0 | 0 | 0 | 0 | 0 | 0 | 0 | 0 | 0 | 0 | 0 | 0 | 0 | 0 | 0 | 0 | 0
7 | 0 | 0 | 0 | 0 | 0 | 0 | 0 | 0 | 0 | 0 | 0 | 0 | 0 | 0 | 0 | 0 | 0 | 0 | 0 | 0 | 0 | 0 | 0 | 0

## Qg, Winter, S7
GenID | 0 | 1 | 2 | 3 | 4 | 5 | 6 | 7 | 8 | 9 | 10 | 11 | 12 | 13 | 14 | 15 | 16 | 17 | 18 | 19 | 20 | 21 | 22 | 23
1 | 0 | 0 | 0 | 0 | 0 | 0 | 0 | 0 | 0 | 0 | 0 | 0 | 0 | 0 | 0 | 0 | 0 | 0 | 0 | 0 | 0 | 0 | 0 | 0
2 | 0 | 0 | 0 | 0 | 0 | 0 | 0 | 0 | 0 | 0 | 0 | 0 | 0 | 0 | 0 | 0 | 0 | 0 | 0 | 0 | 0 | 0 | 0 | 0
3 | 0 | 0 | 0 | 0 | 0 | 0 | 0 | 0 | 0 | 0 | 0 | 0 | 0 | 0 | 0 | 0 | 0 | 0 | 0 | 0 | 0 | 0 | 0 | 0
4 | 0 | 0 | 0 | 0 | 0 | 0 | 0 | 0 | 0 | 0 | 0 | 0 | 0 | 0 | 0 | 0 | 0 | 0 | 0 | 0 | 0 | 0 | 0 | 0
5 | 0 | 0 | 0 | 0 | 0 | 0 | 0 | 0 | 0 | 0 | 0 | 0 | 0 | 0 | 0 | 0 | 0 | 0 | 0 | 0 | 0 | 0 | 0 | 0
6 | 0 | 0 | 0 | 0 | 0 | 0 | 0 | 0 | 0 | 0 | 0 | 0 | 0 | 0 | 0 | 0 | 0 | 0 | 0 | 0 | 0 | 0 | 0 | 0
7 | 0 | 0 | 0 | 0 | 0 | 0 | 0 | 0 | 0 | 0 | 0 | 0 | 0 | 0 | 0 | 0 | 0 | 0 | 0 | 0 | 0 | 0 | 0 | 0

## Qg, Winter, S8
GenID | 0 | 1 | 2 | 3 | 4 | 5 | 6 | 7 | 8 | 9 | 10 | 11 | 12 | 13 | 14 | 15 | 16 | 17 | 18 | 19 | 20 | 21 | 22 | 23
1 | 0 | 0 | 0 | 0 | 0 | 0 | 0 | 0 | 0 | 0 | 0 | 0 | 0 | 0 | 0 | 0 | 0 | 0 | 0 | 0 | 0 | 0 | 0 | 0
2 | 0 | 0 | 0 | 0 | 0 | 0 | 0 | 0 | 0 | 0 | 0 | 0 | 0 | 0 | 0 | 0 | 0 | 0 | 0 | 0 | 0 | 0 | 0 | 0
3 | 0 | 0 | 0 | 0 | 0 | 0 | 0 | 0 | 0 | 0 | 0 | 0 | 0 | 0 | 0 | 0 | 0 | 0 | 0 | 0 | 0 | 0 | 0 | 0
4 | 0 | 0 | 0 | 0 | 0 | 0 | 0 | 0 | 0 | 0 | 0 | 0 | 0 | 0 | 0 | 0 | 0 | 0 | 0 | 0 | 0 | 0 | 0 | 0
5 | 0 | 0 | 0 | 0 | 0 | 0 | 0 | 0 | 0 | 0 | 0 | 0 | 0 | 0 | 0 | 0 | 0 | 0 | 0 | 0 | 0 | 0 | 0 | 0
6 | 0 | 0 | 0 | 0 | 0 | 0 | 0 | 0 | 0 | 0 | 0 | 0 | 0 | 0 | 0 | 0 | 0 | 0 | 0 | 0 | 0 | 0 | 0 | 0
7 | 0 | 0 | 0 | 0 | 0 | 0 | 0 | 0 | 0 | 0 | 0 | 0 | 0 | 0 | 0 | 0 | 0 | 0 | 0 | 0 | 0 | 0 | 0 | 0

## Qg, Winter, S9
GenID | 0 | 1 | 2 | 3 | 4 | 5 | 6 | 7 | 8 | 9 | 10 | 11 | 12 | 13 | 14 | 15 | 16 | 17 | 18 | 19 | 20 | 21 | 22 | 23
1 | 0 | 0 | 0 | 0 | 0 | 0 | 0 | 0 | 0 | 0 | 0 | 0 | 0 | 0 | 0 | 0 | 0 | 0 | 0 | 0 | 0 | 0 | 0 | 0
2 | 0 | 0 | 0 | 0 | 0 | 0 | 0 | 0 | 0 | 0 | 0 | 0 | 0 | 0 | 0 | 0 | 0 | 0 | 0 | 0 | 0 | 0 | 0 | 0
3 | 0 | 0 | 0 | 0 | 0 | 0 | 0 | 0 | 0 | 0 | 0 | 0 | 0 | 0 | 0 | 0 | 0 | 0 | 0 | 0 | 0 | 0 | 0 | 0
4 | 0 | 0 | 0 | 0 | 0 | 0 | 0 | 0 | 0 | 0 | 0 | 0 | 0 | 0 | 0 | 0 | 0 | 0 | 0 | 0 | 0 | 0 | 0 | 0
5 | 0 | 0 | 0 | 0 | 0 | 0 | 0 | 0 | 0 | 0 | 0 | 0 | 0 | 0 | 0 | 0 | 0 | 0 | 0 | 0 | 0 | 0 | 0 | 0
6 | 0 | 0 | 0 | 0 | 0 | 0 | 0 | 0 | 0 | 0 | 0 | 0 | 0 | 0 | 0 | 0 | 0 | 0 | 0 | 0 | 0 | 0 | 0 | 0
7 | 0 | 0 | 0 | 0 | 0 | 0 | 0 | 0 | 0 | 0 | 0 | 0 | 0 | 0 | 0 | 0 | 0 | 0 | 0 | 0 | 0 | 0 | 0 | 0

## GenStatus, Winter
GenID | 0 | 1 | 2 | 3 | 4 | 5 | 6 | 7 | 8 | 9 | 10 | 11 | 12 | 13 | 14 | 15 | 16 | 17 | 18 | 19 | 20 | 21 | 22 | 23
1 | 1 | 1 | 1 | 1 | 1 | 1 | 1 | 1 | 1 | 1 | 1 | 1 | 1 | 1 | 1 | 1 | 1 | 1 | 1 | 1 | 1 | 1 | 1 | 1
2 | 1 | 1 | 1 | 1 | 1 | 1 | 1 | 1 | 1 | 1 | 1 | 1 | 1 | 1 | 1 | 1 | 1 | 1 | 1 | 1 | 1 | 1 | 1 | 1
3 | 1 | 1 | 1 | 1 | 1 | 1 | 1 | 1 | 1 | 1 | 1 | 1 | 1 | 1 | 1 | 1 | 1 | 1 | 1 | 1 | 1 | 1 | 1 | 1
4 | 1 | 1 | 1 | 1 | 1 | 1 | 1 | 1 | 1 | 1 | 1 | 1 | 1 | 1 | 1 | 1 | 1 | 1 | 1 | 1 | 1 | 1 | 1 | 1
5 | 1 | 1 | 1 | 1 | 1 | 1 | 1 | 1 | 1 | 1 | 1 | 1 | 1 | 1 | 1 | 1 | 1 | 1 | 1 | 1 | 1 | 1 | 1 | 1
6 | 1 | 1 | 1 | 1 | 1 | 1 | 1 | 1 | 1 | 1 | 1 | 1 | 1 | 1 | 1 | 1 | 1 | 1 | 1 | 1 | 1 | 1 | 1 | 1
7 | 1 | 1 | 1 | 1 | 1 | 1 | 1 | 1 | 1 | 1 | 1 | 1 | 1 | 1 | 1 | 1 | 1 | 1 | 1 | 1 | 1 | 1 | 1 | 1

## Pc, Summer, S1
LoadID | 0 | 1 | 2 | 3 | 4 | 5 | 6 | 7 | 8 | 9 | 10 | 11 | 12 | 13 | 14 | 15 | 16 | 17 | 18 | 19 | 20 | 21 | 22 | 23
1 | 2.7683 | 2.7398 | 2.6406 | 2.5924 | 2.5752 | 2.6121 | 2.5907 | 3.1668 | 3.4072 | 3.363 | 3.3071 | 3.3478 | 3.4717 | 3.4052 | 3.1416 | 3.2384 | 3.2756 | 3.1672 | 3.0065 | 2.9687 | 2.9597 | 2.9263 | 2.7044 | 2.615
2 | 1.2442 | 1.1957 | 1.1319 | 1.0386 | 0.96761 | 0.97949 | 1.0672 | 1.2048 | 1.309 | 1.4073 | 1.2682 | 1.3368 | 1.3571 | 1.3682 | 1.197 | 1.2418 | 1.2655 | 1.3157 | 1.3227 | 1.3691 | 1.4551 | 1.3147 | 1.2899 | 1.2468
3 | 2.319 | 2.2021 | 2.0212 | 2.0845 | 2.0104 | 2.022 | 2.836 | 3.4295 | 3.5912 | 3.3811 | 3.2927 | 3.5432 | 3.7233 | 3.4997 | 3.204 | 3.0425 | 3.0664 | 3.0199 | 2.9085 | 3.1445 | 3.3152 | 3.0736 | 2.8429 | 2.4367
4 | 0.21 | 0.19253 | 0.16293 | 0.15758 | 0.13558 | 0.12018 | 0.20077 | 0.22568 | 0.26928 | 0.28048 | 0.26883 | 0.2444 | 0.28355 | 0.28761 | 0.26848 | 0.24954 | 0.21192 | 0.21563 | 0.2416 | 0.26939 | 0.31701 | 0.29213 | 0.2899 | 0.24872
5 | 0.58453 | 0.53404 | 0.49211 | 0.47866 | 0.48807 | 0.48227 | 0.53862 | 0.57864 | 0.637 | 0.65951 | 0.70178 | 0.7433 | 0.76702 | 0.74217 | 0.71751 | 0.7089 | 0.70029 | 0.70728 | 0.70725 | 0.7137 | 0.78897 | 0.74633 | 0.74599 | 0.67204
6 | 3.6513 | 3.5254 | 3.2676 | 3.383 | 3.4234 | 3.4027 | 3.7264 | 4.4626 | 4.6557 | 4.6435 | 4.6361 | 4.8967 | 4.8553 | 4.6904 | 4.4237 | 4.2691 | 4.432 | 4.3587 | 4.0642 | 4.0893 | 4.2868 | 3.8969 | 3.7432 | 3.7633
7 | 1.7656 | 1.6168 | 1.5635 | 1.5816 | 1.5043 | 1.5985 | 2.054 | 2.1678 | 2.4912 | 2.6365 | 2.6083 | 2.7263 | 2.6682 | 2.7639 | 2.726 | 2.5449 | 2.5421 | 2.4998 | 2.4456 | 2.4473 | 2.4964 | 2.0893 | 2.1339 | 1.8943
8 | 0.34904 | 0.33271 | 0.31668 | 0.31104 | 0.31047 | 0.32538 | 0.52323 | 0.58476 | 0.62689 | 0.62151 | 0.64469 | 0.68504 | 0.68473 | 0.64832 | 0.56899 | 0.54447 | 0.50744 | 0.50936 | 0.49172 | 0.50121 | 0.48916 | 0.42556 | 0.3916 | 0.36676
9 | 0.33811 | 0.31881 | 0.30458 | 0.28584 | 0.28124 | 0.26943 | 0.27729 | 0.26576 | 0.23051 | 0.24224 | 0.26433 | 0.29632 | 0.31365 | 0.32076 | 0.31326 | 0.3249 | 0.31662 | 0.3216 | 0.30982 | 0.32464 | 0.34576 | 0.31819 | 0.30714 | 0.33282
10 | 0.78346 | 0.73552 | 0.70248 | 0.70303 | 0.68675 | 0.69086 | 0.82269 | 0.88393 | 0.94307 | 0.98521 | 0.95741 | 0.99444 | 1.0441 | 1.0303 | 1.0062 | 0.93475 | 0.89298 | 0.9122 | 0.91153 | 0.96171 | 1.0462 | 0.94441 | 0.91991 | 0.82795
11 | 0.45311 | 0.4287 | 0.39559 | 0.38014 | 0.3594 | 0.36609 | 0.43997 | 0.40205 | 0.43352 | 0.46318 | 0.47847 | 0.49334 | 0.49746 | 0.50658 | 0.48311 | 0.45852 | 0.4349 | 0.49456 | 0.49079 | 0.49267 | 0.55845 | 0.48671 | 0.53685 | 0.4993
12 | 1.6484 | 1.675 | 1.7732 | 1.6174 | 1.5773 | 1.514 | 1.5555 | 1.6007 | 1.4226 | 1.0986 | 1.509 | 1.6653 | 1.6713 | 1.7532 | 1.4028 | 1.858 | 1.6818 | 1.6611 | 1.6572 | 1.8051 | 1.9905 | 1.963 | 2.0193 | 2.0577
13 | 3.829 | 3.791 | 3.7178 | 3.688 | 3.6399 | 3.6996 | 4.2732 | 4.4054 | 4.6927 | 4.475 | 4.4925 | 4.5302 | 4.6897 | 4.6695 | 4.5722 | 4.5366 | 4.5665 | 4.646 | 4.4215 | 4.4613 | 4.5133 | 4.2343 | 3.8425 | 3.8714
14 | 2.7299 | 2.7088 | 2.5995 | 2.5471 | 2.5061 | 2.5232 | 2.5248 | 2.9625 | 3.1834 | 3.1506 | 3.0879 | 3.1295 | 3.2561 | 3.2202 | 2.9792 | 3.0681 | 3.0766 | 3.0104 | 2.833 | 2.7861 | 2.7923 | 2.745 | 2.6326 | 2.5743
15 | 0.6886 | 0.66178 | 0.62648 | 0.57483 | 0.53553 | 0.54211 | 0.59067 | 0.66682 | 0.72447 | 0.7789 | 0.70188 | 0.73987 | 0.75109 | 0.75726 | 0.66248 | 0.68729 | 0.7004 | 0.72819 | 0.73205 | 0.75777 | 0.80534 | 0.72763 | 0.71393 | 0.69007
16 | 1.0655 | 1.0118 | 0.92868 | 0.95776 | 0.92368 | 0.92902 | 1.303 | 1.5757 | 1.65 | 1.5535 | 1.5129 | 1.6279 | 1.7107 | 1.608 | 1.4721 | 1.3979 | 1.4089 | 1.3875 | 1.3363 | 1.4448 | 1.5232 | 1.4122 | 1.3062 | 1.1196
17 | 0.53735 | 0.49264 | 0.41691 | 0.40323 | 0.34693 | 0.30751 | 0.51373 | 0.57747 | 0.68904 | 0.71769 | 0.68789 | 0.62537 | 0.72555 | 0.73595 | 0.687 | 0.63853 | 0.54226 | 0.55176 | 0.6182 | 0.68933 | 0.81116 | 0.74752 | 0.74181 | 0.63643
18 | 0.92063 | 0.84112 | 0.77507 | 0.75388 | 0.76871 | 0.75957 | 0.84832 | 0.91135 | 1.0033 | 1.0387 | 1.1053 | 1.1707 | 1.2081 | 1.1689 | 1.1301 | 1.1165 | 1.103 | 1.114 | 1.1139 | 1.1241 | 1.2426 | 1.1755 | 1.1749 | 1.0585
19 | 2.7604 | 2.6652 | 2.4703 | 2.5576 | 2.5881 | 2.5724 | 2.8172 | 3.3737 | 3.5197 | 3.5105 | 3.5049 | 3.7019 | 3.6706 | 3.546 | 3.3443 | 3.2274 | 3.3506 | 3.2951 | 3.0726 | 3.0915 | 3.2408 | 2.946 | 2.8299 | 2.845
20 | 1.4807 | 1.3559 | 1.3112 | 1.3264 | 1.2616 | 1.3405 | 1.7225 | 1.818 | 2.0892 | 2.2111 | 2.1874 | 2.2864 | 2.2377 | 2.3179 | 2.2861 | 2.1342 | 2.1319 | 2.0964 | 2.051 | 2.0524 | 2.0935 | 1.7521 | 1.7895 | 1.5887
21 | 0.77288 | 0.73672 | 0.70122 | 0.68872 | 0.68748 | 0.72049 | 1.1586 | 1.2948 | 1.3881 | 1.3762 | 1.4275 | 1.5169 | 1.5162 | 1.4356 | 1.2599 | 1.2056 | 1.1236 | 1.1279 | 1.0888 | 1.1098 | 1.0831 | 0.94232 | 0.86712 | 0.81212
22 | 0.89357 | 0.84258 | 0.80496 | 0.75542 | 0.74328 | 0.71206 | 0.73285 | 0.70236 | 0.6092 | 0.64021 | 0.6986 | 0.78313 | 0.82893 | 0.84772 | 0.82789 | 0.85866 | 0.83678 | 0.84994 | 0.8188 | 0.85797 | 0.9138 | 0.84092 | 0.81174 | 0.8796
23 | 4.292 | 4.0294 | 3.8484 | 3.8514 | 3.7622 | 3.7847 | 4.5069 | 4.8424 | 5.1664 | 5.3972 | 5.2449 | 5.4478 | 5.72 | 5.6443 | 5.5121 | 5.1208 | 4.892 | 4.9973 | 4.9936 | 5.2685 | 5.7313 | 5.1737 | 5.0395 | 4.5357
24 | 2.4295 | 2.2986 | 2.121 | 2.0382 | 1.927 | 1.9628 | 2.359 | 2.1557 | 2.3244 | 2.4834 | 2.5654 | 2.6451 | 2.6672 | 2.7162 | 2.5903 | 2.4584 | 2.3318 | 2.6517 | 2.6315 | 2.6415 | 2.9943 | 2.6096 | 2.8785 | 2.6771
25 | 0.95433 | 0.96972 | 1.0266 | 0.9364 | 0.91315 | 0.87653 | 0.90056 | 0.92675 | 0.82358 | 0.63605 | 0.87365 | 0.96415 | 0.96759 | 1.015 | 0.81214 | 1.0757 | 0.97369 | 0.96171 | 0.95946 | 1.0451 | 1.1524 | 1.1365 | 1.169 | 1.1913
26 | 3.1398 | 3.1086 | 3.0486 | 3.0242 | 2.9847 | 3.0337 | 3.504 | 3.6125 | 3.848 | 3.6695 | 3.6838 | 3.7147 | 3.8455 | 3.829 | 3.7492 | 3.72 | 3.7446 | 3.8097 | 3.6256 | 3.6583 | 3.7009 | 3.4721 | 3.1508 | 3.1746
27 | 2.8437 | 2.8216 | 2.7078 | 2.6532 | 2.6105 | 2.6283 | 2.63 | 3.086 | 3.3161 | 3.2818 | 3.2166 | 3.2599 | 3.3918 | 3.3544 | 3.1033 | 3.1959 | 3.2048 | 3.1358 | 2.9511 | 2.9021 | 2.9086 | 2.8594 | 2.7423 | 2.6815
28 | 1.4711 | 1.4138 | 1.3384 | 1.228 | 1.1441 | 1.1581 | 1.2619 | 1.4246 | 1.5477 | 1.664 | 1.4995 | 1.5806 | 1.6046 | 1.6178 | 1.4153 | 1.4683 | 1.4963 | 1.5557 | 1.5639 | 1.6189 | 1.7205 | 1.5545 | 1.5252 | 1.4742
29 | 3.2383 | 3.0749 | 2.8224 | 2.9108 | 2.8073 | 2.8235 | 3.9601 | 4.7889 | 5.0147 | 4.7214 | 4.5979 | 4.9477 | 5.1992 | 4.887 | 4.474 | 4.2485 | 4.2819 | 4.217 | 4.0613 | 4.391 | 4.6293 | 4.2919 | 3.9699 | 3.4026
30 | 0.7875 | 0.72197 | 0.61098 | 0.59093 | 0.50844 | 0.45067 | 0.75288 | 0.84629 | 1.0098 | 1.0518 | 1.0081 | 0.91648 | 1.0633 | 1.0785 | 1.0068 | 0.93578 | 0.79469 | 0.80861 | 0.90599 | 1.0102 | 1.1888 | 1.0955 | 1.0871 | 0.9327
31 | 4.3986 | 4.0187 | 3.7031 | 3.6019 | 3.6727 | 3.6291 | 4.0531 | 4.3542 | 4.7934 | 4.9628 | 5.2809 | 5.5933 | 5.7718 | 5.5849 | 5.3992 | 5.3345 | 5.2697 | 5.3222 | 5.322 | 5.3706 | 5.937 | 5.6161 | 5.6136 | 5.0571
32 | 1.4897 | 1.4383 | 1.3332 | 1.3803 | 1.3968 | 1.3883 | 1.5204 | 1.8207 | 1.8995 | 1.8945 | 1.8915 | 1.9979 | 1.981 | 1.9137 | 1.8049 | 1.7418 | 1.8083 | 1.7783 | 1.6582 | 1.6684 | 1.749 | 1.5899 | 1.5272 | 1.5354

## Pc, Summer, S2
LoadID | 0 | 1 | 2 | 3 | 4 | 5 | 6 | 7 | 8 | 9 | 10 | 11 | 12 | 13 | 14 | 15 | 16 | 17 | 18 | 19 | 20 | 21 | 22 | 23
1 | 2.7683 | 2.7398 | 2.6406 | 2.5924 | 2.5752 | 2.6121 | 2.5907 | 3.1668 | 3.4072 | 3.363 | 3.3071 | 3.3478 | 3.4717 | 3.4052 | 3.1416 | 3.2384 | 3.2756 | 3.1672 | 3.0065 | 2.9687 | 2.9597 | 2.9263 | 2.7044 | 2.615
2 | 1.2442 | 1.1957 | 1.1319 | 1.0386 | 0.96761 | 0.97949 | 1.0672 | 1.2048 | 1.309 | 1.4073 | 1.2682 | 1.3368 | 1.3571 | 1.3682 | 1.197 | 1.2418 | 1.2655 | 1.3157 | 1.3227 | 1.3691 | 1.4551 | 1.3147 | 1.2899 | 1.2468
3 | 2.319 | 2.2021 | 2.0212 | 2.0845 | 2.0104 | 2.022 | 2.836 | 3.4295 | 3.5912 | 3.3811 | 3.2927 | 3.5432 | 3.7233 | 3.4997 | 3.204 | 3.0425 | 3.0664 | 3.0199 | 2.9085 | 3.1445 | 3.3152 | 3.0736 | 2.8429 | 2.4367
4 | 0.21 | 0.19253 | 0.16293 | 0.15758 | 0.13558 | 0.12018 | 0.20077 | 0.22568 | 0.26928 | 0.28048 | 0.26883 | 0.2444 | 0.28355 | 0.28761 | 0.26848 | 0.24954 | 0.21192 | 0.21563 | 0.2416 | 0.26939 | 0.31701 | 0.29213 | 0.2899 | 0.24872
5 | 0.58453 | 0.53404 | 0.49211 | 0.47866 | 0.48807 | 0.48227 | 0.53862 | 0.57864 | 0.637 | 0.65951 | 0.70178 | 0.7433 | 0.76702 | 0.74217 | 0.71751 | 0.7089 | 0.70029 | 0.70728 | 0.70725 | 0.7137 | 0.78897 | 0.74633 | 0.74599 | 0.67204
6 | 3.6513 | 3.5254 | 3.2676 | 3.383 | 3.4234 | 3.4027 | 3.7264 | 4.4626 | 4.6557 | 4.6435 | 4.6361 | 4.8967 | 4.8553 | 4.6904 | 4.4237 | 4.2691 | 4.432 | 4.3587 | 4.0642 | 4.0893 | 4.2868 | 3.8969 | 3.7432 | 3.7633
7 | 1.7656 | 1.6168 | 1.5635 | 1.5816 | 1.5043 | 1.5985 | 2.054 | 2.1678 | 2.4912 | 2.6365 | 2.6083 | 2.7263 | 2.6682 | 2.7639 | 2.726 | 2.5449 | 2.5421 | 2.4998 | 2.4456 | 2.4473 | 2.4964 | 2.0893 | 2.1339 | 1.8943
8 | 0.34904 | 0.33271 | 0.31668 | 0.31104 | 0.31047 | 0.32538 | 0.52323 | 0.58476 | 0.62689 | 0.62151 | 0.64469 | 0.68504 | 0.68473 | 0.64832 | 0.56899 | 0.54447 | 0.50744 | 0.50936 | 0.49172 | 0.50121 | 0.48916 | 0.42556 | 0.3916 | 0.36676
9 | 0.33811 | 0.31881 | 0.30458 | 0.28584 | 0.28124 | 0.26943 | 0.27729 | 0.26576 | 0.23051 | 0.24224 | 0.26433 | 0.29632 | 0.31365 | 0.32076 | 0.31326 | 0.3249 | 0.31662 | 0.3216 | 0.30982 | 0.32464 | 0.34576 | 0.31819 | 0.30714 | 0.33282
10 | 0.78346 | 0.73552 | 0.70248 | 0.70303 | 0.68675 | 0.69086 | 0.82269 | 0.88393 | 0.94307 | 0.98521 | 0.95741 | 0.99444 | 1.0441 | 1.0303 | 1.0062 | 0.93475 | 0.89298 | 0.9122 | 0.91153 | 0.96171 | 1.0462 | 0.94441 | 0.91991 | 0.82795
11 | 0.45311 | 0.4287 | 0.39559 | 0.38014 | 0.3594 | 0.36609 | 0.43997 | 0.40205 | 0.43352 | 0.46318 | 0.47847 | 0.49334 | 0.49746 | 0.50658 | 0.48311 | 0.45852 | 0.4349 | 0.49456 | 0.49079 | 0.49267 | 0.55845 | 0.48671 | 0.53685 | 0.4993
12 | 1.6484 | 1.675 | 1.7732 | 1.6174 | 1.5773 | 1.514 | 1.5555 | 1.6007 | 1.4226 | 1.0986 | 1.509 | 1.6653 | 1.6713 | 1.7532 | 1.4028 | 1.858 | 1.6818 | 1.6611 | 1.6572 | 1.8051 | 1.9905 | 1.963 | 2.0193 | 2.0577
13 | 3.829 | 3.791 | 3.7178 | 3.688 | 3.6399 | 3.6996 | 4.2732 | 4.4054 | 4.6927 | 4.475 | 4.4925 | 4.5302 | 4.6897 | 4.6695 | 4.5722 | 4.5366 | 4.5665 | 4.646 | 4.4215 | 4.4613 | 4.5133 | 4.2343 | 3.8425 | 3.8714
14 | 2.7299 | 2.7088 | 2.5995 | 2.5471 | 2.5061 | 2.5232 | 2.5248 | 2.9625 | 3.1834 | 3.1506 | 3.0879 | 3.1295 | 3.2561 | 3.2202 | 2.9792 | 3.0681 | 3.0766 | 3.0104 | 2.833 | 2.7861 | 2.7923 | 2.745 | 2.6326 | 2.5743
15 | 0.6886 | 0.66178 | 0.62648 | 0.57483 | 0.53553 | 0.54211 | 0.59067 | 0.66682 | 0.72447 | 0.7789 | 0.70188 | 0.73987 | 0.75109 | 0.75726 | 0.66248 | 0.68729 | 0.7004 | 0.72819 | 0.73205 | 0.75777 | 0.80534 | 0.72763 | 0.71393 | 0.69007
16 | 1.0655 | 1.0118 | 0.92868 | 0.95776 | 0.92368 | 0.92902 | 1.303 | 1.5757 | 1.65 | 1.5535 | 1.5129 | 1.6279 | 1.7107 | 1.608 | 1.4721 | 1.3979 | 1.4089 | 1.3875 | 1.3363 | 1.4448 | 1.5232 | 1.4122 | 1.3062 | 1.1196
17 | 0.53735 | 0.49264 | 0.41691 | 0.40323 | 0.34693 | 0.30751 | 0.51373 | 0.57747 | 0.68904 | 0.71769 | 0.68789 | 0.62537 | 0.72555 | 0.73595 | 0.687 | 0.63853 | 0.54226 | 0.55176 | 0.6182 | 0.68933 | 0.81116 | 0.74752 | 0.74181 | 0.63643
18 | 0.92063 | 0.84112 | 0.77507 | 0.75388 | 0.76871 | 0.75957 | 0.84832 | 0.91135 | 1.0033 | 1.0387 | 1.1053 | 1.1707 | 1.2081 | 1.1689 | 1.1301 | 1.1165 | 1.103 | 1.114 | 1.1139 | 1.1241 | 1.2426 | 1.1755 | 1.1749 | 1.0585
19 | 2.7604 | 2.6652 | 2.4703 | 2.5576 | 2.5881 | 2.5724 | 2.8172 | 3.3737 | 3.5197 | 3.5105 | 3.5049 | 3.7019 | 3.6706 | 3.546 | 3.3443 | 3.2274 | 3.3506 | 3.2951 | 3.0726 | 3.0915 | 3.2408 | 2.946 | 2.8299 | 2.845
20 | 1.4807 | 1.3559 | 1.3112 | 1.3264 | 1.2616 | 1.3405 | 1.7225 | 1.818 | 2.0892 | 2.2111 | 2.1874 | 2.2864 | 2.2377 | 2.3179 | 2.2861 | 2.1342 | 2.1319 | 2.0964 | 2.051 | 2.0524 | 2.0935 | 1.7521 | 1.7895 | 1.5887
21 | 0.77288 | 0.73672 | 0.70122 | 0.68872 | 0.68748 | 0.72049 | 1.1586 | 1.2948 | 1.3881 | 1.3762 | 1.4275 | 1.5169 | 1.5162 | 1.4356 | 1.2599 | 1.2056 | 1.1236 | 1.1279 | 1.0888 | 1.1098 | 1.0831 | 0.94232 | 0.86712 | 0.81212
22 | 0.89357 | 0.84258 | 0.80496 | 0.75542 | 0.74328 | 0.71206 | 0.73285 | 0.70236 | 0.6092 | 0.64021 | 0.6986 | 0.78313 | 0.82893 | 0.84772 | 0.82789 | 0.85866 | 0.83678 | 0.84994 | 0.8188 | 0.85797 | 0.9138 | 0.84092 | 0.81174 | 0.8796
23 | 4.292 | 4.0294 | 3.8484 | 3.8514 | 3.7622 | 3.7847 | 4.5069 | 4.8424 | 5.1664 | 5.3972 | 5.2449 | 5.4478 | 5.72 | 5.6443 | 5.5121 | 5.1208 | 4.892 | 4.9973 | 4.9936 | 5.2685 | 5.7313 | 5.1737 | 5.0395 | 4.5357
24 | 2.4295 | 2.2986 | 2.121 | 2.0382 | 1.927 | 1.9628 | 2.359 | 2.1557 | 2.3244 | 2.4834 | 2.5654 | 2.6451 | 2.6672 | 2.7162 | 2.5903 | 2.4584 | 2.3318 | 2.6517 | 2.6315 | 2.6415 | 2.9943 | 2.6096 | 2.8785 | 2.6771
25 | 0.95433 | 0.96972 | 1.0266 | 0.9364 | 0.91315 | 0.87653 | 0.90056 | 0.92675 | 0.82358 | 0.63605 | 0.87365 | 0.96415 | 0.96759 | 1.015 | 0.81214 | 1.0757 | 0.97369 | 0.96171 | 0.95946 | 1.0451 | 1.1524 | 1.1365 | 1.169 | 1.1913
26 | 3.1398 | 3.1086 | 3.0486 | 3.0242 | 2.9847 | 3.0337 | 3.504 | 3.6125 | 3.848 | 3.6695 | 3.6838 | 3.7147 | 3.8455 | 3.829 | 3.7492 | 3.72 | 3.7446 | 3.8097 | 3.6256 | 3.6583 | 3.7009 | 3.4721 | 3.1508 | 3.1746
27 | 2.8437 | 2.8216 | 2.7078 | 2.6532 | 2.6105 | 2.6283 | 2.63 | 3.086 | 3.3161 | 3.2818 | 3.2166 | 3.2599 | 3.3918 | 3.3544 | 3.1033 | 3.1959 | 3.2048 | 3.1358 | 2.9511 | 2.9021 | 2.9086 | 2.8594 | 2.7423 | 2.6815
28 | 1.4711 | 1.4138 | 1.3384 | 1.228 | 1.1441 | 1.1581 | 1.2619 | 1.4246 | 1.5477 | 1.664 | 1.4995 | 1.5806 | 1.6046 | 1.6178 | 1.4153 | 1.4683 | 1.4963 | 1.5557 | 1.5639 | 1.6189 | 1.7205 | 1.5545 | 1.5252 | 1.4742
29 | 3.2383 | 3.0749 | 2.8224 | 2.9108 | 2.8073 | 2.8235 | 3.9601 | 4.7889 | 5.0147 | 4.7214 | 4.5979 | 4.9477 | 5.1992 | 4.887 | 4.474 | 4.2485 | 4.2819 | 4.217 | 4.0613 | 4.391 | 4.6293 | 4.2919 | 3.9699 | 3.4026
30 | 0.7875 | 0.72197 | 0.61098 | 0.59093 | 0.50844 | 0.45067 | 0.75288 | 0.84629 | 1.0098 | 1.0518 | 1.0081 | 0.91648 | 1.0633 | 1.0785 | 1.0068 | 0.93578 | 0.79469 | 0.80861 | 0.90599 | 1.0102 | 1.1888 | 1.0955 | 1.0871 | 0.9327
31 | 4.3986 | 4.0187 | 3.7031 | 3.6019 | 3.6727 | 3.6291 | 4.0531 | 4.3542 | 4.7934 | 4.9628 | 5.2809 | 5.5933 | 5.7718 | 5.5849 | 5.3992 | 5.3345 | 5.2697 | 5.3222 | 5.322 | 5.3706 | 5.937 | 5.6161 | 5.6136 | 5.0571
32 | 1.4897 | 1.4383 | 1.3332 | 1.3803 | 1.3968 | 1.3883 | 1.5204 | 1.8207 | 1.8995 | 1.8945 | 1.8915 | 1.9979 | 1.981 | 1.9137 | 1.8049 | 1.7418 | 1.8083 | 1.7783 | 1.6582 | 1.6684 | 1.749 | 1.5899 | 1.5272 | 1.5354

## Pc, Summer, S3
LoadID | 0 | 1 | 2 | 3 | 4 | 5 | 6 | 7 | 8 | 9 | 10 | 11 | 12 | 13 | 14 | 15 | 16 | 17 | 18 | 19 | 20 | 21 | 22 | 23
1 | 2.7683 | 2.7398 | 2.6406 | 2.5924 | 2.5752 | 2.6121 | 2.5907 | 3.1668 | 3.4072 | 3.363 | 3.3071 | 3.3478 | 3.4717 | 3.4052 | 3.1416 | 3.2384 | 3.2756 | 3.1672 | 3.0065 | 2.9687 | 2.9597 | 2.9263 | 2.7044 | 2.615
2 | 1.2442 | 1.1957 | 1.1319 | 1.0386 | 0.96761 | 0.97949 | 1.0672 | 1.2048 | 1.309 | 1.4073 | 1.2682 | 1.3368 | 1.3571 | 1.3682 | 1.197 | 1.2418 | 1.2655 | 1.3157 | 1.3227 | 1.3691 | 1.4551 | 1.3147 | 1.2899 | 1.2468
3 | 2.319 | 2.2021 | 2.0212 | 2.0845 | 2.0104 | 2.022 | 2.836 | 3.4295 | 3.5912 | 3.3811 | 3.2927 | 3.5432 | 3.7233 | 3.4997 | 3.204 | 3.0425 | 3.0664 | 3.0199 | 2.9085 | 3.1445 | 3.3152 | 3.0736 | 2.8429 | 2.4367
4 | 0.21 | 0.19253 | 0.16293 | 0.15758 | 0.13558 | 0.12018 | 0.20077 | 0.22568 | 0.26928 | 0.28048 | 0.26883 | 0.2444 | 0.28355 | 0.28761 | 0.26848 | 0.24954 | 0.21192 | 0.21563 | 0.2416 | 0.26939 | 0.31701 | 0.29213 | 0.2899 | 0.24872
5 | 0.58453 | 0.53404 | 0.49211 | 0.47866 | 0.48807 | 0.48227 | 0.53862 | 0.57864 | 0.637 | 0.65951 | 0.70178 | 0.7433 | 0.76702 | 0.74217 | 0.71751 | 0.7089 | 0.70029 | 0.70728 | 0.70725 | 0.7137 | 0.78897 | 0.74633 | 0.74599 | 0.67204
6 | 3.6513 | 3.5254 | 3.2676 | 3.383 | 3.4234 | 3.4027 | 3.7264 | 4.4626 | 4.6557 | 4.6435 | 4.6361 | 4.8967 | 4.8553 | 4.6904 | 4.4237 | 4.2691 | 4.432 | 4.3587 | 4.0642 | 4.0893 | 4.2868 | 3.8969 | 3.7432 | 3.7633
7 | 1.7656 | 1.6168 | 1.5635 | 1.5816 | 1.5043 | 1.5985 | 2.054 | 2.1678 | 2.4912 | 2.6365 | 2.6083 | 2.7263 | 2.6682 | 2.7639 | 2.726 | 2.5449 | 2.5421 | 2.4998 | 2.4456 | 2.4473 | 2.4964 | 2.0893 | 2.1339 | 1.8943
8 | 0.34904 | 0.33271 | 0.31668 | 0.31104 | 0.31047 | 0.32538 | 0.52323 | 0.58476 | 0.62689 | 0.62151 | 0.64469 | 0.68504 | 0.68473 | 0.64832 | 0.56899 | 0.54447 | 0.50744 | 0.50936 | 0.49172 | 0.50121 | 0.48916 | 0.42556 | 0.3916 | 0.36676
9 | 0.33811 | 0.31881 | 0.30458 | 0.28584 | 0.28124 | 0.26943 | 0.27729 | 0.26576 | 0.23051 | 0.24224 | 0.26433 | 0.29632 | 0.31365 | 0.32076 | 0.31326 | 0.3249 | 0.31662 | 0.3216 | 0.30982 | 0.32464 | 0.34576 | 0.31819 | 0.30714 | 0.33282
10 | 0.78346 | 0.73552 | 0.70248 | 0.70303 | 0.68675 | 0.69086 | 0.82269 | 0.88393 | 0.94307 | 0.98521 | 0.95741 | 0.99444 | 1.0441 | 1.0303 | 1.0062 | 0.93475 | 0.89298 | 0.9122 | 0.91153 | 0.96171 | 1.0462 | 0.94441 | 0.91991 | 0.82795
11 | 0.45311 | 0.4287 | 0.39559 | 0.38014 | 0.3594 | 0.36609 | 0.43997 | 0.40205 | 0.43352 | 0.46318 | 0.47847 | 0.49334 | 0.49746 | 0.50658 | 0.48311 | 0.45852 | 0.4349 | 0.49456 | 0.49079 | 0.49267 | 0.55845 | 0.48671 | 0.53685 | 0.4993
12 | 1.6484 | 1.675 | 1.7732 | 1.6174 | 1.5773 | 1.514 | 1.5555 | 1.6007 | 1.4226 | 1.0986 | 1.509 | 1.6653 | 1.6713 | 1.7532 | 1.4028 | 1.858 | 1.6818 | 1.6611 | 1.6572 | 1.8051 | 1.9905 | 1.963 | 2.0193 | 2.0577
13 | 3.829 | 3.791 | 3.7178 | 3.688 | 3.6399 | 3.6996 | 4.2732 | 4.4054 | 4.6927 | 4.475 | 4.4925 | 4.5302 | 4.6897 | 4.6695 | 4.5722 | 4.5366 | 4.5665 | 4.646 | 4.4215 | 4.4613 | 4.5133 | 4.2343 | 3.8425 | 3.8714
14 | 2.7299 | 2.7088 | 2.5995 | 2.5471 | 2.5061 | 2.5232 | 2.5248 | 2.9625 | 3.1834 | 3.1506 | 3.0879 | 3.1295 | 3.2561 | 3.2202 | 2.9792 | 3.0681 | 3.0766 | 3.0104 | 2.833 | 2.7861 | 2.7923 | 2.745 | 2.6326 | 2.5743
15 | 0.6886 | 0.66178 | 0.62648 | 0.57483 | 0.53553 | 0.54211 | 0.59067 | 0.66682 | 0.72447 | 0.7789 | 0.70188 | 0.73987 | 0.75109 | 0.75726 | 0.66248 | 0.68729 | 0.7004 | 0.72819 | 0.73205 | 0.75777 | 0.80534 | 0.72763 | 0.71393 | 0.69007
16 | 1.0655 | 1.0118 | 0.92868 | 0.95776 | 0.92368 | 0.92902 | 1.303 | 1.5757 | 1.65 | 1.5535 | 1.5129 | 1.6279 | 1.7107 | 1.608 | 1.4721 | 1.3979 | 1.4089 | 1.3875 | 1.3363 | 1.4448 | 1.5232 | 1.4122 | 1.3062 | 1.1196
17 | 0.53735 | 0.49264 | 0.41691 | 0.40323 | 0.34693 | 0.30751 | 0.51373 | 0.57747 | 0.68904 | 0.71769 | 0.68789 | 0.62537 | 0.72555 | 0.73595 | 0.687 | 0.63853 | 0.54226 | 0.55176 | 0.6182 | 0.68933 | 0.81116 | 0.74752 | 0.74181 | 0.63643
18 | 0.92063 | 0.84112 | 0.77507 | 0.75388 | 0.76871 | 0.75957 | 0.84832 | 0.91135 | 1.0033 | 1.0387 | 1.1053 | 1.1707 | 1.2081 | 1.1689 | 1.1301 | 1.1165 | 1.103 | 1.114 | 1.1139 | 1.1241 | 1.2426 | 1.1755 | 1.1749 | 1.0585
19 | 2.7604 | 2.6652 | 2.4703 | 2.5576 | 2.5881 | 2.5724 | 2.8172 | 3.3737 | 3.5197 | 3.5105 | 3.5049 | 3.7019 | 3.6706 | 3.546 | 3.3443 | 3.2274 | 3.3506 | 3.2951 | 3.0726 | 3.0915 | 3.2408 | 2.946 | 2.8299 | 2.845
20 | 1.4807 | 1.3559 | 1.3112 | 1.3264 | 1.2616 | 1.3405 | 1.7225 | 1.818 | 2.0892 | 2.2111 | 2.1874 | 2.2864 | 2.2377 | 2.3179 | 2.2861 | 2.1342 | 2.1319 | 2.0964 | 2.051 | 2.0524 | 2.0935 | 1.7521 | 1.7895 | 1.5887
21 | 0.77288 | 0.73672 | 0.70122 | 0.68872 | 0.68748 | 0.72049 | 1.1586 | 1.2948 | 1.3881 | 1.3762 | 1.4275 | 1.5169 | 1.5162 | 1.4356 | 1.2599 | 1.2056 | 1.1236 | 1.1279 | 1.0888 | 1.1098 | 1.0831 | 0.94232 | 0.86712 | 0.81212
22 | 0.89357 | 0.84258 | 0.80496 | 0.75542 | 0.74328 | 0.71206 | 0.73285 | 0.70236 | 0.6092 | 0.64021 | 0.6986 | 0.78313 | 0.82893 | 0.84772 | 0.82789 | 0.85866 | 0.83678 | 0.84994 | 0.8188 | 0.85797 | 0.9138 | 0.84092 | 0.81174 | 0.8796
23 | 4.292 | 4.0294 | 3.8484 | 3.8514 | 3.7622 | 3.7847 | 4.5069 | 4.8424 | 5.1664 | 5.3972 | 5.2449 | 5.4478 | 5.72 | 5.6443 | 5.5121 | 5.1208 | 4.892 | 4.9973 | 4.9936 | 5.2685 | 5.7313 | 5.1737 | 5.0395 | 4.5357
24 | 2.4295 | 2.2986 | 2.121 | 2.0382 | 1.927 | 1.9628 | 2.359 | 2.1557 | 2.3244 | 2.4834 | 2.5654 | 2.6451 | 2.6672 | 2.7162 | 2.5903 | 2.4584 | 2.3318 | 2.6517 | 2.6315 | 2.6415 | 2.9943 | 2.6096 | 2.8785 | 2.6771
25 | 0.95433 | 0.96972 | 1.0266 | 0.9364 | 0.91315 | 0.87653 | 0.90056 | 0.92675 | 0.82358 | 0.63605 | 0.87365 | 0.96415 | 0.96759 | 1.015 | 0.81214 | 1.0757 | 0.97369 | 0.96171 | 0.95946 | 1.0451 | 1.1524 | 1.1365 | 1.169 | 1.1913
26 | 3.1398 | 3.1086 | 3.0486 | 3.0242 | 2.9847 | 3.0337 | 3.504 | 3.6125 | 3.848 | 3.6695 | 3.6838 | 3.7147 | 3.8455 | 3.829 | 3.7492 | 3.72 | 3.7446 | 3.8097 | 3.6256 | 3.6583 | 3.7009 | 3.4721 | 3.1508 | 3.1746
27 | 2.8437 | 2.8216 | 2.7078 | 2.6532 | 2.6105 | 2.6283 | 2.63 | 3.086 | 3.3161 | 3.2818 | 3.2166 | 3.2599 | 3.3918 | 3.3544 | 3.1033 | 3.1959 | 3.2048 | 3.1358 | 2.9511 | 2.9021 | 2.9086 | 2.8594 | 2.7423 | 2.6815
28 | 1.4711 | 1.4138 | 1.3384 | 1.228 | 1.1441 | 1.1581 | 1.2619 | 1.4246 | 1.5477 | 1.664 | 1.4995 | 1.5806 | 1.6046 | 1.6178 | 1.4153 | 1.4683 | 1.4963 | 1.5557 | 1.5639 | 1.6189 | 1.7205 | 1.5545 | 1.5252 | 1.4742
29 | 3.2383 | 3.0749 | 2.8224 | 2.9108 | 2.8073 | 2.8235 | 3.9601 | 4.7889 | 5.0147 | 4.7214 | 4.5979 | 4.9477 | 5.1992 | 4.887 | 4.474 | 4.2485 | 4.2819 | 4.217 | 4.0613 | 4.391 | 4.6293 | 4.2919 | 3.9699 | 3.4026
30 | 0.7875 | 0.72197 | 0.61098 | 0.59093 | 0.50844 | 0.45067 | 0.75288 | 0.84629 | 1.0098 | 1.0518 | 1.0081 | 0.91648 | 1.0633 | 1.0785 | 1.0068 | 0.93578 | 0.79469 | 0.80861 | 0.90599 | 1.0102 | 1.1888 | 1.0955 | 1.0871 | 0.9327
31 | 4.3986 | 4.0187 | 3.7031 | 3.6019 | 3.6727 | 3.6291 | 4.0531 | 4.3542 | 4.7934 | 4.9628 | 5.2809 | 5.5933 | 5.7718 | 5.5849 | 5.3992 | 5.3345 | 5.2697 | 5.3222 | 5.322 | 5.3706 | 5.937 | 5.6161 | 5.6136 | 5.0571
32 | 1.4897 | 1.4383 | 1.3332 | 1.3803 | 1.3968 | 1.3883 | 1.5204 | 1.8207 | 1.8995 | 1.8945 | 1.8915 | 1.9979 | 1.981 | 1.9137 | 1.8049 | 1.7418 | 1.8083 | 1.7783 | 1.6582 | 1.6684 | 1.749 | 1.5899 | 1.5272 | 1.5354

## Pc, Summer, S4
LoadID | 0 | 1 | 2 | 3 | 4 | 5 | 6 | 7 | 8 | 9 | 10 | 11 | 12 | 13 | 14 | 15 | 16 | 17 | 18 | 19 | 20 | 21 | 22 | 23
1 | 2.9067 | 2.8768 | 2.7726 | 2.722 | 2.704 | 2.7427 | 2.7202 | 3.3251 | 3.5776 | 3.5311 | 3.4725 | 3.5152 | 3.6453 | 3.5754 | 3.2987 | 3.4003 | 3.4394 | 3.3255 | 3.1568 | 3.1171 | 3.1077 | 3.0727 | 2.8396 | 2.7457
2 | 1.2933 | 1.242 | 1.1764 | 1.0791 | 1.0066 | 1.0205 | 1.1108 | 1.2634 | 1.3729 | 1.4755 | 1.3303 | 1.4021 | 1.4224 | 1.4319 | 1.2518 | 1.299 | 1.326 | 1.3759 | 1.3855 | 1.4353 | 1.5243 | 1.3783 | 1.3445 | 1.2972
3 | 2.4228 | 2.2996 | 2.111 | 2.1781 | 2.1021 | 2.1157 | 2.9687 | 3.5994 | 3.7694 | 3.5481 | 3.4561 | 3.7188 | 3.9071 | 3.6703 | 3.3595 | 3.19 | 3.2171 | 3.1657 | 3.0508 | 3.2996 | 3.4777 | 3.2252 | 2.9758 | 2.5474
4 | 0.2149 | 0.19637 | 0.16589 | 0.16055 | 0.13834 | 0.12277 | 0.20663 | 0.23624 | 0.28211 | 0.29357 | 0.28172 | 0.25593 | 0.29663 | 0.29998 | 0.27977 | 0.25991 | 0.22133 | 0.224 | 0.25226 | 0.28187 | 0.33135 | 0.30581 | 0.30014 | 0.25602
5 | 0.61046 | 0.55734 | 0.51367 | 0.4997 | 0.51011 | 0.50437 | 0.56309 | 0.60714 | 0.66847 | 0.69194 | 0.73655 | 0.78006 | 0.80473 | 0.7781 | 0.75212 | 0.74311 | 0.73461 | 0.74122 | 0.74178 | 0.7488 | 0.82753 | 0.7831 | 0.78079 | 0.70263
6 | 3.8201 | 3.6874 | 3.4183 | 3.5402 | 3.5848 | 3.5645 | 3.9025 | 4.6839 | 4.8869 | 4.8734 | 4.8665 | 5.1399 | 5.0954 | 4.92 | 4.6396 | 4.4774 | 4.6507 | 4.5707 | 4.264 | 4.2914 | 4.4974 | 4.0894 | 3.92 | 3.9388
7 | 1.8418 | 1.6852 | 1.6305 | 1.6501 | 1.5709 | 1.671 | 2.1477 | 2.2746 | 2.6144 | 2.7663 | 2.7375 | 2.8611 | 2.7993 | 2.8977 | 2.8577 | 2.6676 | 2.6667 | 2.6196 | 2.5649 | 2.5675 | 2.6179 | 2.1917 | 2.2314 | 1.978
8 | 0.36304 | 0.34577 | 0.32931 | 0.32355 | 0.32351 | 0.33954 | 0.54682 | 0.61355 | 0.65784 | 0.65201 | 0.67658 | 0.71887 | 0.71829 | 0.6795 | 0.59611 | 0.57039 | 0.53208 | 0.53334 | 0.51543 | 0.52566 | 0.51269 | 0.44627 | 0.40856 | 0.38193
9 | 0.35155 | 0.33118 | 0.31661 | 0.29709 | 0.29282 | 0.28079 | 0.28858 | 0.2786 | 0.24164 | 0.25378 | 0.27721 | 0.31071 | 0.32866 | 0.33556 | 0.3276 | 0.33984 | 0.33172 | 0.33619 | 0.32443 | 0.34026 | 0.36212 | 0.33352 | 0.31987 | 0.34629
10 | 0.81695 | 0.76643 | 0.73234 | 0.7332 | 0.71701 | 0.72194 | 0.85959 | 0.92739 | 0.98957 | 1.0335 | 1.0047 | 1.0435 | 1.0952 | 1.0798 | 1.0543 | 0.97935 | 0.93642 | 0.95537 | 0.95567 | 1.0088 | 1.097 | 0.99068 | 0.96158 | 0.86414
11 | 0.46803 | 0.44214 | 0.40821 | 0.39235 | 0.3718 | 0.37967 | 0.45619 | 0.42115 | 0.45432 | 0.48505 | 0.50163 | 0.51706 | 0.52083 | 0.52914 | 0.5043 | 0.47853 | 0.45501 | 0.51596 | 0.51337 | 0.51593 | 0.58429 | 0.50976 | 0.55781 | 0.51718
12 | 1.7246 | 1.7522 | 1.8561 | 1.6928 | 1.6516 | 1.5859 | 1.6286 | 1.68 | 1.493 | 1.1525 | 1.5839 | 1.7478 | 1.7536 | 1.8386 | 1.4705 | 1.9485 | 1.7646 | 1.7415 | 1.7385 | 1.8942 | 2.0884 | 2.0601 | 2.1155 | 2.1549
13 | 4.0122 | 3.972 | 3.8961 | 3.8652 | 3.816 | 3.8796 | 4.4808 | 4.6246 | 4.9264 | 4.6974 | 4.7163 | 4.7557 | 4.9225 | 4.9 | 4.7977 | 4.7603 | 4.7931 | 4.8747 | 4.6405 | 4.6829 | 4.7368 | 4.4447 | 4.0283 | 4.0575
14 | 2.8585 | 2.836 | 2.7222 | 2.6675 | 2.6257 | 2.6445 | 2.6451 | 3.1096 | 3.3417 | 3.3068 | 3.2415 | 3.285 | 3.4174 | 3.3784 | 3.1251 | 3.2185 | 3.2287 | 3.1575 | 2.9727 | 2.924 | 2.9297 | 2.8809 | 2.7583 | 2.6957
15 | 0.71579 | 0.68738 | 0.6511 | 0.59721 | 0.5571 | 0.56479 | 0.61479 | 0.69922 | 0.75987 | 0.81664 | 0.73626 | 0.77598 | 0.78723 | 0.79252 | 0.69283 | 0.71893 | 0.73389 | 0.76149 | 0.76683 | 0.79437 | 0.84365 | 0.76281 | 0.74411 | 0.71793
16 | 1.1132 | 1.0566 | 0.96993 | 1.0007 | 0.96584 | 0.97206 | 1.364 | 1.6538 | 1.7319 | 1.6302 | 1.588 | 1.7087 | 1.7952 | 1.6864 | 1.5436 | 1.4657 | 1.4781 | 1.4545 | 1.4017 | 1.516 | 1.5979 | 1.4819 | 1.3673 | 1.1704
17 | 0.54989 | 0.50247 | 0.42449 | 0.41082 | 0.35398 | 0.31415 | 0.52873 | 0.60449 | 0.72186 | 0.7512 | 0.72088 | 0.65488 | 0.75903 | 0.76761 | 0.71587 | 0.66507 | 0.56635 | 0.57318 | 0.6455 | 0.72125 | 0.84786 | 0.78251 | 0.76801 | 0.65512
18 | 0.96148 | 0.87781 | 0.80903 | 0.78703 | 0.80342 | 0.79439 | 0.88687 | 0.95625 | 1.0528 | 1.0898 | 1.1601 | 1.2286 | 1.2675 | 1.2255 | 1.1846 | 1.1704 | 1.157 | 1.1674 | 1.1683 | 1.1794 | 1.3034 | 1.2334 | 1.2297 | 1.1066
19 | 2.888 | 2.7877 | 2.5842 | 2.6764 | 2.7101 | 2.6947 | 2.9503 | 3.541 | 3.6945 | 3.6843 | 3.6791 | 3.8858 | 3.8521 | 3.7195 | 3.5075 | 3.3849 | 3.516 | 3.4554 | 3.2236 | 3.2443 | 3.4 | 3.0916 | 2.9635 | 2.9778
20 | 1.5446 | 1.4133 | 1.3674 | 1.3838 | 1.3174 | 1.4014 | 1.8011 | 1.9076 | 2.1926 | 2.3199 | 2.2958 | 2.3994 | 2.3476 | 2.4302 | 2.3966 | 2.2371 | 2.2364 | 2.1968 | 2.151 | 2.1532 | 2.1955 | 1.838 | 1.8713 | 1.6588
21 | 0.80387 | 0.76564 | 0.72919 | 0.71644 | 0.71635 | 0.75184 | 1.2108 | 1.3586 | 1.4566 | 1.4437 | 1.4981 | 1.5918 | 1.5905 | 1.5046 | 1.32 | 1.263 | 1.1782 | 1.181 | 1.1413 | 1.164 | 1.1352 | 0.98816 | 0.90466 | 0.84571
22 | 0.92911 | 0.87527 | 0.83675 | 0.78518 | 0.77388 | 0.74209 | 0.76267 | 0.7363 | 0.63862 | 0.6707 | 0.73263 | 0.82117 | 0.86859 | 0.88683 | 0.86579 | 0.89815 | 0.87669 | 0.8885 | 0.85743 | 0.89925 | 0.95703 | 0.88145 | 0.84538 | 0.9152
23 | 4.4754 | 4.1987 | 4.012 | 4.0167 | 3.9279 | 3.955 | 4.709 | 5.0805 | 5.4211 | 5.6619 | 5.5041 | 5.7164 | 5.9999 | 5.9154 | 5.7757 | 5.3651 | 5.13 | 5.2338 | 5.2354 | 5.5264 | 6.0094 | 5.4272 | 5.2678 | 4.734
24 | 2.5094 | 2.3706 | 2.1887 | 2.1037 | 1.9935 | 2.0357 | 2.446 | 2.2581 | 2.4359 | 2.6007 | 2.6896 | 2.7723 | 2.7925 | 2.8371 | 2.7039 | 2.5657 | 2.4396 | 2.7664 | 2.7526 | 2.7663 | 3.1328 | 2.7332 | 2.9908 | 2.7729
25 | 0.99843 | 1.0145 | 1.0746 | 0.98004 | 0.95621 | 0.91815 | 0.94288 | 0.97261 | 0.86435 | 0.66725 | 0.91698 | 1.0119 | 1.0153 | 1.0645 | 0.85136 | 1.1281 | 1.0216 | 1.0082 | 1.0065 | 1.0967 | 1.2091 | 1.1927 | 1.2247 | 1.2476
26 | 3.29 | 3.2571 | 3.1948 | 3.1695 | 3.1291 | 3.1813 | 3.6742 | 3.7922 | 4.0396 | 3.8519 | 3.8674 | 3.8997 | 4.0365 | 4.018 | 3.9341 | 3.9035 | 3.9304 | 3.9973 | 3.8052 | 3.84 | 3.8842 | 3.6446 | 3.3032 | 3.3271
27 | 2.9776 | 2.9542 | 2.8356 | 2.7787 | 2.7351 | 2.7547 | 2.7553 | 3.2392 | 3.4809 | 3.4446 | 3.3766 | 3.4219 | 3.5598 | 3.5192 | 3.2553 | 3.3526 | 3.3633 | 3.2891 | 3.0965 | 3.0458 | 3.0518 | 3.001 | 2.8732 | 2.8081
28 | 1.5292 | 1.4685 | 1.391 | 1.2759 | 1.1902 | 1.2066 | 1.3134 | 1.4938 | 1.6233 | 1.7446 | 1.5729 | 1.6578 | 1.6818 | 1.6931 | 1.4801 | 1.5359 | 1.5679 | 1.6268 | 1.6382 | 1.6971 | 1.8024 | 1.6296 | 1.5897 | 1.5338
29 | 3.3832 | 3.2111 | 2.9478 | 3.0415 | 2.9354 | 2.9543 | 4.1454 | 5.0262 | 5.2635 | 4.9546 | 4.8261 | 5.193 | 5.4559 | 5.1252 | 4.6912 | 4.4545 | 4.4924 | 4.4205 | 4.2601 | 4.6075 | 4.8562 | 4.5037 | 4.1554 | 3.5572
30 | 0.80588 | 0.73637 | 0.6221 | 0.60206 | 0.51877 | 0.46039 | 0.77486 | 0.88589 | 1.0579 | 1.1009 | 1.0565 | 0.95974 | 1.1124 | 1.1249 | 1.0491 | 0.97467 | 0.82999 | 0.84001 | 0.94599 | 1.057 | 1.2425 | 1.1468 | 1.1255 | 0.96009
31 | 4.5937 | 4.194 | 3.8654 | 3.7602 | 3.8385 | 3.7954 | 4.2373 | 4.5687 | 5.0303 | 5.2068 | 5.5425 | 5.8699 | 6.0556 | 5.8552 | 5.6597 | 5.5919 | 5.5279 | 5.5777 | 5.5819 | 5.6347 | 6.2272 | 5.8928 | 5.8754 | 5.2873
32 | 1.5586 | 1.5045 | 1.3947 | 1.4444 | 1.4626 | 1.4543 | 1.5922 | 1.911 | 1.9938 | 1.9883 | 1.9855 | 2.0971 | 2.0789 | 2.0074 | 1.8929 | 1.8268 | 1.8975 | 1.8648 | 1.7397 | 1.7509 | 1.8349 | 1.6685 | 1.5993 | 1.607

## Pc, Summer, S5
LoadID | 0 | 1 | 2 | 3 | 4 | 5 | 6 | 7 | 8 | 9 | 10 | 11 | 12 | 13 | 14 | 15 | 16 | 17 | 18 | 19 | 20 | 21 | 22 | 23
1 | 2.9067 | 2.8768 | 2.7726 | 2.722 | 2.704 | 2.7427 | 2.7202 | 3.3251 | 3.5776 | 3.5311 | 3.4725 | 3.5152 | 3.6453 | 3.5754 | 3.2987 | 3.4003 | 3.4394 | 3.3255 | 3.1568 | 3.1171 | 3.1077 | 3.0727 | 2.8396 | 2.7457
2 | 1.2933 | 1.242 | 1.1764 | 1.0791 | 1.0066 | 1.0205 | 1.1108 | 1.2634 | 1.3729 | 1.4755 | 1.3303 | 1.4021 | 1.4224 | 1.4319 | 1.2518 | 1.299 | 1.326 | 1.3759 | 1.3855 | 1.4353 | 1.5243 | 1.3783 | 1.3445 | 1.2972
3 | 2.4228 | 2.2996 | 2.111 | 2.1781 | 2.1021 | 2.1157 | 2.9687 | 3.5994 | 3.7694 | 3.5481 | 3.4561 | 3.7188 | 3.9071 | 3.6703 | 3.3595 | 3.19 | 3.2171 | 3.1657 | 3.0508 | 3.2996 | 3.4777 | 3.2252 | 2.9758 | 2.5474
4 | 0.2149 | 0.19637 | 0.16589 | 0.16055 | 0.13834 | 0.12277 | 0.20663 | 0.23624 | 0.28211 | 0.29357 | 0.28172 | 0.25593 | 0.29663 | 0.29998 | 0.27977 | 0.25991 | 0.22133 | 0.224 | 0.25226 | 0.28187 | 0.33135 | 0.30581 | 0.30014 | 0.25602
5 | 0.61046 | 0.55734 | 0.51367 | 0.4997 | 0.51011 | 0.50437 | 0.56309 | 0.60714 | 0.66847 | 0.69194 | 0.73655 | 0.78006 | 0.80473 | 0.7781 | 0.75212 | 0.74311 | 0.73461 | 0.74122 | 0.74178 | 0.7488 | 0.82753 | 0.7831 | 0.78079 | 0.70263
6 | 3.8201 | 3.6874 | 3.4183 | 3.5402 | 3.5848 | 3.5645 | 3.9025 | 4.6839 | 4.8869 | 4.8734 | 4.8665 | 5.1399 | 5.0954 | 4.92 | 4.6396 | 4.4774 | 4.6507 | 4.5707 | 4.264 | 4.2914 | 4.4974 | 4.0894 | 3.92 | 3.9388
7 | 1.8418 | 1.6852 | 1.6305 | 1.6501 | 1.5709 | 1.671 | 2.1477 | 2.2746 | 2.6144 | 2.7663 | 2.7375 | 2.8611 | 2.7993 | 2.8977 | 2.8577 | 2.6676 | 2.6667 | 2.6196 | 2.5649 | 2.5675 | 2.6179 | 2.1917 | 2.2314 | 1.978
8 | 0.36304 | 0.34577 | 0.32931 | 0.32355 | 0.32351 | 0.33954 | 0.54682 | 0.61355 | 0.65784 | 0.65201 | 0.67658 | 0.71887 | 0.71829 | 0.6795 | 0.59611 | 0.57039 | 0.53208 | 0.53334 | 0.51543 | 0.52566 | 0.51269 | 0.44627 | 0.40856 | 0.38193
9 | 0.35155 | 0.33118 | 0.31661 | 0.29709 | 0.29282 | 0.28079 | 0.28858 | 0.2786 | 0.24164 | 0.25378 | 0.27721 | 0.31071 | 0.32866 | 0.33556 | 0.3276 | 0.33984 | 0.33172 | 0.33619 | 0.32443 | 0.34026 | 0.36212 | 0.33352 | 0.31987 | 0.34629
10 | 0.81695 | 0.76643 | 0.73234 | 0.7332 | 0.71701 | 0.72194 | 0.85959 | 0.92739 | 0.98957 | 1.0335 | 1.0047 | 1.0435 | 1.0952 | 1.0798 | 1.0543 | 0.97935 | 0.93642 | 0.95537 | 0.95567 | 1.0088 | 1.097 | 0.99068 | 0.96158 | 0.86414
11 | 0.46803 | 0.44214 | 0.40821 | 0.39235 | 0.3718 | 0.37967 | 0.45619 | 0.42115 | 0.45432 | 0.48505 | 0.50163 | 0.51706 | 0.52083 | 0.52914 | 0.5043 | 0.47853 | 0.45501 | 0.51596 | 0.51337 | 0.51593 | 0.58429 | 0.50976 | 0.55781 | 0.51718
12 | 1.7246 | 1.7522 | 1.8561 | 1.6928 | 1.6516 | 1.5859 | 1.6286 | 1.68 | 1.493 | 1.1525 | 1.5839 | 1.7478 | 1.7536 | 1.8386 | 1.4705 | 1.9485 | 1.7646 | 1.7415 | 1.7385 | 1.8942 | 2.0884 | 2.0601 | 2.1155 | 2.1549
13 | 4.0122 | 3.972 | 3.8961 | 3.8652 | 3.816 | 3.8796 | 4.4808 | 4.6246 | 4.9264 | 4.6974 | 4.7163 | 4.7557 | 4.9225 | 4.9 | 4.7977 | 4.7603 | 4.7931 | 4.8747 | 4.6405 | 4.6829 | 4.7368 | 4.4447 | 4.0283 | 4.0575
14 | 2.8585 | 2.836 | 2.7222 | 2.6675 | 2.6257 | 2.6445 | 2.6451 | 3.1096 | 3.3417 | 3.3068 | 3.2415 | 3.285 | 3.4174 | 3.3784 | 3.1251 | 3.2185 | 3.2287 | 3.1575 | 2.9727 | 2.924 | 2.9297 | 2.8809 | 2.7583 | 2.6957
15 | 0.71579 | 0.68738 | 0.6511 | 0.59721 | 0.5571 | 0.56479 | 0.61479 | 0.69922 | 0.75987 | 0.81664 | 0.73626 | 0.77598 | 0.78723 | 0.79252 | 0.69283 | 0.71893 | 0.73389 | 0.76149 | 0.76683 | 0.79437 | 0.84365 | 0.76281 | 0.74411 | 0.71793
16 | 1.1132 | 1.0566 | 0.96993 | 1.0007 | 0.96584 | 0.97206 | 1.364 | 1.6538 | 1.7319 | 1.6302 | 1.588 | 1.7087 | 1.7952 | 1.6864 | 1.5436 | 1.4657 | 1.4781 | 1.4545 | 1.4017 | 1.516 | 1.5979 | 1.4819 | 1.3673 | 1.1704
17 | 0.54989 | 0.50247 | 0.42449 | 0.41082 | 0.35398 | 0.31415 | 0.52873 | 0.60449 | 0.72186 | 0.7512 | 0.72088 | 0.65488 | 0.75903 | 0.76761 | 0.71587 | 0.66507 | 0.56635 | 0.57318 | 0.6455 | 0.72125 | 0.84786 | 0.78251 | 0.76801 | 0.65512
18 | 0.96148 | 0.87781 | 0.80903 | 0.78703 | 0.80342 | 0.79439 | 0.88687 | 0.95625 | 1.0528 | 1.0898 | 1.1601 | 1.2286 | 1.2675 | 1.2255 | 1.1846 | 1.1704 | 1.157 | 1.1674 | 1.1683 | 1.1794 | 1.3034 | 1.2334 | 1.2297 | 1.1066
19 | 2.888 | 2.7877 | 2.5842 | 2.6764 | 2.7101 | 2.6947 | 2.9503 | 3.541 | 3.6945 | 3.6843 | 3.6791 | 3.8858 | 3.8521 | 3.7195 | 3.5075 | 3.3849 | 3.516 | 3.4554 | 3.2236 | 3.2443 | 3.4 | 3.0916 | 2.9635 | 2.9778
20 | 1.5446 | 1.4133 | 1.3674 | 1.3838 | 1.3174 | 1.4014 | 1.8011 | 1.9076 | 2.1926 | 2.3199 | 2.2958 | 2.3994 | 2.3476 | 2.4302 | 2.3966 | 2.2371 | 2.2364 | 2.1968 | 2.151 | 2.1532 | 2.1955 | 1.838 | 1.8713 | 1.6588
21 | 0.80387 | 0.76564 | 0.72919 | 0.71644 | 0.71635 | 0.75184 | 1.2108 | 1.3586 | 1.4566 | 1.4437 | 1.4981 | 1.5918 | 1.5905 | 1.5046 | 1.32 | 1.263 | 1.1782 | 1.181 | 1.1413 | 1.164 | 1.1352 | 0.98816 | 0.90466 | 0.84571
22 | 0.92911 | 0.87527 | 0.83675 | 0.78518 | 0.77388 | 0.74209 | 0.76267 | 0.7363 | 0.63862 | 0.6707 | 0.73263 | 0.82117 | 0.86859 | 0.88683 | 0.86579 | 0.89815 | 0.87669 | 0.8885 | 0.85743 | 0.89925 | 0.95703 | 0.88145 | 0.84538 | 0.9152
23 | 4.4754 | 4.1987 | 4.012 | 4.0167 | 3.9279 | 3.955 | 4.709 | 5.0805 | 5.4211 | 5.6619 | 5.5041 | 5.7164 | 5.9999 | 5.9154 | 5.7757 | 5.3651 | 5.13 | 5.2338 | 5.2354 | 5.5264 | 6.0094 | 5.4272 | 5.2678 | 4.734
24 | 2.5094 | 2.3706 | 2.1887 | 2.1037 | 1.9935 | 2.0357 | 2.446 | 2.2581 | 2.4359 | 2.6007 | 2.6896 | 2.7723 | 2.7925 | 2.8371 | 2.7039 | 2.5657 | 2.4396 | 2.7664 | 2.7526 | 2.7663 | 3.1328 | 2.7332 | 2.9908 | 2.7729
25 | 0.99843 | 1.0145 | 1.0746 | 0.98004 | 0.95621 | 0.91815 | 0.94288 | 0.97261 | 0.86435 | 0.66725 | 0.91698 | 1.0119 | 1.0153 | 1.0645 | 0.85136 | 1.1281 | 1.0216 | 1.0082 | 1.0065 | 1.0967 | 1.2091 | 1.1927 | 1.2247 | 1.2476
26 | 3.29 | 3.2571 | 3.1948 | 3.1695 | 3.1291 | 3.1813 | 3.6742 | 3.7922 | 4.0396 | 3.8519 | 3.8674 | 3.8997 | 4.0365 | 4.018 | 3.9341 | 3.9035 | 3.9304 | 3.9973 | 3.8052 | 3.84 | 3.8842 | 3.6446 | 3.3032 | 3.3271
27 | 2.9776 | 2.9542 | 2.8356 | 2.7787 | 2.7351 | 2.7547 | 2.7553 | 3.2392 | 3.4809 | 3.4446 | 3.3766 | 3.4219 | 3.5598 | 3.5192 | 3.2553 | 3.3526 | 3.3633 | 3.2891 | 3.0965 | 3.0458 | 3.0518 | 3.001 | 2.8732 | 2.8081
28 | 1.5292 | 1.4685 | 1.391 | 1.2759 | 1.1902 | 1.2066 | 1.3134 | 1.4938 | 1.6233 | 1.7446 | 1.5729 | 1.6578 | 1.6818 | 1.6931 | 1.4801 | 1.5359 | 1.5679 | 1.6268 | 1.6382 | 1.6971 | 1.8024 | 1.6296 | 1.5897 | 1.5338
29 | 3.3832 | 3.2111 | 2.9478 | 3.0415 | 2.9354 | 2.9543 | 4.1454 | 5.0262 | 5.2635 | 4.9546 | 4.8261 | 5.193 | 5.4559 | 5.1252 | 4.6912 | 4.4545 | 4.4924 | 4.4205 | 4.2601 | 4.6075 | 4.8562 | 4.5037 | 4.1554 | 3.5572
30 | 0.80588 | 0.73637 | 0.6221 | 0.60206 | 0.51877 | 0.46039 | 0.77486 | 0.88589 | 1.0579 | 1.1009 | 1.0565 | 0.95974 | 1.1124 | 1.1249 | 1.0491 | 0.97467 | 0.82999 | 0.84001 | 0.94599 | 1.057 | 1.2425 | 1.1468 | 1.1255 | 0.96009
31 | 4.5937 | 4.194 | 3.8654 | 3.7602 | 3.8385 | 3.7954 | 4.2373 | 4.5687 | 5.0303 | 5.2068 | 5.5425 | 5.8699 | 6.0556 | 5.8552 | 5.6597 | 5.5919 | 5.5279 | 5.5777 | 5.5819 | 5.6347 | 6.2272 | 5.8928 | 5.8754 | 5.2873
32 | 1.5586 | 1.5045 | 1.3947 | 1.4444 | 1.4626 | 1.4543 | 1.5922 | 1.911 | 1.9938 | 1.9883 | 1.9855 | 2.0971 | 2.0789 | 2.0074 | 1.8929 | 1.8268 | 1.8975 | 1.8648 | 1.7397 | 1.7509 | 1.8349 | 1.6685 | 1.5993 | 1.607

## Pc, Summer, S6
LoadID | 0 | 1 | 2 | 3 | 4 | 5 | 6 | 7 | 8 | 9 | 10 | 11 | 12 | 13 | 14 | 15 | 16 | 17 | 18 | 19 | 20 | 21 | 22 | 23
1 | 2.9067 | 2.8768 | 2.7726 | 2.722 | 2.704 | 2.7427 | 2.7202 | 3.3251 | 3.5776 | 3.5311 | 3.4725 | 3.5152 | 3.6453 | 3.5754 | 3.2987 | 3.4003 | 3.4394 | 3.3255 | 3.1568 | 3.1171 | 3.1077 | 3.0727 | 2.8396 | 2.7457
2 | 1.2933 | 1.242 | 1.1764 | 1.0791 | 1.0066 | 1.0205 | 1.1108 | 1.2634 | 1.3729 | 1.4755 | 1.3303 | 1.4021 | 1.4224 | 1.4319 | 1.2518 | 1.299 | 1.326 | 1.3759 | 1.3855 | 1.4353 | 1.5243 | 1.3783 | 1.3445 | 1.2972
3 | 2.4228 | 2.2996 | 2.111 | 2.1781 | 2.1021 | 2.1157 | 2.9687 | 3.5994 | 3.7694 | 3.5481 | 3.4561 | 3.7188 | 3.9071 | 3.6703 | 3.3595 | 3.19 | 3.2171 | 3.1657 | 3.0508 | 3.2996 | 3.4777 | 3.2252 | 2.9758 | 2.5474
4 | 0.2149 | 0.19637 | 0.16589 | 0.16055 | 0.13834 | 0.12277 | 0.20663 | 0.23624 | 0.28211 | 0.29357 | 0.28172 | 0.25593 | 0.29663 | 0.29998 | 0.27977 | 0.25991 | 0.22133 | 0.224 | 0.25226 | 0.28187 | 0.33135 | 0.30581 | 0.30014 | 0.25602
5 | 0.61046 | 0.55734 | 0.51367 | 0.4997 | 0.51011 | 0.50437 | 0.56309 | 0.60714 | 0.66847 | 0.69194 | 0.73655 | 0.78006 | 0.80473 | 0.7781 | 0.75212 | 0.74311 | 0.73461 | 0.74122 | 0.74178 | 0.7488 | 0.82753 | 0.7831 | 0.78079 | 0.70263
6 | 3.8201 | 3.6874 | 3.4183 | 3.5402 | 3.5848 | 3.5645 | 3.9025 | 4.6839 | 4.8869 | 4.8734 | 4.8665 | 5.1399 | 5.0954 | 4.92 | 4.6396 | 4.4774 | 4.6507 | 4.5707 | 4.264 | 4.2914 | 4.4974 | 4.0894 | 3.92 | 3.9388
7 | 1.8418 | 1.6852 | 1.6305 | 1.6501 | 1.5709 | 1.671 | 2.1477 | 2.2746 | 2.6144 | 2.7663 | 2.7375 | 2.8611 | 2.7993 | 2.8977 | 2.8577 | 2.6676 | 2.6667 | 2.6196 | 2.5649 | 2.5675 | 2.6179 | 2.1917 | 2.2314 | 1.978
8 | 0.36304 | 0.34577 | 0.32931 | 0.32355 | 0.32351 | 0.33954 | 0.54682 | 0.61355 | 0.65784 | 0.65201 | 0.67658 | 0.71887 | 0.71829 | 0.6795 | 0.59611 | 0.57039 | 0.53208 | 0.53334 | 0.51543 | 0.52566 | 0.51269 | 0.44627 | 0.40856 | 0.38193
9 | 0.35155 | 0.33118 | 0.31661 | 0.29709 | 0.29282 | 0.28079 | 0.28858 | 0.2786 | 0.24164 | 0.25378 | 0.27721 | 0.31071 | 0.32866 | 0.33556 | 0.3276 | 0.33984 | 0.33172 | 0.33619 | 0.32443 | 0.34026 | 0.36212 | 0.33352 | 0.31987 | 0.34629
10 | 0.81695 | 0.76643 | 0.73234 | 0.7332 | 0.71701 | 0.72194 | 0.85959 | 0.92739 | 0.98957 | 1.0335 | 1.0047 | 1.0435 | 1.0952 | 1.0798 | 1.0543 | 0.97935 | 0.93642 | 0.95537 | 0.95567 | 1.0088 | 1.097 | 0.99068 | 0.96158 | 0.86414
11 | 0.46803 | 0.44214 | 0.40821 | 0.39235 | 0.3718 | 0.37967 | 0.45619 | 0.42115 | 0.45432 | 0.48505 | 0.50163 | 0.51706 | 0.52083 | 0.52914 | 0.5043 | 0.47853 | 0.45501 | 0.51596 | 0.51337 | 0.51593 | 0.58429 | 0.50976 | 0.55781 | 0.51718
12 | 1.7246 | 1.7522 | 1.8561 | 1.6928 | 1.6516 | 1.5859 | 1.6286 | 1.68 | 1.493 | 1.1525 | 1.5839 | 1.7478 | 1.7536 | 1.8386 | 1.4705 | 1.9485 | 1.7646 | 1.7415 | 1.7385 | 1.8942 | 2.0884 | 2.0601 | 2.1155 | 2.1549
13 | 4.0122 | 3.972 | 3.8961 | 3.8652 | 3.816 | 3.8796 | 4.4808 | 4.6246 | 4.9264 | 4.6974 | 4.7163 | 4.7557 | 4.9225 | 4.9 | 4.7977 | 4.7603 | 4.7931 | 4.8747 | 4.6405 | 4.6829 | 4.7368 | 4.4447 | 4.0283 | 4.0575
14 | 2.8585 | 2.836 | 2.7222 | 2.6675 | 2.6257 | 2.6445 | 2.6451 | 3.1096 | 3.3417 | 3.3068 | 3.2415 | 3.285 | 3.4174 | 3.3784 | 3.1251 | 3.2185 | 3.2287 | 3.1575 | 2.9727 | 2.924 | 2.9297 | 2.8809 | 2.7583 | 2.6957
15 | 0.71579 | 0.68738 | 0.6511 | 0.59721 | 0.5571 | 0.56479 | 0.61479 | 0.69922 | 0.75987 | 0.81664 | 0.73626 | 0.77598 | 0.78723 | 0.79252 | 0.69283 | 0.71893 | 0.73389 | 0.76149 | 0.76683 | 0.79437 | 0.84365 | 0.76281 | 0.74411 | 0.71793
16 | 1.1132 | 1.0566 | 0.96993 | 1.0007 | 0.96584 | 0.97206 | 1.364 | 1.6538 | 1.7319 | 1.6302 | 1.588 | 1.7087 | 1.7952 | 1.6864 | 1.5436 | 1.4657 | 1.4781 | 1.4545 | 1.4017 | 1.516 | 1.5979 | 1.4819 | 1.3673 | 1.1704
17 | 0.54989 | 0.50247 | 0.42449 | 0.41082 | 0.35398 | 0.31415 | 0.52873 | 0.60449 | 0.72186 | 0.7512 | 0.72088 | 0.65488 | 0.75903 | 0.76761 | 0.71587 | 0.66507 | 0.56635 | 0.57318 | 0.6455 | 0.72125 | 0.84786 | 0.78251 | 0.76801 | 0.65512
18 | 0.96148 | 0.87781 | 0.80903 | 0.78703 | 0.80342 | 0.79439 | 0.88687 | 0.95625 | 1.0528 | 1.0898 | 1.1601 | 1.2286 | 1.2675 | 1.2255 | 1.1846 | 1.1704 | 1.157 | 1.1674 | 1.1683 | 1.1794 | 1.3034 | 1.2334 | 1.2297 | 1.1066
19 | 2.888 | 2.7877 | 2.5842 | 2.6764 | 2.7101 | 2.6947 | 2.9503 | 3.541 | 3.6945 | 3.6843 | 3.6791 | 3.8858 | 3.8521 | 3.7195 | 3.5075 | 3.3849 | 3.516 | 3.4554 | 3.2236 | 3.2443 | 3.4 | 3.0916 | 2.9635 | 2.9778
20 | 1.5446 | 1.4133 | 1.3674 | 1.3838 | 1.3174 | 1.4014 | 1.8011 | 1.9076 | 2.1926 | 2.3199 | 2.2958 | 2.3994 | 2.3476 | 2.4302 | 2.3966 | 2.2371 | 2.2364 | 2.1968 | 2.151 | 2.1532 | 2.1955 | 1.838 | 1.8713 | 1.6588
21 | 0.80387 | 0.76564 | 0.72919 | 0.71644 | 0.71635 | 0.75184 | 1.2108 | 1.3586 | 1.4566 | 1.4437 | 1.4981 | 1.5918 | 1.5905 | 1.5046 | 1.32 | 1.263 | 1.1782 | 1.181 | 1.1413 | 1.164 | 1.1352 | 0.98816 | 0.90466 | 0.84571
22 | 0.92911 | 0.87527 | 0.83675 | 0.78518 | 0.77388 | 0.74209 | 0.76267 | 0.7363 | 0.63862 | 0.6707 | 0.73263 | 0.82117 | 0.86859 | 0.88683 | 0.86579 | 0.89815 | 0.87669 | 0.8885 | 0.85743 | 0.89925 | 0.95703 | 0.88145 | 0.84538 | 0.9152
23 | 4.4754 | 4.1987 | 4.012 | 4.0167 | 3.9279 | 3.955 | 4.709 | 5.0805 | 5.4211 | 5.6619 | 5.5041 | 5.7164 | 5.9999 | 5.9154 | 5.7757 | 5.3651 | 5.13 | 5.2338 | 5.2354 | 5.5264 | 6.0094 | 5.4272 | 5.2678 | 4.734
24 | 2.5094 | 2.3706 | 2.1887 | 2.1037 | 1.9935 | 2.0357 | 2.446 | 2.2581 | 2.4359 | 2.6007 | 2.6896 | 2.7723 | 2.7925 | 2.8371 | 2.7039 | 2.5657 | 2.4396 | 2.7664 | 2.7526 | 2.7663 | 3.1328 | 2.7332 | 2.9908 | 2.7729
25 | 0.99843 | 1.0145 | 1.0746 | 0.98004 | 0.95621 | 0.91815 | 0.94288 | 0.97261 | 0.86435 | 0.66725 | 0.91698 | 1.0119 | 1.0153 | 1.0645 | 0.85136 | 1.1281 | 1.0216 | 1.0082 | 1.0065 | 1.0967 | 1.2091 | 1.1927 | 1.2247 | 1.2476
26 | 3.29 | 3.2571 | 3.1948 | 3.1695 | 3.1291 | 3.1813 | 3.6742 | 3.7922 | 4.0396 | 3.8519 | 3.8674 | 3.8997 | 4.0365 | 4.018 | 3.9341 | 3.9035 | 3.9304 | 3.9973 | 3.8052 | 3.84 | 3.8842 | 3.6446 | 3.3032 | 3.3271
27 | 2.9776 | 2.9542 | 2.8356 | 2.7787 | 2.7351 | 2.7547 | 2.7553 | 3.2392 | 3.4809 | 3.4446 | 3.3766 | 3.4219 | 3.5598 | 3.5192 | 3.2553 | 3.3526 | 3.3633 | 3.2891 | 3.0965 | 3.0458 | 3.0518 | 3.001 | 2.8732 | 2.8081
28 | 1.5292 | 1.4685 | 1.391 | 1.2759 | 1.1902 | 1.2066 | 1.3134 | 1.4938 | 1.6233 | 1.7446 | 1.5729 | 1.6578 | 1.6818 | 1.6931 | 1.4801 | 1.5359 | 1.5679 | 1.6268 | 1.6382 | 1.6971 | 1.8024 | 1.6296 | 1.5897 | 1.5338
29 | 3.3832 | 3.2111 | 2.9478 | 3.0415 | 2.9354 | 2.9543 | 4.1454 | 5.0262 | 5.2635 | 4.9546 | 4.8261 | 5.193 | 5.4559 | 5.1252 | 4.6912 | 4.4545 | 4.4924 | 4.4205 | 4.2601 | 4.6075 | 4.8562 | 4.5037 | 4.1554 | 3.5572
30 | 0.80588 | 0.73637 | 0.6221 | 0.60206 | 0.51877 | 0.46039 | 0.77486 | 0.88589 | 1.0579 | 1.1009 | 1.0565 | 0.95974 | 1.1124 | 1.1249 | 1.0491 | 0.97467 | 0.82999 | 0.84001 | 0.94599 | 1.057 | 1.2425 | 1.1468 | 1.1255 | 0.96009
31 | 4.5937 | 4.194 | 3.8654 | 3.7602 | 3.8385 | 3.7954 | 4.2373 | 4.5687 | 5.0303 | 5.2068 | 5.5425 | 5.8699 | 6.0556 | 5.8552 | 5.6597 | 5.5919 | 5.5279 | 5.5777 | 5.5819 | 5.6347 | 6.2272 | 5.8928 | 5.8754 | 5.2873
32 | 1.5586 | 1.5045 | 1.3947 | 1.4444 | 1.4626 | 1.4543 | 1.5922 | 1.911 | 1.9938 | 1.9883 | 1.9855 | 2.0971 | 2.0789 | 2.0074 | 1.8929 | 1.8268 | 1.8975 | 1.8648 | 1.7397 | 1.7509 | 1.8349 | 1.6685 | 1.5993 | 1.607

## Pc, Summer, S7
LoadID | 0 | 1 | 2 | 3 | 4 | 5 | 6 | 7 | 8 | 9 | 10 | 11 | 12 | 13 | 14 | 15 | 16 | 17 | 18 | 19 | 20 | 21 | 22 | 23
1 | 2.7129 | 2.685 | 2.5878 | 2.5405 | 2.5237 | 2.5599 | 2.5389 | 3.1035 | 3.3391 | 3.2957 | 3.241 | 3.2808 | 3.4023 | 3.3371 | 3.0788 | 3.1736 | 3.2101 | 3.1038 | 2.9464 | 2.9093 | 2.9005 | 2.8678 | 2.6503 | 2.5627
2 | 1.2245 | 1.1772 | 1.1141 | 1.0224 | 0.95202 | 0.96309 | 1.0498 | 1.1814 | 1.2834 | 1.38 | 1.2433 | 1.3107 | 1.331 | 1.3427 | 1.175 | 1.219 | 1.2413 | 1.2917 | 1.2976 | 1.3427 | 1.4274 | 1.2893 | 1.2681 | 1.2267
3 | 2.2775 | 2.1631 | 1.9853 | 2.0471 | 1.9737 | 1.9845 | 2.7829 | 3.3615 | 3.5199 | 3.3143 | 3.2273 | 3.4729 | 3.6498 | 3.4315 | 3.1418 | 2.9835 | 3.0061 | 2.9616 | 2.8515 | 3.0825 | 3.2502 | 3.0129 | 2.7898 | 2.3925
4 | 0.20804 | 0.19099 | 0.16174 | 0.1564 | 0.13448 | 0.11914 | 0.19842 | 0.22145 | 0.26415 | 0.27524 | 0.26367 | 0.23978 | 0.27831 | 0.28266 | 0.26397 | 0.24539 | 0.20815 | 0.21228 | 0.23733 | 0.2644 | 0.31127 | 0.28666 | 0.28581 | 0.2458
5 | 0.57415 | 0.52472 | 0.48349 | 0.47024 | 0.47925 | 0.47343 | 0.52883 | 0.56723 | 0.62441 | 0.64654 | 0.68787 | 0.72859 | 0.75194 | 0.7278 | 0.70366 | 0.69522 | 0.68656 | 0.6937 | 0.69343 | 0.69966 | 0.77355 | 0.73162 | 0.73208 | 0.65981
6 | 3.5838 | 3.4605 | 3.2074 | 3.3202 | 3.3589 | 3.338 | 3.656 | 4.374 | 4.5632 | 4.5515 | 4.5439 | 4.7995 | 4.7593 | 4.5986 | 4.3373 | 4.1858 | 4.3446 | 4.2738 | 3.9843 | 4.0085 | 4.2025 | 3.8199 | 3.6725 | 3.693
7 | 1.7351 | 1.5895 | 1.5367 | 1.5542 | 1.4777 | 1.5694 | 2.0165 | 2.1251 | 2.442 | 2.5846 | 2.5566 | 2.6724 | 2.6158 | 2.7103 | 2.6733 | 2.4958 | 2.4923 | 2.4518 | 2.3979 | 2.3992 | 2.4477 | 2.0483 | 2.0949 | 1.8609
8 | 0.34345 | 0.32749 | 0.31163 | 0.30603 | 0.30526 | 0.31972 | 0.5138 | 0.57324 | 0.61451 | 0.60931 | 0.63193 | 0.67151 | 0.6713 | 0.63585 | 0.55814 | 0.5341 | 0.49759 | 0.49977 | 0.48224 | 0.49143 | 0.47975 | 0.41728 | 0.38482 | 0.3607
9 | 0.33273 | 0.31387 | 0.29977 | 0.28133 | 0.27661 | 0.26488 | 0.27278 | 0.26062 | 0.22606 | 0.23763 | 0.25918 | 0.29056 | 0.30764 | 0.31484 | 0.30752 | 0.31892 | 0.31058 | 0.31576 | 0.30397 | 0.31839 | 0.33922 | 0.31205 | 0.30205 | 0.32743
10 | 0.77006 | 0.72316 | 0.69053 | 0.69097 | 0.67465 | 0.67843 | 0.80793 | 0.86655 | 0.92447 | 0.96588 | 0.93848 | 0.97483 | 1.0237 | 1.0105 | 0.98692 | 0.91691 | 0.8756 | 0.89494 | 0.89388 | 0.94288 | 1.0259 | 0.9259 | 0.90324 | 0.81348
11 | 0.44715 | 0.42333 | 0.39054 | 0.37525 | 0.35443 | 0.36065 | 0.43348 | 0.39441 | 0.42521 | 0.45443 | 0.4692 | 0.48385 | 0.48812 | 0.49756 | 0.47463 | 0.45051 | 0.42685 | 0.486 | 0.48175 | 0.48336 | 0.54812 | 0.47749 | 0.52847 | 0.49215
12 | 1.6179 | 1.6441 | 1.74 | 1.5873 | 1.5475 | 1.4853 | 1.5263 | 1.5691 | 1.3944 | 1.0771 | 1.4791 | 1.6323 | 1.6383 | 1.7191 | 1.3757 | 1.8218 | 1.6487 | 1.629 | 1.6247 | 1.7694 | 1.9514 | 1.9241 | 1.9808 | 2.0189
13 | 3.7557 | 3.7186 | 3.6465 | 3.6172 | 3.5695 | 3.6277 | 4.1902 | 4.3177 | 4.5992 | 4.3861 | 4.403 | 4.44 | 4.5965 | 4.5773 | 4.4821 | 4.4471 | 4.4759 | 4.5545 | 4.3339 | 4.3727 | 4.424 | 4.1502 | 3.7681 | 3.797
14 | 2.6785 | 2.6579 | 2.5505 | 2.4989 | 2.4582 | 2.4746 | 2.4766 | 2.9037 | 3.1201 | 3.0881 | 3.0265 | 3.0673 | 3.1916 | 3.1569 | 2.9208 | 3.0079 | 3.0157 | 2.9516 | 2.7772 | 2.7309 | 2.7373 | 2.6906 | 2.5824 | 2.5257
15 | 0.67773 | 0.65154 | 0.61663 | 0.56587 | 0.52691 | 0.53303 | 0.58101 | 0.65386 | 0.71031 | 0.7638 | 0.68812 | 0.72543 | 0.73663 | 0.74315 | 0.65034 | 0.67464 | 0.68701 | 0.71488 | 0.71814 | 0.74313 | 0.79001 | 0.71356 | 0.70185 | 0.67893
16 | 1.0464 | 0.99383 | 0.91218 | 0.94057 | 0.90682 | 0.91181 | 1.2786 | 1.5445 | 1.6173 | 1.5228 | 1.4828 | 1.5957 | 1.6769 | 1.5766 | 1.4435 | 1.3708 | 1.3812 | 1.3607 | 1.3102 | 1.4163 | 1.4933 | 1.3843 | 1.2818 | 1.0992
17 | 0.53234 | 0.48871 | 0.41387 | 0.40019 | 0.34411 | 0.30486 | 0.50773 | 0.56666 | 0.67591 | 0.70429 | 0.67469 | 0.61356 | 0.71215 | 0.72329 | 0.67546 | 0.62792 | 0.53263 | 0.54319 | 0.60729 | 0.67656 | 0.79648 | 0.73352 | 0.73133 | 0.62895
18 | 0.90429 | 0.82644 | 0.76149 | 0.74063 | 0.75483 | 0.74565 | 0.8329 | 0.89339 | 0.98344 | 1.0183 | 1.0834 | 1.1475 | 1.1843 | 1.1463 | 1.1083 | 1.095 | 1.0813 | 1.0926 | 1.0922 | 1.102 | 1.2183 | 1.1523 | 1.153 | 1.0392
19 | 2.7093 | 2.6162 | 2.4248 | 2.5101 | 2.5393 | 2.5235 | 2.7639 | 3.3068 | 3.4498 | 3.4409 | 3.4352 | 3.6284 | 3.598 | 3.4765 | 3.279 | 3.1644 | 3.2845 | 3.231 | 3.0122 | 3.0304 | 3.1771 | 2.8878 | 2.7764 | 2.7919
20 | 1.4551 | 1.333 | 1.2887 | 1.3034 | 1.2393 | 1.3162 | 1.6911 | 1.7822 | 2.0479 | 2.1675 | 2.144 | 2.2411 | 2.1937 | 2.273 | 2.242 | 2.0931 | 2.0901 | 2.0562 | 2.011 | 2.0121 | 2.0528 | 1.7178 | 1.7568 | 1.5606
21 | 0.76049 | 0.72515 | 0.69003 | 0.67764 | 0.67593 | 0.70795 | 1.1377 | 1.2693 | 1.3607 | 1.3492 | 1.3993 | 1.4869 | 1.4865 | 1.408 | 1.2359 | 1.1826 | 1.1018 | 1.1066 | 1.0678 | 1.0882 | 1.0623 | 0.92398 | 0.85211 | 0.79868
22 | 0.87935 | 0.82951 | 0.79225 | 0.74352 | 0.73105 | 0.70005 | 0.72092 | 0.68879 | 0.59743 | 0.62801 | 0.68498 | 0.76792 | 0.81306 | 0.83208 | 0.81274 | 0.84286 | 0.82081 | 0.83451 | 0.80335 | 0.84146 | 0.89651 | 0.82471 | 0.79828 | 0.86535
23 | 4.2186 | 3.9617 | 3.7829 | 3.7853 | 3.6959 | 3.7166 | 4.4261 | 4.7472 | 5.0645 | 5.2913 | 5.1412 | 5.3404 | 5.608 | 5.5359 | 5.4066 | 5.0231 | 4.7967 | 4.9027 | 4.8969 | 5.1653 | 5.62 | 5.0723 | 4.9482 | 4.4564
24 | 2.3975 | 2.2697 | 2.094 | 2.012 | 1.9004 | 1.9337 | 2.3242 | 2.1147 | 2.2798 | 2.4365 | 2.5157 | 2.5943 | 2.6171 | 2.6678 | 2.5448 | 2.4155 | 2.2887 | 2.6058 | 2.583 | 2.5917 | 2.9388 | 2.5602 | 2.8335 | 2.6388
25 | 0.9367 | 0.95182 | 1.0074 | 0.91894 | 0.89593 | 0.85988 | 0.88363 | 0.9084 | 0.80728 | 0.62357 | 0.85632 | 0.94504 | 0.94852 | 0.99525 | 0.79645 | 1.0547 | 0.95453 | 0.9431 | 0.94063 | 1.0244 | 1.1298 | 1.114 | 1.1468 | 1.1688
26 | 3.0797 | 3.0492 | 2.9901 | 2.9661 | 2.927 | 2.9747 | 3.436 | 3.5406 | 3.7713 | 3.5966 | 3.6104 | 3.6408 | 3.7691 | 3.7534 | 3.6753 | 3.6466 | 3.6702 | 3.7347 | 3.5538 | 3.5856 | 3.6276 | 3.4032 | 3.0899 | 3.1136
27 | 2.7901 | 2.7686 | 2.6567 | 2.603 | 2.5606 | 2.5777 | 2.5798 | 3.0247 | 3.2501 | 3.2167 | 3.1526 | 3.1951 | 3.3246 | 3.2885 | 3.0425 | 3.1332 | 3.1414 | 3.0745 | 2.8929 | 2.8447 | 2.8513 | 2.8027 | 2.69 | 2.6309
28 | 1.4479 | 1.3919 | 1.3173 | 1.2089 | 1.1257 | 1.1388 | 1.2413 | 1.3969 | 1.5175 | 1.6318 | 1.4701 | 1.5498 | 1.5737 | 1.5876 | 1.3894 | 1.4413 | 1.4677 | 1.5272 | 1.5342 | 1.5876 | 1.6878 | 1.5244 | 1.4994 | 1.4504
29 | 3.1803 | 3.0205 | 2.7723 | 2.8586 | 2.756 | 2.7712 | 3.886 | 4.694 | 4.9152 | 4.6281 | 4.5066 | 4.8495 | 5.0966 | 4.7917 | 4.3872 | 4.1661 | 4.1977 | 4.1356 | 3.9818 | 4.3043 | 4.5386 | 4.2072 | 3.8956 | 3.3408
30 | 0.78015 | 0.71621 | 0.60654 | 0.58648 | 0.5043 | 0.44678 | 0.74408 | 0.83045 | 0.99056 | 1.0322 | 0.98877 | 0.89918 | 1.0437 | 1.06 | 0.9899 | 0.92023 | 0.78057 | 0.79605 | 0.88999 | 0.99151 | 1.1673 | 1.075 | 1.0718 | 0.92174
31 | 4.3205 | 3.9485 | 3.6382 | 3.5385 | 3.6064 | 3.5625 | 3.9794 | 4.2684 | 4.6987 | 4.8652 | 5.1763 | 5.4827 | 5.6583 | 5.4767 | 5.295 | 5.2315 | 5.1664 | 5.2201 | 5.2181 | 5.2649 | 5.8209 | 5.5055 | 5.5089 | 4.9651
32 | 1.4622 | 1.4119 | 1.3086 | 1.3546 | 1.3704 | 1.3619 | 1.4916 | 1.7846 | 1.8618 | 1.857 | 1.8539 | 1.9582 | 1.9418 | 1.8762 | 1.7696 | 1.7078 | 1.7726 | 1.7437 | 1.6256 | 1.6355 | 1.7146 | 1.5585 | 1.4984 | 1.5068

## Pc, Summer, S8
LoadID | 0 | 1 | 2 | 3 | 4 | 5 | 6 | 7 | 8 | 9 | 10 | 11 | 12 | 13 | 14 | 15 | 16 | 17 | 18 | 19 | 20 | 21 | 22 | 23
1 | 2.7129 | 2.685 | 2.5878 | 2.5405 | 2.5237 | 2.5599 | 2.5389 | 3.1035 | 3.3391 | 3.2957 | 3.241 | 3.2808 | 3.4023 | 3.3371 | 3.0788 | 3.1736 | 3.2101 | 3.1038 | 2.9464 | 2.9093 | 2.9005 | 2.8678 | 2.6503 | 2.5627
2 | 1.2245 | 1.1772 | 1.1141 | 1.0224 | 0.95202 | 0.96309 | 1.0498 | 1.1814 | 1.2834 | 1.38 | 1.2433 | 1.3107 | 1.331 | 1.3427 | 1.175 | 1.219 | 1.2413 | 1.2917 | 1.2976 | 1.3427 | 1.4274 | 1.2893 | 1.2681 | 1.2267
3 | 2.2775 | 2.1631 | 1.9853 | 2.0471 | 1.9737 | 1.9845 | 2.7829 | 3.3615 | 3.5199 | 3.3143 | 3.2273 | 3.4729 | 3.6498 | 3.4315 | 3.1418 | 2.9835 | 3.0061 | 2.9616 | 2.8515 | 3.0825 | 3.2502 | 3.0129 | 2.7898 | 2.3925
4 | 0.20804 | 0.19099 | 0.16174 | 0.1564 | 0.13448 | 0.11914 | 0.19842 | 0.22145 | 0.26415 | 0.27524 | 0.26367 | 0.23978 | 0.27831 | 0.28266 | 0.26397 | 0.24539 | 0.20815 | 0.21228 | 0.23733 | 0.2644 | 0.31127 | 0.28666 | 0.28581 | 0.2458
5 | 0.57415 | 0.52472 | 0.48349 | 0.47024 | 0.47925 | 0.47343 | 0.52883 | 0.56723 | 0.62441 | 0.64654 | 0.68787 | 0.72859 | 0.75194 | 0.7278 | 0.70366 | 0.69522 | 0.68656 | 0.6937 | 0.69343 | 0.69966 | 0.77355 | 0.73162 | 0.73208 | 0.65981
6 | 3.5838 | 3.4605 | 3.2074 | 3.3202 | 3.3589 | 3.338 | 3.656 | 4.374 | 4.5632 | 4.5515 | 4.5439 | 4.7995 | 4.7593 | 4.5986 | 4.3373 | 4.1858 | 4.3446 | 4.2738 | 3.9843 | 4.0085 | 4.2025 | 3.8199 | 3.6725 | 3.693
7 | 1.7351 | 1.5895 | 1.5367 | 1.5542 | 1.4777 | 1.5694 | 2.0165 | 2.1251 | 2.442 | 2.5846 | 2.5566 | 2.6724 | 2.6158 | 2.7103 | 2.6733 | 2.4958 | 2.4923 | 2.4518 | 2.3979 | 2.3992 | 2.4477 | 2.0483 | 2.0949 | 1.8609
8 | 0.34345 | 0.32749 | 0.31163 | 0.30603 | 0.30526 | 0.31972 | 0.5138 | 0.57324 | 0.61451 | 0.60931 | 0.63193 | 0.67151 | 0.6713 | 0.63585 | 0.55814 | 0.5341 | 0.49759 | 0.49977 | 0.48224 | 0.49143 | 0.47975 | 0.41728 | 0.38482 | 0.3607
9 | 0.33273 | 0.31387 | 0.29977 | 0.28133 | 0.27661 | 0.26488 | 0.27278 | 0.26062 | 0.22606 | 0.23763 | 0.25918 | 0.29056 | 0.30764 | 0.31484 | 0.30752 | 0.31892 | 0.31058 | 0.31576 | 0.30397 | 0.31839 | 0.33922 | 0.31205 | 0.30205 | 0.32743
10 | 0.77006 | 0.72316 | 0.69053 | 0.69097 | 0.67465 | 0.67843 | 0.80793 | 0.86655 | 0.92447 | 0.96588 | 0.93848 | 0.97483 | 1.0237 | 1.0105 | 0.98692 | 0.91691 | 0.8756 | 0.89494 | 0.89388 | 0.94288 | 1.0259 | 0.9259 | 0.90324 | 0.81348
11 | 0.44715 | 0.42333 | 0.39054 | 0.37525 | 0.35443 | 0.36065 | 0.43348 | 0.39441 | 0.42521 | 0.45443 | 0.4692 | 0.48385 | 0.48812 | 0.49756 | 0.47463 | 0.45051 | 0.42685 | 0.486 | 0.48175 | 0.48336 | 0.54812 | 0.47749 | 0.52847 | 0.49215
12 | 1.6179 | 1.6441 | 1.74 | 1.5873 | 1.5475 | 1.4853 | 1.5263 | 1.5691 | 1.3944 | 1.0771 | 1.4791 | 1.6323 | 1.6383 | 1.7191 | 1.3757 | 1.8218 | 1.6487 | 1.629 | 1.6247 | 1.7694 | 1.9514 | 1.9241 | 1.9808 | 2.0189
13 | 3.7557 | 3.7186 | 3.6465 | 3.6172 | 3.5695 | 3.6277 | 4.1902 | 4.3177 | 4.5992 | 4.3861 | 4.403 | 4.44 | 4.5965 | 4.5773 | 4.4821 | 4.4471 | 4.4759 | 4.5545 | 4.3339 | 4.3727 | 4.424 | 4.1502 | 3.7681 | 3.797
14 | 2.6785 | 2.6579 | 2.5505 | 2.4989 | 2.4582 | 2.4746 | 2.4766 | 2.9037 | 3.1201 | 3.0881 | 3.0265 | 3.0673 | 3.1916 | 3.1569 | 2.9208 | 3.0079 | 3.0157 | 2.9516 | 2.7772 | 2.7309 | 2.7373 | 2.6906 | 2.5824 | 2.5257
15 | 0.67773 | 0.65154 | 0.61663 | 0.56587 | 0.52691 | 0.53303 | 0.58101 | 0.65386 | 0.71031 | 0.7638 | 0.68812 | 0.72543 | 0.73663 | 0.74315 | 0.65034 | 0.67464 | 0.68701 | 0.71488 | 0.71814 | 0.74313 | 0.79001 | 0.71356 | 0.70185 | 0.67893
16 | 1.0464 | 0.99383 | 0.91218 | 0.94057 | 0.90682 | 0.91181 | 1.2786 | 1.5445 | 1.6173 | 1.5228 | 1.4828 | 1.5957 | 1.6769 | 1.5766 | 1.4435 | 1.3708 | 1.3812 | 1.3607 | 1.3102 | 1.4163 | 1.4933 | 1.3843 | 1.2818 | 1.0992
17 | 0.53234 | 0.48871 | 0.41387 | 0.40019 | 0.34411 | 0.30486 | 0.50773 | 0.56666 | 0.67591 | 0.70429 | 0.67469 | 0.61356 | 0.71215 | 0.72329 | 0.67546 | 0.62792 | 0.53263 | 0.54319 | 0.60729 | 0.67656 | 0.79648 | 0.73352 | 0.73133 | 0.62895
18 | 0.90429 | 0.82644 | 0.76149 | 0.74063 | 0.75483 | 0.74565 | 0.8329 | 0.89339 | 0.98344 | 1.0183 | 1.0834 | 1.1475 | 1.1843 | 1.1463 | 1.1083 | 1.095 | 1.0813 | 1.0926 | 1.0922 | 1.102 | 1.2183 | 1.1523 | 1.153 | 1.0392
19 | 2.7093 | 2.6162 | 2.4248 | 2.5101 | 2.5393 | 2.5235 | 2.7639 | 3.3068 | 3.4498 | 3.4409 | 3.4352 | 3.6284 | 3.598 | 3.4765 | 3.279 | 3.1644 | 3.2845 | 3.231 | 3.0122 | 3.0304 | 3.1771 | 2.8878 | 2.7764 | 2.7919
20 | 1.4551 | 1.333 | 1.2887 | 1.3034 | 1.2393 | 1.3162 | 1.6911 | 1.7822 | 2.0479 | 2.1675 | 2.144 | 2.2411 | 2.1937 | 2.273 | 2.242 | 2.0931 | 2.0901 | 2.0562 | 2.011 | 2.0121 | 2.0528 | 1.7178 | 1.7568 | 1.5606
21 | 0.76049 | 0.72515 | 0.69003 | 0.67764 | 0.67593 | 0.70795 | 1.1377 | 1.2693 | 1.3607 | 1.3492 | 1.3993 | 1.4869 | 1.4865 | 1.408 | 1.2359 | 1.1826 | 1.1018 | 1.1066 | 1.0678 | 1.0882 | 1.0623 | 0.92398 | 0.85211 | 0.79868
22 | 0.87935 | 0.82951 | 0.79225 | 0.74352 | 0.73105 | 0.70005 | 0.72092 | 0.68879 | 0.59743 | 0.62801 | 0.68498 | 0.76792 | 0.81306 | 0.83208 | 0.81274 | 0.84286 | 0.82081 | 0.83451 | 0.80335 | 0.84146 | 0.89651 | 0.82471 | 0.79828 | 0.86535
23 | 4.2186 | 3.9617 | 3.7829 | 3.7853 | 3.6959 | 3.7166 | 4.4261 | 4.7472 | 5.0645 | 5.2913 | 5.1412 | 5.3404 | 5.608 | 5.5359 | 5.4066 | 5.0231 | 4.7967 | 4.9027 | 4.8969 | 5.1653 | 5.62 | 5.0723 | 4.9482 | 4.4564
24 | 2.3975 | 2.2697 | 2.094 | 2.012 | 1.9004 | 1.9337 | 2.3242 | 2.1147 | 2.2798 | 2.4365 | 2.5157 | 2.5943 | 2.6171 | 2.6678 | 2.5448 | 2.4155 | 2.2887 | 2.6058 | 2.583 | 2.5917 | 2.9388 | 2.5602 | 2.8335 | 2.6388
25 | 0.9367 | 0.95182 | 1.0074 | 0.91894 | 0.89593 | 0.85988 | 0.88363 | 0.9084 | 0.80728 | 0.62357 | 0.85632 | 0.94504 | 0.94852 | 0.99525 | 0.79645 | 1.0547 | 0.95453 | 0.9431 | 0.94063 | 1.0244 | 1.1298 | 1.114 | 1.1468 | 1.1688
26 | 3.0797 | 3.0492 | 2.9901 | 2.9661 | 2.927 | 2.9747 | 3.436 | 3.5406 | 3.7713 | 3.5966 | 3.6104 | 3.6408 | 3.7691 | 3.7534 | 3.6753 | 3.6466 | 3.6702 | 3.7347 | 3.5538 | 3.5856 | 3.6276 | 3.4032 | 3.0899 | 3.1136
27 | 2.7901 | 2.7686 | 2.6567 | 2.603 | 2.5606 | 2.5777 | 2.5798 | 3.0247 | 3.2501 | 3.2167 | 3.1526 | 3.1951 | 3.3246 | 3.2885 | 3.0425 | 3.1332 | 3.1414 | 3.0745 | 2.8929 | 2.8447 | 2.8513 | 2.8027 | 2.69 | 2.6309
28 | 1.4479 | 1.3919 | 1.3173 | 1.2089 | 1.1257 | 1.1388 | 1.2413 | 1.3969 | 1.5175 | 1.6318 | 1.4701 | 1.5498 | 1.5737 | 1.5876 | 1.3894 | 1.4413 | 1.4677 | 1.5272 | 1.5342 | 1.5876 | 1.6878 | 1.5244 | 1.4994 | 1.4504
29 | 3.1803 | 3.0205 | 2.7723 | 2.8586 | 2.756 | 2.7712 | 3.886 | 4.694 | 4.9152 | 4.6281 | 4.5066 | 4.8495 | 5.0966 | 4.7917 | 4.3872 | 4.1661 | 4.1977 | 4.1356 | 3.9818 | 4.3043 | 4.5386 | 4.2072 | 3.8956 | 3.3408
30 | 0.78015 | 0.71621 | 0.60654 | 0.58648 | 0.5043 | 0.44678 | 0.74408 | 0.83045 | 0.99056 | 1.0322 | 0.98877 | 0.89918 | 1.0437 | 1.06 | 0.9899 | 0.92023 | 0.78057 | 0.79605 | 0.88999 | 0.99151 | 1.1673 | 1.075 | 1.0718 | 0.92174
31 | 4.3205 | 3.9485 | 3.6382 | 3.5385 | 3.6064 | 3.5625 | 3.9794 | 4.2684 | 4.6987 | 4.8652 | 5.1763 | 5.4827 | 5.6583 | 5.4767 | 5.295 | 5.2315 | 5.1664 | 5.2201 | 5.2181 | 5.2649 | 5.8209 | 5.5055 | 5.5089 | 4.9651
32 | 1.4622 | 1.4119 | 1.3086 | 1.3546 | 1.3704 | 1.3619 | 1.4916 | 1.7846 | 1.8618 | 1.857 | 1.8539 | 1.9582 | 1.9418 | 1.8762 | 1.7696 | 1.7078 | 1.7726 | 1.7437 | 1.6256 | 1.6355 | 1.7146 | 1.5585 | 1.4984 | 1.5068

## Pc, Summer, S9
LoadID | 0 | 1 | 2 | 3 | 4 | 5 | 6 | 7 | 8 | 9 | 10 | 11 | 12 | 13 | 14 | 15 | 16 | 17 | 18 | 19 | 20 | 21 | 22 | 23
1 | 2.7129 | 2.685 | 2.5878 | 2.5405 | 2.5237 | 2.5599 | 2.5389 | 3.1035 | 3.3391 | 3.2957 | 3.241 | 3.2808 | 3.4023 | 3.3371 | 3.0788 | 3.1736 | 3.2101 | 3.1038 | 2.9464 | 2.9093 | 2.9005 | 2.8678 | 2.6503 | 2.5627
2 | 1.2245 | 1.1772 | 1.1141 | 1.0224 | 0.95202 | 0.96309 | 1.0498 | 1.1814 | 1.2834 | 1.38 | 1.2433 | 1.3107 | 1.331 | 1.3427 | 1.175 | 1.219 | 1.2413 | 1.2917 | 1.2976 | 1.3427 | 1.4274 | 1.2893 | 1.2681 | 1.2267
3 | 2.2775 | 2.1631 | 1.9853 | 2.0471 | 1.9737 | 1.9845 | 2.7829 | 3.3615 | 3.5199 | 3.3143 | 3.2273 | 3.4729 | 3.6498 | 3.4315 | 3.1418 | 2.9835 | 3.0061 | 2.9616 | 2.8515 | 3.0825 | 3.2502 | 3.0129 | 2.7898 | 2.3925
4 | 0.20804 | 0.19099 | 0.16174 | 0.1564 | 0.13448 | 0.11914 | 0.19842 | 0.22145 | 0.26415 | 0.27524 | 0.26367 | 0.23978 | 0.27831 | 0.28266 | 0.26397 | 0.24539 | 0.20815 | 0.21228 | 0.23733 | 0.2644 | 0.31127 | 0.28666 | 0.28581 | 0.2458
5 | 0.57415 | 0.52472 | 0.48349 | 0.47024 | 0.47925 | 0.47343 | 0.52883 | 0.56723 | 0.62441 | 0.64654 | 0.68787 | 0.72859 | 0.75194 | 0.7278 | 0.70366 | 0.69522 | 0.68656 | 0.6937 | 0.69343 | 0.69966 | 0.77355 | 0.73162 | 0.73208 | 0.65981
6 | 3.5838 | 3.4605 | 3.2074 | 3.3202 | 3.3589 | 3.338 | 3.656 | 4.374 | 4.5632 | 4.5515 | 4.5439 | 4.7995 | 4.7593 | 4.5986 | 4.3373 | 4.1858 | 4.3446 | 4.2738 | 3.9843 | 4.0085 | 4.2025 | 3.8199 | 3.6725 | 3.693
7 | 1.7351 | 1.5895 | 1.5367 | 1.5542 | 1.4777 | 1.5694 | 2.0165 | 2.1251 | 2.442 | 2.5846 | 2.5566 | 2.6724 | 2.6158 | 2.7103 | 2.6733 | 2.4958 | 2.4923 | 2.4518 | 2.3979 | 2.3992 | 2.4477 | 2.0483 | 2.0949 | 1.8609
8 | 0.34345 | 0.32749 | 0.31163 | 0.30603 | 0.30526 | 0.31972 | 0.5138 | 0.57324 | 0.61451 | 0.60931 | 0.63193 | 0.67151 | 0.6713 | 0.63585 | 0.55814 | 0.5341 | 0.49759 | 0.49977 | 0.48224 | 0.49143 | 0.47975 | 0.41728 | 0.38482 | 0.3607
9 | 0.33273 | 0.31387 | 0.29977 | 0.28133 | 0.27661 | 0.26488 | 0.27278 | 0.26062 | 0.22606 | 0.23763 | 0.25918 | 0.29056 | 0.30764 | 0.31484 | 0.30752 | 0.31892 | 0.31058 | 0.31576 | 0.30397 | 0.31839 | 0.33922 | 0.31205 | 0.30205 | 0.32743
10 | 0.77006 | 0.72316 | 0.69053 | 0.69097 | 0.67465 | 0.67843 | 0.80793 | 0.86655 | 0.92447 | 0.96588 | 0.93848 | 0.97483 | 1.0237 | 1.0105 | 0.98692 | 0.91691 | 0.8756 | 0.89494 | 0.89388 | 0.94288 | 1.0259 | 0.9259 | 0.90324 | 0.81348
11 | 0.44715 | 0.42333 | 0.39054 | 0.37525 | 0.35443 | 0.36065 | 0.43348 | 0.39441 | 0.42521 | 0.45443 | 0.4692 | 0.48385 | 0.48812 | 0.49756 | 0.47463 | 0.45051 | 0.42685 | 0.486 | 0.48175 | 0.48336 | 0.54812 | 0.47749 | 0.52847 | 0.49215
12 | 1.6179 | 1.6441 | 1.74 | 1.5873 | 1.5475 | 1.4853 | 1.5263 | 1.5691 | 1.3944 | 1.0771 | 1.4791 | 1.6323 | 1.6383 | 1.7191 | 1.3757 | 1.8218 | 1.6487 | 1.629 | 1.6247 | 1.7694 | 1.9514 | 1.9241 | 1.9808 | 2.0189
13 | 3.7557 | 3.7186 | 3.6465 | 3.6172 | 3.5695 | 3.6277 | 4.1902 | 4.3177 | 4.5992 | 4.3861 | 4.403 | 4.44 | 4.5965 | 4.5773 | 4.4821 | 4.4471 | 4.4759 | 4.5545 | 4.3339 | 4.3727 | 4.424 | 4.1502 | 3.7681 | 3.797
14 | 2.6785 | 2.6579 | 2.5505 | 2.4989 | 2.4582 | 2.4746 | 2.4766 | 2.9037 | 3.1201 | 3.0881 | 3.0265 | 3.0673 | 3.1916 | 3.1569 | 2.9208 | 3.0079 | 3.0157 | 2.9516 | 2.7772 | 2.7309 | 2.7373 | 2.6906 | 2.5824 | 2.5257
15 | 0.67773 | 0.65154 | 0.61663 | 0.56587 | 0.52691 | 0.53303 | 0.58101 | 0.65386 | 0.71031 | 0.7638 | 0.68812 | 0.72543 | 0.73663 | 0.74315 | 0.65034 | 0.67464 | 0.68701 | 0.71488 | 0.71814 | 0.74313 | 0.79001 | 0.71356 | 0.70185 | 0.67893
16 | 1.0464 | 0.99383 | 0.91218 | 0.94057 | 0.90682 | 0.91181 | 1.2786 | 1.5445 | 1.6173 | 1.5228 | 1.4828 | 1.5957 | 1.6769 | 1.5766 | 1.4435 | 1.3708 | 1.3812 | 1.3607 | 1.3102 | 1.4163 | 1.4933 | 1.3843 | 1.2818 | 1.0992
17 | 0.53234 | 0.48871 | 0.41387 | 0.40019 | 0.34411 | 0.30486 | 0.50773 | 0.56666 | 0.67591 | 0.70429 | 0.67469 | 0.61356 | 0.71215 | 0.72329 | 0.67546 | 0.62792 | 0.53263 | 0.54319 | 0.60729 | 0.67656 | 0.79648 | 0.73352 | 0.73133 | 0.62895
18 | 0.90429 | 0.82644 | 0.76149 | 0.74063 | 0.75483 | 0.74565 | 0.8329 | 0.89339 | 0.98344 | 1.0183 | 1.0834 | 1.1475 | 1.1843 | 1.1463 | 1.1083 | 1.095 | 1.0813 | 1.0926 | 1.0922 | 1.102 | 1.2183 | 1.1523 | 1.153 | 1.0392
19 | 2.7093 | 2.6162 | 2.4248 | 2.5101 | 2.5393 | 2.5235 | 2.7639 | 3.3068 | 3.4498 | 3.4409 | 3.4352 | 3.6284 | 3.598 | 3.4765 | 3.279 | 3.1644 | 3.2845 | 3.231 | 3.0122 | 3.0304 | 3.1771 | 2.8878 | 2.7764 | 2.7919
20 | 1.4551 | 1.333 | 1.2887 | 1.3034 | 1.2393 | 1.3162 | 1.6911 | 1.7822 | 2.0479 | 2.1675 | 2.144 | 2.2411 | 2.1937 | 2.273 | 2.242 | 2.0931 | 2.0901 | 2.0562 | 2.011 | 2.0121 | 2.0528 | 1.7178 | 1.7568 | 1.5606
21 | 0.76049 | 0.72515 | 0.69003 | 0.67764 | 0.67593 | 0.70795 | 1.1377 | 1.2693 | 1.3607 | 1.3492 | 1.3993 | 1.4869 | 1.4865 | 1.408 | 1.2359 | 1.1826 | 1.1018 | 1.1066 | 1.0678 | 1.0882 | 1.0623 | 0.92398 | 0.85211 | 0.79868
22 | 0.87935 | 0.82951 | 0.79225 | 0.74352 | 0.73105 | 0.70005 | 0.72092 | 0.68879 | 0.59743 | 0.62801 | 0.68498 | 0.76792 | 0.81306 | 0.83208 | 0.81274 | 0.84286 | 0.82081 | 0.83451 | 0.80335 | 0.84146 | 0.89651 | 0.82471 | 0.79828 | 0.86535
23 | 4.2186 | 3.9617 | 3.7829 | 3.7853 | 3.6959 | 3.7166 | 4.4261 | 4.7472 | 5.0645 | 5.2913 | 5.1412 | 5.3404 | 5.608 | 5.5359 | 5.4066 | 5.0231 | 4.7967 | 4.9027 | 4.8969 | 5.1653 | 5.62 | 5.0723 | 4.9482 | 4.4564
24 | 2.3975 | 2.2697 | 2.094 | 2.012 | 1.9004 | 1.9337 | 2.3242 | 2.1147 | 2.2798 | 2.4365 | 2.5157 | 2.5943 | 2.6171 | 2.6678 | 2.5448 | 2.4155 | 2.2887 | 2.6058 | 2.583 | 2.5917 | 2.9388 | 2.5602 | 2.8335 | 2.6388
25 | 0.9367 | 0.95182 | 1.0074 | 0.91894 | 0.89593 | 0.85988 | 0.88363 | 0.9084 | 0.80728 | 0.62357 | 0.85632 | 0.94504 | 0.94852 | 0.99525 | 0.79645 | 1.0547 | 0.95453 | 0.9431 | 0.94063 | 1.0244 | 1.1298 | 1.114 | 1.1468 | 1.1688
26 | 3.0797 | 3.0492 | 2.9901 | 2.9661 | 2.927 | 2.9747 | 3.436 | 3.5406 | 3.7713 | 3.5966 | 3.6104 | 3.6408 | 3.7691 | 3.7534 | 3.6753 | 3.6466 | 3.6702 | 3.7347 | 3.5538 | 3.5856 | 3.6276 | 3.4032 | 3.0899 | 3.1136
27 | 2.7901 | 2.7686 | 2.6567 | 2.603 | 2.5606 | 2.5777 | 2.5798 | 3.0247 | 3.2501 | 3.2167 | 3.1526 | 3.1951 | 3.3246 | 3.2885 | 3.0425 | 3.1332 | 3.1414 | 3.0745 | 2.8929 | 2.8447 | 2.8513 | 2.8027 | 2.69 | 2.6309
28 | 1.4479 | 1.3919 | 1.3173 | 1.2089 | 1.1257 | 1.1388 | 1.2413 | 1.3969 | 1.5175 | 1.6318 | 1.4701 | 1.5498 | 1.5737 | 1.5876 | 1.3894 | 1.4413 | 1.4677 | 1.5272 | 1.5342 | 1.5876 | 1.6878 | 1.5244 | 1.4994 | 1.4504
29 | 3.1803 | 3.0205 | 2.7723 | 2.8586 | 2.756 | 2.7712 | 3.886 | 4.694 | 4.9152 | 4.6281 | 4.5066 | 4.8495 | 5.0966 | 4.7917 | 4.3872 | 4.1661 | 4.1977 | 4.1356 | 3.9818 | 4.3043 | 4.5386 | 4.2072 | 3.8956 | 3.3408
30 | 0.78015 | 0.71621 | 0.60654 | 0.58648 | 0.5043 | 0.44678 | 0.74408 | 0.83045 | 0.99056 | 1.0322 | 0.98877 | 0.89918 | 1.0437 | 1.06 | 0.9899 | 0.92023 | 0.78057 | 0.79605 | 0.88999 | 0.99151 | 1.1673 | 1.075 | 1.0718 | 0.92174
31 | 4.3205 | 3.9485 | 3.6382 | 3.5385 | 3.6064 | 3.5625 | 3.9794 | 4.2684 | 4.6987 | 4.8652 | 5.1763 | 5.4827 | 5.6583 | 5.4767 | 5.295 | 5.2315 | 5.1664 | 5.2201 | 5.2181 | 5.2649 | 5.8209 | 5.5055 | 5.5089 | 4.9651
32 | 1.4622 | 1.4119 | 1.3086 | 1.3546 | 1.3704 | 1.3619 | 1.4916 | 1.7846 | 1.8618 | 1.857 | 1.8539 | 1.9582 | 1.9418 | 1.8762 | 1.7696 | 1.7078 | 1.7726 | 1.7437 | 1.6256 | 1.6355 | 1.7146 | 1.5585 | 1.4984 | 1.5068

## Qc, Summer, S1
LoadID | 0 | 1 | 2 | 3 | 4 | 5 | 6 | 7 | 8 | 9 | 10 | 11 | 12 | 13 | 14 | 15 | 16 | 17 | 18 | 19 | 20 | 21 | 22 | 23
1 | -1.1941 | -1.309 | -1.2417 | -1.2395 | -1.2148 | -1.285 | -1.3176 | -2.472 | -2.8744 | -2.7719 | -2.6998 | -2.7057 | -2.8758 | -2.7814 | -1.9537 | -2.5547 | -2.5861 | -2.4286 | -1.9189 | -1.7404 | -1.8248 | -1.8356 | -1.267 | -1.2511
2 | 0.0031134 | -0.015384 | -0.01827 | -0.024761 | -0.031489 | -0.025545 | -0.029819 | 0.078132 | 0.10044 | 0.12893 | 0.074374 | 0.066902 | 0.046162 | 0.061272 | 0.026212 | 0.023119 | 0.027028 | 0.049 | 0.093079 | 0.095075 | 0.07556 | 0.057648 | 0.028237 | 0.0051879
3 | 0.21182 | 0.49993 | 0.88062 | 0.814 | 0.82701 | 0.79183 | 0.049091 | -0.94833 | -1.2383 | -1.2525 | -1.0459 | -1.3125 | -1.1855 | -1.0324 | -0.74748 | -0.46667 | -0.57545 | -0.51255 | -0.098999 | -0.41201 | -0.57543 | -0.37442 | 0.35283 | 0.7268
4 | -0.14041 | -0.14164 | -0.14586 | -0.14587 | -0.14915 | -0.15364 | -0.13858 | -0.094081 | -0.070174 | -0.073991 | -0.09325 | -0.10224 | -0.094496 | -0.10246 | -0.097003 | -0.1143 | -0.12795 | -0.11384 | -0.080491 | -0.07192 | -0.072144 | -0.095296 | -0.1188 | -0.12325
5 | -0.048941 | -0.063964 | -0.075098 | -0.074913 | -0.075383 | -0.081495 | -0.073304 | -0.029263 | 0.0091413 | 0.03251 | 0.05363 | 0.056937 | 0.049977 | 0.040832 | 0.026976 | 0.017912 | 0.014962 | 0.013168 | 0.013318 | 0.0036399 | 0.028329 | 0.012922 | 0.0074076 | -0.011867
6 | -1.268 | -1.4092 | -1.0671 | -1.2574 | -1.2872 | -1.3216 | -1.2802 | -2.3672 | -2.7186 | -2.7126 | -2.3706 | -2.8312 | -2.9501 | -2.7228 | -2.3648 | -2.0797 | -2.5355 | -2.4585 | -1.9293 | -1.7893 | -2.1079 | -1.6584 | -1.2664 | -1.4102
7 | 0.70293 | 0.72621 | 0.76426 | 0.78984 | 0.73904 | 0.79699 | 0.69123 | 0.31511 | 0.056636 | 0.042181 | -0.09647 | -0.032393 | -0.0082424 | -0.0056297 | 0.081323 | 0.14136 | 0.20845 | 0.26475 | 0.23001 | 0.28349 | 0.20175 | 0.37264 | 0.46799 | 0.50794
8 | -0.40516 | -0.40797 | -0.41178 | -0.41401 | -0.40846 | -0.39874 | -0.33891 | -0.27966 | -0.27439 | -0.27002 | -0.26556 | -0.26262 | -0.26882 | -0.27918 | -0.30693 | -0.32069 | -0.33201 | -0.33308 | -0.33938 | -0.35078 | -0.37304 | -0.3889 | -0.39436 | -0.40198
9 | -0.0025682 | 0.023681 | 0.030322 | 0.038464 | 0.036626 | 0.042321 | 0.079626 | 0.025931 | 0.039961 | 0.013715 | 0.00025542 | -0.010748 | -0.036808 | -0.037278 | -0.028551 | -0.065607 | -0.055694 | -0.048393 | -0.040078 | -0.041014 | -0.05797 | -0.052175 | 0.005134 | 0.0083749
10 | -0.02309 | -0.025802 | -0.026464 | -0.026137 | -0.027013 | -0.027765 | -0.0087781 | 0.0077474 | 0.017626 | 0.018637 | 0.0079014 | 0.019203 | 0.020644 | 0.019834 | 0.015698 | 0.0067305 | 0.0033782 | 0.0033671 | 0.0034363 | 0.0068637 | 0.009847 | 0.0013476 | -0.010169 | -0.017098
11 | 0.29332 | 0.31544 | 0.3295 | 0.3345 | 0.3258 | 0.32689 | 0.25781 | 0.21403 | 0.1801 | 0.13913 | 0.13985 | 0.14965 | 0.17574 | 0.18088 | 0.20291 | 0.2031 | 0.20613 | 0.15946 | 0.14384 | 0.16387 | 0.1358 | 0.17257 | 0.19759 | 0.2232
12 | 0.44235 | 0.26754 | 0.33815 | 0.26631 | 0.30549 | 0.16393 | 0.55248 | 0.4344 | 0.32212 | 0.37904 | 0.39256 | 0.35746 | -0.17905 | -0.09086 | 0.50834 | 0.17121 | 0.19727 | 0.11482 | -0.0053032 | -0.34893 | -0.77839 | -0.77528 | -0.73577 | -0.77282
13 | -0.33359 | -0.31067 | -0.23354 | -0.21051 | -0.19354 | -0.24302 | -0.80024 | -1.0688 | -1.371 | -1.3071 | -1.2749 | -1.259 | -1.3607 | -1.249 | -1.1472 | -1.0659 | -1.0551 | -1.0689 | -0.88905 | -0.81478 | -0.86371 | -0.60443 | -0.26527 | -0.28423
14 | -0.019901 | -0.021816 | -0.020695 | -0.020659 | -0.020247 | -0.021417 | -0.021961 | -0.0412 | -0.047907 | -0.046198 | -0.044996 | -0.045096 | -0.04793 | -0.046356 | -0.032561 | -0.042578 | -0.043102 | -0.040477 | -0.031981 | -0.029006 | -0.030414 | -0.030593 | -0.021116 | -0.020852
15 | 0.0039436 | -0.019487 | -0.023142 | -0.031363 | -0.039887 | -0.032357 | -0.03777 | 0.098967 | 0.12722 | 0.16332 | 0.094207 | 0.084742 | 0.058472 | 0.077611 | 0.033202 | 0.029284 | 0.034235 | 0.062067 | 0.1179 | 0.12043 | 0.095709 | 0.07302 | 0.035767 | 0.0065713
16 | -0.064914 | -0.15321 | -0.26987 | -0.24945 | -0.25344 | -0.24266 | -0.015044 | 0.29062 | 0.37948 | 0.38382 | 0.32051 | 0.40222 | 0.36331 | 0.31638 | 0.22907 | 0.14301 | 0.17635 | 0.15707 | 0.030338 | 0.12626 | 0.17634 | 0.11474 | -0.10812 | -0.22273
17 | -0.50548 | -0.50991 | -0.5251 | -0.52512 | -0.53695 | -0.55312 | -0.49889 | -0.33869 | -0.25263 | -0.26637 | -0.3357 | -0.36808 | -0.34019 | -0.36885 | -0.34921 | -0.41147 | -0.46063 | -0.40982 | -0.28977 | -0.25891 | -0.25972 | -0.34307 | -0.42769 | -0.44372
18 | -0.17129 | -0.22387 | -0.26284 | -0.26219 | -0.26384 | -0.28523 | -0.25656 | -0.10242 | 0.031994 | 0.11378 | 0.1877 | 0.19928 | 0.17492 | 0.14291 | 0.094417 | 0.06269 | 0.052369 | 0.046088 | 0.046614 | 0.012739 | 0.099152 | 0.045226 | 0.025927 | -0.041533
19 | -0.5994 | -0.66617 | -0.50447 | -0.59442 | -0.6085 | -0.62477 | -0.60519 | -1.119 | -1.2852 | -1.2823 | -1.1207 | -1.3384 | -1.3946 | -1.2871 | -1.1179 | -0.98311 | -1.1986 | -1.1622 | -0.91201 | -0.84586 | -0.99647 | -0.78395 | -0.59864 | -0.66663
20 | 0.4601 | 0.47534 | 0.50024 | 0.51699 | 0.48373 | 0.52167 | 0.45244 | 0.20625 | 0.037071 | 0.02761 | -0.063144 | -0.021202 | -0.005395 | -0.0036849 | 0.053229 | 0.092524 | 0.13644 | 0.17329 | 0.15055 | 0.18556 | 0.13205 | 0.24391 | 0.30632 | 0.33247
21 | 0.16206 | 0.16319 | 0.16471 | 0.16561 | 0.16338 | 0.1595 | 0.13556 | 0.11186 | 0.10976 | 0.10801 | 0.10622 | 0.10505 | 0.10753 | 0.11167 | 0.12277 | 0.12828 | 0.1328 | 0.13323 | 0.13575 | 0.14031 | 0.14922 | 0.15556 | 0.15774 | 0.16079
22 | 0.0060063 | -0.055383 | -0.070915 | -0.089955 | -0.085659 | -0.098977 | -0.18622 | -0.060645 | -0.093458 | -0.032075 | -0.00059736 | 0.025137 | 0.086083 | 0.087181 | 0.066773 | 0.15344 | 0.13025 | 0.11318 | 0.09373 | 0.095921 | 0.13557 | 0.12202 | -0.012007 | -0.019586
23 | 0.076968 | 0.086007 | 0.088214 | 0.087122 | 0.090043 | 0.09255 | 0.02926 | -0.025825 | -0.058752 | -0.062122 | -0.026338 | -0.06401 | -0.068812 | -0.066115 | -0.052325 | -0.022435 | -0.011261 | -0.011224 | -0.011454 | -0.022879 | -0.032823 | -0.004492 | 0.033898 | 0.056993
24 | -1.5325 | -1.648 | -1.7215 | -1.7476 | -1.7021 | -1.7078 | -1.3469 | -1.1182 | -0.94091 | -0.72688 | -0.73066 | -0.78186 | -0.91815 | -0.94501 | -1.0601 | -1.0611 | -1.0769 | -0.83309 | -0.75149 | -0.85611 | -0.70946 | -0.90158 | -1.0323 | -1.1661
25 | -0.38969 | -0.23569 | -0.2979 | -0.23461 | -0.26912 | -0.14442 | -0.48671 | -0.38269 | -0.28377 | -0.33392 | -0.34583 | -0.31491 | 0.15773 | 0.080044 | -0.44783 | -0.15083 | -0.17378 | -0.10115 | 0.0046719 | 0.30739 | 0.68572 | 0.68299 | 0.64817 | 0.68082
26 | -0.2085 | -0.19417 | -0.14596 | -0.13157 | -0.12096 | -0.15189 | -0.50015 | -0.66798 | -0.85688 | -0.81694 | -0.79683 | -0.78684 | -0.85041 | -0.78065 | -0.71701 | -0.66619 | -0.65944 | -0.66805 | -0.55566 | -0.50924 | -0.53982 | -0.37777 | -0.1658 | -0.17764
27 | -0.39802 | -0.43632 | -0.41391 | -0.41317 | -0.40494 | -0.42835 | -0.43921 | -0.824 | -0.95814 | -0.92397 | -0.89993 | -0.90191 | -0.9586 | -0.92712 | -0.65122 | -0.85155 | -0.86205 | -0.80953 | -0.63962 | -0.58012 | -0.60827 | -0.61187 | -0.42232 | -0.41704
28 | 0.0021794 | -0.010769 | -0.012789 | -0.017332 | -0.022043 | -0.017882 | -0.020873 | 0.054692 | 0.070306 | 0.090253 | 0.052062 | 0.046831 | 0.032313 | 0.04289 | 0.018348 | 0.016183 | 0.018919 | 0.0343 | 0.065155 | 0.066552 | 0.052892 | 0.040353 | 0.019766 | 0.0036315
29 | 1.0762 | 2.54 | 4.4741 | 4.1356 | 4.2017 | 4.023 | 0.24941 | -4.8181 | -6.2913 | -6.3633 | -5.3137 | -6.6684 | -6.0233 | -5.2452 | -3.7977 | -2.371 | -2.9236 | -2.6041 | -0.50298 | -2.0933 | -2.9235 | -1.9023 | 1.7926 | 3.6926
30 | -0.36039 | -0.36355 | -0.37438 | -0.37439 | -0.38282 | -0.39436 | -0.35569 | -0.24148 | -0.18011 | -0.18991 | -0.23934 | -0.26243 | -0.24254 | -0.26298 | -0.24897 | -0.29336 | -0.32841 | -0.29219 | -0.20659 | -0.18459 | -0.18517 | -0.24459 | -0.30493 | -0.31635
31 | -0.34666 | -0.45308 | -0.53194 | -0.53063 | -0.53396 | -0.57726 | -0.51923 | -0.20728 | 0.064751 | 0.23028 | 0.37988 | 0.4033 | 0.354 | 0.28923 | 0.19108 | 0.12687 | 0.10598 | 0.093274 | 0.094339 | 0.025782 | 0.20067 | 0.091529 | 0.052471 | -0.084055
32 | 0.092215 | 0.10249 | 0.07761 | 0.091449 | 0.093615 | 0.096118 | 0.093106 | 0.17216 | 0.19772 | 0.19728 | 0.17241 | 0.20591 | 0.21455 | 0.19802 | 0.17198 | 0.15125 | 0.1844 | 0.1788 | 0.14031 | 0.13013 | 0.1533 | 0.12061 | 0.092099 | 0.10256

## Qc, Summer, S2
LoadID | 0 | 1 | 2 | 3 | 4 | 5 | 6 | 7 | 8 | 9 | 10 | 11 | 12 | 13 | 14 | 15 | 16 | 17 | 18 | 19 | 20 | 21 | 22 | 23
1 | -1.1941 | -1.309 | -1.2417 | -1.2395 | -1.2148 | -1.285 | -1.3176 | -2.472 | -2.8744 | -2.7719 | -2.6998 | -2.7057 | -2.8758 | -2.7814 | -1.9537 | -2.5547 | -2.5861 | -2.4286 | -1.9189 | -1.7404 | -1.8248 | -1.8356 | -1.267 | -1.2511
2 | 0.0031134 | -0.015384 | -0.01827 | -0.024761 | -0.031489 | -0.025545 | -0.029819 | 0.078132 | 0.10044 | 0.12893 | 0.074374 | 0.066902 | 0.046162 | 0.061272 | 0.026212 | 0.023119 | 0.027028 | 0.049 | 0.093079 | 0.095075 | 0.07556 | 0.057648 | 0.028237 | 0.0051879
3 | 0.21182 | 0.49993 | 0.88062 | 0.814 | 0.82701 | 0.79183 | 0.049091 | -0.94833 | -1.2383 | -1.2525 | -1.0459 | -1.3125 | -1.1855 | -1.0324 | -0.74748 | -0.46667 | -0.57545 | -0.51255 | -0.098999 | -0.41201 | -0.57543 | -0.37442 | 0.35283 | 0.7268
4 | -0.14041 | -0.14164 | -0.14586 | -0.14587 | -0.14915 | -0.15364 | -0.13858 | -0.094081 | -0.070174 | -0.073991 | -0.09325 | -0.10224 | -0.094496 | -0.10246 | -0.097003 | -0.1143 | -0.12795 | -0.11384 | -0.080491 | -0.07192 | -0.072144 | -0.095296 | -0.1188 | -0.12325
5 | -0.048941 | -0.063964 | -0.075098 | -0.074913 | -0.075383 | -0.081495 | -0.073304 | -0.029263 | 0.0091413 | 0.03251 | 0.05363 | 0.056937 | 0.049977 | 0.040832 | 0.026976 | 0.017912 | 0.014962 | 0.013168 | 0.013318 | 0.0036399 | 0.028329 | 0.012922 | 0.0074076 | -0.011867
6 | -1.268 | -1.4092 | -1.0671 | -1.2574 | -1.2872 | -1.3216 | -1.2802 | -2.3672 | -2.7186 | -2.7126 | -2.3706 | -2.8312 | -2.9501 | -2.7228 | -2.3648 | -2.0797 | -2.5355 | -2.4585 | -1.9293 | -1.7893 | -2.1079 | -1.6584 | -1.2664 | -1.4102
7 | 0.70293 | 0.72621 | 0.76426 | 0.78984 | 0.73904 | 0.79699 | 0.69123 | 0.31511 | 0.056636 | 0.042181 | -0.09647 | -0.032393 | -0.0082424 | -0.0056297 | 0.081323 | 0.14136 | 0.20845 | 0.26475 | 0.23001 | 0.28349 | 0.20175 | 0.37264 | 0.46799 | 0.50794
8 | -0.40516 | -0.40797 | -0.41178 | -0.41401 | -0.40846 | -0.39874 | -0.33891 | -0.27966 | -0.27439 | -0.27002 | -0.26556 | -0.26262 | -0.26882 | -0.27918 | -0.30693 | -0.32069 | -0.33201 | -0.33308 | -0.33938 | -0.35078 | -0.37304 | -0.3889 | -0.39436 | -0.40198
9 | -0.0025682 | 0.023681 | 0.030322 | 0.038464 | 0.036626 | 0.042321 | 0.079626 | 0.025931 | 0.039961 | 0.013715 | 0.00025542 | -0.010748 | -0.036808 | -0.037278 | -0.028551 | -0.065607 | -0.055694 | -0.048393 | -0.040078 | -0.041014 | -0.05797 | -0.052175 | 0.005134 | 0.0083749
10 | -0.02309 | -0.025802 | -0.026464 | -0.026137 | -0.027013 | -0.027765 | -0.0087781 | 0.0077474 | 0.017626 | 0.018637 | 0.0079014 | 0.019203 | 0.020644 | 0.019834 | 0.015698 | 0.0067305 | 0.0033782 | 0.0033671 | 0.0034363 | 0.0068637 | 0.009847 | 0.0013476 | -0.010169 | -0.017098
11 | 0.29332 | 0.31544 | 0.3295 | 0.3345 | 0.3258 | 0.32689 | 0.25781 | 0.21403 | 0.1801 | 0.13913 | 0.13985 | 0.14965 | 0.17574 | 0.18088 | 0.20291 | 0.2031 | 0.20613 | 0.15946 | 0.14384 | 0.16387 | 0.1358 | 0.17257 | 0.19759 | 0.2232
12 | 0.44235 | 0.26754 | 0.33815 | 0.26631 | 0.30549 | 0.16393 | 0.55248 | 0.4344 | 0.32212 | 0.37904 | 0.39256 | 0.35746 | -0.17905 | -0.09086 | 0.50834 | 0.17121 | 0.19727 | 0.11482 | -0.0053032 | -0.34893 | -0.77839 | -0.77528 | -0.73577 | -0.77282
13 | -0.33359 | -0.31067 | -0.23354 | -0.21051 | -0.19354 | -0.24302 | -0.80024 | -1.0688 | -1.371 | -1.3071 | -1.2749 | -1.259 | -1.3607 | -1.249 | -1.1472 | -1.0659 | -1.0551 | -1.0689 | -0.88905 | -0.81478 | -0.86371 | -0.60443 | -0.26527 | -0.28423
14 | -0.019901 | -0.021816 | -0.020695 | -0.020659 | -0.020247 | -0.021417 | -0.021961 | -0.0412 | -0.047907 | -0.046198 | -0.044996 | -0.045096 | -0.04793 | -0.046356 | -0.032561 | -0.042578 | -0.043102 | -0.040477 | -0.031981 | -0.029006 | -0.030414 | -0.030593 | -0.021116 | -0.020852
15 | 0.0039436 | -0.019487 | -0.023142 | -0.031363 | -0.039887 | -0.032357 | -0.03777 | 0.098967 | 0.12722 | 0.16332 | 0.094207 | 0.084742 | 0.058472 | 0.077611 | 0.033202 | 0.029284 | 0.034235 | 0.062067 | 0.1179 | 0.12043 | 0.095709 | 0.07302 | 0.035767 | 0.0065713
16 | -0.064914 | -0.15321 | -0.26987 | -0.24945 | -0.25344 | -0.24266 | -0.015044 | 0.29062 | 0.37948 | 0.38382 | 0.32051 | 0.40222 | 0.36331 | 0.31638 | 0.22907 | 0.14301 | 0.17635 | 0.15707 | 0.030338 | 0.12626 | 0.17634 | 0.11474 | -0.10812 | -0.22273
17 | -0.50548 | -0.50991 | -0.5251 | -0.52512 | -0.53695 | -0.55312 | -0.49889 | -0.33869 | -0.25263 | -0.26637 | -0.3357 | -0.36808 | -0.34019 | -0.36885 | -0.34921 | -0.41147 | -0.46063 | -0.40982 | -0.28977 | -0.25891 | -0.25972 | -0.34307 | -0.42769 | -0.44372
18 | -0.17129 | -0.22387 | -0.26284 | -0.26219 | -0.26384 | -0.28523 | -0.25656 | -0.10242 | 0.031994 | 0.11378 | 0.1877 | 0.19928 | 0.17492 | 0.14291 | 0.094417 | 0.06269 | 0.052369 | 0.046088 | 0.046614 | 0.012739 | 0.099152 | 0.045226 | 0.025927 | -0.041533
19 | -0.5994 | -0.66617 | -0.50447 | -0.59442 | -0.6085 | -0.62477 | -0.60519 | -1.119 | -1.2852 | -1.2823 | -1.1207 | -1.3384 | -1.3946 | -1.2871 | -1.1179 | -0.98311 | -1.1986 | -1.1622 | -0.91201 | -0.84586 | -0.99647 | -0.78395 | -0.59864 | -0.66663
20 | 0.4601 | 0.47534 | 0.50024 | 0.51699 | 0.48373 | 0.52167 | 0.45244 | 0.20625 | 0.037071 | 0.02761 | -0.063144 | -0.021202 | -0.005395 | -0.0036849 | 0.053229 | 0.092524 | 0.13644 | 0.17329 | 0.15055 | 0.18556 | 0.13205 | 0.24391 | 0.30632 | 0.33247
21 | 0.16206 | 0.16319 | 0.16471 | 0.16561 | 0.16338 | 0.1595 | 0.13556 | 0.11186 | 0.10976 | 0.10801 | 0.10622 | 0.10505 | 0.10753 | 0.11167 | 0.12277 | 0.12828 | 0.1328 | 0.13323 | 0.13575 | 0.14031 | 0.14922 | 0.15556 | 0.15774 | 0.16079
22 | 0.0060063 | -0.055383 | -0.070915 | -0.089955 | -0.085659 | -0.098977 | -0.18622 | -0.060645 | -0.093458 | -0.032075 | -0.00059736 | 0.025137 | 0.086083 | 0.087181 | 0.066773 | 0.15344 | 0.13025 | 0.11318 | 0.09373 | 0.095921 | 0.13557 | 0.12202 | -0.012007 | -0.019586
23 | 0.076968 | 0.086007 | 0.088214 | 0.087122 | 0.090043 | 0.09255 | 0.02926 | -0.025825 | -0.058752 | -0.062122 | -0.026338 | -0.06401 | -0.068812 | -0.066115 | -0.052325 | -0.022435 | -0.011261 | -0.011224 | -0.011454 | -0.022879 | -0.032823 | -0.004492 | 0.033898 | 0.056993
24 | -1.5325 | -1.648 | -1.7215 | -1.7476 | -1.7021 | -1.7078 | -1.3469 | -1.1182 | -0.94091 | -0.72688 | -0.73066 | -0.78186 | -0.91815 | -0.94501 | -1.0601 | -1.0611 | -1.0769 | -0.83309 | -0.75149 | -0.85611 | -0.70946 | -0.90158 | -1.0323 | -1.1661
25 | -0.38969 | -0.23569 | -0.2979 | -0.23461 | -0.26912 | -0.14442 | -0.48671 | -0.38269 | -0.28377 | -0.33392 | -0.34583 | -0.31491 | 0.15773 | 0.080044 | -0.44783 | -0.15083 | -0.17378 | -0.10115 | 0.0046719 | 0.30739 | 0.68572 | 0.68299 | 0.64817 | 0.68082
26 | -0.2085 | -0.19417 | -0.14596 | -0.13157 | -0.12096 | -0.15189 | -0.50015 | -0.66798 | -0.85688 | -0.81694 | -0.79683 | -0.78684 | -0.85041 | -0.78065 | -0.71701 | -0.66619 | -0.65944 | -0.66805 | -0.55566 | -0.50924 | -0.53982 | -0.37777 | -0.1658 | -0.17764
27 | -0.39802 | -0.43632 | -0.41391 | -0.41317 | -0.40494 | -0.42835 | -0.43921 | -0.824 | -0.95814 | -0.92397 | -0.89993 | -0.90191 | -0.9586 | -0.92712 | -0.65122 | -0.85155 | -0.86205 | -0.80953 | -0.63962 | -0.58012 | -0.60827 | -0.61187 | -0.42232 | -0.41704
28 | 0.0021794 | -0.010769 | -0.012789 | -0.017332 | -0.022043 | -0.017882 | -0.020873 | 0.054692 | 0.070306 | 0.090253 | 0.052062 | 0.046831 | 0.032313 | 0.04289 | 0.018348 | 0.016183 | 0.018919 | 0.0343 | 0.065155 | 0.066552 | 0.052892 | 0.040353 | 0.019766 | 0.0036315
29 | 1.0762 | 2.54 | 4.4741 | 4.1356 | 4.2017 | 4.023 | 0.24941 | -4.8181 | -6.2913 | -6.3633 | -5.3137 | -6.6684 | -6.0233 | -5.2452 | -3.7977 | -2.371 | -2.9236 | -2.6041 | -0.50298 | -2.0933 | -2.9235 | -1.9023 | 1.7926 | 3.6926
30 | -0.36039 | -0.36355 | -0.37438 | -0.37439 | -0.38282 | -0.39436 | -0.35569 | -0.24148 | -0.18011 | -0.18991 | -0.23934 | -0.26243 | -0.24254 | -0.26298 | -0.24897 | -0.29336 | -0.32841 | -0.29219 | -0.20659 | -0.18459 | -0.18517 | -0.24459 | -0.30493 | -0.31635
31 | -0.34666 | -0.45308 | -0.53194 | -0.53063 | -0.53396 | -0.57726 | -0.51923 | -0.20728 | 0.064751 | 0.23028 | 0.37988 | 0.4033 | 0.354 | 0.28923 | 0.19108 | 0.12687 | 0.10598 | 0.093274 | 0.094339 | 0.025782 | 0.20067 | 0.091529 | 0.052471 | -0.084055
32 | 0.092215 | 0.10249 | 0.07761 | 0.091449 | 0.093615 | 0.096118 | 0.093106 | 0.17216 | 0.19772 | 0.19728 | 0.17241 | 0.20591 | 0.21455 | 0.19802 | 0.17198 | 0.15125 | 0.1844 | 0.1788 | 0.14031 | 0.13013 | 0.1533 | 0.12061 | 0.092099 | 0.10256

## Qc, Summer, S3
LoadID | 0 | 1 | 2 | 3 | 4 | 5 | 6 | 7 | 8 | 9 | 10 | 11 | 12 | 13 | 14 | 15 | 16 | 17 | 18 | 19 | 20 | 21 | 22 | 23
1 | -1.1941 | -1.309 | -1.2417 | -1.2395 | -1.2148 | -1.285 | -1.3176 | -2.472 | -2.8744 | -2.7719 | -2.6998 | -2.7057 | -2.8758 | -2.7814 | -1.9537 | -2.5547 | -2.5861 | -2.4286 | -1.9189 | -1.7404 | -1.8248 | -1.8356 | -1.267 | -1.2511
2 | 0.0031134 | -0.015384 | -0.01827 | -0.024761 | -0.031489 | -0.025545 | -0.029819 | 0.078132 | 0.10044 | 0.12893 | 0.074374 | 0.066902 | 0.046162 | 0.061272 | 0.026212 | 0.023119 | 0.027028 | 0.049 | 0.093079 | 0.095075 | 0.07556 | 0.057648 | 0.028237 | 0.0051879
3 | 0.21182 | 0.49993 | 0.88062 | 0.814 | 0.82701 | 0.79183 | 0.049091 | -0.94833 | -1.2383 | -1.2525 | -1.0459 | -1.3125 | -1.1855 | -1.0324 | -0.74748 | -0.46667 | -0.57545 | -0.51255 | -0.098999 | -0.41201 | -0.57543 | -0.37442 | 0.35283 | 0.7268
4 | -0.14041 | -0.14164 | -0.14586 | -0.14587 | -0.14915 | -0.15364 | -0.13858 | -0.094081 | -0.070174 | -0.073991 | -0.09325 | -0.10224 | -0.094496 | -0.10246 | -0.097003 | -0.1143 | -0.12795 | -0.11384 | -0.080491 | -0.07192 | -0.072144 | -0.095296 | -0.1188 | -0.12325
5 | -0.048941 | -0.063964 | -0.075098 | -0.074913 | -0.075383 | -0.081495 | -0.073304 | -0.029263 | 0.0091413 | 0.03251 | 0.05363 | 0.056937 | 0.049977 | 0.040832 | 0.026976 | 0.017912 | 0.014962 | 0.013168 | 0.013318 | 0.0036399 | 0.028329 | 0.012922 | 0.0074076 | -0.011867
6 | -1.268 | -1.4092 | -1.0671 | -1.2574 | -1.2872 | -1.3216 | -1.2802 | -2.3672 | -2.7186 | -2.7126 | -2.3706 | -2.8312 | -2.9501 | -2.7228 | -2.3648 | -2.0797 | -2.5355 | -2.4585 | -1.9293 | -1.7893 | -2.1079 | -1.6584 | -1.2664 | -1.4102
7 | 0.70293 | 0.72621 | 0.76426 | 0.78984 | 0.73904 | 0.79699 | 0.69123 | 0.31511 | 0.056636 | 0.042181 | -0.09647 | -0.032393 | -0.0082424 | -0.0056297 | 0.081323 | 0.14136 | 0.20845 | 0.26475 | 0.23001 | 0.28349 | 0.20175 | 0.37264 | 0.46799 | 0.50794
8 | -0.40516 | -0.40797 | -0.41178 | -0.41401 | -0.40846 | -0.39874 | -0.33891 | -0.27966 | -0.27439 | -0.27002 | -0.26556 | -0.26262 | -0.26882 | -0.27918 | -0.30693 | -0.32069 | -0.33201 | -0.33308 | -0.33938 | -0.35078 | -0.37304 | -0.3889 | -0.39436 | -0.40198
9 | -0.0025682 | 0.023681 | 0.030322 | 0.038464 | 0.036626 | 0.042321 | 0.079626 | 0.025931 | 0.039961 | 0.013715 | 0.00025542 | -0.010748 | -0.036808 | -0.037278 | -0.028551 | -0.065607 | -0.055694 | -0.048393 | -0.040078 | -0.041014 | -0.05797 | -0.052175 | 0.005134 | 0.0083749
10 | -0.02309 | -0.025802 | -0.026464 | -0.026137 | -0.027013 | -0.027765 | -0.0087781 | 0.0077474 | 0.017626 | 0.018637 | 0.0079014 | 0.019203 | 0.020644 | 0.019834 | 0.015698 | 0.0067305 | 0.0033782 | 0.0033671 | 0.0034363 | 0.0068637 | 0.009847 | 0.0013476 | -0.010169 | -0.017098
11 | 0.29332 | 0.31544 | 0.3295 | 0.3345 | 0.3258 | 0.32689 | 0.25781 | 0.21403 | 0.1801 | 0.13913 | 0.13985 | 0.14965 | 0.17574 | 0.18088 | 0.20291 | 0.2031 | 0.20613 | 0.15946 | 0.14384 | 0.16387 | 0.1358 | 0.17257 | 0.19759 | 0.2232
12 | 0.44235 | 0.26754 | 0.33815 | 0.26631 | 0.30549 | 0.16393 | 0.55248 | 0.4344 | 0.32212 | 0.37904 | 0.39256 | 0.35746 | -0.17905 | -0.09086 | 0.50834 | 0.17121 | 0.19727 | 0.11482 | -0.0053032 | -0.34893 | -0.77839 | -0.77528 | -0.73577 | -0.77282
13 | -0.33359 | -0.31067 | -0.23354 | -0.21051 | -0.19354 | -0.24302 | -0.80024 | -1.0688 | -1.371 | -1.3071 | -1.2749 | -1.259 | -1.3607 | -1.249 | -1.1472 | -1.0659 | -1.0551 | -1.0689 | -0.88905 | -0.81478 | -0.86371 | -0.60443 | -0.26527 | -0.28423
14 | -0.019901 | -0.021816 | -0.020695 | -0.020659 | -0.020247 | -0.021417 | -0.021961 | -0.0412 | -0.047907 | -0.046198 | -0.044996 | -0.045096 | -0.04793 | -0.046356 | -0.032561 | -0.042578 | -0.043102 | -0.040477 | -0.031981 | -0.029006 | -0.030414 | -0.030593 | -0.021116 | -0.020852
15 | 0.0039436 | -0.019487 | -0.023142 | -0.031363 | -0.039887 | -0.032357 | -0.03777 | 0.098967 | 0.12722 | 0.16332 | 0.094207 | 0.084742 | 0.058472 | 0.077611 | 0.033202 | 0.029284 | 0.034235 | 0.062067 | 0.1179 | 0.12043 | 0.095709 | 0.07302 | 0.035767 | 0.0065713
16 | -0.064914 | -0.15321 | -0.26987 | -0.24945 | -0.25344 | -0.24266 | -0.015044 | 0.29062 | 0.37948 | 0.38382 | 0.32051 | 0.40222 | 0.36331 | 0.31638 | 0.22907 | 0.14301 | 0.17635 | 0.15707 | 0.030338 | 0.12626 | 0.17634 | 0.11474 | -0.10812 | -0.22273
17 | -0.50548 | -0.50991 | -0.5251 | -0.52512 | -0.53695 | -0.55312 | -0.49889 | -0.33869 | -0.25263 | -0.26637 | -0.3357 | -0.36808 | -0.34019 | -0.36885 | -0.34921 | -0.41147 | -0.46063 | -0.40982 | -0.28977 | -0.25891 | -0.25972 | -0.34307 | -0.42769 | -0.44372
18 | -0.17129 | -0.22387 | -0.26284 | -0.26219 | -0.26384 | -0.28523 | -0.25656 | -0.10242 | 0.031994 | 0.11378 | 0.1877 | 0.19928 | 0.17492 | 0.14291 | 0.094417 | 0.06269 | 0.052369 | 0.046088 | 0.046614 | 0.012739 | 0.099152 | 0.045226 | 0.025927 | -0.041533
19 | -0.5994 | -0.66617 | -0.50447 | -0.59442 | -0.6085 | -0.62477 | -0.60519 | -1.119 | -1.2852 | -1.2823 | -1.1207 | -1.3384 | -1.3946 | -1.2871 | -1.1179 | -0.98311 | -1.1986 | -1.1622 | -0.91201 | -0.84586 | -0.99647 | -0.78395 | -0.59864 | -0.66663
20 | 0.4601 | 0.47534 | 0.50024 | 0.51699 | 0.48373 | 0.52167 | 0.45244 | 0.20625 | 0.037071 | 0.02761 | -0.063144 | -0.021202 | -0.005395 | -0.0036849 | 0.053229 | 0.092524 | 0.13644 | 0.17329 | 0.15055 | 0.18556 | 0.13205 | 0.24391 | 0.30632 | 0.33247
21 | 0.16206 | 0.16319 | 0.16471 | 0.16561 | 0.16338 | 0.1595 | 0.13556 | 0.11186 | 0.10976 | 0.10801 | 0.10622 | 0.10505 | 0.10753 | 0.11167 | 0.12277 | 0.12828 | 0.1328 | 0.13323 | 0.13575 | 0.14031 | 0.14922 | 0.15556 | 0.15774 | 0.16079
22 | 0.0060063 | -0.055383 | -0.070915 | -0.089955 | -0.085659 | -0.098977 | -0.18622 | -0.060645 | -0.093458 | -0.032075 | -0.00059736 | 0.025137 | 0.086083 | 0.087181 | 0.066773 | 0.15344 | 0.13025 | 0.11318 | 0.09373 | 0.095921 | 0.13557 | 0.12202 | -0.012007 | -0.019586
23 | 0.076968 | 0.086007 | 0.088214 | 0.087122 | 0.090043 | 0.09255 | 0.02926 | -0.025825 | -0.058752 | -0.062122 | -0.026338 | -0.06401 | -0.068812 | -0.066115 | -0.052325 | -0.022435 | -0.011261 | -0.011224 | -0.011454 | -0.022879 | -0.032823 | -0.004492 | 0.033898 | 0.056993
24 | -1.5325 | -1.648 | -1.7215 | -1.7476 | -1.7021 | -1.7078 | -1.3469 | -1.1182 | -0.94091 | -0.72688 | -0.73066 | -0.78186 | -0.91815 | -0.94501 | -1.0601 | -1.0611 | -1.0769 | -0.83309 | -0.75149 | -0.85611 | -0.70946 | -0.90158 | -1.0323 | -1.1661
25 | -0.38969 | -0.23569 | -0.2979 | -0.23461 | -0.26912 | -0.14442 | -0.48671 | -0.38269 | -0.28377 | -0.33392 | -0.34583 | -0.31491 | 0.15773 | 0.080044 | -0.44783 | -0.15083 | -0.17378 | -0.10115 | 0.0046719 | 0.30739 | 0.68572 | 0.68299 | 0.64817 | 0.68082
26 | -0.2085 | -0.19417 | -0.14596 | -0.13157 | -0.12096 | -0.15189 | -0.50015 | -0.66798 | -0.85688 | -0.81694 | -0.79683 | -0.78684 | -0.85041 | -0.78065 | -0.71701 | -0.66619 | -0.65944 | -0.66805 | -0.55566 | -0.50924 | -0.53982 | -0.37777 | -0.1658 | -0.17764
27 | -0.39802 | -0.43632 | -0.41391 | -0.41317 | -0.40494 | -0.42835 | -0.43921 | -0.824 | -0.95814 | -0.92397 | -0.89993 | -0.90191 | -0.9586 | -0.92712 | -0.65122 | -0.85155 | -0.86205 | -0.80953 | -0.63962 | -0.58012 | -0.60827 | -0.61187 | -0.42232 | -0.41704
28 | 0.0021794 | -0.010769 | -0.012789 | -0.017332 | -0.022043 | -0.017882 | -0.020873 | 0.054692 | 0.070306 | 0.090253 | 0.052062 | 0.046831 | 0.032313 | 0.04289 | 0.018348 | 0.016183 | 0.018919 | 0.0343 | 0.065155 | 0.066552 | 0.052892 | 0.040353 | 0.019766 | 0.0036315
29 | 1.0762 | 2.54 | 4.4741 | 4.1356 | 4.2017 | 4.023 | 0.24941 | -4.8181 | -6.2913 | -6.3633 | -5.3137 | -6.6684 | -6.0233 | -5.2452 | -3.7977 | -2.371 | -2.9236 | -2.6041 | -0.50298 | -2.0933 | -2.9235 | -1.9023 | 1.7926 | 3.6926
30 | -0.36039 | -0.36355 | -0.37438 | -0.37439 | -0.38282 | -0.39436 | -0.35569 | -0.24148 | -0.18011 | -0.18991 | -0.23934 | -0.26243 | -0.24254 | -0.26298 | -0.24897 | -0.29336 | -0.32841 | -0.29219 | -0.20659 | -0.18459 | -0.18517 | -0.24459 | -0.30493 | -0.31635
31 | -0.34666 | -0.45308 | -0.53194 | -0.53063 | -0.53396 | -0.57726 | -0.51923 | -0.20728 | 0.064751 | 0.23028 | 0.37988 | 0.4033 | 0.354 | 0.28923 | 0.19108 | 0.12687 | 0.10598 | 0.093274 | 0.094339 | 0.025782 | 0.20067 | 0.091529 | 0.052471 | -0.084055
32 | 0.092215 | 0.10249 | 0.07761 | 0.091449 | 0.093615 | 0.096118 | 0.093106 | 0.17216 | 0.19772 | 0.19728 | 0.17241 | 0.20591 | 0.21455 | 0.19802 | 0.17198 | 0.15125 | 0.1844 | 0.1788 | 0.14031 | 0.13013 | 0.1533 | 0.12061 | 0.092099 | 0.10256

## Qc, Summer, S4
LoadID | 0 | 1 | 2 | 3 | 4 | 5 | 6 | 7 | 8 | 9 | 10 | 11 | 12 | 13 | 14 | 15 | 16 | 17 | 18 | 19 | 20 | 21 | 22 | 23
1 | -1.2538 | -1.3744 | -1.3038 | -1.3015 | -1.2756 | -1.3493 | -1.3835 | -2.5956 | -3.0181 | -2.9105 | -2.8348 | -2.841 | -3.0196 | -2.9204 | -2.0513 | -2.6824 | -2.7155 | -2.55 | -2.0148 | -1.8274 | -1.9161 | -1.9274 | -1.3303 | -1.3137
2 | 0.0032691 | -0.016153 | -0.019183 | -0.025999 | -0.033064 | -0.026822 | -0.031309 | 0.082038 | 0.10546 | 0.13538 | 0.078093 | 0.070247 | 0.04847 | 0.064335 | 0.027522 | 0.024275 | 0.028379 | 0.05145 | 0.097733 | 0.099828 | 0.079338 | 0.06053 | 0.029649 | 0.0054473
3 | 0.22241 | 0.52493 | 0.92465 | 0.8547 | 0.86836 | 0.83142 | 0.051546 | -0.99575 | -1.3002 | -1.3151 | -1.0982 | -1.3781 | -1.2448 | -1.084 | -0.78486 | -0.49 | -0.60422 | -0.53818 | -0.10395 | -0.43261 | -0.6042 | -0.39314 | 0.37047 | 0.76314
4 | -0.14743 | -0.14872 | -0.15316 | -0.15316 | -0.15661 | -0.16133 | -0.14551 | -0.098786 | -0.073683 | -0.077691 | -0.097912 | -0.10736 | -0.099221 | -0.10758 | -0.10185 | -0.12001 | -0.13435 | -0.11953 | -0.084515 | -0.075516 | -0.075751 | -0.10006 | -0.12474 | -0.12942
5 | -0.051388 | -0.067162 | -0.078853 | -0.078658 | -0.079152 | -0.08557 | -0.076969 | -0.030726 | 0.0095983 | 0.034135 | 0.056311 | 0.059784 | 0.052476 | 0.042874 | 0.028325 | 0.018807 | 0.015711 | 0.013827 | 0.013984 | 0.0038218 | 0.029746 | 0.013568 | 0.007778 | -0.01246
6 | -1.3314 | -1.4797 | -1.1205 | -1.3203 | -1.3516 | -1.3877 | -1.3442 | -2.4856 | -2.8546 | -2.8482 | -2.4892 | -2.9728 | -3.0976 | -2.8589 | -2.483 | -2.1836 | -2.6622 | -2.5814 | -2.0257 | -1.8788 | -2.2133 | -1.7413 | -1.3297 | -1.4807
7 | 0.73808 | 0.76252 | 0.80247 | 0.82933 | 0.77599 | 0.83684 | 0.72579 | 0.33086 | 0.059468 | 0.04429 | -0.10129 | -0.034012 | -0.0086545 | -0.0059112 | 0.085389 | 0.14842 | 0.21887 | 0.27799 | 0.24151 | 0.29767 | 0.21183 | 0.39127 | 0.49139 | 0.53333
8 | -0.42542 | -0.42837 | -0.43237 | -0.43471 | -0.42888 | -0.41868 | -0.35585 | -0.29364 | -0.28811 | -0.28352 | -0.27883 | -0.27575 | -0.28226 | -0.29314 | -0.32228 | -0.33672 | -0.34861 | -0.34974 | -0.35635 | -0.36832 | -0.3917 | -0.40834 | -0.41408 | -0.42208
9 | -0.0026966 | 0.024865 | 0.031839 | 0.040387 | 0.038458 | 0.044437 | 0.083607 | 0.027227 | 0.04196 | 0.014401 | 0.0002682 | -0.011286 | -0.038648 | -0.039141 | -0.029979 | -0.068888 | -0.058479 | -0.050813 | -0.042082 | -0.043065 | -0.060868 | -0.054784 | 0.0053907 | 0.0087937
10 | -0.024245 | -0.027092 | -0.027787 | -0.027444 | -0.028364 | -0.029153 | -0.009217 | 0.0081348 | 0.018507 | 0.019569 | 0.0082964 | 0.020163 | 0.021676 | 0.020826 | 0.016482 | 0.0070671 | 0.0035472 | 0.0035355 | 0.0036081 | 0.0072068 | 0.010339 | 0.001415 | -0.010678 | -0.017953
11 | 0.30799 | 0.33122 | 0.34597 | 0.35122 | 0.34209 | 0.34324 | 0.2707 | 0.22473 | 0.1891 | 0.14609 | 0.14684 | 0.15714 | 0.18453 | 0.18993 | 0.21305 | 0.21325 | 0.21644 | 0.16743 | 0.15103 | 0.17206 | 0.14259 | 0.1812 | 0.20747 | 0.23436
12 | 0.46447 | 0.28092 | 0.35506 | 0.27963 | 0.32077 | 0.17213 | 0.5801 | 0.45612 | 0.33822 | 0.39799 | 0.41219 | 0.37534 | -0.188 | -0.095403 | 0.53376 | 0.17977 | 0.20713 | 0.12056 | -0.0055684 | -0.36638 | -0.81731 | -0.81405 | -0.77255 | -0.81146
13 | -0.35027 | -0.32621 | -0.24522 | -0.22104 | -0.20322 | -0.25517 | -0.84025 | -1.1222 | -1.4396 | -1.3725 | -1.3387 | -1.3219 | -1.4287 | -1.3115 | -1.2046 | -1.1192 | -1.1079 | -1.1223 | -0.9335 | -0.85552 | -0.90689 | -0.63466 | -0.27854 | -0.29844
14 | -0.020896 | -0.022907 | -0.02173 | -0.021692 | -0.021259 | -0.022488 | -0.023059 | -0.04326 | -0.050302 | -0.048508 | -0.047246 | -0.04735 | -0.050327 | -0.048674 | -0.034189 | -0.044707 | -0.045258 | -0.0425 | -0.03358 | -0.030456 | -0.031934 | -0.032123 | -0.022172 | -0.021895
15 | 0.0041408 | -0.020461 | -0.024299 | -0.032931 | -0.041881 | -0.033975 | -0.039659 | 0.10392 | 0.13358 | 0.17148 | 0.098918 | 0.08898 | 0.061395 | 0.081491 | 0.034862 | 0.030748 | 0.035947 | 0.06517 | 0.1238 | 0.12645 | 0.10049 | 0.076671 | 0.037555 | 0.0068999
16 | -0.068159 | -0.16087 | -0.28336 | -0.26192 | -0.26611 | -0.25479 | -0.015796 | 0.30515 | 0.39845 | 0.40301 | 0.33653 | 0.42233 | 0.38148 | 0.3322 | 0.24052 | 0.15016 | 0.18516 | 0.16493 | 0.031855 | 0.13257 | 0.18516 | 0.12048 | -0.11353 | -0.23387
17 | -0.53076 | -0.5354 | -0.55136 | -0.55137 | -0.56379 | -0.58078 | -0.52383 | -0.35563 | -0.26526 | -0.27969 | -0.35248 | -0.38648 | -0.3572 | -0.3873 | -0.36667 | -0.43205 | -0.48366 | -0.43032 | -0.30426 | -0.27186 | -0.2727 | -0.36022 | -0.44907 | -0.4659
18 | -0.17986 | -0.23507 | -0.27599 | -0.2753 | -0.27703 | -0.29949 | -0.26939 | -0.10754 | 0.033594 | 0.11947 | 0.19709 | 0.20924 | 0.18367 | 0.15006 | 0.099138 | 0.065825 | 0.054987 | 0.048393 | 0.048945 | 0.013376 | 0.10411 | 0.047488 | 0.027223 | -0.04361
19 | -0.62937 | -0.69947 | -0.52969 | -0.62414 | -0.63892 | -0.65601 | -0.63545 | -1.175 | -1.3494 | -1.3464 | -1.1767 | -1.4053 | -1.4643 | -1.3515 | -1.1738 | -1.0323 | -1.2585 | -1.2203 | -0.95761 | -0.88815 | -1.0463 | -0.82315 | -0.62857 | -0.69996
20 | 0.48311 | 0.49911 | 0.52526 | 0.54284 | 0.50792 | 0.54775 | 0.47506 | 0.21656 | 0.038924 | 0.02899 | -0.066301 | -0.022263 | -0.0056648 | -0.0038692 | 0.055891 | 0.09715 | 0.14326 | 0.18195 | 0.15808 | 0.19484 | 0.13865 | 0.2561 | 0.32164 | 0.34909
21 | 0.17017 | 0.17135 | 0.17295 | 0.17389 | 0.17155 | 0.16747 | 0.14234 | 0.11746 | 0.11524 | 0.11341 | 0.11153 | 0.1103 | 0.1129 | 0.11726 | 0.12891 | 0.13469 | 0.13944 | 0.13989 | 0.14254 | 0.14733 | 0.15668 | 0.16334 | 0.16563 | 0.16883
22 | 0.0063066 | -0.058152 | -0.074461 | -0.094453 | -0.089942 | -0.10393 | -0.19553 | -0.063677 | -0.098131 | -0.033679 | -0.00062723 | 0.026394 | 0.090387 | 0.09154 | 0.070112 | 0.16111 | 0.13676 | 0.11884 | 0.098417 | 0.10072 | 0.14235 | 0.12812 | -0.012607 | -0.020566
23 | 0.080816 | 0.090307 | 0.092624 | 0.091478 | 0.094545 | 0.097177 | 0.030723 | -0.027116 | -0.06169 | -0.065228 | -0.027655 | -0.06721 | -0.072253 | -0.06942 | -0.054941 | -0.023557 | -0.011824 | -0.011785 | -0.012027 | -0.024023 | -0.034464 | -0.0047166 | 0.035593 | 0.059843
24 | -1.6091 | -1.7304 | -1.8075 | -1.835 | -1.7872 | -1.7932 | -1.4143 | -1.1741 | -0.98796 | -0.76322 | -0.76719 | -0.82096 | -0.96405 | -0.99227 | -1.1131 | -1.1141 | -1.1308 | -0.87475 | -0.78907 | -0.89892 | -0.74494 | -0.94666 | -1.0839 | -1.2244
25 | -0.40917 | -0.24748 | -0.31279 | -0.24634 | -0.28258 | -0.15164 | -0.51104 | -0.40182 | -0.29796 | -0.35061 | -0.36312 | -0.33065 | 0.16562 | 0.084046 | -0.47022 | -0.15837 | -0.18247 | -0.10621 | 0.0049055 | 0.32276 | 0.72001 | 0.71714 | 0.68058 | 0.71486
26 | -0.21892 | -0.20388 | -0.15326 | -0.13815 | -0.12701 | -0.15948 | -0.52516 | -0.70138 | -0.89973 | -0.85779 | -0.83667 | -0.82619 | -0.89293 | -0.81968 | -0.75286 | -0.6995 | -0.69241 | -0.70145 | -0.58344 | -0.5347 | -0.56681 | -0.39666 | -0.17409 | -0.18652
27 | -0.41792 | -0.45814 | -0.4346 | -0.43383 | -0.42519 | -0.44976 | -0.46117 | -0.8652 | -1.006 | -0.97016 | -0.94492 | -0.94701 | -1.0065 | -0.97348 | -0.68378 | -0.89413 | -0.90515 | -0.85001 | -0.6716 | -0.60913 | -0.63869 | -0.64246 | -0.44343 | -0.43789
28 | 0.0022883 | -0.011307 | -0.013428 | -0.018199 | -0.023145 | -0.018776 | -0.021917 | 0.057427 | 0.073821 | 0.094766 | 0.054665 | 0.049173 | 0.033929 | 0.045035 | 0.019266 | 0.016992 | 0.019865 | 0.036015 | 0.068413 | 0.06988 | 0.055536 | 0.042371 | 0.020754 | 0.0038131
29 | 1.13 | 2.667 | 4.6978 | 4.3424 | 4.4118 | 4.2242 | 0.26189 | -5.0591 | -6.6059 | -6.6815 | -5.5794 | -7.0018 | -6.3245 | -5.5074 | -3.9876 | -2.4895 | -3.0698 | -2.7343 | -0.52813 | -2.1979 | -3.0697 | -1.9974 | 1.8822 | 3.8773
30 | -0.37841 | -0.38172 | -0.3931 | -0.39311 | -0.40196 | -0.41407 | -0.37347 | -0.25355 | -0.18912 | -0.19941 | -0.25131 | -0.27555 | -0.25467 | -0.27613 | -0.26142 | -0.30803 | -0.34483 | -0.3068 | -0.21692 | -0.19382 | -0.19443 | -0.25682 | -0.32017 | -0.33217
31 | -0.364 | -0.47573 | -0.55854 | -0.55716 | -0.56066 | -0.60612 | -0.5452 | -0.21765 | 0.067988 | 0.24179 | 0.39887 | 0.42347 | 0.3717 | 0.30369 | 0.20064 | 0.13322 | 0.11128 | 0.097938 | 0.099056 | 0.027071 | 0.2107 | 0.096106 | 0.055094 | -0.088258
32 | 0.096826 | 0.10761 | 0.081491 | 0.096021 | 0.098296 | 0.10092 | 0.097761 | 0.18077 | 0.20761 | 0.20714 | 0.18103 | 0.2162 | 0.22528 | 0.20792 | 0.18058 | 0.15881 | 0.19362 | 0.18774 | 0.14733 | 0.13664 | 0.16097 | 0.12664 | 0.096704 | 0.10769

## Qc, Summer, S5
LoadID | 0 | 1 | 2 | 3 | 4 | 5 | 6 | 7 | 8 | 9 | 10 | 11 | 12 | 13 | 14 | 15 | 16 | 17 | 18 | 19 | 20 | 21 | 22 | 23
1 | -1.2538 | -1.3744 | -1.3038 | -1.3015 | -1.2756 | -1.3493 | -1.3835 | -2.5956 | -3.0181 | -2.9105 | -2.8348 | -2.841 | -3.0196 | -2.9204 | -2.0513 | -2.6824 | -2.7155 | -2.55 | -2.0148 | -1.8274 | -1.9161 | -1.9274 | -1.3303 | -1.3137
2 | 0.0032691 | -0.016153 | -0.019183 | -0.025999 | -0.033064 | -0.026822 | -0.031309 | 0.082038 | 0.10546 | 0.13538 | 0.078093 | 0.070247 | 0.04847 | 0.064335 | 0.027522 | 0.024275 | 0.028379 | 0.05145 | 0.097733 | 0.099828 | 0.079338 | 0.06053 | 0.029649 | 0.0054473
3 | 0.22241 | 0.52493 | 0.92465 | 0.8547 | 0.86836 | 0.83142 | 0.051546 | -0.99575 | -1.3002 | -1.3151 | -1.0982 | -1.3781 | -1.2448 | -1.084 | -0.78486 | -0.49 | -0.60422 | -0.53818 | -0.10395 | -0.43261 | -0.6042 | -0.39314 | 0.37047 | 0.76314
4 | -0.14743 | -0.14872 | -0.15316 | -0.15316 | -0.15661 | -0.16133 | -0.14551 | -0.098786 | -0.073683 | -0.077691 | -0.097912 | -0.10736 | -0.099221 | -0.10758 | -0.10185 | -0.12001 | -0.13435 | -0.11953 | -0.084515 | -0.075516 | -0.075751 | -0.10006 | -0.12474 | -0.12942
5 | -0.051388 | -0.067162 | -0.078853 | -0.078658 | -0.079152 | -0.08557 | -0.076969 | -0.030726 | 0.0095983 | 0.034135 | 0.056311 | 0.059784 | 0.052476 | 0.042874 | 0.028325 | 0.018807 | 0.015711 | 0.013827 | 0.013984 | 0.0038218 | 0.029746 | 0.013568 | 0.007778 | -0.01246
6 | -1.3314 | -1.4797 | -1.1205 | -1.3203 | -1.3516 | -1.3877 | -1.3442 | -2.4856 | -2.8546 | -2.8482 | -2.4892 | -2.9728 | -3.0976 | -2.8589 | -2.483 | -2.1836 | -2.6622 | -2.5814 | -2.0257 | -1.8788 | -2.2133 | -1.7413 | -1.3297 | -1.4807
7 | 0.73808 | 0.76252 | 0.80247 | 0.82933 | 0.77599 | 0.83684 | 0.72579 | 0.33086 | 0.059468 | 0.04429 | -0.10129 | -0.034012 | -0.0086545 | -0.0059112 | 0.085389 | 0.14842 | 0.21887 | 0.27799 | 0.24151 | 0.29767 | 0.21183 | 0.39127 | 0.49139 | 0.53333
8 | -0.42542 | -0.42837 | -0.43237 | -0.43471 | -0.42888 | -0.41868 | -0.35585 | -0.29364 | -0.28811 | -0.28352 | -0.27883 | -0.27575 | -0.28226 | -0.29314 | -0.32228 | -0.33672 | -0.34861 | -0.34974 | -0.35635 | -0.36832 | -0.3917 | -0.40834 | -0.41408 | -0.42208
9 | -0.0026966 | 0.024865 | 0.031839 | 0.040387 | 0.038458 | 0.044437 | 0.083607 | 0.027227 | 0.04196 | 0.014401 | 0.0002682 | -0.011286 | -0.038648 | -0.039141 | -0.029979 | -0.068888 | -0.058479 | -0.050813 | -0.042082 | -0.043065 | -0.060868 | -0.054784 | 0.0053907 | 0.0087937
10 | -0.024245 | -0.027092 | -0.027787 | -0.027444 | -0.028364 | -0.029153 | -0.009217 | 0.0081348 | 0.018507 | 0.019569 | 0.0082964 | 0.020163 | 0.021676 | 0.020826 | 0.016482 | 0.0070671 | 0.0035472 | 0.0035355 | 0.0036081 | 0.0072068 | 0.010339 | 0.001415 | -0.010678 | -0.017953
11 | 0.30799 | 0.33122 | 0.34597 | 0.35122 | 0.34209 | 0.34324 | 0.2707 | 0.22473 | 0.1891 | 0.14609 | 0.14684 | 0.15714 | 0.18453 | 0.18993 | 0.21305 | 0.21325 | 0.21644 | 0.16743 | 0.15103 | 0.17206 | 0.14259 | 0.1812 | 0.20747 | 0.23436
12 | 0.46447 | 0.28092 | 0.35506 | 0.27963 | 0.32077 | 0.17213 | 0.5801 | 0.45612 | 0.33822 | 0.39799 | 0.41219 | 0.37534 | -0.188 | -0.095403 | 0.53376 | 0.17977 | 0.20713 | 0.12056 | -0.0055684 | -0.36638 | -0.81731 | -0.81405 | -0.77255 | -0.81146
13 | -0.35027 | -0.32621 | -0.24522 | -0.22104 | -0.20322 | -0.25517 | -0.84025 | -1.1222 | -1.4396 | -1.3725 | -1.3387 | -1.3219 | -1.4287 | -1.3115 | -1.2046 | -1.1192 | -1.1079 | -1.1223 | -0.9335 | -0.85552 | -0.90689 | -0.63466 | -0.27854 | -0.29844
14 | -0.020896 | -0.022907 | -0.02173 | -0.021692 | -0.021259 | -0.022488 | -0.023059 | -0.04326 | -0.050302 | -0.048508 | -0.047246 | -0.04735 | -0.050327 | -0.048674 | -0.034189 | -0.044707 | -0.045258 | -0.0425 | -0.03358 | -0.030456 | -0.031934 | -0.032123 | -0.022172 | -0.021895
15 | 0.0041408 | -0.020461 | -0.024299 | -0.032931 | -0.041881 | -0.033975 | -0.039659 | 0.10392 | 0.13358 | 0.17148 | 0.098918 | 0.08898 | 0.061395 | 0.081491 | 0.034862 | 0.030748 | 0.035947 | 0.06517 | 0.1238 | 0.12645 | 0.10049 | 0.076671 | 0.037555 | 0.0068999
16 | -0.068159 | -0.16087 | -0.28336 | -0.26192 | -0.26611 | -0.25479 | -0.015796 | 0.30515 | 0.39845 | 0.40301 | 0.33653 | 0.42233 | 0.38148 | 0.3322 | 0.24052 | 0.15016 | 0.18516 | 0.16493 | 0.031855 | 0.13257 | 0.18516 | 0.12048 | -0.11353 | -0.23387
17 | -0.53076 | -0.5354 | -0.55136 | -0.55137 | -0.56379 | -0.58078 | -0.52383 | -0.35563 | -0.26526 | -0.27969 | -0.35248 | -0.38648 | -0.3572 | -0.3873 | -0.36667 | -0.43205 | -0.48366 | -0.43032 | -0.30426 | -0.27186 | -0.2727 | -0.36022 | -0.44907 | -0.4659
18 | -0.17986 | -0.23507 | -0.27599 | -0.2753 | -0.27703 | -0.29949 | -0.26939 | -0.10754 | 0.033594 | 0.11947 | 0.19709 | 0.20924 | 0.18367 | 0.15006 | 0.099138 | 0.065825 | 0.054987 | 0.048393 | 0.048945 | 0.013376 | 0.10411 | 0.047488 | 0.027223 | -0.04361
19 | -0.62937 | -0.69947 | -0.52969 | -0.62414 | -0.63892 | -0.65601 | -0.63545 | -1.175 | -1.3494 | -1.3464 | -1.1767 | -1.4053 | -1.4643 | -1.3515 | -1.1738 | -1.0323 | -1.2585 | -1.2203 | -0.95761 | -0.88815 | -1.0463 | -0.82315 | -0.62857 | -0.69996
20 | 0.48311 | 0.49911 | 0.52526 | 0.54284 | 0.50792 | 0.54775 | 0.47506 | 0.21656 | 0.038924 | 0.02899 | -0.066301 | -0.022263 | -0.0056648 | -0.0038692 | 0.055891 | 0.09715 | 0.14326 | 0.18195 | 0.15808 | 0.19484 | 0.13865 | 0.2561 | 0.32164 | 0.34909
21 | 0.17017 | 0.17135 | 0.17295 | 0.17389 | 0.17155 | 0.16747 | 0.14234 | 0.11746 | 0.11524 | 0.11341 | 0.11153 | 0.1103 | 0.1129 | 0.11726 | 0.12891 | 0.13469 | 0.13944 | 0.13989 | 0.14254 | 0.14733 | 0.15668 | 0.16334 | 0.16563 | 0.16883
22 | 0.0063066 | -0.058152 | -0.074461 | -0.094453 | -0.089942 | -0.10393 | -0.19553 | -0.063677 | -0.098131 | -0.033679 | -0.00062723 | 0.026394 | 0.090387 | 0.09154 | 0.070112 | 0.16111 | 0.13676 | 0.11884 | 0.098417 | 0.10072 | 0.14235 | 0.12812 | -0.012607 | -0.020566
23 | 0.080816 | 0.090307 | 0.092624 | 0.091478 | 0.094545 | 0.097177 | 0.030723 | -0.027116 | -0.06169 | -0.065228 | -0.027655 | -0.06721 | -0.072253 | -0.06942 | -0.054941 | -0.023557 | -0.011824 | -0.011785 | -0.012027 | -0.024023 | -0.034464 | -0.0047166 | 0.035593 | 0.059843
24 | -1.6091 | -1.7304 | -1.8075 | -1.835 | -1.7872 | -1.7932 | -1.4143 | -1.1741 | -0.98796 | -0.76322 | -0.76719 | -0.82096 | -0.96405 | -0.99227 | -1.1131 | -1.1141 | -1.1308 | -0.87475 | -0.78907 | -0.89892 | -0.74494 | -0.94666 | -1.0839 | -1.2244
25 | -0.40917 | -0.24748 | -0.31279 | -0.24634 | -0.28258 | -0.15164 | -0.51104 | -0.40182 | -0.29796 | -0.35061 | -0.36312 | -0.33065 | 0.16562 | 0.084046 | -0.47022 | -0.15837 | -0.18247 | -0.10621 | 0.0049055 | 0.32276 | 0.72001 | 0.71714 | 0.68058 | 0.71486
26 | -0.21892 | -0.20388 | -0.15326 | -0.13815 | -0.12701 | -0.15948 | -0.52516 | -0.70138 | -0.89973 | -0.85779 | -0.83667 | -0.82619 | -0.89293 | -0.81968 | -0.75286 | -0.6995 | -0.69241 | -0.70145 | -0.58344 | -0.5347 | -0.56681 | -0.39666 | -0.17409 | -0.18652
27 | -0.41792 | -0.45814 | -0.4346 | -0.43383 | -0.42519 | -0.44976 | -0.46117 | -0.8652 | -1.006 | -0.97016 | -0.94492 | -0.94701 | -1.0065 | -0.97348 | -0.68378 | -0.89413 | -0.90515 | -0.85001 | -0.6716 | -0.60913 | -0.63869 | -0.64246 | -0.44343 | -0.43789
28 | 0.0022883 | -0.011307 | -0.013428 | -0.018199 | -0.023145 | -0.018776 | -0.021917 | 0.057427 | 0.073821 | 0.094766 | 0.054665 | 0.049173 | 0.033929 | 0.045035 | 0.019266 | 0.016992 | 0.019865 | 0.036015 | 0.068413 | 0.06988 | 0.055536 | 0.042371 | 0.020754 | 0.0038131
29 | 1.13 | 2.667 | 4.6978 | 4.3424 | 4.4118 | 4.2242 | 0.26189 | -5.0591 | -6.6059 | -6.6815 | -5.5794 | -7.0018 | -6.3245 | -5.5074 | -3.9876 | -2.4895 | -3.0698 | -2.7343 | -0.52813 | -2.1979 | -3.0697 | -1.9974 | 1.8822 | 3.8773
30 | -0.37841 | -0.38172 | -0.3931 | -0.39311 | -0.40196 | -0.41407 | -0.37347 | -0.25355 | -0.18912 | -0.19941 | -0.25131 | -0.27555 | -0.25467 | -0.27613 | -0.26142 | -0.30803 | -0.34483 | -0.3068 | -0.21692 | -0.19382 | -0.19443 | -0.25682 | -0.32017 | -0.33217
31 | -0.364 | -0.47573 | -0.55854 | -0.55716 | -0.56066 | -0.60612 | -0.5452 | -0.21765 | 0.067988 | 0.24179 | 0.39887 | 0.42347 | 0.3717 | 0.30369 | 0.20064 | 0.13322 | 0.11128 | 0.097938 | 0.099056 | 0.027071 | 0.2107 | 0.096106 | 0.055094 | -0.088258
32 | 0.096826 | 0.10761 | 0.081491 | 0.096021 | 0.098296 | 0.10092 | 0.097761 | 0.18077 | 0.20761 | 0.20714 | 0.18103 | 0.2162 | 0.22528 | 0.20792 | 0.18058 | 0.15881 | 0.19362 | 0.18774 | 0.14733 | 0.13664 | 0.16097 | 0.12664 | 0.096704 | 0.10769

## Qc, Summer, S6
LoadID | 0 | 1 | 2 | 3 | 4 | 5 | 6 | 7 | 8 | 9 | 10 | 11 | 12 | 13 | 14 | 15 | 16 | 17 | 18 | 19 | 20 | 21 | 22 | 23
1 | -1.2538 | -1.3744 | -1.3038 | -1.3015 | -1.2756 | -1.3493 | -1.3835 | -2.5956 | -3.0181 | -2.9105 | -2.8348 | -2.841 | -3.0196 | -2.9204 | -2.0513 | -2.6824 | -2.7155 | -2.55 | -2.0148 | -1.8274 | -1.9161 | -1.9274 | -1.3303 | -1.3137
2 | 0.0032691 | -0.016153 | -0.019183 | -0.025999 | -0.033064 | -0.026822 | -0.031309 | 0.082038 | 0.10546 | 0.13538 | 0.078093 | 0.070247 | 0.04847 | 0.064335 | 0.027522 | 0.024275 | 0.028379 | 0.05145 | 0.097733 | 0.099828 | 0.079338 | 0.06053 | 0.029649 | 0.0054473
3 | 0.22241 | 0.52493 | 0.92465 | 0.8547 | 0.86836 | 0.83142 | 0.051546 | -0.99575 | -1.3002 | -1.3151 | -1.0982 | -1.3781 | -1.2448 | -1.084 | -0.78486 | -0.49 | -0.60422 | -0.53818 | -0.10395 | -0.43261 | -0.6042 | -0.39314 | 0.37047 | 0.76314
4 | -0.14743 | -0.14872 | -0.15316 | -0.15316 | -0.15661 | -0.16133 | -0.14551 | -0.098786 | -0.073683 | -0.077691 | -0.097912 | -0.10736 | -0.099221 | -0.10758 | -0.10185 | -0.12001 | -0.13435 | -0.11953 | -0.084515 | -0.075516 | -0.075751 | -0.10006 | -0.12474 | -0.12942
5 | -0.051388 | -0.067162 | -0.078853 | -0.078658 | -0.079152 | -0.08557 | -0.076969 | -0.030726 | 0.0095983 | 0.034135 | 0.056311 | 0.059784 | 0.052476 | 0.042874 | 0.028325 | 0.018807 | 0.015711 | 0.013827 | 0.013984 | 0.0038218 | 0.029746 | 0.013568 | 0.007778 | -0.01246
6 | -1.3314 | -1.4797 | -1.1205 | -1.3203 | -1.3516 | -1.3877 | -1.3442 | -2.4856 | -2.8546 | -2.8482 | -2.4892 | -2.9728 | -3.0976 | -2.8589 | -2.483 | -2.1836 | -2.6622 | -2.5814 | -2.0257 | -1.8788 | -2.2133 | -1.7413 | -1.3297 | -1.4807
7 | 0.73808 | 0.76252 | 0.80247 | 0.82933 | 0.77599 | 0.83684 | 0.72579 | 0.33086 | 0.059468 | 0.04429 | -0.10129 | -0.034012 | -0.0086545 | -0.0059112 | 0.085389 | 0.14842 | 0.21887 | 0.27799 | 0.24151 | 0.29767 | 0.21183 | 0.39127 | 0.49139 | 0.53333
8 | -0.42542 | -0.42837 | -0.43237 | -0.43471 | -0.42888 | -0.41868 | -0.35585 | -0.29364 | -0.28811 | -0.28352 | -0.27883 | -0.27575 | -0.28226 | -0.29314 | -0.32228 | -0.33672 | -0.34861 | -0.34974 | -0.35635 | -0.36832 | -0.3917 | -0.40834 | -0.41408 | -0.42208
9 | -0.0026966 | 0.024865 | 0.031839 | 0.040387 | 0.038458 | 0.044437 | 0.083607 | 0.027227 | 0.04196 | 0.014401 | 0.0002682 | -0.011286 | -0.038648 | -0.039141 | -0.029979 | -0.068888 | -0.058479 | -0.050813 | -0.042082 | -0.043065 | -0.060868 | -0.054784 | 0.0053907 | 0.0087937
10 | -0.024245 | -0.027092 | -0.027787 | -0.027444 | -0.028364 | -0.029153 | -0.009217 | 0.0081348 | 0.018507 | 0.019569 | 0.0082964 | 0.020163 | 0.021676 | 0.020826 | 0.016482 | 0.0070671 | 0.0035472 | 0.0035355 | 0.0036081 | 0.0072068 | 0.010339 | 0.001415 | -0.010678 | -0.017953
11 | 0.30799 | 0.33122 | 0.34597 | 0.35122 | 0.34209 | 0.34324 | 0.2707 | 0.22473 | 0.1891 | 0.14609 | 0.14684 | 0.15714 | 0.18453 | 0.18993 | 0.21305 | 0.21325 | 0.21644 | 0.16743 | 0.15103 | 0.17206 | 0.14259 | 0.1812 | 0.20747 | 0.23436
12 | 0.46447 | 0.28092 | 0.35506 | 0.27963 | 0.32077 | 0.17213 | 0.5801 | 0.45612 | 0.33822 | 0.39799 | 0.41219 | 0.37534 | -0.188 | -0.095403 | 0.53376 | 0.17977 | 0.20713 | 0.12056 | -0.0055684 | -0.36638 | -0.81731 | -0.81405 | -0.77255 | -0.81146
13 | -0.35027 | -0.32621 | -0.24522 | -0.22104 | -0.20322 | -0.25517 | -0.84025 | -1.1222 | -1.4396 | -1.3725 | -1.3387 | -1.3219 | -1.4287 | -1.3115 | -1.2046 | -1.1192 | -1.1079 | -1.1223 | -0.9335 | -0.85552 | -0.90689 | -0.63466 | -0.27854 | -0.29844
14 | -0.020896 | -0.022907 | -0.02173 | -0.021692 | -0.021259 | -0.022488 | -0.023059 | -0.04326 | -0.050302 | -0.048508 | -0.047246 | -0.04735 | -0.050327 | -0.048674 | -0.034189 | -0.044707 | -0.045258 | -0.0425 | -0.03358 | -0.030456 | -0.031934 | -0.032123 | -0.022172 | -0.021895
15 | 0.0041408 | -0.020461 | -0.024299 | -0.032931 | -0.041881 | -0.033975 | -0.039659 | 0.10392 | 0.13358 | 0.17148 | 0.098918 | 0.08898 | 0.061395 | 0.081491 | 0.034862 | 0.030748 | 0.035947 | 0.06517 | 0.1238 | 0.12645 | 0.10049 | 0.076671 | 0.037555 | 0.0068999
16 | -0.068159 | -0.16087 | -0.28336 | -0.26192 | -0.26611 | -0.25479 | -0.015796 | 0.30515 | 0.39845 | 0.40301 | 0.33653 | 0.42233 | 0.38148 | 0.3322 | 0.24052 | 0.15016 | 0.18516 | 0.16493 | 0.031855 | 0.13257 | 0.18516 | 0.12048 | -0.11353 | -0.23387
17 | -0.53076 | -0.5354 | -0.55136 | -0.55137 | -0.56379 | -0.58078 | -0.52383 | -0.35563 | -0.26526 | -0.27969 | -0.35248 | -0.38648 | -0.3572 | -0.3873 | -0.36667 | -0.43205 | -0.48366 | -0.43032 | -0.30426 | -0.27186 | -0.2727 | -0.36022 | -0.44907 | -0.4659
18 | -0.17986 | -0.23507 | -0.27599 | -0.2753 | -0.27703 | -0.29949 | -0.26939 | -0.10754 | 0.033594 | 0.11947 | 0.19709 | 0.20924 | 0.18367 | 0.15006 | 0.099138 | 0.065825 | 0.054987 | 0.048393 | 0.048945 | 0.013376 | 0.10411 | 0.047488 | 0.027223 | -0.04361
19 | -0.62937 | -0.69947 | -0.52969 | -0.62414 | -0.63892 | -0.65601 | -0.63545 | -1.175 | -1.3494 | -1.3464 | -1.1767 | -1.4053 | -1.4643 | -1.3515 | -1.1738 | -1.0323 | -1.2585 | -1.2203 | -0.95761 | -0.88815 | -1.0463 | -0.82315 | -0.62857 | -0.69996
20 | 0.48311 | 0.49911 | 0.52526 | 0.54284 | 0.50792 | 0.54775 | 0.47506 | 0.21656 | 0.038924 | 0.02899 | -0.066301 | -0.022263 | -0.0056648 | -0.0038692 | 0.055891 | 0.09715 | 0.14326 | 0.18195 | 0.15808 | 0.19484 | 0.13865 | 0.2561 | 0.32164 | 0.34909
21 | 0.17017 | 0.17135 | 0.17295 | 0.17389 | 0.17155 | 0.16747 | 0.14234 | 0.11746 | 0.11524 | 0.11341 | 0.11153 | 0.1103 | 0.1129 | 0.11726 | 0.12891 | 0.13469 | 0.13944 | 0.13989 | 0.14254 | 0.14733 | 0.15668 | 0.16334 | 0.16563 | 0.16883
22 | 0.0063066 | -0.058152 | -0.074461 | -0.094453 | -0.089942 | -0.10393 | -0.19553 | -0.063677 | -0.098131 | -0.033679 | -0.00062723 | 0.026394 | 0.090387 | 0.09154 | 0.070112 | 0.16111 | 0.13676 | 0.11884 | 0.098417 | 0.10072 | 0.14235 | 0.12812 | -0.012607 | -0.020566
23 | 0.080816 | 0.090307 | 0.092624 | 0.091478 | 0.094545 | 0.097177 | 0.030723 | -0.027116 | -0.06169 | -0.065228 | -0.027655 | -0.06721 | -0.072253 | -0.06942 | -0.054941 | -0.023557 | -0.011824 | -0.011785 | -0.012027 | -0.024023 | -0.034464 | -0.0047166 | 0.035593 | 0.059843
24 | -1.6091 | -1.7304 | -1.8075 | -1.835 | -1.7872 | -1.7932 | -1.4143 | -1.1741 | -0.98796 | -0.76322 | -0.76719 | -0.82096 | -0.96405 | -0.99227 | -1.1131 | -1.1141 | -1.1308 | -0.87475 | -0.78907 | -0.89892 | -0.74494 | -0.94666 | -1.0839 | -1.2244
25 | -0.40917 | -0.24748 | -0.31279 | -0.24634 | -0.28258 | -0.15164 | -0.51104 | -0.40182 | -0.29796 | -0.35061 | -0.36312 | -0.33065 | 0.16562 | 0.084046 | -0.47022 | -0.15837 | -0.18247 | -0.10621 | 0.0049055 | 0.32276 | 0.72001 | 0.71714 | 0.68058 | 0.71486
26 | -0.21892 | -0.20388 | -0.15326 | -0.13815 | -0.12701 | -0.15948 | -0.52516 | -0.70138 | -0.89973 | -0.85779 | -0.83667 | -0.82619 | -0.89293 | -0.81968 | -0.75286 | -0.6995 | -0.69241 | -0.70145 | -0.58344 | -0.5347 | -0.56681 | -0.39666 | -0.17409 | -0.18652
27 | -0.41792 | -0.45814 | -0.4346 | -0.43383 | -0.42519 | -0.44976 | -0.46117 | -0.8652 | -1.006 | -0.97016 | -0.94492 | -0.94701 | -1.0065 | -0.97348 | -0.68378 | -0.89413 | -0.90515 | -0.85001 | -0.6716 | -0.60913 | -0.63869 | -0.64246 | -0.44343 | -0.43789
28 | 0.0022883 | -0.011307 | -0.013428 | -0.018199 | -0.023145 | -0.018776 | -0.021917 | 0.057427 | 0.073821 | 0.094766 | 0.054665 | 0.049173 | 0.033929 | 0.045035 | 0.019266 | 0.016992 | 0.019865 | 0.036015 | 0.068413 | 0.06988 | 0.055536 | 0.042371 | 0.020754 | 0.0038131
29 | 1.13 | 2.667 | 4.6978 | 4.3424 | 4.4118 | 4.2242 | 0.26189 | -5.0591 | -6.6059 | -6.6815 | -5.5794 | -7.0018 | -6.3245 | -5.5074 | -3.9876 | -2.4895 | -3.0698 | -2.7343 | -0.52813 | -2.1979 | -3.0697 | -1.9974 | 1.8822 | 3.8773
30 | -0.37841 | -0.38172 | -0.3931 | -0.39311 | -0.40196 | -0.41407 | -0.37347 | -0.25355 | -0.18912 | -0.19941 | -0.25131 | -0.27555 | -0.25467 | -0.27613 | -0.26142 | -0.30803 | -0.34483 | -0.3068 | -0.21692 | -0.19382 | -0.19443 | -0.25682 | -0.32017 | -0.33217
31 | -0.364 | -0.47573 | -0.55854 | -0.55716 | -0.56066 | -0.60612 | -0.5452 | -0.21765 | 0.067988 | 0.24179 | 0.39887 | 0.42347 | 0.3717 | 0.30369 | 0.20064 | 0.13322 | 0.11128 | 0.097938 | 0.099056 | 0.027071 | 0.2107 | 0.096106 | 0.055094 | -0.088258
32 | 0.096826 | 0.10761 | 0.081491 | 0.096021 | 0.098296 | 0.10092 | 0.097761 | 0.18077 | 0.20761 | 0.20714 | 0.18103 | 0.2162 | 0.22528 | 0.20792 | 0.18058 | 0.15881 | 0.19362 | 0.18774 | 0.14733 | 0.13664 | 0.16097 | 0.12664 | 0.096704 | 0.10769

## Qc, Summer, S7
LoadID | 0 | 1 | 2 | 3 | 4 | 5 | 6 | 7 | 8 | 9 | 10 | 11 | 12 | 13 | 14 | 15 | 16 | 17 | 18 | 19 | 20 | 21 | 22 | 23
1 | -1.1702 | -1.322 | -1.2293 | -1.2643 | -1.1905 | -1.285 | -1.2913 | -2.472 | -2.9319 | -2.7165 | -2.7538 | -2.6787 | -2.9333 | -2.7257 | -1.9341 | -2.5291 | -2.612 | -2.38 | -1.9381 | -1.723 | -1.8248 | -1.8172 | -1.2543 | -1.2761
2 | 0.0031757 | -0.01523 | -0.018452 | -0.024761 | -0.03086 | -0.025034 | -0.029819 | 0.079694 | 0.10044 | 0.12764 | 0.074374 | 0.066233 | 0.046162 | 0.061272 | 0.02595 | 0.023581 | 0.027568 | 0.04949 | 0.093079 | 0.096976 | 0.077071 | 0.056495 | 0.027955 | 0.0052398
3 | 0.21606 | 0.48994 | 0.87182 | 0.79772 | 0.81874 | 0.78391 | 0.049091 | -0.93885 | -1.2135 | -1.265 | -1.0249 | -1.2994 | -1.1855 | -1.0427 | -0.74748 | -0.45734 | -0.5812 | -0.5023 | -0.098999 | -0.41201 | -0.58118 | -0.37442 | 0.35988 | 0.73407
4 | -0.14322 | -0.13881 | -0.14294 | -0.14587 | -0.15213 | -0.15211 | -0.13997 | -0.095963 | -0.070174 | -0.072511 | -0.095115 | -0.10429 | -0.092606 | -0.10451 | -0.095062 | -0.11658 | -0.12539 | -0.11612 | -0.081296 | -0.072639 | -0.071422 | -0.097202 | -0.11761 | -0.12202
5 | -0.048941 | -0.063324 | -0.075849 | -0.076411 | -0.076137 | -0.081495 | -0.07477 | -0.028678 | 0.0089584 | 0.03251 | 0.052557 | 0.055798 | 0.049477 | 0.041241 | 0.026707 | 0.017553 | 0.015112 | 0.013168 | 0.013185 | 0.0036035 | 0.028896 | 0.012663 | 0.0075558 | -0.011748
6 | -1.2933 | -1.4092 | -1.0671 | -1.2323 | -1.313 | -1.2952 | -1.293 | -2.3672 | -2.773 | -2.7397 | -2.3469 | -2.8029 | -3.0091 | -2.7772 | -2.4121 | -2.0589 | -2.5608 | -2.4585 | -1.9678 | -1.8072 | -2.129 | -1.6418 | -1.241 | -1.4102
7 | 0.70293 | 0.74074 | 0.74897 | 0.78984 | 0.73904 | 0.80496 | 0.69123 | 0.31826 | 0.057202 | 0.042603 | -0.0984 | -0.032717 | -0.0082424 | -0.0056297 | 0.082136 | 0.14277 | 0.21053 | 0.25945 | 0.23001 | 0.28916 | 0.20578 | 0.38009 | 0.45863 | 0.51302
8 | -0.40921 | -0.41613 | -0.4159 | -0.40573 | -0.40029 | -0.39475 | -0.33891 | -0.28525 | -0.2689 | -0.26732 | -0.27087 | -0.25737 | -0.26882 | -0.27639 | -0.30693 | -0.32389 | -0.32869 | -0.33641 | -0.34277 | -0.34728 | -0.36558 | -0.3889 | -0.38647 | -0.406
9 | -0.0025939 | 0.023444 | 0.030626 | 0.038079 | 0.036993 | 0.041475 | 0.081218 | 0.025672 | 0.039961 | 0.013578 | 0.00025798 | -0.010856 | -0.036072 | -0.036905 | -0.028266 | -0.065607 | -0.056251 | -0.048877 | -0.040479 | -0.040194 | -0.05681 | -0.053218 | 0.0051854 | 0.0082074
10 | -0.022629 | -0.025802 | -0.025935 | -0.026137 | -0.027283 | -0.02721 | -0.0086903 | 0.0077474 | 0.017449 | 0.018823 | 0.0077433 | 0.018819 | 0.021056 | 0.019834 | 0.015854 | 0.0067305 | 0.0033445 | 0.0034345 | 0.003505 | 0.0070009 | 0.00965 | 0.0013745 | -0.010373 | -0.016927
11 | 0.29919 | 0.30913 | 0.33279 | 0.3345 | 0.32254 | 0.33343 | 0.26297 | 0.21189 | 0.1801 | 0.13913 | 0.13706 | 0.14666 | 0.17925 | 0.17907 | 0.20088 | 0.2031 | 0.21026 | 0.15946 | 0.14096 | 0.16714 | 0.13444 | 0.17429 | 0.20154 | 0.22097
12 | 0.44235 | 0.27289 | 0.34154 | 0.26365 | 0.30855 | 0.16393 | 0.56353 | 0.4344 | 0.32212 | 0.38283 | 0.39256 | 0.35032 | -0.17905 | -0.092678 | 0.51343 | 0.17292 | 0.19529 | 0.11367 | -0.0054093 | -0.34195 | -0.78617 | -0.77528 | -0.72105 | -0.78828
13 | -0.33359 | -0.31689 | -0.23821 | -0.20841 | -0.19548 | -0.24059 | -0.81624 | -1.0901 | -1.371 | -1.294 | -1.2494 | -1.2715 | -1.347 | -1.2241 | -1.1587 | -1.0446 | -1.0446 | -1.0689 | -0.89794 | -0.80663 | -0.84643 | -0.61652 | -0.26527 | -0.28991
14 | -0.0201 | -0.022252 | -0.020902 | -0.020245 | -0.020652 | -0.021846 | -0.021521 | -0.040376 | -0.047907 | -0.045274 | -0.044996 | -0.044645 | -0.048889 | -0.047283 | -0.032235 | -0.043429 | -0.043965 | -0.040072 | -0.031981 | -0.029296 | -0.030414 | -0.031205 | -0.021327 | -0.021061
15 | 0.0039042 | -0.019682 | -0.023373 | -0.03105 | -0.039089 | -0.032681 | -0.038526 | 0.097977 | 0.12595 | 0.16168 | 0.094207 | 0.086437 | 0.058472 | 0.078387 | 0.032538 | 0.028698 | 0.034577 | 0.060825 | 0.1179 | 0.12043 | 0.097623 | 0.07375 | 0.035767 | 0.0064399
16 | -0.064914 | -0.15321 | -0.26447 | -0.24696 | -0.25851 | -0.24023 | -0.015194 | 0.29352 | 0.37189 | 0.38382 | 0.32051 | 0.41026 | 0.37058 | 0.31005 | 0.22678 | 0.14587 | 0.17635 | 0.16021 | 0.030035 | 0.12374 | 0.17281 | 0.11474 | -0.10704 | -0.2205
17 | -0.50043 | -0.52011 | -0.53561 | -0.53037 | -0.52621 | -0.55312 | -0.4939 | -0.34547 | -0.24757 | -0.26637 | -0.33906 | -0.36072 | -0.33338 | -0.36517 | -0.34921 | -0.4197 | -0.45142 | -0.41802 | -0.28687 | -0.25891 | -0.25452 | -0.3465 | -0.43624 | -0.44372
18 | -0.17129 | -0.22835 | -0.25759 | -0.26219 | -0.2612 | -0.28238 | -0.25143 | -0.1014 | 0.032314 | 0.11378 | 0.18583 | 0.19729 | 0.17142 | 0.14148 | 0.094417 | 0.063944 | 0.051321 | 0.04701 | 0.047547 | 0.012739 | 0.099152 | 0.044322 | 0.025927 | -0.040702
19 | -0.61139 | -0.66617 | -0.51456 | -0.58847 | -0.59633 | -0.63727 | -0.61729 | -1.1302 | -1.3109 | -1.2695 | -1.1094 | -1.3384 | -1.4085 | -1.2871 | -1.0955 | -0.96345 | -1.1866 | -1.1855 | -0.89377 | -0.85431 | -1.0064 | -0.79963 | -0.60463 | -0.6533
20 | 0.4647 | 0.48485 | 0.50525 | 0.52216 | 0.4789 | 0.5321 | 0.46149 | 0.21038 | 0.0367 | 0.027057 | -0.063144 | -0.02099 | -0.0055029 | -0.0037586 | 0.054294 | 0.093449 | 0.13507 | 0.17329 | 0.15055 | 0.18556 | 0.13469 | 0.24635 | 0.30632 | 0.32582
21 | 0.16044 | 0.16319 | 0.16307 | 0.16561 | 0.16175 | 0.16109 | 0.13556 | 0.11298 | 0.11085 | 0.10693 | 0.10516 | 0.104 | 0.10968 | 0.11391 | 0.12523 | 0.12956 | 0.13015 | 0.13456 | 0.13847 | 0.13891 | 0.14922 | 0.154 | 0.15617 | 0.16401
22 | 0.0060663 | -0.056491 | -0.069497 | -0.088156 | -0.083945 | -0.098977 | -0.18995 | -0.061858 | -0.091589 | -0.032396 | -0.00060931 | 0.02564 | 0.084361 | 0.088053 | 0.067441 | 0.15344 | 0.12895 | 0.11431 | 0.091856 | 0.097839 | 0.13422 | 0.12446 | -0.011767 | -0.019978
23 | 0.075428 | 0.087727 | 0.089096 | 0.087122 | 0.090943 | 0.094401 | 0.029553 | -0.025308 | -0.057577 | -0.063365 | -0.025811 | -0.06465 | -0.070188 | -0.064792 | -0.053372 | -0.022435 | -0.011261 | -0.011111 | -0.011454 | -0.023336 | -0.033151 | -0.004492 | 0.034237 | 0.055854
24 | -1.5018 | -1.6315 | -1.7387 | -1.7651 | -1.6851 | -1.6737 | -1.3335 | -1.1182 | -0.95973 | -0.74141 | -0.72335 | -0.77405 | -0.92733 | -0.96391 | -1.0389 | -1.0823 | -1.0877 | -0.82476 | -0.74398 | -0.86468 | -0.71656 | -0.88355 | -1.022 | -1.1544
25 | -0.39359 | -0.24041 | -0.30386 | -0.2393 | -0.26643 | -0.14442 | -0.47697 | -0.38269 | -0.28377 | -0.32724 | -0.34929 | -0.31806 | 0.15773 | 0.080844 | -0.45678 | -0.14781 | -0.17205 | -0.10317 | 0.0045784 | 0.30124 | 0.69258 | 0.68299 | 0.63521 | 0.6672
26 | -0.21058 | -0.19611 | -0.1445 | -0.13288 | -0.11975 | -0.15037 | -0.50015 | -0.67466 | -0.85688 | -0.81694 | -0.81277 | -0.77111 | -0.85891 | -0.76503 | -0.72418 | -0.65953 | -0.64625 | -0.68141 | -0.56677 | -0.49905 | -0.54521 | -0.37399 | -0.16248 | -0.17586
27 | -0.39006 | -0.42759 | -0.40563 | -0.41731 | -0.40089 | -0.41978 | -0.43043 | -0.84048 | -0.93898 | -0.91473 | -0.90893 | -0.89289 | -0.96819 | -0.90858 | -0.65773 | -0.86007 | -0.84481 | -0.80953 | -0.63323 | -0.58592 | -0.59611 | -0.61799 | -0.42654 | -0.41704
28 | 0.0021358 | -0.010769 | -0.012789 | -0.017332 | -0.022043 | -0.017703 | -0.020873 | 0.054145 | 0.070306 | 0.091156 | 0.051541 | 0.046831 | 0.03296 | 0.043748 | 0.018532 | 0.016345 | 0.019109 | 0.0343 | 0.064504 | 0.066552 | 0.052892 | 0.040353 | 0.019371 | 0.0037041
29 | 1.0977 | 2.5908 | 4.4294 | 4.1356 | 4.1597 | 4.0633 | 0.2544 | -4.8663 | -6.2284 | -6.2997 | -5.4199 | -6.6684 | -6.0233 | -5.1927 | -3.8736 | -2.371 | -2.8944 | -2.6301 | -0.51304 | -2.1142 | -2.982 | -1.9023 | 1.7926 | 3.6926
30 | -0.36039 | -0.36355 | -0.37438 | -0.37439 | -0.37517 | -0.3983 | -0.34858 | -0.23665 | -0.18372 | -0.18611 | -0.24413 | -0.25718 | -0.23769 | -0.26035 | -0.25395 | -0.2963 | -0.3317 | -0.28927 | -0.20453 | -0.18644 | -0.18332 | -0.24215 | -0.31102 | -0.32268
31 | -0.35013 | -0.45308 | -0.54258 | -0.54124 | -0.52862 | -0.56571 | -0.52443 | -0.21143 | 0.064103 | 0.22567 | 0.38748 | 0.39927 | 0.354 | 0.29501 | 0.19108 | 0.12434 | 0.10492 | 0.092341 | 0.096225 | 0.025267 | 0.20267 | 0.092445 | 0.052996 | -0.085736
32 | 0.093137 | 0.10454 | 0.079163 | 0.092363 | 0.091743 | 0.094196 | 0.092175 | 0.17044 | 0.19574 | 0.19333 | 0.17586 | 0.20385 | 0.21455 | 0.2 | 0.1737 | 0.15427 | 0.18809 | 0.18238 | 0.14171 | 0.13273 | 0.1533 | 0.12302 | 0.090257 | 0.10358

## Qc, Summer, S8
LoadID | 0 | 1 | 2 | 3 | 4 | 5 | 6 | 7 | 8 | 9 | 10 | 11 | 12 | 13 | 14 | 15 | 16 | 17 | 18 | 19 | 20 | 21 | 22 | 23
1 | -1.1702 | -1.322 | -1.2293 | -1.2643 | -1.1905 | -1.285 | -1.2913 | -2.472 | -2.9319 | -2.7165 | -2.7538 | -2.6787 | -2.9333 | -2.7257 | -1.9341 | -2.5291 | -2.612 | -2.38 | -1.9381 | -1.723 | -1.8248 | -1.8172 | -1.2543 | -1.2761
2 | 0.0031757 | -0.01523 | -0.018452 | -0.024761 | -0.03086 | -0.025034 | -0.029819 | 0.079694 | 0.10044 | 0.12764 | 0.074374 | 0.066233 | 0.046162 | 0.061272 | 0.02595 | 0.023581 | 0.027568 | 0.04949 | 0.093079 | 0.096976 | 0.077071 | 0.056495 | 0.027955 | 0.0052398
3 | 0.21606 | 0.48994 | 0.87182 | 0.79772 | 0.81874 | 0.78391 | 0.049091 | -0.93885 | -1.2135 | -1.265 | -1.0249 | -1.2994 | -1.1855 | -1.0427 | -0.74748 | -0.45734 | -0.5812 | -0.5023 | -0.098999 | -0.41201 | -0.58118 | -0.37442 | 0.35988 | 0.73407
4 | -0.14322 | -0.13881 | -0.14294 | -0.14587 | -0.15213 | -0.15211 | -0.13997 | -0.095963 | -0.070174 | -0.072511 | -0.095115 | -0.10429 | -0.092606 | -0.10451 | -0.095062 | -0.11658 | -0.12539 | -0.11612 | -0.081296 | -0.072639 | -0.071422 | -0.097202 | -0.11761 | -0.12202
5 | -0.048941 | -0.063324 | -0.075849 | -0.076411 | -0.076137 | -0.081495 | -0.07477 | -0.028678 | 0.0089584 | 0.03251 | 0.052557 | 0.055798 | 0.049477 | 0.041241 | 0.026707 | 0.017553 | 0.015112 | 0.013168 | 0.013185 | 0.0036035 | 0.028896 | 0.012663 | 0.0075558 | -0.011748
6 | -1.2933 | -1.4092 | -1.0671 | -1.2323 | -1.313 | -1.2952 | -1.293 | -2.3672 | -2.773 | -2.7397 | -2.3469 | -2.8029 | -3.0091 | -2.7772 | -2.4121 | -2.0589 | -2.5608 | -2.4585 | -1.9678 | -1.8072 | -2.129 | -1.6418 | -1.241 | -1.4102
7 | 0.70293 | 0.74074 | 0.74897 | 0.78984 | 0.73904 | 0.80496 | 0.69123 | 0.31826 | 0.057202 | 0.042603 | -0.0984 | -0.032717 | -0.0082424 | -0.0056297 | 0.082136 | 0.14277 | 0.21053 | 0.25945 | 0.23001 | 0.28916 | 0.20578 | 0.38009 | 0.45863 | 0.51302
8 | -0.40921 | -0.41613 | -0.4159 | -0.40573 | -0.40029 | -0.39475 | -0.33891 | -0.28525 | -0.2689 | -0.26732 | -0.27087 | -0.25737 | -0.26882 | -0.27639 | -0.30693 | -0.32389 | -0.32869 | -0.33641 | -0.34277 | -0.34728 | -0.36558 | -0.3889 | -0.38647 | -0.406
9 | -0.0025939 | 0.023444 | 0.030626 | 0.038079 | 0.036993 | 0.041475 | 0.081218 | 0.025672 | 0.039961 | 0.013578 | 0.00025798 | -0.010856 | -0.036072 | -0.036905 | -0.028266 | -0.065607 | -0.056251 | -0.048877 | -0.040479 | -0.040194 | -0.05681 | -0.053218 | 0.0051854 | 0.0082074
10 | -0.022629 | -0.025802 | -0.025935 | -0.026137 | -0.027283 | -0.02721 | -0.0086903 | 0.0077474 | 0.017449 | 0.018823 | 0.0077433 | 0.018819 | 0.021056 | 0.019834 | 0.015854 | 0.0067305 | 0.0033445 | 0.0034345 | 0.003505 | 0.0070009 | 0.00965 | 0.0013745 | -0.010373 | -0.016927
11 | 0.29919 | 0.30913 | 0.33279 | 0.3345 | 0.32254 | 0.33343 | 0.26297 | 0.21189 | 0.1801 | 0.13913 | 0.13706 | 0.14666 | 0.17925 | 0.17907 | 0.20088 | 0.2031 | 0.21026 | 0.15946 | 0.14096 | 0.16714 | 0.13444 | 0.17429 | 0.20154 | 0.22097
12 | 0.44235 | 0.27289 | 0.34154 | 0.26365 | 0.30855 | 0.16393 | 0.56353 | 0.4344 | 0.32212 | 0.38283 | 0.39256 | 0.35032 | -0.17905 | -0.092678 | 0.51343 | 0.17292 | 0.19529 | 0.11367 | -0.0054093 | -0.34195 | -0.78617 | -0.77528 | -0.72105 | -0.78828
13 | -0.33359 | -0.31689 | -0.23821 | -0.20841 | -0.19548 | -0.24059 | -0.81624 | -1.0901 | -1.371 | -1.294 | -1.2494 | -1.2715 | -1.347 | -1.2241 | -1.1587 | -1.0446 | -1.0446 | -1.0689 | -0.89794 | -0.80663 | -0.84643 | -0.61652 | -0.26527 | -0.28991
14 | -0.0201 | -0.022252 | -0.020902 | -0.020245 | -0.020652 | -0.021846 | -0.021521 | -0.040376 | -0.047907 | -0.045274 | -0.044996 | -0.044645 | -0.048889 | -0.047283 | -0.032235 | -0.043429 | -0.043965 | -0.040072 | -0.031981 | -0.029296 | -0.030414 | -0.031205 | -0.021327 | -0.021061
15 | 0.0039042 | -0.019682 | -0.023373 | -0.03105 | -0.039089 | -0.032681 | -0.038526 | 0.097977 | 0.12595 | 0.16168 | 0.094207 | 0.086437 | 0.058472 | 0.078387 | 0.032538 | 0.028698 | 0.034577 | 0.060825 | 0.1179 | 0.12043 | 0.097623 | 0.07375 | 0.035767 | 0.0064399
16 | -0.064914 | -0.15321 | -0.26447 | -0.24696 | -0.25851 | -0.24023 | -0.015194 | 0.29352 | 0.37189 | 0.38382 | 0.32051 | 0.41026 | 0.37058 | 0.31005 | 0.22678 | 0.14587 | 0.17635 | 0.16021 | 0.030035 | 0.12374 | 0.17281 | 0.11474 | -0.10704 | -0.2205
17 | -0.50043 | -0.52011 | -0.53561 | -0.53037 | -0.52621 | -0.55312 | -0.4939 | -0.34547 | -0.24757 | -0.26637 | -0.33906 | -0.36072 | -0.33338 | -0.36517 | -0.34921 | -0.4197 | -0.45142 | -0.41802 | -0.28687 | -0.25891 | -0.25452 | -0.3465 | -0.43624 | -0.44372
18 | -0.17129 | -0.22835 | -0.25759 | -0.26219 | -0.2612 | -0.28238 | -0.25143 | -0.1014 | 0.032314 | 0.11378 | 0.18583 | 0.19729 | 0.17142 | 0.14148 | 0.094417 | 0.063944 | 0.051321 | 0.04701 | 0.047547 | 0.012739 | 0.099152 | 0.044322 | 0.025927 | -0.040702
19 | -0.61139 | -0.66617 | -0.51456 | -0.58847 | -0.59633 | -0.63727 | -0.61729 | -1.1302 | -1.3109 | -1.2695 | -1.1094 | -1.3384 | -1.4085 | -1.2871 | -1.0955 | -0.96345 | -1.1866 | -1.1855 | -0.89377 | -0.85431 | -1.0064 | -0.79963 | -0.60463 | -0.6533
20 | 0.4647 | 0.48485 | 0.50525 | 0.52216 | 0.4789 | 0.5321 | 0.46149 | 0.21038 | 0.0367 | 0.027057 | -0.063144 | -0.02099 | -0.0055029 | -0.0037586 | 0.054294 | 0.093449 | 0.13507 | 0.17329 | 0.15055 | 0.18556 | 0.13469 | 0.24635 | 0.30632 | 0.32582
21 | 0.16044 | 0.16319 | 0.16307 | 0.16561 | 0.16175 | 0.16109 | 0.13556 | 0.11298 | 0.11085 | 0.10693 | 0.10516 | 0.104 | 0.10968 | 0.11391 | 0.12523 | 0.12956 | 0.13015 | 0.13456 | 0.13847 | 0.13891 | 0.14922 | 0.154 | 0.15617 | 0.16401
22 | 0.0060663 | -0.056491 | -0.069497 | -0.088156 | -0.083945 | -0.098977 | -0.18995 | -0.061858 | -0.091589 | -0.032396 | -0.00060931 | 0.02564 | 0.084361 | 0.088053 | 0.067441 | 0.15344 | 0.12895 | 0.11431 | 0.091856 | 0.097839 | 0.13422 | 0.12446 | -0.011767 | -0.019978
23 | 0.075428 | 0.087727 | 0.089096 | 0.087122 | 0.090943 | 0.094401 | 0.029553 | -0.025308 | -0.057577 | -0.063365 | -0.025811 | -0.06465 | -0.070188 | -0.064792 | -0.053372 | -0.022435 | -0.011261 | -0.011111 | -0.011454 | -0.023336 | -0.033151 | -0.004492 | 0.034237 | 0.055854
24 | -1.5018 | -1.6315 | -1.7387 | -1.7651 | -1.6851 | -1.6737 | -1.3335 | -1.1182 | -0.95973 | -0.74141 | -0.72335 | -0.77405 | -0.92733 | -0.96391 | -1.0389 | -1.0823 | -1.0877 | -0.82476 | -0.74398 | -0.86468 | -0.71656 | -0.88355 | -1.022 | -1.1544
25 | -0.39359 | -0.24041 | -0.30386 | -0.2393 | -0.26643 | -0.14442 | -0.47697 | -0.38269 | -0.28377 | -0.32724 | -0.34929 | -0.31806 | 0.15773 | 0.080844 | -0.45678 | -0.14781 | -0.17205 | -0.10317 | 0.0045784 | 0.30124 | 0.69258 | 0.68299 | 0.63521 | 0.6672
26 | -0.21058 | -0.19611 | -0.1445 | -0.13288 | -0.11975 | -0.15037 | -0.50015 | -0.67466 | -0.85688 | -0.81694 | -0.81277 | -0.77111 | -0.85891 | -0.76503 | -0.72418 | -0.65953 | -0.64625 | -0.68141 | -0.56677 | -0.49905 | -0.54521 | -0.37399 | -0.16248 | -0.17586
27 | -0.39006 | -0.42759 | -0.40563 | -0.41731 | -0.40089 | -0.41978 | -0.43043 | -0.84048 | -0.93898 | -0.91473 | -0.90893 | -0.89289 | -0.96819 | -0.90858 | -0.65773 | -0.86007 | -0.84481 | -0.80953 | -0.63323 | -0.58592 | -0.59611 | -0.61799 | -0.42654 | -0.41704
28 | 0.0021358 | -0.010769 | -0.012789 | -0.017332 | -0.022043 | -0.017703 | -0.020873 | 0.054145 | 0.070306 | 0.091156 | 0.051541 | 0.046831 | 0.03296 | 0.043748 | 0.018532 | 0.016345 | 0.019109 | 0.0343 | 0.064504 | 0.066552 | 0.052892 | 0.040353 | 0.019371 | 0.0037041
29 | 1.0977 | 2.5908 | 4.4294 | 4.1356 | 4.1597 | 4.0633 | 0.2544 | -4.8663 | -6.2284 | -6.2997 | -5.4199 | -6.6684 | -6.0233 | -5.1927 | -3.8736 | -2.371 | -2.8944 | -2.6301 | -0.51304 | -2.1142 | -2.982 | -1.9023 | 1.7926 | 3.6926
30 | -0.36039 | -0.36355 | -0.37438 | -0.37439 | -0.37517 | -0.3983 | -0.34858 | -0.23665 | -0.18372 | -0.18611 | -0.24413 | -0.25718 | -0.23769 | -0.26035 | -0.25395 | -0.2963 | -0.3317 | -0.28927 | -0.20453 | -0.18644 | -0.18332 | -0.24215 | -0.31102 | -0.32268
31 | -0.35013 | -0.45308 | -0.54258 | -0.54124 | -0.52862 | -0.56571 | -0.52443 | -0.21143 | 0.064103 | 0.22567 | 0.38748 | 0.39927 | 0.354 | 0.29501 | 0.19108 | 0.12434 | 0.10492 | 0.092341 | 0.096225 | 0.025267 | 0.20267 | 0.092445 | 0.052996 | -0.085736
32 | 0.093137 | 0.10454 | 0.079163 | 0.092363 | 0.091743 | 0.094196 | 0.092175 | 0.17044 | 0.19574 | 0.19333 | 0.17586 | 0.20385 | 0.21455 | 0.2 | 0.1737 | 0.15427 | 0.18809 | 0.18238 | 0.14171 | 0.13273 | 0.1533 | 0.12302 | 0.090257 | 0.10358

## Qc, Summer, S9
LoadID | 0 | 1 | 2 | 3 | 4 | 5 | 6 | 7 | 8 | 9 | 10 | 11 | 12 | 13 | 14 | 15 | 16 | 17 | 18 | 19 | 20 | 21 | 22 | 23
1 | -1.1702 | -1.322 | -1.2293 | -1.2643 | -1.1905 | -1.285 | -1.2913 | -2.472 | -2.9319 | -2.7165 | -2.7538 | -2.6787 | -2.9333 | -2.7257 | -1.9341 | -2.5291 | -2.612 | -2.38 | -1.9381 | -1.723 | -1.8248 | -1.8172 | -1.2543 | -1.2761
2 | 0.0031757 | -0.01523 | -0.018452 | -0.024761 | -0.03086 | -0.025034 | -0.029819 | 0.079694 | 0.10044 | 0.12764 | 0.074374 | 0.066233 | 0.046162 | 0.061272 | 0.02595 | 0.023581 | 0.027568 | 0.04949 | 0.093079 | 0.096976 | 0.077071 | 0.056495 | 0.027955 | 0.0052398
3 | 0.21606 | 0.48994 | 0.87182 | 0.79772 | 0.81874 | 0.78391 | 0.049091 | -0.93885 | -1.2135 | -1.265 | -1.0249 | -1.2994 | -1.1855 | -1.0427 | -0.74748 | -0.45734 | -0.5812 | -0.5023 | -0.098999 | -0.41201 | -0.58118 | -0.37442 | 0.35988 | 0.73407
4 | -0.14322 | -0.13881 | -0.14294 | -0.14587 | -0.15213 | -0.15211 | -0.13997 | -0.095963 | -0.070174 | -0.072511 | -0.095115 | -0.10429 | -0.092606 | -0.10451 | -0.095062 | -0.11658 | -0.12539 | -0.11612 | -0.081296 | -0.072639 | -0.071422 | -0.097202 | -0.11761 | -0.12202
5 | -0.048941 | -0.063324 | -0.075849 | -0.076411 | -0.076137 | -0.081495 | -0.07477 | -0.028678 | 0.0089584 | 0.03251 | 0.052557 | 0.055798 | 0.049477 | 0.041241 | 0.026707 | 0.017553 | 0.015112 | 0.013168 | 0.013185 | 0.0036035 | 0.028896 | 0.012663 | 0.0075558 | -0.011748
6 | -1.2933 | -1.4092 | -1.0671 | -1.2323 | -1.313 | -1.2952 | -1.293 | -2.3672 | -2.773 | -2.7397 | -2.3469 | -2.8029 | -3.0091 | -2.7772 | -2.4121 | -2.0589 | -2.5608 | -2.4585 | -1.9678 | -1.8072 | -2.129 | -1.6418 | -1.241 | -1.4102
7 | 0.70293 | 0.74074 | 0.74897 | 0.78984 | 0.73904 | 0.80496 | 0.69123 | 0.31826 | 0.057202 | 0.042603 | -0.0984 | -0.032717 | -0.0082424 | -0.0056297 | 0.082136 | 0.14277 | 0.21053 | 0.25945 | 0.23001 | 0.28916 | 0.20578 | 0.38009 | 0.45863 | 0.51302
8 | -0.40921 | -0.41613 | -0.4159 | -0.40573 | -0.40029 | -0.39475 | -0.33891 | -0.28525 | -0.2689 | -0.26732 | -0.27087 | -0.25737 | -0.26882 | -0.27639 | -0.30693 | -0.32389 | -0.32869 | -0.33641 | -0.34277 | -0.34728 | -0.36558 | -0.3889 | -0.38647 | -0.406
9 | -0.0025939 | 0.023444 | 0.030626 | 0.038079 | 0.036993 | 0.041475 | 0.081218 | 0.025672 | 0.039961 | 0.013578 | 0.00025798 | -0.010856 | -0.036072 | -0.036905 | -0.028266 | -0.065607 | -0.056251 | -0.048877 | -0.040479 | -0.040194 | -0.05681 | -0.053218 | 0.0051854 | 0.0082074
10 | -0.022629 | -0.025802 | -0.025935 | -0.026137 | -0.027283 | -0.02721 | -0.0086903 | 0.0077474 | 0.017449 | 0.018823 | 0.0077433 | 0.018819 | 0.021056 | 0.019834 | 0.015854 | 0.0067305 | 0.0033445 | 0.0034345 | 0.003505 | 0.0070009 | 0.00965 | 0.0013745 | -0.010373 | -0.016927
11 | 0.29919 | 0.30913 | 0.33279 | 0.3345 | 0.32254 | 0.33343 | 0.26297 | 0.21189 | 0.1801 | 0.13913 | 0.13706 | 0.14666 | 0.17925 | 0.17907 | 0.20088 | 0.2031 | 0.21026 | 0.15946 | 0.14096 | 0.16714 | 0.13444 | 0.17429 | 0.20154 | 0.22097
12 | 0.44235 | 0.27289 | 0.34154 | 0.26365 | 0.30855 | 0.16393 | 0.56353 | 0.4344 | 0.32212 | 0.38283 | 0.39256 | 0.35032 | -0.17905 | -0.092678 | 0.51343 | 0.17292 | 0.19529 | 0.11367 | -0.0054093 | -0.34195 | -0.78617 | -0.77528 | -0.72105 | -0.78828
13 | -0.33359 | -0.31689 | -0.23821 | -0.20841 | -0.19548 | -0.24059 | -0.81624 | -1.0901 | -1.371 | -1.294 | -1.2494 | -1.2715 | -1.347 | -1.2241 | -1.1587 | -1.0446 | -1.0446 | -1.0689 | -0.89794 | -0.80663 | -0.84643 | -0.61652 | -0.26527 | -0.28991
14 | -0.0201 | -0.022252 | -0.020902 | -0.020245 | -0.020652 | -0.021846 | -0.021521 | -0.040376 | -0.047907 | -0.045274 | -0.044996 | -0.044645 | -0.048889 | -0.047283 | -0.032235 | -0.043429 | -0.043965 | -0.040072 | -0.031981 | -0.029296 | -0.030414 | -0.031205 | -0.021327 | -0.021061
15 | 0.0039042 | -0.019682 | -0.023373 | -0.03105 | -0.039089 | -0.032681 | -0.038526 | 0.097977 | 0.12595 | 0.16168 | 0.094207 | 0.086437 | 0.058472 | 0.078387 | 0.032538 | 0.028698 | 0.034577 | 0.060825 | 0.1179 | 0.12043 | 0.097623 | 0.07375 | 0.035767 | 0.0064399
16 | -0.064914 | -0.15321 | -0.26447 | -0.24696 | -0.25851 | -0.24023 | -0.015194 | 0.29352 | 0.37189 | 0.38382 | 0.32051 | 0.41026 | 0.37058 | 0.31005 | 0.22678 | 0.14587 | 0.17635 | 0.16021 | 0.030035 | 0.12374 | 0.17281 | 0.11474 | -0.10704 | -0.2205
17 | -0.50043 | -0.52011 | -0.53561 | -0.53037 | -0.52621 | -0.55312 | -0.4939 | -0.34547 | -0.24757 | -0.26637 | -0.33906 | -0.36072 | -0.33338 | -0.36517 | -0.34921 | -0.4197 | -0.45142 | -0.41802 | -0.28687 | -0.25891 | -0.25452 | -0.3465 | -0.43624 | -0.44372
18 | -0.17129 | -0.22835 | -0.25759 | -0.26219 | -0.2612 | -0.28238 | -0.25143 | -0.1014 | 0.032314 | 0.11378 | 0.18583 | 0.19729 | 0.17142 | 0.14148 | 0.094417 | 0.063944 | 0.051321 | 0.04701 | 0.047547 | 0.012739 | 0.099152 | 0.044322 | 0.025927 | -0.040702
19 | -0.61139 | -0.66617 | -0.51456 | -0.58847 | -0.59633 | -0.63727 | -0.61729 | -1.1302 | -1.3109 | -1.2695 | -1.1094 | -1.3384 | -1.4085 | -1.2871 | -1.0955 | -0.96345 | -1.1866 | -1.1855 | -0.89377 | -0.85431 | -1.0064 | -0.79963 | -0.60463 | -0.6533
20 | 0.4647 | 0.48485 | 0.50525 | 0.52216 | 0.4789 | 0.5321 | 0.46149 | 0.21038 | 0.0367 | 0.027057 | -0.063144 | -0.02099 | -0.0055029 | -0.0037586 | 0.054294 | 0.093449 | 0.13507 | 0.17329 | 0.15055 | 0.18556 | 0.13469 | 0.24635 | 0.30632 | 0.32582
21 | 0.16044 | 0.16319 | 0.16307 | 0.16561 | 0.16175 | 0.16109 | 0.13556 | 0.11298 | 0.11085 | 0.10693 | 0.10516 | 0.104 | 0.10968 | 0.11391 | 0.12523 | 0.12956 | 0.13015 | 0.13456 | 0.13847 | 0.13891 | 0.14922 | 0.154 | 0.15617 | 0.16401
22 | 0.0060663 | -0.056491 | -0.069497 | -0.088156 | -0.083945 | -0.098977 | -0.18995 | -0.061858 | -0.091589 | -0.032396 | -0.00060931 | 0.02564 | 0.084361 | 0.088053 | 0.067441 | 0.15344 | 0.12895 | 0.11431 | 0.091856 | 0.097839 | 0.13422 | 0.12446 | -0.011767 | -0.019978
23 | 0.075428 | 0.087727 | 0.089096 | 0.087122 | 0.090943 | 0.094401 | 0.029553 | -0.025308 | -0.057577 | -0.063365 | -0.025811 | -0.06465 | -0.070188 | -0.064792 | -0.053372 | -0.022435 | -0.011261 | -0.011111 | -0.011454 | -0.023336 | -0.033151 | -0.004492 | 0.034237 | 0.055854
24 | -1.5018 | -1.6315 | -1.7387 | -1.7651 | -1.6851 | -1.6737 | -1.3335 | -1.1182 | -0.95973 | -0.74141 | -0.72335 | -0.77405 | -0.92733 | -0.96391 | -1.0389 | -1.0823 | -1.0877 | -0.82476 | -0.74398 | -0.86468 | -0.71656 | -0.88355 | -1.022 | -1.1544
25 | -0.39359 | -0.24041 | -0.30386 | -0.2393 | -0.26643 | -0.14442 | -0.47697 | -0.38269 | -0.28377 | -0.32724 | -0.34929 | -0.31806 | 0.15773 | 0.080844 | -0.45678 | -0.14781 | -0.17205 | -0.10317 | 0.0045784 | 0.30124 | 0.69258 | 0.68299 | 0.63521 | 0.6672
26 | -0.21058 | -0.19611 | -0.1445 | -0.13288 | -0.11975 | -0.15037 | -0.50015 | -0.67466 | -0.85688 | -0.81694 | -0.81277 | -0.77111 | -0.85891 | -0.76503 | -0.72418 | -0.65953 | -0.64625 | -0.68141 | -0.56677 | -0.49905 | -0.54521 | -0.37399 | -0.16248 | -0.17586
27 | -0.39006 | -0.42759 | -0.40563 | -0.41731 | -0.40089 | -0.41978 | -0.43043 | -0.84048 | -0.93898 | -0.91473 | -0.90893 | -0.89289 | -0.96819 | -0.90858 | -0.65773 | -0.86007 | -0.84481 | -0.80953 | -0.63323 | -0.58592 | -0.59611 | -0.61799 | -0.42654 | -0.41704
28 | 0.0021358 | -0.010769 | -0.012789 | -0.017332 | -0.022043 | -0.017703 | -0.020873 | 0.054145 | 0.070306 | 0.091156 | 0.051541 | 0.046831 | 0.03296 | 0.043748 | 0.018532 | 0.016345 | 0.019109 | 0.0343 | 0.064504 | 0.066552 | 0.052892 | 0.040353 | 0.019371 | 0.0037041
29 | 1.0977 | 2.5908 | 4.4294 | 4.1356 | 4.1597 | 4.0633 | 0.2544 | -4.8663 | -6.2284 | -6.2997 | -5.4199 | -6.6684 | -6.0233 | -5.1927 | -3.8736 | -2.371 | -2.8944 | -2.6301 | -0.51304 | -2.1142 | -2.982 | -1.9023 | 1.7926 | 3.6926
30 | -0.36039 | -0.36355 | -0.37438 | -0.37439 | -0.37517 | -0.3983 | -0.34858 | -0.23665 | -0.18372 | -0.18611 | -0.24413 | -0.25718 | -0.23769 | -0.26035 | -0.25395 | -0.2963 | -0.3317 | -0.28927 | -0.20453 | -0.18644 | -0.18332 | -0.24215 | -0.31102 | -0.32268
31 | -0.35013 | -0.45308 | -0.54258 | -0.54124 | -0.52862 | -0.56571 | -0.52443 | -0.21143 | 0.064103 | 0.22567 | 0.38748 | 0.39927 | 0.354 | 0.29501 | 0.19108 | 0.12434 | 0.10492 | 0.092341 | 0.096225 | 0.025267 | 0.20267 | 0.092445 | 0.052996 | -0.085736
32 | 0.093137 | 0.10454 | 0.079163 | 0.092363 | 0.091743 | 0.094196 | 0.092175 | 0.17044 | 0.19574 | 0.19333 | 0.17586 | 0.20385 | 0.21455 | 0.2 | 0.1737 | 0.15427 | 0.18809 | 0.18238 | 0.14171 | 0.13273 | 0.1533 | 0.12302 | 0.090257 | 0.10358

## UpFlex, Summer
LoadID | 0 | 1 | 2 | 3 | 4 | 5 | 6 | 7 | 8 | 9 | 10 | 11 | 12 | 13 | 14 | 15 | 16 | 17 | 18 | 19 | 20 | 21 | 22 | 23
1 | 0.19998 | 0.22016 | 0.28655 | 0.32852 | 0.38627 | 0.45152 | 0.40249 | 0.5754 | 0.52787 | 0.5962 | 0.61273 | 0.56836 | 0.53616 | 0.49362 | 0.45467 | 0.4092 | 0.40494 | 0.32084 | 0.26546 | 0.315 | 0.32095 | 0.36679 | 0.17809 | 0.17099
2 | 0.30772 | 0.33876 | 0.44092 | 0.5055 | 0.59436 | 0.69476 | 0.61931 | 0.88538 | 0.81224 | 0.91737 | 0.94281 | 0.87454 | 0.825 | 0.75953 | 0.69961 | 0.62964 | 0.62309 | 0.49368 | 0.40846 | 0.48469 | 0.49385 | 0.56438 | 0.27403 | 0.2631
3 | 0.28643 | 0.31532 | 0.41042 | 0.47053 | 0.55324 | 0.64669 | 0.57647 | 0.82413 | 0.75604 | 0.85391 | 0.87759 | 0.81404 | 0.76792 | 0.70699 | 0.65121 | 0.58608 | 0.57998 | 0.45953 | 0.3802 | 0.45116 | 0.45969 | 0.52533 | 0.25508 | 0.2449
4 | 0.1316 | 0.14488 | 0.18857 | 0.21619 | 0.25419 | 0.29713 | 0.26486 | 0.37865 | 0.34737 | 0.39234 | 0.40322 | 0.37402 | 0.35283 | 0.32483 | 0.29921 | 0.26928 | 0.26648 | 0.21113 | 0.17469 | 0.20729 | 0.21121 | 0.24137 | 0.1172 | 0.11252
5 | 0.077413 | 0.085222 | 0.11092 | 0.12717 | 0.14952 | 0.17478 | 0.1558 | 0.22274 | 0.20434 | 0.23079 | 0.23719 | 0.22001 | 0.20755 | 0.19108 | 0.176 | 0.1584 | 0.15675 | 0.1242 | 0.10276 | 0.12194 | 0.12424 | 0.14198 | 0.068939 | 0.06619
6 | 0.32255 | 0.35509 | 0.46218 | 0.52988 | 0.62301 | 0.72826 | 0.64918 | 0.92807 | 0.8514 | 0.96161 | 0.98828 | 0.91671 | 0.86478 | 0.79616 | 0.73335 | 0.66 | 0.65313 | 0.51748 | 0.42816 | 0.50806 | 0.51767 | 0.59159 | 0.28725 | 0.27579
7 | 0.28385 | 0.31248 | 0.40672 | 0.46629 | 0.54825 | 0.64087 | 0.57128 | 0.8167 | 0.74923 | 0.84621 | 0.86968 | 0.8067 | 0.76101 | 0.70062 | 0.64534 | 0.5808 | 0.57476 | 0.45539 | 0.37678 | 0.4471 | 0.45555 | 0.5206 | 0.25278 | 0.2427
8 | 0.081284 | 0.089483 | 0.11647 | 0.13353 | 0.157 | 0.18352 | 0.16359 | 0.23387 | 0.21455 | 0.24233 | 0.24905 | 0.23101 | 0.21792 | 0.20063 | 0.1848 | 0.16632 | 0.16459 | 0.13041 | 0.1079 | 0.12803 | 0.13045 | 0.14908 | 0.072386 | 0.069499
9 | 0.081284 | 0.089483 | 0.11647 | 0.13353 | 0.157 | 0.18352 | 0.16359 | 0.23387 | 0.21455 | 0.24233 | 0.24905 | 0.23101 | 0.21792 | 0.20063 | 0.1848 | 0.16632 | 0.16459 | 0.13041 | 0.1079 | 0.12803 | 0.13045 | 0.14908 | 0.072386 | 0.069499
10 | 0.13354 | 0.14701 | 0.19134 | 0.21937 | 0.25793 | 0.3015 | 0.26876 | 0.38422 | 0.35248 | 0.39811 | 0.40915 | 0.37952 | 0.35802 | 0.32961 | 0.30361 | 0.27324 | 0.2704 | 0.21424 | 0.17726 | 0.21034 | 0.21431 | 0.24492 | 0.11892 | 0.11418
11 | 0.18192 | 0.20027 | 0.26067 | 0.29885 | 0.35138 | 0.41074 | 0.36614 | 0.52343 | 0.48019 | 0.54235 | 0.55739 | 0.51702 | 0.48774 | 0.44903 | 0.41361 | 0.37224 | 0.36837 | 0.29186 | 0.24148 | 0.28655 | 0.29196 | 0.33366 | 0.16201 | 0.15555
12 | 0.14708 | 0.16192 | 0.21076 | 0.24162 | 0.28409 | 0.33209 | 0.29602 | 0.4232 | 0.38824 | 0.43849 | 0.45065 | 0.41802 | 0.39434 | 0.36305 | 0.33441 | 0.30096 | 0.29783 | 0.23597 | 0.19524 | 0.23168 | 0.23606 | 0.26976 | 0.13098 | 0.12576
13 | 0.19353 | 0.21305 | 0.27731 | 0.31793 | 0.37381 | 0.43696 | 0.38951 | 0.55684 | 0.51084 | 0.57696 | 0.59297 | 0.55002 | 0.51887 | 0.47769 | 0.44001 | 0.396 | 0.39188 | 0.31049 | 0.25689 | 0.30484 | 0.3106 | 0.35495 | 0.17235 | 0.16547
14 | 0.18579 | 0.20453 | 0.26622 | 0.30521 | 0.35886 | 0.41948 | 0.37393 | 0.53457 | 0.49041 | 0.55389 | 0.56925 | 0.52802 | 0.49811 | 0.45859 | 0.42241 | 0.38016 | 0.3762 | 0.29807 | 0.24662 | 0.29264 | 0.29818 | 0.34076 | 0.16545 | 0.15886
15 | 0.17031 | 0.18749 | 0.24403 | 0.27977 | 0.32895 | 0.38452 | 0.34277 | 0.49002 | 0.44954 | 0.50773 | 0.52181 | 0.48402 | 0.4566 | 0.42037 | 0.38721 | 0.34848 | 0.34485 | 0.27323 | 0.22607 | 0.26826 | 0.27333 | 0.31236 | 0.15167 | 0.14562
16 | 0.1316 | 0.14488 | 0.18857 | 0.21619 | 0.25419 | 0.29713 | 0.26486 | 0.37865 | 0.34737 | 0.39234 | 0.40322 | 0.37402 | 0.35283 | 0.32483 | 0.29921 | 0.26928 | 0.26648 | 0.21113 | 0.17469 | 0.20729 | 0.21121 | 0.24137 | 0.1172 | 0.11252
17 | 0.33675 | 0.37072 | 0.48252 | 0.55319 | 0.65043 | 0.7603 | 0.67774 | 0.9689 | 0.88886 | 1.0039 | 1.0318 | 0.95704 | 0.90283 | 0.83119 | 0.76561 | 0.68904 | 0.68187 | 0.54025 | 0.44699 | 0.53042 | 0.54044 | 0.61762 | 0.29989 | 0.28793
18 | 0.12193 | 0.13422 | 0.17471 | 0.20029 | 0.2355 | 0.27528 | 0.24539 | 0.35081 | 0.32183 | 0.36349 | 0.37357 | 0.34652 | 0.32689 | 0.30095 | 0.2772 | 0.24948 | 0.24688 | 0.19561 | 0.16184 | 0.19205 | 0.19568 | 0.22362 | 0.10858 | 0.10425
19 | 0.24385 | 0.26845 | 0.34941 | 0.40059 | 0.471 | 0.55056 | 0.49078 | 0.70162 | 0.64366 | 0.72698 | 0.74714 | 0.69303 | 0.65377 | 0.60189 | 0.55441 | 0.49896 | 0.49377 | 0.39122 | 0.32369 | 0.3841 | 0.39136 | 0.44724 | 0.21716 | 0.2085
20 | 0.23804 | 0.26206 | 0.34109 | 0.39105 | 0.45978 | 0.53745 | 0.47909 | 0.68492 | 0.62833 | 0.70967 | 0.72935 | 0.67653 | 0.63821 | 0.58756 | 0.54121 | 0.48708 | 0.48201 | 0.3819 | 0.31598 | 0.37495 | 0.38204 | 0.43659 | 0.21199 | 0.20353
21 | 0.17999 | 0.19814 | 0.2579 | 0.29567 | 0.34764 | 0.40637 | 0.36224 | 0.51786 | 0.47508 | 0.53658 | 0.55146 | 0.51152 | 0.48255 | 0.44425 | 0.40921 | 0.36828 | 0.36445 | 0.28876 | 0.23891 | 0.2835 | 0.28886 | 0.33011 | 0.16028 | 0.15389
22 | 0.21482 | 0.23649 | 0.30781 | 0.3529 | 0.41493 | 0.48502 | 0.43235 | 0.61809 | 0.56703 | 0.64043 | 0.65819 | 0.61053 | 0.57594 | 0.53024 | 0.48841 | 0.43956 | 0.43499 | 0.34464 | 0.28515 | 0.33837 | 0.34477 | 0.394 | 0.19131 | 0.18368
23 | 0.73155 | 0.80535 | 1.0482 | 1.2018 | 1.413 | 1.6517 | 1.4723 | 2.1049 | 1.931 | 2.1809 | 2.2414 | 2.0791 | 1.9613 | 1.8057 | 1.6632 | 1.4969 | 1.4813 | 1.1737 | 0.97106 | 1.1523 | 1.1741 | 1.3417 | 0.65148 | 0.62549
24 | 0.9754 | 1.0738 | 1.3976 | 1.6023 | 1.884 | 2.2023 | 1.9631 | 2.8065 | 2.5746 | 2.9079 | 2.9885 | 2.7721 | 2.6151 | 2.4076 | 2.2176 | 1.9958 | 1.9751 | 1.5649 | 1.2947 | 1.5364 | 1.5654 | 1.789 | 0.86864 | 0.83399
25 | 0.085154 | 0.093744 | 0.12202 | 0.13989 | 0.16448 | 0.19226 | 0.17138 | 0.24501 | 0.22477 | 0.25386 | 0.2609 | 0.24201 | 0.2283 | 0.21018 | 0.1936 | 0.17424 | 0.17243 | 0.13662 | 0.11303 | 0.13413 | 0.13666 | 0.15618 | 0.075833 | 0.072809
26 | 0.1587 | 0.1747 | 0.22739 | 0.2607 | 0.30652 | 0.3583 | 0.3194 | 0.45661 | 0.41889 | 0.47311 | 0.48623 | 0.45102 | 0.42547 | 0.39171 | 0.36081 | 0.32472 | 0.32134 | 0.2546 | 0.21065 | 0.24997 | 0.25469 | 0.29106 | 0.14133 | 0.13569
27 | 0.19353 | 0.21305 | 0.27731 | 0.31793 | 0.37381 | 0.43696 | 0.38951 | 0.55684 | 0.51084 | 0.57696 | 0.59297 | 0.55002 | 0.51887 | 0.47769 | 0.44001 | 0.396 | 0.39188 | 0.31049 | 0.25689 | 0.30484 | 0.3106 | 0.35495 | 0.17235 | 0.16547
28 | 0.36384 | 0.40054 | 0.52134 | 0.5977 | 0.70276 | 0.82148 | 0.73227 | 1.0469 | 0.96038 | 1.0847 | 1.1148 | 1.034 | 0.97547 | 0.89806 | 0.82721 | 0.74448 | 0.73673 | 0.58372 | 0.48296 | 0.5731 | 0.58393 | 0.66731 | 0.32402 | 0.31109
29 | 0.39997 | 0.44031 | 0.57311 | 0.65705 | 0.77254 | 0.90304 | 0.80498 | 1.1508 | 1.0557 | 1.1924 | 1.2255 | 1.1367 | 1.0723 | 0.98723 | 0.90935 | 0.8184 | 0.80988 | 0.64168 | 0.53091 | 0.63 | 0.64191 | 0.73357 | 0.35619 | 0.34198
30 | 0.49351 | 0.54329 | 0.70714 | 0.81071 | 0.95321 | 1.1142 | 0.99324 | 1.4199 | 1.3026 | 1.4713 | 1.5121 | 1.4026 | 1.3231 | 1.2181 | 1.122 | 1.0098 | 0.99929 | 0.79175 | 0.65508 | 0.77734 | 0.79203 | 0.90513 | 0.43949 | 0.42196
31 | 0.58253 | 0.64129 | 0.83471 | 0.95696 | 1.1252 | 1.3152 | 1.1724 | 1.6761 | 1.5376 | 1.7367 | 1.7848 | 1.6556 | 1.5618 | 1.4379 | 1.3244 | 1.192 | 1.1796 | 0.93458 | 0.77325 | 0.91756 | 0.93491 | 1.0684 | 0.51877 | 0.49808
32 | 0.1316 | 0.14488 | 0.18857 | 0.21619 | 0.25419 | 0.29713 | 0.26486 | 0.37865 | 0.34737 | 0.39234 | 0.40322 | 0.37402 | 0.35283 | 0.32483 | 0.29921 | 0.26928 | 0.26648 | 0.21113 | 0.17469 | 0.20729 | 0.21121 | 0.24137 | 0.1172 | 0.11252

## DownFlex, Summer
LoadID | 0 | 1 | 2 | 3 | 4 | 5 | 6 | 7 | 8 | 9 | 10 | 11 | 12 | 13 | 14 | 15 | 16 | 17 | 18 | 19 | 20 | 21 | 22 | 23
1 | 0.55443 | 0.58675 | 0.61959 | 0.64775 | 0.65511 | 0.68528 | 0.68177 | 0.64444 | 0.58388 | 0.85742 | 0.8373 | 0.77101 | 0.75227 | 0.75536 | 0.71958 | 0.6596 | 0.5928 | 0.57154 | 0.35927 | 0.3842 | 0.42006 | 0.43008 | 0.44854 | 0.49511
2 | 0.8531 | 0.90283 | 0.95337 | 0.9967 | 1.008 | 1.0544 | 1.0491 | 0.9916 | 0.89843 | 1.3193 | 1.2884 | 1.1864 | 1.1575 | 1.1623 | 1.1072 | 1.0149 | 0.91215 | 0.87943 | 0.5528 | 0.59117 | 0.64634 | 0.66177 | 0.69018 | 0.76183
3 | 0.79408 | 0.84037 | 0.88741 | 0.92775 | 0.93828 | 0.98149 | 0.97648 | 0.923 | 0.83627 | 1.228 | 1.1992 | 1.1043 | 1.0774 | 1.0819 | 1.0306 | 0.94472 | 0.84904 | 0.81859 | 0.51456 | 0.55028 | 0.60163 | 0.61598 | 0.64243 | 0.70912
4 | 0.36485 | 0.38612 | 0.40773 | 0.42626 | 0.4311 | 0.45096 | 0.44865 | 0.42408 | 0.38423 | 0.56424 | 0.551 | 0.50737 | 0.49504 | 0.49708 | 0.47353 | 0.43406 | 0.3901 | 0.37611 | 0.23642 | 0.25283 | 0.27642 | 0.28302 | 0.29517 | 0.32581
5 | 0.21462 | 0.22713 | 0.23984 | 0.25074 | 0.25359 | 0.26527 | 0.26391 | 0.24946 | 0.22602 | 0.3319 | 0.32412 | 0.29845 | 0.2912 | 0.2924 | 0.27855 | 0.25533 | 0.22947 | 0.22124 | 0.13907 | 0.14872 | 0.1626 | 0.16648 | 0.17363 | 0.19166
6 | 0.89424 | 0.94636 | 0.99934 | 1.0448 | 1.0566 | 1.1053 | 1.0996 | 1.0394 | 0.94175 | 1.3829 | 1.3505 | 1.2436 | 1.2133 | 1.2183 | 1.1606 | 1.0639 | 0.95613 | 0.92183 | 0.57946 | 0.61968 | 0.67751 | 0.69368 | 0.72346 | 0.79856
7 | 0.78693 | 0.8328 | 0.87942 | 0.91939 | 0.92983 | 0.97265 | 0.96768 | 0.91468 | 0.82874 | 1.217 | 1.1884 | 1.0943 | 1.0677 | 1.0721 | 1.0213 | 0.93621 | 0.8414 | 0.81121 | 0.50992 | 0.54532 | 0.59621 | 0.61043 | 0.63664 | 0.70274
8 | 0.22535 | 0.23848 | 0.25183 | 0.26328 | 0.26627 | 0.27853 | 0.27711 | 0.26193 | 0.23732 | 0.3485 | 0.34032 | 0.31338 | 0.30576 | 0.30702 | 0.29247 | 0.2681 | 0.24095 | 0.2323 | 0.14602 | 0.15616 | 0.17073 | 0.17481 | 0.18231 | 0.20124
9 | 0.22535 | 0.23848 | 0.25183 | 0.26328 | 0.26627 | 0.27853 | 0.27711 | 0.26193 | 0.23732 | 0.3485 | 0.34032 | 0.31338 | 0.30576 | 0.30702 | 0.29247 | 0.2681 | 0.24095 | 0.2323 | 0.14602 | 0.15616 | 0.17073 | 0.17481 | 0.18231 | 0.20124
10 | 0.37021 | 0.39179 | 0.41373 | 0.43253 | 0.43744 | 0.45759 | 0.45525 | 0.43032 | 0.38988 | 0.57253 | 0.5591 | 0.51483 | 0.50232 | 0.50439 | 0.48049 | 0.44044 | 0.39584 | 0.38164 | 0.2399 | 0.25655 | 0.28049 | 0.28718 | 0.29951 | 0.3306
11 | 0.50435 | 0.53375 | 0.56363 | 0.58925 | 0.59593 | 0.62338 | 0.62019 | 0.58623 | 0.53115 | 0.77997 | 0.76168 | 0.70137 | 0.68432 | 0.68714 | 0.65458 | 0.60002 | 0.53926 | 0.51991 | 0.32682 | 0.3495 | 0.38211 | 0.39123 | 0.40803 | 0.45039
12 | 0.40777 | 0.43154 | 0.4557 | 0.47641 | 0.48182 | 0.50401 | 0.50143 | 0.47397 | 0.42944 | 0.63062 | 0.61582 | 0.56706 | 0.55328 | 0.55556 | 0.52924 | 0.48512 | 0.436 | 0.42036 | 0.26423 | 0.28257 | 0.30894 | 0.31632 | 0.3299 | 0.36414
13 | 0.53654 | 0.56782 | 0.5996 | 0.62686 | 0.63397 | 0.66317 | 0.65978 | 0.62365 | 0.56505 | 0.82976 | 0.81029 | 0.74613 | 0.728 | 0.731 | 0.69636 | 0.63832 | 0.57368 | 0.5531 | 0.34768 | 0.37181 | 0.40651 | 0.41621 | 0.43407 | 0.47914
14 | 0.51508 | 0.54511 | 0.57562 | 0.60178 | 0.60861 | 0.63664 | 0.63339 | 0.5987 | 0.54245 | 0.79657 | 0.77788 | 0.71629 | 0.69888 | 0.70176 | 0.66851 | 0.61279 | 0.55073 | 0.53098 | 0.33377 | 0.35694 | 0.39025 | 0.39956 | 0.41671 | 0.45997
15 | 0.47216 | 0.49968 | 0.52765 | 0.55163 | 0.5579 | 0.58359 | 0.58061 | 0.54881 | 0.49724 | 0.73019 | 0.71306 | 0.6566 | 0.64064 | 0.64328 | 0.6128 | 0.56172 | 0.50484 | 0.48673 | 0.30595 | 0.32719 | 0.35772 | 0.36626 | 0.38199 | 0.42164
16 | 0.36485 | 0.38612 | 0.40773 | 0.42626 | 0.4311 | 0.45096 | 0.44865 | 0.42408 | 0.38423 | 0.56424 | 0.551 | 0.50737 | 0.49504 | 0.49708 | 0.47353 | 0.43406 | 0.3901 | 0.37611 | 0.23642 | 0.25283 | 0.27642 | 0.28302 | 0.29517 | 0.32581
17 | 0.93358 | 0.988 | 1.0433 | 1.0907 | 1.1031 | 1.1539 | 1.148 | 1.0851 | 0.98319 | 1.4438 | 1.4099 | 1.2983 | 1.2667 | 1.2719 | 1.2117 | 1.1107 | 0.9982 | 0.96239 | 0.60496 | 0.64695 | 0.70732 | 0.7242 | 0.75529 | 0.8337
18 | 0.33802 | 0.35773 | 0.37775 | 0.39492 | 0.3994 | 0.4178 | 0.41566 | 0.3929 | 0.35598 | 0.52275 | 0.51048 | 0.47006 | 0.45864 | 0.46053 | 0.43871 | 0.40214 | 0.36142 | 0.34845 | 0.21904 | 0.23424 | 0.2561 | 0.26221 | 0.27347 | 0.30186
19 | 0.67604 | 0.71545 | 0.7555 | 0.78984 | 0.79881 | 0.8356 | 0.83132 | 0.78579 | 0.71196 | 1.0455 | 1.021 | 0.94013 | 0.91729 | 0.92106 | 0.87742 | 0.80429 | 0.72284 | 0.69691 | 0.43807 | 0.46848 | 0.5122 | 0.52442 | 0.54693 | 0.60371
20 | 0.65995 | 0.69842 | 0.73751 | 0.77103 | 0.77979 | 0.8157 | 0.81153 | 0.76709 | 0.69501 | 1.0206 | 0.99666 | 0.91775 | 0.89545 | 0.89913 | 0.85653 | 0.78514 | 0.70562 | 0.68031 | 0.42764 | 0.45732 | 0.5 | 0.51193 | 0.53391 | 0.58934
21 | 0.49898 | 0.52807 | 0.55763 | 0.58298 | 0.58959 | 0.61675 | 0.6136 | 0.57999 | 0.5255 | 0.77168 | 0.75357 | 0.69391 | 0.67704 | 0.67983 | 0.64762 | 0.59364 | 0.53352 | 0.51438 | 0.32334 | 0.34578 | 0.37805 | 0.38707 | 0.40369 | 0.4456
22 | 0.59556 | 0.63028 | 0.66556 | 0.69581 | 0.70371 | 0.73612 | 0.73236 | 0.69225 | 0.6272 | 0.92103 | 0.89943 | 0.82821 | 0.80809 | 0.81141 | 0.77297 | 0.70854 | 0.63678 | 0.61394 | 0.38592 | 0.41271 | 0.45122 | 0.46199 | 0.48182 | 0.53184
23 | 2.0281 | 2.1464 | 2.2665 | 2.3695 | 2.3964 | 2.5068 | 2.494 | 2.3574 | 2.1359 | 3.1365 | 3.0629 | 2.8204 | 2.7519 | 2.7632 | 2.6323 | 2.4129 | 2.1685 | 2.0907 | 1.3142 | 1.4054 | 1.5366 | 1.5733 | 1.6408 | 1.8111
24 | 2.7042 | 2.8618 | 3.022 | 3.1594 | 3.1952 | 3.3424 | 3.3253 | 3.1432 | 2.8478 | 4.182 | 4.0839 | 3.7605 | 3.6691 | 3.6842 | 3.5097 | 3.2171 | 2.8913 | 2.7876 | 1.7523 | 1.8739 | 2.0488 | 2.0977 | 2.1877 | 2.4149
25 | 0.23608 | 0.24984 | 0.26382 | 0.27582 | 0.27895 | 0.2918 | 0.2903 | 0.2744 | 0.24862 | 0.36509 | 0.35653 | 0.3283 | 0.32032 | 0.32164 | 0.3064 | 0.28086 | 0.25242 | 0.24336 | 0.15298 | 0.1636 | 0.17886 | 0.18313 | 0.19099 | 0.21082
26 | 0.43996 | 0.46561 | 0.49167 | 0.51402 | 0.51986 | 0.5438 | 0.54102 | 0.51139 | 0.46334 | 0.6804 | 0.66444 | 0.61183 | 0.59696 | 0.59942 | 0.57102 | 0.52342 | 0.47042 | 0.45354 | 0.28509 | 0.30488 | 0.33333 | 0.34129 | 0.35594 | 0.39289
27 | 0.53654 | 0.56782 | 0.5996 | 0.62686 | 0.63397 | 0.66317 | 0.65978 | 0.62365 | 0.56505 | 0.82976 | 0.81029 | 0.74613 | 0.728 | 0.731 | 0.69636 | 0.63832 | 0.57368 | 0.5531 | 0.34768 | 0.37181 | 0.40651 | 0.41621 | 0.43407 | 0.47914
28 | 1.0087 | 1.0675 | 1.1273 | 1.1785 | 1.1919 | 1.2468 | 1.2404 | 1.1725 | 1.0623 | 1.5599 | 1.5234 | 1.4027 | 1.3686 | 1.3743 | 1.3092 | 1.2 | 1.0785 | 1.0398 | 0.65363 | 0.699 | 0.76423 | 0.78247 | 0.81606 | 0.90078
29 | 1.1089 | 1.1735 | 1.2392 | 1.2955 | 1.3102 | 1.3706 | 1.3635 | 1.2889 | 1.1678 | 1.7148 | 1.6746 | 1.542 | 1.5045 | 1.5107 | 1.4392 | 1.3192 | 1.1856 | 1.1431 | 0.71853 | 0.7684 | 0.84011 | 0.86016 | 0.89709 | 0.99022
30 | 1.3682 | 1.4479 | 1.529 | 1.5985 | 1.6166 | 1.6911 | 1.6824 | 1.5903 | 1.4409 | 2.1159 | 2.0662 | 1.9026 | 1.8564 | 1.864 | 1.7757 | 1.6277 | 1.4629 | 1.4104 | 0.88657 | 0.94811 | 1.0366 | 1.0613 | 1.1069 | 1.2218
31 | 1.615 | 1.7091 | 1.8048 | 1.8868 | 1.9083 | 1.9961 | 1.9859 | 1.8772 | 1.7008 | 2.4976 | 2.439 | 2.2459 | 2.1913 | 2.2003 | 2.0961 | 1.9214 | 1.7268 | 1.6648 | 1.0465 | 1.1191 | 1.2236 | 1.2528 | 1.3066 | 1.4422
32 | 0.36485 | 0.38612 | 0.40773 | 0.42626 | 0.4311 | 0.45096 | 0.44865 | 0.42408 | 0.38423 | 0.56424 | 0.551 | 0.50737 | 0.49504 | 0.49708 | 0.47353 | 0.43406 | 0.3901 | 0.37611 | 0.23642 | 0.25283 | 0.27642 | 0.28302 | 0.29517 | 0.32581

## Pg, Summer, S1
GenID | 0 | 1 | 2 | 3 | 4 | 5 | 6 | 7 | 8 | 9 | 10 | 11 | 12 | 13 | 14 | 15 | 16 | 17 | 18 | 19 | 20 | 21 | 22 | 23
1 | 0 | 0 | 0 | 0 | 0 | 0 | 0 | 0 | 0 | 0 | 0 | 0 | 0 | 0 | 0 | 0 | 0 | 0 | 0 | 0 | 0 | 0 | 0 | 0
2 | 5.894 | 5.3055 | 5.4673 | 5.3689 | 4.6045 | 4.359 | 4.8052 | 4.3712 | 3.5934 | 2.5975 | 2.6658 | 1.6526 | 1.3547 | 1.4412 | 1.9245 | 2.4343 | 2.8729 | 3.9457 | 3.5889 | 3.1873 | 4.7387 | 5.1009 | 4.9566 | 7.2358
3 | 0 | 0 | 0 | 0 | 0 | 0 | 0 | 0 | 0 | 0 | 0 | 0 | 0 | 0 | 0 | 0 | 0 | 0 | 0 | 0 | 0 | 0 | 0 | 0
4 | 0 | 0 | 0 | 0 | 0 | 0 | 0 | 0 | 0 | 0 | 0 | 0 | 0 | 0 | 0 | 0 | 0 | 0 | 0 | 0 | 0 | 0 | 0 | 0
5 | 0 | 0 | 0.00059273 | 0 | 0 | 0 | 0 | 0.34613 | 7.1972 | 19.0753 | 23.9895 | 24.8006 | 27.1394 | 26.4361 | 22.2227 | 14.2229 | 3.5596 | 0.027822 | 0.0023571 | 0.0017599 | 0 | 0 | 0 | 0
6 | 0 | 0 | 0.00029637 | 0 | 0 | 0 | 0 | 0.17306 | 3.5986 | 9.5376 | 11.9948 | 12.4003 | 13.5697 | 13.218 | 11.1114 | 7.1114 | 1.7798 | 0.013911 | 0.0011785 | 0.00087995 | 0 | 0 | 0 | 0
7 | 0 | 0 | 0 | 0 | 0 | 0 | 0 | 0 | 0 | 0 | 0 | 0 | 0 | 0 | 0 | 0 | 0 | 0 | 0 | 0 | 0 | 0 | 0 | 0

## Pg, Summer, S2
GenID | 0 | 1 | 2 | 3 | 4 | 5 | 6 | 7 | 8 | 9 | 10 | 11 | 12 | 13 | 14 | 15 | 16 | 17 | 18 | 19 | 20 | 21 | 22 | 23
1 | 0 | 0 | 0 | 0 | 0 | 0 | 0 | 0 | 0 | 0 | 0 | 0 | 0 | 0 | 0 | 0 | 0 | 0 | 0 | 0 | 0 | 0 | 0 | 0
2 | 7.7917 | 6.3948 | 5.7895 | 5.0771 | 4.5513 | 3.8876 | 3.643 | 3.3887 | 3.1832 | 3.5536 | 3.3229 | 3.8401 | 4.2259 | 4.062 | 4.6367 | 4.0863 | 3.8579 | 3.9716 | 3.8111 | 3.9987 | 3.7472 | 3.1825 | 3.5746 | 3.4203
3 | 0 | 0 | 0 | 0 | 0 | 0 | 0 | 0 | 0 | 0 | 0 | 0 | 0 | 0 | 0 | 0 | 0 | 0 | 0 | 0 | 0 | 0 | 0 | 0
4 | 0 | 0 | 0 | 0 | 0 | 0 | 0 | 0 | 0 | 0 | 0 | 0 | 0 | 0 | 0 | 0 | 0 | 0 | 0 | 0 | 0 | 0 | 0 | 0
5 | 0 | 0 | 0.00059744 | 0 | 0 | 0 | 0 | 0.36329 | 7.1972 | 18.7795 | 23.4359 | 26.0304 | 26.5131 | 26.0262 | 22.2227 | 14.6854 | 3.5878 | 0.028043 | 0.0024141 | 0.0018472 | 0 | 0 | 0 | 0
6 | 0 | 0 | 0.00029872 | 0 | 0 | 0 | 0 | 0.18164 | 3.5986 | 9.3898 | 11.718 | 13.0152 | 13.2565 | 13.0131 | 11.1114 | 7.3427 | 1.7939 | 0.014021 | 0.0012071 | 0.00092359 | 0 | 0 | 0 | 0
7 | 0 | 0 | 0 | 0 | 0 | 0 | 0 | 0 | 0 | 0 | 0 | 0 | 0 | 0 | 0 | 0 | 0 | 0 | 0 | 0 | 0 | 0 | 0 | 0

## Pg, Summer, S3
GenID | 0 | 1 | 2 | 3 | 4 | 5 | 6 | 7 | 8 | 9 | 10 | 11 | 12 | 13 | 14 | 15 | 16 | 17 | 18 | 19 | 20 | 21 | 22 | 23
1 | 0 | 0 | 0 | 0 | 0 | 0 | 0 | 0 | 0 | 0 | 0 | 0 | 0 | 0 | 0 | 0 | 0 | 0 | 0 | 0 | 0 | 0 | 0 | 0
2 | 6.7303 | 6.2552 | 7.5434 | 7.6659 | 6.8304 | 6.0264 | 4.3933 | 3.7623 | 3.889 | 3.6535 | 3.9956 | 4.1501 | 3.4118 | 3.6119 | 4.6318 | 6.0341 | 5.9074 | 6.3578 | 6.18 | 6.9851 | 7.073 | 6.832 | 6.2835 | 6.113
3 | 0 | 0 | 0 | 0 | 0 | 0 | 0 | 0 | 0 | 0 | 0 | 0 | 0 | 0 | 0 | 0 | 0 | 0 | 0 | 0 | 0 | 0 | 0 | 0
4 | 0 | 0 | 0 | 0 | 0 | 0 | 0 | 0 | 0 | 0 | 0 | 0 | 0 | 0 | 0 | 0 | 0 | 0 | 0 | 0 | 0 | 0 | 0 | 0
5 | 0 | 0 | 0.00058021 | 0 | 0 | 0 | 0 | 0.34584 | 7.0173 | 18.4542 | 23.1199 | 24.7801 | 26.1556 | 25.5754 | 21.6671 | 14.0928 | 3.4843 | 0.027234 | 0.002326 | 0.0017584 | 0 | 0 | 0 | 0
6 | 0 | 0 | 0.0002901 | 0 | 0 | 0 | 0 | 0.17292 | 3.5086 | 9.2271 | 11.56 | 12.39 | 13.0778 | 12.7877 | 10.8336 | 7.0464 | 1.7422 | 0.013617 | 0.001163 | 0.00087922 | 0 | 0 | 0 | 0
7 | 0 | 0 | 0 | 0 | 0 | 0 | 0 | 0 | 0 | 0 | 0 | 0 | 0 | 0 | 0 | 0 | 0 | 0 | 0 | 0 | 0 | 0 | 0 | 0

## Pg, Summer, S4
GenID | 0 | 1 | 2 | 3 | 4 | 5 | 6 | 7 | 8 | 9 | 10 | 11 | 12 | 13 | 14 | 15 | 16 | 17 | 18 | 19 | 20 | 21 | 22 | 23
1 | 0 | 0 | 0 | 0 | 0 | 0 | 0 | 0 | 0 | 0 | 0 | 0 | 0 | 0 | 0 | 0 | 0 | 0 | 0 | 0 | 0 | 0 | 0 | 0
2 | 5.894 | 5.3055 | 5.4673 | 5.3689 | 4.6045 | 4.359 | 4.8052 | 4.3712 | 3.5934 | 2.5975 | 2.6658 | 1.6526 | 1.3547 | 1.4412 | 1.9245 | 2.4343 | 2.8729 | 3.9457 | 3.5889 | 3.1873 | 4.7387 | 5.1009 | 4.9566 | 7.2358
3 | 0 | 0 | 0 | 0 | 0 | 0 | 0 | 0 | 0 | 0 | 0 | 0 | 0 | 0 | 0 | 0 | 0 | 0 | 0 | 0 | 0 | 0 | 0 | 0
4 | 0 | 0 | 0 | 0 | 0 | 0 | 0 | 0 | 0 | 0 | 0 | 0 | 0 | 0 | 0 | 0 | 0 | 0 | 0 | 0 | 0 | 0 | 0 | 0
5 | 0 | 0 | 0.00059273 | 0 | 0 | 0 | 0 | 0.34613 | 7.1972 | 19.0753 | 23.9895 | 24.8006 | 27.1394 | 26.4361 | 22.2227 | 14.2229 | 3.5596 | 0.027822 | 0.0023571 | 0.0017599 | 0 | 0 | 0 | 0
6 | 0 | 0 | 0.00029637 | 0 | 0 | 0 | 0 | 0.17306 | 3.5986 | 9.5376 | 11.9948 | 12.4003 | 13.5697 | 13.218 | 11.1114 | 7.1114 | 1.7798 | 0.013911 | 0.0011785 | 0.00087995 | 0 | 0 | 0 | 0
7 | 0 | 0 | 0 | 0 | 0 | 0 | 0 | 0 | 0 | 0 | 0 | 0 | 0 | 0 | 0 | 0 | 0 | 0 | 0 | 0 | 0 | 0 | 0 | 0

## Pg, Summer, S5
GenID | 0 | 1 | 2 | 3 | 4 | 5 | 6 | 7 | 8 | 9 | 10 | 11 | 12 | 13 | 14 | 15 | 16 | 17 | 18 | 19 | 20 | 21 | 22 | 23
1 | 0 | 0 | 0 | 0 | 0 | 0 | 0 | 0 | 0 | 0 | 0 | 0 | 0 | 0 | 0 | 0 | 0 | 0 | 0 | 0 | 0 | 0 | 0 | 0
2 | 7.7917 | 6.3948 | 5.7895 | 5.0771 | 4.5513 | 3.8876 | 3.643 | 3.3887 | 3.1832 | 3.5536 | 3.3229 | 3.8401 | 4.2259 | 4.062 | 4.6367 | 4.0863 | 3.8579 | 3.9716 | 3.8111 | 3.9987 | 3.7472 | 3.1825 | 3.5746 | 3.4203
3 | 0 | 0 | 0 | 0 | 0 | 0 | 0 | 0 | 0 | 0 | 0 | 0 | 0 | 0 | 0 | 0 | 0 | 0 | 0 | 0 | 0 | 0 | 0 | 0
4 | 0 | 0 | 0 | 0 | 0 | 0 | 0 | 0 | 0 | 0 | 0 | 0 | 0 | 0 | 0 | 0 | 0 | 0 | 0 | 0 | 0 | 0 | 0 | 0
5 | 0 | 0 | 0.00059744 | 0 | 0 | 0 | 0 | 0.36329 | 7.1972 | 18.7795 | 23.4359 | 26.0304 | 26.5131 | 26.0262 | 22.2227 | 14.6854 | 3.5878 | 0.028043 | 0.0024141 | 0.0018472 | 0 | 0 | 0 | 0
6 | 0 | 0 | 0.00029872 | 0 | 0 | 0 | 0 | 0.18164 | 3.5986 | 9.3898 | 11.718 | 13.0152 | 13.2565 | 13.0131 | 11.1114 | 7.3427 | 1.7939 | 0.014021 | 0.0012071 | 0.00092359 | 0 | 0 | 0 | 0
7 | 0 | 0 | 0 | 0 | 0 | 0 | 0 | 0 | 0 | 0 | 0 | 0 | 0 | 0 | 0 | 0 | 0 | 0 | 0 | 0 | 0 | 0 | 0 | 0

## Pg, Summer, S6
GenID | 0 | 1 | 2 | 3 | 4 | 5 | 6 | 7 | 8 | 9 | 10 | 11 | 12 | 13 | 14 | 15 | 16 | 17 | 18 | 19 | 20 | 21 | 22 | 23
1 | 0 | 0 | 0 | 0 | 0 | 0 | 0 | 0 | 0 | 0 | 0 | 0 | 0 | 0 | 0 | 0 | 0 | 0 | 0 | 0 | 0 | 0 | 0 | 0
2 | 6.7303 | 6.2552 | 7.5434 | 7.6659 | 6.8304 | 6.0264 | 4.3933 | 3.7623 | 3.889 | 3.6535 | 3.9956 | 4.1501 | 3.4118 | 3.6119 | 4.6318 | 6.0341 | 5.9074 | 6.3578 | 6.18 | 6.9851 | 7.073 | 6.832 | 6.2835 | 6.113
3 | 0 | 0 | 0 | 0 | 0 | 0 | 0 | 0 | 0 | 0 | 0 | 0 | 0 | 0 | 0 | 0 | 0 | 0 | 0 | 0 | 0 | 0 | 0 | 0
4 | 0 | 0 | 0 | 0 | 0 | 0 | 0 | 0 | 0 | 0 | 0 | 0 | 0 | 0 | 0 | 0 | 0 | 0 | 0 | 0 | 0 | 0 | 0 | 0
5 | 0 | 0 | 0.00058021 | 0 | 0 | 0 | 0 | 0.34584 | 7.0173 | 18.4542 | 23.1199 | 24.7801 | 26.1556 | 25.5754 | 21.6671 | 14.0928 | 3.4843 | 0.027234 | 0.002326 | 0.0017584 | 0 | 0 | 0 | 0
6 | 0 | 0 | 0.0002901 | 0 | 0 | 0 | 0 | 0.17292 | 3.5086 | 9.2271 | 11.56 | 12.39 | 13.0778 | 12.7877 | 10.8336 | 7.0464 | 1.7422 | 0.013617 | 0.001163 | 0.00087922 | 0 | 0 | 0 | 0
7 | 0 | 0 | 0 | 0 | 0 | 0 | 0 | 0 | 0 | 0 | 0 | 0 | 0 | 0 | 0 | 0 | 0 | 0 | 0 | 0 | 0 | 0 | 0 | 0

## Pg, Summer, S7
GenID | 0 | 1 | 2 | 3 | 4 | 5 | 6 | 7 | 8 | 9 | 10 | 11 | 12 | 13 | 14 | 15 | 16 | 17 | 18 | 19 | 20 | 21 | 22 | 23
1 | 0 | 0 | 0 | 0 | 0 | 0 | 0 | 0 | 0 | 0 | 0 | 0 | 0 | 0 | 0 | 0 | 0 | 0 | 0 | 0 | 0 | 0 | 0 | 0
2 | 5.894 | 5.3055 | 5.4673 | 5.3689 | 4.6045 | 4.359 | 4.8052 | 4.3712 | 3.5934 | 2.5975 | 2.6658 | 1.6526 | 1.3547 | 1.4412 | 1.9245 | 2.4343 | 2.8729 | 3.9457 | 3.5889 | 3.1873 | 4.7387 | 5.1009 | 4.9566 | 7.2358
3 | 0 | 0 | 0 | 0 | 0 | 0 | 0 | 0 | 0 | 0 | 0 | 0 | 0 | 0 | 0 | 0 | 0 | 0 | 0 | 0 | 0 | 0 | 0 | 0
4 | 0 | 0 | 0 | 0 | 0 | 0 | 0 | 0 | 0 | 0 | 0 | 0 | 0 | 0 | 0 | 0 | 0 | 0 | 0 | 0 | 0 | 0 | 0 | 0
5 | 0 | 0 | 0.00059273 | 0 | 0 | 0 | 0 | 0.34613 | 7.1972 | 19.0753 | 23.9895 | 24.8006 | 27.1394 | 26.4361 | 22.2227 | 14.2229 | 3.5596 | 0.027822 | 0.0023571 | 0.0017599 | 0 | 0 | 0 | 0
6 | 0 | 0 | 0.00029637 | 0 | 0 | 0 | 0 | 0.17306 | 3.5986 | 9.5376 | 11.9948 | 12.4003 | 13.5697 | 13.218 | 11.1114 | 7.1114 | 1.7798 | 0.013911 | 0.0011785 | 0.00087995 | 0 | 0 | 0 | 0
7 | 0 | 0 | 0 | 0 | 0 | 0 | 0 | 0 | 0 | 0 | 0 | 0 | 0 | 0 | 0 | 0 | 0 | 0 | 0 | 0 | 0 | 0 | 0 | 0

## Pg, Summer, S8
GenID | 0 | 1 | 2 | 3 | 4 | 5 | 6 | 7 | 8 | 9 | 10 | 11 | 12 | 13 | 14 | 15 | 16 | 17 | 18 | 19 | 20 | 21 | 22 | 23
1 | 0 | 0 | 0 | 0 | 0 | 0 | 0 | 0 | 0 | 0 | 0 | 0 | 0 | 0 | 0 | 0 | 0 | 0 | 0 | 0 | 0 | 0 | 0 | 0
2 | 7.7917 | 6.3948 | 5.7895 | 5.0771 | 4.5513 | 3.8876 | 3.643 | 3.3887 | 3.1832 | 3.5536 | 3.3229 | 3.8401 | 4.2259 | 4.062 | 4.6367 | 4.0863 | 3.8579 | 3.9716 | 3.8111 | 3.9987 | 3.7472 | 3.1825 | 3.5746 | 3.4203
3 | 0 | 0 | 0 | 0 | 0 | 0 | 0 | 0 | 0 | 0 | 0 | 0 | 0 | 0 | 0 | 0 | 0 | 0 | 0 | 0 | 0 | 0 | 0 | 0
4 | 0 | 0 | 0 | 0 | 0 | 0 | 0 | 0 | 0 | 0 | 0 | 0 | 0 | 0 | 0 | 0 | 0 | 0 | 0 | 0 | 0 | 0 | 0 | 0
5 | 0 | 0 | 0.00059744 | 0 | 0 | 0 | 0 | 0.36329 | 7.1972 | 18.7795 | 23.4359 | 26.0304 | 26.5131 | 26.0262 | 22.2227 | 14.6854 | 3.5878 | 0.028043 | 0.0024141 | 0.0018472 | 0 | 0 | 0 | 0
6 | 0 | 0 | 0.00029872 | 0 | 0 | 0 | 0 | 0.18164 | 3.5986 | 9.3898 | 11.718 | 13.0152 | 13.2565 | 13.0131 | 11.1114 | 7.3427 | 1.7939 | 0.014021 | 0.0012071 | 0.00092359 | 0 | 0 | 0 | 0
7 | 0 | 0 | 0 | 0 | 0 | 0 | 0 | 0 | 0 | 0 | 0 | 0 | 0 | 0 | 0 | 0 | 0 | 0 | 0 | 0 | 0 | 0 | 0 | 0

## Pg, Summer, S9
GenID | 0 | 1 | 2 | 3 | 4 | 5 | 6 | 7 | 8 | 9 | 10 | 11 | 12 | 13 | 14 | 15 | 16 | 17 | 18 | 19 | 20 | 21 | 22 | 23
1 | 0 | 0 | 0 | 0 | 0 | 0 | 0 | 0 | 0 | 0 | 0 | 0 | 0 | 0 | 0 | 0 | 0 | 0 | 0 | 0 | 0 | 0 | 0 | 0
2 | 6.7303 | 6.2552 | 7.5434 | 7.6659 | 6.8304 | 6.0264 | 4.3933 | 3.7623 | 3.889 | 3.6535 | 3.9956 | 4.1501 | 3.4118 | 3.6119 | 4.6318 | 6.0341 | 5.9074 | 6.3578 | 6.18 | 6.9851 | 7.073 | 6.832 | 6.2835 | 6.113
3 | 0 | 0 | 0 | 0 | 0 | 0 | 0 | 0 | 0 | 0 | 0 | 0 | 0 | 0 | 0 | 0 | 0 | 0 | 0 | 0 | 0 | 0 | 0 | 0
4 | 0 | 0 | 0 | 0 | 0 | 0 | 0 | 0 | 0 | 0 | 0 | 0 | 0 | 0 | 0 | 0 | 0 | 0 | 0 | 0 | 0 | 0 | 0 | 0
5 | 0 | 0 | 0.00058021 | 0 | 0 | 0 | 0 | 0.34584 | 7.0173 | 18.4542 | 23.1199 | 24.7801 | 26.1556 | 25.5754 | 21.6671 | 14.0928 | 3.4843 | 0.027234 | 0.002326 | 0.0017584 | 0 | 0 | 0 | 0
6 | 0 | 0 | 0.0002901 | 0 | 0 | 0 | 0 | 0.17292 | 3.5086 | 9.2271 | 11.56 | 12.39 | 13.0778 | 12.7877 | 10.8336 | 7.0464 | 1.7422 | 0.013617 | 0.001163 | 0.00087922 | 0 | 0 | 0 | 0
7 | 0 | 0 | 0 | 0 | 0 | 0 | 0 | 0 | 0 | 0 | 0 | 0 | 0 | 0 | 0 | 0 | 0 | 0 | 0 | 0 | 0 | 0 | 0 | 0

## Qg, Summer, S1
GenID | 0 | 1 | 2 | 3 | 4 | 5 | 6 | 7 | 8 | 9 | 10 | 11 | 12 | 13 | 14 | 15 | 16 | 17 | 18 | 19 | 20 | 21 | 22 | 23
1 | 0 | 0 | 0 | 0 | 0 | 0 | 0 | 0 | 0 | 0 | 0 | 0 | 0 | 0 | 0 | 0 | 0 | 0 | 0 | 0 | 0 | 0 | 0 | 0
2 | 0 | 0 | 0 | 0 | 0 | 0 | 0 | 0 | 0 | 0 | 0 | 0 | 0 | 0 | 0 | 0 | 0 | 0 | 0 | 0 | 0 | 0 | 0 | 0
3 | 0 | 0 | 0 | 0 | 0 | 0 | 0 | 0 | 0 | 0 | 0 | 0 | 0 | 0 | 0 | 0 | 0 | 0 | 0 | 0 | 0 | 0 | 0 | 0
4 | 0 | 0 | 0 | 0 | 0 | 0 | 0 | 0 | 0 | 0 | 0 | 0 | 0 | 0 | 0 | 0 | 0 | 0 | 0 | 0 | 0 | 0 | 0 | 0
5 | 0 | 0 | 0 | 0 | 0 | 0 | 0 | 0 | 0 | 0 | 0 | 0 | 0 | 0 | 0 | 0 | 0 | 0 | 0 | 0 | 0 | 0 | 0 | 0
6 | 0 | 0 | 0 | 0 | 0 | 0 | 0 | 0 | 0 | 0 | 0 | 0 | 0 | 0 | 0 | 0 | 0 | 0 | 0 | 0 | 0 | 0 | 0 | 0
7 | 0 | 0 | 0 | 0 | 0 | 0 | 0 | 0 | 0 | 0 | 0 | 0 | 0 | 0 | 0 | 0 | 0 | 0 | 0 | 0 | 0 | 0 | 0 | 0

## Qg, Summer, S2
GenID | 0 | 1 | 2 | 3 | 4 | 5 | 6 | 7 | 8 | 9 | 10 | 11 | 12 | 13 | 14 | 15 | 16 | 17 | 18 | 19 | 20 | 21 | 22 | 23
1 | 0 | 0 | 0 | 0 | 0 | 0 | 0 | 0 | 0 | 0 | 0 | 0 | 0 | 0 | 0 | 0 | 0 | 0 | 0 | 0 | 0 | 0 | 0 | 0
2 | 0 | 0 | 0 | 0 | 0 | 0 | 0 | 0 | 0 | 0 | 0 | 0 | 0 | 0 | 0 | 0 | 0 | 0 | 0 | 0 | 0 | 0 | 0 | 0
3 | 0 | 0 | 0 | 0 | 0 | 0 | 0 | 0 | 0 | 0 | 0 | 0 | 0 | 0 | 0 | 0 | 0 | 0 | 0 | 0 | 0 | 0 | 0 | 0
4 | 0 | 0 | 0 | 0 | 0 | 0 | 0 | 0 | 0 | 0 | 0 | 0 | 0 | 0 | 0 | 0 | 0 | 0 | 0 | 0 | 0 | 0 | 0 | 0
5 | 0 | 0 | 0 | 0 | 0 | 0 | 0 | 0 | 0 | 0 | 0 | 0 | 0 | 0 | 0 | 0 | 0 | 0 | 0 | 0 | 0 | 0 | 0 | 0
6 | 0 | 0 | 0 | 0 | 0 | 0 | 0 | 0 | 0 | 0 | 0 | 0 | 0 | 0 | 0 | 0 | 0 | 0 | 0 | 0 | 0 | 0 | 0 | 0
7 | 0 | 0 | 0 | 0 | 0 | 0 | 0 | 0 | 0 | 0 | 0 | 0 | 0 | 0 | 0 | 0 | 0 | 0 | 0 | 0 | 0 | 0 | 0 | 0

## Qg, Summer, S3
GenID | 0 | 1 | 2 | 3 | 4 | 5 | 6 | 7 | 8 | 9 | 10 | 11 | 12 | 13 | 14 | 15 | 16 | 17 | 18 | 19 | 20 | 21 | 22 | 23
1 | 0 | 0 | 0 | 0 | 0 | 0 | 0 | 0 | 0 | 0 | 0 | 0 | 0 | 0 | 0 | 0 | 0 | 0 | 0 | 0 | 0 | 0 | 0 | 0
2 | 0 | 0 | 0 | 0 | 0 | 0 | 0 | 0 | 0 | 0 | 0 | 0 | 0 | 0 | 0 | 0 | 0 | 0 | 0 | 0 | 0 | 0 | 0 | 0
3 | 0 | 0 | 0 | 0 | 0 | 0 | 0 | 0 | 0 | 0 | 0 | 0 | 0 | 0 | 0 | 0 | 0 | 0 | 0 | 0 | 0 | 0 | 0 | 0
4 | 0 | 0 | 0 | 0 | 0 | 0 | 0 | 0 | 0 | 0 | 0 | 0 | 0 | 0 | 0 | 0 | 0 | 0 | 0 | 0 | 0 | 0 | 0 | 0
5 | 0 | 0 | 0 | 0 | 0 | 0 | 0 | 0 | 0 | 0 | 0 | 0 | 0 | 0 | 0 | 0 | 0 | 0 | 0 | 0 | 0 | 0 | 0 | 0
6 | 0 | 0 | 0 | 0 | 0 | 0 | 0 | 0 | 0 | 0 | 0 | 0 | 0 | 0 | 0 | 0 | 0 | 0 | 0 | 0 | 0 | 0 | 0 | 0
7 | 0 | 0 | 0 | 0 | 0 | 0 | 0 | 0 | 0 | 0 | 0 | 0 | 0 | 0 | 0 | 0 | 0 | 0 | 0 | 0 | 0 | 0 | 0 | 0

## Qg, Summer, S4
GenID | 0 | 1 | 2 | 3 | 4 | 5 | 6 | 7 | 8 | 9 | 10 | 11 | 12 | 13 | 14 | 15 | 16 | 17 | 18 | 19 | 20 | 21 | 22 | 23
1 | 0 | 0 | 0 | 0 | 0 | 0 | 0 | 0 | 0 | 0 | 0 | 0 | 0 | 0 | 0 | 0 | 0 | 0 | 0 | 0 | 0 | 0 | 0 | 0
2 | 0 | 0 | 0 | 0 | 0 | 0 | 0 | 0 | 0 | 0 | 0 | 0 | 0 | 0 | 0 | 0 | 0 | 0 | 0 | 0 | 0 | 0 | 0 | 0
3 | 0 | 0 | 0 | 0 | 0 | 0 | 0 | 0 | 0 | 0 | 0 | 0 | 0 | 0 | 0 | 0 | 0 | 0 | 0 | 0 | 0 | 0 | 0 | 0
4 | 0 | 0 | 0 | 0 | 0 | 0 | 0 | 0 | 0 | 0 | 0 | 0 | 0 | 0 | 0 | 0 | 0 | 0 | 0 | 0 | 0 | 0 | 0 | 0
5 | 0 | 0 | 0 | 0 | 0 | 0 | 0 | 0 | 0 | 0 | 0 | 0 | 0 | 0 | 0 | 0 | 0 | 0 | 0 | 0 | 0 | 0 | 0 | 0
6 | 0 | 0 | 0 | 0 | 0 | 0 | 0 | 0 | 0 | 0 | 0 | 0 | 0 | 0 | 0 | 0 | 0 | 0 | 0 | 0 | 0 | 0 | 0 | 0
7 | 0 | 0 | 0 | 0 | 0 | 0 | 0 | 0 | 0 | 0 | 0 | 0 | 0 | 0 | 0 | 0 | 0 | 0 | 0 | 0 | 0 | 0 | 0 | 0

## Qg, Summer, S5
GenID | 0 | 1 | 2 | 3 | 4 | 5 | 6 | 7 | 8 | 9 | 10 | 11 | 12 | 13 | 14 | 15 | 16 | 17 | 18 | 19 | 20 | 21 | 22 | 23
1 | 0 | 0 | 0 | 0 | 0 | 0 | 0 | 0 | 0 | 0 | 0 | 0 | 0 | 0 | 0 | 0 | 0 | 0 | 0 | 0 | 0 | 0 | 0 | 0
2 | 0 | 0 | 0 | 0 | 0 | 0 | 0 | 0 | 0 | 0 | 0 | 0 | 0 | 0 | 0 | 0 | 0 | 0 | 0 | 0 | 0 | 0 | 0 | 0
3 | 0 | 0 | 0 | 0 | 0 | 0 | 0 | 0 | 0 | 0 | 0 | 0 | 0 | 0 | 0 | 0 | 0 | 0 | 0 | 0 | 0 | 0 | 0 | 0
4 | 0 | 0 | 0 | 0 | 0 | 0 | 0 | 0 | 0 | 0 | 0 | 0 | 0 | 0 | 0 | 0 | 0 | 0 | 0 | 0 | 0 | 0 | 0 | 0
5 | 0 | 0 | 0 | 0 | 0 | 0 | 0 | 0 | 0 | 0 | 0 | 0 | 0 | 0 | 0 | 0 | 0 | 0 | 0 | 0 | 0 | 0 | 0 | 0
6 | 0 | 0 | 0 | 0 | 0 | 0 | 0 | 0 | 0 | 0 | 0 | 0 | 0 | 0 | 0 | 0 | 0 | 0 | 0 | 0 | 0 | 0 | 0 | 0
7 | 0 | 0 | 0 | 0 | 0 | 0 | 0 | 0 | 0 | 0 | 0 | 0 | 0 | 0 | 0 | 0 | 0 | 0 | 0 | 0 | 0 | 0 | 0 | 0

## Qg, Summer, S6
GenID | 0 | 1 | 2 | 3 | 4 | 5 | 6 | 7 | 8 | 9 | 10 | 11 | 12 | 13 | 14 | 15 | 16 | 17 | 18 | 19 | 20 | 21 | 22 | 23
1 | 0 | 0 | 0 | 0 | 0 | 0 | 0 | 0 | 0 | 0 | 0 | 0 | 0 | 0 | 0 | 0 | 0 | 0 | 0 | 0 | 0 | 0 | 0 | 0
2 | 0 | 0 | 0 | 0 | 0 | 0 | 0 | 0 | 0 | 0 | 0 | 0 | 0 | 0 | 0 | 0 | 0 | 0 | 0 | 0 | 0 | 0 | 0 | 0
3 | 0 | 0 | 0 | 0 | 0 | 0 | 0 | 0 | 0 | 0 | 0 | 0 | 0 | 0 | 0 | 0 | 0 | 0 | 0 | 0 | 0 | 0 | 0 | 0
4 | 0 | 0 | 0 | 0 | 0 | 0 | 0 | 0 | 0 | 0 | 0 | 0 | 0 | 0 | 0 | 0 | 0 | 0 | 0 | 0 | 0 | 0 | 0 | 0
5 | 0 | 0 | 0 | 0 | 0 | 0 | 0 | 0 | 0 | 0 | 0 | 0 | 0 | 0 | 0 | 0 | 0 | 0 | 0 | 0 | 0 | 0 | 0 | 0
6 | 0 | 0 | 0 | 0 | 0 | 0 | 0 | 0 | 0 | 0 | 0 | 0 | 0 | 0 | 0 | 0 | 0 | 0 | 0 | 0 | 0 | 0 | 0 | 0
7 | 0 | 0 | 0 | 0 | 0 | 0 | 0 | 0 | 0 | 0 | 0 | 0 | 0 | 0 | 0 | 0 | 0 | 0 | 0 | 0 | 0 | 0 | 0 | 0

## Qg, Summer, S7
GenID | 0 | 1 | 2 | 3 | 4 | 5 | 6 | 7 | 8 | 9 | 10 | 11 | 12 | 13 | 14 | 15 | 16 | 17 | 18 | 19 | 20 | 21 | 22 | 23
1 | 0 | 0 | 0 | 0 | 0 | 0 | 0 | 0 | 0 | 0 | 0 | 0 | 0 | 0 | 0 | 0 | 0 | 0 | 0 | 0 | 0 | 0 | 0 | 0
2 | 0 | 0 | 0 | 0 | 0 | 0 | 0 | 0 | 0 | 0 | 0 | 0 | 0 | 0 | 0 | 0 | 0 | 0 | 0 | 0 | 0 | 0 | 0 | 0
3 | 0 | 0 | 0 | 0 | 0 | 0 | 0 | 0 | 0 | 0 | 0 | 0 | 0 | 0 | 0 | 0 | 0 | 0 | 0 | 0 | 0 | 0 | 0 | 0
4 | 0 | 0 | 0 | 0 | 0 | 0 | 0 | 0 | 0 | 0 | 0 | 0 | 0 | 0 | 0 | 0 | 0 | 0 | 0 | 0 | 0 | 0 | 0 | 0
5 | 0 | 0 | 0 | 0 | 0 | 0 | 0 | 0 | 0 | 0 | 0 | 0 | 0 | 0 | 0 | 0 | 0 | 0 | 0 | 0 | 0 | 0 | 0 | 0
6 | 0 | 0 | 0 | 0 | 0 | 0 | 0 | 0 | 0 | 0 | 0 | 0 | 0 | 0 | 0 | 0 | 0 | 0 | 0 | 0 | 0 | 0 | 0 | 0
7 | 0 | 0 | 0 | 0 | 0 | 0 | 0 | 0 | 0 | 0 | 0 | 0 | 0 | 0 | 0 | 0 | 0 | 0 | 0 | 0 | 0 | 0 | 0 | 0

## Qg, Summer, S8
GenID | 0 | 1 | 2 | 3 | 4 | 5 | 6 | 7 | 8 | 9 | 10 | 11 | 12 | 13 | 14 | 15 | 16 | 17 | 18 | 19 | 20 | 21 | 22 | 23
1 | 0 | 0 | 0 | 0 | 0 | 0 | 0 | 0 | 0 | 0 | 0 | 0 | 0 | 0 | 0 | 0 | 0 | 0 | 0 | 0 | 0 | 0 | 0 | 0
2 | 0 | 0 | 0 | 0 | 0 | 0 | 0 | 0 | 0 | 0 | 0 | 0 | 0 | 0 | 0 | 0 | 0 | 0 | 0 | 0 | 0 | 0 | 0 | 0
3 | 0 | 0 | 0 | 0 | 0 | 0 | 0 | 0 | 0 | 0 | 0 | 0 | 0 | 0 | 0 | 0 | 0 | 0 | 0 | 0 | 0 | 0 | 0 | 0
4 | 0 | 0 | 0 | 0 | 0 | 0 | 0 | 0 | 0 | 0 | 0 | 0 | 0 | 0 | 0 | 0 | 0 | 0 | 0 | 0 | 0 | 0 | 0 | 0
5 | 0 | 0 | 0 | 0 | 0 | 0 | 0 | 0 | 0 | 0 | 0 | 0 | 0 | 0 | 0 | 0 | 0 | 0 | 0 | 0 | 0 | 0 | 0 | 0
6 | 0 | 0 | 0 | 0 | 0 | 0 | 0 | 0 | 0 | 0 | 0 | 0 | 0 | 0 | 0 | 0 | 0 | 0 | 0 | 0 | 0 | 0 | 0 | 0
7 | 0 | 0 | 0 | 0 | 0 | 0 | 0 | 0 | 0 | 0 | 0 | 0 | 0 | 0 | 0 | 0 | 0 | 0 | 0 | 0 | 0 | 0 | 0 | 0

## Qg, Summer, S9
GenID | 0 | 1 | 2 | 3 | 4 | 5 | 6 | 7 | 8 | 9 | 10 | 11 | 12 | 13 | 14 | 15 | 16 | 17 | 18 | 19 | 20 | 21 | 22 | 23
1 | 0 | 0 | 0 | 0 | 0 | 0 | 0 | 0 | 0 | 0 | 0 | 0 | 0 | 0 | 0 | 0 | 0 | 0 | 0 | 0 | 0 | 0 | 0 | 0
2 | 0 | 0 | 0 | 0 | 0 | 0 | 0 | 0 | 0 | 0 | 0 | 0 | 0 | 0 | 0 | 0 | 0 | 0 | 0 | 0 | 0 | 0 | 0 | 0
3 | 0 | 0 | 0 | 0 | 0 | 0 | 0 | 0 | 0 | 0 | 0 | 0 | 0 | 0 | 0 | 0 | 0 | 0 | 0 | 0 | 0 | 0 | 0 | 0
4 | 0 | 0 | 0 | 0 | 0 | 0 | 0 | 0 | 0 | 0 | 0 | 0 | 0 | 0 | 0 | 0 | 0 | 0 | 0 | 0 | 0 | 0 | 0 | 0
5 | 0 | 0 | 0 | 0 | 0 | 0 | 0 | 0 | 0 | 0 | 0 | 0 | 0 | 0 | 0 | 0 | 0 | 0 | 0 | 0 | 0 | 0 | 0 | 0
6 | 0 | 0 | 0 | 0 | 0 | 0 | 0 | 0 | 0 | 0 | 0 | 0 | 0 | 0 | 0 | 0 | 0 | 0 | 0 | 0 | 0 | 0 | 0 | 0
7 | 0 | 0 | 0 | 0 | 0 | 0 | 0 | 0 | 0 | 0 | 0 | 0 | 0 | 0 | 0 | 0 | 0 | 0 | 0 | 0 | 0 | 0 | 0 | 0

## GenStatus, Summer
GenID | 0 | 1 | 2 | 3 | 4 | 5 | 6 | 7 | 8 | 9 | 10 | 11 | 12 | 13 | 14 | 15 | 16 | 17 | 18 | 19 | 20 | 21 | 22 | 23
1 | 1 | 1 | 1 | 1 | 1 | 1 | 1 | 1 | 1 | 1 | 1 | 1 | 1 | 1 | 1 | 1 | 1 | 1 | 1 | 1 | 1 | 1 | 1 | 1
2 | 1 | 1 | 1 | 1 | 1 | 1 | 1 | 1 | 1 | 1 | 1 | 1 | 1 | 1 | 1 | 1 | 1 | 1 | 1 | 1 | 1 | 1 | 1 | 1
3 | 1 | 1 | 1 | 1 | 1 | 1 | 1 | 1 | 1 | 1 | 1 | 1 | 1 | 1 | 1 | 1 | 1 | 1 | 1 | 1 | 1 | 1 | 1 | 1
4 | 1 | 1 | 1 | 1 | 1 | 1 | 1 | 1 | 1 | 1 | 1 | 1 | 1 | 1 | 1 | 1 | 1 | 1 | 1 | 1 | 1 | 1 | 1 | 1
5 | 1 | 1 | 1 | 1 | 1 | 1 | 1 | 1 | 1 | 1 | 1 | 1 | 1 | 1 | 1 | 1 | 1 | 1 | 1 | 1 | 1 | 1 | 1 | 1
6 | 1 | 1 | 1 | 1 | 1 | 1 | 1 | 1 | 1 | 1 | 1 | 1 | 1 | 1 | 1 | 1 | 1 | 1 | 1 | 1 | 1 | 1 | 1 | 1
7 | 1 | 1 | 1 | 1 | 1 | 1 | 1 | 1 | 1 | 1 | 1 | 1 | 1 | 1 | 1 | 1 | 1 | 1 | 1 | 1 | 1 | 1 | 1 | 1