## Main
numScenarios | 9 | 11.11% | 11.11% | 11.11% | 11.11% | 11.11% | 11.11% | 11.11% | 11.11% | 11.11%
Year | 2025
Load Scale Factor | 100%
Load Growth (cumul.) | 105.1%
Flex. Load Growth | 113.1%
RES Installed, [MW] | 9
ESS Installed, [MWh] | 0

## RES installed
GenID | NodeID | Pinst, [MW]
6 | 9 | 3
7 | 11 | 3
8 | 12 | 3
9 | N/A | 0
10 | N/A | 0
11 | N/A | 0

## ES installed
ESS ID | Node ID | Pinst, [MW]
1 | N/A | 0
2 | N/A | 0
3 | N/A | 0

## FL Ratio
LoadID | Ratio, [%]
1 | 9.455%
2 | 41.05%
3 | 20.83%
4 | 3.312%
5 | 4.88%
6 | 0%
7 | 3.922%
8 | 1.525%
9 | 2.658%
10 | 5.882%
11 | 6.492%

## FL Characterization
Time | 0 | 1 | 2 | 3 | 4 | 5 | 6 | 7 | 8 | 9 | 10 | 11 | 12 | 13 | 14 | 15 | 16 | 17 | 18 | 19 | 20 | 21 | 22 | 23
FL, [MW] | 1.1125 | 1.1496 | 1.0294 | 0.97573 | 0.79941 | 0.67848 | 0.82973 | 0.1441 | 0.12672 | 0.18474 | 0.1088 | 0.13595 | 0.2166 | 0.39907 | 0.42577 | 0.41871 | 0.23488 | 0.47845 | 0.28077 | 0.19741 | 0.29978 | 0.18528 | 0.84566 | 1.0194
Minimum FL, [MW] | -2.5117 | -2.6859 | -3.0208 | -3.2585 | -3.4829 | -3.8011 | -3.6269 | -4.0685 | -3.6901 | -5.4201 | -5.3645 | -4.904 | -4.7009 | -4.5386 | -4.278 | -3.893 | -3.6402 | -3.2576 | -2.0677 | -2.3141 | -2.4461 | -2.6261 | -2.0864 | -2.217
Maximum FL, [MW] | 2.4198 | 2.5887 | 2.9026 | 3.1232 | 3.3244 | 3.63 | 3.4608 | 3.9054 | 3.5773 | 4.082 | 4.1141 | 3.8512 | 3.7214 | 3.6258 | 3.3979 | 3.0936 | 2.8819 | 2.5757 | 2.016 | 2.2565 | 2.3978 | 2.5829 | 2.0098 | 2.1372

## Pc, Winter, S1
LoadID | 0 | 1 | 2 | 3 | 4 | 5 | 6 | 7 | 8 | 9 | 10 | 11 | 12 | 13 | 14 | 15 | 16 | 17 | 18 | 19 | 20 | 21 | 22 | 23
1 | 0.164 | 0.070411 | 0.152 | 0.05682 | 0.054098 | 0.11733 | 0.11619 | 0.17817 | 0.063452 | 0.18026 | 0.038786 | 0.1215 | 0.053163 | 0.12473 | 0.24804 | 0.070552 | 0.015904 | 0.25418 | 0.22892 | 0.04567 | 0.20301 | 0.1542 | 0.11335 | 0.04067
2 | 6.4077 | 6.0227 | 5.6821 | 5.6229 | 5.6135 | 6.0882 | 7.273 | 8.4037 | 9.137 | 9.2741 | 8.9947 | 9.0519 | 9.0776 | 9.0058 | 8.5128 | 8.271 | 8.5313 | 9.5466 | 9.4316 | 9.2045 | 9.0896 | 8.4801 | 7.6991 | 7.0886
3 | 3.4646 | 3.2436 | 2.933 | 3.1272 | 3.0803 | 3.179 | 4.6935 | 5.0649 | 5.5464 | 5.5614 | 5.2397 | 5.7363 | 5.4282 | 5.1224 | 4.975 | 4.653 | 4.6177 | 4.9365 | 4.8953 | 4.9508 | 4.8395 | 4.3553 | 3.8271 | 3.7453
4 | 1.6432 | 1.4515 | 1.3647 | 1.3471 | 1.4027 | 1.5084 | 1.8205 | 2.0093 | 2.1258 | 2.1999 | 2.2174 | 2.1952 | 2.1855 | 2.1466 | 2.0796 | 2.0419 | 2.1083 | 2.3939 | 2.434 | 2.4456 | 2.3765 | 2.2645 | 2.0873 | 1.854
5 | -0.13965 | -0.18826 | -0.22293 | -0.22294 | -0.22138 | 0.58524 | 0.71604 | 0.81467 | 0.53695 | 0.18195 | 0.11606 | 0.11349 | 0.12594 | 0.085332 | 0.065065 | 0.024927 | 0.014637 | 0.14265 | 0.12386 | 0.12877 | 0.13389 | 0.12558 | 0.13207 | -0.014279
6 | 0 | 0 | 0 | 0 | 0 | 0 | 0 | 0 | 0 | 0 | 0 | 0 | 0 | 0 | 0 | 0 | 0 | 0 | 0 | 0 | 0 | 0 | 0 | 0
7 | 0.82461 | 0.87591 | 0.91281 | 1.0221 | 1.0736 | 0.66665 | 0.23837 | -0.60913 | -1.0439 | -0.75434 | -0.35447 | -0.26656 | -0.58181 | -0.22489 | -0.26002 | -0.32099 | -0.44597 | -0.65846 | -0.7063 | -0.76401 | -0.75984 | -0.43516 | 0.18977 | 0.73287
8 | 0.34951 | 0.32394 | 0.30791 | 0.30113 | 0.29452 | 0.30963 | 0.38547 | 0.42642 | 0.50813 | 0.54753 | 0.5466 | 0.55691 | 0.53975 | 0.53176 | 0.52672 | 0.50764 | 0.50665 | 0.56977 | 0.49233 | 0.48776 | 0.49077 | 0.46572 | 0.41465 | 0.37111
9 | 3.6028 | 3.1612 | 2.9987 | 2.927 | 2.8714 | 3.2561 | 4.4745 | 5.3749 | 5.8066 | 5.7445 | 6.0564 | 6.2092 | 5.9444 | 5.8549 | 5.4706 | 5.278 | 5.4652 | 6.4239 | 6.3934 | 6.3873 | 6.3636 | 5.9967 | 5.2309 | 4.474
10 | 0.23704 | 0.2354 | 0.22108 | 0.21993 | 0.2087 | 0.21182 | 0.26693 | 0.2561 | 0.27322 | 0.28779 | 0.26455 | 0.27462 | 0.27584 | 0.27663 | 0.26531 | 0.24978 | 0.24014 | 0.28401 | 0.27354 | 0.27446 | 0.27228 | 0.25791 | 0.26613 | 0.25144
11 | 1.425 | 1.3863 | 1.367 | 1.3724 | 1.4268 | 1.6152 | 2.1728 | 2.4882 | 2.5706 | 2.4081 | 2.4283 | 2.4368 | 2.2977 | 2.3223 | 2.1762 | 2.1445 | 2.1755 | 2.3119 | 2.2596 | 2.2069 | 2.1596 | 1.9246 | 1.737 | 1.5302

## Pc, Winter, S2
LoadID | 0 | 1 | 2 | 3 | 4 | 5 | 6 | 7 | 8 | 9 | 10 | 11 | 12 | 13 | 14 | 15 | 16 | 17 | 18 | 19 | 20 | 21 | 22 | 23
1 | 0.164 | 0.070411 | 0.152 | 0.05682 | 0.054098 | 0.11733 | 0.11619 | 0.17817 | 0.063452 | 0.18026 | 0.038786 | 0.1215 | 0.053163 | 0.12473 | 0.24804 | 0.070552 | 0.015904 | 0.25418 | 0.22892 | 0.04567 | 0.20301 | 0.1542 | 0.11335 | 0.04067
2 | 6.4077 | 6.0227 | 5.6821 | 5.6229 | 5.6135 | 6.0882 | 7.273 | 8.4037 | 9.137 | 9.2741 | 8.9947 | 9.0519 | 9.0776 | 9.0058 | 8.5128 | 8.271 | 8.5313 | 9.5466 | 9.4316 | 9.2045 | 9.0896 | 8.4801 | 7.6991 | 7.0886
3 | 3.4646 | 3.2436 | 2.933 | 3.1272 | 3.0803 | 3.179 | 4.6935 | 5.0649 | 5.5464 | 5.5614 | 5.2397 | 5.7363 | 5.4282 | 5.1224 | 4.975 | 4.653 | 4.6177 | 4.9365 | 4.8953 | 4.9508 | 4.8395 | 4.3553 | 3.8271 | 3.7453
4 | 1.6432 | 1.4515 | 1.3647 | 1.3471 | 1.4027 | 1.5084 | 1.8205 | 2.0093 | 2.1258 | 2.1999 | 2.2174 | 2.1952 | 2.1855 | 2.1466 | 2.0796 | 2.0419 | 2.1083 | 2.3939 | 2.434 | 2.4456 | 2.3765 | 2.2645 | 2.0873 | 1.854
5 | -0.13965 | -0.18826 | -0.22293 | -0.22294 | -0.22138 | 0.58524 | 0.71604 | 0.81467 | 0.53695 | 0.18195 | 0.11606 | 0.11349 | 0.12594 | 0.085332 | 0.065065 | 0.024927 | 0.014637 | 0.14265 | 0.12386 | 0.12877 | 0.13389 | 0.12558 | 0.13207 | -0.014279
6 | 0 | 0 | 0 | 0 | 0 | 0 | 0 | 0 | 0 | 0 | 0 | 0 | 0 | 0 | 0 | 0 | 0 | 0 | 0 | 0 | 0 | 0 | 0 | 0
7 | 0.82461 | 0.87591 | 0.91281 | 1.0221 | 1.0736 | 0.66665 | 0.23837 | -0.60913 | -1.0439 | -0.75434 | -0.35447 | -0.26656 | -0.58181 | -0.22489 | -0.26002 | -0.32099 | -0.44597 | -0.65846 | -0.7063 | -0.76401 | -0.75984 | -0.43516 | 0.18977 | 0.73287
8 | 0.34951 | 0.32394 | 0.30791 | 0.30113 | 0.29452 | 0.30963 | 0.38547 | 0.42642 | 0.50813 | 0.54753 | 0.5466 | 0.55691 | 0.53975 | 0.53176 | 0.52672 | 0.50764 | 0.50665 | 0.56977 | 0.49233 | 0.48776 | 0.49077 | 0.46572 | 0.41465 | 0.37111
9 | 3.6028 | 3.1612 | 2.9987 | 2.927 | 2.8714 | 3.2561 | 4.4745 | 5.3749 | 5.8066 | 5.7445 | 6.0564 | 6.2092 | 5.9444 | 5.8549 | 5.4706 | 5.278 | 5.4652 | 6.4239 | 6.3934 | 6.3873 | 6.3636 | 5.9967 | 5.2309 | 4.474
10 | 0.23704 | 0.2354 | 0.22108 | 0.21993 | 0.2087 | 0.21182 | 0.26693 | 0.2561 | 0.27322 | 0.28779 | 0.26455 | 0.27462 | 0.27584 | 0.27663 | 0.26531 | 0.24978 | 0.24014 | 0.28401 | 0.27354 | 0.27446 | 0.27228 | 0.25791 | 0.26613 | 0.25144
11 | 1.425 | 1.3863 | 1.367 | 1.3724 | 1.4268 | 1.6152 | 2.1728 | 2.4882 | 2.5706 | 2.4081 | 2.4283 | 2.4368 | 2.2977 | 2.3223 | 2.1762 | 2.1445 | 2.1755 | 2.3119 | 2.2596 | 2.2069 | 2.1596 | 1.9246 | 1.737 | 1.5302

## Pc, Winter, S3
LoadID | 0 | 1 | 2 | 3 | 4 | 5 | 6 | 7 | 8 | 9 | 10 | 11 | 12 | 13 | 14 | 15 | 16 | 17 | 18 | 19 | 20 | 21 | 22 | 23
1 | 0.164 | 0.070411 | 0.152 | 0.05682 | 0.054098 | 0.11733 | 0.11619 | 0.17817 | 0.063452 | 0.18026 | 0.038786 | 0.1215 | 0.053163 | 0.12473 | 0.24804 | 0.070552 | 0.015904 | 0.25418 | 0.22892 | 0.04567 | 0.20301 | 0.1542 | 0.11335 | 0.04067
2 | 6.4077 | 6.0227 | 5.6821 | 5.6229 | 5.6135 | 6.0882 | 7.273 | 8.4037 | 9.137 | 9.2741 | 8.9947 | 9.0519 | 9.0776 | 9.0058 | 8.5128 | 8.271 | 8.5313 | 9.5466 | 9.4316 | 9.2045 | 9.0896 | 8.4801 | 7.6991 | 7.0886
3 | 3.4646 | 3.2436 | 2.933 | 3.1272 | 3.0803 | 3.179 | 4.6935 | 5.0649 | 5.5464 | 5.5614 | 5.2397 | 5.7363 | 5.4282 | 5.1224 | 4.975 | 4.653 | 4.6177 | 4.9365 | 4.8953 | 4.9508 | 4.8395 | 4.3553 | 3.8271 | 3.7453
4 | 1.6432 | 1.4515 | 1.3647 | 1.3471 | 1.4027 | 1.5084 | 1.8205 | 2.0093 | 2.1258 | 2.1999 | 2.2174 | 2.1952 | 2.1855 | 2.1466 | 2.0796 | 2.0419 | 2.1083 | 2.3939 | 2.434 | 2.4456 | 2.3765 | 2.2645 | 2.0873 | 1.854
5 | -0.13965 | -0.18826 | -0.22293 | -0.22294 | -0.22138 | 0.58524 | 0.71604 | 0.81467 | 0.53695 | 0.18195 | 0.11606 | 0.11349 | 0.12594 | 0.085332 | 0.065065 | 0.024927 | 0.014637 | 0.14265 | 0.12386 | 0.12877 | 0.13389 | 0.12558 | 0.13207 | -0.014279
6 | 0 | 0 | 0 | 0 | 0 | 0 | 0 | 0 | 0 | 0 | 0 | 0 | 0 | 0 | 0 | 0 | 0 | 0 | 0 | 0 | 0 | 0 | 0 | 0
7 | 0.82461 | 0.87591 | 0.91281 | 1.0221 | 1.0736 | 0.66665 | 0.23837 | -0.60913 | -1.0439 | -0.75434 | -0.35447 | -0.26656 | -0.58181 | -0.22489 | -0.26002 | -0.32099 | -0.44597 | -0.65846 | -0.7063 | -0.76401 | -0.75984 | -0.43516 | 0.18977 | 0.73287
8 | 0.34951 | 0.32394 | 0.30791 | 0.30113 | 0.29452 | 0.30963 | 0.38547 | 0.42642 | 0.50813 | 0.54753 | 0.5466 | 0.55691 | 0.53975 | 0.53176 | 0.52672 | 0.50764 | 0.50665 | 0.56977 | 0.49233 | 0.48776 | 0.49077 | 0.46572 | 0.41465 | 0.37111
9 | 3.6028 | 3.1612 | 2.9987 | 2.927 | 2.8714 | 3.2561 | 4.4745 | 5.3749 | 5.8066 | 5.7445 | 6.0564 | 6.2092 | 5.9444 | 5.8549 | 5.4706 | 5.278 | 5.4652 | 6.4239 | 6.3934 | 6.3873 | 6.3636 | 5.9967 | 5.2309 | 4.474
10 | 0.23704 | 0.2354 | 0.22108 | 0.21993 | 0.2087 | 0.21182 | 0.26693 | 0.2561 | 0.27322 | 0.28779 | 0.26455 | 0.27462 | 0.27584 | 0.27663 | 0.26531 | 0.24978 | 0.24014 | 0.28401 | 0.27354 | 0.27446 | 0.27228 | 0.25791 | 0.26613 | 0.25144
11 | 1.425 | 1.3863 | 1.367 | 1.3724 | 1.4268 | 1.6152 | 2.1728 | 2.4882 | 2.5706 | 2.4081 | 2.4283 | 2.4368 | 2.2977 | 2.3223 | 2.1762 | 2.1445 | 2.1755 | 2.3119 | 2.2596 | 2.2069 | 2.1596 | 1.9246 | 1.737 | 1.5302

## Pc, Winter, S4
LoadID | 0 | 1 | 2 | 3 | 4 | 5 | 6 | 7 | 8 | 9 | 10 | 11 | 12 | 13 | 14 | 15 | 16 | 17 | 18 | 19 | 20 | 21 | 22 | 23
1 | 0.1722 | 0.073932 | 0.1596 | 0.059661 | 0.056803 | 0.1232 | 0.122 | 0.18708 | 0.066625 | 0.18927 | 0.040726 | 0.12757 | 0.055821 | 0.13097 | 0.26044 | 0.074079 | 0.016699 | 0.26689 | 0.24037 | 0.047953 | 0.21316 | 0.16191 | 0.11902 | 0.042704
2 | 6.7052 | 6.3002 | 5.9451 | 5.884 | 5.8777 | 6.3787 | 7.6196 | 8.8209 | 9.5912 | 9.734 | 9.4422 | 9.5017 | 9.5271 | 9.4479 | 8.9297 | 8.676 | 8.953 | 10.0141 | 9.8974 | 9.6606 | 9.5379 | 8.9003 | 8.0667 | 7.4221
3 | 3.6262 | 3.3938 | 3.0689 | 3.2734 | 3.226 | 3.3308 | 4.9195 | 5.3167 | 5.8224 | 5.8376 | 5.5005 | 6.0217 | 5.6974 | 5.3744 | 5.2193 | 4.8813 | 4.8461 | 5.1783 | 5.1371 | 5.1962 | 5.0784 | 4.5711 | 4.0096 | 3.9219
4 | 1.7235 | 1.5221 | 1.4313 | 1.4129 | 1.4715 | 1.5827 | 1.9102 | 2.1095 | 2.2319 | 2.3096 | 2.3281 | 2.3048 | 2.2944 | 2.2533 | 2.1828 | 2.1433 | 2.2133 | 2.5128 | 2.5552 | 2.5676 | 2.4948 | 2.3774 | 2.1903 | 1.945
5 | -0.14935 | -0.20048 | -0.23658 | -0.23647 | -0.2344 | 0.61284 | 0.74982 | 0.85505 | 0.56349 | 0.19059 | 0.1216 | 0.11883 | 0.1317 | 0.088625 | 0.06728 | 0.025152 | 0.014796 | 0.14861 | 0.12936 | 0.13473 | 0.13985 | 0.13141 | 0.13661 | -0.017481
6 | 0 | 0 | 0 | 0 | 0 | 0 | 0 | 0 | 0 | 0 | 0 | 0 | 0 | 0 | 0 | 0 | 0 | 0 | 0 | 0 | 0 | 0 | 0 | 0
7 | 0.86366 | 0.91745 | 0.95644 | 1.0712 | 1.1257 | 0.69866 | 0.24866 | -0.63987 | -1.0963 | -0.79242 | -0.3724 | -0.28016 | -0.61132 | -0.23692 | -0.27386 | -0.33786 | -0.46873 | -0.69232 | -0.74217 | -0.8026 | -0.79842 | -0.45728 | 0.1976 | 0.76752
8 | 0.36614 | 0.33926 | 0.32252 | 0.31545 | 0.30863 | 0.32459 | 0.40411 | 0.44763 | 0.53344 | 0.57476 | 0.57385 | 0.58466 | 0.56657 | 0.55804 | 0.55273 | 0.5327 | 0.5318 | 0.59789 | 0.51673 | 0.512 | 0.51508 | 0.48887 | 0.43473 | 0.38889
9 | 3.7815 | 3.3178 | 3.1473 | 3.0721 | 3.0139 | 3.418 | 4.6971 | 5.6435 | 6.0967 | 6.0315 | 6.3591 | 6.5194 | 6.2414 | 6.1472 | 5.7436 | 5.5414 | 5.7382 | 6.7444 | 6.7127 | 6.7064 | 6.6814 | 6.2963 | 5.4913 | 4.6963
10 | 0.24562 | 0.24379 | 0.22911 | 0.22806 | 0.21679 | 0.22042 | 0.27784 | 0.26848 | 0.2865 | 0.30163 | 0.27746 | 0.28795 | 0.28899 | 0.28929 | 0.27732 | 0.26104 | 0.25146 | 0.29681 | 0.28639 | 0.2876 | 0.28502 | 0.27026 | 0.27695 | 0.26101
11 | 1.4926 | 1.4518 | 1.432 | 1.4379 | 1.4955 | 1.6938 | 2.2788 | 2.6121 | 2.6987 | 2.5279 | 2.5493 | 2.5582 | 2.4119 | 2.4371 | 2.2836 | 2.2504 | 2.2835 | 2.4259 | 2.3717 | 2.3166 | 2.2666 | 2.0202 | 1.8211 | 1.6034

## Pc, Winter, S5
LoadID | 0 | 1 | 2 | 3 | 4 | 5 | 6 | 7 | 8 | 9 | 10 | 11 | 12 | 13 | 14 | 15 | 16 | 17 | 18 | 19 | 20 | 21 | 22 | 23
1 | 0.1722 | 0.073932 | 0.1596 | 0.059661 | 0.056803 | 0.1232 | 0.122 | 0.18708 | 0.066625 | 0.18927 | 0.040726 | 0.12757 | 0.055821 | 0.13097 | 0.26044 | 0.074079 | 0.016699 | 0.26689 | 0.24037 | 0.047953 | 0.21316 | 0.16191 | 0.11902 | 0.042704
2 | 6.7052 | 6.3002 | 5.9451 | 5.884 | 5.8777 | 6.3787 | 7.6196 | 8.8209 | 9.5912 | 9.734 | 9.4422 | 9.5017 | 9.5271 | 9.4479 | 8.9297 | 8.676 | 8.953 | 10.0141 | 9.8974 | 9.6606 | 9.5379 | 8.9003 | 8.0667 | 7.4221
3 | 3.6262 | 3.3938 | 3.0689 | 3.2734 | 3.226 | 3.3308 | 4.9195 | 5.3167 | 5.8224 | 5.8376 | 5.5005 | 6.0217 | 5.6974 | 5.3744 | 5.2193 | 4.8813 | 4.8461 | 5.1783 | 5.1371 | 5.1962 | 5.0784 | 4.5711 | 4.0096 | 3.9219
4 | 1.7235 | 1.5221 | 1.4313 | 1.4129 | 1.4715 | 1.5827 | 1.9102 | 2.1095 | 2.2319 | 2.3096 | 2.3281 | 2.3048 | 2.2944 | 2.2533 | 2.1828 | 2.1433 | 2.2133 | 2.5128 | 2.5552 | 2.5676 | 2.4948 | 2.3774 | 2.1903 | 1.945
5 | -0.14935 | -0.20048 | -0.23658 | -0.23647 | -0.2344 | 0.61284 | 0.74982 | 0.85505 | 0.56349 | 0.19059 | 0.1216 | 0.11883 | 0.1317 | 0.088625 | 0.06728 | 0.025152 | 0.014796 | 0.14861 | 0.12936 | 0.13473 | 0.13985 | 0.13141 | 0.13661 | -0.017481
6 | 0 | 0 | 0 | 0 | 0 | 0 | 0 | 0 | 0 | 0 | 0 | 0 | 0 | 0 | 0 | 0 | 0 | 0 | 0 | 0 | 0 | 0 | 0 | 0
7 | 0.86366 | 0.91745 | 0.95644 | 1.0712 | 1.1257 | 0.69866 | 0.24866 | -0.63987 | -1.0963 | -0.79242 | -0.3724 | -0.28016 | -0.61132 | -0.23692 | -0.27386 | -0.33786 | -0.46873 | -0.69232 | -0.74217 | -0.8026 | -0.79842 | -0.45728 | 0.1976 | 0.76752
8 | 0.36614 | 0.33926 | 0.32252 | 0.31545 | 0.30863 | 0.32459 | 0.40411 | 0.44763 | 0.53344 | 0.57476 | 0.57385 | 0.58466 | 0.56657 | 0.55804 | 0.55273 | 0.5327 | 0.5318 | 0.59789 | 0.51673 | 0.512 | 0.51508 | 0.48887 | 0.43473 | 0.38889
9 | 3.7815 | 3.3178 | 3.1473 | 3.0721 | 3.0139 | 3.418 | 4.6971 | 5.6435 | 6.0967 | 6.0315 | 6.3591 | 6.5194 | 6.2414 | 6.1472 | 5.7436 | 5.5414 | 5.7382 | 6.7444 | 6.7127 | 6.7064 | 6.6814 | 6.2963 | 5.4913 | 4.6963
10 | 0.24562 | 0.24379 | 0.22911 | 0.22806 | 0.21679 | 0.22042 | 0.27784 | 0.26848 | 0.2865 | 0.30163 | 0.27746 | 0.28795 | 0.28899 | 0.28929 | 0.27732 | 0.26104 | 0.25146 | 0.29681 | 0.28639 | 0.2876 | 0.28502 | 0.27026 | 0.27695 | 0.26101
11 | 1.4926 | 1.4518 | 1.432 | 1.4379 | 1.4955 | 1.6938 | 2.2788 | 2.6121 | 2.6987 | 2.5279 | 2.5493 | 2.5582 | 2.4119 | 2.4371 | 2.2836 | 2.2504 | 2.2835 | 2.4259 | 2.3717 | 2.3166 | 2.2666 | 2.0202 | 1.8211 | 1.6034

## Pc, Winter, S6
LoadID | 0 | 1 | 2 | 3 | 4 | 5 | 6 | 7 | 8 | 9 | 10 | 11 | 12 | 13 | 14 | 15 | 16 | 17 | 18 | 19 | 20 | 21 | 22 | 23
1 | 0.1722 | 0.073932 | 0.1596 | 0.059661 | 0.056803 | 0.1232 | 0.122 | 0.18708 | 0.066625 | 0.18927 | 0.040726 | 0.12757 | 0.055821 | 0.13097 | 0.26044 | 0.074079 | 0.016699 | 0.26689 | 0.24037 | 0.047953 | 0.21316 | 0.16191 | 0.11902 | 0.042704
2 | 6.7052 | 6.3002 | 5.9451 | 5.884 | 5.8777 | 6.3787 | 7.6196 | 8.8209 | 9.5912 | 9.734 | 9.4422 | 9.5017 | 9.5271 | 9.4479 | 8.9297 | 8.676 | 8.953 | 10.0141 | 9.8974 | 9.6606 | 9.5379 | 8.9003 | 8.0667 | 7.4221
3 | 3.6262 | 3.3938 | 3.0689 | 3.2734 | 3.226 | 3.3308 | 4.9195 | 5.3167 | 5.8224 | 5.8376 | 5.5005 | 6.0217 | 5.6974 | 5.3744 | 5.2193 | 4.8813 | 4.8461 | 5.1783 | 5.1371 | 5.1962 | 5.0784 | 4.5711 | 4.0096 | 3.9219
4 | 1.7235 | 1.5221 | 1.4313 | 1.4129 | 1.4715 | 1.5827 | 1.9102 | 2.1095 | 2.2319 | 2.3096 | 2.3281 | 2.3048 | 2.2944 | 2.2533 | 2.1828 | 2.1433 | 2.2133 | 2.5128 | 2.5552 | 2.5676 | 2.4948 | 2.3774 | 2.1903 | 1.945
5 | -0.14935 | -0.20048 | -0.23658 | -0.23647 | -0.2344 | 0.61284 | 0.74982 | 0.85505 | 0.56349 | 0.19059 | 0.1216 | 0.11883 | 0.1317 | 0.088625 | 0.06728 | 0.025152 | 0.014796 | 0.14861 | 0.12936 | 0.13473 | 0.13985 | 0.13141 | 0.13661 | -0.017481
6 | 0 | 0 | 0 | 0 | 0 | 0 | 0 | 0 | 0 | 0 | 0 | 0 | 0 | 0 | 0 | 0 | 0 | 0 | 0 | 0 | 0 | 0 | 0 | 0
7 | 0.86366 | 0.91745 | 0.95644 | 1.0712 | 1.1257 | 0.69866 | 0.24866 | -0.63987 | -1.0963 | -0.79242 | -0.3724 | -0.28016 | -0.61132 | -0.23692 | -0.27386 | -0.33786 | -0.46873 | -0.69232 | -0.74217 | -0.8026 | -0.79842 | -0.45728 | 0.1976 | 0.76752
8 | 0.36614 | 0.33926 | 0.32252 | 0.31545 | 0.30863 | 0.32459 | 0.40411 | 0.44763 | 0.53344 | 0.57476 | 0.57385 | 0.58466 | 0.56657 | 0.55804 | 0.55273 | 0.5327 | 0.5318 | 0.59789 | 0.51673 | 0.512 | 0.51508 | 0.48887 | 0.43473 | 0.38889
9 | 3.7815 | 3.3178 | 3.1473 | 3.0721 | 3.0139 | 3.418 | 4.6971 | 5.6435 | 6.0967 | 6.0315 | 6.3591 | 6.5194 | 6.2414 | 6.1472 | 5.7436 | 5.5414 | 5.7382 | 6.7444 | 6.7127 | 6.7064 | 6.6814 | 6.2963 | 5.4913 | 4.6963
10 | 0.24562 | 0.24379 | 0.22911 | 0.22806 | 0.21679 | 0.22042 | 0.27784 | 0.26848 | 0.2865 | 0.30163 | 0.27746 | 0.28795 | 0.28899 | 0.28929 | 0.27732 | 0.26104 | 0.25146 | 0.29681 | 0.28639 | 0.2876 | 0.28502 | 0.27026 | 0.27695 | 0.26101
11 | 1.4926 | 1.4518 | 1.432 | 1.4379 | 1.4955 | 1.6938 | 2.2788 | 2.6121 | 2.6987 | 2.5279 | 2.5493 | 2.5582 | 2.4119 | 2.4371 | 2.2836 | 2.2504 | 2.2835 | 2.4259 | 2.3717 | 2.3166 | 2.2666 | 2.0202 | 1.8211 | 1.6034

## Pc, Winter, S7
LoadID | 0 | 1 | 2 | 3 | 4 | 5 | 6 | 7 | 8 | 9 | 10 | 11 | 12 | 13 | 14 | 15 | 16 | 17 | 18 | 19 | 20 | 21 | 22 | 23
1 | 0.1558 | 0.066891 | 0.1444 | 0.053979 | 0.051393 | 0.11147 | 0.11038 | 0.16926 | 0.06028 | 0.17125 | 0.036847 | 0.11542 | 0.050505 | 0.1185 | 0.23564 | 0.067024 | 0.015109 | 0.24147 | 0.21748 | 0.043386 | 0.19286 | 0.14649 | 0.10768 | 0.038637
2 | 6.1101 | 5.7451 | 5.4191 | 5.3617 | 5.3492 | 5.7977 | 6.9264 | 7.9865 | 8.6827 | 8.8141 | 8.5472 | 8.6021 | 8.6282 | 8.5637 | 8.0959 | 7.8661 | 8.1095 | 9.0791 | 8.9657 | 8.7483 | 8.6413 | 8.0599 | 7.3315 | 6.7551
3 | 3.3029 | 3.0934 | 2.7971 | 2.981 | 2.9346 | 3.0271 | 4.4675 | 4.8132 | 5.2704 | 5.2853 | 4.9788 | 5.4509 | 5.1591 | 4.8705 | 4.7307 | 4.4248 | 4.3892 | 4.6946 | 4.6534 | 4.7053 | 4.6007 | 4.1395 | 3.6445 | 3.5686
4 | 1.5629 | 1.3808 | 1.2982 | 1.2814 | 1.3339 | 1.4341 | 1.7309 | 1.909 | 2.0197 | 2.0902 | 2.1067 | 2.0857 | 2.0766 | 2.0399 | 1.9763 | 1.9405 | 2.0032 | 2.275 | 2.3128 | 2.3237 | 2.2582 | 2.1516 | 1.9844 | 1.763
5 | -0.12995 | -0.17604 | -0.20927 | -0.20942 | -0.20836 | 0.55763 | 0.68226 | 0.77429 | 0.51042 | 0.1733 | 0.11053 | 0.10814 | 0.12017 | 0.082039 | 0.062851 | 0.024703 | 0.014479 | 0.13668 | 0.11835 | 0.12282 | 0.12793 | 0.11975 | 0.12753 | -0.011078
6 | 0 | 0 | 0 | 0 | 0 | 0 | 0 | 0 | 0 | 0 | 0 | 0 | 0 | 0 | 0 | 0 | 0 | 0 | 0 | 0 | 0 | 0 | 0 | 0
7 | 0.78556 | 0.83437 | 0.86919 | 0.97287 | 1.0215 | 0.63465 | 0.22807 | -0.57839 | -0.99142 | -0.71626 | -0.33653 | -0.25297 | -0.55229 | -0.21286 | -0.24618 | -0.30412 | -0.42321 | -0.6246 | -0.67043 | -0.72542 | -0.72126 | -0.41304 | 0.18194 | 0.69823
8 | 0.33288 | 0.30862 | 0.2933 | 0.28682 | 0.2804 | 0.29466 | 0.36683 | 0.40521 | 0.48282 | 0.52029 | 0.51935 | 0.52917 | 0.51293 | 0.50548 | 0.50071 | 0.48258 | 0.48149 | 0.54164 | 0.46793 | 0.46353 | 0.46646 | 0.44258 | 0.39456 | 0.35333
9 | 3.4242 | 3.0047 | 2.8502 | 2.782 | 2.7289 | 3.0942 | 4.2518 | 5.1064 | 5.5164 | 5.4575 | 5.7537 | 5.8989 | 5.6475 | 5.5627 | 5.1977 | 5.0147 | 5.1923 | 6.1033 | 6.0741 | 6.0682 | 6.0458 | 5.6971 | 4.9705 | 4.2516
10 | 0.22846 | 0.22701 | 0.21305 | 0.21181 | 0.20062 | 0.20323 | 0.25603 | 0.24372 | 0.25993 | 0.27394 | 0.25164 | 0.26129 | 0.26268 | 0.26398 | 0.25329 | 0.23852 | 0.22883 | 0.27122 | 0.26069 | 0.26132 | 0.25955 | 0.24556 | 0.25531 | 0.24187
11 | 1.3573 | 1.3207 | 1.302 | 1.307 | 1.358 | 1.5367 | 2.0669 | 2.3642 | 2.4424 | 2.2883 | 2.3072 | 2.3154 | 2.1836 | 2.2075 | 2.0688 | 2.0386 | 2.0675 | 2.1978 | 2.1475 | 2.0972 | 2.0526 | 1.8289 | 1.6529 | 1.457

## Pc, Winter, S8
LoadID | 0 | 1 | 2 | 3 | 4 | 5 | 6 | 7 | 8 | 9 | 10 | 11 | 12 | 13 | 14 | 15 | 16 | 17 | 18 | 19 | 20 | 21 | 22 | 23
1 | 0.1558 | 0.066891 | 0.1444 | 0.053979 | 0.051393 | 0.11147 | 0.11038 | 0.16926 | 0.06028 | 0.17125 | 0.036847 | 0.11542 | 0.050505 | 0.1185 | 0.23564 | 0.067024 | 0.015109 | 0.24147 | 0.21748 | 0.043386 | 0.19286 | 0.14649 | 0.10768 | 0.038637
2 | 6.1101 | 5.7451 | 5.4191 | 5.3617 | 5.3492 | 5.7977 | 6.9264 | 7.9865 | 8.6827 | 8.8141 | 8.5472 | 8.6021 | 8.6282 | 8.5637 | 8.0959 | 7.8661 | 8.1095 | 9.0791 | 8.9657 | 8.7483 | 8.6413 | 8.0599 | 7.3315 | 6.7551
3 | 3.3029 | 3.0934 | 2.7971 | 2.981 | 2.9346 | 3.0271 | 4.4675 | 4.8132 | 5.2704 | 5.2853 | 4.9788 | 5.4509 | 5.1591 | 4.8705 | 4.7307 | 4.4248 | 4.3892 | 4.6946 | 4.6534 | 4.7053 | 4.6007 | 4.1395 | 3.6445 | 3.5686
4 | 1.5629 | 1.3808 | 1.2982 | 1.2814 | 1.3339 | 1.4341 | 1.7309 | 1.909 | 2.0197 | 2.0902 | 2.1067 | 2.0857 | 2.0766 | 2.0399 | 1.9763 | 1.9405 | 2.0032 | 2.275 | 2.3128 | 2.3237 | 2.2582 | 2.1516 | 1.9844 | 1.763
5 | -0.12995 | -0.17604 | -0.20927 | -0.20942 | -0.20836 | 0.55763 | 0.68226 | 0.77429 | 0.51042 | 0.1733 | 0.11053 | 0.10814 | 0.12017 | 0.082039 | 0.062851 | 0.024703 | 0.014479 | 0.13668 | 0.11835 | 0.12282 | 0.12793 | 0.11975 | 0.12753 | -0.011078
6 | 0 | 0 | 0 | 0 | 0 | 0 | 0 | 0 | 0 | 0 | 0 | 0 | 0 | 0 | 0 | 0 | 0 | 0 | 0 | 0 | 0 | 0 | 0 | 0
7 | 0.78556 | 0.83437 | 0.86919 | 0.97287 | 1.0215 | 0.63465 | 0.22807 | -0.57839 | -0.99142 | -0.71626 | -0.33653 | -0.25297 | -0.55229 | -0.21286 | -0.24618 | -0.30412 | -0.42321 | -0.6246 | -0.67043 | -0.72542 | -0.72126 | -0.41304 | 0.18194 | 0.69823
8 | 0.33288 | 0.30862 | 0.2933 | 0.28682 | 0.2804 | 0.29466 | 0.36683 | 0.40521 | 0.48282 | 0.52029 | 0.51935 | 0.52917 | 0.51293 | 0.50548 | 0.50071 | 0.48258 | 0.48149 | 0.54164 | 0.46793 | 0.46353 | 0.46646 | 0.44258 | 0.39456 | 0.35333
9 | 3.4242 | 3.0047 | 2.8502 | 2.782 | 2.7289 | 3.0942 | 4.2518 | 5.1064 | 5.5164 | 5.4575 | 5.7537 | 5.8989 | 5.6475 | 5.5627 | 5.1977 | 5.0147 | 5.1923 | 6.1033 | 6.0741 | 6.0682 | 6.0458 | 5.6971 | 4.9705 | 4.2516
10 | 0.22846 | 0.22701 | 0.21305 | 0.21181 | 0.20062 | 0.20323 | 0.25603 | 0.24372 | 0.25993 | 0.27394 | 0.25164 | 0.26129 | 0.26268 | 0.26398 | 0.25329 | 0.23852 | 0.22883 | 0.27122 | 0.26069 | 0.26132 | 0.25955 | 0.24556 | 0.25531 | 0.24187
11 | 1.3573 | 1.3207 | 1.302 | 1.307 | 1.358 | 1.5367 | 2.0669 | 2.3642 | 2.4424 | 2.2883 | 2.3072 | 2.3154 | 2.1836 | 2.2075 | 2.0688 | 2.0386 | 2.0675 | 2.1978 | 2.1475 | 2.0972 | 2.0526 | 1.8289 | 1.6529 | 1.457

## Pc, Winter, S9
LoadID | 0 | 1 | 2 | 3 | 4 | 5 | 6 | 7 | 8 | 9 | 10 | 11 | 12 | 13 | 14 | 15 | 16 | 17 | 18 | 19 | 20 | 21 | 22 | 23
1 | 0.1558 | 0.066891 | 0.1444 | 0.053979 | 0.051393 | 0.11147 | 0.11038 | 0.16926 | 0.06028 | 0.17125 | 0.036847 | 0.11542 | 0.050505 | 0.1185 | 0.23564 | 0.067024 | 0.015109 | 0.24147 | 0.21748 | 0.043386 | 0.19286 | 0.14649 | 0.10768 | 0.038637
2 | 6.1101 | 5.7451 | 5.4191 | 5.3617 | 5.3492 | 5.7977 | 6.9264 | 7.9865 | 8.6827 | 8.8141 | 8.5472 | 8.6021 | 8.6282 | 8.5637 | 8.0959 | 7.8661 | 8.1095 | 9.0791 | 8.9657 | 8.7483 | 8.6413 | 8.0599 | 7.3315 | 6.7551
3 | 3.3029 | 3.0934 | 2.7971 | 2.981 | 2.9346 | 3.0271 | 4.4675 | 4.8132 | 5.2704 | 5.2853 | 4.9788 | 5.4509 | 5.1591 | 4.8705 | 4.7307 | 4.4248 | 4.3892 | 4.6946 | 4.6534 | 4.7053 | 4.6007 | 4.1395 | 3.6445 | 3.5686
4 | 1.5629 | 1.3808 | 1.2982 | 1.2814 | 1.3339 | 1.4341 | 1.7309 | 1.909 | 2.0197 | 2.0902 | 2.1067 | 2.0857 | 2.0766 | 2.0399 | 1.9763 | 1.9405 | 2.0032 | 2.275 | 2.3128 | 2.3237 | 2.2582 | 2.1516 | 1.9844 | 1.763
5 | -0.12995 | -0.17604 | -0.20927 | -0.20942 | -0.20836 | 0.55763 | 0.68226 | 0.77429 | 0.51042 | 0.1733 | 0.11053 | 0.10814 | 0.12017 | 0.082039 | 0.062851 | 0.024703 | 0.014479 | 0.13668 | 0.11835 | 0.12282 | 0.12793 | 0.11975 | 0.12753 | -0.011078
6 | 0 | 0 | 0 | 0 | 0 | 0 | 0 | 0 | 0 | 0 | 0 | 0 | 0 | 0 | 0 | 0 | 0 | 0 | 0 | 0 | 0 | 0 | 0 | 0
7 | 0.78556 | 0.83437 | 0.86919 | 0.97287 | 1.0215 | 0.63465 | 0.22807 | -0.57839 | -0.99142 | -0.71626 | -0.33653 | -0.25297 | -0.55229 | -0.21286 | -0.24618 | -0.30412 | -0.42321 | -0.6246 | -0.67043 | -0.72542 | -0.72126 | -0.41304 | 0.18194 | 0.69823
8 | 0.33288 | 0.30862 | 0.2933 | 0.28682 | 0.2804 | 0.29466 | 0.36683 | 0.40521 | 0.48282 | 0.52029 | 0.51935 | 0.52917 | 0.51293 | 0.50548 | 0.50071 | 0.48258 | 0.48149 | 0.54164 | 0.46793 | 0.46353 | 0.46646 | 0.44258 | 0.39456 | 0.35333
9 | 3.4242 | 3.0047 | 2.8502 | 2.782 | 2.7289 | 3.0942 | 4.2518 | 5.1064 | 5.5164 | 5.4575 | 5.7537 | 5.8989 | 5.6475 | 5.5627 | 5.1977 | 5.0147 | 5.1923 | 6.1033 | 6.0741 | 6.0682 | 6.0458 | 5.6971 | 4.9705 | 4.2516
10 | 0.22846 | 0.22701 | 0.21305 | 0.21181 | 0.20062 | 0.20323 | 0.25603 | 0.24372 | 0.25993 | 0.27394 | 0.25164 | 0.26129 | 0.26268 | 0.26398 | 0.25329 | 0.23852 | 0.22883 | 0.27122 | 0.26069 | 0.26132 | 0.25955 | 0.24556 | 0.25531 | 0.24187
11 | 1.3573 | 1.3207 | 1.302 | 1.307 | 1.358 | 1.5367 | 2.0669 | 2.3642 | 2.4424 | 2.2883 | 2.3072 | 2.3154 | 2.1836 | 2.2075 | 2.0688 | 2.0386 | 2.0675 | 2.1978 | 2.1475 | 2.0972 | 2.0526 | 1.8289 | 1.6529 | 1.457

## Qc, Winter, S1
LoadID | 0 | 1 | 2 | 3 | 4 | 5 | 6 | 7 | 8 | 9 | 10 | 11 | 12 | 13 | 14 | 15 | 16 | 17 | 18 | 19 | 20 | 21 | 22 | 23
1 | 0.06965 | 0.079606 | 0.17728 | 0.077243 | 0.068283 | 0.080013 | 0.08575 | 0.083477 | 0.056971 | 0.23348 | 0.021307 | 0.12722 | 0.047106 | 0.059248 | 0.087496 | 0.11006 | 0.037406 | 0.15856 | 0.13427 | 0.053194 | 0.22775 | 0.11739 | 0.1155 | 0.049232
2 | -0.69458 | -0.75492 | -0.81315 | -0.80723 | -0.83552 | -0.74377 | -0.55388 | -0.22799 | -0.067141 | -0.010503 | -0.09429 | -0.06932 | -0.095949 | -0.09679 | -0.24469 | -0.35239 | -0.31339 | -0.10698 | -0.15561 | -0.19561 | -0.30727 | -0.39885 | -0.53512 | -0.60232
3 | -0.14893 | -0.18448 | -0.18448 | -0.18448 | -0.18448 | -0.14947 | -0.067797 | -0.0087282 | 0.05107 | 0.05107 | 0.0043982 | 0.053258 | 0.053258 | 0.041225 | 0.0051275 | -0.03097 | -0.043003 | -0.043003 | -0.043003 | -0.043003 | -0.043003 | -0.089674 | -0.13708 | -0.13708
4 | 0.12936 | 0.099783 | 0.085419 | 0.083589 | 0.095004 | 0.11796 | 0.18302 | 0.22343 | 0.25814 | 0.28426 | 0.28666 | 0.28152 | 0.28272 | 0.27983 | 0.25244 | 0.23984 | 0.24752 | 0.33735 | 0.33686 | 0.32658 | 0.30229 | 0.26884 | 0.21927 | 0.16822
5 | 0.02852 | 0.0019325 | -0.03611 | -0.055285 | -0.04144 | 0.048113 | 0.14571 | 0.16576 | 0.13219 | 0.073287 | 0.021008 | 0.024894 | 0.039225 | 0.01955 | 0.033461 | 0.02394 | 0.023454 | 0.027652 | 0.028381 | 0.035182 | 0.037611 | 0.04438 | 0.039064 | -0.0044864
6 | 17.3088 | 17.371 | 17.4468 | 17.4416 | 17.3643 | 17.2271 | 16.8275 | 16.5182 | 16.3894 | 12.439 | 8.5411 | 8.4905 | 8.5448 | 8.585 | 8.6333 | 13.0135 | 16.6037 | 16.3222 | 16.3445 | 16.3858 | 16.5519 | 16.686 | 16.8801 | 17.1129
7 | 0.80733 | 0.79136 | 0.81289 | 0.79381 | 0.70349 | 0.61298 | 0.26295 | 0.16362 | 0.31603 | 0.1937 | 0.13341 | -0.17883 | 0.13535 | 0.22204 | 0.34837 | 0.45051 | 0.48292 | 0.28527 | 0.27974 | 0.38246 | 0.5327 | 0.64402 | 0.65079 | 0.68028
8 | -0.28096 | -0.30243 | -0.30491 | -0.30565 | -0.30218 | -0.2892 | -0.1666 | -0.051266 | 0.0016921 | 0.024456 | 0.0012832 | -0.01086 | -0.021901 | -0.016789 | -0.059101 | -0.10757 | -0.10841 | -0.012475 | -0.017412 | -0.022614 | -0.052539 | -0.10685 | -0.16227 | -0.19685
9 | -0.54192 | -0.62492 | -0.59189 | -0.61282 | -0.61317 | -0.60163 | -0.26794 | -0.010842 | 0.093679 | 0.2179 | 0.27197 | 0.2535 | 0.31685 | 0.22804 | 0.21682 | 0.049842 | 0.014702 | 0.34449 | 0.35955 | 0.38119 | 0.20746 | 0.015601 | -0.11018 | -0.17628
10 | -0.2082 | -0.2082 | -0.2082 | -0.2082 | -0.2082 | -0.2082 | -0.20124 | -0.18391 | -0.17698 | -0.16653 | -0.17001 | -0.16653 | -0.17001 | -0.18046 | -0.18046 | -0.18046 | -0.19082 | -0.19427 | -0.19427 | -0.19427 | -0.19427 | -0.19814 | -0.20975 | -0.20975
11 | 0.11197 | -0.068275 | -0.10933 | -0.047956 | -0.078382 | -0.012739 | 0.21367 | 0.38422 | 0.43497 | 0.36138 | 0.36717 | 0.37096 | 0.31942 | 0.31274 | 0.22009 | 0.20983 | 0.18345 | 0.25926 | 0.23946 | 0.20298 | 0.17935 | 0.10075 | 0.032321 | -0.047692

## Qc, Winter, S2
LoadID | 0 | 1 | 2 | 3 | 4 | 5 | 6 | 7 | 8 | 9 | 10 | 11 | 12 | 13 | 14 | 15 | 16 | 17 | 18 | 19 | 20 | 21 | 22 | 23
1 | 0.06965 | 0.079606 | 0.17728 | 0.077243 | 0.068283 | 0.080013 | 0.08575 | 0.083477 | 0.056971 | 0.23348 | 0.021307 | 0.12722 | 0.047106 | 0.059248 | 0.087496 | 0.11006 | 0.037406 | 0.15856 | 0.13427 | 0.053194 | 0.22775 | 0.11739 | 0.1155 | 0.049232
2 | -0.69458 | -0.75492 | -0.81315 | -0.80723 | -0.83552 | -0.74377 | -0.55388 | -0.22799 | -0.067141 | -0.010503 | -0.09429 | -0.06932 | -0.095949 | -0.09679 | -0.24469 | -0.35239 | -0.31339 | -0.10698 | -0.15561 | -0.19561 | -0.30727 | -0.39885 | -0.53512 | -0.60232
3 | -0.14893 | -0.18448 | -0.18448 | -0.18448 | -0.18448 | -0.14947 | -0.067797 | -0.0087282 | 0.05107 | 0.05107 | 0.0043982 | 0.053258 | 0.053258 | 0.041225 | 0.0051275 | -0.03097 | -0.043003 | -0.043003 | -0.043003 | -0.043003 | -0.043003 | -0.089674 | -0.13708 | -0.13708
4 | 0.12936 | 0.099783 | 0.085419 | 0.083589 | 0.095004 | 0.11796 | 0.18302 | 0.22343 | 0.25814 | 0.28426 | 0.28666 | 0.28152 | 0.28272 | 0.27983 | 0.25244 | 0.23984 | 0.24752 | 0.33735 | 0.33686 | 0.32658 | 0.30229 | 0.26884 | 0.21927 | 0.16822
5 | 0.02852 | 0.0019325 | -0.03611 | -0.055285 | -0.04144 | 0.048113 | 0.14571 | 0.16576 | 0.13219 | 0.073287 | 0.021008 | 0.024894 | 0.039225 | 0.01955 | 0.033461 | 0.02394 | 0.023454 | 0.027652 | 0.028381 | 0.035182 | 0.037611 | 0.04438 | 0.039064 | -0.0044864
6 | 17.3088 | 17.371 | 17.4468 | 17.4416 | 17.3643 | 17.2271 | 16.8275 | 16.5182 | 16.3894 | 12.439 | 8.5411 | 8.4905 | 8.5448 | 8.585 | 8.6333 | 13.0135 | 16.6037 | 16.3222 | 16.3445 | 16.3858 | 16.5519 | 16.686 | 16.8801 | 17.1129
7 | 0.80733 | 0.79136 | 0.81289 | 0.79381 | 0.70349 | 0.61298 | 0.26295 | 0.16362 | 0.31603 | 0.1937 | 0.13341 | -0.17883 | 0.13535 | 0.22204 | 0.34837 | 0.45051 | 0.48292 | 0.28527 | 0.27974 | 0.38246 | 0.5327 | 0.64402 | 0.65079 | 0.68028
8 | -0.28096 | -0.30243 | -0.30491 | -0.30565 | -0.30218 | -0.2892 | -0.1666 | -0.051266 | 0.0016921 | 0.024456 | 0.0012832 | -0.01086 | -0.021901 | -0.016789 | -0.059101 | -0.10757 | -0.10841 | -0.012475 | -0.017412 | -0.022614 | -0.052539 | -0.10685 | -0.16227 | -0.19685
9 | -0.54192 | -0.62492 | -0.59189 | -0.61282 | -0.61317 | -0.60163 | -0.26794 | -0.010842 | 0.093679 | 0.2179 | 0.27197 | 0.2535 | 0.31685 | 0.22804 | 0.21682 | 0.049842 | 0.014702 | 0.34449 | 0.35955 | 0.38119 | 0.20746 | 0.015601 | -0.11018 | -0.17628
10 | -0.2082 | -0.2082 | -0.2082 | -0.2082 | -0.2082 | -0.2082 | -0.20124 | -0.18391 | -0.17698 | -0.16653 | -0.17001 | -0.16653 | -0.17001 | -0.18046 | -0.18046 | -0.18046 | -0.19082 | -0.19427 | -0.19427 | -0.19427 | -0.19427 | -0.19814 | -0.20975 | -0.20975
11 | 0.11197 | -0.068275 | -0.10933 | -0.047956 | -0.078382 | -0.012739 | 0.21367 | 0.38422 | 0.43497 | 0.36138 | 0.36717 | 0.37096 | 0.31942 | 0.31274 | 0.22009 | 0.20983 | 0.18345 | 0.25926 | 0.23946 | 0.20298 | 0.17935 | 0.10075 | 0.032321 | -0.047692

## Qc, Winter, S3
LoadID | 0 | 1 | 2 | 3 | 4 | 5 | 6 | 7 | 8 | 9 | 10 | 11 | 12 | 13 | 14 | 15 | 16 | 17 | 18 | 19 | 20 | 21 | 22 | 23
1 | 0.06965 | 0.079606 | 0.17728 | 0.077243 | 0.068283 | 0.080013 | 0.08575 | 0.083477 | 0.056971 | 0.23348 | 0.021307 | 0.12722 | 0.047106 | 0.059248 | 0.087496 | 0.11006 | 0.037406 | 0.15856 | 0.13427 | 0.053194 | 0.22775 | 0.11739 | 0.1155 | 0.049232
2 | -0.69458 | -0.75492 | -0.81315 | -0.80723 | -0.83552 | -0.74377 | -0.55388 | -0.22799 | -0.067141 | -0.010503 | -0.09429 | -0.06932 | -0.095949 | -0.09679 | -0.24469 | -0.35239 | -0.31339 | -0.10698 | -0.15561 | -0.19561 | -0.30727 | -0.39885 | -0.53512 | -0.60232
3 | -0.14893 | -0.18448 | -0.18448 | -0.18448 | -0.18448 | -0.14947 | -0.067797 | -0.0087282 | 0.05107 | 0.05107 | 0.0043982 | 0.053258 | 0.053258 | 0.041225 | 0.0051275 | -0.03097 | -0.043003 | -0.043003 | -0.043003 | -0.043003 | -0.043003 | -0.089674 | -0.13708 | -0.13708
4 | 0.12936 | 0.099783 | 0.085419 | 0.083589 | 0.095004 | 0.11796 | 0.18302 | 0.22343 | 0.25814 | 0.28426 | 0.28666 | 0.28152 | 0.28272 | 0.27983 | 0.25244 | 0.23984 | 0.24752 | 0.33735 | 0.33686 | 0.32658 | 0.30229 | 0.26884 | 0.21927 | 0.16822
5 | 0.02852 | 0.0019325 | -0.03611 | -0.055285 | -0.04144 | 0.048113 | 0.14571 | 0.16576 | 0.13219 | 0.073287 | 0.021008 | 0.024894 | 0.039225 | 0.01955 | 0.033461 | 0.02394 | 0.023454 | 0.027652 | 0.028381 | 0.035182 | 0.037611 | 0.04438 | 0.039064 | -0.0044864
6 | 17.3088 | 17.371 | 17.4468 | 17.4416 | 17.3643 | 17.2271 | 16.8275 | 16.5182 | 16.3894 | 12.439 | 8.5411 | 8.4905 | 8.5448 | 8.585 | 8.6333 | 13.0135 | 16.6037 | 16.3222 | 16.3445 | 16.3858 | 16.5519 | 16.686 | 16.8801 | 17.1129
7 | 0.80733 | 0.79136 | 0.81289 | 0.79381 | 0.70349 | 0.61298 | 0.26295 | 0.16362 | 0.31603 | 0.1937 | 0.13341 | -0.17883 | 0.13535 | 0.22204 | 0.34837 | 0.45051 | 0.48292 | 0.28527 | 0.27974 | 0.38246 | 0.5327 | 0.64402 | 0.65079 | 0.68028
8 | -0.28096 | -0.30243 | -0.30491 | -0.30565 | -0.30218 | -0.2892 | -0.1666 | -0.051266 | 0.0016921 | 0.024456 | 0.0012832 | -0.01086 | -0.021901 | -0.016789 | -0.059101 | -0.10757 | -0.10841 | -0.012475 | -0.017412 | -0.022614 | -0.052539 | -0.10685 | -0.16227 | -0.19685
9 | -0.54192 | -0.62492 | -0.59189 | -0.61282 | -0.61317 | -0.60163 | -0.26794 | -0.010842 | 0.093679 | 0.2179 | 0.27197 | 0.2535 | 0.31685 | 0.22804 | 0.21682 | 0.049842 | 0.014702 | 0.34449 | 0.35955 | 0.38119 | 0.20746 | 0.015601 | -0.11018 | -0.17628
10 | -0.2082 | -0.2082 | -0.2082 | -0.2082 | -0.2082 | -0.2082 | -0.20124 | -0.18391 | -0.17698 | -0.16653 | -0.17001 | -0.16653 | -0.17001 | -0.18046 | -0.18046 | -0.18046 | -0.19082 | -0.19427 | -0.19427 | -0.19427 | -0.19427 | -0.19814 | -0.20975 | -0.20975
11 | 0.11197 | -0.068275 | -0.10933 | -0.047956 | -0.078382 | -0.012739 | 0.21367 | 0.38422 | 0.43497 | 0.36138 | 0.36717 | 0.37096 | 0.31942 | 0.31274 | 0.22009 | 0.20983 | 0.18345 | 0.25926 | 0.23946 | 0.20298 | 0.17935 | 0.10075 | 0.032321 | -0.047692

## Qc, Winter, S4
LoadID | 0 | 1 | 2 | 3 | 4 | 5 | 6 | 7 | 8 | 9 | 10 | 11 | 12 | 13 | 14 | 15 | 16 | 17 | 18 | 19 | 20 | 21 | 22 | 23
1 | 0.073133 | 0.083587 | 0.18614 | 0.081105 | 0.071698 | 0.084013 | 0.090038 | 0.087651 | 0.05982 | 0.24515 | 0.022372 | 0.13358 | 0.049461 | 0.062211 | 0.09187 | 0.11556 | 0.039277 | 0.16649 | 0.14099 | 0.055854 | 0.23913 | 0.12326 | 0.12127 | 0.051694
2 | -0.72931 | -0.79266 | -0.85381 | -0.84759 | -0.8773 | -0.78096 | -0.58157 | -0.23939 | -0.070498 | -0.011028 | -0.099005 | -0.072786 | -0.10075 | -0.10163 | -0.25692 | -0.37001 | -0.32906 | -0.11232 | -0.16339 | -0.20539 | -0.32263 | -0.4188 | -0.56187 | -0.63244
3 | -0.15637 | -0.1937 | -0.1937 | -0.1937 | -0.1937 | -0.15695 | -0.071187 | -0.0091646 | 0.053623 | 0.053623 | 0.0046181 | 0.055921 | 0.055921 | 0.043286 | 0.0053838 | -0.032519 | -0.045153 | -0.045153 | -0.045153 | -0.045153 | -0.045153 | -0.094158 | -0.14393 | -0.14393
4 | 0.13583 | 0.10477 | 0.08969 | 0.087768 | 0.099754 | 0.12386 | 0.19217 | 0.2346 | 0.27105 | 0.29847 | 0.30099 | 0.29559 | 0.29685 | 0.29382 | 0.26506 | 0.25183 | 0.25989 | 0.35422 | 0.35371 | 0.34291 | 0.3174 | 0.28228 | 0.23023 | 0.17663
5 | 0.029946 | 0.0020291 | -0.037915 | -0.058049 | -0.043512 | 0.050519 | 0.153 | 0.17405 | 0.1388 | 0.076951 | 0.022058 | 0.026139 | 0.041186 | 0.020528 | 0.035134 | 0.025137 | 0.024627 | 0.029035 | 0.0298 | 0.036941 | 0.039492 | 0.046599 | 0.041017 | -0.0047107
6 | 18.1742 | 18.2395 | 18.3191 | 18.3136 | 18.2326 | 18.0885 | 17.6688 | 17.3441 | 17.2088 | 13.0609 | 8.9682 | 8.915 | 8.9721 | 9.0142 | 9.065 | 13.6641 | 17.4339 | 17.1383 | 17.1617 | 17.205 | 17.3795 | 17.5202 | 17.7241 | 17.9686
7 | 0.8477 | 0.83093 | 0.85354 | 0.8335 | 0.73866 | 0.64363 | 0.2761 | 0.1718 | 0.33183 | 0.20338 | 0.14009 | -0.18777 | 0.14211 | 0.23314 | 0.36579 | 0.47303 | 0.50707 | 0.29953 | 0.29372 | 0.40159 | 0.55933 | 0.67622 | 0.68333 | 0.71429
8 | -0.29501 | -0.31755 | -0.32016 | -0.32093 | -0.31729 | -0.30366 | -0.17493 | -0.05383 | 0.0017767 | 0.025679 | 0.0013473 | -0.011403 | -0.022996 | -0.017628 | -0.062056 | -0.11295 | -0.11383 | -0.013099 | -0.018282 | -0.023745 | -0.055166 | -0.11219 | -0.17038 | -0.20669
9 | -0.56901 | -0.65616 | -0.62148 | -0.64346 | -0.64383 | -0.63171 | -0.28133 | -0.011384 | 0.098363 | 0.22879 | 0.28557 | 0.26618 | 0.33269 | 0.23944 | 0.22766 | 0.052334 | 0.015437 | 0.36171 | 0.37752 | 0.40025 | 0.21783 | 0.016381 | -0.11569 | -0.1851
10 | -0.21861 | -0.21861 | -0.21861 | -0.21861 | -0.21861 | -0.21861 | -0.2113 | -0.19311 | -0.18582 | -0.17485 | -0.17851 | -0.17485 | -0.17851 | -0.18948 | -0.18948 | -0.18948 | -0.20036 | -0.20398 | -0.20398 | -0.20398 | -0.20398 | -0.20805 | -0.22024 | -0.22024
11 | 0.11757 | -0.071689 | -0.1148 | -0.050353 | -0.082301 | -0.013376 | 0.22435 | 0.40344 | 0.45672 | 0.37945 | 0.38553 | 0.38951 | 0.33539 | 0.32838 | 0.2311 | 0.22032 | 0.19263 | 0.27222 | 0.25144 | 0.21313 | 0.18831 | 0.10579 | 0.033937 | -0.050077

## Qc, Winter, S5
LoadID | 0 | 1 | 2 | 3 | 4 | 5 | 6 | 7 | 8 | 9 | 10 | 11 | 12 | 13 | 14 | 15 | 16 | 17 | 18 | 19 | 20 | 21 | 22 | 23
1 | 0.073133 | 0.083587 | 0.18614 | 0.081105 | 0.071698 | 0.084013 | 0.090038 | 0.087651 | 0.05982 | 0.24515 | 0.022372 | 0.13358 | 0.049461 | 0.062211 | 0.09187 | 0.11556 | 0.039277 | 0.16649 | 0.14099 | 0.055854 | 0.23913 | 0.12326 | 0.12127 | 0.051694
2 | -0.72931 | -0.79266 | -0.85381 | -0.84759 | -0.8773 | -0.78096 | -0.58157 | -0.23939 | -0.070498 | -0.011028 | -0.099005 | -0.072786 | -0.10075 | -0.10163 | -0.25692 | -0.37001 | -0.32906 | -0.11232 | -0.16339 | -0.20539 | -0.32263 | -0.4188 | -0.56187 | -0.63244
3 | -0.15637 | -0.1937 | -0.1937 | -0.1937 | -0.1937 | -0.15695 | -0.071187 | -0.0091646 | 0.053623 | 0.053623 | 0.0046181 | 0.055921 | 0.055921 | 0.043286 | 0.0053838 | -0.032519 | -0.045153 | -0.045153 | -0.045153 | -0.045153 | -0.045153 | -0.094158 | -0.14393 | -0.14393
4 | 0.13583 | 0.10477 | 0.08969 | 0.087768 | 0.099754 | 0.12386 | 0.19217 | 0.2346 | 0.27105 | 0.29847 | 0.30099 | 0.29559 | 0.29685 | 0.29382 | 0.26506 | 0.25183 | 0.25989 | 0.35422 | 0.35371 | 0.34291 | 0.3174 | 0.28228 | 0.23023 | 0.17663
5 | 0.029946 | 0.0020291 | -0.037915 | -0.058049 | -0.043512 | 0.050519 | 0.153 | 0.17405 | 0.1388 | 0.076951 | 0.022058 | 0.026139 | 0.041186 | 0.020528 | 0.035134 | 0.025137 | 0.024627 | 0.029035 | 0.0298 | 0.036941 | 0.039492 | 0.046599 | 0.041017 | -0.0047107
6 | 18.1742 | 18.2395 | 18.3191 | 18.3136 | 18.2326 | 18.0885 | 17.6688 | 17.3441 | 17.2088 | 13.0609 | 8.9682 | 8.915 | 8.9721 | 9.0142 | 9.065 | 13.6641 | 17.4339 | 17.1383 | 17.1617 | 17.205 | 17.3795 | 17.5202 | 17.7241 | 17.9686
7 | 0.8477 | 0.83093 | 0.85354 | 0.8335 | 0.73866 | 0.64363 | 0.2761 | 0.1718 | 0.33183 | 0.20338 | 0.14009 | -0.18777 | 0.14211 | 0.23314 | 0.36579 | 0.47303 | 0.50707 | 0.29953 | 0.29372 | 0.40159 | 0.55933 | 0.67622 | 0.68333 | 0.71429
8 | -0.29501 | -0.31755 | -0.32016 | -0.32093 | -0.31729 | -0.30366 | -0.17493 | -0.05383 | 0.0017767 | 0.025679 | 0.0013473 | -0.011403 | -0.022996 | -0.017628 | -0.062056 | -0.11295 | -0.11383 | -0.013099 | -0.018282 | -0.023745 | -0.055166 | -0.11219 | -0.17038 | -0.20669
9 | -0.56901 | -0.65616 | -0.62148 | -0.64346 | -0.64383 | -0.63171 | -0.28133 | -0.011384 | 0.098363 | 0.22879 | 0.28557 | 0.26618 | 0.33269 | 0.23944 | 0.22766 | 0.052334 | 0.015437 | 0.36171 | 0.37752 | 0.40025 | 0.21783 | 0.016381 | -0.11569 | -0.1851
10 | -0.21861 | -0.21861 | -0.21861 | -0.21861 | -0.21861 | -0.21861 | -0.2113 | -0.19311 | -0.18582 | -0.17485 | -0.17851 | -0.17485 | -0.17851 | -0.18948 | -0.18948 | -0.18948 | -0.20036 | -0.20398 | -0.20398 | -0.20398 | -0.20398 | -0.20805 | -0.22024 | -0.22024
11 | 0.11757 | -0.071689 | -0.1148 | -0.050353 | -0.082301 | -0.013376 | 0.22435 | 0.40344 | 0.45672 | 0.37945 | 0.38553 | 0.38951 | 0.33539 | 0.32838 | 0.2311 | 0.22032 | 0.19263 | 0.27222 | 0.25144 | 0.21313 | 0.18831 | 0.10579 | 0.033937 | -0.050077

## Qc, Winter, S6
LoadID | 0 | 1 | 2 | 3 | 4 | 5 | 6 | 7 | 8 | 9 | 10 | 11 | 12 | 13 | 14 | 15 | 16 | 17 | 18 | 19 | 20 | 21 | 22 | 23
1 | 0.073133 | 0.083587 | 0.18614 | 0.081105 | 0.071698 | 0.084013 | 0.090038 | 0.087651 | 0.05982 | 0.24515 | 0.022372 | 0.13358 | 0.049461 | 0.062211 | 0.09187 | 0.11556 | 0.039277 | 0.16649 | 0.14099 | 0.055854 | 0.23913 | 0.12326 | 0.12127 | 0.051694
2 | -0.72931 | -0.79266 | -0.85381 | -0.84759 | -0.8773 | -0.78096 | -0.58157 | -0.23939 | -0.070498 | -0.011028 | -0.099005 | -0.072786 | -0.10075 | -0.10163 | -0.25692 | -0.37001 | -0.32906 | -0.11232 | -0.16339 | -0.20539 | -0.32263 | -0.4188 | -0.56187 | -0.63244
3 | -0.15637 | -0.1937 | -0.1937 | -0.1937 | -0.1937 | -0.15695 | -0.071187 | -0.0091646 | 0.053623 | 0.053623 | 0.0046181 | 0.055921 | 0.055921 | 0.043286 | 0.0053838 | -0.032519 | -0.045153 | -0.045153 | -0.045153 | -0.045153 | -0.045153 | -0.094158 | -0.14393 | -0.14393
4 | 0.13583 | 0.10477 | 0.08969 | 0.087768 | 0.099754 | 0.12386 | 0.19217 | 0.2346 | 0.27105 | 0.29847 | 0.30099 | 0.29559 | 0.29685 | 0.29382 | 0.26506 | 0.25183 | 0.25989 | 0.35422 | 0.35371 | 0.34291 | 0.3174 | 0.28228 | 0.23023 | 0.17663
5 | 0.029946 | 0.0020291 | -0.037915 | -0.058049 | -0.043512 | 0.050519 | 0.153 | 0.17405 | 0.1388 | 0.076951 | 0.022058 | 0.026139 | 0.041186 | 0.020528 | 0.035134 | 0.025137 | 0.024627 | 0.029035 | 0.0298 | 0.036941 | 0.039492 | 0.046599 | 0.041017 | -0.0047107
6 | 18.1742 | 18.2395 | 18.3191 | 18.3136 | 18.2326 | 18.0885 | 17.6688 | 17.3441 | 17.2088 | 13.0609 | 8.9682 | 8.915 | 8.9721 | 9.0142 | 9.065 | 13.6641 | 17.4339 | 17.1383 | 17.1617 | 17.205 | 17.3795 | 17.5202 | 17.7241 | 17.9686
7 | 0.8477 | 0.83093 | 0.85354 | 0.8335 | 0.73866 | 0.64363 | 0.2761 | 0.1718 | 0.33183 | 0.20338 | 0.14009 | -0.18777 | 0.14211 | 0.23314 | 0.36579 | 0.47303 | 0.50707 | 0.29953 | 0.29372 | 0.40159 | 0.55933 | 0.67622 | 0.68333 | 0.71429
8 | -0.29501 | -0.31755 | -0.32016 | -0.32093 | -0.31729 | -0.30366 | -0.17493 | -0.05383 | 0.0017767 | 0.025679 | 0.0013473 | -0.011403 | -0.022996 | -0.017628 | -0.062056 | -0.11295 | -0.11383 | -0.013099 | -0.018282 | -0.023745 | -0.055166 | -0.11219 | -0.17038 | -0.20669
9 | -0.56901 | -0.65616 | -0.62148 | -0.64346 | -0.64383 | -0.63171 | -0.28133 | -0.011384 | 0.098363 | 0.22879 | 0.28557 | 0.26618 | 0.33269 | 0.23944 | 0.22766 | 0.052334 | 0.015437 | 0.36171 | 0.37752 | 0.40025 | 0.21783 | 0.016381 | -0.11569 | -0.1851
10 | -0.21861 | -0.21861 | -0.21861 | -0.21861 | -0.21861 | -0.21861 | -0.2113 | -0.19311 | -0.18582 | -0.17485 | -0.17851 | -0.17485 | -0.17851 | -0.18948 | -0.18948 | -0.18948 | -0.20036 | -0.20398 | -0.20398 | -0.20398 | -0.20398 | -0.20805 | -0.22024 | -0.22024
11 | 0.11757 | -0.071689 | -0.1148 | -0.050353 | -0.082301 | -0.013376 | 0.22435 | 0.40344 | 0.45672 | 0.37945 | 0.38553 | 0.38951 | 0.33539 | 0.32838 | 0.2311 | 0.22032 | 0.19263 | 0.27222 | 0.25144 | 0.21313 | 0.18831 | 0.10579 | 0.033937 | -0.050077

## Qc, Winter, S7
LoadID | 0 | 1 | 2 | 3 | 4 | 5 | 6 | 7 | 8 | 9 | 10 | 11 | 12 | 13 | 14 | 15 | 16 | 17 | 18 | 19 | 20 | 21 | 22 | 23
1 | 0.066168 | 0.075626 | 0.16841 | 0.073381 | 0.064869 | 0.076012 | 0.081463 | 0.079303 | 0.054122 | 0.2218 | 0.020241 | 0.12086 | 0.044751 | 0.056286 | 0.083121 | 0.10455 | 0.035536 | 0.15064 | 0.12756 | 0.050535 | 0.21636 | 0.11152 | 0.10972 | 0.04677
2 | -0.65986 | -0.71717 | -0.77249 | -0.76687 | -0.79375 | -0.70658 | -0.52618 | -0.21659 | -0.063784 | -0.0099779 | -0.089576 | -0.065854 | -0.091151 | -0.091951 | -0.23245 | -0.33477 | -0.29772 | -0.10163 | -0.14783 | -0.18583 | -0.29191 | -0.37891 | -0.50836 | -0.5722
3 | -0.14148 | -0.17525 | -0.17525 | -0.17525 | -0.17525 | -0.142 | -0.064407 | -0.0082917 | 0.048516 | 0.048516 | 0.0041783 | 0.050595 | 0.050595 | 0.039164 | 0.0048711 | -0.029422 | -0.040852 | -0.040852 | -0.040852 | -0.040852 | -0.040852 | -0.085191 | -0.13022 | -0.13022
4 | 0.12289 | 0.094794 | 0.081149 | 0.079409 | 0.090253 | 0.11206 | 0.17387 | 0.21226 | 0.24523 | 0.27005 | 0.27232 | 0.26744 | 0.26858 | 0.26584 | 0.23982 | 0.22785 | 0.23514 | 0.32049 | 0.32002 | 0.31026 | 0.28717 | 0.25539 | 0.2083 | 0.15981
5 | 0.027094 | 0.0018359 | -0.034304 | -0.052521 | -0.039368 | 0.045707 | 0.13843 | 0.15747 | 0.12558 | 0.069623 | 0.019957 | 0.02365 | 0.037264 | 0.018573 | 0.031788 | 0.022743 | 0.022281 | 0.02627 | 0.026962 | 0.033423 | 0.03573 | 0.042161 | 0.037111 | -0.0042621
6 | 16.4433 | 16.5024 | 16.5744 | 16.5695 | 16.4961 | 16.3657 | 15.9861 | 15.6923 | 15.5699 | 11.817 | 8.1141 | 8.066 | 8.1176 | 8.1557 | 8.2017 | 12.3628 | 15.7735 | 15.5061 | 15.5272 | 15.5665 | 15.7243 | 15.8517 | 16.0361 | 16.2573
7 | 0.76696 | 0.75179 | 0.77225 | 0.75412 | 0.66831 | 0.58233 | 0.2498 | 0.15544 | 0.30023 | 0.18401 | 0.12674 | -0.16989 | 0.12858 | 0.21094 | 0.33095 | 0.42798 | 0.45878 | 0.271 | 0.26575 | 0.36334 | 0.50606 | 0.61182 | 0.61825 | 0.64627
8 | -0.26691 | -0.28731 | -0.28967 | -0.29037 | -0.28708 | -0.27474 | -0.15827 | -0.048703 | 0.0016075 | 0.023233 | 0.001219 | -0.010317 | -0.020806 | -0.015949 | -0.056146 | -0.1022 | -0.10299 | -0.011851 | -0.016541 | -0.021483 | -0.049912 | -0.1015 | -0.15415 | -0.187
9 | -0.51482 | -0.59367 | -0.5623 | -0.58217 | -0.58251 | -0.57155 | -0.25454 | -0.0103 | 0.088995 | 0.207 | 0.25837 | 0.24083 | 0.30101 | 0.21664 | 0.20598 | 0.04735 | 0.013967 | 0.32726 | 0.34157 | 0.36213 | 0.19709 | 0.014821 | -0.10467 | -0.16747
10 | -0.19779 | -0.19779 | -0.19779 | -0.19779 | -0.19779 | -0.19779 | -0.19118 | -0.17472 | -0.16813 | -0.1582 | -0.16151 | -0.1582 | -0.16151 | -0.17144 | -0.17144 | -0.17144 | -0.18128 | -0.18456 | -0.18456 | -0.18456 | -0.18456 | -0.18823 | -0.19926 | -0.19926
11 | 0.10637 | -0.064861 | -0.10387 | -0.045558 | -0.074463 | -0.012102 | 0.20299 | 0.36501 | 0.41322 | 0.34331 | 0.34881 | 0.35241 | 0.30345 | 0.2971 | 0.20909 | 0.19933 | 0.17428 | 0.24629 | 0.22749 | 0.19283 | 0.17038 | 0.095717 | 0.030705 | -0.045308

## Qc, Winter, S8
LoadID | 0 | 1 | 2 | 3 | 4 | 5 | 6 | 7 | 8 | 9 | 10 | 11 | 12 | 13 | 14 | 15 | 16 | 17 | 18 | 19 | 20 | 21 | 22 | 23
1 | 0.066168 | 0.075626 | 0.16841 | 0.073381 | 0.064869 | 0.076012 | 0.081463 | 0.079303 | 0.054122 | 0.2218 | 0.020241 | 0.12086 | 0.044751 | 0.056286 | 0.083121 | 0.10455 | 0.035536 | 0.15064 | 0.12756 | 0.050535 | 0.21636 | 0.11152 | 0.10972 | 0.04677
2 | -0.65986 | -0.71717 | -0.77249 | -0.76687 | -0.79375 | -0.70658 | -0.52618 | -0.21659 | -0.063784 | -0.0099779 | -0.089576 | -0.065854 | -0.091151 | -0.091951 | -0.23245 | -0.33477 | -0.29772 | -0.10163 | -0.14783 | -0.18583 | -0.29191 | -0.37891 | -0.50836 | -0.5722
3 | -0.14148 | -0.17525 | -0.17525 | -0.17525 | -0.17525 | -0.142 | -0.064407 | -0.0082917 | 0.048516 | 0.048516 | 0.0041783 | 0.050595 | 0.050595 | 0.039164 | 0.0048711 | -0.029422 | -0.040852 | -0.040852 | -0.040852 | -0.040852 | -0.040852 | -0.085191 | -0.13022 | -0.13022
4 | 0.12289 | 0.094794 | 0.081149 | 0.079409 | 0.090253 | 0.11206 | 0.17387 | 0.21226 | 0.24523 | 0.27005 | 0.27232 | 0.26744 | 0.26858 | 0.26584 | 0.23982 | 0.22785 | 0.23514 | 0.32049 | 0.32002 | 0.31026 | 0.28717 | 0.25539 | 0.2083 | 0.15981
5 | 0.027094 | 0.0018359 | -0.034304 | -0.052521 | -0.039368 | 0.045707 | 0.13843 | 0.15747 | 0.12558 | 0.069623 | 0.019957 | 0.02365 | 0.037264 | 0.018573 | 0.031788 | 0.022743 | 0.022281 | 0.02627 | 0.026962 | 0.033423 | 0.03573 | 0.042161 | 0.037111 | -0.0042621
6 | 16.4433 | 16.5024 | 16.5744 | 16.5695 | 16.4961 | 16.3657 | 15.9861 | 15.6923 | 15.5699 | 11.817 | 8.1141 | 8.066 | 8.1176 | 8.1557 | 8.2017 | 12.3628 | 15.7735 | 15.5061 | 15.5272 | 15.5665 | 15.7243 | 15.8517 | 16.0361 | 16.2573
7 | 0.76696 | 0.75179 | 0.77225 | 0.75412 | 0.66831 | 0.58233 | 0.2498 | 0.15544 | 0.30023 | 0.18401 | 0.12674 | -0.16989 | 0.12858 | 0.21094 | 0.33095 | 0.42798 | 0.45878 | 0.271 | 0.26575 | 0.36334 | 0.50606 | 0.61182 | 0.61825 | 0.64627
8 | -0.26691 | -0.28731 | -0.28967 | -0.29037 | -0.28708 | -0.27474 | -0.15827 | -0.048703 | 0.0016075 | 0.023233 | 0.001219 | -0.010317 | -0.020806 | -0.015949 | -0.056146 | -0.1022 | -0.10299 | -0.011851 | -0.016541 | -0.021483 | -0.049912 | -0.1015 | -0.15415 | -0.187
9 | -0.51482 | -0.59367 | -0.5623 | -0.58217 | -0.58251 | -0.57155 | -0.25454 | -0.0103 | 0.088995 | 0.207 | 0.25837 | 0.24083 | 0.30101 | 0.21664 | 0.20598 | 0.04735 | 0.013967 | 0.32726 | 0.34157 | 0.36213 | 0.19709 | 0.014821 | -0.10467 | -0.16747
10 | -0.19779 | -0.19779 | -0.19779 | -0.19779 | -0.19779 | -0.19779 | -0.19118 | -0.17472 | -0.16813 | -0.1582 | -0.16151 | -0.1582 | -0.16151 | -0.17144 | -0.17144 | -0.17144 | -0.18128 | -0.18456 | -0.18456 | -0.18456 | -0.18456 | -0.18823 | -0.19926 | -0.19926
11 | 0.10637 | -0.064861 | -0.10387 | -0.045558 | -0.074463 | -0.012102 | 0.20299 | 0.36501 | 0.41322 | 0.34331 | 0.34881 | 0.35241 | 0.30345 | 0.2971 | 0.20909 | 0.19933 | 0.17428 | 0.24629 | 0.22749 | 0.19283 | 0.17038 | 0.095717 | 0.030705 | -0.045308

## Qc, Winter, S9
LoadID | 0 | 1 | 2 | 3 | 4 | 5 | 6 | 7 | 8 | 9 | 10 | 11 | 12 | 13 | 14 | 15 | 16 | 17 | 18 | 19 | 20 | 21 | 22 | 23
1 | 0.066168 | 0.075626 | 0.16841 | 0.073381 | 0.064869 | 0.076012 | 0.081463 | 0.079303 | 0.054122 | 0.2218 | 0.020241 | 0.12086 | 0.044751 | 0.056286 | 0.083121 | 0.10455 | 0.035536 | 0.15064 | 0.12756 | 0.050535 | 0.21636 | 0.11152 | 0.10972 | 0.04677
2 | -0.65986 | -0.71717 | -0.77249 | -0.76687 | -0.79375 | -0.70658 | -0.52618 | -0.21659 | -0.063784 | -0.0099779 | -0.089576 | -0.065854 | -0.091151 | -0.091951 | -0.23245 | -0.33477 | -0.29772 | -0.10163 | -0.14783 | -0.18583 | -0.29191 | -0.37891 | -0.50836 | -0.5722
3 | -0.14148 | -0.17525 | -0.17525 | -0.17525 | -0.17525 | -0.142 | -0.064407 | -0.0082917 | 0.048516 | 0.048516 | 0.0041783 | 0.050595 | 0.050595 | 0.039164 | 0.0048711 | -0.029422 | -0.040852 | -0.040852 | -0.040852 | -0.040852 | -0.040852 | -0.085191 | -0.13022 | -0.13022
4 | 0.12289 | 0.094794 | 0.081149 | 0.079409 | 0.090253 | 0.11206 | 0.17387 | 0.21226 | 0.24523 | 0.27005 | 0.27232 | 0.26744 | 0.26858 | 0.26584 | 0.23982 | 0.22785 | 0.23514 | 0.32049 | 0.32002 | 0.31026 | 0.28717 | 0.25539 | 0.2083 | 0.15981
5 | 0.027094 | 0.0018359 | -0.034304 | -0.052521 | -0.039368 | 0.045707 | 0.13843 | 0.15747 | 0.12558 | 0.069623 | 0.019957 | 0.02365 | 0.037264 | 0.018573 | 0.031788 | 0.022743 | 0.022281 | 0.02627 | 0.026962 | 0.033423 | 0.03573 | 0.042161 | 0.037111 | -0.0042621
6 | 16.4433 | 16.5024 | 16.5744 | 16.5695 | 16.4961 | 16.3657 | 15.9861 | 15.6923 | 15.5699 | 11.817 | 8.1141 | 8.066 | 8.1176 | 8.1557 | 8.2017 | 12.3628 | 15.7735 | 15.5061 | 15.5272 | 15.5665 | 15.7243 | 15.8517 | 16.0361 | 16.2573
7 | 0.76696 | 0.75179 | 0.77225 | 0.75412 | 0.66831 | 0.58233 | 0.2498 | 0.15544 | 0.30023 | 0.18401 | 0.12674 | -0.16989 | 0.12858 | 0.21094 | 0.33095 | 0.42798 | 0.45878 | 0.271 | 0.26575 | 0.36334 | 0.50606 | 0.61182 | 0.61825 | 0.64627
8 | -0.26691 | -0.28731 | -0.28967 | -0.29037 | -0.28708 | -0.27474 | -0.15827 | -0.048703 | 0.0016075 | 0.023233 | 0.001219 | -0.010317 | -0.020806 | -0.015949 | -0.056146 | -0.1022 | -0.10299 | -0.011851 | -0.016541 | -0.021483 | -0.049912 | -0.1015 | -0.15415 | -0.187
9 | -0.51482 | -0.59367 | -0.5623 | -0.58217 | -0.58251 | -0.57155 | -0.25454 | -0.0103 | 0.088995 | 0.207 | 0.25837 | 0.24083 | 0.30101 | 0.21664 | 0.20598 | 0.04735 | 0.013967 | 0.32726 | 0.34157 | 0.36213 | 0.19709 | 0.014821 | -0.10467 | -0.16747
10 | -0.19779 | -0.19779 | -0.19779 | -0.19779 | -0.19779 | -0.19779 | -0.19118 | -0.17472 | -0.16813 | -0.1582 | -0.16151 | -0.1582 | -0.16151 | -0.17144 | -0.17144 | -0.17144 | -0.18128 | -0.18456 | -0.18456 | -0.18456 | -0.18456 | -0.18823 | -0.19926 | -0.19926
11 | 0.10637 | -0.064861 | -0.10387 | -0.045558 | -0.074463 | -0.012102 | 0.20299 | 0.36501 | 0.41322 | 0.34331 | 0.34881 | 0.35241 | 0.30345 | 0.2971 | 0.20909 | 0.19933 | 0.17428 | 0.24629 | 0.22749 | 0.19283 | 0.17038 | 0.095717 | 0.030705 | -0.045308

## UpFlex, Winter
LoadID | 0 | 1 | 2 | 3 | 4 | 5 | 6 | 7 | 8 | 9 | 10 | 11 | 12 | 13 | 14 | 15 | 16 | 17 | 18 | 19 | 20 | 21 | 22 | 23
1 | 0.12361 | 0.13607 | 0.17711 | 0.20305 | 0.23875 | 0.27908 | 0.24877 | 0.35565 | 0.32627 | 0.3685 | 0.37872 | 0.35129 | 0.33139 | 0.3051 | 0.28103 | 0.25292 | 0.25029 | 0.19831 | 0.16407 | 0.1947 | 0.19838 | 0.2267 | 0.11008 | 0.10569
2 | 0.53658 | 0.5907 | 0.76886 | 0.88146 | 1.0364 | 1.2115 | 1.0799 | 1.5439 | 1.4163 | 1.5997 | 1.644 | 1.525 | 1.4386 | 1.3244 | 1.2199 | 1.0979 | 1.0865 | 0.86085 | 0.71225 | 0.84518 | 0.86115 | 0.98412 | 0.47784 | 0.45879
3 | 0.27228 | 0.29974 | 0.39014 | 0.44728 | 0.5259 | 0.61474 | 0.54799 | 0.78341 | 0.71869 | 0.81172 | 0.83423 | 0.77381 | 0.72998 | 0.67205 | 0.61904 | 0.55712 | 0.55132 | 0.43682 | 0.36142 | 0.42887 | 0.43698 | 0.49937 | 0.24247 | 0.2328
4 | 0.043291 | 0.047658 | 0.062031 | 0.071116 | 0.083616 | 0.097741 | 0.087128 | 0.12456 | 0.11427 | 0.12906 | 0.13264 | 0.12303 | 0.11606 | 0.10685 | 0.098424 | 0.08858 | 0.087658 | 0.069453 | 0.057464 | 0.068188 | 0.069477 | 0.079399 | 0.038552 | 0.037015
5 | 0.063797 | 0.070232 | 0.091414 | 0.1048 | 0.12322 | 0.14404 | 0.1284 | 0.18356 | 0.1684 | 0.19019 | 0.19547 | 0.18131 | 0.17104 | 0.15747 | 0.14505 | 0.13054 | 0.12918 | 0.10235 | 0.084683 | 0.10049 | 0.10239 | 0.11701 | 0.056814 | 0.054548
6 | 0 | 0 | 0 | 0 | 0 | 0 | 0 | 0 | 0 | 0 | 0 | 0 | 0 | 0 | 0 | 0 | 0 | 0 | 0 | 0 | 0 | 0 | 0 | 0
7 | 0.051265 | 0.056437 | 0.073458 | 0.084216 | 0.099019 | 0.11575 | 0.10318 | 0.1475 | 0.13532 | 0.15283 | 0.15707 | 0.1457 | 0.13744 | 0.12654 | 0.11655 | 0.1049 | 0.10381 | 0.082247 | 0.068049 | 0.080749 | 0.082276 | 0.094025 | 0.045654 | 0.043833
8 | 0.019937 | 0.021948 | 0.028567 | 0.032751 | 0.038507 | 0.045012 | 0.040125 | 0.057362 | 0.052624 | 0.059435 | 0.061084 | 0.05666 | 0.053451 | 0.049209 | 0.045327 | 0.040794 | 0.040369 | 0.031985 | 0.026464 | 0.031403 | 0.031996 | 0.036565 | 0.017754 | 0.017046
9 | 0.034746 | 0.038251 | 0.049788 | 0.05708 | 0.067113 | 0.07845 | 0.069931 | 0.099974 | 0.091715 | 0.10359 | 0.10646 | 0.09875 | 0.093157 | 0.085764 | 0.078998 | 0.071097 | 0.070357 | 0.055745 | 0.046122 | 0.05473 | 0.055765 | 0.063728 | 0.030943 | 0.029709
10 | 0.076898 | 0.084655 | 0.11019 | 0.12632 | 0.14853 | 0.17362 | 0.15477 | 0.22125 | 0.20298 | 0.22925 | 0.23561 | 0.21855 | 0.20617 | 0.18981 | 0.17483 | 0.15735 | 0.15571 | 0.12337 | 0.10207 | 0.12112 | 0.12341 | 0.14104 | 0.068481 | 0.065749
11 | 0.084873 | 0.093434 | 0.12161 | 0.13942 | 0.16393 | 0.19162 | 0.17082 | 0.2442 | 0.22403 | 0.25302 | 0.26004 | 0.24121 | 0.22755 | 0.20949 | 0.19296 | 0.17366 | 0.17186 | 0.13616 | 0.11266 | 0.13369 | 0.13621 | 0.15566 | 0.075583 | 0.072568

## DownFlex, Winter
LoadID | 0 | 1 | 2 | 3 | 4 | 5 | 6 | 7 | 8 | 9 | 10 | 11 | 12 | 13 | 14 | 15 | 16 | 17 | 18 | 19 | 20 | 21 | 22 | 23
1 | 0.34268 | 0.36266 | 0.38296 | 0.40036 | 0.40491 | 0.42356 | 0.42139 | 0.39831 | 0.36089 | 0.52996 | 0.51752 | 0.47655 | 0.46497 | 0.46688 | 0.44476 | 0.40769 | 0.3664 | 0.35326 | 0.22206 | 0.23747 | 0.25963 | 0.26582 | 0.27724 | 0.30602
2 | 1.4876 | 1.5743 | 1.6624 | 1.738 | 1.7577 | 1.8387 | 1.8293 | 1.7291 | 1.5666 | 2.3005 | 2.2466 | 2.0687 | 2.0184 | 2.0267 | 1.9307 | 1.7698 | 1.5905 | 1.5335 | 0.96395 | 1.0309 | 1.1271 | 1.1539 | 1.2035 | 1.3284
3 | 0.75485 | 0.79885 | 0.84356 | 0.88191 | 0.89192 | 0.933 | 0.92823 | 0.87739 | 0.79495 | 1.1674 | 1.14 | 1.0497 | 1.0242 | 1.0284 | 0.9797 | 0.89804 | 0.80709 | 0.77814 | 0.48914 | 0.52309 | 0.5719 | 0.58555 | 0.61069 | 0.67409
4 | 0.12002 | 0.12701 | 0.13412 | 0.14022 | 0.14181 | 0.14834 | 0.14758 | 0.1395 | 0.12639 | 0.18561 | 0.18125 | 0.1669 | 0.16285 | 0.16351 | 0.15577 | 0.14278 | 0.12832 | 0.12372 | 0.077771 | 0.083169 | 0.09093 | 0.0931 | 0.097097 | 0.10718
5 | 0.17687 | 0.18718 | 0.19766 | 0.20664 | 0.20899 | 0.21861 | 0.21749 | 0.20558 | 0.18627 | 0.27353 | 0.26711 | 0.24596 | 0.23998 | 0.24097 | 0.22955 | 0.21042 | 0.18911 | 0.18233 | 0.11461 | 0.12256 | 0.134 | 0.1372 | 0.14309 | 0.15794
6 | 0 | 0 | 0 | 0 | 0 | 0 | 0 | 0 | 0 | 0 | 0 | 0 | 0 | 0 | 0 | 0 | 0 | 0 | 0 | 0 | 0 | 0 | 0 | 0
7 | 0.14213 | 0.15041 | 0.15883 | 0.16605 | 0.16793 | 0.17567 | 0.17477 | 0.1652 | 0.14968 | 0.2198 | 0.21464 | 0.19765 | 0.19284 | 0.19364 | 0.18446 | 0.16909 | 0.15196 | 0.14651 | 0.092097 | 0.098489 | 0.10768 | 0.11025 | 0.11498 | 0.12692
8 | 0.055271 | 0.058493 | 0.061767 | 0.064575 | 0.065308 | 0.068316 | 0.067967 | 0.064244 | 0.058208 | 0.085477 | 0.083471 | 0.076862 | 0.074995 | 0.075303 | 0.071735 | 0.065756 | 0.059097 | 0.056977 | 0.035815 | 0.038301 | 0.041876 | 0.042875 | 0.044716 | 0.049358
9 | 0.09633 | 0.10195 | 0.10765 | 0.11254 | 0.11382 | 0.11906 | 0.11846 | 0.11197 | 0.10145 | 0.14897 | 0.14548 | 0.13396 | 0.1307 | 0.13124 | 0.12502 | 0.1146 | 0.103 | 0.099303 | 0.062421 | 0.066754 | 0.072983 | 0.074725 | 0.077933 | 0.086024
10 | 0.21319 | 0.22562 | 0.23825 | 0.24907 | 0.2519 | 0.2635 | 0.26216 | 0.2478 | 0.22452 | 0.3297 | 0.32196 | 0.29647 | 0.28926 | 0.29045 | 0.27669 | 0.25363 | 0.22794 | 0.21977 | 0.13815 | 0.14773 | 0.16152 | 0.16537 | 0.17247 | 0.19038
11 | 0.2353 | 0.24901 | 0.26295 | 0.2749 | 0.27803 | 0.29083 | 0.28934 | 0.2735 | 0.2478 | 0.36389 | 0.35535 | 0.32721 | 0.31926 | 0.32057 | 0.30539 | 0.27993 | 0.25158 | 0.24256 | 0.15247 | 0.16305 | 0.17827 | 0.18252 | 0.19036 | 0.21012

## Pg, Winter, S1
GenID | 0 | 1 | 2 | 3 | 4 | 5 | 6 | 7 | 8 | 9 | 10 | 11 | 12 | 13 | 14 | 15 | 16 | 17 | 18 | 19 | 20 | 21 | 22 | 23
1 | 0 | 0 | 0 | 0 | 0 | 0 | 0 | 0 | 0 | 0 | 0 | 0 | 0 | 0 | 0 | 0 | 0 | 0 | 0 | 0 | 0 | 0 | 0 | 0
2 | 0 | 0 | 0 | 0 | 0 | 0 | 0 | 0 | 0 | 0 | 0 | 0 | 0 | 0 | 0 | 0 | 0 | 0 | 0 | 0 | 0 | 0 | 0 | 0
3 | 0 | 0 | 0 | 0 | 0 | 0 | 0 | 0 | 0 | 0 | 0 | 0 | 0 | 0 | 0 | 0 | 0 | 0 | 0 | 0 | 0 | 0 | 0 | 0
4 | 0 | 0 | 0 | 0 | 0 | 0 | 0 | 0 | 0 | 0 | 0 | 0 | 0 | 0 | 0 | 0 | 0 | 0 | 0 | 0 | 0 | 0 | 0 | 0
5 | 0 | 0 | 0 | 0 | 0 | 0 | 0 | 0 | 0 | 0 | 0 | 0 | 0 | 0 | 0 | 0 | 0 | 0 | 0 | 0 | 0 | 0 | 0 | 0
6 | 1.5309 | 1.4148 | 1.4979 | 1.4914 | 1.2279 | 1.2454 | 1.2481 | 1.1208 | 1.0122 | 0.73169 | 0.67488 | 0.45277 | 0.37631 | 0.36031 | 0.49986 | 0.6762 | 0.75603 | 1.0383 | 0.94444 | 0.89784 | 1.1847 | 1.4169 | 1.3396 | 1.9042
7 | 1.5309 | 1.4148 | 1.4979 | 1.4914 | 1.2279 | 1.2454 | 1.2481 | 1.1208 | 1.0122 | 0.73169 | 0.67488 | 0.45277 | 0.37631 | 0.36031 | 0.49986 | 0.6762 | 0.75603 | 1.0383 | 0.94444 | 0.89784 | 1.1847 | 1.4169 | 1.3396 | 1.9042
8 | 1.5309 | 1.4148 | 1.4979 | 1.4914 | 1.2279 | 1.2454 | 1.2481 | 1.1208 | 1.0122 | 0.73169 | 0.67488 | 0.45277 | 0.37631 | 0.36031 | 0.49986 | 0.6762 | 0.75603 | 1.0383 | 0.94444 | 0.89784 | 1.1847 | 1.4169 | 1.3396 | 1.9042
9 | 0 | 0 | 0 | 0 | 0 | 0 | 0 | 0 | 0 | 0 | 0 | 0 | 0 | 0 | 0 | 0 | 0 | 0 | 0 | 0 | 0 | 0 | 0 | 0
10 | 0 | 0 | 0 | 0 | 0 | 0 | 0 | 0 | 0 | 0 | 0 | 0 | 0 | 0 | 0 | 0 | 0 | 0 | 0 | 0 | 0 | 0 | 0 | 0
11 | 0 | 0 | 0 | 0 | 0 | 0 | 0 | 0 | 0 | 0 | 0 | 0 | 0 | 0 | 0 | 0 | 0 | 0 | 0 | 0 | 0 | 0 | 0 | 0

## Pg, Winter, S2
GenID | 0 | 1 | 2 | 3 | 4 | 5 | 6 | 7 | 8 | 9 | 10 | 11 | 12 | 13 | 14 | 15 | 16 | 17 | 18 | 19 | 20 | 21 | 22 | 23
1 | 0 | 0 | 0 | 0 | 0 | 0 | 0 | 0 | 0 | 0 | 0 | 0 | 0 | 0 | 0 | 0 | 0 | 0 | 0 | 0 | 0 | 0 | 0 | 0
2 | 0 | 0 | 0 | 0 | 0 | 0 | 0 | 0 | 0 | 0 | 0 | 0 | 0 | 0 | 0 | 0 | 0 | 0 | 0 | 0 | 0 | 0 | 0 | 0
3 | 0 | 0 | 0 | 0 | 0 | 0 | 0 | 0 | 0 | 0 | 0 | 0 | 0 | 0 | 0 | 0 | 0 | 0 | 0 | 0 | 0 | 0 | 0 | 0
4 | 0 | 0 | 0 | 0 | 0 | 0 | 0 | 0 | 0 | 0 | 0 | 0 | 0 | 0 | 0 | 0 | 0 | 0 | 0 | 0 | 0 | 0 | 0 | 0
5 | 0 | 0 | 0 | 0 | 0 | 0 | 0 | 0 | 0 | 0 | 0 | 0 | 0 | 0 | 0 | 0 | 0 | 0 | 0 | 0 | 0 | 0 | 0 | 0
6 | 2.0778 | 1.8271 | 1.5038 | 1.3018 | 1.2137 | 0.9719 | 0.94625 | 0.85789 | 0.88422 | 0.93517 | 0.93603 | 1.0972 | 1.0976 | 1.1129 | 1.2532 | 1.0345 | 1.0716 | 1.1347 | 0.98989 | 1.0253 | 0.96081 | 0.87191 | 0.89365 | 0.97724
7 | 2.0778 | 1.8271 | 1.5038 | 1.3018 | 1.2137 | 0.9719 | 0.94625 | 0.85789 | 0.88422 | 0.93517 | 0.93603 | 1.0972 | 1.0976 | 1.1129 | 1.2532 | 1.0345 | 1.0716 | 1.1347 | 0.98989 | 1.0253 | 0.96081 | 0.87191 | 0.89365 | 0.97724
8 | 2.0778 | 1.8271 | 1.5038 | 1.3018 | 1.2137 | 0.9719 | 0.94625 | 0.85789 | 0.88422 | 0.93517 | 0.93603 | 1.0972 | 1.0976 | 1.1129 | 1.2532 | 1.0345 | 1.0716 | 1.1347 | 0.98989 | 1.0253 | 0.96081 | 0.87191 | 0.89365 | 0.97724
9 | 0 | 0 | 0 | 0 | 0 | 0 | 0 | 0 | 0 | 0 | 0 | 0 | 0 | 0 | 0 | 0 | 0 | 0 | 0 | 0 | 0 | 0 | 0 | 0
10 | 0 | 0 | 0 | 0 | 0 | 0 | 0 | 0 | 0 | 0 | 0 | 0 | 0 | 0 | 0 | 0 | 0 | 0 | 0 | 0 | 0 | 0 | 0 | 0
11 | 0 | 0 | 0 | 0 | 0 | 0 | 0 | 0 | 0 | 0 | 0 | 0 | 0 | 0 | 0 | 0 | 0 | 0 | 0 | 0 | 0 | 0 | 0 | 0

## Pg, Winter, S3
GenID | 0 | 1 | 2 | 3 | 4 | 5 | 6 | 7 | 8 | 9 | 10 | 11 | 12 | 13 | 14 | 15 | 16 | 17 | 18 | 19 | 20 | 21 | 22 | 23
1 | 0 | 0 | 0 | 0 | 0 | 0 | 0 | 0 | 0 | 0 | 0 | 0 | 0 | 0 | 0 | 0 | 0 | 0 | 0 | 0 | 0 | 0 | 0 | 0
2 | 0 | 0 | 0 | 0 | 0 | 0 | 0 | 0 | 0 | 0 | 0 | 0 | 0 | 0 | 0 | 0 | 0 | 0 | 0 | 0 | 0 | 0 | 0 | 0
3 | 0 | 0 | 0 | 0 | 0 | 0 | 0 | 0 | 0 | 0 | 0 | 0 | 0 | 0 | 0 | 0 | 0 | 0 | 0 | 0 | 0 | 0 | 0 | 0
4 | 0 | 0 | 0 | 0 | 0 | 0 | 0 | 0 | 0 | 0 | 0 | 0 | 0 | 0 | 0 | 0 | 0 | 0 | 0 | 0 | 0 | 0 | 0 | 0
5 | 0 | 0 | 0 | 0 | 0 | 0 | 0 | 0 | 0 | 0 | 0 | 0 | 0 | 0 | 0 | 0 | 0 | 0 | 0 | 0 | 0 | 0 | 0 | 0
6 | 1.8958 | 1.762 | 1.9097 | 2.1294 | 1.8214 | 1.5452 | 1.1122 | 0.99007 | 1.0101 | 0.98744 | 0.99889 | 1.0507 | 0.96107 | 0.92613 | 1.269 | 1.6532 | 1.6878 | 1.7183 | 1.7657 | 1.8627 | 1.8372 | 1.7979 | 1.7215 | 1.5878
7 | 1.8958 | 1.762 | 1.9097 | 2.1294 | 1.8214 | 1.5452 | 1.1122 | 0.99007 | 1.0101 | 0.98744 | 0.99889 | 1.0507 | 0.96107 | 0.92613 | 1.269 | 1.6532 | 1.6878 | 1.7183 | 1.7657 | 1.8627 | 1.8372 | 1.7979 | 1.7215 | 1.5878
8 | 1.8958 | 1.762 | 1.9097 | 2.1294 | 1.8214 | 1.5452 | 1.1122 | 0.99007 | 1.0101 | 0.98744 | 0.99889 | 1.0507 | 0.96107 | 0.92613 | 1.269 | 1.6532 | 1.6878 | 1.7183 | 1.7657 | 1.8627 | 1.8372 | 1.7979 | 1.7215 | 1.5878
9 | 0 | 0 | 0 | 0 | 0 | 0 | 0 | 0 | 0 | 0 | 0 | 0 | 0 | 0 | 0 | 0 | 0 | 0 | 0 | 0 | 0 | 0 | 0 | 0
10 | 0 | 0 | 0 | 0 | 0 | 0 | 0 | 0 | 0 | 0 | 0 | 0 | 0 | 0 | 0 | 0 | 0 | 0 | 0 | 0 | 0 | 0 | 0 | 0
11 | 0 | 0 | 0 | 0 | 0 | 0 | 0 | 0 | 0 | 0 | 0 | 0 | 0 | 0 | 0 | 0 | 0 | 0 | 0 | 0 | 0 | 0 | 0 | 0

## Pg, Winter, S4
GenID | 0 | 1 | 2 | 3 | 4 | 5 | 6 | 7 | 8 | 9 | 10 | 11 | 12 | 13 | 14 | 15 | 16 | 17 | 18 | 19 | 20 | 21 | 22 | 23
1 | 0 | 0 | 0 | 0 | 0 | 0 | 0 | 0 | 0 | 0 | 0 | 0 | 0 | 0 | 0 | 0 | 0 | 0 | 0 | 0 | 0 | 0 | 0 | 0
2 | 0 | 0 | 0 | 0 | 0 | 0 | 0 | 0 | 0 | 0 | 0 | 0 | 0 | 0 | 0 | 0 | 0 | 0 | 0 | 0 | 0 | 0 | 0 | 0
3 | 0 | 0 | 0 | 0 | 0 | 0 | 0 | 0 | 0 | 0 | 0 | 0 | 0 | 0 | 0 | 0 | 0 | 0 | 0 | 0 | 0 | 0 | 0 | 0
4 | 0 | 0 | 0 | 0 | 0 | 0 | 0 | 0 | 0 | 0 | 0 | 0 | 0 | 0 | 0 | 0 | 0 | 0 | 0 | 0 | 0 | 0 | 0 | 0
5 | 0 | 0 | 0 | 0 | 0 | 0 | 0 | 0 | 0 | 0 | 0 | 0 | 0 | 0 | 0 | 0 | 0 | 0 | 0 | 0 | 0 | 0 | 0 | 0
6 | 1.5309 | 1.4148 | 1.4979 | 1.4914 | 1.2279 | 1.2454 | 1.2481 | 1.1208 | 1.0122 | 0.73169 | 0.67488 | 0.45277 | 0.37631 | 0.36031 | 0.49986 | 0.6762 | 0.75603 | 1.0383 | 0.94444 | 0.89784 | 1.1847 | 1.4169 | 1.3396 | 1.9042
7 | 1.5309 | 1.4148 | 1.4979 | 1.4914 | 1.2279 | 1.2454 | 1.2481 | 1.1208 | 1.0122 | 0.73169 | 0.67488 | 0.45277 | 0.37631 | 0.36031 | 0.49986 | 0.6762 | 0.75603 | 1.0383 | 0.94444 | 0.89784 | 1.1847 | 1.4169 | 1.3396 | 1.9042
8 | 1.5309 | 1.4148 | 1.4979 | 1.4914 | 1.2279 | 1.2454 | 1.2481 | 1.1208 | 1.0122 | 0.73169 | 0.67488 | 0.45277 | 0.37631 | 0.36031 | 0.49986 | 0.6762 | 0.75603 | 1.0383 | 0.94444 | 0.89784 | 1.1847 | 1.4169 | 1.3396 | 1.9042
9 | 0 | 0 | 0 | 0 | 0 | 0 | 0 | 0 | 0 | 0 | 0 | 0 | 0 | 0 | 0 | 0 | 0 | 0 | 0 | 0 | 0 | 0 | 0 | 0
10 | 0 | 0 | 0 | 0 | 0 | 0 | 0 | 0 | 0 | 0 | 0 | 0 | 0 | 0 | 0 | 0 | 0 | 0 | 0 | 0 | 0 | 0 | 0 | 0
11 | 0 | 0 | 0 | 0 | 0 | 0 | 0 | 0 | 0 | 0 | 0 | 0 | 0 | 0 | 0 | 0 | 0 | 0 | 0 | 0 | 0 | 0 | 0 | 0

## Pg, Winter, S5
GenID | 0 | 1 | 2 | 3 | 4 | 5 | 6 | 7 | 8 | 9 | 10 | 11 | 12 | 13 | 14 | 15 | 16 | 17 | 18 | 19 | 20 | 21 | 22 | 23
1 | 0 | 0 | 0 | 0 | 0 | 0 | 0 | 0 | 0 | 0 | 0 | 0 | 0 | 0 | 0 | 0 | 0 | 0 | 0 | 0 | 0 | 0 | 0 | 0
2 | 0 | 0 | 0 | 0 | 0 | 0 | 0 | 0 | 0 | 0 | 0 | 0 | 0 | 0 | 0 | 0 | 0 | 0 | 0 | 0 | 0 | 0 | 0 | 0
3 | 0 | 0 | 0 | 0 | 0 | 0 | 0 | 0 | 0 | 0 | 0 | 0 | 0 | 0 | 0 | 0 | 0 | 0 | 0 | 0 | 0 | 0 | 0 | 0
4 | 0 | 0 | 0 | 0 | 0 | 0 | 0 | 0 | 0 | 0 | 0 | 0 | 0 | 0 | 0 | 0 | 0 | 0 | 0 | 0 | 0 | 0 | 0 | 0
5 | 0 | 0 | 0 | 0 | 0 | 0 | 0 | 0 | 0 | 0 | 0 | 0 | 0 | 0 | 0 | 0 | 0 | 0 | 0 | 0 | 0 | 0 | 0 | 0
6 | 2.0778 | 1.8271 | 1.5038 | 1.3018 | 1.2137 | 0.9719 | 0.94625 | 0.85789 | 0.88422 | 0.93517 | 0.93603 | 1.0972 | 1.0976 | 1.1129 | 1.2532 | 1.0345 | 1.0716 | 1.1347 | 0.98989 | 1.0253 | 0.96081 | 0.87191 | 0.89365 | 0.97724
7 | 2.0778 | 1.8271 | 1.5038 | 1.3018 | 1.2137 | 0.9719 | 0.94625 | 0.85789 | 0.88422 | 0.93517 | 0.93603 | 1.0972 | 1.0976 | 1.1129 | 1.2532 | 1.0345 | 1.0716 | 1.1347 | 0.98989 | 1.0253 | 0.96081 | 0.87191 | 0.89365 | 0.97724
8 | 2.0778 | 1.8271 | 1.5038 | 1.3018 | 1.2137 | 0.9719 | 0.94625 | 0.85789 | 0.88422 | 0.93517 | 0.93603 | 1.0972 | 1.0976 | 1.1129 | 1.2532 | 1.0345 | 1.0716 | 1.1347 | 0.98989 | 1.0253 | 0.96081 | 0.87191 | 0.89365 | 0.97724
9 | 0 | 0 | 0 | 0 | 0 | 0 | 0 | 0 | 0 | 0 | 0 | 0 | 0 | 0 | 0 | 0 | 0 | 0 | 0 | 0 | 0 | 0 | 0 | 0
10 | 0 | 0 | 0 | 0 | 0 | 0 | 0 | 0 | 0 | 0 | 0 | 0 | 0 | 0 | 0 | 0 | 0 | 0 | 0 | 0 | 0 | 0 | 0 | 0
11 | 0 | 0 | 0 | 0 | 0 | 0 | 0 | 0 | 0 | 0 | 0 | 0 | 0 | 0 | 0 | 0 | 0 | 0 | 0 | 0 | 0 | 0 | 0 | 0

## Pg, Winter, S6
GenID | 0 | 1 | 2 | 3 | 4 | 5 | 6 | 7 | 8 | 9 | 10 | 11 | 12 | 13 | 14 | 15 | 16 | 17 | 18 | 19 | 20 | 21 | 22 | 23
1 | 0 | 0 | 0 | 0 | 0 | 0 | 0 | 0 | 0 | 0 | 0 | 0 | 0 | 0 | 0 | 0 | 0 | 0 | 0 | 0 | 0 | 0 | 0 | 0
2 | 0 | 0 | 0 | 0 | 0 | 0 | 0 | 0 | 0 | 0 | 0 | 0 | 0 | 0 | 0 | 0 | 0 | 0 | 0 | 0 | 0 | 0 | 0 | 0
3 | 0 | 0 | 0 | 0 | 0 | 0 | 0 | 0 | 0 | 0 | 0 | 0 | 0 | 0 | 0 | 0 | 0 | 0 | 0 | 0 | 0 | 0 | 0 | 0
4 | 0 | 0 | 0 | 0 | 0 | 0 | 0 | 0 | 0 | 0 | 0 | 0 | 0 | 0 | 0 | 0 | 0 | 0 | 0 | 0 | 0 | 0 | 0 | 0
5 | 0 | 0 | 0 | 0 | 0 | 0 | 0 | 0 | 0 | 0 | 0 | 0 | 0 | 0 | 0 | 0 | 0 | 0 | 0 | 0 | 0 | 0 | 0 | 0
6 | 1.8958 | 1.762 | 1.9097 | 2.1294 | 1.8214 | 1.5452 | 1.1122 | 0.99007 | 1.0101 | 0.98744 | 0.99889 | 1.0507 | 0.96107 | 0.92613 | 1.269 | 1.6532 | 1.6878 | 1.7183 | 1.7657 | 1.8627 | 1.8372 | 1.7979 | 1.7215 | 1.5878
7 | 1.8958 | 1.762 | 1.9097 | 2.1294 | 1.8214 | 1.5452 | 1.1122 | 0.99007 | 1.0101 | 0.98744 | 0.99889 | 1.0507 | 0.96107 | 0.92613 | 1.269 | 1.6532 | 1.6878 | 1.7183 | 1.7657 | 1.8627 | 1.8372 | 1.7979 | 1.7215 | 1.5878
8 | 1.8958 | 1.762 | 1.9097 | 2.1294 | 1.8214 | 1.5452 | 1.1122 | 0.99007 | 1.0101 | 0.98744 | 0.99889 | 1.0507 | 0.96107 | 0.92613 | 1.269 | 1.6532 | 1.6878 | 1.7183 | 1.7657 | 1.8627 | 1.8372 | 1.7979 | 1.7215 | 1.5878
9 | 0 | 0 | 0 | 0 | 0 | 0 | 0 | 0 | 0 | 0 | 0 | 0 | 0 | 0 | 0 | 0 | 0 | 0 | 0 | 0 | 0 | 0 | 0 | 0
10 | 0 | 0 | 0 | 0 | 0 | 0 | 0 | 0 | 0 | 0 | 0 | 0 | 0 | 0 | 0 | 0 | 0 | 0 | 0 | 0 | 0 | 0 | 0 | 0
11 | 0 | 0 | 0 | 0 | 0 | 0 | 0 | 0 | 0 | 0 | 0 | 0 | 0 | 0 | 0 | 0 | 0 | 0 | 0 | 0 | 0 | 0 | 0 | 0

## Pg, Winter, S7
GenID | 0 | 1 | 2 | 3 | 4 | 5 | 6 | 7 | 8 | 9 | 10 | 11 | 12 | 13 | 14 | 15 | 16 | 17 | 18 | 19 | 20 | 21 | 22 | 23
1 | 0 | 0 | 0 | 0 | 0 | 0 | 0 | 0 | 0 | 0 | 0 | 0 | 0 | 0 | 0 | 0 | 0 | 0 | 0 | 0 | 0 | 0 | 0 | 0
2 | 0 | 0 | 0 | 0 | 0 | 0 | 0 | 0 | 0 | 0 | 0 | 0 | 0 | 0 | 0 | 0 | 0 | 0 | 0 | 0 | 0 | 0 | 0 | 0
3 | 0 | 0 | 0 | 0 | 0 | 0 | 0 | 0 | 0 | 0 | 0 | 0 | 0 | 0 | 0 | 0 | 0 | 0 | 0 | 0 | 0 | 0 | 0 | 0
4 | 0 | 0 | 0 | 0 | 0 | 0 | 0 | 0 | 0 | 0 | 0 | 0 | 0 | 0 | 0 | 0 | 0 | 0 | 0 | 0 | 0 | 0 | 0 | 0
5 | 0 | 0 | 0 | 0 | 0 | 0 | 0 | 0 | 0 | 0 | 0 | 0 | 0 | 0 | 0 | 0 | 0 | 0 | 0 | 0 | 0 | 0 | 0 | 0
6 | 1.5309 | 1.4148 | 1.4979 | 1.4914 | 1.2279 | 1.2454 | 1.2481 | 1.1208 | 1.0122 | 0.73169 | 0.67488 | 0.45277 | 0.37631 | 0.36031 | 0.49986 | 0.6762 | 0.75603 | 1.0383 | 0.94444 | 0.89784 | 1.1847 | 1.4169 | 1.3396 | 1.9042
7 | 1.5309 | 1.4148 | 1.4979 | 1.4914 | 1.2279 | 1.2454 | 1.2481 | 1.1208 | 1.0122 | 0.73169 | 0.67488 | 0.45277 | 0.37631 | 0.36031 | 0.49986 | 0.6762 | 0.75603 | 1.0383 | 0.94444 | 0.89784 | 1.1847 | 1.4169 | 1.3396 | 1.9042
8 | 1.5309 | 1.4148 | 1.4979 | 1.4914 | 1.2279 | 1.2454 | 1.2481 | 1.1208 | 1.0122 | 0.73169 | 0.67488 | 0.45277 | 0.37631 | 0.36031 | 0.49986 | 0.6762 | 0.75603 | 1.0383 | 0.94444 | 0.89784 | 1.1847 | 1.4169 | 1.3396 | 1.9042
9 | 0 | 0 | 0 | 0 | 0 | 0 | 0 | 0 | 0 | 0 | 0 | 0 | 0 | 0 | 0 | 0 | 0 | 0 | 0 | 0 | 0 | 0 | 0 | 0
10 | 0 | 0 | 0 | 0 | 0 | 0 | 0 | 0 | 0 | 0 | 0 | 0 | 0 | 0 | 0 | 0 | 0 | 0 | 0 | 0 | 0 | 0 | 0 | 0
11 | 0 | 0 | 0 | 0 | 0 | 0 | 0 | 0 | 0 | 0 | 0 | 0 | 0 | 0 | 0 | 0 | 0 | 0 | 0 | 0 | 0 | 0 | 0 | 0

## Pg, Winter, S8
GenID | 0 | 1 | 2 | 3 | 4 | 5 | 6 | 7 | 8 | 9 | 10 | 11 | 12 | 13 | 14 | 15 | 16 | 17 | 18 | 19 | 20 | 21 | 22 | 23
1 | 0 | 0 | 0 | 0 | 0 | 0 | 0 | 0 | 0 | 0 | 0 | 0 | 0 | 0 | 0 | 0 | 0 | 0 | 0 | 0 | 0 | 0 | 0 | 0
2 | 0 | 0 | 0 | 0 | 0 | 0 | 0 | 0 | 0 | 0 | 0 | 0 | 0 | 0 | 0 | 0 | 0 | 0 | 0 | 0 | 0 | 0 | 0 | 0
3 | 0 | 0 | 0 | 0 | 0 | 0 | 0 | 0 | 0 | 0 | 0 | 0 | 0 | 0 | 0 | 0 | 0 | 0 | 0 | 0 | 0 | 0 | 0 | 0
4 | 0 | 0 | 0 | 0 | 0 | 0 | 0 | 0 | 0 | 0 | 0 | 0 | 0 | 0 | 0 | 0 | 0 | 0 | 0 | 0 | 0 | 0 | 0 | 0
5 | 0 | 0 | 0 | 0 | 0 | 0 | 0 | 0 | 0 | 0 | 0 | 0 | 0 | 0 | 0 | 0 | 0 | 0 | 0 | 0 | 0 | 0 | 0 | 0
6 | 2.0778 | 1.8271 | 1.5038 | 1.3018 | 1.2137 | 0.9719 | 0.94625 | 0.85789 | 0.88422 | 0.93517 | 0.93603 | 1.0972 | 1.0976 | 1.1129 | 1.2532 | 1.0345 | 1.0716 | 1.1347 | 0.98989 | 1.0253 | 0.96081 | 0.87191 | 0.89365 | 0.97724
7 | 2.0778 | 1.8271 | 1.5038 | 1.3018 | 1.2137 | 0.9719 | 0.94625 | 0.85789 | 0.88422 | 0.93517 | 0.93603 | 1.0972 | 1.0976 | 1.1129 | 1.2532 | 1.0345 | 1.0716 | 1.1347 | 0.98989 | 1.0253 | 0.96081 | 0.87191 | 0.89365 | 0.97724
8 | 2.0778 | 1.8271 | 1.5038 | 1.3018 | 1.2137 | 0.9719 | 0.94625 | 0.85789 | 0.88422 | 0.93517 | 0.93603 | 1.0972 | 1.0976 | 1.1129 | 1.2532 | 1.0345 | 1.0716 | 1.1347 | 0.98989 | 1.0253 | 0.96081 | 0.87191 | 0.89365 | 0.97724
9 | 0 | 0 | 0 | 0 | 0 | 0 | 0 | 0 | 0 | 0 | 0 | 0 | 0 | 0 | 0 | 0 | 0 | 0 | 0 | 0 | 0 | 0 | 0 | 0
10 | 0 | 0 | 0 | 0 | 0 | 0 | 0 | 0 | 0 | 0 | 0 | 0 | 0 | 0 | 0 | 0 | 0 | 0 | 0 | 0 | 0 | 0 | 0 | 0
11 | 0 | 0 | 0 | 0 | 0 | 0 | 0 | 0 | 0 | 0 | 0 | 0 | 0 | 0 | 0 | 0 | 0 | 0 | 0 | 0 | 0 | 0 | 0 | 0

## Pg, Winter, S9
GenID | 0 | 1 | 2 | 3 | 4 | 5 | 6 | 7 | 8 | 9 | 10 | 11 | 12 | 13 | 14 | 15 | 16 | 17 | 18 | 19 | 20 | 21 | 22 | 23
1 | 0 | 0 | 0 | 0 | 0 | 0 | 0 | 0 | 0 | 0 | 0 | 0 | 0 | 0 | 0 | 0 | 0 | 0 | 0 | 0 | 0 | 0 | 0 | 0
2 | 0 | 0 | 0 | 0 | 0 | 0 | 0 | 0 | 0 | 0 | 0 | 0 | 0 | 0 | 0 | 0 | 0 | 0 | 0 | 0 | 0 | 0 | 0 | 0
3 | 0 | 0 | 0 | 0 | 0 | 0 | 0 | 0 | 0 | 0 | 0 | 0 | 0 | 0 | 0 | 0 | 0 | 0 | 0 | 0 | 0 | 0 | 0 | 0
4 | 0 | 0 | 0 | 0 | 0 | 0 | 0 | 0 | 0 | 0 | 0 | 0 | 0 | 0 | 0 | 0 | 0 | 0 | 0 | 0 | 0 | 0 | 0 | 0
5 | 0 | 0 | 0 | 0 | 0 | 0 | 0 | 0 | 0 | 0 | 0 | 0 | 0 | 0 | 0 | 0 | 0 | 0 | 0 | 0 | 0 | 0 | 0 | 0
6 | 1.8958 | 1.762 | 1.9097 | 2.1294 | 1.8214 | 1.5452 | 1.1122 | 0.99007 | 1.0101 | 0.98744 | 0.99889 | 1.0507 | 0.96107 | 0.92613 | 1.269 | 1.6532 | 1.6878 | 1.7183 | 1.7657 | 1.8627 | 1.8372 | 1.7979 | 1.7215 | 1.5878
7 | 1.8958 | 1.762 | 1.9097 | 2.1294 | 1.8214 | 1.5452 | 1.1122 | 0.99007 | 1.0101 | 0.98744 | 0.99889 | 1.0507 | 0.96107 | 0.92613 | 1.269 | 1.6532 | 1.6878 | 1.7183 | 1.7657 | 1.8627 | 1.8372 | 1.7979 | 1.7215 | 1.5878
8 | 1.8958 | 1.762 | 1.9097 | 2.1294 | 1.8214 | 1.5452 | 1.1122 | 0.99007 | 1.0101 | 0.98744 | 0.99889 | 1.0507 | 0.96107 | 0.92613 | 1.269 | 1.6532 | 1.6878 | 1.7183 | 1.7657 | 1.8627 | 1.8372 | 1.7979 | 1.7215 | 1.5878
9 | 0 | 0 | 0 | 0 | 0 | 0 | 0 | 0 | 0 | 0 | 0 | 0 | 0 | 0 | 0 | 0 | 0 | 0 | 0 | 0 | 0 | 0 | 0 | 0
10 | 0 | 0 | 0 | 0 | 0 | 0 | 0 | 0 | 0 | 0 | 0 | 0 | 0 | 0 | 0 | 0 | 0 | 0 | 0 | 0 | 0 | 0 | 0 | 0
11 | 0 | 0 | 0 | 0 | 0 | 0 | 0 | 0 | 0 | 0 | 0 | 0 | 0 | 0 | 0 | 0 | 0 | 0 | 0 | 0 | 0 | 0 | 0 | 0

## Qg, Winter, S1
GenID | 0 | 1 | 2 | 3 | 4 | 5 | 6 | 7 | 8 | 9 | 10 | 11 | 12 | 13 | 14 | 15 | 16 | 17 | 18 | 19 | 20 | 21 | 22 | 23
1 | 0 | 0 | 0 | 0 | 0 | 0 | 0 | 0 | 0 | 0 | 0 | 0 | 0 | 0 | 0 | 0 | 0 | 0 | 0 | 0 | 0 | 0 | 0 | 0
2 | 0 | 0 | 0 | 0 | 0 | 0 | 0 | 0 | 0 | 0 | 0 | 0 | 0 | 0 | 0 | 0 | 0 | 0 | 0 | 0 | 0 | 0 | 0 | 0
3 | 0 | 0 | 0 | 0 | 0 | 0 | 0 | 0 | 0 | 0 | 0 | 0 | 0 | 0 | 0 | 0 | 0 | 0 | 0 | 0 | 0 | 0 | 0 | 0
4 | 0 | 0 | 0 | 0 | 0 | 0 | 0 | 0 | 0 | 0 | 0 | 0 | 0 | 0 | 0 | 0 | 0 | 0 | 0 | 0 | 0 | 0 | 0 | 0
5 | 0 | 0 | 0 | 0 | 0 | 0 | 0 | 0 | 0 | 0 | 0 | 0 | 0 | 0 | 0 | 0 | 0 | 0 | 0 | 0 | 0 | 0 | 0 | 0
6 | 0 | 0 | 0 | 0 | 0 | 0 | 0 | 0 | 0 | 0 | 0 | 0 | 0 | 0 | 0 | 0 | 0 | 0 | 0 | 0 | 0 | 0 | 0 | 0
7 | 0 | 0 | 0 | 0 | 0 | 0 | 0 | 0 | 0 | 0 | 0 | 0 | 0 | 0 | 0 | 0 | 0 | 0 | 0 | 0 | 0 | 0 | 0 | 0
8 | 0 | 0 | 0 | 0 | 0 | 0 | 0 | 0 | 0 | 0 | 0 | 0 | 0 | 0 | 0 | 0 | 0 | 0 | 0 | 0 | 0 | 0 | 0 | 0
9 | 0 | 0 | 0 | 0 | 0 | 0 | 0 | 0 | 0 | 0 | 0 | 0 | 0 | 0 | 0 | 0 | 0 | 0 | 0 | 0 | 0 | 0 | 0 | 0
10 | 0 | 0 | 0 | 0 | 0 | 0 | 0 | 0 | 0 | 0 | 0 | 0 | 0 | 0 | 0 | 0 | 0 | 0 | 0 | 0 | 0 | 0 | 0 | 0
11 | 0 | 0 | 0 | 0 | 0 | 0 | 0 | 0 | 0 | 0 | 0 | 0 | 0 | 0 | 0 | 0 | 0 | 0 | 0 | 0 | 0 | 0 | 0 | 0

## Qg, Winter, S2
GenID | 0 | 1 | 2 | 3 | 4 | 5 | 6 | 7 | 8 | 9 | 10 | 11 | 12 | 13 | 14 | 15 | 16 | 17 | 18 | 19 | 20 | 21 | 22 | 23
1 | 0 | 0 | 0 | 0 | 0 | 0 | 0 | 0 | 0 | 0 | 0 | 0 | 0 | 0 | 0 | 0 | 0 | 0 | 0 | 0 | 0 | 0 | 0 | 0
2 | 0 | 0 | 0 | 0 | 0 | 0 | 0 | 0 | 0 | 0 | 0 | 0 | 0 | 0 | 0 | 0 | 0 | 0 | 0 | 0 | 0 | 0 | 0 | 0
3 | 0 | 0 | 0 | 0 | 0 | 0 | 0 | 0 | 0 | 0 | 0 | 0 | 0 | 0 | 0 | 0 | 0 | 0 | 0 | 0 | 0 | 0 | 0 | 0
4 | 0 | 0 | 0 | 0 | 0 | 0 | 0 | 0 | 0 | 0 | 0 | 0 | 0 | 0 | 0 | 0 | 0 | 0 | 0 | 0 | 0 | 0 | 0 | 0
5 | 0 | 0 | 0 | 0 | 0 | 0 | 0 | 0 | 0 | 0 | 0 | 0 | 0 | 0 | 0 | 0 | 0 | 0 | 0 | 0 | 0 | 0 | 0 | 0
6 | 0 | 0 | 0 | 0 | 0 | 0 | 0 | 0 | 0 | 0 | 0 | 0 | 0 | 0 | 0 | 0 | 0 | 0 | 0 | 0 | 0 | 0 | 0 | 0
7 | 0 | 0 | 0 | 0 | 0 | 0 | 0 | 0 | 0 | 0 | 0 | 0 | 0 | 0 | 0 | 0 | 0 | 0 | 0 | 0 | 0 | 0 | 0 | 0
8 | 0 | 0 | 0 | 0 | 0 | 0 | 0 | 0 | 0 | 0 | 0 | 0 | 0 | 0 | 0 | 0 | 0 | 0 | 0 | 0 | 0 | 0 | 0 | 0
9 | 0 | 0 | 0 | 0 | 0 | 0 | 0 | 0 | 0 | 0 | 0 | 0 | 0 | 0 | 0 | 0 | 0 | 0 | 0 | 0 | 0 | 0 | 0 | 0
10 | 0 | 0 | 0 | 0 | 0 | 0 | 0 | 0 | 0 | 0 | 0 | 0 | 0 | 0 | 0 | 0 | 0 | 0 | 0 | 0 | 0 | 0 | 0 | 0
11 | 0 | 0 | 0 | 0 | 0 | 0 | 0 | 0 | 0 | 0 | 0 | 0 | 0 | 0 | 0 | 0 | 0 | 0 | 0 | 0 | 0 | 0 | 0 | 0

## Qg, Winter, S3
GenID | 0 | 1 | 2 | 3 | 4 | 5 | 6 | 7 | 8 | 9 | 10 | 11 | 12 | 13 | 14 | 15 | 16 | 17 | 18 | 19 | 20 | 21 | 22 | 23
1 | 0 | 0 | 0 | 0 | 0 | 0 | 0 | 0 | 0 | 0 | 0 | 0 | 0 | 0 | 0 | 0 | 0 | 0 | 0 | 0 | 0 | 0 | 0 | 0
2 | 0 | 0 | 0 | 0 | 0 | 0 | 0 | 0 | 0 | 0 | 0 | 0 | 0 | 0 | 0 | 0 | 0 | 0 | 0 | 0 | 0 | 0 | 0 | 0
3 | 0 | 0 | 0 | 0 | 0 | 0 | 0 | 0 | 0 | 0 | 0 | 0 | 0 | 0 | 0 | 0 | 0 | 0 | 0 | 0 | 0 | 0 | 0 | 0
4 | 0 | 0 | 0 | 0 | 0 | 0 | 0 | 0 | 0 | 0 | 0 | 0 | 0 | 0 | 0 | 0 | 0 | 0 | 0 | 0 | 0 | 0 | 0 | 0
5 | 0 | 0 | 0 | 0 | 0 | 0 | 0 | 0 | 0 | 0 | 0 | 0 | 0 | 0 | 0 | 0 | 0 | 0 | 0 | 0 | 0 | 0 | 0 | 0
6 | 0 | 0 | 0 | 0 | 0 | 0 | 0 | 0 | 0 | 0 | 0 | 0 | 0 | 0 | 0 | 0 | 0 | 0 | 0 | 0 | 0 | 0 | 0 | 0
7 | 0 | 0 | 0 | 0 | 0 | 0 | 0 | 0 | 0 | 0 | 0 | 0 | 0 | 0 | 0 | 0 | 0 | 0 | 0 | 0 | 0 | 0 | 0 | 0
8 | 0 | 0 | 0 | 0 | 0 | 0 | 0 | 0 | 0 | 0 | 0 | 0 | 0 | 0 | 0 | 0 | 0 | 0 | 0 | 0 | 0 | 0 | 0 | 0
9 | 0 | 0 | 0 | 0 | 0 | 0 | 0 | 0 | 0 | 0 | 0 | 0 | 0 | 0 | 0 | 0 | 0 | 0 | 0 | 0 | 0 | 0 | 0 | 0
10 | 0 | 0 | 0 | 0 | 0 | 0 | 0 | 0 | 0 | 0 | 0 | 0 | 0 | 0 | 0 | 0 | 0 | 0 | 0 | 0 | 0 | 0 | 0 | 0
11 | 0 | 0 | 0 | 0 | 0 | 0 | 0 | 0 | 0 | 0 | 0 | 0 | 0 | 0 | 0 | 0 | 0 | 0 | 0 | 0 | 0 | 0 | 0 | 0

## Qg, Winter, S4
GenID | 0 | 1 | 2 | 3 | 4 | 5 | 6 | 7 | 8 | 9 | 10 | 11 | 12 | 13 | 14 | 15 | 16 | 17 | 18 | 19 | 20 | 21 | 22 | 23
1 | 0 | 0 | 0 | 0 | 0 | 0 | 0 | 0 | 0 | 0 | 0 | 0 | 0 | 0 | 0 | 0 | 0 | 0 | 0 | 0 | 0 | 0 | 0 | 0
2 | 0 | 0 | 0 | 0 | 0 | 0 | 0 | 0 | 0 | 0 | 0 | 0 | 0 | 0 | 0 | 0 | 0 | 0 | 0 | 0 | 0 | 0 | 0 | 0
3 | 0 | 0 | 0 | 0 | 0 | 0 | 0 | 0 | 0 | 0 | 0 | 0 | 0 | 0 | 0 | 0 | 0 | 0 | 0 | 0 | 0 | 0 | 0 | 0
4 | 0 | 0 | 0 | 0 | 0 | 0 | 0 | 0 | 0 | 0 | 0 | 0 | 0 | 0 | 0 | 0 | 0 | 0 | 0 | 0 | 0 | 0 | 0 | 0
5 | 0 | 0 | 0 | 0 | 0 | 0 | 0 | 0 | 0 | 0 | 0 | 0 | 0 | 0 | 0 | 0 | 0 | 0 | 0 | 0 | 0 | 0 | 0 | 0
6 | 0 | 0 | 0 | 0 | 0 | 0 | 0 | 0 | 0 | 0 | 0 | 0 | 0 | 0 | 0 | 0 | 0 | 0 | 0 | 0 | 0 | 0 | 0 | 0
7 | 0 | 0 | 0 | 0 | 0 | 0 | 0 | 0 | 0 | 0 | 0 | 0 | 0 | 0 | 0 | 0 | 0 | 0 | 0 | 0 | 0 | 0 | 0 | 0
8 | 0 | 0 | 0 | 0 | 0 | 0 | 0 | 0 | 0 | 0 | 0 | 0 | 0 | 0 | 0 | 0 | 0 | 0 | 0 | 0 | 0 | 0 | 0 | 0
9 | 0 | 0 | 0 | 0 | 0 | 0 | 0 | 0 | 0 | 0 | 0 | 0 | 0 | 0 | 0 | 0 | 0 | 0 | 0 | 0 | 0 | 0 | 0 | 0
10 | 0 | 0 | 0 | 0 | 0 | 0 | 0 | 0 | 0 | 0 | 0 | 0 | 0 | 0 | 0 | 0 | 0 | 0 | 0 | 0 | 0 | 0 | 0 | 0
11 | 0 | 0 | 0 | 0 | 0 | 0 | 0 | 0 | 0 | 0 | 0 | 0 | 0 | 0 | 0 | 0 | 0 | 0 | 0 | 0 | 0 | 0 | 0 | 0

## Qg, Winter, S5
GenID | 0 | 1 | 2 | 3 | 4 | 5 | 6 | 7 | 8 | 9 | 10 | 11 | 12 | 13 | 14 | 15 | 16 | 17 | 18 | 19 | 20 | 21 | 22 | 23
1 | 0 | 0 | 0 | 0 | 0 | 0 | 0 | 0 | 0 | 0 | 0 | 0 | 0 | 0 | 0 | 0 | 0 | 0 | 0 | 0 | 0 | 0 | 0 | 0
2 | 0 | 0 | 0 | 0 | 0 | 0 | 0 | 0 | 0 | 0 | 0 | 0 | 0 | 0 | 0 | 0 | 0 | 0 | 0 | 0 | 0 | 0 | 0 | 0
3 | 0 | 0 | 0 | 0 | 0 | 0 | 0 | 0 | 0 | 0 | 0 | 0 | 0 | 0 | 0 | 0 | 0 | 0 | 0 | 0 | 0 | 0 | 0 | 0
4 | 0 | 0 | 0 | 0 | 0 | 0 | 0 | 0 | 0 | 0 | 0 | 0 | 0 | 0 | 0 | 0 | 0 | 0 | 0 | 0 | 0 | 0 | 0 | 0
5 | 0 | 0 | 0 | 0 | 0 | 0 | 0 | 0 | 0 | 0 | 0 | 0 | 0 | 0 | 0 | 0 | 0 | 0 | 0 | 0 | 0 | 0 | 0 | 0
6 | 0 | 0 | 0 | 0 | 0 | 0 | 0 | 0 | 0 | 0 | 0 | 0 | 0 | 0 | 0 | 0 | 0 | 0 | 0 | 0 | 0 | 0 | 0 | 0
7 | 0 | 0 | 0 | 0 | 0 | 0 | 0 | 0 | 0 | 0 | 0 | 0 | 0 | 0 | 0 | 0 | 0 | 0 | 0 | 0 | 0 | 0 | 0 | 0
8 | 0 | 0 | 0 | 0 | 0 | 0 | 0 | 0 | 0 | 0 | 0 | 0 | 0 | 0 | 0 | 0 | 0 | 0 | 0 | 0 | 0 | 0 | 0 | 0
9 | 0 | 0 | 0 | 0 | 0 | 0 | 0 | 0 | 0 | 0 | 0 | 0 | 0 | 0 | 0 | 0 | 0 | 0 | 0 | 0 | 0 | 0 | 0 | 0
10 | 0 | 0 | 0 | 0 | 0 | 0 | 0 | 0 | 0 | 0 | 0 | 0 | 0 | 0 | 0 | 0 | 0 | 0 | 0 | 0 | 0 | 0 | 0 | 0
11 | 0 | 0 | 0 | 0 | 0 | 0 | 0 | 0 | 0 | 0 | 0 | 0 | 0 | 0 | 0 | 0 | 0 | 0 | 0 | 0 | 0 | 0 | 0 | 0

## Qg, Winter, S6
GenID | 0 | 1 | 2 | 3 | 4 | 5 | 6 | 7 | 8 | 9 | 10 | 11 | 12 | 13 | 14 | 15 | 16 | 17 | 18 | 19 | 20 | 21 | 22 | 23
1 | 0 | 0 | 0 | 0 | 0 | 0 | 0 | 0 | 0 | 0 | 0 | 0 | 0 | 0 | 0 | 0 | 0 | 0 | 0 | 0 | 0 | 0 | 0 | 0
2 | 0 | 0 | 0 | 0 | 0 | 0 | 0 | 0 | 0 | 0 | 0 | 0 | 0 | 0 | 0 | 0 | 0 | 0 | 0 | 0 | 0 | 0 | 0 | 0
3 | 0 | 0 | 0 | 0 | 0 | 0 | 0 | 0 | 0 | 0 | 0 | 0 | 0 | 0 | 0 | 0 | 0 | 0 | 0 | 0 | 0 | 0 | 0 | 0
4 | 0 | 0 | 0 | 0 | 0 | 0 | 0 | 0 | 0 | 0 | 0 | 0 | 0 | 0 | 0 | 0 | 0 | 0 | 0 | 0 | 0 | 0 | 0 | 0
5 | 0 | 0 | 0 | 0 | 0 | 0 | 0 | 0 | 0 | 0 | 0 | 0 | 0 | 0 | 0 | 0 | 0 | 0 | 0 | 0 | 0 | 0 | 0 | 0
6 | 0 | 0 | 0 | 0 | 0 | 0 | 0 | 0 | 0 | 0 | 0 | 0 | 0 | 0 | 0 | 0 | 0 | 0 | 0 | 0 | 0 | 0 | 0 | 0
7 | 0 | 0 | 0 | 0 | 0 | 0 | 0 | 0 | 0 | 0 | 0 | 0 | 0 | 0 | 0 | 0 | 0 | 0 | 0 | 0 | 0 | 0 | 0 | 0
8 | 0 | 0 | 0 | 0 | 0 | 0 | 0 | 0 | 0 | 0 | 0 | 0 | 0 | 0 | 0 | 0 | 0 | 0 | 0 | 0 | 0 | 0 | 0 | 0
9 | 0 | 0 | 0 | 0 | 0 | 0 | 0 | 0 | 0 | 0 | 0 | 0 | 0 | 0 | 0 | 0 | 0 | 0 | 0 | 0 | 0 | 0 | 0 | 0
10 | 0 | 0 | 0 | 0 | 0 | 0 | 0 | 0 | 0 | 0 | 0 | 0 | 0 | 0 | 0 | 0 | 0 | 0 | 0 | 0 | 0 | 0 | 0 | 0
11 | 0 | 0 | 0 | 0 | 0 | 0 | 0 | 0 | 0 | 0 | 0 | 0 | 0 | 0 | 0 | 0 | 0 | 0 | 0 | 0 | 0 | 0 | 0 | 0

## Qg, Winter, S7
GenID | 0 | 1 | 2 | 3 | 4 | 5 | 6 | 7 | 8 | 9 | 10 | 11 | 12 | 13 | 14 | 15 | 16 | 17 | 18 | 19 | 20 | 21 | 22 | 23
1 | 0 | 0 | 0 | 0 | 0 | 0 | 0 | 0 | 0 | 0 | 0 | 0 | 0 | 0 | 0 | 0 | 0 | 0 | 0 | 0 | 0 | 0 | 0 | 0
2 | 0 | 0 | 0 | 0 | 0 | 0 | 0 | 0 | 0 | 0 | 0 | 0 | 0 | 0 | 0 | 0 | 0 | 0 | 0 | 0 | 0 | 0 | 0 | 0
3 | 0 | 0 | 0 | 0 | 0 | 0 | 0 | 0 | 0 | 0 | 0 | 0 | 0 | 0 | 0 | 0 | 0 | 0 | 0 | 0 | 0 | 0 | 0 | 0
4 | 0 | 0 | 0 | 0 | 0 | 0 | 0 | 0 | 0 | 0 | 0 | 0 | 0 | 0 | 0 | 0 | 0 | 0 | 0 | 0 | 0 | 0 | 0 | 0
5 | 0 | 0 | 0 | 0 | 0 | 0 | 0 | 0 | 0 | 0 | 0 | 0 | 0 | 0 | 0 | 0 | 0 | 0 | 0 | 0 | 0 | 0 | 0 | 0
6 | 0 | 0 | 0 | 0 | 0 | 0 | 0 | 0 | 0 | 0 | 0 | 0 | 0 | 0 | 0 | 0 | 0 | 0 | 0 | 0 | 0 | 0 | 0 | 0
7 | 0 | 0 | 0 | 0 | 0 | 0 | 0 | 0 | 0 | 0 | 0 | 0 | 0 | 0 | 0 | 0 | 0 | 0 | 0 | 0 | 0 | 0 | 0 | 0
8 | 0 | 0 | 0 | 0 | 0 | 0 | 0 | 0 | 0 | 0 | 0 | 0 | 0 | 0 | 0 | 0 | 0 | 0 | 0 | 0 | 0 | 0 | 0 | 0
9 | 0 | 0 | 0 | 0 | 0 | 0 | 0 | 0 | 0 | 0 | 0 | 0 | 0 | 0 | 0 | 0 | 0 | 0 | 0 | 0 | 0 | 0 | 0 | 0
10 | 0 | 0 | 0 | 0 | 0 | 0 | 0 | 0 | 0 | 0 | 0 | 0 | 0 | 0 | 0 | 0 | 0 | 0 | 0 | 0 | 0 | 0 | 0 | 0
11 | 0 | 0 | 0 | 0 | 0 | 0 | 0 | 0 | 0 | 0 | 0 | 0 | 0 | 0 | 0 | 0 | 0 | 0 | 0 | 0 | 0 | 0 | 0 | 0

## Qg, Winter, S8
GenID | 0 | 1 | 2 | 3 | 4 | 5 | 6 | 7 | 8 | 9 | 10 | 11 | 12 | 13 | 14 | 15 | 16 | 17 | 18 | 19 | 20 | 21 | 22 | 23
1 | 0 | 0 | 0 | 0 | 0 | 0 | 0 | 0 | 0 | 0 | 0 | 0 | 0 | 0 | 0 | 0 | 0 | 0 | 0 | 0 | 0 | 0 | 0 | 0
2 | 0 | 0 | 0 | 0 | 0 | 0 | 0 | 0 | 0 | 0 | 0 | 0 | 0 | 0 | 0 | 0 | 0 | 0 | 0 | 0 | 0 | 0 | 0 | 0
3 | 0 | 0 | 0 | 0 | 0 | 0 | 0 | 0 | 0 | 0 | 0 | 0 | 0 | 0 | 0 | 0 | 0 | 0 | 0 | 0 | 0 | 0 | 0 | 0
4 | 0 | 0 | 0 | 0 | 0 | 0 | 0 | 0 | 0 | 0 | 0 | 0 | 0 | 0 | 0 | 0 | 0 | 0 | 0 | 0 | 0 | 0 | 0 | 0
5 | 0 | 0 | 0 | 0 | 0 | 0 | 0 | 0 | 0 | 0 | 0 | 0 | 0 | 0 | 0 | 0 | 0 | 0 | 0 | 0 | 0 | 0 | 0 | 0
6 | 0 | 0 | 0 | 0 | 0 | 0 | 0 | 0 | 0 | 0 | 0 | 0 | 0 | 0 | 0 | 0 | 0 | 0 | 0 | 0 | 0 | 0 | 0 | 0
7 | 0 | 0 | 0 | 0 | 0 | 0 | 0 | 0 | 0 | 0 | 0 | 0 | 0 | 0 | 0 | 0 | 0 | 0 | 0 | 0 | 0 | 0 | 0 | 0
8 | 0 | 0 | 0 | 0 | 0 | 0 | 0 | 0 | 0 | 0 | 0 | 0 | 0 | 0 | 0 | 0 | 0 | 0 | 0 | 0 | 0 | 0 | 0 | 0
9 | 0 | 0 | 0 | 0 | 0 | 0 | 0 | 0 | 0 | 0 | 0 | 0 | 0 | 0 | 0 | 0 | 0 | 0 | 0 | 0 | 0 | 0 | 0 | 0
10 | 0 | 0 | 0 | 0 | 0 | 0 | 0 | 0 | 0 | 0 | 0 | 0 | 0 | 0 | 0 | 0 | 0 | 0 | 0 | 0 | 0 | 0 | 0 | 0
11 | 0 | 0 | 0 | 0 | 0 | 0 | 0 | 0 | 0 | 0 | 0 | 0 | 0 | 0 | 0 | 0 | 0 | 0 | 0 | 0 | 0 | 0 | 0 | 0

## Qg, Winter, S9
GenID | 0 | 1 | 2 | 3 | 4 | 5 | 6 | 7 | 8 | 9 | 10 | 11 | 12 | 13 | 14 | 15 | 16 | 17 | 18 | 19 | 20 | 21 | 22 | 23
1 | 0 | 0 | 0 | 0 | 0 | 0 | 0 | 0 | 0 | 0 | 0 | 0 | 0 | 0 | 0 | 0 | 0 | 0 | 0 | 0 | 0 | 0 | 0 | 0
2 | 0 | 0 | 0 | 0 | 0 | 0 | 0 | 0 | 0 | 0 | 0 | 0 | 0 | 0 | 0 | 0 | 0 | 0 | 0 | 0 | 0 | 0 | 0 | 0
3 | 0 | 0 | 0 | 0 | 0 | 0 | 0 | 0 | 0 | 0 | 0 | 0 | 0 | 0 | 0 | 0 | 0 | 0 | 0 | 0 | 0 | 0 | 0 | 0
4 | 0 | 0 | 0 | 0 | 0 | 0 | 0 | 0 | 0 | 0 | 0 | 0 | 0 | 0 | 0 | 0 | 0 | 0 | 0 | 0 | 0 | 0 | 0 | 0
5 | 0 | 0 | 0 | 0 | 0 | 0 | 0 | 0 | 0 | 0 | 0 | 0 | 0 | 0 | 0 | 0 | 0 | 0 | 0 | 0 | 0 | 0 | 0 | 0
6 | 0 | 0 | 0 | 0 | 0 | 0 | 0 | 0 | 0 | 0 | 0 | 0 | 0 | 0 | 0 | 0 | 0 | 0 | 0 | 0 | 0 | 0 | 0 | 0
7 | 0 | 0 | 0 | 0 | 0 | 0 | 0 | 0 | 0 | 0 | 0 | 0 | 0 | 0 | 0 | 0 | 0 | 0 | 0 | 0 | 0 | 0 | 0 | 0
8 | 0 | 0 | 0 | 0 | 0 | 0 | 0 | 0 | 0 | 0 | 0 | 0 | 0 | 0 | 0 | 0 | 0 | 0 | 0 | 0 | 0 | 0 | 0 | 0
9 | 0 | 0 | 0 | 0 | 0 | 0 | 0 | 0 | 0 | 0 | 0 | 0 | 0 | 0 | 0 | 0 | 0 | 0 | 0 | 0 | 0 | 0 | 0 | 0
10 | 0 | 0 | 0 | 0 | 0 | 0 | 0 | 0 | 0 | 0 | 0 | 0 | 0 | 0 | 0 | 0 | 0 | 0 | 0 | 0 | 0 | 0 | 0 | 0
11 | 0 | 0 | 0 | 0 | 0 | 0 | 0 | 0 | 0 | 0 | 0 | 0 | 0 | 0 | 0 | 0 | 0 | 0 | 0 | 0 | 0 | 0 | 0 | 0

## GenStatus, Winter
GenID | 0 | 1 | 2 | 3 | 4 | 5 | 6 | 7 | 8 | 9 | 10 | 11 | 12 | 13 | 14 | 15 | 16 | 17 | 18 | 19 | 20 | 21 | 22 | 23
1 | 1 | 1 | 1 | 1 | 1 | 1 | 1 | 1 | 1 | 1 | 1 | 1 | 1 | 1 | 1 | 1 | 1 | 1 | 1 | 1 | 1 | 1 | 1 | 1
2 | 1 | 1 | 1 | 1 | 1 | 1 | 1 | 1 | 1 | 1 | 1 | 1 | 1 | 1 | 1 | 1 | 1 | 1 | 1 | 1 | 1 | 1 | 1 | 1
3 | 1 | 1 | 1 | 1 | 1 | 1 | 1 | 1 | 1 | 1 | 1 | 1 | 1 | 1 | 1 | 1 | 1 | 1 | 1 | 1 | 1 | 1 | 1 | 1
4 | 1 | 1 | 1 | 1 | 1 | 1 | 1 | 1 | 1 | 1 | 1 | 1 | 1 | 1 | 1 | 1 | 1 | 1 | 1 | 1 | 1 | 1 | 1 | 1
5 | 1 | 1 | 1 | 1 | 1 | 1 | 1 | 1 | 1 | 1 | 1 | 1 | 1 | 1 | 1 | 1 | 1 | 1 | 1 | 1 | 1 | 1 | 1 | 1
6 | 1 | 1 | 1 | 1 | 1 | 1 | 1 | 1 | 1 | 1 | 1 | 1 | 1 | 1 | 1 | 1 | 1 | 1 | 1 | 1 | 1 | 1 | 1 | 1
7 | 1 | 1 | 1 | 1 | 1 | 1 | 1 | 1 | 1 | 1 | 1 | 1 | 1 | 1 | 1 | 1 | 1 | 1 | 1 | 1 | 1 | 1 | 1 | 1
8 | 1 | 1 | 1 | 1 | 1 | 1 | 1 | 1 | 1 | 1 | 1 | 1 | 1 | 1 | 1 | 1 | 1 | 1 | 1 | 1 | 1 | 1 | 1 | 1
9 | 1 | 1 | 1 | 1 | 1 | 1 | 1 | 1 | 1 | 1 | 1 | 1 | 1 | 1 | 1 | 1 | 1 | 1 | 1 | 1 | 1 | 1 | 1 | 1
10 | 1 | 1 | 1 | 1 | 1 | 1 | 1 | 1 | 1 | 1 | 1 | 1 | 1 | 1 | 1 | 1 | 1 | 1 | 1 | 1 | 1 | 1 | 1 | 1
11 | 1 | 1 | 1 | 1 | 1 | 1 | 1 | 1 | 1 | 1 | 1 | 1 | 1 | 1 | 1 | 1 | 1 | 1 | 1 | 1 | 1 | 1 | 1 | 1

## Pc, Summer, S1
LoadID | 0 | 1 | 2 | 3 | 4 | 5 | 6 | 7 | 8 | 9 | 10 | 11 | 12 | 13 | 14 | 15 | 16 | 17 | 18 | 19 | 20 | 21 | 22 | 23
1 | 0.025629 | 0.044664 | 0.11363 | 0.071048 | 0.16072 | 0.27667 | 0.18547 | 0.02172 | 0.10398 | 0.020277 | 0.046987 | 0.21752 | 0.098817 | 0.13663 | 0.12502 | 0.26815 | 0.1144 | 0.075465 | 0.16582 | 0.35557 | 0.26078 | -0.053963 | 0.23379 | 0.30775
2 | 10.4035 | 9.509 | 9.3018 | 9.2571 | 9.1854 | 9.0575 | 9.8183 | 11.3115 | 12.8765 | 13.2944 | 13.1294 | 13.5106 | 13.7283 | 13.5509 | 13.0387 | 12.5181 | 12.658 | 12.8821 | 12.8548 | 12.6097 | 12.6894 | 13.1628 | 12.5456 | 11.6007
3 | 7.0858 | 6.4803 | 6.1498 | 5.9273 | 5.8906 | 6.2788 | 7.8629 | 9.4932 | 9.903 | 9.7083 | 9.6879 | 10.3275 | 10.3443 | 10.3823 | 9.8711 | 9.3482 | 8.6761 | 8.7268 | 8.6856 | 8.6683 | 8.6896 | 8.6657 | 8.4932 | 7.9943
4 | 1.6377 | 1.4473 | 1.3667 | 1.3227 | 1.3944 | 1.2754 | 1.4969 | 1.7103 | 1.9256 | 2.0683 | 2.1318 | 2.1663 | 2.2115 | 2.2356 | 2.2442 | 2.1599 | 2.1549 | 2.0792 | 2.0835 | 2.0978 | 2.084 | 2.1546 | 2.1271 | 1.9098
5 | -0.78925 | -0.66803 | -0.41923 | -0.39716 | -0.39188 | -0.40684 | -0.28421 | -0.15327 | -0.036588 | 0.05527 | 0.082858 | 0.14153 | 0.22163 | 0.24209 | 0.20979 | 0.11161 | 0.10673 | 0.12068 | 0.13689 | 0.1075 | 0.087515 | 0.15834 | 0.23844 | -0.0018361
6 | 0 | 0 | 0 | 0 | 0 | 0 | 0 | 0 | 0 | 0 | 0 | 0 | 0 | 0 | 0 | 0 | 0 | 0 | 0 | 0 | 0 | 0 | 0 | 0
7 | 0.77524 | 0.49892 | 0.69149 | 0.64075 | 0.72247 | 0.2623 | -0.52636 | 0.046213 | 0.31719 | 0.7673 | 0.74408 | 0.41503 | 0.34752 | 0.42851 | 0.37818 | 0.44627 | 0.60876 | 0.63968 | 0.65255 | 0.63655 | 0.41499 | 0.46357 | 0.4953 | 0.50932
8 | 0.43055 | 0.36816 | 0.36603 | 0.3334 | 0.33364 | 0.33168 | 0.40102 | 0.53323 | 0.62418 | 0.63777 | 0.63591 | 0.66564 | 0.64005 | 0.63069 | 0.53019 | 0.54782 | 0.63259 | 0.67772 | 0.53246 | 0.5587 | 0.51766 | 0.54694 | 0.50436 | 0.45566
9 | 3.9069 | 3.4912 | 3.2633 | 3.1657 | 5.2672 | 5.045 | 3.5037 | 4.5195 | 5.0016 | 5.3565 | 5.3514 | 5.9025 | 6.1027 | 6.0261 | 6.4225 | 5.942 | 5.6616 | 5.6028 | 5.3931 | 5.4694 | 5.3581 | 5.7793 | 5.3539 | 4.4332
10 | 0.31528 | 0.30176 | 0.27258 | 0.27494 | 0.26446 | 0.2666 | 0.30826 | 0.32833 | 0.36063 | 0.38242 | 0.38066 | 0.38596 | 0.40588 | 0.4097 | 0.39329 | 0.38974 | 0.3582 | 0.37427 | 0.35759 | 0.36921 | 0.37523 | 0.38053 | 0.38252 | 0.34709
11 | 1.714 | 1.7447 | 1.6246 | 1.7151 | 1.6841 | 1.7669 | 2.3574 | 2.5958 | 2.6759 | 2.7106 | 2.7288 | 2.7972 | 2.7202 | 2.6675 | 2.4739 | 2.3715 | 2.3932 | 2.3648 | 2.3839 | 2.4324 | 2.3508 | 2.4458 | 2.3194 | 1.9558

## Pc, Summer, S2
LoadID | 0 | 1 | 2 | 3 | 4 | 5 | 6 | 7 | 8 | 9 | 10 | 11 | 12 | 13 | 14 | 15 | 16 | 17 | 18 | 19 | 20 | 21 | 22 | 23
1 | 0.025629 | 0.044664 | 0.11363 | 0.071048 | 0.16072 | 0.27667 | 0.18547 | 0.02172 | 0.10398 | 0.020277 | 0.046987 | 0.21752 | 0.098817 | 0.13663 | 0.12502 | 0.26815 | 0.1144 | 0.075465 | 0.16582 | 0.35557 | 0.26078 | -0.053963 | 0.23379 | 0.30775
2 | 10.4035 | 9.509 | 9.3018 | 9.2571 | 9.1854 | 9.0575 | 9.8183 | 11.3115 | 12.8765 | 13.2944 | 13.1294 | 13.5106 | 13.7283 | 13.5509 | 13.0387 | 12.5181 | 12.658 | 12.8821 | 12.8548 | 12.6097 | 12.6894 | 13.1628 | 12.5456 | 11.6007
3 | 7.0858 | 6.4803 | 6.1498 | 5.9273 | 5.8906 | 6.2788 | 7.8629 | 9.4932 | 9.903 | 9.7083 | 9.6879 | 10.3275 | 10.3443 | 10.3823 | 9.8711 | 9.3482 | 8.6761 | 8.7268 | 8.6856 | 8.6683 | 8.6896 | 8.6657 | 8.4932 | 7.9943
4 | 1.6377 | 1.4473 | 1.3667 | 1.3227 | 1.3944 | 1.2754 | 1.4969 | 1.7103 | 1.9256 | 2.0683 | 2.1318 | 2.1663 | 2.2115 | 2.2356 | 2.2442 | 2.1599 | 2.1549 | 2.0792 | 2.0835 | 2.0978 | 2.084 | 2.1546 | 2.1271 | 1.9098
5 | -0.78925 | -0.66803 | -0.41923 | -0.39716 | -0.39188 | -0.40684 | -0.28421 | -0.15327 | -0.036588 | 0.05527 | 0.082858 | 0.14153 | 0.22163 | 0.24209 | 0.20979 | 0.11161 | 0.10673 | 0.12068 | 0.13689 | 0.1075 | 0.087515 | 0.15834 | 0.23844 | -0.0018361
6 | 0 | 0 | 0 | 0 | 0 | 0 | 0 | 0 | 0 | 0 | 0 | 0 | 0 | 0 | 0 | 0 | 0 | 0 | 0 | 0 | 0 | 0 | 0 | 0
7 | 0.77524 | 0.49892 | 0.69149 | 0.64075 | 0.72247 | 0.2623 | -0.52636 | 0.046213 | 0.31719 | 0.7673 | 0.74408 | 0.41503 | 0.34752 | 0.42851 | 0.37818 | 0.44627 | 0.60876 | 0.63968 | 0.65255 | 0.63655 | 0.41499 | 0.46357 | 0.4953 | 0.50932
8 | 0.43055 | 0.36816 | 0.36603 | 0.3334 | 0.33364 | 0.33168 | 0.40102 | 0.53323 | 0.62418 | 0.63777 | 0.63591 | 0.66564 | 0.64005 | 0.63069 | 0.53019 | 0.54782 | 0.63259 | 0.67772 | 0.53246 | 0.5587 | 0.51766 | 0.54694 | 0.50436 | 0.45566
9 | 3.9069 | 3.4912 | 3.2633 | 3.1657 | 5.2672 | 5.045 | 3.5037 | 4.5195 | 5.0016 | 5.3565 | 5.3514 | 5.9025 | 6.1027 | 6.0261 | 6.4225 | 5.942 | 5.6616 | 5.6028 | 5.3931 | 5.4694 | 5.3581 | 5.7793 | 5.3539 | 4.4332
10 | 0.31528 | 0.30176 | 0.27258 | 0.27494 | 0.26446 | 0.2666 | 0.30826 | 0.32833 | 0.36063 | 0.38242 | 0.38066 | 0.38596 | 0.40588 | 0.4097 | 0.39329 | 0.38974 | 0.3582 | 0.37427 | 0.35759 | 0.36921 | 0.37523 | 0.38053 | 0.38252 | 0.34709
11 | 1.714 | 1.7447 | 1.6246 | 1.7151 | 1.6841 | 1.7669 | 2.3574 | 2.5958 | 2.6759 | 2.7106 | 2.7288 | 2.7972 | 2.7202 | 2.6675 | 2.4739 | 2.3715 | 2.3932 | 2.3648 | 2.3839 | 2.4324 | 2.3508 | 2.4458 | 2.3194 | 1.9558

## Pc, Summer, S3
LoadID | 0 | 1 | 2 | 3 | 4 | 5 | 6 | 7 | 8 | 9 | 10 | 11 | 12 | 13 | 14 | 15 | 16 | 17 | 18 | 19 | 20 | 21 | 22 | 23
1 | 0.025629 | 0.044664 | 0.11363 | 0.071048 | 0.16072 | 0.27667 | 0.18547 | 0.02172 | 0.10398 | 0.020277 | 0.046987 | 0.21752 | 0.098817 | 0.13663 | 0.12502 | 0.26815 | 0.1144 | 0.075465 | 0.16582 | 0.35557 | 0.26078 | -0.053963 | 0.23379 | 0.30775
2 | 10.4035 | 9.509 | 9.3018 | 9.2571 | 9.1854 | 9.0575 | 9.8183 | 11.3115 | 12.8765 | 13.2944 | 13.1294 | 13.5106 | 13.7283 | 13.5509 | 13.0387 | 12.5181 | 12.658 | 12.8821 | 12.8548 | 12.6097 | 12.6894 | 13.1628 | 12.5456 | 11.6007
3 | 7.0858 | 6.4803 | 6.1498 | 5.9273 | 5.8906 | 6.2788 | 7.8629 | 9.4932 | 9.903 | 9.7083 | 9.6879 | 10.3275 | 10.3443 | 10.3823 | 9.8711 | 9.3482 | 8.6761 | 8.7268 | 8.6856 | 8.6683 | 8.6896 | 8.6657 | 8.4932 | 7.9943
4 | 1.6377 | 1.4473 | 1.3667 | 1.3227 | 1.3944 | 1.2754 | 1.4969 | 1.7103 | 1.9256 | 2.0683 | 2.1318 | 2.1663 | 2.2115 | 2.2356 | 2.2442 | 2.1599 | 2.1549 | 2.0792 | 2.0835 | 2.0978 | 2.084 | 2.1546 | 2.1271 | 1.9098
5 | -0.78925 | -0.66803 | -0.41923 | -0.39716 | -0.39188 | -0.40684 | -0.28421 | -0.15327 | -0.036588 | 0.05527 | 0.082858 | 0.14153 | 0.22163 | 0.24209 | 0.20979 | 0.11161 | 0.10673 | 0.12068 | 0.13689 | 0.1075 | 0.087515 | 0.15834 | 0.23844 | -0.0018361
6 | 0 | 0 | 0 | 0 | 0 | 0 | 0 | 0 | 0 | 0 | 0 | 0 | 0 | 0 | 0 | 0 | 0 | 0 | 0 | 0 | 0 | 0 | 0 | 0
7 | 0.77524 | 0.49892 | 0.69149 | 0.64075 | 0.72247 | 0.2623 | -0.52636 | 0.046213 | 0.31719 | 0.7673 | 0.74408 | 0.41503 | 0.34752 | 0.42851 | 0.37818 | 0.44627 | 0.60876 | 0.63968 | 0.65255 | 0.63655 | 0.41499 | 0.46357 | 0.4953 | 0.50932
8 | 0.43055 | 0.36816 | 0.36603 | 0.3334 | 0.33364 | 0.33168 | 0.40102 | 0.53323 | 0.62418 | 0.63777 | 0.63591 | 0.66564 | 0.64005 | 0.63069 | 0.53019 | 0.54782 | 0.63259 | 0.67772 | 0.53246 | 0.5587 | 0.51766 | 0.54694 | 0.50436 | 0.45566
9 | 3.9069 | 3.4912 | 3.2633 | 3.1657 | 5.2672 | 5.045 | 3.5037 | 4.5195 | 5.0016 | 5.3565 | 5.3514 | 5.9025 | 6.1027 | 6.0261 | 6.4225 | 5.942 | 5.6616 | 5.6028 | 5.3931 | 5.4694 | 5.3581 | 5.7793 | 5.3539 | 4.4332
10 | 0.31528 | 0.30176 | 0.27258 | 0.27494 | 0.26446 | 0.2666 | 0.30826 | 0.32833 | 0.36063 | 0.38242 | 0.38066 | 0.38596 | 0.40588 | 0.4097 | 0.39329 | 0.38974 | 0.3582 | 0.37427 | 0.35759 | 0.36921 | 0.37523 | 0.38053 | 0.38252 | 0.34709
11 | 1.714 | 1.7447 | 1.6246 | 1.7151 | 1.6841 | 1.7669 | 2.3574 | 2.5958 | 2.6759 | 2.7106 | 2.7288 | 2.7972 | 2.7202 | 2.6675 | 2.4739 | 2.3715 | 2.3932 | 2.3648 | 2.3839 | 2.4324 | 2.3508 | 2.4458 | 2.3194 | 1.9558

## Pc, Summer, S4
LoadID | 0 | 1 | 2 | 3 | 4 | 5 | 6 | 7 | 8 | 9 | 10 | 11 | 12 | 13 | 14 | 15 | 16 | 17 | 18 | 19 | 20 | 21 | 22 | 23
1 | 0.02691 | 0.046897 | 0.11931 | 0.0746 | 0.16875 | 0.29051 | 0.19475 | 0.022806 | 0.10918 | 0.021291 | 0.049336 | 0.2284 | 0.10376 | 0.14346 | 0.13128 | 0.28156 | 0.12012 | 0.079238 | 0.17411 | 0.37335 | 0.27382 | -0.056662 | 0.24548 | 0.32313
2 | 10.9008 | 9.9609 | 9.7458 | 9.6999 | 9.6283 | 9.4964 | 10.2922 | 11.8741 | 13.5177 | 13.9553 | 13.7837 | 14.1833 | 14.4102 | 14.2202 | 13.6819 | 13.1354 | 13.2861 | 13.5164 | 13.4918 | 13.2361 | 13.3177 | 13.8172 | 13.1555 | 12.1598
3 | 7.4285 | 6.7923 | 6.4465 | 6.2135 | 6.1768 | 6.5857 | 8.2474 | 9.9663 | 10.3968 | 10.1918 | 10.1712 | 10.8424 | 10.8592 | 10.8972 | 10.3602 | 9.8113 | 9.1074 | 9.1581 | 9.117 | 9.0996 | 9.1209 | 9.0971 | 8.9091 | 8.3834
4 | 1.7178 | 1.5178 | 1.4333 | 1.3872 | 1.4627 | 1.338 | 1.5704 | 1.7956 | 2.0217 | 2.1714 | 2.2382 | 2.2744 | 2.3217 | 2.3467 | 2.3557 | 2.2672 | 2.2622 | 2.1824 | 2.1873 | 2.2024 | 2.1877 | 2.262 | 2.232 | 2.0036
5 | -0.83142 | -0.70424 | -0.44271 | -0.4194 | -0.41343 | -0.42884 | -0.30045 | -0.16128 | -0.038726 | 0.057582 | 0.086736 | 0.14827 | 0.23218 | 0.25322 | 0.21924 | 0.11617 | 0.11149 | 0.12555 | 0.14305 | 0.11239 | 0.091159 | 0.1658 | 0.2483 | -0.0044154
6 | 0 | 0 | 0 | 0 | 0 | 0 | 0 | 0 | 0 | 0 | 0 | 0 | 0 | 0 | 0 | 0 | 0 | 0 | 0 | 0 | 0 | 0 | 0 | 0
7 | 0.81182 | 0.52161 | 0.72404 | 0.67087 | 0.75703 | 0.27408 | -0.5543 | 0.048242 | 0.3328 | 0.8053 | 0.78107 | 0.43551 | 0.36447 | 0.44915 | 0.39625 | 0.46777 | 0.63874 | 0.67073 | 0.68463 | 0.66799 | 0.43516 | 0.48639 | 0.51841 | 0.53279
8 | 0.45123 | 0.38569 | 0.38355 | 0.34933 | 0.34971 | 0.34775 | 0.42044 | 0.55978 | 0.65529 | 0.66952 | 0.66762 | 0.69882 | 0.67189 | 0.66192 | 0.55638 | 0.57489 | 0.66404 | 0.71125 | 0.55887 | 0.58648 | 0.54332 | 0.57414 | 0.52893 | 0.47766
9 | 4.1007 | 3.6643 | 3.4251 | 3.3227 | 5.5295 | 5.2963 | 3.6778 | 4.7453 | 5.2515 | 5.6241 | 5.6188 | 6.1974 | 6.4075 | 6.3269 | 6.743 | 6.2385 | 5.9444 | 5.8823 | 5.6624 | 5.7426 | 5.6256 | 6.068 | 5.6204 | 4.6535
10 | 0.32777 | 0.31347 | 0.28318 | 0.28582 | 0.27533 | 0.27794 | 0.32124 | 0.34432 | 0.37829 | 0.401 | 0.39938 | 0.40486 | 0.42553 | 0.42901 | 0.4117 | 0.408 | 0.37542 | 0.39158 | 0.37464 | 0.38709 | 0.39311 | 0.39901 | 0.39916 | 0.36145
11 | 1.7961 | 1.8282 | 1.7025 | 1.7977 | 1.7657 | 1.853 | 2.4726 | 2.7251 | 2.8093 | 2.8455 | 2.8649 | 2.9366 | 2.8555 | 2.7996 | 2.5962 | 2.4888 | 2.5121 | 2.4815 | 2.5022 | 2.5534 | 2.4674 | 2.5675 | 2.4327 | 2.0502

## Pc, Summer, S5
LoadID | 0 | 1 | 2 | 3 | 4 | 5 | 6 | 7 | 8 | 9 | 10 | 11 | 12 | 13 | 14 | 15 | 16 | 17 | 18 | 19 | 20 | 21 | 22 | 23
1 | 0.02691 | 0.046897 | 0.11931 | 0.0746 | 0.16875 | 0.29051 | 0.19475 | 0.022806 | 0.10918 | 0.021291 | 0.049336 | 0.2284 | 0.10376 | 0.14346 | 0.13128 | 0.28156 | 0.12012 | 0.079238 | 0.17411 | 0.37335 | 0.27382 | -0.056662 | 0.24548 | 0.32313
2 | 10.9008 | 9.9609 | 9.7458 | 9.6999 | 9.6283 | 9.4964 | 10.2922 | 11.8741 | 13.5177 | 13.9553 | 13.7837 | 14.1833 | 14.4102 | 14.2202 | 13.6819 | 13.1354 | 13.2861 | 13.5164 | 13.4918 | 13.2361 | 13.3177 | 13.8172 | 13.1555 | 12.1598
3 | 7.4285 | 6.7923 | 6.4465 | 6.2135 | 6.1768 | 6.5857 | 8.2474 | 9.9663 | 10.3968 | 10.1918 | 10.1712 | 10.8424 | 10.8592 | 10.8972 | 10.3602 | 9.8113 | 9.1074 | 9.1581 | 9.117 | 9.0996 | 9.1209 | 9.0971 | 8.9091 | 8.3834
4 | 1.7178 | 1.5178 | 1.4333 | 1.3872 | 1.4627 | 1.338 | 1.5704 | 1.7956 | 2.0217 | 2.1714 | 2.2382 | 2.2744 | 2.3217 | 2.3467 | 2.3557 | 2.2672 | 2.2622 | 2.1824 | 2.1873 | 2.2024 | 2.1877 | 2.262 | 2.232 | 2.0036
5 | -0.83142 | -0.70424 | -0.44271 | -0.4194 | -0.41343 | -0.42884 | -0.30045 | -0.16128 | -0.038726 | 0.057582 | 0.086736 | 0.14827 | 0.23218 | 0.25322 | 0.21924 | 0.11617 | 0.11149 | 0.12555 | 0.14305 | 0.11239 | 0.091159 | 0.1658 | 0.2483 | -0.0044154
6 | 0 | 0 | 0 | 0 | 0 | 0 | 0 | 0 | 0 | 0 | 0 | 0 | 0 | 0 | 0 | 0 | 0 | 0 | 0 | 0 | 0 | 0 | 0 | 0
7 | 0.81182 | 0.52161 | 0.72404 | 0.67087 | 0.75703 | 0.27408 | -0.5543 | 0.048242 | 0.3328 | 0.8053 | 0.78107 | 0.43551 | 0.36447 | 0.44915 | 0.39625 | 0.46777 | 0.63874 | 0.67073 | 0.68463 | 0.66799 | 0.43516 | 0.48639 | 0.51841 | 0.53279
8 | 0.45123 | 0.38569 | 0.38355 | 0.34933 | 0.34971 | 0.34775 | 0.42044 | 0.55978 | 0.65529 | 0.66952 | 0.66762 | 0.69882 | 0.67189 | 0.66192 | 0.55638 | 0.57489 | 0.66404 | 0.71125 | 0.55887 | 0.58648 | 0.54332 | 0.57414 | 0.52893 | 0.47766
9 | 4.1007 | 3.6643 | 3.4251 | 3.3227 | 5.5295 | 5.2963 | 3.6778 | 4.7453 | 5.2515 | 5.6241 | 5.6188 | 6.1974 | 6.4075 | 6.3269 | 6.743 | 6.2385 | 5.9444 | 5.8823 | 5.6624 | 5.7426 | 5.6256 | 6.068 | 5.6204 | 4.6535
10 | 0.32777 | 0.31347 | 0.28318 | 0.28582 | 0.27533 | 0.27794 | 0.32124 | 0.34432 | 0.37829 | 0.401 | 0.39938 | 0.40486 | 0.42553 | 0.42901 | 0.4117 | 0.408 | 0.37542 | 0.39158 | 0.37464 | 0.38709 | 0.39311 | 0.39901 | 0.39916 | 0.36145
11 | 1.7961 | 1.8282 | 1.7025 | 1.7977 | 1.7657 | 1.853 | 2.4726 | 2.7251 | 2.8093 | 2.8455 | 2.8649 | 2.9366 | 2.8555 | 2.7996 | 2.5962 | 2.4888 | 2.5121 | 2.4815 | 2.5022 | 2.5534 | 2.4674 | 2.5675 | 2.4327 | 2.0502

## Pc, Summer, S6
LoadID | 0 | 1 | 2 | 3 | 4 | 5 | 6 | 7 | 8 | 9 | 10 | 11 | 12 | 13 | 14 | 15 | 16 | 17 | 18 | 19 | 20 | 21 | 22 | 23
1 | 0.02691 | 0.046897 | 0.11931 | 0.0746 | 0.16875 | 0.29051 | 0.19475 | 0.022806 | 0.10918 | 0.021291 | 0.049336 | 0.2284 | 0.10376 | 0.14346 | 0.13128 | 0.28156 | 0.12012 | 0.079238 | 0.17411 | 0.37335 | 0.27382 | -0.056662 | 0.24548 | 0.32313
2 | 10.9008 | 9.9609 | 9.7458 | 9.6999 | 9.6283 | 9.4964 | 10.2922 | 11.8741 | 13.5177 | 13.9553 | 13.7837 | 14.1833 | 14.4102 | 14.2202 | 13.6819 | 13.1354 | 13.2861 | 13.5164 | 13.4918 | 13.2361 | 13.3177 | 13.8172 | 13.1555 | 12.1598
3 | 7.4285 | 6.7923 | 6.4465 | 6.2135 | 6.1768 | 6.5857 | 8.2474 | 9.9663 | 10.3968 | 10.1918 | 10.1712 | 10.8424 | 10.8592 | 10.8972 | 10.3602 | 9.8113 | 9.1074 | 9.1581 | 9.117 | 9.0996 | 9.1209 | 9.0971 | 8.9091 | 8.3834
4 | 1.7178 | 1.5178 | 1.4333 | 1.3872 | 1.4627 | 1.338 | 1.5704 | 1.7956 | 2.0217 | 2.1714 | 2.2382 | 2.2744 | 2.3217 | 2.3467 | 2.3557 | 2.2672 | 2.2622 | 2.1824 | 2.1873 | 2.2024 | 2.1877 | 2.262 | 2.232 | 2.0036
5 | -0.83142 | -0.70424 | -0.44271 | -0.4194 | -0.41343 | -0.42884 | -0.30045 | -0.16128 | -0.038726 | 0.057582 | 0.086736 | 0.14827 | 0.23218 | 0.25322 | 0.21924 | 0.11617 | 0.11149 | 0.12555 | 0.14305 | 0.11239 | 0.091159 | 0.1658 | 0.2483 | -0.0044154
6 | 0 | 0 | 0 | 0 | 0 | 0 | 0 | 0 | 0 | 0 | 0 | 0 | 0 | 0 | 0 | 0 | 0 | 0 | 0 | 0 | 0 | 0 | 0 | 0
7 | 0.81182 | 0.52161 | 0.72404 | 0.67087 | 0.75703 | 0.27408 | -0.5543 | 0.048242 | 0.3328 | 0.8053 | 0.78107 | 0.43551 | 0.36447 | 0.44915 | 0.39625 | 0.46777 | 0.63874 | 0.67073 | 0.68463 | 0.66799 | 0.43516 | 0.48639 | 0.51841 | 0.53279
8 | 0.45123 | 0.38569 | 0.38355 | 0.34933 | 0.34971 | 0.34775 | 0.42044 | 0.55978 | 0.65529 | 0.66952 | 0.66762 | 0.69882 | 0.67189 | 0.66192 | 0.55638 | 0.57489 | 0.66404 | 0.71125 | 0.55887 | 0.58648 | 0.54332 | 0.57414 | 0.52893 | 0.47766
9 | 4.1007 | 3.6643 | 3.4251 | 3.3227 | 5.5295 | 5.2963 | 3.6778 | 4.7453 | 5.2515 | 5.6241 | 5.6188 | 6.1974 | 6.4075 | 6.3269 | 6.743 | 6.2385 | 5.9444 | 5.8823 | 5.6624 | 5.7426 | 5.6256 | 6.068 | 5.6204 | 4.6535
10 | 0.32777 | 0.31347 | 0.28318 | 0.28582 | 0.27533 | 0.27794 | 0.32124 | 0.34432 | 0.37829 | 0.401 | 0.39938 | 0.40486 | 0.42553 | 0.42901 | 0.4117 | 0.408 | 0.37542 | 0.39158 | 0.37464 | 0.38709 | 0.39311 | 0.39901 | 0.39916 | 0.36145
11 | 1.7961 | 1.8282 | 1.7025 | 1.7977 | 1.7657 | 1.853 | 2.4726 | 2.7251 | 2.8093 | 2.8455 | 2.8649 | 2.9366 | 2.8555 | 2.7996 | 2.5962 | 2.4888 | 2.5121 | 2.4815 | 2.5022 | 2.5534 | 2.4674 | 2.5675 | 2.4327 | 2.0502

## Pc, Summer, S7
LoadID | 0 | 1 | 2 | 3 | 4 | 5 | 6 | 7 | 8 | 9 | 10 | 11 | 12 | 13 | 14 | 15 | 16 | 17 | 18 | 19 | 20 | 21 | 22 | 23
1 | 0.024347 | 0.042431 | 0.10795 | 0.067495 | 0.15268 | 0.26284 | 0.1762 | 0.020634 | 0.098782 | 0.019263 | 0.044637 | 0.20665 | 0.093876 | 0.1298 | 0.11877 | 0.25474 | 0.10868 | 0.071692 | 0.15752 | 0.3378 | 0.24774 | -0.051265 | 0.2221 | 0.29236
2 | 9.9061 | 9.0572 | 8.8579 | 8.8143 | 8.7426 | 8.6185 | 9.3444 | 10.7489 | 12.2353 | 12.6334 | 12.4752 | 12.8379 | 13.0463 | 12.8815 | 12.3955 | 11.9008 | 12.0299 | 12.2478 | 12.2178 | 11.9833 | 12.061 | 12.5085 | 11.9356 | 11.0416
3 | 6.7431 | 6.1682 | 5.853 | 5.6411 | 5.6044 | 5.9719 | 7.4784 | 9.02 | 9.4091 | 9.2248 | 9.2047 | 9.8125 | 9.8293 | 9.8673 | 9.382 | 8.8852 | 8.2447 | 8.2954 | 8.2543 | 8.2369 | 8.2582 | 8.2344 | 8.0774 | 7.6052
4 | 1.5577 | 1.3769 | 1.3001 | 1.2581 | 1.326 | 1.2127 | 1.4234 | 1.625 | 1.8295 | 1.9652 | 2.0253 | 2.0582 | 2.1012 | 2.1244 | 2.1327 | 2.0526 | 2.0475 | 1.9761 | 1.9798 | 1.9933 | 1.9803 | 2.0472 | 2.0221 | 1.816
5 | -0.74707 | -0.63183 | -0.39576 | -0.37492 | -0.37034 | -0.38485 | -0.26798 | -0.14525 | -0.034449 | 0.052957 | 0.078981 | 0.13478 | 0.21107 | 0.23096 | 0.20034 | 0.10706 | 0.10197 | 0.11582 | 0.13073 | 0.10261 | 0.083871 | 0.15087 | 0.22858 | 0.00074328
6 | 0 | 0 | 0 | 0 | 0 | 0 | 0 | 0 | 0 | 0 | 0 | 0 | 0 | 0 | 0 | 0 | 0 | 0 | 0 | 0 | 0 | 0 | 0 | 0
7 | 0.73866 | 0.47623 | 0.65893 | 0.61062 | 0.68792 | 0.25051 | -0.49841 | 0.044185 | 0.30158 | 0.72929 | 0.70709 | 0.39454 | 0.33056 | 0.40786 | 0.36011 | 0.42478 | 0.57878 | 0.60864 | 0.62047 | 0.60511 | 0.39483 | 0.44076 | 0.47219 | 0.48585
8 | 0.40988 | 0.35063 | 0.34851 | 0.31748 | 0.31756 | 0.31561 | 0.3816 | 0.50668 | 0.59307 | 0.60602 | 0.60419 | 0.63246 | 0.60821 | 0.59946 | 0.50401 | 0.52074 | 0.60114 | 0.6442 | 0.50605 | 0.53091 | 0.49201 | 0.51973 | 0.47979 | 0.43365
9 | 3.713 | 3.3182 | 3.1015 | 3.0087 | 5.0049 | 4.7936 | 3.3296 | 4.2937 | 4.7517 | 5.0889 | 5.084 | 5.6075 | 5.7978 | 5.7253 | 6.1019 | 5.6454 | 5.3788 | 5.3233 | 5.1238 | 5.1962 | 5.0906 | 5.4906 | 5.0873 | 4.2129
10 | 0.30279 | 0.29005 | 0.26197 | 0.26406 | 0.25359 | 0.25527 | 0.29529 | 0.31233 | 0.34298 | 0.36384 | 0.36195 | 0.36706 | 0.38622 | 0.39039 | 0.37488 | 0.37148 | 0.34098 | 0.35697 | 0.34054 | 0.35133 | 0.35735 | 0.36205 | 0.36588 | 0.33274
11 | 1.6319 | 1.6612 | 1.5467 | 1.6325 | 1.6025 | 1.6808 | 2.2423 | 2.4665 | 2.5425 | 2.5757 | 2.5927 | 2.6577 | 2.5849 | 2.5354 | 2.3516 | 2.2543 | 2.2743 | 2.2481 | 2.2656 | 2.3114 | 2.2343 | 2.3241 | 2.2062 | 1.8613

## Pc, Summer, S8
LoadID | 0 | 1 | 2 | 3 | 4 | 5 | 6 | 7 | 8 | 9 | 10 | 11 | 12 | 13 | 14 | 15 | 16 | 17 | 18 | 19 | 20 | 21 | 22 | 23
1 | 0.024347 | 0.042431 | 0.10795 | 0.067495 | 0.15268 | 0.26284 | 0.1762 | 0.020634 | 0.098782 | 0.019263 | 0.044637 | 0.20665 | 0.093876 | 0.1298 | 0.11877 | 0.25474 | 0.10868 | 0.071692 | 0.15752 | 0.3378 | 0.24774 | -0.051265 | 0.2221 | 0.29236
2 | 9.9061 | 9.0572 | 8.8579 | 8.8143 | 8.7426 | 8.6185 | 9.3444 | 10.7489 | 12.2353 | 12.6334 | 12.4752 | 12.8379 | 13.0463 | 12.8815 | 12.3955 | 11.9008 | 12.0299 | 12.2478 | 12.2178 | 11.9833 | 12.061 | 12.5085 | 11.9356 | 11.0416
3 | 6.7431 | 6.1682 | 5.853 | 5.6411 | 5.6044 | 5.9719 | 7.4784 | 9.02 | 9.4091 | 9.2248 | 9.2047 | 9.8125 | 9.8293 | 9.8673 | 9.382 | 8.8852 | 8.2447 | 8.2954 | 8.2543 | 8.2369 | 8.2582 | 8.2344 | 8.0774 | 7.6052
4 | 1.5577 | 1.3769 | 1.3001 | 1.2581 | 1.326 | 1.2127 | 1.4234 | 1.625 | 1.8295 | 1.9652 | 2.0253 | 2.0582 | 2.1012 | 2.1244 | 2.1327 | 2.0526 | 2.0475 | 1.9761 | 1.9798 | 1.9933 | 1.9803 | 2.0472 | 2.0221 | 1.816
5 | -0.74707 | -0.63183 | -0.39576 | -0.37492 | -0.37034 | -0.38485 | -0.26798 | -0.14525 | -0.034449 | 0.052957 | 0.078981 | 0.13478 | 0.21107 | 0.23096 | 0.20034 | 0.10706 | 0.10197 | 0.11582 | 0.13073 | 0.10261 | 0.083871 | 0.15087 | 0.22858 | 0.00074328
6 | 0 | 0 | 0 | 0 | 0 | 0 | 0 | 0 | 0 | 0 | 0 | 0 | 0 | 0 | 0 | 0 | 0 | 0 | 0 | 0 | 0 | 0 | 0 | 0
7 | 0.73866 | 0.47623 | 0.65893 | 0.61062 | 0.68792 | 0.25051 | -0.49841 | 0.044185 | 0.30158 | 0.72929 | 0.70709 | 0.39454 | 0.33056 | 0.40786 | 0.36011 | 0.42478 | 0.57878 | 0.60864 | 0.62047 | 0.60511 | 0.39483 | 0.44076 | 0.47219 | 0.48585
8 | 0.40988 | 0.35063 | 0.34851 | 0.31748 | 0.31756 | 0.31561 | 0.3816 | 0.50668 | 0.59307 | 0.60602 | 0.60419 | 0.63246 | 0.60821 | 0.59946 | 0.50401 | 0.52074 | 0.60114 | 0.6442 | 0.50605 | 0.53091 | 0.49201 | 0.51973 | 0.47979 | 0.43365
9 | 3.713 | 3.3182 | 3.1015 | 3.0087 | 5.0049 | 4.7936 | 3.3296 | 4.2937 | 4.7517 | 5.0889 | 5.084 | 5.6075 | 5.7978 | 5.7253 | 6.1019 | 5.6454 | 5.3788 | 5.3233 | 5.1238 | 5.1962 | 5.0906 | 5.4906 | 5.0873 | 4.2129
10 | 0.30279 | 0.29005 | 0.26197 | 0.26406 | 0.25359 | 0.25527 | 0.29529 | 0.31233 | 0.34298 | 0.36384 | 0.36195 | 0.36706 | 0.38622 | 0.39039 | 0.37488 | 0.37148 | 0.34098 | 0.35697 | 0.34054 | 0.35133 | 0.35735 | 0.36205 | 0.36588 | 0.33274
11 | 1.6319 | 1.6612 | 1.5467 | 1.6325 | 1.6025 | 1.6808 | 2.2423 | 2.4665 | 2.5425 | 2.5757 | 2.5927 | 2.6577 | 2.5849 | 2.5354 | 2.3516 | 2.2543 | 2.2743 | 2.2481 | 2.2656 | 2.3114 | 2.2343 | 2.3241 | 2.2062 | 1.8613

## Pc, Summer, S9
LoadID | 0 | 1 | 2 | 3 | 4 | 5 | 6 | 7 | 8 | 9 | 10 | 11 | 12 | 13 | 14 | 15 | 16 | 17 | 18 | 19 | 20 | 21 | 22 | 23
1 | 0.024347 | 0.042431 | 0.10795 | 0.067495 | 0.15268 | 0.26284 | 0.1762 | 0.020634 | 0.098782 | 0.019263 | 0.044637 | 0.20665 | 0.093876 | 0.1298 | 0.11877 | 0.25474 | 0.10868 | 0.071692 | 0.15752 | 0.3378 | 0.24774 | -0.051265 | 0.2221 | 0.29236
2 | 9.9061 | 9.0572 | 8.8579 | 8.8143 | 8.7426 | 8.6185 | 9.3444 | 10.7489 | 12.2353 | 12.6334 | 12.4752 | 12.8379 | 13.0463 | 12.8815 | 12.3955 | 11.9008 | 12.0299 | 12.2478 | 12.2178 | 11.9833 | 12.061 | 12.5085 | 11.9356 | 11.0416
3 | 6.7431 | 6.1682 | 5.853 | 5.6411 | 5.6044 | 5.9719 | 7.4784 | 9.02 | 9.4091 | 9.2248 | 9.2047 | 9.8125 | 9.8293 | 9.8673 | 9.382 | 8.8852 | 8.2447 | 8.2954 | 8.2543 | 8.2369 | 8.2582 | 8.2344 | 8.0774 | 7.6052
4 | 1.5577 | 1.3769 | 1.3001 | 1.2581 | 1.326 | 1.2127 | 1.4234 | 1.625 | 1.8295 | 1.9652 | 2.0253 | 2.0582 | 2.1012 | 2.1244 | 2.1327 | 2.0526 | 2.0475 | 1.9761 | 1.9798 | 1.9933 | 1.9803 | 2.0472 | 2.0221 | 1.816
5 | -0.74707 | -0.63183 | -0.39576 | -0.37492 | -0.37034 | -0.38485 | -0.26798 | -0.14525 | -0.034449 | 0.052957 | 0.078981 | 0.13478 | 0.21107 | 0.23096 | 0.20034 | 0.10706 | 0.10197 | 0.11582 | 0.13073 | 0.10261 | 0.083871 | 0.15087 | 0.22858 | 0.00074328
6 | 0 | 0 | 0 | 0 | 0 | 0 | 0 | 0 | 0 | 0 | 0 | 0 | 0 | 0 | 0 | 0 | 0 | 0 | 0 | 0 | 0 | 0 | 0 | 0
7 | 0.73866 | 0.47623 | 0.65893 | 0.61062 | 0.68792 | 0.25051 | -0.49841 | 0.044185 | 0.30158 | 0.72929 | 0.70709 | 0.39454 | 0.33056 | 0.40786 | 0.36011 | 0.42478 | 0.57878 | 0.60864 | 0.62047 | 0.60511 | 0.39483 | 0.44076 | 0.47219 | 0.48585
8 | 0.40988 | 0.35063 | 0.34851 | 0.31748 | 0.31756 | 0.31561 | 0.3816 | 0.50668 | 0.59307 | 0.60602 | 0.60419 | 0.63246 | 0.60821 | 0.59946 | 0.50401 | 0.52074 | 0.60114 | 0.6442 | 0.50605 | 0.53091 | 0.49201 | 0.51973 | 0.47979 | 0.43365
9 | 3.713 | 3.3182 | 3.1015 | 3.0087 | 5.0049 | 4.7936 | 3.3296 | 4.2937 | 4.7517 | 5.0889 | 5.084 | 5.6075 | 5.7978 | 5.7253 | 6.1019 | 5.6454 | 5.3788 | 5.3233 | 5.1238 | 5.1962 | 5.0906 | 5.4906 | 5.0873 | 4.2129
10 | 0.30279 | 0.29005 | 0.26197 | 0.26406 | 0.25359 | 0.25527 | 0.29529 | 0.31233 | 0.34298 | 0.36384 | 0.36195 | 0.36706 | 0.38622 | 0.39039 | 0.37488 | 0.37148 | 0.34098 | 0.35697 | 0.34054 | 0.35133 | 0.35735 | 0.36205 | 0.36588 | 0.33274
11 | 1.6319 | 1.6612 | 1.5467 | 1.6325 | 1.6025 | 1.6808 | 2.2423 | 2.4665 | 2.5425 | 2.5757 | 2.5927 | 2.6577 | 2.5849 | 2.5354 | 2.3516 | 2.2543 | 2.2743 | 2.2481 | 2.2656 | 2.3114 | 2.2343 | 2.3241 | 2.2062 | 1.8613

## Qc, Summer, S1
LoadID | 0 | 1 | 2 | 3 | 4 | 5 | 6 | 7 | 8 | 9 | 10 | 11 | 12 | 13 | 14 | 15 | 16 | 17 | 18 | 19 | 20 | 21 | 22 | 23
1 | 0.041976 | 0.030998 | 0.038258 | -0.0033714 | 0.12648 | 0.10749 | 0.089663 | -0.007941 | 0.075188 | 0.061648 | 0.01093 | 0.18407 | 0.04863 | 0.019863 | 0.071278 | 0.07099 | 0.095945 | 0.11041 | 0.11641 | 0.037232 | 0.028488 | -0.020121 | 0.063002 | 0.051655
2 | -0.29203 | -0.37968 | -0.41848 | -0.38188 | -0.40933 | -0.41876 | -0.36294 | -0.056465 | 0.18125 | 0.26386 | 0.20742 | 0.27629 | 0.24518 | 0.25257 | 0.13031 | 0.032945 | 0.07329 | 0.089022 | 0.053632 | -0.010005 | -0.039058 | -0.027173 | -0.13032 | -0.17639
3 | 0.14155 | 0.14155 | 0.16434 | 0.18712 | 0.18712 | 0.18712 | 0.074611 | -0.015466 | -0.049113 | -0.049113 | -0.044907 | -0.063132 | -0.085564 | -0.088193 | -0.049463 | -0.038598 | 0.006265 | 0.006265 | 0.006265 | 0.006265 | 0.039912 | 0.051128 | 0.14296 | 0.14296
4 | 0.069179 | 0.053005 | 0.05023 | 0.04387 | 0.050502 | 0.023439 | 0.040896 | 0.078586 | 0.11432 | 0.13584 | 0.1483 | 0.15371 | 0.16062 | 0.16184 | 0.16069 | 0.15534 | 0.14783 | 0.13118 | 0.13057 | 0.12422 | 0.11197 | 0.13423 | 0.12027 | 0.096791
5 | -0.063716 | -0.057178 | -0.062315 | -0.050407 | -0.055077 | -0.057412 | -0.066751 | -0.050641 | -0.057645 | -0.055077 | -0.062315 | -0.06932 | -0.052509 | -0.050407 | -0.054143 | -0.058346 | -0.054143 | -0.050174 | -0.050641 | -0.044337 | -0.052275 | -0.055544 | -0.058813 | -0.05928
6 | 17.0949 | 17.1679 | 17.314 | 17.346 | 17.3876 | 17.4468 | 17.2191 | 16.4806 | 16.3688 | 16.3321 | 16.3461 | 16.245 | 16.1174 | 16.17 | 16.2546 | 16.4484 | 16.4925 | 16.4572 | 16.4868 | 16.5629 | 16.5536 | 16.4938 | 16.6248 | 16.7605
7 | 1.593 | 1.4294 | 1.23 | 1.2653 | 1.1952 | 1.3512 | 1.4582 | 1.1826 | 0.83578 | 0.62132 | 0.79901 | 0.89575 | 0.8527 | 0.84326 | 1.0478 | 1.1536 | 1.2393 | 1.5235 | 1.4846 | 1.4159 | 1.5364 | 1.403 | 1.517 | 1.5579
8 | -0.16431 | -0.21075 | -0.21263 | -0.21393 | -0.21158 | -0.21068 | -0.17454 | -0.10353 | -0.068873 | -0.067523 | -0.067006 | -0.032158 | -0.023089 | -0.028186 | -0.005856 | -0.044501 | -0.078673 | -0.07695 | -0.091674 | -0.083483 | -0.084893 | -0.068705 | -0.10198 | -0.1367
9 | -0.51928 | -0.71863 | -0.75464 | -0.73381 | -0.76178 | -0.79418 | -0.68672 | -0.28562 | -0.011783 | 0.11401 | 0.1042 | 0.11664 | 0.17162 | 0.15114 | 0.042772 | 0.023753 | 0.015246 | -0.04643 | -0.067463 | -0.049123 | -0.14464 | -0.053667 | -0.16894 | -0.25238
10 | -0.25198 | -0.25198 | -0.25198 | -0.25198 | -0.25198 | -0.25198 | -0.25198 | -0.23859 | -0.22417 | -0.22085 | -0.21604 | -0.21936 | -0.21936 | -0.21936 | -0.21936 | -0.21936 | -0.22305 | -0.23413 | -0.23413 | -0.23413 | -0.23413 | -0.24088 | -0.24764 | -0.24764
11 | -0.083188 | -0.091182 | -0.095585 | -0.05141 | -0.077571 | -0.083289 | 0.025756 | 0.13698 | 0.17174 | 0.20554 | 0.22998 | 0.22664 | 0.23433 | 0.2149 | 0.16238 | 0.13187 | 0.10414 | 0.1053 | 0.081467 | 0.08167 | 0.050854 | 0.061581 | 0.041493 | -0.025756

## Qc, Summer, S2
LoadID | 0 | 1 | 2 | 3 | 4 | 5 | 6 | 7 | 8 | 9 | 10 | 11 | 12 | 13 | 14 | 15 | 16 | 17 | 18 | 19 | 20 | 21 | 22 | 23
1 | 0.041976 | 0.030998 | 0.038258 | -0.0033714 | 0.12648 | 0.10749 | 0.089663 | -0.007941 | 0.075188 | 0.061648 | 0.01093 | 0.18407 | 0.04863 | 0.019863 | 0.071278 | 0.07099 | 0.095945 | 0.11041 | 0.11641 | 0.037232 | 0.028488 | -0.020121 | 0.063002 | 0.051655
2 | -0.29203 | -0.37968 | -0.41848 | -0.38188 | -0.40933 | -0.41876 | -0.36294 | -0.056465 | 0.18125 | 0.26386 | 0.20742 | 0.27629 | 0.24518 | 0.25257 | 0.13031 | 0.032945 | 0.07329 | 0.089022 | 0.053632 | -0.010005 | -0.039058 | -0.027173 | -0.13032 | -0.17639
3 | 0.14155 | 0.14155 | 0.16434 | 0.18712 | 0.18712 | 0.18712 | 0.074611 | -0.015466 | -0.049113 | -0.049113 | -0.044907 | -0.063132 | -0.085564 | -0.088193 | -0.049463 | -0.038598 | 0.006265 | 0.006265 | 0.006265 | 0.006265 | 0.039912 | 0.051128 | 0.14296 | 0.14296
4 | 0.069179 | 0.053005 | 0.05023 | 0.04387 | 0.050502 | 0.023439 | 0.040896 | 0.078586 | 0.11432 | 0.13584 | 0.1483 | 0.15371 | 0.16062 | 0.16184 | 0.16069 | 0.15534 | 0.14783 | 0.13118 | 0.13057 | 0.12422 | 0.11197 | 0.13423 | 0.12027 | 0.096791
5 | -0.063716 | -0.057178 | -0.062315 | -0.050407 | -0.055077 | -0.057412 | -0.066751 | -0.050641 | -0.057645 | -0.055077 | -0.062315 | -0.06932 | -0.052509 | -0.050407 | -0.054143 | -0.058346 | -0.054143 | -0.050174 | -0.050641 | -0.044337 | -0.052275 | -0.055544 | -0.058813 | -0.05928
6 | 17.0949 | 17.1679 | 17.314 | 17.346 | 17.3876 | 17.4468 | 17.2191 | 16.4806 | 16.3688 | 16.3321 | 16.3461 | 16.245 | 16.1174 | 16.17 | 16.2546 | 16.4484 | 16.4925 | 16.4572 | 16.4868 | 16.5629 | 16.5536 | 16.4938 | 16.6248 | 16.7605
7 | 1.593 | 1.4294 | 1.23 | 1.2653 | 1.1952 | 1.3512 | 1.4582 | 1.1826 | 0.83578 | 0.62132 | 0.79901 | 0.89575 | 0.8527 | 0.84326 | 1.0478 | 1.1536 | 1.2393 | 1.5235 | 1.4846 | 1.4159 | 1.5364 | 1.403 | 1.517 | 1.5579
8 | -0.16431 | -0.21075 | -0.21263 | -0.21393 | -0.21158 | -0.21068 | -0.17454 | -0.10353 | -0.068873 | -0.067523 | -0.067006 | -0.032158 | -0.023089 | -0.028186 | -0.005856 | -0.044501 | -0.078673 | -0.07695 | -0.091674 | -0.083483 | -0.084893 | -0.068705 | -0.10198 | -0.1367
9 | -0.51928 | -0.71863 | -0.75464 | -0.73381 | -0.76178 | -0.79418 | -0.68672 | -0.28562 | -0.011783 | 0.11401 | 0.1042 | 0.11664 | 0.17162 | 0.15114 | 0.042772 | 0.023753 | 0.015246 | -0.04643 | -0.067463 | -0.049123 | -0.14464 | -0.053667 | -0.16894 | -0.25238
10 | -0.25198 | -0.25198 | -0.25198 | -0.25198 | -0.25198 | -0.25198 | -0.25198 | -0.23859 | -0.22417 | -0.22085 | -0.21604 | -0.21936 | -0.21936 | -0.21936 | -0.21936 | -0.21936 | -0.22305 | -0.23413 | -0.23413 | -0.23413 | -0.23413 | -0.24088 | -0.24764 | -0.24764
11 | -0.083188 | -0.091182 | -0.095585 | -0.05141 | -0.077571 | -0.083289 | 0.025756 | 0.13698 | 0.17174 | 0.20554 | 0.22998 | 0.22664 | 0.23433 | 0.2149 | 0.16238 | 0.13187 | 0.10414 | 0.1053 | 0.081467 | 0.08167 | 0.050854 | 0.061581 | 0.041493 | -0.025756

## Qc, Summer, S3
LoadID | 0 | 1 | 2 | 3 | 4 | 5 | 6 | 7 | 8 | 9 | 10 | 11 | 12 | 13 | 14 | 15 | 16 | 17 | 18 | 19 | 20 | 21 | 22 | 23
1 | 0.041976 | 0.030998 | 0.038258 | -0.0033714 | 0.12648 | 0.10749 | 0.089663 | -0.007941 | 0.075188 | 0.061648 | 0.01093 | 0.18407 | 0.04863 | 0.019863 | 0.071278 | 0.07099 | 0.095945 | 0.11041 | 0.11641 | 0.037232 | 0.028488 | -0.020121 | 0.063002 | 0.051655
2 | -0.29203 | -0.37968 | -0.41848 | -0.38188 | -0.40933 | -0.41876 | -0.36294 | -0.056465 | 0.18125 | 0.26386 | 0.20742 | 0.27629 | 0.24518 | 0.25257 | 0.13031 | 0.032945 | 0.07329 | 0.089022 | 0.053632 | -0.010005 | -0.039058 | -0.027173 | -0.13032 | -0.17639
3 | 0.14155 | 0.14155 | 0.16434 | 0.18712 | 0.18712 | 0.18712 | 0.074611 | -0.015466 | -0.049113 | -0.049113 | -0.044907 | -0.063132 | -0.085564 | -0.088193 | -0.049463 | -0.038598 | 0.006265 | 0.006265 | 0.006265 | 0.006265 | 0.039912 | 0.051128 | 0.14296 | 0.14296
4 | 0.069179 | 0.053005 | 0.05023 | 0.04387 | 0.050502 | 0.023439 | 0.040896 | 0.078586 | 0.11432 | 0.13584 | 0.1483 | 0.15371 | 0.16062 | 0.16184 | 0.16069 | 0.15534 | 0.14783 | 0.13118 | 0.13057 | 0.12422 | 0.11197 | 0.13423 | 0.12027 | 0.096791
5 | -0.063716 | -0.057178 | -0.062315 | -0.050407 | -0.055077 | -0.057412 | -0.066751 | -0.050641 | -0.057645 | -0.055077 | -0.062315 | -0.06932 | -0.052509 | -0.050407 | -0.054143 | -0.058346 | -0.054143 | -0.050174 | -0.050641 | -0.044337 | -0.052275 | -0.055544 | -0.058813 | -0.05928
6 | 17.0949 | 17.1679 | 17.314 | 17.346 | 17.3876 | 17.4468 | 17.2191 | 16.4806 | 16.3688 | 16.3321 | 16.3461 | 16.245 | 16.1174 | 16.17 | 16.2546 | 16.4484 | 16.4925 | 16.4572 | 16.4868 | 16.5629 | 16.5536 | 16.4938 | 16.6248 | 16.7605
7 | 1.593 | 1.4294 | 1.23 | 1.2653 | 1.1952 | 1.3512 | 1.4582 | 1.1826 | 0.83578 | 0.62132 | 0.79901 | 0.89575 | 0.8527 | 0.84326 | 1.0478 | 1.1536 | 1.2393 | 1.5235 | 1.4846 | 1.4159 | 1.5364 | 1.403 | 1.517 | 1.5579
8 | -0.16431 | -0.21075 | -0.21263 | -0.21393 | -0.21158 | -0.21068 | -0.17454 | -0.10353 | -0.068873 | -0.067523 | -0.067006 | -0.032158 | -0.023089 | -0.028186 | -0.005856 | -0.044501 | -0.078673 | -0.07695 | -0.091674 | -0.083483 | -0.084893 | -0.068705 | -0.10198 | -0.1367
9 | -0.51928 | -0.71863 | -0.75464 | -0.73381 | -0.76178 | -0.79418 | -0.68672 | -0.28562 | -0.011783 | 0.11401 | 0.1042 | 0.11664 | 0.17162 | 0.15114 | 0.042772 | 0.023753 | 0.015246 | -0.04643 | -0.067463 | -0.049123 | -0.14464 | -0.053667 | -0.16894 | -0.25238
10 | -0.25198 | -0.25198 | -0.25198 | -0.25198 | -0.25198 | -0.25198 | -0.25198 | -0.23859 | -0.22417 | -0.22085 | -0.21604 | -0.21936 | -0.21936 | -0.21936 | -0.21936 | -0.21936 | -0.22305 | -0.23413 | -0.23413 | -0.23413 | -0.23413 | -0.24088 | -0.24764 | -0.24764
11 | -0.083188 | -0.091182 | -0.095585 | -0.05141 | -0.077571 | -0.083289 | 0.025756 | 0.13698 | 0.17174 | 0.20554 | 0.22998 | 0.22664 | 0.23433 | 0.2149 | 0.16238 | 0.13187 | 0.10414 | 0.1053 | 0.081467 | 0.08167 | 0.050854 | 0.061581 | 0.041493 | -0.025756

## Qc, Summer, S4
LoadID | 0 | 1 | 2 | 3 | 4 | 5 | 6 | 7 | 8 | 9 | 10 | 11 | 12 | 13 | 14 | 15 | 16 | 17 | 18 | 19 | 20 | 21 | 22 | 23
1 | 0.044075 | 0.032548 | 0.040171 | -0.00354 | 0.13281 | 0.11286 | 0.094146 | -0.0083381 | 0.078948 | 0.064731 | 0.011477 | 0.19328 | 0.051062 | 0.020857 | 0.074842 | 0.07454 | 0.10074 | 0.11593 | 0.12223 | 0.039094 | 0.029912 | -0.021127 | 0.066152 | 0.054237
2 | -0.30663 | -0.39866 | -0.4394 | -0.40098 | -0.42979 | -0.4397 | -0.38108 | -0.059288 | 0.19031 | 0.27706 | 0.21779 | 0.2901 | 0.25744 | 0.26519 | 0.13683 | 0.034592 | 0.076954 | 0.093473 | 0.056314 | -0.010505 | -0.04101 | -0.028532 | -0.13683 | -0.18521
3 | 0.14863 | 0.14863 | 0.17255 | 0.19647 | 0.19647 | 0.19647 | 0.078341 | -0.016239 | -0.051568 | -0.051568 | -0.047152 | -0.066289 | -0.089842 | -0.092602 | -0.051936 | -0.040528 | 0.0065782 | 0.0065782 | 0.0065782 | 0.0065782 | 0.041908 | 0.053684 | 0.1501 | 0.1501
4 | 0.072638 | 0.055655 | 0.052741 | 0.046063 | 0.053028 | 0.024611 | 0.04294 | 0.082515 | 0.12003 | 0.14263 | 0.15571 | 0.1614 | 0.16865 | 0.16993 | 0.16872 | 0.16311 | 0.15522 | 0.13774 | 0.1371 | 0.13043 | 0.11757 | 0.14094 | 0.12629 | 0.10163
5 | -0.066902 | -0.060037 | -0.065431 | -0.052928 | -0.057831 | -0.060282 | -0.070089 | -0.053173 | -0.060528 | -0.057831 | -0.065431 | -0.072786 | -0.055134 | -0.052928 | -0.05685 | -0.061263 | -0.05685 | -0.052683 | -0.053173 | -0.046554 | -0.054889 | -0.058321 | -0.061753 | -0.062244
6 | 17.9497 | 18.0263 | 18.1797 | 18.2133 | 18.257 | 18.3191 | 18.0801 | 17.3047 | 17.1873 | 17.1487 | 17.1634 | 17.0573 | 16.9233 | 16.9785 | 17.0674 | 17.2709 | 17.3172 | 17.2801 | 17.3112 | 17.391 | 17.3813 | 17.3185 | 17.456 | 17.5986
7 | 1.6726 | 1.5009 | 1.2915 | 1.3286 | 1.2549 | 1.4188 | 1.5311 | 1.2417 | 0.87756 | 0.65239 | 0.83897 | 0.94053 | 0.89533 | 0.88542 | 1.1002 | 1.2113 | 1.3013 | 1.5997 | 1.5588 | 1.4867 | 1.6133 | 1.4731 | 1.5929 | 1.6358
8 | -0.17253 | -0.22129 | -0.22327 | -0.22462 | -0.22216 | -0.22121 | -0.18327 | -0.10871 | -0.072316 | -0.0709 | -0.070356 | -0.033765 | -0.024243 | -0.029596 | -0.0061488 | -0.046726 | -0.082607 | -0.080798 | -0.096258 | -0.087657 | -0.089137 | -0.072141 | -0.10708 | -0.14354
9 | -0.54524 | -0.75456 | -0.79237 | -0.7705 | -0.79987 | -0.83389 | -0.72105 | -0.29991 | -0.012372 | 0.11971 | 0.10941 | 0.12247 | 0.18021 | 0.1587 | 0.044911 | 0.024941 | 0.016008 | -0.048752 | -0.070836 | -0.051579 | -0.15187 | -0.05635 | -0.17738 | -0.265
10 | -0.26458 | -0.26458 | -0.26458 | -0.26458 | -0.26458 | -0.26458 | -0.26458 | -0.25052 | -0.23538 | -0.23189 | -0.22685 | -0.23033 | -0.23033 | -0.23033 | -0.23033 | -0.23033 | -0.23421 | -0.24584 | -0.24584 | -0.24584 | -0.24584 | -0.25293 | -0.26002 | -0.26002
11 | -0.087347 | -0.095742 | -0.10036 | -0.053981 | -0.081449 | -0.087453 | 0.027044 | 0.14382 | 0.18033 | 0.21582 | 0.24148 | 0.23797 | 0.24605 | 0.22565 | 0.1705 | 0.13846 | 0.10934 | 0.11057 | 0.08554 | 0.085753 | 0.053396 | 0.06466 | 0.043567 | -0.027044

## Qc, Summer, S5
LoadID | 0 | 1 | 2 | 3 | 4 | 5 | 6 | 7 | 8 | 9 | 10 | 11 | 12 | 13 | 14 | 15 | 16 | 17 | 18 | 19 | 20 | 21 | 22 | 23
1 | 0.044075 | 0.032548 | 0.040171 | -0.00354 | 0.13281 | 0.11286 | 0.094146 | -0.0083381 | 0.078948 | 0.064731 | 0.011477 | 0.19328 | 0.051062 | 0.020857 | 0.074842 | 0.07454 | 0.10074 | 0.11593 | 0.12223 | 0.039094 | 0.029912 | -0.021127 | 0.066152 | 0.054237
2 | -0.30663 | -0.39866 | -0.4394 | -0.40098 | -0.42979 | -0.4397 | -0.38108 | -0.059288 | 0.19031 | 0.27706 | 0.21779 | 0.2901 | 0.25744 | 0.26519 | 0.13683 | 0.034592 | 0.076954 | 0.093473 | 0.056314 | -0.010505 | -0.04101 | -0.028532 | -0.13683 | -0.18521
3 | 0.14863 | 0.14863 | 0.17255 | 0.19647 | 0.19647 | 0.19647 | 0.078341 | -0.016239 | -0.051568 | -0.051568 | -0.047152 | -0.066289 | -0.089842 | -0.092602 | -0.051936 | -0.040528 | 0.0065782 | 0.0065782 | 0.0065782 | 0.0065782 | 0.041908 | 0.053684 | 0.1501 | 0.1501
4 | 0.072638 | 0.055655 | 0.052741 | 0.046063 | 0.053028 | 0.024611 | 0.04294 | 0.082515 | 0.12003 | 0.14263 | 0.15571 | 0.1614 | 0.16865 | 0.16993 | 0.16872 | 0.16311 | 0.15522 | 0.13774 | 0.1371 | 0.13043 | 0.11757 | 0.14094 | 0.12629 | 0.10163
5 | -0.066902 | -0.060037 | -0.065431 | -0.052928 | -0.057831 | -0.060282 | -0.070089 | -0.053173 | -0.060528 | -0.057831 | -0.065431 | -0.072786 | -0.055134 | -0.052928 | -0.05685 | -0.061263 | -0.05685 | -0.052683 | -0.053173 | -0.046554 | -0.054889 | -0.058321 | -0.061753 | -0.062244
6 | 17.9497 | 18.0263 | 18.1797 | 18.2133 | 18.257 | 18.3191 | 18.0801 | 17.3047 | 17.1873 | 17.1487 | 17.1634 | 17.0573 | 16.9233 | 16.9785 | 17.0674 | 17.2709 | 17.3172 | 17.2801 | 17.3112 | 17.391 | 17.3813 | 17.3185 | 17.456 | 17.5986
7 | 1.6726 | 1.5009 | 1.2915 | 1.3286 | 1.2549 | 1.4188 | 1.5311 | 1.2417 | 0.87756 | 0.65239 | 0.83897 | 0.94053 | 0.89533 | 0.88542 | 1.1002 | 1.2113 | 1.3013 | 1.5997 | 1.5588 | 1.4867 | 1.6133 | 1.4731 | 1.5929 | 1.6358
8 | -0.17253 | -0.22129 | -0.22327 | -0.22462 | -0.22216 | -0.22121 | -0.18327 | -0.10871 | -0.072316 | -0.0709 | -0.070356 | -0.033765 | -0.024243 | -0.029596 | -0.0061488 | -0.046726 | -0.082607 | -0.080798 | -0.096258 | -0.087657 | -0.089137 | -0.072141 | -0.10708 | -0.14354
9 | -0.54524 | -0.75456 | -0.79237 | -0.7705 | -0.79987 | -0.83389 | -0.72105 | -0.29991 | -0.012372 | 0.11971 | 0.10941 | 0.12247 | 0.18021 | 0.1587 | 0.044911 | 0.024941 | 0.016008 | -0.048752 | -0.070836 | -0.051579 | -0.15187 | -0.05635 | -0.17738 | -0.265
10 | -0.26458 | -0.26458 | -0.26458 | -0.26458 | -0.26458 | -0.26458 | -0.26458 | -0.25052 | -0.23538 | -0.23189 | -0.22685 | -0.23033 | -0.23033 | -0.23033 | -0.23033 | -0.23033 | -0.23421 | -0.24584 | -0.24584 | -0.24584 | -0.24584 | -0.25293 | -0.26002 | -0.26002
11 | -0.087347 | -0.095742 | -0.10036 | -0.053981 | -0.081449 | -0.087453 | 0.027044 | 0.14382 | 0.18033 | 0.21582 | 0.24148 | 0.23797 | 0.24605 | 0.22565 | 0.1705 | 0.13846 | 0.10934 | 0.11057 | 0.08554 | 0.085753 | 0.053396 | 0.06466 | 0.043567 | -0.027044

## Qc, Summer, S6
LoadID | 0 | 1 | 2 | 3 | 4 | 5 | 6 | 7 | 8 | 9 | 10 | 11 | 12 | 13 | 14 | 15 | 16 | 17 | 18 | 19 | 20 | 21 | 22 | 23
1 | 0.044075 | 0.032548 | 0.040171 | -0.00354 | 0.13281 | 0.11286 | 0.094146 | -0.0083381 | 0.078948 | 0.064731 | 0.011477 | 0.19328 | 0.051062 | 0.020857 | 0.074842 | 0.07454 | 0.10074 | 0.11593 | 0.12223 | 0.039094 | 0.029912 | -0.021127 | 0.066152 | 0.054237
2 | -0.30663 | -0.39866 | -0.4394 | -0.40098 | -0.42979 | -0.4397 | -0.38108 | -0.059288 | 0.19031 | 0.27706 | 0.21779 | 0.2901 | 0.25744 | 0.26519 | 0.13683 | 0.034592 | 0.076954 | 0.093473 | 0.056314 | -0.010505 | -0.04101 | -0.028532 | -0.13683 | -0.18521
3 | 0.14863 | 0.14863 | 0.17255 | 0.19647 | 0.19647 | 0.19647 | 0.078341 | -0.016239 | -0.051568 | -0.051568 | -0.047152 | -0.066289 | -0.089842 | -0.092602 | -0.051936 | -0.040528 | 0.0065782 | 0.0065782 | 0.0065782 | 0.0065782 | 0.041908 | 0.053684 | 0.1501 | 0.1501
4 | 0.072638 | 0.055655 | 0.052741 | 0.046063 | 0.053028 | 0.024611 | 0.04294 | 0.082515 | 0.12003 | 0.14263 | 0.15571 | 0.1614 | 0.16865 | 0.16993 | 0.16872 | 0.16311 | 0.15522 | 0.13774 | 0.1371 | 0.13043 | 0.11757 | 0.14094 | 0.12629 | 0.10163
5 | -0.066902 | -0.060037 | -0.065431 | -0.052928 | -0.057831 | -0.060282 | -0.070089 | -0.053173 | -0.060528 | -0.057831 | -0.065431 | -0.072786 | -0.055134 | -0.052928 | -0.05685 | -0.061263 | -0.05685 | -0.052683 | -0.053173 | -0.046554 | -0.054889 | -0.058321 | -0.061753 | -0.062244
6 | 17.9497 | 18.0263 | 18.1797 | 18.2133 | 18.257 | 18.3191 | 18.0801 | 17.3047 | 17.1873 | 17.1487 | 17.1634 | 17.0573 | 16.9233 | 16.9785 | 17.0674 | 17.2709 | 17.3172 | 17.2801 | 17.3112 | 17.391 | 17.3813 | 17.3185 | 17.456 | 17.5986
7 | 1.6726 | 1.5009 | 1.2915 | 1.3286 | 1.2549 | 1.4188 | 1.5311 | 1.2417 | 0.87756 | 0.65239 | 0.83897 | 0.94053 | 0.89533 | 0.88542 | 1.1002 | 1.2113 | 1.3013 | 1.5997 | 1.5588 | 1.4867 | 1.6133 | 1.4731 | 1.5929 | 1.6358
8 | -0.17253 | -0.22129 | -0.22327 | -0.22462 | -0.22216 | -0.22121 | -0.18327 | -0.10871 | -0.072316 | -0.0709 | -0.070356 | -0.033765 | -0.024243 | -0.029596 | -0.0061488 | -0.046726 | -0.082607 | -0.080798 | -0.096258 | -0.087657 | -0.089137 | -0.072141 | -0.10708 | -0.14354
9 | -0.54524 | -0.75456 | -0.79237 | -0.7705 | -0.79987 | -0.83389 | -0.72105 | -0.29991 | -0.012372 | 0.11971 | 0.10941 | 0.12247 | 0.18021 | 0.1587 | 0.044911 | 0.024941 | 0.016008 | -0.048752 | -0.070836 | -0.051579 | -0.15187 | -0.05635 | -0.17738 | -0.265
10 | -0.26458 | -0.26458 | -0.26458 | -0.26458 | -0.26458 | -0.26458 | -0.26458 | -0.25052 | -0.23538 | -0.23189 | -0.22685 | -0.23033 | -0.23033 | -0.23033 | -0.23033 | -0.23033 | -0.23421 | -0.24584 | -0.24584 | -0.24584 | -0.24584 | -0.25293 | -0.26002 | -0.26002
11 | -0.087347 | -0.095742 | -0.10036 | -0.053981 | -0.081449 | -0.087453 | 0.027044 | 0.14382 | 0.18033 | 0.21582 | 0.24148 | 0.23797 | 0.24605 | 0.22565 | 0.1705 | 0.13846 | 0.10934 | 0.11057 | 0.08554 | 0.085753 | 0.053396 | 0.06466 | 0.043567 | -0.027044

## Qc, Summer, S7
LoadID | 0 | 1 | 2 | 3 | 4 | 5 | 6 | 7 | 8 | 9 | 10 | 11 | 12 | 13 | 14 | 15 | 16 | 17 | 18 | 19 | 20 | 21 | 22 | 23
1 | 0.039878 | 0.029448 | 0.036345 | -0.0032029 | 0.12016 | 0.10211 | 0.08518 | -0.007544 | 0.071429 | 0.058566 | 0.010384 | 0.17487 | 0.046199 | 0.01887 | 0.067714 | 0.067441 | 0.091148 | 0.10489 | 0.11059 | 0.03537 | 0.027063 | -0.019115 | 0.059852 | 0.049072
2 | -0.27743 | -0.36069 | -0.39755 | -0.36279 | -0.38886 | -0.39782 | -0.34479 | -0.053642 | 0.17219 | 0.25067 | 0.19705 | 0.26247 | 0.23292 | 0.23994 | 0.1238 | 0.031298 | 0.069625 | 0.084571 | 0.050951 | -0.0095047 | -0.037105 | -0.025815 | -0.1238 | -0.16757
3 | 0.13448 | 0.13448 | 0.15612 | 0.17776 | 0.17776 | 0.17776 | 0.07088 | -0.014692 | -0.046657 | -0.046657 | -0.042662 | -0.059976 | -0.081286 | -0.083783 | -0.04699 | -0.036668 | 0.0059517 | 0.0059517 | 0.0059517 | 0.0059517 | 0.037917 | 0.048572 | 0.13581 | 0.13581
4 | 0.06572 | 0.050354 | 0.047718 | 0.041676 | 0.047977 | 0.022267 | 0.038851 | 0.074656 | 0.1086 | 0.12905 | 0.14088 | 0.14603 | 0.15259 | 0.15374 | 0.15265 | 0.14757 | 0.14044 | 0.12462 | 0.12405 | 0.11801 | 0.10637 | 0.12752 | 0.11426 | 0.091951
5 | -0.06053 | -0.054319 | -0.059199 | -0.047887 | -0.052323 | -0.054541 | -0.063414 | -0.048109 | -0.054763 | -0.052323 | -0.059199 | -0.065854 | -0.049883 | -0.047887 | -0.051436 | -0.055429 | -0.051436 | -0.047665 | -0.048109 | -0.04212 | -0.049661 | -0.052767 | -0.055872 | -0.056316
6 | 16.2402 | 16.3095 | 16.4483 | 16.4787 | 16.5182 | 16.5744 | 16.3582 | 15.6566 | 15.5504 | 15.5155 | 15.5288 | 15.4328 | 15.3116 | 15.3615 | 15.4419 | 15.626 | 15.6679 | 15.6344 | 15.6625 | 15.7347 | 15.7259 | 15.6691 | 15.7935 | 15.9225
7 | 1.5133 | 1.3579 | 1.1685 | 1.202 | 1.1354 | 1.2836 | 1.3853 | 1.1234 | 0.79399 | 0.59026 | 0.75906 | 0.85096 | 0.81006 | 0.8011 | 0.99544 | 1.0959 | 1.1774 | 1.4473 | 1.4104 | 1.3451 | 1.4596 | 1.3328 | 1.4412 | 1.4801
8 | -0.15609 | -0.20022 | -0.202 | -0.20323 | -0.201 | -0.20014 | -0.16581 | -0.098353 | -0.065429 | -0.064147 | -0.063656 | -0.03055 | -0.021934 | -0.026777 | -0.0055632 | -0.042276 | -0.07474 | -0.073103 | -0.08709 | -0.079308 | -0.080648 | -0.06527 | -0.096883 | -0.12987
9 | -0.49331 | -0.68269 | -0.71691 | -0.69712 | -0.72369 | -0.75447 | -0.65238 | -0.27134 | -0.011194 | 0.10831 | 0.098989 | 0.11081 | 0.16304 | 0.14358 | 0.040633 | 0.022566 | 0.014484 | -0.044109 | -0.06409 | -0.046666 | -0.13741 | -0.050984 | -0.16049 | -0.23976
10 | -0.23939 | -0.23939 | -0.23939 | -0.23939 | -0.23939 | -0.23939 | -0.23939 | -0.22666 | -0.21296 | -0.20981 | -0.20524 | -0.2084 | -0.2084 | -0.2084 | -0.2084 | -0.2084 | -0.2119 | -0.22242 | -0.22242 | -0.22242 | -0.22242 | -0.22884 | -0.23525 | -0.23525
11 | -0.079028 | -0.086623 | -0.090805 | -0.04884 | -0.073692 | -0.079124 | 0.024468 | 0.13013 | 0.16315 | 0.19526 | 0.21848 | 0.21531 | 0.22262 | 0.20416 | 0.15426 | 0.12527 | 0.098929 | 0.10004 | 0.077394 | 0.077586 | 0.048311 | 0.058502 | 0.039418 | -0.024468

## Qc, Summer, S8
LoadID | 0 | 1 | 2 | 3 | 4 | 5 | 6 | 7 | 8 | 9 | 10 | 11 | 12 | 13 | 14 | 15 | 16 | 17 | 18 | 19 | 20 | 21 | 22 | 23
1 | 0.039878 | 0.029448 | 0.036345 | -0.0032029 | 0.12016 | 0.10211 | 0.08518 | -0.007544 | 0.071429 | 0.058566 | 0.010384 | 0.17487 | 0.046199 | 0.01887 | 0.067714 | 0.067441 | 0.091148 | 0.10489 | 0.11059 | 0.03537 | 0.027063 | -0.019115 | 0.059852 | 0.049072
2 | -0.27743 | -0.36069 | -0.39755 | -0.36279 | -0.38886 | -0.39782 | -0.34479 | -0.053642 | 0.17219 | 0.25067 | 0.19705 | 0.26247 | 0.23292 | 0.23994 | 0.1238 | 0.031298 | 0.069625 | 0.084571 | 0.050951 | -0.0095047 | -0.037105 | -0.025815 | -0.1238 | -0.16757
3 | 0.13448 | 0.13448 | 0.15612 | 0.17776 | 0.17776 | 0.17776 | 0.07088 | -0.014692 | -0.046657 | -0.046657 | -0.042662 | -0.059976 | -0.081286 | -0.083783 | -0.04699 | -0.036668 | 0.0059517 | 0.0059517 | 0.0059517 | 0.0059517 | 0.037917 | 0.048572 | 0.13581 | 0.13581
4 | 0.06572 | 0.050354 | 0.047718 | 0.041676 | 0.047977 | 0.022267 | 0.038851 | 0.074656 | 0.1086 | 0.12905 | 0.14088 | 0.14603 | 0.15259 | 0.15374 | 0.15265 | 0.14757 | 0.14044 | 0.12462 | 0.12405 | 0.11801 | 0.10637 | 0.12752 | 0.11426 | 0.091951
5 | -0.06053 | -0.054319 | -0.059199 | -0.047887 | -0.052323 | -0.054541 | -0.063414 | -0.048109 | -0.054763 | -0.052323 | -0.059199 | -0.065854 | -0.049883 | -0.047887 | -0.051436 | -0.055429 | -0.051436 | -0.047665 | -0.048109 | -0.04212 | -0.049661 | -0.052767 | -0.055872 | -0.056316
6 | 16.2402 | 16.3095 | 16.4483 | 16.4787 | 16.5182 | 16.5744 | 16.3582 | 15.6566 | 15.5504 | 15.5155 | 15.5288 | 15.4328 | 15.3116 | 15.3615 | 15.4419 | 15.626 | 15.6679 | 15.6344 | 15.6625 | 15.7347 | 15.7259 | 15.6691 | 15.7935 | 15.9225
7 | 1.5133 | 1.3579 | 1.1685 | 1.202 | 1.1354 | 1.2836 | 1.3853 | 1.1234 | 0.79399 | 0.59026 | 0.75906 | 0.85096 | 0.81006 | 0.8011 | 0.99544 | 1.0959 | 1.1774 | 1.4473 | 1.4104 | 1.3451 | 1.4596 | 1.3328 | 1.4412 | 1.4801
8 | -0.15609 | -0.20022 | -0.202 | -0.20323 | -0.201 | -0.20014 | -0.16581 | -0.098353 | -0.065429 | -0.064147 | -0.063656 | -0.03055 | -0.021934 | -0.026777 | -0.0055632 | -0.042276 | -0.07474 | -0.073103 | -0.08709 | -0.079308 | -0.080648 | -0.06527 | -0.096883 | -0.12987
9 | -0.49331 | -0.68269 | -0.71691 | -0.69712 | -0.72369 | -0.75447 | -0.65238 | -0.27134 | -0.011194 | 0.10831 | 0.098989 | 0.11081 | 0.16304 | 0.14358 | 0.040633 | 0.022566 | 0.014484 | -0.044109 | -0.06409 | -0.046666 | -0.13741 | -0.050984 | -0.16049 | -0.23976
10 | -0.23939 | -0.23939 | -0.23939 | -0.23939 | -0.23939 | -0.23939 | -0.23939 | -0.22666 | -0.21296 | -0.20981 | -0.20524 | -0.2084 | -0.2084 | -0.2084 | -0.2084 | -0.2084 | -0.2119 | -0.22242 | -0.22242 | -0.22242 | -0.22242 | -0.22884 | -0.23525 | -0.23525
11 | -0.079028 | -0.086623 | -0.090805 | -0.04884 | -0.073692 | -0.079124 | 0.024468 | 0.13013 | 0.16315 | 0.19526 | 0.21848 | 0.21531 | 0.22262 | 0.20416 | 0.15426 | 0.12527 | 0.098929 | 0.10004 | 0.077394 | 0.077586 | 0.048311 | 0.058502 | 0.039418 | -0.024468

## Qc, Summer, S9
LoadID | 0 | 1 | 2 | 3 | 4 | 5 | 6 | 7 | 8 | 9 | 10 | 11 | 12 | 13 | 14 | 15 | 16 | 17 | 18 | 19 | 20 | 21 | 22 | 23
1 | 0.039878 | 0.029448 | 0.036345 | -0.0032029 | 0.12016 | 0.10211 | 0.08518 | -0.007544 | 0.071429 | 0.058566 | 0.010384 | 0.17487 | 0.046199 | 0.01887 | 0.067714 | 0.067441 | 0.091148 | 0.10489 | 0.11059 | 0.03537 | 0.027063 | -0.019115 | 0.059852 | 0.049072
2 | -0.27743 | -0.36069 | -0.39755 | -0.36279 | -0.38886 | -0.39782 | -0.34479 | -0.053642 | 0.17219 | 0.25067 | 0.19705 | 0.26247 | 0.23292 | 0.23994 | 0.1238 | 0.031298 | 0.069625 | 0.084571 | 0.050951 | -0.0095047 | -0.037105 | -0.025815 | -0.1238 | -0.16757
3 | 0.13448 | 0.13448 | 0.15612 | 0.17776 | 0.17776 | 0.17776 | 0.07088 | -0.014692 | -0.046657 | -0.046657 | -0.042662 | -0.059976 | -0.081286 | -0.083783 | -0.04699 | -0.036668 | 0.0059517 | 0.0059517 | 0.0059517 | 0.0059517 | 0.037917 | 0.048572 | 0.13581 | 0.13581
4 | 0.06572 | 0.050354 | 0.047718 | 0.041676 | 0.047977 | 0.022267 | 0.038851 | 0.074656 | 0.1086 | 0.12905 | 0.14088 | 0.14603 | 0.15259 | 0.15374 | 0.15265 | 0.14757 | 0.14044 | 0.12462 | 0.12405 | 0.11801 | 0.10637 | 0.12752 | 0.11426 | 0.091951
5 | -0.06053 | -0.054319 | -0.059199 | -0.047887 | -0.052323 | -0.054541 | -0.063414 | -0.048109 | -0.054763 | -0.052323 | -0.059199 | -0.065854 | -0.049883 | -0.047887 | -0.051436 | -0.055429 | -0.051436 | -0.047665 | -0.048109 | -0.04212 | -0.049661 | -0.052767 | -0.055872 | -0.056316
6 | 16.2402 | 16.3095 | 16.4483 | 16.4787 | 16.5182 | 16.5744 | 16.3582 | 15.6566 | 15.5504 | 15.5155 | 15.5288 | 15.4328 | 15.3116 | 15.3615 | 15.4419 | 15.626 | 15.6679 | 15.6344 | 15.6625 | 15.7347 | 15.7259 | 15.6691 | 15.7935 | 15.9225
7 | 1.5133 | 1.3579 | 1.1685 | 1.202 | 1.1354 | 1.2836 | 1.3853 | 1.1234 | 0.79399 | 0.59026 | 0.75906 | 0.85096 | 0.81006 | 0.8011 | 0.99544 | 1.0959 | 1.1774 | 1.4473 | 1.4104 | 1.3451 | 1.4596 | 1.3328 | 1.4412 | 1.4801
8 | -0.15609 | -0.20022 | -0.202 | -0.20323 | -0.201 | -0.20014 | -0.16581 | -0.098353 | -0.065429 | -0.064147 | -0.063656 | -0.03055 | -0.021934 | -0.026777 | -0.0055632 | -0.042276 | -0.07474 | -0.073103 | -0.08709 | -0.079308 | -0.080648 | -0.06527 | -0.096883 | -0.12987
9 | -0.49331 | -0.68269 | -0.71691 | -0.69712 | -0.72369 | -0.75447 | -0.65238 | -0.27134 | -0.011194 | 0.10831 | 0.098989 | 0.11081 | 0.16304 | 0.14358 | 0.040633 | 0.022566 | 0.014484 | -0.044109 | -0.06409 | -0.046666 | -0.13741 | -0.050984 | -0.16049 | -0.23976
10 | -0.23939 | -0.23939 | -0.23939 | -0.23939 | -0.23939 | -0.23939 | -0.23939 | -0.22666 | -0.21296 | -0.20981 | -0.20524 | -0.2084 | -0.2084 | -0.2084 | -0.2084 | -0.2084 | -0.2119 | -0.22242 | -0.22242 | -0.22242 | -0.22242 | -0.22884 | -0.23525 | -0.23525
11 | -0.079028 | -0.086623 | -0.090805 | -0.04884 | -0.073692 | -0.079124 | 0.024468 | 0.13013 | 0.16315 | 0.19526 | 0.21848 | 0.21531 | 0.22262 | 0.20416 | 0.15426 | 0.12527 | 0.098929 | 0.10004 | 0.077394 | 0.077586 | 0.048311 | 0.058502 | 0.039418 | -0.024468

## UpFlex, Summer
LoadID | 0 | 1 | 2 | 3 | 4 | 5 | 6 | 7 | 8 | 9 | 10 | 11 | 12 | 13 | 14 | 15 | 16 | 17 | 18 | 19 | 20 | 21 | 22 | 23
1 | 0.12361 | 0.13607 | 0.17711 | 0.20305 | 0.23875 | 0.27908 | 0.24877 | 0.35565 | 0.32627 | 0.3685 | 0.37872 | 0.35129 | 0.33139 | 0.3051 | 0.28103 | 0.25292 | 0.25029 | 0.19831 | 0.16407 | 0.1947 | 0.19838 | 0.2267 | 0.11008 | 0.10569
2 | 0.53658 | 0.5907 | 0.76886 | 0.88146 | 1.0364 | 1.2115 | 1.0799 | 1.5439 | 1.4163 | 1.5997 | 1.644 | 1.525 | 1.4386 | 1.3244 | 1.2199 | 1.0979 | 1.0865 | 0.86085 | 0.71225 | 0.84518 | 0.86115 | 0.98412 | 0.47784 | 0.45879
3 | 0.27228 | 0.29974 | 0.39014 | 0.44728 | 0.5259 | 0.61474 | 0.54799 | 0.78341 | 0.71869 | 0.81172 | 0.83423 | 0.77381 | 0.72998 | 0.67205 | 0.61904 | 0.55712 | 0.55132 | 0.43682 | 0.36142 | 0.42887 | 0.43698 | 0.49937 | 0.24247 | 0.2328
4 | 0.043291 | 0.047658 | 0.062031 | 0.071116 | 0.083616 | 0.097741 | 0.087128 | 0.12456 | 0.11427 | 0.12906 | 0.13264 | 0.12303 | 0.11606 | 0.10685 | 0.098424 | 0.08858 | 0.087658 | 0.069453 | 0.057464 | 0.068188 | 0.069477 | 0.079399 | 0.038552 | 0.037015
5 | 0.063797 | 0.070232 | 0.091414 | 0.1048 | 0.12322 | 0.14404 | 0.1284 | 0.18356 | 0.1684 | 0.19019 | 0.19547 | 0.18131 | 0.17104 | 0.15747 | 0.14505 | 0.13054 | 0.12918 | 0.10235 | 0.084683 | 0.10049 | 0.10239 | 0.11701 | 0.056814 | 0.054548
6 | 0 | 0 | 0 | 0 | 0 | 0 | 0 | 0 | 0 | 0 | 0 | 0 | 0 | 0 | 0 | 0 | 0 | 0 | 0 | 0 | 0 | 0 | 0 | 0
7 | 0.051265 | 0.056437 | 0.073458 | 0.084216 | 0.099019 | 0.11575 | 0.10318 | 0.1475 | 0.13532 | 0.15283 | 0.15707 | 0.1457 | 0.13744 | 0.12654 | 0.11655 | 0.1049 | 0.10381 | 0.082247 | 0.068049 | 0.080749 | 0.082276 | 0.094025 | 0.045654 | 0.043833
8 | 0.019937 | 0.021948 | 0.028567 | 0.032751 | 0.038507 | 0.045012 | 0.040125 | 0.057362 | 0.052624 | 0.059435 | 0.061084 | 0.05666 | 0.053451 | 0.049209 | 0.045327 | 0.040794 | 0.040369 | 0.031985 | 0.026464 | 0.031403 | 0.031996 | 0.036565 | 0.017754 | 0.017046
9 | 0.034746 | 0.038251 | 0.049788 | 0.05708 | 0.067113 | 0.07845 | 0.069931 | 0.099974 | 0.091715 | 0.10359 | 0.10646 | 0.09875 | 0.093157 | 0.085764 | 0.078998 | 0.071097 | 0.070357 | 0.055745 | 0.046122 | 0.05473 | 0.055765 | 0.063728 | 0.030943 | 0.029709
10 | 0.076898 | 0.084655 | 0.11019 | 0.12632 | 0.14853 | 0.17362 | 0.15477 | 0.22125 | 0.20298 | 0.22925 | 0.23561 | 0.21855 | 0.20617 | 0.18981 | 0.17483 | 0.15735 | 0.15571 | 0.12337 | 0.10207 | 0.12112 | 0.12341 | 0.14104 | 0.068481 | 0.065749
11 | 0.084873 | 0.093434 | 0.12161 | 0.13942 | 0.16393 | 0.19162 | 0.17082 | 0.2442 | 0.22403 | 0.25302 | 0.26004 | 0.24121 | 0.22755 | 0.20949 | 0.19296 | 0.17366 | 0.17186 | 0.13616 | 0.11266 | 0.13369 | 0.13621 | 0.15566 | 0.075583 | 0.072568

## DownFlex, Summer
LoadID | 0 | 1 | 2 | 3 | 4 | 5 | 6 | 7 | 8 | 9 | 10 | 11 | 12 | 13 | 14 | 15 | 16 | 17 | 18 | 19 | 20 | 21 | 22 | 23
1 | 0.34268 | 0.36266 | 0.38296 | 0.40036 | 0.40491 | 0.42356 | 0.42139 | 0.39831 | 0.36089 | 0.52996 | 0.51752 | 0.47655 | 0.46497 | 0.46688 | 0.44476 | 0.40769 | 0.3664 | 0.35326 | 0.22206 | 0.23747 | 0.25963 | 0.26582 | 0.27724 | 0.30602
2 | 1.4876 | 1.5743 | 1.6624 | 1.738 | 1.7577 | 1.8387 | 1.8293 | 1.7291 | 1.5666 | 2.3005 | 2.2466 | 2.0687 | 2.0184 | 2.0267 | 1.9307 | 1.7698 | 1.5905 | 1.5335 | 0.96395 | 1.0309 | 1.1271 | 1.1539 | 1.2035 | 1.3284
3 | 0.75485 | 0.79885 | 0.84356 | 0.88191 | 0.89192 | 0.933 | 0.92823 | 0.87739 | 0.79495 | 1.1674 | 1.14 | 1.0497 | 1.0242 | 1.0284 | 0.9797 | 0.89804 | 0.80709 | 0.77814 | 0.48914 | 0.52309 | 0.5719 | 0.58555 | 0.61069 | 0.67409
4 | 0.12002 | 0.12701 | 0.13412 | 0.14022 | 0.14181 | 0.14834 | 0.14758 | 0.1395 | 0.12639 | 0.18561 | 0.18125 | 0.1669 | 0.16285 | 0.16351 | 0.15577 | 0.14278 | 0.12832 | 0.12372 | 0.077771 | 0.083169 | 0.09093 | 0.0931 | 0.097097 | 0.10718
5 | 0.17687 | 0.18718 | 0.19766 | 0.20664 | 0.20899 | 0.21861 | 0.21749 | 0.20558 | 0.18627 | 0.27353 | 0.26711 | 0.24596 | 0.23998 | 0.24097 | 0.22955 | 0.21042 | 0.18911 | 0.18233 | 0.11461 | 0.12256 | 0.134 | 0.1372 | 0.14309 | 0.15794
6 | 0 | 0 | 0 | 0 | 0 | 0 | 0 | 0 | 0 | 0 | 0 | 0 | 0 | 0 | 0 | 0 | 0 | 0 | 0 | 0 | 0 | 0 | 0 | 0
7 | 0.14213 | 0.15041 | 0.15883 | 0.16605 | 0.16793 | 0.17567 | 0.17477 | 0.1652 | 0.14968 | 0.2198 | 0.21464 | 0.19765 | 0.19284 | 0.19364 | 0.18446 | 0.16909 | 0.15196 | 0.14651 | 0.092097 | 0.098489 | 0.10768 | 0.11025 | 0.11498 | 0.12692
8 | 0.055271 | 0.058493 | 0.061767 | 0.064575 | 0.065308 | 0.068316 | 0.067967 | 0.064244 | 0.058208 | 0.085477 | 0.083471 | 0.076862 | 0.074995 | 0.075303 | 0.071735 | 0.065756 | 0.059097 | 0.056977 | 0.035815 | 0.038301 | 0.041876 | 0.042875 | 0.044716 | 0.049358
9 | 0.09633 | 0.10195 | 0.10765 | 0.11254 | 0.11382 | 0.11906 | 0.11846 | 0.11197 | 0.10145 | 0.14897 | 0.14548 | 0.13396 | 0.1307 | 0.13124 | 0.12502 | 0.1146 | 0.103 | 0.099303 | 0.062421 | 0.066754 | 0.072983 | 0.074725 | 0.077933 | 0.086024
10 | 0.21319 | 0.22562 | 0.23825 | 0.24907 | 0.2519 | 0.2635 | 0.26216 | 0.2478 | 0.22452 | 0.3297 | 0.32196 | 0.29647 | 0.28926 | 0.29045 | 0.27669 | 0.25363 | 0.22794 | 0.21977 | 0.13815 | 0.14773 | 0.16152 | 0.16537 | 0.17247 | 0.19038
11 | 0.2353 | 0.24901 | 0.26295 | 0.2749 | 0.27803 | 0.29083 | 0.28934 | 0.2735 | 0.2478 | 0.36389 | 0.35535 | 0.32721 | 0.31926 | 0.32057 | 0.30539 | 0.27993 | 0.25158 | 0.24256 | 0.15247 | 0.16305 | 0.17827 | 0.18252 | 0.19036 | 0.21012

## Pg, Summer, S1
GenID | 0 | 1 | 2 | 3 | 4 | 5 | 6 | 7 | 8 | 9 | 10 | 11 | 12 | 13 | 14 | 15 | 16 | 17 | 18 | 19 | 20 | 21 | 22 | 23
1 | 0 | 0 | 0 | 0 | 0 | 0 | 0 | 0 | 0 | 0 | 0 | 0 | 0 | 0 | 0 | 0 | 0 | 0 | 0 | 0 | 0 | 0 | 0 | 0
2 | 0 | 0 | 0 | 0 | 0 | 0 | 0 | 0 | 0 | 0 | 0 | 0 | 0 | 0 | 0 | 0 | 0 | 0 | 0 | 0 | 0 | 0 | 0 | 0
3 | 0 | 0 | 0 | 0 | 0 | 0 | 0 | 0 | 0 | 0 | 0 | 0 | 0 | 0 | 0 | 0 | 0 | 0 | 0 | 0 | 0 | 0 | 0 | 0
4 | 0 | 0 | 0 | 0 | 0 | 0 | 0 | 0 | 0 | 0 | 0 | 0 | 0 | 0 | 0 | 0 | 0 | 0 | 0 | 0 | 0 | 0 | 0 | 0
5 | 0 | 0 | 0 | 0 | 0 | 0 | 0 | 0 | 0 | 0 | 0 | 0 | 0 | 0 | 0 | 0 | 0 | 0 | 0 | 0 | 0 | 0 | 0 | 0
6 | 1.1788 | 1.0611 | 1.0935 | 1.0738 | 0.9209 | 0.87179 | 0.96103 | 0.87424 | 0.71868 | 0.5195 | 0.53315 | 0.33052 | 0.27094 | 0.28825 | 0.38489 | 0.48686 | 0.57458 | 0.78913 | 0.71778 | 0.63747 | 0.94774 | 1.0202 | 0.99131 | 1.4472
7 | 1.1788 | 1.0611 | 1.0935 | 1.0738 | 0.9209 | 0.87179 | 0.96103 | 0.87424 | 0.71868 | 0.5195 | 0.53315 | 0.33052 | 0.27094 | 0.28825 | 0.38489 | 0.48686 | 0.57458 | 0.78913 | 0.71778 | 0.63747 | 0.94774 | 1.0202 | 0.99131 | 1.4472
8 | 1.1788 | 1.0611 | 1.0935 | 1.0738 | 0.9209 | 0.87179 | 0.96103 | 0.87424 | 0.71868 | 0.5195 | 0.53315 | 0.33052 | 0.27094 | 0.28825 | 0.38489 | 0.48686 | 0.57458 | 0.78913 | 0.71778 | 0.63747 | 0.94774 | 1.0202 | 0.99131 | 1.4472
9 | 0 | 0 | 0 | 0 | 0 | 0 | 0 | 0 | 0 | 0 | 0 | 0 | 0 | 0 | 0 | 0 | 0 | 0 | 0 | 0 | 0 | 0 | 0 | 0
10 | 0 | 0 | 0 | 0 | 0 | 0 | 0 | 0 | 0 | 0 | 0 | 0 | 0 | 0 | 0 | 0 | 0 | 0 | 0 | 0 | 0 | 0 | 0 | 0
11 | 0 | 0 | 0 | 0 | 0 | 0 | 0 | 0 | 0 | 0 | 0 | 0 | 0 | 0 | 0 | 0 | 0 | 0 | 0 | 0 | 0 | 0 | 0 | 0

## Pg, Summer, S2
GenID | 0 | 1 | 2 | 3 | 4 | 5 | 6 | 7 | 8 | 9 | 10 | 11 | 12 | 13 | 14 | 15 | 16 | 17 | 18 | 19 | 20 | 21 | 22 | 23
1 | 0 | 0 | 0 | 0 | 0 | 0 | 0 | 0 | 0 | 0 | 0 | 0 | 0 | 0 | 0 | 0 | 0 | 0 | 0 | 0 | 0 | 0 | 0 | 0
2 | 0 | 0 | 0 | 0 | 0 | 0 | 0 | 0 | 0 | 0 | 0 | 0 | 0 | 0 | 0 | 0 | 0 | 0 | 0 | 0 | 0 | 0 | 0 | 0
3 | 0 | 0 | 0 | 0 | 0 | 0 | 0 | 0 | 0 | 0 | 0 | 0 | 0 | 0 | 0 | 0 | 0 | 0 | 0 | 0 | 0 | 0 | 0 | 0
4 | 0 | 0 | 0 | 0 | 0 | 0 | 0 | 0 | 0 | 0 | 0 | 0 | 0 | 0 | 0 | 0 | 0 | 0 | 0 | 0 | 0 | 0 | 0 | 0
5 | 0 | 0 | 0 | 0 | 0 | 0 | 0 | 0 | 0 | 0 | 0 | 0 | 0 | 0 | 0 | 0 | 0 | 0 | 0 | 0 | 0 | 0 | 0 | 0
6 | 1.5583 | 1.279 | 1.1579 | 1.0154 | 0.91026 | 0.77752 | 0.72861 | 0.67773 | 0.63664 | 0.71073 | 0.66458 | 0.76801 | 0.84518 | 0.81239 | 0.92734 | 0.81725 | 0.77158 | 0.79432 | 0.76221 | 0.79974 | 0.74943 | 0.6365 | 0.71492 | 0.68407
7 | 1.5583 | 1.279 | 1.1579 | 1.0154 | 0.91026 | 0.77752 | 0.72861 | 0.67773 | 0.63664 | 0.71073 | 0.66458 | 0.76801 | 0.84518 | 0.81239 | 0.92734 | 0.81725 | 0.77158 | 0.79432 | 0.76221 | 0.79974 | 0.74943 | 0.6365 | 0.71492 | 0.68407
8 | 1.5583 | 1.279 | 1.1579 | 1.0154 | 0.91026 | 0.77752 | 0.72861 | 0.67773 | 0.63664 | 0.71073 | 0.66458 | 0.76801 | 0.84518 | 0.81239 | 0.92734 | 0.81725 | 0.77158 | 0.79432 | 0.76221 | 0.79974 | 0.74943 | 0.6365 | 0.71492 | 0.68407
9 | 0 | 0 | 0 | 0 | 0 | 0 | 0 | 0 | 0 | 0 | 0 | 0 | 0 | 0 | 0 | 0 | 0 | 0 | 0 | 0 | 0 | 0 | 0 | 0
10 | 0 | 0 | 0 | 0 | 0 | 0 | 0 | 0 | 0 | 0 | 0 | 0 | 0 | 0 | 0 | 0 | 0 | 0 | 0 | 0 | 0 | 0 | 0 | 0
11 | 0 | 0 | 0 | 0 | 0 | 0 | 0 | 0 | 0 | 0 | 0 | 0 | 0 | 0 | 0 | 0 | 0 | 0 | 0 | 0 | 0 | 0 | 0 | 0

## Pg, Summer, S3
GenID | 0 | 1 | 2 | 3 | 4 | 5 | 6 | 7 | 8 | 9 | 10 | 11 | 12 | 13 | 14 | 15 | 16 | 17 | 18 | 19 | 20 | 21 | 22 | 23
1 | 0 | 0 | 0 | 0 | 0 | 0 | 0 | 0 | 0 | 0 | 0 | 0 | 0 | 0 | 0 | 0 | 0 | 0 | 0 | 0 | 0 | 0 | 0 | 0
2 | 0 | 0 | 0 | 0 | 0 | 0 | 0 | 0 | 0 | 0 | 0 | 0 | 0 | 0 | 0 | 0 | 0 | 0 | 0 | 0 | 0 | 0 | 0 | 0
3 | 0 | 0 | 0 | 0 | 0 | 0 | 0 | 0 | 0 | 0 | 0 | 0 | 0 | 0 | 0 | 0 | 0 | 0 | 0 | 0 | 0 | 0 | 0 | 0
4 | 0 | 0 | 0 | 0 | 0 | 0 | 0 | 0 | 0 | 0 | 0 | 0 | 0 | 0 | 0 | 0 | 0 | 0 | 0 | 0 | 0 | 0 | 0 | 0
5 | 0 | 0 | 0 | 0 | 0 | 0 | 0 | 0 | 0 | 0 | 0 | 0 | 0 | 0 | 0 | 0 | 0 | 0 | 0 | 0 | 0 | 0 | 0 | 0
6 | 1.3461 | 1.251 | 1.5087 | 1.5332 | 1.3661 | 1.2053 | 0.87865 | 0.75245 | 0.7778 | 0.7307 | 0.79912 | 0.83002 | 0.68236 | 0.72238 | 0.92636 | 1.2068 | 1.1815 | 1.2716 | 1.236 | 1.397 | 1.4146 | 1.3664 | 1.2567 | 1.2226
7 | 1.3461 | 1.251 | 1.5087 | 1.5332 | 1.3661 | 1.2053 | 0.87865 | 0.75245 | 0.7778 | 0.7307 | 0.79912 | 0.83002 | 0.68236 | 0.72238 | 0.92636 | 1.2068 | 1.1815 | 1.2716 | 1.236 | 1.397 | 1.4146 | 1.3664 | 1.2567 | 1.2226
8 | 1.3461 | 1.251 | 1.5087 | 1.5332 | 1.3661 | 1.2053 | 0.87865 | 0.75245 | 0.7778 | 0.7307 | 0.79912 | 0.83002 | 0.68236 | 0.72238 | 0.92636 | 1.2068 | 1.1815 | 1.2716 | 1.236 | 1.397 | 1.4146 | 1.3664 | 1.2567 | 1.2226
9 | 0 | 0 | 0 | 0 | 0 | 0 | 0 | 0 | 0 | 0 | 0 | 0 | 0 | 0 | 0 | 0 | 0 | 0 | 0 | 0 | 0 | 0 | 0 | 0
10 | 0 | 0 | 0 | 0 | 0 | 0 | 0 | 0 | 0 | 0 | 0 | 0 | 0 | 0 | 0 | 0 | 0 | 0 | 0 | 0 | 0 | 0 | 0 | 0
11 | 0 | 0 | 0 | 0 | 0 | 0 | 0 | 0 | 0 | 0 | 0 | 0 | 0 | 0 | 0 | 0 | 0 | 0 | 0 | 0 | 0 | 0 | 0 | 0

## Pg, Summer, S4
GenID | 0 | 1 | 2 | 3 | 4 | 5 | 6 | 7 | 8 | 9 | 10 | 11 | 12 | 13 | 14 | 15 | 16 | 17 | 18 | 19 | 20 | 21 | 22 | 23
1 | 0 | 0 | 0 | 0 | 0 | 0 | 0 | 0 | 0 | 0 | 0 | 0 | 0 | 0 | 0 | 0 | 0 | 0 | 0 | 0 | 0 | 0 | 0 | 0
2 | 0 | 0 | 0 | 0 | 0 | 0 | 0 | 0 | 0 | 0 | 0 | 0 | 0 | 0 | 0 | 0 | 0 | 0 | 0 | 0 | 0 | 0 | 0 | 0
3 | 0 | 0 | 0 | 0 | 0 | 0 | 0 | 0 | 0 | 0 | 0 | 0 | 0 | 0 | 0 | 0 | 0 | 0 | 0 | 0 | 0 | 0 | 0 | 0
4 | 0 | 0 | 0 | 0 | 0 | 0 | 0 | 0 | 0 | 0 | 0 | 0 | 0 | 0 | 0 | 0 | 0 | 0 | 0 | 0 | 0 | 0 | 0 | 0
5 | 0 | 0 | 0 | 0 | 0 | 0 | 0 | 0 | 0 | 0 | 0 | 0 | 0 | 0 | 0 | 0 | 0 | 0 | 0 | 0 | 0 | 0 | 0 | 0
6 | 1.1788 | 1.0611 | 1.0935 | 1.0738 | 0.9209 | 0.87179 | 0.96103 | 0.87424 | 0.71868 | 0.5195 | 0.53315 | 0.33052 | 0.27094 | 0.28825 | 0.38489 | 0.48686 | 0.57458 | 0.78913 | 0.71778 | 0.63747 | 0.94774 | 1.0202 | 0.99131 | 1.4472
7 | 1.1788 | 1.0611 | 1.0935 | 1.0738 | 0.9209 | 0.87179 | 0.96103 | 0.87424 | 0.71868 | 0.5195 | 0.53315 | 0.33052 | 0.27094 | 0.28825 | 0.38489 | 0.48686 | 0.57458 | 0.78913 | 0.71778 | 0.63747 | 0.94774 | 1.0202 | 0.99131 | 1.4472
8 | 1.1788 | 1.0611 | 1.0935 | 1.0738 | 0.9209 | 0.87179 | 0.96103 | 0.87424 | 0.71868 | 0.5195 | 0.53315 | 0.33052 | 0.27094 | 0.28825 | 0.38489 | 0.48686 | 0.57458 | 0.78913 | 0.71778 | 0.63747 | 0.94774 | 1.0202 | 0.99131 | 1.4472
9 | 0 | 0 | 0 | 0 | 0 | 0 | 0 | 0 | 0 | 0 | 0 | 0 | 0 | 0 | 0 | 0 | 0 | 0 | 0 | 0 | 0 | 0 | 0 | 0
10 | 0 | 0 | 0 | 0 | 0 | 0 | 0 | 0 | 0 | 0 | 0 | 0 | 0 | 0 | 0 | 0 | 0 | 0 | 0 | 0 | 0 | 0 | 0 | 0
11 | 0 | 0 | 0 | 0 | 0 | 0 | 0 | 0 | 0 | 0 | 0 | 0 | 0 | 0 | 0 | 0 | 0 | 0 | 0 | 0 | 0 | 0 | 0 | 0

## Pg, Summer, S5
GenID | 0 | 1 | 2 | 3 | 4 | 5 | 6 | 7 | 8 | 9 | 10 | 11 | 12 | 13 | 14 | 15 | 16 | 17 | 18 | 19 | 20 | 21 | 22 | 23
1 | 0 | 0 | 0 | 0 | 0 | 0 | 0 | 0 | 0 | 0 | 0 | 0 | 0 | 0 | 0 | 0 | 0 | 0 | 0 | 0 | 0 | 0 | 0 | 0
2 | 0 | 0 | 0 | 0 | 0 | 0 | 0 | 0 | 0 | 0 | 0 | 0 | 0 | 0 | 0 | 0 | 0 | 0 | 0 | 0 | 0 | 0 | 0 | 0
3 | 0 | 0 | 0 | 0 | 0 | 0 | 0 | 0 | 0 | 0 | 0 | 0 | 0 | 0 | 0 | 0 | 0 | 0 | 0 | 0 | 0 | 0 | 0 | 0
4 | 0 | 0 | 0 | 0 | 0 | 0 | 0 | 0 | 0 | 0 | 0 | 0 | 0 | 0 | 0 | 0 | 0 | 0 | 0 | 0 | 0 | 0 | 0 | 0
5 | 0 | 0 | 0 | 0 | 0 | 0 | 0 | 0 | 0 | 0 | 0 | 0 | 0 | 0 | 0 | 0 | 0 | 0 | 0 | 0 | 0 | 0 | 0 | 0
6 | 1.5583 | 1.279 | 1.1579 | 1.0154 | 0.91026 | 0.77752 | 0.72861 | 0.67773 | 0.63664 | 0.71073 | 0.66458 | 0.76801 | 0.84518 | 0.81239 | 0.92734 | 0.81725 | 0.77158 | 0.79432 | 0.76221 | 0.79974 | 0.74943 | 0.6365 | 0.71492 | 0.68407
7 | 1.5583 | 1.279 | 1.1579 | 1.0154 | 0.91026 | 0.77752 | 0.72861 | 0.67773 | 0.63664 | 0.71073 | 0.66458 | 0.76801 | 0.84518 | 0.81239 | 0.92734 | 0.81725 | 0.77158 | 0.79432 | 0.76221 | 0.79974 | 0.74943 | 0.6365 | 0.71492 | 0.68407
8 | 1.5583 | 1.279 | 1.1579 | 1.0154 | 0.91026 | 0.77752 | 0.72861 | 0.67773 | 0.63664 | 0.71073 | 0.66458 | 0.76801 | 0.84518 | 0.81239 | 0.92734 | 0.81725 | 0.77158 | 0.79432 | 0.76221 | 0.79974 | 0.74943 | 0.6365 | 0.71492 | 0.68407
9 | 0 | 0 | 0 | 0 | 0 | 0 | 0 | 0 | 0 | 0 | 0 | 0 | 0 | 0 | 0 | 0 | 0 | 0 | 0 | 0 | 0 | 0 | 0 | 0
10 | 0 | 0 | 0 | 0 | 0 | 0 | 0 | 0 | 0 | 0 | 0 | 0 | 0 | 0 | 0 | 0 | 0 | 0 | 0 | 0 | 0 | 0 | 0 | 0
11 | 0 | 0 | 0 | 0 | 0 | 0 | 0 | 0 | 0 | 0 | 0 | 0 | 0 | 0 | 0 | 0 | 0 | 0 | 0 | 0 | 0 | 0 | 0 | 0

## Pg, Summer, S6
GenID | 0 | 1 | 2 | 3 | 4 | 5 | 6 | 7 | 8 | 9 | 10 | 11 | 12 | 13 | 14 | 15 | 16 | 17 | 18 | 19 | 20 | 21 | 22 | 23
1 | 0 | 0 | 0 | 0 | 0 | 0 | 0 | 0 | 0 | 0 | 0 | 0 | 0 | 0 | 0 | 0 | 0 | 0 | 0 | 0 | 0 | 0 | 0 | 0
2 | 0 | 0 | 0 | 0 | 0 | 0 | 0 | 0 | 0 | 0 | 0 | 0 | 0 | 0 | 0 | 0 | 0 | 0 | 0 | 0 | 0 | 0 | 0 | 0
3 | 0 | 0 | 0 | 0 | 0 | 0 | 0 | 0 | 0 | 0 | 0 | 0 | 0 | 0 | 0 | 0 | 0 | 0 | 0 | 0 | 0 | 0 | 0 | 0
4 | 0 | 0 | 0 | 0 | 0 | 0 | 0 | 0 | 0 | 0 | 0 | 0 | 0 | 0 | 0 | 0 | 0 | 0 | 0 | 0 | 0 | 0 | 0 | 0
5 | 0 | 0 | 0 | 0 | 0 | 0 | 0 | 0 | 0 | 0 | 0 | 0 | 0 | 0 | 0 | 0 | 0 | 0 | 0 | 0 | 0 | 0 | 0 | 0
6 | 1.3461 | 1.251 | 1.5087 | 1.5332 | 1.3661 | 1.2053 | 0.87865 | 0.75245 | 0.7778 | 0.7307 | 0.79912 | 0.83002 | 0.68236 | 0.72238 | 0.92636 | 1.2068 | 1.1815 | 1.2716 | 1.236 | 1.397 | 1.4146 | 1.3664 | 1.2567 | 1.2226
7 | 1.3461 | 1.251 | 1.5087 | 1.5332 | 1.3661 | 1.2053 | 0.87865 | 0.75245 | 0.7778 | 0.7307 | 0.79912 | 0.83002 | 0.68236 | 0.72238 | 0.92636 | 1.2068 | 1.1815 | 1.2716 | 1.236 | 1.397 | 1.4146 | 1.3664 | 1.2567 | 1.2226
8 | 1.3461 | 1.251 | 1.5087 | 1.5332 | 1.3661 | 1.2053 | 0.87865 | 0.75245 | 0.7778 | 0.7307 | 0.79912 | 0.83002 | 0.68236 | 0.72238 | 0.92636 | 1.2068 | 1.1815 | 1.2716 | 1.236 | 1.397 | 1.4146 | 1.3664 | 1.2567 | 1.2226
9 | 0 | 0 | 0 | 0 | 0 | 0 | 0 | 0 | 0 | 0 | 0 | 0 | 0 | 0 | 0 | 0 | 0 | 0 | 0 | 0 | 0 | 0 | 0 | 0
10 | 0 | 0 | 0 | 0 | 0 | 0 | 0 | 0 | 0 | 0 | 0 | 0 | 0 | 0 | 0 | 0 | 0 | 0 | 0 | 0 | 0 | 0 | 0 | 0
11 | 0 | 0 | 0 | 0 | 0 | 0 | 0 | 0 | 0 | 0 | 0 | 0 | 0 | 0 | 0 | 0 | 0 | 0 | 0 | 0 | 0 | 0 | 0 | 0

## Pg, Summer, S7
GenID | 0 | 1 | 2 | 3 | 4 | 5 | 6 | 7 | 8 | 9 | 10 | 11 | 12 | 13 | 14 | 15 | 16 | 17 | 18 | 19 | 20 | 21 | 22 | 23
1 | 0 | 0 | 0 | 0 | 0 | 0 | 0 | 0 | 0 | 0 | 0 | 0 | 0 | 0 | 0 | 0 | 0 | 0 | 0 | 0 | 0 | 0 | 0 | 0
2 | 0 | 0 | 0 | 0 | 0 | 0 | 0 | 0 | 0 | 0 | 0 | 0 | 0 | 0 | 0 | 0 | 0 | 0 | 0 | 0 | 0 | 0 | 0 | 0
3 | 0 | 0 | 0 | 0 | 0 | 0 | 0 | 0 | 0 | 0 | 0 | 0 | 0 | 0 | 0 | 0 | 0 | 0 | 0 | 0 | 0 | 0 | 0 | 0
4 | 0 | 0 | 0 | 0 | 0 | 0 | 0 | 0 | 0 | 0 | 0 | 0 | 0 | 0 | 0 | 0 | 0 | 0 | 0 | 0 | 0 | 0 | 0 | 0
5 | 0 | 0 | 0 | 0 | 0 | 0 | 0 | 0 | 0 | 0 | 0 | 0 | 0 | 0 | 0 | 0 | 0 | 0 | 0 | 0 | 0 | 0 | 0 | 0
6 | 1.1788 | 1.0611 | 1.0935 | 1.0738 | 0.9209 | 0.87179 | 0.96103 | 0.87424 | 0.71868 | 0.5195 | 0.53315 | 0.33052 | 0.27094 | 0.28825 | 0.38489 | 0.48686 | 0.57458 | 0.78913 | 0.71778 | 0.63747 | 0.94774 | 1.0202 | 0.99131 | 1.4472
7 | 1.1788 | 1.0611 | 1.0935 | 1.0738 | 0.9209 | 0.87179 | 0.96103 | 0.87424 | 0.71868 | 0.5195 | 0.53315 | 0.33052 | 0.27094 | 0.28825 | 0.38489 | 0.48686 | 0.57458 | 0.78913 | 0.71778 | 0.63747 | 0.94774 | 1.0202 | 0.99131 | 1.4472
8 | 1.1788 | 1.0611 | 1.0935 | 1.0738 | 0.9209 | 0.87179 | 0.96103 | 0.87424 | 0.71868 | 0.5195 | 0.53315 | 0.33052 | 0.27094 | 0.28825 | 0.38489 | 0.48686 | 0.57458 | 0.78913 | 0.71778 | 0.63747 | 0.94774 | 1.0202 | 0.99131 | 1.4472
9 | 0 | 0 | 0 | 0 | 0 | 0 | 0 | 0 | 0 | 0 | 0 | 0 | 0 | 0 | 0 | 0 | 0 | 0 | 0 | 0 | 0 | 0 | 0 | 0
10 | 0 | 0 | 0 | 0 | 0 | 0 | 0 | 0 | 0 | 0 | 0 | 0 | 0 | 0 | 0 | 0 | 0 | 0 | 0 | 0 | 0 | 0 | 0 | 0
11 | 0 | 0 | 0 | 0 | 0 | 0 | 0 | 0 | 0 | 0 | 0 | 0 | 0 | 0 | 0 | 0 | 0 | 0 | 0 | 0 | 0 | 0 | 0 | 0

## Pg, Summer, S8
GenID | 0 | 1 | 2 | 3 | 4 | 5 | 6 | 7 | 8 | 9 | 10 | 11 | 12 | 13 | 14 | 15 | 16 | 17 | 18 | 19 | 20 | 21 | 22 | 23
1 | 0 | 0 | 0 | 0 | 0 | 0 | 0 | 0 | 0 | 0 | 0 | 0 | 0 | 0 | 0 | 0 | 0 | 0 | 0 | 0 | 0 | 0 | 0 | 0
2 | 0 | 0 | 0 | 0 | 0 | 0 | 0 | 0 | 0 | 0 | 0 | 0 | 0 | 0 | 0 | 0 | 0 | 0 | 0 | 0 | 0 | 0 | 0 | 0
3 | 0 | 0 | 0 | 0 | 0 | 0 | 0 | 0 | 0 | 0 | 0 | 0 | 0 | 0 | 0 | 0 | 0 | 0 | 0 | 0 | 0 | 0 | 0 | 0
4 | 0 | 0 | 0 | 0 | 0 | 0 | 0 | 0 | 0 | 0 | 0 | 0 | 0 | 0 | 0 | 0 | 0 | 0 | 0 | 0 | 0 | 0 | 0 | 0
5 | 0 | 0 | 0 | 0 | 0 | 0 | 0 | 0 | 0 | 0 | 0 | 0 | 0 | 0 | 0 | 0 | 0 | 0 | 0 | 0 | 0 | 0 | 0 | 0
6 | 1.5583 | 1.279 | 1.1579 | 1.0154 | 0.91026 | 0.77752 | 0.72861 | 0.67773 | 0.63664 | 0.71073 | 0.66458 | 0.76801 | 0.84518 | 0.81239 | 0.92734 | 0.81725 | 0.77158 | 0.79432 | 0.76221 | 0.79974 | 0.74943 | 0.6365 | 0.71492 | 0.68407
7 | 1.5583 | 1.279 | 1.1579 | 1.0154 | 0.91026 | 0.77752 | 0.72861 | 0.67773 | 0.63664 | 0.71073 | 0.66458 | 0.76801 | 0.84518 | 0.81239 | 0.92734 | 0.81725 | 0.77158 | 0.79432 | 0.76221 | 0.79974 | 0.74943 | 0.6365 | 0.71492 | 0.68407
8 | 1.5583 | 1.279 | 1.1579 | 1.0154 | 0.91026 | 0.77752 | 0.72861 | 0.67773 | 0.63664 | 0.71073 | 0.66458 | 0.76801 | 0.84518 | 0.81239 | 0.92734 | 0.81725 | 0.77158 | 0.79432 | 0.76221 | 0.79974 | 0.74943 | 0.6365 | 0.71492 | 0.68407
9 | 0 | 0 | 0 | 0 | 0 | 0 | 0 | 0 | 0 | 0 | 0 | 0 | 0 | 0 | 0 | 0 | 0 | 0 | 0 | 0 | 0 | 0 | 0 | 0
10 | 0 | 0 | 0 | 0 | 0 | 0 | 0 | 0 | 0 | 0 | 0 | 0 | 0 | 0 | 0 | 0 | 0 | 0 | 0 | 0 | 0 | 0 | 0 | 0
11 | 0 | 0 | 0 | 0 | 0 | 0 | 0 | 0 | 0 | 0 | 0 | 0 | 0 | 0 | 0 | 0 | 0 | 0 | 0 | 0 | 0 | 0 | 0 | 0

## Pg, Summer, S9
GenID | 0 | 1 | 2 | 3 | 4 | 5 | 6 | 7 | 8 | 9 | 10 | 11 | 12 | 13 | 14 | 15 | 16 | 17 | 18 | 19 | 20 | 21 | 22 | 23
1 | 0 | 0 | 0 | 0 | 0 | 0 | 0 | 0 | 0 | 0 | 0 | 0 | 0 | 0 | 0 | 0 | 0 | 0 | 0 | 0 | 0 | 0 | 0 | 0
2 | 0 | 0 | 0 | 0 | 0 | 0 | 0 | 0 | 0 | 0 | 0 | 0 | 0 | 0 | 0 | 0 | 0 | 0 | 0 | 0 | 0 | 0 | 0 | 0
3 | 0 | 0 | 0 | 0 | 0 | 0 | 0 | 0 | 0 | 0 | 0 | 0 | 0 | 0 | 0 | 0 | 0 | 0 | 0 | 0 | 0 | 0 | 0 | 0
4 | 0 | 0 | 0 | 0 | 0 | 0 | 0 | 0 | 0 | 0 | 0 | 0 | 0 | 0 | 0 | 0 | 0 | 0 | 0 | 0 | 0 | 0 | 0 | 0
5 | 0 | 0 | 0 | 0 | 0 | 0 | 0 | 0 | 0 | 0 | 0 | 0 | 0 | 0 | 0 | 0 | 0 | 0 | 0 | 0 | 0 | 0 | 0 | 0
6 | 1.3461 | 1.251 | 1.5087 | 1.5332 | 1.3661 | 1.2053 | 0.87865 | 0.75245 | 0.7778 | 0.7307 | 0.79912 | 0.83002 | 0.68236 | 0.72238 | 0.92636 | 1.2068 | 1.1815 | 1.2716 | 1.236 | 1.397 | 1.4146 | 1.3664 | 1.2567 | 1.2226
7 | 1.3461 | 1.251 | 1.5087 | 1.5332 | 1.3661 | 1.2053 | 0.87865 | 0.75245 | 0.7778 | 0.7307 | 0.79912 | 0.83002 | 0.68236 | 0.72238 | 0.92636 | 1.2068 | 1.1815 | 1.2716 | 1.236 | 1.397 | 1.4146 | 1.3664 | 1.2567 | 1.2226
8 | 1.3461 | 1.251 | 1.5087 | 1.5332 | 1.3661 | 1.2053 | 0.87865 | 0.75245 | 0.7778 | 0.7307 | 0.79912 | 0.83002 | 0.68236 | 0.72238 | 0.92636 | 1.2068 | 1.1815 | 1.2716 | 1.236 | 1.397 | 1.4146 | 1.3664 | 1.2567 | 1.2226
9 | 0 | 0 | 0 | 0 | 0 | 0 | 0 | 0 | 0 | 0 | 0 | 0 | 0 | 0 | 0 | 0 | 0 | 0 | 0 | 0 | 0 | 0 | 0 | 0
10 | 0 | 0 | 0 | 0 | 0 | 0 | 0 | 0 | 0 | 0 | 0 | 0 | 0 | 0 | 0 | 0 | 0 | 0 | 0 | 0 | 0 | 0 | 0 | 0
11 | 0 | 0 | 0 | 0 | 0 | 0 | 0 | 0 | 0 | 0 | 0 | 0 | 0 | 0 | 0 | 0 | 0 | 0 | 0 | 0 | 0 | 0 | 0 | 0

## Qg, Summer, S1
GenID | 0 | 1 | 2 | 3 | 4 | 5 | 6 | 7 | 8 | 9 | 10 | 11 | 12 | 13 | 14 | 15 | 16 | 17 | 18 | 19 | 20 | 21 | 22 | 23
1 | 0 | 0 | 0 | 0 | 0 | 0 | 0 | 0 | 0 | 0 | 0 | 0 | 0 | 0 | 0 | 0 | 0 | 0 | 0 | 0 | 0 | 0 | 0 | 0
2 | 0 | 0 | 0 | 0 | 0 | 0 | 0 | 0 | 0 | 0 | 0 | 0 | 0 | 0 | 0 | 0 | 0 | 0 | 0 | 0 | 0 | 0 | 0 | 0
3 | 0 | 0 | 0 | 0 | 0 | 0 | 0 | 0 | 0 | 0 | 0 | 0 | 0 | 0 | 0 | 0 | 0 | 0 | 0 | 0 | 0 | 0 | 0 | 0
4 | 0 | 0 | 0 | 0 | 0 | 0 | 0 | 0 | 0 | 0 | 0 | 0 | 0 | 0 | 0 | 0 | 0 | 0 | 0 | 0 | 0 | 0 | 0 | 0
5 | 0 | 0 | 0 | 0 | 0 | 0 | 0 | 0 | 0 | 0 | 0 | 0 | 0 | 0 | 0 | 0 | 0 | 0 | 0 | 0 | 0 | 0 | 0 | 0
6 | 0 | 0 | 0 | 0 | 0 | 0 | 0 | 0 | 0 | 0 | 0 | 0 | 0 | 0 | 0 | 0 | 0 | 0 | 0 | 0 | 0 | 0 | 0 | 0
7 | 0 | 0 | 0 | 0 | 0 | 0 | 0 | 0 | 0 | 0 | 0 | 0 | 0 | 0 | 0 | 0 | 0 | 0 | 0 | 0 | 0 | 0 | 0 | 0
8 | 0 | 0 | 0 | 0 | 0 | 0 | 0 | 0 | 0 | 0 | 0 | 0 | 0 | 0 | 0 | 0 | 0 | 0 | 0 | 0 | 0 | 0 | 0 | 0
9 | 0 | 0 | 0 | 0 | 0 | 0 | 0 | 0 | 0 | 0 | 0 | 0 | 0 | 0 | 0 | 0 | 0 | 0 | 0 | 0 | 0 | 0 | 0 | 0
10 | 0 | 0 | 0 | 0 | 0 | 0 | 0 | 0 | 0 | 0 | 0 | 0 | 0 | 0 | 0 | 0 | 0 | 0 | 0 | 0 | 0 | 0 | 0 | 0
11 | 0 | 0 | 0 | 0 | 0 | 0 | 0 | 0 | 0 | 0 | 0 | 0 | 0 | 0 | 0 | 0 | 0 | 0 | 0 | 0 | 0 | 0 | 0 | 0

## Qg, Summer, S2
GenID | 0 | 1 | 2 | 3 | 4 | 5 | 6 | 7 | 8 | 9 | 10 | 11 | 12 | 13 | 14 | 15 | 16 | 17 | 18 | 19 | 20 | 21 | 22 | 23
1 | 0 | 0 | 0 | 0 | 0 | 0 | 0 | 0 | 0 | 0 | 0 | 0 | 0 | 0 | 0 | 0 | 0 | 0 | 0 | 0 | 0 | 0 | 0 | 0
2 | 0 | 0 | 0 | 0 | 0 | 0 | 0 | 0 | 0 | 0 | 0 | 0 | 0 | 0 | 0 | 0 | 0 | 0 | 0 | 0 | 0 | 0 | 0 | 0
3 | 0 | 0 | 0 | 0 | 0 | 0 | 0 | 0 | 0 | 0 | 0 | 0 | 0 | 0 | 0 | 0 | 0 | 0 | 0 | 0 | 0 | 0 | 0 | 0
4 | 0 | 0 | 0 | 0 | 0 | 0 | 0 | 0 | 0 | 0 | 0 | 0 | 0 | 0 | 0 | 0 | 0 | 0 | 0 | 0 | 0 | 0 | 0 | 0
5 | 0 | 0 | 0 | 0 | 0 | 0 | 0 | 0 | 0 | 0 | 0 | 0 | 0 | 0 | 0 | 0 | 0 | 0 | 0 | 0 | 0 | 0 | 0 | 0
6 | 0 | 0 | 0 | 0 | 0 | 0 | 0 | 0 | 0 | 0 | 0 | 0 | 0 | 0 | 0 | 0 | 0 | 0 | 0 | 0 | 0 | 0 | 0 | 0
7 | 0 | 0 | 0 | 0 | 0 | 0 | 0 | 0 | 0 | 0 | 0 | 0 | 0 | 0 | 0 | 0 | 0 | 0 | 0 | 0 | 0 | 0 | 0 | 0
8 | 0 | 0 | 0 | 0 | 0 | 0 | 0 | 0 | 0 | 0 | 0 | 0 | 0 | 0 | 0 | 0 | 0 | 0 | 0 | 0 | 0 | 0 | 0 | 0
9 | 0 | 0 | 0 | 0 | 0 | 0 | 0 | 0 | 0 | 0 | 0 | 0 | 0 | 0 | 0 | 0 | 0 | 0 | 0 | 0 | 0 | 0 | 0 | 0
10 | 0 | 0 | 0 | 0 | 0 | 0 | 0 | 0 | 0 | 0 | 0 | 0 | 0 | 0 | 0 | 0 | 0 | 0 | 0 | 0 | 0 | 0 | 0 | 0
11 | 0 | 0 | 0 | 0 | 0 | 0 | 0 | 0 | 0 | 0 | 0 | 0 | 0 | 0 | 0 | 0 | 0 | 0 | 0 | 0 | 0 | 0 | 0 | 0

## Qg, Summer, S3
GenID | 0 | 1 | 2 | 3 | 4 | 5 | 6 | 7 | 8 | 9 | 10 | 11 | 12 | 13 | 14 | 15 | 16 | 17 | 18 | 19 | 20 | 21 | 22 | 23
1 | 0 | 0 | 0 | 0 | 0 | 0 | 0 | 0 | 0 | 0 | 0 | 0 | 0 | 0 | 0 | 0 | 0 | 0 | 0 | 0 | 0 | 0 | 0 | 0
2 | 0 | 0 | 0 | 0 | 0 | 0 | 0 | 0 | 0 | 0 | 0 | 0 | 0 | 0 | 0 | 0 | 0 | 0 | 0 | 0 | 0 | 0 | 0 | 0
3 | 0 | 0 | 0 | 0 | 0 | 0 | 0 | 0 | 0 | 0 | 0 | 0 | 0 | 0 | 0 | 0 | 0 | 0 | 0 | 0 | 0 | 0 | 0 | 0
4 | 0 | 0 | 0 | 0 | 0 | 0 | 0 | 0 | 0 | 0 | 0 | 0 | 0 | 0 | 0 | 0 | 0 | 0 | 0 | 0 | 0 | 0 | 0 | 0
5 | 0 | 0 | 0 | 0 | 0 | 0 | 0 | 0 | 0 | 0 | 0 | 0 | 0 | 0 | 0 | 0 | 0 | 0 | 0 | 0 | 0 | 0 | 0 | 0
6 | 0 | 0 | 0 | 0 | 0 | 0 | 0 | 0 | 0 | 0 | 0 | 0 | 0 | 0 | 0 | 0 | 0 | 0 | 0 | 0 | 0 | 0 | 0 | 0
7 | 0 | 0 | 0 | 0 | 0 | 0 | 0 | 0 | 0 | 0 | 0 | 0 | 0 | 0 | 0 | 0 | 0 | 0 | 0 | 0 | 0 | 0 | 0 | 0
8 | 0 | 0 | 0 | 0 | 0 | 0 | 0 | 0 | 0 | 0 | 0 | 0 | 0 | 0 | 0 | 0 | 0 | 0 | 0 | 0 | 0 | 0 | 0 | 0
9 | 0 | 0 | 0 | 0 | 0 | 0 | 0 | 0 | 0 | 0 | 0 | 0 | 0 | 0 | 0 | 0 | 0 | 0 | 0 | 0 | 0 | 0 | 0 | 0
10 | 0 | 0 | 0 | 0 | 0 | 0 | 0 | 0 | 0 | 0 | 0 | 0 | 0 | 0 | 0 | 0 | 0 | 0 | 0 | 0 | 0 | 0 | 0 | 0
11 | 0 | 0 | 0 | 0 | 0 | 0 | 0 | 0 | 0 | 0 | 0 | 0 | 0 | 0 | 0 | 0 | 0 | 0 | 0 | 0 | 0 | 0 | 0 | 0

## Qg, Summer, S4
GenID | 0 | 1 | 2 | 3 | 4 | 5 | 6 | 7 | 8 | 9 | 10 | 11 | 12 | 13 | 14 | 15 | 16 | 17 | 18 | 19 | 20 | 21 | 22 | 23
1 | 0 | 0 | 0 | 0 | 0 | 0 | 0 | 0 | 0 | 0 | 0 | 0 | 0 | 0 | 0 | 0 | 0 | 0 | 0 | 0 | 0 | 0 | 0 | 0
2 | 0 | 0 | 0 | 0 | 0 | 0 | 0 | 0 | 0 | 0 | 0 | 0 | 0 | 0 | 0 | 0 | 0 | 0 | 0 | 0 | 0 | 0 | 0 | 0
3 | 0 | 0 | 0 | 0 | 0 | 0 | 0 | 0 | 0 | 0 | 0 | 0 | 0 | 0 | 0 | 0 | 0 | 0 | 0 | 0 | 0 | 0 | 0 | 0
4 | 0 | 0 | 0 | 0 | 0 | 0 | 0 | 0 | 0 | 0 | 0 | 0 | 0 | 0 | 0 | 0 | 0 | 0 | 0 | 0 | 0 | 0 | 0 | 0
5 | 0 | 0 | 0 | 0 | 0 | 0 | 0 | 0 | 0 | 0 | 0 | 0 | 0 | 0 | 0 | 0 | 0 | 0 | 0 | 0 | 0 | 0 | 0 | 0
6 | 0 | 0 | 0 | 0 | 0 | 0 | 0 | 0 | 0 | 0 | 0 | 0 | 0 | 0 | 0 | 0 | 0 | 0 | 0 | 0 | 0 | 0 | 0 | 0
7 | 0 | 0 | 0 | 0 | 0 | 0 | 0 | 0 | 0 | 0 | 0 | 0 | 0 | 0 | 0 | 0 | 0 | 0 | 0 | 0 | 0 | 0 | 0 | 0
8 | 0 | 0 | 0 | 0 | 0 | 0 | 0 | 0 | 0 | 0 | 0 | 0 | 0 | 0 | 0 | 0 | 0 | 0 | 0 | 0 | 0 | 0 | 0 | 0
9 | 0 | 0 | 0 | 0 | 0 | 0 | 0 | 0 | 0 | 0 | 0 | 0 | 0 | 0 | 0 | 0 | 0 | 0 | 0 | 0 | 0 | 0 | 0 | 0
10 | 0 | 0 | 0 | 0 | 0 | 0 | 0 | 0 | 0 | 0 | 0 | 0 | 0 | 0 | 0 | 0 | 0 | 0 | 0 | 0 | 0 | 0 | 0 | 0
11 | 0 | 0 | 0 | 0 | 0 | 0 | 0 | 0 | 0 | 0 | 0 | 0 | 0 | 0 | 0 | 0 | 0 | 0 | 0 | 0 | 0 | 0 | 0 | 0

## Qg, Summer, S5
GenID | 0 | 1 | 2 | 3 | 4 | 5 | 6 | 7 | 8 | 9 | 10 | 11 | 12 | 13 | 14 | 15 | 16 | 17 | 18 | 19 | 20 | 21 | 22 | 23
1 | 0 | 0 | 0 | 0 | 0 | 0 | 0 | 0 | 0 | 0 | 0 | 0 | 0 | 0 | 0 | 0 | 0 | 0 | 0 | 0 | 0 | 0 | 0 | 0
2 | 0 | 0 | 0 | 0 | 0 | 0 | 0 | 0 | 0 | 0 | 0 | 0 | 0 | 0 | 0 | 0 | 0 | 0 | 0 | 0 | 0 | 0 | 0 | 0
3 | 0 | 0 | 0 | 0 | 0 | 0 | 0 | 0 | 0 | 0 | 0 | 0 | 0 | 0 | 0 | 0 | 0 | 0 | 0 | 0 | 0 | 0 | 0 | 0
4 | 0 | 0 | 0 | 0 | 0 | 0 | 0 | 0 | 0 | 0 | 0 | 0 | 0 | 0 | 0 | 0 | 0 | 0 | 0 | 0 | 0 | 0 | 0 | 0
5 | 0 | 0 | 0 | 0 | 0 | 0 | 0 | 0 | 0 | 0 | 0 | 0 | 0 | 0 | 0 | 0 | 0 | 0 | 0 | 0 | 0 | 0 | 0 | 0
6 | 0 | 0 | 0 | 0 | 0 | 0 | 0 | 0 | 0 | 0 | 0 | 0 | 0 | 0 | 0 | 0 | 0 | 0 | 0 | 0 | 0 | 0 | 0 | 0
7 | 0 | 0 | 0 | 0 | 0 | 0 | 0 | 0 | 0 | 0 | 0 | 0 | 0 | 0 | 0 | 0 | 0 | 0 | 0 | 0 | 0 | 0 | 0 | 0
8 | 0 | 0 | 0 | 0 | 0 | 0 | 0 | 0 | 0 | 0 | 0 | 0 | 0 | 0 | 0 | 0 | 0 | 0 | 0 | 0 | 0 | 0 | 0 | 0
9 | 0 | 0 | 0 | 0 | 0 | 0 | 0 | 0 | 0 | 0 | 0 | 0 | 0 | 0 | 0 | 0 | 0 | 0 | 0 | 0 | 0 | 0 | 0 | 0
10 | 0 | 0 | 0 | 0 | 0 | 0 | 0 | 0 | 0 | 0 | 0 | 0 | 0 | 0 | 0 | 0 | 0 | 0 | 0 | 0 | 0 | 0 | 0 | 0
11 | 0 | 0 | 0 | 0 | 0 | 0 | 0 | 0 | 0 | 0 | 0 | 0 | 0 | 0 | 0 | 0 | 0 | 0 | 0 | 0 | 0 | 0 | 0 | 0

## Qg, Summer, S6
GenID | 0 | 1 | 2 | 3 | 4 | 5 | 6 | 7 | 8 | 9 | 10 | 11 | 12 | 13 | 14 | 15 | 16 | 17 | 18 | 19 | 20 | 21 | 22 | 23
1 | 0 | 0 | 0 | 0 | 0 | 0 | 0 | 0 | 0 | 0 | 0 | 0 | 0 | 0 | 0 | 0 | 0 | 0 | 0 | 0 | 0 | 0 | 0 | 0
2 | 0 | 0 | 0 | 0 | 0 | 0 | 0 | 0 | 0 | 0 | 0 | 0 | 0 | 0 | 0 | 0 | 0 | 0 | 0 | 0 | 0 | 0 | 0 | 0
3 | 0 | 0 | 0 | 0 | 0 | 0 | 0 | 0 | 0 | 0 | 0 | 0 | 0 | 0 | 0 | 0 | 0 | 0 | 0 | 0 | 0 | 0 | 0 | 0
4 | 0 | 0 | 0 | 0 | 0 | 0 | 0 | 0 | 0 | 0 | 0 | 0 | 0 | 0 | 0 | 0 | 0 | 0 | 0 | 0 | 0 | 0 | 0 | 0
5 | 0 | 0 | 0 | 0 | 0 | 0 | 0 | 0 | 0 | 0 | 0 | 0 | 0 | 0 | 0 | 0 | 0 | 0 | 0 | 0 | 0 | 0 | 0 | 0
6 | 0 | 0 | 0 | 0 | 0 | 0 | 0 | 0 | 0 | 0 | 0 | 0 | 0 | 0 | 0 | 0 | 0 | 0 | 0 | 0 | 0 | 0 | 0 | 0
7 | 0 | 0 | 0 | 0 | 0 | 0 | 0 | 0 | 0 | 0 | 0 | 0 | 0 | 0 | 0 | 0 | 0 | 0 | 0 | 0 | 0 | 0 | 0 | 0
8 | 0 | 0 | 0 | 0 | 0 | 0 | 0 | 0 | 0 | 0 | 0 | 0 | 0 | 0 | 0 | 0 | 0 | 0 | 0 | 0 | 0 | 0 | 0 | 0
9 | 0 | 0 | 0 | 0 | 0 | 0 | 0 | 0 | 0 | 0 | 0 | 0 | 0 | 0 | 0 | 0 | 0 | 0 | 0 | 0 | 0 | 0 | 0 | 0
10 | 0 | 0 | 0 | 0 | 0 | 0 | 0 | 0 | 0 | 0 | 0 | 0 | 0 | 0 | 0 | 0 | 0 | 0 | 0 | 0 | 0 | 0 | 0 | 0
11 | 0 | 0 | 0 | 0 | 0 | 0 | 0 | 0 | 0 | 0 | 0 | 0 | 0 | 0 | 0 | 0 | 0 | 0 | 0 | 0 | 0 | 0 | 0 | 0

## Qg, Summer, S7
GenID | 0 | 1 | 2 | 3 | 4 | 5 | 6 | 7 | 8 | 9 | 10 | 11 | 12 | 13 | 14 | 15 | 16 | 17 | 18 | 19 | 20 | 21 | 22 | 23
1 | 0 | 0 | 0 | 0 | 0 | 0 | 0 | 0 | 0 | 0 | 0 | 0 | 0 | 0 | 0 | 0 | 0 | 0 | 0 | 0 | 0 | 0 | 0 | 0
2 | 0 | 0 | 0 | 0 | 0 | 0 | 0 | 0 | 0 | 0 | 0 | 0 | 0 | 0 | 0 | 0 | 0 | 0 | 0 | 0 | 0 | 0 | 0 | 0
3 | 0 | 0 | 0 | 0 | 0 | 0 | 0 | 0 | 0 | 0 | 0 | 0 | 0 | 0 | 0 | 0 | 0 | 0 | 0 | 0 | 0 | 0 | 0 | 0
4 | 0 | 0 | 0 | 0 | 0 | 0 | 0 | 0 | 0 | 0 | 0 | 0 | 0 | 0 | 0 | 0 | 0 | 0 | 0 | 0 | 0 | 0 | 0 | 0
5 | 0 | 0 | 0 | 0 | 0 | 0 | 0 | 0 | 0 | 0 | 0 | 0 | 0 | 0 | 0 | 0 | 0 | 0 | 0 | 0 | 0 | 0 | 0 | 0
6 | 0 | 0 | 0 | 0 | 0 | 0 | 0 | 0 | 0 | 0 | 0 | 0 | 0 | 0 | 0 | 0 | 0 | 0 | 0 | 0 | 0 | 0 | 0 | 0
7 | 0 | 0 | 0 | 0 | 0 | 0 | 0 | 0 | 0 | 0 | 0 | 0 | 0 | 0 | 0 | 0 | 0 | 0 | 0 | 0 | 0 | 0 | 0 | 0
8 | 0 | 0 | 0 | 0 | 0 | 0 | 0 | 0 | 0 | 0 | 0 | 0 | 0 | 0 | 0 | 0 | 0 | 0 | 0 | 0 | 0 | 0 | 0 | 0
9 | 0 | 0 | 0 | 0 | 0 | 0 | 0 | 0 | 0 | 0 | 0 | 0 | 0 | 0 | 0 | 0 | 0 | 0 | 0 | 0 | 0 | 0 | 0 | 0
10 | 0 | 0 | 0 | 0 | 0 | 0 | 0 | 0 | 0 | 0 | 0 | 0 | 0 | 0 | 0 | 0 | 0 | 0 | 0 | 0 | 0 | 0 | 0 | 0
11 | 0 | 0 | 0 | 0 | 0 | 0 | 0 | 0 | 0 | 0 | 0 | 0 | 0 | 0 | 0 | 0 | 0 | 0 | 0 | 0 | 0 | 0 | 0 | 0

## Qg, Summer, S8
GenID | 0 | 1 | 2 | 3 | 4 | 5 | 6 | 7 | 8 | 9 | 10 | 11 | 12 | 13 | 14 | 15 | 16 | 17 | 18 | 19 | 20 | 21 | 22 | 23
1 | 0 | 0 | 0 | 0 | 0 | 0 | 0 | 0 | 0 | 0 | 0 | 0 | 0 | 0 | 0 | 0 | 0 | 0 | 0 | 0 | 0 | 0 | 0 | 0
2 | 0 | 0 | 0 | 0 | 0 | 0 | 0 | 0 | 0 | 0 | 0 | 0 | 0 | 0 | 0 | 0 | 0 | 0 | 0 | 0 | 0 | 0 | 0 | 0
3 | 0 | 0 | 0 | 0 | 0 | 0 | 0 | 0 | 0 | 0 | 0 | 0 | 0 | 0 | 0 | 0 | 0 | 0 | 0 | 0 | 0 | 0 | 0 | 0
4 | 0 | 0 | 0 | 0 | 0 | 0 | 0 | 0 | 0 | 0 | 0 | 0 | 0 | 0 | 0 | 0 | 0 | 0 | 0 | 0 | 0 | 0 | 0 | 0
5 | 0 | 0 | 0 | 0 | 0 | 0 | 0 | 0 | 0 | 0 | 0 | 0 | 0 | 0 | 0 | 0 | 0 | 0 | 0 | 0 | 0 | 0 | 0 | 0
6 | 0 | 0 | 0 | 0 | 0 | 0 | 0 | 0 | 0 | 0 | 0 | 0 | 0 | 0 | 0 | 0 | 0 | 0 | 0 | 0 | 0 | 0 | 0 | 0
7 | 0 | 0 | 0 | 0 | 0 | 0 | 0 | 0 | 0 | 0 | 0 | 0 | 0 | 0 | 0 | 0 | 0 | 0 | 0 | 0 | 0 | 0 | 0 | 0
8 | 0 | 0 | 0 | 0 | 0 | 0 | 0 | 0 | 0 | 0 | 0 | 0 | 0 | 0 | 0 | 0 | 0 | 0 | 0 | 0 | 0 | 0 | 0 | 0
9 | 0 | 0 | 0 | 0 | 0 | 0 | 0 | 0 | 0 | 0 | 0 | 0 | 0 | 0 | 0 | 0 | 0 | 0 | 0 | 0 | 0 | 0 | 0 | 0
10 | 0 | 0 | 0 | 0 | 0 | 0 | 0 | 0 | 0 | 0 | 0 | 0 | 0 | 0 | 0 | 0 | 0 | 0 | 0 | 0 | 0 | 0 | 0 | 0
11 | 0 | 0 | 0 | 0 | 0 | 0 | 0 | 0 | 0 | 0 | 0 | 0 | 0 | 0 | 0 | 0 | 0 | 0 | 0 | 0 | 0 | 0 | 0 | 0

## Qg, Summer, S9
GenID | 0 | 1 | 2 | 3 | 4 | 5 | 6 | 7 | 8 | 9 | 10 | 11 | 12 | 13 | 14 | 15 | 16 | 17 | 18 | 19 | 20 | 21 | 22 | 23
1 | 0 | 0 | 0 | 0 | 0 | 0 | 0 | 0 | 0 | 0 | 0 | 0 | 0 | 0 | 0 | 0 | 0 | 0 | 0 | 0 | 0 | 0 | 0 | 0
2 | 0 | 0 | 0 | 0 | 0 | 0 | 0 | 0 | 0 | 0 | 0 | 0 | 0 | 0 | 0 | 0 | 0 | 0 | 0 | 0 | 0 | 0 | 0 | 0
3 | 0 | 0 | 0 | 0 | 0 | 0 | 0 | 0 | 0 | 0 | 0 | 0 | 0 | 0 | 0 | 0 | 0 | 0 | 0 | 0 | 0 | 0 | 0 | 0
4 | 0 | 0 | 0 | 0 | 0 | 0 | 0 | 0 | 0 | 0 | 0 | 0 | 0 | 0 | 0 | 0 | 0 | 0 | 0 | 0 | 0 | 0 | 0 | 0
5 | 0 | 0 | 0 | 0 | 0 | 0 | 0 | 0 | 0 | 0 | 0 | 0 | 0 | 0 | 0 | 0 | 0 | 0 | 0 | 0 | 0 | 0 | 0 | 0
6 | 0 | 0 | 0 | 0 | 0 | 0 | 0 | 0 | 0 | 0 | 0 | 0 | 0 | 0 | 0 | 0 | 0 | 0 | 0 | 0 | 0 | 0 | 0 | 0
7 | 0 | 0 | 0 | 0 | 0 | 0 | 0 | 0 | 0 | 0 | 0 | 0 | 0 | 0 | 0 | 0 | 0 | 0 | 0 | 0 | 0 | 0 | 0 | 0
8 | 0 | 0 | 0 | 0 | 0 | 0 | 0 | 0 | 0 | 0 | 0 | 0 | 0 | 0 | 0 | 0 | 0 | 0 | 0 | 0 | 0 | 0 | 0 | 0
9 | 0 | 0 | 0 | 0 | 0 | 0 | 0 | 0 | 0 | 0 | 0 | 0 | 0 | 0 | 0 | 0 | 0 | 0 | 0 | 0 | 0 | 0 | 0 | 0
10 | 0 | 0 | 0 | 0 | 0 | 0 | 0 | 0 | 0 | 0 | 0 | 0 | 0 | 0 | 0 | 0 | 0 | 0 | 0 | 0 | 0 | 0 | 0 | 0
11 | 0 | 0 | 0 | 0 | 0 | 0 | 0 | 0 | 0 | 0 | 0 | 0 | 0 | 0 | 0 | 0 | 0 | 0 | 0 | 0 | 0 | 0 | 0 | 0

## GenStatus, Summer
GenID | 0 | 1 | 2 | 3 | 4 | 5 | 6 | 7 | 8 | 9 | 10 | 11 | 12 | 13 | 14 | 15 | 16 | 17 | 18 | 19 | 20 | 21 | 22 | 23
1 | 1 | 1 | 1 | 1 | 1 | 1 | 1 | 1 | 1 | 1 | 1 | 1 | 1 | 1 | 1 | 1 | 1 | 1 | 1 | 1 | 1 | 1 | 1 | 1
2 | 1 | 1 | 1 | 1 | 1 | 1 | 1 | 1 | 1 | 1 | 1 | 1 | 1 | 1 | 1 | 1 | 1 | 1 | 1 | 1 | 1 | 1 | 1 | 1
3 | 1 | 1 | 1 | 1 | 1 | 1 | 1 | 1 | 1 | 1 | 1 | 1 | 1 | 1 | 1 | 1 | 1 | 1 | 1 | 1 | 1 | 1 | 1 | 1
4 | 1 | 1 | 1 | 1 | 1 | 1 | 1 | 1 | 1 | 1 | 1 | 1 | 1 | 1 | 1 | 1 | 1 | 1 | 1 | 1 | 1 | 1 | 1 | 1
5 | 1 | 1 | 1 | 1 | 1 | 1 | 1 | 1 | 1 | 1 | 1 | 1 | 1 | 1 | 1 | 1 | 1 | 1 | 1 | 1 | 1 | 1 | 1 | 1
6 | 1 | 1 | 1 | 1 | 1 | 1 | 1 | 1 | 1 | 1 | 1 | 1 | 1 | 1 | 1 | 1 | 1 | 1 | 1 | 1 | 1 | 1 | 1 | 1
7 | 1 | 1 | 1 | 1 | 1 | 1 | 1 | 1 | 1 | 1 | 1 | 1 | 1 | 1 | 1 | 1 | 1 | 1 | 1 | 1 | 1 | 1 | 1 | 1
8 | 1 | 1 | 1 | 1 | 1 | 1 | 1 | 1 | 1 | 1 | 1 | 1 | 1 | 1 | 1 | 1 | 1 | 1 | 1 | 1 | 1 | 1 | 1 | 1
9 | 1 | 1 | 1 | 1 | 1 | 1 | 1 | 1 | 1 | 1 | 1 | 1 | 1 | 1 | 1 | 1 | 1 | 1 | 1 | 1 | 1 | 1 | 1 | 1
10 | 1 | 1 | 1 | 1 | 1 | 1 | 1 | 1 | 1 | 1 | 1 | 1 | 1 | 1 | 1 | 1 | 1 | 1 | 1 | 1 | 1 | 1 | 1 | 1
11 | 1 | 1 | 1 | 1 | 1 | 1 | 1 | 1 | 1 | 1 | 1 | 1 | 1 | 1 | 1 | 1 | 1 | 1 | 1 | 1 | 1 | 1 | 1 | 1