## Main
numScenarios | 1 | 100% | 100% | 100% | 100% | 100% | 100% | 100% | 100% | 100%
Year | 2035
Load Scale Factor | 100%
Load Growth (cumul.) | 116.1%
Flex. Load Growth | 144.8%
RES Installed, [MW] | 135
ESS Installed, [MWh] | 0

## RES installed
GenID | NodeID | Pinst, [MW]
4 | 4 | 25
5 | 6 | 50
6 | 8 | 25
7 | 4 | 5
8 | 6 | 25
9 | 8 | 5

## ES installed
ESS ID | Node ID | Pinst, [MW]
1 | N/A | 0
2 | N/A | 0
3 | N/A | 0

## FL Ratio
LoadID | Ratio, [%]
1 | 33.33%
2 | 33.33%
3 | 33.33%

## FL Characterization
Time | 0 | 1 | 2 | 3 | 4 | 5 | 6 | 7 | 8 | 9 | 10 | 11 | 12 | 13 | 14 | 15 | 16 | 17 | 18 | 19 | 20 | 21 | 22 | 23
FL, [MW] | 7.1204 | 7.3579 | 6.5886 | 6.2451 | 5.1165 | 4.3426 | 5.3106 | 0.92228 | 0.81105 | 1.1824 | 0.69634 | 0.87014 | 1.3863 | 2.5542 | 2.7251 | 2.6799 | 1.5033 | 3.0623 | 1.797 | 1.2635 | 1.9187 | 1.1859 | 5.4126 | 6.5249
Minimum FL, [MW] | -16.0761 | -17.1907 | -19.3342 | -20.8561 | -22.2922 | -24.3285 | -23.2139 | -26.0401 | -23.6179 | -34.6909 | -34.3353 | -31.3877 | -30.0878 | -29.0492 | -27.3811 | -24.9169 | -23.2987 | -20.85 | -13.2341 | -14.811 | -15.6559 | -16.8081 | -13.3539 | -14.1898
Maximum FL, [MW] | 15.4875 | 16.569 | 18.5777 | 19.99 | 21.2775 | 23.2336 | 22.1503 | 24.9964 | 22.8964 | 26.1265 | 26.3322 | 24.6495 | 23.8187 | 23.2065 | 21.7481 | 19.8004 | 18.4456 | 16.4858 | 12.9034 | 14.4427 | 15.347 | 16.5317 | 12.8638 | 13.6789

## Pc, Winter, S1
LoadID | 0 | 1 | 2 | 3 | 4 | 5 | 6 | 7 | 8 | 9 | 10 | 11 | 12 | 13 | 14 | 15 | 16 | 17 | 18 | 19 | 20 | 21 | 22 | 23
1 | 33.251 | 31.0148 | 29.3875 | 29.1795 | 29.5315 | 32.4615 | 38.7345 | 46.6245 | 50.7614 | 51.3944 | 50.0074 | 50.2652 | 50.2239 | 49.4038 | 46.5883 | 45.2535 | 47.1292 | 52.2436 | 52.0542 | 50.9765 | 50.0998 | 46.957 | 41.0787 | 37.2688
2 | 35.2506 | 33.0038 | 29.8435 | 31.818 | 31.3381 | 32.3394 | 47.7441 | 51.5112 | 56.4076 | 56.561 | 53.2878 | 58.3385 | 55.2067 | 52.0996 | 50.601 | 47.3265 | 46.9639 | 50.2096 | 49.7879 | 50.3508 | 49.221 | 44.2951 | 38.9334 | 38.1041
3 | 50.1612 | 44.4994 | 41.7812 | 41.1966 | 42.6473 | 45.6525 | 55.1112 | 59.9393 | 63.3852 | 65.6561 | 66.0912 | 65.4622 | 65.2645 | 64.3174 | 62.3542 | 61.2265 | 62.9882 | 71.765 | 72.7312 | 72.9817 | 71.0424 | 67.5799 | 63.0667 | 56.3253

## Pc, Winter, S2
LoadID | 0 | 1 | 2 | 3 | 4 | 5 | 6 | 7 | 8 | 9 | 10 | 11 | 12 | 13 | 14 | 15 | 16 | 17 | 18 | 19 | 20 | 21 | 22 | 23
1 | 33.251 | 31.0148 | 29.3875 | 29.1795 | 29.5315 | 32.4615 | 38.7345 | 46.6245 | 50.7614 | 51.3944 | 50.0074 | 50.2652 | 50.2239 | 49.4038 | 46.5883 | 45.2535 | 47.1292 | 52.2436 | 52.0542 | 50.9765 | 50.0998 | 46.957 | 41.0787 | 37.2688
2 | 35.2506 | 33.0038 | 29.8435 | 31.818 | 31.3381 | 32.3394 | 47.7441 | 51.5112 | 56.4076 | 56.561 | 53.2878 | 58.3385 | 55.2067 | 52.0996 | 50.601 | 47.3265 | 46.9639 | 50.2096 | 49.7879 | 50.3508 | 49.221 | 44.2951 | 38.9334 | 38.1041
3 | 50.1612 | 44.4994 | 41.7812 | 41.1966 | 42.6473 | 45.6525 | 55.1112 | 59.9393 | 63.3852 | 65.6561 | 66.0912 | 65.4622 | 65.2645 | 64.3174 | 62.3542 | 61.2265 | 62.9882 | 71.765 | 72.7312 | 72.9817 | 71.0424 | 67.5799 | 63.0667 | 56.3253

## Pc, Winter, S3
LoadID | 0 | 1 | 2 | 3 | 4 | 5 | 6 | 7 | 8 | 9 | 10 | 11 | 12 | 13 | 14 | 15 | 16 | 17 | 18 | 19 | 20 | 21 | 22 | 23
1 | 33.251 | 31.0148 | 29.3875 | 29.1795 | 29.5315 | 32.4615 | 38.7345 | 46.6245 | 50.7614 | 51.3944 | 50.0074 | 50.2652 | 50.2239 | 49.4038 | 46.5883 | 45.2535 | 47.1292 | 52.2436 | 52.0542 | 50.9765 | 50.0998 | 46.957 | 41.0787 | 37.2688
2 | 35.2506 | 33.0038 | 29.8435 | 31.818 | 31.3381 | 32.3394 | 47.7441 | 51.5112 | 56.4076 | 56.561 | 53.2878 | 58.3385 | 55.2067 | 52.0996 | 50.601 | 47.3265 | 46.9639 | 50.2096 | 49.7879 | 50.3508 | 49.221 | 44.2951 | 38.9334 | 38.1041
3 | 50.1612 | 44.4994 | 41.7812 | 41.1966 | 42.6473 | 45.6525 | 55.1112 | 59.9393 | 63.3852 | 65.6561 | 66.0912 | 65.4622 | 65.2645 | 64.3174 | 62.3542 | 61.2265 | 62.9882 | 71.765 | 72.7312 | 72.9817 | 71.0424 | 67.5799 | 63.0667 | 56.3253

## Pc, Winter, S4
LoadID | 0 | 1 | 2 | 3 | 4 | 5 | 6 | 7 | 8 | 9 | 10 | 11 | 12 | 13 | 14 | 15 | 16 | 17 | 18 | 19 | 20 | 21 | 22 | 23
1 | 34.2485 | 31.9452 | 30.2691 | 30.0549 | 30.4175 | 33.4353 | 39.8965 | 48.0232 | 52.2843 | 52.9362 | 51.5077 | 51.7731 | 51.7306 | 50.8859 | 47.9859 | 46.6111 | 48.5431 | 53.8109 | 53.6158 | 52.5058 | 51.6028 | 48.3657 | 42.311 | 38.3868
2 | 36.2369 | 33.9203 | 30.6729 | 32.7101 | 32.2271 | 33.2662 | 49.1234 | 53.0473 | 58.0917 | 58.246 | 54.8795 | 60.0799 | 56.8491 | 53.6371 | 52.0917 | 48.7195 | 48.3578 | 51.6853 | 51.2635 | 51.8487 | 50.6784 | 45.6121 | 40.0472 | 39.1819
3 | 51.5948 | 45.7608 | 42.9688 | 42.3701 | 43.8755 | 46.9787 | 56.7115 | 61.7282 | 65.2787 | 67.614 | 68.067 | 67.4174 | 67.2086 | 66.2214 | 64.1975 | 63.0365 | 64.8628 | 73.8873 | 74.8951 | 75.1585 | 73.1545 | 69.5954 | 64.9046 | 57.9498

## Pc, Winter, S5
LoadID | 0 | 1 | 2 | 3 | 4 | 5 | 6 | 7 | 8 | 9 | 10 | 11 | 12 | 13 | 14 | 15 | 16 | 17 | 18 | 19 | 20 | 21 | 22 | 23
1 | 34.2485 | 31.9452 | 30.2691 | 30.0549 | 30.4175 | 33.4353 | 39.8965 | 48.0232 | 52.2843 | 52.9362 | 51.5077 | 51.7731 | 51.7306 | 50.8859 | 47.9859 | 46.6111 | 48.5431 | 53.8109 | 53.6158 | 52.5058 | 51.6028 | 48.3657 | 42.311 | 38.3868
2 | 36.2369 | 33.9203 | 30.6729 | 32.7101 | 32.2271 | 33.2662 | 49.1234 | 53.0473 | 58.0917 | 58.246 | 54.8795 | 60.0799 | 56.8491 | 53.6371 | 52.0917 | 48.7195 | 48.3578 | 51.6853 | 51.2635 | 51.8487 | 50.6784 | 45.6121 | 40.0472 | 39.1819
3 | 51.5948 | 45.7608 | 42.9688 | 42.3701 | 43.8755 | 46.9787 | 56.7115 | 61.7282 | 65.2787 | 67.614 | 68.067 | 67.4174 | 67.2086 | 66.2214 | 64.1975 | 63.0365 | 64.8628 | 73.8873 | 74.8951 | 75.1585 | 73.1545 | 69.5954 | 64.9046 | 57.9498

## Pc, Winter, S6
LoadID | 0 | 1 | 2 | 3 | 4 | 5 | 6 | 7 | 8 | 9 | 10 | 11 | 12 | 13 | 14 | 15 | 16 | 17 | 18 | 19 | 20 | 21 | 22 | 23
1 | 34.2485 | 31.9452 | 30.2691 | 30.0549 | 30.4175 | 33.4353 | 39.8965 | 48.0232 | 52.2843 | 52.9362 | 51.5077 | 51.7731 | 51.7306 | 50.8859 | 47.9859 | 46.6111 | 48.5431 | 53.8109 | 53.6158 | 52.5058 | 51.6028 | 48.3657 | 42.311 | 38.3868
2 | 36.2369 | 33.9203 | 30.6729 | 32.7101 | 32.2271 | 33.2662 | 49.1234 | 53.0473 | 58.0917 | 58.246 | 54.8795 | 60.0799 | 56.8491 | 53.6371 | 52.0917 | 48.7195 | 48.3578 | 51.6853 | 51.2635 | 51.8487 | 50.6784 | 45.6121 | 40.0472 | 39.1819
3 | 51.5948 | 45.7608 | 42.9688 | 42.3701 | 43.8755 | 46.9787 | 56.7115 | 61.7282 | 65.2787 | 67.614 | 68.067 | 67.4174 | 67.2086 | 66.2214 | 64.1975 | 63.0365 | 64.8628 | 73.8873 | 74.8951 | 75.1585 | 73.1545 | 69.5954 | 64.9046 | 57.9498

## Pc, Winter, S7
LoadID | 0 | 1 | 2 | 3 | 4 | 5 | 6 | 7 | 8 | 9 | 10 | 11 | 12 | 13 | 14 | 15 | 16 | 17 | 18 | 19 | 20 | 21 | 22 | 23
1 | 32.586 | 30.3945 | 28.7997 | 28.5959 | 28.9409 | 31.8123 | 37.9598 | 45.692 | 49.7462 | 50.3665 | 49.0073 | 49.2599 | 49.2194 | 48.4157 | 45.6565 | 44.3484 | 46.1866 | 51.1987 | 51.0131 | 49.957 | 49.0979 | 46.0179 | 40.2571 | 36.5234
2 | 34.5931 | 32.3928 | 29.2906 | 31.2233 | 30.7454 | 31.7216 | 46.8247 | 50.4871 | 55.2849 | 55.4377 | 52.2267 | 57.1775 | 54.1118 | 51.0746 | 49.6071 | 46.3979 | 46.0347 | 49.2259 | 48.8041 | 49.3522 | 48.2494 | 43.4171 | 38.1908 | 37.3855
3 | 49.2054 | 43.6584 | 40.9895 | 40.4143 | 41.8284 | 44.7684 | 54.0444 | 58.7466 | 62.1229 | 64.3509 | 64.7741 | 64.1588 | 63.9684 | 63.0481 | 61.1253 | 60.0199 | 61.7384 | 70.3501 | 71.2885 | 71.5305 | 69.6343 | 66.2362 | 61.8415 | 55.2423

## Pc, Winter, S8
LoadID | 0 | 1 | 2 | 3 | 4 | 5 | 6 | 7 | 8 | 9 | 10 | 11 | 12 | 13 | 14 | 15 | 16 | 17 | 18 | 19 | 20 | 21 | 22 | 23
1 | 32.586 | 30.3945 | 28.7997 | 28.5959 | 28.9409 | 31.8123 | 37.9598 | 45.692 | 49.7462 | 50.3665 | 49.0073 | 49.2599 | 49.2194 | 48.4157 | 45.6565 | 44.3484 | 46.1866 | 51.1987 | 51.0131 | 49.957 | 49.0979 | 46.0179 | 40.2571 | 36.5234
2 | 34.5931 | 32.3928 | 29.2906 | 31.2233 | 30.7454 | 31.7216 | 46.8247 | 50.4871 | 55.2849 | 55.4377 | 52.2267 | 57.1775 | 54.1118 | 51.0746 | 49.6071 | 46.3979 | 46.0347 | 49.2259 | 48.8041 | 49.3522 | 48.2494 | 43.4171 | 38.1908 | 37.3855
3 | 49.2054 | 43.6584 | 40.9895 | 40.4143 | 41.8284 | 44.7684 | 54.0444 | 58.7466 | 62.1229 | 64.3509 | 64.7741 | 64.1588 | 63.9684 | 63.0481 | 61.1253 | 60.0199 | 61.7384 | 70.3501 | 71.2885 | 71.5305 | 69.6343 | 66.2362 | 61.8415 | 55.2423

## Pc, Winter, S9
LoadID | 0 | 1 | 2 | 3 | 4 | 5 | 6 | 7 | 8 | 9 | 10 | 11 | 12 | 13 | 14 | 15 | 16 | 17 | 18 | 19 | 20 | 21 | 22 | 23
1 | 32.586 | 30.3945 | 28.7997 | 28.5959 | 28.9409 | 31.8123 | 37.9598 | 45.692 | 49.7462 | 50.3665 | 49.0073 | 49.2599 | 49.2194 | 48.4157 | 45.6565 | 44.3484 | 46.1866 | 51.1987 | 51.0131 | 49.957 | 49.0979 | 46.0179 | 40.2571 | 36.5234
2 | 34.5931 | 32.3928 | 29.2906 | 31.2233 | 30.7454 | 31.7216 | 46.8247 | 50.4871 | 55.2849 | 55.4377 | 52.2267 | 57.1775 | 54.1118 | 51.0746 | 49.6071 | 46.3979 | 46.0347 | 49.2259 | 48.8041 | 49.3522 | 48.2494 | 43.4171 | 38.1908 | 37.3855
3 | 49.2054 | 43.6584 | 40.9895 | 40.4143 | 41.8284 | 44.7684 | 54.0444 | 58.7466 | 62.1229 | 64.3509 | 64.7741 | 64.1588 | 63.9684 | 63.0481 | 61.1253 | 60.0199 | 61.7384 | 70.3501 | 71.2885 | 71.5305 | 69.6343 | 66.2362 | 61.8415 | 55.2423

## Qc, Winter, S1
LoadID | 0 | 1 | 2 | 3 | 4 | 5 | 6 | 7 | 8 | 9 | 10 | 11 | 12 | 13 | 14 | 15 | 16 | 17 | 18 | 19 | 20 | 21 | 22 | 23
1 | -14.477 | -15.7345 | -16.9483 | -16.8249 | -17.4145 | -15.5022 | -11.5443 | -4.7519 | -1.3994 | -0.21891 | -1.9653 | -1.4448 | -1.9998 | -2.0174 | -5.1 | -7.3448 | -6.5318 | -2.2297 | -3.2433 | -4.077 | -6.4043 | -8.3132 | -11.1533 | -12.554
2 | 16.4016 | 20.317 | 20.317 | 20.317 | 20.317 | 16.4619 | 7.4667 | 0.96126 | -5.6245 | -5.6245 | -0.48439 | -5.8654 | -5.8654 | -4.5403 | -0.5647 | 3.4108 | 4.736 | 4.736 | 4.736 | 4.736 | 4.736 | 9.8761 | 15.0965 | 15.0965
3 | 11.1293 | 8.5848 | 7.3491 | 7.1915 | 8.1736 | 10.1487 | 15.7458 | 19.2226 | 22.209 | 24.4562 | 24.6626 | 24.2203 | 24.3235 | 24.0753 | 21.7187 | 20.6347 | 21.2951 | 29.0242 | 28.9821 | 28.0977 | 26.0074 | 23.1292 | 18.8647 | 14.4729

## Qc, Winter, S2
LoadID | 0 | 1 | 2 | 3 | 4 | 5 | 6 | 7 | 8 | 9 | 10 | 11 | 12 | 13 | 14 | 15 | 16 | 17 | 18 | 19 | 20 | 21 | 22 | 23
1 | -14.477 | -15.7345 | -16.9483 | -16.8249 | -17.4145 | -15.5022 | -11.5443 | -4.7519 | -1.3994 | -0.21891 | -1.9653 | -1.4448 | -1.9998 | -2.0174 | -5.1 | -7.3448 | -6.5318 | -2.2297 | -3.2433 | -4.077 | -6.4043 | -8.3132 | -11.1533 | -12.554
2 | 16.4016 | 20.317 | 20.317 | 20.317 | 20.317 | 16.4619 | 7.4667 | 0.96126 | -5.6245 | -5.6245 | -0.48439 | -5.8654 | -5.8654 | -4.5403 | -0.5647 | 3.4108 | 4.736 | 4.736 | 4.736 | 4.736 | 4.736 | 9.8761 | 15.0965 | 15.0965
3 | 11.1293 | 8.5848 | 7.3491 | 7.1915 | 8.1736 | 10.1487 | 15.7458 | 19.2226 | 22.209 | 24.4562 | 24.6626 | 24.2203 | 24.3235 | 24.0753 | 21.7187 | 20.6347 | 21.2951 | 29.0242 | 28.9821 | 28.0977 | 26.0074 | 23.1292 | 18.8647 | 14.4729

## Qc, Winter, S3
LoadID | 0 | 1 | 2 | 3 | 4 | 5 | 6 | 7 | 8 | 9 | 10 | 11 | 12 | 13 | 14 | 15 | 16 | 17 | 18 | 19 | 20 | 21 | 22 | 23
1 | -14.477 | -15.7345 | -16.9483 | -16.8249 | -17.4145 | -15.5022 | -11.5443 | -4.7519 | -1.3994 | -0.21891 | -1.9653 | -1.4448 | -1.9998 | -2.0174 | -5.1 | -7.3448 | -6.5318 | -2.2297 | -3.2433 | -4.077 | -6.4043 | -8.3132 | -11.1533 | -12.554
2 | 16.4016 | 20.317 | 20.317 | 20.317 | 20.317 | 16.4619 | 7.4667 | 0.96126 | -5.6245 | -5.6245 | -0.48439 | -5.8654 | -5.8654 | -4.5403 | -0.5647 | 3.4108 | 4.736 | 4.736 | 4.736 | 4.736 | 4.736 | 9.8761 | 15.0965 | 15.0965
3 | 11.1293 | 8.5848 | 7.3491 | 7.1915 | 8.1736 | 10.1487 | 15.7458 | 19.2226 | 22.209 | 24.4562 | 24.6626 | 24.2203 | 24.3235 | 24.0753 | 21.7187 | 20.6347 | 21.2951 | 29.0242 | 28.9821 | 28.0977 | 26.0074 | 23.1292 | 18.8647 | 14.4729

## Qc, Winter, S4
LoadID | 0 | 1 | 2 | 3 | 4 | 5 | 6 | 7 | 8 | 9 | 10 | 11 | 12 | 13 | 14 | 15 | 16 | 17 | 18 | 19 | 20 | 21 | 22 | 23
1 | -14.9113 | -16.2066 | -17.4567 | -17.3296 | -17.937 | -15.9673 | -11.8906 | -4.8944 | -1.4414 | -0.22548 | -2.0242 | -1.4882 | -2.0598 | -2.0779 | -5.253 | -7.5651 | -6.7278 | -2.2965 | -3.3406 | -4.1994 | -6.5964 | -8.5626 | -11.4879 | -12.9306
2 | 16.8937 | 20.9265 | 20.9265 | 20.9265 | 20.9265 | 16.9557 | 7.6907 | 0.9901 | -5.7932 | -5.7932 | -0.49892 | -6.0414 | -6.0414 | -4.6765 | -0.58164 | 3.5132 | 4.8781 | 4.8781 | 4.8781 | 4.8781 | 4.8781 | 10.1724 | 15.5494 | 15.5494
3 | 11.4632 | 8.8424 | 7.5695 | 7.4073 | 8.4188 | 10.4532 | 16.2182 | 19.7993 | 22.8752 | 25.1898 | 25.4024 | 24.9469 | 25.0532 | 24.7975 | 22.3702 | 21.2537 | 21.9339 | 29.895 | 29.8516 | 28.9406 | 26.7876 | 23.8231 | 19.4307 | 14.9071

## Qc, Winter, S5
LoadID | 0 | 1 | 2 | 3 | 4 | 5 | 6 | 7 | 8 | 9 | 10 | 11 | 12 | 13 | 14 | 15 | 16 | 17 | 18 | 19 | 20 | 21 | 22 | 23
1 | -14.9113 | -16.2066 | -17.4567 | -17.3296 | -17.937 | -15.9673 | -11.8906 | -4.8944 | -1.4414 | -0.22548 | -2.0242 | -1.4882 | -2.0598 | -2.0779 | -5.253 | -7.5651 | -6.7278 | -2.2965 | -3.3406 | -4.1994 | -6.5964 | -8.5626 | -11.4879 | -12.9306
2 | 16.8937 | 20.9265 | 20.9265 | 20.9265 | 20.9265 | 16.9557 | 7.6907 | 0.9901 | -5.7932 | -5.7932 | -0.49892 | -6.0414 | -6.0414 | -4.6765 | -0.58164 | 3.5132 | 4.8781 | 4.8781 | 4.8781 | 4.8781 | 4.8781 | 10.1724 | 15.5494 | 15.5494
3 | 11.4632 | 8.8424 | 7.5695 | 7.4073 | 8.4188 | 10.4532 | 16.2182 | 19.7993 | 22.8752 | 25.1898 | 25.4024 | 24.9469 | 25.0532 | 24.7975 | 22.3702 | 21.2537 | 21.9339 | 29.895 | 29.8516 | 28.9406 | 26.7876 | 23.8231 | 19.4307 | 14.9071

## Qc, Winter, S6
LoadID | 0 | 1 | 2 | 3 | 4 | 5 | 6 | 7 | 8 | 9 | 10 | 11 | 12 | 13 | 14 | 15 | 16 | 17 | 18 | 19 | 20 | 21 | 22 | 23
1 | -14.9113 | -16.2066 | -17.4567 | -17.3296 | -17.937 | -15.9673 | -11.8906 | -4.8944 | -1.4414 | -0.22548 | -2.0242 | -1.4882 | -2.0598 | -2.0779 | -5.253 | -7.5651 | -6.7278 | -2.2965 | -3.3406 | -4.1994 | -6.5964 | -8.5626 | -11.4879 | -12.9306
2 | 16.8937 | 20.9265 | 20.9265 | 20.9265 | 20.9265 | 16.9557 | 7.6907 | 0.9901 | -5.7932 | -5.7932 | -0.49892 | -6.0414 | -6.0414 | -4.6765 | -0.58164 | 3.5132 | 4.8781 | 4.8781 | 4.8781 | 4.8781 | 4.8781 | 10.1724 | 15.5494 | 15.5494
3 | 11.4632 | 8.8424 | 7.5695 | 7.4073 | 8.4188 | 10.4532 | 16.2182 | 19.7993 | 22.8752 | 25.1898 | 25.4024 | 24.9469 | 25.0532 | 24.7975 | 22.3702 | 21.2537 | 21.9339 | 29.895 | 29.8516 | 28.9406 | 26.7876 | 23.8231 | 19.4307 | 14.9071

## Qc, Winter, S7
LoadID | 0 | 1 | 2 | 3 | 4 | 5 | 6 | 7 | 8 | 9 | 10 | 11 | 12 | 13 | 14 | 15 | 16 | 17 | 18 | 19 | 20 | 21 | 22 | 23
1 | -14.1875 | -15.4199 | -16.6093 | -16.4884 | -17.0662 | -15.1922 | -11.3134 | -4.6568 | -1.3714 | -0.21453 | -1.926 | -1.4159 | -1.9598 | -1.977 | -4.998 | -7.1979 | -6.4012 | -2.1851 | -3.1785 | -3.9955 | -6.2762 | -8.147 | -10.9302 | -12.3029
2 | 16.0736 | 19.9106 | 19.9106 | 19.9106 | 19.9106 | 16.1326 | 7.3174 | 0.94204 | -5.512 | -5.512 | -0.4747 | -5.7481 | -5.7481 | -4.4495 | -0.55341 | 3.3426 | 4.6413 | 4.6413 | 4.6413 | 4.6413 | 4.6413 | 9.6786 | 14.7946 | 14.7946
3 | 10.9067 | 8.4131 | 7.2021 | 7.0477 | 8.0102 | 9.9457 | 15.4309 | 18.8381 | 21.7648 | 23.967 | 24.1693 | 23.7359 | 23.837 | 23.5938 | 21.2843 | 20.222 | 20.8692 | 28.4437 | 28.4024 | 27.5357 | 25.4872 | 22.6666 | 18.4874 | 14.1834

## Qc, Winter, S8
LoadID | 0 | 1 | 2 | 3 | 4 | 5 | 6 | 7 | 8 | 9 | 10 | 11 | 12 | 13 | 14 | 15 | 16 | 17 | 18 | 19 | 20 | 21 | 22 | 23
1 | -14.1875 | -15.4199 | -16.6093 | -16.4884 | -17.0662 | -15.1922 | -11.3134 | -4.6568 | -1.3714 | -0.21453 | -1.926 | -1.4159 | -1.9598 | -1.977 | -4.998 | -7.1979 | -6.4012 | -2.1851 | -3.1785 | -3.9955 | -6.2762 | -8.147 | -10.9302 | -12.3029
2 | 16.0736 | 19.9106 | 19.9106 | 19.9106 | 19.9106 | 16.1326 | 7.3174 | 0.94204 | -5.512 | -5.512 | -0.4747 | -5.7481 | -5.7481 | -4.4495 | -0.55341 | 3.3426 | 4.6413 | 4.6413 | 4.6413 | 4.6413 | 4.6413 | 9.6786 | 14.7946 | 14.7946
3 | 10.9067 | 8.4131 | 7.2021 | 7.0477 | 8.0102 | 9.9457 | 15.4309 | 18.8381 | 21.7648 | 23.967 | 24.1693 | 23.7359 | 23.837 | 23.5938 | 21.2843 | 20.222 | 20.8692 | 28.4437 | 28.4024 | 27.5357 | 25.4872 | 22.6666 | 18.4874 | 14.1834

## Qc, Winter, S9
LoadID | 0 | 1 | 2 | 3 | 4 | 5 | 6 | 7 | 8 | 9 | 10 | 11 | 12 | 13 | 14 | 15 | 16 | 17 | 18 | 19 | 20 | 21 | 22 | 23
1 | -14.1875 | -15.4199 | -16.6093 | -16.4884 | -17.0662 | -15.1922 | -11.3134 | -4.6568 | -1.3714 | -0.21453 | -1.926 | -1.4159 | -1.9598 | -1.977 | -4.998 | -7.1979 | -6.4012 | -2.1851 | -3.1785 | -3.9955 | -6.2762 | -8.147 | -10.9302 | -12.3029
2 | 16.0736 | 19.9106 | 19.9106 | 19.9106 | 19.9106 | 16.1326 | 7.3174 | 0.94204 | -5.512 | -5.512 | -0.4747 | -5.7481 | -5.7481 | -4.4495 | -0.55341 | 3.3426 | 4.6413 | 4.6413 | 4.6413 | 4.6413 | 4.6413 | 9.6786 | 14.7946 | 14.7946
3 | 10.9067 | 8.4131 | 7.2021 | 7.0477 | 8.0102 | 9.9457 | 15.4309 | 18.8381 | 21.7648 | 23.967 | 24.1693 | 23.7359 | 23.837 | 23.5938 | 21.2843 | 20.222 | 20.8692 | 28.4437 | 28.4024 | 27.5357 | 25.4872 | 22.6666 | 18.4874 | 14.1834

## UpFlex, Winter
LoadID | 0 | 1 | 2 | 3 | 4 | 5 | 6 | 7 | 8 | 9 | 10 | 11 | 12 | 13 | 14 | 15 | 16 | 17 | 18 | 19 | 20 | 21 | 22 | 23
1 | 2.789 | 3.0704 | 3.9964 | 4.5817 | 5.387 | 6.297 | 5.6132 | 8.0247 | 7.3618 | 8.3147 | 8.5453 | 7.9265 | 7.4775 | 6.8841 | 6.341 | 5.7068 | 5.6474 | 4.4745 | 3.7021 | 4.3931 | 4.4761 | 5.1153 | 2.4837 | 2.3847
2 | 2.789 | 3.0704 | 3.9964 | 4.5817 | 5.387 | 6.297 | 5.6132 | 8.0247 | 7.3618 | 8.3147 | 8.5453 | 7.9265 | 7.4775 | 6.8841 | 6.341 | 5.7068 | 5.6474 | 4.4745 | 3.7021 | 4.3931 | 4.4761 | 5.1153 | 2.4837 | 2.3847
3 | 2.789 | 3.0704 | 3.9964 | 4.5817 | 5.387 | 6.297 | 5.6132 | 8.0247 | 7.3618 | 8.3147 | 8.5453 | 7.9265 | 7.4775 | 6.8841 | 6.341 | 5.7068 | 5.6474 | 4.4745 | 3.7021 | 4.3931 | 4.4761 | 5.1153 | 2.4837 | 2.3847

## DownFlex, Winter
LoadID | 0 | 1 | 2 | 3 | 4 | 5 | 6 | 7 | 8 | 9 | 10 | 11 | 12 | 13 | 14 | 15 | 16 | 17 | 18 | 19 | 20 | 21 | 22 | 23
1 | 7.7322 | 8.1829 | 8.6409 | 9.0337 | 9.1363 | 9.557 | 9.5082 | 8.9874 | 8.143 | 11.9577 | 11.6772 | 10.7526 | 10.4914 | 10.5345 | 10.0354 | 9.1989 | 8.2673 | 7.9708 | 5.0104 | 5.3582 | 5.8582 | 5.998 | 6.2555 | 6.9049
2 | 7.7322 | 8.1829 | 8.6409 | 9.0337 | 9.1363 | 9.557 | 9.5082 | 8.9874 | 8.143 | 11.9577 | 11.6772 | 10.7526 | 10.4914 | 10.5345 | 10.0354 | 9.1989 | 8.2673 | 7.9708 | 5.0104 | 5.3582 | 5.8582 | 5.998 | 6.2555 | 6.9049
3 | 7.7322 | 8.1829 | 8.6409 | 9.0337 | 9.1363 | 9.557 | 9.5082 | 8.9874 | 8.143 | 11.9577 | 11.6772 | 10.7526 | 10.4914 | 10.5345 | 10.0354 | 9.1989 | 8.2673 | 7.9708 | 5.0104 | 5.3582 | 5.8582 | 5.998 | 6.2555 | 6.9049

## Pg, Winter, S1
GenID | 0 | 1 | 2 | 3 | 4 | 5 | 6 | 7 | 8 | 9 | 10 | 11 | 12 | 13 | 14 | 15 | 16 | 17 | 18 | 19 | 20 | 21 | 22 | 23
1 | 0 | 0 | 0 | 0 | 0 | 0 | 0 | 0 | 0 | 0 | 0 | 0 | 0 | 0 | 0 | 0 | 0 | 0 | 0 | 0 | 0 | 0 | 0 | 0
2 | 0 | 0 | 0 | 0 | 0 | 0 | 0 | 0 | 0 | 0 | 0 | 0 | 0 | 0 | 0 | 0 | 0 | 0 | 0 | 0 | 0 | 0 | 0 | 0
3 | 0 | 0 | 0 | 0 | 0 | 0 | 0 | 0 | 0 | 0 | 0 | 0 | 0 | 0 | 0 | 0 | 0 | 0 | 0 | 0 | 0 | 0 | 0 | 0
4 | 13.5538 | 14.5825 | 14.5072 | 14.5373 | 15.0492 | 15.8872 | 16.9259 | 16.956 | 16.8055 | 15.7718 | 13.7545 | 12.6556 | 12.1588 | 11.3308 | 10.3573 | 10.4476 | 10.839 | 12.49 | 13.5237 | 13.8599 | 13.4033 | 12.6756 | 12.8111 | 13.338
5 | 27.1076 | 29.165 | 29.0145 | 29.0747 | 30.0984 | 31.7744 | 33.8519 | 33.9121 | 33.611 | 31.5436 | 27.509 | 25.3111 | 24.3175 | 22.6616 | 20.7146 | 20.8952 | 21.678 | 24.9799 | 27.0474 | 27.7198 | 26.8065 | 25.3513 | 25.6222 | 26.676
6 | 13.5538 | 14.5825 | 14.5072 | 14.5373 | 15.0492 | 15.8872 | 16.9259 | 16.956 | 16.8055 | 15.7718 | 13.7545 | 12.6556 | 12.1588 | 11.3308 | 10.3573 | 10.4476 | 10.839 | 12.49 | 13.5237 | 13.8599 | 13.4033 | 12.6756 | 12.8111 | 13.338
7 | 0 | 0 | 0 | 0 | 0 | 0 | 0 | 0.0018954 | 0.22176 | 0.93632 | 1.6471 | 1.9598 | 1.8859 | 1.9011 | 1.7949 | 1.3438 | 0.50607 | 0.022745 | 0 | 0 | 0 | 0 | 0 | 0
8 | 0 | 0 | 0 | 0 | 0 | 0 | 0 | 0.0094769 | 1.1088 | 4.6816 | 8.2354 | 9.7991 | 9.4295 | 9.5053 | 8.9746 | 6.7191 | 2.5303 | 0.11372 | 0 | 0 | 0 | 0 | 0 | 0
9 | 0 | 0 | 0 | 0 | 0 | 0 | 0 | 0.0018954 | 0.22176 | 0.93632 | 1.6471 | 1.9598 | 1.8859 | 1.9011 | 1.7949 | 1.3438 | 0.50607 | 0.022745 | 0 | 0 | 0 | 0 | 0 | 0

## Pg, Winter, S2
GenID | 0 | 1 | 2 | 3 | 4 | 5 | 6 | 7 | 8 | 9 | 10 | 11 | 12 | 13 | 14 | 15 | 16 | 17 | 18 | 19 | 20 | 21 | 22 | 23
1 | 0 | 0 | 0 | 0 | 0 | 0 | 0 | 0 | 0 | 0 | 0 | 0 | 0 | 0 | 0 | 0 | 0 | 0 | 0 | 0 | 0 | 0 | 0 | 0
2 | 0 | 0 | 0 | 0 | 0 | 0 | 0 | 0 | 0 | 0 | 0 | 0 | 0 | 0 | 0 | 0 | 0 | 0 | 0 | 0 | 0 | 0 | 0 | 0
3 | 0 | 0 | 0 | 0 | 0 | 0 | 0 | 0 | 0 | 0 | 0 | 0 | 0 | 0 | 0 | 0 | 0 | 0 | 0 | 0 | 0 | 0 | 0 | 0
4 | 13.1172 | 13.3179 | 13.3631 | 12.219 | 12.6104 | 13.3129 | 13.6291 | 12.9817 | 12.3545 | 11.6369 | 10.9344 | 10.3322 | 9.5243 | 7.3766 | 7.216 | 7.3414 | 9.3135 | 10.9143 | 11.6269 | 12.1437 | 12.5502 | 13.0269 | 12.781 | 12.4348
5 | 26.2344 | 26.6359 | 26.7262 | 24.438 | 25.2208 | 26.6259 | 27.2581 | 25.9635 | 24.709 | 23.2738 | 21.8687 | 20.6644 | 19.0486 | 14.7531 | 14.432 | 14.6829 | 18.6271 | 21.8286 | 23.2537 | 24.2874 | 25.1004 | 26.0538 | 25.562 | 24.8695
6 | 13.1172 | 13.3179 | 13.3631 | 12.219 | 12.6104 | 13.3129 | 13.6291 | 12.9817 | 12.3545 | 11.6369 | 10.9344 | 10.3322 | 9.5243 | 7.3766 | 7.216 | 7.3414 | 9.3135 | 10.9143 | 11.6269 | 12.1437 | 12.5502 | 13.0269 | 12.781 | 12.4348
7 | 0 | 0 | 0 | 0 | 0 | 0 | 0 | 0.0037908 | 0.32411 | 1.1145 | 1.7115 | 1.6983 | 1.8878 | 1.8461 | 1.5618 | 1.0045 | 0.32032 | 0.018954 | 0 | 0 | 0 | 0 | 0 | 0
8 | 0 | 0 | 0 | 0 | 0 | 0 | 0 | 0.018954 | 1.6205 | 5.5724 | 8.5576 | 8.4913 | 9.439 | 9.2305 | 7.8089 | 5.0227 | 1.6016 | 0.094769 | 0 | 0 | 0 | 0 | 0 | 0
9 | 0 | 0 | 0 | 0 | 0 | 0 | 0 | 0.0037908 | 0.32411 | 1.1145 | 1.7115 | 1.6983 | 1.8878 | 1.8461 | 1.5618 | 1.0045 | 0.32032 | 0.018954 | 0 | 0 | 0 | 0 | 0 | 0

## Pg, Winter, S3
GenID | 0 | 1 | 2 | 3 | 4 | 5 | 6 | 7 | 8 | 9 | 10 | 11 | 12 | 13 | 14 | 15 | 16 | 17 | 18 | 19 | 20 | 21 | 22 | 23
1 | 0 | 0 | 0 | 0 | 0 | 0 | 0 | 0 | 0 | 0 | 0 | 0 | 0 | 0 | 0 | 0 | 0 | 0 | 0 | 0 | 0 | 0 | 0 | 0
2 | 0 | 0 | 0 | 0 | 0 | 0 | 0 | 0 | 0 | 0 | 0 | 0 | 0 | 0 | 0 | 0 | 0 | 0 | 0 | 0 | 0 | 0 | 0 | 0
3 | 0 | 0 | 0 | 0 | 0 | 0 | 0 | 0 | 0 | 0 | 0 | 0 | 0 | 0 | 0 | 0 | 0 | 0 | 0 | 0 | 0 | 0 | 0 | 0
4 | 12.5602 | 12.505 | 12.1889 | 12.49 | 12.1387 | 12.0735 | 12.51 | 11.7573 | 10.824 | 10.1365 | 9.168 | 7.8984 | 7.1206 | 7.0755 | 8.0289 | 8.3099 | 9.1881 | 10.6483 | 11.5817 | 12.2742 | 12.3745 | 11.4061 | 10.5179 | 10.1014
5 | 25.1204 | 25.01 | 24.3778 | 24.9799 | 24.2774 | 24.1469 | 25.0201 | 23.5147 | 21.6479 | 20.273 | 18.336 | 15.7969 | 14.2413 | 14.1509 | 16.0578 | 16.6198 | 18.3762 | 21.2967 | 23.1634 | 24.5484 | 24.7491 | 22.8121 | 21.0357 | 20.2027
6 | 12.5602 | 12.505 | 12.1889 | 12.49 | 12.1387 | 12.0735 | 12.51 | 11.7573 | 10.824 | 10.1365 | 9.168 | 7.8984 | 7.1206 | 7.0755 | 8.0289 | 8.3099 | 9.1881 | 10.6483 | 11.5817 | 12.2742 | 12.3745 | 11.4061 | 10.5179 | 10.1014
7 | 0 | 0 | 0 | 0 | 0 | 0 | 0 | 0.0018954 | 0.16869 | 0.72403 | 1.1941 | 1.3571 | 1.2964 | 1.3211 | 1.4291 | 1.3021 | 0.59325 | 0.030326 | 0 | 0 | 0 | 0 | 0 | 0
8 | 0 | 0 | 0 | 0 | 0 | 0 | 0 | 0.0094769 | 0.84344 | 3.6202 | 5.9704 | 6.7854 | 6.4822 | 6.6054 | 7.1456 | 6.5106 | 2.9663 | 0.15163 | 0 | 0 | 0 | 0 | 0 | 0
9 | 0 | 0 | 0 | 0 | 0 | 0 | 0 | 0.0018954 | 0.16869 | 0.72403 | 1.1941 | 1.3571 | 1.2964 | 1.3211 | 1.4291 | 1.3021 | 0.59325 | 0.030326 | 0 | 0 | 0 | 0 | 0 | 0

## Pg, Winter, S4
GenID | 0 | 1 | 2 | 3 | 4 | 5 | 6 | 7 | 8 | 9 | 10 | 11 | 12 | 13 | 14 | 15 | 16 | 17 | 18 | 19 | 20 | 21 | 22 | 23
1 | 0 | 0 | 0 | 0 | 0 | 0 | 0 | 0 | 0 | 0 | 0 | 0 | 0 | 0 | 0 | 0 | 0 | 0 | 0 | 0 | 0 | 0 | 0 | 0
2 | 0 | 0 | 0 | 0 | 0 | 0 | 0 | 0 | 0 | 0 | 0 | 0 | 0 | 0 | 0 | 0 | 0 | 0 | 0 | 0 | 0 | 0 | 0 | 0
3 | 0 | 0 | 0 | 0 | 0 | 0 | 0 | 0 | 0 | 0 | 0 | 0 | 0 | 0 | 0 | 0 | 0 | 0 | 0 | 0 | 0 | 0 | 0 | 0
4 | 13.5538 | 14.5825 | 14.5072 | 14.5373 | 15.0492 | 15.8872 | 16.9259 | 16.956 | 16.8055 | 15.7718 | 13.7545 | 12.6556 | 12.1588 | 11.3308 | 10.3573 | 10.4476 | 10.839 | 12.49 | 13.5237 | 13.8599 | 13.4033 | 12.6756 | 12.8111 | 13.338
5 | 27.1076 | 29.165 | 29.0145 | 29.0747 | 30.0984 | 31.7744 | 33.8519 | 33.9121 | 33.611 | 31.5436 | 27.509 | 25.3111 | 24.3175 | 22.6616 | 20.7146 | 20.8952 | 21.678 | 24.9799 | 27.0474 | 27.7198 | 26.8065 | 25.3513 | 25.6222 | 26.676
6 | 13.5538 | 14.5825 | 14.5072 | 14.5373 | 15.0492 | 15.8872 | 16.9259 | 16.956 | 16.8055 | 15.7718 | 13.7545 | 12.6556 | 12.1588 | 11.3308 | 10.3573 | 10.4476 | 10.839 | 12.49 | 13.5237 | 13.8599 | 13.4033 | 12.6756 | 12.8111 | 13.338
7 | 0 | 0 | 0 | 0 | 0 | 0 | 0 | 0.0018954 | 0.22176 | 0.93632 | 1.6471 | 1.9598 | 1.8859 | 1.9011 | 1.7949 | 1.3438 | 0.50607 | 0.022745 | 0 | 0 | 0 | 0 | 0 | 0
8 | 0 | 0 | 0 | 0 | 0 | 0 | 0 | 0.0094769 | 1.1088 | 4.6816 | 8.2354 | 9.7991 | 9.4295 | 9.5053 | 8.9746 | 6.7191 | 2.5303 | 0.11372 | 0 | 0 | 0 | 0 | 0 | 0
9 | 0 | 0 | 0 | 0 | 0 | 0 | 0 | 0.0018954 | 0.22176 | 0.93632 | 1.6471 | 1.9598 | 1.8859 | 1.9011 | 1.7949 | 1.3438 | 0.50607 | 0.022745 | 0 | 0 | 0 | 0 | 0 | 0

## Pg, Winter, S5
GenID | 0 | 1 | 2 | 3 | 4 | 5 | 6 | 7 | 8 | 9 | 10 | 11 | 12 | 13 | 14 | 15 | 16 | 17 | 18 | 19 | 20 | 21 | 22 | 23
1 | 0 | 0 | 0 | 0 | 0 | 0 | 0 | 0 | 0 | 0 | 0 | 0 | 0 | 0 | 0 | 0 | 0 | 0 | 0 | 0 | 0 | 0 | 0 | 0
2 | 0 | 0 | 0 | 0 | 0 | 0 | 0 | 0 | 0 | 0 | 0 | 0 | 0 | 0 | 0 | 0 | 0 | 0 | 0 | 0 | 0 | 0 | 0 | 0
3 | 0 | 0 | 0 | 0 | 0 | 0 | 0 | 0 | 0 | 0 | 0 | 0 | 0 | 0 | 0 | 0 | 0 | 0 | 0 | 0 | 0 | 0 | 0 | 0
4 | 13.1172 | 13.3179 | 13.3631 | 12.219 | 12.6104 | 13.3129 | 13.6291 | 12.9817 | 12.3545 | 11.6369 | 10.9344 | 10.3322 | 9.5243 | 7.3766 | 7.216 | 7.3414 | 9.3135 | 10.9143 | 11.6269 | 12.1437 | 12.5502 | 13.0269 | 12.781 | 12.4348
5 | 26.2344 | 26.6359 | 26.7262 | 24.438 | 25.2208 | 26.6259 | 27.2581 | 25.9635 | 24.709 | 23.2738 | 21.8687 | 20.6644 | 19.0486 | 14.7531 | 14.432 | 14.6829 | 18.6271 | 21.8286 | 23.2537 | 24.2874 | 25.1004 | 26.0538 | 25.562 | 24.8695
6 | 13.1172 | 13.3179 | 13.3631 | 12.219 | 12.6104 | 13.3129 | 13.6291 | 12.9817 | 12.3545 | 11.6369 | 10.9344 | 10.3322 | 9.5243 | 7.3766 | 7.216 | 7.3414 | 9.3135 | 10.9143 | 11.6269 | 12.1437 | 12.5502 | 13.0269 | 12.781 | 12.4348
7 | 0 | 0 | 0 | 0 | 0 | 0 | 0 | 0.0037908 | 0.32411 | 1.1145 | 1.7115 | 1.6983 | 1.8878 | 1.8461 | 1.5618 | 1.0045 | 0.32032 | 0.018954 | 0 | 0 | 0 | 0 | 0 | 0
8 | 0 | 0 | 0 | 0 | 0 | 0 | 0 | 0.018954 | 1.6205 | 5.5724 | 8.5576 | 8.4913 | 9.439 | 9.2305 | 7.8089 | 5.0227 | 1.6016 | 0.094769 | 0 | 0 | 0 | 0 | 0 | 0
9 | 0 | 0 | 0 | 0 | 0 | 0 | 0 | 0.0037908 | 0.32411 | 1.1145 | 1.7115 | 1.6983 | 1.8878 | 1.8461 | 1.5618 | 1.0045 | 0.32032 | 0.018954 | 0 | 0 | 0 | 0 | 0 | 0

## Pg, Winter, S6
GenID | 0 | 1 | 2 | 3 | 4 | 5 | 6 | 7 | 8 | 9 | 10 | 11 | 12 | 13 | 14 | 15 | 16 | 17 | 18 | 19 | 20 | 21 | 22 | 23
1 | 0 | 0 | 0 | 0 | 0 | 0 | 0 | 0 | 0 | 0 | 0 | 0 | 0 | 0 | 0 | 0 | 0 | 0 | 0 | 0 | 0 | 0 | 0 | 0
2 | 0 | 0 | 0 | 0 | 0 | 0 | 0 | 0 | 0 | 0 | 0 | 0 | 0 | 0 | 0 | 0 | 0 | 0 | 0 | 0 | 0 | 0 | 0 | 0
3 | 0 | 0 | 0 | 0 | 0 | 0 | 0 | 0 | 0 | 0 | 0 | 0 | 0 | 0 | 0 | 0 | 0 | 0 | 0 | 0 | 0 | 0 | 0 | 0
4 | 12.5602 | 12.505 | 12.1889 | 12.49 | 12.1387 | 12.0735 | 12.51 | 11.7573 | 10.824 | 10.1365 | 9.168 | 7.8984 | 7.1206 | 7.0755 | 8.0289 | 8.3099 | 9.1881 | 10.6483 | 11.5817 | 12.2742 | 12.3745 | 11.4061 | 10.5179 | 10.1014
5 | 25.1204 | 25.01 | 24.3778 | 24.9799 | 24.2774 | 24.1469 | 25.0201 | 23.5147 | 21.6479 | 20.273 | 18.336 | 15.7969 | 14.2413 | 14.1509 | 16.0578 | 16.6198 | 18.3762 | 21.2967 | 23.1634 | 24.5484 | 24.7491 | 22.8121 | 21.0357 | 20.2027
6 | 12.5602 | 12.505 | 12.1889 | 12.49 | 12.1387 | 12.0735 | 12.51 | 11.7573 | 10.824 | 10.1365 | 9.168 | 7.8984 | 7.1206 | 7.0755 | 8.0289 | 8.3099 | 9.1881 | 10.6483 | 11.5817 | 12.2742 | 12.3745 | 11.4061 | 10.5179 | 10.1014
7 | 0 | 0 | 0 | 0 | 0 | 0 | 0 | 0.0018954 | 0.16869 | 0.72403 | 1.1941 | 1.3571 | 1.2964 | 1.3211 | 1.4291 | 1.3021 | 0.59325 | 0.030326 | 0 | 0 | 0 | 0 | 0 | 0
8 | 0 | 0 | 0 | 0 | 0 | 0 | 0 | 0.0094769 | 0.84344 | 3.6202 | 5.9704 | 6.7854 | 6.4822 | 6.6054 | 7.1456 | 6.5106 | 2.9663 | 0.15163 | 0 | 0 | 0 | 0 | 0 | 0
9 | 0 | 0 | 0 | 0 | 0 | 0 | 0 | 0.0018954 | 0.16869 | 0.72403 | 1.1941 | 1.3571 | 1.2964 | 1.3211 | 1.4291 | 1.3021 | 0.59325 | 0.030326 | 0 | 0 | 0 | 0 | 0 | 0

## Pg, Winter, S7
GenID | 0 | 1 | 2 | 3 | 4 | 5 | 6 | 7 | 8 | 9 | 10 | 11 | 12 | 13 | 14 | 15 | 16 | 17 | 18 | 19 | 20 | 21 | 22 | 23
1 | 0 | 0 | 0 | 0 | 0 | 0 | 0 | 0 | 0 | 0 | 0 | 0 | 0 | 0 | 0 | 0 | 0 | 0 | 0 | 0 | 0 | 0 | 0 | 0
2 | 0 | 0 | 0 | 0 | 0 | 0 | 0 | 0 | 0 | 0 | 0 | 0 | 0 | 0 | 0 | 0 | 0 | 0 | 0 | 0 | 0 | 0 | 0 | 0
3 | 0 | 0 | 0 | 0 | 0 | 0 | 0 | 0 | 0 | 0 | 0 | 0 | 0 | 0 | 0 | 0 | 0 | 0 | 0 | 0 | 0 | 0 | 0 | 0
4 | 13.5538 | 14.5825 | 14.5072 | 14.5373 | 15.0492 | 15.8872 | 16.9259 | 16.956 | 16.8055 | 15.7718 | 13.7545 | 12.6556 | 12.1588 | 11.3308 | 10.3573 | 10.4476 | 10.839 | 12.49 | 13.5237 | 13.8599 | 13.4033 | 12.6756 | 12.8111 | 13.338
5 | 27.1076 | 29.165 | 29.0145 | 29.0747 | 30.0984 | 31.7744 | 33.8519 | 33.9121 | 33.611 | 31.5436 | 27.509 | 25.3111 | 24.3175 | 22.6616 | 20.7146 | 20.8952 | 21.678 | 24.9799 | 27.0474 | 27.7198 | 26.8065 | 25.3513 | 25.6222 | 26.676
6 | 13.5538 | 14.5825 | 14.5072 | 14.5373 | 15.0492 | 15.8872 | 16.9259 | 16.956 | 16.8055 | 15.7718 | 13.7545 | 12.6556 | 12.1588 | 11.3308 | 10.3573 | 10.4476 | 10.839 | 12.49 | 13.5237 | 13.8599 | 13.4033 | 12.6756 | 12.8111 | 13.338
7 | 0 | 0 | 0 | 0 | 0 | 0 | 0 | 0.0018954 | 0.22176 | 0.93632 | 1.6471 | 1.9598 | 1.8859 | 1.9011 | 1.7949 | 1.3438 | 0.50607 | 0.022745 | 0 | 0 | 0 | 0 | 0 | 0
8 | 0 | 0 | 0 | 0 | 0 | 0 | 0 | 0.0094769 | 1.1088 | 4.6816 | 8.2354 | 9.7991 | 9.4295 | 9.5053 | 8.9746 | 6.7191 | 2.5303 | 0.11372 | 0 | 0 | 0 | 0 | 0 | 0
9 | 0 | 0 | 0 | 0 | 0 | 0 | 0 | 0.0018954 | 0.22176 | 0.93632 | 1.6471 | 1.9598 | 1.8859 | 1.9011 | 1.7949 | 1.3438 | 0.50607 | 0.022745 | 0 | 0 | 0 | 0 | 0 | 0

## Pg, Winter, S8
GenID | 0 | 1 | 2 | 3 | 4 | 5 | 6 | 7 | 8 | 9 | 10 | 11 | 12 | 13 | 14 | 15 | 16 | 17 | 18 | 19 | 20 | 21 | 22 | 23
1 | 0 | 0 | 0 | 0 | 0 | 0 | 0 | 0 | 0 | 0 | 0 | 0 | 0 | 0 | 0 | 0 | 0 | 0 | 0 | 0 | 0 | 0 | 0 | 0
2 | 0 | 0 | 0 | 0 | 0 | 0 | 0 | 0 | 0 | 0 | 0 | 0 | 0 | 0 | 0 | 0 | 0 | 0 | 0 | 0 | 0 | 0 | 0 | 0
3 | 0 | 0 | 0 | 0 | 0 | 0 | 0 | 0 | 0 | 0 | 0 | 0 | 0 | 0 | 0 | 0 | 0 | 0 | 0 | 0 | 0 | 0 | 0 | 0
4 | 13.1172 | 13.3179 | 13.3631 | 12.219 | 12.6104 | 13.3129 | 13.6291 | 12.9817 | 12.3545 | 11.6369 | 10.9344 | 10.3322 | 9.5243 | 7.3766 | 7.216 | 7.3414 | 9.3135 | 10.9143 | 11.6269 | 12.1437 | 12.5502 | 13.0269 | 12.781 | 12.4348
5 | 26.2344 | 26.6359 | 26.7262 | 24.438 | 25.2208 | 26.6259 | 27.2581 | 25.9635 | 24.709 | 23.2738 | 21.8687 | 20.6644 | 19.0486 | 14.7531 | 14.432 | 14.6829 | 18.6271 | 21.8286 | 23.2537 | 24.2874 | 25.1004 | 26.0538 | 25.562 | 24.8695
6 | 13.1172 | 13.3179 | 13.3631 | 12.219 | 12.6104 | 13.3129 | 13.6291 | 12.9817 | 12.3545 | 11.6369 | 10.9344 | 10.3322 | 9.5243 | 7.3766 | 7.216 | 7.3414 | 9.3135 | 10.9143 | 11.6269 | 12.1437 | 12.5502 | 13.0269 | 12.781 | 12.4348
7 | 0 | 0 | 0 | 0 | 0 | 0 | 0 | 0.0037908 | 0.32411 | 1.1145 | 1.7115 | 1.6983 | 1.8878 | 1.8461 | 1.5618 | 1.0045 | 0.32032 | 0.018954 | 0 | 0 | 0 | 0 | 0 | 0
8 | 0 | 0 | 0 | 0 | 0 | 0 | 0 | 0.018954 | 1.6205 | 5.5724 | 8.5576 | 8.4913 | 9.439 | 9.2305 | 7.8089 | 5.0227 | 1.6016 | 0.094769 | 0 | 0 | 0 | 0 | 0 | 0
9 | 0 | 0 | 0 | 0 | 0 | 0 | 0 | 0.0037908 | 0.32411 | 1.1145 | 1.7115 | 1.6983 | 1.8878 | 1.8461 | 1.5618 | 1.0045 | 0.32032 | 0.018954 | 0 | 0 | 0 | 0 | 0 | 0

## Pg, Winter, S9
GenID | 0 | 1 | 2 | 3 | 4 | 5 | 6 | 7 | 8 | 9 | 10 | 11 | 12 | 13 | 14 | 15 | 16 | 17 | 18 | 19 | 20 | 21 | 22 | 23
1 | 0 | 0 | 0 | 0 | 0 | 0 | 0 | 0 | 0 | 0 | 0 | 0 | 0 | 0 | 0 | 0 | 0 | 0 | 0 | 0 | 0 | 0 | 0 | 0
2 | 0 | 0 | 0 | 0 | 0 | 0 | 0 | 0 | 0 | 0 | 0 | 0 | 0 | 0 | 0 | 0 | 0 | 0 | 0 | 0 | 0 | 0 | 0 | 0
3 | 0 | 0 | 0 | 0 | 0 | 0 | 0 | 0 | 0 | 0 | 0 | 0 | 0 | 0 | 0 | 0 | 0 | 0 | 0 | 0 | 0 | 0 | 0 | 0
4 | 12.5602 | 12.505 | 12.1889 | 12.49 | 12.1387 | 12.0735 | 12.51 | 11.7573 | 10.824 | 10.1365 | 9.168 | 7.8984 | 7.1206 | 7.0755 | 8.0289 | 8.3099 | 9.1881 | 10.6483 | 11.5817 | 12.2742 | 12.3745 | 11.4061 | 10.5179 | 10.1014
5 | 25.1204 | 25.01 | 24.3778 | 24.9799 | 24.2774 | 24.1469 | 25.0201 | 23.5147 | 21.6479 | 20.273 | 18.336 | 15.7969 | 14.2413 | 14.1509 | 16.0578 | 16.6198 | 18.3762 | 21.2967 | 23.1634 | 24.5484 | 24.7491 | 22.8121 | 21.0357 | 20.2027
6 | 12.5602 | 12.505 | 12.1889 | 12.49 | 12.1387 | 12.0735 | 12.51 | 11.7573 | 10.824 | 10.1365 | 9.168 | 7.8984 | 7.1206 | 7.0755 | 8.0289 | 8.3099 | 9.1881 | 10.6483 | 11.5817 | 12.2742 | 12.3745 | 11.4061 | 10.5179 | 10.1014
7 | 0 | 0 | 0 | 0 | 0 | 0 | 0 | 0.0018954 | 0.16869 | 0.72403 | 1.1941 | 1.3571 | 1.2964 | 1.3211 | 1.4291 | 1.3021 | 0.59325 | 0.030326 | 0 | 0 | 0 | 0 | 0 | 0
8 | 0 | 0 | 0 | 0 | 0 | 0 | 0 | 0.0094769 | 0.84344 | 3.6202 | 5.9704 | 6.7854 | 6.4822 | 6.6054 | 7.1456 | 6.5106 | 2.9663 | 0.15163 | 0 | 0 | 0 | 0 | 0 | 0
9 | 0 | 0 | 0 | 0 | 0 | 0 | 0 | 0.0018954 | 0.16869 | 0.72403 | 1.1941 | 1.3571 | 1.2964 | 1.3211 | 1.4291 | 1.3021 | 0.59325 | 0.030326 | 0 | 0 | 0 | 0 | 0 | 0

## Qg, Winter, S1
GenID | 0 | 1 | 2 | 3 | 4 | 5 | 6 | 7 | 8 | 9 | 10 | 11 | 12 | 13 | 14 | 15 | 16 | 17 | 18 | 19 | 20 | 21 | 22 | 23
1 | 0 | 0 | 0 | 0 | 0 | 0 | 0 | 0 | 0 | 0 | 0 | 0 | 0 | 0 | 0 | 0 | 0 | 0 | 0 | 0 | 0 | 0 | 0 | 0
2 | 0 | 0 | 0 | 0 | 0 | 0 | 0 | 0 | 0 | 0 | 0 | 0 | 0 | 0 | 0 | 0 | 0 | 0 | 0 | 0 | 0 | 0 | 0 | 0
3 | 0 | 0 | 0 | 0 | 0 | 0 | 0 | 0 | 0 | 0 | 0 | 0 | 0 | 0 | 0 | 0 | 0 | 0 | 0 | 0 | 0 | 0 | 0 | 0
4 | 0 | 0 | 0 | 0 | 0 | 0 | 0 | 0 | 0 | 0 | 0 | 0 | 0 | 0 | 0 | 0 | 0 | 0 | 0 | 0 | 0 | 0 | 0 | 0
5 | 0 | 0 | 0 | 0 | 0 | 0 | 0 | 0 | 0 | 0 | 0 | 0 | 0 | 0 | 0 | 0 | 0 | 0 | 0 | 0 | 0 | 0 | 0 | 0
6 | 0 | 0 | 0 | 0 | 0 | 0 | 0 | 0 | 0 | 0 | 0 | 0 | 0 | 0 | 0 | 0 | 0 | 0 | 0 | 0 | 0 | 0 | 0 | 0
7 | 0 | 0 | 0 | 0 | 0 | 0 | 0 | 0 | 0 | 0 | 0 | 0 | 0 | 0 | 0 | 0 | 0 | 0 | 0 | 0 | 0 | 0 | 0 | 0
8 | 0 | 0 | 0 | 0 | 0 | 0 | 0 | 0 | 0 | 0 | 0 | 0 | 0 | 0 | 0 | 0 | 0 | 0 | 0 | 0 | 0 | 0 | 0 | 0
9 | 0 | 0 | 0 | 0 | 0 | 0 | 0 | 0 | 0 | 0 | 0 | 0 | 0 | 0 | 0 | 0 | 0 | 0 | 0 | 0 | 0 | 0 | 0 | 0

## Qg, Winter, S2
GenID | 0 | 1 | 2 | 3 | 4 | 5 | 6 | 7 | 8 | 9 | 10 | 11 | 12 | 13 | 14 | 15 | 16 | 17 | 18 | 19 | 20 | 21 | 22 | 23
1 | 0 | 0 | 0 | 0 | 0 | 0 | 0 | 0 | 0 | 0 | 0 | 0 | 0 | 0 | 0 | 0 | 0 | 0 | 0 | 0 | 0 | 0 | 0 | 0
2 | 0 | 0 | 0 | 0 | 0 | 0 | 0 | 0 | 0 | 0 | 0 | 0 | 0 | 0 | 0 | 0 | 0 | 0 | 0 | 0 | 0 | 0 | 0 | 0
3 | 0 | 0 | 0 | 0 | 0 | 0 | 0 | 0 | 0 | 0 | 0 | 0 | 0 | 0 | 0 | 0 | 0 | 0 | 0 | 0 | 0 | 0 | 0 | 0
4 | 0 | 0 | 0 | 0 | 0 | 0 | 0 | 0 | 0 | 0 | 0 | 0 | 0 | 0 | 0 | 0 | 0 | 0 | 0 | 0 | 0 | 0 | 0 | 0
5 | 0 | 0 | 0 | 0 | 0 | 0 | 0 | 0 | 0 | 0 | 0 | 0 | 0 | 0 | 0 | 0 | 0 | 0 | 0 | 0 | 0 | 0 | 0 | 0
6 | 0 | 0 | 0 | 0 | 0 | 0 | 0 | 0 | 0 | 0 | 0 | 0 | 0 | 0 | 0 | 0 | 0 | 0 | 0 | 0 | 0 | 0 | 0 | 0
7 | 0 | 0 | 0 | 0 | 0 | 0 | 0 | 0 | 0 | 0 | 0 | 0 | 0 | 0 | 0 | 0 | 0 | 0 | 0 | 0 | 0 | 0 | 0 | 0
8 | 0 | 0 | 0 | 0 | 0 | 0 | 0 | 0 | 0 | 0 | 0 | 0 | 0 | 0 | 0 | 0 | 0 | 0 | 0 | 0 | 0 | 0 | 0 | 0
9 | 0 | 0 | 0 | 0 | 0 | 0 | 0 | 0 | 0 | 0 | 0 | 0 | 0 | 0 | 0 | 0 | 0 | 0 | 0 | 0 | 0 | 0 | 0 | 0

## Qg, Winter, S3
GenID | 0 | 1 | 2 | 3 | 4 | 5 | 6 | 7 | 8 | 9 | 10 | 11 | 12 | 13 | 14 | 15 | 16 | 17 | 18 | 19 | 20 | 21 | 22 | 23
1 | 0 | 0 | 0 | 0 | 0 | 0 | 0 | 0 | 0 | 0 | 0 | 0 | 0 | 0 | 0 | 0 | 0 | 0 | 0 | 0 | 0 | 0 | 0 | 0
2 | 0 | 0 | 0 | 0 | 0 | 0 | 0 | 0 | 0 | 0 | 0 | 0 | 0 | 0 | 0 | 0 | 0 | 0 | 0 | 0 | 0 | 0 | 0 | 0
3 | 0 | 0 | 0 | 0 | 0 | 0 | 0 | 0 | 0 | 0 | 0 | 0 | 0 | 0 | 0 | 0 | 0 | 0 | 0 | 0 | 0 | 0 | 0 | 0
4 | 0 | 0 | 0 | 0 | 0 | 0 | 0 | 0 | 0 | 0 | 0 | 0 | 0 | 0 | 0 | 0 | 0 | 0 | 0 | 0 | 0 | 0 | 0 | 0
5 | 0 | 0 | 0 | 0 | 0 | 0 | 0 | 0 | 0 | 0 | 0 | 0 | 0 | 0 | 0 | 0 | 0 | 0 | 0 | 0 | 0 | 0 | 0 | 0
6 | 0 | 0 | 0 | 0 | 0 | 0 | 0 | 0 | 0 | 0 | 0 | 0 | 0 | 0 | 0 | 0 | 0 | 0 | 0 | 0 | 0 | 0 | 0 | 0
7 | 0 | 0 | 0 | 0 | 0 | 0 | 0 | 0 | 0 | 0 | 0 | 0 | 0 | 0 | 0 | 0 | 0 | 0 | 0 | 0 | 0 | 0 | 0 | 0
8 | 0 | 0 | 0 | 0 | 0 | 0 | 0 | 0 | 0 | 0 | 0 | 0 | 0 | 0 | 0 | 0 | 0 | 0 | 0 | 0 | 0 | 0 | 0 | 0
9 | 0 | 0 | 0 | 0 | 0 | 0 | 0 | 0 | 0 | 0 | 0 | 0 | 0 | 0 | 0 | 0 | 0 | 0 | 0 | 0 | 0 | 0 | 0 | 0

## Qg, Winter, S4
GenID | 0 | 1 | 2 | 3 | 4 | 5 | 6 | 7 | 8 | 9 | 10 | 11 | 12 | 13 | 14 | 15 | 16 | 17 | 18 | 19 | 20 | 21 | 22 | 23
1 | 0 | 0 | 0 | 0 | 0 | 0 | 0 | 0 | 0 | 0 | 0 | 0 | 0 | 0 | 0 | 0 | 0 | 0 | 0 | 0 | 0 | 0 | 0 | 0
2 | 0 | 0 | 0 | 0 | 0 | 0 | 0 | 0 | 0 | 0 | 0 | 0 | 0 | 0 | 0 | 0 | 0 | 0 | 0 | 0 | 0 | 0 | 0 | 0
3 | 0 | 0 | 0 | 0 | 0 | 0 | 0 | 0 | 0 | 0 | 0 | 0 | 0 | 0 | 0 | 0 | 0 | 0 | 0 | 0 | 0 | 0 | 0 | 0
4 | 0 | 0 | 0 | 0 | 0 | 0 | 0 | 0 | 0 | 0 | 0 | 0 | 0 | 0 | 0 | 0 | 0 | 0 | 0 | 0 | 0 | 0 | 0 | 0
5 | 0 | 0 | 0 | 0 | 0 | 0 | 0 | 0 | 0 | 0 | 0 | 0 | 0 | 0 | 0 | 0 | 0 | 0 | 0 | 0 | 0 | 0 | 0 | 0
6 | 0 | 0 | 0 | 0 | 0 | 0 | 0 | 0 | 0 | 0 | 0 | 0 | 0 | 0 | 0 | 0 | 0 | 0 | 0 | 0 | 0 | 0 | 0 | 0
7 | 0 | 0 | 0 | 0 | 0 | 0 | 0 | 0 | 0 | 0 | 0 | 0 | 0 | 0 | 0 | 0 | 0 | 0 | 0 | 0 | 0 | 0 | 0 | 0
8 | 0 | 0 | 0 | 0 | 0 | 0 | 0 | 0 | 0 | 0 | 0 | 0 | 0 | 0 | 0 | 0 | 0 | 0 | 0 | 0 | 0 | 0 | 0 | 0
9 | 0 | 0 | 0 | 0 | 0 | 0 | 0 | 0 | 0 | 0 | 0 | 0 | 0 | 0 | 0 | 0 | 0 | 0 | 0 | 0 | 0 | 0 | 0 | 0

## Qg, Winter, S5
GenID | 0 | 1 | 2 | 3 | 4 | 5 | 6 | 7 | 8 | 9 | 10 | 11 | 12 | 13 | 14 | 15 | 16 | 17 | 18 | 19 | 20 | 21 | 22 | 23
1 | 0 | 0 | 0 | 0 | 0 | 0 | 0 | 0 | 0 | 0 | 0 | 0 | 0 | 0 | 0 | 0 | 0 | 0 | 0 | 0 | 0 | 0 | 0 | 0
2 | 0 | 0 | 0 | 0 | 0 | 0 | 0 | 0 | 0 | 0 | 0 | 0 | 0 | 0 | 0 | 0 | 0 | 0 | 0 | 0 | 0 | 0 | 0 | 0
3 | 0 | 0 | 0 | 0 | 0 | 0 | 0 | 0 | 0 | 0 | 0 | 0 | 0 | 0 | 0 | 0 | 0 | 0 | 0 | 0 | 0 | 0 | 0 | 0
4 | 0 | 0 | 0 | 0 | 0 | 0 | 0 | 0 | 0 | 0 | 0 | 0 | 0 | 0 | 0 | 0 | 0 | 0 | 0 | 0 | 0 | 0 | 0 | 0
5 | 0 | 0 | 0 | 0 | 0 | 0 | 0 | 0 | 0 | 0 | 0 | 0 | 0 | 0 | 0 | 0 | 0 | 0 | 0 | 0 | 0 | 0 | 0 | 0
6 | 0 | 0 | 0 | 0 | 0 | 0 | 0 | 0 | 0 | 0 | 0 | 0 | 0 | 0 | 0 | 0 | 0 | 0 | 0 | 0 | 0 | 0 | 0 | 0
7 | 0 | 0 | 0 | 0 | 0 | 0 | 0 | 0 | 0 | 0 | 0 | 0 | 0 | 0 | 0 | 0 | 0 | 0 | 0 | 0 | 0 | 0 | 0 | 0
8 | 0 | 0 | 0 | 0 | 0 | 0 | 0 | 0 | 0 | 0 | 0 | 0 | 0 | 0 | 0 | 0 | 0 | 0 | 0 | 0 | 0 | 0 | 0 | 0
9 | 0 | 0 | 0 | 0 | 0 | 0 | 0 | 0 | 0 | 0 | 0 | 0 | 0 | 0 | 0 | 0 | 0 | 0 | 0 | 0 | 0 | 0 | 0 | 0

## Qg, Winter, S6
GenID | 0 | 1 | 2 | 3 | 4 | 5 | 6 | 7 | 8 | 9 | 10 | 11 | 12 | 13 | 14 | 15 | 16 | 17 | 18 | 19 | 20 | 21 | 22 | 23
1 | 0 | 0 | 0 | 0 | 0 | 0 | 0 | 0 | 0 | 0 | 0 | 0 | 0 | 0 | 0 | 0 | 0 | 0 | 0 | 0 | 0 | 0 | 0 | 0
2 | 0 | 0 | 0 | 0 | 0 | 0 | 0 | 0 | 0 | 0 | 0 | 0 | 0 | 0 | 0 | 0 | 0 | 0 | 0 | 0 | 0 | 0 | 0 | 0
3 | 0 | 0 | 0 | 0 | 0 | 0 | 0 | 0 | 0 | 0 | 0 | 0 | 0 | 0 | 0 | 0 | 0 | 0 | 0 | 0 | 0 | 0 | 0 | 0
4 | 0 | 0 | 0 | 0 | 0 | 0 | 0 | 0 | 0 | 0 | 0 | 0 | 0 | 0 | 0 | 0 | 0 | 0 | 0 | 0 | 0 | 0 | 0 | 0
5 | 0 | 0 | 0 | 0 | 0 | 0 | 0 | 0 | 0 | 0 | 0 | 0 | 0 | 0 | 0 | 0 | 0 | 0 | 0 | 0 | 0 | 0 | 0 | 0
6 | 0 | 0 | 0 | 0 | 0 | 0 | 0 | 0 | 0 | 0 | 0 | 0 | 0 | 0 | 0 | 0 | 0 | 0 | 0 | 0 | 0 | 0 | 0 | 0
7 | 0 | 0 | 0 | 0 | 0 | 0 | 0 | 0 | 0 | 0 | 0 | 0 | 0 | 0 | 0 | 0 | 0 | 0 | 0 | 0 | 0 | 0 | 0 | 0
8 | 0 | 0 | 0 | 0 | 0 | 0 | 0 | 0 | 0 | 0 | 0 | 0 | 0 | 0 | 0 | 0 | 0 | 0 | 0 | 0 | 0 | 0 | 0 | 0
9 | 0 | 0 | 0 | 0 | 0 | 0 | 0 | 0 | 0 | 0 | 0 | 0 | 0 | 0 | 0 | 0 | 0 | 0 | 0 | 0 | 0 | 0 | 0 | 0

## Qg, Winter, S7
GenID | 0 | 1 | 2 | 3 | 4 | 5 | 6 | 7 | 8 | 9 | 10 | 11 | 12 | 13 | 14 | 15 | 16 | 17 | 18 | 19 | 20 | 21 | 22 | 23
1 | 0 | 0 | 0 | 0 | 0 | 0 | 0 | 0 | 0 | 0 | 0 | 0 | 0 | 0 | 0 | 0 | 0 | 0 | 0 | 0 | 0 | 0 | 0 | 0
2 | 0 | 0 | 0 | 0 | 0 | 0 | 0 | 0 | 0 | 0 | 0 | 0 | 0 | 0 | 0 | 0 | 0 | 0 | 0 | 0 | 0 | 0 | 0 | 0
3 | 0 | 0 | 0 | 0 | 0 | 0 | 0 | 0 | 0 | 0 | 0 | 0 | 0 | 0 | 0 | 0 | 0 | 0 | 0 | 0 | 0 | 0 | 0 | 0
4 | 0 | 0 | 0 | 0 | 0 | 0 | 0 | 0 | 0 | 0 | 0 | 0 | 0 | 0 | 0 | 0 | 0 | 0 | 0 | 0 | 0 | 0 | 0 | 0
5 | 0 | 0 | 0 | 0 | 0 | 0 | 0 | 0 | 0 | 0 | 0 | 0 | 0 | 0 | 0 | 0 | 0 | 0 | 0 | 0 | 0 | 0 | 0 | 0
6 | 0 | 0 | 0 | 0 | 0 | 0 | 0 | 0 | 0 | 0 | 0 | 0 | 0 | 0 | 0 | 0 | 0 | 0 | 0 | 0 | 0 | 0 | 0 | 0
7 | 0 | 0 | 0 | 0 | 0 | 0 | 0 | 0 | 0 | 0 | 0 | 0 | 0 | 0 | 0 | 0 | 0 | 0 | 0 | 0 | 0 | 0 | 0 | 0
8 | 0 | 0 | 0 | 0 | 0 | 0 | 0 | 0 | 0 | 0 | 0 | 0 | 0 | 0 | 0 | 0 | 0 | 0 | 0 | 0 | 0 | 0 | 0 | 0
9 | 0 | 0 | 0 | 0 | 0 | 0 | 0 | 0 | 0 | 0 | 0 | 0 | 0 | 0 | 0 | 0 | 0 | 0 | 0 | 0 | 0 | 0 | 0 | 0

## Qg, Winter, S8
GenID | 0 | 1 | 2 | 3 | 4 | 5 | 6 | 7 | 8 | 9 | 10 | 11 | 12 | 13 | 14 | 15 | 16 | 17 | 18 | 19 | 20 | 21 | 22 | 23
1 | 0 | 0 | 0 | 0 | 0 | 0 | 0 | 0 | 0 | 0 | 0 | 0 | 0 | 0 | 0 | 0 | 0 | 0 | 0 | 0 | 0 | 0 | 0 | 0
2 | 0 | 0 | 0 | 0 | 0 | 0 | 0 | 0 | 0 | 0 | 0 | 0 | 0 | 0 | 0 | 0 | 0 | 0 | 0 | 0 | 0 | 0 | 0 | 0
3 | 0 | 0 | 0 | 0 | 0 | 0 | 0 | 0 | 0 | 0 | 0 | 0 | 0 | 0 | 0 | 0 | 0 | 0 | 0 | 0 | 0 | 0 | 0 | 0
4 | 0 | 0 | 0 | 0 | 0 | 0 | 0 | 0 | 0 | 0 | 0 | 0 | 0 | 0 | 0 | 0 | 0 | 0 | 0 | 0 | 0 | 0 | 0 | 0
5 | 0 | 0 | 0 | 0 | 0 | 0 | 0 | 0 | 0 | 0 | 0 | 0 | 0 | 0 | 0 | 0 | 0 | 0 | 0 | 0 | 0 | 0 | 0 | 0
6 | 0 | 0 | 0 | 0 | 0 | 0 | 0 | 0 | 0 | 0 | 0 | 0 | 0 | 0 | 0 | 0 | 0 | 0 | 0 | 0 | 0 | 0 | 0 | 0
7 | 0 | 0 | 0 | 0 | 0 | 0 | 0 | 0 | 0 | 0 | 0 | 0 | 0 | 0 | 0 | 0 | 0 | 0 | 0 | 0 | 0 | 0 | 0 | 0
8 | 0 | 0 | 0 | 0 | 0 | 0 | 0 | 0 | 0 | 0 | 0 | 0 | 0 | 0 | 0 | 0 | 0 | 0 | 0 | 0 | 0 | 0 | 0 | 0
9 | 0 | 0 | 0 | 0 | 0 | 0 | 0 | 0 | 0 | 0 | 0 | 0 | 0 | 0 | 0 | 0 | 0 | 0 | 0 | 0 | 0 | 0 | 0 | 0

## Qg, Winter, S9
GenID | 0 | 1 | 2 | 3 | 4 | 5 | 6 | 7 | 8 | 9 | 10 | 11 | 12 | 13 | 14 | 15 | 16 | 17 | 18 | 19 | 20 | 21 | 22 | 23
1 | 0 | 0 | 0 | 0 | 0 | 0 | 0 | 0 | 0 | 0 | 0 | 0 | 0 | 0 | 0 | 0 | 0 | 0 | 0 | 0 | 0 | 0 | 0 | 0
2 | 0 | 0 | 0 | 0 | 0 | 0 | 0 | 0 | 0 | 0 | 0 | 0 | 0 | 0 | 0 | 0 | 0 | 0 | 0 | 0 | 0 | 0 | 0 | 0
3 | 0 | 0 | 0 | 0 | 0 | 0 | 0 | 0 | 0 | 0 | 0 | 0 | 0 | 0 | 0 | 0 | 0 | 0 | 0 | 0 | 0 | 0 | 0 | 0
4 | 0 | 0 | 0 | 0 | 0 | 0 | 0 | 0 | 0 | 0 | 0 | 0 | 0 | 0 | 0 | 0 | 0 | 0 | 0 | 0 | 0 | 0 | 0 | 0
5 | 0 | 0 | 0 | 0 | 0 | 0 | 0 | 0 | 0 | 0 | 0 | 0 | 0 | 0 | 0 | 0 | 0 | 0 | 0 | 0 | 0 | 0 | 0 | 0
6 | 0 | 0 | 0 | 0 | 0 | 0 | 0 | 0 | 0 | 0 | 0 | 0 | 0 | 0 | 0 | 0 | 0 | 0 | 0 | 0 | 0 | 0 | 0 | 0
7 | 0 | 0 | 0 | 0 | 0 | 0 | 0 | 0 | 0 | 0 | 0 | 0 | 0 | 0 | 0 | 0 | 0 | 0 | 0 | 0 | 0 | 0 | 0 | 0
8 | 0 | 0 | 0 | 0 | 0 | 0 | 0 | 0 | 0 | 0 | 0 | 0 | 0 | 0 | 0 | 0 | 0 | 0 | 0 | 0 | 0 | 0 | 0 | 0
9 | 0 | 0 | 0 | 0 | 0 | 0 | 0 | 0 | 0 | 0 | 0 | 0 | 0 | 0 | 0 | 0 | 0 | 0 | 0 | 0 | 0 | 0 | 0 | 0

## GenStatus, Winter
GenID | 0 | 1 | 2 | 3 | 4 | 5 | 6 | 7 | 8 | 9 | 10 | 11 | 12 | 13 | 14 | 15 | 16 | 17 | 18 | 19 | 20 | 21 | 22 | 23
1 | 1 | 1 | 1 | 1 | 1 | 1 | 1 | 1 | 1 | 1 | 1 | 1 | 1 | 1 | 1 | 1 | 1 | 1 | 1 | 1 | 1 | 1 | 1 | 1
2 | 1 | 1 | 1 | 1 | 1 | 1 | 1 | 1 | 1 | 1 | 1 | 1 | 1 | 1 | 1 | 1 | 1 | 1 | 1 | 1 | 1 | 1 | 1 | 1
3 | 1 | 1 | 1 | 1 | 1 | 1 | 1 | 1 | 1 | 1 | 1 | 1 | 1 | 1 | 1 | 1 | 1 | 1 | 1 | 1 | 1 | 1 | 1 | 1
4 | 1 | 1 | 1 | 1 | 1 | 1 | 1 | 1 | 1 | 1 | 1 | 1 | 1 | 1 | 1 | 1 | 1 | 1 | 1 | 1 | 1 | 1 | 1 | 1
5 | 1 | 1 | 1 | 1 | 1 | 1 | 1 | 1 | 1 | 1 | 1 | 1 | 1 | 1 | 1 | 1 | 1 | 1 | 1 | 1 | 1 | 1 | 1 | 1
6 | 1 | 1 | 1 | 1 | 1 | 1 | 1 | 1 | 1 | 1 | 1 | 1 | 1 | 1 | 1 | 1 | 1 | 1 | 1 | 1 | 1 | 1 | 1 | 1
7 | 1 | 1 | 1 | 1 | 1 | 1 | 1 | 1 | 1 | 1 | 1 | 1 | 1 | 1 | 1 | 1 | 1 | 1 | 1 | 1 | 1 | 1 | 1 | 1
8 | 1 | 1 | 1 | 1 | 1 | 1 | 1 | 1 | 1 | 1 | 1 | 1 | 1 | 1 | 1 | 1 | 1 | 1 | 1 | 1 | 1 | 1 | 1 | 1
9 | 1 | 1 | 1 | 1 | 1 | 1 | 1 | 1 | 1 | 1 | 1 | 1 | 1 | 1 | 1 | 1 | 1 | 1 | 1 | 1 | 1 | 1 | 1 | 1

## Pc, Spring, S1
LoadID | 0 | 1 | 2 | 3 | 4 | 5 | 6 | 7 | 8 | 9 | 10 | 11 | 12 | 13 | 14 | 15 | 16 | 17 | 18 | 19 | 20 | 21 | 22 | 23
1 | 34.6017 | 30.9338 | 29.5021 | 29.4342 | 29.0699 | 30.3779 | 34.1678 | 42.6451 | 45.704 | 47.8897 | 49.4731 | 48.1674 | 48.928 | 49.9125 | 45.8343 | 42.2928 | 43.8914 | 46.1303 | 48.8897 | 48.0324 | 46.2736 | 47.9567 | 40.1838 | 40.3497
2 | 35.8969 | 34.8336 | 31.2788 | 32.2466 | 30.8496 | 33.7738 | 43.9012 | 49.9618 | 54.225 | 52.8234 | 49.7296 | 54.2751 | 52.3922 | 50.6469 | 49.961 | 47.9663 | 44.2543 | 48.8872 | 48.669 | 47.1868 | 45.3577 | 44.4447 | 42.3519 | 39.7275
3 | 48.9728 | 43.0229 | 43.1068 | 39.7465 | 41.8916 | 41.0603 | 48.0779 | 51.7409 | 59.7728 | 61.4478 | 63.4811 | 66.9986 | 67.6061 | 67.4857 | 63.8196 | 64.4581 | 63.8165 | 66.3777 | 65.9013 | 64.3938 | 63.1131 | 65.8563 | 61.9646 | 56.8792

## Pc, Spring, S2
LoadID | 0 | 1 | 2 | 3 | 4 | 5 | 6 | 7 | 8 | 9 | 10 | 11 | 12 | 13 | 14 | 15 | 16 | 17 | 18 | 19 | 20 | 21 | 22 | 23
1 | 34.6017 | 30.9338 | 29.5021 | 29.4342 | 29.0699 | 30.3779 | 34.1678 | 42.6451 | 45.704 | 47.8897 | 49.4731 | 48.1674 | 48.928 | 49.9125 | 45.8343 | 42.2928 | 43.8914 | 46.1303 | 48.8897 | 48.0324 | 46.2736 | 47.9567 | 40.1838 | 40.3497
2 | 35.8969 | 34.8336 | 31.2788 | 32.2466 | 30.8496 | 33.7738 | 43.9012 | 49.9618 | 54.225 | 52.8234 | 49.7296 | 54.2751 | 52.3922 | 50.6469 | 49.961 | 47.9663 | 44.2543 | 48.8872 | 48.669 | 47.1868 | 45.3577 | 44.4447 | 42.3519 | 39.7275
3 | 48.9728 | 43.0229 | 43.1068 | 39.7465 | 41.8916 | 41.0603 | 48.0779 | 51.7409 | 59.7728 | 61.4478 | 63.4811 | 66.9986 | 67.6061 | 67.4857 | 63.8196 | 64.4581 | 63.8165 | 66.3777 | 65.9013 | 64.3938 | 63.1131 | 65.8563 | 61.9646 | 56.8792

## Pc, Spring, S3
LoadID | 0 | 1 | 2 | 3 | 4 | 5 | 6 | 7 | 8 | 9 | 10 | 11 | 12 | 13 | 14 | 15 | 16 | 17 | 18 | 19 | 20 | 21 | 22 | 23
1 | 34.6017 | 30.9338 | 29.5021 | 29.4342 | 29.0699 | 30.3779 | 34.1678 | 42.6451 | 45.704 | 47.8897 | 49.4731 | 48.1674 | 48.928 | 49.9125 | 45.8343 | 42.2928 | 43.8914 | 46.1303 | 48.8897 | 48.0324 | 46.2736 | 47.9567 | 40.1838 | 40.3497
2 | 35.8969 | 34.8336 | 31.2788 | 32.2466 | 30.8496 | 33.7738 | 43.9012 | 49.9618 | 54.225 | 52.8234 | 49.7296 | 54.2751 | 52.3922 | 50.6469 | 49.961 | 47.9663 | 44.2543 | 48.8872 | 48.669 | 47.1868 | 45.3577 | 44.4447 | 42.3519 | 39.7275
3 | 48.9728 | 43.0229 | 43.1068 | 39.7465 | 41.8916 | 41.0603 | 48.0779 | 51.7409 | 59.7728 | 61.4478 | 63.4811 | 66.9986 | 67.6061 | 67.4857 | 63.8196 | 64.4581 | 63.8165 | 66.3777 | 65.9013 | 64.3938 | 63.1131 | 65.8563 | 61.9646 | 56.8792

## Pc, Spring, S4
LoadID | 0 | 1 | 2 | 3 | 4 | 5 | 6 | 7 | 8 | 9 | 10 | 11 | 12 | 13 | 14 | 15 | 16 | 17 | 18 | 19 | 20 | 21 | 22 | 23
1 | 35.6398 | 31.8618 | 30.3871 | 30.3172 | 29.942 | 31.2892 | 35.1928 | 43.9245 | 47.0751 | 49.3264 | 50.9573 | 49.6125 | 50.3959 | 51.4099 | 47.2093 | 43.5616 | 45.2082 | 47.5142 | 50.3564 | 49.4734 | 47.6618 | 49.3954 | 41.3893 | 41.5602
2 | 36.9026 | 35.8051 | 32.1513 | 33.1516 | 31.7239 | 34.7436 | 45.1651 | 51.4515 | 55.8436 | 54.3963 | 51.2145 | 55.8947 | 53.9501 | 52.1408 | 51.4326 | 49.3785 | 45.5669 | 50.3232 | 50.1111 | 48.5897 | 46.6993 | 45.7662 | 43.5683 | 40.854
3 | 50.3708 | 44.24 | 44.3341 | 40.8764 | 43.0972 | 42.2486 | 49.4671 | 53.2839 | 61.5578 | 63.2794 | 65.3786 | 68.9998 | 69.6204 | 69.4847 | 65.707 | 66.3651 | 65.7159 | 68.3384 | 67.8603 | 66.313 | 64.9873 | 67.8202 | 63.7694 | 58.5204

## Pc, Spring, S5
LoadID | 0 | 1 | 2 | 3 | 4 | 5 | 6 | 7 | 8 | 9 | 10 | 11 | 12 | 13 | 14 | 15 | 16 | 17 | 18 | 19 | 20 | 21 | 22 | 23
1 | 35.6398 | 31.8618 | 30.3871 | 30.3172 | 29.942 | 31.2892 | 35.1928 | 43.9245 | 47.0751 | 49.3264 | 50.9573 | 49.6125 | 50.3959 | 51.4099 | 47.2093 | 43.5616 | 45.2082 | 47.5142 | 50.3564 | 49.4734 | 47.6618 | 49.3954 | 41.3893 | 41.5602
2 | 36.9026 | 35.8051 | 32.1513 | 33.1516 | 31.7239 | 34.7436 | 45.1651 | 51.4515 | 55.8436 | 54.3963 | 51.2145 | 55.8947 | 53.9501 | 52.1408 | 51.4326 | 49.3785 | 45.5669 | 50.3232 | 50.1111 | 48.5897 | 46.6993 | 45.7662 | 43.5683 | 40.854
3 | 50.3708 | 44.24 | 44.3341 | 40.8764 | 43.0972 | 42.2486 | 49.4671 | 53.2839 | 61.5578 | 63.2794 | 65.3786 | 68.9998 | 69.6204 | 69.4847 | 65.707 | 66.3651 | 65.7159 | 68.3384 | 67.8603 | 66.313 | 64.9873 | 67.8202 | 63.7694 | 58.5204

## Pc, Spring, S6
LoadID | 0 | 1 | 2 | 3 | 4 | 5 | 6 | 7 | 8 | 9 | 10 | 11 | 12 | 13 | 14 | 15 | 16 | 17 | 18 | 19 | 20 | 21 | 22 | 23
1 | 35.6398 | 31.8618 | 30.3871 | 30.3172 | 29.942 | 31.2892 | 35.1928 | 43.9245 | 47.0751 | 49.3264 | 50.9573 | 49.6125 | 50.3959 | 51.4099 | 47.2093 | 43.5616 | 45.2082 | 47.5142 | 50.3564 | 49.4734 | 47.6618 | 49.3954 | 41.3893 | 41.5602
2 | 36.9026 | 35.8051 | 32.1513 | 33.1516 | 31.7239 | 34.7436 | 45.1651 | 51.4515 | 55.8436 | 54.3963 | 51.2145 | 55.8947 | 53.9501 | 52.1408 | 51.4326 | 49.3785 | 45.5669 | 50.3232 | 50.1111 | 48.5897 | 46.6993 | 45.7662 | 43.5683 | 40.854
3 | 50.3708 | 44.24 | 44.3341 | 40.8764 | 43.0972 | 42.2486 | 49.4671 | 53.2839 | 61.5578 | 63.2794 | 65.3786 | 68.9998 | 69.6204 | 69.4847 | 65.707 | 66.3651 | 65.7159 | 68.3384 | 67.8603 | 66.313 | 64.9873 | 67.8202 | 63.7694 | 58.5204

## Pc, Spring, S7
LoadID | 0 | 1 | 2 | 3 | 4 | 5 | 6 | 7 | 8 | 9 | 10 | 11 | 12 | 13 | 14 | 15 | 16 | 17 | 18 | 19 | 20 | 21 | 22 | 23
1 | 33.9097 | 30.3151 | 28.912 | 28.8455 | 28.4885 | 29.7703 | 33.4844 | 41.7922 | 44.7899 | 46.9319 | 48.4837 | 47.2041 | 47.9495 | 48.9142 | 44.9176 | 41.4469 | 43.0136 | 45.2077 | 47.9119 | 47.0717 | 45.3481 | 46.9976 | 39.3801 | 39.5427
2 | 35.2264 | 34.186 | 30.6972 | 31.6433 | 30.2667 | 33.1273 | 43.0586 | 48.9687 | 53.1459 | 51.7748 | 48.7396 | 53.1954 | 51.3536 | 49.651 | 48.98 | 47.0249 | 43.3792 | 47.9299 | 47.7076 | 46.2514 | 44.4634 | 43.5637 | 41.5409 | 38.9764
3 | 48.0408 | 42.2115 | 42.2886 | 38.9932 | 41.0879 | 40.268 | 47.1517 | 50.7122 | 58.5827 | 60.2267 | 62.2161 | 65.6644 | 66.2632 | 66.153 | 62.5614 | 63.1868 | 62.5502 | 65.0706 | 64.5952 | 63.1143 | 61.8636 | 64.5471 | 60.7614 | 55.7851

## Pc, Spring, S8
LoadID | 0 | 1 | 2 | 3 | 4 | 5 | 6 | 7 | 8 | 9 | 10 | 11 | 12 | 13 | 14 | 15 | 16 | 17 | 18 | 19 | 20 | 21 | 22 | 23
1 | 33.9097 | 30.3151 | 28.912 | 28.8455 | 28.4885 | 29.7703 | 33.4844 | 41.7922 | 44.7899 | 46.9319 | 48.4837 | 47.2041 | 47.9495 | 48.9142 | 44.9176 | 41.4469 | 43.0136 | 45.2077 | 47.9119 | 47.0717 | 45.3481 | 46.9976 | 39.3801 | 39.5427
2 | 35.2264 | 34.186 | 30.6972 | 31.6433 | 30.2667 | 33.1273 | 43.0586 | 48.9687 | 53.1459 | 51.7748 | 48.7396 | 53.1954 | 51.3536 | 49.651 | 48.98 | 47.0249 | 43.3792 | 47.9299 | 47.7076 | 46.2514 | 44.4634 | 43.5637 | 41.5409 | 38.9764
3 | 48.0408 | 42.2115 | 42.2886 | 38.9932 | 41.0879 | 40.268 | 47.1517 | 50.7122 | 58.5827 | 60.2267 | 62.2161 | 65.6644 | 66.2632 | 66.153 | 62.5614 | 63.1868 | 62.5502 | 65.0706 | 64.5952 | 63.1143 | 61.8636 | 64.5471 | 60.7614 | 55.7851

## Pc, Spring, S9
LoadID | 0 | 1 | 2 | 3 | 4 | 5 | 6 | 7 | 8 | 9 | 10 | 11 | 12 | 13 | 14 | 15 | 16 | 17 | 18 | 19 | 20 | 21 | 22 | 23
1 | 33.9097 | 30.3151 | 28.912 | 28.8455 | 28.4885 | 29.7703 | 33.4844 | 41.7922 | 44.7899 | 46.9319 | 48.4837 | 47.2041 | 47.9495 | 48.9142 | 44.9176 | 41.4469 | 43.0136 | 45.2077 | 47.9119 | 47.0717 | 45.3481 | 46.9976 | 39.3801 | 39.5427
2 | 35.2264 | 34.186 | 30.6972 | 31.6433 | 30.2667 | 33.1273 | 43.0586 | 48.9687 | 53.1459 | 51.7748 | 48.7396 | 53.1954 | 51.3536 | 49.651 | 48.98 | 47.0249 | 43.3792 | 47.9299 | 47.7076 | 46.2514 | 44.4634 | 43.5637 | 41.5409 | 38.9764
3 | 48.0408 | 42.2115 | 42.2886 | 38.9932 | 41.0879 | 40.268 | 47.1517 | 50.7122 | 58.5827 | 60.2267 | 62.2161 | 65.6644 | 66.2632 | 66.153 | 62.5614 | 63.1868 | 62.5502 | 65.0706 | 64.5952 | 63.1143 | 61.8636 | 64.5471 | 60.7614 | 55.7851

## Qc, Spring, S1
LoadID | 0 | 1 | 2 | 3 | 4 | 5 | 6 | 7 | 8 | 9 | 10 | 11 | 12 | 13 | 14 | 15 | 16 | 17 | 18 | 19 | 20 | 21 | 22 | 23
1 | -12.8738 | -15.1684 | -17.0487 | -16.0566 | -16.218 | -15.9446 | -13.2633 | -3.1779 | 3.5612 | 6.5014 | 4.2609 | 5.8564 | 5.1342 | 5.133 | 1.1797 | -2.1358 | -0.9225 | 1.3208 | 0.079781 | -1.7087 | -3.468 | -3.8235 | -7.3235 | -9.2282
2 | -2.3703 | -0.72618 | -3.041 | -4.4291 | -3.2507 | -4.9692 | -1.7018 | 1.3517 | 0.77427 | 0.93075 | 2.482 | 1.4962 | 2.741 | 3.8811 | 2.7913 | 3.7991 | 1.4324 | 1.3376 | 1.4324 | 1.3198 | -0.68235 | 0.61575 | -3.4127 | -3.0781
3 | 10.9588 | 8.7034 | 8.0801 | 7.4637 | 7.9642 | 6.1659 | 10.5479 | 15.1996 | 20.5698 | 24.2042 | 24.607 | 24.9737 | 26.8186 | 25.8256 | 23.9862 | 23.8033 | 23.1076 | 24.2982 | 24.1294 | 23.846 | 20.5183 | 22.2624 | 18.795 | 15.6142

## Qc, Spring, S2
LoadID | 0 | 1 | 2 | 3 | 4 | 5 | 6 | 7 | 8 | 9 | 10 | 11 | 12 | 13 | 14 | 15 | 16 | 17 | 18 | 19 | 20 | 21 | 22 | 23
1 | -12.8738 | -15.1684 | -17.0487 | -16.0566 | -16.218 | -15.9446 | -13.2633 | -3.1779 | 3.5612 | 6.5014 | 4.2609 | 5.8564 | 5.1342 | 5.133 | 1.1797 | -2.1358 | -0.9225 | 1.3208 | 0.079781 | -1.7087 | -3.468 | -3.8235 | -7.3235 | -9.2282
2 | -2.3703 | -0.72618 | -3.041 | -4.4291 | -3.2507 | -4.9692 | -1.7018 | 1.3517 | 0.77427 | 0.93075 | 2.482 | 1.4962 | 2.741 | 3.8811 | 2.7913 | 3.7991 | 1.4324 | 1.3376 | 1.4324 | 1.3198 | -0.68235 | 0.61575 | -3.4127 | -3.0781
3 | 10.9588 | 8.7034 | 8.0801 | 7.4637 | 7.9642 | 6.1659 | 10.5479 | 15.1996 | 20.5698 | 24.2042 | 24.607 | 24.9737 | 26.8186 | 25.8256 | 23.9862 | 23.8033 | 23.1076 | 24.2982 | 24.1294 | 23.846 | 20.5183 | 22.2624 | 18.795 | 15.6142

## Qc, Spring, S3
LoadID | 0 | 1 | 2 | 3 | 4 | 5 | 6 | 7 | 8 | 9 | 10 | 11 | 12 | 13 | 14 | 15 | 16 | 17 | 18 | 19 | 20 | 21 | 22 | 23
1 | -12.8738 | -15.1684 | -17.0487 | -16.0566 | -16.218 | -15.9446 | -13.2633 | -3.1779 | 3.5612 | 6.5014 | 4.2609 | 5.8564 | 5.1342 | 5.133 | 1.1797 | -2.1358 | -0.9225 | 1.3208 | 0.079781 | -1.7087 | -3.468 | -3.8235 | -7.3235 | -9.2282
2 | -2.3703 | -0.72618 | -3.041 | -4.4291 | -3.2507 | -4.9692 | -1.7018 | 1.3517 | 0.77427 | 0.93075 | 2.482 | 1.4962 | 2.741 | 3.8811 | 2.7913 | 3.7991 | 1.4324 | 1.3376 | 1.4324 | 1.3198 | -0.68235 | 0.61575 | -3.4127 | -3.0781
3 | 10.9588 | 8.7034 | 8.0801 | 7.4637 | 7.9642 | 6.1659 | 10.5479 | 15.1996 | 20.5698 | 24.2042 | 24.607 | 24.9737 | 26.8186 | 25.8256 | 23.9862 | 23.8033 | 23.1076 | 24.2982 | 24.1294 | 23.846 | 20.5183 | 22.2624 | 18.795 | 15.6142

## Qc, Spring, S4
LoadID | 0 | 1 | 2 | 3 | 4 | 5 | 6 | 7 | 8 | 9 | 10 | 11 | 12 | 13 | 14 | 15 | 16 | 17 | 18 | 19 | 20 | 21 | 22 | 23
1 | -13.26 | -15.6235 | -17.5602 | -16.5383 | -16.7046 | -16.4229 | -13.6612 | -3.2732 | 3.6681 | 6.6965 | 4.3887 | 6.0321 | 5.2882 | 5.2869 | 1.215 | -2.1999 | -0.95017 | 1.3604 | 0.082175 | -1.76 | -3.5721 | -3.9382 | -7.5432 | -9.5051
2 | -2.4414 | -0.74796 | -3.1323 | -4.562 | -3.3482 | -5.1183 | -1.7529 | 1.3923 | 0.7975 | 0.95867 | 2.5565 | 1.5411 | 2.8232 | 3.9976 | 2.875 | 3.9131 | 1.4753 | 1.3778 | 1.4753 | 1.3594 | -0.70282 | 0.63422 | -3.5151 | -3.1704
3 | 11.2875 | 8.9645 | 8.3225 | 7.6876 | 8.2031 | 6.3508 | 10.8644 | 15.6556 | 21.1869 | 24.9303 | 25.3452 | 25.7229 | 27.6231 | 26.6004 | 24.7057 | 24.5174 | 23.8008 | 25.0271 | 24.8533 | 24.5614 | 21.1339 | 22.9302 | 19.3589 | 16.0826

## Qc, Spring, S5
LoadID | 0 | 1 | 2 | 3 | 4 | 5 | 6 | 7 | 8 | 9 | 10 | 11 | 12 | 13 | 14 | 15 | 16 | 17 | 18 | 19 | 20 | 21 | 22 | 23
1 | -13.26 | -15.6235 | -17.5602 | -16.5383 | -16.7046 | -16.4229 | -13.6612 | -3.2732 | 3.6681 | 6.6965 | 4.3887 | 6.0321 | 5.2882 | 5.2869 | 1.215 | -2.1999 | -0.95017 | 1.3604 | 0.082175 | -1.76 | -3.5721 | -3.9382 | -7.5432 | -9.5051
2 | -2.4414 | -0.74796 | -3.1323 | -4.562 | -3.3482 | -5.1183 | -1.7529 | 1.3923 | 0.7975 | 0.95867 | 2.5565 | 1.5411 | 2.8232 | 3.9976 | 2.875 | 3.9131 | 1.4753 | 1.3778 | 1.4753 | 1.3594 | -0.70282 | 0.63422 | -3.5151 | -3.1704
3 | 11.2875 | 8.9645 | 8.3225 | 7.6876 | 8.2031 | 6.3508 | 10.8644 | 15.6556 | 21.1869 | 24.9303 | 25.3452 | 25.7229 | 27.6231 | 26.6004 | 24.7057 | 24.5174 | 23.8008 | 25.0271 | 24.8533 | 24.5614 | 21.1339 | 22.9302 | 19.3589 | 16.0826

## Qc, Spring, S6
LoadID | 0 | 1 | 2 | 3 | 4 | 5 | 6 | 7 | 8 | 9 | 10 | 11 | 12 | 13 | 14 | 15 | 16 | 17 | 18 | 19 | 20 | 21 | 22 | 23
1 | -13.26 | -15.6235 | -17.5602 | -16.5383 | -16.7046 | -16.4229 | -13.6612 | -3.2732 | 3.6681 | 6.6965 | 4.3887 | 6.0321 | 5.2882 | 5.2869 | 1.215 | -2.1999 | -0.95017 | 1.3604 | 0.082175 | -1.76 | -3.5721 | -3.9382 | -7.5432 | -9.5051
2 | -2.4414 | -0.74796 | -3.1323 | -4.562 | -3.3482 | -5.1183 | -1.7529 | 1.3923 | 0.7975 | 0.95867 | 2.5565 | 1.5411 | 2.8232 | 3.9976 | 2.875 | 3.9131 | 1.4753 | 1.3778 | 1.4753 | 1.3594 | -0.70282 | 0.63422 | -3.5151 | -3.1704
3 | 11.2875 | 8.9645 | 8.3225 | 7.6876 | 8.2031 | 6.3508 | 10.8644 | 15.6556 | 21.1869 | 24.9303 | 25.3452 | 25.7229 | 27.6231 | 26.6004 | 24.7057 | 24.5174 | 23.8008 | 25.0271 | 24.8533 | 24.5614 | 21.1339 | 22.9302 | 19.3589 | 16.0826

## Qc, Spring, S7
LoadID | 0 | 1 | 2 | 3 | 4 | 5 | 6 | 7 | 8 | 9 | 10 | 11 | 12 | 13 | 14 | 15 | 16 | 17 | 18 | 19 | 20 | 21 | 22 | 23
1 | -12.6163 | -14.8651 | -16.7078 | -15.7355 | -15.8937 | -15.6257 | -12.998 | -3.1143 | 3.49 | 6.3714 | 4.1757 | 5.7393 | 5.0315 | 5.0303 | 1.1561 | -2.0931 | -0.90405 | 1.2944 | 0.078186 | -1.6745 | -3.3987 | -3.747 | -7.177 | -9.0437
2 | -2.3229 | -0.71165 | -2.9802 | -4.3405 | -3.1857 | -4.8699 | -1.6678 | 1.3247 | 0.75879 | 0.91213 | 2.4324 | 1.4662 | 2.6862 | 3.8035 | 2.7354 | 3.7232 | 1.4037 | 1.3109 | 1.4037 | 1.2935 | -0.6687 | 0.60344 | -3.3445 | -3.0165
3 | 10.7396 | 8.5293 | 7.9185 | 7.3145 | 7.8049 | 6.0425 | 10.337 | 14.8956 | 20.1584 | 23.7201 | 24.1149 | 24.4742 | 26.2822 | 25.3091 | 23.5064 | 23.3272 | 22.6455 | 23.8122 | 23.6469 | 23.3691 | 20.108 | 21.8171 | 18.4191 | 15.3019

## Qc, Spring, S8
LoadID | 0 | 1 | 2 | 3 | 4 | 5 | 6 | 7 | 8 | 9 | 10 | 11 | 12 | 13 | 14 | 15 | 16 | 17 | 18 | 19 | 20 | 21 | 22 | 23
1 | -12.6163 | -14.8651 | -16.7078 | -15.7355 | -15.8937 | -15.6257 | -12.998 | -3.1143 | 3.49 | 6.3714 | 4.1757 | 5.7393 | 5.0315 | 5.0303 | 1.1561 | -2.0931 | -0.90405 | 1.2944 | 0.078186 | -1.6745 | -3.3987 | -3.747 | -7.177 | -9.0437
2 | -2.3229 | -0.71165 | -2.9802 | -4.3405 | -3.1857 | -4.8699 | -1.6678 | 1.3247 | 0.75879 | 0.91213 | 2.4324 | 1.4662 | 2.6862 | 3.8035 | 2.7354 | 3.7232 | 1.4037 | 1.3109 | 1.4037 | 1.2935 | -0.6687 | 0.60344 | -3.3445 | -3.0165
3 | 10.7396 | 8.5293 | 7.9185 | 7.3145 | 7.8049 | 6.0425 | 10.337 | 14.8956 | 20.1584 | 23.7201 | 24.1149 | 24.4742 | 26.2822 | 25.3091 | 23.5064 | 23.3272 | 22.6455 | 23.8122 | 23.6469 | 23.3691 | 20.108 | 21.8171 | 18.4191 | 15.3019

## Qc, Spring, S9
LoadID | 0 | 1 | 2 | 3 | 4 | 5 | 6 | 7 | 8 | 9 | 10 | 11 | 12 | 13 | 14 | 15 | 16 | 17 | 18 | 19 | 20 | 21 | 22 | 23
1 | -12.6163 | -14.8651 | -16.7078 | -15.7355 | -15.8937 | -15.6257 | -12.998 | -3.1143 | 3.49 | 6.3714 | 4.1757 | 5.7393 | 5.0315 | 5.0303 | 1.1561 | -2.0931 | -0.90405 | 1.2944 | 0.078186 | -1.6745 | -3.3987 | -3.747 | -7.177 | -9.0437
2 | -2.3229 | -0.71165 | -2.9802 | -4.3405 | -3.1857 | -4.8699 | -1.6678 | 1.3247 | 0.75879 | 0.91213 | 2.4324 | 1.4662 | 2.6862 | 3.8035 | 2.7354 | 3.7232 | 1.4037 | 1.3109 | 1.4037 | 1.2935 | -0.6687 | 0.60344 | -3.3445 | -3.0165
3 | 10.7396 | 8.5293 | 7.9185 | 7.3145 | 7.8049 | 6.0425 | 10.337 | 14.8956 | 20.1584 | 23.7201 | 24.1149 | 24.4742 | 26.2822 | 25.3091 | 23.5064 | 23.3272 | 22.6455 | 23.8122 | 23.6469 | 23.3691 | 20.108 | 21.8171 | 18.4191 | 15.3019

## UpFlex, Spring
LoadID | 0 | 1 | 2 | 3 | 4 | 5 | 6 | 7 | 8 | 9 | 10 | 11 | 12 | 13 | 14 | 15 | 16 | 17 | 18 | 19 | 20 | 21 | 22 | 23
1 | 2.789 | 3.0704 | 3.9964 | 4.5817 | 5.387 | 6.297 | 5.6132 | 8.0247 | 7.3618 | 8.3147 | 8.5453 | 7.9265 | 7.4775 | 6.8841 | 6.341 | 5.7068 | 5.6474 | 4.4745 | 3.7021 | 4.3931 | 4.4761 | 5.1153 | 2.4837 | 2.3847
2 | 2.789 | 3.0704 | 3.9964 | 4.5817 | 5.387 | 6.297 | 5.6132 | 8.0247 | 7.3618 | 8.3147 | 8.5453 | 7.9265 | 7.4775 | 6.8841 | 6.341 | 5.7068 | 5.6474 | 4.4745 | 3.7021 | 4.3931 | 4.4761 | 5.1153 | 2.4837 | 2.3847
3 | 2.789 | 3.0704 | 3.9964 | 4.5817 | 5.387 | 6.297 | 5.6132 | 8.0247 | 7.3618 | 8.3147 | 8.5453 | 7.9265 | 7.4775 | 6.8841 | 6.341 | 5.7068 | 5.6474 | 4.4745 | 3.7021 | 4.3931 | 4.4761 | 5.1153 | 2.4837 | 2.3847

## DownFlex, Spring
LoadID | 0 | 1 | 2 | 3 | 4 | 5 | 6 | 7 | 8 | 9 | 10 | 11 | 12 | 13 | 14 | 15 | 16 | 17 | 18 | 19 | 20 | 21 | 22 | 23
1 | 7.7322 | 8.1829 | 8.6409 | 9.0337 | 9.1363 | 9.557 | 9.5082 | 8.9874 | 8.143 | 11.9577 | 11.6772 | 10.7526 | 10.4914 | 10.5345 | 10.0354 | 9.1989 | 8.2673 | 7.9708 | 5.0104 | 5.3582 | 5.8582 | 5.998 | 6.2555 | 6.9049
2 | 7.7322 | 8.1829 | 8.6409 | 9.0337 | 9.1363 | 9.557 | 9.5082 | 8.9874 | 8.143 | 11.9577 | 11.6772 | 10.7526 | 10.4914 | 10.5345 | 10.0354 | 9.1989 | 8.2673 | 7.9708 | 5.0104 | 5.3582 | 5.8582 | 5.998 | 6.2555 | 6.9049
3 | 7.7322 | 8.1829 | 8.6409 | 9.0337 | 9.1363 | 9.557 | 9.5082 | 8.9874 | 8.143 | 11.9577 | 11.6772 | 10.7526 | 10.4914 | 10.5345 | 10.0354 | 9.1989 | 8.2673 | 7.9708 | 5.0104 | 5.3582 | 5.8582 | 5.998 | 6.2555 | 6.9049

## Pg, Spring, S1
GenID | 0 | 1 | 2 | 3 | 4 | 5 | 6 | 7 | 8 | 9 | 10 | 11 | 12 | 13 | 14 | 15 | 16 | 17 | 18 | 19 | 20 | 21 | 22 | 23
1 | 0 | 0 | 0 | 0 | 0 | 0 | 0 | 0 | 0 | 0 | 0 | 0 | 0 | 0 | 0 | 0 | 0 | 0 | 0 | 0 | 0 | 0 | 0 | 0
2 | 0 | 0 | 0 | 0 | 0 | 0 | 0 | 0 | 0 | 0 | 0 | 0 | 0 | 0 | 0 | 0 | 0 | 0 | 0 | 0 | 0 | 0 | 0 | 0
3 | 0 | 0 | 0 | 0 | 0 | 0 | 0 | 0 | 0 | 0 | 0 | 0 | 0 | 0 | 0 | 0 | 0 | 0 | 0 | 0 | 0 | 0 | 0 | 0
4 | 6.4532 | 5.9916 | 6.0217 | 5.7808 | 5.7256 | 5.826 | 5.2288 | 4.1951 | 3.3069 | 2.499 | 2.3735 | 2.8904 | 3.8187 | 5.279 | 6.8898 | 8.5959 | 10.7035 | 11.8828 | 11.9229 | 11.6118 | 10.5279 | 9.73 | 9.715 | 9.2132
5 | 12.9065 | 11.9831 | 12.0434 | 11.5616 | 11.4512 | 11.6519 | 10.4576 | 8.3902 | 6.6138 | 4.998 | 4.7471 | 5.7808 | 7.6375 | 10.558 | 13.7796 | 17.1919 | 21.4071 | 23.7656 | 23.8458 | 23.2236 | 21.0558 | 19.4601 | 19.4299 | 18.4263
6 | 6.4532 | 5.9916 | 6.0217 | 5.7808 | 5.7256 | 5.826 | 5.2288 | 4.1951 | 3.3069 | 2.499 | 2.3735 | 2.8904 | 3.8187 | 5.279 | 6.8898 | 8.5959 | 10.7035 | 11.8828 | 11.9229 | 11.6118 | 10.5279 | 9.73 | 9.715 | 9.2132
7 | 0 | 0 | 0 | 0 | 0 | 0.047384 | 0.47574 | 1.3287 | 2.0527 | 2.4014 | 2.7445 | 2.8923 | 3.1198 | 3.1368 | 3.1539 | 2.8848 | 2.2953 | 1.5125 | 0.55724 | 0.04928 | 0 | 0 | 0 | 0
8 | 0 | 0 | 0 | 0 | 0 | 0.23692 | 2.3787 | 6.6433 | 10.2635 | 12.0072 | 13.7225 | 14.4617 | 15.5989 | 15.6842 | 15.7695 | 14.4238 | 11.4765 | 7.5625 | 2.7862 | 0.2464 | 0 | 0 | 0 | 0
9 | 0 | 0 | 0 | 0 | 0 | 0.047384 | 0.47574 | 1.3287 | 2.0527 | 2.4014 | 2.7445 | 2.8923 | 3.1198 | 3.1368 | 3.1539 | 2.8848 | 2.2953 | 1.5125 | 0.55724 | 0.04928 | 0 | 0 | 0 | 0

## Pg, Spring, S2
GenID | 0 | 1 | 2 | 3 | 4 | 5 | 6 | 7 | 8 | 9 | 10 | 11 | 12 | 13 | 14 | 15 | 16 | 17 | 18 | 19 | 20 | 21 | 22 | 23
1 | 0 | 0 | 0 | 0 | 0 | 0 | 0 | 0 | 0 | 0 | 0 | 0 | 0 | 0 | 0 | 0 | 0 | 0 | 0 | 0 | 0 | 0 | 0 | 0
2 | 0 | 0 | 0 | 0 | 0 | 0 | 0 | 0 | 0 | 0 | 0 | 0 | 0 | 0 | 0 | 0 | 0 | 0 | 0 | 0 | 0 | 0 | 0 | 0
3 | 0 | 0 | 0 | 0 | 0 | 0 | 0 | 0 | 0 | 0 | 0 | 0 | 0 | 0 | 0 | 0 | 0 | 0 | 0 | 0 | 0 | 0 | 0 | 0
4 | 8.4605 | 7.6776 | 6.6991 | 6.0317 | 5.8962 | 5.9615 | 5.0883 | 3.8288 | 3.4876 | 3.6331 | 4.0697 | 4.6668 | 6.0668 | 7.5321 | 8.5558 | 9.4139 | 10.3171 | 9.8705 | 8.7314 | 8.4002 | 7.8131 | 7.4117 | 6.7192 | 5.9916
5 | 16.9209 | 15.3553 | 13.3982 | 12.0634 | 11.7925 | 11.9229 | 10.1766 | 7.6576 | 6.9751 | 7.2662 | 8.1393 | 9.3336 | 12.1337 | 15.0642 | 17.1116 | 18.8278 | 20.6343 | 19.7411 | 17.4629 | 16.8005 | 15.6263 | 14.8234 | 13.4384 | 11.9831
6 | 8.4605 | 7.6776 | 6.6991 | 6.0317 | 5.8962 | 5.9615 | 5.0883 | 3.8288 | 3.4876 | 3.6331 | 4.0697 | 4.6668 | 6.0668 | 7.5321 | 8.5558 | 9.4139 | 10.3171 | 9.8705 | 8.7314 | 8.4002 | 7.8131 | 7.4117 | 6.7192 | 5.9916
7 | 0 | 0 | 0 | 0 | 0 | 0.056861 | 0.49848 | 1.1998 | 1.8101 | 2.5208 | 2.9833 | 3.0534 | 3.1255 | 3.0155 | 3.2051 | 2.845 | 2.3863 | 1.5599 | 0.56861 | 0.051175 | 0 | 0 | 0 | 0
8 | 0 | 0 | 0 | 0 | 0 | 0.28431 | 2.4924 | 5.9989 | 9.0504 | 12.6042 | 14.9166 | 15.2672 | 15.6274 | 15.0777 | 16.0254 | 14.2248 | 11.9314 | 7.7995 | 2.8431 | 0.25588 | 0 | 0 | 0 | 0
9 | 0 | 0 | 0 | 0 | 0 | 0.056861 | 0.49848 | 1.1998 | 1.8101 | 2.5208 | 2.9833 | 3.0534 | 3.1255 | 3.0155 | 3.2051 | 2.845 | 2.3863 | 1.5599 | 0.56861 | 0.051175 | 0 | 0 | 0 | 0

## Pg, Spring, S3
GenID | 0 | 1 | 2 | 3 | 4 | 5 | 6 | 7 | 8 | 9 | 10 | 11 | 12 | 13 | 14 | 15 | 16 | 17 | 18 | 19 | 20 | 21 | 22 | 23
1 | 0 | 0 | 0 | 0 | 0 | 0 | 0 | 0 | 0 | 0 | 0 | 0 | 0 | 0 | 0 | 0 | 0 | 0 | 0 | 0 | 0 | 0 | 0 | 0
2 | 0 | 0 | 0 | 0 | 0 | 0 | 0 | 0 | 0 | 0 | 0 | 0 | 0 | 0 | 0 | 0 | 0 | 0 | 0 | 0 | 0 | 0 | 0 | 0
3 | 0 | 0 | 0 | 0 | 0 | 0 | 0 | 0 | 0 | 0 | 0 | 0 | 0 | 0 | 0 | 0 | 0 | 0 | 0 | 0 | 0 | 0 | 0 | 0
4 | 6.1923 | 5.8711 | 5.7106 | 6.0116 | 6.0267 | 5.3593 | 4.5614 | 3.4374 | 2.8954 | 3.1463 | 3.7184 | 3.6782 | 4.2252 | 5.3894 | 6.2927 | 7.0905 | 7.9687 | 8.2949 | 8.2999 | 7.4217 | 7.0855 | 7.0454 | 7.1608 | 7.7328
5 | 12.3846 | 11.7423 | 11.4211 | 12.0233 | 12.0534 | 10.7186 | 9.1228 | 6.8747 | 5.7908 | 6.2927 | 7.4368 | 7.3565 | 8.4504 | 10.7788 | 12.5853 | 14.1811 | 15.9374 | 16.5897 | 16.5998 | 14.8434 | 14.171 | 14.0907 | 14.3216 | 15.4657
6 | 6.1923 | 5.8711 | 5.7106 | 6.0116 | 6.0267 | 5.3593 | 4.5614 | 3.4374 | 2.8954 | 3.1463 | 3.7184 | 3.6782 | 4.2252 | 5.3894 | 6.2927 | 7.0905 | 7.9687 | 8.2949 | 8.2999 | 7.4217 | 7.0855 | 7.0454 | 7.1608 | 7.7328
7 | 0 | 0 | 0 | 0 | 0 | 0.054966 | 0.52691 | 1.4632 | 2.3484 | 2.7843 | 3.0781 | 3.423 | 3.3415 | 3.3245 | 3.3472 | 3.0933 | 2.5152 | 1.649 | 0.58567 | 0.060652 | 0 | 0 | 0 | 0
8 | 0 | 0 | 0 | 0 | 0 | 0.27483 | 2.6346 | 7.3161 | 11.7418 | 13.9215 | 15.3904 | 17.1152 | 16.7077 | 16.6224 | 16.7362 | 15.4663 | 12.5758 | 8.2449 | 2.9284 | 0.30326 | 0 | 0 | 0 | 0
9 | 0 | 0 | 0 | 0 | 0 | 0.054966 | 0.52691 | 1.4632 | 2.3484 | 2.7843 | 3.0781 | 3.423 | 3.3415 | 3.3245 | 3.3472 | 3.0933 | 2.5152 | 1.649 | 0.58567 | 0.060652 | 0 | 0 | 0 | 0

## Pg, Spring, S4
GenID | 0 | 1 | 2 | 3 | 4 | 5 | 6 | 7 | 8 | 9 | 10 | 11 | 12 | 13 | 14 | 15 | 16 | 17 | 18 | 19 | 20 | 21 | 22 | 23
1 | 0 | 0 | 0 | 0 | 0 | 0 | 0 | 0 | 0 | 0 | 0 | 0 | 0 | 0 | 0 | 0 | 0 | 0 | 0 | 0 | 0 | 0 | 0 | 0
2 | 0 | 0 | 0 | 0 | 0 | 0 | 0 | 0 | 0 | 0 | 0 | 0 | 0 | 0 | 0 | 0 | 0 | 0 | 0 | 0 | 0 | 0 | 0 | 0
3 | 0 | 0 | 0 | 0 | 0 | 0 | 0 | 0 | 0 | 0 | 0 | 0 | 0 | 0 | 0 | 0 | 0 | 0 | 0 | 0 | 0 | 0 | 0 | 0
4 | 6.4532 | 5.9916 | 6.0217 | 5.7808 | 5.7256 | 5.826 | 5.2288 | 4.1951 | 3.3069 | 2.499 | 2.3735 | 2.8904 | 3.8187 | 5.279 | 6.8898 | 8.5959 | 10.7035 | 11.8828 | 11.9229 | 11.6118 | 10.5279 | 9.73 | 9.715 | 9.2132
5 | 12.9065 | 11.9831 | 12.0434 | 11.5616 | 11.4512 | 11.6519 | 10.4576 | 8.3902 | 6.6138 | 4.998 | 4.7471 | 5.7808 | 7.6375 | 10.558 | 13.7796 | 17.1919 | 21.4071 | 23.7656 | 23.8458 | 23.2236 | 21.0558 | 19.4601 | 19.4299 | 18.4263
6 | 6.4532 | 5.9916 | 6.0217 | 5.7808 | 5.7256 | 5.826 | 5.2288 | 4.1951 | 3.3069 | 2.499 | 2.3735 | 2.8904 | 3.8187 | 5.279 | 6.8898 | 8.5959 | 10.7035 | 11.8828 | 11.9229 | 11.6118 | 10.5279 | 9.73 | 9.715 | 9.2132
7 | 0 | 0 | 0 | 0 | 0 | 0.047384 | 0.47574 | 1.3287 | 2.0527 | 2.4014 | 2.7445 | 2.8923 | 3.1198 | 3.1368 | 3.1539 | 2.8848 | 2.2953 | 1.5125 | 0.55724 | 0.04928 | 0 | 0 | 0 | 0
8 | 0 | 0 | 0 | 0 | 0 | 0.23692 | 2.3787 | 6.6433 | 10.2635 | 12.0072 | 13.7225 | 14.4617 | 15.5989 | 15.6842 | 15.7695 | 14.4238 | 11.4765 | 7.5625 | 2.7862 | 0.2464 | 0 | 0 | 0 | 0
9 | 0 | 0 | 0 | 0 | 0 | 0.047384 | 0.47574 | 1.3287 | 2.0527 | 2.4014 | 2.7445 | 2.8923 | 3.1198 | 3.1368 | 3.1539 | 2.8848 | 2.2953 | 1.5125 | 0.55724 | 0.04928 | 0 | 0 | 0 | 0

## Pg, Spring, S5
GenID | 0 | 1 | 2 | 3 | 4 | 5 | 6 | 7 | 8 | 9 | 10 | 11 | 12 | 13 | 14 | 15 | 16 | 17 | 18 | 19 | 20 | 21 | 22 | 23
1 | 0 | 0 | 0 | 0 | 0 | 0 | 0 | 0 | 0 | 0 | 0 | 0 | 0 | 0 | 0 | 0 | 0 | 0 | 0 | 0 | 0 | 0 | 0 | 0
2 | 0 | 0 | 0 | 0 | 0 | 0 | 0 | 0 | 0 | 0 | 0 | 0 | 0 | 0 | 0 | 0 | 0 | 0 | 0 | 0 | 0 | 0 | 0 | 0
3 | 0 | 0 | 0 | 0 | 0 | 0 | 0 | 0 | 0 | 0 | 0 | 0 | 0 | 0 | 0 | 0 | 0 | 0 | 0 | 0 | 0 | 0 | 0 | 0
4 | 8.4605 | 7.6776 | 6.6991 | 6.0317 | 5.8962 | 5.9615 | 5.0883 | 3.8288 | 3.4876 | 3.6331 | 4.0697 | 4.6668 | 6.0668 | 7.5321 | 8.5558 | 9.4139 | 10.3171 | 9.8705 | 8.7314 | 8.4002 | 7.8131 | 7.4117 | 6.7192 | 5.9916
5 | 16.9209 | 15.3553 | 13.3982 | 12.0634 | 11.7925 | 11.9229 | 10.1766 | 7.6576 | 6.9751 | 7.2662 | 8.1393 | 9.3336 | 12.1337 | 15.0642 | 17.1116 | 18.8278 | 20.6343 | 19.7411 | 17.4629 | 16.8005 | 15.6263 | 14.8234 | 13.4384 | 11.9831
6 | 8.4605 | 7.6776 | 6.6991 | 6.0317 | 5.8962 | 5.9615 | 5.0883 | 3.8288 | 3.4876 | 3.6331 | 4.0697 | 4.6668 | 6.0668 | 7.5321 | 8.5558 | 9.4139 | 10.3171 | 9.8705 | 8.7314 | 8.4002 | 7.8131 | 7.4117 | 6.7192 | 5.9916
7 | 0 | 0 | 0 | 0 | 0 | 0.056861 | 0.49848 | 1.1998 | 1.8101 | 2.5208 | 2.9833 | 3.0534 | 3.1255 | 3.0155 | 3.2051 | 2.845 | 2.3863 | 1.5599 | 0.56861 | 0.051175 | 0 | 0 | 0 | 0
8 | 0 | 0 | 0 | 0 | 0 | 0.28431 | 2.4924 | 5.9989 | 9.0504 | 12.6042 | 14.9166 | 15.2672 | 15.6274 | 15.0777 | 16.0254 | 14.2248 | 11.9314 | 7.7995 | 2.8431 | 0.25588 | 0 | 0 | 0 | 0
9 | 0 | 0 | 0 | 0 | 0 | 0.056861 | 0.49848 | 1.1998 | 1.8101 | 2.5208 | 2.9833 | 3.0534 | 3.1255 | 3.0155 | 3.2051 | 2.845 | 2.3863 | 1.5599 | 0.56861 | 0.051175 | 0 | 0 | 0 | 0

## Pg, Spring, S6
GenID | 0 | 1 | 2 | 3 | 4 | 5 | 6 | 7 | 8 | 9 | 10 | 11 | 12 | 13 | 14 | 15 | 16 | 17 | 18 | 19 | 20 | 21 | 22 | 23
1 | 0 | 0 | 0 | 0 | 0 | 0 | 0 | 0 | 0 | 0 | 0 | 0 | 0 | 0 | 0 | 0 | 0 | 0 | 0 | 0 | 0 | 0 | 0 | 0
2 | 0 | 0 | 0 | 0 | 0 | 0 | 0 | 0 | 0 | 0 | 0 | 0 | 0 | 0 | 0 | 0 | 0 | 0 | 0 | 0 | 0 | 0 | 0 | 0
3 | 0 | 0 | 0 | 0 | 0 | 0 | 0 | 0 | 0 | 0 | 0 | 0 | 0 | 0 | 0 | 0 | 0 | 0 | 0 | 0 | 0 | 0 | 0 | 0
4 | 6.1923 | 5.8711 | 5.7106 | 6.0116 | 6.0267 | 5.3593 | 4.5614 | 3.4374 | 2.8954 | 3.1463 | 3.7184 | 3.6782 | 4.2252 | 5.3894 | 6.2927 | 7.0905 | 7.9687 | 8.2949 | 8.2999 | 7.4217 | 7.0855 | 7.0454 | 7.1608 | 7.7328
5 | 12.3846 | 11.7423 | 11.4211 | 12.0233 | 12.0534 | 10.7186 | 9.1228 | 6.8747 | 5.7908 | 6.2927 | 7.4368 | 7.3565 | 8.4504 | 10.7788 | 12.5853 | 14.1811 | 15.9374 | 16.5897 | 16.5998 | 14.8434 | 14.171 | 14.0907 | 14.3216 | 15.4657
6 | 6.1923 | 5.8711 | 5.7106 | 6.0116 | 6.0267 | 5.3593 | 4.5614 | 3.4374 | 2.8954 | 3.1463 | 3.7184 | 3.6782 | 4.2252 | 5.3894 | 6.2927 | 7.0905 | 7.9687 | 8.2949 | 8.2999 | 7.4217 | 7.0855 | 7.0454 | 7.1608 | 7.7328
7 | 0 | 0 | 0 | 0 | 0 | 0.054966 | 0.52691 | 1.4632 | 2.3484 | 2.7843 | 3.0781 | 3.423 | 3.3415 | 3.3245 | 3.3472 | 3.0933 | 2.5152 | 1.649 | 0.58567 | 0.060652 | 0 | 0 | 0 | 0
8 | 0 | 0 | 0 | 0 | 0 | 0.27483 | 2.6346 | 7.3161 | 11.7418 | 13.9215 | 15.3904 | 17.1152 | 16.7077 | 16.6224 | 16.7362 | 15.4663 | 12.5758 | 8.2449 | 2.9284 | 0.30326 | 0 | 0 | 0 | 0
9 | 0 | 0 | 0 | 0 | 0 | 0.054966 | 0.52691 | 1.4632 | 2.3484 | 2.7843 | 3.0781 | 3.423 | 3.3415 | 3.3245 | 3.3472 | 3.0933 | 2.5152 | 1.649 | 0.58567 | 0.060652 | 0 | 0 | 0 | 0

## Pg, Spring, S7
GenID | 0 | 1 | 2 | 3 | 4 | 5 | 6 | 7 | 8 | 9 | 10 | 11 | 12 | 13 | 14 | 15 | 16 | 17 | 18 | 19 | 20 | 21 | 22 | 23
1 | 0 | 0 | 0 | 0 | 0 | 0 | 0 | 0 | 0 | 0 | 0 | 0 | 0 | 0 | 0 | 0 | 0 | 0 | 0 | 0 | 0 | 0 | 0 | 0
2 | 0 | 0 | 0 | 0 | 0 | 0 | 0 | 0 | 0 | 0 | 0 | 0 | 0 | 0 | 0 | 0 | 0 | 0 | 0 | 0 | 0 | 0 | 0 | 0
3 | 0 | 0 | 0 | 0 | 0 | 0 | 0 | 0 | 0 | 0 | 0 | 0 | 0 | 0 | 0 | 0 | 0 | 0 | 0 | 0 | 0 | 0 | 0 | 0
4 | 6.4532 | 5.9916 | 6.0217 | 5.7808 | 5.7256 | 5.826 | 5.2288 | 4.1951 | 3.3069 | 2.499 | 2.3735 | 2.8904 | 3.8187 | 5.279 | 6.8898 | 8.5959 | 10.7035 | 11.8828 | 11.9229 | 11.6118 | 10.5279 | 9.73 | 9.715 | 9.2132
5 | 12.9065 | 11.9831 | 12.0434 | 11.5616 | 11.4512 | 11.6519 | 10.4576 | 8.3902 | 6.6138 | 4.998 | 4.7471 | 5.7808 | 7.6375 | 10.558 | 13.7796 | 17.1919 | 21.4071 | 23.7656 | 23.8458 | 23.2236 | 21.0558 | 19.4601 | 19.4299 | 18.4263
6 | 6.4532 | 5.9916 | 6.0217 | 5.7808 | 5.7256 | 5.826 | 5.2288 | 4.1951 | 3.3069 | 2.499 | 2.3735 | 2.8904 | 3.8187 | 5.279 | 6.8898 | 8.5959 | 10.7035 | 11.8828 | 11.9229 | 11.6118 | 10.5279 | 9.73 | 9.715 | 9.2132
7 | 0 | 0 | 0 | 0 | 0 | 0.047384 | 0.47574 | 1.3287 | 2.0527 | 2.4014 | 2.7445 | 2.8923 | 3.1198 | 3.1368 | 3.1539 | 2.8848 | 2.2953 | 1.5125 | 0.55724 | 0.04928 | 0 | 0 | 0 | 0
8 | 0 | 0 | 0 | 0 | 0 | 0.23692 | 2.3787 | 6.6433 | 10.2635 | 12.0072 | 13.7225 | 14.4617 | 15.5989 | 15.6842 | 15.7695 | 14.4238 | 11.4765 | 7.5625 | 2.7862 | 0.2464 | 0 | 0 | 0 | 0
9 | 0 | 0 | 0 | 0 | 0 | 0.047384 | 0.47574 | 1.3287 | 2.0527 | 2.4014 | 2.7445 | 2.8923 | 3.1198 | 3.1368 | 3.1539 | 2.8848 | 2.2953 | 1.5125 | 0.55724 | 0.04928 | 0 | 0 | 0 | 0

## Pg, Spring, S8
GenID | 0 | 1 | 2 | 3 | 4 | 5 | 6 | 7 | 8 | 9 | 10 | 11 | 12 | 13 | 14 | 15 | 16 | 17 | 18 | 19 | 20 | 21 | 22 | 23
1 | 0 | 0 | 0 | 0 | 0 | 0 | 0 | 0 | 0 | 0 | 0 | 0 | 0 | 0 | 0 | 0 | 0 | 0 | 0 | 0 | 0 | 0 | 0 | 0
2 | 0 | 0 | 0 | 0 | 0 | 0 | 0 | 0 | 0 | 0 | 0 | 0 | 0 | 0 | 0 | 0 | 0 | 0 | 0 | 0 | 0 | 0 | 0 | 0
3 | 0 | 0 | 0 | 0 | 0 | 0 | 0 | 0 | 0 | 0 | 0 | 0 | 0 | 0 | 0 | 0 | 0 | 0 | 0 | 0 | 0 | 0 | 0 | 0
4 | 8.4605 | 7.6776 | 6.6991 | 6.0317 | 5.8962 | 5.9615 | 5.0883 | 3.8288 | 3.4876 | 3.6331 | 4.0697 | 4.6668 | 6.0668 | 7.5321 | 8.5558 | 9.4139 | 10.3171 | 9.8705 | 8.7314 | 8.4002 | 7.8131 | 7.4117 | 6.7192 | 5.9916
5 | 16.9209 | 15.3553 | 13.3982 | 12.0634 | 11.7925 | 11.9229 | 10.1766 | 7.6576 | 6.9751 | 7.2662 | 8.1393 | 9.3336 | 12.1337 | 15.0642 | 17.1116 | 18.8278 | 20.6343 | 19.7411 | 17.4629 | 16.8005 | 15.6263 | 14.8234 | 13.4384 | 11.9831
6 | 8.4605 | 7.6776 | 6.6991 | 6.0317 | 5.8962 | 5.9615 | 5.0883 | 3.8288 | 3.4876 | 3.6331 | 4.0697 | 4.6668 | 6.0668 | 7.5321 | 8.5558 | 9.4139 | 10.3171 | 9.8705 | 8.7314 | 8.4002 | 7.8131 | 7.4117 | 6.7192 | 5.9916
7 | 0 | 0 | 0 | 0 | 0 | 0.056861 | 0.49848 | 1.1998 | 1.8101 | 2.5208 | 2.9833 | 3.0534 | 3.1255 | 3.0155 | 3.2051 | 2.845 | 2.3863 | 1.5599 | 0.56861 | 0.051175 | 0 | 0 | 0 | 0
8 | 0 | 0 | 0 | 0 | 0 | 0.28431 | 2.4924 | 5.9989 | 9.0504 | 12.6042 | 14.9166 | 15.2672 | 15.6274 | 15.0777 | 16.0254 | 14.2248 | 11.9314 | 7.7995 | 2.8431 | 0.25588 | 0 | 0 | 0 | 0
9 | 0 | 0 | 0 | 0 | 0 | 0.056861 | 0.49848 | 1.1998 | 1.8101 | 2.5208 | 2.9833 | 3.0534 | 3.1255 | 3.0155 | 3.2051 | 2.845 | 2.3863 | 1.5599 | 0.56861 | 0.051175 | 0 | 0 | 0 | 0

## Pg, Spring, S9
GenID | 0 | 1 | 2 | 3 | 4 | 5 | 6 | 7 | 8 | 9 | 10 | 11 | 12 | 13 | 14 | 15 | 16 | 17 | 18 | 19 | 20 | 21 | 22 | 23
1 | 0 | 0 | 0 | 0 | 0 | 0 | 0 | 0 | 0 | 0 | 0 | 0 | 0 | 0 | 0 | 0 | 0 | 0 | 0 | 0 | 0 | 0 | 0 | 0
2 | 0 | 0 | 0 | 0 | 0 | 0 | 0 | 0 | 0 | 0 | 0 | 0 | 0 | 0 | 0 | 0 | 0 | 0 | 0 | 0 | 0 | 0 | 0 | 0
3 | 0 | 0 | 0 | 0 | 0 | 0 | 0 | 0 | 0 | 0 | 0 | 0 | 0 | 0 | 0 | 0 | 0 | 0 | 0 | 0 | 0 | 0 | 0 | 0
4 | 6.1923 | 5.8711 | 5.7106 | 6.0116 | 6.0267 | 5.3593 | 4.5614 | 3.4374 | 2.8954 | 3.1463 | 3.7184 | 3.6782 | 4.2252 | 5.3894 | 6.2927 | 7.0905 | 7.9687 | 8.2949 | 8.2999 | 7.4217 | 7.0855 | 7.0454 | 7.1608 | 7.7328
5 | 12.3846 | 11.7423 | 11.4211 | 12.0233 | 12.0534 | 10.7186 | 9.1228 | 6.8747 | 5.7908 | 6.2927 | 7.4368 | 7.3565 | 8.4504 | 10.7788 | 12.5853 | 14.1811 | 15.9374 | 16.5897 | 16.5998 | 14.8434 | 14.171 | 14.0907 | 14.3216 | 15.4657
6 | 6.1923 | 5.8711 | 5.7106 | 6.0116 | 6.0267 | 5.3593 | 4.5614 | 3.4374 | 2.8954 | 3.1463 | 3.7184 | 3.6782 | 4.2252 | 5.3894 | 6.2927 | 7.0905 | 7.9687 | 8.2949 | 8.2999 | 7.4217 | 7.0855 | 7.0454 | 7.1608 | 7.7328
7 | 0 | 0 | 0 | 0 | 0 | 0.054966 | 0.52691 | 1.4632 | 2.3484 | 2.7843 | 3.0781 | 3.423 | 3.3415 | 3.3245 | 3.3472 | 3.0933 | 2.5152 | 1.649 | 0.58567 | 0.060652 | 0 | 0 | 0 | 0
8 | 0 | 0 | 0 | 0 | 0 | 0.27483 | 2.6346 | 7.3161 | 11.7418 | 13.9215 | 15.3904 | 17.1152 | 16.7077 | 16.6224 | 16.7362 | 15.4663 | 12.5758 | 8.2449 | 2.9284 | 0.30326 | 0 | 0 | 0 | 0
9 | 0 | 0 | 0 | 0 | 0 | 0.054966 | 0.52691 | 1.4632 | 2.3484 | 2.7843 | 3.0781 | 3.423 | 3.3415 | 3.3245 | 3.3472 | 3.0933 | 2.5152 | 1.649 | 0.58567 | 0.060652 | 0 | 0 | 0 | 0

## Qg, Spring, S1
GenID | 0 | 1 | 2 | 3 | 4 | 5 | 6 | 7 | 8 | 9 | 10 | 11 | 12 | 13 | 14 | 15 | 16 | 17 | 18 | 19 | 20 | 21 | 22 | 23
1 | 0 | 0 | 0 | 0 | 0 | 0 | 0 | 0 | 0 | 0 | 0 | 0 | 0 | 0 | 0 | 0 | 0 | 0 | 0 | 0 | 0 | 0 | 0 | 0
2 | 0 | 0 | 0 | 0 | 0 | 0 | 0 | 0 | 0 | 0 | 0 | 0 | 0 | 0 | 0 | 0 | 0 | 0 | 0 | 0 | 0 | 0 | 0 | 0
3 | 0 | 0 | 0 | 0 | 0 | 0 | 0 | 0 | 0 | 0 | 0 | 0 | 0 | 0 | 0 | 0 | 0 | 0 | 0 | 0 | 0 | 0 | 0 | 0
4 | 0 | 0 | 0 | 0 | 0 | 0 | 0 | 0 | 0 | 0 | 0 | 0 | 0 | 0 | 0 | 0 | 0 | 0 | 0 | 0 | 0 | 0 | 0 | 0
5 | 0 | 0 | 0 | 0 | 0 | 0 | 0 | 0 | 0 | 0 | 0 | 0 | 0 | 0 | 0 | 0 | 0 | 0 | 0 | 0 | 0 | 0 | 0 | 0
6 | 0 | 0 | 0 | 0 | 0 | 0 | 0 | 0 | 0 | 0 | 0 | 0 | 0 | 0 | 0 | 0 | 0 | 0 | 0 | 0 | 0 | 0 | 0 | 0
7 | 0 | 0 | 0 | 0 | 0 | 0 | 0 | 0 | 0 | 0 | 0 | 0 | 0 | 0 | 0 | 0 | 0 | 0 | 0 | 0 | 0 | 0 | 0 | 0
8 | 0 | 0 | 0 | 0 | 0 | 0 | 0 | 0 | 0 | 0 | 0 | 0 | 0 | 0 | 0 | 0 | 0 | 0 | 0 | 0 | 0 | 0 | 0 | 0
9 | 0 | 0 | 0 | 0 | 0 | 0 | 0 | 0 | 0 | 0 | 0 | 0 | 0 | 0 | 0 | 0 | 0 | 0 | 0 | 0 | 0 | 0 | 0 | 0

## Qg, Spring, S2
GenID | 0 | 1 | 2 | 3 | 4 | 5 | 6 | 7 | 8 | 9 | 10 | 11 | 12 | 13 | 14 | 15 | 16 | 17 | 18 | 19 | 20 | 21 | 22 | 23
1 | 0 | 0 | 0 | 0 | 0 | 0 | 0 | 0 | 0 | 0 | 0 | 0 | 0 | 0 | 0 | 0 | 0 | 0 | 0 | 0 | 0 | 0 | 0 | 0
2 | 0 | 0 | 0 | 0 | 0 | 0 | 0 | 0 | 0 | 0 | 0 | 0 | 0 | 0 | 0 | 0 | 0 | 0 | 0 | 0 | 0 | 0 | 0 | 0
3 | 0 | 0 | 0 | 0 | 0 | 0 | 0 | 0 | 0 | 0 | 0 | 0 | 0 | 0 | 0 | 0 | 0 | 0 | 0 | 0 | 0 | 0 | 0 | 0
4 | 0 | 0 | 0 | 0 | 0 | 0 | 0 | 0 | 0 | 0 | 0 | 0 | 0 | 0 | 0 | 0 | 0 | 0 | 0 | 0 | 0 | 0 | 0 | 0
5 | 0 | 0 | 0 | 0 | 0 | 0 | 0 | 0 | 0 | 0 | 0 | 0 | 0 | 0 | 0 | 0 | 0 | 0 | 0 | 0 | 0 | 0 | 0 | 0
6 | 0 | 0 | 0 | 0 | 0 | 0 | 0 | 0 | 0 | 0 | 0 | 0 | 0 | 0 | 0 | 0 | 0 | 0 | 0 | 0 | 0 | 0 | 0 | 0
7 | 0 | 0 | 0 | 0 | 0 | 0 | 0 | 0 | 0 | 0 | 0 | 0 | 0 | 0 | 0 | 0 | 0 | 0 | 0 | 0 | 0 | 0 | 0 | 0
8 | 0 | 0 | 0 | 0 | 0 | 0 | 0 | 0 | 0 | 0 | 0 | 0 | 0 | 0 | 0 | 0 | 0 | 0 | 0 | 0 | 0 | 0 | 0 | 0
9 | 0 | 0 | 0 | 0 | 0 | 0 | 0 | 0 | 0 | 0 | 0 | 0 | 0 | 0 | 0 | 0 | 0 | 0 | 0 | 0 | 0 | 0 | 0 | 0

## Qg, Spring, S3
GenID | 0 | 1 | 2 | 3 | 4 | 5 | 6 | 7 | 8 | 9 | 10 | 11 | 12 | 13 | 14 | 15 | 16 | 17 | 18 | 19 | 20 | 21 | 22 | 23
1 | 0 | 0 | 0 | 0 | 0 | 0 | 0 | 0 | 0 | 0 | 0 | 0 | 0 | 0 | 0 | 0 | 0 | 0 | 0 | 0 | 0 | 0 | 0 | 0
2 | 0 | 0 | 0 | 0 | 0 | 0 | 0 | 0 | 0 | 0 | 0 | 0 | 0 | 0 | 0 | 0 | 0 | 0 | 0 | 0 | 0 | 0 | 0 | 0
3 | 0 | 0 | 0 | 0 | 0 | 0 | 0 | 0 | 0 | 0 | 0 | 0 | 0 | 0 | 0 | 0 | 0 | 0 | 0 | 0 | 0 | 0 | 0 | 0
4 | 0 | 0 | 0 | 0 | 0 | 0 | 0 | 0 | 0 | 0 | 0 | 0 | 0 | 0 | 0 | 0 | 0 | 0 | 0 | 0 | 0 | 0 | 0 | 0
5 | 0 | 0 | 0 | 0 | 0 | 0 | 0 | 0 | 0 | 0 | 0 | 0 | 0 | 0 | 0 | 0 | 0 | 0 | 0 | 0 | 0 | 0 | 0 | 0
6 | 0 | 0 | 0 | 0 | 0 | 0 | 0 | 0 | 0 | 0 | 0 | 0 | 0 | 0 | 0 | 0 | 0 | 0 | 0 | 0 | 0 | 0 | 0 | 0
7 | 0 | 0 | 0 | 0 | 0 | 0 | 0 | 0 | 0 | 0 | 0 | 0 | 0 | 0 | 0 | 0 | 0 | 0 | 0 | 0 | 0 | 0 | 0 | 0
8 | 0 | 0 | 0 | 0 | 0 | 0 | 0 | 0 | 0 | 0 | 0 | 0 | 0 | 0 | 0 | 0 | 0 | 0 | 0 | 0 | 0 | 0 | 0 | 0
9 | 0 | 0 | 0 | 0 | 0 | 0 | 0 | 0 | 0 | 0 | 0 | 0 | 0 | 0 | 0 | 0 | 0 | 0 | 0 | 0 | 0 | 0 | 0 | 0

## Qg, Spring, S4
GenID | 0 | 1 | 2 | 3 | 4 | 5 | 6 | 7 | 8 | 9 | 10 | 11 | 12 | 13 | 14 | 15 | 16 | 17 | 18 | 19 | 20 | 21 | 22 | 23
1 | 0 | 0 | 0 | 0 | 0 | 0 | 0 | 0 | 0 | 0 | 0 | 0 | 0 | 0 | 0 | 0 | 0 | 0 | 0 | 0 | 0 | 0 | 0 | 0
2 | 0 | 0 | 0 | 0 | 0 | 0 | 0 | 0 | 0 | 0 | 0 | 0 | 0 | 0 | 0 | 0 | 0 | 0 | 0 | 0 | 0 | 0 | 0 | 0
3 | 0 | 0 | 0 | 0 | 0 | 0 | 0 | 0 | 0 | 0 | 0 | 0 | 0 | 0 | 0 | 0 | 0 | 0 | 0 | 0 | 0 | 0 | 0 | 0
4 | 0 | 0 | 0 | 0 | 0 | 0 | 0 | 0 | 0 | 0 | 0 | 0 | 0 | 0 | 0 | 0 | 0 | 0 | 0 | 0 | 0 | 0 | 0 | 0
5 | 0 | 0 | 0 | 0 | 0 | 0 | 0 | 0 | 0 | 0 | 0 | 0 | 0 | 0 | 0 | 0 | 0 | 0 | 0 | 0 | 0 | 0 | 0 | 0
6 | 0 | 0 | 0 | 0 | 0 | 0 | 0 | 0 | 0 | 0 | 0 | 0 | 0 | 0 | 0 | 0 | 0 | 0 | 0 | 0 | 0 | 0 | 0 | 0
7 | 0 | 0 | 0 | 0 | 0 | 0 | 0 | 0 | 0 | 0 | 0 | 0 | 0 | 0 | 0 | 0 | 0 | 0 | 0 | 0 | 0 | 0 | 0 | 0
8 | 0 | 0 | 0 | 0 | 0 | 0 | 0 | 0 | 0 | 0 | 0 | 0 | 0 | 0 | 0 | 0 | 0 | 0 | 0 | 0 | 0 | 0 | 0 | 0
9 | 0 | 0 | 0 | 0 | 0 | 0 | 0 | 0 | 0 | 0 | 0 | 0 | 0 | 0 | 0 | 0 | 0 | 0 | 0 | 0 | 0 | 0 | 0 | 0

## Qg, Spring, S5
GenID | 0 | 1 | 2 | 3 | 4 | 5 | 6 | 7 | 8 | 9 | 10 | 11 | 12 | 13 | 14 | 15 | 16 | 17 | 18 | 19 | 20 | 21 | 22 | 23
1 | 0 | 0 | 0 | 0 | 0 | 0 | 0 | 0 | 0 | 0 | 0 | 0 | 0 | 0 | 0 | 0 | 0 | 0 | 0 | 0 | 0 | 0 | 0 | 0
2 | 0 | 0 | 0 | 0 | 0 | 0 | 0 | 0 | 0 | 0 | 0 | 0 | 0 | 0 | 0 | 0 | 0 | 0 | 0 | 0 | 0 | 0 | 0 | 0
3 | 0 | 0 | 0 | 0 | 0 | 0 | 0 | 0 | 0 | 0 | 0 | 0 | 0 | 0 | 0 | 0 | 0 | 0 | 0 | 0 | 0 | 0 | 0 | 0
4 | 0 | 0 | 0 | 0 | 0 | 0 | 0 | 0 | 0 | 0 | 0 | 0 | 0 | 0 | 0 | 0 | 0 | 0 | 0 | 0 | 0 | 0 | 0 | 0
5 | 0 | 0 | 0 | 0 | 0 | 0 | 0 | 0 | 0 | 0 | 0 | 0 | 0 | 0 | 0 | 0 | 0 | 0 | 0 | 0 | 0 | 0 | 0 | 0
6 | 0 | 0 | 0 | 0 | 0 | 0 | 0 | 0 | 0 | 0 | 0 | 0 | 0 | 0 | 0 | 0 | 0 | 0 | 0 | 0 | 0 | 0 | 0 | 0
7 | 0 | 0 | 0 | 0 | 0 | 0 | 0 | 0 | 0 | 0 | 0 | 0 | 0 | 0 | 0 | 0 | 0 | 0 | 0 | 0 | 0 | 0 | 0 | 0
8 | 0 | 0 | 0 | 0 | 0 | 0 | 0 | 0 | 0 | 0 | 0 | 0 | 0 | 0 | 0 | 0 | 0 | 0 | 0 | 0 | 0 | 0 | 0 | 0
9 | 0 | 0 | 0 | 0 | 0 | 0 | 0 | 0 | 0 | 0 | 0 | 0 | 0 | 0 | 0 | 0 | 0 | 0 | 0 | 0 | 0 | 0 | 0 | 0

## Qg, Spring, S6
GenID | 0 | 1 | 2 | 3 | 4 | 5 | 6 | 7 | 8 | 9 | 10 | 11 | 12 | 13 | 14 | 15 | 16 | 17 | 18 | 19 | 20 | 21 | 22 | 23
1 | 0 | 0 | 0 | 0 | 0 | 0 | 0 | 0 | 0 | 0 | 0 | 0 | 0 | 0 | 0 | 0 | 0 | 0 | 0 | 0 | 0 | 0 | 0 | 0
2 | 0 | 0 | 0 | 0 | 0 | 0 | 0 | 0 | 0 | 0 | 0 | 0 | 0 | 0 | 0 | 0 | 0 | 0 | 0 | 0 | 0 | 0 | 0 | 0
3 | 0 | 0 | 0 | 0 | 0 | 0 | 0 | 0 | 0 | 0 | 0 | 0 | 0 | 0 | 0 | 0 | 0 | 0 | 0 | 0 | 0 | 0 | 0 | 0
4 | 0 | 0 | 0 | 0 | 0 | 0 | 0 | 0 | 0 | 0 | 0 | 0 | 0 | 0 | 0 | 0 | 0 | 0 | 0 | 0 | 0 | 0 | 0 | 0
5 | 0 | 0 | 0 | 0 | 0 | 0 | 0 | 0 | 0 | 0 | 0 | 0 | 0 | 0 | 0 | 0 | 0 | 0 | 0 | 0 | 0 | 0 | 0 | 0
6 | 0 | 0 | 0 | 0 | 0 | 0 | 0 | 0 | 0 | 0 | 0 | 0 | 0 | 0 | 0 | 0 | 0 | 0 | 0 | 0 | 0 | 0 | 0 | 0
7 | 0 | 0 | 0 | 0 | 0 | 0 | 0 | 0 | 0 | 0 | 0 | 0 | 0 | 0 | 0 | 0 | 0 | 0 | 0 | 0 | 0 | 0 | 0 | 0
8 | 0 | 0 | 0 | 0 | 0 | 0 | 0 | 0 | 0 | 0 | 0 | 0 | 0 | 0 | 0 | 0 | 0 | 0 | 0 | 0 | 0 | 0 | 0 | 0
9 | 0 | 0 | 0 | 0 | 0 | 0 | 0 | 0 | 0 | 0 | 0 | 0 | 0 | 0 | 0 | 0 | 0 | 0 | 0 | 0 | 0 | 0 | 0 | 0

## Qg, Spring, S7
GenID | 0 | 1 | 2 | 3 | 4 | 5 | 6 | 7 | 8 | 9 | 10 | 11 | 12 | 13 | 14 | 15 | 16 | 17 | 18 | 19 | 20 | 21 | 22 | 23
1 | 0 | 0 | 0 | 0 | 0 | 0 | 0 | 0 | 0 | 0 | 0 | 0 | 0 | 0 | 0 | 0 | 0 | 0 | 0 | 0 | 0 | 0 | 0 | 0
2 | 0 | 0 | 0 | 0 | 0 | 0 | 0 | 0 | 0 | 0 | 0 | 0 | 0 | 0 | 0 | 0 | 0 | 0 | 0 | 0 | 0 | 0 | 0 | 0
3 | 0 | 0 | 0 | 0 | 0 | 0 | 0 | 0 | 0 | 0 | 0 | 0 | 0 | 0 | 0 | 0 | 0 | 0 | 0 | 0 | 0 | 0 | 0 | 0
4 | 0 | 0 | 0 | 0 | 0 | 0 | 0 | 0 | 0 | 0 | 0 | 0 | 0 | 0 | 0 | 0 | 0 | 0 | 0 | 0 | 0 | 0 | 0 | 0
5 | 0 | 0 | 0 | 0 | 0 | 0 | 0 | 0 | 0 | 0 | 0 | 0 | 0 | 0 | 0 | 0 | 0 | 0 | 0 | 0 | 0 | 0 | 0 | 0
6 | 0 | 0 | 0 | 0 | 0 | 0 | 0 | 0 | 0 | 0 | 0 | 0 | 0 | 0 | 0 | 0 | 0 | 0 | 0 | 0 | 0 | 0 | 0 | 0
7 | 0 | 0 | 0 | 0 | 0 | 0 | 0 | 0 | 0 | 0 | 0 | 0 | 0 | 0 | 0 | 0 | 0 | 0 | 0 | 0 | 0 | 0 | 0 | 0
8 | 0 | 0 | 0 | 0 | 0 | 0 | 0 | 0 | 0 | 0 | 0 | 0 | 0 | 0 | 0 | 0 | 0 | 0 | 0 | 0 | 0 | 0 | 0 | 0
9 | 0 | 0 | 0 | 0 | 0 | 0 | 0 | 0 | 0 | 0 | 0 | 0 | 0 | 0 | 0 | 0 | 0 | 0 | 0 | 0 | 0 | 0 | 0 | 0

## Qg, Spring, S8
GenID | 0 | 1 | 2 | 3 | 4 | 5 | 6 | 7 | 8 | 9 | 10 | 11 | 12 | 13 | 14 | 15 | 16 | 17 | 18 | 19 | 20 | 21 | 22 | 23
1 | 0 | 0 | 0 | 0 | 0 | 0 | 0 | 0 | 0 | 0 | 0 | 0 | 0 | 0 | 0 | 0 | 0 | 0 | 0 | 0 | 0 | 0 | 0 | 0
2 | 0 | 0 | 0 | 0 | 0 | 0 | 0 | 0 | 0 | 0 | 0 | 0 | 0 | 0 | 0 | 0 | 0 | 0 | 0 | 0 | 0 | 0 | 0 | 0
3 | 0 | 0 | 0 | 0 | 0 | 0 | 0 | 0 | 0 | 0 | 0 | 0 | 0 | 0 | 0 | 0 | 0 | 0 | 0 | 0 | 0 | 0 | 0 | 0
4 | 0 | 0 | 0 | 0 | 0 | 0 | 0 | 0 | 0 | 0 | 0 | 0 | 0 | 0 | 0 | 0 | 0 | 0 | 0 | 0 | 0 | 0 | 0 | 0
5 | 0 | 0 | 0 | 0 | 0 | 0 | 0 | 0 | 0 | 0 | 0 | 0 | 0 | 0 | 0 | 0 | 0 | 0 | 0 | 0 | 0 | 0 | 0 | 0
6 | 0 | 0 | 0 | 0 | 0 | 0 | 0 | 0 | 0 | 0 | 0 | 0 | 0 | 0 | 0 | 0 | 0 | 0 | 0 | 0 | 0 | 0 | 0 | 0
7 | 0 | 0 | 0 | 0 | 0 | 0 | 0 | 0 | 0 | 0 | 0 | 0 | 0 | 0 | 0 | 0 | 0 | 0 | 0 | 0 | 0 | 0 | 0 | 0
8 | 0 | 0 | 0 | 0 | 0 | 0 | 0 | 0 | 0 | 0 | 0 | 0 | 0 | 0 | 0 | 0 | 0 | 0 | 0 | 0 | 0 | 0 | 0 | 0
9 | 0 | 0 | 0 | 0 | 0 | 0 | 0 | 0 | 0 | 0 | 0 | 0 | 0 | 0 | 0 | 0 | 0 | 0 | 0 | 0 | 0 | 0 | 0 | 0

## Qg, Spring, S9
GenID | 0 | 1 | 2 | 3 | 4 | 5 | 6 | 7 | 8 | 9 | 10 | 11 | 12 | 13 | 14 | 15 | 16 | 17 | 18 | 19 | 20 | 21 | 22 | 23
1 | 0 | 0 | 0 | 0 | 0 | 0 | 0 | 0 | 0 | 0 | 0 | 0 | 0 | 0 | 0 | 0 | 0 | 0 | 0 | 0 | 0 | 0 | 0 | 0
2 | 0 | 0 | 0 | 0 | 0 | 0 | 0 | 0 | 0 | 0 | 0 | 0 | 0 | 0 | 0 | 0 | 0 | 0 | 0 | 0 | 0 | 0 | 0 | 0
3 | 0 | 0 | 0 | 0 | 0 | 0 | 0 | 0 | 0 | 0 | 0 | 0 | 0 | 0 | 0 | 0 | 0 | 0 | 0 | 0 | 0 | 0 | 0 | 0
4 | 0 | 0 | 0 | 0 | 0 | 0 | 0 | 0 | 0 | 0 | 0 | 0 | 0 | 0 | 0 | 0 | 0 | 0 | 0 | 0 | 0 | 0 | 0 | 0
5 | 0 | 0 | 0 | 0 | 0 | 0 | 0 | 0 | 0 | 0 | 0 | 0 | 0 | 0 | 0 | 0 | 0 | 0 | 0 | 0 | 0 | 0 | 0 | 0
6 | 0 | 0 | 0 | 0 | 0 | 0 | 0 | 0 | 0 | 0 | 0 | 0 | 0 | 0 | 0 | 0 | 0 | 0 | 0 | 0 | 0 | 0 | 0 | 0
7 | 0 | 0 | 0 | 0 | 0 | 0 | 0 | 0 | 0 | 0 | 0 | 0 | 0 | 0 | 0 | 0 | 0 | 0 | 0 | 0 | 0 | 0 | 0 | 0
8 | 0 | 0 | 0 | 0 | 0 | 0 | 0 | 0 | 0 | 0 | 0 | 0 | 0 | 0 | 0 | 0 | 0 | 0 | 0 | 0 | 0 | 0 | 0 | 0
9 | 0 | 0 | 0 | 0 | 0 | 0 | 0 | 0 | 0 | 0 | 0 | 0 | 0 | 0 | 0 | 0 | 0 | 0 | 0 | 0 | 0 | 0 | 0 | 0

## GenStatus, Spring
GenID | 0 | 1 | 2 | 3 | 4 | 5 | 6 | 7 | 8 | 9 | 10 | 11 | 12 | 13 | 14 | 15 | 16 | 17 | 18 | 19 | 20 | 21 | 22 | 23
1 | 1 | 1 | 1 | 1 | 1 | 1 | 1 | 1 | 1 | 1 | 1 | 1 | 1 | 1 | 1 | 1 | 1 | 1 | 1 | 1 | 1 | 1 | 1 | 1
2 | 1 | 1 | 1 | 1 | 1 | 1 | 1 | 1 | 1 | 1 | 1 | 1 | 1 | 1 | 1 | 1 | 1 | 1 | 1 | 1 | 1 | 1 | 1 | 1
3 | 1 | 1 | 1 | 1 | 1 | 1 | 1 | 1 | 1 | 1 | 1 | 1 | 1 | 1 | 1 | 1 | 1 | 1 | 1 | 1 | 1 | 1 | 1 | 1
4 | 1 | 1 | 1 | 1 | 1 | 1 | 1 | 1 | 1 | 1 | 1 | 1 | 1 | 1 | 1 | 1 | 1 | 1 | 1 | 1 | 1 | 1 | 1 | 1
5 | 1 | 1 | 1 | 1 | 1 | 1 | 1 | 1 | 1 | 1 | 1 | 1 | 1 | 1 | 1 | 1 | 1 | 1 | 1 | 1 | 1 | 1 | 1 | 1
6 | 1 | 1 | 1 | 1 | 1 | 1 | 1 | 1 | 1 | 1 | 1 | 1 | 1 | 1 | 1 | 1 | 1 | 1 | 1 | 1 | 1 | 1 | 1 | 1
7 | 1 | 1 | 1 | 1 | 1 | 1 | 1 | 1 | 1 | 1 | 1 | 1 | 1 | 1 | 1 | 1 | 1 | 1 | 1 | 1 | 1 | 1 | 1 | 1
8 | 1 | 1 | 1 | 1 | 1 | 1 | 1 | 1 | 1 | 1 | 1 | 1 | 1 | 1 | 1 | 1 | 1 | 1 | 1 | 1 | 1 | 1 | 1 | 1
9 | 1 | 1 | 1 | 1 | 1 | 1 | 1 | 1 | 1 | 1 | 1 | 1 | 1 | 1 | 1 | 1 | 1 | 1 | 1 | 1 | 1 | 1 | 1 | 1

## Pc, Summer, S1
LoadID | 0 | 1 | 2 | 3 | 4 | 5 | 6 | 7 | 8 | 9 | 10 | 11 | 12 | 13 | 14 | 15 | 16 | 17 | 18 | 19 | 20 | 21 | 22 | 23
1 | 38.1 | 34.6155 | 34.0109 | 33.924 | 33.9267 | 33.6266 | 36.3029 | 43.1005 | 49.1223 | 50.6317 | 50.1193 | 51.5366 | 52.2436 | 51.2772 | 49.2735 | 47.2904 | 48.1154 | 48.5908 | 48.797 | 47.9892 | 48.1334 | 50.127 | 46.7244 | 42.832
2 | 41.0045 | 37.6273 | 35.6492 | 34.3438 | 33.9676 | 36.0397 | 45.1132 | 53.6439 | 55.9369 | 54.8956 | 54.7077 | 58.3385 | 58.5106 | 58.8999 | 56.0442 | 53.0906 | 49.1256 | 49.6453 | 49.2235 | 49.0457 | 49.2641 | 49.0198 | 48.6811 | 46.0357
3 | 54.4613 | 48.3057 | 45.5552 | 44.0655 | 46.2123 | 42.2129 | 49.5805 | 55.8 | 62.7865 | 67.4906 | 69.4758 | 70.6297 | 72.1828 | 73.1596 | 73.4689 | 70.7184 | 70.3611 | 68.1571 | 68.0886 | 68.4657 | 68.1247 | 70.2997 | 70.1017 | 63.2147

## Pc, Summer, S2
LoadID | 0 | 1 | 2 | 3 | 4 | 5 | 6 | 7 | 8 | 9 | 10 | 11 | 12 | 13 | 14 | 15 | 16 | 17 | 18 | 19 | 20 | 21 | 22 | 23
1 | 38.1 | 34.6155 | 34.0109 | 33.924 | 33.9267 | 33.6266 | 36.3029 | 43.1005 | 49.1223 | 50.6317 | 50.1193 | 51.5366 | 52.2436 | 51.2772 | 49.2735 | 47.2904 | 48.1154 | 48.5908 | 48.797 | 47.9892 | 48.1334 | 50.127 | 46.7244 | 42.832
2 | 41.0045 | 37.6273 | 35.6492 | 34.3438 | 33.9676 | 36.0397 | 45.1132 | 53.6439 | 55.9369 | 54.8956 | 54.7077 | 58.3385 | 58.5106 | 58.8999 | 56.0442 | 53.0906 | 49.1256 | 49.6453 | 49.2235 | 49.0457 | 49.2641 | 49.0198 | 48.6811 | 46.0357
3 | 54.4613 | 48.3057 | 45.5552 | 44.0655 | 46.2123 | 42.2129 | 49.5805 | 55.8 | 62.7865 | 67.4906 | 69.4758 | 70.6297 | 72.1828 | 73.1596 | 73.4689 | 70.7184 | 70.3611 | 68.1571 | 68.0886 | 68.4657 | 68.1247 | 70.2997 | 70.1017 | 63.2147

## Pc, Summer, S3
LoadID | 0 | 1 | 2 | 3 | 4 | 5 | 6 | 7 | 8 | 9 | 10 | 11 | 12 | 13 | 14 | 15 | 16 | 17 | 18 | 19 | 20 | 21 | 22 | 23
1 | 38.1 | 34.6155 | 34.0109 | 33.924 | 33.9267 | 33.6266 | 36.3029 | 43.1005 | 49.1223 | 50.6317 | 50.1193 | 51.5366 | 52.2436 | 51.2772 | 49.2735 | 47.2904 | 48.1154 | 48.5908 | 48.797 | 47.9892 | 48.1334 | 50.127 | 46.7244 | 42.832
2 | 41.0045 | 37.6273 | 35.6492 | 34.3438 | 33.9676 | 36.0397 | 45.1132 | 53.6439 | 55.9369 | 54.8956 | 54.7077 | 58.3385 | 58.5106 | 58.8999 | 56.0442 | 53.0906 | 49.1256 | 49.6453 | 49.2235 | 49.0457 | 49.2641 | 49.0198 | 48.6811 | 46.0357
3 | 54.4613 | 48.3057 | 45.5552 | 44.0655 | 46.2123 | 42.2129 | 49.5805 | 55.8 | 62.7865 | 67.4906 | 69.4758 | 70.6297 | 72.1828 | 73.1596 | 73.4689 | 70.7184 | 70.3611 | 68.1571 | 68.0886 | 68.4657 | 68.1247 | 70.2997 | 70.1017 | 63.2147

## Pc, Summer, S4
LoadID | 0 | 1 | 2 | 3 | 4 | 5 | 6 | 7 | 8 | 9 | 10 | 11 | 12 | 13 | 14 | 15 | 16 | 17 | 18 | 19 | 20 | 21 | 22 | 23
1 | 39.243 | 35.654 | 35.0312 | 34.9417 | 34.9445 | 34.6354 | 37.392 | 44.3935 | 50.5959 | 52.1507 | 51.6229 | 53.0827 | 53.8109 | 52.8155 | 50.7517 | 48.7091 | 49.5589 | 50.0485 | 50.2609 | 49.4289 | 49.5774 | 51.6308 | 48.1262 | 44.117
2 | 42.1634 | 38.6826 | 36.6528 | 35.3116 | 34.9355 | 37.0775 | 46.4135 | 55.244 | 57.6069 | 56.5307 | 56.342 | 60.0799 | 60.252 | 60.6413 | 57.6983 | 54.6565 | 50.5843 | 51.104 | 50.6822 | 50.5044 | 50.7228 | 50.4785 | 50.0874 | 47.3515
3 | 56.024 | 49.6813 | 46.856 | 45.325 | 47.5475 | 43.4358 | 51.0148 | 57.4648 | 64.662 | 69.5035 | 71.5532 | 72.7399 | 74.3345 | 75.3288 | 75.6457 | 72.8131 | 72.4569 | 70.1712 | 70.1133 | 70.507 | 70.1493 | 72.3968 | 72.1507 | 65.0459

## Pc, Summer, S5
LoadID | 0 | 1 | 2 | 3 | 4 | 5 | 6 | 7 | 8 | 9 | 10 | 11 | 12 | 13 | 14 | 15 | 16 | 17 | 18 | 19 | 20 | 21 | 22 | 23
1 | 39.243 | 35.654 | 35.0312 | 34.9417 | 34.9445 | 34.6354 | 37.392 | 44.3935 | 50.5959 | 52.1507 | 51.6229 | 53.0827 | 53.8109 | 52.8155 | 50.7517 | 48.7091 | 49.5589 | 50.0485 | 50.2609 | 49.4289 | 49.5774 | 51.6308 | 48.1262 | 44.117
2 | 42.1634 | 38.6826 | 36.6528 | 35.3116 | 34.9355 | 37.0775 | 46.4135 | 55.244 | 57.6069 | 56.5307 | 56.342 | 60.0799 | 60.252 | 60.6413 | 57.6983 | 54.6565 | 50.5843 | 51.104 | 50.6822 | 50.5044 | 50.7228 | 50.4785 | 50.0874 | 47.3515
3 | 56.024 | 49.6813 | 46.856 | 45.325 | 47.5475 | 43.4358 | 51.0148 | 57.4648 | 64.662 | 69.5035 | 71.5532 | 72.7399 | 74.3345 | 75.3288 | 75.6457 | 72.8131 | 72.4569 | 70.1712 | 70.1133 | 70.507 | 70.1493 | 72.3968 | 72.1507 | 65.0459

## Pc, Summer, S6
LoadID | 0 | 1 | 2 | 3 | 4 | 5 | 6 | 7 | 8 | 9 | 10 | 11 | 12 | 13 | 14 | 15 | 16 | 17 | 18 | 19 | 20 | 21 | 22 | 23
1 | 39.243 | 35.654 | 35.0312 | 34.9417 | 34.9445 | 34.6354 | 37.392 | 44.3935 | 50.5959 | 52.1507 | 51.6229 | 53.0827 | 53.8109 | 52.8155 | 50.7517 | 48.7091 | 49.5589 | 50.0485 | 50.2609 | 49.4289 | 49.5774 | 51.6308 | 48.1262 | 44.117
2 | 42.1634 | 38.6826 | 36.6528 | 35.3116 | 34.9355 | 37.0775 | 46.4135 | 55.244 | 57.6069 | 56.5307 | 56.342 | 60.0799 | 60.252 | 60.6413 | 57.6983 | 54.6565 | 50.5843 | 51.104 | 50.6822 | 50.5044 | 50.7228 | 50.4785 | 50.0874 | 47.3515
3 | 56.024 | 49.6813 | 46.856 | 45.325 | 47.5475 | 43.4358 | 51.0148 | 57.4648 | 64.662 | 69.5035 | 71.5532 | 72.7399 | 74.3345 | 75.3288 | 75.6457 | 72.8131 | 72.4569 | 70.1712 | 70.1133 | 70.507 | 70.1493 | 72.3968 | 72.1507 | 65.0459

## Pc, Summer, S7
LoadID | 0 | 1 | 2 | 3 | 4 | 5 | 6 | 7 | 8 | 9 | 10 | 11 | 12 | 13 | 14 | 15 | 16 | 17 | 18 | 19 | 20 | 21 | 22 | 23
1 | 37.338 | 33.9232 | 33.3307 | 33.2455 | 33.2481 | 32.9541 | 35.5769 | 42.2385 | 48.1398 | 49.6191 | 49.1169 | 50.5059 | 51.1987 | 50.2517 | 48.2881 | 46.3445 | 47.1531 | 47.619 | 47.8211 | 47.0294 | 47.1707 | 49.1245 | 45.7899 | 41.9754
2 | 40.2319 | 36.9238 | 34.9802 | 33.6985 | 33.3224 | 35.3479 | 44.2463 | 52.5772 | 54.8236 | 53.8056 | 53.6182 | 57.1775 | 57.3496 | 57.7389 | 54.9415 | 52.0467 | 48.1531 | 48.6728 | 48.251 | 48.0732 | 48.2916 | 48.0473 | 47.7436 | 45.1585
3 | 53.4196 | 47.3887 | 44.688 | 43.2258 | 45.3222 | 41.3976 | 48.6243 | 54.6902 | 61.5362 | 66.1487 | 68.091 | 69.2229 | 70.7484 | 71.7134 | 72.0177 | 69.3219 | 68.9639 | 66.8144 | 66.7388 | 67.1048 | 66.775 | 68.9016 | 68.7358 | 61.9939

## Pc, Summer, S8
LoadID | 0 | 1 | 2 | 3 | 4 | 5 | 6 | 7 | 8 | 9 | 10 | 11 | 12 | 13 | 14 | 15 | 16 | 17 | 18 | 19 | 20 | 21 | 22 | 23
1 | 37.338 | 33.9232 | 33.3307 | 33.2455 | 33.2481 | 32.9541 | 35.5769 | 42.2385 | 48.1398 | 49.6191 | 49.1169 | 50.5059 | 51.1987 | 50.2517 | 48.2881 | 46.3445 | 47.1531 | 47.619 | 47.8211 | 47.0294 | 47.1707 | 49.1245 | 45.7899 | 41.9754
2 | 40.2319 | 36.9238 | 34.9802 | 33.6985 | 33.3224 | 35.3479 | 44.2463 | 52.5772 | 54.8236 | 53.8056 | 53.6182 | 57.1775 | 57.3496 | 57.7389 | 54.9415 | 52.0467 | 48.1531 | 48.6728 | 48.251 | 48.0732 | 48.2916 | 48.0473 | 47.7436 | 45.1585
3 | 53.4196 | 47.3887 | 44.688 | 43.2258 | 45.3222 | 41.3976 | 48.6243 | 54.6902 | 61.5362 | 66.1487 | 68.091 | 69.2229 | 70.7484 | 71.7134 | 72.0177 | 69.3219 | 68.9639 | 66.8144 | 66.7388 | 67.1048 | 66.775 | 68.9016 | 68.7358 | 61.9939

## Pc, Summer, S9
LoadID | 0 | 1 | 2 | 3 | 4 | 5 | 6 | 7 | 8 | 9 | 10 | 11 | 12 | 13 | 14 | 15 | 16 | 17 | 18 | 19 | 20 | 21 | 22 | 23
1 | 37.338 | 33.9232 | 33.3307 | 33.2455 | 33.2481 | 32.9541 | 35.5769 | 42.2385 | 48.1398 | 49.6191 | 49.1169 | 50.5059 | 51.1987 | 50.2517 | 48.2881 | 46.3445 | 47.1531 | 47.619 | 47.8211 | 47.0294 | 47.1707 | 49.1245 | 45.7899 | 41.9754
2 | 40.2319 | 36.9238 | 34.9802 | 33.6985 | 33.3224 | 35.3479 | 44.2463 | 52.5772 | 54.8236 | 53.8056 | 53.6182 | 57.1775 | 57.3496 | 57.7389 | 54.9415 | 52.0467 | 48.1531 | 48.6728 | 48.251 | 48.0732 | 48.2916 | 48.0473 | 47.7436 | 45.1585
3 | 53.4196 | 47.3887 | 44.688 | 43.2258 | 45.3222 | 41.3976 | 48.6243 | 54.6902 | 61.5362 | 66.1487 | 68.091 | 69.2229 | 70.7484 | 71.7134 | 72.0177 | 69.3219 | 68.9639 | 66.8144 | 66.7388 | 67.1048 | 66.775 | 68.9016 | 68.7358 | 61.9939

## Qc, Summer, S1
LoadID | 0 | 1 | 2 | 3 | 4 | 5 | 6 | 7 | 8 | 9 | 10 | 11 | 12 | 13 | 14 | 15 | 16 | 17 | 18 | 19 | 20 | 21 | 22 | 23
1 | -12.1444 | -15.7892 | -17.4027 | -15.8809 | -17.0222 | -17.4145 | -15.093 | -2.3481 | 7.5373 | 10.9729 | 8.6257 | 11.4896 | 10.1961 | 10.5031 | 5.4192 | 1.37 | 3.0478 | 3.702 | 2.2303 | -0.41606 | -1.6242 | -1.13 | -5.4193 | -7.3355
2 | -15.3697 | -15.3697 | -17.8433 | -20.317 | -20.317 | -20.317 | -8.1011 | 1.6792 | 5.3326 | 5.3326 | 4.8759 | 6.8548 | 9.2903 | 9.5758 | 5.3706 | 4.1909 | -0.68024 | -0.68024 | -0.68024 | -0.68024 | -4.3336 | -5.5514 | -15.5219 | -15.5219
3 | 12.4068 | 9.506 | 9.0084 | 7.8677 | 9.0573 | 4.2036 | 7.3343 | 14.0938 | 20.5022 | 24.3623 | 26.5961 | 27.5671 | 28.8063 | 29.0242 | 28.8182 | 27.8589 | 26.5122 | 23.5266 | 23.4177 | 22.2773 | 20.0807 | 24.0729 | 21.5702 | 17.3588

## Qc, Summer, S2
LoadID | 0 | 1 | 2 | 3 | 4 | 5 | 6 | 7 | 8 | 9 | 10 | 11 | 12 | 13 | 14 | 15 | 16 | 17 | 18 | 19 | 20 | 21 | 22 | 23
1 | -12.1444 | -15.7892 | -17.4027 | -15.8809 | -17.0222 | -17.4145 | -15.093 | -2.3481 | 7.5373 | 10.9729 | 8.6257 | 11.4896 | 10.1961 | 10.5031 | 5.4192 | 1.37 | 3.0478 | 3.702 | 2.2303 | -0.41606 | -1.6242 | -1.13 | -5.4193 | -7.3355
2 | -15.3697 | -15.3697 | -17.8433 | -20.317 | -20.317 | -20.317 | -8.1011 | 1.6792 | 5.3326 | 5.3326 | 4.8759 | 6.8548 | 9.2903 | 9.5758 | 5.3706 | 4.1909 | -0.68024 | -0.68024 | -0.68024 | -0.68024 | -4.3336 | -5.5514 | -15.5219 | -15.5219
3 | 12.4068 | 9.506 | 9.0084 | 7.8677 | 9.0573 | 4.2036 | 7.3343 | 14.0938 | 20.5022 | 24.3623 | 26.5961 | 27.5671 | 28.8063 | 29.0242 | 28.8182 | 27.8589 | 26.5122 | 23.5266 | 23.4177 | 22.2773 | 20.0807 | 24.0729 | 21.5702 | 17.3588

## Qc, Summer, S3
LoadID | 0 | 1 | 2 | 3 | 4 | 5 | 6 | 7 | 8 | 9 | 10 | 11 | 12 | 13 | 14 | 15 | 16 | 17 | 18 | 19 | 20 | 21 | 22 | 23
1 | -12.1444 | -15.7892 | -17.4027 | -15.8809 | -17.0222 | -17.4145 | -15.093 | -2.3481 | 7.5373 | 10.9729 | 8.6257 | 11.4896 | 10.1961 | 10.5031 | 5.4192 | 1.37 | 3.0478 | 3.702 | 2.2303 | -0.41606 | -1.6242 | -1.13 | -5.4193 | -7.3355
2 | -15.3697 | -15.3697 | -17.8433 | -20.317 | -20.317 | -20.317 | -8.1011 | 1.6792 | 5.3326 | 5.3326 | 4.8759 | 6.8548 | 9.2903 | 9.5758 | 5.3706 | 4.1909 | -0.68024 | -0.68024 | -0.68024 | -0.68024 | -4.3336 | -5.5514 | -15.5219 | -15.5219
3 | 12.4068 | 9.506 | 9.0084 | 7.8677 | 9.0573 | 4.2036 | 7.3343 | 14.0938 | 20.5022 | 24.3623 | 26.5961 | 27.5671 | 28.8063 | 29.0242 | 28.8182 | 27.8589 | 26.5122 | 23.5266 | 23.4177 | 22.2773 | 20.0807 | 24.0729 | 21.5702 | 17.3588

## Qc, Summer, S4
LoadID | 0 | 1 | 2 | 3 | 4 | 5 | 6 | 7 | 8 | 9 | 10 | 11 | 12 | 13 | 14 | 15 | 16 | 17 | 18 | 19 | 20 | 21 | 22 | 23
1 | -12.5087 | -16.2629 | -17.9248 | -16.3573 | -17.5329 | -17.937 | -15.5458 | -2.4186 | 7.7635 | 11.3021 | 8.8844 | 11.8343 | 10.502 | 10.8182 | 5.5818 | 1.4111 | 3.1392 | 3.8131 | 2.2972 | -0.42854 | -1.673 | -1.1639 | -5.5819 | -7.5555
2 | -15.8308 | -15.8308 | -18.3786 | -20.9265 | -20.9265 | -20.9265 | -8.3441 | 1.7296 | 5.4925 | 5.4925 | 5.0222 | 7.0604 | 9.569 | 9.863 | 5.5317 | 4.3166 | -0.70064 | -0.70064 | -0.70064 | -0.70064 | -4.4636 | -5.7179 | -15.9876 | -15.9876
3 | 12.779 | 9.7912 | 9.2787 | 8.1037 | 9.329 | 4.3297 | 7.5544 | 14.5166 | 21.1173 | 25.0932 | 27.394 | 28.3941 | 29.6705 | 29.895 | 29.6828 | 28.6947 | 27.3075 | 24.2324 | 24.1203 | 22.9456 | 20.6832 | 24.7951 | 22.2173 | 17.8796

## Qc, Summer, S5
LoadID | 0 | 1 | 2 | 3 | 4 | 5 | 6 | 7 | 8 | 9 | 10 | 11 | 12 | 13 | 14 | 15 | 16 | 17 | 18 | 19 | 20 | 21 | 22 | 23
1 | -12.5087 | -16.2629 | -17.9248 | -16.3573 | -17.5329 | -17.937 | -15.5458 | -2.4186 | 7.7635 | 11.3021 | 8.8844 | 11.8343 | 10.502 | 10.8182 | 5.5818 | 1.4111 | 3.1392 | 3.8131 | 2.2972 | -0.42854 | -1.673 | -1.1639 | -5.5819 | -7.5555
2 | -15.8308 | -15.8308 | -18.3786 | -20.9265 | -20.9265 | -20.9265 | -8.3441 | 1.7296 | 5.4925 | 5.4925 | 5.0222 | 7.0604 | 9.569 | 9.863 | 5.5317 | 4.3166 | -0.70064 | -0.70064 | -0.70064 | -0.70064 | -4.4636 | -5.7179 | -15.9876 | -15.9876
3 | 12.779 | 9.7912 | 9.2787 | 8.1037 | 9.329 | 4.3297 | 7.5544 | 14.5166 | 21.1173 | 25.0932 | 27.394 | 28.3941 | 29.6705 | 29.895 | 29.6828 | 28.6947 | 27.3075 | 24.2324 | 24.1203 | 22.9456 | 20.6832 | 24.7951 | 22.2173 | 17.8796

## Qc, Summer, S6
LoadID | 0 | 1 | 2 | 3 | 4 | 5 | 6 | 7 | 8 | 9 | 10 | 11 | 12 | 13 | 14 | 15 | 16 | 17 | 18 | 19 | 20 | 21 | 22 | 23
1 | -12.5087 | -16.2629 | -17.9248 | -16.3573 | -17.5329 | -17.937 | -15.5458 | -2.4186 | 7.7635 | 11.3021 | 8.8844 | 11.8343 | 10.502 | 10.8182 | 5.5818 | 1.4111 | 3.1392 | 3.8131 | 2.2972 | -0.42854 | -1.673 | -1.1639 | -5.5819 | -7.5555
2 | -15.8308 | -15.8308 | -18.3786 | -20.9265 | -20.9265 | -20.9265 | -8.3441 | 1.7296 | 5.4925 | 5.4925 | 5.0222 | 7.0604 | 9.569 | 9.863 | 5.5317 | 4.3166 | -0.70064 | -0.70064 | -0.70064 | -0.70064 | -4.4636 | -5.7179 | -15.9876 | -15.9876
3 | 12.779 | 9.7912 | 9.2787 | 8.1037 | 9.329 | 4.3297 | 7.5544 | 14.5166 | 21.1173 | 25.0932 | 27.394 | 28.3941 | 29.6705 | 29.895 | 29.6828 | 28.6947 | 27.3075 | 24.2324 | 24.1203 | 22.9456 | 20.6832 | 24.7951 | 22.2173 | 17.8796

## Qc, Summer, S7
LoadID | 0 | 1 | 2 | 3 | 4 | 5 | 6 | 7 | 8 | 9 | 10 | 11 | 12 | 13 | 14 | 15 | 16 | 17 | 18 | 19 | 20 | 21 | 22 | 23
1 | -11.9015 | -15.4734 | -17.0547 | -15.5633 | -16.6817 | -17.0662 | -14.7911 | -2.3012 | 7.3866 | 10.7534 | 8.4532 | 11.2598 | 9.9922 | 10.2931 | 5.3108 | 1.3426 | 2.9869 | 3.628 | 2.1857 | -0.40774 | -1.5918 | -1.1074 | -5.3109 | -7.1888
2 | -15.0623 | -15.0623 | -17.4865 | -19.9106 | -19.9106 | -19.9106 | -7.9391 | 1.6456 | 5.2259 | 5.2259 | 4.7784 | 6.7177 | 9.1045 | 9.3842 | 5.2632 | 4.1071 | -0.66663 | -0.66663 | -0.66663 | -0.66663 | -4.2469 | -5.4403 | -15.2115 | -15.2115
3 | 12.1587 | 9.3159 | 8.8282 | 7.7103 | 8.8761 | 4.1196 | 7.1877 | 13.8119 | 20.0921 | 23.8751 | 26.0642 | 27.0158 | 28.2302 | 28.4437 | 28.2418 | 27.3017 | 25.9819 | 23.056 | 22.9494 | 21.8318 | 19.6791 | 23.5914 | 21.1388 | 17.0116

## Qc, Summer, S8
LoadID | 0 | 1 | 2 | 3 | 4 | 5 | 6 | 7 | 8 | 9 | 10 | 11 | 12 | 13 | 14 | 15 | 16 | 17 | 18 | 19 | 20 | 21 | 22 | 23
1 | -11.9015 | -15.4734 | -17.0547 | -15.5633 | -16.6817 | -17.0662 | -14.7911 | -2.3012 | 7.3866 | 10.7534 | 8.4532 | 11.2598 | 9.9922 | 10.2931 | 5.3108 | 1.3426 | 2.9869 | 3.628 | 2.1857 | -0.40774 | -1.5918 | -1.1074 | -5.3109 | -7.1888
2 | -15.0623 | -15.0623 | -17.4865 | -19.9106 | -19.9106 | -19.9106 | -7.9391 | 1.6456 | 5.2259 | 5.2259 | 4.7784 | 6.7177 | 9.1045 | 9.3842 | 5.2632 | 4.1071 | -0.66663 | -0.66663 | -0.66663 | -0.66663 | -4.2469 | -5.4403 | -15.2115 | -15.2115
3 | 12.1587 | 9.3159 | 8.8282 | 7.7103 | 8.8761 | 4.1196 | 7.1877 | 13.8119 | 20.0921 | 23.8751 | 26.0642 | 27.0158 | 28.2302 | 28.4437 | 28.2418 | 27.3017 | 25.9819 | 23.056 | 22.9494 | 21.8318 | 19.6791 | 23.5914 | 21.1388 | 17.0116

## Qc, Summer, S9
LoadID | 0 | 1 | 2 | 3 | 4 | 5 | 6 | 7 | 8 | 9 | 10 | 11 | 12 | 13 | 14 | 15 | 16 | 17 | 18 | 19 | 20 | 21 | 22 | 23
1 | -11.9015 | -15.4734 | -17.0547 | -15.5633 | -16.6817 | -17.0662 | -14.7911 | -2.3012 | 7.3866 | 10.7534 | 8.4532 | 11.2598 | 9.9922 | 10.2931 | 5.3108 | 1.3426 | 2.9869 | 3.628 | 2.1857 | -0.40774 | -1.5918 | -1.1074 | -5.3109 | -7.1888
2 | -15.0623 | -15.0623 | -17.4865 | -19.9106 | -19.9106 | -19.9106 | -7.9391 | 1.6456 | 5.2259 | 5.2259 | 4.7784 | 6.7177 | 9.1045 | 9.3842 | 5.2632 | 4.1071 | -0.66663 | -0.66663 | -0.66663 | -0.66663 | -4.2469 | -5.4403 | -15.2115 | -15.2115
3 | 12.1587 | 9.3159 | 8.8282 | 7.7103 | 8.8761 | 4.1196 | 7.1877 | 13.8119 | 20.0921 | 23.8751 | 26.0642 | 27.0158 | 28.2302 | 28.4437 | 28.2418 | 27.3017 | 25.9819 | 23.056 | 22.9494 | 21.8318 | 19.6791 | 23.5914 | 21.1388 | 17.0116

## UpFlex, Summer
LoadID | 0 | 1 | 2 | 3 | 4 | 5 | 6 | 7 | 8 | 9 | 10 | 11 | 12 | 13 | 14 | 15 | 16 | 17 | 18 | 19 | 20 | 21 | 22 | 23
1 | 2.789 | 3.0704 | 3.9964 | 4.5817 | 5.387 | 6.297 | 5.6132 | 8.0247 | 7.3618 | 8.3147 | 8.5453 | 7.9265 | 7.4775 | 6.8841 | 6.341 | 5.7068 | 5.6474 | 4.4745 | 3.7021 | 4.3931 | 4.4761 | 5.1153 | 2.4837 | 2.3847
2 | 2.789 | 3.0704 | 3.9964 | 4.5817 | 5.387 | 6.297 | 5.6132 | 8.0247 | 7.3618 | 8.3147 | 8.5453 | 7.9265 | 7.4775 | 6.8841 | 6.341 | 5.7068 | 5.6474 | 4.4745 | 3.7021 | 4.3931 | 4.4761 | 5.1153 | 2.4837 | 2.3847
3 | 2.789 | 3.0704 | 3.9964 | 4.5817 | 5.387 | 6.297 | 5.6132 | 8.0247 | 7.3618 | 8.3147 | 8.5453 | 7.9265 | 7.4775 | 6.8841 | 6.341 | 5.7068 | 5.6474 | 4.4745 | 3.7021 | 4.3931 | 4.4761 | 5.1153 | 2.4837 | 2.3847

## DownFlex, Summer
LoadID | 0 | 1 | 2 | 3 | 4 | 5 | 6 | 7 | 8 | 9 | 10 | 11 | 12 | 13 | 14 | 15 | 16 | 17 | 18 | 19 | 20 | 21 | 22 | 23
1 | 7.7322 | 8.1829 | 8.6409 | 9.0337 | 9.1363 | 9.557 | 9.5082 | 8.9874 | 8.143 | 11.9577 | 11.6772 | 10.7526 | 10.4914 | 10.5345 | 10.0354 | 9.1989 | 8.2673 | 7.9708 | 5.0104 | 5.3582 | 5.8582 | 5.998 | 6.2555 | 6.9049
2 | 7.7322 | 8.1829 | 8.6409 | 9.0337 | 9.1363 | 9.557 | 9.5082 | 8.9874 | 8.143 | 11.9577 | 11.6772 | 10.7526 | 10.4914 | 10.5345 | 10.0354 | 9.1989 | 8.2673 | 7.9708 | 5.0104 | 5.3582 | 5.8582 | 5.998 | 6.2555 | 6.9049
3 | 7.7322 | 8.1829 | 8.6409 | 9.0337 | 9.1363 | 9.557 | 9.5082 | 8.9874 | 8.143 | 11.9577 | 11.6772 | 10.7526 | 10.4914 | 10.5345 | 10.0354 | 9.1989 | 8.2673 | 7.9708 | 5.0104 | 5.3582 | 5.8582 | 5.998 | 6.2555 | 6.9049

## Pg, Summer, S1
GenID | 0 | 1 | 2 | 3 | 4 | 5 | 6 | 7 | 8 | 9 | 10 | 11 | 12 | 13 | 14 | 15 | 16 | 17 | 18 | 19 | 20 | 21 | 22 | 23
1 | 0 | 0 | 0 | 0 | 0 | 0 | 0 | 0 | 0 | 0 | 0 | 0 | 0 | 0 | 0 | 0 | 0 | 0 | 0 | 0 | 0 | 0 | 0 | 0
2 | 0 | 0 | 0 | 0 | 0 | 0 | 0 | 0 | 0 | 0 | 0 | 0 | 0 | 0 | 0 | 0 | 0 | 0 | 0 | 0 | 0 | 0 | 0 | 0
3 | 0 | 0 | 0 | 0 | 0 | 0 | 0 | 0 | 0 | 0 | 0 | 0 | 0 | 0 | 0 | 0 | 0 | 0 | 0 | 0 | 0 | 0 | 0 | 0
4 | 6.7543 | 6.1772 | 5.4045 | 5.3844 | 5.0984 | 4.6969 | 4.1299 | 3.2467 | 2.6997 | 2.5241 | 2.3234 | 2.6144 | 3.2868 | 4.0797 | 5.4446 | 6.95 | 8.2146 | 8.7666 | 9.434 | 10.5078 | 11.5867 | 12.0684 | 12.1236 | 11.6921
5 | 13.5086 | 12.3545 | 10.8089 | 10.7688 | 10.1967 | 9.3938 | 8.2597 | 6.4934 | 5.3994 | 5.0482 | 4.6467 | 5.2288 | 6.5737 | 8.1594 | 10.8892 | 13.9 | 16.4291 | 17.5331 | 18.8679 | 21.0157 | 23.1734 | 24.1369 | 24.2473 | 23.3842
6 | 6.7543 | 6.1772 | 5.4045 | 5.3844 | 5.0984 | 4.6969 | 4.1299 | 3.2467 | 2.6997 | 2.5241 | 2.3234 | 2.6144 | 3.2868 | 4.0797 | 5.4446 | 6.95 | 8.2146 | 8.7666 | 9.434 | 10.5078 | 11.5867 | 12.0684 | 12.1236 | 11.6921
7 | 0 | 0 | 0 | 0 | 0 | 0.011372 | 0.33359 | 1.3874 | 2.8734 | 3.7813 | 4.3442 | 4.5982 | 4.7005 | 4.7024 | 4.5413 | 4.039 | 3.2373 | 2.0944 | 0.72972 | 0.060652 | 0 | 0 | 0 | 0
8 | 0 | 0 | 0 | 0 | 0 | 0.056861 | 1.6679 | 6.9371 | 14.3669 | 18.9064 | 21.721 | 22.9909 | 23.5027 | 23.5121 | 22.7066 | 20.1952 | 16.1865 | 10.4719 | 3.6486 | 0.30326 | 0 | 0 | 0 | 0
9 | 0 | 0 | 0 | 0 | 0 | 0.011372 | 0.33359 | 1.3874 | 2.8734 | 3.7813 | 4.3442 | 4.5982 | 4.7005 | 4.7024 | 4.5413 | 4.039 | 3.2373 | 2.0944 | 0.72972 | 0.060652 | 0 | 0 | 0 | 0

## Pg, Summer, S2
GenID | 0 | 1 | 2 | 3 | 4 | 5 | 6 | 7 | 8 | 9 | 10 | 11 | 12 | 13 | 14 | 15 | 16 | 17 | 18 | 19 | 20 | 21 | 22 | 23
1 | 0 | 0 | 0 | 0 | 0 | 0 | 0 | 0 | 0 | 0 | 0 | 0 | 0 | 0 | 0 | 0 | 0 | 0 | 0 | 0 | 0 | 0 | 0 | 0
2 | 0 | 0 | 0 | 0 | 0 | 0 | 0 | 0 | 0 | 0 | 0 | 0 | 0 | 0 | 0 | 0 | 0 | 0 | 0 | 0 | 0 | 0 | 0 | 0
3 | 0 | 0 | 0 | 0 | 0 | 0 | 0 | 0 | 0 | 0 | 0 | 0 | 0 | 0 | 0 | 0 | 0 | 0 | 0 | 0 | 0 | 0 | 0 | 0
4 | 7.1257 | 6.6188 | 6.7292 | 6.0819 | 5.6905 | 6.0418 | 5.9765 | 4.4059 | 2.8202 | 2.0524 | 1.5506 | 1.4552 | 1.8216 | 2.3635 | 3.3671 | 4.2503 | 5.0883 | 5.4346 | 5.1686 | 5.013 | 5.0281 | 4.6216 | 4.2854 | 4.3607
5 | 14.2513 | 13.2377 | 13.4585 | 12.1638 | 11.381 | 12.0835 | 11.953 | 8.8117 | 5.6403 | 4.1048 | 3.1012 | 2.9105 | 3.6431 | 4.727 | 6.7342 | 8.5006 | 10.1766 | 10.8691 | 10.3372 | 10.0261 | 10.0562 | 9.2433 | 8.5709 | 8.7214
6 | 7.1257 | 6.6188 | 6.7292 | 6.0819 | 5.6905 | 6.0418 | 5.9765 | 4.4059 | 2.8202 | 2.0524 | 1.5506 | 1.4552 | 1.8216 | 2.3635 | 3.3671 | 4.2503 | 5.0883 | 5.4346 | 5.1686 | 5.013 | 5.0281 | 4.6216 | 4.2854 | 4.3607
7 | 0 | 0 | 0 | 0 | 0 | 0.0094769 | 0.39992 | 1.6092 | 2.9416 | 3.8685 | 4.4996 | 4.7328 | 4.746 | 4.6456 | 4.4977 | 4.0125 | 3.2221 | 2.0205 | 0.6577 | 0.043594 | 0 | 0 | 0 | 0
8 | 0 | 0 | 0 | 0 | 0 | 0.047384 | 1.9996 | 8.0459 | 14.7081 | 19.3423 | 22.4981 | 23.6638 | 23.7301 | 23.2278 | 22.4886 | 20.0625 | 16.1107 | 10.1024 | 3.2885 | 0.21797 | 0 | 0 | 0 | 0
9 | 0 | 0 | 0 | 0 | 0 | 0.0094769 | 0.39992 | 1.6092 | 2.9416 | 3.8685 | 4.4996 | 4.7328 | 4.746 | 4.6456 | 4.4977 | 4.0125 | 3.2221 | 2.0205 | 0.6577 | 0.043594 | 0 | 0 | 0 | 0

## Pg, Summer, S3
GenID | 0 | 1 | 2 | 3 | 4 | 5 | 6 | 7 | 8 | 9 | 10 | 11 | 12 | 13 | 14 | 15 | 16 | 17 | 18 | 19 | 20 | 21 | 22 | 23
1 | 0 | 0 | 0 | 0 | 0 | 0 | 0 | 0 | 0 | 0 | 0 | 0 | 0 | 0 | 0 | 0 | 0 | 0 | 0 | 0 | 0 | 0 | 0 | 0
2 | 0 | 0 | 0 | 0 | 0 | 0 | 0 | 0 | 0 | 0 | 0 | 0 | 0 | 0 | 0 | 0 | 0 | 0 | 0 | 0 | 0 | 0 | 0 | 0
3 | 0 | 0 | 0 | 0 | 0 | 0 | 0 | 0 | 0 | 0 | 0 | 0 | 0 | 0 | 0 | 0 | 0 | 0 | 0 | 0 | 0 | 0 | 0 | 0
4 | 7.4418 | 6.6941 | 5.5901 | 5.284 | 5.1987 | 5.831 | 6.4281 | 6.6489 | 5.4045 | 4.2051 | 3.7836 | 3.3772 | 3.6582 | 4.8675 | 6.122 | 6.4231 | 6.935 | 7.216 | 7.3966 | 8.4755 | 9.5343 | 9.2081 | 8.7214 | 8.5658
5 | 14.8836 | 13.3882 | 11.1802 | 10.568 | 10.3974 | 11.662 | 12.8563 | 13.2979 | 10.8089 | 8.4103 | 7.5672 | 6.7543 | 7.3163 | 9.735 | 12.2441 | 12.8462 | 13.8699 | 14.432 | 14.7933 | 16.951 | 19.0686 | 18.4163 | 17.4428 | 17.1317
6 | 7.4418 | 6.6941 | 5.5901 | 5.284 | 5.1987 | 5.831 | 6.4281 | 6.6489 | 5.4045 | 4.2051 | 3.7836 | 3.3772 | 3.6582 | 4.8675 | 6.122 | 6.4231 | 6.935 | 7.216 | 7.3966 | 8.4755 | 9.5343 | 9.2081 | 8.7214 | 8.5658
7 | 0 | 0 | 0 | 0 | 0 | 0.0018954 | 0.23313 | 1.1031 | 2.4014 | 3.7074 | 4.5508 | 4.8673 | 5 | 4.9128 | 4.6645 | 4.1281 | 3.243 | 1.9295 | 0.58946 | 0.026535 | 0 | 0 | 0 | 0
8 | 0 | 0 | 0 | 0 | 0 | 0.0094769 | 1.1657 | 5.5155 | 12.0072 | 18.5368 | 22.754 | 24.3366 | 25 | 24.5641 | 23.3226 | 20.6406 | 16.2149 | 9.6475 | 2.9473 | 0.13268 | 0 | 0 | 0 | 0
9 | 0 | 0 | 0 | 0 | 0 | 0.0018954 | 0.23313 | 1.1031 | 2.4014 | 3.7074 | 4.5508 | 4.8673 | 5 | 4.9128 | 4.6645 | 4.1281 | 3.243 | 1.9295 | 0.58946 | 0.026535 | 0 | 0 | 0 | 0

## Pg, Summer, S4
GenID | 0 | 1 | 2 | 3 | 4 | 5 | 6 | 7 | 8 | 9 | 10 | 11 | 12 | 13 | 14 | 15 | 16 | 17 | 18 | 19 | 20 | 21 | 22 | 23
1 | 0 | 0 | 0 | 0 | 0 | 0 | 0 | 0 | 0 | 0 | 0 | 0 | 0 | 0 | 0 | 0 | 0 | 0 | 0 | 0 | 0 | 0 | 0 | 0
2 | 0 | 0 | 0 | 0 | 0 | 0 | 0 | 0 | 0 | 0 | 0 | 0 | 0 | 0 | 0 | 0 | 0 | 0 | 0 | 0 | 0 | 0 | 0 | 0
3 | 0 | 0 | 0 | 0 | 0 | 0 | 0 | 0 | 0 | 0 | 0 | 0 | 0 | 0 | 0 | 0 | 0 | 0 | 0 | 0 | 0 | 0 | 0 | 0
4 | 6.7543 | 6.1772 | 5.4045 | 5.3844 | 5.0984 | 4.6969 | 4.1299 | 3.2467 | 2.6997 | 2.5241 | 2.3234 | 2.6144 | 3.2868 | 4.0797 | 5.4446 | 6.95 | 8.2146 | 8.7666 | 9.434 | 10.5078 | 11.5867 | 12.0684 | 12.1236 | 11.6921
5 | 13.5086 | 12.3545 | 10.8089 | 10.7688 | 10.1967 | 9.3938 | 8.2597 | 6.4934 | 5.3994 | 5.0482 | 4.6467 | 5.2288 | 6.5737 | 8.1594 | 10.8892 | 13.9 | 16.4291 | 17.5331 | 18.8679 | 21.0157 | 23.1734 | 24.1369 | 24.2473 | 23.3842
6 | 6.7543 | 6.1772 | 5.4045 | 5.3844 | 5.0984 | 4.6969 | 4.1299 | 3.2467 | 2.6997 | 2.5241 | 2.3234 | 2.6144 | 3.2868 | 4.0797 | 5.4446 | 6.95 | 8.2146 | 8.7666 | 9.434 | 10.5078 | 11.5867 | 12.0684 | 12.1236 | 11.6921
7 | 0 | 0 | 0 | 0 | 0 | 0.011372 | 0.33359 | 1.3874 | 2.8734 | 3.7813 | 4.3442 | 4.5982 | 4.7005 | 4.7024 | 4.5413 | 4.039 | 3.2373 | 2.0944 | 0.72972 | 0.060652 | 0 | 0 | 0 | 0
8 | 0 | 0 | 0 | 0 | 0 | 0.056861 | 1.6679 | 6.9371 | 14.3669 | 18.9064 | 21.721 | 22.9909 | 23.5027 | 23.5121 | 22.7066 | 20.1952 | 16.1865 | 10.4719 | 3.6486 | 0.30326 | 0 | 0 | 0 | 0
9 | 0 | 0 | 0 | 0 | 0 | 0.011372 | 0.33359 | 1.3874 | 2.8734 | 3.7813 | 4.3442 | 4.5982 | 4.7005 | 4.7024 | 4.5413 | 4.039 | 3.2373 | 2.0944 | 0.72972 | 0.060652 | 0 | 0 | 0 | 0

## Pg, Summer, S5
GenID | 0 | 1 | 2 | 3 | 4 | 5 | 6 | 7 | 8 | 9 | 10 | 11 | 12 | 13 | 14 | 15 | 16 | 17 | 18 | 19 | 20 | 21 | 22 | 23
1 | 0 | 0 | 0 | 0 | 0 | 0 | 0 | 0 | 0 | 0 | 0 | 0 | 0 | 0 | 0 | 0 | 0 | 0 | 0 | 0 | 0 | 0 | 0 | 0
2 | 0 | 0 | 0 | 0 | 0 | 0 | 0 | 0 | 0 | 0 | 0 | 0 | 0 | 0 | 0 | 0 | 0 | 0 | 0 | 0 | 0 | 0 | 0 | 0
3 | 0 | 0 | 0 | 0 | 0 | 0 | 0 | 0 | 0 | 0 | 0 | 0 | 0 | 0 | 0 | 0 | 0 | 0 | 0 | 0 | 0 | 0 | 0 | 0
4 | 7.1257 | 6.6188 | 6.7292 | 6.0819 | 5.6905 | 6.0418 | 5.9765 | 4.4059 | 2.8202 | 2.0524 | 1.5506 | 1.4552 | 1.8216 | 2.3635 | 3.3671 | 4.2503 | 5.0883 | 5.4346 | 5.1686 | 5.013 | 5.0281 | 4.6216 | 4.2854 | 4.3607
5 | 14.2513 | 13.2377 | 13.4585 | 12.1638 | 11.381 | 12.0835 | 11.953 | 8.8117 | 5.6403 | 4.1048 | 3.1012 | 2.9105 | 3.6431 | 4.727 | 6.7342 | 8.5006 | 10.1766 | 10.8691 | 10.3372 | 10.0261 | 10.0562 | 9.2433 | 8.5709 | 8.7214
6 | 7.1257 | 6.6188 | 6.7292 | 6.0819 | 5.6905 | 6.0418 | 5.9765 | 4.4059 | 2.8202 | 2.0524 | 1.5506 | 1.4552 | 1.8216 | 2.3635 | 3.3671 | 4.2503 | 5.0883 | 5.4346 | 5.1686 | 5.013 | 5.0281 | 4.6216 | 4.2854 | 4.3607
7 | 0 | 0 | 0 | 0 | 0 | 0.0094769 | 0.39992 | 1.6092 | 2.9416 | 3.8685 | 4.4996 | 4.7328 | 4.746 | 4.6456 | 4.4977 | 4.0125 | 3.2221 | 2.0205 | 0.6577 | 0.043594 | 0 | 0 | 0 | 0
8 | 0 | 0 | 0 | 0 | 0 | 0.047384 | 1.9996 | 8.0459 | 14.7081 | 19.3423 | 22.4981 | 23.6638 | 23.7301 | 23.2278 | 22.4886 | 20.0625 | 16.1107 | 10.1024 | 3.2885 | 0.21797 | 0 | 0 | 0 | 0
9 | 0 | 0 | 0 | 0 | 0 | 0.0094769 | 0.39992 | 1.6092 | 2.9416 | 3.8685 | 4.4996 | 4.7328 | 4.746 | 4.6456 | 4.4977 | 4.0125 | 3.2221 | 2.0205 | 0.6577 | 0.043594 | 0 | 0 | 0 | 0

## Pg, Summer, S6
GenID | 0 | 1 | 2 | 3 | 4 | 5 | 6 | 7 | 8 | 9 | 10 | 11 | 12 | 13 | 14 | 15 | 16 | 17 | 18 | 19 | 20 | 21 | 22 | 23
1 | 0 | 0 | 0 | 0 | 0 | 0 | 0 | 0 | 0 | 0 | 0 | 0 | 0 | 0 | 0 | 0 | 0 | 0 | 0 | 0 | 0 | 0 | 0 | 0
2 | 0 | 0 | 0 | 0 | 0 | 0 | 0 | 0 | 0 | 0 | 0 | 0 | 0 | 0 | 0 | 0 | 0 | 0 | 0 | 0 | 0 | 0 | 0 | 0
3 | 0 | 0 | 0 | 0 | 0 | 0 | 0 | 0 | 0 | 0 | 0 | 0 | 0 | 0 | 0 | 0 | 0 | 0 | 0 | 0 | 0 | 0 | 0 | 0
4 | 7.4418 | 6.6941 | 5.5901 | 5.284 | 5.1987 | 5.831 | 6.4281 | 6.6489 | 5.4045 | 4.2051 | 3.7836 | 3.3772 | 3.6582 | 4.8675 | 6.122 | 6.4231 | 6.935 | 7.216 | 7.3966 | 8.4755 | 9.5343 | 9.2081 | 8.7214 | 8.5658
5 | 14.8836 | 13.3882 | 11.1802 | 10.568 | 10.3974 | 11.662 | 12.8563 | 13.2979 | 10.8089 | 8.4103 | 7.5672 | 6.7543 | 7.3163 | 9.735 | 12.2441 | 12.8462 | 13.8699 | 14.432 | 14.7933 | 16.951 | 19.0686 | 18.4163 | 17.4428 | 17.1317
6 | 7.4418 | 6.6941 | 5.5901 | 5.284 | 5.1987 | 5.831 | 6.4281 | 6.6489 | 5.4045 | 4.2051 | 3.7836 | 3.3772 | 3.6582 | 4.8675 | 6.122 | 6.4231 | 6.935 | 7.216 | 7.3966 | 8.4755 | 9.5343 | 9.2081 | 8.7214 | 8.5658
7 | 0 | 0 | 0 | 0 | 0 | 0.0018954 | 0.23313 | 1.1031 | 2.4014 | 3.7074 | 4.5508 | 4.8673 | 5 | 4.9128 | 4.6645 | 4.1281 | 3.243 | 1.9295 | 0.58946 | 0.026535 | 0 | 0 | 0 | 0
8 | 0 | 0 | 0 | 0 | 0 | 0.0094769 | 1.1657 | 5.5155 | 12.0072 | 18.5368 | 22.754 | 24.3366 | 25 | 24.5641 | 23.3226 | 20.6406 | 16.2149 | 9.6475 | 2.9473 | 0.13268 | 0 | 0 | 0 | 0
9 | 0 | 0 | 0 | 0 | 0 | 0.0018954 | 0.23313 | 1.1031 | 2.4014 | 3.7074 | 4.5508 | 4.8673 | 5 | 4.9128 | 4.6645 | 4.1281 | 3.243 | 1.9295 | 0.58946 | 0.026535 | 0 | 0 | 0 | 0

## Pg, Summer, S7
GenID | 0 | 1 | 2 | 3 | 4 | 5 | 6 | 7 | 8 | 9 | 10 | 11 | 12 | 13 | 14 | 15 | 16 | 17 | 18 | 19 | 20 | 21 | 22 | 23
1 | 0 | 0 | 0 | 0 | 0 | 0 | 0 | 0 | 0 | 0 | 0 | 0 | 0 | 0 | 0 | 0 | 0 | 0 | 0 | 0 | 0 | 0 | 0 | 0
2 | 0 | 0 | 0 | 0 | 0 | 0 | 0 | 0 | 0 | 0 | 0 | 0 | 0 | 0 | 0 | 0 | 0 | 0 | 0 | 0 | 0 | 0 | 0 | 0
3 | 0 | 0 | 0 | 0 | 0 | 0 | 0 | 0 | 0 | 0 | 0 | 0 | 0 | 0 | 0 | 0 | 0 | 0 | 0 | 0 | 0 | 0 | 0 | 0
4 | 6.7543 | 6.1772 | 5.4045 | 5.3844 | 5.0984 | 4.6969 | 4.1299 | 3.2467 | 2.6997 | 2.5241 | 2.3234 | 2.6144 | 3.2868 | 4.0797 | 5.4446 | 6.95 | 8.2146 | 8.7666 | 9.434 | 10.5078 | 11.5867 | 12.0684 | 12.1236 | 11.6921
5 | 13.5086 | 12.3545 | 10.8089 | 10.7688 | 10.1967 | 9.3938 | 8.2597 | 6.4934 | 5.3994 | 5.0482 | 4.6467 | 5.2288 | 6.5737 | 8.1594 | 10.8892 | 13.9 | 16.4291 | 17.5331 | 18.8679 | 21.0157 | 23.1734 | 24.1369 | 24.2473 | 23.3842
6 | 6.7543 | 6.1772 | 5.4045 | 5.3844 | 5.0984 | 4.6969 | 4.1299 | 3.2467 | 2.6997 | 2.5241 | 2.3234 | 2.6144 | 3.2868 | 4.0797 | 5.4446 | 6.95 | 8.2146 | 8.7666 | 9.434 | 10.5078 | 11.5867 | 12.0684 | 12.1236 | 11.6921
7 | 0 | 0 | 0 | 0 | 0 | 0.011372 | 0.33359 | 1.3874 | 2.8734 | 3.7813 | 4.3442 | 4.5982 | 4.7005 | 4.7024 | 4.5413 | 4.039 | 3.2373 | 2.0944 | 0.72972 | 0.060652 | 0 | 0 | 0 | 0
8 | 0 | 0 | 0 | 0 | 0 | 0.056861 | 1.6679 | 6.9371 | 14.3669 | 18.9064 | 21.721 | 22.9909 | 23.5027 | 23.5121 | 22.7066 | 20.1952 | 16.1865 | 10.4719 | 3.6486 | 0.30326 | 0 | 0 | 0 | 0
9 | 0 | 0 | 0 | 0 | 0 | 0.011372 | 0.33359 | 1.3874 | 2.8734 | 3.7813 | 4.3442 | 4.5982 | 4.7005 | 4.7024 | 4.5413 | 4.039 | 3.2373 | 2.0944 | 0.72972 | 0.060652 | 0 | 0 | 0 | 0

## Pg, Summer, S8
GenID | 0 | 1 | 2 | 3 | 4 | 5 | 6 | 7 | 8 | 9 | 10 | 11 | 12 | 13 | 14 | 15 | 16 | 17 | 18 | 19 | 20 | 21 | 22 | 23
1 | 0 | 0 | 0 | 0 | 0 | 0 | 0 | 0 | 0 | 0 | 0 | 0 | 0 | 0 | 0 | 0 | 0 | 0 | 0 | 0 | 0 | 0 | 0 | 0
2 | 0 | 0 | 0 | 0 | 0 | 0 | 0 | 0 | 0 | 0 | 0 | 0 | 0 | 0 | 0 | 0 | 0 | 0 | 0 | 0 | 0 | 0 | 0 | 0
3 | 0 | 0 | 0 | 0 | 0 | 0 | 0 | 0 | 0 | 0 | 0 | 0 | 0 | 0 | 0 | 0 | 0 | 0 | 0 | 0 | 0 | 0 | 0 | 0
4 | 7.1257 | 6.6188 | 6.7292 | 6.0819 | 5.6905 | 6.0418 | 5.9765 | 4.4059 | 2.8202 | 2.0524 | 1.5506 | 1.4552 | 1.8216 | 2.3635 | 3.3671 | 4.2503 | 5.0883 | 5.4346 | 5.1686 | 5.013 | 5.0281 | 4.6216 | 4.2854 | 4.3607
5 | 14.2513 | 13.2377 | 13.4585 | 12.1638 | 11.381 | 12.0835 | 11.953 | 8.8117 | 5.6403 | 4.1048 | 3.1012 | 2.9105 | 3.6431 | 4.727 | 6.7342 | 8.5006 | 10.1766 | 10.8691 | 10.3372 | 10.0261 | 10.0562 | 9.2433 | 8.5709 | 8.7214
6 | 7.1257 | 6.6188 | 6.7292 | 6.0819 | 5.6905 | 6.0418 | 5.9765 | 4.4059 | 2.8202 | 2.0524 | 1.5506 | 1.4552 | 1.8216 | 2.3635 | 3.3671 | 4.2503 | 5.0883 | 5.4346 | 5.1686 | 5.013 | 5.0281 | 4.6216 | 4.2854 | 4.3607
7 | 0 | 0 | 0 | 0 | 0 | 0.0094769 | 0.39992 | 1.6092 | 2.9416 | 3.8685 | 4.4996 | 4.7328 | 4.746 | 4.6456 | 4.4977 | 4.0125 | 3.2221 | 2.0205 | 0.6577 | 0.043594 | 0 | 0 | 0 | 0
8 | 0 | 0 | 0 | 0 | 0 | 0.047384 | 1.9996 | 8.0459 | 14.7081 | 19.3423 | 22.4981 | 23.6638 | 23.7301 | 23.2278 | 22.4886 | 20.0625 | 16.1107 | 10.1024 | 3.2885 | 0.21797 | 0 | 0 | 0 | 0
9 | 0 | 0 | 0 | 0 | 0 | 0.0094769 | 0.39992 | 1.6092 | 2.9416 | 3.8685 | 4.4996 | 4.7328 | 4.746 | 4.6456 | 4.4977 | 4.0125 | 3.2221 | 2.0205 | 0.6577 | 0.043594 | 0 | 0 | 0 | 0

## Pg, Summer, S9
GenID | 0 | 1 | 2 | 3 | 4 | 5 | 6 | 7 | 8 | 9 | 10 | 11 | 12 | 13 | 14 | 15 | 16 | 17 | 18 | 19 | 20 | 21 | 22 | 23
1 | 0 | 0 | 0 | 0 | 0 | 0 | 0 | 0 | 0 | 0 | 0 | 0 | 0 | 0 | 0 | 0 | 0 | 0 | 0 | 0 | 0 | 0 | 0 | 0
2 | 0 | 0 | 0 | 0 | 0 | 0 | 0 | 0 | 0 | 0 | 0 | 0 | 0 | 0 | 0 | 0 | 0 | 0 | 0 | 0 | 0 | 0 | 0 | 0
3 | 0 | 0 | 0 | 0 | 0 | 0 | 0 | 0 | 0 | 0 | 0 | 0 | 0 | 0 | 0 | 0 | 0 | 0 | 0 | 0 | 0 | 0 | 0 | 0
4 | 7.4418 | 6.6941 | 5.5901 | 5.284 | 5.1987 | 5.831 | 6.4281 | 6.6489 | 5.4045 | 4.2051 | 3.7836 | 3.3772 | 3.6582 | 4.8675 | 6.122 | 6.4231 | 6.935 | 7.216 | 7.3966 | 8.4755 | 9.5343 | 9.2081 | 8.7214 | 8.5658
5 | 14.8836 | 13.3882 | 11.1802 | 10.568 | 10.3974 | 11.662 | 12.8563 | 13.2979 | 10.8089 | 8.4103 | 7.5672 | 6.7543 | 7.3163 | 9.735 | 12.2441 | 12.8462 | 13.8699 | 14.432 | 14.7933 | 16.951 | 19.0686 | 18.4163 | 17.4428 | 17.1317
6 | 7.4418 | 6.6941 | 5.5901 | 5.284 | 5.1987 | 5.831 | 6.4281 | 6.6489 | 5.4045 | 4.2051 | 3.7836 | 3.3772 | 3.6582 | 4.8675 | 6.122 | 6.4231 | 6.935 | 7.216 | 7.3966 | 8.4755 | 9.5343 | 9.2081 | 8.7214 | 8.5658
7 | 0 | 0 | 0 | 0 | 0 | 0.0018954 | 0.23313 | 1.1031 | 2.4014 | 3.7074 | 4.5508 | 4.8673 | 5 | 4.9128 | 4.6645 | 4.1281 | 3.243 | 1.9295 | 0.58946 | 0.026535 | 0 | 0 | 0 | 0
8 | 0 | 0 | 0 | 0 | 0 | 0.0094769 | 1.1657 | 5.5155 | 12.0072 | 18.5368 | 22.754 | 24.3366 | 25 | 24.5641 | 23.3226 | 20.6406 | 16.2149 | 9.6475 | 2.9473 | 0.13268 | 0 | 0 | 0 | 0
9 | 0 | 0 | 0 | 0 | 0 | 0.0018954 | 0.23313 | 1.1031 | 2.4014 | 3.7074 | 4.5508 | 4.8673 | 5 | 4.9128 | 4.6645 | 4.1281 | 3.243 | 1.9295 | 0.58946 | 0.026535 | 0 | 0 | 0 | 0

## Qg, Summer, S1
GenID | 0 | 1 | 2 | 3 | 4 | 5 | 6 | 7 | 8 | 9 | 10 | 11 | 12 | 13 | 14 | 15 | 16 | 17 | 18 | 19 | 20 | 21 | 22 | 23
1 | 0 | 0 | 0 | 0 | 0 | 0 | 0 | 0 | 0 | 0 | 0 | 0 | 0 | 0 | 0 | 0 | 0 | 0 | 0 | 0 | 0 | 0 | 0 | 0
2 | 0 | 0 | 0 | 0 | 0 | 0 | 0 | 0 | 0 | 0 | 0 | 0 | 0 | 0 | 0 | 0 | 0 | 0 | 0 | 0 | 0 | 0 | 0 | 0
3 | 0 | 0 | 0 | 0 | 0 | 0 | 0 | 0 | 0 | 0 | 0 | 0 | 0 | 0 | 0 | 0 | 0 | 0 | 0 | 0 | 0 | 0 | 0 | 0
4 | 0 | 0 | 0 | 0 | 0 | 0 | 0 | 0 | 0 | 0 | 0 | 0 | 0 | 0 | 0 | 0 | 0 | 0 | 0 | 0 | 0 | 0 | 0 | 0
5 | 0 | 0 | 0 | 0 | 0 | 0 | 0 | 0 | 0 | 0 | 0 | 0 | 0 | 0 | 0 | 0 | 0 | 0 | 0 | 0 | 0 | 0 | 0 | 0
6 | 0 | 0 | 0 | 0 | 0 | 0 | 0 | 0 | 0 | 0 | 0 | 0 | 0 | 0 | 0 | 0 | 0 | 0 | 0 | 0 | 0 | 0 | 0 | 0
7 | 0 | 0 | 0 | 0 | 0 | 0 | 0 | 0 | 0 | 0 | 0 | 0 | 0 | 0 | 0 | 0 | 0 | 0 | 0 | 0 | 0 | 0 | 0 | 0
8 | 0 | 0 | 0 | 0 | 0 | 0 | 0 | 0 | 0 | 0 | 0 | 0 | 0 | 0 | 0 | 0 | 0 | 0 | 0 | 0 | 0 | 0 | 0 | 0
9 | 0 | 0 | 0 | 0 | 0 | 0 | 0 | 0 | 0 | 0 | 0 | 0 | 0 | 0 | 0 | 0 | 0 | 0 | 0 | 0 | 0 | 0 | 0 | 0

## Qg, Summer, S2
GenID | 0 | 1 | 2 | 3 | 4 | 5 | 6 | 7 | 8 | 9 | 10 | 11 | 12 | 13 | 14 | 15 | 16 | 17 | 18 | 19 | 20 | 21 | 22 | 23
1 | 0 | 0 | 0 | 0 | 0 | 0 | 0 | 0 | 0 | 0 | 0 | 0 | 0 | 0 | 0 | 0 | 0 | 0 | 0 | 0 | 0 | 0 | 0 | 0
2 | 0 | 0 | 0 | 0 | 0 | 0 | 0 | 0 | 0 | 0 | 0 | 0 | 0 | 0 | 0 | 0 | 0 | 0 | 0 | 0 | 0 | 0 | 0 | 0
3 | 0 | 0 | 0 | 0 | 0 | 0 | 0 | 0 | 0 | 0 | 0 | 0 | 0 | 0 | 0 | 0 | 0 | 0 | 0 | 0 | 0 | 0 | 0 | 0
4 | 0 | 0 | 0 | 0 | 0 | 0 | 0 | 0 | 0 | 0 | 0 | 0 | 0 | 0 | 0 | 0 | 0 | 0 | 0 | 0 | 0 | 0 | 0 | 0
5 | 0 | 0 | 0 | 0 | 0 | 0 | 0 | 0 | 0 | 0 | 0 | 0 | 0 | 0 | 0 | 0 | 0 | 0 | 0 | 0 | 0 | 0 | 0 | 0
6 | 0 | 0 | 0 | 0 | 0 | 0 | 0 | 0 | 0 | 0 | 0 | 0 | 0 | 0 | 0 | 0 | 0 | 0 | 0 | 0 | 0 | 0 | 0 | 0
7 | 0 | 0 | 0 | 0 | 0 | 0 | 0 | 0 | 0 | 0 | 0 | 0 | 0 | 0 | 0 | 0 | 0 | 0 | 0 | 0 | 0 | 0 | 0 | 0
8 | 0 | 0 | 0 | 0 | 0 | 0 | 0 | 0 | 0 | 0 | 0 | 0 | 0 | 0 | 0 | 0 | 0 | 0 | 0 | 0 | 0 | 0 | 0 | 0
9 | 0 | 0 | 0 | 0 | 0 | 0 | 0 | 0 | 0 | 0 | 0 | 0 | 0 | 0 | 0 | 0 | 0 | 0 | 0 | 0 | 0 | 0 | 0 | 0

## Qg, Summer, S3
GenID | 0 | 1 | 2 | 3 | 4 | 5 | 6 | 7 | 8 | 9 | 10 | 11 | 12 | 13 | 14 | 15 | 16 | 17 | 18 | 19 | 20 | 21 | 22 | 23
1 | 0 | 0 | 0 | 0 | 0 | 0 | 0 | 0 | 0 | 0 | 0 | 0 | 0 | 0 | 0 | 0 | 0 | 0 | 0 | 0 | 0 | 0 | 0 | 0
2 | 0 | 0 | 0 | 0 | 0 | 0 | 0 | 0 | 0 | 0 | 0 | 0 | 0 | 0 | 0 | 0 | 0 | 0 | 0 | 0 | 0 | 0 | 0 | 0
3 | 0 | 0 | 0 | 0 | 0 | 0 | 0 | 0 | 0 | 0 | 0 | 0 | 0 | 0 | 0 | 0 | 0 | 0 | 0 | 0 | 0 | 0 | 0 | 0
4 | 0 | 0 | 0 | 0 | 0 | 0 | 0 | 0 | 0 | 0 | 0 | 0 | 0 | 0 | 0 | 0 | 0 | 0 | 0 | 0 | 0 | 0 | 0 | 0
5 | 0 | 0 | 0 | 0 | 0 | 0 | 0 | 0 | 0 | 0 | 0 | 0 | 0 | 0 | 0 | 0 | 0 | 0 | 0 | 0 | 0 | 0 | 0 | 0
6 | 0 | 0 | 0 | 0 | 0 | 0 | 0 | 0 | 0 | 0 | 0 | 0 | 0 | 0 | 0 | 0 | 0 | 0 | 0 | 0 | 0 | 0 | 0 | 0
7 | 0 | 0 | 0 | 0 | 0 | 0 | 0 | 0 | 0 | 0 | 0 | 0 | 0 | 0 | 0 | 0 | 0 | 0 | 0 | 0 | 0 | 0 | 0 | 0
8 | 0 | 0 | 0 | 0 | 0 | 0 | 0 | 0 | 0 | 0 | 0 | 0 | 0 | 0 | 0 | 0 | 0 | 0 | 0 | 0 | 0 | 0 | 0 | 0
9 | 0 | 0 | 0 | 0 | 0 | 0 | 0 | 0 | 0 | 0 | 0 | 0 | 0 | 0 | 0 | 0 | 0 | 0 | 0 | 0 | 0 | 0 | 0 | 0

## Qg, Summer, S4
GenID | 0 | 1 | 2 | 3 | 4 | 5 | 6 | 7 | 8 | 9 | 10 | 11 | 12 | 13 | 14 | 15 | 16 | 17 | 18 | 19 | 20 | 21 | 22 | 23
1 | 0 | 0 | 0 | 0 | 0 | 0 | 0 | 0 | 0 | 0 | 0 | 0 | 0 | 0 | 0 | 0 | 0 | 0 | 0 | 0 | 0 | 0 | 0 | 0
2 | 0 | 0 | 0 | 0 | 0 | 0 | 0 | 0 | 0 | 0 | 0 | 0 | 0 | 0 | 0 | 0 | 0 | 0 | 0 | 0 | 0 | 0 | 0 | 0
3 | 0 | 0 | 0 | 0 | 0 | 0 | 0 | 0 | 0 | 0 | 0 | 0 | 0 | 0 | 0 | 0 | 0 | 0 | 0 | 0 | 0 | 0 | 0 | 0
4 | 0 | 0 | 0 | 0 | 0 | 0 | 0 | 0 | 0 | 0 | 0 | 0 | 0 | 0 | 0 | 0 | 0 | 0 | 0 | 0 | 0 | 0 | 0 | 0
5 | 0 | 0 | 0 | 0 | 0 | 0 | 0 | 0 | 0 | 0 | 0 | 0 | 0 | 0 | 0 | 0 | 0 | 0 | 0 | 0 | 0 | 0 | 0 | 0
6 | 0 | 0 | 0 | 0 | 0 | 0 | 0 | 0 | 0 | 0 | 0 | 0 | 0 | 0 | 0 | 0 | 0 | 0 | 0 | 0 | 0 | 0 | 0 | 0
7 | 0 | 0 | 0 | 0 | 0 | 0 | 0 | 0 | 0 | 0 | 0 | 0 | 0 | 0 | 0 | 0 | 0 | 0 | 0 | 0 | 0 | 0 | 0 | 0
8 | 0 | 0 | 0 | 0 | 0 | 0 | 0 | 0 | 0 | 0 | 0 | 0 | 0 | 0 | 0 | 0 | 0 | 0 | 0 | 0 | 0 | 0 | 0 | 0
9 | 0 | 0 | 0 | 0 | 0 | 0 | 0 | 0 | 0 | 0 | 0 | 0 | 0 | 0 | 0 | 0 | 0 | 0 | 0 | 0 | 0 | 0 | 0 | 0

## Qg, Summer, S5
GenID | 0 | 1 | 2 | 3 | 4 | 5 | 6 | 7 | 8 | 9 | 10 | 11 | 12 | 13 | 14 | 15 | 16 | 17 | 18 | 19 | 20 | 21 | 22 | 23
1 | 0 | 0 | 0 | 0 | 0 | 0 | 0 | 0 | 0 | 0 | 0 | 0 | 0 | 0 | 0 | 0 | 0 | 0 | 0 | 0 | 0 | 0 | 0 | 0
2 | 0 | 0 | 0 | 0 | 0 | 0 | 0 | 0 | 0 | 0 | 0 | 0 | 0 | 0 | 0 | 0 | 0 | 0 | 0 | 0 | 0 | 0 | 0 | 0
3 | 0 | 0 | 0 | 0 | 0 | 0 | 0 | 0 | 0 | 0 | 0 | 0 | 0 | 0 | 0 | 0 | 0 | 0 | 0 | 0 | 0 | 0 | 0 | 0
4 | 0 | 0 | 0 | 0 | 0 | 0 | 0 | 0 | 0 | 0 | 0 | 0 | 0 | 0 | 0 | 0 | 0 | 0 | 0 | 0 | 0 | 0 | 0 | 0
5 | 0 | 0 | 0 | 0 | 0 | 0 | 0 | 0 | 0 | 0 | 0 | 0 | 0 | 0 | 0 | 0 | 0 | 0 | 0 | 0 | 0 | 0 | 0 | 0
6 | 0 | 0 | 0 | 0 | 0 | 0 | 0 | 0 | 0 | 0 | 0 | 0 | 0 | 0 | 0 | 0 | 0 | 0 | 0 | 0 | 0 | 0 | 0 | 0
7 | 0 | 0 | 0 | 0 | 0 | 0 | 0 | 0 | 0 | 0 | 0 | 0 | 0 | 0 | 0 | 0 | 0 | 0 | 0 | 0 | 0 | 0 | 0 | 0
8 | 0 | 0 | 0 | 0 | 0 | 0 | 0 | 0 | 0 | 0 | 0 | 0 | 0 | 0 | 0 | 0 | 0 | 0 | 0 | 0 | 0 | 0 | 0 | 0
9 | 0 | 0 | 0 | 0 | 0 | 0 | 0 | 0 | 0 | 0 | 0 | 0 | 0 | 0 | 0 | 0 | 0 | 0 | 0 | 0 | 0 | 0 | 0 | 0

## Qg, Summer, S6
GenID | 0 | 1 | 2 | 3 | 4 | 5 | 6 | 7 | 8 | 9 | 10 | 11 | 12 | 13 | 14 | 15 | 16 | 17 | 18 | 19 | 20 | 21 | 22 | 23
1 | 0 | 0 | 0 | 0 | 0 | 0 | 0 | 0 | 0 | 0 | 0 | 0 | 0 | 0 | 0 | 0 | 0 | 0 | 0 | 0 | 0 | 0 | 0 | 0
2 | 0 | 0 | 0 | 0 | 0 | 0 | 0 | 0 | 0 | 0 | 0 | 0 | 0 | 0 | 0 | 0 | 0 | 0 | 0 | 0 | 0 | 0 | 0 | 0
3 | 0 | 0 | 0 | 0 | 0 | 0 | 0 | 0 | 0 | 0 | 0 | 0 | 0 | 0 | 0 | 0 | 0 | 0 | 0 | 0 | 0 | 0 | 0 | 0
4 | 0 | 0 | 0 | 0 | 0 | 0 | 0 | 0 | 0 | 0 | 0 | 0 | 0 | 0 | 0 | 0 | 0 | 0 | 0 | 0 | 0 | 0 | 0 | 0
5 | 0 | 0 | 0 | 0 | 0 | 0 | 0 | 0 | 0 | 0 | 0 | 0 | 0 | 0 | 0 | 0 | 0 | 0 | 0 | 0 | 0 | 0 | 0 | 0
6 | 0 | 0 | 0 | 0 | 0 | 0 | 0 | 0 | 0 | 0 | 0 | 0 | 0 | 0 | 0 | 0 | 0 | 0 | 0 | 0 | 0 | 0 | 0 | 0
7 | 0 | 0 | 0 | 0 | 0 | 0 | 0 | 0 | 0 | 0 | 0 | 0 | 0 | 0 | 0 | 0 | 0 | 0 | 0 | 0 | 0 | 0 | 0 | 0
8 | 0 | 0 | 0 | 0 | 0 | 0 | 0 | 0 | 0 | 0 | 0 | 0 | 0 | 0 | 0 | 0 | 0 | 0 | 0 | 0 | 0 | 0 | 0 | 0
9 | 0 | 0 | 0 | 0 | 0 | 0 | 0 | 0 | 0 | 0 | 0 | 0 | 0 | 0 | 0 | 0 | 0 | 0 | 0 | 0 | 0 | 0 | 0 | 0

## Qg, Summer, S7
GenID | 0 | 1 | 2 | 3 | 4 | 5 | 6 | 7 | 8 | 9 | 10 | 11 | 12 | 13 | 14 | 15 | 16 | 17 | 18 | 19 | 20 | 21 | 22 | 23
1 | 0 | 0 | 0 | 0 | 0 | 0 | 0 | 0 | 0 | 0 | 0 | 0 | 0 | 0 | 0 | 0 | 0 | 0 | 0 | 0 | 0 | 0 | 0 | 0
2 | 0 | 0 | 0 | 0 | 0 | 0 | 0 | 0 | 0 | 0 | 0 | 0 | 0 | 0 | 0 | 0 | 0 | 0 | 0 | 0 | 0 | 0 | 0 | 0
3 | 0 | 0 | 0 | 0 | 0 | 0 | 0 | 0 | 0 | 0 | 0 | 0 | 0 | 0 | 0 | 0 | 0 | 0 | 0 | 0 | 0 | 0 | 0 | 0
4 | 0 | 0 | 0 | 0 | 0 | 0 | 0 | 0 | 0 | 0 | 0 | 0 | 0 | 0 | 0 | 0 | 0 | 0 | 0 | 0 | 0 | 0 | 0 | 0
5 | 0 | 0 | 0 | 0 | 0 | 0 | 0 | 0 | 0 | 0 | 0 | 0 | 0 | 0 | 0 | 0 | 0 | 0 | 0 | 0 | 0 | 0 | 0 | 0
6 | 0 | 0 | 0 | 0 | 0 | 0 | 0 | 0 | 0 | 0 | 0 | 0 | 0 | 0 | 0 | 0 | 0 | 0 | 0 | 0 | 0 | 0 | 0 | 0
7 | 0 | 0 | 0 | 0 | 0 | 0 | 0 | 0 | 0 | 0 | 0 | 0 | 0 | 0 | 0 | 0 | 0 | 0 | 0 | 0 | 0 | 0 | 0 | 0
8 | 0 | 0 | 0 | 0 | 0 | 0 | 0 | 0 | 0 | 0 | 0 | 0 | 0 | 0 | 0 | 0 | 0 | 0 | 0 | 0 | 0 | 0 | 0 | 0
9 | 0 | 0 | 0 | 0 | 0 | 0 | 0 | 0 | 0 | 0 | 0 | 0 | 0 | 0 | 0 | 0 | 0 | 0 | 0 | 0 | 0 | 0 | 0 | 0

## Qg, Summer, S8
GenID | 0 | 1 | 2 | 3 | 4 | 5 | 6 | 7 | 8 | 9 | 10 | 11 | 12 | 13 | 14 | 15 | 16 | 17 | 18 | 19 | 20 | 21 | 22 | 23
1 | 0 | 0 | 0 | 0 | 0 | 0 | 0 | 0 | 0 | 0 | 0 | 0 | 0 | 0 | 0 | 0 | 0 | 0 | 0 | 0 | 0 | 0 | 0 | 0
2 | 0 | 0 | 0 | 0 | 0 | 0 | 0 | 0 | 0 | 0 | 0 | 0 | 0 | 0 | 0 | 0 | 0 | 0 | 0 | 0 | 0 | 0 | 0 | 0
3 | 0 | 0 | 0 | 0 | 0 | 0 | 0 | 0 | 0 | 0 | 0 | 0 | 0 | 0 | 0 | 0 | 0 | 0 | 0 | 0 | 0 | 0 | 0 | 0
4 | 0 | 0 | 0 | 0 | 0 | 0 | 0 | 0 | 0 | 0 | 0 | 0 | 0 | 0 | 0 | 0 | 0 | 0 | 0 | 0 | 0 | 0 | 0 | 0
5 | 0 | 0 | 0 | 0 | 0 | 0 | 0 | 0 | 0 | 0 | 0 | 0 | 0 | 0 | 0 | 0 | 0 | 0 | 0 | 0 | 0 | 0 | 0 | 0
6 | 0 | 0 | 0 | 0 | 0 | 0 | 0 | 0 | 0 | 0 | 0 | 0 | 0 | 0 | 0 | 0 | 0 | 0 | 0 | 0 | 0 | 0 | 0 | 0
7 | 0 | 0 | 0 | 0 | 0 | 0 | 0 | 0 | 0 | 0 | 0 | 0 | 0 | 0 | 0 | 0 | 0 | 0 | 0 | 0 | 0 | 0 | 0 | 0
8 | 0 | 0 | 0 | 0 | 0 | 0 | 0 | 0 | 0 | 0 | 0 | 0 | 0 | 0 | 0 | 0 | 0 | 0 | 0 | 0 | 0 | 0 | 0 | 0
9 | 0 | 0 | 0 | 0 | 0 | 0 | 0 | 0 | 0 | 0 | 0 | 0 | 0 | 0 | 0 | 0 | 0 | 0 | 0 | 0 | 0 | 0 | 0 | 0

## Qg, Summer, S9
GenID | 0 | 1 | 2 | 3 | 4 | 5 | 6 | 7 | 8 | 9 | 10 | 11 | 12 | 13 | 14 | 15 | 16 | 17 | 18 | 19 | 20 | 21 | 22 | 23
1 | 0 | 0 | 0 | 0 | 0 | 0 | 0 | 0 | 0 | 0 | 0 | 0 | 0 | 0 | 0 | 0 | 0 | 0 | 0 | 0 | 0 | 0 | 0 | 0
2 | 0 | 0 | 0 | 0 | 0 | 0 | 0 | 0 | 0 | 0 | 0 | 0 | 0 | 0 | 0 | 0 | 0 | 0 | 0 | 0 | 0 | 0 | 0 | 0
3 | 0 | 0 | 0 | 0 | 0 | 0 | 0 | 0 | 0 | 0 | 0 | 0 | 0 | 0 | 0 | 0 | 0 | 0 | 0 | 0 | 0 | 0 | 0 | 0
4 | 0 | 0 | 0 | 0 | 0 | 0 | 0 | 0 | 0 | 0 | 0 | 0 | 0 | 0 | 0 | 0 | 0 | 0 | 0 | 0 | 0 | 0 | 0 | 0
5 | 0 | 0 | 0 | 0 | 0 | 0 | 0 | 0 | 0 | 0 | 0 | 0 | 0 | 0 | 0 | 0 | 0 | 0 | 0 | 0 | 0 | 0 | 0 | 0
6 | 0 | 0 | 0 | 0 | 0 | 0 | 0 | 0 | 0 | 0 | 0 | 0 | 0 | 0 | 0 | 0 | 0 | 0 | 0 | 0 | 0 | 0 | 0 | 0
7 | 0 | 0 | 0 | 0 | 0 | 0 | 0 | 0 | 0 | 0 | 0 | 0 | 0 | 0 | 0 | 0 | 0 | 0 | 0 | 0 | 0 | 0 | 0 | 0
8 | 0 | 0 | 0 | 0 | 0 | 0 | 0 | 0 | 0 | 0 | 0 | 0 | 0 | 0 | 0 | 0 | 0 | 0 | 0 | 0 | 0 | 0 | 0 | 0
9 | 0 | 0 | 0 | 0 | 0 | 0 | 0 | 0 | 0 | 0 | 0 | 0 | 0 | 0 | 0 | 0 | 0 | 0 | 0 | 0 | 0 | 0 | 0 | 0

## GenStatus, Summer
GenID | 0 | 1 | 2 | 3 | 4 | 5 | 6 | 7 | 8 | 9 | 10 | 11 | 12 | 13 | 14 | 15 | 16 | 17 | 18 | 19 | 20 | 21 | 22 | 23
1 | 1 | 1 | 1 | 1 | 1 | 1 | 1 | 1 | 1 | 1 | 1 | 1 | 1 | 1 | 1 | 1 | 1 | 1 | 1 | 1 | 1 | 1 | 1 | 1
2 | 1 | 1 | 1 | 1 | 1 | 1 | 1 | 1 | 1 | 1 | 1 | 1 | 1 | 1 | 1 | 1 | 1 | 1 | 1 | 1 | 1 | 1 | 1 | 1
3 | 1 | 1 | 1 | 1 | 1 | 1 | 1 | 1 | 1 | 1 | 1 | 1 | 1 | 1 | 1 | 1 | 1 | 1 | 1 | 1 | 1 | 1 | 1 | 1
4 | 1 | 1 | 1 | 1 | 1 | 1 | 1 | 1 | 1 | 1 | 1 | 1 | 1 | 1 | 1 | 1 | 1 | 1 | 1 | 1 | 1 | 1 | 1 | 1
5 | 1 | 1 | 1 | 1 | 1 | 1 | 1 | 1 | 1 | 1 | 1 | 1 | 1 | 1 | 1 | 1 | 1 | 1 | 1 | 1 | 1 | 1 | 1 | 1
6 | 1 | 1 | 1 | 1 | 1 | 1 | 1 | 1 | 1 | 1 | 1 | 1 | 1 | 1 | 1 | 1 | 1 | 1 | 1 | 1 | 1 | 1 | 1 | 1
7 | 1 | 1 | 1 | 1 | 1 | 1 | 1 | 1 | 1 | 1 | 1 | 1 | 1 | 1 | 1 | 1 | 1 | 1 | 1 | 1 | 1 | 1 | 1 | 1
8 | 1 | 1 | 1 | 1 | 1 | 1 | 1 | 1 | 1 | 1 | 1 | 1 | 1 | 1 | 1 | 1 | 1 | 1 | 1 | 1 | 1 | 1 | 1 | 1
9 | 1 | 1 | 1 | 1 | 1 | 1 | 1 | 1 | 1 | 1 | 1 | 1 | 1 | 1 | 1 | 1 | 1 | 1 | 1 | 1 | 1 | 1 | 1 | 1

## Pc, Autumn, S1
LoadID | 0 | 1 | 2 | 3 | 4 | 5 | 6 | 7 | 8 | 9 | 10 | 11 | 12 | 13 | 14 | 15 | 16 | 17 | 18 | 19 | 20 | 21 | 22 | 23
1 | 38.1 | 34.6155 | 34.0109 | 33.924 | 33.9267 | 33.6266 | 36.3029 | 43.1005 | 49.1223 | 50.6317 | 50.1193 | 51.5366 | 52.2436 | 51.2772 | 49.2735 | 47.2904 | 48.1154 | 48.5908 | 48.797 | 47.9892 | 48.1334 | 50.127 | 46.7244 | 42.832
2 | 41.0045 | 37.6273 | 35.6492 | 34.3438 | 33.9676 | 36.0397 | 45.1132 | 53.6439 | 55.9369 | 54.8956 | 54.7077 | 58.3385 | 58.5106 | 58.8999 | 56.0442 | 53.0906 | 49.1256 | 49.6453 | 49.2235 | 49.0457 | 49.2641 | 49.0198 | 48.6811 | 46.0357
3 | 54.4613 | 48.3057 | 45.5552 | 44.0655 | 46.2123 | 42.2129 | 49.5805 | 55.8 | 62.7865 | 67.4906 | 69.4758 | 70.6297 | 72.1828 | 73.1596 | 73.4689 | 70.7184 | 70.3611 | 68.1571 | 68.0886 | 68.4657 | 68.1247 | 70.2997 | 70.1017 | 63.2147

## Pc, Autumn, S2
LoadID | 0 | 1 | 2 | 3 | 4 | 5 | 6 | 7 | 8 | 9 | 10 | 11 | 12 | 13 | 14 | 15 | 16 | 17 | 18 | 19 | 20 | 21 | 22 | 23
1 | 38.1 | 34.6155 | 34.0109 | 33.924 | 33.9267 | 33.6266 | 36.3029 | 43.1005 | 49.1223 | 50.6317 | 50.1193 | 51.5366 | 52.2436 | 51.2772 | 49.2735 | 47.2904 | 48.1154 | 48.5908 | 48.797 | 47.9892 | 48.1334 | 50.127 | 46.7244 | 42.832
2 | 41.0045 | 37.6273 | 35.6492 | 34.3438 | 33.9676 | 36.0397 | 45.1132 | 53.6439 | 55.9369 | 54.8956 | 54.7077 | 58.3385 | 58.5106 | 58.8999 | 56.0442 | 53.0906 | 49.1256 | 49.6453 | 49.2235 | 49.0457 | 49.2641 | 49.0198 | 48.6811 | 46.0357
3 | 54.4613 | 48.3057 | 45.5552 | 44.0655 | 46.2123 | 42.2129 | 49.5805 | 55.8 | 62.7865 | 67.4906 | 69.4758 | 70.6297 | 72.1828 | 73.1596 | 73.4689 | 70.7184 | 70.3611 | 68.1571 | 68.0886 | 68.4657 | 68.1247 | 70.2997 | 70.1017 | 63.2147

## Pc, Autumn, S3
LoadID | 0 | 1 | 2 | 3 | 4 | 5 | 6 | 7 | 8 | 9 | 10 | 11 | 12 | 13 | 14 | 15 | 16 | 17 | 18 | 19 | 20 | 21 | 22 | 23
1 | 38.1 | 34.6155 | 34.0109 | 33.924 | 33.9267 | 33.6266 | 36.3029 | 43.1005 | 49.1223 | 50.6317 | 50.1193 | 51.5366 | 52.2436 | 51.2772 | 49.2735 | 47.2904 | 48.1154 | 48.5908 | 48.797 | 47.9892 | 48.1334 | 50.127 | 46.7244 | 42.832
2 | 41.0045 | 37.6273 | 35.6492 | 34.3438 | 33.9676 | 36.0397 | 45.1132 | 53.6439 | 55.9369 | 54.8956 | 54.7077 | 58.3385 | 58.5106 | 58.8999 | 56.0442 | 53.0906 | 49.1256 | 49.6453 | 49.2235 | 49.0457 | 49.2641 | 49.0198 | 48.6811 | 46.0357
3 | 54.4613 | 48.3057 | 45.5552 | 44.0655 | 46.2123 | 42.2129 | 49.5805 | 55.8 | 62.7865 | 67.4906 | 69.4758 | 70.6297 | 72.1828 | 73.1596 | 73.4689 | 70.7184 | 70.3611 | 68.1571 | 68.0886 | 68.4657 | 68.1247 | 70.2997 | 70.1017 | 63.2147

## Pc, Autumn, S4
LoadID | 0 | 1 | 2 | 3 | 4 | 5 | 6 | 7 | 8 | 9 | 10 | 11 | 12 | 13 | 14 | 15 | 16 | 17 | 18 | 19 | 20 | 21 | 22 | 23
1 | 39.243 | 35.654 | 35.0312 | 34.9417 | 34.9445 | 34.6354 | 37.392 | 44.3935 | 50.5959 | 52.1507 | 51.6229 | 53.0827 | 53.8109 | 52.8155 | 50.7517 | 48.7091 | 49.5589 | 50.0485 | 50.2609 | 49.4289 | 49.5774 | 51.6308 | 48.1262 | 44.117
2 | 42.1634 | 38.6826 | 36.6528 | 35.3116 | 34.9355 | 37.0775 | 46.4135 | 55.244 | 57.6069 | 56.5307 | 56.342 | 60.0799 | 60.252 | 60.6413 | 57.6983 | 54.6565 | 50.5843 | 51.104 | 50.6822 | 50.5044 | 50.7228 | 50.4785 | 50.0874 | 47.3515
3 | 56.024 | 49.6813 | 46.856 | 45.325 | 47.5475 | 43.4358 | 51.0148 | 57.4648 | 64.662 | 69.5035 | 71.5532 | 72.7399 | 74.3345 | 75.3288 | 75.6457 | 72.8131 | 72.4569 | 70.1712 | 70.1133 | 70.507 | 70.1493 | 72.3968 | 72.1507 | 65.0459

## Pc, Autumn, S5
LoadID | 0 | 1 | 2 | 3 | 4 | 5 | 6 | 7 | 8 | 9 | 10 | 11 | 12 | 13 | 14 | 15 | 16 | 17 | 18 | 19 | 20 | 21 | 22 | 23
1 | 39.243 | 35.654 | 35.0312 | 34.9417 | 34.9445 | 34.6354 | 37.392 | 44.3935 | 50.5959 | 52.1507 | 51.6229 | 53.0827 | 53.8109 | 52.8155 | 50.7517 | 48.7091 | 49.5589 | 50.0485 | 50.2609 | 49.4289 | 49.5774 | 51.6308 | 48.1262 | 44.117
2 | 42.1634 | 38.6826 | 36.6528 | 35.3116 | 34.9355 | 37.0775 | 46.4135 | 55.244 | 57.6069 | 56.5307 | 56.342 | 60.0799 | 60.252 | 60.6413 | 57.6983 | 54.6565 | 50.5843 | 51.104 | 50.6822 | 50.5044 | 50.7228 | 50.4785 | 50.0874 | 47.3515
3 | 56.024 | 49.6813 | 46.856 | 45.325 | 47.5475 | 43.4358 | 51.0148 | 57.4648 | 64.662 | 69.5035 | 71.5532 | 72.7399 | 74.3345 | 75.3288 | 75.6457 | 72.8131 | 72.4569 | 70.1712 | 70.1133 | 70.507 | 70.1493 | 72.3968 | 72.1507 | 65.0459

## Pc, Autumn, S6
LoadID | 0 | 1 | 2 | 3 | 4 | 5 | 6 | 7 | 8 | 9 | 10 | 11 | 12 | 13 | 14 | 15 | 16 | 17 | 18 | 19 | 20 | 21 | 22 | 23
1 | 39.243 | 35.654 | 35.0312 | 34.9417 | 34.9445 | 34.6354 | 37.392 | 44.3935 | 50.5959 | 52.1507 | 51.6229 | 53.0827 | 53.8109 | 52.8155 | 50.7517 | 48.7091 | 49.5589 | 50.0485 | 50.2609 | 49.4289 | 49.5774 | 51.6308 | 48.1262 | 44.117
2 | 42.1634 | 38.6826 | 36.6528 | 35.3116 | 34.9355 | 37.0775 | 46.4135 | 55.244 | 57.6069 | 56.5307 | 56.342 | 60.0799 | 60.252 | 60.6413 | 57.6983 | 54.6565 | 50.5843 | 51.104 | 50.6822 | 50.5044 | 50.7228 | 50.4785 | 50.0874 | 47.3515
3 | 56.024 | 49.6813 | 46.856 | 45.325 | 47.5475 | 43.4358 | 51.0148 | 57.4648 | 64.662 | 69.5035 | 71.5532 | 72.7399 | 74.3345 | 75.3288 | 75.6457 | 72.8131 | 72.4569 | 70.1712 | 70.1133 | 70.507 | 70.1493 | 72.3968 | 72.1507 | 65.0459

## Pc, Autumn, S7
LoadID | 0 | 1 | 2 | 3 | 4 | 5 | 6 | 7 | 8 | 9 | 10 | 11 | 12 | 13 | 14 | 15 | 16 | 17 | 18 | 19 | 20 | 21 | 22 | 23
1 | 37.338 | 33.9232 | 33.3307 | 33.2455 | 33.2481 | 32.9541 | 35.5769 | 42.2385 | 48.1398 | 49.6191 | 49.1169 | 50.5059 | 51.1987 | 50.2517 | 48.2881 | 46.3445 | 47.1531 | 47.619 | 47.8211 | 47.0294 | 47.1707 | 49.1245 | 45.7899 | 41.9754
2 | 40.2319 | 36.9238 | 34.9802 | 33.6985 | 33.3224 | 35.3479 | 44.2463 | 52.5772 | 54.8236 | 53.8056 | 53.6182 | 57.1775 | 57.3496 | 57.7389 | 54.9415 | 52.0467 | 48.1531 | 48.6728 | 48.251 | 48.0732 | 48.2916 | 48.0473 | 47.7436 | 45.1585
3 | 53.4196 | 47.3887 | 44.688 | 43.2258 | 45.3222 | 41.3976 | 48.6243 | 54.6902 | 61.5362 | 66.1487 | 68.091 | 69.2229 | 70.7484 | 71.7134 | 72.0177 | 69.3219 | 68.9639 | 66.8144 | 66.7388 | 67.1048 | 66.775 | 68.9016 | 68.7358 | 61.9939

## Pc, Autumn, S8
LoadID | 0 | 1 | 2 | 3 | 4 | 5 | 6 | 7 | 8 | 9 | 10 | 11 | 12 | 13 | 14 | 15 | 16 | 17 | 18 | 19 | 20 | 21 | 22 | 23
1 | 37.338 | 33.9232 | 33.3307 | 33.2455 | 33.2481 | 32.9541 | 35.5769 | 42.2385 | 48.1398 | 49.6191 | 49.1169 | 50.5059 | 51.1987 | 50.2517 | 48.2881 | 46.3445 | 47.1531 | 47.619 | 47.8211 | 47.0294 | 47.1707 | 49.1245 | 45.7899 | 41.9754
2 | 40.2319 | 36.9238 | 34.9802 | 33.6985 | 33.3224 | 35.3479 | 44.2463 | 52.5772 | 54.8236 | 53.8056 | 53.6182 | 57.1775 | 57.3496 | 57.7389 | 54.9415 | 52.0467 | 48.1531 | 48.6728 | 48.251 | 48.0732 | 48.2916 | 48.0473 | 47.7436 | 45.1585
3 | 53.4196 | 47.3887 | 44.688 | 43.2258 | 45.3222 | 41.3976 | 48.6243 | 54.6902 | 61.5362 | 66.1487 | 68.091 | 69.2229 | 70.7484 | 71.7134 | 72.0177 | 69.3219 | 68.9639 | 66.8144 | 66.7388 | 67.1048 | 66.775 | 68.9016 | 68.7358 | 61.9939

## Pc, Autumn, S9
LoadID | 0 | 1 | 2 | 3 | 4 | 5 | 6 | 7 | 8 | 9 | 10 | 11 | 12 | 13 | 14 | 15 | 16 | 17 | 18 | 19 | 20 | 21 | 22 | 23
1 | 37.338 | 33.9232 | 33.3307 | 33.2455 | 33.2481 | 32.9541 | 35.5769 | 42.2385 | 48.1398 | 49.6191 | 49.1169 | 50.5059 | 51.1987 | 50.2517 | 48.2881 | 46.3445 | 47.1531 | 47.619 | 47.8211 | 47.0294 | 47.1707 | 49.1245 | 45.7899 | 41.9754
2 | 40.2319 | 36.9238 | 34.9802 | 33.6985 | 33.3224 | 35.3479 | 44.2463 | 52.5772 | 54.8236 | 53.8056 | 53.6182 | 57.1775 | 57.3496 | 57.7389 | 54.9415 | 52.0467 | 48.1531 | 48.6728 | 48.251 | 48.0732 | 48.2916 | 48.0473 | 47.7436 | 45.1585
3 | 53.4196 | 47.3887 | 44.688 | 43.2258 | 45.3222 | 41.3976 | 48.6243 | 54.6902 | 61.5362 | 66.1487 | 68.091 | 69.2229 | 70.7484 | 71.7134 | 72.0177 | 69.3219 | 68.9639 | 66.8144 | 66.7388 | 67.1048 | 66.775 | 68.9016 | 68.7358 | 61.9939

## Qc, Autumn, S1
LoadID | 0 | 1 | 2 | 3 | 4 | 5 | 6 | 7 | 8 | 9 | 10 | 11 | 12 | 13 | 14 | 15 | 16 | 17 | 18 | 19 | 20 | 21 | 22 | 23
1 | -12.1444 | -15.7892 | -17.4027 | -15.8809 | -17.0222 | -17.4145 | -15.093 | -2.3481 | 7.5373 | 10.9729 | 8.6257 | 11.4896 | 10.1961 | 10.5031 | 5.4192 | 1.37 | 3.0478 | 3.702 | 2.2303 | -0.41606 | -1.6242 | -1.13 | -5.4193 | -7.3355
2 | -15.3697 | -15.3697 | -17.8433 | -20.317 | -20.317 | -20.317 | -8.1011 | 1.6792 | 5.3326 | 5.3326 | 4.8759 | 6.8548 | 9.2903 | 9.5758 | 5.3706 | 4.1909 | -0.68024 | -0.68024 | -0.68024 | -0.68024 | -4.3336 | -5.5514 | -15.5219 | -15.5219
3 | 12.4068 | 9.506 | 9.0084 | 7.8677 | 9.0573 | 4.2036 | 7.3343 | 14.0938 | 20.5022 | 24.3623 | 26.5961 | 27.5671 | 28.8063 | 29.0242 | 28.8182 | 27.8589 | 26.5122 | 23.5266 | 23.4177 | 22.2773 | 20.0807 | 24.0729 | 21.5702 | 17.3588

## Qc, Autumn, S2
LoadID | 0 | 1 | 2 | 3 | 4 | 5 | 6 | 7 | 8 | 9 | 10 | 11 | 12 | 13 | 14 | 15 | 16 | 17 | 18 | 19 | 20 | 21 | 22 | 23
1 | -12.1444 | -15.7892 | -17.4027 | -15.8809 | -17.0222 | -17.4145 | -15.093 | -2.3481 | 7.5373 | 10.9729 | 8.6257 | 11.4896 | 10.1961 | 10.5031 | 5.4192 | 1.37 | 3.0478 | 3.702 | 2.2303 | -0.41606 | -1.6242 | -1.13 | -5.4193 | -7.3355
2 | -15.3697 | -15.3697 | -17.8433 | -20.317 | -20.317 | -20.317 | -8.1011 | 1.6792 | 5.3326 | 5.3326 | 4.8759 | 6.8548 | 9.2903 | 9.5758 | 5.3706 | 4.1909 | -0.68024 | -0.68024 | -0.68024 | -0.68024 | -4.3336 | -5.5514 | -15.5219 | -15.5219
3 | 12.4068 | 9.506 | 9.0084 | 7.8677 | 9.0573 | 4.2036 | 7.3343 | 14.0938 | 20.5022 | 24.3623 | 26.5961 | 27.5671 | 28.8063 | 29.0242 | 28.8182 | 27.8589 | 26.5122 | 23.5266 | 23.4177 | 22.2773 | 20.0807 | 24.0729 | 21.5702 | 17.3588

## Qc, Autumn, S3
LoadID | 0 | 1 | 2 | 3 | 4 | 5 | 6 | 7 | 8 | 9 | 10 | 11 | 12 | 13 | 14 | 15 | 16 | 17 | 18 | 19 | 20 | 21 | 22 | 23
1 | -12.1444 | -15.7892 | -17.4027 | -15.8809 | -17.0222 | -17.4145 | -15.093 | -2.3481 | 7.5373 | 10.9729 | 8.6257 | 11.4896 | 10.1961 | 10.5031 | 5.4192 | 1.37 | 3.0478 | 3.702 | 2.2303 | -0.41606 | -1.6242 | -1.13 | -5.4193 | -7.3355
2 | -15.3697 | -15.3697 | -17.8433 | -20.317 | -20.317 | -20.317 | -8.1011 | 1.6792 | 5.3326 | 5.3326 | 4.8759 | 6.8548 | 9.2903 | 9.5758 | 5.3706 | 4.1909 | -0.68024 | -0.68024 | -0.68024 | -0.68024 | -4.3336 | -5.5514 | -15.5219 | -15.5219
3 | 12.4068 | 9.506 | 9.0084 | 7.8677 | 9.0573 | 4.2036 | 7.3343 | 14.0938 | 20.5022 | 24.3623 | 26.5961 | 27.5671 | 28.8063 | 29.0242 | 28.8182 | 27.8589 | 26.5122 | 23.5266 | 23.4177 | 22.2773 | 20.0807 | 24.0729 | 21.5702 | 17.3588

## Qc, Autumn, S4
LoadID | 0 | 1 | 2 | 3 | 4 | 5 | 6 | 7 | 8 | 9 | 10 | 11 | 12 | 13 | 14 | 15 | 16 | 17 | 18 | 19 | 20 | 21 | 22 | 23
1 | -12.5087 | -16.2629 | -17.9248 | -16.3573 | -17.5329 | -17.937 | -15.5458 | -2.4186 | 7.7635 | 11.3021 | 8.8844 | 11.8343 | 10.502 | 10.8182 | 5.5818 | 1.4111 | 3.1392 | 3.8131 | 2.2972 | -0.42854 | -1.673 | -1.1639 | -5.5819 | -7.5555
2 | -15.8308 | -15.8308 | -18.3786 | -20.9265 | -20.9265 | -20.9265 | -8.3441 | 1.7296 | 5.4925 | 5.4925 | 5.0222 | 7.0604 | 9.569 | 9.863 | 5.5317 | 4.3166 | -0.70064 | -0.70064 | -0.70064 | -0.70064 | -4.4636 | -5.7179 | -15.9876 | -15.9876
3 | 12.779 | 9.7912 | 9.2787 | 8.1037 | 9.329 | 4.3297 | 7.5544 | 14.5166 | 21.1173 | 25.0932 | 27.394 | 28.3941 | 29.6705 | 29.895 | 29.6828 | 28.6947 | 27.3075 | 24.2324 | 24.1203 | 22.9456 | 20.6832 | 24.7951 | 22.2173 | 17.8796

## Qc, Autumn, S5
LoadID | 0 | 1 | 2 | 3 | 4 | 5 | 6 | 7 | 8 | 9 | 10 | 11 | 12 | 13 | 14 | 15 | 16 | 17 | 18 | 19 | 20 | 21 | 22 | 23
1 | -12.5087 | -16.2629 | -17.9248 | -16.3573 | -17.5329 | -17.937 | -15.5458 | -2.4186 | 7.7635 | 11.3021 | 8.8844 | 11.8343 | 10.502 | 10.8182 | 5.5818 | 1.4111 | 3.1392 | 3.8131 | 2.2972 | -0.42854 | -1.673 | -1.1639 | -5.5819 | -7.5555
2 | -15.8308 | -15.8308 | -18.3786 | -20.9265 | -20.9265 | -20.9265 | -8.3441 | 1.7296 | 5.4925 | 5.4925 | 5.0222 | 7.0604 | 9.569 | 9.863 | 5.5317 | 4.3166 | -0.70064 | -0.70064 | -0.70064 | -0.70064 | -4.4636 | -5.7179 | -15.9876 | -15.9876
3 | 12.779 | 9.7912 | 9.2787 | 8.1037 | 9.329 | 4.3297 | 7.5544 | 14.5166 | 21.1173 | 25.0932 | 27.394 | 28.3941 | 29.6705 | 29.895 | 29.6828 | 28.6947 | 27.3075 | 24.2324 | 24.1203 | 22.9456 | 20.6832 | 24.7951 | 22.2173 | 17.8796

## Qc, Autumn, S6
LoadID | 0 | 1 | 2 | 3 | 4 | 5 | 6 | 7 | 8 | 9 | 10 | 11 | 12 | 13 | 14 | 15 | 16 | 17 | 18 | 19 | 20 | 21 | 22 | 23
1 | -12.5087 | -16.2629 | -17.9248 | -16.3573 | -17.5329 | -17.937 | -15.5458 | -2.4186 | 7.7635 | 11.3021 | 8.8844 | 11.8343 | 10.502 | 10.8182 | 5.5818 | 1.4111 | 3.1392 | 3.8131 | 2.2972 | -0.42854 | -1.673 | -1.1639 | -5.5819 | -7.5555
2 | -15.8308 | -15.8308 | -18.3786 | -20.9265 | -20.9265 | -20.9265 | -8.3441 | 1.7296 | 5.4925 | 5.4925 | 5.0222 | 7.0604 | 9.569 | 9.863 | 5.5317 | 4.3166 | -0.70064 | -0.70064 | -0.70064 | -0.70064 | -4.4636 | -5.7179 | -15.9876 | -15.9876
3 | 12.779 | 9.7912 | 9.2787 | 8.1037 | 9.329 | 4.3297 | 7.5544 | 14.5166 | 21.1173 | 25.0932 | 27.394 | 28.3941 | 29.6705 | 29.895 | 29.6828 | 28.6947 | 27.3075 | 24.2324 | 24.1203 | 22.9456 | 20.6832 | 24.7951 | 22.2173 | 17.8796

## Qc, Autumn, S7
LoadID | 0 | 1 | 2 | 3 | 4 | 5 | 6 | 7 | 8 | 9 | 10 | 11 | 12 | 13 | 14 | 15 | 16 | 17 | 18 | 19 | 20 | 21 | 22 | 23
1 | -11.9015 | -15.4734 | -17.0547 | -15.5633 | -16.6817 | -17.0662 | -14.7911 | -2.3012 | 7.3866 | 10.7534 | 8.4532 | 11.2598 | 9.9922 | 10.2931 | 5.3108 | 1.3426 | 2.9869 | 3.628 | 2.1857 | -0.40774 | -1.5918 | -1.1074 | -5.3109 | -7.1888
2 | -15.0623 | -15.0623 | -17.4865 | -19.9106 | -19.9106 | -19.9106 | -7.9391 | 1.6456 | 5.2259 | 5.2259 | 4.7784 | 6.7177 | 9.1045 | 9.3842 | 5.2632 | 4.1071 | -0.66663 | -0.66663 | -0.66663 | -0.66663 | -4.2469 | -5.4403 | -15.2115 | -15.2115
3 | 12.1587 | 9.3159 | 8.8282 | 7.7103 | 8.8761 | 4.1196 | 7.1877 | 13.8119 | 20.0921 | 23.8751 | 26.0642 | 27.0158 | 28.2302 | 28.4437 | 28.2418 | 27.3017 | 25.9819 | 23.056 | 22.9494 | 21.8318 | 19.6791 | 23.5914 | 21.1388 | 17.0116

## Qc, Autumn, S8
LoadID | 0 | 1 | 2 | 3 | 4 | 5 | 6 | 7 | 8 | 9 | 10 | 11 | 12 | 13 | 14 | 15 | 16 | 17 | 18 | 19 | 20 | 21 | 22 | 23
1 | -11.9015 | -15.4734 | -17.0547 | -15.5633 | -16.6817 | -17.0662 | -14.7911 | -2.3012 | 7.3866 | 10.7534 | 8.4532 | 11.2598 | 9.9922 | 10.2931 | 5.3108 | 1.3426 | 2.9869 | 3.628 | 2.1857 | -0.40774 | -1.5918 | -1.1074 | -5.3109 | -7.1888
2 | -15.0623 | -15.0623 | -17.4865 | -19.9106 | -19.9106 | -19.9106 | -7.9391 | 1.6456 | 5.2259 | 5.2259 | 4.7784 | 6.7177 | 9.1045 | 9.3842 | 5.2632 | 4.1071 | -0.66663 | -0.66663 | -0.66663 | -0.66663 | -4.2469 | -5.4403 | -15.2115 | -15.2115
3 | 12.1587 | 9.3159 | 8.8282 | 7.7103 | 8.8761 | 4.1196 | 7.1877 | 13.8119 | 20.0921 | 23.8751 | 26.0642 | 27.0158 | 28.2302 | 28.4437 | 28.2418 | 27.3017 | 25.9819 | 23.056 | 22.9494 | 21.8318 | 19.6791 | 23.5914 | 21.1388 | 17.0116

## Qc, Autumn, S9
LoadID | 0 | 1 | 2 | 3 | 4 | 5 | 6 | 7 | 8 | 9 | 10 | 11 | 12 | 13 | 14 | 15 | 16 | 17 | 18 | 19 | 20 | 21 | 22 | 23
1 | -11.9015 | -15.4734 | -17.0547 | -15.5633 | -16.6817 | -17.0662 | -14.7911 | -2.3012 | 7.3866 | 10.7534 | 8.4532 | 11.2598 | 9.9922 | 10.2931 | 5.3108 | 1.3426 | 2.9869 | 3.628 | 2.1857 | -0.40774 | -1.5918 | -1.1074 | -5.3109 | -7.1888
2 | -15.0623 | -15.0623 | -17.4865 | -19.9106 | -19.9106 | -19.9106 | -7.9391 | 1.6456 | 5.2259 | 5.2259 | 4.7784 | 6.7177 | 9.1045 | 9.3842 | 5.2632 | 4.1071 | -0.66663 | -0.66663 | -0.66663 | -0.66663 | -4.2469 | -5.4403 | -15.2115 | -15.2115
3 | 12.1587 | 9.3159 | 8.8282 | 7.7103 | 8.8761 | 4.1196 | 7.1877 | 13.8119 | 20.0921 | 23.8751 | 26.0642 | 27.0158 | 28.2302 | 28.4437 | 28.2418 | 27.3017 | 25.9819 | 23.056 | 22.9494 | 21.8318 | 19.6791 | 23.5914 | 21.1388 | 17.0116

## UpFlex, Autumn
LoadID | 0 | 1 | 2 | 3 | 4 | 5 | 6 | 7 | 8 | 9 | 10 | 11 | 12 | 13 | 14 | 15 | 16 | 17 | 18 | 19 | 20 | 21 | 22 | 23
1 | 2.789 | 3.0704 | 3.9964 | 4.5817 | 5.387 | 6.297 | 5.6132 | 8.0247 | 7.3618 | 8.3147 | 8.5453 | 7.9265 | 7.4775 | 6.8841 | 6.341 | 5.7068 | 5.6474 | 4.4745 | 3.7021 | 4.3931 | 4.4761 | 5.1153 | 2.4837 | 2.3847
2 | 2.789 | 3.0704 | 3.9964 | 4.5817 | 5.387 | 6.297 | 5.6132 | 8.0247 | 7.3618 | 8.3147 | 8.5453 | 7.9265 | 7.4775 | 6.8841 | 6.341 | 5.7068 | 5.6474 | 4.4745 | 3.7021 | 4.3931 | 4.4761 | 5.1153 | 2.4837 | 2.3847
3 | 2.789 | 3.0704 | 3.9964 | 4.5817 | 5.387 | 6.297 | 5.6132 | 8.0247 | 7.3618 | 8.3147 | 8.5453 | 7.9265 | 7.4775 | 6.8841 | 6.341 | 5.7068 | 5.6474 | 4.4745 | 3.7021 | 4.3931 | 4.4761 | 5.1153 | 2.4837 | 2.3847

## DownFlex, Autumn
LoadID | 0 | 1 | 2 | 3 | 4 | 5 | 6 | 7 | 8 | 9 | 10 | 11 | 12 | 13 | 14 | 15 | 16 | 17 | 18 | 19 | 20 | 21 | 22 | 23
1 | 7.7322 | 8.1829 | 8.6409 | 9.0337 | 9.1363 | 9.557 | 9.5082 | 8.9874 | 8.143 | 11.9577 | 11.6772 | 10.7526 | 10.4914 | 10.5345 | 10.0354 | 9.1989 | 8.2673 | 7.9708 | 5.0104 | 5.3582 | 5.8582 | 5.998 | 6.2555 | 6.9049
2 | 7.7322 | 8.1829 | 8.6409 | 9.0337 | 9.1363 | 9.557 | 9.5082 | 8.9874 | 8.143 | 11.9577 | 11.6772 | 10.7526 | 10.4914 | 10.5345 | 10.0354 | 9.1989 | 8.2673 | 7.9708 | 5.0104 | 5.3582 | 5.8582 | 5.998 | 6.2555 | 6.9049
3 | 7.7322 | 8.1829 | 8.6409 | 9.0337 | 9.1363 | 9.557 | 9.5082 | 8.9874 | 8.143 | 11.9577 | 11.6772 | 10.7526 | 10.4914 | 10.5345 | 10.0354 | 9.1989 | 8.2673 | 7.9708 | 5.0104 | 5.3582 | 5.8582 | 5.998 | 6.2555 | 6.9049

## Pg, Autumn, S1
GenID | 0 | 1 | 2 | 3 | 4 | 5 | 6 | 7 | 8 | 9 | 10 | 11 | 12 | 13 | 14 | 15 | 16 | 17 | 18 | 19 | 20 | 21 | 22 | 23
1 | 0 | 0 | 0 | 0 | 0 | 0 | 0 | 0 | 0 | 0 | 0 | 0 | 0 | 0 | 0 | 0 | 0 | 0 | 0 | 0 | 0 | 0 | 0 | 0
2 | 0 | 0 | 0 | 0 | 0 | 0 | 0 | 0 | 0 | 0 | 0 | 0 | 0 | 0 | 0 | 0 | 0 | 0 | 0 | 0 | 0 | 0 | 0 | 0
3 | 0 | 0 | 0 | 0 | 0 | 0 | 0 | 0 | 0 | 0 | 0 | 0 | 0 | 0 | 0 | 0 | 0 | 0 | 0 | 0 | 0 | 0 | 0 | 0
4 | 6.7543 | 6.1772 | 5.4045 | 5.3844 | 5.0984 | 4.6969 | 4.1299 | 3.2467 | 2.6997 | 2.5241 | 2.3234 | 2.6144 | 3.2868 | 4.0797 | 5.4446 | 6.95 | 8.2146 | 8.7666 | 9.434 | 10.5078 | 11.5867 | 12.0684 | 12.1236 | 11.6921
5 | 13.5086 | 12.3545 | 10.8089 | 10.7688 | 10.1967 | 9.3938 | 8.2597 | 6.4934 | 5.3994 | 5.0482 | 4.6467 | 5.2288 | 6.5737 | 8.1594 | 10.8892 | 13.9 | 16.4291 | 17.5331 | 18.8679 | 21.0157 | 23.1734 | 24.1369 | 24.2473 | 23.3842
6 | 6.7543 | 6.1772 | 5.4045 | 5.3844 | 5.0984 | 4.6969 | 4.1299 | 3.2467 | 2.6997 | 2.5241 | 2.3234 | 2.6144 | 3.2868 | 4.0797 | 5.4446 | 6.95 | 8.2146 | 8.7666 | 9.434 | 10.5078 | 11.5867 | 12.0684 | 12.1236 | 11.6921
7 | 0 | 0 | 0 | 0 | 0 | 0.011372 | 0.33359 | 1.3874 | 2.8734 | 3.7813 | 4.3442 | 4.5982 | 4.7005 | 4.7024 | 4.5413 | 4.039 | 3.2373 | 2.0944 | 0.72972 | 0.060652 | 0 | 0 | 0 | 0
8 | 0 | 0 | 0 | 0 | 0 | 0.056861 | 1.6679 | 6.9371 | 14.3669 | 18.9064 | 21.721 | 22.9909 | 23.5027 | 23.5121 | 22.7066 | 20.1952 | 16.1865 | 10.4719 | 3.6486 | 0.30326 | 0 | 0 | 0 | 0
9 | 0 | 0 | 0 | 0 | 0 | 0.011372 | 0.33359 | 1.3874 | 2.8734 | 3.7813 | 4.3442 | 4.5982 | 4.7005 | 4.7024 | 4.5413 | 4.039 | 3.2373 | 2.0944 | 0.72972 | 0.060652 | 0 | 0 | 0 | 0

## Pg, Autumn, S2
GenID | 0 | 1 | 2 | 3 | 4 | 5 | 6 | 7 | 8 | 9 | 10 | 11 | 12 | 13 | 14 | 15 | 16 | 17 | 18 | 19 | 20 | 21 | 22 | 23
1 | 0 | 0 | 0 | 0 | 0 | 0 | 0 | 0 | 0 | 0 | 0 | 0 | 0 | 0 | 0 | 0 | 0 | 0 | 0 | 0 | 0 | 0 | 0 | 0
2 | 0 | 0 | 0 | 0 | 0 | 0 | 0 | 0 | 0 | 0 | 0 | 0 | 0 | 0 | 0 | 0 | 0 | 0 | 0 | 0 | 0 | 0 | 0 | 0
3 | 0 | 0 | 0 | 0 | 0 | 0 | 0 | 0 | 0 | 0 | 0 | 0 | 0 | 0 | 0 | 0 | 0 | 0 | 0 | 0 | 0 | 0 | 0 | 0
4 | 7.1257 | 6.6188 | 6.7292 | 6.0819 | 5.6905 | 6.0418 | 5.9765 | 4.4059 | 2.8202 | 2.0524 | 1.5506 | 1.4552 | 1.8216 | 2.3635 | 3.3671 | 4.2503 | 5.0883 | 5.4346 | 5.1686 | 5.013 | 5.0281 | 4.6216 | 4.2854 | 4.3607
5 | 14.2513 | 13.2377 | 13.4585 | 12.1638 | 11.381 | 12.0835 | 11.953 | 8.8117 | 5.6403 | 4.1048 | 3.1012 | 2.9105 | 3.6431 | 4.727 | 6.7342 | 8.5006 | 10.1766 | 10.8691 | 10.3372 | 10.0261 | 10.0562 | 9.2433 | 8.5709 | 8.7214
6 | 7.1257 | 6.6188 | 6.7292 | 6.0819 | 5.6905 | 6.0418 | 5.9765 | 4.4059 | 2.8202 | 2.0524 | 1.5506 | 1.4552 | 1.8216 | 2.3635 | 3.3671 | 4.2503 | 5.0883 | 5.4346 | 5.1686 | 5.013 | 5.0281 | 4.6216 | 4.2854 | 4.3607
7 | 0 | 0 | 0 | 0 | 0 | 0.0094769 | 0.39992 | 1.6092 | 2.9416 | 3.8685 | 4.4996 | 4.7328 | 4.746 | 4.6456 | 4.4977 | 4.0125 | 3.2221 | 2.0205 | 0.6577 | 0.043594 | 0 | 0 | 0 | 0
8 | 0 | 0 | 0 | 0 | 0 | 0.047384 | 1.9996 | 8.0459 | 14.7081 | 19.3423 | 22.4981 | 23.6638 | 23.7301 | 23.2278 | 22.4886 | 20.0625 | 16.1107 | 10.1024 | 3.2885 | 0.21797 | 0 | 0 | 0 | 0
9 | 0 | 0 | 0 | 0 | 0 | 0.0094769 | 0.39992 | 1.6092 | 2.9416 | 3.8685 | 4.4996 | 4.7328 | 4.746 | 4.6456 | 4.4977 | 4.0125 | 3.2221 | 2.0205 | 0.6577 | 0.043594 | 0 | 0 | 0 | 0

## Pg, Autumn, S3
GenID | 0 | 1 | 2 | 3 | 4 | 5 | 6 | 7 | 8 | 9 | 10 | 11 | 12 | 13 | 14 | 15 | 16 | 17 | 18 | 19 | 20 | 21 | 22 | 23
1 | 0 | 0 | 0 | 0 | 0 | 0 | 0 | 0 | 0 | 0 | 0 | 0 | 0 | 0 | 0 | 0 | 0 | 0 | 0 | 0 | 0 | 0 | 0 | 0
2 | 0 | 0 | 0 | 0 | 0 | 0 | 0 | 0 | 0 | 0 | 0 | 0 | 0 | 0 | 0 | 0 | 0 | 0 | 0 | 0 | 0 | 0 | 0 | 0
3 | 0 | 0 | 0 | 0 | 0 | 0 | 0 | 0 | 0 | 0 | 0 | 0 | 0 | 0 | 0 | 0 | 0 | 0 | 0 | 0 | 0 | 0 | 0 | 0
4 | 7.4418 | 6.6941 | 5.5901 | 5.284 | 5.1987 | 5.831 | 6.4281 | 6.6489 | 5.4045 | 4.2051 | 3.7836 | 3.3772 | 3.6582 | 4.8675 | 6.122 | 6.4231 | 6.935 | 7.216 | 7.3966 | 8.4755 | 9.5343 | 9.2081 | 8.7214 | 8.5658
5 | 14.8836 | 13.3882 | 11.1802 | 10.568 | 10.3974 | 11.662 | 12.8563 | 13.2979 | 10.8089 | 8.4103 | 7.5672 | 6.7543 | 7.3163 | 9.735 | 12.2441 | 12.8462 | 13.8699 | 14.432 | 14.7933 | 16.951 | 19.0686 | 18.4163 | 17.4428 | 17.1317
6 | 7.4418 | 6.6941 | 5.5901 | 5.284 | 5.1987 | 5.831 | 6.4281 | 6.6489 | 5.4045 | 4.2051 | 3.7836 | 3.3772 | 3.6582 | 4.8675 | 6.122 | 6.4231 | 6.935 | 7.216 | 7.3966 | 8.4755 | 9.5343 | 9.2081 | 8.7214 | 8.5658
7 | 0 | 0 | 0 | 0 | 0 | 0.0018954 | 0.23313 | 1.1031 | 2.4014 | 3.7074 | 4.5508 | 4.8673 | 5 | 4.9128 | 4.6645 | 4.1281 | 3.243 | 1.9295 | 0.58946 | 0.026535 | 0 | 0 | 0 | 0
8 | 0 | 0 | 0 | 0 | 0 | 0.0094769 | 1.1657 | 5.5155 | 12.0072 | 18.5368 | 22.754 | 24.3366 | 25 | 24.5641 | 23.3226 | 20.6406 | 16.2149 | 9.6475 | 2.9473 | 0.13268 | 0 | 0 | 0 | 0
9 | 0 | 0 | 0 | 0 | 0 | 0.0018954 | 0.23313 | 1.1031 | 2.4014 | 3.7074 | 4.5508 | 4.8673 | 5 | 4.9128 | 4.6645 | 4.1281 | 3.243 | 1.9295 | 0.58946 | 0.026535 | 0 | 0 | 0 | 0

## Pg, Autumn, S4
GenID | 0 | 1 | 2 | 3 | 4 | 5 | 6 | 7 | 8 | 9 | 10 | 11 | 12 | 13 | 14 | 15 | 16 | 17 | 18 | 19 | 20 | 21 | 22 | 23
1 | 0 | 0 | 0 | 0 | 0 | 0 | 0 | 0 | 0 | 0 | 0 | 0 | 0 | 0 | 0 | 0 | 0 | 0 | 0 | 0 | 0 | 0 | 0 | 0
2 | 0 | 0 | 0 | 0 | 0 | 0 | 0 | 0 | 0 | 0 | 0 | 0 | 0 | 0 | 0 | 0 | 0 | 0 | 0 | 0 | 0 | 0 | 0 | 0
3 | 0 | 0 | 0 | 0 | 0 | 0 | 0 | 0 | 0 | 0 | 0 | 0 | 0 | 0 | 0 | 0 | 0 | 0 | 0 | 0 | 0 | 0 | 0 | 0
4 | 6.7543 | 6.1772 | 5.4045 | 5.3844 | 5.0984 | 4.6969 | 4.1299 | 3.2467 | 2.6997 | 2.5241 | 2.3234 | 2.6144 | 3.2868 | 4.0797 | 5.4446 | 6.95 | 8.2146 | 8.7666 | 9.434 | 10.5078 | 11.5867 | 12.0684 | 12.1236 | 11.6921
5 | 13.5086 | 12.3545 | 10.8089 | 10.7688 | 10.1967 | 9.3938 | 8.2597 | 6.4934 | 5.3994 | 5.0482 | 4.6467 | 5.2288 | 6.5737 | 8.1594 | 10.8892 | 13.9 | 16.4291 | 17.5331 | 18.8679 | 21.0157 | 23.1734 | 24.1369 | 24.2473 | 23.3842
6 | 6.7543 | 6.1772 | 5.4045 | 5.3844 | 5.0984 | 4.6969 | 4.1299 | 3.2467 | 2.6997 | 2.5241 | 2.3234 | 2.6144 | 3.2868 | 4.0797 | 5.4446 | 6.95 | 8.2146 | 8.7666 | 9.434 | 10.5078 | 11.5867 | 12.0684 | 12.1236 | 11.6921
7 | 0 | 0 | 0 | 0 | 0 | 0.011372 | 0.33359 | 1.3874 | 2.8734 | 3.7813 | 4.3442 | 4.5982 | 4.7005 | 4.7024 | 4.5413 | 4.039 | 3.2373 | 2.0944 | 0.72972 | 0.060652 | 0 | 0 | 0 | 0
8 | 0 | 0 | 0 | 0 | 0 | 0.056861 | 1.6679 | 6.9371 | 14.3669 | 18.9064 | 21.721 | 22.9909 | 23.5027 | 23.5121 | 22.7066 | 20.1952 | 16.1865 | 10.4719 | 3.6486 | 0.30326 | 0 | 0 | 0 | 0
9 | 0 | 0 | 0 | 0 | 0 | 0.011372 | 0.33359 | 1.3874 | 2.8734 | 3.7813 | 4.3442 | 4.5982 | 4.7005 | 4.7024 | 4.5413 | 4.039 | 3.2373 | 2.0944 | 0.72972 | 0.060652 | 0 | 0 | 0 | 0

## Pg, Autumn, S5
GenID | 0 | 1 | 2 | 3 | 4 | 5 | 6 | 7 | 8 | 9 | 10 | 11 | 12 | 13 | 14 | 15 | 16 | 17 | 18 | 19 | 20 | 21 | 22 | 23
1 | 0 | 0 | 0 | 0 | 0 | 0 | 0 | 0 | 0 | 0 | 0 | 0 | 0 | 0 | 0 | 0 | 0 | 0 | 0 | 0 | 0 | 0 | 0 | 0
2 | 0 | 0 | 0 | 0 | 0 | 0 | 0 | 0 | 0 | 0 | 0 | 0 | 0 | 0 | 0 | 0 | 0 | 0 | 0 | 0 | 0 | 0 | 0 | 0
3 | 0 | 0 | 0 | 0 | 0 | 0 | 0 | 0 | 0 | 0 | 0 | 0 | 0 | 0 | 0 | 0 | 0 | 0 | 0 | 0 | 0 | 0 | 0 | 0
4 | 7.1257 | 6.6188 | 6.7292 | 6.0819 | 5.6905 | 6.0418 | 5.9765 | 4.4059 | 2.8202 | 2.0524 | 1.5506 | 1.4552 | 1.8216 | 2.3635 | 3.3671 | 4.2503 | 5.0883 | 5.4346 | 5.1686 | 5.013 | 5.0281 | 4.6216 | 4.2854 | 4.3607
5 | 14.2513 | 13.2377 | 13.4585 | 12.1638 | 11.381 | 12.0835 | 11.953 | 8.8117 | 5.6403 | 4.1048 | 3.1012 | 2.9105 | 3.6431 | 4.727 | 6.7342 | 8.5006 | 10.1766 | 10.8691 | 10.3372 | 10.0261 | 10.0562 | 9.2433 | 8.5709 | 8.7214
6 | 7.1257 | 6.6188 | 6.7292 | 6.0819 | 5.6905 | 6.0418 | 5.9765 | 4.4059 | 2.8202 | 2.0524 | 1.5506 | 1.4552 | 1.8216 | 2.3635 | 3.3671 | 4.2503 | 5.0883 | 5.4346 | 5.1686 | 5.013 | 5.0281 | 4.6216 | 4.2854 | 4.3607
7 | 0 | 0 | 0 | 0 | 0 | 0.0094769 | 0.39992 | 1.6092 | 2.9416 | 3.8685 | 4.4996 | 4.7328 | 4.746 | 4.6456 | 4.4977 | 4.0125 | 3.2221 | 2.0205 | 0.6577 | 0.043594 | 0 | 0 | 0 | 0
8 | 0 | 0 | 0 | 0 | 0 | 0.047384 | 1.9996 | 8.0459 | 14.7081 | 19.3423 | 22.4981 | 23.6638 | 23.7301 | 23.2278 | 22.4886 | 20.0625 | 16.1107 | 10.1024 | 3.2885 | 0.21797 | 0 | 0 | 0 | 0
9 | 0 | 0 | 0 | 0 | 0 | 0.0094769 | 0.39992 | 1.6092 | 2.9416 | 3.8685 | 4.4996 | 4.7328 | 4.746 | 4.6456 | 4.4977 | 4.0125 | 3.2221 | 2.0205 | 0.6577 | 0.043594 | 0 | 0 | 0 | 0

## Pg, Autumn, S6
GenID | 0 | 1 | 2 | 3 | 4 | 5 | 6 | 7 | 8 | 9 | 10 | 11 | 12 | 13 | 14 | 15 | 16 | 17 | 18 | 19 | 20 | 21 | 22 | 23
1 | 0 | 0 | 0 | 0 | 0 | 0 | 0 | 0 | 0 | 0 | 0 | 0 | 0 | 0 | 0 | 0 | 0 | 0 | 0 | 0 | 0 | 0 | 0 | 0
2 | 0 | 0 | 0 | 0 | 0 | 0 | 0 | 0 | 0 | 0 | 0 | 0 | 0 | 0 | 0 | 0 | 0 | 0 | 0 | 0 | 0 | 0 | 0 | 0
3 | 0 | 0 | 0 | 0 | 0 | 0 | 0 | 0 | 0 | 0 | 0 | 0 | 0 | 0 | 0 | 0 | 0 | 0 | 0 | 0 | 0 | 0 | 0 | 0
4 | 7.4418 | 6.6941 | 5.5901 | 5.284 | 5.1987 | 5.831 | 6.4281 | 6.6489 | 5.4045 | 4.2051 | 3.7836 | 3.3772 | 3.6582 | 4.8675 | 6.122 | 6.4231 | 6.935 | 7.216 | 7.3966 | 8.4755 | 9.5343 | 9.2081 | 8.7214 | 8.5658
5 | 14.8836 | 13.3882 | 11.1802 | 10.568 | 10.3974 | 11.662 | 12.8563 | 13.2979 | 10.8089 | 8.4103 | 7.5672 | 6.7543 | 7.3163 | 9.735 | 12.2441 | 12.8462 | 13.8699 | 14.432 | 14.7933 | 16.951 | 19.0686 | 18.4163 | 17.4428 | 17.1317
6 | 7.4418 | 6.6941 | 5.5901 | 5.284 | 5.1987 | 5.831 | 6.4281 | 6.6489 | 5.4045 | 4.2051 | 3.7836 | 3.3772 | 3.6582 | 4.8675 | 6.122 | 6.4231 | 6.935 | 7.216 | 7.3966 | 8.4755 | 9.5343 | 9.2081 | 8.7214 | 8.5658
7 | 0 | 0 | 0 | 0 | 0 | 0.0018954 | 0.23313 | 1.1031 | 2.4014 | 3.7074 | 4.5508 | 4.8673 | 5 | 4.9128 | 4.6645 | 4.1281 | 3.243 | 1.9295 | 0.58946 | 0.026535 | 0 | 0 | 0 | 0
8 | 0 | 0 | 0 | 0 | 0 | 0.0094769 | 1.1657 | 5.5155 | 12.0072 | 18.5368 | 22.754 | 24.3366 | 25 | 24.5641 | 23.3226 | 20.6406 | 16.2149 | 9.6475 | 2.9473 | 0.13268 | 0 | 0 | 0 | 0
9 | 0 | 0 | 0 | 0 | 0 | 0.0018954 | 0.23313 | 1.1031 | 2.4014 | 3.7074 | 4.5508 | 4.8673 | 5 | 4.9128 | 4.6645 | 4.1281 | 3.243 | 1.9295 | 0.58946 | 0.026535 | 0 | 0 | 0 | 0

## Pg, Autumn, S7
GenID | 0 | 1 | 2 | 3 | 4 | 5 | 6 | 7 | 8 | 9 | 10 | 11 | 12 | 13 | 14 | 15 | 16 | 17 | 18 | 19 | 20 | 21 | 22 | 23
1 | 0 | 0 | 0 | 0 | 0 | 0 | 0 | 0 | 0 | 0 | 0 | 0 | 0 | 0 | 0 | 0 | 0 | 0 | 0 | 0 | 0 | 0 | 0 | 0
2 | 0 | 0 | 0 | 0 | 0 | 0 | 0 | 0 | 0 | 0 | 0 | 0 | 0 | 0 | 0 | 0 | 0 | 0 | 0 | 0 | 0 | 0 | 0 | 0
3 | 0 | 0 | 0 | 0 | 0 | 0 | 0 | 0 | 0 | 0 | 0 | 0 | 0 | 0 | 0 | 0 | 0 | 0 | 0 | 0 | 0 | 0 | 0 | 0
4 | 6.7543 | 6.1772 | 5.4045 | 5.3844 | 5.0984 | 4.6969 | 4.1299 | 3.2467 | 2.6997 | 2.5241 | 2.3234 | 2.6144 | 3.2868 | 4.0797 | 5.4446 | 6.95 | 8.2146 | 8.7666 | 9.434 | 10.5078 | 11.5867 | 12.0684 | 12.1236 | 11.6921
5 | 13.5086 | 12.3545 | 10.8089 | 10.7688 | 10.1967 | 9.3938 | 8.2597 | 6.4934 | 5.3994 | 5.0482 | 4.6467 | 5.2288 | 6.5737 | 8.1594 | 10.8892 | 13.9 | 16.4291 | 17.5331 | 18.8679 | 21.0157 | 23.1734 | 24.1369 | 24.2473 | 23.3842
6 | 6.7543 | 6.1772 | 5.4045 | 5.3844 | 5.0984 | 4.6969 | 4.1299 | 3.2467 | 2.6997 | 2.5241 | 2.3234 | 2.6144 | 3.2868 | 4.0797 | 5.4446 | 6.95 | 8.2146 | 8.7666 | 9.434 | 10.5078 | 11.5867 | 12.0684 | 12.1236 | 11.6921
7 | 0 | 0 | 0 | 0 | 0 | 0.011372 | 0.33359 | 1.3874 | 2.8734 | 3.7813 | 4.3442 | 4.5982 | 4.7005 | 4.7024 | 4.5413 | 4.039 | 3.2373 | 2.0944 | 0.72972 | 0.060652 | 0 | 0 | 0 | 0
8 | 0 | 0 | 0 | 0 | 0 | 0.056861 | 1.6679 | 6.9371 | 14.3669 | 18.9064 | 21.721 | 22.9909 | 23.5027 | 23.5121 | 22.7066 | 20.1952 | 16.1865 | 10.4719 | 3.6486 | 0.30326 | 0 | 0 | 0 | 0
9 | 0 | 0 | 0 | 0 | 0 | 0.011372 | 0.33359 | 1.3874 | 2.8734 | 3.7813 | 4.3442 | 4.5982 | 4.7005 | 4.7024 | 4.5413 | 4.039 | 3.2373 | 2.0944 | 0.72972 | 0.060652 | 0 | 0 | 0 | 0

## Pg, Autumn, S8
GenID | 0 | 1 | 2 | 3 | 4 | 5 | 6 | 7 | 8 | 9 | 10 | 11 | 12 | 13 | 14 | 15 | 16 | 17 | 18 | 19 | 20 | 21 | 22 | 23
1 | 0 | 0 | 0 | 0 | 0 | 0 | 0 | 0 | 0 | 0 | 0 | 0 | 0 | 0 | 0 | 0 | 0 | 0 | 0 | 0 | 0 | 0 | 0 | 0
2 | 0 | 0 | 0 | 0 | 0 | 0 | 0 | 0 | 0 | 0 | 0 | 0 | 0 | 0 | 0 | 0 | 0 | 0 | 0 | 0 | 0 | 0 | 0 | 0
3 | 0 | 0 | 0 | 0 | 0 | 0 | 0 | 0 | 0 | 0 | 0 | 0 | 0 | 0 | 0 | 0 | 0 | 0 | 0 | 0 | 0 | 0 | 0 | 0
4 | 7.1257 | 6.6188 | 6.7292 | 6.0819 | 5.6905 | 6.0418 | 5.9765 | 4.4059 | 2.8202 | 2.0524 | 1.5506 | 1.4552 | 1.8216 | 2.3635 | 3.3671 | 4.2503 | 5.0883 | 5.4346 | 5.1686 | 5.013 | 5.0281 | 4.6216 | 4.2854 | 4.3607
5 | 14.2513 | 13.2377 | 13.4585 | 12.1638 | 11.381 | 12.0835 | 11.953 | 8.8117 | 5.6403 | 4.1048 | 3.1012 | 2.9105 | 3.6431 | 4.727 | 6.7342 | 8.5006 | 10.1766 | 10.8691 | 10.3372 | 10.0261 | 10.0562 | 9.2433 | 8.5709 | 8.7214
6 | 7.1257 | 6.6188 | 6.7292 | 6.0819 | 5.6905 | 6.0418 | 5.9765 | 4.4059 | 2.8202 | 2.0524 | 1.5506 | 1.4552 | 1.8216 | 2.3635 | 3.3671 | 4.2503 | 5.0883 | 5.4346 | 5.1686 | 5.013 | 5.0281 | 4.6216 | 4.2854 | 4.3607
7 | 0 | 0 | 0 | 0 | 0 | 0.0094769 | 0.39992 | 1.6092 | 2.9416 | 3.8685 | 4.4996 | 4.7328 | 4.746 | 4.6456 | 4.4977 | 4.0125 | 3.2221 | 2.0205 | 0.6577 | 0.043594 | 0 | 0 | 0 | 0
8 | 0 | 0 | 0 | 0 | 0 | 0.047384 | 1.9996 | 8.0459 | 14.7081 | 19.3423 | 22.4981 | 23.6638 | 23.7301 | 23.2278 | 22.4886 | 20.0625 | 16.1107 | 10.1024 | 3.2885 | 0.21797 | 0 | 0 | 0 | 0
9 | 0 | 0 | 0 | 0 | 0 | 0.0094769 | 0.39992 | 1.6092 | 2.9416 | 3.8685 | 4.4996 | 4.7328 | 4.746 | 4.6456 | 4.4977 | 4.0125 | 3.2221 | 2.0205 | 0.6577 | 0.043594 | 0 | 0 | 0 | 0

## Pg, Autumn, S9
GenID | 0 | 1 | 2 | 3 | 4 | 5 | 6 | 7 | 8 | 9 | 10 | 11 | 12 | 13 | 14 | 15 | 16 | 17 | 18 | 19 | 20 | 21 | 22 | 23
1 | 0 | 0 | 0 | 0 | 0 | 0 | 0 | 0 | 0 | 0 | 0 | 0 | 0 | 0 | 0 | 0 | 0 | 0 | 0 | 0 | 0 | 0 | 0 | 0
2 | 0 | 0 | 0 | 0 | 0 | 0 | 0 | 0 | 0 | 0 | 0 | 0 | 0 | 0 | 0 | 0 | 0 | 0 | 0 | 0 | 0 | 0 | 0 | 0
3 | 0 | 0 | 0 | 0 | 0 | 0 | 0 | 0 | 0 | 0 | 0 | 0 | 0 | 0 | 0 | 0 | 0 | 0 | 0 | 0 | 0 | 0 | 0 | 0
4 | 7.4418 | 6.6941 | 5.5901 | 5.284 | 5.1987 | 5.831 | 6.4281 | 6.6489 | 5.4045 | 4.2051 | 3.7836 | 3.3772 | 3.6582 | 4.8675 | 6.122 | 6.4231 | 6.935 | 7.216 | 7.3966 | 8.4755 | 9.5343 | 9.2081 | 8.7214 | 8.5658
5 | 14.8836 | 13.3882 | 11.1802 | 10.568 | 10.3974 | 11.662 | 12.8563 | 13.2979 | 10.8089 | 8.4103 | 7.5672 | 6.7543 | 7.3163 | 9.735 | 12.2441 | 12.8462 | 13.8699 | 14.432 | 14.7933 | 16.951 | 19.0686 | 18.4163 | 17.4428 | 17.1317
6 | 7.4418 | 6.6941 | 5.5901 | 5.284 | 5.1987 | 5.831 | 6.4281 | 6.6489 | 5.4045 | 4.2051 | 3.7836 | 3.3772 | 3.6582 | 4.8675 | 6.122 | 6.4231 | 6.935 | 7.216 | 7.3966 | 8.4755 | 9.5343 | 9.2081 | 8.7214 | 8.5658
7 | 0 | 0 | 0 | 0 | 0 | 0.0018954 | 0.23313 | 1.1031 | 2.4014 | 3.7074 | 4.5508 | 4.8673 | 5 | 4.9128 | 4.6645 | 4.1281 | 3.243 | 1.9295 | 0.58946 | 0.026535 | 0 | 0 | 0 | 0
8 | 0 | 0 | 0 | 0 | 0 | 0.0094769 | 1.1657 | 5.5155 | 12.0072 | 18.5368 | 22.754 | 24.3366 | 25 | 24.5641 | 23.3226 | 20.6406 | 16.2149 | 9.6475 | 2.9473 | 0.13268 | 0 | 0 | 0 | 0
9 | 0 | 0 | 0 | 0 | 0 | 0.0018954 | 0.23313 | 1.1031 | 2.4014 | 3.7074 | 4.5508 | 4.8673 | 5 | 4.9128 | 4.6645 | 4.1281 | 3.243 | 1.9295 | 0.58946 | 0.026535 | 0 | 0 | 0 | 0

## Qg, Autumn, S1
GenID | 0 | 1 | 2 | 3 | 4 | 5 | 6 | 7 | 8 | 9 | 10 | 11 | 12 | 13 | 14 | 15 | 16 | 17 | 18 | 19 | 20 | 21 | 22 | 23
1 | 0 | 0 | 0 | 0 | 0 | 0 | 0 | 0 | 0 | 0 | 0 | 0 | 0 | 0 | 0 | 0 | 0 | 0 | 0 | 0 | 0 | 0 | 0 | 0
2 | 0 | 0 | 0 | 0 | 0 | 0 | 0 | 0 | 0 | 0 | 0 | 0 | 0 | 0 | 0 | 0 | 0 | 0 | 0 | 0 | 0 | 0 | 0 | 0
3 | 0 | 0 | 0 | 0 | 0 | 0 | 0 | 0 | 0 | 0 | 0 | 0 | 0 | 0 | 0 | 0 | 0 | 0 | 0 | 0 | 0 | 0 | 0 | 0
4 | 0 | 0 | 0 | 0 | 0 | 0 | 0 | 0 | 0 | 0 | 0 | 0 | 0 | 0 | 0 | 0 | 0 | 0 | 0 | 0 | 0 | 0 | 0 | 0
5 | 0 | 0 | 0 | 0 | 0 | 0 | 0 | 0 | 0 | 0 | 0 | 0 | 0 | 0 | 0 | 0 | 0 | 0 | 0 | 0 | 0 | 0 | 0 | 0
6 | 0 | 0 | 0 | 0 | 0 | 0 | 0 | 0 | 0 | 0 | 0 | 0 | 0 | 0 | 0 | 0 | 0 | 0 | 0 | 0 | 0 | 0 | 0 | 0
7 | 0 | 0 | 0 | 0 | 0 | 0 | 0 | 0 | 0 | 0 | 0 | 0 | 0 | 0 | 0 | 0 | 0 | 0 | 0 | 0 | 0 | 0 | 0 | 0
8 | 0 | 0 | 0 | 0 | 0 | 0 | 0 | 0 | 0 | 0 | 0 | 0 | 0 | 0 | 0 | 0 | 0 | 0 | 0 | 0 | 0 | 0 | 0 | 0
9 | 0 | 0 | 0 | 0 | 0 | 0 | 0 | 0 | 0 | 0 | 0 | 0 | 0 | 0 | 0 | 0 | 0 | 0 | 0 | 0 | 0 | 0 | 0 | 0

## Qg, Autumn, S2
GenID | 0 | 1 | 2 | 3 | 4 | 5 | 6 | 7 | 8 | 9 | 10 | 11 | 12 | 13 | 14 | 15 | 16 | 17 | 18 | 19 | 20 | 21 | 22 | 23
1 | 0 | 0 | 0 | 0 | 0 | 0 | 0 | 0 | 0 | 0 | 0 | 0 | 0 | 0 | 0 | 0 | 0 | 0 | 0 | 0 | 0 | 0 | 0 | 0
2 | 0 | 0 | 0 | 0 | 0 | 0 | 0 | 0 | 0 | 0 | 0 | 0 | 0 | 0 | 0 | 0 | 0 | 0 | 0 | 0 | 0 | 0 | 0 | 0
3 | 0 | 0 | 0 | 0 | 0 | 0 | 0 | 0 | 0 | 0 | 0 | 0 | 0 | 0 | 0 | 0 | 0 | 0 | 0 | 0 | 0 | 0 | 0 | 0
4 | 0 | 0 | 0 | 0 | 0 | 0 | 0 | 0 | 0 | 0 | 0 | 0 | 0 | 0 | 0 | 0 | 0 | 0 | 0 | 0 | 0 | 0 | 0 | 0
5 | 0 | 0 | 0 | 0 | 0 | 0 | 0 | 0 | 0 | 0 | 0 | 0 | 0 | 0 | 0 | 0 | 0 | 0 | 0 | 0 | 0 | 0 | 0 | 0
6 | 0 | 0 | 0 | 0 | 0 | 0 | 0 | 0 | 0 | 0 | 0 | 0 | 0 | 0 | 0 | 0 | 0 | 0 | 0 | 0 | 0 | 0 | 0 | 0
7 | 0 | 0 | 0 | 0 | 0 | 0 | 0 | 0 | 0 | 0 | 0 | 0 | 0 | 0 | 0 | 0 | 0 | 0 | 0 | 0 | 0 | 0 | 0 | 0
8 | 0 | 0 | 0 | 0 | 0 | 0 | 0 | 0 | 0 | 0 | 0 | 0 | 0 | 0 | 0 | 0 | 0 | 0 | 0 | 0 | 0 | 0 | 0 | 0
9 | 0 | 0 | 0 | 0 | 0 | 0 | 0 | 0 | 0 | 0 | 0 | 0 | 0 | 0 | 0 | 0 | 0 | 0 | 0 | 0 | 0 | 0 | 0 | 0

## Qg, Autumn, S3
GenID | 0 | 1 | 2 | 3 | 4 | 5 | 6 | 7 | 8 | 9 | 10 | 11 | 12 | 13 | 14 | 15 | 16 | 17 | 18 | 19 | 20 | 21 | 22 | 23
1 | 0 | 0 | 0 | 0 | 0 | 0 | 0 | 0 | 0 | 0 | 0 | 0 | 0 | 0 | 0 | 0 | 0 | 0 | 0 | 0 | 0 | 0 | 0 | 0
2 | 0 | 0 | 0 | 0 | 0 | 0 | 0 | 0 | 0 | 0 | 0 | 0 | 0 | 0 | 0 | 0 | 0 | 0 | 0 | 0 | 0 | 0 | 0 | 0
3 | 0 | 0 | 0 | 0 | 0 | 0 | 0 | 0 | 0 | 0 | 0 | 0 | 0 | 0 | 0 | 0 | 0 | 0 | 0 | 0 | 0 | 0 | 0 | 0
4 | 0 | 0 | 0 | 0 | 0 | 0 | 0 | 0 | 0 | 0 | 0 | 0 | 0 | 0 | 0 | 0 | 0 | 0 | 0 | 0 | 0 | 0 | 0 | 0
5 | 0 | 0 | 0 | 0 | 0 | 0 | 0 | 0 | 0 | 0 | 0 | 0 | 0 | 0 | 0 | 0 | 0 | 0 | 0 | 0 | 0 | 0 | 0 | 0
6 | 0 | 0 | 0 | 0 | 0 | 0 | 0 | 0 | 0 | 0 | 0 | 0 | 0 | 0 | 0 | 0 | 0 | 0 | 0 | 0 | 0 | 0 | 0 | 0
7 | 0 | 0 | 0 | 0 | 0 | 0 | 0 | 0 | 0 | 0 | 0 | 0 | 0 | 0 | 0 | 0 | 0 | 0 | 0 | 0 | 0 | 0 | 0 | 0
8 | 0 | 0 | 0 | 0 | 0 | 0 | 0 | 0 | 0 | 0 | 0 | 0 | 0 | 0 | 0 | 0 | 0 | 0 | 0 | 0 | 0 | 0 | 0 | 0
9 | 0 | 0 | 0 | 0 | 0 | 0 | 0 | 0 | 0 | 0 | 0 | 0 | 0 | 0 | 0 | 0 | 0 | 0 | 0 | 0 | 0 | 0 | 0 | 0

## Qg, Autumn, S4
GenID | 0 | 1 | 2 | 3 | 4 | 5 | 6 | 7 | 8 | 9 | 10 | 11 | 12 | 13 | 14 | 15 | 16 | 17 | 18 | 19 | 20 | 21 | 22 | 23
1 | 0 | 0 | 0 | 0 | 0 | 0 | 0 | 0 | 0 | 0 | 0 | 0 | 0 | 0 | 0 | 0 | 0 | 0 | 0 | 0 | 0 | 0 | 0 | 0
2 | 0 | 0 | 0 | 0 | 0 | 0 | 0 | 0 | 0 | 0 | 0 | 0 | 0 | 0 | 0 | 0 | 0 | 0 | 0 | 0 | 0 | 0 | 0 | 0
3 | 0 | 0 | 0 | 0 | 0 | 0 | 0 | 0 | 0 | 0 | 0 | 0 | 0 | 0 | 0 | 0 | 0 | 0 | 0 | 0 | 0 | 0 | 0 | 0
4 | 0 | 0 | 0 | 0 | 0 | 0 | 0 | 0 | 0 | 0 | 0 | 0 | 0 | 0 | 0 | 0 | 0 | 0 | 0 | 0 | 0 | 0 | 0 | 0
5 | 0 | 0 | 0 | 0 | 0 | 0 | 0 | 0 | 0 | 0 | 0 | 0 | 0 | 0 | 0 | 0 | 0 | 0 | 0 | 0 | 0 | 0 | 0 | 0
6 | 0 | 0 | 0 | 0 | 0 | 0 | 0 | 0 | 0 | 0 | 0 | 0 | 0 | 0 | 0 | 0 | 0 | 0 | 0 | 0 | 0 | 0 | 0 | 0
7 | 0 | 0 | 0 | 0 | 0 | 0 | 0 | 0 | 0 | 0 | 0 | 0 | 0 | 0 | 0 | 0 | 0 | 0 | 0 | 0 | 0 | 0 | 0 | 0
8 | 0 | 0 | 0 | 0 | 0 | 0 | 0 | 0 | 0 | 0 | 0 | 0 | 0 | 0 | 0 | 0 | 0 | 0 | 0 | 0 | 0 | 0 | 0 | 0
9 | 0 | 0 | 0 | 0 | 0 | 0 | 0 | 0 | 0 | 0 | 0 | 0 | 0 | 0 | 0 | 0 | 0 | 0 | 0 | 0 | 0 | 0 | 0 | 0

## Qg, Autumn, S5
GenID | 0 | 1 | 2 | 3 | 4 | 5 | 6 | 7 | 8 | 9 | 10 | 11 | 12 | 13 | 14 | 15 | 16 | 17 | 18 | 19 | 20 | 21 | 22 | 23
1 | 0 | 0 | 0 | 0 | 0 | 0 | 0 | 0 | 0 | 0 | 0 | 0 | 0 | 0 | 0 | 0 | 0 | 0 | 0 | 0 | 0 | 0 | 0 | 0
2 | 0 | 0 | 0 | 0 | 0 | 0 | 0 | 0 | 0 | 0 | 0 | 0 | 0 | 0 | 0 | 0 | 0 | 0 | 0 | 0 | 0 | 0 | 0 | 0
3 | 0 | 0 | 0 | 0 | 0 | 0 | 0 | 0 | 0 | 0 | 0 | 0 | 0 | 0 | 0 | 0 | 0 | 0 | 0 | 0 | 0 | 0 | 0 | 0
4 | 0 | 0 | 0 | 0 | 0 | 0 | 0 | 0 | 0 | 0 | 0 | 0 | 0 | 0 | 0 | 0 | 0 | 0 | 0 | 0 | 0 | 0 | 0 | 0
5 | 0 | 0 | 0 | 0 | 0 | 0 | 0 | 0 | 0 | 0 | 0 | 0 | 0 | 0 | 0 | 0 | 0 | 0 | 0 | 0 | 0 | 0 | 0 | 0
6 | 0 | 0 | 0 | 0 | 0 | 0 | 0 | 0 | 0 | 0 | 0 | 0 | 0 | 0 | 0 | 0 | 0 | 0 | 0 | 0 | 0 | 0 | 0 | 0
7 | 0 | 0 | 0 | 0 | 0 | 0 | 0 | 0 | 0 | 0 | 0 | 0 | 0 | 0 | 0 | 0 | 0 | 0 | 0 | 0 | 0 | 0 | 0 | 0
8 | 0 | 0 | 0 | 0 | 0 | 0 | 0 | 0 | 0 | 0 | 0 | 0 | 0 | 0 | 0 | 0 | 0 | 0 | 0 | 0 | 0 | 0 | 0 | 0
9 | 0 | 0 | 0 | 0 | 0 | 0 | 0 | 0 | 0 | 0 | 0 | 0 | 0 | 0 | 0 | 0 | 0 | 0 | 0 | 0 | 0 | 0 | 0 | 0

## Qg, Autumn, S6
GenID | 0 | 1 | 2 | 3 | 4 | 5 | 6 | 7 | 8 | 9 | 10 | 11 | 12 | 13 | 14 | 15 | 16 | 17 | 18 | 19 | 20 | 21 | 22 | 23
1 | 0 | 0 | 0 | 0 | 0 | 0 | 0 | 0 | 0 | 0 | 0 | 0 | 0 | 0 | 0 | 0 | 0 | 0 | 0 | 0 | 0 | 0 | 0 | 0
2 | 0 | 0 | 0 | 0 | 0 | 0 | 0 | 0 | 0 | 0 | 0 | 0 | 0 | 0 | 0 | 0 | 0 | 0 | 0 | 0 | 0 | 0 | 0 | 0
3 | 0 | 0 | 0 | 0 | 0 | 0 | 0 | 0 | 0 | 0 | 0 | 0 | 0 | 0 | 0 | 0 | 0 | 0 | 0 | 0 | 0 | 0 | 0 | 0
4 | 0 | 0 | 0 | 0 | 0 | 0 | 0 | 0 | 0 | 0 | 0 | 0 | 0 | 0 | 0 | 0 | 0 | 0 | 0 | 0 | 0 | 0 | 0 | 0
5 | 0 | 0 | 0 | 0 | 0 | 0 | 0 | 0 | 0 | 0 | 0 | 0 | 0 | 0 | 0 | 0 | 0 | 0 | 0 | 0 | 0 | 0 | 0 | 0
6 | 0 | 0 | 0 | 0 | 0 | 0 | 0 | 0 | 0 | 0 | 0 | 0 | 0 | 0 | 0 | 0 | 0 | 0 | 0 | 0 | 0 | 0 | 0 | 0
7 | 0 | 0 | 0 | 0 | 0 | 0 | 0 | 0 | 0 | 0 | 0 | 0 | 0 | 0 | 0 | 0 | 0 | 0 | 0 | 0 | 0 | 0 | 0 | 0
8 | 0 | 0 | 0 | 0 | 0 | 0 | 0 | 0 | 0 | 0 | 0 | 0 | 0 | 0 | 0 | 0 | 0 | 0 | 0 | 0 | 0 | 0 | 0 | 0
9 | 0 | 0 | 0 | 0 | 0 | 0 | 0 | 0 | 0 | 0 | 0 | 0 | 0 | 0 | 0 | 0 | 0 | 0 | 0 | 0 | 0 | 0 | 0 | 0

## Qg, Autumn, S7
GenID | 0 | 1 | 2 | 3 | 4 | 5 | 6 | 7 | 8 | 9 | 10 | 11 | 12 | 13 | 14 | 15 | 16 | 17 | 18 | 19 | 20 | 21 | 22 | 23
1 | 0 | 0 | 0 | 0 | 0 | 0 | 0 | 0 | 0 | 0 | 0 | 0 | 0 | 0 | 0 | 0 | 0 | 0 | 0 | 0 | 0 | 0 | 0 | 0
2 | 0 | 0 | 0 | 0 | 0 | 0 | 0 | 0 | 0 | 0 | 0 | 0 | 0 | 0 | 0 | 0 | 0 | 0 | 0 | 0 | 0 | 0 | 0 | 0
3 | 0 | 0 | 0 | 0 | 0 | 0 | 0 | 0 | 0 | 0 | 0 | 0 | 0 | 0 | 0 | 0 | 0 | 0 | 0 | 0 | 0 | 0 | 0 | 0
4 | 0 | 0 | 0 | 0 | 0 | 0 | 0 | 0 | 0 | 0 | 0 | 0 | 0 | 0 | 0 | 0 | 0 | 0 | 0 | 0 | 0 | 0 | 0 | 0
5 | 0 | 0 | 0 | 0 | 0 | 0 | 0 | 0 | 0 | 0 | 0 | 0 | 0 | 0 | 0 | 0 | 0 | 0 | 0 | 0 | 0 | 0 | 0 | 0
6 | 0 | 0 | 0 | 0 | 0 | 0 | 0 | 0 | 0 | 0 | 0 | 0 | 0 | 0 | 0 | 0 | 0 | 0 | 0 | 0 | 0 | 0 | 0 | 0
7 | 0 | 0 | 0 | 0 | 0 | 0 | 0 | 0 | 0 | 0 | 0 | 0 | 0 | 0 | 0 | 0 | 0 | 0 | 0 | 0 | 0 | 0 | 0 | 0
8 | 0 | 0 | 0 | 0 | 0 | 0 | 0 | 0 | 0 | 0 | 0 | 0 | 0 | 0 | 0 | 0 | 0 | 0 | 0 | 0 | 0 | 0 | 0 | 0
9 | 0 | 0 | 0 | 0 | 0 | 0 | 0 | 0 | 0 | 0 | 0 | 0 | 0 | 0 | 0 | 0 | 0 | 0 | 0 | 0 | 0 | 0 | 0 | 0

## Qg, Autumn, S8
GenID | 0 | 1 | 2 | 3 | 4 | 5 | 6 | 7 | 8 | 9 | 10 | 11 | 12 | 13 | 14 | 15 | 16 | 17 | 18 | 19 | 20 | 21 | 22 | 23
1 | 0 | 0 | 0 | 0 | 0 | 0 | 0 | 0 | 0 | 0 | 0 | 0 | 0 | 0 | 0 | 0 | 0 | 0 | 0 | 0 | 0 | 0 | 0 | 0
2 | 0 | 0 | 0 | 0 | 0 | 0 | 0 | 0 | 0 | 0 | 0 | 0 | 0 | 0 | 0 | 0 | 0 | 0 | 0 | 0 | 0 | 0 | 0 | 0
3 | 0 | 0 | 0 | 0 | 0 | 0 | 0 | 0 | 0 | 0 | 0 | 0 | 0 | 0 | 0 | 0 | 0 | 0 | 0 | 0 | 0 | 0 | 0 | 0
4 | 0 | 0 | 0 | 0 | 0 | 0 | 0 | 0 | 0 | 0 | 0 | 0 | 0 | 0 | 0 | 0 | 0 | 0 | 0 | 0 | 0 | 0 | 0 | 0
5 | 0 | 0 | 0 | 0 | 0 | 0 | 0 | 0 | 0 | 0 | 0 | 0 | 0 | 0 | 0 | 0 | 0 | 0 | 0 | 0 | 0 | 0 | 0 | 0
6 | 0 | 0 | 0 | 0 | 0 | 0 | 0 | 0 | 0 | 0 | 0 | 0 | 0 | 0 | 0 | 0 | 0 | 0 | 0 | 0 | 0 | 0 | 0 | 0
7 | 0 | 0 | 0 | 0 | 0 | 0 | 0 | 0 | 0 | 0 | 0 | 0 | 0 | 0 | 0 | 0 | 0 | 0 | 0 | 0 | 0 | 0 | 0 | 0
8 | 0 | 0 | 0 | 0 | 0 | 0 | 0 | 0 | 0 | 0 | 0 | 0 | 0 | 0 | 0 | 0 | 0 | 0 | 0 | 0 | 0 | 0 | 0 | 0
9 | 0 | 0 | 0 | 0 | 0 | 0 | 0 | 0 | 0 | 0 | 0 | 0 | 0 | 0 | 0 | 0 | 0 | 0 | 0 | 0 | 0 | 0 | 0 | 0

## Qg, Autumn, S9
GenID | 0 | 1 | 2 | 3 | 4 | 5 | 6 | 7 | 8 | 9 | 10 | 11 | 12 | 13 | 14 | 15 | 16 | 17 | 18 | 19 | 20 | 21 | 22 | 23
1 | 0 | 0 | 0 | 0 | 0 | 0 | 0 | 0 | 0 | 0 | 0 | 0 | 0 | 0 | 0 | 0 | 0 | 0 | 0 | 0 | 0 | 0 | 0 | 0
2 | 0 | 0 | 0 | 0 | 0 | 0 | 0 | 0 | 0 | 0 | 0 | 0 | 0 | 0 | 0 | 0 | 0 | 0 | 0 | 0 | 0 | 0 | 0 | 0
3 | 0 | 0 | 0 | 0 | 0 | 0 | 0 | 0 | 0 | 0 | 0 | 0 | 0 | 0 | 0 | 0 | 0 | 0 | 0 | 0 | 0 | 0 | 0 | 0
4 | 0 | 0 | 0 | 0 | 0 | 0 | 0 | 0 | 0 | 0 | 0 | 0 | 0 | 0 | 0 | 0 | 0 | 0 | 0 | 0 | 0 | 0 | 0 | 0
5 | 0 | 0 | 0 | 0 | 0 | 0 | 0 | 0 | 0 | 0 | 0 | 0 | 0 | 0 | 0 | 0 | 0 | 0 | 0 | 0 | 0 | 0 | 0 | 0
6 | 0 | 0 | 0 | 0 | 0 | 0 | 0 | 0 | 0 | 0 | 0 | 0 | 0 | 0 | 0 | 0 | 0 | 0 | 0 | 0 | 0 | 0 | 0 | 0
7 | 0 | 0 | 0 | 0 | 0 | 0 | 0 | 0 | 0 | 0 | 0 | 0 | 0 | 0 | 0 | 0 | 0 | 0 | 0 | 0 | 0 | 0 | 0 | 0
8 | 0 | 0 | 0 | 0 | 0 | 0 | 0 | 0 | 0 | 0 | 0 | 0 | 0 | 0 | 0 | 0 | 0 | 0 | 0 | 0 | 0 | 0 | 0 | 0
9 | 0 | 0 | 0 | 0 | 0 | 0 | 0 | 0 | 0 | 0 | 0 | 0 | 0 | 0 | 0 | 0 | 0 | 0 | 0 | 0 | 0 | 0 | 0 | 0

## GenStatus, Autumn
GenID | 0 | 1 | 2 | 3 | 4 | 5 | 6 | 7 | 8 | 9 | 10 | 11 | 12 | 13 | 14 | 15 | 16 | 17 | 18 | 19 | 20 | 21 | 22 | 23
1 | 1 | 1 | 1 | 1 | 1 | 1 | 1 | 1 | 1 | 1 | 1 | 1 | 1 | 1 | 1 | 1 | 1 | 1 | 1 | 1 | 1 | 1 | 1 | 1
2 | 1 | 1 | 1 | 1 | 1 | 1 | 1 | 1 | 1 | 1 | 1 | 1 | 1 | 1 | 1 | 1 | 1 | 1 | 1 | 1 | 1 | 1 | 1 | 1
3 | 1 | 1 | 1 | 1 | 1 | 1 | 1 | 1 | 1 | 1 | 1 | 1 | 1 | 1 | 1 | 1 | 1 | 1 | 1 | 1 | 1 | 1 | 1 | 1
4 | 1 | 1 | 1 | 1 | 1 | 1 | 1 | 1 | 1 | 1 | 1 | 1 | 1 | 1 | 1 | 1 | 1 | 1 | 1 | 1 | 1 | 1 | 1 | 1
5 | 1 | 1 | 1 | 1 | 1 | 1 | 1 | 1 | 1 | 1 | 1 | 1 | 1 | 1 | 1 | 1 | 1 | 1 | 1 | 1 | 1 | 1 | 1 | 1
6 | 1 | 1 | 1 | 1 | 1 | 1 | 1 | 1 | 1 | 1 | 1 | 1 | 1 | 1 | 1 | 1 | 1 | 1 | 1 | 1 | 1 | 1 | 1 | 1
7 | 1 | 1 | 1 | 1 | 1 | 1 | 1 | 1 | 1 | 1 | 1 | 1 | 1 | 1 | 1 | 1 | 1 | 1 | 1 | 1 | 1 | 1 | 1 | 1
8 | 1 | 1 | 1 | 1 | 1 | 1 | 1 | 1 | 1 | 1 | 1 | 1 | 1 | 1 | 1 | 1 | 1 | 1 | 1 | 1 | 1 | 1 | 1 | 1
9 | 1 | 1 | 1 | 1 | 1 | 1 | 1 | 1 | 1 | 1 | 1 | 1 | 1 | 1 | 1 | 1 | 1 | 1 | 1 | 1 | 1 | 1 | 1 | 1