## Main
numScenarios | 3 | 71.43% | 14.29% | 14.29%
Year | 2034
Load Growth (cumul.) | 105.1%
Flex. Load Growth | 128%
PV Installed, [MW] | 40
ESS Installed, [MWh] | 4

## RES installed
GenID | NodeID | Pinst, [MW]
5 | 6 | 4
6 | 7 | 4
7 | 8 | 4
8 | 14 | 4
9 | 17 | 4
10 | 20 | 5
11 | 28 | 5
12 | 38 | 5
13 | 40 | 5

## ES installed
ESID | NodeID | Pinst, [MW]
1 | 2 | 1
2 | 13 | 1
3 | 20 | 0.5
4 | 28 | 0.5
5 | 37 | 1

## Pc, Winter, S1
LoadID | 0 | 1 | 2 | 3 | 4 | 5 | 6 | 7 | 8 | 9 | 10 | 11 | 12 | 13 | 14 | 15 | 16 | 17 | 18 | 19 | 20 | 21 | 22 | 23
1 | 9.2364 | 8.7858 | 8.9226 | 9.0289 | 9.1778 | 9.3924 | 11.6156 | 12.1941 | 12.418 | 12.1081 | 11.9438 | 12.3782 | 12.8112 | 12.4033 | 12.1777 | 12.3205 | 11.9225 | 12.4567 | 12.0199 | 11.3273 | 11.4663 | 11.1315 | 9.8271 | 9.5088
2 | 1.8715 | 1.7375 | 1.6989 | 1.6806 | 1.7806 | 2.172 | 3.5672 | 4.2909 | 4.4574 | 4.433 | 4.5963 | 4.565 | 4.2916 | 4.1874 | 3.7026 | 3.3392 | 3.4285 | 3.7338 | 3.6691 | 3.5511 | 3.4775 | 3.2078 | 2.5328 | 2.1949
3 | 0.82804 | 0.74514 | 0.70794 | 0.70435 | 0.72635 | 0.90274 | 1.2038 | 1.3306 | 1.4316 | 1.4706 | 1.439 | 1.4501 | 1.398 | 1.3424 | 1.2558 | 1.2908 | 1.395 | 1.6832 | 1.5844 | 1.4791 | 1.4316 | 1.4234 | 1.2548 | 1.0749
4 | 1.4376 | 1.3755 | 1.3171 | 1.3062 | 1.3193 | 1.4086 | 1.6982 | 1.9826 | 2.1553 | 2.2204 | 2.2156 | 2.1629 | 2.0844 | 1.9823 | 1.8462 | 1.9035 | 2.1174 | 2.5315 | 2.4111 | 2.2272 | 2.1591 | 2.0137 | 1.8429 | 1.6301
5 | 0.27607 | 0.25359 | 0.24628 | 0.24255 | 0.25606 | 0.29753 | 0.39073 | 0.46418 | 0.5056 | 0.52426 | 0.47774 | 0.4773 | 0.49732 | 0.48848 | 0.46693 | 0.45644 | 0.49947 | 0.54885 | 0.53487 | 0.50442 | 0.50022 | 0.46 | 0.38407 | 0.34979
6 | 4.2217 | 4.0135 | 3.8705 | 3.9873 | 3.8748 | 3.88 | 3.9158 | 5.0827 | 5.1843 | 5.1348 | 5.1193 | 5.2268 | 5.1706 | 5.079 | 4.4183 | 4.7534 | 5.1679 | 5.0892 | 4.8269 | 4.6031 | 4.5706 | 4.3675 | 3.9445 | 3.859
7 | 5.7979 | 5.3738 | 5.2372 | 5.301 | 5.3591 | 5.8076 | 6.5602 | 7.955 | 8.3413 | 8.6252 | 8.4859 | 8.616 | 8.5727 | 8.4454 | 7.8704 | 7.8889 | 7.6532 | 8.0207 | 7.7709 | 7.6488 | 7.4797 | 7.223 | 6.4829 | 6.0227
8 | 3.3336 | 2.9852 | 2.7356 | 2.7714 | 2.8332 | 3.192 | 4.1262 | 4.5699 | 4.725 | 4.9133 | 5.0515 | 5.136 | 5.0363 | 4.7926 | 4.7775 | 4.7388 | 5.065 | 5.8067 | 5.731 | 5.6058 | 5.5551 | 5.1866 | 4.6148 | 4.1817
9 | 2.6573 | 2.4073 | 2.3869 | 2.3385 | 2.4203 | 2.7818 | 3.5323 | 4.3196 | 4.904 | 5.034 | 5.1424 | 5.1013 | 5.0396 | 4.9015 | 4.4767 | 4.3667 | 4.7251 | 4.8246 | 4.6665 | 4.6023 | 4.2799 | 3.5435 | 3.269 | 2.9634
10 | 2.0092 | 1.9864 | 1.9864 | 1.9864 | 1.9864 | 1.9864 | 1.9864 | 1.9864 | 1.9864 | 1.9864 | 1.9864 | 1.9864 | 1.9864 | 1.9864 | 1.9864 | 1.9864 | 1.9864 | 1.9864 | 1.9864 | 1.9864 | 1.9864 | 1.9864 | 1.9864 | 1.9864
11 | 4.0939 | 4.0237 | 4.0221 | 4.1395 | 4.12 | 4.2331 | 4.3939 | 4.2607 | 3.5517 | 3.4064 | 4.6385 | 4.2297 | 4.2861 | 4.3814 | 4.4823 | 4.6243 | 5.1144 | 5.2685 | 4.9263 | 4.6712 | 4.7445 | 4.7313 | 4.7546 | 4.986
12 | 0.34309 | 0.21646 | 0.21656 | 0.19292 | 0.20319 | 0.4146 | 0.83137 | 1.0349 | 1.1408 | 1.0683 | 1.0591 | 0.98434 | 0.95891 | 0.90313 | 0.86207 | 0.88171 | 1.1128 | 1.6784 | 1.5089 | 1.2769 | 1.2346 | 1.099 | 0.82251 | 0.6394
13 | 3.4567 | 3.1929 | 3.0897 | 3.1544 | 3.184 | 3.6405 | 5.8794 | 6.8934 | 7.202 | 6.9743 | 6.718 | 7.1466 | 6.6252 | 6.3084 | 5.456 | 5.4335 | 5.6617 | 6.1148 | 5.5878 | 5.8067 | 5.638 | 5.3021 | 4.4046 | 3.8848
14 | 2.2051 | 2.0013 | 1.909 | 1.928 | 1.9435 | 2.238 | 2.9272 | 3.4275 | 3.745 | 3.9971 | 3.9037 | 3.8921 | 3.8813 | 3.7078 | 3.5955 | 3.3899 | 3.567 | 4.055 | 3.9615 | 3.8198 | 3.667 | 3.4593 | 3.0307 | 2.6605

## Pc, Winter, S2
LoadID | 0 | 1 | 2 | 3 | 4 | 5 | 6 | 7 | 8 | 9 | 10 | 11 | 12 | 13 | 14 | 15 | 16 | 17 | 18 | 19 | 20 | 21 | 22 | 23
1 | 9.2364 | 8.7858 | 8.9226 | 9.0289 | 9.1778 | 9.3924 | 11.6156 | 12.1941 | 12.418 | 12.1081 | 11.9438 | 12.3782 | 12.8112 | 12.4033 | 12.1777 | 12.3205 | 11.9225 | 12.4567 | 12.0199 | 11.3273 | 11.4663 | 11.1315 | 9.8271 | 9.5088
2 | 1.8715 | 1.7375 | 1.6989 | 1.6806 | 1.7806 | 2.172 | 3.5672 | 4.2909 | 4.4574 | 4.433 | 4.5963 | 4.565 | 4.2916 | 4.1874 | 3.7026 | 3.3392 | 3.4285 | 3.7338 | 3.6691 | 3.5511 | 3.4775 | 3.2078 | 2.5328 | 2.1949
3 | 0.82804 | 0.74514 | 0.70794 | 0.70435 | 0.72635 | 0.90274 | 1.2038 | 1.3306 | 1.4316 | 1.4706 | 1.439 | 1.4501 | 1.398 | 1.3424 | 1.2558 | 1.2908 | 1.395 | 1.6832 | 1.5844 | 1.4791 | 1.4316 | 1.4234 | 1.2548 | 1.0749
4 | 1.4376 | 1.3755 | 1.3171 | 1.3062 | 1.3193 | 1.4086 | 1.6982 | 1.9826 | 2.1553 | 2.2204 | 2.2156 | 2.1629 | 2.0844 | 1.9823 | 1.8462 | 1.9035 | 2.1174 | 2.5315 | 2.4111 | 2.2272 | 2.1591 | 2.0137 | 1.8429 | 1.6301
5 | 0.27607 | 0.25359 | 0.24628 | 0.24255 | 0.25606 | 0.29753 | 0.39073 | 0.46418 | 0.5056 | 0.52426 | 0.47774 | 0.4773 | 0.49732 | 0.48848 | 0.46693 | 0.45644 | 0.49947 | 0.54885 | 0.53487 | 0.50442 | 0.50022 | 0.46 | 0.38407 | 0.34979
6 | 4.2217 | 4.0135 | 3.8705 | 3.9873 | 3.8748 | 3.88 | 3.9158 | 5.0827 | 5.1843 | 5.1348 | 5.1193 | 5.2268 | 5.1706 | 5.079 | 4.4183 | 4.7534 | 5.1679 | 5.0892 | 4.8269 | 4.6031 | 4.5706 | 4.3675 | 3.9445 | 3.859
7 | 5.7979 | 5.3738 | 5.2372 | 5.301 | 5.3591 | 5.8076 | 6.5602 | 7.955 | 8.3413 | 8.6252 | 8.4859 | 8.616 | 8.5727 | 8.4454 | 7.8704 | 7.8889 | 7.6532 | 8.0207 | 7.7709 | 7.6488 | 7.4797 | 7.223 | 6.4829 | 6.0227
8 | 3.3336 | 2.9852 | 2.7356 | 2.7714 | 2.8332 | 3.192 | 4.1262 | 4.5699 | 4.725 | 4.9133 | 5.0515 | 5.136 | 5.0363 | 4.7926 | 4.7775 | 4.7388 | 5.065 | 5.8067 | 5.731 | 5.6058 | 5.5551 | 5.1866 | 4.6148 | 4.1817
9 | 2.6573 | 2.4073 | 2.3869 | 2.3385 | 2.4203 | 2.7818 | 3.5323 | 4.3196 | 4.904 | 5.034 | 5.1424 | 5.1013 | 5.0396 | 4.9015 | 4.4767 | 4.3667 | 4.7251 | 4.8246 | 4.6665 | 4.6023 | 4.2799 | 3.5435 | 3.269 | 2.9634
10 | 2.0092 | 1.9864 | 1.9864 | 1.9864 | 1.9864 | 1.9864 | 1.9864 | 1.9864 | 1.9864 | 1.9864 | 1.9864 | 1.9864 | 1.9864 | 1.9864 | 1.9864 | 1.9864 | 1.9864 | 1.9864 | 1.9864 | 1.9864 | 1.9864 | 1.9864 | 1.9864 | 1.9864
11 | 4.0939 | 4.0237 | 4.0221 | 4.1395 | 4.12 | 4.2331 | 4.3939 | 4.2607 | 3.5517 | 3.4064 | 4.6385 | 4.2297 | 4.2861 | 4.3814 | 4.4823 | 4.6243 | 5.1144 | 5.2685 | 4.9263 | 4.6712 | 4.7445 | 4.7313 | 4.7546 | 4.986
12 | 0.34309 | 0.21646 | 0.21656 | 0.19292 | 0.20319 | 0.4146 | 0.83137 | 1.0349 | 1.1408 | 1.0683 | 1.0591 | 0.98434 | 0.95891 | 0.90313 | 0.86207 | 0.88171 | 1.1128 | 1.6784 | 1.5089 | 1.2769 | 1.2346 | 1.099 | 0.82251 | 0.6394
13 | 3.4567 | 3.1929 | 3.0897 | 3.1544 | 3.184 | 3.6405 | 5.8794 | 6.8934 | 7.202 | 6.9743 | 6.718 | 7.1466 | 6.6252 | 6.3084 | 5.456 | 5.4335 | 5.6617 | 6.1148 | 5.5878 | 5.8067 | 5.638 | 5.3021 | 4.4046 | 3.8848
14 | 2.2051 | 2.0013 | 1.909 | 1.928 | 1.9435 | 2.238 | 2.9272 | 3.4275 | 3.745 | 3.9971 | 3.9037 | 3.8921 | 3.8813 | 3.7078 | 3.5955 | 3.3899 | 3.567 | 4.055 | 3.9615 | 3.8198 | 3.667 | 3.4593 | 3.0307 | 2.6605

## Pc, Winter, S3
LoadID | 0 | 1 | 2 | 3 | 4 | 5 | 6 | 7 | 8 | 9 | 10 | 11 | 12 | 13 | 14 | 15 | 16 | 17 | 18 | 19 | 20 | 21 | 22 | 23
1 | 8.5496 | 8.3033 | 8.2422 | 8.1979 | 8.0046 | 8.153 | 8.4023 | 8.7658 | 9.1613 | 9.4503 | 9.9198 | 9.4941 | 9.2003 | 8.9007 | 8.679 | 8.9294 | 8.9016 | 9.0136 | 9.3253 | 9.4098 | 9.17 | 9.0562 | 8.7485 | 8.3636
2 | 1.9209 | 1.7852 | 1.7163 | 1.6825 | 1.7049 | 1.8759 | 2.1012 | 2.3127 | 2.666 | 3.0957 | 3.5375 | 3.686 | 3.2861 | 2.9374 | 2.7808 | 2.6605 | 2.6329 | 2.7485 | 2.8022 | 2.8576 | 2.7632 | 2.5627 | 2.2887 | 2.0039
3 | 0.86479 | 0.77872 | 0.72926 | 0.71863 | 0.70886 | 0.82368 | 0.967 | 1.1473 | 1.3322 | 1.519 | 1.7142 | 1.7836 | 1.6252 | 1.4659 | 1.317 | 1.2685 | 1.3883 | 1.5607 | 1.5684 | 1.5842 | 1.5194 | 1.4172 | 1.1796 | 0.99933
4 | 1.398 | 1.2642 | 1.2019 | 1.1545 | 1.1691 | 1.2622 | 1.3658 | 1.6278 | 1.862 | 2.1288 | 2.1568 | 2.1704 | 2.0904 | 1.8653 | 1.6362 | 1.7105 | 1.8786 | 2.1166 | 2.2034 | 2.1306 | 2.0199 | 1.8663 | 1.6406 | 1.4846
5 | 0.30335 | 0.26974 | 0.25878 | 0.24727 | 0.25258 | 0.26828 | 0.30786 | 0.36746 | 0.45195 | 0.52947 | 0.56272 | 0.55609 | 0.52981 | 0.45715 | 0.40571 | 0.40532 | 0.4065 | 0.44141 | 0.45962 | 0.45534 | 0.42412 | 0.39735 | 0.35111 | 0.29084
6 | 3.3593 | 3.2439 | 3.1481 | 3.1811 | 3.071 | 3.1227 | 3.1103 | 3.3432 | 3.3741 | 3.2357 | 3.2735 | 3.1788 | 3.3168 | 3.2116 | 3.2312 | 3.3027 | 3.3689 | 3.3719 | 3.3477 | 3.1912 | 3.2015 | 3.1473 | 3.1188 | 3.1749
7 | 5.2153 | 4.9134 | 4.7973 | 4.693 | 4.6663 | 4.8602 | 5.1085 | 5.3613 | 5.6299 | 6.0534 | 6.1909 | 6.2363 | 6.2345 | 5.9638 | 5.5907 | 5.5751 | 5.7204 | 6.1783 | 6.1665 | 6.4453 | 6.2613 | 6.0865 | 5.6472 | 5.4285
8 | 3.5106 | 3.1393 | 2.8511 | 2.7583 | 2.7995 | 2.92 | 3.1992 | 3.4587 | 4.1313 | 4.9721 | 5.6345 | 6.0732 | 5.8357 | 5.1706 | 4.6651 | 4.4931 | 4.6047 | 5.0021 | 5.2126 | 5.3922 | 5.2453 | 4.969 | 4.3292 | 3.6894
9 | 2.7482 | 2.4881 | 2.404 | 2.304 | 2.3712 | 2.5449 | 2.848 | 2.976 | 3.4718 | 4.0155 | 4.2902 | 4.6719 | 4.5833 | 4.2263 | 3.9265 | 3.5087 | 3.5248 | 3.8307 | 3.8753 | 3.8416 | 3.933 | 3.7224 | 3.2196 | 2.8869
10 | 2.0092 | 1.9864 | 1.9864 | 1.9864 | 1.9864 | 1.9864 | 1.9864 | 1.9864 | 1.9864 | 1.9864 | 1.9864 | 1.9864 | 1.9864 | 1.9864 | 1.9864 | 1.9864 | 1.9864 | 1.9864 | 1.9864 | 1.9864 | 1.9864 | 1.9864 | 1.9864 | 1.9864
11 | 5.2463 | 4.8624 | 4.6509 | 4.6803 | 4.6728 | 4.6886 | 4.7713 | 4.519 | 3.3038 | 4.0126 | 4.9265 | 4.7822 | 4.6453 | 4.6914 | 4.6111 | 4.6074 | 4.6255 | 5.3476 | 5.4883 | 5.2086 | 4.9575 | 4.9403 | 4.9591 | 5.0521
12 | 0.47878 | 0.30664 | 0.2911 | 0.25509 | 0.10106 | 0.20795 | 0.39029 | 0.5297 | 0.79218 | 0.9749 | 1.1045 | 1.1476 | 0.98278 | 0.71815 | 0.6066 | 0.56086 | 0.74434 | 1.1435 | 1.1644 | 1.0332 | 0.93649 | 0.80417 | 0.57257 | 0.40352
13 | 3.295 | 3.0522 | 2.9262 | 2.8819 | 2.8584 | 2.9447 | 3.251 | 3.4835 | 3.8334 | 4.357 | 4.6511 | 4.7828 | 4.6056 | 4.2238 | 3.9766 | 3.7984 | 3.8028 | 4.2825 | 4.4167 | 4.3951 | 4.3154 | 4.0524 | 3.7516 | 3.3776
14 | 2.1896 | 1.9461 | 1.8267 | 1.789 | 1.7667 | 1.8858 | 2.0852 | 2.3256 | 2.7896 | 3.3239 | 3.7232 | 3.8081 | 3.4328 | 3.0489 | 2.854 | 2.7745 | 2.8448 | 3.1638 | 3.2717 | 3.2701 | 3.1287 | 2.9423 | 2.6537 | 2.2763

## Qc, Winter, S1
LoadID | 0 | 1 | 2 | 3 | 4 | 5 | 6 | 7 | 8 | 9 | 10 | 11 | 12 | 13 | 14 | 15 | 16 | 17 | 18 | 19 | 20 | 21 | 22 | 23
1 | 0.2214 | 0.17906 | 0.25556 | 0.32023 | 0.33439 | 0.40768 | 1.491 | 1.8665 | 1.9984 | 1.8692 | 1.7123 | 1.9624 | 2.218 | 1.967 | 1.9345 | 1.9308 | 1.74 | 1.7987 | 1.5553 | 1.1742 | 1.2882 | 1.1257 | 0.49514 | 0.35031
2 | -1.7302 | -1.7668 | -1.7598 | -1.7573 | -1.7211 | -1.6515 | -1.2625 | -1.0044 | -0.92744 | -1.0592 | -1.0002 | -0.91173 | -0.96646 | -1.0463 | -1.2713 | -1.4099 | -1.4062 | -1.3867 | -1.4616 | -1.5113 | -1.5372 | -1.5823 | -1.6513 | -1.683
3 | -0.49665 | -0.50143 | -0.51065 | -0.51518 | -0.50365 | -0.40645 | -0.3084 | -0.27555 | -0.25738 | -0.25559 | -0.29091 | -0.27433 | -0.30919 | -0.30855 | -0.3433 | -0.34362 | -0.29269 | -0.19574 | -0.26739 | -0.3141 | -0.33745 | -0.34557 | -0.37315 | -0.39578
4 | -0.26461 | -0.26455 | -0.27185 | -0.2843 | -0.28157 | -0.25842 | -0.16386 | -0.031498 | -0.033848 | -0.022432 | -0.01976 | -0.088187 | -0.12883 | -0.16701 | -0.16575 | -0.16856 | -0.13253 | 0.043557 | -0.0061388 | -0.072464 | -0.13432 | -0.17669 | -0.19378 | -0.22187
5 | 0.21097 | 0.21594 | 0.21858 | 0.21987 | 0.21595 | 0.21003 | 0.18613 | 0.14796 | 0.11972 | 0.10314 | 0.13553 | 0.1337 | 0.11768 | 0.10014 | 0.13491 | 0.16309 | 0.15638 | 0.16601 | 0.17159 | 0.18626 | 0.18723 | 0.20171 | 0.21082 | 0.20869
6 | 0.44178 | 0.31213 | 0.27058 | 0.34684 | 0.29864 | 0.24553 | 0.20315 | 0.70992 | 0.74243 | 0.63679 | 0.7419 | 0.68938 | 0.69241 | 0.6183 | 0.3669 | 0.57445 | 0.68897 | 0.64285 | 0.44929 | 0.46611 | 0.43414 | 0.2693 | 0.21482 | 0.22266
7 | 0.42165 | 0.32983 | 0.25008 | 0.37257 | 0.30594 | 0.44077 | 0.58785 | 1.145 | 1.3187 | 1.3587 | 1.2897 | 1.3757 | 1.3655 | 1.3496 | 1.1351 | 1.0798 | 0.93845 | 1.0266 | 0.87024 | 0.90812 | 0.7678 | 0.80823 | 0.50175 | 0.51527
8 | -0.7601 | -0.7983 | -0.83222 | -0.83519 | -0.83334 | -0.70244 | -0.53533 | -0.43323 | -0.42555 | -0.35646 | -0.35276 | -0.34534 | -0.41562 | -0.44726 | -0.43523 | -0.53951 | -0.47798 | -0.23963 | -0.28376 | -0.35281 | -0.38097 | -0.49454 | -0.54692 | -0.57216
9 | -0.52087 | -0.51517 | -0.53136 | -0.54097 | -0.57302 | -0.51305 | -0.43587 | -0.22641 | -0.11218 | -0.10413 | -0.079143 | -0.11651 | -0.10799 | -0.11269 | -0.20539 | -0.29351 | -0.2649 | -0.29547 | -0.33227 | -0.31901 | -0.36324 | -0.4282 | -0.48312 | -0.4842
10 | -0.058142 | -0.058142 | -0.058142 | -0.058142 | -0.058142 | -0.058142 | -0.058142 | -0.058142 | -0.058142 | -0.058142 | -0.058142 | -0.058142 | -0.058142 | -0.058142 | -0.058142 | -0.058142 | -0.058142 | -0.058142 | -0.058142 | -0.058142 | -0.058142 | -0.058142 | -0.058142 | -0.058142
11 | -0.068728 | 0.11531 | 0.24395 | 0.21094 | 0.16401 | -0.16523 | -0.0054548 | 0.19699 | 0.42755 | 0.50438 | 0.245 | -0.00063654 | 0.77603 | 0.87974 | 0.83452 | 0.95809 | 0.52635 | 0.72702 | 0.78066 | 0.69591 | 0.781 | 1.0026 | 0.92872 | 0.62564
12 | -0.75515 | -0.76264 | -0.77042 | -0.77716 | -0.78062 | -0.71368 | -0.6192 | -0.56533 | -0.58188 | -0.64461 | -0.68755 | -0.72801 | -0.72887 | -0.74227 | -0.7488 | -0.72646 | -0.61499 | -0.36654 | -0.47278 | -0.57349 | -0.61737 | -0.65315 | -0.69044 | -0.69378
13 | -0.7101 | -0.7662 | -0.78025 | -0.76982 | -0.77046 | -0.64336 | -0.023957 | 0.3317 | 0.42275 | 0.2945 | 0.17388 | 0.3449 | 0.21748 | 0.06598 | -0.26103 | -0.26115 | -0.21512 | -0.10852 | -0.2645 | -0.15071 | -0.20691 | -0.34319 | -0.54219 | -0.61204
14 | -0.6863 | -0.70631 | -0.70736 | -0.70537 | -0.70341 | -0.6576 | -0.49292 | -0.40231 | -0.25932 | -0.14976 | -0.19159 | -0.14791 | -0.17637 | -0.25509 | -0.31888 | -0.3289 | -0.3382 | -0.22826 | -0.27659 | -0.3429 | -0.40325 | -0.51306 | -0.64129 | -0.6527

## Qc, Winter, S2
LoadID | 0 | 1 | 2 | 3 | 4 | 5 | 6 | 7 | 8 | 9 | 10 | 11 | 12 | 13 | 14 | 15 | 16 | 17 | 18 | 19 | 20 | 21 | 22 | 23
1 | 0.31644 | 0.12811 | 0.16227 | 0.17672 | 0.099492 | 0.25935 | 0.97764 | 0.95107 | 1.2679 | 1.293 | 1.4743 | 1.6212 | 1.3166 | 0.80026 | 0.15716 | 0.12314 | 0.1938 | 0.36126 | 0.36213 | 0.45046 | 0.26826 | 0.1884 | 0.16606 | 0.11292
2 | -1.7228 | -1.7573 | -1.7207 | -1.7557 | -1.7165 | -1.6998 | -1.4407 | -1.3802 | -1.3456 | -1.3254 | -1.2494 | -1.3205 | -1.4064 | -1.496 | -1.5412 | -1.5094 | -1.5019 | -1.497 | -1.5686 | -1.6405 | -1.6719 | -1.7033 | -1.7072 | -1.6925
3 | -0.48713 | -0.50577 | -0.51368 | -0.51446 | -0.50589 | -0.41328 | -0.36988 | -0.35438 | -0.33333 | -0.31275 | -0.30132 | -0.30174 | -0.30772 | -0.33081 | -0.33864 | -0.3517 | -0.32308 | -0.20244 | -0.26161 | -0.29347 | -0.31569 | -0.35023 | -0.37053 | -0.39252
4 | -0.28249 | -0.30562 | -0.28928 | -0.3316 | -0.31255 | -0.28115 | -0.23665 | -0.13258 | -0.079428 | -0.038929 | -0.060638 | -0.097881 | -0.126 | -0.14927 | -0.19361 | -0.15917 | -0.11343 | 0.050828 | 0.0059496 | -0.066274 | -0.13488 | -0.16847 | -0.21018 | -0.25268
5 | 0.21408 | 0.21612 | 0.21999 | 0.22668 | 0.22137 | 0.21306 | 0.19749 | 0.18809 | 0.17572 | 0.14836 | 0.1496 | 0.14865 | 0.1508 | 0.16228 | 0.16112 | 0.16918 | 0.16501 | 0.17169 | 0.18045 | 0.1889 | 0.19092 | 0.19997 | 0.20419 | 0.20635
6 | 0.35081 | 0.23764 | 0.19928 | 0.18894 | 0.20999 | 0.1126 | 0.048332 | 0.14849 | 0.094999 | 0.12407 | 0.080747 | 0.17734 | 0.19603 | 0.19958 | 0.13541 | 0.15726 | 0.16519 | 0.17402 | 0.15282 | 0.15576 | 0.18387 | 0.19551 | 0.14887 | 0.17151
7 | 0.45011 | 0.36978 | 0.30497 | 0.35957 | 0.29214 | 0.32287 | 0.44746 | 0.6514 | 0.62008 | 0.85482 | 0.72622 | 0.83371 | 0.73068 | 0.63463 | 0.41501 | 0.54085 | 0.48191 | 0.62824 | 0.58866 | 0.45336 | 0.37109 | 0.35028 | 0.36538 | 0.40486
8 | -0.75729 | -0.81004 | -0.85307 | -0.84117 | -0.84463 | -0.73802 | -0.65932 | -0.65215 | -0.53861 | -0.38662 | -0.27257 | -0.33502 | -0.34137 | -0.37844 | -0.44392 | -0.48736 | -0.46458 | -0.22628 | -0.23966 | -0.33096 | -0.41986 | -0.48034 | -0.53925 | -0.57502
9 | -0.54849 | -0.56223 | -0.49302 | -0.54493 | -0.54198 | -0.50426 | -0.47009 | -0.42743 | -0.34541 | -0.2942 | -0.25838 | -0.22948 | -0.27335 | -0.28142 | -0.32053 | -0.36561 | -0.36695 | -0.31257 | -0.32876 | -0.32537 | -0.33887 | -0.38207 | -0.41897 | -0.45157
10 | -0.058142 | -0.058142 | -0.058142 | -0.058142 | -0.058142 | -0.058142 | -0.058142 | -0.058142 | -0.058142 | -0.058142 | -0.058142 | -0.058142 | -0.058142 | -0.058142 | -0.058142 | -0.058142 | -0.058142 | -0.058142 | -0.058142 | -0.058142 | -0.058142 | -0.058142 | -0.058142 | -0.058142
11 | 0.798 | 0.867 | 0.45419 | 0.58767 | 0.55423 | 0.33855 | 0.25448 | 0.50245 | 0.55345 | 0.44228 | 0.62123 | 0.97773 | 1.1 | 0.97303 | 1.2867 | 1.2507 | 1.0233 | 1.1203 | 1.4453 | 0.63733 | 0.65706 | 0.4797 | 0.65405 | 0.50139
12 | -0.74396 | -0.75801 | -0.77078 | -0.77205 | -0.76627 | -0.70054 | -0.62622 | -0.59147 | -0.58663 | -0.56927 | -0.62013 | -0.69666 | -0.69108 | -0.72189 | -0.7073 | -0.72351 | -0.60479 | -0.37907 | -0.44689 | -0.57855 | -0.64158 | -0.67094 | -0.68941 | -0.69009
13 | -0.66894 | -0.68836 | -0.73397 | -0.73036 | -0.72796 | -0.68168 | -0.36139 | -0.3909 | -0.32809 | -0.21268 | -0.32232 | -0.2702 | -0.34199 | -0.47073 | -0.62541 | -0.6519 | -0.59829 | -0.39696 | -0.42397 | -0.51919 | -0.56799 | -0.62301 | -0.64045 | -0.6678
14 | -0.67747 | -0.71738 | -0.74395 | -0.74794 | -0.73281 | -0.70882 | -0.62335 | -0.62292 | -0.52059 | -0.42374 | -0.45487 | -0.45697 | -0.46468 | -0.4929 | -0.5001 | -0.50991 | -0.49884 | -0.37614 | -0.38071 | -0.46471 | -0.52193 | -0.57807 | -0.59524 | -0.64037

## Qc, Winter, S3
LoadID | 0 | 1 | 2 | 3 | 4 | 5 | 6 | 7 | 8 | 9 | 10 | 11 | 12 | 13 | 14 | 15 | 16 | 17 | 18 | 19 | 20 | 21 | 22 | 23
1 | 0.068395 | 0.044306 | 0.020949 | 0.035546 | -0.007666 | 0.0082481 | 0.10679 | 0.10037 | 0.19847 | 0.26767 | 0.40257 | 0.20096 | 0.16811 | 0.12723 | 0.061824 | 0.10197 | 0.11891 | 0.13219 | 0.14738 | 0.18723 | 0.13876 | 0.12811 | 0.09774 | -0.020953
2 | -1.7181 | -1.7295 | -1.7508 | -1.7767 | -1.7584 | -1.7149 | -1.7061 | -1.7019 | -1.6535 | -1.5964 | -1.5238 | -1.5096 | -1.595 | -1.65 | -1.6694 | -1.6832 | -1.6628 | -1.6302 | -1.641 | -1.6583 | -1.6809 | -1.6923 | -1.7156 | -1.7114
3 | -0.488 | -0.50055 | -0.50432 | -0.50029 | -0.49936 | -0.41484 | -0.36706 | -0.37103 | -0.39033 | -0.37708 | -0.36246 | -0.33952 | -0.39 | -0.42329 | -0.42897 | -0.42185 | -0.36056 | -0.26499 | -0.32085 | -0.33819 | -0.34389 | -0.34975 | -0.38202 | -0.40907
4 | -0.29204 | -0.30674 | -0.31749 | -0.32312 | -0.3302 | -0.28334 | -0.24377 | -0.16759 | -0.18307 | -0.16308 | -0.20393 | -0.22401 | -0.23707 | -0.26713 | -0.31486 | -0.2721 | -0.18662 | -0.052652 | -0.084479 | -0.13039 | -0.18472 | -0.20968 | -0.23842 | -0.24058
5 | 0.21404 | 0.21917 | 0.21931 | 0.22004 | 0.21966 | 0.21307 | 0.20629 | 0.19666 | 0.1905 | 0.18111 | 0.17944 | 0.17891 | 0.19388 | 0.20556 | 0.20826 | 0.20256 | 0.19752 | 0.20465 | 0.20886 | 0.20592 | 0.2123 | 0.21655 | 0.21992 | 0.22383
6 | 0.21334 | 0.2187 | 0.16185 | 0.12293 | 0.14016 | 0.1368 | 0.10611 | 0.11466 | 0.132 | 0.11533 | 0.11941 | 0.043213 | 0.1529 | 0.17322 | 0.14607 | 0.13097 | 0.15239 | 0.15765 | 0.14733 | 0.14917 | 0.16295 | 0.20261 | 0.17601 | 0.17947
7 | 0.39645 | 0.35811 | 0.26069 | 0.29264 | 0.2584 | 0.26521 | 0.30358 | 0.36689 | 0.373 | 0.38887 | 0.38816 | 0.33626 | 0.412 | 0.43906 | 0.2988 | 0.35789 | 0.44691 | 0.56668 | 0.51783 | 0.53351 | 0.49163 | 0.46331 | 0.37918 | 0.38152
8 | -0.74772 | -0.80182 | -0.84857 | -0.87386 | -0.8665 | -0.7583 | -0.71381 | -0.75269 | -0.71173 | -0.56683 | -0.44816 | -0.40232 | -0.45159 | -0.56105 | -0.63971 | -0.65484 | -0.6286 | -0.47764 | -0.46287 | -0.48001 | -0.50971 | -0.55205 | -0.61579 | -0.65677
9 | -0.51677 | -0.52278 | -0.49287 | -0.52161 | -0.51999 | -0.51278 | -0.5102 | -0.49746 | -0.51913 | -0.45795 | -0.38741 | -0.35473 | -0.34285 | -0.40234 | -0.44245 | -0.44829 | -0.44766 | -0.43572 | -0.39967 | -0.40837 | -0.4007 | -0.43435 | -0.48719 | -0.53661
10 | -0.058142 | -0.058142 | -0.058142 | -0.058142 | -0.058142 | -0.058142 | -0.058142 | -0.058142 | -0.058142 | -0.058142 | -0.058142 | -0.058142 | -0.058142 | -0.058142 | -0.058142 | -0.058142 | -0.058142 | -0.058142 | -0.058142 | -0.058142 | -0.058142 | -0.058142 | -0.058142 | -0.058142
11 | 0.29156 | 0.46942 | 0.58211 | 0.60436 | 0.528 | 0.36269 | 0.29821 | 0.34439 | -0.048715 | -0.24991 | -0.069039 | 0.32829 | 0.48595 | 0.47203 | 0.55137 | 0.2579 | -0.0287 | 0.095051 | 0.081003 | 0.17592 | 0.28584 | 0.51056 | 0.62785 | 0.3608
12 | -0.7345 | -0.75424 | -0.7436 | -0.76156 | -0.75861 | -0.67685 | -0.63336 | -0.6192 | -0.61961 | -0.68597 | -0.7063 | -0.7478 | -0.78232 | -0.80603 | -0.80826 | -0.78372 | -0.66117 | -0.45108 | -0.50593 | -0.58686 | -0.6447 | -0.66199 | -0.68781 | -0.68159
13 | -0.78261 | -0.75306 | -0.77399 | -0.77437 | -0.78311 | -0.76471 | -0.71661 | -0.71061 | -0.71788 | -0.63064 | -0.61255 | -0.65951 | -0.66553 | -0.69075 | -0.73191 | -0.74502 | -0.72883 | -0.55477 | -0.55598 | -0.64591 | -0.65348 | -0.68307 | -0.69323 | -0.7334
14 | -0.69853 | -0.70856 | -0.69528 | -0.69863 | -0.72337 | -0.71005 | -0.66871 | -0.67614 | -0.61434 | -0.56029 | -0.52918 | -0.51974 | -0.57768 | -0.62034 | -0.66844 | -0.65757 | -0.64499 | -0.52208 | -0.51634 | -0.55682 | -0.59686 | -0.61917 | -0.63506 | -0.67664

## UpFlex, Winter
LoadID | 0 | 1 | 2 | 3 | 4 | 5 | 6 | 7 | 8 | 9 | 10 | 11 | 12 | 13 | 14 | 15 | 16 | 17 | 18 | 19 | 20 | 21 | 22 | 23
1 | 0.20375 | 0.21317 | 0.22728 | 0.26072 | 0.29627 | 0.40314 | 0.38183 | 0.51285 | 0.50383 | 0.55703 | 0.54865 | 0.47392 | 0.44456 | 0.38991 | 0.3262 | 0.28039 | 0.29899 | 0.14698 | 0.17805 | 0.24009 | 0.24118 | 0.31545 | 0.16915 | 0.15217
2 | 0.059746 | 0.062508 | 0.066645 | 0.076452 | 0.086874 | 0.11821 | 0.11196 | 0.15038 | 0.14774 | 0.16334 | 0.16088 | 0.13897 | 0.13036 | 0.11433 | 0.09565 | 0.082218 | 0.087671 | 0.0431 | 0.052208 | 0.070401 | 0.070722 | 0.0925 | 0.049599 | 0.044621
3 | 0.022589 | 0.023633 | 0.025197 | 0.028905 | 0.032846 | 0.044694 | 0.042331 | 0.056857 | 0.055857 | 0.061755 | 0.060826 | 0.052541 | 0.049286 | 0.043227 | 0.036164 | 0.031085 | 0.033147 | 0.016295 | 0.019739 | 0.026617 | 0.026739 | 0.034973 | 0.018752 | 0.01687
4 | 0.034662 | 0.036264 | 0.038664 | 0.044354 | 0.0504 | 0.068581 | 0.064955 | 0.087245 | 0.085711 | 0.09476 | 0.093335 | 0.080622 | 0.075627 | 0.06633 | 0.055491 | 0.047699 | 0.050862 | 0.025004 | 0.030289 | 0.040843 | 0.041029 | 0.053664 | 0.028775 | 0.025887
5 | 0.0077219 | 0.0080789 | 0.0086135 | 0.009881 | 0.011228 | 0.015278 | 0.014471 | 0.019436 | 0.019095 | 0.02111 | 0.020793 | 0.017961 | 0.016848 | 0.014777 | 0.012362 | 0.010626 | 0.011331 | 0.0055705 | 0.0067477 | 0.009099 | 0.0091404 | 0.011955 | 0.0064104 | 0.005767
6 | 0.083589 | 0.087454 | 0.09324 | 0.10696 | 0.12154 | 0.16539 | 0.15664 | 0.2104 | 0.2067 | 0.22852 | 0.22508 | 0.19443 | 0.18238 | 0.15996 | 0.13382 | 0.11503 | 0.12266 | 0.0603 | 0.073043 | 0.098496 | 0.098945 | 0.12941 | 0.069392 | 0.062427
7 | 0.13188 | 0.13798 | 0.14711 | 0.16875 | 0.19176 | 0.26093 | 0.24714 | 0.33194 | 0.32611 | 0.36053 | 0.35511 | 0.30675 | 0.28774 | 0.25237 | 0.21113 | 0.18148 | 0.19352 | 0.095135 | 0.11524 | 0.1554 | 0.15611 | 0.20418 | 0.10948 | 0.098492
8 | 0.08214 | 0.085937 | 0.091623 | 0.10511 | 0.11944 | 0.16252 | 0.15393 | 0.20675 | 0.20311 | 0.22456 | 0.22118 | 0.19105 | 0.17922 | 0.15718 | 0.1315 | 0.11303 | 0.12053 | 0.059254 | 0.071776 | 0.096788 | 0.097229 | 0.12717 | 0.068189 | 0.061345
9 | 0.072371 | 0.075717 | 0.080727 | 0.092606 | 0.10523 | 0.14319 | 0.13562 | 0.18216 | 0.17896 | 0.19785 | 0.19487 | 0.16833 | 0.1579 | 0.13849 | 0.11586 | 0.099591 | 0.1062 | 0.052207 | 0.06324 | 0.085277 | 0.085665 | 0.11205 | 0.060079 | 0.054049
10 | 0.036455 | 0.038141 | 0.040665 | 0.046649 | 0.053008 | 0.07213 | 0.068316 | 0.09176 | 0.090146 | 0.099663 | 0.098164 | 0.084794 | 0.079541 | 0.069762 | 0.058363 | 0.050167 | 0.053494 | 0.026298 | 0.031856 | 0.042957 | 0.043152 | 0.056441 | 0.030264 | 0.027226
11 | 0.081084 | 0.084833 | 0.090446 | 0.10376 | 0.1179 | 0.16043 | 0.15195 | 0.20409 | 0.2005 | 0.22167 | 0.21834 | 0.1886 | 0.17691 | 0.15516 | 0.12981 | 0.11158 | 0.11898 | 0.058493 | 0.070854 | 0.095544 | 0.095979 | 0.12554 | 0.067313 | 0.060557
12 | 0.01581 | 0.01654 | 0.017635 | 0.02023 | 0.022988 | 0.03128 | 0.029627 | 0.039793 | 0.039093 | 0.043221 | 0.042571 | 0.036773 | 0.034494 | 0.030254 | 0.02531 | 0.021756 | 0.023199 | 0.011405 | 0.013815 | 0.018629 | 0.018714 | 0.024477 | 0.013124 | 0.011807
13 | 0.096884 | 0.10136 | 0.10807 | 0.12397 | 0.14088 | 0.19169 | 0.18156 | 0.24386 | 0.23957 | 0.26487 | 0.26088 | 0.22535 | 0.21139 | 0.1854 | 0.15511 | 0.13332 | 0.14217 | 0.069891 | 0.08466 | 0.11416 | 0.11468 | 0.15 | 0.080429 | 0.072357
14 | 0.058788 | 0.061505 | 0.065575 | 0.075225 | 0.08548 | 0.11632 | 0.11017 | 0.14797 | 0.14537 | 0.16072 | 0.1583 | 0.13674 | 0.12827 | 0.1125 | 0.094115 | 0.080899 | 0.086264 | 0.042408 | 0.05137 | 0.069272 | 0.069587 | 0.091016 | 0.048803 | 0.043905

## DownFlex, Winter
LoadID | 0 | 1 | 2 | 3 | 4 | 5 | 6 | 7 | 8 | 9 | 10 | 11 | 12 | 13 | 14 | 15 | 16 | 17 | 18 | 19 | 20 | 21 | 22 | 23
1 | 0.46834 | 0.51939 | 0.54726 | 0.55395 | 0.54377 | 0.55666 | 0.55816 | 0.53815 | 0.51884 | 0.75137 | 0.70884 | 0.60665 | 0.6121 | 0.66729 | 0.61045 | 0.54178 | 0.445 | 0.40445 | 0.27515 | 0.29553 | 0.34074 | 0.34926 | 0.36306 | 0.40511
2 | 0.13733 | 0.1523 | 0.16047 | 0.16243 | 0.15945 | 0.16323 | 0.16367 | 0.1578 | 0.15214 | 0.22032 | 0.20785 | 0.17789 | 0.17949 | 0.19567 | 0.179 | 0.15887 | 0.13049 | 0.1186 | 0.080681 | 0.086658 | 0.099915 | 0.10241 | 0.10646 | 0.11879
3 | 0.051922 | 0.057582 | 0.060672 | 0.061413 | 0.060285 | 0.061714 | 0.06188 | 0.059662 | 0.057521 | 0.083301 | 0.078586 | 0.067256 | 0.067861 | 0.073979 | 0.067677 | 0.060064 | 0.049334 | 0.044839 | 0.030504 | 0.032764 | 0.037776 | 0.038721 | 0.04025 | 0.044912
4 | 0.079672 | 0.088357 | 0.093098 | 0.094235 | 0.092505 | 0.094697 | 0.094952 | 0.091549 | 0.088263 | 0.12782 | 0.12059 | 0.1032 | 0.10413 | 0.11352 | 0.10385 | 0.092166 | 0.075701 | 0.068804 | 0.046807 | 0.050275 | 0.057966 | 0.059415 | 0.061762 | 0.068916
5 | 0.017749 | 0.019684 | 0.02074 | 0.020994 | 0.020608 | 0.021096 | 0.021153 | 0.020395 | 0.019663 | 0.028476 | 0.026864 | 0.022991 | 0.023198 | 0.025289 | 0.023135 | 0.020533 | 0.016865 | 0.015328 | 0.010428 | 0.0112 | 0.012914 | 0.013236 | 0.013759 | 0.015353
6 | 0.19214 | 0.21308 | 0.22451 | 0.22725 | 0.22308 | 0.22837 | 0.22898 | 0.22078 | 0.21285 | 0.30825 | 0.2908 | 0.24888 | 0.25111 | 0.27375 | 0.25043 | 0.22226 | 0.18256 | 0.16592 | 0.11288 | 0.12124 | 0.13979 | 0.14328 | 0.14894 | 0.1662
7 | 0.30313 | 0.33617 | 0.35421 | 0.35854 | 0.35196 | 0.3603 | 0.36127 | 0.34832 | 0.33582 | 0.48632 | 0.4588 | 0.39266 | 0.39618 | 0.4319 | 0.39511 | 0.35067 | 0.28802 | 0.26178 | 0.17809 | 0.19128 | 0.22054 | 0.22606 | 0.23499 | 0.26221
8 | 0.1888 | 0.20938 | 0.22062 | 0.22331 | 0.21921 | 0.22441 | 0.22501 | 0.21695 | 0.20916 | 0.3029 | 0.28576 | 0.24456 | 0.24676 | 0.26901 | 0.24609 | 0.21841 | 0.17939 | 0.16305 | 0.11092 | 0.11914 | 0.13736 | 0.1408 | 0.14636 | 0.16331
9 | 0.16635 | 0.18448 | 0.19438 | 0.19676 | 0.19314 | 0.19772 | 0.19825 | 0.19115 | 0.18429 | 0.26688 | 0.25177 | 0.21548 | 0.21741 | 0.23701 | 0.21682 | 0.19243 | 0.15806 | 0.14366 | 0.09773 | 0.10497 | 0.12103 | 0.12405 | 0.12895 | 0.14389
10 | 0.083795 | 0.092929 | 0.097916 | 0.099112 | 0.097292 | 0.099597 | 0.099865 | 0.096286 | 0.092831 | 0.13444 | 0.12683 | 0.10854 | 0.10952 | 0.11939 | 0.10922 | 0.096935 | 0.079618 | 0.072364 | 0.04923 | 0.052876 | 0.060965 | 0.06249 | 0.064958 | 0.072482
11 | 0.18638 | 0.20669 | 0.21778 | 0.22044 | 0.2164 | 0.22152 | 0.22212 | 0.21416 | 0.20647 | 0.29901 | 0.28209 | 0.24142 | 0.24359 | 0.26555 | 0.24293 | 0.2156 | 0.17709 | 0.16095 | 0.1095 | 0.11761 | 0.1356 | 0.13899 | 0.14448 | 0.16121
12 | 0.036339 | 0.0403 | 0.042463 | 0.042982 | 0.042192 | 0.043192 | 0.043308 | 0.041756 | 0.040258 | 0.0583 | 0.055001 | 0.047071 | 0.047494 | 0.051776 | 0.047366 | 0.042038 | 0.034528 | 0.031382 | 0.021349 | 0.022931 | 0.026439 | 0.0271 | 0.02817 | 0.031433
13 | 0.22269 | 0.24697 | 0.26022 | 0.2634 | 0.25856 | 0.26469 | 0.2654 | 0.25589 | 0.24671 | 0.35728 | 0.33705 | 0.28846 | 0.29105 | 0.31729 | 0.29027 | 0.25762 | 0.21159 | 0.19231 | 0.13083 | 0.14052 | 0.16202 | 0.16607 | 0.17263 | 0.19263
14 | 0.13513 | 0.14986 | 0.1579 | 0.15983 | 0.15689 | 0.16061 | 0.16104 | 0.15527 | 0.1497 | 0.21679 | 0.20452 | 0.17503 | 0.17661 | 0.19253 | 0.17613 | 0.15632 | 0.12839 | 0.11669 | 0.079387 | 0.085268 | 0.098312 | 0.10077 | 0.10475 | 0.11688

## Pg, Winter, S1
GenID | 0 | 1 | 2 | 3 | 4 | 5 | 6 | 7 | 8 | 9 | 10 | 11 | 12 | 13 | 14 | 15 | 16 | 17 | 18 | 19 | 20 | 21 | 22 | 23
1 | 0 | 0 | 0 | 0 | 0 | 0 | 0 | 0 | 0 | 0 | 0 | 0 | 0 | 0 | 0 | 0 | 0 | 0 | 0 | 0 | 0 | 0 | 0 | 0
2 | 0 | 0 | 0 | 0 | 0 | 0 | 0 | 0 | 0 | 0 | 0 | 0 | 0 | 0 | 0 | 0 | 0 | 0 | 0 | 0 | 0 | 0 | 0 | 0
3 | 0 | 0 | 0 | 0 | 0 | 0 | 0 | 0 | 0 | 0 | 0 | 0 | 0 | 0 | 0 | 0 | 0 | 0 | 0 | 0 | 0 | 0 | 0 | 0
4 | 0 | 0 | 0 | 0 | 0 | 0 | 0 | 0 | 0 | 0 | 0 | 0 | 0 | 0 | 0 | 0 | 0 | 0 | 0 | 0 | 0 | 0 | 0 | 0
5 | 0 | 0 | 6.2723e-05 | 0 | 0 | 0 | 0 | 0.038141 | 0.75561 | 1.9716 | 2.4605 | 2.7328 | 2.7835 | 2.7324 | 2.3331 | 1.5418 | 0.37667 | 0.0029441 | 0.00025345 | 0.00019393 | 0 | 0 | 0 | 0
6 | 0 | 0 | 6.2723e-05 | 0 | 0 | 0 | 0 | 0.038141 | 0.75561 | 1.9716 | 2.4605 | 2.7328 | 2.7835 | 2.7324 | 2.3331 | 1.5418 | 0.37667 | 0.0029441 | 0.00025345 | 0.00019393 | 0 | 0 | 0 | 0
7 | 0 | 0 | 6.2723e-05 | 0 | 0 | 0 | 0 | 0.038141 | 0.75561 | 1.9716 | 2.4605 | 2.7328 | 2.7835 | 2.7324 | 2.3331 | 1.5418 | 0.37667 | 0.0029441 | 0.00025345 | 0.00019393 | 0 | 0 | 0 | 0
8 | 0 | 0 | 6.2723e-05 | 0 | 0 | 0 | 0 | 0.038141 | 0.75561 | 1.9716 | 2.4605 | 2.7328 | 2.7835 | 2.7324 | 2.3331 | 1.5418 | 0.37667 | 0.0029441 | 0.00025345 | 0.00019393 | 0 | 0 | 0 | 0
9 | 0 | 0 | 6.2723e-05 | 0 | 0 | 0 | 0 | 0.038141 | 0.75561 | 1.9716 | 2.4605 | 2.7328 | 2.7835 | 2.7324 | 2.3331 | 1.5418 | 0.37667 | 0.0029441 | 0.00025345 | 0.00019393 | 0 | 0 | 0 | 0
10 | 0 | 0 | 7.8404e-05 | 0 | 0 | 0 | 0 | 0.047676 | 0.94451 | 2.4645 | 3.0756 | 3.4161 | 3.4794 | 3.4155 | 2.9164 | 1.9272 | 0.47084 | 0.0036802 | 0.00031681 | 0.00024241 | 0 | 0 | 0 | 0
11 | 0 | 0 | 7.8404e-05 | 0 | 0 | 0 | 0 | 0.047676 | 0.94451 | 2.4645 | 3.0756 | 3.4161 | 3.4794 | 3.4155 | 2.9164 | 1.9272 | 0.47084 | 0.0036802 | 0.00031681 | 0.00024241 | 0 | 0 | 0 | 0
12 | 0 | 0 | 7.8404e-05 | 0 | 0 | 0 | 0 | 0.047676 | 0.94451 | 2.4645 | 3.0756 | 3.4161 | 3.4794 | 3.4155 | 2.9164 | 1.9272 | 0.47084 | 0.0036802 | 0.00031681 | 0.00024241 | 0 | 0 | 0 | 0
13 | 0 | 0 | 7.8404e-05 | 0 | 0 | 0 | 0 | 0.047676 | 0.94451 | 2.4645 | 3.0756 | 3.4161 | 3.4794 | 3.4155 | 2.9164 | 1.9272 | 0.47084 | 0.0036802 | 0.00031681 | 0.00024241 | 0 | 0 | 0 | 0

## Pg, Winter, S2
GenID | 0 | 1 | 2 | 3 | 4 | 5 | 6 | 7 | 8 | 9 | 10 | 11 | 12 | 13 | 14 | 15 | 16 | 17 | 18 | 19 | 20 | 21 | 22 | 23
1 | 0 | 0 | 0 | 0 | 0 | 0 | 0 | 0 | 0 | 0 | 0 | 0 | 0 | 0 | 0 | 0 | 0 | 0 | 0 | 0 | 0 | 0 | 0 | 0
2 | 0 | 0 | 0 | 0 | 0 | 0 | 0 | 0 | 0 | 0 | 0 | 0 | 0 | 0 | 0 | 0 | 0 | 0 | 0 | 0 | 0 | 0 | 0 | 0
3 | 0 | 0 | 0 | 0 | 0 | 0 | 0 | 0 | 0 | 0 | 0 | 0 | 0 | 0 | 0 | 0 | 0 | 0 | 0 | 0 | 0 | 0 | 0 | 0
4 | 0 | 0 | 0 | 0 | 0 | 0 | 0 | 0 | 0 | 0 | 0 | 0 | 0 | 0 | 0 | 0 | 0 | 0 | 0 | 0 | 0 | 0 | 0 | 0
5 | 0 | 0.00010902 | 0 | 0 | 0 | 0 | 0 | 0.03056 | 0.6015 | 1.4309 | 1.9255 | 2.3616 | 2.8046 | 2.3405 | 1.7198 | 0.825 | 0.17235 | 0.0011016 | 0.00048197 | 0 | 0 | 0 | 0 | 0
6 | 0 | 0.00010902 | 0 | 0 | 0 | 0 | 0 | 0.03056 | 0.6015 | 1.4309 | 1.9255 | 2.3616 | 2.8046 | 2.3405 | 1.7198 | 0.825 | 0.17235 | 0.0011016 | 0.00048197 | 0 | 0 | 0 | 0 | 0
7 | 0 | 0.00010902 | 0 | 0 | 0 | 0 | 0 | 0.03056 | 0.6015 | 1.4309 | 1.9255 | 2.3616 | 2.8046 | 2.3405 | 1.7198 | 0.825 | 0.17235 | 0.0011016 | 0.00048197 | 0 | 0 | 0 | 0 | 0
8 | 0 | 0.00010902 | 0 | 0 | 0 | 0 | 0 | 0.03056 | 0.6015 | 1.4309 | 1.9255 | 2.3616 | 2.8046 | 2.3405 | 1.7198 | 0.825 | 0.17235 | 0.0011016 | 0.00048197 | 0 | 0 | 0 | 0 | 0
9 | 0 | 0.00010902 | 0 | 0 | 0 | 0 | 0 | 0.03056 | 0.6015 | 1.4309 | 1.9255 | 2.3616 | 2.8046 | 2.3405 | 1.7198 | 0.825 | 0.17235 | 0.0011016 | 0.00048197 | 0 | 0 | 0 | 0 | 0
10 | 0 | 0.00013627 | 0 | 0 | 0 | 0 | 0 | 0.0382 | 0.75187 | 1.7886 | 2.4069 | 2.952 | 3.5057 | 2.9256 | 2.1497 | 1.0312 | 0.21544 | 0.001377 | 0.00060246 | 0 | 0 | 0 | 0 | 0
11 | 0 | 0.00013627 | 0 | 0 | 0 | 0 | 0 | 0.0382 | 0.75187 | 1.7886 | 2.4069 | 2.952 | 3.5057 | 2.9256 | 2.1497 | 1.0312 | 0.21544 | 0.001377 | 0.00060246 | 0 | 0 | 0 | 0 | 0
12 | 0 | 0.00013627 | 0 | 0 | 0 | 0 | 0 | 0.0382 | 0.75187 | 1.7886 | 2.4069 | 2.952 | 3.5057 | 2.9256 | 2.1497 | 1.0312 | 0.21544 | 0.001377 | 0.00060246 | 0 | 0 | 0 | 0 | 0
13 | 0 | 0.00013627 | 0 | 0 | 0 | 0 | 0 | 0.0382 | 0.75187 | 1.7886 | 2.4069 | 2.952 | 3.5057 | 2.9256 | 2.1497 | 1.0312 | 0.21544 | 0.001377 | 0.00060246 | 0 | 0 | 0 | 0 | 0

## Pg, Winter, S3
GenID | 0 | 1 | 2 | 3 | 4 | 5 | 6 | 7 | 8 | 9 | 10 | 11 | 12 | 13 | 14 | 15 | 16 | 17 | 18 | 19 | 20 | 21 | 22 | 23
1 | 0 | 0 | 0 | 0 | 0 | 0 | 0 | 0 | 0 | 0 | 0 | 0 | 0 | 0 | 0 | 0 | 0 | 0 | 0 | 0 | 0 | 0 | 0 | 0
2 | 0 | 0 | 0 | 0 | 0 | 0 | 0 | 0 | 0 | 0 | 0 | 0 | 0 | 0 | 0 | 0 | 0 | 0 | 0 | 0 | 0 | 0 | 0 | 0
3 | 0 | 0 | 0 | 0 | 0 | 0 | 0 | 0 | 0 | 0 | 0 | 0 | 0 | 0 | 0 | 0 | 0 | 0 | 0 | 0 | 0 | 0 | 0 | 0
4 | 0 | 0 | 0 | 0 | 0 | 0 | 0 | 0 | 0 | 0 | 0 | 0 | 0 | 0 | 0 | 0 | 0 | 0 | 0 | 0 | 0 | 0 | 0 | 0
5 | 0 | 0 | 0 | 0 | 0 | 0 | 0 | 0.033042 | 0.72151 | 1.6798 | 2.4225 | 2.4938 | 2.3679 | 1.8539 | 1.4281 | 0.60596 | 0.10698 | 0.00017363 | 0 | 0 | 0 | 0 | 0 | 0
6 | 0 | 0 | 0 | 0 | 0 | 0 | 0 | 0.033042 | 0.72151 | 1.6798 | 2.4225 | 2.4938 | 2.3679 | 1.8539 | 1.4281 | 0.60596 | 0.10698 | 0.00017363 | 0 | 0 | 0 | 0 | 0 | 0
7 | 0 | 0 | 0 | 0 | 0 | 0 | 0 | 0.033042 | 0.72151 | 1.6798 | 2.4225 | 2.4938 | 2.3679 | 1.8539 | 1.4281 | 0.60596 | 0.10698 | 0.00017363 | 0 | 0 | 0 | 0 | 0 | 0
8 | 0 | 0 | 0 | 0 | 0 | 0 | 0 | 0.033042 | 0.72151 | 1.6798 | 2.4225 | 2.4938 | 2.3679 | 1.8539 | 1.4281 | 0.60596 | 0.10698 | 0.00017363 | 0 | 0 | 0 | 0 | 0 | 0
9 | 0 | 0 | 0 | 0 | 0 | 0 | 0 | 0.033042 | 0.72151 | 1.6798 | 2.4225 | 2.4938 | 2.3679 | 1.8539 | 1.4281 | 0.60596 | 0.10698 | 0.00017363 | 0 | 0 | 0 | 0 | 0 | 0
10 | 0 | 0 | 0 | 0 | 0 | 0 | 0 | 0.041303 | 0.90189 | 2.0998 | 3.0281 | 3.1172 | 2.9599 | 2.3174 | 1.7851 | 0.75745 | 0.13372 | 0.00021703 | 0 | 0 | 0 | 0 | 0 | 0
11 | 0 | 0 | 0 | 0 | 0 | 0 | 0 | 0.041303 | 0.90189 | 2.0998 | 3.0281 | 3.1172 | 2.9599 | 2.3174 | 1.7851 | 0.75745 | 0.13372 | 0.00021703 | 0 | 0 | 0 | 0 | 0 | 0
12 | 0 | 0 | 0 | 0 | 0 | 0 | 0 | 0.041303 | 0.90189 | 2.0998 | 3.0281 | 3.1172 | 2.9599 | 2.3174 | 1.7851 | 0.75745 | 0.13372 | 0.00021703 | 0 | 0 | 0 | 0 | 0 | 0
13 | 0 | 0 | 0 | 0 | 0 | 0 | 0 | 0.041303 | 0.90189 | 2.0998 | 3.0281 | 3.1172 | 2.9599 | 2.3174 | 1.7851 | 0.75745 | 0.13372 | 0.00021703 | 0 | 0 | 0 | 0 | 0 | 0

## Qg, Winter, S1
GenID | 0 | 1 | 2 | 3 | 4 | 5 | 6 | 7 | 8 | 9 | 10 | 11 | 12 | 13 | 14 | 15 | 16 | 17 | 18 | 19 | 20 | 21 | 22 | 23
1 | 0 | 0 | 0 | 0 | 0 | 0 | 0 | 0 | 0 | 0 | 0 | 0 | 0 | 0 | 0 | 0 | 0 | 0 | 0 | 0 | 0 | 0 | 0 | 0
2 | 0 | 0 | 0 | 0 | 0 | 0 | 0 | 0 | 0 | 0 | 0 | 0 | 0 | 0 | 0 | 0 | 0 | 0 | 0 | 0 | 0 | 0 | 0 | 0
3 | 0 | 0 | 0 | 0 | 0 | 0 | 0 | 0 | 0 | 0 | 0 | 0 | 0 | 0 | 0 | 0 | 0 | 0 | 0 | 0 | 0 | 0 | 0 | 0
4 | 0 | 0 | 0 | 0 | 0 | 0 | 0 | 0 | 0 | 0 | 0 | 0 | 0 | 0 | 0 | 0 | 0 | 0 | 0 | 0 | 0 | 0 | 0 | 0
5 | 0 | 0 | 0 | 0 | 0 | 0 | 0 | 0 | 0 | 0 | 0 | 0 | 0 | 0 | 0 | 0 | 0 | 0 | 0 | 0 | 0 | 0 | 0 | 0
6 | 0 | 0 | 0 | 0 | 0 | 0 | 0 | 0 | 0 | 0 | 0 | 0 | 0 | 0 | 0 | 0 | 0 | 0 | 0 | 0 | 0 | 0 | 0 | 0
7 | 0 | 0 | 0 | 0 | 0 | 0 | 0 | 0 | 0 | 0 | 0 | 0 | 0 | 0 | 0 | 0 | 0 | 0 | 0 | 0 | 0 | 0 | 0 | 0
8 | 0 | 0 | 0 | 0 | 0 | 0 | 0 | 0 | 0 | 0 | 0 | 0 | 0 | 0 | 0 | 0 | 0 | 0 | 0 | 0 | 0 | 0 | 0 | 0
9 | 0 | 0 | 0 | 0 | 0 | 0 | 0 | 0 | 0 | 0 | 0 | 0 | 0 | 0 | 0 | 0 | 0 | 0 | 0 | 0 | 0 | 0 | 0 | 0
10 | 0 | 0 | 0 | 0 | 0 | 0 | 0 | 0 | 0 | 0 | 0 | 0 | 0 | 0 | 0 | 0 | 0 | 0 | 0 | 0 | 0 | 0 | 0 | 0
11 | 0 | 0 | 0 | 0 | 0 | 0 | 0 | 0 | 0 | 0 | 0 | 0 | 0 | 0 | 0 | 0 | 0 | 0 | 0 | 0 | 0 | 0 | 0 | 0
12 | 0 | 0 | 0 | 0 | 0 | 0 | 0 | 0 | 0 | 0 | 0 | 0 | 0 | 0 | 0 | 0 | 0 | 0 | 0 | 0 | 0 | 0 | 0 | 0
13 | 0 | 0 | 0 | 0 | 0 | 0 | 0 | 0 | 0 | 0 | 0 | 0 | 0 | 0 | 0 | 0 | 0 | 0 | 0 | 0 | 0 | 0 | 0 | 0

## Qg, Winter, S2
GenID | 0 | 1 | 2 | 3 | 4 | 5 | 6 | 7 | 8 | 9 | 10 | 11 | 12 | 13 | 14 | 15 | 16 | 17 | 18 | 19 | 20 | 21 | 22 | 23
1 | 0 | 0 | 0 | 0 | 0 | 0 | 0 | 0 | 0 | 0 | 0 | 0 | 0 | 0 | 0 | 0 | 0 | 0 | 0 | 0 | 0 | 0 | 0 | 0
2 | 0 | 0 | 0 | 0 | 0 | 0 | 0 | 0 | 0 | 0 | 0 | 0 | 0 | 0 | 0 | 0 | 0 | 0 | 0 | 0 | 0 | 0 | 0 | 0
3 | 0 | 0 | 0 | 0 | 0 | 0 | 0 | 0 | 0 | 0 | 0 | 0 | 0 | 0 | 0 | 0 | 0 | 0 | 0 | 0 | 0 | 0 | 0 | 0
4 | 0 | 0 | 0 | 0 | 0 | 0 | 0 | 0 | 0 | 0 | 0 | 0 | 0 | 0 | 0 | 0 | 0 | 0 | 0 | 0 | 0 | 0 | 0 | 0
5 | 0 | 0 | 0 | 0 | 0 | 0 | 0 | 0 | 0 | 0 | 0 | 0 | 0 | 0 | 0 | 0 | 0 | 0 | 0 | 0 | 0 | 0 | 0 | 0
6 | 0 | 0 | 0 | 0 | 0 | 0 | 0 | 0 | 0 | 0 | 0 | 0 | 0 | 0 | 0 | 0 | 0 | 0 | 0 | 0 | 0 | 0 | 0 | 0
7 | 0 | 0 | 0 | 0 | 0 | 0 | 0 | 0 | 0 | 0 | 0 | 0 | 0 | 0 | 0 | 0 | 0 | 0 | 0 | 0 | 0 | 0 | 0 | 0
8 | 0 | 0 | 0 | 0 | 0 | 0 | 0 | 0 | 0 | 0 | 0 | 0 | 0 | 0 | 0 | 0 | 0 | 0 | 0 | 0 | 0 | 0 | 0 | 0
9 | 0 | 0 | 0 | 0 | 0 | 0 | 0 | 0 | 0 | 0 | 0 | 0 | 0 | 0 | 0 | 0 | 0 | 0 | 0 | 0 | 0 | 0 | 0 | 0
10 | 0 | 0 | 0 | 0 | 0 | 0 | 0 | 0 | 0 | 0 | 0 | 0 | 0 | 0 | 0 | 0 | 0 | 0 | 0 | 0 | 0 | 0 | 0 | 0
11 | 0 | 0 | 0 | 0 | 0 | 0 | 0 | 0 | 0 | 0 | 0 | 0 | 0 | 0 | 0 | 0 | 0 | 0 | 0 | 0 | 0 | 0 | 0 | 0
12 | 0 | 0 | 0 | 0 | 0 | 0 | 0 | 0 | 0 | 0 | 0 | 0 | 0 | 0 | 0 | 0 | 0 | 0 | 0 | 0 | 0 | 0 | 0 | 0
13 | 0 | 0 | 0 | 0 | 0 | 0 | 0 | 0 | 0 | 0 | 0 | 0 | 0 | 0 | 0 | 0 | 0 | 0 | 0 | 0 | 0 | 0 | 0 | 0

## Qg, Winter, S3
GenID | 0 | 1 | 2 | 3 | 4 | 5 | 6 | 7 | 8 | 9 | 10 | 11 | 12 | 13 | 14 | 15 | 16 | 17 | 18 | 19 | 20 | 21 | 22 | 23
1 | 0 | 0 | 0 | 0 | 0 | 0 | 0 | 0 | 0 | 0 | 0 | 0 | 0 | 0 | 0 | 0 | 0 | 0 | 0 | 0 | 0 | 0 | 0 | 0
2 | 0 | 0 | 0 | 0 | 0 | 0 | 0 | 0 | 0 | 0 | 0 | 0 | 0 | 0 | 0 | 0 | 0 | 0 | 0 | 0 | 0 | 0 | 0 | 0
3 | 0 | 0 | 0 | 0 | 0 | 0 | 0 | 0 | 0 | 0 | 0 | 0 | 0 | 0 | 0 | 0 | 0 | 0 | 0 | 0 | 0 | 0 | 0 | 0
4 | 0 | 0 | 0 | 0 | 0 | 0 | 0 | 0 | 0 | 0 | 0 | 0 | 0 | 0 | 0 | 0 | 0 | 0 | 0 | 0 | 0 | 0 | 0 | 0
5 | 0 | 0 | 0 | 0 | 0 | 0 | 0 | 0 | 0 | 0 | 0 | 0 | 0 | 0 | 0 | 0 | 0 | 0 | 0 | 0 | 0 | 0 | 0 | 0
6 | 0 | 0 | 0 | 0 | 0 | 0 | 0 | 0 | 0 | 0 | 0 | 0 | 0 | 0 | 0 | 0 | 0 | 0 | 0 | 0 | 0 | 0 | 0 | 0
7 | 0 | 0 | 0 | 0 | 0 | 0 | 0 | 0 | 0 | 0 | 0 | 0 | 0 | 0 | 0 | 0 | 0 | 0 | 0 | 0 | 0 | 0 | 0 | 0
8 | 0 | 0 | 0 | 0 | 0 | 0 | 0 | 0 | 0 | 0 | 0 | 0 | 0 | 0 | 0 | 0 | 0 | 0 | 0 | 0 | 0 | 0 | 0 | 0
9 | 0 | 0 | 0 | 0 | 0 | 0 | 0 | 0 | 0 | 0 | 0 | 0 | 0 | 0 | 0 | 0 | 0 | 0 | 0 | 0 | 0 | 0 | 0 | 0
10 | 0 | 0 | 0 | 0 | 0 | 0 | 0 | 0 | 0 | 0 | 0 | 0 | 0 | 0 | 0 | 0 | 0 | 0 | 0 | 0 | 0 | 0 | 0 | 0
11 | 0 | 0 | 0 | 0 | 0 | 0 | 0 | 0 | 0 | 0 | 0 | 0 | 0 | 0 | 0 | 0 | 0 | 0 | 0 | 0 | 0 | 0 | 0 | 0
12 | 0 | 0 | 0 | 0 | 0 | 0 | 0 | 0 | 0 | 0 | 0 | 0 | 0 | 0 | 0 | 0 | 0 | 0 | 0 | 0 | 0 | 0 | 0 | 0
13 | 0 | 0 | 0 | 0 | 0 | 0 | 0 | 0 | 0 | 0 | 0 | 0 | 0 | 0 | 0 | 0 | 0 | 0 | 0 | 0 | 0 | 0 | 0 | 0

## GenStatus, Winter
GenID | 0 | 1 | 2 | 3 | 4 | 5 | 6 | 7 | 8 | 9 | 10 | 11 | 12 | 13 | 14 | 15 | 16 | 17 | 18 | 19 | 20 | 21 | 22 | 23
1 | 1 | 1 | 1 | 1 | 1 | 1 | 1 | 1 | 1 | 1 | 1 | 1 | 1 | 1 | 1 | 1 | 1 | 1 | 1 | 1 | 1 | 1 | 1 | 1
2 | 1 | 1 | 1 | 1 | 1 | 1 | 1 | 1 | 1 | 1 | 1 | 1 | 1 | 1 | 1 | 1 | 1 | 1 | 1 | 1 | 1 | 1 | 1 | 1
3 | 1 | 1 | 1 | 1 | 1 | 1 | 1 | 1 | 1 | 1 | 1 | 1 | 1 | 1 | 1 | 1 | 1 | 1 | 1 | 1 | 1 | 1 | 1 | 1
4 | 1 | 1 | 1 | 1 | 1 | 1 | 1 | 1 | 1 | 1 | 1 | 1 | 1 | 1 | 1 | 1 | 1 | 1 | 1 | 1 | 1 | 1 | 1 | 1
5 | 1 | 1 | 1 | 1 | 1 | 1 | 1 | 1 | 1 | 1 | 1 | 1 | 1 | 1 | 1 | 1 | 1 | 1 | 1 | 1 | 1 | 1 | 1 | 1
6 | 1 | 1 | 1 | 1 | 1 | 1 | 1 | 1 | 1 | 1 | 1 | 1 | 1 | 1 | 1 | 1 | 1 | 1 | 1 | 1 | 1 | 1 | 1 | 1
7 | 1 | 1 | 1 | 1 | 1 | 1 | 1 | 1 | 1 | 1 | 1 | 1 | 1 | 1 | 1 | 1 | 1 | 1 | 1 | 1 | 1 | 1 | 1 | 1
8 | 1 | 1 | 1 | 1 | 1 | 1 | 1 | 1 | 1 | 1 | 1 | 1 | 1 | 1 | 1 | 1 | 1 | 1 | 1 | 1 | 1 | 1 | 1 | 1
9 | 1 | 1 | 1 | 1 | 1 | 1 | 1 | 1 | 1 | 1 | 1 | 1 | 1 | 1 | 1 | 1 | 1 | 1 | 1 | 1 | 1 | 1 | 1 | 1
10 | 1 | 1 | 1 | 1 | 1 | 1 | 1 | 1 | 1 | 1 | 1 | 1 | 1 | 1 | 1 | 1 | 1 | 1 | 1 | 1 | 1 | 1 | 1 | 1
11 | 1 | 1 | 1 | 1 | 1 | 1 | 1 | 1 | 1 | 1 | 1 | 1 | 1 | 1 | 1 | 1 | 1 | 1 | 1 | 1 | 1 | 1 | 1 | 1
12 | 1 | 1 | 1 | 1 | 1 | 1 | 1 | 1 | 1 | 1 | 1 | 1 | 1 | 1 | 1 | 1 | 1 | 1 | 1 | 1 | 1 | 1 | 1 | 1
13 | 1 | 1 | 1 | 1 | 1 | 1 | 1 | 1 | 1 | 1 | 1 | 1 | 1 | 1 | 1 | 1 | 1 | 1 | 1 | 1 | 1 | 1 | 1 | 1

## Pc, Summer, S1
LoadID | 0 | 1 | 2 | 3 | 4 | 5 | 6 | 7 | 8 | 9 | 10 | 11 | 12 | 13 | 14 | 15 | 16 | 17 | 18 | 19 | 20 | 21 | 22 | 23
1 | 9.7058 | 9.4685 | 9.3237 | 9.2666 | 9.2089 | 9.412 | 10.8534 | 11.4645 | 12.2224 | 11.6308 | 11.7059 | 11.7939 | 12.1798 | 12.0564 | 11.7917 | 11.7012 | 11.8507 | 11.9641 | 11.4536 | 11.5901 | 11.6864 | 11.0012 | 9.7208 | 9.7293
2 | 1.7748 | 1.6265 | 1.5732 | 1.5589 | 1.6236 | 1.7632 | 2.9366 | 3.5851 | 3.8541 | 3.7982 | 3.9719 | 4.2126 | 4.1794 | 3.8821 | 3.3778 | 3.2279 | 3.0685 | 2.9862 | 2.9529 | 3.0443 | 2.9296 | 2.5779 | 2.1108 | 1.8889
3 | 0.84205 | 0.74757 | 0.70199 | 0.67977 | 0.69034 | 0.75576 | 0.90275 | 1.0627 | 1.157 | 1.217 | 1.2889 | 1.3198 | 1.3001 | 1.2548 | 1.1791 | 1.1135 | 1.1189 | 1.1906 | 1.2566 | 1.2942 | 1.4375 | 1.2823 | 1.1661 | 0.99437
4 | 1.6365 | 1.5215 | 1.4631 | 1.3304 | 1.2819 | 1.3483 | 1.434 | 1.9258 | 2.1038 | 2.2431 | 2.0436 | 2.146 | 2.1481 | 2.0958 | 1.8038 | 1.8803 | 1.9904 | 1.9787 | 2.0667 | 2.1754 | 2.2771 | 2.0905 | 1.7941 | 1.656
5 | 0.32779 | 0.30478 | 0.296 | 0.28925 | 0.29428 | 0.31508 | 0.37451 | 0.43 | 0.46664 | 0.48648 | 0.52049 | 0.53255 | 0.52214 | 0.48044 | 0.42114 | 0.42197 | 0.42573 | 0.41468 | 0.43428 | 0.46429 | 0.47426 | 0.41276 | 0.379 | 0.33385
6 | 7.0913 | 6.9336 | 6.6825 | 6.5605 | 6.517 | 6.6104 | 6.5562 | 8.0141 | 8.6226 | 8.5106 | 8.3693 | 8.4722 | 8.7859 | 8.6173 | 7.9504 | 8.1953 | 8.2896 | 8.0151 | 7.6084 | 7.5128 | 7.49 | 7.4056 | 6.8439 | 6.6176
7 | 5.3688 | 5.0863 | 4.7284 | 4.9303 | 5.062 | 5.0762 | 5.5256 | 6.946 | 7.2558 | 7.2142 | 7.2319 | 7.6305 | 7.5342 | 7.2049 | 6.776 | 6.5362 | 6.863 | 6.6536 | 6.2682 | 6.3398 | 6.61 | 6.0426 | 5.5458 | 5.51
8 | 3.4366 | 3.0463 | 2.8187 | 2.7515 | 2.8813 | 2.8902 | 3.2 | 3.7271 | 4.1154 | 4.2401 | 4.5458 | 4.8067 | 4.9306 | 4.6975 | 4.5259 | 4.4724 | 4.4872 | 4.4386 | 4.515 | 4.5894 | 5.0419 | 4.8075 | 4.5496 | 3.9989
9 | 2.76 | 2.4377 | 2.3891 | 2.4422 | 2.3727 | 2.5874 | 3.341 | 3.8094 | 4.3928 | 4.6293 | 4.6084 | 4.8083 | 4.6736 | 4.7734 | 4.6956 | 4.3754 | 4.4416 | 4.2718 | 4.2518 | 4.2871 | 4.3349 | 3.6534 | 3.4772 | 2.9829
10 | 1.6934 | 1.54 | 1.4979 | 1.4019 | 1.4416 | 1.4149 | 1.4053 | 1.5989 | 1.3861 | 1.4367 | 1.6037 | 1.7923 | 1.869 | 1.8426 | 1.7856 | 1.8608 | 1.8804 | 1.8171 | 1.8203 | 1.9449 | 2.0368 | 1.9094 | 1.585 | 1.6776
11 | 5.304 | 5.3182 | 5.7027 | 5.1875 | 5.1176 | 4.9468 | 5.031 | 5.4521 | 4.8457 | 3.7087 | 5.1502 | 5.6775 | 5.6668 | 5.8781 | 4.6619 | 6.2309 | 5.696 | 5.5305 | 5.5936 | 6.1346 | 6.733 | 6.6826 | 6.6205 | 6.6857
12 | 0.38487 | 0.29533 | 0.22804 | 0.22826 | 0.21192 | 0.19949 | 0.45085 | 0.81209 | 0.9865 | 1.0071 | 0.9917 | 0.88722 | 1.0066 | 0.95155 | 0.86766 | 0.79755 | 0.72403 | 0.644 | 0.8204 | 0.95956 | 1.103 | 1.0517 | 0.78747 | 0.56182
13 | 3.7228 | 3.4458 | 3.1728 | 3.3055 | 3.2427 | 3.31 | 4.6897 | 6.0038 | 6.2963 | 5.9026 | 5.7758 | 6.2078 | 6.4949 | 6.0292 | 5.4963 | 5.2137 | 5.3271 | 5.1507 | 5.0303 | 5.4796 | 5.7416 | 5.359 | 4.6958 | 3.9108
14 | 2.5743 | 2.3425 | 2.2638 | 2.2867 | 2.2932 | 2.3556 | 2.7967 | 3.2942 | 3.5251 | 3.6623 | 3.5864 | 3.7162 | 3.8733 | 3.7503 | 3.6484 | 3.3805 | 3.2934 | 3.2719 | 3.3459 | 3.5684 | 3.8489 | 3.5075 | 3.159 | 2.7432

## Pc, Summer, S2
LoadID | 0 | 1 | 2 | 3 | 4 | 5 | 6 | 7 | 8 | 9 | 10 | 11 | 12 | 13 | 14 | 15 | 16 | 17 | 18 | 19 | 20 | 21 | 22 | 23
1 | 9.6806 | 9.3486 | 9.2402 | 9.2935 | 9.221 | 9.1908 | 9.95 | 10.1798 | 10.7387 | 10.5943 | 11.1677 | 11.0965 | 10.5153 | 10.1783 | 9.3025 | 9.3876 | 9.3199 | 9.4551 | 9.6913 | 9.7795 | 9.6895 | 9.8379 | 9.4908 | 8.9913
2 | 1.6571 | 1.5456 | 1.4504 | 1.4293 | 1.4861 | 1.5973 | 2.4055 | 2.8804 | 3.1811 | 3.1952 | 3.4628 | 3.6067 | 3.1901 | 2.7279 | 2.3254 | 2.2163 | 2.1817 | 2.1677 | 2.1813 | 2.2592 | 2.3171 | 2.4072 | 2.1689 | 1.9128
3 | 0.79454 | 0.71035 | 0.67557 | 0.65773 | 0.67467 | 0.70881 | 0.77119 | 0.97671 | 1.154 | 1.2266 | 1.2973 | 1.3992 | 1.4384 | 1.3134 | 1.2448 | 1.2141 | 1.1643 | 1.1788 | 1.2534 | 1.2595 | 1.322 | 1.4173 | 1.2808 | 1.0652
4 | 1.5078 | 1.3824 | 1.3169 | 1.2092 | 1.1875 | 1.1513 | 1.2306 | 1.4676 | 1.684 | 1.8568 | 1.8282 | 1.8417 | 1.8613 | 1.79 | 1.5938 | 1.5837 | 1.5499 | 1.5497 | 1.6477 | 1.8131 | 1.8376 | 1.8719 | 1.6561 | 1.4018
5 | 0.28148 | 0.25602 | 0.25405 | 0.24754 | 0.25754 | 0.26428 | 0.28903 | 0.35134 | 0.40284 | 0.45276 | 0.48681 | 0.49551 | 0.49123 | 0.46987 | 0.44025 | 0.42634 | 0.4347 | 0.42042 | 0.40863 | 0.41618 | 0.43792 | 0.44167 | 0.40021 | 0.33667
6 | 6.5365 | 6.3344 | 6.2663 | 6.2707 | 6.0029 | 5.8934 | 5.545 | 5.4806 | 5.4486 | 5.4743 | 5.3002 | 5.1818 | 5.1478 | 5.4935 | 5.5771 | 5.5272 | 5.378 | 5.518 | 5.5086 | 5.6774 | 5.5209 | 5.4061 | 5.2464 | 5.2081
7 | 5.1734 | 5.1469 | 4.9255 | 4.9389 | 4.83 | 4.7751 | 4.5278 | 5.0474 | 5.2945 | 5.5835 | 5.7072 | 5.926 | 5.8806 | 5.6313 | 5.172 | 5.2949 | 5.1783 | 5.0368 | 4.9105 | 5.2261 | 5.0704 | 5.3644 | 5.1413 | 4.8673
8 | 3.2934 | 3.0101 | 2.7422 | 2.6467 | 2.6417 | 2.5905 | 2.7263 | 3.2222 | 3.7598 | 4.1875 | 4.5574 | 4.8087 | 4.939 | 4.7786 | 4.4576 | 4.2877 | 4.1668 | 4.0957 | 4.0932 | 4.1893 | 4.3839 | 4.7744 | 4.4855 | 3.8807
9 | 2.6429 | 2.4574 | 2.4248 | 2.4069 | 2.4299 | 2.4436 | 2.6061 | 3.2452 | 3.6926 | 4.0728 | 4.2897 | 4.3116 | 4.4356 | 4.3225 | 3.9106 | 3.924 | 3.9261 | 3.749 | 3.6999 | 3.8671 | 3.7895 | 3.5063 | 3.3686 | 2.8531
10 | 1.6083 | 1.4878 | 1.3925 | 1.3028 | 1.2621 | 1.3622 | 1.3333 | 1.5011 | 1.6644 | 1.8557 | 1.9138 | 2.0613 | 2.0138 | 1.9402 | 1.6539 | 1.4804 | 1.473 | 1.5151 | 1.6497 | 1.6943 | 1.7914 | 1.9101 | 1.8738 | 1.7547
11 | 6.7867 | 5.7502 | 5.1247 | 5.1263 | 5.0543 | 5.0427 | 5.3311 | 5.04 | 4.3775 | 4.4101 | 5.213 | 5.2815 | 5.2791 | 4.7872 | 5.0878 | 5.4328 | 5.2842 | 5.1577 | 5.717 | 5.7281 | 5.302 | 5.3556 | 5.6978 | 5.5286
12 | 0.37346 | 0.27872 | 0.20299 | 0.25157 | 0.20863 | 0.18822 | 0.35286 | 0.71069 | 0.84328 | 0.90362 | 0.96211 | 0.88449 | 0.9364 | 0.88325 | 0.70587 | 0.6671 | 0.62381 | 0.70913 | 0.87491 | 0.92847 | 0.90542 | 1.04 | 0.79933 | 0.59506
13 | 3.676 | 3.3909 | 3.1766 | 3.1504 | 3.1629 | 3.1276 | 3.4623 | 3.994 | 4.2737 | 4.3011 | 4.568 | 4.959 | 4.8955 | 4.6117 | 4.145 | 3.8963 | 3.7555 | 3.8642 | 3.9225 | 4.0446 | 4.0838 | 4.2111 | 3.9664 | 3.5674
14 | 2.4974 | 2.3288 | 2.2683 | 2.2736 | 2.2889 | 2.3035 | 2.5208 | 2.8541 | 3.1145 | 3.2813 | 3.4264 | 3.5236 | 3.4224 | 3.2609 | 3.1412 | 3.0212 | 3.0055 | 3.002 | 3.0585 | 3.1875 | 3.2565 | 3.4087 | 3.1093 | 2.6741

## Pc, Summer, S3
LoadID | 0 | 1 | 2 | 3 | 4 | 5 | 6 | 7 | 8 | 9 | 10 | 11 | 12 | 13 | 14 | 15 | 16 | 17 | 18 | 19 | 20 | 21 | 22 | 23
1 | 8.9794 | 8.685 | 8.6742 | 8.58 | 8.459 | 8.4279 | 8.8072 | 8.7742 | 9.1717 | 9.3194 | 9.6882 | 9.8463 | 9.7742 | 9.2568 | 9.1462 | 9.1447 | 8.9847 | 9.1316 | 7.3011 | 8.6901 | 9.6022 | 9.7303 | 9.5379 | 9.0546
2 | 1.6394 | 1.4946 | 1.4141 | 1.3851 | 1.4196 | 1.4417 | 1.5974 | 1.7385 | 2.0041 | 2.3491 | 2.5675 | 2.657 | 2.4966 | 2.1285 | 1.9819 | 1.9129 | 1.9063 | 1.8664 | 1.9726 | 2.0904 | 2.2208 | 2.4283 | 2.146 | 1.8236
3 | 0.8468 | 0.73404 | 0.6864 | 0.65375 | 0.65156 | 0.65146 | 0.77778 | 0.9933 | 1.232 | 1.427 | 1.5662 | 1.6497 | 1.4367 | 1.2733 | 1.1413 | 1.0374 | 1.0012 | 1.04 | 1.1141 | 1.2032 | 1.3158 | 1.4038 | 1.2747 | 1.0292
4 | 1.1862 | 1.0727 | 1.0032 | 0.96431 | 0.95073 | 0.92822 | 1.0257 | 1.3185 | 1.622 | 1.8151 | 1.8145 | 1.7806 | 1.7187 | 1.4923 | 1.3382 | 1.2463 | 1.2371 | 1.274 | 1.3876 | 1.6024 | 1.6746 | 1.7423 | 1.5812 | 1.3003
5 | 0.29531 | 0.26275 | 0.25026 | 0.24591 | 0.23605 | 0.24766 | 0.28742 | 0.33791 | 0.39513 | 0.47141 | 0.52237 | 0.55281 | 0.50245 | 0.43738 | 0.37134 | 0.35793 | 0.35285 | 0.35855 | 0.35903 | 0.40025 | 0.42709 | 0.44509 | 0.39539 | 0.33468
6 | 5.1528 | 4.8323 | 4.6887 | 4.7087 | 4.6672 | 4.6794 | 4.6592 | 4.8113 | 5.0504 | 5.4224 | 5.4036 | 5.3459 | 5.2656 | 5.3742 | 5.3231 | 5.4232 | 5.7112 | 5.4331 | 5.3823 | 5.4645 | 5.5635 | 5.1957 | 5.0508 | 4.9478
7 | 4.6248 | 4.5296 | 4.4007 | 4.3726 | 4.3954 | 4.136 | 3.9798 | 4.3027 | 4.6972 | 5.184 | 5.4748 | 5.7413 | 5.5845 | 5.1406 | 4.9564 | 4.8535 | 4.8365 | 4.6164 | 4.691 | 4.7262 | 4.8717 | 5.1549 | 4.6084 | 4.7394
8 | 3.2219 | 2.8378 | 2.6922 | 2.6102 | 2.5544 | 2.432 | 2.6043 | 3.1087 | 3.6256 | 4.3215 | 4.8596 | 5.2473 | 5.062 | 4.3941 | 3.9145 | 3.8007 | 3.6135 | 3.5603 | 3.7382 | 3.8678 | 4.2321 | 4.7367 | 4.5262 | 3.804
9 | 2.6004 | 2.3667 | 2.3443 | 2.3816 | 2.3051 | 2.1829 | 2.3167 | 2.5546 | 3.0363 | 3.4731 | 3.7166 | 3.8708 | 3.8471 | 3.6883 | 3.3742 | 2.9523 | 2.8775 | 2.8281 | 2.7012 | 2.8133 | 3.1032 | 3.26 | 3.1482 | 2.9109
10 | 1.6287 | 1.502 | 1.4669 | 1.407 | 1.3833 | 1.325 | 1.2188 | 1.5029 | 1.3528 | 1.5176 | 1.6655 | 1.9902 | 1.8865 | 1.6543 | 1.4677 | 1.4014 | 1.393 | 1.422 | 1.4646 | 1.5081 | 1.6648 | 1.794 | 1.7971 | 1.6782
11 | 5.2206 | 5.1461 | 5.5172 | 4.6007 | 2.6322 | 3.1661 | 3.5896 | 3.7291 | 3.4996 | 3.6437 | 4.2949 | 4.4051 | 4.3737 | 3.9979 | 4.3254 | 4.289 | 3.969 | 3.9145 | 4.1593 | 4.4011 | 3.982 | 4.0121 | 3.7948 | 4.0825
12 | 0.38673 | 0.28239 | 0.20166 | 0.48462 | 0.32174 | 0.086346 | 0.26751 | 0.60425 | 0.80278 | 0.95715 | 1.067 | 1.0872 | 0.92405 | 0.69983 | 0.54634 | 0.51574 | 0.47277 | 0.5204 | 0.71381 | 0.83057 | 0.9019 | 1.1753 | 0.86258 | 0.53761
13 | 3.2574 | 2.9741 | 2.9014 | 2.7379 | 2.5635 | 2.5192 | 2.6063 | 3.0598 | 3.4285 | 3.735 | 3.9854 | 4.1012 | 3.9759 | 3.625 | 3.344 | 3.1693 | 3.1348 | 3.1943 | 3.3281 | 3.4436 | 3.6664 | 3.872 | 3.6197 | 3.1411
14 | 2.3436 | 2.1043 | 1.9905 | 1.9095 | 1.9045 | 1.8827 | 2.0463 | 2.3723 | 2.8521 | 3.2477 | 3.6199 | 3.6948 | 3.3646 | 2.9452 | 2.6847 | 2.5853 | 2.5306 | 2.57 | 2.6087 | 2.7164 | 2.9548 | 3.1461 | 2.9119 | 2.4869

## Qc, Summer, S1
LoadID | 0 | 1 | 2 | 3 | 4 | 5 | 6 | 7 | 8 | 9 | 10 | 11 | 12 | 13 | 14 | 15 | 16 | 17 | 18 | 19 | 20 | 21 | 22 | 23
1 | 0.44199 | 0.41163 | 0.30943 | 0.27892 | 0.25643 | 0.32199 | 1.0603 | 1.4161 | 1.8165 | 1.7319 | 1.6892 | 1.6681 | 1.8028 | 1.6549 | 1.52 | 1.4123 | 1.398 | 1.4162 | 1.1779 | 1.0795 | 1.1444 | 0.80085 | 0.35148 | 0.37659
2 | -1.5747 | -1.5856 | -1.6004 | -1.6091 | -1.5875 | -1.5497 | -1.3172 | -1.0869 | -1.0664 | -1.0494 | -1.0321 | -1.0207 | -1.0448 | -1.085 | -1.1929 | -1.2464 | -1.2904 | -1.2945 | -1.319 | -1.3633 | -1.4498 | -1.5115 | -1.5327 | -1.5623
3 | -0.27918 | -0.30024 | -0.31362 | -0.31837 | -0.3101 | -0.31114 | -0.24539 | -0.20371 | -0.17142 | -0.13242 | -0.13311 | -0.14244 | -0.16727 | -0.17216 | -0.19313 | -0.19331 | -0.1962 | -0.15177 | -0.13691 | -0.15597 | -0.12925 | -0.16425 | -0.18807 | -0.21244
4 | 0.0060502 | -0.029896 | -0.035503 | -0.048116 | -0.061192 | -0.049641 | -0.057945 | 0.15183 | 0.19518 | 0.25055 | 0.14453 | 0.13001 | 0.089705 | 0.11907 | 0.050936 | 0.044926 | 0.052522 | 0.09522 | 0.18088 | 0.18476 | 0.14683 | 0.11202 | 0.054872 | 0.010081
5 | 0.11968 | 0.12123 | 0.1232 | 0.12362 | 0.12898 | 0.12088 | 0.11062 | 0.099121 | 0.080396 | 0.055179 | 0.061109 | 0.073569 | 0.053365 | 0.07587 | 0.0865 | 0.08682 | 0.08252 | 0.084829 | 0.076665 | 0.093566 | 0.099181 | 0.11469 | 0.10475 | 0.10634
6 | 0.58009 | 0.63591 | 0.60325 | 0.60218 | 0.59018 | 0.62429 | 0.64013 | 1.2009 | 1.3964 | 1.3466 | 1.3116 | 1.3145 | 1.3971 | 1.3512 | 0.94912 | 1.2411 | 1.2564 | 1.1799 | 0.93222 | 0.8455 | 0.88652 | 0.89177 | 0.61551 | 0.60782
7 | 0.672 | 0.74685 | 0.56557 | 0.66641 | 0.6822 | 0.70044 | 0.67849 | 1.2546 | 1.4408 | 1.4376 | 1.2564 | 1.5005 | 1.5635 | 1.443 | 1.2533 | 1.1022 | 1.3438 | 1.303 | 1.0225 | 0.9483 | 1.1172 | 0.8789 | 0.67115 | 0.74737
8 | -0.23776 | -0.31075 | -0.36484 | -0.36394 | -0.36622 | -0.39592 | -0.35612 | -0.14217 | 0.04441 | 0.15794 | 0.26054 | 0.27661 | 0.2428 | 0.19837 | 0.13106 | 0.087017 | 0.07269 | 0.063973 | 0.064703 | 0.017683 | 0.13763 | 0.062776 | 0.035988 | -0.05765
9 | -0.37254 | -0.38488 | -0.40504 | -0.4186 | -0.39168 | -0.42239 | -0.36634 | -0.167 | -0.030016 | -0.022355 | 0.051127 | 0.017168 | 0.0043683 | 0.0029837 | -0.043099 | -0.074916 | -0.11047 | -0.14031 | -0.1219 | -0.15025 | -0.10692 | -0.19749 | -0.24803 | -0.2692
10 | 0.0048297 | -0.044534 | -0.057024 | -0.072334 | -0.068879 | -0.079589 | -0.14974 | -0.048765 | -0.075151 | -0.025792 | -0.00048034 | 0.020213 | 0.06922 | 0.070103 | 0.053693 | 0.12338 | 0.10474 | 0.091007 | 0.075369 | 0.077131 | 0.10902 | 0.098119 | -0.0096549 | -0.01575
11 | -0.4912 | -0.29709 | -0.3755 | -0.29572 | -0.33923 | -0.18204 | -0.61349 | -0.48238 | -0.35769 | -0.4209 | -0.43591 | -0.39694 | 0.19882 | 0.10089 | -0.56448 | -0.19012 | -0.21905 | -0.1275 | 0.0058889 | 0.38746 | 0.86435 | 0.8609 | 0.81702 | 0.85817
12 | -0.54571 | -0.55049 | -0.5669 | -0.56691 | -0.57968 | -0.59715 | -0.5386 | -0.36565 | -0.27273 | -0.28757 | -0.36242 | -0.39737 | -0.36726 | -0.39821 | -0.377 | -0.44422 | -0.49729 | -0.44244 | -0.31283 | -0.27952 | -0.28039 | -0.37037 | -0.46173 | -0.47903
13 | -0.099588 | -0.23504 | -0.41402 | -0.3827 | -0.38881 | -0.37228 | -0.02308 | 0.44585 | 0.58218 | 0.58884 | 0.49171 | 0.61707 | 0.55738 | 0.48537 | 0.35142 | 0.2194 | 0.27054 | 0.24097 | 0.046544 | 0.1937 | 0.27053 | 0.17603 | -0.16588 | -0.3417
14 | -0.22435 | -0.2507 | -0.25713 | -0.25395 | -0.26247 | -0.26977 | -0.08529 | 0.075277 | 0.17126 | 0.18108 | 0.076772 | 0.18658 | 0.20058 | 0.19272 | 0.15252 | 0.065396 | 0.032824 | 0.032716 | 0.033388 | 0.06669 | 0.095676 | 0.013094 | -0.09881 | -0.16613

## Qc, Summer, S2
LoadID | 0 | 1 | 2 | 3 | 4 | 5 | 6 | 7 | 8 | 9 | 10 | 11 | 12 | 13 | 14 | 15 | 16 | 17 | 18 | 19 | 20 | 21 | 22 | 23
1 | 0.32753 | 0.3195 | 0.28563 | 0.26359 | 0.25731 | 0.20256 | 0.74172 | 0.77953 | 0.95239 | 0.89487 | 1.0337 | 0.96713 | 0.77895 | 0.57164 | 0.27819 | 0.3906 | 0.44068 | 0.53821 | 0.59193 | 0.5404 | 0.46681 | 0.40739 | 0.20884 | 0.14125
2 | -1.5858 | -1.6091 | -1.6091 | -1.6091 | -1.6091 | -1.5958 | -1.4596 | -1.4196 | -1.3734 | -1.3681 | -1.3069 | -1.3055 | -1.4339 | -1.5124 | -1.5766 | -1.5392 | -1.5099 | -1.4989 | -1.4589 | -1.5154 | -1.5535 | -1.5576 | -1.6009 | -1.6007
3 | -0.29695 | -0.31344 | -0.32147 | -0.33051 | -0.31947 | -0.32483 | -0.29909 | -0.24316 | -0.21338 | -0.22336 | -0.23968 | -0.23465 | -0.2238 | -0.24829 | -0.26462 | -0.26254 | -0.25677 | -0.2305 | -0.19107 | -0.19797 | -0.20199 | -0.19448 | -0.22373 | -0.23565
4 | -0.036201 | -0.040004 | -0.039978 | -0.051501 | -0.048201 | -0.072744 | -0.067109 | 0.044595 | 0.080659 | 0.096143 | 0.02559 | -0.034148 | -0.040992 | -0.035987 | -0.06103 | -0.043707 | -0.026706 | -0.0088627 | 0.080812 | 0.141 | 0.070213 | 0.040081 | -0.026193 | -0.054083
5 | 0.12234 | 0.11651 | 0.11677 | 0.11677 | 0.11677 | 0.11677 | 0.11677 | 0.11141 | 0.10363 | 0.094569 | 0.093761 | 0.082677 | 0.092276 | 0.10404 | 0.09603 | 0.10287 | 0.096215 | 0.094688 | 0.09954 | 0.099278 | 0.099574 | 0.11751 | 0.11293 | 0.12303
6 | 0.43555 | 0.45802 | 0.47457 | 0.40559 | 0.34384 | 0.36707 | 0.24549 | 0.1987 | 0.28084 | 0.32146 | 0.27591 | 0.2821 | 0.29851 | 0.37857 | 0.34044 | 0.36824 | 0.27229 | 0.2788 | 0.2381 | 0.2901 | 0.29117 | 0.23991 | 0.21787 | 0.23011
7 | 0.63295 | 0.68211 | 0.6315 | 0.69218 | 0.66291 | 0.71018 | 0.54324 | 0.71974 | 0.73148 | 0.91975 | 0.84293 | 0.90484 | 0.86983 | 0.85013 | 0.69668 | 0.73928 | 0.66179 | 0.67919 | 0.54586 | 0.7244 | 0.63703 | 0.66264 | 0.70288 | 0.62856
8 | -0.26509 | -0.29569 | -0.35188 | -0.39113 | -0.39702 | -0.43066 | -0.45229 | -0.35952 | -0.26211 | -0.18386 | -0.13123 | -0.10677 | -0.13524 | -0.16712 | -0.22244 | -0.22103 | -0.23478 | -0.22238 | -0.19278 | -0.19696 | -0.17778 | -0.088199 | -0.13825 | -0.19352
9 | -0.30665 | -0.33038 | -0.36827 | -0.36453 | -0.38005 | -0.37651 | -0.41157 | -0.31218 | -0.26956 | -0.19999 | -0.20664 | -0.19236 | -0.2122 | -0.2344 | -0.29373 | -0.30461 | -0.2784 | -0.2951 | -0.26782 | -0.31341 | -0.28467 | -0.30305 | -0.3065 | -0.3464
10 | -0.061991 | -0.088584 | -0.092879 | -0.11008 | -0.12403 | -0.10921 | -0.13089 | -0.096626 | 0.030288 | 0.073983 | 0.036479 | 0.087403 | 0.036652 | -0.027499 | -0.085651 | -0.11729 | -0.10815 | -0.093352 | -0.051571 | -0.056167 | -0.03338 | 0.0073211 | 0.00044087 | -0.0072876
11 | 0.86827 | 0.24761 | -0.15401 | -0.076405 | -0.045544 | 0.064812 | -0.25212 | -0.29541 | -0.52265 | -0.67935 | -0.38156 | -0.042188 | 0.15699 | -0.028638 | 0.22477 | 0.14894 | 0.03765 | -0.046352 | -0.0044283 | -0.044612 | 0.011327 | -0.01888 | 0.28528 | 0.29221
12 | -0.53965 | -0.55096 | -0.56098 | -0.56614 | -0.56702 | -0.60561 | -0.56587 | -0.39444 | -0.36174 | -0.41133 | -0.43926 | -0.52737 | -0.53488 | -0.56246 | -0.56968 | -0.58736 | -0.57395 | -0.51397 | -0.41231 | -0.42289 | -0.45051 | -0.428 | -0.48771 | -0.51107
13 | -0.1654 | -0.31579 | -0.36687 | -0.38569 | -0.38155 | -0.42285 | -0.32381 | -0.098342 | -0.085355 | -0.1011 | -0.038715 | -0.019585 | -0.085351 | -0.22807 | -0.32928 | -0.35568 | -0.31686 | -0.32194 | -0.27844 | -0.27226 | -0.30037 | -0.29523 | -0.35642 | -0.40509
14 | -0.19556 | -0.24223 | -0.25549 | -0.22874 | -0.22785 | -0.25087 | -0.16894 | -0.069001 | -0.049418 | -0.042258 | -0.020072 | 0.0087263 | -0.072924 | -0.12546 | -0.15986 | -0.16048 | -0.17287 | -0.16579 | -0.13653 | -0.13551 | -0.14531 | -0.097715 | -0.15634 | -0.20401

## Qc, Summer, S3
LoadID | 0 | 1 | 2 | 3 | 4 | 5 | 6 | 7 | 8 | 9 | 10 | 11 | 12 | 13 | 14 | 15 | 16 | 17 | 18 | 19 | 20 | 21 | 22 | 23
1 | 0.13176 | 0.075694 | 0.036715 | 0.049562 | -0.0018263 | -0.025623 | 0.082702 | 0.15482 | 0.31994 | 0.38038 | 0.52361 | 0.55295 | 0.45893 | 0.38885 | 0.33688 | 0.32067 | 0.25118 | 0.37585 | -0.32374 | 0.057445 | 0.33848 | 0.3268 | 0.24344 | 0.12577
2 | -1.6363 | -1.6514 | -1.6781 | -1.6824 | -1.6909 | -1.6764 | -1.6476 | -1.5566 | -1.5126 | -1.4237 | -1.383 | -1.4081 | -1.4561 | -1.4704 | -1.4945 | -1.5225 | -1.5126 | -1.4931 | -1.518 | -1.5197 | -1.5322 | -1.5364 | -1.5927 | -1.5988
3 | -0.32016 | -0.34291 | -0.36073 | -0.36494 | -0.35604 | -0.36403 | -0.31962 | -0.25188 | -0.21918 | -0.20302 | -0.1845 | -0.18396 | -0.2077 | -0.24383 | -0.25311 | -0.26314 | -0.26285 | -0.23234 | -0.1975 | -0.18236 | -0.20046 | -0.17601 | -0.21034 | -0.23603
4 | -0.13408 | -0.15134 | -0.15508 | -0.16992 | -0.16553 | -0.16504 | -0.13892 | -0.025915 | 0.029715 | 0.04516 | -0.00052426 | -0.041542 | -0.0685 | -0.10897 | -0.10127 | -0.10761 | -0.10816 | -0.099521 | -0.0067193 | 0.050164 | -0.0015618 | -0.015706 | -0.06125 | -0.10775
5 | 0.13406 | 0.13406 | 0.13406 | 0.1368 | 0.13894 | 0.13894 | 0.13259 | 0.12854 | 0.11396 | 0.094924 | 0.092772 | 0.092772 | 0.092723 | 0.11279 | 0.10747 | 0.10342 | 0.10611 | 0.1068 | 0.1068 | 0.10548 | 0.10776 | 0.11625 | 0.11275 | 0.1163
6 | 0.13643 | 0.12379 | 0.093861 | 0.097538 | 0.1259 | 0.12911 | 0.10211 | 0.13366 | 0.153 | 0.27695 | 0.25924 | 0.27667 | 0.27374 | 0.24698 | 0.2386 | 0.29318 | 0.34964 | 0.21147 | 0.21262 | 0.22003 | 0.2045 | 0.18367 | 0.2114 | 0.16691
7 | 0.56666 | 0.64818 | 0.55011 | 0.53244 | 0.58634 | 0.48352 | 0.39343 | 0.47014 | 0.60637 | 0.75601 | 0.77446 | 0.87775 | 0.86125 | 0.72941 | 0.71254 | 0.71359 | 0.66771 | 0.60151 | 0.68392 | 0.62548 | 0.62614 | 0.69831 | 0.57248 | 0.58551
8 | -0.42031 | -0.4606 | -0.48262 | -0.51122 | -0.5406 | -0.59441 | -0.5906 | -0.46196 | -0.33096 | -0.16594 | -0.07541 | -0.0098672 | -0.083087 | -0.17051 | -0.2329 | -0.23049 | -0.27083 | -0.26871 | -0.24022 | -0.2565 | -0.20207 | -0.082279 | -0.13896 | -0.21341
9 | -0.38954 | -0.38841 | -0.42998 | -0.41823 | -0.44926 | -0.46708 | -0.51418 | -0.46823 | -0.38207 | -0.30738 | -0.27663 | -0.27184 | -0.2298 | -0.24479 | -0.28813 | -0.35133 | -0.3472 | -0.34993 | -0.38184 | -0.38404 | -0.37624 | -0.32116 | -0.38122 | -0.37307
10 | -0.070342 | -0.090579 | -0.087638 | -0.09421 | -0.10799 | -0.12604 | -0.19027 | -0.13156 | -0.13677 | -0.086264 | -0.09342 | -0.027568 | -0.026455 | -0.071637 | -0.090205 | -0.083396 | -0.10933 | -0.11255 | -0.089187 | -0.10168 | -0.083109 | -0.040483 | -0.036992 | -0.042744
11 | 0.23108 | 0.33047 | 0.4324 | 0.17483 | -0.35698 | -0.14356 | -0.21125 | -0.51812 | -0.7746 | -0.84372 | -0.42473 | -0.62766 | -0.39477 | -0.093529 | -0.45142 | -0.36409 | -0.26045 | -0.2671 | -0.21629 | -0.35427 | -0.55013 | 0.011482 | -0.23288 | 0.12125
12 | -0.59302 | -0.59365 | -0.59273 | -0.59943 | -0.60494 | -0.65357 | -0.608 | -0.46617 | -0.42089 | -0.45448 | -0.48541 | -0.50637 | -0.54096 | -0.58063 | -0.5694 | -0.57798 | -0.58146 | -0.54053 | -0.42975 | -0.40065 | -0.4213 | -0.41737 | -0.47265 | -0.51204
13 | -0.48786 | -0.48808 | -0.4936 | -0.54186 | -0.58177 | -0.56786 | -0.56703 | -0.45654 | -0.37564 | -0.31498 | -0.29591 | -0.31385 | -0.30592 | -0.35604 | -0.42532 | -0.42049 | -0.37759 | -0.38462 | -0.32796 | -0.38378 | -0.38719 | -0.41042 | -0.46924 | -0.52409
14 | -0.27038 | -0.29033 | -0.28965 | -0.30075 | -0.29973 | -0.33169 | -0.31212 | -0.24862 | -0.14976 | -0.095194 | -0.058937 | -0.065962 | -0.10158 | -0.15374 | -0.18727 | -0.19431 | -0.19723 | -0.17745 | -0.15868 | -0.14373 | -0.13429 | -0.14396 | -0.20185 | -0.25857

## UpFlex, Summer
LoadID | 0 | 1 | 2 | 3 | 4 | 5 | 6 | 7 | 8 | 9 | 10 | 11 | 12 | 13 | 14 | 15 | 16 | 17 | 18 | 19 | 20 | 21 | 22 | 23
1 | 0.1969 | 0.206 | 0.21963 | 0.25196 | 0.2863 | 0.38958 | 0.36898 | 0.49561 | 0.48689 | 0.53829 | 0.5302 | 0.45798 | 0.42961 | 0.37679 | 0.31523 | 0.27096 | 0.28893 | 0.14204 | 0.17206 | 0.23202 | 0.23307 | 0.30484 | 0.16346 | 0.14705
2 | 0.05133 | 0.053703 | 0.057257 | 0.065683 | 0.074637 | 0.10156 | 0.096191 | 0.1292 | 0.12693 | 0.14033 | 0.13822 | 0.11939 | 0.112 | 0.098227 | 0.082177 | 0.070637 | 0.075322 | 0.037029 | 0.044854 | 0.060484 | 0.06076 | 0.07947 | 0.042612 | 0.038335
3 | 0.019447 | 0.020346 | 0.021692 | 0.024885 | 0.028277 | 0.038477 | 0.036443 | 0.048949 | 0.048088 | 0.053165 | 0.052365 | 0.045233 | 0.042431 | 0.037214 | 0.031133 | 0.026761 | 0.028536 | 0.014029 | 0.016993 | 0.022915 | 0.023019 | 0.030108 | 0.016144 | 0.014524
4 | 0.033295 | 0.034834 | 0.037139 | 0.042604 | 0.048412 | 0.065876 | 0.062393 | 0.083804 | 0.08233 | 0.091022 | 0.089653 | 0.077442 | 0.072644 | 0.063714 | 0.053303 | 0.045818 | 0.048856 | 0.024018 | 0.029094 | 0.039232 | 0.039411 | 0.051547 | 0.02764 | 0.024866
5 | 0.0073598 | 0.0077001 | 0.0082096 | 0.0094177 | 0.010702 | 0.014562 | 0.013792 | 0.018525 | 0.018199 | 0.020121 | 0.019818 | 0.017119 | 0.016058 | 0.014084 | 0.011783 | 0.010128 | 0.0108 | 0.0053093 | 0.0064313 | 0.0086724 | 0.0087119 | 0.011395 | 0.0061098 | 0.0054966
6 | 0.13658 | 0.14289 | 0.15234 | 0.17476 | 0.19859 | 0.27022 | 0.25594 | 0.34376 | 0.33772 | 0.37337 | 0.36776 | 0.31767 | 0.29799 | 0.26135 | 0.21865 | 0.18794 | 0.20041 | 0.098523 | 0.11934 | 0.16093 | 0.16166 | 0.21145 | 0.11338 | 0.102
7 | 0.11235 | 0.11754 | 0.12532 | 0.14376 | 0.16336 | 0.22229 | 0.21054 | 0.28279 | 0.27781 | 0.30714 | 0.30252 | 0.26132 | 0.24513 | 0.21499 | 0.17986 | 0.15461 | 0.16486 | 0.081047 | 0.098174 | 0.13239 | 0.13299 | 0.17394 | 0.093268 | 0.083906
8 | 0.073067 | 0.076445 | 0.081503 | 0.093497 | 0.10624 | 0.14457 | 0.13692 | 0.18391 | 0.18068 | 0.19975 | 0.19675 | 0.16995 | 0.15942 | 0.13982 | 0.11698 | 0.10055 | 0.10722 | 0.052709 | 0.063848 | 0.086097 | 0.086489 | 0.11312 | 0.060657 | 0.054569
9 | 0.068033 | 0.071179 | 0.075888 | 0.087056 | 0.098924 | 0.13461 | 0.12749 | 0.17124 | 0.16823 | 0.18599 | 0.1832 | 0.15824 | 0.14844 | 0.13019 | 0.10892 | 0.093622 | 0.099832 | 0.049078 | 0.05945 | 0.080166 | 0.080531 | 0.10533 | 0.056479 | 0.05081
10 | 0.030153 | 0.031547 | 0.033635 | 0.038584 | 0.043844 | 0.05966 | 0.056506 | 0.075897 | 0.074562 | 0.082434 | 0.081194 | 0.070135 | 0.06579 | 0.057702 | 0.048273 | 0.041494 | 0.044247 | 0.021752 | 0.026349 | 0.035531 | 0.035692 | 0.046683 | 0.025032 | 0.022519
11 | 0.10007 | 0.1047 | 0.11163 | 0.12805 | 0.14551 | 0.198 | 0.18753 | 0.25189 | 0.24746 | 0.27358 | 0.26947 | 0.23277 | 0.21834 | 0.1915 | 0.16021 | 0.13771 | 0.14685 | 0.072191 | 0.087447 | 0.11792 | 0.11846 | 0.15493 | 0.083076 | 0.074738
12 | 0.012707 | 0.013295 | 0.014174 | 0.01626 | 0.018477 | 0.025142 | 0.023813 | 0.031984 | 0.031422 | 0.034739 | 0.034217 | 0.029556 | 0.027725 | 0.024317 | 0.020343 | 0.017486 | 0.018646 | 0.0091667 | 0.011104 | 0.014973 | 0.015041 | 0.019673 | 0.010549 | 0.0094901
13 | 0.089169 | 0.093292 | 0.099465 | 0.1141 | 0.12966 | 0.17643 | 0.1671 | 0.22444 | 0.2205 | 0.24377 | 0.24011 | 0.2074 | 0.19455 | 0.17064 | 0.14275 | 0.12271 | 0.13085 | 0.064325 | 0.077919 | 0.10507 | 0.10555 | 0.13805 | 0.074025 | 0.066595
14 | 0.057012 | 0.059648 | 0.063594 | 0.072953 | 0.082899 | 0.1128 | 0.10684 | 0.1435 | 0.14098 | 0.15586 | 0.15352 | 0.13261 | 0.12439 | 0.1091 | 0.091273 | 0.078455 | 0.083659 | 0.041127 | 0.049819 | 0.067179 | 0.067485 | 0.088266 | 0.047329 | 0.042579

## DownFlex, Summer
LoadID | 0 | 1 | 2 | 3 | 4 | 5 | 6 | 7 | 8 | 9 | 10 | 11 | 12 | 13 | 14 | 15 | 16 | 17 | 18 | 19 | 20 | 21 | 22 | 23
1 | 0.45259 | 0.50192 | 0.52886 | 0.53532 | 0.52549 | 0.53794 | 0.53939 | 0.52005 | 0.50139 | 0.7261 | 0.68501 | 0.58625 | 0.59152 | 0.64485 | 0.58992 | 0.52356 | 0.43003 | 0.39085 | 0.26589 | 0.28559 | 0.32928 | 0.33752 | 0.35085 | 0.39149
2 | 0.11799 | 0.13085 | 0.13787 | 0.13955 | 0.13699 | 0.14024 | 0.14061 | 0.13557 | 0.13071 | 0.18929 | 0.17858 | 0.15283 | 0.1542 | 0.16811 | 0.15379 | 0.13649 | 0.11211 | 0.10189 | 0.069317 | 0.074451 | 0.085841 | 0.087987 | 0.091463 | 0.10206
3 | 0.0447 | 0.049573 | 0.052233 | 0.052871 | 0.0519 | 0.05313 | 0.053273 | 0.051364 | 0.04952 | 0.071714 | 0.067655 | 0.057902 | 0.058422 | 0.063689 | 0.058264 | 0.05171 | 0.042472 | 0.038602 | 0.026261 | 0.028207 | 0.032522 | 0.033335 | 0.034652 | 0.038665
4 | 0.07653 | 0.084872 | 0.089426 | 0.090519 | 0.088857 | 0.090962 | 0.091207 | 0.087938 | 0.084782 | 0.12278 | 0.11583 | 0.099132 | 0.10002 | 0.10904 | 0.099752 | 0.088531 | 0.072715 | 0.06609 | 0.044961 | 0.048292 | 0.055679 | 0.057072 | 0.059326 | 0.066198
5 | 0.016917 | 0.018761 | 0.019768 | 0.020009 | 0.019642 | 0.020107 | 0.020161 | 0.019439 | 0.018741 | 0.027141 | 0.025604 | 0.021913 | 0.02211 | 0.024103 | 0.02205 | 0.01957 | 0.016074 | 0.014609 | 0.0099388 | 0.010675 | 0.012308 | 0.012616 | 0.013114 | 0.014633
6 | 0.31393 | 0.34815 | 0.36683 | 0.37131 | 0.36449 | 0.37313 | 0.37413 | 0.36072 | 0.34778 | 0.50364 | 0.47514 | 0.40664 | 0.41029 | 0.44728 | 0.40918 | 0.36316 | 0.29828 | 0.2711 | 0.18443 | 0.19809 | 0.2284 | 0.23411 | 0.24336 | 0.27154
7 | 0.25824 | 0.28639 | 0.30176 | 0.30544 | 0.29984 | 0.30694 | 0.30777 | 0.29674 | 0.28609 | 0.41431 | 0.39086 | 0.33451 | 0.33751 | 0.36794 | 0.3366 | 0.29874 | 0.24537 | 0.22301 | 0.15172 | 0.16296 | 0.18788 | 0.19258 | 0.20019 | 0.22338
8 | 0.16795 | 0.18626 | 0.19625 | 0.19865 | 0.195 | 0.19962 | 0.20016 | 0.19298 | 0.18606 | 0.26945 | 0.25419 | 0.21755 | 0.2195 | 0.23929 | 0.21891 | 0.19429 | 0.15958 | 0.14504 | 0.09867 | 0.10598 | 0.12219 | 0.12525 | 0.13019 | 0.14527
9 | 0.15638 | 0.17343 | 0.18273 | 0.18496 | 0.18157 | 0.18587 | 0.18637 | 0.17969 | 0.17324 | 0.25088 | 0.23668 | 0.20256 | 0.20438 | 0.22281 | 0.20383 | 0.1809 | 0.14858 | 0.13505 | 0.091872 | 0.098678 | 0.11377 | 0.11662 | 0.12123 | 0.13527
10 | 0.069309 | 0.076864 | 0.080989 | 0.081978 | 0.080472 | 0.082379 | 0.082601 | 0.079641 | 0.076782 | 0.11119 | 0.1049 | 0.089778 | 0.090585 | 0.098751 | 0.090339 | 0.080178 | 0.065854 | 0.059854 | 0.040719 | 0.043735 | 0.050426 | 0.051687 | 0.053728 | 0.059952
11 | 0.23002 | 0.2551 | 0.26879 | 0.27207 | 0.26707 | 0.2734 | 0.27414 | 0.26431 | 0.25483 | 0.36904 | 0.34815 | 0.29796 | 0.30063 | 0.32774 | 0.29982 | 0.26609 | 0.21856 | 0.19864 | 0.13514 | 0.14515 | 0.16735 | 0.17154 | 0.17831 | 0.19897
12 | 0.029208 | 0.032392 | 0.03413 | 0.034547 | 0.033912 | 0.034716 | 0.034809 | 0.033562 | 0.032357 | 0.046859 | 0.044207 | 0.037834 | 0.038174 | 0.041616 | 0.038071 | 0.033788 | 0.027752 | 0.025223 | 0.01716 | 0.018431 | 0.02125 | 0.021782 | 0.022642 | 0.025265
13 | 0.20496 | 0.2273 | 0.2395 | 0.24243 | 0.23797 | 0.24361 | 0.24427 | 0.23551 | 0.22706 | 0.32883 | 0.31021 | 0.26549 | 0.26788 | 0.29203 | 0.26715 | 0.2371 | 0.19475 | 0.177 | 0.12041 | 0.12933 | 0.14912 | 0.15285 | 0.15889 | 0.17729
14 | 0.13105 | 0.14533 | 0.15313 | 0.155 | 0.15215 | 0.15576 | 0.15618 | 0.15058 | 0.14518 | 0.21024 | 0.19834 | 0.16975 | 0.17127 | 0.18671 | 0.17081 | 0.1516 | 0.12451 | 0.11317 | 0.076989 | 0.082692 | 0.095342 | 0.097726 | 0.10159 | 0.11335

## Pg, Summer, S1
GenID | 0 | 1 | 2 | 3 | 4 | 5 | 6 | 7 | 8 | 9 | 10 | 11 | 12 | 13 | 14 | 15 | 16 | 17 | 18 | 19 | 20 | 21 | 22 | 23
1 | 0 | 0 | 0 | 0 | 0 | 0 | 0 | 0 | 0 | 0 | 0 | 0 | 0 | 0 | 0 | 0 | 0 | 0 | 0 | 0 | 0 | 0 | 0 | 0
2 | 0 | 0 | 0 | 0 | 0 | 0 | 0 | 0 | 0 | 0 | 0 | 0 | 0 | 0 | 0 | 0 | 0 | 0 | 0 | 0 | 0 | 0 | 0 | 0
3 | 0 | 0 | 0 | 0 | 0 | 0 | 0 | 0 | 0 | 0 | 0 | 0 | 0 | 0 | 0 | 0 | 0 | 0 | 0 | 0 | 0 | 0 | 0 | 0
4 | 0 | 0 | 0 | 0 | 0 | 0 | 0 | 0 | 0 | 0 | 0 | 0 | 0 | 0 | 0 | 0 | 0 | 0 | 0 | 0 | 0 | 0 | 0 | 0
5 | 0 | 0 | 7.9031e-05 | 0 | 0 | 0 | 0 | 0.04615 | 0.95962 | 2.5434 | 3.1986 | 3.3067 | 3.6186 | 3.5248 | 2.963 | 1.8964 | 0.47461 | 0.0037096 | 0.00031428 | 0.00023465 | 0 | 0 | 0 | 0
6 | 0 | 0 | 7.9031e-05 | 0 | 0 | 0 | 0 | 0.04615 | 0.95962 | 2.5434 | 3.1986 | 3.3067 | 3.6186 | 3.5248 | 2.963 | 1.8964 | 0.47461 | 0.0037096 | 0.00031428 | 0.00023465 | 0 | 0 | 0 | 0
7 | 0 | 0 | 7.9031e-05 | 0 | 0 | 0 | 0 | 0.04615 | 0.95962 | 2.5434 | 3.1986 | 3.3067 | 3.6186 | 3.5248 | 2.963 | 1.8964 | 0.47461 | 0.0037096 | 0.00031428 | 0.00023465 | 0 | 0 | 0 | 0
8 | 0 | 0 | 7.9031e-05 | 0 | 0 | 0 | 0 | 0.04615 | 0.95962 | 2.5434 | 3.1986 | 3.3067 | 3.6186 | 3.5248 | 2.963 | 1.8964 | 0.47461 | 0.0037096 | 0.00031428 | 0.00023465 | 0 | 0 | 0 | 0
9 | 0 | 0 | 7.9031e-05 | 0 | 0 | 0 | 0 | 0.04615 | 0.95962 | 2.5434 | 3.1986 | 3.3067 | 3.6186 | 3.5248 | 2.963 | 1.8964 | 0.47461 | 0.0037096 | 0.00031428 | 0.00023465 | 0 | 0 | 0 | 0
10 | 0 | 0 | 9.8789e-05 | 0 | 0 | 0 | 0 | 0.057688 | 1.1995 | 3.1792 | 3.9983 | 4.1334 | 4.5232 | 4.406 | 3.7038 | 2.3705 | 0.59326 | 0.004637 | 0.00039285 | 0.00029332 | 0 | 0 | 0 | 0
11 | 0 | 0 | 9.8789e-05 | 0 | 0 | 0 | 0 | 0.057688 | 1.1995 | 3.1792 | 3.9983 | 4.1334 | 4.5232 | 4.406 | 3.7038 | 2.3705 | 0.59326 | 0.004637 | 0.00039285 | 0.00029332 | 0 | 0 | 0 | 0
12 | 0 | 0 | 9.8789e-05 | 0 | 0 | 0 | 0 | 0.057688 | 1.1995 | 3.1792 | 3.9983 | 4.1334 | 4.5232 | 4.406 | 3.7038 | 2.3705 | 0.59326 | 0.004637 | 0.00039285 | 0.00029332 | 0 | 0 | 0 | 0
13 | 0 | 0 | 9.8789e-05 | 0 | 0 | 0 | 0 | 0.057688 | 1.1995 | 3.1792 | 3.9983 | 4.1334 | 4.5232 | 4.406 | 3.7038 | 2.3705 | 0.59326 | 0.004637 | 0.00039285 | 0.00029332 | 0 | 0 | 0 | 0

## Pg, Summer, S2
GenID | 0 | 1 | 2 | 3 | 4 | 5 | 6 | 7 | 8 | 9 | 10 | 11 | 12 | 13 | 14 | 15 | 16 | 17 | 18 | 19 | 20 | 21 | 22 | 23
1 | 0 | 0 | 0 | 0 | 0 | 0 | 0 | 0 | 0 | 0 | 0 | 0 | 0 | 0 | 0 | 0 | 0 | 0 | 0 | 0 | 0 | 0 | 0 | 0
2 | 0 | 0 | 0 | 0 | 0 | 0 | 0 | 0 | 0 | 0 | 0 | 0 | 0 | 0 | 0 | 0 | 0 | 0 | 0 | 0 | 0 | 0 | 0 | 0
3 | 0 | 0 | 0 | 0 | 0 | 0 | 0 | 0 | 0 | 0 | 0 | 0 | 0 | 0 | 0 | 0 | 0 | 0 | 0 | 0 | 0 | 0 | 0 | 0
4 | 0 | 0 | 0 | 0 | 0 | 0 | 0 | 0 | 0 | 0 | 0 | 0 | 0 | 0 | 0 | 0 | 0 | 0 | 0 | 0 | 0 | 0 | 0 | 0
5 | 0 | 0.00013845 | 0 | 0 | 0 | 0 | 0 | 0.039728 | 0.77593 | 1.8458 | 2.4454 | 3.0701 | 3.6459 | 3.0426 | 2.0981 | 1.0477 | 0.22061 | 0.001333 | 0.000588 | 0 | 0 | 0 | 0 | 0
6 | 0 | 0.00013845 | 0 | 0 | 0 | 0 | 0 | 0.039728 | 0.77593 | 1.8458 | 2.4454 | 3.0701 | 3.6459 | 3.0426 | 2.0981 | 1.0477 | 0.22061 | 0.001333 | 0.000588 | 0 | 0 | 0 | 0 | 0
7 | 0 | 0.00013845 | 0 | 0 | 0 | 0 | 0 | 0.039728 | 0.77593 | 1.8458 | 2.4454 | 3.0701 | 3.6459 | 3.0426 | 2.0981 | 1.0477 | 0.22061 | 0.001333 | 0.000588 | 0 | 0 | 0 | 0 | 0
8 | 0 | 0.00013845 | 0 | 0 | 0 | 0 | 0 | 0.039728 | 0.77593 | 1.8458 | 2.4454 | 3.0701 | 3.6459 | 3.0426 | 2.0981 | 1.0477 | 0.22061 | 0.001333 | 0.000588 | 0 | 0 | 0 | 0 | 0
9 | 0 | 0.00013845 | 0 | 0 | 0 | 0 | 0 | 0.039728 | 0.77593 | 1.8458 | 2.4454 | 3.0701 | 3.6459 | 3.0426 | 2.0981 | 1.0477 | 0.22061 | 0.001333 | 0.000588 | 0 | 0 | 0 | 0 | 0
10 | 0 | 0.00017306 | 0 | 0 | 0 | 0 | 0 | 0.04966 | 0.96991 | 2.3073 | 3.0568 | 3.8376 | 4.5574 | 3.8033 | 2.6227 | 1.3097 | 0.27577 | 0.0016662 | 0.000735 | 0 | 0 | 0 | 0 | 0
11 | 0 | 0.00017306 | 0 | 0 | 0 | 0 | 0 | 0.04966 | 0.96991 | 2.3073 | 3.0568 | 3.8376 | 4.5574 | 3.8033 | 2.6227 | 1.3097 | 0.27577 | 0.0016662 | 0.000735 | 0 | 0 | 0 | 0 | 0
12 | 0 | 0.00017306 | 0 | 0 | 0 | 0 | 0 | 0.04966 | 0.96991 | 2.3073 | 3.0568 | 3.8376 | 4.5574 | 3.8033 | 2.6227 | 1.3097 | 0.27577 | 0.0016662 | 0.000735 | 0 | 0 | 0 | 0 | 0
13 | 0 | 0.00017306 | 0 | 0 | 0 | 0 | 0 | 0.04966 | 0.96991 | 2.3073 | 3.0568 | 3.8376 | 4.5574 | 3.8033 | 2.6227 | 1.3097 | 0.27577 | 0.0016662 | 0.000735 | 0 | 0 | 0 | 0 | 0

## Pg, Summer, S3
GenID | 0 | 1 | 2 | 3 | 4 | 5 | 6 | 7 | 8 | 9 | 10 | 11 | 12 | 13 | 14 | 15 | 16 | 17 | 18 | 19 | 20 | 21 | 22 | 23
1 | 0 | 0 | 0 | 0 | 0 | 0 | 0 | 0 | 0 | 0 | 0 | 0 | 0 | 0 | 0 | 0 | 0 | 0 | 0 | 0 | 0 | 0 | 0 | 0
2 | 0 | 0 | 0 | 0 | 0 | 0 | 0 | 0 | 0 | 0 | 0 | 0 | 0 | 0 | 0 | 0 | 0 | 0 | 0 | 0 | 0 | 0 | 0 | 0
3 | 0 | 0 | 0 | 0 | 0 | 0 | 0 | 0 | 0 | 0 | 0 | 0 | 0 | 0 | 0 | 0 | 0 | 0 | 0 | 0 | 0 | 0 | 0 | 0
4 | 0 | 0 | 0 | 0 | 0 | 0 | 0 | 0 | 0 | 0 | 0 | 0 | 0 | 0 | 0 | 0 | 0 | 0 | 0 | 0 | 0 | 0 | 0 | 0
5 | 0 | 0 | 0 | 0 | 0 | 0 | 0 | 0.040972 | 0.88746 | 2.083 | 3.0765 | 3.217 | 2.8415 | 2.2803 | 1.8279 | 0.78169 | 0.138 | 0.00022572 | 0 | 0 | 0 | 0 | 0 | 0
6 | 0 | 0 | 0 | 0 | 0 | 0 | 0 | 0.040972 | 0.88746 | 2.083 | 3.0765 | 3.217 | 2.8415 | 2.2803 | 1.8279 | 0.78169 | 0.138 | 0.00022572 | 0 | 0 | 0 | 0 | 0 | 0
7 | 0 | 0 | 0 | 0 | 0 | 0 | 0 | 0.040972 | 0.88746 | 2.083 | 3.0765 | 3.217 | 2.8415 | 2.2803 | 1.8279 | 0.78169 | 0.138 | 0.00022572 | 0 | 0 | 0 | 0 | 0 | 0
8 | 0 | 0 | 0 | 0 | 0 | 0 | 0 | 0.040972 | 0.88746 | 2.083 | 3.0765 | 3.217 | 2.8415 | 2.2803 | 1.8279 | 0.78169 | 0.138 | 0.00022572 | 0 | 0 | 0 | 0 | 0 | 0
9 | 0 | 0 | 0 | 0 | 0 | 0 | 0 | 0.040972 | 0.88746 | 2.083 | 3.0765 | 3.217 | 2.8415 | 2.2803 | 1.8279 | 0.78169 | 0.138 | 0.00022572 | 0 | 0 | 0 | 0 | 0 | 0
10 | 0 | 0 | 0 | 0 | 0 | 0 | 0 | 0.051216 | 1.1093 | 2.6037 | 3.8457 | 4.0212 | 3.5518 | 2.8504 | 2.2849 | 0.97711 | 0.17251 | 0.00028214 | 0 | 0 | 0 | 0 | 0 | 0
11 | 0 | 0 | 0 | 0 | 0 | 0 | 0 | 0.051216 | 1.1093 | 2.6037 | 3.8457 | 4.0212 | 3.5518 | 2.8504 | 2.2849 | 0.97711 | 0.17251 | 0.00028214 | 0 | 0 | 0 | 0 | 0 | 0
12 | 0 | 0 | 0 | 0 | 0 | 0 | 0 | 0.051216 | 1.1093 | 2.6037 | 3.8457 | 4.0212 | 3.5518 | 2.8504 | 2.2849 | 0.97711 | 0.17251 | 0.00028214 | 0 | 0 | 0 | 0 | 0 | 0
13 | 0 | 0 | 0 | 0 | 0 | 0 | 0 | 0.051216 | 1.1093 | 2.6037 | 3.8457 | 4.0212 | 3.5518 | 2.8504 | 2.2849 | 0.97711 | 0.17251 | 0.00028214 | 0 | 0 | 0 | 0 | 0 | 0

## Qg, Summer, S1
GenID | 0 | 1 | 2 | 3 | 4 | 5 | 6 | 7 | 8 | 9 | 10 | 11 | 12 | 13 | 14 | 15 | 16 | 17 | 18 | 19 | 20 | 21 | 22 | 23
1 | 0 | 0 | 0 | 0 | 0 | 0 | 0 | 0 | 0 | 0 | 0 | 0 | 0 | 0 | 0 | 0 | 0 | 0 | 0 | 0 | 0 | 0 | 0 | 0
2 | 0 | 0 | 0 | 0 | 0 | 0 | 0 | 0 | 0 | 0 | 0 | 0 | 0 | 0 | 0 | 0 | 0 | 0 | 0 | 0 | 0 | 0 | 0 | 0
3 | 0 | 0 | 0 | 0 | 0 | 0 | 0 | 0 | 0 | 0 | 0 | 0 | 0 | 0 | 0 | 0 | 0 | 0 | 0 | 0 | 0 | 0 | 0 | 0
4 | 0 | 0 | 0 | 0 | 0 | 0 | 0 | 0 | 0 | 0 | 0 | 0 | 0 | 0 | 0 | 0 | 0 | 0 | 0 | 0 | 0 | 0 | 0 | 0
5 | 0 | 0 | 0 | 0 | 0 | 0 | 0 | 0 | 0 | 0 | 0 | 0 | 0 | 0 | 0 | 0 | 0 | 0 | 0 | 0 | 0 | 0 | 0 | 0
6 | 0 | 0 | 0 | 0 | 0 | 0 | 0 | 0 | 0 | 0 | 0 | 0 | 0 | 0 | 0 | 0 | 0 | 0 | 0 | 0 | 0 | 0 | 0 | 0
7 | 0 | 0 | 0 | 0 | 0 | 0 | 0 | 0 | 0 | 0 | 0 | 0 | 0 | 0 | 0 | 0 | 0 | 0 | 0 | 0 | 0 | 0 | 0 | 0
8 | 0 | 0 | 0 | 0 | 0 | 0 | 0 | 0 | 0 | 0 | 0 | 0 | 0 | 0 | 0 | 0 | 0 | 0 | 0 | 0 | 0 | 0 | 0 | 0
9 | 0 | 0 | 0 | 0 | 0 | 0 | 0 | 0 | 0 | 0 | 0 | 0 | 0 | 0 | 0 | 0 | 0 | 0 | 0 | 0 | 0 | 0 | 0 | 0
10 | 0 | 0 | 0 | 0 | 0 | 0 | 0 | 0 | 0 | 0 | 0 | 0 | 0 | 0 | 0 | 0 | 0 | 0 | 0 | 0 | 0 | 0 | 0 | 0
11 | 0 | 0 | 0 | 0 | 0 | 0 | 0 | 0 | 0 | 0 | 0 | 0 | 0 | 0 | 0 | 0 | 0 | 0 | 0 | 0 | 0 | 0 | 0 | 0
12 | 0 | 0 | 0 | 0 | 0 | 0 | 0 | 0 | 0 | 0 | 0 | 0 | 0 | 0 | 0 | 0 | 0 | 0 | 0 | 0 | 0 | 0 | 0 | 0
13 | 0 | 0 | 0 | 0 | 0 | 0 | 0 | 0 | 0 | 0 | 0 | 0 | 0 | 0 | 0 | 0 | 0 | 0 | 0 | 0 | 0 | 0 | 0 | 0

## Qg, Summer, S2
GenID | 0 | 1 | 2 | 3 | 4 | 5 | 6 | 7 | 8 | 9 | 10 | 11 | 12 | 13 | 14 | 15 | 16 | 17 | 18 | 19 | 20 | 21 | 22 | 23
1 | 0 | 0 | 0 | 0 | 0 | 0 | 0 | 0 | 0 | 0 | 0 | 0 | 0 | 0 | 0 | 0 | 0 | 0 | 0 | 0 | 0 | 0 | 0 | 0
2 | 0 | 0 | 0 | 0 | 0 | 0 | 0 | 0 | 0 | 0 | 0 | 0 | 0 | 0 | 0 | 0 | 0 | 0 | 0 | 0 | 0 | 0 | 0 | 0
3 | 0 | 0 | 0 | 0 | 0 | 0 | 0 | 0 | 0 | 0 | 0 | 0 | 0 | 0 | 0 | 0 | 0 | 0 | 0 | 0 | 0 | 0 | 0 | 0
4 | 0 | 0 | 0 | 0 | 0 | 0 | 0 | 0 | 0 | 0 | 0 | 0 | 0 | 0 | 0 | 0 | 0 | 0 | 0 | 0 | 0 | 0 | 0 | 0
5 | 0 | 0 | 0 | 0 | 0 | 0 | 0 | 0 | 0 | 0 | 0 | 0 | 0 | 0 | 0 | 0 | 0 | 0 | 0 | 0 | 0 | 0 | 0 | 0
6 | 0 | 0 | 0 | 0 | 0 | 0 | 0 | 0 | 0 | 0 | 0 | 0 | 0 | 0 | 0 | 0 | 0 | 0 | 0 | 0 | 0 | 0 | 0 | 0
7 | 0 | 0 | 0 | 0 | 0 | 0 | 0 | 0 | 0 | 0 | 0 | 0 | 0 | 0 | 0 | 0 | 0 | 0 | 0 | 0 | 0 | 0 | 0 | 0
8 | 0 | 0 | 0 | 0 | 0 | 0 | 0 | 0 | 0 | 0 | 0 | 0 | 0 | 0 | 0 | 0 | 0 | 0 | 0 | 0 | 0 | 0 | 0 | 0
9 | 0 | 0 | 0 | 0 | 0 | 0 | 0 | 0 | 0 | 0 | 0 | 0 | 0 | 0 | 0 | 0 | 0 | 0 | 0 | 0 | 0 | 0 | 0 | 0
10 | 0 | 0 | 0 | 0 | 0 | 0 | 0 | 0 | 0 | 0 | 0 | 0 | 0 | 0 | 0 | 0 | 0 | 0 | 0 | 0 | 0 | 0 | 0 | 0
11 | 0 | 0 | 0 | 0 | 0 | 0 | 0 | 0 | 0 | 0 | 0 | 0 | 0 | 0 | 0 | 0 | 0 | 0 | 0 | 0 | 0 | 0 | 0 | 0
12 | 0 | 0 | 0 | 0 | 0 | 0 | 0 | 0 | 0 | 0 | 0 | 0 | 0 | 0 | 0 | 0 | 0 | 0 | 0 | 0 | 0 | 0 | 0 | 0
13 | 0 | 0 | 0 | 0 | 0 | 0 | 0 | 0 | 0 | 0 | 0 | 0 | 0 | 0 | 0 | 0 | 0 | 0 | 0 | 0 | 0 | 0 | 0 | 0

## Qg, Summer, S3
GenID | 0 | 1 | 2 | 3 | 4 | 5 | 6 | 7 | 8 | 9 | 10 | 11 | 12 | 13 | 14 | 15 | 16 | 17 | 18 | 19 | 20 | 21 | 22 | 23
1 | 0 | 0 | 0 | 0 | 0 | 0 | 0 | 0 | 0 | 0 | 0 | 0 | 0 | 0 | 0 | 0 | 0 | 0 | 0 | 0 | 0 | 0 | 0 | 0
2 | 0 | 0 | 0 | 0 | 0 | 0 | 0 | 0 | 0 | 0 | 0 | 0 | 0 | 0 | 0 | 0 | 0 | 0 | 0 | 0 | 0 | 0 | 0 | 0
3 | 0 | 0 | 0 | 0 | 0 | 0 | 0 | 0 | 0 | 0 | 0 | 0 | 0 | 0 | 0 | 0 | 0 | 0 | 0 | 0 | 0 | 0 | 0 | 0
4 | 0 | 0 | 0 | 0 | 0 | 0 | 0 | 0 | 0 | 0 | 0 | 0 | 0 | 0 | 0 | 0 | 0 | 0 | 0 | 0 | 0 | 0 | 0 | 0
5 | 0 | 0 | 0 | 0 | 0 | 0 | 0 | 0 | 0 | 0 | 0 | 0 | 0 | 0 | 0 | 0 | 0 | 0 | 0 | 0 | 0 | 0 | 0 | 0
6 | 0 | 0 | 0 | 0 | 0 | 0 | 0 | 0 | 0 | 0 | 0 | 0 | 0 | 0 | 0 | 0 | 0 | 0 | 0 | 0 | 0 | 0 | 0 | 0
7 | 0 | 0 | 0 | 0 | 0 | 0 | 0 | 0 | 0 | 0 | 0 | 0 | 0 | 0 | 0 | 0 | 0 | 0 | 0 | 0 | 0 | 0 | 0 | 0
8 | 0 | 0 | 0 | 0 | 0 | 0 | 0 | 0 | 0 | 0 | 0 | 0 | 0 | 0 | 0 | 0 | 0 | 0 | 0 | 0 | 0 | 0 | 0 | 0
9 | 0 | 0 | 0 | 0 | 0 | 0 | 0 | 0 | 0 | 0 | 0 | 0 | 0 | 0 | 0 | 0 | 0 | 0 | 0 | 0 | 0 | 0 | 0 | 0
10 | 0 | 0 | 0 | 0 | 0 | 0 | 0 | 0 | 0 | 0 | 0 | 0 | 0 | 0 | 0 | 0 | 0 | 0 | 0 | 0 | 0 | 0 | 0 | 0
11 | 0 | 0 | 0 | 0 | 0 | 0 | 0 | 0 | 0 | 0 | 0 | 0 | 0 | 0 | 0 | 0 | 0 | 0 | 0 | 0 | 0 | 0 | 0 | 0
12 | 0 | 0 | 0 | 0 | 0 | 0 | 0 | 0 | 0 | 0 | 0 | 0 | 0 | 0 | 0 | 0 | 0 | 0 | 0 | 0 | 0 | 0 | 0 | 0
13 | 0 | 0 | 0 | 0 | 0 | 0 | 0 | 0 | 0 | 0 | 0 | 0 | 0 | 0 | 0 | 0 | 0 | 0 | 0 | 0 | 0 | 0 | 0 | 0

## GenStatus, Summer
GenID | 0 | 1 | 2 | 3 | 4 | 5 | 6 | 7 | 8 | 9 | 10 | 11 | 12 | 13 | 14 | 15 | 16 | 17 | 18 | 19 | 20 | 21 | 22 | 23
1 | 1 | 1 | 1 | 1 | 1 | 1 | 1 | 1 | 1 | 1 | 1 | 1 | 1 | 1 | 1 | 1 | 1 | 1 | 1 | 1 | 1 | 1 | 1 | 1
2 | 1 | 1 | 1 | 1 | 1 | 1 | 1 | 1 | 1 | 1 | 1 | 1 | 1 | 1 | 1 | 1 | 1 | 1 | 1 | 1 | 1 | 1 | 1 | 1
3 | 1 | 1 | 1 | 1 | 1 | 1 | 1 | 1 | 1 | 1 | 1 | 1 | 1 | 1 | 1 | 1 | 1 | 1 | 1 | 1 | 1 | 1 | 1 | 1
4 | 1 | 1 | 1 | 1 | 1 | 1 | 1 | 1 | 1 | 1 | 1 | 1 | 1 | 1 | 1 | 1 | 1 | 1 | 1 | 1 | 1 | 1 | 1 | 1
5 | 1 | 1 | 1 | 1 | 1 | 1 | 1 | 1 | 1 | 1 | 1 | 1 | 1 | 1 | 1 | 1 | 1 | 1 | 1 | 1 | 1 | 1 | 1 | 1
6 | 1 | 1 | 1 | 1 | 1 | 1 | 1 | 1 | 1 | 1 | 1 | 1 | 1 | 1 | 1 | 1 | 1 | 1 | 1 | 1 | 1 | 1 | 1 | 1
7 | 1 | 1 | 1 | 1 | 1 | 1 | 1 | 1 | 1 | 1 | 1 | 1 | 1 | 1 | 1 | 1 | 1 | 1 | 1 | 1 | 1 | 1 | 1 | 1
8 | 1 | 1 | 1 | 1 | 1 | 1 | 1 | 1 | 1 | 1 | 1 | 1 | 1 | 1 | 1 | 1 | 1 | 1 | 1 | 1 | 1 | 1 | 1 | 1
9 | 1 | 1 | 1 | 1 | 1 | 1 | 1 | 1 | 1 | 1 | 1 | 1 | 1 | 1 | 1 | 1 | 1 | 1 | 1 | 1 | 1 | 1 | 1 | 1
10 | 1 | 1 | 1 | 1 | 1 | 1 | 1 | 1 | 1 | 1 | 1 | 1 | 1 | 1 | 1 | 1 | 1 | 1 | 1 | 1 | 1 | 1 | 1 | 1
11 | 1 | 1 | 1 | 1 | 1 | 1 | 1 | 1 | 1 | 1 | 1 | 1 | 1 | 1 | 1 | 1 | 1 | 1 | 1 | 1 | 1 | 1 | 1 | 1
12 | 1 | 1 | 1 | 1 | 1 | 1 | 1 | 1 | 1 | 1 | 1 | 1 | 1 | 1 | 1 | 1 | 1 | 1 | 1 | 1 | 1 | 1 | 1 | 1
13 | 1 | 1 | 1 | 1 | 1 | 1 | 1 | 1 | 1 | 1 | 1 | 1 | 1 | 1 | 1 | 1 | 1 | 1 | 1 | 1 | 1 | 1 | 1 | 1