## Main
numScenarios | 9 | 11.11% | 11.11% | 11.11% | 11.11% | 11.11% | 11.11% | 11.11% | 11.11% | 11.11%
Year | 2025
Load Scale Factor | 100%
Load Growth (cumul.) | 105.1%
Flex. Load Growth | 113.1%
PV Installed, [MW] | 0.6
ESS Installed, [MWh] | 0

## RES installed
Gen ID | NodeID | Pinst, [MW]
2 | 3 | 0.1
3 | 6 | 0.1
4 | 8 | 0.1
5 | 20 | 0.1
6 | 23 | 0.1
7 | 26 | 0.1

## ES installed
Node ID | Pinst, [MW] | Einst, [MW]
2 | 0 | 0
7 | 0 | 0
20 | 0 | 0
23 | 0 | 0
25 | 0 | 0

## FL Ratio
LoadID | Ratio, [%]
1 | 1.724%
2 | 3.448%
3 | 12.93%
4 | 25.86%
5 | 6.897%
6 | 1.724%
7 | 8.621%
8 | 4.31%
9 | 8.621%
10 | 2.586%
11 | 1.724%
12 | 6.897%
13 | 4.31%
14 | 8.621%
15 | 1.724%

## FL Characterization
Time | 0 | 1 | 2 | 3 | 4 | 5 | 6 | 7 | 8 | 9 | 10 | 11 | 12 | 13 | 14 | 15 | 16 | 17 | 18 | 19 | 20 | 21 | 22 | 23
EV Load, [MW] | 0.69531 | 0.7185 | 0.64338 | 0.60983 | 0.49963 | 0.42405 | 0.51858 | 0.09006 | 0.079199 | 0.11546 | 0.067998 | 0.084969 | 0.13537 | 0.24942 | 0.26611 | 0.26169 | 0.1468 | 0.29903 | 0.17548 | 0.12338 | 0.18736 | 0.1158 | 0.52854 | 0.63715
Minimum EV Load, [MW] | -1.5698 | -1.6787 | -1.888 | -2.0366 | -2.1768 | -2.3757 | -2.2668 | -2.5428 | -2.3063 | -3.3876 | -3.3528 | -3.065 | -2.9381 | -2.8366 | -2.6738 | -2.4331 | -2.2751 | -2.036 | -1.2923 | -1.4463 | -1.5288 | -1.6413 | -1.304 | -1.3856
Maximum EV Load, [MW] | 1.5123 | 1.618 | 1.8141 | 1.952 | 2.0777 | 2.2688 | 2.163 | 2.4409 | 2.2358 | 2.5512 | 2.5713 | 2.407 | 2.3259 | 2.2661 | 2.1237 | 1.9335 | 1.8012 | 1.6098 | 1.26 | 1.4103 | 1.4986 | 1.6143 | 1.2561 | 1.3357

## Pc, Winter, S1
LoadID | 0 | 1 | 2 | 3 | 4 | 5 | 6 | 7 | 8 | 9 | 10 | 11 | 12 | 13 | 14 | 15 | 16 | 17 | 18 | 19 | 20 | 21 | 22 | 23
1 | 0.25375 | 0.24512 | 0.23553 | 0.24173 | 0.23331 | 0.2323 | 0.23601 | 0.29628 | 0.30199 | 0.29975 | 0.29802 | 0.30456 | 0.30216 | 0.29882 | 0.26079 | 0.28015 | 0.3022 | 0.30026 | 0.28293 | 0.26905 | 0.26827 | 0.25525 | 0.23784 | 0.23476
2 | 0.37375 | 0.36459 | 0.34757 | 0.34372 | 0.34316 | 0.36262 | 0.43741 | 0.49289 | 0.53519 | 0.55253 | 0.5497 | 0.53725 | 0.51961 | 0.49831 | 0.46528 | 0.47928 | 0.52815 | 0.63571 | 0.60171 | 0.55447 | 0.53986 | 0.50146 | 0.47351 | 0.42469
3 | 1.1961 | 1.133 | 1.0896 | 1.1063 | 1.1018 | 1.2407 | 1.9822 | 2.2571 | 2.3562 | 2.2867 | 2.1971 | 2.3389 | 2.1756 | 2.0871 | 1.8116 | 1.8037 | 1.8632 | 2.0305 | 1.8428 | 1.9074 | 1.8607 | 1.742 | 1.5031 | 1.3478
4 | 1.0872 | 0.77535 | 0.7562 | 0.68315 | 0.68261 | 1.2389 | 2.3984 | 2.8419 | 3.1274 | 2.9394 | 2.902 | 2.7029 | 2.6467 | 2.5242 | 2.4167 | 2.4691 | 3.0688 | 4.6487 | 4.155 | 3.5097 | 3.4109 | 3.0232 | 2.3768 | 1.9062
5 | 0.74557 | 0.68408 | 0.62585 | 0.63115 | 0.63669 | 0.70774 | 0.91282 | 0.97759 | 1.0098 | 1.0523 | 1.0784 | 1.0976 | 1.0799 | 1.0359 | 1.0339 | 1.0253 | 1.0867 | 1.2549 | 1.2303 | 1.2001 | 1.1937 | 1.1105 | 1.0174 | 0.93281
6 | 0.2188 | 0.20685 | 0.20061 | 0.20234 | 0.20254 | 0.21746 | 0.24633 | 0.28941 | 0.30321 | 0.3141 | 0.30824 | 0.31324 | 0.31255 | 0.30991 | 0.28939 | 0.28998 | 0.27947 | 0.2954 | 0.28422 | 0.27891 | 0.27389 | 0.26337 | 0.24371 | 0.22892
7 | 0.89814 | 0.84003 | 0.80174 | 0.80564 | 0.79917 | 0.88002 | 1.1279 | 1.3058 | 1.3732 | 1.3784 | 1.3643 | 1.3774 | 1.3425 | 1.3029 | 1.2033 | 1.226 | 1.3087 | 1.5066 | 1.4152 | 1.3446 | 1.3217 | 1.234 | 1.1096 | 1.0134
8 | 0.33797 | 0.32276 | 0.31305 | 0.30853 | 0.32057 | 0.38304 | 0.62142 | 0.72448 | 0.75199 | 0.74946 | 0.77483 | 0.77031 | 0.72657 | 0.71397 | 0.63328 | 0.57206 | 0.58211 | 0.63994 | 0.62376 | 0.60169 | 0.59208 | 0.54371 | 0.44814 | 0.39607
9 | 0.87037 | 0.81571 | 0.77978 | 0.78207 | 0.77941 | 0.86578 | 1.1422 | 1.3237 | 1.3896 | 1.3934 | 1.3875 | 1.3978 | 1.3563 | 1.3185 | 1.2112 | 1.2158 | 1.2906 | 1.4782 | 1.3943 | 1.3269 | 1.3045 | 1.2157 | 1.0829 | 0.9857
10 | 0.26548 | 0.24703 | 0.23455 | 0.23585 | 0.23477 | 0.26644 | 0.34755 | 0.39357 | 0.42954 | 0.45925 | 0.44736 | 0.44648 | 0.44655 | 0.4297 | 0.4173 | 0.39372 | 0.41097 | 0.47061 | 0.45675 | 0.43922 | 0.42344 | 0.39787 | 0.35963 | 0.32017
11 | 0.17437 | 0.1633 | 0.156 | 0.1565 | 0.15595 | 0.1736 | 0.22877 | 0.2645 | 0.27876 | 0.28144 | 0.27957 | 0.28137 | 0.27391 | 0.26597 | 0.24584 | 0.24509 | 0.25971 | 0.29745 | 0.28142 | 0.26813 | 0.26304 | 0.24535 | 0.2189 | 0.19877
12 | 1.0069 | 1.0039 | 0.99833 | 1.0239 | 1.0117 | 1.0333 | 1.0779 | 1.0168 | 0.84785 | 0.81591 | 1.1049 | 1.0091 | 1.0259 | 1.0564 | 1.0815 | 1.1148 | 1.2232 | 1.2702 | 1.1805 | 1.1164 | 1.1382 | 1.1302 | 1.1642 | 1.2265
13 | 0.58125 | 0.56272 | 0.56776 | 0.57275 | 0.57701 | 0.58674 | 0.72537 | 0.74191 | 0.75499 | 0.7378 | 0.72581 | 0.75283 | 0.78121 | 0.76144 | 0.74851 | 0.75696 | 0.72792 | 0.76681 | 0.73505 | 0.69088 | 0.70205 | 0.67871 | 0.61755 | 0.60297
14 | 0.92394 | 0.87397 | 0.84333 | 0.84866 | 0.84582 | 0.92409 | 1.1831 | 1.3309 | 1.3771 | 1.3827 | 1.4007 | 1.4032 | 1.3777 | 1.344 | 1.2592 | 1.2606 | 1.3284 | 1.4986 | 1.4172 | 1.348 | 1.3303 | 1.2511 | 1.1331 | 1.0517
15 | 0.25375 | 0.24512 | 0.23553 | 0.24173 | 0.23331 | 0.2323 | 0.23601 | 0.29628 | 0.30199 | 0.29975 | 0.29802 | 0.30456 | 0.30216 | 0.29882 | 0.26079 | 0.28015 | 0.3022 | 0.30026 | 0.28293 | 0.26905 | 0.26827 | 0.25525 | 0.23784 | 0.23476

## Pc, Winter, S2
LoadID | 0 | 1 | 2 | 3 | 4 | 5 | 6 | 7 | 8 | 9 | 10 | 11 | 12 | 13 | 14 | 15 | 16 | 17 | 18 | 19 | 20 | 21 | 22 | 23
1 | 0.25375 | 0.24512 | 0.23553 | 0.24173 | 0.23331 | 0.2323 | 0.23601 | 0.29628 | 0.30199 | 0.29975 | 0.29802 | 0.30456 | 0.30216 | 0.29882 | 0.26079 | 0.28015 | 0.3022 | 0.30026 | 0.28293 | 0.26905 | 0.26827 | 0.25525 | 0.23784 | 0.23476
2 | 0.37375 | 0.36459 | 0.34757 | 0.34372 | 0.34316 | 0.36262 | 0.43741 | 0.49289 | 0.53519 | 0.55253 | 0.5497 | 0.53725 | 0.51961 | 0.49831 | 0.46528 | 0.47928 | 0.52815 | 0.63571 | 0.60171 | 0.55447 | 0.53986 | 0.50146 | 0.47351 | 0.42469
3 | 1.1961 | 1.133 | 1.0896 | 1.1063 | 1.1018 | 1.2407 | 1.9822 | 2.2571 | 2.3562 | 2.2867 | 2.1971 | 2.3389 | 2.1756 | 2.0871 | 1.8116 | 1.8037 | 1.8632 | 2.0305 | 1.8428 | 1.9074 | 1.8607 | 1.742 | 1.5031 | 1.3478
4 | 1.0872 | 0.77535 | 0.7562 | 0.68315 | 0.68261 | 1.2389 | 2.3984 | 2.8419 | 3.1274 | 2.9394 | 2.902 | 2.7029 | 2.6467 | 2.5242 | 2.4167 | 2.4691 | 3.0688 | 4.6487 | 4.155 | 3.5097 | 3.4109 | 3.0232 | 2.3768 | 1.9062
5 | 0.74557 | 0.68408 | 0.62585 | 0.63115 | 0.63669 | 0.70774 | 0.91282 | 0.97759 | 1.0098 | 1.0523 | 1.0784 | 1.0976 | 1.0799 | 1.0359 | 1.0339 | 1.0253 | 1.0867 | 1.2549 | 1.2303 | 1.2001 | 1.1937 | 1.1105 | 1.0174 | 0.93281
6 | 0.2188 | 0.20685 | 0.20061 | 0.20234 | 0.20254 | 0.21746 | 0.24633 | 0.28941 | 0.30321 | 0.3141 | 0.30824 | 0.31324 | 0.31255 | 0.30991 | 0.28939 | 0.28998 | 0.27947 | 0.2954 | 0.28422 | 0.27891 | 0.27389 | 0.26337 | 0.24371 | 0.22892
7 | 0.89814 | 0.84003 | 0.80174 | 0.80564 | 0.79917 | 0.88002 | 1.1279 | 1.3058 | 1.3732 | 1.3784 | 1.3643 | 1.3774 | 1.3425 | 1.3029 | 1.2033 | 1.226 | 1.3087 | 1.5066 | 1.4152 | 1.3446 | 1.3217 | 1.234 | 1.1096 | 1.0134
8 | 0.33797 | 0.32276 | 0.31305 | 0.30853 | 0.32057 | 0.38304 | 0.62142 | 0.72448 | 0.75199 | 0.74946 | 0.77483 | 0.77031 | 0.72657 | 0.71397 | 0.63328 | 0.57206 | 0.58211 | 0.63994 | 0.62376 | 0.60169 | 0.59208 | 0.54371 | 0.44814 | 0.39607
9 | 0.87037 | 0.81571 | 0.77978 | 0.78207 | 0.77941 | 0.86578 | 1.1422 | 1.3237 | 1.3896 | 1.3934 | 1.3875 | 1.3978 | 1.3563 | 1.3185 | 1.2112 | 1.2158 | 1.2906 | 1.4782 | 1.3943 | 1.3269 | 1.3045 | 1.2157 | 1.0829 | 0.9857
10 | 0.26548 | 0.24703 | 0.23455 | 0.23585 | 0.23477 | 0.26644 | 0.34755 | 0.39357 | 0.42954 | 0.45925 | 0.44736 | 0.44648 | 0.44655 | 0.4297 | 0.4173 | 0.39372 | 0.41097 | 0.47061 | 0.45675 | 0.43922 | 0.42344 | 0.39787 | 0.35963 | 0.32017
11 | 0.17437 | 0.1633 | 0.156 | 0.1565 | 0.15595 | 0.1736 | 0.22877 | 0.2645 | 0.27876 | 0.28144 | 0.27957 | 0.28137 | 0.27391 | 0.26597 | 0.24584 | 0.24509 | 0.25971 | 0.29745 | 0.28142 | 0.26813 | 0.26304 | 0.24535 | 0.2189 | 0.19877
12 | 1.0069 | 1.0039 | 0.99833 | 1.0239 | 1.0117 | 1.0333 | 1.0779 | 1.0168 | 0.84785 | 0.81591 | 1.1049 | 1.0091 | 1.0259 | 1.0564 | 1.0815 | 1.1148 | 1.2232 | 1.2702 | 1.1805 | 1.1164 | 1.1382 | 1.1302 | 1.1642 | 1.2265
13 | 0.58125 | 0.56272 | 0.56776 | 0.57275 | 0.57701 | 0.58674 | 0.72537 | 0.74191 | 0.75499 | 0.7378 | 0.72581 | 0.75283 | 0.78121 | 0.76144 | 0.74851 | 0.75696 | 0.72792 | 0.76681 | 0.73505 | 0.69088 | 0.70205 | 0.67871 | 0.61755 | 0.60297
14 | 0.92394 | 0.87397 | 0.84333 | 0.84866 | 0.84582 | 0.92409 | 1.1831 | 1.3309 | 1.3771 | 1.3827 | 1.4007 | 1.4032 | 1.3777 | 1.344 | 1.2592 | 1.2606 | 1.3284 | 1.4986 | 1.4172 | 1.348 | 1.3303 | 1.2511 | 1.1331 | 1.0517
15 | 0.25375 | 0.24512 | 0.23553 | 0.24173 | 0.23331 | 0.2323 | 0.23601 | 0.29628 | 0.30199 | 0.29975 | 0.29802 | 0.30456 | 0.30216 | 0.29882 | 0.26079 | 0.28015 | 0.3022 | 0.30026 | 0.28293 | 0.26905 | 0.26827 | 0.25525 | 0.23784 | 0.23476

## Pc, Winter, S3
LoadID | 0 | 1 | 2 | 3 | 4 | 5 | 6 | 7 | 8 | 9 | 10 | 11 | 12 | 13 | 14 | 15 | 16 | 17 | 18 | 19 | 20 | 21 | 22 | 23
1 | 0.25375 | 0.24512 | 0.23553 | 0.24173 | 0.23331 | 0.2323 | 0.23601 | 0.29628 | 0.30199 | 0.29975 | 0.29802 | 0.30456 | 0.30216 | 0.29882 | 0.26079 | 0.28015 | 0.3022 | 0.30026 | 0.28293 | 0.26905 | 0.26827 | 0.25525 | 0.23784 | 0.23476
2 | 0.37375 | 0.36459 | 0.34757 | 0.34372 | 0.34316 | 0.36262 | 0.43741 | 0.49289 | 0.53519 | 0.55253 | 0.5497 | 0.53725 | 0.51961 | 0.49831 | 0.46528 | 0.47928 | 0.52815 | 0.63571 | 0.60171 | 0.55447 | 0.53986 | 0.50146 | 0.47351 | 0.42469
3 | 1.1961 | 1.133 | 1.0896 | 1.1063 | 1.1018 | 1.2407 | 1.9822 | 2.2571 | 2.3562 | 2.2867 | 2.1971 | 2.3389 | 2.1756 | 2.0871 | 1.8116 | 1.8037 | 1.8632 | 2.0305 | 1.8428 | 1.9074 | 1.8607 | 1.742 | 1.5031 | 1.3478
4 | 1.0872 | 0.77535 | 0.7562 | 0.68315 | 0.68261 | 1.2389 | 2.3984 | 2.8419 | 3.1274 | 2.9394 | 2.902 | 2.7029 | 2.6467 | 2.5242 | 2.4167 | 2.4691 | 3.0688 | 4.6487 | 4.155 | 3.5097 | 3.4109 | 3.0232 | 2.3768 | 1.9062
5 | 0.74557 | 0.68408 | 0.62585 | 0.63115 | 0.63669 | 0.70774 | 0.91282 | 0.97759 | 1.0098 | 1.0523 | 1.0784 | 1.0976 | 1.0799 | 1.0359 | 1.0339 | 1.0253 | 1.0867 | 1.2549 | 1.2303 | 1.2001 | 1.1937 | 1.1105 | 1.0174 | 0.93281
6 | 0.2188 | 0.20685 | 0.20061 | 0.20234 | 0.20254 | 0.21746 | 0.24633 | 0.28941 | 0.30321 | 0.3141 | 0.30824 | 0.31324 | 0.31255 | 0.30991 | 0.28939 | 0.28998 | 0.27947 | 0.2954 | 0.28422 | 0.27891 | 0.27389 | 0.26337 | 0.24371 | 0.22892
7 | 0.89814 | 0.84003 | 0.80174 | 0.80564 | 0.79917 | 0.88002 | 1.1279 | 1.3058 | 1.3732 | 1.3784 | 1.3643 | 1.3774 | 1.3425 | 1.3029 | 1.2033 | 1.226 | 1.3087 | 1.5066 | 1.4152 | 1.3446 | 1.3217 | 1.234 | 1.1096 | 1.0134
8 | 0.33797 | 0.32276 | 0.31305 | 0.30853 | 0.32057 | 0.38304 | 0.62142 | 0.72448 | 0.75199 | 0.74946 | 0.77483 | 0.77031 | 0.72657 | 0.71397 | 0.63328 | 0.57206 | 0.58211 | 0.63994 | 0.62376 | 0.60169 | 0.59208 | 0.54371 | 0.44814 | 0.39607
9 | 0.87037 | 0.81571 | 0.77978 | 0.78207 | 0.77941 | 0.86578 | 1.1422 | 1.3237 | 1.3896 | 1.3934 | 1.3875 | 1.3978 | 1.3563 | 1.3185 | 1.2112 | 1.2158 | 1.2906 | 1.4782 | 1.3943 | 1.3269 | 1.3045 | 1.2157 | 1.0829 | 0.9857
10 | 0.26548 | 0.24703 | 0.23455 | 0.23585 | 0.23477 | 0.26644 | 0.34755 | 0.39357 | 0.42954 | 0.45925 | 0.44736 | 0.44648 | 0.44655 | 0.4297 | 0.4173 | 0.39372 | 0.41097 | 0.47061 | 0.45675 | 0.43922 | 0.42344 | 0.39787 | 0.35963 | 0.32017
11 | 0.17437 | 0.1633 | 0.156 | 0.1565 | 0.15595 | 0.1736 | 0.22877 | 0.2645 | 0.27876 | 0.28144 | 0.27957 | 0.28137 | 0.27391 | 0.26597 | 0.24584 | 0.24509 | 0.25971 | 0.29745 | 0.28142 | 0.26813 | 0.26304 | 0.24535 | 0.2189 | 0.19877
12 | 1.0069 | 1.0039 | 0.99833 | 1.0239 | 1.0117 | 1.0333 | 1.0779 | 1.0168 | 0.84785 | 0.81591 | 1.1049 | 1.0091 | 1.0259 | 1.0564 | 1.0815 | 1.1148 | 1.2232 | 1.2702 | 1.1805 | 1.1164 | 1.1382 | 1.1302 | 1.1642 | 1.2265
13 | 0.58125 | 0.56272 | 0.56776 | 0.57275 | 0.57701 | 0.58674 | 0.72537 | 0.74191 | 0.75499 | 0.7378 | 0.72581 | 0.75283 | 0.78121 | 0.76144 | 0.74851 | 0.75696 | 0.72792 | 0.76681 | 0.73505 | 0.69088 | 0.70205 | 0.67871 | 0.61755 | 0.60297
14 | 0.92394 | 0.87397 | 0.84333 | 0.84866 | 0.84582 | 0.92409 | 1.1831 | 1.3309 | 1.3771 | 1.3827 | 1.4007 | 1.4032 | 1.3777 | 1.344 | 1.2592 | 1.2606 | 1.3284 | 1.4986 | 1.4172 | 1.348 | 1.3303 | 1.2511 | 1.1331 | 1.0517
15 | 0.25375 | 0.24512 | 0.23553 | 0.24173 | 0.23331 | 0.2323 | 0.23601 | 0.29628 | 0.30199 | 0.29975 | 0.29802 | 0.30456 | 0.30216 | 0.29882 | 0.26079 | 0.28015 | 0.3022 | 0.30026 | 0.28293 | 0.26905 | 0.26827 | 0.25525 | 0.23784 | 0.23476

## Pc, Winter, S4
LoadID | 0 | 1 | 2 | 3 | 4 | 5 | 6 | 7 | 8 | 9 | 10 | 11 | 12 | 13 | 14 | 15 | 16 | 17 | 18 | 19 | 20 | 21 | 22 | 23
1 | 0.25375 | 0.24745 | 0.23329 | 0.23711 | 0.23331 | 0.2368 | 0.23147 | 0.30218 | 0.305 | 0.3057 | 0.29506 | 0.30152 | 0.29916 | 0.29293 | 0.26336 | 0.28566 | 0.3082 | 0.30617 | 0.28573 | 0.27172 | 0.26297 | 0.25272 | 0.24242 | 0.237
2 | 0.37375 | 0.35779 | 0.34106 | 0.34372 | 0.34316 | 0.3661 | 0.42902 | 0.49289 | 0.53519 | 0.55801 | 0.53876 | 0.54794 | 0.52991 | 0.50811 | 0.4744 | 0.48398 | 0.52815 | 0.6232 | 0.60766 | 0.55997 | 0.55052 | 0.50146 | 0.4644 | 0.42871
3 | 1.2182 | 1.1538 | 1.0796 | 1.1269 | 1.081 | 1.217 | 2.0013 | 2.2571 | 2.3093 | 2.264 | 2.1971 | 2.2923 | 2.1324 | 2.0871 | 1.8116 | 1.8214 | 1.8263 | 2.0504 | 1.8064 | 1.9074 | 1.8424 | 1.7075 | 1.4744 | 1.3731
4 | 1.0781 | 0.77535 | 0.75031 | 0.68315 | 0.69367 | 1.2501 | 2.3531 | 2.7855 | 3.1585 | 2.9976 | 2.9597 | 2.6493 | 2.6989 | 2.5242 | 2.4637 | 2.445 | 3.0082 | 4.5572 | 4.0728 | 3.5097 | 3.4782 | 3.0232 | 2.3992 | 1.9411
5 | 0.75953 | 0.67139 | 0.61422 | 0.64294 | 0.63067 | 0.69417 | 0.93036 | 0.96788 | 1.0299 | 1.0314 | 1.0892 | 1.0757 | 1.0691 | 1.0461 | 1.0339 | 1.0253 | 1.076 | 1.2425 | 1.2181 | 1.2001 | 1.1937 | 1.0994 | 1.037 | 0.9417
6 | 0.21466 | 0.2049 | 0.19682 | 0.1985 | 0.20448 | 0.21746 | 0.24395 | 0.29229 | 0.30924 | 0.31098 | 0.30824 | 0.31636 | 0.30634 | 0.30991 | 0.28654 | 0.28713 | 0.27393 | 0.28959 | 0.2786 | 0.27891 | 0.2766 | 0.26337 | 0.24371 | 0.22892
7 | 0.90653 | 0.84781 | 0.78681 | 0.79811 | 0.80673 | 0.89689 | 1.1279 | 1.2798 | 1.3869 | 1.3647 | 1.3507 | 1.35 | 1.3292 | 1.3285 | 1.2151 | 1.2501 | 1.3087 | 1.5214 | 1.3872 | 1.3713 | 1.3086 | 1.2218 | 1.099 | 1.0134
8 | 0.33489 | 0.32568 | 0.30734 | 0.30853 | 0.32655 | 0.39034 | 0.61543 | 0.7389 | 0.75199 | 0.73457 | 0.78255 | 0.78564 | 0.72657 | 0.72101 | 0.6395 | 0.56645 | 0.57635 | 0.62739 | 0.62376 | 0.60765 | 0.5804 | 0.53832 | 0.45239 | 0.39976
9 | 0.85416 | 0.80818 | 0.7653 | 0.78936 | 0.76469 | 0.85749 | 1.1642 | 1.3368 | 1.4172 | 1.4211 | 1.3875 | 1.4117 | 1.3294 | 1.3055 | 1.2112 | 1.2396 | 1.3034 | 1.4637 | 1.4081 | 1.3533 | 1.3045 | 1.2157 | 1.0726 | 0.99501
10 | 0.26548 | 0.24703 | 0.23237 | 0.23806 | 0.23256 | 0.26899 | 0.34087 | 0.39748 | 0.42954 | 0.45013 | 0.43845 | 0.45092 | 0.43769 | 0.4297 | 0.40909 | 0.38598 | 0.41504 | 0.47061 | 0.4477 | 0.4305 | 0.41506 | 0.40182 | 0.36655 | 0.32017
11 | 0.17274 | 0.16481 | 0.15455 | 0.15504 | 0.15889 | 0.17194 | 0.23317 | 0.26713 | 0.27876 | 0.28703 | 0.27678 | 0.28697 | 0.27934 | 0.26336 | 0.24101 | 0.2499 | 0.25971 | 0.29453 | 0.28142 | 0.27079 | 0.26823 | 0.24048 | 0.221 | 0.19689
12 | 1.0165 | 1.023 | 0.99833 | 1.0435 | 1.0214 | 1.0132 | 1.0883 | 1.037 | 0.84785 | 0.80783 | 1.1269 | 1.0291 | 1.0259 | 1.046 | 1.1027 | 1.1258 | 1.2232 | 1.2577 | 1.2039 | 1.1275 | 1.127 | 1.1414 | 1.1529 | 1.2029
13 | 0.58676 | 0.55208 | 0.57316 | 0.56182 | 0.57701 | 0.57537 | 0.72537 | 0.73453 | 0.73996 | 0.73047 | 0.71858 | 0.74534 | 0.78896 | 0.75393 | 0.74851 | 0.7495 | 0.71349 | 0.77435 | 0.73505 | 0.70459 | 0.69511 | 0.67871 | 0.6235 | 0.60297
14 | 0.92394 | 0.89021 | 0.84333 | 0.86458 | 0.85385 | 0.93297 | 1.2059 | 1.3574 | 1.3771 | 1.3552 | 1.4007 | 1.4172 | 1.3777 | 1.3175 | 1.2469 | 1.2606 | 1.3021 | 1.4838 | 1.4032 | 1.3748 | 1.3172 | 1.2511 | 1.1113 | 1.0417
15 | 0.24892 | 0.24279 | 0.24002 | 0.24173 | 0.23555 | 0.23005 | 0.23601 | 0.29334 | 0.30199 | 0.30272 | 0.29506 | 0.30759 | 0.29617 | 0.30177 | 0.26336 | 0.28015 | 0.29921 | 0.29731 | 0.28293 | 0.26371 | 0.26827 | 0.26032 | 0.23327 | 0.23028

## Pc, Winter, S5
LoadID | 0 | 1 | 2 | 3 | 4 | 5 | 6 | 7 | 8 | 9 | 10 | 11 | 12 | 13 | 14 | 15 | 16 | 17 | 18 | 19 | 20 | 21 | 22 | 23
1 | 0.25375 | 0.24745 | 0.23329 | 0.23711 | 0.23331 | 0.2368 | 0.23147 | 0.30218 | 0.305 | 0.3057 | 0.29506 | 0.30152 | 0.29916 | 0.29293 | 0.26336 | 0.28566 | 0.3082 | 0.30617 | 0.28573 | 0.27172 | 0.26297 | 0.25272 | 0.24242 | 0.237
2 | 0.37375 | 0.35779 | 0.34106 | 0.34372 | 0.34316 | 0.3661 | 0.42902 | 0.49289 | 0.53519 | 0.55801 | 0.53876 | 0.54794 | 0.52991 | 0.50811 | 0.4744 | 0.48398 | 0.52815 | 0.6232 | 0.60766 | 0.55997 | 0.55052 | 0.50146 | 0.4644 | 0.42871
3 | 1.2182 | 1.1538 | 1.0796 | 1.1269 | 1.081 | 1.217 | 2.0013 | 2.2571 | 2.3093 | 2.264 | 2.1971 | 2.2923 | 2.1324 | 2.0871 | 1.8116 | 1.8214 | 1.8263 | 2.0504 | 1.8064 | 1.9074 | 1.8424 | 1.7075 | 1.4744 | 1.3731
4 | 1.0781 | 0.77535 | 0.75031 | 0.68315 | 0.69367 | 1.2501 | 2.3531 | 2.7855 | 3.1585 | 2.9976 | 2.9597 | 2.6493 | 2.6989 | 2.5242 | 2.4637 | 2.445 | 3.0082 | 4.5572 | 4.0728 | 3.5097 | 3.4782 | 3.0232 | 2.3992 | 1.9411
5 | 0.75953 | 0.67139 | 0.61422 | 0.64294 | 0.63067 | 0.69417 | 0.93036 | 0.96788 | 1.0299 | 1.0314 | 1.0892 | 1.0757 | 1.0691 | 1.0461 | 1.0339 | 1.0253 | 1.076 | 1.2425 | 1.2181 | 1.2001 | 1.1937 | 1.0994 | 1.037 | 0.9417
6 | 0.21466 | 0.2049 | 0.19682 | 0.1985 | 0.20448 | 0.21746 | 0.24395 | 0.29229 | 0.30924 | 0.31098 | 0.30824 | 0.31636 | 0.30634 | 0.30991 | 0.28654 | 0.28713 | 0.27393 | 0.28959 | 0.2786 | 0.27891 | 0.2766 | 0.26337 | 0.24371 | 0.22892
7 | 0.90653 | 0.84781 | 0.78681 | 0.79811 | 0.80673 | 0.89689 | 1.1279 | 1.2798 | 1.3869 | 1.3647 | 1.3507 | 1.35 | 1.3292 | 1.3285 | 1.2151 | 1.2501 | 1.3087 | 1.5214 | 1.3872 | 1.3713 | 1.3086 | 1.2218 | 1.099 | 1.0134
8 | 0.33489 | 0.32568 | 0.30734 | 0.30853 | 0.32655 | 0.39034 | 0.61543 | 0.7389 | 0.75199 | 0.73457 | 0.78255 | 0.78564 | 0.72657 | 0.72101 | 0.6395 | 0.56645 | 0.57635 | 0.62739 | 0.62376 | 0.60765 | 0.5804 | 0.53832 | 0.45239 | 0.39976
9 | 0.85416 | 0.80818 | 0.7653 | 0.78936 | 0.76469 | 0.85749 | 1.1642 | 1.3368 | 1.4172 | 1.4211 | 1.3875 | 1.4117 | 1.3294 | 1.3055 | 1.2112 | 1.2396 | 1.3034 | 1.4637 | 1.4081 | 1.3533 | 1.3045 | 1.2157 | 1.0726 | 0.99501
10 | 0.26548 | 0.24703 | 0.23237 | 0.23806 | 0.23256 | 0.26899 | 0.34087 | 0.39748 | 0.42954 | 0.45013 | 0.43845 | 0.45092 | 0.43769 | 0.4297 | 0.40909 | 0.38598 | 0.41504 | 0.47061 | 0.4477 | 0.4305 | 0.41506 | 0.40182 | 0.36655 | 0.32017
11 | 0.17274 | 0.16481 | 0.15455 | 0.15504 | 0.15889 | 0.17194 | 0.23317 | 0.26713 | 0.27876 | 0.28703 | 0.27678 | 0.28697 | 0.27934 | 0.26336 | 0.24101 | 0.2499 | 0.25971 | 0.29453 | 0.28142 | 0.27079 | 0.26823 | 0.24048 | 0.221 | 0.19689
12 | 1.0165 | 1.023 | 0.99833 | 1.0435 | 1.0214 | 1.0132 | 1.0883 | 1.037 | 0.84785 | 0.80783 | 1.1269 | 1.0291 | 1.0259 | 1.046 | 1.1027 | 1.1258 | 1.2232 | 1.2577 | 1.2039 | 1.1275 | 1.127 | 1.1414 | 1.1529 | 1.2029
13 | 0.58676 | 0.55208 | 0.57316 | 0.56182 | 0.57701 | 0.57537 | 0.72537 | 0.73453 | 0.73996 | 0.73047 | 0.71858 | 0.74534 | 0.78896 | 0.75393 | 0.74851 | 0.7495 | 0.71349 | 0.77435 | 0.73505 | 0.70459 | 0.69511 | 0.67871 | 0.6235 | 0.60297
14 | 0.92394 | 0.89021 | 0.84333 | 0.86458 | 0.85385 | 0.93297 | 1.2059 | 1.3574 | 1.3771 | 1.3552 | 1.4007 | 1.4172 | 1.3777 | 1.3175 | 1.2469 | 1.2606 | 1.3021 | 1.4838 | 1.4032 | 1.3748 | 1.3172 | 1.2511 | 1.1113 | 1.0417
15 | 0.24892 | 0.24279 | 0.24002 | 0.24173 | 0.23555 | 0.23005 | 0.23601 | 0.29334 | 0.30199 | 0.30272 | 0.29506 | 0.30759 | 0.29617 | 0.30177 | 0.26336 | 0.28015 | 0.29921 | 0.29731 | 0.28293 | 0.26371 | 0.26827 | 0.26032 | 0.23327 | 0.23028

## Pc, Winter, S6
LoadID | 0 | 1 | 2 | 3 | 4 | 5 | 6 | 7 | 8 | 9 | 10 | 11 | 12 | 13 | 14 | 15 | 16 | 17 | 18 | 19 | 20 | 21 | 22 | 23
1 | 0.25375 | 0.24745 | 0.23329 | 0.23711 | 0.23331 | 0.2368 | 0.23147 | 0.30218 | 0.305 | 0.3057 | 0.29506 | 0.30152 | 0.29916 | 0.29293 | 0.26336 | 0.28566 | 0.3082 | 0.30617 | 0.28573 | 0.27172 | 0.26297 | 0.25272 | 0.24242 | 0.237
2 | 0.37375 | 0.35779 | 0.34106 | 0.34372 | 0.34316 | 0.3661 | 0.42902 | 0.49289 | 0.53519 | 0.55801 | 0.53876 | 0.54794 | 0.52991 | 0.50811 | 0.4744 | 0.48398 | 0.52815 | 0.6232 | 0.60766 | 0.55997 | 0.55052 | 0.50146 | 0.4644 | 0.42871
3 | 1.2182 | 1.1538 | 1.0796 | 1.1269 | 1.081 | 1.217 | 2.0013 | 2.2571 | 2.3093 | 2.264 | 2.1971 | 2.2923 | 2.1324 | 2.0871 | 1.8116 | 1.8214 | 1.8263 | 2.0504 | 1.8064 | 1.9074 | 1.8424 | 1.7075 | 1.4744 | 1.3731
4 | 1.0781 | 0.77535 | 0.75031 | 0.68315 | 0.69367 | 1.2501 | 2.3531 | 2.7855 | 3.1585 | 2.9976 | 2.9597 | 2.6493 | 2.6989 | 2.5242 | 2.4637 | 2.445 | 3.0082 | 4.5572 | 4.0728 | 3.5097 | 3.4782 | 3.0232 | 2.3992 | 1.9411
5 | 0.75953 | 0.67139 | 0.61422 | 0.64294 | 0.63067 | 0.69417 | 0.93036 | 0.96788 | 1.0299 | 1.0314 | 1.0892 | 1.0757 | 1.0691 | 1.0461 | 1.0339 | 1.0253 | 1.076 | 1.2425 | 1.2181 | 1.2001 | 1.1937 | 1.0994 | 1.037 | 0.9417
6 | 0.21466 | 0.2049 | 0.19682 | 0.1985 | 0.20448 | 0.21746 | 0.24395 | 0.29229 | 0.30924 | 0.31098 | 0.30824 | 0.31636 | 0.30634 | 0.30991 | 0.28654 | 0.28713 | 0.27393 | 0.28959 | 0.2786 | 0.27891 | 0.2766 | 0.26337 | 0.24371 | 0.22892
7 | 0.90653 | 0.84781 | 0.78681 | 0.79811 | 0.80673 | 0.89689 | 1.1279 | 1.2798 | 1.3869 | 1.3647 | 1.3507 | 1.35 | 1.3292 | 1.3285 | 1.2151 | 1.2501 | 1.3087 | 1.5214 | 1.3872 | 1.3713 | 1.3086 | 1.2218 | 1.099 | 1.0134
8 | 0.33489 | 0.32568 | 0.30734 | 0.30853 | 0.32655 | 0.39034 | 0.61543 | 0.7389 | 0.75199 | 0.73457 | 0.78255 | 0.78564 | 0.72657 | 0.72101 | 0.6395 | 0.56645 | 0.57635 | 0.62739 | 0.62376 | 0.60765 | 0.5804 | 0.53832 | 0.45239 | 0.39976
9 | 0.85416 | 0.80818 | 0.7653 | 0.78936 | 0.76469 | 0.85749 | 1.1642 | 1.3368 | 1.4172 | 1.4211 | 1.3875 | 1.4117 | 1.3294 | 1.3055 | 1.2112 | 1.2396 | 1.3034 | 1.4637 | 1.4081 | 1.3533 | 1.3045 | 1.2157 | 1.0726 | 0.99501
10 | 0.26548 | 0.24703 | 0.23237 | 0.23806 | 0.23256 | 0.26899 | 0.34087 | 0.39748 | 0.42954 | 0.45013 | 0.43845 | 0.45092 | 0.43769 | 0.4297 | 0.40909 | 0.38598 | 0.41504 | 0.47061 | 0.4477 | 0.4305 | 0.41506 | 0.40182 | 0.36655 | 0.32017
11 | 0.17274 | 0.16481 | 0.15455 | 0.15504 | 0.15889 | 0.17194 | 0.23317 | 0.26713 | 0.27876 | 0.28703 | 0.27678 | 0.28697 | 0.27934 | 0.26336 | 0.24101 | 0.2499 | 0.25971 | 0.29453 | 0.28142 | 0.27079 | 0.26823 | 0.24048 | 0.221 | 0.19689
12 | 1.0165 | 1.023 | 0.99833 | 1.0435 | 1.0214 | 1.0132 | 1.0883 | 1.037 | 0.84785 | 0.80783 | 1.1269 | 1.0291 | 1.0259 | 1.046 | 1.1027 | 1.1258 | 1.2232 | 1.2577 | 1.2039 | 1.1275 | 1.127 | 1.1414 | 1.1529 | 1.2029
13 | 0.58676 | 0.55208 | 0.57316 | 0.56182 | 0.57701 | 0.57537 | 0.72537 | 0.73453 | 0.73996 | 0.73047 | 0.71858 | 0.74534 | 0.78896 | 0.75393 | 0.74851 | 0.7495 | 0.71349 | 0.77435 | 0.73505 | 0.70459 | 0.69511 | 0.67871 | 0.6235 | 0.60297
14 | 0.92394 | 0.89021 | 0.84333 | 0.86458 | 0.85385 | 0.93297 | 1.2059 | 1.3574 | 1.3771 | 1.3552 | 1.4007 | 1.4172 | 1.3777 | 1.3175 | 1.2469 | 1.2606 | 1.3021 | 1.4838 | 1.4032 | 1.3748 | 1.3172 | 1.2511 | 1.1113 | 1.0417
15 | 0.24892 | 0.24279 | 0.24002 | 0.24173 | 0.23555 | 0.23005 | 0.23601 | 0.29334 | 0.30199 | 0.30272 | 0.29506 | 0.30759 | 0.29617 | 0.30177 | 0.26336 | 0.28015 | 0.29921 | 0.29731 | 0.28293 | 0.26371 | 0.26827 | 0.26032 | 0.23327 | 0.23028

## Pc, Winter, S7
LoadID | 0 | 1 | 2 | 3 | 4 | 5 | 6 | 7 | 8 | 9 | 10 | 11 | 12 | 13 | 14 | 15 | 16 | 17 | 18 | 19 | 20 | 21 | 22 | 23
1 | 0.24892 | 0.24279 | 0.24002 | 0.24635 | 0.22881 | 0.2278 | 0.23601 | 0.29628 | 0.308 | 0.30272 | 0.30396 | 0.30759 | 0.29617 | 0.30471 | 0.26592 | 0.28566 | 0.3022 | 0.30026 | 0.28013 | 0.26371 | 0.26562 | 0.26032 | 0.23327 | 0.23252
2 | 0.37025 | 0.37139 | 0.34106 | 0.34372 | 0.3399 | 0.3661 | 0.4458 | 0.49289 | 0.52455 | 0.5635 | 0.54423 | 0.54794 | 0.50931 | 0.49831 | 0.45615 | 0.46987 | 0.51769 | 0.64196 | 0.60171 | 0.56547 | 0.53452 | 0.49648 | 0.47806 | 0.42871
3 | 1.1961 | 1.1122 | 1.0796 | 1.1166 | 1.1121 | 1.217 | 1.9439 | 2.2571 | 2.3327 | 2.2413 | 2.1971 | 2.2923 | 2.1324 | 2.1077 | 1.8294 | 1.8391 | 1.8263 | 1.9906 | 1.8792 | 1.9452 | 1.8607 | 1.7593 | 1.4744 | 1.3478
4 | 1.0781 | 0.78715 | 0.75031 | 0.67264 | 0.69367 | 1.2163 | 2.4437 | 2.8982 | 3.1585 | 2.9394 | 2.902 | 2.6493 | 2.6989 | 2.475 | 2.4637 | 2.4691 | 3.0385 | 4.6944 | 4.1961 | 3.4402 | 3.4109 | 2.9933 | 2.4216 | 1.9411
5 | 0.7386 | 0.67774 | 0.62585 | 0.61937 | 0.63067 | 0.71452 | 0.91282 | 0.96788 | 0.98973 | 1.0523 | 1.0784 | 1.0866 | 1.0691 | 1.0257 | 1.0339 | 1.0354 | 1.0975 | 1.2425 | 1.2059 | 1.1882 | 1.2055 | 1.1215 | 1.037 | 0.91503
6 | 0.22293 | 0.20296 | 0.19682 | 0.20426 | 0.2006 | 0.21746 | 0.2487 | 0.29517 | 0.30321 | 0.32034 | 0.31131 | 0.31324 | 0.31565 | 0.30685 | 0.29223 | 0.28713 | 0.28501 | 0.29249 | 0.28704 | 0.27891 | 0.27118 | 0.26075 | 0.2484 | 0.22892
7 | 0.91491 | 0.84781 | 0.8092 | 0.81317 | 0.80673 | 0.88845 | 1.1387 | 1.2928 | 1.3869 | 1.351 | 1.3779 | 1.3637 | 1.3425 | 1.3157 | 1.2269 | 1.226 | 1.3217 | 1.5066 | 1.4292 | 1.3179 | 1.2956 | 1.2462 | 1.1096 | 0.99418
8 | 0.33181 | 0.32568 | 0.31305 | 0.31135 | 0.31758 | 0.3794 | 0.62741 | 0.71007 | 0.73701 | 0.73457 | 0.79027 | 0.75498 | 0.73377 | 0.72804 | 0.62084 | 0.58328 | 0.59362 | 0.65248 | 0.63608 | 0.60169 | 0.58624 | 0.5491 | 0.43963 | 0.39976
9 | 0.88658 | 0.80818 | 0.78703 | 0.79666 | 0.79414 | 0.86578 | 1.1313 | 1.35 | 1.3758 | 1.3796 | 1.3736 | 1.4117 | 1.3698 | 1.3315 | 1.1993 | 1.2038 | 1.2651 | 1.4927 | 1.3667 | 1.3401 | 1.3045 | 1.2157 | 1.0933 | 1.0043
10 | 0.26548 | 0.24931 | 0.23237 | 0.23585 | 0.23477 | 0.26644 | 0.34755 | 0.38575 | 0.43809 | 0.46381 | 0.43845 | 0.4376 | 0.45098 | 0.43816 | 0.4173 | 0.39372 | 0.41097 | 0.47524 | 0.46579 | 0.44794 | 0.42762 | 0.40182 | 0.35617 | 0.32321
11 | 0.17112 | 0.16179 | 0.15455 | 0.15504 | 0.15595 | 0.17194 | 0.23097 | 0.26713 | 0.28154 | 0.28423 | 0.274 | 0.28697 | 0.27662 | 0.26597 | 0.24342 | 0.24509 | 0.25971 | 0.29745 | 0.27585 | 0.27079 | 0.26563 | 0.24535 | 0.21471 | 0.20253
12 | 0.9877 | 0.98482 | 1.0174 | 1.0239 | 0.99212 | 1.0232 | 1.0779 | 0.99656 | 0.84785 | 0.82399 | 1.1159 | 0.99904 | 1.0361 | 1.0356 | 1.0815 | 1.0929 | 1.2474 | 1.2702 | 1.2039 | 1.1164 | 1.1607 | 1.1302 | 1.1529 | 1.2265
13 | 0.57022 | 0.55208 | 0.57856 | 0.56728 | 0.5659 | 0.59811 | 0.73943 | 0.74929 | 0.73996 | 0.73047 | 0.72581 | 0.76032 | 0.7657 | 0.77645 | 0.76325 | 0.77187 | 0.71349 | 0.75173 | 0.7205 | 0.70459 | 0.69511 | 0.69218 | 0.6116 | 0.59146
14 | 0.94122 | 0.86585 | 0.85121 | 0.8407 | 0.84582 | 0.91522 | 1.1831 | 1.3045 | 1.3496 | 1.3552 | 1.4007 | 1.4312 | 1.3777 | 1.3175 | 1.2469 | 1.2482 | 1.3284 | 1.528 | 1.4032 | 1.348 | 1.3172 | 1.2759 | 1.1548 | 1.0317
15 | 0.25617 | 0.24745 | 0.24002 | 0.24173 | 0.2378 | 0.2278 | 0.23601 | 0.29334 | 0.305 | 0.3057 | 0.30099 | 0.29849 | 0.30216 | 0.29588 | 0.25567 | 0.27739 | 0.29921 | 0.30026 | 0.27733 | 0.26371 | 0.26297 | 0.25779 | 0.24013 | 0.23252

## Pc, Winter, S8
LoadID | 0 | 1 | 2 | 3 | 4 | 5 | 6 | 7 | 8 | 9 | 10 | 11 | 12 | 13 | 14 | 15 | 16 | 17 | 18 | 19 | 20 | 21 | 22 | 23
1 | 0.24892 | 0.24279 | 0.24002 | 0.24635 | 0.22881 | 0.2278 | 0.23601 | 0.29628 | 0.308 | 0.30272 | 0.30396 | 0.30759 | 0.29617 | 0.30471 | 0.26592 | 0.28566 | 0.3022 | 0.30026 | 0.28013 | 0.26371 | 0.26562 | 0.26032 | 0.23327 | 0.23252
2 | 0.37025 | 0.37139 | 0.34106 | 0.34372 | 0.3399 | 0.3661 | 0.4458 | 0.49289 | 0.52455 | 0.5635 | 0.54423 | 0.54794 | 0.50931 | 0.49831 | 0.45615 | 0.46987 | 0.51769 | 0.64196 | 0.60171 | 0.56547 | 0.53452 | 0.49648 | 0.47806 | 0.42871
3 | 1.1961 | 1.1122 | 1.0796 | 1.1166 | 1.1121 | 1.217 | 1.9439 | 2.2571 | 2.3327 | 2.2413 | 2.1971 | 2.2923 | 2.1324 | 2.1077 | 1.8294 | 1.8391 | 1.8263 | 1.9906 | 1.8792 | 1.9452 | 1.8607 | 1.7593 | 1.4744 | 1.3478
4 | 1.0781 | 0.78715 | 0.75031 | 0.67264 | 0.69367 | 1.2163 | 2.4437 | 2.8982 | 3.1585 | 2.9394 | 2.902 | 2.6493 | 2.6989 | 2.475 | 2.4637 | 2.4691 | 3.0385 | 4.6944 | 4.1961 | 3.4402 | 3.4109 | 2.9933 | 2.4216 | 1.9411
5 | 0.7386 | 0.67774 | 0.62585 | 0.61937 | 0.63067 | 0.71452 | 0.91282 | 0.96788 | 0.98973 | 1.0523 | 1.0784 | 1.0866 | 1.0691 | 1.0257 | 1.0339 | 1.0354 | 1.0975 | 1.2425 | 1.2059 | 1.1882 | 1.2055 | 1.1215 | 1.037 | 0.91503
6 | 0.22293 | 0.20296 | 0.19682 | 0.20426 | 0.2006 | 0.21746 | 0.2487 | 0.29517 | 0.30321 | 0.32034 | 0.31131 | 0.31324 | 0.31565 | 0.30685 | 0.29223 | 0.28713 | 0.28501 | 0.29249 | 0.28704 | 0.27891 | 0.27118 | 0.26075 | 0.2484 | 0.22892
7 | 0.91491 | 0.84781 | 0.8092 | 0.81317 | 0.80673 | 0.88845 | 1.1387 | 1.2928 | 1.3869 | 1.351 | 1.3779 | 1.3637 | 1.3425 | 1.3157 | 1.2269 | 1.226 | 1.3217 | 1.5066 | 1.4292 | 1.3179 | 1.2956 | 1.2462 | 1.1096 | 0.99418
8 | 0.33181 | 0.32568 | 0.31305 | 0.31135 | 0.31758 | 0.3794 | 0.62741 | 0.71007 | 0.73701 | 0.73457 | 0.79027 | 0.75498 | 0.73377 | 0.72804 | 0.62084 | 0.58328 | 0.59362 | 0.65248 | 0.63608 | 0.60169 | 0.58624 | 0.5491 | 0.43963 | 0.39976
9 | 0.88658 | 0.80818 | 0.78703 | 0.79666 | 0.79414 | 0.86578 | 1.1313 | 1.35 | 1.3758 | 1.3796 | 1.3736 | 1.4117 | 1.3698 | 1.3315 | 1.1993 | 1.2038 | 1.2651 | 1.4927 | 1.3667 | 1.3401 | 1.3045 | 1.2157 | 1.0933 | 1.0043
10 | 0.26548 | 0.24931 | 0.23237 | 0.23585 | 0.23477 | 0.26644 | 0.34755 | 0.38575 | 0.43809 | 0.46381 | 0.43845 | 0.4376 | 0.45098 | 0.43816 | 0.4173 | 0.39372 | 0.41097 | 0.47524 | 0.46579 | 0.44794 | 0.42762 | 0.40182 | 0.35617 | 0.32321
11 | 0.17112 | 0.16179 | 0.15455 | 0.15504 | 0.15595 | 0.17194 | 0.23097 | 0.26713 | 0.28154 | 0.28423 | 0.274 | 0.28697 | 0.27662 | 0.26597 | 0.24342 | 0.24509 | 0.25971 | 0.29745 | 0.27585 | 0.27079 | 0.26563 | 0.24535 | 0.21471 | 0.20253
12 | 0.9877 | 0.98482 | 1.0174 | 1.0239 | 0.99212 | 1.0232 | 1.0779 | 0.99656 | 0.84785 | 0.82399 | 1.1159 | 0.99904 | 1.0361 | 1.0356 | 1.0815 | 1.0929 | 1.2474 | 1.2702 | 1.2039 | 1.1164 | 1.1607 | 1.1302 | 1.1529 | 1.2265
13 | 0.57022 | 0.55208 | 0.57856 | 0.56728 | 0.5659 | 0.59811 | 0.73943 | 0.74929 | 0.73996 | 0.73047 | 0.72581 | 0.76032 | 0.7657 | 0.77645 | 0.76325 | 0.77187 | 0.71349 | 0.75173 | 0.7205 | 0.70459 | 0.69511 | 0.69218 | 0.6116 | 0.59146
14 | 0.94122 | 0.86585 | 0.85121 | 0.8407 | 0.84582 | 0.91522 | 1.1831 | 1.3045 | 1.3496 | 1.3552 | 1.4007 | 1.4312 | 1.3777 | 1.3175 | 1.2469 | 1.2482 | 1.3284 | 1.528 | 1.4032 | 1.348 | 1.3172 | 1.2759 | 1.1548 | 1.0317
15 | 0.25617 | 0.24745 | 0.24002 | 0.24173 | 0.2378 | 0.2278 | 0.23601 | 0.29334 | 0.305 | 0.3057 | 0.30099 | 0.29849 | 0.30216 | 0.29588 | 0.25567 | 0.27739 | 0.29921 | 0.30026 | 0.27733 | 0.26371 | 0.26297 | 0.25779 | 0.24013 | 0.23252

## Pc, Winter, S9
LoadID | 0 | 1 | 2 | 3 | 4 | 5 | 6 | 7 | 8 | 9 | 10 | 11 | 12 | 13 | 14 | 15 | 16 | 17 | 18 | 19 | 20 | 21 | 22 | 23
1 | 0.24892 | 0.24279 | 0.24002 | 0.24635 | 0.22881 | 0.2278 | 0.23601 | 0.29628 | 0.308 | 0.30272 | 0.30396 | 0.30759 | 0.29617 | 0.30471 | 0.26592 | 0.28566 | 0.3022 | 0.30026 | 0.28013 | 0.26371 | 0.26562 | 0.26032 | 0.23327 | 0.23252
2 | 0.37025 | 0.37139 | 0.34106 | 0.34372 | 0.3399 | 0.3661 | 0.4458 | 0.49289 | 0.52455 | 0.5635 | 0.54423 | 0.54794 | 0.50931 | 0.49831 | 0.45615 | 0.46987 | 0.51769 | 0.64196 | 0.60171 | 0.56547 | 0.53452 | 0.49648 | 0.47806 | 0.42871
3 | 1.1961 | 1.1122 | 1.0796 | 1.1166 | 1.1121 | 1.217 | 1.9439 | 2.2571 | 2.3327 | 2.2413 | 2.1971 | 2.2923 | 2.1324 | 2.1077 | 1.8294 | 1.8391 | 1.8263 | 1.9906 | 1.8792 | 1.9452 | 1.8607 | 1.7593 | 1.4744 | 1.3478
4 | 1.0781 | 0.78715 | 0.75031 | 0.67264 | 0.69367 | 1.2163 | 2.4437 | 2.8982 | 3.1585 | 2.9394 | 2.902 | 2.6493 | 2.6989 | 2.475 | 2.4637 | 2.4691 | 3.0385 | 4.6944 | 4.1961 | 3.4402 | 3.4109 | 2.9933 | 2.4216 | 1.9411
5 | 0.7386 | 0.67774 | 0.62585 | 0.61937 | 0.63067 | 0.71452 | 0.91282 | 0.96788 | 0.98973 | 1.0523 | 1.0784 | 1.0866 | 1.0691 | 1.0257 | 1.0339 | 1.0354 | 1.0975 | 1.2425 | 1.2059 | 1.1882 | 1.2055 | 1.1215 | 1.037 | 0.91503
6 | 0.22293 | 0.20296 | 0.19682 | 0.20426 | 0.2006 | 0.21746 | 0.2487 | 0.29517 | 0.30321 | 0.32034 | 0.31131 | 0.31324 | 0.31565 | 0.30685 | 0.29223 | 0.28713 | 0.28501 | 0.29249 | 0.28704 | 0.27891 | 0.27118 | 0.26075 | 0.2484 | 0.22892
7 | 0.91491 | 0.84781 | 0.8092 | 0.81317 | 0.80673 | 0.88845 | 1.1387 | 1.2928 | 1.3869 | 1.351 | 1.3779 | 1.3637 | 1.3425 | 1.3157 | 1.2269 | 1.226 | 1.3217 | 1.5066 | 1.4292 | 1.3179 | 1.2956 | 1.2462 | 1.1096 | 0.99418
8 | 0.33181 | 0.32568 | 0.31305 | 0.31135 | 0.31758 | 0.3794 | 0.62741 | 0.71007 | 0.73701 | 0.73457 | 0.79027 | 0.75498 | 0.73377 | 0.72804 | 0.62084 | 0.58328 | 0.59362 | 0.65248 | 0.63608 | 0.60169 | 0.58624 | 0.5491 | 0.43963 | 0.39976
9 | 0.88658 | 0.80818 | 0.78703 | 0.79666 | 0.79414 | 0.86578 | 1.1313 | 1.35 | 1.3758 | 1.3796 | 1.3736 | 1.4117 | 1.3698 | 1.3315 | 1.1993 | 1.2038 | 1.2651 | 1.4927 | 1.3667 | 1.3401 | 1.3045 | 1.2157 | 1.0933 | 1.0043
10 | 0.26548 | 0.24931 | 0.23237 | 0.23585 | 0.23477 | 0.26644 | 0.34755 | 0.38575 | 0.43809 | 0.46381 | 0.43845 | 0.4376 | 0.45098 | 0.43816 | 0.4173 | 0.39372 | 0.41097 | 0.47524 | 0.46579 | 0.44794 | 0.42762 | 0.40182 | 0.35617 | 0.32321
11 | 0.17112 | 0.16179 | 0.15455 | 0.15504 | 0.15595 | 0.17194 | 0.23097 | 0.26713 | 0.28154 | 0.28423 | 0.274 | 0.28697 | 0.27662 | 0.26597 | 0.24342 | 0.24509 | 0.25971 | 0.29745 | 0.27585 | 0.27079 | 0.26563 | 0.24535 | 0.21471 | 0.20253
12 | 0.9877 | 0.98482 | 1.0174 | 1.0239 | 0.99212 | 1.0232 | 1.0779 | 0.99656 | 0.84785 | 0.82399 | 1.1159 | 0.99904 | 1.0361 | 1.0356 | 1.0815 | 1.0929 | 1.2474 | 1.2702 | 1.2039 | 1.1164 | 1.1607 | 1.1302 | 1.1529 | 1.2265
13 | 0.57022 | 0.55208 | 0.57856 | 0.56728 | 0.5659 | 0.59811 | 0.73943 | 0.74929 | 0.73996 | 0.73047 | 0.72581 | 0.76032 | 0.7657 | 0.77645 | 0.76325 | 0.77187 | 0.71349 | 0.75173 | 0.7205 | 0.70459 | 0.69511 | 0.69218 | 0.6116 | 0.59146
14 | 0.94122 | 0.86585 | 0.85121 | 0.8407 | 0.84582 | 0.91522 | 1.1831 | 1.3045 | 1.3496 | 1.3552 | 1.4007 | 1.4312 | 1.3777 | 1.3175 | 1.2469 | 1.2482 | 1.3284 | 1.528 | 1.4032 | 1.348 | 1.3172 | 1.2759 | 1.1548 | 1.0317
15 | 0.25617 | 0.24745 | 0.24002 | 0.24173 | 0.2378 | 0.2278 | 0.23601 | 0.29334 | 0.305 | 0.3057 | 0.30099 | 0.29849 | 0.30216 | 0.29588 | 0.25567 | 0.27739 | 0.29921 | 0.30026 | 0.27733 | 0.26371 | 0.26297 | 0.25779 | 0.24013 | 0.23252

## Qc, Winter, S1
LoadID | 0 | 1 | 2 | 3 | 4 | 5 | 6 | 7 | 8 | 9 | 10 | 11 | 12 | 13 | 14 | 15 | 16 | 17 | 18 | 19 | 20 | 21 | 22 | 23
1 | 0.0906 | 0.06401 | 0.05549 | 0.071128 | 0.061244 | 0.050353 | 0.041662 | 0.14559 | 0.15226 | 0.13059 | 0.15215 | 0.14137 | 0.142 | 0.1268 | 0.075243 | 0.11781 | 0.14129 | 0.13183 | 0.092139 | 0.095588 | 0.089032 | 0.055227 | 0.044055 | 0.045661
2 | -0.3575 | -0.35742 | -0.36728 | -0.38411 | -0.38042 | -0.34914 | -0.22138 | -0.042556 | -0.045731 | -0.030306 | -0.026697 | -0.11915 | -0.17406 | -0.22564 | -0.22394 | -0.22773 | -0.17905 | 0.058849 | -0.0082939 | -0.097903 | -0.18148 | -0.23872 | -0.26182 | -0.29977
3 | -1.2719 | -1.3723 | -1.3975 | -1.3788 | -1.38 | -1.1523 | -0.042909 | 0.5941 | 0.7572 | 0.52748 | 0.31144 | 0.61775 | 0.38952 | 0.11818 | -0.46754 | -0.46774 | -0.3853 | -0.19438 | -0.47375 | -0.26993 | -0.3706 | -0.61468 | -0.97111 | -1.0962
4 | -3.3788 | -3.4124 | -3.4472 | -3.4773 | -3.4928 | -3.1933 | -2.7705 | -2.5295 | -2.6036 | -2.8843 | -3.0764 | -3.2574 | -3.2613 | -3.3212 | -3.3504 | -3.2505 | -2.7517 | -1.6401 | -2.1154 | -2.566 | -2.7624 | -2.9225 | -3.0893 | -3.1043
5 | -0.7034 | -0.73875 | -0.77014 | -0.77289 | -0.77117 | -0.65004 | -0.4954 | -0.40091 | -0.39381 | -0.32987 | -0.32645 | -0.31958 | -0.38462 | -0.41389 | -0.40276 | -0.49927 | -0.44232 | -0.22175 | -0.26259 | -0.32649 | -0.35255 | -0.45765 | -0.50613 | -0.52948
6 | 0.054629 | 0.042733 | 0.032401 | 0.04827 | 0.039637 | 0.057106 | 0.076162 | 0.14835 | 0.17085 | 0.17604 | 0.16709 | 0.17823 | 0.17691 | 0.17486 | 0.14707 | 0.13989 | 0.12159 | 0.13301 | 0.11275 | 0.11766 | 0.099476 | 0.10471 | 0.065007 | 0.066759
7 | -0.84037 | -0.83118 | -0.8573 | -0.87281 | -0.9245 | -0.82776 | -0.70323 | -0.36528 | -0.18099 | -0.168 | -0.12769 | -0.042912 | -0.17423 | -0.18181 | -0.33137 | -0.47354 | -0.42739 | -0.47671 | -0.53609 | -0.51469 | -0.58604 | -0.69087 | -0.77947 | -0.77532
8 | -0.47831 | -0.48843 | -0.48649 | -0.48579 | -0.47578 | -0.45655 | -0.34901 | -0.27765 | -0.25639 | -0.29281 | -0.2765 | -0.25205 | -0.26717 | -0.28926 | -0.35145 | -0.38977 | -0.38873 | -0.38334 | -0.40407 | -0.41779 | -0.42495 | -0.43741 | -0.4565 | -0.46525
9 | -0.57254 | -0.61375 | -0.63992 | -0.62646 | -0.64159 | -0.56273 | -0.34306 | -0.037805 | 0.020552 | -0.011649 | -0.017331 | -0.0086546 | -0.075559 | -0.13837 | -0.27142 | -0.28863 | -0.23137 | -0.072947 | -0.191 | -0.22251 | -0.29426 | -0.3888 | -0.4876 | -0.51342
10 | -0.28685 | -0.29521 | -0.29565 | -0.29482 | -0.294 | -0.27485 | -0.20602 | -0.16815 | -0.10839 | -0.062592 | -0.080076 | -0.061819 | -0.073716 | -0.10662 | -0.13328 | -0.13747 | -0.14136 | -0.095404 | -0.1156 | -0.14332 | -0.16854 | -0.21444 | -0.26803 | -0.2728
11 | -0.17959 | -0.18132 | -0.18465 | -0.18629 | -0.18212 | -0.14697 | -0.11152 | -0.09964 | -0.069929 | -0.046141 | -0.10519 | -0.099198 | -0.1118 | -0.11157 | -0.12414 | -0.12426 | -0.10584 | -0.070779 | -0.096689 | -0.11358 | -0.12202 | -0.12496 | -0.13493 | -0.14312
12 | -0.046071 | 0.077299 | 0.16353 | 0.1414 | 0.10995 | -0.11076 | -0.0036566 | 0.13205 | 0.28661 | 0.33811 | 0.16423 | -0.0004267 | 0.5202 | 0.58972 | 0.55941 | 0.64224 | 0.35283 | 0.48735 | 0.52331 | 0.4665 | 0.52354 | 0.67205 | 0.62256 | 0.41939
13 | 0.046305 | 0.03745 | 0.05345 | 0.066976 | 0.069938 | 0.085267 | 0.31183 | 0.39037 | 0.41797 | 0.39095 | 0.35812 | 0.41043 | 0.46389 | 0.41141 | 0.4046 | 0.40383 | 0.36392 | 0.3762 | 0.3253 | 0.24557 | 0.26942 | 0.23544 | 0.10356 | 0.073266
14 | 0.91564 | 0.93722 | 0.94868 | 0.95427 | 0.93724 | 0.91155 | 0.80784 | 0.64216 | 0.51961 | 0.44764 | 0.58822 | 0.58026 | 0.51075 | 0.43461 | 0.58551 | 0.70783 | 0.67872 | 0.7205 | 0.74472 | 0.80842 | 0.8126 | 0.87547 | 0.915 | 0.90576
15 | 0.0906 | 0.06401 | 0.05549 | 0.071128 | 0.061244 | 0.050353 | 0.041662 | 0.14559 | 0.15226 | 0.13059 | 0.15215 | 0.14137 | 0.142 | 0.1268 | 0.075243 | 0.11781 | 0.14129 | 0.13183 | 0.092139 | 0.095588 | 0.089032 | 0.055227 | 0.044055 | 0.045661

## Qc, Winter, S2
LoadID | 0 | 1 | 2 | 3 | 4 | 5 | 6 | 7 | 8 | 9 | 10 | 11 | 12 | 13 | 14 | 15 | 16 | 17 | 18 | 19 | 20 | 21 | 22 | 23
1 | 0.0906 | 0.06401 | 0.05549 | 0.071128 | 0.061244 | 0.050353 | 0.041662 | 0.14559 | 0.15226 | 0.13059 | 0.15215 | 0.14137 | 0.142 | 0.1268 | 0.075243 | 0.11781 | 0.14129 | 0.13183 | 0.092139 | 0.095588 | 0.089032 | 0.055227 | 0.044055 | 0.045661
2 | -0.3575 | -0.35742 | -0.36728 | -0.38411 | -0.38042 | -0.34914 | -0.22138 | -0.042556 | -0.045731 | -0.030306 | -0.026697 | -0.11915 | -0.17406 | -0.22564 | -0.22394 | -0.22773 | -0.17905 | 0.058849 | -0.0082939 | -0.097903 | -0.18148 | -0.23872 | -0.26182 | -0.29977
3 | -1.2719 | -1.3723 | -1.3975 | -1.3788 | -1.38 | -1.1523 | -0.042909 | 0.5941 | 0.7572 | 0.52748 | 0.31144 | 0.61775 | 0.38952 | 0.11818 | -0.46754 | -0.46774 | -0.3853 | -0.19438 | -0.47375 | -0.26993 | -0.3706 | -0.61468 | -0.97111 | -1.0962
4 | -3.3788 | -3.4124 | -3.4472 | -3.4773 | -3.4928 | -3.1933 | -2.7705 | -2.5295 | -2.6036 | -2.8843 | -3.0764 | -3.2574 | -3.2613 | -3.3212 | -3.3504 | -3.2505 | -2.7517 | -1.6401 | -2.1154 | -2.566 | -2.7624 | -2.9225 | -3.0893 | -3.1043
5 | -0.7034 | -0.73875 | -0.77014 | -0.77289 | -0.77117 | -0.65004 | -0.4954 | -0.40091 | -0.39381 | -0.32987 | -0.32645 | -0.31958 | -0.38462 | -0.41389 | -0.40276 | -0.49927 | -0.44232 | -0.22175 | -0.26259 | -0.32649 | -0.35255 | -0.45765 | -0.50613 | -0.52948
6 | 0.054629 | 0.042733 | 0.032401 | 0.04827 | 0.039637 | 0.057106 | 0.076162 | 0.14835 | 0.17085 | 0.17604 | 0.16709 | 0.17823 | 0.17691 | 0.17486 | 0.14707 | 0.13989 | 0.12159 | 0.13301 | 0.11275 | 0.11766 | 0.099476 | 0.10471 | 0.065007 | 0.066759
7 | -0.84037 | -0.83118 | -0.8573 | -0.87281 | -0.9245 | -0.82776 | -0.70323 | -0.36528 | -0.18099 | -0.168 | -0.12769 | -0.042912 | -0.17423 | -0.18181 | -0.33137 | -0.47354 | -0.42739 | -0.47671 | -0.53609 | -0.51469 | -0.58604 | -0.69087 | -0.77947 | -0.77532
8 | -0.47831 | -0.48843 | -0.48649 | -0.48579 | -0.47578 | -0.45655 | -0.34901 | -0.27765 | -0.25639 | -0.29281 | -0.2765 | -0.25205 | -0.26717 | -0.28926 | -0.35145 | -0.38977 | -0.38873 | -0.38334 | -0.40407 | -0.41779 | -0.42495 | -0.43741 | -0.4565 | -0.46525
9 | -0.57254 | -0.61375 | -0.63992 | -0.62646 | -0.64159 | -0.56273 | -0.34306 | -0.037805 | 0.020552 | -0.011649 | -0.017331 | -0.0086546 | -0.075559 | -0.13837 | -0.27142 | -0.28863 | -0.23137 | -0.072947 | -0.191 | -0.22251 | -0.29426 | -0.3888 | -0.4876 | -0.51342
10 | -0.28685 | -0.29521 | -0.29565 | -0.29482 | -0.294 | -0.27485 | -0.20602 | -0.16815 | -0.10839 | -0.062592 | -0.080076 | -0.061819 | -0.073716 | -0.10662 | -0.13328 | -0.13747 | -0.14136 | -0.095404 | -0.1156 | -0.14332 | -0.16854 | -0.21444 | -0.26803 | -0.2728
11 | -0.17959 | -0.18132 | -0.18465 | -0.18629 | -0.18212 | -0.14697 | -0.11152 | -0.09964 | -0.069929 | -0.046141 | -0.10519 | -0.099198 | -0.1118 | -0.11157 | -0.12414 | -0.12426 | -0.10584 | -0.070779 | -0.096689 | -0.11358 | -0.12202 | -0.12496 | -0.13493 | -0.14312
12 | -0.046071 | 0.077299 | 0.16353 | 0.1414 | 0.10995 | -0.11076 | -0.0036566 | 0.13205 | 0.28661 | 0.33811 | 0.16423 | -0.0004267 | 0.5202 | 0.58972 | 0.55941 | 0.64224 | 0.35283 | 0.48735 | 0.52331 | 0.4665 | 0.52354 | 0.67205 | 0.62256 | 0.41939
13 | 0.046305 | 0.03745 | 0.05345 | 0.066976 | 0.069938 | 0.085267 | 0.31183 | 0.39037 | 0.41797 | 0.39095 | 0.35812 | 0.41043 | 0.46389 | 0.41141 | 0.4046 | 0.40383 | 0.36392 | 0.3762 | 0.3253 | 0.24557 | 0.26942 | 0.23544 | 0.10356 | 0.073266
14 | 0.91564 | 0.93722 | 0.94868 | 0.95427 | 0.93724 | 0.91155 | 0.80784 | 0.64216 | 0.51961 | 0.44764 | 0.58822 | 0.58026 | 0.51075 | 0.43461 | 0.58551 | 0.70783 | 0.67872 | 0.7205 | 0.74472 | 0.80842 | 0.8126 | 0.87547 | 0.915 | 0.90576
15 | 0.0906 | 0.06401 | 0.05549 | 0.071128 | 0.061244 | 0.050353 | 0.041662 | 0.14559 | 0.15226 | 0.13059 | 0.15215 | 0.14137 | 0.142 | 0.1268 | 0.075243 | 0.11781 | 0.14129 | 0.13183 | 0.092139 | 0.095588 | 0.089032 | 0.055227 | 0.044055 | 0.045661

## Qc, Winter, S3
LoadID | 0 | 1 | 2 | 3 | 4 | 5 | 6 | 7 | 8 | 9 | 10 | 11 | 12 | 13 | 14 | 15 | 16 | 17 | 18 | 19 | 20 | 21 | 22 | 23
1 | 0.0906 | 0.06401 | 0.05549 | 0.071128 | 0.061244 | 0.050353 | 0.041662 | 0.14559 | 0.15226 | 0.13059 | 0.15215 | 0.14137 | 0.142 | 0.1268 | 0.075243 | 0.11781 | 0.14129 | 0.13183 | 0.092139 | 0.095588 | 0.089032 | 0.055227 | 0.044055 | 0.045661
2 | -0.3575 | -0.35742 | -0.36728 | -0.38411 | -0.38042 | -0.34914 | -0.22138 | -0.042556 | -0.045731 | -0.030306 | -0.026697 | -0.11915 | -0.17406 | -0.22564 | -0.22394 | -0.22773 | -0.17905 | 0.058849 | -0.0082939 | -0.097903 | -0.18148 | -0.23872 | -0.26182 | -0.29977
3 | -1.2719 | -1.3723 | -1.3975 | -1.3788 | -1.38 | -1.1523 | -0.042909 | 0.5941 | 0.7572 | 0.52748 | 0.31144 | 0.61775 | 0.38952 | 0.11818 | -0.46754 | -0.46774 | -0.3853 | -0.19438 | -0.47375 | -0.26993 | -0.3706 | -0.61468 | -0.97111 | -1.0962
4 | -3.3788 | -3.4124 | -3.4472 | -3.4773 | -3.4928 | -3.1933 | -2.7705 | -2.5295 | -2.6036 | -2.8843 | -3.0764 | -3.2574 | -3.2613 | -3.3212 | -3.3504 | -3.2505 | -2.7517 | -1.6401 | -2.1154 | -2.566 | -2.7624 | -2.9225 | -3.0893 | -3.1043
5 | -0.7034 | -0.73875 | -0.77014 | -0.77289 | -0.77117 | -0.65004 | -0.4954 | -0.40091 | -0.39381 | -0.32987 | -0.32645 | -0.31958 | -0.38462 | -0.41389 | -0.40276 | -0.49927 | -0.44232 | -0.22175 | -0.26259 | -0.32649 | -0.35255 | -0.45765 | -0.50613 | -0.52948
6 | 0.054629 | 0.042733 | 0.032401 | 0.04827 | 0.039637 | 0.057106 | 0.076162 | 0.14835 | 0.17085 | 0.17604 | 0.16709 | 0.17823 | 0.17691 | 0.17486 | 0.14707 | 0.13989 | 0.12159 | 0.13301 | 0.11275 | 0.11766 | 0.099476 | 0.10471 | 0.065007 | 0.066759
7 | -0.84037 | -0.83118 | -0.8573 | -0.87281 | -0.9245 | -0.82776 | -0.70323 | -0.36528 | -0.18099 | -0.168 | -0.12769 | -0.042912 | -0.17423 | -0.18181 | -0.33137 | -0.47354 | -0.42739 | -0.47671 | -0.53609 | -0.51469 | -0.58604 | -0.69087 | -0.77947 | -0.77532
8 | -0.47831 | -0.48843 | -0.48649 | -0.48579 | -0.47578 | -0.45655 | -0.34901 | -0.27765 | -0.25639 | -0.29281 | -0.2765 | -0.25205 | -0.26717 | -0.28926 | -0.35145 | -0.38977 | -0.38873 | -0.38334 | -0.40407 | -0.41779 | -0.42495 | -0.43741 | -0.4565 | -0.46525
9 | -0.57254 | -0.61375 | -0.63992 | -0.62646 | -0.64159 | -0.56273 | -0.34306 | -0.037805 | 0.020552 | -0.011649 | -0.017331 | -0.0086546 | -0.075559 | -0.13837 | -0.27142 | -0.28863 | -0.23137 | -0.072947 | -0.191 | -0.22251 | -0.29426 | -0.3888 | -0.4876 | -0.51342
10 | -0.28685 | -0.29521 | -0.29565 | -0.29482 | -0.294 | -0.27485 | -0.20602 | -0.16815 | -0.10839 | -0.062592 | -0.080076 | -0.061819 | -0.073716 | -0.10662 | -0.13328 | -0.13747 | -0.14136 | -0.095404 | -0.1156 | -0.14332 | -0.16854 | -0.21444 | -0.26803 | -0.2728
11 | -0.17959 | -0.18132 | -0.18465 | -0.18629 | -0.18212 | -0.14697 | -0.11152 | -0.09964 | -0.069929 | -0.046141 | -0.10519 | -0.099198 | -0.1118 | -0.11157 | -0.12414 | -0.12426 | -0.10584 | -0.070779 | -0.096689 | -0.11358 | -0.12202 | -0.12496 | -0.13493 | -0.14312
12 | -0.046071 | 0.077299 | 0.16353 | 0.1414 | 0.10995 | -0.11076 | -0.0036566 | 0.13205 | 0.28661 | 0.33811 | 0.16423 | -0.0004267 | 0.5202 | 0.58972 | 0.55941 | 0.64224 | 0.35283 | 0.48735 | 0.52331 | 0.4665 | 0.52354 | 0.67205 | 0.62256 | 0.41939
13 | 0.046305 | 0.03745 | 0.05345 | 0.066976 | 0.069938 | 0.085267 | 0.31183 | 0.39037 | 0.41797 | 0.39095 | 0.35812 | 0.41043 | 0.46389 | 0.41141 | 0.4046 | 0.40383 | 0.36392 | 0.3762 | 0.3253 | 0.24557 | 0.26942 | 0.23544 | 0.10356 | 0.073266
14 | 0.91564 | 0.93722 | 0.94868 | 0.95427 | 0.93724 | 0.91155 | 0.80784 | 0.64216 | 0.51961 | 0.44764 | 0.58822 | 0.58026 | 0.51075 | 0.43461 | 0.58551 | 0.70783 | 0.67872 | 0.7205 | 0.74472 | 0.80842 | 0.8126 | 0.87547 | 0.915 | 0.90576
15 | 0.0906 | 0.06401 | 0.05549 | 0.071128 | 0.061244 | 0.050353 | 0.041662 | 0.14559 | 0.15226 | 0.13059 | 0.15215 | 0.14137 | 0.142 | 0.1268 | 0.075243 | 0.11781 | 0.14129 | 0.13183 | 0.092139 | 0.095588 | 0.089032 | 0.055227 | 0.044055 | 0.045661

## Qc, Winter, S4
LoadID | 0 | 1 | 2 | 3 | 4 | 5 | 6 | 7 | 8 | 9 | 10 | 11 | 12 | 13 | 14 | 15 | 16 | 17 | 18 | 19 | 20 | 21 | 22 | 23
1 | 0.088788 | 0.06465 | 0.0566 | 0.072551 | 0.061244 | 0.050856 | 0.040829 | 0.14704 | 0.15378 | 0.13059 | 0.15519 | 0.1442 | 0.13916 | 0.12426 | 0.075243 | 0.11663 | 0.1427 | 0.13052 | 0.09306 | 0.095588 | 0.089032 | 0.056332 | 0.043615 | 0.044748
2 | -0.35392 | -0.35742 | -0.36728 | -0.38795 | -0.37281 | -0.35263 | -0.22138 | -0.043407 | -0.045274 | -0.030306 | -0.027231 | -0.11796 | -0.17058 | -0.22338 | -0.21947 | -0.23229 | -0.17726 | 0.058849 | -0.008128 | -0.099861 | -0.18511 | -0.23633 | -0.26443 | -0.29677
3 | -1.2591 | -1.3861 | -1.4115 | -1.3788 | -1.3938 | -1.1639 | -0.042051 | 0.60005 | 0.7572 | 0.52221 | 0.30521 | 0.62393 | 0.38173 | 0.12054 | -0.46754 | -0.47709 | -0.39301 | -0.19243 | -0.46428 | -0.26453 | -0.3706 | -0.60239 | -0.9614 | -1.0743
4 | -3.4464 | -3.3782 | -3.4472 | -3.5121 | -3.4579 | -3.1614 | -2.7983 | -2.5548 | -2.6036 | -2.8266 | -3.1379 | -3.2248 | -3.2939 | -3.3876 | -3.3504 | -3.3155 | -2.6967 | -1.6729 | -2.1154 | -2.5404 | -2.79 | -2.9517 | -3.1511 | -3.0732
5 | -0.71747 | -0.74614 | -0.76244 | -0.76516 | -0.77889 | -0.64354 | -0.48549 | -0.40893 | -0.40168 | -0.32328 | -0.33298 | -0.31319 | -0.38846 | -0.41803 | -0.39471 | -0.48928 | -0.44675 | -0.21732 | -0.26259 | -0.32323 | -0.35255 | -0.45765 | -0.50106 | -0.53477
6 | 0.053536 | 0.042305 | 0.032401 | 0.04827 | 0.040034 | 0.055963 | 0.074639 | 0.15131 | 0.17256 | 0.1778 | 0.16876 | 0.17467 | 0.17691 | 0.17136 | 0.14854 | 0.14269 | 0.12159 | 0.13168 | 0.11275 | 0.12001 | 0.10047 | 0.10367 | 0.065007 | 0.066759
7 | -0.82356 | -0.83949 | -0.86587 | -0.89027 | -0.94299 | -0.81948 | -0.70323 | -0.37259 | -0.18461 | -0.17136 | -0.12769 | -0.04377 | -0.17074 | -0.17817 | -0.32806 | -0.46881 | -0.43166 | -0.48148 | -0.53609 | -0.50954 | -0.58018 | -0.69777 | -0.77167 | -0.76757
8 | -0.47353 | -0.49331 | -0.47676 | -0.48579 | -0.48529 | -0.45199 | -0.34552 | -0.28043 | -0.25895 | -0.28988 | -0.27097 | -0.247 | -0.27252 | -0.28347 | -0.34442 | -0.38197 | -0.38096 | -0.37951 | -0.39598 | -0.41779 | -0.41645 | -0.42866 | -0.4565 | -0.45595
9 | -0.58399 | -0.60148 | -0.63352 | -0.63272 | -0.63518 | -0.56836 | -0.34306 | -0.037805 | 0.020552 | -0.011416 | -0.017331 | -0.0087411 | -0.074048 | -0.14113 | -0.2687 | -0.28286 | -0.236 | -0.073676 | -0.18909 | -0.21806 | -0.30015 | -0.38102 | -0.4876 | -0.50316
10 | -0.28111 | -0.29816 | -0.29269 | -0.28892 | -0.294 | -0.27485 | -0.21014 | -0.16647 | -0.11055 | -0.062592 | -0.078474 | -0.061201 | -0.073716 | -0.10555 | -0.13595 | -0.14022 | -0.14418 | -0.097312 | -0.11329 | -0.14618 | -0.16517 | -0.21873 | -0.26267 | -0.27826
11 | -0.17779 | -0.18132 | -0.18834 | -0.18816 | -0.18394 | -0.14844 | -0.11263 | -0.10163 | -0.070629 | -0.045218 | -0.10414 | -0.098207 | -0.11404 | -0.10934 | -0.12414 | -0.12301 | -0.10372 | -0.072194 | -0.094755 | -0.11244 | -0.12324 | -0.12746 | -0.13628 | -0.14169
12 | -0.046532 | 0.076526 | 0.16516 | 0.14423 | 0.10995 | -0.11076 | -0.0036932 | 0.12941 | 0.28947 | 0.33811 | 0.16752 | -0.00042243 | 0.5202 | 0.57793 | 0.54822 | 0.65509 | 0.35636 | 0.4971 | 0.53377 | 0.45717 | 0.53401 | 0.67205 | 0.6101 | 0.41939
13 | 0.046305 | 0.037075 | 0.053984 | 0.066306 | 0.069239 | 0.086972 | 0.31183 | 0.39037 | 0.40961 | 0.39486 | 0.35812 | 0.41453 | 0.45926 | 0.40729 | 0.4046 | 0.39979 | 0.36029 | 0.37996 | 0.32205 | 0.24557 | 0.26673 | 0.23073 | 0.10356 | 0.073266
14 | 0.89732 | 0.92785 | 0.9392 | 0.93518 | 0.93724 | 0.90244 | 0.79169 | 0.62932 | 0.52481 | 0.45659 | 0.58234 | 0.59187 | 0.51586 | 0.43027 | 0.58551 | 0.72199 | 0.67872 | 0.70609 | 0.75962 | 0.80842 | 0.82886 | 0.88422 | 0.92415 | 0.90576
15 | 0.0906 | 0.06337 | 0.05438 | 0.070417 | 0.062469 | 0.049346 | 0.042078 | 0.14704 | 0.15378 | 0.12928 | 0.15519 | 0.13855 | 0.13916 | 0.12807 | 0.07449 | 0.12016 | 0.13988 | 0.1292 | 0.091217 | 0.095588 | 0.089032 | 0.056332 | 0.043615 | 0.044748

## Qc, Winter, S5
LoadID | 0 | 1 | 2 | 3 | 4 | 5 | 6 | 7 | 8 | 9 | 10 | 11 | 12 | 13 | 14 | 15 | 16 | 17 | 18 | 19 | 20 | 21 | 22 | 23
1 | 0.088788 | 0.06465 | 0.0566 | 0.072551 | 0.061244 | 0.050856 | 0.040829 | 0.14704 | 0.15378 | 0.13059 | 0.15519 | 0.1442 | 0.13916 | 0.12426 | 0.075243 | 0.11663 | 0.1427 | 0.13052 | 0.09306 | 0.095588 | 0.089032 | 0.056332 | 0.043615 | 0.044748
2 | -0.35392 | -0.35742 | -0.36728 | -0.38795 | -0.37281 | -0.35263 | -0.22138 | -0.043407 | -0.045274 | -0.030306 | -0.027231 | -0.11796 | -0.17058 | -0.22338 | -0.21947 | -0.23229 | -0.17726 | 0.058849 | -0.008128 | -0.099861 | -0.18511 | -0.23633 | -0.26443 | -0.29677
3 | -1.2591 | -1.3861 | -1.4115 | -1.3788 | -1.3938 | -1.1639 | -0.042051 | 0.60005 | 0.7572 | 0.52221 | 0.30521 | 0.62393 | 0.38173 | 0.12054 | -0.46754 | -0.47709 | -0.39301 | -0.19243 | -0.46428 | -0.26453 | -0.3706 | -0.60239 | -0.9614 | -1.0743
4 | -3.4464 | -3.3782 | -3.4472 | -3.5121 | -3.4579 | -3.1614 | -2.7983 | -2.5548 | -2.6036 | -2.8266 | -3.1379 | -3.2248 | -3.2939 | -3.3876 | -3.3504 | -3.3155 | -2.6967 | -1.6729 | -2.1154 | -2.5404 | -2.79 | -2.9517 | -3.1511 | -3.0732
5 | -0.71747 | -0.74614 | -0.76244 | -0.76516 | -0.77889 | -0.64354 | -0.48549 | -0.40893 | -0.40168 | -0.32328 | -0.33298 | -0.31319 | -0.38846 | -0.41803 | -0.39471 | -0.48928 | -0.44675 | -0.21732 | -0.26259 | -0.32323 | -0.35255 | -0.45765 | -0.50106 | -0.53477
6 | 0.053536 | 0.042305 | 0.032401 | 0.04827 | 0.040034 | 0.055963 | 0.074639 | 0.15131 | 0.17256 | 0.1778 | 0.16876 | 0.17467 | 0.17691 | 0.17136 | 0.14854 | 0.14269 | 0.12159 | 0.13168 | 0.11275 | 0.12001 | 0.10047 | 0.10367 | 0.065007 | 0.066759
7 | -0.82356 | -0.83949 | -0.86587 | -0.89027 | -0.94299 | -0.81948 | -0.70323 | -0.37259 | -0.18461 | -0.17136 | -0.12769 | -0.04377 | -0.17074 | -0.17817 | -0.32806 | -0.46881 | -0.43166 | -0.48148 | -0.53609 | -0.50954 | -0.58018 | -0.69777 | -0.77167 | -0.76757
8 | -0.47353 | -0.49331 | -0.47676 | -0.48579 | -0.48529 | -0.45199 | -0.34552 | -0.28043 | -0.25895 | -0.28988 | -0.27097 | -0.247 | -0.27252 | -0.28347 | -0.34442 | -0.38197 | -0.38096 | -0.37951 | -0.39598 | -0.41779 | -0.41645 | -0.42866 | -0.4565 | -0.45595
9 | -0.58399 | -0.60148 | -0.63352 | -0.63272 | -0.63518 | -0.56836 | -0.34306 | -0.037805 | 0.020552 | -0.011416 | -0.017331 | -0.0087411 | -0.074048 | -0.14113 | -0.2687 | -0.28286 | -0.236 | -0.073676 | -0.18909 | -0.21806 | -0.30015 | -0.38102 | -0.4876 | -0.50316
10 | -0.28111 | -0.29816 | -0.29269 | -0.28892 | -0.294 | -0.27485 | -0.21014 | -0.16647 | -0.11055 | -0.062592 | -0.078474 | -0.061201 | -0.073716 | -0.10555 | -0.13595 | -0.14022 | -0.14418 | -0.097312 | -0.11329 | -0.14618 | -0.16517 | -0.21873 | -0.26267 | -0.27826
11 | -0.17779 | -0.18132 | -0.18834 | -0.18816 | -0.18394 | -0.14844 | -0.11263 | -0.10163 | -0.070629 | -0.045218 | -0.10414 | -0.098207 | -0.11404 | -0.10934 | -0.12414 | -0.12301 | -0.10372 | -0.072194 | -0.094755 | -0.11244 | -0.12324 | -0.12746 | -0.13628 | -0.14169
12 | -0.046532 | 0.076526 | 0.16516 | 0.14423 | 0.10995 | -0.11076 | -0.0036932 | 0.12941 | 0.28947 | 0.33811 | 0.16752 | -0.00042243 | 0.5202 | 0.57793 | 0.54822 | 0.65509 | 0.35636 | 0.4971 | 0.53377 | 0.45717 | 0.53401 | 0.67205 | 0.6101 | 0.41939
13 | 0.046305 | 0.037075 | 0.053984 | 0.066306 | 0.069239 | 0.086972 | 0.31183 | 0.39037 | 0.40961 | 0.39486 | 0.35812 | 0.41453 | 0.45926 | 0.40729 | 0.4046 | 0.39979 | 0.36029 | 0.37996 | 0.32205 | 0.24557 | 0.26673 | 0.23073 | 0.10356 | 0.073266
14 | 0.89732 | 0.92785 | 0.9392 | 0.93518 | 0.93724 | 0.90244 | 0.79169 | 0.62932 | 0.52481 | 0.45659 | 0.58234 | 0.59187 | 0.51586 | 0.43027 | 0.58551 | 0.72199 | 0.67872 | 0.70609 | 0.75962 | 0.80842 | 0.82886 | 0.88422 | 0.92415 | 0.90576
15 | 0.0906 | 0.06337 | 0.05438 | 0.070417 | 0.062469 | 0.049346 | 0.042078 | 0.14704 | 0.15378 | 0.12928 | 0.15519 | 0.13855 | 0.13916 | 0.12807 | 0.07449 | 0.12016 | 0.13988 | 0.1292 | 0.091217 | 0.095588 | 0.089032 | 0.056332 | 0.043615 | 0.044748

## Qc, Winter, S6
LoadID | 0 | 1 | 2 | 3 | 4 | 5 | 6 | 7 | 8 | 9 | 10 | 11 | 12 | 13 | 14 | 15 | 16 | 17 | 18 | 19 | 20 | 21 | 22 | 23
1 | 0.088788 | 0.06465 | 0.0566 | 0.072551 | 0.061244 | 0.050856 | 0.040829 | 0.14704 | 0.15378 | 0.13059 | 0.15519 | 0.1442 | 0.13916 | 0.12426 | 0.075243 | 0.11663 | 0.1427 | 0.13052 | 0.09306 | 0.095588 | 0.089032 | 0.056332 | 0.043615 | 0.044748
2 | -0.35392 | -0.35742 | -0.36728 | -0.38795 | -0.37281 | -0.35263 | -0.22138 | -0.043407 | -0.045274 | -0.030306 | -0.027231 | -0.11796 | -0.17058 | -0.22338 | -0.21947 | -0.23229 | -0.17726 | 0.058849 | -0.008128 | -0.099861 | -0.18511 | -0.23633 | -0.26443 | -0.29677
3 | -1.2591 | -1.3861 | -1.4115 | -1.3788 | -1.3938 | -1.1639 | -0.042051 | 0.60005 | 0.7572 | 0.52221 | 0.30521 | 0.62393 | 0.38173 | 0.12054 | -0.46754 | -0.47709 | -0.39301 | -0.19243 | -0.46428 | -0.26453 | -0.3706 | -0.60239 | -0.9614 | -1.0743
4 | -3.4464 | -3.3782 | -3.4472 | -3.5121 | -3.4579 | -3.1614 | -2.7983 | -2.5548 | -2.6036 | -2.8266 | -3.1379 | -3.2248 | -3.2939 | -3.3876 | -3.3504 | -3.3155 | -2.6967 | -1.6729 | -2.1154 | -2.5404 | -2.79 | -2.9517 | -3.1511 | -3.0732
5 | -0.71747 | -0.74614 | -0.76244 | -0.76516 | -0.77889 | -0.64354 | -0.48549 | -0.40893 | -0.40168 | -0.32328 | -0.33298 | -0.31319 | -0.38846 | -0.41803 | -0.39471 | -0.48928 | -0.44675 | -0.21732 | -0.26259 | -0.32323 | -0.35255 | -0.45765 | -0.50106 | -0.53477
6 | 0.053536 | 0.042305 | 0.032401 | 0.04827 | 0.040034 | 0.055963 | 0.074639 | 0.15131 | 0.17256 | 0.1778 | 0.16876 | 0.17467 | 0.17691 | 0.17136 | 0.14854 | 0.14269 | 0.12159 | 0.13168 | 0.11275 | 0.12001 | 0.10047 | 0.10367 | 0.065007 | 0.066759
7 | -0.82356 | -0.83949 | -0.86587 | -0.89027 | -0.94299 | -0.81948 | -0.70323 | -0.37259 | -0.18461 | -0.17136 | -0.12769 | -0.04377 | -0.17074 | -0.17817 | -0.32806 | -0.46881 | -0.43166 | -0.48148 | -0.53609 | -0.50954 | -0.58018 | -0.69777 | -0.77167 | -0.76757
8 | -0.47353 | -0.49331 | -0.47676 | -0.48579 | -0.48529 | -0.45199 | -0.34552 | -0.28043 | -0.25895 | -0.28988 | -0.27097 | -0.247 | -0.27252 | -0.28347 | -0.34442 | -0.38197 | -0.38096 | -0.37951 | -0.39598 | -0.41779 | -0.41645 | -0.42866 | -0.4565 | -0.45595
9 | -0.58399 | -0.60148 | -0.63352 | -0.63272 | -0.63518 | -0.56836 | -0.34306 | -0.037805 | 0.020552 | -0.011416 | -0.017331 | -0.0087411 | -0.074048 | -0.14113 | -0.2687 | -0.28286 | -0.236 | -0.073676 | -0.18909 | -0.21806 | -0.30015 | -0.38102 | -0.4876 | -0.50316
10 | -0.28111 | -0.29816 | -0.29269 | -0.28892 | -0.294 | -0.27485 | -0.21014 | -0.16647 | -0.11055 | -0.062592 | -0.078474 | -0.061201 | -0.073716 | -0.10555 | -0.13595 | -0.14022 | -0.14418 | -0.097312 | -0.11329 | -0.14618 | -0.16517 | -0.21873 | -0.26267 | -0.27826
11 | -0.17779 | -0.18132 | -0.18834 | -0.18816 | -0.18394 | -0.14844 | -0.11263 | -0.10163 | -0.070629 | -0.045218 | -0.10414 | -0.098207 | -0.11404 | -0.10934 | -0.12414 | -0.12301 | -0.10372 | -0.072194 | -0.094755 | -0.11244 | -0.12324 | -0.12746 | -0.13628 | -0.14169
12 | -0.046532 | 0.076526 | 0.16516 | 0.14423 | 0.10995 | -0.11076 | -0.0036932 | 0.12941 | 0.28947 | 0.33811 | 0.16752 | -0.00042243 | 0.5202 | 0.57793 | 0.54822 | 0.65509 | 0.35636 | 0.4971 | 0.53377 | 0.45717 | 0.53401 | 0.67205 | 0.6101 | 0.41939
13 | 0.046305 | 0.037075 | 0.053984 | 0.066306 | 0.069239 | 0.086972 | 0.31183 | 0.39037 | 0.40961 | 0.39486 | 0.35812 | 0.41453 | 0.45926 | 0.40729 | 0.4046 | 0.39979 | 0.36029 | 0.37996 | 0.32205 | 0.24557 | 0.26673 | 0.23073 | 0.10356 | 0.073266
14 | 0.89732 | 0.92785 | 0.9392 | 0.93518 | 0.93724 | 0.90244 | 0.79169 | 0.62932 | 0.52481 | 0.45659 | 0.58234 | 0.59187 | 0.51586 | 0.43027 | 0.58551 | 0.72199 | 0.67872 | 0.70609 | 0.75962 | 0.80842 | 0.82886 | 0.88422 | 0.92415 | 0.90576
15 | 0.0906 | 0.06337 | 0.05438 | 0.070417 | 0.062469 | 0.049346 | 0.042078 | 0.14704 | 0.15378 | 0.12928 | 0.15519 | 0.13855 | 0.13916 | 0.12807 | 0.07449 | 0.12016 | 0.13988 | 0.1292 | 0.091217 | 0.095588 | 0.089032 | 0.056332 | 0.043615 | 0.044748

## Qc, Winter, S7
LoadID | 0 | 1 | 2 | 3 | 4 | 5 | 6 | 7 | 8 | 9 | 10 | 11 | 12 | 13 | 14 | 15 | 16 | 17 | 18 | 19 | 20 | 21 | 22 | 23
1 | 0.0906 | 0.06465 | 0.054935 | 0.070417 | 0.060631 | 0.049346 | 0.040829 | 0.14268 | 0.15378 | 0.12928 | 0.15215 | 0.1442 | 0.14058 | 0.12933 | 0.073738 | 0.11545 | 0.14412 | 0.13447 | 0.091217 | 0.094633 | 0.087252 | 0.054123 | 0.044496 | 0.046575
2 | -0.35392 | -0.361 | -0.35994 | -0.38795 | -0.38422 | -0.34914 | -0.21695 | -0.042981 | -0.045731 | -0.030306 | -0.026964 | -0.12034 | -0.17754 | -0.23015 | -0.21947 | -0.23001 | -0.17547 | 0.058849 | -0.0082939 | -0.099861 | -0.18148 | -0.23872 | -0.25658 | -0.30576
3 | -1.2719 | -1.3861 | -1.3975 | -1.3788 | -1.3662 | -1.1293 | -0.04248 | 0.58816 | 0.7572 | 0.53803 | 0.31144 | 0.61775 | 0.38952 | 0.11936 | -0.45819 | -0.47242 | -0.39301 | -0.19827 | -0.47849 | -0.26453 | -0.37801 | -0.60853 | -0.9614 | -1.0962
4 | -3.3451 | -3.4806 | -3.5161 | -3.4078 | -3.4928 | -3.1614 | -2.826 | -2.5801 | -2.6296 | -2.942 | -3.0149 | -3.2574 | -3.2613 | -3.3212 | -3.3839 | -3.218 | -2.6967 | -1.6729 | -2.0731 | -2.5147 | -2.7071 | -2.9517 | -3.1511 | -3.1664
5 | -0.68933 | -0.73136 | -0.76244 | -0.75743 | -0.7866 | -0.64354 | -0.50035 | -0.40091 | -0.38987 | -0.33317 | -0.32645 | -0.31958 | -0.38077 | -0.40975 | -0.39471 | -0.50925 | -0.45117 | -0.22397 | -0.26522 | -0.33302 | -0.35607 | -0.46223 | -0.50613 | -0.53477
6 | 0.054082 | 0.041878 | 0.032077 | 0.047304 | 0.038845 | 0.057106 | 0.0754 | 0.14686 | 0.16914 | 0.17956 | 0.16542 | 0.17823 | 0.17691 | 0.17661 | 0.14707 | 0.14269 | 0.12159 | 0.13434 | 0.11275 | 0.11883 | 0.097486 | 0.10367 | 0.065007 | 0.068094
7 | -0.83197 | -0.82287 | -0.84015 | -0.86408 | -0.93375 | -0.84432 | -0.68916 | -0.36528 | -0.18461 | -0.16968 | -0.13024 | -0.043341 | -0.17423 | -0.17817 | -0.33137 | -0.47354 | -0.42739 | -0.48148 | -0.54681 | -0.52498 | -0.57432 | -0.68396 | -0.76388 | -0.77532
8 | -0.47353 | -0.47866 | -0.47676 | -0.48094 | -0.48054 | -0.44742 | -0.34552 | -0.2832 | -0.26151 | -0.28988 | -0.28203 | -0.24952 | -0.26183 | -0.28926 | -0.35145 | -0.38977 | -0.39262 | -0.37951 | -0.40811 | -0.41362 | -0.41645 | -0.44616 | -0.46107 | -0.46525
9 | -0.57827 | -0.62603 | -0.63992 | -0.61393 | -0.63518 | -0.56273 | -0.34992 | -0.038561 | 0.020346 | -0.011416 | -0.016985 | -0.008568 | -0.077071 | -0.13837 | -0.2687 | -0.28863 | -0.22906 | -0.074406 | -0.18909 | -0.22251 | -0.28838 | -0.38491 | -0.4876 | -0.52369
10 | -0.28398 | -0.29226 | -0.29565 | -0.29482 | -0.28812 | -0.2776 | -0.20396 | -0.16647 | -0.10839 | -0.063218 | -0.079275 | -0.062437 | -0.074453 | -0.10662 | -0.13461 | -0.13884 | -0.14277 | -0.09445 | -0.11676 | -0.14045 | -0.17023 | -0.21873 | -0.26535 | -0.27007
11 | -0.17959 | -0.18132 | -0.18834 | -0.18257 | -0.18394 | -0.14403 | -0.11263 | -0.09964 | -0.069929 | -0.046603 | -0.10625 | -0.10118 | -0.11404 | -0.10934 | -0.1229 | -0.1255 | -0.10478 | -0.072194 | -0.097656 | -0.11472 | -0.11958 | -0.12496 | -0.13628 | -0.14598
12 | -0.04515 | 0.076526 | 0.16189 | 0.13999 | 0.10775 | -0.11186 | -0.0036566 | 0.12941 | 0.28661 | 0.33811 | 0.16259 | -0.00041817 | 0.515 | 0.58383 | 0.55382 | 0.65509 | 0.34931 | 0.4776 | 0.53377 | 0.45717 | 0.52354 | 0.66533 | 0.6101 | 0.42778
13 | 0.047231 | 0.03745 | 0.053984 | 0.066306 | 0.071337 | 0.083561 | 0.31183 | 0.39817 | 0.42633 | 0.38313 | 0.35454 | 0.40632 | 0.46853 | 0.40729 | 0.4046 | 0.39576 | 0.35665 | 0.3762 | 0.3318 | 0.25048 | 0.26673 | 0.23073 | 0.10252 | 0.073266
14 | 0.90648 | 0.95597 | 0.92971 | 0.93518 | 0.95599 | 0.90244 | 0.824 | 0.63574 | 0.51961 | 0.44316 | 0.57646 | 0.56865 | 0.52096 | 0.43461 | 0.57966 | 0.70783 | 0.67193 | 0.7205 | 0.72983 | 0.80842 | 0.79635 | 0.85796 | 0.9333 | 0.8967
15 | 0.091506 | 0.06401 | 0.05438 | 0.069706 | 0.060631 | 0.049346 | 0.042495 | 0.14413 | 0.15073 | 0.13059 | 0.1491 | 0.14137 | 0.14058 | 0.12933 | 0.075995 | 0.11899 | 0.14412 | 0.13315 | 0.090296 | 0.096544 | 0.088142 | 0.056332 | 0.044496 | 0.046575

## Qc, Winter, S8
LoadID | 0 | 1 | 2 | 3 | 4 | 5 | 6 | 7 | 8 | 9 | 10 | 11 | 12 | 13 | 14 | 15 | 16 | 17 | 18 | 19 | 20 | 21 | 22 | 23
1 | 0.0906 | 0.06465 | 0.054935 | 0.070417 | 0.060631 | 0.049346 | 0.040829 | 0.14268 | 0.15378 | 0.12928 | 0.15215 | 0.1442 | 0.14058 | 0.12933 | 0.073738 | 0.11545 | 0.14412 | 0.13447 | 0.091217 | 0.094633 | 0.087252 | 0.054123 | 0.044496 | 0.046575
2 | -0.35392 | -0.361 | -0.35994 | -0.38795 | -0.38422 | -0.34914 | -0.21695 | -0.042981 | -0.045731 | -0.030306 | -0.026964 | -0.12034 | -0.17754 | -0.23015 | -0.21947 | -0.23001 | -0.17547 | 0.058849 | -0.0082939 | -0.099861 | -0.18148 | -0.23872 | -0.25658 | -0.30576
3 | -1.2719 | -1.3861 | -1.3975 | -1.3788 | -1.3662 | -1.1293 | -0.04248 | 0.58816 | 0.7572 | 0.53803 | 0.31144 | 0.61775 | 0.38952 | 0.11936 | -0.45819 | -0.47242 | -0.39301 | -0.19827 | -0.47849 | -0.26453 | -0.37801 | -0.60853 | -0.9614 | -1.0962
4 | -3.3451 | -3.4806 | -3.5161 | -3.4078 | -3.4928 | -3.1614 | -2.826 | -2.5801 | -2.6296 | -2.942 | -3.0149 | -3.2574 | -3.2613 | -3.3212 | -3.3839 | -3.218 | -2.6967 | -1.6729 | -2.0731 | -2.5147 | -2.7071 | -2.9517 | -3.1511 | -3.1664
5 | -0.68933 | -0.73136 | -0.76244 | -0.75743 | -0.7866 | -0.64354 | -0.50035 | -0.40091 | -0.38987 | -0.33317 | -0.32645 | -0.31958 | -0.38077 | -0.40975 | -0.39471 | -0.50925 | -0.45117 | -0.22397 | -0.26522 | -0.33302 | -0.35607 | -0.46223 | -0.50613 | -0.53477
6 | 0.054082 | 0.041878 | 0.032077 | 0.047304 | 0.038845 | 0.057106 | 0.0754 | 0.14686 | 0.16914 | 0.17956 | 0.16542 | 0.17823 | 0.17691 | 0.17661 | 0.14707 | 0.14269 | 0.12159 | 0.13434 | 0.11275 | 0.11883 | 0.097486 | 0.10367 | 0.065007 | 0.068094
7 | -0.83197 | -0.82287 | -0.84015 | -0.86408 | -0.93375 | -0.84432 | -0.68916 | -0.36528 | -0.18461 | -0.16968 | -0.13024 | -0.043341 | -0.17423 | -0.17817 | -0.33137 | -0.47354 | -0.42739 | -0.48148 | -0.54681 | -0.52498 | -0.57432 | -0.68396 | -0.76388 | -0.77532
8 | -0.47353 | -0.47866 | -0.47676 | -0.48094 | -0.48054 | -0.44742 | -0.34552 | -0.2832 | -0.26151 | -0.28988 | -0.28203 | -0.24952 | -0.26183 | -0.28926 | -0.35145 | -0.38977 | -0.39262 | -0.37951 | -0.40811 | -0.41362 | -0.41645 | -0.44616 | -0.46107 | -0.46525
9 | -0.57827 | -0.62603 | -0.63992 | -0.61393 | -0.63518 | -0.56273 | -0.34992 | -0.038561 | 0.020346 | -0.011416 | -0.016985 | -0.008568 | -0.077071 | -0.13837 | -0.2687 | -0.28863 | -0.22906 | -0.074406 | -0.18909 | -0.22251 | -0.28838 | -0.38491 | -0.4876 | -0.52369
10 | -0.28398 | -0.29226 | -0.29565 | -0.29482 | -0.28812 | -0.2776 | -0.20396 | -0.16647 | -0.10839 | -0.063218 | -0.079275 | -0.062437 | -0.074453 | -0.10662 | -0.13461 | -0.13884 | -0.14277 | -0.09445 | -0.11676 | -0.14045 | -0.17023 | -0.21873 | -0.26535 | -0.27007
11 | -0.17959 | -0.18132 | -0.18834 | -0.18257 | -0.18394 | -0.14403 | -0.11263 | -0.09964 | -0.069929 | -0.046603 | -0.10625 | -0.10118 | -0.11404 | -0.10934 | -0.1229 | -0.1255 | -0.10478 | -0.072194 | -0.097656 | -0.11472 | -0.11958 | -0.12496 | -0.13628 | -0.14598
12 | -0.04515 | 0.076526 | 0.16189 | 0.13999 | 0.10775 | -0.11186 | -0.0036566 | 0.12941 | 0.28661 | 0.33811 | 0.16259 | -0.00041817 | 0.515 | 0.58383 | 0.55382 | 0.65509 | 0.34931 | 0.4776 | 0.53377 | 0.45717 | 0.52354 | 0.66533 | 0.6101 | 0.42778
13 | 0.047231 | 0.03745 | 0.053984 | 0.066306 | 0.071337 | 0.083561 | 0.31183 | 0.39817 | 0.42633 | 0.38313 | 0.35454 | 0.40632 | 0.46853 | 0.40729 | 0.4046 | 0.39576 | 0.35665 | 0.3762 | 0.3318 | 0.25048 | 0.26673 | 0.23073 | 0.10252 | 0.073266
14 | 0.90648 | 0.95597 | 0.92971 | 0.93518 | 0.95599 | 0.90244 | 0.824 | 0.63574 | 0.51961 | 0.44316 | 0.57646 | 0.56865 | 0.52096 | 0.43461 | 0.57966 | 0.70783 | 0.67193 | 0.7205 | 0.72983 | 0.80842 | 0.79635 | 0.85796 | 0.9333 | 0.8967
15 | 0.091506 | 0.06401 | 0.05438 | 0.069706 | 0.060631 | 0.049346 | 0.042495 | 0.14413 | 0.15073 | 0.13059 | 0.1491 | 0.14137 | 0.14058 | 0.12933 | 0.075995 | 0.11899 | 0.14412 | 0.13315 | 0.090296 | 0.096544 | 0.088142 | 0.056332 | 0.044496 | 0.046575

## Qc, Winter, S9
LoadID | 0 | 1 | 2 | 3 | 4 | 5 | 6 | 7 | 8 | 9 | 10 | 11 | 12 | 13 | 14 | 15 | 16 | 17 | 18 | 19 | 20 | 21 | 22 | 23
1 | 0.0906 | 0.06465 | 0.054935 | 0.070417 | 0.060631 | 0.049346 | 0.040829 | 0.14268 | 0.15378 | 0.12928 | 0.15215 | 0.1442 | 0.14058 | 0.12933 | 0.073738 | 0.11545 | 0.14412 | 0.13447 | 0.091217 | 0.094633 | 0.087252 | 0.054123 | 0.044496 | 0.046575
2 | -0.35392 | -0.361 | -0.35994 | -0.38795 | -0.38422 | -0.34914 | -0.21695 | -0.042981 | -0.045731 | -0.030306 | -0.026964 | -0.12034 | -0.17754 | -0.23015 | -0.21947 | -0.23001 | -0.17547 | 0.058849 | -0.0082939 | -0.099861 | -0.18148 | -0.23872 | -0.25658 | -0.30576
3 | -1.2719 | -1.3861 | -1.3975 | -1.3788 | -1.3662 | -1.1293 | -0.04248 | 0.58816 | 0.7572 | 0.53803 | 0.31144 | 0.61775 | 0.38952 | 0.11936 | -0.45819 | -0.47242 | -0.39301 | -0.19827 | -0.47849 | -0.26453 | -0.37801 | -0.60853 | -0.9614 | -1.0962
4 | -3.3451 | -3.4806 | -3.5161 | -3.4078 | -3.4928 | -3.1614 | -2.826 | -2.5801 | -2.6296 | -2.942 | -3.0149 | -3.2574 | -3.2613 | -3.3212 | -3.3839 | -3.218 | -2.6967 | -1.6729 | -2.0731 | -2.5147 | -2.7071 | -2.9517 | -3.1511 | -3.1664
5 | -0.68933 | -0.73136 | -0.76244 | -0.75743 | -0.7866 | -0.64354 | -0.50035 | -0.40091 | -0.38987 | -0.33317 | -0.32645 | -0.31958 | -0.38077 | -0.40975 | -0.39471 | -0.50925 | -0.45117 | -0.22397 | -0.26522 | -0.33302 | -0.35607 | -0.46223 | -0.50613 | -0.53477
6 | 0.054082 | 0.041878 | 0.032077 | 0.047304 | 0.038845 | 0.057106 | 0.0754 | 0.14686 | 0.16914 | 0.17956 | 0.16542 | 0.17823 | 0.17691 | 0.17661 | 0.14707 | 0.14269 | 0.12159 | 0.13434 | 0.11275 | 0.11883 | 0.097486 | 0.10367 | 0.065007 | 0.068094
7 | -0.83197 | -0.82287 | -0.84015 | -0.86408 | -0.93375 | -0.84432 | -0.68916 | -0.36528 | -0.18461 | -0.16968 | -0.13024 | -0.043341 | -0.17423 | -0.17817 | -0.33137 | -0.47354 | -0.42739 | -0.48148 | -0.54681 | -0.52498 | -0.57432 | -0.68396 | -0.76388 | -0.77532
8 | -0.47353 | -0.47866 | -0.47676 | -0.48094 | -0.48054 | -0.44742 | -0.34552 | -0.2832 | -0.26151 | -0.28988 | -0.28203 | -0.24952 | -0.26183 | -0.28926 | -0.35145 | -0.38977 | -0.39262 | -0.37951 | -0.40811 | -0.41362 | -0.41645 | -0.44616 | -0.46107 | -0.46525
9 | -0.57827 | -0.62603 | -0.63992 | -0.61393 | -0.63518 | -0.56273 | -0.34992 | -0.038561 | 0.020346 | -0.011416 | -0.016985 | -0.008568 | -0.077071 | -0.13837 | -0.2687 | -0.28863 | -0.22906 | -0.074406 | -0.18909 | -0.22251 | -0.28838 | -0.38491 | -0.4876 | -0.52369
10 | -0.28398 | -0.29226 | -0.29565 | -0.29482 | -0.28812 | -0.2776 | -0.20396 | -0.16647 | -0.10839 | -0.063218 | -0.079275 | -0.062437 | -0.074453 | -0.10662 | -0.13461 | -0.13884 | -0.14277 | -0.09445 | -0.11676 | -0.14045 | -0.17023 | -0.21873 | -0.26535 | -0.27007
11 | -0.17959 | -0.18132 | -0.18834 | -0.18257 | -0.18394 | -0.14403 | -0.11263 | -0.09964 | -0.069929 | -0.046603 | -0.10625 | -0.10118 | -0.11404 | -0.10934 | -0.1229 | -0.1255 | -0.10478 | -0.072194 | -0.097656 | -0.11472 | -0.11958 | -0.12496 | -0.13628 | -0.14598
12 | -0.04515 | 0.076526 | 0.16189 | 0.13999 | 0.10775 | -0.11186 | -0.0036566 | 0.12941 | 0.28661 | 0.33811 | 0.16259 | -0.00041817 | 0.515 | 0.58383 | 0.55382 | 0.65509 | 0.34931 | 0.4776 | 0.53377 | 0.45717 | 0.52354 | 0.66533 | 0.6101 | 0.42778
13 | 0.047231 | 0.03745 | 0.053984 | 0.066306 | 0.071337 | 0.083561 | 0.31183 | 0.39817 | 0.42633 | 0.38313 | 0.35454 | 0.40632 | 0.46853 | 0.40729 | 0.4046 | 0.39576 | 0.35665 | 0.3762 | 0.3318 | 0.25048 | 0.26673 | 0.23073 | 0.10252 | 0.073266
14 | 0.90648 | 0.95597 | 0.92971 | 0.93518 | 0.95599 | 0.90244 | 0.824 | 0.63574 | 0.51961 | 0.44316 | 0.57646 | 0.56865 | 0.52096 | 0.43461 | 0.57966 | 0.70783 | 0.67193 | 0.7205 | 0.72983 | 0.80842 | 0.79635 | 0.85796 | 0.9333 | 0.8967
15 | 0.091506 | 0.06401 | 0.05438 | 0.069706 | 0.060631 | 0.049346 | 0.042495 | 0.14413 | 0.15073 | 0.13059 | 0.1491 | 0.14137 | 0.14058 | 0.12933 | 0.075995 | 0.11899 | 0.14412 | 0.13315 | 0.090296 | 0.096544 | 0.088142 | 0.056332 | 0.044496 | 0.046575

## UpFlex, Winter
LoadID | 0 | 1 | 2 | 3 | 4 | 5 | 6 | 7 | 8 | 9 | 10 | 11 | 12 | 13 | 14 | 15 | 16 | 17 | 18 | 19 | 20 | 21 | 22 | 23
1 | 0.014087 | 0.015508 | 0.020185 | 0.023141 | 0.027209 | 0.031805 | 0.028352 | 0.040532 | 0.037183 | 0.041996 | 0.043161 | 0.040035 | 0.037768 | 0.034771 | 0.032027 | 0.028824 | 0.028524 | 0.0226 | 0.018699 | 0.022189 | 0.022608 | 0.025836 | 0.012545 | 0.012045
2 | 0.028174 | 0.031016 | 0.04037 | 0.046283 | 0.054418 | 0.063611 | 0.056703 | 0.081063 | 0.074366 | 0.083993 | 0.086322 | 0.080071 | 0.075535 | 0.069541 | 0.064055 | 0.057649 | 0.057049 | 0.0452 | 0.037398 | 0.044377 | 0.045216 | 0.051673 | 0.02509 | 0.024089
3 | 0.10565 | 0.11631 | 0.15139 | 0.17356 | 0.20407 | 0.23854 | 0.21264 | 0.30399 | 0.27887 | 0.31497 | 0.32371 | 0.30027 | 0.28326 | 0.26078 | 0.24021 | 0.21618 | 0.21393 | 0.1695 | 0.14024 | 0.16642 | 0.16956 | 0.19377 | 0.094087 | 0.090335
4 | 0.2113 | 0.23262 | 0.30278 | 0.34712 | 0.40813 | 0.47708 | 0.42527 | 0.60797 | 0.55775 | 0.62994 | 0.64741 | 0.60053 | 0.56651 | 0.52156 | 0.48041 | 0.43236 | 0.42786 | 0.339 | 0.28048 | 0.33283 | 0.33912 | 0.38755 | 0.18817 | 0.18067
5 | 0.056348 | 0.062032 | 0.08074 | 0.092565 | 0.10884 | 0.12722 | 0.11341 | 0.16213 | 0.14873 | 0.16799 | 0.17264 | 0.16014 | 0.15107 | 0.13908 | 0.12811 | 0.1153 | 0.1141 | 0.0904 | 0.074795 | 0.088755 | 0.090432 | 0.10335 | 0.05018 | 0.048178
6 | 0.014087 | 0.015508 | 0.020185 | 0.023141 | 0.027209 | 0.031805 | 0.028352 | 0.040532 | 0.037183 | 0.041996 | 0.043161 | 0.040035 | 0.037768 | 0.034771 | 0.032027 | 0.028824 | 0.028524 | 0.0226 | 0.018699 | 0.022189 | 0.022608 | 0.025836 | 0.012545 | 0.012045
7 | 0.070435 | 0.07754 | 0.10093 | 0.11571 | 0.13604 | 0.15903 | 0.14176 | 0.20266 | 0.18592 | 0.20998 | 0.2158 | 0.20018 | 0.18884 | 0.17385 | 0.16014 | 0.14412 | 0.14262 | 0.113 | 0.093494 | 0.11094 | 0.11304 | 0.12918 | 0.062725 | 0.060223
8 | 0.035217 | 0.03877 | 0.050463 | 0.057853 | 0.068022 | 0.079513 | 0.070879 | 0.10133 | 0.092958 | 0.10499 | 0.1079 | 0.10009 | 0.094419 | 0.086926 | 0.080069 | 0.072061 | 0.071311 | 0.0565 | 0.046747 | 0.055472 | 0.05652 | 0.064591 | 0.031362 | 0.030112
9 | 0.070435 | 0.07754 | 0.10093 | 0.11571 | 0.13604 | 0.15903 | 0.14176 | 0.20266 | 0.18592 | 0.20998 | 0.2158 | 0.20018 | 0.18884 | 0.17385 | 0.16014 | 0.14412 | 0.14262 | 0.113 | 0.093494 | 0.11094 | 0.11304 | 0.12918 | 0.062725 | 0.060223
10 | 0.02113 | 0.023262 | 0.030278 | 0.034712 | 0.040813 | 0.047708 | 0.042527 | 0.060797 | 0.055775 | 0.062994 | 0.064741 | 0.060053 | 0.056651 | 0.052156 | 0.048041 | 0.043236 | 0.042786 | 0.0339 | 0.028048 | 0.033283 | 0.033912 | 0.038755 | 0.018817 | 0.018067
11 | 0.014087 | 0.015508 | 0.020185 | 0.023141 | 0.027209 | 0.031805 | 0.028352 | 0.040532 | 0.037183 | 0.041996 | 0.043161 | 0.040035 | 0.037768 | 0.034771 | 0.032027 | 0.028824 | 0.028524 | 0.0226 | 0.018699 | 0.022189 | 0.022608 | 0.025836 | 0.012545 | 0.012045
12 | 0.056348 | 0.062032 | 0.08074 | 0.092565 | 0.10884 | 0.12722 | 0.11341 | 0.16213 | 0.14873 | 0.16799 | 0.17264 | 0.16014 | 0.15107 | 0.13908 | 0.12811 | 0.1153 | 0.1141 | 0.0904 | 0.074795 | 0.088755 | 0.090432 | 0.10335 | 0.05018 | 0.048178
13 | 0.035217 | 0.03877 | 0.050463 | 0.057853 | 0.068022 | 0.079513 | 0.070879 | 0.10133 | 0.092958 | 0.10499 | 0.1079 | 0.10009 | 0.094419 | 0.086926 | 0.080069 | 0.072061 | 0.071311 | 0.0565 | 0.046747 | 0.055472 | 0.05652 | 0.064591 | 0.031362 | 0.030112
14 | 0.070435 | 0.07754 | 0.10093 | 0.11571 | 0.13604 | 0.15903 | 0.14176 | 0.20266 | 0.18592 | 0.20998 | 0.2158 | 0.20018 | 0.18884 | 0.17385 | 0.16014 | 0.14412 | 0.14262 | 0.113 | 0.093494 | 0.11094 | 0.11304 | 0.12918 | 0.062725 | 0.060223
15 | 0.014087 | 0.015508 | 0.020185 | 0.023141 | 0.027209 | 0.031805 | 0.028352 | 0.040532 | 0.037183 | 0.041996 | 0.043161 | 0.040035 | 0.037768 | 0.034771 | 0.032027 | 0.028824 | 0.028524 | 0.0226 | 0.018699 | 0.022189 | 0.022608 | 0.025836 | 0.012545 | 0.012045

## DownFlex, Winter
LoadID | 0 | 1 | 2 | 3 | 4 | 5 | 6 | 7 | 8 | 9 | 10 | 11 | 12 | 13 | 14 | 15 | 16 | 17 | 18 | 19 | 20 | 21 | 22 | 23
1 | 0.039054 | 0.041331 | 0.043644 | 0.045628 | 0.046146 | 0.048271 | 0.048024 | 0.045394 | 0.041129 | 0.060397 | 0.05898 | 0.05431 | 0.05299 | 0.053208 | 0.050687 | 0.046462 | 0.041757 | 0.040259 | 0.025307 | 0.027063 | 0.029589 | 0.030295 | 0.031596 | 0.034876
2 | 0.078108 | 0.082661 | 0.087288 | 0.091256 | 0.092292 | 0.096542 | 0.096049 | 0.090788 | 0.082258 | 0.12079 | 0.11796 | 0.10862 | 0.10598 | 0.10642 | 0.10137 | 0.092925 | 0.083514 | 0.080518 | 0.050614 | 0.054127 | 0.059178 | 0.06059 | 0.063191 | 0.069751
3 | 0.29291 | 0.30998 | 0.32733 | 0.34221 | 0.34609 | 0.36203 | 0.36018 | 0.34046 | 0.30847 | 0.45298 | 0.44235 | 0.40732 | 0.39743 | 0.39906 | 0.38015 | 0.34847 | 0.31318 | 0.30194 | 0.1898 | 0.20297 | 0.22192 | 0.22721 | 0.23697 | 0.26157
4 | 0.58581 | 0.61996 | 0.65466 | 0.68442 | 0.69219 | 0.72407 | 0.72037 | 0.68091 | 0.61694 | 0.90595 | 0.8847 | 0.81465 | 0.79485 | 0.79812 | 0.76031 | 0.69694 | 0.62636 | 0.60389 | 0.3796 | 0.40595 | 0.44383 | 0.45442 | 0.47393 | 0.52313
5 | 0.15622 | 0.16532 | 0.17458 | 0.18251 | 0.18458 | 0.19308 | 0.1921 | 0.18158 | 0.16452 | 0.24159 | 0.23592 | 0.21724 | 0.21196 | 0.21283 | 0.20275 | 0.18585 | 0.16703 | 0.16104 | 0.10123 | 0.10825 | 0.11836 | 0.12118 | 0.12638 | 0.1395
6 | 0.039054 | 0.041331 | 0.043644 | 0.045628 | 0.046146 | 0.048271 | 0.048024 | 0.045394 | 0.041129 | 0.060397 | 0.05898 | 0.05431 | 0.05299 | 0.053208 | 0.050687 | 0.046462 | 0.041757 | 0.040259 | 0.025307 | 0.027063 | 0.029589 | 0.030295 | 0.031596 | 0.034876
7 | 0.19527 | 0.20665 | 0.21822 | 0.22814 | 0.23073 | 0.24136 | 0.24012 | 0.22697 | 0.20565 | 0.30198 | 0.2949 | 0.27155 | 0.26495 | 0.26604 | 0.25344 | 0.23231 | 0.20879 | 0.2013 | 0.12653 | 0.13532 | 0.14794 | 0.15147 | 0.15798 | 0.17438
8 | 0.097635 | 0.10333 | 0.10911 | 0.11407 | 0.11536 | 0.12068 | 0.12006 | 0.11349 | 0.10282 | 0.15099 | 0.14745 | 0.13577 | 0.13248 | 0.13302 | 0.12672 | 0.11616 | 0.10439 | 0.10065 | 0.063267 | 0.067658 | 0.073972 | 0.075737 | 0.078989 | 0.087189
9 | 0.19527 | 0.20665 | 0.21822 | 0.22814 | 0.23073 | 0.24136 | 0.24012 | 0.22697 | 0.20565 | 0.30198 | 0.2949 | 0.27155 | 0.26495 | 0.26604 | 0.25344 | 0.23231 | 0.20879 | 0.2013 | 0.12653 | 0.13532 | 0.14794 | 0.15147 | 0.15798 | 0.17438
10 | 0.058581 | 0.061996 | 0.065466 | 0.068442 | 0.069219 | 0.072407 | 0.072037 | 0.068091 | 0.061694 | 0.090595 | 0.08847 | 0.081465 | 0.079485 | 0.079812 | 0.076031 | 0.069694 | 0.062636 | 0.060389 | 0.03796 | 0.040595 | 0.044383 | 0.045442 | 0.047393 | 0.052313
11 | 0.039054 | 0.041331 | 0.043644 | 0.045628 | 0.046146 | 0.048271 | 0.048024 | 0.045394 | 0.041129 | 0.060397 | 0.05898 | 0.05431 | 0.05299 | 0.053208 | 0.050687 | 0.046462 | 0.041757 | 0.040259 | 0.025307 | 0.027063 | 0.029589 | 0.030295 | 0.031596 | 0.034876
12 | 0.15622 | 0.16532 | 0.17458 | 0.18251 | 0.18458 | 0.19308 | 0.1921 | 0.18158 | 0.16452 | 0.24159 | 0.23592 | 0.21724 | 0.21196 | 0.21283 | 0.20275 | 0.18585 | 0.16703 | 0.16104 | 0.10123 | 0.10825 | 0.11836 | 0.12118 | 0.12638 | 0.1395
13 | 0.097635 | 0.10333 | 0.10911 | 0.11407 | 0.11536 | 0.12068 | 0.12006 | 0.11349 | 0.10282 | 0.15099 | 0.14745 | 0.13577 | 0.13248 | 0.13302 | 0.12672 | 0.11616 | 0.10439 | 0.10065 | 0.063267 | 0.067658 | 0.073972 | 0.075737 | 0.078989 | 0.087189
14 | 0.19527 | 0.20665 | 0.21822 | 0.22814 | 0.23073 | 0.24136 | 0.24012 | 0.22697 | 0.20565 | 0.30198 | 0.2949 | 0.27155 | 0.26495 | 0.26604 | 0.25344 | 0.23231 | 0.20879 | 0.2013 | 0.12653 | 0.13532 | 0.14794 | 0.15147 | 0.15798 | 0.17438
15 | 0.039054 | 0.041331 | 0.043644 | 0.045628 | 0.046146 | 0.048271 | 0.048024 | 0.045394 | 0.041129 | 0.060397 | 0.05898 | 0.05431 | 0.05299 | 0.053208 | 0.050687 | 0.046462 | 0.041757 | 0.040259 | 0.025307 | 0.027063 | 0.029589 | 0.030295 | 0.031596 | 0.034876

## Pg, Winter, S1
GenID | 0 | 1 | 2 | 3 | 4 | 5 | 6 | 7 | 8 | 9 | 10 | 11 | 12 | 13 | 14 | 15 | 16 | 17 | 18 | 19 | 20 | 21 | 22 | 23
1 | 0 | 0 | 0 | 0 | 0 | 0 | 0 | 0 | 0 | 0 | 0 | 0 | 0 | 0 | 0 | 0 | 0 | 0 | 0 | 0 | 0 | 0 | 0 | 0
2 | 0 | 0 | 1.4438e-06 | 0 | 0 | 0 | 0 | 0.00087795 | 0.017393 | 0.045384 | 0.056637 | 0.062907 | 0.064073 | 0.062897 | 0.053705 | 0.03549 | 0.0086705 | 6.777e-05 | 5.8341e-06 | 4.464e-06 | 0 | 0 | 0 | 0
3 | 0 | 0 | 1.4438e-06 | 0 | 0 | 0 | 0 | 0.00087795 | 0.017393 | 0.045384 | 0.056637 | 0.062907 | 0.064073 | 0.062897 | 0.053705 | 0.03549 | 0.0086705 | 6.777e-05 | 5.8341e-06 | 4.464e-06 | 0 | 0 | 0 | 0
4 | 0 | 0 | 1.4438e-06 | 0 | 0 | 0 | 0 | 0.00087795 | 0.017393 | 0.045384 | 0.056637 | 0.062907 | 0.064073 | 0.062897 | 0.053705 | 0.03549 | 0.0086705 | 6.777e-05 | 5.8341e-06 | 4.464e-06 | 0 | 0 | 0 | 0
5 | 0 | 0 | 1.4438e-06 | 0 | 0 | 0 | 0 | 0.00087795 | 0.017393 | 0.045384 | 0.056637 | 0.062907 | 0.064073 | 0.062897 | 0.053705 | 0.03549 | 0.0086705 | 6.777e-05 | 5.8341e-06 | 4.464e-06 | 0 | 0 | 0 | 0
6 | 0 | 0 | 1.4438e-06 | 0 | 0 | 0 | 0 | 0.00087795 | 0.017393 | 0.045384 | 0.056637 | 0.062907 | 0.064073 | 0.062897 | 0.053705 | 0.03549 | 0.0086705 | 6.777e-05 | 5.8341e-06 | 4.464e-06 | 0 | 0 | 0 | 0
7 | 0 | 0 | 1.4438e-06 | 0 | 0 | 0 | 0 | 0.00087795 | 0.017393 | 0.045384 | 0.056637 | 0.062907 | 0.064073 | 0.062897 | 0.053705 | 0.03549 | 0.0086705 | 6.777e-05 | 5.8341e-06 | 4.464e-06 | 0 | 0 | 0 | 0

## Pg, Winter, S2
GenID | 0 | 1 | 2 | 3 | 4 | 5 | 6 | 7 | 8 | 9 | 10 | 11 | 12 | 13 | 14 | 15 | 16 | 17 | 18 | 19 | 20 | 21 | 22 | 23
1 | 0 | 0 | 0 | 0 | 0 | 0 | 0 | 0 | 0 | 0 | 0 | 0 | 0 | 0 | 0 | 0 | 0 | 0 | 0 | 0 | 0 | 0 | 0 | 0
2 | 0 | 0 | 1.488e-06 | 0 | 0 | 0 | 0 | 0.00086893 | 0.018068 | 0.047887 | 0.060224 | 0.06226 | 0.068132 | 0.066366 | 0.055789 | 0.035706 | 0.008936 | 6.9845e-05 | 5.9173e-06 | 4.4181e-06 | 0 | 0 | 0 | 0
3 | 0 | 0 | 1.488e-06 | 0 | 0 | 0 | 0 | 0.00086893 | 0.018068 | 0.047887 | 0.060224 | 0.06226 | 0.068132 | 0.066366 | 0.055789 | 0.035706 | 0.008936 | 6.9845e-05 | 5.9173e-06 | 4.4181e-06 | 0 | 0 | 0 | 0
4 | 0 | 0 | 1.488e-06 | 0 | 0 | 0 | 0 | 0.00086893 | 0.018068 | 0.047887 | 0.060224 | 0.06226 | 0.068132 | 0.066366 | 0.055789 | 0.035706 | 0.008936 | 6.9845e-05 | 5.9173e-06 | 4.4181e-06 | 0 | 0 | 0 | 0
5 | 0 | 0 | 1.488e-06 | 0 | 0 | 0 | 0 | 0.00086893 | 0.018068 | 0.047887 | 0.060224 | 0.06226 | 0.068132 | 0.066366 | 0.055789 | 0.035706 | 0.008936 | 6.9845e-05 | 5.9173e-06 | 4.4181e-06 | 0 | 0 | 0 | 0
6 | 0 | 0 | 1.488e-06 | 0 | 0 | 0 | 0 | 0.00086893 | 0.018068 | 0.047887 | 0.060224 | 0.06226 | 0.068132 | 0.066366 | 0.055789 | 0.035706 | 0.008936 | 6.9845e-05 | 5.9173e-06 | 4.4181e-06 | 0 | 0 | 0 | 0
7 | 0 | 0 | 1.488e-06 | 0 | 0 | 0 | 0 | 0.00086893 | 0.018068 | 0.047887 | 0.060224 | 0.06226 | 0.068132 | 0.066366 | 0.055789 | 0.035706 | 0.008936 | 6.9845e-05 | 5.9173e-06 | 4.4181e-06 | 0 | 0 | 0 | 0

## Pg, Winter, S3
GenID | 0 | 1 | 2 | 3 | 4 | 5 | 6 | 7 | 8 | 9 | 10 | 11 | 12 | 13 | 14 | 15 | 16 | 17 | 18 | 19 | 20 | 21 | 22 | 23
1 | 0 | 0 | 0 | 0 | 0 | 0 | 0 | 0 | 0 | 0 | 0 | 0 | 0 | 0 | 0 | 0 | 0 | 0 | 0 | 0 | 0 | 0 | 0 | 0
2 | 0 | 0 | 1.4324e-06 | 0 | 0 | 0 | 0 | 0.00083647 | 0.017393 | 0.046099 | 0.057975 | 0.059935 | 0.065587 | 0.063887 | 0.053705 | 0.034372 | 0.0086023 | 6.7237e-05 | 5.6963e-06 | 4.2531e-06 | 0 | 0 | 0 | 0
3 | 0 | 0 | 1.4324e-06 | 0 | 0 | 0 | 0 | 0.00083647 | 0.017393 | 0.046099 | 0.057975 | 0.059935 | 0.065587 | 0.063887 | 0.053705 | 0.034372 | 0.0086023 | 6.7237e-05 | 5.6963e-06 | 4.2531e-06 | 0 | 0 | 0 | 0
4 | 0 | 0 | 1.4324e-06 | 0 | 0 | 0 | 0 | 0.00083647 | 0.017393 | 0.046099 | 0.057975 | 0.059935 | 0.065587 | 0.063887 | 0.053705 | 0.034372 | 0.0086023 | 6.7237e-05 | 5.6963e-06 | 4.2531e-06 | 0 | 0 | 0 | 0
5 | 0 | 0 | 1.4324e-06 | 0 | 0 | 0 | 0 | 0.00083647 | 0.017393 | 0.046099 | 0.057975 | 0.059935 | 0.065587 | 0.063887 | 0.053705 | 0.034372 | 0.0086023 | 6.7237e-05 | 5.6963e-06 | 4.2531e-06 | 0 | 0 | 0 | 0
6 | 0 | 0 | 1.4324e-06 | 0 | 0 | 0 | 0 | 0.00083647 | 0.017393 | 0.046099 | 0.057975 | 0.059935 | 0.065587 | 0.063887 | 0.053705 | 0.034372 | 0.0086023 | 6.7237e-05 | 5.6963e-06 | 4.2531e-06 | 0 | 0 | 0 | 0
7 | 0 | 0 | 1.4324e-06 | 0 | 0 | 0 | 0 | 0.00083647 | 0.017393 | 0.046099 | 0.057975 | 0.059935 | 0.065587 | 0.063887 | 0.053705 | 0.034372 | 0.0086023 | 6.7237e-05 | 5.6963e-06 | 4.2531e-06 | 0 | 0 | 0 | 0

## Pg, Winter, S4
GenID | 0 | 1 | 2 | 3 | 4 | 5 | 6 | 7 | 8 | 9 | 10 | 11 | 12 | 13 | 14 | 15 | 16 | 17 | 18 | 19 | 20 | 21 | 22 | 23
1 | 0 | 0 | 0 | 0 | 0 | 0 | 0 | 0 | 0 | 0 | 0 | 0 | 0 | 0 | 0 | 0 | 0 | 0 | 0 | 0 | 0 | 0 | 0 | 0
2 | 0 | 0 | 1.4438e-06 | 0 | 0 | 0 | 0 | 0.00087795 | 0.017393 | 0.045384 | 0.056637 | 0.062907 | 0.064073 | 0.062897 | 0.053705 | 0.03549 | 0.0086705 | 6.777e-05 | 5.8341e-06 | 4.464e-06 | 0 | 0 | 0 | 0
3 | 0 | 0 | 1.4438e-06 | 0 | 0 | 0 | 0 | 0.00087795 | 0.017393 | 0.045384 | 0.056637 | 0.062907 | 0.064073 | 0.062897 | 0.053705 | 0.03549 | 0.0086705 | 6.777e-05 | 5.8341e-06 | 4.464e-06 | 0 | 0 | 0 | 0
4 | 0 | 0 | 1.4438e-06 | 0 | 0 | 0 | 0 | 0.00087795 | 0.017393 | 0.045384 | 0.056637 | 0.062907 | 0.064073 | 0.062897 | 0.053705 | 0.03549 | 0.0086705 | 6.777e-05 | 5.8341e-06 | 4.464e-06 | 0 | 0 | 0 | 0
5 | 0 | 0 | 1.4438e-06 | 0 | 0 | 0 | 0 | 0.00087795 | 0.017393 | 0.045384 | 0.056637 | 0.062907 | 0.064073 | 0.062897 | 0.053705 | 0.03549 | 0.0086705 | 6.777e-05 | 5.8341e-06 | 4.464e-06 | 0 | 0 | 0 | 0
6 | 0 | 0 | 1.4438e-06 | 0 | 0 | 0 | 0 | 0.00087795 | 0.017393 | 0.045384 | 0.056637 | 0.062907 | 0.064073 | 0.062897 | 0.053705 | 0.03549 | 0.0086705 | 6.777e-05 | 5.8341e-06 | 4.464e-06 | 0 | 0 | 0 | 0
7 | 0 | 0 | 1.4438e-06 | 0 | 0 | 0 | 0 | 0.00087795 | 0.017393 | 0.045384 | 0.056637 | 0.062907 | 0.064073 | 0.062897 | 0.053705 | 0.03549 | 0.0086705 | 6.777e-05 | 5.8341e-06 | 4.464e-06 | 0 | 0 | 0 | 0

## Pg, Winter, S5
GenID | 0 | 1 | 2 | 3 | 4 | 5 | 6 | 7 | 8 | 9 | 10 | 11 | 12 | 13 | 14 | 15 | 16 | 17 | 18 | 19 | 20 | 21 | 22 | 23
1 | 0 | 0 | 0 | 0 | 0 | 0 | 0 | 0 | 0 | 0 | 0 | 0 | 0 | 0 | 0 | 0 | 0 | 0 | 0 | 0 | 0 | 0 | 0 | 0
2 | 0 | 0 | 1.488e-06 | 0 | 0 | 0 | 0 | 0.00086893 | 0.018068 | 0.047887 | 0.060224 | 0.06226 | 0.068132 | 0.066366 | 0.055789 | 0.035706 | 0.008936 | 6.9845e-05 | 5.9173e-06 | 4.4181e-06 | 0 | 0 | 0 | 0
3 | 0 | 0 | 1.488e-06 | 0 | 0 | 0 | 0 | 0.00086893 | 0.018068 | 0.047887 | 0.060224 | 0.06226 | 0.068132 | 0.066366 | 0.055789 | 0.035706 | 0.008936 | 6.9845e-05 | 5.9173e-06 | 4.4181e-06 | 0 | 0 | 0 | 0
4 | 0 | 0 | 1.488e-06 | 0 | 0 | 0 | 0 | 0.00086893 | 0.018068 | 0.047887 | 0.060224 | 0.06226 | 0.068132 | 0.066366 | 0.055789 | 0.035706 | 0.008936 | 6.9845e-05 | 5.9173e-06 | 4.4181e-06 | 0 | 0 | 0 | 0
5 | 0 | 0 | 1.488e-06 | 0 | 0 | 0 | 0 | 0.00086893 | 0.018068 | 0.047887 | 0.060224 | 0.06226 | 0.068132 | 0.066366 | 0.055789 | 0.035706 | 0.008936 | 6.9845e-05 | 5.9173e-06 | 4.4181e-06 | 0 | 0 | 0 | 0
6 | 0 | 0 | 1.488e-06 | 0 | 0 | 0 | 0 | 0.00086893 | 0.018068 | 0.047887 | 0.060224 | 0.06226 | 0.068132 | 0.066366 | 0.055789 | 0.035706 | 0.008936 | 6.9845e-05 | 5.9173e-06 | 4.4181e-06 | 0 | 0 | 0 | 0
7 | 0 | 0 | 1.488e-06 | 0 | 0 | 0 | 0 | 0.00086893 | 0.018068 | 0.047887 | 0.060224 | 0.06226 | 0.068132 | 0.066366 | 0.055789 | 0.035706 | 0.008936 | 6.9845e-05 | 5.9173e-06 | 4.4181e-06 | 0 | 0 | 0 | 0

## Pg, Winter, S6
GenID | 0 | 1 | 2 | 3 | 4 | 5 | 6 | 7 | 8 | 9 | 10 | 11 | 12 | 13 | 14 | 15 | 16 | 17 | 18 | 19 | 20 | 21 | 22 | 23
1 | 0 | 0 | 0 | 0 | 0 | 0 | 0 | 0 | 0 | 0 | 0 | 0 | 0 | 0 | 0 | 0 | 0 | 0 | 0 | 0 | 0 | 0 | 0 | 0
2 | 0 | 0 | 1.4324e-06 | 0 | 0 | 0 | 0 | 0.00083647 | 0.017393 | 0.046099 | 0.057975 | 0.059935 | 0.065587 | 0.063887 | 0.053705 | 0.034372 | 0.0086023 | 6.7237e-05 | 5.6963e-06 | 4.2531e-06 | 0 | 0 | 0 | 0
3 | 0 | 0 | 1.4324e-06 | 0 | 0 | 0 | 0 | 0.00083647 | 0.017393 | 0.046099 | 0.057975 | 0.059935 | 0.065587 | 0.063887 | 0.053705 | 0.034372 | 0.0086023 | 6.7237e-05 | 5.6963e-06 | 4.2531e-06 | 0 | 0 | 0 | 0
4 | 0 | 0 | 1.4324e-06 | 0 | 0 | 0 | 0 | 0.00083647 | 0.017393 | 0.046099 | 0.057975 | 0.059935 | 0.065587 | 0.063887 | 0.053705 | 0.034372 | 0.0086023 | 6.7237e-05 | 5.6963e-06 | 4.2531e-06 | 0 | 0 | 0 | 0
5 | 0 | 0 | 1.4324e-06 | 0 | 0 | 0 | 0 | 0.00083647 | 0.017393 | 0.046099 | 0.057975 | 0.059935 | 0.065587 | 0.063887 | 0.053705 | 0.034372 | 0.0086023 | 6.7237e-05 | 5.6963e-06 | 4.2531e-06 | 0 | 0 | 0 | 0
6 | 0 | 0 | 1.4324e-06 | 0 | 0 | 0 | 0 | 0.00083647 | 0.017393 | 0.046099 | 0.057975 | 0.059935 | 0.065587 | 0.063887 | 0.053705 | 0.034372 | 0.0086023 | 6.7237e-05 | 5.6963e-06 | 4.2531e-06 | 0 | 0 | 0 | 0
7 | 0 | 0 | 1.4324e-06 | 0 | 0 | 0 | 0 | 0.00083647 | 0.017393 | 0.046099 | 0.057975 | 0.059935 | 0.065587 | 0.063887 | 0.053705 | 0.034372 | 0.0086023 | 6.7237e-05 | 5.6963e-06 | 4.2531e-06 | 0 | 0 | 0 | 0

## Pg, Winter, S7
GenID | 0 | 1 | 2 | 3 | 4 | 5 | 6 | 7 | 8 | 9 | 10 | 11 | 12 | 13 | 14 | 15 | 16 | 17 | 18 | 19 | 20 | 21 | 22 | 23
1 | 0 | 0 | 0 | 0 | 0 | 0 | 0 | 0 | 0 | 0 | 0 | 0 | 0 | 0 | 0 | 0 | 0 | 0 | 0 | 0 | 0 | 0 | 0 | 0
2 | 0 | 0 | 1.4438e-06 | 0 | 0 | 0 | 0 | 0.00087795 | 0.017393 | 0.045384 | 0.056637 | 0.062907 | 0.064073 | 0.062897 | 0.053705 | 0.03549 | 0.0086705 | 6.777e-05 | 5.8341e-06 | 4.464e-06 | 0 | 0 | 0 | 0
3 | 0 | 0 | 1.4438e-06 | 0 | 0 | 0 | 0 | 0.00087795 | 0.017393 | 0.045384 | 0.056637 | 0.062907 | 0.064073 | 0.062897 | 0.053705 | 0.03549 | 0.0086705 | 6.777e-05 | 5.8341e-06 | 4.464e-06 | 0 | 0 | 0 | 0
4 | 0 | 0 | 1.4438e-06 | 0 | 0 | 0 | 0 | 0.00087795 | 0.017393 | 0.045384 | 0.056637 | 0.062907 | 0.064073 | 0.062897 | 0.053705 | 0.03549 | 0.0086705 | 6.777e-05 | 5.8341e-06 | 4.464e-06 | 0 | 0 | 0 | 0
5 | 0 | 0 | 1.4438e-06 | 0 | 0 | 0 | 0 | 0.00087795 | 0.017393 | 0.045384 | 0.056637 | 0.062907 | 0.064073 | 0.062897 | 0.053705 | 0.03549 | 0.0086705 | 6.777e-05 | 5.8341e-06 | 4.464e-06 | 0 | 0 | 0 | 0
6 | 0 | 0 | 1.4438e-06 | 0 | 0 | 0 | 0 | 0.00087795 | 0.017393 | 0.045384 | 0.056637 | 0.062907 | 0.064073 | 0.062897 | 0.053705 | 0.03549 | 0.0086705 | 6.777e-05 | 5.8341e-06 | 4.464e-06 | 0 | 0 | 0 | 0
7 | 0 | 0 | 1.4438e-06 | 0 | 0 | 0 | 0 | 0.00087795 | 0.017393 | 0.045384 | 0.056637 | 0.062907 | 0.064073 | 0.062897 | 0.053705 | 0.03549 | 0.0086705 | 6.777e-05 | 5.8341e-06 | 4.464e-06 | 0 | 0 | 0 | 0

## Pg, Winter, S8
GenID | 0 | 1 | 2 | 3 | 4 | 5 | 6 | 7 | 8 | 9 | 10 | 11 | 12 | 13 | 14 | 15 | 16 | 17 | 18 | 19 | 20 | 21 | 22 | 23
1 | 0 | 0 | 0 | 0 | 0 | 0 | 0 | 0 | 0 | 0 | 0 | 0 | 0 | 0 | 0 | 0 | 0 | 0 | 0 | 0 | 0 | 0 | 0 | 0
2 | 0 | 0 | 1.488e-06 | 0 | 0 | 0 | 0 | 0.00086893 | 0.018068 | 0.047887 | 0.060224 | 0.06226 | 0.068132 | 0.066366 | 0.055789 | 0.035706 | 0.008936 | 6.9845e-05 | 5.9173e-06 | 4.4181e-06 | 0 | 0 | 0 | 0
3 | 0 | 0 | 1.488e-06 | 0 | 0 | 0 | 0 | 0.00086893 | 0.018068 | 0.047887 | 0.060224 | 0.06226 | 0.068132 | 0.066366 | 0.055789 | 0.035706 | 0.008936 | 6.9845e-05 | 5.9173e-06 | 4.4181e-06 | 0 | 0 | 0 | 0
4 | 0 | 0 | 1.488e-06 | 0 | 0 | 0 | 0 | 0.00086893 | 0.018068 | 0.047887 | 0.060224 | 0.06226 | 0.068132 | 0.066366 | 0.055789 | 0.035706 | 0.008936 | 6.9845e-05 | 5.9173e-06 | 4.4181e-06 | 0 | 0 | 0 | 0
5 | 0 | 0 | 1.488e-06 | 0 | 0 | 0 | 0 | 0.00086893 | 0.018068 | 0.047887 | 0.060224 | 0.06226 | 0.068132 | 0.066366 | 0.055789 | 0.035706 | 0.008936 | 6.9845e-05 | 5.9173e-06 | 4.4181e-06 | 0 | 0 | 0 | 0
6 | 0 | 0 | 1.488e-06 | 0 | 0 | 0 | 0 | 0.00086893 | 0.018068 | 0.047887 | 0.060224 | 0.06226 | 0.068132 | 0.066366 | 0.055789 | 0.035706 | 0.008936 | 6.9845e-05 | 5.9173e-06 | 4.4181e-06 | 0 | 0 | 0 | 0
7 | 0 | 0 | 1.488e-06 | 0 | 0 | 0 | 0 | 0.00086893 | 0.018068 | 0.047887 | 0.060224 | 0.06226 | 0.068132 | 0.066366 | 0.055789 | 0.035706 | 0.008936 | 6.9845e-05 | 5.9173e-06 | 4.4181e-06 | 0 | 0 | 0 | 0

## Pg, Winter, S9
GenID | 0 | 1 | 2 | 3 | 4 | 5 | 6 | 7 | 8 | 9 | 10 | 11 | 12 | 13 | 14 | 15 | 16 | 17 | 18 | 19 | 20 | 21 | 22 | 23
1 | 0 | 0 | 0 | 0 | 0 | 0 | 0 | 0 | 0 | 0 | 0 | 0 | 0 | 0 | 0 | 0 | 0 | 0 | 0 | 0 | 0 | 0 | 0 | 0
2 | 0 | 0 | 1.4324e-06 | 0 | 0 | 0 | 0 | 0.00083647 | 0.017393 | 0.046099 | 0.057975 | 0.059935 | 0.065587 | 0.063887 | 0.053705 | 0.034372 | 0.0086023 | 6.7237e-05 | 5.6963e-06 | 4.2531e-06 | 0 | 0 | 0 | 0
3 | 0 | 0 | 1.4324e-06 | 0 | 0 | 0 | 0 | 0.00083647 | 0.017393 | 0.046099 | 0.057975 | 0.059935 | 0.065587 | 0.063887 | 0.053705 | 0.034372 | 0.0086023 | 6.7237e-05 | 5.6963e-06 | 4.2531e-06 | 0 | 0 | 0 | 0
4 | 0 | 0 | 1.4324e-06 | 0 | 0 | 0 | 0 | 0.00083647 | 0.017393 | 0.046099 | 0.057975 | 0.059935 | 0.065587 | 0.063887 | 0.053705 | 0.034372 | 0.0086023 | 6.7237e-05 | 5.6963e-06 | 4.2531e-06 | 0 | 0 | 0 | 0
5 | 0 | 0 | 1.4324e-06 | 0 | 0 | 0 | 0 | 0.00083647 | 0.017393 | 0.046099 | 0.057975 | 0.059935 | 0.065587 | 0.063887 | 0.053705 | 0.034372 | 0.0086023 | 6.7237e-05 | 5.6963e-06 | 4.2531e-06 | 0 | 0 | 0 | 0
6 | 0 | 0 | 1.4324e-06 | 0 | 0 | 0 | 0 | 0.00083647 | 0.017393 | 0.046099 | 0.057975 | 0.059935 | 0.065587 | 0.063887 | 0.053705 | 0.034372 | 0.0086023 | 6.7237e-05 | 5.6963e-06 | 4.2531e-06 | 0 | 0 | 0 | 0
7 | 0 | 0 | 1.4324e-06 | 0 | 0 | 0 | 0 | 0.00083647 | 0.017393 | 0.046099 | 0.057975 | 0.059935 | 0.065587 | 0.063887 | 0.053705 | 0.034372 | 0.0086023 | 6.7237e-05 | 5.6963e-06 | 4.2531e-06 | 0 | 0 | 0 | 0

## Qg, Winter, S1
GenID | 0 | 1 | 2 | 3 | 4 | 5 | 6 | 7 | 8 | 9 | 10 | 11 | 12 | 13 | 14 | 15 | 16 | 17 | 18 | 19 | 20 | 21 | 22 | 23
1 | 0 | 0 | 0 | 0 | 0 | 0 | 0 | 0 | 0 | 0 | 0 | 0 | 0 | 0 | 0 | 0 | 0 | 0 | 0 | 0 | 0 | 0 | 0 | 0
2 | 0 | 0 | 0 | 0 | 0 | 0 | 0 | 0 | 0 | 0 | 0 | 0 | 0 | 0 | 0 | 0 | 0 | 0 | 0 | 0 | 0 | 0 | 0 | 0
3 | 0 | 0 | 0 | 0 | 0 | 0 | 0 | 0 | 0 | 0 | 0 | 0 | 0 | 0 | 0 | 0 | 0 | 0 | 0 | 0 | 0 | 0 | 0 | 0
4 | 0 | 0 | 0 | 0 | 0 | 0 | 0 | 0 | 0 | 0 | 0 | 0 | 0 | 0 | 0 | 0 | 0 | 0 | 0 | 0 | 0 | 0 | 0 | 0
5 | 0 | 0 | 0 | 0 | 0 | 0 | 0 | 0 | 0 | 0 | 0 | 0 | 0 | 0 | 0 | 0 | 0 | 0 | 0 | 0 | 0 | 0 | 0 | 0
6 | 0 | 0 | 0 | 0 | 0 | 0 | 0 | 0 | 0 | 0 | 0 | 0 | 0 | 0 | 0 | 0 | 0 | 0 | 0 | 0 | 0 | 0 | 0 | 0
7 | 0 | 0 | 0 | 0 | 0 | 0 | 0 | 0 | 0 | 0 | 0 | 0 | 0 | 0 | 0 | 0 | 0 | 0 | 0 | 0 | 0 | 0 | 0 | 0

## Qg, Winter, S2
GenID | 0 | 1 | 2 | 3 | 4 | 5 | 6 | 7 | 8 | 9 | 10 | 11 | 12 | 13 | 14 | 15 | 16 | 17 | 18 | 19 | 20 | 21 | 22 | 23
1 | 0 | 0 | 0 | 0 | 0 | 0 | 0 | 0 | 0 | 0 | 0 | 0 | 0 | 0 | 0 | 0 | 0 | 0 | 0 | 0 | 0 | 0 | 0 | 0
2 | 0 | 0 | 0 | 0 | 0 | 0 | 0 | 0 | 0 | 0 | 0 | 0 | 0 | 0 | 0 | 0 | 0 | 0 | 0 | 0 | 0 | 0 | 0 | 0
3 | 0 | 0 | 0 | 0 | 0 | 0 | 0 | 0 | 0 | 0 | 0 | 0 | 0 | 0 | 0 | 0 | 0 | 0 | 0 | 0 | 0 | 0 | 0 | 0
4 | 0 | 0 | 0 | 0 | 0 | 0 | 0 | 0 | 0 | 0 | 0 | 0 | 0 | 0 | 0 | 0 | 0 | 0 | 0 | 0 | 0 | 0 | 0 | 0
5 | 0 | 0 | 0 | 0 | 0 | 0 | 0 | 0 | 0 | 0 | 0 | 0 | 0 | 0 | 0 | 0 | 0 | 0 | 0 | 0 | 0 | 0 | 0 | 0
6 | 0 | 0 | 0 | 0 | 0 | 0 | 0 | 0 | 0 | 0 | 0 | 0 | 0 | 0 | 0 | 0 | 0 | 0 | 0 | 0 | 0 | 0 | 0 | 0
7 | 0 | 0 | 0 | 0 | 0 | 0 | 0 | 0 | 0 | 0 | 0 | 0 | 0 | 0 | 0 | 0 | 0 | 0 | 0 | 0 | 0 | 0 | 0 | 0

## Qg, Winter, S3
GenID | 0 | 1 | 2 | 3 | 4 | 5 | 6 | 7 | 8 | 9 | 10 | 11 | 12 | 13 | 14 | 15 | 16 | 17 | 18 | 19 | 20 | 21 | 22 | 23
1 | 0 | 0 | 0 | 0 | 0 | 0 | 0 | 0 | 0 | 0 | 0 | 0 | 0 | 0 | 0 | 0 | 0 | 0 | 0 | 0 | 0 | 0 | 0 | 0
2 | 0 | 0 | 0 | 0 | 0 | 0 | 0 | 0 | 0 | 0 | 0 | 0 | 0 | 0 | 0 | 0 | 0 | 0 | 0 | 0 | 0 | 0 | 0 | 0
3 | 0 | 0 | 0 | 0 | 0 | 0 | 0 | 0 | 0 | 0 | 0 | 0 | 0 | 0 | 0 | 0 | 0 | 0 | 0 | 0 | 0 | 0 | 0 | 0
4 | 0 | 0 | 0 | 0 | 0 | 0 | 0 | 0 | 0 | 0 | 0 | 0 | 0 | 0 | 0 | 0 | 0 | 0 | 0 | 0 | 0 | 0 | 0 | 0
5 | 0 | 0 | 0 | 0 | 0 | 0 | 0 | 0 | 0 | 0 | 0 | 0 | 0 | 0 | 0 | 0 | 0 | 0 | 0 | 0 | 0 | 0 | 0 | 0
6 | 0 | 0 | 0 | 0 | 0 | 0 | 0 | 0 | 0 | 0 | 0 | 0 | 0 | 0 | 0 | 0 | 0 | 0 | 0 | 0 | 0 | 0 | 0 | 0
7 | 0 | 0 | 0 | 0 | 0 | 0 | 0 | 0 | 0 | 0 | 0 | 0 | 0 | 0 | 0 | 0 | 0 | 0 | 0 | 0 | 0 | 0 | 0 | 0

## Qg, Winter, S4
GenID | 0 | 1 | 2 | 3 | 4 | 5 | 6 | 7 | 8 | 9 | 10 | 11 | 12 | 13 | 14 | 15 | 16 | 17 | 18 | 19 | 20 | 21 | 22 | 23
1 | 0 | 0 | 0 | 0 | 0 | 0 | 0 | 0 | 0 | 0 | 0 | 0 | 0 | 0 | 0 | 0 | 0 | 0 | 0 | 0 | 0 | 0 | 0 | 0
2 | 0 | 0 | 0 | 0 | 0 | 0 | 0 | 0 | 0 | 0 | 0 | 0 | 0 | 0 | 0 | 0 | 0 | 0 | 0 | 0 | 0 | 0 | 0 | 0
3 | 0 | 0 | 0 | 0 | 0 | 0 | 0 | 0 | 0 | 0 | 0 | 0 | 0 | 0 | 0 | 0 | 0 | 0 | 0 | 0 | 0 | 0 | 0 | 0
4 | 0 | 0 | 0 | 0 | 0 | 0 | 0 | 0 | 0 | 0 | 0 | 0 | 0 | 0 | 0 | 0 | 0 | 0 | 0 | 0 | 0 | 0 | 0 | 0
5 | 0 | 0 | 0 | 0 | 0 | 0 | 0 | 0 | 0 | 0 | 0 | 0 | 0 | 0 | 0 | 0 | 0 | 0 | 0 | 0 | 0 | 0 | 0 | 0
6 | 0 | 0 | 0 | 0 | 0 | 0 | 0 | 0 | 0 | 0 | 0 | 0 | 0 | 0 | 0 | 0 | 0 | 0 | 0 | 0 | 0 | 0 | 0 | 0
7 | 0 | 0 | 0 | 0 | 0 | 0 | 0 | 0 | 0 | 0 | 0 | 0 | 0 | 0 | 0 | 0 | 0 | 0 | 0 | 0 | 0 | 0 | 0 | 0

## Qg, Winter, S5
GenID | 0 | 1 | 2 | 3 | 4 | 5 | 6 | 7 | 8 | 9 | 10 | 11 | 12 | 13 | 14 | 15 | 16 | 17 | 18 | 19 | 20 | 21 | 22 | 23
1 | 0 | 0 | 0 | 0 | 0 | 0 | 0 | 0 | 0 | 0 | 0 | 0 | 0 | 0 | 0 | 0 | 0 | 0 | 0 | 0 | 0 | 0 | 0 | 0
2 | 0 | 0 | 0 | 0 | 0 | 0 | 0 | 0 | 0 | 0 | 0 | 0 | 0 | 0 | 0 | 0 | 0 | 0 | 0 | 0 | 0 | 0 | 0 | 0
3 | 0 | 0 | 0 | 0 | 0 | 0 | 0 | 0 | 0 | 0 | 0 | 0 | 0 | 0 | 0 | 0 | 0 | 0 | 0 | 0 | 0 | 0 | 0 | 0
4 | 0 | 0 | 0 | 0 | 0 | 0 | 0 | 0 | 0 | 0 | 0 | 0 | 0 | 0 | 0 | 0 | 0 | 0 | 0 | 0 | 0 | 0 | 0 | 0
5 | 0 | 0 | 0 | 0 | 0 | 0 | 0 | 0 | 0 | 0 | 0 | 0 | 0 | 0 | 0 | 0 | 0 | 0 | 0 | 0 | 0 | 0 | 0 | 0
6 | 0 | 0 | 0 | 0 | 0 | 0 | 0 | 0 | 0 | 0 | 0 | 0 | 0 | 0 | 0 | 0 | 0 | 0 | 0 | 0 | 0 | 0 | 0 | 0
7 | 0 | 0 | 0 | 0 | 0 | 0 | 0 | 0 | 0 | 0 | 0 | 0 | 0 | 0 | 0 | 0 | 0 | 0 | 0 | 0 | 0 | 0 | 0 | 0

## Qg, Winter, S6
GenID | 0 | 1 | 2 | 3 | 4 | 5 | 6 | 7 | 8 | 9 | 10 | 11 | 12 | 13 | 14 | 15 | 16 | 17 | 18 | 19 | 20 | 21 | 22 | 23
1 | 0 | 0 | 0 | 0 | 0 | 0 | 0 | 0 | 0 | 0 | 0 | 0 | 0 | 0 | 0 | 0 | 0 | 0 | 0 | 0 | 0 | 0 | 0 | 0
2 | 0 | 0 | 0 | 0 | 0 | 0 | 0 | 0 | 0 | 0 | 0 | 0 | 0 | 0 | 0 | 0 | 0 | 0 | 0 | 0 | 0 | 0 | 0 | 0
3 | 0 | 0 | 0 | 0 | 0 | 0 | 0 | 0 | 0 | 0 | 0 | 0 | 0 | 0 | 0 | 0 | 0 | 0 | 0 | 0 | 0 | 0 | 0 | 0
4 | 0 | 0 | 0 | 0 | 0 | 0 | 0 | 0 | 0 | 0 | 0 | 0 | 0 | 0 | 0 | 0 | 0 | 0 | 0 | 0 | 0 | 0 | 0 | 0
5 | 0 | 0 | 0 | 0 | 0 | 0 | 0 | 0 | 0 | 0 | 0 | 0 | 0 | 0 | 0 | 0 | 0 | 0 | 0 | 0 | 0 | 0 | 0 | 0
6 | 0 | 0 | 0 | 0 | 0 | 0 | 0 | 0 | 0 | 0 | 0 | 0 | 0 | 0 | 0 | 0 | 0 | 0 | 0 | 0 | 0 | 0 | 0 | 0
7 | 0 | 0 | 0 | 0 | 0 | 0 | 0 | 0 | 0 | 0 | 0 | 0 | 0 | 0 | 0 | 0 | 0 | 0 | 0 | 0 | 0 | 0 | 0 | 0

## Qg, Winter, S7
GenID | 0 | 1 | 2 | 3 | 4 | 5 | 6 | 7 | 8 | 9 | 10 | 11 | 12 | 13 | 14 | 15 | 16 | 17 | 18 | 19 | 20 | 21 | 22 | 23
1 | 0 | 0 | 0 | 0 | 0 | 0 | 0 | 0 | 0 | 0 | 0 | 0 | 0 | 0 | 0 | 0 | 0 | 0 | 0 | 0 | 0 | 0 | 0 | 0
2 | 0 | 0 | 0 | 0 | 0 | 0 | 0 | 0 | 0 | 0 | 0 | 0 | 0 | 0 | 0 | 0 | 0 | 0 | 0 | 0 | 0 | 0 | 0 | 0
3 | 0 | 0 | 0 | 0 | 0 | 0 | 0 | 0 | 0 | 0 | 0 | 0 | 0 | 0 | 0 | 0 | 0 | 0 | 0 | 0 | 0 | 0 | 0 | 0
4 | 0 | 0 | 0 | 0 | 0 | 0 | 0 | 0 | 0 | 0 | 0 | 0 | 0 | 0 | 0 | 0 | 0 | 0 | 0 | 0 | 0 | 0 | 0 | 0
5 | 0 | 0 | 0 | 0 | 0 | 0 | 0 | 0 | 0 | 0 | 0 | 0 | 0 | 0 | 0 | 0 | 0 | 0 | 0 | 0 | 0 | 0 | 0 | 0
6 | 0 | 0 | 0 | 0 | 0 | 0 | 0 | 0 | 0 | 0 | 0 | 0 | 0 | 0 | 0 | 0 | 0 | 0 | 0 | 0 | 0 | 0 | 0 | 0
7 | 0 | 0 | 0 | 0 | 0 | 0 | 0 | 0 | 0 | 0 | 0 | 0 | 0 | 0 | 0 | 0 | 0 | 0 | 0 | 0 | 0 | 0 | 0 | 0

## Qg, Winter, S8
GenID | 0 | 1 | 2 | 3 | 4 | 5 | 6 | 7 | 8 | 9 | 10 | 11 | 12 | 13 | 14 | 15 | 16 | 17 | 18 | 19 | 20 | 21 | 22 | 23
1 | 0 | 0 | 0 | 0 | 0 | 0 | 0 | 0 | 0 | 0 | 0 | 0 | 0 | 0 | 0 | 0 | 0 | 0 | 0 | 0 | 0 | 0 | 0 | 0
2 | 0 | 0 | 0 | 0 | 0 | 0 | 0 | 0 | 0 | 0 | 0 | 0 | 0 | 0 | 0 | 0 | 0 | 0 | 0 | 0 | 0 | 0 | 0 | 0
3 | 0 | 0 | 0 | 0 | 0 | 0 | 0 | 0 | 0 | 0 | 0 | 0 | 0 | 0 | 0 | 0 | 0 | 0 | 0 | 0 | 0 | 0 | 0 | 0
4 | 0 | 0 | 0 | 0 | 0 | 0 | 0 | 0 | 0 | 0 | 0 | 0 | 0 | 0 | 0 | 0 | 0 | 0 | 0 | 0 | 0 | 0 | 0 | 0
5 | 0 | 0 | 0 | 0 | 0 | 0 | 0 | 0 | 0 | 0 | 0 | 0 | 0 | 0 | 0 | 0 | 0 | 0 | 0 | 0 | 0 | 0 | 0 | 0
6 | 0 | 0 | 0 | 0 | 0 | 0 | 0 | 0 | 0 | 0 | 0 | 0 | 0 | 0 | 0 | 0 | 0 | 0 | 0 | 0 | 0 | 0 | 0 | 0
7 | 0 | 0 | 0 | 0 | 0 | 0 | 0 | 0 | 0 | 0 | 0 | 0 | 0 | 0 | 0 | 0 | 0 | 0 | 0 | 0 | 0 | 0 | 0 | 0

## Qg, Winter, S9
GenID | 0 | 1 | 2 | 3 | 4 | 5 | 6 | 7 | 8 | 9 | 10 | 11 | 12 | 13 | 14 | 15 | 16 | 17 | 18 | 19 | 20 | 21 | 22 | 23
1 | 0 | 0 | 0 | 0 | 0 | 0 | 0 | 0 | 0 | 0 | 0 | 0 | 0 | 0 | 0 | 0 | 0 | 0 | 0 | 0 | 0 | 0 | 0 | 0
2 | 0 | 0 | 0 | 0 | 0 | 0 | 0 | 0 | 0 | 0 | 0 | 0 | 0 | 0 | 0 | 0 | 0 | 0 | 0 | 0 | 0 | 0 | 0 | 0
3 | 0 | 0 | 0 | 0 | 0 | 0 | 0 | 0 | 0 | 0 | 0 | 0 | 0 | 0 | 0 | 0 | 0 | 0 | 0 | 0 | 0 | 0 | 0 | 0
4 | 0 | 0 | 0 | 0 | 0 | 0 | 0 | 0 | 0 | 0 | 0 | 0 | 0 | 0 | 0 | 0 | 0 | 0 | 0 | 0 | 0 | 0 | 0 | 0
5 | 0 | 0 | 0 | 0 | 0 | 0 | 0 | 0 | 0 | 0 | 0 | 0 | 0 | 0 | 0 | 0 | 0 | 0 | 0 | 0 | 0 | 0 | 0 | 0
6 | 0 | 0 | 0 | 0 | 0 | 0 | 0 | 0 | 0 | 0 | 0 | 0 | 0 | 0 | 0 | 0 | 0 | 0 | 0 | 0 | 0 | 0 | 0 | 0
7 | 0 | 0 | 0 | 0 | 0 | 0 | 0 | 0 | 0 | 0 | 0 | 0 | 0 | 0 | 0 | 0 | 0 | 0 | 0 | 0 | 0 | 0 | 0 | 0

## GenStatus, Winter
GenID | 0 | 1 | 2 | 3 | 4 | 5 | 6 | 7 | 8 | 9 | 10 | 11 | 12 | 13 | 14 | 15 | 16 | 17 | 18 | 19 | 20 | 21 | 22 | 23
1 | 1 | 1 | 1 | 1 | 1 | 1 | 1 | 1 | 1 | 1 | 1 | 1 | 1 | 1 | 1 | 1 | 1 | 1 | 1 | 1 | 1 | 1 | 1 | 1
2 | 1 | 1 | 1 | 1 | 1 | 1 | 1 | 1 | 1 | 1 | 1 | 1 | 1 | 1 | 1 | 1 | 1 | 1 | 1 | 1 | 1 | 1 | 1 | 1
3 | 1 | 1 | 1 | 1 | 1 | 1 | 1 | 1 | 1 | 1 | 1 | 1 | 1 | 1 | 1 | 1 | 1 | 1 | 1 | 1 | 1 | 1 | 1 | 1
4 | 1 | 1 | 1 | 1 | 1 | 1 | 1 | 1 | 1 | 1 | 1 | 1 | 1 | 1 | 1 | 1 | 1 | 1 | 1 | 1 | 1 | 1 | 1 | 1
5 | 1 | 1 | 1 | 1 | 1 | 1 | 1 | 1 | 1 | 1 | 1 | 1 | 1 | 1 | 1 | 1 | 1 | 1 | 1 | 1 | 1 | 1 | 1 | 1
6 | 1 | 1 | 1 | 1 | 1 | 1 | 1 | 1 | 1 | 1 | 1 | 1 | 1 | 1 | 1 | 1 | 1 | 1 | 1 | 1 | 1 | 1 | 1 | 1
7 | 1 | 1 | 1 | 1 | 1 | 1 | 1 | 1 | 1 | 1 | 1 | 1 | 1 | 1 | 1 | 1 | 1 | 1 | 1 | 1 | 1 | 1 | 1 | 1

## Pc, Summer, S1
LoadID | 0 | 1 | 2 | 3 | 4 | 5 | 6 | 7 | 8 | 9 | 10 | 11 | 12 | 13 | 14 | 15 | 16 | 17 | 18 | 19 | 20 | 21 | 22 | 23
1 | 0.25635 | 0.25436 | 0.24418 | 0.23938 | 0.23583 | 0.23792 | 0.23754 | 0.28111 | 0.30209 | 0.29878 | 0.2931 | 0.29697 | 0.30875 | 0.30494 | 0.28185 | 0.2903 | 0.29162 | 0.28471 | 0.26847 | 0.26418 | 0.26446 | 0.26029 | 0.24779 | 0.24178
2 | 0.45611 | 0.43228 | 0.4135 | 0.37786 | 0.36068 | 0.37567 | 0.40216 | 0.51899 | 0.56577 | 0.60432 | 0.5499 | 0.57794 | 0.58038 | 0.57023 | 0.49198 | 0.51224 | 0.53784 | 0.54098 | 0.55924 | 0.587 | 0.61595 | 0.56352 | 0.49892 | 0.46607
3 | 1.4158 | 1.339 | 1.2314 | 1.2736 | 1.2375 | 1.2515 | 1.7636 | 2.1835 | 2.2866 | 2.1497 | 2.0979 | 2.257 | 2.3661 | 2.2126 | 2.0228 | 1.9196 | 1.9465 | 1.9006 | 1.8419 | 1.9986 | 2.101 | 1.953 | 1.7668 | 1.4976
4 | 1.7031 | 1.3789 | 1.1038 | 1.0844 | 0.98138 | 0.91923 | 1.9556 | 3.3148 | 4.015 | 4.1203 | 4.0334 | 3.6224 | 4.1148 | 3.9099 | 3.5734 | 3.3059 | 2.978 | 2.6871 | 3.3688 | 3.9306 | 4.5223 | 4.2908 | 3.3217 | 2.4443
5 | 0.8647 | 0.78336 | 0.72373 | 0.70495 | 0.72838 | 0.7257 | 0.80693 | 0.904 | 0.99759 | 1.0298 | 1.0994 | 1.1639 | 1.1977 | 1.1493 | 1.1093 | 1.095 | 1.0909 | 1.09 | 1.0998 | 1.114 | 1.2273 | 1.1666 | 1.133 | 1.0076
6 | 0.22587 | 0.21767 | 0.20195 | 0.20954 | 0.21305 | 0.21217 | 0.23205 | 0.28206 | 0.29428 | 0.29332 | 0.29314 | 0.30955 | 0.3065 | 0.2952 | 0.27809 | 0.26847 | 0.27975 | 0.27378 | 0.25616 | 0.25813 | 0.27005 | 0.2459 | 0.23297 | 0.23346
7 | 0.92152 | 0.8352 | 0.81289 | 0.8275 | 0.7955 | 0.85731 | 1.1038 | 1.216 | 1.4 | 1.4781 | 1.4682 | 1.5313 | 1.494 | 1.5355 | 1.512 | 1.4091 | 1.4209 | 1.3806 | 1.3633 | 1.3697 | 1.3894 | 1.169 | 1.148 | 1.0007
8 | 0.35178 | 0.33142 | 0.31847 | 0.3146 | 0.3215 | 0.34397 | 0.56452 | 0.66594 | 0.71547 | 0.70684 | 0.73634 | 0.78173 | 0.77759 | 0.72814 | 0.63567 | 0.60733 | 0.57325 | 0.56477 | 0.55265 | 0.56787 | 0.54976 | 0.48163 | 0.41254 | 0.37645
9 | 1.3324 | 1.2343 | 1.1958 | 1.1209 | 1.1414 | 1.1129 | 1.1131 | 1.2242 | 1.0632 | 1.1023 | 1.2283 | 1.3718 | 1.4341 | 1.424 | 1.3834 | 1.441 | 1.4451 | 1.4082 | 1.4016 | 1.4911 | 1.5687 | 1.4625 | 1.252 | 1.3333
10 | 0.3247 | 0.30178 | 0.2903 | 0.29198 | 0.2904 | 0.29576 | 0.3516 | 0.40027 | 0.42828 | 0.44606 | 0.4353 | 0.45163 | 0.47201 | 0.46002 | 0.44805 | 0.41552 | 0.40206 | 0.40377 | 0.40947 | 0.43483 | 0.47049 | 0.42732 | 0.39572 | 0.34863
11 | 0.1826 | 0.16626 | 0.15579 | 0.15035 | 0.15115 | 0.16226 | 0.19467 | 0.22021 | 0.23946 | 0.25251 | 0.26572 | 0.27304 | 0.26959 | 0.26183 | 0.247 | 0.23397 | 0.23253 | 0.25027 | 0.26056 | 0.2683 | 0.29856 | 0.26601 | 0.24883 | 0.21561
12 | 0.80702 | 0.75214 | 0.7091 | 0.69699 | 0.69181 | 0.70493 | 0.84952 | 1.019 | 1.0927 | 1.1134 | 1.118 | 1.1623 | 1.1911 | 1.1563 | 1.0801 | 1.0505 | 1.0451 | 1.0317 | 1.0389 | 1.0837 | 1.1471 | 1.0531 | 0.95569 | 0.86844
13 | 0.63391 | 0.62763 | 0.61528 | 0.61036 | 0.60196 | 0.61146 | 0.70628 | 0.7264 | 0.77362 | 0.73776 | 0.74068 | 0.74704 | 0.77323 | 0.77053 | 0.75452 | 0.7487 | 0.75319 | 0.76687 | 0.72908 | 0.73595 | 0.7445 | 0.69819 | 0.6355 | 0.64068
14 | 1.0287 | 0.96442 | 0.91286 | 0.89812 | 0.89085 | 0.90746 | 1.0889 | 1.2875 | 1.3799 | 1.3981 | 1.4039 | 1.456 | 1.4933 | 1.4528 | 1.3623 | 1.3273 | 1.3218 | 1.3084 | 1.3109 | 1.3637 | 1.4382 | 1.3225 | 1.2005 | 1.1006
15 | 0.25635 | 0.25436 | 0.24418 | 0.23938 | 0.23583 | 0.23792 | 0.23754 | 0.28111 | 0.30209 | 0.29878 | 0.2931 | 0.29697 | 0.30875 | 0.30494 | 0.28185 | 0.2903 | 0.29162 | 0.28471 | 0.26847 | 0.26418 | 0.26446 | 0.26029 | 0.24779 | 0.24178

## Pc, Summer, S2
LoadID | 0 | 1 | 2 | 3 | 4 | 5 | 6 | 7 | 8 | 9 | 10 | 11 | 12 | 13 | 14 | 15 | 16 | 17 | 18 | 19 | 20 | 21 | 22 | 23
1 | 0.25635 | 0.25436 | 0.24418 | 0.23938 | 0.23583 | 0.23792 | 0.23754 | 0.28111 | 0.30209 | 0.29878 | 0.2931 | 0.29697 | 0.30875 | 0.30494 | 0.28185 | 0.2903 | 0.29162 | 0.28471 | 0.26847 | 0.26418 | 0.26446 | 0.26029 | 0.24779 | 0.24178
2 | 0.45611 | 0.43228 | 0.4135 | 0.37786 | 0.36068 | 0.37567 | 0.40216 | 0.51899 | 0.56577 | 0.60432 | 0.5499 | 0.57794 | 0.58038 | 0.57023 | 0.49198 | 0.51224 | 0.53784 | 0.54098 | 0.55924 | 0.587 | 0.61595 | 0.56352 | 0.49892 | 0.46607
3 | 1.4158 | 1.339 | 1.2314 | 1.2736 | 1.2375 | 1.2515 | 1.7636 | 2.1835 | 2.2866 | 2.1497 | 2.0979 | 2.257 | 2.3661 | 2.2126 | 2.0228 | 1.9196 | 1.9465 | 1.9006 | 1.8419 | 1.9986 | 2.101 | 1.953 | 1.7668 | 1.4976
4 | 1.7031 | 1.3789 | 1.1038 | 1.0844 | 0.98138 | 0.91923 | 1.9556 | 3.3148 | 4.015 | 4.1203 | 4.0334 | 3.6224 | 4.1148 | 3.9099 | 3.5734 | 3.3059 | 2.978 | 2.6871 | 3.3688 | 3.9306 | 4.5223 | 4.2908 | 3.3217 | 2.4443
5 | 0.8647 | 0.78336 | 0.72373 | 0.70495 | 0.72838 | 0.7257 | 0.80693 | 0.904 | 0.99759 | 1.0298 | 1.0994 | 1.1639 | 1.1977 | 1.1493 | 1.1093 | 1.095 | 1.0909 | 1.09 | 1.0998 | 1.114 | 1.2273 | 1.1666 | 1.133 | 1.0076
6 | 0.22587 | 0.21767 | 0.20195 | 0.20954 | 0.21305 | 0.21217 | 0.23205 | 0.28206 | 0.29428 | 0.29332 | 0.29314 | 0.30955 | 0.3065 | 0.2952 | 0.27809 | 0.26847 | 0.27975 | 0.27378 | 0.25616 | 0.25813 | 0.27005 | 0.2459 | 0.23297 | 0.23346
7 | 0.92152 | 0.8352 | 0.81289 | 0.8275 | 0.7955 | 0.85731 | 1.1038 | 1.216 | 1.4 | 1.4781 | 1.4682 | 1.5313 | 1.494 | 1.5355 | 1.512 | 1.4091 | 1.4209 | 1.3806 | 1.3633 | 1.3697 | 1.3894 | 1.169 | 1.148 | 1.0007
8 | 0.35178 | 0.33142 | 0.31847 | 0.3146 | 0.3215 | 0.34397 | 0.56452 | 0.66594 | 0.71547 | 0.70684 | 0.73634 | 0.78173 | 0.77759 | 0.72814 | 0.63567 | 0.60733 | 0.57325 | 0.56477 | 0.55265 | 0.56787 | 0.54976 | 0.48163 | 0.41254 | 0.37645
9 | 1.3324 | 1.2343 | 1.1958 | 1.1209 | 1.1414 | 1.1129 | 1.1131 | 1.2242 | 1.0632 | 1.1023 | 1.2283 | 1.3718 | 1.4341 | 1.424 | 1.3834 | 1.441 | 1.4451 | 1.4082 | 1.4016 | 1.4911 | 1.5687 | 1.4625 | 1.252 | 1.3333
10 | 0.3247 | 0.30178 | 0.2903 | 0.29198 | 0.2904 | 0.29576 | 0.3516 | 0.40027 | 0.42828 | 0.44606 | 0.4353 | 0.45163 | 0.47201 | 0.46002 | 0.44805 | 0.41552 | 0.40206 | 0.40377 | 0.40947 | 0.43483 | 0.47049 | 0.42732 | 0.39572 | 0.34863
11 | 0.1826 | 0.16626 | 0.15579 | 0.15035 | 0.15115 | 0.16226 | 0.19467 | 0.22021 | 0.23946 | 0.25251 | 0.26572 | 0.27304 | 0.26959 | 0.26183 | 0.247 | 0.23397 | 0.23253 | 0.25027 | 0.26056 | 0.2683 | 0.29856 | 0.26601 | 0.24883 | 0.21561
12 | 0.80702 | 0.75214 | 0.7091 | 0.69699 | 0.69181 | 0.70493 | 0.84952 | 1.019 | 1.0927 | 1.1134 | 1.118 | 1.1623 | 1.1911 | 1.1563 | 1.0801 | 1.0505 | 1.0451 | 1.0317 | 1.0389 | 1.0837 | 1.1471 | 1.0531 | 0.95569 | 0.86844
13 | 0.63391 | 0.62763 | 0.61528 | 0.61036 | 0.60196 | 0.61146 | 0.70628 | 0.7264 | 0.77362 | 0.73776 | 0.74068 | 0.74704 | 0.77323 | 0.77053 | 0.75452 | 0.7487 | 0.75319 | 0.76687 | 0.72908 | 0.73595 | 0.7445 | 0.69819 | 0.6355 | 0.64068
14 | 1.0287 | 0.96442 | 0.91286 | 0.89812 | 0.89085 | 0.90746 | 1.0889 | 1.2875 | 1.3799 | 1.3981 | 1.4039 | 1.456 | 1.4933 | 1.4528 | 1.3623 | 1.3273 | 1.3218 | 1.3084 | 1.3109 | 1.3637 | 1.4382 | 1.3225 | 1.2005 | 1.1006
15 | 0.25635 | 0.25436 | 0.24418 | 0.23938 | 0.23583 | 0.23792 | 0.23754 | 0.28111 | 0.30209 | 0.29878 | 0.2931 | 0.29697 | 0.30875 | 0.30494 | 0.28185 | 0.2903 | 0.29162 | 0.28471 | 0.26847 | 0.26418 | 0.26446 | 0.26029 | 0.24779 | 0.24178

## Pc, Summer, S3
LoadID | 0 | 1 | 2 | 3 | 4 | 5 | 6 | 7 | 8 | 9 | 10 | 11 | 12 | 13 | 14 | 15 | 16 | 17 | 18 | 19 | 20 | 21 | 22 | 23
1 | 0.25635 | 0.25436 | 0.24418 | 0.23938 | 0.23583 | 0.23792 | 0.23754 | 0.28111 | 0.30209 | 0.29878 | 0.2931 | 0.29697 | 0.30875 | 0.30494 | 0.28185 | 0.2903 | 0.29162 | 0.28471 | 0.26847 | 0.26418 | 0.26446 | 0.26029 | 0.24779 | 0.24178
2 | 0.45611 | 0.43228 | 0.4135 | 0.37786 | 0.36068 | 0.37567 | 0.40216 | 0.51899 | 0.56577 | 0.60432 | 0.5499 | 0.57794 | 0.58038 | 0.57023 | 0.49198 | 0.51224 | 0.53784 | 0.54098 | 0.55924 | 0.587 | 0.61595 | 0.56352 | 0.49892 | 0.46607
3 | 1.4158 | 1.339 | 1.2314 | 1.2736 | 1.2375 | 1.2515 | 1.7636 | 2.1835 | 2.2866 | 2.1497 | 2.0979 | 2.257 | 2.3661 | 2.2126 | 2.0228 | 1.9196 | 1.9465 | 1.9006 | 1.8419 | 1.9986 | 2.101 | 1.953 | 1.7668 | 1.4976
4 | 1.7031 | 1.3789 | 1.1038 | 1.0844 | 0.98138 | 0.91923 | 1.9556 | 3.3148 | 4.015 | 4.1203 | 4.0334 | 3.6224 | 4.1148 | 3.9099 | 3.5734 | 3.3059 | 2.978 | 2.6871 | 3.3688 | 3.9306 | 4.5223 | 4.2908 | 3.3217 | 2.4443
5 | 0.8647 | 0.78336 | 0.72373 | 0.70495 | 0.72838 | 0.7257 | 0.80693 | 0.904 | 0.99759 | 1.0298 | 1.0994 | 1.1639 | 1.1977 | 1.1493 | 1.1093 | 1.095 | 1.0909 | 1.09 | 1.0998 | 1.114 | 1.2273 | 1.1666 | 1.133 | 1.0076
6 | 0.22587 | 0.21767 | 0.20195 | 0.20954 | 0.21305 | 0.21217 | 0.23205 | 0.28206 | 0.29428 | 0.29332 | 0.29314 | 0.30955 | 0.3065 | 0.2952 | 0.27809 | 0.26847 | 0.27975 | 0.27378 | 0.25616 | 0.25813 | 0.27005 | 0.2459 | 0.23297 | 0.23346
7 | 0.92152 | 0.8352 | 0.81289 | 0.8275 | 0.7955 | 0.85731 | 1.1038 | 1.216 | 1.4 | 1.4781 | 1.4682 | 1.5313 | 1.494 | 1.5355 | 1.512 | 1.4091 | 1.4209 | 1.3806 | 1.3633 | 1.3697 | 1.3894 | 1.169 | 1.148 | 1.0007
8 | 0.35178 | 0.33142 | 0.31847 | 0.3146 | 0.3215 | 0.34397 | 0.56452 | 0.66594 | 0.71547 | 0.70684 | 0.73634 | 0.78173 | 0.77759 | 0.72814 | 0.63567 | 0.60733 | 0.57325 | 0.56477 | 0.55265 | 0.56787 | 0.54976 | 0.48163 | 0.41254 | 0.37645
9 | 1.3324 | 1.2343 | 1.1958 | 1.1209 | 1.1414 | 1.1129 | 1.1131 | 1.2242 | 1.0632 | 1.1023 | 1.2283 | 1.3718 | 1.4341 | 1.424 | 1.3834 | 1.441 | 1.4451 | 1.4082 | 1.4016 | 1.4911 | 1.5687 | 1.4625 | 1.252 | 1.3333
10 | 0.3247 | 0.30178 | 0.2903 | 0.29198 | 0.2904 | 0.29576 | 0.3516 | 0.40027 | 0.42828 | 0.44606 | 0.4353 | 0.45163 | 0.47201 | 0.46002 | 0.44805 | 0.41552 | 0.40206 | 0.40377 | 0.40947 | 0.43483 | 0.47049 | 0.42732 | 0.39572 | 0.34863
11 | 0.1826 | 0.16626 | 0.15579 | 0.15035 | 0.15115 | 0.16226 | 0.19467 | 0.22021 | 0.23946 | 0.25251 | 0.26572 | 0.27304 | 0.26959 | 0.26183 | 0.247 | 0.23397 | 0.23253 | 0.25027 | 0.26056 | 0.2683 | 0.29856 | 0.26601 | 0.24883 | 0.21561
12 | 0.80702 | 0.75214 | 0.7091 | 0.69699 | 0.69181 | 0.70493 | 0.84952 | 1.019 | 1.0927 | 1.1134 | 1.118 | 1.1623 | 1.1911 | 1.1563 | 1.0801 | 1.0505 | 1.0451 | 1.0317 | 1.0389 | 1.0837 | 1.1471 | 1.0531 | 0.95569 | 0.86844
13 | 0.63391 | 0.62763 | 0.61528 | 0.61036 | 0.60196 | 0.61146 | 0.70628 | 0.7264 | 0.77362 | 0.73776 | 0.74068 | 0.74704 | 0.77323 | 0.77053 | 0.75452 | 0.7487 | 0.75319 | 0.76687 | 0.72908 | 0.73595 | 0.7445 | 0.69819 | 0.6355 | 0.64068
14 | 1.0287 | 0.96442 | 0.91286 | 0.89812 | 0.89085 | 0.90746 | 1.0889 | 1.2875 | 1.3799 | 1.3981 | 1.4039 | 1.456 | 1.4933 | 1.4528 | 1.3623 | 1.3273 | 1.3218 | 1.3084 | 1.3109 | 1.3637 | 1.4382 | 1.3225 | 1.2005 | 1.1006
15 | 0.25635 | 0.25436 | 0.24418 | 0.23938 | 0.23583 | 0.23792 | 0.23754 | 0.28111 | 0.30209 | 0.29878 | 0.2931 | 0.29697 | 0.30875 | 0.30494 | 0.28185 | 0.2903 | 0.29162 | 0.28471 | 0.26847 | 0.26418 | 0.26446 | 0.26029 | 0.24779 | 0.24178

## Pc, Summer, S4
LoadID | 0 | 1 | 2 | 3 | 4 | 5 | 6 | 7 | 8 | 9 | 10 | 11 | 12 | 13 | 14 | 15 | 16 | 17 | 18 | 19 | 20 | 21 | 22 | 23
1 | 0.25879 | 0.25436 | 0.23952 | 0.23938 | 0.23129 | 0.23792 | 0.24211 | 0.28111 | 0.3051 | 0.29878 | 0.29018 | 0.29106 | 0.30262 | 0.31095 | 0.2874 | 0.29316 | 0.29451 | 0.27912 | 0.27378 | 0.26156 | 0.26707 | 0.26029 | 0.25256 | 0.2464
2 | 0.45611 | 0.43228 | 0.40959 | 0.38142 | 0.36068 | 0.38289 | 0.39831 | 0.51383 | 0.5714 | 0.59832 | 0.55538 | 0.57794 | 0.59189 | 0.57023 | 0.48233 | 0.51224 | 0.54317 | 0.54628 | 0.5703 | 0.57535 | 0.60986 | 0.57471 | 0.49411 | 0.45719
3 | 1.3893 | 1.3639 | 1.2199 | 1.2617 | 1.2609 | 1.2275 | 1.7297 | 2.2269 | 2.2639 | 2.171 | 2.0979 | 2.212 | 2.3661 | 2.169 | 2.0228 | 1.9384 | 1.9273 | 1.8634 | 1.8237 | 2.0383 | 2.0802 | 1.9917 | 1.7668 | 1.5118
4 | 1.7031 | 1.3908 | 1.085 | 1.0844 | 0.98138 | 0.91113 | 1.9738 | 3.3148 | 4.015 | 4.0385 | 3.9933 | 3.6584 | 4.1556 | 3.9484 | 3.5383 | 3.3383 | 3.0074 | 2.661 | 3.3688 | 3.8916 | 4.4776 | 4.3334 | 3.3217 | 2.4671
5 | 0.85653 | 0.76868 | 0.73732 | 0.69832 | 0.73532 | 0.71177 | 0.82235 | 0.89502 | 0.99759 | 1.0401 | 1.1103 | 1.1407 | 1.1859 | 1.1493 | 1.0874 | 1.1058 | 1.1017 | 1.1007 | 1.0998 | 1.114 | 1.2516 | 1.1898 | 1.144 | 0.98831
6 | 0.22373 | 0.21767 | 0.20195 | 0.20556 | 0.21714 | 0.21422 | 0.23428 | 0.28486 | 0.29721 | 0.28749 | 0.29897 | 0.31572 | 0.30041 | 0.29811 | 0.27536 | 0.26583 | 0.27975 | 0.27646 | 0.25869 | 0.25557 | 0.27272 | 0.24834 | 0.2352 | 0.23346
7 | 0.92152 | 0.84293 | 0.81289 | 0.843 | 0.80302 | 0.87373 | 1.125 | 1.2281 | 1.3861 | 1.5075 | 1.4682 | 1.5466 | 1.4792 | 1.5355 | 1.512 | 1.423 | 1.4068 | 1.4077 | 1.3364 | 1.3697 | 1.4168 | 1.1459 | 1.1369 | 0.98175
8 | 0.34856 | 0.33442 | 0.31847 | 0.3146 | 0.3185 | 0.35048 | 0.5591 | 0.6527 | 0.72259 | 0.72087 | 0.73634 | 0.78951 | 0.77759 | 0.72814 | 0.62319 | 0.60137 | 0.57892 | 0.55925 | 0.54174 | 0.57912 | 0.53893 | 0.47687 | 0.41644 | 0.38343
9 | 1.3578 | 1.2343 | 1.2072 | 1.1102 | 1.1634 | 1.1129 | 1.1237 | 1.212 | 1.0632 | 1.1023 | 1.2283 | 1.3718 | 1.4199 | 1.424 | 1.397 | 1.4694 | 1.4451 | 1.4359 | 1.3877 | 1.4763 | 1.5376 | 1.477 | 1.252 | 1.3206
10 | 0.31857 | 0.29895 | 0.29578 | 0.2975 | 0.29318 | 0.29576 | 0.3516 | 0.40425 | 0.42828 | 0.44606 | 0.42663 | 0.44714 | 0.47669 | 0.46455 | 0.45688 | 0.41143 | 0.39409 | 0.40377 | 0.41757 | 0.44346 | 0.46583 | 0.43581 | 0.39954 | 0.35195
11 | 0.1843 | 0.16472 | 0.15868 | 0.14755 | 0.15257 | 0.15916 | 0.19467 | 0.21584 | 0.24422 | 0.25251 | 0.26572 | 0.27575 | 0.26959 | 0.25668 | 0.24458 | 0.22938 | 0.23713 | 0.25027 | 0.25798 | 0.27096 | 0.29856 | 0.27129 | 0.24404 | 0.21356
12 | 0.79184 | 0.75917 | 0.71575 | 0.70354 | 0.67866 | 0.70493 | 0.86579 | 0.99874 | 1.0819 | 1.1134 | 1.0957 | 1.1507 | 1.1793 | 1.1336 | 1.0588 | 1.0712 | 1.0658 | 1.0115 | 1.0184 | 1.0837 | 1.1245 | 1.0322 | 0.95569 | 0.87669
13 | 0.63391 | 0.62166 | 0.60941 | 0.62204 | 0.60196 | 0.59959 | 0.71312 | 0.71195 | 0.78902 | 0.7231 | 0.74068 | 0.75448 | 0.77323 | 0.77053 | 0.76938 | 0.75607 | 0.76065 | 0.76687 | 0.72908 | 0.75056 | 0.75923 | 0.69126 | 0.62938 | 0.64068
14 | 1.0287 | 0.96442 | 0.91286 | 0.89812 | 0.89933 | 0.89004 | 1.0889 | 1.2747 | 1.3936 | 1.412 | 1.4179 | 1.4271 | 1.4637 | 1.4528 | 1.3623 | 1.3534 | 1.2956 | 1.2827 | 1.3109 | 1.3637 | 1.4239 | 1.3094 | 1.1774 | 1.1006
15 | 0.2539 | 0.25194 | 0.24418 | 0.2371 | 0.23583 | 0.23331 | 0.23296 | 0.27831 | 0.30811 | 0.29878 | 0.29602 | 0.30288 | 0.31181 | 0.30794 | 0.28463 | 0.2903 | 0.28873 | 0.28192 | 0.26847 | 0.26942 | 0.25923 | 0.26545 | 0.24302 | 0.23947

## Pc, Summer, S5
LoadID | 0 | 1 | 2 | 3 | 4 | 5 | 6 | 7 | 8 | 9 | 10 | 11 | 12 | 13 | 14 | 15 | 16 | 17 | 18 | 19 | 20 | 21 | 22 | 23
1 | 0.25879 | 0.25436 | 0.23952 | 0.23938 | 0.23129 | 0.23792 | 0.24211 | 0.28111 | 0.3051 | 0.29878 | 0.29018 | 0.29106 | 0.30262 | 0.31095 | 0.2874 | 0.29316 | 0.29451 | 0.27912 | 0.27378 | 0.26156 | 0.26707 | 0.26029 | 0.25256 | 0.2464
2 | 0.45611 | 0.43228 | 0.40959 | 0.38142 | 0.36068 | 0.38289 | 0.39831 | 0.51383 | 0.5714 | 0.59832 | 0.55538 | 0.57794 | 0.59189 | 0.57023 | 0.48233 | 0.51224 | 0.54317 | 0.54628 | 0.5703 | 0.57535 | 0.60986 | 0.57471 | 0.49411 | 0.45719
3 | 1.3893 | 1.3639 | 1.2199 | 1.2617 | 1.2609 | 1.2275 | 1.7297 | 2.2269 | 2.2639 | 2.171 | 2.0979 | 2.212 | 2.3661 | 2.169 | 2.0228 | 1.9384 | 1.9273 | 1.8634 | 1.8237 | 2.0383 | 2.0802 | 1.9917 | 1.7668 | 1.5118
4 | 1.7031 | 1.3908 | 1.085 | 1.0844 | 0.98138 | 0.91113 | 1.9738 | 3.3148 | 4.015 | 4.0385 | 3.9933 | 3.6584 | 4.1556 | 3.9484 | 3.5383 | 3.3383 | 3.0074 | 2.661 | 3.3688 | 3.8916 | 4.4776 | 4.3334 | 3.3217 | 2.4671
5 | 0.85653 | 0.76868 | 0.73732 | 0.69832 | 0.73532 | 0.71177 | 0.82235 | 0.89502 | 0.99759 | 1.0401 | 1.1103 | 1.1407 | 1.1859 | 1.1493 | 1.0874 | 1.1058 | 1.1017 | 1.1007 | 1.0998 | 1.114 | 1.2516 | 1.1898 | 1.144 | 0.98831
6 | 0.22373 | 0.21767 | 0.20195 | 0.20556 | 0.21714 | 0.21422 | 0.23428 | 0.28486 | 0.29721 | 0.28749 | 0.29897 | 0.31572 | 0.30041 | 0.29811 | 0.27536 | 0.26583 | 0.27975 | 0.27646 | 0.25869 | 0.25557 | 0.27272 | 0.24834 | 0.2352 | 0.23346
7 | 0.92152 | 0.84293 | 0.81289 | 0.843 | 0.80302 | 0.87373 | 1.125 | 1.2281 | 1.3861 | 1.5075 | 1.4682 | 1.5466 | 1.4792 | 1.5355 | 1.512 | 1.423 | 1.4068 | 1.4077 | 1.3364 | 1.3697 | 1.4168 | 1.1459 | 1.1369 | 0.98175
8 | 0.34856 | 0.33442 | 0.31847 | 0.3146 | 0.3185 | 0.35048 | 0.5591 | 0.6527 | 0.72259 | 0.72087 | 0.73634 | 0.78951 | 0.77759 | 0.72814 | 0.62319 | 0.60137 | 0.57892 | 0.55925 | 0.54174 | 0.57912 | 0.53893 | 0.47687 | 0.41644 | 0.38343
9 | 1.3578 | 1.2343 | 1.2072 | 1.1102 | 1.1634 | 1.1129 | 1.1237 | 1.212 | 1.0632 | 1.1023 | 1.2283 | 1.3718 | 1.4199 | 1.424 | 1.397 | 1.4694 | 1.4451 | 1.4359 | 1.3877 | 1.4763 | 1.5376 | 1.477 | 1.252 | 1.3206
10 | 0.31857 | 0.29895 | 0.29578 | 0.2975 | 0.29318 | 0.29576 | 0.3516 | 0.40425 | 0.42828 | 0.44606 | 0.42663 | 0.44714 | 0.47669 | 0.46455 | 0.45688 | 0.41143 | 0.39409 | 0.40377 | 0.41757 | 0.44346 | 0.46583 | 0.43581 | 0.39954 | 0.35195
11 | 0.1843 | 0.16472 | 0.15868 | 0.14755 | 0.15257 | 0.15916 | 0.19467 | 0.21584 | 0.24422 | 0.25251 | 0.26572 | 0.27575 | 0.26959 | 0.25668 | 0.24458 | 0.22938 | 0.23713 | 0.25027 | 0.25798 | 0.27096 | 0.29856 | 0.27129 | 0.24404 | 0.21356
12 | 0.79184 | 0.75917 | 0.71575 | 0.70354 | 0.67866 | 0.70493 | 0.86579 | 0.99874 | 1.0819 | 1.1134 | 1.0957 | 1.1507 | 1.1793 | 1.1336 | 1.0588 | 1.0712 | 1.0658 | 1.0115 | 1.0184 | 1.0837 | 1.1245 | 1.0322 | 0.95569 | 0.87669
13 | 0.63391 | 0.62166 | 0.60941 | 0.62204 | 0.60196 | 0.59959 | 0.71312 | 0.71195 | 0.78902 | 0.7231 | 0.74068 | 0.75448 | 0.77323 | 0.77053 | 0.76938 | 0.75607 | 0.76065 | 0.76687 | 0.72908 | 0.75056 | 0.75923 | 0.69126 | 0.62938 | 0.64068
14 | 1.0287 | 0.96442 | 0.91286 | 0.89812 | 0.89933 | 0.89004 | 1.0889 | 1.2747 | 1.3936 | 1.412 | 1.4179 | 1.4271 | 1.4637 | 1.4528 | 1.3623 | 1.3534 | 1.2956 | 1.2827 | 1.3109 | 1.3637 | 1.4239 | 1.3094 | 1.1774 | 1.1006
15 | 0.2539 | 0.25194 | 0.24418 | 0.2371 | 0.23583 | 0.23331 | 0.23296 | 0.27831 | 0.30811 | 0.29878 | 0.29602 | 0.30288 | 0.31181 | 0.30794 | 0.28463 | 0.2903 | 0.28873 | 0.28192 | 0.26847 | 0.26942 | 0.25923 | 0.26545 | 0.24302 | 0.23947

## Pc, Summer, S6
LoadID | 0 | 1 | 2 | 3 | 4 | 5 | 6 | 7 | 8 | 9 | 10 | 11 | 12 | 13 | 14 | 15 | 16 | 17 | 18 | 19 | 20 | 21 | 22 | 23
1 | 0.25879 | 0.25436 | 0.23952 | 0.23938 | 0.23129 | 0.23792 | 0.24211 | 0.28111 | 0.3051 | 0.29878 | 0.29018 | 0.29106 | 0.30262 | 0.31095 | 0.2874 | 0.29316 | 0.29451 | 0.27912 | 0.27378 | 0.26156 | 0.26707 | 0.26029 | 0.25256 | 0.2464
2 | 0.45611 | 0.43228 | 0.40959 | 0.38142 | 0.36068 | 0.38289 | 0.39831 | 0.51383 | 0.5714 | 0.59832 | 0.55538 | 0.57794 | 0.59189 | 0.57023 | 0.48233 | 0.51224 | 0.54317 | 0.54628 | 0.5703 | 0.57535 | 0.60986 | 0.57471 | 0.49411 | 0.45719
3 | 1.3893 | 1.3639 | 1.2199 | 1.2617 | 1.2609 | 1.2275 | 1.7297 | 2.2269 | 2.2639 | 2.171 | 2.0979 | 2.212 | 2.3661 | 2.169 | 2.0228 | 1.9384 | 1.9273 | 1.8634 | 1.8237 | 2.0383 | 2.0802 | 1.9917 | 1.7668 | 1.5118
4 | 1.7031 | 1.3908 | 1.085 | 1.0844 | 0.98138 | 0.91113 | 1.9738 | 3.3148 | 4.015 | 4.0385 | 3.9933 | 3.6584 | 4.1556 | 3.9484 | 3.5383 | 3.3383 | 3.0074 | 2.661 | 3.3688 | 3.8916 | 4.4776 | 4.3334 | 3.3217 | 2.4671
5 | 0.85653 | 0.76868 | 0.73732 | 0.69832 | 0.73532 | 0.71177 | 0.82235 | 0.89502 | 0.99759 | 1.0401 | 1.1103 | 1.1407 | 1.1859 | 1.1493 | 1.0874 | 1.1058 | 1.1017 | 1.1007 | 1.0998 | 1.114 | 1.2516 | 1.1898 | 1.144 | 0.98831
6 | 0.22373 | 0.21767 | 0.20195 | 0.20556 | 0.21714 | 0.21422 | 0.23428 | 0.28486 | 0.29721 | 0.28749 | 0.29897 | 0.31572 | 0.30041 | 0.29811 | 0.27536 | 0.26583 | 0.27975 | 0.27646 | 0.25869 | 0.25557 | 0.27272 | 0.24834 | 0.2352 | 0.23346
7 | 0.92152 | 0.84293 | 0.81289 | 0.843 | 0.80302 | 0.87373 | 1.125 | 1.2281 | 1.3861 | 1.5075 | 1.4682 | 1.5466 | 1.4792 | 1.5355 | 1.512 | 1.423 | 1.4068 | 1.4077 | 1.3364 | 1.3697 | 1.4168 | 1.1459 | 1.1369 | 0.98175
8 | 0.34856 | 0.33442 | 0.31847 | 0.3146 | 0.3185 | 0.35048 | 0.5591 | 0.6527 | 0.72259 | 0.72087 | 0.73634 | 0.78951 | 0.77759 | 0.72814 | 0.62319 | 0.60137 | 0.57892 | 0.55925 | 0.54174 | 0.57912 | 0.53893 | 0.47687 | 0.41644 | 0.38343
9 | 1.3578 | 1.2343 | 1.2072 | 1.1102 | 1.1634 | 1.1129 | 1.1237 | 1.212 | 1.0632 | 1.1023 | 1.2283 | 1.3718 | 1.4199 | 1.424 | 1.397 | 1.4694 | 1.4451 | 1.4359 | 1.3877 | 1.4763 | 1.5376 | 1.477 | 1.252 | 1.3206
10 | 0.31857 | 0.29895 | 0.29578 | 0.2975 | 0.29318 | 0.29576 | 0.3516 | 0.40425 | 0.42828 | 0.44606 | 0.42663 | 0.44714 | 0.47669 | 0.46455 | 0.45688 | 0.41143 | 0.39409 | 0.40377 | 0.41757 | 0.44346 | 0.46583 | 0.43581 | 0.39954 | 0.35195
11 | 0.1843 | 0.16472 | 0.15868 | 0.14755 | 0.15257 | 0.15916 | 0.19467 | 0.21584 | 0.24422 | 0.25251 | 0.26572 | 0.27575 | 0.26959 | 0.25668 | 0.24458 | 0.22938 | 0.23713 | 0.25027 | 0.25798 | 0.27096 | 0.29856 | 0.27129 | 0.24404 | 0.21356
12 | 0.79184 | 0.75917 | 0.71575 | 0.70354 | 0.67866 | 0.70493 | 0.86579 | 0.99874 | 1.0819 | 1.1134 | 1.0957 | 1.1507 | 1.1793 | 1.1336 | 1.0588 | 1.0712 | 1.0658 | 1.0115 | 1.0184 | 1.0837 | 1.1245 | 1.0322 | 0.95569 | 0.87669
13 | 0.63391 | 0.62166 | 0.60941 | 0.62204 | 0.60196 | 0.59959 | 0.71312 | 0.71195 | 0.78902 | 0.7231 | 0.74068 | 0.75448 | 0.77323 | 0.77053 | 0.76938 | 0.75607 | 0.76065 | 0.76687 | 0.72908 | 0.75056 | 0.75923 | 0.69126 | 0.62938 | 0.64068
14 | 1.0287 | 0.96442 | 0.91286 | 0.89812 | 0.89933 | 0.89004 | 1.0889 | 1.2747 | 1.3936 | 1.412 | 1.4179 | 1.4271 | 1.4637 | 1.4528 | 1.3623 | 1.3534 | 1.2956 | 1.2827 | 1.3109 | 1.3637 | 1.4239 | 1.3094 | 1.1774 | 1.1006
15 | 0.2539 | 0.25194 | 0.24418 | 0.2371 | 0.23583 | 0.23331 | 0.23296 | 0.27831 | 0.30811 | 0.29878 | 0.29602 | 0.30288 | 0.31181 | 0.30794 | 0.28463 | 0.2903 | 0.28873 | 0.28192 | 0.26847 | 0.26942 | 0.25923 | 0.26545 | 0.24302 | 0.23947

## Pc, Summer, S7
LoadID | 0 | 1 | 2 | 3 | 4 | 5 | 6 | 7 | 8 | 9 | 10 | 11 | 12 | 13 | 14 | 15 | 16 | 17 | 18 | 19 | 20 | 21 | 22 | 23
1 | 0.25879 | 0.2592 | 0.23952 | 0.24396 | 0.23129 | 0.23562 | 0.23754 | 0.2867 | 0.29608 | 0.29581 | 0.29602 | 0.29697 | 0.30568 | 0.29893 | 0.27908 | 0.29602 | 0.29451 | 0.27912 | 0.26847 | 0.26156 | 0.26184 | 0.26545 | 0.25256 | 0.23947
2 | 0.46043 | 0.43635 | 0.4135 | 0.38499 | 0.35725 | 0.37206 | 0.406 | 0.50867 | 0.55451 | 0.61033 | 0.53895 | 0.57794 | 0.57462 | 0.57023 | 0.48716 | 0.51727 | 0.5485 | 0.54628 | 0.54818 | 0.587 | 0.60376 | 0.56352 | 0.49892 | 0.47051
3 | 1.4291 | 1.3141 | 1.2543 | 1.2855 | 1.2258 | 1.2275 | 1.7976 | 2.2052 | 2.2639 | 2.1924 | 2.0561 | 2.3019 | 2.4131 | 2.169 | 2.0029 | 1.9573 | 1.9851 | 1.8634 | 1.8783 | 1.9788 | 2.1425 | 1.9142 | 1.7838 | 1.4693
4 | 1.7031 | 1.3908 | 1.085 | 1.103 | 0.97286 | 0.91923 | 1.9556 | 3.2819 | 4.055 | 4.1203 | 4.0334 | 3.6944 | 4.074 | 3.9099 | 3.6084 | 3.2735 | 2.9486 | 2.661 | 3.3024 | 3.9306 | 4.5671 | 4.376 | 3.3217 | 2.4215
5 | 0.87287 | 0.7907 | 0.73052 | 0.6917 | 0.72144 | 0.71873 | 0.79922 | 0.92196 | 0.99759 | 1.0298 | 1.0994 | 1.1407 | 1.2215 | 1.1719 | 1.1311 | 1.1166 | 1.0801 | 1.1114 | 1.0781 | 1.125 | 1.2151 | 1.1898 | 1.155 | 0.99794
6 | 0.22373 | 0.21767 | 0.20577 | 0.20755 | 0.20896 | 0.21422 | 0.23205 | 0.28486 | 0.29428 | 0.28749 | 0.2873 | 0.30955 | 0.3065 | 0.29229 | 0.27262 | 0.26583 | 0.28529 | 0.26841 | 0.25869 | 0.25813 | 0.27005 | 0.25078 | 0.23744 | 0.23791
7 | 0.92152 | 0.84293 | 0.82804 | 0.8275 | 0.78045 | 0.87373 | 1.1038 | 1.2401 | 1.3722 | 1.4488 | 1.4536 | 1.5618 | 1.494 | 1.5204 | 1.5417 | 1.3814 | 1.449 | 1.3942 | 1.3768 | 1.3697 | 1.4031 | 1.1459 | 1.159 | 0.98175
8 | 0.35821 | 0.32842 | 0.32429 | 0.31748 | 0.3245 | 0.35048 | 0.56994 | 0.66594 | 0.72971 | 0.69982 | 0.74367 | 0.76617 | 0.79302 | 0.71379 | 0.62943 | 0.60137 | 0.58459 | 0.55373 | 0.56355 | 0.5735 | 0.54434 | 0.48163 | 0.40864 | 0.37296
9 | 1.3196 | 1.2578 | 1.1844 | 1.1209 | 1.1414 | 1.1129 | 1.1344 | 1.212 | 1.0843 | 1.1023 | 1.216 | 1.3718 | 1.4626 | 1.424 | 1.4106 | 1.4268 | 1.4738 | 1.4082 | 1.4154 | 1.5059 | 1.5997 | 1.4915 | 1.2399 | 1.3461
10 | 0.32164 | 0.30745 | 0.29304 | 0.29198 | 0.2904 | 0.30145 | 0.35498 | 0.40027 | 0.42402 | 0.44606 | 0.43964 | 0.44714 | 0.48138 | 0.46909 | 0.44805 | 0.42369 | 0.40206 | 0.39981 | 0.41352 | 0.44346 | 0.46583 | 0.43581 | 0.39954 | 0.34531
11 | 0.1843 | 0.16934 | 0.15723 | 0.14895 | 0.15115 | 0.15916 | 0.19095 | 0.21803 | 0.23946 | 0.25501 | 0.26837 | 0.27575 | 0.27493 | 0.26698 | 0.24943 | 0.23856 | 0.23483 | 0.25517 | 0.25798 | 0.27096 | 0.30446 | 0.26865 | 0.24643 | 0.21561
12 | 0.8222 | 0.75917 | 0.7224 | 0.71009 | 0.69181 | 0.69818 | 0.85765 | 1.0393 | 1.1036 | 1.1355 | 1.1291 | 1.1623 | 1.1793 | 1.1791 | 1.0907 | 1.0402 | 1.0658 | 1.0216 | 1.0184 | 1.073 | 1.1698 | 1.0426 | 0.96488 | 0.8602
13 | 0.62788 | 0.62166 | 0.60941 | 0.61036 | 0.59616 | 0.59959 | 0.71312 | 0.71917 | 0.77362 | 0.74509 | 0.74806 | 0.76191 | 0.78857 | 0.75533 | 0.76195 | 0.76345 | 0.74572 | 0.77441 | 0.7363 | 0.75056 | 0.72977 | 0.70513 | 0.64163 | 0.65295
14 | 1.0384 | 0.94637 | 0.90428 | 0.88967 | 0.89933 | 0.89004 | 1.068 | 1.2619 | 1.3661 | 1.3843 | 1.3899 | 1.4705 | 1.523 | 1.4671 | 1.3891 | 1.3273 | 1.3218 | 1.3341 | 1.3238 | 1.3366 | 1.4524 | 1.3094 | 1.1774 | 1.0902
15 | 0.25879 | 0.24953 | 0.24651 | 0.24396 | 0.23356 | 0.24023 | 0.23754 | 0.2839 | 0.29909 | 0.30175 | 0.2931 | 0.30288 | 0.30568 | 0.29893 | 0.27631 | 0.29316 | 0.2974 | 0.2903 | 0.27112 | 0.2668 | 0.26707 | 0.26029 | 0.2454 | 0.2464

## Pc, Summer, S8
LoadID | 0 | 1 | 2 | 3 | 4 | 5 | 6 | 7 | 8 | 9 | 10 | 11 | 12 | 13 | 14 | 15 | 16 | 17 | 18 | 19 | 20 | 21 | 22 | 23
1 | 0.25879 | 0.2592 | 0.23952 | 0.24396 | 0.23129 | 0.23562 | 0.23754 | 0.2867 | 0.29608 | 0.29581 | 0.29602 | 0.29697 | 0.30568 | 0.29893 | 0.27908 | 0.29602 | 0.29451 | 0.27912 | 0.26847 | 0.26156 | 0.26184 | 0.26545 | 0.25256 | 0.23947
2 | 0.46043 | 0.43635 | 0.4135 | 0.38499 | 0.35725 | 0.37206 | 0.406 | 0.50867 | 0.55451 | 0.61033 | 0.53895 | 0.57794 | 0.57462 | 0.57023 | 0.48716 | 0.51727 | 0.5485 | 0.54628 | 0.54818 | 0.587 | 0.60376 | 0.56352 | 0.49892 | 0.47051
3 | 1.4291 | 1.3141 | 1.2543 | 1.2855 | 1.2258 | 1.2275 | 1.7976 | 2.2052 | 2.2639 | 2.1924 | 2.0561 | 2.3019 | 2.4131 | 2.169 | 2.0029 | 1.9573 | 1.9851 | 1.8634 | 1.8783 | 1.9788 | 2.1425 | 1.9142 | 1.7838 | 1.4693
4 | 1.7031 | 1.3908 | 1.085 | 1.103 | 0.97286 | 0.91923 | 1.9556 | 3.2819 | 4.055 | 4.1203 | 4.0334 | 3.6944 | 4.074 | 3.9099 | 3.6084 | 3.2735 | 2.9486 | 2.661 | 3.3024 | 3.9306 | 4.5671 | 4.376 | 3.3217 | 2.4215
5 | 0.87287 | 0.7907 | 0.73052 | 0.6917 | 0.72144 | 0.71873 | 0.79922 | 0.92196 | 0.99759 | 1.0298 | 1.0994 | 1.1407 | 1.2215 | 1.1719 | 1.1311 | 1.1166 | 1.0801 | 1.1114 | 1.0781 | 1.125 | 1.2151 | 1.1898 | 1.155 | 0.99794
6 | 0.22373 | 0.21767 | 0.20577 | 0.20755 | 0.20896 | 0.21422 | 0.23205 | 0.28486 | 0.29428 | 0.28749 | 0.2873 | 0.30955 | 0.3065 | 0.29229 | 0.27262 | 0.26583 | 0.28529 | 0.26841 | 0.25869 | 0.25813 | 0.27005 | 0.25078 | 0.23744 | 0.23791
7 | 0.92152 | 0.84293 | 0.82804 | 0.8275 | 0.78045 | 0.87373 | 1.1038 | 1.2401 | 1.3722 | 1.4488 | 1.4536 | 1.5618 | 1.494 | 1.5204 | 1.5417 | 1.3814 | 1.449 | 1.3942 | 1.3768 | 1.3697 | 1.4031 | 1.1459 | 1.159 | 0.98175
8 | 0.35821 | 0.32842 | 0.32429 | 0.31748 | 0.3245 | 0.35048 | 0.56994 | 0.66594 | 0.72971 | 0.69982 | 0.74367 | 0.76617 | 0.79302 | 0.71379 | 0.62943 | 0.60137 | 0.58459 | 0.55373 | 0.56355 | 0.5735 | 0.54434 | 0.48163 | 0.40864 | 0.37296
9 | 1.3196 | 1.2578 | 1.1844 | 1.1209 | 1.1414 | 1.1129 | 1.1344 | 1.212 | 1.0843 | 1.1023 | 1.216 | 1.3718 | 1.4626 | 1.424 | 1.4106 | 1.4268 | 1.4738 | 1.4082 | 1.4154 | 1.5059 | 1.5997 | 1.4915 | 1.2399 | 1.3461
10 | 0.32164 | 0.30745 | 0.29304 | 0.29198 | 0.2904 | 0.30145 | 0.35498 | 0.40027 | 0.42402 | 0.44606 | 0.43964 | 0.44714 | 0.48138 | 0.46909 | 0.44805 | 0.42369 | 0.40206 | 0.39981 | 0.41352 | 0.44346 | 0.46583 | 0.43581 | 0.39954 | 0.34531
11 | 0.1843 | 0.16934 | 0.15723 | 0.14895 | 0.15115 | 0.15916 | 0.19095 | 0.21803 | 0.23946 | 0.25501 | 0.26837 | 0.27575 | 0.27493 | 0.26698 | 0.24943 | 0.23856 | 0.23483 | 0.25517 | 0.25798 | 0.27096 | 0.30446 | 0.26865 | 0.24643 | 0.21561
12 | 0.8222 | 0.75917 | 0.7224 | 0.71009 | 0.69181 | 0.69818 | 0.85765 | 1.0393 | 1.1036 | 1.1355 | 1.1291 | 1.1623 | 1.1793 | 1.1791 | 1.0907 | 1.0402 | 1.0658 | 1.0216 | 1.0184 | 1.073 | 1.1698 | 1.0426 | 0.96488 | 0.8602
13 | 0.62788 | 0.62166 | 0.60941 | 0.61036 | 0.59616 | 0.59959 | 0.71312 | 0.71917 | 0.77362 | 0.74509 | 0.74806 | 0.76191 | 0.78857 | 0.75533 | 0.76195 | 0.76345 | 0.74572 | 0.77441 | 0.7363 | 0.75056 | 0.72977 | 0.70513 | 0.64163 | 0.65295
14 | 1.0384 | 0.94637 | 0.90428 | 0.88967 | 0.89933 | 0.89004 | 1.068 | 1.2619 | 1.3661 | 1.3843 | 1.3899 | 1.4705 | 1.523 | 1.4671 | 1.3891 | 1.3273 | 1.3218 | 1.3341 | 1.3238 | 1.3366 | 1.4524 | 1.3094 | 1.1774 | 1.0902
15 | 0.25879 | 0.24953 | 0.24651 | 0.24396 | 0.23356 | 0.24023 | 0.23754 | 0.2839 | 0.29909 | 0.30175 | 0.2931 | 0.30288 | 0.30568 | 0.29893 | 0.27631 | 0.29316 | 0.2974 | 0.2903 | 0.27112 | 0.2668 | 0.26707 | 0.26029 | 0.2454 | 0.2464

## Pc, Summer, S9
LoadID | 0 | 1 | 2 | 3 | 4 | 5 | 6 | 7 | 8 | 9 | 10 | 11 | 12 | 13 | 14 | 15 | 16 | 17 | 18 | 19 | 20 | 21 | 22 | 23
1 | 0.25879 | 0.2592 | 0.23952 | 0.24396 | 0.23129 | 0.23562 | 0.23754 | 0.2867 | 0.29608 | 0.29581 | 0.29602 | 0.29697 | 0.30568 | 0.29893 | 0.27908 | 0.29602 | 0.29451 | 0.27912 | 0.26847 | 0.26156 | 0.26184 | 0.26545 | 0.25256 | 0.23947
2 | 0.46043 | 0.43635 | 0.4135 | 0.38499 | 0.35725 | 0.37206 | 0.406 | 0.50867 | 0.55451 | 0.61033 | 0.53895 | 0.57794 | 0.57462 | 0.57023 | 0.48716 | 0.51727 | 0.5485 | 0.54628 | 0.54818 | 0.587 | 0.60376 | 0.56352 | 0.49892 | 0.47051
3 | 1.4291 | 1.3141 | 1.2543 | 1.2855 | 1.2258 | 1.2275 | 1.7976 | 2.2052 | 2.2639 | 2.1924 | 2.0561 | 2.3019 | 2.4131 | 2.169 | 2.0029 | 1.9573 | 1.9851 | 1.8634 | 1.8783 | 1.9788 | 2.1425 | 1.9142 | 1.7838 | 1.4693
4 | 1.7031 | 1.3908 | 1.085 | 1.103 | 0.97286 | 0.91923 | 1.9556 | 3.2819 | 4.055 | 4.1203 | 4.0334 | 3.6944 | 4.074 | 3.9099 | 3.6084 | 3.2735 | 2.9486 | 2.661 | 3.3024 | 3.9306 | 4.5671 | 4.376 | 3.3217 | 2.4215
5 | 0.87287 | 0.7907 | 0.73052 | 0.6917 | 0.72144 | 0.71873 | 0.79922 | 0.92196 | 0.99759 | 1.0298 | 1.0994 | 1.1407 | 1.2215 | 1.1719 | 1.1311 | 1.1166 | 1.0801 | 1.1114 | 1.0781 | 1.125 | 1.2151 | 1.1898 | 1.155 | 0.99794
6 | 0.22373 | 0.21767 | 0.20577 | 0.20755 | 0.20896 | 0.21422 | 0.23205 | 0.28486 | 0.29428 | 0.28749 | 0.2873 | 0.30955 | 0.3065 | 0.29229 | 0.27262 | 0.26583 | 0.28529 | 0.26841 | 0.25869 | 0.25813 | 0.27005 | 0.25078 | 0.23744 | 0.23791
7 | 0.92152 | 0.84293 | 0.82804 | 0.8275 | 0.78045 | 0.87373 | 1.1038 | 1.2401 | 1.3722 | 1.4488 | 1.4536 | 1.5618 | 1.494 | 1.5204 | 1.5417 | 1.3814 | 1.449 | 1.3942 | 1.3768 | 1.3697 | 1.4031 | 1.1459 | 1.159 | 0.98175
8 | 0.35821 | 0.32842 | 0.32429 | 0.31748 | 0.3245 | 0.35048 | 0.56994 | 0.66594 | 0.72971 | 0.69982 | 0.74367 | 0.76617 | 0.79302 | 0.71379 | 0.62943 | 0.60137 | 0.58459 | 0.55373 | 0.56355 | 0.5735 | 0.54434 | 0.48163 | 0.40864 | 0.37296
9 | 1.3196 | 1.2578 | 1.1844 | 1.1209 | 1.1414 | 1.1129 | 1.1344 | 1.212 | 1.0843 | 1.1023 | 1.216 | 1.3718 | 1.4626 | 1.424 | 1.4106 | 1.4268 | 1.4738 | 1.4082 | 1.4154 | 1.5059 | 1.5997 | 1.4915 | 1.2399 | 1.3461
10 | 0.32164 | 0.30745 | 0.29304 | 0.29198 | 0.2904 | 0.30145 | 0.35498 | 0.40027 | 0.42402 | 0.44606 | 0.43964 | 0.44714 | 0.48138 | 0.46909 | 0.44805 | 0.42369 | 0.40206 | 0.39981 | 0.41352 | 0.44346 | 0.46583 | 0.43581 | 0.39954 | 0.34531
11 | 0.1843 | 0.16934 | 0.15723 | 0.14895 | 0.15115 | 0.15916 | 0.19095 | 0.21803 | 0.23946 | 0.25501 | 0.26837 | 0.27575 | 0.27493 | 0.26698 | 0.24943 | 0.23856 | 0.23483 | 0.25517 | 0.25798 | 0.27096 | 0.30446 | 0.26865 | 0.24643 | 0.21561
12 | 0.8222 | 0.75917 | 0.7224 | 0.71009 | 0.69181 | 0.69818 | 0.85765 | 1.0393 | 1.1036 | 1.1355 | 1.1291 | 1.1623 | 1.1793 | 1.1791 | 1.0907 | 1.0402 | 1.0658 | 1.0216 | 1.0184 | 1.073 | 1.1698 | 1.0426 | 0.96488 | 0.8602
13 | 0.62788 | 0.62166 | 0.60941 | 0.61036 | 0.59616 | 0.59959 | 0.71312 | 0.71917 | 0.77362 | 0.74509 | 0.74806 | 0.76191 | 0.78857 | 0.75533 | 0.76195 | 0.76345 | 0.74572 | 0.77441 | 0.7363 | 0.75056 | 0.72977 | 0.70513 | 0.64163 | 0.65295
14 | 1.0384 | 0.94637 | 0.90428 | 0.88967 | 0.89933 | 0.89004 | 1.068 | 1.2619 | 1.3661 | 1.3843 | 1.3899 | 1.4705 | 1.523 | 1.4671 | 1.3891 | 1.3273 | 1.3218 | 1.3341 | 1.3238 | 1.3366 | 1.4524 | 1.3094 | 1.1774 | 1.0902
15 | 0.25879 | 0.24953 | 0.24651 | 0.24396 | 0.23356 | 0.24023 | 0.23754 | 0.2839 | 0.29909 | 0.30175 | 0.2931 | 0.30288 | 0.30568 | 0.29893 | 0.27631 | 0.29316 | 0.2974 | 0.2903 | 0.27112 | 0.2668 | 0.26707 | 0.26029 | 0.2454 | 0.2464

## Qc, Summer, S1
LoadID | 0 | 1 | 2 | 3 | 4 | 5 | 6 | 7 | 8 | 9 | 10 | 11 | 12 | 13 | 14 | 15 | 16 | 17 | 18 | 19 | 20 | 21 | 22 | 23
1 | 0.069832 | 0.077133 | 0.072689 | 0.072689 | 0.071102 | 0.075228 | 0.07745 | 0.14506 | 0.16887 | 0.16252 | 0.15871 | 0.15839 | 0.16855 | 0.16347 | 0.11459 | 0.14982 | 0.15173 | 0.1422 | 0.11268 | 0.10221 | 0.10729 | 0.10761 | 0.074276 | 0.073641
2 | 0.0072987 | -0.043792 | -0.047441 | -0.069337 | -0.083935 | -0.065688 | -0.083935 | 0.21166 | 0.27005 | 0.34669 | 0.19706 | 0.17882 | 0.12408 | 0.16787 | 0.072987 | 0.062039 | 0.072987 | 0.13138 | 0.2518 | 0.25545 | 0.20436 | 0.15692 | 0.072987 | 0.014597
3 | -0.20483 | -0.48513 | -0.84628 | -0.78159 | -0.79776 | -0.76003 | -0.043122 | 0.91096 | 1.1966 | 1.2074 | 1.008 | 1.2613 | 1.1427 | 0.9972 | 0.71691 | 0.44739 | 0.5552 | 0.49591 | 0.091635 | 0.39888 | 0.56059 | 0.36654 | -0.33959 | -0.69535
4 | -3.1402 | -3.1704 | -3.261 | -3.261 | -3.3365 | -3.427 | -3.11 | -2.0985 | -1.5701 | -1.6607 | -2.0985 | -2.2797 | -2.1136 | -2.2948 | -2.1589 | -2.5514 | -2.8685 | -2.5514 | -1.7966 | -1.6154 | -1.6154 | -2.1287 | -2.642 | -2.7477
5 | -0.43258 | -0.56716 | -0.6681 | -0.66329 | -0.66329 | -0.72577 | -0.65368 | -0.25955 | 0.086516 | 0.28839 | 0.47584 | 0.50468 | 0.44219 | 0.36529 | 0.24032 | 0.15381 | 0.12977 | 0.12016 | 0.12016 | 0.028839 | 0.25474 | 0.12016 | 0.06729 | -0.10574
6 | 0.075673 | 0.083949 | 0.063849 | 0.075082 | 0.076855 | 0.078924 | 0.076264 | 0.1413 | 0.16199 | 0.16169 | 0.1413 | 0.16879 | 0.17588 | 0.16199 | 0.141 | 0.12415 | 0.15135 | 0.14662 | 0.11499 | 0.10671 | 0.12563 | 0.099025 | 0.075377 | 0.084245
7 | -0.75433 | -0.77558 | -0.82339 | -0.84464 | -0.79151 | -0.85526 | -0.73308 | -0.33467 | -0.058434 | -0.04781 | 0.10093 | 0.031873 | 0.010624 | 0 | -0.084995 | -0.14874 | -0.2178 | -0.28686 | -0.24967 | -0.30279 | -0.21249 | -0.39841 | -0.50466 | -0.54184
8 | -0.47217 | -0.47532 | -0.48005 | -0.48241 | -0.47611 | -0.46507 | -0.39492 | -0.32634 | -0.31924 | -0.31451 | -0.309 | -0.30663 | -0.31373 | -0.32555 | -0.35866 | -0.37442 | -0.38703 | -0.38861 | -0.39571 | -0.40911 | -0.43512 | -0.45246 | -0.45955 | -0.46822
9 | 0.027151 | -0.23078 | -0.28509 | -0.38012 | -0.35296 | -0.40727 | -0.77381 | -0.24436 | -0.38012 | -0.12218 | 0 | 0.1086 | 0.35296 | 0.35296 | 0.28509 | 0.63805 | 0.54302 | 0.47514 | 0.39369 | 0.39369 | 0.5566 | 0.5023 | -0.054302 | -0.081453
10 | -0.23852 | -0.26626 | -0.2718 | -0.26903 | -0.27735 | -0.2829 | -0.088752 | 0.080431 | 0.1775 | 0.1886 | 0.083205 | 0.19692 | 0.21079 | 0.20247 | 0.16086 | 0.069337 | 0.033282 | 0.033282 | 0.036055 | 0.069337 | 0.10262 | 0.013867 | -0.10539 | -0.1775
11 | -0.16172 | -0.17545 | -0.18155 | -0.1846 | -0.18003 | -0.18155 | -0.14189 | -0.119 | -0.10069 | -0.076283 | -0.077809 | -0.082386 | -0.097642 | -0.10069 | -0.1129 | -0.1129 | -0.11442 | -0.086963 | -0.079334 | -0.090014 | -0.073232 | -0.094591 | -0.10832 | -0.12358
12 | -0.29692 | -0.35961 | -0.41004 | -0.41553 | -0.41387 | -0.42281 | -0.32448 | 0.009539 | 0.13456 | 0.19532 | 0.15231 | 0.19936 | 0.20066 | 0.17803 | 0.08135 | 0.054386 | 0.041025 | 0.048979 | 0.042403 | 0.044379 | 0.10169 | 0.0015858 | -0.16827 | -0.24003
13 | 0.1086 | 0.10085 | 0.076282 | 0.069171 | 0.063353 | 0.079514 | 0.26117 | 0.34844 | 0.4467 | 0.42601 | 0.41567 | 0.4105 | 0.44411 | 0.40727 | 0.3743 | 0.34779 | 0.34391 | 0.34844 | 0.29026 | 0.26505 | 0.28121 | 0.19717 | 0.086625 | 0.093089
14 | 0.93671 | 0.91635 | 0.95708 | 0.97744 | 0.97744 | 0.93671 | 0.8349 | 0.79417 | 0.6109 | 0.42763 | 0.46836 | 0.57017 | 0.40727 | 0.57017 | 0.65163 | 0.65163 | 0.65163 | 0.63126 | 0.59054 | 0.73308 | 0.77381 | 0.87562 | 0.81453 | 0.8349
15 | 0.069832 | 0.077133 | 0.072689 | 0.072689 | 0.071102 | 0.075228 | 0.07745 | 0.14506 | 0.16887 | 0.16252 | 0.15871 | 0.15839 | 0.16855 | 0.16347 | 0.11459 | 0.14982 | 0.15173 | 0.1422 | 0.11268 | 0.10221 | 0.10729 | 0.10761 | 0.074276 | 0.073641

## Qc, Summer, S2
LoadID | 0 | 1 | 2 | 3 | 4 | 5 | 6 | 7 | 8 | 9 | 10 | 11 | 12 | 13 | 14 | 15 | 16 | 17 | 18 | 19 | 20 | 21 | 22 | 23
1 | 0.069832 | 0.077133 | 0.072689 | 0.072689 | 0.071102 | 0.075228 | 0.07745 | 0.14506 | 0.16887 | 0.16252 | 0.15871 | 0.15839 | 0.16855 | 0.16347 | 0.11459 | 0.14982 | 0.15173 | 0.1422 | 0.11268 | 0.10221 | 0.10729 | 0.10761 | 0.074276 | 0.073641
2 | 0.0072987 | -0.043792 | -0.047441 | -0.069337 | -0.083935 | -0.065688 | -0.083935 | 0.21166 | 0.27005 | 0.34669 | 0.19706 | 0.17882 | 0.12408 | 0.16787 | 0.072987 | 0.062039 | 0.072987 | 0.13138 | 0.2518 | 0.25545 | 0.20436 | 0.15692 | 0.072987 | 0.014597
3 | -0.20483 | -0.48513 | -0.84628 | -0.78159 | -0.79776 | -0.76003 | -0.043122 | 0.91096 | 1.1966 | 1.2074 | 1.008 | 1.2613 | 1.1427 | 0.9972 | 0.71691 | 0.44739 | 0.5552 | 0.49591 | 0.091635 | 0.39888 | 0.56059 | 0.36654 | -0.33959 | -0.69535
4 | -3.1402 | -3.1704 | -3.261 | -3.261 | -3.3365 | -3.427 | -3.11 | -2.0985 | -1.5701 | -1.6607 | -2.0985 | -2.2797 | -2.1136 | -2.2948 | -2.1589 | -2.5514 | -2.8685 | -2.5514 | -1.7966 | -1.6154 | -1.6154 | -2.1287 | -2.642 | -2.7477
5 | -0.43258 | -0.56716 | -0.6681 | -0.66329 | -0.66329 | -0.72577 | -0.65368 | -0.25955 | 0.086516 | 0.28839 | 0.47584 | 0.50468 | 0.44219 | 0.36529 | 0.24032 | 0.15381 | 0.12977 | 0.12016 | 0.12016 | 0.028839 | 0.25474 | 0.12016 | 0.06729 | -0.10574
6 | 0.075673 | 0.083949 | 0.063849 | 0.075082 | 0.076855 | 0.078924 | 0.076264 | 0.1413 | 0.16199 | 0.16169 | 0.1413 | 0.16879 | 0.17588 | 0.16199 | 0.141 | 0.12415 | 0.15135 | 0.14662 | 0.11499 | 0.10671 | 0.12563 | 0.099025 | 0.075377 | 0.084245
7 | -0.75433 | -0.77558 | -0.82339 | -0.84464 | -0.79151 | -0.85526 | -0.73308 | -0.33467 | -0.058434 | -0.04781 | 0.10093 | 0.031873 | 0.010624 | 0 | -0.084995 | -0.14874 | -0.2178 | -0.28686 | -0.24967 | -0.30279 | -0.21249 | -0.39841 | -0.50466 | -0.54184
8 | -0.47217 | -0.47532 | -0.48005 | -0.48241 | -0.47611 | -0.46507 | -0.39492 | -0.32634 | -0.31924 | -0.31451 | -0.309 | -0.30663 | -0.31373 | -0.32555 | -0.35866 | -0.37442 | -0.38703 | -0.38861 | -0.39571 | -0.40911 | -0.43512 | -0.45246 | -0.45955 | -0.46822
9 | 0.027151 | -0.23078 | -0.28509 | -0.38012 | -0.35296 | -0.40727 | -0.77381 | -0.24436 | -0.38012 | -0.12218 | 0 | 0.1086 | 0.35296 | 0.35296 | 0.28509 | 0.63805 | 0.54302 | 0.47514 | 0.39369 | 0.39369 | 0.5566 | 0.5023 | -0.054302 | -0.081453
10 | -0.23852 | -0.26626 | -0.2718 | -0.26903 | -0.27735 | -0.2829 | -0.088752 | 0.080431 | 0.1775 | 0.1886 | 0.083205 | 0.19692 | 0.21079 | 0.20247 | 0.16086 | 0.069337 | 0.033282 | 0.033282 | 0.036055 | 0.069337 | 0.10262 | 0.013867 | -0.10539 | -0.1775
11 | -0.16172 | -0.17545 | -0.18155 | -0.1846 | -0.18003 | -0.18155 | -0.14189 | -0.119 | -0.10069 | -0.076283 | -0.077809 | -0.082386 | -0.097642 | -0.10069 | -0.1129 | -0.1129 | -0.11442 | -0.086963 | -0.079334 | -0.090014 | -0.073232 | -0.094591 | -0.10832 | -0.12358
12 | -0.29692 | -0.35961 | -0.41004 | -0.41553 | -0.41387 | -0.42281 | -0.32448 | 0.009539 | 0.13456 | 0.19532 | 0.15231 | 0.19936 | 0.20066 | 0.17803 | 0.08135 | 0.054386 | 0.041025 | 0.048979 | 0.042403 | 0.044379 | 0.10169 | 0.0015858 | -0.16827 | -0.24003
13 | 0.1086 | 0.10085 | 0.076282 | 0.069171 | 0.063353 | 0.079514 | 0.26117 | 0.34844 | 0.4467 | 0.42601 | 0.41567 | 0.4105 | 0.44411 | 0.40727 | 0.3743 | 0.34779 | 0.34391 | 0.34844 | 0.29026 | 0.26505 | 0.28121 | 0.19717 | 0.086625 | 0.093089
14 | 0.93671 | 0.91635 | 0.95708 | 0.97744 | 0.97744 | 0.93671 | 0.8349 | 0.79417 | 0.6109 | 0.42763 | 0.46836 | 0.57017 | 0.40727 | 0.57017 | 0.65163 | 0.65163 | 0.65163 | 0.63126 | 0.59054 | 0.73308 | 0.77381 | 0.87562 | 0.81453 | 0.8349
15 | 0.069832 | 0.077133 | 0.072689 | 0.072689 | 0.071102 | 0.075228 | 0.07745 | 0.14506 | 0.16887 | 0.16252 | 0.15871 | 0.15839 | 0.16855 | 0.16347 | 0.11459 | 0.14982 | 0.15173 | 0.1422 | 0.11268 | 0.10221 | 0.10729 | 0.10761 | 0.074276 | 0.073641

## Qc, Summer, S3
LoadID | 0 | 1 | 2 | 3 | 4 | 5 | 6 | 7 | 8 | 9 | 10 | 11 | 12 | 13 | 14 | 15 | 16 | 17 | 18 | 19 | 20 | 21 | 22 | 23
1 | 0.069832 | 0.077133 | 0.072689 | 0.072689 | 0.071102 | 0.075228 | 0.07745 | 0.14506 | 0.16887 | 0.16252 | 0.15871 | 0.15839 | 0.16855 | 0.16347 | 0.11459 | 0.14982 | 0.15173 | 0.1422 | 0.11268 | 0.10221 | 0.10729 | 0.10761 | 0.074276 | 0.073641
2 | 0.0072987 | -0.043792 | -0.047441 | -0.069337 | -0.083935 | -0.065688 | -0.083935 | 0.21166 | 0.27005 | 0.34669 | 0.19706 | 0.17882 | 0.12408 | 0.16787 | 0.072987 | 0.062039 | 0.072987 | 0.13138 | 0.2518 | 0.25545 | 0.20436 | 0.15692 | 0.072987 | 0.014597
3 | -0.20483 | -0.48513 | -0.84628 | -0.78159 | -0.79776 | -0.76003 | -0.043122 | 0.91096 | 1.1966 | 1.2074 | 1.008 | 1.2613 | 1.1427 | 0.9972 | 0.71691 | 0.44739 | 0.5552 | 0.49591 | 0.091635 | 0.39888 | 0.56059 | 0.36654 | -0.33959 | -0.69535
4 | -3.1402 | -3.1704 | -3.261 | -3.261 | -3.3365 | -3.427 | -3.11 | -2.0985 | -1.5701 | -1.6607 | -2.0985 | -2.2797 | -2.1136 | -2.2948 | -2.1589 | -2.5514 | -2.8685 | -2.5514 | -1.7966 | -1.6154 | -1.6154 | -2.1287 | -2.642 | -2.7477
5 | -0.43258 | -0.56716 | -0.6681 | -0.66329 | -0.66329 | -0.72577 | -0.65368 | -0.25955 | 0.086516 | 0.28839 | 0.47584 | 0.50468 | 0.44219 | 0.36529 | 0.24032 | 0.15381 | 0.12977 | 0.12016 | 0.12016 | 0.028839 | 0.25474 | 0.12016 | 0.06729 | -0.10574
6 | 0.075673 | 0.083949 | 0.063849 | 0.075082 | 0.076855 | 0.078924 | 0.076264 | 0.1413 | 0.16199 | 0.16169 | 0.1413 | 0.16879 | 0.17588 | 0.16199 | 0.141 | 0.12415 | 0.15135 | 0.14662 | 0.11499 | 0.10671 | 0.12563 | 0.099025 | 0.075377 | 0.084245
7 | -0.75433 | -0.77558 | -0.82339 | -0.84464 | -0.79151 | -0.85526 | -0.73308 | -0.33467 | -0.058434 | -0.04781 | 0.10093 | 0.031873 | 0.010624 | 0 | -0.084995 | -0.14874 | -0.2178 | -0.28686 | -0.24967 | -0.30279 | -0.21249 | -0.39841 | -0.50466 | -0.54184
8 | -0.47217 | -0.47532 | -0.48005 | -0.48241 | -0.47611 | -0.46507 | -0.39492 | -0.32634 | -0.31924 | -0.31451 | -0.309 | -0.30663 | -0.31373 | -0.32555 | -0.35866 | -0.37442 | -0.38703 | -0.38861 | -0.39571 | -0.40911 | -0.43512 | -0.45246 | -0.45955 | -0.46822
9 | 0.027151 | -0.23078 | -0.28509 | -0.38012 | -0.35296 | -0.40727 | -0.77381 | -0.24436 | -0.38012 | -0.12218 | 0 | 0.1086 | 0.35296 | 0.35296 | 0.28509 | 0.63805 | 0.54302 | 0.47514 | 0.39369 | 0.39369 | 0.5566 | 0.5023 | -0.054302 | -0.081453
10 | -0.23852 | -0.26626 | -0.2718 | -0.26903 | -0.27735 | -0.2829 | -0.088752 | 0.080431 | 0.1775 | 0.1886 | 0.083205 | 0.19692 | 0.21079 | 0.20247 | 0.16086 | 0.069337 | 0.033282 | 0.033282 | 0.036055 | 0.069337 | 0.10262 | 0.013867 | -0.10539 | -0.1775
11 | -0.16172 | -0.17545 | -0.18155 | -0.1846 | -0.18003 | -0.18155 | -0.14189 | -0.119 | -0.10069 | -0.076283 | -0.077809 | -0.082386 | -0.097642 | -0.10069 | -0.1129 | -0.1129 | -0.11442 | -0.086963 | -0.079334 | -0.090014 | -0.073232 | -0.094591 | -0.10832 | -0.12358
12 | -0.29692 | -0.35961 | -0.41004 | -0.41553 | -0.41387 | -0.42281 | -0.32448 | 0.009539 | 0.13456 | 0.19532 | 0.15231 | 0.19936 | 0.20066 | 0.17803 | 0.08135 | 0.054386 | 0.041025 | 0.048979 | 0.042403 | 0.044379 | 0.10169 | 0.0015858 | -0.16827 | -0.24003
13 | 0.1086 | 0.10085 | 0.076282 | 0.069171 | 0.063353 | 0.079514 | 0.26117 | 0.34844 | 0.4467 | 0.42601 | 0.41567 | 0.4105 | 0.44411 | 0.40727 | 0.3743 | 0.34779 | 0.34391 | 0.34844 | 0.29026 | 0.26505 | 0.28121 | 0.19717 | 0.086625 | 0.093089
14 | 0.93671 | 0.91635 | 0.95708 | 0.97744 | 0.97744 | 0.93671 | 0.8349 | 0.79417 | 0.6109 | 0.42763 | 0.46836 | 0.57017 | 0.40727 | 0.57017 | 0.65163 | 0.65163 | 0.65163 | 0.63126 | 0.59054 | 0.73308 | 0.77381 | 0.87562 | 0.81453 | 0.8349
15 | 0.069832 | 0.077133 | 0.072689 | 0.072689 | 0.071102 | 0.075228 | 0.07745 | 0.14506 | 0.16887 | 0.16252 | 0.15871 | 0.15839 | 0.16855 | 0.16347 | 0.11459 | 0.14982 | 0.15173 | 0.1422 | 0.11268 | 0.10221 | 0.10729 | 0.10761 | 0.074276 | 0.073641

## Qc, Summer, S4
LoadID | 0 | 1 | 2 | 3 | 4 | 5 | 6 | 7 | 8 | 9 | 10 | 11 | 12 | 13 | 14 | 15 | 16 | 17 | 18 | 19 | 20 | 21 | 22 | 23
1 | 0.068436 | 0.077904 | 0.071962 | 0.072689 | 0.070391 | 0.074476 | 0.078225 | 0.14796 | 0.17056 | 0.16089 | 0.16188 | 0.15839 | 0.16686 | 0.16511 | 0.11688 | 0.14683 | 0.15476 | 0.14078 | 0.11156 | 0.10323 | 0.10943 | 0.10868 | 0.075762 | 0.072905
2 | 0.0071527 | -0.042916 | -0.047441 | -0.068644 | -0.083095 | -0.064374 | -0.083095 | 0.20955 | 0.27275 | 0.35362 | 0.19312 | 0.18239 | 0.12656 | 0.16619 | 0.072257 | 0.061418 | 0.072257 | 0.13006 | 0.25684 | 0.26056 | 0.20232 | 0.15849 | 0.072987 | 0.014743
3 | -0.20483 | -0.48998 | -0.82935 | -0.77378 | -0.78181 | -0.75243 | -0.043985 | 0.89274 | 1.1727 | 1.2195 | 1.008 | 1.2866 | 1.1542 | 0.98723 | 0.70974 | 0.45634 | 0.5552 | 0.49095 | 0.090719 | 0.3909 | 0.5718 | 0.35921 | -0.34298 | -0.70925
4 | -3.1088 | -3.2021 | -3.2284 | -3.3262 | -3.3365 | -3.4613 | -3.0789 | -2.0775 | -1.5701 | -1.6773 | -2.1405 | -2.2797 | -2.0925 | -2.3177 | -2.1589 | -2.5769 | -2.9258 | -2.5769 | -1.7786 | -1.6315 | -1.6315 | -2.1074 | -2.642 | -2.7752
5 | -0.43691 | -0.55582 | -0.66142 | -0.65002 | -0.66992 | -0.71126 | -0.65368 | -0.25436 | 0.086516 | 0.2855 | 0.48536 | 0.49458 | 0.43777 | 0.35798 | 0.24032 | 0.15381 | 0.13237 | 0.12136 | 0.11776 | 0.029415 | 0.24965 | 0.11776 | 0.06729 | -0.1068
6 | 0.074159 | 0.08311 | 0.065126 | 0.07358 | 0.076087 | 0.077346 | 0.075501 | 0.13988 | 0.16361 | 0.16007 | 0.14271 | 0.16879 | 0.17412 | 0.16037 | 0.14241 | 0.12663 | 0.15437 | 0.14662 | 0.11729 | 0.10778 | 0.12312 | 0.097044 | 0.076885 | 0.08256
7 | -0.76941 | -0.76007 | -0.83985 | -0.84464 | -0.79151 | -0.85526 | -0.74774 | -0.34136 | -0.05785 | -0.046853 | 0.10295 | 0.031554 | 0.010518 | 0 | -0.086695 | -0.15023 | -0.22215 | -0.28686 | -0.24967 | -0.30582 | -0.21036 | -0.4024 | -0.49961 | -0.54726
8 | -0.47689 | -0.48007 | -0.47525 | -0.47277 | -0.46659 | -0.46972 | -0.39887 | -0.31981 | -0.31286 | -0.31137 | -0.31518 | -0.3005 | -0.31686 | -0.32555 | -0.35866 | -0.36693 | -0.39478 | -0.38084 | -0.38779 | -0.41729 | -0.42642 | -0.44341 | -0.45955 | -0.47291
9 | 0.027151 | -0.22617 | -0.27938 | -0.38772 | -0.34943 | -0.41541 | -0.77381 | -0.2468 | -0.38012 | -0.11974 | 0 | 0.10643 | 0.3459 | 0.3459 | 0.27938 | 0.65081 | 0.53759 | 0.48465 | 0.38582 | 0.39369 | 0.56773 | 0.51234 | -0.053759 | -0.079824
10 | -0.24091 | -0.26892 | -0.2718 | -0.27441 | -0.27735 | -0.27724 | -0.089639 | 0.078823 | 0.17928 | 0.18483 | 0.081541 | 0.20086 | 0.20868 | 0.19842 | 0.15925 | 0.070724 | 0.032616 | 0.033948 | 0.036055 | 0.070724 | 0.10467 | 0.01359 | -0.10645 | -0.18105
11 | -0.1601 | -0.17194 | -0.18518 | -0.1883 | -0.17643 | -0.17792 | -0.14472 | -0.119 | -0.09868 | -0.07552 | -0.077031 | -0.081562 | -0.096666 | -0.099687 | -0.1129 | -0.11403 | -0.11442 | -0.086093 | -0.077748 | -0.090014 | -0.071767 | -0.092699 | -0.10941 | -0.12111
12 | -0.29098 | -0.36681 | -0.40594 | -0.41553 | -0.40973 | -0.42281 | -0.32448 | 0.0094437 | 0.13725 | 0.19532 | 0.15536 | 0.20136 | 0.20267 | 0.17447 | 0.080536 | 0.053843 | 0.040204 | 0.049468 | 0.041555 | 0.044379 | 0.10067 | 0.0016175 | -0.16659 | -0.24483
13 | 0.11078 | 0.099838 | 0.074756 | 0.068479 | 0.063986 | 0.081104 | 0.26639 | 0.35541 | 0.45117 | 0.42601 | 0.41983 | 0.41871 | 0.453 | 0.41134 | 0.3743 | 0.34779 | 0.34391 | 0.34844 | 0.29606 | 0.26505 | 0.2784 | 0.1952 | 0.086625 | 0.093089
14 | 0.93671 | 0.92551 | 0.94751 | 0.99699 | 0.99699 | 0.93671 | 0.8349 | 0.77829 | 0.59868 | 0.43618 | 0.46836 | 0.57017 | 0.39912 | 0.55877 | 0.64511 | 0.64511 | 0.66466 | 0.63758 | 0.59644 | 0.72575 | 0.78154 | 0.87562 | 0.82268 | 0.8349
15 | 0.069134 | 0.077133 | 0.073416 | 0.072689 | 0.071813 | 0.074476 | 0.078999 | 0.14216 | 0.16549 | 0.16089 | 0.15712 | 0.15681 | 0.16686 | 0.16347 | 0.1123 | 0.15282 | 0.15324 | 0.14078 | 0.11381 | 0.10323 | 0.10514 | 0.10545 | 0.075762 | 0.074378

## Qc, Summer, S5
LoadID | 0 | 1 | 2 | 3 | 4 | 5 | 6 | 7 | 8 | 9 | 10 | 11 | 12 | 13 | 14 | 15 | 16 | 17 | 18 | 19 | 20 | 21 | 22 | 23
1 | 0.068436 | 0.077904 | 0.071962 | 0.072689 | 0.070391 | 0.074476 | 0.078225 | 0.14796 | 0.17056 | 0.16089 | 0.16188 | 0.15839 | 0.16686 | 0.16511 | 0.11688 | 0.14683 | 0.15476 | 0.14078 | 0.11156 | 0.10323 | 0.10943 | 0.10868 | 0.075762 | 0.072905
2 | 0.0071527 | -0.042916 | -0.047441 | -0.068644 | -0.083095 | -0.064374 | -0.083095 | 0.20955 | 0.27275 | 0.35362 | 0.19312 | 0.18239 | 0.12656 | 0.16619 | 0.072257 | 0.061418 | 0.072257 | 0.13006 | 0.25684 | 0.26056 | 0.20232 | 0.15849 | 0.072987 | 0.014743
3 | -0.20483 | -0.48998 | -0.82935 | -0.77378 | -0.78181 | -0.75243 | -0.043985 | 0.89274 | 1.1727 | 1.2195 | 1.008 | 1.2866 | 1.1542 | 0.98723 | 0.70974 | 0.45634 | 0.5552 | 0.49095 | 0.090719 | 0.3909 | 0.5718 | 0.35921 | -0.34298 | -0.70925
4 | -3.1088 | -3.2021 | -3.2284 | -3.3262 | -3.3365 | -3.4613 | -3.0789 | -2.0775 | -1.5701 | -1.6773 | -2.1405 | -2.2797 | -2.0925 | -2.3177 | -2.1589 | -2.5769 | -2.9258 | -2.5769 | -1.7786 | -1.6315 | -1.6315 | -2.1074 | -2.642 | -2.7752
5 | -0.43691 | -0.55582 | -0.66142 | -0.65002 | -0.66992 | -0.71126 | -0.65368 | -0.25436 | 0.086516 | 0.2855 | 0.48536 | 0.49458 | 0.43777 | 0.35798 | 0.24032 | 0.15381 | 0.13237 | 0.12136 | 0.11776 | 0.029415 | 0.24965 | 0.11776 | 0.06729 | -0.1068
6 | 0.074159 | 0.08311 | 0.065126 | 0.07358 | 0.076087 | 0.077346 | 0.075501 | 0.13988 | 0.16361 | 0.16007 | 0.14271 | 0.16879 | 0.17412 | 0.16037 | 0.14241 | 0.12663 | 0.15437 | 0.14662 | 0.11729 | 0.10778 | 0.12312 | 0.097044 | 0.076885 | 0.08256
7 | -0.76941 | -0.76007 | -0.83985 | -0.84464 | -0.79151 | -0.85526 | -0.74774 | -0.34136 | -0.05785 | -0.046853 | 0.10295 | 0.031554 | 0.010518 | 0 | -0.086695 | -0.15023 | -0.22215 | -0.28686 | -0.24967 | -0.30582 | -0.21036 | -0.4024 | -0.49961 | -0.54726
8 | -0.47689 | -0.48007 | -0.47525 | -0.47277 | -0.46659 | -0.46972 | -0.39887 | -0.31981 | -0.31286 | -0.31137 | -0.31518 | -0.3005 | -0.31686 | -0.32555 | -0.35866 | -0.36693 | -0.39478 | -0.38084 | -0.38779 | -0.41729 | -0.42642 | -0.44341 | -0.45955 | -0.47291
9 | 0.027151 | -0.22617 | -0.27938 | -0.38772 | -0.34943 | -0.41541 | -0.77381 | -0.2468 | -0.38012 | -0.11974 | 0 | 0.10643 | 0.3459 | 0.3459 | 0.27938 | 0.65081 | 0.53759 | 0.48465 | 0.38582 | 0.39369 | 0.56773 | 0.51234 | -0.053759 | -0.079824
10 | -0.24091 | -0.26892 | -0.2718 | -0.27441 | -0.27735 | -0.27724 | -0.089639 | 0.078823 | 0.17928 | 0.18483 | 0.081541 | 0.20086 | 0.20868 | 0.19842 | 0.15925 | 0.070724 | 0.032616 | 0.033948 | 0.036055 | 0.070724 | 0.10467 | 0.01359 | -0.10645 | -0.18105
11 | -0.1601 | -0.17194 | -0.18518 | -0.1883 | -0.17643 | -0.17792 | -0.14472 | -0.119 | -0.09868 | -0.07552 | -0.077031 | -0.081562 | -0.096666 | -0.099687 | -0.1129 | -0.11403 | -0.11442 | -0.086093 | -0.077748 | -0.090014 | -0.071767 | -0.092699 | -0.10941 | -0.12111
12 | -0.29098 | -0.36681 | -0.40594 | -0.41553 | -0.40973 | -0.42281 | -0.32448 | 0.0094437 | 0.13725 | 0.19532 | 0.15536 | 0.20136 | 0.20267 | 0.17447 | 0.080536 | 0.053843 | 0.040204 | 0.049468 | 0.041555 | 0.044379 | 0.10067 | 0.0016175 | -0.16659 | -0.24483
13 | 0.11078 | 0.099838 | 0.074756 | 0.068479 | 0.063986 | 0.081104 | 0.26639 | 0.35541 | 0.45117 | 0.42601 | 0.41983 | 0.41871 | 0.453 | 0.41134 | 0.3743 | 0.34779 | 0.34391 | 0.34844 | 0.29606 | 0.26505 | 0.2784 | 0.1952 | 0.086625 | 0.093089
14 | 0.93671 | 0.92551 | 0.94751 | 0.99699 | 0.99699 | 0.93671 | 0.8349 | 0.77829 | 0.59868 | 0.43618 | 0.46836 | 0.57017 | 0.39912 | 0.55877 | 0.64511 | 0.64511 | 0.66466 | 0.63758 | 0.59644 | 0.72575 | 0.78154 | 0.87562 | 0.82268 | 0.8349
15 | 0.069134 | 0.077133 | 0.073416 | 0.072689 | 0.071813 | 0.074476 | 0.078999 | 0.14216 | 0.16549 | 0.16089 | 0.15712 | 0.15681 | 0.16686 | 0.16347 | 0.1123 | 0.15282 | 0.15324 | 0.14078 | 0.11381 | 0.10323 | 0.10514 | 0.10545 | 0.075762 | 0.074378

## Qc, Summer, S6
LoadID | 0 | 1 | 2 | 3 | 4 | 5 | 6 | 7 | 8 | 9 | 10 | 11 | 12 | 13 | 14 | 15 | 16 | 17 | 18 | 19 | 20 | 21 | 22 | 23
1 | 0.068436 | 0.077904 | 0.071962 | 0.072689 | 0.070391 | 0.074476 | 0.078225 | 0.14796 | 0.17056 | 0.16089 | 0.16188 | 0.15839 | 0.16686 | 0.16511 | 0.11688 | 0.14683 | 0.15476 | 0.14078 | 0.11156 | 0.10323 | 0.10943 | 0.10868 | 0.075762 | 0.072905
2 | 0.0071527 | -0.042916 | -0.047441 | -0.068644 | -0.083095 | -0.064374 | -0.083095 | 0.20955 | 0.27275 | 0.35362 | 0.19312 | 0.18239 | 0.12656 | 0.16619 | 0.072257 | 0.061418 | 0.072257 | 0.13006 | 0.25684 | 0.26056 | 0.20232 | 0.15849 | 0.072987 | 0.014743
3 | -0.20483 | -0.48998 | -0.82935 | -0.77378 | -0.78181 | -0.75243 | -0.043985 | 0.89274 | 1.1727 | 1.2195 | 1.008 | 1.2866 | 1.1542 | 0.98723 | 0.70974 | 0.45634 | 0.5552 | 0.49095 | 0.090719 | 0.3909 | 0.5718 | 0.35921 | -0.34298 | -0.70925
4 | -3.1088 | -3.2021 | -3.2284 | -3.3262 | -3.3365 | -3.4613 | -3.0789 | -2.0775 | -1.5701 | -1.6773 | -2.1405 | -2.2797 | -2.0925 | -2.3177 | -2.1589 | -2.5769 | -2.9258 | -2.5769 | -1.7786 | -1.6315 | -1.6315 | -2.1074 | -2.642 | -2.7752
5 | -0.43691 | -0.55582 | -0.66142 | -0.65002 | -0.66992 | -0.71126 | -0.65368 | -0.25436 | 0.086516 | 0.2855 | 0.48536 | 0.49458 | 0.43777 | 0.35798 | 0.24032 | 0.15381 | 0.13237 | 0.12136 | 0.11776 | 0.029415 | 0.24965 | 0.11776 | 0.06729 | -0.1068
6 | 0.074159 | 0.08311 | 0.065126 | 0.07358 | 0.076087 | 0.077346 | 0.075501 | 0.13988 | 0.16361 | 0.16007 | 0.14271 | 0.16879 | 0.17412 | 0.16037 | 0.14241 | 0.12663 | 0.15437 | 0.14662 | 0.11729 | 0.10778 | 0.12312 | 0.097044 | 0.076885 | 0.08256
7 | -0.76941 | -0.76007 | -0.83985 | -0.84464 | -0.79151 | -0.85526 | -0.74774 | -0.34136 | -0.05785 | -0.046853 | 0.10295 | 0.031554 | 0.010518 | 0 | -0.086695 | -0.15023 | -0.22215 | -0.28686 | -0.24967 | -0.30582 | -0.21036 | -0.4024 | -0.49961 | -0.54726
8 | -0.47689 | -0.48007 | -0.47525 | -0.47277 | -0.46659 | -0.46972 | -0.39887 | -0.31981 | -0.31286 | -0.31137 | -0.31518 | -0.3005 | -0.31686 | -0.32555 | -0.35866 | -0.36693 | -0.39478 | -0.38084 | -0.38779 | -0.41729 | -0.42642 | -0.44341 | -0.45955 | -0.47291
9 | 0.027151 | -0.22617 | -0.27938 | -0.38772 | -0.34943 | -0.41541 | -0.77381 | -0.2468 | -0.38012 | -0.11974 | 0 | 0.10643 | 0.3459 | 0.3459 | 0.27938 | 0.65081 | 0.53759 | 0.48465 | 0.38582 | 0.39369 | 0.56773 | 0.51234 | -0.053759 | -0.079824
10 | -0.24091 | -0.26892 | -0.2718 | -0.27441 | -0.27735 | -0.27724 | -0.089639 | 0.078823 | 0.17928 | 0.18483 | 0.081541 | 0.20086 | 0.20868 | 0.19842 | 0.15925 | 0.070724 | 0.032616 | 0.033948 | 0.036055 | 0.070724 | 0.10467 | 0.01359 | -0.10645 | -0.18105
11 | -0.1601 | -0.17194 | -0.18518 | -0.1883 | -0.17643 | -0.17792 | -0.14472 | -0.119 | -0.09868 | -0.07552 | -0.077031 | -0.081562 | -0.096666 | -0.099687 | -0.1129 | -0.11403 | -0.11442 | -0.086093 | -0.077748 | -0.090014 | -0.071767 | -0.092699 | -0.10941 | -0.12111
12 | -0.29098 | -0.36681 | -0.40594 | -0.41553 | -0.40973 | -0.42281 | -0.32448 | 0.0094437 | 0.13725 | 0.19532 | 0.15536 | 0.20136 | 0.20267 | 0.17447 | 0.080536 | 0.053843 | 0.040204 | 0.049468 | 0.041555 | 0.044379 | 0.10067 | 0.0016175 | -0.16659 | -0.24483
13 | 0.11078 | 0.099838 | 0.074756 | 0.068479 | 0.063986 | 0.081104 | 0.26639 | 0.35541 | 0.45117 | 0.42601 | 0.41983 | 0.41871 | 0.453 | 0.41134 | 0.3743 | 0.34779 | 0.34391 | 0.34844 | 0.29606 | 0.26505 | 0.2784 | 0.1952 | 0.086625 | 0.093089
14 | 0.93671 | 0.92551 | 0.94751 | 0.99699 | 0.99699 | 0.93671 | 0.8349 | 0.77829 | 0.59868 | 0.43618 | 0.46836 | 0.57017 | 0.39912 | 0.55877 | 0.64511 | 0.64511 | 0.66466 | 0.63758 | 0.59644 | 0.72575 | 0.78154 | 0.87562 | 0.82268 | 0.8349
15 | 0.069134 | 0.077133 | 0.073416 | 0.072689 | 0.071813 | 0.074476 | 0.078999 | 0.14216 | 0.16549 | 0.16089 | 0.15712 | 0.15681 | 0.16686 | 0.16347 | 0.1123 | 0.15282 | 0.15324 | 0.14078 | 0.11381 | 0.10323 | 0.10514 | 0.10545 | 0.075762 | 0.074378

## Qc, Summer, S7
LoadID | 0 | 1 | 2 | 3 | 4 | 5 | 6 | 7 | 8 | 9 | 10 | 11 | 12 | 13 | 14 | 15 | 16 | 17 | 18 | 19 | 20 | 21 | 22 | 23
1 | 0.068436 | 0.07559 | 0.074143 | 0.071962 | 0.071102 | 0.076733 | 0.076676 | 0.14796 | 0.17056 | 0.15927 | 0.15554 | 0.15839 | 0.17192 | 0.16184 | 0.11459 | 0.14832 | 0.15324 | 0.14363 | 0.11381 | 0.10323 | 0.10621 | 0.10868 | 0.072791 | 0.075114
2 | 0.0074447 | -0.044668 | -0.047441 | -0.067951 | -0.084774 | -0.067002 | -0.083095 | 0.20955 | 0.26465 | 0.33975 | 0.19706 | 0.17703 | 0.12408 | 0.16787 | 0.072257 | 0.060798 | 0.074447 | 0.13138 | 0.25432 | 0.25034 | 0.20232 | 0.15378 | 0.071527 | 0.014597
3 | -0.20278 | -0.49483 | -0.82935 | -0.78941 | -0.78979 | -0.77523 | -0.04226 | 0.89274 | 1.2206 | 1.1954 | 1.0281 | 1.2866 | 1.1199 | 0.9972 | 0.70974 | 0.44739 | 0.5552 | 0.49591 | 0.091635 | 0.40686 | 0.54938 | 0.36654 | -0.33619 | -0.68839
4 | -3.203 | -3.1704 | -3.1958 | -3.2936 | -3.3698 | -3.4956 | -3.0478 | -2.1195 | -1.6015 | -1.6939 | -2.0985 | -2.2341 | -2.0925 | -2.2718 | -2.2021 | -2.5004 | -2.9258 | -2.6024 | -1.8325 | -1.6477 | -1.5992 | -2.1074 | -2.642 | -2.7477
5 | -0.42825 | -0.57283 | -0.6681 | -0.66329 | -0.65002 | -0.71126 | -0.64714 | -0.26214 | 0.086516 | 0.2855 | 0.48536 | 0.50972 | 0.44662 | 0.36894 | 0.24513 | 0.15381 | 0.12848 | 0.11896 | 0.12256 | 0.02855 | 0.24965 | 0.11776 | 0.06729 | -0.10574
6 | 0.074159 | 0.084789 | 0.064487 | 0.075082 | 0.076855 | 0.080503 | 0.075501 | 0.1413 | 0.16199 | 0.15846 | 0.13988 | 0.17047 | 0.17588 | 0.16199 | 0.13959 | 0.12663 | 0.14983 | 0.14662 | 0.11269 | 0.10564 | 0.12563 | 0.099025 | 0.074623 | 0.08593
7 | -0.74678 | -0.76782 | -0.82339 | -0.83619 | -0.79151 | -0.83815 | -0.73308 | -0.34136 | -0.058434 | -0.048766 | 0.10093 | 0.031236 | 0.010837 | 0 | -0.083295 | -0.14725 | -0.21998 | -0.28112 | -0.25217 | -0.30885 | -0.21036 | -0.39443 | -0.50466 | -0.55268
8 | -0.47689 | -0.47532 | -0.48485 | -0.48241 | -0.48563 | -0.45577 | -0.38702 | -0.33287 | -0.31924 | -0.30822 | -0.30591 | -0.3097 | -0.31373 | -0.33206 | -0.36583 | -0.36693 | -0.3909 | -0.38472 | -0.39571 | -0.40092 | -0.43077 | -0.45698 | -0.45036 | -0.46822
9 | 0.027694 | -0.2354 | -0.27938 | -0.38772 | -0.3459 | -0.39912 | -0.75833 | -0.23947 | -0.37631 | -0.11974 | 0 | 0.10643 | 0.35649 | 0.35296 | 0.28509 | 0.64443 | 0.55388 | 0.47514 | 0.39369 | 0.38975 | 0.54547 | 0.50732 | -0.054845 | -0.079824
10 | -0.23375 | -0.26093 | -0.27452 | -0.26903 | -0.27458 | -0.2829 | -0.088752 | 0.081236 | 0.17928 | 0.18483 | 0.082373 | 0.20086 | 0.20657 | 0.20247 | 0.16086 | 0.068644 | 0.033948 | 0.032616 | 0.036055 | 0.070724 | 0.10159 | 0.01359 | -0.10645 | -0.18105
11 | -0.1601 | -0.17721 | -0.18337 | -0.1883 | -0.18003 | -0.18337 | -0.14472 | -0.119 | -0.09868 | -0.07552 | -0.077031 | -0.083209 | -0.098619 | -0.09868 | -0.11403 | -0.1129 | -0.11557 | -0.087832 | -0.080128 | -0.088214 | -0.074696 | -0.096483 | -0.10616 | -0.12234
12 | -0.29098 | -0.35961 | -0.40594 | -0.40722 | -0.41387 | -0.42281 | -0.31799 | 0.0096344 | 0.13456 | 0.19727 | 0.14926 | 0.19936 | 0.20267 | 0.17625 | 0.079723 | 0.055474 | 0.040204 | 0.048979 | 0.043251 | 0.045267 | 0.10271 | 0.0016175 | -0.16827 | -0.24483
13 | 0.10643 | 0.10286 | 0.077044 | 0.069862 | 0.062085 | 0.078719 | 0.26117 | 0.34844 | 0.44223 | 0.43453 | 0.41567 | 0.41871 | 0.44856 | 0.40319 | 0.3743 | 0.34431 | 0.35079 | 0.35541 | 0.29316 | 0.25975 | 0.28121 | 0.1952 | 0.085759 | 0.09402
14 | 0.91798 | 0.91635 | 0.93793 | 0.97744 | 0.95789 | 0.92735 | 0.8182 | 0.77829 | 0.59868 | 0.42335 | 0.47304 | 0.56447 | 0.41134 | 0.57017 | 0.64511 | 0.65163 | 0.65163 | 0.63758 | 0.60235 | 0.74774 | 0.78154 | 0.87562 | 0.79824 | 0.84325
15 | 0.070531 | 0.076362 | 0.072689 | 0.071962 | 0.072524 | 0.073724 | 0.07745 | 0.14361 | 0.16718 | 0.16577 | 0.16188 | 0.15998 | 0.17192 | 0.16674 | 0.11344 | 0.14982 | 0.14869 | 0.14078 | 0.11156 | 0.10221 | 0.10514 | 0.10653 | 0.074276 | 0.075114

## Qc, Summer, S8
LoadID | 0 | 1 | 2 | 3 | 4 | 5 | 6 | 7 | 8 | 9 | 10 | 11 | 12 | 13 | 14 | 15 | 16 | 17 | 18 | 19 | 20 | 21 | 22 | 23
1 | 0.068436 | 0.07559 | 0.074143 | 0.071962 | 0.071102 | 0.076733 | 0.076676 | 0.14796 | 0.17056 | 0.15927 | 0.15554 | 0.15839 | 0.17192 | 0.16184 | 0.11459 | 0.14832 | 0.15324 | 0.14363 | 0.11381 | 0.10323 | 0.10621 | 0.10868 | 0.072791 | 0.075114
2 | 0.0074447 | -0.044668 | -0.047441 | -0.067951 | -0.084774 | -0.067002 | -0.083095 | 0.20955 | 0.26465 | 0.33975 | 0.19706 | 0.17703 | 0.12408 | 0.16787 | 0.072257 | 0.060798 | 0.074447 | 0.13138 | 0.25432 | 0.25034 | 0.20232 | 0.15378 | 0.071527 | 0.014597
3 | -0.20278 | -0.49483 | -0.82935 | -0.78941 | -0.78979 | -0.77523 | -0.04226 | 0.89274 | 1.2206 | 1.1954 | 1.0281 | 1.2866 | 1.1199 | 0.9972 | 0.70974 | 0.44739 | 0.5552 | 0.49591 | 0.091635 | 0.40686 | 0.54938 | 0.36654 | -0.33619 | -0.68839
4 | -3.203 | -3.1704 | -3.1958 | -3.2936 | -3.3698 | -3.4956 | -3.0478 | -2.1195 | -1.6015 | -1.6939 | -2.0985 | -2.2341 | -2.0925 | -2.2718 | -2.2021 | -2.5004 | -2.9258 | -2.6024 | -1.8325 | -1.6477 | -1.5992 | -2.1074 | -2.642 | -2.7477
5 | -0.42825 | -0.57283 | -0.6681 | -0.66329 | -0.65002 | -0.71126 | -0.64714 | -0.26214 | 0.086516 | 0.2855 | 0.48536 | 0.50972 | 0.44662 | 0.36894 | 0.24513 | 0.15381 | 0.12848 | 0.11896 | 0.12256 | 0.02855 | 0.24965 | 0.11776 | 0.06729 | -0.10574
6 | 0.074159 | 0.084789 | 0.064487 | 0.075082 | 0.076855 | 0.080503 | 0.075501 | 0.1413 | 0.16199 | 0.15846 | 0.13988 | 0.17047 | 0.17588 | 0.16199 | 0.13959 | 0.12663 | 0.14983 | 0.14662 | 0.11269 | 0.10564 | 0.12563 | 0.099025 | 0.074623 | 0.08593
7 | -0.74678 | -0.76782 | -0.82339 | -0.83619 | -0.79151 | -0.83815 | -0.73308 | -0.34136 | -0.058434 | -0.048766 | 0.10093 | 0.031236 | 0.010837 | 0 | -0.083295 | -0.14725 | -0.21998 | -0.28112 | -0.25217 | -0.30885 | -0.21036 | -0.39443 | -0.50466 | -0.55268
8 | -0.47689 | -0.47532 | -0.48485 | -0.48241 | -0.48563 | -0.45577 | -0.38702 | -0.33287 | -0.31924 | -0.30822 | -0.30591 | -0.3097 | -0.31373 | -0.33206 | -0.36583 | -0.36693 | -0.3909 | -0.38472 | -0.39571 | -0.40092 | -0.43077 | -0.45698 | -0.45036 | -0.46822
9 | 0.027694 | -0.2354 | -0.27938 | -0.38772 | -0.3459 | -0.39912 | -0.75833 | -0.23947 | -0.37631 | -0.11974 | 0 | 0.10643 | 0.35649 | 0.35296 | 0.28509 | 0.64443 | 0.55388 | 0.47514 | 0.39369 | 0.38975 | 0.54547 | 0.50732 | -0.054845 | -0.079824
10 | -0.23375 | -0.26093 | -0.27452 | -0.26903 | -0.27458 | -0.2829 | -0.088752 | 0.081236 | 0.17928 | 0.18483 | 0.082373 | 0.20086 | 0.20657 | 0.20247 | 0.16086 | 0.068644 | 0.033948 | 0.032616 | 0.036055 | 0.070724 | 0.10159 | 0.01359 | -0.10645 | -0.18105
11 | -0.1601 | -0.17721 | -0.18337 | -0.1883 | -0.18003 | -0.18337 | -0.14472 | -0.119 | -0.09868 | -0.07552 | -0.077031 | -0.083209 | -0.098619 | -0.09868 | -0.11403 | -0.1129 | -0.11557 | -0.087832 | -0.080128 | -0.088214 | -0.074696 | -0.096483 | -0.10616 | -0.12234
12 | -0.29098 | -0.35961 | -0.40594 | -0.40722 | -0.41387 | -0.42281 | -0.31799 | 0.0096344 | 0.13456 | 0.19727 | 0.14926 | 0.19936 | 0.20267 | 0.17625 | 0.079723 | 0.055474 | 0.040204 | 0.048979 | 0.043251 | 0.045267 | 0.10271 | 0.0016175 | -0.16827 | -0.24483
13 | 0.10643 | 0.10286 | 0.077044 | 0.069862 | 0.062085 | 0.078719 | 0.26117 | 0.34844 | 0.44223 | 0.43453 | 0.41567 | 0.41871 | 0.44856 | 0.40319 | 0.3743 | 0.34431 | 0.35079 | 0.35541 | 0.29316 | 0.25975 | 0.28121 | 0.1952 | 0.085759 | 0.09402
14 | 0.91798 | 0.91635 | 0.93793 | 0.97744 | 0.95789 | 0.92735 | 0.8182 | 0.77829 | 0.59868 | 0.42335 | 0.47304 | 0.56447 | 0.41134 | 0.57017 | 0.64511 | 0.65163 | 0.65163 | 0.63758 | 0.60235 | 0.74774 | 0.78154 | 0.87562 | 0.79824 | 0.84325
15 | 0.070531 | 0.076362 | 0.072689 | 0.071962 | 0.072524 | 0.073724 | 0.07745 | 0.14361 | 0.16718 | 0.16577 | 0.16188 | 0.15998 | 0.17192 | 0.16674 | 0.11344 | 0.14982 | 0.14869 | 0.14078 | 0.11156 | 0.10221 | 0.10514 | 0.10653 | 0.074276 | 0.075114

## Qc, Summer, S9
LoadID | 0 | 1 | 2 | 3 | 4 | 5 | 6 | 7 | 8 | 9 | 10 | 11 | 12 | 13 | 14 | 15 | 16 | 17 | 18 | 19 | 20 | 21 | 22 | 23
1 | 0.068436 | 0.07559 | 0.074143 | 0.071962 | 0.071102 | 0.076733 | 0.076676 | 0.14796 | 0.17056 | 0.15927 | 0.15554 | 0.15839 | 0.17192 | 0.16184 | 0.11459 | 0.14832 | 0.15324 | 0.14363 | 0.11381 | 0.10323 | 0.10621 | 0.10868 | 0.072791 | 0.075114
2 | 0.0074447 | -0.044668 | -0.047441 | -0.067951 | -0.084774 | -0.067002 | -0.083095 | 0.20955 | 0.26465 | 0.33975 | 0.19706 | 0.17703 | 0.12408 | 0.16787 | 0.072257 | 0.060798 | 0.074447 | 0.13138 | 0.25432 | 0.25034 | 0.20232 | 0.15378 | 0.071527 | 0.014597
3 | -0.20278 | -0.49483 | -0.82935 | -0.78941 | -0.78979 | -0.77523 | -0.04226 | 0.89274 | 1.2206 | 1.1954 | 1.0281 | 1.2866 | 1.1199 | 0.9972 | 0.70974 | 0.44739 | 0.5552 | 0.49591 | 0.091635 | 0.40686 | 0.54938 | 0.36654 | -0.33619 | -0.68839
4 | -3.203 | -3.1704 | -3.1958 | -3.2936 | -3.3698 | -3.4956 | -3.0478 | -2.1195 | -1.6015 | -1.6939 | -2.0985 | -2.2341 | -2.0925 | -2.2718 | -2.2021 | -2.5004 | -2.9258 | -2.6024 | -1.8325 | -1.6477 | -1.5992 | -2.1074 | -2.642 | -2.7477
5 | -0.42825 | -0.57283 | -0.6681 | -0.66329 | -0.65002 | -0.71126 | -0.64714 | -0.26214 | 0.086516 | 0.2855 | 0.48536 | 0.50972 | 0.44662 | 0.36894 | 0.24513 | 0.15381 | 0.12848 | 0.11896 | 0.12256 | 0.02855 | 0.24965 | 0.11776 | 0.06729 | -0.10574
6 | 0.074159 | 0.084789 | 0.064487 | 0.075082 | 0.076855 | 0.080503 | 0.075501 | 0.1413 | 0.16199 | 0.15846 | 0.13988 | 0.17047 | 0.17588 | 0.16199 | 0.13959 | 0.12663 | 0.14983 | 0.14662 | 0.11269 | 0.10564 | 0.12563 | 0.099025 | 0.074623 | 0.08593
7 | -0.74678 | -0.76782 | -0.82339 | -0.83619 | -0.79151 | -0.83815 | -0.73308 | -0.34136 | -0.058434 | -0.048766 | 0.10093 | 0.031236 | 0.010837 | 0 | -0.083295 | -0.14725 | -0.21998 | -0.28112 | -0.25217 | -0.30885 | -0.21036 | -0.39443 | -0.50466 | -0.55268
8 | -0.47689 | -0.47532 | -0.48485 | -0.48241 | -0.48563 | -0.45577 | -0.38702 | -0.33287 | -0.31924 | -0.30822 | -0.30591 | -0.3097 | -0.31373 | -0.33206 | -0.36583 | -0.36693 | -0.3909 | -0.38472 | -0.39571 | -0.40092 | -0.43077 | -0.45698 | -0.45036 | -0.46822
9 | 0.027694 | -0.2354 | -0.27938 | -0.38772 | -0.3459 | -0.39912 | -0.75833 | -0.23947 | -0.37631 | -0.11974 | 0 | 0.10643 | 0.35649 | 0.35296 | 0.28509 | 0.64443 | 0.55388 | 0.47514 | 0.39369 | 0.38975 | 0.54547 | 0.50732 | -0.054845 | -0.079824
10 | -0.23375 | -0.26093 | -0.27452 | -0.26903 | -0.27458 | -0.2829 | -0.088752 | 0.081236 | 0.17928 | 0.18483 | 0.082373 | 0.20086 | 0.20657 | 0.20247 | 0.16086 | 0.068644 | 0.033948 | 0.032616 | 0.036055 | 0.070724 | 0.10159 | 0.01359 | -0.10645 | -0.18105
11 | -0.1601 | -0.17721 | -0.18337 | -0.1883 | -0.18003 | -0.18337 | -0.14472 | -0.119 | -0.09868 | -0.07552 | -0.077031 | -0.083209 | -0.098619 | -0.09868 | -0.11403 | -0.1129 | -0.11557 | -0.087832 | -0.080128 | -0.088214 | -0.074696 | -0.096483 | -0.10616 | -0.12234
12 | -0.29098 | -0.35961 | -0.40594 | -0.40722 | -0.41387 | -0.42281 | -0.31799 | 0.0096344 | 0.13456 | 0.19727 | 0.14926 | 0.19936 | 0.20267 | 0.17625 | 0.079723 | 0.055474 | 0.040204 | 0.048979 | 0.043251 | 0.045267 | 0.10271 | 0.0016175 | -0.16827 | -0.24483
13 | 0.10643 | 0.10286 | 0.077044 | 0.069862 | 0.062085 | 0.078719 | 0.26117 | 0.34844 | 0.44223 | 0.43453 | 0.41567 | 0.41871 | 0.44856 | 0.40319 | 0.3743 | 0.34431 | 0.35079 | 0.35541 | 0.29316 | 0.25975 | 0.28121 | 0.1952 | 0.085759 | 0.09402
14 | 0.91798 | 0.91635 | 0.93793 | 0.97744 | 0.95789 | 0.92735 | 0.8182 | 0.77829 | 0.59868 | 0.42335 | 0.47304 | 0.56447 | 0.41134 | 0.57017 | 0.64511 | 0.65163 | 0.65163 | 0.63758 | 0.60235 | 0.74774 | 0.78154 | 0.87562 | 0.79824 | 0.84325
15 | 0.070531 | 0.076362 | 0.072689 | 0.071962 | 0.072524 | 0.073724 | 0.07745 | 0.14361 | 0.16718 | 0.16577 | 0.16188 | 0.15998 | 0.17192 | 0.16674 | 0.11344 | 0.14982 | 0.14869 | 0.14078 | 0.11156 | 0.10221 | 0.10514 | 0.10653 | 0.074276 | 0.075114

## UpFlex, Summer
LoadID | 0 | 1 | 2 | 3 | 4 | 5 | 6 | 7 | 8 | 9 | 10 | 11 | 12 | 13 | 14 | 15 | 16 | 17 | 18 | 19 | 20 | 21 | 22 | 23
1 | 0.014087 | 0.015508 | 0.020185 | 0.023141 | 0.027209 | 0.031805 | 0.028352 | 0.040532 | 0.037183 | 0.041996 | 0.043161 | 0.040035 | 0.037768 | 0.034771 | 0.032027 | 0.028824 | 0.028524 | 0.0226 | 0.018699 | 0.022189 | 0.022608 | 0.025836 | 0.012545 | 0.012045
2 | 0.028174 | 0.031016 | 0.04037 | 0.046283 | 0.054418 | 0.063611 | 0.056703 | 0.081063 | 0.074366 | 0.083993 | 0.086322 | 0.080071 | 0.075535 | 0.069541 | 0.064055 | 0.057649 | 0.057049 | 0.0452 | 0.037398 | 0.044377 | 0.045216 | 0.051673 | 0.02509 | 0.024089
3 | 0.10565 | 0.11631 | 0.15139 | 0.17356 | 0.20407 | 0.23854 | 0.21264 | 0.30399 | 0.27887 | 0.31497 | 0.32371 | 0.30027 | 0.28326 | 0.26078 | 0.24021 | 0.21618 | 0.21393 | 0.1695 | 0.14024 | 0.16642 | 0.16956 | 0.19377 | 0.094087 | 0.090335
4 | 0.2113 | 0.23262 | 0.30278 | 0.34712 | 0.40813 | 0.47708 | 0.42527 | 0.60797 | 0.55775 | 0.62994 | 0.64741 | 0.60053 | 0.56651 | 0.52156 | 0.48041 | 0.43236 | 0.42786 | 0.339 | 0.28048 | 0.33283 | 0.33912 | 0.38755 | 0.18817 | 0.18067
5 | 0.056348 | 0.062032 | 0.08074 | 0.092565 | 0.10884 | 0.12722 | 0.11341 | 0.16213 | 0.14873 | 0.16799 | 0.17264 | 0.16014 | 0.15107 | 0.13908 | 0.12811 | 0.1153 | 0.1141 | 0.0904 | 0.074795 | 0.088755 | 0.090432 | 0.10335 | 0.05018 | 0.048178
6 | 0.014087 | 0.015508 | 0.020185 | 0.023141 | 0.027209 | 0.031805 | 0.028352 | 0.040532 | 0.037183 | 0.041996 | 0.043161 | 0.040035 | 0.037768 | 0.034771 | 0.032027 | 0.028824 | 0.028524 | 0.0226 | 0.018699 | 0.022189 | 0.022608 | 0.025836 | 0.012545 | 0.012045
7 | 0.070435 | 0.07754 | 0.10093 | 0.11571 | 0.13604 | 0.15903 | 0.14176 | 0.20266 | 0.18592 | 0.20998 | 0.2158 | 0.20018 | 0.18884 | 0.17385 | 0.16014 | 0.14412 | 0.14262 | 0.113 | 0.093494 | 0.11094 | 0.11304 | 0.12918 | 0.062725 | 0.060223
8 | 0.035217 | 0.03877 | 0.050463 | 0.057853 | 0.068022 | 0.079513 | 0.070879 | 0.10133 | 0.092958 | 0.10499 | 0.1079 | 0.10009 | 0.094419 | 0.086926 | 0.080069 | 0.072061 | 0.071311 | 0.0565 | 0.046747 | 0.055472 | 0.05652 | 0.064591 | 0.031362 | 0.030112
9 | 0.070435 | 0.07754 | 0.10093 | 0.11571 | 0.13604 | 0.15903 | 0.14176 | 0.20266 | 0.18592 | 0.20998 | 0.2158 | 0.20018 | 0.18884 | 0.17385 | 0.16014 | 0.14412 | 0.14262 | 0.113 | 0.093494 | 0.11094 | 0.11304 | 0.12918 | 0.062725 | 0.060223
10 | 0.02113 | 0.023262 | 0.030278 | 0.034712 | 0.040813 | 0.047708 | 0.042527 | 0.060797 | 0.055775 | 0.062994 | 0.064741 | 0.060053 | 0.056651 | 0.052156 | 0.048041 | 0.043236 | 0.042786 | 0.0339 | 0.028048 | 0.033283 | 0.033912 | 0.038755 | 0.018817 | 0.018067
11 | 0.014087 | 0.015508 | 0.020185 | 0.023141 | 0.027209 | 0.031805 | 0.028352 | 0.040532 | 0.037183 | 0.041996 | 0.043161 | 0.040035 | 0.037768 | 0.034771 | 0.032027 | 0.028824 | 0.028524 | 0.0226 | 0.018699 | 0.022189 | 0.022608 | 0.025836 | 0.012545 | 0.012045
12 | 0.056348 | 0.062032 | 0.08074 | 0.092565 | 0.10884 | 0.12722 | 0.11341 | 0.16213 | 0.14873 | 0.16799 | 0.17264 | 0.16014 | 0.15107 | 0.13908 | 0.12811 | 0.1153 | 0.1141 | 0.0904 | 0.074795 | 0.088755 | 0.090432 | 0.10335 | 0.05018 | 0.048178
13 | 0.035217 | 0.03877 | 0.050463 | 0.057853 | 0.068022 | 0.079513 | 0.070879 | 0.10133 | 0.092958 | 0.10499 | 0.1079 | 0.10009 | 0.094419 | 0.086926 | 0.080069 | 0.072061 | 0.071311 | 0.0565 | 0.046747 | 0.055472 | 0.05652 | 0.064591 | 0.031362 | 0.030112
14 | 0.070435 | 0.07754 | 0.10093 | 0.11571 | 0.13604 | 0.15903 | 0.14176 | 0.20266 | 0.18592 | 0.20998 | 0.2158 | 0.20018 | 0.18884 | 0.17385 | 0.16014 | 0.14412 | 0.14262 | 0.113 | 0.093494 | 0.11094 | 0.11304 | 0.12918 | 0.062725 | 0.060223
15 | 0.014087 | 0.015508 | 0.020185 | 0.023141 | 0.027209 | 0.031805 | 0.028352 | 0.040532 | 0.037183 | 0.041996 | 0.043161 | 0.040035 | 0.037768 | 0.034771 | 0.032027 | 0.028824 | 0.028524 | 0.0226 | 0.018699 | 0.022189 | 0.022608 | 0.025836 | 0.012545 | 0.012045

## DownFlex, Summer
LoadID | 0 | 1 | 2 | 3 | 4 | 5 | 6 | 7 | 8 | 9 | 10 | 11 | 12 | 13 | 14 | 15 | 16 | 17 | 18 | 19 | 20 | 21 | 22 | 23
1 | 0.039054 | 0.041331 | 0.043644 | 0.045628 | 0.046146 | 0.048271 | 0.048024 | 0.045394 | 0.041129 | 0.060397 | 0.05898 | 0.05431 | 0.05299 | 0.053208 | 0.050687 | 0.046462 | 0.041757 | 0.040259 | 0.025307 | 0.027063 | 0.029589 | 0.030295 | 0.031596 | 0.034876
2 | 0.078108 | 0.082661 | 0.087288 | 0.091256 | 0.092292 | 0.096542 | 0.096049 | 0.090788 | 0.082258 | 0.12079 | 0.11796 | 0.10862 | 0.10598 | 0.10642 | 0.10137 | 0.092925 | 0.083514 | 0.080518 | 0.050614 | 0.054127 | 0.059178 | 0.06059 | 0.063191 | 0.069751
3 | 0.29291 | 0.30998 | 0.32733 | 0.34221 | 0.34609 | 0.36203 | 0.36018 | 0.34046 | 0.30847 | 0.45298 | 0.44235 | 0.40732 | 0.39743 | 0.39906 | 0.38015 | 0.34847 | 0.31318 | 0.30194 | 0.1898 | 0.20297 | 0.22192 | 0.22721 | 0.23697 | 0.26157
4 | 0.58581 | 0.61996 | 0.65466 | 0.68442 | 0.69219 | 0.72407 | 0.72037 | 0.68091 | 0.61694 | 0.90595 | 0.8847 | 0.81465 | 0.79485 | 0.79812 | 0.76031 | 0.69694 | 0.62636 | 0.60389 | 0.3796 | 0.40595 | 0.44383 | 0.45442 | 0.47393 | 0.52313
5 | 0.15622 | 0.16532 | 0.17458 | 0.18251 | 0.18458 | 0.19308 | 0.1921 | 0.18158 | 0.16452 | 0.24159 | 0.23592 | 0.21724 | 0.21196 | 0.21283 | 0.20275 | 0.18585 | 0.16703 | 0.16104 | 0.10123 | 0.10825 | 0.11836 | 0.12118 | 0.12638 | 0.1395
6 | 0.039054 | 0.041331 | 0.043644 | 0.045628 | 0.046146 | 0.048271 | 0.048024 | 0.045394 | 0.041129 | 0.060397 | 0.05898 | 0.05431 | 0.05299 | 0.053208 | 0.050687 | 0.046462 | 0.041757 | 0.040259 | 0.025307 | 0.027063 | 0.029589 | 0.030295 | 0.031596 | 0.034876
7 | 0.19527 | 0.20665 | 0.21822 | 0.22814 | 0.23073 | 0.24136 | 0.24012 | 0.22697 | 0.20565 | 0.30198 | 0.2949 | 0.27155 | 0.26495 | 0.26604 | 0.25344 | 0.23231 | 0.20879 | 0.2013 | 0.12653 | 0.13532 | 0.14794 | 0.15147 | 0.15798 | 0.17438
8 | 0.097635 | 0.10333 | 0.10911 | 0.11407 | 0.11536 | 0.12068 | 0.12006 | 0.11349 | 0.10282 | 0.15099 | 0.14745 | 0.13577 | 0.13248 | 0.13302 | 0.12672 | 0.11616 | 0.10439 | 0.10065 | 0.063267 | 0.067658 | 0.073972 | 0.075737 | 0.078989 | 0.087189
9 | 0.19527 | 0.20665 | 0.21822 | 0.22814 | 0.23073 | 0.24136 | 0.24012 | 0.22697 | 0.20565 | 0.30198 | 0.2949 | 0.27155 | 0.26495 | 0.26604 | 0.25344 | 0.23231 | 0.20879 | 0.2013 | 0.12653 | 0.13532 | 0.14794 | 0.15147 | 0.15798 | 0.17438
10 | 0.058581 | 0.061996 | 0.065466 | 0.068442 | 0.069219 | 0.072407 | 0.072037 | 0.068091 | 0.061694 | 0.090595 | 0.08847 | 0.081465 | 0.079485 | 0.079812 | 0.076031 | 0.069694 | 0.062636 | 0.060389 | 0.03796 | 0.040595 | 0.044383 | 0.045442 | 0.047393 | 0.052313
11 | 0.039054 | 0.041331 | 0.043644 | 0.045628 | 0.046146 | 0.048271 | 0.048024 | 0.045394 | 0.041129 | 0.060397 | 0.05898 | 0.05431 | 0.05299 | 0.053208 | 0.050687 | 0.046462 | 0.041757 | 0.040259 | 0.025307 | 0.027063 | 0.029589 | 0.030295 | 0.031596 | 0.034876
12 | 0.15622 | 0.16532 | 0.17458 | 0.18251 | 0.18458 | 0.19308 | 0.1921 | 0.18158 | 0.16452 | 0.24159 | 0.23592 | 0.21724 | 0.21196 | 0.21283 | 0.20275 | 0.18585 | 0.16703 | 0.16104 | 0.10123 | 0.10825 | 0.11836 | 0.12118 | 0.12638 | 0.1395
13 | 0.097635 | 0.10333 | 0.10911 | 0.11407 | 0.11536 | 0.12068 | 0.12006 | 0.11349 | 0.10282 | 0.15099 | 0.14745 | 0.13577 | 0.13248 | 0.13302 | 0.12672 | 0.11616 | 0.10439 | 0.10065 | 0.063267 | 0.067658 | 0.073972 | 0.075737 | 0.078989 | 0.087189
14 | 0.19527 | 0.20665 | 0.21822 | 0.22814 | 0.23073 | 0.24136 | 0.24012 | 0.22697 | 0.20565 | 0.30198 | 0.2949 | 0.27155 | 0.26495 | 0.26604 | 0.25344 | 0.23231 | 0.20879 | 0.2013 | 0.12653 | 0.13532 | 0.14794 | 0.15147 | 0.15798 | 0.17438
15 | 0.039054 | 0.041331 | 0.043644 | 0.045628 | 0.046146 | 0.048271 | 0.048024 | 0.045394 | 0.041129 | 0.060397 | 0.05898 | 0.05431 | 0.05299 | 0.053208 | 0.050687 | 0.046462 | 0.041757 | 0.040259 | 0.025307 | 0.027063 | 0.029589 | 0.030295 | 0.031596 | 0.034876

## Pg, Summer, S1
GenID | 0 | 1 | 2 | 3 | 4 | 5 | 6 | 7 | 8 | 9 | 10 | 11 | 12 | 13 | 14 | 15 | 16 | 17 | 18 | 19 | 20 | 21 | 22 | 23
1 | 0 | 0 | 0 | 0 | 0 | 0 | 0 | 0 | 0 | 0 | 0 | 0 | 0 | 0 | 0 | 0 | 0 | 0 | 0 | 0 | 0 | 0 | 0 | 0
2 | 0 | 0 | 1.9758e-06 | 0 | 0 | 0 | 0 | 0.0011538 | 0.023991 | 0.063584 | 0.079965 | 0.082669 | 0.090465 | 0.08812 | 0.074076 | 0.04741 | 0.011865 | 9.274e-05 | 7.857e-06 | 5.8663e-06 | 0 | 0 | 0 | 0
3 | 0 | 0 | 1.9758e-06 | 0 | 0 | 0 | 0 | 0.0011538 | 0.023991 | 0.063584 | 0.079965 | 0.082669 | 0.090465 | 0.08812 | 0.074076 | 0.04741 | 0.011865 | 9.274e-05 | 7.857e-06 | 5.8663e-06 | 0 | 0 | 0 | 0
4 | 0 | 0 | 1.9758e-06 | 0 | 0 | 0 | 0 | 0.0011538 | 0.023991 | 0.063584 | 0.079965 | 0.082669 | 0.090465 | 0.08812 | 0.074076 | 0.04741 | 0.011865 | 9.274e-05 | 7.857e-06 | 5.8663e-06 | 0 | 0 | 0 | 0
5 | 0 | 0 | 1.9758e-06 | 0 | 0 | 0 | 0 | 0.0011538 | 0.023991 | 0.063584 | 0.079965 | 0.082669 | 0.090465 | 0.08812 | 0.074076 | 0.04741 | 0.011865 | 9.274e-05 | 7.857e-06 | 5.8663e-06 | 0 | 0 | 0 | 0
6 | 0 | 0 | 1.9758e-06 | 0 | 0 | 0 | 0 | 0.0011538 | 0.023991 | 0.063584 | 0.079965 | 0.082669 | 0.090465 | 0.08812 | 0.074076 | 0.04741 | 0.011865 | 9.274e-05 | 7.857e-06 | 5.8663e-06 | 0 | 0 | 0 | 0
7 | 0 | 0 | 1.9758e-06 | 0 | 0 | 0 | 0 | 0.0011538 | 0.023991 | 0.063584 | 0.079965 | 0.082669 | 0.090465 | 0.08812 | 0.074076 | 0.04741 | 0.011865 | 9.274e-05 | 7.857e-06 | 5.8663e-06 | 0 | 0 | 0 | 0

## Pg, Summer, S2
GenID | 0 | 1 | 2 | 3 | 4 | 5 | 6 | 7 | 8 | 9 | 10 | 11 | 12 | 13 | 14 | 15 | 16 | 17 | 18 | 19 | 20 | 21 | 22 | 23
1 | 0 | 0 | 0 | 0 | 0 | 0 | 0 | 0 | 0 | 0 | 0 | 0 | 0 | 0 | 0 | 0 | 0 | 0 | 0 | 0 | 0 | 0 | 0 | 0
2 | 0 | 0 | 1.9915e-06 | 0 | 0 | 0 | 0 | 0.001211 | 0.023991 | 0.062598 | 0.07812 | 0.086768 | 0.088377 | 0.086754 | 0.074076 | 0.048951 | 0.011959 | 9.3476e-05 | 8.0471e-06 | 6.1572e-06 | 0 | 0 | 0 | 0
3 | 0 | 0 | 1.9915e-06 | 0 | 0 | 0 | 0 | 0.001211 | 0.023991 | 0.062598 | 0.07812 | 0.086768 | 0.088377 | 0.086754 | 0.074076 | 0.048951 | 0.011959 | 9.3476e-05 | 8.0471e-06 | 6.1572e-06 | 0 | 0 | 0 | 0
4 | 0 | 0 | 1.9915e-06 | 0 | 0 | 0 | 0 | 0.001211 | 0.023991 | 0.062598 | 0.07812 | 0.086768 | 0.088377 | 0.086754 | 0.074076 | 0.048951 | 0.011959 | 9.3476e-05 | 8.0471e-06 | 6.1572e-06 | 0 | 0 | 0 | 0
5 | 0 | 0 | 1.9915e-06 | 0 | 0 | 0 | 0 | 0.001211 | 0.023991 | 0.062598 | 0.07812 | 0.086768 | 0.088377 | 0.086754 | 0.074076 | 0.048951 | 0.011959 | 9.3476e-05 | 8.0471e-06 | 6.1572e-06 | 0 | 0 | 0 | 0
6 | 0 | 0 | 1.9915e-06 | 0 | 0 | 0 | 0 | 0.001211 | 0.023991 | 0.062598 | 0.07812 | 0.086768 | 0.088377 | 0.086754 | 0.074076 | 0.048951 | 0.011959 | 9.3476e-05 | 8.0471e-06 | 6.1572e-06 | 0 | 0 | 0 | 0
7 | 0 | 0 | 1.9915e-06 | 0 | 0 | 0 | 0 | 0.001211 | 0.023991 | 0.062598 | 0.07812 | 0.086768 | 0.088377 | 0.086754 | 0.074076 | 0.048951 | 0.011959 | 9.3476e-05 | 8.0471e-06 | 6.1572e-06 | 0 | 0 | 0 | 0

## Pg, Summer, S3
GenID | 0 | 1 | 2 | 3 | 4 | 5 | 6 | 7 | 8 | 9 | 10 | 11 | 12 | 13 | 14 | 15 | 16 | 17 | 18 | 19 | 20 | 21 | 22 | 23
1 | 0 | 0 | 0 | 0 | 0 | 0 | 0 | 0 | 0 | 0 | 0 | 0 | 0 | 0 | 0 | 0 | 0 | 0 | 0 | 0 | 0 | 0 | 0 | 0
2 | 0 | 0 | 1.934e-06 | 0 | 0 | 0 | 0 | 0.0011528 | 0.023391 | 0.061514 | 0.077066 | 0.0826 | 0.087185 | 0.085251 | 0.072224 | 0.046976 | 0.011614 | 9.0781e-05 | 7.7532e-06 | 5.8615e-06 | 0 | 0 | 0 | 0
3 | 0 | 0 | 1.934e-06 | 0 | 0 | 0 | 0 | 0.0011528 | 0.023391 | 0.061514 | 0.077066 | 0.0826 | 0.087185 | 0.085251 | 0.072224 | 0.046976 | 0.011614 | 9.0781e-05 | 7.7532e-06 | 5.8615e-06 | 0 | 0 | 0 | 0
4 | 0 | 0 | 1.934e-06 | 0 | 0 | 0 | 0 | 0.0011528 | 0.023391 | 0.061514 | 0.077066 | 0.0826 | 0.087185 | 0.085251 | 0.072224 | 0.046976 | 0.011614 | 9.0781e-05 | 7.7532e-06 | 5.8615e-06 | 0 | 0 | 0 | 0
5 | 0 | 0 | 1.934e-06 | 0 | 0 | 0 | 0 | 0.0011528 | 0.023391 | 0.061514 | 0.077066 | 0.0826 | 0.087185 | 0.085251 | 0.072224 | 0.046976 | 0.011614 | 9.0781e-05 | 7.7532e-06 | 5.8615e-06 | 0 | 0 | 0 | 0
6 | 0 | 0 | 1.934e-06 | 0 | 0 | 0 | 0 | 0.0011528 | 0.023391 | 0.061514 | 0.077066 | 0.0826 | 0.087185 | 0.085251 | 0.072224 | 0.046976 | 0.011614 | 9.0781e-05 | 7.7532e-06 | 5.8615e-06 | 0 | 0 | 0 | 0
7 | 0 | 0 | 1.934e-06 | 0 | 0 | 0 | 0 | 0.0011528 | 0.023391 | 0.061514 | 0.077066 | 0.0826 | 0.087185 | 0.085251 | 0.072224 | 0.046976 | 0.011614 | 9.0781e-05 | 7.7532e-06 | 5.8615e-06 | 0 | 0 | 0 | 0

## Pg, Summer, S4
GenID | 0 | 1 | 2 | 3 | 4 | 5 | 6 | 7 | 8 | 9 | 10 | 11 | 12 | 13 | 14 | 15 | 16 | 17 | 18 | 19 | 20 | 21 | 22 | 23
1 | 0 | 0 | 0 | 0 | 0 | 0 | 0 | 0 | 0 | 0 | 0 | 0 | 0 | 0 | 0 | 0 | 0 | 0 | 0 | 0 | 0 | 0 | 0 | 0
2 | 0 | 0 | 1.9758e-06 | 0 | 0 | 0 | 0 | 0.0011538 | 0.023991 | 0.063584 | 0.079965 | 0.082669 | 0.090465 | 0.08812 | 0.074076 | 0.04741 | 0.011865 | 9.274e-05 | 7.857e-06 | 5.8663e-06 | 0 | 0 | 0 | 0
3 | 0 | 0 | 1.9758e-06 | 0 | 0 | 0 | 0 | 0.0011538 | 0.023991 | 0.063584 | 0.079965 | 0.082669 | 0.090465 | 0.08812 | 0.074076 | 0.04741 | 0.011865 | 9.274e-05 | 7.857e-06 | 5.8663e-06 | 0 | 0 | 0 | 0
4 | 0 | 0 | 1.9758e-06 | 0 | 0 | 0 | 0 | 0.0011538 | 0.023991 | 0.063584 | 0.079965 | 0.082669 | 0.090465 | 0.08812 | 0.074076 | 0.04741 | 0.011865 | 9.274e-05 | 7.857e-06 | 5.8663e-06 | 0 | 0 | 0 | 0
5 | 0 | 0 | 1.9758e-06 | 0 | 0 | 0 | 0 | 0.0011538 | 0.023991 | 0.063584 | 0.079965 | 0.082669 | 0.090465 | 0.08812 | 0.074076 | 0.04741 | 0.011865 | 9.274e-05 | 7.857e-06 | 5.8663e-06 | 0 | 0 | 0 | 0
6 | 0 | 0 | 1.9758e-06 | 0 | 0 | 0 | 0 | 0.0011538 | 0.023991 | 0.063584 | 0.079965 | 0.082669 | 0.090465 | 0.08812 | 0.074076 | 0.04741 | 0.011865 | 9.274e-05 | 7.857e-06 | 5.8663e-06 | 0 | 0 | 0 | 0
7 | 0 | 0 | 1.9758e-06 | 0 | 0 | 0 | 0 | 0.0011538 | 0.023991 | 0.063584 | 0.079965 | 0.082669 | 0.090465 | 0.08812 | 0.074076 | 0.04741 | 0.011865 | 9.274e-05 | 7.857e-06 | 5.8663e-06 | 0 | 0 | 0 | 0

## Pg, Summer, S5
GenID | 0 | 1 | 2 | 3 | 4 | 5 | 6 | 7 | 8 | 9 | 10 | 11 | 12 | 13 | 14 | 15 | 16 | 17 | 18 | 19 | 20 | 21 | 22 | 23
1 | 0 | 0 | 0 | 0 | 0 | 0 | 0 | 0 | 0 | 0 | 0 | 0 | 0 | 0 | 0 | 0 | 0 | 0 | 0 | 0 | 0 | 0 | 0 | 0
2 | 0 | 0 | 1.9915e-06 | 0 | 0 | 0 | 0 | 0.001211 | 0.023991 | 0.062598 | 0.07812 | 0.086768 | 0.088377 | 0.086754 | 0.074076 | 0.048951 | 0.011959 | 9.3476e-05 | 8.0471e-06 | 6.1572e-06 | 0 | 0 | 0 | 0
3 | 0 | 0 | 1.9915e-06 | 0 | 0 | 0 | 0 | 0.001211 | 0.023991 | 0.062598 | 0.07812 | 0.086768 | 0.088377 | 0.086754 | 0.074076 | 0.048951 | 0.011959 | 9.3476e-05 | 8.0471e-06 | 6.1572e-06 | 0 | 0 | 0 | 0
4 | 0 | 0 | 1.9915e-06 | 0 | 0 | 0 | 0 | 0.001211 | 0.023991 | 0.062598 | 0.07812 | 0.086768 | 0.088377 | 0.086754 | 0.074076 | 0.048951 | 0.011959 | 9.3476e-05 | 8.0471e-06 | 6.1572e-06 | 0 | 0 | 0 | 0
5 | 0 | 0 | 1.9915e-06 | 0 | 0 | 0 | 0 | 0.001211 | 0.023991 | 0.062598 | 0.07812 | 0.086768 | 0.088377 | 0.086754 | 0.074076 | 0.048951 | 0.011959 | 9.3476e-05 | 8.0471e-06 | 6.1572e-06 | 0 | 0 | 0 | 0
6 | 0 | 0 | 1.9915e-06 | 0 | 0 | 0 | 0 | 0.001211 | 0.023991 | 0.062598 | 0.07812 | 0.086768 | 0.088377 | 0.086754 | 0.074076 | 0.048951 | 0.011959 | 9.3476e-05 | 8.0471e-06 | 6.1572e-06 | 0 | 0 | 0 | 0
7 | 0 | 0 | 1.9915e-06 | 0 | 0 | 0 | 0 | 0.001211 | 0.023991 | 0.062598 | 0.07812 | 0.086768 | 0.088377 | 0.086754 | 0.074076 | 0.048951 | 0.011959 | 9.3476e-05 | 8.0471e-06 | 6.1572e-06 | 0 | 0 | 0 | 0

## Pg, Summer, S6
GenID | 0 | 1 | 2 | 3 | 4 | 5 | 6 | 7 | 8 | 9 | 10 | 11 | 12 | 13 | 14 | 15 | 16 | 17 | 18 | 19 | 20 | 21 | 22 | 23
1 | 0 | 0 | 0 | 0 | 0 | 0 | 0 | 0 | 0 | 0 | 0 | 0 | 0 | 0 | 0 | 0 | 0 | 0 | 0 | 0 | 0 | 0 | 0 | 0
2 | 0 | 0 | 1.934e-06 | 0 | 0 | 0 | 0 | 0.0011528 | 0.023391 | 0.061514 | 0.077066 | 0.0826 | 0.087185 | 0.085251 | 0.072224 | 0.046976 | 0.011614 | 9.0781e-05 | 7.7532e-06 | 5.8615e-06 | 0 | 0 | 0 | 0
3 | 0 | 0 | 1.934e-06 | 0 | 0 | 0 | 0 | 0.0011528 | 0.023391 | 0.061514 | 0.077066 | 0.0826 | 0.087185 | 0.085251 | 0.072224 | 0.046976 | 0.011614 | 9.0781e-05 | 7.7532e-06 | 5.8615e-06 | 0 | 0 | 0 | 0
4 | 0 | 0 | 1.934e-06 | 0 | 0 | 0 | 0 | 0.0011528 | 0.023391 | 0.061514 | 0.077066 | 0.0826 | 0.087185 | 0.085251 | 0.072224 | 0.046976 | 0.011614 | 9.0781e-05 | 7.7532e-06 | 5.8615e-06 | 0 | 0 | 0 | 0
5 | 0 | 0 | 1.934e-06 | 0 | 0 | 0 | 0 | 0.0011528 | 0.023391 | 0.061514 | 0.077066 | 0.0826 | 0.087185 | 0.085251 | 0.072224 | 0.046976 | 0.011614 | 9.0781e-05 | 7.7532e-06 | 5.8615e-06 | 0 | 0 | 0 | 0
6 | 0 | 0 | 1.934e-06 | 0 | 0 | 0 | 0 | 0.0011528 | 0.023391 | 0.061514 | 0.077066 | 0.0826 | 0.087185 | 0.085251 | 0.072224 | 0.046976 | 0.011614 | 9.0781e-05 | 7.7532e-06 | 5.8615e-06 | 0 | 0 | 0 | 0
7 | 0 | 0 | 1.934e-06 | 0 | 0 | 0 | 0 | 0.0011528 | 0.023391 | 0.061514 | 0.077066 | 0.0826 | 0.087185 | 0.085251 | 0.072224 | 0.046976 | 0.011614 | 9.0781e-05 | 7.7532e-06 | 5.8615e-06 | 0 | 0 | 0 | 0

## Pg, Summer, S7
GenID | 0 | 1 | 2 | 3 | 4 | 5 | 6 | 7 | 8 | 9 | 10 | 11 | 12 | 13 | 14 | 15 | 16 | 17 | 18 | 19 | 20 | 21 | 22 | 23
1 | 0 | 0 | 0 | 0 | 0 | 0 | 0 | 0 | 0 | 0 | 0 | 0 | 0 | 0 | 0 | 0 | 0 | 0 | 0 | 0 | 0 | 0 | 0 | 0
2 | 0 | 0 | 1.9758e-06 | 0 | 0 | 0 | 0 | 0.0011538 | 0.023991 | 0.063584 | 0.079965 | 0.082669 | 0.090465 | 0.08812 | 0.074076 | 0.04741 | 0.011865 | 9.274e-05 | 7.857e-06 | 5.8663e-06 | 0 | 0 | 0 | 0
3 | 0 | 0 | 1.9758e-06 | 0 | 0 | 0 | 0 | 0.0011538 | 0.023991 | 0.063584 | 0.079965 | 0.082669 | 0.090465 | 0.08812 | 0.074076 | 0.04741 | 0.011865 | 9.274e-05 | 7.857e-06 | 5.8663e-06 | 0 | 0 | 0 | 0
4 | 0 | 0 | 1.9758e-06 | 0 | 0 | 0 | 0 | 0.0011538 | 0.023991 | 0.063584 | 0.079965 | 0.082669 | 0.090465 | 0.08812 | 0.074076 | 0.04741 | 0.011865 | 9.274e-05 | 7.857e-06 | 5.8663e-06 | 0 | 0 | 0 | 0
5 | 0 | 0 | 1.9758e-06 | 0 | 0 | 0 | 0 | 0.0011538 | 0.023991 | 0.063584 | 0.079965 | 0.082669 | 0.090465 | 0.08812 | 0.074076 | 0.04741 | 0.011865 | 9.274e-05 | 7.857e-06 | 5.8663e-06 | 0 | 0 | 0 | 0
6 | 0 | 0 | 1.9758e-06 | 0 | 0 | 0 | 0 | 0.0011538 | 0.023991 | 0.063584 | 0.079965 | 0.082669 | 0.090465 | 0.08812 | 0.074076 | 0.04741 | 0.011865 | 9.274e-05 | 7.857e-06 | 5.8663e-06 | 0 | 0 | 0 | 0
7 | 0 | 0 | 1.9758e-06 | 0 | 0 | 0 | 0 | 0.0011538 | 0.023991 | 0.063584 | 0.079965 | 0.082669 | 0.090465 | 0.08812 | 0.074076 | 0.04741 | 0.011865 | 9.274e-05 | 7.857e-06 | 5.8663e-06 | 0 | 0 | 0 | 0

## Pg, Summer, S8
GenID | 0 | 1 | 2 | 3 | 4 | 5 | 6 | 7 | 8 | 9 | 10 | 11 | 12 | 13 | 14 | 15 | 16 | 17 | 18 | 19 | 20 | 21 | 22 | 23
1 | 0 | 0 | 0 | 0 | 0 | 0 | 0 | 0 | 0 | 0 | 0 | 0 | 0 | 0 | 0 | 0 | 0 | 0 | 0 | 0 | 0 | 0 | 0 | 0
2 | 0 | 0 | 1.9915e-06 | 0 | 0 | 0 | 0 | 0.001211 | 0.023991 | 0.062598 | 0.07812 | 0.086768 | 0.088377 | 0.086754 | 0.074076 | 0.048951 | 0.011959 | 9.3476e-05 | 8.0471e-06 | 6.1572e-06 | 0 | 0 | 0 | 0
3 | 0 | 0 | 1.9915e-06 | 0 | 0 | 0 | 0 | 0.001211 | 0.023991 | 0.062598 | 0.07812 | 0.086768 | 0.088377 | 0.086754 | 0.074076 | 0.048951 | 0.011959 | 9.3476e-05 | 8.0471e-06 | 6.1572e-06 | 0 | 0 | 0 | 0
4 | 0 | 0 | 1.9915e-06 | 0 | 0 | 0 | 0 | 0.001211 | 0.023991 | 0.062598 | 0.07812 | 0.086768 | 0.088377 | 0.086754 | 0.074076 | 0.048951 | 0.011959 | 9.3476e-05 | 8.0471e-06 | 6.1572e-06 | 0 | 0 | 0 | 0
5 | 0 | 0 | 1.9915e-06 | 0 | 0 | 0 | 0 | 0.001211 | 0.023991 | 0.062598 | 0.07812 | 0.086768 | 0.088377 | 0.086754 | 0.074076 | 0.048951 | 0.011959 | 9.3476e-05 | 8.0471e-06 | 6.1572e-06 | 0 | 0 | 0 | 0
6 | 0 | 0 | 1.9915e-06 | 0 | 0 | 0 | 0 | 0.001211 | 0.023991 | 0.062598 | 0.07812 | 0.086768 | 0.088377 | 0.086754 | 0.074076 | 0.048951 | 0.011959 | 9.3476e-05 | 8.0471e-06 | 6.1572e-06 | 0 | 0 | 0 | 0
7 | 0 | 0 | 1.9915e-06 | 0 | 0 | 0 | 0 | 0.001211 | 0.023991 | 0.062598 | 0.07812 | 0.086768 | 0.088377 | 0.086754 | 0.074076 | 0.048951 | 0.011959 | 9.3476e-05 | 8.0471e-06 | 6.1572e-06 | 0 | 0 | 0 | 0

## Pg, Summer, S9
GenID | 0 | 1 | 2 | 3 | 4 | 5 | 6 | 7 | 8 | 9 | 10 | 11 | 12 | 13 | 14 | 15 | 16 | 17 | 18 | 19 | 20 | 21 | 22 | 23
1 | 0 | 0 | 0 | 0 | 0 | 0 | 0 | 0 | 0 | 0 | 0 | 0 | 0 | 0 | 0 | 0 | 0 | 0 | 0 | 0 | 0 | 0 | 0 | 0
2 | 0 | 0 | 1.934e-06 | 0 | 0 | 0 | 0 | 0.0011528 | 0.023391 | 0.061514 | 0.077066 | 0.0826 | 0.087185 | 0.085251 | 0.072224 | 0.046976 | 0.011614 | 9.0781e-05 | 7.7532e-06 | 5.8615e-06 | 0 | 0 | 0 | 0
3 | 0 | 0 | 1.934e-06 | 0 | 0 | 0 | 0 | 0.0011528 | 0.023391 | 0.061514 | 0.077066 | 0.0826 | 0.087185 | 0.085251 | 0.072224 | 0.046976 | 0.011614 | 9.0781e-05 | 7.7532e-06 | 5.8615e-06 | 0 | 0 | 0 | 0
4 | 0 | 0 | 1.934e-06 | 0 | 0 | 0 | 0 | 0.0011528 | 0.023391 | 0.061514 | 0.077066 | 0.0826 | 0.087185 | 0.085251 | 0.072224 | 0.046976 | 0.011614 | 9.0781e-05 | 7.7532e-06 | 5.8615e-06 | 0 | 0 | 0 | 0
5 | 0 | 0 | 1.934e-06 | 0 | 0 | 0 | 0 | 0.0011528 | 0.023391 | 0.061514 | 0.077066 | 0.0826 | 0.087185 | 0.085251 | 0.072224 | 0.046976 | 0.011614 | 9.0781e-05 | 7.7532e-06 | 5.8615e-06 | 0 | 0 | 0 | 0
6 | 0 | 0 | 1.934e-06 | 0 | 0 | 0 | 0 | 0.0011528 | 0.023391 | 0.061514 | 0.077066 | 0.0826 | 0.087185 | 0.085251 | 0.072224 | 0.046976 | 0.011614 | 9.0781e-05 | 7.7532e-06 | 5.8615e-06 | 0 | 0 | 0 | 0
7 | 0 | 0 | 1.934e-06 | 0 | 0 | 0 | 0 | 0.0011528 | 0.023391 | 0.061514 | 0.077066 | 0.0826 | 0.087185 | 0.085251 | 0.072224 | 0.046976 | 0.011614 | 9.0781e-05 | 7.7532e-06 | 5.8615e-06 | 0 | 0 | 0 | 0

## Qg, Summer, S1
GenID | 0 | 1 | 2 | 3 | 4 | 5 | 6 | 7 | 8 | 9 | 10 | 11 | 12 | 13 | 14 | 15 | 16 | 17 | 18 | 19 | 20 | 21 | 22 | 23
1 | 0 | 0 | 0 | 0 | 0 | 0 | 0 | 0 | 0 | 0 | 0 | 0 | 0 | 0 | 0 | 0 | 0 | 0 | 0 | 0 | 0 | 0 | 0 | 0
2 | 0 | 0 | 0 | 0 | 0 | 0 | 0 | 0 | 0 | 0 | 0 | 0 | 0 | 0 | 0 | 0 | 0 | 0 | 0 | 0 | 0 | 0 | 0 | 0
3 | 0 | 0 | 0 | 0 | 0 | 0 | 0 | 0 | 0 | 0 | 0 | 0 | 0 | 0 | 0 | 0 | 0 | 0 | 0 | 0 | 0 | 0 | 0 | 0
4 | 0 | 0 | 0 | 0 | 0 | 0 | 0 | 0 | 0 | 0 | 0 | 0 | 0 | 0 | 0 | 0 | 0 | 0 | 0 | 0 | 0 | 0 | 0 | 0
5 | 0 | 0 | 0 | 0 | 0 | 0 | 0 | 0 | 0 | 0 | 0 | 0 | 0 | 0 | 0 | 0 | 0 | 0 | 0 | 0 | 0 | 0 | 0 | 0
6 | 0 | 0 | 0 | 0 | 0 | 0 | 0 | 0 | 0 | 0 | 0 | 0 | 0 | 0 | 0 | 0 | 0 | 0 | 0 | 0 | 0 | 0 | 0 | 0
7 | 0 | 0 | 0 | 0 | 0 | 0 | 0 | 0 | 0 | 0 | 0 | 0 | 0 | 0 | 0 | 0 | 0 | 0 | 0 | 0 | 0 | 0 | 0 | 0

## Qg, Summer, S2
GenID | 0 | 1 | 2 | 3 | 4 | 5 | 6 | 7 | 8 | 9 | 10 | 11 | 12 | 13 | 14 | 15 | 16 | 17 | 18 | 19 | 20 | 21 | 22 | 23
1 | 0 | 0 | 0 | 0 | 0 | 0 | 0 | 0 | 0 | 0 | 0 | 0 | 0 | 0 | 0 | 0 | 0 | 0 | 0 | 0 | 0 | 0 | 0 | 0
2 | 0 | 0 | 0 | 0 | 0 | 0 | 0 | 0 | 0 | 0 | 0 | 0 | 0 | 0 | 0 | 0 | 0 | 0 | 0 | 0 | 0 | 0 | 0 | 0
3 | 0 | 0 | 0 | 0 | 0 | 0 | 0 | 0 | 0 | 0 | 0 | 0 | 0 | 0 | 0 | 0 | 0 | 0 | 0 | 0 | 0 | 0 | 0 | 0
4 | 0 | 0 | 0 | 0 | 0 | 0 | 0 | 0 | 0 | 0 | 0 | 0 | 0 | 0 | 0 | 0 | 0 | 0 | 0 | 0 | 0 | 0 | 0 | 0
5 | 0 | 0 | 0 | 0 | 0 | 0 | 0 | 0 | 0 | 0 | 0 | 0 | 0 | 0 | 0 | 0 | 0 | 0 | 0 | 0 | 0 | 0 | 0 | 0
6 | 0 | 0 | 0 | 0 | 0 | 0 | 0 | 0 | 0 | 0 | 0 | 0 | 0 | 0 | 0 | 0 | 0 | 0 | 0 | 0 | 0 | 0 | 0 | 0
7 | 0 | 0 | 0 | 0 | 0 | 0 | 0 | 0 | 0 | 0 | 0 | 0 | 0 | 0 | 0 | 0 | 0 | 0 | 0 | 0 | 0 | 0 | 0 | 0

## Qg, Summer, S3
GenID | 0 | 1 | 2 | 3 | 4 | 5 | 6 | 7 | 8 | 9 | 10 | 11 | 12 | 13 | 14 | 15 | 16 | 17 | 18 | 19 | 20 | 21 | 22 | 23
1 | 0 | 0 | 0 | 0 | 0 | 0 | 0 | 0 | 0 | 0 | 0 | 0 | 0 | 0 | 0 | 0 | 0 | 0 | 0 | 0 | 0 | 0 | 0 | 0
2 | 0 | 0 | 0 | 0 | 0 | 0 | 0 | 0 | 0 | 0 | 0 | 0 | 0 | 0 | 0 | 0 | 0 | 0 | 0 | 0 | 0 | 0 | 0 | 0
3 | 0 | 0 | 0 | 0 | 0 | 0 | 0 | 0 | 0 | 0 | 0 | 0 | 0 | 0 | 0 | 0 | 0 | 0 | 0 | 0 | 0 | 0 | 0 | 0
4 | 0 | 0 | 0 | 0 | 0 | 0 | 0 | 0 | 0 | 0 | 0 | 0 | 0 | 0 | 0 | 0 | 0 | 0 | 0 | 0 | 0 | 0 | 0 | 0
5 | 0 | 0 | 0 | 0 | 0 | 0 | 0 | 0 | 0 | 0 | 0 | 0 | 0 | 0 | 0 | 0 | 0 | 0 | 0 | 0 | 0 | 0 | 0 | 0
6 | 0 | 0 | 0 | 0 | 0 | 0 | 0 | 0 | 0 | 0 | 0 | 0 | 0 | 0 | 0 | 0 | 0 | 0 | 0 | 0 | 0 | 0 | 0 | 0
7 | 0 | 0 | 0 | 0 | 0 | 0 | 0 | 0 | 0 | 0 | 0 | 0 | 0 | 0 | 0 | 0 | 0 | 0 | 0 | 0 | 0 | 0 | 0 | 0

## Qg, Summer, S4
GenID | 0 | 1 | 2 | 3 | 4 | 5 | 6 | 7 | 8 | 9 | 10 | 11 | 12 | 13 | 14 | 15 | 16 | 17 | 18 | 19 | 20 | 21 | 22 | 23
1 | 0 | 0 | 0 | 0 | 0 | 0 | 0 | 0 | 0 | 0 | 0 | 0 | 0 | 0 | 0 | 0 | 0 | 0 | 0 | 0 | 0 | 0 | 0 | 0
2 | 0 | 0 | 0 | 0 | 0 | 0 | 0 | 0 | 0 | 0 | 0 | 0 | 0 | 0 | 0 | 0 | 0 | 0 | 0 | 0 | 0 | 0 | 0 | 0
3 | 0 | 0 | 0 | 0 | 0 | 0 | 0 | 0 | 0 | 0 | 0 | 0 | 0 | 0 | 0 | 0 | 0 | 0 | 0 | 0 | 0 | 0 | 0 | 0
4 | 0 | 0 | 0 | 0 | 0 | 0 | 0 | 0 | 0 | 0 | 0 | 0 | 0 | 0 | 0 | 0 | 0 | 0 | 0 | 0 | 0 | 0 | 0 | 0
5 | 0 | 0 | 0 | 0 | 0 | 0 | 0 | 0 | 0 | 0 | 0 | 0 | 0 | 0 | 0 | 0 | 0 | 0 | 0 | 0 | 0 | 0 | 0 | 0
6 | 0 | 0 | 0 | 0 | 0 | 0 | 0 | 0 | 0 | 0 | 0 | 0 | 0 | 0 | 0 | 0 | 0 | 0 | 0 | 0 | 0 | 0 | 0 | 0
7 | 0 | 0 | 0 | 0 | 0 | 0 | 0 | 0 | 0 | 0 | 0 | 0 | 0 | 0 | 0 | 0 | 0 | 0 | 0 | 0 | 0 | 0 | 0 | 0

## Qg, Summer, S5
GenID | 0 | 1 | 2 | 3 | 4 | 5 | 6 | 7 | 8 | 9 | 10 | 11 | 12 | 13 | 14 | 15 | 16 | 17 | 18 | 19 | 20 | 21 | 22 | 23
1 | 0 | 0 | 0 | 0 | 0 | 0 | 0 | 0 | 0 | 0 | 0 | 0 | 0 | 0 | 0 | 0 | 0 | 0 | 0 | 0 | 0 | 0 | 0 | 0
2 | 0 | 0 | 0 | 0 | 0 | 0 | 0 | 0 | 0 | 0 | 0 | 0 | 0 | 0 | 0 | 0 | 0 | 0 | 0 | 0 | 0 | 0 | 0 | 0
3 | 0 | 0 | 0 | 0 | 0 | 0 | 0 | 0 | 0 | 0 | 0 | 0 | 0 | 0 | 0 | 0 | 0 | 0 | 0 | 0 | 0 | 0 | 0 | 0
4 | 0 | 0 | 0 | 0 | 0 | 0 | 0 | 0 | 0 | 0 | 0 | 0 | 0 | 0 | 0 | 0 | 0 | 0 | 0 | 0 | 0 | 0 | 0 | 0
5 | 0 | 0 | 0 | 0 | 0 | 0 | 0 | 0 | 0 | 0 | 0 | 0 | 0 | 0 | 0 | 0 | 0 | 0 | 0 | 0 | 0 | 0 | 0 | 0
6 | 0 | 0 | 0 | 0 | 0 | 0 | 0 | 0 | 0 | 0 | 0 | 0 | 0 | 0 | 0 | 0 | 0 | 0 | 0 | 0 | 0 | 0 | 0 | 0
7 | 0 | 0 | 0 | 0 | 0 | 0 | 0 | 0 | 0 | 0 | 0 | 0 | 0 | 0 | 0 | 0 | 0 | 0 | 0 | 0 | 0 | 0 | 0 | 0

## Qg, Summer, S6
GenID | 0 | 1 | 2 | 3 | 4 | 5 | 6 | 7 | 8 | 9 | 10 | 11 | 12 | 13 | 14 | 15 | 16 | 17 | 18 | 19 | 20 | 21 | 22 | 23
1 | 0 | 0 | 0 | 0 | 0 | 0 | 0 | 0 | 0 | 0 | 0 | 0 | 0 | 0 | 0 | 0 | 0 | 0 | 0 | 0 | 0 | 0 | 0 | 0
2 | 0 | 0 | 0 | 0 | 0 | 0 | 0 | 0 | 0 | 0 | 0 | 0 | 0 | 0 | 0 | 0 | 0 | 0 | 0 | 0 | 0 | 0 | 0 | 0
3 | 0 | 0 | 0 | 0 | 0 | 0 | 0 | 0 | 0 | 0 | 0 | 0 | 0 | 0 | 0 | 0 | 0 | 0 | 0 | 0 | 0 | 0 | 0 | 0
4 | 0 | 0 | 0 | 0 | 0 | 0 | 0 | 0 | 0 | 0 | 0 | 0 | 0 | 0 | 0 | 0 | 0 | 0 | 0 | 0 | 0 | 0 | 0 | 0
5 | 0 | 0 | 0 | 0 | 0 | 0 | 0 | 0 | 0 | 0 | 0 | 0 | 0 | 0 | 0 | 0 | 0 | 0 | 0 | 0 | 0 | 0 | 0 | 0
6 | 0 | 0 | 0 | 0 | 0 | 0 | 0 | 0 | 0 | 0 | 0 | 0 | 0 | 0 | 0 | 0 | 0 | 0 | 0 | 0 | 0 | 0 | 0 | 0
7 | 0 | 0 | 0 | 0 | 0 | 0 | 0 | 0 | 0 | 0 | 0 | 0 | 0 | 0 | 0 | 0 | 0 | 0 | 0 | 0 | 0 | 0 | 0 | 0

## Qg, Summer, S7
GenID | 0 | 1 | 2 | 3 | 4 | 5 | 6 | 7 | 8 | 9 | 10 | 11 | 12 | 13 | 14 | 15 | 16 | 17 | 18 | 19 | 20 | 21 | 22 | 23
1 | 0 | 0 | 0 | 0 | 0 | 0 | 0 | 0 | 0 | 0 | 0 | 0 | 0 | 0 | 0 | 0 | 0 | 0 | 0 | 0 | 0 | 0 | 0 | 0
2 | 0 | 0 | 0 | 0 | 0 | 0 | 0 | 0 | 0 | 0 | 0 | 0 | 0 | 0 | 0 | 0 | 0 | 0 | 0 | 0 | 0 | 0 | 0 | 0
3 | 0 | 0 | 0 | 0 | 0 | 0 | 0 | 0 | 0 | 0 | 0 | 0 | 0 | 0 | 0 | 0 | 0 | 0 | 0 | 0 | 0 | 0 | 0 | 0
4 | 0 | 0 | 0 | 0 | 0 | 0 | 0 | 0 | 0 | 0 | 0 | 0 | 0 | 0 | 0 | 0 | 0 | 0 | 0 | 0 | 0 | 0 | 0 | 0
5 | 0 | 0 | 0 | 0 | 0 | 0 | 0 | 0 | 0 | 0 | 0 | 0 | 0 | 0 | 0 | 0 | 0 | 0 | 0 | 0 | 0 | 0 | 0 | 0
6 | 0 | 0 | 0 | 0 | 0 | 0 | 0 | 0 | 0 | 0 | 0 | 0 | 0 | 0 | 0 | 0 | 0 | 0 | 0 | 0 | 0 | 0 | 0 | 0
7 | 0 | 0 | 0 | 0 | 0 | 0 | 0 | 0 | 0 | 0 | 0 | 0 | 0 | 0 | 0 | 0 | 0 | 0 | 0 | 0 | 0 | 0 | 0 | 0

## Qg, Summer, S8
GenID | 0 | 1 | 2 | 3 | 4 | 5 | 6 | 7 | 8 | 9 | 10 | 11 | 12 | 13 | 14 | 15 | 16 | 17 | 18 | 19 | 20 | 21 | 22 | 23
1 | 0 | 0 | 0 | 0 | 0 | 0 | 0 | 0 | 0 | 0 | 0 | 0 | 0 | 0 | 0 | 0 | 0 | 0 | 0 | 0 | 0 | 0 | 0 | 0
2 | 0 | 0 | 0 | 0 | 0 | 0 | 0 | 0 | 0 | 0 | 0 | 0 | 0 | 0 | 0 | 0 | 0 | 0 | 0 | 0 | 0 | 0 | 0 | 0
3 | 0 | 0 | 0 | 0 | 0 | 0 | 0 | 0 | 0 | 0 | 0 | 0 | 0 | 0 | 0 | 0 | 0 | 0 | 0 | 0 | 0 | 0 | 0 | 0
4 | 0 | 0 | 0 | 0 | 0 | 0 | 0 | 0 | 0 | 0 | 0 | 0 | 0 | 0 | 0 | 0 | 0 | 0 | 0 | 0 | 0 | 0 | 0 | 0
5 | 0 | 0 | 0 | 0 | 0 | 0 | 0 | 0 | 0 | 0 | 0 | 0 | 0 | 0 | 0 | 0 | 0 | 0 | 0 | 0 | 0 | 0 | 0 | 0
6 | 0 | 0 | 0 | 0 | 0 | 0 | 0 | 0 | 0 | 0 | 0 | 0 | 0 | 0 | 0 | 0 | 0 | 0 | 0 | 0 | 0 | 0 | 0 | 0
7 | 0 | 0 | 0 | 0 | 0 | 0 | 0 | 0 | 0 | 0 | 0 | 0 | 0 | 0 | 0 | 0 | 0 | 0 | 0 | 0 | 0 | 0 | 0 | 0

## Qg, Summer, S9
GenID | 0 | 1 | 2 | 3 | 4 | 5 | 6 | 7 | 8 | 9 | 10 | 11 | 12 | 13 | 14 | 15 | 16 | 17 | 18 | 19 | 20 | 21 | 22 | 23
1 | 0 | 0 | 0 | 0 | 0 | 0 | 0 | 0 | 0 | 0 | 0 | 0 | 0 | 0 | 0 | 0 | 0 | 0 | 0 | 0 | 0 | 0 | 0 | 0
2 | 0 | 0 | 0 | 0 | 0 | 0 | 0 | 0 | 0 | 0 | 0 | 0 | 0 | 0 | 0 | 0 | 0 | 0 | 0 | 0 | 0 | 0 | 0 | 0
3 | 0 | 0 | 0 | 0 | 0 | 0 | 0 | 0 | 0 | 0 | 0 | 0 | 0 | 0 | 0 | 0 | 0 | 0 | 0 | 0 | 0 | 0 | 0 | 0
4 | 0 | 0 | 0 | 0 | 0 | 0 | 0 | 0 | 0 | 0 | 0 | 0 | 0 | 0 | 0 | 0 | 0 | 0 | 0 | 0 | 0 | 0 | 0 | 0
5 | 0 | 0 | 0 | 0 | 0 | 0 | 0 | 0 | 0 | 0 | 0 | 0 | 0 | 0 | 0 | 0 | 0 | 0 | 0 | 0 | 0 | 0 | 0 | 0
6 | 0 | 0 | 0 | 0 | 0 | 0 | 0 | 0 | 0 | 0 | 0 | 0 | 0 | 0 | 0 | 0 | 0 | 0 | 0 | 0 | 0 | 0 | 0 | 0
7 | 0 | 0 | 0 | 0 | 0 | 0 | 0 | 0 | 0 | 0 | 0 | 0 | 0 | 0 | 0 | 0 | 0 | 0 | 0 | 0 | 0 | 0 | 0 | 0

## GenStatus, Summer
GenID | 0 | 1 | 2 | 3 | 4 | 5 | 6 | 7 | 8 | 9 | 10 | 11 | 12 | 13 | 14 | 15 | 16 | 17 | 18 | 19 | 20 | 21 | 22 | 23
1 | 1 | 1 | 1 | 1 | 1 | 1 | 1 | 1 | 1 | 1 | 1 | 1 | 1 | 1 | 1 | 1 | 1 | 1 | 1 | 1 | 1 | 1 | 1 | 1
2 | 1 | 1 | 1 | 1 | 1 | 1 | 1 | 1 | 1 | 1 | 1 | 1 | 1 | 1 | 1 | 1 | 1 | 1 | 1 | 1 | 1 | 1 | 1 | 1
3 | 1 | 1 | 1 | 1 | 1 | 1 | 1 | 1 | 1 | 1 | 1 | 1 | 1 | 1 | 1 | 1 | 1 | 1 | 1 | 1 | 1 | 1 | 1 | 1
4 | 1 | 1 | 1 | 1 | 1 | 1 | 1 | 1 | 1 | 1 | 1 | 1 | 1 | 1 | 1 | 1 | 1 | 1 | 1 | 1 | 1 | 1 | 1 | 1
5 | 1 | 1 | 1 | 1 | 1 | 1 | 1 | 1 | 1 | 1 | 1 | 1 | 1 | 1 | 1 | 1 | 1 | 1 | 1 | 1 | 1 | 1 | 1 | 1
6 | 1 | 1 | 1 | 1 | 1 | 1 | 1 | 1 | 1 | 1 | 1 | 1 | 1 | 1 | 1 | 1 | 1 | 1 | 1 | 1 | 1 | 1 | 1 | 1
7 | 1 | 1 | 1 | 1 | 1 | 1 | 1 | 1 | 1 | 1 | 1 | 1 | 1 | 1 | 1 | 1 | 1 | 1 | 1 | 1 | 1 | 1 | 1 | 1