## Main
numScenarios | 9 | 11.11% | 11.11% | 11.11% | 11.11% | 11.11% | 11.11% | 11.11% | 11.11% | 11.11%
Year | 2025
Load Scale Factor | 100%
Load Growth (cumul.) | 105.1%
Flex. Load Growth | 113.1%
RES Installed, [MW] | 30
ESS Installed, [MWh] | 0

## RES installed
GenID | NodeID | Pinst, [MW]
4 | 4 | 10
5 | 6 | 10
6 | 8 | 10
7 | N/A | 0
8 | N/A | 0
9 | N/A | 0

## ES installed
ESS ID | Node ID | Pinst, [MW]
1 | N/A | 0
2 | N/A | 0
3 | N/A | 0

## FL Ratio
LoadID | Ratio, [%]
1 | 33.33%
2 | 33.33%
3 | 33.33%

## FL Characterization
Time | 0 | 1 | 2 | 3 | 4 | 5 | 6 | 7 | 8 | 9 | 10 | 11 | 12 | 13 | 14 | 15 | 16 | 17 | 18 | 19 | 20 | 21 | 22 | 23
FL, [MW] | 11.1249 | 11.496 | 10.294 | 9.7573 | 7.9941 | 6.7848 | 8.2973 | 1.441 | 1.2672 | 1.8474 | 1.088 | 1.3595 | 2.166 | 3.9907 | 4.2577 | 4.1871 | 2.3488 | 4.7845 | 2.8077 | 1.9741 | 2.9978 | 1.8528 | 8.4566 | 10.1944
Minimum FL, [MW] | -25.1173 | -26.8587 | -30.2077 | -32.5855 | -34.8293 | -38.0108 | -36.2693 | -40.6849 | -36.9006 | -54.2009 | -53.6454 | -49.0401 | -47.009 | -45.3864 | -42.7801 | -38.93 | -36.4018 | -32.576 | -20.677 | -23.1406 | -24.4607 | -26.2609 | -20.8641 | -22.1702
Maximum FL, [MW] | 24.1976 | 25.8873 | 29.0257 | 31.2324 | 33.2439 | 36.3001 | 34.6075 | 39.0543 | 35.7732 | 40.8199 | 41.1414 | 38.5123 | 37.2143 | 36.2577 | 33.9792 | 30.936 | 28.8193 | 25.7574 | 20.1602 | 22.5652 | 23.9781 | 25.8291 | 20.0983 | 21.3718

## Pc, Winter, S1
LoadID | 0 | 1 | 2 | 3 | 4 | 5 | 6 | 7 | 8 | 9 | 10 | 11 | 12 | 13 | 14 | 15 | 16 | 17 | 18 | 19 | 20 | 21 | 22 | 23
1 | 60.2033 | 56.1546 | 53.2082 | 52.8317 | 53.469 | 58.7739 | 70.1316 | 84.4171 | 91.9073 | 93.0534 | 90.5422 | 91.0088 | 90.934 | 89.4491 | 84.3515 | 81.9348 | 85.3309 | 94.5909 | 94.248 | 92.2967 | 90.7095 | 85.0192 | 74.376 | 67.4779
2 | 63.2348 | 59.1471 | 53.4889 | 57.0922 | 56.3167 | 58.1936 | 86.005 | 93.1885 | 102.0631 | 102.3101 | 96.4239 | 105.5542 | 99.8412 | 94.1189 | 91.3913 | 85.4665 | 84.9073 | 90.6549 | 89.996 | 91.0593 | 88.9595 | 80.1014 | 70.0439 | 68.4505
3 | 90.2315 | 79.9607 | 75.103 | 74.0729 | 76.7928 | 82.298 | 99.3437 | 108.4482 | 114.6966 | 118.7775 | 119.6055 | 118.4522 | 118.0515 | 116.2402 | 112.6714 | 110.6335 | 113.9204 | 129.6825 | 131.5365 | 132.0343 | 128.4688 | 122.2603 | 113.7392 | 101.4414

## Pc, Winter, S2
LoadID | 0 | 1 | 2 | 3 | 4 | 5 | 6 | 7 | 8 | 9 | 10 | 11 | 12 | 13 | 14 | 15 | 16 | 17 | 18 | 19 | 20 | 21 | 22 | 23
1 | 60.2033 | 56.1546 | 53.2082 | 52.8317 | 53.469 | 58.7739 | 70.1316 | 84.4171 | 91.9073 | 93.0534 | 90.5422 | 91.0088 | 90.934 | 89.4491 | 84.3515 | 81.9348 | 85.3309 | 94.5909 | 94.248 | 92.2967 | 90.7095 | 85.0192 | 74.376 | 67.4779
2 | 63.2348 | 59.1471 | 53.4889 | 57.0922 | 56.3167 | 58.1936 | 86.005 | 93.1885 | 102.0631 | 102.3101 | 96.4239 | 105.5542 | 99.8412 | 94.1189 | 91.3913 | 85.4665 | 84.9073 | 90.6549 | 89.996 | 91.0593 | 88.9595 | 80.1014 | 70.0439 | 68.4505
3 | 90.2315 | 79.9607 | 75.103 | 74.0729 | 76.7928 | 82.298 | 99.3437 | 108.4482 | 114.6966 | 118.7775 | 119.6055 | 118.4522 | 118.0515 | 116.2402 | 112.6714 | 110.6335 | 113.9204 | 129.6825 | 131.5365 | 132.0343 | 128.4688 | 122.2603 | 113.7392 | 101.4414

## Pc, Winter, S3
LoadID | 0 | 1 | 2 | 3 | 4 | 5 | 6 | 7 | 8 | 9 | 10 | 11 | 12 | 13 | 14 | 15 | 16 | 17 | 18 | 19 | 20 | 21 | 22 | 23
1 | 60.2033 | 56.1546 | 53.2082 | 52.8317 | 53.469 | 58.7739 | 70.1316 | 84.4171 | 91.9073 | 93.0534 | 90.5422 | 91.0088 | 90.934 | 89.4491 | 84.3515 | 81.9348 | 85.3309 | 94.5909 | 94.248 | 92.2967 | 90.7095 | 85.0192 | 74.376 | 67.4779
2 | 63.2348 | 59.1471 | 53.4889 | 57.0922 | 56.3167 | 58.1936 | 86.005 | 93.1885 | 102.0631 | 102.3101 | 96.4239 | 105.5542 | 99.8412 | 94.1189 | 91.3913 | 85.4665 | 84.9073 | 90.6549 | 89.996 | 91.0593 | 88.9595 | 80.1014 | 70.0439 | 68.4505
3 | 90.2315 | 79.9607 | 75.103 | 74.0729 | 76.7928 | 82.298 | 99.3437 | 108.4482 | 114.6966 | 118.7775 | 119.6055 | 118.4522 | 118.0515 | 116.2402 | 112.6714 | 110.6335 | 113.9204 | 129.6825 | 131.5365 | 132.0343 | 128.4688 | 122.2603 | 113.7392 | 101.4414

## Pc, Winter, S4
LoadID | 0 | 1 | 2 | 3 | 4 | 5 | 6 | 7 | 8 | 9 | 10 | 11 | 12 | 13 | 14 | 15 | 16 | 17 | 18 | 19 | 20 | 21 | 22 | 23
1 | 62.6115 | 58.4008 | 55.3365 | 54.945 | 55.6077 | 61.1249 | 72.9369 | 87.7938 | 95.5836 | 96.7755 | 94.1639 | 94.6492 | 94.5714 | 93.0271 | 87.7255 | 85.2122 | 88.7441 | 98.3745 | 98.0179 | 95.9886 | 94.3379 | 88.4199 | 77.351 | 70.177
2 | 65.6159 | 61.3597 | 55.4912 | 59.2458 | 58.4628 | 60.4309 | 89.3345 | 96.8968 | 106.1287 | 106.3779 | 100.2663 | 109.7582 | 103.8059 | 97.8304 | 94.9902 | 88.8293 | 88.2723 | 94.2173 | 93.5584 | 94.6754 | 92.4779 | 83.2807 | 72.733 | 71.0525
3 | 93.6924 | 83.0059 | 77.9699 | 76.9058 | 79.7579 | 85.4994 | 103.2068 | 112.7669 | 119.2675 | 123.5039 | 124.3752 | 123.1722 | 122.7447 | 120.8366 | 117.1215 | 115.003 | 118.4459 | 134.806 | 136.7605 | 137.2893 | 133.5676 | 127.126 | 118.176 | 105.3631

## Pc, Winter, S5
LoadID | 0 | 1 | 2 | 3 | 4 | 5 | 6 | 7 | 8 | 9 | 10 | 11 | 12 | 13 | 14 | 15 | 16 | 17 | 18 | 19 | 20 | 21 | 22 | 23
1 | 62.6115 | 58.4008 | 55.3365 | 54.945 | 55.6077 | 61.1249 | 72.9369 | 87.7938 | 95.5836 | 96.7755 | 94.1639 | 94.6492 | 94.5714 | 93.0271 | 87.7255 | 85.2122 | 88.7441 | 98.3745 | 98.0179 | 95.9886 | 94.3379 | 88.4199 | 77.351 | 70.177
2 | 65.6159 | 61.3597 | 55.4912 | 59.2458 | 58.4628 | 60.4309 | 89.3345 | 96.8968 | 106.1287 | 106.3779 | 100.2663 | 109.7582 | 103.8059 | 97.8304 | 94.9902 | 88.8293 | 88.2723 | 94.2173 | 93.5584 | 94.6754 | 92.4779 | 83.2807 | 72.733 | 71.0525
3 | 93.6924 | 83.0059 | 77.9699 | 76.9058 | 79.7579 | 85.4994 | 103.2068 | 112.7669 | 119.2675 | 123.5039 | 124.3752 | 123.1722 | 122.7447 | 120.8366 | 117.1215 | 115.003 | 118.4459 | 134.806 | 136.7605 | 137.2893 | 133.5676 | 127.126 | 118.176 | 105.3631

## Pc, Winter, S6
LoadID | 0 | 1 | 2 | 3 | 4 | 5 | 6 | 7 | 8 | 9 | 10 | 11 | 12 | 13 | 14 | 15 | 16 | 17 | 18 | 19 | 20 | 21 | 22 | 23
1 | 62.6115 | 58.4008 | 55.3365 | 54.945 | 55.6077 | 61.1249 | 72.9369 | 87.7938 | 95.5836 | 96.7755 | 94.1639 | 94.6492 | 94.5714 | 93.0271 | 87.7255 | 85.2122 | 88.7441 | 98.3745 | 98.0179 | 95.9886 | 94.3379 | 88.4199 | 77.351 | 70.177
2 | 65.6159 | 61.3597 | 55.4912 | 59.2458 | 58.4628 | 60.4309 | 89.3345 | 96.8968 | 106.1287 | 106.3779 | 100.2663 | 109.7582 | 103.8059 | 97.8304 | 94.9902 | 88.8293 | 88.2723 | 94.2173 | 93.5584 | 94.6754 | 92.4779 | 83.2807 | 72.733 | 71.0525
3 | 93.6924 | 83.0059 | 77.9699 | 76.9058 | 79.7579 | 85.4994 | 103.2068 | 112.7669 | 119.2675 | 123.5039 | 124.3752 | 123.1722 | 122.7447 | 120.8366 | 117.1215 | 115.003 | 118.4459 | 134.806 | 136.7605 | 137.2893 | 133.5676 | 127.126 | 118.176 | 105.3631

## Pc, Winter, S7
LoadID | 0 | 1 | 2 | 3 | 4 | 5 | 6 | 7 | 8 | 9 | 10 | 11 | 12 | 13 | 14 | 15 | 16 | 17 | 18 | 19 | 20 | 21 | 22 | 23
1 | 57.7952 | 53.9084 | 51.0799 | 50.7184 | 51.3302 | 56.423 | 67.3264 | 81.0404 | 88.231 | 89.3312 | 86.9205 | 87.3685 | 87.2967 | 85.8712 | 80.9774 | 78.6574 | 81.9177 | 90.8073 | 90.4781 | 88.6049 | 87.0811 | 81.6184 | 71.4009 | 64.7788
2 | 60.8537 | 56.9345 | 51.4866 | 54.9386 | 54.1706 | 55.9564 | 82.6754 | 89.4802 | 97.9974 | 98.2423 | 92.5814 | 101.3501 | 95.8764 | 90.4073 | 87.7925 | 82.1036 | 81.5424 | 87.0925 | 86.4336 | 87.4433 | 85.4411 | 76.922 | 67.3549 | 65.8484
3 | 86.7706 | 76.9156 | 72.2361 | 71.2401 | 73.8277 | 79.0965 | 95.4805 | 104.1295 | 110.1256 | 114.051 | 114.8357 | 113.7323 | 113.3583 | 111.6438 | 108.2213 | 106.2639 | 109.3949 | 124.559 | 126.3125 | 126.7792 | 123.37 | 117.3946 | 109.3024 | 97.5197

## Pc, Winter, S8
LoadID | 0 | 1 | 2 | 3 | 4 | 5 | 6 | 7 | 8 | 9 | 10 | 11 | 12 | 13 | 14 | 15 | 16 | 17 | 18 | 19 | 20 | 21 | 22 | 23
1 | 57.7952 | 53.9084 | 51.0799 | 50.7184 | 51.3302 | 56.423 | 67.3264 | 81.0404 | 88.231 | 89.3312 | 86.9205 | 87.3685 | 87.2967 | 85.8712 | 80.9774 | 78.6574 | 81.9177 | 90.8073 | 90.4781 | 88.6049 | 87.0811 | 81.6184 | 71.4009 | 64.7788
2 | 60.8537 | 56.9345 | 51.4866 | 54.9386 | 54.1706 | 55.9564 | 82.6754 | 89.4802 | 97.9974 | 98.2423 | 92.5814 | 101.3501 | 95.8764 | 90.4073 | 87.7925 | 82.1036 | 81.5424 | 87.0925 | 86.4336 | 87.4433 | 85.4411 | 76.922 | 67.3549 | 65.8484
3 | 86.7706 | 76.9156 | 72.2361 | 71.2401 | 73.8277 | 79.0965 | 95.4805 | 104.1295 | 110.1256 | 114.051 | 114.8357 | 113.7323 | 113.3583 | 111.6438 | 108.2213 | 106.2639 | 109.3949 | 124.559 | 126.3125 | 126.7792 | 123.37 | 117.3946 | 109.3024 | 97.5197

## Pc, Winter, S9
LoadID | 0 | 1 | 2 | 3 | 4 | 5 | 6 | 7 | 8 | 9 | 10 | 11 | 12 | 13 | 14 | 15 | 16 | 17 | 18 | 19 | 20 | 21 | 22 | 23
1 | 57.7952 | 53.9084 | 51.0799 | 50.7184 | 51.3302 | 56.423 | 67.3264 | 81.0404 | 88.231 | 89.3312 | 86.9205 | 87.3685 | 87.2967 | 85.8712 | 80.9774 | 78.6574 | 81.9177 | 90.8073 | 90.4781 | 88.6049 | 87.0811 | 81.6184 | 71.4009 | 64.7788
2 | 60.8537 | 56.9345 | 51.4866 | 54.9386 | 54.1706 | 55.9564 | 82.6754 | 89.4802 | 97.9974 | 98.2423 | 92.5814 | 101.3501 | 95.8764 | 90.4073 | 87.7925 | 82.1036 | 81.5424 | 87.0925 | 86.4336 | 87.4433 | 85.4411 | 76.922 | 67.3549 | 65.8484
3 | 86.7706 | 76.9156 | 72.2361 | 71.2401 | 73.8277 | 79.0965 | 95.4805 | 104.1295 | 110.1256 | 114.051 | 114.8357 | 113.7323 | 113.3583 | 111.6438 | 108.2213 | 106.2639 | 109.3949 | 124.559 | 126.3125 | 126.7792 | 123.37 | 117.3946 | 109.3024 | 97.5197

## Qc, Winter, S1
LoadID | 0 | 1 | 2 | 3 | 4 | 5 | 6 | 7 | 8 | 9 | 10 | 11 | 12 | 13 | 14 | 15 | 16 | 17 | 18 | 19 | 20 | 21 | 22 | 23
1 | -26.2117 | -28.4886 | -30.6861 | -30.4627 | -31.5303 | -28.0679 | -20.9018 | -8.6036 | -2.5337 | -0.39636 | -3.5583 | -2.616 | -3.6208 | -3.6526 | -9.2339 | -13.2982 | -11.8263 | -4.037 | -5.8723 | -7.3818 | -11.5955 | -15.0517 | -20.1939 | -22.7299
2 | 29.6964 | 36.7854 | 36.7854 | 36.7854 | 36.7854 | 29.8055 | 13.519 | 1.7404 | -10.1836 | -10.1836 | -0.87702 | -10.6198 | -10.6198 | -8.2205 | -1.0224 | 6.1756 | 8.5749 | 8.5749 | 8.5749 | 8.5749 | 8.5749 | 17.8814 | 27.3334 | 27.3334
3 | 20.1504 | 15.5435 | 13.306 | 13.0208 | 14.799 | 18.375 | 28.5089 | 34.8039 | 40.211 | 44.2797 | 44.6534 | 43.8527 | 44.0395 | 43.5901 | 39.3233 | 37.3606 | 38.5563 | 52.5505 | 52.4742 | 50.8729 | 47.0883 | 41.8772 | 34.156 | 26.2042

## Qc, Winter, S2
LoadID | 0 | 1 | 2 | 3 | 4 | 5 | 6 | 7 | 8 | 9 | 10 | 11 | 12 | 13 | 14 | 15 | 16 | 17 | 18 | 19 | 20 | 21 | 22 | 23
1 | -26.2117 | -28.4886 | -30.6861 | -30.4627 | -31.5303 | -28.0679 | -20.9018 | -8.6036 | -2.5337 | -0.39636 | -3.5583 | -2.616 | -3.6208 | -3.6526 | -9.2339 | -13.2982 | -11.8263 | -4.037 | -5.8723 | -7.3818 | -11.5955 | -15.0517 | -20.1939 | -22.7299
2 | 29.6964 | 36.7854 | 36.7854 | 36.7854 | 36.7854 | 29.8055 | 13.519 | 1.7404 | -10.1836 | -10.1836 | -0.87702 | -10.6198 | -10.6198 | -8.2205 | -1.0224 | 6.1756 | 8.5749 | 8.5749 | 8.5749 | 8.5749 | 8.5749 | 17.8814 | 27.3334 | 27.3334
3 | 20.1504 | 15.5435 | 13.306 | 13.0208 | 14.799 | 18.375 | 28.5089 | 34.8039 | 40.211 | 44.2797 | 44.6534 | 43.8527 | 44.0395 | 43.5901 | 39.3233 | 37.3606 | 38.5563 | 52.5505 | 52.4742 | 50.8729 | 47.0883 | 41.8772 | 34.156 | 26.2042

## Qc, Winter, S3
LoadID | 0 | 1 | 2 | 3 | 4 | 5 | 6 | 7 | 8 | 9 | 10 | 11 | 12 | 13 | 14 | 15 | 16 | 17 | 18 | 19 | 20 | 21 | 22 | 23
1 | -26.2117 | -28.4886 | -30.6861 | -30.4627 | -31.5303 | -28.0679 | -20.9018 | -8.6036 | -2.5337 | -0.39636 | -3.5583 | -2.616 | -3.6208 | -3.6526 | -9.2339 | -13.2982 | -11.8263 | -4.037 | -5.8723 | -7.3818 | -11.5955 | -15.0517 | -20.1939 | -22.7299
2 | 29.6964 | 36.7854 | 36.7854 | 36.7854 | 36.7854 | 29.8055 | 13.519 | 1.7404 | -10.1836 | -10.1836 | -0.87702 | -10.6198 | -10.6198 | -8.2205 | -1.0224 | 6.1756 | 8.5749 | 8.5749 | 8.5749 | 8.5749 | 8.5749 | 17.8814 | 27.3334 | 27.3334
3 | 20.1504 | 15.5435 | 13.306 | 13.0208 | 14.799 | 18.375 | 28.5089 | 34.8039 | 40.211 | 44.2797 | 44.6534 | 43.8527 | 44.0395 | 43.5901 | 39.3233 | 37.3606 | 38.5563 | 52.5505 | 52.4742 | 50.8729 | 47.0883 | 41.8772 | 34.156 | 26.2042

## Qc, Winter, S4
LoadID | 0 | 1 | 2 | 3 | 4 | 5 | 6 | 7 | 8 | 9 | 10 | 11 | 12 | 13 | 14 | 15 | 16 | 17 | 18 | 19 | 20 | 21 | 22 | 23
1 | -27.2602 | -29.6281 | -31.9136 | -31.6812 | -32.7915 | -29.1906 | -21.7378 | -8.9477 | -2.6351 | -0.41221 | -3.7006 | -2.7206 | -3.7657 | -3.7987 | -9.6032 | -13.8302 | -12.2994 | -4.1984 | -6.1072 | -7.6771 | -12.0593 | -15.6538 | -21.0016 | -23.6391
2 | 30.8842 | 38.2568 | 38.2568 | 38.2568 | 38.2568 | 30.9977 | 14.0598 | 1.8101 | -10.5909 | -10.5909 | -0.9121 | -11.0446 | -11.0446 | -8.5493 | -1.0633 | 6.4226 | 8.9179 | 8.9179 | 8.9179 | 8.9179 | 8.9179 | 18.5967 | 28.4267 | 28.4267
3 | 20.9565 | 16.1652 | 13.8383 | 13.5417 | 15.3909 | 19.11 | 29.6493 | 36.1961 | 41.8194 | 46.0509 | 46.4395 | 45.6068 | 45.8011 | 45.3337 | 40.8962 | 38.8551 | 40.0986 | 54.6525 | 54.5732 | 52.9079 | 48.9718 | 43.5523 | 35.5222 | 27.2524

## Qc, Winter, S5
LoadID | 0 | 1 | 2 | 3 | 4 | 5 | 6 | 7 | 8 | 9 | 10 | 11 | 12 | 13 | 14 | 15 | 16 | 17 | 18 | 19 | 20 | 21 | 22 | 23
1 | -27.2602 | -29.6281 | -31.9136 | -31.6812 | -32.7915 | -29.1906 | -21.7378 | -8.9477 | -2.6351 | -0.41221 | -3.7006 | -2.7206 | -3.7657 | -3.7987 | -9.6032 | -13.8302 | -12.2994 | -4.1984 | -6.1072 | -7.6771 | -12.0593 | -15.6538 | -21.0016 | -23.6391
2 | 30.8842 | 38.2568 | 38.2568 | 38.2568 | 38.2568 | 30.9977 | 14.0598 | 1.8101 | -10.5909 | -10.5909 | -0.9121 | -11.0446 | -11.0446 | -8.5493 | -1.0633 | 6.4226 | 8.9179 | 8.9179 | 8.9179 | 8.9179 | 8.9179 | 18.5967 | 28.4267 | 28.4267
3 | 20.9565 | 16.1652 | 13.8383 | 13.5417 | 15.3909 | 19.11 | 29.6493 | 36.1961 | 41.8194 | 46.0509 | 46.4395 | 45.6068 | 45.8011 | 45.3337 | 40.8962 | 38.8551 | 40.0986 | 54.6525 | 54.5732 | 52.9079 | 48.9718 | 43.5523 | 35.5222 | 27.2524

## Qc, Winter, S6
LoadID | 0 | 1 | 2 | 3 | 4 | 5 | 6 | 7 | 8 | 9 | 10 | 11 | 12 | 13 | 14 | 15 | 16 | 17 | 18 | 19 | 20 | 21 | 22 | 23
1 | -27.2602 | -29.6281 | -31.9136 | -31.6812 | -32.7915 | -29.1906 | -21.7378 | -8.9477 | -2.6351 | -0.41221 | -3.7006 | -2.7206 | -3.7657 | -3.7987 | -9.6032 | -13.8302 | -12.2994 | -4.1984 | -6.1072 | -7.6771 | -12.0593 | -15.6538 | -21.0016 | -23.6391
2 | 30.8842 | 38.2568 | 38.2568 | 38.2568 | 38.2568 | 30.9977 | 14.0598 | 1.8101 | -10.5909 | -10.5909 | -0.9121 | -11.0446 | -11.0446 | -8.5493 | -1.0633 | 6.4226 | 8.9179 | 8.9179 | 8.9179 | 8.9179 | 8.9179 | 18.5967 | 28.4267 | 28.4267
3 | 20.9565 | 16.1652 | 13.8383 | 13.5417 | 15.3909 | 19.11 | 29.6493 | 36.1961 | 41.8194 | 46.0509 | 46.4395 | 45.6068 | 45.8011 | 45.3337 | 40.8962 | 38.8551 | 40.0986 | 54.6525 | 54.5732 | 52.9079 | 48.9718 | 43.5523 | 35.5222 | 27.2524

## Qc, Winter, S7
LoadID | 0 | 1 | 2 | 3 | 4 | 5 | 6 | 7 | 8 | 9 | 10 | 11 | 12 | 13 | 14 | 15 | 16 | 17 | 18 | 19 | 20 | 21 | 22 | 23
1 | -25.1633 | -27.349 | -29.4587 | -29.2442 | -30.2691 | -26.9452 | -20.0657 | -8.2594 | -2.4324 | -0.3805 | -3.4159 | -2.5113 | -3.476 | -3.5065 | -8.8645 | -12.7663 | -11.3533 | -3.8755 | -5.6374 | -7.0865 | -11.1317 | -14.4496 | -19.3861 | -21.8207
2 | 28.5085 | 35.3139 | 35.3139 | 35.3139 | 35.3139 | 28.6132 | 12.9783 | 1.6708 | -9.7762 | -9.7762 | -0.84194 | -10.195 | -10.195 | -7.8916 | -0.98154 | 5.9285 | 8.2319 | 8.2319 | 8.2319 | 8.2319 | 8.2319 | 17.1662 | 26.2401 | 26.2401
3 | 19.3444 | 14.9218 | 12.7738 | 12.5 | 14.207 | 17.64 | 27.3685 | 33.4117 | 38.6025 | 42.5085 | 42.8672 | 42.0986 | 42.2779 | 41.8465 | 37.7503 | 35.8662 | 37.014 | 50.4485 | 50.3752 | 48.838 | 45.2047 | 40.2021 | 32.7898 | 25.1561

## Qc, Winter, S8
LoadID | 0 | 1 | 2 | 3 | 4 | 5 | 6 | 7 | 8 | 9 | 10 | 11 | 12 | 13 | 14 | 15 | 16 | 17 | 18 | 19 | 20 | 21 | 22 | 23
1 | -25.1633 | -27.349 | -29.4587 | -29.2442 | -30.2691 | -26.9452 | -20.0657 | -8.2594 | -2.4324 | -0.3805 | -3.4159 | -2.5113 | -3.476 | -3.5065 | -8.8645 | -12.7663 | -11.3533 | -3.8755 | -5.6374 | -7.0865 | -11.1317 | -14.4496 | -19.3861 | -21.8207
2 | 28.5085 | 35.3139 | 35.3139 | 35.3139 | 35.3139 | 28.6132 | 12.9783 | 1.6708 | -9.7762 | -9.7762 | -0.84194 | -10.195 | -10.195 | -7.8916 | -0.98154 | 5.9285 | 8.2319 | 8.2319 | 8.2319 | 8.2319 | 8.2319 | 17.1662 | 26.2401 | 26.2401
3 | 19.3444 | 14.9218 | 12.7738 | 12.5 | 14.207 | 17.64 | 27.3685 | 33.4117 | 38.6025 | 42.5085 | 42.8672 | 42.0986 | 42.2779 | 41.8465 | 37.7503 | 35.8662 | 37.014 | 50.4485 | 50.3752 | 48.838 | 45.2047 | 40.2021 | 32.7898 | 25.1561

## Qc, Winter, S9
LoadID | 0 | 1 | 2 | 3 | 4 | 5 | 6 | 7 | 8 | 9 | 10 | 11 | 12 | 13 | 14 | 15 | 16 | 17 | 18 | 19 | 20 | 21 | 22 | 23
1 | -25.1633 | -27.349 | -29.4587 | -29.2442 | -30.2691 | -26.9452 | -20.0657 | -8.2594 | -2.4324 | -0.3805 | -3.4159 | -2.5113 | -3.476 | -3.5065 | -8.8645 | -12.7663 | -11.3533 | -3.8755 | -5.6374 | -7.0865 | -11.1317 | -14.4496 | -19.3861 | -21.8207
2 | 28.5085 | 35.3139 | 35.3139 | 35.3139 | 35.3139 | 28.6132 | 12.9783 | 1.6708 | -9.7762 | -9.7762 | -0.84194 | -10.195 | -10.195 | -7.8916 | -0.98154 | 5.9285 | 8.2319 | 8.2319 | 8.2319 | 8.2319 | 8.2319 | 17.1662 | 26.2401 | 26.2401
3 | 19.3444 | 14.9218 | 12.7738 | 12.5 | 14.207 | 17.64 | 27.3685 | 33.4117 | 38.6025 | 42.5085 | 42.8672 | 42.0986 | 42.2779 | 41.8465 | 37.7503 | 35.8662 | 37.014 | 50.4485 | 50.3752 | 48.838 | 45.2047 | 40.2021 | 32.7898 | 25.1561

## UpFlex, Winter
LoadID | 0 | 1 | 2 | 3 | 4 | 5 | 6 | 7 | 8 | 9 | 10 | 11 | 12 | 13 | 14 | 15 | 16 | 17 | 18 | 19 | 20 | 21 | 22 | 23
1 | 4.3576 | 4.7971 | 6.2439 | 7.1584 | 8.4166 | 9.8384 | 8.7701 | 12.5378 | 11.502 | 12.9909 | 13.3511 | 12.3843 | 11.6828 | 10.7557 | 9.9072 | 8.9163 | 8.8235 | 6.991 | 5.7842 | 6.8637 | 6.9934 | 7.9921 | 3.8806 | 3.7258
2 | 4.3576 | 4.7971 | 6.2439 | 7.1584 | 8.4166 | 9.8384 | 8.7701 | 12.5378 | 11.502 | 12.9909 | 13.3511 | 12.3843 | 11.6828 | 10.7557 | 9.9072 | 8.9163 | 8.8235 | 6.991 | 5.7842 | 6.8637 | 6.9934 | 7.9921 | 3.8806 | 3.7258
3 | 4.3576 | 4.7971 | 6.2439 | 7.1584 | 8.4166 | 9.8384 | 8.7701 | 12.5378 | 11.502 | 12.9909 | 13.3511 | 12.3843 | 11.6828 | 10.7557 | 9.9072 | 8.9163 | 8.8235 | 6.991 | 5.7842 | 6.8637 | 6.9934 | 7.9921 | 3.8806 | 3.7258

## DownFlex, Winter
LoadID | 0 | 1 | 2 | 3 | 4 | 5 | 6 | 7 | 8 | 9 | 10 | 11 | 12 | 13 | 14 | 15 | 16 | 17 | 18 | 19 | 20 | 21 | 22 | 23
1 | 12.0807 | 12.7849 | 13.5006 | 14.1142 | 14.2744 | 14.9319 | 14.8555 | 14.042 | 12.7226 | 18.6827 | 18.2445 | 16.7999 | 16.3917 | 16.459 | 15.6793 | 14.3724 | 12.9169 | 12.4535 | 7.8282 | 8.3716 | 9.1528 | 9.3712 | 9.7736 | 10.7882
2 | 12.0807 | 12.7849 | 13.5006 | 14.1142 | 14.2744 | 14.9319 | 14.8555 | 14.042 | 12.7226 | 18.6827 | 18.2445 | 16.7999 | 16.3917 | 16.459 | 15.6793 | 14.3724 | 12.9169 | 12.4535 | 7.8282 | 8.3716 | 9.1528 | 9.3712 | 9.7736 | 10.7882
3 | 12.0807 | 12.7849 | 13.5006 | 14.1142 | 14.2744 | 14.9319 | 14.8555 | 14.042 | 12.7226 | 18.6827 | 18.2445 | 16.7999 | 16.3917 | 16.459 | 15.6793 | 14.3724 | 12.9169 | 12.4535 | 7.8282 | 8.3716 | 9.1528 | 9.3712 | 9.7736 | 10.7882

## Pg, Winter, S1
GenID | 0 | 1 | 2 | 3 | 4 | 5 | 6 | 7 | 8 | 9 | 10 | 11 | 12 | 13 | 14 | 15 | 16 | 17 | 18 | 19 | 20 | 21 | 22 | 23
1 | 0 | 0 | 0 | 0 | 0 | 0 | 0 | 0 | 0 | 0 | 0 | 0 | 0 | 0 | 0 | 0 | 0 | 0 | 0 | 0 | 0 | 0 | 0 | 0
2 | 0 | 0 | 0 | 0 | 0 | 0 | 0 | 0 | 0 | 0 | 0 | 0 | 0 | 0 | 0 | 0 | 0 | 0 | 0 | 0 | 0 | 0 | 0 | 0
3 | 0 | 0 | 0 | 0 | 0 | 0 | 0 | 0 | 0 | 0 | 0 | 0 | 0 | 0 | 0 | 0 | 0 | 0 | 0 | 0 | 0 | 0 | 0 | 0
4 | 5.1031 | 4.716 | 4.993 | 4.9712 | 4.0929 | 4.1514 | 4.1603 | 3.7361 | 3.3741 | 2.439 | 2.2496 | 1.5092 | 1.2544 | 1.201 | 1.6662 | 2.254 | 2.5201 | 3.4611 | 3.1481 | 2.9928 | 3.9489 | 4.7231 | 4.4654 | 6.3472
5 | 5.1031 | 4.716 | 4.993 | 4.9712 | 4.0929 | 4.1514 | 4.1603 | 3.7361 | 3.3741 | 2.439 | 2.2496 | 1.5092 | 1.2544 | 1.201 | 1.6662 | 2.254 | 2.5201 | 3.4611 | 3.1481 | 2.9928 | 3.9489 | 4.7231 | 4.4654 | 6.3472
6 | 5.1031 | 4.716 | 4.993 | 4.9712 | 4.0929 | 4.1514 | 4.1603 | 3.7361 | 3.3741 | 2.439 | 2.2496 | 1.5092 | 1.2544 | 1.201 | 1.6662 | 2.254 | 2.5201 | 3.4611 | 3.1481 | 2.9928 | 3.9489 | 4.7231 | 4.4654 | 6.3472
7 | 0 | 0 | 0 | 0 | 0 | 0 | 0 | 0 | 0 | 0 | 0 | 0 | 0 | 0 | 0 | 0 | 0 | 0 | 0 | 0 | 0 | 0 | 0 | 0
8 | 0 | 0 | 0 | 0 | 0 | 0 | 0 | 0 | 0 | 0 | 0 | 0 | 0 | 0 | 0 | 0 | 0 | 0 | 0 | 0 | 0 | 0 | 0 | 0
9 | 0 | 0 | 0 | 0 | 0 | 0 | 0 | 0 | 0 | 0 | 0 | 0 | 0 | 0 | 0 | 0 | 0 | 0 | 0 | 0 | 0 | 0 | 0 | 0

## Pg, Winter, S2
GenID | 0 | 1 | 2 | 3 | 4 | 5 | 6 | 7 | 8 | 9 | 10 | 11 | 12 | 13 | 14 | 15 | 16 | 17 | 18 | 19 | 20 | 21 | 22 | 23
1 | 0 | 0 | 0 | 0 | 0 | 0 | 0 | 0 | 0 | 0 | 0 | 0 | 0 | 0 | 0 | 0 | 0 | 0 | 0 | 0 | 0 | 0 | 0 | 0
2 | 0 | 0 | 0 | 0 | 0 | 0 | 0 | 0 | 0 | 0 | 0 | 0 | 0 | 0 | 0 | 0 | 0 | 0 | 0 | 0 | 0 | 0 | 0 | 0
3 | 0 | 0 | 0 | 0 | 0 | 0 | 0 | 0 | 0 | 0 | 0 | 0 | 0 | 0 | 0 | 0 | 0 | 0 | 0 | 0 | 0 | 0 | 0 | 0
4 | 6.9259 | 6.0903 | 5.0125 | 4.3394 | 4.0456 | 3.2397 | 3.1542 | 2.8596 | 2.9474 | 3.1172 | 3.1201 | 3.6572 | 3.6588 | 3.7096 | 4.1772 | 3.4483 | 3.5721 | 3.7825 | 3.2996 | 3.4177 | 3.2027 | 2.9064 | 2.9788 | 3.2575
5 | 6.9259 | 6.0903 | 5.0125 | 4.3394 | 4.0456 | 3.2397 | 3.1542 | 2.8596 | 2.9474 | 3.1172 | 3.1201 | 3.6572 | 3.6588 | 3.7096 | 4.1772 | 3.4483 | 3.5721 | 3.7825 | 3.2996 | 3.4177 | 3.2027 | 2.9064 | 2.9788 | 3.2575
6 | 6.9259 | 6.0903 | 5.0125 | 4.3394 | 4.0456 | 3.2397 | 3.1542 | 2.8596 | 2.9474 | 3.1172 | 3.1201 | 3.6572 | 3.6588 | 3.7096 | 4.1772 | 3.4483 | 3.5721 | 3.7825 | 3.2996 | 3.4177 | 3.2027 | 2.9064 | 2.9788 | 3.2575
7 | 0 | 0 | 0 | 0 | 0 | 0 | 0 | 0 | 0 | 0 | 0 | 0 | 0 | 0 | 0 | 0 | 0 | 0 | 0 | 0 | 0 | 0 | 0 | 0
8 | 0 | 0 | 0 | 0 | 0 | 0 | 0 | 0 | 0 | 0 | 0 | 0 | 0 | 0 | 0 | 0 | 0 | 0 | 0 | 0 | 0 | 0 | 0 | 0
9 | 0 | 0 | 0 | 0 | 0 | 0 | 0 | 0 | 0 | 0 | 0 | 0 | 0 | 0 | 0 | 0 | 0 | 0 | 0 | 0 | 0 | 0 | 0 | 0

## Pg, Winter, S3
GenID | 0 | 1 | 2 | 3 | 4 | 5 | 6 | 7 | 8 | 9 | 10 | 11 | 12 | 13 | 14 | 15 | 16 | 17 | 18 | 19 | 20 | 21 | 22 | 23
1 | 0 | 0 | 0 | 0 | 0 | 0 | 0 | 0 | 0 | 0 | 0 | 0 | 0 | 0 | 0 | 0 | 0 | 0 | 0 | 0 | 0 | 0 | 0 | 0
2 | 0 | 0 | 0 | 0 | 0 | 0 | 0 | 0 | 0 | 0 | 0 | 0 | 0 | 0 | 0 | 0 | 0 | 0 | 0 | 0 | 0 | 0 | 0 | 0
3 | 0 | 0 | 0 | 0 | 0 | 0 | 0 | 0 | 0 | 0 | 0 | 0 | 0 | 0 | 0 | 0 | 0 | 0 | 0 | 0 | 0 | 0 | 0 | 0
4 | 6.3195 | 5.8734 | 6.3658 | 7.0981 | 6.0714 | 5.1508 | 3.7074 | 3.3002 | 3.3671 | 3.2915 | 3.3296 | 3.5022 | 3.2036 | 3.0871 | 4.23 | 5.5106 | 5.6261 | 5.7277 | 5.8857 | 6.209 | 6.1239 | 5.993 | 5.7384 | 5.2926
5 | 6.3195 | 5.8734 | 6.3658 | 7.0981 | 6.0714 | 5.1508 | 3.7074 | 3.3002 | 3.3671 | 3.2915 | 3.3296 | 3.5022 | 3.2036 | 3.0871 | 4.23 | 5.5106 | 5.6261 | 5.7277 | 5.8857 | 6.209 | 6.1239 | 5.993 | 5.7384 | 5.2926
6 | 6.3195 | 5.8734 | 6.3658 | 7.0981 | 6.0714 | 5.1508 | 3.7074 | 3.3002 | 3.3671 | 3.2915 | 3.3296 | 3.5022 | 3.2036 | 3.0871 | 4.23 | 5.5106 | 5.6261 | 5.7277 | 5.8857 | 6.209 | 6.1239 | 5.993 | 5.7384 | 5.2926
7 | 0 | 0 | 0 | 0 | 0 | 0 | 0 | 0 | 0 | 0 | 0 | 0 | 0 | 0 | 0 | 0 | 0 | 0 | 0 | 0 | 0 | 0 | 0 | 0
8 | 0 | 0 | 0 | 0 | 0 | 0 | 0 | 0 | 0 | 0 | 0 | 0 | 0 | 0 | 0 | 0 | 0 | 0 | 0 | 0 | 0 | 0 | 0 | 0
9 | 0 | 0 | 0 | 0 | 0 | 0 | 0 | 0 | 0 | 0 | 0 | 0 | 0 | 0 | 0 | 0 | 0 | 0 | 0 | 0 | 0 | 0 | 0 | 0

## Pg, Winter, S4
GenID | 0 | 1 | 2 | 3 | 4 | 5 | 6 | 7 | 8 | 9 | 10 | 11 | 12 | 13 | 14 | 15 | 16 | 17 | 18 | 19 | 20 | 21 | 22 | 23
1 | 0 | 0 | 0 | 0 | 0 | 0 | 0 | 0 | 0 | 0 | 0 | 0 | 0 | 0 | 0 | 0 | 0 | 0 | 0 | 0 | 0 | 0 | 0 | 0
2 | 0 | 0 | 0 | 0 | 0 | 0 | 0 | 0 | 0 | 0 | 0 | 0 | 0 | 0 | 0 | 0 | 0 | 0 | 0 | 0 | 0 | 0 | 0 | 0
3 | 0 | 0 | 0 | 0 | 0 | 0 | 0 | 0 | 0 | 0 | 0 | 0 | 0 | 0 | 0 | 0 | 0 | 0 | 0 | 0 | 0 | 0 | 0 | 0
4 | 5.1031 | 4.716 | 4.993 | 4.9712 | 4.0929 | 4.1514 | 4.1603 | 3.7361 | 3.3741 | 2.439 | 2.2496 | 1.5092 | 1.2544 | 1.201 | 1.6662 | 2.254 | 2.5201 | 3.4611 | 3.1481 | 2.9928 | 3.9489 | 4.7231 | 4.4654 | 6.3472
5 | 5.1031 | 4.716 | 4.993 | 4.9712 | 4.0929 | 4.1514 | 4.1603 | 3.7361 | 3.3741 | 2.439 | 2.2496 | 1.5092 | 1.2544 | 1.201 | 1.6662 | 2.254 | 2.5201 | 3.4611 | 3.1481 | 2.9928 | 3.9489 | 4.7231 | 4.4654 | 6.3472
6 | 5.1031 | 4.716 | 4.993 | 4.9712 | 4.0929 | 4.1514 | 4.1603 | 3.7361 | 3.3741 | 2.439 | 2.2496 | 1.5092 | 1.2544 | 1.201 | 1.6662 | 2.254 | 2.5201 | 3.4611 | 3.1481 | 2.9928 | 3.9489 | 4.7231 | 4.4654 | 6.3472
7 | 0 | 0 | 0 | 0 | 0 | 0 | 0 | 0 | 0 | 0 | 0 | 0 | 0 | 0 | 0 | 0 | 0 | 0 | 0 | 0 | 0 | 0 | 0 | 0
8 | 0 | 0 | 0 | 0 | 0 | 0 | 0 | 0 | 0 | 0 | 0 | 0 | 0 | 0 | 0 | 0 | 0 | 0 | 0 | 0 | 0 | 0 | 0 | 0
9 | 0 | 0 | 0 | 0 | 0 | 0 | 0 | 0 | 0 | 0 | 0 | 0 | 0 | 0 | 0 | 0 | 0 | 0 | 0 | 0 | 0 | 0 | 0 | 0

## Pg, Winter, S5
GenID | 0 | 1 | 2 | 3 | 4 | 5 | 6 | 7 | 8 | 9 | 10 | 11 | 12 | 13 | 14 | 15 | 16 | 17 | 18 | 19 | 20 | 21 | 22 | 23
1 | 0 | 0 | 0 | 0 | 0 | 0 | 0 | 0 | 0 | 0 | 0 | 0 | 0 | 0 | 0 | 0 | 0 | 0 | 0 | 0 | 0 | 0 | 0 | 0
2 | 0 | 0 | 0 | 0 | 0 | 0 | 0 | 0 | 0 | 0 | 0 | 0 | 0 | 0 | 0 | 0 | 0 | 0 | 0 | 0 | 0 | 0 | 0 | 0
3 | 0 | 0 | 0 | 0 | 0 | 0 | 0 | 0 | 0 | 0 | 0 | 0 | 0 | 0 | 0 | 0 | 0 | 0 | 0 | 0 | 0 | 0 | 0 | 0
4 | 6.9259 | 6.0903 | 5.0125 | 4.3394 | 4.0456 | 3.2397 | 3.1542 | 2.8596 | 2.9474 | 3.1172 | 3.1201 | 3.6572 | 3.6588 | 3.7096 | 4.1772 | 3.4483 | 3.5721 | 3.7825 | 3.2996 | 3.4177 | 3.2027 | 2.9064 | 2.9788 | 3.2575
5 | 6.9259 | 6.0903 | 5.0125 | 4.3394 | 4.0456 | 3.2397 | 3.1542 | 2.8596 | 2.9474 | 3.1172 | 3.1201 | 3.6572 | 3.6588 | 3.7096 | 4.1772 | 3.4483 | 3.5721 | 3.7825 | 3.2996 | 3.4177 | 3.2027 | 2.9064 | 2.9788 | 3.2575
6 | 6.9259 | 6.0903 | 5.0125 | 4.3394 | 4.0456 | 3.2397 | 3.1542 | 2.8596 | 2.9474 | 3.1172 | 3.1201 | 3.6572 | 3.6588 | 3.7096 | 4.1772 | 3.4483 | 3.5721 | 3.7825 | 3.2996 | 3.4177 | 3.2027 | 2.9064 | 2.9788 | 3.2575
7 | 0 | 0 | 0 | 0 | 0 | 0 | 0 | 0 | 0 | 0 | 0 | 0 | 0 | 0 | 0 | 0 | 0 | 0 | 0 | 0 | 0 | 0 | 0 | 0
8 | 0 | 0 | 0 | 0 | 0 | 0 | 0 | 0 | 0 | 0 | 0 | 0 | 0 | 0 | 0 | 0 | 0 | 0 | 0 | 0 | 0 | 0 | 0 | 0
9 | 0 | 0 | 0 | 0 | 0 | 0 | 0 | 0 | 0 | 0 | 0 | 0 | 0 | 0 | 0 | 0 | 0 | 0 | 0 | 0 | 0 | 0 | 0 | 0

## Pg, Winter, S6
GenID | 0 | 1 | 2 | 3 | 4 | 5 | 6 | 7 | 8 | 9 | 10 | 11 | 12 | 13 | 14 | 15 | 16 | 17 | 18 | 19 | 20 | 21 | 22 | 23
1 | 0 | 0 | 0 | 0 | 0 | 0 | 0 | 0 | 0 | 0 | 0 | 0 | 0 | 0 | 0 | 0 | 0 | 0 | 0 | 0 | 0 | 0 | 0 | 0
2 | 0 | 0 | 0 | 0 | 0 | 0 | 0 | 0 | 0 | 0 | 0 | 0 | 0 | 0 | 0 | 0 | 0 | 0 | 0 | 0 | 0 | 0 | 0 | 0
3 | 0 | 0 | 0 | 0 | 0 | 0 | 0 | 0 | 0 | 0 | 0 | 0 | 0 | 0 | 0 | 0 | 0 | 0 | 0 | 0 | 0 | 0 | 0 | 0
4 | 6.3195 | 5.8734 | 6.3658 | 7.0981 | 6.0714 | 5.1508 | 3.7074 | 3.3002 | 3.3671 | 3.2915 | 3.3296 | 3.5022 | 3.2036 | 3.0871 | 4.23 | 5.5106 | 5.6261 | 5.7277 | 5.8857 | 6.209 | 6.1239 | 5.993 | 5.7384 | 5.2926
5 | 6.3195 | 5.8734 | 6.3658 | 7.0981 | 6.0714 | 5.1508 | 3.7074 | 3.3002 | 3.3671 | 3.2915 | 3.3296 | 3.5022 | 3.2036 | 3.0871 | 4.23 | 5.5106 | 5.6261 | 5.7277 | 5.8857 | 6.209 | 6.1239 | 5.993 | 5.7384 | 5.2926
6 | 6.3195 | 5.8734 | 6.3658 | 7.0981 | 6.0714 | 5.1508 | 3.7074 | 3.3002 | 3.3671 | 3.2915 | 3.3296 | 3.5022 | 3.2036 | 3.0871 | 4.23 | 5.5106 | 5.6261 | 5.7277 | 5.8857 | 6.209 | 6.1239 | 5.993 | 5.7384 | 5.2926
7 | 0 | 0 | 0 | 0 | 0 | 0 | 0 | 0 | 0 | 0 | 0 | 0 | 0 | 0 | 0 | 0 | 0 | 0 | 0 | 0 | 0 | 0 | 0 | 0
8 | 0 | 0 | 0 | 0 | 0 | 0 | 0 | 0 | 0 | 0 | 0 | 0 | 0 | 0 | 0 | 0 | 0 | 0 | 0 | 0 | 0 | 0 | 0 | 0
9 | 0 | 0 | 0 | 0 | 0 | 0 | 0 | 0 | 0 | 0 | 0 | 0 | 0 | 0 | 0 | 0 | 0 | 0 | 0 | 0 | 0 | 0 | 0 | 0

## Pg, Winter, S7
GenID | 0 | 1 | 2 | 3 | 4 | 5 | 6 | 7 | 8 | 9 | 10 | 11 | 12 | 13 | 14 | 15 | 16 | 17 | 18 | 19 | 20 | 21 | 22 | 23
1 | 0 | 0 | 0 | 0 | 0 | 0 | 0 | 0 | 0 | 0 | 0 | 0 | 0 | 0 | 0 | 0 | 0 | 0 | 0 | 0 | 0 | 0 | 0 | 0
2 | 0 | 0 | 0 | 0 | 0 | 0 | 0 | 0 | 0 | 0 | 0 | 0 | 0 | 0 | 0 | 0 | 0 | 0 | 0 | 0 | 0 | 0 | 0 | 0
3 | 0 | 0 | 0 | 0 | 0 | 0 | 0 | 0 | 0 | 0 | 0 | 0 | 0 | 0 | 0 | 0 | 0 | 0 | 0 | 0 | 0 | 0 | 0 | 0
4 | 5.1031 | 4.716 | 4.993 | 4.9712 | 4.0929 | 4.1514 | 4.1603 | 3.7361 | 3.3741 | 2.439 | 2.2496 | 1.5092 | 1.2544 | 1.201 | 1.6662 | 2.254 | 2.5201 | 3.4611 | 3.1481 | 2.9928 | 3.9489 | 4.7231 | 4.4654 | 6.3472
5 | 5.1031 | 4.716 | 4.993 | 4.9712 | 4.0929 | 4.1514 | 4.1603 | 3.7361 | 3.3741 | 2.439 | 2.2496 | 1.5092 | 1.2544 | 1.201 | 1.6662 | 2.254 | 2.5201 | 3.4611 | 3.1481 | 2.9928 | 3.9489 | 4.7231 | 4.4654 | 6.3472
6 | 5.1031 | 4.716 | 4.993 | 4.9712 | 4.0929 | 4.1514 | 4.1603 | 3.7361 | 3.3741 | 2.439 | 2.2496 | 1.5092 | 1.2544 | 1.201 | 1.6662 | 2.254 | 2.5201 | 3.4611 | 3.1481 | 2.9928 | 3.9489 | 4.7231 | 4.4654 | 6.3472
7 | 0 | 0 | 0 | 0 | 0 | 0 | 0 | 0 | 0 | 0 | 0 | 0 | 0 | 0 | 0 | 0 | 0 | 0 | 0 | 0 | 0 | 0 | 0 | 0
8 | 0 | 0 | 0 | 0 | 0 | 0 | 0 | 0 | 0 | 0 | 0 | 0 | 0 | 0 | 0 | 0 | 0 | 0 | 0 | 0 | 0 | 0 | 0 | 0
9 | 0 | 0 | 0 | 0 | 0 | 0 | 0 | 0 | 0 | 0 | 0 | 0 | 0 | 0 | 0 | 0 | 0 | 0 | 0 | 0 | 0 | 0 | 0 | 0

## Pg, Winter, S8
GenID | 0 | 1 | 2 | 3 | 4 | 5 | 6 | 7 | 8 | 9 | 10 | 11 | 12 | 13 | 14 | 15 | 16 | 17 | 18 | 19 | 20 | 21 | 22 | 23
1 | 0 | 0 | 0 | 0 | 0 | 0 | 0 | 0 | 0 | 0 | 0 | 0 | 0 | 0 | 0 | 0 | 0 | 0 | 0 | 0 | 0 | 0 | 0 | 0
2 | 0 | 0 | 0 | 0 | 0 | 0 | 0 | 0 | 0 | 0 | 0 | 0 | 0 | 0 | 0 | 0 | 0 | 0 | 0 | 0 | 0 | 0 | 0 | 0
3 | 0 | 0 | 0 | 0 | 0 | 0 | 0 | 0 | 0 | 0 | 0 | 0 | 0 | 0 | 0 | 0 | 0 | 0 | 0 | 0 | 0 | 0 | 0 | 0
4 | 6.9259 | 6.0903 | 5.0125 | 4.3394 | 4.0456 | 3.2397 | 3.1542 | 2.8596 | 2.9474 | 3.1172 | 3.1201 | 3.6572 | 3.6588 | 3.7096 | 4.1772 | 3.4483 | 3.5721 | 3.7825 | 3.2996 | 3.4177 | 3.2027 | 2.9064 | 2.9788 | 3.2575
5 | 6.9259 | 6.0903 | 5.0125 | 4.3394 | 4.0456 | 3.2397 | 3.1542 | 2.8596 | 2.9474 | 3.1172 | 3.1201 | 3.6572 | 3.6588 | 3.7096 | 4.1772 | 3.4483 | 3.5721 | 3.7825 | 3.2996 | 3.4177 | 3.2027 | 2.9064 | 2.9788 | 3.2575
6 | 6.9259 | 6.0903 | 5.0125 | 4.3394 | 4.0456 | 3.2397 | 3.1542 | 2.8596 | 2.9474 | 3.1172 | 3.1201 | 3.6572 | 3.6588 | 3.7096 | 4.1772 | 3.4483 | 3.5721 | 3.7825 | 3.2996 | 3.4177 | 3.2027 | 2.9064 | 2.9788 | 3.2575
7 | 0 | 0 | 0 | 0 | 0 | 0 | 0 | 0 | 0 | 0 | 0 | 0 | 0 | 0 | 0 | 0 | 0 | 0 | 0 | 0 | 0 | 0 | 0 | 0
8 | 0 | 0 | 0 | 0 | 0 | 0 | 0 | 0 | 0 | 0 | 0 | 0 | 0 | 0 | 0 | 0 | 0 | 0 | 0 | 0 | 0 | 0 | 0 | 0
9 | 0 | 0 | 0 | 0 | 0 | 0 | 0 | 0 | 0 | 0 | 0 | 0 | 0 | 0 | 0 | 0 | 0 | 0 | 0 | 0 | 0 | 0 | 0 | 0

## Pg, Winter, S9
GenID | 0 | 1 | 2 | 3 | 4 | 5 | 6 | 7 | 8 | 9 | 10 | 11 | 12 | 13 | 14 | 15 | 16 | 17 | 18 | 19 | 20 | 21 | 22 | 23
1 | 0 | 0 | 0 | 0 | 0 | 0 | 0 | 0 | 0 | 0 | 0 | 0 | 0 | 0 | 0 | 0 | 0 | 0 | 0 | 0 | 0 | 0 | 0 | 0
2 | 0 | 0 | 0 | 0 | 0 | 0 | 0 | 0 | 0 | 0 | 0 | 0 | 0 | 0 | 0 | 0 | 0 | 0 | 0 | 0 | 0 | 0 | 0 | 0
3 | 0 | 0 | 0 | 0 | 0 | 0 | 0 | 0 | 0 | 0 | 0 | 0 | 0 | 0 | 0 | 0 | 0 | 0 | 0 | 0 | 0 | 0 | 0 | 0
4 | 6.3195 | 5.8734 | 6.3658 | 7.0981 | 6.0714 | 5.1508 | 3.7074 | 3.3002 | 3.3671 | 3.2915 | 3.3296 | 3.5022 | 3.2036 | 3.0871 | 4.23 | 5.5106 | 5.6261 | 5.7277 | 5.8857 | 6.209 | 6.1239 | 5.993 | 5.7384 | 5.2926
5 | 6.3195 | 5.8734 | 6.3658 | 7.0981 | 6.0714 | 5.1508 | 3.7074 | 3.3002 | 3.3671 | 3.2915 | 3.3296 | 3.5022 | 3.2036 | 3.0871 | 4.23 | 5.5106 | 5.6261 | 5.7277 | 5.8857 | 6.209 | 6.1239 | 5.993 | 5.7384 | 5.2926
6 | 6.3195 | 5.8734 | 6.3658 | 7.0981 | 6.0714 | 5.1508 | 3.7074 | 3.3002 | 3.3671 | 3.2915 | 3.3296 | 3.5022 | 3.2036 | 3.0871 | 4.23 | 5.5106 | 5.6261 | 5.7277 | 5.8857 | 6.209 | 6.1239 | 5.993 | 5.7384 | 5.2926
7 | 0 | 0 | 0 | 0 | 0 | 0 | 0 | 0 | 0 | 0 | 0 | 0 | 0 | 0 | 0 | 0 | 0 | 0 | 0 | 0 | 0 | 0 | 0 | 0
8 | 0 | 0 | 0 | 0 | 0 | 0 | 0 | 0 | 0 | 0 | 0 | 0 | 0 | 0 | 0 | 0 | 0 | 0 | 0 | 0 | 0 | 0 | 0 | 0
9 | 0 | 0 | 0 | 0 | 0 | 0 | 0 | 0 | 0 | 0 | 0 | 0 | 0 | 0 | 0 | 0 | 0 | 0 | 0 | 0 | 0 | 0 | 0 | 0

## Qg, Winter, S1
GenID | 0 | 1 | 2 | 3 | 4 | 5 | 6 | 7 | 8 | 9 | 10 | 11 | 12 | 13 | 14 | 15 | 16 | 17 | 18 | 19 | 20 | 21 | 22 | 23
1 | 0 | 0 | 0 | 0 | 0 | 0 | 0 | 0 | 0 | 0 | 0 | 0 | 0 | 0 | 0 | 0 | 0 | 0 | 0 | 0 | 0 | 0 | 0 | 0
2 | 0 | 0 | 0 | 0 | 0 | 0 | 0 | 0 | 0 | 0 | 0 | 0 | 0 | 0 | 0 | 0 | 0 | 0 | 0 | 0 | 0 | 0 | 0 | 0
3 | 0 | 0 | 0 | 0 | 0 | 0 | 0 | 0 | 0 | 0 | 0 | 0 | 0 | 0 | 0 | 0 | 0 | 0 | 0 | 0 | 0 | 0 | 0 | 0
4 | 0 | 0 | 0 | 0 | 0 | 0 | 0 | 0 | 0 | 0 | 0 | 0 | 0 | 0 | 0 | 0 | 0 | 0 | 0 | 0 | 0 | 0 | 0 | 0
5 | 0 | 0 | 0 | 0 | 0 | 0 | 0 | 0 | 0 | 0 | 0 | 0 | 0 | 0 | 0 | 0 | 0 | 0 | 0 | 0 | 0 | 0 | 0 | 0
6 | 0 | 0 | 0 | 0 | 0 | 0 | 0 | 0 | 0 | 0 | 0 | 0 | 0 | 0 | 0 | 0 | 0 | 0 | 0 | 0 | 0 | 0 | 0 | 0
7 | 0 | 0 | 0 | 0 | 0 | 0 | 0 | 0 | 0 | 0 | 0 | 0 | 0 | 0 | 0 | 0 | 0 | 0 | 0 | 0 | 0 | 0 | 0 | 0
8 | 0 | 0 | 0 | 0 | 0 | 0 | 0 | 0 | 0 | 0 | 0 | 0 | 0 | 0 | 0 | 0 | 0 | 0 | 0 | 0 | 0 | 0 | 0 | 0
9 | 0 | 0 | 0 | 0 | 0 | 0 | 0 | 0 | 0 | 0 | 0 | 0 | 0 | 0 | 0 | 0 | 0 | 0 | 0 | 0 | 0 | 0 | 0 | 0

## Qg, Winter, S2
GenID | 0 | 1 | 2 | 3 | 4 | 5 | 6 | 7 | 8 | 9 | 10 | 11 | 12 | 13 | 14 | 15 | 16 | 17 | 18 | 19 | 20 | 21 | 22 | 23
1 | 0 | 0 | 0 | 0 | 0 | 0 | 0 | 0 | 0 | 0 | 0 | 0 | 0 | 0 | 0 | 0 | 0 | 0 | 0 | 0 | 0 | 0 | 0 | 0
2 | 0 | 0 | 0 | 0 | 0 | 0 | 0 | 0 | 0 | 0 | 0 | 0 | 0 | 0 | 0 | 0 | 0 | 0 | 0 | 0 | 0 | 0 | 0 | 0
3 | 0 | 0 | 0 | 0 | 0 | 0 | 0 | 0 | 0 | 0 | 0 | 0 | 0 | 0 | 0 | 0 | 0 | 0 | 0 | 0 | 0 | 0 | 0 | 0
4 | 0 | 0 | 0 | 0 | 0 | 0 | 0 | 0 | 0 | 0 | 0 | 0 | 0 | 0 | 0 | 0 | 0 | 0 | 0 | 0 | 0 | 0 | 0 | 0
5 | 0 | 0 | 0 | 0 | 0 | 0 | 0 | 0 | 0 | 0 | 0 | 0 | 0 | 0 | 0 | 0 | 0 | 0 | 0 | 0 | 0 | 0 | 0 | 0
6 | 0 | 0 | 0 | 0 | 0 | 0 | 0 | 0 | 0 | 0 | 0 | 0 | 0 | 0 | 0 | 0 | 0 | 0 | 0 | 0 | 0 | 0 | 0 | 0
7 | 0 | 0 | 0 | 0 | 0 | 0 | 0 | 0 | 0 | 0 | 0 | 0 | 0 | 0 | 0 | 0 | 0 | 0 | 0 | 0 | 0 | 0 | 0 | 0
8 | 0 | 0 | 0 | 0 | 0 | 0 | 0 | 0 | 0 | 0 | 0 | 0 | 0 | 0 | 0 | 0 | 0 | 0 | 0 | 0 | 0 | 0 | 0 | 0
9 | 0 | 0 | 0 | 0 | 0 | 0 | 0 | 0 | 0 | 0 | 0 | 0 | 0 | 0 | 0 | 0 | 0 | 0 | 0 | 0 | 0 | 0 | 0 | 0

## Qg, Winter, S3
GenID | 0 | 1 | 2 | 3 | 4 | 5 | 6 | 7 | 8 | 9 | 10 | 11 | 12 | 13 | 14 | 15 | 16 | 17 | 18 | 19 | 20 | 21 | 22 | 23
1 | 0 | 0 | 0 | 0 | 0 | 0 | 0 | 0 | 0 | 0 | 0 | 0 | 0 | 0 | 0 | 0 | 0 | 0 | 0 | 0 | 0 | 0 | 0 | 0
2 | 0 | 0 | 0 | 0 | 0 | 0 | 0 | 0 | 0 | 0 | 0 | 0 | 0 | 0 | 0 | 0 | 0 | 0 | 0 | 0 | 0 | 0 | 0 | 0
3 | 0 | 0 | 0 | 0 | 0 | 0 | 0 | 0 | 0 | 0 | 0 | 0 | 0 | 0 | 0 | 0 | 0 | 0 | 0 | 0 | 0 | 0 | 0 | 0
4 | 0 | 0 | 0 | 0 | 0 | 0 | 0 | 0 | 0 | 0 | 0 | 0 | 0 | 0 | 0 | 0 | 0 | 0 | 0 | 0 | 0 | 0 | 0 | 0
5 | 0 | 0 | 0 | 0 | 0 | 0 | 0 | 0 | 0 | 0 | 0 | 0 | 0 | 0 | 0 | 0 | 0 | 0 | 0 | 0 | 0 | 0 | 0 | 0
6 | 0 | 0 | 0 | 0 | 0 | 0 | 0 | 0 | 0 | 0 | 0 | 0 | 0 | 0 | 0 | 0 | 0 | 0 | 0 | 0 | 0 | 0 | 0 | 0
7 | 0 | 0 | 0 | 0 | 0 | 0 | 0 | 0 | 0 | 0 | 0 | 0 | 0 | 0 | 0 | 0 | 0 | 0 | 0 | 0 | 0 | 0 | 0 | 0
8 | 0 | 0 | 0 | 0 | 0 | 0 | 0 | 0 | 0 | 0 | 0 | 0 | 0 | 0 | 0 | 0 | 0 | 0 | 0 | 0 | 0 | 0 | 0 | 0
9 | 0 | 0 | 0 | 0 | 0 | 0 | 0 | 0 | 0 | 0 | 0 | 0 | 0 | 0 | 0 | 0 | 0 | 0 | 0 | 0 | 0 | 0 | 0 | 0

## Qg, Winter, S4
GenID | 0 | 1 | 2 | 3 | 4 | 5 | 6 | 7 | 8 | 9 | 10 | 11 | 12 | 13 | 14 | 15 | 16 | 17 | 18 | 19 | 20 | 21 | 22 | 23
1 | 0 | 0 | 0 | 0 | 0 | 0 | 0 | 0 | 0 | 0 | 0 | 0 | 0 | 0 | 0 | 0 | 0 | 0 | 0 | 0 | 0 | 0 | 0 | 0
2 | 0 | 0 | 0 | 0 | 0 | 0 | 0 | 0 | 0 | 0 | 0 | 0 | 0 | 0 | 0 | 0 | 0 | 0 | 0 | 0 | 0 | 0 | 0 | 0
3 | 0 | 0 | 0 | 0 | 0 | 0 | 0 | 0 | 0 | 0 | 0 | 0 | 0 | 0 | 0 | 0 | 0 | 0 | 0 | 0 | 0 | 0 | 0 | 0
4 | 0 | 0 | 0 | 0 | 0 | 0 | 0 | 0 | 0 | 0 | 0 | 0 | 0 | 0 | 0 | 0 | 0 | 0 | 0 | 0 | 0 | 0 | 0 | 0
5 | 0 | 0 | 0 | 0 | 0 | 0 | 0 | 0 | 0 | 0 | 0 | 0 | 0 | 0 | 0 | 0 | 0 | 0 | 0 | 0 | 0 | 0 | 0 | 0
6 | 0 | 0 | 0 | 0 | 0 | 0 | 0 | 0 | 0 | 0 | 0 | 0 | 0 | 0 | 0 | 0 | 0 | 0 | 0 | 0 | 0 | 0 | 0 | 0
7 | 0 | 0 | 0 | 0 | 0 | 0 | 0 | 0 | 0 | 0 | 0 | 0 | 0 | 0 | 0 | 0 | 0 | 0 | 0 | 0 | 0 | 0 | 0 | 0
8 | 0 | 0 | 0 | 0 | 0 | 0 | 0 | 0 | 0 | 0 | 0 | 0 | 0 | 0 | 0 | 0 | 0 | 0 | 0 | 0 | 0 | 0 | 0 | 0
9 | 0 | 0 | 0 | 0 | 0 | 0 | 0 | 0 | 0 | 0 | 0 | 0 | 0 | 0 | 0 | 0 | 0 | 0 | 0 | 0 | 0 | 0 | 0 | 0

## Qg, Winter, S5
GenID | 0 | 1 | 2 | 3 | 4 | 5 | 6 | 7 | 8 | 9 | 10 | 11 | 12 | 13 | 14 | 15 | 16 | 17 | 18 | 19 | 20 | 21 | 22 | 23
1 | 0 | 0 | 0 | 0 | 0 | 0 | 0 | 0 | 0 | 0 | 0 | 0 | 0 | 0 | 0 | 0 | 0 | 0 | 0 | 0 | 0 | 0 | 0 | 0
2 | 0 | 0 | 0 | 0 | 0 | 0 | 0 | 0 | 0 | 0 | 0 | 0 | 0 | 0 | 0 | 0 | 0 | 0 | 0 | 0 | 0 | 0 | 0 | 0
3 | 0 | 0 | 0 | 0 | 0 | 0 | 0 | 0 | 0 | 0 | 0 | 0 | 0 | 0 | 0 | 0 | 0 | 0 | 0 | 0 | 0 | 0 | 0 | 0
4 | 0 | 0 | 0 | 0 | 0 | 0 | 0 | 0 | 0 | 0 | 0 | 0 | 0 | 0 | 0 | 0 | 0 | 0 | 0 | 0 | 0 | 0 | 0 | 0
5 | 0 | 0 | 0 | 0 | 0 | 0 | 0 | 0 | 0 | 0 | 0 | 0 | 0 | 0 | 0 | 0 | 0 | 0 | 0 | 0 | 0 | 0 | 0 | 0
6 | 0 | 0 | 0 | 0 | 0 | 0 | 0 | 0 | 0 | 0 | 0 | 0 | 0 | 0 | 0 | 0 | 0 | 0 | 0 | 0 | 0 | 0 | 0 | 0
7 | 0 | 0 | 0 | 0 | 0 | 0 | 0 | 0 | 0 | 0 | 0 | 0 | 0 | 0 | 0 | 0 | 0 | 0 | 0 | 0 | 0 | 0 | 0 | 0
8 | 0 | 0 | 0 | 0 | 0 | 0 | 0 | 0 | 0 | 0 | 0 | 0 | 0 | 0 | 0 | 0 | 0 | 0 | 0 | 0 | 0 | 0 | 0 | 0
9 | 0 | 0 | 0 | 0 | 0 | 0 | 0 | 0 | 0 | 0 | 0 | 0 | 0 | 0 | 0 | 0 | 0 | 0 | 0 | 0 | 0 | 0 | 0 | 0

## Qg, Winter, S6
GenID | 0 | 1 | 2 | 3 | 4 | 5 | 6 | 7 | 8 | 9 | 10 | 11 | 12 | 13 | 14 | 15 | 16 | 17 | 18 | 19 | 20 | 21 | 22 | 23
1 | 0 | 0 | 0 | 0 | 0 | 0 | 0 | 0 | 0 | 0 | 0 | 0 | 0 | 0 | 0 | 0 | 0 | 0 | 0 | 0 | 0 | 0 | 0 | 0
2 | 0 | 0 | 0 | 0 | 0 | 0 | 0 | 0 | 0 | 0 | 0 | 0 | 0 | 0 | 0 | 0 | 0 | 0 | 0 | 0 | 0 | 0 | 0 | 0
3 | 0 | 0 | 0 | 0 | 0 | 0 | 0 | 0 | 0 | 0 | 0 | 0 | 0 | 0 | 0 | 0 | 0 | 0 | 0 | 0 | 0 | 0 | 0 | 0
4 | 0 | 0 | 0 | 0 | 0 | 0 | 0 | 0 | 0 | 0 | 0 | 0 | 0 | 0 | 0 | 0 | 0 | 0 | 0 | 0 | 0 | 0 | 0 | 0
5 | 0 | 0 | 0 | 0 | 0 | 0 | 0 | 0 | 0 | 0 | 0 | 0 | 0 | 0 | 0 | 0 | 0 | 0 | 0 | 0 | 0 | 0 | 0 | 0
6 | 0 | 0 | 0 | 0 | 0 | 0 | 0 | 0 | 0 | 0 | 0 | 0 | 0 | 0 | 0 | 0 | 0 | 0 | 0 | 0 | 0 | 0 | 0 | 0
7 | 0 | 0 | 0 | 0 | 0 | 0 | 0 | 0 | 0 | 0 | 0 | 0 | 0 | 0 | 0 | 0 | 0 | 0 | 0 | 0 | 0 | 0 | 0 | 0
8 | 0 | 0 | 0 | 0 | 0 | 0 | 0 | 0 | 0 | 0 | 0 | 0 | 0 | 0 | 0 | 0 | 0 | 0 | 0 | 0 | 0 | 0 | 0 | 0
9 | 0 | 0 | 0 | 0 | 0 | 0 | 0 | 0 | 0 | 0 | 0 | 0 | 0 | 0 | 0 | 0 | 0 | 0 | 0 | 0 | 0 | 0 | 0 | 0

## Qg, Winter, S7
GenID | 0 | 1 | 2 | 3 | 4 | 5 | 6 | 7 | 8 | 9 | 10 | 11 | 12 | 13 | 14 | 15 | 16 | 17 | 18 | 19 | 20 | 21 | 22 | 23
1 | 0 | 0 | 0 | 0 | 0 | 0 | 0 | 0 | 0 | 0 | 0 | 0 | 0 | 0 | 0 | 0 | 0 | 0 | 0 | 0 | 0 | 0 | 0 | 0
2 | 0 | 0 | 0 | 0 | 0 | 0 | 0 | 0 | 0 | 0 | 0 | 0 | 0 | 0 | 0 | 0 | 0 | 0 | 0 | 0 | 0 | 0 | 0 | 0
3 | 0 | 0 | 0 | 0 | 0 | 0 | 0 | 0 | 0 | 0 | 0 | 0 | 0 | 0 | 0 | 0 | 0 | 0 | 0 | 0 | 0 | 0 | 0 | 0
4 | 0 | 0 | 0 | 0 | 0 | 0 | 0 | 0 | 0 | 0 | 0 | 0 | 0 | 0 | 0 | 0 | 0 | 0 | 0 | 0 | 0 | 0 | 0 | 0
5 | 0 | 0 | 0 | 0 | 0 | 0 | 0 | 0 | 0 | 0 | 0 | 0 | 0 | 0 | 0 | 0 | 0 | 0 | 0 | 0 | 0 | 0 | 0 | 0
6 | 0 | 0 | 0 | 0 | 0 | 0 | 0 | 0 | 0 | 0 | 0 | 0 | 0 | 0 | 0 | 0 | 0 | 0 | 0 | 0 | 0 | 0 | 0 | 0
7 | 0 | 0 | 0 | 0 | 0 | 0 | 0 | 0 | 0 | 0 | 0 | 0 | 0 | 0 | 0 | 0 | 0 | 0 | 0 | 0 | 0 | 0 | 0 | 0
8 | 0 | 0 | 0 | 0 | 0 | 0 | 0 | 0 | 0 | 0 | 0 | 0 | 0 | 0 | 0 | 0 | 0 | 0 | 0 | 0 | 0 | 0 | 0 | 0
9 | 0 | 0 | 0 | 0 | 0 | 0 | 0 | 0 | 0 | 0 | 0 | 0 | 0 | 0 | 0 | 0 | 0 | 0 | 0 | 0 | 0 | 0 | 0 | 0

## Qg, Winter, S8
GenID | 0 | 1 | 2 | 3 | 4 | 5 | 6 | 7 | 8 | 9 | 10 | 11 | 12 | 13 | 14 | 15 | 16 | 17 | 18 | 19 | 20 | 21 | 22 | 23
1 | 0 | 0 | 0 | 0 | 0 | 0 | 0 | 0 | 0 | 0 | 0 | 0 | 0 | 0 | 0 | 0 | 0 | 0 | 0 | 0 | 0 | 0 | 0 | 0
2 | 0 | 0 | 0 | 0 | 0 | 0 | 0 | 0 | 0 | 0 | 0 | 0 | 0 | 0 | 0 | 0 | 0 | 0 | 0 | 0 | 0 | 0 | 0 | 0
3 | 0 | 0 | 0 | 0 | 0 | 0 | 0 | 0 | 0 | 0 | 0 | 0 | 0 | 0 | 0 | 0 | 0 | 0 | 0 | 0 | 0 | 0 | 0 | 0
4 | 0 | 0 | 0 | 0 | 0 | 0 | 0 | 0 | 0 | 0 | 0 | 0 | 0 | 0 | 0 | 0 | 0 | 0 | 0 | 0 | 0 | 0 | 0 | 0
5 | 0 | 0 | 0 | 0 | 0 | 0 | 0 | 0 | 0 | 0 | 0 | 0 | 0 | 0 | 0 | 0 | 0 | 0 | 0 | 0 | 0 | 0 | 0 | 0
6 | 0 | 0 | 0 | 0 | 0 | 0 | 0 | 0 | 0 | 0 | 0 | 0 | 0 | 0 | 0 | 0 | 0 | 0 | 0 | 0 | 0 | 0 | 0 | 0
7 | 0 | 0 | 0 | 0 | 0 | 0 | 0 | 0 | 0 | 0 | 0 | 0 | 0 | 0 | 0 | 0 | 0 | 0 | 0 | 0 | 0 | 0 | 0 | 0
8 | 0 | 0 | 0 | 0 | 0 | 0 | 0 | 0 | 0 | 0 | 0 | 0 | 0 | 0 | 0 | 0 | 0 | 0 | 0 | 0 | 0 | 0 | 0 | 0
9 | 0 | 0 | 0 | 0 | 0 | 0 | 0 | 0 | 0 | 0 | 0 | 0 | 0 | 0 | 0 | 0 | 0 | 0 | 0 | 0 | 0 | 0 | 0 | 0

## Qg, Winter, S9
GenID | 0 | 1 | 2 | 3 | 4 | 5 | 6 | 7 | 8 | 9 | 10 | 11 | 12 | 13 | 14 | 15 | 16 | 17 | 18 | 19 | 20 | 21 | 22 | 23
1 | 0 | 0 | 0 | 0 | 0 | 0 | 0 | 0 | 0 | 0 | 0 | 0 | 0 | 0 | 0 | 0 | 0 | 0 | 0 | 0 | 0 | 0 | 0 | 0
2 | 0 | 0 | 0 | 0 | 0 | 0 | 0 | 0 | 0 | 0 | 0 | 0 | 0 | 0 | 0 | 0 | 0 | 0 | 0 | 0 | 0 | 0 | 0 | 0
3 | 0 | 0 | 0 | 0 | 0 | 0 | 0 | 0 | 0 | 0 | 0 | 0 | 0 | 0 | 0 | 0 | 0 | 0 | 0 | 0 | 0 | 0 | 0 | 0
4 | 0 | 0 | 0 | 0 | 0 | 0 | 0 | 0 | 0 | 0 | 0 | 0 | 0 | 0 | 0 | 0 | 0 | 0 | 0 | 0 | 0 | 0 | 0 | 0
5 | 0 | 0 | 0 | 0 | 0 | 0 | 0 | 0 | 0 | 0 | 0 | 0 | 0 | 0 | 0 | 0 | 0 | 0 | 0 | 0 | 0 | 0 | 0 | 0
6 | 0 | 0 | 0 | 0 | 0 | 0 | 0 | 0 | 0 | 0 | 0 | 0 | 0 | 0 | 0 | 0 | 0 | 0 | 0 | 0 | 0 | 0 | 0 | 0
7 | 0 | 0 | 0 | 0 | 0 | 0 | 0 | 0 | 0 | 0 | 0 | 0 | 0 | 0 | 0 | 0 | 0 | 0 | 0 | 0 | 0 | 0 | 0 | 0
8 | 0 | 0 | 0 | 0 | 0 | 0 | 0 | 0 | 0 | 0 | 0 | 0 | 0 | 0 | 0 | 0 | 0 | 0 | 0 | 0 | 0 | 0 | 0 | 0
9 | 0 | 0 | 0 | 0 | 0 | 0 | 0 | 0 | 0 | 0 | 0 | 0 | 0 | 0 | 0 | 0 | 0 | 0 | 0 | 0 | 0 | 0 | 0 | 0

## GenStatus, Winter
GenID | 0 | 1 | 2 | 3 | 4 | 5 | 6 | 7 | 8 | 9 | 10 | 11 | 12 | 13 | 14 | 15 | 16 | 17 | 18 | 19 | 20 | 21 | 22 | 23
1 | 1 | 1 | 1 | 1 | 1 | 1 | 1 | 1 | 1 | 1 | 1 | 1 | 1 | 1 | 1 | 1 | 1 | 1 | 1 | 1 | 1 | 1 | 1 | 1
2 | 1 | 1 | 1 | 1 | 1 | 1 | 1 | 1 | 1 | 1 | 1 | 1 | 1 | 1 | 1 | 1 | 1 | 1 | 1 | 1 | 1 | 1 | 1 | 1
3 | 1 | 1 | 1 | 1 | 1 | 1 | 1 | 1 | 1 | 1 | 1 | 1 | 1 | 1 | 1 | 1 | 1 | 1 | 1 | 1 | 1 | 1 | 1 | 1
4 | 1 | 1 | 1 | 1 | 1 | 1 | 1 | 1 | 1 | 1 | 1 | 1 | 1 | 1 | 1 | 1 | 1 | 1 | 1 | 1 | 1 | 1 | 1 | 1
5 | 1 | 1 | 1 | 1 | 1 | 1 | 1 | 1 | 1 | 1 | 1 | 1 | 1 | 1 | 1 | 1 | 1 | 1 | 1 | 1 | 1 | 1 | 1 | 1
6 | 1 | 1 | 1 | 1 | 1 | 1 | 1 | 1 | 1 | 1 | 1 | 1 | 1 | 1 | 1 | 1 | 1 | 1 | 1 | 1 | 1 | 1 | 1 | 1
7 | 1 | 1 | 1 | 1 | 1 | 1 | 1 | 1 | 1 | 1 | 1 | 1 | 1 | 1 | 1 | 1 | 1 | 1 | 1 | 1 | 1 | 1 | 1 | 1
8 | 1 | 1 | 1 | 1 | 1 | 1 | 1 | 1 | 1 | 1 | 1 | 1 | 1 | 1 | 1 | 1 | 1 | 1 | 1 | 1 | 1 | 1 | 1 | 1
9 | 1 | 1 | 1 | 1 | 1 | 1 | 1 | 1 | 1 | 1 | 1 | 1 | 1 | 1 | 1 | 1 | 1 | 1 | 1 | 1 | 1 | 1 | 1 | 1

## Pc, Summer, S1
LoadID | 0 | 1 | 2 | 3 | 4 | 5 | 6 | 7 | 8 | 9 | 10 | 11 | 12 | 13 | 14 | 15 | 16 | 17 | 18 | 19 | 20 | 21 | 22 | 23
1 | 68.9828 | 62.6739 | 61.5792 | 61.4219 | 61.4267 | 60.8835 | 65.7292 | 78.0366 | 88.9395 | 91.6724 | 90.7447 | 93.3109 | 94.5909 | 92.8411 | 89.2134 | 85.6227 | 87.1165 | 87.9772 | 88.3506 | 86.888 | 87.1491 | 90.7586 | 84.598 | 77.5505
2 | 73.6526 | 67.5184 | 64.0005 | 61.6653 | 61.0776 | 64.8933 | 81.2414 | 97.0499 | 101.2108 | 99.2948 | 98.9948 | 105.5542 | 105.823 | 106.4312 | 101.2467 | 95.9028 | 88.8212 | 89.6331 | 88.9741 | 88.6963 | 89.0375 | 88.6558 | 87.693 | 82.8113
3 | 98.0173 | 86.8524 | 81.936 | 79.2672 | 83.2475 | 76.0703 | 89.3299 | 100.9538 | 113.6126 | 122.099 | 125.7335 | 127.8082 | 130.5777 | 132.2495 | 132.7955 | 127.8192 | 127.2697 | 123.1502 | 123.1308 | 123.8576 | 123.1861 | 127.1846 | 126.4766 | 113.9151

## Pc, Summer, S2
LoadID | 0 | 1 | 2 | 3 | 4 | 5 | 6 | 7 | 8 | 9 | 10 | 11 | 12 | 13 | 14 | 15 | 16 | 17 | 18 | 19 | 20 | 21 | 22 | 23
1 | 68.9828 | 62.6739 | 61.5792 | 61.4219 | 61.4267 | 60.8835 | 65.7292 | 78.0366 | 88.9395 | 91.6724 | 90.7447 | 93.3109 | 94.5909 | 92.8411 | 89.2134 | 85.6227 | 87.1165 | 87.9772 | 88.3506 | 86.888 | 87.1491 | 90.7586 | 84.598 | 77.5505
2 | 73.6526 | 67.5184 | 64.0005 | 61.6653 | 61.0776 | 64.8933 | 81.2414 | 97.0499 | 101.2108 | 99.2948 | 98.9948 | 105.5542 | 105.823 | 106.4312 | 101.2467 | 95.9028 | 88.8212 | 89.6331 | 88.9741 | 88.6963 | 89.0375 | 88.6558 | 87.693 | 82.8113
3 | 98.0173 | 86.8524 | 81.936 | 79.2672 | 83.2475 | 76.0703 | 89.3299 | 100.9538 | 113.6126 | 122.099 | 125.7335 | 127.8082 | 130.5777 | 132.2495 | 132.7955 | 127.8192 | 127.2697 | 123.1502 | 123.1308 | 123.8576 | 123.1861 | 127.1846 | 126.4766 | 113.9151

## Pc, Summer, S3
LoadID | 0 | 1 | 2 | 3 | 4 | 5 | 6 | 7 | 8 | 9 | 10 | 11 | 12 | 13 | 14 | 15 | 16 | 17 | 18 | 19 | 20 | 21 | 22 | 23
1 | 68.9828 | 62.6739 | 61.5792 | 61.4219 | 61.4267 | 60.8835 | 65.7292 | 78.0366 | 88.9395 | 91.6724 | 90.7447 | 93.3109 | 94.5909 | 92.8411 | 89.2134 | 85.6227 | 87.1165 | 87.9772 | 88.3506 | 86.888 | 87.1491 | 90.7586 | 84.598 | 77.5505
2 | 73.6526 | 67.5184 | 64.0005 | 61.6653 | 61.0776 | 64.8933 | 81.2414 | 97.0499 | 101.2108 | 99.2948 | 98.9948 | 105.5542 | 105.823 | 106.4312 | 101.2467 | 95.9028 | 88.8212 | 89.6331 | 88.9741 | 88.6963 | 89.0375 | 88.6558 | 87.693 | 82.8113
3 | 98.0173 | 86.8524 | 81.936 | 79.2672 | 83.2475 | 76.0703 | 89.3299 | 100.9538 | 113.6126 | 122.099 | 125.7335 | 127.8082 | 130.5777 | 132.2495 | 132.7955 | 127.8192 | 127.2697 | 123.1502 | 123.1308 | 123.8576 | 123.1861 | 127.1846 | 126.4766 | 113.9151

## Pc, Summer, S4
LoadID | 0 | 1 | 2 | 3 | 4 | 5 | 6 | 7 | 8 | 9 | 10 | 11 | 12 | 13 | 14 | 15 | 16 | 17 | 18 | 19 | 20 | 21 | 22 | 23
1 | 71.7421 | 65.1809 | 64.0424 | 63.8788 | 63.8838 | 63.3188 | 68.3583 | 81.158 | 92.4971 | 95.3393 | 94.3745 | 97.0433 | 98.3745 | 96.5548 | 92.7819 | 89.0476 | 90.6012 | 91.4963 | 91.8847 | 90.3635 | 90.635 | 94.389 | 87.9819 | 80.6526
2 | 76.4504 | 70.0659 | 66.4233 | 64.0018 | 63.4141 | 67.3986 | 84.3804 | 100.9127 | 105.2424 | 103.242 | 102.9401 | 109.7582 | 110.027 | 110.6353 | 105.2398 | 99.6831 | 92.3427 | 93.1546 | 92.4957 | 92.2178 | 92.559 | 92.1774 | 91.088 | 85.9878
3 | 101.7896 | 90.1732 | 85.0762 | 82.3078 | 86.4708 | 79.0226 | 92.7924 | 104.9727 | 118.1402 | 126.9583 | 130.7484 | 132.9024 | 135.7719 | 137.4863 | 138.0505 | 132.8761 | 132.3292 | 128.0124 | 128.0186 | 128.7856 | 128.0736 | 132.2473 | 131.4229 | 118.3358

## Pc, Summer, S5
LoadID | 0 | 1 | 2 | 3 | 4 | 5 | 6 | 7 | 8 | 9 | 10 | 11 | 12 | 13 | 14 | 15 | 16 | 17 | 18 | 19 | 20 | 21 | 22 | 23
1 | 71.7421 | 65.1809 | 64.0424 | 63.8788 | 63.8838 | 63.3188 | 68.3583 | 81.158 | 92.4971 | 95.3393 | 94.3745 | 97.0433 | 98.3745 | 96.5548 | 92.7819 | 89.0476 | 90.6012 | 91.4963 | 91.8847 | 90.3635 | 90.635 | 94.389 | 87.9819 | 80.6526
2 | 76.4504 | 70.0659 | 66.4233 | 64.0018 | 63.4141 | 67.3986 | 84.3804 | 100.9127 | 105.2424 | 103.242 | 102.9401 | 109.7582 | 110.027 | 110.6353 | 105.2398 | 99.6831 | 92.3427 | 93.1546 | 92.4957 | 92.2178 | 92.559 | 92.1774 | 91.088 | 85.9878
3 | 101.7896 | 90.1732 | 85.0762 | 82.3078 | 86.4708 | 79.0226 | 92.7924 | 104.9727 | 118.1402 | 126.9583 | 130.7484 | 132.9024 | 135.7719 | 137.4863 | 138.0505 | 132.8761 | 132.3292 | 128.0124 | 128.0186 | 128.7856 | 128.0736 | 132.2473 | 131.4229 | 118.3358

## Pc, Summer, S6
LoadID | 0 | 1 | 2 | 3 | 4 | 5 | 6 | 7 | 8 | 9 | 10 | 11 | 12 | 13 | 14 | 15 | 16 | 17 | 18 | 19 | 20 | 21 | 22 | 23
1 | 71.7421 | 65.1809 | 64.0424 | 63.8788 | 63.8838 | 63.3188 | 68.3583 | 81.158 | 92.4971 | 95.3393 | 94.3745 | 97.0433 | 98.3745 | 96.5548 | 92.7819 | 89.0476 | 90.6012 | 91.4963 | 91.8847 | 90.3635 | 90.635 | 94.389 | 87.9819 | 80.6526
2 | 76.4504 | 70.0659 | 66.4233 | 64.0018 | 63.4141 | 67.3986 | 84.3804 | 100.9127 | 105.2424 | 103.242 | 102.9401 | 109.7582 | 110.027 | 110.6353 | 105.2398 | 99.6831 | 92.3427 | 93.1546 | 92.4957 | 92.2178 | 92.559 | 92.1774 | 91.088 | 85.9878
3 | 101.7896 | 90.1732 | 85.0762 | 82.3078 | 86.4708 | 79.0226 | 92.7924 | 104.9727 | 118.1402 | 126.9583 | 130.7484 | 132.9024 | 135.7719 | 137.4863 | 138.0505 | 132.8761 | 132.3292 | 128.0124 | 128.0186 | 128.7856 | 128.0736 | 132.2473 | 131.4229 | 118.3358

## Pc, Summer, S7
LoadID | 0 | 1 | 2 | 3 | 4 | 5 | 6 | 7 | 8 | 9 | 10 | 11 | 12 | 13 | 14 | 15 | 16 | 17 | 18 | 19 | 20 | 21 | 22 | 23
1 | 66.2235 | 60.167 | 59.116 | 58.965 | 58.9697 | 58.4482 | 63.1 | 74.9151 | 85.3819 | 88.0055 | 87.115 | 89.5784 | 90.8073 | 89.1275 | 85.6448 | 82.1978 | 83.6319 | 84.4581 | 84.8166 | 83.4125 | 83.6631 | 87.1283 | 81.2141 | 74.4485
2 | 70.8548 | 64.9709 | 61.5777 | 59.3288 | 58.7411 | 62.388 | 78.1024 | 93.1872 | 97.1793 | 95.3476 | 95.0495 | 101.3501 | 101.619 | 102.2272 | 97.2536 | 92.1225 | 85.2997 | 86.1116 | 85.4526 | 85.1747 | 85.516 | 85.1343 | 84.2981 | 79.6348
3 | 94.2449 | 83.5316 | 78.7958 | 76.2266 | 80.0242 | 73.1179 | 85.8673 | 96.9349 | 109.0849 | 117.2396 | 120.7187 | 122.714 | 125.3835 | 127.0127 | 127.5404 | 122.7622 | 122.2102 | 118.288 | 118.243 | 118.9296 | 118.2987 | 122.1219 | 121.5303 | 109.4944

## Pc, Summer, S8
LoadID | 0 | 1 | 2 | 3 | 4 | 5 | 6 | 7 | 8 | 9 | 10 | 11 | 12 | 13 | 14 | 15 | 16 | 17 | 18 | 19 | 20 | 21 | 22 | 23
1 | 66.2235 | 60.167 | 59.116 | 58.965 | 58.9697 | 58.4482 | 63.1 | 74.9151 | 85.3819 | 88.0055 | 87.115 | 89.5784 | 90.8073 | 89.1275 | 85.6448 | 82.1978 | 83.6319 | 84.4581 | 84.8166 | 83.4125 | 83.6631 | 87.1283 | 81.2141 | 74.4485
2 | 70.8548 | 64.9709 | 61.5777 | 59.3288 | 58.7411 | 62.388 | 78.1024 | 93.1872 | 97.1793 | 95.3476 | 95.0495 | 101.3501 | 101.619 | 102.2272 | 97.2536 | 92.1225 | 85.2997 | 86.1116 | 85.4526 | 85.1747 | 85.516 | 85.1343 | 84.2981 | 79.6348
3 | 94.2449 | 83.5316 | 78.7958 | 76.2266 | 80.0242 | 73.1179 | 85.8673 | 96.9349 | 109.0849 | 117.2396 | 120.7187 | 122.714 | 125.3835 | 127.0127 | 127.5404 | 122.7622 | 122.2102 | 118.288 | 118.243 | 118.9296 | 118.2987 | 122.1219 | 121.5303 | 109.4944

## Pc, Summer, S9
LoadID | 0 | 1 | 2 | 3 | 4 | 5 | 6 | 7 | 8 | 9 | 10 | 11 | 12 | 13 | 14 | 15 | 16 | 17 | 18 | 19 | 20 | 21 | 22 | 23
1 | 66.2235 | 60.167 | 59.116 | 58.965 | 58.9697 | 58.4482 | 63.1 | 74.9151 | 85.3819 | 88.0055 | 87.115 | 89.5784 | 90.8073 | 89.1275 | 85.6448 | 82.1978 | 83.6319 | 84.4581 | 84.8166 | 83.4125 | 83.6631 | 87.1283 | 81.2141 | 74.4485
2 | 70.8548 | 64.9709 | 61.5777 | 59.3288 | 58.7411 | 62.388 | 78.1024 | 93.1872 | 97.1793 | 95.3476 | 95.0495 | 101.3501 | 101.619 | 102.2272 | 97.2536 | 92.1225 | 85.2997 | 86.1116 | 85.4526 | 85.1747 | 85.516 | 85.1343 | 84.2981 | 79.6348
3 | 94.2449 | 83.5316 | 78.7958 | 76.2266 | 80.0242 | 73.1179 | 85.8673 | 96.9349 | 109.0849 | 117.2396 | 120.7187 | 122.714 | 125.3835 | 127.0127 | 127.5404 | 122.7622 | 122.2102 | 118.288 | 118.243 | 118.9296 | 118.2987 | 122.1219 | 121.5303 | 109.4944

## Qc, Summer, S1
LoadID | 0 | 1 | 2 | 3 | 4 | 5 | 6 | 7 | 8 | 9 | 10 | 11 | 12 | 13 | 14 | 15 | 16 | 17 | 18 | 19 | 20 | 21 | 22 | 23
1 | -21.9883 | -28.5875 | -31.5089 | -28.7535 | -30.8199 | -31.5303 | -27.327 | -4.2515 | 13.6469 | 19.8672 | 15.6174 | 20.8028 | 18.4608 | 19.0167 | 9.8119 | 2.4806 | 5.5183 | 6.7028 | 4.0382 | -0.75331 | -2.9408 | -2.046 | -9.812 | -13.2814
2 | -27.828 | -27.828 | -32.3067 | -36.7854 | -36.7854 | -36.7854 | -14.6676 | 3.0403 | 9.655 | 9.655 | 8.8282 | 12.4111 | 16.8208 | 17.3376 | 9.7239 | 7.5879 | -1.2316 | -1.2316 | -1.2316 | -1.2316 | -7.8463 | -10.0512 | -28.1036 | -28.1036
3 | 22.4635 | 17.2114 | 16.3104 | 14.2451 | 16.3989 | 7.611 | 13.2794 | 25.5179 | 37.1207 | 44.1098 | 48.1543 | 49.9123 | 52.1559 | 52.5505 | 52.1775 | 50.4406 | 48.0023 | 42.5966 | 42.3995 | 40.3348 | 36.3577 | 43.5857 | 39.0544 | 31.4294

## Qc, Summer, S2
LoadID | 0 | 1 | 2 | 3 | 4 | 5 | 6 | 7 | 8 | 9 | 10 | 11 | 12 | 13 | 14 | 15 | 16 | 17 | 18 | 19 | 20 | 21 | 22 | 23
1 | -21.9883 | -28.5875 | -31.5089 | -28.7535 | -30.8199 | -31.5303 | -27.327 | -4.2515 | 13.6469 | 19.8672 | 15.6174 | 20.8028 | 18.4608 | 19.0167 | 9.8119 | 2.4806 | 5.5183 | 6.7028 | 4.0382 | -0.75331 | -2.9408 | -2.046 | -9.812 | -13.2814
2 | -27.828 | -27.828 | -32.3067 | -36.7854 | -36.7854 | -36.7854 | -14.6676 | 3.0403 | 9.655 | 9.655 | 8.8282 | 12.4111 | 16.8208 | 17.3376 | 9.7239 | 7.5879 | -1.2316 | -1.2316 | -1.2316 | -1.2316 | -7.8463 | -10.0512 | -28.1036 | -28.1036
3 | 22.4635 | 17.2114 | 16.3104 | 14.2451 | 16.3989 | 7.611 | 13.2794 | 25.5179 | 37.1207 | 44.1098 | 48.1543 | 49.9123 | 52.1559 | 52.5505 | 52.1775 | 50.4406 | 48.0023 | 42.5966 | 42.3995 | 40.3348 | 36.3577 | 43.5857 | 39.0544 | 31.4294

## Qc, Summer, S3
LoadID | 0 | 1 | 2 | 3 | 4 | 5 | 6 | 7 | 8 | 9 | 10 | 11 | 12 | 13 | 14 | 15 | 16 | 17 | 18 | 19 | 20 | 21 | 22 | 23
1 | -21.9883 | -28.5875 | -31.5089 | -28.7535 | -30.8199 | -31.5303 | -27.327 | -4.2515 | 13.6469 | 19.8672 | 15.6174 | 20.8028 | 18.4608 | 19.0167 | 9.8119 | 2.4806 | 5.5183 | 6.7028 | 4.0382 | -0.75331 | -2.9408 | -2.046 | -9.812 | -13.2814
2 | -27.828 | -27.828 | -32.3067 | -36.7854 | -36.7854 | -36.7854 | -14.6676 | 3.0403 | 9.655 | 9.655 | 8.8282 | 12.4111 | 16.8208 | 17.3376 | 9.7239 | 7.5879 | -1.2316 | -1.2316 | -1.2316 | -1.2316 | -7.8463 | -10.0512 | -28.1036 | -28.1036
3 | 22.4635 | 17.2114 | 16.3104 | 14.2451 | 16.3989 | 7.611 | 13.2794 | 25.5179 | 37.1207 | 44.1098 | 48.1543 | 49.9123 | 52.1559 | 52.5505 | 52.1775 | 50.4406 | 48.0023 | 42.5966 | 42.3995 | 40.3348 | 36.3577 | 43.5857 | 39.0544 | 31.4294

## Qc, Summer, S4
LoadID | 0 | 1 | 2 | 3 | 4 | 5 | 6 | 7 | 8 | 9 | 10 | 11 | 12 | 13 | 14 | 15 | 16 | 17 | 18 | 19 | 20 | 21 | 22 | 23
1 | -22.8678 | -29.731 | -32.7693 | -29.9037 | -32.0527 | -32.7915 | -28.4201 | -4.4215 | 14.1928 | 20.6619 | 16.2421 | 21.6349 | 19.1993 | 19.7774 | 10.2044 | 2.5798 | 5.739 | 6.9709 | 4.1997 | -0.78344 | -3.0584 | -2.1278 | -10.2045 | -13.8126
2 | -28.9411 | -28.9411 | -33.5989 | -38.2568 | -38.2568 | -38.2568 | -15.2543 | 3.162 | 10.0412 | 10.0412 | 9.1813 | 12.9075 | 17.4937 | 18.0311 | 10.1129 | 7.8914 | -1.2809 | -1.2809 | -1.2809 | -1.2809 | -8.1601 | -10.4532 | -29.2277 | -29.2277
3 | 23.362 | 17.8999 | 16.9628 | 14.8149 | 17.0548 | 7.9154 | 13.8105 | 26.5386 | 38.6056 | 45.8741 | 50.0804 | 51.9088 | 54.2421 | 54.6525 | 54.2646 | 52.4582 | 49.9224 | 44.3005 | 44.0955 | 41.9481 | 37.812 | 45.3292 | 40.6166 | 32.6866

## Qc, Summer, S5
LoadID | 0 | 1 | 2 | 3 | 4 | 5 | 6 | 7 | 8 | 9 | 10 | 11 | 12 | 13 | 14 | 15 | 16 | 17 | 18 | 19 | 20 | 21 | 22 | 23
1 | -22.8678 | -29.731 | -32.7693 | -29.9037 | -32.0527 | -32.7915 | -28.4201 | -4.4215 | 14.1928 | 20.6619 | 16.2421 | 21.6349 | 19.1993 | 19.7774 | 10.2044 | 2.5798 | 5.739 | 6.9709 | 4.1997 | -0.78344 | -3.0584 | -2.1278 | -10.2045 | -13.8126
2 | -28.9411 | -28.9411 | -33.5989 | -38.2568 | -38.2568 | -38.2568 | -15.2543 | 3.162 | 10.0412 | 10.0412 | 9.1813 | 12.9075 | 17.4937 | 18.0311 | 10.1129 | 7.8914 | -1.2809 | -1.2809 | -1.2809 | -1.2809 | -8.1601 | -10.4532 | -29.2277 | -29.2277
3 | 23.362 | 17.8999 | 16.9628 | 14.8149 | 17.0548 | 7.9154 | 13.8105 | 26.5386 | 38.6056 | 45.8741 | 50.0804 | 51.9088 | 54.2421 | 54.6525 | 54.2646 | 52.4582 | 49.9224 | 44.3005 | 44.0955 | 41.9481 | 37.812 | 45.3292 | 40.6166 | 32.6866

## Qc, Summer, S6
LoadID | 0 | 1 | 2 | 3 | 4 | 5 | 6 | 7 | 8 | 9 | 10 | 11 | 12 | 13 | 14 | 15 | 16 | 17 | 18 | 19 | 20 | 21 | 22 | 23
1 | -22.8678 | -29.731 | -32.7693 | -29.9037 | -32.0527 | -32.7915 | -28.4201 | -4.4215 | 14.1928 | 20.6619 | 16.2421 | 21.6349 | 19.1993 | 19.7774 | 10.2044 | 2.5798 | 5.739 | 6.9709 | 4.1997 | -0.78344 | -3.0584 | -2.1278 | -10.2045 | -13.8126
2 | -28.9411 | -28.9411 | -33.5989 | -38.2568 | -38.2568 | -38.2568 | -15.2543 | 3.162 | 10.0412 | 10.0412 | 9.1813 | 12.9075 | 17.4937 | 18.0311 | 10.1129 | 7.8914 | -1.2809 | -1.2809 | -1.2809 | -1.2809 | -8.1601 | -10.4532 | -29.2277 | -29.2277
3 | 23.362 | 17.8999 | 16.9628 | 14.8149 | 17.0548 | 7.9154 | 13.8105 | 26.5386 | 38.6056 | 45.8741 | 50.0804 | 51.9088 | 54.2421 | 54.6525 | 54.2646 | 52.4582 | 49.9224 | 44.3005 | 44.0955 | 41.9481 | 37.812 | 45.3292 | 40.6166 | 32.6866

## Qc, Summer, S7
LoadID | 0 | 1 | 2 | 3 | 4 | 5 | 6 | 7 | 8 | 9 | 10 | 11 | 12 | 13 | 14 | 15 | 16 | 17 | 18 | 19 | 20 | 21 | 22 | 23
1 | -21.1088 | -27.444 | -30.2486 | -27.6034 | -29.5871 | -30.2691 | -26.2339 | -4.0814 | 13.101 | 19.0725 | 14.9927 | 19.9707 | 17.7224 | 18.256 | 9.4194 | 2.3813 | 5.2975 | 6.4347 | 3.8767 | -0.72318 | -2.8232 | -1.9641 | -9.4196 | -12.7501
2 | -26.7149 | -26.7149 | -31.0144 | -35.3139 | -35.3139 | -35.3139 | -14.0809 | 2.9187 | 9.2688 | 9.2688 | 8.475 | 11.9146 | 16.148 | 16.6441 | 9.3349 | 7.2844 | -1.1824 | -1.1824 | -1.1824 | -1.1824 | -7.5324 | -9.6491 | -26.9795 | -26.9795
3 | 21.565 | 16.5229 | 15.658 | 13.6753 | 15.7429 | 7.3065 | 12.7482 | 24.4972 | 35.6359 | 42.3454 | 46.2281 | 47.9158 | 50.0697 | 50.4485 | 50.0904 | 48.423 | 46.0822 | 40.8927 | 40.7035 | 38.7214 | 34.9034 | 41.8423 | 37.4922 | 30.1722

## Qc, Summer, S8
LoadID | 0 | 1 | 2 | 3 | 4 | 5 | 6 | 7 | 8 | 9 | 10 | 11 | 12 | 13 | 14 | 15 | 16 | 17 | 18 | 19 | 20 | 21 | 22 | 23
1 | -21.1088 | -27.444 | -30.2486 | -27.6034 | -29.5871 | -30.2691 | -26.2339 | -4.0814 | 13.101 | 19.0725 | 14.9927 | 19.9707 | 17.7224 | 18.256 | 9.4194 | 2.3813 | 5.2975 | 6.4347 | 3.8767 | -0.72318 | -2.8232 | -1.9641 | -9.4196 | -12.7501
2 | -26.7149 | -26.7149 | -31.0144 | -35.3139 | -35.3139 | -35.3139 | -14.0809 | 2.9187 | 9.2688 | 9.2688 | 8.475 | 11.9146 | 16.148 | 16.6441 | 9.3349 | 7.2844 | -1.1824 | -1.1824 | -1.1824 | -1.1824 | -7.5324 | -9.6491 | -26.9795 | -26.9795
3 | 21.565 | 16.5229 | 15.658 | 13.6753 | 15.7429 | 7.3065 | 12.7482 | 24.4972 | 35.6359 | 42.3454 | 46.2281 | 47.9158 | 50.0697 | 50.4485 | 50.0904 | 48.423 | 46.0822 | 40.8927 | 40.7035 | 38.7214 | 34.9034 | 41.8423 | 37.4922 | 30.1722

## Qc, Summer, S9
LoadID | 0 | 1 | 2 | 3 | 4 | 5 | 6 | 7 | 8 | 9 | 10 | 11 | 12 | 13 | 14 | 15 | 16 | 17 | 18 | 19 | 20 | 21 | 22 | 23
1 | -21.1088 | -27.444 | -30.2486 | -27.6034 | -29.5871 | -30.2691 | -26.2339 | -4.0814 | 13.101 | 19.0725 | 14.9927 | 19.9707 | 17.7224 | 18.256 | 9.4194 | 2.3813 | 5.2975 | 6.4347 | 3.8767 | -0.72318 | -2.8232 | -1.9641 | -9.4196 | -12.7501
2 | -26.7149 | -26.7149 | -31.0144 | -35.3139 | -35.3139 | -35.3139 | -14.0809 | 2.9187 | 9.2688 | 9.2688 | 8.475 | 11.9146 | 16.148 | 16.6441 | 9.3349 | 7.2844 | -1.1824 | -1.1824 | -1.1824 | -1.1824 | -7.5324 | -9.6491 | -26.9795 | -26.9795
3 | 21.565 | 16.5229 | 15.658 | 13.6753 | 15.7429 | 7.3065 | 12.7482 | 24.4972 | 35.6359 | 42.3454 | 46.2281 | 47.9158 | 50.0697 | 50.4485 | 50.0904 | 48.423 | 46.0822 | 40.8927 | 40.7035 | 38.7214 | 34.9034 | 41.8423 | 37.4922 | 30.1722

## UpFlex, Summer
LoadID | 0 | 1 | 2 | 3 | 4 | 5 | 6 | 7 | 8 | 9 | 10 | 11 | 12 | 13 | 14 | 15 | 16 | 17 | 18 | 19 | 20 | 21 | 22 | 23
1 | 4.3576 | 4.7971 | 6.2439 | 7.1584 | 8.4166 | 9.8384 | 8.7701 | 12.5378 | 11.502 | 12.9909 | 13.3511 | 12.3843 | 11.6828 | 10.7557 | 9.9072 | 8.9163 | 8.8235 | 6.991 | 5.7842 | 6.8637 | 6.9934 | 7.9921 | 3.8806 | 3.7258
2 | 4.3576 | 4.7971 | 6.2439 | 7.1584 | 8.4166 | 9.8384 | 8.7701 | 12.5378 | 11.502 | 12.9909 | 13.3511 | 12.3843 | 11.6828 | 10.7557 | 9.9072 | 8.9163 | 8.8235 | 6.991 | 5.7842 | 6.8637 | 6.9934 | 7.9921 | 3.8806 | 3.7258
3 | 4.3576 | 4.7971 | 6.2439 | 7.1584 | 8.4166 | 9.8384 | 8.7701 | 12.5378 | 11.502 | 12.9909 | 13.3511 | 12.3843 | 11.6828 | 10.7557 | 9.9072 | 8.9163 | 8.8235 | 6.991 | 5.7842 | 6.8637 | 6.9934 | 7.9921 | 3.8806 | 3.7258

## DownFlex, Summer
LoadID | 0 | 1 | 2 | 3 | 4 | 5 | 6 | 7 | 8 | 9 | 10 | 11 | 12 | 13 | 14 | 15 | 16 | 17 | 18 | 19 | 20 | 21 | 22 | 23
1 | 12.0807 | 12.7849 | 13.5006 | 14.1142 | 14.2744 | 14.9319 | 14.8555 | 14.042 | 12.7226 | 18.6827 | 18.2445 | 16.7999 | 16.3917 | 16.459 | 15.6793 | 14.3724 | 12.9169 | 12.4535 | 7.8282 | 8.3716 | 9.1528 | 9.3712 | 9.7736 | 10.7882
2 | 12.0807 | 12.7849 | 13.5006 | 14.1142 | 14.2744 | 14.9319 | 14.8555 | 14.042 | 12.7226 | 18.6827 | 18.2445 | 16.7999 | 16.3917 | 16.459 | 15.6793 | 14.3724 | 12.9169 | 12.4535 | 7.8282 | 8.3716 | 9.1528 | 9.3712 | 9.7736 | 10.7882
3 | 12.0807 | 12.7849 | 13.5006 | 14.1142 | 14.2744 | 14.9319 | 14.8555 | 14.042 | 12.7226 | 18.6827 | 18.2445 | 16.7999 | 16.3917 | 16.459 | 15.6793 | 14.3724 | 12.9169 | 12.4535 | 7.8282 | 8.3716 | 9.1528 | 9.3712 | 9.7736 | 10.7882

## Pg, Summer, S1
GenID | 0 | 1 | 2 | 3 | 4 | 5 | 6 | 7 | 8 | 9 | 10 | 11 | 12 | 13 | 14 | 15 | 16 | 17 | 18 | 19 | 20 | 21 | 22 | 23
1 | 0 | 0 | 0 | 0 | 0 | 0 | 0 | 0 | 0 | 0 | 0 | 0 | 0 | 0 | 0 | 0 | 0 | 0 | 0 | 0 | 0 | 0 | 0 | 0
2 | 0 | 0 | 0 | 0 | 0 | 0 | 0 | 0 | 0 | 0 | 0 | 0 | 0 | 0 | 0 | 0 | 0 | 0 | 0 | 0 | 0 | 0 | 0 | 0
3 | 0 | 0 | 0 | 0 | 0 | 0 | 0 | 0 | 0 | 0 | 0 | 0 | 0 | 0 | 0 | 0 | 0 | 0 | 0 | 0 | 0 | 0 | 0 | 0
4 | 3.9294 | 3.537 | 3.6449 | 3.5793 | 3.0697 | 2.906 | 3.2034 | 2.9141 | 2.3956 | 1.7317 | 1.7772 | 1.1017 | 0.90314 | 0.96082 | 1.283 | 1.6229 | 1.9153 | 2.6304 | 2.3926 | 2.1249 | 3.1591 | 3.4006 | 3.3044 | 4.8239
5 | 3.9294 | 3.537 | 3.6449 | 3.5793 | 3.0697 | 2.906 | 3.2034 | 2.9141 | 2.3956 | 1.7317 | 1.7772 | 1.1017 | 0.90314 | 0.96082 | 1.283 | 1.6229 | 1.9153 | 2.6304 | 2.3926 | 2.1249 | 3.1591 | 3.4006 | 3.3044 | 4.8239
6 | 3.9294 | 3.537 | 3.6449 | 3.5793 | 3.0697 | 2.906 | 3.2034 | 2.9141 | 2.3956 | 1.7317 | 1.7772 | 1.1017 | 0.90314 | 0.96082 | 1.283 | 1.6229 | 1.9153 | 2.6304 | 2.3926 | 2.1249 | 3.1591 | 3.4006 | 3.3044 | 4.8239
7 | 0 | 0 | 0 | 0 | 0 | 0 | 0 | 0 | 0 | 0 | 0 | 0 | 0 | 0 | 0 | 0 | 0 | 0 | 0 | 0 | 0 | 0 | 0 | 0
8 | 0 | 0 | 0 | 0 | 0 | 0 | 0 | 0 | 0 | 0 | 0 | 0 | 0 | 0 | 0 | 0 | 0 | 0 | 0 | 0 | 0 | 0 | 0 | 0
9 | 0 | 0 | 0 | 0 | 0 | 0 | 0 | 0 | 0 | 0 | 0 | 0 | 0 | 0 | 0 | 0 | 0 | 0 | 0 | 0 | 0 | 0 | 0 | 0

## Pg, Summer, S2
GenID | 0 | 1 | 2 | 3 | 4 | 5 | 6 | 7 | 8 | 9 | 10 | 11 | 12 | 13 | 14 | 15 | 16 | 17 | 18 | 19 | 20 | 21 | 22 | 23
1 | 0 | 0 | 0 | 0 | 0 | 0 | 0 | 0 | 0 | 0 | 0 | 0 | 0 | 0 | 0 | 0 | 0 | 0 | 0 | 0 | 0 | 0 | 0 | 0
2 | 0 | 0 | 0 | 0 | 0 | 0 | 0 | 0 | 0 | 0 | 0 | 0 | 0 | 0 | 0 | 0 | 0 | 0 | 0 | 0 | 0 | 0 | 0 | 0
3 | 0 | 0 | 0 | 0 | 0 | 0 | 0 | 0 | 0 | 0 | 0 | 0 | 0 | 0 | 0 | 0 | 0 | 0 | 0 | 0 | 0 | 0 | 0 | 0
4 | 5.1945 | 4.2632 | 3.8596 | 3.3847 | 3.0342 | 2.5917 | 2.4287 | 2.2591 | 2.1221 | 2.3691 | 2.2153 | 2.56 | 2.8173 | 2.708 | 3.0911 | 2.7242 | 2.5719 | 2.6477 | 2.5407 | 2.6658 | 2.4981 | 2.1217 | 2.3831 | 2.2802
5 | 5.1945 | 4.2632 | 3.8596 | 3.3847 | 3.0342 | 2.5917 | 2.4287 | 2.2591 | 2.1221 | 2.3691 | 2.2153 | 2.56 | 2.8173 | 2.708 | 3.0911 | 2.7242 | 2.5719 | 2.6477 | 2.5407 | 2.6658 | 2.4981 | 2.1217 | 2.3831 | 2.2802
6 | 5.1945 | 4.2632 | 3.8596 | 3.3847 | 3.0342 | 2.5917 | 2.4287 | 2.2591 | 2.1221 | 2.3691 | 2.2153 | 2.56 | 2.8173 | 2.708 | 3.0911 | 2.7242 | 2.5719 | 2.6477 | 2.5407 | 2.6658 | 2.4981 | 2.1217 | 2.3831 | 2.2802
7 | 0 | 0 | 0 | 0 | 0 | 0 | 0 | 0 | 0 | 0 | 0 | 0 | 0 | 0 | 0 | 0 | 0 | 0 | 0 | 0 | 0 | 0 | 0 | 0
8 | 0 | 0 | 0 | 0 | 0 | 0 | 0 | 0 | 0 | 0 | 0 | 0 | 0 | 0 | 0 | 0 | 0 | 0 | 0 | 0 | 0 | 0 | 0 | 0
9 | 0 | 0 | 0 | 0 | 0 | 0 | 0 | 0 | 0 | 0 | 0 | 0 | 0 | 0 | 0 | 0 | 0 | 0 | 0 | 0 | 0 | 0 | 0 | 0

## Pg, Summer, S3
GenID | 0 | 1 | 2 | 3 | 4 | 5 | 6 | 7 | 8 | 9 | 10 | 11 | 12 | 13 | 14 | 15 | 16 | 17 | 18 | 19 | 20 | 21 | 22 | 23
1 | 0 | 0 | 0 | 0 | 0 | 0 | 0 | 0 | 0 | 0 | 0 | 0 | 0 | 0 | 0 | 0 | 0 | 0 | 0 | 0 | 0 | 0 | 0 | 0
2 | 0 | 0 | 0 | 0 | 0 | 0 | 0 | 0 | 0 | 0 | 0 | 0 | 0 | 0 | 0 | 0 | 0 | 0 | 0 | 0 | 0 | 0 | 0 | 0
3 | 0 | 0 | 0 | 0 | 0 | 0 | 0 | 0 | 0 | 0 | 0 | 0 | 0 | 0 | 0 | 0 | 0 | 0 | 0 | 0 | 0 | 0 | 0 | 0
4 | 4.4868 | 4.1701 | 5.029 | 5.1106 | 4.5536 | 4.0176 | 2.9288 | 2.5082 | 2.5927 | 2.4357 | 2.6637 | 2.7667 | 2.2745 | 2.4079 | 3.0879 | 4.0227 | 3.9383 | 4.2385 | 4.12 | 4.6567 | 4.7154 | 4.5547 | 4.189 | 4.0753
5 | 4.4868 | 4.1701 | 5.029 | 5.1106 | 4.5536 | 4.0176 | 2.9288 | 2.5082 | 2.5927 | 2.4357 | 2.6637 | 2.7667 | 2.2745 | 2.4079 | 3.0879 | 4.0227 | 3.9383 | 4.2385 | 4.12 | 4.6567 | 4.7154 | 4.5547 | 4.189 | 4.0753
6 | 4.4868 | 4.1701 | 5.029 | 5.1106 | 4.5536 | 4.0176 | 2.9288 | 2.5082 | 2.5927 | 2.4357 | 2.6637 | 2.7667 | 2.2745 | 2.4079 | 3.0879 | 4.0227 | 3.9383 | 4.2385 | 4.12 | 4.6567 | 4.7154 | 4.5547 | 4.189 | 4.0753
7 | 0 | 0 | 0 | 0 | 0 | 0 | 0 | 0 | 0 | 0 | 0 | 0 | 0 | 0 | 0 | 0 | 0 | 0 | 0 | 0 | 0 | 0 | 0 | 0
8 | 0 | 0 | 0 | 0 | 0 | 0 | 0 | 0 | 0 | 0 | 0 | 0 | 0 | 0 | 0 | 0 | 0 | 0 | 0 | 0 | 0 | 0 | 0 | 0
9 | 0 | 0 | 0 | 0 | 0 | 0 | 0 | 0 | 0 | 0 | 0 | 0 | 0 | 0 | 0 | 0 | 0 | 0 | 0 | 0 | 0 | 0 | 0 | 0

## Pg, Summer, S4
GenID | 0 | 1 | 2 | 3 | 4 | 5 | 6 | 7 | 8 | 9 | 10 | 11 | 12 | 13 | 14 | 15 | 16 | 17 | 18 | 19 | 20 | 21 | 22 | 23
1 | 0 | 0 | 0 | 0 | 0 | 0 | 0 | 0 | 0 | 0 | 0 | 0 | 0 | 0 | 0 | 0 | 0 | 0 | 0 | 0 | 0 | 0 | 0 | 0
2 | 0 | 0 | 0 | 0 | 0 | 0 | 0 | 0 | 0 | 0 | 0 | 0 | 0 | 0 | 0 | 0 | 0 | 0 | 0 | 0 | 0 | 0 | 0 | 0
3 | 0 | 0 | 0 | 0 | 0 | 0 | 0 | 0 | 0 | 0 | 0 | 0 | 0 | 0 | 0 | 0 | 0 | 0 | 0 | 0 | 0 | 0 | 0 | 0
4 | 3.9294 | 3.537 | 3.6449 | 3.5793 | 3.0697 | 2.906 | 3.2034 | 2.9141 | 2.3956 | 1.7317 | 1.7772 | 1.1017 | 0.90314 | 0.96082 | 1.283 | 1.6229 | 1.9153 | 2.6304 | 2.3926 | 2.1249 | 3.1591 | 3.4006 | 3.3044 | 4.8239
5 | 3.9294 | 3.537 | 3.6449 | 3.5793 | 3.0697 | 2.906 | 3.2034 | 2.9141 | 2.3956 | 1.7317 | 1.7772 | 1.1017 | 0.90314 | 0.96082 | 1.283 | 1.6229 | 1.9153 | 2.6304 | 2.3926 | 2.1249 | 3.1591 | 3.4006 | 3.3044 | 4.8239
6 | 3.9294 | 3.537 | 3.6449 | 3.5793 | 3.0697 | 2.906 | 3.2034 | 2.9141 | 2.3956 | 1.7317 | 1.7772 | 1.1017 | 0.90314 | 0.96082 | 1.283 | 1.6229 | 1.9153 | 2.6304 | 2.3926 | 2.1249 | 3.1591 | 3.4006 | 3.3044 | 4.8239
7 | 0 | 0 | 0 | 0 | 0 | 0 | 0 | 0 | 0 | 0 | 0 | 0 | 0 | 0 | 0 | 0 | 0 | 0 | 0 | 0 | 0 | 0 | 0 | 0
8 | 0 | 0 | 0 | 0 | 0 | 0 | 0 | 0 | 0 | 0 | 0 | 0 | 0 | 0 | 0 | 0 | 0 | 0 | 0 | 0 | 0 | 0 | 0 | 0
9 | 0 | 0 | 0 | 0 | 0 | 0 | 0 | 0 | 0 | 0 | 0 | 0 | 0 | 0 | 0 | 0 | 0 | 0 | 0 | 0 | 0 | 0 | 0 | 0

## Pg, Summer, S5
GenID | 0 | 1 | 2 | 3 | 4 | 5 | 6 | 7 | 8 | 9 | 10 | 11 | 12 | 13 | 14 | 15 | 16 | 17 | 18 | 19 | 20 | 21 | 22 | 23
1 | 0 | 0 | 0 | 0 | 0 | 0 | 0 | 0 | 0 | 0 | 0 | 0 | 0 | 0 | 0 | 0 | 0 | 0 | 0 | 0 | 0 | 0 | 0 | 0
2 | 0 | 0 | 0 | 0 | 0 | 0 | 0 | 0 | 0 | 0 | 0 | 0 | 0 | 0 | 0 | 0 | 0 | 0 | 0 | 0 | 0 | 0 | 0 | 0
3 | 0 | 0 | 0 | 0 | 0 | 0 | 0 | 0 | 0 | 0 | 0 | 0 | 0 | 0 | 0 | 0 | 0 | 0 | 0 | 0 | 0 | 0 | 0 | 0
4 | 5.1945 | 4.2632 | 3.8596 | 3.3847 | 3.0342 | 2.5917 | 2.4287 | 2.2591 | 2.1221 | 2.3691 | 2.2153 | 2.56 | 2.8173 | 2.708 | 3.0911 | 2.7242 | 2.5719 | 2.6477 | 2.5407 | 2.6658 | 2.4981 | 2.1217 | 2.3831 | 2.2802
5 | 5.1945 | 4.2632 | 3.8596 | 3.3847 | 3.0342 | 2.5917 | 2.4287 | 2.2591 | 2.1221 | 2.3691 | 2.2153 | 2.56 | 2.8173 | 2.708 | 3.0911 | 2.7242 | 2.5719 | 2.6477 | 2.5407 | 2.6658 | 2.4981 | 2.1217 | 2.3831 | 2.2802
6 | 5.1945 | 4.2632 | 3.8596 | 3.3847 | 3.0342 | 2.5917 | 2.4287 | 2.2591 | 2.1221 | 2.3691 | 2.2153 | 2.56 | 2.8173 | 2.708 | 3.0911 | 2.7242 | 2.5719 | 2.6477 | 2.5407 | 2.6658 | 2.4981 | 2.1217 | 2.3831 | 2.2802
7 | 0 | 0 | 0 | 0 | 0 | 0 | 0 | 0 | 0 | 0 | 0 | 0 | 0 | 0 | 0 | 0 | 0 | 0 | 0 | 0 | 0 | 0 | 0 | 0
8 | 0 | 0 | 0 | 0 | 0 | 0 | 0 | 0 | 0 | 0 | 0 | 0 | 0 | 0 | 0 | 0 | 0 | 0 | 0 | 0 | 0 | 0 | 0 | 0
9 | 0 | 0 | 0 | 0 | 0 | 0 | 0 | 0 | 0 | 0 | 0 | 0 | 0 | 0 | 0 | 0 | 0 | 0 | 0 | 0 | 0 | 0 | 0 | 0

## Pg, Summer, S6
GenID | 0 | 1 | 2 | 3 | 4 | 5 | 6 | 7 | 8 | 9 | 10 | 11 | 12 | 13 | 14 | 15 | 16 | 17 | 18 | 19 | 20 | 21 | 22 | 23
1 | 0 | 0 | 0 | 0 | 0 | 0 | 0 | 0 | 0 | 0 | 0 | 0 | 0 | 0 | 0 | 0 | 0 | 0 | 0 | 0 | 0 | 0 | 0 | 0
2 | 0 | 0 | 0 | 0 | 0 | 0 | 0 | 0 | 0 | 0 | 0 | 0 | 0 | 0 | 0 | 0 | 0 | 0 | 0 | 0 | 0 | 0 | 0 | 0
3 | 0 | 0 | 0 | 0 | 0 | 0 | 0 | 0 | 0 | 0 | 0 | 0 | 0 | 0 | 0 | 0 | 0 | 0 | 0 | 0 | 0 | 0 | 0 | 0
4 | 4.4868 | 4.1701 | 5.029 | 5.1106 | 4.5536 | 4.0176 | 2.9288 | 2.5082 | 2.5927 | 2.4357 | 2.6637 | 2.7667 | 2.2745 | 2.4079 | 3.0879 | 4.0227 | 3.9383 | 4.2385 | 4.12 | 4.6567 | 4.7154 | 4.5547 | 4.189 | 4.0753
5 | 4.4868 | 4.1701 | 5.029 | 5.1106 | 4.5536 | 4.0176 | 2.9288 | 2.5082 | 2.5927 | 2.4357 | 2.6637 | 2.7667 | 2.2745 | 2.4079 | 3.0879 | 4.0227 | 3.9383 | 4.2385 | 4.12 | 4.6567 | 4.7154 | 4.5547 | 4.189 | 4.0753
6 | 4.4868 | 4.1701 | 5.029 | 5.1106 | 4.5536 | 4.0176 | 2.9288 | 2.5082 | 2.5927 | 2.4357 | 2.6637 | 2.7667 | 2.2745 | 2.4079 | 3.0879 | 4.0227 | 3.9383 | 4.2385 | 4.12 | 4.6567 | 4.7154 | 4.5547 | 4.189 | 4.0753
7 | 0 | 0 | 0 | 0 | 0 | 0 | 0 | 0 | 0 | 0 | 0 | 0 | 0 | 0 | 0 | 0 | 0 | 0 | 0 | 0 | 0 | 0 | 0 | 0
8 | 0 | 0 | 0 | 0 | 0 | 0 | 0 | 0 | 0 | 0 | 0 | 0 | 0 | 0 | 0 | 0 | 0 | 0 | 0 | 0 | 0 | 0 | 0 | 0
9 | 0 | 0 | 0 | 0 | 0 | 0 | 0 | 0 | 0 | 0 | 0 | 0 | 0 | 0 | 0 | 0 | 0 | 0 | 0 | 0 | 0 | 0 | 0 | 0

## Pg, Summer, S7
GenID | 0 | 1 | 2 | 3 | 4 | 5 | 6 | 7 | 8 | 9 | 10 | 11 | 12 | 13 | 14 | 15 | 16 | 17 | 18 | 19 | 20 | 21 | 22 | 23
1 | 0 | 0 | 0 | 0 | 0 | 0 | 0 | 0 | 0 | 0 | 0 | 0 | 0 | 0 | 0 | 0 | 0 | 0 | 0 | 0 | 0 | 0 | 0 | 0
2 | 0 | 0 | 0 | 0 | 0 | 0 | 0 | 0 | 0 | 0 | 0 | 0 | 0 | 0 | 0 | 0 | 0 | 0 | 0 | 0 | 0 | 0 | 0 | 0
3 | 0 | 0 | 0 | 0 | 0 | 0 | 0 | 0 | 0 | 0 | 0 | 0 | 0 | 0 | 0 | 0 | 0 | 0 | 0 | 0 | 0 | 0 | 0 | 0
4 | 3.9294 | 3.537 | 3.6449 | 3.5793 | 3.0697 | 2.906 | 3.2034 | 2.9141 | 2.3956 | 1.7317 | 1.7772 | 1.1017 | 0.90314 | 0.96082 | 1.283 | 1.6229 | 1.9153 | 2.6304 | 2.3926 | 2.1249 | 3.1591 | 3.4006 | 3.3044 | 4.8239
5 | 3.9294 | 3.537 | 3.6449 | 3.5793 | 3.0697 | 2.906 | 3.2034 | 2.9141 | 2.3956 | 1.7317 | 1.7772 | 1.1017 | 0.90314 | 0.96082 | 1.283 | 1.6229 | 1.9153 | 2.6304 | 2.3926 | 2.1249 | 3.1591 | 3.4006 | 3.3044 | 4.8239
6 | 3.9294 | 3.537 | 3.6449 | 3.5793 | 3.0697 | 2.906 | 3.2034 | 2.9141 | 2.3956 | 1.7317 | 1.7772 | 1.1017 | 0.90314 | 0.96082 | 1.283 | 1.6229 | 1.9153 | 2.6304 | 2.3926 | 2.1249 | 3.1591 | 3.4006 | 3.3044 | 4.8239
7 | 0 | 0 | 0 | 0 | 0 | 0 | 0 | 0 | 0 | 0 | 0 | 0 | 0 | 0 | 0 | 0 | 0 | 0 | 0 | 0 | 0 | 0 | 0 | 0
8 | 0 | 0 | 0 | 0 | 0 | 0 | 0 | 0 | 0 | 0 | 0 | 0 | 0 | 0 | 0 | 0 | 0 | 0 | 0 | 0 | 0 | 0 | 0 | 0
9 | 0 | 0 | 0 | 0 | 0 | 0 | 0 | 0 | 0 | 0 | 0 | 0 | 0 | 0 | 0 | 0 | 0 | 0 | 0 | 0 | 0 | 0 | 0 | 0

## Pg, Summer, S8
GenID | 0 | 1 | 2 | 3 | 4 | 5 | 6 | 7 | 8 | 9 | 10 | 11 | 12 | 13 | 14 | 15 | 16 | 17 | 18 | 19 | 20 | 21 | 22 | 23
1 | 0 | 0 | 0 | 0 | 0 | 0 | 0 | 0 | 0 | 0 | 0 | 0 | 0 | 0 | 0 | 0 | 0 | 0 | 0 | 0 | 0 | 0 | 0 | 0
2 | 0 | 0 | 0 | 0 | 0 | 0 | 0 | 0 | 0 | 0 | 0 | 0 | 0 | 0 | 0 | 0 | 0 | 0 | 0 | 0 | 0 | 0 | 0 | 0
3 | 0 | 0 | 0 | 0 | 0 | 0 | 0 | 0 | 0 | 0 | 0 | 0 | 0 | 0 | 0 | 0 | 0 | 0 | 0 | 0 | 0 | 0 | 0 | 0
4 | 5.1945 | 4.2632 | 3.8596 | 3.3847 | 3.0342 | 2.5917 | 2.4287 | 2.2591 | 2.1221 | 2.3691 | 2.2153 | 2.56 | 2.8173 | 2.708 | 3.0911 | 2.7242 | 2.5719 | 2.6477 | 2.5407 | 2.6658 | 2.4981 | 2.1217 | 2.3831 | 2.2802
5 | 5.1945 | 4.2632 | 3.8596 | 3.3847 | 3.0342 | 2.5917 | 2.4287 | 2.2591 | 2.1221 | 2.3691 | 2.2153 | 2.56 | 2.8173 | 2.708 | 3.0911 | 2.7242 | 2.5719 | 2.6477 | 2.5407 | 2.6658 | 2.4981 | 2.1217 | 2.3831 | 2.2802
6 | 5.1945 | 4.2632 | 3.8596 | 3.3847 | 3.0342 | 2.5917 | 2.4287 | 2.2591 | 2.1221 | 2.3691 | 2.2153 | 2.56 | 2.8173 | 2.708 | 3.0911 | 2.7242 | 2.5719 | 2.6477 | 2.5407 | 2.6658 | 2.4981 | 2.1217 | 2.3831 | 2.2802
7 | 0 | 0 | 0 | 0 | 0 | 0 | 0 | 0 | 0 | 0 | 0 | 0 | 0 | 0 | 0 | 0 | 0 | 0 | 0 | 0 | 0 | 0 | 0 | 0
8 | 0 | 0 | 0 | 0 | 0 | 0 | 0 | 0 | 0 | 0 | 0 | 0 | 0 | 0 | 0 | 0 | 0 | 0 | 0 | 0 | 0 | 0 | 0 | 0
9 | 0 | 0 | 0 | 0 | 0 | 0 | 0 | 0 | 0 | 0 | 0 | 0 | 0 | 0 | 0 | 0 | 0 | 0 | 0 | 0 | 0 | 0 | 0 | 0

## Pg, Summer, S9
GenID | 0 | 1 | 2 | 3 | 4 | 5 | 6 | 7 | 8 | 9 | 10 | 11 | 12 | 13 | 14 | 15 | 16 | 17 | 18 | 19 | 20 | 21 | 22 | 23
1 | 0 | 0 | 0 | 0 | 0 | 0 | 0 | 0 | 0 | 0 | 0 | 0 | 0 | 0 | 0 | 0 | 0 | 0 | 0 | 0 | 0 | 0 | 0 | 0
2 | 0 | 0 | 0 | 0 | 0 | 0 | 0 | 0 | 0 | 0 | 0 | 0 | 0 | 0 | 0 | 0 | 0 | 0 | 0 | 0 | 0 | 0 | 0 | 0
3 | 0 | 0 | 0 | 0 | 0 | 0 | 0 | 0 | 0 | 0 | 0 | 0 | 0 | 0 | 0 | 0 | 0 | 0 | 0 | 0 | 0 | 0 | 0 | 0
4 | 4.4868 | 4.1701 | 5.029 | 5.1106 | 4.5536 | 4.0176 | 2.9288 | 2.5082 | 2.5927 | 2.4357 | 2.6637 | 2.7667 | 2.2745 | 2.4079 | 3.0879 | 4.0227 | 3.9383 | 4.2385 | 4.12 | 4.6567 | 4.7154 | 4.5547 | 4.189 | 4.0753
5 | 4.4868 | 4.1701 | 5.029 | 5.1106 | 4.5536 | 4.0176 | 2.9288 | 2.5082 | 2.5927 | 2.4357 | 2.6637 | 2.7667 | 2.2745 | 2.4079 | 3.0879 | 4.0227 | 3.9383 | 4.2385 | 4.12 | 4.6567 | 4.7154 | 4.5547 | 4.189 | 4.0753
6 | 4.4868 | 4.1701 | 5.029 | 5.1106 | 4.5536 | 4.0176 | 2.9288 | 2.5082 | 2.5927 | 2.4357 | 2.6637 | 2.7667 | 2.2745 | 2.4079 | 3.0879 | 4.0227 | 3.9383 | 4.2385 | 4.12 | 4.6567 | 4.7154 | 4.5547 | 4.189 | 4.0753
7 | 0 | 0 | 0 | 0 | 0 | 0 | 0 | 0 | 0 | 0 | 0 | 0 | 0 | 0 | 0 | 0 | 0 | 0 | 0 | 0 | 0 | 0 | 0 | 0
8 | 0 | 0 | 0 | 0 | 0 | 0 | 0 | 0 | 0 | 0 | 0 | 0 | 0 | 0 | 0 | 0 | 0 | 0 | 0 | 0 | 0 | 0 | 0 | 0
9 | 0 | 0 | 0 | 0 | 0 | 0 | 0 | 0 | 0 | 0 | 0 | 0 | 0 | 0 | 0 | 0 | 0 | 0 | 0 | 0 | 0 | 0 | 0 | 0

## Qg, Summer, S1
GenID | 0 | 1 | 2 | 3 | 4 | 5 | 6 | 7 | 8 | 9 | 10 | 11 | 12 | 13 | 14 | 15 | 16 | 17 | 18 | 19 | 20 | 21 | 22 | 23
1 | 0 | 0 | 0 | 0 | 0 | 0 | 0 | 0 | 0 | 0 | 0 | 0 | 0 | 0 | 0 | 0 | 0 | 0 | 0 | 0 | 0 | 0 | 0 | 0
2 | 0 | 0 | 0 | 0 | 0 | 0 | 0 | 0 | 0 | 0 | 0 | 0 | 0 | 0 | 0 | 0 | 0 | 0 | 0 | 0 | 0 | 0 | 0 | 0
3 | 0 | 0 | 0 | 0 | 0 | 0 | 0 | 0 | 0 | 0 | 0 | 0 | 0 | 0 | 0 | 0 | 0 | 0 | 0 | 0 | 0 | 0 | 0 | 0
4 | 0 | 0 | 0 | 0 | 0 | 0 | 0 | 0 | 0 | 0 | 0 | 0 | 0 | 0 | 0 | 0 | 0 | 0 | 0 | 0 | 0 | 0 | 0 | 0
5 | 0 | 0 | 0 | 0 | 0 | 0 | 0 | 0 | 0 | 0 | 0 | 0 | 0 | 0 | 0 | 0 | 0 | 0 | 0 | 0 | 0 | 0 | 0 | 0
6 | 0 | 0 | 0 | 0 | 0 | 0 | 0 | 0 | 0 | 0 | 0 | 0 | 0 | 0 | 0 | 0 | 0 | 0 | 0 | 0 | 0 | 0 | 0 | 0
7 | 0 | 0 | 0 | 0 | 0 | 0 | 0 | 0 | 0 | 0 | 0 | 0 | 0 | 0 | 0 | 0 | 0 | 0 | 0 | 0 | 0 | 0 | 0 | 0
8 | 0 | 0 | 0 | 0 | 0 | 0 | 0 | 0 | 0 | 0 | 0 | 0 | 0 | 0 | 0 | 0 | 0 | 0 | 0 | 0 | 0 | 0 | 0 | 0
9 | 0 | 0 | 0 | 0 | 0 | 0 | 0 | 0 | 0 | 0 | 0 | 0 | 0 | 0 | 0 | 0 | 0 | 0 | 0 | 0 | 0 | 0 | 0 | 0

## Qg, Summer, S2
GenID | 0 | 1 | 2 | 3 | 4 | 5 | 6 | 7 | 8 | 9 | 10 | 11 | 12 | 13 | 14 | 15 | 16 | 17 | 18 | 19 | 20 | 21 | 22 | 23
1 | 0 | 0 | 0 | 0 | 0 | 0 | 0 | 0 | 0 | 0 | 0 | 0 | 0 | 0 | 0 | 0 | 0 | 0 | 0 | 0 | 0 | 0 | 0 | 0
2 | 0 | 0 | 0 | 0 | 0 | 0 | 0 | 0 | 0 | 0 | 0 | 0 | 0 | 0 | 0 | 0 | 0 | 0 | 0 | 0 | 0 | 0 | 0 | 0
3 | 0 | 0 | 0 | 0 | 0 | 0 | 0 | 0 | 0 | 0 | 0 | 0 | 0 | 0 | 0 | 0 | 0 | 0 | 0 | 0 | 0 | 0 | 0 | 0
4 | 0 | 0 | 0 | 0 | 0 | 0 | 0 | 0 | 0 | 0 | 0 | 0 | 0 | 0 | 0 | 0 | 0 | 0 | 0 | 0 | 0 | 0 | 0 | 0
5 | 0 | 0 | 0 | 0 | 0 | 0 | 0 | 0 | 0 | 0 | 0 | 0 | 0 | 0 | 0 | 0 | 0 | 0 | 0 | 0 | 0 | 0 | 0 | 0
6 | 0 | 0 | 0 | 0 | 0 | 0 | 0 | 0 | 0 | 0 | 0 | 0 | 0 | 0 | 0 | 0 | 0 | 0 | 0 | 0 | 0 | 0 | 0 | 0
7 | 0 | 0 | 0 | 0 | 0 | 0 | 0 | 0 | 0 | 0 | 0 | 0 | 0 | 0 | 0 | 0 | 0 | 0 | 0 | 0 | 0 | 0 | 0 | 0
8 | 0 | 0 | 0 | 0 | 0 | 0 | 0 | 0 | 0 | 0 | 0 | 0 | 0 | 0 | 0 | 0 | 0 | 0 | 0 | 0 | 0 | 0 | 0 | 0
9 | 0 | 0 | 0 | 0 | 0 | 0 | 0 | 0 | 0 | 0 | 0 | 0 | 0 | 0 | 0 | 0 | 0 | 0 | 0 | 0 | 0 | 0 | 0 | 0

## Qg, Summer, S3
GenID | 0 | 1 | 2 | 3 | 4 | 5 | 6 | 7 | 8 | 9 | 10 | 11 | 12 | 13 | 14 | 15 | 16 | 17 | 18 | 19 | 20 | 21 | 22 | 23
1 | 0 | 0 | 0 | 0 | 0 | 0 | 0 | 0 | 0 | 0 | 0 | 0 | 0 | 0 | 0 | 0 | 0 | 0 | 0 | 0 | 0 | 0 | 0 | 0
2 | 0 | 0 | 0 | 0 | 0 | 0 | 0 | 0 | 0 | 0 | 0 | 0 | 0 | 0 | 0 | 0 | 0 | 0 | 0 | 0 | 0 | 0 | 0 | 0
3 | 0 | 0 | 0 | 0 | 0 | 0 | 0 | 0 | 0 | 0 | 0 | 0 | 0 | 0 | 0 | 0 | 0 | 0 | 0 | 0 | 0 | 0 | 0 | 0
4 | 0 | 0 | 0 | 0 | 0 | 0 | 0 | 0 | 0 | 0 | 0 | 0 | 0 | 0 | 0 | 0 | 0 | 0 | 0 | 0 | 0 | 0 | 0 | 0
5 | 0 | 0 | 0 | 0 | 0 | 0 | 0 | 0 | 0 | 0 | 0 | 0 | 0 | 0 | 0 | 0 | 0 | 0 | 0 | 0 | 0 | 0 | 0 | 0
6 | 0 | 0 | 0 | 0 | 0 | 0 | 0 | 0 | 0 | 0 | 0 | 0 | 0 | 0 | 0 | 0 | 0 | 0 | 0 | 0 | 0 | 0 | 0 | 0
7 | 0 | 0 | 0 | 0 | 0 | 0 | 0 | 0 | 0 | 0 | 0 | 0 | 0 | 0 | 0 | 0 | 0 | 0 | 0 | 0 | 0 | 0 | 0 | 0
8 | 0 | 0 | 0 | 0 | 0 | 0 | 0 | 0 | 0 | 0 | 0 | 0 | 0 | 0 | 0 | 0 | 0 | 0 | 0 | 0 | 0 | 0 | 0 | 0
9 | 0 | 0 | 0 | 0 | 0 | 0 | 0 | 0 | 0 | 0 | 0 | 0 | 0 | 0 | 0 | 0 | 0 | 0 | 0 | 0 | 0 | 0 | 0 | 0

## Qg, Summer, S4
GenID | 0 | 1 | 2 | 3 | 4 | 5 | 6 | 7 | 8 | 9 | 10 | 11 | 12 | 13 | 14 | 15 | 16 | 17 | 18 | 19 | 20 | 21 | 22 | 23
1 | 0 | 0 | 0 | 0 | 0 | 0 | 0 | 0 | 0 | 0 | 0 | 0 | 0 | 0 | 0 | 0 | 0 | 0 | 0 | 0 | 0 | 0 | 0 | 0
2 | 0 | 0 | 0 | 0 | 0 | 0 | 0 | 0 | 0 | 0 | 0 | 0 | 0 | 0 | 0 | 0 | 0 | 0 | 0 | 0 | 0 | 0 | 0 | 0
3 | 0 | 0 | 0 | 0 | 0 | 0 | 0 | 0 | 0 | 0 | 0 | 0 | 0 | 0 | 0 | 0 | 0 | 0 | 0 | 0 | 0 | 0 | 0 | 0
4 | 0 | 0 | 0 | 0 | 0 | 0 | 0 | 0 | 0 | 0 | 0 | 0 | 0 | 0 | 0 | 0 | 0 | 0 | 0 | 0 | 0 | 0 | 0 | 0
5 | 0 | 0 | 0 | 0 | 0 | 0 | 0 | 0 | 0 | 0 | 0 | 0 | 0 | 0 | 0 | 0 | 0 | 0 | 0 | 0 | 0 | 0 | 0 | 0
6 | 0 | 0 | 0 | 0 | 0 | 0 | 0 | 0 | 0 | 0 | 0 | 0 | 0 | 0 | 0 | 0 | 0 | 0 | 0 | 0 | 0 | 0 | 0 | 0
7 | 0 | 0 | 0 | 0 | 0 | 0 | 0 | 0 | 0 | 0 | 0 | 0 | 0 | 0 | 0 | 0 | 0 | 0 | 0 | 0 | 0 | 0 | 0 | 0
8 | 0 | 0 | 0 | 0 | 0 | 0 | 0 | 0 | 0 | 0 | 0 | 0 | 0 | 0 | 0 | 0 | 0 | 0 | 0 | 0 | 0 | 0 | 0 | 0
9 | 0 | 0 | 0 | 0 | 0 | 0 | 0 | 0 | 0 | 0 | 0 | 0 | 0 | 0 | 0 | 0 | 0 | 0 | 0 | 0 | 0 | 0 | 0 | 0

## Qg, Summer, S5
GenID | 0 | 1 | 2 | 3 | 4 | 5 | 6 | 7 | 8 | 9 | 10 | 11 | 12 | 13 | 14 | 15 | 16 | 17 | 18 | 19 | 20 | 21 | 22 | 23
1 | 0 | 0 | 0 | 0 | 0 | 0 | 0 | 0 | 0 | 0 | 0 | 0 | 0 | 0 | 0 | 0 | 0 | 0 | 0 | 0 | 0 | 0 | 0 | 0
2 | 0 | 0 | 0 | 0 | 0 | 0 | 0 | 0 | 0 | 0 | 0 | 0 | 0 | 0 | 0 | 0 | 0 | 0 | 0 | 0 | 0 | 0 | 0 | 0
3 | 0 | 0 | 0 | 0 | 0 | 0 | 0 | 0 | 0 | 0 | 0 | 0 | 0 | 0 | 0 | 0 | 0 | 0 | 0 | 0 | 0 | 0 | 0 | 0
4 | 0 | 0 | 0 | 0 | 0 | 0 | 0 | 0 | 0 | 0 | 0 | 0 | 0 | 0 | 0 | 0 | 0 | 0 | 0 | 0 | 0 | 0 | 0 | 0
5 | 0 | 0 | 0 | 0 | 0 | 0 | 0 | 0 | 0 | 0 | 0 | 0 | 0 | 0 | 0 | 0 | 0 | 0 | 0 | 0 | 0 | 0 | 0 | 0
6 | 0 | 0 | 0 | 0 | 0 | 0 | 0 | 0 | 0 | 0 | 0 | 0 | 0 | 0 | 0 | 0 | 0 | 0 | 0 | 0 | 0 | 0 | 0 | 0
7 | 0 | 0 | 0 | 0 | 0 | 0 | 0 | 0 | 0 | 0 | 0 | 0 | 0 | 0 | 0 | 0 | 0 | 0 | 0 | 0 | 0 | 0 | 0 | 0
8 | 0 | 0 | 0 | 0 | 0 | 0 | 0 | 0 | 0 | 0 | 0 | 0 | 0 | 0 | 0 | 0 | 0 | 0 | 0 | 0 | 0 | 0 | 0 | 0
9 | 0 | 0 | 0 | 0 | 0 | 0 | 0 | 0 | 0 | 0 | 0 | 0 | 0 | 0 | 0 | 0 | 0 | 0 | 0 | 0 | 0 | 0 | 0 | 0

## Qg, Summer, S6
GenID | 0 | 1 | 2 | 3 | 4 | 5 | 6 | 7 | 8 | 9 | 10 | 11 | 12 | 13 | 14 | 15 | 16 | 17 | 18 | 19 | 20 | 21 | 22 | 23
1 | 0 | 0 | 0 | 0 | 0 | 0 | 0 | 0 | 0 | 0 | 0 | 0 | 0 | 0 | 0 | 0 | 0 | 0 | 0 | 0 | 0 | 0 | 0 | 0
2 | 0 | 0 | 0 | 0 | 0 | 0 | 0 | 0 | 0 | 0 | 0 | 0 | 0 | 0 | 0 | 0 | 0 | 0 | 0 | 0 | 0 | 0 | 0 | 0
3 | 0 | 0 | 0 | 0 | 0 | 0 | 0 | 0 | 0 | 0 | 0 | 0 | 0 | 0 | 0 | 0 | 0 | 0 | 0 | 0 | 0 | 0 | 0 | 0
4 | 0 | 0 | 0 | 0 | 0 | 0 | 0 | 0 | 0 | 0 | 0 | 0 | 0 | 0 | 0 | 0 | 0 | 0 | 0 | 0 | 0 | 0 | 0 | 0
5 | 0 | 0 | 0 | 0 | 0 | 0 | 0 | 0 | 0 | 0 | 0 | 0 | 0 | 0 | 0 | 0 | 0 | 0 | 0 | 0 | 0 | 0 | 0 | 0
6 | 0 | 0 | 0 | 0 | 0 | 0 | 0 | 0 | 0 | 0 | 0 | 0 | 0 | 0 | 0 | 0 | 0 | 0 | 0 | 0 | 0 | 0 | 0 | 0
7 | 0 | 0 | 0 | 0 | 0 | 0 | 0 | 0 | 0 | 0 | 0 | 0 | 0 | 0 | 0 | 0 | 0 | 0 | 0 | 0 | 0 | 0 | 0 | 0
8 | 0 | 0 | 0 | 0 | 0 | 0 | 0 | 0 | 0 | 0 | 0 | 0 | 0 | 0 | 0 | 0 | 0 | 0 | 0 | 0 | 0 | 0 | 0 | 0
9 | 0 | 0 | 0 | 0 | 0 | 0 | 0 | 0 | 0 | 0 | 0 | 0 | 0 | 0 | 0 | 0 | 0 | 0 | 0 | 0 | 0 | 0 | 0 | 0

## Qg, Summer, S7
GenID | 0 | 1 | 2 | 3 | 4 | 5 | 6 | 7 | 8 | 9 | 10 | 11 | 12 | 13 | 14 | 15 | 16 | 17 | 18 | 19 | 20 | 21 | 22 | 23
1 | 0 | 0 | 0 | 0 | 0 | 0 | 0 | 0 | 0 | 0 | 0 | 0 | 0 | 0 | 0 | 0 | 0 | 0 | 0 | 0 | 0 | 0 | 0 | 0
2 | 0 | 0 | 0 | 0 | 0 | 0 | 0 | 0 | 0 | 0 | 0 | 0 | 0 | 0 | 0 | 0 | 0 | 0 | 0 | 0 | 0 | 0 | 0 | 0
3 | 0 | 0 | 0 | 0 | 0 | 0 | 0 | 0 | 0 | 0 | 0 | 0 | 0 | 0 | 0 | 0 | 0 | 0 | 0 | 0 | 0 | 0 | 0 | 0
4 | 0 | 0 | 0 | 0 | 0 | 0 | 0 | 0 | 0 | 0 | 0 | 0 | 0 | 0 | 0 | 0 | 0 | 0 | 0 | 0 | 0 | 0 | 0 | 0
5 | 0 | 0 | 0 | 0 | 0 | 0 | 0 | 0 | 0 | 0 | 0 | 0 | 0 | 0 | 0 | 0 | 0 | 0 | 0 | 0 | 0 | 0 | 0 | 0
6 | 0 | 0 | 0 | 0 | 0 | 0 | 0 | 0 | 0 | 0 | 0 | 0 | 0 | 0 | 0 | 0 | 0 | 0 | 0 | 0 | 0 | 0 | 0 | 0
7 | 0 | 0 | 0 | 0 | 0 | 0 | 0 | 0 | 0 | 0 | 0 | 0 | 0 | 0 | 0 | 0 | 0 | 0 | 0 | 0 | 0 | 0 | 0 | 0
8 | 0 | 0 | 0 | 0 | 0 | 0 | 0 | 0 | 0 | 0 | 0 | 0 | 0 | 0 | 0 | 0 | 0 | 0 | 0 | 0 | 0 | 0 | 0 | 0
9 | 0 | 0 | 0 | 0 | 0 | 0 | 0 | 0 | 0 | 0 | 0 | 0 | 0 | 0 | 0 | 0 | 0 | 0 | 0 | 0 | 0 | 0 | 0 | 0

## Qg, Summer, S8
GenID | 0 | 1 | 2 | 3 | 4 | 5 | 6 | 7 | 8 | 9 | 10 | 11 | 12 | 13 | 14 | 15 | 16 | 17 | 18 | 19 | 20 | 21 | 22 | 23
1 | 0 | 0 | 0 | 0 | 0 | 0 | 0 | 0 | 0 | 0 | 0 | 0 | 0 | 0 | 0 | 0 | 0 | 0 | 0 | 0 | 0 | 0 | 0 | 0
2 | 0 | 0 | 0 | 0 | 0 | 0 | 0 | 0 | 0 | 0 | 0 | 0 | 0 | 0 | 0 | 0 | 0 | 0 | 0 | 0 | 0 | 0 | 0 | 0
3 | 0 | 0 | 0 | 0 | 0 | 0 | 0 | 0 | 0 | 0 | 0 | 0 | 0 | 0 | 0 | 0 | 0 | 0 | 0 | 0 | 0 | 0 | 0 | 0
4 | 0 | 0 | 0 | 0 | 0 | 0 | 0 | 0 | 0 | 0 | 0 | 0 | 0 | 0 | 0 | 0 | 0 | 0 | 0 | 0 | 0 | 0 | 0 | 0
5 | 0 | 0 | 0 | 0 | 0 | 0 | 0 | 0 | 0 | 0 | 0 | 0 | 0 | 0 | 0 | 0 | 0 | 0 | 0 | 0 | 0 | 0 | 0 | 0
6 | 0 | 0 | 0 | 0 | 0 | 0 | 0 | 0 | 0 | 0 | 0 | 0 | 0 | 0 | 0 | 0 | 0 | 0 | 0 | 0 | 0 | 0 | 0 | 0
7 | 0 | 0 | 0 | 0 | 0 | 0 | 0 | 0 | 0 | 0 | 0 | 0 | 0 | 0 | 0 | 0 | 0 | 0 | 0 | 0 | 0 | 0 | 0 | 0
8 | 0 | 0 | 0 | 0 | 0 | 0 | 0 | 0 | 0 | 0 | 0 | 0 | 0 | 0 | 0 | 0 | 0 | 0 | 0 | 0 | 0 | 0 | 0 | 0
9 | 0 | 0 | 0 | 0 | 0 | 0 | 0 | 0 | 0 | 0 | 0 | 0 | 0 | 0 | 0 | 0 | 0 | 0 | 0 | 0 | 0 | 0 | 0 | 0

## Qg, Summer, S9
GenID | 0 | 1 | 2 | 3 | 4 | 5 | 6 | 7 | 8 | 9 | 10 | 11 | 12 | 13 | 14 | 15 | 16 | 17 | 18 | 19 | 20 | 21 | 22 | 23
1 | 0 | 0 | 0 | 0 | 0 | 0 | 0 | 0 | 0 | 0 | 0 | 0 | 0 | 0 | 0 | 0 | 0 | 0 | 0 | 0 | 0 | 0 | 0 | 0
2 | 0 | 0 | 0 | 0 | 0 | 0 | 0 | 0 | 0 | 0 | 0 | 0 | 0 | 0 | 0 | 0 | 0 | 0 | 0 | 0 | 0 | 0 | 0 | 0
3 | 0 | 0 | 0 | 0 | 0 | 0 | 0 | 0 | 0 | 0 | 0 | 0 | 0 | 0 | 0 | 0 | 0 | 0 | 0 | 0 | 0 | 0 | 0 | 0
4 | 0 | 0 | 0 | 0 | 0 | 0 | 0 | 0 | 0 | 0 | 0 | 0 | 0 | 0 | 0 | 0 | 0 | 0 | 0 | 0 | 0 | 0 | 0 | 0
5 | 0 | 0 | 0 | 0 | 0 | 0 | 0 | 0 | 0 | 0 | 0 | 0 | 0 | 0 | 0 | 0 | 0 | 0 | 0 | 0 | 0 | 0 | 0 | 0
6 | 0 | 0 | 0 | 0 | 0 | 0 | 0 | 0 | 0 | 0 | 0 | 0 | 0 | 0 | 0 | 0 | 0 | 0 | 0 | 0 | 0 | 0 | 0 | 0
7 | 0 | 0 | 0 | 0 | 0 | 0 | 0 | 0 | 0 | 0 | 0 | 0 | 0 | 0 | 0 | 0 | 0 | 0 | 0 | 0 | 0 | 0 | 0 | 0
8 | 0 | 0 | 0 | 0 | 0 | 0 | 0 | 0 | 0 | 0 | 0 | 0 | 0 | 0 | 0 | 0 | 0 | 0 | 0 | 0 | 0 | 0 | 0 | 0
9 | 0 | 0 | 0 | 0 | 0 | 0 | 0 | 0 | 0 | 0 | 0 | 0 | 0 | 0 | 0 | 0 | 0 | 0 | 0 | 0 | 0 | 0 | 0 | 0

## GenStatus, Summer
GenID | 0 | 1 | 2 | 3 | 4 | 5 | 6 | 7 | 8 | 9 | 10 | 11 | 12 | 13 | 14 | 15 | 16 | 17 | 18 | 19 | 20 | 21 | 22 | 23
1 | 1 | 1 | 1 | 1 | 1 | 1 | 1 | 1 | 1 | 1 | 1 | 1 | 1 | 1 | 1 | 1 | 1 | 1 | 1 | 1 | 1 | 1 | 1 | 1
2 | 1 | 1 | 1 | 1 | 1 | 1 | 1 | 1 | 1 | 1 | 1 | 1 | 1 | 1 | 1 | 1 | 1 | 1 | 1 | 1 | 1 | 1 | 1 | 1
3 | 1 | 1 | 1 | 1 | 1 | 1 | 1 | 1 | 1 | 1 | 1 | 1 | 1 | 1 | 1 | 1 | 1 | 1 | 1 | 1 | 1 | 1 | 1 | 1
4 | 1 | 1 | 1 | 1 | 1 | 1 | 1 | 1 | 1 | 1 | 1 | 1 | 1 | 1 | 1 | 1 | 1 | 1 | 1 | 1 | 1 | 1 | 1 | 1
5 | 1 | 1 | 1 | 1 | 1 | 1 | 1 | 1 | 1 | 1 | 1 | 1 | 1 | 1 | 1 | 1 | 1 | 1 | 1 | 1 | 1 | 1 | 1 | 1
6 | 1 | 1 | 1 | 1 | 1 | 1 | 1 | 1 | 1 | 1 | 1 | 1 | 1 | 1 | 1 | 1 | 1 | 1 | 1 | 1 | 1 | 1 | 1 | 1
7 | 1 | 1 | 1 | 1 | 1 | 1 | 1 | 1 | 1 | 1 | 1 | 1 | 1 | 1 | 1 | 1 | 1 | 1 | 1 | 1 | 1 | 1 | 1 | 1
8 | 1 | 1 | 1 | 1 | 1 | 1 | 1 | 1 | 1 | 1 | 1 | 1 | 1 | 1 | 1 | 1 | 1 | 1 | 1 | 1 | 1 | 1 | 1 | 1
9 | 1 | 1 | 1 | 1 | 1 | 1 | 1 | 1 | 1 | 1 | 1 | 1 | 1 | 1 | 1 | 1 | 1 | 1 | 1 | 1 | 1 | 1 | 1 | 1