## Main
numScenarios | 3 | 33.33% | 33.33% | 33.33% | 33.33% | 33.33% | 33.33% | 33.33% | 33.33% | 33.33%
Year | 2027
Load Scale Factor | 100%
Load Growth (cumul.) | 107.2%
Flex. Load Growth | 123%
RES Installed, [MW] | 30
ESS Installed, [MWh] | 0

## RES installed
GenID | NodeID | Pinst, [MW]
2 | 6 | 15
3 | N/A | 0
4 | N/A | 0
5 | 23 | 15
6 | N/A | 0
7 | N/A | 0

## ES installed
ESS ID | Node ID | Pinst, [MW]
1 | N/A | 0
2 | N/A | 0
3 | N/A | 0

## FL Ratio
LoadID | Ratio, [%]
1 | 2.692%
2 | 2.423%
3 | 3.23%
4 | 1.615%
5 | 1.615%
6 | 5.384%
7 | 5.384%
8 | 1.615%
9 | 1.615%
10 | 1.211%
11 | 1.615%
12 | 1.615%
13 | 3.23%
14 | 1.615%
15 | 1.615%
16 | 1.615%
17 | 2.423%
18 | 2.423%
19 | 2.423%
20 | 2.423%
21 | 2.423%
22 | 2.423%
23 | 11.31%
24 | 11.31%
25 | 1.615%
26 | 1.615%
27 | 1.615%
28 | 3.23%
29 | 5.384%
30 | 4.038%
31 | 5.653%
32 | 1.615%

## FL Characterization
Time | 0 | 1 | 2 | 3 | 4 | 5 | 6 | 7 | 8 | 9 | 10 | 11 | 12 | 13 | 14 | 15 | 16 | 17 | 18 | 19 | 20 | 21 | 22 | 23
FL, [MW] | 6.0466 | 6.2483 | 5.5949 | 5.3032 | 4.3449 | 3.6877 | 4.5097 | 0.78318 | 0.68873 | 1.0041 | 0.59132 | 0.73891 | 1.1772 | 2.169 | 2.3141 | 2.2758 | 1.2766 | 2.6004 | 1.526 | 1.0729 | 1.6293 | 1.007 | 4.5963 | 5.5408
Minimum FL, [MW] | -13.6516 | -14.5981 | -16.4183 | -17.7107 | -18.9302 | -20.6594 | -19.7129 | -22.1128 | -20.056 | -29.459 | -29.1571 | -26.654 | -25.5501 | -24.6682 | -23.2516 | -21.159 | -19.7849 | -17.7056 | -11.2382 | -12.5773 | -13.2947 | -14.2732 | -11.3399 | -12.0498
Maximum FL, [MW] | 13.1517 | 14.0702 | 15.7759 | 16.9753 | 18.0686 | 19.7296 | 18.8097 | 21.2266 | 19.4433 | 22.1862 | 22.3609 | 20.932 | 20.2265 | 19.7066 | 18.4682 | 16.8142 | 15.6637 | 13.9995 | 10.9574 | 12.2645 | 13.0324 | 14.0385 | 10.9237 | 11.6159

## Pc, Winter, S1
LoadID | 0 | 1 | 2 | 3 | 4 | 5 | 6 | 7 | 8 | 9 | 10 | 11 | 12 | 13 | 14 | 15 | 16 | 17 | 18 | 19 | 20 | 21 | 22 | 23
1 | 1.3957 | 1.3435 | 1.2957 | 1.3348 | 1.2971 | 1.2988 | 1.3108 | 1.7014 | 1.7354 | 1.7189 | 1.7137 | 1.7497 | 1.7308 | 1.7002 | 1.479 | 1.5912 | 1.7299 | 1.7036 | 1.6158 | 1.5409 | 1.53 | 1.462 | 1.3204 | 1.2918
2 | 0.57303 | 0.56578 | 0.53235 | 0.522 | 0.50274 | 0.51373 | 0.62088 | 0.61627 | 0.66603 | 0.69328 | 0.68184 | 0.66952 | 0.6565 | 0.64976 | 0.61228 | 0.62862 | 0.66884 | 0.82568 | 0.76338 | 0.69698 | 0.68995 | 0.63106 | 0.66657 | 0.62535
3 | 1.5594 | 1.4844 | 1.4219 | 1.4384 | 1.4194 | 1.5815 | 2.5074 | 2.7944 | 2.9153 | 2.834 | 2.7177 | 2.8946 | 2.6994 | 2.6041 | 2.2664 | 2.2561 | 2.3155 | 2.5403 | 2.2939 | 2.3672 | 2.3174 | 2.1624 | 1.9178 | 1.7395
4 | 0.16457 | 0.14439 | 0.13386 | 0.1244 | 0.11098 | 0.14283 | 0.23982 | 0.22051 | 0.24025 | 0.23079 | 0.22227 | 0.20964 | 0.21161 | 0.21642 | 0.21052 | 0.21385 | 0.24413 | 0.37911 | 0.32771 | 0.2738 | 0.27428 | 0.23701 | 0.23943 | 0.21791
5 | 0.75684 | 0.70049 | 0.63981 | 0.64229 | 0.63923 | 0.70067 | 0.90157 | 0.93052 | 0.96014 | 1.003 | 1.0241 | 1.0435 | 1.0306 | 0.99762 | 0.99694 | 0.98855 | 1.0379 | 1.2083 | 1.1757 | 1.1432 | 1.1421 | 1.058 | 1.0011 | 0.92939
6 | 4.1518 | 3.9342 | 3.8075 | 3.8345 | 3.8218 | 4.0867 | 4.6348 | 5.368 | 5.6216 | 5.8286 | 5.7131 | 5.8082 | 5.8028 | 5.771 | 5.3938 | 5.4042 | 5.1926 | 5.5099 | 5.2848 | 5.1786 | 5.0953 | 4.89 | 4.5878 | 4.3305
7 | 2.0742 | 1.948 | 1.8992 | 1.8511 | 1.8543 | 2.0609 | 2.6076 | 2.9341 | 3.3203 | 3.4243 | 3.4746 | 3.4826 | 3.4374 | 3.3983 | 3.1218 | 3.046 | 3.2322 | 3.3701 | 3.2064 | 3.139 | 2.9531 | 2.4266 | 2.436 | 2.3094
8 | 0.46602 | 0.44988 | 0.43159 | 0.42321 | 0.42781 | 0.49581 | 0.7893 | 0.87447 | 0.90639 | 0.90659 | 0.93272 | 0.92882 | 0.88098 | 0.87606 | 0.78104 | 0.70743 | 0.70923 | 0.79193 | 0.76159 | 0.73057 | 0.72477 | 0.66056 | 0.58295 | 0.53033
9 | 0.49662 | 0.49987 | 0.48932 | 0.48461 | 0.46913 | 0.45852 | 0.47179 | 0.41161 | 0.41008 | 0.41518 | 0.40851 | 0.41089 | 0.41797 | 0.43399 | 0.43633 | 0.43571 | 0.41958 | 0.44096 | 0.42361 | 0.41629 | 0.42527 | 0.41522 | 0.47319 | 0.48845
10 | 0.39986 | 0.37715 | 0.35533 | 0.35467 | 0.3454 | 0.3818 | 0.49557 | 0.52579 | 0.57248 | 0.61427 | 0.5952 | 0.59525 | 0.59893 | 0.58481 | 0.56964 | 0.53821 | 0.55279 | 0.64234 | 0.61524 | 0.5884 | 0.57213 | 0.5333 | 0.51222 | 0.46789
11 | 0.26112 | 0.25057 | 0.23255 | 0.22712 | 0.21606 | 0.24087 | 0.31461 | 0.27989 | 0.22524 | 0.16476 | 0.29858 | 0.3032 | 0.29981 | 0.30464 | 0.28961 | 0.29602 | 0.3008 | 0.38007 | 0.34287 | 0.31441 | 0.31386 | 0.30215 | 0.32626 | 0.30538
12 | 0.90969 | 0.90908 | 0.89819 | 0.91707 | 0.89768 | 0.90978 | 0.95536 | 0.8684 | 0.72447 | 0.7004 | 0.9412 | 0.86147 | 0.87987 | 0.91503 | 0.93765 | 0.96554 | 1.0478 | 1.1002 | 1.0141 | 0.95555 | 0.97924 | 0.96655 | 1.0292 | 1.0909
13 | 3.8542 | 3.7311 | 3.7649 | 3.7982 | 3.8271 | 3.8921 | 4.8117 | 4.9237 | 5.0106 | 4.8962 | 4.8169 | 4.9962 | 5.1843 | 5.0525 | 4.9665 | 5.0227 | 4.8305 | 5.0879 | 4.8777 | 4.5848 | 4.6586 | 4.5041 | 4.096 | 3.9987
14 | 0.93506 | 0.90702 | 0.86776 | 0.88651 | 0.84843 | 0.83885 | 0.85932 | 1.0335 | 1.0524 | 1.0475 | 1.0378 | 1.0617 | 1.0575 | 1.0552 | 0.92479 | 0.99147 | 1.0586 | 1.0642 | 0.99414 | 0.94186 | 0.94432 | 0.89347 | 0.86648 | 0.86457
15 | 0.38202 | 0.37719 | 0.3549 | 0.348 | 0.33516 | 0.34248 | 0.41392 | 0.41085 | 0.44402 | 0.46219 | 0.45456 | 0.44634 | 0.43767 | 0.43317 | 0.40819 | 0.41908 | 0.44589 | 0.55045 | 0.50892 | 0.46466 | 0.45997 | 0.42071 | 0.44438 | 0.4169
16 | 0.77972 | 0.74222 | 0.71094 | 0.71921 | 0.70969 | 0.79075 | 1.2537 | 1.3972 | 1.4576 | 1.417 | 1.3589 | 1.4473 | 1.3497 | 1.3021 | 1.1332 | 1.1281 | 1.1578 | 1.2701 | 1.147 | 1.1836 | 1.1587 | 1.0812 | 0.95889 | 0.86975
17 | 0.24686 | 0.21658 | 0.20079 | 0.1866 | 0.16648 | 0.21425 | 0.35972 | 0.33076 | 0.36037 | 0.34618 | 0.3334 | 0.31446 | 0.31742 | 0.32464 | 0.31578 | 0.32077 | 0.36619 | 0.56867 | 0.49156 | 0.4107 | 0.41142 | 0.35551 | 0.35915 | 0.32687
18 | 1.1353 | 1.0507 | 0.95972 | 0.96344 | 0.95884 | 1.051 | 1.3524 | 1.3958 | 1.4402 | 1.5046 | 1.5362 | 1.5652 | 1.5458 | 1.4964 | 1.4954 | 1.4828 | 1.5569 | 1.8124 | 1.7636 | 1.7149 | 1.7131 | 1.587 | 1.5017 | 1.3941
19 | 1.8683 | 1.7704 | 1.7134 | 1.7255 | 1.7198 | 1.839 | 2.0857 | 2.4156 | 2.5297 | 2.6229 | 2.5709 | 2.6137 | 2.6113 | 2.5969 | 2.4272 | 2.4319 | 2.3367 | 2.4794 | 2.3781 | 2.3304 | 2.2929 | 2.2005 | 2.0645 | 1.9487
20 | 0.93339 | 0.87662 | 0.85466 | 0.833 | 0.83443 | 0.92742 | 1.1734 | 1.3204 | 1.4941 | 1.5409 | 1.5636 | 1.5672 | 1.5468 | 1.5292 | 1.4048 | 1.3707 | 1.4545 | 1.5165 | 1.4429 | 1.4126 | 1.3289 | 1.092 | 1.0962 | 1.0392
21 | 0.69903 | 0.67482 | 0.64739 | 0.63481 | 0.64171 | 0.74371 | 1.184 | 1.3117 | 1.3596 | 1.3599 | 1.3991 | 1.3932 | 1.3215 | 1.3141 | 1.1716 | 1.0611 | 1.0638 | 1.1879 | 1.1424 | 1.0959 | 1.0872 | 0.99084 | 0.87442 | 0.7955
22 | 0.74492 | 0.74981 | 0.73398 | 0.72692 | 0.7037 | 0.68778 | 0.70769 | 0.61741 | 0.61512 | 0.62276 | 0.61276 | 0.61634 | 0.62696 | 0.65099 | 0.6545 | 0.65357 | 0.62937 | 0.66144 | 0.63541 | 0.62443 | 0.63791 | 0.62284 | 0.70979 | 0.73267
23 | 3.732 | 3.5201 | 3.3164 | 3.3103 | 3.2237 | 3.5635 | 4.6253 | 4.9074 | 5.3432 | 5.7332 | 5.5552 | 5.5557 | 5.59 | 5.4583 | 5.3167 | 5.0233 | 5.1593 | 5.9952 | 5.7423 | 5.4918 | 5.3399 | 4.9774 | 4.7807 | 4.367
24 | 1.8278 | 1.754 | 1.6279 | 1.5898 | 1.5124 | 1.6861 | 2.2023 | 1.9593 | 1.5767 | 1.1533 | 2.0901 | 2.1224 | 2.0986 | 2.1325 | 2.0273 | 2.0721 | 2.1056 | 2.6605 | 2.4001 | 2.2008 | 2.197 | 2.115 | 2.2838 | 2.1377
25 | 0.90969 | 0.90908 | 0.89819 | 0.91707 | 0.89768 | 0.90978 | 0.95536 | 0.8684 | 0.72447 | 0.7004 | 0.9412 | 0.86147 | 0.87987 | 0.91503 | 0.93765 | 0.96554 | 1.0478 | 1.1002 | 1.0141 | 0.95555 | 0.97924 | 0.96655 | 1.0292 | 1.0909
26 | 1.9271 | 1.8655 | 1.8825 | 1.8991 | 1.9135 | 1.946 | 2.4058 | 2.4618 | 2.5053 | 2.4481 | 2.4085 | 2.4981 | 2.5921 | 2.5262 | 2.4833 | 2.5113 | 2.4153 | 2.5439 | 2.4388 | 2.2924 | 2.3293 | 2.252 | 2.048 | 1.9993
27 | 0.93506 | 0.90702 | 0.86776 | 0.88651 | 0.84843 | 0.83885 | 0.85932 | 1.0335 | 1.0524 | 1.0475 | 1.0378 | 1.0617 | 1.0575 | 1.0552 | 0.92479 | 0.99147 | 1.0586 | 1.0642 | 0.99414 | 0.94186 | 0.94432 | 0.89347 | 0.86648 | 0.86457
28 | 0.76404 | 0.75437 | 0.7098 | 0.696 | 0.67031 | 0.68497 | 0.82783 | 0.8217 | 0.88804 | 0.92438 | 0.90912 | 0.89269 | 0.87533 | 0.86635 | 0.81637 | 0.83815 | 0.89178 | 1.1009 | 1.0178 | 0.92931 | 0.91994 | 0.84141 | 0.88876 | 0.8338
29 | 2.5991 | 2.4741 | 2.3698 | 2.3974 | 2.3656 | 2.6358 | 4.1791 | 4.6573 | 4.8588 | 4.7234 | 4.5295 | 4.8244 | 4.499 | 4.3402 | 3.7774 | 3.7602 | 3.8592 | 4.2338 | 3.8232 | 3.9454 | 3.8624 | 3.604 | 3.1963 | 2.8992
30 | 0.41143 | 0.36097 | 0.33465 | 0.311 | 0.27746 | 0.35708 | 0.59954 | 0.55126 | 0.60061 | 0.57696 | 0.55566 | 0.5241 | 0.52903 | 0.54106 | 0.52631 | 0.53462 | 0.61032 | 0.94778 | 0.81927 | 0.68451 | 0.68571 | 0.59251 | 0.59859 | 0.54478
31 | 2.649 | 2.4517 | 2.2393 | 2.248 | 2.2373 | 2.4523 | 3.1555 | 3.2568 | 3.3605 | 3.5107 | 3.5845 | 3.6522 | 3.6069 | 3.4917 | 3.4893 | 3.4599 | 3.6327 | 4.2289 | 4.115 | 4.0014 | 3.9972 | 3.703 | 3.5039 | 3.2529
32 | 1.2455 | 1.1803 | 1.1423 | 1.1504 | 1.1465 | 1.226 | 1.3904 | 1.6104 | 1.6865 | 1.7486 | 1.7139 | 1.7425 | 1.7408 | 1.7313 | 1.6181 | 1.6212 | 1.5578 | 1.653 | 1.5854 | 1.5536 | 1.5286 | 1.467 | 1.3763 | 1.2992

## Pc, Winter, S2
LoadID | 0 | 1 | 2 | 3 | 4 | 5 | 6 | 7 | 8 | 9 | 10 | 11 | 12 | 13 | 14 | 15 | 16 | 17 | 18 | 19 | 20 | 21 | 22 | 23
1 | 1.3957 | 1.3435 | 1.2957 | 1.3348 | 1.2971 | 1.2988 | 1.3108 | 1.7014 | 1.7354 | 1.7189 | 1.7137 | 1.7497 | 1.7308 | 1.7002 | 1.479 | 1.5912 | 1.7299 | 1.7036 | 1.6158 | 1.5409 | 1.53 | 1.462 | 1.3204 | 1.2918
2 | 0.57303 | 0.56578 | 0.53235 | 0.522 | 0.50274 | 0.51373 | 0.62088 | 0.61627 | 0.66603 | 0.69328 | 0.68184 | 0.66952 | 0.6565 | 0.64976 | 0.61228 | 0.62862 | 0.66884 | 0.82568 | 0.76338 | 0.69698 | 0.68995 | 0.63106 | 0.66657 | 0.62535
3 | 1.5594 | 1.4844 | 1.4219 | 1.4384 | 1.4194 | 1.5815 | 2.5074 | 2.7944 | 2.9153 | 2.834 | 2.7177 | 2.8946 | 2.6994 | 2.6041 | 2.2664 | 2.2561 | 2.3155 | 2.5403 | 2.2939 | 2.3672 | 2.3174 | 2.1624 | 1.9178 | 1.7395
4 | 0.16457 | 0.14439 | 0.13386 | 0.1244 | 0.11098 | 0.14283 | 0.23982 | 0.22051 | 0.24025 | 0.23079 | 0.22227 | 0.20964 | 0.21161 | 0.21642 | 0.21052 | 0.21385 | 0.24413 | 0.37911 | 0.32771 | 0.2738 | 0.27428 | 0.23701 | 0.23943 | 0.21791
5 | 0.75684 | 0.70049 | 0.63981 | 0.64229 | 0.63923 | 0.70067 | 0.90157 | 0.93052 | 0.96014 | 1.003 | 1.0241 | 1.0435 | 1.0306 | 0.99762 | 0.99694 | 0.98855 | 1.0379 | 1.2083 | 1.1757 | 1.1432 | 1.1421 | 1.058 | 1.0011 | 0.92939
6 | 4.1518 | 3.9342 | 3.8075 | 3.8345 | 3.8218 | 4.0867 | 4.6348 | 5.368 | 5.6216 | 5.8286 | 5.7131 | 5.8082 | 5.8028 | 5.771 | 5.3938 | 5.4042 | 5.1926 | 5.5099 | 5.2848 | 5.1786 | 5.0953 | 4.89 | 4.5878 | 4.3305
7 | 2.0742 | 1.948 | 1.8992 | 1.8511 | 1.8543 | 2.0609 | 2.6076 | 2.9341 | 3.3203 | 3.4243 | 3.4746 | 3.4826 | 3.4374 | 3.3983 | 3.1218 | 3.046 | 3.2322 | 3.3701 | 3.2064 | 3.139 | 2.9531 | 2.4266 | 2.436 | 2.3094
8 | 0.46602 | 0.44988 | 0.43159 | 0.42321 | 0.42781 | 0.49581 | 0.7893 | 0.87447 | 0.90639 | 0.90659 | 0.93272 | 0.92882 | 0.88098 | 0.87606 | 0.78104 | 0.70743 | 0.70923 | 0.79193 | 0.76159 | 0.73057 | 0.72477 | 0.66056 | 0.58295 | 0.53033
9 | 0.49662 | 0.49987 | 0.48932 | 0.48461 | 0.46913 | 0.45852 | 0.47179 | 0.41161 | 0.41008 | 0.41518 | 0.40851 | 0.41089 | 0.41797 | 0.43399 | 0.43633 | 0.43571 | 0.41958 | 0.44096 | 0.42361 | 0.41629 | 0.42527 | 0.41522 | 0.47319 | 0.48845
10 | 0.39986 | 0.37715 | 0.35533 | 0.35467 | 0.3454 | 0.3818 | 0.49557 | 0.52579 | 0.57248 | 0.61427 | 0.5952 | 0.59525 | 0.59893 | 0.58481 | 0.56964 | 0.53821 | 0.55279 | 0.64234 | 0.61524 | 0.5884 | 0.57213 | 0.5333 | 0.51222 | 0.46789
11 | 0.26112 | 0.25057 | 0.23255 | 0.22712 | 0.21606 | 0.24087 | 0.31461 | 0.27989 | 0.22524 | 0.16476 | 0.29858 | 0.3032 | 0.29981 | 0.30464 | 0.28961 | 0.29602 | 0.3008 | 0.38007 | 0.34287 | 0.31441 | 0.31386 | 0.30215 | 0.32626 | 0.30538
12 | 0.90969 | 0.90908 | 0.89819 | 0.91707 | 0.89768 | 0.90978 | 0.95536 | 0.8684 | 0.72447 | 0.7004 | 0.9412 | 0.86147 | 0.87987 | 0.91503 | 0.93765 | 0.96554 | 1.0478 | 1.1002 | 1.0141 | 0.95555 | 0.97924 | 0.96655 | 1.0292 | 1.0909
13 | 3.8542 | 3.7311 | 3.7649 | 3.7982 | 3.8271 | 3.8921 | 4.8117 | 4.9237 | 5.0106 | 4.8962 | 4.8169 | 4.9962 | 5.1843 | 5.0525 | 4.9665 | 5.0227 | 4.8305 | 5.0879 | 4.8777 | 4.5848 | 4.6586 | 4.5041 | 4.096 | 3.9987
14 | 0.93506 | 0.90702 | 0.86776 | 0.88651 | 0.84843 | 0.83885 | 0.85932 | 1.0335 | 1.0524 | 1.0475 | 1.0378 | 1.0617 | 1.0575 | 1.0552 | 0.92479 | 0.99147 | 1.0586 | 1.0642 | 0.99414 | 0.94186 | 0.94432 | 0.89347 | 0.86648 | 0.86457
15 | 0.38202 | 0.37719 | 0.3549 | 0.348 | 0.33516 | 0.34248 | 0.41392 | 0.41085 | 0.44402 | 0.46219 | 0.45456 | 0.44634 | 0.43767 | 0.43317 | 0.40819 | 0.41908 | 0.44589 | 0.55045 | 0.50892 | 0.46466 | 0.45997 | 0.42071 | 0.44438 | 0.4169
16 | 0.77972 | 0.74222 | 0.71094 | 0.71921 | 0.70969 | 0.79075 | 1.2537 | 1.3972 | 1.4576 | 1.417 | 1.3589 | 1.4473 | 1.3497 | 1.3021 | 1.1332 | 1.1281 | 1.1578 | 1.2701 | 1.147 | 1.1836 | 1.1587 | 1.0812 | 0.95889 | 0.86975
17 | 0.24686 | 0.21658 | 0.20079 | 0.1866 | 0.16648 | 0.21425 | 0.35972 | 0.33076 | 0.36037 | 0.34618 | 0.3334 | 0.31446 | 0.31742 | 0.32464 | 0.31578 | 0.32077 | 0.36619 | 0.56867 | 0.49156 | 0.4107 | 0.41142 | 0.35551 | 0.35915 | 0.32687
18 | 1.1353 | 1.0507 | 0.95972 | 0.96344 | 0.95884 | 1.051 | 1.3524 | 1.3958 | 1.4402 | 1.5046 | 1.5362 | 1.5652 | 1.5458 | 1.4964 | 1.4954 | 1.4828 | 1.5569 | 1.8124 | 1.7636 | 1.7149 | 1.7131 | 1.587 | 1.5017 | 1.3941
19 | 1.8683 | 1.7704 | 1.7134 | 1.7255 | 1.7198 | 1.839 | 2.0857 | 2.4156 | 2.5297 | 2.6229 | 2.5709 | 2.6137 | 2.6113 | 2.5969 | 2.4272 | 2.4319 | 2.3367 | 2.4794 | 2.3781 | 2.3304 | 2.2929 | 2.2005 | 2.0645 | 1.9487
20 | 0.93339 | 0.87662 | 0.85466 | 0.833 | 0.83443 | 0.92742 | 1.1734 | 1.3204 | 1.4941 | 1.5409 | 1.5636 | 1.5672 | 1.5468 | 1.5292 | 1.4048 | 1.3707 | 1.4545 | 1.5165 | 1.4429 | 1.4126 | 1.3289 | 1.092 | 1.0962 | 1.0392
21 | 0.69903 | 0.67482 | 0.64739 | 0.63481 | 0.64171 | 0.74371 | 1.184 | 1.3117 | 1.3596 | 1.3599 | 1.3991 | 1.3932 | 1.3215 | 1.3141 | 1.1716 | 1.0611 | 1.0638 | 1.1879 | 1.1424 | 1.0959 | 1.0872 | 0.99084 | 0.87442 | 0.7955
22 | 0.74492 | 0.74981 | 0.73398 | 0.72692 | 0.7037 | 0.68778 | 0.70769 | 0.61741 | 0.61512 | 0.62276 | 0.61276 | 0.61634 | 0.62696 | 0.65099 | 0.6545 | 0.65357 | 0.62937 | 0.66144 | 0.63541 | 0.62443 | 0.63791 | 0.62284 | 0.70979 | 0.73267
23 | 3.732 | 3.5201 | 3.3164 | 3.3103 | 3.2237 | 3.5635 | 4.6253 | 4.9074 | 5.3432 | 5.7332 | 5.5552 | 5.5557 | 5.59 | 5.4583 | 5.3167 | 5.0233 | 5.1593 | 5.9952 | 5.7423 | 5.4918 | 5.3399 | 4.9774 | 4.7807 | 4.367
24 | 1.8278 | 1.754 | 1.6279 | 1.5898 | 1.5124 | 1.6861 | 2.2023 | 1.9593 | 1.5767 | 1.1533 | 2.0901 | 2.1224 | 2.0986 | 2.1325 | 2.0273 | 2.0721 | 2.1056 | 2.6605 | 2.4001 | 2.2008 | 2.197 | 2.115 | 2.2838 | 2.1377
25 | 0.90969 | 0.90908 | 0.89819 | 0.91707 | 0.89768 | 0.90978 | 0.95536 | 0.8684 | 0.72447 | 0.7004 | 0.9412 | 0.86147 | 0.87987 | 0.91503 | 0.93765 | 0.96554 | 1.0478 | 1.1002 | 1.0141 | 0.95555 | 0.97924 | 0.96655 | 1.0292 | 1.0909
26 | 1.9271 | 1.8655 | 1.8825 | 1.8991 | 1.9135 | 1.946 | 2.4058 | 2.4618 | 2.5053 | 2.4481 | 2.4085 | 2.4981 | 2.5921 | 2.5262 | 2.4833 | 2.5113 | 2.4153 | 2.5439 | 2.4388 | 2.2924 | 2.3293 | 2.252 | 2.048 | 1.9993
27 | 0.93506 | 0.90702 | 0.86776 | 0.88651 | 0.84843 | 0.83885 | 0.85932 | 1.0335 | 1.0524 | 1.0475 | 1.0378 | 1.0617 | 1.0575 | 1.0552 | 0.92479 | 0.99147 | 1.0586 | 1.0642 | 0.99414 | 0.94186 | 0.94432 | 0.89347 | 0.86648 | 0.86457
28 | 0.76404 | 0.75437 | 0.7098 | 0.696 | 0.67031 | 0.68497 | 0.82783 | 0.8217 | 0.88804 | 0.92438 | 0.90912 | 0.89269 | 0.87533 | 0.86635 | 0.81637 | 0.83815 | 0.89178 | 1.1009 | 1.0178 | 0.92931 | 0.91994 | 0.84141 | 0.88876 | 0.8338
29 | 2.5991 | 2.4741 | 2.3698 | 2.3974 | 2.3656 | 2.6358 | 4.1791 | 4.6573 | 4.8588 | 4.7234 | 4.5295 | 4.8244 | 4.499 | 4.3402 | 3.7774 | 3.7602 | 3.8592 | 4.2338 | 3.8232 | 3.9454 | 3.8624 | 3.604 | 3.1963 | 2.8992
30 | 0.41143 | 0.36097 | 0.33465 | 0.311 | 0.27746 | 0.35708 | 0.59954 | 0.55126 | 0.60061 | 0.57696 | 0.55566 | 0.5241 | 0.52903 | 0.54106 | 0.52631 | 0.53462 | 0.61032 | 0.94778 | 0.81927 | 0.68451 | 0.68571 | 0.59251 | 0.59859 | 0.54478
31 | 2.649 | 2.4517 | 2.2393 | 2.248 | 2.2373 | 2.4523 | 3.1555 | 3.2568 | 3.3605 | 3.5107 | 3.5845 | 3.6522 | 3.6069 | 3.4917 | 3.4893 | 3.4599 | 3.6327 | 4.2289 | 4.115 | 4.0014 | 3.9972 | 3.703 | 3.5039 | 3.2529
32 | 1.2455 | 1.1803 | 1.1423 | 1.1504 | 1.1465 | 1.226 | 1.3904 | 1.6104 | 1.6865 | 1.7486 | 1.7139 | 1.7425 | 1.7408 | 1.7313 | 1.6181 | 1.6212 | 1.5578 | 1.653 | 1.5854 | 1.5536 | 1.5286 | 1.467 | 1.3763 | 1.2992

## Pc, Winter, S3
LoadID | 0 | 1 | 2 | 3 | 4 | 5 | 6 | 7 | 8 | 9 | 10 | 11 | 12 | 13 | 14 | 15 | 16 | 17 | 18 | 19 | 20 | 21 | 22 | 23
1 | 1.3957 | 1.3435 | 1.2957 | 1.3348 | 1.2971 | 1.2988 | 1.3108 | 1.7014 | 1.7354 | 1.7189 | 1.7137 | 1.7497 | 1.7308 | 1.7002 | 1.479 | 1.5912 | 1.7299 | 1.7036 | 1.6158 | 1.5409 | 1.53 | 1.462 | 1.3204 | 1.2918
2 | 0.57303 | 0.56578 | 0.53235 | 0.522 | 0.50274 | 0.51373 | 0.62088 | 0.61627 | 0.66603 | 0.69328 | 0.68184 | 0.66952 | 0.6565 | 0.64976 | 0.61228 | 0.62862 | 0.66884 | 0.82568 | 0.76338 | 0.69698 | 0.68995 | 0.63106 | 0.66657 | 0.62535
3 | 1.5594 | 1.4844 | 1.4219 | 1.4384 | 1.4194 | 1.5815 | 2.5074 | 2.7944 | 2.9153 | 2.834 | 2.7177 | 2.8946 | 2.6994 | 2.6041 | 2.2664 | 2.2561 | 2.3155 | 2.5403 | 2.2939 | 2.3672 | 2.3174 | 2.1624 | 1.9178 | 1.7395
4 | 0.16457 | 0.14439 | 0.13386 | 0.1244 | 0.11098 | 0.14283 | 0.23982 | 0.22051 | 0.24025 | 0.23079 | 0.22227 | 0.20964 | 0.21161 | 0.21642 | 0.21052 | 0.21385 | 0.24413 | 0.37911 | 0.32771 | 0.2738 | 0.27428 | 0.23701 | 0.23943 | 0.21791
5 | 0.75684 | 0.70049 | 0.63981 | 0.64229 | 0.63923 | 0.70067 | 0.90157 | 0.93052 | 0.96014 | 1.003 | 1.0241 | 1.0435 | 1.0306 | 0.99762 | 0.99694 | 0.98855 | 1.0379 | 1.2083 | 1.1757 | 1.1432 | 1.1421 | 1.058 | 1.0011 | 0.92939
6 | 4.1518 | 3.9342 | 3.8075 | 3.8345 | 3.8218 | 4.0867 | 4.6348 | 5.368 | 5.6216 | 5.8286 | 5.7131 | 5.8082 | 5.8028 | 5.771 | 5.3938 | 5.4042 | 5.1926 | 5.5099 | 5.2848 | 5.1786 | 5.0953 | 4.89 | 4.5878 | 4.3305
7 | 2.0742 | 1.948 | 1.8992 | 1.8511 | 1.8543 | 2.0609 | 2.6076 | 2.9341 | 3.3203 | 3.4243 | 3.4746 | 3.4826 | 3.4374 | 3.3983 | 3.1218 | 3.046 | 3.2322 | 3.3701 | 3.2064 | 3.139 | 2.9531 | 2.4266 | 2.436 | 2.3094
8 | 0.46602 | 0.44988 | 0.43159 | 0.42321 | 0.42781 | 0.49581 | 0.7893 | 0.87447 | 0.90639 | 0.90659 | 0.93272 | 0.92882 | 0.88098 | 0.87606 | 0.78104 | 0.70743 | 0.70923 | 0.79193 | 0.76159 | 0.73057 | 0.72477 | 0.66056 | 0.58295 | 0.53033
9 | 0.49662 | 0.49987 | 0.48932 | 0.48461 | 0.46913 | 0.45852 | 0.47179 | 0.41161 | 0.41008 | 0.41518 | 0.40851 | 0.41089 | 0.41797 | 0.43399 | 0.43633 | 0.43571 | 0.41958 | 0.44096 | 0.42361 | 0.41629 | 0.42527 | 0.41522 | 0.47319 | 0.48845
10 | 0.39986 | 0.37715 | 0.35533 | 0.35467 | 0.3454 | 0.3818 | 0.49557 | 0.52579 | 0.57248 | 0.61427 | 0.5952 | 0.59525 | 0.59893 | 0.58481 | 0.56964 | 0.53821 | 0.55279 | 0.64234 | 0.61524 | 0.5884 | 0.57213 | 0.5333 | 0.51222 | 0.46789
11 | 0.26112 | 0.25057 | 0.23255 | 0.22712 | 0.21606 | 0.24087 | 0.31461 | 0.27989 | 0.22524 | 0.16476 | 0.29858 | 0.3032 | 0.29981 | 0.30464 | 0.28961 | 0.29602 | 0.3008 | 0.38007 | 0.34287 | 0.31441 | 0.31386 | 0.30215 | 0.32626 | 0.30538
12 | 0.90969 | 0.90908 | 0.89819 | 0.91707 | 0.89768 | 0.90978 | 0.95536 | 0.8684 | 0.72447 | 0.7004 | 0.9412 | 0.86147 | 0.87987 | 0.91503 | 0.93765 | 0.96554 | 1.0478 | 1.1002 | 1.0141 | 0.95555 | 0.97924 | 0.96655 | 1.0292 | 1.0909
13 | 3.8542 | 3.7311 | 3.7649 | 3.7982 | 3.8271 | 3.8921 | 4.8117 | 4.9237 | 5.0106 | 4.8962 | 4.8169 | 4.9962 | 5.1843 | 5.0525 | 4.9665 | 5.0227 | 4.8305 | 5.0879 | 4.8777 | 4.5848 | 4.6586 | 4.5041 | 4.096 | 3.9987
14 | 0.93506 | 0.90702 | 0.86776 | 0.88651 | 0.84843 | 0.83885 | 0.85932 | 1.0335 | 1.0524 | 1.0475 | 1.0378 | 1.0617 | 1.0575 | 1.0552 | 0.92479 | 0.99147 | 1.0586 | 1.0642 | 0.99414 | 0.94186 | 0.94432 | 0.89347 | 0.86648 | 0.86457
15 | 0.38202 | 0.37719 | 0.3549 | 0.348 | 0.33516 | 0.34248 | 0.41392 | 0.41085 | 0.44402 | 0.46219 | 0.45456 | 0.44634 | 0.43767 | 0.43317 | 0.40819 | 0.41908 | 0.44589 | 0.55045 | 0.50892 | 0.46466 | 0.45997 | 0.42071 | 0.44438 | 0.4169
16 | 0.77972 | 0.74222 | 0.71094 | 0.71921 | 0.70969 | 0.79075 | 1.2537 | 1.3972 | 1.4576 | 1.417 | 1.3589 | 1.4473 | 1.3497 | 1.3021 | 1.1332 | 1.1281 | 1.1578 | 1.2701 | 1.147 | 1.1836 | 1.1587 | 1.0812 | 0.95889 | 0.86975
17 | 0.24686 | 0.21658 | 0.20079 | 0.1866 | 0.16648 | 0.21425 | 0.35972 | 0.33076 | 0.36037 | 0.34618 | 0.3334 | 0.31446 | 0.31742 | 0.32464 | 0.31578 | 0.32077 | 0.36619 | 0.56867 | 0.49156 | 0.4107 | 0.41142 | 0.35551 | 0.35915 | 0.32687
18 | 1.1353 | 1.0507 | 0.95972 | 0.96344 | 0.95884 | 1.051 | 1.3524 | 1.3958 | 1.4402 | 1.5046 | 1.5362 | 1.5652 | 1.5458 | 1.4964 | 1.4954 | 1.4828 | 1.5569 | 1.8124 | 1.7636 | 1.7149 | 1.7131 | 1.587 | 1.5017 | 1.3941
19 | 1.8683 | 1.7704 | 1.7134 | 1.7255 | 1.7198 | 1.839 | 2.0857 | 2.4156 | 2.5297 | 2.6229 | 2.5709 | 2.6137 | 2.6113 | 2.5969 | 2.4272 | 2.4319 | 2.3367 | 2.4794 | 2.3781 | 2.3304 | 2.2929 | 2.2005 | 2.0645 | 1.9487
20 | 0.93339 | 0.87662 | 0.85466 | 0.833 | 0.83443 | 0.92742 | 1.1734 | 1.3204 | 1.4941 | 1.5409 | 1.5636 | 1.5672 | 1.5468 | 1.5292 | 1.4048 | 1.3707 | 1.4545 | 1.5165 | 1.4429 | 1.4126 | 1.3289 | 1.092 | 1.0962 | 1.0392
21 | 0.69903 | 0.67482 | 0.64739 | 0.63481 | 0.64171 | 0.74371 | 1.184 | 1.3117 | 1.3596 | 1.3599 | 1.3991 | 1.3932 | 1.3215 | 1.3141 | 1.1716 | 1.0611 | 1.0638 | 1.1879 | 1.1424 | 1.0959 | 1.0872 | 0.99084 | 0.87442 | 0.7955
22 | 0.74492 | 0.74981 | 0.73398 | 0.72692 | 0.7037 | 0.68778 | 0.70769 | 0.61741 | 0.61512 | 0.62276 | 0.61276 | 0.61634 | 0.62696 | 0.65099 | 0.6545 | 0.65357 | 0.62937 | 0.66144 | 0.63541 | 0.62443 | 0.63791 | 0.62284 | 0.70979 | 0.73267
23 | 3.732 | 3.5201 | 3.3164 | 3.3103 | 3.2237 | 3.5635 | 4.6253 | 4.9074 | 5.3432 | 5.7332 | 5.5552 | 5.5557 | 5.59 | 5.4583 | 5.3167 | 5.0233 | 5.1593 | 5.9952 | 5.7423 | 5.4918 | 5.3399 | 4.9774 | 4.7807 | 4.367
24 | 1.8278 | 1.754 | 1.6279 | 1.5898 | 1.5124 | 1.6861 | 2.2023 | 1.9593 | 1.5767 | 1.1533 | 2.0901 | 2.1224 | 2.0986 | 2.1325 | 2.0273 | 2.0721 | 2.1056 | 2.6605 | 2.4001 | 2.2008 | 2.197 | 2.115 | 2.2838 | 2.1377
25 | 0.90969 | 0.90908 | 0.89819 | 0.91707 | 0.89768 | 0.90978 | 0.95536 | 0.8684 | 0.72447 | 0.7004 | 0.9412 | 0.86147 | 0.87987 | 0.91503 | 0.93765 | 0.96554 | 1.0478 | 1.1002 | 1.0141 | 0.95555 | 0.97924 | 0.96655 | 1.0292 | 1.0909
26 | 1.9271 | 1.8655 | 1.8825 | 1.8991 | 1.9135 | 1.946 | 2.4058 | 2.4618 | 2.5053 | 2.4481 | 2.4085 | 2.4981 | 2.5921 | 2.5262 | 2.4833 | 2.5113 | 2.4153 | 2.5439 | 2.4388 | 2.2924 | 2.3293 | 2.252 | 2.048 | 1.9993
27 | 0.93506 | 0.90702 | 0.86776 | 0.88651 | 0.84843 | 0.83885 | 0.85932 | 1.0335 | 1.0524 | 1.0475 | 1.0378 | 1.0617 | 1.0575 | 1.0552 | 0.92479 | 0.99147 | 1.0586 | 1.0642 | 0.99414 | 0.94186 | 0.94432 | 0.89347 | 0.86648 | 0.86457
28 | 0.76404 | 0.75437 | 0.7098 | 0.696 | 0.67031 | 0.68497 | 0.82783 | 0.8217 | 0.88804 | 0.92438 | 0.90912 | 0.89269 | 0.87533 | 0.86635 | 0.81637 | 0.83815 | 0.89178 | 1.1009 | 1.0178 | 0.92931 | 0.91994 | 0.84141 | 0.88876 | 0.8338
29 | 2.5991 | 2.4741 | 2.3698 | 2.3974 | 2.3656 | 2.6358 | 4.1791 | 4.6573 | 4.8588 | 4.7234 | 4.5295 | 4.8244 | 4.499 | 4.3402 | 3.7774 | 3.7602 | 3.8592 | 4.2338 | 3.8232 | 3.9454 | 3.8624 | 3.604 | 3.1963 | 2.8992
30 | 0.41143 | 0.36097 | 0.33465 | 0.311 | 0.27746 | 0.35708 | 0.59954 | 0.55126 | 0.60061 | 0.57696 | 0.55566 | 0.5241 | 0.52903 | 0.54106 | 0.52631 | 0.53462 | 0.61032 | 0.94778 | 0.81927 | 0.68451 | 0.68571 | 0.59251 | 0.59859 | 0.54478
31 | 2.649 | 2.4517 | 2.2393 | 2.248 | 2.2373 | 2.4523 | 3.1555 | 3.2568 | 3.3605 | 3.5107 | 3.5845 | 3.6522 | 3.6069 | 3.4917 | 3.4893 | 3.4599 | 3.6327 | 4.2289 | 4.115 | 4.0014 | 3.9972 | 3.703 | 3.5039 | 3.2529
32 | 1.2455 | 1.1803 | 1.1423 | 1.1504 | 1.1465 | 1.226 | 1.3904 | 1.6104 | 1.6865 | 1.7486 | 1.7139 | 1.7425 | 1.7408 | 1.7313 | 1.6181 | 1.6212 | 1.5578 | 1.653 | 1.5854 | 1.5536 | 1.5286 | 1.467 | 1.3763 | 1.2992

## Pc, Winter, S4
LoadID | 0 | 1 | 2 | 3 | 4 | 5 | 6 | 7 | 8 | 9 | 10 | 11 | 12 | 13 | 14 | 15 | 16 | 17 | 18 | 19 | 20 | 21 | 22 | 23
1 | 1.4096 | 1.3569 | 1.3086 | 1.3481 | 1.3101 | 1.3118 | 1.3239 | 1.7184 | 1.7528 | 1.7361 | 1.7308 | 1.7672 | 1.7482 | 1.7172 | 1.4938 | 1.6071 | 1.7472 | 1.7206 | 1.632 | 1.5563 | 1.5453 | 1.4766 | 1.3336 | 1.3047
2 | 0.5773 | 0.56992 | 0.53632 | 0.52593 | 0.50671 | 0.51797 | 0.62599 | 0.62225 | 0.67253 | 0.69997 | 0.68851 | 0.67603 | 0.66278 | 0.65573 | 0.61784 | 0.63435 | 0.67522 | 0.83331 | 0.77065 | 0.70369 | 0.69646 | 0.63713 | 0.67212 | 0.63026
3 | 1.5731 | 1.4973 | 1.4343 | 1.4511 | 1.4322 | 1.5961 | 2.5311 | 2.8221 | 2.9442 | 2.862 | 2.7447 | 2.9234 | 2.726 | 2.6295 | 2.2883 | 2.278 | 2.3383 | 2.5649 | 2.3164 | 2.3906 | 2.3401 | 2.1837 | 1.9355 | 1.7551
4 | 0.16524 | 0.14482 | 0.13429 | 0.12479 | 0.11139 | 0.14366 | 0.24149 | 0.22258 | 0.24254 | 0.23293 | 0.22439 | 0.21162 | 0.21354 | 0.21824 | 0.21225 | 0.21562 | 0.24636 | 0.38248 | 0.33074 | 0.27637 | 0.27676 | 0.23921 | 0.24109 | 0.2192
5 | 0.76344 | 0.70648 | 0.6453 | 0.64786 | 0.64492 | 0.70708 | 0.90986 | 0.9397 | 0.96963 | 1.0129 | 1.0343 | 1.0538 | 1.0407 | 1.0072 | 1.0065 | 0.99807 | 1.0481 | 1.2199 | 1.1872 | 1.1545 | 1.1532 | 1.0684 | 1.0104 | 0.93779
6 | 4.1901 | 3.9701 | 3.8426 | 3.87 | 3.8577 | 4.1256 | 4.6787 | 5.4213 | 5.6774 | 5.8864 | 5.7699 | 5.8659 | 5.8602 | 5.8275 | 5.4465 | 5.457 | 5.2438 | 5.5636 | 5.3368 | 5.2298 | 5.1454 | 4.9384 | 4.6312 | 4.3708
7 | 2.0917 | 1.9642 | 1.9152 | 1.8668 | 1.8705 | 2.0795 | 2.6313 | 2.963 | 3.3531 | 3.458 | 3.5091 | 3.517 | 3.4711 | 3.4311 | 3.1517 | 3.0752 | 3.2638 | 3.4024 | 3.2376 | 3.1698 | 2.9817 | 2.4503 | 2.4579 | 2.3295
8 | 0.4697 | 0.45337 | 0.43501 | 0.42658 | 0.43138 | 0.50017 | 0.79647 | 0.88308 | 0.91535 | 0.91549 | 0.94195 | 0.93799 | 0.8896 | 0.88448 | 0.78847 | 0.71414 | 0.71612 | 0.79943 | 0.76896 | 0.7377 | 0.73176 | 0.667 | 0.58803 | 0.53474
9 | 0.50061 | 0.50386 | 0.49331 | 0.4886 | 0.47312 | 0.46251 | 0.47578 | 0.4156 | 0.41407 | 0.41917 | 0.4125 | 0.41488 | 0.42196 | 0.43798 | 0.44032 | 0.4397 | 0.42357 | 0.44495 | 0.4276 | 0.42028 | 0.42926 | 0.41921 | 0.47718 | 0.49244
10 | 0.40312 | 0.38017 | 0.35821 | 0.35758 | 0.34833 | 0.38517 | 0.49998 | 0.53095 | 0.57813 | 0.62029 | 0.60108 | 0.60111 | 0.60478 | 0.5904 | 0.57506 | 0.54332 | 0.55816 | 0.64845 | 0.62121 | 0.59416 | 0.57765 | 0.53851 | 0.51678 | 0.4719
11 | 0.26275 | 0.25207 | 0.23397 | 0.22853 | 0.21752 | 0.24269 | 0.31703 | 0.28257 | 0.22738 | 0.16624 | 0.30147 | 0.30611 | 0.30261 | 0.30734 | 0.29213 | 0.29861 | 0.30361 | 0.38345 | 0.34605 | 0.31738 | 0.31673 | 0.30501 | 0.32878 | 0.30754
12 | 0.91781 | 0.91716 | 0.90627 | 0.92538 | 0.90596 | 0.91828 | 0.96418 | 0.87696 | 0.73161 | 0.70724 | 0.95052 | 0.86997 | 0.88848 | 0.92383 | 0.94665 | 0.97483 | 1.0581 | 1.1108 | 1.024 | 0.96493 | 0.98877 | 0.97606 | 1.0387 | 1.1009
13 | 3.8908 | 3.7664 | 3.8008 | 3.8345 | 3.8639 | 3.9298 | 4.8583 | 4.9726 | 5.0604 | 4.9449 | 4.8649 | 5.0459 | 5.2357 | 5.1023 | 5.0155 | 5.0721 | 4.8784 | 5.1379 | 4.926 | 4.6303 | 4.7047 | 4.5488 | 4.1355 | 4.0369
14 | 0.94343 | 0.91508 | 0.87553 | 0.89452 | 0.85621 | 0.84665 | 0.86719 | 1.0437 | 1.0628 | 1.0579 | 1.048 | 1.0722 | 1.0679 | 1.0654 | 0.93366 | 1.001 | 1.069 | 1.0744 | 1.0038 | 0.95111 | 0.9535 | 0.90224 | 0.8744 | 0.87232
15 | 0.38487 | 0.37995 | 0.35755 | 0.35062 | 0.33781 | 0.34531 | 0.41733 | 0.41483 | 0.44835 | 0.46665 | 0.45901 | 0.45069 | 0.44185 | 0.43715 | 0.4119 | 0.4229 | 0.45014 | 0.55554 | 0.51376 | 0.46913 | 0.46431 | 0.42475 | 0.44808 | 0.42017
16 | 0.78654 | 0.74863 | 0.71714 | 0.72554 | 0.71608 | 0.79807 | 1.2655 | 1.411 | 1.4721 | 1.431 | 1.3724 | 1.4617 | 1.363 | 1.3147 | 1.1442 | 1.139 | 1.1691 | 1.2824 | 1.1582 | 1.1953 | 1.17 | 1.0918 | 0.96774 | 0.87755
17 | 0.24786 | 0.21724 | 0.20144 | 0.18718 | 0.16709 | 0.2155 | 0.36223 | 0.33388 | 0.3638 | 0.3494 | 0.33659 | 0.31742 | 0.3203 | 0.32736 | 0.31838 | 0.32343 | 0.36954 | 0.57373 | 0.49611 | 0.41455 | 0.41514 | 0.35882 | 0.36163 | 0.32879
18 | 1.1452 | 1.0597 | 0.96796 | 0.97179 | 0.96738 | 1.0606 | 1.3648 | 1.4095 | 1.4544 | 1.5194 | 1.5514 | 1.5807 | 1.561 | 1.5109 | 1.5098 | 1.4971 | 1.5722 | 1.8299 | 1.7808 | 1.7318 | 1.7298 | 1.6026 | 1.5156 | 1.4067
19 | 1.8855 | 1.7866 | 1.7292 | 1.7415 | 1.736 | 1.8565 | 2.1054 | 2.4396 | 2.5548 | 2.6489 | 2.5965 | 2.6396 | 2.6371 | 2.6224 | 2.4509 | 2.4556 | 2.3597 | 2.5036 | 2.4016 | 2.3534 | 2.3154 | 2.2223 | 2.084 | 1.9669
20 | 0.94126 | 0.88387 | 0.86185 | 0.84005 | 0.84172 | 0.9358 | 1.1841 | 1.3334 | 1.5089 | 1.5561 | 1.5791 | 1.5827 | 1.562 | 1.544 | 1.4183 | 1.3839 | 1.4687 | 1.5311 | 1.4569 | 1.4264 | 1.3418 | 1.1027 | 1.1061 | 1.0483
21 | 0.70456 | 0.68006 | 0.65251 | 0.63988 | 0.64707 | 0.75025 | 1.1947 | 1.3246 | 1.373 | 1.3732 | 1.4129 | 1.407 | 1.3344 | 1.3267 | 1.1827 | 1.0712 | 1.0742 | 1.1991 | 1.1534 | 1.1066 | 1.0976 | 1.0005 | 0.88205 | 0.80211
22 | 0.75091 | 0.75579 | 0.73997 | 0.7329 | 0.70968 | 0.69376 | 0.71368 | 0.6234 | 0.62111 | 0.62875 | 0.61875 | 0.62232 | 0.63294 | 0.65697 | 0.66049 | 0.65956 | 0.63535 | 0.66742 | 0.64139 | 0.63042 | 0.6439 | 0.62882 | 0.71577 | 0.73866
23 | 3.7625 | 3.5482 | 3.3433 | 3.3374 | 3.251 | 3.5949 | 4.6665 | 4.9556 | 5.3958 | 5.7894 | 5.6101 | 5.6104 | 5.6446 | 5.5104 | 5.3672 | 5.071 | 5.2095 | 6.0522 | 5.798 | 5.5455 | 5.3914 | 5.0261 | 4.8233 | 4.4044
24 | 1.8393 | 1.7645 | 1.6378 | 1.5997 | 1.5226 | 1.6988 | 2.2192 | 1.978 | 1.5917 | 1.1637 | 2.1103 | 2.1428 | 2.1183 | 2.1514 | 2.0449 | 2.0903 | 2.1252 | 2.6842 | 2.4223 | 2.2216 | 2.2171 | 2.1351 | 2.3015 | 2.1528
25 | 0.91781 | 0.91716 | 0.90627 | 0.92538 | 0.90596 | 0.91828 | 0.96418 | 0.87696 | 0.73161 | 0.70724 | 0.95052 | 0.86997 | 0.88848 | 0.92383 | 0.94665 | 0.97483 | 1.0581 | 1.1108 | 1.024 | 0.96493 | 0.98877 | 0.97606 | 1.0387 | 1.1009
26 | 1.9454 | 1.8832 | 1.9004 | 1.9172 | 1.932 | 1.9649 | 2.4292 | 2.4863 | 2.5302 | 2.4724 | 2.4325 | 2.5229 | 2.6179 | 2.5511 | 2.5077 | 2.5361 | 2.4392 | 2.5689 | 2.463 | 2.3152 | 2.3523 | 2.2744 | 2.0677 | 2.0184
27 | 0.94343 | 0.91508 | 0.87553 | 0.89452 | 0.85621 | 0.84665 | 0.86719 | 1.0437 | 1.0628 | 1.0579 | 1.048 | 1.0722 | 1.0679 | 1.0654 | 0.93366 | 1.001 | 1.069 | 1.0744 | 1.0038 | 0.95111 | 0.9535 | 0.90224 | 0.8744 | 0.87232
28 | 0.76973 | 0.7599 | 0.71509 | 0.70124 | 0.67561 | 0.69063 | 0.83466 | 0.82966 | 0.8967 | 0.9333 | 0.91802 | 0.90138 | 0.88371 | 0.87431 | 0.82379 | 0.8458 | 0.90029 | 1.1111 | 1.0275 | 0.93826 | 0.92861 | 0.8495 | 0.89616 | 0.84035
29 | 2.6218 | 2.4954 | 2.3905 | 2.4185 | 2.3869 | 2.6602 | 4.2184 | 4.7034 | 4.907 | 4.7701 | 4.5745 | 4.8723 | 4.5433 | 4.3824 | 3.8139 | 3.7966 | 3.8971 | 4.2748 | 3.8606 | 3.9843 | 3.9001 | 3.6395 | 3.2258 | 2.9252
30 | 0.4131 | 0.36206 | 0.33573 | 0.31197 | 0.27848 | 0.35916 | 0.60371 | 0.55646 | 0.60634 | 0.58233 | 0.56098 | 0.52904 | 0.53384 | 0.54559 | 0.53063 | 0.53904 | 0.61591 | 0.95621 | 0.82685 | 0.69092 | 0.6919 | 0.59803 | 0.60272 | 0.54799
31 | 2.672 | 2.4727 | 2.2586 | 2.2675 | 2.2572 | 2.4748 | 3.1845 | 3.2889 | 3.3937 | 3.5452 | 3.62 | 3.6883 | 3.6423 | 3.5254 | 3.5229 | 3.4932 | 3.6684 | 4.2697 | 4.1553 | 4.0408 | 4.0363 | 3.7395 | 3.5364 | 3.2823
32 | 1.257 | 1.191 | 1.1528 | 1.161 | 1.1573 | 1.2377 | 1.4036 | 1.6264 | 1.7032 | 1.7659 | 1.731 | 1.7598 | 1.7581 | 1.7483 | 1.6339 | 1.6371 | 1.5731 | 1.6691 | 1.601 | 1.569 | 1.5436 | 1.4815 | 1.3894 | 1.3113

## Pc, Winter, S5
LoadID | 0 | 1 | 2 | 3 | 4 | 5 | 6 | 7 | 8 | 9 | 10 | 11 | 12 | 13 | 14 | 15 | 16 | 17 | 18 | 19 | 20 | 21 | 22 | 23
1 | 1.4096 | 1.3569 | 1.3086 | 1.3481 | 1.3101 | 1.3118 | 1.3239 | 1.7184 | 1.7528 | 1.7361 | 1.7308 | 1.7672 | 1.7482 | 1.7172 | 1.4938 | 1.6071 | 1.7472 | 1.7206 | 1.632 | 1.5563 | 1.5453 | 1.4766 | 1.3336 | 1.3047
2 | 0.5773 | 0.56992 | 0.53632 | 0.52593 | 0.50671 | 0.51797 | 0.62599 | 0.62225 | 0.67253 | 0.69997 | 0.68851 | 0.67603 | 0.66278 | 0.65573 | 0.61784 | 0.63435 | 0.67522 | 0.83331 | 0.77065 | 0.70369 | 0.69646 | 0.63713 | 0.67212 | 0.63026
3 | 1.5731 | 1.4973 | 1.4343 | 1.4511 | 1.4322 | 1.5961 | 2.5311 | 2.8221 | 2.9442 | 2.862 | 2.7447 | 2.9234 | 2.726 | 2.6295 | 2.2883 | 2.278 | 2.3383 | 2.5649 | 2.3164 | 2.3906 | 2.3401 | 2.1837 | 1.9355 | 1.7551
4 | 0.16524 | 0.14482 | 0.13429 | 0.12479 | 0.11139 | 0.14366 | 0.24149 | 0.22258 | 0.24254 | 0.23293 | 0.22439 | 0.21162 | 0.21354 | 0.21824 | 0.21225 | 0.21562 | 0.24636 | 0.38248 | 0.33074 | 0.27637 | 0.27676 | 0.23921 | 0.24109 | 0.2192
5 | 0.76344 | 0.70648 | 0.6453 | 0.64786 | 0.64492 | 0.70708 | 0.90986 | 0.9397 | 0.96963 | 1.0129 | 1.0343 | 1.0538 | 1.0407 | 1.0072 | 1.0065 | 0.99807 | 1.0481 | 1.2199 | 1.1872 | 1.1545 | 1.1532 | 1.0684 | 1.0104 | 0.93779
6 | 4.1901 | 3.9701 | 3.8426 | 3.87 | 3.8577 | 4.1256 | 4.6787 | 5.4213 | 5.6774 | 5.8864 | 5.7699 | 5.8659 | 5.8602 | 5.8275 | 5.4465 | 5.457 | 5.2438 | 5.5636 | 5.3368 | 5.2298 | 5.1454 | 4.9384 | 4.6312 | 4.3708
7 | 2.0917 | 1.9642 | 1.9152 | 1.8668 | 1.8705 | 2.0795 | 2.6313 | 2.963 | 3.3531 | 3.458 | 3.5091 | 3.517 | 3.4711 | 3.4311 | 3.1517 | 3.0752 | 3.2638 | 3.4024 | 3.2376 | 3.1698 | 2.9817 | 2.4503 | 2.4579 | 2.3295
8 | 0.4697 | 0.45337 | 0.43501 | 0.42658 | 0.43138 | 0.50017 | 0.79647 | 0.88308 | 0.91535 | 0.91549 | 0.94195 | 0.93799 | 0.8896 | 0.88448 | 0.78847 | 0.71414 | 0.71612 | 0.79943 | 0.76896 | 0.7377 | 0.73176 | 0.667 | 0.58803 | 0.53474
9 | 0.50061 | 0.50386 | 0.49331 | 0.4886 | 0.47312 | 0.46251 | 0.47578 | 0.4156 | 0.41407 | 0.41917 | 0.4125 | 0.41488 | 0.42196 | 0.43798 | 0.44032 | 0.4397 | 0.42357 | 0.44495 | 0.4276 | 0.42028 | 0.42926 | 0.41921 | 0.47718 | 0.49244
10 | 0.40312 | 0.38017 | 0.35821 | 0.35758 | 0.34833 | 0.38517 | 0.49998 | 0.53095 | 0.57813 | 0.62029 | 0.60108 | 0.60111 | 0.60478 | 0.5904 | 0.57506 | 0.54332 | 0.55816 | 0.64845 | 0.62121 | 0.59416 | 0.57765 | 0.53851 | 0.51678 | 0.4719
11 | 0.26275 | 0.25207 | 0.23397 | 0.22853 | 0.21752 | 0.24269 | 0.31703 | 0.28257 | 0.22738 | 0.16624 | 0.30147 | 0.30611 | 0.30261 | 0.30734 | 0.29213 | 0.29861 | 0.30361 | 0.38345 | 0.34605 | 0.31738 | 0.31673 | 0.30501 | 0.32878 | 0.30754
12 | 0.91781 | 0.91716 | 0.90627 | 0.92538 | 0.90596 | 0.91828 | 0.96418 | 0.87696 | 0.73161 | 0.70724 | 0.95052 | 0.86997 | 0.88848 | 0.92383 | 0.94665 | 0.97483 | 1.0581 | 1.1108 | 1.024 | 0.96493 | 0.98877 | 0.97606 | 1.0387 | 1.1009
13 | 3.8908 | 3.7664 | 3.8008 | 3.8345 | 3.8639 | 3.9298 | 4.8583 | 4.9726 | 5.0604 | 4.9449 | 4.8649 | 5.0459 | 5.2357 | 5.1023 | 5.0155 | 5.0721 | 4.8784 | 5.1379 | 4.926 | 4.6303 | 4.7047 | 4.5488 | 4.1355 | 4.0369
14 | 0.94343 | 0.91508 | 0.87553 | 0.89452 | 0.85621 | 0.84665 | 0.86719 | 1.0437 | 1.0628 | 1.0579 | 1.048 | 1.0722 | 1.0679 | 1.0654 | 0.93366 | 1.001 | 1.069 | 1.0744 | 1.0038 | 0.95111 | 0.9535 | 0.90224 | 0.8744 | 0.87232
15 | 0.38487 | 0.37995 | 0.35755 | 0.35062 | 0.33781 | 0.34531 | 0.41733 | 0.41483 | 0.44835 | 0.46665 | 0.45901 | 0.45069 | 0.44185 | 0.43715 | 0.4119 | 0.4229 | 0.45014 | 0.55554 | 0.51376 | 0.46913 | 0.46431 | 0.42475 | 0.44808 | 0.42017
16 | 0.78654 | 0.74863 | 0.71714 | 0.72554 | 0.71608 | 0.79807 | 1.2655 | 1.411 | 1.4721 | 1.431 | 1.3724 | 1.4617 | 1.363 | 1.3147 | 1.1442 | 1.139 | 1.1691 | 1.2824 | 1.1582 | 1.1953 | 1.17 | 1.0918 | 0.96774 | 0.87755
17 | 0.24786 | 0.21724 | 0.20144 | 0.18718 | 0.16709 | 0.2155 | 0.36223 | 0.33388 | 0.3638 | 0.3494 | 0.33659 | 0.31742 | 0.3203 | 0.32736 | 0.31838 | 0.32343 | 0.36954 | 0.57373 | 0.49611 | 0.41455 | 0.41514 | 0.35882 | 0.36163 | 0.32879
18 | 1.1452 | 1.0597 | 0.96796 | 0.97179 | 0.96738 | 1.0606 | 1.3648 | 1.4095 | 1.4544 | 1.5194 | 1.5514 | 1.5807 | 1.561 | 1.5109 | 1.5098 | 1.4971 | 1.5722 | 1.8299 | 1.7808 | 1.7318 | 1.7298 | 1.6026 | 1.5156 | 1.4067
19 | 1.8855 | 1.7866 | 1.7292 | 1.7415 | 1.736 | 1.8565 | 2.1054 | 2.4396 | 2.5548 | 2.6489 | 2.5965 | 2.6396 | 2.6371 | 2.6224 | 2.4509 | 2.4556 | 2.3597 | 2.5036 | 2.4016 | 2.3534 | 2.3154 | 2.2223 | 2.084 | 1.9669
20 | 0.94126 | 0.88387 | 0.86185 | 0.84005 | 0.84172 | 0.9358 | 1.1841 | 1.3334 | 1.5089 | 1.5561 | 1.5791 | 1.5827 | 1.562 | 1.544 | 1.4183 | 1.3839 | 1.4687 | 1.5311 | 1.4569 | 1.4264 | 1.3418 | 1.1027 | 1.1061 | 1.0483
21 | 0.70456 | 0.68006 | 0.65251 | 0.63988 | 0.64707 | 0.75025 | 1.1947 | 1.3246 | 1.373 | 1.3732 | 1.4129 | 1.407 | 1.3344 | 1.3267 | 1.1827 | 1.0712 | 1.0742 | 1.1991 | 1.1534 | 1.1066 | 1.0976 | 1.0005 | 0.88205 | 0.80211
22 | 0.75091 | 0.75579 | 0.73997 | 0.7329 | 0.70968 | 0.69376 | 0.71368 | 0.6234 | 0.62111 | 0.62875 | 0.61875 | 0.62232 | 0.63294 | 0.65697 | 0.66049 | 0.65956 | 0.63535 | 0.66742 | 0.64139 | 0.63042 | 0.6439 | 0.62882 | 0.71577 | 0.73866
23 | 3.7625 | 3.5482 | 3.3433 | 3.3374 | 3.251 | 3.5949 | 4.6665 | 4.9556 | 5.3958 | 5.7894 | 5.6101 | 5.6104 | 5.6446 | 5.5104 | 5.3672 | 5.071 | 5.2095 | 6.0522 | 5.798 | 5.5455 | 5.3914 | 5.0261 | 4.8233 | 4.4044
24 | 1.8393 | 1.7645 | 1.6378 | 1.5997 | 1.5226 | 1.6988 | 2.2192 | 1.978 | 1.5917 | 1.1637 | 2.1103 | 2.1428 | 2.1183 | 2.1514 | 2.0449 | 2.0903 | 2.1252 | 2.6842 | 2.4223 | 2.2216 | 2.2171 | 2.1351 | 2.3015 | 2.1528
25 | 0.91781 | 0.91716 | 0.90627 | 0.92538 | 0.90596 | 0.91828 | 0.96418 | 0.87696 | 0.73161 | 0.70724 | 0.95052 | 0.86997 | 0.88848 | 0.92383 | 0.94665 | 0.97483 | 1.0581 | 1.1108 | 1.024 | 0.96493 | 0.98877 | 0.97606 | 1.0387 | 1.1009
26 | 1.9454 | 1.8832 | 1.9004 | 1.9172 | 1.932 | 1.9649 | 2.4292 | 2.4863 | 2.5302 | 2.4724 | 2.4325 | 2.5229 | 2.6179 | 2.5511 | 2.5077 | 2.5361 | 2.4392 | 2.5689 | 2.463 | 2.3152 | 2.3523 | 2.2744 | 2.0677 | 2.0184
27 | 0.94343 | 0.91508 | 0.87553 | 0.89452 | 0.85621 | 0.84665 | 0.86719 | 1.0437 | 1.0628 | 1.0579 | 1.048 | 1.0722 | 1.0679 | 1.0654 | 0.93366 | 1.001 | 1.069 | 1.0744 | 1.0038 | 0.95111 | 0.9535 | 0.90224 | 0.8744 | 0.87232
28 | 0.76973 | 0.7599 | 0.71509 | 0.70124 | 0.67561 | 0.69063 | 0.83466 | 0.82966 | 0.8967 | 0.9333 | 0.91802 | 0.90138 | 0.88371 | 0.87431 | 0.82379 | 0.8458 | 0.90029 | 1.1111 | 1.0275 | 0.93826 | 0.92861 | 0.8495 | 0.89616 | 0.84035
29 | 2.6218 | 2.4954 | 2.3905 | 2.4185 | 2.3869 | 2.6602 | 4.2184 | 4.7034 | 4.907 | 4.7701 | 4.5745 | 4.8723 | 4.5433 | 4.3824 | 3.8139 | 3.7966 | 3.8971 | 4.2748 | 3.8606 | 3.9843 | 3.9001 | 3.6395 | 3.2258 | 2.9252
30 | 0.4131 | 0.36206 | 0.33573 | 0.31197 | 0.27848 | 0.35916 | 0.60371 | 0.55646 | 0.60634 | 0.58233 | 0.56098 | 0.52904 | 0.53384 | 0.54559 | 0.53063 | 0.53904 | 0.61591 | 0.95621 | 0.82685 | 0.69092 | 0.6919 | 0.59803 | 0.60272 | 0.54799
31 | 2.672 | 2.4727 | 2.2586 | 2.2675 | 2.2572 | 2.4748 | 3.1845 | 3.2889 | 3.3937 | 3.5452 | 3.62 | 3.6883 | 3.6423 | 3.5254 | 3.5229 | 3.4932 | 3.6684 | 4.2697 | 4.1553 | 4.0408 | 4.0363 | 3.7395 | 3.5364 | 3.2823
32 | 1.257 | 1.191 | 1.1528 | 1.161 | 1.1573 | 1.2377 | 1.4036 | 1.6264 | 1.7032 | 1.7659 | 1.731 | 1.7598 | 1.7581 | 1.7483 | 1.6339 | 1.6371 | 1.5731 | 1.6691 | 1.601 | 1.569 | 1.5436 | 1.4815 | 1.3894 | 1.3113

## Pc, Winter, S6
LoadID | 0 | 1 | 2 | 3 | 4 | 5 | 6 | 7 | 8 | 9 | 10 | 11 | 12 | 13 | 14 | 15 | 16 | 17 | 18 | 19 | 20 | 21 | 22 | 23
1 | 1.4096 | 1.3569 | 1.3086 | 1.3481 | 1.3101 | 1.3118 | 1.3239 | 1.7184 | 1.7528 | 1.7361 | 1.7308 | 1.7672 | 1.7482 | 1.7172 | 1.4938 | 1.6071 | 1.7472 | 1.7206 | 1.632 | 1.5563 | 1.5453 | 1.4766 | 1.3336 | 1.3047
2 | 0.5773 | 0.56992 | 0.53632 | 0.52593 | 0.50671 | 0.51797 | 0.62599 | 0.62225 | 0.67253 | 0.69997 | 0.68851 | 0.67603 | 0.66278 | 0.65573 | 0.61784 | 0.63435 | 0.67522 | 0.83331 | 0.77065 | 0.70369 | 0.69646 | 0.63713 | 0.67212 | 0.63026
3 | 1.5731 | 1.4973 | 1.4343 | 1.4511 | 1.4322 | 1.5961 | 2.5311 | 2.8221 | 2.9442 | 2.862 | 2.7447 | 2.9234 | 2.726 | 2.6295 | 2.2883 | 2.278 | 2.3383 | 2.5649 | 2.3164 | 2.3906 | 2.3401 | 2.1837 | 1.9355 | 1.7551
4 | 0.16524 | 0.14482 | 0.13429 | 0.12479 | 0.11139 | 0.14366 | 0.24149 | 0.22258 | 0.24254 | 0.23293 | 0.22439 | 0.21162 | 0.21354 | 0.21824 | 0.21225 | 0.21562 | 0.24636 | 0.38248 | 0.33074 | 0.27637 | 0.27676 | 0.23921 | 0.24109 | 0.2192
5 | 0.76344 | 0.70648 | 0.6453 | 0.64786 | 0.64492 | 0.70708 | 0.90986 | 0.9397 | 0.96963 | 1.0129 | 1.0343 | 1.0538 | 1.0407 | 1.0072 | 1.0065 | 0.99807 | 1.0481 | 1.2199 | 1.1872 | 1.1545 | 1.1532 | 1.0684 | 1.0104 | 0.93779
6 | 4.1901 | 3.9701 | 3.8426 | 3.87 | 3.8577 | 4.1256 | 4.6787 | 5.4213 | 5.6774 | 5.8864 | 5.7699 | 5.8659 | 5.8602 | 5.8275 | 5.4465 | 5.457 | 5.2438 | 5.5636 | 5.3368 | 5.2298 | 5.1454 | 4.9384 | 4.6312 | 4.3708
7 | 2.0917 | 1.9642 | 1.9152 | 1.8668 | 1.8705 | 2.0795 | 2.6313 | 2.963 | 3.3531 | 3.458 | 3.5091 | 3.517 | 3.4711 | 3.4311 | 3.1517 | 3.0752 | 3.2638 | 3.4024 | 3.2376 | 3.1698 | 2.9817 | 2.4503 | 2.4579 | 2.3295
8 | 0.4697 | 0.45337 | 0.43501 | 0.42658 | 0.43138 | 0.50017 | 0.79647 | 0.88308 | 0.91535 | 0.91549 | 0.94195 | 0.93799 | 0.8896 | 0.88448 | 0.78847 | 0.71414 | 0.71612 | 0.79943 | 0.76896 | 0.7377 | 0.73176 | 0.667 | 0.58803 | 0.53474
9 | 0.50061 | 0.50386 | 0.49331 | 0.4886 | 0.47312 | 0.46251 | 0.47578 | 0.4156 | 0.41407 | 0.41917 | 0.4125 | 0.41488 | 0.42196 | 0.43798 | 0.44032 | 0.4397 | 0.42357 | 0.44495 | 0.4276 | 0.42028 | 0.42926 | 0.41921 | 0.47718 | 0.49244
10 | 0.40312 | 0.38017 | 0.35821 | 0.35758 | 0.34833 | 0.38517 | 0.49998 | 0.53095 | 0.57813 | 0.62029 | 0.60108 | 0.60111 | 0.60478 | 0.5904 | 0.57506 | 0.54332 | 0.55816 | 0.64845 | 0.62121 | 0.59416 | 0.57765 | 0.53851 | 0.51678 | 0.4719
11 | 0.26275 | 0.25207 | 0.23397 | 0.22853 | 0.21752 | 0.24269 | 0.31703 | 0.28257 | 0.22738 | 0.16624 | 0.30147 | 0.30611 | 0.30261 | 0.30734 | 0.29213 | 0.29861 | 0.30361 | 0.38345 | 0.34605 | 0.31738 | 0.31673 | 0.30501 | 0.32878 | 0.30754
12 | 0.91781 | 0.91716 | 0.90627 | 0.92538 | 0.90596 | 0.91828 | 0.96418 | 0.87696 | 0.73161 | 0.70724 | 0.95052 | 0.86997 | 0.88848 | 0.92383 | 0.94665 | 0.97483 | 1.0581 | 1.1108 | 1.024 | 0.96493 | 0.98877 | 0.97606 | 1.0387 | 1.1009
13 | 3.8908 | 3.7664 | 3.8008 | 3.8345 | 3.8639 | 3.9298 | 4.8583 | 4.9726 | 5.0604 | 4.9449 | 4.8649 | 5.0459 | 5.2357 | 5.1023 | 5.0155 | 5.0721 | 4.8784 | 5.1379 | 4.926 | 4.6303 | 4.7047 | 4.5488 | 4.1355 | 4.0369
14 | 0.94343 | 0.91508 | 0.87553 | 0.89452 | 0.85621 | 0.84665 | 0.86719 | 1.0437 | 1.0628 | 1.0579 | 1.048 | 1.0722 | 1.0679 | 1.0654 | 0.93366 | 1.001 | 1.069 | 1.0744 | 1.0038 | 0.95111 | 0.9535 | 0.90224 | 0.8744 | 0.87232
15 | 0.38487 | 0.37995 | 0.35755 | 0.35062 | 0.33781 | 0.34531 | 0.41733 | 0.41483 | 0.44835 | 0.46665 | 0.45901 | 0.45069 | 0.44185 | 0.43715 | 0.4119 | 0.4229 | 0.45014 | 0.55554 | 0.51376 | 0.46913 | 0.46431 | 0.42475 | 0.44808 | 0.42017
16 | 0.78654 | 0.74863 | 0.71714 | 0.72554 | 0.71608 | 0.79807 | 1.2655 | 1.411 | 1.4721 | 1.431 | 1.3724 | 1.4617 | 1.363 | 1.3147 | 1.1442 | 1.139 | 1.1691 | 1.2824 | 1.1582 | 1.1953 | 1.17 | 1.0918 | 0.96774 | 0.87755
17 | 0.24786 | 0.21724 | 0.20144 | 0.18718 | 0.16709 | 0.2155 | 0.36223 | 0.33388 | 0.3638 | 0.3494 | 0.33659 | 0.31742 | 0.3203 | 0.32736 | 0.31838 | 0.32343 | 0.36954 | 0.57373 | 0.49611 | 0.41455 | 0.41514 | 0.35882 | 0.36163 | 0.32879
18 | 1.1452 | 1.0597 | 0.96796 | 0.97179 | 0.96738 | 1.0606 | 1.3648 | 1.4095 | 1.4544 | 1.5194 | 1.5514 | 1.5807 | 1.561 | 1.5109 | 1.5098 | 1.4971 | 1.5722 | 1.8299 | 1.7808 | 1.7318 | 1.7298 | 1.6026 | 1.5156 | 1.4067
19 | 1.8855 | 1.7866 | 1.7292 | 1.7415 | 1.736 | 1.8565 | 2.1054 | 2.4396 | 2.5548 | 2.6489 | 2.5965 | 2.6396 | 2.6371 | 2.6224 | 2.4509 | 2.4556 | 2.3597 | 2.5036 | 2.4016 | 2.3534 | 2.3154 | 2.2223 | 2.084 | 1.9669
20 | 0.94126 | 0.88387 | 0.86185 | 0.84005 | 0.84172 | 0.9358 | 1.1841 | 1.3334 | 1.5089 | 1.5561 | 1.5791 | 1.5827 | 1.562 | 1.544 | 1.4183 | 1.3839 | 1.4687 | 1.5311 | 1.4569 | 1.4264 | 1.3418 | 1.1027 | 1.1061 | 1.0483
21 | 0.70456 | 0.68006 | 0.65251 | 0.63988 | 0.64707 | 0.75025 | 1.1947 | 1.3246 | 1.373 | 1.3732 | 1.4129 | 1.407 | 1.3344 | 1.3267 | 1.1827 | 1.0712 | 1.0742 | 1.1991 | 1.1534 | 1.1066 | 1.0976 | 1.0005 | 0.88205 | 0.80211
22 | 0.75091 | 0.75579 | 0.73997 | 0.7329 | 0.70968 | 0.69376 | 0.71368 | 0.6234 | 0.62111 | 0.62875 | 0.61875 | 0.62232 | 0.63294 | 0.65697 | 0.66049 | 0.65956 | 0.63535 | 0.66742 | 0.64139 | 0.63042 | 0.6439 | 0.62882 | 0.71577 | 0.73866
23 | 3.7625 | 3.5482 | 3.3433 | 3.3374 | 3.251 | 3.5949 | 4.6665 | 4.9556 | 5.3958 | 5.7894 | 5.6101 | 5.6104 | 5.6446 | 5.5104 | 5.3672 | 5.071 | 5.2095 | 6.0522 | 5.798 | 5.5455 | 5.3914 | 5.0261 | 4.8233 | 4.4044
24 | 1.8393 | 1.7645 | 1.6378 | 1.5997 | 1.5226 | 1.6988 | 2.2192 | 1.978 | 1.5917 | 1.1637 | 2.1103 | 2.1428 | 2.1183 | 2.1514 | 2.0449 | 2.0903 | 2.1252 | 2.6842 | 2.4223 | 2.2216 | 2.2171 | 2.1351 | 2.3015 | 2.1528
25 | 0.91781 | 0.91716 | 0.90627 | 0.92538 | 0.90596 | 0.91828 | 0.96418 | 0.87696 | 0.73161 | 0.70724 | 0.95052 | 0.86997 | 0.88848 | 0.92383 | 0.94665 | 0.97483 | 1.0581 | 1.1108 | 1.024 | 0.96493 | 0.98877 | 0.97606 | 1.0387 | 1.1009
26 | 1.9454 | 1.8832 | 1.9004 | 1.9172 | 1.932 | 1.9649 | 2.4292 | 2.4863 | 2.5302 | 2.4724 | 2.4325 | 2.5229 | 2.6179 | 2.5511 | 2.5077 | 2.5361 | 2.4392 | 2.5689 | 2.463 | 2.3152 | 2.3523 | 2.2744 | 2.0677 | 2.0184
27 | 0.94343 | 0.91508 | 0.87553 | 0.89452 | 0.85621 | 0.84665 | 0.86719 | 1.0437 | 1.0628 | 1.0579 | 1.048 | 1.0722 | 1.0679 | 1.0654 | 0.93366 | 1.001 | 1.069 | 1.0744 | 1.0038 | 0.95111 | 0.9535 | 0.90224 | 0.8744 | 0.87232
28 | 0.76973 | 0.7599 | 0.71509 | 0.70124 | 0.67561 | 0.69063 | 0.83466 | 0.82966 | 0.8967 | 0.9333 | 0.91802 | 0.90138 | 0.88371 | 0.87431 | 0.82379 | 0.8458 | 0.90029 | 1.1111 | 1.0275 | 0.93826 | 0.92861 | 0.8495 | 0.89616 | 0.84035
29 | 2.6218 | 2.4954 | 2.3905 | 2.4185 | 2.3869 | 2.6602 | 4.2184 | 4.7034 | 4.907 | 4.7701 | 4.5745 | 4.8723 | 4.5433 | 4.3824 | 3.8139 | 3.7966 | 3.8971 | 4.2748 | 3.8606 | 3.9843 | 3.9001 | 3.6395 | 3.2258 | 2.9252
30 | 0.4131 | 0.36206 | 0.33573 | 0.31197 | 0.27848 | 0.35916 | 0.60371 | 0.55646 | 0.60634 | 0.58233 | 0.56098 | 0.52904 | 0.53384 | 0.54559 | 0.53063 | 0.53904 | 0.61591 | 0.95621 | 0.82685 | 0.69092 | 0.6919 | 0.59803 | 0.60272 | 0.54799
31 | 2.672 | 2.4727 | 2.2586 | 2.2675 | 2.2572 | 2.4748 | 3.1845 | 3.2889 | 3.3937 | 3.5452 | 3.62 | 3.6883 | 3.6423 | 3.5254 | 3.5229 | 3.4932 | 3.6684 | 4.2697 | 4.1553 | 4.0408 | 4.0363 | 3.7395 | 3.5364 | 3.2823
32 | 1.257 | 1.191 | 1.1528 | 1.161 | 1.1573 | 1.2377 | 1.4036 | 1.6264 | 1.7032 | 1.7659 | 1.731 | 1.7598 | 1.7581 | 1.7483 | 1.6339 | 1.6371 | 1.5731 | 1.6691 | 1.601 | 1.569 | 1.5436 | 1.4815 | 1.3894 | 1.3113

## Pc, Winter, S7
LoadID | 0 | 1 | 2 | 3 | 4 | 5 | 6 | 7 | 8 | 9 | 10 | 11 | 12 | 13 | 14 | 15 | 16 | 17 | 18 | 19 | 20 | 21 | 22 | 23
1 | 1.3538 | 1.3569 | 1.3086 | 1.3481 | 1.3101 | 1.3118 | 1.3239 | 1.7184 | 1.7528 | 1.7361 | 1.7308 | 1.7672 | 1.7482 | 1.7172 | 1.4938 | 1.6071 | 1.7472 | 1.7206 | 1.632 | 1.5563 | 1.5453 | 1.4766 | 1.3336 | 1.3047
2 | 0.56024 | 0.56992 | 0.53632 | 0.52593 | 0.50671 | 0.51797 | 0.62599 | 0.62225 | 0.67253 | 0.69997 | 0.68851 | 0.67603 | 0.66278 | 0.65573 | 0.61784 | 0.63435 | 0.67522 | 0.83331 | 0.77065 | 0.70369 | 0.69646 | 0.63713 | 0.67212 | 0.63026
3 | 1.5185 | 1.4973 | 1.4343 | 1.4511 | 1.4322 | 1.5961 | 2.5311 | 2.8221 | 2.9442 | 2.862 | 2.7447 | 2.9234 | 2.726 | 2.6295 | 2.2883 | 2.278 | 2.3383 | 2.5649 | 2.3164 | 2.3906 | 2.3401 | 2.1837 | 1.9355 | 1.7551
4 | 0.16257 | 0.14482 | 0.13429 | 0.12479 | 0.11139 | 0.14366 | 0.24149 | 0.22258 | 0.24254 | 0.23293 | 0.22439 | 0.21162 | 0.21354 | 0.21824 | 0.21225 | 0.21562 | 0.24636 | 0.38248 | 0.33074 | 0.27637 | 0.27676 | 0.23921 | 0.24109 | 0.2192
5 | 0.73707 | 0.70648 | 0.6453 | 0.64786 | 0.64492 | 0.70708 | 0.90986 | 0.9397 | 0.96963 | 1.0129 | 1.0343 | 1.0538 | 1.0407 | 1.0072 | 1.0065 | 0.99807 | 1.0481 | 1.2199 | 1.1872 | 1.1545 | 1.1532 | 1.0684 | 1.0104 | 0.93779
6 | 4.037 | 3.9701 | 3.8426 | 3.87 | 3.8577 | 4.1256 | 4.6787 | 5.4213 | 5.6774 | 5.8864 | 5.7699 | 5.8659 | 5.8602 | 5.8275 | 5.4465 | 5.457 | 5.2438 | 5.5636 | 5.3368 | 5.2298 | 5.1454 | 4.9384 | 4.6312 | 4.3708
7 | 2.0217 | 1.9642 | 1.9152 | 1.8668 | 1.8705 | 2.0795 | 2.6313 | 2.963 | 3.3531 | 3.458 | 3.5091 | 3.517 | 3.4711 | 3.4311 | 3.1517 | 3.0752 | 3.2638 | 3.4024 | 3.2376 | 3.1698 | 2.9817 | 2.4503 | 2.4579 | 2.3295
8 | 0.45497 | 0.45337 | 0.43501 | 0.42658 | 0.43138 | 0.50017 | 0.79647 | 0.88308 | 0.91535 | 0.91549 | 0.94195 | 0.93799 | 0.8896 | 0.88448 | 0.78847 | 0.71414 | 0.71612 | 0.79943 | 0.76896 | 0.7377 | 0.73176 | 0.667 | 0.58803 | 0.53474
9 | 0.48465 | 0.50386 | 0.49331 | 0.4886 | 0.47312 | 0.46251 | 0.47578 | 0.4156 | 0.41407 | 0.41917 | 0.4125 | 0.41488 | 0.42196 | 0.43798 | 0.44032 | 0.4397 | 0.42357 | 0.44495 | 0.4276 | 0.42028 | 0.42926 | 0.41921 | 0.47718 | 0.49244
10 | 0.39006 | 0.38017 | 0.35821 | 0.35758 | 0.34833 | 0.38517 | 0.49998 | 0.53095 | 0.57813 | 0.62029 | 0.60108 | 0.60111 | 0.60478 | 0.5904 | 0.57506 | 0.54332 | 0.55816 | 0.64845 | 0.62121 | 0.59416 | 0.57765 | 0.53851 | 0.51678 | 0.4719
11 | 0.25622 | 0.25207 | 0.23397 | 0.22853 | 0.21752 | 0.24269 | 0.31703 | 0.28257 | 0.22738 | 0.16624 | 0.30147 | 0.30611 | 0.30261 | 0.30734 | 0.29213 | 0.29861 | 0.30361 | 0.38345 | 0.34605 | 0.31738 | 0.31673 | 0.30501 | 0.32878 | 0.30754
12 | 0.88533 | 0.91716 | 0.90627 | 0.92538 | 0.90596 | 0.91828 | 0.96418 | 0.87696 | 0.73161 | 0.70724 | 0.95052 | 0.86997 | 0.88848 | 0.92383 | 0.94665 | 0.97483 | 1.0581 | 1.1108 | 1.024 | 0.96493 | 0.98877 | 0.97606 | 1.0387 | 1.1009
13 | 3.7444 | 3.7664 | 3.8008 | 3.8345 | 3.8639 | 3.9298 | 4.8583 | 4.9726 | 5.0604 | 4.9449 | 4.8649 | 5.0459 | 5.2357 | 5.1023 | 5.0155 | 5.0721 | 4.8784 | 5.1379 | 4.926 | 4.6303 | 4.7047 | 4.5488 | 4.1355 | 4.0369
14 | 0.90993 | 0.91508 | 0.87553 | 0.89452 | 0.85621 | 0.84665 | 0.86719 | 1.0437 | 1.0628 | 1.0579 | 1.048 | 1.0722 | 1.0679 | 1.0654 | 0.93366 | 1.001 | 1.069 | 1.0744 | 1.0038 | 0.95111 | 0.9535 | 0.90224 | 0.8744 | 0.87232
15 | 0.37349 | 0.37995 | 0.35755 | 0.35062 | 0.33781 | 0.34531 | 0.41733 | 0.41483 | 0.44835 | 0.46665 | 0.45901 | 0.45069 | 0.44185 | 0.43715 | 0.4119 | 0.4229 | 0.45014 | 0.55554 | 0.51376 | 0.46913 | 0.46431 | 0.42475 | 0.44808 | 0.42017
16 | 0.75926 | 0.74863 | 0.71714 | 0.72554 | 0.71608 | 0.79807 | 1.2655 | 1.411 | 1.4721 | 1.431 | 1.3724 | 1.4617 | 1.363 | 1.3147 | 1.1442 | 1.139 | 1.1691 | 1.2824 | 1.1582 | 1.1953 | 1.17 | 1.0918 | 0.96774 | 0.87755
17 | 0.24385 | 0.21724 | 0.20144 | 0.18718 | 0.16709 | 0.2155 | 0.36223 | 0.33388 | 0.3638 | 0.3494 | 0.33659 | 0.31742 | 0.3203 | 0.32736 | 0.31838 | 0.32343 | 0.36954 | 0.57373 | 0.49611 | 0.41455 | 0.41514 | 0.35882 | 0.36163 | 0.32879
18 | 1.1056 | 1.0597 | 0.96796 | 0.97179 | 0.96738 | 1.0606 | 1.3648 | 1.4095 | 1.4544 | 1.5194 | 1.5514 | 1.5807 | 1.561 | 1.5109 | 1.5098 | 1.4971 | 1.5722 | 1.8299 | 1.7808 | 1.7318 | 1.7298 | 1.6026 | 1.5156 | 1.4067
19 | 1.8167 | 1.7866 | 1.7292 | 1.7415 | 1.736 | 1.8565 | 2.1054 | 2.4396 | 2.5548 | 2.6489 | 2.5965 | 2.6396 | 2.6371 | 2.6224 | 2.4509 | 2.4556 | 2.3597 | 2.5036 | 2.4016 | 2.3534 | 2.3154 | 2.2223 | 2.084 | 1.9669
20 | 0.90978 | 0.88387 | 0.86185 | 0.84005 | 0.84172 | 0.9358 | 1.1841 | 1.3334 | 1.5089 | 1.5561 | 1.5791 | 1.5827 | 1.562 | 1.544 | 1.4183 | 1.3839 | 1.4687 | 1.5311 | 1.4569 | 1.4264 | 1.3418 | 1.1027 | 1.1061 | 1.0483
21 | 0.68245 | 0.68006 | 0.65251 | 0.63988 | 0.64707 | 0.75025 | 1.1947 | 1.3246 | 1.373 | 1.3732 | 1.4129 | 1.407 | 1.3344 | 1.3267 | 1.1827 | 1.0712 | 1.0742 | 1.1991 | 1.1534 | 1.1066 | 1.0976 | 1.0005 | 0.88205 | 0.80211
22 | 0.72697 | 0.75579 | 0.73997 | 0.7329 | 0.70968 | 0.69376 | 0.71368 | 0.6234 | 0.62111 | 0.62875 | 0.61875 | 0.62232 | 0.63294 | 0.65697 | 0.66049 | 0.65956 | 0.63535 | 0.66742 | 0.64139 | 0.63042 | 0.6439 | 0.62882 | 0.71577 | 0.73866
23 | 3.6405 | 3.5482 | 3.3433 | 3.3374 | 3.251 | 3.5949 | 4.6665 | 4.9556 | 5.3958 | 5.7894 | 5.6101 | 5.6104 | 5.6446 | 5.5104 | 5.3672 | 5.071 | 5.2095 | 6.0522 | 5.798 | 5.5455 | 5.3914 | 5.0261 | 4.8233 | 4.4044
24 | 1.7935 | 1.7645 | 1.6378 | 1.5997 | 1.5226 | 1.6988 | 2.2192 | 1.978 | 1.5917 | 1.1637 | 2.1103 | 2.1428 | 2.1183 | 2.1514 | 2.0449 | 2.0903 | 2.1252 | 2.6842 | 2.4223 | 2.2216 | 2.2171 | 2.1351 | 2.3015 | 2.1528
25 | 0.88533 | 0.91716 | 0.90627 | 0.92538 | 0.90596 | 0.91828 | 0.96418 | 0.87696 | 0.73161 | 0.70724 | 0.95052 | 0.86997 | 0.88848 | 0.92383 | 0.94665 | 0.97483 | 1.0581 | 1.1108 | 1.024 | 0.96493 | 0.98877 | 0.97606 | 1.0387 | 1.1009
26 | 1.8722 | 1.8832 | 1.9004 | 1.9172 | 1.932 | 1.9649 | 2.4292 | 2.4863 | 2.5302 | 2.4724 | 2.4325 | 2.5229 | 2.6179 | 2.5511 | 2.5077 | 2.5361 | 2.4392 | 2.5689 | 2.463 | 2.3152 | 2.3523 | 2.2744 | 2.0677 | 2.0184
27 | 0.90993 | 0.91508 | 0.87553 | 0.89452 | 0.85621 | 0.84665 | 0.86719 | 1.0437 | 1.0628 | 1.0579 | 1.048 | 1.0722 | 1.0679 | 1.0654 | 0.93366 | 1.001 | 1.069 | 1.0744 | 1.0038 | 0.95111 | 0.9535 | 0.90224 | 0.8744 | 0.87232
28 | 0.74698 | 0.7599 | 0.71509 | 0.70124 | 0.67561 | 0.69063 | 0.83466 | 0.82966 | 0.8967 | 0.9333 | 0.91802 | 0.90138 | 0.88371 | 0.87431 | 0.82379 | 0.8458 | 0.90029 | 1.1111 | 1.0275 | 0.93826 | 0.92861 | 0.8495 | 0.89616 | 0.84035
29 | 2.5309 | 2.4954 | 2.3905 | 2.4185 | 2.3869 | 2.6602 | 4.2184 | 4.7034 | 4.907 | 4.7701 | 4.5745 | 4.8723 | 4.5433 | 4.3824 | 3.8139 | 3.7966 | 3.8971 | 4.2748 | 3.8606 | 3.9843 | 3.9001 | 3.6395 | 3.2258 | 2.9252
30 | 0.40641 | 0.36206 | 0.33573 | 0.31197 | 0.27848 | 0.35916 | 0.60371 | 0.55646 | 0.60634 | 0.58233 | 0.56098 | 0.52904 | 0.53384 | 0.54559 | 0.53063 | 0.53904 | 0.61591 | 0.95621 | 0.82685 | 0.69092 | 0.6919 | 0.59803 | 0.60272 | 0.54799
31 | 2.5797 | 2.4727 | 2.2586 | 2.2675 | 2.2572 | 2.4748 | 3.1845 | 3.2889 | 3.3937 | 3.5452 | 3.62 | 3.6883 | 3.6423 | 3.5254 | 3.5229 | 3.4932 | 3.6684 | 4.2697 | 4.1553 | 4.0408 | 4.0363 | 3.7395 | 3.5364 | 3.2823
32 | 1.2111 | 1.191 | 1.1528 | 1.161 | 1.1573 | 1.2377 | 1.4036 | 1.6264 | 1.7032 | 1.7659 | 1.731 | 1.7598 | 1.7581 | 1.7483 | 1.6339 | 1.6371 | 1.5731 | 1.6691 | 1.601 | 1.569 | 1.5436 | 1.4815 | 1.3894 | 1.3113

## Pc, Winter, S8
LoadID | 0 | 1 | 2 | 3 | 4 | 5 | 6 | 7 | 8 | 9 | 10 | 11 | 12 | 13 | 14 | 15 | 16 | 17 | 18 | 19 | 20 | 21 | 22 | 23
1 | 1.3538 | 1.3569 | 1.3086 | 1.3481 | 1.3101 | 1.3118 | 1.3239 | 1.7184 | 1.7528 | 1.7361 | 1.7308 | 1.7672 | 1.7482 | 1.7172 | 1.4938 | 1.6071 | 1.7472 | 1.7206 | 1.632 | 1.5563 | 1.5453 | 1.4766 | 1.3336 | 1.3047
2 | 0.56024 | 0.56992 | 0.53632 | 0.52593 | 0.50671 | 0.51797 | 0.62599 | 0.62225 | 0.67253 | 0.69997 | 0.68851 | 0.67603 | 0.66278 | 0.65573 | 0.61784 | 0.63435 | 0.67522 | 0.83331 | 0.77065 | 0.70369 | 0.69646 | 0.63713 | 0.67212 | 0.63026
3 | 1.5185 | 1.4973 | 1.4343 | 1.4511 | 1.4322 | 1.5961 | 2.5311 | 2.8221 | 2.9442 | 2.862 | 2.7447 | 2.9234 | 2.726 | 2.6295 | 2.2883 | 2.278 | 2.3383 | 2.5649 | 2.3164 | 2.3906 | 2.3401 | 2.1837 | 1.9355 | 1.7551
4 | 0.16257 | 0.14482 | 0.13429 | 0.12479 | 0.11139 | 0.14366 | 0.24149 | 0.22258 | 0.24254 | 0.23293 | 0.22439 | 0.21162 | 0.21354 | 0.21824 | 0.21225 | 0.21562 | 0.24636 | 0.38248 | 0.33074 | 0.27637 | 0.27676 | 0.23921 | 0.24109 | 0.2192
5 | 0.73707 | 0.70648 | 0.6453 | 0.64786 | 0.64492 | 0.70708 | 0.90986 | 0.9397 | 0.96963 | 1.0129 | 1.0343 | 1.0538 | 1.0407 | 1.0072 | 1.0065 | 0.99807 | 1.0481 | 1.2199 | 1.1872 | 1.1545 | 1.1532 | 1.0684 | 1.0104 | 0.93779
6 | 4.037 | 3.9701 | 3.8426 | 3.87 | 3.8577 | 4.1256 | 4.6787 | 5.4213 | 5.6774 | 5.8864 | 5.7699 | 5.8659 | 5.8602 | 5.8275 | 5.4465 | 5.457 | 5.2438 | 5.5636 | 5.3368 | 5.2298 | 5.1454 | 4.9384 | 4.6312 | 4.3708
7 | 2.0217 | 1.9642 | 1.9152 | 1.8668 | 1.8705 | 2.0795 | 2.6313 | 2.963 | 3.3531 | 3.458 | 3.5091 | 3.517 | 3.4711 | 3.4311 | 3.1517 | 3.0752 | 3.2638 | 3.4024 | 3.2376 | 3.1698 | 2.9817 | 2.4503 | 2.4579 | 2.3295
8 | 0.45497 | 0.45337 | 0.43501 | 0.42658 | 0.43138 | 0.50017 | 0.79647 | 0.88308 | 0.91535 | 0.91549 | 0.94195 | 0.93799 | 0.8896 | 0.88448 | 0.78847 | 0.71414 | 0.71612 | 0.79943 | 0.76896 | 0.7377 | 0.73176 | 0.667 | 0.58803 | 0.53474
9 | 0.48465 | 0.50386 | 0.49331 | 0.4886 | 0.47312 | 0.46251 | 0.47578 | 0.4156 | 0.41407 | 0.41917 | 0.4125 | 0.41488 | 0.42196 | 0.43798 | 0.44032 | 0.4397 | 0.42357 | 0.44495 | 0.4276 | 0.42028 | 0.42926 | 0.41921 | 0.47718 | 0.49244
10 | 0.39006 | 0.38017 | 0.35821 | 0.35758 | 0.34833 | 0.38517 | 0.49998 | 0.53095 | 0.57813 | 0.62029 | 0.60108 | 0.60111 | 0.60478 | 0.5904 | 0.57506 | 0.54332 | 0.55816 | 0.64845 | 0.62121 | 0.59416 | 0.57765 | 0.53851 | 0.51678 | 0.4719
11 | 0.25622 | 0.25207 | 0.23397 | 0.22853 | 0.21752 | 0.24269 | 0.31703 | 0.28257 | 0.22738 | 0.16624 | 0.30147 | 0.30611 | 0.30261 | 0.30734 | 0.29213 | 0.29861 | 0.30361 | 0.38345 | 0.34605 | 0.31738 | 0.31673 | 0.30501 | 0.32878 | 0.30754
12 | 0.88533 | 0.91716 | 0.90627 | 0.92538 | 0.90596 | 0.91828 | 0.96418 | 0.87696 | 0.73161 | 0.70724 | 0.95052 | 0.86997 | 0.88848 | 0.92383 | 0.94665 | 0.97483 | 1.0581 | 1.1108 | 1.024 | 0.96493 | 0.98877 | 0.97606 | 1.0387 | 1.1009
13 | 3.7444 | 3.7664 | 3.8008 | 3.8345 | 3.8639 | 3.9298 | 4.8583 | 4.9726 | 5.0604 | 4.9449 | 4.8649 | 5.0459 | 5.2357 | 5.1023 | 5.0155 | 5.0721 | 4.8784 | 5.1379 | 4.926 | 4.6303 | 4.7047 | 4.5488 | 4.1355 | 4.0369
14 | 0.90993 | 0.91508 | 0.87553 | 0.89452 | 0.85621 | 0.84665 | 0.86719 | 1.0437 | 1.0628 | 1.0579 | 1.048 | 1.0722 | 1.0679 | 1.0654 | 0.93366 | 1.001 | 1.069 | 1.0744 | 1.0038 | 0.95111 | 0.9535 | 0.90224 | 0.8744 | 0.87232
15 | 0.37349 | 0.37995 | 0.35755 | 0.35062 | 0.33781 | 0.34531 | 0.41733 | 0.41483 | 0.44835 | 0.46665 | 0.45901 | 0.45069 | 0.44185 | 0.43715 | 0.4119 | 0.4229 | 0.45014 | 0.55554 | 0.51376 | 0.46913 | 0.46431 | 0.42475 | 0.44808 | 0.42017
16 | 0.75926 | 0.74863 | 0.71714 | 0.72554 | 0.71608 | 0.79807 | 1.2655 | 1.411 | 1.4721 | 1.431 | 1.3724 | 1.4617 | 1.363 | 1.3147 | 1.1442 | 1.139 | 1.1691 | 1.2824 | 1.1582 | 1.1953 | 1.17 | 1.0918 | 0.96774 | 0.87755
17 | 0.24385 | 0.21724 | 0.20144 | 0.18718 | 0.16709 | 0.2155 | 0.36223 | 0.33388 | 0.3638 | 0.3494 | 0.33659 | 0.31742 | 0.3203 | 0.32736 | 0.31838 | 0.32343 | 0.36954 | 0.57373 | 0.49611 | 0.41455 | 0.41514 | 0.35882 | 0.36163 | 0.32879
18 | 1.1056 | 1.0597 | 0.96796 | 0.97179 | 0.96738 | 1.0606 | 1.3648 | 1.4095 | 1.4544 | 1.5194 | 1.5514 | 1.5807 | 1.561 | 1.5109 | 1.5098 | 1.4971 | 1.5722 | 1.8299 | 1.7808 | 1.7318 | 1.7298 | 1.6026 | 1.5156 | 1.4067
19 | 1.8167 | 1.7866 | 1.7292 | 1.7415 | 1.736 | 1.8565 | 2.1054 | 2.4396 | 2.5548 | 2.6489 | 2.5965 | 2.6396 | 2.6371 | 2.6224 | 2.4509 | 2.4556 | 2.3597 | 2.5036 | 2.4016 | 2.3534 | 2.3154 | 2.2223 | 2.084 | 1.9669
20 | 0.90978 | 0.88387 | 0.86185 | 0.84005 | 0.84172 | 0.9358 | 1.1841 | 1.3334 | 1.5089 | 1.5561 | 1.5791 | 1.5827 | 1.562 | 1.544 | 1.4183 | 1.3839 | 1.4687 | 1.5311 | 1.4569 | 1.4264 | 1.3418 | 1.1027 | 1.1061 | 1.0483
21 | 0.68245 | 0.68006 | 0.65251 | 0.63988 | 0.64707 | 0.75025 | 1.1947 | 1.3246 | 1.373 | 1.3732 | 1.4129 | 1.407 | 1.3344 | 1.3267 | 1.1827 | 1.0712 | 1.0742 | 1.1991 | 1.1534 | 1.1066 | 1.0976 | 1.0005 | 0.88205 | 0.80211
22 | 0.72697 | 0.75579 | 0.73997 | 0.7329 | 0.70968 | 0.69376 | 0.71368 | 0.6234 | 0.62111 | 0.62875 | 0.61875 | 0.62232 | 0.63294 | 0.65697 | 0.66049 | 0.65956 | 0.63535 | 0.66742 | 0.64139 | 0.63042 | 0.6439 | 0.62882 | 0.71577 | 0.73866
23 | 3.6405 | 3.5482 | 3.3433 | 3.3374 | 3.251 | 3.5949 | 4.6665 | 4.9556 | 5.3958 | 5.7894 | 5.6101 | 5.6104 | 5.6446 | 5.5104 | 5.3672 | 5.071 | 5.2095 | 6.0522 | 5.798 | 5.5455 | 5.3914 | 5.0261 | 4.8233 | 4.4044
24 | 1.7935 | 1.7645 | 1.6378 | 1.5997 | 1.5226 | 1.6988 | 2.2192 | 1.978 | 1.5917 | 1.1637 | 2.1103 | 2.1428 | 2.1183 | 2.1514 | 2.0449 | 2.0903 | 2.1252 | 2.6842 | 2.4223 | 2.2216 | 2.2171 | 2.1351 | 2.3015 | 2.1528
25 | 0.88533 | 0.91716 | 0.90627 | 0.92538 | 0.90596 | 0.91828 | 0.96418 | 0.87696 | 0.73161 | 0.70724 | 0.95052 | 0.86997 | 0.88848 | 0.92383 | 0.94665 | 0.97483 | 1.0581 | 1.1108 | 1.024 | 0.96493 | 0.98877 | 0.97606 | 1.0387 | 1.1009
26 | 1.8722 | 1.8832 | 1.9004 | 1.9172 | 1.932 | 1.9649 | 2.4292 | 2.4863 | 2.5302 | 2.4724 | 2.4325 | 2.5229 | 2.6179 | 2.5511 | 2.5077 | 2.5361 | 2.4392 | 2.5689 | 2.463 | 2.3152 | 2.3523 | 2.2744 | 2.0677 | 2.0184
27 | 0.90993 | 0.91508 | 0.87553 | 0.89452 | 0.85621 | 0.84665 | 0.86719 | 1.0437 | 1.0628 | 1.0579 | 1.048 | 1.0722 | 1.0679 | 1.0654 | 0.93366 | 1.001 | 1.069 | 1.0744 | 1.0038 | 0.95111 | 0.9535 | 0.90224 | 0.8744 | 0.87232
28 | 0.74698 | 0.7599 | 0.71509 | 0.70124 | 0.67561 | 0.69063 | 0.83466 | 0.82966 | 0.8967 | 0.9333 | 0.91802 | 0.90138 | 0.88371 | 0.87431 | 0.82379 | 0.8458 | 0.90029 | 1.1111 | 1.0275 | 0.93826 | 0.92861 | 0.8495 | 0.89616 | 0.84035
29 | 2.5309 | 2.4954 | 2.3905 | 2.4185 | 2.3869 | 2.6602 | 4.2184 | 4.7034 | 4.907 | 4.7701 | 4.5745 | 4.8723 | 4.5433 | 4.3824 | 3.8139 | 3.7966 | 3.8971 | 4.2748 | 3.8606 | 3.9843 | 3.9001 | 3.6395 | 3.2258 | 2.9252
30 | 0.40641 | 0.36206 | 0.33573 | 0.31197 | 0.27848 | 0.35916 | 0.60371 | 0.55646 | 0.60634 | 0.58233 | 0.56098 | 0.52904 | 0.53384 | 0.54559 | 0.53063 | 0.53904 | 0.61591 | 0.95621 | 0.82685 | 0.69092 | 0.6919 | 0.59803 | 0.60272 | 0.54799
31 | 2.5797 | 2.4727 | 2.2586 | 2.2675 | 2.2572 | 2.4748 | 3.1845 | 3.2889 | 3.3937 | 3.5452 | 3.62 | 3.6883 | 3.6423 | 3.5254 | 3.5229 | 3.4932 | 3.6684 | 4.2697 | 4.1553 | 4.0408 | 4.0363 | 3.7395 | 3.5364 | 3.2823
32 | 1.2111 | 1.191 | 1.1528 | 1.161 | 1.1573 | 1.2377 | 1.4036 | 1.6264 | 1.7032 | 1.7659 | 1.731 | 1.7598 | 1.7581 | 1.7483 | 1.6339 | 1.6371 | 1.5731 | 1.6691 | 1.601 | 1.569 | 1.5436 | 1.4815 | 1.3894 | 1.3113

## Pc, Winter, S9
LoadID | 0 | 1 | 2 | 3 | 4 | 5 | 6 | 7 | 8 | 9 | 10 | 11 | 12 | 13 | 14 | 15 | 16 | 17 | 18 | 19 | 20 | 21 | 22 | 23
1 | 1.3538 | 1.3569 | 1.3086 | 1.3481 | 1.3101 | 1.3118 | 1.3239 | 1.7184 | 1.7528 | 1.7361 | 1.7308 | 1.7672 | 1.7482 | 1.7172 | 1.4938 | 1.6071 | 1.7472 | 1.7206 | 1.632 | 1.5563 | 1.5453 | 1.4766 | 1.3336 | 1.3047
2 | 0.56024 | 0.56992 | 0.53632 | 0.52593 | 0.50671 | 0.51797 | 0.62599 | 0.62225 | 0.67253 | 0.69997 | 0.68851 | 0.67603 | 0.66278 | 0.65573 | 0.61784 | 0.63435 | 0.67522 | 0.83331 | 0.77065 | 0.70369 | 0.69646 | 0.63713 | 0.67212 | 0.63026
3 | 1.5185 | 1.4973 | 1.4343 | 1.4511 | 1.4322 | 1.5961 | 2.5311 | 2.8221 | 2.9442 | 2.862 | 2.7447 | 2.9234 | 2.726 | 2.6295 | 2.2883 | 2.278 | 2.3383 | 2.5649 | 2.3164 | 2.3906 | 2.3401 | 2.1837 | 1.9355 | 1.7551
4 | 0.16257 | 0.14482 | 0.13429 | 0.12479 | 0.11139 | 0.14366 | 0.24149 | 0.22258 | 0.24254 | 0.23293 | 0.22439 | 0.21162 | 0.21354 | 0.21824 | 0.21225 | 0.21562 | 0.24636 | 0.38248 | 0.33074 | 0.27637 | 0.27676 | 0.23921 | 0.24109 | 0.2192
5 | 0.73707 | 0.70648 | 0.6453 | 0.64786 | 0.64492 | 0.70708 | 0.90986 | 0.9397 | 0.96963 | 1.0129 | 1.0343 | 1.0538 | 1.0407 | 1.0072 | 1.0065 | 0.99807 | 1.0481 | 1.2199 | 1.1872 | 1.1545 | 1.1532 | 1.0684 | 1.0104 | 0.93779
6 | 4.037 | 3.9701 | 3.8426 | 3.87 | 3.8577 | 4.1256 | 4.6787 | 5.4213 | 5.6774 | 5.8864 | 5.7699 | 5.8659 | 5.8602 | 5.8275 | 5.4465 | 5.457 | 5.2438 | 5.5636 | 5.3368 | 5.2298 | 5.1454 | 4.9384 | 4.6312 | 4.3708
7 | 2.0217 | 1.9642 | 1.9152 | 1.8668 | 1.8705 | 2.0795 | 2.6313 | 2.963 | 3.3531 | 3.458 | 3.5091 | 3.517 | 3.4711 | 3.4311 | 3.1517 | 3.0752 | 3.2638 | 3.4024 | 3.2376 | 3.1698 | 2.9817 | 2.4503 | 2.4579 | 2.3295
8 | 0.45497 | 0.45337 | 0.43501 | 0.42658 | 0.43138 | 0.50017 | 0.79647 | 0.88308 | 0.91535 | 0.91549 | 0.94195 | 0.93799 | 0.8896 | 0.88448 | 0.78847 | 0.71414 | 0.71612 | 0.79943 | 0.76896 | 0.7377 | 0.73176 | 0.667 | 0.58803 | 0.53474
9 | 0.48465 | 0.50386 | 0.49331 | 0.4886 | 0.47312 | 0.46251 | 0.47578 | 0.4156 | 0.41407 | 0.41917 | 0.4125 | 0.41488 | 0.42196 | 0.43798 | 0.44032 | 0.4397 | 0.42357 | 0.44495 | 0.4276 | 0.42028 | 0.42926 | 0.41921 | 0.47718 | 0.49244
10 | 0.39006 | 0.38017 | 0.35821 | 0.35758 | 0.34833 | 0.38517 | 0.49998 | 0.53095 | 0.57813 | 0.62029 | 0.60108 | 0.60111 | 0.60478 | 0.5904 | 0.57506 | 0.54332 | 0.55816 | 0.64845 | 0.62121 | 0.59416 | 0.57765 | 0.53851 | 0.51678 | 0.4719
11 | 0.25622 | 0.25207 | 0.23397 | 0.22853 | 0.21752 | 0.24269 | 0.31703 | 0.28257 | 0.22738 | 0.16624 | 0.30147 | 0.30611 | 0.30261 | 0.30734 | 0.29213 | 0.29861 | 0.30361 | 0.38345 | 0.34605 | 0.31738 | 0.31673 | 0.30501 | 0.32878 | 0.30754
12 | 0.88533 | 0.91716 | 0.90627 | 0.92538 | 0.90596 | 0.91828 | 0.96418 | 0.87696 | 0.73161 | 0.70724 | 0.95052 | 0.86997 | 0.88848 | 0.92383 | 0.94665 | 0.97483 | 1.0581 | 1.1108 | 1.024 | 0.96493 | 0.98877 | 0.97606 | 1.0387 | 1.1009
13 | 3.7444 | 3.7664 | 3.8008 | 3.8345 | 3.8639 | 3.9298 | 4.8583 | 4.9726 | 5.0604 | 4.9449 | 4.8649 | 5.0459 | 5.2357 | 5.1023 | 5.0155 | 5.0721 | 4.8784 | 5.1379 | 4.926 | 4.6303 | 4.7047 | 4.5488 | 4.1355 | 4.0369
14 | 0.90993 | 0.91508 | 0.87553 | 0.89452 | 0.85621 | 0.84665 | 0.86719 | 1.0437 | 1.0628 | 1.0579 | 1.048 | 1.0722 | 1.0679 | 1.0654 | 0.93366 | 1.001 | 1.069 | 1.0744 | 1.0038 | 0.95111 | 0.9535 | 0.90224 | 0.8744 | 0.87232
15 | 0.37349 | 0.37995 | 0.35755 | 0.35062 | 0.33781 | 0.34531 | 0.41733 | 0.41483 | 0.44835 | 0.46665 | 0.45901 | 0.45069 | 0.44185 | 0.43715 | 0.4119 | 0.4229 | 0.45014 | 0.55554 | 0.51376 | 0.46913 | 0.46431 | 0.42475 | 0.44808 | 0.42017
16 | 0.75926 | 0.74863 | 0.71714 | 0.72554 | 0.71608 | 0.79807 | 1.2655 | 1.411 | 1.4721 | 1.431 | 1.3724 | 1.4617 | 1.363 | 1.3147 | 1.1442 | 1.139 | 1.1691 | 1.2824 | 1.1582 | 1.1953 | 1.17 | 1.0918 | 0.96774 | 0.87755
17 | 0.24385 | 0.21724 | 0.20144 | 0.18718 | 0.16709 | 0.2155 | 0.36223 | 0.33388 | 0.3638 | 0.3494 | 0.33659 | 0.31742 | 0.3203 | 0.32736 | 0.31838 | 0.32343 | 0.36954 | 0.57373 | 0.49611 | 0.41455 | 0.41514 | 0.35882 | 0.36163 | 0.32879
18 | 1.1056 | 1.0597 | 0.96796 | 0.97179 | 0.96738 | 1.0606 | 1.3648 | 1.4095 | 1.4544 | 1.5194 | 1.5514 | 1.5807 | 1.561 | 1.5109 | 1.5098 | 1.4971 | 1.5722 | 1.8299 | 1.7808 | 1.7318 | 1.7298 | 1.6026 | 1.5156 | 1.4067
19 | 1.8167 | 1.7866 | 1.7292 | 1.7415 | 1.736 | 1.8565 | 2.1054 | 2.4396 | 2.5548 | 2.6489 | 2.5965 | 2.6396 | 2.6371 | 2.6224 | 2.4509 | 2.4556 | 2.3597 | 2.5036 | 2.4016 | 2.3534 | 2.3154 | 2.2223 | 2.084 | 1.9669
20 | 0.90978 | 0.88387 | 0.86185 | 0.84005 | 0.84172 | 0.9358 | 1.1841 | 1.3334 | 1.5089 | 1.5561 | 1.5791 | 1.5827 | 1.562 | 1.544 | 1.4183 | 1.3839 | 1.4687 | 1.5311 | 1.4569 | 1.4264 | 1.3418 | 1.1027 | 1.1061 | 1.0483
21 | 0.68245 | 0.68006 | 0.65251 | 0.63988 | 0.64707 | 0.75025 | 1.1947 | 1.3246 | 1.373 | 1.3732 | 1.4129 | 1.407 | 1.3344 | 1.3267 | 1.1827 | 1.0712 | 1.0742 | 1.1991 | 1.1534 | 1.1066 | 1.0976 | 1.0005 | 0.88205 | 0.80211
22 | 0.72697 | 0.75579 | 0.73997 | 0.7329 | 0.70968 | 0.69376 | 0.71368 | 0.6234 | 0.62111 | 0.62875 | 0.61875 | 0.62232 | 0.63294 | 0.65697 | 0.66049 | 0.65956 | 0.63535 | 0.66742 | 0.64139 | 0.63042 | 0.6439 | 0.62882 | 0.71577 | 0.73866
23 | 3.6405 | 3.5482 | 3.3433 | 3.3374 | 3.251 | 3.5949 | 4.6665 | 4.9556 | 5.3958 | 5.7894 | 5.6101 | 5.6104 | 5.6446 | 5.5104 | 5.3672 | 5.071 | 5.2095 | 6.0522 | 5.798 | 5.5455 | 5.3914 | 5.0261 | 4.8233 | 4.4044
24 | 1.7935 | 1.7645 | 1.6378 | 1.5997 | 1.5226 | 1.6988 | 2.2192 | 1.978 | 1.5917 | 1.1637 | 2.1103 | 2.1428 | 2.1183 | 2.1514 | 2.0449 | 2.0903 | 2.1252 | 2.6842 | 2.4223 | 2.2216 | 2.2171 | 2.1351 | 2.3015 | 2.1528
25 | 0.88533 | 0.91716 | 0.90627 | 0.92538 | 0.90596 | 0.91828 | 0.96418 | 0.87696 | 0.73161 | 0.70724 | 0.95052 | 0.86997 | 0.88848 | 0.92383 | 0.94665 | 0.97483 | 1.0581 | 1.1108 | 1.024 | 0.96493 | 0.98877 | 0.97606 | 1.0387 | 1.1009
26 | 1.8722 | 1.8832 | 1.9004 | 1.9172 | 1.932 | 1.9649 | 2.4292 | 2.4863 | 2.5302 | 2.4724 | 2.4325 | 2.5229 | 2.6179 | 2.5511 | 2.5077 | 2.5361 | 2.4392 | 2.5689 | 2.463 | 2.3152 | 2.3523 | 2.2744 | 2.0677 | 2.0184
27 | 0.90993 | 0.91508 | 0.87553 | 0.89452 | 0.85621 | 0.84665 | 0.86719 | 1.0437 | 1.0628 | 1.0579 | 1.048 | 1.0722 | 1.0679 | 1.0654 | 0.93366 | 1.001 | 1.069 | 1.0744 | 1.0038 | 0.95111 | 0.9535 | 0.90224 | 0.8744 | 0.87232
28 | 0.74698 | 0.7599 | 0.71509 | 0.70124 | 0.67561 | 0.69063 | 0.83466 | 0.82966 | 0.8967 | 0.9333 | 0.91802 | 0.90138 | 0.88371 | 0.87431 | 0.82379 | 0.8458 | 0.90029 | 1.1111 | 1.0275 | 0.93826 | 0.92861 | 0.8495 | 0.89616 | 0.84035
29 | 2.5309 | 2.4954 | 2.3905 | 2.4185 | 2.3869 | 2.6602 | 4.2184 | 4.7034 | 4.907 | 4.7701 | 4.5745 | 4.8723 | 4.5433 | 4.3824 | 3.8139 | 3.7966 | 3.8971 | 4.2748 | 3.8606 | 3.9843 | 3.9001 | 3.6395 | 3.2258 | 2.9252
30 | 0.40641 | 0.36206 | 0.33573 | 0.31197 | 0.27848 | 0.35916 | 0.60371 | 0.55646 | 0.60634 | 0.58233 | 0.56098 | 0.52904 | 0.53384 | 0.54559 | 0.53063 | 0.53904 | 0.61591 | 0.95621 | 0.82685 | 0.69092 | 0.6919 | 0.59803 | 0.60272 | 0.54799
31 | 2.5797 | 2.4727 | 2.2586 | 2.2675 | 2.2572 | 2.4748 | 3.1845 | 3.2889 | 3.3937 | 3.5452 | 3.62 | 3.6883 | 3.6423 | 3.5254 | 3.5229 | 3.4932 | 3.6684 | 4.2697 | 4.1553 | 4.0408 | 4.0363 | 3.7395 | 3.5364 | 3.2823
32 | 1.2111 | 1.191 | 1.1528 | 1.161 | 1.1573 | 1.2377 | 1.4036 | 1.6264 | 1.7032 | 1.7659 | 1.731 | 1.7598 | 1.7581 | 1.7483 | 1.6339 | 1.6371 | 1.5731 | 1.6691 | 1.601 | 1.569 | 1.5436 | 1.4815 | 1.3894 | 1.3113

## Qc, Winter, S1
LoadID | 0 | 1 | 2 | 3 | 4 | 5 | 6 | 7 | 8 | 9 | 10 | 11 | 12 | 13 | 14 | 15 | 16 | 17 | 18 | 19 | 20 | 21 | 22 | 23
1 | 0.51252 | 0.3621 | 0.3139 | 0.40237 | 0.34645 | 0.28484 | 0.23568 | 0.82359 | 0.8613 | 0.73874 | 0.86069 | 0.79975 | 0.80327 | 0.71729 | 0.42564 | 0.66643 | 0.79928 | 0.74578 | 0.52122 | 0.54074 | 0.50365 | 0.31242 | 0.24922 | 0.2583
2 | -0.20465 | -0.2046 | -0.21025 | -0.21988 | -0.21777 | -0.19986 | -0.12673 | -0.024361 | -0.026178 | -0.017349 | -0.015282 | -0.068204 | -0.099639 | -0.12917 | -0.12819 | -0.13036 | -0.1025 | 0.033687 | -0.0047477 | -0.056044 | -0.10388 | -0.13665 | -0.14987 | -0.1716
3 | -1.0984 | -1.1852 | -1.2069 | -1.1908 | -1.1917 | -0.99516 | -0.037057 | 0.51307 | 0.65392 | 0.45553 | 0.26896 | 0.53349 | 0.33639 | 0.10206 | -0.40377 | -0.40394 | -0.33275 | -0.16787 | -0.40913 | -0.23311 | -0.32005 | -0.53084 | -0.83866 | -0.94671
4 | -0.43802 | -0.44237 | -0.44688 | -0.45079 | -0.4528 | -0.41397 | -0.35917 | -0.32792 | -0.33752 | -0.37391 | -0.39882 | -0.42228 | -0.42278 | -0.43056 | -0.43434 | -0.42138 | -0.35673 | -0.21261 | -0.27424 | -0.33265 | -0.35811 | -0.37886 | -0.40049 | -0.40243
5 | -0.29393 | -0.3087 | -0.32182 | -0.32297 | -0.32225 | -0.27163 | -0.20701 | -0.16753 | -0.16456 | -0.13784 | -0.13641 | -0.13354 | -0.16072 | -0.17295 | -0.1683 | -0.20863 | -0.18483 | -0.092664 | -0.10973 | -0.13643 | -0.14732 | -0.19124 | -0.2115 | -0.22125
6 | 0.81526 | 0.63773 | 0.48354 | 0.72036 | 0.59153 | 0.85222 | 1.1366 | 2.2139 | 2.5497 | 2.6271 | 2.4936 | 2.6599 | 2.6401 | 2.6095 | 2.1948 | 2.0877 | 1.8145 | 1.985 | 1.6826 | 1.7559 | 1.4845 | 1.5627 | 0.97014 | 0.99628
7 | -1.0071 | -0.99609 | -1.0274 | -1.046 | -1.1079 | -0.99199 | -0.84275 | -0.43776 | -0.2169 | -0.20133 | -0.15302 | -0.051425 | -0.20879 | -0.21788 | -0.39712 | -0.5675 | -0.51218 | -0.5713 | -0.64245 | -0.61681 | -0.70232 | -0.82794 | -0.93412 | -0.92915
8 | -0.66908 | -0.68323 | -0.68052 | -0.67954 | -0.66553 | -0.63864 | -0.4882 | -0.38839 | -0.35864 | -0.40959 | -0.38677 | -0.35257 | -0.37373 | -0.40462 | -0.49162 | -0.54522 | -0.54377 | -0.53623 | -0.56522 | -0.58442 | -0.59443 | -0.61186 | -0.63857 | -0.65081
9 | -0.022484 | -0.022484 | -0.022484 | -0.022484 | -0.022484 | -0.022484 | -0.022484 | -0.022484 | -0.022484 | -0.022484 | -0.022484 | -0.022484 | -0.022484 | -0.022484 | -0.022484 | -0.022484 | -0.022484 | -0.022484 | -0.022484 | -0.022484 | -0.022484 | -0.022484 | -0.022484 | -0.022484
10 | -0.39809 | -0.4097 | -0.41031 | -0.40915 | -0.40801 | -0.38144 | -0.28592 | -0.23336 | -0.15042 | -0.086866 | -0.11113 | -0.085794 | -0.1023 | -0.14797 | -0.18497 | -0.19078 | -0.19617 | -0.1324 | -0.16044 | -0.1989 | -0.23391 | -0.2976 | -0.37198 | -0.3786
11 | -0.3361 | -0.33933 | -0.34557 | -0.34864 | -0.34083 | -0.27506 | -0.2087 | -0.18647 | -0.13087 | -0.086352 | -0.19687 | -0.18565 | -0.20923 | -0.20881 | -0.23232 | -0.23254 | -0.19807 | -0.13246 | -0.18095 | -0.21256 | -0.22836 | -0.23385 | -0.25252 | -0.26784
12 | -0.04651 | 0.078036 | 0.16509 | 0.14275 | 0.11099 | -0.11181 | -0.0036914 | 0.13331 | 0.28934 | 0.34133 | 0.1658 | -0.00043077 | 0.52516 | 0.59534 | 0.56474 | 0.64836 | 0.3562 | 0.49199 | 0.52829 | 0.47094 | 0.52853 | 0.67846 | 0.62849 | 0.42339
13 | 0.34246 | 0.27697 | 0.3953 | 0.49533 | 0.51724 | 0.63061 | 2.3062 | 2.887 | 3.0912 | 2.8913 | 2.6486 | 3.0354 | 3.4308 | 3.0426 | 2.9923 | 2.9866 | 2.6915 | 2.7823 | 2.4058 | 1.8162 | 1.9926 | 1.7412 | 0.76588 | 0.54185
14 | 0.085419 | 0.06035 | 0.052317 | 0.067062 | 0.057742 | 0.047474 | 0.03928 | 0.13726 | 0.14355 | 0.12312 | 0.14345 | 0.13329 | 0.13388 | 0.11955 | 0.070941 | 0.11107 | 0.13321 | 0.1243 | 0.086871 | 0.090123 | 0.083942 | 0.05207 | 0.041536 | 0.043051
15 | -0.10232 | -0.1023 | -0.10512 | -0.10994 | -0.10888 | -0.09993 | -0.063363 | -0.01218 | -0.013089 | -0.0086743 | -0.0076412 | -0.034102 | -0.04982 | -0.064583 | -0.064097 | -0.065181 | -0.051248 | 0.016844 | -0.0023739 | -0.028022 | -0.051942 | -0.068326 | -0.074937 | -0.085799
16 | -0.2746 | -0.29629 | -0.30172 | -0.29769 | -0.29794 | -0.24879 | -0.0092642 | 0.12827 | 0.16348 | 0.11388 | 0.067239 | 0.13337 | 0.084098 | 0.025515 | -0.10094 | -0.10099 | -0.083187 | -0.041966 | -0.10228 | -0.058278 | -0.080013 | -0.13271 | -0.20966 | -0.23668
17 | -0.58403 | -0.58982 | -0.59584 | -0.60106 | -0.60374 | -0.55197 | -0.47889 | -0.43722 | -0.45003 | -0.49855 | -0.53175 | -0.56304 | -0.56371 | -0.57407 | -0.57912 | -0.56184 | -0.47564 | -0.28348 | -0.36565 | -0.44354 | -0.47748 | -0.50515 | -0.53399 | -0.53658
18 | -0.58787 | -0.61741 | -0.64364 | -0.64594 | -0.64451 | -0.54327 | -0.41403 | -0.33506 | -0.32912 | -0.27569 | -0.27283 | -0.26708 | -0.32144 | -0.34591 | -0.33661 | -0.41726 | -0.36967 | -0.18533 | -0.21946 | -0.27287 | -0.29464 | -0.38248 | -0.42299 | -0.44251
19 | 0.3261 | 0.25509 | 0.19341 | 0.28814 | 0.23661 | 0.34089 | 0.45465 | 0.88556 | 1.0199 | 1.0508 | 0.99742 | 1.064 | 1.0561 | 1.0438 | 0.87791 | 0.83508 | 0.7258 | 0.794 | 0.67305 | 0.70234 | 0.59382 | 0.62508 | 0.38806 | 0.39851
20 | -0.40284 | -0.39844 | -0.41096 | -0.41839 | -0.44317 | -0.3968 | -0.3371 | -0.1751 | -0.086759 | -0.080532 | -0.061209 | -0.02057 | -0.083517 | -0.087152 | -0.15885 | -0.227 | -0.20487 | -0.22852 | -0.25698 | -0.24672 | -0.28093 | -0.33117 | -0.37365 | -0.37166
21 | -1.3382 | -1.3665 | -1.361 | -1.3591 | -1.3311 | -1.2773 | -0.97641 | -0.77677 | -0.71728 | -0.81919 | -0.77355 | -0.70514 | -0.74746 | -0.80925 | -0.98325 | -1.0904 | -1.0875 | -1.0725 | -1.1304 | -1.1688 | -1.1889 | -1.2237 | -1.2771 | -1.3016
22 | -0.056209 | -0.056209 | -0.056209 | -0.056209 | -0.056209 | -0.056209 | -0.056209 | -0.056209 | -0.056209 | -0.056209 | -0.056209 | -0.056209 | -0.056209 | -0.056209 | -0.056209 | -0.056209 | -0.056209 | -0.056209 | -0.056209 | -0.056209 | -0.056209 | -0.056209 | -0.056209 | -0.056209
23 | -2.6539 | -2.7313 | -2.7354 | -2.7277 | -2.7201 | -2.5429 | -1.9061 | -1.5557 | -1.0028 | -0.57911 | -0.74087 | -0.57196 | -0.68203 | -0.98643 | -1.2331 | -1.2719 | -1.3078 | -0.88268 | -1.0696 | -1.326 | -1.5594 | -1.984 | -2.4799 | -2.524
24 | -1.9205 | -1.939 | -1.9747 | -1.9922 | -1.9476 | -1.5718 | -1.1926 | -1.0656 | -0.74783 | -0.49344 | -1.125 | -1.0608 | -1.1956 | -1.1932 | -1.3275 | -1.3288 | -1.1318 | -0.75691 | -1.034 | -1.2146 | -1.3049 | -1.3363 | -1.443 | -1.5305
25 | -0.033222 | 0.05574 | 0.11792 | 0.10196 | 0.079281 | -0.079866 | -0.0026367 | 0.095219 | 0.20667 | 0.24381 | 0.11843 | -0.00030769 | 0.37511 | 0.42524 | 0.40339 | 0.46312 | 0.25443 | 0.35142 | 0.37735 | 0.33639 | 0.37752 | 0.48461 | 0.44892 | 0.30242
26 | 0.10702 | 0.086552 | 0.12353 | 0.15479 | 0.16164 | 0.19706 | 0.7207 | 0.9022 | 0.966 | 0.90354 | 0.82768 | 0.94857 | 1.0721 | 0.95083 | 0.93509 | 0.93332 | 0.84109 | 0.86946 | 0.75182 | 0.56756 | 0.62267 | 0.54413 | 0.23934 | 0.16933
27 | 0.17084 | 0.1207 | 0.10463 | 0.13412 | 0.11548 | 0.094947 | 0.078559 | 0.27453 | 0.2871 | 0.24625 | 0.2869 | 0.26658 | 0.26776 | 0.2391 | 0.14188 | 0.22214 | 0.26643 | 0.24859 | 0.17374 | 0.18025 | 0.16788 | 0.10414 | 0.083073 | 0.086101
28 | -0.35813 | -0.35805 | -0.36793 | -0.38479 | -0.38109 | -0.34975 | -0.22177 | -0.042631 | -0.045812 | -0.03036 | -0.026744 | -0.11936 | -0.17437 | -0.22604 | -0.22434 | -0.22813 | -0.17937 | 0.058953 | -0.0083085 | -0.098077 | -0.1818 | -0.23914 | -0.26228 | -0.3003
29 | -8.2379 | -8.8887 | -9.0517 | -8.9307 | -8.9381 | -7.4637 | -0.27793 | 3.848 | 4.9044 | 3.4165 | 2.0172 | 4.0012 | 2.5229 | 0.76544 | -3.0283 | -3.0296 | -2.4956 | -1.259 | -3.0685 | -1.7483 | -2.4004 | -3.9813 | -6.2899 | -7.1003
30 | -1.0221 | -1.0322 | -1.0427 | -1.0519 | -1.0565 | -0.96594 | -0.83805 | -0.76514 | -0.78755 | -0.87246 | -0.93057 | -0.98532 | -0.98649 | -1.0046 | -1.0135 | -0.98323 | -0.83236 | -0.4961 | -0.63989 | -0.77619 | -0.83559 | -0.88402 | -0.93448 | -0.93901
31 | -1.4697 | -1.5435 | -1.6091 | -1.6148 | -1.6113 | -1.3582 | -1.0351 | -0.83764 | -0.8228 | -0.68922 | -0.68207 | -0.66771 | -0.8036 | -0.86477 | -0.84152 | -1.0431 | -0.92417 | -0.46332 | -0.54865 | -0.68216 | -0.7366 | -0.9562 | -1.0575 | -1.1063
32 | 0.3261 | 0.25509 | 0.19341 | 0.28814 | 0.23661 | 0.34089 | 0.45465 | 0.88556 | 1.0199 | 1.0508 | 0.99742 | 1.064 | 1.0561 | 1.0438 | 0.87791 | 0.83508 | 0.7258 | 0.794 | 0.67305 | 0.70234 | 0.59382 | 0.62508 | 0.38806 | 0.39851

## Qc, Winter, S2
LoadID | 0 | 1 | 2 | 3 | 4 | 5 | 6 | 7 | 8 | 9 | 10 | 11 | 12 | 13 | 14 | 15 | 16 | 17 | 18 | 19 | 20 | 21 | 22 | 23
1 | 0.51252 | 0.3621 | 0.3139 | 0.40237 | 0.34645 | 0.28484 | 0.23568 | 0.82359 | 0.8613 | 0.73874 | 0.86069 | 0.79975 | 0.80327 | 0.71729 | 0.42564 | 0.66643 | 0.79928 | 0.74578 | 0.52122 | 0.54074 | 0.50365 | 0.31242 | 0.24922 | 0.2583
2 | -0.20465 | -0.2046 | -0.21025 | -0.21988 | -0.21777 | -0.19986 | -0.12673 | -0.024361 | -0.026178 | -0.017349 | -0.015282 | -0.068204 | -0.099639 | -0.12917 | -0.12819 | -0.13036 | -0.1025 | 0.033687 | -0.0047477 | -0.056044 | -0.10388 | -0.13665 | -0.14987 | -0.1716
3 | -1.0984 | -1.1852 | -1.2069 | -1.1908 | -1.1917 | -0.99516 | -0.037057 | 0.51307 | 0.65392 | 0.45553 | 0.26896 | 0.53349 | 0.33639 | 0.10206 | -0.40377 | -0.40394 | -0.33275 | -0.16787 | -0.40913 | -0.23311 | -0.32005 | -0.53084 | -0.83866 | -0.94671
4 | -0.43802 | -0.44237 | -0.44688 | -0.45079 | -0.4528 | -0.41397 | -0.35917 | -0.32792 | -0.33752 | -0.37391 | -0.39882 | -0.42228 | -0.42278 | -0.43056 | -0.43434 | -0.42138 | -0.35673 | -0.21261 | -0.27424 | -0.33265 | -0.35811 | -0.37886 | -0.40049 | -0.40243
5 | -0.29393 | -0.3087 | -0.32182 | -0.32297 | -0.32225 | -0.27163 | -0.20701 | -0.16753 | -0.16456 | -0.13784 | -0.13641 | -0.13354 | -0.16072 | -0.17295 | -0.1683 | -0.20863 | -0.18483 | -0.092664 | -0.10973 | -0.13643 | -0.14732 | -0.19124 | -0.2115 | -0.22125
6 | 0.81526 | 0.63773 | 0.48354 | 0.72036 | 0.59153 | 0.85222 | 1.1366 | 2.2139 | 2.5497 | 2.6271 | 2.4936 | 2.6599 | 2.6401 | 2.6095 | 2.1948 | 2.0877 | 1.8145 | 1.985 | 1.6826 | 1.7559 | 1.4845 | 1.5627 | 0.97014 | 0.99628
7 | -1.0071 | -0.99609 | -1.0274 | -1.046 | -1.1079 | -0.99199 | -0.84275 | -0.43776 | -0.2169 | -0.20133 | -0.15302 | -0.051425 | -0.20879 | -0.21788 | -0.39712 | -0.5675 | -0.51218 | -0.5713 | -0.64245 | -0.61681 | -0.70232 | -0.82794 | -0.93412 | -0.92915
8 | -0.66908 | -0.68323 | -0.68052 | -0.67954 | -0.66553 | -0.63864 | -0.4882 | -0.38839 | -0.35864 | -0.40959 | -0.38677 | -0.35257 | -0.37373 | -0.40462 | -0.49162 | -0.54522 | -0.54377 | -0.53623 | -0.56522 | -0.58442 | -0.59443 | -0.61186 | -0.63857 | -0.65081
9 | -0.022484 | -0.022484 | -0.022484 | -0.022484 | -0.022484 | -0.022484 | -0.022484 | -0.022484 | -0.022484 | -0.022484 | -0.022484 | -0.022484 | -0.022484 | -0.022484 | -0.022484 | -0.022484 | -0.022484 | -0.022484 | -0.022484 | -0.022484 | -0.022484 | -0.022484 | -0.022484 | -0.022484
10 | -0.39809 | -0.4097 | -0.41031 | -0.40915 | -0.40801 | -0.38144 | -0.28592 | -0.23336 | -0.15042 | -0.086866 | -0.11113 | -0.085794 | -0.1023 | -0.14797 | -0.18497 | -0.19078 | -0.19617 | -0.1324 | -0.16044 | -0.1989 | -0.23391 | -0.2976 | -0.37198 | -0.3786
11 | -0.3361 | -0.33933 | -0.34557 | -0.34864 | -0.34083 | -0.27506 | -0.2087 | -0.18647 | -0.13087 | -0.086352 | -0.19687 | -0.18565 | -0.20923 | -0.20881 | -0.23232 | -0.23254 | -0.19807 | -0.13246 | -0.18095 | -0.21256 | -0.22836 | -0.23385 | -0.25252 | -0.26784
12 | -0.04651 | 0.078036 | 0.16509 | 0.14275 | 0.11099 | -0.11181 | -0.0036914 | 0.13331 | 0.28934 | 0.34133 | 0.1658 | -0.00043077 | 0.52516 | 0.59534 | 0.56474 | 0.64836 | 0.3562 | 0.49199 | 0.52829 | 0.47094 | 0.52853 | 0.67846 | 0.62849 | 0.42339
13 | 0.34246 | 0.27697 | 0.3953 | 0.49533 | 0.51724 | 0.63061 | 2.3062 | 2.887 | 3.0912 | 2.8913 | 2.6486 | 3.0354 | 3.4308 | 3.0426 | 2.9923 | 2.9866 | 2.6915 | 2.7823 | 2.4058 | 1.8162 | 1.9926 | 1.7412 | 0.76588 | 0.54185
14 | 0.085419 | 0.06035 | 0.052317 | 0.067062 | 0.057742 | 0.047474 | 0.03928 | 0.13726 | 0.14355 | 0.12312 | 0.14345 | 0.13329 | 0.13388 | 0.11955 | 0.070941 | 0.11107 | 0.13321 | 0.1243 | 0.086871 | 0.090123 | 0.083942 | 0.05207 | 0.041536 | 0.043051
15 | -0.10232 | -0.1023 | -0.10512 | -0.10994 | -0.10888 | -0.09993 | -0.063363 | -0.01218 | -0.013089 | -0.0086743 | -0.0076412 | -0.034102 | -0.04982 | -0.064583 | -0.064097 | -0.065181 | -0.051248 | 0.016844 | -0.0023739 | -0.028022 | -0.051942 | -0.068326 | -0.074937 | -0.085799
16 | -0.2746 | -0.29629 | -0.30172 | -0.29769 | -0.29794 | -0.24879 | -0.0092642 | 0.12827 | 0.16348 | 0.11388 | 0.067239 | 0.13337 | 0.084098 | 0.025515 | -0.10094 | -0.10099 | -0.083187 | -0.041966 | -0.10228 | -0.058278 | -0.080013 | -0.13271 | -0.20966 | -0.23668
17 | -0.58403 | -0.58982 | -0.59584 | -0.60106 | -0.60374 | -0.55197 | -0.47889 | -0.43722 | -0.45003 | -0.49855 | -0.53175 | -0.56304 | -0.56371 | -0.57407 | -0.57912 | -0.56184 | -0.47564 | -0.28348 | -0.36565 | -0.44354 | -0.47748 | -0.50515 | -0.53399 | -0.53658
18 | -0.58787 | -0.61741 | -0.64364 | -0.64594 | -0.64451 | -0.54327 | -0.41403 | -0.33506 | -0.32912 | -0.27569 | -0.27283 | -0.26708 | -0.32144 | -0.34591 | -0.33661 | -0.41726 | -0.36967 | -0.18533 | -0.21946 | -0.27287 | -0.29464 | -0.38248 | -0.42299 | -0.44251
19 | 0.3261 | 0.25509 | 0.19341 | 0.28814 | 0.23661 | 0.34089 | 0.45465 | 0.88556 | 1.0199 | 1.0508 | 0.99742 | 1.064 | 1.0561 | 1.0438 | 0.87791 | 0.83508 | 0.7258 | 0.794 | 0.67305 | 0.70234 | 0.59382 | 0.62508 | 0.38806 | 0.39851
20 | -0.40284 | -0.39844 | -0.41096 | -0.41839 | -0.44317 | -0.3968 | -0.3371 | -0.1751 | -0.086759 | -0.080532 | -0.061209 | -0.02057 | -0.083517 | -0.087152 | -0.15885 | -0.227 | -0.20487 | -0.22852 | -0.25698 | -0.24672 | -0.28093 | -0.33117 | -0.37365 | -0.37166
21 | -1.3382 | -1.3665 | -1.361 | -1.3591 | -1.3311 | -1.2773 | -0.97641 | -0.77677 | -0.71728 | -0.81919 | -0.77355 | -0.70514 | -0.74746 | -0.80925 | -0.98325 | -1.0904 | -1.0875 | -1.0725 | -1.1304 | -1.1688 | -1.1889 | -1.2237 | -1.2771 | -1.3016
22 | -0.056209 | -0.056209 | -0.056209 | -0.056209 | -0.056209 | -0.056209 | -0.056209 | -0.056209 | -0.056209 | -0.056209 | -0.056209 | -0.056209 | -0.056209 | -0.056209 | -0.056209 | -0.056209 | -0.056209 | -0.056209 | -0.056209 | -0.056209 | -0.056209 | -0.056209 | -0.056209 | -0.056209
23 | -2.6539 | -2.7313 | -2.7354 | -2.7277 | -2.7201 | -2.5429 | -1.9061 | -1.5557 | -1.0028 | -0.57911 | -0.74087 | -0.57196 | -0.68203 | -0.98643 | -1.2331 | -1.2719 | -1.3078 | -0.88268 | -1.0696 | -1.326 | -1.5594 | -1.984 | -2.4799 | -2.524
24 | -1.9205 | -1.939 | -1.9747 | -1.9922 | -1.9476 | -1.5718 | -1.1926 | -1.0656 | -0.74783 | -0.49344 | -1.125 | -1.0608 | -1.1956 | -1.1932 | -1.3275 | -1.3288 | -1.1318 | -0.75691 | -1.034 | -1.2146 | -1.3049 | -1.3363 | -1.443 | -1.5305
25 | -0.033222 | 0.05574 | 0.11792 | 0.10196 | 0.079281 | -0.079866 | -0.0026367 | 0.095219 | 0.20667 | 0.24381 | 0.11843 | -0.00030769 | 0.37511 | 0.42524 | 0.40339 | 0.46312 | 0.25443 | 0.35142 | 0.37735 | 0.33639 | 0.37752 | 0.48461 | 0.44892 | 0.30242
26 | 0.10702 | 0.086552 | 0.12353 | 0.15479 | 0.16164 | 0.19706 | 0.7207 | 0.9022 | 0.966 | 0.90354 | 0.82768 | 0.94857 | 1.0721 | 0.95083 | 0.93509 | 0.93332 | 0.84109 | 0.86946 | 0.75182 | 0.56756 | 0.62267 | 0.54413 | 0.23934 | 0.16933
27 | 0.17084 | 0.1207 | 0.10463 | 0.13412 | 0.11548 | 0.094947 | 0.078559 | 0.27453 | 0.2871 | 0.24625 | 0.2869 | 0.26658 | 0.26776 | 0.2391 | 0.14188 | 0.22214 | 0.26643 | 0.24859 | 0.17374 | 0.18025 | 0.16788 | 0.10414 | 0.083073 | 0.086101
28 | -0.35813 | -0.35805 | -0.36793 | -0.38479 | -0.38109 | -0.34975 | -0.22177 | -0.042631 | -0.045812 | -0.03036 | -0.026744 | -0.11936 | -0.17437 | -0.22604 | -0.22434 | -0.22813 | -0.17937 | 0.058953 | -0.0083085 | -0.098077 | -0.1818 | -0.23914 | -0.26228 | -0.3003
29 | -8.2379 | -8.8887 | -9.0517 | -8.9307 | -8.9381 | -7.4637 | -0.27793 | 3.848 | 4.9044 | 3.4165 | 2.0172 | 4.0012 | 2.5229 | 0.76544 | -3.0283 | -3.0296 | -2.4956 | -1.259 | -3.0685 | -1.7483 | -2.4004 | -3.9813 | -6.2899 | -7.1003
30 | -1.0221 | -1.0322 | -1.0427 | -1.0519 | -1.0565 | -0.96594 | -0.83805 | -0.76514 | -0.78755 | -0.87246 | -0.93057 | -0.98532 | -0.98649 | -1.0046 | -1.0135 | -0.98323 | -0.83236 | -0.4961 | -0.63989 | -0.77619 | -0.83559 | -0.88402 | -0.93448 | -0.93901
31 | -1.4697 | -1.5435 | -1.6091 | -1.6148 | -1.6113 | -1.3582 | -1.0351 | -0.83764 | -0.8228 | -0.68922 | -0.68207 | -0.66771 | -0.8036 | -0.86477 | -0.84152 | -1.0431 | -0.92417 | -0.46332 | -0.54865 | -0.68216 | -0.7366 | -0.9562 | -1.0575 | -1.1063
32 | 0.3261 | 0.25509 | 0.19341 | 0.28814 | 0.23661 | 0.34089 | 0.45465 | 0.88556 | 1.0199 | 1.0508 | 0.99742 | 1.064 | 1.0561 | 1.0438 | 0.87791 | 0.83508 | 0.7258 | 0.794 | 0.67305 | 0.70234 | 0.59382 | 0.62508 | 0.38806 | 0.39851

## Qc, Winter, S3
LoadID | 0 | 1 | 2 | 3 | 4 | 5 | 6 | 7 | 8 | 9 | 10 | 11 | 12 | 13 | 14 | 15 | 16 | 17 | 18 | 19 | 20 | 21 | 22 | 23
1 | 0.51252 | 0.3621 | 0.3139 | 0.40237 | 0.34645 | 0.28484 | 0.23568 | 0.82359 | 0.8613 | 0.73874 | 0.86069 | 0.79975 | 0.80327 | 0.71729 | 0.42564 | 0.66643 | 0.79928 | 0.74578 | 0.52122 | 0.54074 | 0.50365 | 0.31242 | 0.24922 | 0.2583
2 | -0.20465 | -0.2046 | -0.21025 | -0.21988 | -0.21777 | -0.19986 | -0.12673 | -0.024361 | -0.026178 | -0.017349 | -0.015282 | -0.068204 | -0.099639 | -0.12917 | -0.12819 | -0.13036 | -0.1025 | 0.033687 | -0.0047477 | -0.056044 | -0.10388 | -0.13665 | -0.14987 | -0.1716
3 | -1.0984 | -1.1852 | -1.2069 | -1.1908 | -1.1917 | -0.99516 | -0.037057 | 0.51307 | 0.65392 | 0.45553 | 0.26896 | 0.53349 | 0.33639 | 0.10206 | -0.40377 | -0.40394 | -0.33275 | -0.16787 | -0.40913 | -0.23311 | -0.32005 | -0.53084 | -0.83866 | -0.94671
4 | -0.43802 | -0.44237 | -0.44688 | -0.45079 | -0.4528 | -0.41397 | -0.35917 | -0.32792 | -0.33752 | -0.37391 | -0.39882 | -0.42228 | -0.42278 | -0.43056 | -0.43434 | -0.42138 | -0.35673 | -0.21261 | -0.27424 | -0.33265 | -0.35811 | -0.37886 | -0.40049 | -0.40243
5 | -0.29393 | -0.3087 | -0.32182 | -0.32297 | -0.32225 | -0.27163 | -0.20701 | -0.16753 | -0.16456 | -0.13784 | -0.13641 | -0.13354 | -0.16072 | -0.17295 | -0.1683 | -0.20863 | -0.18483 | -0.092664 | -0.10973 | -0.13643 | -0.14732 | -0.19124 | -0.2115 | -0.22125
6 | 0.81526 | 0.63773 | 0.48354 | 0.72036 | 0.59153 | 0.85222 | 1.1366 | 2.2139 | 2.5497 | 2.6271 | 2.4936 | 2.6599 | 2.6401 | 2.6095 | 2.1948 | 2.0877 | 1.8145 | 1.985 | 1.6826 | 1.7559 | 1.4845 | 1.5627 | 0.97014 | 0.99628
7 | -1.0071 | -0.99609 | -1.0274 | -1.046 | -1.1079 | -0.99199 | -0.84275 | -0.43776 | -0.2169 | -0.20133 | -0.15302 | -0.051425 | -0.20879 | -0.21788 | -0.39712 | -0.5675 | -0.51218 | -0.5713 | -0.64245 | -0.61681 | -0.70232 | -0.82794 | -0.93412 | -0.92915
8 | -0.66908 | -0.68323 | -0.68052 | -0.67954 | -0.66553 | -0.63864 | -0.4882 | -0.38839 | -0.35864 | -0.40959 | -0.38677 | -0.35257 | -0.37373 | -0.40462 | -0.49162 | -0.54522 | -0.54377 | -0.53623 | -0.56522 | -0.58442 | -0.59443 | -0.61186 | -0.63857 | -0.65081
9 | -0.022484 | -0.022484 | -0.022484 | -0.022484 | -0.022484 | -0.022484 | -0.022484 | -0.022484 | -0.022484 | -0.022484 | -0.022484 | -0.022484 | -0.022484 | -0.022484 | -0.022484 | -0.022484 | -0.022484 | -0.022484 | -0.022484 | -0.022484 | -0.022484 | -0.022484 | -0.022484 | -0.022484
10 | -0.39809 | -0.4097 | -0.41031 | -0.40915 | -0.40801 | -0.38144 | -0.28592 | -0.23336 | -0.15042 | -0.086866 | -0.11113 | -0.085794 | -0.1023 | -0.14797 | -0.18497 | -0.19078 | -0.19617 | -0.1324 | -0.16044 | -0.1989 | -0.23391 | -0.2976 | -0.37198 | -0.3786
11 | -0.3361 | -0.33933 | -0.34557 | -0.34864 | -0.34083 | -0.27506 | -0.2087 | -0.18647 | -0.13087 | -0.086352 | -0.19687 | -0.18565 | -0.20923 | -0.20881 | -0.23232 | -0.23254 | -0.19807 | -0.13246 | -0.18095 | -0.21256 | -0.22836 | -0.23385 | -0.25252 | -0.26784
12 | -0.04651 | 0.078036 | 0.16509 | 0.14275 | 0.11099 | -0.11181 | -0.0036914 | 0.13331 | 0.28934 | 0.34133 | 0.1658 | -0.00043077 | 0.52516 | 0.59534 | 0.56474 | 0.64836 | 0.3562 | 0.49199 | 0.52829 | 0.47094 | 0.52853 | 0.67846 | 0.62849 | 0.42339
13 | 0.34246 | 0.27697 | 0.3953 | 0.49533 | 0.51724 | 0.63061 | 2.3062 | 2.887 | 3.0912 | 2.8913 | 2.6486 | 3.0354 | 3.4308 | 3.0426 | 2.9923 | 2.9866 | 2.6915 | 2.7823 | 2.4058 | 1.8162 | 1.9926 | 1.7412 | 0.76588 | 0.54185
14 | 0.085419 | 0.06035 | 0.052317 | 0.067062 | 0.057742 | 0.047474 | 0.03928 | 0.13726 | 0.14355 | 0.12312 | 0.14345 | 0.13329 | 0.13388 | 0.11955 | 0.070941 | 0.11107 | 0.13321 | 0.1243 | 0.086871 | 0.090123 | 0.083942 | 0.05207 | 0.041536 | 0.043051
15 | -0.10232 | -0.1023 | -0.10512 | -0.10994 | -0.10888 | -0.09993 | -0.063363 | -0.01218 | -0.013089 | -0.0086743 | -0.0076412 | -0.034102 | -0.04982 | -0.064583 | -0.064097 | -0.065181 | -0.051248 | 0.016844 | -0.0023739 | -0.028022 | -0.051942 | -0.068326 | -0.074937 | -0.085799
16 | -0.2746 | -0.29629 | -0.30172 | -0.29769 | -0.29794 | -0.24879 | -0.0092642 | 0.12827 | 0.16348 | 0.11388 | 0.067239 | 0.13337 | 0.084098 | 0.025515 | -0.10094 | -0.10099 | -0.083187 | -0.041966 | -0.10228 | -0.058278 | -0.080013 | -0.13271 | -0.20966 | -0.23668
17 | -0.58403 | -0.58982 | -0.59584 | -0.60106 | -0.60374 | -0.55197 | -0.47889 | -0.43722 | -0.45003 | -0.49855 | -0.53175 | -0.56304 | -0.56371 | -0.57407 | -0.57912 | -0.56184 | -0.47564 | -0.28348 | -0.36565 | -0.44354 | -0.47748 | -0.50515 | -0.53399 | -0.53658
18 | -0.58787 | -0.61741 | -0.64364 | -0.64594 | -0.64451 | -0.54327 | -0.41403 | -0.33506 | -0.32912 | -0.27569 | -0.27283 | -0.26708 | -0.32144 | -0.34591 | -0.33661 | -0.41726 | -0.36967 | -0.18533 | -0.21946 | -0.27287 | -0.29464 | -0.38248 | -0.42299 | -0.44251
19 | 0.3261 | 0.25509 | 0.19341 | 0.28814 | 0.23661 | 0.34089 | 0.45465 | 0.88556 | 1.0199 | 1.0508 | 0.99742 | 1.064 | 1.0561 | 1.0438 | 0.87791 | 0.83508 | 0.7258 | 0.794 | 0.67305 | 0.70234 | 0.59382 | 0.62508 | 0.38806 | 0.39851
20 | -0.40284 | -0.39844 | -0.41096 | -0.41839 | -0.44317 | -0.3968 | -0.3371 | -0.1751 | -0.086759 | -0.080532 | -0.061209 | -0.02057 | -0.083517 | -0.087152 | -0.15885 | -0.227 | -0.20487 | -0.22852 | -0.25698 | -0.24672 | -0.28093 | -0.33117 | -0.37365 | -0.37166
21 | -1.3382 | -1.3665 | -1.361 | -1.3591 | -1.3311 | -1.2773 | -0.97641 | -0.77677 | -0.71728 | -0.81919 | -0.77355 | -0.70514 | -0.74746 | -0.80925 | -0.98325 | -1.0904 | -1.0875 | -1.0725 | -1.1304 | -1.1688 | -1.1889 | -1.2237 | -1.2771 | -1.3016
22 | -0.056209 | -0.056209 | -0.056209 | -0.056209 | -0.056209 | -0.056209 | -0.056209 | -0.056209 | -0.056209 | -0.056209 | -0.056209 | -0.056209 | -0.056209 | -0.056209 | -0.056209 | -0.056209 | -0.056209 | -0.056209 | -0.056209 | -0.056209 | -0.056209 | -0.056209 | -0.056209 | -0.056209
23 | -2.6539 | -2.7313 | -2.7354 | -2.7277 | -2.7201 | -2.5429 | -1.9061 | -1.5557 | -1.0028 | -0.57911 | -0.74087 | -0.57196 | -0.68203 | -0.98643 | -1.2331 | -1.2719 | -1.3078 | -0.88268 | -1.0696 | -1.326 | -1.5594 | -1.984 | -2.4799 | -2.524
24 | -1.9205 | -1.939 | -1.9747 | -1.9922 | -1.9476 | -1.5718 | -1.1926 | -1.0656 | -0.74783 | -0.49344 | -1.125 | -1.0608 | -1.1956 | -1.1932 | -1.3275 | -1.3288 | -1.1318 | -0.75691 | -1.034 | -1.2146 | -1.3049 | -1.3363 | -1.443 | -1.5305
25 | -0.033222 | 0.05574 | 0.11792 | 0.10196 | 0.079281 | -0.079866 | -0.0026367 | 0.095219 | 0.20667 | 0.24381 | 0.11843 | -0.00030769 | 0.37511 | 0.42524 | 0.40339 | 0.46312 | 0.25443 | 0.35142 | 0.37735 | 0.33639 | 0.37752 | 0.48461 | 0.44892 | 0.30242
26 | 0.10702 | 0.086552 | 0.12353 | 0.15479 | 0.16164 | 0.19706 | 0.7207 | 0.9022 | 0.966 | 0.90354 | 0.82768 | 0.94857 | 1.0721 | 0.95083 | 0.93509 | 0.93332 | 0.84109 | 0.86946 | 0.75182 | 0.56756 | 0.62267 | 0.54413 | 0.23934 | 0.16933
27 | 0.17084 | 0.1207 | 0.10463 | 0.13412 | 0.11548 | 0.094947 | 0.078559 | 0.27453 | 0.2871 | 0.24625 | 0.2869 | 0.26658 | 0.26776 | 0.2391 | 0.14188 | 0.22214 | 0.26643 | 0.24859 | 0.17374 | 0.18025 | 0.16788 | 0.10414 | 0.083073 | 0.086101
28 | -0.35813 | -0.35805 | -0.36793 | -0.38479 | -0.38109 | -0.34975 | -0.22177 | -0.042631 | -0.045812 | -0.03036 | -0.026744 | -0.11936 | -0.17437 | -0.22604 | -0.22434 | -0.22813 | -0.17937 | 0.058953 | -0.0083085 | -0.098077 | -0.1818 | -0.23914 | -0.26228 | -0.3003
29 | -8.2379 | -8.8887 | -9.0517 | -8.9307 | -8.9381 | -7.4637 | -0.27793 | 3.848 | 4.9044 | 3.4165 | 2.0172 | 4.0012 | 2.5229 | 0.76544 | -3.0283 | -3.0296 | -2.4956 | -1.259 | -3.0685 | -1.7483 | -2.4004 | -3.9813 | -6.2899 | -7.1003
30 | -1.0221 | -1.0322 | -1.0427 | -1.0519 | -1.0565 | -0.96594 | -0.83805 | -0.76514 | -0.78755 | -0.87246 | -0.93057 | -0.98532 | -0.98649 | -1.0046 | -1.0135 | -0.98323 | -0.83236 | -0.4961 | -0.63989 | -0.77619 | -0.83559 | -0.88402 | -0.93448 | -0.93901
31 | -1.4697 | -1.5435 | -1.6091 | -1.6148 | -1.6113 | -1.3582 | -1.0351 | -0.83764 | -0.8228 | -0.68922 | -0.68207 | -0.66771 | -0.8036 | -0.86477 | -0.84152 | -1.0431 | -0.92417 | -0.46332 | -0.54865 | -0.68216 | -0.7366 | -0.9562 | -1.0575 | -1.1063
32 | 0.3261 | 0.25509 | 0.19341 | 0.28814 | 0.23661 | 0.34089 | 0.45465 | 0.88556 | 1.0199 | 1.0508 | 0.99742 | 1.064 | 1.0561 | 1.0438 | 0.87791 | 0.83508 | 0.7258 | 0.794 | 0.67305 | 0.70234 | 0.59382 | 0.62508 | 0.38806 | 0.39851

## Qc, Winter, S4
LoadID | 0 | 1 | 2 | 3 | 4 | 5 | 6 | 7 | 8 | 9 | 10 | 11 | 12 | 13 | 14 | 15 | 16 | 17 | 18 | 19 | 20 | 21 | 22 | 23
1 | 0.51764 | 0.36572 | 0.31704 | 0.40639 | 0.34992 | 0.28769 | 0.23804 | 0.83182 | 0.86991 | 0.74613 | 0.86929 | 0.80775 | 0.8113 | 0.72446 | 0.4299 | 0.67309 | 0.80727 | 0.75323 | 0.52644 | 0.54615 | 0.50869 | 0.31554 | 0.25171 | 0.26089
2 | -0.20669 | -0.20665 | -0.21235 | -0.22208 | -0.21995 | -0.20186 | -0.12799 | -0.024604 | -0.02644 | -0.017522 | -0.015435 | -0.068886 | -0.10064 | -0.13046 | -0.12948 | -0.13167 | -0.10352 | 0.034024 | -0.0047952 | -0.056604 | -0.10492 | -0.13802 | -0.15137 | -0.17331
3 | -1.1094 | -1.197 | -1.219 | -1.2027 | -1.2037 | -1.0051 | -0.037427 | 0.5182 | 0.66046 | 0.46009 | 0.27165 | 0.53882 | 0.33976 | 0.10308 | -0.40781 | -0.40798 | -0.33608 | -0.16954 | -0.41322 | -0.23544 | -0.32325 | -0.53615 | -0.84704 | -0.95617
4 | -0.4424 | -0.44679 | -0.45135 | -0.4553 | -0.45733 | -0.41811 | -0.36276 | -0.3312 | -0.3409 | -0.37765 | -0.4028 | -0.4265 | -0.42701 | -0.43486 | -0.43868 | -0.4256 | -0.36029 | -0.21474 | -0.27698 | -0.33598 | -0.36169 | -0.38265 | -0.4045 | -0.40646
5 | -0.29687 | -0.31179 | -0.32504 | -0.3262 | -0.32548 | -0.27435 | -0.20908 | -0.1692 | -0.16621 | -0.13922 | -0.13778 | -0.13488 | -0.16233 | -0.17468 | -0.16999 | -0.21072 | -0.18668 | -0.09359 | -0.11083 | -0.1378 | -0.14879 | -0.19315 | -0.21361 | -0.22347
6 | 0.82341 | 0.6441 | 0.48837 | 0.72756 | 0.59745 | 0.86075 | 1.148 | 2.236 | 2.5752 | 2.6534 | 2.5185 | 2.6865 | 2.6666 | 2.6356 | 2.2167 | 2.1086 | 1.8326 | 2.0048 | 1.6994 | 1.7734 | 1.4994 | 1.5783 | 0.97984 | 1.0062
7 | -1.0172 | -1.0061 | -1.0377 | -1.0564 | -1.119 | -1.0019 | -0.85118 | -0.44213 | -0.21907 | -0.20334 | -0.15455 | -0.05194 | -0.21088 | -0.22006 | -0.40109 | -0.57317 | -0.51731 | -0.57701 | -0.64887 | -0.62298 | -0.70934 | -0.83622 | -0.94346 | -0.93844
8 | -0.67577 | -0.69006 | -0.68733 | -0.68634 | -0.67219 | -0.64503 | -0.49309 | -0.39227 | -0.36223 | -0.41369 | -0.39064 | -0.35609 | -0.37747 | -0.40867 | -0.49654 | -0.55067 | -0.54921 | -0.54159 | -0.57087 | -0.59027 | -0.60037 | -0.61798 | -0.64496 | -0.65732
9 | -0.022708 | -0.022708 | -0.022708 | -0.022708 | -0.022708 | -0.022708 | -0.022708 | -0.022708 | -0.022708 | -0.022708 | -0.022708 | -0.022708 | -0.022708 | -0.022708 | -0.022708 | -0.022708 | -0.022708 | -0.022708 | -0.022708 | -0.022708 | -0.022708 | -0.022708 | -0.022708 | -0.022708
10 | -0.40207 | -0.4138 | -0.41441 | -0.41324 | -0.41209 | -0.38526 | -0.28878 | -0.23569 | -0.15192 | -0.087735 | -0.11224 | -0.086652 | -0.10333 | -0.14944 | -0.18682 | -0.19269 | -0.19814 | -0.13373 | -0.16204 | -0.20089 | -0.23624 | -0.30058 | -0.3757 | -0.38238
11 | -0.33946 | -0.34273 | -0.34902 | -0.35213 | -0.34424 | -0.27781 | -0.21079 | -0.18834 | -0.13218 | -0.087215 | -0.19884 | -0.1875 | -0.21133 | -0.21089 | -0.23464 | -0.23486 | -0.20005 | -0.13378 | -0.18276 | -0.21469 | -0.23064 | -0.23619 | -0.25504 | -0.27052
12 | -0.046975 | 0.078816 | 0.16674 | 0.14418 | 0.1121 | -0.11293 | -0.0037284 | 0.13464 | 0.29223 | 0.34474 | 0.16746 | -0.00043507 | 0.53041 | 0.6013 | 0.57039 | 0.65485 | 0.35976 | 0.49691 | 0.53358 | 0.47565 | 0.53381 | 0.68524 | 0.63477 | 0.42762
13 | 0.34588 | 0.27974 | 0.39925 | 0.50029 | 0.52241 | 0.63691 | 2.3293 | 2.9159 | 3.1221 | 2.9202 | 2.6751 | 3.0658 | 3.4651 | 3.0731 | 3.0222 | 3.0165 | 2.7184 | 2.8101 | 2.4299 | 1.8343 | 2.0125 | 1.7586 | 0.77354 | 0.54727
14 | 0.086274 | 0.060954 | 0.05284 | 0.067732 | 0.058319 | 0.047948 | 0.039673 | 0.13864 | 0.14499 | 0.12435 | 0.14488 | 0.13462 | 0.13522 | 0.12074 | 0.07165 | 0.11218 | 0.13454 | 0.12554 | 0.087739 | 0.091024 | 0.084781 | 0.05259 | 0.041952 | 0.043481
15 | -0.10335 | -0.10332 | -0.10618 | -0.11104 | -0.10997 | -0.10093 | -0.063997 | -0.012302 | -0.01322 | -0.0087611 | -0.0077176 | -0.034443 | -0.050318 | -0.065229 | -0.064738 | -0.065833 | -0.05176 | 0.017012 | -0.0023976 | -0.028302 | -0.052462 | -0.069009 | -0.075686 | -0.086657
16 | -0.27734 | -0.29925 | -0.30474 | -0.30067 | -0.30092 | -0.25128 | -0.0093568 | 0.12955 | 0.16511 | 0.11502 | 0.067912 | 0.13471 | 0.084939 | 0.02577 | -0.10195 | -0.102 | -0.084019 | -0.042386 | -0.10331 | -0.058861 | -0.080813 | -0.13404 | -0.21176 | -0.23904
17 | -0.58987 | -0.59572 | -0.6018 | -0.60707 | -0.60977 | -0.55748 | -0.48368 | -0.4416 | -0.45453 | -0.50353 | -0.53707 | -0.56867 | -0.56935 | -0.57981 | -0.58491 | -0.56746 | -0.48039 | -0.28632 | -0.36931 | -0.44797 | -0.48225 | -0.5102 | -0.53933 | -0.54194
18 | -0.59374 | -0.62358 | -0.65008 | -0.6524 | -0.65095 | -0.5487 | -0.41817 | -0.33841 | -0.33241 | -0.27845 | -0.27556 | -0.26976 | -0.32466 | -0.34937 | -0.33997 | -0.42143 | -0.37337 | -0.18718 | -0.22165 | -0.27559 | -0.29759 | -0.3863 | -0.42722 | -0.44693
19 | 0.32936 | 0.25764 | 0.19535 | 0.29103 | 0.23898 | 0.3443 | 0.45919 | 0.89441 | 1.0301 | 1.0614 | 1.0074 | 1.0746 | 1.0666 | 1.0543 | 0.88669 | 0.84343 | 0.73306 | 0.80194 | 0.67978 | 0.70937 | 0.59975 | 0.63134 | 0.39194 | 0.4025
20 | -0.40687 | -0.40242 | -0.41506 | -0.42258 | -0.4476 | -0.40077 | -0.34047 | -0.17685 | -0.087627 | -0.081337 | -0.061821 | -0.020776 | -0.084353 | -0.088024 | -0.16044 | -0.22927 | -0.20692 | -0.2308 | -0.25955 | -0.24919 | -0.28374 | -0.33449 | -0.37738 | -0.37538
21 | -1.3515 | -1.3801 | -1.3747 | -1.3727 | -1.3444 | -1.2901 | -0.98617 | -0.78454 | -0.72445 | -0.82738 | -0.78128 | -0.71219 | -0.75493 | -0.81734 | -0.99308 | -1.1013 | -1.0984 | -1.0832 | -1.1417 | -1.1805 | -1.2007 | -1.236 | -1.2899 | -1.3146
22 | -0.056771 | -0.056771 | -0.056771 | -0.056771 | -0.056771 | -0.056771 | -0.056771 | -0.056771 | -0.056771 | -0.056771 | -0.056771 | -0.056771 | -0.056771 | -0.056771 | -0.056771 | -0.056771 | -0.056771 | -0.056771 | -0.056771 | -0.056771 | -0.056771 | -0.056771 | -0.056771 | -0.056771
23 | -2.6805 | -2.7586 | -2.7627 | -2.755 | -2.7473 | -2.5684 | -1.9252 | -1.5713 | -1.0128 | -0.5849 | -0.74827 | -0.57768 | -0.68885 | -0.9963 | -1.2454 | -1.2846 | -1.3209 | -0.89151 | -1.0803 | -1.3392 | -1.575 | -2.0039 | -2.5047 | -2.5492
24 | -1.9398 | -1.9584 | -1.9944 | -2.0121 | -1.9671 | -1.5875 | -1.2045 | -1.0762 | -0.75531 | -0.49837 | -1.1362 | -1.0714 | -1.2076 | -1.2051 | -1.3408 | -1.3421 | -1.1432 | -0.76448 | -1.0443 | -1.2268 | -1.318 | -1.3497 | -1.4574 | -1.5458
25 | -0.033554 | 0.056297 | 0.1191 | 0.10298 | 0.080073 | -0.080665 | -0.0026631 | 0.096171 | 0.20874 | 0.24624 | 0.11961 | -0.00031077 | 0.37887 | 0.4295 | 0.40742 | 0.46775 | 0.25697 | 0.35494 | 0.38113 | 0.33975 | 0.38129 | 0.48946 | 0.45341 | 0.30545
26 | 0.10809 | 0.087418 | 0.12477 | 0.15634 | 0.16325 | 0.19904 | 0.7279 | 0.91122 | 0.97566 | 0.91258 | 0.83596 | 0.95805 | 1.0829 | 0.96033 | 0.94444 | 0.94266 | 0.8495 | 0.87815 | 0.75934 | 0.57323 | 0.6289 | 0.54957 | 0.24173 | 0.17102
27 | 0.17255 | 0.12191 | 0.10568 | 0.13546 | 0.11664 | 0.095897 | 0.079345 | 0.27727 | 0.28997 | 0.24871 | 0.28976 | 0.26925 | 0.27043 | 0.24149 | 0.1433 | 0.22436 | 0.26909 | 0.25108 | 0.17548 | 0.18205 | 0.16956 | 0.10518 | 0.083903 | 0.086962
28 | -0.36171 | -0.36163 | -0.37161 | -0.38864 | -0.3849 | -0.35325 | -0.22399 | -0.043057 | -0.04627 | -0.030664 | -0.027012 | -0.12055 | -0.17611 | -0.2283 | -0.22658 | -0.23042 | -0.18116 | 0.059543 | -0.0083916 | -0.099057 | -0.18362 | -0.24153 | -0.2649 | -0.3033
29 | -8.3202 | -8.9776 | -9.1422 | -9.02 | -9.0275 | -7.5383 | -0.2807 | 3.8865 | 4.9534 | 3.4507 | 2.0374 | 4.0412 | 2.5482 | 0.7731 | -3.0586 | -3.0599 | -2.5206 | -1.2716 | -3.0992 | -1.7658 | -2.4244 | -4.0211 | -6.3528 | -7.1713
30 | -1.0323 | -1.0425 | -1.0532 | -1.0624 | -1.0671 | -0.9756 | -0.84644 | -0.77279 | -0.79543 | -0.88118 | -0.93988 | -0.99518 | -0.99635 | -1.0147 | -1.0236 | -0.99306 | -0.84069 | -0.50106 | -0.64628 | -0.78395 | -0.84394 | -0.89286 | -0.94383 | -0.9484
31 | -1.4844 | -1.5589 | -1.6252 | -1.631 | -1.6274 | -1.3718 | -1.0454 | -0.84602 | -0.83103 | -0.69612 | -0.68889 | -0.67439 | -0.81164 | -0.87342 | -0.84994 | -1.0536 | -0.93341 | -0.46795 | -0.55413 | -0.68899 | -0.74397 | -0.96576 | -1.0681 | -1.1173
32 | 0.32936 | 0.25764 | 0.19535 | 0.29103 | 0.23898 | 0.3443 | 0.45919 | 0.89441 | 1.0301 | 1.0614 | 1.0074 | 1.0746 | 1.0666 | 1.0543 | 0.88669 | 0.84343 | 0.73306 | 0.80194 | 0.67978 | 0.70937 | 0.59975 | 0.63134 | 0.39194 | 0.4025

## Qc, Winter, S5
LoadID | 0 | 1 | 2 | 3 | 4 | 5 | 6 | 7 | 8 | 9 | 10 | 11 | 12 | 13 | 14 | 15 | 16 | 17 | 18 | 19 | 20 | 21 | 22 | 23
1 | 0.51764 | 0.36572 | 0.31704 | 0.40639 | 0.34992 | 0.28769 | 0.23804 | 0.83182 | 0.86991 | 0.74613 | 0.86929 | 0.80775 | 0.8113 | 0.72446 | 0.4299 | 0.67309 | 0.80727 | 0.75323 | 0.52644 | 0.54615 | 0.50869 | 0.31554 | 0.25171 | 0.26089
2 | -0.20669 | -0.20665 | -0.21235 | -0.22208 | -0.21995 | -0.20186 | -0.12799 | -0.024604 | -0.02644 | -0.017522 | -0.015435 | -0.068886 | -0.10064 | -0.13046 | -0.12948 | -0.13167 | -0.10352 | 0.034024 | -0.0047952 | -0.056604 | -0.10492 | -0.13802 | -0.15137 | -0.17331
3 | -1.1094 | -1.197 | -1.219 | -1.2027 | -1.2037 | -1.0051 | -0.037427 | 0.5182 | 0.66046 | 0.46009 | 0.27165 | 0.53882 | 0.33976 | 0.10308 | -0.40781 | -0.40798 | -0.33608 | -0.16954 | -0.41322 | -0.23544 | -0.32325 | -0.53615 | -0.84704 | -0.95617
4 | -0.4424 | -0.44679 | -0.45135 | -0.4553 | -0.45733 | -0.41811 | -0.36276 | -0.3312 | -0.3409 | -0.37765 | -0.4028 | -0.4265 | -0.42701 | -0.43486 | -0.43868 | -0.4256 | -0.36029 | -0.21474 | -0.27698 | -0.33598 | -0.36169 | -0.38265 | -0.4045 | -0.40646
5 | -0.29687 | -0.31179 | -0.32504 | -0.3262 | -0.32548 | -0.27435 | -0.20908 | -0.1692 | -0.16621 | -0.13922 | -0.13778 | -0.13488 | -0.16233 | -0.17468 | -0.16999 | -0.21072 | -0.18668 | -0.09359 | -0.11083 | -0.1378 | -0.14879 | -0.19315 | -0.21361 | -0.22347
6 | 0.82341 | 0.6441 | 0.48837 | 0.72756 | 0.59745 | 0.86075 | 1.148 | 2.236 | 2.5752 | 2.6534 | 2.5185 | 2.6865 | 2.6666 | 2.6356 | 2.2167 | 2.1086 | 1.8326 | 2.0048 | 1.6994 | 1.7734 | 1.4994 | 1.5783 | 0.97984 | 1.0062
7 | -1.0172 | -1.0061 | -1.0377 | -1.0564 | -1.119 | -1.0019 | -0.85118 | -0.44213 | -0.21907 | -0.20334 | -0.15455 | -0.05194 | -0.21088 | -0.22006 | -0.40109 | -0.57317 | -0.51731 | -0.57701 | -0.64887 | -0.62298 | -0.70934 | -0.83622 | -0.94346 | -0.93844
8 | -0.67577 | -0.69006 | -0.68733 | -0.68634 | -0.67219 | -0.64503 | -0.49309 | -0.39227 | -0.36223 | -0.41369 | -0.39064 | -0.35609 | -0.37747 | -0.40867 | -0.49654 | -0.55067 | -0.54921 | -0.54159 | -0.57087 | -0.59027 | -0.60037 | -0.61798 | -0.64496 | -0.65732
9 | -0.022708 | -0.022708 | -0.022708 | -0.022708 | -0.022708 | -0.022708 | -0.022708 | -0.022708 | -0.022708 | -0.022708 | -0.022708 | -0.022708 | -0.022708 | -0.022708 | -0.022708 | -0.022708 | -0.022708 | -0.022708 | -0.022708 | -0.022708 | -0.022708 | -0.022708 | -0.022708 | -0.022708
10 | -0.40207 | -0.4138 | -0.41441 | -0.41324 | -0.41209 | -0.38526 | -0.28878 | -0.23569 | -0.15192 | -0.087735 | -0.11224 | -0.086652 | -0.10333 | -0.14944 | -0.18682 | -0.19269 | -0.19814 | -0.13373 | -0.16204 | -0.20089 | -0.23624 | -0.30058 | -0.3757 | -0.38238
11 | -0.33946 | -0.34273 | -0.34902 | -0.35213 | -0.34424 | -0.27781 | -0.21079 | -0.18834 | -0.13218 | -0.087215 | -0.19884 | -0.1875 | -0.21133 | -0.21089 | -0.23464 | -0.23486 | -0.20005 | -0.13378 | -0.18276 | -0.21469 | -0.23064 | -0.23619 | -0.25504 | -0.27052
12 | -0.046975 | 0.078816 | 0.16674 | 0.14418 | 0.1121 | -0.11293 | -0.0037284 | 0.13464 | 0.29223 | 0.34474 | 0.16746 | -0.00043507 | 0.53041 | 0.6013 | 0.57039 | 0.65485 | 0.35976 | 0.49691 | 0.53358 | 0.47565 | 0.53381 | 0.68524 | 0.63477 | 0.42762
13 | 0.34588 | 0.27974 | 0.39925 | 0.50029 | 0.52241 | 0.63691 | 2.3293 | 2.9159 | 3.1221 | 2.9202 | 2.6751 | 3.0658 | 3.4651 | 3.0731 | 3.0222 | 3.0165 | 2.7184 | 2.8101 | 2.4299 | 1.8343 | 2.0125 | 1.7586 | 0.77354 | 0.54727
14 | 0.086274 | 0.060954 | 0.05284 | 0.067732 | 0.058319 | 0.047948 | 0.039673 | 0.13864 | 0.14499 | 0.12435 | 0.14488 | 0.13462 | 0.13522 | 0.12074 | 0.07165 | 0.11218 | 0.13454 | 0.12554 | 0.087739 | 0.091024 | 0.084781 | 0.05259 | 0.041952 | 0.043481
15 | -0.10335 | -0.10332 | -0.10618 | -0.11104 | -0.10997 | -0.10093 | -0.063997 | -0.012302 | -0.01322 | -0.0087611 | -0.0077176 | -0.034443 | -0.050318 | -0.065229 | -0.064738 | -0.065833 | -0.05176 | 0.017012 | -0.0023976 | -0.028302 | -0.052462 | -0.069009 | -0.075686 | -0.086657
16 | -0.27734 | -0.29925 | -0.30474 | -0.30067 | -0.30092 | -0.25128 | -0.0093568 | 0.12955 | 0.16511 | 0.11502 | 0.067912 | 0.13471 | 0.084939 | 0.02577 | -0.10195 | -0.102 | -0.084019 | -0.042386 | -0.10331 | -0.058861 | -0.080813 | -0.13404 | -0.21176 | -0.23904
17 | -0.58987 | -0.59572 | -0.6018 | -0.60707 | -0.60977 | -0.55748 | -0.48368 | -0.4416 | -0.45453 | -0.50353 | -0.53707 | -0.56867 | -0.56935 | -0.57981 | -0.58491 | -0.56746 | -0.48039 | -0.28632 | -0.36931 | -0.44797 | -0.48225 | -0.5102 | -0.53933 | -0.54194
18 | -0.59374 | -0.62358 | -0.65008 | -0.6524 | -0.65095 | -0.5487 | -0.41817 | -0.33841 | -0.33241 | -0.27845 | -0.27556 | -0.26976 | -0.32466 | -0.34937 | -0.33997 | -0.42143 | -0.37337 | -0.18718 | -0.22165 | -0.27559 | -0.29759 | -0.3863 | -0.42722 | -0.44693
19 | 0.32936 | 0.25764 | 0.19535 | 0.29103 | 0.23898 | 0.3443 | 0.45919 | 0.89441 | 1.0301 | 1.0614 | 1.0074 | 1.0746 | 1.0666 | 1.0543 | 0.88669 | 0.84343 | 0.73306 | 0.80194 | 0.67978 | 0.70937 | 0.59975 | 0.63134 | 0.39194 | 0.4025
20 | -0.40687 | -0.40242 | -0.41506 | -0.42258 | -0.4476 | -0.40077 | -0.34047 | -0.17685 | -0.087627 | -0.081337 | -0.061821 | -0.020776 | -0.084353 | -0.088024 | -0.16044 | -0.22927 | -0.20692 | -0.2308 | -0.25955 | -0.24919 | -0.28374 | -0.33449 | -0.37738 | -0.37538
21 | -1.3515 | -1.3801 | -1.3747 | -1.3727 | -1.3444 | -1.2901 | -0.98617 | -0.78454 | -0.72445 | -0.82738 | -0.78128 | -0.71219 | -0.75493 | -0.81734 | -0.99308 | -1.1013 | -1.0984 | -1.0832 | -1.1417 | -1.1805 | -1.2007 | -1.236 | -1.2899 | -1.3146
22 | -0.056771 | -0.056771 | -0.056771 | -0.056771 | -0.056771 | -0.056771 | -0.056771 | -0.056771 | -0.056771 | -0.056771 | -0.056771 | -0.056771 | -0.056771 | -0.056771 | -0.056771 | -0.056771 | -0.056771 | -0.056771 | -0.056771 | -0.056771 | -0.056771 | -0.056771 | -0.056771 | -0.056771
23 | -2.6805 | -2.7586 | -2.7627 | -2.755 | -2.7473 | -2.5684 | -1.9252 | -1.5713 | -1.0128 | -0.5849 | -0.74827 | -0.57768 | -0.68885 | -0.9963 | -1.2454 | -1.2846 | -1.3209 | -0.89151 | -1.0803 | -1.3392 | -1.575 | -2.0039 | -2.5047 | -2.5492
24 | -1.9398 | -1.9584 | -1.9944 | -2.0121 | -1.9671 | -1.5875 | -1.2045 | -1.0762 | -0.75531 | -0.49837 | -1.1362 | -1.0714 | -1.2076 | -1.2051 | -1.3408 | -1.3421 | -1.1432 | -0.76448 | -1.0443 | -1.2268 | -1.318 | -1.3497 | -1.4574 | -1.5458
25 | -0.033554 | 0.056297 | 0.1191 | 0.10298 | 0.080073 | -0.080665 | -0.0026631 | 0.096171 | 0.20874 | 0.24624 | 0.11961 | -0.00031077 | 0.37887 | 0.4295 | 0.40742 | 0.46775 | 0.25697 | 0.35494 | 0.38113 | 0.33975 | 0.38129 | 0.48946 | 0.45341 | 0.30545
26 | 0.10809 | 0.087418 | 0.12477 | 0.15634 | 0.16325 | 0.19904 | 0.7279 | 0.91122 | 0.97566 | 0.91258 | 0.83596 | 0.95805 | 1.0829 | 0.96033 | 0.94444 | 0.94266 | 0.8495 | 0.87815 | 0.75934 | 0.57323 | 0.6289 | 0.54957 | 0.24173 | 0.17102
27 | 0.17255 | 0.12191 | 0.10568 | 0.13546 | 0.11664 | 0.095897 | 0.079345 | 0.27727 | 0.28997 | 0.24871 | 0.28976 | 0.26925 | 0.27043 | 0.24149 | 0.1433 | 0.22436 | 0.26909 | 0.25108 | 0.17548 | 0.18205 | 0.16956 | 0.10518 | 0.083903 | 0.086962
28 | -0.36171 | -0.36163 | -0.37161 | -0.38864 | -0.3849 | -0.35325 | -0.22399 | -0.043057 | -0.04627 | -0.030664 | -0.027012 | -0.12055 | -0.17611 | -0.2283 | -0.22658 | -0.23042 | -0.18116 | 0.059543 | -0.0083916 | -0.099057 | -0.18362 | -0.24153 | -0.2649 | -0.3033
29 | -8.3202 | -8.9776 | -9.1422 | -9.02 | -9.0275 | -7.5383 | -0.2807 | 3.8865 | 4.9534 | 3.4507 | 2.0374 | 4.0412 | 2.5482 | 0.7731 | -3.0586 | -3.0599 | -2.5206 | -1.2716 | -3.0992 | -1.7658 | -2.4244 | -4.0211 | -6.3528 | -7.1713
30 | -1.0323 | -1.0425 | -1.0532 | -1.0624 | -1.0671 | -0.9756 | -0.84644 | -0.77279 | -0.79543 | -0.88118 | -0.93988 | -0.99518 | -0.99635 | -1.0147 | -1.0236 | -0.99306 | -0.84069 | -0.50106 | -0.64628 | -0.78395 | -0.84394 | -0.89286 | -0.94383 | -0.9484
31 | -1.4844 | -1.5589 | -1.6252 | -1.631 | -1.6274 | -1.3718 | -1.0454 | -0.84602 | -0.83103 | -0.69612 | -0.68889 | -0.67439 | -0.81164 | -0.87342 | -0.84994 | -1.0536 | -0.93341 | -0.46795 | -0.55413 | -0.68899 | -0.74397 | -0.96576 | -1.0681 | -1.1173
32 | 0.32936 | 0.25764 | 0.19535 | 0.29103 | 0.23898 | 0.3443 | 0.45919 | 0.89441 | 1.0301 | 1.0614 | 1.0074 | 1.0746 | 1.0666 | 1.0543 | 0.88669 | 0.84343 | 0.73306 | 0.80194 | 0.67978 | 0.70937 | 0.59975 | 0.63134 | 0.39194 | 0.4025

## Qc, Winter, S6
LoadID | 0 | 1 | 2 | 3 | 4 | 5 | 6 | 7 | 8 | 9 | 10 | 11 | 12 | 13 | 14 | 15 | 16 | 17 | 18 | 19 | 20 | 21 | 22 | 23
1 | 0.51764 | 0.36572 | 0.31704 | 0.40639 | 0.34992 | 0.28769 | 0.23804 | 0.83182 | 0.86991 | 0.74613 | 0.86929 | 0.80775 | 0.8113 | 0.72446 | 0.4299 | 0.67309 | 0.80727 | 0.75323 | 0.52644 | 0.54615 | 0.50869 | 0.31554 | 0.25171 | 0.26089
2 | -0.20669 | -0.20665 | -0.21235 | -0.22208 | -0.21995 | -0.20186 | -0.12799 | -0.024604 | -0.02644 | -0.017522 | -0.015435 | -0.068886 | -0.10064 | -0.13046 | -0.12948 | -0.13167 | -0.10352 | 0.034024 | -0.0047952 | -0.056604 | -0.10492 | -0.13802 | -0.15137 | -0.17331
3 | -1.1094 | -1.197 | -1.219 | -1.2027 | -1.2037 | -1.0051 | -0.037427 | 0.5182 | 0.66046 | 0.46009 | 0.27165 | 0.53882 | 0.33976 | 0.10308 | -0.40781 | -0.40798 | -0.33608 | -0.16954 | -0.41322 | -0.23544 | -0.32325 | -0.53615 | -0.84704 | -0.95617
4 | -0.4424 | -0.44679 | -0.45135 | -0.4553 | -0.45733 | -0.41811 | -0.36276 | -0.3312 | -0.3409 | -0.37765 | -0.4028 | -0.4265 | -0.42701 | -0.43486 | -0.43868 | -0.4256 | -0.36029 | -0.21474 | -0.27698 | -0.33598 | -0.36169 | -0.38265 | -0.4045 | -0.40646
5 | -0.29687 | -0.31179 | -0.32504 | -0.3262 | -0.32548 | -0.27435 | -0.20908 | -0.1692 | -0.16621 | -0.13922 | -0.13778 | -0.13488 | -0.16233 | -0.17468 | -0.16999 | -0.21072 | -0.18668 | -0.09359 | -0.11083 | -0.1378 | -0.14879 | -0.19315 | -0.21361 | -0.22347
6 | 0.82341 | 0.6441 | 0.48837 | 0.72756 | 0.59745 | 0.86075 | 1.148 | 2.236 | 2.5752 | 2.6534 | 2.5185 | 2.6865 | 2.6666 | 2.6356 | 2.2167 | 2.1086 | 1.8326 | 2.0048 | 1.6994 | 1.7734 | 1.4994 | 1.5783 | 0.97984 | 1.0062
7 | -1.0172 | -1.0061 | -1.0377 | -1.0564 | -1.119 | -1.0019 | -0.85118 | -0.44213 | -0.21907 | -0.20334 | -0.15455 | -0.05194 | -0.21088 | -0.22006 | -0.40109 | -0.57317 | -0.51731 | -0.57701 | -0.64887 | -0.62298 | -0.70934 | -0.83622 | -0.94346 | -0.93844
8 | -0.67577 | -0.69006 | -0.68733 | -0.68634 | -0.67219 | -0.64503 | -0.49309 | -0.39227 | -0.36223 | -0.41369 | -0.39064 | -0.35609 | -0.37747 | -0.40867 | -0.49654 | -0.55067 | -0.54921 | -0.54159 | -0.57087 | -0.59027 | -0.60037 | -0.61798 | -0.64496 | -0.65732
9 | -0.022708 | -0.022708 | -0.022708 | -0.022708 | -0.022708 | -0.022708 | -0.022708 | -0.022708 | -0.022708 | -0.022708 | -0.022708 | -0.022708 | -0.022708 | -0.022708 | -0.022708 | -0.022708 | -0.022708 | -0.022708 | -0.022708 | -0.022708 | -0.022708 | -0.022708 | -0.022708 | -0.022708
10 | -0.40207 | -0.4138 | -0.41441 | -0.41324 | -0.41209 | -0.38526 | -0.28878 | -0.23569 | -0.15192 | -0.087735 | -0.11224 | -0.086652 | -0.10333 | -0.14944 | -0.18682 | -0.19269 | -0.19814 | -0.13373 | -0.16204 | -0.20089 | -0.23624 | -0.30058 | -0.3757 | -0.38238
11 | -0.33946 | -0.34273 | -0.34902 | -0.35213 | -0.34424 | -0.27781 | -0.21079 | -0.18834 | -0.13218 | -0.087215 | -0.19884 | -0.1875 | -0.21133 | -0.21089 | -0.23464 | -0.23486 | -0.20005 | -0.13378 | -0.18276 | -0.21469 | -0.23064 | -0.23619 | -0.25504 | -0.27052
12 | -0.046975 | 0.078816 | 0.16674 | 0.14418 | 0.1121 | -0.11293 | -0.0037284 | 0.13464 | 0.29223 | 0.34474 | 0.16746 | -0.00043507 | 0.53041 | 0.6013 | 0.57039 | 0.65485 | 0.35976 | 0.49691 | 0.53358 | 0.47565 | 0.53381 | 0.68524 | 0.63477 | 0.42762
13 | 0.34588 | 0.27974 | 0.39925 | 0.50029 | 0.52241 | 0.63691 | 2.3293 | 2.9159 | 3.1221 | 2.9202 | 2.6751 | 3.0658 | 3.4651 | 3.0731 | 3.0222 | 3.0165 | 2.7184 | 2.8101 | 2.4299 | 1.8343 | 2.0125 | 1.7586 | 0.77354 | 0.54727
14 | 0.086274 | 0.060954 | 0.05284 | 0.067732 | 0.058319 | 0.047948 | 0.039673 | 0.13864 | 0.14499 | 0.12435 | 0.14488 | 0.13462 | 0.13522 | 0.12074 | 0.07165 | 0.11218 | 0.13454 | 0.12554 | 0.087739 | 0.091024 | 0.084781 | 0.05259 | 0.041952 | 0.043481
15 | -0.10335 | -0.10332 | -0.10618 | -0.11104 | -0.10997 | -0.10093 | -0.063997 | -0.012302 | -0.01322 | -0.0087611 | -0.0077176 | -0.034443 | -0.050318 | -0.065229 | -0.064738 | -0.065833 | -0.05176 | 0.017012 | -0.0023976 | -0.028302 | -0.052462 | -0.069009 | -0.075686 | -0.086657
16 | -0.27734 | -0.29925 | -0.30474 | -0.30067 | -0.30092 | -0.25128 | -0.0093568 | 0.12955 | 0.16511 | 0.11502 | 0.067912 | 0.13471 | 0.084939 | 0.02577 | -0.10195 | -0.102 | -0.084019 | -0.042386 | -0.10331 | -0.058861 | -0.080813 | -0.13404 | -0.21176 | -0.23904
17 | -0.58987 | -0.59572 | -0.6018 | -0.60707 | -0.60977 | -0.55748 | -0.48368 | -0.4416 | -0.45453 | -0.50353 | -0.53707 | -0.56867 | -0.56935 | -0.57981 | -0.58491 | -0.56746 | -0.48039 | -0.28632 | -0.36931 | -0.44797 | -0.48225 | -0.5102 | -0.53933 | -0.54194
18 | -0.59374 | -0.62358 | -0.65008 | -0.6524 | -0.65095 | -0.5487 | -0.41817 | -0.33841 | -0.33241 | -0.27845 | -0.27556 | -0.26976 | -0.32466 | -0.34937 | -0.33997 | -0.42143 | -0.37337 | -0.18718 | -0.22165 | -0.27559 | -0.29759 | -0.3863 | -0.42722 | -0.44693
19 | 0.32936 | 0.25764 | 0.19535 | 0.29103 | 0.23898 | 0.3443 | 0.45919 | 0.89441 | 1.0301 | 1.0614 | 1.0074 | 1.0746 | 1.0666 | 1.0543 | 0.88669 | 0.84343 | 0.73306 | 0.80194 | 0.67978 | 0.70937 | 0.59975 | 0.63134 | 0.39194 | 0.4025
20 | -0.40687 | -0.40242 | -0.41506 | -0.42258 | -0.4476 | -0.40077 | -0.34047 | -0.17685 | -0.087627 | -0.081337 | -0.061821 | -0.020776 | -0.084353 | -0.088024 | -0.16044 | -0.22927 | -0.20692 | -0.2308 | -0.25955 | -0.24919 | -0.28374 | -0.33449 | -0.37738 | -0.37538
21 | -1.3515 | -1.3801 | -1.3747 | -1.3727 | -1.3444 | -1.2901 | -0.98617 | -0.78454 | -0.72445 | -0.82738 | -0.78128 | -0.71219 | -0.75493 | -0.81734 | -0.99308 | -1.1013 | -1.0984 | -1.0832 | -1.1417 | -1.1805 | -1.2007 | -1.236 | -1.2899 | -1.3146
22 | -0.056771 | -0.056771 | -0.056771 | -0.056771 | -0.056771 | -0.056771 | -0.056771 | -0.056771 | -0.056771 | -0.056771 | -0.056771 | -0.056771 | -0.056771 | -0.056771 | -0.056771 | -0.056771 | -0.056771 | -0.056771 | -0.056771 | -0.056771 | -0.056771 | -0.056771 | -0.056771 | -0.056771
23 | -2.6805 | -2.7586 | -2.7627 | -2.755 | -2.7473 | -2.5684 | -1.9252 | -1.5713 | -1.0128 | -0.5849 | -0.74827 | -0.57768 | -0.68885 | -0.9963 | -1.2454 | -1.2846 | -1.3209 | -0.89151 | -1.0803 | -1.3392 | -1.575 | -2.0039 | -2.5047 | -2.5492
24 | -1.9398 | -1.9584 | -1.9944 | -2.0121 | -1.9671 | -1.5875 | -1.2045 | -1.0762 | -0.75531 | -0.49837 | -1.1362 | -1.0714 | -1.2076 | -1.2051 | -1.3408 | -1.3421 | -1.1432 | -0.76448 | -1.0443 | -1.2268 | -1.318 | -1.3497 | -1.4574 | -1.5458
25 | -0.033554 | 0.056297 | 0.1191 | 0.10298 | 0.080073 | -0.080665 | -0.0026631 | 0.096171 | 0.20874 | 0.24624 | 0.11961 | -0.00031077 | 0.37887 | 0.4295 | 0.40742 | 0.46775 | 0.25697 | 0.35494 | 0.38113 | 0.33975 | 0.38129 | 0.48946 | 0.45341 | 0.30545
26 | 0.10809 | 0.087418 | 0.12477 | 0.15634 | 0.16325 | 0.19904 | 0.7279 | 0.91122 | 0.97566 | 0.91258 | 0.83596 | 0.95805 | 1.0829 | 0.96033 | 0.94444 | 0.94266 | 0.8495 | 0.87815 | 0.75934 | 0.57323 | 0.6289 | 0.54957 | 0.24173 | 0.17102
27 | 0.17255 | 0.12191 | 0.10568 | 0.13546 | 0.11664 | 0.095897 | 0.079345 | 0.27727 | 0.28997 | 0.24871 | 0.28976 | 0.26925 | 0.27043 | 0.24149 | 0.1433 | 0.22436 | 0.26909 | 0.25108 | 0.17548 | 0.18205 | 0.16956 | 0.10518 | 0.083903 | 0.086962
28 | -0.36171 | -0.36163 | -0.37161 | -0.38864 | -0.3849 | -0.35325 | -0.22399 | -0.043057 | -0.04627 | -0.030664 | -0.027012 | -0.12055 | -0.17611 | -0.2283 | -0.22658 | -0.23042 | -0.18116 | 0.059543 | -0.0083916 | -0.099057 | -0.18362 | -0.24153 | -0.2649 | -0.3033
29 | -8.3202 | -8.9776 | -9.1422 | -9.02 | -9.0275 | -7.5383 | -0.2807 | 3.8865 | 4.9534 | 3.4507 | 2.0374 | 4.0412 | 2.5482 | 0.7731 | -3.0586 | -3.0599 | -2.5206 | -1.2716 | -3.0992 | -1.7658 | -2.4244 | -4.0211 | -6.3528 | -7.1713
30 | -1.0323 | -1.0425 | -1.0532 | -1.0624 | -1.0671 | -0.9756 | -0.84644 | -0.77279 | -0.79543 | -0.88118 | -0.93988 | -0.99518 | -0.99635 | -1.0147 | -1.0236 | -0.99306 | -0.84069 | -0.50106 | -0.64628 | -0.78395 | -0.84394 | -0.89286 | -0.94383 | -0.9484
31 | -1.4844 | -1.5589 | -1.6252 | -1.631 | -1.6274 | -1.3718 | -1.0454 | -0.84602 | -0.83103 | -0.69612 | -0.68889 | -0.67439 | -0.81164 | -0.87342 | -0.84994 | -1.0536 | -0.93341 | -0.46795 | -0.55413 | -0.68899 | -0.74397 | -0.96576 | -1.0681 | -1.1173
32 | 0.32936 | 0.25764 | 0.19535 | 0.29103 | 0.23898 | 0.3443 | 0.45919 | 0.89441 | 1.0301 | 1.0614 | 1.0074 | 1.0746 | 1.0666 | 1.0543 | 0.88669 | 0.84343 | 0.73306 | 0.80194 | 0.67978 | 0.70937 | 0.59975 | 0.63134 | 0.39194 | 0.4025

## Qc, Winter, S7
LoadID | 0 | 1 | 2 | 3 | 4 | 5 | 6 | 7 | 8 | 9 | 10 | 11 | 12 | 13 | 14 | 15 | 16 | 17 | 18 | 19 | 20 | 21 | 22 | 23
1 | 0.49714 | 0.35124 | 0.30449 | 0.3903 | 0.33606 | 0.2763 | 0.22861 | 0.79888 | 0.83546 | 0.71658 | 0.83487 | 0.77576 | 0.77917 | 0.69577 | 0.41287 | 0.64643 | 0.7753 | 0.7234 | 0.50559 | 0.52452 | 0.48854 | 0.30305 | 0.24174 | 0.25055
2 | -0.19851 | -0.19846 | -0.20394 | -0.21328 | -0.21123 | -0.19386 | -0.12293 | -0.02363 | -0.025393 | -0.016828 | -0.014824 | -0.066158 | -0.09665 | -0.12529 | -0.12435 | -0.12645 | -0.099421 | 0.032677 | -0.0046053 | -0.054362 | -0.10077 | -0.13255 | -0.14538 | -0.16645
3 | -1.0654 | -1.1496 | -1.1707 | -1.155 | -1.156 | -0.9653 | -0.035945 | 0.49768 | 0.6343 | 0.44187 | 0.26089 | 0.51748 | 0.3263 | 0.098997 | -0.39166 | -0.39182 | -0.32277 | -0.16283 | -0.39686 | -0.22612 | -0.31045 | -0.51492 | -0.8135 | -0.9183
4 | -0.42488 | -0.4291 | -0.43348 | -0.43727 | -0.43922 | -0.40155 | -0.34839 | -0.31808 | -0.3274 | -0.36269 | -0.38685 | -0.40961 | -0.4101 | -0.41764 | -0.42131 | -0.40874 | -0.34603 | -0.20623 | -0.26601 | -0.32267 | -0.34736 | -0.3675 | -0.38848 | -0.39036
5 | -0.28511 | -0.29944 | -0.31217 | -0.31328 | -0.31259 | -0.26348 | -0.2008 | -0.1625 | -0.15962 | -0.13371 | -0.13232 | -0.12954 | -0.1559 | -0.16777 | -0.16325 | -0.20237 | -0.17929 | -0.089884 | -0.10644 | -0.13234 | -0.1429 | -0.1855 | -0.20515 | -0.21462
6 | 0.7908 | 0.61859 | 0.46903 | 0.69875 | 0.57379 | 0.82666 | 1.1025 | 2.1475 | 2.4732 | 2.5483 | 2.4188 | 2.5801 | 2.5609 | 2.5313 | 2.1289 | 2.0251 | 1.7601 | 1.9254 | 1.6321 | 1.7032 | 1.44 | 1.5158 | 0.94103 | 0.9664
7 | -0.97689 | -0.96621 | -0.99657 | -1.0146 | -1.0747 | -0.96223 | -0.81747 | -0.42462 | -0.21039 | -0.19529 | -0.14843 | -0.049883 | -0.20253 | -0.21134 | -0.3852 | -0.55047 | -0.49682 | -0.55416 | -0.62318 | -0.5983 | -0.68125 | -0.8031 | -0.9061 | -0.90128
8 | -0.64901 | -0.66273 | -0.6601 | -0.65916 | -0.64557 | -0.61948 | -0.47356 | -0.37674 | -0.34788 | -0.39731 | -0.37517 | -0.34199 | -0.36252 | -0.39249 | -0.47688 | -0.52886 | -0.52746 | -0.52014 | -0.54826 | -0.56689 | -0.5766 | -0.59351 | -0.61942 | -0.63128
9 | -0.021809 | -0.021809 | -0.021809 | -0.021809 | -0.021809 | -0.021809 | -0.021809 | -0.021809 | -0.021809 | -0.021809 | -0.021809 | -0.021809 | -0.021809 | -0.021809 | -0.021809 | -0.021809 | -0.021809 | -0.021809 | -0.021809 | -0.021809 | -0.021809 | -0.021809 | -0.021809 | -0.021809
10 | -0.38615 | -0.39741 | -0.398 | -0.39688 | -0.39577 | -0.37 | -0.27734 | -0.22636 | -0.14591 | -0.08426 | -0.1078 | -0.08322 | -0.099235 | -0.14353 | -0.17942 | -0.18506 | -0.19029 | -0.12843 | -0.15562 | -0.19293 | -0.22689 | -0.28868 | -0.36082 | -0.36724
11 | -0.32601 | -0.32915 | -0.3352 | -0.33818 | -0.33061 | -0.26681 | -0.20244 | -0.18088 | -0.12694 | -0.083761 | -0.19096 | -0.18008 | -0.20296 | -0.20254 | -0.22535 | -0.22556 | -0.19213 | -0.12849 | -0.17552 | -0.20618 | -0.22151 | -0.22684 | -0.24494 | -0.2598
12 | -0.045115 | 0.075695 | 0.16013 | 0.13847 | 0.10766 | -0.10846 | -0.0035807 | 0.12931 | 0.28066 | 0.33109 | 0.16083 | -0.00041784 | 0.50941 | 0.57748 | 0.5478 | 0.62891 | 0.34551 | 0.47723 | 0.51245 | 0.45681 | 0.51267 | 0.6581 | 0.60963 | 0.41069
13 | 0.33218 | 0.26866 | 0.38344 | 0.48047 | 0.50172 | 0.61169 | 2.237 | 2.8004 | 2.9985 | 2.8046 | 2.5691 | 2.9443 | 3.3279 | 2.9514 | 2.9025 | 2.897 | 2.6107 | 2.6988 | 2.3336 | 1.7617 | 1.9328 | 1.689 | 0.74291 | 0.5256
14 | 0.082857 | 0.05854 | 0.050748 | 0.06505 | 0.05601 | 0.04605 | 0.038101 | 0.13315 | 0.13924 | 0.11943 | 0.13914 | 0.12929 | 0.12986 | 0.11596 | 0.068812 | 0.10774 | 0.12922 | 0.12057 | 0.084264 | 0.087419 | 0.081423 | 0.050508 | 0.04029 | 0.041759
15 | -0.099254 | -0.099232 | -0.10197 | -0.10664 | -0.10562 | -0.096932 | -0.061463 | -0.011815 | -0.012697 | -0.0084141 | -0.007412 | -0.033079 | -0.048325 | -0.062645 | -0.062174 | -0.063226 | -0.049711 | 0.016338 | -0.0023027 | -0.027181 | -0.050384 | -0.066276 | -0.072689 | -0.083225
16 | -0.26636 | -0.2874 | -0.29267 | -0.28876 | -0.289 | -0.24133 | -0.0089863 | 0.12442 | 0.15857 | 0.11047 | 0.065222 | 0.12937 | 0.081575 | 0.024749 | -0.097914 | -0.097956 | -0.080692 | -0.040707 | -0.099215 | -0.05653 | -0.077612 | -0.12873 | -0.20337 | -0.22958
17 | -0.56651 | -0.57213 | -0.57797 | -0.58303 | -0.58562 | -0.53541 | -0.46452 | -0.42411 | -0.43653 | -0.48359 | -0.5158 | -0.54615 | -0.5468 | -0.55685 | -0.56175 | -0.54499 | -0.46137 | -0.27498 | -0.35468 | -0.43023 | -0.46315 | -0.49 | -0.51797 | -0.52048
18 | -0.57023 | -0.59888 | -0.62433 | -0.62656 | -0.62517 | -0.52697 | -0.40161 | -0.32501 | -0.31925 | -0.26742 | -0.26464 | -0.25907 | -0.3118 | -0.33553 | -0.32651 | -0.40474 | -0.35858 | -0.17977 | -0.21287 | -0.26468 | -0.2858 | -0.37101 | -0.4103 | -0.42923
19 | 0.31632 | 0.24744 | 0.18761 | 0.2795 | 0.22951 | 0.33066 | 0.44101 | 0.85899 | 0.98927 | 1.0193 | 0.9675 | 1.032 | 1.0244 | 1.0125 | 0.85157 | 0.81003 | 0.70402 | 0.77018 | 0.65285 | 0.68127 | 0.576 | 0.60633 | 0.37641 | 0.38656
20 | -0.39076 | -0.38648 | -0.39863 | -0.40584 | -0.42988 | -0.38489 | -0.32699 | -0.16985 | -0.084156 | -0.078116 | -0.059373 | -0.019953 | -0.081012 | -0.084538 | -0.15408 | -0.22019 | -0.19873 | -0.22166 | -0.24927 | -0.23932 | -0.2725 | -0.32124 | -0.36244 | -0.36051
21 | -1.298 | -1.3255 | -1.3202 | -1.3183 | -1.2911 | -1.239 | -0.94712 | -0.75347 | -0.69576 | -0.79461 | -0.75034 | -0.68398 | -0.72504 | -0.78497 | -0.95375 | -1.0577 | -1.0549 | -1.0403 | -1.0965 | -1.1338 | -1.1532 | -1.187 | -1.2388 | -1.2626
22 | -0.054523 | -0.054523 | -0.054523 | -0.054523 | -0.054523 | -0.054523 | -0.054523 | -0.054523 | -0.054523 | -0.054523 | -0.054523 | -0.054523 | -0.054523 | -0.054523 | -0.054523 | -0.054523 | -0.054523 | -0.054523 | -0.054523 | -0.054523 | -0.054523 | -0.054523 | -0.054523 | -0.054523
23 | -2.5743 | -2.6494 | -2.6533 | -2.6459 | -2.6385 | -2.4666 | -1.849 | -1.5091 | -0.97271 | -0.56173 | -0.71864 | -0.5548 | -0.66157 | -0.95684 | -1.1961 | -1.2337 | -1.2686 | -0.8562 | -1.0375 | -1.2862 | -1.5126 | -1.9245 | -2.4055 | -2.4483
24 | -1.8629 | -1.8809 | -1.9154 | -1.9325 | -1.8892 | -1.5246 | -1.1568 | -1.0336 | -0.72539 | -0.47863 | -1.0912 | -1.029 | -1.1598 | -1.1574 | -1.2877 | -1.2889 | -1.0979 | -0.7342 | -1.003 | -1.1782 | -1.2658 | -1.2962 | -1.3997 | -1.4846
25 | -0.032225 | 0.054068 | 0.11438 | 0.098906 | 0.076902 | -0.07747 | -0.0025576 | 0.092362 | 0.20047 | 0.23649 | 0.11488 | -0.00029846 | 0.36386 | 0.41249 | 0.39129 | 0.44922 | 0.24679 | 0.34088 | 0.36603 | 0.3263 | 0.36619 | 0.47007 | 0.43545 | 0.29335
26 | 0.10381 | 0.083956 | 0.11982 | 0.15015 | 0.15679 | 0.19115 | 0.69908 | 0.87514 | 0.93702 | 0.87644 | 0.80285 | 0.92011 | 1.04 | 0.9223 | 0.90703 | 0.90532 | 0.81586 | 0.84337 | 0.72926 | 0.55053 | 0.60399 | 0.52781 | 0.23216 | 0.16425
27 | 0.16571 | 0.11708 | 0.1015 | 0.1301 | 0.11202 | 0.092099 | 0.076203 | 0.26629 | 0.27849 | 0.23886 | 0.27829 | 0.25859 | 0.25972 | 0.23192 | 0.13762 | 0.21548 | 0.25843 | 0.24113 | 0.16853 | 0.17484 | 0.16285 | 0.10102 | 0.080581 | 0.083518
28 | -0.34739 | -0.34731 | -0.3569 | -0.37324 | -0.36966 | -0.33926 | -0.21512 | -0.041352 | -0.044438 | -0.029449 | -0.025942 | -0.11578 | -0.16914 | -0.21926 | -0.21761 | -0.22129 | -0.17399 | 0.057185 | -0.0080593 | -0.095134 | -0.17634 | -0.23197 | -0.25441 | -0.29129
29 | -7.9907 | -8.622 | -8.7802 | -8.6627 | -8.6699 | -7.2398 | -0.26959 | 3.7326 | 4.7572 | 3.314 | 1.9567 | 3.8811 | 2.4472 | 0.74248 | -2.9374 | -2.9387 | -2.4208 | -1.2212 | -2.9764 | -1.6959 | -2.3284 | -3.8619 | -6.1012 | -6.8873
30 | -0.99139 | -1.0012 | -1.0114 | -1.0203 | -1.0248 | -0.93696 | -0.81291 | -0.74219 | -0.76392 | -0.84628 | -0.90265 | -0.95576 | -0.95689 | -0.97449 | -0.98306 | -0.95373 | -0.80739 | -0.48121 | -0.62069 | -0.7529 | -0.81052 | -0.8575 | -0.90645 | -0.91084
31 | -1.4256 | -1.4972 | -1.5608 | -1.5664 | -1.5629 | -1.3174 | -1.004 | -0.81251 | -0.79812 | -0.66855 | -0.66161 | -0.64768 | -0.7795 | -0.83883 | -0.81627 | -1.0119 | -0.89645 | -0.44942 | -0.53219 | -0.6617 | -0.71451 | -0.92751 | -1.0258 | -1.0731
32 | 0.31632 | 0.24744 | 0.18761 | 0.2795 | 0.22951 | 0.33066 | 0.44101 | 0.85899 | 0.98927 | 1.0193 | 0.9675 | 1.032 | 1.0244 | 1.0125 | 0.85157 | 0.81003 | 0.70402 | 0.77018 | 0.65285 | 0.68127 | 0.576 | 0.60633 | 0.37641 | 0.38656

## Qc, Winter, S8
LoadID | 0 | 1 | 2 | 3 | 4 | 5 | 6 | 7 | 8 | 9 | 10 | 11 | 12 | 13 | 14 | 15 | 16 | 17 | 18 | 19 | 20 | 21 | 22 | 23
1 | 0.49714 | 0.35124 | 0.30449 | 0.3903 | 0.33606 | 0.2763 | 0.22861 | 0.79888 | 0.83546 | 0.71658 | 0.83487 | 0.77576 | 0.77917 | 0.69577 | 0.41287 | 0.64643 | 0.7753 | 0.7234 | 0.50559 | 0.52452 | 0.48854 | 0.30305 | 0.24174 | 0.25055
2 | -0.19851 | -0.19846 | -0.20394 | -0.21328 | -0.21123 | -0.19386 | -0.12293 | -0.02363 | -0.025393 | -0.016828 | -0.014824 | -0.066158 | -0.09665 | -0.12529 | -0.12435 | -0.12645 | -0.099421 | 0.032677 | -0.0046053 | -0.054362 | -0.10077 | -0.13255 | -0.14538 | -0.16645
3 | -1.0654 | -1.1496 | -1.1707 | -1.155 | -1.156 | -0.9653 | -0.035945 | 0.49768 | 0.6343 | 0.44187 | 0.26089 | 0.51748 | 0.3263 | 0.098997 | -0.39166 | -0.39182 | -0.32277 | -0.16283 | -0.39686 | -0.22612 | -0.31045 | -0.51492 | -0.8135 | -0.9183
4 | -0.42488 | -0.4291 | -0.43348 | -0.43727 | -0.43922 | -0.40155 | -0.34839 | -0.31808 | -0.3274 | -0.36269 | -0.38685 | -0.40961 | -0.4101 | -0.41764 | -0.42131 | -0.40874 | -0.34603 | -0.20623 | -0.26601 | -0.32267 | -0.34736 | -0.3675 | -0.38848 | -0.39036
5 | -0.28511 | -0.29944 | -0.31217 | -0.31328 | -0.31259 | -0.26348 | -0.2008 | -0.1625 | -0.15962 | -0.13371 | -0.13232 | -0.12954 | -0.1559 | -0.16777 | -0.16325 | -0.20237 | -0.17929 | -0.089884 | -0.10644 | -0.13234 | -0.1429 | -0.1855 | -0.20515 | -0.21462
6 | 0.7908 | 0.61859 | 0.46903 | 0.69875 | 0.57379 | 0.82666 | 1.1025 | 2.1475 | 2.4732 | 2.5483 | 2.4188 | 2.5801 | 2.5609 | 2.5313 | 2.1289 | 2.0251 | 1.7601 | 1.9254 | 1.6321 | 1.7032 | 1.44 | 1.5158 | 0.94103 | 0.9664
7 | -0.97689 | -0.96621 | -0.99657 | -1.0146 | -1.0747 | -0.96223 | -0.81747 | -0.42462 | -0.21039 | -0.19529 | -0.14843 | -0.049883 | -0.20253 | -0.21134 | -0.3852 | -0.55047 | -0.49682 | -0.55416 | -0.62318 | -0.5983 | -0.68125 | -0.8031 | -0.9061 | -0.90128
8 | -0.64901 | -0.66273 | -0.6601 | -0.65916 | -0.64557 | -0.61948 | -0.47356 | -0.37674 | -0.34788 | -0.39731 | -0.37517 | -0.34199 | -0.36252 | -0.39249 | -0.47688 | -0.52886 | -0.52746 | -0.52014 | -0.54826 | -0.56689 | -0.5766 | -0.59351 | -0.61942 | -0.63128
9 | -0.021809 | -0.021809 | -0.021809 | -0.021809 | -0.021809 | -0.021809 | -0.021809 | -0.021809 | -0.021809 | -0.021809 | -0.021809 | -0.021809 | -0.021809 | -0.021809 | -0.021809 | -0.021809 | -0.021809 | -0.021809 | -0.021809 | -0.021809 | -0.021809 | -0.021809 | -0.021809 | -0.021809
10 | -0.38615 | -0.39741 | -0.398 | -0.39688 | -0.39577 | -0.37 | -0.27734 | -0.22636 | -0.14591 | -0.08426 | -0.1078 | -0.08322 | -0.099235 | -0.14353 | -0.17942 | -0.18506 | -0.19029 | -0.12843 | -0.15562 | -0.19293 | -0.22689 | -0.28868 | -0.36082 | -0.36724
11 | -0.32601 | -0.32915 | -0.3352 | -0.33818 | -0.33061 | -0.26681 | -0.20244 | -0.18088 | -0.12694 | -0.083761 | -0.19096 | -0.18008 | -0.20296 | -0.20254 | -0.22535 | -0.22556 | -0.19213 | -0.12849 | -0.17552 | -0.20618 | -0.22151 | -0.22684 | -0.24494 | -0.2598
12 | -0.045115 | 0.075695 | 0.16013 | 0.13847 | 0.10766 | -0.10846 | -0.0035807 | 0.12931 | 0.28066 | 0.33109 | 0.16083 | -0.00041784 | 0.50941 | 0.57748 | 0.5478 | 0.62891 | 0.34551 | 0.47723 | 0.51245 | 0.45681 | 0.51267 | 0.6581 | 0.60963 | 0.41069
13 | 0.33218 | 0.26866 | 0.38344 | 0.48047 | 0.50172 | 0.61169 | 2.237 | 2.8004 | 2.9985 | 2.8046 | 2.5691 | 2.9443 | 3.3279 | 2.9514 | 2.9025 | 2.897 | 2.6107 | 2.6988 | 2.3336 | 1.7617 | 1.9328 | 1.689 | 0.74291 | 0.5256
14 | 0.082857 | 0.05854 | 0.050748 | 0.06505 | 0.05601 | 0.04605 | 0.038101 | 0.13315 | 0.13924 | 0.11943 | 0.13914 | 0.12929 | 0.12986 | 0.11596 | 0.068812 | 0.10774 | 0.12922 | 0.12057 | 0.084264 | 0.087419 | 0.081423 | 0.050508 | 0.04029 | 0.041759
15 | -0.099254 | -0.099232 | -0.10197 | -0.10664 | -0.10562 | -0.096932 | -0.061463 | -0.011815 | -0.012697 | -0.0084141 | -0.007412 | -0.033079 | -0.048325 | -0.062645 | -0.062174 | -0.063226 | -0.049711 | 0.016338 | -0.0023027 | -0.027181 | -0.050384 | -0.066276 | -0.072689 | -0.083225
16 | -0.26636 | -0.2874 | -0.29267 | -0.28876 | -0.289 | -0.24133 | -0.0089863 | 0.12442 | 0.15857 | 0.11047 | 0.065222 | 0.12937 | 0.081575 | 0.024749 | -0.097914 | -0.097956 | -0.080692 | -0.040707 | -0.099215 | -0.05653 | -0.077612 | -0.12873 | -0.20337 | -0.22958
17 | -0.56651 | -0.57213 | -0.57797 | -0.58303 | -0.58562 | -0.53541 | -0.46452 | -0.42411 | -0.43653 | -0.48359 | -0.5158 | -0.54615 | -0.5468 | -0.55685 | -0.56175 | -0.54499 | -0.46137 | -0.27498 | -0.35468 | -0.43023 | -0.46315 | -0.49 | -0.51797 | -0.52048
18 | -0.57023 | -0.59888 | -0.62433 | -0.62656 | -0.62517 | -0.52697 | -0.40161 | -0.32501 | -0.31925 | -0.26742 | -0.26464 | -0.25907 | -0.3118 | -0.33553 | -0.32651 | -0.40474 | -0.35858 | -0.17977 | -0.21287 | -0.26468 | -0.2858 | -0.37101 | -0.4103 | -0.42923
19 | 0.31632 | 0.24744 | 0.18761 | 0.2795 | 0.22951 | 0.33066 | 0.44101 | 0.85899 | 0.98927 | 1.0193 | 0.9675 | 1.032 | 1.0244 | 1.0125 | 0.85157 | 0.81003 | 0.70402 | 0.77018 | 0.65285 | 0.68127 | 0.576 | 0.60633 | 0.37641 | 0.38656
20 | -0.39076 | -0.38648 | -0.39863 | -0.40584 | -0.42988 | -0.38489 | -0.32699 | -0.16985 | -0.084156 | -0.078116 | -0.059373 | -0.019953 | -0.081012 | -0.084538 | -0.15408 | -0.22019 | -0.19873 | -0.22166 | -0.24927 | -0.23932 | -0.2725 | -0.32124 | -0.36244 | -0.36051
21 | -1.298 | -1.3255 | -1.3202 | -1.3183 | -1.2911 | -1.239 | -0.94712 | -0.75347 | -0.69576 | -0.79461 | -0.75034 | -0.68398 | -0.72504 | -0.78497 | -0.95375 | -1.0577 | -1.0549 | -1.0403 | -1.0965 | -1.1338 | -1.1532 | -1.187 | -1.2388 | -1.2626
22 | -0.054523 | -0.054523 | -0.054523 | -0.054523 | -0.054523 | -0.054523 | -0.054523 | -0.054523 | -0.054523 | -0.054523 | -0.054523 | -0.054523 | -0.054523 | -0.054523 | -0.054523 | -0.054523 | -0.054523 | -0.054523 | -0.054523 | -0.054523 | -0.054523 | -0.054523 | -0.054523 | -0.054523
23 | -2.5743 | -2.6494 | -2.6533 | -2.6459 | -2.6385 | -2.4666 | -1.849 | -1.5091 | -0.97271 | -0.56173 | -0.71864 | -0.5548 | -0.66157 | -0.95684 | -1.1961 | -1.2337 | -1.2686 | -0.8562 | -1.0375 | -1.2862 | -1.5126 | -1.9245 | -2.4055 | -2.4483
24 | -1.8629 | -1.8809 | -1.9154 | -1.9325 | -1.8892 | -1.5246 | -1.1568 | -1.0336 | -0.72539 | -0.47863 | -1.0912 | -1.029 | -1.1598 | -1.1574 | -1.2877 | -1.2889 | -1.0979 | -0.7342 | -1.003 | -1.1782 | -1.2658 | -1.2962 | -1.3997 | -1.4846
25 | -0.032225 | 0.054068 | 0.11438 | 0.098906 | 0.076902 | -0.07747 | -0.0025576 | 0.092362 | 0.20047 | 0.23649 | 0.11488 | -0.00029846 | 0.36386 | 0.41249 | 0.39129 | 0.44922 | 0.24679 | 0.34088 | 0.36603 | 0.3263 | 0.36619 | 0.47007 | 0.43545 | 0.29335
26 | 0.10381 | 0.083956 | 0.11982 | 0.15015 | 0.15679 | 0.19115 | 0.69908 | 0.87514 | 0.93702 | 0.87644 | 0.80285 | 0.92011 | 1.04 | 0.9223 | 0.90703 | 0.90532 | 0.81586 | 0.84337 | 0.72926 | 0.55053 | 0.60399 | 0.52781 | 0.23216 | 0.16425
27 | 0.16571 | 0.11708 | 0.1015 | 0.1301 | 0.11202 | 0.092099 | 0.076203 | 0.26629 | 0.27849 | 0.23886 | 0.27829 | 0.25859 | 0.25972 | 0.23192 | 0.13762 | 0.21548 | 0.25843 | 0.24113 | 0.16853 | 0.17484 | 0.16285 | 0.10102 | 0.080581 | 0.083518
28 | -0.34739 | -0.34731 | -0.3569 | -0.37324 | -0.36966 | -0.33926 | -0.21512 | -0.041352 | -0.044438 | -0.029449 | -0.025942 | -0.11578 | -0.16914 | -0.21926 | -0.21761 | -0.22129 | -0.17399 | 0.057185 | -0.0080593 | -0.095134 | -0.17634 | -0.23197 | -0.25441 | -0.29129
29 | -7.9907 | -8.622 | -8.7802 | -8.6627 | -8.6699 | -7.2398 | -0.26959 | 3.7326 | 4.7572 | 3.314 | 1.9567 | 3.8811 | 2.4472 | 0.74248 | -2.9374 | -2.9387 | -2.4208 | -1.2212 | -2.9764 | -1.6959 | -2.3284 | -3.8619 | -6.1012 | -6.8873
30 | -0.99139 | -1.0012 | -1.0114 | -1.0203 | -1.0248 | -0.93696 | -0.81291 | -0.74219 | -0.76392 | -0.84628 | -0.90265 | -0.95576 | -0.95689 | -0.97449 | -0.98306 | -0.95373 | -0.80739 | -0.48121 | -0.62069 | -0.7529 | -0.81052 | -0.8575 | -0.90645 | -0.91084
31 | -1.4256 | -1.4972 | -1.5608 | -1.5664 | -1.5629 | -1.3174 | -1.004 | -0.81251 | -0.79812 | -0.66855 | -0.66161 | -0.64768 | -0.7795 | -0.83883 | -0.81627 | -1.0119 | -0.89645 | -0.44942 | -0.53219 | -0.6617 | -0.71451 | -0.92751 | -1.0258 | -1.0731
32 | 0.31632 | 0.24744 | 0.18761 | 0.2795 | 0.22951 | 0.33066 | 0.44101 | 0.85899 | 0.98927 | 1.0193 | 0.9675 | 1.032 | 1.0244 | 1.0125 | 0.85157 | 0.81003 | 0.70402 | 0.77018 | 0.65285 | 0.68127 | 0.576 | 0.60633 | 0.37641 | 0.38656

## Qc, Winter, S9
LoadID | 0 | 1 | 2 | 3 | 4 | 5 | 6 | 7 | 8 | 9 | 10 | 11 | 12 | 13 | 14 | 15 | 16 | 17 | 18 | 19 | 20 | 21 | 22 | 23
1 | 0.49714 | 0.35124 | 0.30449 | 0.3903 | 0.33606 | 0.2763 | 0.22861 | 0.79888 | 0.83546 | 0.71658 | 0.83487 | 0.77576 | 0.77917 | 0.69577 | 0.41287 | 0.64643 | 0.7753 | 0.7234 | 0.50559 | 0.52452 | 0.48854 | 0.30305 | 0.24174 | 0.25055
2 | -0.19851 | -0.19846 | -0.20394 | -0.21328 | -0.21123 | -0.19386 | -0.12293 | -0.02363 | -0.025393 | -0.016828 | -0.014824 | -0.066158 | -0.09665 | -0.12529 | -0.12435 | -0.12645 | -0.099421 | 0.032677 | -0.0046053 | -0.054362 | -0.10077 | -0.13255 | -0.14538 | -0.16645
3 | -1.0654 | -1.1496 | -1.1707 | -1.155 | -1.156 | -0.9653 | -0.035945 | 0.49768 | 0.6343 | 0.44187 | 0.26089 | 0.51748 | 0.3263 | 0.098997 | -0.39166 | -0.39182 | -0.32277 | -0.16283 | -0.39686 | -0.22612 | -0.31045 | -0.51492 | -0.8135 | -0.9183
4 | -0.42488 | -0.4291 | -0.43348 | -0.43727 | -0.43922 | -0.40155 | -0.34839 | -0.31808 | -0.3274 | -0.36269 | -0.38685 | -0.40961 | -0.4101 | -0.41764 | -0.42131 | -0.40874 | -0.34603 | -0.20623 | -0.26601 | -0.32267 | -0.34736 | -0.3675 | -0.38848 | -0.39036
5 | -0.28511 | -0.29944 | -0.31217 | -0.31328 | -0.31259 | -0.26348 | -0.2008 | -0.1625 | -0.15962 | -0.13371 | -0.13232 | -0.12954 | -0.1559 | -0.16777 | -0.16325 | -0.20237 | -0.17929 | -0.089884 | -0.10644 | -0.13234 | -0.1429 | -0.1855 | -0.20515 | -0.21462
6 | 0.7908 | 0.61859 | 0.46903 | 0.69875 | 0.57379 | 0.82666 | 1.1025 | 2.1475 | 2.4732 | 2.5483 | 2.4188 | 2.5801 | 2.5609 | 2.5313 | 2.1289 | 2.0251 | 1.7601 | 1.9254 | 1.6321 | 1.7032 | 1.44 | 1.5158 | 0.94103 | 0.9664
7 | -0.97689 | -0.96621 | -0.99657 | -1.0146 | -1.0747 | -0.96223 | -0.81747 | -0.42462 | -0.21039 | -0.19529 | -0.14843 | -0.049883 | -0.20253 | -0.21134 | -0.3852 | -0.55047 | -0.49682 | -0.55416 | -0.62318 | -0.5983 | -0.68125 | -0.8031 | -0.9061 | -0.90128
8 | -0.64901 | -0.66273 | -0.6601 | -0.65916 | -0.64557 | -0.61948 | -0.47356 | -0.37674 | -0.34788 | -0.39731 | -0.37517 | -0.34199 | -0.36252 | -0.39249 | -0.47688 | -0.52886 | -0.52746 | -0.52014 | -0.54826 | -0.56689 | -0.5766 | -0.59351 | -0.61942 | -0.63128
9 | -0.021809 | -0.021809 | -0.021809 | -0.021809 | -0.021809 | -0.021809 | -0.021809 | -0.021809 | -0.021809 | -0.021809 | -0.021809 | -0.021809 | -0.021809 | -0.021809 | -0.021809 | -0.021809 | -0.021809 | -0.021809 | -0.021809 | -0.021809 | -0.021809 | -0.021809 | -0.021809 | -0.021809
10 | -0.38615 | -0.39741 | -0.398 | -0.39688 | -0.39577 | -0.37 | -0.27734 | -0.22636 | -0.14591 | -0.08426 | -0.1078 | -0.08322 | -0.099235 | -0.14353 | -0.17942 | -0.18506 | -0.19029 | -0.12843 | -0.15562 | -0.19293 | -0.22689 | -0.28868 | -0.36082 | -0.36724
11 | -0.32601 | -0.32915 | -0.3352 | -0.33818 | -0.33061 | -0.26681 | -0.20244 | -0.18088 | -0.12694 | -0.083761 | -0.19096 | -0.18008 | -0.20296 | -0.20254 | -0.22535 | -0.22556 | -0.19213 | -0.12849 | -0.17552 | -0.20618 | -0.22151 | -0.22684 | -0.24494 | -0.2598
12 | -0.045115 | 0.075695 | 0.16013 | 0.13847 | 0.10766 | -0.10846 | -0.0035807 | 0.12931 | 0.28066 | 0.33109 | 0.16083 | -0.00041784 | 0.50941 | 0.57748 | 0.5478 | 0.62891 | 0.34551 | 0.47723 | 0.51245 | 0.45681 | 0.51267 | 0.6581 | 0.60963 | 0.41069
13 | 0.33218 | 0.26866 | 0.38344 | 0.48047 | 0.50172 | 0.61169 | 2.237 | 2.8004 | 2.9985 | 2.8046 | 2.5691 | 2.9443 | 3.3279 | 2.9514 | 2.9025 | 2.897 | 2.6107 | 2.6988 | 2.3336 | 1.7617 | 1.9328 | 1.689 | 0.74291 | 0.5256
14 | 0.082857 | 0.05854 | 0.050748 | 0.06505 | 0.05601 | 0.04605 | 0.038101 | 0.13315 | 0.13924 | 0.11943 | 0.13914 | 0.12929 | 0.12986 | 0.11596 | 0.068812 | 0.10774 | 0.12922 | 0.12057 | 0.084264 | 0.087419 | 0.081423 | 0.050508 | 0.04029 | 0.041759
15 | -0.099254 | -0.099232 | -0.10197 | -0.10664 | -0.10562 | -0.096932 | -0.061463 | -0.011815 | -0.012697 | -0.0084141 | -0.007412 | -0.033079 | -0.048325 | -0.062645 | -0.062174 | -0.063226 | -0.049711 | 0.016338 | -0.0023027 | -0.027181 | -0.050384 | -0.066276 | -0.072689 | -0.083225
16 | -0.26636 | -0.2874 | -0.29267 | -0.28876 | -0.289 | -0.24133 | -0.0089863 | 0.12442 | 0.15857 | 0.11047 | 0.065222 | 0.12937 | 0.081575 | 0.024749 | -0.097914 | -0.097956 | -0.080692 | -0.040707 | -0.099215 | -0.05653 | -0.077612 | -0.12873 | -0.20337 | -0.22958
17 | -0.56651 | -0.57213 | -0.57797 | -0.58303 | -0.58562 | -0.53541 | -0.46452 | -0.42411 | -0.43653 | -0.48359 | -0.5158 | -0.54615 | -0.5468 | -0.55685 | -0.56175 | -0.54499 | -0.46137 | -0.27498 | -0.35468 | -0.43023 | -0.46315 | -0.49 | -0.51797 | -0.52048
18 | -0.57023 | -0.59888 | -0.62433 | -0.62656 | -0.62517 | -0.52697 | -0.40161 | -0.32501 | -0.31925 | -0.26742 | -0.26464 | -0.25907 | -0.3118 | -0.33553 | -0.32651 | -0.40474 | -0.35858 | -0.17977 | -0.21287 | -0.26468 | -0.2858 | -0.37101 | -0.4103 | -0.42923
19 | 0.31632 | 0.24744 | 0.18761 | 0.2795 | 0.22951 | 0.33066 | 0.44101 | 0.85899 | 0.98927 | 1.0193 | 0.9675 | 1.032 | 1.0244 | 1.0125 | 0.85157 | 0.81003 | 0.70402 | 0.77018 | 0.65285 | 0.68127 | 0.576 | 0.60633 | 0.37641 | 0.38656
20 | -0.39076 | -0.38648 | -0.39863 | -0.40584 | -0.42988 | -0.38489 | -0.32699 | -0.16985 | -0.084156 | -0.078116 | -0.059373 | -0.019953 | -0.081012 | -0.084538 | -0.15408 | -0.22019 | -0.19873 | -0.22166 | -0.24927 | -0.23932 | -0.2725 | -0.32124 | -0.36244 | -0.36051
21 | -1.298 | -1.3255 | -1.3202 | -1.3183 | -1.2911 | -1.239 | -0.94712 | -0.75347 | -0.69576 | -0.79461 | -0.75034 | -0.68398 | -0.72504 | -0.78497 | -0.95375 | -1.0577 | -1.0549 | -1.0403 | -1.0965 | -1.1338 | -1.1532 | -1.187 | -1.2388 | -1.2626
22 | -0.054523 | -0.054523 | -0.054523 | -0.054523 | -0.054523 | -0.054523 | -0.054523 | -0.054523 | -0.054523 | -0.054523 | -0.054523 | -0.054523 | -0.054523 | -0.054523 | -0.054523 | -0.054523 | -0.054523 | -0.054523 | -0.054523 | -0.054523 | -0.054523 | -0.054523 | -0.054523 | -0.054523
23 | -2.5743 | -2.6494 | -2.6533 | -2.6459 | -2.6385 | -2.4666 | -1.849 | -1.5091 | -0.97271 | -0.56173 | -0.71864 | -0.5548 | -0.66157 | -0.95684 | -1.1961 | -1.2337 | -1.2686 | -0.8562 | -1.0375 | -1.2862 | -1.5126 | -1.9245 | -2.4055 | -2.4483
24 | -1.8629 | -1.8809 | -1.9154 | -1.9325 | -1.8892 | -1.5246 | -1.1568 | -1.0336 | -0.72539 | -0.47863 | -1.0912 | -1.029 | -1.1598 | -1.1574 | -1.2877 | -1.2889 | -1.0979 | -0.7342 | -1.003 | -1.1782 | -1.2658 | -1.2962 | -1.3997 | -1.4846
25 | -0.032225 | 0.054068 | 0.11438 | 0.098906 | 0.076902 | -0.07747 | -0.0025576 | 0.092362 | 0.20047 | 0.23649 | 0.11488 | -0.00029846 | 0.36386 | 0.41249 | 0.39129 | 0.44922 | 0.24679 | 0.34088 | 0.36603 | 0.3263 | 0.36619 | 0.47007 | 0.43545 | 0.29335
26 | 0.10381 | 0.083956 | 0.11982 | 0.15015 | 0.15679 | 0.19115 | 0.69908 | 0.87514 | 0.93702 | 0.87644 | 0.80285 | 0.92011 | 1.04 | 0.9223 | 0.90703 | 0.90532 | 0.81586 | 0.84337 | 0.72926 | 0.55053 | 0.60399 | 0.52781 | 0.23216 | 0.16425
27 | 0.16571 | 0.11708 | 0.1015 | 0.1301 | 0.11202 | 0.092099 | 0.076203 | 0.26629 | 0.27849 | 0.23886 | 0.27829 | 0.25859 | 0.25972 | 0.23192 | 0.13762 | 0.21548 | 0.25843 | 0.24113 | 0.16853 | 0.17484 | 0.16285 | 0.10102 | 0.080581 | 0.083518
28 | -0.34739 | -0.34731 | -0.3569 | -0.37324 | -0.36966 | -0.33926 | -0.21512 | -0.041352 | -0.044438 | -0.029449 | -0.025942 | -0.11578 | -0.16914 | -0.21926 | -0.21761 | -0.22129 | -0.17399 | 0.057185 | -0.0080593 | -0.095134 | -0.17634 | -0.23197 | -0.25441 | -0.29129
29 | -7.9907 | -8.622 | -8.7802 | -8.6627 | -8.6699 | -7.2398 | -0.26959 | 3.7326 | 4.7572 | 3.314 | 1.9567 | 3.8811 | 2.4472 | 0.74248 | -2.9374 | -2.9387 | -2.4208 | -1.2212 | -2.9764 | -1.6959 | -2.3284 | -3.8619 | -6.1012 | -6.8873
30 | -0.99139 | -1.0012 | -1.0114 | -1.0203 | -1.0248 | -0.93696 | -0.81291 | -0.74219 | -0.76392 | -0.84628 | -0.90265 | -0.95576 | -0.95689 | -0.97449 | -0.98306 | -0.95373 | -0.80739 | -0.48121 | -0.62069 | -0.7529 | -0.81052 | -0.8575 | -0.90645 | -0.91084
31 | -1.4256 | -1.4972 | -1.5608 | -1.5664 | -1.5629 | -1.3174 | -1.004 | -0.81251 | -0.79812 | -0.66855 | -0.66161 | -0.64768 | -0.7795 | -0.83883 | -0.81627 | -1.0119 | -0.89645 | -0.44942 | -0.53219 | -0.6617 | -0.71451 | -0.92751 | -1.0258 | -1.0731
32 | 0.31632 | 0.24744 | 0.18761 | 0.2795 | 0.22951 | 0.33066 | 0.44101 | 0.85899 | 0.98927 | 1.0193 | 0.9675 | 1.032 | 1.0244 | 1.0125 | 0.85157 | 0.81003 | 0.70402 | 0.77018 | 0.65285 | 0.68127 | 0.576 | 0.60633 | 0.37641 | 0.38656

## UpFlex, Winter
LoadID | 0 | 1 | 2 | 3 | 4 | 5 | 6 | 7 | 8 | 9 | 10 | 11 | 12 | 13 | 14 | 15 | 16 | 17 | 18 | 19 | 20 | 21 | 22 | 23
1 | 0.19126 | 0.21055 | 0.27405 | 0.31419 | 0.36941 | 0.43182 | 0.38493 | 0.55029 | 0.50483 | 0.57018 | 0.58599 | 0.54356 | 0.51277 | 0.47208 | 0.43483 | 0.39134 | 0.38727 | 0.30684 | 0.25387 | 0.30125 | 0.30695 | 0.35078 | 0.17032 | 0.16353
2 | 0.17213 | 0.18949 | 0.24664 | 0.28277 | 0.33247 | 0.38863 | 0.34643 | 0.49526 | 0.45435 | 0.51316 | 0.52739 | 0.4892 | 0.46149 | 0.42487 | 0.39135 | 0.35221 | 0.34854 | 0.27615 | 0.22849 | 0.27113 | 0.27625 | 0.3157 | 0.15329 | 0.14718
3 | 0.22951 | 0.25266 | 0.32886 | 0.37702 | 0.44329 | 0.51818 | 0.46191 | 0.66035 | 0.6058 | 0.68422 | 0.70319 | 0.65227 | 0.61532 | 0.56649 | 0.5218 | 0.46961 | 0.46473 | 0.36821 | 0.30465 | 0.3615 | 0.36834 | 0.42094 | 0.20439 | 0.19623
4 | 0.11475 | 0.12633 | 0.16443 | 0.18851 | 0.22165 | 0.25909 | 0.23096 | 0.33018 | 0.3029 | 0.34211 | 0.3516 | 0.32613 | 0.30766 | 0.28325 | 0.2609 | 0.23481 | 0.23236 | 0.1841 | 0.15232 | 0.18075 | 0.18417 | 0.21047 | 0.10219 | 0.098117
5 | 0.11475 | 0.12633 | 0.16443 | 0.18851 | 0.22165 | 0.25909 | 0.23096 | 0.33018 | 0.3029 | 0.34211 | 0.3516 | 0.32613 | 0.30766 | 0.28325 | 0.2609 | 0.23481 | 0.23236 | 0.1841 | 0.15232 | 0.18075 | 0.18417 | 0.21047 | 0.10219 | 0.098117
6 | 0.38251 | 0.4211 | 0.5481 | 0.62837 | 0.73882 | 0.86363 | 0.76985 | 1.1006 | 1.0097 | 1.1404 | 1.172 | 1.0871 | 1.0255 | 0.94415 | 0.86967 | 0.78269 | 0.77454 | 0.61368 | 0.50774 | 0.60251 | 0.61389 | 0.70156 | 0.34064 | 0.32706
7 | 0.38251 | 0.4211 | 0.5481 | 0.62837 | 0.73882 | 0.86363 | 0.76985 | 1.1006 | 1.0097 | 1.1404 | 1.172 | 1.0871 | 1.0255 | 0.94415 | 0.86967 | 0.78269 | 0.77454 | 0.61368 | 0.50774 | 0.60251 | 0.61389 | 0.70156 | 0.34064 | 0.32706
8 | 0.11475 | 0.12633 | 0.16443 | 0.18851 | 0.22165 | 0.25909 | 0.23096 | 0.33018 | 0.3029 | 0.34211 | 0.3516 | 0.32613 | 0.30766 | 0.28325 | 0.2609 | 0.23481 | 0.23236 | 0.1841 | 0.15232 | 0.18075 | 0.18417 | 0.21047 | 0.10219 | 0.098117
9 | 0.11475 | 0.12633 | 0.16443 | 0.18851 | 0.22165 | 0.25909 | 0.23096 | 0.33018 | 0.3029 | 0.34211 | 0.3516 | 0.32613 | 0.30766 | 0.28325 | 0.2609 | 0.23481 | 0.23236 | 0.1841 | 0.15232 | 0.18075 | 0.18417 | 0.21047 | 0.10219 | 0.098117
10 | 0.086065 | 0.094747 | 0.12332 | 0.14138 | 0.16624 | 0.19432 | 0.17322 | 0.24763 | 0.22717 | 0.25658 | 0.2637 | 0.2446 | 0.23074 | 0.21243 | 0.19567 | 0.1761 | 0.17427 | 0.13808 | 0.11424 | 0.13556 | 0.13813 | 0.15785 | 0.076645 | 0.073588
11 | 0.11475 | 0.12633 | 0.16443 | 0.18851 | 0.22165 | 0.25909 | 0.23096 | 0.33018 | 0.3029 | 0.34211 | 0.3516 | 0.32613 | 0.30766 | 0.28325 | 0.2609 | 0.23481 | 0.23236 | 0.1841 | 0.15232 | 0.18075 | 0.18417 | 0.21047 | 0.10219 | 0.098117
12 | 0.11475 | 0.12633 | 0.16443 | 0.18851 | 0.22165 | 0.25909 | 0.23096 | 0.33018 | 0.3029 | 0.34211 | 0.3516 | 0.32613 | 0.30766 | 0.28325 | 0.2609 | 0.23481 | 0.23236 | 0.1841 | 0.15232 | 0.18075 | 0.18417 | 0.21047 | 0.10219 | 0.098117
13 | 0.22951 | 0.25266 | 0.32886 | 0.37702 | 0.44329 | 0.51818 | 0.46191 | 0.66035 | 0.6058 | 0.68422 | 0.70319 | 0.65227 | 0.61532 | 0.56649 | 0.5218 | 0.46961 | 0.46473 | 0.36821 | 0.30465 | 0.3615 | 0.36834 | 0.42094 | 0.20439 | 0.19623
14 | 0.11475 | 0.12633 | 0.16443 | 0.18851 | 0.22165 | 0.25909 | 0.23096 | 0.33018 | 0.3029 | 0.34211 | 0.3516 | 0.32613 | 0.30766 | 0.28325 | 0.2609 | 0.23481 | 0.23236 | 0.1841 | 0.15232 | 0.18075 | 0.18417 | 0.21047 | 0.10219 | 0.098117
15 | 0.11475 | 0.12633 | 0.16443 | 0.18851 | 0.22165 | 0.25909 | 0.23096 | 0.33018 | 0.3029 | 0.34211 | 0.3516 | 0.32613 | 0.30766 | 0.28325 | 0.2609 | 0.23481 | 0.23236 | 0.1841 | 0.15232 | 0.18075 | 0.18417 | 0.21047 | 0.10219 | 0.098117
16 | 0.11475 | 0.12633 | 0.16443 | 0.18851 | 0.22165 | 0.25909 | 0.23096 | 0.33018 | 0.3029 | 0.34211 | 0.3516 | 0.32613 | 0.30766 | 0.28325 | 0.2609 | 0.23481 | 0.23236 | 0.1841 | 0.15232 | 0.18075 | 0.18417 | 0.21047 | 0.10219 | 0.098117
17 | 0.17213 | 0.18949 | 0.24664 | 0.28277 | 0.33247 | 0.38863 | 0.34643 | 0.49526 | 0.45435 | 0.51316 | 0.52739 | 0.4892 | 0.46149 | 0.42487 | 0.39135 | 0.35221 | 0.34854 | 0.27615 | 0.22849 | 0.27113 | 0.27625 | 0.3157 | 0.15329 | 0.14718
18 | 0.17213 | 0.18949 | 0.24664 | 0.28277 | 0.33247 | 0.38863 | 0.34643 | 0.49526 | 0.45435 | 0.51316 | 0.52739 | 0.4892 | 0.46149 | 0.42487 | 0.39135 | 0.35221 | 0.34854 | 0.27615 | 0.22849 | 0.27113 | 0.27625 | 0.3157 | 0.15329 | 0.14718
19 | 0.17213 | 0.18949 | 0.24664 | 0.28277 | 0.33247 | 0.38863 | 0.34643 | 0.49526 | 0.45435 | 0.51316 | 0.52739 | 0.4892 | 0.46149 | 0.42487 | 0.39135 | 0.35221 | 0.34854 | 0.27615 | 0.22849 | 0.27113 | 0.27625 | 0.3157 | 0.15329 | 0.14718
20 | 0.17213 | 0.18949 | 0.24664 | 0.28277 | 0.33247 | 0.38863 | 0.34643 | 0.49526 | 0.45435 | 0.51316 | 0.52739 | 0.4892 | 0.46149 | 0.42487 | 0.39135 | 0.35221 | 0.34854 | 0.27615 | 0.22849 | 0.27113 | 0.27625 | 0.3157 | 0.15329 | 0.14718
21 | 0.17213 | 0.18949 | 0.24664 | 0.28277 | 0.33247 | 0.38863 | 0.34643 | 0.49526 | 0.45435 | 0.51316 | 0.52739 | 0.4892 | 0.46149 | 0.42487 | 0.39135 | 0.35221 | 0.34854 | 0.27615 | 0.22849 | 0.27113 | 0.27625 | 0.3157 | 0.15329 | 0.14718
22 | 0.17213 | 0.18949 | 0.24664 | 0.28277 | 0.33247 | 0.38863 | 0.34643 | 0.49526 | 0.45435 | 0.51316 | 0.52739 | 0.4892 | 0.46149 | 0.42487 | 0.39135 | 0.35221 | 0.34854 | 0.27615 | 0.22849 | 0.27113 | 0.27625 | 0.3157 | 0.15329 | 0.14718
23 | 0.80328 | 0.88431 | 1.151 | 1.3196 | 1.5515 | 1.8136 | 1.6167 | 2.3112 | 2.1203 | 2.3948 | 2.4612 | 2.2829 | 2.1536 | 1.9827 | 1.8263 | 1.6436 | 1.6265 | 1.2887 | 1.0663 | 1.2653 | 1.2892 | 1.4733 | 0.71535 | 0.68682
24 | 0.80328 | 0.88431 | 1.151 | 1.3196 | 1.5515 | 1.8136 | 1.6167 | 2.3112 | 2.1203 | 2.3948 | 2.4612 | 2.2829 | 2.1536 | 1.9827 | 1.8263 | 1.6436 | 1.6265 | 1.2887 | 1.0663 | 1.2653 | 1.2892 | 1.4733 | 0.71535 | 0.68682
25 | 0.11475 | 0.12633 | 0.16443 | 0.18851 | 0.22165 | 0.25909 | 0.23096 | 0.33018 | 0.3029 | 0.34211 | 0.3516 | 0.32613 | 0.30766 | 0.28325 | 0.2609 | 0.23481 | 0.23236 | 0.1841 | 0.15232 | 0.18075 | 0.18417 | 0.21047 | 0.10219 | 0.098117
26 | 0.11475 | 0.12633 | 0.16443 | 0.18851 | 0.22165 | 0.25909 | 0.23096 | 0.33018 | 0.3029 | 0.34211 | 0.3516 | 0.32613 | 0.30766 | 0.28325 | 0.2609 | 0.23481 | 0.23236 | 0.1841 | 0.15232 | 0.18075 | 0.18417 | 0.21047 | 0.10219 | 0.098117
27 | 0.11475 | 0.12633 | 0.16443 | 0.18851 | 0.22165 | 0.25909 | 0.23096 | 0.33018 | 0.3029 | 0.34211 | 0.3516 | 0.32613 | 0.30766 | 0.28325 | 0.2609 | 0.23481 | 0.23236 | 0.1841 | 0.15232 | 0.18075 | 0.18417 | 0.21047 | 0.10219 | 0.098117
28 | 0.22951 | 0.25266 | 0.32886 | 0.37702 | 0.44329 | 0.51818 | 0.46191 | 0.66035 | 0.6058 | 0.68422 | 0.70319 | 0.65227 | 0.61532 | 0.56649 | 0.5218 | 0.46961 | 0.46473 | 0.36821 | 0.30465 | 0.3615 | 0.36834 | 0.42094 | 0.20439 | 0.19623
29 | 0.38251 | 0.4211 | 0.5481 | 0.62837 | 0.73882 | 0.86363 | 0.76985 | 1.1006 | 1.0097 | 1.1404 | 1.172 | 1.0871 | 1.0255 | 0.94415 | 0.86967 | 0.78269 | 0.77454 | 0.61368 | 0.50774 | 0.60251 | 0.61389 | 0.70156 | 0.34064 | 0.32706
30 | 0.28688 | 0.31582 | 0.41107 | 0.47128 | 0.55412 | 0.64772 | 0.57739 | 0.82544 | 0.75725 | 0.85527 | 0.87899 | 0.81533 | 0.76915 | 0.70811 | 0.65225 | 0.58702 | 0.58091 | 0.46026 | 0.38081 | 0.45188 | 0.46042 | 0.52617 | 0.25548 | 0.24529
31 | 0.40164 | 0.44215 | 0.5755 | 0.65979 | 0.77577 | 0.90681 | 0.80834 | 1.1556 | 1.0601 | 1.1974 | 1.2306 | 1.1415 | 1.0768 | 0.99136 | 0.91315 | 0.82182 | 0.81327 | 0.64436 | 0.53313 | 0.63263 | 0.64459 | 0.73664 | 0.35768 | 0.34341
32 | 0.11475 | 0.12633 | 0.16443 | 0.18851 | 0.22165 | 0.25909 | 0.23096 | 0.33018 | 0.3029 | 0.34211 | 0.3516 | 0.32613 | 0.30766 | 0.28325 | 0.2609 | 0.23481 | 0.23236 | 0.1841 | 0.15232 | 0.18075 | 0.18417 | 0.21047 | 0.10219 | 0.098117

## DownFlex, Winter
LoadID | 0 | 1 | 2 | 3 | 4 | 5 | 6 | 7 | 8 | 9 | 10 | 11 | 12 | 13 | 14 | 15 | 16 | 17 | 18 | 19 | 20 | 21 | 22 | 23
1 | 0.53023 | 0.56114 | 0.59255 | 0.61949 | 0.62652 | 0.65537 | 0.65202 | 0.61631 | 0.5584 | 0.82 | 0.80076 | 0.73736 | 0.71944 | 0.7224 | 0.68818 | 0.63082 | 0.56693 | 0.5466 | 0.34359 | 0.36744 | 0.40172 | 0.41131 | 0.42897 | 0.4735
2 | 0.47721 | 0.50503 | 0.5333 | 0.55754 | 0.56387 | 0.58983 | 0.58682 | 0.55468 | 0.50256 | 0.738 | 0.72069 | 0.66362 | 0.6475 | 0.65016 | 0.61936 | 0.56773 | 0.51024 | 0.49194 | 0.30923 | 0.33069 | 0.36155 | 0.37018 | 0.38607 | 0.42615
3 | 0.63628 | 0.67337 | 0.71106 | 0.74338 | 0.75182 | 0.78645 | 0.78243 | 0.73958 | 0.67009 | 0.984 | 0.96092 | 0.88483 | 0.86333 | 0.86688 | 0.82581 | 0.75698 | 0.68032 | 0.65591 | 0.4123 | 0.44092 | 0.48207 | 0.49357 | 0.51476 | 0.5682
4 | 0.31814 | 0.33668 | 0.35553 | 0.37169 | 0.37591 | 0.39322 | 0.39121 | 0.36979 | 0.33504 | 0.492 | 0.48046 | 0.44242 | 0.43167 | 0.43344 | 0.41291 | 0.37849 | 0.34016 | 0.32796 | 0.20615 | 0.22046 | 0.24103 | 0.24679 | 0.25738 | 0.2841
5 | 0.31814 | 0.33668 | 0.35553 | 0.37169 | 0.37591 | 0.39322 | 0.39121 | 0.36979 | 0.33504 | 0.492 | 0.48046 | 0.44242 | 0.43167 | 0.43344 | 0.41291 | 0.37849 | 0.34016 | 0.32796 | 0.20615 | 0.22046 | 0.24103 | 0.24679 | 0.25738 | 0.2841
6 | 1.0605 | 1.1223 | 1.1851 | 1.239 | 1.253 | 1.3107 | 1.304 | 1.2326 | 1.1168 | 1.64 | 1.6015 | 1.4747 | 1.4389 | 1.4448 | 1.3764 | 1.2616 | 1.1339 | 1.0932 | 0.68717 | 0.73487 | 0.80345 | 0.82262 | 0.85794 | 0.94701
7 | 1.0605 | 1.1223 | 1.1851 | 1.239 | 1.253 | 1.3107 | 1.304 | 1.2326 | 1.1168 | 1.64 | 1.6015 | 1.4747 | 1.4389 | 1.4448 | 1.3764 | 1.2616 | 1.1339 | 1.0932 | 0.68717 | 0.73487 | 0.80345 | 0.82262 | 0.85794 | 0.94701
8 | 0.31814 | 0.33668 | 0.35553 | 0.37169 | 0.37591 | 0.39322 | 0.39121 | 0.36979 | 0.33504 | 0.492 | 0.48046 | 0.44242 | 0.43167 | 0.43344 | 0.41291 | 0.37849 | 0.34016 | 0.32796 | 0.20615 | 0.22046 | 0.24103 | 0.24679 | 0.25738 | 0.2841
9 | 0.31814 | 0.33668 | 0.35553 | 0.37169 | 0.37591 | 0.39322 | 0.39121 | 0.36979 | 0.33504 | 0.492 | 0.48046 | 0.44242 | 0.43167 | 0.43344 | 0.41291 | 0.37849 | 0.34016 | 0.32796 | 0.20615 | 0.22046 | 0.24103 | 0.24679 | 0.25738 | 0.2841
10 | 0.2386 | 0.25251 | 0.26665 | 0.27877 | 0.28193 | 0.29492 | 0.29341 | 0.27734 | 0.25128 | 0.369 | 0.36034 | 0.33181 | 0.32375 | 0.32508 | 0.30968 | 0.28387 | 0.25512 | 0.24597 | 0.15461 | 0.16535 | 0.18078 | 0.18509 | 0.19304 | 0.21308
11 | 0.31814 | 0.33668 | 0.35553 | 0.37169 | 0.37591 | 0.39322 | 0.39121 | 0.36979 | 0.33504 | 0.492 | 0.48046 | 0.44242 | 0.43167 | 0.43344 | 0.41291 | 0.37849 | 0.34016 | 0.32796 | 0.20615 | 0.22046 | 0.24103 | 0.24679 | 0.25738 | 0.2841
12 | 0.31814 | 0.33668 | 0.35553 | 0.37169 | 0.37591 | 0.39322 | 0.39121 | 0.36979 | 0.33504 | 0.492 | 0.48046 | 0.44242 | 0.43167 | 0.43344 | 0.41291 | 0.37849 | 0.34016 | 0.32796 | 0.20615 | 0.22046 | 0.24103 | 0.24679 | 0.25738 | 0.2841
13 | 0.63628 | 0.67337 | 0.71106 | 0.74338 | 0.75182 | 0.78645 | 0.78243 | 0.73958 | 0.67009 | 0.984 | 0.96092 | 0.88483 | 0.86333 | 0.86688 | 0.82581 | 0.75698 | 0.68032 | 0.65591 | 0.4123 | 0.44092 | 0.48207 | 0.49357 | 0.51476 | 0.5682
14 | 0.31814 | 0.33668 | 0.35553 | 0.37169 | 0.37591 | 0.39322 | 0.39121 | 0.36979 | 0.33504 | 0.492 | 0.48046 | 0.44242 | 0.43167 | 0.43344 | 0.41291 | 0.37849 | 0.34016 | 0.32796 | 0.20615 | 0.22046 | 0.24103 | 0.24679 | 0.25738 | 0.2841
15 | 0.31814 | 0.33668 | 0.35553 | 0.37169 | 0.37591 | 0.39322 | 0.39121 | 0.36979 | 0.33504 | 0.492 | 0.48046 | 0.44242 | 0.43167 | 0.43344 | 0.41291 | 0.37849 | 0.34016 | 0.32796 | 0.20615 | 0.22046 | 0.24103 | 0.24679 | 0.25738 | 0.2841
16 | 0.31814 | 0.33668 | 0.35553 | 0.37169 | 0.37591 | 0.39322 | 0.39121 | 0.36979 | 0.33504 | 0.492 | 0.48046 | 0.44242 | 0.43167 | 0.43344 | 0.41291 | 0.37849 | 0.34016 | 0.32796 | 0.20615 | 0.22046 | 0.24103 | 0.24679 | 0.25738 | 0.2841
17 | 0.47721 | 0.50503 | 0.5333 | 0.55754 | 0.56387 | 0.58983 | 0.58682 | 0.55468 | 0.50256 | 0.738 | 0.72069 | 0.66362 | 0.6475 | 0.65016 | 0.61936 | 0.56773 | 0.51024 | 0.49194 | 0.30923 | 0.33069 | 0.36155 | 0.37018 | 0.38607 | 0.42615
18 | 0.47721 | 0.50503 | 0.5333 | 0.55754 | 0.56387 | 0.58983 | 0.58682 | 0.55468 | 0.50256 | 0.738 | 0.72069 | 0.66362 | 0.6475 | 0.65016 | 0.61936 | 0.56773 | 0.51024 | 0.49194 | 0.30923 | 0.33069 | 0.36155 | 0.37018 | 0.38607 | 0.42615
19 | 0.47721 | 0.50503 | 0.5333 | 0.55754 | 0.56387 | 0.58983 | 0.58682 | 0.55468 | 0.50256 | 0.738 | 0.72069 | 0.66362 | 0.6475 | 0.65016 | 0.61936 | 0.56773 | 0.51024 | 0.49194 | 0.30923 | 0.33069 | 0.36155 | 0.37018 | 0.38607 | 0.42615
20 | 0.47721 | 0.50503 | 0.5333 | 0.55754 | 0.56387 | 0.58983 | 0.58682 | 0.55468 | 0.50256 | 0.738 | 0.72069 | 0.66362 | 0.6475 | 0.65016 | 0.61936 | 0.56773 | 0.51024 | 0.49194 | 0.30923 | 0.33069 | 0.36155 | 0.37018 | 0.38607 | 0.42615
21 | 0.47721 | 0.50503 | 0.5333 | 0.55754 | 0.56387 | 0.58983 | 0.58682 | 0.55468 | 0.50256 | 0.738 | 0.72069 | 0.66362 | 0.6475 | 0.65016 | 0.61936 | 0.56773 | 0.51024 | 0.49194 | 0.30923 | 0.33069 | 0.36155 | 0.37018 | 0.38607 | 0.42615
22 | 0.47721 | 0.50503 | 0.5333 | 0.55754 | 0.56387 | 0.58983 | 0.58682 | 0.55468 | 0.50256 | 0.738 | 0.72069 | 0.66362 | 0.6475 | 0.65016 | 0.61936 | 0.56773 | 0.51024 | 0.49194 | 0.30923 | 0.33069 | 0.36155 | 0.37018 | 0.38607 | 0.42615
23 | 2.227 | 2.3568 | 2.4887 | 2.6018 | 2.6314 | 2.7526 | 2.7385 | 2.5885 | 2.3453 | 3.444 | 3.3632 | 3.0969 | 3.0217 | 3.0341 | 2.8903 | 2.6494 | 2.3811 | 2.2957 | 1.4431 | 1.5432 | 1.6872 | 1.7275 | 1.8017 | 1.9887
24 | 2.227 | 2.3568 | 2.4887 | 2.6018 | 2.6314 | 2.7526 | 2.7385 | 2.5885 | 2.3453 | 3.444 | 3.3632 | 3.0969 | 3.0217 | 3.0341 | 2.8903 | 2.6494 | 2.3811 | 2.2957 | 1.4431 | 1.5432 | 1.6872 | 1.7275 | 1.8017 | 1.9887
25 | 0.31814 | 0.33668 | 0.35553 | 0.37169 | 0.37591 | 0.39322 | 0.39121 | 0.36979 | 0.33504 | 0.492 | 0.48046 | 0.44242 | 0.43167 | 0.43344 | 0.41291 | 0.37849 | 0.34016 | 0.32796 | 0.20615 | 0.22046 | 0.24103 | 0.24679 | 0.25738 | 0.2841
26 | 0.31814 | 0.33668 | 0.35553 | 0.37169 | 0.37591 | 0.39322 | 0.39121 | 0.36979 | 0.33504 | 0.492 | 0.48046 | 0.44242 | 0.43167 | 0.43344 | 0.41291 | 0.37849 | 0.34016 | 0.32796 | 0.20615 | 0.22046 | 0.24103 | 0.24679 | 0.25738 | 0.2841
27 | 0.31814 | 0.33668 | 0.35553 | 0.37169 | 0.37591 | 0.39322 | 0.39121 | 0.36979 | 0.33504 | 0.492 | 0.48046 | 0.44242 | 0.43167 | 0.43344 | 0.41291 | 0.37849 | 0.34016 | 0.32796 | 0.20615 | 0.22046 | 0.24103 | 0.24679 | 0.25738 | 0.2841
28 | 0.63628 | 0.67337 | 0.71106 | 0.74338 | 0.75182 | 0.78645 | 0.78243 | 0.73958 | 0.67009 | 0.984 | 0.96092 | 0.88483 | 0.86333 | 0.86688 | 0.82581 | 0.75698 | 0.68032 | 0.65591 | 0.4123 | 0.44092 | 0.48207 | 0.49357 | 0.51476 | 0.5682
29 | 1.0605 | 1.1223 | 1.1851 | 1.239 | 1.253 | 1.3107 | 1.304 | 1.2326 | 1.1168 | 1.64 | 1.6015 | 1.4747 | 1.4389 | 1.4448 | 1.3764 | 1.2616 | 1.1339 | 1.0932 | 0.68717 | 0.73487 | 0.80345 | 0.82262 | 0.85794 | 0.94701
30 | 0.79535 | 0.84171 | 0.88883 | 0.92923 | 0.93978 | 0.98306 | 0.97803 | 0.92447 | 0.83761 | 1.23 | 1.2011 | 1.106 | 1.0792 | 1.0836 | 1.0323 | 0.94622 | 0.8504 | 0.81989 | 0.51538 | 0.55115 | 0.60259 | 0.61697 | 0.64345 | 0.71025
31 | 1.1135 | 1.1784 | 1.2444 | 1.3009 | 1.3157 | 1.3763 | 1.3692 | 1.2943 | 1.1726 | 1.722 | 1.6816 | 1.5485 | 1.5108 | 1.517 | 1.4452 | 1.3247 | 1.1906 | 1.1478 | 0.72153 | 0.77161 | 0.84362 | 0.86375 | 0.90084 | 0.99436
32 | 0.31814 | 0.33668 | 0.35553 | 0.37169 | 0.37591 | 0.39322 | 0.39121 | 0.36979 | 0.33504 | 0.492 | 0.48046 | 0.44242 | 0.43167 | 0.43344 | 0.41291 | 0.37849 | 0.34016 | 0.32796 | 0.20615 | 0.22046 | 0.24103 | 0.24679 | 0.25738 | 0.2841

## Pg, Winter, S1
GenID | 0 | 1 | 2 | 3 | 4 | 5 | 6 | 7 | 8 | 9 | 10 | 11 | 12 | 13 | 14 | 15 | 16 | 17 | 18 | 19 | 20 | 21 | 22 | 23
1 | 0 | 0 | 0 | 0 | 0 | 0 | 0 | 0 | 0 | 0 | 0 | 0 | 0 | 0 | 0 | 0 | 0 | 0 | 0 | 0 | 0 | 0 | 0 | 0
2 | 7.6546 | 7.074 | 7.4895 | 7.4569 | 6.1393 | 6.2271 | 6.2405 | 5.6041 | 5.0611 | 3.6585 | 3.3744 | 2.2639 | 1.8815 | 1.8015 | 2.4993 | 3.381 | 3.7801 | 5.1916 | 4.7222 | 4.4892 | 5.9234 | 7.0846 | 6.6981 | 9.5208
3 | 0 | 0 | 0 | 0 | 0 | 0 | 0 | 0 | 0 | 0 | 0 | 0 | 0 | 0 | 0 | 0 | 0 | 0 | 0 | 0 | 0 | 0 | 0 | 0
4 | 0 | 0 | 0 | 0 | 0 | 0 | 0 | 0 | 0 | 0 | 0 | 0 | 0 | 0 | 0 | 0 | 0 | 0 | 0 | 0 | 0 | 0 | 0 | 0
5 | 0 | 0 | 0.00021657 | 0 | 0 | 0 | 0 | 0.13169 | 2.609 | 6.8076 | 8.4955 | 9.436 | 9.611 | 9.4345 | 8.0557 | 5.3235 | 1.3006 | 0.010166 | 0.00087512 | 0.0006696 | 0 | 0 | 0 | 0
6 | 0 | 0 | 0 | 0 | 0 | 0 | 0 | 0 | 0 | 0 | 0 | 0 | 0 | 0 | 0 | 0 | 0 | 0 | 0 | 0 | 0 | 0 | 0 | 0
7 | 0 | 0 | 0 | 0 | 0 | 0 | 0 | 0 | 0 | 0 | 0 | 0 | 0 | 0 | 0 | 0 | 0 | 0 | 0 | 0 | 0 | 0 | 0 | 0

## Pg, Winter, S2
GenID | 0 | 1 | 2 | 3 | 4 | 5 | 6 | 7 | 8 | 9 | 10 | 11 | 12 | 13 | 14 | 15 | 16 | 17 | 18 | 19 | 20 | 21 | 22 | 23
1 | 0 | 0 | 0 | 0 | 0 | 0 | 0 | 0 | 0 | 0 | 0 | 0 | 0 | 0 | 0 | 0 | 0 | 0 | 0 | 0 | 0 | 0 | 0 | 0
2 | 10.3889 | 9.1355 | 7.5188 | 6.5091 | 6.0684 | 4.8595 | 4.7312 | 4.2895 | 4.4211 | 4.6758 | 4.6802 | 5.4858 | 5.4882 | 5.5643 | 6.2658 | 5.1725 | 5.3582 | 5.6737 | 4.9494 | 5.1265 | 4.8041 | 4.3596 | 4.4683 | 4.8862
3 | 0 | 0 | 0 | 0 | 0 | 0 | 0 | 0 | 0 | 0 | 0 | 0 | 0 | 0 | 0 | 0 | 0 | 0 | 0 | 0 | 0 | 0 | 0 | 0
4 | 0 | 0 | 0 | 0 | 0 | 0 | 0 | 0 | 0 | 0 | 0 | 0 | 0 | 0 | 0 | 0 | 0 | 0 | 0 | 0 | 0 | 0 | 0 | 0
5 | 0 | 0 | 0.0002232 | 0 | 0 | 0 | 0 | 0.13034 | 2.7102 | 7.1831 | 9.0336 | 9.339 | 10.2197 | 9.9549 | 8.3683 | 5.3558 | 1.3404 | 0.010477 | 0.0008876 | 0.00066272 | 0 | 0 | 0 | 0
6 | 0 | 0 | 0 | 0 | 0 | 0 | 0 | 0 | 0 | 0 | 0 | 0 | 0 | 0 | 0 | 0 | 0 | 0 | 0 | 0 | 0 | 0 | 0 | 0
7 | 0 | 0 | 0 | 0 | 0 | 0 | 0 | 0 | 0 | 0 | 0 | 0 | 0 | 0 | 0 | 0 | 0 | 0 | 0 | 0 | 0 | 0 | 0 | 0

## Pg, Winter, S3
GenID | 0 | 1 | 2 | 3 | 4 | 5 | 6 | 7 | 8 | 9 | 10 | 11 | 12 | 13 | 14 | 15 | 16 | 17 | 18 | 19 | 20 | 21 | 22 | 23
1 | 0 | 0 | 0 | 0 | 0 | 0 | 0 | 0 | 0 | 0 | 0 | 0 | 0 | 0 | 0 | 0 | 0 | 0 | 0 | 0 | 0 | 0 | 0 | 0
2 | 9.4792 | 8.8101 | 9.5487 | 10.6471 | 9.1072 | 7.7262 | 5.5611 | 4.9504 | 5.0507 | 4.9372 | 4.9945 | 5.2533 | 4.8053 | 4.6307 | 6.3449 | 8.2658 | 8.4392 | 8.5916 | 8.8285 | 9.3135 | 9.1858 | 8.9895 | 8.6076 | 7.9389
3 | 0 | 0 | 0 | 0 | 0 | 0 | 0 | 0 | 0 | 0 | 0 | 0 | 0 | 0 | 0 | 0 | 0 | 0 | 0 | 0 | 0 | 0 | 0 | 0
4 | 0 | 0 | 0 | 0 | 0 | 0 | 0 | 0 | 0 | 0 | 0 | 0 | 0 | 0 | 0 | 0 | 0 | 0 | 0 | 0 | 0 | 0 | 0 | 0
5 | 0 | 0 | 0.00021487 | 0 | 0 | 0 | 0 | 0.12547 | 2.609 | 6.9148 | 8.6962 | 8.9902 | 9.838 | 9.5831 | 8.0557 | 5.1558 | 1.2903 | 0.010086 | 0.00085445 | 0.00063797 | 0 | 0 | 0 | 0
6 | 0 | 0 | 0 | 0 | 0 | 0 | 0 | 0 | 0 | 0 | 0 | 0 | 0 | 0 | 0 | 0 | 0 | 0 | 0 | 0 | 0 | 0 | 0 | 0
7 | 0 | 0 | 0 | 0 | 0 | 0 | 0 | 0 | 0 | 0 | 0 | 0 | 0 | 0 | 0 | 0 | 0 | 0 | 0 | 0 | 0 | 0 | 0 | 0

## Pg, Winter, S4
GenID | 0 | 1 | 2 | 3 | 4 | 5 | 6 | 7 | 8 | 9 | 10 | 11 | 12 | 13 | 14 | 15 | 16 | 17 | 18 | 19 | 20 | 21 | 22 | 23
1 | 0 | 0 | 0 | 0 | 0 | 0 | 0 | 0 | 0 | 0 | 0 | 0 | 0 | 0 | 0 | 0 | 0 | 0 | 0 | 0 | 0 | 0 | 0 | 0
2 | 7.6546 | 7.074 | 7.4895 | 7.4569 | 6.1393 | 6.2271 | 6.2405 | 5.6041 | 5.0611 | 3.6585 | 3.3744 | 2.2639 | 1.8815 | 1.8015 | 2.4993 | 3.381 | 3.7801 | 5.1916 | 4.7222 | 4.4892 | 5.9234 | 7.0846 | 6.6981 | 9.5208
3 | 0 | 0 | 0 | 0 | 0 | 0 | 0 | 0 | 0 | 0 | 0 | 0 | 0 | 0 | 0 | 0 | 0 | 0 | 0 | 0 | 0 | 0 | 0 | 0
4 | 0 | 0 | 0 | 0 | 0 | 0 | 0 | 0 | 0 | 0 | 0 | 0 | 0 | 0 | 0 | 0 | 0 | 0 | 0 | 0 | 0 | 0 | 0 | 0
5 | 0 | 0 | 0.00021657 | 0 | 0 | 0 | 0 | 0.13169 | 2.609 | 6.8076 | 8.4955 | 9.436 | 9.611 | 9.4345 | 8.0557 | 5.3235 | 1.3006 | 0.010166 | 0.00087512 | 0.0006696 | 0 | 0 | 0 | 0
6 | 0 | 0 | 0 | 0 | 0 | 0 | 0 | 0 | 0 | 0 | 0 | 0 | 0 | 0 | 0 | 0 | 0 | 0 | 0 | 0 | 0 | 0 | 0 | 0
7 | 0 | 0 | 0 | 0 | 0 | 0 | 0 | 0 | 0 | 0 | 0 | 0 | 0 | 0 | 0 | 0 | 0 | 0 | 0 | 0 | 0 | 0 | 0 | 0

## Pg, Winter, S5
GenID | 0 | 1 | 2 | 3 | 4 | 5 | 6 | 7 | 8 | 9 | 10 | 11 | 12 | 13 | 14 | 15 | 16 | 17 | 18 | 19 | 20 | 21 | 22 | 23
1 | 0 | 0 | 0 | 0 | 0 | 0 | 0 | 0 | 0 | 0 | 0 | 0 | 0 | 0 | 0 | 0 | 0 | 0 | 0 | 0 | 0 | 0 | 0 | 0
2 | 10.3889 | 9.1355 | 7.5188 | 6.5091 | 6.0684 | 4.8595 | 4.7312 | 4.2895 | 4.4211 | 4.6758 | 4.6802 | 5.4858 | 5.4882 | 5.5643 | 6.2658 | 5.1725 | 5.3582 | 5.6737 | 4.9494 | 5.1265 | 4.8041 | 4.3596 | 4.4683 | 4.8862
3 | 0 | 0 | 0 | 0 | 0 | 0 | 0 | 0 | 0 | 0 | 0 | 0 | 0 | 0 | 0 | 0 | 0 | 0 | 0 | 0 | 0 | 0 | 0 | 0
4 | 0 | 0 | 0 | 0 | 0 | 0 | 0 | 0 | 0 | 0 | 0 | 0 | 0 | 0 | 0 | 0 | 0 | 0 | 0 | 0 | 0 | 0 | 0 | 0
5 | 0 | 0 | 0.0002232 | 0 | 0 | 0 | 0 | 0.13034 | 2.7102 | 7.1831 | 9.0336 | 9.339 | 10.2197 | 9.9549 | 8.3683 | 5.3558 | 1.3404 | 0.010477 | 0.0008876 | 0.00066272 | 0 | 0 | 0 | 0
6 | 0 | 0 | 0 | 0 | 0 | 0 | 0 | 0 | 0 | 0 | 0 | 0 | 0 | 0 | 0 | 0 | 0 | 0 | 0 | 0 | 0 | 0 | 0 | 0
7 | 0 | 0 | 0 | 0 | 0 | 0 | 0 | 0 | 0 | 0 | 0 | 0 | 0 | 0 | 0 | 0 | 0 | 0 | 0 | 0 | 0 | 0 | 0 | 0

## Pg, Winter, S6
GenID | 0 | 1 | 2 | 3 | 4 | 5 | 6 | 7 | 8 | 9 | 10 | 11 | 12 | 13 | 14 | 15 | 16 | 17 | 18 | 19 | 20 | 21 | 22 | 23
1 | 0 | 0 | 0 | 0 | 0 | 0 | 0 | 0 | 0 | 0 | 0 | 0 | 0 | 0 | 0 | 0 | 0 | 0 | 0 | 0 | 0 | 0 | 0 | 0
2 | 9.4792 | 8.8101 | 9.5487 | 10.6471 | 9.1072 | 7.7262 | 5.5611 | 4.9504 | 5.0507 | 4.9372 | 4.9945 | 5.2533 | 4.8053 | 4.6307 | 6.3449 | 8.2658 | 8.4392 | 8.5916 | 8.8285 | 9.3135 | 9.1858 | 8.9895 | 8.6076 | 7.9389
3 | 0 | 0 | 0 | 0 | 0 | 0 | 0 | 0 | 0 | 0 | 0 | 0 | 0 | 0 | 0 | 0 | 0 | 0 | 0 | 0 | 0 | 0 | 0 | 0
4 | 0 | 0 | 0 | 0 | 0 | 0 | 0 | 0 | 0 | 0 | 0 | 0 | 0 | 0 | 0 | 0 | 0 | 0 | 0 | 0 | 0 | 0 | 0 | 0
5 | 0 | 0 | 0.00021487 | 0 | 0 | 0 | 0 | 0.12547 | 2.609 | 6.9148 | 8.6962 | 8.9902 | 9.838 | 9.5831 | 8.0557 | 5.1558 | 1.2903 | 0.010086 | 0.00085445 | 0.00063797 | 0 | 0 | 0 | 0
6 | 0 | 0 | 0 | 0 | 0 | 0 | 0 | 0 | 0 | 0 | 0 | 0 | 0 | 0 | 0 | 0 | 0 | 0 | 0 | 0 | 0 | 0 | 0 | 0
7 | 0 | 0 | 0 | 0 | 0 | 0 | 0 | 0 | 0 | 0 | 0 | 0 | 0 | 0 | 0 | 0 | 0 | 0 | 0 | 0 | 0 | 0 | 0 | 0

## Pg, Winter, S7
GenID | 0 | 1 | 2 | 3 | 4 | 5 | 6 | 7 | 8 | 9 | 10 | 11 | 12 | 13 | 14 | 15 | 16 | 17 | 18 | 19 | 20 | 21 | 22 | 23
1 | 0 | 0 | 0 | 0 | 0 | 0 | 0 | 0 | 0 | 0 | 0 | 0 | 0 | 0 | 0 | 0 | 0 | 0 | 0 | 0 | 0 | 0 | 0 | 0
2 | 7.6546 | 7.074 | 7.4895 | 7.4569 | 6.1393 | 6.2271 | 6.2405 | 5.6041 | 5.0611 | 3.6585 | 3.3744 | 2.2639 | 1.8815 | 1.8015 | 2.4993 | 3.381 | 3.7801 | 5.1916 | 4.7222 | 4.4892 | 5.9234 | 7.0846 | 6.6981 | 9.5208
3 | 0 | 0 | 0 | 0 | 0 | 0 | 0 | 0 | 0 | 0 | 0 | 0 | 0 | 0 | 0 | 0 | 0 | 0 | 0 | 0 | 0 | 0 | 0 | 0
4 | 0 | 0 | 0 | 0 | 0 | 0 | 0 | 0 | 0 | 0 | 0 | 0 | 0 | 0 | 0 | 0 | 0 | 0 | 0 | 0 | 0 | 0 | 0 | 0
5 | 0 | 0 | 0.00021657 | 0 | 0 | 0 | 0 | 0.13169 | 2.609 | 6.8076 | 8.4955 | 9.436 | 9.611 | 9.4345 | 8.0557 | 5.3235 | 1.3006 | 0.010166 | 0.00087512 | 0.0006696 | 0 | 0 | 0 | 0
6 | 0 | 0 | 0 | 0 | 0 | 0 | 0 | 0 | 0 | 0 | 0 | 0 | 0 | 0 | 0 | 0 | 0 | 0 | 0 | 0 | 0 | 0 | 0 | 0
7 | 0 | 0 | 0 | 0 | 0 | 0 | 0 | 0 | 0 | 0 | 0 | 0 | 0 | 0 | 0 | 0 | 0 | 0 | 0 | 0 | 0 | 0 | 0 | 0

## Pg, Winter, S8
GenID | 0 | 1 | 2 | 3 | 4 | 5 | 6 | 7 | 8 | 9 | 10 | 11 | 12 | 13 | 14 | 15 | 16 | 17 | 18 | 19 | 20 | 21 | 22 | 23
1 | 0 | 0 | 0 | 0 | 0 | 0 | 0 | 0 | 0 | 0 | 0 | 0 | 0 | 0 | 0 | 0 | 0 | 0 | 0 | 0 | 0 | 0 | 0 | 0
2 | 10.3889 | 9.1355 | 7.5188 | 6.5091 | 6.0684 | 4.8595 | 4.7312 | 4.2895 | 4.4211 | 4.6758 | 4.6802 | 5.4858 | 5.4882 | 5.5643 | 6.2658 | 5.1725 | 5.3582 | 5.6737 | 4.9494 | 5.1265 | 4.8041 | 4.3596 | 4.4683 | 4.8862
3 | 0 | 0 | 0 | 0 | 0 | 0 | 0 | 0 | 0 | 0 | 0 | 0 | 0 | 0 | 0 | 0 | 0 | 0 | 0 | 0 | 0 | 0 | 0 | 0
4 | 0 | 0 | 0 | 0 | 0 | 0 | 0 | 0 | 0 | 0 | 0 | 0 | 0 | 0 | 0 | 0 | 0 | 0 | 0 | 0 | 0 | 0 | 0 | 0
5 | 0 | 0 | 0.0002232 | 0 | 0 | 0 | 0 | 0.13034 | 2.7102 | 7.1831 | 9.0336 | 9.339 | 10.2197 | 9.9549 | 8.3683 | 5.3558 | 1.3404 | 0.010477 | 0.0008876 | 0.00066272 | 0 | 0 | 0 | 0
6 | 0 | 0 | 0 | 0 | 0 | 0 | 0 | 0 | 0 | 0 | 0 | 0 | 0 | 0 | 0 | 0 | 0 | 0 | 0 | 0 | 0 | 0 | 0 | 0
7 | 0 | 0 | 0 | 0 | 0 | 0 | 0 | 0 | 0 | 0 | 0 | 0 | 0 | 0 | 0 | 0 | 0 | 0 | 0 | 0 | 0 | 0 | 0 | 0

## Pg, Winter, S9
GenID | 0 | 1 | 2 | 3 | 4 | 5 | 6 | 7 | 8 | 9 | 10 | 11 | 12 | 13 | 14 | 15 | 16 | 17 | 18 | 19 | 20 | 21 | 22 | 23
1 | 0 | 0 | 0 | 0 | 0 | 0 | 0 | 0 | 0 | 0 | 0 | 0 | 0 | 0 | 0 | 0 | 0 | 0 | 0 | 0 | 0 | 0 | 0 | 0
2 | 9.4792 | 8.8101 | 9.5487 | 10.6471 | 9.1072 | 7.7262 | 5.5611 | 4.9504 | 5.0507 | 4.9372 | 4.9945 | 5.2533 | 4.8053 | 4.6307 | 6.3449 | 8.2658 | 8.4392 | 8.5916 | 8.8285 | 9.3135 | 9.1858 | 8.9895 | 8.6076 | 7.9389
3 | 0 | 0 | 0 | 0 | 0 | 0 | 0 | 0 | 0 | 0 | 0 | 0 | 0 | 0 | 0 | 0 | 0 | 0 | 0 | 0 | 0 | 0 | 0 | 0
4 | 0 | 0 | 0 | 0 | 0 | 0 | 0 | 0 | 0 | 0 | 0 | 0 | 0 | 0 | 0 | 0 | 0 | 0 | 0 | 0 | 0 | 0 | 0 | 0
5 | 0 | 0 | 0.00021487 | 0 | 0 | 0 | 0 | 0.12547 | 2.609 | 6.9148 | 8.6962 | 8.9902 | 9.838 | 9.5831 | 8.0557 | 5.1558 | 1.2903 | 0.010086 | 0.00085445 | 0.00063797 | 0 | 0 | 0 | 0
6 | 0 | 0 | 0 | 0 | 0 | 0 | 0 | 0 | 0 | 0 | 0 | 0 | 0 | 0 | 0 | 0 | 0 | 0 | 0 | 0 | 0 | 0 | 0 | 0
7 | 0 | 0 | 0 | 0 | 0 | 0 | 0 | 0 | 0 | 0 | 0 | 0 | 0 | 0 | 0 | 0 | 0 | 0 | 0 | 0 | 0 | 0 | 0 | 0

## Qg, Winter, S1
GenID | 0 | 1 | 2 | 3 | 4 | 5 | 6 | 7 | 8 | 9 | 10 | 11 | 12 | 13 | 14 | 15 | 16 | 17 | 18 | 19 | 20 | 21 | 22 | 23
1 | 0 | 0 | 0 | 0 | 0 | 0 | 0 | 0 | 0 | 0 | 0 | 0 | 0 | 0 | 0 | 0 | 0 | 0 | 0 | 0 | 0 | 0 | 0 | 0
2 | 0 | 0 | 0 | 0 | 0 | 0 | 0 | 0 | 0 | 0 | 0 | 0 | 0 | 0 | 0 | 0 | 0 | 0 | 0 | 0 | 0 | 0 | 0 | 0
3 | 0 | 0 | 0 | 0 | 0 | 0 | 0 | 0 | 0 | 0 | 0 | 0 | 0 | 0 | 0 | 0 | 0 | 0 | 0 | 0 | 0 | 0 | 0 | 0
4 | 0 | 0 | 0 | 0 | 0 | 0 | 0 | 0 | 0 | 0 | 0 | 0 | 0 | 0 | 0 | 0 | 0 | 0 | 0 | 0 | 0 | 0 | 0 | 0
5 | 0 | 0 | 0 | 0 | 0 | 0 | 0 | 0 | 0 | 0 | 0 | 0 | 0 | 0 | 0 | 0 | 0 | 0 | 0 | 0 | 0 | 0 | 0 | 0
6 | 0 | 0 | 0 | 0 | 0 | 0 | 0 | 0 | 0 | 0 | 0 | 0 | 0 | 0 | 0 | 0 | 0 | 0 | 0 | 0 | 0 | 0 | 0 | 0
7 | 0 | 0 | 0 | 0 | 0 | 0 | 0 | 0 | 0 | 0 | 0 | 0 | 0 | 0 | 0 | 0 | 0 | 0 | 0 | 0 | 0 | 0 | 0 | 0

## Qg, Winter, S2
GenID | 0 | 1 | 2 | 3 | 4 | 5 | 6 | 7 | 8 | 9 | 10 | 11 | 12 | 13 | 14 | 15 | 16 | 17 | 18 | 19 | 20 | 21 | 22 | 23
1 | 0 | 0 | 0 | 0 | 0 | 0 | 0 | 0 | 0 | 0 | 0 | 0 | 0 | 0 | 0 | 0 | 0 | 0 | 0 | 0 | 0 | 0 | 0 | 0
2 | 0 | 0 | 0 | 0 | 0 | 0 | 0 | 0 | 0 | 0 | 0 | 0 | 0 | 0 | 0 | 0 | 0 | 0 | 0 | 0 | 0 | 0 | 0 | 0
3 | 0 | 0 | 0 | 0 | 0 | 0 | 0 | 0 | 0 | 0 | 0 | 0 | 0 | 0 | 0 | 0 | 0 | 0 | 0 | 0 | 0 | 0 | 0 | 0
4 | 0 | 0 | 0 | 0 | 0 | 0 | 0 | 0 | 0 | 0 | 0 | 0 | 0 | 0 | 0 | 0 | 0 | 0 | 0 | 0 | 0 | 0 | 0 | 0
5 | 0 | 0 | 0 | 0 | 0 | 0 | 0 | 0 | 0 | 0 | 0 | 0 | 0 | 0 | 0 | 0 | 0 | 0 | 0 | 0 | 0 | 0 | 0 | 0
6 | 0 | 0 | 0 | 0 | 0 | 0 | 0 | 0 | 0 | 0 | 0 | 0 | 0 | 0 | 0 | 0 | 0 | 0 | 0 | 0 | 0 | 0 | 0 | 0
7 | 0 | 0 | 0 | 0 | 0 | 0 | 0 | 0 | 0 | 0 | 0 | 0 | 0 | 0 | 0 | 0 | 0 | 0 | 0 | 0 | 0 | 0 | 0 | 0

## Qg, Winter, S3
GenID | 0 | 1 | 2 | 3 | 4 | 5 | 6 | 7 | 8 | 9 | 10 | 11 | 12 | 13 | 14 | 15 | 16 | 17 | 18 | 19 | 20 | 21 | 22 | 23
1 | 0 | 0 | 0 | 0 | 0 | 0 | 0 | 0 | 0 | 0 | 0 | 0 | 0 | 0 | 0 | 0 | 0 | 0 | 0 | 0 | 0 | 0 | 0 | 0
2 | 0 | 0 | 0 | 0 | 0 | 0 | 0 | 0 | 0 | 0 | 0 | 0 | 0 | 0 | 0 | 0 | 0 | 0 | 0 | 0 | 0 | 0 | 0 | 0
3 | 0 | 0 | 0 | 0 | 0 | 0 | 0 | 0 | 0 | 0 | 0 | 0 | 0 | 0 | 0 | 0 | 0 | 0 | 0 | 0 | 0 | 0 | 0 | 0
4 | 0 | 0 | 0 | 0 | 0 | 0 | 0 | 0 | 0 | 0 | 0 | 0 | 0 | 0 | 0 | 0 | 0 | 0 | 0 | 0 | 0 | 0 | 0 | 0
5 | 0 | 0 | 0 | 0 | 0 | 0 | 0 | 0 | 0 | 0 | 0 | 0 | 0 | 0 | 0 | 0 | 0 | 0 | 0 | 0 | 0 | 0 | 0 | 0
6 | 0 | 0 | 0 | 0 | 0 | 0 | 0 | 0 | 0 | 0 | 0 | 0 | 0 | 0 | 0 | 0 | 0 | 0 | 0 | 0 | 0 | 0 | 0 | 0
7 | 0 | 0 | 0 | 0 | 0 | 0 | 0 | 0 | 0 | 0 | 0 | 0 | 0 | 0 | 0 | 0 | 0 | 0 | 0 | 0 | 0 | 0 | 0 | 0

## Qg, Winter, S4
GenID | 0 | 1 | 2 | 3 | 4 | 5 | 6 | 7 | 8 | 9 | 10 | 11 | 12 | 13 | 14 | 15 | 16 | 17 | 18 | 19 | 20 | 21 | 22 | 23
1 | 0 | 0 | 0 | 0 | 0 | 0 | 0 | 0 | 0 | 0 | 0 | 0 | 0 | 0 | 0 | 0 | 0 | 0 | 0 | 0 | 0 | 0 | 0 | 0
2 | 0 | 0 | 0 | 0 | 0 | 0 | 0 | 0 | 0 | 0 | 0 | 0 | 0 | 0 | 0 | 0 | 0 | 0 | 0 | 0 | 0 | 0 | 0 | 0
3 | 0 | 0 | 0 | 0 | 0 | 0 | 0 | 0 | 0 | 0 | 0 | 0 | 0 | 0 | 0 | 0 | 0 | 0 | 0 | 0 | 0 | 0 | 0 | 0
4 | 0 | 0 | 0 | 0 | 0 | 0 | 0 | 0 | 0 | 0 | 0 | 0 | 0 | 0 | 0 | 0 | 0 | 0 | 0 | 0 | 0 | 0 | 0 | 0
5 | 0 | 0 | 0 | 0 | 0 | 0 | 0 | 0 | 0 | 0 | 0 | 0 | 0 | 0 | 0 | 0 | 0 | 0 | 0 | 0 | 0 | 0 | 0 | 0
6 | 0 | 0 | 0 | 0 | 0 | 0 | 0 | 0 | 0 | 0 | 0 | 0 | 0 | 0 | 0 | 0 | 0 | 0 | 0 | 0 | 0 | 0 | 0 | 0
7 | 0 | 0 | 0 | 0 | 0 | 0 | 0 | 0 | 0 | 0 | 0 | 0 | 0 | 0 | 0 | 0 | 0 | 0 | 0 | 0 | 0 | 0 | 0 | 0

## Qg, Winter, S5
GenID | 0 | 1 | 2 | 3 | 4 | 5 | 6 | 7 | 8 | 9 | 10 | 11 | 12 | 13 | 14 | 15 | 16 | 17 | 18 | 19 | 20 | 21 | 22 | 23
1 | 0 | 0 | 0 | 0 | 0 | 0 | 0 | 0 | 0 | 0 | 0 | 0 | 0 | 0 | 0 | 0 | 0 | 0 | 0 | 0 | 0 | 0 | 0 | 0
2 | 0 | 0 | 0 | 0 | 0 | 0 | 0 | 0 | 0 | 0 | 0 | 0 | 0 | 0 | 0 | 0 | 0 | 0 | 0 | 0 | 0 | 0 | 0 | 0
3 | 0 | 0 | 0 | 0 | 0 | 0 | 0 | 0 | 0 | 0 | 0 | 0 | 0 | 0 | 0 | 0 | 0 | 0 | 0 | 0 | 0 | 0 | 0 | 0
4 | 0 | 0 | 0 | 0 | 0 | 0 | 0 | 0 | 0 | 0 | 0 | 0 | 0 | 0 | 0 | 0 | 0 | 0 | 0 | 0 | 0 | 0 | 0 | 0
5 | 0 | 0 | 0 | 0 | 0 | 0 | 0 | 0 | 0 | 0 | 0 | 0 | 0 | 0 | 0 | 0 | 0 | 0 | 0 | 0 | 0 | 0 | 0 | 0
6 | 0 | 0 | 0 | 0 | 0 | 0 | 0 | 0 | 0 | 0 | 0 | 0 | 0 | 0 | 0 | 0 | 0 | 0 | 0 | 0 | 0 | 0 | 0 | 0
7 | 0 | 0 | 0 | 0 | 0 | 0 | 0 | 0 | 0 | 0 | 0 | 0 | 0 | 0 | 0 | 0 | 0 | 0 | 0 | 0 | 0 | 0 | 0 | 0

## Qg, Winter, S6
GenID | 0 | 1 | 2 | 3 | 4 | 5 | 6 | 7 | 8 | 9 | 10 | 11 | 12 | 13 | 14 | 15 | 16 | 17 | 18 | 19 | 20 | 21 | 22 | 23
1 | 0 | 0 | 0 | 0 | 0 | 0 | 0 | 0 | 0 | 0 | 0 | 0 | 0 | 0 | 0 | 0 | 0 | 0 | 0 | 0 | 0 | 0 | 0 | 0
2 | 0 | 0 | 0 | 0 | 0 | 0 | 0 | 0 | 0 | 0 | 0 | 0 | 0 | 0 | 0 | 0 | 0 | 0 | 0 | 0 | 0 | 0 | 0 | 0
3 | 0 | 0 | 0 | 0 | 0 | 0 | 0 | 0 | 0 | 0 | 0 | 0 | 0 | 0 | 0 | 0 | 0 | 0 | 0 | 0 | 0 | 0 | 0 | 0
4 | 0 | 0 | 0 | 0 | 0 | 0 | 0 | 0 | 0 | 0 | 0 | 0 | 0 | 0 | 0 | 0 | 0 | 0 | 0 | 0 | 0 | 0 | 0 | 0
5 | 0 | 0 | 0 | 0 | 0 | 0 | 0 | 0 | 0 | 0 | 0 | 0 | 0 | 0 | 0 | 0 | 0 | 0 | 0 | 0 | 0 | 0 | 0 | 0
6 | 0 | 0 | 0 | 0 | 0 | 0 | 0 | 0 | 0 | 0 | 0 | 0 | 0 | 0 | 0 | 0 | 0 | 0 | 0 | 0 | 0 | 0 | 0 | 0
7 | 0 | 0 | 0 | 0 | 0 | 0 | 0 | 0 | 0 | 0 | 0 | 0 | 0 | 0 | 0 | 0 | 0 | 0 | 0 | 0 | 0 | 0 | 0 | 0

## Qg, Winter, S7
GenID | 0 | 1 | 2 | 3 | 4 | 5 | 6 | 7 | 8 | 9 | 10 | 11 | 12 | 13 | 14 | 15 | 16 | 17 | 18 | 19 | 20 | 21 | 22 | 23
1 | 0 | 0 | 0 | 0 | 0 | 0 | 0 | 0 | 0 | 0 | 0 | 0 | 0 | 0 | 0 | 0 | 0 | 0 | 0 | 0 | 0 | 0 | 0 | 0
2 | 0 | 0 | 0 | 0 | 0 | 0 | 0 | 0 | 0 | 0 | 0 | 0 | 0 | 0 | 0 | 0 | 0 | 0 | 0 | 0 | 0 | 0 | 0 | 0
3 | 0 | 0 | 0 | 0 | 0 | 0 | 0 | 0 | 0 | 0 | 0 | 0 | 0 | 0 | 0 | 0 | 0 | 0 | 0 | 0 | 0 | 0 | 0 | 0
4 | 0 | 0 | 0 | 0 | 0 | 0 | 0 | 0 | 0 | 0 | 0 | 0 | 0 | 0 | 0 | 0 | 0 | 0 | 0 | 0 | 0 | 0 | 0 | 0
5 | 0 | 0 | 0 | 0 | 0 | 0 | 0 | 0 | 0 | 0 | 0 | 0 | 0 | 0 | 0 | 0 | 0 | 0 | 0 | 0 | 0 | 0 | 0 | 0
6 | 0 | 0 | 0 | 0 | 0 | 0 | 0 | 0 | 0 | 0 | 0 | 0 | 0 | 0 | 0 | 0 | 0 | 0 | 0 | 0 | 0 | 0 | 0 | 0
7 | 0 | 0 | 0 | 0 | 0 | 0 | 0 | 0 | 0 | 0 | 0 | 0 | 0 | 0 | 0 | 0 | 0 | 0 | 0 | 0 | 0 | 0 | 0 | 0

## Qg, Winter, S8
GenID | 0 | 1 | 2 | 3 | 4 | 5 | 6 | 7 | 8 | 9 | 10 | 11 | 12 | 13 | 14 | 15 | 16 | 17 | 18 | 19 | 20 | 21 | 22 | 23
1 | 0 | 0 | 0 | 0 | 0 | 0 | 0 | 0 | 0 | 0 | 0 | 0 | 0 | 0 | 0 | 0 | 0 | 0 | 0 | 0 | 0 | 0 | 0 | 0
2 | 0 | 0 | 0 | 0 | 0 | 0 | 0 | 0 | 0 | 0 | 0 | 0 | 0 | 0 | 0 | 0 | 0 | 0 | 0 | 0 | 0 | 0 | 0 | 0
3 | 0 | 0 | 0 | 0 | 0 | 0 | 0 | 0 | 0 | 0 | 0 | 0 | 0 | 0 | 0 | 0 | 0 | 0 | 0 | 0 | 0 | 0 | 0 | 0
4 | 0 | 0 | 0 | 0 | 0 | 0 | 0 | 0 | 0 | 0 | 0 | 0 | 0 | 0 | 0 | 0 | 0 | 0 | 0 | 0 | 0 | 0 | 0 | 0
5 | 0 | 0 | 0 | 0 | 0 | 0 | 0 | 0 | 0 | 0 | 0 | 0 | 0 | 0 | 0 | 0 | 0 | 0 | 0 | 0 | 0 | 0 | 0 | 0
6 | 0 | 0 | 0 | 0 | 0 | 0 | 0 | 0 | 0 | 0 | 0 | 0 | 0 | 0 | 0 | 0 | 0 | 0 | 0 | 0 | 0 | 0 | 0 | 0
7 | 0 | 0 | 0 | 0 | 0 | 0 | 0 | 0 | 0 | 0 | 0 | 0 | 0 | 0 | 0 | 0 | 0 | 0 | 0 | 0 | 0 | 0 | 0 | 0

## Qg, Winter, S9
GenID | 0 | 1 | 2 | 3 | 4 | 5 | 6 | 7 | 8 | 9 | 10 | 11 | 12 | 13 | 14 | 15 | 16 | 17 | 18 | 19 | 20 | 21 | 22 | 23
1 | 0 | 0 | 0 | 0 | 0 | 0 | 0 | 0 | 0 | 0 | 0 | 0 | 0 | 0 | 0 | 0 | 0 | 0 | 0 | 0 | 0 | 0 | 0 | 0
2 | 0 | 0 | 0 | 0 | 0 | 0 | 0 | 0 | 0 | 0 | 0 | 0 | 0 | 0 | 0 | 0 | 0 | 0 | 0 | 0 | 0 | 0 | 0 | 0
3 | 0 | 0 | 0 | 0 | 0 | 0 | 0 | 0 | 0 | 0 | 0 | 0 | 0 | 0 | 0 | 0 | 0 | 0 | 0 | 0 | 0 | 0 | 0 | 0
4 | 0 | 0 | 0 | 0 | 0 | 0 | 0 | 0 | 0 | 0 | 0 | 0 | 0 | 0 | 0 | 0 | 0 | 0 | 0 | 0 | 0 | 0 | 0 | 0
5 | 0 | 0 | 0 | 0 | 0 | 0 | 0 | 0 | 0 | 0 | 0 | 0 | 0 | 0 | 0 | 0 | 0 | 0 | 0 | 0 | 0 | 0 | 0 | 0
6 | 0 | 0 | 0 | 0 | 0 | 0 | 0 | 0 | 0 | 0 | 0 | 0 | 0 | 0 | 0 | 0 | 0 | 0 | 0 | 0 | 0 | 0 | 0 | 0
7 | 0 | 0 | 0 | 0 | 0 | 0 | 0 | 0 | 0 | 0 | 0 | 0 | 0 | 0 | 0 | 0 | 0 | 0 | 0 | 0 | 0 | 0 | 0 | 0

## GenStatus, Winter
GenID | 0 | 1 | 2 | 3 | 4 | 5 | 6 | 7 | 8 | 9 | 10 | 11 | 12 | 13 | 14 | 15 | 16 | 17 | 18 | 19 | 20 | 21 | 22 | 23
1 | 1 | 1 | 1 | 1 | 1 | 1 | 1 | 1 | 1 | 1 | 1 | 1 | 1 | 1 | 1 | 1 | 1 | 1 | 1 | 1 | 1 | 1 | 1 | 1
2 | 1 | 1 | 1 | 1 | 1 | 1 | 1 | 1 | 1 | 1 | 1 | 1 | 1 | 1 | 1 | 1 | 1 | 1 | 1 | 1 | 1 | 1 | 1 | 1
3 | 1 | 1 | 1 | 1 | 1 | 1 | 1 | 1 | 1 | 1 | 1 | 1 | 1 | 1 | 1 | 1 | 1 | 1 | 1 | 1 | 1 | 1 | 1 | 1
4 | 1 | 1 | 1 | 1 | 1 | 1 | 1 | 1 | 1 | 1 | 1 | 1 | 1 | 1 | 1 | 1 | 1 | 1 | 1 | 1 | 1 | 1 | 1 | 1
5 | 1 | 1 | 1 | 1 | 1 | 1 | 1 | 1 | 1 | 1 | 1 | 1 | 1 | 1 | 1 | 1 | 1 | 1 | 1 | 1 | 1 | 1 | 1 | 1
6 | 1 | 1 | 1 | 1 | 1 | 1 | 1 | 1 | 1 | 1 | 1 | 1 | 1 | 1 | 1 | 1 | 1 | 1 | 1 | 1 | 1 | 1 | 1 | 1
7 | 1 | 1 | 1 | 1 | 1 | 1 | 1 | 1 | 1 | 1 | 1 | 1 | 1 | 1 | 1 | 1 | 1 | 1 | 1 | 1 | 1 | 1 | 1 | 1

## Pc, Summer, S1
LoadID | 0 | 1 | 2 | 3 | 4 | 5 | 6 | 7 | 8 | 9 | 10 | 11 | 12 | 13 | 14 | 15 | 16 | 17 | 18 | 19 | 20 | 21 | 22 | 23
1 | 2.4581 | 2.4328 | 2.3447 | 2.3019 | 2.2867 | 2.3194 | 2.3004 | 2.812 | 3.0255 | 2.9862 | 2.9366 | 2.9727 | 3.0827 | 3.0236 | 2.7896 | 2.8755 | 2.9086 | 2.8123 | 2.6696 | 2.6361 | 2.6281 | 2.5984 | 2.4014 | 2.322
2 | 0.65667 | 0.63185 | 0.59758 | 0.54861 | 0.51008 | 0.51511 | 0.5621 | 0.6271 | 0.68104 | 0.73266 | 0.65967 | 0.69558 | 0.70686 | 0.71437 | 0.62568 | 0.6489 | 0.65947 | 0.68785 | 0.68961 | 0.71295 | 0.75856 | 0.68456 | 0.67792 | 0.65717
3 | 1.7392 | 1.6527 | 1.5166 | 1.5631 | 1.5057 | 1.5128 | 2.1203 | 2.5532 | 2.6733 | 2.5177 | 2.451 | 2.6377 | 2.7727 | 2.6087 | 2.389 | 2.2687 | 2.2842 | 2.2527 | 2.1673 | 2.3419 | 2.4701 | 2.2889 | 2.1257 | 1.8256
4 | 0.177 | 0.16309 | 0.13837 | 0.13371 | 0.11479 | 0.10156 | 0.16775 | 0.18361 | 0.21881 | 0.22824 | 0.21833 | 0.19872 | 0.23092 | 0.23536 | 0.22004 | 0.20466 | 0.17304 | 0.17758 | 0.19736 | 0.21934 | 0.25853 | 0.23768 | 0.24002 | 0.20777
5 | 0.81149 | 0.74223 | 0.68377 | 0.66491 | 0.67676 | 0.66802 | 0.74652 | 0.7973 | 0.87751 | 0.90886 | 0.96656 | 1.0239 | 1.057 | 1.024 | 0.9902 | 0.97831 | 0.9653 | 0.97645 | 0.97516 | 0.98352 | 1.0878 | 1.0284 | 1.032 | 0.93135
6 | 4.0436 | 3.9057 | 3.6194 | 3.7454 | 3.7862 | 3.7608 | 4.1204 | 4.9166 | 5.1288 | 5.1166 | 5.1069 | 5.3945 | 5.3505 | 5.1728 | 4.8796 | 4.7093 | 4.8849 | 4.8092 | 4.4808 | 4.5067 | 4.7263 | 4.2946 | 4.1392 | 4.1649
7 | 2.2324 | 2.047 | 1.9778 | 1.9993 | 1.899 | 2.0142 | 2.5873 | 2.7154 | 3.1197 | 3.3027 | 3.2658 | 3.414 | 3.3431 | 3.4665 | 3.4197 | 3.193 | 3.1857 | 3.1377 | 3.0659 | 3.0662 | 3.1297 | 2.618 | 2.6876 | 2.3915
8 | 0.46451 | 0.44333 | 0.42156 | 0.41383 | 0.41198 | 0.43077 | 0.69106 | 0.7674 | 0.82252 | 0.81583 | 0.84573 | 0.89879 | 0.89889 | 0.85232 | 0.74849 | 0.71631 | 0.66662 | 0.67067 | 0.6463 | 0.65822 | 0.64307 | 0.55899 | 0.51862 | 0.48715
9 | 0.45017 | 0.42512 | 0.4057 | 0.3808 | 0.37367 | 0.35742 | 0.36868 | 0.34926 | 0.30294 | 0.31869 | 0.34717 | 0.38927 | 0.41249 | 0.42295 | 0.41329 | 0.4285 | 0.41649 | 0.42455 | 0.40787 | 0.42677 | 0.4551 | 0.41824 | 0.40791 | 0.44266
10 | 0.47406 | 0.44555 | 0.42521 | 0.42529 | 0.41472 | 0.41661 | 0.49621 | 0.52962 | 0.56493 | 0.59042 | 0.57343 | 0.59571 | 0.62583 | 0.61842 | 0.6041 | 0.56133 | 0.53546 | 0.54812 | 0.54679 | 0.57642 | 0.62745 | 0.56601 | 0.55446 | 0.50025
11 | 0.27236 | 0.2583 | 0.23815 | 0.22876 | 0.21551 | 0.21867 | 0.26289 | 0.23638 | 0.2547 | 0.27243 | 0.28091 | 0.28979 | 0.29271 | 0.2992 | 0.28561 | 0.27117 | 0.25618 | 0.29265 | 0.2892 | 0.28978 | 0.32895 | 0.28622 | 0.31973 | 0.29883
12 | 1.2011 | 1.2205 | 1.2909 | 1.1778 | 1.1476 | 1.101 | 1.132 | 1.1605 | 1.0313 | 0.79699 | 1.0938 | 1.2072 | 1.212 | 1.2725 | 1.0188 | 1.3485 | 1.2198 | 1.2063 | 1.2022 | 1.3088 | 1.4438 | 1.4231 | 1.468 | 1.497
13 | 4.2299 | 4.1886 | 4.1065 | 4.073 | 4.0178 | 4.0821 | 4.7155 | 4.8525 | 5.1685 | 4.9296 | 4.9479 | 4.9897 | 5.1663 | 5.1464 | 5.0397 | 5.0003 | 5.031 | 5.1215 | 4.8718 | 4.9147 | 4.9732 | 4.6646 | 4.2414 | 4.2755
14 | 1.5725 | 1.5606 | 1.4972 | 1.4668 | 1.4422 | 1.4512 | 1.4531 | 1.6998 | 1.8264 | 1.8079 | 1.7715 | 1.7955 | 1.8687 | 1.8492 | 1.7111 | 1.7621 | 1.7658 | 1.7294 | 1.6264 | 1.599 | 1.6032 | 1.5753 | 1.515 | 1.4827
15 | 0.43778 | 0.42123 | 0.39839 | 0.36574 | 0.34005 | 0.3434 | 0.37473 | 0.41807 | 0.45402 | 0.48844 | 0.43978 | 0.46372 | 0.47124 | 0.47625 | 0.41712 | 0.4326 | 0.43965 | 0.45856 | 0.45974 | 0.4753 | 0.50571 | 0.45637 | 0.45194 | 0.43811
16 | 0.86962 | 0.82634 | 0.75832 | 0.78153 | 0.75284 | 0.7564 | 1.0601 | 1.2766 | 1.3366 | 1.2589 | 1.2255 | 1.3188 | 1.3864 | 1.3043 | 1.1945 | 1.1344 | 1.1421 | 1.1263 | 1.0836 | 1.1709 | 1.2351 | 1.1445 | 1.0628 | 0.91282
17 | 0.2655 | 0.24463 | 0.20756 | 0.20056 | 0.17218 | 0.15234 | 0.25163 | 0.27542 | 0.32821 | 0.34235 | 0.32749 | 0.29808 | 0.34638 | 0.35304 | 0.33006 | 0.30699 | 0.25957 | 0.26637 | 0.29604 | 0.32901 | 0.3878 | 0.35651 | 0.36002 | 0.31165
18 | 1.2172 | 1.1134 | 1.0257 | 0.99737 | 1.0151 | 1.002 | 1.1198 | 1.1959 | 1.3163 | 1.3633 | 1.4498 | 1.5358 | 1.5856 | 1.536 | 1.4853 | 1.4675 | 1.4479 | 1.4647 | 1.4627 | 1.4753 | 1.6316 | 1.5425 | 1.5481 | 1.397
19 | 1.8196 | 1.7576 | 1.6287 | 1.6854 | 1.7038 | 1.6924 | 1.8542 | 2.2125 | 2.308 | 2.3025 | 2.2981 | 2.4275 | 2.4077 | 2.3278 | 2.1958 | 2.1192 | 2.1982 | 2.1641 | 2.0164 | 2.028 | 2.1268 | 1.9326 | 1.8626 | 1.8742
20 | 1.0046 | 0.92117 | 0.89 | 0.89969 | 0.85454 | 0.90639 | 1.1643 | 1.2219 | 1.4039 | 1.4862 | 1.4696 | 1.5363 | 1.5044 | 1.5599 | 1.5389 | 1.4368 | 1.4335 | 1.412 | 1.3796 | 1.3798 | 1.4084 | 1.1781 | 1.2094 | 1.0762
21 | 0.69676 | 0.665 | 0.63234 | 0.62074 | 0.61797 | 0.64615 | 1.0366 | 1.1511 | 1.2338 | 1.2237 | 1.2686 | 1.3482 | 1.3483 | 1.2785 | 1.1227 | 1.0745 | 0.99994 | 1.006 | 0.96946 | 0.98733 | 0.96461 | 0.83848 | 0.77793 | 0.73072
22 | 0.67526 | 0.63767 | 0.60856 | 0.57119 | 0.5605 | 0.53613 | 0.55302 | 0.52389 | 0.45441 | 0.47803 | 0.52075 | 0.5839 | 0.61873 | 0.63443 | 0.61993 | 0.64275 | 0.62474 | 0.63682 | 0.6118 | 0.64016 | 0.68265 | 0.62736 | 0.61186 | 0.66399
23 | 4.4246 | 4.1585 | 3.9686 | 3.9694 | 3.8707 | 3.8883 | 4.6313 | 4.9432 | 5.2727 | 5.5106 | 5.352 | 5.56 | 5.841 | 5.7719 | 5.6383 | 5.239 | 4.9977 | 5.1158 | 5.1033 | 5.3799 | 5.8562 | 5.2827 | 5.1749 | 4.669
24 | 1.9065 | 1.8081 | 1.667 | 1.6013 | 1.5086 | 1.5307 | 1.8402 | 1.6546 | 1.7829 | 1.907 | 1.9663 | 2.0285 | 2.049 | 2.0944 | 1.9993 | 1.8982 | 1.7933 | 2.0486 | 2.0244 | 2.0285 | 2.3027 | 2.0035 | 2.2381 | 2.0918
25 | 1.2011 | 1.2205 | 1.2909 | 1.1778 | 1.1476 | 1.101 | 1.132 | 1.1605 | 1.0313 | 0.79699 | 1.0938 | 1.2072 | 1.212 | 1.2725 | 1.0188 | 1.3485 | 1.2198 | 1.2063 | 1.2022 | 1.3088 | 1.4438 | 1.4231 | 1.468 | 1.497
26 | 2.115 | 2.0943 | 2.0532 | 2.0365 | 2.0089 | 2.041 | 2.3578 | 2.4262 | 2.5842 | 2.4648 | 2.4739 | 2.4949 | 2.5832 | 2.5732 | 2.5198 | 2.5002 | 2.5155 | 2.5608 | 2.4359 | 2.4573 | 2.4866 | 2.3323 | 2.1207 | 2.1377
27 | 1.5725 | 1.5606 | 1.4972 | 1.4668 | 1.4422 | 1.4512 | 1.4531 | 1.6998 | 1.8264 | 1.8079 | 1.7715 | 1.7955 | 1.8687 | 1.8492 | 1.7111 | 1.7621 | 1.7658 | 1.7294 | 1.6264 | 1.599 | 1.6032 | 1.5753 | 1.515 | 1.4827
28 | 0.87556 | 0.84246 | 0.79678 | 0.73148 | 0.6801 | 0.68681 | 0.74946 | 0.83614 | 0.90805 | 0.97688 | 0.87956 | 0.92744 | 0.94248 | 0.95249 | 0.83424 | 0.8652 | 0.8793 | 0.91713 | 0.91947 | 0.9506 | 1.0114 | 0.91274 | 0.90389 | 0.87622
29 | 2.8987 | 2.7545 | 2.5277 | 2.6051 | 2.5095 | 2.5213 | 3.5338 | 4.2554 | 4.4555 | 4.1962 | 4.085 | 4.3961 | 4.6212 | 4.3478 | 3.9817 | 3.7812 | 3.807 | 3.7545 | 3.6122 | 3.9031 | 4.1169 | 3.8149 | 3.5428 | 3.0427
30 | 0.44251 | 0.40772 | 0.34593 | 0.33427 | 0.28697 | 0.25389 | 0.41938 | 0.45904 | 0.54702 | 0.57059 | 0.54582 | 0.49679 | 0.5773 | 0.58839 | 0.5501 | 0.51165 | 0.43261 | 0.44394 | 0.4934 | 0.54835 | 0.64633 | 0.59419 | 0.60004 | 0.51941
31 | 2.8402 | 2.5978 | 2.3932 | 2.3272 | 2.3687 | 2.3381 | 2.6128 | 2.7905 | 3.0713 | 3.181 | 3.383 | 3.5836 | 3.6996 | 3.5839 | 3.4657 | 3.4241 | 3.3785 | 3.4176 | 3.4131 | 3.4423 | 3.8072 | 3.5993 | 3.6121 | 3.2597
32 | 1.2131 | 1.1717 | 1.0858 | 1.1236 | 1.1358 | 1.1282 | 1.2361 | 1.475 | 1.5386 | 1.535 | 1.5321 | 1.6183 | 1.6052 | 1.5518 | 1.4639 | 1.4128 | 1.4655 | 1.4427 | 1.3443 | 1.352 | 1.4179 | 1.2884 | 1.2418 | 1.2495

## Pc, Summer, S2
LoadID | 0 | 1 | 2 | 3 | 4 | 5 | 6 | 7 | 8 | 9 | 10 | 11 | 12 | 13 | 14 | 15 | 16 | 17 | 18 | 19 | 20 | 21 | 22 | 23
1 | 2.4581 | 2.4328 | 2.3447 | 2.3019 | 2.2867 | 2.3194 | 2.3004 | 2.812 | 3.0255 | 2.9862 | 2.9366 | 2.9727 | 3.0827 | 3.0236 | 2.7896 | 2.8755 | 2.9086 | 2.8123 | 2.6696 | 2.6361 | 2.6281 | 2.5984 | 2.4014 | 2.322
2 | 0.65667 | 0.63185 | 0.59758 | 0.54861 | 0.51008 | 0.51511 | 0.5621 | 0.6271 | 0.68104 | 0.73266 | 0.65967 | 0.69558 | 0.70686 | 0.71437 | 0.62568 | 0.6489 | 0.65947 | 0.68785 | 0.68961 | 0.71295 | 0.75856 | 0.68456 | 0.67792 | 0.65717
3 | 1.7392 | 1.6527 | 1.5166 | 1.5631 | 1.5057 | 1.5128 | 2.1203 | 2.5532 | 2.6733 | 2.5177 | 2.451 | 2.6377 | 2.7727 | 2.6087 | 2.389 | 2.2687 | 2.2842 | 2.2527 | 2.1673 | 2.3419 | 2.4701 | 2.2889 | 2.1257 | 1.8256
4 | 0.177 | 0.16309 | 0.13837 | 0.13371 | 0.11479 | 0.10156 | 0.16775 | 0.18361 | 0.21881 | 0.22824 | 0.21833 | 0.19872 | 0.23092 | 0.23536 | 0.22004 | 0.20466 | 0.17304 | 0.17758 | 0.19736 | 0.21934 | 0.25853 | 0.23768 | 0.24002 | 0.20777
5 | 0.81149 | 0.74223 | 0.68377 | 0.66491 | 0.67676 | 0.66802 | 0.74652 | 0.7973 | 0.87751 | 0.90886 | 0.96656 | 1.0239 | 1.057 | 1.024 | 0.9902 | 0.97831 | 0.9653 | 0.97645 | 0.97516 | 0.98352 | 1.0878 | 1.0284 | 1.032 | 0.93135
6 | 4.0436 | 3.9057 | 3.6194 | 3.7454 | 3.7862 | 3.7608 | 4.1204 | 4.9166 | 5.1288 | 5.1166 | 5.1069 | 5.3945 | 5.3505 | 5.1728 | 4.8796 | 4.7093 | 4.8849 | 4.8092 | 4.4808 | 4.5067 | 4.7263 | 4.2946 | 4.1392 | 4.1649
7 | 2.2324 | 2.047 | 1.9778 | 1.9993 | 1.899 | 2.0142 | 2.5873 | 2.7154 | 3.1197 | 3.3027 | 3.2658 | 3.414 | 3.3431 | 3.4665 | 3.4197 | 3.193 | 3.1857 | 3.1377 | 3.0659 | 3.0662 | 3.1297 | 2.618 | 2.6876 | 2.3915
8 | 0.46451 | 0.44333 | 0.42156 | 0.41383 | 0.41198 | 0.43077 | 0.69106 | 0.7674 | 0.82252 | 0.81583 | 0.84573 | 0.89879 | 0.89889 | 0.85232 | 0.74849 | 0.71631 | 0.66662 | 0.67067 | 0.6463 | 0.65822 | 0.64307 | 0.55899 | 0.51862 | 0.48715
9 | 0.45017 | 0.42512 | 0.4057 | 0.3808 | 0.37367 | 0.35742 | 0.36868 | 0.34926 | 0.30294 | 0.31869 | 0.34717 | 0.38927 | 0.41249 | 0.42295 | 0.41329 | 0.4285 | 0.41649 | 0.42455 | 0.40787 | 0.42677 | 0.4551 | 0.41824 | 0.40791 | 0.44266
10 | 0.47406 | 0.44555 | 0.42521 | 0.42529 | 0.41472 | 0.41661 | 0.49621 | 0.52962 | 0.56493 | 0.59042 | 0.57343 | 0.59571 | 0.62583 | 0.61842 | 0.6041 | 0.56133 | 0.53546 | 0.54812 | 0.54679 | 0.57642 | 0.62745 | 0.56601 | 0.55446 | 0.50025
11 | 0.27236 | 0.2583 | 0.23815 | 0.22876 | 0.21551 | 0.21867 | 0.26289 | 0.23638 | 0.2547 | 0.27243 | 0.28091 | 0.28979 | 0.29271 | 0.2992 | 0.28561 | 0.27117 | 0.25618 | 0.29265 | 0.2892 | 0.28978 | 0.32895 | 0.28622 | 0.31973 | 0.29883
12 | 1.2011 | 1.2205 | 1.2909 | 1.1778 | 1.1476 | 1.101 | 1.132 | 1.1605 | 1.0313 | 0.79699 | 1.0938 | 1.2072 | 1.212 | 1.2725 | 1.0188 | 1.3485 | 1.2198 | 1.2063 | 1.2022 | 1.3088 | 1.4438 | 1.4231 | 1.468 | 1.497
13 | 4.2299 | 4.1886 | 4.1065 | 4.073 | 4.0178 | 4.0821 | 4.7155 | 4.8525 | 5.1685 | 4.9296 | 4.9479 | 4.9897 | 5.1663 | 5.1464 | 5.0397 | 5.0003 | 5.031 | 5.1215 | 4.8718 | 4.9147 | 4.9732 | 4.6646 | 4.2414 | 4.2755
14 | 1.5725 | 1.5606 | 1.4972 | 1.4668 | 1.4422 | 1.4512 | 1.4531 | 1.6998 | 1.8264 | 1.8079 | 1.7715 | 1.7955 | 1.8687 | 1.8492 | 1.7111 | 1.7621 | 1.7658 | 1.7294 | 1.6264 | 1.599 | 1.6032 | 1.5753 | 1.515 | 1.4827
15 | 0.43778 | 0.42123 | 0.39839 | 0.36574 | 0.34005 | 0.3434 | 0.37473 | 0.41807 | 0.45402 | 0.48844 | 0.43978 | 0.46372 | 0.47124 | 0.47625 | 0.41712 | 0.4326 | 0.43965 | 0.45856 | 0.45974 | 0.4753 | 0.50571 | 0.45637 | 0.45194 | 0.43811
16 | 0.86962 | 0.82634 | 0.75832 | 0.78153 | 0.75284 | 0.7564 | 1.0601 | 1.2766 | 1.3366 | 1.2589 | 1.2255 | 1.3188 | 1.3864 | 1.3043 | 1.1945 | 1.1344 | 1.1421 | 1.1263 | 1.0836 | 1.1709 | 1.2351 | 1.1445 | 1.0628 | 0.91282
17 | 0.2655 | 0.24463 | 0.20756 | 0.20056 | 0.17218 | 0.15234 | 0.25163 | 0.27542 | 0.32821 | 0.34235 | 0.32749 | 0.29808 | 0.34638 | 0.35304 | 0.33006 | 0.30699 | 0.25957 | 0.26637 | 0.29604 | 0.32901 | 0.3878 | 0.35651 | 0.36002 | 0.31165
18 | 1.2172 | 1.1134 | 1.0257 | 0.99737 | 1.0151 | 1.002 | 1.1198 | 1.1959 | 1.3163 | 1.3633 | 1.4498 | 1.5358 | 1.5856 | 1.536 | 1.4853 | 1.4675 | 1.4479 | 1.4647 | 1.4627 | 1.4753 | 1.6316 | 1.5425 | 1.5481 | 1.397
19 | 1.8196 | 1.7576 | 1.6287 | 1.6854 | 1.7038 | 1.6924 | 1.8542 | 2.2125 | 2.308 | 2.3025 | 2.2981 | 2.4275 | 2.4077 | 2.3278 | 2.1958 | 2.1192 | 2.1982 | 2.1641 | 2.0164 | 2.028 | 2.1268 | 1.9326 | 1.8626 | 1.8742
20 | 1.0046 | 0.92117 | 0.89 | 0.89969 | 0.85454 | 0.90639 | 1.1643 | 1.2219 | 1.4039 | 1.4862 | 1.4696 | 1.5363 | 1.5044 | 1.5599 | 1.5389 | 1.4368 | 1.4335 | 1.412 | 1.3796 | 1.3798 | 1.4084 | 1.1781 | 1.2094 | 1.0762
21 | 0.69676 | 0.665 | 0.63234 | 0.62074 | 0.61797 | 0.64615 | 1.0366 | 1.1511 | 1.2338 | 1.2237 | 1.2686 | 1.3482 | 1.3483 | 1.2785 | 1.1227 | 1.0745 | 0.99994 | 1.006 | 0.96946 | 0.98733 | 0.96461 | 0.83848 | 0.77793 | 0.73072
22 | 0.67526 | 0.63767 | 0.60856 | 0.57119 | 0.5605 | 0.53613 | 0.55302 | 0.52389 | 0.45441 | 0.47803 | 0.52075 | 0.5839 | 0.61873 | 0.63443 | 0.61993 | 0.64275 | 0.62474 | 0.63682 | 0.6118 | 0.64016 | 0.68265 | 0.62736 | 0.61186 | 0.66399
23 | 4.4246 | 4.1585 | 3.9686 | 3.9694 | 3.8707 | 3.8883 | 4.6313 | 4.9432 | 5.2727 | 5.5106 | 5.352 | 5.56 | 5.841 | 5.7719 | 5.6383 | 5.239 | 4.9977 | 5.1158 | 5.1033 | 5.3799 | 5.8562 | 5.2827 | 5.1749 | 4.669
24 | 1.9065 | 1.8081 | 1.667 | 1.6013 | 1.5086 | 1.5307 | 1.8402 | 1.6546 | 1.7829 | 1.907 | 1.9663 | 2.0285 | 2.049 | 2.0944 | 1.9993 | 1.8982 | 1.7933 | 2.0486 | 2.0244 | 2.0285 | 2.3027 | 2.0035 | 2.2381 | 2.0918
25 | 1.2011 | 1.2205 | 1.2909 | 1.1778 | 1.1476 | 1.101 | 1.132 | 1.1605 | 1.0313 | 0.79699 | 1.0938 | 1.2072 | 1.212 | 1.2725 | 1.0188 | 1.3485 | 1.2198 | 1.2063 | 1.2022 | 1.3088 | 1.4438 | 1.4231 | 1.468 | 1.497
26 | 2.115 | 2.0943 | 2.0532 | 2.0365 | 2.0089 | 2.041 | 2.3578 | 2.4262 | 2.5842 | 2.4648 | 2.4739 | 2.4949 | 2.5832 | 2.5732 | 2.5198 | 2.5002 | 2.5155 | 2.5608 | 2.4359 | 2.4573 | 2.4866 | 2.3323 | 2.1207 | 2.1377
27 | 1.5725 | 1.5606 | 1.4972 | 1.4668 | 1.4422 | 1.4512 | 1.4531 | 1.6998 | 1.8264 | 1.8079 | 1.7715 | 1.7955 | 1.8687 | 1.8492 | 1.7111 | 1.7621 | 1.7658 | 1.7294 | 1.6264 | 1.599 | 1.6032 | 1.5753 | 1.515 | 1.4827
28 | 0.87556 | 0.84246 | 0.79678 | 0.73148 | 0.6801 | 0.68681 | 0.74946 | 0.83614 | 0.90805 | 0.97688 | 0.87956 | 0.92744 | 0.94248 | 0.95249 | 0.83424 | 0.8652 | 0.8793 | 0.91713 | 0.91947 | 0.9506 | 1.0114 | 0.91274 | 0.90389 | 0.87622
29 | 2.8987 | 2.7545 | 2.5277 | 2.6051 | 2.5095 | 2.5213 | 3.5338 | 4.2554 | 4.4555 | 4.1962 | 4.085 | 4.3961 | 4.6212 | 4.3478 | 3.9817 | 3.7812 | 3.807 | 3.7545 | 3.6122 | 3.9031 | 4.1169 | 3.8149 | 3.5428 | 3.0427
30 | 0.44251 | 0.40772 | 0.34593 | 0.33427 | 0.28697 | 0.25389 | 0.41938 | 0.45904 | 0.54702 | 0.57059 | 0.54582 | 0.49679 | 0.5773 | 0.58839 | 0.5501 | 0.51165 | 0.43261 | 0.44394 | 0.4934 | 0.54835 | 0.64633 | 0.59419 | 0.60004 | 0.51941
31 | 2.8402 | 2.5978 | 2.3932 | 2.3272 | 2.3687 | 2.3381 | 2.6128 | 2.7905 | 3.0713 | 3.181 | 3.383 | 3.5836 | 3.6996 | 3.5839 | 3.4657 | 3.4241 | 3.3785 | 3.4176 | 3.4131 | 3.4423 | 3.8072 | 3.5993 | 3.6121 | 3.2597
32 | 1.2131 | 1.1717 | 1.0858 | 1.1236 | 1.1358 | 1.1282 | 1.2361 | 1.475 | 1.5386 | 1.535 | 1.5321 | 1.6183 | 1.6052 | 1.5518 | 1.4639 | 1.4128 | 1.4655 | 1.4427 | 1.3443 | 1.352 | 1.4179 | 1.2884 | 1.2418 | 1.2495

## Pc, Summer, S3
LoadID | 0 | 1 | 2 | 3 | 4 | 5 | 6 | 7 | 8 | 9 | 10 | 11 | 12 | 13 | 14 | 15 | 16 | 17 | 18 | 19 | 20 | 21 | 22 | 23
1 | 2.4581 | 2.4328 | 2.3447 | 2.3019 | 2.2867 | 2.3194 | 2.3004 | 2.812 | 3.0255 | 2.9862 | 2.9366 | 2.9727 | 3.0827 | 3.0236 | 2.7896 | 2.8755 | 2.9086 | 2.8123 | 2.6696 | 2.6361 | 2.6281 | 2.5984 | 2.4014 | 2.322
2 | 0.65667 | 0.63185 | 0.59758 | 0.54861 | 0.51008 | 0.51511 | 0.5621 | 0.6271 | 0.68104 | 0.73266 | 0.65967 | 0.69558 | 0.70686 | 0.71437 | 0.62568 | 0.6489 | 0.65947 | 0.68785 | 0.68961 | 0.71295 | 0.75856 | 0.68456 | 0.67792 | 0.65717
3 | 1.7392 | 1.6527 | 1.5166 | 1.5631 | 1.5057 | 1.5128 | 2.1203 | 2.5532 | 2.6733 | 2.5177 | 2.451 | 2.6377 | 2.7727 | 2.6087 | 2.389 | 2.2687 | 2.2842 | 2.2527 | 2.1673 | 2.3419 | 2.4701 | 2.2889 | 2.1257 | 1.8256
4 | 0.177 | 0.16309 | 0.13837 | 0.13371 | 0.11479 | 0.10156 | 0.16775 | 0.18361 | 0.21881 | 0.22824 | 0.21833 | 0.19872 | 0.23092 | 0.23536 | 0.22004 | 0.20466 | 0.17304 | 0.17758 | 0.19736 | 0.21934 | 0.25853 | 0.23768 | 0.24002 | 0.20777
5 | 0.81149 | 0.74223 | 0.68377 | 0.66491 | 0.67676 | 0.66802 | 0.74652 | 0.7973 | 0.87751 | 0.90886 | 0.96656 | 1.0239 | 1.057 | 1.024 | 0.9902 | 0.97831 | 0.9653 | 0.97645 | 0.97516 | 0.98352 | 1.0878 | 1.0284 | 1.032 | 0.93135
6 | 4.0436 | 3.9057 | 3.6194 | 3.7454 | 3.7862 | 3.7608 | 4.1204 | 4.9166 | 5.1288 | 5.1166 | 5.1069 | 5.3945 | 5.3505 | 5.1728 | 4.8796 | 4.7093 | 4.8849 | 4.8092 | 4.4808 | 4.5067 | 4.7263 | 4.2946 | 4.1392 | 4.1649
7 | 2.2324 | 2.047 | 1.9778 | 1.9993 | 1.899 | 2.0142 | 2.5873 | 2.7154 | 3.1197 | 3.3027 | 3.2658 | 3.414 | 3.3431 | 3.4665 | 3.4197 | 3.193 | 3.1857 | 3.1377 | 3.0659 | 3.0662 | 3.1297 | 2.618 | 2.6876 | 2.3915
8 | 0.46451 | 0.44333 | 0.42156 | 0.41383 | 0.41198 | 0.43077 | 0.69106 | 0.7674 | 0.82252 | 0.81583 | 0.84573 | 0.89879 | 0.89889 | 0.85232 | 0.74849 | 0.71631 | 0.66662 | 0.67067 | 0.6463 | 0.65822 | 0.64307 | 0.55899 | 0.51862 | 0.48715
9 | 0.45017 | 0.42512 | 0.4057 | 0.3808 | 0.37367 | 0.35742 | 0.36868 | 0.34926 | 0.30294 | 0.31869 | 0.34717 | 0.38927 | 0.41249 | 0.42295 | 0.41329 | 0.4285 | 0.41649 | 0.42455 | 0.40787 | 0.42677 | 0.4551 | 0.41824 | 0.40791 | 0.44266
10 | 0.47406 | 0.44555 | 0.42521 | 0.42529 | 0.41472 | 0.41661 | 0.49621 | 0.52962 | 0.56493 | 0.59042 | 0.57343 | 0.59571 | 0.62583 | 0.61842 | 0.6041 | 0.56133 | 0.53546 | 0.54812 | 0.54679 | 0.57642 | 0.62745 | 0.56601 | 0.55446 | 0.50025
11 | 0.27236 | 0.2583 | 0.23815 | 0.22876 | 0.21551 | 0.21867 | 0.26289 | 0.23638 | 0.2547 | 0.27243 | 0.28091 | 0.28979 | 0.29271 | 0.2992 | 0.28561 | 0.27117 | 0.25618 | 0.29265 | 0.2892 | 0.28978 | 0.32895 | 0.28622 | 0.31973 | 0.29883
12 | 1.2011 | 1.2205 | 1.2909 | 1.1778 | 1.1476 | 1.101 | 1.132 | 1.1605 | 1.0313 | 0.79699 | 1.0938 | 1.2072 | 1.212 | 1.2725 | 1.0188 | 1.3485 | 1.2198 | 1.2063 | 1.2022 | 1.3088 | 1.4438 | 1.4231 | 1.468 | 1.497
13 | 4.2299 | 4.1886 | 4.1065 | 4.073 | 4.0178 | 4.0821 | 4.7155 | 4.8525 | 5.1685 | 4.9296 | 4.9479 | 4.9897 | 5.1663 | 5.1464 | 5.0397 | 5.0003 | 5.031 | 5.1215 | 4.8718 | 4.9147 | 4.9732 | 4.6646 | 4.2414 | 4.2755
14 | 1.5725 | 1.5606 | 1.4972 | 1.4668 | 1.4422 | 1.4512 | 1.4531 | 1.6998 | 1.8264 | 1.8079 | 1.7715 | 1.7955 | 1.8687 | 1.8492 | 1.7111 | 1.7621 | 1.7658 | 1.7294 | 1.6264 | 1.599 | 1.6032 | 1.5753 | 1.515 | 1.4827
15 | 0.43778 | 0.42123 | 0.39839 | 0.36574 | 0.34005 | 0.3434 | 0.37473 | 0.41807 | 0.45402 | 0.48844 | 0.43978 | 0.46372 | 0.47124 | 0.47625 | 0.41712 | 0.4326 | 0.43965 | 0.45856 | 0.45974 | 0.4753 | 0.50571 | 0.45637 | 0.45194 | 0.43811
16 | 0.86962 | 0.82634 | 0.75832 | 0.78153 | 0.75284 | 0.7564 | 1.0601 | 1.2766 | 1.3366 | 1.2589 | 1.2255 | 1.3188 | 1.3864 | 1.3043 | 1.1945 | 1.1344 | 1.1421 | 1.1263 | 1.0836 | 1.1709 | 1.2351 | 1.1445 | 1.0628 | 0.91282
17 | 0.2655 | 0.24463 | 0.20756 | 0.20056 | 0.17218 | 0.15234 | 0.25163 | 0.27542 | 0.32821 | 0.34235 | 0.32749 | 0.29808 | 0.34638 | 0.35304 | 0.33006 | 0.30699 | 0.25957 | 0.26637 | 0.29604 | 0.32901 | 0.3878 | 0.35651 | 0.36002 | 0.31165
18 | 1.2172 | 1.1134 | 1.0257 | 0.99737 | 1.0151 | 1.002 | 1.1198 | 1.1959 | 1.3163 | 1.3633 | 1.4498 | 1.5358 | 1.5856 | 1.536 | 1.4853 | 1.4675 | 1.4479 | 1.4647 | 1.4627 | 1.4753 | 1.6316 | 1.5425 | 1.5481 | 1.397
19 | 1.8196 | 1.7576 | 1.6287 | 1.6854 | 1.7038 | 1.6924 | 1.8542 | 2.2125 | 2.308 | 2.3025 | 2.2981 | 2.4275 | 2.4077 | 2.3278 | 2.1958 | 2.1192 | 2.1982 | 2.1641 | 2.0164 | 2.028 | 2.1268 | 1.9326 | 1.8626 | 1.8742
20 | 1.0046 | 0.92117 | 0.89 | 0.89969 | 0.85454 | 0.90639 | 1.1643 | 1.2219 | 1.4039 | 1.4862 | 1.4696 | 1.5363 | 1.5044 | 1.5599 | 1.5389 | 1.4368 | 1.4335 | 1.412 | 1.3796 | 1.3798 | 1.4084 | 1.1781 | 1.2094 | 1.0762
21 | 0.69676 | 0.665 | 0.63234 | 0.62074 | 0.61797 | 0.64615 | 1.0366 | 1.1511 | 1.2338 | 1.2237 | 1.2686 | 1.3482 | 1.3483 | 1.2785 | 1.1227 | 1.0745 | 0.99994 | 1.006 | 0.96946 | 0.98733 | 0.96461 | 0.83848 | 0.77793 | 0.73072
22 | 0.67526 | 0.63767 | 0.60856 | 0.57119 | 0.5605 | 0.53613 | 0.55302 | 0.52389 | 0.45441 | 0.47803 | 0.52075 | 0.5839 | 0.61873 | 0.63443 | 0.61993 | 0.64275 | 0.62474 | 0.63682 | 0.6118 | 0.64016 | 0.68265 | 0.62736 | 0.61186 | 0.66399
23 | 4.4246 | 4.1585 | 3.9686 | 3.9694 | 3.8707 | 3.8883 | 4.6313 | 4.9432 | 5.2727 | 5.5106 | 5.352 | 5.56 | 5.841 | 5.7719 | 5.6383 | 5.239 | 4.9977 | 5.1158 | 5.1033 | 5.3799 | 5.8562 | 5.2827 | 5.1749 | 4.669
24 | 1.9065 | 1.8081 | 1.667 | 1.6013 | 1.5086 | 1.5307 | 1.8402 | 1.6546 | 1.7829 | 1.907 | 1.9663 | 2.0285 | 2.049 | 2.0944 | 1.9993 | 1.8982 | 1.7933 | 2.0486 | 2.0244 | 2.0285 | 2.3027 | 2.0035 | 2.2381 | 2.0918
25 | 1.2011 | 1.2205 | 1.2909 | 1.1778 | 1.1476 | 1.101 | 1.132 | 1.1605 | 1.0313 | 0.79699 | 1.0938 | 1.2072 | 1.212 | 1.2725 | 1.0188 | 1.3485 | 1.2198 | 1.2063 | 1.2022 | 1.3088 | 1.4438 | 1.4231 | 1.468 | 1.497
26 | 2.115 | 2.0943 | 2.0532 | 2.0365 | 2.0089 | 2.041 | 2.3578 | 2.4262 | 2.5842 | 2.4648 | 2.4739 | 2.4949 | 2.5832 | 2.5732 | 2.5198 | 2.5002 | 2.5155 | 2.5608 | 2.4359 | 2.4573 | 2.4866 | 2.3323 | 2.1207 | 2.1377
27 | 1.5725 | 1.5606 | 1.4972 | 1.4668 | 1.4422 | 1.4512 | 1.4531 | 1.6998 | 1.8264 | 1.8079 | 1.7715 | 1.7955 | 1.8687 | 1.8492 | 1.7111 | 1.7621 | 1.7658 | 1.7294 | 1.6264 | 1.599 | 1.6032 | 1.5753 | 1.515 | 1.4827
28 | 0.87556 | 0.84246 | 0.79678 | 0.73148 | 0.6801 | 0.68681 | 0.74946 | 0.83614 | 0.90805 | 0.97688 | 0.87956 | 0.92744 | 0.94248 | 0.95249 | 0.83424 | 0.8652 | 0.8793 | 0.91713 | 0.91947 | 0.9506 | 1.0114 | 0.91274 | 0.90389 | 0.87622
29 | 2.8987 | 2.7545 | 2.5277 | 2.6051 | 2.5095 | 2.5213 | 3.5338 | 4.2554 | 4.4555 | 4.1962 | 4.085 | 4.3961 | 4.6212 | 4.3478 | 3.9817 | 3.7812 | 3.807 | 3.7545 | 3.6122 | 3.9031 | 4.1169 | 3.8149 | 3.5428 | 3.0427
30 | 0.44251 | 0.40772 | 0.34593 | 0.33427 | 0.28697 | 0.25389 | 0.41938 | 0.45904 | 0.54702 | 0.57059 | 0.54582 | 0.49679 | 0.5773 | 0.58839 | 0.5501 | 0.51165 | 0.43261 | 0.44394 | 0.4934 | 0.54835 | 0.64633 | 0.59419 | 0.60004 | 0.51941
31 | 2.8402 | 2.5978 | 2.3932 | 2.3272 | 2.3687 | 2.3381 | 2.6128 | 2.7905 | 3.0713 | 3.181 | 3.383 | 3.5836 | 3.6996 | 3.5839 | 3.4657 | 3.4241 | 3.3785 | 3.4176 | 3.4131 | 3.4423 | 3.8072 | 3.5993 | 3.6121 | 3.2597
32 | 1.2131 | 1.1717 | 1.0858 | 1.1236 | 1.1358 | 1.1282 | 1.2361 | 1.475 | 1.5386 | 1.535 | 1.5321 | 1.6183 | 1.6052 | 1.5518 | 1.4639 | 1.4128 | 1.4655 | 1.4427 | 1.3443 | 1.352 | 1.4179 | 1.2884 | 1.2418 | 1.2495

## Pc, Summer, S4
LoadID | 0 | 1 | 2 | 3 | 4 | 5 | 6 | 7 | 8 | 9 | 10 | 11 | 12 | 13 | 14 | 15 | 16 | 17 | 18 | 19 | 20 | 21 | 22 | 23
1 | 2.4827 | 2.4572 | 2.3682 | 2.3249 | 2.3095 | 2.3426 | 2.3234 | 2.8401 | 3.0557 | 3.016 | 2.9659 | 3.0024 | 3.1136 | 3.0539 | 2.8175 | 2.9043 | 2.9377 | 2.8404 | 2.6963 | 2.6624 | 2.6543 | 2.6244 | 2.4254 | 2.3452
2 | 0.66177 | 0.63665 | 0.6022 | 0.55281 | 0.51413 | 0.51936 | 0.56663 | 0.63319 | 0.68768 | 0.73974 | 0.66612 | 0.70236 | 0.71365 | 0.72099 | 0.63138 | 0.65484 | 0.66576 | 0.69409 | 0.69613 | 0.71982 | 0.76575 | 0.69116 | 0.68358 | 0.6624
3 | 1.7547 | 1.6672 | 1.53 | 1.577 | 1.5193 | 1.5267 | 2.14 | 2.5785 | 2.6998 | 2.5426 | 2.4753 | 2.6638 | 2.8001 | 2.634 | 2.4121 | 2.2907 | 2.3066 | 2.2744 | 2.1885 | 2.3649 | 2.4943 | 2.3115 | 2.1454 | 1.8421
4 | 0.1778 | 0.16371 | 0.13885 | 0.13419 | 0.11523 | 0.10198 | 0.1687 | 0.18532 | 0.22088 | 0.23036 | 0.22042 | 0.20058 | 0.23304 | 0.23736 | 0.22187 | 0.20634 | 0.17457 | 0.17893 | 0.19909 | 0.22136 | 0.26085 | 0.23989 | 0.24167 | 0.20895
5 | 0.81862 | 0.74865 | 0.6897 | 0.67071 | 0.68283 | 0.6741 | 0.75326 | 0.80514 | 0.88618 | 0.91779 | 0.97613 | 1.034 | 1.0674 | 1.0339 | 0.99972 | 0.98772 | 0.97474 | 0.98579 | 0.98467 | 0.99319 | 1.0984 | 1.0385 | 1.0416 | 0.93977
6 | 4.0808 | 3.9414 | 3.6526 | 3.7799 | 3.8217 | 3.7964 | 4.1592 | 4.9653 | 5.1797 | 5.1672 | 5.1576 | 5.448 | 5.4034 | 5.2233 | 4.9272 | 4.7551 | 4.933 | 4.8558 | 4.5248 | 4.5512 | 4.7727 | 4.337 | 4.1781 | 4.2036
7 | 2.2515 | 2.0642 | 1.9945 | 2.0165 | 1.9156 | 2.0324 | 2.6108 | 2.7421 | 3.1505 | 3.3351 | 3.2981 | 3.4477 | 3.3758 | 3.5 | 3.4527 | 3.2237 | 3.2168 | 3.1677 | 3.0957 | 3.0963 | 3.1602 | 2.6436 | 2.712 | 2.4125
8 | 0.46818 | 0.44675 | 0.42487 | 0.41711 | 0.4154 | 0.43448 | 0.69724 | 0.77494 | 0.83063 | 0.82382 | 0.85409 | 0.90766 | 0.90769 | 0.86049 | 0.75561 | 0.7231 | 0.67308 | 0.67695 | 0.65252 | 0.66463 | 0.64924 | 0.56441 | 0.52306 | 0.49113
9 | 0.4537 | 0.42836 | 0.40886 | 0.38375 | 0.3767 | 0.3604 | 0.37164 | 0.35262 | 0.30586 | 0.32171 | 0.35054 | 0.39304 | 0.41642 | 0.42683 | 0.41705 | 0.43242 | 0.42045 | 0.42837 | 0.4117 | 0.43087 | 0.45939 | 0.42226 | 0.41125 | 0.44619
10 | 0.47807 | 0.44925 | 0.42879 | 0.4289 | 0.41834 | 0.42033 | 0.50062 | 0.53483 | 0.5705 | 0.5962 | 0.57909 | 0.60158 | 0.63194 | 0.62434 | 0.60986 | 0.56666 | 0.54066 | 0.55328 | 0.55207 | 0.58205 | 0.63353 | 0.57155 | 0.55944 | 0.50458
11 | 0.27411 | 0.25987 | 0.23963 | 0.23019 | 0.21696 | 0.22026 | 0.26479 | 0.23861 | 0.25713 | 0.27499 | 0.28362 | 0.29257 | 0.29545 | 0.30184 | 0.2881 | 0.27351 | 0.25854 | 0.29516 | 0.29185 | 0.29251 | 0.33198 | 0.28892 | 0.32218 | 0.30092
12 | 1.2121 | 1.2317 | 1.3029 | 1.1887 | 1.1583 | 1.1114 | 1.1426 | 1.1719 | 1.0415 | 0.8048 | 1.1046 | 1.2192 | 1.2239 | 1.2849 | 1.0286 | 1.3616 | 1.2318 | 1.2179 | 1.214 | 1.3217 | 1.458 | 1.4372 | 1.482 | 1.5111
13 | 4.2703 | 4.2284 | 4.1457 | 4.112 | 4.0566 | 4.1217 | 4.7612 | 4.9007 | 5.22 | 4.9786 | 4.9972 | 5.0394 | 5.2176 | 5.1972 | 5.0893 | 5.0496 | 5.0809 | 5.1719 | 4.9201 | 4.9635 | 5.0224 | 4.7109 | 4.2823 | 4.3165
14 | 1.5873 | 1.5752 | 1.5113 | 1.4806 | 1.4559 | 1.4651 | 1.4669 | 1.7167 | 1.8446 | 1.8258 | 1.7891 | 1.8134 | 1.8872 | 1.8673 | 1.7279 | 1.7793 | 1.7832 | 1.7462 | 1.6424 | 1.6148 | 1.6189 | 1.5909 | 1.5295 | 1.4966
15 | 0.44118 | 0.42443 | 0.40147 | 0.36854 | 0.34275 | 0.34624 | 0.37775 | 0.42212 | 0.45845 | 0.49316 | 0.44408 | 0.46824 | 0.47576 | 0.48066 | 0.42092 | 0.43656 | 0.44384 | 0.46273 | 0.46409 | 0.47988 | 0.5105 | 0.46077 | 0.45572 | 0.4416
16 | 0.87734 | 0.83359 | 0.765 | 0.78849 | 0.75966 | 0.76337 | 1.07 | 1.2892 | 1.3499 | 1.2713 | 1.2377 | 1.3319 | 1.4 | 1.317 | 1.2061 | 1.1454 | 1.1533 | 1.1372 | 1.0942 | 1.1825 | 1.2472 | 1.1557 | 1.0727 | 0.92105
17 | 0.26669 | 0.24557 | 0.20828 | 0.20128 | 0.17285 | 0.15297 | 0.25305 | 0.27799 | 0.33132 | 0.34553 | 0.33062 | 0.30088 | 0.34956 | 0.35604 | 0.3328 | 0.30951 | 0.26185 | 0.2684 | 0.29863 | 0.33204 | 0.39128 | 0.35983 | 0.36251 | 0.31342
18 | 1.2279 | 1.123 | 1.0346 | 1.0061 | 1.0242 | 1.0112 | 1.1299 | 1.2077 | 1.3293 | 1.3767 | 1.4642 | 1.551 | 1.6011 | 1.5508 | 1.4996 | 1.4816 | 1.4621 | 1.4787 | 1.477 | 1.4898 | 1.6476 | 1.5577 | 1.5624 | 1.4097
19 | 1.8363 | 1.7736 | 1.6437 | 1.701 | 1.7198 | 1.7084 | 1.8716 | 2.2344 | 2.3309 | 2.3253 | 2.3209 | 2.4516 | 2.4315 | 2.3505 | 2.2172 | 2.1398 | 2.2199 | 2.1851 | 2.0362 | 2.048 | 2.1477 | 1.9516 | 1.8802 | 1.8916
20 | 1.0132 | 0.92887 | 0.89754 | 0.90741 | 0.86203 | 0.91456 | 1.1748 | 1.234 | 1.4177 | 1.5008 | 1.4842 | 1.5515 | 1.5191 | 1.575 | 1.5537 | 1.4506 | 1.4476 | 1.4255 | 1.3931 | 1.3933 | 1.4221 | 1.1896 | 1.2204 | 1.0856
21 | 0.70226 | 0.67013 | 0.63731 | 0.62567 | 0.6231 | 0.65172 | 1.0459 | 1.1624 | 1.2459 | 1.2357 | 1.2811 | 1.3615 | 1.3615 | 1.2907 | 1.1334 | 1.0847 | 1.0096 | 1.0154 | 0.97878 | 0.99695 | 0.97386 | 0.84662 | 0.7846 | 0.73669
22 | 0.68054 | 0.64254 | 0.61329 | 0.57562 | 0.56506 | 0.5406 | 0.55746 | 0.52894 | 0.45879 | 0.48257 | 0.52582 | 0.58956 | 0.62463 | 0.64025 | 0.62557 | 0.64863 | 0.63068 | 0.64256 | 0.61755 | 0.6463 | 0.68909 | 0.63339 | 0.61687 | 0.66928
23 | 4.462 | 4.193 | 4.002 | 4.0031 | 3.9045 | 3.923 | 4.6725 | 4.9917 | 5.3246 | 5.5646 | 5.4048 | 5.6148 | 5.8981 | 5.8272 | 5.692 | 5.2889 | 5.0462 | 5.164 | 5.1526 | 5.4325 | 5.9129 | 5.3344 | 5.2215 | 4.7094
24 | 1.9187 | 1.8191 | 1.6774 | 1.6113 | 1.5187 | 1.5418 | 1.8535 | 1.6703 | 1.7999 | 1.9249 | 1.9853 | 2.048 | 2.0681 | 2.1129 | 2.0167 | 1.9146 | 1.8098 | 2.0661 | 2.0429 | 2.0475 | 2.3238 | 2.0224 | 2.2553 | 2.1065
25 | 1.2121 | 1.2317 | 1.3029 | 1.1887 | 1.1583 | 1.1114 | 1.1426 | 1.1719 | 1.0415 | 0.8048 | 1.1046 | 1.2192 | 1.2239 | 1.2849 | 1.0286 | 1.3616 | 1.2318 | 1.2179 | 1.214 | 1.3217 | 1.458 | 1.4372 | 1.482 | 1.5111
26 | 2.1351 | 2.1142 | 2.0729 | 2.056 | 2.0283 | 2.0608 | 2.3806 | 2.4504 | 2.61 | 2.4893 | 2.4986 | 2.5197 | 2.6088 | 2.5986 | 2.5447 | 2.5248 | 2.5404 | 2.5859 | 2.46 | 2.4817 | 2.5112 | 2.3554 | 2.1412 | 2.1582
27 | 1.5873 | 1.5752 | 1.5113 | 1.4806 | 1.4559 | 1.4651 | 1.4669 | 1.7167 | 1.8446 | 1.8258 | 1.7891 | 1.8134 | 1.8872 | 1.8673 | 1.7279 | 1.7793 | 1.7832 | 1.7462 | 1.6424 | 1.6148 | 1.6189 | 1.5909 | 1.5295 | 1.4966
28 | 0.88236 | 0.84887 | 0.80294 | 0.73708 | 0.6855 | 0.69248 | 0.7555 | 0.84425 | 0.91691 | 0.98632 | 0.88816 | 0.93648 | 0.95153 | 0.96132 | 0.84183 | 0.87312 | 0.88768 | 0.92546 | 0.92818 | 0.95976 | 1.021 | 0.92155 | 0.91144 | 0.88319
29 | 2.9245 | 2.7786 | 2.55 | 2.6283 | 2.5322 | 2.5446 | 3.5667 | 4.2975 | 4.4997 | 4.2376 | 4.1255 | 4.4397 | 4.6668 | 4.3901 | 4.0202 | 3.8178 | 3.8444 | 3.7906 | 3.6475 | 3.9415 | 4.1572 | 3.8525 | 3.5757 | 3.0702
30 | 0.44449 | 0.40928 | 0.34713 | 0.33547 | 0.28809 | 0.25494 | 0.42175 | 0.46331 | 0.55221 | 0.57589 | 0.55104 | 0.50146 | 0.5826 | 0.5934 | 0.55467 | 0.51585 | 0.43642 | 0.44733 | 0.49772 | 0.5534 | 0.65213 | 0.59972 | 0.60419 | 0.52237
31 | 2.8652 | 2.6203 | 2.414 | 2.3475 | 2.3899 | 2.3594 | 2.6364 | 2.818 | 3.1016 | 3.2123 | 3.4165 | 3.619 | 3.7359 | 3.6185 | 3.499 | 3.457 | 3.4116 | 3.4503 | 3.4463 | 3.4761 | 3.8443 | 3.6347 | 3.6457 | 3.2892
32 | 1.2242 | 1.1824 | 1.0958 | 1.134 | 1.1465 | 1.1389 | 1.2477 | 1.4896 | 1.5539 | 1.5502 | 1.5473 | 1.6344 | 1.621 | 1.567 | 1.4782 | 1.4265 | 1.4799 | 1.4568 | 1.3575 | 1.3654 | 1.4318 | 1.3011 | 1.2534 | 1.2611

## Pc, Summer, S5
LoadID | 0 | 1 | 2 | 3 | 4 | 5 | 6 | 7 | 8 | 9 | 10 | 11 | 12 | 13 | 14 | 15 | 16 | 17 | 18 | 19 | 20 | 21 | 22 | 23
1 | 2.4827 | 2.4572 | 2.3682 | 2.3249 | 2.3095 | 2.3426 | 2.3234 | 2.8401 | 3.0557 | 3.016 | 2.9659 | 3.0024 | 3.1136 | 3.0539 | 2.8175 | 2.9043 | 2.9377 | 2.8404 | 2.6963 | 2.6624 | 2.6543 | 2.6244 | 2.4254 | 2.3452
2 | 0.66177 | 0.63665 | 0.6022 | 0.55281 | 0.51413 | 0.51936 | 0.56663 | 0.63319 | 0.68768 | 0.73974 | 0.66612 | 0.70236 | 0.71365 | 0.72099 | 0.63138 | 0.65484 | 0.66576 | 0.69409 | 0.69613 | 0.71982 | 0.76575 | 0.69116 | 0.68358 | 0.6624
3 | 1.7547 | 1.6672 | 1.53 | 1.577 | 1.5193 | 1.5267 | 2.14 | 2.5785 | 2.6998 | 2.5426 | 2.4753 | 2.6638 | 2.8001 | 2.634 | 2.4121 | 2.2907 | 2.3066 | 2.2744 | 2.1885 | 2.3649 | 2.4943 | 2.3115 | 2.1454 | 1.8421
4 | 0.1778 | 0.16371 | 0.13885 | 0.13419 | 0.11523 | 0.10198 | 0.1687 | 0.18532 | 0.22088 | 0.23036 | 0.22042 | 0.20058 | 0.23304 | 0.23736 | 0.22187 | 0.20634 | 0.17457 | 0.17893 | 0.19909 | 0.22136 | 0.26085 | 0.23989 | 0.24167 | 0.20895
5 | 0.81862 | 0.74865 | 0.6897 | 0.67071 | 0.68283 | 0.6741 | 0.75326 | 0.80514 | 0.88618 | 0.91779 | 0.97613 | 1.034 | 1.0674 | 1.0339 | 0.99972 | 0.98772 | 0.97474 | 0.98579 | 0.98467 | 0.99319 | 1.0984 | 1.0385 | 1.0416 | 0.93977
6 | 4.0808 | 3.9414 | 3.6526 | 3.7799 | 3.8217 | 3.7964 | 4.1592 | 4.9653 | 5.1797 | 5.1672 | 5.1576 | 5.448 | 5.4034 | 5.2233 | 4.9272 | 4.7551 | 4.933 | 4.8558 | 4.5248 | 4.5512 | 4.7727 | 4.337 | 4.1781 | 4.2036
7 | 2.2515 | 2.0642 | 1.9945 | 2.0165 | 1.9156 | 2.0324 | 2.6108 | 2.7421 | 3.1505 | 3.3351 | 3.2981 | 3.4477 | 3.3758 | 3.5 | 3.4527 | 3.2237 | 3.2168 | 3.1677 | 3.0957 | 3.0963 | 3.1602 | 2.6436 | 2.712 | 2.4125
8 | 0.46818 | 0.44675 | 0.42487 | 0.41711 | 0.4154 | 0.43448 | 0.69724 | 0.77494 | 0.83063 | 0.82382 | 0.85409 | 0.90766 | 0.90769 | 0.86049 | 0.75561 | 0.7231 | 0.67308 | 0.67695 | 0.65252 | 0.66463 | 0.64924 | 0.56441 | 0.52306 | 0.49113
9 | 0.4537 | 0.42836 | 0.40886 | 0.38375 | 0.3767 | 0.3604 | 0.37164 | 0.35262 | 0.30586 | 0.32171 | 0.35054 | 0.39304 | 0.41642 | 0.42683 | 0.41705 | 0.43242 | 0.42045 | 0.42837 | 0.4117 | 0.43087 | 0.45939 | 0.42226 | 0.41125 | 0.44619
10 | 0.47807 | 0.44925 | 0.42879 | 0.4289 | 0.41834 | 0.42033 | 0.50062 | 0.53483 | 0.5705 | 0.5962 | 0.57909 | 0.60158 | 0.63194 | 0.62434 | 0.60986 | 0.56666 | 0.54066 | 0.55328 | 0.55207 | 0.58205 | 0.63353 | 0.57155 | 0.55944 | 0.50458
11 | 0.27411 | 0.25987 | 0.23963 | 0.23019 | 0.21696 | 0.22026 | 0.26479 | 0.23861 | 0.25713 | 0.27499 | 0.28362 | 0.29257 | 0.29545 | 0.30184 | 0.2881 | 0.27351 | 0.25854 | 0.29516 | 0.29185 | 0.29251 | 0.33198 | 0.28892 | 0.32218 | 0.30092
12 | 1.2121 | 1.2317 | 1.3029 | 1.1887 | 1.1583 | 1.1114 | 1.1426 | 1.1719 | 1.0415 | 0.8048 | 1.1046 | 1.2192 | 1.2239 | 1.2849 | 1.0286 | 1.3616 | 1.2318 | 1.2179 | 1.214 | 1.3217 | 1.458 | 1.4372 | 1.482 | 1.5111
13 | 4.2703 | 4.2284 | 4.1457 | 4.112 | 4.0566 | 4.1217 | 4.7612 | 4.9007 | 5.22 | 4.9786 | 4.9972 | 5.0394 | 5.2176 | 5.1972 | 5.0893 | 5.0496 | 5.0809 | 5.1719 | 4.9201 | 4.9635 | 5.0224 | 4.7109 | 4.2823 | 4.3165
14 | 1.5873 | 1.5752 | 1.5113 | 1.4806 | 1.4559 | 1.4651 | 1.4669 | 1.7167 | 1.8446 | 1.8258 | 1.7891 | 1.8134 | 1.8872 | 1.8673 | 1.7279 | 1.7793 | 1.7832 | 1.7462 | 1.6424 | 1.6148 | 1.6189 | 1.5909 | 1.5295 | 1.4966
15 | 0.44118 | 0.42443 | 0.40147 | 0.36854 | 0.34275 | 0.34624 | 0.37775 | 0.42212 | 0.45845 | 0.49316 | 0.44408 | 0.46824 | 0.47576 | 0.48066 | 0.42092 | 0.43656 | 0.44384 | 0.46273 | 0.46409 | 0.47988 | 0.5105 | 0.46077 | 0.45572 | 0.4416
16 | 0.87734 | 0.83359 | 0.765 | 0.78849 | 0.75966 | 0.76337 | 1.07 | 1.2892 | 1.3499 | 1.2713 | 1.2377 | 1.3319 | 1.4 | 1.317 | 1.2061 | 1.1454 | 1.1533 | 1.1372 | 1.0942 | 1.1825 | 1.2472 | 1.1557 | 1.0727 | 0.92105
17 | 0.26669 | 0.24557 | 0.20828 | 0.20128 | 0.17285 | 0.15297 | 0.25305 | 0.27799 | 0.33132 | 0.34553 | 0.33062 | 0.30088 | 0.34956 | 0.35604 | 0.3328 | 0.30951 | 0.26185 | 0.2684 | 0.29863 | 0.33204 | 0.39128 | 0.35983 | 0.36251 | 0.31342
18 | 1.2279 | 1.123 | 1.0346 | 1.0061 | 1.0242 | 1.0112 | 1.1299 | 1.2077 | 1.3293 | 1.3767 | 1.4642 | 1.551 | 1.6011 | 1.5508 | 1.4996 | 1.4816 | 1.4621 | 1.4787 | 1.477 | 1.4898 | 1.6476 | 1.5577 | 1.5624 | 1.4097
19 | 1.8363 | 1.7736 | 1.6437 | 1.701 | 1.7198 | 1.7084 | 1.8716 | 2.2344 | 2.3309 | 2.3253 | 2.3209 | 2.4516 | 2.4315 | 2.3505 | 2.2172 | 2.1398 | 2.2199 | 2.1851 | 2.0362 | 2.048 | 2.1477 | 1.9516 | 1.8802 | 1.8916
20 | 1.0132 | 0.92887 | 0.89754 | 0.90741 | 0.86203 | 0.91456 | 1.1748 | 1.234 | 1.4177 | 1.5008 | 1.4842 | 1.5515 | 1.5191 | 1.575 | 1.5537 | 1.4506 | 1.4476 | 1.4255 | 1.3931 | 1.3933 | 1.4221 | 1.1896 | 1.2204 | 1.0856
21 | 0.70226 | 0.67013 | 0.63731 | 0.62567 | 0.6231 | 0.65172 | 1.0459 | 1.1624 | 1.2459 | 1.2357 | 1.2811 | 1.3615 | 1.3615 | 1.2907 | 1.1334 | 1.0847 | 1.0096 | 1.0154 | 0.97878 | 0.99695 | 0.97386 | 0.84662 | 0.7846 | 0.73669
22 | 0.68054 | 0.64254 | 0.61329 | 0.57562 | 0.56506 | 0.5406 | 0.55746 | 0.52894 | 0.45879 | 0.48257 | 0.52582 | 0.58956 | 0.62463 | 0.64025 | 0.62557 | 0.64863 | 0.63068 | 0.64256 | 0.61755 | 0.6463 | 0.68909 | 0.63339 | 0.61687 | 0.66928
23 | 4.462 | 4.193 | 4.002 | 4.0031 | 3.9045 | 3.923 | 4.6725 | 4.9917 | 5.3246 | 5.5646 | 5.4048 | 5.6148 | 5.8981 | 5.8272 | 5.692 | 5.2889 | 5.0462 | 5.164 | 5.1526 | 5.4325 | 5.9129 | 5.3344 | 5.2215 | 4.7094
24 | 1.9187 | 1.8191 | 1.6774 | 1.6113 | 1.5187 | 1.5418 | 1.8535 | 1.6703 | 1.7999 | 1.9249 | 1.9853 | 2.048 | 2.0681 | 2.1129 | 2.0167 | 1.9146 | 1.8098 | 2.0661 | 2.0429 | 2.0475 | 2.3238 | 2.0224 | 2.2553 | 2.1065
25 | 1.2121 | 1.2317 | 1.3029 | 1.1887 | 1.1583 | 1.1114 | 1.1426 | 1.1719 | 1.0415 | 0.8048 | 1.1046 | 1.2192 | 1.2239 | 1.2849 | 1.0286 | 1.3616 | 1.2318 | 1.2179 | 1.214 | 1.3217 | 1.458 | 1.4372 | 1.482 | 1.5111
26 | 2.1351 | 2.1142 | 2.0729 | 2.056 | 2.0283 | 2.0608 | 2.3806 | 2.4504 | 2.61 | 2.4893 | 2.4986 | 2.5197 | 2.6088 | 2.5986 | 2.5447 | 2.5248 | 2.5404 | 2.5859 | 2.46 | 2.4817 | 2.5112 | 2.3554 | 2.1412 | 2.1582
27 | 1.5873 | 1.5752 | 1.5113 | 1.4806 | 1.4559 | 1.4651 | 1.4669 | 1.7167 | 1.8446 | 1.8258 | 1.7891 | 1.8134 | 1.8872 | 1.8673 | 1.7279 | 1.7793 | 1.7832 | 1.7462 | 1.6424 | 1.6148 | 1.6189 | 1.5909 | 1.5295 | 1.4966
28 | 0.88236 | 0.84887 | 0.80294 | 0.73708 | 0.6855 | 0.69248 | 0.7555 | 0.84425 | 0.91691 | 0.98632 | 0.88816 | 0.93648 | 0.95153 | 0.96132 | 0.84183 | 0.87312 | 0.88768 | 0.92546 | 0.92818 | 0.95976 | 1.021 | 0.92155 | 0.91144 | 0.88319
29 | 2.9245 | 2.7786 | 2.55 | 2.6283 | 2.5322 | 2.5446 | 3.5667 | 4.2975 | 4.4997 | 4.2376 | 4.1255 | 4.4397 | 4.6668 | 4.3901 | 4.0202 | 3.8178 | 3.8444 | 3.7906 | 3.6475 | 3.9415 | 4.1572 | 3.8525 | 3.5757 | 3.0702
30 | 0.44449 | 0.40928 | 0.34713 | 0.33547 | 0.28809 | 0.25494 | 0.42175 | 0.46331 | 0.55221 | 0.57589 | 0.55104 | 0.50146 | 0.5826 | 0.5934 | 0.55467 | 0.51585 | 0.43642 | 0.44733 | 0.49772 | 0.5534 | 0.65213 | 0.59972 | 0.60419 | 0.52237
31 | 2.8652 | 2.6203 | 2.414 | 2.3475 | 2.3899 | 2.3594 | 2.6364 | 2.818 | 3.1016 | 3.2123 | 3.4165 | 3.619 | 3.7359 | 3.6185 | 3.499 | 3.457 | 3.4116 | 3.4503 | 3.4463 | 3.4761 | 3.8443 | 3.6347 | 3.6457 | 3.2892
32 | 1.2242 | 1.1824 | 1.0958 | 1.134 | 1.1465 | 1.1389 | 1.2477 | 1.4896 | 1.5539 | 1.5502 | 1.5473 | 1.6344 | 1.621 | 1.567 | 1.4782 | 1.4265 | 1.4799 | 1.4568 | 1.3575 | 1.3654 | 1.4318 | 1.3011 | 1.2534 | 1.2611

## Pc, Summer, S6
LoadID | 0 | 1 | 2 | 3 | 4 | 5 | 6 | 7 | 8 | 9 | 10 | 11 | 12 | 13 | 14 | 15 | 16 | 17 | 18 | 19 | 20 | 21 | 22 | 23
1 | 2.4827 | 2.4572 | 2.3682 | 2.3249 | 2.3095 | 2.3426 | 2.3234 | 2.8401 | 3.0557 | 3.016 | 2.9659 | 3.0024 | 3.1136 | 3.0539 | 2.8175 | 2.9043 | 2.9377 | 2.8404 | 2.6963 | 2.6624 | 2.6543 | 2.6244 | 2.4254 | 2.3452
2 | 0.66177 | 0.63665 | 0.6022 | 0.55281 | 0.51413 | 0.51936 | 0.56663 | 0.63319 | 0.68768 | 0.73974 | 0.66612 | 0.70236 | 0.71365 | 0.72099 | 0.63138 | 0.65484 | 0.66576 | 0.69409 | 0.69613 | 0.71982 | 0.76575 | 0.69116 | 0.68358 | 0.6624
3 | 1.7547 | 1.6672 | 1.53 | 1.577 | 1.5193 | 1.5267 | 2.14 | 2.5785 | 2.6998 | 2.5426 | 2.4753 | 2.6638 | 2.8001 | 2.634 | 2.4121 | 2.2907 | 2.3066 | 2.2744 | 2.1885 | 2.3649 | 2.4943 | 2.3115 | 2.1454 | 1.8421
4 | 0.1778 | 0.16371 | 0.13885 | 0.13419 | 0.11523 | 0.10198 | 0.1687 | 0.18532 | 0.22088 | 0.23036 | 0.22042 | 0.20058 | 0.23304 | 0.23736 | 0.22187 | 0.20634 | 0.17457 | 0.17893 | 0.19909 | 0.22136 | 0.26085 | 0.23989 | 0.24167 | 0.20895
5 | 0.81862 | 0.74865 | 0.6897 | 0.67071 | 0.68283 | 0.6741 | 0.75326 | 0.80514 | 0.88618 | 0.91779 | 0.97613 | 1.034 | 1.0674 | 1.0339 | 0.99972 | 0.98772 | 0.97474 | 0.98579 | 0.98467 | 0.99319 | 1.0984 | 1.0385 | 1.0416 | 0.93977
6 | 4.0808 | 3.9414 | 3.6526 | 3.7799 | 3.8217 | 3.7964 | 4.1592 | 4.9653 | 5.1797 | 5.1672 | 5.1576 | 5.448 | 5.4034 | 5.2233 | 4.9272 | 4.7551 | 4.933 | 4.8558 | 4.5248 | 4.5512 | 4.7727 | 4.337 | 4.1781 | 4.2036
7 | 2.2515 | 2.0642 | 1.9945 | 2.0165 | 1.9156 | 2.0324 | 2.6108 | 2.7421 | 3.1505 | 3.3351 | 3.2981 | 3.4477 | 3.3758 | 3.5 | 3.4527 | 3.2237 | 3.2168 | 3.1677 | 3.0957 | 3.0963 | 3.1602 | 2.6436 | 2.712 | 2.4125
8 | 0.46818 | 0.44675 | 0.42487 | 0.41711 | 0.4154 | 0.43448 | 0.69724 | 0.77494 | 0.83063 | 0.82382 | 0.85409 | 0.90766 | 0.90769 | 0.86049 | 0.75561 | 0.7231 | 0.67308 | 0.67695 | 0.65252 | 0.66463 | 0.64924 | 0.56441 | 0.52306 | 0.49113
9 | 0.4537 | 0.42836 | 0.40886 | 0.38375 | 0.3767 | 0.3604 | 0.37164 | 0.35262 | 0.30586 | 0.32171 | 0.35054 | 0.39304 | 0.41642 | 0.42683 | 0.41705 | 0.43242 | 0.42045 | 0.42837 | 0.4117 | 0.43087 | 0.45939 | 0.42226 | 0.41125 | 0.44619
10 | 0.47807 | 0.44925 | 0.42879 | 0.4289 | 0.41834 | 0.42033 | 0.50062 | 0.53483 | 0.5705 | 0.5962 | 0.57909 | 0.60158 | 0.63194 | 0.62434 | 0.60986 | 0.56666 | 0.54066 | 0.55328 | 0.55207 | 0.58205 | 0.63353 | 0.57155 | 0.55944 | 0.50458
11 | 0.27411 | 0.25987 | 0.23963 | 0.23019 | 0.21696 | 0.22026 | 0.26479 | 0.23861 | 0.25713 | 0.27499 | 0.28362 | 0.29257 | 0.29545 | 0.30184 | 0.2881 | 0.27351 | 0.25854 | 0.29516 | 0.29185 | 0.29251 | 0.33198 | 0.28892 | 0.32218 | 0.30092
12 | 1.2121 | 1.2317 | 1.3029 | 1.1887 | 1.1583 | 1.1114 | 1.1426 | 1.1719 | 1.0415 | 0.8048 | 1.1046 | 1.2192 | 1.2239 | 1.2849 | 1.0286 | 1.3616 | 1.2318 | 1.2179 | 1.214 | 1.3217 | 1.458 | 1.4372 | 1.482 | 1.5111
13 | 4.2703 | 4.2284 | 4.1457 | 4.112 | 4.0566 | 4.1217 | 4.7612 | 4.9007 | 5.22 | 4.9786 | 4.9972 | 5.0394 | 5.2176 | 5.1972 | 5.0893 | 5.0496 | 5.0809 | 5.1719 | 4.9201 | 4.9635 | 5.0224 | 4.7109 | 4.2823 | 4.3165
14 | 1.5873 | 1.5752 | 1.5113 | 1.4806 | 1.4559 | 1.4651 | 1.4669 | 1.7167 | 1.8446 | 1.8258 | 1.7891 | 1.8134 | 1.8872 | 1.8673 | 1.7279 | 1.7793 | 1.7832 | 1.7462 | 1.6424 | 1.6148 | 1.6189 | 1.5909 | 1.5295 | 1.4966
15 | 0.44118 | 0.42443 | 0.40147 | 0.36854 | 0.34275 | 0.34624 | 0.37775 | 0.42212 | 0.45845 | 0.49316 | 0.44408 | 0.46824 | 0.47576 | 0.48066 | 0.42092 | 0.43656 | 0.44384 | 0.46273 | 0.46409 | 0.47988 | 0.5105 | 0.46077 | 0.45572 | 0.4416
16 | 0.87734 | 0.83359 | 0.765 | 0.78849 | 0.75966 | 0.76337 | 1.07 | 1.2892 | 1.3499 | 1.2713 | 1.2377 | 1.3319 | 1.4 | 1.317 | 1.2061 | 1.1454 | 1.1533 | 1.1372 | 1.0942 | 1.1825 | 1.2472 | 1.1557 | 1.0727 | 0.92105
17 | 0.26669 | 0.24557 | 0.20828 | 0.20128 | 0.17285 | 0.15297 | 0.25305 | 0.27799 | 0.33132 | 0.34553 | 0.33062 | 0.30088 | 0.34956 | 0.35604 | 0.3328 | 0.30951 | 0.26185 | 0.2684 | 0.29863 | 0.33204 | 0.39128 | 0.35983 | 0.36251 | 0.31342
18 | 1.2279 | 1.123 | 1.0346 | 1.0061 | 1.0242 | 1.0112 | 1.1299 | 1.2077 | 1.3293 | 1.3767 | 1.4642 | 1.551 | 1.6011 | 1.5508 | 1.4996 | 1.4816 | 1.4621 | 1.4787 | 1.477 | 1.4898 | 1.6476 | 1.5577 | 1.5624 | 1.4097
19 | 1.8363 | 1.7736 | 1.6437 | 1.701 | 1.7198 | 1.7084 | 1.8716 | 2.2344 | 2.3309 | 2.3253 | 2.3209 | 2.4516 | 2.4315 | 2.3505 | 2.2172 | 2.1398 | 2.2199 | 2.1851 | 2.0362 | 2.048 | 2.1477 | 1.9516 | 1.8802 | 1.8916
20 | 1.0132 | 0.92887 | 0.89754 | 0.90741 | 0.86203 | 0.91456 | 1.1748 | 1.234 | 1.4177 | 1.5008 | 1.4842 | 1.5515 | 1.5191 | 1.575 | 1.5537 | 1.4506 | 1.4476 | 1.4255 | 1.3931 | 1.3933 | 1.4221 | 1.1896 | 1.2204 | 1.0856
21 | 0.70226 | 0.67013 | 0.63731 | 0.62567 | 0.6231 | 0.65172 | 1.0459 | 1.1624 | 1.2459 | 1.2357 | 1.2811 | 1.3615 | 1.3615 | 1.2907 | 1.1334 | 1.0847 | 1.0096 | 1.0154 | 0.97878 | 0.99695 | 0.97386 | 0.84662 | 0.7846 | 0.73669
22 | 0.68054 | 0.64254 | 0.61329 | 0.57562 | 0.56506 | 0.5406 | 0.55746 | 0.52894 | 0.45879 | 0.48257 | 0.52582 | 0.58956 | 0.62463 | 0.64025 | 0.62557 | 0.64863 | 0.63068 | 0.64256 | 0.61755 | 0.6463 | 0.68909 | 0.63339 | 0.61687 | 0.66928
23 | 4.462 | 4.193 | 4.002 | 4.0031 | 3.9045 | 3.923 | 4.6725 | 4.9917 | 5.3246 | 5.5646 | 5.4048 | 5.6148 | 5.8981 | 5.8272 | 5.692 | 5.2889 | 5.0462 | 5.164 | 5.1526 | 5.4325 | 5.9129 | 5.3344 | 5.2215 | 4.7094
24 | 1.9187 | 1.8191 | 1.6774 | 1.6113 | 1.5187 | 1.5418 | 1.8535 | 1.6703 | 1.7999 | 1.9249 | 1.9853 | 2.048 | 2.0681 | 2.1129 | 2.0167 | 1.9146 | 1.8098 | 2.0661 | 2.0429 | 2.0475 | 2.3238 | 2.0224 | 2.2553 | 2.1065
25 | 1.2121 | 1.2317 | 1.3029 | 1.1887 | 1.1583 | 1.1114 | 1.1426 | 1.1719 | 1.0415 | 0.8048 | 1.1046 | 1.2192 | 1.2239 | 1.2849 | 1.0286 | 1.3616 | 1.2318 | 1.2179 | 1.214 | 1.3217 | 1.458 | 1.4372 | 1.482 | 1.5111
26 | 2.1351 | 2.1142 | 2.0729 | 2.056 | 2.0283 | 2.0608 | 2.3806 | 2.4504 | 2.61 | 2.4893 | 2.4986 | 2.5197 | 2.6088 | 2.5986 | 2.5447 | 2.5248 | 2.5404 | 2.5859 | 2.46 | 2.4817 | 2.5112 | 2.3554 | 2.1412 | 2.1582
27 | 1.5873 | 1.5752 | 1.5113 | 1.4806 | 1.4559 | 1.4651 | 1.4669 | 1.7167 | 1.8446 | 1.8258 | 1.7891 | 1.8134 | 1.8872 | 1.8673 | 1.7279 | 1.7793 | 1.7832 | 1.7462 | 1.6424 | 1.6148 | 1.6189 | 1.5909 | 1.5295 | 1.4966
28 | 0.88236 | 0.84887 | 0.80294 | 0.73708 | 0.6855 | 0.69248 | 0.7555 | 0.84425 | 0.91691 | 0.98632 | 0.88816 | 0.93648 | 0.95153 | 0.96132 | 0.84183 | 0.87312 | 0.88768 | 0.92546 | 0.92818 | 0.95976 | 1.021 | 0.92155 | 0.91144 | 0.88319
29 | 2.9245 | 2.7786 | 2.55 | 2.6283 | 2.5322 | 2.5446 | 3.5667 | 4.2975 | 4.4997 | 4.2376 | 4.1255 | 4.4397 | 4.6668 | 4.3901 | 4.0202 | 3.8178 | 3.8444 | 3.7906 | 3.6475 | 3.9415 | 4.1572 | 3.8525 | 3.5757 | 3.0702
30 | 0.44449 | 0.40928 | 0.34713 | 0.33547 | 0.28809 | 0.25494 | 0.42175 | 0.46331 | 0.55221 | 0.57589 | 0.55104 | 0.50146 | 0.5826 | 0.5934 | 0.55467 | 0.51585 | 0.43642 | 0.44733 | 0.49772 | 0.5534 | 0.65213 | 0.59972 | 0.60419 | 0.52237
31 | 2.8652 | 2.6203 | 2.414 | 2.3475 | 2.3899 | 2.3594 | 2.6364 | 2.818 | 3.1016 | 3.2123 | 3.4165 | 3.619 | 3.7359 | 3.6185 | 3.499 | 3.457 | 3.4116 | 3.4503 | 3.4463 | 3.4761 | 3.8443 | 3.6347 | 3.6457 | 3.2892
32 | 1.2242 | 1.1824 | 1.0958 | 1.134 | 1.1465 | 1.1389 | 1.2477 | 1.4896 | 1.5539 | 1.5502 | 1.5473 | 1.6344 | 1.621 | 1.567 | 1.4782 | 1.4265 | 1.4799 | 1.4568 | 1.3575 | 1.3654 | 1.4318 | 1.3011 | 1.2534 | 1.2611

## Pc, Summer, S7
LoadID | 0 | 1 | 2 | 3 | 4 | 5 | 6 | 7 | 8 | 9 | 10 | 11 | 12 | 13 | 14 | 15 | 16 | 17 | 18 | 19 | 20 | 21 | 22 | 23
1 | 2.3843 | 2.3599 | 2.2744 | 2.2329 | 2.2181 | 2.2498 | 2.2314 | 2.7276 | 2.9347 | 2.8966 | 2.8485 | 2.8835 | 2.9903 | 2.9329 | 2.7059 | 2.7893 | 2.8214 | 2.7279 | 2.5895 | 2.557 | 2.5492 | 2.5205 | 2.3293 | 2.2523
2 | 0.64136 | 0.61743 | 0.58372 | 0.53601 | 0.49793 | 0.50233 | 0.54851 | 0.60886 | 0.66111 | 0.71141 | 0.64031 | 0.67525 | 0.68651 | 0.69452 | 0.60859 | 0.63109 | 0.64062 | 0.6691 | 0.67003 | 0.69234 | 0.73699 | 0.66475 | 0.66092 | 0.64148
3 | 1.6929 | 1.6092 | 1.4766 | 1.5213 | 1.4647 | 1.471 | 2.061 | 2.4774 | 2.5938 | 2.4432 | 2.378 | 2.5593 | 2.6907 | 2.5325 | 2.3196 | 2.2029 | 2.2169 | 2.1876 | 2.1038 | 2.2726 | 2.3976 | 2.2212 | 2.0663 | 1.7762
4 | 0.17462 | 0.16122 | 0.13693 | 0.13226 | 0.11345 | 0.1003 | 0.1649 | 0.17849 | 0.21258 | 0.22188 | 0.21207 | 0.19311 | 0.22456 | 0.22935 | 0.21456 | 0.19962 | 0.16847 | 0.17351 | 0.19218 | 0.21328 | 0.25156 | 0.23103 | 0.23504 | 0.20422
5 | 0.79007 | 0.723 | 0.66597 | 0.64754 | 0.65856 | 0.64976 | 0.72631 | 0.77376 | 0.85152 | 0.88208 | 0.93785 | 0.99351 | 1.0259 | 0.99431 | 0.96161 | 0.95006 | 0.93696 | 0.94841 | 0.94665 | 0.95454 | 1.0559 | 0.998 | 1.0033 | 0.9061
6 | 3.932 | 3.7986 | 3.5199 | 3.6416 | 3.6796 | 3.6539 | 4.0041 | 4.7703 | 4.9761 | 4.9647 | 4.9546 | 5.2338 | 5.1919 | 5.0211 | 4.737 | 4.5717 | 4.7404 | 4.6691 | 4.3489 | 4.3733 | 4.5871 | 4.1674 | 4.0225 | 4.0489
7 | 2.1752 | 1.9957 | 1.9275 | 1.9479 | 1.849 | 1.9597 | 2.517 | 2.6352 | 3.0272 | 3.2052 | 3.1688 | 3.3128 | 3.2447 | 3.366 | 3.3209 | 3.1008 | 3.0921 | 3.0478 | 2.9764 | 2.976 | 3.0385 | 2.5411 | 2.6144 | 2.3287
8 | 0.4535 | 0.43306 | 0.41163 | 0.40398 | 0.40173 | 0.41963 | 0.67251 | 0.74475 | 0.79817 | 0.79184 | 0.82064 | 0.87219 | 0.87249 | 0.8278 | 0.72716 | 0.69592 | 0.64724 | 0.65181 | 0.62766 | 0.63899 | 0.62457 | 0.54271 | 0.50529 | 0.47522
9 | 0.4396 | 0.41539 | 0.39624 | 0.37194 | 0.36456 | 0.34849 | 0.35981 | 0.33916 | 0.29419 | 0.30961 | 0.33704 | 0.37795 | 0.40068 | 0.41132 | 0.40201 | 0.41675 | 0.40462 | 0.41307 | 0.39637 | 0.41449 | 0.44224 | 0.40618 | 0.3979 | 0.43206
10 | 0.46204 | 0.43446 | 0.41449 | 0.41446 | 0.40386 | 0.40545 | 0.48296 | 0.51402 | 0.54823 | 0.57307 | 0.55644 | 0.57811 | 0.60748 | 0.60065 | 0.58682 | 0.54531 | 0.51986 | 0.53262 | 0.53094 | 0.55952 | 0.60922 | 0.54939 | 0.53949 | 0.48726
11 | 0.26712 | 0.25357 | 0.23372 | 0.22447 | 0.21115 | 0.21389 | 0.25719 | 0.22966 | 0.24739 | 0.26474 | 0.27277 | 0.28145 | 0.2845 | 0.29127 | 0.27817 | 0.26414 | 0.24911 | 0.28513 | 0.28127 | 0.28161 | 0.31987 | 0.27812 | 0.31236 | 0.29255
12 | 1.1679 | 1.1869 | 1.2549 | 1.145 | 1.1152 | 1.0697 | 1.1002 | 1.126 | 1.0007 | 0.77357 | 1.0613 | 1.1713 | 1.1762 | 1.2354 | 0.98938 | 1.3092 | 1.1838 | 1.1714 | 1.1669 | 1.2701 | 1.4013 | 1.3809 | 1.4262 | 1.4548
13 | 4.1089 | 4.0689 | 3.9887 | 3.956 | 3.9015 | 3.9632 | 4.5784 | 4.7076 | 5.0141 | 4.7827 | 4.8 | 4.8407 | 5.0125 | 4.9941 | 4.8907 | 4.8525 | 4.8813 | 4.9704 | 4.7272 | 4.7683 | 4.8256 | 4.5256 | 4.1186 | 4.1526
14 | 1.5283 | 1.5168 | 1.455 | 1.4254 | 1.401 | 1.4095 | 1.4117 | 1.6492 | 1.7719 | 1.7542 | 1.7186 | 1.742 | 1.8132 | 1.7948 | 1.6609 | 1.7103 | 1.7134 | 1.6788 | 1.5784 | 1.5515 | 1.5558 | 1.5286 | 1.4718 | 1.4409
15 | 0.42757 | 0.41162 | 0.38915 | 0.35734 | 0.33195 | 0.33489 | 0.36567 | 0.40591 | 0.44074 | 0.47427 | 0.42687 | 0.45017 | 0.45767 | 0.46301 | 0.40573 | 0.42073 | 0.42708 | 0.44607 | 0.44668 | 0.46156 | 0.49132 | 0.44317 | 0.44061 | 0.42765
16 | 0.84646 | 0.80458 | 0.73828 | 0.76066 | 0.73236 | 0.73549 | 1.0305 | 1.2387 | 1.2969 | 1.2216 | 1.189 | 1.2796 | 1.3453 | 1.2662 | 1.1598 | 1.1014 | 1.1085 | 1.0938 | 1.0519 | 1.1363 | 1.1988 | 1.1106 | 1.0332 | 0.88812
17 | 0.26193 | 0.24183 | 0.2054 | 0.1984 | 0.17017 | 0.15045 | 0.24736 | 0.26773 | 0.31886 | 0.33281 | 0.3181 | 0.28967 | 0.33685 | 0.34402 | 0.32184 | 0.29943 | 0.25271 | 0.26027 | 0.28827 | 0.31992 | 0.37735 | 0.34655 | 0.35256 | 0.30633
18 | 1.1851 | 1.0845 | 0.99895 | 0.9713 | 0.98785 | 0.97465 | 1.0895 | 1.1606 | 1.2773 | 1.3231 | 1.4068 | 1.4903 | 1.5388 | 1.4915 | 1.4424 | 1.4251 | 1.4054 | 1.4226 | 1.42 | 1.4318 | 1.5839 | 1.497 | 1.505 | 1.3591
19 | 1.7694 | 1.7094 | 1.5839 | 1.6387 | 1.6558 | 1.6443 | 1.8018 | 2.1466 | 2.2392 | 2.2341 | 2.2296 | 2.3552 | 2.3364 | 2.2595 | 2.1316 | 2.0573 | 2.1332 | 2.1011 | 1.957 | 1.968 | 2.0642 | 1.8753 | 1.8101 | 1.822
20 | 0.97883 | 0.89808 | 0.86736 | 0.87656 | 0.83206 | 0.88188 | 1.1326 | 1.1858 | 1.3623 | 1.4423 | 1.4259 | 1.4907 | 1.4601 | 1.5147 | 1.4944 | 1.3954 | 1.3915 | 1.3715 | 1.3394 | 1.3392 | 1.3673 | 1.1435 | 1.1765 | 1.0479
21 | 0.68025 | 0.64959 | 0.61744 | 0.60598 | 0.60259 | 0.62945 | 1.0088 | 1.1171 | 1.1973 | 1.1878 | 1.231 | 1.3083 | 1.3087 | 1.2417 | 1.0907 | 1.0439 | 0.97087 | 0.97771 | 0.94148 | 0.95849 | 0.93685 | 0.81406 | 0.75793 | 0.71283
22 | 0.65939 | 0.62309 | 0.59437 | 0.55791 | 0.54685 | 0.52273 | 0.53971 | 0.50874 | 0.44128 | 0.46442 | 0.50556 | 0.56692 | 0.60102 | 0.61697 | 0.60301 | 0.62512 | 0.60693 | 0.61961 | 0.59455 | 0.62173 | 0.66336 | 0.60927 | 0.59685 | 0.64809
23 | 4.3123 | 4.0549 | 3.8686 | 3.8683 | 3.7693 | 3.7842 | 4.5076 | 4.7975 | 5.1168 | 5.3487 | 5.1934 | 5.3957 | 5.6698 | 5.6061 | 5.477 | 5.0896 | 4.8521 | 4.9711 | 4.9554 | 5.2222 | 5.686 | 5.1277 | 5.0353 | 4.5477
24 | 1.8698 | 1.775 | 1.636 | 1.5713 | 1.478 | 1.4972 | 1.8003 | 1.6076 | 1.7317 | 1.8532 | 1.9094 | 1.9702 | 1.9915 | 2.0389 | 1.9472 | 1.849 | 1.7438 | 1.9959 | 1.9689 | 1.9713 | 2.2391 | 1.9468 | 2.1866 | 2.0478
25 | 1.1679 | 1.1869 | 1.2549 | 1.145 | 1.1152 | 1.0697 | 1.1002 | 1.126 | 1.0007 | 0.77357 | 1.0613 | 1.1713 | 1.1762 | 1.2354 | 0.98938 | 1.3092 | 1.1838 | 1.1714 | 1.1669 | 1.2701 | 1.4013 | 1.3809 | 1.4262 | 1.4548
26 | 2.0544 | 2.0345 | 1.9943 | 1.978 | 1.9507 | 1.9816 | 2.2892 | 2.3538 | 2.5071 | 2.3913 | 2.4 | 2.4204 | 2.5062 | 2.4971 | 2.4454 | 2.4263 | 2.4406 | 2.4852 | 2.3636 | 2.3841 | 2.4128 | 2.2628 | 2.0593 | 2.0763
27 | 1.5283 | 1.5168 | 1.455 | 1.4254 | 1.401 | 1.4095 | 1.4117 | 1.6492 | 1.7719 | 1.7542 | 1.7186 | 1.742 | 1.8132 | 1.7948 | 1.6609 | 1.7103 | 1.7134 | 1.6788 | 1.5784 | 1.5515 | 1.5558 | 1.5286 | 1.4718 | 1.4409
28 | 0.85515 | 0.82324 | 0.7783 | 0.71467 | 0.66391 | 0.66978 | 0.73135 | 0.81181 | 0.88148 | 0.94855 | 0.85374 | 0.90033 | 0.91535 | 0.92602 | 0.81145 | 0.84145 | 0.85416 | 0.89213 | 0.89337 | 0.92312 | 0.98265 | 0.88634 | 0.88122 | 0.8553
29 | 2.8215 | 2.6819 | 2.4609 | 2.5355 | 2.4412 | 2.4516 | 3.435 | 4.129 | 4.3229 | 4.072 | 3.9634 | 4.2654 | 4.4845 | 4.2208 | 3.8659 | 3.6715 | 3.6948 | 3.6461 | 3.5063 | 3.7877 | 3.996 | 3.7021 | 3.4439 | 2.9604
30 | 0.43656 | 0.40306 | 0.34233 | 0.33066 | 0.28362 | 0.25074 | 0.41226 | 0.44621 | 0.53144 | 0.55469 | 0.53016 | 0.48278 | 0.56141 | 0.57337 | 0.5364 | 0.49906 | 0.42118 | 0.43378 | 0.48045 | 0.5332 | 0.62891 | 0.57758 | 0.58761 | 0.51054
31 | 2.7653 | 2.5305 | 2.3309 | 2.2664 | 2.305 | 2.2742 | 2.5421 | 2.7082 | 2.9803 | 3.0873 | 3.2825 | 3.4773 | 3.5906 | 3.4801 | 3.3656 | 3.3252 | 3.2793 | 3.3194 | 3.3133 | 3.3409 | 3.6957 | 3.493 | 3.5116 | 3.1713
32 | 1.1796 | 1.1396 | 1.056 | 1.0925 | 1.1039 | 1.0962 | 1.2012 | 1.4311 | 1.4928 | 1.4894 | 1.4864 | 1.5701 | 1.5576 | 1.5063 | 1.4211 | 1.3715 | 1.4221 | 1.4007 | 1.3047 | 1.312 | 1.3761 | 1.2502 | 1.2067 | 1.2147

## Pc, Summer, S8
LoadID | 0 | 1 | 2 | 3 | 4 | 5 | 6 | 7 | 8 | 9 | 10 | 11 | 12 | 13 | 14 | 15 | 16 | 17 | 18 | 19 | 20 | 21 | 22 | 23
1 | 2.3843 | 2.3599 | 2.2744 | 2.2329 | 2.2181 | 2.2498 | 2.2314 | 2.7276 | 2.9347 | 2.8966 | 2.8485 | 2.8835 | 2.9903 | 2.9329 | 2.7059 | 2.7893 | 2.8214 | 2.7279 | 2.5895 | 2.557 | 2.5492 | 2.5205 | 2.3293 | 2.2523
2 | 0.64136 | 0.61743 | 0.58372 | 0.53601 | 0.49793 | 0.50233 | 0.54851 | 0.60886 | 0.66111 | 0.71141 | 0.64031 | 0.67525 | 0.68651 | 0.69452 | 0.60859 | 0.63109 | 0.64062 | 0.6691 | 0.67003 | 0.69234 | 0.73699 | 0.66475 | 0.66092 | 0.64148
3 | 1.6929 | 1.6092 | 1.4766 | 1.5213 | 1.4647 | 1.471 | 2.061 | 2.4774 | 2.5938 | 2.4432 | 2.378 | 2.5593 | 2.6907 | 2.5325 | 2.3196 | 2.2029 | 2.2169 | 2.1876 | 2.1038 | 2.2726 | 2.3976 | 2.2212 | 2.0663 | 1.7762
4 | 0.17462 | 0.16122 | 0.13693 | 0.13226 | 0.11345 | 0.1003 | 0.1649 | 0.17849 | 0.21258 | 0.22188 | 0.21207 | 0.19311 | 0.22456 | 0.22935 | 0.21456 | 0.19962 | 0.16847 | 0.17351 | 0.19218 | 0.21328 | 0.25156 | 0.23103 | 0.23504 | 0.20422
5 | 0.79007 | 0.723 | 0.66597 | 0.64754 | 0.65856 | 0.64976 | 0.72631 | 0.77376 | 0.85152 | 0.88208 | 0.93785 | 0.99351 | 1.0259 | 0.99431 | 0.96161 | 0.95006 | 0.93696 | 0.94841 | 0.94665 | 0.95454 | 1.0559 | 0.998 | 1.0033 | 0.9061
6 | 3.932 | 3.7986 | 3.5199 | 3.6416 | 3.6796 | 3.6539 | 4.0041 | 4.7703 | 4.9761 | 4.9647 | 4.9546 | 5.2338 | 5.1919 | 5.0211 | 4.737 | 4.5717 | 4.7404 | 4.6691 | 4.3489 | 4.3733 | 4.5871 | 4.1674 | 4.0225 | 4.0489
7 | 2.1752 | 1.9957 | 1.9275 | 1.9479 | 1.849 | 1.9597 | 2.517 | 2.6352 | 3.0272 | 3.2052 | 3.1688 | 3.3128 | 3.2447 | 3.366 | 3.3209 | 3.1008 | 3.0921 | 3.0478 | 2.9764 | 2.976 | 3.0385 | 2.5411 | 2.6144 | 2.3287
8 | 0.4535 | 0.43306 | 0.41163 | 0.40398 | 0.40173 | 0.41963 | 0.67251 | 0.74475 | 0.79817 | 0.79184 | 0.82064 | 0.87219 | 0.87249 | 0.8278 | 0.72716 | 0.69592 | 0.64724 | 0.65181 | 0.62766 | 0.63899 | 0.62457 | 0.54271 | 0.50529 | 0.47522
9 | 0.4396 | 0.41539 | 0.39624 | 0.37194 | 0.36456 | 0.34849 | 0.35981 | 0.33916 | 0.29419 | 0.30961 | 0.33704 | 0.37795 | 0.40068 | 0.41132 | 0.40201 | 0.41675 | 0.40462 | 0.41307 | 0.39637 | 0.41449 | 0.44224 | 0.40618 | 0.3979 | 0.43206
10 | 0.46204 | 0.43446 | 0.41449 | 0.41446 | 0.40386 | 0.40545 | 0.48296 | 0.51402 | 0.54823 | 0.57307 | 0.55644 | 0.57811 | 0.60748 | 0.60065 | 0.58682 | 0.54531 | 0.51986 | 0.53262 | 0.53094 | 0.55952 | 0.60922 | 0.54939 | 0.53949 | 0.48726
11 | 0.26712 | 0.25357 | 0.23372 | 0.22447 | 0.21115 | 0.21389 | 0.25719 | 0.22966 | 0.24739 | 0.26474 | 0.27277 | 0.28145 | 0.2845 | 0.29127 | 0.27817 | 0.26414 | 0.24911 | 0.28513 | 0.28127 | 0.28161 | 0.31987 | 0.27812 | 0.31236 | 0.29255
12 | 1.1679 | 1.1869 | 1.2549 | 1.145 | 1.1152 | 1.0697 | 1.1002 | 1.126 | 1.0007 | 0.77357 | 1.0613 | 1.1713 | 1.1762 | 1.2354 | 0.98938 | 1.3092 | 1.1838 | 1.1714 | 1.1669 | 1.2701 | 1.4013 | 1.3809 | 1.4262 | 1.4548
13 | 4.1089 | 4.0689 | 3.9887 | 3.956 | 3.9015 | 3.9632 | 4.5784 | 4.7076 | 5.0141 | 4.7827 | 4.8 | 4.8407 | 5.0125 | 4.9941 | 4.8907 | 4.8525 | 4.8813 | 4.9704 | 4.7272 | 4.7683 | 4.8256 | 4.5256 | 4.1186 | 4.1526
14 | 1.5283 | 1.5168 | 1.455 | 1.4254 | 1.401 | 1.4095 | 1.4117 | 1.6492 | 1.7719 | 1.7542 | 1.7186 | 1.742 | 1.8132 | 1.7948 | 1.6609 | 1.7103 | 1.7134 | 1.6788 | 1.5784 | 1.5515 | 1.5558 | 1.5286 | 1.4718 | 1.4409
15 | 0.42757 | 0.41162 | 0.38915 | 0.35734 | 0.33195 | 0.33489 | 0.36567 | 0.40591 | 0.44074 | 0.47427 | 0.42687 | 0.45017 | 0.45767 | 0.46301 | 0.40573 | 0.42073 | 0.42708 | 0.44607 | 0.44668 | 0.46156 | 0.49132 | 0.44317 | 0.44061 | 0.42765
16 | 0.84646 | 0.80458 | 0.73828 | 0.76066 | 0.73236 | 0.73549 | 1.0305 | 1.2387 | 1.2969 | 1.2216 | 1.189 | 1.2796 | 1.3453 | 1.2662 | 1.1598 | 1.1014 | 1.1085 | 1.0938 | 1.0519 | 1.1363 | 1.1988 | 1.1106 | 1.0332 | 0.88812
17 | 0.26193 | 0.24183 | 0.2054 | 0.1984 | 0.17017 | 0.15045 | 0.24736 | 0.26773 | 0.31886 | 0.33281 | 0.3181 | 0.28967 | 0.33685 | 0.34402 | 0.32184 | 0.29943 | 0.25271 | 0.26027 | 0.28827 | 0.31992 | 0.37735 | 0.34655 | 0.35256 | 0.30633
18 | 1.1851 | 1.0845 | 0.99895 | 0.9713 | 0.98785 | 0.97465 | 1.0895 | 1.1606 | 1.2773 | 1.3231 | 1.4068 | 1.4903 | 1.5388 | 1.4915 | 1.4424 | 1.4251 | 1.4054 | 1.4226 | 1.42 | 1.4318 | 1.5839 | 1.497 | 1.505 | 1.3591
19 | 1.7694 | 1.7094 | 1.5839 | 1.6387 | 1.6558 | 1.6443 | 1.8018 | 2.1466 | 2.2392 | 2.2341 | 2.2296 | 2.3552 | 2.3364 | 2.2595 | 2.1316 | 2.0573 | 2.1332 | 2.1011 | 1.957 | 1.968 | 2.0642 | 1.8753 | 1.8101 | 1.822
20 | 0.97883 | 0.89808 | 0.86736 | 0.87656 | 0.83206 | 0.88188 | 1.1326 | 1.1858 | 1.3623 | 1.4423 | 1.4259 | 1.4907 | 1.4601 | 1.5147 | 1.4944 | 1.3954 | 1.3915 | 1.3715 | 1.3394 | 1.3392 | 1.3673 | 1.1435 | 1.1765 | 1.0479
21 | 0.68025 | 0.64959 | 0.61744 | 0.60598 | 0.60259 | 0.62945 | 1.0088 | 1.1171 | 1.1973 | 1.1878 | 1.231 | 1.3083 | 1.3087 | 1.2417 | 1.0907 | 1.0439 | 0.97087 | 0.97771 | 0.94148 | 0.95849 | 0.93685 | 0.81406 | 0.75793 | 0.71283
22 | 0.65939 | 0.62309 | 0.59437 | 0.55791 | 0.54685 | 0.52273 | 0.53971 | 0.50874 | 0.44128 | 0.46442 | 0.50556 | 0.56692 | 0.60102 | 0.61697 | 0.60301 | 0.62512 | 0.60693 | 0.61961 | 0.59455 | 0.62173 | 0.66336 | 0.60927 | 0.59685 | 0.64809
23 | 4.3123 | 4.0549 | 3.8686 | 3.8683 | 3.7693 | 3.7842 | 4.5076 | 4.7975 | 5.1168 | 5.3487 | 5.1934 | 5.3957 | 5.6698 | 5.6061 | 5.477 | 5.0896 | 4.8521 | 4.9711 | 4.9554 | 5.2222 | 5.686 | 5.1277 | 5.0353 | 4.5477
24 | 1.8698 | 1.775 | 1.636 | 1.5713 | 1.478 | 1.4972 | 1.8003 | 1.6076 | 1.7317 | 1.8532 | 1.9094 | 1.9702 | 1.9915 | 2.0389 | 1.9472 | 1.849 | 1.7438 | 1.9959 | 1.9689 | 1.9713 | 2.2391 | 1.9468 | 2.1866 | 2.0478
25 | 1.1679 | 1.1869 | 1.2549 | 1.145 | 1.1152 | 1.0697 | 1.1002 | 1.126 | 1.0007 | 0.77357 | 1.0613 | 1.1713 | 1.1762 | 1.2354 | 0.98938 | 1.3092 | 1.1838 | 1.1714 | 1.1669 | 1.2701 | 1.4013 | 1.3809 | 1.4262 | 1.4548
26 | 2.0544 | 2.0345 | 1.9943 | 1.978 | 1.9507 | 1.9816 | 2.2892 | 2.3538 | 2.5071 | 2.3913 | 2.4 | 2.4204 | 2.5062 | 2.4971 | 2.4454 | 2.4263 | 2.4406 | 2.4852 | 2.3636 | 2.3841 | 2.4128 | 2.2628 | 2.0593 | 2.0763
27 | 1.5283 | 1.5168 | 1.455 | 1.4254 | 1.401 | 1.4095 | 1.4117 | 1.6492 | 1.7719 | 1.7542 | 1.7186 | 1.742 | 1.8132 | 1.7948 | 1.6609 | 1.7103 | 1.7134 | 1.6788 | 1.5784 | 1.5515 | 1.5558 | 1.5286 | 1.4718 | 1.4409
28 | 0.85515 | 0.82324 | 0.7783 | 0.71467 | 0.66391 | 0.66978 | 0.73135 | 0.81181 | 0.88148 | 0.94855 | 0.85374 | 0.90033 | 0.91535 | 0.92602 | 0.81145 | 0.84145 | 0.85416 | 0.89213 | 0.89337 | 0.92312 | 0.98265 | 0.88634 | 0.88122 | 0.8553
29 | 2.8215 | 2.6819 | 2.4609 | 2.5355 | 2.4412 | 2.4516 | 3.435 | 4.129 | 4.3229 | 4.072 | 3.9634 | 4.2654 | 4.4845 | 4.2208 | 3.8659 | 3.6715 | 3.6948 | 3.6461 | 3.5063 | 3.7877 | 3.996 | 3.7021 | 3.4439 | 2.9604
30 | 0.43656 | 0.40306 | 0.34233 | 0.33066 | 0.28362 | 0.25074 | 0.41226 | 0.44621 | 0.53144 | 0.55469 | 0.53016 | 0.48278 | 0.56141 | 0.57337 | 0.5364 | 0.49906 | 0.42118 | 0.43378 | 0.48045 | 0.5332 | 0.62891 | 0.57758 | 0.58761 | 0.51054
31 | 2.7653 | 2.5305 | 2.3309 | 2.2664 | 2.305 | 2.2742 | 2.5421 | 2.7082 | 2.9803 | 3.0873 | 3.2825 | 3.4773 | 3.5906 | 3.4801 | 3.3656 | 3.3252 | 3.2793 | 3.3194 | 3.3133 | 3.3409 | 3.6957 | 3.493 | 3.5116 | 3.1713
32 | 1.1796 | 1.1396 | 1.056 | 1.0925 | 1.1039 | 1.0962 | 1.2012 | 1.4311 | 1.4928 | 1.4894 | 1.4864 | 1.5701 | 1.5576 | 1.5063 | 1.4211 | 1.3715 | 1.4221 | 1.4007 | 1.3047 | 1.312 | 1.3761 | 1.2502 | 1.2067 | 1.2147

## Pc, Summer, S9
LoadID | 0 | 1 | 2 | 3 | 4 | 5 | 6 | 7 | 8 | 9 | 10 | 11 | 12 | 13 | 14 | 15 | 16 | 17 | 18 | 19 | 20 | 21 | 22 | 23
1 | 2.3843 | 2.3599 | 2.2744 | 2.2329 | 2.2181 | 2.2498 | 2.2314 | 2.7276 | 2.9347 | 2.8966 | 2.8485 | 2.8835 | 2.9903 | 2.9329 | 2.7059 | 2.7893 | 2.8214 | 2.7279 | 2.5895 | 2.557 | 2.5492 | 2.5205 | 2.3293 | 2.2523
2 | 0.64136 | 0.61743 | 0.58372 | 0.53601 | 0.49793 | 0.50233 | 0.54851 | 0.60886 | 0.66111 | 0.71141 | 0.64031 | 0.67525 | 0.68651 | 0.69452 | 0.60859 | 0.63109 | 0.64062 | 0.6691 | 0.67003 | 0.69234 | 0.73699 | 0.66475 | 0.66092 | 0.64148
3 | 1.6929 | 1.6092 | 1.4766 | 1.5213 | 1.4647 | 1.471 | 2.061 | 2.4774 | 2.5938 | 2.4432 | 2.378 | 2.5593 | 2.6907 | 2.5325 | 2.3196 | 2.2029 | 2.2169 | 2.1876 | 2.1038 | 2.2726 | 2.3976 | 2.2212 | 2.0663 | 1.7762
4 | 0.17462 | 0.16122 | 0.13693 | 0.13226 | 0.11345 | 0.1003 | 0.1649 | 0.17849 | 0.21258 | 0.22188 | 0.21207 | 0.19311 | 0.22456 | 0.22935 | 0.21456 | 0.19962 | 0.16847 | 0.17351 | 0.19218 | 0.21328 | 0.25156 | 0.23103 | 0.23504 | 0.20422
5 | 0.79007 | 0.723 | 0.66597 | 0.64754 | 0.65856 | 0.64976 | 0.72631 | 0.77376 | 0.85152 | 0.88208 | 0.93785 | 0.99351 | 1.0259 | 0.99431 | 0.96161 | 0.95006 | 0.93696 | 0.94841 | 0.94665 | 0.95454 | 1.0559 | 0.998 | 1.0033 | 0.9061
6 | 3.932 | 3.7986 | 3.5199 | 3.6416 | 3.6796 | 3.6539 | 4.0041 | 4.7703 | 4.9761 | 4.9647 | 4.9546 | 5.2338 | 5.1919 | 5.0211 | 4.737 | 4.5717 | 4.7404 | 4.6691 | 4.3489 | 4.3733 | 4.5871 | 4.1674 | 4.0225 | 4.0489
7 | 2.1752 | 1.9957 | 1.9275 | 1.9479 | 1.849 | 1.9597 | 2.517 | 2.6352 | 3.0272 | 3.2052 | 3.1688 | 3.3128 | 3.2447 | 3.366 | 3.3209 | 3.1008 | 3.0921 | 3.0478 | 2.9764 | 2.976 | 3.0385 | 2.5411 | 2.6144 | 2.3287
8 | 0.4535 | 0.43306 | 0.41163 | 0.40398 | 0.40173 | 0.41963 | 0.67251 | 0.74475 | 0.79817 | 0.79184 | 0.82064 | 0.87219 | 0.87249 | 0.8278 | 0.72716 | 0.69592 | 0.64724 | 0.65181 | 0.62766 | 0.63899 | 0.62457 | 0.54271 | 0.50529 | 0.47522
9 | 0.4396 | 0.41539 | 0.39624 | 0.37194 | 0.36456 | 0.34849 | 0.35981 | 0.33916 | 0.29419 | 0.30961 | 0.33704 | 0.37795 | 0.40068 | 0.41132 | 0.40201 | 0.41675 | 0.40462 | 0.41307 | 0.39637 | 0.41449 | 0.44224 | 0.40618 | 0.3979 | 0.43206
10 | 0.46204 | 0.43446 | 0.41449 | 0.41446 | 0.40386 | 0.40545 | 0.48296 | 0.51402 | 0.54823 | 0.57307 | 0.55644 | 0.57811 | 0.60748 | 0.60065 | 0.58682 | 0.54531 | 0.51986 | 0.53262 | 0.53094 | 0.55952 | 0.60922 | 0.54939 | 0.53949 | 0.48726
11 | 0.26712 | 0.25357 | 0.23372 | 0.22447 | 0.21115 | 0.21389 | 0.25719 | 0.22966 | 0.24739 | 0.26474 | 0.27277 | 0.28145 | 0.2845 | 0.29127 | 0.27817 | 0.26414 | 0.24911 | 0.28513 | 0.28127 | 0.28161 | 0.31987 | 0.27812 | 0.31236 | 0.29255
12 | 1.1679 | 1.1869 | 1.2549 | 1.145 | 1.1152 | 1.0697 | 1.1002 | 1.126 | 1.0007 | 0.77357 | 1.0613 | 1.1713 | 1.1762 | 1.2354 | 0.98938 | 1.3092 | 1.1838 | 1.1714 | 1.1669 | 1.2701 | 1.4013 | 1.3809 | 1.4262 | 1.4548
13 | 4.1089 | 4.0689 | 3.9887 | 3.956 | 3.9015 | 3.9632 | 4.5784 | 4.7076 | 5.0141 | 4.7827 | 4.8 | 4.8407 | 5.0125 | 4.9941 | 4.8907 | 4.8525 | 4.8813 | 4.9704 | 4.7272 | 4.7683 | 4.8256 | 4.5256 | 4.1186 | 4.1526
14 | 1.5283 | 1.5168 | 1.455 | 1.4254 | 1.401 | 1.4095 | 1.4117 | 1.6492 | 1.7719 | 1.7542 | 1.7186 | 1.742 | 1.8132 | 1.7948 | 1.6609 | 1.7103 | 1.7134 | 1.6788 | 1.5784 | 1.5515 | 1.5558 | 1.5286 | 1.4718 | 1.4409
15 | 0.42757 | 0.41162 | 0.38915 | 0.35734 | 0.33195 | 0.33489 | 0.36567 | 0.40591 | 0.44074 | 0.47427 | 0.42687 | 0.45017 | 0.45767 | 0.46301 | 0.40573 | 0.42073 | 0.42708 | 0.44607 | 0.44668 | 0.46156 | 0.49132 | 0.44317 | 0.44061 | 0.42765
16 | 0.84646 | 0.80458 | 0.73828 | 0.76066 | 0.73236 | 0.73549 | 1.0305 | 1.2387 | 1.2969 | 1.2216 | 1.189 | 1.2796 | 1.3453 | 1.2662 | 1.1598 | 1.1014 | 1.1085 | 1.0938 | 1.0519 | 1.1363 | 1.1988 | 1.1106 | 1.0332 | 0.88812
17 | 0.26193 | 0.24183 | 0.2054 | 0.1984 | 0.17017 | 0.15045 | 0.24736 | 0.26773 | 0.31886 | 0.33281 | 0.3181 | 0.28967 | 0.33685 | 0.34402 | 0.32184 | 0.29943 | 0.25271 | 0.26027 | 0.28827 | 0.31992 | 0.37735 | 0.34655 | 0.35256 | 0.30633
18 | 1.1851 | 1.0845 | 0.99895 | 0.9713 | 0.98785 | 0.97465 | 1.0895 | 1.1606 | 1.2773 | 1.3231 | 1.4068 | 1.4903 | 1.5388 | 1.4915 | 1.4424 | 1.4251 | 1.4054 | 1.4226 | 1.42 | 1.4318 | 1.5839 | 1.497 | 1.505 | 1.3591
19 | 1.7694 | 1.7094 | 1.5839 | 1.6387 | 1.6558 | 1.6443 | 1.8018 | 2.1466 | 2.2392 | 2.2341 | 2.2296 | 2.3552 | 2.3364 | 2.2595 | 2.1316 | 2.0573 | 2.1332 | 2.1011 | 1.957 | 1.968 | 2.0642 | 1.8753 | 1.8101 | 1.822
20 | 0.97883 | 0.89808 | 0.86736 | 0.87656 | 0.83206 | 0.88188 | 1.1326 | 1.1858 | 1.3623 | 1.4423 | 1.4259 | 1.4907 | 1.4601 | 1.5147 | 1.4944 | 1.3954 | 1.3915 | 1.3715 | 1.3394 | 1.3392 | 1.3673 | 1.1435 | 1.1765 | 1.0479
21 | 0.68025 | 0.64959 | 0.61744 | 0.60598 | 0.60259 | 0.62945 | 1.0088 | 1.1171 | 1.1973 | 1.1878 | 1.231 | 1.3083 | 1.3087 | 1.2417 | 1.0907 | 1.0439 | 0.97087 | 0.97771 | 0.94148 | 0.95849 | 0.93685 | 0.81406 | 0.75793 | 0.71283
22 | 0.65939 | 0.62309 | 0.59437 | 0.55791 | 0.54685 | 0.52273 | 0.53971 | 0.50874 | 0.44128 | 0.46442 | 0.50556 | 0.56692 | 0.60102 | 0.61697 | 0.60301 | 0.62512 | 0.60693 | 0.61961 | 0.59455 | 0.62173 | 0.66336 | 0.60927 | 0.59685 | 0.64809
23 | 4.3123 | 4.0549 | 3.8686 | 3.8683 | 3.7693 | 3.7842 | 4.5076 | 4.7975 | 5.1168 | 5.3487 | 5.1934 | 5.3957 | 5.6698 | 5.6061 | 5.477 | 5.0896 | 4.8521 | 4.9711 | 4.9554 | 5.2222 | 5.686 | 5.1277 | 5.0353 | 4.5477
24 | 1.8698 | 1.775 | 1.636 | 1.5713 | 1.478 | 1.4972 | 1.8003 | 1.6076 | 1.7317 | 1.8532 | 1.9094 | 1.9702 | 1.9915 | 2.0389 | 1.9472 | 1.849 | 1.7438 | 1.9959 | 1.9689 | 1.9713 | 2.2391 | 1.9468 | 2.1866 | 2.0478
25 | 1.1679 | 1.1869 | 1.2549 | 1.145 | 1.1152 | 1.0697 | 1.1002 | 1.126 | 1.0007 | 0.77357 | 1.0613 | 1.1713 | 1.1762 | 1.2354 | 0.98938 | 1.3092 | 1.1838 | 1.1714 | 1.1669 | 1.2701 | 1.4013 | 1.3809 | 1.4262 | 1.4548
26 | 2.0544 | 2.0345 | 1.9943 | 1.978 | 1.9507 | 1.9816 | 2.2892 | 2.3538 | 2.5071 | 2.3913 | 2.4 | 2.4204 | 2.5062 | 2.4971 | 2.4454 | 2.4263 | 2.4406 | 2.4852 | 2.3636 | 2.3841 | 2.4128 | 2.2628 | 2.0593 | 2.0763
27 | 1.5283 | 1.5168 | 1.455 | 1.4254 | 1.401 | 1.4095 | 1.4117 | 1.6492 | 1.7719 | 1.7542 | 1.7186 | 1.742 | 1.8132 | 1.7948 | 1.6609 | 1.7103 | 1.7134 | 1.6788 | 1.5784 | 1.5515 | 1.5558 | 1.5286 | 1.4718 | 1.4409
28 | 0.85515 | 0.82324 | 0.7783 | 0.71467 | 0.66391 | 0.66978 | 0.73135 | 0.81181 | 0.88148 | 0.94855 | 0.85374 | 0.90033 | 0.91535 | 0.92602 | 0.81145 | 0.84145 | 0.85416 | 0.89213 | 0.89337 | 0.92312 | 0.98265 | 0.88634 | 0.88122 | 0.8553
29 | 2.8215 | 2.6819 | 2.4609 | 2.5355 | 2.4412 | 2.4516 | 3.435 | 4.129 | 4.3229 | 4.072 | 3.9634 | 4.2654 | 4.4845 | 4.2208 | 3.8659 | 3.6715 | 3.6948 | 3.6461 | 3.5063 | 3.7877 | 3.996 | 3.7021 | 3.4439 | 2.9604
30 | 0.43656 | 0.40306 | 0.34233 | 0.33066 | 0.28362 | 0.25074 | 0.41226 | 0.44621 | 0.53144 | 0.55469 | 0.53016 | 0.48278 | 0.56141 | 0.57337 | 0.5364 | 0.49906 | 0.42118 | 0.43378 | 0.48045 | 0.5332 | 0.62891 | 0.57758 | 0.58761 | 0.51054
31 | 2.7653 | 2.5305 | 2.3309 | 2.2664 | 2.305 | 2.2742 | 2.5421 | 2.7082 | 2.9803 | 3.0873 | 3.2825 | 3.4773 | 3.5906 | 3.4801 | 3.3656 | 3.3252 | 3.2793 | 3.3194 | 3.3133 | 3.3409 | 3.6957 | 3.493 | 3.5116 | 3.1713
32 | 1.1796 | 1.1396 | 1.056 | 1.0925 | 1.1039 | 1.0962 | 1.2012 | 1.4311 | 1.4928 | 1.4894 | 1.4864 | 1.5701 | 1.5576 | 1.5063 | 1.4211 | 1.3715 | 1.4221 | 1.4007 | 1.3047 | 1.312 | 1.3761 | 1.2502 | 1.2067 | 1.2147

## Qc, Summer, S1
LoadID | 0 | 1 | 2 | 3 | 4 | 5 | 6 | 7 | 8 | 9 | 10 | 11 | 12 | 13 | 14 | 15 | 16 | 17 | 18 | 19 | 20 | 21 | 22 | 23
1 | 0.82171 | 0.90078 | 0.8545 | 0.85299 | 0.836 | 0.88432 | 0.90675 | 1.7011 | 1.9781 | 1.9075 | 1.8579 | 1.862 | 1.979 | 1.914 | 1.3444 | 1.758 | 1.7797 | 1.6713 | 1.3205 | 1.1977 | 1.2558 | 1.2632 | 0.87187 | 0.86098
2 | 0.0057134 | -0.028232 | -0.033527 | -0.045438 | -0.057786 | -0.046878 | -0.05472 | 0.14338 | 0.18431 | 0.23661 | 0.13648 | 0.12277 | 0.084712 | 0.11244 | 0.048101 | 0.042425 | 0.049598 | 0.08992 | 0.17081 | 0.17447 | 0.13866 | 0.10579 | 0.051818 | 0.0095203
3 | -0.18809 | -0.44392 | -0.78195 | -0.72279 | -0.73435 | -0.70311 | -0.043591 | 0.84207 | 1.0995 | 1.1121 | 0.92868 | 1.1654 | 1.0527 | 0.91671 | 0.66373 | 0.41438 | 0.51097 | 0.45512 | 0.087906 | 0.36585 | 0.51095 | 0.33246 | -0.31329 | -0.64537
4 | -0.38651 | -0.38989 | -0.40151 | -0.40152 | -0.41056 | -0.42293 | -0.38146 | -0.25897 | -0.19317 | -0.20367 | -0.25668 | -0.28144 | -0.26011 | -0.28204 | -0.26701 | -0.31462 | -0.35221 | -0.31336 | -0.22156 | -0.19797 | -0.19859 | -0.26232 | -0.32702 | -0.33928
5 | -0.11226 | -0.14673 | -0.17227 | -0.17184 | -0.17292 | -0.18694 | -0.16815 | -0.067126 | 0.020969 | 0.074573 | 0.12302 | 0.13061 | 0.11464 | 0.093664 | 0.06188 | 0.041087 | 0.034322 | 0.030206 | 0.030551 | 0.0083494 | 0.064984 | 0.029641 | 0.016992 | -0.02722
6 | 1.5865 | 1.7632 | 1.3352 | 1.5733 | 1.6106 | 1.6536 | 1.6018 | 2.9619 | 3.4016 | 3.394 | 2.9661 | 3.5424 | 3.6911 | 3.4068 | 2.9588 | 2.6021 | 3.1724 | 3.0761 | 2.4139 | 2.2388 | 2.6374 | 2.075 | 1.5845 | 1.7644
7 | -0.87951 | -0.90864 | -0.95625 | -0.98825 | -0.92469 | -0.9972 | -0.86487 | -0.39426 | -0.070863 | -0.052778 | 0.1207 | 0.04053 | 0.010313 | 0.007044 | -0.10175 | -0.17687 | -0.26081 | -0.33125 | -0.28779 | -0.35471 | -0.25243 | -0.46624 | -0.58555 | -0.63553
8 | -0.74351 | -0.74866 | -0.75566 | -0.75976 | -0.74957 | -0.73173 | -0.62193 | -0.5132 | -0.50354 | -0.49551 | -0.48732 | -0.48193 | -0.4933 | -0.51233 | -0.56325 | -0.58849 | -0.60927 | -0.61124 | -0.62279 | -0.64372 | -0.68457 | -0.71366 | -0.72369 | -0.73768
9 | 0.0022804 | -0.021028 | -0.026925 | -0.034154 | -0.032523 | -0.037579 | -0.070704 | -0.023025 | -0.035484 | -0.012178 | -0.0002268 | 0.009544 | 0.032684 | 0.033101 | 0.025352 | 0.058256 | 0.049454 | 0.042971 | 0.035587 | 0.036419 | 0.051474 | 0.046329 | -0.0045588 | -0.0074365
10 | -0.1589 | -0.17756 | -0.18212 | -0.17986 | -0.18589 | -0.19107 | -0.060407 | 0.053315 | 0.12129 | 0.12825 | 0.054374 | 0.13215 | 0.14206 | 0.13649 | 0.10802 | 0.046317 | 0.023248 | 0.023171 | 0.023647 | 0.047233 | 0.067763 | 0.0092737 | -0.069982 | -0.11766
11 | -0.23069 | -0.24809 | -0.25914 | -0.26307 | -0.25623 | -0.25709 | -0.20276 | -0.16833 | -0.14164 | -0.10942 | -0.10999 | -0.1177 | -0.13821 | -0.14226 | -0.15958 | -0.15973 | -0.16212 | -0.12541 | -0.11313 | -0.12888 | -0.1068 | -0.13572 | -0.1554 | -0.17554
12 | -0.40588 | -0.24548 | -0.31027 | -0.24435 | -0.2803 | -0.15042 | -0.50693 | -0.39859 | -0.29556 | -0.34779 | -0.36019 | -0.32799 | 0.16429 | 0.083369 | -0.46643 | -0.1571 | -0.181 | -0.10535 | 0.004866 | 0.32016 | 0.71421 | 0.71136 | 0.6751 | 0.7091
13 | 0.83478 | 0.77743 | 0.58441 | 0.52678 | 0.48432 | 0.60813 | 2.0025 | 2.6745 | 3.4308 | 3.2709 | 3.1904 | 3.1504 | 3.4049 | 3.1256 | 2.8708 | 2.6673 | 2.6403 | 2.6748 | 2.2248 | 2.0389 | 2.1613 | 1.5125 | 0.66382 | 0.71125
14 | 0.13695 | 0.15013 | 0.14242 | 0.14217 | 0.13933 | 0.14739 | 0.15112 | 0.28352 | 0.32968 | 0.31792 | 0.30965 | 0.31033 | 0.32984 | 0.31901 | 0.22407 | 0.293 | 0.29662 | 0.27854 | 0.22008 | 0.19961 | 0.2093 | 0.21053 | 0.14531 | 0.1435
15 | 0.0028567 | -0.014116 | -0.016763 | -0.022719 | -0.028893 | -0.023439 | -0.02736 | 0.07169 | 0.092156 | 0.1183 | 0.068242 | 0.061386 | 0.042356 | 0.05622 | 0.024051 | 0.021212 | 0.024799 | 0.04496 | 0.085405 | 0.087236 | 0.06933 | 0.052895 | 0.025909 | 0.0047601
16 | -0.047022 | -0.11098 | -0.19549 | -0.1807 | -0.18359 | -0.17578 | -0.010898 | 0.21052 | 0.27489 | 0.27803 | 0.23217 | 0.29136 | 0.26318 | 0.22918 | 0.16593 | 0.1036 | 0.12774 | 0.11378 | 0.021977 | 0.091461 | 0.12774 | 0.083116 | -0.078323 | -0.16134
17 | -0.51534 | -0.51985 | -0.53534 | -0.53536 | -0.54742 | -0.56391 | -0.50862 | -0.3453 | -0.25755 | -0.27156 | -0.34225 | -0.37526 | -0.34682 | -0.37605 | -0.35602 | -0.4195 | -0.46961 | -0.41782 | -0.29542 | -0.26396 | -0.26478 | -0.34976 | -0.43603 | -0.45237
18 | -0.22453 | -0.29345 | -0.34453 | -0.34368 | -0.34584 | -0.37388 | -0.3363 | -0.13425 | 0.041938 | 0.14915 | 0.24604 | 0.26121 | 0.22928 | 0.18733 | 0.12376 | 0.082174 | 0.068644 | 0.060412 | 0.061102 | 0.016699 | 0.12997 | 0.059282 | 0.033984 | -0.054441
19 | 0.63459 | 0.70528 | 0.53409 | 0.62932 | 0.64422 | 0.66145 | 0.64072 | 1.1847 | 1.3606 | 1.3576 | 1.1865 | 1.417 | 1.4765 | 1.3627 | 1.1835 | 1.0408 | 1.269 | 1.2304 | 0.96556 | 0.89552 | 1.055 | 0.82998 | 0.63379 | 0.70577
20 | -0.35181 | -0.36346 | -0.3825 | -0.3953 | -0.36988 | -0.39888 | -0.34595 | -0.15771 | -0.028345 | -0.021111 | 0.048282 | 0.016212 | 0.0041252 | 0.0028176 | -0.040701 | -0.070746 | -0.10432 | -0.1325 | -0.11511 | -0.14188 | -0.10097 | -0.1865 | -0.23422 | -0.25421
21 | -1.487 | -1.4973 | -1.5113 | -1.5195 | -1.4991 | -1.4635 | -1.2439 | -1.0264 | -1.0071 | -0.99102 | -0.97464 | -0.96387 | -0.98661 | -1.0247 | -1.1265 | -1.177 | -1.2185 | -1.2225 | -1.2456 | -1.2874 | -1.3691 | -1.4273 | -1.4474 | -1.4754
22 | 0.0057011 | -0.052569 | -0.067312 | -0.085385 | -0.081306 | -0.093948 | -0.17676 | -0.057563 | -0.08871 | -0.030445 | -0.00056701 | 0.02386 | 0.081709 | 0.082752 | 0.06338 | 0.14564 | 0.12363 | 0.10743 | 0.088968 | 0.091047 | 0.12869 | 0.11582 | -0.011397 | -0.018591
23 | -1.0593 | -1.1837 | -1.2141 | -1.1991 | -1.2393 | -1.2738 | -0.40272 | 0.35543 | 0.80862 | 0.85501 | 0.36249 | 0.88099 | 0.94708 | 0.90995 | 0.72016 | 0.30878 | 0.15499 | 0.15447 | 0.15765 | 0.31489 | 0.45175 | 0.061824 | -0.46655 | -0.78442
24 | -1.3182 | -1.4176 | -1.4808 | -1.5033 | -1.4642 | -1.4691 | -1.1586 | -0.96186 | -0.80938 | -0.62526 | -0.62851 | -0.67256 | -0.78979 | -0.8129 | -0.91189 | -0.91274 | -0.92639 | -0.71663 | -0.64644 | -0.73643 | -0.61028 | -0.77554 | -0.88799 | -1.0031
25 | -0.28991 | -0.17535 | -0.22162 | -0.17454 | -0.20022 | -0.10744 | -0.36209 | -0.2847 | -0.21111 | -0.24842 | -0.25728 | -0.23428 | 0.11735 | 0.059549 | -0.33316 | -0.11221 | -0.12929 | -0.07525 | 0.0034757 | 0.22869 | 0.51015 | 0.50812 | 0.48222 | 0.5065
26 | 0.26087 | 0.24295 | 0.18263 | 0.16462 | 0.15135 | 0.19004 | 0.62579 | 0.83578 | 1.0721 | 1.0222 | 0.997 | 0.9845 | 1.064 | 0.97675 | 0.89713 | 0.83354 | 0.8251 | 0.83587 | 0.69524 | 0.63716 | 0.67542 | 0.47267 | 0.20744 | 0.22227
27 | 0.2739 | 0.30026 | 0.28483 | 0.28433 | 0.27867 | 0.29477 | 0.30225 | 0.56704 | 0.65936 | 0.63584 | 0.6193 | 0.62066 | 0.65967 | 0.63801 | 0.44815 | 0.58601 | 0.59323 | 0.55709 | 0.44016 | 0.39922 | 0.41859 | 0.42107 | 0.29062 | 0.28699
28 | 0.0099984 | -0.049405 | -0.058672 | -0.079517 | -0.10113 | -0.082036 | -0.09576 | 0.25091 | 0.32255 | 0.41406 | 0.23885 | 0.21485 | 0.14825 | 0.19677 | 0.084177 | 0.074244 | 0.086797 | 0.15736 | 0.29892 | 0.30533 | 0.24265 | 0.18513 | 0.090682 | 0.016661
29 | -1.4107 | -3.3294 | -5.8646 | -5.4209 | -5.5076 | -5.2733 | -0.32693 | 6.3156 | 8.2466 | 8.3409 | 6.9651 | 8.7408 | 7.8953 | 6.8753 | 4.978 | 3.1079 | 3.8323 | 3.4134 | 0.6593 | 2.7438 | 3.8321 | 2.4935 | -2.3497 | -4.8402
30 | -0.90185 | -0.90974 | -0.93685 | -0.93688 | -0.95798 | -0.98684 | -0.89008 | -0.60427 | -0.45072 | -0.47523 | -0.59893 | -0.6567 | -0.60693 | -0.65808 | -0.62303 | -0.73412 | -0.82182 | -0.73118 | -0.51698 | -0.46193 | -0.46337 | -0.61207 | -0.76305 | -0.79165
31 | -0.56132 | -0.73363 | -0.86133 | -0.8592 | -0.86459 | -0.9347 | -0.84075 | -0.33563 | 0.10484 | 0.37287 | 0.6151 | 0.65303 | 0.5732 | 0.46832 | 0.3094 | 0.20543 | 0.17161 | 0.15103 | 0.15275 | 0.041747 | 0.32492 | 0.14821 | 0.084961 | -0.1361
32 | 0.63459 | 0.70528 | 0.53409 | 0.62932 | 0.64422 | 0.66145 | 0.64072 | 1.1847 | 1.3606 | 1.3576 | 1.1865 | 1.417 | 1.4765 | 1.3627 | 1.1835 | 1.0408 | 1.269 | 1.2304 | 0.96556 | 0.89552 | 1.055 | 0.82998 | 0.63379 | 0.70577

## Qc, Summer, S2
LoadID | 0 | 1 | 2 | 3 | 4 | 5 | 6 | 7 | 8 | 9 | 10 | 11 | 12 | 13 | 14 | 15 | 16 | 17 | 18 | 19 | 20 | 21 | 22 | 23
1 | 0.82171 | 0.90078 | 0.8545 | 0.85299 | 0.836 | 0.88432 | 0.90675 | 1.7011 | 1.9781 | 1.9075 | 1.8579 | 1.862 | 1.979 | 1.914 | 1.3444 | 1.758 | 1.7797 | 1.6713 | 1.3205 | 1.1977 | 1.2558 | 1.2632 | 0.87187 | 0.86098
2 | 0.0057134 | -0.028232 | -0.033527 | -0.045438 | -0.057786 | -0.046878 | -0.05472 | 0.14338 | 0.18431 | 0.23661 | 0.13648 | 0.12277 | 0.084712 | 0.11244 | 0.048101 | 0.042425 | 0.049598 | 0.08992 | 0.17081 | 0.17447 | 0.13866 | 0.10579 | 0.051818 | 0.0095203
3 | -0.18809 | -0.44392 | -0.78195 | -0.72279 | -0.73435 | -0.70311 | -0.043591 | 0.84207 | 1.0995 | 1.1121 | 0.92868 | 1.1654 | 1.0527 | 0.91671 | 0.66373 | 0.41438 | 0.51097 | 0.45512 | 0.087906 | 0.36585 | 0.51095 | 0.33246 | -0.31329 | -0.64537
4 | -0.38651 | -0.38989 | -0.40151 | -0.40152 | -0.41056 | -0.42293 | -0.38146 | -0.25897 | -0.19317 | -0.20367 | -0.25668 | -0.28144 | -0.26011 | -0.28204 | -0.26701 | -0.31462 | -0.35221 | -0.31336 | -0.22156 | -0.19797 | -0.19859 | -0.26232 | -0.32702 | -0.33928
5 | -0.11226 | -0.14673 | -0.17227 | -0.17184 | -0.17292 | -0.18694 | -0.16815 | -0.067126 | 0.020969 | 0.074573 | 0.12302 | 0.13061 | 0.11464 | 0.093664 | 0.06188 | 0.041087 | 0.034322 | 0.030206 | 0.030551 | 0.0083494 | 0.064984 | 0.029641 | 0.016992 | -0.02722
6 | 1.5865 | 1.7632 | 1.3352 | 1.5733 | 1.6106 | 1.6536 | 1.6018 | 2.9619 | 3.4016 | 3.394 | 2.9661 | 3.5424 | 3.6911 | 3.4068 | 2.9588 | 2.6021 | 3.1724 | 3.0761 | 2.4139 | 2.2388 | 2.6374 | 2.075 | 1.5845 | 1.7644
7 | -0.87951 | -0.90864 | -0.95625 | -0.98825 | -0.92469 | -0.9972 | -0.86487 | -0.39426 | -0.070863 | -0.052778 | 0.1207 | 0.04053 | 0.010313 | 0.007044 | -0.10175 | -0.17687 | -0.26081 | -0.33125 | -0.28779 | -0.35471 | -0.25243 | -0.46624 | -0.58555 | -0.63553
8 | -0.74351 | -0.74866 | -0.75566 | -0.75976 | -0.74957 | -0.73173 | -0.62193 | -0.5132 | -0.50354 | -0.49551 | -0.48732 | -0.48193 | -0.4933 | -0.51233 | -0.56325 | -0.58849 | -0.60927 | -0.61124 | -0.62279 | -0.64372 | -0.68457 | -0.71366 | -0.72369 | -0.73768
9 | 0.0022804 | -0.021028 | -0.026925 | -0.034154 | -0.032523 | -0.037579 | -0.070704 | -0.023025 | -0.035484 | -0.012178 | -0.0002268 | 0.009544 | 0.032684 | 0.033101 | 0.025352 | 0.058256 | 0.049454 | 0.042971 | 0.035587 | 0.036419 | 0.051474 | 0.046329 | -0.0045588 | -0.0074365
10 | -0.1589 | -0.17756 | -0.18212 | -0.17986 | -0.18589 | -0.19107 | -0.060407 | 0.053315 | 0.12129 | 0.12825 | 0.054374 | 0.13215 | 0.14206 | 0.13649 | 0.10802 | 0.046317 | 0.023248 | 0.023171 | 0.023647 | 0.047233 | 0.067763 | 0.0092737 | -0.069982 | -0.11766
11 | -0.23069 | -0.24809 | -0.25914 | -0.26307 | -0.25623 | -0.25709 | -0.20276 | -0.16833 | -0.14164 | -0.10942 | -0.10999 | -0.1177 | -0.13821 | -0.14226 | -0.15958 | -0.15973 | -0.16212 | -0.12541 | -0.11313 | -0.12888 | -0.1068 | -0.13572 | -0.1554 | -0.17554
12 | -0.40588 | -0.24548 | -0.31027 | -0.24435 | -0.2803 | -0.15042 | -0.50693 | -0.39859 | -0.29556 | -0.34779 | -0.36019 | -0.32799 | 0.16429 | 0.083369 | -0.46643 | -0.1571 | -0.181 | -0.10535 | 0.004866 | 0.32016 | 0.71421 | 0.71136 | 0.6751 | 0.7091
13 | 0.83478 | 0.77743 | 0.58441 | 0.52678 | 0.48432 | 0.60813 | 2.0025 | 2.6745 | 3.4308 | 3.2709 | 3.1904 | 3.1504 | 3.4049 | 3.1256 | 2.8708 | 2.6673 | 2.6403 | 2.6748 | 2.2248 | 2.0389 | 2.1613 | 1.5125 | 0.66382 | 0.71125
14 | 0.13695 | 0.15013 | 0.14242 | 0.14217 | 0.13933 | 0.14739 | 0.15112 | 0.28352 | 0.32968 | 0.31792 | 0.30965 | 0.31033 | 0.32984 | 0.31901 | 0.22407 | 0.293 | 0.29662 | 0.27854 | 0.22008 | 0.19961 | 0.2093 | 0.21053 | 0.14531 | 0.1435
15 | 0.0028567 | -0.014116 | -0.016763 | -0.022719 | -0.028893 | -0.023439 | -0.02736 | 0.07169 | 0.092156 | 0.1183 | 0.068242 | 0.061386 | 0.042356 | 0.05622 | 0.024051 | 0.021212 | 0.024799 | 0.04496 | 0.085405 | 0.087236 | 0.06933 | 0.052895 | 0.025909 | 0.0047601
16 | -0.047022 | -0.11098 | -0.19549 | -0.1807 | -0.18359 | -0.17578 | -0.010898 | 0.21052 | 0.27489 | 0.27803 | 0.23217 | 0.29136 | 0.26318 | 0.22918 | 0.16593 | 0.1036 | 0.12774 | 0.11378 | 0.021977 | 0.091461 | 0.12774 | 0.083116 | -0.078323 | -0.16134
17 | -0.51534 | -0.51985 | -0.53534 | -0.53536 | -0.54742 | -0.56391 | -0.50862 | -0.3453 | -0.25755 | -0.27156 | -0.34225 | -0.37526 | -0.34682 | -0.37605 | -0.35602 | -0.4195 | -0.46961 | -0.41782 | -0.29542 | -0.26396 | -0.26478 | -0.34976 | -0.43603 | -0.45237
18 | -0.22453 | -0.29345 | -0.34453 | -0.34368 | -0.34584 | -0.37388 | -0.3363 | -0.13425 | 0.041938 | 0.14915 | 0.24604 | 0.26121 | 0.22928 | 0.18733 | 0.12376 | 0.082174 | 0.068644 | 0.060412 | 0.061102 | 0.016699 | 0.12997 | 0.059282 | 0.033984 | -0.054441
19 | 0.63459 | 0.70528 | 0.53409 | 0.62932 | 0.64422 | 0.66145 | 0.64072 | 1.1847 | 1.3606 | 1.3576 | 1.1865 | 1.417 | 1.4765 | 1.3627 | 1.1835 | 1.0408 | 1.269 | 1.2304 | 0.96556 | 0.89552 | 1.055 | 0.82998 | 0.63379 | 0.70577
20 | -0.35181 | -0.36346 | -0.3825 | -0.3953 | -0.36988 | -0.39888 | -0.34595 | -0.15771 | -0.028345 | -0.021111 | 0.048282 | 0.016212 | 0.0041252 | 0.0028176 | -0.040701 | -0.070746 | -0.10432 | -0.1325 | -0.11511 | -0.14188 | -0.10097 | -0.1865 | -0.23422 | -0.25421
21 | -1.487 | -1.4973 | -1.5113 | -1.5195 | -1.4991 | -1.4635 | -1.2439 | -1.0264 | -1.0071 | -0.99102 | -0.97464 | -0.96387 | -0.98661 | -1.0247 | -1.1265 | -1.177 | -1.2185 | -1.2225 | -1.2456 | -1.2874 | -1.3691 | -1.4273 | -1.4474 | -1.4754
22 | 0.0057011 | -0.052569 | -0.067312 | -0.085385 | -0.081306 | -0.093948 | -0.17676 | -0.057563 | -0.08871 | -0.030445 | -0.00056701 | 0.02386 | 0.081709 | 0.082752 | 0.06338 | 0.14564 | 0.12363 | 0.10743 | 0.088968 | 0.091047 | 0.12869 | 0.11582 | -0.011397 | -0.018591
23 | -1.0593 | -1.1837 | -1.2141 | -1.1991 | -1.2393 | -1.2738 | -0.40272 | 0.35543 | 0.80862 | 0.85501 | 0.36249 | 0.88099 | 0.94708 | 0.90995 | 0.72016 | 0.30878 | 0.15499 | 0.15447 | 0.15765 | 0.31489 | 0.45175 | 0.061824 | -0.46655 | -0.78442
24 | -1.3182 | -1.4176 | -1.4808 | -1.5033 | -1.4642 | -1.4691 | -1.1586 | -0.96186 | -0.80938 | -0.62526 | -0.62851 | -0.67256 | -0.78979 | -0.8129 | -0.91189 | -0.91274 | -0.92639 | -0.71663 | -0.64644 | -0.73643 | -0.61028 | -0.77554 | -0.88799 | -1.0031
25 | -0.28991 | -0.17535 | -0.22162 | -0.17454 | -0.20022 | -0.10744 | -0.36209 | -0.2847 | -0.21111 | -0.24842 | -0.25728 | -0.23428 | 0.11735 | 0.059549 | -0.33316 | -0.11221 | -0.12929 | -0.07525 | 0.0034757 | 0.22869 | 0.51015 | 0.50812 | 0.48222 | 0.5065
26 | 0.26087 | 0.24295 | 0.18263 | 0.16462 | 0.15135 | 0.19004 | 0.62579 | 0.83578 | 1.0721 | 1.0222 | 0.997 | 0.9845 | 1.064 | 0.97675 | 0.89713 | 0.83354 | 0.8251 | 0.83587 | 0.69524 | 0.63716 | 0.67542 | 0.47267 | 0.20744 | 0.22227
27 | 0.2739 | 0.30026 | 0.28483 | 0.28433 | 0.27867 | 0.29477 | 0.30225 | 0.56704 | 0.65936 | 0.63584 | 0.6193 | 0.62066 | 0.65967 | 0.63801 | 0.44815 | 0.58601 | 0.59323 | 0.55709 | 0.44016 | 0.39922 | 0.41859 | 0.42107 | 0.29062 | 0.28699
28 | 0.0099984 | -0.049405 | -0.058672 | -0.079517 | -0.10113 | -0.082036 | -0.09576 | 0.25091 | 0.32255 | 0.41406 | 0.23885 | 0.21485 | 0.14825 | 0.19677 | 0.084177 | 0.074244 | 0.086797 | 0.15736 | 0.29892 | 0.30533 | 0.24265 | 0.18513 | 0.090682 | 0.016661
29 | -1.4107 | -3.3294 | -5.8646 | -5.4209 | -5.5076 | -5.2733 | -0.32693 | 6.3156 | 8.2466 | 8.3409 | 6.9651 | 8.7408 | 7.8953 | 6.8753 | 4.978 | 3.1079 | 3.8323 | 3.4134 | 0.6593 | 2.7438 | 3.8321 | 2.4935 | -2.3497 | -4.8402
30 | -0.90185 | -0.90974 | -0.93685 | -0.93688 | -0.95798 | -0.98684 | -0.89008 | -0.60427 | -0.45072 | -0.47523 | -0.59893 | -0.6567 | -0.60693 | -0.65808 | -0.62303 | -0.73412 | -0.82182 | -0.73118 | -0.51698 | -0.46193 | -0.46337 | -0.61207 | -0.76305 | -0.79165
31 | -0.56132 | -0.73363 | -0.86133 | -0.8592 | -0.86459 | -0.9347 | -0.84075 | -0.33563 | 0.10484 | 0.37287 | 0.6151 | 0.65303 | 0.5732 | 0.46832 | 0.3094 | 0.20543 | 0.17161 | 0.15103 | 0.15275 | 0.041747 | 0.32492 | 0.14821 | 0.084961 | -0.1361
32 | 0.63459 | 0.70528 | 0.53409 | 0.62932 | 0.64422 | 0.66145 | 0.64072 | 1.1847 | 1.3606 | 1.3576 | 1.1865 | 1.417 | 1.4765 | 1.3627 | 1.1835 | 1.0408 | 1.269 | 1.2304 | 0.96556 | 0.89552 | 1.055 | 0.82998 | 0.63379 | 0.70577

## Qc, Summer, S3
LoadID | 0 | 1 | 2 | 3 | 4 | 5 | 6 | 7 | 8 | 9 | 10 | 11 | 12 | 13 | 14 | 15 | 16 | 17 | 18 | 19 | 20 | 21 | 22 | 23
1 | 0.82171 | 0.90078 | 0.8545 | 0.85299 | 0.836 | 0.88432 | 0.90675 | 1.7011 | 1.9781 | 1.9075 | 1.8579 | 1.862 | 1.979 | 1.914 | 1.3444 | 1.758 | 1.7797 | 1.6713 | 1.3205 | 1.1977 | 1.2558 | 1.2632 | 0.87187 | 0.86098
2 | 0.0057134 | -0.028232 | -0.033527 | -0.045438 | -0.057786 | -0.046878 | -0.05472 | 0.14338 | 0.18431 | 0.23661 | 0.13648 | 0.12277 | 0.084712 | 0.11244 | 0.048101 | 0.042425 | 0.049598 | 0.08992 | 0.17081 | 0.17447 | 0.13866 | 0.10579 | 0.051818 | 0.0095203
3 | -0.18809 | -0.44392 | -0.78195 | -0.72279 | -0.73435 | -0.70311 | -0.043591 | 0.84207 | 1.0995 | 1.1121 | 0.92868 | 1.1654 | 1.0527 | 0.91671 | 0.66373 | 0.41438 | 0.51097 | 0.45512 | 0.087906 | 0.36585 | 0.51095 | 0.33246 | -0.31329 | -0.64537
4 | -0.38651 | -0.38989 | -0.40151 | -0.40152 | -0.41056 | -0.42293 | -0.38146 | -0.25897 | -0.19317 | -0.20367 | -0.25668 | -0.28144 | -0.26011 | -0.28204 | -0.26701 | -0.31462 | -0.35221 | -0.31336 | -0.22156 | -0.19797 | -0.19859 | -0.26232 | -0.32702 | -0.33928
5 | -0.11226 | -0.14673 | -0.17227 | -0.17184 | -0.17292 | -0.18694 | -0.16815 | -0.067126 | 0.020969 | 0.074573 | 0.12302 | 0.13061 | 0.11464 | 0.093664 | 0.06188 | 0.041087 | 0.034322 | 0.030206 | 0.030551 | 0.0083494 | 0.064984 | 0.029641 | 0.016992 | -0.02722
6 | 1.5865 | 1.7632 | 1.3352 | 1.5733 | 1.6106 | 1.6536 | 1.6018 | 2.9619 | 3.4016 | 3.394 | 2.9661 | 3.5424 | 3.6911 | 3.4068 | 2.9588 | 2.6021 | 3.1724 | 3.0761 | 2.4139 | 2.2388 | 2.6374 | 2.075 | 1.5845 | 1.7644
7 | -0.87951 | -0.90864 | -0.95625 | -0.98825 | -0.92469 | -0.9972 | -0.86487 | -0.39426 | -0.070863 | -0.052778 | 0.1207 | 0.04053 | 0.010313 | 0.007044 | -0.10175 | -0.17687 | -0.26081 | -0.33125 | -0.28779 | -0.35471 | -0.25243 | -0.46624 | -0.58555 | -0.63553
8 | -0.74351 | -0.74866 | -0.75566 | -0.75976 | -0.74957 | -0.73173 | -0.62193 | -0.5132 | -0.50354 | -0.49551 | -0.48732 | -0.48193 | -0.4933 | -0.51233 | -0.56325 | -0.58849 | -0.60927 | -0.61124 | -0.62279 | -0.64372 | -0.68457 | -0.71366 | -0.72369 | -0.73768
9 | 0.0022804 | -0.021028 | -0.026925 | -0.034154 | -0.032523 | -0.037579 | -0.070704 | -0.023025 | -0.035484 | -0.012178 | -0.0002268 | 0.009544 | 0.032684 | 0.033101 | 0.025352 | 0.058256 | 0.049454 | 0.042971 | 0.035587 | 0.036419 | 0.051474 | 0.046329 | -0.0045588 | -0.0074365
10 | -0.1589 | -0.17756 | -0.18212 | -0.17986 | -0.18589 | -0.19107 | -0.060407 | 0.053315 | 0.12129 | 0.12825 | 0.054374 | 0.13215 | 0.14206 | 0.13649 | 0.10802 | 0.046317 | 0.023248 | 0.023171 | 0.023647 | 0.047233 | 0.067763 | 0.0092737 | -0.069982 | -0.11766
11 | -0.23069 | -0.24809 | -0.25914 | -0.26307 | -0.25623 | -0.25709 | -0.20276 | -0.16833 | -0.14164 | -0.10942 | -0.10999 | -0.1177 | -0.13821 | -0.14226 | -0.15958 | -0.15973 | -0.16212 | -0.12541 | -0.11313 | -0.12888 | -0.1068 | -0.13572 | -0.1554 | -0.17554
12 | -0.40588 | -0.24548 | -0.31027 | -0.24435 | -0.2803 | -0.15042 | -0.50693 | -0.39859 | -0.29556 | -0.34779 | -0.36019 | -0.32799 | 0.16429 | 0.083369 | -0.46643 | -0.1571 | -0.181 | -0.10535 | 0.004866 | 0.32016 | 0.71421 | 0.71136 | 0.6751 | 0.7091
13 | 0.83478 | 0.77743 | 0.58441 | 0.52678 | 0.48432 | 0.60813 | 2.0025 | 2.6745 | 3.4308 | 3.2709 | 3.1904 | 3.1504 | 3.4049 | 3.1256 | 2.8708 | 2.6673 | 2.6403 | 2.6748 | 2.2248 | 2.0389 | 2.1613 | 1.5125 | 0.66382 | 0.71125
14 | 0.13695 | 0.15013 | 0.14242 | 0.14217 | 0.13933 | 0.14739 | 0.15112 | 0.28352 | 0.32968 | 0.31792 | 0.30965 | 0.31033 | 0.32984 | 0.31901 | 0.22407 | 0.293 | 0.29662 | 0.27854 | 0.22008 | 0.19961 | 0.2093 | 0.21053 | 0.14531 | 0.1435
15 | 0.0028567 | -0.014116 | -0.016763 | -0.022719 | -0.028893 | -0.023439 | -0.02736 | 0.07169 | 0.092156 | 0.1183 | 0.068242 | 0.061386 | 0.042356 | 0.05622 | 0.024051 | 0.021212 | 0.024799 | 0.04496 | 0.085405 | 0.087236 | 0.06933 | 0.052895 | 0.025909 | 0.0047601
16 | -0.047022 | -0.11098 | -0.19549 | -0.1807 | -0.18359 | -0.17578 | -0.010898 | 0.21052 | 0.27489 | 0.27803 | 0.23217 | 0.29136 | 0.26318 | 0.22918 | 0.16593 | 0.1036 | 0.12774 | 0.11378 | 0.021977 | 0.091461 | 0.12774 | 0.083116 | -0.078323 | -0.16134
17 | -0.51534 | -0.51985 | -0.53534 | -0.53536 | -0.54742 | -0.56391 | -0.50862 | -0.3453 | -0.25755 | -0.27156 | -0.34225 | -0.37526 | -0.34682 | -0.37605 | -0.35602 | -0.4195 | -0.46961 | -0.41782 | -0.29542 | -0.26396 | -0.26478 | -0.34976 | -0.43603 | -0.45237
18 | -0.22453 | -0.29345 | -0.34453 | -0.34368 | -0.34584 | -0.37388 | -0.3363 | -0.13425 | 0.041938 | 0.14915 | 0.24604 | 0.26121 | 0.22928 | 0.18733 | 0.12376 | 0.082174 | 0.068644 | 0.060412 | 0.061102 | 0.016699 | 0.12997 | 0.059282 | 0.033984 | -0.054441
19 | 0.63459 | 0.70528 | 0.53409 | 0.62932 | 0.64422 | 0.66145 | 0.64072 | 1.1847 | 1.3606 | 1.3576 | 1.1865 | 1.417 | 1.4765 | 1.3627 | 1.1835 | 1.0408 | 1.269 | 1.2304 | 0.96556 | 0.89552 | 1.055 | 0.82998 | 0.63379 | 0.70577
20 | -0.35181 | -0.36346 | -0.3825 | -0.3953 | -0.36988 | -0.39888 | -0.34595 | -0.15771 | -0.028345 | -0.021111 | 0.048282 | 0.016212 | 0.0041252 | 0.0028176 | -0.040701 | -0.070746 | -0.10432 | -0.1325 | -0.11511 | -0.14188 | -0.10097 | -0.1865 | -0.23422 | -0.25421
21 | -1.487 | -1.4973 | -1.5113 | -1.5195 | -1.4991 | -1.4635 | -1.2439 | -1.0264 | -1.0071 | -0.99102 | -0.97464 | -0.96387 | -0.98661 | -1.0247 | -1.1265 | -1.177 | -1.2185 | -1.2225 | -1.2456 | -1.2874 | -1.3691 | -1.4273 | -1.4474 | -1.4754
22 | 0.0057011 | -0.052569 | -0.067312 | -0.085385 | -0.081306 | -0.093948 | -0.17676 | -0.057563 | -0.08871 | -0.030445 | -0.00056701 | 0.02386 | 0.081709 | 0.082752 | 0.06338 | 0.14564 | 0.12363 | 0.10743 | 0.088968 | 0.091047 | 0.12869 | 0.11582 | -0.011397 | -0.018591
23 | -1.0593 | -1.1837 | -1.2141 | -1.1991 | -1.2393 | -1.2738 | -0.40272 | 0.35543 | 0.80862 | 0.85501 | 0.36249 | 0.88099 | 0.94708 | 0.90995 | 0.72016 | 0.30878 | 0.15499 | 0.15447 | 0.15765 | 0.31489 | 0.45175 | 0.061824 | -0.46655 | -0.78442
24 | -1.3182 | -1.4176 | -1.4808 | -1.5033 | -1.4642 | -1.4691 | -1.1586 | -0.96186 | -0.80938 | -0.62526 | -0.62851 | -0.67256 | -0.78979 | -0.8129 | -0.91189 | -0.91274 | -0.92639 | -0.71663 | -0.64644 | -0.73643 | -0.61028 | -0.77554 | -0.88799 | -1.0031
25 | -0.28991 | -0.17535 | -0.22162 | -0.17454 | -0.20022 | -0.10744 | -0.36209 | -0.2847 | -0.21111 | -0.24842 | -0.25728 | -0.23428 | 0.11735 | 0.059549 | -0.33316 | -0.11221 | -0.12929 | -0.07525 | 0.0034757 | 0.22869 | 0.51015 | 0.50812 | 0.48222 | 0.5065
26 | 0.26087 | 0.24295 | 0.18263 | 0.16462 | 0.15135 | 0.19004 | 0.62579 | 0.83578 | 1.0721 | 1.0222 | 0.997 | 0.9845 | 1.064 | 0.97675 | 0.89713 | 0.83354 | 0.8251 | 0.83587 | 0.69524 | 0.63716 | 0.67542 | 0.47267 | 0.20744 | 0.22227
27 | 0.2739 | 0.30026 | 0.28483 | 0.28433 | 0.27867 | 0.29477 | 0.30225 | 0.56704 | 0.65936 | 0.63584 | 0.6193 | 0.62066 | 0.65967 | 0.63801 | 0.44815 | 0.58601 | 0.59323 | 0.55709 | 0.44016 | 0.39922 | 0.41859 | 0.42107 | 0.29062 | 0.28699
28 | 0.0099984 | -0.049405 | -0.058672 | -0.079517 | -0.10113 | -0.082036 | -0.09576 | 0.25091 | 0.32255 | 0.41406 | 0.23885 | 0.21485 | 0.14825 | 0.19677 | 0.084177 | 0.074244 | 0.086797 | 0.15736 | 0.29892 | 0.30533 | 0.24265 | 0.18513 | 0.090682 | 0.016661
29 | -1.4107 | -3.3294 | -5.8646 | -5.4209 | -5.5076 | -5.2733 | -0.32693 | 6.3156 | 8.2466 | 8.3409 | 6.9651 | 8.7408 | 7.8953 | 6.8753 | 4.978 | 3.1079 | 3.8323 | 3.4134 | 0.6593 | 2.7438 | 3.8321 | 2.4935 | -2.3497 | -4.8402
30 | -0.90185 | -0.90974 | -0.93685 | -0.93688 | -0.95798 | -0.98684 | -0.89008 | -0.60427 | -0.45072 | -0.47523 | -0.59893 | -0.6567 | -0.60693 | -0.65808 | -0.62303 | -0.73412 | -0.82182 | -0.73118 | -0.51698 | -0.46193 | -0.46337 | -0.61207 | -0.76305 | -0.79165
31 | -0.56132 | -0.73363 | -0.86133 | -0.8592 | -0.86459 | -0.9347 | -0.84075 | -0.33563 | 0.10484 | 0.37287 | 0.6151 | 0.65303 | 0.5732 | 0.46832 | 0.3094 | 0.20543 | 0.17161 | 0.15103 | 0.15275 | 0.041747 | 0.32492 | 0.14821 | 0.084961 | -0.1361
32 | 0.63459 | 0.70528 | 0.53409 | 0.62932 | 0.64422 | 0.66145 | 0.64072 | 1.1847 | 1.3606 | 1.3576 | 1.1865 | 1.417 | 1.4765 | 1.3627 | 1.1835 | 1.0408 | 1.269 | 1.2304 | 0.96556 | 0.89552 | 1.055 | 0.82998 | 0.63379 | 0.70577

## Qc, Summer, S4
LoadID | 0 | 1 | 2 | 3 | 4 | 5 | 6 | 7 | 8 | 9 | 10 | 11 | 12 | 13 | 14 | 15 | 16 | 17 | 18 | 19 | 20 | 21 | 22 | 23
1 | 0.82993 | 0.90979 | 0.86305 | 0.86152 | 0.84436 | 0.89316 | 0.91582 | 1.7181 | 1.9978 | 1.9266 | 1.8765 | 1.8806 | 1.9988 | 1.9332 | 1.3579 | 1.7756 | 1.7975 | 1.688 | 1.3337 | 1.2096 | 1.2683 | 1.2758 | 0.88059 | 0.86959
2 | 0.0057705 | -0.028514 | -0.033862 | -0.045892 | -0.058364 | -0.047347 | -0.055267 | 0.14481 | 0.18616 | 0.23897 | 0.13785 | 0.124 | 0.085559 | 0.11356 | 0.048582 | 0.042849 | 0.050094 | 0.090819 | 0.17252 | 0.17622 | 0.14005 | 0.10685 | 0.052336 | 0.0096155
3 | -0.18997 | -0.44836 | -0.78977 | -0.73002 | -0.74169 | -0.71014 | -0.044026 | 0.8505 | 1.1105 | 1.1232 | 0.93797 | 1.1771 | 1.0632 | 0.92588 | 0.67036 | 0.41853 | 0.51608 | 0.45967 | 0.088785 | 0.3695 | 0.51606 | 0.33579 | -0.31643 | -0.65182
4 | -0.39037 | -0.39379 | -0.40552 | -0.40553 | -0.41467 | -0.42716 | -0.38528 | -0.26156 | -0.1951 | -0.20571 | -0.25925 | -0.28426 | -0.26272 | -0.28486 | -0.26968 | -0.31777 | -0.35573 | -0.3165 | -0.22378 | -0.19995 | -0.20057 | -0.26494 | -0.33029 | -0.34267
5 | -0.11339 | -0.14819 | -0.17399 | -0.17356 | -0.17465 | -0.18881 | -0.16983 | -0.067798 | 0.021179 | 0.075319 | 0.12425 | 0.13191 | 0.11579 | 0.094601 | 0.062499 | 0.041498 | 0.034665 | 0.030508 | 0.030856 | 0.0084329 | 0.065634 | 0.029937 | 0.017162 | -0.027493
6 | 1.6023 | 1.7808 | 1.3486 | 1.589 | 1.6267 | 1.6702 | 1.6178 | 2.9915 | 3.4356 | 3.4279 | 2.9958 | 3.5779 | 3.728 | 3.4408 | 2.9884 | 2.6281 | 3.2041 | 3.1069 | 2.438 | 2.2612 | 2.6638 | 2.0957 | 1.6003 | 1.7821
7 | -0.88831 | -0.91773 | -0.96581 | -0.99814 | -0.93394 | -1.0072 | -0.87352 | -0.39821 | -0.071572 | -0.053305 | 0.12191 | 0.040935 | 0.010416 | 0.0071144 | -0.10277 | -0.17863 | -0.26342 | -0.33457 | -0.29066 | -0.35825 | -0.25495 | -0.47091 | -0.59141 | -0.64189
8 | -0.75095 | -0.75615 | -0.76322 | -0.76735 | -0.75706 | -0.73904 | -0.62815 | -0.51833 | -0.50857 | -0.50047 | -0.49219 | -0.48675 | -0.49824 | -0.51745 | -0.56889 | -0.59438 | -0.61536 | -0.61735 | -0.62902 | -0.65016 | -0.69142 | -0.7208 | -0.73092 | -0.74506
9 | 0.0023032 | -0.021238 | -0.027194 | -0.034495 | -0.032848 | -0.037955 | -0.071411 | -0.023256 | -0.035839 | -0.0123 | -0.00022907 | 0.0096395 | 0.03301 | 0.033432 | 0.025606 | 0.058839 | 0.049948 | 0.043401 | 0.035943 | 0.036783 | 0.051989 | 0.046792 | -0.0046044 | -0.0075109
10 | -0.16049 | -0.17934 | -0.18394 | -0.18166 | -0.18775 | -0.19298 | -0.061011 | 0.053848 | 0.12251 | 0.12953 | 0.054918 | 0.13347 | 0.14348 | 0.13786 | 0.1091 | 0.04678 | 0.02348 | 0.023403 | 0.023884 | 0.047706 | 0.068441 | 0.0093664 | -0.070682 | -0.11884
11 | -0.233 | -0.25057 | -0.26173 | -0.2657 | -0.2588 | -0.25966 | -0.20479 | -0.17001 | -0.14306 | -0.11052 | -0.11109 | -0.11888 | -0.1396 | -0.14368 | -0.16118 | -0.16133 | -0.16374 | -0.12666 | -0.11426 | -0.13016 | -0.10787 | -0.13708 | -0.15695 | -0.1773
12 | -0.40994 | -0.24794 | -0.31338 | -0.2468 | -0.28311 | -0.15192 | -0.512 | -0.40257 | -0.29851 | -0.35127 | -0.3638 | -0.33127 | 0.16593 | 0.084203 | -0.47109 | -0.15867 | -0.18281 | -0.1064 | 0.0049146 | 0.32336 | 0.72135 | 0.71847 | 0.68185 | 0.71619
13 | 0.84313 | 0.7852 | 0.59026 | 0.53205 | 0.48916 | 0.61421 | 2.0225 | 2.7012 | 3.4651 | 3.3036 | 3.2223 | 3.1819 | 3.439 | 3.1569 | 2.8995 | 2.694 | 2.6667 | 2.7015 | 2.247 | 2.0593 | 2.183 | 1.5277 | 0.67046 | 0.71836
14 | 0.13832 | 0.15163 | 0.14384 | 0.14359 | 0.14073 | 0.14886 | 0.15264 | 0.28636 | 0.33297 | 0.3211 | 0.31274 | 0.31343 | 0.33313 | 0.3222 | 0.22631 | 0.29593 | 0.29958 | 0.28133 | 0.22228 | 0.2016 | 0.21139 | 0.21264 | 0.14676 | 0.14493
15 | 0.0028853 | -0.014257 | -0.016931 | -0.022946 | -0.029182 | -0.023673 | -0.027634 | 0.072407 | 0.093078 | 0.11949 | 0.068925 | 0.062 | 0.042779 | 0.056782 | 0.024291 | 0.021425 | 0.025047 | 0.04541 | 0.086259 | 0.088108 | 0.070023 | 0.053424 | 0.026168 | 0.0048077
16 | -0.047492 | -0.11209 | -0.19744 | -0.1825 | -0.18542 | -0.17754 | -0.011007 | 0.21262 | 0.27764 | 0.28081 | 0.23449 | 0.29427 | 0.26581 | 0.23147 | 0.16759 | 0.10463 | 0.12902 | 0.11492 | 0.022196 | 0.092376 | 0.12902 | 0.083947 | -0.079106 | -0.16296
17 | -0.52049 | -0.52505 | -0.5407 | -0.54071 | -0.55289 | -0.56955 | -0.5137 | -0.34875 | -0.26013 | -0.27428 | -0.34567 | -0.37901 | -0.35029 | -0.37981 | -0.35958 | -0.42369 | -0.47431 | -0.42199 | -0.29837 | -0.2666 | -0.26743 | -0.35325 | -0.44039 | -0.45689
18 | -0.22677 | -0.29639 | -0.34798 | -0.34712 | -0.3493 | -0.37762 | -0.33966 | -0.1356 | 0.042357 | 0.15064 | 0.2485 | 0.26383 | 0.23157 | 0.1892 | 0.125 | 0.082996 | 0.069331 | 0.061016 | 0.061713 | 0.016866 | 0.13127 | 0.059875 | 0.034324 | -0.054985
19 | 0.64094 | 0.71233 | 0.53943 | 0.63561 | 0.65067 | 0.66807 | 0.64713 | 1.1966 | 1.3742 | 1.3712 | 1.1983 | 1.4311 | 1.4912 | 1.3763 | 1.1954 | 1.0512 | 1.2816 | 1.2427 | 0.97522 | 0.90447 | 1.0655 | 0.83828 | 0.64013 | 0.71283
20 | -0.35532 | -0.36709 | -0.38632 | -0.39925 | -0.37357 | -0.40287 | -0.34941 | -0.15928 | -0.028629 | -0.021322 | 0.048765 | 0.016374 | 0.0041664 | 0.0028458 | -0.041108 | -0.071454 | -0.10537 | -0.13383 | -0.11627 | -0.1433 | -0.10198 | -0.18836 | -0.23656 | -0.25676
21 | -1.5019 | -1.5123 | -1.5264 | -1.5347 | -1.5141 | -1.4781 | -1.2563 | -1.0367 | -1.0171 | -1.0009 | -0.98439 | -0.97351 | -0.99648 | -1.0349 | -1.1378 | -1.1888 | -1.2307 | -1.2347 | -1.258 | -1.3003 | -1.3828 | -1.4416 | -1.4618 | -1.4901
22 | 0.0057581 | -0.053095 | -0.067985 | -0.086239 | -0.082119 | -0.094888 | -0.17853 | -0.058139 | -0.089597 | -0.03075 | -0.00057268 | 0.024099 | 0.082526 | 0.083579 | 0.064014 | 0.1471 | 0.12487 | 0.1085 | 0.089858 | 0.091957 | 0.12997 | 0.11698 | -0.011511 | -0.018777
23 | -1.0699 | -1.1956 | -1.2262 | -1.2111 | -1.2517 | -1.2865 | -0.40674 | 0.35899 | 0.8167 | 0.86356 | 0.36612 | 0.8898 | 0.95655 | 0.91905 | 0.72736 | 0.31187 | 0.15654 | 0.15602 | 0.15922 | 0.31804 | 0.45627 | 0.062443 | -0.47121 | -0.79226
24 | -1.3314 | -1.4318 | -1.4956 | -1.5183 | -1.4788 | -1.4838 | -1.1702 | -0.97148 | -0.81747 | -0.63152 | -0.6348 | -0.67929 | -0.79769 | -0.82103 | -0.92101 | -0.92187 | -0.93565 | -0.7238 | -0.6529 | -0.7438 | -0.61638 | -0.7833 | -0.89687 | -1.0131
25 | -0.29281 | -0.1771 | -0.22384 | -0.17628 | -0.20222 | -0.10852 | -0.36571 | -0.28755 | -0.21322 | -0.25091 | -0.25985 | -0.23662 | 0.11852 | 0.060145 | -0.3365 | -0.11333 | -0.13058 | -0.076003 | 0.0035104 | 0.23097 | 0.51525 | 0.5132 | 0.48704 | 0.51157
26 | 0.26348 | 0.24538 | 0.18446 | 0.16627 | 0.15286 | 0.19194 | 0.63205 | 0.84414 | 1.0829 | 1.0324 | 1.007 | 0.99435 | 1.0747 | 0.98652 | 0.9061 | 0.84188 | 0.83335 | 0.84423 | 0.70219 | 0.64353 | 0.68217 | 0.4774 | 0.20952 | 0.22449
27 | 0.27664 | 0.30326 | 0.28768 | 0.28717 | 0.28145 | 0.29772 | 0.30527 | 0.57271 | 0.66595 | 0.6422 | 0.62549 | 0.62687 | 0.66627 | 0.64439 | 0.45263 | 0.59187 | 0.59916 | 0.56266 | 0.44457 | 0.40321 | 0.42278 | 0.42528 | 0.29353 | 0.28986
28 | 0.010098 | -0.049899 | -0.059259 | -0.080312 | -0.10214 | -0.082857 | -0.096718 | 0.25342 | 0.32577 | 0.4182 | 0.24124 | 0.217 | 0.14973 | 0.19874 | 0.085019 | 0.074986 | 0.087665 | 0.15893 | 0.30191 | 0.30838 | 0.24508 | 0.18698 | 0.091589 | 0.016827
29 | -1.4248 | -3.3627 | -5.9233 | -5.4751 | -5.5627 | -5.3261 | -0.3302 | 6.3787 | 8.3291 | 8.4243 | 7.0347 | 8.8282 | 7.9743 | 6.9441 | 5.0277 | 3.1389 | 3.8706 | 3.4475 | 0.66589 | 2.7713 | 3.8705 | 2.5184 | -2.3732 | -4.8887
30 | -0.91086 | -0.91884 | -0.94622 | -0.94624 | -0.96756 | -0.99671 | -0.89898 | -0.61031 | -0.45523 | -0.47999 | -0.60492 | -0.66327 | -0.613 | -0.66466 | -0.62926 | -0.74146 | -0.83004 | -0.73849 | -0.52215 | -0.46655 | -0.468 | -0.6182 | -0.77068 | -0.79956
31 | -0.56693 | -0.74096 | -0.86994 | -0.86779 | -0.87324 | -0.94405 | -0.84916 | -0.33899 | 0.10589 | 0.3766 | 0.62125 | 0.65956 | 0.57894 | 0.473 | 0.3125 | 0.20749 | 0.17333 | 0.15254 | 0.15428 | 0.042164 | 0.32817 | 0.14969 | 0.085811 | -0.13746
32 | 0.64094 | 0.71233 | 0.53943 | 0.63561 | 0.65067 | 0.66807 | 0.64713 | 1.1966 | 1.3742 | 1.3712 | 1.1983 | 1.4311 | 1.4912 | 1.3763 | 1.1954 | 1.0512 | 1.2816 | 1.2427 | 0.97522 | 0.90447 | 1.0655 | 0.83828 | 0.64013 | 0.71283

## Qc, Summer, S5
LoadID | 0 | 1 | 2 | 3 | 4 | 5 | 6 | 7 | 8 | 9 | 10 | 11 | 12 | 13 | 14 | 15 | 16 | 17 | 18 | 19 | 20 | 21 | 22 | 23
1 | 0.82993 | 0.90979 | 0.86305 | 0.86152 | 0.84436 | 0.89316 | 0.91582 | 1.7181 | 1.9978 | 1.9266 | 1.8765 | 1.8806 | 1.9988 | 1.9332 | 1.3579 | 1.7756 | 1.7975 | 1.688 | 1.3337 | 1.2096 | 1.2683 | 1.2758 | 0.88059 | 0.86959
2 | 0.0057705 | -0.028514 | -0.033862 | -0.045892 | -0.058364 | -0.047347 | -0.055267 | 0.14481 | 0.18616 | 0.23897 | 0.13785 | 0.124 | 0.085559 | 0.11356 | 0.048582 | 0.042849 | 0.050094 | 0.090819 | 0.17252 | 0.17622 | 0.14005 | 0.10685 | 0.052336 | 0.0096155
3 | -0.18997 | -0.44836 | -0.78977 | -0.73002 | -0.74169 | -0.71014 | -0.044026 | 0.8505 | 1.1105 | 1.1232 | 0.93797 | 1.1771 | 1.0632 | 0.92588 | 0.67036 | 0.41853 | 0.51608 | 0.45967 | 0.088785 | 0.3695 | 0.51606 | 0.33579 | -0.31643 | -0.65182
4 | -0.39037 | -0.39379 | -0.40552 | -0.40553 | -0.41467 | -0.42716 | -0.38528 | -0.26156 | -0.1951 | -0.20571 | -0.25925 | -0.28426 | -0.26272 | -0.28486 | -0.26968 | -0.31777 | -0.35573 | -0.3165 | -0.22378 | -0.19995 | -0.20057 | -0.26494 | -0.33029 | -0.34267
5 | -0.11339 | -0.14819 | -0.17399 | -0.17356 | -0.17465 | -0.18881 | -0.16983 | -0.067798 | 0.021179 | 0.075319 | 0.12425 | 0.13191 | 0.11579 | 0.094601 | 0.062499 | 0.041498 | 0.034665 | 0.030508 | 0.030856 | 0.0084329 | 0.065634 | 0.029937 | 0.017162 | -0.027493
6 | 1.6023 | 1.7808 | 1.3486 | 1.589 | 1.6267 | 1.6702 | 1.6178 | 2.9915 | 3.4356 | 3.4279 | 2.9958 | 3.5779 | 3.728 | 3.4408 | 2.9884 | 2.6281 | 3.2041 | 3.1069 | 2.438 | 2.2612 | 2.6638 | 2.0957 | 1.6003 | 1.7821
7 | -0.88831 | -0.91773 | -0.96581 | -0.99814 | -0.93394 | -1.0072 | -0.87352 | -0.39821 | -0.071572 | -0.053305 | 0.12191 | 0.040935 | 0.010416 | 0.0071144 | -0.10277 | -0.17863 | -0.26342 | -0.33457 | -0.29066 | -0.35825 | -0.25495 | -0.47091 | -0.59141 | -0.64189
8 | -0.75095 | -0.75615 | -0.76322 | -0.76735 | -0.75706 | -0.73904 | -0.62815 | -0.51833 | -0.50857 | -0.50047 | -0.49219 | -0.48675 | -0.49824 | -0.51745 | -0.56889 | -0.59438 | -0.61536 | -0.61735 | -0.62902 | -0.65016 | -0.69142 | -0.7208 | -0.73092 | -0.74506
9 | 0.0023032 | -0.021238 | -0.027194 | -0.034495 | -0.032848 | -0.037955 | -0.071411 | -0.023256 | -0.035839 | -0.0123 | -0.00022907 | 0.0096395 | 0.03301 | 0.033432 | 0.025606 | 0.058839 | 0.049948 | 0.043401 | 0.035943 | 0.036783 | 0.051989 | 0.046792 | -0.0046044 | -0.0075109
10 | -0.16049 | -0.17934 | -0.18394 | -0.18166 | -0.18775 | -0.19298 | -0.061011 | 0.053848 | 0.12251 | 0.12953 | 0.054918 | 0.13347 | 0.14348 | 0.13786 | 0.1091 | 0.04678 | 0.02348 | 0.023403 | 0.023884 | 0.047706 | 0.068441 | 0.0093664 | -0.070682 | -0.11884
11 | -0.233 | -0.25057 | -0.26173 | -0.2657 | -0.2588 | -0.25966 | -0.20479 | -0.17001 | -0.14306 | -0.11052 | -0.11109 | -0.11888 | -0.1396 | -0.14368 | -0.16118 | -0.16133 | -0.16374 | -0.12666 | -0.11426 | -0.13016 | -0.10787 | -0.13708 | -0.15695 | -0.1773
12 | -0.40994 | -0.24794 | -0.31338 | -0.2468 | -0.28311 | -0.15192 | -0.512 | -0.40257 | -0.29851 | -0.35127 | -0.3638 | -0.33127 | 0.16593 | 0.084203 | -0.47109 | -0.15867 | -0.18281 | -0.1064 | 0.0049146 | 0.32336 | 0.72135 | 0.71847 | 0.68185 | 0.71619
13 | 0.84313 | 0.7852 | 0.59026 | 0.53205 | 0.48916 | 0.61421 | 2.0225 | 2.7012 | 3.4651 | 3.3036 | 3.2223 | 3.1819 | 3.439 | 3.1569 | 2.8995 | 2.694 | 2.6667 | 2.7015 | 2.247 | 2.0593 | 2.183 | 1.5277 | 0.67046 | 0.71836
14 | 0.13832 | 0.15163 | 0.14384 | 0.14359 | 0.14073 | 0.14886 | 0.15264 | 0.28636 | 0.33297 | 0.3211 | 0.31274 | 0.31343 | 0.33313 | 0.3222 | 0.22631 | 0.29593 | 0.29958 | 0.28133 | 0.22228 | 0.2016 | 0.21139 | 0.21264 | 0.14676 | 0.14493
15 | 0.0028853 | -0.014257 | -0.016931 | -0.022946 | -0.029182 | -0.023673 | -0.027634 | 0.072407 | 0.093078 | 0.11949 | 0.068925 | 0.062 | 0.042779 | 0.056782 | 0.024291 | 0.021425 | 0.025047 | 0.04541 | 0.086259 | 0.088108 | 0.070023 | 0.053424 | 0.026168 | 0.0048077
16 | -0.047492 | -0.11209 | -0.19744 | -0.1825 | -0.18542 | -0.17754 | -0.011007 | 0.21262 | 0.27764 | 0.28081 | 0.23449 | 0.29427 | 0.26581 | 0.23147 | 0.16759 | 0.10463 | 0.12902 | 0.11492 | 0.022196 | 0.092376 | 0.12902 | 0.083947 | -0.079106 | -0.16296
17 | -0.52049 | -0.52505 | -0.5407 | -0.54071 | -0.55289 | -0.56955 | -0.5137 | -0.34875 | -0.26013 | -0.27428 | -0.34567 | -0.37901 | -0.35029 | -0.37981 | -0.35958 | -0.42369 | -0.47431 | -0.42199 | -0.29837 | -0.2666 | -0.26743 | -0.35325 | -0.44039 | -0.45689
18 | -0.22677 | -0.29639 | -0.34798 | -0.34712 | -0.3493 | -0.37762 | -0.33966 | -0.1356 | 0.042357 | 0.15064 | 0.2485 | 0.26383 | 0.23157 | 0.1892 | 0.125 | 0.082996 | 0.069331 | 0.061016 | 0.061713 | 0.016866 | 0.13127 | 0.059875 | 0.034324 | -0.054985
19 | 0.64094 | 0.71233 | 0.53943 | 0.63561 | 0.65067 | 0.66807 | 0.64713 | 1.1966 | 1.3742 | 1.3712 | 1.1983 | 1.4311 | 1.4912 | 1.3763 | 1.1954 | 1.0512 | 1.2816 | 1.2427 | 0.97522 | 0.90447 | 1.0655 | 0.83828 | 0.64013 | 0.71283
20 | -0.35532 | -0.36709 | -0.38632 | -0.39925 | -0.37357 | -0.40287 | -0.34941 | -0.15928 | -0.028629 | -0.021322 | 0.048765 | 0.016374 | 0.0041664 | 0.0028458 | -0.041108 | -0.071454 | -0.10537 | -0.13383 | -0.11627 | -0.1433 | -0.10198 | -0.18836 | -0.23656 | -0.25676
21 | -1.5019 | -1.5123 | -1.5264 | -1.5347 | -1.5141 | -1.4781 | -1.2563 | -1.0367 | -1.0171 | -1.0009 | -0.98439 | -0.97351 | -0.99648 | -1.0349 | -1.1378 | -1.1888 | -1.2307 | -1.2347 | -1.258 | -1.3003 | -1.3828 | -1.4416 | -1.4618 | -1.4901
22 | 0.0057581 | -0.053095 | -0.067985 | -0.086239 | -0.082119 | -0.094888 | -0.17853 | -0.058139 | -0.089597 | -0.03075 | -0.00057268 | 0.024099 | 0.082526 | 0.083579 | 0.064014 | 0.1471 | 0.12487 | 0.1085 | 0.089858 | 0.091957 | 0.12997 | 0.11698 | -0.011511 | -0.018777
23 | -1.0699 | -1.1956 | -1.2262 | -1.2111 | -1.2517 | -1.2865 | -0.40674 | 0.35899 | 0.8167 | 0.86356 | 0.36612 | 0.8898 | 0.95655 | 0.91905 | 0.72736 | 0.31187 | 0.15654 | 0.15602 | 0.15922 | 0.31804 | 0.45627 | 0.062443 | -0.47121 | -0.79226
24 | -1.3314 | -1.4318 | -1.4956 | -1.5183 | -1.4788 | -1.4838 | -1.1702 | -0.97148 | -0.81747 | -0.63152 | -0.6348 | -0.67929 | -0.79769 | -0.82103 | -0.92101 | -0.92187 | -0.93565 | -0.7238 | -0.6529 | -0.7438 | -0.61638 | -0.7833 | -0.89687 | -1.0131
25 | -0.29281 | -0.1771 | -0.22384 | -0.17628 | -0.20222 | -0.10852 | -0.36571 | -0.28755 | -0.21322 | -0.25091 | -0.25985 | -0.23662 | 0.11852 | 0.060145 | -0.3365 | -0.11333 | -0.13058 | -0.076003 | 0.0035104 | 0.23097 | 0.51525 | 0.5132 | 0.48704 | 0.51157
26 | 0.26348 | 0.24538 | 0.18446 | 0.16627 | 0.15286 | 0.19194 | 0.63205 | 0.84414 | 1.0829 | 1.0324 | 1.007 | 0.99435 | 1.0747 | 0.98652 | 0.9061 | 0.84188 | 0.83335 | 0.84423 | 0.70219 | 0.64353 | 0.68217 | 0.4774 | 0.20952 | 0.22449
27 | 0.27664 | 0.30326 | 0.28768 | 0.28717 | 0.28145 | 0.29772 | 0.30527 | 0.57271 | 0.66595 | 0.6422 | 0.62549 | 0.62687 | 0.66627 | 0.64439 | 0.45263 | 0.59187 | 0.59916 | 0.56266 | 0.44457 | 0.40321 | 0.42278 | 0.42528 | 0.29353 | 0.28986
28 | 0.010098 | -0.049899 | -0.059259 | -0.080312 | -0.10214 | -0.082857 | -0.096718 | 0.25342 | 0.32577 | 0.4182 | 0.24124 | 0.217 | 0.14973 | 0.19874 | 0.085019 | 0.074986 | 0.087665 | 0.15893 | 0.30191 | 0.30838 | 0.24508 | 0.18698 | 0.091589 | 0.016827
29 | -1.4248 | -3.3627 | -5.9233 | -5.4751 | -5.5627 | -5.3261 | -0.3302 | 6.3787 | 8.3291 | 8.4243 | 7.0347 | 8.8282 | 7.9743 | 6.9441 | 5.0277 | 3.1389 | 3.8706 | 3.4475 | 0.66589 | 2.7713 | 3.8705 | 2.5184 | -2.3732 | -4.8887
30 | -0.91086 | -0.91884 | -0.94622 | -0.94624 | -0.96756 | -0.99671 | -0.89898 | -0.61031 | -0.45523 | -0.47999 | -0.60492 | -0.66327 | -0.613 | -0.66466 | -0.62926 | -0.74146 | -0.83004 | -0.73849 | -0.52215 | -0.46655 | -0.468 | -0.6182 | -0.77068 | -0.79956
31 | -0.56693 | -0.74096 | -0.86994 | -0.86779 | -0.87324 | -0.94405 | -0.84916 | -0.33899 | 0.10589 | 0.3766 | 0.62125 | 0.65956 | 0.57894 | 0.473 | 0.3125 | 0.20749 | 0.17333 | 0.15254 | 0.15428 | 0.042164 | 0.32817 | 0.14969 | 0.085811 | -0.13746
32 | 0.64094 | 0.71233 | 0.53943 | 0.63561 | 0.65067 | 0.66807 | 0.64713 | 1.1966 | 1.3742 | 1.3712 | 1.1983 | 1.4311 | 1.4912 | 1.3763 | 1.1954 | 1.0512 | 1.2816 | 1.2427 | 0.97522 | 0.90447 | 1.0655 | 0.83828 | 0.64013 | 0.71283

## Qc, Summer, S6
LoadID | 0 | 1 | 2 | 3 | 4 | 5 | 6 | 7 | 8 | 9 | 10 | 11 | 12 | 13 | 14 | 15 | 16 | 17 | 18 | 19 | 20 | 21 | 22 | 23
1 | 0.82993 | 0.90979 | 0.86305 | 0.86152 | 0.84436 | 0.89316 | 0.91582 | 1.7181 | 1.9978 | 1.9266 | 1.8765 | 1.8806 | 1.9988 | 1.9332 | 1.3579 | 1.7756 | 1.7975 | 1.688 | 1.3337 | 1.2096 | 1.2683 | 1.2758 | 0.88059 | 0.86959
2 | 0.0057705 | -0.028514 | -0.033862 | -0.045892 | -0.058364 | -0.047347 | -0.055267 | 0.14481 | 0.18616 | 0.23897 | 0.13785 | 0.124 | 0.085559 | 0.11356 | 0.048582 | 0.042849 | 0.050094 | 0.090819 | 0.17252 | 0.17622 | 0.14005 | 0.10685 | 0.052336 | 0.0096155
3 | -0.18997 | -0.44836 | -0.78977 | -0.73002 | -0.74169 | -0.71014 | -0.044026 | 0.8505 | 1.1105 | 1.1232 | 0.93797 | 1.1771 | 1.0632 | 0.92588 | 0.67036 | 0.41853 | 0.51608 | 0.45967 | 0.088785 | 0.3695 | 0.51606 | 0.33579 | -0.31643 | -0.65182
4 | -0.39037 | -0.39379 | -0.40552 | -0.40553 | -0.41467 | -0.42716 | -0.38528 | -0.26156 | -0.1951 | -0.20571 | -0.25925 | -0.28426 | -0.26272 | -0.28486 | -0.26968 | -0.31777 | -0.35573 | -0.3165 | -0.22378 | -0.19995 | -0.20057 | -0.26494 | -0.33029 | -0.34267
5 | -0.11339 | -0.14819 | -0.17399 | -0.17356 | -0.17465 | -0.18881 | -0.16983 | -0.067798 | 0.021179 | 0.075319 | 0.12425 | 0.13191 | 0.11579 | 0.094601 | 0.062499 | 0.041498 | 0.034665 | 0.030508 | 0.030856 | 0.0084329 | 0.065634 | 0.029937 | 0.017162 | -0.027493
6 | 1.6023 | 1.7808 | 1.3486 | 1.589 | 1.6267 | 1.6702 | 1.6178 | 2.9915 | 3.4356 | 3.4279 | 2.9958 | 3.5779 | 3.728 | 3.4408 | 2.9884 | 2.6281 | 3.2041 | 3.1069 | 2.438 | 2.2612 | 2.6638 | 2.0957 | 1.6003 | 1.7821
7 | -0.88831 | -0.91773 | -0.96581 | -0.99814 | -0.93394 | -1.0072 | -0.87352 | -0.39821 | -0.071572 | -0.053305 | 0.12191 | 0.040935 | 0.010416 | 0.0071144 | -0.10277 | -0.17863 | -0.26342 | -0.33457 | -0.29066 | -0.35825 | -0.25495 | -0.47091 | -0.59141 | -0.64189
8 | -0.75095 | -0.75615 | -0.76322 | -0.76735 | -0.75706 | -0.73904 | -0.62815 | -0.51833 | -0.50857 | -0.50047 | -0.49219 | -0.48675 | -0.49824 | -0.51745 | -0.56889 | -0.59438 | -0.61536 | -0.61735 | -0.62902 | -0.65016 | -0.69142 | -0.7208 | -0.73092 | -0.74506
9 | 0.0023032 | -0.021238 | -0.027194 | -0.034495 | -0.032848 | -0.037955 | -0.071411 | -0.023256 | -0.035839 | -0.0123 | -0.00022907 | 0.0096395 | 0.03301 | 0.033432 | 0.025606 | 0.058839 | 0.049948 | 0.043401 | 0.035943 | 0.036783 | 0.051989 | 0.046792 | -0.0046044 | -0.0075109
10 | -0.16049 | -0.17934 | -0.18394 | -0.18166 | -0.18775 | -0.19298 | -0.061011 | 0.053848 | 0.12251 | 0.12953 | 0.054918 | 0.13347 | 0.14348 | 0.13786 | 0.1091 | 0.04678 | 0.02348 | 0.023403 | 0.023884 | 0.047706 | 0.068441 | 0.0093664 | -0.070682 | -0.11884
11 | -0.233 | -0.25057 | -0.26173 | -0.2657 | -0.2588 | -0.25966 | -0.20479 | -0.17001 | -0.14306 | -0.11052 | -0.11109 | -0.11888 | -0.1396 | -0.14368 | -0.16118 | -0.16133 | -0.16374 | -0.12666 | -0.11426 | -0.13016 | -0.10787 | -0.13708 | -0.15695 | -0.1773
12 | -0.40994 | -0.24794 | -0.31338 | -0.2468 | -0.28311 | -0.15192 | -0.512 | -0.40257 | -0.29851 | -0.35127 | -0.3638 | -0.33127 | 0.16593 | 0.084203 | -0.47109 | -0.15867 | -0.18281 | -0.1064 | 0.0049146 | 0.32336 | 0.72135 | 0.71847 | 0.68185 | 0.71619
13 | 0.84313 | 0.7852 | 0.59026 | 0.53205 | 0.48916 | 0.61421 | 2.0225 | 2.7012 | 3.4651 | 3.3036 | 3.2223 | 3.1819 | 3.439 | 3.1569 | 2.8995 | 2.694 | 2.6667 | 2.7015 | 2.247 | 2.0593 | 2.183 | 1.5277 | 0.67046 | 0.71836
14 | 0.13832 | 0.15163 | 0.14384 | 0.14359 | 0.14073 | 0.14886 | 0.15264 | 0.28636 | 0.33297 | 0.3211 | 0.31274 | 0.31343 | 0.33313 | 0.3222 | 0.22631 | 0.29593 | 0.29958 | 0.28133 | 0.22228 | 0.2016 | 0.21139 | 0.21264 | 0.14676 | 0.14493
15 | 0.0028853 | -0.014257 | -0.016931 | -0.022946 | -0.029182 | -0.023673 | -0.027634 | 0.072407 | 0.093078 | 0.11949 | 0.068925 | 0.062 | 0.042779 | 0.056782 | 0.024291 | 0.021425 | 0.025047 | 0.04541 | 0.086259 | 0.088108 | 0.070023 | 0.053424 | 0.026168 | 0.0048077
16 | -0.047492 | -0.11209 | -0.19744 | -0.1825 | -0.18542 | -0.17754 | -0.011007 | 0.21262 | 0.27764 | 0.28081 | 0.23449 | 0.29427 | 0.26581 | 0.23147 | 0.16759 | 0.10463 | 0.12902 | 0.11492 | 0.022196 | 0.092376 | 0.12902 | 0.083947 | -0.079106 | -0.16296
17 | -0.52049 | -0.52505 | -0.5407 | -0.54071 | -0.55289 | -0.56955 | -0.5137 | -0.34875 | -0.26013 | -0.27428 | -0.34567 | -0.37901 | -0.35029 | -0.37981 | -0.35958 | -0.42369 | -0.47431 | -0.42199 | -0.29837 | -0.2666 | -0.26743 | -0.35325 | -0.44039 | -0.45689
18 | -0.22677 | -0.29639 | -0.34798 | -0.34712 | -0.3493 | -0.37762 | -0.33966 | -0.1356 | 0.042357 | 0.15064 | 0.2485 | 0.26383 | 0.23157 | 0.1892 | 0.125 | 0.082996 | 0.069331 | 0.061016 | 0.061713 | 0.016866 | 0.13127 | 0.059875 | 0.034324 | -0.054985
19 | 0.64094 | 0.71233 | 0.53943 | 0.63561 | 0.65067 | 0.66807 | 0.64713 | 1.1966 | 1.3742 | 1.3712 | 1.1983 | 1.4311 | 1.4912 | 1.3763 | 1.1954 | 1.0512 | 1.2816 | 1.2427 | 0.97522 | 0.90447 | 1.0655 | 0.83828 | 0.64013 | 0.71283
20 | -0.35532 | -0.36709 | -0.38632 | -0.39925 | -0.37357 | -0.40287 | -0.34941 | -0.15928 | -0.028629 | -0.021322 | 0.048765 | 0.016374 | 0.0041664 | 0.0028458 | -0.041108 | -0.071454 | -0.10537 | -0.13383 | -0.11627 | -0.1433 | -0.10198 | -0.18836 | -0.23656 | -0.25676
21 | -1.5019 | -1.5123 | -1.5264 | -1.5347 | -1.5141 | -1.4781 | -1.2563 | -1.0367 | -1.0171 | -1.0009 | -0.98439 | -0.97351 | -0.99648 | -1.0349 | -1.1378 | -1.1888 | -1.2307 | -1.2347 | -1.258 | -1.3003 | -1.3828 | -1.4416 | -1.4618 | -1.4901
22 | 0.0057581 | -0.053095 | -0.067985 | -0.086239 | -0.082119 | -0.094888 | -0.17853 | -0.058139 | -0.089597 | -0.03075 | -0.00057268 | 0.024099 | 0.082526 | 0.083579 | 0.064014 | 0.1471 | 0.12487 | 0.1085 | 0.089858 | 0.091957 | 0.12997 | 0.11698 | -0.011511 | -0.018777
23 | -1.0699 | -1.1956 | -1.2262 | -1.2111 | -1.2517 | -1.2865 | -0.40674 | 0.35899 | 0.8167 | 0.86356 | 0.36612 | 0.8898 | 0.95655 | 0.91905 | 0.72736 | 0.31187 | 0.15654 | 0.15602 | 0.15922 | 0.31804 | 0.45627 | 0.062443 | -0.47121 | -0.79226
24 | -1.3314 | -1.4318 | -1.4956 | -1.5183 | -1.4788 | -1.4838 | -1.1702 | -0.97148 | -0.81747 | -0.63152 | -0.6348 | -0.67929 | -0.79769 | -0.82103 | -0.92101 | -0.92187 | -0.93565 | -0.7238 | -0.6529 | -0.7438 | -0.61638 | -0.7833 | -0.89687 | -1.0131
25 | -0.29281 | -0.1771 | -0.22384 | -0.17628 | -0.20222 | -0.10852 | -0.36571 | -0.28755 | -0.21322 | -0.25091 | -0.25985 | -0.23662 | 0.11852 | 0.060145 | -0.3365 | -0.11333 | -0.13058 | -0.076003 | 0.0035104 | 0.23097 | 0.51525 | 0.5132 | 0.48704 | 0.51157
26 | 0.26348 | 0.24538 | 0.18446 | 0.16627 | 0.15286 | 0.19194 | 0.63205 | 0.84414 | 1.0829 | 1.0324 | 1.007 | 0.99435 | 1.0747 | 0.98652 | 0.9061 | 0.84188 | 0.83335 | 0.84423 | 0.70219 | 0.64353 | 0.68217 | 0.4774 | 0.20952 | 0.22449
27 | 0.27664 | 0.30326 | 0.28768 | 0.28717 | 0.28145 | 0.29772 | 0.30527 | 0.57271 | 0.66595 | 0.6422 | 0.62549 | 0.62687 | 0.66627 | 0.64439 | 0.45263 | 0.59187 | 0.59916 | 0.56266 | 0.44457 | 0.40321 | 0.42278 | 0.42528 | 0.29353 | 0.28986
28 | 0.010098 | -0.049899 | -0.059259 | -0.080312 | -0.10214 | -0.082857 | -0.096718 | 0.25342 | 0.32577 | 0.4182 | 0.24124 | 0.217 | 0.14973 | 0.19874 | 0.085019 | 0.074986 | 0.087665 | 0.15893 | 0.30191 | 0.30838 | 0.24508 | 0.18698 | 0.091589 | 0.016827
29 | -1.4248 | -3.3627 | -5.9233 | -5.4751 | -5.5627 | -5.3261 | -0.3302 | 6.3787 | 8.3291 | 8.4243 | 7.0347 | 8.8282 | 7.9743 | 6.9441 | 5.0277 | 3.1389 | 3.8706 | 3.4475 | 0.66589 | 2.7713 | 3.8705 | 2.5184 | -2.3732 | -4.8887
30 | -0.91086 | -0.91884 | -0.94622 | -0.94624 | -0.96756 | -0.99671 | -0.89898 | -0.61031 | -0.45523 | -0.47999 | -0.60492 | -0.66327 | -0.613 | -0.66466 | -0.62926 | -0.74146 | -0.83004 | -0.73849 | -0.52215 | -0.46655 | -0.468 | -0.6182 | -0.77068 | -0.79956
31 | -0.56693 | -0.74096 | -0.86994 | -0.86779 | -0.87324 | -0.94405 | -0.84916 | -0.33899 | 0.10589 | 0.3766 | 0.62125 | 0.65956 | 0.57894 | 0.473 | 0.3125 | 0.20749 | 0.17333 | 0.15254 | 0.15428 | 0.042164 | 0.32817 | 0.14969 | 0.085811 | -0.13746
32 | 0.64094 | 0.71233 | 0.53943 | 0.63561 | 0.65067 | 0.66807 | 0.64713 | 1.1966 | 1.3742 | 1.3712 | 1.1983 | 1.4311 | 1.4912 | 1.3763 | 1.1954 | 1.0512 | 1.2816 | 1.2427 | 0.97522 | 0.90447 | 1.0655 | 0.83828 | 0.64013 | 0.71283

## Qc, Summer, S7
LoadID | 0 | 1 | 2 | 3 | 4 | 5 | 6 | 7 | 8 | 9 | 10 | 11 | 12 | 13 | 14 | 15 | 16 | 17 | 18 | 19 | 20 | 21 | 22 | 23
1 | 0.79706 | 0.90979 | 0.84596 | 0.83593 | 0.84436 | 0.902 | 0.88861 | 1.7181 | 2.0176 | 1.8884 | 1.8393 | 1.8992 | 1.9394 | 1.9523 | 1.3579 | 1.7229 | 1.7619 | 1.688 | 1.3469 | 1.1857 | 1.2683 | 1.2506 | 0.86315 | 0.86959
2 | 0.0058277 | -0.028232 | -0.032856 | -0.045892 | -0.057786 | -0.046878 | -0.05472 | 0.14338 | 0.18063 | 0.23424 | 0.13375 | 0.12277 | 0.084712 | 0.11244 | 0.048582 | 0.041576 | 0.050094 | 0.090819 | 0.17081 | 0.17098 | 0.13866 | 0.10473 | 0.0513 | 0.0095203
3 | -0.18433 | -0.43948 | -0.77413 | -0.71556 | -0.71966 | -0.69608 | -0.042719 | 0.84207 | 1.1215 | 1.101 | 0.91939 | 1.1421 | 1.0632 | 0.92588 | 0.67036 | 0.41438 | 0.51097 | 0.45057 | 0.088785 | 0.3695 | 0.51095 | 0.33246 | -0.31956 | -0.63891
4 | -0.38651 | -0.38209 | -0.40954 | -0.3975 | -0.41877 | -0.42716 | -0.37765 | -0.25379 | -0.1951 | -0.20775 | -0.25925 | -0.28707 | -0.25491 | -0.28768 | -0.26434 | -0.32091 | -0.35221 | -0.30709 | -0.22156 | -0.19797 | -0.20057 | -0.25707 | -0.33029 | -0.34606
5 | -0.11451 | -0.14819 | -0.17399 | -0.17528 | -0.17119 | -0.19068 | -0.16815 | -0.067126 | 0.020759 | 0.075319 | 0.12179 | 0.13061 | 0.11235 | 0.092728 | 0.062499 | 0.041909 | 0.034322 | 0.029602 | 0.02994 | 0.0083494 | 0.064334 | 0.030234 | 0.017162 | -0.026948
6 | 1.5547 | 1.7808 | 1.3352 | 1.5576 | 1.5945 | 1.6206 | 1.5858 | 2.9915 | 3.3676 | 3.3601 | 2.9958 | 3.6133 | 3.728 | 3.3727 | 2.8996 | 2.6021 | 3.1089 | 3.0146 | 2.3656 | 2.2164 | 2.6111 | 2.1165 | 1.5686 | 1.7997
7 | -0.8971 | -0.90864 | -0.93712 | -0.96849 | -0.94318 | -0.97726 | -0.85622 | -0.39821 | -0.07228 | -0.051722 | 0.12312 | 0.04134 | 0.010107 | 0.0071849 | -0.10175 | -0.1804 | -0.2556 | -0.32794 | -0.29354 | -0.35471 | -0.25747 | -0.46158 | -0.59726 | -0.63553
8 | -0.73608 | -0.76364 | -0.77077 | -0.75216 | -0.75706 | -0.73904 | -0.61571 | -0.5132 | -0.49347 | -0.49551 | -0.48732 | -0.4723 | -0.48344 | -0.50208 | -0.56889 | -0.58261 | -0.60317 | -0.62346 | -0.63525 | -0.65016 | -0.67088 | -0.70653 | -0.73816 | -0.7303
9 | 0.0022804 | -0.020607 | -0.027463 | -0.034154 | -0.032848 | -0.038331 | -0.072118 | -0.023486 | -0.035839 | -0.012422 | -0.00022227 | 0.0094486 | 0.03301 | 0.032439 | 0.025606 | 0.058839 | 0.050443 | 0.042541 | 0.035943 | 0.036055 | 0.051989 | 0.047255 | -0.0046499 | -0.0075853
10 | -0.1589 | -0.18111 | -0.18212 | -0.17627 | -0.18775 | -0.19489 | -0.060407 | 0.052249 | 0.12251 | 0.12953 | 0.055462 | 0.13215 | 0.13922 | 0.13649 | 0.1091 | 0.045391 | 0.023713 | 0.02294 | 0.023411 | 0.046289 | 0.068441 | 0.0094591 | -0.070682 | -0.12002
11 | -0.22608 | -0.24313 | -0.26173 | -0.26044 | -0.25623 | -0.25195 | -0.20074 | -0.17001 | -0.14306 | -0.11161 | -0.11109 | -0.11888 | -0.1396 | -0.1451 | -0.15639 | -0.15654 | -0.1605 | -0.12792 | -0.11426 | -0.13145 | -0.10466 | -0.13301 | -0.15384 | -0.17203
12 | -0.39776 | -0.24794 | -0.30407 | -0.24924 | -0.2775 | -0.15192 | -0.50693 | -0.40257 | -0.2926 | -0.34779 | -0.3674 | -0.33455 | 0.161 | 0.085036 | -0.46177 | -0.15395 | -0.17738 | -0.10535 | 0.0049146 | 0.32016 | 0.71421 | 0.69713 | 0.66835 | 0.70201
13 | 0.81809 | 0.7852 | 0.57857 | 0.53732 | 0.47463 | 0.59596 | 2.0426 | 2.7012 | 3.3622 | 3.3363 | 3.2542 | 3.1189 | 3.439 | 3.1256 | 2.9282 | 2.7207 | 2.6403 | 2.7015 | 2.1803 | 2.0797 | 2.1613 | 1.4974 | 0.65719 | 0.72547
14 | 0.13421 | 0.14863 | 0.14242 | 0.14074 | 0.14212 | 0.15033 | 0.14961 | 0.28919 | 0.32968 | 0.31792 | 0.31274 | 0.31654 | 0.33313 | 0.31582 | 0.22183 | 0.29593 | 0.29068 | 0.27576 | 0.22008 | 0.2036 | 0.20511 | 0.20843 | 0.14676 | 0.14637
15 | 0.0028567 | -0.014116 | -0.016931 | -0.022265 | -0.028893 | -0.023673 | -0.027907 | 0.07169 | 0.092156 | 0.12067 | 0.068925 | 0.060772 | 0.041509 | 0.05622 | 0.02381 | 0.021212 | 0.025047 | 0.04451 | 0.086259 | 0.086363 | 0.070716 | 0.051837 | 0.026168 | 0.0048553
16 | -0.046552 | -0.10876 | -0.1994 | -0.18431 | -0.18726 | -0.17929 | -0.011007 | 0.20841 | 0.28038 | 0.28359 | 0.23681 | 0.29719 | 0.26581 | 0.23147 | 0.16593 | 0.10463 | 0.1303 | 0.11606 | 0.021537 | 0.091461 | 0.13029 | 0.083947 | -0.07754 | -0.16134
17 | -0.52565 | -0.51985 | -0.53534 | -0.54071 | -0.54194 | -0.55263 | -0.50353 | -0.34184 | -0.26013 | -0.27699 | -0.34909 | -0.37901 | -0.34682 | -0.36853 | -0.35958 | -0.4195 | -0.46022 | -0.40946 | -0.29542 | -0.26132 | -0.27008 | -0.34976 | -0.43603 | -0.44785
18 | -0.22004 | -0.29639 | -0.35142 | -0.34368 | -0.34238 | -0.37388 | -0.32957 | -0.13425 | 0.041938 | 0.15213 | 0.25096 | 0.26121 | 0.2247 | 0.18546 | 0.12624 | 0.082996 | 0.070017 | 0.059808 | 0.061102 | 0.016532 | 0.12867 | 0.058689 | 0.034664 | -0.054985
19 | 0.64094 | 0.71938 | 0.5234 | 0.61673 | 0.64422 | 0.66145 | 0.64713 | 1.1729 | 1.3606 | 1.3305 | 1.1865 | 1.4028 | 1.4617 | 1.3627 | 1.1717 | 1.0616 | 1.2563 | 1.2304 | 0.94625 | 0.88656 | 1.0761 | 0.82998 | 0.64013 | 0.69166
20 | -0.34477 | -0.35619 | -0.39015 | -0.3874 | -0.37357 | -0.3909 | -0.35287 | -0.15613 | -0.027778 | -0.020689 | 0.048282 | 0.016212 | 0.0040839 | 0.0028458 | -0.040294 | -0.069331 | -0.10641 | -0.13118 | -0.11742 | -0.1433 | -0.10299 | -0.18463 | -0.2389 | -0.2593
21 | -1.4722 | -1.4973 | -1.5264 | -1.5347 | -1.5291 | -1.4927 | -1.219 | -1.0264 | -1.0171 | -1.0108 | -0.98439 | -0.94459 | -1.0063 | -1.0144 | -1.1265 | -1.1652 | -1.2429 | -1.2469 | -1.2705 | -1.3003 | -1.3555 | -1.4131 | -1.4763 | -1.4901
22 | 0.0057011 | -0.051518 | -0.067312 | -0.084531 | -0.082932 | -0.095827 | -0.17499 | -0.056988 | -0.087822 | -0.030445 | -0.00055567 | 0.024337 | 0.080075 | 0.084407 | 0.062113 | 0.1471 | 0.1224 | 0.10528 | 0.088968 | 0.090136 | 0.12611 | 0.11351 | -0.011283 | -0.018405
23 | -1.0699 | -1.1719 | -1.2262 | -1.2231 | -1.2641 | -1.2993 | -0.39466 | 0.35899 | 0.82479 | 0.87211 | 0.36249 | 0.87218 | 0.96602 | 0.92815 | 0.72016 | 0.31496 | 0.15344 | 0.15602 | 0.15607 | 0.31174 | 0.44272 | 0.061206 | -0.46188 | -0.8001
24 | -1.3314 | -1.446 | -1.4808 | -1.5183 | -1.4642 | -1.4838 | -1.1471 | -0.97148 | -0.81747 | -0.61901 | -0.62851 | -0.65911 | -0.774 | -0.82103 | -0.92101 | -0.90362 | -0.90786 | -0.7023 | -0.63997 | -0.7217 | -0.61028 | -0.76779 | -0.90575 | -1.0232
25 | -0.28411 | -0.1771 | -0.22384 | -0.17105 | -0.20222 | -0.10529 | -0.36571 | -0.28755 | -0.21111 | -0.24842 | -0.25728 | -0.23897 | 0.11969 | 0.060145 | -0.3365 | -0.11333 | -0.12799 | -0.074498 | 0.0034062 | 0.23097 | 0.49995 | 0.51828 | 0.48222 | 0.50144
26 | 0.26087 | 0.24295 | 0.18263 | 0.16133 | 0.15135 | 0.19384 | 0.61953 | 0.83578 | 1.0936 | 1.0426 | 0.997 | 0.99435 | 1.0853 | 0.95721 | 0.89713 | 0.85021 | 0.80859 | 0.83587 | 0.70914 | 0.62442 | 0.66191 | 0.4774 | 0.21159 | 0.22004
27 | 0.2739 | 0.30326 | 0.27914 | 0.28149 | 0.27867 | 0.30067 | 0.2962 | 0.57838 | 0.64617 | 0.62948 | 0.6131 | 0.61446 | 0.64648 | 0.62525 | 0.44366 | 0.58015 | 0.59916 | 0.55152 | 0.43136 | 0.40321 | 0.41859 | 0.41264 | 0.29644 | 0.28699
28 | 0.0099984 | -0.050393 | -0.059845 | -0.078721 | -0.10113 | -0.082857 | -0.096718 | 0.2459 | 0.329 | 0.40992 | 0.23407 | 0.21055 | 0.14973 | 0.19283 | 0.085019 | 0.074244 | 0.087665 | 0.16051 | 0.30489 | 0.29922 | 0.24751 | 0.18328 | 0.089775 | 0.016327
29 | -1.4389 | -3.2961 | -5.806 | -5.5293 | -5.6177 | -5.3261 | -0.32693 | 6.4419 | 8.1641 | 8.3409 | 7.0347 | 8.9157 | 7.9743 | 6.7378 | 5.0277 | 3.0768 | 3.7556 | 3.4817 | 0.67248 | 2.7164 | 3.8321 | 2.4935 | -2.3027 | -4.8887
30 | -0.90185 | -0.92794 | -0.94622 | -0.94624 | -0.95798 | -0.99671 | -0.87228 | -0.61636 | -0.44621 | -0.47523 | -0.59294 | -0.66983 | -0.60693 | -0.65808 | -0.63549 | -0.74146 | -0.83826 | -0.7458 | -0.50664 | -0.46193 | -0.4541 | -0.60595 | -0.76305 | -0.79165
31 | -0.56693 | -0.74096 | -0.8441 | -0.8592 | -0.88189 | -0.95339 | -0.83234 | -0.33563 | 0.10589 | 0.37287 | 0.62125 | 0.65303 | 0.56174 | 0.46364 | 0.30631 | 0.20749 | 0.17333 | 0.14952 | 0.15275 | 0.041747 | 0.32167 | 0.14969 | 0.085811 | -0.13746
32 | 0.62825 | 0.70528 | 0.52874 | 0.63561 | 0.65711 | 0.67468 | 0.62791 | 1.1729 | 1.347 | 1.3848 | 1.1983 | 1.4311 | 1.4765 | 1.3354 | 1.2072 | 1.0616 | 1.269 | 1.2181 | 0.98487 | 0.90447 | 1.055 | 0.84658 | 0.64013 | 0.70577

## Qc, Summer, S8
LoadID | 0 | 1 | 2 | 3 | 4 | 5 | 6 | 7 | 8 | 9 | 10 | 11 | 12 | 13 | 14 | 15 | 16 | 17 | 18 | 19 | 20 | 21 | 22 | 23
1 | 0.79706 | 0.90979 | 0.84596 | 0.83593 | 0.84436 | 0.902 | 0.88861 | 1.7181 | 2.0176 | 1.8884 | 1.8393 | 1.8992 | 1.9394 | 1.9523 | 1.3579 | 1.7229 | 1.7619 | 1.688 | 1.3469 | 1.1857 | 1.2683 | 1.2506 | 0.86315 | 0.86959
2 | 0.0058277 | -0.028232 | -0.032856 | -0.045892 | -0.057786 | -0.046878 | -0.05472 | 0.14338 | 0.18063 | 0.23424 | 0.13375 | 0.12277 | 0.084712 | 0.11244 | 0.048582 | 0.041576 | 0.050094 | 0.090819 | 0.17081 | 0.17098 | 0.13866 | 0.10473 | 0.0513 | 0.0095203
3 | -0.18433 | -0.43948 | -0.77413 | -0.71556 | -0.71966 | -0.69608 | -0.042719 | 0.84207 | 1.1215 | 1.101 | 0.91939 | 1.1421 | 1.0632 | 0.92588 | 0.67036 | 0.41438 | 0.51097 | 0.45057 | 0.088785 | 0.3695 | 0.51095 | 0.33246 | -0.31956 | -0.63891
4 | -0.38651 | -0.38209 | -0.40954 | -0.3975 | -0.41877 | -0.42716 | -0.37765 | -0.25379 | -0.1951 | -0.20775 | -0.25925 | -0.28707 | -0.25491 | -0.28768 | -0.26434 | -0.32091 | -0.35221 | -0.30709 | -0.22156 | -0.19797 | -0.20057 | -0.25707 | -0.33029 | -0.34606
5 | -0.11451 | -0.14819 | -0.17399 | -0.17528 | -0.17119 | -0.19068 | -0.16815 | -0.067126 | 0.020759 | 0.075319 | 0.12179 | 0.13061 | 0.11235 | 0.092728 | 0.062499 | 0.041909 | 0.034322 | 0.029602 | 0.02994 | 0.0083494 | 0.064334 | 0.030234 | 0.017162 | -0.026948
6 | 1.5547 | 1.7808 | 1.3352 | 1.5576 | 1.5945 | 1.6206 | 1.5858 | 2.9915 | 3.3676 | 3.3601 | 2.9958 | 3.6133 | 3.728 | 3.3727 | 2.8996 | 2.6021 | 3.1089 | 3.0146 | 2.3656 | 2.2164 | 2.6111 | 2.1165 | 1.5686 | 1.7997
7 | -0.8971 | -0.90864 | -0.93712 | -0.96849 | -0.94318 | -0.97726 | -0.85622 | -0.39821 | -0.07228 | -0.051722 | 0.12312 | 0.04134 | 0.010107 | 0.0071849 | -0.10175 | -0.1804 | -0.2556 | -0.32794 | -0.29354 | -0.35471 | -0.25747 | -0.46158 | -0.59726 | -0.63553
8 | -0.73608 | -0.76364 | -0.77077 | -0.75216 | -0.75706 | -0.73904 | -0.61571 | -0.5132 | -0.49347 | -0.49551 | -0.48732 | -0.4723 | -0.48344 | -0.50208 | -0.56889 | -0.58261 | -0.60317 | -0.62346 | -0.63525 | -0.65016 | -0.67088 | -0.70653 | -0.73816 | -0.7303
9 | 0.0022804 | -0.020607 | -0.027463 | -0.034154 | -0.032848 | -0.038331 | -0.072118 | -0.023486 | -0.035839 | -0.012422 | -0.00022227 | 0.0094486 | 0.03301 | 0.032439 | 0.025606 | 0.058839 | 0.050443 | 0.042541 | 0.035943 | 0.036055 | 0.051989 | 0.047255 | -0.0046499 | -0.0075853
10 | -0.1589 | -0.18111 | -0.18212 | -0.17627 | -0.18775 | -0.19489 | -0.060407 | 0.052249 | 0.12251 | 0.12953 | 0.055462 | 0.13215 | 0.13922 | 0.13649 | 0.1091 | 0.045391 | 0.023713 | 0.02294 | 0.023411 | 0.046289 | 0.068441 | 0.0094591 | -0.070682 | -0.12002
11 | -0.22608 | -0.24313 | -0.26173 | -0.26044 | -0.25623 | -0.25195 | -0.20074 | -0.17001 | -0.14306 | -0.11161 | -0.11109 | -0.11888 | -0.1396 | -0.1451 | -0.15639 | -0.15654 | -0.1605 | -0.12792 | -0.11426 | -0.13145 | -0.10466 | -0.13301 | -0.15384 | -0.17203
12 | -0.39776 | -0.24794 | -0.30407 | -0.24924 | -0.2775 | -0.15192 | -0.50693 | -0.40257 | -0.2926 | -0.34779 | -0.3674 | -0.33455 | 0.161 | 0.085036 | -0.46177 | -0.15395 | -0.17738 | -0.10535 | 0.0049146 | 0.32016 | 0.71421 | 0.69713 | 0.66835 | 0.70201
13 | 0.81809 | 0.7852 | 0.57857 | 0.53732 | 0.47463 | 0.59596 | 2.0426 | 2.7012 | 3.3622 | 3.3363 | 3.2542 | 3.1189 | 3.439 | 3.1256 | 2.9282 | 2.7207 | 2.6403 | 2.7015 | 2.1803 | 2.0797 | 2.1613 | 1.4974 | 0.65719 | 0.72547
14 | 0.13421 | 0.14863 | 0.14242 | 0.14074 | 0.14212 | 0.15033 | 0.14961 | 0.28919 | 0.32968 | 0.31792 | 0.31274 | 0.31654 | 0.33313 | 0.31582 | 0.22183 | 0.29593 | 0.29068 | 0.27576 | 0.22008 | 0.2036 | 0.20511 | 0.20843 | 0.14676 | 0.14637
15 | 0.0028567 | -0.014116 | -0.016931 | -0.022265 | -0.028893 | -0.023673 | -0.027907 | 0.07169 | 0.092156 | 0.12067 | 0.068925 | 0.060772 | 0.041509 | 0.05622 | 0.02381 | 0.021212 | 0.025047 | 0.04451 | 0.086259 | 0.086363 | 0.070716 | 0.051837 | 0.026168 | 0.0048553
16 | -0.046552 | -0.10876 | -0.1994 | -0.18431 | -0.18726 | -0.17929 | -0.011007 | 0.20841 | 0.28038 | 0.28359 | 0.23681 | 0.29719 | 0.26581 | 0.23147 | 0.16593 | 0.10463 | 0.1303 | 0.11606 | 0.021537 | 0.091461 | 0.13029 | 0.083947 | -0.07754 | -0.16134
17 | -0.52565 | -0.51985 | -0.53534 | -0.54071 | -0.54194 | -0.55263 | -0.50353 | -0.34184 | -0.26013 | -0.27699 | -0.34909 | -0.37901 | -0.34682 | -0.36853 | -0.35958 | -0.4195 | -0.46022 | -0.40946 | -0.29542 | -0.26132 | -0.27008 | -0.34976 | -0.43603 | -0.44785
18 | -0.22004 | -0.29639 | -0.35142 | -0.34368 | -0.34238 | -0.37388 | -0.32957 | -0.13425 | 0.041938 | 0.15213 | 0.25096 | 0.26121 | 0.2247 | 0.18546 | 0.12624 | 0.082996 | 0.070017 | 0.059808 | 0.061102 | 0.016532 | 0.12867 | 0.058689 | 0.034664 | -0.054985
19 | 0.64094 | 0.71938 | 0.5234 | 0.61673 | 0.64422 | 0.66145 | 0.64713 | 1.1729 | 1.3606 | 1.3305 | 1.1865 | 1.4028 | 1.4617 | 1.3627 | 1.1717 | 1.0616 | 1.2563 | 1.2304 | 0.94625 | 0.88656 | 1.0761 | 0.82998 | 0.64013 | 0.69166
20 | -0.34477 | -0.35619 | -0.39015 | -0.3874 | -0.37357 | -0.3909 | -0.35287 | -0.15613 | -0.027778 | -0.020689 | 0.048282 | 0.016212 | 0.0040839 | 0.0028458 | -0.040294 | -0.069331 | -0.10641 | -0.13118 | -0.11742 | -0.1433 | -0.10299 | -0.18463 | -0.2389 | -0.2593
21 | -1.4722 | -1.4973 | -1.5264 | -1.5347 | -1.5291 | -1.4927 | -1.219 | -1.0264 | -1.0171 | -1.0108 | -0.98439 | -0.94459 | -1.0063 | -1.0144 | -1.1265 | -1.1652 | -1.2429 | -1.2469 | -1.2705 | -1.3003 | -1.3555 | -1.4131 | -1.4763 | -1.4901
22 | 0.0057011 | -0.051518 | -0.067312 | -0.084531 | -0.082932 | -0.095827 | -0.17499 | -0.056988 | -0.087822 | -0.030445 | -0.00055567 | 0.024337 | 0.080075 | 0.084407 | 0.062113 | 0.1471 | 0.1224 | 0.10528 | 0.088968 | 0.090136 | 0.12611 | 0.11351 | -0.011283 | -0.018405
23 | -1.0699 | -1.1719 | -1.2262 | -1.2231 | -1.2641 | -1.2993 | -0.39466 | 0.35899 | 0.82479 | 0.87211 | 0.36249 | 0.87218 | 0.96602 | 0.92815 | 0.72016 | 0.31496 | 0.15344 | 0.15602 | 0.15607 | 0.31174 | 0.44272 | 0.061206 | -0.46188 | -0.8001
24 | -1.3314 | -1.446 | -1.4808 | -1.5183 | -1.4642 | -1.4838 | -1.1471 | -0.97148 | -0.81747 | -0.61901 | -0.62851 | -0.65911 | -0.774 | -0.82103 | -0.92101 | -0.90362 | -0.90786 | -0.7023 | -0.63997 | -0.7217 | -0.61028 | -0.76779 | -0.90575 | -1.0232
25 | -0.28411 | -0.1771 | -0.22384 | -0.17105 | -0.20222 | -0.10529 | -0.36571 | -0.28755 | -0.21111 | -0.24842 | -0.25728 | -0.23897 | 0.11969 | 0.060145 | -0.3365 | -0.11333 | -0.12799 | -0.074498 | 0.0034062 | 0.23097 | 0.49995 | 0.51828 | 0.48222 | 0.50144
26 | 0.26087 | 0.24295 | 0.18263 | 0.16133 | 0.15135 | 0.19384 | 0.61953 | 0.83578 | 1.0936 | 1.0426 | 0.997 | 0.99435 | 1.0853 | 0.95721 | 0.89713 | 0.85021 | 0.80859 | 0.83587 | 0.70914 | 0.62442 | 0.66191 | 0.4774 | 0.21159 | 0.22004
27 | 0.2739 | 0.30326 | 0.27914 | 0.28149 | 0.27867 | 0.30067 | 0.2962 | 0.57838 | 0.64617 | 0.62948 | 0.6131 | 0.61446 | 0.64648 | 0.62525 | 0.44366 | 0.58015 | 0.59916 | 0.55152 | 0.43136 | 0.40321 | 0.41859 | 0.41264 | 0.29644 | 0.28699
28 | 0.0099984 | -0.050393 | -0.059845 | -0.078721 | -0.10113 | -0.082857 | -0.096718 | 0.2459 | 0.329 | 0.40992 | 0.23407 | 0.21055 | 0.14973 | 0.19283 | 0.085019 | 0.074244 | 0.087665 | 0.16051 | 0.30489 | 0.29922 | 0.24751 | 0.18328 | 0.089775 | 0.016327
29 | -1.4389 | -3.2961 | -5.806 | -5.5293 | -5.6177 | -5.3261 | -0.32693 | 6.4419 | 8.1641 | 8.3409 | 7.0347 | 8.9157 | 7.9743 | 6.7378 | 5.0277 | 3.0768 | 3.7556 | 3.4817 | 0.67248 | 2.7164 | 3.8321 | 2.4935 | -2.3027 | -4.8887
30 | -0.90185 | -0.92794 | -0.94622 | -0.94624 | -0.95798 | -0.99671 | -0.87228 | -0.61636 | -0.44621 | -0.47523 | -0.59294 | -0.66983 | -0.60693 | -0.65808 | -0.63549 | -0.74146 | -0.83826 | -0.7458 | -0.50664 | -0.46193 | -0.4541 | -0.60595 | -0.76305 | -0.79165
31 | -0.56693 | -0.74096 | -0.8441 | -0.8592 | -0.88189 | -0.95339 | -0.83234 | -0.33563 | 0.10589 | 0.37287 | 0.62125 | 0.65303 | 0.56174 | 0.46364 | 0.30631 | 0.20749 | 0.17333 | 0.14952 | 0.15275 | 0.041747 | 0.32167 | 0.14969 | 0.085811 | -0.13746
32 | 0.62825 | 0.70528 | 0.52874 | 0.63561 | 0.65711 | 0.67468 | 0.62791 | 1.1729 | 1.347 | 1.3848 | 1.1983 | 1.4311 | 1.4765 | 1.3354 | 1.2072 | 1.0616 | 1.269 | 1.2181 | 0.98487 | 0.90447 | 1.055 | 0.84658 | 0.64013 | 0.70577

## Qc, Summer, S9
LoadID | 0 | 1 | 2 | 3 | 4 | 5 | 6 | 7 | 8 | 9 | 10 | 11 | 12 | 13 | 14 | 15 | 16 | 17 | 18 | 19 | 20 | 21 | 22 | 23
1 | 0.79706 | 0.90979 | 0.84596 | 0.83593 | 0.84436 | 0.902 | 0.88861 | 1.7181 | 2.0176 | 1.8884 | 1.8393 | 1.8992 | 1.9394 | 1.9523 | 1.3579 | 1.7229 | 1.7619 | 1.688 | 1.3469 | 1.1857 | 1.2683 | 1.2506 | 0.86315 | 0.86959
2 | 0.0058277 | -0.028232 | -0.032856 | -0.045892 | -0.057786 | -0.046878 | -0.05472 | 0.14338 | 0.18063 | 0.23424 | 0.13375 | 0.12277 | 0.084712 | 0.11244 | 0.048582 | 0.041576 | 0.050094 | 0.090819 | 0.17081 | 0.17098 | 0.13866 | 0.10473 | 0.0513 | 0.0095203
3 | -0.18433 | -0.43948 | -0.77413 | -0.71556 | -0.71966 | -0.69608 | -0.042719 | 0.84207 | 1.1215 | 1.101 | 0.91939 | 1.1421 | 1.0632 | 0.92588 | 0.67036 | 0.41438 | 0.51097 | 0.45057 | 0.088785 | 0.3695 | 0.51095 | 0.33246 | -0.31956 | -0.63891
4 | -0.38651 | -0.38209 | -0.40954 | -0.3975 | -0.41877 | -0.42716 | -0.37765 | -0.25379 | -0.1951 | -0.20775 | -0.25925 | -0.28707 | -0.25491 | -0.28768 | -0.26434 | -0.32091 | -0.35221 | -0.30709 | -0.22156 | -0.19797 | -0.20057 | -0.25707 | -0.33029 | -0.34606
5 | -0.11451 | -0.14819 | -0.17399 | -0.17528 | -0.17119 | -0.19068 | -0.16815 | -0.067126 | 0.020759 | 0.075319 | 0.12179 | 0.13061 | 0.11235 | 0.092728 | 0.062499 | 0.041909 | 0.034322 | 0.029602 | 0.02994 | 0.0083494 | 0.064334 | 0.030234 | 0.017162 | -0.026948
6 | 1.5547 | 1.7808 | 1.3352 | 1.5576 | 1.5945 | 1.6206 | 1.5858 | 2.9915 | 3.3676 | 3.3601 | 2.9958 | 3.6133 | 3.728 | 3.3727 | 2.8996 | 2.6021 | 3.1089 | 3.0146 | 2.3656 | 2.2164 | 2.6111 | 2.1165 | 1.5686 | 1.7997
7 | -0.8971 | -0.90864 | -0.93712 | -0.96849 | -0.94318 | -0.97726 | -0.85622 | -0.39821 | -0.07228 | -0.051722 | 0.12312 | 0.04134 | 0.010107 | 0.0071849 | -0.10175 | -0.1804 | -0.2556 | -0.32794 | -0.29354 | -0.35471 | -0.25747 | -0.46158 | -0.59726 | -0.63553
8 | -0.73608 | -0.76364 | -0.77077 | -0.75216 | -0.75706 | -0.73904 | -0.61571 | -0.5132 | -0.49347 | -0.49551 | -0.48732 | -0.4723 | -0.48344 | -0.50208 | -0.56889 | -0.58261 | -0.60317 | -0.62346 | -0.63525 | -0.65016 | -0.67088 | -0.70653 | -0.73816 | -0.7303
9 | 0.0022804 | -0.020607 | -0.027463 | -0.034154 | -0.032848 | -0.038331 | -0.072118 | -0.023486 | -0.035839 | -0.012422 | -0.00022227 | 0.0094486 | 0.03301 | 0.032439 | 0.025606 | 0.058839 | 0.050443 | 0.042541 | 0.035943 | 0.036055 | 0.051989 | 0.047255 | -0.0046499 | -0.0075853
10 | -0.1589 | -0.18111 | -0.18212 | -0.17627 | -0.18775 | -0.19489 | -0.060407 | 0.052249 | 0.12251 | 0.12953 | 0.055462 | 0.13215 | 0.13922 | 0.13649 | 0.1091 | 0.045391 | 0.023713 | 0.02294 | 0.023411 | 0.046289 | 0.068441 | 0.0094591 | -0.070682 | -0.12002
11 | -0.22608 | -0.24313 | -0.26173 | -0.26044 | -0.25623 | -0.25195 | -0.20074 | -0.17001 | -0.14306 | -0.11161 | -0.11109 | -0.11888 | -0.1396 | -0.1451 | -0.15639 | -0.15654 | -0.1605 | -0.12792 | -0.11426 | -0.13145 | -0.10466 | -0.13301 | -0.15384 | -0.17203
12 | -0.39776 | -0.24794 | -0.30407 | -0.24924 | -0.2775 | -0.15192 | -0.50693 | -0.40257 | -0.2926 | -0.34779 | -0.3674 | -0.33455 | 0.161 | 0.085036 | -0.46177 | -0.15395 | -0.17738 | -0.10535 | 0.0049146 | 0.32016 | 0.71421 | 0.69713 | 0.66835 | 0.70201
13 | 0.81809 | 0.7852 | 0.57857 | 0.53732 | 0.47463 | 0.59596 | 2.0426 | 2.7012 | 3.3622 | 3.3363 | 3.2542 | 3.1189 | 3.439 | 3.1256 | 2.9282 | 2.7207 | 2.6403 | 2.7015 | 2.1803 | 2.0797 | 2.1613 | 1.4974 | 0.65719 | 0.72547
14 | 0.13421 | 0.14863 | 0.14242 | 0.14074 | 0.14212 | 0.15033 | 0.14961 | 0.28919 | 0.32968 | 0.31792 | 0.31274 | 0.31654 | 0.33313 | 0.31582 | 0.22183 | 0.29593 | 0.29068 | 0.27576 | 0.22008 | 0.2036 | 0.20511 | 0.20843 | 0.14676 | 0.14637
15 | 0.0028567 | -0.014116 | -0.016931 | -0.022265 | -0.028893 | -0.023673 | -0.027907 | 0.07169 | 0.092156 | 0.12067 | 0.068925 | 0.060772 | 0.041509 | 0.05622 | 0.02381 | 0.021212 | 0.025047 | 0.04451 | 0.086259 | 0.086363 | 0.070716 | 0.051837 | 0.026168 | 0.0048553
16 | -0.046552 | -0.10876 | -0.1994 | -0.18431 | -0.18726 | -0.17929 | -0.011007 | 0.20841 | 0.28038 | 0.28359 | 0.23681 | 0.29719 | 0.26581 | 0.23147 | 0.16593 | 0.10463 | 0.1303 | 0.11606 | 0.021537 | 0.091461 | 0.13029 | 0.083947 | -0.07754 | -0.16134
17 | -0.52565 | -0.51985 | -0.53534 | -0.54071 | -0.54194 | -0.55263 | -0.50353 | -0.34184 | -0.26013 | -0.27699 | -0.34909 | -0.37901 | -0.34682 | -0.36853 | -0.35958 | -0.4195 | -0.46022 | -0.40946 | -0.29542 | -0.26132 | -0.27008 | -0.34976 | -0.43603 | -0.44785
18 | -0.22004 | -0.29639 | -0.35142 | -0.34368 | -0.34238 | -0.37388 | -0.32957 | -0.13425 | 0.041938 | 0.15213 | 0.25096 | 0.26121 | 0.2247 | 0.18546 | 0.12624 | 0.082996 | 0.070017 | 0.059808 | 0.061102 | 0.016532 | 0.12867 | 0.058689 | 0.034664 | -0.054985
19 | 0.64094 | 0.71938 | 0.5234 | 0.61673 | 0.64422 | 0.66145 | 0.64713 | 1.1729 | 1.3606 | 1.3305 | 1.1865 | 1.4028 | 1.4617 | 1.3627 | 1.1717 | 1.0616 | 1.2563 | 1.2304 | 0.94625 | 0.88656 | 1.0761 | 0.82998 | 0.64013 | 0.69166
20 | -0.34477 | -0.35619 | -0.39015 | -0.3874 | -0.37357 | -0.3909 | -0.35287 | -0.15613 | -0.027778 | -0.020689 | 0.048282 | 0.016212 | 0.0040839 | 0.0028458 | -0.040294 | -0.069331 | -0.10641 | -0.13118 | -0.11742 | -0.1433 | -0.10299 | -0.18463 | -0.2389 | -0.2593
21 | -1.4722 | -1.4973 | -1.5264 | -1.5347 | -1.5291 | -1.4927 | -1.219 | -1.0264 | -1.0171 | -1.0108 | -0.98439 | -0.94459 | -1.0063 | -1.0144 | -1.1265 | -1.1652 | -1.2429 | -1.2469 | -1.2705 | -1.3003 | -1.3555 | -1.4131 | -1.4763 | -1.4901
22 | 0.0057011 | -0.051518 | -0.067312 | -0.084531 | -0.082932 | -0.095827 | -0.17499 | -0.056988 | -0.087822 | -0.030445 | -0.00055567 | 0.024337 | 0.080075 | 0.084407 | 0.062113 | 0.1471 | 0.1224 | 0.10528 | 0.088968 | 0.090136 | 0.12611 | 0.11351 | -0.011283 | -0.018405
23 | -1.0699 | -1.1719 | -1.2262 | -1.2231 | -1.2641 | -1.2993 | -0.39466 | 0.35899 | 0.82479 | 0.87211 | 0.36249 | 0.87218 | 0.96602 | 0.92815 | 0.72016 | 0.31496 | 0.15344 | 0.15602 | 0.15607 | 0.31174 | 0.44272 | 0.061206 | -0.46188 | -0.8001
24 | -1.3314 | -1.446 | -1.4808 | -1.5183 | -1.4642 | -1.4838 | -1.1471 | -0.97148 | -0.81747 | -0.61901 | -0.62851 | -0.65911 | -0.774 | -0.82103 | -0.92101 | -0.90362 | -0.90786 | -0.7023 | -0.63997 | -0.7217 | -0.61028 | -0.76779 | -0.90575 | -1.0232
25 | -0.28411 | -0.1771 | -0.22384 | -0.17105 | -0.20222 | -0.10529 | -0.36571 | -0.28755 | -0.21111 | -0.24842 | -0.25728 | -0.23897 | 0.11969 | 0.060145 | -0.3365 | -0.11333 | -0.12799 | -0.074498 | 0.0034062 | 0.23097 | 0.49995 | 0.51828 | 0.48222 | 0.50144
26 | 0.26087 | 0.24295 | 0.18263 | 0.16133 | 0.15135 | 0.19384 | 0.61953 | 0.83578 | 1.0936 | 1.0426 | 0.997 | 0.99435 | 1.0853 | 0.95721 | 0.89713 | 0.85021 | 0.80859 | 0.83587 | 0.70914 | 0.62442 | 0.66191 | 0.4774 | 0.21159 | 0.22004
27 | 0.2739 | 0.30326 | 0.27914 | 0.28149 | 0.27867 | 0.30067 | 0.2962 | 0.57838 | 0.64617 | 0.62948 | 0.6131 | 0.61446 | 0.64648 | 0.62525 | 0.44366 | 0.58015 | 0.59916 | 0.55152 | 0.43136 | 0.40321 | 0.41859 | 0.41264 | 0.29644 | 0.28699
28 | 0.0099984 | -0.050393 | -0.059845 | -0.078721 | -0.10113 | -0.082857 | -0.096718 | 0.2459 | 0.329 | 0.40992 | 0.23407 | 0.21055 | 0.14973 | 0.19283 | 0.085019 | 0.074244 | 0.087665 | 0.16051 | 0.30489 | 0.29922 | 0.24751 | 0.18328 | 0.089775 | 0.016327
29 | -1.4389 | -3.2961 | -5.806 | -5.5293 | -5.6177 | -5.3261 | -0.32693 | 6.4419 | 8.1641 | 8.3409 | 7.0347 | 8.9157 | 7.9743 | 6.7378 | 5.0277 | 3.0768 | 3.7556 | 3.4817 | 0.67248 | 2.7164 | 3.8321 | 2.4935 | -2.3027 | -4.8887
30 | -0.90185 | -0.92794 | -0.94622 | -0.94624 | -0.95798 | -0.99671 | -0.87228 | -0.61636 | -0.44621 | -0.47523 | -0.59294 | -0.66983 | -0.60693 | -0.65808 | -0.63549 | -0.74146 | -0.83826 | -0.7458 | -0.50664 | -0.46193 | -0.4541 | -0.60595 | -0.76305 | -0.79165
31 | -0.56693 | -0.74096 | -0.8441 | -0.8592 | -0.88189 | -0.95339 | -0.83234 | -0.33563 | 0.10589 | 0.37287 | 0.62125 | 0.65303 | 0.56174 | 0.46364 | 0.30631 | 0.20749 | 0.17333 | 0.14952 | 0.15275 | 0.041747 | 0.32167 | 0.14969 | 0.085811 | -0.13746
32 | 0.62825 | 0.70528 | 0.52874 | 0.63561 | 0.65711 | 0.67468 | 0.62791 | 1.1729 | 1.347 | 1.3848 | 1.1983 | 1.4311 | 1.4765 | 1.3354 | 1.2072 | 1.0616 | 1.269 | 1.2181 | 0.98487 | 0.90447 | 1.055 | 0.84658 | 0.64013 | 0.70577

## UpFlex, Summer
LoadID | 0 | 1 | 2 | 3 | 4 | 5 | 6 | 7 | 8 | 9 | 10 | 11 | 12 | 13 | 14 | 15 | 16 | 17 | 18 | 19 | 20 | 21 | 22 | 23
1 | 0.19126 | 0.21055 | 0.27405 | 0.31419 | 0.36941 | 0.43182 | 0.38493 | 0.55029 | 0.50483 | 0.57018 | 0.58599 | 0.54356 | 0.51277 | 0.47208 | 0.43483 | 0.39134 | 0.38727 | 0.30684 | 0.25387 | 0.30125 | 0.30695 | 0.35078 | 0.17032 | 0.16353
2 | 0.17213 | 0.18949 | 0.24664 | 0.28277 | 0.33247 | 0.38863 | 0.34643 | 0.49526 | 0.45435 | 0.51316 | 0.52739 | 0.4892 | 0.46149 | 0.42487 | 0.39135 | 0.35221 | 0.34854 | 0.27615 | 0.22849 | 0.27113 | 0.27625 | 0.3157 | 0.15329 | 0.14718
3 | 0.22951 | 0.25266 | 0.32886 | 0.37702 | 0.44329 | 0.51818 | 0.46191 | 0.66035 | 0.6058 | 0.68422 | 0.70319 | 0.65227 | 0.61532 | 0.56649 | 0.5218 | 0.46961 | 0.46473 | 0.36821 | 0.30465 | 0.3615 | 0.36834 | 0.42094 | 0.20439 | 0.19623
4 | 0.11475 | 0.12633 | 0.16443 | 0.18851 | 0.22165 | 0.25909 | 0.23096 | 0.33018 | 0.3029 | 0.34211 | 0.3516 | 0.32613 | 0.30766 | 0.28325 | 0.2609 | 0.23481 | 0.23236 | 0.1841 | 0.15232 | 0.18075 | 0.18417 | 0.21047 | 0.10219 | 0.098117
5 | 0.11475 | 0.12633 | 0.16443 | 0.18851 | 0.22165 | 0.25909 | 0.23096 | 0.33018 | 0.3029 | 0.34211 | 0.3516 | 0.32613 | 0.30766 | 0.28325 | 0.2609 | 0.23481 | 0.23236 | 0.1841 | 0.15232 | 0.18075 | 0.18417 | 0.21047 | 0.10219 | 0.098117
6 | 0.38251 | 0.4211 | 0.5481 | 0.62837 | 0.73882 | 0.86363 | 0.76985 | 1.1006 | 1.0097 | 1.1404 | 1.172 | 1.0871 | 1.0255 | 0.94415 | 0.86967 | 0.78269 | 0.77454 | 0.61368 | 0.50774 | 0.60251 | 0.61389 | 0.70156 | 0.34064 | 0.32706
7 | 0.38251 | 0.4211 | 0.5481 | 0.62837 | 0.73882 | 0.86363 | 0.76985 | 1.1006 | 1.0097 | 1.1404 | 1.172 | 1.0871 | 1.0255 | 0.94415 | 0.86967 | 0.78269 | 0.77454 | 0.61368 | 0.50774 | 0.60251 | 0.61389 | 0.70156 | 0.34064 | 0.32706
8 | 0.11475 | 0.12633 | 0.16443 | 0.18851 | 0.22165 | 0.25909 | 0.23096 | 0.33018 | 0.3029 | 0.34211 | 0.3516 | 0.32613 | 0.30766 | 0.28325 | 0.2609 | 0.23481 | 0.23236 | 0.1841 | 0.15232 | 0.18075 | 0.18417 | 0.21047 | 0.10219 | 0.098117
9 | 0.11475 | 0.12633 | 0.16443 | 0.18851 | 0.22165 | 0.25909 | 0.23096 | 0.33018 | 0.3029 | 0.34211 | 0.3516 | 0.32613 | 0.30766 | 0.28325 | 0.2609 | 0.23481 | 0.23236 | 0.1841 | 0.15232 | 0.18075 | 0.18417 | 0.21047 | 0.10219 | 0.098117
10 | 0.086065 | 0.094747 | 0.12332 | 0.14138 | 0.16624 | 0.19432 | 0.17322 | 0.24763 | 0.22717 | 0.25658 | 0.2637 | 0.2446 | 0.23074 | 0.21243 | 0.19567 | 0.1761 | 0.17427 | 0.13808 | 0.11424 | 0.13556 | 0.13813 | 0.15785 | 0.076645 | 0.073588
11 | 0.11475 | 0.12633 | 0.16443 | 0.18851 | 0.22165 | 0.25909 | 0.23096 | 0.33018 | 0.3029 | 0.34211 | 0.3516 | 0.32613 | 0.30766 | 0.28325 | 0.2609 | 0.23481 | 0.23236 | 0.1841 | 0.15232 | 0.18075 | 0.18417 | 0.21047 | 0.10219 | 0.098117
12 | 0.11475 | 0.12633 | 0.16443 | 0.18851 | 0.22165 | 0.25909 | 0.23096 | 0.33018 | 0.3029 | 0.34211 | 0.3516 | 0.32613 | 0.30766 | 0.28325 | 0.2609 | 0.23481 | 0.23236 | 0.1841 | 0.15232 | 0.18075 | 0.18417 | 0.21047 | 0.10219 | 0.098117
13 | 0.22951 | 0.25266 | 0.32886 | 0.37702 | 0.44329 | 0.51818 | 0.46191 | 0.66035 | 0.6058 | 0.68422 | 0.70319 | 0.65227 | 0.61532 | 0.56649 | 0.5218 | 0.46961 | 0.46473 | 0.36821 | 0.30465 | 0.3615 | 0.36834 | 0.42094 | 0.20439 | 0.19623
14 | 0.11475 | 0.12633 | 0.16443 | 0.18851 | 0.22165 | 0.25909 | 0.23096 | 0.33018 | 0.3029 | 0.34211 | 0.3516 | 0.32613 | 0.30766 | 0.28325 | 0.2609 | 0.23481 | 0.23236 | 0.1841 | 0.15232 | 0.18075 | 0.18417 | 0.21047 | 0.10219 | 0.098117
15 | 0.11475 | 0.12633 | 0.16443 | 0.18851 | 0.22165 | 0.25909 | 0.23096 | 0.33018 | 0.3029 | 0.34211 | 0.3516 | 0.32613 | 0.30766 | 0.28325 | 0.2609 | 0.23481 | 0.23236 | 0.1841 | 0.15232 | 0.18075 | 0.18417 | 0.21047 | 0.10219 | 0.098117
16 | 0.11475 | 0.12633 | 0.16443 | 0.18851 | 0.22165 | 0.25909 | 0.23096 | 0.33018 | 0.3029 | 0.34211 | 0.3516 | 0.32613 | 0.30766 | 0.28325 | 0.2609 | 0.23481 | 0.23236 | 0.1841 | 0.15232 | 0.18075 | 0.18417 | 0.21047 | 0.10219 | 0.098117
17 | 0.17213 | 0.18949 | 0.24664 | 0.28277 | 0.33247 | 0.38863 | 0.34643 | 0.49526 | 0.45435 | 0.51316 | 0.52739 | 0.4892 | 0.46149 | 0.42487 | 0.39135 | 0.35221 | 0.34854 | 0.27615 | 0.22849 | 0.27113 | 0.27625 | 0.3157 | 0.15329 | 0.14718
18 | 0.17213 | 0.18949 | 0.24664 | 0.28277 | 0.33247 | 0.38863 | 0.34643 | 0.49526 | 0.45435 | 0.51316 | 0.52739 | 0.4892 | 0.46149 | 0.42487 | 0.39135 | 0.35221 | 0.34854 | 0.27615 | 0.22849 | 0.27113 | 0.27625 | 0.3157 | 0.15329 | 0.14718
19 | 0.17213 | 0.18949 | 0.24664 | 0.28277 | 0.33247 | 0.38863 | 0.34643 | 0.49526 | 0.45435 | 0.51316 | 0.52739 | 0.4892 | 0.46149 | 0.42487 | 0.39135 | 0.35221 | 0.34854 | 0.27615 | 0.22849 | 0.27113 | 0.27625 | 0.3157 | 0.15329 | 0.14718
20 | 0.17213 | 0.18949 | 0.24664 | 0.28277 | 0.33247 | 0.38863 | 0.34643 | 0.49526 | 0.45435 | 0.51316 | 0.52739 | 0.4892 | 0.46149 | 0.42487 | 0.39135 | 0.35221 | 0.34854 | 0.27615 | 0.22849 | 0.27113 | 0.27625 | 0.3157 | 0.15329 | 0.14718
21 | 0.17213 | 0.18949 | 0.24664 | 0.28277 | 0.33247 | 0.38863 | 0.34643 | 0.49526 | 0.45435 | 0.51316 | 0.52739 | 0.4892 | 0.46149 | 0.42487 | 0.39135 | 0.35221 | 0.34854 | 0.27615 | 0.22849 | 0.27113 | 0.27625 | 0.3157 | 0.15329 | 0.14718
22 | 0.17213 | 0.18949 | 0.24664 | 0.28277 | 0.33247 | 0.38863 | 0.34643 | 0.49526 | 0.45435 | 0.51316 | 0.52739 | 0.4892 | 0.46149 | 0.42487 | 0.39135 | 0.35221 | 0.34854 | 0.27615 | 0.22849 | 0.27113 | 0.27625 | 0.3157 | 0.15329 | 0.14718
23 | 0.80328 | 0.88431 | 1.151 | 1.3196 | 1.5515 | 1.8136 | 1.6167 | 2.3112 | 2.1203 | 2.3948 | 2.4612 | 2.2829 | 2.1536 | 1.9827 | 1.8263 | 1.6436 | 1.6265 | 1.2887 | 1.0663 | 1.2653 | 1.2892 | 1.4733 | 0.71535 | 0.68682
24 | 0.80328 | 0.88431 | 1.151 | 1.3196 | 1.5515 | 1.8136 | 1.6167 | 2.3112 | 2.1203 | 2.3948 | 2.4612 | 2.2829 | 2.1536 | 1.9827 | 1.8263 | 1.6436 | 1.6265 | 1.2887 | 1.0663 | 1.2653 | 1.2892 | 1.4733 | 0.71535 | 0.68682
25 | 0.11475 | 0.12633 | 0.16443 | 0.18851 | 0.22165 | 0.25909 | 0.23096 | 0.33018 | 0.3029 | 0.34211 | 0.3516 | 0.32613 | 0.30766 | 0.28325 | 0.2609 | 0.23481 | 0.23236 | 0.1841 | 0.15232 | 0.18075 | 0.18417 | 0.21047 | 0.10219 | 0.098117
26 | 0.11475 | 0.12633 | 0.16443 | 0.18851 | 0.22165 | 0.25909 | 0.23096 | 0.33018 | 0.3029 | 0.34211 | 0.3516 | 0.32613 | 0.30766 | 0.28325 | 0.2609 | 0.23481 | 0.23236 | 0.1841 | 0.15232 | 0.18075 | 0.18417 | 0.21047 | 0.10219 | 0.098117
27 | 0.11475 | 0.12633 | 0.16443 | 0.18851 | 0.22165 | 0.25909 | 0.23096 | 0.33018 | 0.3029 | 0.34211 | 0.3516 | 0.32613 | 0.30766 | 0.28325 | 0.2609 | 0.23481 | 0.23236 | 0.1841 | 0.15232 | 0.18075 | 0.18417 | 0.21047 | 0.10219 | 0.098117
28 | 0.22951 | 0.25266 | 0.32886 | 0.37702 | 0.44329 | 0.51818 | 0.46191 | 0.66035 | 0.6058 | 0.68422 | 0.70319 | 0.65227 | 0.61532 | 0.56649 | 0.5218 | 0.46961 | 0.46473 | 0.36821 | 0.30465 | 0.3615 | 0.36834 | 0.42094 | 0.20439 | 0.19623
29 | 0.38251 | 0.4211 | 0.5481 | 0.62837 | 0.73882 | 0.86363 | 0.76985 | 1.1006 | 1.0097 | 1.1404 | 1.172 | 1.0871 | 1.0255 | 0.94415 | 0.86967 | 0.78269 | 0.77454 | 0.61368 | 0.50774 | 0.60251 | 0.61389 | 0.70156 | 0.34064 | 0.32706
30 | 0.28688 | 0.31582 | 0.41107 | 0.47128 | 0.55412 | 0.64772 | 0.57739 | 0.82544 | 0.75725 | 0.85527 | 0.87899 | 0.81533 | 0.76915 | 0.70811 | 0.65225 | 0.58702 | 0.58091 | 0.46026 | 0.38081 | 0.45188 | 0.46042 | 0.52617 | 0.25548 | 0.24529
31 | 0.40164 | 0.44215 | 0.5755 | 0.65979 | 0.77577 | 0.90681 | 0.80834 | 1.1556 | 1.0601 | 1.1974 | 1.2306 | 1.1415 | 1.0768 | 0.99136 | 0.91315 | 0.82182 | 0.81327 | 0.64436 | 0.53313 | 0.63263 | 0.64459 | 0.73664 | 0.35768 | 0.34341
32 | 0.11475 | 0.12633 | 0.16443 | 0.18851 | 0.22165 | 0.25909 | 0.23096 | 0.33018 | 0.3029 | 0.34211 | 0.3516 | 0.32613 | 0.30766 | 0.28325 | 0.2609 | 0.23481 | 0.23236 | 0.1841 | 0.15232 | 0.18075 | 0.18417 | 0.21047 | 0.10219 | 0.098117

## DownFlex, Summer
LoadID | 0 | 1 | 2 | 3 | 4 | 5 | 6 | 7 | 8 | 9 | 10 | 11 | 12 | 13 | 14 | 15 | 16 | 17 | 18 | 19 | 20 | 21 | 22 | 23
1 | 0.53023 | 0.56114 | 0.59255 | 0.61949 | 0.62652 | 0.65537 | 0.65202 | 0.61631 | 0.5584 | 0.82 | 0.80076 | 0.73736 | 0.71944 | 0.7224 | 0.68818 | 0.63082 | 0.56693 | 0.5466 | 0.34359 | 0.36744 | 0.40172 | 0.41131 | 0.42897 | 0.4735
2 | 0.47721 | 0.50503 | 0.5333 | 0.55754 | 0.56387 | 0.58983 | 0.58682 | 0.55468 | 0.50256 | 0.738 | 0.72069 | 0.66362 | 0.6475 | 0.65016 | 0.61936 | 0.56773 | 0.51024 | 0.49194 | 0.30923 | 0.33069 | 0.36155 | 0.37018 | 0.38607 | 0.42615
3 | 0.63628 | 0.67337 | 0.71106 | 0.74338 | 0.75182 | 0.78645 | 0.78243 | 0.73958 | 0.67009 | 0.984 | 0.96092 | 0.88483 | 0.86333 | 0.86688 | 0.82581 | 0.75698 | 0.68032 | 0.65591 | 0.4123 | 0.44092 | 0.48207 | 0.49357 | 0.51476 | 0.5682
4 | 0.31814 | 0.33668 | 0.35553 | 0.37169 | 0.37591 | 0.39322 | 0.39121 | 0.36979 | 0.33504 | 0.492 | 0.48046 | 0.44242 | 0.43167 | 0.43344 | 0.41291 | 0.37849 | 0.34016 | 0.32796 | 0.20615 | 0.22046 | 0.24103 | 0.24679 | 0.25738 | 0.2841
5 | 0.31814 | 0.33668 | 0.35553 | 0.37169 | 0.37591 | 0.39322 | 0.39121 | 0.36979 | 0.33504 | 0.492 | 0.48046 | 0.44242 | 0.43167 | 0.43344 | 0.41291 | 0.37849 | 0.34016 | 0.32796 | 0.20615 | 0.22046 | 0.24103 | 0.24679 | 0.25738 | 0.2841
6 | 1.0605 | 1.1223 | 1.1851 | 1.239 | 1.253 | 1.3107 | 1.304 | 1.2326 | 1.1168 | 1.64 | 1.6015 | 1.4747 | 1.4389 | 1.4448 | 1.3764 | 1.2616 | 1.1339 | 1.0932 | 0.68717 | 0.73487 | 0.80345 | 0.82262 | 0.85794 | 0.94701
7 | 1.0605 | 1.1223 | 1.1851 | 1.239 | 1.253 | 1.3107 | 1.304 | 1.2326 | 1.1168 | 1.64 | 1.6015 | 1.4747 | 1.4389 | 1.4448 | 1.3764 | 1.2616 | 1.1339 | 1.0932 | 0.68717 | 0.73487 | 0.80345 | 0.82262 | 0.85794 | 0.94701
8 | 0.31814 | 0.33668 | 0.35553 | 0.37169 | 0.37591 | 0.39322 | 0.39121 | 0.36979 | 0.33504 | 0.492 | 0.48046 | 0.44242 | 0.43167 | 0.43344 | 0.41291 | 0.37849 | 0.34016 | 0.32796 | 0.20615 | 0.22046 | 0.24103 | 0.24679 | 0.25738 | 0.2841
9 | 0.31814 | 0.33668 | 0.35553 | 0.37169 | 0.37591 | 0.39322 | 0.39121 | 0.36979 | 0.33504 | 0.492 | 0.48046 | 0.44242 | 0.43167 | 0.43344 | 0.41291 | 0.37849 | 0.34016 | 0.32796 | 0.20615 | 0.22046 | 0.24103 | 0.24679 | 0.25738 | 0.2841
10 | 0.2386 | 0.25251 | 0.26665 | 0.27877 | 0.28193 | 0.29492 | 0.29341 | 0.27734 | 0.25128 | 0.369 | 0.36034 | 0.33181 | 0.32375 | 0.32508 | 0.30968 | 0.28387 | 0.25512 | 0.24597 | 0.15461 | 0.16535 | 0.18078 | 0.18509 | 0.19304 | 0.21308
11 | 0.31814 | 0.33668 | 0.35553 | 0.37169 | 0.37591 | 0.39322 | 0.39121 | 0.36979 | 0.33504 | 0.492 | 0.48046 | 0.44242 | 0.43167 | 0.43344 | 0.41291 | 0.37849 | 0.34016 | 0.32796 | 0.20615 | 0.22046 | 0.24103 | 0.24679 | 0.25738 | 0.2841
12 | 0.31814 | 0.33668 | 0.35553 | 0.37169 | 0.37591 | 0.39322 | 0.39121 | 0.36979 | 0.33504 | 0.492 | 0.48046 | 0.44242 | 0.43167 | 0.43344 | 0.41291 | 0.37849 | 0.34016 | 0.32796 | 0.20615 | 0.22046 | 0.24103 | 0.24679 | 0.25738 | 0.2841
13 | 0.63628 | 0.67337 | 0.71106 | 0.74338 | 0.75182 | 0.78645 | 0.78243 | 0.73958 | 0.67009 | 0.984 | 0.96092 | 0.88483 | 0.86333 | 0.86688 | 0.82581 | 0.75698 | 0.68032 | 0.65591 | 0.4123 | 0.44092 | 0.48207 | 0.49357 | 0.51476 | 0.5682
14 | 0.31814 | 0.33668 | 0.35553 | 0.37169 | 0.37591 | 0.39322 | 0.39121 | 0.36979 | 0.33504 | 0.492 | 0.48046 | 0.44242 | 0.43167 | 0.43344 | 0.41291 | 0.37849 | 0.34016 | 0.32796 | 0.20615 | 0.22046 | 0.24103 | 0.24679 | 0.25738 | 0.2841
15 | 0.31814 | 0.33668 | 0.35553 | 0.37169 | 0.37591 | 0.39322 | 0.39121 | 0.36979 | 0.33504 | 0.492 | 0.48046 | 0.44242 | 0.43167 | 0.43344 | 0.41291 | 0.37849 | 0.34016 | 0.32796 | 0.20615 | 0.22046 | 0.24103 | 0.24679 | 0.25738 | 0.2841
16 | 0.31814 | 0.33668 | 0.35553 | 0.37169 | 0.37591 | 0.39322 | 0.39121 | 0.36979 | 0.33504 | 0.492 | 0.48046 | 0.44242 | 0.43167 | 0.43344 | 0.41291 | 0.37849 | 0.34016 | 0.32796 | 0.20615 | 0.22046 | 0.24103 | 0.24679 | 0.25738 | 0.2841
17 | 0.47721 | 0.50503 | 0.5333 | 0.55754 | 0.56387 | 0.58983 | 0.58682 | 0.55468 | 0.50256 | 0.738 | 0.72069 | 0.66362 | 0.6475 | 0.65016 | 0.61936 | 0.56773 | 0.51024 | 0.49194 | 0.30923 | 0.33069 | 0.36155 | 0.37018 | 0.38607 | 0.42615
18 | 0.47721 | 0.50503 | 0.5333 | 0.55754 | 0.56387 | 0.58983 | 0.58682 | 0.55468 | 0.50256 | 0.738 | 0.72069 | 0.66362 | 0.6475 | 0.65016 | 0.61936 | 0.56773 | 0.51024 | 0.49194 | 0.30923 | 0.33069 | 0.36155 | 0.37018 | 0.38607 | 0.42615
19 | 0.47721 | 0.50503 | 0.5333 | 0.55754 | 0.56387 | 0.58983 | 0.58682 | 0.55468 | 0.50256 | 0.738 | 0.72069 | 0.66362 | 0.6475 | 0.65016 | 0.61936 | 0.56773 | 0.51024 | 0.49194 | 0.30923 | 0.33069 | 0.36155 | 0.37018 | 0.38607 | 0.42615
20 | 0.47721 | 0.50503 | 0.5333 | 0.55754 | 0.56387 | 0.58983 | 0.58682 | 0.55468 | 0.50256 | 0.738 | 0.72069 | 0.66362 | 0.6475 | 0.65016 | 0.61936 | 0.56773 | 0.51024 | 0.49194 | 0.30923 | 0.33069 | 0.36155 | 0.37018 | 0.38607 | 0.42615
21 | 0.47721 | 0.50503 | 0.5333 | 0.55754 | 0.56387 | 0.58983 | 0.58682 | 0.55468 | 0.50256 | 0.738 | 0.72069 | 0.66362 | 0.6475 | 0.65016 | 0.61936 | 0.56773 | 0.51024 | 0.49194 | 0.30923 | 0.33069 | 0.36155 | 0.37018 | 0.38607 | 0.42615
22 | 0.47721 | 0.50503 | 0.5333 | 0.55754 | 0.56387 | 0.58983 | 0.58682 | 0.55468 | 0.50256 | 0.738 | 0.72069 | 0.66362 | 0.6475 | 0.65016 | 0.61936 | 0.56773 | 0.51024 | 0.49194 | 0.30923 | 0.33069 | 0.36155 | 0.37018 | 0.38607 | 0.42615
23 | 2.227 | 2.3568 | 2.4887 | 2.6018 | 2.6314 | 2.7526 | 2.7385 | 2.5885 | 2.3453 | 3.444 | 3.3632 | 3.0969 | 3.0217 | 3.0341 | 2.8903 | 2.6494 | 2.3811 | 2.2957 | 1.4431 | 1.5432 | 1.6872 | 1.7275 | 1.8017 | 1.9887
24 | 2.227 | 2.3568 | 2.4887 | 2.6018 | 2.6314 | 2.7526 | 2.7385 | 2.5885 | 2.3453 | 3.444 | 3.3632 | 3.0969 | 3.0217 | 3.0341 | 2.8903 | 2.6494 | 2.3811 | 2.2957 | 1.4431 | 1.5432 | 1.6872 | 1.7275 | 1.8017 | 1.9887
25 | 0.31814 | 0.33668 | 0.35553 | 0.37169 | 0.37591 | 0.39322 | 0.39121 | 0.36979 | 0.33504 | 0.492 | 0.48046 | 0.44242 | 0.43167 | 0.43344 | 0.41291 | 0.37849 | 0.34016 | 0.32796 | 0.20615 | 0.22046 | 0.24103 | 0.24679 | 0.25738 | 0.2841
26 | 0.31814 | 0.33668 | 0.35553 | 0.37169 | 0.37591 | 0.39322 | 0.39121 | 0.36979 | 0.33504 | 0.492 | 0.48046 | 0.44242 | 0.43167 | 0.43344 | 0.41291 | 0.37849 | 0.34016 | 0.32796 | 0.20615 | 0.22046 | 0.24103 | 0.24679 | 0.25738 | 0.2841
27 | 0.31814 | 0.33668 | 0.35553 | 0.37169 | 0.37591 | 0.39322 | 0.39121 | 0.36979 | 0.33504 | 0.492 | 0.48046 | 0.44242 | 0.43167 | 0.43344 | 0.41291 | 0.37849 | 0.34016 | 0.32796 | 0.20615 | 0.22046 | 0.24103 | 0.24679 | 0.25738 | 0.2841
28 | 0.63628 | 0.67337 | 0.71106 | 0.74338 | 0.75182 | 0.78645 | 0.78243 | 0.73958 | 0.67009 | 0.984 | 0.96092 | 0.88483 | 0.86333 | 0.86688 | 0.82581 | 0.75698 | 0.68032 | 0.65591 | 0.4123 | 0.44092 | 0.48207 | 0.49357 | 0.51476 | 0.5682
29 | 1.0605 | 1.1223 | 1.1851 | 1.239 | 1.253 | 1.3107 | 1.304 | 1.2326 | 1.1168 | 1.64 | 1.6015 | 1.4747 | 1.4389 | 1.4448 | 1.3764 | 1.2616 | 1.1339 | 1.0932 | 0.68717 | 0.73487 | 0.80345 | 0.82262 | 0.85794 | 0.94701
30 | 0.79535 | 0.84171 | 0.88883 | 0.92923 | 0.93978 | 0.98306 | 0.97803 | 0.92447 | 0.83761 | 1.23 | 1.2011 | 1.106 | 1.0792 | 1.0836 | 1.0323 | 0.94622 | 0.8504 | 0.81989 | 0.51538 | 0.55115 | 0.60259 | 0.61697 | 0.64345 | 0.71025
31 | 1.1135 | 1.1784 | 1.2444 | 1.3009 | 1.3157 | 1.3763 | 1.3692 | 1.2943 | 1.1726 | 1.722 | 1.6816 | 1.5485 | 1.5108 | 1.517 | 1.4452 | 1.3247 | 1.1906 | 1.1478 | 0.72153 | 0.77161 | 0.84362 | 0.86375 | 0.90084 | 0.99436
32 | 0.31814 | 0.33668 | 0.35553 | 0.37169 | 0.37591 | 0.39322 | 0.39121 | 0.36979 | 0.33504 | 0.492 | 0.48046 | 0.44242 | 0.43167 | 0.43344 | 0.41291 | 0.37849 | 0.34016 | 0.32796 | 0.20615 | 0.22046 | 0.24103 | 0.24679 | 0.25738 | 0.2841

## Pg, Summer, S1
GenID | 0 | 1 | 2 | 3 | 4 | 5 | 6 | 7 | 8 | 9 | 10 | 11 | 12 | 13 | 14 | 15 | 16 | 17 | 18 | 19 | 20 | 21 | 22 | 23
1 | 0 | 0 | 0 | 0 | 0 | 0 | 0 | 0 | 0 | 0 | 0 | 0 | 0 | 0 | 0 | 0 | 0 | 0 | 0 | 0 | 0 | 0 | 0 | 0
2 | 5.894 | 5.3055 | 5.4673 | 5.3689 | 4.6045 | 4.359 | 4.8052 | 4.3712 | 3.5934 | 2.5975 | 2.6658 | 1.6526 | 1.3547 | 1.4412 | 1.9245 | 2.4343 | 2.8729 | 3.9457 | 3.5889 | 3.1873 | 4.7387 | 5.1009 | 4.9566 | 7.2358
3 | 0 | 0 | 0 | 0 | 0 | 0 | 0 | 0 | 0 | 0 | 0 | 0 | 0 | 0 | 0 | 0 | 0 | 0 | 0 | 0 | 0 | 0 | 0 | 0
4 | 0 | 0 | 0 | 0 | 0 | 0 | 0 | 0 | 0 | 0 | 0 | 0 | 0 | 0 | 0 | 0 | 0 | 0 | 0 | 0 | 0 | 0 | 0 | 0
5 | 0 | 0 | 0.00029637 | 0 | 0 | 0 | 0 | 0.17306 | 3.5986 | 9.5376 | 11.9948 | 12.4003 | 13.5697 | 13.218 | 11.1114 | 7.1114 | 1.7798 | 0.013911 | 0.0011785 | 0.00087995 | 0 | 0 | 0 | 0
6 | 0 | 0 | 0 | 0 | 0 | 0 | 0 | 0 | 0 | 0 | 0 | 0 | 0 | 0 | 0 | 0 | 0 | 0 | 0 | 0 | 0 | 0 | 0 | 0
7 | 0 | 0 | 0 | 0 | 0 | 0 | 0 | 0 | 0 | 0 | 0 | 0 | 0 | 0 | 0 | 0 | 0 | 0 | 0 | 0 | 0 | 0 | 0 | 0

## Pg, Summer, S2
GenID | 0 | 1 | 2 | 3 | 4 | 5 | 6 | 7 | 8 | 9 | 10 | 11 | 12 | 13 | 14 | 15 | 16 | 17 | 18 | 19 | 20 | 21 | 22 | 23
1 | 0 | 0 | 0 | 0 | 0 | 0 | 0 | 0 | 0 | 0 | 0 | 0 | 0 | 0 | 0 | 0 | 0 | 0 | 0 | 0 | 0 | 0 | 0 | 0
2 | 7.7917 | 6.3948 | 5.7895 | 5.0771 | 4.5513 | 3.8876 | 3.643 | 3.3887 | 3.1832 | 3.5536 | 3.3229 | 3.8401 | 4.2259 | 4.062 | 4.6367 | 4.0863 | 3.8579 | 3.9716 | 3.8111 | 3.9987 | 3.7472 | 3.1825 | 3.5746 | 3.4203
3 | 0 | 0 | 0 | 0 | 0 | 0 | 0 | 0 | 0 | 0 | 0 | 0 | 0 | 0 | 0 | 0 | 0 | 0 | 0 | 0 | 0 | 0 | 0 | 0
4 | 0 | 0 | 0 | 0 | 0 | 0 | 0 | 0 | 0 | 0 | 0 | 0 | 0 | 0 | 0 | 0 | 0 | 0 | 0 | 0 | 0 | 0 | 0 | 0
5 | 0 | 0 | 0.00029872 | 0 | 0 | 0 | 0 | 0.18164 | 3.5986 | 9.3898 | 11.718 | 13.0152 | 13.2565 | 13.0131 | 11.1114 | 7.3427 | 1.7939 | 0.014021 | 0.0012071 | 0.00092359 | 0 | 0 | 0 | 0
6 | 0 | 0 | 0 | 0 | 0 | 0 | 0 | 0 | 0 | 0 | 0 | 0 | 0 | 0 | 0 | 0 | 0 | 0 | 0 | 0 | 0 | 0 | 0 | 0
7 | 0 | 0 | 0 | 0 | 0 | 0 | 0 | 0 | 0 | 0 | 0 | 0 | 0 | 0 | 0 | 0 | 0 | 0 | 0 | 0 | 0 | 0 | 0 | 0

## Pg, Summer, S3
GenID | 0 | 1 | 2 | 3 | 4 | 5 | 6 | 7 | 8 | 9 | 10 | 11 | 12 | 13 | 14 | 15 | 16 | 17 | 18 | 19 | 20 | 21 | 22 | 23
1 | 0 | 0 | 0 | 0 | 0 | 0 | 0 | 0 | 0 | 0 | 0 | 0 | 0 | 0 | 0 | 0 | 0 | 0 | 0 | 0 | 0 | 0 | 0 | 0
2 | 6.7303 | 6.2552 | 7.5434 | 7.6659 | 6.8304 | 6.0264 | 4.3933 | 3.7623 | 3.889 | 3.6535 | 3.9956 | 4.1501 | 3.4118 | 3.6119 | 4.6318 | 6.0341 | 5.9074 | 6.3578 | 6.18 | 6.9851 | 7.073 | 6.832 | 6.2835 | 6.113
3 | 0 | 0 | 0 | 0 | 0 | 0 | 0 | 0 | 0 | 0 | 0 | 0 | 0 | 0 | 0 | 0 | 0 | 0 | 0 | 0 | 0 | 0 | 0 | 0
4 | 0 | 0 | 0 | 0 | 0 | 0 | 0 | 0 | 0 | 0 | 0 | 0 | 0 | 0 | 0 | 0 | 0 | 0 | 0 | 0 | 0 | 0 | 0 | 0
5 | 0 | 0 | 0.0002901 | 0 | 0 | 0 | 0 | 0.17292 | 3.5086 | 9.2271 | 11.56 | 12.39 | 13.0778 | 12.7877 | 10.8336 | 7.0464 | 1.7422 | 0.013617 | 0.001163 | 0.00087922 | 0 | 0 | 0 | 0
6 | 0 | 0 | 0 | 0 | 0 | 0 | 0 | 0 | 0 | 0 | 0 | 0 | 0 | 0 | 0 | 0 | 0 | 0 | 0 | 0 | 0 | 0 | 0 | 0
7 | 0 | 0 | 0 | 0 | 0 | 0 | 0 | 0 | 0 | 0 | 0 | 0 | 0 | 0 | 0 | 0 | 0 | 0 | 0 | 0 | 0 | 0 | 0 | 0

## Pg, Summer, S4
GenID | 0 | 1 | 2 | 3 | 4 | 5 | 6 | 7 | 8 | 9 | 10 | 11 | 12 | 13 | 14 | 15 | 16 | 17 | 18 | 19 | 20 | 21 | 22 | 23
1 | 0 | 0 | 0 | 0 | 0 | 0 | 0 | 0 | 0 | 0 | 0 | 0 | 0 | 0 | 0 | 0 | 0 | 0 | 0 | 0 | 0 | 0 | 0 | 0
2 | 5.894 | 5.3055 | 5.4673 | 5.3689 | 4.6045 | 4.359 | 4.8052 | 4.3712 | 3.5934 | 2.5975 | 2.6658 | 1.6526 | 1.3547 | 1.4412 | 1.9245 | 2.4343 | 2.8729 | 3.9457 | 3.5889 | 3.1873 | 4.7387 | 5.1009 | 4.9566 | 7.2358
3 | 0 | 0 | 0 | 0 | 0 | 0 | 0 | 0 | 0 | 0 | 0 | 0 | 0 | 0 | 0 | 0 | 0 | 0 | 0 | 0 | 0 | 0 | 0 | 0
4 | 0 | 0 | 0 | 0 | 0 | 0 | 0 | 0 | 0 | 0 | 0 | 0 | 0 | 0 | 0 | 0 | 0 | 0 | 0 | 0 | 0 | 0 | 0 | 0
5 | 0 | 0 | 0.00029637 | 0 | 0 | 0 | 0 | 0.17306 | 3.5986 | 9.5376 | 11.9948 | 12.4003 | 13.5697 | 13.218 | 11.1114 | 7.1114 | 1.7798 | 0.013911 | 0.0011785 | 0.00087995 | 0 | 0 | 0 | 0
6 | 0 | 0 | 0 | 0 | 0 | 0 | 0 | 0 | 0 | 0 | 0 | 0 | 0 | 0 | 0 | 0 | 0 | 0 | 0 | 0 | 0 | 0 | 0 | 0
7 | 0 | 0 | 0 | 0 | 0 | 0 | 0 | 0 | 0 | 0 | 0 | 0 | 0 | 0 | 0 | 0 | 0 | 0 | 0 | 0 | 0 | 0 | 0 | 0

## Pg, Summer, S5
GenID | 0 | 1 | 2 | 3 | 4 | 5 | 6 | 7 | 8 | 9 | 10 | 11 | 12 | 13 | 14 | 15 | 16 | 17 | 18 | 19 | 20 | 21 | 22 | 23
1 | 0 | 0 | 0 | 0 | 0 | 0 | 0 | 0 | 0 | 0 | 0 | 0 | 0 | 0 | 0 | 0 | 0 | 0 | 0 | 0 | 0 | 0 | 0 | 0
2 | 7.7917 | 6.3948 | 5.7895 | 5.0771 | 4.5513 | 3.8876 | 3.643 | 3.3887 | 3.1832 | 3.5536 | 3.3229 | 3.8401 | 4.2259 | 4.062 | 4.6367 | 4.0863 | 3.8579 | 3.9716 | 3.8111 | 3.9987 | 3.7472 | 3.1825 | 3.5746 | 3.4203
3 | 0 | 0 | 0 | 0 | 0 | 0 | 0 | 0 | 0 | 0 | 0 | 0 | 0 | 0 | 0 | 0 | 0 | 0 | 0 | 0 | 0 | 0 | 0 | 0
4 | 0 | 0 | 0 | 0 | 0 | 0 | 0 | 0 | 0 | 0 | 0 | 0 | 0 | 0 | 0 | 0 | 0 | 0 | 0 | 0 | 0 | 0 | 0 | 0
5 | 0 | 0 | 0.00029872 | 0 | 0 | 0 | 0 | 0.18164 | 3.5986 | 9.3898 | 11.718 | 13.0152 | 13.2565 | 13.0131 | 11.1114 | 7.3427 | 1.7939 | 0.014021 | 0.0012071 | 0.00092359 | 0 | 0 | 0 | 0
6 | 0 | 0 | 0 | 0 | 0 | 0 | 0 | 0 | 0 | 0 | 0 | 0 | 0 | 0 | 0 | 0 | 0 | 0 | 0 | 0 | 0 | 0 | 0 | 0
7 | 0 | 0 | 0 | 0 | 0 | 0 | 0 | 0 | 0 | 0 | 0 | 0 | 0 | 0 | 0 | 0 | 0 | 0 | 0 | 0 | 0 | 0 | 0 | 0

## Pg, Summer, S6
GenID | 0 | 1 | 2 | 3 | 4 | 5 | 6 | 7 | 8 | 9 | 10 | 11 | 12 | 13 | 14 | 15 | 16 | 17 | 18 | 19 | 20 | 21 | 22 | 23
1 | 0 | 0 | 0 | 0 | 0 | 0 | 0 | 0 | 0 | 0 | 0 | 0 | 0 | 0 | 0 | 0 | 0 | 0 | 0 | 0 | 0 | 0 | 0 | 0
2 | 6.7303 | 6.2552 | 7.5434 | 7.6659 | 6.8304 | 6.0264 | 4.3933 | 3.7623 | 3.889 | 3.6535 | 3.9956 | 4.1501 | 3.4118 | 3.6119 | 4.6318 | 6.0341 | 5.9074 | 6.3578 | 6.18 | 6.9851 | 7.073 | 6.832 | 6.2835 | 6.113
3 | 0 | 0 | 0 | 0 | 0 | 0 | 0 | 0 | 0 | 0 | 0 | 0 | 0 | 0 | 0 | 0 | 0 | 0 | 0 | 0 | 0 | 0 | 0 | 0
4 | 0 | 0 | 0 | 0 | 0 | 0 | 0 | 0 | 0 | 0 | 0 | 0 | 0 | 0 | 0 | 0 | 0 | 0 | 0 | 0 | 0 | 0 | 0 | 0
5 | 0 | 0 | 0.0002901 | 0 | 0 | 0 | 0 | 0.17292 | 3.5086 | 9.2271 | 11.56 | 12.39 | 13.0778 | 12.7877 | 10.8336 | 7.0464 | 1.7422 | 0.013617 | 0.001163 | 0.00087922 | 0 | 0 | 0 | 0
6 | 0 | 0 | 0 | 0 | 0 | 0 | 0 | 0 | 0 | 0 | 0 | 0 | 0 | 0 | 0 | 0 | 0 | 0 | 0 | 0 | 0 | 0 | 0 | 0
7 | 0 | 0 | 0 | 0 | 0 | 0 | 0 | 0 | 0 | 0 | 0 | 0 | 0 | 0 | 0 | 0 | 0 | 0 | 0 | 0 | 0 | 0 | 0 | 0

## Pg, Summer, S7
GenID | 0 | 1 | 2 | 3 | 4 | 5 | 6 | 7 | 8 | 9 | 10 | 11 | 12 | 13 | 14 | 15 | 16 | 17 | 18 | 19 | 20 | 21 | 22 | 23
1 | 0 | 0 | 0 | 0 | 0 | 0 | 0 | 0 | 0 | 0 | 0 | 0 | 0 | 0 | 0 | 0 | 0 | 0 | 0 | 0 | 0 | 0 | 0 | 0
2 | 5.894 | 5.3055 | 5.4673 | 5.3689 | 4.6045 | 4.359 | 4.8052 | 4.3712 | 3.5934 | 2.5975 | 2.6658 | 1.6526 | 1.3547 | 1.4412 | 1.9245 | 2.4343 | 2.8729 | 3.9457 | 3.5889 | 3.1873 | 4.7387 | 5.1009 | 4.9566 | 7.2358
3 | 0 | 0 | 0 | 0 | 0 | 0 | 0 | 0 | 0 | 0 | 0 | 0 | 0 | 0 | 0 | 0 | 0 | 0 | 0 | 0 | 0 | 0 | 0 | 0
4 | 0 | 0 | 0 | 0 | 0 | 0 | 0 | 0 | 0 | 0 | 0 | 0 | 0 | 0 | 0 | 0 | 0 | 0 | 0 | 0 | 0 | 0 | 0 | 0
5 | 0 | 0 | 0.00029637 | 0 | 0 | 0 | 0 | 0.17306 | 3.5986 | 9.5376 | 11.9948 | 12.4003 | 13.5697 | 13.218 | 11.1114 | 7.1114 | 1.7798 | 0.013911 | 0.0011785 | 0.00087995 | 0 | 0 | 0 | 0
6 | 0 | 0 | 0 | 0 | 0 | 0 | 0 | 0 | 0 | 0 | 0 | 0 | 0 | 0 | 0 | 0 | 0 | 0 | 0 | 0 | 0 | 0 | 0 | 0
7 | 0 | 0 | 0 | 0 | 0 | 0 | 0 | 0 | 0 | 0 | 0 | 0 | 0 | 0 | 0 | 0 | 0 | 0 | 0 | 0 | 0 | 0 | 0 | 0

## Pg, Summer, S8
GenID | 0 | 1 | 2 | 3 | 4 | 5 | 6 | 7 | 8 | 9 | 10 | 11 | 12 | 13 | 14 | 15 | 16 | 17 | 18 | 19 | 20 | 21 | 22 | 23
1 | 0 | 0 | 0 | 0 | 0 | 0 | 0 | 0 | 0 | 0 | 0 | 0 | 0 | 0 | 0 | 0 | 0 | 0 | 0 | 0 | 0 | 0 | 0 | 0
2 | 7.7917 | 6.3948 | 5.7895 | 5.0771 | 4.5513 | 3.8876 | 3.643 | 3.3887 | 3.1832 | 3.5536 | 3.3229 | 3.8401 | 4.2259 | 4.062 | 4.6367 | 4.0863 | 3.8579 | 3.9716 | 3.8111 | 3.9987 | 3.7472 | 3.1825 | 3.5746 | 3.4203
3 | 0 | 0 | 0 | 0 | 0 | 0 | 0 | 0 | 0 | 0 | 0 | 0 | 0 | 0 | 0 | 0 | 0 | 0 | 0 | 0 | 0 | 0 | 0 | 0
4 | 0 | 0 | 0 | 0 | 0 | 0 | 0 | 0 | 0 | 0 | 0 | 0 | 0 | 0 | 0 | 0 | 0 | 0 | 0 | 0 | 0 | 0 | 0 | 0
5 | 0 | 0 | 0.00029872 | 0 | 0 | 0 | 0 | 0.18164 | 3.5986 | 9.3898 | 11.718 | 13.0152 | 13.2565 | 13.0131 | 11.1114 | 7.3427 | 1.7939 | 0.014021 | 0.0012071 | 0.00092359 | 0 | 0 | 0 | 0
6 | 0 | 0 | 0 | 0 | 0 | 0 | 0 | 0 | 0 | 0 | 0 | 0 | 0 | 0 | 0 | 0 | 0 | 0 | 0 | 0 | 0 | 0 | 0 | 0
7 | 0 | 0 | 0 | 0 | 0 | 0 | 0 | 0 | 0 | 0 | 0 | 0 | 0 | 0 | 0 | 0 | 0 | 0 | 0 | 0 | 0 | 0 | 0 | 0

## Pg, Summer, S9
GenID | 0 | 1 | 2 | 3 | 4 | 5 | 6 | 7 | 8 | 9 | 10 | 11 | 12 | 13 | 14 | 15 | 16 | 17 | 18 | 19 | 20 | 21 | 22 | 23
1 | 0 | 0 | 0 | 0 | 0 | 0 | 0 | 0 | 0 | 0 | 0 | 0 | 0 | 0 | 0 | 0 | 0 | 0 | 0 | 0 | 0 | 0 | 0 | 0
2 | 6.7303 | 6.2552 | 7.5434 | 7.6659 | 6.8304 | 6.0264 | 4.3933 | 3.7623 | 3.889 | 3.6535 | 3.9956 | 4.1501 | 3.4118 | 3.6119 | 4.6318 | 6.0341 | 5.9074 | 6.3578 | 6.18 | 6.9851 | 7.073 | 6.832 | 6.2835 | 6.113
3 | 0 | 0 | 0 | 0 | 0 | 0 | 0 | 0 | 0 | 0 | 0 | 0 | 0 | 0 | 0 | 0 | 0 | 0 | 0 | 0 | 0 | 0 | 0 | 0
4 | 0 | 0 | 0 | 0 | 0 | 0 | 0 | 0 | 0 | 0 | 0 | 0 | 0 | 0 | 0 | 0 | 0 | 0 | 0 | 0 | 0 | 0 | 0 | 0
5 | 0 | 0 | 0.0002901 | 0 | 0 | 0 | 0 | 0.17292 | 3.5086 | 9.2271 | 11.56 | 12.39 | 13.0778 | 12.7877 | 10.8336 | 7.0464 | 1.7422 | 0.013617 | 0.001163 | 0.00087922 | 0 | 0 | 0 | 0
6 | 0 | 0 | 0 | 0 | 0 | 0 | 0 | 0 | 0 | 0 | 0 | 0 | 0 | 0 | 0 | 0 | 0 | 0 | 0 | 0 | 0 | 0 | 0 | 0
7 | 0 | 0 | 0 | 0 | 0 | 0 | 0 | 0 | 0 | 0 | 0 | 0 | 0 | 0 | 0 | 0 | 0 | 0 | 0 | 0 | 0 | 0 | 0 | 0

## Qg, Summer, S1
GenID | 0 | 1 | 2 | 3 | 4 | 5 | 6 | 7 | 8 | 9 | 10 | 11 | 12 | 13 | 14 | 15 | 16 | 17 | 18 | 19 | 20 | 21 | 22 | 23
1 | 0 | 0 | 0 | 0 | 0 | 0 | 0 | 0 | 0 | 0 | 0 | 0 | 0 | 0 | 0 | 0 | 0 | 0 | 0 | 0 | 0 | 0 | 0 | 0
2 | 0 | 0 | 0 | 0 | 0 | 0 | 0 | 0 | 0 | 0 | 0 | 0 | 0 | 0 | 0 | 0 | 0 | 0 | 0 | 0 | 0 | 0 | 0 | 0
3 | 0 | 0 | 0 | 0 | 0 | 0 | 0 | 0 | 0 | 0 | 0 | 0 | 0 | 0 | 0 | 0 | 0 | 0 | 0 | 0 | 0 | 0 | 0 | 0
4 | 0 | 0 | 0 | 0 | 0 | 0 | 0 | 0 | 0 | 0 | 0 | 0 | 0 | 0 | 0 | 0 | 0 | 0 | 0 | 0 | 0 | 0 | 0 | 0
5 | 0 | 0 | 0 | 0 | 0 | 0 | 0 | 0 | 0 | 0 | 0 | 0 | 0 | 0 | 0 | 0 | 0 | 0 | 0 | 0 | 0 | 0 | 0 | 0
6 | 0 | 0 | 0 | 0 | 0 | 0 | 0 | 0 | 0 | 0 | 0 | 0 | 0 | 0 | 0 | 0 | 0 | 0 | 0 | 0 | 0 | 0 | 0 | 0
7 | 0 | 0 | 0 | 0 | 0 | 0 | 0 | 0 | 0 | 0 | 0 | 0 | 0 | 0 | 0 | 0 | 0 | 0 | 0 | 0 | 0 | 0 | 0 | 0

## Qg, Summer, S2
GenID | 0 | 1 | 2 | 3 | 4 | 5 | 6 | 7 | 8 | 9 | 10 | 11 | 12 | 13 | 14 | 15 | 16 | 17 | 18 | 19 | 20 | 21 | 22 | 23
1 | 0 | 0 | 0 | 0 | 0 | 0 | 0 | 0 | 0 | 0 | 0 | 0 | 0 | 0 | 0 | 0 | 0 | 0 | 0 | 0 | 0 | 0 | 0 | 0
2 | 0 | 0 | 0 | 0 | 0 | 0 | 0 | 0 | 0 | 0 | 0 | 0 | 0 | 0 | 0 | 0 | 0 | 0 | 0 | 0 | 0 | 0 | 0 | 0
3 | 0 | 0 | 0 | 0 | 0 | 0 | 0 | 0 | 0 | 0 | 0 | 0 | 0 | 0 | 0 | 0 | 0 | 0 | 0 | 0 | 0 | 0 | 0 | 0
4 | 0 | 0 | 0 | 0 | 0 | 0 | 0 | 0 | 0 | 0 | 0 | 0 | 0 | 0 | 0 | 0 | 0 | 0 | 0 | 0 | 0 | 0 | 0 | 0
5 | 0 | 0 | 0 | 0 | 0 | 0 | 0 | 0 | 0 | 0 | 0 | 0 | 0 | 0 | 0 | 0 | 0 | 0 | 0 | 0 | 0 | 0 | 0 | 0
6 | 0 | 0 | 0 | 0 | 0 | 0 | 0 | 0 | 0 | 0 | 0 | 0 | 0 | 0 | 0 | 0 | 0 | 0 | 0 | 0 | 0 | 0 | 0 | 0
7 | 0 | 0 | 0 | 0 | 0 | 0 | 0 | 0 | 0 | 0 | 0 | 0 | 0 | 0 | 0 | 0 | 0 | 0 | 0 | 0 | 0 | 0 | 0 | 0

## Qg, Summer, S3
GenID | 0 | 1 | 2 | 3 | 4 | 5 | 6 | 7 | 8 | 9 | 10 | 11 | 12 | 13 | 14 | 15 | 16 | 17 | 18 | 19 | 20 | 21 | 22 | 23
1 | 0 | 0 | 0 | 0 | 0 | 0 | 0 | 0 | 0 | 0 | 0 | 0 | 0 | 0 | 0 | 0 | 0 | 0 | 0 | 0 | 0 | 0 | 0 | 0
2 | 0 | 0 | 0 | 0 | 0 | 0 | 0 | 0 | 0 | 0 | 0 | 0 | 0 | 0 | 0 | 0 | 0 | 0 | 0 | 0 | 0 | 0 | 0 | 0
3 | 0 | 0 | 0 | 0 | 0 | 0 | 0 | 0 | 0 | 0 | 0 | 0 | 0 | 0 | 0 | 0 | 0 | 0 | 0 | 0 | 0 | 0 | 0 | 0
4 | 0 | 0 | 0 | 0 | 0 | 0 | 0 | 0 | 0 | 0 | 0 | 0 | 0 | 0 | 0 | 0 | 0 | 0 | 0 | 0 | 0 | 0 | 0 | 0
5 | 0 | 0 | 0 | 0 | 0 | 0 | 0 | 0 | 0 | 0 | 0 | 0 | 0 | 0 | 0 | 0 | 0 | 0 | 0 | 0 | 0 | 0 | 0 | 0
6 | 0 | 0 | 0 | 0 | 0 | 0 | 0 | 0 | 0 | 0 | 0 | 0 | 0 | 0 | 0 | 0 | 0 | 0 | 0 | 0 | 0 | 0 | 0 | 0
7 | 0 | 0 | 0 | 0 | 0 | 0 | 0 | 0 | 0 | 0 | 0 | 0 | 0 | 0 | 0 | 0 | 0 | 0 | 0 | 0 | 0 | 0 | 0 | 0

## Qg, Summer, S4
GenID | 0 | 1 | 2 | 3 | 4 | 5 | 6 | 7 | 8 | 9 | 10 | 11 | 12 | 13 | 14 | 15 | 16 | 17 | 18 | 19 | 20 | 21 | 22 | 23
1 | 0 | 0 | 0 | 0 | 0 | 0 | 0 | 0 | 0 | 0 | 0 | 0 | 0 | 0 | 0 | 0 | 0 | 0 | 0 | 0 | 0 | 0 | 0 | 0
2 | 0 | 0 | 0 | 0 | 0 | 0 | 0 | 0 | 0 | 0 | 0 | 0 | 0 | 0 | 0 | 0 | 0 | 0 | 0 | 0 | 0 | 0 | 0 | 0
3 | 0 | 0 | 0 | 0 | 0 | 0 | 0 | 0 | 0 | 0 | 0 | 0 | 0 | 0 | 0 | 0 | 0 | 0 | 0 | 0 | 0 | 0 | 0 | 0
4 | 0 | 0 | 0 | 0 | 0 | 0 | 0 | 0 | 0 | 0 | 0 | 0 | 0 | 0 | 0 | 0 | 0 | 0 | 0 | 0 | 0 | 0 | 0 | 0
5 | 0 | 0 | 0 | 0 | 0 | 0 | 0 | 0 | 0 | 0 | 0 | 0 | 0 | 0 | 0 | 0 | 0 | 0 | 0 | 0 | 0 | 0 | 0 | 0
6 | 0 | 0 | 0 | 0 | 0 | 0 | 0 | 0 | 0 | 0 | 0 | 0 | 0 | 0 | 0 | 0 | 0 | 0 | 0 | 0 | 0 | 0 | 0 | 0
7 | 0 | 0 | 0 | 0 | 0 | 0 | 0 | 0 | 0 | 0 | 0 | 0 | 0 | 0 | 0 | 0 | 0 | 0 | 0 | 0 | 0 | 0 | 0 | 0

## Qg, Summer, S5
GenID | 0 | 1 | 2 | 3 | 4 | 5 | 6 | 7 | 8 | 9 | 10 | 11 | 12 | 13 | 14 | 15 | 16 | 17 | 18 | 19 | 20 | 21 | 22 | 23
1 | 0 | 0 | 0 | 0 | 0 | 0 | 0 | 0 | 0 | 0 | 0 | 0 | 0 | 0 | 0 | 0 | 0 | 0 | 0 | 0 | 0 | 0 | 0 | 0
2 | 0 | 0 | 0 | 0 | 0 | 0 | 0 | 0 | 0 | 0 | 0 | 0 | 0 | 0 | 0 | 0 | 0 | 0 | 0 | 0 | 0 | 0 | 0 | 0
3 | 0 | 0 | 0 | 0 | 0 | 0 | 0 | 0 | 0 | 0 | 0 | 0 | 0 | 0 | 0 | 0 | 0 | 0 | 0 | 0 | 0 | 0 | 0 | 0
4 | 0 | 0 | 0 | 0 | 0 | 0 | 0 | 0 | 0 | 0 | 0 | 0 | 0 | 0 | 0 | 0 | 0 | 0 | 0 | 0 | 0 | 0 | 0 | 0
5 | 0 | 0 | 0 | 0 | 0 | 0 | 0 | 0 | 0 | 0 | 0 | 0 | 0 | 0 | 0 | 0 | 0 | 0 | 0 | 0 | 0 | 0 | 0 | 0
6 | 0 | 0 | 0 | 0 | 0 | 0 | 0 | 0 | 0 | 0 | 0 | 0 | 0 | 0 | 0 | 0 | 0 | 0 | 0 | 0 | 0 | 0 | 0 | 0
7 | 0 | 0 | 0 | 0 | 0 | 0 | 0 | 0 | 0 | 0 | 0 | 0 | 0 | 0 | 0 | 0 | 0 | 0 | 0 | 0 | 0 | 0 | 0 | 0

## Qg, Summer, S6
GenID | 0 | 1 | 2 | 3 | 4 | 5 | 6 | 7 | 8 | 9 | 10 | 11 | 12 | 13 | 14 | 15 | 16 | 17 | 18 | 19 | 20 | 21 | 22 | 23
1 | 0 | 0 | 0 | 0 | 0 | 0 | 0 | 0 | 0 | 0 | 0 | 0 | 0 | 0 | 0 | 0 | 0 | 0 | 0 | 0 | 0 | 0 | 0 | 0
2 | 0 | 0 | 0 | 0 | 0 | 0 | 0 | 0 | 0 | 0 | 0 | 0 | 0 | 0 | 0 | 0 | 0 | 0 | 0 | 0 | 0 | 0 | 0 | 0
3 | 0 | 0 | 0 | 0 | 0 | 0 | 0 | 0 | 0 | 0 | 0 | 0 | 0 | 0 | 0 | 0 | 0 | 0 | 0 | 0 | 0 | 0 | 0 | 0
4 | 0 | 0 | 0 | 0 | 0 | 0 | 0 | 0 | 0 | 0 | 0 | 0 | 0 | 0 | 0 | 0 | 0 | 0 | 0 | 0 | 0 | 0 | 0 | 0
5 | 0 | 0 | 0 | 0 | 0 | 0 | 0 | 0 | 0 | 0 | 0 | 0 | 0 | 0 | 0 | 0 | 0 | 0 | 0 | 0 | 0 | 0 | 0 | 0
6 | 0 | 0 | 0 | 0 | 0 | 0 | 0 | 0 | 0 | 0 | 0 | 0 | 0 | 0 | 0 | 0 | 0 | 0 | 0 | 0 | 0 | 0 | 0 | 0
7 | 0 | 0 | 0 | 0 | 0 | 0 | 0 | 0 | 0 | 0 | 0 | 0 | 0 | 0 | 0 | 0 | 0 | 0 | 0 | 0 | 0 | 0 | 0 | 0

## Qg, Summer, S7
GenID | 0 | 1 | 2 | 3 | 4 | 5 | 6 | 7 | 8 | 9 | 10 | 11 | 12 | 13 | 14 | 15 | 16 | 17 | 18 | 19 | 20 | 21 | 22 | 23
1 | 0 | 0 | 0 | 0 | 0 | 0 | 0 | 0 | 0 | 0 | 0 | 0 | 0 | 0 | 0 | 0 | 0 | 0 | 0 | 0 | 0 | 0 | 0 | 0
2 | 0 | 0 | 0 | 0 | 0 | 0 | 0 | 0 | 0 | 0 | 0 | 0 | 0 | 0 | 0 | 0 | 0 | 0 | 0 | 0 | 0 | 0 | 0 | 0
3 | 0 | 0 | 0 | 0 | 0 | 0 | 0 | 0 | 0 | 0 | 0 | 0 | 0 | 0 | 0 | 0 | 0 | 0 | 0 | 0 | 0 | 0 | 0 | 0
4 | 0 | 0 | 0 | 0 | 0 | 0 | 0 | 0 | 0 | 0 | 0 | 0 | 0 | 0 | 0 | 0 | 0 | 0 | 0 | 0 | 0 | 0 | 0 | 0
5 | 0 | 0 | 0 | 0 | 0 | 0 | 0 | 0 | 0 | 0 | 0 | 0 | 0 | 0 | 0 | 0 | 0 | 0 | 0 | 0 | 0 | 0 | 0 | 0
6 | 0 | 0 | 0 | 0 | 0 | 0 | 0 | 0 | 0 | 0 | 0 | 0 | 0 | 0 | 0 | 0 | 0 | 0 | 0 | 0 | 0 | 0 | 0 | 0
7 | 0 | 0 | 0 | 0 | 0 | 0 | 0 | 0 | 0 | 0 | 0 | 0 | 0 | 0 | 0 | 0 | 0 | 0 | 0 | 0 | 0 | 0 | 0 | 0

## Qg, Summer, S8
GenID | 0 | 1 | 2 | 3 | 4 | 5 | 6 | 7 | 8 | 9 | 10 | 11 | 12 | 13 | 14 | 15 | 16 | 17 | 18 | 19 | 20 | 21 | 22 | 23
1 | 0 | 0 | 0 | 0 | 0 | 0 | 0 | 0 | 0 | 0 | 0 | 0 | 0 | 0 | 0 | 0 | 0 | 0 | 0 | 0 | 0 | 0 | 0 | 0
2 | 0 | 0 | 0 | 0 | 0 | 0 | 0 | 0 | 0 | 0 | 0 | 0 | 0 | 0 | 0 | 0 | 0 | 0 | 0 | 0 | 0 | 0 | 0 | 0
3 | 0 | 0 | 0 | 0 | 0 | 0 | 0 | 0 | 0 | 0 | 0 | 0 | 0 | 0 | 0 | 0 | 0 | 0 | 0 | 0 | 0 | 0 | 0 | 0
4 | 0 | 0 | 0 | 0 | 0 | 0 | 0 | 0 | 0 | 0 | 0 | 0 | 0 | 0 | 0 | 0 | 0 | 0 | 0 | 0 | 0 | 0 | 0 | 0
5 | 0 | 0 | 0 | 0 | 0 | 0 | 0 | 0 | 0 | 0 | 0 | 0 | 0 | 0 | 0 | 0 | 0 | 0 | 0 | 0 | 0 | 0 | 0 | 0
6 | 0 | 0 | 0 | 0 | 0 | 0 | 0 | 0 | 0 | 0 | 0 | 0 | 0 | 0 | 0 | 0 | 0 | 0 | 0 | 0 | 0 | 0 | 0 | 0
7 | 0 | 0 | 0 | 0 | 0 | 0 | 0 | 0 | 0 | 0 | 0 | 0 | 0 | 0 | 0 | 0 | 0 | 0 | 0 | 0 | 0 | 0 | 0 | 0

## Qg, Summer, S9
GenID | 0 | 1 | 2 | 3 | 4 | 5 | 6 | 7 | 8 | 9 | 10 | 11 | 12 | 13 | 14 | 15 | 16 | 17 | 18 | 19 | 20 | 21 | 22 | 23
1 | 0 | 0 | 0 | 0 | 0 | 0 | 0 | 0 | 0 | 0 | 0 | 0 | 0 | 0 | 0 | 0 | 0 | 0 | 0 | 0 | 0 | 0 | 0 | 0
2 | 0 | 0 | 0 | 0 | 0 | 0 | 0 | 0 | 0 | 0 | 0 | 0 | 0 | 0 | 0 | 0 | 0 | 0 | 0 | 0 | 0 | 0 | 0 | 0
3 | 0 | 0 | 0 | 0 | 0 | 0 | 0 | 0 | 0 | 0 | 0 | 0 | 0 | 0 | 0 | 0 | 0 | 0 | 0 | 0 | 0 | 0 | 0 | 0
4 | 0 | 0 | 0 | 0 | 0 | 0 | 0 | 0 | 0 | 0 | 0 | 0 | 0 | 0 | 0 | 0 | 0 | 0 | 0 | 0 | 0 | 0 | 0 | 0
5 | 0 | 0 | 0 | 0 | 0 | 0 | 0 | 0 | 0 | 0 | 0 | 0 | 0 | 0 | 0 | 0 | 0 | 0 | 0 | 0 | 0 | 0 | 0 | 0
6 | 0 | 0 | 0 | 0 | 0 | 0 | 0 | 0 | 0 | 0 | 0 | 0 | 0 | 0 | 0 | 0 | 0 | 0 | 0 | 0 | 0 | 0 | 0 | 0
7 | 0 | 0 | 0 | 0 | 0 | 0 | 0 | 0 | 0 | 0 | 0 | 0 | 0 | 0 | 0 | 0 | 0 | 0 | 0 | 0 | 0 | 0 | 0 | 0

## GenStatus, Summer
GenID | 0 | 1 | 2 | 3 | 4 | 5 | 6 | 7 | 8 | 9 | 10 | 11 | 12 | 13 | 14 | 15 | 16 | 17 | 18 | 19 | 20 | 21 | 22 | 23
1 | 1 | 1 | 1 | 1 | 1 | 1 | 1 | 1 | 1 | 1 | 1 | 1 | 1 | 1 | 1 | 1 | 1 | 1 | 1 | 1 | 1 | 1 | 1 | 1
2 | 1 | 1 | 1 | 1 | 1 | 1 | 1 | 1 | 1 | 1 | 1 | 1 | 1 | 1 | 1 | 1 | 1 | 1 | 1 | 1 | 1 | 1 | 1 | 1
3 | 1 | 1 | 1 | 1 | 1 | 1 | 1 | 1 | 1 | 1 | 1 | 1 | 1 | 1 | 1 | 1 | 1 | 1 | 1 | 1 | 1 | 1 | 1 | 1
4 | 1 | 1 | 1 | 1 | 1 | 1 | 1 | 1 | 1 | 1 | 1 | 1 | 1 | 1 | 1 | 1 | 1 | 1 | 1 | 1 | 1 | 1 | 1 | 1
5 | 1 | 1 | 1 | 1 | 1 | 1 | 1 | 1 | 1 | 1 | 1 | 1 | 1 | 1 | 1 | 1 | 1 | 1 | 1 | 1 | 1 | 1 | 1 | 1
6 | 1 | 1 | 1 | 1 | 1 | 1 | 1 | 1 | 1 | 1 | 1 | 1 | 1 | 1 | 1 | 1 | 1 | 1 | 1 | 1 | 1 | 1 | 1 | 1
7 | 1 | 1 | 1 | 1 | 1 | 1 | 1 | 1 | 1 | 1 | 1 | 1 | 1 | 1 | 1 | 1 | 1 | 1 | 1 | 1 | 1 | 1 | 1 | 1