## Main
numScenarios | 3 | 33.33% | 33.33% | 33.33% | 33.33% | 33.33% | 33.33% | 33.33% | 33.33% | 33.33%
Year | 2028
Load Scale Factor | 100%
Load Growth (cumul.) | 108.3%
Flex. Load Growth | 126.7%
RES Installed, [MW] | 30
ESS Installed, [MWh] | 0

## RES installed
GenID | NodeID | Pinst, [MW]
2 | 6 | 15
3 | N/A | 0
4 | N/A | 0
5 | 23 | 15
6 | N/A | 0
7 | N/A | 0

## ES installed
ESS ID | Node ID | Pinst, [MW]
1 | N/A | 0
2 | N/A | 0
3 | N/A | 0

## FL Ratio
LoadID | Ratio, [%]
1 | 2.692%
2 | 2.423%
3 | 3.23%
4 | 1.615%
5 | 1.615%
6 | 5.384%
7 | 5.384%
8 | 1.615%
9 | 1.615%
10 | 1.211%
11 | 1.615%
12 | 1.615%
13 | 3.23%
14 | 1.615%
15 | 1.615%
16 | 1.615%
17 | 2.423%
18 | 2.423%
19 | 2.423%
20 | 2.423%
21 | 2.423%
22 | 2.423%
23 | 11.31%
24 | 11.31%
25 | 1.615%
26 | 1.615%
27 | 1.615%
28 | 3.23%
29 | 5.384%
30 | 4.038%
31 | 5.653%
32 | 1.615%

## FL Characterization
Time | 0 | 1 | 2 | 3 | 4 | 5 | 6 | 7 | 8 | 9 | 10 | 11 | 12 | 13 | 14 | 15 | 16 | 17 | 18 | 19 | 20 | 21 | 22 | 23
FL, [MW] | 6.2279 | 6.4357 | 5.7628 | 5.4623 | 4.4752 | 3.7983 | 4.645 | 0.80668 | 0.70939 | 1.0342 | 0.60906 | 0.76108 | 1.2126 | 2.2341 | 2.3836 | 2.344 | 1.3149 | 2.6785 | 1.5718 | 1.1051 | 1.6782 | 1.0372 | 4.7342 | 5.7071
Minimum FL, [MW] | -14.0611 | -15.0361 | -16.9109 | -18.242 | -19.4981 | -21.2792 | -20.3043 | -22.7762 | -20.6577 | -30.3427 | -30.0318 | -27.4536 | -26.3166 | -25.4082 | -23.9491 | -21.7938 | -20.3785 | -18.2367 | -11.5754 | -12.9546 | -13.6936 | -14.7014 | -11.6801 | -12.4113
Maximum FL, [MW] | 13.5463 | 14.4923 | 16.2492 | 17.4845 | 18.6106 | 20.3215 | 19.374 | 21.8634 | 20.0266 | 22.8518 | 23.0318 | 21.56 | 20.8333 | 20.2978 | 19.0222 | 17.3186 | 16.1336 | 14.4195 | 11.2861 | 12.6324 | 13.4234 | 14.4596 | 11.2515 | 11.9644

## Pc, Winter, S1
LoadID | 0 | 1 | 2 | 3 | 4 | 5 | 6 | 7 | 8 | 9 | 10 | 11 | 12 | 13 | 14 | 15 | 16 | 17 | 18 | 19 | 20 | 21 | 22 | 23
1 | 1.4096 | 1.3569 | 1.3086 | 1.3481 | 1.3101 | 1.3118 | 1.3239 | 1.7184 | 1.7528 | 1.7361 | 1.7308 | 1.7672 | 1.7482 | 1.7172 | 1.4938 | 1.6071 | 1.7472 | 1.7206 | 1.632 | 1.5563 | 1.5453 | 1.4766 | 1.3336 | 1.3047
2 | 0.58169 | 0.57447 | 0.54038 | 0.52979 | 0.50987 | 0.52065 | 0.62927 | 0.62282 | 0.67303 | 0.7007 | 0.68894 | 0.67657 | 0.66363 | 0.65731 | 0.61953 | 0.636 | 0.67615 | 0.8352 | 0.77175 | 0.70447 | 0.69764 | 0.63786 | 0.67546 | 0.63429
3 | 1.5789 | 1.5033 | 1.4397 | 1.4562 | 1.4364 | 1.5997 | 2.5354 | 2.8228 | 2.9449 | 2.863 | 2.7453 | 2.9241 | 2.7271 | 2.6316 | 2.2906 | 2.2802 | 2.3395 | 2.5674 | 2.3178 | 2.3916 | 2.3417 | 2.1846 | 1.9399 | 1.7605
4 | 0.16817 | 0.14785 | 0.137 | 0.12736 | 0.1135 | 0.14545 | 0.24367 | 0.22296 | 0.24287 | 0.23342 | 0.22468 | 0.21197 | 0.21411 | 0.21929 | 0.21337 | 0.21672 | 0.24698 | 0.38374 | 0.33148 | 0.27689 | 0.27755 | 0.2397 | 0.24331 | 0.22188
5 | 0.76637 | 0.70951 | 0.64802 | 0.65043 | 0.64702 | 0.70887 | 0.91205 | 0.94008 | 0.96997 | 1.0134 | 1.0346 | 1.0542 | 1.0412 | 1.0083 | 1.0077 | 0.99917 | 1.0487 | 1.2212 | 1.188 | 1.155 | 1.154 | 1.0689 | 1.0126 | 0.94047
6 | 4.1998 | 3.9802 | 3.8516 | 3.8786 | 3.8647 | 4.1315 | 4.686 | 5.4226 | 5.6786 | 5.888 | 5.7709 | 5.8671 | 5.8621 | 5.831 | 5.4502 | 5.4607 | 5.2459 | 5.5678 | 5.3393 | 5.2316 | 5.1481 | 4.94 | 4.6386 | 4.3798
7 | 2.1015 | 1.9742 | 1.9243 | 1.8753 | 1.8775 | 2.0855 | 2.6386 | 2.9643 | 3.3542 | 3.4596 | 3.51 | 3.5182 | 3.473 | 3.4346 | 3.1555 | 3.0789 | 3.2659 | 3.4066 | 3.2401 | 3.1716 | 2.9844 | 2.452 | 2.4653 | 2.3384
8 | 0.47263 | 0.4564 | 0.43772 | 0.42915 | 0.43349 | 0.50196 | 0.79865 | 0.88346 | 0.91568 | 0.91598 | 0.94224 | 0.93835 | 0.89017 | 0.88553 | 0.78959 | 0.71524 | 0.71674 | 0.80069 | 0.7697 | 0.73822 | 0.73255 | 0.66749 | 0.59026 | 0.53742
9 | 0.50354 | 0.50689 | 0.49602 | 0.49117 | 0.47523 | 0.46429 | 0.47797 | 0.41598 | 0.41441 | 0.41965 | 0.41279 | 0.41524 | 0.42253 | 0.43903 | 0.44145 | 0.44081 | 0.42419 | 0.44621 | 0.42833 | 0.4208 | 0.43005 | 0.4197 | 0.47941 | 0.49512
10 | 0.40532 | 0.38244 | 0.36024 | 0.3595 | 0.3499 | 0.38651 | 0.50162 | 0.53124 | 0.57838 | 0.62066 | 0.6013 | 0.60138 | 0.60521 | 0.59119 | 0.5759 | 0.54414 | 0.55862 | 0.64939 | 0.62176 | 0.59455 | 0.57825 | 0.53887 | 0.51845 | 0.47391
11 | 0.26568 | 0.2551 | 0.23668 | 0.2311 | 0.21962 | 0.24447 | 0.31922 | 0.28295 | 0.22772 | 0.16673 | 0.30176 | 0.30647 | 0.30318 | 0.30839 | 0.29325 | 0.29971 | 0.30423 | 0.38471 | 0.34679 | 0.3179 | 0.31752 | 0.3055 | 0.33101 | 0.31022
12 | 0.92074 | 0.92019 | 0.90898 | 0.92795 | 0.90806 | 0.92007 | 0.96637 | 0.87734 | 0.73194 | 0.70773 | 0.9508 | 0.87033 | 0.88905 | 0.92488 | 0.94777 | 0.97593 | 1.0587 | 1.112 | 1.0247 | 0.96545 | 0.98956 | 0.97654 | 1.041 | 1.1036
13 | 3.8966 | 3.7724 | 3.8062 | 3.8396 | 3.8682 | 3.9334 | 4.8627 | 4.9734 | 5.0611 | 4.9459 | 4.8655 | 5.0466 | 5.2369 | 5.1044 | 5.0177 | 5.0743 | 4.8796 | 5.1404 | 4.9274 | 4.6314 | 4.7063 | 4.5498 | 4.1399 | 4.0422
14 | 0.94636 | 0.91811 | 0.87824 | 0.89708 | 0.85832 | 0.84843 | 0.86937 | 1.0441 | 1.0631 | 1.0583 | 1.0483 | 1.0726 | 1.0685 | 1.0664 | 0.93478 | 1.0021 | 1.0696 | 1.0756 | 1.0046 | 0.95163 | 0.95429 | 0.90273 | 0.87663 | 0.87501
15 | 0.3878 | 0.38298 | 0.36026 | 0.35319 | 0.33991 | 0.3471 | 0.41951 | 0.41521 | 0.44868 | 0.46714 | 0.4593 | 0.45105 | 0.44242 | 0.4382 | 0.41302 | 0.424 | 0.45076 | 0.5568 | 0.5145 | 0.46965 | 0.4651 | 0.42524 | 0.45031 | 0.42286
16 | 0.78947 | 0.75166 | 0.71985 | 0.72811 | 0.71819 | 0.79985 | 1.2677 | 1.4114 | 1.4724 | 1.4315 | 1.3726 | 1.462 | 1.3636 | 1.3158 | 1.1453 | 1.1401 | 1.1698 | 1.2837 | 1.1589 | 1.1958 | 1.1708 | 1.0923 | 0.96997 | 0.88024
17 | 0.25226 | 0.22178 | 0.20551 | 0.19103 | 0.17025 | 0.21818 | 0.36551 | 0.33445 | 0.3643 | 0.35013 | 0.33702 | 0.31796 | 0.32116 | 0.32893 | 0.32006 | 0.32508 | 0.37047 | 0.57562 | 0.49722 | 0.41533 | 0.41633 | 0.35955 | 0.36497 | 0.33282
18 | 1.1495 | 1.0643 | 0.97202 | 0.97564 | 0.97054 | 1.0633 | 1.3681 | 1.4101 | 1.455 | 1.5201 | 1.5519 | 1.5813 | 1.5619 | 1.5124 | 1.5115 | 1.4988 | 1.5731 | 1.8318 | 1.782 | 1.7325 | 1.731 | 1.6034 | 1.5189 | 1.4107
19 | 1.8899 | 1.7911 | 1.7332 | 1.7454 | 1.7391 | 1.8592 | 2.1087 | 2.4402 | 2.5553 | 2.6496 | 2.5969 | 2.6402 | 2.638 | 2.624 | 2.4526 | 2.4573 | 2.3606 | 2.5055 | 2.4027 | 2.3542 | 2.3166 | 2.223 | 2.0874 | 1.9709
20 | 0.94565 | 0.88841 | 0.86591 | 0.8439 | 0.84488 | 0.93848 | 1.1874 | 1.3339 | 1.5094 | 1.5568 | 1.5795 | 1.5832 | 1.5629 | 1.5456 | 1.42 | 1.3855 | 1.4697 | 1.533 | 1.458 | 1.4272 | 1.343 | 1.1034 | 1.1094 | 1.0523
21 | 0.70895 | 0.6846 | 0.65658 | 0.64373 | 0.65023 | 0.75293 | 1.198 | 1.3252 | 1.3735 | 1.374 | 1.4134 | 1.4075 | 1.3353 | 1.3283 | 1.1844 | 1.0729 | 1.0751 | 1.201 | 1.1546 | 1.1073 | 1.0988 | 1.0012 | 0.88539 | 0.80614
22 | 0.7553 | 0.76034 | 0.74403 | 0.73675 | 0.71284 | 0.69644 | 0.71695 | 0.62397 | 0.62161 | 0.62948 | 0.61918 | 0.62286 | 0.6338 | 0.65855 | 0.66217 | 0.66121 | 0.63628 | 0.66931 | 0.6425 | 0.6312 | 0.64508 | 0.62955 | 0.71911 | 0.74268
23 | 3.783 | 3.5694 | 3.3623 | 3.3554 | 3.2658 | 3.6074 | 4.6818 | 4.9582 | 5.3982 | 5.7928 | 5.6121 | 5.6129 | 5.6486 | 5.5177 | 5.3751 | 5.0787 | 5.2138 | 6.061 | 5.8031 | 5.5491 | 5.397 | 5.0295 | 4.8389 | 4.4232
24 | 1.8598 | 1.7857 | 1.6568 | 1.6177 | 1.5374 | 1.7113 | 2.2345 | 1.9806 | 1.594 | 1.1671 | 2.1123 | 2.1453 | 2.1223 | 2.1587 | 2.0528 | 2.098 | 2.1296 | 2.693 | 2.4275 | 2.2253 | 2.2227 | 2.1385 | 2.3171 | 2.1716
25 | 0.92074 | 0.92019 | 0.90898 | 0.92795 | 0.90806 | 0.92007 | 0.96637 | 0.87734 | 0.73194 | 0.70773 | 0.9508 | 0.87033 | 0.88905 | 0.92488 | 0.94777 | 0.97593 | 1.0587 | 1.112 | 1.0247 | 0.96545 | 0.98956 | 0.97654 | 1.041 | 1.1036
26 | 1.9483 | 1.8862 | 1.9031 | 1.9198 | 1.9341 | 1.9667 | 2.4314 | 2.4867 | 2.5306 | 2.4729 | 2.4327 | 2.5233 | 2.6184 | 2.5522 | 2.5088 | 2.5372 | 2.4398 | 2.5702 | 2.4637 | 2.3157 | 2.3531 | 2.2749 | 2.07 | 2.0211
27 | 0.94636 | 0.91811 | 0.87824 | 0.89708 | 0.85832 | 0.84843 | 0.86937 | 1.0441 | 1.0631 | 1.0583 | 1.0483 | 1.0726 | 1.0685 | 1.0664 | 0.93478 | 1.0021 | 1.0696 | 1.0756 | 1.0046 | 0.95163 | 0.95429 | 0.90273 | 0.87663 | 0.87501
28 | 0.77559 | 0.76595 | 0.72051 | 0.70638 | 0.67982 | 0.6942 | 0.83903 | 0.83042 | 0.89737 | 0.93427 | 0.91859 | 0.90209 | 0.88485 | 0.87641 | 0.82603 | 0.84801 | 0.90153 | 1.1136 | 1.029 | 0.9393 | 0.93019 | 0.85048 | 0.90062 | 0.84572
29 | 2.6316 | 2.5055 | 2.3995 | 2.427 | 2.394 | 2.6662 | 4.2257 | 4.7047 | 4.9081 | 4.7717 | 4.5755 | 4.8734 | 4.5452 | 4.386 | 3.8177 | 3.8003 | 3.8992 | 4.279 | 3.8631 | 3.986 | 3.9028 | 3.6411 | 3.2332 | 2.9341
30 | 0.42043 | 0.36963 | 0.34251 | 0.31839 | 0.28374 | 0.36363 | 0.60918 | 0.55741 | 0.60717 | 0.58354 | 0.5617 | 0.52993 | 0.53527 | 0.54822 | 0.53344 | 0.5418 | 0.61745 | 0.95936 | 0.8287 | 0.69222 | 0.69388 | 0.59925 | 0.60828 | 0.5547
31 | 2.6823 | 2.4833 | 2.2681 | 2.2765 | 2.2646 | 2.481 | 3.1922 | 3.2903 | 3.3949 | 3.5469 | 3.621 | 3.6896 | 3.6443 | 3.529 | 3.5268 | 3.4971 | 3.6705 | 4.2742 | 4.1579 | 4.0426 | 4.039 | 3.7412 | 3.5442 | 3.2917
32 | 1.2599 | 1.1941 | 1.1555 | 1.1636 | 1.1594 | 1.2395 | 1.4058 | 1.6268 | 1.7036 | 1.7664 | 1.7313 | 1.7601 | 1.7586 | 1.7493 | 1.6351 | 1.6382 | 1.5738 | 1.6703 | 1.6018 | 1.5695 | 1.5444 | 1.482 | 1.3916 | 1.3139

## Pc, Winter, S2
LoadID | 0 | 1 | 2 | 3 | 4 | 5 | 6 | 7 | 8 | 9 | 10 | 11 | 12 | 13 | 14 | 15 | 16 | 17 | 18 | 19 | 20 | 21 | 22 | 23
1 | 1.4096 | 1.3569 | 1.3086 | 1.3481 | 1.3101 | 1.3118 | 1.3239 | 1.7184 | 1.7528 | 1.7361 | 1.7308 | 1.7672 | 1.7482 | 1.7172 | 1.4938 | 1.6071 | 1.7472 | 1.7206 | 1.632 | 1.5563 | 1.5453 | 1.4766 | 1.3336 | 1.3047
2 | 0.58169 | 0.57447 | 0.54038 | 0.52979 | 0.50987 | 0.52065 | 0.62927 | 0.62282 | 0.67303 | 0.7007 | 0.68894 | 0.67657 | 0.66363 | 0.65731 | 0.61953 | 0.636 | 0.67615 | 0.8352 | 0.77175 | 0.70447 | 0.69764 | 0.63786 | 0.67546 | 0.63429
3 | 1.5789 | 1.5033 | 1.4397 | 1.4562 | 1.4364 | 1.5997 | 2.5354 | 2.8228 | 2.9449 | 2.863 | 2.7453 | 2.9241 | 2.7271 | 2.6316 | 2.2906 | 2.2802 | 2.3395 | 2.5674 | 2.3178 | 2.3916 | 2.3417 | 2.1846 | 1.9399 | 1.7605
4 | 0.16817 | 0.14785 | 0.137 | 0.12736 | 0.1135 | 0.14545 | 0.24367 | 0.22296 | 0.24287 | 0.23342 | 0.22468 | 0.21197 | 0.21411 | 0.21929 | 0.21337 | 0.21672 | 0.24698 | 0.38374 | 0.33148 | 0.27689 | 0.27755 | 0.2397 | 0.24331 | 0.22188
5 | 0.76637 | 0.70951 | 0.64802 | 0.65043 | 0.64702 | 0.70887 | 0.91205 | 0.94008 | 0.96997 | 1.0134 | 1.0346 | 1.0542 | 1.0412 | 1.0083 | 1.0077 | 0.99917 | 1.0487 | 1.2212 | 1.188 | 1.155 | 1.154 | 1.0689 | 1.0126 | 0.94047
6 | 4.1998 | 3.9802 | 3.8516 | 3.8786 | 3.8647 | 4.1315 | 4.686 | 5.4226 | 5.6786 | 5.888 | 5.7709 | 5.8671 | 5.8621 | 5.831 | 5.4502 | 5.4607 | 5.2459 | 5.5678 | 5.3393 | 5.2316 | 5.1481 | 4.94 | 4.6386 | 4.3798
7 | 2.1015 | 1.9742 | 1.9243 | 1.8753 | 1.8775 | 2.0855 | 2.6386 | 2.9643 | 3.3542 | 3.4596 | 3.51 | 3.5182 | 3.473 | 3.4346 | 3.1555 | 3.0789 | 3.2659 | 3.4066 | 3.2401 | 3.1716 | 2.9844 | 2.452 | 2.4653 | 2.3384
8 | 0.47263 | 0.4564 | 0.43772 | 0.42915 | 0.43349 | 0.50196 | 0.79865 | 0.88346 | 0.91568 | 0.91598 | 0.94224 | 0.93835 | 0.89017 | 0.88553 | 0.78959 | 0.71524 | 0.71674 | 0.80069 | 0.7697 | 0.73822 | 0.73255 | 0.66749 | 0.59026 | 0.53742
9 | 0.50354 | 0.50689 | 0.49602 | 0.49117 | 0.47523 | 0.46429 | 0.47797 | 0.41598 | 0.41441 | 0.41965 | 0.41279 | 0.41524 | 0.42253 | 0.43903 | 0.44145 | 0.44081 | 0.42419 | 0.44621 | 0.42833 | 0.4208 | 0.43005 | 0.4197 | 0.47941 | 0.49512
10 | 0.40532 | 0.38244 | 0.36024 | 0.3595 | 0.3499 | 0.38651 | 0.50162 | 0.53124 | 0.57838 | 0.62066 | 0.6013 | 0.60138 | 0.60521 | 0.59119 | 0.5759 | 0.54414 | 0.55862 | 0.64939 | 0.62176 | 0.59455 | 0.57825 | 0.53887 | 0.51845 | 0.47391
11 | 0.26568 | 0.2551 | 0.23668 | 0.2311 | 0.21962 | 0.24447 | 0.31922 | 0.28295 | 0.22772 | 0.16673 | 0.30176 | 0.30647 | 0.30318 | 0.30839 | 0.29325 | 0.29971 | 0.30423 | 0.38471 | 0.34679 | 0.3179 | 0.31752 | 0.3055 | 0.33101 | 0.31022
12 | 0.92074 | 0.92019 | 0.90898 | 0.92795 | 0.90806 | 0.92007 | 0.96637 | 0.87734 | 0.73194 | 0.70773 | 0.9508 | 0.87033 | 0.88905 | 0.92488 | 0.94777 | 0.97593 | 1.0587 | 1.112 | 1.0247 | 0.96545 | 0.98956 | 0.97654 | 1.041 | 1.1036
13 | 3.8966 | 3.7724 | 3.8062 | 3.8396 | 3.8682 | 3.9334 | 4.8627 | 4.9734 | 5.0611 | 4.9459 | 4.8655 | 5.0466 | 5.2369 | 5.1044 | 5.0177 | 5.0743 | 4.8796 | 5.1404 | 4.9274 | 4.6314 | 4.7063 | 4.5498 | 4.1399 | 4.0422
14 | 0.94636 | 0.91811 | 0.87824 | 0.89708 | 0.85832 | 0.84843 | 0.86937 | 1.0441 | 1.0631 | 1.0583 | 1.0483 | 1.0726 | 1.0685 | 1.0664 | 0.93478 | 1.0021 | 1.0696 | 1.0756 | 1.0046 | 0.95163 | 0.95429 | 0.90273 | 0.87663 | 0.87501
15 | 0.3878 | 0.38298 | 0.36026 | 0.35319 | 0.33991 | 0.3471 | 0.41951 | 0.41521 | 0.44868 | 0.46714 | 0.4593 | 0.45105 | 0.44242 | 0.4382 | 0.41302 | 0.424 | 0.45076 | 0.5568 | 0.5145 | 0.46965 | 0.4651 | 0.42524 | 0.45031 | 0.42286
16 | 0.78947 | 0.75166 | 0.71985 | 0.72811 | 0.71819 | 0.79985 | 1.2677 | 1.4114 | 1.4724 | 1.4315 | 1.3726 | 1.462 | 1.3636 | 1.3158 | 1.1453 | 1.1401 | 1.1698 | 1.2837 | 1.1589 | 1.1958 | 1.1708 | 1.0923 | 0.96997 | 0.88024
17 | 0.25226 | 0.22178 | 0.20551 | 0.19103 | 0.17025 | 0.21818 | 0.36551 | 0.33445 | 0.3643 | 0.35013 | 0.33702 | 0.31796 | 0.32116 | 0.32893 | 0.32006 | 0.32508 | 0.37047 | 0.57562 | 0.49722 | 0.41533 | 0.41633 | 0.35955 | 0.36497 | 0.33282
18 | 1.1495 | 1.0643 | 0.97202 | 0.97564 | 0.97054 | 1.0633 | 1.3681 | 1.4101 | 1.455 | 1.5201 | 1.5519 | 1.5813 | 1.5619 | 1.5124 | 1.5115 | 1.4988 | 1.5731 | 1.8318 | 1.782 | 1.7325 | 1.731 | 1.6034 | 1.5189 | 1.4107
19 | 1.8899 | 1.7911 | 1.7332 | 1.7454 | 1.7391 | 1.8592 | 2.1087 | 2.4402 | 2.5553 | 2.6496 | 2.5969 | 2.6402 | 2.638 | 2.624 | 2.4526 | 2.4573 | 2.3606 | 2.5055 | 2.4027 | 2.3542 | 2.3166 | 2.223 | 2.0874 | 1.9709
20 | 0.94565 | 0.88841 | 0.86591 | 0.8439 | 0.84488 | 0.93848 | 1.1874 | 1.3339 | 1.5094 | 1.5568 | 1.5795 | 1.5832 | 1.5629 | 1.5456 | 1.42 | 1.3855 | 1.4697 | 1.533 | 1.458 | 1.4272 | 1.343 | 1.1034 | 1.1094 | 1.0523
21 | 0.70895 | 0.6846 | 0.65658 | 0.64373 | 0.65023 | 0.75293 | 1.198 | 1.3252 | 1.3735 | 1.374 | 1.4134 | 1.4075 | 1.3353 | 1.3283 | 1.1844 | 1.0729 | 1.0751 | 1.201 | 1.1546 | 1.1073 | 1.0988 | 1.0012 | 0.88539 | 0.80614
22 | 0.7553 | 0.76034 | 0.74403 | 0.73675 | 0.71284 | 0.69644 | 0.71695 | 0.62397 | 0.62161 | 0.62948 | 0.61918 | 0.62286 | 0.6338 | 0.65855 | 0.66217 | 0.66121 | 0.63628 | 0.66931 | 0.6425 | 0.6312 | 0.64508 | 0.62955 | 0.71911 | 0.74268
23 | 3.783 | 3.5694 | 3.3623 | 3.3554 | 3.2658 | 3.6074 | 4.6818 | 4.9582 | 5.3982 | 5.7928 | 5.6121 | 5.6129 | 5.6486 | 5.5177 | 5.3751 | 5.0787 | 5.2138 | 6.061 | 5.8031 | 5.5491 | 5.397 | 5.0295 | 4.8389 | 4.4232
24 | 1.8598 | 1.7857 | 1.6568 | 1.6177 | 1.5374 | 1.7113 | 2.2345 | 1.9806 | 1.594 | 1.1671 | 2.1123 | 2.1453 | 2.1223 | 2.1587 | 2.0528 | 2.098 | 2.1296 | 2.693 | 2.4275 | 2.2253 | 2.2227 | 2.1385 | 2.3171 | 2.1716
25 | 0.92074 | 0.92019 | 0.90898 | 0.92795 | 0.90806 | 0.92007 | 0.96637 | 0.87734 | 0.73194 | 0.70773 | 0.9508 | 0.87033 | 0.88905 | 0.92488 | 0.94777 | 0.97593 | 1.0587 | 1.112 | 1.0247 | 0.96545 | 0.98956 | 0.97654 | 1.041 | 1.1036
26 | 1.9483 | 1.8862 | 1.9031 | 1.9198 | 1.9341 | 1.9667 | 2.4314 | 2.4867 | 2.5306 | 2.4729 | 2.4327 | 2.5233 | 2.6184 | 2.5522 | 2.5088 | 2.5372 | 2.4398 | 2.5702 | 2.4637 | 2.3157 | 2.3531 | 2.2749 | 2.07 | 2.0211
27 | 0.94636 | 0.91811 | 0.87824 | 0.89708 | 0.85832 | 0.84843 | 0.86937 | 1.0441 | 1.0631 | 1.0583 | 1.0483 | 1.0726 | 1.0685 | 1.0664 | 0.93478 | 1.0021 | 1.0696 | 1.0756 | 1.0046 | 0.95163 | 0.95429 | 0.90273 | 0.87663 | 0.87501
28 | 0.77559 | 0.76595 | 0.72051 | 0.70638 | 0.67982 | 0.6942 | 0.83903 | 0.83042 | 0.89737 | 0.93427 | 0.91859 | 0.90209 | 0.88485 | 0.87641 | 0.82603 | 0.84801 | 0.90153 | 1.1136 | 1.029 | 0.9393 | 0.93019 | 0.85048 | 0.90062 | 0.84572
29 | 2.6316 | 2.5055 | 2.3995 | 2.427 | 2.394 | 2.6662 | 4.2257 | 4.7047 | 4.9081 | 4.7717 | 4.5755 | 4.8734 | 4.5452 | 4.386 | 3.8177 | 3.8003 | 3.8992 | 4.279 | 3.8631 | 3.986 | 3.9028 | 3.6411 | 3.2332 | 2.9341
30 | 0.42043 | 0.36963 | 0.34251 | 0.31839 | 0.28374 | 0.36363 | 0.60918 | 0.55741 | 0.60717 | 0.58354 | 0.5617 | 0.52993 | 0.53527 | 0.54822 | 0.53344 | 0.5418 | 0.61745 | 0.95936 | 0.8287 | 0.69222 | 0.69388 | 0.59925 | 0.60828 | 0.5547
31 | 2.6823 | 2.4833 | 2.2681 | 2.2765 | 2.2646 | 2.481 | 3.1922 | 3.2903 | 3.3949 | 3.5469 | 3.621 | 3.6896 | 3.6443 | 3.529 | 3.5268 | 3.4971 | 3.6705 | 4.2742 | 4.1579 | 4.0426 | 4.039 | 3.7412 | 3.5442 | 3.2917
32 | 1.2599 | 1.1941 | 1.1555 | 1.1636 | 1.1594 | 1.2395 | 1.4058 | 1.6268 | 1.7036 | 1.7664 | 1.7313 | 1.7601 | 1.7586 | 1.7493 | 1.6351 | 1.6382 | 1.5738 | 1.6703 | 1.6018 | 1.5695 | 1.5444 | 1.482 | 1.3916 | 1.3139

## Pc, Winter, S3
LoadID | 0 | 1 | 2 | 3 | 4 | 5 | 6 | 7 | 8 | 9 | 10 | 11 | 12 | 13 | 14 | 15 | 16 | 17 | 18 | 19 | 20 | 21 | 22 | 23
1 | 1.4096 | 1.3569 | 1.3086 | 1.3481 | 1.3101 | 1.3118 | 1.3239 | 1.7184 | 1.7528 | 1.7361 | 1.7308 | 1.7672 | 1.7482 | 1.7172 | 1.4938 | 1.6071 | 1.7472 | 1.7206 | 1.632 | 1.5563 | 1.5453 | 1.4766 | 1.3336 | 1.3047
2 | 0.58169 | 0.57447 | 0.54038 | 0.52979 | 0.50987 | 0.52065 | 0.62927 | 0.62282 | 0.67303 | 0.7007 | 0.68894 | 0.67657 | 0.66363 | 0.65731 | 0.61953 | 0.636 | 0.67615 | 0.8352 | 0.77175 | 0.70447 | 0.69764 | 0.63786 | 0.67546 | 0.63429
3 | 1.5789 | 1.5033 | 1.4397 | 1.4562 | 1.4364 | 1.5997 | 2.5354 | 2.8228 | 2.9449 | 2.863 | 2.7453 | 2.9241 | 2.7271 | 2.6316 | 2.2906 | 2.2802 | 2.3395 | 2.5674 | 2.3178 | 2.3916 | 2.3417 | 2.1846 | 1.9399 | 1.7605
4 | 0.16817 | 0.14785 | 0.137 | 0.12736 | 0.1135 | 0.14545 | 0.24367 | 0.22296 | 0.24287 | 0.23342 | 0.22468 | 0.21197 | 0.21411 | 0.21929 | 0.21337 | 0.21672 | 0.24698 | 0.38374 | 0.33148 | 0.27689 | 0.27755 | 0.2397 | 0.24331 | 0.22188
5 | 0.76637 | 0.70951 | 0.64802 | 0.65043 | 0.64702 | 0.70887 | 0.91205 | 0.94008 | 0.96997 | 1.0134 | 1.0346 | 1.0542 | 1.0412 | 1.0083 | 1.0077 | 0.99917 | 1.0487 | 1.2212 | 1.188 | 1.155 | 1.154 | 1.0689 | 1.0126 | 0.94047
6 | 4.1998 | 3.9802 | 3.8516 | 3.8786 | 3.8647 | 4.1315 | 4.686 | 5.4226 | 5.6786 | 5.888 | 5.7709 | 5.8671 | 5.8621 | 5.831 | 5.4502 | 5.4607 | 5.2459 | 5.5678 | 5.3393 | 5.2316 | 5.1481 | 4.94 | 4.6386 | 4.3798
7 | 2.1015 | 1.9742 | 1.9243 | 1.8753 | 1.8775 | 2.0855 | 2.6386 | 2.9643 | 3.3542 | 3.4596 | 3.51 | 3.5182 | 3.473 | 3.4346 | 3.1555 | 3.0789 | 3.2659 | 3.4066 | 3.2401 | 3.1716 | 2.9844 | 2.452 | 2.4653 | 2.3384
8 | 0.47263 | 0.4564 | 0.43772 | 0.42915 | 0.43349 | 0.50196 | 0.79865 | 0.88346 | 0.91568 | 0.91598 | 0.94224 | 0.93835 | 0.89017 | 0.88553 | 0.78959 | 0.71524 | 0.71674 | 0.80069 | 0.7697 | 0.73822 | 0.73255 | 0.66749 | 0.59026 | 0.53742
9 | 0.50354 | 0.50689 | 0.49602 | 0.49117 | 0.47523 | 0.46429 | 0.47797 | 0.41598 | 0.41441 | 0.41965 | 0.41279 | 0.41524 | 0.42253 | 0.43903 | 0.44145 | 0.44081 | 0.42419 | 0.44621 | 0.42833 | 0.4208 | 0.43005 | 0.4197 | 0.47941 | 0.49512
10 | 0.40532 | 0.38244 | 0.36024 | 0.3595 | 0.3499 | 0.38651 | 0.50162 | 0.53124 | 0.57838 | 0.62066 | 0.6013 | 0.60138 | 0.60521 | 0.59119 | 0.5759 | 0.54414 | 0.55862 | 0.64939 | 0.62176 | 0.59455 | 0.57825 | 0.53887 | 0.51845 | 0.47391
11 | 0.26568 | 0.2551 | 0.23668 | 0.2311 | 0.21962 | 0.24447 | 0.31922 | 0.28295 | 0.22772 | 0.16673 | 0.30176 | 0.30647 | 0.30318 | 0.30839 | 0.29325 | 0.29971 | 0.30423 | 0.38471 | 0.34679 | 0.3179 | 0.31752 | 0.3055 | 0.33101 | 0.31022
12 | 0.92074 | 0.92019 | 0.90898 | 0.92795 | 0.90806 | 0.92007 | 0.96637 | 0.87734 | 0.73194 | 0.70773 | 0.9508 | 0.87033 | 0.88905 | 0.92488 | 0.94777 | 0.97593 | 1.0587 | 1.112 | 1.0247 | 0.96545 | 0.98956 | 0.97654 | 1.041 | 1.1036
13 | 3.8966 | 3.7724 | 3.8062 | 3.8396 | 3.8682 | 3.9334 | 4.8627 | 4.9734 | 5.0611 | 4.9459 | 4.8655 | 5.0466 | 5.2369 | 5.1044 | 5.0177 | 5.0743 | 4.8796 | 5.1404 | 4.9274 | 4.6314 | 4.7063 | 4.5498 | 4.1399 | 4.0422
14 | 0.94636 | 0.91811 | 0.87824 | 0.89708 | 0.85832 | 0.84843 | 0.86937 | 1.0441 | 1.0631 | 1.0583 | 1.0483 | 1.0726 | 1.0685 | 1.0664 | 0.93478 | 1.0021 | 1.0696 | 1.0756 | 1.0046 | 0.95163 | 0.95429 | 0.90273 | 0.87663 | 0.87501
15 | 0.3878 | 0.38298 | 0.36026 | 0.35319 | 0.33991 | 0.3471 | 0.41951 | 0.41521 | 0.44868 | 0.46714 | 0.4593 | 0.45105 | 0.44242 | 0.4382 | 0.41302 | 0.424 | 0.45076 | 0.5568 | 0.5145 | 0.46965 | 0.4651 | 0.42524 | 0.45031 | 0.42286
16 | 0.78947 | 0.75166 | 0.71985 | 0.72811 | 0.71819 | 0.79985 | 1.2677 | 1.4114 | 1.4724 | 1.4315 | 1.3726 | 1.462 | 1.3636 | 1.3158 | 1.1453 | 1.1401 | 1.1698 | 1.2837 | 1.1589 | 1.1958 | 1.1708 | 1.0923 | 0.96997 | 0.88024
17 | 0.25226 | 0.22178 | 0.20551 | 0.19103 | 0.17025 | 0.21818 | 0.36551 | 0.33445 | 0.3643 | 0.35013 | 0.33702 | 0.31796 | 0.32116 | 0.32893 | 0.32006 | 0.32508 | 0.37047 | 0.57562 | 0.49722 | 0.41533 | 0.41633 | 0.35955 | 0.36497 | 0.33282
18 | 1.1495 | 1.0643 | 0.97202 | 0.97564 | 0.97054 | 1.0633 | 1.3681 | 1.4101 | 1.455 | 1.5201 | 1.5519 | 1.5813 | 1.5619 | 1.5124 | 1.5115 | 1.4988 | 1.5731 | 1.8318 | 1.782 | 1.7325 | 1.731 | 1.6034 | 1.5189 | 1.4107
19 | 1.8899 | 1.7911 | 1.7332 | 1.7454 | 1.7391 | 1.8592 | 2.1087 | 2.4402 | 2.5553 | 2.6496 | 2.5969 | 2.6402 | 2.638 | 2.624 | 2.4526 | 2.4573 | 2.3606 | 2.5055 | 2.4027 | 2.3542 | 2.3166 | 2.223 | 2.0874 | 1.9709
20 | 0.94565 | 0.88841 | 0.86591 | 0.8439 | 0.84488 | 0.93848 | 1.1874 | 1.3339 | 1.5094 | 1.5568 | 1.5795 | 1.5832 | 1.5629 | 1.5456 | 1.42 | 1.3855 | 1.4697 | 1.533 | 1.458 | 1.4272 | 1.343 | 1.1034 | 1.1094 | 1.0523
21 | 0.70895 | 0.6846 | 0.65658 | 0.64373 | 0.65023 | 0.75293 | 1.198 | 1.3252 | 1.3735 | 1.374 | 1.4134 | 1.4075 | 1.3353 | 1.3283 | 1.1844 | 1.0729 | 1.0751 | 1.201 | 1.1546 | 1.1073 | 1.0988 | 1.0012 | 0.88539 | 0.80614
22 | 0.7553 | 0.76034 | 0.74403 | 0.73675 | 0.71284 | 0.69644 | 0.71695 | 0.62397 | 0.62161 | 0.62948 | 0.61918 | 0.62286 | 0.6338 | 0.65855 | 0.66217 | 0.66121 | 0.63628 | 0.66931 | 0.6425 | 0.6312 | 0.64508 | 0.62955 | 0.71911 | 0.74268
23 | 3.783 | 3.5694 | 3.3623 | 3.3554 | 3.2658 | 3.6074 | 4.6818 | 4.9582 | 5.3982 | 5.7928 | 5.6121 | 5.6129 | 5.6486 | 5.5177 | 5.3751 | 5.0787 | 5.2138 | 6.061 | 5.8031 | 5.5491 | 5.397 | 5.0295 | 4.8389 | 4.4232
24 | 1.8598 | 1.7857 | 1.6568 | 1.6177 | 1.5374 | 1.7113 | 2.2345 | 1.9806 | 1.594 | 1.1671 | 2.1123 | 2.1453 | 2.1223 | 2.1587 | 2.0528 | 2.098 | 2.1296 | 2.693 | 2.4275 | 2.2253 | 2.2227 | 2.1385 | 2.3171 | 2.1716
25 | 0.92074 | 0.92019 | 0.90898 | 0.92795 | 0.90806 | 0.92007 | 0.96637 | 0.87734 | 0.73194 | 0.70773 | 0.9508 | 0.87033 | 0.88905 | 0.92488 | 0.94777 | 0.97593 | 1.0587 | 1.112 | 1.0247 | 0.96545 | 0.98956 | 0.97654 | 1.041 | 1.1036
26 | 1.9483 | 1.8862 | 1.9031 | 1.9198 | 1.9341 | 1.9667 | 2.4314 | 2.4867 | 2.5306 | 2.4729 | 2.4327 | 2.5233 | 2.6184 | 2.5522 | 2.5088 | 2.5372 | 2.4398 | 2.5702 | 2.4637 | 2.3157 | 2.3531 | 2.2749 | 2.07 | 2.0211
27 | 0.94636 | 0.91811 | 0.87824 | 0.89708 | 0.85832 | 0.84843 | 0.86937 | 1.0441 | 1.0631 | 1.0583 | 1.0483 | 1.0726 | 1.0685 | 1.0664 | 0.93478 | 1.0021 | 1.0696 | 1.0756 | 1.0046 | 0.95163 | 0.95429 | 0.90273 | 0.87663 | 0.87501
28 | 0.77559 | 0.76595 | 0.72051 | 0.70638 | 0.67982 | 0.6942 | 0.83903 | 0.83042 | 0.89737 | 0.93427 | 0.91859 | 0.90209 | 0.88485 | 0.87641 | 0.82603 | 0.84801 | 0.90153 | 1.1136 | 1.029 | 0.9393 | 0.93019 | 0.85048 | 0.90062 | 0.84572
29 | 2.6316 | 2.5055 | 2.3995 | 2.427 | 2.394 | 2.6662 | 4.2257 | 4.7047 | 4.9081 | 4.7717 | 4.5755 | 4.8734 | 4.5452 | 4.386 | 3.8177 | 3.8003 | 3.8992 | 4.279 | 3.8631 | 3.986 | 3.9028 | 3.6411 | 3.2332 | 2.9341
30 | 0.42043 | 0.36963 | 0.34251 | 0.31839 | 0.28374 | 0.36363 | 0.60918 | 0.55741 | 0.60717 | 0.58354 | 0.5617 | 0.52993 | 0.53527 | 0.54822 | 0.53344 | 0.5418 | 0.61745 | 0.95936 | 0.8287 | 0.69222 | 0.69388 | 0.59925 | 0.60828 | 0.5547
31 | 2.6823 | 2.4833 | 2.2681 | 2.2765 | 2.2646 | 2.481 | 3.1922 | 3.2903 | 3.3949 | 3.5469 | 3.621 | 3.6896 | 3.6443 | 3.529 | 3.5268 | 3.4971 | 3.6705 | 4.2742 | 4.1579 | 4.0426 | 4.039 | 3.7412 | 3.5442 | 3.2917
32 | 1.2599 | 1.1941 | 1.1555 | 1.1636 | 1.1594 | 1.2395 | 1.4058 | 1.6268 | 1.7036 | 1.7664 | 1.7313 | 1.7601 | 1.7586 | 1.7493 | 1.6351 | 1.6382 | 1.5738 | 1.6703 | 1.6018 | 1.5695 | 1.5444 | 1.482 | 1.3916 | 1.3139

## Pc, Winter, S4
LoadID | 0 | 1 | 2 | 3 | 4 | 5 | 6 | 7 | 8 | 9 | 10 | 11 | 12 | 13 | 14 | 15 | 16 | 17 | 18 | 19 | 20 | 21 | 22 | 23
1 | 1.4237 | 1.3705 | 1.3217 | 1.3616 | 1.3232 | 1.3249 | 1.3372 | 1.7356 | 1.7703 | 1.7534 | 1.7481 | 1.7849 | 1.7656 | 1.7344 | 1.5088 | 1.6232 | 1.7647 | 1.7378 | 1.6483 | 1.5719 | 1.5608 | 1.4914 | 1.347 | 1.3178
2 | 0.586 | 0.57865 | 0.54439 | 0.53376 | 0.51388 | 0.52494 | 0.63444 | 0.62885 | 0.67958 | 0.70746 | 0.69568 | 0.68315 | 0.66998 | 0.66334 | 0.62514 | 0.6418 | 0.68259 | 0.8429 | 0.77909 | 0.71125 | 0.70421 | 0.64399 | 0.68107 | 0.63925
3 | 1.5927 | 1.5163 | 1.4522 | 1.469 | 1.4493 | 1.6145 | 2.5593 | 2.8508 | 2.9741 | 2.8913 | 2.7725 | 2.9531 | 2.754 | 2.6572 | 2.3127 | 2.3022 | 2.3625 | 2.5922 | 2.3405 | 2.4152 | 2.3645 | 2.2062 | 1.9578 | 1.7762
4 | 0.16885 | 0.14829 | 0.13744 | 0.12775 | 0.11391 | 0.14629 | 0.24536 | 0.22506 | 0.24518 | 0.23558 | 0.22683 | 0.21397 | 0.21605 | 0.22112 | 0.21512 | 0.21851 | 0.24924 | 0.38715 | 0.33454 | 0.27948 | 0.28006 | 0.24193 | 0.24498 | 0.22318
5 | 0.77302 | 0.71557 | 0.65357 | 0.65605 | 0.65277 | 0.71534 | 0.92042 | 0.94935 | 0.97955 | 1.0234 | 1.0448 | 1.0646 | 1.0515 | 1.018 | 1.0174 | 1.0088 | 1.059 | 1.233 | 1.1996 | 1.1664 | 1.1653 | 1.0794 | 1.022 | 0.94896
6 | 4.2385 | 4.0166 | 3.8871 | 3.9144 | 3.9009 | 4.1708 | 4.7304 | 5.4764 | 5.735 | 5.9463 | 5.8283 | 5.9253 | 5.9201 | 5.8881 | 5.5034 | 5.514 | 5.2976 | 5.622 | 5.3918 | 5.2833 | 5.1986 | 4.9888 | 4.6824 | 4.4205
7 | 2.1191 | 1.9905 | 1.9404 | 1.8911 | 1.8939 | 2.1043 | 2.6624 | 2.9935 | 3.3874 | 3.4937 | 3.5448 | 3.553 | 3.5071 | 3.4678 | 3.1857 | 3.1084 | 3.2979 | 3.4392 | 3.2716 | 3.2027 | 3.0133 | 2.4759 | 2.4874 | 2.3587
8 | 0.47635 | 0.45992 | 0.44116 | 0.43256 | 0.4371 | 0.50636 | 0.80589 | 0.89217 | 0.92472 | 0.92497 | 0.95156 | 0.94761 | 0.89888 | 0.89402 | 0.79711 | 0.72201 | 0.72369 | 0.80826 | 0.77714 | 0.74542 | 0.7396 | 0.674 | 0.5954 | 0.54188
9 | 0.50756 | 0.51092 | 0.50005 | 0.4952 | 0.47926 | 0.46832 | 0.482 | 0.42001 | 0.41844 | 0.42368 | 0.41682 | 0.41927 | 0.42656 | 0.44306 | 0.44547 | 0.44484 | 0.42822 | 0.45024 | 0.43236 | 0.42483 | 0.43408 | 0.42373 | 0.48344 | 0.49915
10 | 0.40862 | 0.38548 | 0.36315 | 0.36244 | 0.35286 | 0.38991 | 0.50607 | 0.53645 | 0.58407 | 0.62674 | 0.60724 | 0.6073 | 0.61111 | 0.59683 | 0.58137 | 0.5493 | 0.56405 | 0.65556 | 0.62779 | 0.60036 | 0.58382 | 0.54414 | 0.52307 | 0.47796
11 | 0.26734 | 0.25661 | 0.23812 | 0.23253 | 0.2211 | 0.24631 | 0.32166 | 0.28565 | 0.22988 | 0.16823 | 0.30468 | 0.30941 | 0.30602 | 0.31111 | 0.2958 | 0.30233 | 0.30705 | 0.38812 | 0.35 | 0.3209 | 0.32043 | 0.30838 | 0.33355 | 0.3124
12 | 0.92894 | 0.92835 | 0.91714 | 0.93635 | 0.91642 | 0.92865 | 0.97528 | 0.88598 | 0.73915 | 0.71464 | 0.96021 | 0.87891 | 0.89775 | 0.93377 | 0.95686 | 0.98531 | 1.0691 | 1.1227 | 1.0347 | 0.97492 | 0.99918 | 0.98614 | 1.0506 | 1.1137
13 | 3.9336 | 3.8081 | 3.8424 | 3.8763 | 3.9054 | 3.9715 | 4.9098 | 5.0229 | 5.1115 | 4.995 | 4.9139 | 5.0968 | 5.2889 | 5.1547 | 5.0671 | 5.1243 | 4.928 | 5.191 | 4.9762 | 4.6773 | 4.7528 | 4.5949 | 4.1798 | 4.0808
14 | 0.95482 | 0.92625 | 0.88609 | 0.90517 | 0.86618 | 0.8563 | 0.87732 | 1.0544 | 1.0737 | 1.0688 | 1.0587 | 1.0832 | 1.079 | 1.0767 | 0.94375 | 1.0118 | 1.0801 | 1.086 | 1.0144 | 0.96097 | 0.96356 | 0.91159 | 0.88463 | 0.88284
15 | 0.39067 | 0.38577 | 0.36293 | 0.35584 | 0.34259 | 0.34996 | 0.42296 | 0.41923 | 0.45306 | 0.47164 | 0.46379 | 0.45543 | 0.44665 | 0.44223 | 0.41676 | 0.42786 | 0.45506 | 0.56193 | 0.51939 | 0.47417 | 0.46948 | 0.42932 | 0.45405 | 0.42617
16 | 0.79636 | 0.75813 | 0.72612 | 0.73451 | 0.72465 | 0.80724 | 1.2796 | 1.4254 | 1.487 | 1.4457 | 1.3863 | 1.4765 | 1.377 | 1.3286 | 1.1564 | 1.1511 | 1.1812 | 1.2961 | 1.1703 | 1.2076 | 1.1823 | 1.1031 | 0.9789 | 0.88812
17 | 0.25327 | 0.22244 | 0.20617 | 0.19162 | 0.17086 | 0.21944 | 0.36804 | 0.33759 | 0.36778 | 0.35338 | 0.34024 | 0.32096 | 0.32408 | 0.33168 | 0.32269 | 0.32776 | 0.37386 | 0.58072 | 0.50181 | 0.41922 | 0.42008 | 0.36289 | 0.36747 | 0.33477
18 | 1.1595 | 1.0734 | 0.98035 | 0.98408 | 0.97916 | 1.073 | 1.3806 | 1.424 | 1.4693 | 1.535 | 1.5672 | 1.5969 | 1.5772 | 1.527 | 1.526 | 1.5132 | 1.5885 | 1.8495 | 1.7994 | 1.7496 | 1.7479 | 1.6191 | 1.533 | 1.4234
19 | 1.9073 | 1.8075 | 1.7492 | 1.7615 | 1.7554 | 1.8769 | 2.1287 | 2.4644 | 2.5807 | 2.6758 | 2.6227 | 2.6664 | 2.664 | 2.6497 | 2.4765 | 2.4813 | 2.3839 | 2.5299 | 2.4263 | 2.3775 | 2.3394 | 2.245 | 2.1071 | 1.9892
20 | 0.9536 | 0.89574 | 0.87318 | 0.85102 | 0.85224 | 0.94694 | 1.1981 | 1.3471 | 1.5243 | 1.5722 | 1.5952 | 1.5988 | 1.5782 | 1.5605 | 1.4336 | 1.3988 | 1.484 | 1.5476 | 1.4722 | 1.4412 | 1.356 | 1.1142 | 1.1193 | 1.0614
21 | 0.71453 | 0.68989 | 0.66175 | 0.64885 | 0.65565 | 0.75954 | 1.2088 | 1.3383 | 1.3871 | 1.3875 | 1.4273 | 1.4214 | 1.3483 | 1.341 | 1.1957 | 1.083 | 1.0855 | 1.2124 | 1.1657 | 1.1181 | 1.1094 | 1.011 | 0.8931 | 0.81281
22 | 0.76135 | 0.76638 | 0.75008 | 0.7428 | 0.71889 | 0.70249 | 0.723 | 0.63001 | 0.62765 | 0.63552 | 0.62522 | 0.62891 | 0.63984 | 0.66459 | 0.66821 | 0.66725 | 0.64232 | 0.67536 | 0.64855 | 0.63724 | 0.65112 | 0.6356 | 0.72516 | 0.74873
23 | 3.8138 | 3.5979 | 3.3894 | 3.3827 | 3.2934 | 3.6392 | 4.7234 | 5.0069 | 5.4514 | 5.8496 | 5.6676 | 5.6682 | 5.7037 | 5.5704 | 5.4261 | 5.1268 | 5.2645 | 6.1186 | 5.8594 | 5.6034 | 5.449 | 5.0786 | 4.8819 | 4.4609
24 | 1.8713 | 1.7963 | 1.6668 | 1.6277 | 1.5477 | 1.7241 | 2.2516 | 1.9995 | 1.6092 | 1.1776 | 2.1327 | 2.1659 | 2.1421 | 2.1778 | 2.0706 | 2.1163 | 2.1494 | 2.7169 | 2.45 | 2.2463 | 2.243 | 2.1587 | 2.3349 | 2.1868
25 | 0.92894 | 0.92835 | 0.91714 | 0.93635 | 0.91642 | 0.92865 | 0.97528 | 0.88598 | 0.73915 | 0.71464 | 0.96021 | 0.87891 | 0.89775 | 0.93377 | 0.95686 | 0.98531 | 1.0691 | 1.1227 | 1.0347 | 0.97492 | 0.99918 | 0.98614 | 1.0506 | 1.1137
26 | 1.9668 | 1.904 | 1.9212 | 1.9381 | 1.9527 | 1.9857 | 2.4549 | 2.5114 | 2.5557 | 2.4975 | 2.457 | 2.5484 | 2.6444 | 2.5774 | 2.5336 | 2.5622 | 2.464 | 2.5955 | 2.4881 | 2.3387 | 2.3764 | 2.2975 | 2.0899 | 2.0404
27 | 0.95482 | 0.92625 | 0.88609 | 0.90517 | 0.86618 | 0.8563 | 0.87732 | 1.0544 | 1.0737 | 1.0688 | 1.0587 | 1.0832 | 1.079 | 1.0767 | 0.94375 | 1.0118 | 1.0801 | 1.086 | 1.0144 | 0.96097 | 0.96356 | 0.91159 | 0.88463 | 0.88284
28 | 0.78134 | 0.77153 | 0.72586 | 0.71168 | 0.68518 | 0.69992 | 0.84592 | 0.83846 | 0.90611 | 0.94328 | 0.92758 | 0.91087 | 0.8933 | 0.88445 | 0.83352 | 0.85573 | 0.91012 | 1.1239 | 1.0388 | 0.94834 | 0.93895 | 0.85865 | 0.90809 | 0.85233
29 | 2.6545 | 2.5271 | 2.4204 | 2.4484 | 2.4155 | 2.6908 | 4.2655 | 4.7513 | 4.9568 | 4.8189 | 4.6209 | 4.9218 | 4.59 | 4.4286 | 3.8545 | 3.837 | 3.9375 | 4.3203 | 3.9009 | 4.0253 | 3.9409 | 3.6769 | 3.263 | 2.9604
30 | 0.42212 | 0.37073 | 0.34361 | 0.31937 | 0.28477 | 0.36573 | 0.61339 | 0.56266 | 0.61296 | 0.58896 | 0.56707 | 0.53493 | 0.54013 | 0.5528 | 0.53781 | 0.54627 | 0.6231 | 0.96787 | 0.83635 | 0.69869 | 0.70014 | 0.60482 | 0.61245 | 0.55795
31 | 2.7056 | 2.5045 | 2.2875 | 2.2962 | 2.2847 | 2.5037 | 3.2215 | 3.3227 | 3.4284 | 3.5818 | 3.6569 | 3.7261 | 3.6801 | 3.5631 | 3.5607 | 3.5307 | 3.7065 | 4.3154 | 4.1986 | 4.0824 | 4.0785 | 3.778 | 3.5769 | 3.3213
32 | 1.2715 | 1.205 | 1.1661 | 1.1743 | 1.1703 | 1.2512 | 1.4191 | 1.6429 | 1.7205 | 1.7839 | 1.7485 | 1.7776 | 1.776 | 1.7664 | 1.651 | 1.6542 | 1.5893 | 1.6866 | 1.6175 | 1.585 | 1.5596 | 1.4966 | 1.4047 | 1.3262

## Pc, Winter, S5
LoadID | 0 | 1 | 2 | 3 | 4 | 5 | 6 | 7 | 8 | 9 | 10 | 11 | 12 | 13 | 14 | 15 | 16 | 17 | 18 | 19 | 20 | 21 | 22 | 23
1 | 1.4237 | 1.3705 | 1.3217 | 1.3616 | 1.3232 | 1.3249 | 1.3372 | 1.7356 | 1.7703 | 1.7534 | 1.7481 | 1.7849 | 1.7656 | 1.7344 | 1.5088 | 1.6232 | 1.7647 | 1.7378 | 1.6483 | 1.5719 | 1.5608 | 1.4914 | 1.347 | 1.3178
2 | 0.586 | 0.57865 | 0.54439 | 0.53376 | 0.51388 | 0.52494 | 0.63444 | 0.62885 | 0.67958 | 0.70746 | 0.69568 | 0.68315 | 0.66998 | 0.66334 | 0.62514 | 0.6418 | 0.68259 | 0.8429 | 0.77909 | 0.71125 | 0.70421 | 0.64399 | 0.68107 | 0.63925
3 | 1.5927 | 1.5163 | 1.4522 | 1.469 | 1.4493 | 1.6145 | 2.5593 | 2.8508 | 2.9741 | 2.8913 | 2.7725 | 2.9531 | 2.754 | 2.6572 | 2.3127 | 2.3022 | 2.3625 | 2.5922 | 2.3405 | 2.4152 | 2.3645 | 2.2062 | 1.9578 | 1.7762
4 | 0.16885 | 0.14829 | 0.13744 | 0.12775 | 0.11391 | 0.14629 | 0.24536 | 0.22506 | 0.24518 | 0.23558 | 0.22683 | 0.21397 | 0.21605 | 0.22112 | 0.21512 | 0.21851 | 0.24924 | 0.38715 | 0.33454 | 0.27948 | 0.28006 | 0.24193 | 0.24498 | 0.22318
5 | 0.77302 | 0.71557 | 0.65357 | 0.65605 | 0.65277 | 0.71534 | 0.92042 | 0.94935 | 0.97955 | 1.0234 | 1.0448 | 1.0646 | 1.0515 | 1.018 | 1.0174 | 1.0088 | 1.059 | 1.233 | 1.1996 | 1.1664 | 1.1653 | 1.0794 | 1.022 | 0.94896
6 | 4.2385 | 4.0166 | 3.8871 | 3.9144 | 3.9009 | 4.1708 | 4.7304 | 5.4764 | 5.735 | 5.9463 | 5.8283 | 5.9253 | 5.9201 | 5.8881 | 5.5034 | 5.514 | 5.2976 | 5.622 | 5.3918 | 5.2833 | 5.1986 | 4.9888 | 4.6824 | 4.4205
7 | 2.1191 | 1.9905 | 1.9404 | 1.8911 | 1.8939 | 2.1043 | 2.6624 | 2.9935 | 3.3874 | 3.4937 | 3.5448 | 3.553 | 3.5071 | 3.4678 | 3.1857 | 3.1084 | 3.2979 | 3.4392 | 3.2716 | 3.2027 | 3.0133 | 2.4759 | 2.4874 | 2.3587
8 | 0.47635 | 0.45992 | 0.44116 | 0.43256 | 0.4371 | 0.50636 | 0.80589 | 0.89217 | 0.92472 | 0.92497 | 0.95156 | 0.94761 | 0.89888 | 0.89402 | 0.79711 | 0.72201 | 0.72369 | 0.80826 | 0.77714 | 0.74542 | 0.7396 | 0.674 | 0.5954 | 0.54188
9 | 0.50756 | 0.51092 | 0.50005 | 0.4952 | 0.47926 | 0.46832 | 0.482 | 0.42001 | 0.41844 | 0.42368 | 0.41682 | 0.41927 | 0.42656 | 0.44306 | 0.44547 | 0.44484 | 0.42822 | 0.45024 | 0.43236 | 0.42483 | 0.43408 | 0.42373 | 0.48344 | 0.49915
10 | 0.40862 | 0.38548 | 0.36315 | 0.36244 | 0.35286 | 0.38991 | 0.50607 | 0.53645 | 0.58407 | 0.62674 | 0.60724 | 0.6073 | 0.61111 | 0.59683 | 0.58137 | 0.5493 | 0.56405 | 0.65556 | 0.62779 | 0.60036 | 0.58382 | 0.54414 | 0.52307 | 0.47796
11 | 0.26734 | 0.25661 | 0.23812 | 0.23253 | 0.2211 | 0.24631 | 0.32166 | 0.28565 | 0.22988 | 0.16823 | 0.30468 | 0.30941 | 0.30602 | 0.31111 | 0.2958 | 0.30233 | 0.30705 | 0.38812 | 0.35 | 0.3209 | 0.32043 | 0.30838 | 0.33355 | 0.3124
12 | 0.92894 | 0.92835 | 0.91714 | 0.93635 | 0.91642 | 0.92865 | 0.97528 | 0.88598 | 0.73915 | 0.71464 | 0.96021 | 0.87891 | 0.89775 | 0.93377 | 0.95686 | 0.98531 | 1.0691 | 1.1227 | 1.0347 | 0.97492 | 0.99918 | 0.98614 | 1.0506 | 1.1137
13 | 3.9336 | 3.8081 | 3.8424 | 3.8763 | 3.9054 | 3.9715 | 4.9098 | 5.0229 | 5.1115 | 4.995 | 4.9139 | 5.0968 | 5.2889 | 5.1547 | 5.0671 | 5.1243 | 4.928 | 5.191 | 4.9762 | 4.6773 | 4.7528 | 4.5949 | 4.1798 | 4.0808
14 | 0.95482 | 0.92625 | 0.88609 | 0.90517 | 0.86618 | 0.8563 | 0.87732 | 1.0544 | 1.0737 | 1.0688 | 1.0587 | 1.0832 | 1.079 | 1.0767 | 0.94375 | 1.0118 | 1.0801 | 1.086 | 1.0144 | 0.96097 | 0.96356 | 0.91159 | 0.88463 | 0.88284
15 | 0.39067 | 0.38577 | 0.36293 | 0.35584 | 0.34259 | 0.34996 | 0.42296 | 0.41923 | 0.45306 | 0.47164 | 0.46379 | 0.45543 | 0.44665 | 0.44223 | 0.41676 | 0.42786 | 0.45506 | 0.56193 | 0.51939 | 0.47417 | 0.46948 | 0.42932 | 0.45405 | 0.42617
16 | 0.79636 | 0.75813 | 0.72612 | 0.73451 | 0.72465 | 0.80724 | 1.2796 | 1.4254 | 1.487 | 1.4457 | 1.3863 | 1.4765 | 1.377 | 1.3286 | 1.1564 | 1.1511 | 1.1812 | 1.2961 | 1.1703 | 1.2076 | 1.1823 | 1.1031 | 0.9789 | 0.88812
17 | 0.25327 | 0.22244 | 0.20617 | 0.19162 | 0.17086 | 0.21944 | 0.36804 | 0.33759 | 0.36778 | 0.35338 | 0.34024 | 0.32096 | 0.32408 | 0.33168 | 0.32269 | 0.32776 | 0.37386 | 0.58072 | 0.50181 | 0.41922 | 0.42008 | 0.36289 | 0.36747 | 0.33477
18 | 1.1595 | 1.0734 | 0.98035 | 0.98408 | 0.97916 | 1.073 | 1.3806 | 1.424 | 1.4693 | 1.535 | 1.5672 | 1.5969 | 1.5772 | 1.527 | 1.526 | 1.5132 | 1.5885 | 1.8495 | 1.7994 | 1.7496 | 1.7479 | 1.6191 | 1.533 | 1.4234
19 | 1.9073 | 1.8075 | 1.7492 | 1.7615 | 1.7554 | 1.8769 | 2.1287 | 2.4644 | 2.5807 | 2.6758 | 2.6227 | 2.6664 | 2.664 | 2.6497 | 2.4765 | 2.4813 | 2.3839 | 2.5299 | 2.4263 | 2.3775 | 2.3394 | 2.245 | 2.1071 | 1.9892
20 | 0.9536 | 0.89574 | 0.87318 | 0.85102 | 0.85224 | 0.94694 | 1.1981 | 1.3471 | 1.5243 | 1.5722 | 1.5952 | 1.5988 | 1.5782 | 1.5605 | 1.4336 | 1.3988 | 1.484 | 1.5476 | 1.4722 | 1.4412 | 1.356 | 1.1142 | 1.1193 | 1.0614
21 | 0.71453 | 0.68989 | 0.66175 | 0.64885 | 0.65565 | 0.75954 | 1.2088 | 1.3383 | 1.3871 | 1.3875 | 1.4273 | 1.4214 | 1.3483 | 1.341 | 1.1957 | 1.083 | 1.0855 | 1.2124 | 1.1657 | 1.1181 | 1.1094 | 1.011 | 0.8931 | 0.81281
22 | 0.76135 | 0.76638 | 0.75008 | 0.7428 | 0.71889 | 0.70249 | 0.723 | 0.63001 | 0.62765 | 0.63552 | 0.62522 | 0.62891 | 0.63984 | 0.66459 | 0.66821 | 0.66725 | 0.64232 | 0.67536 | 0.64855 | 0.63724 | 0.65112 | 0.6356 | 0.72516 | 0.74873
23 | 3.8138 | 3.5979 | 3.3894 | 3.3827 | 3.2934 | 3.6392 | 4.7234 | 5.0069 | 5.4514 | 5.8496 | 5.6676 | 5.6682 | 5.7037 | 5.5704 | 5.4261 | 5.1268 | 5.2645 | 6.1186 | 5.8594 | 5.6034 | 5.449 | 5.0786 | 4.8819 | 4.4609
24 | 1.8713 | 1.7963 | 1.6668 | 1.6277 | 1.5477 | 1.7241 | 2.2516 | 1.9995 | 1.6092 | 1.1776 | 2.1327 | 2.1659 | 2.1421 | 2.1778 | 2.0706 | 2.1163 | 2.1494 | 2.7169 | 2.45 | 2.2463 | 2.243 | 2.1587 | 2.3349 | 2.1868
25 | 0.92894 | 0.92835 | 0.91714 | 0.93635 | 0.91642 | 0.92865 | 0.97528 | 0.88598 | 0.73915 | 0.71464 | 0.96021 | 0.87891 | 0.89775 | 0.93377 | 0.95686 | 0.98531 | 1.0691 | 1.1227 | 1.0347 | 0.97492 | 0.99918 | 0.98614 | 1.0506 | 1.1137
26 | 1.9668 | 1.904 | 1.9212 | 1.9381 | 1.9527 | 1.9857 | 2.4549 | 2.5114 | 2.5557 | 2.4975 | 2.457 | 2.5484 | 2.6444 | 2.5774 | 2.5336 | 2.5622 | 2.464 | 2.5955 | 2.4881 | 2.3387 | 2.3764 | 2.2975 | 2.0899 | 2.0404
27 | 0.95482 | 0.92625 | 0.88609 | 0.90517 | 0.86618 | 0.8563 | 0.87732 | 1.0544 | 1.0737 | 1.0688 | 1.0587 | 1.0832 | 1.079 | 1.0767 | 0.94375 | 1.0118 | 1.0801 | 1.086 | 1.0144 | 0.96097 | 0.96356 | 0.91159 | 0.88463 | 0.88284
28 | 0.78134 | 0.77153 | 0.72586 | 0.71168 | 0.68518 | 0.69992 | 0.84592 | 0.83846 | 0.90611 | 0.94328 | 0.92758 | 0.91087 | 0.8933 | 0.88445 | 0.83352 | 0.85573 | 0.91012 | 1.1239 | 1.0388 | 0.94834 | 0.93895 | 0.85865 | 0.90809 | 0.85233
29 | 2.6545 | 2.5271 | 2.4204 | 2.4484 | 2.4155 | 2.6908 | 4.2655 | 4.7513 | 4.9568 | 4.8189 | 4.6209 | 4.9218 | 4.59 | 4.4286 | 3.8545 | 3.837 | 3.9375 | 4.3203 | 3.9009 | 4.0253 | 3.9409 | 3.6769 | 3.263 | 2.9604
30 | 0.42212 | 0.37073 | 0.34361 | 0.31937 | 0.28477 | 0.36573 | 0.61339 | 0.56266 | 0.61296 | 0.58896 | 0.56707 | 0.53493 | 0.54013 | 0.5528 | 0.53781 | 0.54627 | 0.6231 | 0.96787 | 0.83635 | 0.69869 | 0.70014 | 0.60482 | 0.61245 | 0.55795
31 | 2.7056 | 2.5045 | 2.2875 | 2.2962 | 2.2847 | 2.5037 | 3.2215 | 3.3227 | 3.4284 | 3.5818 | 3.6569 | 3.7261 | 3.6801 | 3.5631 | 3.5607 | 3.5307 | 3.7065 | 4.3154 | 4.1986 | 4.0824 | 4.0785 | 3.778 | 3.5769 | 3.3213
32 | 1.2715 | 1.205 | 1.1661 | 1.1743 | 1.1703 | 1.2512 | 1.4191 | 1.6429 | 1.7205 | 1.7839 | 1.7485 | 1.7776 | 1.776 | 1.7664 | 1.651 | 1.6542 | 1.5893 | 1.6866 | 1.6175 | 1.585 | 1.5596 | 1.4966 | 1.4047 | 1.3262

## Pc, Winter, S6
LoadID | 0 | 1 | 2 | 3 | 4 | 5 | 6 | 7 | 8 | 9 | 10 | 11 | 12 | 13 | 14 | 15 | 16 | 17 | 18 | 19 | 20 | 21 | 22 | 23
1 | 1.4237 | 1.3705 | 1.3217 | 1.3616 | 1.3232 | 1.3249 | 1.3372 | 1.7356 | 1.7703 | 1.7534 | 1.7481 | 1.7849 | 1.7656 | 1.7344 | 1.5088 | 1.6232 | 1.7647 | 1.7378 | 1.6483 | 1.5719 | 1.5608 | 1.4914 | 1.347 | 1.3178
2 | 0.586 | 0.57865 | 0.54439 | 0.53376 | 0.51388 | 0.52494 | 0.63444 | 0.62885 | 0.67958 | 0.70746 | 0.69568 | 0.68315 | 0.66998 | 0.66334 | 0.62514 | 0.6418 | 0.68259 | 0.8429 | 0.77909 | 0.71125 | 0.70421 | 0.64399 | 0.68107 | 0.63925
3 | 1.5927 | 1.5163 | 1.4522 | 1.469 | 1.4493 | 1.6145 | 2.5593 | 2.8508 | 2.9741 | 2.8913 | 2.7725 | 2.9531 | 2.754 | 2.6572 | 2.3127 | 2.3022 | 2.3625 | 2.5922 | 2.3405 | 2.4152 | 2.3645 | 2.2062 | 1.9578 | 1.7762
4 | 0.16885 | 0.14829 | 0.13744 | 0.12775 | 0.11391 | 0.14629 | 0.24536 | 0.22506 | 0.24518 | 0.23558 | 0.22683 | 0.21397 | 0.21605 | 0.22112 | 0.21512 | 0.21851 | 0.24924 | 0.38715 | 0.33454 | 0.27948 | 0.28006 | 0.24193 | 0.24498 | 0.22318
5 | 0.77302 | 0.71557 | 0.65357 | 0.65605 | 0.65277 | 0.71534 | 0.92042 | 0.94935 | 0.97955 | 1.0234 | 1.0448 | 1.0646 | 1.0515 | 1.018 | 1.0174 | 1.0088 | 1.059 | 1.233 | 1.1996 | 1.1664 | 1.1653 | 1.0794 | 1.022 | 0.94896
6 | 4.2385 | 4.0166 | 3.8871 | 3.9144 | 3.9009 | 4.1708 | 4.7304 | 5.4764 | 5.735 | 5.9463 | 5.8283 | 5.9253 | 5.9201 | 5.8881 | 5.5034 | 5.514 | 5.2976 | 5.622 | 5.3918 | 5.2833 | 5.1986 | 4.9888 | 4.6824 | 4.4205
7 | 2.1191 | 1.9905 | 1.9404 | 1.8911 | 1.8939 | 2.1043 | 2.6624 | 2.9935 | 3.3874 | 3.4937 | 3.5448 | 3.553 | 3.5071 | 3.4678 | 3.1857 | 3.1084 | 3.2979 | 3.4392 | 3.2716 | 3.2027 | 3.0133 | 2.4759 | 2.4874 | 2.3587
8 | 0.47635 | 0.45992 | 0.44116 | 0.43256 | 0.4371 | 0.50636 | 0.80589 | 0.89217 | 0.92472 | 0.92497 | 0.95156 | 0.94761 | 0.89888 | 0.89402 | 0.79711 | 0.72201 | 0.72369 | 0.80826 | 0.77714 | 0.74542 | 0.7396 | 0.674 | 0.5954 | 0.54188
9 | 0.50756 | 0.51092 | 0.50005 | 0.4952 | 0.47926 | 0.46832 | 0.482 | 0.42001 | 0.41844 | 0.42368 | 0.41682 | 0.41927 | 0.42656 | 0.44306 | 0.44547 | 0.44484 | 0.42822 | 0.45024 | 0.43236 | 0.42483 | 0.43408 | 0.42373 | 0.48344 | 0.49915
10 | 0.40862 | 0.38548 | 0.36315 | 0.36244 | 0.35286 | 0.38991 | 0.50607 | 0.53645 | 0.58407 | 0.62674 | 0.60724 | 0.6073 | 0.61111 | 0.59683 | 0.58137 | 0.5493 | 0.56405 | 0.65556 | 0.62779 | 0.60036 | 0.58382 | 0.54414 | 0.52307 | 0.47796
11 | 0.26734 | 0.25661 | 0.23812 | 0.23253 | 0.2211 | 0.24631 | 0.32166 | 0.28565 | 0.22988 | 0.16823 | 0.30468 | 0.30941 | 0.30602 | 0.31111 | 0.2958 | 0.30233 | 0.30705 | 0.38812 | 0.35 | 0.3209 | 0.32043 | 0.30838 | 0.33355 | 0.3124
12 | 0.92894 | 0.92835 | 0.91714 | 0.93635 | 0.91642 | 0.92865 | 0.97528 | 0.88598 | 0.73915 | 0.71464 | 0.96021 | 0.87891 | 0.89775 | 0.93377 | 0.95686 | 0.98531 | 1.0691 | 1.1227 | 1.0347 | 0.97492 | 0.99918 | 0.98614 | 1.0506 | 1.1137
13 | 3.9336 | 3.8081 | 3.8424 | 3.8763 | 3.9054 | 3.9715 | 4.9098 | 5.0229 | 5.1115 | 4.995 | 4.9139 | 5.0968 | 5.2889 | 5.1547 | 5.0671 | 5.1243 | 4.928 | 5.191 | 4.9762 | 4.6773 | 4.7528 | 4.5949 | 4.1798 | 4.0808
14 | 0.95482 | 0.92625 | 0.88609 | 0.90517 | 0.86618 | 0.8563 | 0.87732 | 1.0544 | 1.0737 | 1.0688 | 1.0587 | 1.0832 | 1.079 | 1.0767 | 0.94375 | 1.0118 | 1.0801 | 1.086 | 1.0144 | 0.96097 | 0.96356 | 0.91159 | 0.88463 | 0.88284
15 | 0.39067 | 0.38577 | 0.36293 | 0.35584 | 0.34259 | 0.34996 | 0.42296 | 0.41923 | 0.45306 | 0.47164 | 0.46379 | 0.45543 | 0.44665 | 0.44223 | 0.41676 | 0.42786 | 0.45506 | 0.56193 | 0.51939 | 0.47417 | 0.46948 | 0.42932 | 0.45405 | 0.42617
16 | 0.79636 | 0.75813 | 0.72612 | 0.73451 | 0.72465 | 0.80724 | 1.2796 | 1.4254 | 1.487 | 1.4457 | 1.3863 | 1.4765 | 1.377 | 1.3286 | 1.1564 | 1.1511 | 1.1812 | 1.2961 | 1.1703 | 1.2076 | 1.1823 | 1.1031 | 0.9789 | 0.88812
17 | 0.25327 | 0.22244 | 0.20617 | 0.19162 | 0.17086 | 0.21944 | 0.36804 | 0.33759 | 0.36778 | 0.35338 | 0.34024 | 0.32096 | 0.32408 | 0.33168 | 0.32269 | 0.32776 | 0.37386 | 0.58072 | 0.50181 | 0.41922 | 0.42008 | 0.36289 | 0.36747 | 0.33477
18 | 1.1595 | 1.0734 | 0.98035 | 0.98408 | 0.97916 | 1.073 | 1.3806 | 1.424 | 1.4693 | 1.535 | 1.5672 | 1.5969 | 1.5772 | 1.527 | 1.526 | 1.5132 | 1.5885 | 1.8495 | 1.7994 | 1.7496 | 1.7479 | 1.6191 | 1.533 | 1.4234
19 | 1.9073 | 1.8075 | 1.7492 | 1.7615 | 1.7554 | 1.8769 | 2.1287 | 2.4644 | 2.5807 | 2.6758 | 2.6227 | 2.6664 | 2.664 | 2.6497 | 2.4765 | 2.4813 | 2.3839 | 2.5299 | 2.4263 | 2.3775 | 2.3394 | 2.245 | 2.1071 | 1.9892
20 | 0.9536 | 0.89574 | 0.87318 | 0.85102 | 0.85224 | 0.94694 | 1.1981 | 1.3471 | 1.5243 | 1.5722 | 1.5952 | 1.5988 | 1.5782 | 1.5605 | 1.4336 | 1.3988 | 1.484 | 1.5476 | 1.4722 | 1.4412 | 1.356 | 1.1142 | 1.1193 | 1.0614
21 | 0.71453 | 0.68989 | 0.66175 | 0.64885 | 0.65565 | 0.75954 | 1.2088 | 1.3383 | 1.3871 | 1.3875 | 1.4273 | 1.4214 | 1.3483 | 1.341 | 1.1957 | 1.083 | 1.0855 | 1.2124 | 1.1657 | 1.1181 | 1.1094 | 1.011 | 0.8931 | 0.81281
22 | 0.76135 | 0.76638 | 0.75008 | 0.7428 | 0.71889 | 0.70249 | 0.723 | 0.63001 | 0.62765 | 0.63552 | 0.62522 | 0.62891 | 0.63984 | 0.66459 | 0.66821 | 0.66725 | 0.64232 | 0.67536 | 0.64855 | 0.63724 | 0.65112 | 0.6356 | 0.72516 | 0.74873
23 | 3.8138 | 3.5979 | 3.3894 | 3.3827 | 3.2934 | 3.6392 | 4.7234 | 5.0069 | 5.4514 | 5.8496 | 5.6676 | 5.6682 | 5.7037 | 5.5704 | 5.4261 | 5.1268 | 5.2645 | 6.1186 | 5.8594 | 5.6034 | 5.449 | 5.0786 | 4.8819 | 4.4609
24 | 1.8713 | 1.7963 | 1.6668 | 1.6277 | 1.5477 | 1.7241 | 2.2516 | 1.9995 | 1.6092 | 1.1776 | 2.1327 | 2.1659 | 2.1421 | 2.1778 | 2.0706 | 2.1163 | 2.1494 | 2.7169 | 2.45 | 2.2463 | 2.243 | 2.1587 | 2.3349 | 2.1868
25 | 0.92894 | 0.92835 | 0.91714 | 0.93635 | 0.91642 | 0.92865 | 0.97528 | 0.88598 | 0.73915 | 0.71464 | 0.96021 | 0.87891 | 0.89775 | 0.93377 | 0.95686 | 0.98531 | 1.0691 | 1.1227 | 1.0347 | 0.97492 | 0.99918 | 0.98614 | 1.0506 | 1.1137
26 | 1.9668 | 1.904 | 1.9212 | 1.9381 | 1.9527 | 1.9857 | 2.4549 | 2.5114 | 2.5557 | 2.4975 | 2.457 | 2.5484 | 2.6444 | 2.5774 | 2.5336 | 2.5622 | 2.464 | 2.5955 | 2.4881 | 2.3387 | 2.3764 | 2.2975 | 2.0899 | 2.0404
27 | 0.95482 | 0.92625 | 0.88609 | 0.90517 | 0.86618 | 0.8563 | 0.87732 | 1.0544 | 1.0737 | 1.0688 | 1.0587 | 1.0832 | 1.079 | 1.0767 | 0.94375 | 1.0118 | 1.0801 | 1.086 | 1.0144 | 0.96097 | 0.96356 | 0.91159 | 0.88463 | 0.88284
28 | 0.78134 | 0.77153 | 0.72586 | 0.71168 | 0.68518 | 0.69992 | 0.84592 | 0.83846 | 0.90611 | 0.94328 | 0.92758 | 0.91087 | 0.8933 | 0.88445 | 0.83352 | 0.85573 | 0.91012 | 1.1239 | 1.0388 | 0.94834 | 0.93895 | 0.85865 | 0.90809 | 0.85233
29 | 2.6545 | 2.5271 | 2.4204 | 2.4484 | 2.4155 | 2.6908 | 4.2655 | 4.7513 | 4.9568 | 4.8189 | 4.6209 | 4.9218 | 4.59 | 4.4286 | 3.8545 | 3.837 | 3.9375 | 4.3203 | 3.9009 | 4.0253 | 3.9409 | 3.6769 | 3.263 | 2.9604
30 | 0.42212 | 0.37073 | 0.34361 | 0.31937 | 0.28477 | 0.36573 | 0.61339 | 0.56266 | 0.61296 | 0.58896 | 0.56707 | 0.53493 | 0.54013 | 0.5528 | 0.53781 | 0.54627 | 0.6231 | 0.96787 | 0.83635 | 0.69869 | 0.70014 | 0.60482 | 0.61245 | 0.55795
31 | 2.7056 | 2.5045 | 2.2875 | 2.2962 | 2.2847 | 2.5037 | 3.2215 | 3.3227 | 3.4284 | 3.5818 | 3.6569 | 3.7261 | 3.6801 | 3.5631 | 3.5607 | 3.5307 | 3.7065 | 4.3154 | 4.1986 | 4.0824 | 4.0785 | 3.778 | 3.5769 | 3.3213
32 | 1.2715 | 1.205 | 1.1661 | 1.1743 | 1.1703 | 1.2512 | 1.4191 | 1.6429 | 1.7205 | 1.7839 | 1.7485 | 1.7776 | 1.776 | 1.7664 | 1.651 | 1.6542 | 1.5893 | 1.6866 | 1.6175 | 1.585 | 1.5596 | 1.4966 | 1.4047 | 1.3262

## Pc, Winter, S7
LoadID | 0 | 1 | 2 | 3 | 4 | 5 | 6 | 7 | 8 | 9 | 10 | 11 | 12 | 13 | 14 | 15 | 16 | 17 | 18 | 19 | 20 | 21 | 22 | 23
1 | 1.3673 | 1.3705 | 1.3217 | 1.3616 | 1.3232 | 1.3249 | 1.3372 | 1.7356 | 1.7703 | 1.7534 | 1.7481 | 1.7849 | 1.7656 | 1.7344 | 1.5088 | 1.6232 | 1.7647 | 1.7378 | 1.6483 | 1.5719 | 1.5608 | 1.4914 | 1.347 | 1.3178
2 | 0.56877 | 0.57865 | 0.54439 | 0.53376 | 0.51388 | 0.52494 | 0.63444 | 0.62885 | 0.67958 | 0.70746 | 0.69568 | 0.68315 | 0.66998 | 0.66334 | 0.62514 | 0.6418 | 0.68259 | 0.8429 | 0.77909 | 0.71125 | 0.70421 | 0.64399 | 0.68107 | 0.63925
3 | 1.5376 | 1.5163 | 1.4522 | 1.469 | 1.4493 | 1.6145 | 2.5593 | 2.8508 | 2.9741 | 2.8913 | 2.7725 | 2.9531 | 2.754 | 2.6572 | 2.3127 | 2.3022 | 2.3625 | 2.5922 | 2.3405 | 2.4152 | 2.3645 | 2.2062 | 1.9578 | 1.7762
4 | 0.16614 | 0.14829 | 0.13744 | 0.12775 | 0.11391 | 0.14629 | 0.24536 | 0.22506 | 0.24518 | 0.23558 | 0.22683 | 0.21397 | 0.21605 | 0.22112 | 0.21512 | 0.21851 | 0.24924 | 0.38715 | 0.33454 | 0.27948 | 0.28006 | 0.24193 | 0.24498 | 0.22318
5 | 0.74639 | 0.71557 | 0.65357 | 0.65605 | 0.65277 | 0.71534 | 0.92042 | 0.94935 | 0.97955 | 1.0234 | 1.0448 | 1.0646 | 1.0515 | 1.018 | 1.0174 | 1.0088 | 1.059 | 1.233 | 1.1996 | 1.1664 | 1.1653 | 1.0794 | 1.022 | 0.94896
6 | 4.0839 | 4.0166 | 3.8871 | 3.9144 | 3.9009 | 4.1708 | 4.7304 | 5.4764 | 5.735 | 5.9463 | 5.8283 | 5.9253 | 5.9201 | 5.8881 | 5.5034 | 5.514 | 5.2976 | 5.622 | 5.3918 | 5.2833 | 5.1986 | 4.9888 | 4.6824 | 4.4205
7 | 2.0485 | 1.9905 | 1.9404 | 1.8911 | 1.8939 | 2.1043 | 2.6624 | 2.9935 | 3.3874 | 3.4937 | 3.5448 | 3.553 | 3.5071 | 3.4678 | 3.1857 | 3.1084 | 3.2979 | 3.4392 | 3.2716 | 3.2027 | 3.0133 | 2.4759 | 2.4874 | 2.3587
8 | 0.46147 | 0.45992 | 0.44116 | 0.43256 | 0.4371 | 0.50636 | 0.80589 | 0.89217 | 0.92472 | 0.92497 | 0.95156 | 0.94761 | 0.89888 | 0.89402 | 0.79711 | 0.72201 | 0.72369 | 0.80826 | 0.77714 | 0.74542 | 0.7396 | 0.674 | 0.5954 | 0.54188
9 | 0.49145 | 0.51092 | 0.50005 | 0.4952 | 0.47926 | 0.46832 | 0.482 | 0.42001 | 0.41844 | 0.42368 | 0.41682 | 0.41927 | 0.42656 | 0.44306 | 0.44547 | 0.44484 | 0.42822 | 0.45024 | 0.43236 | 0.42483 | 0.43408 | 0.42373 | 0.48344 | 0.49915
10 | 0.39542 | 0.38548 | 0.36315 | 0.36244 | 0.35286 | 0.38991 | 0.50607 | 0.53645 | 0.58407 | 0.62674 | 0.60724 | 0.6073 | 0.61111 | 0.59683 | 0.58137 | 0.5493 | 0.56405 | 0.65556 | 0.62779 | 0.60036 | 0.58382 | 0.54414 | 0.52307 | 0.47796
11 | 0.26073 | 0.25661 | 0.23812 | 0.23253 | 0.2211 | 0.24631 | 0.32166 | 0.28565 | 0.22988 | 0.16823 | 0.30468 | 0.30941 | 0.30602 | 0.31111 | 0.2958 | 0.30233 | 0.30705 | 0.38812 | 0.35 | 0.3209 | 0.32043 | 0.30838 | 0.33355 | 0.3124
12 | 0.89614 | 0.92835 | 0.91714 | 0.93635 | 0.91642 | 0.92865 | 0.97528 | 0.88598 | 0.73915 | 0.71464 | 0.96021 | 0.87891 | 0.89775 | 0.93377 | 0.95686 | 0.98531 | 1.0691 | 1.1227 | 1.0347 | 0.97492 | 0.99918 | 0.98614 | 1.0506 | 1.1137
13 | 3.7858 | 3.8081 | 3.8424 | 3.8763 | 3.9054 | 3.9715 | 4.9098 | 5.0229 | 5.1115 | 4.995 | 4.9139 | 5.0968 | 5.2889 | 5.1547 | 5.0671 | 5.1243 | 4.928 | 5.191 | 4.9762 | 4.6773 | 4.7528 | 4.5949 | 4.1798 | 4.0808
14 | 0.92099 | 0.92625 | 0.88609 | 0.90517 | 0.86618 | 0.8563 | 0.87732 | 1.0544 | 1.0737 | 1.0688 | 1.0587 | 1.0832 | 1.079 | 1.0767 | 0.94375 | 1.0118 | 1.0801 | 1.086 | 1.0144 | 0.96097 | 0.96356 | 0.91159 | 0.88463 | 0.88284
15 | 0.37918 | 0.38577 | 0.36293 | 0.35584 | 0.34259 | 0.34996 | 0.42296 | 0.41923 | 0.45306 | 0.47164 | 0.46379 | 0.45543 | 0.44665 | 0.44223 | 0.41676 | 0.42786 | 0.45506 | 0.56193 | 0.51939 | 0.47417 | 0.46948 | 0.42932 | 0.45405 | 0.42617
16 | 0.76881 | 0.75813 | 0.72612 | 0.73451 | 0.72465 | 0.80724 | 1.2796 | 1.4254 | 1.487 | 1.4457 | 1.3863 | 1.4765 | 1.377 | 1.3286 | 1.1564 | 1.1511 | 1.1812 | 1.2961 | 1.1703 | 1.2076 | 1.1823 | 1.1031 | 0.9789 | 0.88812
17 | 0.24922 | 0.22244 | 0.20617 | 0.19162 | 0.17086 | 0.21944 | 0.36804 | 0.33759 | 0.36778 | 0.35338 | 0.34024 | 0.32096 | 0.32408 | 0.33168 | 0.32269 | 0.32776 | 0.37386 | 0.58072 | 0.50181 | 0.41922 | 0.42008 | 0.36289 | 0.36747 | 0.33477
18 | 1.1196 | 1.0734 | 0.98035 | 0.98408 | 0.97916 | 1.073 | 1.3806 | 1.424 | 1.4693 | 1.535 | 1.5672 | 1.5969 | 1.5772 | 1.527 | 1.526 | 1.5132 | 1.5885 | 1.8495 | 1.7994 | 1.7496 | 1.7479 | 1.6191 | 1.533 | 1.4234
19 | 1.8377 | 1.8075 | 1.7492 | 1.7615 | 1.7554 | 1.8769 | 2.1287 | 2.4644 | 2.5807 | 2.6758 | 2.6227 | 2.6664 | 2.664 | 2.6497 | 2.4765 | 2.4813 | 2.3839 | 2.5299 | 2.4263 | 2.3775 | 2.3394 | 2.245 | 2.1071 | 1.9892
20 | 0.92181 | 0.89574 | 0.87318 | 0.85102 | 0.85224 | 0.94694 | 1.1981 | 1.3471 | 1.5243 | 1.5722 | 1.5952 | 1.5988 | 1.5782 | 1.5605 | 1.4336 | 1.3988 | 1.484 | 1.5476 | 1.4722 | 1.4412 | 1.356 | 1.1142 | 1.1193 | 1.0614
21 | 0.69221 | 0.68989 | 0.66175 | 0.64885 | 0.65565 | 0.75954 | 1.2088 | 1.3383 | 1.3871 | 1.3875 | 1.4273 | 1.4214 | 1.3483 | 1.341 | 1.1957 | 1.083 | 1.0855 | 1.2124 | 1.1657 | 1.1181 | 1.1094 | 1.011 | 0.8931 | 0.81281
22 | 0.73717 | 0.76638 | 0.75008 | 0.7428 | 0.71889 | 0.70249 | 0.723 | 0.63001 | 0.62765 | 0.63552 | 0.62522 | 0.62891 | 0.63984 | 0.66459 | 0.66821 | 0.66725 | 0.64232 | 0.67536 | 0.64855 | 0.63724 | 0.65112 | 0.6356 | 0.72516 | 0.74873
23 | 3.6906 | 3.5979 | 3.3894 | 3.3827 | 3.2934 | 3.6392 | 4.7234 | 5.0069 | 5.4514 | 5.8496 | 5.6676 | 5.6682 | 5.7037 | 5.5704 | 5.4261 | 5.1268 | 5.2645 | 6.1186 | 5.8594 | 5.6034 | 5.449 | 5.0786 | 4.8819 | 4.4609
24 | 1.8251 | 1.7963 | 1.6668 | 1.6277 | 1.5477 | 1.7241 | 2.2516 | 1.9995 | 1.6092 | 1.1776 | 2.1327 | 2.1659 | 2.1421 | 2.1778 | 2.0706 | 2.1163 | 2.1494 | 2.7169 | 2.45 | 2.2463 | 2.243 | 2.1587 | 2.3349 | 2.1868
25 | 0.89614 | 0.92835 | 0.91714 | 0.93635 | 0.91642 | 0.92865 | 0.97528 | 0.88598 | 0.73915 | 0.71464 | 0.96021 | 0.87891 | 0.89775 | 0.93377 | 0.95686 | 0.98531 | 1.0691 | 1.1227 | 1.0347 | 0.97492 | 0.99918 | 0.98614 | 1.0506 | 1.1137
26 | 1.8929 | 1.904 | 1.9212 | 1.9381 | 1.9527 | 1.9857 | 2.4549 | 2.5114 | 2.5557 | 2.4975 | 2.457 | 2.5484 | 2.6444 | 2.5774 | 2.5336 | 2.5622 | 2.464 | 2.5955 | 2.4881 | 2.3387 | 2.3764 | 2.2975 | 2.0899 | 2.0404
27 | 0.92099 | 0.92625 | 0.88609 | 0.90517 | 0.86618 | 0.8563 | 0.87732 | 1.0544 | 1.0737 | 1.0688 | 1.0587 | 1.0832 | 1.079 | 1.0767 | 0.94375 | 1.0118 | 1.0801 | 1.086 | 1.0144 | 0.96097 | 0.96356 | 0.91159 | 0.88463 | 0.88284
28 | 0.75836 | 0.77153 | 0.72586 | 0.71168 | 0.68518 | 0.69992 | 0.84592 | 0.83846 | 0.90611 | 0.94328 | 0.92758 | 0.91087 | 0.8933 | 0.88445 | 0.83352 | 0.85573 | 0.91012 | 1.1239 | 1.0388 | 0.94834 | 0.93895 | 0.85865 | 0.90809 | 0.85233
29 | 2.5627 | 2.5271 | 2.4204 | 2.4484 | 2.4155 | 2.6908 | 4.2655 | 4.7513 | 4.9568 | 4.8189 | 4.6209 | 4.9218 | 4.59 | 4.4286 | 3.8545 | 3.837 | 3.9375 | 4.3203 | 3.9009 | 4.0253 | 3.9409 | 3.6769 | 3.263 | 2.9604
30 | 0.41536 | 0.37073 | 0.34361 | 0.31937 | 0.28477 | 0.36573 | 0.61339 | 0.56266 | 0.61296 | 0.58896 | 0.56707 | 0.53493 | 0.54013 | 0.5528 | 0.53781 | 0.54627 | 0.6231 | 0.96787 | 0.83635 | 0.69869 | 0.70014 | 0.60482 | 0.61245 | 0.55795
31 | 2.6124 | 2.5045 | 2.2875 | 2.2962 | 2.2847 | 2.5037 | 3.2215 | 3.3227 | 3.4284 | 3.5818 | 3.6569 | 3.7261 | 3.6801 | 3.5631 | 3.5607 | 3.5307 | 3.7065 | 4.3154 | 4.1986 | 4.0824 | 4.0785 | 3.778 | 3.5769 | 3.3213
32 | 1.2252 | 1.205 | 1.1661 | 1.1743 | 1.1703 | 1.2512 | 1.4191 | 1.6429 | 1.7205 | 1.7839 | 1.7485 | 1.7776 | 1.776 | 1.7664 | 1.651 | 1.6542 | 1.5893 | 1.6866 | 1.6175 | 1.585 | 1.5596 | 1.4966 | 1.4047 | 1.3262

## Pc, Winter, S8
LoadID | 0 | 1 | 2 | 3 | 4 | 5 | 6 | 7 | 8 | 9 | 10 | 11 | 12 | 13 | 14 | 15 | 16 | 17 | 18 | 19 | 20 | 21 | 22 | 23
1 | 1.3673 | 1.3705 | 1.3217 | 1.3616 | 1.3232 | 1.3249 | 1.3372 | 1.7356 | 1.7703 | 1.7534 | 1.7481 | 1.7849 | 1.7656 | 1.7344 | 1.5088 | 1.6232 | 1.7647 | 1.7378 | 1.6483 | 1.5719 | 1.5608 | 1.4914 | 1.347 | 1.3178
2 | 0.56877 | 0.57865 | 0.54439 | 0.53376 | 0.51388 | 0.52494 | 0.63444 | 0.62885 | 0.67958 | 0.70746 | 0.69568 | 0.68315 | 0.66998 | 0.66334 | 0.62514 | 0.6418 | 0.68259 | 0.8429 | 0.77909 | 0.71125 | 0.70421 | 0.64399 | 0.68107 | 0.63925
3 | 1.5376 | 1.5163 | 1.4522 | 1.469 | 1.4493 | 1.6145 | 2.5593 | 2.8508 | 2.9741 | 2.8913 | 2.7725 | 2.9531 | 2.754 | 2.6572 | 2.3127 | 2.3022 | 2.3625 | 2.5922 | 2.3405 | 2.4152 | 2.3645 | 2.2062 | 1.9578 | 1.7762
4 | 0.16614 | 0.14829 | 0.13744 | 0.12775 | 0.11391 | 0.14629 | 0.24536 | 0.22506 | 0.24518 | 0.23558 | 0.22683 | 0.21397 | 0.21605 | 0.22112 | 0.21512 | 0.21851 | 0.24924 | 0.38715 | 0.33454 | 0.27948 | 0.28006 | 0.24193 | 0.24498 | 0.22318
5 | 0.74639 | 0.71557 | 0.65357 | 0.65605 | 0.65277 | 0.71534 | 0.92042 | 0.94935 | 0.97955 | 1.0234 | 1.0448 | 1.0646 | 1.0515 | 1.018 | 1.0174 | 1.0088 | 1.059 | 1.233 | 1.1996 | 1.1664 | 1.1653 | 1.0794 | 1.022 | 0.94896
6 | 4.0839 | 4.0166 | 3.8871 | 3.9144 | 3.9009 | 4.1708 | 4.7304 | 5.4764 | 5.735 | 5.9463 | 5.8283 | 5.9253 | 5.9201 | 5.8881 | 5.5034 | 5.514 | 5.2976 | 5.622 | 5.3918 | 5.2833 | 5.1986 | 4.9888 | 4.6824 | 4.4205
7 | 2.0485 | 1.9905 | 1.9404 | 1.8911 | 1.8939 | 2.1043 | 2.6624 | 2.9935 | 3.3874 | 3.4937 | 3.5448 | 3.553 | 3.5071 | 3.4678 | 3.1857 | 3.1084 | 3.2979 | 3.4392 | 3.2716 | 3.2027 | 3.0133 | 2.4759 | 2.4874 | 2.3587
8 | 0.46147 | 0.45992 | 0.44116 | 0.43256 | 0.4371 | 0.50636 | 0.80589 | 0.89217 | 0.92472 | 0.92497 | 0.95156 | 0.94761 | 0.89888 | 0.89402 | 0.79711 | 0.72201 | 0.72369 | 0.80826 | 0.77714 | 0.74542 | 0.7396 | 0.674 | 0.5954 | 0.54188
9 | 0.49145 | 0.51092 | 0.50005 | 0.4952 | 0.47926 | 0.46832 | 0.482 | 0.42001 | 0.41844 | 0.42368 | 0.41682 | 0.41927 | 0.42656 | 0.44306 | 0.44547 | 0.44484 | 0.42822 | 0.45024 | 0.43236 | 0.42483 | 0.43408 | 0.42373 | 0.48344 | 0.49915
10 | 0.39542 | 0.38548 | 0.36315 | 0.36244 | 0.35286 | 0.38991 | 0.50607 | 0.53645 | 0.58407 | 0.62674 | 0.60724 | 0.6073 | 0.61111 | 0.59683 | 0.58137 | 0.5493 | 0.56405 | 0.65556 | 0.62779 | 0.60036 | 0.58382 | 0.54414 | 0.52307 | 0.47796
11 | 0.26073 | 0.25661 | 0.23812 | 0.23253 | 0.2211 | 0.24631 | 0.32166 | 0.28565 | 0.22988 | 0.16823 | 0.30468 | 0.30941 | 0.30602 | 0.31111 | 0.2958 | 0.30233 | 0.30705 | 0.38812 | 0.35 | 0.3209 | 0.32043 | 0.30838 | 0.33355 | 0.3124
12 | 0.89614 | 0.92835 | 0.91714 | 0.93635 | 0.91642 | 0.92865 | 0.97528 | 0.88598 | 0.73915 | 0.71464 | 0.96021 | 0.87891 | 0.89775 | 0.93377 | 0.95686 | 0.98531 | 1.0691 | 1.1227 | 1.0347 | 0.97492 | 0.99918 | 0.98614 | 1.0506 | 1.1137
13 | 3.7858 | 3.8081 | 3.8424 | 3.8763 | 3.9054 | 3.9715 | 4.9098 | 5.0229 | 5.1115 | 4.995 | 4.9139 | 5.0968 | 5.2889 | 5.1547 | 5.0671 | 5.1243 | 4.928 | 5.191 | 4.9762 | 4.6773 | 4.7528 | 4.5949 | 4.1798 | 4.0808
14 | 0.92099 | 0.92625 | 0.88609 | 0.90517 | 0.86618 | 0.8563 | 0.87732 | 1.0544 | 1.0737 | 1.0688 | 1.0587 | 1.0832 | 1.079 | 1.0767 | 0.94375 | 1.0118 | 1.0801 | 1.086 | 1.0144 | 0.96097 | 0.96356 | 0.91159 | 0.88463 | 0.88284
15 | 0.37918 | 0.38577 | 0.36293 | 0.35584 | 0.34259 | 0.34996 | 0.42296 | 0.41923 | 0.45306 | 0.47164 | 0.46379 | 0.45543 | 0.44665 | 0.44223 | 0.41676 | 0.42786 | 0.45506 | 0.56193 | 0.51939 | 0.47417 | 0.46948 | 0.42932 | 0.45405 | 0.42617
16 | 0.76881 | 0.75813 | 0.72612 | 0.73451 | 0.72465 | 0.80724 | 1.2796 | 1.4254 | 1.487 | 1.4457 | 1.3863 | 1.4765 | 1.377 | 1.3286 | 1.1564 | 1.1511 | 1.1812 | 1.2961 | 1.1703 | 1.2076 | 1.1823 | 1.1031 | 0.9789 | 0.88812
17 | 0.24922 | 0.22244 | 0.20617 | 0.19162 | 0.17086 | 0.21944 | 0.36804 | 0.33759 | 0.36778 | 0.35338 | 0.34024 | 0.32096 | 0.32408 | 0.33168 | 0.32269 | 0.32776 | 0.37386 | 0.58072 | 0.50181 | 0.41922 | 0.42008 | 0.36289 | 0.36747 | 0.33477
18 | 1.1196 | 1.0734 | 0.98035 | 0.98408 | 0.97916 | 1.073 | 1.3806 | 1.424 | 1.4693 | 1.535 | 1.5672 | 1.5969 | 1.5772 | 1.527 | 1.526 | 1.5132 | 1.5885 | 1.8495 | 1.7994 | 1.7496 | 1.7479 | 1.6191 | 1.533 | 1.4234
19 | 1.8377 | 1.8075 | 1.7492 | 1.7615 | 1.7554 | 1.8769 | 2.1287 | 2.4644 | 2.5807 | 2.6758 | 2.6227 | 2.6664 | 2.664 | 2.6497 | 2.4765 | 2.4813 | 2.3839 | 2.5299 | 2.4263 | 2.3775 | 2.3394 | 2.245 | 2.1071 | 1.9892
20 | 0.92181 | 0.89574 | 0.87318 | 0.85102 | 0.85224 | 0.94694 | 1.1981 | 1.3471 | 1.5243 | 1.5722 | 1.5952 | 1.5988 | 1.5782 | 1.5605 | 1.4336 | 1.3988 | 1.484 | 1.5476 | 1.4722 | 1.4412 | 1.356 | 1.1142 | 1.1193 | 1.0614
21 | 0.69221 | 0.68989 | 0.66175 | 0.64885 | 0.65565 | 0.75954 | 1.2088 | 1.3383 | 1.3871 | 1.3875 | 1.4273 | 1.4214 | 1.3483 | 1.341 | 1.1957 | 1.083 | 1.0855 | 1.2124 | 1.1657 | 1.1181 | 1.1094 | 1.011 | 0.8931 | 0.81281
22 | 0.73717 | 0.76638 | 0.75008 | 0.7428 | 0.71889 | 0.70249 | 0.723 | 0.63001 | 0.62765 | 0.63552 | 0.62522 | 0.62891 | 0.63984 | 0.66459 | 0.66821 | 0.66725 | 0.64232 | 0.67536 | 0.64855 | 0.63724 | 0.65112 | 0.6356 | 0.72516 | 0.74873
23 | 3.6906 | 3.5979 | 3.3894 | 3.3827 | 3.2934 | 3.6392 | 4.7234 | 5.0069 | 5.4514 | 5.8496 | 5.6676 | 5.6682 | 5.7037 | 5.5704 | 5.4261 | 5.1268 | 5.2645 | 6.1186 | 5.8594 | 5.6034 | 5.449 | 5.0786 | 4.8819 | 4.4609
24 | 1.8251 | 1.7963 | 1.6668 | 1.6277 | 1.5477 | 1.7241 | 2.2516 | 1.9995 | 1.6092 | 1.1776 | 2.1327 | 2.1659 | 2.1421 | 2.1778 | 2.0706 | 2.1163 | 2.1494 | 2.7169 | 2.45 | 2.2463 | 2.243 | 2.1587 | 2.3349 | 2.1868
25 | 0.89614 | 0.92835 | 0.91714 | 0.93635 | 0.91642 | 0.92865 | 0.97528 | 0.88598 | 0.73915 | 0.71464 | 0.96021 | 0.87891 | 0.89775 | 0.93377 | 0.95686 | 0.98531 | 1.0691 | 1.1227 | 1.0347 | 0.97492 | 0.99918 | 0.98614 | 1.0506 | 1.1137
26 | 1.8929 | 1.904 | 1.9212 | 1.9381 | 1.9527 | 1.9857 | 2.4549 | 2.5114 | 2.5557 | 2.4975 | 2.457 | 2.5484 | 2.6444 | 2.5774 | 2.5336 | 2.5622 | 2.464 | 2.5955 | 2.4881 | 2.3387 | 2.3764 | 2.2975 | 2.0899 | 2.0404
27 | 0.92099 | 0.92625 | 0.88609 | 0.90517 | 0.86618 | 0.8563 | 0.87732 | 1.0544 | 1.0737 | 1.0688 | 1.0587 | 1.0832 | 1.079 | 1.0767 | 0.94375 | 1.0118 | 1.0801 | 1.086 | 1.0144 | 0.96097 | 0.96356 | 0.91159 | 0.88463 | 0.88284
28 | 0.75836 | 0.77153 | 0.72586 | 0.71168 | 0.68518 | 0.69992 | 0.84592 | 0.83846 | 0.90611 | 0.94328 | 0.92758 | 0.91087 | 0.8933 | 0.88445 | 0.83352 | 0.85573 | 0.91012 | 1.1239 | 1.0388 | 0.94834 | 0.93895 | 0.85865 | 0.90809 | 0.85233
29 | 2.5627 | 2.5271 | 2.4204 | 2.4484 | 2.4155 | 2.6908 | 4.2655 | 4.7513 | 4.9568 | 4.8189 | 4.6209 | 4.9218 | 4.59 | 4.4286 | 3.8545 | 3.837 | 3.9375 | 4.3203 | 3.9009 | 4.0253 | 3.9409 | 3.6769 | 3.263 | 2.9604
30 | 0.41536 | 0.37073 | 0.34361 | 0.31937 | 0.28477 | 0.36573 | 0.61339 | 0.56266 | 0.61296 | 0.58896 | 0.56707 | 0.53493 | 0.54013 | 0.5528 | 0.53781 | 0.54627 | 0.6231 | 0.96787 | 0.83635 | 0.69869 | 0.70014 | 0.60482 | 0.61245 | 0.55795
31 | 2.6124 | 2.5045 | 2.2875 | 2.2962 | 2.2847 | 2.5037 | 3.2215 | 3.3227 | 3.4284 | 3.5818 | 3.6569 | 3.7261 | 3.6801 | 3.5631 | 3.5607 | 3.5307 | 3.7065 | 4.3154 | 4.1986 | 4.0824 | 4.0785 | 3.778 | 3.5769 | 3.3213
32 | 1.2252 | 1.205 | 1.1661 | 1.1743 | 1.1703 | 1.2512 | 1.4191 | 1.6429 | 1.7205 | 1.7839 | 1.7485 | 1.7776 | 1.776 | 1.7664 | 1.651 | 1.6542 | 1.5893 | 1.6866 | 1.6175 | 1.585 | 1.5596 | 1.4966 | 1.4047 | 1.3262

## Pc, Winter, S9
LoadID | 0 | 1 | 2 | 3 | 4 | 5 | 6 | 7 | 8 | 9 | 10 | 11 | 12 | 13 | 14 | 15 | 16 | 17 | 18 | 19 | 20 | 21 | 22 | 23
1 | 1.3673 | 1.3705 | 1.3217 | 1.3616 | 1.3232 | 1.3249 | 1.3372 | 1.7356 | 1.7703 | 1.7534 | 1.7481 | 1.7849 | 1.7656 | 1.7344 | 1.5088 | 1.6232 | 1.7647 | 1.7378 | 1.6483 | 1.5719 | 1.5608 | 1.4914 | 1.347 | 1.3178
2 | 0.56877 | 0.57865 | 0.54439 | 0.53376 | 0.51388 | 0.52494 | 0.63444 | 0.62885 | 0.67958 | 0.70746 | 0.69568 | 0.68315 | 0.66998 | 0.66334 | 0.62514 | 0.6418 | 0.68259 | 0.8429 | 0.77909 | 0.71125 | 0.70421 | 0.64399 | 0.68107 | 0.63925
3 | 1.5376 | 1.5163 | 1.4522 | 1.469 | 1.4493 | 1.6145 | 2.5593 | 2.8508 | 2.9741 | 2.8913 | 2.7725 | 2.9531 | 2.754 | 2.6572 | 2.3127 | 2.3022 | 2.3625 | 2.5922 | 2.3405 | 2.4152 | 2.3645 | 2.2062 | 1.9578 | 1.7762
4 | 0.16614 | 0.14829 | 0.13744 | 0.12775 | 0.11391 | 0.14629 | 0.24536 | 0.22506 | 0.24518 | 0.23558 | 0.22683 | 0.21397 | 0.21605 | 0.22112 | 0.21512 | 0.21851 | 0.24924 | 0.38715 | 0.33454 | 0.27948 | 0.28006 | 0.24193 | 0.24498 | 0.22318
5 | 0.74639 | 0.71557 | 0.65357 | 0.65605 | 0.65277 | 0.71534 | 0.92042 | 0.94935 | 0.97955 | 1.0234 | 1.0448 | 1.0646 | 1.0515 | 1.018 | 1.0174 | 1.0088 | 1.059 | 1.233 | 1.1996 | 1.1664 | 1.1653 | 1.0794 | 1.022 | 0.94896
6 | 4.0839 | 4.0166 | 3.8871 | 3.9144 | 3.9009 | 4.1708 | 4.7304 | 5.4764 | 5.735 | 5.9463 | 5.8283 | 5.9253 | 5.9201 | 5.8881 | 5.5034 | 5.514 | 5.2976 | 5.622 | 5.3918 | 5.2833 | 5.1986 | 4.9888 | 4.6824 | 4.4205
7 | 2.0485 | 1.9905 | 1.9404 | 1.8911 | 1.8939 | 2.1043 | 2.6624 | 2.9935 | 3.3874 | 3.4937 | 3.5448 | 3.553 | 3.5071 | 3.4678 | 3.1857 | 3.1084 | 3.2979 | 3.4392 | 3.2716 | 3.2027 | 3.0133 | 2.4759 | 2.4874 | 2.3587
8 | 0.46147 | 0.45992 | 0.44116 | 0.43256 | 0.4371 | 0.50636 | 0.80589 | 0.89217 | 0.92472 | 0.92497 | 0.95156 | 0.94761 | 0.89888 | 0.89402 | 0.79711 | 0.72201 | 0.72369 | 0.80826 | 0.77714 | 0.74542 | 0.7396 | 0.674 | 0.5954 | 0.54188
9 | 0.49145 | 0.51092 | 0.50005 | 0.4952 | 0.47926 | 0.46832 | 0.482 | 0.42001 | 0.41844 | 0.42368 | 0.41682 | 0.41927 | 0.42656 | 0.44306 | 0.44547 | 0.44484 | 0.42822 | 0.45024 | 0.43236 | 0.42483 | 0.43408 | 0.42373 | 0.48344 | 0.49915
10 | 0.39542 | 0.38548 | 0.36315 | 0.36244 | 0.35286 | 0.38991 | 0.50607 | 0.53645 | 0.58407 | 0.62674 | 0.60724 | 0.6073 | 0.61111 | 0.59683 | 0.58137 | 0.5493 | 0.56405 | 0.65556 | 0.62779 | 0.60036 | 0.58382 | 0.54414 | 0.52307 | 0.47796
11 | 0.26073 | 0.25661 | 0.23812 | 0.23253 | 0.2211 | 0.24631 | 0.32166 | 0.28565 | 0.22988 | 0.16823 | 0.30468 | 0.30941 | 0.30602 | 0.31111 | 0.2958 | 0.30233 | 0.30705 | 0.38812 | 0.35 | 0.3209 | 0.32043 | 0.30838 | 0.33355 | 0.3124
12 | 0.89614 | 0.92835 | 0.91714 | 0.93635 | 0.91642 | 0.92865 | 0.97528 | 0.88598 | 0.73915 | 0.71464 | 0.96021 | 0.87891 | 0.89775 | 0.93377 | 0.95686 | 0.98531 | 1.0691 | 1.1227 | 1.0347 | 0.97492 | 0.99918 | 0.98614 | 1.0506 | 1.1137
13 | 3.7858 | 3.8081 | 3.8424 | 3.8763 | 3.9054 | 3.9715 | 4.9098 | 5.0229 | 5.1115 | 4.995 | 4.9139 | 5.0968 | 5.2889 | 5.1547 | 5.0671 | 5.1243 | 4.928 | 5.191 | 4.9762 | 4.6773 | 4.7528 | 4.5949 | 4.1798 | 4.0808
14 | 0.92099 | 0.92625 | 0.88609 | 0.90517 | 0.86618 | 0.8563 | 0.87732 | 1.0544 | 1.0737 | 1.0688 | 1.0587 | 1.0832 | 1.079 | 1.0767 | 0.94375 | 1.0118 | 1.0801 | 1.086 | 1.0144 | 0.96097 | 0.96356 | 0.91159 | 0.88463 | 0.88284
15 | 0.37918 | 0.38577 | 0.36293 | 0.35584 | 0.34259 | 0.34996 | 0.42296 | 0.41923 | 0.45306 | 0.47164 | 0.46379 | 0.45543 | 0.44665 | 0.44223 | 0.41676 | 0.42786 | 0.45506 | 0.56193 | 0.51939 | 0.47417 | 0.46948 | 0.42932 | 0.45405 | 0.42617
16 | 0.76881 | 0.75813 | 0.72612 | 0.73451 | 0.72465 | 0.80724 | 1.2796 | 1.4254 | 1.487 | 1.4457 | 1.3863 | 1.4765 | 1.377 | 1.3286 | 1.1564 | 1.1511 | 1.1812 | 1.2961 | 1.1703 | 1.2076 | 1.1823 | 1.1031 | 0.9789 | 0.88812
17 | 0.24922 | 0.22244 | 0.20617 | 0.19162 | 0.17086 | 0.21944 | 0.36804 | 0.33759 | 0.36778 | 0.35338 | 0.34024 | 0.32096 | 0.32408 | 0.33168 | 0.32269 | 0.32776 | 0.37386 | 0.58072 | 0.50181 | 0.41922 | 0.42008 | 0.36289 | 0.36747 | 0.33477
18 | 1.1196 | 1.0734 | 0.98035 | 0.98408 | 0.97916 | 1.073 | 1.3806 | 1.424 | 1.4693 | 1.535 | 1.5672 | 1.5969 | 1.5772 | 1.527 | 1.526 | 1.5132 | 1.5885 | 1.8495 | 1.7994 | 1.7496 | 1.7479 | 1.6191 | 1.533 | 1.4234
19 | 1.8377 | 1.8075 | 1.7492 | 1.7615 | 1.7554 | 1.8769 | 2.1287 | 2.4644 | 2.5807 | 2.6758 | 2.6227 | 2.6664 | 2.664 | 2.6497 | 2.4765 | 2.4813 | 2.3839 | 2.5299 | 2.4263 | 2.3775 | 2.3394 | 2.245 | 2.1071 | 1.9892
20 | 0.92181 | 0.89574 | 0.87318 | 0.85102 | 0.85224 | 0.94694 | 1.1981 | 1.3471 | 1.5243 | 1.5722 | 1.5952 | 1.5988 | 1.5782 | 1.5605 | 1.4336 | 1.3988 | 1.484 | 1.5476 | 1.4722 | 1.4412 | 1.356 | 1.1142 | 1.1193 | 1.0614
21 | 0.69221 | 0.68989 | 0.66175 | 0.64885 | 0.65565 | 0.75954 | 1.2088 | 1.3383 | 1.3871 | 1.3875 | 1.4273 | 1.4214 | 1.3483 | 1.341 | 1.1957 | 1.083 | 1.0855 | 1.2124 | 1.1657 | 1.1181 | 1.1094 | 1.011 | 0.8931 | 0.81281
22 | 0.73717 | 0.76638 | 0.75008 | 0.7428 | 0.71889 | 0.70249 | 0.723 | 0.63001 | 0.62765 | 0.63552 | 0.62522 | 0.62891 | 0.63984 | 0.66459 | 0.66821 | 0.66725 | 0.64232 | 0.67536 | 0.64855 | 0.63724 | 0.65112 | 0.6356 | 0.72516 | 0.74873
23 | 3.6906 | 3.5979 | 3.3894 | 3.3827 | 3.2934 | 3.6392 | 4.7234 | 5.0069 | 5.4514 | 5.8496 | 5.6676 | 5.6682 | 5.7037 | 5.5704 | 5.4261 | 5.1268 | 5.2645 | 6.1186 | 5.8594 | 5.6034 | 5.449 | 5.0786 | 4.8819 | 4.4609
24 | 1.8251 | 1.7963 | 1.6668 | 1.6277 | 1.5477 | 1.7241 | 2.2516 | 1.9995 | 1.6092 | 1.1776 | 2.1327 | 2.1659 | 2.1421 | 2.1778 | 2.0706 | 2.1163 | 2.1494 | 2.7169 | 2.45 | 2.2463 | 2.243 | 2.1587 | 2.3349 | 2.1868
25 | 0.89614 | 0.92835 | 0.91714 | 0.93635 | 0.91642 | 0.92865 | 0.97528 | 0.88598 | 0.73915 | 0.71464 | 0.96021 | 0.87891 | 0.89775 | 0.93377 | 0.95686 | 0.98531 | 1.0691 | 1.1227 | 1.0347 | 0.97492 | 0.99918 | 0.98614 | 1.0506 | 1.1137
26 | 1.8929 | 1.904 | 1.9212 | 1.9381 | 1.9527 | 1.9857 | 2.4549 | 2.5114 | 2.5557 | 2.4975 | 2.457 | 2.5484 | 2.6444 | 2.5774 | 2.5336 | 2.5622 | 2.464 | 2.5955 | 2.4881 | 2.3387 | 2.3764 | 2.2975 | 2.0899 | 2.0404
27 | 0.92099 | 0.92625 | 0.88609 | 0.90517 | 0.86618 | 0.8563 | 0.87732 | 1.0544 | 1.0737 | 1.0688 | 1.0587 | 1.0832 | 1.079 | 1.0767 | 0.94375 | 1.0118 | 1.0801 | 1.086 | 1.0144 | 0.96097 | 0.96356 | 0.91159 | 0.88463 | 0.88284
28 | 0.75836 | 0.77153 | 0.72586 | 0.71168 | 0.68518 | 0.69992 | 0.84592 | 0.83846 | 0.90611 | 0.94328 | 0.92758 | 0.91087 | 0.8933 | 0.88445 | 0.83352 | 0.85573 | 0.91012 | 1.1239 | 1.0388 | 0.94834 | 0.93895 | 0.85865 | 0.90809 | 0.85233
29 | 2.5627 | 2.5271 | 2.4204 | 2.4484 | 2.4155 | 2.6908 | 4.2655 | 4.7513 | 4.9568 | 4.8189 | 4.6209 | 4.9218 | 4.59 | 4.4286 | 3.8545 | 3.837 | 3.9375 | 4.3203 | 3.9009 | 4.0253 | 3.9409 | 3.6769 | 3.263 | 2.9604
30 | 0.41536 | 0.37073 | 0.34361 | 0.31937 | 0.28477 | 0.36573 | 0.61339 | 0.56266 | 0.61296 | 0.58896 | 0.56707 | 0.53493 | 0.54013 | 0.5528 | 0.53781 | 0.54627 | 0.6231 | 0.96787 | 0.83635 | 0.69869 | 0.70014 | 0.60482 | 0.61245 | 0.55795
31 | 2.6124 | 2.5045 | 2.2875 | 2.2962 | 2.2847 | 2.5037 | 3.2215 | 3.3227 | 3.4284 | 3.5818 | 3.6569 | 3.7261 | 3.6801 | 3.5631 | 3.5607 | 3.5307 | 3.7065 | 4.3154 | 4.1986 | 4.0824 | 4.0785 | 3.778 | 3.5769 | 3.3213
32 | 1.2252 | 1.205 | 1.1661 | 1.1743 | 1.1703 | 1.2512 | 1.4191 | 1.6429 | 1.7205 | 1.7839 | 1.7485 | 1.7776 | 1.776 | 1.7664 | 1.651 | 1.6542 | 1.5893 | 1.6866 | 1.6175 | 1.585 | 1.5596 | 1.4966 | 1.4047 | 1.3262

## Qc, Winter, S1
LoadID | 0 | 1 | 2 | 3 | 4 | 5 | 6 | 7 | 8 | 9 | 10 | 11 | 12 | 13 | 14 | 15 | 16 | 17 | 18 | 19 | 20 | 21 | 22 | 23
1 | 0.51764 | 0.36572 | 0.31704 | 0.40639 | 0.34992 | 0.28769 | 0.23804 | 0.83182 | 0.86991 | 0.74613 | 0.86929 | 0.80775 | 0.8113 | 0.72446 | 0.4299 | 0.67309 | 0.80727 | 0.75323 | 0.52644 | 0.54615 | 0.50869 | 0.31554 | 0.25171 | 0.26089
2 | -0.20669 | -0.20665 | -0.21235 | -0.22208 | -0.21995 | -0.20186 | -0.12799 | -0.024604 | -0.02644 | -0.017522 | -0.015435 | -0.068886 | -0.10064 | -0.13046 | -0.12948 | -0.13167 | -0.10352 | 0.034024 | -0.0047952 | -0.056604 | -0.10492 | -0.13802 | -0.15137 | -0.17331
3 | -1.1094 | -1.197 | -1.219 | -1.2027 | -1.2037 | -1.0051 | -0.037427 | 0.5182 | 0.66046 | 0.46009 | 0.27165 | 0.53882 | 0.33976 | 0.10308 | -0.40781 | -0.40798 | -0.33608 | -0.16954 | -0.41322 | -0.23544 | -0.32325 | -0.53615 | -0.84704 | -0.95617
4 | -0.4424 | -0.44679 | -0.45135 | -0.4553 | -0.45733 | -0.41811 | -0.36276 | -0.3312 | -0.3409 | -0.37765 | -0.4028 | -0.4265 | -0.42701 | -0.43486 | -0.43868 | -0.4256 | -0.36029 | -0.21474 | -0.27698 | -0.33598 | -0.36169 | -0.38265 | -0.4045 | -0.40646
5 | -0.29687 | -0.31179 | -0.32504 | -0.3262 | -0.32548 | -0.27435 | -0.20908 | -0.1692 | -0.16621 | -0.13922 | -0.13778 | -0.13488 | -0.16233 | -0.17468 | -0.16999 | -0.21072 | -0.18668 | -0.09359 | -0.11083 | -0.1378 | -0.14879 | -0.19315 | -0.21361 | -0.22347
6 | 0.82341 | 0.6441 | 0.48837 | 0.72756 | 0.59745 | 0.86075 | 1.148 | 2.236 | 2.5752 | 2.6534 | 2.5185 | 2.6865 | 2.6666 | 2.6356 | 2.2167 | 2.1086 | 1.8326 | 2.0048 | 1.6994 | 1.7734 | 1.4994 | 1.5783 | 0.97984 | 1.0062
7 | -1.0172 | -1.0061 | -1.0377 | -1.0564 | -1.119 | -1.0019 | -0.85118 | -0.44213 | -0.21907 | -0.20334 | -0.15455 | -0.05194 | -0.21088 | -0.22006 | -0.40109 | -0.57317 | -0.51731 | -0.57701 | -0.64887 | -0.62298 | -0.70934 | -0.83622 | -0.94346 | -0.93844
8 | -0.67577 | -0.69006 | -0.68733 | -0.68634 | -0.67219 | -0.64503 | -0.49309 | -0.39227 | -0.36223 | -0.41369 | -0.39064 | -0.35609 | -0.37747 | -0.40867 | -0.49654 | -0.55067 | -0.54921 | -0.54159 | -0.57087 | -0.59027 | -0.60037 | -0.61798 | -0.64496 | -0.65732
9 | -0.022708 | -0.022708 | -0.022708 | -0.022708 | -0.022708 | -0.022708 | -0.022708 | -0.022708 | -0.022708 | -0.022708 | -0.022708 | -0.022708 | -0.022708 | -0.022708 | -0.022708 | -0.022708 | -0.022708 | -0.022708 | -0.022708 | -0.022708 | -0.022708 | -0.022708 | -0.022708 | -0.022708
10 | -0.40207 | -0.4138 | -0.41441 | -0.41324 | -0.41209 | -0.38526 | -0.28878 | -0.23569 | -0.15192 | -0.087735 | -0.11224 | -0.086652 | -0.10333 | -0.14944 | -0.18682 | -0.19269 | -0.19814 | -0.13373 | -0.16204 | -0.20089 | -0.23624 | -0.30058 | -0.3757 | -0.38238
11 | -0.33946 | -0.34273 | -0.34902 | -0.35213 | -0.34424 | -0.27781 | -0.21079 | -0.18834 | -0.13218 | -0.087215 | -0.19884 | -0.1875 | -0.21133 | -0.21089 | -0.23464 | -0.23486 | -0.20005 | -0.13378 | -0.18276 | -0.21469 | -0.23064 | -0.23619 | -0.25504 | -0.27052
12 | -0.046975 | 0.078816 | 0.16674 | 0.14418 | 0.1121 | -0.11293 | -0.0037284 | 0.13464 | 0.29223 | 0.34474 | 0.16746 | -0.00043507 | 0.53041 | 0.6013 | 0.57039 | 0.65485 | 0.35976 | 0.49691 | 0.53358 | 0.47565 | 0.53381 | 0.68524 | 0.63477 | 0.42762
13 | 0.34588 | 0.27974 | 0.39925 | 0.50029 | 0.52241 | 0.63691 | 2.3293 | 2.9159 | 3.1221 | 2.9202 | 2.6751 | 3.0658 | 3.4651 | 3.0731 | 3.0222 | 3.0165 | 2.7184 | 2.8101 | 2.4299 | 1.8343 | 2.0125 | 1.7586 | 0.77354 | 0.54727
14 | 0.086274 | 0.060954 | 0.05284 | 0.067732 | 0.058319 | 0.047948 | 0.039673 | 0.13864 | 0.14499 | 0.12435 | 0.14488 | 0.13462 | 0.13522 | 0.12074 | 0.07165 | 0.11218 | 0.13454 | 0.12554 | 0.087739 | 0.091024 | 0.084781 | 0.05259 | 0.041952 | 0.043481
15 | -0.10335 | -0.10332 | -0.10618 | -0.11104 | -0.10997 | -0.10093 | -0.063997 | -0.012302 | -0.01322 | -0.0087611 | -0.0077176 | -0.034443 | -0.050318 | -0.065229 | -0.064738 | -0.065833 | -0.05176 | 0.017012 | -0.0023976 | -0.028302 | -0.052462 | -0.069009 | -0.075686 | -0.086657
16 | -0.27734 | -0.29925 | -0.30474 | -0.30067 | -0.30092 | -0.25128 | -0.0093568 | 0.12955 | 0.16511 | 0.11502 | 0.067912 | 0.13471 | 0.084939 | 0.02577 | -0.10195 | -0.102 | -0.084019 | -0.042386 | -0.10331 | -0.058861 | -0.080813 | -0.13404 | -0.21176 | -0.23904
17 | -0.58987 | -0.59572 | -0.6018 | -0.60707 | -0.60977 | -0.55748 | -0.48368 | -0.4416 | -0.45453 | -0.50353 | -0.53707 | -0.56867 | -0.56935 | -0.57981 | -0.58491 | -0.56746 | -0.48039 | -0.28632 | -0.36931 | -0.44797 | -0.48225 | -0.5102 | -0.53933 | -0.54194
18 | -0.59374 | -0.62358 | -0.65008 | -0.6524 | -0.65095 | -0.5487 | -0.41817 | -0.33841 | -0.33241 | -0.27845 | -0.27556 | -0.26976 | -0.32466 | -0.34937 | -0.33997 | -0.42143 | -0.37337 | -0.18718 | -0.22165 | -0.27559 | -0.29759 | -0.3863 | -0.42722 | -0.44693
19 | 0.32936 | 0.25764 | 0.19535 | 0.29103 | 0.23898 | 0.3443 | 0.45919 | 0.89441 | 1.0301 | 1.0614 | 1.0074 | 1.0746 | 1.0666 | 1.0543 | 0.88669 | 0.84343 | 0.73306 | 0.80194 | 0.67978 | 0.70937 | 0.59975 | 0.63134 | 0.39194 | 0.4025
20 | -0.40687 | -0.40242 | -0.41506 | -0.42258 | -0.4476 | -0.40077 | -0.34047 | -0.17685 | -0.087627 | -0.081337 | -0.061821 | -0.020776 | -0.084353 | -0.088024 | -0.16044 | -0.22927 | -0.20692 | -0.2308 | -0.25955 | -0.24919 | -0.28374 | -0.33449 | -0.37738 | -0.37538
21 | -1.3515 | -1.3801 | -1.3747 | -1.3727 | -1.3444 | -1.2901 | -0.98617 | -0.78454 | -0.72445 | -0.82738 | -0.78128 | -0.71219 | -0.75493 | -0.81734 | -0.99308 | -1.1013 | -1.0984 | -1.0832 | -1.1417 | -1.1805 | -1.2007 | -1.236 | -1.2899 | -1.3146
22 | -0.056771 | -0.056771 | -0.056771 | -0.056771 | -0.056771 | -0.056771 | -0.056771 | -0.056771 | -0.056771 | -0.056771 | -0.056771 | -0.056771 | -0.056771 | -0.056771 | -0.056771 | -0.056771 | -0.056771 | -0.056771 | -0.056771 | -0.056771 | -0.056771 | -0.056771 | -0.056771 | -0.056771
23 | -2.6805 | -2.7586 | -2.7627 | -2.755 | -2.7473 | -2.5684 | -1.9252 | -1.5713 | -1.0128 | -0.5849 | -0.74827 | -0.57768 | -0.68885 | -0.9963 | -1.2454 | -1.2846 | -1.3209 | -0.89151 | -1.0803 | -1.3392 | -1.575 | -2.0039 | -2.5047 | -2.5492
24 | -1.9398 | -1.9584 | -1.9944 | -2.0121 | -1.9671 | -1.5875 | -1.2045 | -1.0762 | -0.75531 | -0.49837 | -1.1362 | -1.0714 | -1.2076 | -1.2051 | -1.3408 | -1.3421 | -1.1432 | -0.76448 | -1.0443 | -1.2268 | -1.318 | -1.3497 | -1.4574 | -1.5458
25 | -0.033554 | 0.056297 | 0.1191 | 0.10298 | 0.080073 | -0.080665 | -0.0026631 | 0.096171 | 0.20874 | 0.24624 | 0.11961 | -0.00031077 | 0.37887 | 0.4295 | 0.40742 | 0.46775 | 0.25697 | 0.35494 | 0.38113 | 0.33975 | 0.38129 | 0.48946 | 0.45341 | 0.30545
26 | 0.10809 | 0.087418 | 0.12477 | 0.15634 | 0.16325 | 0.19904 | 0.7279 | 0.91122 | 0.97566 | 0.91258 | 0.83596 | 0.95805 | 1.0829 | 0.96033 | 0.94444 | 0.94266 | 0.8495 | 0.87815 | 0.75934 | 0.57323 | 0.6289 | 0.54957 | 0.24173 | 0.17102
27 | 0.17255 | 0.12191 | 0.10568 | 0.13546 | 0.11664 | 0.095897 | 0.079345 | 0.27727 | 0.28997 | 0.24871 | 0.28976 | 0.26925 | 0.27043 | 0.24149 | 0.1433 | 0.22436 | 0.26909 | 0.25108 | 0.17548 | 0.18205 | 0.16956 | 0.10518 | 0.083903 | 0.086962
28 | -0.36171 | -0.36163 | -0.37161 | -0.38864 | -0.3849 | -0.35325 | -0.22399 | -0.043057 | -0.04627 | -0.030664 | -0.027012 | -0.12055 | -0.17611 | -0.2283 | -0.22658 | -0.23042 | -0.18116 | 0.059543 | -0.0083916 | -0.099057 | -0.18362 | -0.24153 | -0.2649 | -0.3033
29 | -8.3202 | -8.9776 | -9.1422 | -9.02 | -9.0275 | -7.5383 | -0.2807 | 3.8865 | 4.9534 | 3.4507 | 2.0374 | 4.0412 | 2.5482 | 0.7731 | -3.0586 | -3.0599 | -2.5206 | -1.2716 | -3.0992 | -1.7658 | -2.4244 | -4.0211 | -6.3528 | -7.1713
30 | -1.0323 | -1.0425 | -1.0532 | -1.0624 | -1.0671 | -0.9756 | -0.84644 | -0.77279 | -0.79543 | -0.88118 | -0.93988 | -0.99518 | -0.99635 | -1.0147 | -1.0236 | -0.99306 | -0.84069 | -0.50106 | -0.64628 | -0.78395 | -0.84394 | -0.89286 | -0.94383 | -0.9484
31 | -1.4844 | -1.5589 | -1.6252 | -1.631 | -1.6274 | -1.3718 | -1.0454 | -0.84602 | -0.83103 | -0.69612 | -0.68889 | -0.67439 | -0.81164 | -0.87342 | -0.84994 | -1.0536 | -0.93341 | -0.46795 | -0.55413 | -0.68899 | -0.74397 | -0.96576 | -1.0681 | -1.1173
32 | 0.32936 | 0.25764 | 0.19535 | 0.29103 | 0.23898 | 0.3443 | 0.45919 | 0.89441 | 1.0301 | 1.0614 | 1.0074 | 1.0746 | 1.0666 | 1.0543 | 0.88669 | 0.84343 | 0.73306 | 0.80194 | 0.67978 | 0.70937 | 0.59975 | 0.63134 | 0.39194 | 0.4025

## Qc, Winter, S2
LoadID | 0 | 1 | 2 | 3 | 4 | 5 | 6 | 7 | 8 | 9 | 10 | 11 | 12 | 13 | 14 | 15 | 16 | 17 | 18 | 19 | 20 | 21 | 22 | 23
1 | 0.51764 | 0.36572 | 0.31704 | 0.40639 | 0.34992 | 0.28769 | 0.23804 | 0.83182 | 0.86991 | 0.74613 | 0.86929 | 0.80775 | 0.8113 | 0.72446 | 0.4299 | 0.67309 | 0.80727 | 0.75323 | 0.52644 | 0.54615 | 0.50869 | 0.31554 | 0.25171 | 0.26089
2 | -0.20669 | -0.20665 | -0.21235 | -0.22208 | -0.21995 | -0.20186 | -0.12799 | -0.024604 | -0.02644 | -0.017522 | -0.015435 | -0.068886 | -0.10064 | -0.13046 | -0.12948 | -0.13167 | -0.10352 | 0.034024 | -0.0047952 | -0.056604 | -0.10492 | -0.13802 | -0.15137 | -0.17331
3 | -1.1094 | -1.197 | -1.219 | -1.2027 | -1.2037 | -1.0051 | -0.037427 | 0.5182 | 0.66046 | 0.46009 | 0.27165 | 0.53882 | 0.33976 | 0.10308 | -0.40781 | -0.40798 | -0.33608 | -0.16954 | -0.41322 | -0.23544 | -0.32325 | -0.53615 | -0.84704 | -0.95617
4 | -0.4424 | -0.44679 | -0.45135 | -0.4553 | -0.45733 | -0.41811 | -0.36276 | -0.3312 | -0.3409 | -0.37765 | -0.4028 | -0.4265 | -0.42701 | -0.43486 | -0.43868 | -0.4256 | -0.36029 | -0.21474 | -0.27698 | -0.33598 | -0.36169 | -0.38265 | -0.4045 | -0.40646
5 | -0.29687 | -0.31179 | -0.32504 | -0.3262 | -0.32548 | -0.27435 | -0.20908 | -0.1692 | -0.16621 | -0.13922 | -0.13778 | -0.13488 | -0.16233 | -0.17468 | -0.16999 | -0.21072 | -0.18668 | -0.09359 | -0.11083 | -0.1378 | -0.14879 | -0.19315 | -0.21361 | -0.22347
6 | 0.82341 | 0.6441 | 0.48837 | 0.72756 | 0.59745 | 0.86075 | 1.148 | 2.236 | 2.5752 | 2.6534 | 2.5185 | 2.6865 | 2.6666 | 2.6356 | 2.2167 | 2.1086 | 1.8326 | 2.0048 | 1.6994 | 1.7734 | 1.4994 | 1.5783 | 0.97984 | 1.0062
7 | -1.0172 | -1.0061 | -1.0377 | -1.0564 | -1.119 | -1.0019 | -0.85118 | -0.44213 | -0.21907 | -0.20334 | -0.15455 | -0.05194 | -0.21088 | -0.22006 | -0.40109 | -0.57317 | -0.51731 | -0.57701 | -0.64887 | -0.62298 | -0.70934 | -0.83622 | -0.94346 | -0.93844
8 | -0.67577 | -0.69006 | -0.68733 | -0.68634 | -0.67219 | -0.64503 | -0.49309 | -0.39227 | -0.36223 | -0.41369 | -0.39064 | -0.35609 | -0.37747 | -0.40867 | -0.49654 | -0.55067 | -0.54921 | -0.54159 | -0.57087 | -0.59027 | -0.60037 | -0.61798 | -0.64496 | -0.65732
9 | -0.022708 | -0.022708 | -0.022708 | -0.022708 | -0.022708 | -0.022708 | -0.022708 | -0.022708 | -0.022708 | -0.022708 | -0.022708 | -0.022708 | -0.022708 | -0.022708 | -0.022708 | -0.022708 | -0.022708 | -0.022708 | -0.022708 | -0.022708 | -0.022708 | -0.022708 | -0.022708 | -0.022708
10 | -0.40207 | -0.4138 | -0.41441 | -0.41324 | -0.41209 | -0.38526 | -0.28878 | -0.23569 | -0.15192 | -0.087735 | -0.11224 | -0.086652 | -0.10333 | -0.14944 | -0.18682 | -0.19269 | -0.19814 | -0.13373 | -0.16204 | -0.20089 | -0.23624 | -0.30058 | -0.3757 | -0.38238
11 | -0.33946 | -0.34273 | -0.34902 | -0.35213 | -0.34424 | -0.27781 | -0.21079 | -0.18834 | -0.13218 | -0.087215 | -0.19884 | -0.1875 | -0.21133 | -0.21089 | -0.23464 | -0.23486 | -0.20005 | -0.13378 | -0.18276 | -0.21469 | -0.23064 | -0.23619 | -0.25504 | -0.27052
12 | -0.046975 | 0.078816 | 0.16674 | 0.14418 | 0.1121 | -0.11293 | -0.0037284 | 0.13464 | 0.29223 | 0.34474 | 0.16746 | -0.00043507 | 0.53041 | 0.6013 | 0.57039 | 0.65485 | 0.35976 | 0.49691 | 0.53358 | 0.47565 | 0.53381 | 0.68524 | 0.63477 | 0.42762
13 | 0.34588 | 0.27974 | 0.39925 | 0.50029 | 0.52241 | 0.63691 | 2.3293 | 2.9159 | 3.1221 | 2.9202 | 2.6751 | 3.0658 | 3.4651 | 3.0731 | 3.0222 | 3.0165 | 2.7184 | 2.8101 | 2.4299 | 1.8343 | 2.0125 | 1.7586 | 0.77354 | 0.54727
14 | 0.086274 | 0.060954 | 0.05284 | 0.067732 | 0.058319 | 0.047948 | 0.039673 | 0.13864 | 0.14499 | 0.12435 | 0.14488 | 0.13462 | 0.13522 | 0.12074 | 0.07165 | 0.11218 | 0.13454 | 0.12554 | 0.087739 | 0.091024 | 0.084781 | 0.05259 | 0.041952 | 0.043481
15 | -0.10335 | -0.10332 | -0.10618 | -0.11104 | -0.10997 | -0.10093 | -0.063997 | -0.012302 | -0.01322 | -0.0087611 | -0.0077176 | -0.034443 | -0.050318 | -0.065229 | -0.064738 | -0.065833 | -0.05176 | 0.017012 | -0.0023976 | -0.028302 | -0.052462 | -0.069009 | -0.075686 | -0.086657
16 | -0.27734 | -0.29925 | -0.30474 | -0.30067 | -0.30092 | -0.25128 | -0.0093568 | 0.12955 | 0.16511 | 0.11502 | 0.067912 | 0.13471 | 0.084939 | 0.02577 | -0.10195 | -0.102 | -0.084019 | -0.042386 | -0.10331 | -0.058861 | -0.080813 | -0.13404 | -0.21176 | -0.23904
17 | -0.58987 | -0.59572 | -0.6018 | -0.60707 | -0.60977 | -0.55748 | -0.48368 | -0.4416 | -0.45453 | -0.50353 | -0.53707 | -0.56867 | -0.56935 | -0.57981 | -0.58491 | -0.56746 | -0.48039 | -0.28632 | -0.36931 | -0.44797 | -0.48225 | -0.5102 | -0.53933 | -0.54194
18 | -0.59374 | -0.62358 | -0.65008 | -0.6524 | -0.65095 | -0.5487 | -0.41817 | -0.33841 | -0.33241 | -0.27845 | -0.27556 | -0.26976 | -0.32466 | -0.34937 | -0.33997 | -0.42143 | -0.37337 | -0.18718 | -0.22165 | -0.27559 | -0.29759 | -0.3863 | -0.42722 | -0.44693
19 | 0.32936 | 0.25764 | 0.19535 | 0.29103 | 0.23898 | 0.3443 | 0.45919 | 0.89441 | 1.0301 | 1.0614 | 1.0074 | 1.0746 | 1.0666 | 1.0543 | 0.88669 | 0.84343 | 0.73306 | 0.80194 | 0.67978 | 0.70937 | 0.59975 | 0.63134 | 0.39194 | 0.4025
20 | -0.40687 | -0.40242 | -0.41506 | -0.42258 | -0.4476 | -0.40077 | -0.34047 | -0.17685 | -0.087627 | -0.081337 | -0.061821 | -0.020776 | -0.084353 | -0.088024 | -0.16044 | -0.22927 | -0.20692 | -0.2308 | -0.25955 | -0.24919 | -0.28374 | -0.33449 | -0.37738 | -0.37538
21 | -1.3515 | -1.3801 | -1.3747 | -1.3727 | -1.3444 | -1.2901 | -0.98617 | -0.78454 | -0.72445 | -0.82738 | -0.78128 | -0.71219 | -0.75493 | -0.81734 | -0.99308 | -1.1013 | -1.0984 | -1.0832 | -1.1417 | -1.1805 | -1.2007 | -1.236 | -1.2899 | -1.3146
22 | -0.056771 | -0.056771 | -0.056771 | -0.056771 | -0.056771 | -0.056771 | -0.056771 | -0.056771 | -0.056771 | -0.056771 | -0.056771 | -0.056771 | -0.056771 | -0.056771 | -0.056771 | -0.056771 | -0.056771 | -0.056771 | -0.056771 | -0.056771 | -0.056771 | -0.056771 | -0.056771 | -0.056771
23 | -2.6805 | -2.7586 | -2.7627 | -2.755 | -2.7473 | -2.5684 | -1.9252 | -1.5713 | -1.0128 | -0.5849 | -0.74827 | -0.57768 | -0.68885 | -0.9963 | -1.2454 | -1.2846 | -1.3209 | -0.89151 | -1.0803 | -1.3392 | -1.575 | -2.0039 | -2.5047 | -2.5492
24 | -1.9398 | -1.9584 | -1.9944 | -2.0121 | -1.9671 | -1.5875 | -1.2045 | -1.0762 | -0.75531 | -0.49837 | -1.1362 | -1.0714 | -1.2076 | -1.2051 | -1.3408 | -1.3421 | -1.1432 | -0.76448 | -1.0443 | -1.2268 | -1.318 | -1.3497 | -1.4574 | -1.5458
25 | -0.033554 | 0.056297 | 0.1191 | 0.10298 | 0.080073 | -0.080665 | -0.0026631 | 0.096171 | 0.20874 | 0.24624 | 0.11961 | -0.00031077 | 0.37887 | 0.4295 | 0.40742 | 0.46775 | 0.25697 | 0.35494 | 0.38113 | 0.33975 | 0.38129 | 0.48946 | 0.45341 | 0.30545
26 | 0.10809 | 0.087418 | 0.12477 | 0.15634 | 0.16325 | 0.19904 | 0.7279 | 0.91122 | 0.97566 | 0.91258 | 0.83596 | 0.95805 | 1.0829 | 0.96033 | 0.94444 | 0.94266 | 0.8495 | 0.87815 | 0.75934 | 0.57323 | 0.6289 | 0.54957 | 0.24173 | 0.17102
27 | 0.17255 | 0.12191 | 0.10568 | 0.13546 | 0.11664 | 0.095897 | 0.079345 | 0.27727 | 0.28997 | 0.24871 | 0.28976 | 0.26925 | 0.27043 | 0.24149 | 0.1433 | 0.22436 | 0.26909 | 0.25108 | 0.17548 | 0.18205 | 0.16956 | 0.10518 | 0.083903 | 0.086962
28 | -0.36171 | -0.36163 | -0.37161 | -0.38864 | -0.3849 | -0.35325 | -0.22399 | -0.043057 | -0.04627 | -0.030664 | -0.027012 | -0.12055 | -0.17611 | -0.2283 | -0.22658 | -0.23042 | -0.18116 | 0.059543 | -0.0083916 | -0.099057 | -0.18362 | -0.24153 | -0.2649 | -0.3033
29 | -8.3202 | -8.9776 | -9.1422 | -9.02 | -9.0275 | -7.5383 | -0.2807 | 3.8865 | 4.9534 | 3.4507 | 2.0374 | 4.0412 | 2.5482 | 0.7731 | -3.0586 | -3.0599 | -2.5206 | -1.2716 | -3.0992 | -1.7658 | -2.4244 | -4.0211 | -6.3528 | -7.1713
30 | -1.0323 | -1.0425 | -1.0532 | -1.0624 | -1.0671 | -0.9756 | -0.84644 | -0.77279 | -0.79543 | -0.88118 | -0.93988 | -0.99518 | -0.99635 | -1.0147 | -1.0236 | -0.99306 | -0.84069 | -0.50106 | -0.64628 | -0.78395 | -0.84394 | -0.89286 | -0.94383 | -0.9484
31 | -1.4844 | -1.5589 | -1.6252 | -1.631 | -1.6274 | -1.3718 | -1.0454 | -0.84602 | -0.83103 | -0.69612 | -0.68889 | -0.67439 | -0.81164 | -0.87342 | -0.84994 | -1.0536 | -0.93341 | -0.46795 | -0.55413 | -0.68899 | -0.74397 | -0.96576 | -1.0681 | -1.1173
32 | 0.32936 | 0.25764 | 0.19535 | 0.29103 | 0.23898 | 0.3443 | 0.45919 | 0.89441 | 1.0301 | 1.0614 | 1.0074 | 1.0746 | 1.0666 | 1.0543 | 0.88669 | 0.84343 | 0.73306 | 0.80194 | 0.67978 | 0.70937 | 0.59975 | 0.63134 | 0.39194 | 0.4025

## Qc, Winter, S3
LoadID | 0 | 1 | 2 | 3 | 4 | 5 | 6 | 7 | 8 | 9 | 10 | 11 | 12 | 13 | 14 | 15 | 16 | 17 | 18 | 19 | 20 | 21 | 22 | 23
1 | 0.51764 | 0.36572 | 0.31704 | 0.40639 | 0.34992 | 0.28769 | 0.23804 | 0.83182 | 0.86991 | 0.74613 | 0.86929 | 0.80775 | 0.8113 | 0.72446 | 0.4299 | 0.67309 | 0.80727 | 0.75323 | 0.52644 | 0.54615 | 0.50869 | 0.31554 | 0.25171 | 0.26089
2 | -0.20669 | -0.20665 | -0.21235 | -0.22208 | -0.21995 | -0.20186 | -0.12799 | -0.024604 | -0.02644 | -0.017522 | -0.015435 | -0.068886 | -0.10064 | -0.13046 | -0.12948 | -0.13167 | -0.10352 | 0.034024 | -0.0047952 | -0.056604 | -0.10492 | -0.13802 | -0.15137 | -0.17331
3 | -1.1094 | -1.197 | -1.219 | -1.2027 | -1.2037 | -1.0051 | -0.037427 | 0.5182 | 0.66046 | 0.46009 | 0.27165 | 0.53882 | 0.33976 | 0.10308 | -0.40781 | -0.40798 | -0.33608 | -0.16954 | -0.41322 | -0.23544 | -0.32325 | -0.53615 | -0.84704 | -0.95617
4 | -0.4424 | -0.44679 | -0.45135 | -0.4553 | -0.45733 | -0.41811 | -0.36276 | -0.3312 | -0.3409 | -0.37765 | -0.4028 | -0.4265 | -0.42701 | -0.43486 | -0.43868 | -0.4256 | -0.36029 | -0.21474 | -0.27698 | -0.33598 | -0.36169 | -0.38265 | -0.4045 | -0.40646
5 | -0.29687 | -0.31179 | -0.32504 | -0.3262 | -0.32548 | -0.27435 | -0.20908 | -0.1692 | -0.16621 | -0.13922 | -0.13778 | -0.13488 | -0.16233 | -0.17468 | -0.16999 | -0.21072 | -0.18668 | -0.09359 | -0.11083 | -0.1378 | -0.14879 | -0.19315 | -0.21361 | -0.22347
6 | 0.82341 | 0.6441 | 0.48837 | 0.72756 | 0.59745 | 0.86075 | 1.148 | 2.236 | 2.5752 | 2.6534 | 2.5185 | 2.6865 | 2.6666 | 2.6356 | 2.2167 | 2.1086 | 1.8326 | 2.0048 | 1.6994 | 1.7734 | 1.4994 | 1.5783 | 0.97984 | 1.0062
7 | -1.0172 | -1.0061 | -1.0377 | -1.0564 | -1.119 | -1.0019 | -0.85118 | -0.44213 | -0.21907 | -0.20334 | -0.15455 | -0.05194 | -0.21088 | -0.22006 | -0.40109 | -0.57317 | -0.51731 | -0.57701 | -0.64887 | -0.62298 | -0.70934 | -0.83622 | -0.94346 | -0.93844
8 | -0.67577 | -0.69006 | -0.68733 | -0.68634 | -0.67219 | -0.64503 | -0.49309 | -0.39227 | -0.36223 | -0.41369 | -0.39064 | -0.35609 | -0.37747 | -0.40867 | -0.49654 | -0.55067 | -0.54921 | -0.54159 | -0.57087 | -0.59027 | -0.60037 | -0.61798 | -0.64496 | -0.65732
9 | -0.022708 | -0.022708 | -0.022708 | -0.022708 | -0.022708 | -0.022708 | -0.022708 | -0.022708 | -0.022708 | -0.022708 | -0.022708 | -0.022708 | -0.022708 | -0.022708 | -0.022708 | -0.022708 | -0.022708 | -0.022708 | -0.022708 | -0.022708 | -0.022708 | -0.022708 | -0.022708 | -0.022708
10 | -0.40207 | -0.4138 | -0.41441 | -0.41324 | -0.41209 | -0.38526 | -0.28878 | -0.23569 | -0.15192 | -0.087735 | -0.11224 | -0.086652 | -0.10333 | -0.14944 | -0.18682 | -0.19269 | -0.19814 | -0.13373 | -0.16204 | -0.20089 | -0.23624 | -0.30058 | -0.3757 | -0.38238
11 | -0.33946 | -0.34273 | -0.34902 | -0.35213 | -0.34424 | -0.27781 | -0.21079 | -0.18834 | -0.13218 | -0.087215 | -0.19884 | -0.1875 | -0.21133 | -0.21089 | -0.23464 | -0.23486 | -0.20005 | -0.13378 | -0.18276 | -0.21469 | -0.23064 | -0.23619 | -0.25504 | -0.27052
12 | -0.046975 | 0.078816 | 0.16674 | 0.14418 | 0.1121 | -0.11293 | -0.0037284 | 0.13464 | 0.29223 | 0.34474 | 0.16746 | -0.00043507 | 0.53041 | 0.6013 | 0.57039 | 0.65485 | 0.35976 | 0.49691 | 0.53358 | 0.47565 | 0.53381 | 0.68524 | 0.63477 | 0.42762
13 | 0.34588 | 0.27974 | 0.39925 | 0.50029 | 0.52241 | 0.63691 | 2.3293 | 2.9159 | 3.1221 | 2.9202 | 2.6751 | 3.0658 | 3.4651 | 3.0731 | 3.0222 | 3.0165 | 2.7184 | 2.8101 | 2.4299 | 1.8343 | 2.0125 | 1.7586 | 0.77354 | 0.54727
14 | 0.086274 | 0.060954 | 0.05284 | 0.067732 | 0.058319 | 0.047948 | 0.039673 | 0.13864 | 0.14499 | 0.12435 | 0.14488 | 0.13462 | 0.13522 | 0.12074 | 0.07165 | 0.11218 | 0.13454 | 0.12554 | 0.087739 | 0.091024 | 0.084781 | 0.05259 | 0.041952 | 0.043481
15 | -0.10335 | -0.10332 | -0.10618 | -0.11104 | -0.10997 | -0.10093 | -0.063997 | -0.012302 | -0.01322 | -0.0087611 | -0.0077176 | -0.034443 | -0.050318 | -0.065229 | -0.064738 | -0.065833 | -0.05176 | 0.017012 | -0.0023976 | -0.028302 | -0.052462 | -0.069009 | -0.075686 | -0.086657
16 | -0.27734 | -0.29925 | -0.30474 | -0.30067 | -0.30092 | -0.25128 | -0.0093568 | 0.12955 | 0.16511 | 0.11502 | 0.067912 | 0.13471 | 0.084939 | 0.02577 | -0.10195 | -0.102 | -0.084019 | -0.042386 | -0.10331 | -0.058861 | -0.080813 | -0.13404 | -0.21176 | -0.23904
17 | -0.58987 | -0.59572 | -0.6018 | -0.60707 | -0.60977 | -0.55748 | -0.48368 | -0.4416 | -0.45453 | -0.50353 | -0.53707 | -0.56867 | -0.56935 | -0.57981 | -0.58491 | -0.56746 | -0.48039 | -0.28632 | -0.36931 | -0.44797 | -0.48225 | -0.5102 | -0.53933 | -0.54194
18 | -0.59374 | -0.62358 | -0.65008 | -0.6524 | -0.65095 | -0.5487 | -0.41817 | -0.33841 | -0.33241 | -0.27845 | -0.27556 | -0.26976 | -0.32466 | -0.34937 | -0.33997 | -0.42143 | -0.37337 | -0.18718 | -0.22165 | -0.27559 | -0.29759 | -0.3863 | -0.42722 | -0.44693
19 | 0.32936 | 0.25764 | 0.19535 | 0.29103 | 0.23898 | 0.3443 | 0.45919 | 0.89441 | 1.0301 | 1.0614 | 1.0074 | 1.0746 | 1.0666 | 1.0543 | 0.88669 | 0.84343 | 0.73306 | 0.80194 | 0.67978 | 0.70937 | 0.59975 | 0.63134 | 0.39194 | 0.4025
20 | -0.40687 | -0.40242 | -0.41506 | -0.42258 | -0.4476 | -0.40077 | -0.34047 | -0.17685 | -0.087627 | -0.081337 | -0.061821 | -0.020776 | -0.084353 | -0.088024 | -0.16044 | -0.22927 | -0.20692 | -0.2308 | -0.25955 | -0.24919 | -0.28374 | -0.33449 | -0.37738 | -0.37538
21 | -1.3515 | -1.3801 | -1.3747 | -1.3727 | -1.3444 | -1.2901 | -0.98617 | -0.78454 | -0.72445 | -0.82738 | -0.78128 | -0.71219 | -0.75493 | -0.81734 | -0.99308 | -1.1013 | -1.0984 | -1.0832 | -1.1417 | -1.1805 | -1.2007 | -1.236 | -1.2899 | -1.3146
22 | -0.056771 | -0.056771 | -0.056771 | -0.056771 | -0.056771 | -0.056771 | -0.056771 | -0.056771 | -0.056771 | -0.056771 | -0.056771 | -0.056771 | -0.056771 | -0.056771 | -0.056771 | -0.056771 | -0.056771 | -0.056771 | -0.056771 | -0.056771 | -0.056771 | -0.056771 | -0.056771 | -0.056771
23 | -2.6805 | -2.7586 | -2.7627 | -2.755 | -2.7473 | -2.5684 | -1.9252 | -1.5713 | -1.0128 | -0.5849 | -0.74827 | -0.57768 | -0.68885 | -0.9963 | -1.2454 | -1.2846 | -1.3209 | -0.89151 | -1.0803 | -1.3392 | -1.575 | -2.0039 | -2.5047 | -2.5492
24 | -1.9398 | -1.9584 | -1.9944 | -2.0121 | -1.9671 | -1.5875 | -1.2045 | -1.0762 | -0.75531 | -0.49837 | -1.1362 | -1.0714 | -1.2076 | -1.2051 | -1.3408 | -1.3421 | -1.1432 | -0.76448 | -1.0443 | -1.2268 | -1.318 | -1.3497 | -1.4574 | -1.5458
25 | -0.033554 | 0.056297 | 0.1191 | 0.10298 | 0.080073 | -0.080665 | -0.0026631 | 0.096171 | 0.20874 | 0.24624 | 0.11961 | -0.00031077 | 0.37887 | 0.4295 | 0.40742 | 0.46775 | 0.25697 | 0.35494 | 0.38113 | 0.33975 | 0.38129 | 0.48946 | 0.45341 | 0.30545
26 | 0.10809 | 0.087418 | 0.12477 | 0.15634 | 0.16325 | 0.19904 | 0.7279 | 0.91122 | 0.97566 | 0.91258 | 0.83596 | 0.95805 | 1.0829 | 0.96033 | 0.94444 | 0.94266 | 0.8495 | 0.87815 | 0.75934 | 0.57323 | 0.6289 | 0.54957 | 0.24173 | 0.17102
27 | 0.17255 | 0.12191 | 0.10568 | 0.13546 | 0.11664 | 0.095897 | 0.079345 | 0.27727 | 0.28997 | 0.24871 | 0.28976 | 0.26925 | 0.27043 | 0.24149 | 0.1433 | 0.22436 | 0.26909 | 0.25108 | 0.17548 | 0.18205 | 0.16956 | 0.10518 | 0.083903 | 0.086962
28 | -0.36171 | -0.36163 | -0.37161 | -0.38864 | -0.3849 | -0.35325 | -0.22399 | -0.043057 | -0.04627 | -0.030664 | -0.027012 | -0.12055 | -0.17611 | -0.2283 | -0.22658 | -0.23042 | -0.18116 | 0.059543 | -0.0083916 | -0.099057 | -0.18362 | -0.24153 | -0.2649 | -0.3033
29 | -8.3202 | -8.9776 | -9.1422 | -9.02 | -9.0275 | -7.5383 | -0.2807 | 3.8865 | 4.9534 | 3.4507 | 2.0374 | 4.0412 | 2.5482 | 0.7731 | -3.0586 | -3.0599 | -2.5206 | -1.2716 | -3.0992 | -1.7658 | -2.4244 | -4.0211 | -6.3528 | -7.1713
30 | -1.0323 | -1.0425 | -1.0532 | -1.0624 | -1.0671 | -0.9756 | -0.84644 | -0.77279 | -0.79543 | -0.88118 | -0.93988 | -0.99518 | -0.99635 | -1.0147 | -1.0236 | -0.99306 | -0.84069 | -0.50106 | -0.64628 | -0.78395 | -0.84394 | -0.89286 | -0.94383 | -0.9484
31 | -1.4844 | -1.5589 | -1.6252 | -1.631 | -1.6274 | -1.3718 | -1.0454 | -0.84602 | -0.83103 | -0.69612 | -0.68889 | -0.67439 | -0.81164 | -0.87342 | -0.84994 | -1.0536 | -0.93341 | -0.46795 | -0.55413 | -0.68899 | -0.74397 | -0.96576 | -1.0681 | -1.1173
32 | 0.32936 | 0.25764 | 0.19535 | 0.29103 | 0.23898 | 0.3443 | 0.45919 | 0.89441 | 1.0301 | 1.0614 | 1.0074 | 1.0746 | 1.0666 | 1.0543 | 0.88669 | 0.84343 | 0.73306 | 0.80194 | 0.67978 | 0.70937 | 0.59975 | 0.63134 | 0.39194 | 0.4025

## Qc, Winter, S4
LoadID | 0 | 1 | 2 | 3 | 4 | 5 | 6 | 7 | 8 | 9 | 10 | 11 | 12 | 13 | 14 | 15 | 16 | 17 | 18 | 19 | 20 | 21 | 22 | 23
1 | 0.52282 | 0.36938 | 0.32021 | 0.41046 | 0.35342 | 0.29057 | 0.24042 | 0.84014 | 0.87861 | 0.75359 | 0.87799 | 0.81582 | 0.81942 | 0.73171 | 0.4342 | 0.67982 | 0.81534 | 0.76077 | 0.5317 | 0.55161 | 0.51377 | 0.3187 | 0.25423 | 0.2635
2 | -0.20876 | -0.20871 | -0.21447 | -0.2243 | -0.22214 | -0.20388 | -0.12927 | -0.02485 | -0.026705 | -0.017697 | -0.01559 | -0.069575 | -0.10164 | -0.13176 | -0.13077 | -0.13298 | -0.10456 | 0.034365 | -0.0048432 | -0.05717 | -0.10597 | -0.1394 | -0.15289 | -0.17505
3 | -1.1205 | -1.209 | -1.2312 | -1.2147 | -1.2157 | -1.0152 | -0.037802 | 0.52338 | 0.66706 | 0.46469 | 0.27436 | 0.54421 | 0.34315 | 0.10411 | -0.41188 | -0.41206 | -0.33944 | -0.17124 | -0.41736 | -0.2378 | -0.32648 | -0.54151 | -0.85551 | -0.96573
4 | -0.44683 | -0.45126 | -0.45586 | -0.45986 | -0.4619 | -0.42229 | -0.36639 | -0.33451 | -0.34431 | -0.38143 | -0.40683 | -0.43077 | -0.43128 | -0.43921 | -0.44307 | -0.42985 | -0.3639 | -0.21689 | -0.27975 | -0.33934 | -0.36531 | -0.38648 | -0.40854 | -0.41052
5 | -0.29984 | -0.31491 | -0.32829 | -0.32946 | -0.32873 | -0.27709 | -0.21117 | -0.1709 | -0.16787 | -0.14062 | -0.13916 | -0.13623 | -0.16395 | -0.17643 | -0.17169 | -0.21282 | -0.18855 | -0.094526 | -0.11193 | -0.13918 | -0.15028 | -0.19508 | -0.21575 | -0.2257
6 | 0.83164 | 0.65054 | 0.49326 | 0.73484 | 0.60342 | 0.86935 | 1.1595 | 2.2584 | 2.6009 | 2.6799 | 2.5437 | 2.7134 | 2.6932 | 2.662 | 2.2389 | 2.1297 | 1.851 | 2.0249 | 1.7164 | 1.7911 | 1.5144 | 1.5941 | 0.98964 | 1.0163
7 | -1.0273 | -1.0161 | -1.048 | -1.067 | -1.1302 | -1.0119 | -0.85969 | -0.44656 | -0.22126 | -0.20538 | -0.1561 | -0.052459 | -0.21299 | -0.22226 | -0.4051 | -0.5789 | -0.52248 | -0.58278 | -0.65536 | -0.62921 | -0.71643 | -0.84458 | -0.95289 | -0.94783
8 | -0.68253 | -0.69696 | -0.6942 | -0.6932 | -0.67891 | -0.65148 | -0.49802 | -0.39619 | -0.36585 | -0.41783 | -0.39455 | -0.35966 | -0.38124 | -0.41276 | -0.50151 | -0.55618 | -0.5547 | -0.54701 | -0.57658 | -0.59617 | -0.60638 | -0.62416 | -0.65141 | -0.66389
9 | -0.022935 | -0.022935 | -0.022935 | -0.022935 | -0.022935 | -0.022935 | -0.022935 | -0.022935 | -0.022935 | -0.022935 | -0.022935 | -0.022935 | -0.022935 | -0.022935 | -0.022935 | -0.022935 | -0.022935 | -0.022935 | -0.022935 | -0.022935 | -0.022935 | -0.022935 | -0.022935 | -0.022935
10 | -0.40609 | -0.41793 | -0.41855 | -0.41738 | -0.41622 | -0.38911 | -0.29167 | -0.23805 | -0.15344 | -0.088612 | -0.11336 | -0.087518 | -0.10436 | -0.15094 | -0.18869 | -0.19461 | -0.20012 | -0.13506 | -0.16366 | -0.2029 | -0.23861 | -0.30359 | -0.37946 | -0.38621
11 | -0.34285 | -0.34615 | -0.35251 | -0.35565 | -0.34768 | -0.28059 | -0.2129 | -0.19022 | -0.1335 | -0.088087 | -0.20082 | -0.18938 | -0.21344 | -0.213 | -0.23699 | -0.23721 | -0.20205 | -0.13512 | -0.18459 | -0.21683 | -0.23295 | -0.23855 | -0.25759 | -0.27322
12 | -0.047445 | 0.079605 | 0.1684 | 0.14562 | 0.11322 | -0.11406 | -0.0037656 | 0.13599 | 0.29515 | 0.34819 | 0.16913 | -0.00043943 | 0.53572 | 0.60731 | 0.57609 | 0.66139 | 0.36336 | 0.50188 | 0.53891 | 0.48041 | 0.53915 | 0.69209 | 0.64112 | 0.4319
13 | 0.34934 | 0.28253 | 0.40324 | 0.50529 | 0.52764 | 0.64328 | 2.3526 | 2.9451 | 3.1533 | 2.9495 | 2.7018 | 3.0964 | 3.4998 | 3.1038 | 3.0524 | 3.0467 | 2.7456 | 2.8382 | 2.4542 | 1.8527 | 2.0326 | 1.7762 | 0.78128 | 0.55275
14 | 0.087136 | 0.061563 | 0.053369 | 0.068409 | 0.058903 | 0.048428 | 0.040069 | 0.14002 | 0.14644 | 0.1256 | 0.14633 | 0.13597 | 0.13657 | 0.12195 | 0.072367 | 0.1133 | 0.13589 | 0.12679 | 0.088617 | 0.091935 | 0.085629 | 0.053116 | 0.042371 | 0.043916
15 | -0.10438 | -0.10436 | -0.10724 | -0.11215 | -0.11107 | -0.10194 | -0.064637 | -0.012425 | -0.013352 | -0.0088487 | -0.0077948 | -0.034788 | -0.050821 | -0.065881 | -0.065386 | -0.066491 | -0.052278 | 0.017182 | -0.0024216 | -0.028585 | -0.052986 | -0.069699 | -0.076443 | -0.087524
16 | -0.28011 | -0.30224 | -0.30779 | -0.30367 | -0.30392 | -0.25379 | -0.0094504 | 0.13085 | 0.16677 | 0.11617 | 0.068591 | 0.13605 | 0.085788 | 0.026028 | -0.10297 | -0.10302 | -0.08486 | -0.04281 | -0.10434 | -0.059449 | -0.081621 | -0.13538 | -0.21388 | -0.24143
17 | -0.59577 | -0.60168 | -0.60782 | -0.61314 | -0.61587 | -0.56306 | -0.48851 | -0.44601 | -0.45907 | -0.50857 | -0.54244 | -0.57436 | -0.57504 | -0.58561 | -0.59076 | -0.57314 | -0.4852 | -0.28918 | -0.373 | -0.45245 | -0.48707 | -0.51531 | -0.54472 | -0.54736
18 | -0.59968 | -0.62982 | -0.65658 | -0.65892 | -0.65746 | -0.55419 | -0.42235 | -0.34179 | -0.33574 | -0.28123 | -0.27831 | -0.27245 | -0.3279 | -0.35286 | -0.34337 | -0.42565 | -0.3771 | -0.18905 | -0.22387 | -0.27835 | -0.30056 | -0.39017 | -0.43149 | -0.4514
19 | 0.33266 | 0.26022 | 0.1973 | 0.29394 | 0.24137 | 0.34774 | 0.46378 | 0.90336 | 1.0404 | 1.072 | 1.0175 | 1.0854 | 1.0773 | 1.0648 | 0.89555 | 0.85187 | 0.74039 | 0.80996 | 0.68657 | 0.71646 | 0.60575 | 0.63765 | 0.39586 | 0.40652
20 | -0.41094 | -0.40645 | -0.41922 | -0.4268 | -0.45208 | -0.40477 | -0.34388 | -0.17862 | -0.088503 | -0.08215 | -0.062439 | -0.020984 | -0.085196 | -0.088904 | -0.16204 | -0.23156 | -0.20899 | -0.23311 | -0.26214 | -0.25168 | -0.28657 | -0.33783 | -0.38116 | -0.37913
21 | -1.3651 | -1.3939 | -1.3884 | -1.3864 | -1.3578 | -1.303 | -0.99603 | -0.79239 | -0.7317 | -0.83565 | -0.78909 | -0.71931 | -0.76248 | -0.82552 | -1.003 | -1.1124 | -1.1094 | -1.094 | -1.1532 | -1.1923 | -1.2128 | -1.2483 | -1.3028 | -1.3278
22 | -0.057339 | -0.057339 | -0.057339 | -0.057339 | -0.057339 | -0.057339 | -0.057339 | -0.057339 | -0.057339 | -0.057339 | -0.057339 | -0.057339 | -0.057339 | -0.057339 | -0.057339 | -0.057339 | -0.057339 | -0.057339 | -0.057339 | -0.057339 | -0.057339 | -0.057339 | -0.057339 | -0.057339
23 | -2.7073 | -2.7862 | -2.7904 | -2.7825 | -2.7748 | -2.5941 | -1.9444 | -1.587 | -1.023 | -0.59075 | -0.75576 | -0.58345 | -0.69574 | -1.0063 | -1.2579 | -1.2974 | -1.3341 | -0.90042 | -1.0911 | -1.3526 | -1.5907 | -2.0239 | -2.5297 | -2.5747
24 | -1.9592 | -1.978 | -2.0144 | -2.0323 | -1.9868 | -1.6033 | -1.2165 | -1.087 | -0.76286 | -0.50336 | -1.1476 | -1.0822 | -1.2197 | -1.2172 | -1.3542 | -1.3555 | -1.1546 | -0.77212 | -1.0548 | -1.239 | -1.3311 | -1.3632 | -1.472 | -1.5613
25 | -0.033889 | 0.05686 | 0.12029 | 0.10401 | 0.080874 | -0.081471 | -0.0026897 | 0.097133 | 0.21082 | 0.24871 | 0.12081 | -0.00031388 | 0.38265 | 0.43379 | 0.41149 | 0.47242 | 0.25954 | 0.35849 | 0.38494 | 0.34315 | 0.38511 | 0.49435 | 0.45794 | 0.3085
26 | 0.10917 | 0.088292 | 0.12601 | 0.1579 | 0.16489 | 0.20103 | 0.73518 | 0.92034 | 0.98541 | 0.9217 | 0.84432 | 0.96763 | 1.0937 | 0.96994 | 0.95388 | 0.95208 | 0.85799 | 0.88693 | 0.76693 | 0.57897 | 0.63519 | 0.55507 | 0.24415 | 0.17273
27 | 0.17427 | 0.12313 | 0.10674 | 0.13682 | 0.11781 | 0.096856 | 0.080138 | 0.28005 | 0.29287 | 0.2512 | 0.29266 | 0.27194 | 0.27314 | 0.2439 | 0.14473 | 0.22661 | 0.27178 | 0.25359 | 0.17723 | 0.18387 | 0.17126 | 0.10623 | 0.084742 | 0.087832
28 | -0.36533 | -0.36525 | -0.37533 | -0.39252 | -0.38875 | -0.35678 | -0.22623 | -0.043488 | -0.046733 | -0.03097 | -0.027282 | -0.12176 | -0.17787 | -0.23058 | -0.22885 | -0.23272 | -0.18297 | 0.060138 | -0.0084755 | -0.10005 | -0.18545 | -0.24395 | -0.26755 | -0.30633
29 | -8.4034 | -9.0673 | -9.2336 | -9.1102 | -9.1177 | -7.6137 | -0.28351 | 3.9254 | 5.003 | 3.4852 | 2.0577 | 4.0816 | 2.5736 | 0.78083 | -3.0891 | -3.0905 | -2.5458 | -1.2843 | -3.1302 | -1.7835 | -2.4486 | -4.0613 | -6.4163 | -7.243
30 | -1.0426 | -1.0529 | -1.0637 | -1.073 | -1.0778 | -0.98535 | -0.8549 | -0.78052 | -0.80338 | -0.88999 | -0.94927 | -1.0051 | -1.0063 | -1.0248 | -1.0338 | -1.003 | -0.84909 | -0.50607 | -0.65275 | -0.79179 | -0.85238 | -0.90178 | -0.95326 | -0.95788
31 | -1.4992 | -1.5745 | -1.6414 | -1.6473 | -1.6437 | -1.3855 | -1.0559 | -0.85448 | -0.83934 | -0.70308 | -0.69578 | -0.68113 | -0.81976 | -0.88216 | -0.85843 | -1.0641 | -0.94275 | -0.47263 | -0.55967 | -0.69588 | -0.75141 | -0.97542 | -1.0787 | -1.1285
32 | 0.33266 | 0.26022 | 0.1973 | 0.29394 | 0.24137 | 0.34774 | 0.46378 | 0.90336 | 1.0404 | 1.072 | 1.0175 | 1.0854 | 1.0773 | 1.0648 | 0.89555 | 0.85187 | 0.74039 | 0.80996 | 0.68657 | 0.71646 | 0.60575 | 0.63765 | 0.39586 | 0.40652

## Qc, Winter, S5
LoadID | 0 | 1 | 2 | 3 | 4 | 5 | 6 | 7 | 8 | 9 | 10 | 11 | 12 | 13 | 14 | 15 | 16 | 17 | 18 | 19 | 20 | 21 | 22 | 23
1 | 0.52282 | 0.36938 | 0.32021 | 0.41046 | 0.35342 | 0.29057 | 0.24042 | 0.84014 | 0.87861 | 0.75359 | 0.87799 | 0.81582 | 0.81942 | 0.73171 | 0.4342 | 0.67982 | 0.81534 | 0.76077 | 0.5317 | 0.55161 | 0.51377 | 0.3187 | 0.25423 | 0.2635
2 | -0.20876 | -0.20871 | -0.21447 | -0.2243 | -0.22214 | -0.20388 | -0.12927 | -0.02485 | -0.026705 | -0.017697 | -0.01559 | -0.069575 | -0.10164 | -0.13176 | -0.13077 | -0.13298 | -0.10456 | 0.034365 | -0.0048432 | -0.05717 | -0.10597 | -0.1394 | -0.15289 | -0.17505
3 | -1.1205 | -1.209 | -1.2312 | -1.2147 | -1.2157 | -1.0152 | -0.037802 | 0.52338 | 0.66706 | 0.46469 | 0.27436 | 0.54421 | 0.34315 | 0.10411 | -0.41188 | -0.41206 | -0.33944 | -0.17124 | -0.41736 | -0.2378 | -0.32648 | -0.54151 | -0.85551 | -0.96573
4 | -0.44683 | -0.45126 | -0.45586 | -0.45986 | -0.4619 | -0.42229 | -0.36639 | -0.33451 | -0.34431 | -0.38143 | -0.40683 | -0.43077 | -0.43128 | -0.43921 | -0.44307 | -0.42985 | -0.3639 | -0.21689 | -0.27975 | -0.33934 | -0.36531 | -0.38648 | -0.40854 | -0.41052
5 | -0.29984 | -0.31491 | -0.32829 | -0.32946 | -0.32873 | -0.27709 | -0.21117 | -0.1709 | -0.16787 | -0.14062 | -0.13916 | -0.13623 | -0.16395 | -0.17643 | -0.17169 | -0.21282 | -0.18855 | -0.094526 | -0.11193 | -0.13918 | -0.15028 | -0.19508 | -0.21575 | -0.2257
6 | 0.83164 | 0.65054 | 0.49326 | 0.73484 | 0.60342 | 0.86935 | 1.1595 | 2.2584 | 2.6009 | 2.6799 | 2.5437 | 2.7134 | 2.6932 | 2.662 | 2.2389 | 2.1297 | 1.851 | 2.0249 | 1.7164 | 1.7911 | 1.5144 | 1.5941 | 0.98964 | 1.0163
7 | -1.0273 | -1.0161 | -1.048 | -1.067 | -1.1302 | -1.0119 | -0.85969 | -0.44656 | -0.22126 | -0.20538 | -0.1561 | -0.052459 | -0.21299 | -0.22226 | -0.4051 | -0.5789 | -0.52248 | -0.58278 | -0.65536 | -0.62921 | -0.71643 | -0.84458 | -0.95289 | -0.94783
8 | -0.68253 | -0.69696 | -0.6942 | -0.6932 | -0.67891 | -0.65148 | -0.49802 | -0.39619 | -0.36585 | -0.41783 | -0.39455 | -0.35966 | -0.38124 | -0.41276 | -0.50151 | -0.55618 | -0.5547 | -0.54701 | -0.57658 | -0.59617 | -0.60638 | -0.62416 | -0.65141 | -0.66389
9 | -0.022935 | -0.022935 | -0.022935 | -0.022935 | -0.022935 | -0.022935 | -0.022935 | -0.022935 | -0.022935 | -0.022935 | -0.022935 | -0.022935 | -0.022935 | -0.022935 | -0.022935 | -0.022935 | -0.022935 | -0.022935 | -0.022935 | -0.022935 | -0.022935 | -0.022935 | -0.022935 | -0.022935
10 | -0.40609 | -0.41793 | -0.41855 | -0.41738 | -0.41622 | -0.38911 | -0.29167 | -0.23805 | -0.15344 | -0.088612 | -0.11336 | -0.087518 | -0.10436 | -0.15094 | -0.18869 | -0.19461 | -0.20012 | -0.13506 | -0.16366 | -0.2029 | -0.23861 | -0.30359 | -0.37946 | -0.38621
11 | -0.34285 | -0.34615 | -0.35251 | -0.35565 | -0.34768 | -0.28059 | -0.2129 | -0.19022 | -0.1335 | -0.088087 | -0.20082 | -0.18938 | -0.21344 | -0.213 | -0.23699 | -0.23721 | -0.20205 | -0.13512 | -0.18459 | -0.21683 | -0.23295 | -0.23855 | -0.25759 | -0.27322
12 | -0.047445 | 0.079605 | 0.1684 | 0.14562 | 0.11322 | -0.11406 | -0.0037656 | 0.13599 | 0.29515 | 0.34819 | 0.16913 | -0.00043943 | 0.53572 | 0.60731 | 0.57609 | 0.66139 | 0.36336 | 0.50188 | 0.53891 | 0.48041 | 0.53915 | 0.69209 | 0.64112 | 0.4319
13 | 0.34934 | 0.28253 | 0.40324 | 0.50529 | 0.52764 | 0.64328 | 2.3526 | 2.9451 | 3.1533 | 2.9495 | 2.7018 | 3.0964 | 3.4998 | 3.1038 | 3.0524 | 3.0467 | 2.7456 | 2.8382 | 2.4542 | 1.8527 | 2.0326 | 1.7762 | 0.78128 | 0.55275
14 | 0.087136 | 0.061563 | 0.053369 | 0.068409 | 0.058903 | 0.048428 | 0.040069 | 0.14002 | 0.14644 | 0.1256 | 0.14633 | 0.13597 | 0.13657 | 0.12195 | 0.072367 | 0.1133 | 0.13589 | 0.12679 | 0.088617 | 0.091935 | 0.085629 | 0.053116 | 0.042371 | 0.043916
15 | -0.10438 | -0.10436 | -0.10724 | -0.11215 | -0.11107 | -0.10194 | -0.064637 | -0.012425 | -0.013352 | -0.0088487 | -0.0077948 | -0.034788 | -0.050821 | -0.065881 | -0.065386 | -0.066491 | -0.052278 | 0.017182 | -0.0024216 | -0.028585 | -0.052986 | -0.069699 | -0.076443 | -0.087524
16 | -0.28011 | -0.30224 | -0.30779 | -0.30367 | -0.30392 | -0.25379 | -0.0094504 | 0.13085 | 0.16677 | 0.11617 | 0.068591 | 0.13605 | 0.085788 | 0.026028 | -0.10297 | -0.10302 | -0.08486 | -0.04281 | -0.10434 | -0.059449 | -0.081621 | -0.13538 | -0.21388 | -0.24143
17 | -0.59577 | -0.60168 | -0.60782 | -0.61314 | -0.61587 | -0.56306 | -0.48851 | -0.44601 | -0.45907 | -0.50857 | -0.54244 | -0.57436 | -0.57504 | -0.58561 | -0.59076 | -0.57314 | -0.4852 | -0.28918 | -0.373 | -0.45245 | -0.48707 | -0.51531 | -0.54472 | -0.54736
18 | -0.59968 | -0.62982 | -0.65658 | -0.65892 | -0.65746 | -0.55419 | -0.42235 | -0.34179 | -0.33574 | -0.28123 | -0.27831 | -0.27245 | -0.3279 | -0.35286 | -0.34337 | -0.42565 | -0.3771 | -0.18905 | -0.22387 | -0.27835 | -0.30056 | -0.39017 | -0.43149 | -0.4514
19 | 0.33266 | 0.26022 | 0.1973 | 0.29394 | 0.24137 | 0.34774 | 0.46378 | 0.90336 | 1.0404 | 1.072 | 1.0175 | 1.0854 | 1.0773 | 1.0648 | 0.89555 | 0.85187 | 0.74039 | 0.80996 | 0.68657 | 0.71646 | 0.60575 | 0.63765 | 0.39586 | 0.40652
20 | -0.41094 | -0.40645 | -0.41922 | -0.4268 | -0.45208 | -0.40477 | -0.34388 | -0.17862 | -0.088503 | -0.08215 | -0.062439 | -0.020984 | -0.085196 | -0.088904 | -0.16204 | -0.23156 | -0.20899 | -0.23311 | -0.26214 | -0.25168 | -0.28657 | -0.33783 | -0.38116 | -0.37913
21 | -1.3651 | -1.3939 | -1.3884 | -1.3864 | -1.3578 | -1.303 | -0.99603 | -0.79239 | -0.7317 | -0.83565 | -0.78909 | -0.71931 | -0.76248 | -0.82552 | -1.003 | -1.1124 | -1.1094 | -1.094 | -1.1532 | -1.1923 | -1.2128 | -1.2483 | -1.3028 | -1.3278
22 | -0.057339 | -0.057339 | -0.057339 | -0.057339 | -0.057339 | -0.057339 | -0.057339 | -0.057339 | -0.057339 | -0.057339 | -0.057339 | -0.057339 | -0.057339 | -0.057339 | -0.057339 | -0.057339 | -0.057339 | -0.057339 | -0.057339 | -0.057339 | -0.057339 | -0.057339 | -0.057339 | -0.057339
23 | -2.7073 | -2.7862 | -2.7904 | -2.7825 | -2.7748 | -2.5941 | -1.9444 | -1.587 | -1.023 | -0.59075 | -0.75576 | -0.58345 | -0.69574 | -1.0063 | -1.2579 | -1.2974 | -1.3341 | -0.90042 | -1.0911 | -1.3526 | -1.5907 | -2.0239 | -2.5297 | -2.5747
24 | -1.9592 | -1.978 | -2.0144 | -2.0323 | -1.9868 | -1.6033 | -1.2165 | -1.087 | -0.76286 | -0.50336 | -1.1476 | -1.0822 | -1.2197 | -1.2172 | -1.3542 | -1.3555 | -1.1546 | -0.77212 | -1.0548 | -1.239 | -1.3311 | -1.3632 | -1.472 | -1.5613
25 | -0.033889 | 0.05686 | 0.12029 | 0.10401 | 0.080874 | -0.081471 | -0.0026897 | 0.097133 | 0.21082 | 0.24871 | 0.12081 | -0.00031388 | 0.38265 | 0.43379 | 0.41149 | 0.47242 | 0.25954 | 0.35849 | 0.38494 | 0.34315 | 0.38511 | 0.49435 | 0.45794 | 0.3085
26 | 0.10917 | 0.088292 | 0.12601 | 0.1579 | 0.16489 | 0.20103 | 0.73518 | 0.92034 | 0.98541 | 0.9217 | 0.84432 | 0.96763 | 1.0937 | 0.96994 | 0.95388 | 0.95208 | 0.85799 | 0.88693 | 0.76693 | 0.57897 | 0.63519 | 0.55507 | 0.24415 | 0.17273
27 | 0.17427 | 0.12313 | 0.10674 | 0.13682 | 0.11781 | 0.096856 | 0.080138 | 0.28005 | 0.29287 | 0.2512 | 0.29266 | 0.27194 | 0.27314 | 0.2439 | 0.14473 | 0.22661 | 0.27178 | 0.25359 | 0.17723 | 0.18387 | 0.17126 | 0.10623 | 0.084742 | 0.087832
28 | -0.36533 | -0.36525 | -0.37533 | -0.39252 | -0.38875 | -0.35678 | -0.22623 | -0.043488 | -0.046733 | -0.03097 | -0.027282 | -0.12176 | -0.17787 | -0.23058 | -0.22885 | -0.23272 | -0.18297 | 0.060138 | -0.0084755 | -0.10005 | -0.18545 | -0.24395 | -0.26755 | -0.30633
29 | -8.4034 | -9.0673 | -9.2336 | -9.1102 | -9.1177 | -7.6137 | -0.28351 | 3.9254 | 5.003 | 3.4852 | 2.0577 | 4.0816 | 2.5736 | 0.78083 | -3.0891 | -3.0905 | -2.5458 | -1.2843 | -3.1302 | -1.7835 | -2.4486 | -4.0613 | -6.4163 | -7.243
30 | -1.0426 | -1.0529 | -1.0637 | -1.073 | -1.0778 | -0.98535 | -0.8549 | -0.78052 | -0.80338 | -0.88999 | -0.94927 | -1.0051 | -1.0063 | -1.0248 | -1.0338 | -1.003 | -0.84909 | -0.50607 | -0.65275 | -0.79179 | -0.85238 | -0.90178 | -0.95326 | -0.95788
31 | -1.4992 | -1.5745 | -1.6414 | -1.6473 | -1.6437 | -1.3855 | -1.0559 | -0.85448 | -0.83934 | -0.70308 | -0.69578 | -0.68113 | -0.81976 | -0.88216 | -0.85843 | -1.0641 | -0.94275 | -0.47263 | -0.55967 | -0.69588 | -0.75141 | -0.97542 | -1.0787 | -1.1285
32 | 0.33266 | 0.26022 | 0.1973 | 0.29394 | 0.24137 | 0.34774 | 0.46378 | 0.90336 | 1.0404 | 1.072 | 1.0175 | 1.0854 | 1.0773 | 1.0648 | 0.89555 | 0.85187 | 0.74039 | 0.80996 | 0.68657 | 0.71646 | 0.60575 | 0.63765 | 0.39586 | 0.40652

## Qc, Winter, S6
LoadID | 0 | 1 | 2 | 3 | 4 | 5 | 6 | 7 | 8 | 9 | 10 | 11 | 12 | 13 | 14 | 15 | 16 | 17 | 18 | 19 | 20 | 21 | 22 | 23
1 | 0.52282 | 0.36938 | 0.32021 | 0.41046 | 0.35342 | 0.29057 | 0.24042 | 0.84014 | 0.87861 | 0.75359 | 0.87799 | 0.81582 | 0.81942 | 0.73171 | 0.4342 | 0.67982 | 0.81534 | 0.76077 | 0.5317 | 0.55161 | 0.51377 | 0.3187 | 0.25423 | 0.2635
2 | -0.20876 | -0.20871 | -0.21447 | -0.2243 | -0.22214 | -0.20388 | -0.12927 | -0.02485 | -0.026705 | -0.017697 | -0.01559 | -0.069575 | -0.10164 | -0.13176 | -0.13077 | -0.13298 | -0.10456 | 0.034365 | -0.0048432 | -0.05717 | -0.10597 | -0.1394 | -0.15289 | -0.17505
3 | -1.1205 | -1.209 | -1.2312 | -1.2147 | -1.2157 | -1.0152 | -0.037802 | 0.52338 | 0.66706 | 0.46469 | 0.27436 | 0.54421 | 0.34315 | 0.10411 | -0.41188 | -0.41206 | -0.33944 | -0.17124 | -0.41736 | -0.2378 | -0.32648 | -0.54151 | -0.85551 | -0.96573
4 | -0.44683 | -0.45126 | -0.45586 | -0.45986 | -0.4619 | -0.42229 | -0.36639 | -0.33451 | -0.34431 | -0.38143 | -0.40683 | -0.43077 | -0.43128 | -0.43921 | -0.44307 | -0.42985 | -0.3639 | -0.21689 | -0.27975 | -0.33934 | -0.36531 | -0.38648 | -0.40854 | -0.41052
5 | -0.29984 | -0.31491 | -0.32829 | -0.32946 | -0.32873 | -0.27709 | -0.21117 | -0.1709 | -0.16787 | -0.14062 | -0.13916 | -0.13623 | -0.16395 | -0.17643 | -0.17169 | -0.21282 | -0.18855 | -0.094526 | -0.11193 | -0.13918 | -0.15028 | -0.19508 | -0.21575 | -0.2257
6 | 0.83164 | 0.65054 | 0.49326 | 0.73484 | 0.60342 | 0.86935 | 1.1595 | 2.2584 | 2.6009 | 2.6799 | 2.5437 | 2.7134 | 2.6932 | 2.662 | 2.2389 | 2.1297 | 1.851 | 2.0249 | 1.7164 | 1.7911 | 1.5144 | 1.5941 | 0.98964 | 1.0163
7 | -1.0273 | -1.0161 | -1.048 | -1.067 | -1.1302 | -1.0119 | -0.85969 | -0.44656 | -0.22126 | -0.20538 | -0.1561 | -0.052459 | -0.21299 | -0.22226 | -0.4051 | -0.5789 | -0.52248 | -0.58278 | -0.65536 | -0.62921 | -0.71643 | -0.84458 | -0.95289 | -0.94783
8 | -0.68253 | -0.69696 | -0.6942 | -0.6932 | -0.67891 | -0.65148 | -0.49802 | -0.39619 | -0.36585 | -0.41783 | -0.39455 | -0.35966 | -0.38124 | -0.41276 | -0.50151 | -0.55618 | -0.5547 | -0.54701 | -0.57658 | -0.59617 | -0.60638 | -0.62416 | -0.65141 | -0.66389
9 | -0.022935 | -0.022935 | -0.022935 | -0.022935 | -0.022935 | -0.022935 | -0.022935 | -0.022935 | -0.022935 | -0.022935 | -0.022935 | -0.022935 | -0.022935 | -0.022935 | -0.022935 | -0.022935 | -0.022935 | -0.022935 | -0.022935 | -0.022935 | -0.022935 | -0.022935 | -0.022935 | -0.022935
10 | -0.40609 | -0.41793 | -0.41855 | -0.41738 | -0.41622 | -0.38911 | -0.29167 | -0.23805 | -0.15344 | -0.088612 | -0.11336 | -0.087518 | -0.10436 | -0.15094 | -0.18869 | -0.19461 | -0.20012 | -0.13506 | -0.16366 | -0.2029 | -0.23861 | -0.30359 | -0.37946 | -0.38621
11 | -0.34285 | -0.34615 | -0.35251 | -0.35565 | -0.34768 | -0.28059 | -0.2129 | -0.19022 | -0.1335 | -0.088087 | -0.20082 | -0.18938 | -0.21344 | -0.213 | -0.23699 | -0.23721 | -0.20205 | -0.13512 | -0.18459 | -0.21683 | -0.23295 | -0.23855 | -0.25759 | -0.27322
12 | -0.047445 | 0.079605 | 0.1684 | 0.14562 | 0.11322 | -0.11406 | -0.0037656 | 0.13599 | 0.29515 | 0.34819 | 0.16913 | -0.00043943 | 0.53572 | 0.60731 | 0.57609 | 0.66139 | 0.36336 | 0.50188 | 0.53891 | 0.48041 | 0.53915 | 0.69209 | 0.64112 | 0.4319
13 | 0.34934 | 0.28253 | 0.40324 | 0.50529 | 0.52764 | 0.64328 | 2.3526 | 2.9451 | 3.1533 | 2.9495 | 2.7018 | 3.0964 | 3.4998 | 3.1038 | 3.0524 | 3.0467 | 2.7456 | 2.8382 | 2.4542 | 1.8527 | 2.0326 | 1.7762 | 0.78128 | 0.55275
14 | 0.087136 | 0.061563 | 0.053369 | 0.068409 | 0.058903 | 0.048428 | 0.040069 | 0.14002 | 0.14644 | 0.1256 | 0.14633 | 0.13597 | 0.13657 | 0.12195 | 0.072367 | 0.1133 | 0.13589 | 0.12679 | 0.088617 | 0.091935 | 0.085629 | 0.053116 | 0.042371 | 0.043916
15 | -0.10438 | -0.10436 | -0.10724 | -0.11215 | -0.11107 | -0.10194 | -0.064637 | -0.012425 | -0.013352 | -0.0088487 | -0.0077948 | -0.034788 | -0.050821 | -0.065881 | -0.065386 | -0.066491 | -0.052278 | 0.017182 | -0.0024216 | -0.028585 | -0.052986 | -0.069699 | -0.076443 | -0.087524
16 | -0.28011 | -0.30224 | -0.30779 | -0.30367 | -0.30392 | -0.25379 | -0.0094504 | 0.13085 | 0.16677 | 0.11617 | 0.068591 | 0.13605 | 0.085788 | 0.026028 | -0.10297 | -0.10302 | -0.08486 | -0.04281 | -0.10434 | -0.059449 | -0.081621 | -0.13538 | -0.21388 | -0.24143
17 | -0.59577 | -0.60168 | -0.60782 | -0.61314 | -0.61587 | -0.56306 | -0.48851 | -0.44601 | -0.45907 | -0.50857 | -0.54244 | -0.57436 | -0.57504 | -0.58561 | -0.59076 | -0.57314 | -0.4852 | -0.28918 | -0.373 | -0.45245 | -0.48707 | -0.51531 | -0.54472 | -0.54736
18 | -0.59968 | -0.62982 | -0.65658 | -0.65892 | -0.65746 | -0.55419 | -0.42235 | -0.34179 | -0.33574 | -0.28123 | -0.27831 | -0.27245 | -0.3279 | -0.35286 | -0.34337 | -0.42565 | -0.3771 | -0.18905 | -0.22387 | -0.27835 | -0.30056 | -0.39017 | -0.43149 | -0.4514
19 | 0.33266 | 0.26022 | 0.1973 | 0.29394 | 0.24137 | 0.34774 | 0.46378 | 0.90336 | 1.0404 | 1.072 | 1.0175 | 1.0854 | 1.0773 | 1.0648 | 0.89555 | 0.85187 | 0.74039 | 0.80996 | 0.68657 | 0.71646 | 0.60575 | 0.63765 | 0.39586 | 0.40652
20 | -0.41094 | -0.40645 | -0.41922 | -0.4268 | -0.45208 | -0.40477 | -0.34388 | -0.17862 | -0.088503 | -0.08215 | -0.062439 | -0.020984 | -0.085196 | -0.088904 | -0.16204 | -0.23156 | -0.20899 | -0.23311 | -0.26214 | -0.25168 | -0.28657 | -0.33783 | -0.38116 | -0.37913
21 | -1.3651 | -1.3939 | -1.3884 | -1.3864 | -1.3578 | -1.303 | -0.99603 | -0.79239 | -0.7317 | -0.83565 | -0.78909 | -0.71931 | -0.76248 | -0.82552 | -1.003 | -1.1124 | -1.1094 | -1.094 | -1.1532 | -1.1923 | -1.2128 | -1.2483 | -1.3028 | -1.3278
22 | -0.057339 | -0.057339 | -0.057339 | -0.057339 | -0.057339 | -0.057339 | -0.057339 | -0.057339 | -0.057339 | -0.057339 | -0.057339 | -0.057339 | -0.057339 | -0.057339 | -0.057339 | -0.057339 | -0.057339 | -0.057339 | -0.057339 | -0.057339 | -0.057339 | -0.057339 | -0.057339 | -0.057339
23 | -2.7073 | -2.7862 | -2.7904 | -2.7825 | -2.7748 | -2.5941 | -1.9444 | -1.587 | -1.023 | -0.59075 | -0.75576 | -0.58345 | -0.69574 | -1.0063 | -1.2579 | -1.2974 | -1.3341 | -0.90042 | -1.0911 | -1.3526 | -1.5907 | -2.0239 | -2.5297 | -2.5747
24 | -1.9592 | -1.978 | -2.0144 | -2.0323 | -1.9868 | -1.6033 | -1.2165 | -1.087 | -0.76286 | -0.50336 | -1.1476 | -1.0822 | -1.2197 | -1.2172 | -1.3542 | -1.3555 | -1.1546 | -0.77212 | -1.0548 | -1.239 | -1.3311 | -1.3632 | -1.472 | -1.5613
25 | -0.033889 | 0.05686 | 0.12029 | 0.10401 | 0.080874 | -0.081471 | -0.0026897 | 0.097133 | 0.21082 | 0.24871 | 0.12081 | -0.00031388 | 0.38265 | 0.43379 | 0.41149 | 0.47242 | 0.25954 | 0.35849 | 0.38494 | 0.34315 | 0.38511 | 0.49435 | 0.45794 | 0.3085
26 | 0.10917 | 0.088292 | 0.12601 | 0.1579 | 0.16489 | 0.20103 | 0.73518 | 0.92034 | 0.98541 | 0.9217 | 0.84432 | 0.96763 | 1.0937 | 0.96994 | 0.95388 | 0.95208 | 0.85799 | 0.88693 | 0.76693 | 0.57897 | 0.63519 | 0.55507 | 0.24415 | 0.17273
27 | 0.17427 | 0.12313 | 0.10674 | 0.13682 | 0.11781 | 0.096856 | 0.080138 | 0.28005 | 0.29287 | 0.2512 | 0.29266 | 0.27194 | 0.27314 | 0.2439 | 0.14473 | 0.22661 | 0.27178 | 0.25359 | 0.17723 | 0.18387 | 0.17126 | 0.10623 | 0.084742 | 0.087832
28 | -0.36533 | -0.36525 | -0.37533 | -0.39252 | -0.38875 | -0.35678 | -0.22623 | -0.043488 | -0.046733 | -0.03097 | -0.027282 | -0.12176 | -0.17787 | -0.23058 | -0.22885 | -0.23272 | -0.18297 | 0.060138 | -0.0084755 | -0.10005 | -0.18545 | -0.24395 | -0.26755 | -0.30633
29 | -8.4034 | -9.0673 | -9.2336 | -9.1102 | -9.1177 | -7.6137 | -0.28351 | 3.9254 | 5.003 | 3.4852 | 2.0577 | 4.0816 | 2.5736 | 0.78083 | -3.0891 | -3.0905 | -2.5458 | -1.2843 | -3.1302 | -1.7835 | -2.4486 | -4.0613 | -6.4163 | -7.243
30 | -1.0426 | -1.0529 | -1.0637 | -1.073 | -1.0778 | -0.98535 | -0.8549 | -0.78052 | -0.80338 | -0.88999 | -0.94927 | -1.0051 | -1.0063 | -1.0248 | -1.0338 | -1.003 | -0.84909 | -0.50607 | -0.65275 | -0.79179 | -0.85238 | -0.90178 | -0.95326 | -0.95788
31 | -1.4992 | -1.5745 | -1.6414 | -1.6473 | -1.6437 | -1.3855 | -1.0559 | -0.85448 | -0.83934 | -0.70308 | -0.69578 | -0.68113 | -0.81976 | -0.88216 | -0.85843 | -1.0641 | -0.94275 | -0.47263 | -0.55967 | -0.69588 | -0.75141 | -0.97542 | -1.0787 | -1.1285
32 | 0.33266 | 0.26022 | 0.1973 | 0.29394 | 0.24137 | 0.34774 | 0.46378 | 0.90336 | 1.0404 | 1.072 | 1.0175 | 1.0854 | 1.0773 | 1.0648 | 0.89555 | 0.85187 | 0.74039 | 0.80996 | 0.68657 | 0.71646 | 0.60575 | 0.63765 | 0.39586 | 0.40652

## Qc, Winter, S7
LoadID | 0 | 1 | 2 | 3 | 4 | 5 | 6 | 7 | 8 | 9 | 10 | 11 | 12 | 13 | 14 | 15 | 16 | 17 | 18 | 19 | 20 | 21 | 22 | 23
1 | 0.50211 | 0.35475 | 0.30753 | 0.3942 | 0.33942 | 0.27906 | 0.23089 | 0.80687 | 0.84381 | 0.72374 | 0.84321 | 0.78351 | 0.78697 | 0.70273 | 0.417 | 0.6529 | 0.78305 | 0.73064 | 0.51064 | 0.52976 | 0.49343 | 0.30608 | 0.24416 | 0.25306
2 | -0.20049 | -0.20045 | -0.20598 | -0.21542 | -0.21335 | -0.1958 | -0.12415 | -0.023866 | -0.025647 | -0.016996 | -0.014972 | -0.06682 | -0.097617 | -0.12654 | -0.12559 | -0.12772 | -0.10042 | 0.033004 | -0.0046514 | -0.054906 | -0.10178 | -0.13388 | -0.14683 | -0.16811
3 | -1.0761 | -1.1611 | -1.1824 | -1.1666 | -1.1676 | -0.97496 | -0.036304 | 0.50265 | 0.64064 | 0.44629 | 0.2635 | 0.52266 | 0.32956 | 0.099987 | -0.39557 | -0.39574 | -0.326 | -0.16446 | -0.40083 | -0.22838 | -0.31355 | -0.52006 | -0.82163 | -0.92749
4 | -0.42913 | -0.43339 | -0.43781 | -0.44164 | -0.44361 | -0.40557 | -0.35188 | -0.32126 | -0.33067 | -0.36632 | -0.39072 | -0.41371 | -0.4142 | -0.42181 | -0.42552 | -0.41283 | -0.34949 | -0.2083 | -0.26867 | -0.3259 | -0.35084 | -0.37117 | -0.39236 | -0.39426
5 | -0.28797 | -0.30244 | -0.31529 | -0.31641 | -0.31571 | -0.26612 | -0.20281 | -0.16413 | -0.16122 | -0.13505 | -0.13365 | -0.13083 | -0.15746 | -0.16944 | -0.16489 | -0.20439 | -0.18108 | -0.090783 | -0.1075 | -0.13366 | -0.14433 | -0.18736 | -0.2072 | -0.21676
6 | 0.79871 | 0.62478 | 0.47372 | 0.70574 | 0.57953 | 0.83492 | 1.1135 | 2.169 | 2.4979 | 2.5738 | 2.4429 | 2.6059 | 2.5866 | 2.5566 | 2.1502 | 2.0453 | 1.7777 | 1.9447 | 1.6485 | 1.7202 | 1.4544 | 1.531 | 0.95045 | 0.97606
7 | -0.98666 | -0.97587 | -1.0065 | -1.0247 | -1.0854 | -0.97186 | -0.82564 | -0.42887 | -0.21249 | -0.19724 | -0.14992 | -0.050382 | -0.20456 | -0.21346 | -0.38906 | -0.55598 | -0.50179 | -0.5597 | -0.62941 | -0.60429 | -0.68806 | -0.81113 | -0.91516 | -0.91029
8 | -0.6555 | -0.66936 | -0.66671 | -0.66575 | -0.65202 | -0.62568 | -0.47829 | -0.3805 | -0.35136 | -0.40128 | -0.37892 | -0.34541 | -0.36614 | -0.39641 | -0.48164 | -0.53415 | -0.53273 | -0.52535 | -0.55374 | -0.57256 | -0.58236 | -0.59944 | -0.62561 | -0.6376
9 | -0.022027 | -0.022027 | -0.022027 | -0.022027 | -0.022027 | -0.022027 | -0.022027 | -0.022027 | -0.022027 | -0.022027 | -0.022027 | -0.022027 | -0.022027 | -0.022027 | -0.022027 | -0.022027 | -0.022027 | -0.022027 | -0.022027 | -0.022027 | -0.022027 | -0.022027 | -0.022027 | -0.022027
10 | -0.39001 | -0.40138 | -0.40198 | -0.40085 | -0.39973 | -0.3737 | -0.28012 | -0.22862 | -0.14737 | -0.085103 | -0.10887 | -0.084052 | -0.10023 | -0.14496 | -0.18121 | -0.18691 | -0.19219 | -0.12971 | -0.15718 | -0.19486 | -0.22916 | -0.29156 | -0.36443 | -0.37091
11 | -0.32927 | -0.33244 | -0.33855 | -0.34156 | -0.33391 | -0.26947 | -0.20446 | -0.18269 | -0.12821 | -0.084599 | -0.19287 | -0.18188 | -0.20499 | -0.20457 | -0.2276 | -0.22782 | -0.19405 | -0.12977 | -0.17728 | -0.20825 | -0.22372 | -0.22911 | -0.24739 | -0.2624
12 | -0.045566 | 0.076452 | 0.16173 | 0.13985 | 0.10874 | -0.10954 | -0.0036165 | 0.1306 | 0.28346 | 0.3344 | 0.16243 | -0.00042202 | 0.5145 | 0.58326 | 0.55328 | 0.6352 | 0.34897 | 0.48201 | 0.51757 | 0.46138 | 0.5178 | 0.66468 | 0.61573 | 0.4148
13 | 0.3355 | 0.27134 | 0.38727 | 0.48528 | 0.50674 | 0.61781 | 2.2594 | 2.8284 | 3.0284 | 2.8326 | 2.5948 | 2.9738 | 3.3612 | 2.9809 | 2.9315 | 2.926 | 2.6368 | 2.7258 | 2.357 | 1.7793 | 1.9521 | 1.7059 | 0.75034 | 0.53085
14 | 0.083685 | 0.059125 | 0.051255 | 0.0657 | 0.05657 | 0.04651 | 0.038482 | 0.13448 | 0.14064 | 0.12062 | 0.14054 | 0.13059 | 0.13116 | 0.11712 | 0.069501 | 0.10882 | 0.13051 | 0.12177 | 0.085107 | 0.088294 | 0.082238 | 0.051013 | 0.040693 | 0.042177
15 | -0.10025 | -0.10022 | -0.10299 | -0.10771 | -0.10667 | -0.097901 | -0.062077 | -0.011933 | -0.012824 | -0.0084982 | -0.0074861 | -0.03341 | -0.048808 | -0.063272 | -0.062796 | -0.063858 | -0.050208 | 0.016502 | -0.0023257 | -0.027453 | -0.050888 | -0.066939 | -0.073416 | -0.084057
16 | -0.26902 | -0.29027 | -0.2956 | -0.29165 | -0.29189 | -0.24374 | -0.0090761 | 0.12566 | 0.16016 | 0.11157 | 0.065875 | 0.13066 | 0.082391 | 0.024997 | -0.098893 | -0.098935 | -0.081499 | -0.041114 | -0.10021 | -0.057095 | -0.078388 | -0.13002 | -0.20541 | -0.23187
17 | -0.57218 | -0.57785 | -0.58375 | -0.58886 | -0.59148 | -0.54076 | -0.46917 | -0.42835 | -0.44089 | -0.48843 | -0.52096 | -0.55161 | -0.55226 | -0.56242 | -0.56736 | -0.55044 | -0.46598 | -0.27773 | -0.35823 | -0.43453 | -0.46778 | -0.4949 | -0.52315 | -0.52568
18 | -0.57593 | -0.60487 | -0.63057 | -0.63282 | -0.63142 | -0.53224 | -0.40562 | -0.32826 | -0.32244 | -0.27009 | -0.26729 | -0.26166 | -0.31492 | -0.33889 | -0.32977 | -0.40879 | -0.36216 | -0.18157 | -0.215 | -0.26733 | -0.28866 | -0.37472 | -0.41441 | -0.43353
19 | 0.31948 | 0.24991 | 0.18949 | 0.28229 | 0.23181 | 0.33397 | 0.44542 | 0.86758 | 0.99916 | 1.0295 | 0.97718 | 1.0424 | 1.0346 | 1.0226 | 0.86009 | 0.81813 | 0.71106 | 0.77788 | 0.65938 | 0.68808 | 0.58176 | 0.6124 | 0.38018 | 0.39042
20 | -0.39466 | -0.39035 | -0.40261 | -0.4099 | -0.43418 | -0.38874 | -0.33026 | -0.17155 | -0.084998 | -0.078897 | -0.059967 | -0.020153 | -0.081822 | -0.085383 | -0.15562 | -0.22239 | -0.20071 | -0.22388 | -0.25176 | -0.24171 | -0.27522 | -0.32445 | -0.36606 | -0.36412
21 | -1.311 | -1.3387 | -1.3334 | -1.3315 | -1.304 | -1.2514 | -0.95659 | -0.76101 | -0.70272 | -0.80256 | -0.75784 | -0.69082 | -0.73229 | -0.79282 | -0.96329 | -1.0683 | -1.0655 | -1.0507 | -1.1075 | -1.1451 | -1.1647 | -1.1989 | -1.2512 | -1.2752
22 | -0.055068 | -0.055068 | -0.055068 | -0.055068 | -0.055068 | -0.055068 | -0.055068 | -0.055068 | -0.055068 | -0.055068 | -0.055068 | -0.055068 | -0.055068 | -0.055068 | -0.055068 | -0.055068 | -0.055068 | -0.055068 | -0.055068 | -0.055068 | -0.055068 | -0.055068 | -0.055068 | -0.055068
23 | -2.6001 | -2.6759 | -2.6798 | -2.6723 | -2.6649 | -2.4913 | -1.8674 | -1.5242 | -0.98244 | -0.56735 | -0.72583 | -0.56035 | -0.66818 | -0.96641 | -1.2081 | -1.246 | -1.2813 | -0.86476 | -1.0479 | -1.2991 | -1.5277 | -1.9438 | -2.4295 | -2.4728
24 | -1.8816 | -1.8997 | -1.9346 | -1.9518 | -1.9081 | -1.5398 | -1.1684 | -1.0439 | -0.73265 | -0.48342 | -1.1021 | -1.0393 | -1.1714 | -1.169 | -1.3006 | -1.3018 | -1.1089 | -0.74155 | -1.013 | -1.19 | -1.2784 | -1.3092 | -1.4137 | -1.4994
25 | -0.032547 | 0.054608 | 0.11552 | 0.099895 | 0.077671 | -0.078245 | -0.0025832 | 0.093286 | 0.20247 | 0.23886 | 0.11602 | -0.00030144 | 0.3675 | 0.41661 | 0.3952 | 0.45372 | 0.24926 | 0.34429 | 0.36969 | 0.32956 | 0.36985 | 0.47477 | 0.43981 | 0.29628
26 | 0.10485 | 0.084795 | 0.12102 | 0.15165 | 0.15836 | 0.19306 | 0.70607 | 0.88389 | 0.94639 | 0.8852 | 0.81088 | 0.92931 | 1.0504 | 0.93152 | 0.9161 | 0.91438 | 0.82401 | 0.85181 | 0.73656 | 0.55604 | 0.61003 | 0.53308 | 0.23448 | 0.16589
27 | 0.16737 | 0.11825 | 0.10251 | 0.1314 | 0.11314 | 0.09302 | 0.076965 | 0.26896 | 0.28127 | 0.24125 | 0.28107 | 0.26117 | 0.26232 | 0.23424 | 0.139 | 0.21763 | 0.26102 | 0.24355 | 0.17021 | 0.17659 | 0.16448 | 0.10203 | 0.081386 | 0.084353
28 | -0.35086 | -0.35079 | -0.36046 | -0.37698 | -0.37336 | -0.34265 | -0.21727 | -0.041766 | -0.044882 | -0.029744 | -0.026201 | -0.11693 | -0.17083 | -0.22145 | -0.21979 | -0.2235 | -0.17573 | 0.057756 | -0.0081399 | -0.096086 | -0.17811 | -0.23429 | -0.25695 | -0.2942
29 | -8.0706 | -8.7082 | -8.868 | -8.7494 | -8.7566 | -7.3122 | -0.27228 | 3.7699 | 4.8048 | 3.3472 | 1.9762 | 3.9199 | 2.4717 | 0.7499 | -2.9668 | -2.9681 | -2.445 | -1.2334 | -3.0062 | -1.7128 | -2.3517 | -3.9005 | -6.1622 | -6.9562
30 | -1.0013 | -1.0112 | -1.0216 | -1.0305 | -1.0351 | -0.94633 | -0.82104 | -0.74961 | -0.77156 | -0.85475 | -0.91168 | -0.96532 | -0.96646 | -0.98423 | -0.99289 | -0.96327 | -0.81547 | -0.48602 | -0.6269 | -0.76043 | -0.81862 | -0.86607 | -0.91551 | -0.91994
31 | -1.4398 | -1.5122 | -1.5764 | -1.5821 | -1.5786 | -1.3306 | -1.0141 | -0.82064 | -0.8061 | -0.67523 | -0.66823 | -0.65416 | -0.78729 | -0.84722 | -0.82444 | -1.022 | -0.90541 | -0.45391 | -0.53751 | -0.66832 | -0.72165 | -0.93679 | -1.036 | -1.0838
32 | 0.31948 | 0.24991 | 0.18949 | 0.28229 | 0.23181 | 0.33397 | 0.44542 | 0.86758 | 0.99916 | 1.0295 | 0.97718 | 1.0424 | 1.0346 | 1.0226 | 0.86009 | 0.81813 | 0.71106 | 0.77788 | 0.65938 | 0.68808 | 0.58176 | 0.6124 | 0.38018 | 0.39042

## Qc, Winter, S8
LoadID | 0 | 1 | 2 | 3 | 4 | 5 | 6 | 7 | 8 | 9 | 10 | 11 | 12 | 13 | 14 | 15 | 16 | 17 | 18 | 19 | 20 | 21 | 22 | 23
1 | 0.50211 | 0.35475 | 0.30753 | 0.3942 | 0.33942 | 0.27906 | 0.23089 | 0.80687 | 0.84381 | 0.72374 | 0.84321 | 0.78351 | 0.78697 | 0.70273 | 0.417 | 0.6529 | 0.78305 | 0.73064 | 0.51064 | 0.52976 | 0.49343 | 0.30608 | 0.24416 | 0.25306
2 | -0.20049 | -0.20045 | -0.20598 | -0.21542 | -0.21335 | -0.1958 | -0.12415 | -0.023866 | -0.025647 | -0.016996 | -0.014972 | -0.06682 | -0.097617 | -0.12654 | -0.12559 | -0.12772 | -0.10042 | 0.033004 | -0.0046514 | -0.054906 | -0.10178 | -0.13388 | -0.14683 | -0.16811
3 | -1.0761 | -1.1611 | -1.1824 | -1.1666 | -1.1676 | -0.97496 | -0.036304 | 0.50265 | 0.64064 | 0.44629 | 0.2635 | 0.52266 | 0.32956 | 0.099987 | -0.39557 | -0.39574 | -0.326 | -0.16446 | -0.40083 | -0.22838 | -0.31355 | -0.52006 | -0.82163 | -0.92749
4 | -0.42913 | -0.43339 | -0.43781 | -0.44164 | -0.44361 | -0.40557 | -0.35188 | -0.32126 | -0.33067 | -0.36632 | -0.39072 | -0.41371 | -0.4142 | -0.42181 | -0.42552 | -0.41283 | -0.34949 | -0.2083 | -0.26867 | -0.3259 | -0.35084 | -0.37117 | -0.39236 | -0.39426
5 | -0.28797 | -0.30244 | -0.31529 | -0.31641 | -0.31571 | -0.26612 | -0.20281 | -0.16413 | -0.16122 | -0.13505 | -0.13365 | -0.13083 | -0.15746 | -0.16944 | -0.16489 | -0.20439 | -0.18108 | -0.090783 | -0.1075 | -0.13366 | -0.14433 | -0.18736 | -0.2072 | -0.21676
6 | 0.79871 | 0.62478 | 0.47372 | 0.70574 | 0.57953 | 0.83492 | 1.1135 | 2.169 | 2.4979 | 2.5738 | 2.4429 | 2.6059 | 2.5866 | 2.5566 | 2.1502 | 2.0453 | 1.7777 | 1.9447 | 1.6485 | 1.7202 | 1.4544 | 1.531 | 0.95045 | 0.97606
7 | -0.98666 | -0.97587 | -1.0065 | -1.0247 | -1.0854 | -0.97186 | -0.82564 | -0.42887 | -0.21249 | -0.19724 | -0.14992 | -0.050382 | -0.20456 | -0.21346 | -0.38906 | -0.55598 | -0.50179 | -0.5597 | -0.62941 | -0.60429 | -0.68806 | -0.81113 | -0.91516 | -0.91029
8 | -0.6555 | -0.66936 | -0.66671 | -0.66575 | -0.65202 | -0.62568 | -0.47829 | -0.3805 | -0.35136 | -0.40128 | -0.37892 | -0.34541 | -0.36614 | -0.39641 | -0.48164 | -0.53415 | -0.53273 | -0.52535 | -0.55374 | -0.57256 | -0.58236 | -0.59944 | -0.62561 | -0.6376
9 | -0.022027 | -0.022027 | -0.022027 | -0.022027 | -0.022027 | -0.022027 | -0.022027 | -0.022027 | -0.022027 | -0.022027 | -0.022027 | -0.022027 | -0.022027 | -0.022027 | -0.022027 | -0.022027 | -0.022027 | -0.022027 | -0.022027 | -0.022027 | -0.022027 | -0.022027 | -0.022027 | -0.022027
10 | -0.39001 | -0.40138 | -0.40198 | -0.40085 | -0.39973 | -0.3737 | -0.28012 | -0.22862 | -0.14737 | -0.085103 | -0.10887 | -0.084052 | -0.10023 | -0.14496 | -0.18121 | -0.18691 | -0.19219 | -0.12971 | -0.15718 | -0.19486 | -0.22916 | -0.29156 | -0.36443 | -0.37091
11 | -0.32927 | -0.33244 | -0.33855 | -0.34156 | -0.33391 | -0.26947 | -0.20446 | -0.18269 | -0.12821 | -0.084599 | -0.19287 | -0.18188 | -0.20499 | -0.20457 | -0.2276 | -0.22782 | -0.19405 | -0.12977 | -0.17728 | -0.20825 | -0.22372 | -0.22911 | -0.24739 | -0.2624
12 | -0.045566 | 0.076452 | 0.16173 | 0.13985 | 0.10874 | -0.10954 | -0.0036165 | 0.1306 | 0.28346 | 0.3344 | 0.16243 | -0.00042202 | 0.5145 | 0.58326 | 0.55328 | 0.6352 | 0.34897 | 0.48201 | 0.51757 | 0.46138 | 0.5178 | 0.66468 | 0.61573 | 0.4148
13 | 0.3355 | 0.27134 | 0.38727 | 0.48528 | 0.50674 | 0.61781 | 2.2594 | 2.8284 | 3.0284 | 2.8326 | 2.5948 | 2.9738 | 3.3612 | 2.9809 | 2.9315 | 2.926 | 2.6368 | 2.7258 | 2.357 | 1.7793 | 1.9521 | 1.7059 | 0.75034 | 0.53085
14 | 0.083685 | 0.059125 | 0.051255 | 0.0657 | 0.05657 | 0.04651 | 0.038482 | 0.13448 | 0.14064 | 0.12062 | 0.14054 | 0.13059 | 0.13116 | 0.11712 | 0.069501 | 0.10882 | 0.13051 | 0.12177 | 0.085107 | 0.088294 | 0.082238 | 0.051013 | 0.040693 | 0.042177
15 | -0.10025 | -0.10022 | -0.10299 | -0.10771 | -0.10667 | -0.097901 | -0.062077 | -0.011933 | -0.012824 | -0.0084982 | -0.0074861 | -0.03341 | -0.048808 | -0.063272 | -0.062796 | -0.063858 | -0.050208 | 0.016502 | -0.0023257 | -0.027453 | -0.050888 | -0.066939 | -0.073416 | -0.084057
16 | -0.26902 | -0.29027 | -0.2956 | -0.29165 | -0.29189 | -0.24374 | -0.0090761 | 0.12566 | 0.16016 | 0.11157 | 0.065875 | 0.13066 | 0.082391 | 0.024997 | -0.098893 | -0.098935 | -0.081499 | -0.041114 | -0.10021 | -0.057095 | -0.078388 | -0.13002 | -0.20541 | -0.23187
17 | -0.57218 | -0.57785 | -0.58375 | -0.58886 | -0.59148 | -0.54076 | -0.46917 | -0.42835 | -0.44089 | -0.48843 | -0.52096 | -0.55161 | -0.55226 | -0.56242 | -0.56736 | -0.55044 | -0.46598 | -0.27773 | -0.35823 | -0.43453 | -0.46778 | -0.4949 | -0.52315 | -0.52568
18 | -0.57593 | -0.60487 | -0.63057 | -0.63282 | -0.63142 | -0.53224 | -0.40562 | -0.32826 | -0.32244 | -0.27009 | -0.26729 | -0.26166 | -0.31492 | -0.33889 | -0.32977 | -0.40879 | -0.36216 | -0.18157 | -0.215 | -0.26733 | -0.28866 | -0.37472 | -0.41441 | -0.43353
19 | 0.31948 | 0.24991 | 0.18949 | 0.28229 | 0.23181 | 0.33397 | 0.44542 | 0.86758 | 0.99916 | 1.0295 | 0.97718 | 1.0424 | 1.0346 | 1.0226 | 0.86009 | 0.81813 | 0.71106 | 0.77788 | 0.65938 | 0.68808 | 0.58176 | 0.6124 | 0.38018 | 0.39042
20 | -0.39466 | -0.39035 | -0.40261 | -0.4099 | -0.43418 | -0.38874 | -0.33026 | -0.17155 | -0.084998 | -0.078897 | -0.059967 | -0.020153 | -0.081822 | -0.085383 | -0.15562 | -0.22239 | -0.20071 | -0.22388 | -0.25176 | -0.24171 | -0.27522 | -0.32445 | -0.36606 | -0.36412
21 | -1.311 | -1.3387 | -1.3334 | -1.3315 | -1.304 | -1.2514 | -0.95659 | -0.76101 | -0.70272 | -0.80256 | -0.75784 | -0.69082 | -0.73229 | -0.79282 | -0.96329 | -1.0683 | -1.0655 | -1.0507 | -1.1075 | -1.1451 | -1.1647 | -1.1989 | -1.2512 | -1.2752
22 | -0.055068 | -0.055068 | -0.055068 | -0.055068 | -0.055068 | -0.055068 | -0.055068 | -0.055068 | -0.055068 | -0.055068 | -0.055068 | -0.055068 | -0.055068 | -0.055068 | -0.055068 | -0.055068 | -0.055068 | -0.055068 | -0.055068 | -0.055068 | -0.055068 | -0.055068 | -0.055068 | -0.055068
23 | -2.6001 | -2.6759 | -2.6798 | -2.6723 | -2.6649 | -2.4913 | -1.8674 | -1.5242 | -0.98244 | -0.56735 | -0.72583 | -0.56035 | -0.66818 | -0.96641 | -1.2081 | -1.246 | -1.2813 | -0.86476 | -1.0479 | -1.2991 | -1.5277 | -1.9438 | -2.4295 | -2.4728
24 | -1.8816 | -1.8997 | -1.9346 | -1.9518 | -1.9081 | -1.5398 | -1.1684 | -1.0439 | -0.73265 | -0.48342 | -1.1021 | -1.0393 | -1.1714 | -1.169 | -1.3006 | -1.3018 | -1.1089 | -0.74155 | -1.013 | -1.19 | -1.2784 | -1.3092 | -1.4137 | -1.4994
25 | -0.032547 | 0.054608 | 0.11552 | 0.099895 | 0.077671 | -0.078245 | -0.0025832 | 0.093286 | 0.20247 | 0.23886 | 0.11602 | -0.00030144 | 0.3675 | 0.41661 | 0.3952 | 0.45372 | 0.24926 | 0.34429 | 0.36969 | 0.32956 | 0.36985 | 0.47477 | 0.43981 | 0.29628
26 | 0.10485 | 0.084795 | 0.12102 | 0.15165 | 0.15836 | 0.19306 | 0.70607 | 0.88389 | 0.94639 | 0.8852 | 0.81088 | 0.92931 | 1.0504 | 0.93152 | 0.9161 | 0.91438 | 0.82401 | 0.85181 | 0.73656 | 0.55604 | 0.61003 | 0.53308 | 0.23448 | 0.16589
27 | 0.16737 | 0.11825 | 0.10251 | 0.1314 | 0.11314 | 0.09302 | 0.076965 | 0.26896 | 0.28127 | 0.24125 | 0.28107 | 0.26117 | 0.26232 | 0.23424 | 0.139 | 0.21763 | 0.26102 | 0.24355 | 0.17021 | 0.17659 | 0.16448 | 0.10203 | 0.081386 | 0.084353
28 | -0.35086 | -0.35079 | -0.36046 | -0.37698 | -0.37336 | -0.34265 | -0.21727 | -0.041766 | -0.044882 | -0.029744 | -0.026201 | -0.11693 | -0.17083 | -0.22145 | -0.21979 | -0.2235 | -0.17573 | 0.057756 | -0.0081399 | -0.096086 | -0.17811 | -0.23429 | -0.25695 | -0.2942
29 | -8.0706 | -8.7082 | -8.868 | -8.7494 | -8.7566 | -7.3122 | -0.27228 | 3.7699 | 4.8048 | 3.3472 | 1.9762 | 3.9199 | 2.4717 | 0.7499 | -2.9668 | -2.9681 | -2.445 | -1.2334 | -3.0062 | -1.7128 | -2.3517 | -3.9005 | -6.1622 | -6.9562
30 | -1.0013 | -1.0112 | -1.0216 | -1.0305 | -1.0351 | -0.94633 | -0.82104 | -0.74961 | -0.77156 | -0.85475 | -0.91168 | -0.96532 | -0.96646 | -0.98423 | -0.99289 | -0.96327 | -0.81547 | -0.48602 | -0.6269 | -0.76043 | -0.81862 | -0.86607 | -0.91551 | -0.91994
31 | -1.4398 | -1.5122 | -1.5764 | -1.5821 | -1.5786 | -1.3306 | -1.0141 | -0.82064 | -0.8061 | -0.67523 | -0.66823 | -0.65416 | -0.78729 | -0.84722 | -0.82444 | -1.022 | -0.90541 | -0.45391 | -0.53751 | -0.66832 | -0.72165 | -0.93679 | -1.036 | -1.0838
32 | 0.31948 | 0.24991 | 0.18949 | 0.28229 | 0.23181 | 0.33397 | 0.44542 | 0.86758 | 0.99916 | 1.0295 | 0.97718 | 1.0424 | 1.0346 | 1.0226 | 0.86009 | 0.81813 | 0.71106 | 0.77788 | 0.65938 | 0.68808 | 0.58176 | 0.6124 | 0.38018 | 0.39042

## Qc, Winter, S9
LoadID | 0 | 1 | 2 | 3 | 4 | 5 | 6 | 7 | 8 | 9 | 10 | 11 | 12 | 13 | 14 | 15 | 16 | 17 | 18 | 19 | 20 | 21 | 22 | 23
1 | 0.50211 | 0.35475 | 0.30753 | 0.3942 | 0.33942 | 0.27906 | 0.23089 | 0.80687 | 0.84381 | 0.72374 | 0.84321 | 0.78351 | 0.78697 | 0.70273 | 0.417 | 0.6529 | 0.78305 | 0.73064 | 0.51064 | 0.52976 | 0.49343 | 0.30608 | 0.24416 | 0.25306
2 | -0.20049 | -0.20045 | -0.20598 | -0.21542 | -0.21335 | -0.1958 | -0.12415 | -0.023866 | -0.025647 | -0.016996 | -0.014972 | -0.06682 | -0.097617 | -0.12654 | -0.12559 | -0.12772 | -0.10042 | 0.033004 | -0.0046514 | -0.054906 | -0.10178 | -0.13388 | -0.14683 | -0.16811
3 | -1.0761 | -1.1611 | -1.1824 | -1.1666 | -1.1676 | -0.97496 | -0.036304 | 0.50265 | 0.64064 | 0.44629 | 0.2635 | 0.52266 | 0.32956 | 0.099987 | -0.39557 | -0.39574 | -0.326 | -0.16446 | -0.40083 | -0.22838 | -0.31355 | -0.52006 | -0.82163 | -0.92749
4 | -0.42913 | -0.43339 | -0.43781 | -0.44164 | -0.44361 | -0.40557 | -0.35188 | -0.32126 | -0.33067 | -0.36632 | -0.39072 | -0.41371 | -0.4142 | -0.42181 | -0.42552 | -0.41283 | -0.34949 | -0.2083 | -0.26867 | -0.3259 | -0.35084 | -0.37117 | -0.39236 | -0.39426
5 | -0.28797 | -0.30244 | -0.31529 | -0.31641 | -0.31571 | -0.26612 | -0.20281 | -0.16413 | -0.16122 | -0.13505 | -0.13365 | -0.13083 | -0.15746 | -0.16944 | -0.16489 | -0.20439 | -0.18108 | -0.090783 | -0.1075 | -0.13366 | -0.14433 | -0.18736 | -0.2072 | -0.21676
6 | 0.79871 | 0.62478 | 0.47372 | 0.70574 | 0.57953 | 0.83492 | 1.1135 | 2.169 | 2.4979 | 2.5738 | 2.4429 | 2.6059 | 2.5866 | 2.5566 | 2.1502 | 2.0453 | 1.7777 | 1.9447 | 1.6485 | 1.7202 | 1.4544 | 1.531 | 0.95045 | 0.97606
7 | -0.98666 | -0.97587 | -1.0065 | -1.0247 | -1.0854 | -0.97186 | -0.82564 | -0.42887 | -0.21249 | -0.19724 | -0.14992 | -0.050382 | -0.20456 | -0.21346 | -0.38906 | -0.55598 | -0.50179 | -0.5597 | -0.62941 | -0.60429 | -0.68806 | -0.81113 | -0.91516 | -0.91029
8 | -0.6555 | -0.66936 | -0.66671 | -0.66575 | -0.65202 | -0.62568 | -0.47829 | -0.3805 | -0.35136 | -0.40128 | -0.37892 | -0.34541 | -0.36614 | -0.39641 | -0.48164 | -0.53415 | -0.53273 | -0.52535 | -0.55374 | -0.57256 | -0.58236 | -0.59944 | -0.62561 | -0.6376
9 | -0.022027 | -0.022027 | -0.022027 | -0.022027 | -0.022027 | -0.022027 | -0.022027 | -0.022027 | -0.022027 | -0.022027 | -0.022027 | -0.022027 | -0.022027 | -0.022027 | -0.022027 | -0.022027 | -0.022027 | -0.022027 | -0.022027 | -0.022027 | -0.022027 | -0.022027 | -0.022027 | -0.022027
10 | -0.39001 | -0.40138 | -0.40198 | -0.40085 | -0.39973 | -0.3737 | -0.28012 | -0.22862 | -0.14737 | -0.085103 | -0.10887 | -0.084052 | -0.10023 | -0.14496 | -0.18121 | -0.18691 | -0.19219 | -0.12971 | -0.15718 | -0.19486 | -0.22916 | -0.29156 | -0.36443 | -0.37091
11 | -0.32927 | -0.33244 | -0.33855 | -0.34156 | -0.33391 | -0.26947 | -0.20446 | -0.18269 | -0.12821 | -0.084599 | -0.19287 | -0.18188 | -0.20499 | -0.20457 | -0.2276 | -0.22782 | -0.19405 | -0.12977 | -0.17728 | -0.20825 | -0.22372 | -0.22911 | -0.24739 | -0.2624
12 | -0.045566 | 0.076452 | 0.16173 | 0.13985 | 0.10874 | -0.10954 | -0.0036165 | 0.1306 | 0.28346 | 0.3344 | 0.16243 | -0.00042202 | 0.5145 | 0.58326 | 0.55328 | 0.6352 | 0.34897 | 0.48201 | 0.51757 | 0.46138 | 0.5178 | 0.66468 | 0.61573 | 0.4148
13 | 0.3355 | 0.27134 | 0.38727 | 0.48528 | 0.50674 | 0.61781 | 2.2594 | 2.8284 | 3.0284 | 2.8326 | 2.5948 | 2.9738 | 3.3612 | 2.9809 | 2.9315 | 2.926 | 2.6368 | 2.7258 | 2.357 | 1.7793 | 1.9521 | 1.7059 | 0.75034 | 0.53085
14 | 0.083685 | 0.059125 | 0.051255 | 0.0657 | 0.05657 | 0.04651 | 0.038482 | 0.13448 | 0.14064 | 0.12062 | 0.14054 | 0.13059 | 0.13116 | 0.11712 | 0.069501 | 0.10882 | 0.13051 | 0.12177 | 0.085107 | 0.088294 | 0.082238 | 0.051013 | 0.040693 | 0.042177
15 | -0.10025 | -0.10022 | -0.10299 | -0.10771 | -0.10667 | -0.097901 | -0.062077 | -0.011933 | -0.012824 | -0.0084982 | -0.0074861 | -0.03341 | -0.048808 | -0.063272 | -0.062796 | -0.063858 | -0.050208 | 0.016502 | -0.0023257 | -0.027453 | -0.050888 | -0.066939 | -0.073416 | -0.084057
16 | -0.26902 | -0.29027 | -0.2956 | -0.29165 | -0.29189 | -0.24374 | -0.0090761 | 0.12566 | 0.16016 | 0.11157 | 0.065875 | 0.13066 | 0.082391 | 0.024997 | -0.098893 | -0.098935 | -0.081499 | -0.041114 | -0.10021 | -0.057095 | -0.078388 | -0.13002 | -0.20541 | -0.23187
17 | -0.57218 | -0.57785 | -0.58375 | -0.58886 | -0.59148 | -0.54076 | -0.46917 | -0.42835 | -0.44089 | -0.48843 | -0.52096 | -0.55161 | -0.55226 | -0.56242 | -0.56736 | -0.55044 | -0.46598 | -0.27773 | -0.35823 | -0.43453 | -0.46778 | -0.4949 | -0.52315 | -0.52568
18 | -0.57593 | -0.60487 | -0.63057 | -0.63282 | -0.63142 | -0.53224 | -0.40562 | -0.32826 | -0.32244 | -0.27009 | -0.26729 | -0.26166 | -0.31492 | -0.33889 | -0.32977 | -0.40879 | -0.36216 | -0.18157 | -0.215 | -0.26733 | -0.28866 | -0.37472 | -0.41441 | -0.43353
19 | 0.31948 | 0.24991 | 0.18949 | 0.28229 | 0.23181 | 0.33397 | 0.44542 | 0.86758 | 0.99916 | 1.0295 | 0.97718 | 1.0424 | 1.0346 | 1.0226 | 0.86009 | 0.81813 | 0.71106 | 0.77788 | 0.65938 | 0.68808 | 0.58176 | 0.6124 | 0.38018 | 0.39042
20 | -0.39466 | -0.39035 | -0.40261 | -0.4099 | -0.43418 | -0.38874 | -0.33026 | -0.17155 | -0.084998 | -0.078897 | -0.059967 | -0.020153 | -0.081822 | -0.085383 | -0.15562 | -0.22239 | -0.20071 | -0.22388 | -0.25176 | -0.24171 | -0.27522 | -0.32445 | -0.36606 | -0.36412
21 | -1.311 | -1.3387 | -1.3334 | -1.3315 | -1.304 | -1.2514 | -0.95659 | -0.76101 | -0.70272 | -0.80256 | -0.75784 | -0.69082 | -0.73229 | -0.79282 | -0.96329 | -1.0683 | -1.0655 | -1.0507 | -1.1075 | -1.1451 | -1.1647 | -1.1989 | -1.2512 | -1.2752
22 | -0.055068 | -0.055068 | -0.055068 | -0.055068 | -0.055068 | -0.055068 | -0.055068 | -0.055068 | -0.055068 | -0.055068 | -0.055068 | -0.055068 | -0.055068 | -0.055068 | -0.055068 | -0.055068 | -0.055068 | -0.055068 | -0.055068 | -0.055068 | -0.055068 | -0.055068 | -0.055068 | -0.055068
23 | -2.6001 | -2.6759 | -2.6798 | -2.6723 | -2.6649 | -2.4913 | -1.8674 | -1.5242 | -0.98244 | -0.56735 | -0.72583 | -0.56035 | -0.66818 | -0.96641 | -1.2081 | -1.246 | -1.2813 | -0.86476 | -1.0479 | -1.2991 | -1.5277 | -1.9438 | -2.4295 | -2.4728
24 | -1.8816 | -1.8997 | -1.9346 | -1.9518 | -1.9081 | -1.5398 | -1.1684 | -1.0439 | -0.73265 | -0.48342 | -1.1021 | -1.0393 | -1.1714 | -1.169 | -1.3006 | -1.3018 | -1.1089 | -0.74155 | -1.013 | -1.19 | -1.2784 | -1.3092 | -1.4137 | -1.4994
25 | -0.032547 | 0.054608 | 0.11552 | 0.099895 | 0.077671 | -0.078245 | -0.0025832 | 0.093286 | 0.20247 | 0.23886 | 0.11602 | -0.00030144 | 0.3675 | 0.41661 | 0.3952 | 0.45372 | 0.24926 | 0.34429 | 0.36969 | 0.32956 | 0.36985 | 0.47477 | 0.43981 | 0.29628
26 | 0.10485 | 0.084795 | 0.12102 | 0.15165 | 0.15836 | 0.19306 | 0.70607 | 0.88389 | 0.94639 | 0.8852 | 0.81088 | 0.92931 | 1.0504 | 0.93152 | 0.9161 | 0.91438 | 0.82401 | 0.85181 | 0.73656 | 0.55604 | 0.61003 | 0.53308 | 0.23448 | 0.16589
27 | 0.16737 | 0.11825 | 0.10251 | 0.1314 | 0.11314 | 0.09302 | 0.076965 | 0.26896 | 0.28127 | 0.24125 | 0.28107 | 0.26117 | 0.26232 | 0.23424 | 0.139 | 0.21763 | 0.26102 | 0.24355 | 0.17021 | 0.17659 | 0.16448 | 0.10203 | 0.081386 | 0.084353
28 | -0.35086 | -0.35079 | -0.36046 | -0.37698 | -0.37336 | -0.34265 | -0.21727 | -0.041766 | -0.044882 | -0.029744 | -0.026201 | -0.11693 | -0.17083 | -0.22145 | -0.21979 | -0.2235 | -0.17573 | 0.057756 | -0.0081399 | -0.096086 | -0.17811 | -0.23429 | -0.25695 | -0.2942
29 | -8.0706 | -8.7082 | -8.868 | -8.7494 | -8.7566 | -7.3122 | -0.27228 | 3.7699 | 4.8048 | 3.3472 | 1.9762 | 3.9199 | 2.4717 | 0.7499 | -2.9668 | -2.9681 | -2.445 | -1.2334 | -3.0062 | -1.7128 | -2.3517 | -3.9005 | -6.1622 | -6.9562
30 | -1.0013 | -1.0112 | -1.0216 | -1.0305 | -1.0351 | -0.94633 | -0.82104 | -0.74961 | -0.77156 | -0.85475 | -0.91168 | -0.96532 | -0.96646 | -0.98423 | -0.99289 | -0.96327 | -0.81547 | -0.48602 | -0.6269 | -0.76043 | -0.81862 | -0.86607 | -0.91551 | -0.91994
31 | -1.4398 | -1.5122 | -1.5764 | -1.5821 | -1.5786 | -1.3306 | -1.0141 | -0.82064 | -0.8061 | -0.67523 | -0.66823 | -0.65416 | -0.78729 | -0.84722 | -0.82444 | -1.022 | -0.90541 | -0.45391 | -0.53751 | -0.66832 | -0.72165 | -0.93679 | -1.036 | -1.0838
32 | 0.31948 | 0.24991 | 0.18949 | 0.28229 | 0.23181 | 0.33397 | 0.44542 | 0.86758 | 0.99916 | 1.0295 | 0.97718 | 1.0424 | 1.0346 | 1.0226 | 0.86009 | 0.81813 | 0.71106 | 0.77788 | 0.65938 | 0.68808 | 0.58176 | 0.6124 | 0.38018 | 0.39042

## UpFlex, Winter
LoadID | 0 | 1 | 2 | 3 | 4 | 5 | 6 | 7 | 8 | 9 | 10 | 11 | 12 | 13 | 14 | 15 | 16 | 17 | 18 | 19 | 20 | 21 | 22 | 23
1 | 0.19699 | 0.21687 | 0.28227 | 0.32361 | 0.38049 | 0.44477 | 0.39647 | 0.5668 | 0.51998 | 0.58728 | 0.60357 | 0.55986 | 0.52815 | 0.48624 | 0.44788 | 0.40308 | 0.39889 | 0.31604 | 0.26149 | 0.31029 | 0.31616 | 0.3613 | 0.17543 | 0.16843
2 | 0.17729 | 0.19518 | 0.25404 | 0.29125 | 0.34245 | 0.40029 | 0.35683 | 0.51012 | 0.46798 | 0.52856 | 0.54321 | 0.50388 | 0.47533 | 0.43761 | 0.40309 | 0.36278 | 0.359 | 0.28444 | 0.23534 | 0.27926 | 0.28454 | 0.32517 | 0.15789 | 0.15159
3 | 0.23639 | 0.26024 | 0.33873 | 0.38834 | 0.45659 | 0.53373 | 0.47577 | 0.68016 | 0.62397 | 0.70474 | 0.72429 | 0.67184 | 0.63378 | 0.58349 | 0.53745 | 0.4837 | 0.47867 | 0.37925 | 0.31379 | 0.37235 | 0.37939 | 0.43356 | 0.21052 | 0.20212
4 | 0.1182 | 0.13012 | 0.16936 | 0.19417 | 0.2283 | 0.26686 | 0.23788 | 0.34008 | 0.31199 | 0.35237 | 0.36214 | 0.33592 | 0.31689 | 0.29174 | 0.26873 | 0.24185 | 0.23933 | 0.18963 | 0.15689 | 0.18617 | 0.18969 | 0.21678 | 0.10526 | 0.10106
5 | 0.1182 | 0.13012 | 0.16936 | 0.19417 | 0.2283 | 0.26686 | 0.23788 | 0.34008 | 0.31199 | 0.35237 | 0.36214 | 0.33592 | 0.31689 | 0.29174 | 0.26873 | 0.24185 | 0.23933 | 0.18963 | 0.15689 | 0.18617 | 0.18969 | 0.21678 | 0.10526 | 0.10106
6 | 0.39399 | 0.43373 | 0.56454 | 0.64723 | 0.76099 | 0.88954 | 0.79295 | 1.1336 | 1.04 | 1.1746 | 1.2071 | 1.1197 | 1.0563 | 0.97248 | 0.89576 | 0.80617 | 0.79778 | 0.63209 | 0.52298 | 0.62058 | 0.63231 | 0.72261 | 0.35086 | 0.33687
7 | 0.39399 | 0.43373 | 0.56454 | 0.64723 | 0.76099 | 0.88954 | 0.79295 | 1.1336 | 1.04 | 1.1746 | 1.2071 | 1.1197 | 1.0563 | 0.97248 | 0.89576 | 0.80617 | 0.79778 | 0.63209 | 0.52298 | 0.62058 | 0.63231 | 0.72261 | 0.35086 | 0.33687
8 | 0.1182 | 0.13012 | 0.16936 | 0.19417 | 0.2283 | 0.26686 | 0.23788 | 0.34008 | 0.31199 | 0.35237 | 0.36214 | 0.33592 | 0.31689 | 0.29174 | 0.26873 | 0.24185 | 0.23933 | 0.18963 | 0.15689 | 0.18617 | 0.18969 | 0.21678 | 0.10526 | 0.10106
9 | 0.1182 | 0.13012 | 0.16936 | 0.19417 | 0.2283 | 0.26686 | 0.23788 | 0.34008 | 0.31199 | 0.35237 | 0.36214 | 0.33592 | 0.31689 | 0.29174 | 0.26873 | 0.24185 | 0.23933 | 0.18963 | 0.15689 | 0.18617 | 0.18969 | 0.21678 | 0.10526 | 0.10106
10 | 0.088647 | 0.09759 | 0.12702 | 0.14563 | 0.17122 | 0.20015 | 0.17841 | 0.25506 | 0.23399 | 0.26428 | 0.27161 | 0.25194 | 0.23767 | 0.21881 | 0.20155 | 0.18139 | 0.1795 | 0.14222 | 0.11767 | 0.13963 | 0.14227 | 0.16259 | 0.078944 | 0.075795
11 | 0.1182 | 0.13012 | 0.16936 | 0.19417 | 0.2283 | 0.26686 | 0.23788 | 0.34008 | 0.31199 | 0.35237 | 0.36214 | 0.33592 | 0.31689 | 0.29174 | 0.26873 | 0.24185 | 0.23933 | 0.18963 | 0.15689 | 0.18617 | 0.18969 | 0.21678 | 0.10526 | 0.10106
12 | 0.1182 | 0.13012 | 0.16936 | 0.19417 | 0.2283 | 0.26686 | 0.23788 | 0.34008 | 0.31199 | 0.35237 | 0.36214 | 0.33592 | 0.31689 | 0.29174 | 0.26873 | 0.24185 | 0.23933 | 0.18963 | 0.15689 | 0.18617 | 0.18969 | 0.21678 | 0.10526 | 0.10106
13 | 0.23639 | 0.26024 | 0.33873 | 0.38834 | 0.45659 | 0.53373 | 0.47577 | 0.68016 | 0.62397 | 0.70474 | 0.72429 | 0.67184 | 0.63378 | 0.58349 | 0.53745 | 0.4837 | 0.47867 | 0.37925 | 0.31379 | 0.37235 | 0.37939 | 0.43356 | 0.21052 | 0.20212
14 | 0.1182 | 0.13012 | 0.16936 | 0.19417 | 0.2283 | 0.26686 | 0.23788 | 0.34008 | 0.31199 | 0.35237 | 0.36214 | 0.33592 | 0.31689 | 0.29174 | 0.26873 | 0.24185 | 0.23933 | 0.18963 | 0.15689 | 0.18617 | 0.18969 | 0.21678 | 0.10526 | 0.10106
15 | 0.1182 | 0.13012 | 0.16936 | 0.19417 | 0.2283 | 0.26686 | 0.23788 | 0.34008 | 0.31199 | 0.35237 | 0.36214 | 0.33592 | 0.31689 | 0.29174 | 0.26873 | 0.24185 | 0.23933 | 0.18963 | 0.15689 | 0.18617 | 0.18969 | 0.21678 | 0.10526 | 0.10106
16 | 0.1182 | 0.13012 | 0.16936 | 0.19417 | 0.2283 | 0.26686 | 0.23788 | 0.34008 | 0.31199 | 0.35237 | 0.36214 | 0.33592 | 0.31689 | 0.29174 | 0.26873 | 0.24185 | 0.23933 | 0.18963 | 0.15689 | 0.18617 | 0.18969 | 0.21678 | 0.10526 | 0.10106
17 | 0.17729 | 0.19518 | 0.25404 | 0.29125 | 0.34245 | 0.40029 | 0.35683 | 0.51012 | 0.46798 | 0.52856 | 0.54321 | 0.50388 | 0.47533 | 0.43761 | 0.40309 | 0.36278 | 0.359 | 0.28444 | 0.23534 | 0.27926 | 0.28454 | 0.32517 | 0.15789 | 0.15159
18 | 0.17729 | 0.19518 | 0.25404 | 0.29125 | 0.34245 | 0.40029 | 0.35683 | 0.51012 | 0.46798 | 0.52856 | 0.54321 | 0.50388 | 0.47533 | 0.43761 | 0.40309 | 0.36278 | 0.359 | 0.28444 | 0.23534 | 0.27926 | 0.28454 | 0.32517 | 0.15789 | 0.15159
19 | 0.17729 | 0.19518 | 0.25404 | 0.29125 | 0.34245 | 0.40029 | 0.35683 | 0.51012 | 0.46798 | 0.52856 | 0.54321 | 0.50388 | 0.47533 | 0.43761 | 0.40309 | 0.36278 | 0.359 | 0.28444 | 0.23534 | 0.27926 | 0.28454 | 0.32517 | 0.15789 | 0.15159
20 | 0.17729 | 0.19518 | 0.25404 | 0.29125 | 0.34245 | 0.40029 | 0.35683 | 0.51012 | 0.46798 | 0.52856 | 0.54321 | 0.50388 | 0.47533 | 0.43761 | 0.40309 | 0.36278 | 0.359 | 0.28444 | 0.23534 | 0.27926 | 0.28454 | 0.32517 | 0.15789 | 0.15159
21 | 0.17729 | 0.19518 | 0.25404 | 0.29125 | 0.34245 | 0.40029 | 0.35683 | 0.51012 | 0.46798 | 0.52856 | 0.54321 | 0.50388 | 0.47533 | 0.43761 | 0.40309 | 0.36278 | 0.359 | 0.28444 | 0.23534 | 0.27926 | 0.28454 | 0.32517 | 0.15789 | 0.15159
22 | 0.17729 | 0.19518 | 0.25404 | 0.29125 | 0.34245 | 0.40029 | 0.35683 | 0.51012 | 0.46798 | 0.52856 | 0.54321 | 0.50388 | 0.47533 | 0.43761 | 0.40309 | 0.36278 | 0.359 | 0.28444 | 0.23534 | 0.27926 | 0.28454 | 0.32517 | 0.15789 | 0.15159
23 | 0.82738 | 0.91084 | 1.1855 | 1.3592 | 1.5981 | 1.868 | 1.6652 | 2.3806 | 2.1839 | 2.4666 | 2.535 | 2.3514 | 2.2182 | 2.0422 | 1.8811 | 1.693 | 1.6753 | 1.3274 | 1.0983 | 1.3032 | 1.3279 | 1.5175 | 0.73681 | 0.70742
24 | 0.82738 | 0.91084 | 1.1855 | 1.3592 | 1.5981 | 1.868 | 1.6652 | 2.3806 | 2.1839 | 2.4666 | 2.535 | 2.3514 | 2.2182 | 2.0422 | 1.8811 | 1.693 | 1.6753 | 1.3274 | 1.0983 | 1.3032 | 1.3279 | 1.5175 | 0.73681 | 0.70742
25 | 0.1182 | 0.13012 | 0.16936 | 0.19417 | 0.2283 | 0.26686 | 0.23788 | 0.34008 | 0.31199 | 0.35237 | 0.36214 | 0.33592 | 0.31689 | 0.29174 | 0.26873 | 0.24185 | 0.23933 | 0.18963 | 0.15689 | 0.18617 | 0.18969 | 0.21678 | 0.10526 | 0.10106
26 | 0.1182 | 0.13012 | 0.16936 | 0.19417 | 0.2283 | 0.26686 | 0.23788 | 0.34008 | 0.31199 | 0.35237 | 0.36214 | 0.33592 | 0.31689 | 0.29174 | 0.26873 | 0.24185 | 0.23933 | 0.18963 | 0.15689 | 0.18617 | 0.18969 | 0.21678 | 0.10526 | 0.10106
27 | 0.1182 | 0.13012 | 0.16936 | 0.19417 | 0.2283 | 0.26686 | 0.23788 | 0.34008 | 0.31199 | 0.35237 | 0.36214 | 0.33592 | 0.31689 | 0.29174 | 0.26873 | 0.24185 | 0.23933 | 0.18963 | 0.15689 | 0.18617 | 0.18969 | 0.21678 | 0.10526 | 0.10106
28 | 0.23639 | 0.26024 | 0.33873 | 0.38834 | 0.45659 | 0.53373 | 0.47577 | 0.68016 | 0.62397 | 0.70474 | 0.72429 | 0.67184 | 0.63378 | 0.58349 | 0.53745 | 0.4837 | 0.47867 | 0.37925 | 0.31379 | 0.37235 | 0.37939 | 0.43356 | 0.21052 | 0.20212
29 | 0.39399 | 0.43373 | 0.56454 | 0.64723 | 0.76099 | 0.88954 | 0.79295 | 1.1336 | 1.04 | 1.1746 | 1.2071 | 1.1197 | 1.0563 | 0.97248 | 0.89576 | 0.80617 | 0.79778 | 0.63209 | 0.52298 | 0.62058 | 0.63231 | 0.72261 | 0.35086 | 0.33687
30 | 0.29549 | 0.3253 | 0.42341 | 0.48542 | 0.57074 | 0.66716 | 0.59471 | 0.8502 | 0.77997 | 0.88093 | 0.90536 | 0.83979 | 0.79222 | 0.72936 | 0.67182 | 0.60463 | 0.59833 | 0.47407 | 0.39223 | 0.46544 | 0.47423 | 0.54195 | 0.26315 | 0.25265
31 | 0.41369 | 0.45542 | 0.59277 | 0.67959 | 0.79904 | 0.93402 | 0.83259 | 1.1903 | 1.092 | 1.2333 | 1.2675 | 1.1757 | 1.1091 | 1.0211 | 0.94054 | 0.84648 | 0.83767 | 0.66369 | 0.54913 | 0.65161 | 0.66393 | 0.75874 | 0.36841 | 0.35371
32 | 0.1182 | 0.13012 | 0.16936 | 0.19417 | 0.2283 | 0.26686 | 0.23788 | 0.34008 | 0.31199 | 0.35237 | 0.36214 | 0.33592 | 0.31689 | 0.29174 | 0.26873 | 0.24185 | 0.23933 | 0.18963 | 0.15689 | 0.18617 | 0.18969 | 0.21678 | 0.10526 | 0.10106

## DownFlex, Winter
LoadID | 0 | 1 | 2 | 3 | 4 | 5 | 6 | 7 | 8 | 9 | 10 | 11 | 12 | 13 | 14 | 15 | 16 | 17 | 18 | 19 | 20 | 21 | 22 | 23
1 | 0.54614 | 0.57797 | 0.61033 | 0.63807 | 0.64531 | 0.67503 | 0.67158 | 0.6348 | 0.57516 | 0.8446 | 0.82479 | 0.75948 | 0.74103 | 0.74407 | 0.70882 | 0.64974 | 0.58394 | 0.56299 | 0.35389 | 0.37846 | 0.41378 | 0.42365 | 0.44184 | 0.48771
2 | 0.49153 | 0.52018 | 0.54929 | 0.57426 | 0.58078 | 0.60753 | 0.60442 | 0.57132 | 0.51764 | 0.76014 | 0.74231 | 0.68353 | 0.66692 | 0.66967 | 0.63794 | 0.58477 | 0.52555 | 0.50669 | 0.31851 | 0.34061 | 0.3724 | 0.38129 | 0.39765 | 0.43894
3 | 0.65537 | 0.69357 | 0.73239 | 0.76568 | 0.77438 | 0.81004 | 0.8059 | 0.76176 | 0.69019 | 1.0135 | 0.98974 | 0.91138 | 0.88923 | 0.89289 | 0.85059 | 0.77969 | 0.70073 | 0.67559 | 0.42467 | 0.45415 | 0.49653 | 0.50838 | 0.53021 | 0.58525
4 | 0.32768 | 0.34678 | 0.3662 | 0.38284 | 0.38719 | 0.40502 | 0.40295 | 0.38088 | 0.34509 | 0.50676 | 0.49487 | 0.45569 | 0.44462 | 0.44644 | 0.42529 | 0.38984 | 0.35036 | 0.3378 | 0.21234 | 0.22708 | 0.24827 | 0.25419 | 0.2651 | 0.29262
5 | 0.32768 | 0.34678 | 0.3662 | 0.38284 | 0.38719 | 0.40502 | 0.40295 | 0.38088 | 0.34509 | 0.50676 | 0.49487 | 0.45569 | 0.44462 | 0.44644 | 0.42529 | 0.38984 | 0.35036 | 0.3378 | 0.21234 | 0.22708 | 0.24827 | 0.25419 | 0.2651 | 0.29262
6 | 1.0923 | 1.1559 | 1.2207 | 1.2761 | 1.2906 | 1.3501 | 1.3432 | 1.2696 | 1.1503 | 1.6892 | 1.6496 | 1.519 | 1.4821 | 1.4881 | 1.4176 | 1.2995 | 1.1679 | 1.126 | 0.70779 | 0.75692 | 0.82755 | 0.8473 | 0.88368 | 0.97542
7 | 1.0923 | 1.1559 | 1.2207 | 1.2761 | 1.2906 | 1.3501 | 1.3432 | 1.2696 | 1.1503 | 1.6892 | 1.6496 | 1.519 | 1.4821 | 1.4881 | 1.4176 | 1.2995 | 1.1679 | 1.126 | 0.70779 | 0.75692 | 0.82755 | 0.8473 | 0.88368 | 0.97542
8 | 0.32768 | 0.34678 | 0.3662 | 0.38284 | 0.38719 | 0.40502 | 0.40295 | 0.38088 | 0.34509 | 0.50676 | 0.49487 | 0.45569 | 0.44462 | 0.44644 | 0.42529 | 0.38984 | 0.35036 | 0.3378 | 0.21234 | 0.22708 | 0.24827 | 0.25419 | 0.2651 | 0.29262
9 | 0.32768 | 0.34678 | 0.3662 | 0.38284 | 0.38719 | 0.40502 | 0.40295 | 0.38088 | 0.34509 | 0.50676 | 0.49487 | 0.45569 | 0.44462 | 0.44644 | 0.42529 | 0.38984 | 0.35036 | 0.3378 | 0.21234 | 0.22708 | 0.24827 | 0.25419 | 0.2651 | 0.29262
10 | 0.24576 | 0.26009 | 0.27465 | 0.28713 | 0.29039 | 0.30376 | 0.30221 | 0.28566 | 0.25882 | 0.38007 | 0.37115 | 0.34177 | 0.33346 | 0.33483 | 0.31897 | 0.29238 | 0.26277 | 0.25335 | 0.15925 | 0.17031 | 0.1862 | 0.19064 | 0.19883 | 0.21947
11 | 0.32768 | 0.34678 | 0.3662 | 0.38284 | 0.38719 | 0.40502 | 0.40295 | 0.38088 | 0.34509 | 0.50676 | 0.49487 | 0.45569 | 0.44462 | 0.44644 | 0.42529 | 0.38984 | 0.35036 | 0.3378 | 0.21234 | 0.22708 | 0.24827 | 0.25419 | 0.2651 | 0.29262
12 | 0.32768 | 0.34678 | 0.3662 | 0.38284 | 0.38719 | 0.40502 | 0.40295 | 0.38088 | 0.34509 | 0.50676 | 0.49487 | 0.45569 | 0.44462 | 0.44644 | 0.42529 | 0.38984 | 0.35036 | 0.3378 | 0.21234 | 0.22708 | 0.24827 | 0.25419 | 0.2651 | 0.29262
13 | 0.65537 | 0.69357 | 0.73239 | 0.76568 | 0.77438 | 0.81004 | 0.8059 | 0.76176 | 0.69019 | 1.0135 | 0.98974 | 0.91138 | 0.88923 | 0.89289 | 0.85059 | 0.77969 | 0.70073 | 0.67559 | 0.42467 | 0.45415 | 0.49653 | 0.50838 | 0.53021 | 0.58525
14 | 0.32768 | 0.34678 | 0.3662 | 0.38284 | 0.38719 | 0.40502 | 0.40295 | 0.38088 | 0.34509 | 0.50676 | 0.49487 | 0.45569 | 0.44462 | 0.44644 | 0.42529 | 0.38984 | 0.35036 | 0.3378 | 0.21234 | 0.22708 | 0.24827 | 0.25419 | 0.2651 | 0.29262
15 | 0.32768 | 0.34678 | 0.3662 | 0.38284 | 0.38719 | 0.40502 | 0.40295 | 0.38088 | 0.34509 | 0.50676 | 0.49487 | 0.45569 | 0.44462 | 0.44644 | 0.42529 | 0.38984 | 0.35036 | 0.3378 | 0.21234 | 0.22708 | 0.24827 | 0.25419 | 0.2651 | 0.29262
16 | 0.32768 | 0.34678 | 0.3662 | 0.38284 | 0.38719 | 0.40502 | 0.40295 | 0.38088 | 0.34509 | 0.50676 | 0.49487 | 0.45569 | 0.44462 | 0.44644 | 0.42529 | 0.38984 | 0.35036 | 0.3378 | 0.21234 | 0.22708 | 0.24827 | 0.25419 | 0.2651 | 0.29262
17 | 0.49153 | 0.52018 | 0.54929 | 0.57426 | 0.58078 | 0.60753 | 0.60442 | 0.57132 | 0.51764 | 0.76014 | 0.74231 | 0.68353 | 0.66692 | 0.66967 | 0.63794 | 0.58477 | 0.52555 | 0.50669 | 0.31851 | 0.34061 | 0.3724 | 0.38129 | 0.39765 | 0.43894
18 | 0.49153 | 0.52018 | 0.54929 | 0.57426 | 0.58078 | 0.60753 | 0.60442 | 0.57132 | 0.51764 | 0.76014 | 0.74231 | 0.68353 | 0.66692 | 0.66967 | 0.63794 | 0.58477 | 0.52555 | 0.50669 | 0.31851 | 0.34061 | 0.3724 | 0.38129 | 0.39765 | 0.43894
19 | 0.49153 | 0.52018 | 0.54929 | 0.57426 | 0.58078 | 0.60753 | 0.60442 | 0.57132 | 0.51764 | 0.76014 | 0.74231 | 0.68353 | 0.66692 | 0.66967 | 0.63794 | 0.58477 | 0.52555 | 0.50669 | 0.31851 | 0.34061 | 0.3724 | 0.38129 | 0.39765 | 0.43894
20 | 0.49153 | 0.52018 | 0.54929 | 0.57426 | 0.58078 | 0.60753 | 0.60442 | 0.57132 | 0.51764 | 0.76014 | 0.74231 | 0.68353 | 0.66692 | 0.66967 | 0.63794 | 0.58477 | 0.52555 | 0.50669 | 0.31851 | 0.34061 | 0.3724 | 0.38129 | 0.39765 | 0.43894
21 | 0.49153 | 0.52018 | 0.54929 | 0.57426 | 0.58078 | 0.60753 | 0.60442 | 0.57132 | 0.51764 | 0.76014 | 0.74231 | 0.68353 | 0.66692 | 0.66967 | 0.63794 | 0.58477 | 0.52555 | 0.50669 | 0.31851 | 0.34061 | 0.3724 | 0.38129 | 0.39765 | 0.43894
22 | 0.49153 | 0.52018 | 0.54929 | 0.57426 | 0.58078 | 0.60753 | 0.60442 | 0.57132 | 0.51764 | 0.76014 | 0.74231 | 0.68353 | 0.66692 | 0.66967 | 0.63794 | 0.58477 | 0.52555 | 0.50669 | 0.31851 | 0.34061 | 0.3724 | 0.38129 | 0.39765 | 0.43894
23 | 2.2938 | 2.4275 | 2.5634 | 2.6799 | 2.7103 | 2.8351 | 2.8206 | 2.6662 | 2.4157 | 3.5473 | 3.4641 | 3.1898 | 3.1123 | 3.1251 | 2.977 | 2.7289 | 2.4525 | 2.3646 | 1.4864 | 1.5895 | 1.7379 | 1.7793 | 1.8557 | 2.0484
24 | 2.2938 | 2.4275 | 2.5634 | 2.6799 | 2.7103 | 2.8351 | 2.8206 | 2.6662 | 2.4157 | 3.5473 | 3.4641 | 3.1898 | 3.1123 | 3.1251 | 2.977 | 2.7289 | 2.4525 | 2.3646 | 1.4864 | 1.5895 | 1.7379 | 1.7793 | 1.8557 | 2.0484
25 | 0.32768 | 0.34678 | 0.3662 | 0.38284 | 0.38719 | 0.40502 | 0.40295 | 0.38088 | 0.34509 | 0.50676 | 0.49487 | 0.45569 | 0.44462 | 0.44644 | 0.42529 | 0.38984 | 0.35036 | 0.3378 | 0.21234 | 0.22708 | 0.24827 | 0.25419 | 0.2651 | 0.29262
26 | 0.32768 | 0.34678 | 0.3662 | 0.38284 | 0.38719 | 0.40502 | 0.40295 | 0.38088 | 0.34509 | 0.50676 | 0.49487 | 0.45569 | 0.44462 | 0.44644 | 0.42529 | 0.38984 | 0.35036 | 0.3378 | 0.21234 | 0.22708 | 0.24827 | 0.25419 | 0.2651 | 0.29262
27 | 0.32768 | 0.34678 | 0.3662 | 0.38284 | 0.38719 | 0.40502 | 0.40295 | 0.38088 | 0.34509 | 0.50676 | 0.49487 | 0.45569 | 0.44462 | 0.44644 | 0.42529 | 0.38984 | 0.35036 | 0.3378 | 0.21234 | 0.22708 | 0.24827 | 0.25419 | 0.2651 | 0.29262
28 | 0.65537 | 0.69357 | 0.73239 | 0.76568 | 0.77438 | 0.81004 | 0.8059 | 0.76176 | 0.69019 | 1.0135 | 0.98974 | 0.91138 | 0.88923 | 0.89289 | 0.85059 | 0.77969 | 0.70073 | 0.67559 | 0.42467 | 0.45415 | 0.49653 | 0.50838 | 0.53021 | 0.58525
29 | 1.0923 | 1.1559 | 1.2207 | 1.2761 | 1.2906 | 1.3501 | 1.3432 | 1.2696 | 1.1503 | 1.6892 | 1.6496 | 1.519 | 1.4821 | 1.4881 | 1.4176 | 1.2995 | 1.1679 | 1.126 | 0.70779 | 0.75692 | 0.82755 | 0.8473 | 0.88368 | 0.97542
30 | 0.81921 | 0.86696 | 0.91549 | 0.95711 | 0.96797 | 1.0125 | 1.0074 | 0.9522 | 0.86273 | 1.2669 | 1.2372 | 1.1392 | 1.1115 | 1.1161 | 1.0632 | 0.97461 | 0.87591 | 0.84449 | 0.53084 | 0.56769 | 0.62066 | 0.63548 | 0.66276 | 0.73156
31 | 1.1469 | 1.2137 | 1.2817 | 1.3399 | 1.3552 | 1.4176 | 1.4103 | 1.3331 | 1.2078 | 1.7737 | 1.7321 | 1.5949 | 1.5562 | 1.5626 | 1.4885 | 1.3645 | 1.2263 | 1.1823 | 0.74318 | 0.79476 | 0.86893 | 0.88967 | 0.92786 | 1.0242
32 | 0.32768 | 0.34678 | 0.3662 | 0.38284 | 0.38719 | 0.40502 | 0.40295 | 0.38088 | 0.34509 | 0.50676 | 0.49487 | 0.45569 | 0.44462 | 0.44644 | 0.42529 | 0.38984 | 0.35036 | 0.3378 | 0.21234 | 0.22708 | 0.24827 | 0.25419 | 0.2651 | 0.29262

## Pg, Winter, S1
GenID | 0 | 1 | 2 | 3 | 4 | 5 | 6 | 7 | 8 | 9 | 10 | 11 | 12 | 13 | 14 | 15 | 16 | 17 | 18 | 19 | 20 | 21 | 22 | 23
1 | 0 | 0 | 0 | 0 | 0 | 0 | 0 | 0 | 0 | 0 | 0 | 0 | 0 | 0 | 0 | 0 | 0 | 0 | 0 | 0 | 0 | 0 | 0 | 0
2 | 7.6546 | 7.074 | 7.4895 | 7.4569 | 6.1393 | 6.2271 | 6.2405 | 5.6041 | 5.0611 | 3.6585 | 3.3744 | 2.2639 | 1.8815 | 1.8015 | 2.4993 | 3.381 | 3.7801 | 5.1916 | 4.7222 | 4.4892 | 5.9234 | 7.0846 | 6.6981 | 9.5208
3 | 0 | 0 | 0 | 0 | 0 | 0 | 0 | 0 | 0 | 0 | 0 | 0 | 0 | 0 | 0 | 0 | 0 | 0 | 0 | 0 | 0 | 0 | 0 | 0
4 | 0 | 0 | 0 | 0 | 0 | 0 | 0 | 0 | 0 | 0 | 0 | 0 | 0 | 0 | 0 | 0 | 0 | 0 | 0 | 0 | 0 | 0 | 0 | 0
5 | 0 | 0 | 0.00021657 | 0 | 0 | 0 | 0 | 0.13169 | 2.609 | 6.8076 | 8.4955 | 9.436 | 9.611 | 9.4345 | 8.0557 | 5.3235 | 1.3006 | 0.010166 | 0.00087512 | 0.0006696 | 0 | 0 | 0 | 0
6 | 0 | 0 | 0 | 0 | 0 | 0 | 0 | 0 | 0 | 0 | 0 | 0 | 0 | 0 | 0 | 0 | 0 | 0 | 0 | 0 | 0 | 0 | 0 | 0
7 | 0 | 0 | 0 | 0 | 0 | 0 | 0 | 0 | 0 | 0 | 0 | 0 | 0 | 0 | 0 | 0 | 0 | 0 | 0 | 0 | 0 | 0 | 0 | 0

## Pg, Winter, S2
GenID | 0 | 1 | 2 | 3 | 4 | 5 | 6 | 7 | 8 | 9 | 10 | 11 | 12 | 13 | 14 | 15 | 16 | 17 | 18 | 19 | 20 | 21 | 22 | 23
1 | 0 | 0 | 0 | 0 | 0 | 0 | 0 | 0 | 0 | 0 | 0 | 0 | 0 | 0 | 0 | 0 | 0 | 0 | 0 | 0 | 0 | 0 | 0 | 0
2 | 10.3889 | 9.1355 | 7.5188 | 6.5091 | 6.0684 | 4.8595 | 4.7312 | 4.2895 | 4.4211 | 4.6758 | 4.6802 | 5.4858 | 5.4882 | 5.5643 | 6.2658 | 5.1725 | 5.3582 | 5.6737 | 4.9494 | 5.1265 | 4.8041 | 4.3596 | 4.4683 | 4.8862
3 | 0 | 0 | 0 | 0 | 0 | 0 | 0 | 0 | 0 | 0 | 0 | 0 | 0 | 0 | 0 | 0 | 0 | 0 | 0 | 0 | 0 | 0 | 0 | 0
4 | 0 | 0 | 0 | 0 | 0 | 0 | 0 | 0 | 0 | 0 | 0 | 0 | 0 | 0 | 0 | 0 | 0 | 0 | 0 | 0 | 0 | 0 | 0 | 0
5 | 0 | 0 | 0.0002232 | 0 | 0 | 0 | 0 | 0.13034 | 2.7102 | 7.1831 | 9.0336 | 9.339 | 10.2197 | 9.9549 | 8.3683 | 5.3558 | 1.3404 | 0.010477 | 0.0008876 | 0.00066272 | 0 | 0 | 0 | 0
6 | 0 | 0 | 0 | 0 | 0 | 0 | 0 | 0 | 0 | 0 | 0 | 0 | 0 | 0 | 0 | 0 | 0 | 0 | 0 | 0 | 0 | 0 | 0 | 0
7 | 0 | 0 | 0 | 0 | 0 | 0 | 0 | 0 | 0 | 0 | 0 | 0 | 0 | 0 | 0 | 0 | 0 | 0 | 0 | 0 | 0 | 0 | 0 | 0

## Pg, Winter, S3
GenID | 0 | 1 | 2 | 3 | 4 | 5 | 6 | 7 | 8 | 9 | 10 | 11 | 12 | 13 | 14 | 15 | 16 | 17 | 18 | 19 | 20 | 21 | 22 | 23
1 | 0 | 0 | 0 | 0 | 0 | 0 | 0 | 0 | 0 | 0 | 0 | 0 | 0 | 0 | 0 | 0 | 0 | 0 | 0 | 0 | 0 | 0 | 0 | 0
2 | 9.4792 | 8.8101 | 9.5487 | 10.6471 | 9.1072 | 7.7262 | 5.5611 | 4.9504 | 5.0507 | 4.9372 | 4.9945 | 5.2533 | 4.8053 | 4.6307 | 6.3449 | 8.2658 | 8.4392 | 8.5916 | 8.8285 | 9.3135 | 9.1858 | 8.9895 | 8.6076 | 7.9389
3 | 0 | 0 | 0 | 0 | 0 | 0 | 0 | 0 | 0 | 0 | 0 | 0 | 0 | 0 | 0 | 0 | 0 | 0 | 0 | 0 | 0 | 0 | 0 | 0
4 | 0 | 0 | 0 | 0 | 0 | 0 | 0 | 0 | 0 | 0 | 0 | 0 | 0 | 0 | 0 | 0 | 0 | 0 | 0 | 0 | 0 | 0 | 0 | 0
5 | 0 | 0 | 0.00021487 | 0 | 0 | 0 | 0 | 0.12547 | 2.609 | 6.9148 | 8.6962 | 8.9902 | 9.838 | 9.5831 | 8.0557 | 5.1558 | 1.2903 | 0.010086 | 0.00085445 | 0.00063797 | 0 | 0 | 0 | 0
6 | 0 | 0 | 0 | 0 | 0 | 0 | 0 | 0 | 0 | 0 | 0 | 0 | 0 | 0 | 0 | 0 | 0 | 0 | 0 | 0 | 0 | 0 | 0 | 0
7 | 0 | 0 | 0 | 0 | 0 | 0 | 0 | 0 | 0 | 0 | 0 | 0 | 0 | 0 | 0 | 0 | 0 | 0 | 0 | 0 | 0 | 0 | 0 | 0

## Pg, Winter, S4
GenID | 0 | 1 | 2 | 3 | 4 | 5 | 6 | 7 | 8 | 9 | 10 | 11 | 12 | 13 | 14 | 15 | 16 | 17 | 18 | 19 | 20 | 21 | 22 | 23
1 | 0 | 0 | 0 | 0 | 0 | 0 | 0 | 0 | 0 | 0 | 0 | 0 | 0 | 0 | 0 | 0 | 0 | 0 | 0 | 0 | 0 | 0 | 0 | 0
2 | 7.6546 | 7.074 | 7.4895 | 7.4569 | 6.1393 | 6.2271 | 6.2405 | 5.6041 | 5.0611 | 3.6585 | 3.3744 | 2.2639 | 1.8815 | 1.8015 | 2.4993 | 3.381 | 3.7801 | 5.1916 | 4.7222 | 4.4892 | 5.9234 | 7.0846 | 6.6981 | 9.5208
3 | 0 | 0 | 0 | 0 | 0 | 0 | 0 | 0 | 0 | 0 | 0 | 0 | 0 | 0 | 0 | 0 | 0 | 0 | 0 | 0 | 0 | 0 | 0 | 0
4 | 0 | 0 | 0 | 0 | 0 | 0 | 0 | 0 | 0 | 0 | 0 | 0 | 0 | 0 | 0 | 0 | 0 | 0 | 0 | 0 | 0 | 0 | 0 | 0
5 | 0 | 0 | 0.00021657 | 0 | 0 | 0 | 0 | 0.13169 | 2.609 | 6.8076 | 8.4955 | 9.436 | 9.611 | 9.4345 | 8.0557 | 5.3235 | 1.3006 | 0.010166 | 0.00087512 | 0.0006696 | 0 | 0 | 0 | 0
6 | 0 | 0 | 0 | 0 | 0 | 0 | 0 | 0 | 0 | 0 | 0 | 0 | 0 | 0 | 0 | 0 | 0 | 0 | 0 | 0 | 0 | 0 | 0 | 0
7 | 0 | 0 | 0 | 0 | 0 | 0 | 0 | 0 | 0 | 0 | 0 | 0 | 0 | 0 | 0 | 0 | 0 | 0 | 0 | 0 | 0 | 0 | 0 | 0

## Pg, Winter, S5
GenID | 0 | 1 | 2 | 3 | 4 | 5 | 6 | 7 | 8 | 9 | 10 | 11 | 12 | 13 | 14 | 15 | 16 | 17 | 18 | 19 | 20 | 21 | 22 | 23
1 | 0 | 0 | 0 | 0 | 0 | 0 | 0 | 0 | 0 | 0 | 0 | 0 | 0 | 0 | 0 | 0 | 0 | 0 | 0 | 0 | 0 | 0 | 0 | 0
2 | 10.3889 | 9.1355 | 7.5188 | 6.5091 | 6.0684 | 4.8595 | 4.7312 | 4.2895 | 4.4211 | 4.6758 | 4.6802 | 5.4858 | 5.4882 | 5.5643 | 6.2658 | 5.1725 | 5.3582 | 5.6737 | 4.9494 | 5.1265 | 4.8041 | 4.3596 | 4.4683 | 4.8862
3 | 0 | 0 | 0 | 0 | 0 | 0 | 0 | 0 | 0 | 0 | 0 | 0 | 0 | 0 | 0 | 0 | 0 | 0 | 0 | 0 | 0 | 0 | 0 | 0
4 | 0 | 0 | 0 | 0 | 0 | 0 | 0 | 0 | 0 | 0 | 0 | 0 | 0 | 0 | 0 | 0 | 0 | 0 | 0 | 0 | 0 | 0 | 0 | 0
5 | 0 | 0 | 0.0002232 | 0 | 0 | 0 | 0 | 0.13034 | 2.7102 | 7.1831 | 9.0336 | 9.339 | 10.2197 | 9.9549 | 8.3683 | 5.3558 | 1.3404 | 0.010477 | 0.0008876 | 0.00066272 | 0 | 0 | 0 | 0
6 | 0 | 0 | 0 | 0 | 0 | 0 | 0 | 0 | 0 | 0 | 0 | 0 | 0 | 0 | 0 | 0 | 0 | 0 | 0 | 0 | 0 | 0 | 0 | 0
7 | 0 | 0 | 0 | 0 | 0 | 0 | 0 | 0 | 0 | 0 | 0 | 0 | 0 | 0 | 0 | 0 | 0 | 0 | 0 | 0 | 0 | 0 | 0 | 0

## Pg, Winter, S6
GenID | 0 | 1 | 2 | 3 | 4 | 5 | 6 | 7 | 8 | 9 | 10 | 11 | 12 | 13 | 14 | 15 | 16 | 17 | 18 | 19 | 20 | 21 | 22 | 23
1 | 0 | 0 | 0 | 0 | 0 | 0 | 0 | 0 | 0 | 0 | 0 | 0 | 0 | 0 | 0 | 0 | 0 | 0 | 0 | 0 | 0 | 0 | 0 | 0
2 | 9.4792 | 8.8101 | 9.5487 | 10.6471 | 9.1072 | 7.7262 | 5.5611 | 4.9504 | 5.0507 | 4.9372 | 4.9945 | 5.2533 | 4.8053 | 4.6307 | 6.3449 | 8.2658 | 8.4392 | 8.5916 | 8.8285 | 9.3135 | 9.1858 | 8.9895 | 8.6076 | 7.9389
3 | 0 | 0 | 0 | 0 | 0 | 0 | 0 | 0 | 0 | 0 | 0 | 0 | 0 | 0 | 0 | 0 | 0 | 0 | 0 | 0 | 0 | 0 | 0 | 0
4 | 0 | 0 | 0 | 0 | 0 | 0 | 0 | 0 | 0 | 0 | 0 | 0 | 0 | 0 | 0 | 0 | 0 | 0 | 0 | 0 | 0 | 0 | 0 | 0
5 | 0 | 0 | 0.00021487 | 0 | 0 | 0 | 0 | 0.12547 | 2.609 | 6.9148 | 8.6962 | 8.9902 | 9.838 | 9.5831 | 8.0557 | 5.1558 | 1.2903 | 0.010086 | 0.00085445 | 0.00063797 | 0 | 0 | 0 | 0
6 | 0 | 0 | 0 | 0 | 0 | 0 | 0 | 0 | 0 | 0 | 0 | 0 | 0 | 0 | 0 | 0 | 0 | 0 | 0 | 0 | 0 | 0 | 0 | 0
7 | 0 | 0 | 0 | 0 | 0 | 0 | 0 | 0 | 0 | 0 | 0 | 0 | 0 | 0 | 0 | 0 | 0 | 0 | 0 | 0 | 0 | 0 | 0 | 0

## Pg, Winter, S7
GenID | 0 | 1 | 2 | 3 | 4 | 5 | 6 | 7 | 8 | 9 | 10 | 11 | 12 | 13 | 14 | 15 | 16 | 17 | 18 | 19 | 20 | 21 | 22 | 23
1 | 0 | 0 | 0 | 0 | 0 | 0 | 0 | 0 | 0 | 0 | 0 | 0 | 0 | 0 | 0 | 0 | 0 | 0 | 0 | 0 | 0 | 0 | 0 | 0
2 | 7.6546 | 7.074 | 7.4895 | 7.4569 | 6.1393 | 6.2271 | 6.2405 | 5.6041 | 5.0611 | 3.6585 | 3.3744 | 2.2639 | 1.8815 | 1.8015 | 2.4993 | 3.381 | 3.7801 | 5.1916 | 4.7222 | 4.4892 | 5.9234 | 7.0846 | 6.6981 | 9.5208
3 | 0 | 0 | 0 | 0 | 0 | 0 | 0 | 0 | 0 | 0 | 0 | 0 | 0 | 0 | 0 | 0 | 0 | 0 | 0 | 0 | 0 | 0 | 0 | 0
4 | 0 | 0 | 0 | 0 | 0 | 0 | 0 | 0 | 0 | 0 | 0 | 0 | 0 | 0 | 0 | 0 | 0 | 0 | 0 | 0 | 0 | 0 | 0 | 0
5 | 0 | 0 | 0.00021657 | 0 | 0 | 0 | 0 | 0.13169 | 2.609 | 6.8076 | 8.4955 | 9.436 | 9.611 | 9.4345 | 8.0557 | 5.3235 | 1.3006 | 0.010166 | 0.00087512 | 0.0006696 | 0 | 0 | 0 | 0
6 | 0 | 0 | 0 | 0 | 0 | 0 | 0 | 0 | 0 | 0 | 0 | 0 | 0 | 0 | 0 | 0 | 0 | 0 | 0 | 0 | 0 | 0 | 0 | 0
7 | 0 | 0 | 0 | 0 | 0 | 0 | 0 | 0 | 0 | 0 | 0 | 0 | 0 | 0 | 0 | 0 | 0 | 0 | 0 | 0 | 0 | 0 | 0 | 0

## Pg, Winter, S8
GenID | 0 | 1 | 2 | 3 | 4 | 5 | 6 | 7 | 8 | 9 | 10 | 11 | 12 | 13 | 14 | 15 | 16 | 17 | 18 | 19 | 20 | 21 | 22 | 23
1 | 0 | 0 | 0 | 0 | 0 | 0 | 0 | 0 | 0 | 0 | 0 | 0 | 0 | 0 | 0 | 0 | 0 | 0 | 0 | 0 | 0 | 0 | 0 | 0
2 | 10.3889 | 9.1355 | 7.5188 | 6.5091 | 6.0684 | 4.8595 | 4.7312 | 4.2895 | 4.4211 | 4.6758 | 4.6802 | 5.4858 | 5.4882 | 5.5643 | 6.2658 | 5.1725 | 5.3582 | 5.6737 | 4.9494 | 5.1265 | 4.8041 | 4.3596 | 4.4683 | 4.8862
3 | 0 | 0 | 0 | 0 | 0 | 0 | 0 | 0 | 0 | 0 | 0 | 0 | 0 | 0 | 0 | 0 | 0 | 0 | 0 | 0 | 0 | 0 | 0 | 0
4 | 0 | 0 | 0 | 0 | 0 | 0 | 0 | 0 | 0 | 0 | 0 | 0 | 0 | 0 | 0 | 0 | 0 | 0 | 0 | 0 | 0 | 0 | 0 | 0
5 | 0 | 0 | 0.0002232 | 0 | 0 | 0 | 0 | 0.13034 | 2.7102 | 7.1831 | 9.0336 | 9.339 | 10.2197 | 9.9549 | 8.3683 | 5.3558 | 1.3404 | 0.010477 | 0.0008876 | 0.00066272 | 0 | 0 | 0 | 0
6 | 0 | 0 | 0 | 0 | 0 | 0 | 0 | 0 | 0 | 0 | 0 | 0 | 0 | 0 | 0 | 0 | 0 | 0 | 0 | 0 | 0 | 0 | 0 | 0
7 | 0 | 0 | 0 | 0 | 0 | 0 | 0 | 0 | 0 | 0 | 0 | 0 | 0 | 0 | 0 | 0 | 0 | 0 | 0 | 0 | 0 | 0 | 0 | 0

## Pg, Winter, S9
GenID | 0 | 1 | 2 | 3 | 4 | 5 | 6 | 7 | 8 | 9 | 10 | 11 | 12 | 13 | 14 | 15 | 16 | 17 | 18 | 19 | 20 | 21 | 22 | 23
1 | 0 | 0 | 0 | 0 | 0 | 0 | 0 | 0 | 0 | 0 | 0 | 0 | 0 | 0 | 0 | 0 | 0 | 0 | 0 | 0 | 0 | 0 | 0 | 0
2 | 9.4792 | 8.8101 | 9.5487 | 10.6471 | 9.1072 | 7.7262 | 5.5611 | 4.9504 | 5.0507 | 4.9372 | 4.9945 | 5.2533 | 4.8053 | 4.6307 | 6.3449 | 8.2658 | 8.4392 | 8.5916 | 8.8285 | 9.3135 | 9.1858 | 8.9895 | 8.6076 | 7.9389
3 | 0 | 0 | 0 | 0 | 0 | 0 | 0 | 0 | 0 | 0 | 0 | 0 | 0 | 0 | 0 | 0 | 0 | 0 | 0 | 0 | 0 | 0 | 0 | 0
4 | 0 | 0 | 0 | 0 | 0 | 0 | 0 | 0 | 0 | 0 | 0 | 0 | 0 | 0 | 0 | 0 | 0 | 0 | 0 | 0 | 0 | 0 | 0 | 0
5 | 0 | 0 | 0.00021487 | 0 | 0 | 0 | 0 | 0.12547 | 2.609 | 6.9148 | 8.6962 | 8.9902 | 9.838 | 9.5831 | 8.0557 | 5.1558 | 1.2903 | 0.010086 | 0.00085445 | 0.00063797 | 0 | 0 | 0 | 0
6 | 0 | 0 | 0 | 0 | 0 | 0 | 0 | 0 | 0 | 0 | 0 | 0 | 0 | 0 | 0 | 0 | 0 | 0 | 0 | 0 | 0 | 0 | 0 | 0
7 | 0 | 0 | 0 | 0 | 0 | 0 | 0 | 0 | 0 | 0 | 0 | 0 | 0 | 0 | 0 | 0 | 0 | 0 | 0 | 0 | 0 | 0 | 0 | 0

## Qg, Winter, S1
GenID | 0 | 1 | 2 | 3 | 4 | 5 | 6 | 7 | 8 | 9 | 10 | 11 | 12 | 13 | 14 | 15 | 16 | 17 | 18 | 19 | 20 | 21 | 22 | 23
1 | 0 | 0 | 0 | 0 | 0 | 0 | 0 | 0 | 0 | 0 | 0 | 0 | 0 | 0 | 0 | 0 | 0 | 0 | 0 | 0 | 0 | 0 | 0 | 0
2 | 0 | 0 | 0 | 0 | 0 | 0 | 0 | 0 | 0 | 0 | 0 | 0 | 0 | 0 | 0 | 0 | 0 | 0 | 0 | 0 | 0 | 0 | 0 | 0
3 | 0 | 0 | 0 | 0 | 0 | 0 | 0 | 0 | 0 | 0 | 0 | 0 | 0 | 0 | 0 | 0 | 0 | 0 | 0 | 0 | 0 | 0 | 0 | 0
4 | 0 | 0 | 0 | 0 | 0 | 0 | 0 | 0 | 0 | 0 | 0 | 0 | 0 | 0 | 0 | 0 | 0 | 0 | 0 | 0 | 0 | 0 | 0 | 0
5 | 0 | 0 | 0 | 0 | 0 | 0 | 0 | 0 | 0 | 0 | 0 | 0 | 0 | 0 | 0 | 0 | 0 | 0 | 0 | 0 | 0 | 0 | 0 | 0
6 | 0 | 0 | 0 | 0 | 0 | 0 | 0 | 0 | 0 | 0 | 0 | 0 | 0 | 0 | 0 | 0 | 0 | 0 | 0 | 0 | 0 | 0 | 0 | 0
7 | 0 | 0 | 0 | 0 | 0 | 0 | 0 | 0 | 0 | 0 | 0 | 0 | 0 | 0 | 0 | 0 | 0 | 0 | 0 | 0 | 0 | 0 | 0 | 0

## Qg, Winter, S2
GenID | 0 | 1 | 2 | 3 | 4 | 5 | 6 | 7 | 8 | 9 | 10 | 11 | 12 | 13 | 14 | 15 | 16 | 17 | 18 | 19 | 20 | 21 | 22 | 23
1 | 0 | 0 | 0 | 0 | 0 | 0 | 0 | 0 | 0 | 0 | 0 | 0 | 0 | 0 | 0 | 0 | 0 | 0 | 0 | 0 | 0 | 0 | 0 | 0
2 | 0 | 0 | 0 | 0 | 0 | 0 | 0 | 0 | 0 | 0 | 0 | 0 | 0 | 0 | 0 | 0 | 0 | 0 | 0 | 0 | 0 | 0 | 0 | 0
3 | 0 | 0 | 0 | 0 | 0 | 0 | 0 | 0 | 0 | 0 | 0 | 0 | 0 | 0 | 0 | 0 | 0 | 0 | 0 | 0 | 0 | 0 | 0 | 0
4 | 0 | 0 | 0 | 0 | 0 | 0 | 0 | 0 | 0 | 0 | 0 | 0 | 0 | 0 | 0 | 0 | 0 | 0 | 0 | 0 | 0 | 0 | 0 | 0
5 | 0 | 0 | 0 | 0 | 0 | 0 | 0 | 0 | 0 | 0 | 0 | 0 | 0 | 0 | 0 | 0 | 0 | 0 | 0 | 0 | 0 | 0 | 0 | 0
6 | 0 | 0 | 0 | 0 | 0 | 0 | 0 | 0 | 0 | 0 | 0 | 0 | 0 | 0 | 0 | 0 | 0 | 0 | 0 | 0 | 0 | 0 | 0 | 0
7 | 0 | 0 | 0 | 0 | 0 | 0 | 0 | 0 | 0 | 0 | 0 | 0 | 0 | 0 | 0 | 0 | 0 | 0 | 0 | 0 | 0 | 0 | 0 | 0

## Qg, Winter, S3
GenID | 0 | 1 | 2 | 3 | 4 | 5 | 6 | 7 | 8 | 9 | 10 | 11 | 12 | 13 | 14 | 15 | 16 | 17 | 18 | 19 | 20 | 21 | 22 | 23
1 | 0 | 0 | 0 | 0 | 0 | 0 | 0 | 0 | 0 | 0 | 0 | 0 | 0 | 0 | 0 | 0 | 0 | 0 | 0 | 0 | 0 | 0 | 0 | 0
2 | 0 | 0 | 0 | 0 | 0 | 0 | 0 | 0 | 0 | 0 | 0 | 0 | 0 | 0 | 0 | 0 | 0 | 0 | 0 | 0 | 0 | 0 | 0 | 0
3 | 0 | 0 | 0 | 0 | 0 | 0 | 0 | 0 | 0 | 0 | 0 | 0 | 0 | 0 | 0 | 0 | 0 | 0 | 0 | 0 | 0 | 0 | 0 | 0
4 | 0 | 0 | 0 | 0 | 0 | 0 | 0 | 0 | 0 | 0 | 0 | 0 | 0 | 0 | 0 | 0 | 0 | 0 | 0 | 0 | 0 | 0 | 0 | 0
5 | 0 | 0 | 0 | 0 | 0 | 0 | 0 | 0 | 0 | 0 | 0 | 0 | 0 | 0 | 0 | 0 | 0 | 0 | 0 | 0 | 0 | 0 | 0 | 0
6 | 0 | 0 | 0 | 0 | 0 | 0 | 0 | 0 | 0 | 0 | 0 | 0 | 0 | 0 | 0 | 0 | 0 | 0 | 0 | 0 | 0 | 0 | 0 | 0
7 | 0 | 0 | 0 | 0 | 0 | 0 | 0 | 0 | 0 | 0 | 0 | 0 | 0 | 0 | 0 | 0 | 0 | 0 | 0 | 0 | 0 | 0 | 0 | 0

## Qg, Winter, S4
GenID | 0 | 1 | 2 | 3 | 4 | 5 | 6 | 7 | 8 | 9 | 10 | 11 | 12 | 13 | 14 | 15 | 16 | 17 | 18 | 19 | 20 | 21 | 22 | 23
1 | 0 | 0 | 0 | 0 | 0 | 0 | 0 | 0 | 0 | 0 | 0 | 0 | 0 | 0 | 0 | 0 | 0 | 0 | 0 | 0 | 0 | 0 | 0 | 0
2 | 0 | 0 | 0 | 0 | 0 | 0 | 0 | 0 | 0 | 0 | 0 | 0 | 0 | 0 | 0 | 0 | 0 | 0 | 0 | 0 | 0 | 0 | 0 | 0
3 | 0 | 0 | 0 | 0 | 0 | 0 | 0 | 0 | 0 | 0 | 0 | 0 | 0 | 0 | 0 | 0 | 0 | 0 | 0 | 0 | 0 | 0 | 0 | 0
4 | 0 | 0 | 0 | 0 | 0 | 0 | 0 | 0 | 0 | 0 | 0 | 0 | 0 | 0 | 0 | 0 | 0 | 0 | 0 | 0 | 0 | 0 | 0 | 0
5 | 0 | 0 | 0 | 0 | 0 | 0 | 0 | 0 | 0 | 0 | 0 | 0 | 0 | 0 | 0 | 0 | 0 | 0 | 0 | 0 | 0 | 0 | 0 | 0
6 | 0 | 0 | 0 | 0 | 0 | 0 | 0 | 0 | 0 | 0 | 0 | 0 | 0 | 0 | 0 | 0 | 0 | 0 | 0 | 0 | 0 | 0 | 0 | 0
7 | 0 | 0 | 0 | 0 | 0 | 0 | 0 | 0 | 0 | 0 | 0 | 0 | 0 | 0 | 0 | 0 | 0 | 0 | 0 | 0 | 0 | 0 | 0 | 0

## Qg, Winter, S5
GenID | 0 | 1 | 2 | 3 | 4 | 5 | 6 | 7 | 8 | 9 | 10 | 11 | 12 | 13 | 14 | 15 | 16 | 17 | 18 | 19 | 20 | 21 | 22 | 23
1 | 0 | 0 | 0 | 0 | 0 | 0 | 0 | 0 | 0 | 0 | 0 | 0 | 0 | 0 | 0 | 0 | 0 | 0 | 0 | 0 | 0 | 0 | 0 | 0
2 | 0 | 0 | 0 | 0 | 0 | 0 | 0 | 0 | 0 | 0 | 0 | 0 | 0 | 0 | 0 | 0 | 0 | 0 | 0 | 0 | 0 | 0 | 0 | 0
3 | 0 | 0 | 0 | 0 | 0 | 0 | 0 | 0 | 0 | 0 | 0 | 0 | 0 | 0 | 0 | 0 | 0 | 0 | 0 | 0 | 0 | 0 | 0 | 0
4 | 0 | 0 | 0 | 0 | 0 | 0 | 0 | 0 | 0 | 0 | 0 | 0 | 0 | 0 | 0 | 0 | 0 | 0 | 0 | 0 | 0 | 0 | 0 | 0
5 | 0 | 0 | 0 | 0 | 0 | 0 | 0 | 0 | 0 | 0 | 0 | 0 | 0 | 0 | 0 | 0 | 0 | 0 | 0 | 0 | 0 | 0 | 0 | 0
6 | 0 | 0 | 0 | 0 | 0 | 0 | 0 | 0 | 0 | 0 | 0 | 0 | 0 | 0 | 0 | 0 | 0 | 0 | 0 | 0 | 0 | 0 | 0 | 0
7 | 0 | 0 | 0 | 0 | 0 | 0 | 0 | 0 | 0 | 0 | 0 | 0 | 0 | 0 | 0 | 0 | 0 | 0 | 0 | 0 | 0 | 0 | 0 | 0

## Qg, Winter, S6
GenID | 0 | 1 | 2 | 3 | 4 | 5 | 6 | 7 | 8 | 9 | 10 | 11 | 12 | 13 | 14 | 15 | 16 | 17 | 18 | 19 | 20 | 21 | 22 | 23
1 | 0 | 0 | 0 | 0 | 0 | 0 | 0 | 0 | 0 | 0 | 0 | 0 | 0 | 0 | 0 | 0 | 0 | 0 | 0 | 0 | 0 | 0 | 0 | 0
2 | 0 | 0 | 0 | 0 | 0 | 0 | 0 | 0 | 0 | 0 | 0 | 0 | 0 | 0 | 0 | 0 | 0 | 0 | 0 | 0 | 0 | 0 | 0 | 0
3 | 0 | 0 | 0 | 0 | 0 | 0 | 0 | 0 | 0 | 0 | 0 | 0 | 0 | 0 | 0 | 0 | 0 | 0 | 0 | 0 | 0 | 0 | 0 | 0
4 | 0 | 0 | 0 | 0 | 0 | 0 | 0 | 0 | 0 | 0 | 0 | 0 | 0 | 0 | 0 | 0 | 0 | 0 | 0 | 0 | 0 | 0 | 0 | 0
5 | 0 | 0 | 0 | 0 | 0 | 0 | 0 | 0 | 0 | 0 | 0 | 0 | 0 | 0 | 0 | 0 | 0 | 0 | 0 | 0 | 0 | 0 | 0 | 0
6 | 0 | 0 | 0 | 0 | 0 | 0 | 0 | 0 | 0 | 0 | 0 | 0 | 0 | 0 | 0 | 0 | 0 | 0 | 0 | 0 | 0 | 0 | 0 | 0
7 | 0 | 0 | 0 | 0 | 0 | 0 | 0 | 0 | 0 | 0 | 0 | 0 | 0 | 0 | 0 | 0 | 0 | 0 | 0 | 0 | 0 | 0 | 0 | 0

## Qg, Winter, S7
GenID | 0 | 1 | 2 | 3 | 4 | 5 | 6 | 7 | 8 | 9 | 10 | 11 | 12 | 13 | 14 | 15 | 16 | 17 | 18 | 19 | 20 | 21 | 22 | 23
1 | 0 | 0 | 0 | 0 | 0 | 0 | 0 | 0 | 0 | 0 | 0 | 0 | 0 | 0 | 0 | 0 | 0 | 0 | 0 | 0 | 0 | 0 | 0 | 0
2 | 0 | 0 | 0 | 0 | 0 | 0 | 0 | 0 | 0 | 0 | 0 | 0 | 0 | 0 | 0 | 0 | 0 | 0 | 0 | 0 | 0 | 0 | 0 | 0
3 | 0 | 0 | 0 | 0 | 0 | 0 | 0 | 0 | 0 | 0 | 0 | 0 | 0 | 0 | 0 | 0 | 0 | 0 | 0 | 0 | 0 | 0 | 0 | 0
4 | 0 | 0 | 0 | 0 | 0 | 0 | 0 | 0 | 0 | 0 | 0 | 0 | 0 | 0 | 0 | 0 | 0 | 0 | 0 | 0 | 0 | 0 | 0 | 0
5 | 0 | 0 | 0 | 0 | 0 | 0 | 0 | 0 | 0 | 0 | 0 | 0 | 0 | 0 | 0 | 0 | 0 | 0 | 0 | 0 | 0 | 0 | 0 | 0
6 | 0 | 0 | 0 | 0 | 0 | 0 | 0 | 0 | 0 | 0 | 0 | 0 | 0 | 0 | 0 | 0 | 0 | 0 | 0 | 0 | 0 | 0 | 0 | 0
7 | 0 | 0 | 0 | 0 | 0 | 0 | 0 | 0 | 0 | 0 | 0 | 0 | 0 | 0 | 0 | 0 | 0 | 0 | 0 | 0 | 0 | 0 | 0 | 0

## Qg, Winter, S8
GenID | 0 | 1 | 2 | 3 | 4 | 5 | 6 | 7 | 8 | 9 | 10 | 11 | 12 | 13 | 14 | 15 | 16 | 17 | 18 | 19 | 20 | 21 | 22 | 23
1 | 0 | 0 | 0 | 0 | 0 | 0 | 0 | 0 | 0 | 0 | 0 | 0 | 0 | 0 | 0 | 0 | 0 | 0 | 0 | 0 | 0 | 0 | 0 | 0
2 | 0 | 0 | 0 | 0 | 0 | 0 | 0 | 0 | 0 | 0 | 0 | 0 | 0 | 0 | 0 | 0 | 0 | 0 | 0 | 0 | 0 | 0 | 0 | 0
3 | 0 | 0 | 0 | 0 | 0 | 0 | 0 | 0 | 0 | 0 | 0 | 0 | 0 | 0 | 0 | 0 | 0 | 0 | 0 | 0 | 0 | 0 | 0 | 0
4 | 0 | 0 | 0 | 0 | 0 | 0 | 0 | 0 | 0 | 0 | 0 | 0 | 0 | 0 | 0 | 0 | 0 | 0 | 0 | 0 | 0 | 0 | 0 | 0
5 | 0 | 0 | 0 | 0 | 0 | 0 | 0 | 0 | 0 | 0 | 0 | 0 | 0 | 0 | 0 | 0 | 0 | 0 | 0 | 0 | 0 | 0 | 0 | 0
6 | 0 | 0 | 0 | 0 | 0 | 0 | 0 | 0 | 0 | 0 | 0 | 0 | 0 | 0 | 0 | 0 | 0 | 0 | 0 | 0 | 0 | 0 | 0 | 0
7 | 0 | 0 | 0 | 0 | 0 | 0 | 0 | 0 | 0 | 0 | 0 | 0 | 0 | 0 | 0 | 0 | 0 | 0 | 0 | 0 | 0 | 0 | 0 | 0

## Qg, Winter, S9
GenID | 0 | 1 | 2 | 3 | 4 | 5 | 6 | 7 | 8 | 9 | 10 | 11 | 12 | 13 | 14 | 15 | 16 | 17 | 18 | 19 | 20 | 21 | 22 | 23
1 | 0 | 0 | 0 | 0 | 0 | 0 | 0 | 0 | 0 | 0 | 0 | 0 | 0 | 0 | 0 | 0 | 0 | 0 | 0 | 0 | 0 | 0 | 0 | 0
2 | 0 | 0 | 0 | 0 | 0 | 0 | 0 | 0 | 0 | 0 | 0 | 0 | 0 | 0 | 0 | 0 | 0 | 0 | 0 | 0 | 0 | 0 | 0 | 0
3 | 0 | 0 | 0 | 0 | 0 | 0 | 0 | 0 | 0 | 0 | 0 | 0 | 0 | 0 | 0 | 0 | 0 | 0 | 0 | 0 | 0 | 0 | 0 | 0
4 | 0 | 0 | 0 | 0 | 0 | 0 | 0 | 0 | 0 | 0 | 0 | 0 | 0 | 0 | 0 | 0 | 0 | 0 | 0 | 0 | 0 | 0 | 0 | 0
5 | 0 | 0 | 0 | 0 | 0 | 0 | 0 | 0 | 0 | 0 | 0 | 0 | 0 | 0 | 0 | 0 | 0 | 0 | 0 | 0 | 0 | 0 | 0 | 0
6 | 0 | 0 | 0 | 0 | 0 | 0 | 0 | 0 | 0 | 0 | 0 | 0 | 0 | 0 | 0 | 0 | 0 | 0 | 0 | 0 | 0 | 0 | 0 | 0
7 | 0 | 0 | 0 | 0 | 0 | 0 | 0 | 0 | 0 | 0 | 0 | 0 | 0 | 0 | 0 | 0 | 0 | 0 | 0 | 0 | 0 | 0 | 0 | 0

## GenStatus, Winter
GenID | 0 | 1 | 2 | 3 | 4 | 5 | 6 | 7 | 8 | 9 | 10 | 11 | 12 | 13 | 14 | 15 | 16 | 17 | 18 | 19 | 20 | 21 | 22 | 23
1 | 1 | 1 | 1 | 1 | 1 | 1 | 1 | 1 | 1 | 1 | 1 | 1 | 1 | 1 | 1 | 1 | 1 | 1 | 1 | 1 | 1 | 1 | 1 | 1
2 | 1 | 1 | 1 | 1 | 1 | 1 | 1 | 1 | 1 | 1 | 1 | 1 | 1 | 1 | 1 | 1 | 1 | 1 | 1 | 1 | 1 | 1 | 1 | 1
3 | 1 | 1 | 1 | 1 | 1 | 1 | 1 | 1 | 1 | 1 | 1 | 1 | 1 | 1 | 1 | 1 | 1 | 1 | 1 | 1 | 1 | 1 | 1 | 1
4 | 1 | 1 | 1 | 1 | 1 | 1 | 1 | 1 | 1 | 1 | 1 | 1 | 1 | 1 | 1 | 1 | 1 | 1 | 1 | 1 | 1 | 1 | 1 | 1
5 | 1 | 1 | 1 | 1 | 1 | 1 | 1 | 1 | 1 | 1 | 1 | 1 | 1 | 1 | 1 | 1 | 1 | 1 | 1 | 1 | 1 | 1 | 1 | 1
6 | 1 | 1 | 1 | 1 | 1 | 1 | 1 | 1 | 1 | 1 | 1 | 1 | 1 | 1 | 1 | 1 | 1 | 1 | 1 | 1 | 1 | 1 | 1 | 1
7 | 1 | 1 | 1 | 1 | 1 | 1 | 1 | 1 | 1 | 1 | 1 | 1 | 1 | 1 | 1 | 1 | 1 | 1 | 1 | 1 | 1 | 1 | 1 | 1

## Pc, Summer, S1
LoadID | 0 | 1 | 2 | 3 | 4 | 5 | 6 | 7 | 8 | 9 | 10 | 11 | 12 | 13 | 14 | 15 | 16 | 17 | 18 | 19 | 20 | 21 | 22 | 23
1 | 2.4827 | 2.4572 | 2.3682 | 2.3249 | 2.3095 | 2.3426 | 2.3234 | 2.8401 | 3.0557 | 3.016 | 2.9659 | 3.0024 | 3.1136 | 3.0539 | 2.8175 | 2.9043 | 2.9377 | 2.8404 | 2.6963 | 2.6624 | 2.6543 | 2.6244 | 2.4254 | 2.3452
2 | 0.66616 | 0.64119 | 0.60627 | 0.55667 | 0.51728 | 0.52204 | 0.5699 | 0.63376 | 0.68818 | 0.74047 | 0.66655 | 0.70289 | 0.7145 | 0.72257 | 0.63306 | 0.6565 | 0.66669 | 0.69598 | 0.69724 | 0.7206 | 0.76693 | 0.69189 | 0.68692 | 0.66642
3 | 1.7605 | 1.6732 | 1.5354 | 1.5821 | 1.5235 | 1.5303 | 2.1444 | 2.5792 | 2.7005 | 2.5436 | 2.4759 | 2.6645 | 2.8012 | 2.6361 | 2.4144 | 2.2929 | 2.3079 | 2.2769 | 2.19 | 2.366 | 2.4959 | 2.3125 | 2.1499 | 1.8475
4 | 0.18073 | 0.16674 | 0.14156 | 0.13676 | 0.11734 | 0.10376 | 0.17089 | 0.1857 | 0.22122 | 0.23084 | 0.2207 | 0.20094 | 0.23361 | 0.23841 | 0.22299 | 0.20744 | 0.17519 | 0.18019 | 0.19983 | 0.22188 | 0.26164 | 0.24038 | 0.2439 | 0.21163
5 | 0.82155 | 0.75168 | 0.69241 | 0.67328 | 0.68493 | 0.67589 | 0.75544 | 0.80552 | 0.88651 | 0.91827 | 0.97642 | 1.0343 | 1.068 | 1.0349 | 1.0008 | 0.98882 | 0.97536 | 0.98705 | 0.98541 | 0.99371 | 1.0992 | 1.039 | 1.0438 | 0.94246
6 | 4.0905 | 3.9515 | 3.6616 | 3.7885 | 3.8287 | 3.8024 | 4.1664 | 4.9666 | 5.1809 | 5.1689 | 5.1586 | 5.4492 | 5.4053 | 5.2269 | 4.9309 | 4.7588 | 4.9351 | 4.86 | 4.5273 | 4.553 | 4.7753 | 4.3386 | 4.1856 | 4.2125
7 | 2.2612 | 2.0742 | 2.0036 | 2.025 | 1.9226 | 2.0383 | 2.6181 | 2.7434 | 3.1516 | 3.3368 | 3.2991 | 3.4489 | 3.3777 | 3.5035 | 3.4564 | 3.2273 | 3.2189 | 3.1719 | 3.0982 | 3.098 | 3.1628 | 2.6452 | 2.7194 | 2.4214
8 | 0.4711 | 0.44978 | 0.42758 | 0.41968 | 0.41751 | 0.43627 | 0.69942 | 0.77532 | 0.83096 | 0.82431 | 0.85438 | 0.90802 | 0.90826 | 0.86154 | 0.75673 | 0.72421 | 0.6737 | 0.67821 | 0.65326 | 0.66515 | 0.65003 | 0.5649 | 0.52529 | 0.49381
9 | 0.45663 | 0.43139 | 0.41157 | 0.38632 | 0.37881 | 0.36219 | 0.37383 | 0.353 | 0.30619 | 0.3222 | 0.35083 | 0.3934 | 0.41699 | 0.42788 | 0.41817 | 0.43352 | 0.42107 | 0.42963 | 0.41244 | 0.43139 | 0.46018 | 0.42275 | 0.41347 | 0.44887
10 | 0.48027 | 0.45152 | 0.43082 | 0.43083 | 0.41992 | 0.42167 | 0.50226 | 0.53511 | 0.57075 | 0.59657 | 0.5793 | 0.60185 | 0.63237 | 0.62513 | 0.6107 | 0.56749 | 0.54113 | 0.55423 | 0.55262 | 0.58244 | 0.63412 | 0.57191 | 0.56112 | 0.50659
11 | 0.27704 | 0.2629 | 0.24234 | 0.23276 | 0.21907 | 0.22204 | 0.26697 | 0.23899 | 0.25747 | 0.27548 | 0.28391 | 0.29293 | 0.29602 | 0.30289 | 0.28922 | 0.27462 | 0.25916 | 0.29642 | 0.29259 | 0.29303 | 0.33277 | 0.2894 | 0.32441 | 0.30361
12 | 1.215 | 1.2348 | 1.3056 | 1.1912 | 1.1604 | 1.1132 | 1.1448 | 1.1723 | 1.0418 | 0.80529 | 1.1049 | 1.2195 | 1.2245 | 1.2859 | 1.0298 | 1.3627 | 1.2324 | 1.2192 | 1.2148 | 1.3223 | 1.4587 | 1.4377 | 1.4842 | 1.5138
13 | 4.2761 | 4.2345 | 4.1511 | 4.1172 | 4.0608 | 4.1253 | 4.7656 | 4.9015 | 5.2206 | 4.9795 | 4.9977 | 5.0401 | 5.2188 | 5.1993 | 5.0916 | 5.0518 | 5.0821 | 5.1744 | 4.9215 | 4.9645 | 5.024 | 4.7119 | 4.2868 | 4.3218
14 | 1.5902 | 1.5782 | 1.514 | 1.4832 | 1.458 | 1.4669 | 1.4691 | 1.7171 | 1.8449 | 1.8263 | 1.7894 | 1.8137 | 1.8877 | 1.8684 | 1.729 | 1.7804 | 1.7839 | 1.7475 | 1.6432 | 1.6153 | 1.6197 | 1.5914 | 1.5317 | 1.4993
15 | 0.44411 | 0.42746 | 0.40418 | 0.37111 | 0.34486 | 0.34803 | 0.37994 | 0.4225 | 0.45879 | 0.49365 | 0.44437 | 0.4686 | 0.47633 | 0.48171 | 0.42204 | 0.43766 | 0.44446 | 0.46399 | 0.46483 | 0.4804 | 0.51129 | 0.46126 | 0.45795 | 0.44428
16 | 0.88027 | 0.83662 | 0.76771 | 0.79106 | 0.76177 | 0.76515 | 1.0722 | 1.2896 | 1.3502 | 1.2718 | 1.2379 | 1.3323 | 1.4006 | 1.3181 | 1.2072 | 1.1465 | 1.1539 | 1.1385 | 1.095 | 1.183 | 1.2479 | 1.1562 | 1.0749 | 0.92373
17 | 0.27109 | 0.25011 | 0.21234 | 0.20513 | 0.17601 | 0.15565 | 0.25633 | 0.27856 | 0.33182 | 0.34626 | 0.33105 | 0.30141 | 0.35042 | 0.35762 | 0.33448 | 0.31116 | 0.26278 | 0.27029 | 0.29974 | 0.33282 | 0.39246 | 0.36057 | 0.36585 | 0.31745
18 | 1.2323 | 1.1275 | 1.0386 | 1.0099 | 1.0274 | 1.0138 | 1.1332 | 1.2083 | 1.3298 | 1.3774 | 1.4646 | 1.5515 | 1.602 | 1.5524 | 1.5013 | 1.4832 | 1.463 | 1.4806 | 1.4781 | 1.4906 | 1.6488 | 1.5585 | 1.5658 | 1.4137
19 | 1.8407 | 1.7782 | 1.6477 | 1.7048 | 1.7229 | 1.7111 | 1.8749 | 2.235 | 2.3314 | 2.326 | 2.3214 | 2.4521 | 2.4324 | 2.3521 | 2.2189 | 2.1415 | 2.2208 | 2.187 | 2.0373 | 2.0488 | 2.1489 | 1.9524 | 1.8835 | 1.8956
20 | 1.0176 | 0.93341 | 0.90161 | 0.91126 | 0.86519 | 0.91724 | 1.1781 | 1.2345 | 1.4182 | 1.5015 | 1.4846 | 1.552 | 1.52 | 1.5766 | 1.5554 | 1.4523 | 1.4485 | 1.4274 | 1.3942 | 1.3941 | 1.4233 | 1.1904 | 1.2237 | 1.0896
21 | 0.70666 | 0.67467 | 0.64138 | 0.62952 | 0.62626 | 0.6544 | 1.0491 | 1.163 | 1.2464 | 1.2365 | 1.2816 | 1.362 | 1.3624 | 1.2923 | 1.1351 | 1.0863 | 1.0106 | 1.0173 | 0.97989 | 0.99772 | 0.97504 | 0.84735 | 0.78794 | 0.74072
22 | 0.68494 | 0.64708 | 0.61735 | 0.57948 | 0.56821 | 0.54328 | 0.56074 | 0.52951 | 0.45929 | 0.4833 | 0.52625 | 0.5901 | 0.62549 | 0.64183 | 0.62725 | 0.65028 | 0.63161 | 0.64445 | 0.61866 | 0.64708 | 0.69027 | 0.63412 | 0.62021 | 0.67331
23 | 4.4825 | 4.2142 | 4.021 | 4.0211 | 3.9192 | 3.9356 | 4.6878 | 4.9944 | 5.327 | 5.568 | 5.4068 | 5.6173 | 5.9021 | 5.8345 | 5.6999 | 5.2966 | 5.0505 | 5.1728 | 5.1578 | 5.4361 | 5.9184 | 5.3378 | 5.2371 | 4.7282
24 | 1.9393 | 1.8403 | 1.6964 | 1.6293 | 1.5335 | 1.5543 | 1.8688 | 1.6729 | 1.8023 | 1.9283 | 1.9873 | 2.0505 | 2.0721 | 2.1202 | 2.0245 | 1.9223 | 1.8141 | 2.0749 | 2.0481 | 2.0512 | 2.3294 | 2.0258 | 2.2709 | 2.1252
25 | 1.215 | 1.2348 | 1.3056 | 1.1912 | 1.1604 | 1.1132 | 1.1448 | 1.1723 | 1.0418 | 0.80529 | 1.1049 | 1.2195 | 1.2245 | 1.2859 | 1.0298 | 1.3627 | 1.2324 | 1.2192 | 1.2148 | 1.3223 | 1.4587 | 1.4377 | 1.4842 | 1.5138
26 | 2.1381 | 2.1172 | 2.0756 | 2.0586 | 2.0304 | 2.0626 | 2.3828 | 2.4507 | 2.6103 | 2.4898 | 2.4989 | 2.52 | 2.6094 | 2.5996 | 2.5458 | 2.5259 | 2.5411 | 2.5872 | 2.4608 | 2.4823 | 2.512 | 2.3559 | 2.1434 | 2.1609
27 | 1.5902 | 1.5782 | 1.514 | 1.4832 | 1.458 | 1.4669 | 1.4691 | 1.7171 | 1.8449 | 1.8263 | 1.7894 | 1.8137 | 1.8877 | 1.8684 | 1.729 | 1.7804 | 1.7839 | 1.7475 | 1.6432 | 1.6153 | 1.6197 | 1.5914 | 1.5317 | 1.4993
28 | 0.88822 | 0.85492 | 0.80836 | 0.74222 | 0.68971 | 0.69606 | 0.75987 | 0.84501 | 0.91757 | 0.9873 | 0.88874 | 0.93719 | 0.95267 | 0.96342 | 0.84408 | 0.87533 | 0.88892 | 0.92798 | 0.92966 | 0.9608 | 1.0226 | 0.92252 | 0.9159 | 0.88856
29 | 2.9342 | 2.7887 | 2.559 | 2.6369 | 2.5392 | 2.5505 | 3.574 | 4.2987 | 4.5008 | 4.2393 | 4.1265 | 4.4409 | 4.6687 | 4.3936 | 4.024 | 3.8215 | 3.8464 | 3.7948 | 3.6499 | 3.9433 | 4.1598 | 3.8541 | 3.5831 | 3.0791
30 | 0.45181 | 0.41684 | 0.35391 | 0.34189 | 0.29335 | 0.25941 | 0.42721 | 0.46426 | 0.55304 | 0.57711 | 0.55176 | 0.50236 | 0.58403 | 0.59603 | 0.55747 | 0.5186 | 0.43797 | 0.45048 | 0.49957 | 0.5547 | 0.65411 | 0.60094 | 0.60975 | 0.52908
31 | 2.8754 | 2.6309 | 2.4234 | 2.3565 | 2.3973 | 2.3656 | 2.6441 | 2.8193 | 3.1028 | 3.214 | 3.4175 | 3.6202 | 3.7379 | 3.6222 | 3.503 | 3.4609 | 3.4138 | 3.4547 | 3.4489 | 3.478 | 3.8471 | 3.6364 | 3.6535 | 3.2986
32 | 1.2272 | 1.1854 | 1.0985 | 1.1366 | 1.1486 | 1.1407 | 1.2499 | 1.49 | 1.5543 | 1.5507 | 1.5476 | 1.6348 | 1.6216 | 1.5681 | 1.4793 | 1.4276 | 1.4805 | 1.458 | 1.3582 | 1.3659 | 1.4326 | 1.3016 | 1.2557 | 1.2638

## Pc, Summer, S2
LoadID | 0 | 1 | 2 | 3 | 4 | 5 | 6 | 7 | 8 | 9 | 10 | 11 | 12 | 13 | 14 | 15 | 16 | 17 | 18 | 19 | 20 | 21 | 22 | 23
1 | 2.4827 | 2.4572 | 2.3682 | 2.3249 | 2.3095 | 2.3426 | 2.3234 | 2.8401 | 3.0557 | 3.016 | 2.9659 | 3.0024 | 3.1136 | 3.0539 | 2.8175 | 2.9043 | 2.9377 | 2.8404 | 2.6963 | 2.6624 | 2.6543 | 2.6244 | 2.4254 | 2.3452
2 | 0.66616 | 0.64119 | 0.60627 | 0.55667 | 0.51728 | 0.52204 | 0.5699 | 0.63376 | 0.68818 | 0.74047 | 0.66655 | 0.70289 | 0.7145 | 0.72257 | 0.63306 | 0.6565 | 0.66669 | 0.69598 | 0.69724 | 0.7206 | 0.76693 | 0.69189 | 0.68692 | 0.66642
3 | 1.7605 | 1.6732 | 1.5354 | 1.5821 | 1.5235 | 1.5303 | 2.1444 | 2.5792 | 2.7005 | 2.5436 | 2.4759 | 2.6645 | 2.8012 | 2.6361 | 2.4144 | 2.2929 | 2.3079 | 2.2769 | 2.19 | 2.366 | 2.4959 | 2.3125 | 2.1499 | 1.8475
4 | 0.18073 | 0.16674 | 0.14156 | 0.13676 | 0.11734 | 0.10376 | 0.17089 | 0.1857 | 0.22122 | 0.23084 | 0.2207 | 0.20094 | 0.23361 | 0.23841 | 0.22299 | 0.20744 | 0.17519 | 0.18019 | 0.19983 | 0.22188 | 0.26164 | 0.24038 | 0.2439 | 0.21163
5 | 0.82155 | 0.75168 | 0.69241 | 0.67328 | 0.68493 | 0.67589 | 0.75544 | 0.80552 | 0.88651 | 0.91827 | 0.97642 | 1.0343 | 1.068 | 1.0349 | 1.0008 | 0.98882 | 0.97536 | 0.98705 | 0.98541 | 0.99371 | 1.0992 | 1.039 | 1.0438 | 0.94246
6 | 4.0905 | 3.9515 | 3.6616 | 3.7885 | 3.8287 | 3.8024 | 4.1664 | 4.9666 | 5.1809 | 5.1689 | 5.1586 | 5.4492 | 5.4053 | 5.2269 | 4.9309 | 4.7588 | 4.9351 | 4.86 | 4.5273 | 4.553 | 4.7753 | 4.3386 | 4.1856 | 4.2125
7 | 2.2612 | 2.0742 | 2.0036 | 2.025 | 1.9226 | 2.0383 | 2.6181 | 2.7434 | 3.1516 | 3.3368 | 3.2991 | 3.4489 | 3.3777 | 3.5035 | 3.4564 | 3.2273 | 3.2189 | 3.1719 | 3.0982 | 3.098 | 3.1628 | 2.6452 | 2.7194 | 2.4214
8 | 0.4711 | 0.44978 | 0.42758 | 0.41968 | 0.41751 | 0.43627 | 0.69942 | 0.77532 | 0.83096 | 0.82431 | 0.85438 | 0.90802 | 0.90826 | 0.86154 | 0.75673 | 0.72421 | 0.6737 | 0.67821 | 0.65326 | 0.66515 | 0.65003 | 0.5649 | 0.52529 | 0.49381
9 | 0.45663 | 0.43139 | 0.41157 | 0.38632 | 0.37881 | 0.36219 | 0.37383 | 0.353 | 0.30619 | 0.3222 | 0.35083 | 0.3934 | 0.41699 | 0.42788 | 0.41817 | 0.43352 | 0.42107 | 0.42963 | 0.41244 | 0.43139 | 0.46018 | 0.42275 | 0.41347 | 0.44887
10 | 0.48027 | 0.45152 | 0.43082 | 0.43083 | 0.41992 | 0.42167 | 0.50226 | 0.53511 | 0.57075 | 0.59657 | 0.5793 | 0.60185 | 0.63237 | 0.62513 | 0.6107 | 0.56749 | 0.54113 | 0.55423 | 0.55262 | 0.58244 | 0.63412 | 0.57191 | 0.56112 | 0.50659
11 | 0.27704 | 0.2629 | 0.24234 | 0.23276 | 0.21907 | 0.22204 | 0.26697 | 0.23899 | 0.25747 | 0.27548 | 0.28391 | 0.29293 | 0.29602 | 0.30289 | 0.28922 | 0.27462 | 0.25916 | 0.29642 | 0.29259 | 0.29303 | 0.33277 | 0.2894 | 0.32441 | 0.30361
12 | 1.215 | 1.2348 | 1.3056 | 1.1912 | 1.1604 | 1.1132 | 1.1448 | 1.1723 | 1.0418 | 0.80529 | 1.1049 | 1.2195 | 1.2245 | 1.2859 | 1.0298 | 1.3627 | 1.2324 | 1.2192 | 1.2148 | 1.3223 | 1.4587 | 1.4377 | 1.4842 | 1.5138
13 | 4.2761 | 4.2345 | 4.1511 | 4.1172 | 4.0608 | 4.1253 | 4.7656 | 4.9015 | 5.2206 | 4.9795 | 4.9977 | 5.0401 | 5.2188 | 5.1993 | 5.0916 | 5.0518 | 5.0821 | 5.1744 | 4.9215 | 4.9645 | 5.024 | 4.7119 | 4.2868 | 4.3218
14 | 1.5902 | 1.5782 | 1.514 | 1.4832 | 1.458 | 1.4669 | 1.4691 | 1.7171 | 1.8449 | 1.8263 | 1.7894 | 1.8137 | 1.8877 | 1.8684 | 1.729 | 1.7804 | 1.7839 | 1.7475 | 1.6432 | 1.6153 | 1.6197 | 1.5914 | 1.5317 | 1.4993
15 | 0.44411 | 0.42746 | 0.40418 | 0.37111 | 0.34486 | 0.34803 | 0.37994 | 0.4225 | 0.45879 | 0.49365 | 0.44437 | 0.4686 | 0.47633 | 0.48171 | 0.42204 | 0.43766 | 0.44446 | 0.46399 | 0.46483 | 0.4804 | 0.51129 | 0.46126 | 0.45795 | 0.44428
16 | 0.88027 | 0.83662 | 0.76771 | 0.79106 | 0.76177 | 0.76515 | 1.0722 | 1.2896 | 1.3502 | 1.2718 | 1.2379 | 1.3323 | 1.4006 | 1.3181 | 1.2072 | 1.1465 | 1.1539 | 1.1385 | 1.095 | 1.183 | 1.2479 | 1.1562 | 1.0749 | 0.92373
17 | 0.27109 | 0.25011 | 0.21234 | 0.20513 | 0.17601 | 0.15565 | 0.25633 | 0.27856 | 0.33182 | 0.34626 | 0.33105 | 0.30141 | 0.35042 | 0.35762 | 0.33448 | 0.31116 | 0.26278 | 0.27029 | 0.29974 | 0.33282 | 0.39246 | 0.36057 | 0.36585 | 0.31745
18 | 1.2323 | 1.1275 | 1.0386 | 1.0099 | 1.0274 | 1.0138 | 1.1332 | 1.2083 | 1.3298 | 1.3774 | 1.4646 | 1.5515 | 1.602 | 1.5524 | 1.5013 | 1.4832 | 1.463 | 1.4806 | 1.4781 | 1.4906 | 1.6488 | 1.5585 | 1.5658 | 1.4137
19 | 1.8407 | 1.7782 | 1.6477 | 1.7048 | 1.7229 | 1.7111 | 1.8749 | 2.235 | 2.3314 | 2.326 | 2.3214 | 2.4521 | 2.4324 | 2.3521 | 2.2189 | 2.1415 | 2.2208 | 2.187 | 2.0373 | 2.0488 | 2.1489 | 1.9524 | 1.8835 | 1.8956
20 | 1.0176 | 0.93341 | 0.90161 | 0.91126 | 0.86519 | 0.91724 | 1.1781 | 1.2345 | 1.4182 | 1.5015 | 1.4846 | 1.552 | 1.52 | 1.5766 | 1.5554 | 1.4523 | 1.4485 | 1.4274 | 1.3942 | 1.3941 | 1.4233 | 1.1904 | 1.2237 | 1.0896
21 | 0.70666 | 0.67467 | 0.64138 | 0.62952 | 0.62626 | 0.6544 | 1.0491 | 1.163 | 1.2464 | 1.2365 | 1.2816 | 1.362 | 1.3624 | 1.2923 | 1.1351 | 1.0863 | 1.0106 | 1.0173 | 0.97989 | 0.99772 | 0.97504 | 0.84735 | 0.78794 | 0.74072
22 | 0.68494 | 0.64708 | 0.61735 | 0.57948 | 0.56821 | 0.54328 | 0.56074 | 0.52951 | 0.45929 | 0.4833 | 0.52625 | 0.5901 | 0.62549 | 0.64183 | 0.62725 | 0.65028 | 0.63161 | 0.64445 | 0.61866 | 0.64708 | 0.69027 | 0.63412 | 0.62021 | 0.67331
23 | 4.4825 | 4.2142 | 4.021 | 4.0211 | 3.9192 | 3.9356 | 4.6878 | 4.9944 | 5.327 | 5.568 | 5.4068 | 5.6173 | 5.9021 | 5.8345 | 5.6999 | 5.2966 | 5.0505 | 5.1728 | 5.1578 | 5.4361 | 5.9184 | 5.3378 | 5.2371 | 4.7282
24 | 1.9393 | 1.8403 | 1.6964 | 1.6293 | 1.5335 | 1.5543 | 1.8688 | 1.6729 | 1.8023 | 1.9283 | 1.9873 | 2.0505 | 2.0721 | 2.1202 | 2.0245 | 1.9223 | 1.8141 | 2.0749 | 2.0481 | 2.0512 | 2.3294 | 2.0258 | 2.2709 | 2.1252
25 | 1.215 | 1.2348 | 1.3056 | 1.1912 | 1.1604 | 1.1132 | 1.1448 | 1.1723 | 1.0418 | 0.80529 | 1.1049 | 1.2195 | 1.2245 | 1.2859 | 1.0298 | 1.3627 | 1.2324 | 1.2192 | 1.2148 | 1.3223 | 1.4587 | 1.4377 | 1.4842 | 1.5138
26 | 2.1381 | 2.1172 | 2.0756 | 2.0586 | 2.0304 | 2.0626 | 2.3828 | 2.4507 | 2.6103 | 2.4898 | 2.4989 | 2.52 | 2.6094 | 2.5996 | 2.5458 | 2.5259 | 2.5411 | 2.5872 | 2.4608 | 2.4823 | 2.512 | 2.3559 | 2.1434 | 2.1609
27 | 1.5902 | 1.5782 | 1.514 | 1.4832 | 1.458 | 1.4669 | 1.4691 | 1.7171 | 1.8449 | 1.8263 | 1.7894 | 1.8137 | 1.8877 | 1.8684 | 1.729 | 1.7804 | 1.7839 | 1.7475 | 1.6432 | 1.6153 | 1.6197 | 1.5914 | 1.5317 | 1.4993
28 | 0.88822 | 0.85492 | 0.80836 | 0.74222 | 0.68971 | 0.69606 | 0.75987 | 0.84501 | 0.91757 | 0.9873 | 0.88874 | 0.93719 | 0.95267 | 0.96342 | 0.84408 | 0.87533 | 0.88892 | 0.92798 | 0.92966 | 0.9608 | 1.0226 | 0.92252 | 0.9159 | 0.88856
29 | 2.9342 | 2.7887 | 2.559 | 2.6369 | 2.5392 | 2.5505 | 3.574 | 4.2987 | 4.5008 | 4.2393 | 4.1265 | 4.4409 | 4.6687 | 4.3936 | 4.024 | 3.8215 | 3.8464 | 3.7948 | 3.6499 | 3.9433 | 4.1598 | 3.8541 | 3.5831 | 3.0791
30 | 0.45181 | 0.41684 | 0.35391 | 0.34189 | 0.29335 | 0.25941 | 0.42721 | 0.46426 | 0.55304 | 0.57711 | 0.55176 | 0.50236 | 0.58403 | 0.59603 | 0.55747 | 0.5186 | 0.43797 | 0.45048 | 0.49957 | 0.5547 | 0.65411 | 0.60094 | 0.60975 | 0.52908
31 | 2.8754 | 2.6309 | 2.4234 | 2.3565 | 2.3973 | 2.3656 | 2.6441 | 2.8193 | 3.1028 | 3.214 | 3.4175 | 3.6202 | 3.7379 | 3.6222 | 3.503 | 3.4609 | 3.4138 | 3.4547 | 3.4489 | 3.478 | 3.8471 | 3.6364 | 3.6535 | 3.2986
32 | 1.2272 | 1.1854 | 1.0985 | 1.1366 | 1.1486 | 1.1407 | 1.2499 | 1.49 | 1.5543 | 1.5507 | 1.5476 | 1.6348 | 1.6216 | 1.5681 | 1.4793 | 1.4276 | 1.4805 | 1.458 | 1.3582 | 1.3659 | 1.4326 | 1.3016 | 1.2557 | 1.2638

## Pc, Summer, S3
LoadID | 0 | 1 | 2 | 3 | 4 | 5 | 6 | 7 | 8 | 9 | 10 | 11 | 12 | 13 | 14 | 15 | 16 | 17 | 18 | 19 | 20 | 21 | 22 | 23
1 | 2.4827 | 2.4572 | 2.3682 | 2.3249 | 2.3095 | 2.3426 | 2.3234 | 2.8401 | 3.0557 | 3.016 | 2.9659 | 3.0024 | 3.1136 | 3.0539 | 2.8175 | 2.9043 | 2.9377 | 2.8404 | 2.6963 | 2.6624 | 2.6543 | 2.6244 | 2.4254 | 2.3452
2 | 0.66616 | 0.64119 | 0.60627 | 0.55667 | 0.51728 | 0.52204 | 0.5699 | 0.63376 | 0.68818 | 0.74047 | 0.66655 | 0.70289 | 0.7145 | 0.72257 | 0.63306 | 0.6565 | 0.66669 | 0.69598 | 0.69724 | 0.7206 | 0.76693 | 0.69189 | 0.68692 | 0.66642
3 | 1.7605 | 1.6732 | 1.5354 | 1.5821 | 1.5235 | 1.5303 | 2.1444 | 2.5792 | 2.7005 | 2.5436 | 2.4759 | 2.6645 | 2.8012 | 2.6361 | 2.4144 | 2.2929 | 2.3079 | 2.2769 | 2.19 | 2.366 | 2.4959 | 2.3125 | 2.1499 | 1.8475
4 | 0.18073 | 0.16674 | 0.14156 | 0.13676 | 0.11734 | 0.10376 | 0.17089 | 0.1857 | 0.22122 | 0.23084 | 0.2207 | 0.20094 | 0.23361 | 0.23841 | 0.22299 | 0.20744 | 0.17519 | 0.18019 | 0.19983 | 0.22188 | 0.26164 | 0.24038 | 0.2439 | 0.21163
5 | 0.82155 | 0.75168 | 0.69241 | 0.67328 | 0.68493 | 0.67589 | 0.75544 | 0.80552 | 0.88651 | 0.91827 | 0.97642 | 1.0343 | 1.068 | 1.0349 | 1.0008 | 0.98882 | 0.97536 | 0.98705 | 0.98541 | 0.99371 | 1.0992 | 1.039 | 1.0438 | 0.94246
6 | 4.0905 | 3.9515 | 3.6616 | 3.7885 | 3.8287 | 3.8024 | 4.1664 | 4.9666 | 5.1809 | 5.1689 | 5.1586 | 5.4492 | 5.4053 | 5.2269 | 4.9309 | 4.7588 | 4.9351 | 4.86 | 4.5273 | 4.553 | 4.7753 | 4.3386 | 4.1856 | 4.2125
7 | 2.2612 | 2.0742 | 2.0036 | 2.025 | 1.9226 | 2.0383 | 2.6181 | 2.7434 | 3.1516 | 3.3368 | 3.2991 | 3.4489 | 3.3777 | 3.5035 | 3.4564 | 3.2273 | 3.2189 | 3.1719 | 3.0982 | 3.098 | 3.1628 | 2.6452 | 2.7194 | 2.4214
8 | 0.4711 | 0.44978 | 0.42758 | 0.41968 | 0.41751 | 0.43627 | 0.69942 | 0.77532 | 0.83096 | 0.82431 | 0.85438 | 0.90802 | 0.90826 | 0.86154 | 0.75673 | 0.72421 | 0.6737 | 0.67821 | 0.65326 | 0.66515 | 0.65003 | 0.5649 | 0.52529 | 0.49381
9 | 0.45663 | 0.43139 | 0.41157 | 0.38632 | 0.37881 | 0.36219 | 0.37383 | 0.353 | 0.30619 | 0.3222 | 0.35083 | 0.3934 | 0.41699 | 0.42788 | 0.41817 | 0.43352 | 0.42107 | 0.42963 | 0.41244 | 0.43139 | 0.46018 | 0.42275 | 0.41347 | 0.44887
10 | 0.48027 | 0.45152 | 0.43082 | 0.43083 | 0.41992 | 0.42167 | 0.50226 | 0.53511 | 0.57075 | 0.59657 | 0.5793 | 0.60185 | 0.63237 | 0.62513 | 0.6107 | 0.56749 | 0.54113 | 0.55423 | 0.55262 | 0.58244 | 0.63412 | 0.57191 | 0.56112 | 0.50659
11 | 0.27704 | 0.2629 | 0.24234 | 0.23276 | 0.21907 | 0.22204 | 0.26697 | 0.23899 | 0.25747 | 0.27548 | 0.28391 | 0.29293 | 0.29602 | 0.30289 | 0.28922 | 0.27462 | 0.25916 | 0.29642 | 0.29259 | 0.29303 | 0.33277 | 0.2894 | 0.32441 | 0.30361
12 | 1.215 | 1.2348 | 1.3056 | 1.1912 | 1.1604 | 1.1132 | 1.1448 | 1.1723 | 1.0418 | 0.80529 | 1.1049 | 1.2195 | 1.2245 | 1.2859 | 1.0298 | 1.3627 | 1.2324 | 1.2192 | 1.2148 | 1.3223 | 1.4587 | 1.4377 | 1.4842 | 1.5138
13 | 4.2761 | 4.2345 | 4.1511 | 4.1172 | 4.0608 | 4.1253 | 4.7656 | 4.9015 | 5.2206 | 4.9795 | 4.9977 | 5.0401 | 5.2188 | 5.1993 | 5.0916 | 5.0518 | 5.0821 | 5.1744 | 4.9215 | 4.9645 | 5.024 | 4.7119 | 4.2868 | 4.3218
14 | 1.5902 | 1.5782 | 1.514 | 1.4832 | 1.458 | 1.4669 | 1.4691 | 1.7171 | 1.8449 | 1.8263 | 1.7894 | 1.8137 | 1.8877 | 1.8684 | 1.729 | 1.7804 | 1.7839 | 1.7475 | 1.6432 | 1.6153 | 1.6197 | 1.5914 | 1.5317 | 1.4993
15 | 0.44411 | 0.42746 | 0.40418 | 0.37111 | 0.34486 | 0.34803 | 0.37994 | 0.4225 | 0.45879 | 0.49365 | 0.44437 | 0.4686 | 0.47633 | 0.48171 | 0.42204 | 0.43766 | 0.44446 | 0.46399 | 0.46483 | 0.4804 | 0.51129 | 0.46126 | 0.45795 | 0.44428
16 | 0.88027 | 0.83662 | 0.76771 | 0.79106 | 0.76177 | 0.76515 | 1.0722 | 1.2896 | 1.3502 | 1.2718 | 1.2379 | 1.3323 | 1.4006 | 1.3181 | 1.2072 | 1.1465 | 1.1539 | 1.1385 | 1.095 | 1.183 | 1.2479 | 1.1562 | 1.0749 | 0.92373
17 | 0.27109 | 0.25011 | 0.21234 | 0.20513 | 0.17601 | 0.15565 | 0.25633 | 0.27856 | 0.33182 | 0.34626 | 0.33105 | 0.30141 | 0.35042 | 0.35762 | 0.33448 | 0.31116 | 0.26278 | 0.27029 | 0.29974 | 0.33282 | 0.39246 | 0.36057 | 0.36585 | 0.31745
18 | 1.2323 | 1.1275 | 1.0386 | 1.0099 | 1.0274 | 1.0138 | 1.1332 | 1.2083 | 1.3298 | 1.3774 | 1.4646 | 1.5515 | 1.602 | 1.5524 | 1.5013 | 1.4832 | 1.463 | 1.4806 | 1.4781 | 1.4906 | 1.6488 | 1.5585 | 1.5658 | 1.4137
19 | 1.8407 | 1.7782 | 1.6477 | 1.7048 | 1.7229 | 1.7111 | 1.8749 | 2.235 | 2.3314 | 2.326 | 2.3214 | 2.4521 | 2.4324 | 2.3521 | 2.2189 | 2.1415 | 2.2208 | 2.187 | 2.0373 | 2.0488 | 2.1489 | 1.9524 | 1.8835 | 1.8956
20 | 1.0176 | 0.93341 | 0.90161 | 0.91126 | 0.86519 | 0.91724 | 1.1781 | 1.2345 | 1.4182 | 1.5015 | 1.4846 | 1.552 | 1.52 | 1.5766 | 1.5554 | 1.4523 | 1.4485 | 1.4274 | 1.3942 | 1.3941 | 1.4233 | 1.1904 | 1.2237 | 1.0896
21 | 0.70666 | 0.67467 | 0.64138 | 0.62952 | 0.62626 | 0.6544 | 1.0491 | 1.163 | 1.2464 | 1.2365 | 1.2816 | 1.362 | 1.3624 | 1.2923 | 1.1351 | 1.0863 | 1.0106 | 1.0173 | 0.97989 | 0.99772 | 0.97504 | 0.84735 | 0.78794 | 0.74072
22 | 0.68494 | 0.64708 | 0.61735 | 0.57948 | 0.56821 | 0.54328 | 0.56074 | 0.52951 | 0.45929 | 0.4833 | 0.52625 | 0.5901 | 0.62549 | 0.64183 | 0.62725 | 0.65028 | 0.63161 | 0.64445 | 0.61866 | 0.64708 | 0.69027 | 0.63412 | 0.62021 | 0.67331
23 | 4.4825 | 4.2142 | 4.021 | 4.0211 | 3.9192 | 3.9356 | 4.6878 | 4.9944 | 5.327 | 5.568 | 5.4068 | 5.6173 | 5.9021 | 5.8345 | 5.6999 | 5.2966 | 5.0505 | 5.1728 | 5.1578 | 5.4361 | 5.9184 | 5.3378 | 5.2371 | 4.7282
24 | 1.9393 | 1.8403 | 1.6964 | 1.6293 | 1.5335 | 1.5543 | 1.8688 | 1.6729 | 1.8023 | 1.9283 | 1.9873 | 2.0505 | 2.0721 | 2.1202 | 2.0245 | 1.9223 | 1.8141 | 2.0749 | 2.0481 | 2.0512 | 2.3294 | 2.0258 | 2.2709 | 2.1252
25 | 1.215 | 1.2348 | 1.3056 | 1.1912 | 1.1604 | 1.1132 | 1.1448 | 1.1723 | 1.0418 | 0.80529 | 1.1049 | 1.2195 | 1.2245 | 1.2859 | 1.0298 | 1.3627 | 1.2324 | 1.2192 | 1.2148 | 1.3223 | 1.4587 | 1.4377 | 1.4842 | 1.5138
26 | 2.1381 | 2.1172 | 2.0756 | 2.0586 | 2.0304 | 2.0626 | 2.3828 | 2.4507 | 2.6103 | 2.4898 | 2.4989 | 2.52 | 2.6094 | 2.5996 | 2.5458 | 2.5259 | 2.5411 | 2.5872 | 2.4608 | 2.4823 | 2.512 | 2.3559 | 2.1434 | 2.1609
27 | 1.5902 | 1.5782 | 1.514 | 1.4832 | 1.458 | 1.4669 | 1.4691 | 1.7171 | 1.8449 | 1.8263 | 1.7894 | 1.8137 | 1.8877 | 1.8684 | 1.729 | 1.7804 | 1.7839 | 1.7475 | 1.6432 | 1.6153 | 1.6197 | 1.5914 | 1.5317 | 1.4993
28 | 0.88822 | 0.85492 | 0.80836 | 0.74222 | 0.68971 | 0.69606 | 0.75987 | 0.84501 | 0.91757 | 0.9873 | 0.88874 | 0.93719 | 0.95267 | 0.96342 | 0.84408 | 0.87533 | 0.88892 | 0.92798 | 0.92966 | 0.9608 | 1.0226 | 0.92252 | 0.9159 | 0.88856
29 | 2.9342 | 2.7887 | 2.559 | 2.6369 | 2.5392 | 2.5505 | 3.574 | 4.2987 | 4.5008 | 4.2393 | 4.1265 | 4.4409 | 4.6687 | 4.3936 | 4.024 | 3.8215 | 3.8464 | 3.7948 | 3.6499 | 3.9433 | 4.1598 | 3.8541 | 3.5831 | 3.0791
30 | 0.45181 | 0.41684 | 0.35391 | 0.34189 | 0.29335 | 0.25941 | 0.42721 | 0.46426 | 0.55304 | 0.57711 | 0.55176 | 0.50236 | 0.58403 | 0.59603 | 0.55747 | 0.5186 | 0.43797 | 0.45048 | 0.49957 | 0.5547 | 0.65411 | 0.60094 | 0.60975 | 0.52908
31 | 2.8754 | 2.6309 | 2.4234 | 2.3565 | 2.3973 | 2.3656 | 2.6441 | 2.8193 | 3.1028 | 3.214 | 3.4175 | 3.6202 | 3.7379 | 3.6222 | 3.503 | 3.4609 | 3.4138 | 3.4547 | 3.4489 | 3.478 | 3.8471 | 3.6364 | 3.6535 | 3.2986
32 | 1.2272 | 1.1854 | 1.0985 | 1.1366 | 1.1486 | 1.1407 | 1.2499 | 1.49 | 1.5543 | 1.5507 | 1.5476 | 1.6348 | 1.6216 | 1.5681 | 1.4793 | 1.4276 | 1.4805 | 1.458 | 1.3582 | 1.3659 | 1.4326 | 1.3016 | 1.2557 | 1.2638

## Pc, Summer, S4
LoadID | 0 | 1 | 2 | 3 | 4 | 5 | 6 | 7 | 8 | 9 | 10 | 11 | 12 | 13 | 14 | 15 | 16 | 17 | 18 | 19 | 20 | 21 | 22 | 23
1 | 2.5075 | 2.4817 | 2.3919 | 2.3482 | 2.3326 | 2.366 | 2.3467 | 2.8685 | 3.0863 | 3.0462 | 2.9956 | 3.0324 | 3.1447 | 3.0844 | 2.8457 | 2.9333 | 2.9671 | 2.8688 | 2.7233 | 2.689 | 2.6809 | 2.6507 | 2.4496 | 2.3686
2 | 0.67132 | 0.64604 | 0.61094 | 0.56091 | 0.52137 | 0.52634 | 0.57448 | 0.6399 | 0.69489 | 0.74763 | 0.67307 | 0.70974 | 0.72135 | 0.72925 | 0.63881 | 0.66249 | 0.67303 | 0.70229 | 0.70383 | 0.72754 | 0.7742 | 0.69856 | 0.69264 | 0.6717
3 | 1.7761 | 1.6879 | 1.5489 | 1.5962 | 1.5373 | 1.5444 | 2.1643 | 2.6048 | 2.7272 | 2.5687 | 2.5005 | 2.6909 | 2.8288 | 2.6618 | 2.4377 | 2.3151 | 2.3305 | 2.2988 | 2.2113 | 2.3893 | 2.5203 | 2.3353 | 2.1698 | 1.8641
4 | 0.18153 | 0.16737 | 0.14205 | 0.13724 | 0.11779 | 0.10419 | 0.17184 | 0.18743 | 0.22331 | 0.23298 | 0.22281 | 0.20283 | 0.23575 | 0.24043 | 0.22483 | 0.20914 | 0.17673 | 0.18156 | 0.20157 | 0.22392 | 0.26399 | 0.24261 | 0.24558 | 0.21283
5 | 0.82876 | 0.75815 | 0.69841 | 0.67913 | 0.69106 | 0.68204 | 0.76225 | 0.81345 | 0.89526 | 0.92729 | 0.98608 | 1.0446 | 1.0785 | 1.0449 | 1.0105 | 0.99833 | 0.9849 | 0.99649 | 0.99501 | 1.0035 | 1.1099 | 1.0492 | 1.0535 | 0.95096
6 | 4.1281 | 3.9875 | 3.6951 | 3.8235 | 3.8646 | 3.8383 | 4.2056 | 5.0158 | 5.2323 | 5.22 | 5.2098 | 5.5033 | 5.4587 | 5.2779 | 4.9789 | 4.8051 | 4.9837 | 4.9072 | 4.5717 | 4.5979 | 4.8221 | 4.3814 | 4.2249 | 4.2516
7 | 2.2805 | 2.0915 | 2.0205 | 2.0423 | 1.9395 | 2.0567 | 2.6417 | 2.7704 | 3.1828 | 3.3696 | 3.3317 | 3.483 | 3.4109 | 3.5374 | 3.4897 | 3.2583 | 3.2504 | 3.2022 | 3.1283 | 3.1284 | 3.1935 | 2.6711 | 2.7441 | 2.4426
8 | 0.47481 | 0.45324 | 0.43093 | 0.423 | 0.42096 | 0.44002 | 0.70567 | 0.78295 | 0.83916 | 0.83239 | 0.86282 | 0.91698 | 0.91715 | 0.86979 | 0.76391 | 0.73107 | 0.68023 | 0.68456 | 0.65954 | 0.67162 | 0.65626 | 0.57038 | 0.52978 | 0.49783
9 | 0.46019 | 0.43466 | 0.41475 | 0.3893 | 0.38187 | 0.3652 | 0.37681 | 0.3564 | 0.30914 | 0.32525 | 0.35424 | 0.39721 | 0.42097 | 0.4318 | 0.42196 | 0.43748 | 0.42507 | 0.4335 | 0.41631 | 0.43552 | 0.46451 | 0.42681 | 0.41684 | 0.45244
10 | 0.48431 | 0.45526 | 0.43443 | 0.43448 | 0.42358 | 0.42542 | 0.50672 | 0.54036 | 0.57637 | 0.60241 | 0.58502 | 0.60778 | 0.63855 | 0.63111 | 0.61652 | 0.57288 | 0.54638 | 0.55945 | 0.55796 | 0.58813 | 0.64026 | 0.57751 | 0.56615 | 0.51097
11 | 0.2788 | 0.26449 | 0.24383 | 0.23421 | 0.22053 | 0.22365 | 0.26889 | 0.24125 | 0.25993 | 0.27807 | 0.28665 | 0.29573 | 0.29878 | 0.30556 | 0.29173 | 0.27698 | 0.26153 | 0.29895 | 0.29526 | 0.29578 | 0.33582 | 0.29213 | 0.32689 | 0.30572
12 | 1.2262 | 1.2461 | 1.3178 | 1.2023 | 1.1713 | 1.1237 | 1.1555 | 1.1839 | 1.0521 | 0.81317 | 1.1159 | 1.2316 | 1.2366 | 1.2984 | 1.0397 | 1.376 | 1.2445 | 1.231 | 1.2267 | 1.3353 | 1.4731 | 1.4519 | 1.4983 | 1.528
13 | 4.3169 | 4.2747 | 4.1908 | 4.1566 | 4.0999 | 4.1653 | 4.8117 | 4.9502 | 5.2726 | 5.029 | 5.0475 | 5.0902 | 5.2705 | 5.2506 | 5.1417 | 5.1015 | 5.1325 | 5.2253 | 4.9702 | 5.0138 | 5.0737 | 4.7587 | 4.3281 | 4.3632
14 | 1.6051 | 1.593 | 1.5282 | 1.4971 | 1.4719 | 1.481 | 1.483 | 1.7341 | 1.8632 | 1.8444 | 1.8072 | 1.8318 | 1.9064 | 1.8867 | 1.7459 | 1.7979 | 1.8015 | 1.7646 | 1.6593 | 1.6313 | 1.6356 | 1.6072 | 1.5462 | 1.5133
15 | 0.44754 | 0.4307 | 0.40729 | 0.37394 | 0.34758 | 0.3509 | 0.38298 | 0.4266 | 0.46326 | 0.49842 | 0.44871 | 0.47316 | 0.4809 | 0.48617 | 0.42587 | 0.44166 | 0.44869 | 0.4682 | 0.46922 | 0.48503 | 0.51613 | 0.46571 | 0.46176 | 0.4478
16 | 0.88807 | 0.84395 | 0.77446 | 0.79809 | 0.76866 | 0.77219 | 1.0822 | 1.3024 | 1.3636 | 1.2843 | 1.2502 | 1.3455 | 1.4144 | 1.3309 | 1.2189 | 1.1575 | 1.1653 | 1.1494 | 1.1057 | 1.1946 | 1.2602 | 1.1676 | 1.0849 | 0.93205
17 | 0.27229 | 0.25105 | 0.21307 | 0.20586 | 0.17668 | 0.15628 | 0.25777 | 0.28115 | 0.33497 | 0.34948 | 0.33422 | 0.30424 | 0.35363 | 0.36065 | 0.33725 | 0.31371 | 0.26509 | 0.27234 | 0.30236 | 0.33588 | 0.39598 | 0.36392 | 0.36836 | 0.31924
18 | 1.2431 | 1.1372 | 1.0476 | 1.0187 | 1.0366 | 1.0231 | 1.1434 | 1.2202 | 1.3429 | 1.3909 | 1.4791 | 1.5669 | 1.6177 | 1.5674 | 1.5157 | 1.4975 | 1.4774 | 1.4947 | 1.4925 | 1.5052 | 1.6648 | 1.5738 | 1.5803 | 1.4264
19 | 1.8576 | 1.7944 | 1.6628 | 1.7206 | 1.7391 | 1.7273 | 1.8925 | 2.2571 | 2.3545 | 2.349 | 2.3444 | 2.4765 | 2.4564 | 2.3751 | 2.2405 | 2.1623 | 2.2427 | 2.2082 | 2.0573 | 2.069 | 2.17 | 1.9717 | 1.9012 | 1.9132
20 | 1.0262 | 0.94119 | 0.90923 | 0.91905 | 0.87275 | 0.9255 | 1.1888 | 1.2467 | 1.4323 | 1.5163 | 1.4993 | 1.5674 | 1.5349 | 1.5918 | 1.5704 | 1.4663 | 1.4627 | 1.441 | 1.4077 | 1.4078 | 1.4371 | 1.202 | 1.2348 | 1.0992
21 | 0.71222 | 0.67986 | 0.64639 | 0.63449 | 0.63144 | 0.66002 | 1.0585 | 1.1744 | 1.2587 | 1.2486 | 1.2942 | 1.3755 | 1.3757 | 1.3047 | 1.1459 | 1.0966 | 1.0203 | 1.0268 | 0.98931 | 1.0074 | 0.98439 | 0.85558 | 0.79467 | 0.74674
22 | 0.69028 | 0.65199 | 0.62213 | 0.58395 | 0.57281 | 0.54779 | 0.56522 | 0.5346 | 0.46371 | 0.48788 | 0.53136 | 0.59581 | 0.63145 | 0.6477 | 0.63295 | 0.65622 | 0.6376 | 0.65025 | 0.62446 | 0.65328 | 0.69677 | 0.64021 | 0.62527 | 0.67866
23 | 4.5203 | 4.2491 | 4.0547 | 4.0551 | 3.9534 | 3.9706 | 4.7294 | 5.0434 | 5.3794 | 5.6225 | 5.4602 | 5.6726 | 5.9598 | 5.8904 | 5.7542 | 5.3469 | 5.0996 | 5.2215 | 5.2076 | 5.4893 | 5.9757 | 5.39 | 5.2841 | 4.769
24 | 1.9516 | 1.8514 | 1.7068 | 1.6394 | 1.5437 | 1.5656 | 1.8822 | 1.6888 | 1.8195 | 1.9465 | 2.0065 | 2.0701 | 2.0915 | 2.1389 | 2.0421 | 1.9389 | 1.8307 | 2.0927 | 2.0668 | 2.0704 | 2.3508 | 2.0449 | 2.2882 | 2.14
25 | 1.2262 | 1.2461 | 1.3178 | 1.2023 | 1.1713 | 1.1237 | 1.1555 | 1.1839 | 1.0521 | 0.81317 | 1.1159 | 1.2316 | 1.2366 | 1.2984 | 1.0397 | 1.376 | 1.2445 | 1.231 | 1.2267 | 1.3353 | 1.4731 | 1.4519 | 1.4983 | 1.528
26 | 2.1584 | 2.1374 | 2.0954 | 2.0783 | 2.05 | 2.0826 | 2.4059 | 2.4751 | 2.6363 | 2.5145 | 2.5238 | 2.5451 | 2.6353 | 2.6253 | 2.5708 | 2.5508 | 2.5663 | 2.6126 | 2.4851 | 2.5069 | 2.5369 | 2.3793 | 2.1641 | 2.1816
27 | 1.6051 | 1.593 | 1.5282 | 1.4971 | 1.4719 | 1.481 | 1.483 | 1.7341 | 1.8632 | 1.8444 | 1.8072 | 1.8318 | 1.9064 | 1.8867 | 1.7459 | 1.7979 | 1.8015 | 1.7646 | 1.6593 | 1.6313 | 1.6356 | 1.6072 | 1.5462 | 1.5133
28 | 0.89509 | 0.86139 | 0.81458 | 0.74788 | 0.69516 | 0.70179 | 0.76597 | 0.8532 | 0.92652 | 0.99684 | 0.89743 | 0.94632 | 0.9618 | 0.97233 | 0.85175 | 0.88332 | 0.89738 | 0.93639 | 0.93844 | 0.97005 | 1.0323 | 0.93141 | 0.92353 | 0.89561
29 | 2.9602 | 2.8132 | 2.5815 | 2.6603 | 2.5622 | 2.574 | 3.6072 | 4.3413 | 4.5454 | 4.2811 | 4.1674 | 4.4849 | 4.7147 | 4.4363 | 4.0629 | 3.8585 | 3.8842 | 3.8313 | 3.6856 | 3.9821 | 4.2005 | 3.8921 | 3.6164 | 3.1068
30 | 0.45382 | 0.41841 | 0.35512 | 0.3431 | 0.29447 | 0.26047 | 0.42961 | 0.46858 | 0.55829 | 0.58246 | 0.55703 | 0.50707 | 0.58938 | 0.60109 | 0.56208 | 0.52284 | 0.44182 | 0.45391 | 0.50393 | 0.5598 | 0.65997 | 0.60653 | 0.61394 | 0.53207
31 | 2.9007 | 2.6535 | 2.4444 | 2.3769 | 2.4187 | 2.3871 | 2.6679 | 2.8471 | 3.1334 | 3.2455 | 3.4513 | 3.656 | 3.7746 | 3.6572 | 3.5366 | 3.4942 | 3.4472 | 3.4877 | 3.4825 | 3.5121 | 3.8846 | 3.6722 | 3.6873 | 3.3284
32 | 1.2384 | 1.1963 | 1.1085 | 1.147 | 1.1594 | 1.1515 | 1.2617 | 1.5047 | 1.5697 | 1.566 | 1.5629 | 1.651 | 1.6376 | 1.5834 | 1.4937 | 1.4415 | 1.4951 | 1.4722 | 1.3715 | 1.3794 | 1.4466 | 1.3144 | 1.2675 | 1.2755

## Pc, Summer, S5
LoadID | 0 | 1 | 2 | 3 | 4 | 5 | 6 | 7 | 8 | 9 | 10 | 11 | 12 | 13 | 14 | 15 | 16 | 17 | 18 | 19 | 20 | 21 | 22 | 23
1 | 2.5075 | 2.4817 | 2.3919 | 2.3482 | 2.3326 | 2.366 | 2.3467 | 2.8685 | 3.0863 | 3.0462 | 2.9956 | 3.0324 | 3.1447 | 3.0844 | 2.8457 | 2.9333 | 2.9671 | 2.8688 | 2.7233 | 2.689 | 2.6809 | 2.6507 | 2.4496 | 2.3686
2 | 0.67132 | 0.64604 | 0.61094 | 0.56091 | 0.52137 | 0.52634 | 0.57448 | 0.6399 | 0.69489 | 0.74763 | 0.67307 | 0.70974 | 0.72135 | 0.72925 | 0.63881 | 0.66249 | 0.67303 | 0.70229 | 0.70383 | 0.72754 | 0.7742 | 0.69856 | 0.69264 | 0.6717
3 | 1.7761 | 1.6879 | 1.5489 | 1.5962 | 1.5373 | 1.5444 | 2.1643 | 2.6048 | 2.7272 | 2.5687 | 2.5005 | 2.6909 | 2.8288 | 2.6618 | 2.4377 | 2.3151 | 2.3305 | 2.2988 | 2.2113 | 2.3893 | 2.5203 | 2.3353 | 2.1698 | 1.8641
4 | 0.18153 | 0.16737 | 0.14205 | 0.13724 | 0.11779 | 0.10419 | 0.17184 | 0.18743 | 0.22331 | 0.23298 | 0.22281 | 0.20283 | 0.23575 | 0.24043 | 0.22483 | 0.20914 | 0.17673 | 0.18156 | 0.20157 | 0.22392 | 0.26399 | 0.24261 | 0.24558 | 0.21283
5 | 0.82876 | 0.75815 | 0.69841 | 0.67913 | 0.69106 | 0.68204 | 0.76225 | 0.81345 | 0.89526 | 0.92729 | 0.98608 | 1.0446 | 1.0785 | 1.0449 | 1.0105 | 0.99833 | 0.9849 | 0.99649 | 0.99501 | 1.0035 | 1.1099 | 1.0492 | 1.0535 | 0.95096
6 | 4.1281 | 3.9875 | 3.6951 | 3.8235 | 3.8646 | 3.8383 | 4.2056 | 5.0158 | 5.2323 | 5.22 | 5.2098 | 5.5033 | 5.4587 | 5.2779 | 4.9789 | 4.8051 | 4.9837 | 4.9072 | 4.5717 | 4.5979 | 4.8221 | 4.3814 | 4.2249 | 4.2516
7 | 2.2805 | 2.0915 | 2.0205 | 2.0423 | 1.9395 | 2.0567 | 2.6417 | 2.7704 | 3.1828 | 3.3696 | 3.3317 | 3.483 | 3.4109 | 3.5374 | 3.4897 | 3.2583 | 3.2504 | 3.2022 | 3.1283 | 3.1284 | 3.1935 | 2.6711 | 2.7441 | 2.4426
8 | 0.47481 | 0.45324 | 0.43093 | 0.423 | 0.42096 | 0.44002 | 0.70567 | 0.78295 | 0.83916 | 0.83239 | 0.86282 | 0.91698 | 0.91715 | 0.86979 | 0.76391 | 0.73107 | 0.68023 | 0.68456 | 0.65954 | 0.67162 | 0.65626 | 0.57038 | 0.52978 | 0.49783
9 | 0.46019 | 0.43466 | 0.41475 | 0.3893 | 0.38187 | 0.3652 | 0.37681 | 0.3564 | 0.30914 | 0.32525 | 0.35424 | 0.39721 | 0.42097 | 0.4318 | 0.42196 | 0.43748 | 0.42507 | 0.4335 | 0.41631 | 0.43552 | 0.46451 | 0.42681 | 0.41684 | 0.45244
10 | 0.48431 | 0.45526 | 0.43443 | 0.43448 | 0.42358 | 0.42542 | 0.50672 | 0.54036 | 0.57637 | 0.60241 | 0.58502 | 0.60778 | 0.63855 | 0.63111 | 0.61652 | 0.57288 | 0.54638 | 0.55945 | 0.55796 | 0.58813 | 0.64026 | 0.57751 | 0.56615 | 0.51097
11 | 0.2788 | 0.26449 | 0.24383 | 0.23421 | 0.22053 | 0.22365 | 0.26889 | 0.24125 | 0.25993 | 0.27807 | 0.28665 | 0.29573 | 0.29878 | 0.30556 | 0.29173 | 0.27698 | 0.26153 | 0.29895 | 0.29526 | 0.29578 | 0.33582 | 0.29213 | 0.32689 | 0.30572
12 | 1.2262 | 1.2461 | 1.3178 | 1.2023 | 1.1713 | 1.1237 | 1.1555 | 1.1839 | 1.0521 | 0.81317 | 1.1159 | 1.2316 | 1.2366 | 1.2984 | 1.0397 | 1.376 | 1.2445 | 1.231 | 1.2267 | 1.3353 | 1.4731 | 1.4519 | 1.4983 | 1.528
13 | 4.3169 | 4.2747 | 4.1908 | 4.1566 | 4.0999 | 4.1653 | 4.8117 | 4.9502 | 5.2726 | 5.029 | 5.0475 | 5.0902 | 5.2705 | 5.2506 | 5.1417 | 5.1015 | 5.1325 | 5.2253 | 4.9702 | 5.0138 | 5.0737 | 4.7587 | 4.3281 | 4.3632
14 | 1.6051 | 1.593 | 1.5282 | 1.4971 | 1.4719 | 1.481 | 1.483 | 1.7341 | 1.8632 | 1.8444 | 1.8072 | 1.8318 | 1.9064 | 1.8867 | 1.7459 | 1.7979 | 1.8015 | 1.7646 | 1.6593 | 1.6313 | 1.6356 | 1.6072 | 1.5462 | 1.5133
15 | 0.44754 | 0.4307 | 0.40729 | 0.37394 | 0.34758 | 0.3509 | 0.38298 | 0.4266 | 0.46326 | 0.49842 | 0.44871 | 0.47316 | 0.4809 | 0.48617 | 0.42587 | 0.44166 | 0.44869 | 0.4682 | 0.46922 | 0.48503 | 0.51613 | 0.46571 | 0.46176 | 0.4478
16 | 0.88807 | 0.84395 | 0.77446 | 0.79809 | 0.76866 | 0.77219 | 1.0822 | 1.3024 | 1.3636 | 1.2843 | 1.2502 | 1.3455 | 1.4144 | 1.3309 | 1.2189 | 1.1575 | 1.1653 | 1.1494 | 1.1057 | 1.1946 | 1.2602 | 1.1676 | 1.0849 | 0.93205
17 | 0.27229 | 0.25105 | 0.21307 | 0.20586 | 0.17668 | 0.15628 | 0.25777 | 0.28115 | 0.33497 | 0.34948 | 0.33422 | 0.30424 | 0.35363 | 0.36065 | 0.33725 | 0.31371 | 0.26509 | 0.27234 | 0.30236 | 0.33588 | 0.39598 | 0.36392 | 0.36836 | 0.31924
18 | 1.2431 | 1.1372 | 1.0476 | 1.0187 | 1.0366 | 1.0231 | 1.1434 | 1.2202 | 1.3429 | 1.3909 | 1.4791 | 1.5669 | 1.6177 | 1.5674 | 1.5157 | 1.4975 | 1.4774 | 1.4947 | 1.4925 | 1.5052 | 1.6648 | 1.5738 | 1.5803 | 1.4264
19 | 1.8576 | 1.7944 | 1.6628 | 1.7206 | 1.7391 | 1.7273 | 1.8925 | 2.2571 | 2.3545 | 2.349 | 2.3444 | 2.4765 | 2.4564 | 2.3751 | 2.2405 | 2.1623 | 2.2427 | 2.2082 | 2.0573 | 2.069 | 2.17 | 1.9717 | 1.9012 | 1.9132
20 | 1.0262 | 0.94119 | 0.90923 | 0.91905 | 0.87275 | 0.9255 | 1.1888 | 1.2467 | 1.4323 | 1.5163 | 1.4993 | 1.5674 | 1.5349 | 1.5918 | 1.5704 | 1.4663 | 1.4627 | 1.441 | 1.4077 | 1.4078 | 1.4371 | 1.202 | 1.2348 | 1.0992
21 | 0.71222 | 0.67986 | 0.64639 | 0.63449 | 0.63144 | 0.66002 | 1.0585 | 1.1744 | 1.2587 | 1.2486 | 1.2942 | 1.3755 | 1.3757 | 1.3047 | 1.1459 | 1.0966 | 1.0203 | 1.0268 | 0.98931 | 1.0074 | 0.98439 | 0.85558 | 0.79467 | 0.74674
22 | 0.69028 | 0.65199 | 0.62213 | 0.58395 | 0.57281 | 0.54779 | 0.56522 | 0.5346 | 0.46371 | 0.48788 | 0.53136 | 0.59581 | 0.63145 | 0.6477 | 0.63295 | 0.65622 | 0.6376 | 0.65025 | 0.62446 | 0.65328 | 0.69677 | 0.64021 | 0.62527 | 0.67866
23 | 4.5203 | 4.2491 | 4.0547 | 4.0551 | 3.9534 | 3.9706 | 4.7294 | 5.0434 | 5.3794 | 5.6225 | 5.4602 | 5.6726 | 5.9598 | 5.8904 | 5.7542 | 5.3469 | 5.0996 | 5.2215 | 5.2076 | 5.4893 | 5.9757 | 5.39 | 5.2841 | 4.769
24 | 1.9516 | 1.8514 | 1.7068 | 1.6394 | 1.5437 | 1.5656 | 1.8822 | 1.6888 | 1.8195 | 1.9465 | 2.0065 | 2.0701 | 2.0915 | 2.1389 | 2.0421 | 1.9389 | 1.8307 | 2.0927 | 2.0668 | 2.0704 | 2.3508 | 2.0449 | 2.2882 | 2.14
25 | 1.2262 | 1.2461 | 1.3178 | 1.2023 | 1.1713 | 1.1237 | 1.1555 | 1.1839 | 1.0521 | 0.81317 | 1.1159 | 1.2316 | 1.2366 | 1.2984 | 1.0397 | 1.376 | 1.2445 | 1.231 | 1.2267 | 1.3353 | 1.4731 | 1.4519 | 1.4983 | 1.528
26 | 2.1584 | 2.1374 | 2.0954 | 2.0783 | 2.05 | 2.0826 | 2.4059 | 2.4751 | 2.6363 | 2.5145 | 2.5238 | 2.5451 | 2.6353 | 2.6253 | 2.5708 | 2.5508 | 2.5663 | 2.6126 | 2.4851 | 2.5069 | 2.5369 | 2.3793 | 2.1641 | 2.1816
27 | 1.6051 | 1.593 | 1.5282 | 1.4971 | 1.4719 | 1.481 | 1.483 | 1.7341 | 1.8632 | 1.8444 | 1.8072 | 1.8318 | 1.9064 | 1.8867 | 1.7459 | 1.7979 | 1.8015 | 1.7646 | 1.6593 | 1.6313 | 1.6356 | 1.6072 | 1.5462 | 1.5133
28 | 0.89509 | 0.86139 | 0.81458 | 0.74788 | 0.69516 | 0.70179 | 0.76597 | 0.8532 | 0.92652 | 0.99684 | 0.89743 | 0.94632 | 0.9618 | 0.97233 | 0.85175 | 0.88332 | 0.89738 | 0.93639 | 0.93844 | 0.97005 | 1.0323 | 0.93141 | 0.92353 | 0.89561
29 | 2.9602 | 2.8132 | 2.5815 | 2.6603 | 2.5622 | 2.574 | 3.6072 | 4.3413 | 4.5454 | 4.2811 | 4.1674 | 4.4849 | 4.7147 | 4.4363 | 4.0629 | 3.8585 | 3.8842 | 3.8313 | 3.6856 | 3.9821 | 4.2005 | 3.8921 | 3.6164 | 3.1068
30 | 0.45382 | 0.41841 | 0.35512 | 0.3431 | 0.29447 | 0.26047 | 0.42961 | 0.46858 | 0.55829 | 0.58246 | 0.55703 | 0.50707 | 0.58938 | 0.60109 | 0.56208 | 0.52284 | 0.44182 | 0.45391 | 0.50393 | 0.5598 | 0.65997 | 0.60653 | 0.61394 | 0.53207
31 | 2.9007 | 2.6535 | 2.4444 | 2.3769 | 2.4187 | 2.3871 | 2.6679 | 2.8471 | 3.1334 | 3.2455 | 3.4513 | 3.656 | 3.7746 | 3.6572 | 3.5366 | 3.4942 | 3.4472 | 3.4877 | 3.4825 | 3.5121 | 3.8846 | 3.6722 | 3.6873 | 3.3284
32 | 1.2384 | 1.1963 | 1.1085 | 1.147 | 1.1594 | 1.1515 | 1.2617 | 1.5047 | 1.5697 | 1.566 | 1.5629 | 1.651 | 1.6376 | 1.5834 | 1.4937 | 1.4415 | 1.4951 | 1.4722 | 1.3715 | 1.3794 | 1.4466 | 1.3144 | 1.2675 | 1.2755

## Pc, Summer, S6
LoadID | 0 | 1 | 2 | 3 | 4 | 5 | 6 | 7 | 8 | 9 | 10 | 11 | 12 | 13 | 14 | 15 | 16 | 17 | 18 | 19 | 20 | 21 | 22 | 23
1 | 2.5075 | 2.4817 | 2.3919 | 2.3482 | 2.3326 | 2.366 | 2.3467 | 2.8685 | 3.0863 | 3.0462 | 2.9956 | 3.0324 | 3.1447 | 3.0844 | 2.8457 | 2.9333 | 2.9671 | 2.8688 | 2.7233 | 2.689 | 2.6809 | 2.6507 | 2.4496 | 2.3686
2 | 0.67132 | 0.64604 | 0.61094 | 0.56091 | 0.52137 | 0.52634 | 0.57448 | 0.6399 | 0.69489 | 0.74763 | 0.67307 | 0.70974 | 0.72135 | 0.72925 | 0.63881 | 0.66249 | 0.67303 | 0.70229 | 0.70383 | 0.72754 | 0.7742 | 0.69856 | 0.69264 | 0.6717
3 | 1.7761 | 1.6879 | 1.5489 | 1.5962 | 1.5373 | 1.5444 | 2.1643 | 2.6048 | 2.7272 | 2.5687 | 2.5005 | 2.6909 | 2.8288 | 2.6618 | 2.4377 | 2.3151 | 2.3305 | 2.2988 | 2.2113 | 2.3893 | 2.5203 | 2.3353 | 2.1698 | 1.8641
4 | 0.18153 | 0.16737 | 0.14205 | 0.13724 | 0.11779 | 0.10419 | 0.17184 | 0.18743 | 0.22331 | 0.23298 | 0.22281 | 0.20283 | 0.23575 | 0.24043 | 0.22483 | 0.20914 | 0.17673 | 0.18156 | 0.20157 | 0.22392 | 0.26399 | 0.24261 | 0.24558 | 0.21283
5 | 0.82876 | 0.75815 | 0.69841 | 0.67913 | 0.69106 | 0.68204 | 0.76225 | 0.81345 | 0.89526 | 0.92729 | 0.98608 | 1.0446 | 1.0785 | 1.0449 | 1.0105 | 0.99833 | 0.9849 | 0.99649 | 0.99501 | 1.0035 | 1.1099 | 1.0492 | 1.0535 | 0.95096
6 | 4.1281 | 3.9875 | 3.6951 | 3.8235 | 3.8646 | 3.8383 | 4.2056 | 5.0158 | 5.2323 | 5.22 | 5.2098 | 5.5033 | 5.4587 | 5.2779 | 4.9789 | 4.8051 | 4.9837 | 4.9072 | 4.5717 | 4.5979 | 4.8221 | 4.3814 | 4.2249 | 4.2516
7 | 2.2805 | 2.0915 | 2.0205 | 2.0423 | 1.9395 | 2.0567 | 2.6417 | 2.7704 | 3.1828 | 3.3696 | 3.3317 | 3.483 | 3.4109 | 3.5374 | 3.4897 | 3.2583 | 3.2504 | 3.2022 | 3.1283 | 3.1284 | 3.1935 | 2.6711 | 2.7441 | 2.4426
8 | 0.47481 | 0.45324 | 0.43093 | 0.423 | 0.42096 | 0.44002 | 0.70567 | 0.78295 | 0.83916 | 0.83239 | 0.86282 | 0.91698 | 0.91715 | 0.86979 | 0.76391 | 0.73107 | 0.68023 | 0.68456 | 0.65954 | 0.67162 | 0.65626 | 0.57038 | 0.52978 | 0.49783
9 | 0.46019 | 0.43466 | 0.41475 | 0.3893 | 0.38187 | 0.3652 | 0.37681 | 0.3564 | 0.30914 | 0.32525 | 0.35424 | 0.39721 | 0.42097 | 0.4318 | 0.42196 | 0.43748 | 0.42507 | 0.4335 | 0.41631 | 0.43552 | 0.46451 | 0.42681 | 0.41684 | 0.45244
10 | 0.48431 | 0.45526 | 0.43443 | 0.43448 | 0.42358 | 0.42542 | 0.50672 | 0.54036 | 0.57637 | 0.60241 | 0.58502 | 0.60778 | 0.63855 | 0.63111 | 0.61652 | 0.57288 | 0.54638 | 0.55945 | 0.55796 | 0.58813 | 0.64026 | 0.57751 | 0.56615 | 0.51097
11 | 0.2788 | 0.26449 | 0.24383 | 0.23421 | 0.22053 | 0.22365 | 0.26889 | 0.24125 | 0.25993 | 0.27807 | 0.28665 | 0.29573 | 0.29878 | 0.30556 | 0.29173 | 0.27698 | 0.26153 | 0.29895 | 0.29526 | 0.29578 | 0.33582 | 0.29213 | 0.32689 | 0.30572
12 | 1.2262 | 1.2461 | 1.3178 | 1.2023 | 1.1713 | 1.1237 | 1.1555 | 1.1839 | 1.0521 | 0.81317 | 1.1159 | 1.2316 | 1.2366 | 1.2984 | 1.0397 | 1.376 | 1.2445 | 1.231 | 1.2267 | 1.3353 | 1.4731 | 1.4519 | 1.4983 | 1.528
13 | 4.3169 | 4.2747 | 4.1908 | 4.1566 | 4.0999 | 4.1653 | 4.8117 | 4.9502 | 5.2726 | 5.029 | 5.0475 | 5.0902 | 5.2705 | 5.2506 | 5.1417 | 5.1015 | 5.1325 | 5.2253 | 4.9702 | 5.0138 | 5.0737 | 4.7587 | 4.3281 | 4.3632
14 | 1.6051 | 1.593 | 1.5282 | 1.4971 | 1.4719 | 1.481 | 1.483 | 1.7341 | 1.8632 | 1.8444 | 1.8072 | 1.8318 | 1.9064 | 1.8867 | 1.7459 | 1.7979 | 1.8015 | 1.7646 | 1.6593 | 1.6313 | 1.6356 | 1.6072 | 1.5462 | 1.5133
15 | 0.44754 | 0.4307 | 0.40729 | 0.37394 | 0.34758 | 0.3509 | 0.38298 | 0.4266 | 0.46326 | 0.49842 | 0.44871 | 0.47316 | 0.4809 | 0.48617 | 0.42587 | 0.44166 | 0.44869 | 0.4682 | 0.46922 | 0.48503 | 0.51613 | 0.46571 | 0.46176 | 0.4478
16 | 0.88807 | 0.84395 | 0.77446 | 0.79809 | 0.76866 | 0.77219 | 1.0822 | 1.3024 | 1.3636 | 1.2843 | 1.2502 | 1.3455 | 1.4144 | 1.3309 | 1.2189 | 1.1575 | 1.1653 | 1.1494 | 1.1057 | 1.1946 | 1.2602 | 1.1676 | 1.0849 | 0.93205
17 | 0.27229 | 0.25105 | 0.21307 | 0.20586 | 0.17668 | 0.15628 | 0.25777 | 0.28115 | 0.33497 | 0.34948 | 0.33422 | 0.30424 | 0.35363 | 0.36065 | 0.33725 | 0.31371 | 0.26509 | 0.27234 | 0.30236 | 0.33588 | 0.39598 | 0.36392 | 0.36836 | 0.31924
18 | 1.2431 | 1.1372 | 1.0476 | 1.0187 | 1.0366 | 1.0231 | 1.1434 | 1.2202 | 1.3429 | 1.3909 | 1.4791 | 1.5669 | 1.6177 | 1.5674 | 1.5157 | 1.4975 | 1.4774 | 1.4947 | 1.4925 | 1.5052 | 1.6648 | 1.5738 | 1.5803 | 1.4264
19 | 1.8576 | 1.7944 | 1.6628 | 1.7206 | 1.7391 | 1.7273 | 1.8925 | 2.2571 | 2.3545 | 2.349 | 2.3444 | 2.4765 | 2.4564 | 2.3751 | 2.2405 | 2.1623 | 2.2427 | 2.2082 | 2.0573 | 2.069 | 2.17 | 1.9717 | 1.9012 | 1.9132
20 | 1.0262 | 0.94119 | 0.90923 | 0.91905 | 0.87275 | 0.9255 | 1.1888 | 1.2467 | 1.4323 | 1.5163 | 1.4993 | 1.5674 | 1.5349 | 1.5918 | 1.5704 | 1.4663 | 1.4627 | 1.441 | 1.4077 | 1.4078 | 1.4371 | 1.202 | 1.2348 | 1.0992
21 | 0.71222 | 0.67986 | 0.64639 | 0.63449 | 0.63144 | 0.66002 | 1.0585 | 1.1744 | 1.2587 | 1.2486 | 1.2942 | 1.3755 | 1.3757 | 1.3047 | 1.1459 | 1.0966 | 1.0203 | 1.0268 | 0.98931 | 1.0074 | 0.98439 | 0.85558 | 0.79467 | 0.74674
22 | 0.69028 | 0.65199 | 0.62213 | 0.58395 | 0.57281 | 0.54779 | 0.56522 | 0.5346 | 0.46371 | 0.48788 | 0.53136 | 0.59581 | 0.63145 | 0.6477 | 0.63295 | 0.65622 | 0.6376 | 0.65025 | 0.62446 | 0.65328 | 0.69677 | 0.64021 | 0.62527 | 0.67866
23 | 4.5203 | 4.2491 | 4.0547 | 4.0551 | 3.9534 | 3.9706 | 4.7294 | 5.0434 | 5.3794 | 5.6225 | 5.4602 | 5.6726 | 5.9598 | 5.8904 | 5.7542 | 5.3469 | 5.0996 | 5.2215 | 5.2076 | 5.4893 | 5.9757 | 5.39 | 5.2841 | 4.769
24 | 1.9516 | 1.8514 | 1.7068 | 1.6394 | 1.5437 | 1.5656 | 1.8822 | 1.6888 | 1.8195 | 1.9465 | 2.0065 | 2.0701 | 2.0915 | 2.1389 | 2.0421 | 1.9389 | 1.8307 | 2.0927 | 2.0668 | 2.0704 | 2.3508 | 2.0449 | 2.2882 | 2.14
25 | 1.2262 | 1.2461 | 1.3178 | 1.2023 | 1.1713 | 1.1237 | 1.1555 | 1.1839 | 1.0521 | 0.81317 | 1.1159 | 1.2316 | 1.2366 | 1.2984 | 1.0397 | 1.376 | 1.2445 | 1.231 | 1.2267 | 1.3353 | 1.4731 | 1.4519 | 1.4983 | 1.528
26 | 2.1584 | 2.1374 | 2.0954 | 2.0783 | 2.05 | 2.0826 | 2.4059 | 2.4751 | 2.6363 | 2.5145 | 2.5238 | 2.5451 | 2.6353 | 2.6253 | 2.5708 | 2.5508 | 2.5663 | 2.6126 | 2.4851 | 2.5069 | 2.5369 | 2.3793 | 2.1641 | 2.1816
27 | 1.6051 | 1.593 | 1.5282 | 1.4971 | 1.4719 | 1.481 | 1.483 | 1.7341 | 1.8632 | 1.8444 | 1.8072 | 1.8318 | 1.9064 | 1.8867 | 1.7459 | 1.7979 | 1.8015 | 1.7646 | 1.6593 | 1.6313 | 1.6356 | 1.6072 | 1.5462 | 1.5133
28 | 0.89509 | 0.86139 | 0.81458 | 0.74788 | 0.69516 | 0.70179 | 0.76597 | 0.8532 | 0.92652 | 0.99684 | 0.89743 | 0.94632 | 0.9618 | 0.97233 | 0.85175 | 0.88332 | 0.89738 | 0.93639 | 0.93844 | 0.97005 | 1.0323 | 0.93141 | 0.92353 | 0.89561
29 | 2.9602 | 2.8132 | 2.5815 | 2.6603 | 2.5622 | 2.574 | 3.6072 | 4.3413 | 4.5454 | 4.2811 | 4.1674 | 4.4849 | 4.7147 | 4.4363 | 4.0629 | 3.8585 | 3.8842 | 3.8313 | 3.6856 | 3.9821 | 4.2005 | 3.8921 | 3.6164 | 3.1068
30 | 0.45382 | 0.41841 | 0.35512 | 0.3431 | 0.29447 | 0.26047 | 0.42961 | 0.46858 | 0.55829 | 0.58246 | 0.55703 | 0.50707 | 0.58938 | 0.60109 | 0.56208 | 0.52284 | 0.44182 | 0.45391 | 0.50393 | 0.5598 | 0.65997 | 0.60653 | 0.61394 | 0.53207
31 | 2.9007 | 2.6535 | 2.4444 | 2.3769 | 2.4187 | 2.3871 | 2.6679 | 2.8471 | 3.1334 | 3.2455 | 3.4513 | 3.656 | 3.7746 | 3.6572 | 3.5366 | 3.4942 | 3.4472 | 3.4877 | 3.4825 | 3.5121 | 3.8846 | 3.6722 | 3.6873 | 3.3284
32 | 1.2384 | 1.1963 | 1.1085 | 1.147 | 1.1594 | 1.1515 | 1.2617 | 1.5047 | 1.5697 | 1.566 | 1.5629 | 1.651 | 1.6376 | 1.5834 | 1.4937 | 1.4415 | 1.4951 | 1.4722 | 1.3715 | 1.3794 | 1.4466 | 1.3144 | 1.2675 | 1.2755

## Pc, Summer, S7
LoadID | 0 | 1 | 2 | 3 | 4 | 5 | 6 | 7 | 8 | 9 | 10 | 11 | 12 | 13 | 14 | 15 | 16 | 17 | 18 | 19 | 20 | 21 | 22 | 23
1 | 2.4082 | 2.3835 | 2.2971 | 2.2552 | 2.2402 | 2.2723 | 2.2537 | 2.7549 | 2.964 | 2.9255 | 2.877 | 2.9123 | 3.0202 | 2.9622 | 2.733 | 2.8172 | 2.8496 | 2.7552 | 2.6154 | 2.5825 | 2.5747 | 2.5457 | 2.3526 | 2.2748
2 | 0.65071 | 0.62663 | 0.59227 | 0.54394 | 0.50502 | 0.50914 | 0.55618 | 0.61533 | 0.66805 | 0.71901 | 0.647 | 0.68236 | 0.69395 | 0.70251 | 0.6158 | 0.6385 | 0.64764 | 0.67705 | 0.67747 | 0.69979 | 0.74514 | 0.67189 | 0.66975 | 0.65058
3 | 1.7138 | 1.6293 | 1.4949 | 1.54 | 1.4822 | 1.4881 | 2.0845 | 2.5027 | 2.6201 | 2.4683 | 2.4022 | 2.5853 | 2.7183 | 2.5592 | 2.3443 | 2.2264 | 2.2399 | 2.2112 | 2.1258 | 2.2961 | 2.4226 | 2.2441 | 2.09 | 1.7976
4 | 0.17832 | 0.16485 | 0.14011 | 0.1353 | 0.11599 | 0.10249 | 0.16801 | 0.18052 | 0.21492 | 0.22442 | 0.21438 | 0.19528 | 0.22719 | 0.23234 | 0.21745 | 0.20235 | 0.17057 | 0.17609 | 0.19459 | 0.21576 | 0.25461 | 0.23367 | 0.23888 | 0.20805
5 | 0.79993 | 0.73224 | 0.67443 | 0.65572 | 0.66655 | 0.65745 | 0.73503 | 0.78175 | 0.86026 | 0.89123 | 0.94742 | 1.0037 | 1.0365 | 1.005 | 0.97198 | 0.9603 | 0.94674 | 0.95874 | 0.95661 | 0.96443 | 1.067 | 1.0083 | 1.0148 | 0.91695
6 | 3.9779 | 3.8433 | 3.5611 | 3.6837 | 3.7211 | 3.6944 | 4.0489 | 4.8189 | 5.0266 | 5.0155 | 5.0048 | 5.287 | 5.2451 | 5.0737 | 4.7868 | 4.6198 | 4.7892 | 4.7186 | 4.394 | 4.4181 | 4.6347 | 4.2101 | 4.0676 | 4.0954
7 | 2.2034 | 2.0224 | 1.9528 | 1.9731 | 1.8722 | 1.9833 | 2.547 | 2.6624 | 3.0582 | 3.2383 | 3.2011 | 3.3467 | 3.2784 | 3.402 | 3.3566 | 3.1343 | 3.1244 | 3.0811 | 3.0078 | 3.0069 | 3.0706 | 2.5675 | 2.6455 | 2.358
8 | 0.45999 | 0.43941 | 0.41755 | 0.40974 | 0.40715 | 0.42502 | 0.68069 | 0.75245 | 0.80638 | 0.80008 | 0.82904 | 0.88115 | 0.8816 | 0.83678 | 0.73518 | 0.70362 | 0.65413 | 0.65916 | 0.63442 | 0.64573 | 0.63134 | 0.54846 | 0.51183 | 0.48176
9 | 0.44594 | 0.42156 | 0.40201 | 0.37737 | 0.36961 | 0.35316 | 0.36486 | 0.3428 | 0.29735 | 0.31303 | 0.3406 | 0.38197 | 0.40507 | 0.41613 | 0.40678 | 0.42165 | 0.40908 | 0.41804 | 0.40083 | 0.41898 | 0.44719 | 0.41057 | 0.40336 | 0.43817
10 | 0.46812 | 0.44031 | 0.41999 | 0.41989 | 0.40895 | 0.4104 | 0.48888 | 0.51935 | 0.55388 | 0.57905 | 0.56215 | 0.58407 | 0.61384 | 0.60719 | 0.59325 | 0.55132 | 0.52537 | 0.53857 | 0.53662 | 0.56537 | 0.6157 | 0.55513 | 0.546 | 0.49347
11 | 0.27174 | 0.25813 | 0.23786 | 0.22843 | 0.21466 | 0.21722 | 0.26121 | 0.23221 | 0.25009 | 0.26772 | 0.27568 | 0.28451 | 0.28772 | 0.29489 | 0.2817 | 0.26751 | 0.25202 | 0.28883 | 0.28457 | 0.28477 | 0.3236 | 0.28122 | 0.31697 | 0.29726
12 | 1.1816 | 1.2008 | 1.2693 | 1.1582 | 1.1278 | 1.0816 | 1.1127 | 1.1375 | 1.0109 | 0.78163 | 1.0721 | 1.1833 | 1.1884 | 1.2484 | 1 | 1.323 | 1.196 | 1.1839 | 1.1791 | 1.2831 | 1.4158 | 1.395 | 1.442 | 1.4711
13 | 4.1539 | 4.1137 | 4.0322 | 3.9989 | 3.9433 | 4.0052 | 4.6271 | 4.7552 | 5.0647 | 4.8312 | 4.8484 | 4.8896 | 5.0634 | 5.0455 | 4.9411 | 4.9025 | 4.9309 | 5.0218 | 4.7754 | 4.8167 | 4.8749 | 4.5715 | 4.1628 | 4.1977
14 | 1.5455 | 1.534 | 1.4714 | 1.4413 | 1.4164 | 1.4247 | 1.4273 | 1.666 | 1.7899 | 1.772 | 1.736 | 1.7597 | 1.8317 | 1.8134 | 1.6783 | 1.7282 | 1.731 | 1.6964 | 1.5946 | 1.5674 | 1.5719 | 1.5442 | 1.488 | 1.4571
15 | 0.4338 | 0.41776 | 0.39485 | 0.36262 | 0.33668 | 0.33943 | 0.37079 | 0.41022 | 0.44537 | 0.47934 | 0.43133 | 0.45491 | 0.46263 | 0.46834 | 0.41053 | 0.42567 | 0.43176 | 0.45137 | 0.45164 | 0.46652 | 0.49676 | 0.44793 | 0.4465 | 0.43372
16 | 0.85688 | 0.81464 | 0.74747 | 0.76998 | 0.74108 | 0.74404 | 1.0423 | 1.2513 | 1.3101 | 1.2341 | 1.2011 | 1.2927 | 1.3592 | 1.2796 | 1.1721 | 1.1132 | 1.12 | 1.1056 | 1.0629 | 1.148 | 1.2113 | 1.1221 | 1.045 | 0.89879
17 | 0.26748 | 0.24728 | 0.21016 | 0.20295 | 0.17398 | 0.15374 | 0.25201 | 0.27079 | 0.32239 | 0.33663 | 0.32157 | 0.29293 | 0.34078 | 0.34851 | 0.32618 | 0.30353 | 0.25585 | 0.26413 | 0.29189 | 0.32364 | 0.38191 | 0.3505 | 0.35832 | 0.31207
18 | 1.1999 | 1.0984 | 1.0116 | 0.98359 | 0.99983 | 0.98618 | 1.1025 | 1.1726 | 1.2904 | 1.3368 | 1.4211 | 1.5055 | 1.5548 | 1.5074 | 1.458 | 1.4404 | 1.4201 | 1.4381 | 1.4349 | 1.4466 | 1.6005 | 1.5125 | 1.5222 | 1.3754
19 | 1.79 | 1.7295 | 1.6025 | 1.6577 | 1.6745 | 1.6625 | 1.822 | 2.1685 | 2.262 | 2.257 | 2.2522 | 2.3791 | 2.3603 | 2.2831 | 2.1541 | 2.0789 | 2.1551 | 2.1234 | 1.9773 | 1.9882 | 2.0856 | 1.8946 | 1.8304 | 1.8429
20 | 0.99155 | 0.91009 | 0.87875 | 0.88789 | 0.84248 | 0.89249 | 1.1462 | 1.1981 | 1.3762 | 1.4572 | 1.4405 | 1.506 | 1.4753 | 1.5309 | 1.5105 | 1.4104 | 1.406 | 1.3865 | 1.3535 | 1.3531 | 1.3818 | 1.1554 | 1.1905 | 1.0611
21 | 0.68998 | 0.65911 | 0.62632 | 0.61461 | 0.61072 | 0.63753 | 1.021 | 1.1287 | 1.2096 | 1.2001 | 1.2436 | 1.3217 | 1.3224 | 1.2552 | 1.1028 | 1.0554 | 0.98119 | 0.98874 | 0.95164 | 0.9686 | 0.94701 | 0.82269 | 0.76774 | 0.72264
22 | 0.66892 | 0.63234 | 0.60302 | 0.56606 | 0.55442 | 0.52974 | 0.54729 | 0.51421 | 0.44603 | 0.46955 | 0.5109 | 0.57295 | 0.6076 | 0.6242 | 0.61017 | 0.63248 | 0.61361 | 0.62707 | 0.60124 | 0.62847 | 0.67078 | 0.61585 | 0.60504 | 0.65726
23 | 4.3691 | 4.1096 | 3.9199 | 3.919 | 3.8168 | 3.8304 | 4.5629 | 4.8473 | 5.1696 | 5.4044 | 5.2467 | 5.4513 | 5.7292 | 5.6671 | 5.537 | 5.1456 | 4.9035 | 5.0267 | 5.0084 | 5.2768 | 5.7466 | 5.1812 | 5.096 | 4.6057
24 | 1.9022 | 1.8069 | 1.665 | 1.599 | 1.5026 | 1.5206 | 1.8285 | 1.6255 | 1.7506 | 1.874 | 1.9298 | 1.9915 | 2.0141 | 2.0642 | 1.9719 | 1.8726 | 1.7641 | 2.0218 | 1.992 | 1.9934 | 2.2652 | 1.9686 | 2.2188 | 2.0808
25 | 1.1816 | 1.2008 | 1.2693 | 1.1582 | 1.1278 | 1.0816 | 1.1127 | 1.1375 | 1.0109 | 0.78163 | 1.0721 | 1.1833 | 1.1884 | 1.2484 | 1 | 1.323 | 1.196 | 1.1839 | 1.1791 | 1.2831 | 1.4158 | 1.395 | 1.442 | 1.4711
26 | 2.0769 | 2.0568 | 2.0161 | 1.9995 | 1.9716 | 2.0026 | 2.3136 | 2.3776 | 2.5323 | 2.4156 | 2.4242 | 2.4448 | 2.5317 | 2.5227 | 2.4706 | 2.4513 | 2.4655 | 2.5109 | 2.3877 | 2.4083 | 2.4375 | 2.2858 | 2.0814 | 2.0988
27 | 1.5455 | 1.534 | 1.4714 | 1.4413 | 1.4164 | 1.4247 | 1.4273 | 1.666 | 1.7899 | 1.772 | 1.736 | 1.7597 | 1.8317 | 1.8134 | 1.6783 | 1.7282 | 1.731 | 1.6964 | 1.5946 | 1.5674 | 1.5719 | 1.5442 | 1.488 | 1.4571
28 | 0.86761 | 0.83551 | 0.78969 | 0.72525 | 0.67336 | 0.67886 | 0.74158 | 0.82044 | 0.89073 | 0.95868 | 0.86266 | 0.90981 | 0.92526 | 0.93668 | 0.82106 | 0.85134 | 0.86352 | 0.90273 | 0.90329 | 0.93305 | 0.99353 | 0.89585 | 0.89301 | 0.86744
29 | 2.8563 | 2.7155 | 2.4916 | 2.5666 | 2.4703 | 2.4801 | 3.4742 | 4.1711 | 4.3669 | 4.1138 | 4.0037 | 4.3089 | 4.5306 | 4.2654 | 3.9071 | 3.7107 | 3.7332 | 3.6853 | 3.543 | 3.8268 | 4.0377 | 3.7402 | 3.4833 | 2.996
30 | 0.4458 | 0.41213 | 0.35027 | 0.33825 | 0.28997 | 0.25623 | 0.42002 | 0.45131 | 0.53731 | 0.56105 | 0.53594 | 0.48821 | 0.56797 | 0.58085 | 0.54363 | 0.50588 | 0.42642 | 0.44021 | 0.48649 | 0.5394 | 0.63652 | 0.58417 | 0.59719 | 0.52012
31 | 2.7997 | 2.5629 | 2.3605 | 2.295 | 2.3329 | 2.3011 | 2.5726 | 2.7361 | 3.0109 | 3.1193 | 3.316 | 3.5129 | 3.6279 | 3.5173 | 3.4019 | 3.361 | 3.3136 | 3.3556 | 3.3481 | 3.3755 | 3.7345 | 3.5291 | 3.5519 | 3.2093
32 | 1.1934 | 1.153 | 1.0683 | 1.1051 | 1.1163 | 1.1083 | 1.2147 | 1.4457 | 1.508 | 1.5046 | 1.5014 | 1.5861 | 1.5735 | 1.5221 | 1.436 | 1.386 | 1.4367 | 1.4156 | 1.3182 | 1.3254 | 1.3904 | 1.263 | 1.2203 | 1.2286

## Pc, Summer, S8
LoadID | 0 | 1 | 2 | 3 | 4 | 5 | 6 | 7 | 8 | 9 | 10 | 11 | 12 | 13 | 14 | 15 | 16 | 17 | 18 | 19 | 20 | 21 | 22 | 23
1 | 2.4082 | 2.3835 | 2.2971 | 2.2552 | 2.2402 | 2.2723 | 2.2537 | 2.7549 | 2.964 | 2.9255 | 2.877 | 2.9123 | 3.0202 | 2.9622 | 2.733 | 2.8172 | 2.8496 | 2.7552 | 2.6154 | 2.5825 | 2.5747 | 2.5457 | 2.3526 | 2.2748
2 | 0.65071 | 0.62663 | 0.59227 | 0.54394 | 0.50502 | 0.50914 | 0.55618 | 0.61533 | 0.66805 | 0.71901 | 0.647 | 0.68236 | 0.69395 | 0.70251 | 0.6158 | 0.6385 | 0.64764 | 0.67705 | 0.67747 | 0.69979 | 0.74514 | 0.67189 | 0.66975 | 0.65058
3 | 1.7138 | 1.6293 | 1.4949 | 1.54 | 1.4822 | 1.4881 | 2.0845 | 2.5027 | 2.6201 | 2.4683 | 2.4022 | 2.5853 | 2.7183 | 2.5592 | 2.3443 | 2.2264 | 2.2399 | 2.2112 | 2.1258 | 2.2961 | 2.4226 | 2.2441 | 2.09 | 1.7976
4 | 0.17832 | 0.16485 | 0.14011 | 0.1353 | 0.11599 | 0.10249 | 0.16801 | 0.18052 | 0.21492 | 0.22442 | 0.21438 | 0.19528 | 0.22719 | 0.23234 | 0.21745 | 0.20235 | 0.17057 | 0.17609 | 0.19459 | 0.21576 | 0.25461 | 0.23367 | 0.23888 | 0.20805
5 | 0.79993 | 0.73224 | 0.67443 | 0.65572 | 0.66655 | 0.65745 | 0.73503 | 0.78175 | 0.86026 | 0.89123 | 0.94742 | 1.0037 | 1.0365 | 1.005 | 0.97198 | 0.9603 | 0.94674 | 0.95874 | 0.95661 | 0.96443 | 1.067 | 1.0083 | 1.0148 | 0.91695
6 | 3.9779 | 3.8433 | 3.5611 | 3.6837 | 3.7211 | 3.6944 | 4.0489 | 4.8189 | 5.0266 | 5.0155 | 5.0048 | 5.287 | 5.2451 | 5.0737 | 4.7868 | 4.6198 | 4.7892 | 4.7186 | 4.394 | 4.4181 | 4.6347 | 4.2101 | 4.0676 | 4.0954
7 | 2.2034 | 2.0224 | 1.9528 | 1.9731 | 1.8722 | 1.9833 | 2.547 | 2.6624 | 3.0582 | 3.2383 | 3.2011 | 3.3467 | 3.2784 | 3.402 | 3.3566 | 3.1343 | 3.1244 | 3.0811 | 3.0078 | 3.0069 | 3.0706 | 2.5675 | 2.6455 | 2.358
8 | 0.45999 | 0.43941 | 0.41755 | 0.40974 | 0.40715 | 0.42502 | 0.68069 | 0.75245 | 0.80638 | 0.80008 | 0.82904 | 0.88115 | 0.8816 | 0.83678 | 0.73518 | 0.70362 | 0.65413 | 0.65916 | 0.63442 | 0.64573 | 0.63134 | 0.54846 | 0.51183 | 0.48176
9 | 0.44594 | 0.42156 | 0.40201 | 0.37737 | 0.36961 | 0.35316 | 0.36486 | 0.3428 | 0.29735 | 0.31303 | 0.3406 | 0.38197 | 0.40507 | 0.41613 | 0.40678 | 0.42165 | 0.40908 | 0.41804 | 0.40083 | 0.41898 | 0.44719 | 0.41057 | 0.40336 | 0.43817
10 | 0.46812 | 0.44031 | 0.41999 | 0.41989 | 0.40895 | 0.4104 | 0.48888 | 0.51935 | 0.55388 | 0.57905 | 0.56215 | 0.58407 | 0.61384 | 0.60719 | 0.59325 | 0.55132 | 0.52537 | 0.53857 | 0.53662 | 0.56537 | 0.6157 | 0.55513 | 0.546 | 0.49347
11 | 0.27174 | 0.25813 | 0.23786 | 0.22843 | 0.21466 | 0.21722 | 0.26121 | 0.23221 | 0.25009 | 0.26772 | 0.27568 | 0.28451 | 0.28772 | 0.29489 | 0.2817 | 0.26751 | 0.25202 | 0.28883 | 0.28457 | 0.28477 | 0.3236 | 0.28122 | 0.31697 | 0.29726
12 | 1.1816 | 1.2008 | 1.2693 | 1.1582 | 1.1278 | 1.0816 | 1.1127 | 1.1375 | 1.0109 | 0.78163 | 1.0721 | 1.1833 | 1.1884 | 1.2484 | 1 | 1.323 | 1.196 | 1.1839 | 1.1791 | 1.2831 | 1.4158 | 1.395 | 1.442 | 1.4711
13 | 4.1539 | 4.1137 | 4.0322 | 3.9989 | 3.9433 | 4.0052 | 4.6271 | 4.7552 | 5.0647 | 4.8312 | 4.8484 | 4.8896 | 5.0634 | 5.0455 | 4.9411 | 4.9025 | 4.9309 | 5.0218 | 4.7754 | 4.8167 | 4.8749 | 4.5715 | 4.1628 | 4.1977
14 | 1.5455 | 1.534 | 1.4714 | 1.4413 | 1.4164 | 1.4247 | 1.4273 | 1.666 | 1.7899 | 1.772 | 1.736 | 1.7597 | 1.8317 | 1.8134 | 1.6783 | 1.7282 | 1.731 | 1.6964 | 1.5946 | 1.5674 | 1.5719 | 1.5442 | 1.488 | 1.4571
15 | 0.4338 | 0.41776 | 0.39485 | 0.36262 | 0.33668 | 0.33943 | 0.37079 | 0.41022 | 0.44537 | 0.47934 | 0.43133 | 0.45491 | 0.46263 | 0.46834 | 0.41053 | 0.42567 | 0.43176 | 0.45137 | 0.45164 | 0.46652 | 0.49676 | 0.44793 | 0.4465 | 0.43372
16 | 0.85688 | 0.81464 | 0.74747 | 0.76998 | 0.74108 | 0.74404 | 1.0423 | 1.2513 | 1.3101 | 1.2341 | 1.2011 | 1.2927 | 1.3592 | 1.2796 | 1.1721 | 1.1132 | 1.12 | 1.1056 | 1.0629 | 1.148 | 1.2113 | 1.1221 | 1.045 | 0.89879
17 | 0.26748 | 0.24728 | 0.21016 | 0.20295 | 0.17398 | 0.15374 | 0.25201 | 0.27079 | 0.32239 | 0.33663 | 0.32157 | 0.29293 | 0.34078 | 0.34851 | 0.32618 | 0.30353 | 0.25585 | 0.26413 | 0.29189 | 0.32364 | 0.38191 | 0.3505 | 0.35832 | 0.31207
18 | 1.1999 | 1.0984 | 1.0116 | 0.98359 | 0.99983 | 0.98618 | 1.1025 | 1.1726 | 1.2904 | 1.3368 | 1.4211 | 1.5055 | 1.5548 | 1.5074 | 1.458 | 1.4404 | 1.4201 | 1.4381 | 1.4349 | 1.4466 | 1.6005 | 1.5125 | 1.5222 | 1.3754
19 | 1.79 | 1.7295 | 1.6025 | 1.6577 | 1.6745 | 1.6625 | 1.822 | 2.1685 | 2.262 | 2.257 | 2.2522 | 2.3791 | 2.3603 | 2.2831 | 2.1541 | 2.0789 | 2.1551 | 2.1234 | 1.9773 | 1.9882 | 2.0856 | 1.8946 | 1.8304 | 1.8429
20 | 0.99155 | 0.91009 | 0.87875 | 0.88789 | 0.84248 | 0.89249 | 1.1462 | 1.1981 | 1.3762 | 1.4572 | 1.4405 | 1.506 | 1.4753 | 1.5309 | 1.5105 | 1.4104 | 1.406 | 1.3865 | 1.3535 | 1.3531 | 1.3818 | 1.1554 | 1.1905 | 1.0611
21 | 0.68998 | 0.65911 | 0.62632 | 0.61461 | 0.61072 | 0.63753 | 1.021 | 1.1287 | 1.2096 | 1.2001 | 1.2436 | 1.3217 | 1.3224 | 1.2552 | 1.1028 | 1.0554 | 0.98119 | 0.98874 | 0.95164 | 0.9686 | 0.94701 | 0.82269 | 0.76774 | 0.72264
22 | 0.66892 | 0.63234 | 0.60302 | 0.56606 | 0.55442 | 0.52974 | 0.54729 | 0.51421 | 0.44603 | 0.46955 | 0.5109 | 0.57295 | 0.6076 | 0.6242 | 0.61017 | 0.63248 | 0.61361 | 0.62707 | 0.60124 | 0.62847 | 0.67078 | 0.61585 | 0.60504 | 0.65726
23 | 4.3691 | 4.1096 | 3.9199 | 3.919 | 3.8168 | 3.8304 | 4.5629 | 4.8473 | 5.1696 | 5.4044 | 5.2467 | 5.4513 | 5.7292 | 5.6671 | 5.537 | 5.1456 | 4.9035 | 5.0267 | 5.0084 | 5.2768 | 5.7466 | 5.1812 | 5.096 | 4.6057
24 | 1.9022 | 1.8069 | 1.665 | 1.599 | 1.5026 | 1.5206 | 1.8285 | 1.6255 | 1.7506 | 1.874 | 1.9298 | 1.9915 | 2.0141 | 2.0642 | 1.9719 | 1.8726 | 1.7641 | 2.0218 | 1.992 | 1.9934 | 2.2652 | 1.9686 | 2.2188 | 2.0808
25 | 1.1816 | 1.2008 | 1.2693 | 1.1582 | 1.1278 | 1.0816 | 1.1127 | 1.1375 | 1.0109 | 0.78163 | 1.0721 | 1.1833 | 1.1884 | 1.2484 | 1 | 1.323 | 1.196 | 1.1839 | 1.1791 | 1.2831 | 1.4158 | 1.395 | 1.442 | 1.4711
26 | 2.0769 | 2.0568 | 2.0161 | 1.9995 | 1.9716 | 2.0026 | 2.3136 | 2.3776 | 2.5323 | 2.4156 | 2.4242 | 2.4448 | 2.5317 | 2.5227 | 2.4706 | 2.4513 | 2.4655 | 2.5109 | 2.3877 | 2.4083 | 2.4375 | 2.2858 | 2.0814 | 2.0988
27 | 1.5455 | 1.534 | 1.4714 | 1.4413 | 1.4164 | 1.4247 | 1.4273 | 1.666 | 1.7899 | 1.772 | 1.736 | 1.7597 | 1.8317 | 1.8134 | 1.6783 | 1.7282 | 1.731 | 1.6964 | 1.5946 | 1.5674 | 1.5719 | 1.5442 | 1.488 | 1.4571
28 | 0.86761 | 0.83551 | 0.78969 | 0.72525 | 0.67336 | 0.67886 | 0.74158 | 0.82044 | 0.89073 | 0.95868 | 0.86266 | 0.90981 | 0.92526 | 0.93668 | 0.82106 | 0.85134 | 0.86352 | 0.90273 | 0.90329 | 0.93305 | 0.99353 | 0.89585 | 0.89301 | 0.86744
29 | 2.8563 | 2.7155 | 2.4916 | 2.5666 | 2.4703 | 2.4801 | 3.4742 | 4.1711 | 4.3669 | 4.1138 | 4.0037 | 4.3089 | 4.5306 | 4.2654 | 3.9071 | 3.7107 | 3.7332 | 3.6853 | 3.543 | 3.8268 | 4.0377 | 3.7402 | 3.4833 | 2.996
30 | 0.4458 | 0.41213 | 0.35027 | 0.33825 | 0.28997 | 0.25623 | 0.42002 | 0.45131 | 0.53731 | 0.56105 | 0.53594 | 0.48821 | 0.56797 | 0.58085 | 0.54363 | 0.50588 | 0.42642 | 0.44021 | 0.48649 | 0.5394 | 0.63652 | 0.58417 | 0.59719 | 0.52012
31 | 2.7997 | 2.5629 | 2.3605 | 2.295 | 2.3329 | 2.3011 | 2.5726 | 2.7361 | 3.0109 | 3.1193 | 3.316 | 3.5129 | 3.6279 | 3.5173 | 3.4019 | 3.361 | 3.3136 | 3.3556 | 3.3481 | 3.3755 | 3.7345 | 3.5291 | 3.5519 | 3.2093
32 | 1.1934 | 1.153 | 1.0683 | 1.1051 | 1.1163 | 1.1083 | 1.2147 | 1.4457 | 1.508 | 1.5046 | 1.5014 | 1.5861 | 1.5735 | 1.5221 | 1.436 | 1.386 | 1.4367 | 1.4156 | 1.3182 | 1.3254 | 1.3904 | 1.263 | 1.2203 | 1.2286

## Pc, Summer, S9
LoadID | 0 | 1 | 2 | 3 | 4 | 5 | 6 | 7 | 8 | 9 | 10 | 11 | 12 | 13 | 14 | 15 | 16 | 17 | 18 | 19 | 20 | 21 | 22 | 23
1 | 2.4082 | 2.3835 | 2.2971 | 2.2552 | 2.2402 | 2.2723 | 2.2537 | 2.7549 | 2.964 | 2.9255 | 2.877 | 2.9123 | 3.0202 | 2.9622 | 2.733 | 2.8172 | 2.8496 | 2.7552 | 2.6154 | 2.5825 | 2.5747 | 2.5457 | 2.3526 | 2.2748
2 | 0.65071 | 0.62663 | 0.59227 | 0.54394 | 0.50502 | 0.50914 | 0.55618 | 0.61533 | 0.66805 | 0.71901 | 0.647 | 0.68236 | 0.69395 | 0.70251 | 0.6158 | 0.6385 | 0.64764 | 0.67705 | 0.67747 | 0.69979 | 0.74514 | 0.67189 | 0.66975 | 0.65058
3 | 1.7138 | 1.6293 | 1.4949 | 1.54 | 1.4822 | 1.4881 | 2.0845 | 2.5027 | 2.6201 | 2.4683 | 2.4022 | 2.5853 | 2.7183 | 2.5592 | 2.3443 | 2.2264 | 2.2399 | 2.2112 | 2.1258 | 2.2961 | 2.4226 | 2.2441 | 2.09 | 1.7976
4 | 0.17832 | 0.16485 | 0.14011 | 0.1353 | 0.11599 | 0.10249 | 0.16801 | 0.18052 | 0.21492 | 0.22442 | 0.21438 | 0.19528 | 0.22719 | 0.23234 | 0.21745 | 0.20235 | 0.17057 | 0.17609 | 0.19459 | 0.21576 | 0.25461 | 0.23367 | 0.23888 | 0.20805
5 | 0.79993 | 0.73224 | 0.67443 | 0.65572 | 0.66655 | 0.65745 | 0.73503 | 0.78175 | 0.86026 | 0.89123 | 0.94742 | 1.0037 | 1.0365 | 1.005 | 0.97198 | 0.9603 | 0.94674 | 0.95874 | 0.95661 | 0.96443 | 1.067 | 1.0083 | 1.0148 | 0.91695
6 | 3.9779 | 3.8433 | 3.5611 | 3.6837 | 3.7211 | 3.6944 | 4.0489 | 4.8189 | 5.0266 | 5.0155 | 5.0048 | 5.287 | 5.2451 | 5.0737 | 4.7868 | 4.6198 | 4.7892 | 4.7186 | 4.394 | 4.4181 | 4.6347 | 4.2101 | 4.0676 | 4.0954
7 | 2.2034 | 2.0224 | 1.9528 | 1.9731 | 1.8722 | 1.9833 | 2.547 | 2.6624 | 3.0582 | 3.2383 | 3.2011 | 3.3467 | 3.2784 | 3.402 | 3.3566 | 3.1343 | 3.1244 | 3.0811 | 3.0078 | 3.0069 | 3.0706 | 2.5675 | 2.6455 | 2.358
8 | 0.45999 | 0.43941 | 0.41755 | 0.40974 | 0.40715 | 0.42502 | 0.68069 | 0.75245 | 0.80638 | 0.80008 | 0.82904 | 0.88115 | 0.8816 | 0.83678 | 0.73518 | 0.70362 | 0.65413 | 0.65916 | 0.63442 | 0.64573 | 0.63134 | 0.54846 | 0.51183 | 0.48176
9 | 0.44594 | 0.42156 | 0.40201 | 0.37737 | 0.36961 | 0.35316 | 0.36486 | 0.3428 | 0.29735 | 0.31303 | 0.3406 | 0.38197 | 0.40507 | 0.41613 | 0.40678 | 0.42165 | 0.40908 | 0.41804 | 0.40083 | 0.41898 | 0.44719 | 0.41057 | 0.40336 | 0.43817
10 | 0.46812 | 0.44031 | 0.41999 | 0.41989 | 0.40895 | 0.4104 | 0.48888 | 0.51935 | 0.55388 | 0.57905 | 0.56215 | 0.58407 | 0.61384 | 0.60719 | 0.59325 | 0.55132 | 0.52537 | 0.53857 | 0.53662 | 0.56537 | 0.6157 | 0.55513 | 0.546 | 0.49347
11 | 0.27174 | 0.25813 | 0.23786 | 0.22843 | 0.21466 | 0.21722 | 0.26121 | 0.23221 | 0.25009 | 0.26772 | 0.27568 | 0.28451 | 0.28772 | 0.29489 | 0.2817 | 0.26751 | 0.25202 | 0.28883 | 0.28457 | 0.28477 | 0.3236 | 0.28122 | 0.31697 | 0.29726
12 | 1.1816 | 1.2008 | 1.2693 | 1.1582 | 1.1278 | 1.0816 | 1.1127 | 1.1375 | 1.0109 | 0.78163 | 1.0721 | 1.1833 | 1.1884 | 1.2484 | 1 | 1.323 | 1.196 | 1.1839 | 1.1791 | 1.2831 | 1.4158 | 1.395 | 1.442 | 1.4711
13 | 4.1539 | 4.1137 | 4.0322 | 3.9989 | 3.9433 | 4.0052 | 4.6271 | 4.7552 | 5.0647 | 4.8312 | 4.8484 | 4.8896 | 5.0634 | 5.0455 | 4.9411 | 4.9025 | 4.9309 | 5.0218 | 4.7754 | 4.8167 | 4.8749 | 4.5715 | 4.1628 | 4.1977
14 | 1.5455 | 1.534 | 1.4714 | 1.4413 | 1.4164 | 1.4247 | 1.4273 | 1.666 | 1.7899 | 1.772 | 1.736 | 1.7597 | 1.8317 | 1.8134 | 1.6783 | 1.7282 | 1.731 | 1.6964 | 1.5946 | 1.5674 | 1.5719 | 1.5442 | 1.488 | 1.4571
15 | 0.4338 | 0.41776 | 0.39485 | 0.36262 | 0.33668 | 0.33943 | 0.37079 | 0.41022 | 0.44537 | 0.47934 | 0.43133 | 0.45491 | 0.46263 | 0.46834 | 0.41053 | 0.42567 | 0.43176 | 0.45137 | 0.45164 | 0.46652 | 0.49676 | 0.44793 | 0.4465 | 0.43372
16 | 0.85688 | 0.81464 | 0.74747 | 0.76998 | 0.74108 | 0.74404 | 1.0423 | 1.2513 | 1.3101 | 1.2341 | 1.2011 | 1.2927 | 1.3592 | 1.2796 | 1.1721 | 1.1132 | 1.12 | 1.1056 | 1.0629 | 1.148 | 1.2113 | 1.1221 | 1.045 | 0.89879
17 | 0.26748 | 0.24728 | 0.21016 | 0.20295 | 0.17398 | 0.15374 | 0.25201 | 0.27079 | 0.32239 | 0.33663 | 0.32157 | 0.29293 | 0.34078 | 0.34851 | 0.32618 | 0.30353 | 0.25585 | 0.26413 | 0.29189 | 0.32364 | 0.38191 | 0.3505 | 0.35832 | 0.31207
18 | 1.1999 | 1.0984 | 1.0116 | 0.98359 | 0.99983 | 0.98618 | 1.1025 | 1.1726 | 1.2904 | 1.3368 | 1.4211 | 1.5055 | 1.5548 | 1.5074 | 1.458 | 1.4404 | 1.4201 | 1.4381 | 1.4349 | 1.4466 | 1.6005 | 1.5125 | 1.5222 | 1.3754
19 | 1.79 | 1.7295 | 1.6025 | 1.6577 | 1.6745 | 1.6625 | 1.822 | 2.1685 | 2.262 | 2.257 | 2.2522 | 2.3791 | 2.3603 | 2.2831 | 2.1541 | 2.0789 | 2.1551 | 2.1234 | 1.9773 | 1.9882 | 2.0856 | 1.8946 | 1.8304 | 1.8429
20 | 0.99155 | 0.91009 | 0.87875 | 0.88789 | 0.84248 | 0.89249 | 1.1462 | 1.1981 | 1.3762 | 1.4572 | 1.4405 | 1.506 | 1.4753 | 1.5309 | 1.5105 | 1.4104 | 1.406 | 1.3865 | 1.3535 | 1.3531 | 1.3818 | 1.1554 | 1.1905 | 1.0611
21 | 0.68998 | 0.65911 | 0.62632 | 0.61461 | 0.61072 | 0.63753 | 1.021 | 1.1287 | 1.2096 | 1.2001 | 1.2436 | 1.3217 | 1.3224 | 1.2552 | 1.1028 | 1.0554 | 0.98119 | 0.98874 | 0.95164 | 0.9686 | 0.94701 | 0.82269 | 0.76774 | 0.72264
22 | 0.66892 | 0.63234 | 0.60302 | 0.56606 | 0.55442 | 0.52974 | 0.54729 | 0.51421 | 0.44603 | 0.46955 | 0.5109 | 0.57295 | 0.6076 | 0.6242 | 0.61017 | 0.63248 | 0.61361 | 0.62707 | 0.60124 | 0.62847 | 0.67078 | 0.61585 | 0.60504 | 0.65726
23 | 4.3691 | 4.1096 | 3.9199 | 3.919 | 3.8168 | 3.8304 | 4.5629 | 4.8473 | 5.1696 | 5.4044 | 5.2467 | 5.4513 | 5.7292 | 5.6671 | 5.537 | 5.1456 | 4.9035 | 5.0267 | 5.0084 | 5.2768 | 5.7466 | 5.1812 | 5.096 | 4.6057
24 | 1.9022 | 1.8069 | 1.665 | 1.599 | 1.5026 | 1.5206 | 1.8285 | 1.6255 | 1.7506 | 1.874 | 1.9298 | 1.9915 | 2.0141 | 2.0642 | 1.9719 | 1.8726 | 1.7641 | 2.0218 | 1.992 | 1.9934 | 2.2652 | 1.9686 | 2.2188 | 2.0808
25 | 1.1816 | 1.2008 | 1.2693 | 1.1582 | 1.1278 | 1.0816 | 1.1127 | 1.1375 | 1.0109 | 0.78163 | 1.0721 | 1.1833 | 1.1884 | 1.2484 | 1 | 1.323 | 1.196 | 1.1839 | 1.1791 | 1.2831 | 1.4158 | 1.395 | 1.442 | 1.4711
26 | 2.0769 | 2.0568 | 2.0161 | 1.9995 | 1.9716 | 2.0026 | 2.3136 | 2.3776 | 2.5323 | 2.4156 | 2.4242 | 2.4448 | 2.5317 | 2.5227 | 2.4706 | 2.4513 | 2.4655 | 2.5109 | 2.3877 | 2.4083 | 2.4375 | 2.2858 | 2.0814 | 2.0988
27 | 1.5455 | 1.534 | 1.4714 | 1.4413 | 1.4164 | 1.4247 | 1.4273 | 1.666 | 1.7899 | 1.772 | 1.736 | 1.7597 | 1.8317 | 1.8134 | 1.6783 | 1.7282 | 1.731 | 1.6964 | 1.5946 | 1.5674 | 1.5719 | 1.5442 | 1.488 | 1.4571
28 | 0.86761 | 0.83551 | 0.78969 | 0.72525 | 0.67336 | 0.67886 | 0.74158 | 0.82044 | 0.89073 | 0.95868 | 0.86266 | 0.90981 | 0.92526 | 0.93668 | 0.82106 | 0.85134 | 0.86352 | 0.90273 | 0.90329 | 0.93305 | 0.99353 | 0.89585 | 0.89301 | 0.86744
29 | 2.8563 | 2.7155 | 2.4916 | 2.5666 | 2.4703 | 2.4801 | 3.4742 | 4.1711 | 4.3669 | 4.1138 | 4.0037 | 4.3089 | 4.5306 | 4.2654 | 3.9071 | 3.7107 | 3.7332 | 3.6853 | 3.543 | 3.8268 | 4.0377 | 3.7402 | 3.4833 | 2.996
30 | 0.4458 | 0.41213 | 0.35027 | 0.33825 | 0.28997 | 0.25623 | 0.42002 | 0.45131 | 0.53731 | 0.56105 | 0.53594 | 0.48821 | 0.56797 | 0.58085 | 0.54363 | 0.50588 | 0.42642 | 0.44021 | 0.48649 | 0.5394 | 0.63652 | 0.58417 | 0.59719 | 0.52012
31 | 2.7997 | 2.5629 | 2.3605 | 2.295 | 2.3329 | 2.3011 | 2.5726 | 2.7361 | 3.0109 | 3.1193 | 3.316 | 3.5129 | 3.6279 | 3.5173 | 3.4019 | 3.361 | 3.3136 | 3.3556 | 3.3481 | 3.3755 | 3.7345 | 3.5291 | 3.5519 | 3.2093
32 | 1.1934 | 1.153 | 1.0683 | 1.1051 | 1.1163 | 1.1083 | 1.2147 | 1.4457 | 1.508 | 1.5046 | 1.5014 | 1.5861 | 1.5735 | 1.5221 | 1.436 | 1.386 | 1.4367 | 1.4156 | 1.3182 | 1.3254 | 1.3904 | 1.263 | 1.2203 | 1.2286

## Qc, Summer, S1
LoadID | 0 | 1 | 2 | 3 | 4 | 5 | 6 | 7 | 8 | 9 | 10 | 11 | 12 | 13 | 14 | 15 | 16 | 17 | 18 | 19 | 20 | 21 | 22 | 23
1 | 0.82993 | 0.90979 | 0.86305 | 0.86152 | 0.84436 | 0.89316 | 0.91582 | 1.7181 | 1.9978 | 1.9266 | 1.8765 | 1.8806 | 1.9988 | 1.9332 | 1.3579 | 1.7756 | 1.7975 | 1.688 | 1.3337 | 1.2096 | 1.2683 | 1.2758 | 0.88059 | 0.86959
2 | 0.0057705 | -0.028514 | -0.033862 | -0.045892 | -0.058364 | -0.047347 | -0.055267 | 0.14481 | 0.18616 | 0.23897 | 0.13785 | 0.124 | 0.085559 | 0.11356 | 0.048582 | 0.042849 | 0.050094 | 0.090819 | 0.17252 | 0.17622 | 0.14005 | 0.10685 | 0.052336 | 0.0096155
3 | -0.18997 | -0.44836 | -0.78977 | -0.73002 | -0.74169 | -0.71014 | -0.044026 | 0.8505 | 1.1105 | 1.1232 | 0.93797 | 1.1771 | 1.0632 | 0.92588 | 0.67036 | 0.41853 | 0.51608 | 0.45967 | 0.088785 | 0.3695 | 0.51606 | 0.33579 | -0.31643 | -0.65182
4 | -0.39037 | -0.39379 | -0.40552 | -0.40553 | -0.41467 | -0.42716 | -0.38528 | -0.26156 | -0.1951 | -0.20571 | -0.25925 | -0.28426 | -0.26272 | -0.28486 | -0.26968 | -0.31777 | -0.35573 | -0.3165 | -0.22378 | -0.19995 | -0.20057 | -0.26494 | -0.33029 | -0.34267
5 | -0.11339 | -0.14819 | -0.17399 | -0.17356 | -0.17465 | -0.18881 | -0.16983 | -0.067798 | 0.021179 | 0.075319 | 0.12425 | 0.13191 | 0.11579 | 0.094601 | 0.062499 | 0.041498 | 0.034665 | 0.030508 | 0.030856 | 0.0084329 | 0.065634 | 0.029937 | 0.017162 | -0.027493
6 | 1.6023 | 1.7808 | 1.3486 | 1.589 | 1.6267 | 1.6702 | 1.6178 | 2.9915 | 3.4356 | 3.4279 | 2.9958 | 3.5779 | 3.728 | 3.4408 | 2.9884 | 2.6281 | 3.2041 | 3.1069 | 2.438 | 2.2612 | 2.6638 | 2.0957 | 1.6003 | 1.7821
7 | -0.88831 | -0.91773 | -0.96581 | -0.99814 | -0.93394 | -1.0072 | -0.87352 | -0.39821 | -0.071572 | -0.053305 | 0.12191 | 0.040935 | 0.010416 | 0.0071144 | -0.10277 | -0.17863 | -0.26342 | -0.33457 | -0.29066 | -0.35825 | -0.25495 | -0.47091 | -0.59141 | -0.64189
8 | -0.75095 | -0.75615 | -0.76322 | -0.76735 | -0.75706 | -0.73904 | -0.62815 | -0.51833 | -0.50857 | -0.50047 | -0.49219 | -0.48675 | -0.49824 | -0.51745 | -0.56889 | -0.59438 | -0.61536 | -0.61735 | -0.62902 | -0.65016 | -0.69142 | -0.7208 | -0.73092 | -0.74506
9 | 0.0023032 | -0.021238 | -0.027194 | -0.034495 | -0.032848 | -0.037955 | -0.071411 | -0.023256 | -0.035839 | -0.0123 | -0.00022907 | 0.0096395 | 0.03301 | 0.033432 | 0.025606 | 0.058839 | 0.049948 | 0.043401 | 0.035943 | 0.036783 | 0.051989 | 0.046792 | -0.0046044 | -0.0075109
10 | -0.16049 | -0.17934 | -0.18394 | -0.18166 | -0.18775 | -0.19298 | -0.061011 | 0.053848 | 0.12251 | 0.12953 | 0.054918 | 0.13347 | 0.14348 | 0.13786 | 0.1091 | 0.04678 | 0.02348 | 0.023403 | 0.023884 | 0.047706 | 0.068441 | 0.0093664 | -0.070682 | -0.11884
11 | -0.233 | -0.25057 | -0.26173 | -0.2657 | -0.2588 | -0.25966 | -0.20479 | -0.17001 | -0.14306 | -0.11052 | -0.11109 | -0.11888 | -0.1396 | -0.14368 | -0.16118 | -0.16133 | -0.16374 | -0.12666 | -0.11426 | -0.13016 | -0.10787 | -0.13708 | -0.15695 | -0.1773
12 | -0.40994 | -0.24794 | -0.31338 | -0.2468 | -0.28311 | -0.15192 | -0.512 | -0.40257 | -0.29851 | -0.35127 | -0.3638 | -0.33127 | 0.16593 | 0.084203 | -0.47109 | -0.15867 | -0.18281 | -0.1064 | 0.0049146 | 0.32336 | 0.72135 | 0.71847 | 0.68185 | 0.71619
13 | 0.84313 | 0.7852 | 0.59026 | 0.53205 | 0.48916 | 0.61421 | 2.0225 | 2.7012 | 3.4651 | 3.3036 | 3.2223 | 3.1819 | 3.439 | 3.1569 | 2.8995 | 2.694 | 2.6667 | 2.7015 | 2.247 | 2.0593 | 2.183 | 1.5277 | 0.67046 | 0.71836
14 | 0.13832 | 0.15163 | 0.14384 | 0.14359 | 0.14073 | 0.14886 | 0.15264 | 0.28636 | 0.33297 | 0.3211 | 0.31274 | 0.31343 | 0.33313 | 0.3222 | 0.22631 | 0.29593 | 0.29958 | 0.28133 | 0.22228 | 0.2016 | 0.21139 | 0.21264 | 0.14676 | 0.14493
15 | 0.0028853 | -0.014257 | -0.016931 | -0.022946 | -0.029182 | -0.023673 | -0.027634 | 0.072407 | 0.093078 | 0.11949 | 0.068925 | 0.062 | 0.042779 | 0.056782 | 0.024291 | 0.021425 | 0.025047 | 0.04541 | 0.086259 | 0.088108 | 0.070023 | 0.053424 | 0.026168 | 0.0048077
16 | -0.047492 | -0.11209 | -0.19744 | -0.1825 | -0.18542 | -0.17754 | -0.011007 | 0.21262 | 0.27764 | 0.28081 | 0.23449 | 0.29427 | 0.26581 | 0.23147 | 0.16759 | 0.10463 | 0.12902 | 0.11492 | 0.022196 | 0.092376 | 0.12902 | 0.083947 | -0.079106 | -0.16296
17 | -0.52049 | -0.52505 | -0.5407 | -0.54071 | -0.55289 | -0.56955 | -0.5137 | -0.34875 | -0.26013 | -0.27428 | -0.34567 | -0.37901 | -0.35029 | -0.37981 | -0.35958 | -0.42369 | -0.47431 | -0.42199 | -0.29837 | -0.2666 | -0.26743 | -0.35325 | -0.44039 | -0.45689
18 | -0.22677 | -0.29639 | -0.34798 | -0.34712 | -0.3493 | -0.37762 | -0.33966 | -0.1356 | 0.042357 | 0.15064 | 0.2485 | 0.26383 | 0.23157 | 0.1892 | 0.125 | 0.082996 | 0.069331 | 0.061016 | 0.061713 | 0.016866 | 0.13127 | 0.059875 | 0.034324 | -0.054985
19 | 0.64094 | 0.71233 | 0.53943 | 0.63561 | 0.65067 | 0.66807 | 0.64713 | 1.1966 | 1.3742 | 1.3712 | 1.1983 | 1.4311 | 1.4912 | 1.3763 | 1.1954 | 1.0512 | 1.2816 | 1.2427 | 0.97522 | 0.90447 | 1.0655 | 0.83828 | 0.64013 | 0.71283
20 | -0.35532 | -0.36709 | -0.38632 | -0.39925 | -0.37357 | -0.40287 | -0.34941 | -0.15928 | -0.028629 | -0.021322 | 0.048765 | 0.016374 | 0.0041664 | 0.0028458 | -0.041108 | -0.071454 | -0.10537 | -0.13383 | -0.11627 | -0.1433 | -0.10198 | -0.18836 | -0.23656 | -0.25676
21 | -1.5019 | -1.5123 | -1.5264 | -1.5347 | -1.5141 | -1.4781 | -1.2563 | -1.0367 | -1.0171 | -1.0009 | -0.98439 | -0.97351 | -0.99648 | -1.0349 | -1.1378 | -1.1888 | -1.2307 | -1.2347 | -1.258 | -1.3003 | -1.3828 | -1.4416 | -1.4618 | -1.4901
22 | 0.0057581 | -0.053095 | -0.067985 | -0.086239 | -0.082119 | -0.094888 | -0.17853 | -0.058139 | -0.089597 | -0.03075 | -0.00057268 | 0.024099 | 0.082526 | 0.083579 | 0.064014 | 0.1471 | 0.12487 | 0.1085 | 0.089858 | 0.091957 | 0.12997 | 0.11698 | -0.011511 | -0.018777
23 | -1.0699 | -1.1956 | -1.2262 | -1.2111 | -1.2517 | -1.2865 | -0.40674 | 0.35899 | 0.8167 | 0.86356 | 0.36612 | 0.8898 | 0.95655 | 0.91905 | 0.72736 | 0.31187 | 0.15654 | 0.15602 | 0.15922 | 0.31804 | 0.45627 | 0.062443 | -0.47121 | -0.79226
24 | -1.3314 | -1.4318 | -1.4956 | -1.5183 | -1.4788 | -1.4838 | -1.1702 | -0.97148 | -0.81747 | -0.63152 | -0.6348 | -0.67929 | -0.79769 | -0.82103 | -0.92101 | -0.92187 | -0.93565 | -0.7238 | -0.6529 | -0.7438 | -0.61638 | -0.7833 | -0.89687 | -1.0131
25 | -0.29281 | -0.1771 | -0.22384 | -0.17628 | -0.20222 | -0.10852 | -0.36571 | -0.28755 | -0.21322 | -0.25091 | -0.25985 | -0.23662 | 0.11852 | 0.060145 | -0.3365 | -0.11333 | -0.13058 | -0.076003 | 0.0035104 | 0.23097 | 0.51525 | 0.5132 | 0.48704 | 0.51157
26 | 0.26348 | 0.24538 | 0.18446 | 0.16627 | 0.15286 | 0.19194 | 0.63205 | 0.84414 | 1.0829 | 1.0324 | 1.007 | 0.99435 | 1.0747 | 0.98652 | 0.9061 | 0.84188 | 0.83335 | 0.84423 | 0.70219 | 0.64353 | 0.68217 | 0.4774 | 0.20952 | 0.22449
27 | 0.27664 | 0.30326 | 0.28768 | 0.28717 | 0.28145 | 0.29772 | 0.30527 | 0.57271 | 0.66595 | 0.6422 | 0.62549 | 0.62687 | 0.66627 | 0.64439 | 0.45263 | 0.59187 | 0.59916 | 0.56266 | 0.44457 | 0.40321 | 0.42278 | 0.42528 | 0.29353 | 0.28986
28 | 0.010098 | -0.049899 | -0.059259 | -0.080312 | -0.10214 | -0.082857 | -0.096718 | 0.25342 | 0.32577 | 0.4182 | 0.24124 | 0.217 | 0.14973 | 0.19874 | 0.085019 | 0.074986 | 0.087665 | 0.15893 | 0.30191 | 0.30838 | 0.24508 | 0.18698 | 0.091589 | 0.016827
29 | -1.4248 | -3.3627 | -5.9233 | -5.4751 | -5.5627 | -5.3261 | -0.3302 | 6.3787 | 8.3291 | 8.4243 | 7.0347 | 8.8282 | 7.9743 | 6.9441 | 5.0277 | 3.1389 | 3.8706 | 3.4475 | 0.66589 | 2.7713 | 3.8705 | 2.5184 | -2.3732 | -4.8887
30 | -0.91086 | -0.91884 | -0.94622 | -0.94624 | -0.96756 | -0.99671 | -0.89898 | -0.61031 | -0.45523 | -0.47999 | -0.60492 | -0.66327 | -0.613 | -0.66466 | -0.62926 | -0.74146 | -0.83004 | -0.73849 | -0.52215 | -0.46655 | -0.468 | -0.6182 | -0.77068 | -0.79956
31 | -0.56693 | -0.74096 | -0.86994 | -0.86779 | -0.87324 | -0.94405 | -0.84916 | -0.33899 | 0.10589 | 0.3766 | 0.62125 | 0.65956 | 0.57894 | 0.473 | 0.3125 | 0.20749 | 0.17333 | 0.15254 | 0.15428 | 0.042164 | 0.32817 | 0.14969 | 0.085811 | -0.13746
32 | 0.64094 | 0.71233 | 0.53943 | 0.63561 | 0.65067 | 0.66807 | 0.64713 | 1.1966 | 1.3742 | 1.3712 | 1.1983 | 1.4311 | 1.4912 | 1.3763 | 1.1954 | 1.0512 | 1.2816 | 1.2427 | 0.97522 | 0.90447 | 1.0655 | 0.83828 | 0.64013 | 0.71283

## Qc, Summer, S2
LoadID | 0 | 1 | 2 | 3 | 4 | 5 | 6 | 7 | 8 | 9 | 10 | 11 | 12 | 13 | 14 | 15 | 16 | 17 | 18 | 19 | 20 | 21 | 22 | 23
1 | 0.82993 | 0.90979 | 0.86305 | 0.86152 | 0.84436 | 0.89316 | 0.91582 | 1.7181 | 1.9978 | 1.9266 | 1.8765 | 1.8806 | 1.9988 | 1.9332 | 1.3579 | 1.7756 | 1.7975 | 1.688 | 1.3337 | 1.2096 | 1.2683 | 1.2758 | 0.88059 | 0.86959
2 | 0.0057705 | -0.028514 | -0.033862 | -0.045892 | -0.058364 | -0.047347 | -0.055267 | 0.14481 | 0.18616 | 0.23897 | 0.13785 | 0.124 | 0.085559 | 0.11356 | 0.048582 | 0.042849 | 0.050094 | 0.090819 | 0.17252 | 0.17622 | 0.14005 | 0.10685 | 0.052336 | 0.0096155
3 | -0.18997 | -0.44836 | -0.78977 | -0.73002 | -0.74169 | -0.71014 | -0.044026 | 0.8505 | 1.1105 | 1.1232 | 0.93797 | 1.1771 | 1.0632 | 0.92588 | 0.67036 | 0.41853 | 0.51608 | 0.45967 | 0.088785 | 0.3695 | 0.51606 | 0.33579 | -0.31643 | -0.65182
4 | -0.39037 | -0.39379 | -0.40552 | -0.40553 | -0.41467 | -0.42716 | -0.38528 | -0.26156 | -0.1951 | -0.20571 | -0.25925 | -0.28426 | -0.26272 | -0.28486 | -0.26968 | -0.31777 | -0.35573 | -0.3165 | -0.22378 | -0.19995 | -0.20057 | -0.26494 | -0.33029 | -0.34267
5 | -0.11339 | -0.14819 | -0.17399 | -0.17356 | -0.17465 | -0.18881 | -0.16983 | -0.067798 | 0.021179 | 0.075319 | 0.12425 | 0.13191 | 0.11579 | 0.094601 | 0.062499 | 0.041498 | 0.034665 | 0.030508 | 0.030856 | 0.0084329 | 0.065634 | 0.029937 | 0.017162 | -0.027493
6 | 1.6023 | 1.7808 | 1.3486 | 1.589 | 1.6267 | 1.6702 | 1.6178 | 2.9915 | 3.4356 | 3.4279 | 2.9958 | 3.5779 | 3.728 | 3.4408 | 2.9884 | 2.6281 | 3.2041 | 3.1069 | 2.438 | 2.2612 | 2.6638 | 2.0957 | 1.6003 | 1.7821
7 | -0.88831 | -0.91773 | -0.96581 | -0.99814 | -0.93394 | -1.0072 | -0.87352 | -0.39821 | -0.071572 | -0.053305 | 0.12191 | 0.040935 | 0.010416 | 0.0071144 | -0.10277 | -0.17863 | -0.26342 | -0.33457 | -0.29066 | -0.35825 | -0.25495 | -0.47091 | -0.59141 | -0.64189
8 | -0.75095 | -0.75615 | -0.76322 | -0.76735 | -0.75706 | -0.73904 | -0.62815 | -0.51833 | -0.50857 | -0.50047 | -0.49219 | -0.48675 | -0.49824 | -0.51745 | -0.56889 | -0.59438 | -0.61536 | -0.61735 | -0.62902 | -0.65016 | -0.69142 | -0.7208 | -0.73092 | -0.74506
9 | 0.0023032 | -0.021238 | -0.027194 | -0.034495 | -0.032848 | -0.037955 | -0.071411 | -0.023256 | -0.035839 | -0.0123 | -0.00022907 | 0.0096395 | 0.03301 | 0.033432 | 0.025606 | 0.058839 | 0.049948 | 0.043401 | 0.035943 | 0.036783 | 0.051989 | 0.046792 | -0.0046044 | -0.0075109
10 | -0.16049 | -0.17934 | -0.18394 | -0.18166 | -0.18775 | -0.19298 | -0.061011 | 0.053848 | 0.12251 | 0.12953 | 0.054918 | 0.13347 | 0.14348 | 0.13786 | 0.1091 | 0.04678 | 0.02348 | 0.023403 | 0.023884 | 0.047706 | 0.068441 | 0.0093664 | -0.070682 | -0.11884
11 | -0.233 | -0.25057 | -0.26173 | -0.2657 | -0.2588 | -0.25966 | -0.20479 | -0.17001 | -0.14306 | -0.11052 | -0.11109 | -0.11888 | -0.1396 | -0.14368 | -0.16118 | -0.16133 | -0.16374 | -0.12666 | -0.11426 | -0.13016 | -0.10787 | -0.13708 | -0.15695 | -0.1773
12 | -0.40994 | -0.24794 | -0.31338 | -0.2468 | -0.28311 | -0.15192 | -0.512 | -0.40257 | -0.29851 | -0.35127 | -0.3638 | -0.33127 | 0.16593 | 0.084203 | -0.47109 | -0.15867 | -0.18281 | -0.1064 | 0.0049146 | 0.32336 | 0.72135 | 0.71847 | 0.68185 | 0.71619
13 | 0.84313 | 0.7852 | 0.59026 | 0.53205 | 0.48916 | 0.61421 | 2.0225 | 2.7012 | 3.4651 | 3.3036 | 3.2223 | 3.1819 | 3.439 | 3.1569 | 2.8995 | 2.694 | 2.6667 | 2.7015 | 2.247 | 2.0593 | 2.183 | 1.5277 | 0.67046 | 0.71836
14 | 0.13832 | 0.15163 | 0.14384 | 0.14359 | 0.14073 | 0.14886 | 0.15264 | 0.28636 | 0.33297 | 0.3211 | 0.31274 | 0.31343 | 0.33313 | 0.3222 | 0.22631 | 0.29593 | 0.29958 | 0.28133 | 0.22228 | 0.2016 | 0.21139 | 0.21264 | 0.14676 | 0.14493
15 | 0.0028853 | -0.014257 | -0.016931 | -0.022946 | -0.029182 | -0.023673 | -0.027634 | 0.072407 | 0.093078 | 0.11949 | 0.068925 | 0.062 | 0.042779 | 0.056782 | 0.024291 | 0.021425 | 0.025047 | 0.04541 | 0.086259 | 0.088108 | 0.070023 | 0.053424 | 0.026168 | 0.0048077
16 | -0.047492 | -0.11209 | -0.19744 | -0.1825 | -0.18542 | -0.17754 | -0.011007 | 0.21262 | 0.27764 | 0.28081 | 0.23449 | 0.29427 | 0.26581 | 0.23147 | 0.16759 | 0.10463 | 0.12902 | 0.11492 | 0.022196 | 0.092376 | 0.12902 | 0.083947 | -0.079106 | -0.16296
17 | -0.52049 | -0.52505 | -0.5407 | -0.54071 | -0.55289 | -0.56955 | -0.5137 | -0.34875 | -0.26013 | -0.27428 | -0.34567 | -0.37901 | -0.35029 | -0.37981 | -0.35958 | -0.42369 | -0.47431 | -0.42199 | -0.29837 | -0.2666 | -0.26743 | -0.35325 | -0.44039 | -0.45689
18 | -0.22677 | -0.29639 | -0.34798 | -0.34712 | -0.3493 | -0.37762 | -0.33966 | -0.1356 | 0.042357 | 0.15064 | 0.2485 | 0.26383 | 0.23157 | 0.1892 | 0.125 | 0.082996 | 0.069331 | 0.061016 | 0.061713 | 0.016866 | 0.13127 | 0.059875 | 0.034324 | -0.054985
19 | 0.64094 | 0.71233 | 0.53943 | 0.63561 | 0.65067 | 0.66807 | 0.64713 | 1.1966 | 1.3742 | 1.3712 | 1.1983 | 1.4311 | 1.4912 | 1.3763 | 1.1954 | 1.0512 | 1.2816 | 1.2427 | 0.97522 | 0.90447 | 1.0655 | 0.83828 | 0.64013 | 0.71283
20 | -0.35532 | -0.36709 | -0.38632 | -0.39925 | -0.37357 | -0.40287 | -0.34941 | -0.15928 | -0.028629 | -0.021322 | 0.048765 | 0.016374 | 0.0041664 | 0.0028458 | -0.041108 | -0.071454 | -0.10537 | -0.13383 | -0.11627 | -0.1433 | -0.10198 | -0.18836 | -0.23656 | -0.25676
21 | -1.5019 | -1.5123 | -1.5264 | -1.5347 | -1.5141 | -1.4781 | -1.2563 | -1.0367 | -1.0171 | -1.0009 | -0.98439 | -0.97351 | -0.99648 | -1.0349 | -1.1378 | -1.1888 | -1.2307 | -1.2347 | -1.258 | -1.3003 | -1.3828 | -1.4416 | -1.4618 | -1.4901
22 | 0.0057581 | -0.053095 | -0.067985 | -0.086239 | -0.082119 | -0.094888 | -0.17853 | -0.058139 | -0.089597 | -0.03075 | -0.00057268 | 0.024099 | 0.082526 | 0.083579 | 0.064014 | 0.1471 | 0.12487 | 0.1085 | 0.089858 | 0.091957 | 0.12997 | 0.11698 | -0.011511 | -0.018777
23 | -1.0699 | -1.1956 | -1.2262 | -1.2111 | -1.2517 | -1.2865 | -0.40674 | 0.35899 | 0.8167 | 0.86356 | 0.36612 | 0.8898 | 0.95655 | 0.91905 | 0.72736 | 0.31187 | 0.15654 | 0.15602 | 0.15922 | 0.31804 | 0.45627 | 0.062443 | -0.47121 | -0.79226
24 | -1.3314 | -1.4318 | -1.4956 | -1.5183 | -1.4788 | -1.4838 | -1.1702 | -0.97148 | -0.81747 | -0.63152 | -0.6348 | -0.67929 | -0.79769 | -0.82103 | -0.92101 | -0.92187 | -0.93565 | -0.7238 | -0.6529 | -0.7438 | -0.61638 | -0.7833 | -0.89687 | -1.0131
25 | -0.29281 | -0.1771 | -0.22384 | -0.17628 | -0.20222 | -0.10852 | -0.36571 | -0.28755 | -0.21322 | -0.25091 | -0.25985 | -0.23662 | 0.11852 | 0.060145 | -0.3365 | -0.11333 | -0.13058 | -0.076003 | 0.0035104 | 0.23097 | 0.51525 | 0.5132 | 0.48704 | 0.51157
26 | 0.26348 | 0.24538 | 0.18446 | 0.16627 | 0.15286 | 0.19194 | 0.63205 | 0.84414 | 1.0829 | 1.0324 | 1.007 | 0.99435 | 1.0747 | 0.98652 | 0.9061 | 0.84188 | 0.83335 | 0.84423 | 0.70219 | 0.64353 | 0.68217 | 0.4774 | 0.20952 | 0.22449
27 | 0.27664 | 0.30326 | 0.28768 | 0.28717 | 0.28145 | 0.29772 | 0.30527 | 0.57271 | 0.66595 | 0.6422 | 0.62549 | 0.62687 | 0.66627 | 0.64439 | 0.45263 | 0.59187 | 0.59916 | 0.56266 | 0.44457 | 0.40321 | 0.42278 | 0.42528 | 0.29353 | 0.28986
28 | 0.010098 | -0.049899 | -0.059259 | -0.080312 | -0.10214 | -0.082857 | -0.096718 | 0.25342 | 0.32577 | 0.4182 | 0.24124 | 0.217 | 0.14973 | 0.19874 | 0.085019 | 0.074986 | 0.087665 | 0.15893 | 0.30191 | 0.30838 | 0.24508 | 0.18698 | 0.091589 | 0.016827
29 | -1.4248 | -3.3627 | -5.9233 | -5.4751 | -5.5627 | -5.3261 | -0.3302 | 6.3787 | 8.3291 | 8.4243 | 7.0347 | 8.8282 | 7.9743 | 6.9441 | 5.0277 | 3.1389 | 3.8706 | 3.4475 | 0.66589 | 2.7713 | 3.8705 | 2.5184 | -2.3732 | -4.8887
30 | -0.91086 | -0.91884 | -0.94622 | -0.94624 | -0.96756 | -0.99671 | -0.89898 | -0.61031 | -0.45523 | -0.47999 | -0.60492 | -0.66327 | -0.613 | -0.66466 | -0.62926 | -0.74146 | -0.83004 | -0.73849 | -0.52215 | -0.46655 | -0.468 | -0.6182 | -0.77068 | -0.79956
31 | -0.56693 | -0.74096 | -0.86994 | -0.86779 | -0.87324 | -0.94405 | -0.84916 | -0.33899 | 0.10589 | 0.3766 | 0.62125 | 0.65956 | 0.57894 | 0.473 | 0.3125 | 0.20749 | 0.17333 | 0.15254 | 0.15428 | 0.042164 | 0.32817 | 0.14969 | 0.085811 | -0.13746
32 | 0.64094 | 0.71233 | 0.53943 | 0.63561 | 0.65067 | 0.66807 | 0.64713 | 1.1966 | 1.3742 | 1.3712 | 1.1983 | 1.4311 | 1.4912 | 1.3763 | 1.1954 | 1.0512 | 1.2816 | 1.2427 | 0.97522 | 0.90447 | 1.0655 | 0.83828 | 0.64013 | 0.71283

## Qc, Summer, S3
LoadID | 0 | 1 | 2 | 3 | 4 | 5 | 6 | 7 | 8 | 9 | 10 | 11 | 12 | 13 | 14 | 15 | 16 | 17 | 18 | 19 | 20 | 21 | 22 | 23
1 | 0.82993 | 0.90979 | 0.86305 | 0.86152 | 0.84436 | 0.89316 | 0.91582 | 1.7181 | 1.9978 | 1.9266 | 1.8765 | 1.8806 | 1.9988 | 1.9332 | 1.3579 | 1.7756 | 1.7975 | 1.688 | 1.3337 | 1.2096 | 1.2683 | 1.2758 | 0.88059 | 0.86959
2 | 0.0057705 | -0.028514 | -0.033862 | -0.045892 | -0.058364 | -0.047347 | -0.055267 | 0.14481 | 0.18616 | 0.23897 | 0.13785 | 0.124 | 0.085559 | 0.11356 | 0.048582 | 0.042849 | 0.050094 | 0.090819 | 0.17252 | 0.17622 | 0.14005 | 0.10685 | 0.052336 | 0.0096155
3 | -0.18997 | -0.44836 | -0.78977 | -0.73002 | -0.74169 | -0.71014 | -0.044026 | 0.8505 | 1.1105 | 1.1232 | 0.93797 | 1.1771 | 1.0632 | 0.92588 | 0.67036 | 0.41853 | 0.51608 | 0.45967 | 0.088785 | 0.3695 | 0.51606 | 0.33579 | -0.31643 | -0.65182
4 | -0.39037 | -0.39379 | -0.40552 | -0.40553 | -0.41467 | -0.42716 | -0.38528 | -0.26156 | -0.1951 | -0.20571 | -0.25925 | -0.28426 | -0.26272 | -0.28486 | -0.26968 | -0.31777 | -0.35573 | -0.3165 | -0.22378 | -0.19995 | -0.20057 | -0.26494 | -0.33029 | -0.34267
5 | -0.11339 | -0.14819 | -0.17399 | -0.17356 | -0.17465 | -0.18881 | -0.16983 | -0.067798 | 0.021179 | 0.075319 | 0.12425 | 0.13191 | 0.11579 | 0.094601 | 0.062499 | 0.041498 | 0.034665 | 0.030508 | 0.030856 | 0.0084329 | 0.065634 | 0.029937 | 0.017162 | -0.027493
6 | 1.6023 | 1.7808 | 1.3486 | 1.589 | 1.6267 | 1.6702 | 1.6178 | 2.9915 | 3.4356 | 3.4279 | 2.9958 | 3.5779 | 3.728 | 3.4408 | 2.9884 | 2.6281 | 3.2041 | 3.1069 | 2.438 | 2.2612 | 2.6638 | 2.0957 | 1.6003 | 1.7821
7 | -0.88831 | -0.91773 | -0.96581 | -0.99814 | -0.93394 | -1.0072 | -0.87352 | -0.39821 | -0.071572 | -0.053305 | 0.12191 | 0.040935 | 0.010416 | 0.0071144 | -0.10277 | -0.17863 | -0.26342 | -0.33457 | -0.29066 | -0.35825 | -0.25495 | -0.47091 | -0.59141 | -0.64189
8 | -0.75095 | -0.75615 | -0.76322 | -0.76735 | -0.75706 | -0.73904 | -0.62815 | -0.51833 | -0.50857 | -0.50047 | -0.49219 | -0.48675 | -0.49824 | -0.51745 | -0.56889 | -0.59438 | -0.61536 | -0.61735 | -0.62902 | -0.65016 | -0.69142 | -0.7208 | -0.73092 | -0.74506
9 | 0.0023032 | -0.021238 | -0.027194 | -0.034495 | -0.032848 | -0.037955 | -0.071411 | -0.023256 | -0.035839 | -0.0123 | -0.00022907 | 0.0096395 | 0.03301 | 0.033432 | 0.025606 | 0.058839 | 0.049948 | 0.043401 | 0.035943 | 0.036783 | 0.051989 | 0.046792 | -0.0046044 | -0.0075109
10 | -0.16049 | -0.17934 | -0.18394 | -0.18166 | -0.18775 | -0.19298 | -0.061011 | 0.053848 | 0.12251 | 0.12953 | 0.054918 | 0.13347 | 0.14348 | 0.13786 | 0.1091 | 0.04678 | 0.02348 | 0.023403 | 0.023884 | 0.047706 | 0.068441 | 0.0093664 | -0.070682 | -0.11884
11 | -0.233 | -0.25057 | -0.26173 | -0.2657 | -0.2588 | -0.25966 | -0.20479 | -0.17001 | -0.14306 | -0.11052 | -0.11109 | -0.11888 | -0.1396 | -0.14368 | -0.16118 | -0.16133 | -0.16374 | -0.12666 | -0.11426 | -0.13016 | -0.10787 | -0.13708 | -0.15695 | -0.1773
12 | -0.40994 | -0.24794 | -0.31338 | -0.2468 | -0.28311 | -0.15192 | -0.512 | -0.40257 | -0.29851 | -0.35127 | -0.3638 | -0.33127 | 0.16593 | 0.084203 | -0.47109 | -0.15867 | -0.18281 | -0.1064 | 0.0049146 | 0.32336 | 0.72135 | 0.71847 | 0.68185 | 0.71619
13 | 0.84313 | 0.7852 | 0.59026 | 0.53205 | 0.48916 | 0.61421 | 2.0225 | 2.7012 | 3.4651 | 3.3036 | 3.2223 | 3.1819 | 3.439 | 3.1569 | 2.8995 | 2.694 | 2.6667 | 2.7015 | 2.247 | 2.0593 | 2.183 | 1.5277 | 0.67046 | 0.71836
14 | 0.13832 | 0.15163 | 0.14384 | 0.14359 | 0.14073 | 0.14886 | 0.15264 | 0.28636 | 0.33297 | 0.3211 | 0.31274 | 0.31343 | 0.33313 | 0.3222 | 0.22631 | 0.29593 | 0.29958 | 0.28133 | 0.22228 | 0.2016 | 0.21139 | 0.21264 | 0.14676 | 0.14493
15 | 0.0028853 | -0.014257 | -0.016931 | -0.022946 | -0.029182 | -0.023673 | -0.027634 | 0.072407 | 0.093078 | 0.11949 | 0.068925 | 0.062 | 0.042779 | 0.056782 | 0.024291 | 0.021425 | 0.025047 | 0.04541 | 0.086259 | 0.088108 | 0.070023 | 0.053424 | 0.026168 | 0.0048077
16 | -0.047492 | -0.11209 | -0.19744 | -0.1825 | -0.18542 | -0.17754 | -0.011007 | 0.21262 | 0.27764 | 0.28081 | 0.23449 | 0.29427 | 0.26581 | 0.23147 | 0.16759 | 0.10463 | 0.12902 | 0.11492 | 0.022196 | 0.092376 | 0.12902 | 0.083947 | -0.079106 | -0.16296
17 | -0.52049 | -0.52505 | -0.5407 | -0.54071 | -0.55289 | -0.56955 | -0.5137 | -0.34875 | -0.26013 | -0.27428 | -0.34567 | -0.37901 | -0.35029 | -0.37981 | -0.35958 | -0.42369 | -0.47431 | -0.42199 | -0.29837 | -0.2666 | -0.26743 | -0.35325 | -0.44039 | -0.45689
18 | -0.22677 | -0.29639 | -0.34798 | -0.34712 | -0.3493 | -0.37762 | -0.33966 | -0.1356 | 0.042357 | 0.15064 | 0.2485 | 0.26383 | 0.23157 | 0.1892 | 0.125 | 0.082996 | 0.069331 | 0.061016 | 0.061713 | 0.016866 | 0.13127 | 0.059875 | 0.034324 | -0.054985
19 | 0.64094 | 0.71233 | 0.53943 | 0.63561 | 0.65067 | 0.66807 | 0.64713 | 1.1966 | 1.3742 | 1.3712 | 1.1983 | 1.4311 | 1.4912 | 1.3763 | 1.1954 | 1.0512 | 1.2816 | 1.2427 | 0.97522 | 0.90447 | 1.0655 | 0.83828 | 0.64013 | 0.71283
20 | -0.35532 | -0.36709 | -0.38632 | -0.39925 | -0.37357 | -0.40287 | -0.34941 | -0.15928 | -0.028629 | -0.021322 | 0.048765 | 0.016374 | 0.0041664 | 0.0028458 | -0.041108 | -0.071454 | -0.10537 | -0.13383 | -0.11627 | -0.1433 | -0.10198 | -0.18836 | -0.23656 | -0.25676
21 | -1.5019 | -1.5123 | -1.5264 | -1.5347 | -1.5141 | -1.4781 | -1.2563 | -1.0367 | -1.0171 | -1.0009 | -0.98439 | -0.97351 | -0.99648 | -1.0349 | -1.1378 | -1.1888 | -1.2307 | -1.2347 | -1.258 | -1.3003 | -1.3828 | -1.4416 | -1.4618 | -1.4901
22 | 0.0057581 | -0.053095 | -0.067985 | -0.086239 | -0.082119 | -0.094888 | -0.17853 | -0.058139 | -0.089597 | -0.03075 | -0.00057268 | 0.024099 | 0.082526 | 0.083579 | 0.064014 | 0.1471 | 0.12487 | 0.1085 | 0.089858 | 0.091957 | 0.12997 | 0.11698 | -0.011511 | -0.018777
23 | -1.0699 | -1.1956 | -1.2262 | -1.2111 | -1.2517 | -1.2865 | -0.40674 | 0.35899 | 0.8167 | 0.86356 | 0.36612 | 0.8898 | 0.95655 | 0.91905 | 0.72736 | 0.31187 | 0.15654 | 0.15602 | 0.15922 | 0.31804 | 0.45627 | 0.062443 | -0.47121 | -0.79226
24 | -1.3314 | -1.4318 | -1.4956 | -1.5183 | -1.4788 | -1.4838 | -1.1702 | -0.97148 | -0.81747 | -0.63152 | -0.6348 | -0.67929 | -0.79769 | -0.82103 | -0.92101 | -0.92187 | -0.93565 | -0.7238 | -0.6529 | -0.7438 | -0.61638 | -0.7833 | -0.89687 | -1.0131
25 | -0.29281 | -0.1771 | -0.22384 | -0.17628 | -0.20222 | -0.10852 | -0.36571 | -0.28755 | -0.21322 | -0.25091 | -0.25985 | -0.23662 | 0.11852 | 0.060145 | -0.3365 | -0.11333 | -0.13058 | -0.076003 | 0.0035104 | 0.23097 | 0.51525 | 0.5132 | 0.48704 | 0.51157
26 | 0.26348 | 0.24538 | 0.18446 | 0.16627 | 0.15286 | 0.19194 | 0.63205 | 0.84414 | 1.0829 | 1.0324 | 1.007 | 0.99435 | 1.0747 | 0.98652 | 0.9061 | 0.84188 | 0.83335 | 0.84423 | 0.70219 | 0.64353 | 0.68217 | 0.4774 | 0.20952 | 0.22449
27 | 0.27664 | 0.30326 | 0.28768 | 0.28717 | 0.28145 | 0.29772 | 0.30527 | 0.57271 | 0.66595 | 0.6422 | 0.62549 | 0.62687 | 0.66627 | 0.64439 | 0.45263 | 0.59187 | 0.59916 | 0.56266 | 0.44457 | 0.40321 | 0.42278 | 0.42528 | 0.29353 | 0.28986
28 | 0.010098 | -0.049899 | -0.059259 | -0.080312 | -0.10214 | -0.082857 | -0.096718 | 0.25342 | 0.32577 | 0.4182 | 0.24124 | 0.217 | 0.14973 | 0.19874 | 0.085019 | 0.074986 | 0.087665 | 0.15893 | 0.30191 | 0.30838 | 0.24508 | 0.18698 | 0.091589 | 0.016827
29 | -1.4248 | -3.3627 | -5.9233 | -5.4751 | -5.5627 | -5.3261 | -0.3302 | 6.3787 | 8.3291 | 8.4243 | 7.0347 | 8.8282 | 7.9743 | 6.9441 | 5.0277 | 3.1389 | 3.8706 | 3.4475 | 0.66589 | 2.7713 | 3.8705 | 2.5184 | -2.3732 | -4.8887
30 | -0.91086 | -0.91884 | -0.94622 | -0.94624 | -0.96756 | -0.99671 | -0.89898 | -0.61031 | -0.45523 | -0.47999 | -0.60492 | -0.66327 | -0.613 | -0.66466 | -0.62926 | -0.74146 | -0.83004 | -0.73849 | -0.52215 | -0.46655 | -0.468 | -0.6182 | -0.77068 | -0.79956
31 | -0.56693 | -0.74096 | -0.86994 | -0.86779 | -0.87324 | -0.94405 | -0.84916 | -0.33899 | 0.10589 | 0.3766 | 0.62125 | 0.65956 | 0.57894 | 0.473 | 0.3125 | 0.20749 | 0.17333 | 0.15254 | 0.15428 | 0.042164 | 0.32817 | 0.14969 | 0.085811 | -0.13746
32 | 0.64094 | 0.71233 | 0.53943 | 0.63561 | 0.65067 | 0.66807 | 0.64713 | 1.1966 | 1.3742 | 1.3712 | 1.1983 | 1.4311 | 1.4912 | 1.3763 | 1.1954 | 1.0512 | 1.2816 | 1.2427 | 0.97522 | 0.90447 | 1.0655 | 0.83828 | 0.64013 | 0.71283

## Qc, Summer, S4
LoadID | 0 | 1 | 2 | 3 | 4 | 5 | 6 | 7 | 8 | 9 | 10 | 11 | 12 | 13 | 14 | 15 | 16 | 17 | 18 | 19 | 20 | 21 | 22 | 23
1 | 0.83823 | 0.91888 | 0.87168 | 0.87014 | 0.8528 | 0.90209 | 0.92497 | 1.7353 | 2.0178 | 1.9459 | 1.8952 | 1.8994 | 2.0188 | 1.9525 | 1.3715 | 1.7934 | 1.8155 | 1.7049 | 1.347 | 1.2217 | 1.281 | 1.2886 | 0.88939 | 0.87828
2 | 0.0058282 | -0.028799 | -0.034201 | -0.046351 | -0.058948 | -0.04782 | -0.05582 | 0.14626 | 0.18802 | 0.24136 | 0.13923 | 0.12524 | 0.086414 | 0.1147 | 0.049068 | 0.043278 | 0.050595 | 0.091728 | 0.17424 | 0.17798 | 0.14145 | 0.10792 | 0.05286 | 0.0097117
3 | -0.19187 | -0.45284 | -0.79767 | -0.73732 | -0.74911 | -0.71724 | -0.044467 | 0.859 | 1.1216 | 1.1345 | 0.94734 | 1.1889 | 1.0739 | 0.93514 | 0.67707 | 0.42271 | 0.52124 | 0.46427 | 0.089673 | 0.3732 | 0.52122 | 0.33915 | -0.31959 | -0.65834
4 | -0.39427 | -0.39773 | -0.40958 | -0.40959 | -0.41881 | -0.43143 | -0.38913 | -0.26418 | -0.19705 | -0.20777 | -0.26184 | -0.2871 | -0.26534 | -0.2877 | -0.27238 | -0.32095 | -0.35929 | -0.31966 | -0.22602 | -0.20195 | -0.20258 | -0.26759 | -0.33359 | -0.3461
5 | -0.11452 | -0.14967 | -0.17573 | -0.17529 | -0.17639 | -0.1907 | -0.17153 | -0.068476 | 0.02139 | 0.076072 | 0.12549 | 0.13323 | 0.11695 | 0.095547 | 0.063124 | 0.041913 | 0.035012 | 0.030813 | 0.031165 | 0.0085172 | 0.06629 | 0.030237 | 0.017334 | -0.027768
6 | 1.6184 | 1.7986 | 1.3621 | 1.6049 | 1.6429 | 1.6869 | 1.634 | 3.0214 | 3.47 | 3.4622 | 3.0258 | 3.6136 | 3.7653 | 3.4752 | 3.0183 | 2.6544 | 3.2362 | 3.1379 | 2.4624 | 2.2838 | 2.6904 | 2.1167 | 1.6163 | 1.7999
7 | -0.89719 | -0.92691 | -0.97547 | -1.0081 | -0.94327 | -1.0172 | -0.88225 | -0.40219 | -0.072287 | -0.053838 | 0.12313 | 0.041345 | 0.01052 | 0.0071856 | -0.1038 | -0.18042 | -0.26605 | -0.33791 | -0.29357 | -0.36184 | -0.2575 | -0.47562 | -0.59732 | -0.64831
8 | -0.75846 | -0.76371 | -0.77085 | -0.77503 | -0.76463 | -0.74643 | -0.63443 | -0.52352 | -0.51366 | -0.50547 | -0.49712 | -0.49162 | -0.50322 | -0.52262 | -0.57457 | -0.60032 | -0.62151 | -0.62352 | -0.63531 | -0.65666 | -0.69833 | -0.72801 | -0.73823 | -0.75251
9 | 0.0023263 | -0.02145 | -0.027466 | -0.03484 | -0.033176 | -0.038335 | -0.072125 | -0.023488 | -0.036197 | -0.012423 | -0.00023136 | 0.0097359 | 0.033341 | 0.033766 | 0.025862 | 0.059427 | 0.050448 | 0.043835 | 0.036302 | 0.037151 | 0.052509 | 0.04726 | -0.0046504 | -0.007586
10 | -0.16209 | -0.18113 | -0.18578 | -0.18348 | -0.18963 | -0.19491 | -0.061622 | 0.054387 | 0.12373 | 0.13083 | 0.055467 | 0.1348 | 0.14492 | 0.13924 | 0.1102 | 0.047248 | 0.023715 | 0.023637 | 0.024122 | 0.048183 | 0.069125 | 0.0094601 | -0.071389 | -0.12003
11 | -0.23533 | -0.25307 | -0.26435 | -0.26836 | -0.26138 | -0.26226 | -0.20684 | -0.17171 | -0.14449 | -0.11162 | -0.1122 | -0.12006 | -0.14099 | -0.14512 | -0.16279 | -0.16294 | -0.16538 | -0.12793 | -0.1154 | -0.13147 | -0.10895 | -0.13845 | -0.15852 | -0.17907
12 | -0.41404 | -0.25042 | -0.31651 | -0.24927 | -0.28594 | -0.15344 | -0.51712 | -0.4066 | -0.3015 | -0.35478 | -0.36743 | -0.33458 | 0.16759 | 0.085045 | -0.47581 | -0.16025 | -0.18464 | -0.10747 | 0.0049638 | 0.32659 | 0.72857 | 0.72566 | 0.68867 | 0.72335
13 | 0.85156 | 0.79306 | 0.59616 | 0.53737 | 0.49406 | 0.62035 | 2.0428 | 2.7283 | 3.4998 | 3.3367 | 3.2545 | 3.2137 | 3.4734 | 3.1884 | 2.9285 | 2.7209 | 2.6934 | 2.7285 | 2.2695 | 2.0799 | 2.2048 | 1.5429 | 0.67717 | 0.72554
14 | 0.1397 | 0.15315 | 0.14528 | 0.14502 | 0.14213 | 0.15035 | 0.15416 | 0.28922 | 0.3363 | 0.32431 | 0.31587 | 0.31657 | 0.33647 | 0.32542 | 0.22858 | 0.29889 | 0.30258 | 0.28414 | 0.22451 | 0.20362 | 0.2135 | 0.21476 | 0.14823 | 0.14638
15 | 0.0029141 | -0.0144 | -0.0171 | -0.023176 | -0.029474 | -0.02391 | -0.02791 | 0.073131 | 0.094008 | 0.12068 | 0.069614 | 0.06262 | 0.043207 | 0.05735 | 0.024534 | 0.021639 | 0.025298 | 0.045864 | 0.087121 | 0.088989 | 0.070723 | 0.053958 | 0.02643 | 0.0048558
16 | -0.047967 | -0.11321 | -0.19942 | -0.18433 | -0.18728 | -0.17931 | -0.011117 | 0.21475 | 0.28041 | 0.28362 | 0.23684 | 0.29722 | 0.26847 | 0.23378 | 0.16927 | 0.10568 | 0.13031 | 0.11607 | 0.022418 | 0.0933 | 0.13031 | 0.084787 | -0.079897 | -0.16458
17 | -0.5257 | -0.5303 | -0.5461 | -0.54612 | -0.55842 | -0.57524 | -0.51884 | -0.35224 | -0.26273 | -0.27702 | -0.34912 | -0.3828 | -0.35379 | -0.38361 | -0.36317 | -0.42793 | -0.47905 | -0.42621 | -0.30136 | -0.26927 | -0.2701 | -0.35679 | -0.44479 | -0.46146
18 | -0.22904 | -0.29935 | -0.35146 | -0.35059 | -0.35279 | -0.38139 | -0.34306 | -0.13695 | 0.042781 | 0.15214 | 0.25099 | 0.26646 | 0.23389 | 0.19109 | 0.12625 | 0.083826 | 0.070024 | 0.061626 | 0.06233 | 0.017034 | 0.13258 | 0.060474 | 0.034668 | -0.055535
19 | 0.64735 | 0.71945 | 0.54482 | 0.64196 | 0.65717 | 0.67475 | 0.6536 | 1.2086 | 1.388 | 1.3849 | 1.2103 | 1.4455 | 1.5061 | 1.3901 | 1.2073 | 1.0618 | 1.2945 | 1.2552 | 0.98497 | 0.91352 | 1.0762 | 0.84666 | 0.64653 | 0.71996
20 | -0.35888 | -0.37076 | -0.39019 | -0.40325 | -0.37731 | -0.4069 | -0.3529 | -0.16087 | -0.028915 | -0.021535 | 0.049252 | 0.016538 | 0.0042081 | 0.0028742 | -0.041519 | -0.072168 | -0.10642 | -0.13517 | -0.11743 | -0.14473 | -0.103 | -0.19025 | -0.23893 | -0.25932
21 | -1.5169 | -1.5274 | -1.5417 | -1.5501 | -1.5293 | -1.4929 | -1.2689 | -1.047 | -1.0273 | -1.0109 | -0.99423 | -0.98324 | -1.0064 | -1.0452 | -1.1491 | -1.2006 | -1.243 | -1.247 | -1.2706 | -1.3133 | -1.3967 | -1.456 | -1.4765 | -1.505
22 | 0.0058157 | -0.053626 | -0.068665 | -0.087101 | -0.082941 | -0.095837 | -0.18031 | -0.05872 | -0.090493 | -0.031057 | -0.00057841 | 0.02434 | 0.083351 | 0.084415 | 0.064654 | 0.14857 | 0.12612 | 0.10959 | 0.090756 | 0.092877 | 0.13127 | 0.11815 | -0.011626 | -0.018965
23 | -1.0806 | -1.2075 | -1.2385 | -1.2232 | -1.2642 | -1.2994 | -0.41081 | 0.36258 | 0.82487 | 0.87219 | 0.36978 | 0.89869 | 0.96611 | 0.92824 | 0.73464 | 0.31499 | 0.1581 | 0.15758 | 0.16082 | 0.32122 | 0.46083 | 0.063067 | -0.47593 | -0.80018
24 | -1.3447 | -1.4461 | -1.5106 | -1.5335 | -1.4936 | -1.4986 | -1.1819 | -0.9812 | -0.82565 | -0.63783 | -0.64115 | -0.68608 | -0.80567 | -0.82924 | -0.93022 | -0.93109 | -0.94501 | -0.73103 | -0.65943 | -0.75124 | -0.62255 | -0.79113 | -0.90584 | -1.0233
25 | -0.29574 | -0.17887 | -0.22608 | -0.17805 | -0.20424 | -0.1096 | -0.36937 | -0.29043 | -0.21536 | -0.25342 | -0.26245 | -0.23899 | 0.11971 | 0.060746 | -0.33986 | -0.11447 | -0.13189 | -0.076763 | 0.0035456 | 0.23328 | 0.5204 | 0.51833 | 0.49191 | 0.51668
26 | 0.26611 | 0.24783 | 0.1863 | 0.16793 | 0.15439 | 0.19386 | 0.63837 | 0.85258 | 1.0937 | 1.0427 | 1.017 | 1.0043 | 1.0854 | 0.99638 | 0.91516 | 0.8503 | 0.84168 | 0.85267 | 0.70921 | 0.64997 | 0.689 | 0.48217 | 0.21161 | 0.22673
27 | 0.27941 | 0.30629 | 0.29056 | 0.29005 | 0.28427 | 0.3007 | 0.30832 | 0.57844 | 0.67261 | 0.64862 | 0.63174 | 0.63314 | 0.67293 | 0.65084 | 0.45715 | 0.59779 | 0.60515 | 0.56829 | 0.44901 | 0.40724 | 0.427 | 0.42953 | 0.29646 | 0.29276
28 | 0.010199 | -0.050398 | -0.059851 | -0.081115 | -0.10316 | -0.083685 | -0.097685 | 0.25596 | 0.32903 | 0.42238 | 0.24365 | 0.21917 | 0.15122 | 0.20072 | 0.085869 | 0.075736 | 0.088542 | 0.16052 | 0.30492 | 0.31146 | 0.24753 | 0.18885 | 0.092504 | 0.016995
29 | -1.439 | -3.3963 | -5.9825 | -5.5299 | -5.6183 | -5.3793 | -0.3335 | 6.4425 | 8.4123 | 8.5086 | 7.1051 | 8.9165 | 8.054 | 7.0135 | 5.078 | 3.1703 | 3.9093 | 3.482 | 0.67255 | 2.799 | 3.9092 | 2.5436 | -2.3969 | -4.9375
30 | -0.91997 | -0.92803 | -0.95568 | -0.95571 | -0.97723 | -1.0067 | -0.90797 | -0.61642 | -0.45978 | -0.48479 | -0.61097 | -0.6699 | -0.61913 | -0.67131 | -0.63556 | -0.74887 | -0.83834 | -0.74587 | -0.52737 | -0.47122 | -0.47268 | -0.62438 | -0.77839 | -0.80756
31 | -0.5726 | -0.74837 | -0.87864 | -0.87647 | -0.88197 | -0.95349 | -0.85765 | -0.34238 | 0.10695 | 0.38036 | 0.62746 | 0.66616 | 0.58473 | 0.47773 | 0.31562 | 0.20956 | 0.17506 | 0.15407 | 0.15582 | 0.042586 | 0.33145 | 0.15118 | 0.086669 | -0.13884
32 | 0.64735 | 0.71945 | 0.54482 | 0.64196 | 0.65717 | 0.67475 | 0.6536 | 1.2086 | 1.388 | 1.3849 | 1.2103 | 1.4455 | 1.5061 | 1.3901 | 1.2073 | 1.0618 | 1.2945 | 1.2552 | 0.98497 | 0.91352 | 1.0762 | 0.84666 | 0.64653 | 0.71996

## Qc, Summer, S5
LoadID | 0 | 1 | 2 | 3 | 4 | 5 | 6 | 7 | 8 | 9 | 10 | 11 | 12 | 13 | 14 | 15 | 16 | 17 | 18 | 19 | 20 | 21 | 22 | 23
1 | 0.83823 | 0.91888 | 0.87168 | 0.87014 | 0.8528 | 0.90209 | 0.92497 | 1.7353 | 2.0178 | 1.9459 | 1.8952 | 1.8994 | 2.0188 | 1.9525 | 1.3715 | 1.7934 | 1.8155 | 1.7049 | 1.347 | 1.2217 | 1.281 | 1.2886 | 0.88939 | 0.87828
2 | 0.0058282 | -0.028799 | -0.034201 | -0.046351 | -0.058948 | -0.04782 | -0.05582 | 0.14626 | 0.18802 | 0.24136 | 0.13923 | 0.12524 | 0.086414 | 0.1147 | 0.049068 | 0.043278 | 0.050595 | 0.091728 | 0.17424 | 0.17798 | 0.14145 | 0.10792 | 0.05286 | 0.0097117
3 | -0.19187 | -0.45284 | -0.79767 | -0.73732 | -0.74911 | -0.71724 | -0.044467 | 0.859 | 1.1216 | 1.1345 | 0.94734 | 1.1889 | 1.0739 | 0.93514 | 0.67707 | 0.42271 | 0.52124 | 0.46427 | 0.089673 | 0.3732 | 0.52122 | 0.33915 | -0.31959 | -0.65834
4 | -0.39427 | -0.39773 | -0.40958 | -0.40959 | -0.41881 | -0.43143 | -0.38913 | -0.26418 | -0.19705 | -0.20777 | -0.26184 | -0.2871 | -0.26534 | -0.2877 | -0.27238 | -0.32095 | -0.35929 | -0.31966 | -0.22602 | -0.20195 | -0.20258 | -0.26759 | -0.33359 | -0.3461
5 | -0.11452 | -0.14967 | -0.17573 | -0.17529 | -0.17639 | -0.1907 | -0.17153 | -0.068476 | 0.02139 | 0.076072 | 0.12549 | 0.13323 | 0.11695 | 0.095547 | 0.063124 | 0.041913 | 0.035012 | 0.030813 | 0.031165 | 0.0085172 | 0.06629 | 0.030237 | 0.017334 | -0.027768
6 | 1.6184 | 1.7986 | 1.3621 | 1.6049 | 1.6429 | 1.6869 | 1.634 | 3.0214 | 3.47 | 3.4622 | 3.0258 | 3.6136 | 3.7653 | 3.4752 | 3.0183 | 2.6544 | 3.2362 | 3.1379 | 2.4624 | 2.2838 | 2.6904 | 2.1167 | 1.6163 | 1.7999
7 | -0.89719 | -0.92691 | -0.97547 | -1.0081 | -0.94327 | -1.0172 | -0.88225 | -0.40219 | -0.072287 | -0.053838 | 0.12313 | 0.041345 | 0.01052 | 0.0071856 | -0.1038 | -0.18042 | -0.26605 | -0.33791 | -0.29357 | -0.36184 | -0.2575 | -0.47562 | -0.59732 | -0.64831
8 | -0.75846 | -0.76371 | -0.77085 | -0.77503 | -0.76463 | -0.74643 | -0.63443 | -0.52352 | -0.51366 | -0.50547 | -0.49712 | -0.49162 | -0.50322 | -0.52262 | -0.57457 | -0.60032 | -0.62151 | -0.62352 | -0.63531 | -0.65666 | -0.69833 | -0.72801 | -0.73823 | -0.75251
9 | 0.0023263 | -0.02145 | -0.027466 | -0.03484 | -0.033176 | -0.038335 | -0.072125 | -0.023488 | -0.036197 | -0.012423 | -0.00023136 | 0.0097359 | 0.033341 | 0.033766 | 0.025862 | 0.059427 | 0.050448 | 0.043835 | 0.036302 | 0.037151 | 0.052509 | 0.04726 | -0.0046504 | -0.007586
10 | -0.16209 | -0.18113 | -0.18578 | -0.18348 | -0.18963 | -0.19491 | -0.061622 | 0.054387 | 0.12373 | 0.13083 | 0.055467 | 0.1348 | 0.14492 | 0.13924 | 0.1102 | 0.047248 | 0.023715 | 0.023637 | 0.024122 | 0.048183 | 0.069125 | 0.0094601 | -0.071389 | -0.12003
11 | -0.23533 | -0.25307 | -0.26435 | -0.26836 | -0.26138 | -0.26226 | -0.20684 | -0.17171 | -0.14449 | -0.11162 | -0.1122 | -0.12006 | -0.14099 | -0.14512 | -0.16279 | -0.16294 | -0.16538 | -0.12793 | -0.1154 | -0.13147 | -0.10895 | -0.13845 | -0.15852 | -0.17907
12 | -0.41404 | -0.25042 | -0.31651 | -0.24927 | -0.28594 | -0.15344 | -0.51712 | -0.4066 | -0.3015 | -0.35478 | -0.36743 | -0.33458 | 0.16759 | 0.085045 | -0.47581 | -0.16025 | -0.18464 | -0.10747 | 0.0049638 | 0.32659 | 0.72857 | 0.72566 | 0.68867 | 0.72335
13 | 0.85156 | 0.79306 | 0.59616 | 0.53737 | 0.49406 | 0.62035 | 2.0428 | 2.7283 | 3.4998 | 3.3367 | 3.2545 | 3.2137 | 3.4734 | 3.1884 | 2.9285 | 2.7209 | 2.6934 | 2.7285 | 2.2695 | 2.0799 | 2.2048 | 1.5429 | 0.67717 | 0.72554
14 | 0.1397 | 0.15315 | 0.14528 | 0.14502 | 0.14213 | 0.15035 | 0.15416 | 0.28922 | 0.3363 | 0.32431 | 0.31587 | 0.31657 | 0.33647 | 0.32542 | 0.22858 | 0.29889 | 0.30258 | 0.28414 | 0.22451 | 0.20362 | 0.2135 | 0.21476 | 0.14823 | 0.14638
15 | 0.0029141 | -0.0144 | -0.0171 | -0.023176 | -0.029474 | -0.02391 | -0.02791 | 0.073131 | 0.094008 | 0.12068 | 0.069614 | 0.06262 | 0.043207 | 0.05735 | 0.024534 | 0.021639 | 0.025298 | 0.045864 | 0.087121 | 0.088989 | 0.070723 | 0.053958 | 0.02643 | 0.0048558
16 | -0.047967 | -0.11321 | -0.19942 | -0.18433 | -0.18728 | -0.17931 | -0.011117 | 0.21475 | 0.28041 | 0.28362 | 0.23684 | 0.29722 | 0.26847 | 0.23378 | 0.16927 | 0.10568 | 0.13031 | 0.11607 | 0.022418 | 0.0933 | 0.13031 | 0.084787 | -0.079897 | -0.16458
17 | -0.5257 | -0.5303 | -0.5461 | -0.54612 | -0.55842 | -0.57524 | -0.51884 | -0.35224 | -0.26273 | -0.27702 | -0.34912 | -0.3828 | -0.35379 | -0.38361 | -0.36317 | -0.42793 | -0.47905 | -0.42621 | -0.30136 | -0.26927 | -0.2701 | -0.35679 | -0.44479 | -0.46146
18 | -0.22904 | -0.29935 | -0.35146 | -0.35059 | -0.35279 | -0.38139 | -0.34306 | -0.13695 | 0.042781 | 0.15214 | 0.25099 | 0.26646 | 0.23389 | 0.19109 | 0.12625 | 0.083826 | 0.070024 | 0.061626 | 0.06233 | 0.017034 | 0.13258 | 0.060474 | 0.034668 | -0.055535
19 | 0.64735 | 0.71945 | 0.54482 | 0.64196 | 0.65717 | 0.67475 | 0.6536 | 1.2086 | 1.388 | 1.3849 | 1.2103 | 1.4455 | 1.5061 | 1.3901 | 1.2073 | 1.0618 | 1.2945 | 1.2552 | 0.98497 | 0.91352 | 1.0762 | 0.84666 | 0.64653 | 0.71996
20 | -0.35888 | -0.37076 | -0.39019 | -0.40325 | -0.37731 | -0.4069 | -0.3529 | -0.16087 | -0.028915 | -0.021535 | 0.049252 | 0.016538 | 0.0042081 | 0.0028742 | -0.041519 | -0.072168 | -0.10642 | -0.13517 | -0.11743 | -0.14473 | -0.103 | -0.19025 | -0.23893 | -0.25932
21 | -1.5169 | -1.5274 | -1.5417 | -1.5501 | -1.5293 | -1.4929 | -1.2689 | -1.047 | -1.0273 | -1.0109 | -0.99423 | -0.98324 | -1.0064 | -1.0452 | -1.1491 | -1.2006 | -1.243 | -1.247 | -1.2706 | -1.3133 | -1.3967 | -1.456 | -1.4765 | -1.505
22 | 0.0058157 | -0.053626 | -0.068665 | -0.087101 | -0.082941 | -0.095837 | -0.18031 | -0.05872 | -0.090493 | -0.031057 | -0.00057841 | 0.02434 | 0.083351 | 0.084415 | 0.064654 | 0.14857 | 0.12612 | 0.10959 | 0.090756 | 0.092877 | 0.13127 | 0.11815 | -0.011626 | -0.018965
23 | -1.0806 | -1.2075 | -1.2385 | -1.2232 | -1.2642 | -1.2994 | -0.41081 | 0.36258 | 0.82487 | 0.87219 | 0.36978 | 0.89869 | 0.96611 | 0.92824 | 0.73464 | 0.31499 | 0.1581 | 0.15758 | 0.16082 | 0.32122 | 0.46083 | 0.063067 | -0.47593 | -0.80018
24 | -1.3447 | -1.4461 | -1.5106 | -1.5335 | -1.4936 | -1.4986 | -1.1819 | -0.9812 | -0.82565 | -0.63783 | -0.64115 | -0.68608 | -0.80567 | -0.82924 | -0.93022 | -0.93109 | -0.94501 | -0.73103 | -0.65943 | -0.75124 | -0.62255 | -0.79113 | -0.90584 | -1.0233
25 | -0.29574 | -0.17887 | -0.22608 | -0.17805 | -0.20424 | -0.1096 | -0.36937 | -0.29043 | -0.21536 | -0.25342 | -0.26245 | -0.23899 | 0.11971 | 0.060746 | -0.33986 | -0.11447 | -0.13189 | -0.076763 | 0.0035456 | 0.23328 | 0.5204 | 0.51833 | 0.49191 | 0.51668
26 | 0.26611 | 0.24783 | 0.1863 | 0.16793 | 0.15439 | 0.19386 | 0.63837 | 0.85258 | 1.0937 | 1.0427 | 1.017 | 1.0043 | 1.0854 | 0.99638 | 0.91516 | 0.8503 | 0.84168 | 0.85267 | 0.70921 | 0.64997 | 0.689 | 0.48217 | 0.21161 | 0.22673
27 | 0.27941 | 0.30629 | 0.29056 | 0.29005 | 0.28427 | 0.3007 | 0.30832 | 0.57844 | 0.67261 | 0.64862 | 0.63174 | 0.63314 | 0.67293 | 0.65084 | 0.45715 | 0.59779 | 0.60515 | 0.56829 | 0.44901 | 0.40724 | 0.427 | 0.42953 | 0.29646 | 0.29276
28 | 0.010199 | -0.050398 | -0.059851 | -0.081115 | -0.10316 | -0.083685 | -0.097685 | 0.25596 | 0.32903 | 0.42238 | 0.24365 | 0.21917 | 0.15122 | 0.20072 | 0.085869 | 0.075736 | 0.088542 | 0.16052 | 0.30492 | 0.31146 | 0.24753 | 0.18885 | 0.092504 | 0.016995
29 | -1.439 | -3.3963 | -5.9825 | -5.5299 | -5.6183 | -5.3793 | -0.3335 | 6.4425 | 8.4123 | 8.5086 | 7.1051 | 8.9165 | 8.054 | 7.0135 | 5.078 | 3.1703 | 3.9093 | 3.482 | 0.67255 | 2.799 | 3.9092 | 2.5436 | -2.3969 | -4.9375
30 | -0.91997 | -0.92803 | -0.95568 | -0.95571 | -0.97723 | -1.0067 | -0.90797 | -0.61642 | -0.45978 | -0.48479 | -0.61097 | -0.6699 | -0.61913 | -0.67131 | -0.63556 | -0.74887 | -0.83834 | -0.74587 | -0.52737 | -0.47122 | -0.47268 | -0.62438 | -0.77839 | -0.80756
31 | -0.5726 | -0.74837 | -0.87864 | -0.87647 | -0.88197 | -0.95349 | -0.85765 | -0.34238 | 0.10695 | 0.38036 | 0.62746 | 0.66616 | 0.58473 | 0.47773 | 0.31562 | 0.20956 | 0.17506 | 0.15407 | 0.15582 | 0.042586 | 0.33145 | 0.15118 | 0.086669 | -0.13884
32 | 0.64735 | 0.71945 | 0.54482 | 0.64196 | 0.65717 | 0.67475 | 0.6536 | 1.2086 | 1.388 | 1.3849 | 1.2103 | 1.4455 | 1.5061 | 1.3901 | 1.2073 | 1.0618 | 1.2945 | 1.2552 | 0.98497 | 0.91352 | 1.0762 | 0.84666 | 0.64653 | 0.71996

## Qc, Summer, S6
LoadID | 0 | 1 | 2 | 3 | 4 | 5 | 6 | 7 | 8 | 9 | 10 | 11 | 12 | 13 | 14 | 15 | 16 | 17 | 18 | 19 | 20 | 21 | 22 | 23
1 | 0.83823 | 0.91888 | 0.87168 | 0.87014 | 0.8528 | 0.90209 | 0.92497 | 1.7353 | 2.0178 | 1.9459 | 1.8952 | 1.8994 | 2.0188 | 1.9525 | 1.3715 | 1.7934 | 1.8155 | 1.7049 | 1.347 | 1.2217 | 1.281 | 1.2886 | 0.88939 | 0.87828
2 | 0.0058282 | -0.028799 | -0.034201 | -0.046351 | -0.058948 | -0.04782 | -0.05582 | 0.14626 | 0.18802 | 0.24136 | 0.13923 | 0.12524 | 0.086414 | 0.1147 | 0.049068 | 0.043278 | 0.050595 | 0.091728 | 0.17424 | 0.17798 | 0.14145 | 0.10792 | 0.05286 | 0.0097117
3 | -0.19187 | -0.45284 | -0.79767 | -0.73732 | -0.74911 | -0.71724 | -0.044467 | 0.859 | 1.1216 | 1.1345 | 0.94734 | 1.1889 | 1.0739 | 0.93514 | 0.67707 | 0.42271 | 0.52124 | 0.46427 | 0.089673 | 0.3732 | 0.52122 | 0.33915 | -0.31959 | -0.65834
4 | -0.39427 | -0.39773 | -0.40958 | -0.40959 | -0.41881 | -0.43143 | -0.38913 | -0.26418 | -0.19705 | -0.20777 | -0.26184 | -0.2871 | -0.26534 | -0.2877 | -0.27238 | -0.32095 | -0.35929 | -0.31966 | -0.22602 | -0.20195 | -0.20258 | -0.26759 | -0.33359 | -0.3461
5 | -0.11452 | -0.14967 | -0.17573 | -0.17529 | -0.17639 | -0.1907 | -0.17153 | -0.068476 | 0.02139 | 0.076072 | 0.12549 | 0.13323 | 0.11695 | 0.095547 | 0.063124 | 0.041913 | 0.035012 | 0.030813 | 0.031165 | 0.0085172 | 0.06629 | 0.030237 | 0.017334 | -0.027768
6 | 1.6184 | 1.7986 | 1.3621 | 1.6049 | 1.6429 | 1.6869 | 1.634 | 3.0214 | 3.47 | 3.4622 | 3.0258 | 3.6136 | 3.7653 | 3.4752 | 3.0183 | 2.6544 | 3.2362 | 3.1379 | 2.4624 | 2.2838 | 2.6904 | 2.1167 | 1.6163 | 1.7999
7 | -0.89719 | -0.92691 | -0.97547 | -1.0081 | -0.94327 | -1.0172 | -0.88225 | -0.40219 | -0.072287 | -0.053838 | 0.12313 | 0.041345 | 0.01052 | 0.0071856 | -0.1038 | -0.18042 | -0.26605 | -0.33791 | -0.29357 | -0.36184 | -0.2575 | -0.47562 | -0.59732 | -0.64831
8 | -0.75846 | -0.76371 | -0.77085 | -0.77503 | -0.76463 | -0.74643 | -0.63443 | -0.52352 | -0.51366 | -0.50547 | -0.49712 | -0.49162 | -0.50322 | -0.52262 | -0.57457 | -0.60032 | -0.62151 | -0.62352 | -0.63531 | -0.65666 | -0.69833 | -0.72801 | -0.73823 | -0.75251
9 | 0.0023263 | -0.02145 | -0.027466 | -0.03484 | -0.033176 | -0.038335 | -0.072125 | -0.023488 | -0.036197 | -0.012423 | -0.00023136 | 0.0097359 | 0.033341 | 0.033766 | 0.025862 | 0.059427 | 0.050448 | 0.043835 | 0.036302 | 0.037151 | 0.052509 | 0.04726 | -0.0046504 | -0.007586
10 | -0.16209 | -0.18113 | -0.18578 | -0.18348 | -0.18963 | -0.19491 | -0.061622 | 0.054387 | 0.12373 | 0.13083 | 0.055467 | 0.1348 | 0.14492 | 0.13924 | 0.1102 | 0.047248 | 0.023715 | 0.023637 | 0.024122 | 0.048183 | 0.069125 | 0.0094601 | -0.071389 | -0.12003
11 | -0.23533 | -0.25307 | -0.26435 | -0.26836 | -0.26138 | -0.26226 | -0.20684 | -0.17171 | -0.14449 | -0.11162 | -0.1122 | -0.12006 | -0.14099 | -0.14512 | -0.16279 | -0.16294 | -0.16538 | -0.12793 | -0.1154 | -0.13147 | -0.10895 | -0.13845 | -0.15852 | -0.17907
12 | -0.41404 | -0.25042 | -0.31651 | -0.24927 | -0.28594 | -0.15344 | -0.51712 | -0.4066 | -0.3015 | -0.35478 | -0.36743 | -0.33458 | 0.16759 | 0.085045 | -0.47581 | -0.16025 | -0.18464 | -0.10747 | 0.0049638 | 0.32659 | 0.72857 | 0.72566 | 0.68867 | 0.72335
13 | 0.85156 | 0.79306 | 0.59616 | 0.53737 | 0.49406 | 0.62035 | 2.0428 | 2.7283 | 3.4998 | 3.3367 | 3.2545 | 3.2137 | 3.4734 | 3.1884 | 2.9285 | 2.7209 | 2.6934 | 2.7285 | 2.2695 | 2.0799 | 2.2048 | 1.5429 | 0.67717 | 0.72554
14 | 0.1397 | 0.15315 | 0.14528 | 0.14502 | 0.14213 | 0.15035 | 0.15416 | 0.28922 | 0.3363 | 0.32431 | 0.31587 | 0.31657 | 0.33647 | 0.32542 | 0.22858 | 0.29889 | 0.30258 | 0.28414 | 0.22451 | 0.20362 | 0.2135 | 0.21476 | 0.14823 | 0.14638
15 | 0.0029141 | -0.0144 | -0.0171 | -0.023176 | -0.029474 | -0.02391 | -0.02791 | 0.073131 | 0.094008 | 0.12068 | 0.069614 | 0.06262 | 0.043207 | 0.05735 | 0.024534 | 0.021639 | 0.025298 | 0.045864 | 0.087121 | 0.088989 | 0.070723 | 0.053958 | 0.02643 | 0.0048558
16 | -0.047967 | -0.11321 | -0.19942 | -0.18433 | -0.18728 | -0.17931 | -0.011117 | 0.21475 | 0.28041 | 0.28362 | 0.23684 | 0.29722 | 0.26847 | 0.23378 | 0.16927 | 0.10568 | 0.13031 | 0.11607 | 0.022418 | 0.0933 | 0.13031 | 0.084787 | -0.079897 | -0.16458
17 | -0.5257 | -0.5303 | -0.5461 | -0.54612 | -0.55842 | -0.57524 | -0.51884 | -0.35224 | -0.26273 | -0.27702 | -0.34912 | -0.3828 | -0.35379 | -0.38361 | -0.36317 | -0.42793 | -0.47905 | -0.42621 | -0.30136 | -0.26927 | -0.2701 | -0.35679 | -0.44479 | -0.46146
18 | -0.22904 | -0.29935 | -0.35146 | -0.35059 | -0.35279 | -0.38139 | -0.34306 | -0.13695 | 0.042781 | 0.15214 | 0.25099 | 0.26646 | 0.23389 | 0.19109 | 0.12625 | 0.083826 | 0.070024 | 0.061626 | 0.06233 | 0.017034 | 0.13258 | 0.060474 | 0.034668 | -0.055535
19 | 0.64735 | 0.71945 | 0.54482 | 0.64196 | 0.65717 | 0.67475 | 0.6536 | 1.2086 | 1.388 | 1.3849 | 1.2103 | 1.4455 | 1.5061 | 1.3901 | 1.2073 | 1.0618 | 1.2945 | 1.2552 | 0.98497 | 0.91352 | 1.0762 | 0.84666 | 0.64653 | 0.71996
20 | -0.35888 | -0.37076 | -0.39019 | -0.40325 | -0.37731 | -0.4069 | -0.3529 | -0.16087 | -0.028915 | -0.021535 | 0.049252 | 0.016538 | 0.0042081 | 0.0028742 | -0.041519 | -0.072168 | -0.10642 | -0.13517 | -0.11743 | -0.14473 | -0.103 | -0.19025 | -0.23893 | -0.25932
21 | -1.5169 | -1.5274 | -1.5417 | -1.5501 | -1.5293 | -1.4929 | -1.2689 | -1.047 | -1.0273 | -1.0109 | -0.99423 | -0.98324 | -1.0064 | -1.0452 | -1.1491 | -1.2006 | -1.243 | -1.247 | -1.2706 | -1.3133 | -1.3967 | -1.456 | -1.4765 | -1.505
22 | 0.0058157 | -0.053626 | -0.068665 | -0.087101 | -0.082941 | -0.095837 | -0.18031 | -0.05872 | -0.090493 | -0.031057 | -0.00057841 | 0.02434 | 0.083351 | 0.084415 | 0.064654 | 0.14857 | 0.12612 | 0.10959 | 0.090756 | 0.092877 | 0.13127 | 0.11815 | -0.011626 | -0.018965
23 | -1.0806 | -1.2075 | -1.2385 | -1.2232 | -1.2642 | -1.2994 | -0.41081 | 0.36258 | 0.82487 | 0.87219 | 0.36978 | 0.89869 | 0.96611 | 0.92824 | 0.73464 | 0.31499 | 0.1581 | 0.15758 | 0.16082 | 0.32122 | 0.46083 | 0.063067 | -0.47593 | -0.80018
24 | -1.3447 | -1.4461 | -1.5106 | -1.5335 | -1.4936 | -1.4986 | -1.1819 | -0.9812 | -0.82565 | -0.63783 | -0.64115 | -0.68608 | -0.80567 | -0.82924 | -0.93022 | -0.93109 | -0.94501 | -0.73103 | -0.65943 | -0.75124 | -0.62255 | -0.79113 | -0.90584 | -1.0233
25 | -0.29574 | -0.17887 | -0.22608 | -0.17805 | -0.20424 | -0.1096 | -0.36937 | -0.29043 | -0.21536 | -0.25342 | -0.26245 | -0.23899 | 0.11971 | 0.060746 | -0.33986 | -0.11447 | -0.13189 | -0.076763 | 0.0035456 | 0.23328 | 0.5204 | 0.51833 | 0.49191 | 0.51668
26 | 0.26611 | 0.24783 | 0.1863 | 0.16793 | 0.15439 | 0.19386 | 0.63837 | 0.85258 | 1.0937 | 1.0427 | 1.017 | 1.0043 | 1.0854 | 0.99638 | 0.91516 | 0.8503 | 0.84168 | 0.85267 | 0.70921 | 0.64997 | 0.689 | 0.48217 | 0.21161 | 0.22673
27 | 0.27941 | 0.30629 | 0.29056 | 0.29005 | 0.28427 | 0.3007 | 0.30832 | 0.57844 | 0.67261 | 0.64862 | 0.63174 | 0.63314 | 0.67293 | 0.65084 | 0.45715 | 0.59779 | 0.60515 | 0.56829 | 0.44901 | 0.40724 | 0.427 | 0.42953 | 0.29646 | 0.29276
28 | 0.010199 | -0.050398 | -0.059851 | -0.081115 | -0.10316 | -0.083685 | -0.097685 | 0.25596 | 0.32903 | 0.42238 | 0.24365 | 0.21917 | 0.15122 | 0.20072 | 0.085869 | 0.075736 | 0.088542 | 0.16052 | 0.30492 | 0.31146 | 0.24753 | 0.18885 | 0.092504 | 0.016995
29 | -1.439 | -3.3963 | -5.9825 | -5.5299 | -5.6183 | -5.3793 | -0.3335 | 6.4425 | 8.4123 | 8.5086 | 7.1051 | 8.9165 | 8.054 | 7.0135 | 5.078 | 3.1703 | 3.9093 | 3.482 | 0.67255 | 2.799 | 3.9092 | 2.5436 | -2.3969 | -4.9375
30 | -0.91997 | -0.92803 | -0.95568 | -0.95571 | -0.97723 | -1.0067 | -0.90797 | -0.61642 | -0.45978 | -0.48479 | -0.61097 | -0.6699 | -0.61913 | -0.67131 | -0.63556 | -0.74887 | -0.83834 | -0.74587 | -0.52737 | -0.47122 | -0.47268 | -0.62438 | -0.77839 | -0.80756
31 | -0.5726 | -0.74837 | -0.87864 | -0.87647 | -0.88197 | -0.95349 | -0.85765 | -0.34238 | 0.10695 | 0.38036 | 0.62746 | 0.66616 | 0.58473 | 0.47773 | 0.31562 | 0.20956 | 0.17506 | 0.15407 | 0.15582 | 0.042586 | 0.33145 | 0.15118 | 0.086669 | -0.13884
32 | 0.64735 | 0.71945 | 0.54482 | 0.64196 | 0.65717 | 0.67475 | 0.6536 | 1.2086 | 1.388 | 1.3849 | 1.2103 | 1.4455 | 1.5061 | 1.3901 | 1.2073 | 1.0618 | 1.2945 | 1.2552 | 0.98497 | 0.91352 | 1.0762 | 0.84666 | 0.64653 | 0.71996

## Qc, Summer, S7
LoadID | 0 | 1 | 2 | 3 | 4 | 5 | 6 | 7 | 8 | 9 | 10 | 11 | 12 | 13 | 14 | 15 | 16 | 17 | 18 | 19 | 20 | 21 | 22 | 23
1 | 0.80503 | 0.91888 | 0.85442 | 0.84429 | 0.8528 | 0.91102 | 0.8975 | 1.7353 | 2.0378 | 1.9073 | 1.8577 | 1.9182 | 1.9588 | 1.9718 | 1.3715 | 1.7401 | 1.7795 | 1.7049 | 1.3604 | 1.1975 | 1.281 | 1.2631 | 0.87178 | 0.87828
2 | 0.0058859 | -0.028514 | -0.033185 | -0.046351 | -0.058364 | -0.047347 | -0.055267 | 0.14481 | 0.18243 | 0.23658 | 0.13509 | 0.124 | 0.085559 | 0.11356 | 0.049068 | 0.041992 | 0.050595 | 0.091728 | 0.17252 | 0.17269 | 0.14005 | 0.10578 | 0.051813 | 0.0096155
3 | -0.18617 | -0.44387 | -0.78187 | -0.72272 | -0.72686 | -0.70304 | -0.043146 | 0.8505 | 1.1328 | 1.112 | 0.92859 | 1.1536 | 1.0739 | 0.93514 | 0.67707 | 0.41853 | 0.51608 | 0.45508 | 0.089673 | 0.3732 | 0.51606 | 0.33579 | -0.32275 | -0.6453
4 | -0.39037 | -0.38591 | -0.41363 | -0.40148 | -0.42296 | -0.43143 | -0.38142 | -0.25633 | -0.19705 | -0.20982 | -0.26184 | -0.28994 | -0.25746 | -0.29055 | -0.26699 | -0.32412 | -0.35573 | -0.31017 | -0.22378 | -0.19995 | -0.20258 | -0.25964 | -0.33359 | -0.34952
5 | -0.11565 | -0.14967 | -0.17573 | -0.17703 | -0.1729 | -0.19259 | -0.16983 | -0.067798 | 0.020967 | 0.076072 | 0.12301 | 0.13191 | 0.11347 | 0.093655 | 0.063124 | 0.042328 | 0.034665 | 0.029898 | 0.030239 | 0.0084329 | 0.064977 | 0.030536 | 0.017334 | -0.027218
6 | 1.5703 | 1.7986 | 1.3486 | 1.5731 | 1.6104 | 1.6368 | 1.6016 | 3.0214 | 3.4012 | 3.3937 | 3.0258 | 3.6494 | 3.7653 | 3.4064 | 2.9286 | 2.6281 | 3.14 | 3.0447 | 2.3893 | 2.2386 | 2.6372 | 2.1376 | 1.5843 | 1.8177
7 | -0.90607 | -0.91773 | -0.94649 | -0.97817 | -0.95261 | -0.98703 | -0.86478 | -0.40219 | -0.073003 | -0.052239 | 0.12435 | 0.041754 | 0.010208 | 0.0072567 | -0.10277 | -0.18221 | -0.25815 | -0.33122 | -0.29648 | -0.35825 | -0.26005 | -0.4662 | -0.60323 | -0.64189
8 | -0.74344 | -0.77127 | -0.77848 | -0.75968 | -0.76463 | -0.74643 | -0.62187 | -0.51833 | -0.4984 | -0.50047 | -0.49219 | -0.47702 | -0.48827 | -0.5071 | -0.57457 | -0.58844 | -0.60921 | -0.6297 | -0.6416 | -0.65666 | -0.67759 | -0.71359 | -0.74554 | -0.73761
9 | 0.0023032 | -0.020813 | -0.027738 | -0.034495 | -0.033176 | -0.038714 | -0.072839 | -0.023721 | -0.036197 | -0.012546 | -0.00022449 | 0.0095431 | 0.033341 | 0.032763 | 0.025862 | 0.059427 | 0.050947 | 0.042966 | 0.036302 | 0.036415 | 0.052509 | 0.047728 | -0.0046964 | -0.0076611
10 | -0.16049 | -0.18292 | -0.18394 | -0.17803 | -0.18963 | -0.19684 | -0.061011 | 0.052771 | 0.12373 | 0.13083 | 0.056016 | 0.13347 | 0.14061 | 0.13786 | 0.1102 | 0.045845 | 0.02395 | 0.023169 | 0.023645 | 0.046751 | 0.069125 | 0.0095537 | -0.071389 | -0.12122
11 | -0.22834 | -0.24556 | -0.26435 | -0.26305 | -0.2588 | -0.25447 | -0.20274 | -0.17171 | -0.14449 | -0.11273 | -0.1122 | -0.12006 | -0.14099 | -0.14655 | -0.15795 | -0.1581 | -0.1621 | -0.1292 | -0.1154 | -0.13277 | -0.10571 | -0.13434 | -0.15538 | -0.17375
12 | -0.40174 | -0.25042 | -0.30711 | -0.25173 | -0.28028 | -0.15344 | -0.512 | -0.4066 | -0.29553 | -0.35127 | -0.37107 | -0.3379 | 0.16261 | 0.085887 | -0.46638 | -0.15549 | -0.17916 | -0.1064 | 0.0049638 | 0.32336 | 0.72135 | 0.70411 | 0.67503 | 0.70903
13 | 0.82627 | 0.79306 | 0.58435 | 0.54269 | 0.47938 | 0.60192 | 2.063 | 2.7283 | 3.3958 | 3.3697 | 3.2867 | 3.1501 | 3.4734 | 3.1569 | 2.9575 | 2.7479 | 2.6667 | 2.7285 | 2.2021 | 2.1005 | 2.183 | 1.5124 | 0.66376 | 0.73273
14 | 0.13555 | 0.15011 | 0.14384 | 0.14215 | 0.14354 | 0.15184 | 0.15111 | 0.29208 | 0.33297 | 0.3211 | 0.31587 | 0.3197 | 0.33647 | 0.31897 | 0.22405 | 0.29889 | 0.29359 | 0.27852 | 0.22228 | 0.20564 | 0.20716 | 0.21051 | 0.14823 | 0.14783
15 | 0.0028853 | -0.014257 | -0.0171 | -0.022487 | -0.029182 | -0.02391 | -0.028186 | 0.072407 | 0.093078 | 0.12188 | 0.069614 | 0.06138 | 0.041924 | 0.056782 | 0.024048 | 0.021425 | 0.025298 | 0.044956 | 0.087121 | 0.087227 | 0.071424 | 0.052355 | 0.02643 | 0.0049039
16 | -0.047018 | -0.10985 | -0.20139 | -0.18615 | -0.18913 | -0.18109 | -0.011117 | 0.2105 | 0.28319 | 0.28643 | 0.23918 | 0.30016 | 0.26847 | 0.23378 | 0.16759 | 0.10568 | 0.1316 | 0.11722 | 0.021752 | 0.092376 | 0.1316 | 0.084787 | -0.078315 | -0.16296
17 | -0.5309 | -0.52505 | -0.5407 | -0.54612 | -0.54736 | -0.55816 | -0.50857 | -0.34526 | -0.26273 | -0.27976 | -0.35258 | -0.3828 | -0.35029 | -0.37221 | -0.36317 | -0.42369 | -0.46482 | -0.41355 | -0.29837 | -0.26393 | -0.27278 | -0.35325 | -0.44039 | -0.45232
18 | -0.22224 | -0.29935 | -0.35494 | -0.34712 | -0.3458 | -0.37762 | -0.33287 | -0.1356 | 0.042357 | 0.15365 | 0.25347 | 0.26383 | 0.22694 | 0.18731 | 0.1275 | 0.083826 | 0.070717 | 0.060406 | 0.061713 | 0.016697 | 0.12995 | 0.059276 | 0.035011 | -0.055535
19 | 0.64735 | 0.72658 | 0.52864 | 0.6229 | 0.65067 | 0.66807 | 0.6536 | 1.1846 | 1.3742 | 1.3438 | 1.1983 | 1.4168 | 1.4763 | 1.3763 | 1.1834 | 1.0723 | 1.2688 | 1.2427 | 0.95571 | 0.89543 | 1.0868 | 0.83828 | 0.64653 | 0.69857
20 | -0.34822 | -0.35975 | -0.39405 | -0.39127 | -0.37731 | -0.39481 | -0.35639 | -0.15769 | -0.028056 | -0.020896 | 0.048765 | 0.016374 | 0.0041247 | 0.0028742 | -0.040696 | -0.070025 | -0.10748 | -0.13249 | -0.11859 | -0.14473 | -0.10402 | -0.18648 | -0.24129 | -0.26189
21 | -1.4869 | -1.5123 | -1.5417 | -1.5501 | -1.5444 | -1.5076 | -1.2312 | -1.0367 | -1.0273 | -1.021 | -0.99423 | -0.95404 | -1.0164 | -1.0245 | -1.1378 | -1.1769 | -1.2553 | -1.2594 | -1.2832 | -1.3133 | -1.369 | -1.4272 | -1.4911 | -1.505
22 | 0.0057581 | -0.052033 | -0.067985 | -0.085376 | -0.083762 | -0.096785 | -0.17674 | -0.057558 | -0.088701 | -0.03075 | -0.00056123 | 0.024581 | 0.080876 | 0.085251 | 0.062734 | 0.14857 | 0.12362 | 0.10633 | 0.089858 | 0.091038 | 0.12737 | 0.11464 | -0.011396 | -0.018589
23 | -1.0806 | -1.1836 | -1.2385 | -1.2353 | -1.2767 | -1.3123 | -0.39861 | 0.36258 | 0.83304 | 0.88083 | 0.36612 | 0.8809 | 0.97568 | 0.93743 | 0.72736 | 0.31811 | 0.15497 | 0.15758 | 0.15763 | 0.31486 | 0.44715 | 0.061818 | -0.4665 | -0.80811
24 | -1.3447 | -1.4605 | -1.4956 | -1.5335 | -1.4788 | -1.4986 | -1.1585 | -0.9812 | -0.82565 | -0.6252 | -0.6348 | -0.6657 | -0.78174 | -0.82924 | -0.93022 | -0.91265 | -0.91694 | -0.70932 | -0.64637 | -0.72892 | -0.61638 | -0.77547 | -0.91481 | -1.0334
25 | -0.28696 | -0.17887 | -0.22608 | -0.17276 | -0.20424 | -0.10635 | -0.36937 | -0.29043 | -0.21322 | -0.25091 | -0.25985 | -0.24136 | 0.12089 | 0.060746 | -0.33986 | -0.11447 | -0.12927 | -0.075243 | 0.0034402 | 0.23328 | 0.50495 | 0.52346 | 0.48704 | 0.50645
26 | 0.26348 | 0.24538 | 0.18446 | 0.16294 | 0.15286 | 0.19578 | 0.62573 | 0.84414 | 1.1045 | 1.053 | 1.007 | 1.0043 | 1.0962 | 0.96679 | 0.9061 | 0.85871 | 0.81668 | 0.84423 | 0.71624 | 0.63066 | 0.66853 | 0.48217 | 0.21371 | 0.22224
27 | 0.27664 | 0.30629 | 0.28193 | 0.2843 | 0.28145 | 0.30367 | 0.29917 | 0.58417 | 0.65263 | 0.63577 | 0.61923 | 0.6206 | 0.65294 | 0.6315 | 0.4481 | 0.58595 | 0.60515 | 0.55703 | 0.43567 | 0.40724 | 0.42278 | 0.41677 | 0.2994 | 0.28986
28 | 0.010098 | -0.050897 | -0.060444 | -0.079509 | -0.10214 | -0.083685 | -0.097685 | 0.24836 | 0.33229 | 0.41402 | 0.23641 | 0.21266 | 0.15122 | 0.19476 | 0.085869 | 0.074986 | 0.088542 | 0.16211 | 0.30794 | 0.30221 | 0.24998 | 0.18511 | 0.090673 | 0.016491
29 | -1.4533 | -3.329 | -5.8641 | -5.5846 | -5.6739 | -5.3793 | -0.3302 | 6.5063 | 8.2458 | 8.4243 | 7.1051 | 9.0048 | 8.054 | 6.8052 | 5.078 | 3.1076 | 3.7932 | 3.5165 | 0.67921 | 2.7436 | 3.8705 | 2.5184 | -2.3257 | -4.9375
30 | -0.91086 | -0.93722 | -0.95568 | -0.95571 | -0.96756 | -1.0067 | -0.881 | -0.62252 | -0.45067 | -0.47999 | -0.59887 | -0.67653 | -0.613 | -0.66466 | -0.64185 | -0.74887 | -0.84664 | -0.75326 | -0.51171 | -0.46655 | -0.45864 | -0.61201 | -0.77068 | -0.79956
31 | -0.5726 | -0.74837 | -0.85254 | -0.86779 | -0.8907 | -0.96293 | -0.84066 | -0.33899 | 0.10695 | 0.3766 | 0.62746 | 0.65956 | 0.56736 | 0.46827 | 0.30937 | 0.20956 | 0.17506 | 0.15101 | 0.15428 | 0.042164 | 0.32489 | 0.15118 | 0.086669 | -0.13884
32 | 0.63453 | 0.71233 | 0.53403 | 0.64196 | 0.66368 | 0.68143 | 0.63419 | 1.1846 | 1.3605 | 1.3986 | 1.2103 | 1.4455 | 1.4912 | 1.3488 | 1.2193 | 1.0723 | 1.2816 | 1.2303 | 0.99472 | 0.91352 | 1.0655 | 0.85505 | 0.64653 | 0.71283

## Qc, Summer, S8
LoadID | 0 | 1 | 2 | 3 | 4 | 5 | 6 | 7 | 8 | 9 | 10 | 11 | 12 | 13 | 14 | 15 | 16 | 17 | 18 | 19 | 20 | 21 | 22 | 23
1 | 0.80503 | 0.91888 | 0.85442 | 0.84429 | 0.8528 | 0.91102 | 0.8975 | 1.7353 | 2.0378 | 1.9073 | 1.8577 | 1.9182 | 1.9588 | 1.9718 | 1.3715 | 1.7401 | 1.7795 | 1.7049 | 1.3604 | 1.1975 | 1.281 | 1.2631 | 0.87178 | 0.87828
2 | 0.0058859 | -0.028514 | -0.033185 | -0.046351 | -0.058364 | -0.047347 | -0.055267 | 0.14481 | 0.18243 | 0.23658 | 0.13509 | 0.124 | 0.085559 | 0.11356 | 0.049068 | 0.041992 | 0.050595 | 0.091728 | 0.17252 | 0.17269 | 0.14005 | 0.10578 | 0.051813 | 0.0096155
3 | -0.18617 | -0.44387 | -0.78187 | -0.72272 | -0.72686 | -0.70304 | -0.043146 | 0.8505 | 1.1328 | 1.112 | 0.92859 | 1.1536 | 1.0739 | 0.93514 | 0.67707 | 0.41853 | 0.51608 | 0.45508 | 0.089673 | 0.3732 | 0.51606 | 0.33579 | -0.32275 | -0.6453
4 | -0.39037 | -0.38591 | -0.41363 | -0.40148 | -0.42296 | -0.43143 | -0.38142 | -0.25633 | -0.19705 | -0.20982 | -0.26184 | -0.28994 | -0.25746 | -0.29055 | -0.26699 | -0.32412 | -0.35573 | -0.31017 | -0.22378 | -0.19995 | -0.20258 | -0.25964 | -0.33359 | -0.34952
5 | -0.11565 | -0.14967 | -0.17573 | -0.17703 | -0.1729 | -0.19259 | -0.16983 | -0.067798 | 0.020967 | 0.076072 | 0.12301 | 0.13191 | 0.11347 | 0.093655 | 0.063124 | 0.042328 | 0.034665 | 0.029898 | 0.030239 | 0.0084329 | 0.064977 | 0.030536 | 0.017334 | -0.027218
6 | 1.5703 | 1.7986 | 1.3486 | 1.5731 | 1.6104 | 1.6368 | 1.6016 | 3.0214 | 3.4012 | 3.3937 | 3.0258 | 3.6494 | 3.7653 | 3.4064 | 2.9286 | 2.6281 | 3.14 | 3.0447 | 2.3893 | 2.2386 | 2.6372 | 2.1376 | 1.5843 | 1.8177
7 | -0.90607 | -0.91773 | -0.94649 | -0.97817 | -0.95261 | -0.98703 | -0.86478 | -0.40219 | -0.073003 | -0.052239 | 0.12435 | 0.041754 | 0.010208 | 0.0072567 | -0.10277 | -0.18221 | -0.25815 | -0.33122 | -0.29648 | -0.35825 | -0.26005 | -0.4662 | -0.60323 | -0.64189
8 | -0.74344 | -0.77127 | -0.77848 | -0.75968 | -0.76463 | -0.74643 | -0.62187 | -0.51833 | -0.4984 | -0.50047 | -0.49219 | -0.47702 | -0.48827 | -0.5071 | -0.57457 | -0.58844 | -0.60921 | -0.6297 | -0.6416 | -0.65666 | -0.67759 | -0.71359 | -0.74554 | -0.73761
9 | 0.0023032 | -0.020813 | -0.027738 | -0.034495 | -0.033176 | -0.038714 | -0.072839 | -0.023721 | -0.036197 | -0.012546 | -0.00022449 | 0.0095431 | 0.033341 | 0.032763 | 0.025862 | 0.059427 | 0.050947 | 0.042966 | 0.036302 | 0.036415 | 0.052509 | 0.047728 | -0.0046964 | -0.0076611
10 | -0.16049 | -0.18292 | -0.18394 | -0.17803 | -0.18963 | -0.19684 | -0.061011 | 0.052771 | 0.12373 | 0.13083 | 0.056016 | 0.13347 | 0.14061 | 0.13786 | 0.1102 | 0.045845 | 0.02395 | 0.023169 | 0.023645 | 0.046751 | 0.069125 | 0.0095537 | -0.071389 | -0.12122
11 | -0.22834 | -0.24556 | -0.26435 | -0.26305 | -0.2588 | -0.25447 | -0.20274 | -0.17171 | -0.14449 | -0.11273 | -0.1122 | -0.12006 | -0.14099 | -0.14655 | -0.15795 | -0.1581 | -0.1621 | -0.1292 | -0.1154 | -0.13277 | -0.10571 | -0.13434 | -0.15538 | -0.17375
12 | -0.40174 | -0.25042 | -0.30711 | -0.25173 | -0.28028 | -0.15344 | -0.512 | -0.4066 | -0.29553 | -0.35127 | -0.37107 | -0.3379 | 0.16261 | 0.085887 | -0.46638 | -0.15549 | -0.17916 | -0.1064 | 0.0049638 | 0.32336 | 0.72135 | 0.70411 | 0.67503 | 0.70903
13 | 0.82627 | 0.79306 | 0.58435 | 0.54269 | 0.47938 | 0.60192 | 2.063 | 2.7283 | 3.3958 | 3.3697 | 3.2867 | 3.1501 | 3.4734 | 3.1569 | 2.9575 | 2.7479 | 2.6667 | 2.7285 | 2.2021 | 2.1005 | 2.183 | 1.5124 | 0.66376 | 0.73273
14 | 0.13555 | 0.15011 | 0.14384 | 0.14215 | 0.14354 | 0.15184 | 0.15111 | 0.29208 | 0.33297 | 0.3211 | 0.31587 | 0.3197 | 0.33647 | 0.31897 | 0.22405 | 0.29889 | 0.29359 | 0.27852 | 0.22228 | 0.20564 | 0.20716 | 0.21051 | 0.14823 | 0.14783
15 | 0.0028853 | -0.014257 | -0.0171 | -0.022487 | -0.029182 | -0.02391 | -0.028186 | 0.072407 | 0.093078 | 0.12188 | 0.069614 | 0.06138 | 0.041924 | 0.056782 | 0.024048 | 0.021425 | 0.025298 | 0.044956 | 0.087121 | 0.087227 | 0.071424 | 0.052355 | 0.02643 | 0.0049039
16 | -0.047018 | -0.10985 | -0.20139 | -0.18615 | -0.18913 | -0.18109 | -0.011117 | 0.2105 | 0.28319 | 0.28643 | 0.23918 | 0.30016 | 0.26847 | 0.23378 | 0.16759 | 0.10568 | 0.1316 | 0.11722 | 0.021752 | 0.092376 | 0.1316 | 0.084787 | -0.078315 | -0.16296
17 | -0.5309 | -0.52505 | -0.5407 | -0.54612 | -0.54736 | -0.55816 | -0.50857 | -0.34526 | -0.26273 | -0.27976 | -0.35258 | -0.3828 | -0.35029 | -0.37221 | -0.36317 | -0.42369 | -0.46482 | -0.41355 | -0.29837 | -0.26393 | -0.27278 | -0.35325 | -0.44039 | -0.45232
18 | -0.22224 | -0.29935 | -0.35494 | -0.34712 | -0.3458 | -0.37762 | -0.33287 | -0.1356 | 0.042357 | 0.15365 | 0.25347 | 0.26383 | 0.22694 | 0.18731 | 0.1275 | 0.083826 | 0.070717 | 0.060406 | 0.061713 | 0.016697 | 0.12995 | 0.059276 | 0.035011 | -0.055535
19 | 0.64735 | 0.72658 | 0.52864 | 0.6229 | 0.65067 | 0.66807 | 0.6536 | 1.1846 | 1.3742 | 1.3438 | 1.1983 | 1.4168 | 1.4763 | 1.3763 | 1.1834 | 1.0723 | 1.2688 | 1.2427 | 0.95571 | 0.89543 | 1.0868 | 0.83828 | 0.64653 | 0.69857
20 | -0.34822 | -0.35975 | -0.39405 | -0.39127 | -0.37731 | -0.39481 | -0.35639 | -0.15769 | -0.028056 | -0.020896 | 0.048765 | 0.016374 | 0.0041247 | 0.0028742 | -0.040696 | -0.070025 | -0.10748 | -0.13249 | -0.11859 | -0.14473 | -0.10402 | -0.18648 | -0.24129 | -0.26189
21 | -1.4869 | -1.5123 | -1.5417 | -1.5501 | -1.5444 | -1.5076 | -1.2312 | -1.0367 | -1.0273 | -1.021 | -0.99423 | -0.95404 | -1.0164 | -1.0245 | -1.1378 | -1.1769 | -1.2553 | -1.2594 | -1.2832 | -1.3133 | -1.369 | -1.4272 | -1.4911 | -1.505
22 | 0.0057581 | -0.052033 | -0.067985 | -0.085376 | -0.083762 | -0.096785 | -0.17674 | -0.057558 | -0.088701 | -0.03075 | -0.00056123 | 0.024581 | 0.080876 | 0.085251 | 0.062734 | 0.14857 | 0.12362 | 0.10633 | 0.089858 | 0.091038 | 0.12737 | 0.11464 | -0.011396 | -0.018589
23 | -1.0806 | -1.1836 | -1.2385 | -1.2353 | -1.2767 | -1.3123 | -0.39861 | 0.36258 | 0.83304 | 0.88083 | 0.36612 | 0.8809 | 0.97568 | 0.93743 | 0.72736 | 0.31811 | 0.15497 | 0.15758 | 0.15763 | 0.31486 | 0.44715 | 0.061818 | -0.4665 | -0.80811
24 | -1.3447 | -1.4605 | -1.4956 | -1.5335 | -1.4788 | -1.4986 | -1.1585 | -0.9812 | -0.82565 | -0.6252 | -0.6348 | -0.6657 | -0.78174 | -0.82924 | -0.93022 | -0.91265 | -0.91694 | -0.70932 | -0.64637 | -0.72892 | -0.61638 | -0.77547 | -0.91481 | -1.0334
25 | -0.28696 | -0.17887 | -0.22608 | -0.17276 | -0.20424 | -0.10635 | -0.36937 | -0.29043 | -0.21322 | -0.25091 | -0.25985 | -0.24136 | 0.12089 | 0.060746 | -0.33986 | -0.11447 | -0.12927 | -0.075243 | 0.0034402 | 0.23328 | 0.50495 | 0.52346 | 0.48704 | 0.50645
26 | 0.26348 | 0.24538 | 0.18446 | 0.16294 | 0.15286 | 0.19578 | 0.62573 | 0.84414 | 1.1045 | 1.053 | 1.007 | 1.0043 | 1.0962 | 0.96679 | 0.9061 | 0.85871 | 0.81668 | 0.84423 | 0.71624 | 0.63066 | 0.66853 | 0.48217 | 0.21371 | 0.22224
27 | 0.27664 | 0.30629 | 0.28193 | 0.2843 | 0.28145 | 0.30367 | 0.29917 | 0.58417 | 0.65263 | 0.63577 | 0.61923 | 0.6206 | 0.65294 | 0.6315 | 0.4481 | 0.58595 | 0.60515 | 0.55703 | 0.43567 | 0.40724 | 0.42278 | 0.41677 | 0.2994 | 0.28986
28 | 0.010098 | -0.050897 | -0.060444 | -0.079509 | -0.10214 | -0.083685 | -0.097685 | 0.24836 | 0.33229 | 0.41402 | 0.23641 | 0.21266 | 0.15122 | 0.19476 | 0.085869 | 0.074986 | 0.088542 | 0.16211 | 0.30794 | 0.30221 | 0.24998 | 0.18511 | 0.090673 | 0.016491
29 | -1.4533 | -3.329 | -5.8641 | -5.5846 | -5.6739 | -5.3793 | -0.3302 | 6.5063 | 8.2458 | 8.4243 | 7.1051 | 9.0048 | 8.054 | 6.8052 | 5.078 | 3.1076 | 3.7932 | 3.5165 | 0.67921 | 2.7436 | 3.8705 | 2.5184 | -2.3257 | -4.9375
30 | -0.91086 | -0.93722 | -0.95568 | -0.95571 | -0.96756 | -1.0067 | -0.881 | -0.62252 | -0.45067 | -0.47999 | -0.59887 | -0.67653 | -0.613 | -0.66466 | -0.64185 | -0.74887 | -0.84664 | -0.75326 | -0.51171 | -0.46655 | -0.45864 | -0.61201 | -0.77068 | -0.79956
31 | -0.5726 | -0.74837 | -0.85254 | -0.86779 | -0.8907 | -0.96293 | -0.84066 | -0.33899 | 0.10695 | 0.3766 | 0.62746 | 0.65956 | 0.56736 | 0.46827 | 0.30937 | 0.20956 | 0.17506 | 0.15101 | 0.15428 | 0.042164 | 0.32489 | 0.15118 | 0.086669 | -0.13884
32 | 0.63453 | 0.71233 | 0.53403 | 0.64196 | 0.66368 | 0.68143 | 0.63419 | 1.1846 | 1.3605 | 1.3986 | 1.2103 | 1.4455 | 1.4912 | 1.3488 | 1.2193 | 1.0723 | 1.2816 | 1.2303 | 0.99472 | 0.91352 | 1.0655 | 0.85505 | 0.64653 | 0.71283

## Qc, Summer, S9
LoadID | 0 | 1 | 2 | 3 | 4 | 5 | 6 | 7 | 8 | 9 | 10 | 11 | 12 | 13 | 14 | 15 | 16 | 17 | 18 | 19 | 20 | 21 | 22 | 23
1 | 0.80503 | 0.91888 | 0.85442 | 0.84429 | 0.8528 | 0.91102 | 0.8975 | 1.7353 | 2.0378 | 1.9073 | 1.8577 | 1.9182 | 1.9588 | 1.9718 | 1.3715 | 1.7401 | 1.7795 | 1.7049 | 1.3604 | 1.1975 | 1.281 | 1.2631 | 0.87178 | 0.87828
2 | 0.0058859 | -0.028514 | -0.033185 | -0.046351 | -0.058364 | -0.047347 | -0.055267 | 0.14481 | 0.18243 | 0.23658 | 0.13509 | 0.124 | 0.085559 | 0.11356 | 0.049068 | 0.041992 | 0.050595 | 0.091728 | 0.17252 | 0.17269 | 0.14005 | 0.10578 | 0.051813 | 0.0096155
3 | -0.18617 | -0.44387 | -0.78187 | -0.72272 | -0.72686 | -0.70304 | -0.043146 | 0.8505 | 1.1328 | 1.112 | 0.92859 | 1.1536 | 1.0739 | 0.93514 | 0.67707 | 0.41853 | 0.51608 | 0.45508 | 0.089673 | 0.3732 | 0.51606 | 0.33579 | -0.32275 | -0.6453
4 | -0.39037 | -0.38591 | -0.41363 | -0.40148 | -0.42296 | -0.43143 | -0.38142 | -0.25633 | -0.19705 | -0.20982 | -0.26184 | -0.28994 | -0.25746 | -0.29055 | -0.26699 | -0.32412 | -0.35573 | -0.31017 | -0.22378 | -0.19995 | -0.20258 | -0.25964 | -0.33359 | -0.34952
5 | -0.11565 | -0.14967 | -0.17573 | -0.17703 | -0.1729 | -0.19259 | -0.16983 | -0.067798 | 0.020967 | 0.076072 | 0.12301 | 0.13191 | 0.11347 | 0.093655 | 0.063124 | 0.042328 | 0.034665 | 0.029898 | 0.030239 | 0.0084329 | 0.064977 | 0.030536 | 0.017334 | -0.027218
6 | 1.5703 | 1.7986 | 1.3486 | 1.5731 | 1.6104 | 1.6368 | 1.6016 | 3.0214 | 3.4012 | 3.3937 | 3.0258 | 3.6494 | 3.7653 | 3.4064 | 2.9286 | 2.6281 | 3.14 | 3.0447 | 2.3893 | 2.2386 | 2.6372 | 2.1376 | 1.5843 | 1.8177
7 | -0.90607 | -0.91773 | -0.94649 | -0.97817 | -0.95261 | -0.98703 | -0.86478 | -0.40219 | -0.073003 | -0.052239 | 0.12435 | 0.041754 | 0.010208 | 0.0072567 | -0.10277 | -0.18221 | -0.25815 | -0.33122 | -0.29648 | -0.35825 | -0.26005 | -0.4662 | -0.60323 | -0.64189
8 | -0.74344 | -0.77127 | -0.77848 | -0.75968 | -0.76463 | -0.74643 | -0.62187 | -0.51833 | -0.4984 | -0.50047 | -0.49219 | -0.47702 | -0.48827 | -0.5071 | -0.57457 | -0.58844 | -0.60921 | -0.6297 | -0.6416 | -0.65666 | -0.67759 | -0.71359 | -0.74554 | -0.73761
9 | 0.0023032 | -0.020813 | -0.027738 | -0.034495 | -0.033176 | -0.038714 | -0.072839 | -0.023721 | -0.036197 | -0.012546 | -0.00022449 | 0.0095431 | 0.033341 | 0.032763 | 0.025862 | 0.059427 | 0.050947 | 0.042966 | 0.036302 | 0.036415 | 0.052509 | 0.047728 | -0.0046964 | -0.0076611
10 | -0.16049 | -0.18292 | -0.18394 | -0.17803 | -0.18963 | -0.19684 | -0.061011 | 0.052771 | 0.12373 | 0.13083 | 0.056016 | 0.13347 | 0.14061 | 0.13786 | 0.1102 | 0.045845 | 0.02395 | 0.023169 | 0.023645 | 0.046751 | 0.069125 | 0.0095537 | -0.071389 | -0.12122
11 | -0.22834 | -0.24556 | -0.26435 | -0.26305 | -0.2588 | -0.25447 | -0.20274 | -0.17171 | -0.14449 | -0.11273 | -0.1122 | -0.12006 | -0.14099 | -0.14655 | -0.15795 | -0.1581 | -0.1621 | -0.1292 | -0.1154 | -0.13277 | -0.10571 | -0.13434 | -0.15538 | -0.17375
12 | -0.40174 | -0.25042 | -0.30711 | -0.25173 | -0.28028 | -0.15344 | -0.512 | -0.4066 | -0.29553 | -0.35127 | -0.37107 | -0.3379 | 0.16261 | 0.085887 | -0.46638 | -0.15549 | -0.17916 | -0.1064 | 0.0049638 | 0.32336 | 0.72135 | 0.70411 | 0.67503 | 0.70903
13 | 0.82627 | 0.79306 | 0.58435 | 0.54269 | 0.47938 | 0.60192 | 2.063 | 2.7283 | 3.3958 | 3.3697 | 3.2867 | 3.1501 | 3.4734 | 3.1569 | 2.9575 | 2.7479 | 2.6667 | 2.7285 | 2.2021 | 2.1005 | 2.183 | 1.5124 | 0.66376 | 0.73273
14 | 0.13555 | 0.15011 | 0.14384 | 0.14215 | 0.14354 | 0.15184 | 0.15111 | 0.29208 | 0.33297 | 0.3211 | 0.31587 | 0.3197 | 0.33647 | 0.31897 | 0.22405 | 0.29889 | 0.29359 | 0.27852 | 0.22228 | 0.20564 | 0.20716 | 0.21051 | 0.14823 | 0.14783
15 | 0.0028853 | -0.014257 | -0.0171 | -0.022487 | -0.029182 | -0.02391 | -0.028186 | 0.072407 | 0.093078 | 0.12188 | 0.069614 | 0.06138 | 0.041924 | 0.056782 | 0.024048 | 0.021425 | 0.025298 | 0.044956 | 0.087121 | 0.087227 | 0.071424 | 0.052355 | 0.02643 | 0.0049039
16 | -0.047018 | -0.10985 | -0.20139 | -0.18615 | -0.18913 | -0.18109 | -0.011117 | 0.2105 | 0.28319 | 0.28643 | 0.23918 | 0.30016 | 0.26847 | 0.23378 | 0.16759 | 0.10568 | 0.1316 | 0.11722 | 0.021752 | 0.092376 | 0.1316 | 0.084787 | -0.078315 | -0.16296
17 | -0.5309 | -0.52505 | -0.5407 | -0.54612 | -0.54736 | -0.55816 | -0.50857 | -0.34526 | -0.26273 | -0.27976 | -0.35258 | -0.3828 | -0.35029 | -0.37221 | -0.36317 | -0.42369 | -0.46482 | -0.41355 | -0.29837 | -0.26393 | -0.27278 | -0.35325 | -0.44039 | -0.45232
18 | -0.22224 | -0.29935 | -0.35494 | -0.34712 | -0.3458 | -0.37762 | -0.33287 | -0.1356 | 0.042357 | 0.15365 | 0.25347 | 0.26383 | 0.22694 | 0.18731 | 0.1275 | 0.083826 | 0.070717 | 0.060406 | 0.061713 | 0.016697 | 0.12995 | 0.059276 | 0.035011 | -0.055535
19 | 0.64735 | 0.72658 | 0.52864 | 0.6229 | 0.65067 | 0.66807 | 0.6536 | 1.1846 | 1.3742 | 1.3438 | 1.1983 | 1.4168 | 1.4763 | 1.3763 | 1.1834 | 1.0723 | 1.2688 | 1.2427 | 0.95571 | 0.89543 | 1.0868 | 0.83828 | 0.64653 | 0.69857
20 | -0.34822 | -0.35975 | -0.39405 | -0.39127 | -0.37731 | -0.39481 | -0.35639 | -0.15769 | -0.028056 | -0.020896 | 0.048765 | 0.016374 | 0.0041247 | 0.0028742 | -0.040696 | -0.070025 | -0.10748 | -0.13249 | -0.11859 | -0.14473 | -0.10402 | -0.18648 | -0.24129 | -0.26189
21 | -1.4869 | -1.5123 | -1.5417 | -1.5501 | -1.5444 | -1.5076 | -1.2312 | -1.0367 | -1.0273 | -1.021 | -0.99423 | -0.95404 | -1.0164 | -1.0245 | -1.1378 | -1.1769 | -1.2553 | -1.2594 | -1.2832 | -1.3133 | -1.369 | -1.4272 | -1.4911 | -1.505
22 | 0.0057581 | -0.052033 | -0.067985 | -0.085376 | -0.083762 | -0.096785 | -0.17674 | -0.057558 | -0.088701 | -0.03075 | -0.00056123 | 0.024581 | 0.080876 | 0.085251 | 0.062734 | 0.14857 | 0.12362 | 0.10633 | 0.089858 | 0.091038 | 0.12737 | 0.11464 | -0.011396 | -0.018589
23 | -1.0806 | -1.1836 | -1.2385 | -1.2353 | -1.2767 | -1.3123 | -0.39861 | 0.36258 | 0.83304 | 0.88083 | 0.36612 | 0.8809 | 0.97568 | 0.93743 | 0.72736 | 0.31811 | 0.15497 | 0.15758 | 0.15763 | 0.31486 | 0.44715 | 0.061818 | -0.4665 | -0.80811
24 | -1.3447 | -1.4605 | -1.4956 | -1.5335 | -1.4788 | -1.4986 | -1.1585 | -0.9812 | -0.82565 | -0.6252 | -0.6348 | -0.6657 | -0.78174 | -0.82924 | -0.93022 | -0.91265 | -0.91694 | -0.70932 | -0.64637 | -0.72892 | -0.61638 | -0.77547 | -0.91481 | -1.0334
25 | -0.28696 | -0.17887 | -0.22608 | -0.17276 | -0.20424 | -0.10635 | -0.36937 | -0.29043 | -0.21322 | -0.25091 | -0.25985 | -0.24136 | 0.12089 | 0.060746 | -0.33986 | -0.11447 | -0.12927 | -0.075243 | 0.0034402 | 0.23328 | 0.50495 | 0.52346 | 0.48704 | 0.50645
26 | 0.26348 | 0.24538 | 0.18446 | 0.16294 | 0.15286 | 0.19578 | 0.62573 | 0.84414 | 1.1045 | 1.053 | 1.007 | 1.0043 | 1.0962 | 0.96679 | 0.9061 | 0.85871 | 0.81668 | 0.84423 | 0.71624 | 0.63066 | 0.66853 | 0.48217 | 0.21371 | 0.22224
27 | 0.27664 | 0.30629 | 0.28193 | 0.2843 | 0.28145 | 0.30367 | 0.29917 | 0.58417 | 0.65263 | 0.63577 | 0.61923 | 0.6206 | 0.65294 | 0.6315 | 0.4481 | 0.58595 | 0.60515 | 0.55703 | 0.43567 | 0.40724 | 0.42278 | 0.41677 | 0.2994 | 0.28986
28 | 0.010098 | -0.050897 | -0.060444 | -0.079509 | -0.10214 | -0.083685 | -0.097685 | 0.24836 | 0.33229 | 0.41402 | 0.23641 | 0.21266 | 0.15122 | 0.19476 | 0.085869 | 0.074986 | 0.088542 | 0.16211 | 0.30794 | 0.30221 | 0.24998 | 0.18511 | 0.090673 | 0.016491
29 | -1.4533 | -3.329 | -5.8641 | -5.5846 | -5.6739 | -5.3793 | -0.3302 | 6.5063 | 8.2458 | 8.4243 | 7.1051 | 9.0048 | 8.054 | 6.8052 | 5.078 | 3.1076 | 3.7932 | 3.5165 | 0.67921 | 2.7436 | 3.8705 | 2.5184 | -2.3257 | -4.9375
30 | -0.91086 | -0.93722 | -0.95568 | -0.95571 | -0.96756 | -1.0067 | -0.881 | -0.62252 | -0.45067 | -0.47999 | -0.59887 | -0.67653 | -0.613 | -0.66466 | -0.64185 | -0.74887 | -0.84664 | -0.75326 | -0.51171 | -0.46655 | -0.45864 | -0.61201 | -0.77068 | -0.79956
31 | -0.5726 | -0.74837 | -0.85254 | -0.86779 | -0.8907 | -0.96293 | -0.84066 | -0.33899 | 0.10695 | 0.3766 | 0.62746 | 0.65956 | 0.56736 | 0.46827 | 0.30937 | 0.20956 | 0.17506 | 0.15101 | 0.15428 | 0.042164 | 0.32489 | 0.15118 | 0.086669 | -0.13884
32 | 0.63453 | 0.71233 | 0.53403 | 0.64196 | 0.66368 | 0.68143 | 0.63419 | 1.1846 | 1.3605 | 1.3986 | 1.2103 | 1.4455 | 1.4912 | 1.3488 | 1.2193 | 1.0723 | 1.2816 | 1.2303 | 0.99472 | 0.91352 | 1.0655 | 0.85505 | 0.64653 | 0.71283

## UpFlex, Summer
LoadID | 0 | 1 | 2 | 3 | 4 | 5 | 6 | 7 | 8 | 9 | 10 | 11 | 12 | 13 | 14 | 15 | 16 | 17 | 18 | 19 | 20 | 21 | 22 | 23
1 | 0.19699 | 0.21687 | 0.28227 | 0.32361 | 0.38049 | 0.44477 | 0.39647 | 0.5668 | 0.51998 | 0.58728 | 0.60357 | 0.55986 | 0.52815 | 0.48624 | 0.44788 | 0.40308 | 0.39889 | 0.31604 | 0.26149 | 0.31029 | 0.31616 | 0.3613 | 0.17543 | 0.16843
2 | 0.17729 | 0.19518 | 0.25404 | 0.29125 | 0.34245 | 0.40029 | 0.35683 | 0.51012 | 0.46798 | 0.52856 | 0.54321 | 0.50388 | 0.47533 | 0.43761 | 0.40309 | 0.36278 | 0.359 | 0.28444 | 0.23534 | 0.27926 | 0.28454 | 0.32517 | 0.15789 | 0.15159
3 | 0.23639 | 0.26024 | 0.33873 | 0.38834 | 0.45659 | 0.53373 | 0.47577 | 0.68016 | 0.62397 | 0.70474 | 0.72429 | 0.67184 | 0.63378 | 0.58349 | 0.53745 | 0.4837 | 0.47867 | 0.37925 | 0.31379 | 0.37235 | 0.37939 | 0.43356 | 0.21052 | 0.20212
4 | 0.1182 | 0.13012 | 0.16936 | 0.19417 | 0.2283 | 0.26686 | 0.23788 | 0.34008 | 0.31199 | 0.35237 | 0.36214 | 0.33592 | 0.31689 | 0.29174 | 0.26873 | 0.24185 | 0.23933 | 0.18963 | 0.15689 | 0.18617 | 0.18969 | 0.21678 | 0.10526 | 0.10106
5 | 0.1182 | 0.13012 | 0.16936 | 0.19417 | 0.2283 | 0.26686 | 0.23788 | 0.34008 | 0.31199 | 0.35237 | 0.36214 | 0.33592 | 0.31689 | 0.29174 | 0.26873 | 0.24185 | 0.23933 | 0.18963 | 0.15689 | 0.18617 | 0.18969 | 0.21678 | 0.10526 | 0.10106
6 | 0.39399 | 0.43373 | 0.56454 | 0.64723 | 0.76099 | 0.88954 | 0.79295 | 1.1336 | 1.04 | 1.1746 | 1.2071 | 1.1197 | 1.0563 | 0.97248 | 0.89576 | 0.80617 | 0.79778 | 0.63209 | 0.52298 | 0.62058 | 0.63231 | 0.72261 | 0.35086 | 0.33687
7 | 0.39399 | 0.43373 | 0.56454 | 0.64723 | 0.76099 | 0.88954 | 0.79295 | 1.1336 | 1.04 | 1.1746 | 1.2071 | 1.1197 | 1.0563 | 0.97248 | 0.89576 | 0.80617 | 0.79778 | 0.63209 | 0.52298 | 0.62058 | 0.63231 | 0.72261 | 0.35086 | 0.33687
8 | 0.1182 | 0.13012 | 0.16936 | 0.19417 | 0.2283 | 0.26686 | 0.23788 | 0.34008 | 0.31199 | 0.35237 | 0.36214 | 0.33592 | 0.31689 | 0.29174 | 0.26873 | 0.24185 | 0.23933 | 0.18963 | 0.15689 | 0.18617 | 0.18969 | 0.21678 | 0.10526 | 0.10106
9 | 0.1182 | 0.13012 | 0.16936 | 0.19417 | 0.2283 | 0.26686 | 0.23788 | 0.34008 | 0.31199 | 0.35237 | 0.36214 | 0.33592 | 0.31689 | 0.29174 | 0.26873 | 0.24185 | 0.23933 | 0.18963 | 0.15689 | 0.18617 | 0.18969 | 0.21678 | 0.10526 | 0.10106
10 | 0.088647 | 0.09759 | 0.12702 | 0.14563 | 0.17122 | 0.20015 | 0.17841 | 0.25506 | 0.23399 | 0.26428 | 0.27161 | 0.25194 | 0.23767 | 0.21881 | 0.20155 | 0.18139 | 0.1795 | 0.14222 | 0.11767 | 0.13963 | 0.14227 | 0.16259 | 0.078944 | 0.075795
11 | 0.1182 | 0.13012 | 0.16936 | 0.19417 | 0.2283 | 0.26686 | 0.23788 | 0.34008 | 0.31199 | 0.35237 | 0.36214 | 0.33592 | 0.31689 | 0.29174 | 0.26873 | 0.24185 | 0.23933 | 0.18963 | 0.15689 | 0.18617 | 0.18969 | 0.21678 | 0.10526 | 0.10106
12 | 0.1182 | 0.13012 | 0.16936 | 0.19417 | 0.2283 | 0.26686 | 0.23788 | 0.34008 | 0.31199 | 0.35237 | 0.36214 | 0.33592 | 0.31689 | 0.29174 | 0.26873 | 0.24185 | 0.23933 | 0.18963 | 0.15689 | 0.18617 | 0.18969 | 0.21678 | 0.10526 | 0.10106
13 | 0.23639 | 0.26024 | 0.33873 | 0.38834 | 0.45659 | 0.53373 | 0.47577 | 0.68016 | 0.62397 | 0.70474 | 0.72429 | 0.67184 | 0.63378 | 0.58349 | 0.53745 | 0.4837 | 0.47867 | 0.37925 | 0.31379 | 0.37235 | 0.37939 | 0.43356 | 0.21052 | 0.20212
14 | 0.1182 | 0.13012 | 0.16936 | 0.19417 | 0.2283 | 0.26686 | 0.23788 | 0.34008 | 0.31199 | 0.35237 | 0.36214 | 0.33592 | 0.31689 | 0.29174 | 0.26873 | 0.24185 | 0.23933 | 0.18963 | 0.15689 | 0.18617 | 0.18969 | 0.21678 | 0.10526 | 0.10106
15 | 0.1182 | 0.13012 | 0.16936 | 0.19417 | 0.2283 | 0.26686 | 0.23788 | 0.34008 | 0.31199 | 0.35237 | 0.36214 | 0.33592 | 0.31689 | 0.29174 | 0.26873 | 0.24185 | 0.23933 | 0.18963 | 0.15689 | 0.18617 | 0.18969 | 0.21678 | 0.10526 | 0.10106
16 | 0.1182 | 0.13012 | 0.16936 | 0.19417 | 0.2283 | 0.26686 | 0.23788 | 0.34008 | 0.31199 | 0.35237 | 0.36214 | 0.33592 | 0.31689 | 0.29174 | 0.26873 | 0.24185 | 0.23933 | 0.18963 | 0.15689 | 0.18617 | 0.18969 | 0.21678 | 0.10526 | 0.10106
17 | 0.17729 | 0.19518 | 0.25404 | 0.29125 | 0.34245 | 0.40029 | 0.35683 | 0.51012 | 0.46798 | 0.52856 | 0.54321 | 0.50388 | 0.47533 | 0.43761 | 0.40309 | 0.36278 | 0.359 | 0.28444 | 0.23534 | 0.27926 | 0.28454 | 0.32517 | 0.15789 | 0.15159
18 | 0.17729 | 0.19518 | 0.25404 | 0.29125 | 0.34245 | 0.40029 | 0.35683 | 0.51012 | 0.46798 | 0.52856 | 0.54321 | 0.50388 | 0.47533 | 0.43761 | 0.40309 | 0.36278 | 0.359 | 0.28444 | 0.23534 | 0.27926 | 0.28454 | 0.32517 | 0.15789 | 0.15159
19 | 0.17729 | 0.19518 | 0.25404 | 0.29125 | 0.34245 | 0.40029 | 0.35683 | 0.51012 | 0.46798 | 0.52856 | 0.54321 | 0.50388 | 0.47533 | 0.43761 | 0.40309 | 0.36278 | 0.359 | 0.28444 | 0.23534 | 0.27926 | 0.28454 | 0.32517 | 0.15789 | 0.15159
20 | 0.17729 | 0.19518 | 0.25404 | 0.29125 | 0.34245 | 0.40029 | 0.35683 | 0.51012 | 0.46798 | 0.52856 | 0.54321 | 0.50388 | 0.47533 | 0.43761 | 0.40309 | 0.36278 | 0.359 | 0.28444 | 0.23534 | 0.27926 | 0.28454 | 0.32517 | 0.15789 | 0.15159
21 | 0.17729 | 0.19518 | 0.25404 | 0.29125 | 0.34245 | 0.40029 | 0.35683 | 0.51012 | 0.46798 | 0.52856 | 0.54321 | 0.50388 | 0.47533 | 0.43761 | 0.40309 | 0.36278 | 0.359 | 0.28444 | 0.23534 | 0.27926 | 0.28454 | 0.32517 | 0.15789 | 0.15159
22 | 0.17729 | 0.19518 | 0.25404 | 0.29125 | 0.34245 | 0.40029 | 0.35683 | 0.51012 | 0.46798 | 0.52856 | 0.54321 | 0.50388 | 0.47533 | 0.43761 | 0.40309 | 0.36278 | 0.359 | 0.28444 | 0.23534 | 0.27926 | 0.28454 | 0.32517 | 0.15789 | 0.15159
23 | 0.82738 | 0.91084 | 1.1855 | 1.3592 | 1.5981 | 1.868 | 1.6652 | 2.3806 | 2.1839 | 2.4666 | 2.535 | 2.3514 | 2.2182 | 2.0422 | 1.8811 | 1.693 | 1.6753 | 1.3274 | 1.0983 | 1.3032 | 1.3279 | 1.5175 | 0.73681 | 0.70742
24 | 0.82738 | 0.91084 | 1.1855 | 1.3592 | 1.5981 | 1.868 | 1.6652 | 2.3806 | 2.1839 | 2.4666 | 2.535 | 2.3514 | 2.2182 | 2.0422 | 1.8811 | 1.693 | 1.6753 | 1.3274 | 1.0983 | 1.3032 | 1.3279 | 1.5175 | 0.73681 | 0.70742
25 | 0.1182 | 0.13012 | 0.16936 | 0.19417 | 0.2283 | 0.26686 | 0.23788 | 0.34008 | 0.31199 | 0.35237 | 0.36214 | 0.33592 | 0.31689 | 0.29174 | 0.26873 | 0.24185 | 0.23933 | 0.18963 | 0.15689 | 0.18617 | 0.18969 | 0.21678 | 0.10526 | 0.10106
26 | 0.1182 | 0.13012 | 0.16936 | 0.19417 | 0.2283 | 0.26686 | 0.23788 | 0.34008 | 0.31199 | 0.35237 | 0.36214 | 0.33592 | 0.31689 | 0.29174 | 0.26873 | 0.24185 | 0.23933 | 0.18963 | 0.15689 | 0.18617 | 0.18969 | 0.21678 | 0.10526 | 0.10106
27 | 0.1182 | 0.13012 | 0.16936 | 0.19417 | 0.2283 | 0.26686 | 0.23788 | 0.34008 | 0.31199 | 0.35237 | 0.36214 | 0.33592 | 0.31689 | 0.29174 | 0.26873 | 0.24185 | 0.23933 | 0.18963 | 0.15689 | 0.18617 | 0.18969 | 0.21678 | 0.10526 | 0.10106
28 | 0.23639 | 0.26024 | 0.33873 | 0.38834 | 0.45659 | 0.53373 | 0.47577 | 0.68016 | 0.62397 | 0.70474 | 0.72429 | 0.67184 | 0.63378 | 0.58349 | 0.53745 | 0.4837 | 0.47867 | 0.37925 | 0.31379 | 0.37235 | 0.37939 | 0.43356 | 0.21052 | 0.20212
29 | 0.39399 | 0.43373 | 0.56454 | 0.64723 | 0.76099 | 0.88954 | 0.79295 | 1.1336 | 1.04 | 1.1746 | 1.2071 | 1.1197 | 1.0563 | 0.97248 | 0.89576 | 0.80617 | 0.79778 | 0.63209 | 0.52298 | 0.62058 | 0.63231 | 0.72261 | 0.35086 | 0.33687
30 | 0.29549 | 0.3253 | 0.42341 | 0.48542 | 0.57074 | 0.66716 | 0.59471 | 0.8502 | 0.77997 | 0.88093 | 0.90536 | 0.83979 | 0.79222 | 0.72936 | 0.67182 | 0.60463 | 0.59833 | 0.47407 | 0.39223 | 0.46544 | 0.47423 | 0.54195 | 0.26315 | 0.25265
31 | 0.41369 | 0.45542 | 0.59277 | 0.67959 | 0.79904 | 0.93402 | 0.83259 | 1.1903 | 1.092 | 1.2333 | 1.2675 | 1.1757 | 1.1091 | 1.0211 | 0.94054 | 0.84648 | 0.83767 | 0.66369 | 0.54913 | 0.65161 | 0.66393 | 0.75874 | 0.36841 | 0.35371
32 | 0.1182 | 0.13012 | 0.16936 | 0.19417 | 0.2283 | 0.26686 | 0.23788 | 0.34008 | 0.31199 | 0.35237 | 0.36214 | 0.33592 | 0.31689 | 0.29174 | 0.26873 | 0.24185 | 0.23933 | 0.18963 | 0.15689 | 0.18617 | 0.18969 | 0.21678 | 0.10526 | 0.10106

## DownFlex, Summer
LoadID | 0 | 1 | 2 | 3 | 4 | 5 | 6 | 7 | 8 | 9 | 10 | 11 | 12 | 13 | 14 | 15 | 16 | 17 | 18 | 19 | 20 | 21 | 22 | 23
1 | 0.54614 | 0.57797 | 0.61033 | 0.63807 | 0.64531 | 0.67503 | 0.67158 | 0.6348 | 0.57516 | 0.8446 | 0.82479 | 0.75948 | 0.74103 | 0.74407 | 0.70882 | 0.64974 | 0.58394 | 0.56299 | 0.35389 | 0.37846 | 0.41378 | 0.42365 | 0.44184 | 0.48771
2 | 0.49153 | 0.52018 | 0.54929 | 0.57426 | 0.58078 | 0.60753 | 0.60442 | 0.57132 | 0.51764 | 0.76014 | 0.74231 | 0.68353 | 0.66692 | 0.66967 | 0.63794 | 0.58477 | 0.52555 | 0.50669 | 0.31851 | 0.34061 | 0.3724 | 0.38129 | 0.39765 | 0.43894
3 | 0.65537 | 0.69357 | 0.73239 | 0.76568 | 0.77438 | 0.81004 | 0.8059 | 0.76176 | 0.69019 | 1.0135 | 0.98974 | 0.91138 | 0.88923 | 0.89289 | 0.85059 | 0.77969 | 0.70073 | 0.67559 | 0.42467 | 0.45415 | 0.49653 | 0.50838 | 0.53021 | 0.58525
4 | 0.32768 | 0.34678 | 0.3662 | 0.38284 | 0.38719 | 0.40502 | 0.40295 | 0.38088 | 0.34509 | 0.50676 | 0.49487 | 0.45569 | 0.44462 | 0.44644 | 0.42529 | 0.38984 | 0.35036 | 0.3378 | 0.21234 | 0.22708 | 0.24827 | 0.25419 | 0.2651 | 0.29262
5 | 0.32768 | 0.34678 | 0.3662 | 0.38284 | 0.38719 | 0.40502 | 0.40295 | 0.38088 | 0.34509 | 0.50676 | 0.49487 | 0.45569 | 0.44462 | 0.44644 | 0.42529 | 0.38984 | 0.35036 | 0.3378 | 0.21234 | 0.22708 | 0.24827 | 0.25419 | 0.2651 | 0.29262
6 | 1.0923 | 1.1559 | 1.2207 | 1.2761 | 1.2906 | 1.3501 | 1.3432 | 1.2696 | 1.1503 | 1.6892 | 1.6496 | 1.519 | 1.4821 | 1.4881 | 1.4176 | 1.2995 | 1.1679 | 1.126 | 0.70779 | 0.75692 | 0.82755 | 0.8473 | 0.88368 | 0.97542
7 | 1.0923 | 1.1559 | 1.2207 | 1.2761 | 1.2906 | 1.3501 | 1.3432 | 1.2696 | 1.1503 | 1.6892 | 1.6496 | 1.519 | 1.4821 | 1.4881 | 1.4176 | 1.2995 | 1.1679 | 1.126 | 0.70779 | 0.75692 | 0.82755 | 0.8473 | 0.88368 | 0.97542
8 | 0.32768 | 0.34678 | 0.3662 | 0.38284 | 0.38719 | 0.40502 | 0.40295 | 0.38088 | 0.34509 | 0.50676 | 0.49487 | 0.45569 | 0.44462 | 0.44644 | 0.42529 | 0.38984 | 0.35036 | 0.3378 | 0.21234 | 0.22708 | 0.24827 | 0.25419 | 0.2651 | 0.29262
9 | 0.32768 | 0.34678 | 0.3662 | 0.38284 | 0.38719 | 0.40502 | 0.40295 | 0.38088 | 0.34509 | 0.50676 | 0.49487 | 0.45569 | 0.44462 | 0.44644 | 0.42529 | 0.38984 | 0.35036 | 0.3378 | 0.21234 | 0.22708 | 0.24827 | 0.25419 | 0.2651 | 0.29262
10 | 0.24576 | 0.26009 | 0.27465 | 0.28713 | 0.29039 | 0.30376 | 0.30221 | 0.28566 | 0.25882 | 0.38007 | 0.37115 | 0.34177 | 0.33346 | 0.33483 | 0.31897 | 0.29238 | 0.26277 | 0.25335 | 0.15925 | 0.17031 | 0.1862 | 0.19064 | 0.19883 | 0.21947
11 | 0.32768 | 0.34678 | 0.3662 | 0.38284 | 0.38719 | 0.40502 | 0.40295 | 0.38088 | 0.34509 | 0.50676 | 0.49487 | 0.45569 | 0.44462 | 0.44644 | 0.42529 | 0.38984 | 0.35036 | 0.3378 | 0.21234 | 0.22708 | 0.24827 | 0.25419 | 0.2651 | 0.29262
12 | 0.32768 | 0.34678 | 0.3662 | 0.38284 | 0.38719 | 0.40502 | 0.40295 | 0.38088 | 0.34509 | 0.50676 | 0.49487 | 0.45569 | 0.44462 | 0.44644 | 0.42529 | 0.38984 | 0.35036 | 0.3378 | 0.21234 | 0.22708 | 0.24827 | 0.25419 | 0.2651 | 0.29262
13 | 0.65537 | 0.69357 | 0.73239 | 0.76568 | 0.77438 | 0.81004 | 0.8059 | 0.76176 | 0.69019 | 1.0135 | 0.98974 | 0.91138 | 0.88923 | 0.89289 | 0.85059 | 0.77969 | 0.70073 | 0.67559 | 0.42467 | 0.45415 | 0.49653 | 0.50838 | 0.53021 | 0.58525
14 | 0.32768 | 0.34678 | 0.3662 | 0.38284 | 0.38719 | 0.40502 | 0.40295 | 0.38088 | 0.34509 | 0.50676 | 0.49487 | 0.45569 | 0.44462 | 0.44644 | 0.42529 | 0.38984 | 0.35036 | 0.3378 | 0.21234 | 0.22708 | 0.24827 | 0.25419 | 0.2651 | 0.29262
15 | 0.32768 | 0.34678 | 0.3662 | 0.38284 | 0.38719 | 0.40502 | 0.40295 | 0.38088 | 0.34509 | 0.50676 | 0.49487 | 0.45569 | 0.44462 | 0.44644 | 0.42529 | 0.38984 | 0.35036 | 0.3378 | 0.21234 | 0.22708 | 0.24827 | 0.25419 | 0.2651 | 0.29262
16 | 0.32768 | 0.34678 | 0.3662 | 0.38284 | 0.38719 | 0.40502 | 0.40295 | 0.38088 | 0.34509 | 0.50676 | 0.49487 | 0.45569 | 0.44462 | 0.44644 | 0.42529 | 0.38984 | 0.35036 | 0.3378 | 0.21234 | 0.22708 | 0.24827 | 0.25419 | 0.2651 | 0.29262
17 | 0.49153 | 0.52018 | 0.54929 | 0.57426 | 0.58078 | 0.60753 | 0.60442 | 0.57132 | 0.51764 | 0.76014 | 0.74231 | 0.68353 | 0.66692 | 0.66967 | 0.63794 | 0.58477 | 0.52555 | 0.50669 | 0.31851 | 0.34061 | 0.3724 | 0.38129 | 0.39765 | 0.43894
18 | 0.49153 | 0.52018 | 0.54929 | 0.57426 | 0.58078 | 0.60753 | 0.60442 | 0.57132 | 0.51764 | 0.76014 | 0.74231 | 0.68353 | 0.66692 | 0.66967 | 0.63794 | 0.58477 | 0.52555 | 0.50669 | 0.31851 | 0.34061 | 0.3724 | 0.38129 | 0.39765 | 0.43894
19 | 0.49153 | 0.52018 | 0.54929 | 0.57426 | 0.58078 | 0.60753 | 0.60442 | 0.57132 | 0.51764 | 0.76014 | 0.74231 | 0.68353 | 0.66692 | 0.66967 | 0.63794 | 0.58477 | 0.52555 | 0.50669 | 0.31851 | 0.34061 | 0.3724 | 0.38129 | 0.39765 | 0.43894
20 | 0.49153 | 0.52018 | 0.54929 | 0.57426 | 0.58078 | 0.60753 | 0.60442 | 0.57132 | 0.51764 | 0.76014 | 0.74231 | 0.68353 | 0.66692 | 0.66967 | 0.63794 | 0.58477 | 0.52555 | 0.50669 | 0.31851 | 0.34061 | 0.3724 | 0.38129 | 0.39765 | 0.43894
21 | 0.49153 | 0.52018 | 0.54929 | 0.57426 | 0.58078 | 0.60753 | 0.60442 | 0.57132 | 0.51764 | 0.76014 | 0.74231 | 0.68353 | 0.66692 | 0.66967 | 0.63794 | 0.58477 | 0.52555 | 0.50669 | 0.31851 | 0.34061 | 0.3724 | 0.38129 | 0.39765 | 0.43894
22 | 0.49153 | 0.52018 | 0.54929 | 0.57426 | 0.58078 | 0.60753 | 0.60442 | 0.57132 | 0.51764 | 0.76014 | 0.74231 | 0.68353 | 0.66692 | 0.66967 | 0.63794 | 0.58477 | 0.52555 | 0.50669 | 0.31851 | 0.34061 | 0.3724 | 0.38129 | 0.39765 | 0.43894
23 | 2.2938 | 2.4275 | 2.5634 | 2.6799 | 2.7103 | 2.8351 | 2.8206 | 2.6662 | 2.4157 | 3.5473 | 3.4641 | 3.1898 | 3.1123 | 3.1251 | 2.977 | 2.7289 | 2.4525 | 2.3646 | 1.4864 | 1.5895 | 1.7379 | 1.7793 | 1.8557 | 2.0484
24 | 2.2938 | 2.4275 | 2.5634 | 2.6799 | 2.7103 | 2.8351 | 2.8206 | 2.6662 | 2.4157 | 3.5473 | 3.4641 | 3.1898 | 3.1123 | 3.1251 | 2.977 | 2.7289 | 2.4525 | 2.3646 | 1.4864 | 1.5895 | 1.7379 | 1.7793 | 1.8557 | 2.0484
25 | 0.32768 | 0.34678 | 0.3662 | 0.38284 | 0.38719 | 0.40502 | 0.40295 | 0.38088 | 0.34509 | 0.50676 | 0.49487 | 0.45569 | 0.44462 | 0.44644 | 0.42529 | 0.38984 | 0.35036 | 0.3378 | 0.21234 | 0.22708 | 0.24827 | 0.25419 | 0.2651 | 0.29262
26 | 0.32768 | 0.34678 | 0.3662 | 0.38284 | 0.38719 | 0.40502 | 0.40295 | 0.38088 | 0.34509 | 0.50676 | 0.49487 | 0.45569 | 0.44462 | 0.44644 | 0.42529 | 0.38984 | 0.35036 | 0.3378 | 0.21234 | 0.22708 | 0.24827 | 0.25419 | 0.2651 | 0.29262
27 | 0.32768 | 0.34678 | 0.3662 | 0.38284 | 0.38719 | 0.40502 | 0.40295 | 0.38088 | 0.34509 | 0.50676 | 0.49487 | 0.45569 | 0.44462 | 0.44644 | 0.42529 | 0.38984 | 0.35036 | 0.3378 | 0.21234 | 0.22708 | 0.24827 | 0.25419 | 0.2651 | 0.29262
28 | 0.65537 | 0.69357 | 0.73239 | 0.76568 | 0.77438 | 0.81004 | 0.8059 | 0.76176 | 0.69019 | 1.0135 | 0.98974 | 0.91138 | 0.88923 | 0.89289 | 0.85059 | 0.77969 | 0.70073 | 0.67559 | 0.42467 | 0.45415 | 0.49653 | 0.50838 | 0.53021 | 0.58525
29 | 1.0923 | 1.1559 | 1.2207 | 1.2761 | 1.2906 | 1.3501 | 1.3432 | 1.2696 | 1.1503 | 1.6892 | 1.6496 | 1.519 | 1.4821 | 1.4881 | 1.4176 | 1.2995 | 1.1679 | 1.126 | 0.70779 | 0.75692 | 0.82755 | 0.8473 | 0.88368 | 0.97542
30 | 0.81921 | 0.86696 | 0.91549 | 0.95711 | 0.96797 | 1.0125 | 1.0074 | 0.9522 | 0.86273 | 1.2669 | 1.2372 | 1.1392 | 1.1115 | 1.1161 | 1.0632 | 0.97461 | 0.87591 | 0.84449 | 0.53084 | 0.56769 | 0.62066 | 0.63548 | 0.66276 | 0.73156
31 | 1.1469 | 1.2137 | 1.2817 | 1.3399 | 1.3552 | 1.4176 | 1.4103 | 1.3331 | 1.2078 | 1.7737 | 1.7321 | 1.5949 | 1.5562 | 1.5626 | 1.4885 | 1.3645 | 1.2263 | 1.1823 | 0.74318 | 0.79476 | 0.86893 | 0.88967 | 0.92786 | 1.0242
32 | 0.32768 | 0.34678 | 0.3662 | 0.38284 | 0.38719 | 0.40502 | 0.40295 | 0.38088 | 0.34509 | 0.50676 | 0.49487 | 0.45569 | 0.44462 | 0.44644 | 0.42529 | 0.38984 | 0.35036 | 0.3378 | 0.21234 | 0.22708 | 0.24827 | 0.25419 | 0.2651 | 0.29262

## Pg, Summer, S1
GenID | 0 | 1 | 2 | 3 | 4 | 5 | 6 | 7 | 8 | 9 | 10 | 11 | 12 | 13 | 14 | 15 | 16 | 17 | 18 | 19 | 20 | 21 | 22 | 23
1 | 0 | 0 | 0 | 0 | 0 | 0 | 0 | 0 | 0 | 0 | 0 | 0 | 0 | 0 | 0 | 0 | 0 | 0 | 0 | 0 | 0 | 0 | 0 | 0
2 | 5.894 | 5.3055 | 5.4673 | 5.3689 | 4.6045 | 4.359 | 4.8052 | 4.3712 | 3.5934 | 2.5975 | 2.6658 | 1.6526 | 1.3547 | 1.4412 | 1.9245 | 2.4343 | 2.8729 | 3.9457 | 3.5889 | 3.1873 | 4.7387 | 5.1009 | 4.9566 | 7.2358
3 | 0 | 0 | 0 | 0 | 0 | 0 | 0 | 0 | 0 | 0 | 0 | 0 | 0 | 0 | 0 | 0 | 0 | 0 | 0 | 0 | 0 | 0 | 0 | 0
4 | 0 | 0 | 0 | 0 | 0 | 0 | 0 | 0 | 0 | 0 | 0 | 0 | 0 | 0 | 0 | 0 | 0 | 0 | 0 | 0 | 0 | 0 | 0 | 0
5 | 0 | 0 | 0.00029637 | 0 | 0 | 0 | 0 | 0.17306 | 3.5986 | 9.5376 | 11.9948 | 12.4003 | 13.5697 | 13.218 | 11.1114 | 7.1114 | 1.7798 | 0.013911 | 0.0011785 | 0.00087995 | 0 | 0 | 0 | 0
6 | 0 | 0 | 0 | 0 | 0 | 0 | 0 | 0 | 0 | 0 | 0 | 0 | 0 | 0 | 0 | 0 | 0 | 0 | 0 | 0 | 0 | 0 | 0 | 0
7 | 0 | 0 | 0 | 0 | 0 | 0 | 0 | 0 | 0 | 0 | 0 | 0 | 0 | 0 | 0 | 0 | 0 | 0 | 0 | 0 | 0 | 0 | 0 | 0

## Pg, Summer, S2
GenID | 0 | 1 | 2 | 3 | 4 | 5 | 6 | 7 | 8 | 9 | 10 | 11 | 12 | 13 | 14 | 15 | 16 | 17 | 18 | 19 | 20 | 21 | 22 | 23
1 | 0 | 0 | 0 | 0 | 0 | 0 | 0 | 0 | 0 | 0 | 0 | 0 | 0 | 0 | 0 | 0 | 0 | 0 | 0 | 0 | 0 | 0 | 0 | 0
2 | 7.7917 | 6.3948 | 5.7895 | 5.0771 | 4.5513 | 3.8876 | 3.643 | 3.3887 | 3.1832 | 3.5536 | 3.3229 | 3.8401 | 4.2259 | 4.062 | 4.6367 | 4.0863 | 3.8579 | 3.9716 | 3.8111 | 3.9987 | 3.7472 | 3.1825 | 3.5746 | 3.4203
3 | 0 | 0 | 0 | 0 | 0 | 0 | 0 | 0 | 0 | 0 | 0 | 0 | 0 | 0 | 0 | 0 | 0 | 0 | 0 | 0 | 0 | 0 | 0 | 0
4 | 0 | 0 | 0 | 0 | 0 | 0 | 0 | 0 | 0 | 0 | 0 | 0 | 0 | 0 | 0 | 0 | 0 | 0 | 0 | 0 | 0 | 0 | 0 | 0
5 | 0 | 0 | 0.00029872 | 0 | 0 | 0 | 0 | 0.18164 | 3.5986 | 9.3898 | 11.718 | 13.0152 | 13.2565 | 13.0131 | 11.1114 | 7.3427 | 1.7939 | 0.014021 | 0.0012071 | 0.00092359 | 0 | 0 | 0 | 0
6 | 0 | 0 | 0 | 0 | 0 | 0 | 0 | 0 | 0 | 0 | 0 | 0 | 0 | 0 | 0 | 0 | 0 | 0 | 0 | 0 | 0 | 0 | 0 | 0
7 | 0 | 0 | 0 | 0 | 0 | 0 | 0 | 0 | 0 | 0 | 0 | 0 | 0 | 0 | 0 | 0 | 0 | 0 | 0 | 0 | 0 | 0 | 0 | 0

## Pg, Summer, S3
GenID | 0 | 1 | 2 | 3 | 4 | 5 | 6 | 7 | 8 | 9 | 10 | 11 | 12 | 13 | 14 | 15 | 16 | 17 | 18 | 19 | 20 | 21 | 22 | 23
1 | 0 | 0 | 0 | 0 | 0 | 0 | 0 | 0 | 0 | 0 | 0 | 0 | 0 | 0 | 0 | 0 | 0 | 0 | 0 | 0 | 0 | 0 | 0 | 0
2 | 6.7303 | 6.2552 | 7.5434 | 7.6659 | 6.8304 | 6.0264 | 4.3933 | 3.7623 | 3.889 | 3.6535 | 3.9956 | 4.1501 | 3.4118 | 3.6119 | 4.6318 | 6.0341 | 5.9074 | 6.3578 | 6.18 | 6.9851 | 7.073 | 6.832 | 6.2835 | 6.113
3 | 0 | 0 | 0 | 0 | 0 | 0 | 0 | 0 | 0 | 0 | 0 | 0 | 0 | 0 | 0 | 0 | 0 | 0 | 0 | 0 | 0 | 0 | 0 | 0
4 | 0 | 0 | 0 | 0 | 0 | 0 | 0 | 0 | 0 | 0 | 0 | 0 | 0 | 0 | 0 | 0 | 0 | 0 | 0 | 0 | 0 | 0 | 0 | 0
5 | 0 | 0 | 0.0002901 | 0 | 0 | 0 | 0 | 0.17292 | 3.5086 | 9.2271 | 11.56 | 12.39 | 13.0778 | 12.7877 | 10.8336 | 7.0464 | 1.7422 | 0.013617 | 0.001163 | 0.00087922 | 0 | 0 | 0 | 0
6 | 0 | 0 | 0 | 0 | 0 | 0 | 0 | 0 | 0 | 0 | 0 | 0 | 0 | 0 | 0 | 0 | 0 | 0 | 0 | 0 | 0 | 0 | 0 | 0
7 | 0 | 0 | 0 | 0 | 0 | 0 | 0 | 0 | 0 | 0 | 0 | 0 | 0 | 0 | 0 | 0 | 0 | 0 | 0 | 0 | 0 | 0 | 0 | 0

## Pg, Summer, S4
GenID | 0 | 1 | 2 | 3 | 4 | 5 | 6 | 7 | 8 | 9 | 10 | 11 | 12 | 13 | 14 | 15 | 16 | 17 | 18 | 19 | 20 | 21 | 22 | 23
1 | 0 | 0 | 0 | 0 | 0 | 0 | 0 | 0 | 0 | 0 | 0 | 0 | 0 | 0 | 0 | 0 | 0 | 0 | 0 | 0 | 0 | 0 | 0 | 0
2 | 5.894 | 5.3055 | 5.4673 | 5.3689 | 4.6045 | 4.359 | 4.8052 | 4.3712 | 3.5934 | 2.5975 | 2.6658 | 1.6526 | 1.3547 | 1.4412 | 1.9245 | 2.4343 | 2.8729 | 3.9457 | 3.5889 | 3.1873 | 4.7387 | 5.1009 | 4.9566 | 7.2358
3 | 0 | 0 | 0 | 0 | 0 | 0 | 0 | 0 | 0 | 0 | 0 | 0 | 0 | 0 | 0 | 0 | 0 | 0 | 0 | 0 | 0 | 0 | 0 | 0
4 | 0 | 0 | 0 | 0 | 0 | 0 | 0 | 0 | 0 | 0 | 0 | 0 | 0 | 0 | 0 | 0 | 0 | 0 | 0 | 0 | 0 | 0 | 0 | 0
5 | 0 | 0 | 0.00029637 | 0 | 0 | 0 | 0 | 0.17306 | 3.5986 | 9.5376 | 11.9948 | 12.4003 | 13.5697 | 13.218 | 11.1114 | 7.1114 | 1.7798 | 0.013911 | 0.0011785 | 0.00087995 | 0 | 0 | 0 | 0
6 | 0 | 0 | 0 | 0 | 0 | 0 | 0 | 0 | 0 | 0 | 0 | 0 | 0 | 0 | 0 | 0 | 0 | 0 | 0 | 0 | 0 | 0 | 0 | 0
7 | 0 | 0 | 0 | 0 | 0 | 0 | 0 | 0 | 0 | 0 | 0 | 0 | 0 | 0 | 0 | 0 | 0 | 0 | 0 | 0 | 0 | 0 | 0 | 0

## Pg, Summer, S5
GenID | 0 | 1 | 2 | 3 | 4 | 5 | 6 | 7 | 8 | 9 | 10 | 11 | 12 | 13 | 14 | 15 | 16 | 17 | 18 | 19 | 20 | 21 | 22 | 23
1 | 0 | 0 | 0 | 0 | 0 | 0 | 0 | 0 | 0 | 0 | 0 | 0 | 0 | 0 | 0 | 0 | 0 | 0 | 0 | 0 | 0 | 0 | 0 | 0
2 | 7.7917 | 6.3948 | 5.7895 | 5.0771 | 4.5513 | 3.8876 | 3.643 | 3.3887 | 3.1832 | 3.5536 | 3.3229 | 3.8401 | 4.2259 | 4.062 | 4.6367 | 4.0863 | 3.8579 | 3.9716 | 3.8111 | 3.9987 | 3.7472 | 3.1825 | 3.5746 | 3.4203
3 | 0 | 0 | 0 | 0 | 0 | 0 | 0 | 0 | 0 | 0 | 0 | 0 | 0 | 0 | 0 | 0 | 0 | 0 | 0 | 0 | 0 | 0 | 0 | 0
4 | 0 | 0 | 0 | 0 | 0 | 0 | 0 | 0 | 0 | 0 | 0 | 0 | 0 | 0 | 0 | 0 | 0 | 0 | 0 | 0 | 0 | 0 | 0 | 0
5 | 0 | 0 | 0.00029872 | 0 | 0 | 0 | 0 | 0.18164 | 3.5986 | 9.3898 | 11.718 | 13.0152 | 13.2565 | 13.0131 | 11.1114 | 7.3427 | 1.7939 | 0.014021 | 0.0012071 | 0.00092359 | 0 | 0 | 0 | 0
6 | 0 | 0 | 0 | 0 | 0 | 0 | 0 | 0 | 0 | 0 | 0 | 0 | 0 | 0 | 0 | 0 | 0 | 0 | 0 | 0 | 0 | 0 | 0 | 0
7 | 0 | 0 | 0 | 0 | 0 | 0 | 0 | 0 | 0 | 0 | 0 | 0 | 0 | 0 | 0 | 0 | 0 | 0 | 0 | 0 | 0 | 0 | 0 | 0

## Pg, Summer, S6
GenID | 0 | 1 | 2 | 3 | 4 | 5 | 6 | 7 | 8 | 9 | 10 | 11 | 12 | 13 | 14 | 15 | 16 | 17 | 18 | 19 | 20 | 21 | 22 | 23
1 | 0 | 0 | 0 | 0 | 0 | 0 | 0 | 0 | 0 | 0 | 0 | 0 | 0 | 0 | 0 | 0 | 0 | 0 | 0 | 0 | 0 | 0 | 0 | 0
2 | 6.7303 | 6.2552 | 7.5434 | 7.6659 | 6.8304 | 6.0264 | 4.3933 | 3.7623 | 3.889 | 3.6535 | 3.9956 | 4.1501 | 3.4118 | 3.6119 | 4.6318 | 6.0341 | 5.9074 | 6.3578 | 6.18 | 6.9851 | 7.073 | 6.832 | 6.2835 | 6.113
3 | 0 | 0 | 0 | 0 | 0 | 0 | 0 | 0 | 0 | 0 | 0 | 0 | 0 | 0 | 0 | 0 | 0 | 0 | 0 | 0 | 0 | 0 | 0 | 0
4 | 0 | 0 | 0 | 0 | 0 | 0 | 0 | 0 | 0 | 0 | 0 | 0 | 0 | 0 | 0 | 0 | 0 | 0 | 0 | 0 | 0 | 0 | 0 | 0
5 | 0 | 0 | 0.0002901 | 0 | 0 | 0 | 0 | 0.17292 | 3.5086 | 9.2271 | 11.56 | 12.39 | 13.0778 | 12.7877 | 10.8336 | 7.0464 | 1.7422 | 0.013617 | 0.001163 | 0.00087922 | 0 | 0 | 0 | 0
6 | 0 | 0 | 0 | 0 | 0 | 0 | 0 | 0 | 0 | 0 | 0 | 0 | 0 | 0 | 0 | 0 | 0 | 0 | 0 | 0 | 0 | 0 | 0 | 0
7 | 0 | 0 | 0 | 0 | 0 | 0 | 0 | 0 | 0 | 0 | 0 | 0 | 0 | 0 | 0 | 0 | 0 | 0 | 0 | 0 | 0 | 0 | 0 | 0

## Pg, Summer, S7
GenID | 0 | 1 | 2 | 3 | 4 | 5 | 6 | 7 | 8 | 9 | 10 | 11 | 12 | 13 | 14 | 15 | 16 | 17 | 18 | 19 | 20 | 21 | 22 | 23
1 | 0 | 0 | 0 | 0 | 0 | 0 | 0 | 0 | 0 | 0 | 0 | 0 | 0 | 0 | 0 | 0 | 0 | 0 | 0 | 0 | 0 | 0 | 0 | 0
2 | 5.894 | 5.3055 | 5.4673 | 5.3689 | 4.6045 | 4.359 | 4.8052 | 4.3712 | 3.5934 | 2.5975 | 2.6658 | 1.6526 | 1.3547 | 1.4412 | 1.9245 | 2.4343 | 2.8729 | 3.9457 | 3.5889 | 3.1873 | 4.7387 | 5.1009 | 4.9566 | 7.2358
3 | 0 | 0 | 0 | 0 | 0 | 0 | 0 | 0 | 0 | 0 | 0 | 0 | 0 | 0 | 0 | 0 | 0 | 0 | 0 | 0 | 0 | 0 | 0 | 0
4 | 0 | 0 | 0 | 0 | 0 | 0 | 0 | 0 | 0 | 0 | 0 | 0 | 0 | 0 | 0 | 0 | 0 | 0 | 0 | 0 | 0 | 0 | 0 | 0
5 | 0 | 0 | 0.00029637 | 0 | 0 | 0 | 0 | 0.17306 | 3.5986 | 9.5376 | 11.9948 | 12.4003 | 13.5697 | 13.218 | 11.1114 | 7.1114 | 1.7798 | 0.013911 | 0.0011785 | 0.00087995 | 0 | 0 | 0 | 0
6 | 0 | 0 | 0 | 0 | 0 | 0 | 0 | 0 | 0 | 0 | 0 | 0 | 0 | 0 | 0 | 0 | 0 | 0 | 0 | 0 | 0 | 0 | 0 | 0
7 | 0 | 0 | 0 | 0 | 0 | 0 | 0 | 0 | 0 | 0 | 0 | 0 | 0 | 0 | 0 | 0 | 0 | 0 | 0 | 0 | 0 | 0 | 0 | 0

## Pg, Summer, S8
GenID | 0 | 1 | 2 | 3 | 4 | 5 | 6 | 7 | 8 | 9 | 10 | 11 | 12 | 13 | 14 | 15 | 16 | 17 | 18 | 19 | 20 | 21 | 22 | 23
1 | 0 | 0 | 0 | 0 | 0 | 0 | 0 | 0 | 0 | 0 | 0 | 0 | 0 | 0 | 0 | 0 | 0 | 0 | 0 | 0 | 0 | 0 | 0 | 0
2 | 7.7917 | 6.3948 | 5.7895 | 5.0771 | 4.5513 | 3.8876 | 3.643 | 3.3887 | 3.1832 | 3.5536 | 3.3229 | 3.8401 | 4.2259 | 4.062 | 4.6367 | 4.0863 | 3.8579 | 3.9716 | 3.8111 | 3.9987 | 3.7472 | 3.1825 | 3.5746 | 3.4203
3 | 0 | 0 | 0 | 0 | 0 | 0 | 0 | 0 | 0 | 0 | 0 | 0 | 0 | 0 | 0 | 0 | 0 | 0 | 0 | 0 | 0 | 0 | 0 | 0
4 | 0 | 0 | 0 | 0 | 0 | 0 | 0 | 0 | 0 | 0 | 0 | 0 | 0 | 0 | 0 | 0 | 0 | 0 | 0 | 0 | 0 | 0 | 0 | 0
5 | 0 | 0 | 0.00029872 | 0 | 0 | 0 | 0 | 0.18164 | 3.5986 | 9.3898 | 11.718 | 13.0152 | 13.2565 | 13.0131 | 11.1114 | 7.3427 | 1.7939 | 0.014021 | 0.0012071 | 0.00092359 | 0 | 0 | 0 | 0
6 | 0 | 0 | 0 | 0 | 0 | 0 | 0 | 0 | 0 | 0 | 0 | 0 | 0 | 0 | 0 | 0 | 0 | 0 | 0 | 0 | 0 | 0 | 0 | 0
7 | 0 | 0 | 0 | 0 | 0 | 0 | 0 | 0 | 0 | 0 | 0 | 0 | 0 | 0 | 0 | 0 | 0 | 0 | 0 | 0 | 0 | 0 | 0 | 0

## Pg, Summer, S9
GenID | 0 | 1 | 2 | 3 | 4 | 5 | 6 | 7 | 8 | 9 | 10 | 11 | 12 | 13 | 14 | 15 | 16 | 17 | 18 | 19 | 20 | 21 | 22 | 23
1 | 0 | 0 | 0 | 0 | 0 | 0 | 0 | 0 | 0 | 0 | 0 | 0 | 0 | 0 | 0 | 0 | 0 | 0 | 0 | 0 | 0 | 0 | 0 | 0
2 | 6.7303 | 6.2552 | 7.5434 | 7.6659 | 6.8304 | 6.0264 | 4.3933 | 3.7623 | 3.889 | 3.6535 | 3.9956 | 4.1501 | 3.4118 | 3.6119 | 4.6318 | 6.0341 | 5.9074 | 6.3578 | 6.18 | 6.9851 | 7.073 | 6.832 | 6.2835 | 6.113
3 | 0 | 0 | 0 | 0 | 0 | 0 | 0 | 0 | 0 | 0 | 0 | 0 | 0 | 0 | 0 | 0 | 0 | 0 | 0 | 0 | 0 | 0 | 0 | 0
4 | 0 | 0 | 0 | 0 | 0 | 0 | 0 | 0 | 0 | 0 | 0 | 0 | 0 | 0 | 0 | 0 | 0 | 0 | 0 | 0 | 0 | 0 | 0 | 0
5 | 0 | 0 | 0.0002901 | 0 | 0 | 0 | 0 | 0.17292 | 3.5086 | 9.2271 | 11.56 | 12.39 | 13.0778 | 12.7877 | 10.8336 | 7.0464 | 1.7422 | 0.013617 | 0.001163 | 0.00087922 | 0 | 0 | 0 | 0
6 | 0 | 0 | 0 | 0 | 0 | 0 | 0 | 0 | 0 | 0 | 0 | 0 | 0 | 0 | 0 | 0 | 0 | 0 | 0 | 0 | 0 | 0 | 0 | 0
7 | 0 | 0 | 0 | 0 | 0 | 0 | 0 | 0 | 0 | 0 | 0 | 0 | 0 | 0 | 0 | 0 | 0 | 0 | 0 | 0 | 0 | 0 | 0 | 0

## Qg, Summer, S1
GenID | 0 | 1 | 2 | 3 | 4 | 5 | 6 | 7 | 8 | 9 | 10 | 11 | 12 | 13 | 14 | 15 | 16 | 17 | 18 | 19 | 20 | 21 | 22 | 23
1 | 0 | 0 | 0 | 0 | 0 | 0 | 0 | 0 | 0 | 0 | 0 | 0 | 0 | 0 | 0 | 0 | 0 | 0 | 0 | 0 | 0 | 0 | 0 | 0
2 | 0 | 0 | 0 | 0 | 0 | 0 | 0 | 0 | 0 | 0 | 0 | 0 | 0 | 0 | 0 | 0 | 0 | 0 | 0 | 0 | 0 | 0 | 0 | 0
3 | 0 | 0 | 0 | 0 | 0 | 0 | 0 | 0 | 0 | 0 | 0 | 0 | 0 | 0 | 0 | 0 | 0 | 0 | 0 | 0 | 0 | 0 | 0 | 0
4 | 0 | 0 | 0 | 0 | 0 | 0 | 0 | 0 | 0 | 0 | 0 | 0 | 0 | 0 | 0 | 0 | 0 | 0 | 0 | 0 | 0 | 0 | 0 | 0
5 | 0 | 0 | 0 | 0 | 0 | 0 | 0 | 0 | 0 | 0 | 0 | 0 | 0 | 0 | 0 | 0 | 0 | 0 | 0 | 0 | 0 | 0 | 0 | 0
6 | 0 | 0 | 0 | 0 | 0 | 0 | 0 | 0 | 0 | 0 | 0 | 0 | 0 | 0 | 0 | 0 | 0 | 0 | 0 | 0 | 0 | 0 | 0 | 0
7 | 0 | 0 | 0 | 0 | 0 | 0 | 0 | 0 | 0 | 0 | 0 | 0 | 0 | 0 | 0 | 0 | 0 | 0 | 0 | 0 | 0 | 0 | 0 | 0

## Qg, Summer, S2
GenID | 0 | 1 | 2 | 3 | 4 | 5 | 6 | 7 | 8 | 9 | 10 | 11 | 12 | 13 | 14 | 15 | 16 | 17 | 18 | 19 | 20 | 21 | 22 | 23
1 | 0 | 0 | 0 | 0 | 0 | 0 | 0 | 0 | 0 | 0 | 0 | 0 | 0 | 0 | 0 | 0 | 0 | 0 | 0 | 0 | 0 | 0 | 0 | 0
2 | 0 | 0 | 0 | 0 | 0 | 0 | 0 | 0 | 0 | 0 | 0 | 0 | 0 | 0 | 0 | 0 | 0 | 0 | 0 | 0 | 0 | 0 | 0 | 0
3 | 0 | 0 | 0 | 0 | 0 | 0 | 0 | 0 | 0 | 0 | 0 | 0 | 0 | 0 | 0 | 0 | 0 | 0 | 0 | 0 | 0 | 0 | 0 | 0
4 | 0 | 0 | 0 | 0 | 0 | 0 | 0 | 0 | 0 | 0 | 0 | 0 | 0 | 0 | 0 | 0 | 0 | 0 | 0 | 0 | 0 | 0 | 0 | 0
5 | 0 | 0 | 0 | 0 | 0 | 0 | 0 | 0 | 0 | 0 | 0 | 0 | 0 | 0 | 0 | 0 | 0 | 0 | 0 | 0 | 0 | 0 | 0 | 0
6 | 0 | 0 | 0 | 0 | 0 | 0 | 0 | 0 | 0 | 0 | 0 | 0 | 0 | 0 | 0 | 0 | 0 | 0 | 0 | 0 | 0 | 0 | 0 | 0
7 | 0 | 0 | 0 | 0 | 0 | 0 | 0 | 0 | 0 | 0 | 0 | 0 | 0 | 0 | 0 | 0 | 0 | 0 | 0 | 0 | 0 | 0 | 0 | 0

## Qg, Summer, S3
GenID | 0 | 1 | 2 | 3 | 4 | 5 | 6 | 7 | 8 | 9 | 10 | 11 | 12 | 13 | 14 | 15 | 16 | 17 | 18 | 19 | 20 | 21 | 22 | 23
1 | 0 | 0 | 0 | 0 | 0 | 0 | 0 | 0 | 0 | 0 | 0 | 0 | 0 | 0 | 0 | 0 | 0 | 0 | 0 | 0 | 0 | 0 | 0 | 0
2 | 0 | 0 | 0 | 0 | 0 | 0 | 0 | 0 | 0 | 0 | 0 | 0 | 0 | 0 | 0 | 0 | 0 | 0 | 0 | 0 | 0 | 0 | 0 | 0
3 | 0 | 0 | 0 | 0 | 0 | 0 | 0 | 0 | 0 | 0 | 0 | 0 | 0 | 0 | 0 | 0 | 0 | 0 | 0 | 0 | 0 | 0 | 0 | 0
4 | 0 | 0 | 0 | 0 | 0 | 0 | 0 | 0 | 0 | 0 | 0 | 0 | 0 | 0 | 0 | 0 | 0 | 0 | 0 | 0 | 0 | 0 | 0 | 0
5 | 0 | 0 | 0 | 0 | 0 | 0 | 0 | 0 | 0 | 0 | 0 | 0 | 0 | 0 | 0 | 0 | 0 | 0 | 0 | 0 | 0 | 0 | 0 | 0
6 | 0 | 0 | 0 | 0 | 0 | 0 | 0 | 0 | 0 | 0 | 0 | 0 | 0 | 0 | 0 | 0 | 0 | 0 | 0 | 0 | 0 | 0 | 0 | 0
7 | 0 | 0 | 0 | 0 | 0 | 0 | 0 | 0 | 0 | 0 | 0 | 0 | 0 | 0 | 0 | 0 | 0 | 0 | 0 | 0 | 0 | 0 | 0 | 0

## Qg, Summer, S4
GenID | 0 | 1 | 2 | 3 | 4 | 5 | 6 | 7 | 8 | 9 | 10 | 11 | 12 | 13 | 14 | 15 | 16 | 17 | 18 | 19 | 20 | 21 | 22 | 23
1 | 0 | 0 | 0 | 0 | 0 | 0 | 0 | 0 | 0 | 0 | 0 | 0 | 0 | 0 | 0 | 0 | 0 | 0 | 0 | 0 | 0 | 0 | 0 | 0
2 | 0 | 0 | 0 | 0 | 0 | 0 | 0 | 0 | 0 | 0 | 0 | 0 | 0 | 0 | 0 | 0 | 0 | 0 | 0 | 0 | 0 | 0 | 0 | 0
3 | 0 | 0 | 0 | 0 | 0 | 0 | 0 | 0 | 0 | 0 | 0 | 0 | 0 | 0 | 0 | 0 | 0 | 0 | 0 | 0 | 0 | 0 | 0 | 0
4 | 0 | 0 | 0 | 0 | 0 | 0 | 0 | 0 | 0 | 0 | 0 | 0 | 0 | 0 | 0 | 0 | 0 | 0 | 0 | 0 | 0 | 0 | 0 | 0
5 | 0 | 0 | 0 | 0 | 0 | 0 | 0 | 0 | 0 | 0 | 0 | 0 | 0 | 0 | 0 | 0 | 0 | 0 | 0 | 0 | 0 | 0 | 0 | 0
6 | 0 | 0 | 0 | 0 | 0 | 0 | 0 | 0 | 0 | 0 | 0 | 0 | 0 | 0 | 0 | 0 | 0 | 0 | 0 | 0 | 0 | 0 | 0 | 0
7 | 0 | 0 | 0 | 0 | 0 | 0 | 0 | 0 | 0 | 0 | 0 | 0 | 0 | 0 | 0 | 0 | 0 | 0 | 0 | 0 | 0 | 0 | 0 | 0

## Qg, Summer, S5
GenID | 0 | 1 | 2 | 3 | 4 | 5 | 6 | 7 | 8 | 9 | 10 | 11 | 12 | 13 | 14 | 15 | 16 | 17 | 18 | 19 | 20 | 21 | 22 | 23
1 | 0 | 0 | 0 | 0 | 0 | 0 | 0 | 0 | 0 | 0 | 0 | 0 | 0 | 0 | 0 | 0 | 0 | 0 | 0 | 0 | 0 | 0 | 0 | 0
2 | 0 | 0 | 0 | 0 | 0 | 0 | 0 | 0 | 0 | 0 | 0 | 0 | 0 | 0 | 0 | 0 | 0 | 0 | 0 | 0 | 0 | 0 | 0 | 0
3 | 0 | 0 | 0 | 0 | 0 | 0 | 0 | 0 | 0 | 0 | 0 | 0 | 0 | 0 | 0 | 0 | 0 | 0 | 0 | 0 | 0 | 0 | 0 | 0
4 | 0 | 0 | 0 | 0 | 0 | 0 | 0 | 0 | 0 | 0 | 0 | 0 | 0 | 0 | 0 | 0 | 0 | 0 | 0 | 0 | 0 | 0 | 0 | 0
5 | 0 | 0 | 0 | 0 | 0 | 0 | 0 | 0 | 0 | 0 | 0 | 0 | 0 | 0 | 0 | 0 | 0 | 0 | 0 | 0 | 0 | 0 | 0 | 0
6 | 0 | 0 | 0 | 0 | 0 | 0 | 0 | 0 | 0 | 0 | 0 | 0 | 0 | 0 | 0 | 0 | 0 | 0 | 0 | 0 | 0 | 0 | 0 | 0
7 | 0 | 0 | 0 | 0 | 0 | 0 | 0 | 0 | 0 | 0 | 0 | 0 | 0 | 0 | 0 | 0 | 0 | 0 | 0 | 0 | 0 | 0 | 0 | 0

## Qg, Summer, S6
GenID | 0 | 1 | 2 | 3 | 4 | 5 | 6 | 7 | 8 | 9 | 10 | 11 | 12 | 13 | 14 | 15 | 16 | 17 | 18 | 19 | 20 | 21 | 22 | 23
1 | 0 | 0 | 0 | 0 | 0 | 0 | 0 | 0 | 0 | 0 | 0 | 0 | 0 | 0 | 0 | 0 | 0 | 0 | 0 | 0 | 0 | 0 | 0 | 0
2 | 0 | 0 | 0 | 0 | 0 | 0 | 0 | 0 | 0 | 0 | 0 | 0 | 0 | 0 | 0 | 0 | 0 | 0 | 0 | 0 | 0 | 0 | 0 | 0
3 | 0 | 0 | 0 | 0 | 0 | 0 | 0 | 0 | 0 | 0 | 0 | 0 | 0 | 0 | 0 | 0 | 0 | 0 | 0 | 0 | 0 | 0 | 0 | 0
4 | 0 | 0 | 0 | 0 | 0 | 0 | 0 | 0 | 0 | 0 | 0 | 0 | 0 | 0 | 0 | 0 | 0 | 0 | 0 | 0 | 0 | 0 | 0 | 0
5 | 0 | 0 | 0 | 0 | 0 | 0 | 0 | 0 | 0 | 0 | 0 | 0 | 0 | 0 | 0 | 0 | 0 | 0 | 0 | 0 | 0 | 0 | 0 | 0
6 | 0 | 0 | 0 | 0 | 0 | 0 | 0 | 0 | 0 | 0 | 0 | 0 | 0 | 0 | 0 | 0 | 0 | 0 | 0 | 0 | 0 | 0 | 0 | 0
7 | 0 | 0 | 0 | 0 | 0 | 0 | 0 | 0 | 0 | 0 | 0 | 0 | 0 | 0 | 0 | 0 | 0 | 0 | 0 | 0 | 0 | 0 | 0 | 0

## Qg, Summer, S7
GenID | 0 | 1 | 2 | 3 | 4 | 5 | 6 | 7 | 8 | 9 | 10 | 11 | 12 | 13 | 14 | 15 | 16 | 17 | 18 | 19 | 20 | 21 | 22 | 23
1 | 0 | 0 | 0 | 0 | 0 | 0 | 0 | 0 | 0 | 0 | 0 | 0 | 0 | 0 | 0 | 0 | 0 | 0 | 0 | 0 | 0 | 0 | 0 | 0
2 | 0 | 0 | 0 | 0 | 0 | 0 | 0 | 0 | 0 | 0 | 0 | 0 | 0 | 0 | 0 | 0 | 0 | 0 | 0 | 0 | 0 | 0 | 0 | 0
3 | 0 | 0 | 0 | 0 | 0 | 0 | 0 | 0 | 0 | 0 | 0 | 0 | 0 | 0 | 0 | 0 | 0 | 0 | 0 | 0 | 0 | 0 | 0 | 0
4 | 0 | 0 | 0 | 0 | 0 | 0 | 0 | 0 | 0 | 0 | 0 | 0 | 0 | 0 | 0 | 0 | 0 | 0 | 0 | 0 | 0 | 0 | 0 | 0
5 | 0 | 0 | 0 | 0 | 0 | 0 | 0 | 0 | 0 | 0 | 0 | 0 | 0 | 0 | 0 | 0 | 0 | 0 | 0 | 0 | 0 | 0 | 0 | 0
6 | 0 | 0 | 0 | 0 | 0 | 0 | 0 | 0 | 0 | 0 | 0 | 0 | 0 | 0 | 0 | 0 | 0 | 0 | 0 | 0 | 0 | 0 | 0 | 0
7 | 0 | 0 | 0 | 0 | 0 | 0 | 0 | 0 | 0 | 0 | 0 | 0 | 0 | 0 | 0 | 0 | 0 | 0 | 0 | 0 | 0 | 0 | 0 | 0

## Qg, Summer, S8
GenID | 0 | 1 | 2 | 3 | 4 | 5 | 6 | 7 | 8 | 9 | 10 | 11 | 12 | 13 | 14 | 15 | 16 | 17 | 18 | 19 | 20 | 21 | 22 | 23
1 | 0 | 0 | 0 | 0 | 0 | 0 | 0 | 0 | 0 | 0 | 0 | 0 | 0 | 0 | 0 | 0 | 0 | 0 | 0 | 0 | 0 | 0 | 0 | 0
2 | 0 | 0 | 0 | 0 | 0 | 0 | 0 | 0 | 0 | 0 | 0 | 0 | 0 | 0 | 0 | 0 | 0 | 0 | 0 | 0 | 0 | 0 | 0 | 0
3 | 0 | 0 | 0 | 0 | 0 | 0 | 0 | 0 | 0 | 0 | 0 | 0 | 0 | 0 | 0 | 0 | 0 | 0 | 0 | 0 | 0 | 0 | 0 | 0
4 | 0 | 0 | 0 | 0 | 0 | 0 | 0 | 0 | 0 | 0 | 0 | 0 | 0 | 0 | 0 | 0 | 0 | 0 | 0 | 0 | 0 | 0 | 0 | 0
5 | 0 | 0 | 0 | 0 | 0 | 0 | 0 | 0 | 0 | 0 | 0 | 0 | 0 | 0 | 0 | 0 | 0 | 0 | 0 | 0 | 0 | 0 | 0 | 0
6 | 0 | 0 | 0 | 0 | 0 | 0 | 0 | 0 | 0 | 0 | 0 | 0 | 0 | 0 | 0 | 0 | 0 | 0 | 0 | 0 | 0 | 0 | 0 | 0
7 | 0 | 0 | 0 | 0 | 0 | 0 | 0 | 0 | 0 | 0 | 0 | 0 | 0 | 0 | 0 | 0 | 0 | 0 | 0 | 0 | 0 | 0 | 0 | 0

## Qg, Summer, S9
GenID | 0 | 1 | 2 | 3 | 4 | 5 | 6 | 7 | 8 | 9 | 10 | 11 | 12 | 13 | 14 | 15 | 16 | 17 | 18 | 19 | 20 | 21 | 22 | 23
1 | 0 | 0 | 0 | 0 | 0 | 0 | 0 | 0 | 0 | 0 | 0 | 0 | 0 | 0 | 0 | 0 | 0 | 0 | 0 | 0 | 0 | 0 | 0 | 0
2 | 0 | 0 | 0 | 0 | 0 | 0 | 0 | 0 | 0 | 0 | 0 | 0 | 0 | 0 | 0 | 0 | 0 | 0 | 0 | 0 | 0 | 0 | 0 | 0
3 | 0 | 0 | 0 | 0 | 0 | 0 | 0 | 0 | 0 | 0 | 0 | 0 | 0 | 0 | 0 | 0 | 0 | 0 | 0 | 0 | 0 | 0 | 0 | 0
4 | 0 | 0 | 0 | 0 | 0 | 0 | 0 | 0 | 0 | 0 | 0 | 0 | 0 | 0 | 0 | 0 | 0 | 0 | 0 | 0 | 0 | 0 | 0 | 0
5 | 0 | 0 | 0 | 0 | 0 | 0 | 0 | 0 | 0 | 0 | 0 | 0 | 0 | 0 | 0 | 0 | 0 | 0 | 0 | 0 | 0 | 0 | 0 | 0
6 | 0 | 0 | 0 | 0 | 0 | 0 | 0 | 0 | 0 | 0 | 0 | 0 | 0 | 0 | 0 | 0 | 0 | 0 | 0 | 0 | 0 | 0 | 0 | 0
7 | 0 | 0 | 0 | 0 | 0 | 0 | 0 | 0 | 0 | 0 | 0 | 0 | 0 | 0 | 0 | 0 | 0 | 0 | 0 | 0 | 0 | 0 | 0 | 0

## GenStatus, Summer
GenID | 0 | 1 | 2 | 3 | 4 | 5 | 6 | 7 | 8 | 9 | 10 | 11 | 12 | 13 | 14 | 15 | 16 | 17 | 18 | 19 | 20 | 21 | 22 | 23
1 | 1 | 1 | 1 | 1 | 1 | 1 | 1 | 1 | 1 | 1 | 1 | 1 | 1 | 1 | 1 | 1 | 1 | 1 | 1 | 1 | 1 | 1 | 1 | 1
2 | 1 | 1 | 1 | 1 | 1 | 1 | 1 | 1 | 1 | 1 | 1 | 1 | 1 | 1 | 1 | 1 | 1 | 1 | 1 | 1 | 1 | 1 | 1 | 1
3 | 1 | 1 | 1 | 1 | 1 | 1 | 1 | 1 | 1 | 1 | 1 | 1 | 1 | 1 | 1 | 1 | 1 | 1 | 1 | 1 | 1 | 1 | 1 | 1
4 | 1 | 1 | 1 | 1 | 1 | 1 | 1 | 1 | 1 | 1 | 1 | 1 | 1 | 1 | 1 | 1 | 1 | 1 | 1 | 1 | 1 | 1 | 1 | 1
5 | 1 | 1 | 1 | 1 | 1 | 1 | 1 | 1 | 1 | 1 | 1 | 1 | 1 | 1 | 1 | 1 | 1 | 1 | 1 | 1 | 1 | 1 | 1 | 1
6 | 1 | 1 | 1 | 1 | 1 | 1 | 1 | 1 | 1 | 1 | 1 | 1 | 1 | 1 | 1 | 1 | 1 | 1 | 1 | 1 | 1 | 1 | 1 | 1
7 | 1 | 1 | 1 | 1 | 1 | 1 | 1 | 1 | 1 | 1 | 1 | 1 | 1 | 1 | 1 | 1 | 1 | 1 | 1 | 1 | 1 | 1 | 1 | 1