## Main
numScenarios | 3 | 33.33% | 33.33% | 33.33% | 33.33% | 33.33% | 33.33% | 33.33% | 33.33% | 33.33%
Year | 2029
Load Scale Factor | 100%
Load Growth (cumul.) | 109.4%
Flex. Load Growth | 130.5%
RES Installed, [MW] | 30
ESS Installed, [MWh] | 0

## RES installed
GenID | NodeID | Pinst, [MW]
2 | 6 | 15
3 | N/A | 0
4 | N/A | 0
5 | 23 | 15
6 | N/A | 0
7 | N/A | 0

## ES installed
ESS ID | Node ID | Pinst, [MW]
1 | N/A | 0
2 | N/A | 0
3 | N/A | 0

## FL Ratio
LoadID | Ratio, [%]
1 | 2.692%
2 | 2.423%
3 | 3.23%
4 | 1.615%
5 | 1.615%
6 | 5.384%
7 | 5.384%
8 | 1.615%
9 | 1.615%
10 | 1.211%
11 | 1.615%
12 | 1.615%
13 | 3.23%
14 | 1.615%
15 | 1.615%
16 | 1.615%
17 | 2.423%
18 | 2.423%
19 | 2.423%
20 | 2.423%
21 | 2.423%
22 | 2.423%
23 | 11.31%
24 | 11.31%
25 | 1.615%
26 | 1.615%
27 | 1.615%
28 | 3.23%
29 | 5.384%
30 | 4.038%
31 | 5.653%
32 | 1.615%

## FL Characterization
Time | 0 | 1 | 2 | 3 | 4 | 5 | 6 | 7 | 8 | 9 | 10 | 11 | 12 | 13 | 14 | 15 | 16 | 17 | 18 | 19 | 20 | 21 | 22 | 23
FL, [MW] | 6.4148 | 6.6288 | 5.9357 | 5.6262 | 4.6095 | 3.9122 | 4.7843 | 0.83088 | 0.73067 | 1.0652 | 0.62733 | 0.78391 | 1.2489 | 2.3011 | 2.4551 | 2.4144 | 1.3544 | 2.7588 | 1.619 | 1.1383 | 1.7286 | 1.0683 | 4.8762 | 5.8783
Minimum FL, [MW] | -14.483 | -15.4871 | -17.4182 | -18.7893 | -20.0831 | -21.9176 | -20.9134 | -23.4595 | -21.2774 | -31.253 | -30.9327 | -28.2773 | -27.1061 | -26.1705 | -24.6676 | -22.4476 | -20.9898 | -18.7838 | -11.9227 | -13.3432 | -14.1044 | -15.1424 | -12.0305 | -12.7836
Maximum FL, [MW] | 13.9527 | 14.927 | 16.7366 | 18.0091 | 19.1689 | 20.9312 | 19.9552 | 22.5193 | 20.6274 | 23.5374 | 23.7227 | 22.2068 | 21.4583 | 20.9067 | 19.5929 | 17.8382 | 16.6176 | 14.8521 | 11.6247 | 13.0114 | 13.8261 | 14.8934 | 11.589 | 12.3233

## Pc, Winter, S1
LoadID | 0 | 1 | 2 | 3 | 4 | 5 | 6 | 7 | 8 | 9 | 10 | 11 | 12 | 13 | 14 | 15 | 16 | 17 | 18 | 19 | 20 | 21 | 22 | 23
1 | 1.4237 | 1.3705 | 1.3217 | 1.3616 | 1.3232 | 1.3249 | 1.3372 | 1.7356 | 1.7703 | 1.7534 | 1.7481 | 1.7849 | 1.7656 | 1.7344 | 1.5088 | 1.6232 | 1.7647 | 1.7378 | 1.6483 | 1.5719 | 1.5608 | 1.4914 | 1.347 | 1.3178
2 | 0.59053 | 0.58333 | 0.54858 | 0.53773 | 0.51713 | 0.5277 | 0.63781 | 0.62943 | 0.6801 | 0.70821 | 0.69613 | 0.6837 | 0.67086 | 0.66496 | 0.62688 | 0.6435 | 0.68354 | 0.84485 | 0.78023 | 0.71205 | 0.70543 | 0.64474 | 0.68451 | 0.6434
3 | 1.5988 | 1.5225 | 1.4578 | 1.4743 | 1.4536 | 1.6182 | 2.5638 | 2.8516 | 2.9748 | 2.8923 | 2.7731 | 2.9538 | 2.7552 | 2.6593 | 2.315 | 2.3045 | 2.3638 | 2.5948 | 2.342 | 2.4162 | 2.3662 | 2.2072 | 1.9624 | 1.7818
4 | 0.17186 | 0.15141 | 0.14024 | 0.13039 | 0.11608 | 0.14813 | 0.24761 | 0.22545 | 0.24553 | 0.23609 | 0.22712 | 0.21434 | 0.21664 | 0.2222 | 0.21628 | 0.21964 | 0.24988 | 0.38845 | 0.3353 | 0.28001 | 0.28087 | 0.24243 | 0.24728 | 0.22594
5 | 0.77604 | 0.71869 | 0.65636 | 0.6587 | 0.65494 | 0.71718 | 0.92267 | 0.94974 | 0.9799 | 1.0239 | 1.0451 | 1.065 | 1.052 | 1.0191 | 1.0185 | 1.0099 | 1.0596 | 1.2343 | 1.2004 | 1.1669 | 1.1661 | 1.0799 | 1.0243 | 0.95172
6 | 4.2485 | 4.027 | 3.8964 | 3.9233 | 3.9082 | 4.1769 | 4.7379 | 5.4777 | 5.7361 | 5.948 | 5.8293 | 5.9265 | 5.922 | 5.8917 | 5.5073 | 5.5178 | 5.2997 | 5.6263 | 5.3943 | 5.2851 | 5.2013 | 4.9905 | 4.6901 | 4.4297
7 | 2.1292 | 2.0009 | 1.9497 | 1.9 | 1.9011 | 2.1105 | 2.6699 | 2.9948 | 3.3885 | 3.4953 | 3.5458 | 3.5542 | 3.509 | 3.4714 | 3.1896 | 3.1122 | 3.3 | 3.4435 | 3.2742 | 3.2045 | 3.016 | 2.4776 | 2.4951 | 2.3679
8 | 0.47937 | 0.46304 | 0.44396 | 0.43521 | 0.43927 | 0.5082 | 0.80814 | 0.89256 | 0.92506 | 0.92547 | 0.95186 | 0.94798 | 0.89947 | 0.8951 | 0.79826 | 0.72315 | 0.72433 | 0.80956 | 0.77791 | 0.74596 | 0.74041 | 0.6745 | 0.59769 | 0.54464
9 | 0.51058 | 0.51404 | 0.50284 | 0.49785 | 0.48143 | 0.47016 | 0.48425 | 0.4204 | 0.41878 | 0.42418 | 0.41711 | 0.41964 | 0.42715 | 0.44414 | 0.44663 | 0.44597 | 0.42885 | 0.45154 | 0.43313 | 0.42536 | 0.4349 | 0.42423 | 0.48573 | 0.50192
10 | 0.41088 | 0.38782 | 0.36524 | 0.36442 | 0.35449 | 0.3913 | 0.50776 | 0.53675 | 0.58433 | 0.62711 | 0.60746 | 0.60758 | 0.61155 | 0.59764 | 0.58224 | 0.55015 | 0.56453 | 0.65654 | 0.62836 | 0.60076 | 0.58443 | 0.54451 | 0.52479 | 0.48003
11 | 0.27035 | 0.25973 | 0.24091 | 0.23518 | 0.22327 | 0.24815 | 0.32391 | 0.28604 | 0.23022 | 0.16873 | 0.30497 | 0.30978 | 0.30661 | 0.3122 | 0.29696 | 0.30347 | 0.30769 | 0.38942 | 0.35076 | 0.32143 | 0.32124 | 0.30889 | 0.33585 | 0.31517
12 | 0.93196 | 0.93147 | 0.91993 | 0.939 | 0.91859 | 0.93049 | 0.97753 | 0.88638 | 0.73949 | 0.71514 | 0.96051 | 0.87927 | 0.89834 | 0.93485 | 0.95802 | 0.98645 | 1.0697 | 1.124 | 1.0355 | 0.97546 | 1 | 0.98665 | 1.0529 | 1.1165
13 | 3.9396 | 3.8143 | 3.848 | 3.8816 | 3.9097 | 3.9752 | 4.9143 | 5.0236 | 5.1122 | 4.996 | 4.9145 | 5.0976 | 5.29 | 5.1569 | 5.0694 | 5.1266 | 4.9293 | 5.1935 | 4.9777 | 4.6784 | 4.7544 | 4.5959 | 4.1844 | 4.0863
14 | 0.95784 | 0.92937 | 0.88888 | 0.90782 | 0.86835 | 0.85814 | 0.87957 | 1.0548 | 1.074 | 1.0693 | 1.059 | 1.0836 | 1.0796 | 1.0778 | 0.9449 | 1.0129 | 1.0807 | 1.0873 | 1.0151 | 0.9615 | 0.96437 | 0.91209 | 0.88693 | 0.8856
15 | 0.39369 | 0.38889 | 0.36572 | 0.35849 | 0.34476 | 0.3518 | 0.42521 | 0.41962 | 0.4534 | 0.47214 | 0.46408 | 0.4558 | 0.44724 | 0.44331 | 0.41792 | 0.429 | 0.4557 | 0.56323 | 0.52016 | 0.4747 | 0.47029 | 0.42983 | 0.45634 | 0.42893
16 | 0.79938 | 0.76125 | 0.72891 | 0.73716 | 0.72682 | 0.80908 | 1.2819 | 1.4258 | 1.4874 | 1.4462 | 1.3866 | 1.4769 | 1.3776 | 1.3297 | 1.1575 | 1.1522 | 1.1819 | 1.2974 | 1.171 | 1.2081 | 1.1831 | 1.1036 | 0.98119 | 0.89088
17 | 0.2578 | 0.22711 | 0.21035 | 0.19559 | 0.17412 | 0.2222 | 0.37141 | 0.33818 | 0.36829 | 0.35413 | 0.34068 | 0.32151 | 0.32496 | 0.3333 | 0.32442 | 0.32947 | 0.37481 | 0.58267 | 0.50295 | 0.42002 | 0.4213 | 0.36365 | 0.37091 | 0.33892
18 | 1.1641 | 1.078 | 0.98454 | 0.98805 | 0.98241 | 1.0758 | 1.384 | 1.4246 | 1.4698 | 1.5358 | 1.5677 | 1.5974 | 1.5781 | 1.5286 | 1.5278 | 1.5149 | 1.5894 | 1.8514 | 1.8005 | 1.7504 | 1.7491 | 1.6199 | 1.5364 | 1.4276
19 | 1.9118 | 1.8121 | 1.7534 | 1.7655 | 1.7587 | 1.8796 | 2.132 | 2.4649 | 2.5812 | 2.6766 | 2.6232 | 2.6669 | 2.6649 | 2.6513 | 2.4783 | 2.483 | 2.3849 | 2.5319 | 2.4275 | 2.3783 | 2.3406 | 2.2457 | 2.1105 | 1.9934
20 | 0.95813 | 0.90041 | 0.87737 | 0.85499 | 0.85549 | 0.9497 | 1.2015 | 1.3477 | 1.5248 | 1.5729 | 1.5956 | 1.5994 | 1.5791 | 1.5621 | 1.4353 | 1.4005 | 1.485 | 1.5496 | 1.4734 | 1.442 | 1.3572 | 1.1149 | 1.1228 | 1.0656
21 | 0.71906 | 0.69456 | 0.66593 | 0.65282 | 0.6589 | 0.7623 | 1.2122 | 1.3388 | 1.3876 | 1.3882 | 1.4278 | 1.422 | 1.3492 | 1.3427 | 1.1974 | 1.0847 | 1.0865 | 1.2143 | 1.1669 | 1.1189 | 1.1106 | 1.0117 | 0.89654 | 0.81696
22 | 0.76587 | 0.77106 | 0.75427 | 0.74677 | 0.72214 | 0.70525 | 0.72637 | 0.6306 | 0.62817 | 0.63627 | 0.62567 | 0.62946 | 0.64072 | 0.66621 | 0.66994 | 0.66896 | 0.64328 | 0.6773 | 0.64969 | 0.63804 | 0.65234 | 0.63635 | 0.7286 | 0.75288
23 | 3.8349 | 3.6197 | 3.4089 | 3.4013 | 3.3086 | 3.6521 | 4.7391 | 5.0096 | 5.4538 | 5.8531 | 5.6696 | 5.6708 | 5.7078 | 5.578 | 5.4342 | 5.1348 | 5.2689 | 6.1277 | 5.8647 | 5.6071 | 5.4547 | 5.0821 | 4.898 | 4.4803
24 | 1.8925 | 1.8181 | 1.6864 | 1.6462 | 1.5629 | 1.737 | 2.2674 | 2.0023 | 1.6116 | 1.1811 | 2.1348 | 2.1684 | 2.1463 | 2.1854 | 2.0787 | 2.1243 | 2.1538 | 2.726 | 2.4553 | 2.25 | 2.2487 | 2.1622 | 2.3509 | 2.2062
25 | 0.93196 | 0.93147 | 0.91993 | 0.939 | 0.91859 | 0.93049 | 0.97753 | 0.88638 | 0.73949 | 0.71514 | 0.96051 | 0.87927 | 0.89834 | 0.93485 | 0.95802 | 0.98645 | 1.0697 | 1.124 | 1.0355 | 0.97546 | 1 | 0.98665 | 1.0529 | 1.1165
26 | 1.9698 | 1.9072 | 1.924 | 1.9408 | 1.9549 | 1.9876 | 2.4572 | 2.5118 | 2.5561 | 2.498 | 2.4573 | 2.5488 | 2.645 | 2.5784 | 2.5347 | 2.5633 | 2.4646 | 2.5968 | 2.4889 | 2.3392 | 2.3772 | 2.298 | 2.0922 | 2.0432
27 | 0.95784 | 0.92937 | 0.88888 | 0.90782 | 0.86835 | 0.85814 | 0.87957 | 1.0548 | 1.074 | 1.0693 | 1.059 | 1.0836 | 1.0796 | 1.0778 | 0.9449 | 1.0129 | 1.0807 | 1.0873 | 1.0151 | 0.9615 | 0.96437 | 0.91209 | 0.88693 | 0.8856
28 | 0.78737 | 0.77777 | 0.73144 | 0.71697 | 0.68951 | 0.7036 | 0.85042 | 0.83925 | 0.9068 | 0.94428 | 0.92817 | 0.91161 | 0.89448 | 0.88662 | 0.83583 | 0.858 | 0.91139 | 1.1265 | 1.0403 | 0.94941 | 0.94058 | 0.85965 | 0.91268 | 0.85786
29 | 2.6646 | 2.5375 | 2.4297 | 2.4572 | 2.4227 | 2.6969 | 4.273 | 4.7526 | 4.958 | 4.8205 | 4.6219 | 4.923 | 4.592 | 4.4322 | 3.8584 | 3.8408 | 3.9396 | 4.3246 | 3.9034 | 4.027 | 3.9436 | 3.6786 | 3.2706 | 2.9696
30 | 0.42966 | 0.37852 | 0.35059 | 0.32599 | 0.29019 | 0.37033 | 0.61902 | 0.56363 | 0.61382 | 0.59021 | 0.56781 | 0.53585 | 0.5416 | 0.55551 | 0.5407 | 0.54911 | 0.62469 | 0.97112 | 0.83825 | 0.70003 | 0.70217 | 0.60608 | 0.61819 | 0.56486
31 | 2.7161 | 2.5154 | 2.2973 | 2.3054 | 2.2923 | 2.5101 | 3.2293 | 3.3241 | 3.4296 | 3.5835 | 3.6579 | 3.7273 | 3.6822 | 3.5668 | 3.5648 | 3.5347 | 3.7087 | 4.3199 | 4.2013 | 4.0843 | 4.0813 | 3.7798 | 3.585 | 3.331
32 | 1.2746 | 1.2081 | 1.1689 | 1.177 | 1.1724 | 1.2531 | 1.4214 | 1.6433 | 1.7208 | 1.7844 | 1.7488 | 1.778 | 1.7766 | 1.7675 | 1.6522 | 1.6553 | 1.5899 | 1.6879 | 1.6183 | 1.5855 | 1.5604 | 1.4972 | 1.407 | 1.3289

## Pc, Winter, S2
LoadID | 0 | 1 | 2 | 3 | 4 | 5 | 6 | 7 | 8 | 9 | 10 | 11 | 12 | 13 | 14 | 15 | 16 | 17 | 18 | 19 | 20 | 21 | 22 | 23
1 | 1.4237 | 1.3705 | 1.3217 | 1.3616 | 1.3232 | 1.3249 | 1.3372 | 1.7356 | 1.7703 | 1.7534 | 1.7481 | 1.7849 | 1.7656 | 1.7344 | 1.5088 | 1.6232 | 1.7647 | 1.7378 | 1.6483 | 1.5719 | 1.5608 | 1.4914 | 1.347 | 1.3178
2 | 0.59053 | 0.58333 | 0.54858 | 0.53773 | 0.51713 | 0.5277 | 0.63781 | 0.62943 | 0.6801 | 0.70821 | 0.69613 | 0.6837 | 0.67086 | 0.66496 | 0.62688 | 0.6435 | 0.68354 | 0.84485 | 0.78023 | 0.71205 | 0.70543 | 0.64474 | 0.68451 | 0.6434
3 | 1.5988 | 1.5225 | 1.4578 | 1.4743 | 1.4536 | 1.6182 | 2.5638 | 2.8516 | 2.9748 | 2.8923 | 2.7731 | 2.9538 | 2.7552 | 2.6593 | 2.315 | 2.3045 | 2.3638 | 2.5948 | 2.342 | 2.4162 | 2.3662 | 2.2072 | 1.9624 | 1.7818
4 | 0.17186 | 0.15141 | 0.14024 | 0.13039 | 0.11608 | 0.14813 | 0.24761 | 0.22545 | 0.24553 | 0.23609 | 0.22712 | 0.21434 | 0.21664 | 0.2222 | 0.21628 | 0.21964 | 0.24988 | 0.38845 | 0.3353 | 0.28001 | 0.28087 | 0.24243 | 0.24728 | 0.22594
5 | 0.77604 | 0.71869 | 0.65636 | 0.6587 | 0.65494 | 0.71718 | 0.92267 | 0.94974 | 0.9799 | 1.0239 | 1.0451 | 1.065 | 1.052 | 1.0191 | 1.0185 | 1.0099 | 1.0596 | 1.2343 | 1.2004 | 1.1669 | 1.1661 | 1.0799 | 1.0243 | 0.95172
6 | 4.2485 | 4.027 | 3.8964 | 3.9233 | 3.9082 | 4.1769 | 4.7379 | 5.4777 | 5.7361 | 5.948 | 5.8293 | 5.9265 | 5.922 | 5.8917 | 5.5073 | 5.5178 | 5.2997 | 5.6263 | 5.3943 | 5.2851 | 5.2013 | 4.9905 | 4.6901 | 4.4297
7 | 2.1292 | 2.0009 | 1.9497 | 1.9 | 1.9011 | 2.1105 | 2.6699 | 2.9948 | 3.3885 | 3.4953 | 3.5458 | 3.5542 | 3.509 | 3.4714 | 3.1896 | 3.1122 | 3.3 | 3.4435 | 3.2742 | 3.2045 | 3.016 | 2.4776 | 2.4951 | 2.3679
8 | 0.47937 | 0.46304 | 0.44396 | 0.43521 | 0.43927 | 0.5082 | 0.80814 | 0.89256 | 0.92506 | 0.92547 | 0.95186 | 0.94798 | 0.89947 | 0.8951 | 0.79826 | 0.72315 | 0.72433 | 0.80956 | 0.77791 | 0.74596 | 0.74041 | 0.6745 | 0.59769 | 0.54464
9 | 0.51058 | 0.51404 | 0.50284 | 0.49785 | 0.48143 | 0.47016 | 0.48425 | 0.4204 | 0.41878 | 0.42418 | 0.41711 | 0.41964 | 0.42715 | 0.44414 | 0.44663 | 0.44597 | 0.42885 | 0.45154 | 0.43313 | 0.42536 | 0.4349 | 0.42423 | 0.48573 | 0.50192
10 | 0.41088 | 0.38782 | 0.36524 | 0.36442 | 0.35449 | 0.3913 | 0.50776 | 0.53675 | 0.58433 | 0.62711 | 0.60746 | 0.60758 | 0.61155 | 0.59764 | 0.58224 | 0.55015 | 0.56453 | 0.65654 | 0.62836 | 0.60076 | 0.58443 | 0.54451 | 0.52479 | 0.48003
11 | 0.27035 | 0.25973 | 0.24091 | 0.23518 | 0.22327 | 0.24815 | 0.32391 | 0.28604 | 0.23022 | 0.16873 | 0.30497 | 0.30978 | 0.30661 | 0.3122 | 0.29696 | 0.30347 | 0.30769 | 0.38942 | 0.35076 | 0.32143 | 0.32124 | 0.30889 | 0.33585 | 0.31517
12 | 0.93196 | 0.93147 | 0.91993 | 0.939 | 0.91859 | 0.93049 | 0.97753 | 0.88638 | 0.73949 | 0.71514 | 0.96051 | 0.87927 | 0.89834 | 0.93485 | 0.95802 | 0.98645 | 1.0697 | 1.124 | 1.0355 | 0.97546 | 1 | 0.98665 | 1.0529 | 1.1165
13 | 3.9396 | 3.8143 | 3.848 | 3.8816 | 3.9097 | 3.9752 | 4.9143 | 5.0236 | 5.1122 | 4.996 | 4.9145 | 5.0976 | 5.29 | 5.1569 | 5.0694 | 5.1266 | 4.9293 | 5.1935 | 4.9777 | 4.6784 | 4.7544 | 4.5959 | 4.1844 | 4.0863
14 | 0.95784 | 0.92937 | 0.88888 | 0.90782 | 0.86835 | 0.85814 | 0.87957 | 1.0548 | 1.074 | 1.0693 | 1.059 | 1.0836 | 1.0796 | 1.0778 | 0.9449 | 1.0129 | 1.0807 | 1.0873 | 1.0151 | 0.9615 | 0.96437 | 0.91209 | 0.88693 | 0.8856
15 | 0.39369 | 0.38889 | 0.36572 | 0.35849 | 0.34476 | 0.3518 | 0.42521 | 0.41962 | 0.4534 | 0.47214 | 0.46408 | 0.4558 | 0.44724 | 0.44331 | 0.41792 | 0.429 | 0.4557 | 0.56323 | 0.52016 | 0.4747 | 0.47029 | 0.42983 | 0.45634 | 0.42893
16 | 0.79938 | 0.76125 | 0.72891 | 0.73716 | 0.72682 | 0.80908 | 1.2819 | 1.4258 | 1.4874 | 1.4462 | 1.3866 | 1.4769 | 1.3776 | 1.3297 | 1.1575 | 1.1522 | 1.1819 | 1.2974 | 1.171 | 1.2081 | 1.1831 | 1.1036 | 0.98119 | 0.89088
17 | 0.2578 | 0.22711 | 0.21035 | 0.19559 | 0.17412 | 0.2222 | 0.37141 | 0.33818 | 0.36829 | 0.35413 | 0.34068 | 0.32151 | 0.32496 | 0.3333 | 0.32442 | 0.32947 | 0.37481 | 0.58267 | 0.50295 | 0.42002 | 0.4213 | 0.36365 | 0.37091 | 0.33892
18 | 1.1641 | 1.078 | 0.98454 | 0.98805 | 0.98241 | 1.0758 | 1.384 | 1.4246 | 1.4698 | 1.5358 | 1.5677 | 1.5974 | 1.5781 | 1.5286 | 1.5278 | 1.5149 | 1.5894 | 1.8514 | 1.8005 | 1.7504 | 1.7491 | 1.6199 | 1.5364 | 1.4276
19 | 1.9118 | 1.8121 | 1.7534 | 1.7655 | 1.7587 | 1.8796 | 2.132 | 2.4649 | 2.5812 | 2.6766 | 2.6232 | 2.6669 | 2.6649 | 2.6513 | 2.4783 | 2.483 | 2.3849 | 2.5319 | 2.4275 | 2.3783 | 2.3406 | 2.2457 | 2.1105 | 1.9934
20 | 0.95813 | 0.90041 | 0.87737 | 0.85499 | 0.85549 | 0.9497 | 1.2015 | 1.3477 | 1.5248 | 1.5729 | 1.5956 | 1.5994 | 1.5791 | 1.5621 | 1.4353 | 1.4005 | 1.485 | 1.5496 | 1.4734 | 1.442 | 1.3572 | 1.1149 | 1.1228 | 1.0656
21 | 0.71906 | 0.69456 | 0.66593 | 0.65282 | 0.6589 | 0.7623 | 1.2122 | 1.3388 | 1.3876 | 1.3882 | 1.4278 | 1.422 | 1.3492 | 1.3427 | 1.1974 | 1.0847 | 1.0865 | 1.2143 | 1.1669 | 1.1189 | 1.1106 | 1.0117 | 0.89654 | 0.81696
22 | 0.76587 | 0.77106 | 0.75427 | 0.74677 | 0.72214 | 0.70525 | 0.72637 | 0.6306 | 0.62817 | 0.63627 | 0.62567 | 0.62946 | 0.64072 | 0.66621 | 0.66994 | 0.66896 | 0.64328 | 0.6773 | 0.64969 | 0.63804 | 0.65234 | 0.63635 | 0.7286 | 0.75288
23 | 3.8349 | 3.6197 | 3.4089 | 3.4013 | 3.3086 | 3.6521 | 4.7391 | 5.0096 | 5.4538 | 5.8531 | 5.6696 | 5.6708 | 5.7078 | 5.578 | 5.4342 | 5.1348 | 5.2689 | 6.1277 | 5.8647 | 5.6071 | 5.4547 | 5.0821 | 4.898 | 4.4803
24 | 1.8925 | 1.8181 | 1.6864 | 1.6462 | 1.5629 | 1.737 | 2.2674 | 2.0023 | 1.6116 | 1.1811 | 2.1348 | 2.1684 | 2.1463 | 2.1854 | 2.0787 | 2.1243 | 2.1538 | 2.726 | 2.4553 | 2.25 | 2.2487 | 2.1622 | 2.3509 | 2.2062
25 | 0.93196 | 0.93147 | 0.91993 | 0.939 | 0.91859 | 0.93049 | 0.97753 | 0.88638 | 0.73949 | 0.71514 | 0.96051 | 0.87927 | 0.89834 | 0.93485 | 0.95802 | 0.98645 | 1.0697 | 1.124 | 1.0355 | 0.97546 | 1 | 0.98665 | 1.0529 | 1.1165
26 | 1.9698 | 1.9072 | 1.924 | 1.9408 | 1.9549 | 1.9876 | 2.4572 | 2.5118 | 2.5561 | 2.498 | 2.4573 | 2.5488 | 2.645 | 2.5784 | 2.5347 | 2.5633 | 2.4646 | 2.5968 | 2.4889 | 2.3392 | 2.3772 | 2.298 | 2.0922 | 2.0432
27 | 0.95784 | 0.92937 | 0.88888 | 0.90782 | 0.86835 | 0.85814 | 0.87957 | 1.0548 | 1.074 | 1.0693 | 1.059 | 1.0836 | 1.0796 | 1.0778 | 0.9449 | 1.0129 | 1.0807 | 1.0873 | 1.0151 | 0.9615 | 0.96437 | 0.91209 | 0.88693 | 0.8856
28 | 0.78737 | 0.77777 | 0.73144 | 0.71697 | 0.68951 | 0.7036 | 0.85042 | 0.83925 | 0.9068 | 0.94428 | 0.92817 | 0.91161 | 0.89448 | 0.88662 | 0.83583 | 0.858 | 0.91139 | 1.1265 | 1.0403 | 0.94941 | 0.94058 | 0.85965 | 0.91268 | 0.85786
29 | 2.6646 | 2.5375 | 2.4297 | 2.4572 | 2.4227 | 2.6969 | 4.273 | 4.7526 | 4.958 | 4.8205 | 4.6219 | 4.923 | 4.592 | 4.4322 | 3.8584 | 3.8408 | 3.9396 | 4.3246 | 3.9034 | 4.027 | 3.9436 | 3.6786 | 3.2706 | 2.9696
30 | 0.42966 | 0.37852 | 0.35059 | 0.32599 | 0.29019 | 0.37033 | 0.61902 | 0.56363 | 0.61382 | 0.59021 | 0.56781 | 0.53585 | 0.5416 | 0.55551 | 0.5407 | 0.54911 | 0.62469 | 0.97112 | 0.83825 | 0.70003 | 0.70217 | 0.60608 | 0.61819 | 0.56486
31 | 2.7161 | 2.5154 | 2.2973 | 2.3054 | 2.2923 | 2.5101 | 3.2293 | 3.3241 | 3.4296 | 3.5835 | 3.6579 | 3.7273 | 3.6822 | 3.5668 | 3.5648 | 3.5347 | 3.7087 | 4.3199 | 4.2013 | 4.0843 | 4.0813 | 3.7798 | 3.585 | 3.331
32 | 1.2746 | 1.2081 | 1.1689 | 1.177 | 1.1724 | 1.2531 | 1.4214 | 1.6433 | 1.7208 | 1.7844 | 1.7488 | 1.778 | 1.7766 | 1.7675 | 1.6522 | 1.6553 | 1.5899 | 1.6879 | 1.6183 | 1.5855 | 1.5604 | 1.4972 | 1.407 | 1.3289

## Pc, Winter, S3
LoadID | 0 | 1 | 2 | 3 | 4 | 5 | 6 | 7 | 8 | 9 | 10 | 11 | 12 | 13 | 14 | 15 | 16 | 17 | 18 | 19 | 20 | 21 | 22 | 23
1 | 1.4237 | 1.3705 | 1.3217 | 1.3616 | 1.3232 | 1.3249 | 1.3372 | 1.7356 | 1.7703 | 1.7534 | 1.7481 | 1.7849 | 1.7656 | 1.7344 | 1.5088 | 1.6232 | 1.7647 | 1.7378 | 1.6483 | 1.5719 | 1.5608 | 1.4914 | 1.347 | 1.3178
2 | 0.59053 | 0.58333 | 0.54858 | 0.53773 | 0.51713 | 0.5277 | 0.63781 | 0.62943 | 0.6801 | 0.70821 | 0.69613 | 0.6837 | 0.67086 | 0.66496 | 0.62688 | 0.6435 | 0.68354 | 0.84485 | 0.78023 | 0.71205 | 0.70543 | 0.64474 | 0.68451 | 0.6434
3 | 1.5988 | 1.5225 | 1.4578 | 1.4743 | 1.4536 | 1.6182 | 2.5638 | 2.8516 | 2.9748 | 2.8923 | 2.7731 | 2.9538 | 2.7552 | 2.6593 | 2.315 | 2.3045 | 2.3638 | 2.5948 | 2.342 | 2.4162 | 2.3662 | 2.2072 | 1.9624 | 1.7818
4 | 0.17186 | 0.15141 | 0.14024 | 0.13039 | 0.11608 | 0.14813 | 0.24761 | 0.22545 | 0.24553 | 0.23609 | 0.22712 | 0.21434 | 0.21664 | 0.2222 | 0.21628 | 0.21964 | 0.24988 | 0.38845 | 0.3353 | 0.28001 | 0.28087 | 0.24243 | 0.24728 | 0.22594
5 | 0.77604 | 0.71869 | 0.65636 | 0.6587 | 0.65494 | 0.71718 | 0.92267 | 0.94974 | 0.9799 | 1.0239 | 1.0451 | 1.065 | 1.052 | 1.0191 | 1.0185 | 1.0099 | 1.0596 | 1.2343 | 1.2004 | 1.1669 | 1.1661 | 1.0799 | 1.0243 | 0.95172
6 | 4.2485 | 4.027 | 3.8964 | 3.9233 | 3.9082 | 4.1769 | 4.7379 | 5.4777 | 5.7361 | 5.948 | 5.8293 | 5.9265 | 5.922 | 5.8917 | 5.5073 | 5.5178 | 5.2997 | 5.6263 | 5.3943 | 5.2851 | 5.2013 | 4.9905 | 4.6901 | 4.4297
7 | 2.1292 | 2.0009 | 1.9497 | 1.9 | 1.9011 | 2.1105 | 2.6699 | 2.9948 | 3.3885 | 3.4953 | 3.5458 | 3.5542 | 3.509 | 3.4714 | 3.1896 | 3.1122 | 3.3 | 3.4435 | 3.2742 | 3.2045 | 3.016 | 2.4776 | 2.4951 | 2.3679
8 | 0.47937 | 0.46304 | 0.44396 | 0.43521 | 0.43927 | 0.5082 | 0.80814 | 0.89256 | 0.92506 | 0.92547 | 0.95186 | 0.94798 | 0.89947 | 0.8951 | 0.79826 | 0.72315 | 0.72433 | 0.80956 | 0.77791 | 0.74596 | 0.74041 | 0.6745 | 0.59769 | 0.54464
9 | 0.51058 | 0.51404 | 0.50284 | 0.49785 | 0.48143 | 0.47016 | 0.48425 | 0.4204 | 0.41878 | 0.42418 | 0.41711 | 0.41964 | 0.42715 | 0.44414 | 0.44663 | 0.44597 | 0.42885 | 0.45154 | 0.43313 | 0.42536 | 0.4349 | 0.42423 | 0.48573 | 0.50192
10 | 0.41088 | 0.38782 | 0.36524 | 0.36442 | 0.35449 | 0.3913 | 0.50776 | 0.53675 | 0.58433 | 0.62711 | 0.60746 | 0.60758 | 0.61155 | 0.59764 | 0.58224 | 0.55015 | 0.56453 | 0.65654 | 0.62836 | 0.60076 | 0.58443 | 0.54451 | 0.52479 | 0.48003
11 | 0.27035 | 0.25973 | 0.24091 | 0.23518 | 0.22327 | 0.24815 | 0.32391 | 0.28604 | 0.23022 | 0.16873 | 0.30497 | 0.30978 | 0.30661 | 0.3122 | 0.29696 | 0.30347 | 0.30769 | 0.38942 | 0.35076 | 0.32143 | 0.32124 | 0.30889 | 0.33585 | 0.31517
12 | 0.93196 | 0.93147 | 0.91993 | 0.939 | 0.91859 | 0.93049 | 0.97753 | 0.88638 | 0.73949 | 0.71514 | 0.96051 | 0.87927 | 0.89834 | 0.93485 | 0.95802 | 0.98645 | 1.0697 | 1.124 | 1.0355 | 0.97546 | 1 | 0.98665 | 1.0529 | 1.1165
13 | 3.9396 | 3.8143 | 3.848 | 3.8816 | 3.9097 | 3.9752 | 4.9143 | 5.0236 | 5.1122 | 4.996 | 4.9145 | 5.0976 | 5.29 | 5.1569 | 5.0694 | 5.1266 | 4.9293 | 5.1935 | 4.9777 | 4.6784 | 4.7544 | 4.5959 | 4.1844 | 4.0863
14 | 0.95784 | 0.92937 | 0.88888 | 0.90782 | 0.86835 | 0.85814 | 0.87957 | 1.0548 | 1.074 | 1.0693 | 1.059 | 1.0836 | 1.0796 | 1.0778 | 0.9449 | 1.0129 | 1.0807 | 1.0873 | 1.0151 | 0.9615 | 0.96437 | 0.91209 | 0.88693 | 0.8856
15 | 0.39369 | 0.38889 | 0.36572 | 0.35849 | 0.34476 | 0.3518 | 0.42521 | 0.41962 | 0.4534 | 0.47214 | 0.46408 | 0.4558 | 0.44724 | 0.44331 | 0.41792 | 0.429 | 0.4557 | 0.56323 | 0.52016 | 0.4747 | 0.47029 | 0.42983 | 0.45634 | 0.42893
16 | 0.79938 | 0.76125 | 0.72891 | 0.73716 | 0.72682 | 0.80908 | 1.2819 | 1.4258 | 1.4874 | 1.4462 | 1.3866 | 1.4769 | 1.3776 | 1.3297 | 1.1575 | 1.1522 | 1.1819 | 1.2974 | 1.171 | 1.2081 | 1.1831 | 1.1036 | 0.98119 | 0.89088
17 | 0.2578 | 0.22711 | 0.21035 | 0.19559 | 0.17412 | 0.2222 | 0.37141 | 0.33818 | 0.36829 | 0.35413 | 0.34068 | 0.32151 | 0.32496 | 0.3333 | 0.32442 | 0.32947 | 0.37481 | 0.58267 | 0.50295 | 0.42002 | 0.4213 | 0.36365 | 0.37091 | 0.33892
18 | 1.1641 | 1.078 | 0.98454 | 0.98805 | 0.98241 | 1.0758 | 1.384 | 1.4246 | 1.4698 | 1.5358 | 1.5677 | 1.5974 | 1.5781 | 1.5286 | 1.5278 | 1.5149 | 1.5894 | 1.8514 | 1.8005 | 1.7504 | 1.7491 | 1.6199 | 1.5364 | 1.4276
19 | 1.9118 | 1.8121 | 1.7534 | 1.7655 | 1.7587 | 1.8796 | 2.132 | 2.4649 | 2.5812 | 2.6766 | 2.6232 | 2.6669 | 2.6649 | 2.6513 | 2.4783 | 2.483 | 2.3849 | 2.5319 | 2.4275 | 2.3783 | 2.3406 | 2.2457 | 2.1105 | 1.9934
20 | 0.95813 | 0.90041 | 0.87737 | 0.85499 | 0.85549 | 0.9497 | 1.2015 | 1.3477 | 1.5248 | 1.5729 | 1.5956 | 1.5994 | 1.5791 | 1.5621 | 1.4353 | 1.4005 | 1.485 | 1.5496 | 1.4734 | 1.442 | 1.3572 | 1.1149 | 1.1228 | 1.0656
21 | 0.71906 | 0.69456 | 0.66593 | 0.65282 | 0.6589 | 0.7623 | 1.2122 | 1.3388 | 1.3876 | 1.3882 | 1.4278 | 1.422 | 1.3492 | 1.3427 | 1.1974 | 1.0847 | 1.0865 | 1.2143 | 1.1669 | 1.1189 | 1.1106 | 1.0117 | 0.89654 | 0.81696
22 | 0.76587 | 0.77106 | 0.75427 | 0.74677 | 0.72214 | 0.70525 | 0.72637 | 0.6306 | 0.62817 | 0.63627 | 0.62567 | 0.62946 | 0.64072 | 0.66621 | 0.66994 | 0.66896 | 0.64328 | 0.6773 | 0.64969 | 0.63804 | 0.65234 | 0.63635 | 0.7286 | 0.75288
23 | 3.8349 | 3.6197 | 3.4089 | 3.4013 | 3.3086 | 3.6521 | 4.7391 | 5.0096 | 5.4538 | 5.8531 | 5.6696 | 5.6708 | 5.7078 | 5.578 | 5.4342 | 5.1348 | 5.2689 | 6.1277 | 5.8647 | 5.6071 | 5.4547 | 5.0821 | 4.898 | 4.4803
24 | 1.8925 | 1.8181 | 1.6864 | 1.6462 | 1.5629 | 1.737 | 2.2674 | 2.0023 | 1.6116 | 1.1811 | 2.1348 | 2.1684 | 2.1463 | 2.1854 | 2.0787 | 2.1243 | 2.1538 | 2.726 | 2.4553 | 2.25 | 2.2487 | 2.1622 | 2.3509 | 2.2062
25 | 0.93196 | 0.93147 | 0.91993 | 0.939 | 0.91859 | 0.93049 | 0.97753 | 0.88638 | 0.73949 | 0.71514 | 0.96051 | 0.87927 | 0.89834 | 0.93485 | 0.95802 | 0.98645 | 1.0697 | 1.124 | 1.0355 | 0.97546 | 1 | 0.98665 | 1.0529 | 1.1165
26 | 1.9698 | 1.9072 | 1.924 | 1.9408 | 1.9549 | 1.9876 | 2.4572 | 2.5118 | 2.5561 | 2.498 | 2.4573 | 2.5488 | 2.645 | 2.5784 | 2.5347 | 2.5633 | 2.4646 | 2.5968 | 2.4889 | 2.3392 | 2.3772 | 2.298 | 2.0922 | 2.0432
27 | 0.95784 | 0.92937 | 0.88888 | 0.90782 | 0.86835 | 0.85814 | 0.87957 | 1.0548 | 1.074 | 1.0693 | 1.059 | 1.0836 | 1.0796 | 1.0778 | 0.9449 | 1.0129 | 1.0807 | 1.0873 | 1.0151 | 0.9615 | 0.96437 | 0.91209 | 0.88693 | 0.8856
28 | 0.78737 | 0.77777 | 0.73144 | 0.71697 | 0.68951 | 0.7036 | 0.85042 | 0.83925 | 0.9068 | 0.94428 | 0.92817 | 0.91161 | 0.89448 | 0.88662 | 0.83583 | 0.858 | 0.91139 | 1.1265 | 1.0403 | 0.94941 | 0.94058 | 0.85965 | 0.91268 | 0.85786
29 | 2.6646 | 2.5375 | 2.4297 | 2.4572 | 2.4227 | 2.6969 | 4.273 | 4.7526 | 4.958 | 4.8205 | 4.6219 | 4.923 | 4.592 | 4.4322 | 3.8584 | 3.8408 | 3.9396 | 4.3246 | 3.9034 | 4.027 | 3.9436 | 3.6786 | 3.2706 | 2.9696
30 | 0.42966 | 0.37852 | 0.35059 | 0.32599 | 0.29019 | 0.37033 | 0.61902 | 0.56363 | 0.61382 | 0.59021 | 0.56781 | 0.53585 | 0.5416 | 0.55551 | 0.5407 | 0.54911 | 0.62469 | 0.97112 | 0.83825 | 0.70003 | 0.70217 | 0.60608 | 0.61819 | 0.56486
31 | 2.7161 | 2.5154 | 2.2973 | 2.3054 | 2.2923 | 2.5101 | 3.2293 | 3.3241 | 3.4296 | 3.5835 | 3.6579 | 3.7273 | 3.6822 | 3.5668 | 3.5648 | 3.5347 | 3.7087 | 4.3199 | 4.2013 | 4.0843 | 4.0813 | 3.7798 | 3.585 | 3.331
32 | 1.2746 | 1.2081 | 1.1689 | 1.177 | 1.1724 | 1.2531 | 1.4214 | 1.6433 | 1.7208 | 1.7844 | 1.7488 | 1.778 | 1.7766 | 1.7675 | 1.6522 | 1.6553 | 1.5899 | 1.6879 | 1.6183 | 1.5855 | 1.5604 | 1.4972 | 1.407 | 1.3289

## Pc, Winter, S4
LoadID | 0 | 1 | 2 | 3 | 4 | 5 | 6 | 7 | 8 | 9 | 10 | 11 | 12 | 13 | 14 | 15 | 16 | 17 | 18 | 19 | 20 | 21 | 22 | 23
1 | 1.438 | 1.3842 | 1.3349 | 1.3752 | 1.3364 | 1.3382 | 1.3505 | 1.753 | 1.788 | 1.771 | 1.7656 | 1.8027 | 1.7833 | 1.7517 | 1.5238 | 1.6394 | 1.7824 | 1.7552 | 1.6648 | 1.5876 | 1.5764 | 1.5063 | 1.3604 | 1.3309
2 | 0.59488 | 0.58756 | 0.55263 | 0.54175 | 0.52119 | 0.53203 | 0.64303 | 0.63553 | 0.68672 | 0.71504 | 0.70294 | 0.69035 | 0.67726 | 0.67105 | 0.63255 | 0.64935 | 0.69005 | 0.85263 | 0.78764 | 0.7189 | 0.71207 | 0.65093 | 0.69018 | 0.64841
3 | 1.6127 | 1.5356 | 1.4705 | 1.4872 | 1.4667 | 1.6331 | 2.5879 | 2.8798 | 3.0043 | 2.9209 | 2.8007 | 2.9831 | 2.7823 | 2.6852 | 2.3374 | 2.3268 | 2.387 | 2.6198 | 2.3649 | 2.44 | 2.3893 | 2.2289 | 1.9804 | 1.7977
4 | 0.17255 | 0.15185 | 0.14068 | 0.13079 | 0.11649 | 0.14898 | 0.24931 | 0.22757 | 0.24787 | 0.23827 | 0.22929 | 0.21636 | 0.2186 | 0.22405 | 0.21804 | 0.22145 | 0.25216 | 0.39189 | 0.33839 | 0.28263 | 0.2834 | 0.24468 | 0.24896 | 0.22725
5 | 0.78277 | 0.7248 | 0.66196 | 0.66438 | 0.66074 | 0.72372 | 0.93112 | 0.9591 | 0.98958 | 1.0339 | 1.0555 | 1.0755 | 1.0624 | 1.0289 | 1.0283 | 1.0196 | 1.07 | 1.2462 | 1.2121 | 1.1784 | 1.1775 | 1.0906 | 1.0337 | 0.96029
6 | 4.2876 | 4.0637 | 3.9321 | 3.9595 | 3.9448 | 4.2166 | 4.7827 | 5.532 | 5.7931 | 6.0069 | 5.8872 | 5.9854 | 5.9806 | 5.9494 | 5.561 | 5.5717 | 5.352 | 5.6811 | 5.4474 | 5.3373 | 5.2524 | 5.0398 | 4.7344 | 4.4709
7 | 2.147 | 2.0174 | 1.966 | 1.9159 | 1.9176 | 2.1294 | 2.6941 | 3.0243 | 3.422 | 3.5297 | 3.5809 | 3.5893 | 3.5435 | 3.5049 | 3.2202 | 3.142 | 3.3323 | 3.4765 | 3.306 | 3.2359 | 3.0452 | 2.5018 | 2.5174 | 2.3885
8 | 0.48313 | 0.4666 | 0.44744 | 0.43865 | 0.44292 | 0.51265 | 0.81545 | 0.90135 | 0.9342 | 0.93456 | 0.96127 | 0.95733 | 0.90826 | 0.90368 | 0.80585 | 0.72999 | 0.73135 | 0.81721 | 0.78542 | 0.75324 | 0.74754 | 0.68107 | 0.60288 | 0.54914
9 | 0.51465 | 0.51811 | 0.50691 | 0.50192 | 0.4855 | 0.47423 | 0.48832 | 0.42447 | 0.42285 | 0.42825 | 0.42118 | 0.42371 | 0.43122 | 0.44821 | 0.4507 | 0.45004 | 0.43292 | 0.45561 | 0.4372 | 0.42943 | 0.43897 | 0.4283 | 0.4898 | 0.50599
10 | 0.41421 | 0.3909 | 0.36817 | 0.36738 | 0.35747 | 0.39473 | 0.51226 | 0.54201 | 0.59009 | 0.63326 | 0.61346 | 0.61356 | 0.61752 | 0.60334 | 0.58776 | 0.55536 | 0.57001 | 0.66277 | 0.63445 | 0.60663 | 0.59007 | 0.54983 | 0.52944 | 0.48412
11 | 0.27202 | 0.26126 | 0.24236 | 0.23662 | 0.22475 | 0.25 | 0.32637 | 0.28876 | 0.23241 | 0.17025 | 0.30792 | 0.31275 | 0.30947 | 0.31495 | 0.29953 | 0.30611 | 0.31055 | 0.39287 | 0.35401 | 0.32446 | 0.32417 | 0.3118 | 0.33842 | 0.31737
12 | 0.94024 | 0.93971 | 0.92817 | 0.94748 | 0.92703 | 0.93917 | 0.98653 | 0.8951 | 0.74677 | 0.72212 | 0.97001 | 0.88794 | 0.90712 | 0.94383 | 0.9672 | 0.99592 | 1.0802 | 1.1348 | 1.0456 | 0.98503 | 1.0097 | 0.99634 | 1.0626 | 1.1267
13 | 3.977 | 3.8503 | 3.8846 | 3.9185 | 3.9473 | 4.0136 | 4.9619 | 5.0736 | 5.1631 | 5.0456 | 4.9635 | 5.1483 | 5.3425 | 5.2077 | 5.1193 | 5.1771 | 4.9781 | 5.2446 | 5.027 | 4.7248 | 4.8014 | 4.6415 | 4.2247 | 4.1253
14 | 0.96638 | 0.93759 | 0.89681 | 0.91599 | 0.87629 | 0.86609 | 0.88759 | 1.0652 | 1.0846 | 1.0798 | 1.0695 | 1.0943 | 1.0901 | 1.0882 | 0.95395 | 1.0226 | 1.0913 | 1.0977 | 1.025 | 0.97093 | 0.97374 | 0.92104 | 0.89501 | 0.89351
15 | 0.39659 | 0.3917 | 0.36842 | 0.36116 | 0.34746 | 0.35468 | 0.42869 | 0.42369 | 0.45782 | 0.47669 | 0.46862 | 0.46023 | 0.45151 | 0.44737 | 0.4217 | 0.4329 | 0.46003 | 0.56842 | 0.5251 | 0.47927 | 0.47471 | 0.43395 | 0.46012 | 0.43227
16 | 0.80634 | 0.76779 | 0.73524 | 0.74362 | 0.73334 | 0.81654 | 1.2939 | 1.4399 | 1.5021 | 1.4604 | 1.4003 | 1.4915 | 1.3912 | 1.3426 | 1.1687 | 1.1634 | 1.1935 | 1.3099 | 1.1825 | 1.22 | 1.1946 | 1.1144 | 0.99022 | 0.89884
17 | 0.25882 | 0.22778 | 0.21102 | 0.19618 | 0.17474 | 0.22347 | 0.37397 | 0.34136 | 0.3718 | 0.35741 | 0.34394 | 0.32453 | 0.32791 | 0.33608 | 0.32707 | 0.33218 | 0.37823 | 0.58783 | 0.50759 | 0.42394 | 0.4251 | 0.36703 | 0.37344 | 0.34088
18 | 1.1741 | 1.0872 | 0.99294 | 0.99656 | 0.99112 | 1.0856 | 1.3967 | 1.4387 | 1.4844 | 1.5509 | 1.5832 | 1.6132 | 1.5935 | 1.5434 | 1.5424 | 1.5294 | 1.605 | 1.8692 | 1.8182 | 1.7676 | 1.7662 | 1.6358 | 1.5506 | 1.4404
19 | 1.9294 | 1.8287 | 1.7695 | 1.7818 | 1.7751 | 1.8975 | 2.1522 | 2.4894 | 2.6069 | 2.7031 | 2.6493 | 2.6934 | 2.6913 | 2.6772 | 2.5025 | 2.5072 | 2.4084 | 2.5565 | 2.4513 | 2.4018 | 2.3636 | 2.2679 | 2.1305 | 2.0119
20 | 0.96616 | 0.90781 | 0.8847 | 0.86217 | 0.86293 | 0.95825 | 1.2123 | 1.3609 | 1.5399 | 1.5884 | 1.6114 | 1.6152 | 1.5946 | 1.5772 | 1.4491 | 1.4139 | 1.4995 | 1.5644 | 1.4877 | 1.4562 | 1.3704 | 1.1258 | 1.1328 | 1.0748
21 | 0.72469 | 0.6999 | 0.67116 | 0.65798 | 0.66437 | 0.76898 | 1.2232 | 1.352 | 1.4013 | 1.4018 | 1.4419 | 1.436 | 1.3624 | 1.3555 | 1.2088 | 1.095 | 1.097 | 1.2258 | 1.1781 | 1.1299 | 1.1213 | 1.0216 | 0.90432 | 0.82371
22 | 0.77198 | 0.77716 | 0.76037 | 0.75287 | 0.72824 | 0.71135 | 0.73248 | 0.6367 | 0.63427 | 0.64238 | 0.63177 | 0.63556 | 0.64683 | 0.67232 | 0.67605 | 0.67506 | 0.64938 | 0.68341 | 0.65579 | 0.64415 | 0.65845 | 0.64245 | 0.7347 | 0.75898
23 | 3.866 | 3.6484 | 3.4363 | 3.4289 | 3.3364 | 3.6842 | 4.7811 | 5.0588 | 5.5075 | 5.9104 | 5.7256 | 5.7266 | 5.7635 | 5.6312 | 5.4858 | 5.1834 | 5.3201 | 6.1858 | 5.9215 | 5.6619 | 5.5073 | 5.1317 | 4.9415 | 4.5185
24 | 1.9041 | 1.8288 | 1.6965 | 1.6564 | 1.5733 | 1.75 | 2.2846 | 2.0213 | 1.6268 | 1.1917 | 2.1554 | 2.1892 | 2.1663 | 2.2046 | 2.0967 | 2.1428 | 2.1739 | 2.7501 | 2.4781 | 2.2712 | 2.2692 | 2.1826 | 2.3689 | 2.2216
25 | 0.94024 | 0.93971 | 0.92817 | 0.94748 | 0.92703 | 0.93917 | 0.98653 | 0.8951 | 0.74677 | 0.72212 | 0.97001 | 0.88794 | 0.90712 | 0.94383 | 0.9672 | 0.99592 | 1.0802 | 1.1348 | 1.0456 | 0.98503 | 1.0097 | 0.99634 | 1.0626 | 1.1267
26 | 1.9885 | 1.9252 | 1.9423 | 1.9593 | 1.9737 | 2.0068 | 2.481 | 2.5368 | 2.5815 | 2.5228 | 2.4817 | 2.5741 | 2.6713 | 2.6038 | 2.5597 | 2.5885 | 2.4891 | 2.6223 | 2.5135 | 2.3624 | 2.4007 | 2.3208 | 2.1123 | 2.0626
27 | 0.96638 | 0.93759 | 0.89681 | 0.91599 | 0.87629 | 0.86609 | 0.88759 | 1.0652 | 1.0846 | 1.0798 | 1.0695 | 1.0943 | 1.0901 | 1.0882 | 0.95395 | 1.0226 | 1.0913 | 1.0977 | 1.025 | 0.97093 | 0.97374 | 0.92104 | 0.89501 | 0.89351
28 | 0.79317 | 0.78341 | 0.73684 | 0.72233 | 0.69492 | 0.70937 | 0.85738 | 0.84737 | 0.91563 | 0.95338 | 0.93725 | 0.92047 | 0.90302 | 0.89474 | 0.8434 | 0.8658 | 0.92007 | 1.1368 | 1.0502 | 0.95853 | 0.94942 | 0.86791 | 0.92023 | 0.86454
29 | 2.6878 | 2.5593 | 2.4508 | 2.4787 | 2.4445 | 2.7218 | 4.3131 | 4.7997 | 5.0072 | 4.8682 | 4.6678 | 4.9718 | 4.6372 | 4.4753 | 3.8957 | 3.8779 | 3.9783 | 4.3664 | 3.9416 | 4.0667 | 3.9821 | 3.7148 | 3.3007 | 2.9961
30 | 0.43137 | 0.37963 | 0.3517 | 0.32697 | 0.29123 | 0.37245 | 0.62328 | 0.56894 | 0.61966 | 0.59569 | 0.57323 | 0.54089 | 0.54651 | 0.56013 | 0.54511 | 0.55363 | 0.63039 | 0.97972 | 0.84598 | 0.70657 | 0.7085 | 0.61171 | 0.6224 | 0.56813
31 | 2.7397 | 2.5368 | 2.3169 | 2.3253 | 2.3126 | 2.533 | 3.2589 | 3.3569 | 3.4635 | 3.6188 | 3.6942 | 3.7642 | 3.7183 | 3.6012 | 3.599 | 3.5687 | 3.745 | 4.3616 | 4.2424 | 4.1245 | 4.1211 | 3.817 | 3.618 | 3.361
32 | 1.2863 | 1.2191 | 1.1796 | 1.1878 | 1.1834 | 1.265 | 1.4348 | 1.6596 | 1.7379 | 1.8021 | 1.7662 | 1.7956 | 1.7942 | 1.7848 | 1.6683 | 1.6715 | 1.6056 | 1.7043 | 1.6342 | 1.6012 | 1.5757 | 1.5119 | 1.4203 | 1.3413

## Pc, Winter, S5
LoadID | 0 | 1 | 2 | 3 | 4 | 5 | 6 | 7 | 8 | 9 | 10 | 11 | 12 | 13 | 14 | 15 | 16 | 17 | 18 | 19 | 20 | 21 | 22 | 23
1 | 1.438 | 1.3842 | 1.3349 | 1.3752 | 1.3364 | 1.3382 | 1.3505 | 1.753 | 1.788 | 1.771 | 1.7656 | 1.8027 | 1.7833 | 1.7517 | 1.5238 | 1.6394 | 1.7824 | 1.7552 | 1.6648 | 1.5876 | 1.5764 | 1.5063 | 1.3604 | 1.3309
2 | 0.59488 | 0.58756 | 0.55263 | 0.54175 | 0.52119 | 0.53203 | 0.64303 | 0.63553 | 0.68672 | 0.71504 | 0.70294 | 0.69035 | 0.67726 | 0.67105 | 0.63255 | 0.64935 | 0.69005 | 0.85263 | 0.78764 | 0.7189 | 0.71207 | 0.65093 | 0.69018 | 0.64841
3 | 1.6127 | 1.5356 | 1.4705 | 1.4872 | 1.4667 | 1.6331 | 2.5879 | 2.8798 | 3.0043 | 2.9209 | 2.8007 | 2.9831 | 2.7823 | 2.6852 | 2.3374 | 2.3268 | 2.387 | 2.6198 | 2.3649 | 2.44 | 2.3893 | 2.2289 | 1.9804 | 1.7977
4 | 0.17255 | 0.15185 | 0.14068 | 0.13079 | 0.11649 | 0.14898 | 0.24931 | 0.22757 | 0.24787 | 0.23827 | 0.22929 | 0.21636 | 0.2186 | 0.22405 | 0.21804 | 0.22145 | 0.25216 | 0.39189 | 0.33839 | 0.28263 | 0.2834 | 0.24468 | 0.24896 | 0.22725
5 | 0.78277 | 0.7248 | 0.66196 | 0.66438 | 0.66074 | 0.72372 | 0.93112 | 0.9591 | 0.98958 | 1.0339 | 1.0555 | 1.0755 | 1.0624 | 1.0289 | 1.0283 | 1.0196 | 1.07 | 1.2462 | 1.2121 | 1.1784 | 1.1775 | 1.0906 | 1.0337 | 0.96029
6 | 4.2876 | 4.0637 | 3.9321 | 3.9595 | 3.9448 | 4.2166 | 4.7827 | 5.532 | 5.7931 | 6.0069 | 5.8872 | 5.9854 | 5.9806 | 5.9494 | 5.561 | 5.5717 | 5.352 | 5.6811 | 5.4474 | 5.3373 | 5.2524 | 5.0398 | 4.7344 | 4.4709
7 | 2.147 | 2.0174 | 1.966 | 1.9159 | 1.9176 | 2.1294 | 2.6941 | 3.0243 | 3.422 | 3.5297 | 3.5809 | 3.5893 | 3.5435 | 3.5049 | 3.2202 | 3.142 | 3.3323 | 3.4765 | 3.306 | 3.2359 | 3.0452 | 2.5018 | 2.5174 | 2.3885
8 | 0.48313 | 0.4666 | 0.44744 | 0.43865 | 0.44292 | 0.51265 | 0.81545 | 0.90135 | 0.9342 | 0.93456 | 0.96127 | 0.95733 | 0.90826 | 0.90368 | 0.80585 | 0.72999 | 0.73135 | 0.81721 | 0.78542 | 0.75324 | 0.74754 | 0.68107 | 0.60288 | 0.54914
9 | 0.51465 | 0.51811 | 0.50691 | 0.50192 | 0.4855 | 0.47423 | 0.48832 | 0.42447 | 0.42285 | 0.42825 | 0.42118 | 0.42371 | 0.43122 | 0.44821 | 0.4507 | 0.45004 | 0.43292 | 0.45561 | 0.4372 | 0.42943 | 0.43897 | 0.4283 | 0.4898 | 0.50599
10 | 0.41421 | 0.3909 | 0.36817 | 0.36738 | 0.35747 | 0.39473 | 0.51226 | 0.54201 | 0.59009 | 0.63326 | 0.61346 | 0.61356 | 0.61752 | 0.60334 | 0.58776 | 0.55536 | 0.57001 | 0.66277 | 0.63445 | 0.60663 | 0.59007 | 0.54983 | 0.52944 | 0.48412
11 | 0.27202 | 0.26126 | 0.24236 | 0.23662 | 0.22475 | 0.25 | 0.32637 | 0.28876 | 0.23241 | 0.17025 | 0.30792 | 0.31275 | 0.30947 | 0.31495 | 0.29953 | 0.30611 | 0.31055 | 0.39287 | 0.35401 | 0.32446 | 0.32417 | 0.3118 | 0.33842 | 0.31737
12 | 0.94024 | 0.93971 | 0.92817 | 0.94748 | 0.92703 | 0.93917 | 0.98653 | 0.8951 | 0.74677 | 0.72212 | 0.97001 | 0.88794 | 0.90712 | 0.94383 | 0.9672 | 0.99592 | 1.0802 | 1.1348 | 1.0456 | 0.98503 | 1.0097 | 0.99634 | 1.0626 | 1.1267
13 | 3.977 | 3.8503 | 3.8846 | 3.9185 | 3.9473 | 4.0136 | 4.9619 | 5.0736 | 5.1631 | 5.0456 | 4.9635 | 5.1483 | 5.3425 | 5.2077 | 5.1193 | 5.1771 | 4.9781 | 5.2446 | 5.027 | 4.7248 | 4.8014 | 4.6415 | 4.2247 | 4.1253
14 | 0.96638 | 0.93759 | 0.89681 | 0.91599 | 0.87629 | 0.86609 | 0.88759 | 1.0652 | 1.0846 | 1.0798 | 1.0695 | 1.0943 | 1.0901 | 1.0882 | 0.95395 | 1.0226 | 1.0913 | 1.0977 | 1.025 | 0.97093 | 0.97374 | 0.92104 | 0.89501 | 0.89351
15 | 0.39659 | 0.3917 | 0.36842 | 0.36116 | 0.34746 | 0.35468 | 0.42869 | 0.42369 | 0.45782 | 0.47669 | 0.46862 | 0.46023 | 0.45151 | 0.44737 | 0.4217 | 0.4329 | 0.46003 | 0.56842 | 0.5251 | 0.47927 | 0.47471 | 0.43395 | 0.46012 | 0.43227
16 | 0.80634 | 0.76779 | 0.73524 | 0.74362 | 0.73334 | 0.81654 | 1.2939 | 1.4399 | 1.5021 | 1.4604 | 1.4003 | 1.4915 | 1.3912 | 1.3426 | 1.1687 | 1.1634 | 1.1935 | 1.3099 | 1.1825 | 1.22 | 1.1946 | 1.1144 | 0.99022 | 0.89884
17 | 0.25882 | 0.22778 | 0.21102 | 0.19618 | 0.17474 | 0.22347 | 0.37397 | 0.34136 | 0.3718 | 0.35741 | 0.34394 | 0.32453 | 0.32791 | 0.33608 | 0.32707 | 0.33218 | 0.37823 | 0.58783 | 0.50759 | 0.42394 | 0.4251 | 0.36703 | 0.37344 | 0.34088
18 | 1.1741 | 1.0872 | 0.99294 | 0.99656 | 0.99112 | 1.0856 | 1.3967 | 1.4387 | 1.4844 | 1.5509 | 1.5832 | 1.6132 | 1.5935 | 1.5434 | 1.5424 | 1.5294 | 1.605 | 1.8692 | 1.8182 | 1.7676 | 1.7662 | 1.6358 | 1.5506 | 1.4404
19 | 1.9294 | 1.8287 | 1.7695 | 1.7818 | 1.7751 | 1.8975 | 2.1522 | 2.4894 | 2.6069 | 2.7031 | 2.6493 | 2.6934 | 2.6913 | 2.6772 | 2.5025 | 2.5072 | 2.4084 | 2.5565 | 2.4513 | 2.4018 | 2.3636 | 2.2679 | 2.1305 | 2.0119
20 | 0.96616 | 0.90781 | 0.8847 | 0.86217 | 0.86293 | 0.95825 | 1.2123 | 1.3609 | 1.5399 | 1.5884 | 1.6114 | 1.6152 | 1.5946 | 1.5772 | 1.4491 | 1.4139 | 1.4995 | 1.5644 | 1.4877 | 1.4562 | 1.3704 | 1.1258 | 1.1328 | 1.0748
21 | 0.72469 | 0.6999 | 0.67116 | 0.65798 | 0.66437 | 0.76898 | 1.2232 | 1.352 | 1.4013 | 1.4018 | 1.4419 | 1.436 | 1.3624 | 1.3555 | 1.2088 | 1.095 | 1.097 | 1.2258 | 1.1781 | 1.1299 | 1.1213 | 1.0216 | 0.90432 | 0.82371
22 | 0.77198 | 0.77716 | 0.76037 | 0.75287 | 0.72824 | 0.71135 | 0.73248 | 0.6367 | 0.63427 | 0.64238 | 0.63177 | 0.63556 | 0.64683 | 0.67232 | 0.67605 | 0.67506 | 0.64938 | 0.68341 | 0.65579 | 0.64415 | 0.65845 | 0.64245 | 0.7347 | 0.75898
23 | 3.866 | 3.6484 | 3.4363 | 3.4289 | 3.3364 | 3.6842 | 4.7811 | 5.0588 | 5.5075 | 5.9104 | 5.7256 | 5.7266 | 5.7635 | 5.6312 | 5.4858 | 5.1834 | 5.3201 | 6.1858 | 5.9215 | 5.6619 | 5.5073 | 5.1317 | 4.9415 | 4.5185
24 | 1.9041 | 1.8288 | 1.6965 | 1.6564 | 1.5733 | 1.75 | 2.2846 | 2.0213 | 1.6268 | 1.1917 | 2.1554 | 2.1892 | 2.1663 | 2.2046 | 2.0967 | 2.1428 | 2.1739 | 2.7501 | 2.4781 | 2.2712 | 2.2692 | 2.1826 | 2.3689 | 2.2216
25 | 0.94024 | 0.93971 | 0.92817 | 0.94748 | 0.92703 | 0.93917 | 0.98653 | 0.8951 | 0.74677 | 0.72212 | 0.97001 | 0.88794 | 0.90712 | 0.94383 | 0.9672 | 0.99592 | 1.0802 | 1.1348 | 1.0456 | 0.98503 | 1.0097 | 0.99634 | 1.0626 | 1.1267
26 | 1.9885 | 1.9252 | 1.9423 | 1.9593 | 1.9737 | 2.0068 | 2.481 | 2.5368 | 2.5815 | 2.5228 | 2.4817 | 2.5741 | 2.6713 | 2.6038 | 2.5597 | 2.5885 | 2.4891 | 2.6223 | 2.5135 | 2.3624 | 2.4007 | 2.3208 | 2.1123 | 2.0626
27 | 0.96638 | 0.93759 | 0.89681 | 0.91599 | 0.87629 | 0.86609 | 0.88759 | 1.0652 | 1.0846 | 1.0798 | 1.0695 | 1.0943 | 1.0901 | 1.0882 | 0.95395 | 1.0226 | 1.0913 | 1.0977 | 1.025 | 0.97093 | 0.97374 | 0.92104 | 0.89501 | 0.89351
28 | 0.79317 | 0.78341 | 0.73684 | 0.72233 | 0.69492 | 0.70937 | 0.85738 | 0.84737 | 0.91563 | 0.95338 | 0.93725 | 0.92047 | 0.90302 | 0.89474 | 0.8434 | 0.8658 | 0.92007 | 1.1368 | 1.0502 | 0.95853 | 0.94942 | 0.86791 | 0.92023 | 0.86454
29 | 2.6878 | 2.5593 | 2.4508 | 2.4787 | 2.4445 | 2.7218 | 4.3131 | 4.7997 | 5.0072 | 4.8682 | 4.6678 | 4.9718 | 4.6372 | 4.4753 | 3.8957 | 3.8779 | 3.9783 | 4.3664 | 3.9416 | 4.0667 | 3.9821 | 3.7148 | 3.3007 | 2.9961
30 | 0.43137 | 0.37963 | 0.3517 | 0.32697 | 0.29123 | 0.37245 | 0.62328 | 0.56894 | 0.61966 | 0.59569 | 0.57323 | 0.54089 | 0.54651 | 0.56013 | 0.54511 | 0.55363 | 0.63039 | 0.97972 | 0.84598 | 0.70657 | 0.7085 | 0.61171 | 0.6224 | 0.56813
31 | 2.7397 | 2.5368 | 2.3169 | 2.3253 | 2.3126 | 2.533 | 3.2589 | 3.3569 | 3.4635 | 3.6188 | 3.6942 | 3.7642 | 3.7183 | 3.6012 | 3.599 | 3.5687 | 3.745 | 4.3616 | 4.2424 | 4.1245 | 4.1211 | 3.817 | 3.618 | 3.361
32 | 1.2863 | 1.2191 | 1.1796 | 1.1878 | 1.1834 | 1.265 | 1.4348 | 1.6596 | 1.7379 | 1.8021 | 1.7662 | 1.7956 | 1.7942 | 1.7848 | 1.6683 | 1.6715 | 1.6056 | 1.7043 | 1.6342 | 1.6012 | 1.5757 | 1.5119 | 1.4203 | 1.3413

## Pc, Winter, S6
LoadID | 0 | 1 | 2 | 3 | 4 | 5 | 6 | 7 | 8 | 9 | 10 | 11 | 12 | 13 | 14 | 15 | 16 | 17 | 18 | 19 | 20 | 21 | 22 | 23
1 | 1.438 | 1.3842 | 1.3349 | 1.3752 | 1.3364 | 1.3382 | 1.3505 | 1.753 | 1.788 | 1.771 | 1.7656 | 1.8027 | 1.7833 | 1.7517 | 1.5238 | 1.6394 | 1.7824 | 1.7552 | 1.6648 | 1.5876 | 1.5764 | 1.5063 | 1.3604 | 1.3309
2 | 0.59488 | 0.58756 | 0.55263 | 0.54175 | 0.52119 | 0.53203 | 0.64303 | 0.63553 | 0.68672 | 0.71504 | 0.70294 | 0.69035 | 0.67726 | 0.67105 | 0.63255 | 0.64935 | 0.69005 | 0.85263 | 0.78764 | 0.7189 | 0.71207 | 0.65093 | 0.69018 | 0.64841
3 | 1.6127 | 1.5356 | 1.4705 | 1.4872 | 1.4667 | 1.6331 | 2.5879 | 2.8798 | 3.0043 | 2.9209 | 2.8007 | 2.9831 | 2.7823 | 2.6852 | 2.3374 | 2.3268 | 2.387 | 2.6198 | 2.3649 | 2.44 | 2.3893 | 2.2289 | 1.9804 | 1.7977
4 | 0.17255 | 0.15185 | 0.14068 | 0.13079 | 0.11649 | 0.14898 | 0.24931 | 0.22757 | 0.24787 | 0.23827 | 0.22929 | 0.21636 | 0.2186 | 0.22405 | 0.21804 | 0.22145 | 0.25216 | 0.39189 | 0.33839 | 0.28263 | 0.2834 | 0.24468 | 0.24896 | 0.22725
5 | 0.78277 | 0.7248 | 0.66196 | 0.66438 | 0.66074 | 0.72372 | 0.93112 | 0.9591 | 0.98958 | 1.0339 | 1.0555 | 1.0755 | 1.0624 | 1.0289 | 1.0283 | 1.0196 | 1.07 | 1.2462 | 1.2121 | 1.1784 | 1.1775 | 1.0906 | 1.0337 | 0.96029
6 | 4.2876 | 4.0637 | 3.9321 | 3.9595 | 3.9448 | 4.2166 | 4.7827 | 5.532 | 5.7931 | 6.0069 | 5.8872 | 5.9854 | 5.9806 | 5.9494 | 5.561 | 5.5717 | 5.352 | 5.6811 | 5.4474 | 5.3373 | 5.2524 | 5.0398 | 4.7344 | 4.4709
7 | 2.147 | 2.0174 | 1.966 | 1.9159 | 1.9176 | 2.1294 | 2.6941 | 3.0243 | 3.422 | 3.5297 | 3.5809 | 3.5893 | 3.5435 | 3.5049 | 3.2202 | 3.142 | 3.3323 | 3.4765 | 3.306 | 3.2359 | 3.0452 | 2.5018 | 2.5174 | 2.3885
8 | 0.48313 | 0.4666 | 0.44744 | 0.43865 | 0.44292 | 0.51265 | 0.81545 | 0.90135 | 0.9342 | 0.93456 | 0.96127 | 0.95733 | 0.90826 | 0.90368 | 0.80585 | 0.72999 | 0.73135 | 0.81721 | 0.78542 | 0.75324 | 0.74754 | 0.68107 | 0.60288 | 0.54914
9 | 0.51465 | 0.51811 | 0.50691 | 0.50192 | 0.4855 | 0.47423 | 0.48832 | 0.42447 | 0.42285 | 0.42825 | 0.42118 | 0.42371 | 0.43122 | 0.44821 | 0.4507 | 0.45004 | 0.43292 | 0.45561 | 0.4372 | 0.42943 | 0.43897 | 0.4283 | 0.4898 | 0.50599
10 | 0.41421 | 0.3909 | 0.36817 | 0.36738 | 0.35747 | 0.39473 | 0.51226 | 0.54201 | 0.59009 | 0.63326 | 0.61346 | 0.61356 | 0.61752 | 0.60334 | 0.58776 | 0.55536 | 0.57001 | 0.66277 | 0.63445 | 0.60663 | 0.59007 | 0.54983 | 0.52944 | 0.48412
11 | 0.27202 | 0.26126 | 0.24236 | 0.23662 | 0.22475 | 0.25 | 0.32637 | 0.28876 | 0.23241 | 0.17025 | 0.30792 | 0.31275 | 0.30947 | 0.31495 | 0.29953 | 0.30611 | 0.31055 | 0.39287 | 0.35401 | 0.32446 | 0.32417 | 0.3118 | 0.33842 | 0.31737
12 | 0.94024 | 0.93971 | 0.92817 | 0.94748 | 0.92703 | 0.93917 | 0.98653 | 0.8951 | 0.74677 | 0.72212 | 0.97001 | 0.88794 | 0.90712 | 0.94383 | 0.9672 | 0.99592 | 1.0802 | 1.1348 | 1.0456 | 0.98503 | 1.0097 | 0.99634 | 1.0626 | 1.1267
13 | 3.977 | 3.8503 | 3.8846 | 3.9185 | 3.9473 | 4.0136 | 4.9619 | 5.0736 | 5.1631 | 5.0456 | 4.9635 | 5.1483 | 5.3425 | 5.2077 | 5.1193 | 5.1771 | 4.9781 | 5.2446 | 5.027 | 4.7248 | 4.8014 | 4.6415 | 4.2247 | 4.1253
14 | 0.96638 | 0.93759 | 0.89681 | 0.91599 | 0.87629 | 0.86609 | 0.88759 | 1.0652 | 1.0846 | 1.0798 | 1.0695 | 1.0943 | 1.0901 | 1.0882 | 0.95395 | 1.0226 | 1.0913 | 1.0977 | 1.025 | 0.97093 | 0.97374 | 0.92104 | 0.89501 | 0.89351
15 | 0.39659 | 0.3917 | 0.36842 | 0.36116 | 0.34746 | 0.35468 | 0.42869 | 0.42369 | 0.45782 | 0.47669 | 0.46862 | 0.46023 | 0.45151 | 0.44737 | 0.4217 | 0.4329 | 0.46003 | 0.56842 | 0.5251 | 0.47927 | 0.47471 | 0.43395 | 0.46012 | 0.43227
16 | 0.80634 | 0.76779 | 0.73524 | 0.74362 | 0.73334 | 0.81654 | 1.2939 | 1.4399 | 1.5021 | 1.4604 | 1.4003 | 1.4915 | 1.3912 | 1.3426 | 1.1687 | 1.1634 | 1.1935 | 1.3099 | 1.1825 | 1.22 | 1.1946 | 1.1144 | 0.99022 | 0.89884
17 | 0.25882 | 0.22778 | 0.21102 | 0.19618 | 0.17474 | 0.22347 | 0.37397 | 0.34136 | 0.3718 | 0.35741 | 0.34394 | 0.32453 | 0.32791 | 0.33608 | 0.32707 | 0.33218 | 0.37823 | 0.58783 | 0.50759 | 0.42394 | 0.4251 | 0.36703 | 0.37344 | 0.34088
18 | 1.1741 | 1.0872 | 0.99294 | 0.99656 | 0.99112 | 1.0856 | 1.3967 | 1.4387 | 1.4844 | 1.5509 | 1.5832 | 1.6132 | 1.5935 | 1.5434 | 1.5424 | 1.5294 | 1.605 | 1.8692 | 1.8182 | 1.7676 | 1.7662 | 1.6358 | 1.5506 | 1.4404
19 | 1.9294 | 1.8287 | 1.7695 | 1.7818 | 1.7751 | 1.8975 | 2.1522 | 2.4894 | 2.6069 | 2.7031 | 2.6493 | 2.6934 | 2.6913 | 2.6772 | 2.5025 | 2.5072 | 2.4084 | 2.5565 | 2.4513 | 2.4018 | 2.3636 | 2.2679 | 2.1305 | 2.0119
20 | 0.96616 | 0.90781 | 0.8847 | 0.86217 | 0.86293 | 0.95825 | 1.2123 | 1.3609 | 1.5399 | 1.5884 | 1.6114 | 1.6152 | 1.5946 | 1.5772 | 1.4491 | 1.4139 | 1.4995 | 1.5644 | 1.4877 | 1.4562 | 1.3704 | 1.1258 | 1.1328 | 1.0748
21 | 0.72469 | 0.6999 | 0.67116 | 0.65798 | 0.66437 | 0.76898 | 1.2232 | 1.352 | 1.4013 | 1.4018 | 1.4419 | 1.436 | 1.3624 | 1.3555 | 1.2088 | 1.095 | 1.097 | 1.2258 | 1.1781 | 1.1299 | 1.1213 | 1.0216 | 0.90432 | 0.82371
22 | 0.77198 | 0.77716 | 0.76037 | 0.75287 | 0.72824 | 0.71135 | 0.73248 | 0.6367 | 0.63427 | 0.64238 | 0.63177 | 0.63556 | 0.64683 | 0.67232 | 0.67605 | 0.67506 | 0.64938 | 0.68341 | 0.65579 | 0.64415 | 0.65845 | 0.64245 | 0.7347 | 0.75898
23 | 3.866 | 3.6484 | 3.4363 | 3.4289 | 3.3364 | 3.6842 | 4.7811 | 5.0588 | 5.5075 | 5.9104 | 5.7256 | 5.7266 | 5.7635 | 5.6312 | 5.4858 | 5.1834 | 5.3201 | 6.1858 | 5.9215 | 5.6619 | 5.5073 | 5.1317 | 4.9415 | 4.5185
24 | 1.9041 | 1.8288 | 1.6965 | 1.6564 | 1.5733 | 1.75 | 2.2846 | 2.0213 | 1.6268 | 1.1917 | 2.1554 | 2.1892 | 2.1663 | 2.2046 | 2.0967 | 2.1428 | 2.1739 | 2.7501 | 2.4781 | 2.2712 | 2.2692 | 2.1826 | 2.3689 | 2.2216
25 | 0.94024 | 0.93971 | 0.92817 | 0.94748 | 0.92703 | 0.93917 | 0.98653 | 0.8951 | 0.74677 | 0.72212 | 0.97001 | 0.88794 | 0.90712 | 0.94383 | 0.9672 | 0.99592 | 1.0802 | 1.1348 | 1.0456 | 0.98503 | 1.0097 | 0.99634 | 1.0626 | 1.1267
26 | 1.9885 | 1.9252 | 1.9423 | 1.9593 | 1.9737 | 2.0068 | 2.481 | 2.5368 | 2.5815 | 2.5228 | 2.4817 | 2.5741 | 2.6713 | 2.6038 | 2.5597 | 2.5885 | 2.4891 | 2.6223 | 2.5135 | 2.3624 | 2.4007 | 2.3208 | 2.1123 | 2.0626
27 | 0.96638 | 0.93759 | 0.89681 | 0.91599 | 0.87629 | 0.86609 | 0.88759 | 1.0652 | 1.0846 | 1.0798 | 1.0695 | 1.0943 | 1.0901 | 1.0882 | 0.95395 | 1.0226 | 1.0913 | 1.0977 | 1.025 | 0.97093 | 0.97374 | 0.92104 | 0.89501 | 0.89351
28 | 0.79317 | 0.78341 | 0.73684 | 0.72233 | 0.69492 | 0.70937 | 0.85738 | 0.84737 | 0.91563 | 0.95338 | 0.93725 | 0.92047 | 0.90302 | 0.89474 | 0.8434 | 0.8658 | 0.92007 | 1.1368 | 1.0502 | 0.95853 | 0.94942 | 0.86791 | 0.92023 | 0.86454
29 | 2.6878 | 2.5593 | 2.4508 | 2.4787 | 2.4445 | 2.7218 | 4.3131 | 4.7997 | 5.0072 | 4.8682 | 4.6678 | 4.9718 | 4.6372 | 4.4753 | 3.8957 | 3.8779 | 3.9783 | 4.3664 | 3.9416 | 4.0667 | 3.9821 | 3.7148 | 3.3007 | 2.9961
30 | 0.43137 | 0.37963 | 0.3517 | 0.32697 | 0.29123 | 0.37245 | 0.62328 | 0.56894 | 0.61966 | 0.59569 | 0.57323 | 0.54089 | 0.54651 | 0.56013 | 0.54511 | 0.55363 | 0.63039 | 0.97972 | 0.84598 | 0.70657 | 0.7085 | 0.61171 | 0.6224 | 0.56813
31 | 2.7397 | 2.5368 | 2.3169 | 2.3253 | 2.3126 | 2.533 | 3.2589 | 3.3569 | 3.4635 | 3.6188 | 3.6942 | 3.7642 | 3.7183 | 3.6012 | 3.599 | 3.5687 | 3.745 | 4.3616 | 4.2424 | 4.1245 | 4.1211 | 3.817 | 3.618 | 3.361
32 | 1.2863 | 1.2191 | 1.1796 | 1.1878 | 1.1834 | 1.265 | 1.4348 | 1.6596 | 1.7379 | 1.8021 | 1.7662 | 1.7956 | 1.7942 | 1.7848 | 1.6683 | 1.6715 | 1.6056 | 1.7043 | 1.6342 | 1.6012 | 1.5757 | 1.5119 | 1.4203 | 1.3413

## Pc, Winter, S7
LoadID | 0 | 1 | 2 | 3 | 4 | 5 | 6 | 7 | 8 | 9 | 10 | 11 | 12 | 13 | 14 | 15 | 16 | 17 | 18 | 19 | 20 | 21 | 22 | 23
1 | 1.381 | 1.3842 | 1.3349 | 1.3752 | 1.3364 | 1.3382 | 1.3505 | 1.753 | 1.788 | 1.771 | 1.7656 | 1.8027 | 1.7833 | 1.7517 | 1.5238 | 1.6394 | 1.7824 | 1.7552 | 1.6648 | 1.5876 | 1.5764 | 1.5063 | 1.3604 | 1.3309
2 | 0.57747 | 0.58756 | 0.55263 | 0.54175 | 0.52119 | 0.53203 | 0.64303 | 0.63553 | 0.68672 | 0.71504 | 0.70294 | 0.69035 | 0.67726 | 0.67105 | 0.63255 | 0.64935 | 0.69005 | 0.85263 | 0.78764 | 0.7189 | 0.71207 | 0.65093 | 0.69018 | 0.64841
3 | 1.557 | 1.5356 | 1.4705 | 1.4872 | 1.4667 | 1.6331 | 2.5879 | 2.8798 | 3.0043 | 2.9209 | 2.8007 | 2.9831 | 2.7823 | 2.6852 | 2.3374 | 2.3268 | 2.387 | 2.6198 | 2.3649 | 2.44 | 2.3893 | 2.2289 | 1.9804 | 1.7977
4 | 0.16982 | 0.15185 | 0.14068 | 0.13079 | 0.11649 | 0.14898 | 0.24931 | 0.22757 | 0.24787 | 0.23827 | 0.22929 | 0.21636 | 0.2186 | 0.22405 | 0.21804 | 0.22145 | 0.25216 | 0.39189 | 0.33839 | 0.28263 | 0.2834 | 0.24468 | 0.24896 | 0.22725
5 | 0.75587 | 0.7248 | 0.66196 | 0.66438 | 0.66074 | 0.72372 | 0.93112 | 0.9591 | 0.98958 | 1.0339 | 1.0555 | 1.0755 | 1.0624 | 1.0289 | 1.0283 | 1.0196 | 1.07 | 1.2462 | 1.2121 | 1.1784 | 1.1775 | 1.0906 | 1.0337 | 0.96029
6 | 4.1314 | 4.0637 | 3.9321 | 3.9595 | 3.9448 | 4.2166 | 4.7827 | 5.532 | 5.7931 | 6.0069 | 5.8872 | 5.9854 | 5.9806 | 5.9494 | 5.561 | 5.5717 | 5.352 | 5.6811 | 5.4474 | 5.3373 | 5.2524 | 5.0398 | 4.7344 | 4.4709
7 | 2.0757 | 2.0174 | 1.966 | 1.9159 | 1.9176 | 2.1294 | 2.6941 | 3.0243 | 3.422 | 3.5297 | 3.5809 | 3.5893 | 3.5435 | 3.5049 | 3.2202 | 3.142 | 3.3323 | 3.4765 | 3.306 | 3.2359 | 3.0452 | 2.5018 | 2.5174 | 2.3885
8 | 0.4681 | 0.4666 | 0.44744 | 0.43865 | 0.44292 | 0.51265 | 0.81545 | 0.90135 | 0.9342 | 0.93456 | 0.96127 | 0.95733 | 0.90826 | 0.90368 | 0.80585 | 0.72999 | 0.73135 | 0.81721 | 0.78542 | 0.75324 | 0.74754 | 0.68107 | 0.60288 | 0.54914
9 | 0.49837 | 0.51811 | 0.50691 | 0.50192 | 0.4855 | 0.47423 | 0.48832 | 0.42447 | 0.42285 | 0.42825 | 0.42118 | 0.42371 | 0.43122 | 0.44821 | 0.4507 | 0.45004 | 0.43292 | 0.45561 | 0.4372 | 0.42943 | 0.43897 | 0.4283 | 0.4898 | 0.50599
10 | 0.40089 | 0.3909 | 0.36817 | 0.36738 | 0.35747 | 0.39473 | 0.51226 | 0.54201 | 0.59009 | 0.63326 | 0.61346 | 0.61356 | 0.61752 | 0.60334 | 0.58776 | 0.55536 | 0.57001 | 0.66277 | 0.63445 | 0.60663 | 0.59007 | 0.54983 | 0.52944 | 0.48412
11 | 0.26535 | 0.26126 | 0.24236 | 0.23662 | 0.22475 | 0.25 | 0.32637 | 0.28876 | 0.23241 | 0.17025 | 0.30792 | 0.31275 | 0.30947 | 0.31495 | 0.29953 | 0.30611 | 0.31055 | 0.39287 | 0.35401 | 0.32446 | 0.32417 | 0.3118 | 0.33842 | 0.31737
12 | 0.90711 | 0.93971 | 0.92817 | 0.94748 | 0.92703 | 0.93917 | 0.98653 | 0.8951 | 0.74677 | 0.72212 | 0.97001 | 0.88794 | 0.90712 | 0.94383 | 0.9672 | 0.99592 | 1.0802 | 1.1348 | 1.0456 | 0.98503 | 1.0097 | 0.99634 | 1.0626 | 1.1267
13 | 3.8277 | 3.8503 | 3.8846 | 3.9185 | 3.9473 | 4.0136 | 4.9619 | 5.0736 | 5.1631 | 5.0456 | 4.9635 | 5.1483 | 5.3425 | 5.2077 | 5.1193 | 5.1771 | 4.9781 | 5.2446 | 5.027 | 4.7248 | 4.8014 | 4.6415 | 4.2247 | 4.1253
14 | 0.93221 | 0.93759 | 0.89681 | 0.91599 | 0.87629 | 0.86609 | 0.88759 | 1.0652 | 1.0846 | 1.0798 | 1.0695 | 1.0943 | 1.0901 | 1.0882 | 0.95395 | 1.0226 | 1.0913 | 1.0977 | 1.025 | 0.97093 | 0.97374 | 0.92104 | 0.89501 | 0.89351
15 | 0.38498 | 0.3917 | 0.36842 | 0.36116 | 0.34746 | 0.35468 | 0.42869 | 0.42369 | 0.45782 | 0.47669 | 0.46862 | 0.46023 | 0.45151 | 0.44737 | 0.4217 | 0.4329 | 0.46003 | 0.56842 | 0.5251 | 0.47927 | 0.47471 | 0.43395 | 0.46012 | 0.43227
16 | 0.77851 | 0.76779 | 0.73524 | 0.74362 | 0.73334 | 0.81654 | 1.2939 | 1.4399 | 1.5021 | 1.4604 | 1.4003 | 1.4915 | 1.3912 | 1.3426 | 1.1687 | 1.1634 | 1.1935 | 1.3099 | 1.1825 | 1.22 | 1.1946 | 1.1144 | 0.99022 | 0.89884
17 | 0.25473 | 0.22778 | 0.21102 | 0.19618 | 0.17474 | 0.22347 | 0.37397 | 0.34136 | 0.3718 | 0.35741 | 0.34394 | 0.32453 | 0.32791 | 0.33608 | 0.32707 | 0.33218 | 0.37823 | 0.58783 | 0.50759 | 0.42394 | 0.4251 | 0.36703 | 0.37344 | 0.34088
18 | 1.1338 | 1.0872 | 0.99294 | 0.99656 | 0.99112 | 1.0856 | 1.3967 | 1.4387 | 1.4844 | 1.5509 | 1.5832 | 1.6132 | 1.5935 | 1.5434 | 1.5424 | 1.5294 | 1.605 | 1.8692 | 1.8182 | 1.7676 | 1.7662 | 1.6358 | 1.5506 | 1.4404
19 | 1.8591 | 1.8287 | 1.7695 | 1.7818 | 1.7751 | 1.8975 | 2.1522 | 2.4894 | 2.6069 | 2.7031 | 2.6493 | 2.6934 | 2.6913 | 2.6772 | 2.5025 | 2.5072 | 2.4084 | 2.5565 | 2.4513 | 2.4018 | 2.3636 | 2.2679 | 2.1305 | 2.0119
20 | 0.93405 | 0.90781 | 0.8847 | 0.86217 | 0.86293 | 0.95825 | 1.2123 | 1.3609 | 1.5399 | 1.5884 | 1.6114 | 1.6152 | 1.5946 | 1.5772 | 1.4491 | 1.4139 | 1.4995 | 1.5644 | 1.4877 | 1.4562 | 1.3704 | 1.1258 | 1.1328 | 1.0748
21 | 0.70215 | 0.6999 | 0.67116 | 0.65798 | 0.66437 | 0.76898 | 1.2232 | 1.352 | 1.4013 | 1.4018 | 1.4419 | 1.436 | 1.3624 | 1.3555 | 1.2088 | 1.095 | 1.097 | 1.2258 | 1.1781 | 1.1299 | 1.1213 | 1.0216 | 0.90432 | 0.82371
22 | 0.74756 | 0.77716 | 0.76037 | 0.75287 | 0.72824 | 0.71135 | 0.73248 | 0.6367 | 0.63427 | 0.64238 | 0.63177 | 0.63556 | 0.64683 | 0.67232 | 0.67605 | 0.67506 | 0.64938 | 0.68341 | 0.65579 | 0.64415 | 0.65845 | 0.64245 | 0.7347 | 0.75898
23 | 3.7416 | 3.6484 | 3.4363 | 3.4289 | 3.3364 | 3.6842 | 4.7811 | 5.0588 | 5.5075 | 5.9104 | 5.7256 | 5.7266 | 5.7635 | 5.6312 | 5.4858 | 5.1834 | 5.3201 | 6.1858 | 5.9215 | 5.6619 | 5.5073 | 5.1317 | 4.9415 | 4.5185
24 | 1.8575 | 1.8288 | 1.6965 | 1.6564 | 1.5733 | 1.75 | 2.2846 | 2.0213 | 1.6268 | 1.1917 | 2.1554 | 2.1892 | 2.1663 | 2.2046 | 2.0967 | 2.1428 | 2.1739 | 2.7501 | 2.4781 | 2.2712 | 2.2692 | 2.1826 | 2.3689 | 2.2216
25 | 0.90711 | 0.93971 | 0.92817 | 0.94748 | 0.92703 | 0.93917 | 0.98653 | 0.8951 | 0.74677 | 0.72212 | 0.97001 | 0.88794 | 0.90712 | 0.94383 | 0.9672 | 0.99592 | 1.0802 | 1.1348 | 1.0456 | 0.98503 | 1.0097 | 0.99634 | 1.0626 | 1.1267
26 | 1.9138 | 1.9252 | 1.9423 | 1.9593 | 1.9737 | 2.0068 | 2.481 | 2.5368 | 2.5815 | 2.5228 | 2.4817 | 2.5741 | 2.6713 | 2.6038 | 2.5597 | 2.5885 | 2.4891 | 2.6223 | 2.5135 | 2.3624 | 2.4007 | 2.3208 | 2.1123 | 2.0626
27 | 0.93221 | 0.93759 | 0.89681 | 0.91599 | 0.87629 | 0.86609 | 0.88759 | 1.0652 | 1.0846 | 1.0798 | 1.0695 | 1.0943 | 1.0901 | 1.0882 | 0.95395 | 1.0226 | 1.0913 | 1.0977 | 1.025 | 0.97093 | 0.97374 | 0.92104 | 0.89501 | 0.89351
28 | 0.76997 | 0.78341 | 0.73684 | 0.72233 | 0.69492 | 0.70937 | 0.85738 | 0.84737 | 0.91563 | 0.95338 | 0.93725 | 0.92047 | 0.90302 | 0.89474 | 0.8434 | 0.8658 | 0.92007 | 1.1368 | 1.0502 | 0.95853 | 0.94942 | 0.86791 | 0.92023 | 0.86454
29 | 2.595 | 2.5593 | 2.4508 | 2.4787 | 2.4445 | 2.7218 | 4.3131 | 4.7997 | 5.0072 | 4.8682 | 4.6678 | 4.9718 | 4.6372 | 4.4753 | 3.8957 | 3.8779 | 3.9783 | 4.3664 | 3.9416 | 4.0667 | 3.9821 | 3.7148 | 3.3007 | 2.9961
30 | 0.42454 | 0.37963 | 0.3517 | 0.32697 | 0.29123 | 0.37245 | 0.62328 | 0.56894 | 0.61966 | 0.59569 | 0.57323 | 0.54089 | 0.54651 | 0.56013 | 0.54511 | 0.55363 | 0.63039 | 0.97972 | 0.84598 | 0.70657 | 0.7085 | 0.61171 | 0.6224 | 0.56813
31 | 2.6455 | 2.5368 | 2.3169 | 2.3253 | 2.3126 | 2.533 | 3.2589 | 3.3569 | 3.4635 | 3.6188 | 3.6942 | 3.7642 | 3.7183 | 3.6012 | 3.599 | 3.5687 | 3.745 | 4.3616 | 4.2424 | 4.1245 | 4.1211 | 3.817 | 3.618 | 3.361
32 | 1.2394 | 1.2191 | 1.1796 | 1.1878 | 1.1834 | 1.265 | 1.4348 | 1.6596 | 1.7379 | 1.8021 | 1.7662 | 1.7956 | 1.7942 | 1.7848 | 1.6683 | 1.6715 | 1.6056 | 1.7043 | 1.6342 | 1.6012 | 1.5757 | 1.5119 | 1.4203 | 1.3413

## Pc, Winter, S8
LoadID | 0 | 1 | 2 | 3 | 4 | 5 | 6 | 7 | 8 | 9 | 10 | 11 | 12 | 13 | 14 | 15 | 16 | 17 | 18 | 19 | 20 | 21 | 22 | 23
1 | 1.381 | 1.3842 | 1.3349 | 1.3752 | 1.3364 | 1.3382 | 1.3505 | 1.753 | 1.788 | 1.771 | 1.7656 | 1.8027 | 1.7833 | 1.7517 | 1.5238 | 1.6394 | 1.7824 | 1.7552 | 1.6648 | 1.5876 | 1.5764 | 1.5063 | 1.3604 | 1.3309
2 | 0.57747 | 0.58756 | 0.55263 | 0.54175 | 0.52119 | 0.53203 | 0.64303 | 0.63553 | 0.68672 | 0.71504 | 0.70294 | 0.69035 | 0.67726 | 0.67105 | 0.63255 | 0.64935 | 0.69005 | 0.85263 | 0.78764 | 0.7189 | 0.71207 | 0.65093 | 0.69018 | 0.64841
3 | 1.557 | 1.5356 | 1.4705 | 1.4872 | 1.4667 | 1.6331 | 2.5879 | 2.8798 | 3.0043 | 2.9209 | 2.8007 | 2.9831 | 2.7823 | 2.6852 | 2.3374 | 2.3268 | 2.387 | 2.6198 | 2.3649 | 2.44 | 2.3893 | 2.2289 | 1.9804 | 1.7977
4 | 0.16982 | 0.15185 | 0.14068 | 0.13079 | 0.11649 | 0.14898 | 0.24931 | 0.22757 | 0.24787 | 0.23827 | 0.22929 | 0.21636 | 0.2186 | 0.22405 | 0.21804 | 0.22145 | 0.25216 | 0.39189 | 0.33839 | 0.28263 | 0.2834 | 0.24468 | 0.24896 | 0.22725
5 | 0.75587 | 0.7248 | 0.66196 | 0.66438 | 0.66074 | 0.72372 | 0.93112 | 0.9591 | 0.98958 | 1.0339 | 1.0555 | 1.0755 | 1.0624 | 1.0289 | 1.0283 | 1.0196 | 1.07 | 1.2462 | 1.2121 | 1.1784 | 1.1775 | 1.0906 | 1.0337 | 0.96029
6 | 4.1314 | 4.0637 | 3.9321 | 3.9595 | 3.9448 | 4.2166 | 4.7827 | 5.532 | 5.7931 | 6.0069 | 5.8872 | 5.9854 | 5.9806 | 5.9494 | 5.561 | 5.5717 | 5.352 | 5.6811 | 5.4474 | 5.3373 | 5.2524 | 5.0398 | 4.7344 | 4.4709
7 | 2.0757 | 2.0174 | 1.966 | 1.9159 | 1.9176 | 2.1294 | 2.6941 | 3.0243 | 3.422 | 3.5297 | 3.5809 | 3.5893 | 3.5435 | 3.5049 | 3.2202 | 3.142 | 3.3323 | 3.4765 | 3.306 | 3.2359 | 3.0452 | 2.5018 | 2.5174 | 2.3885
8 | 0.4681 | 0.4666 | 0.44744 | 0.43865 | 0.44292 | 0.51265 | 0.81545 | 0.90135 | 0.9342 | 0.93456 | 0.96127 | 0.95733 | 0.90826 | 0.90368 | 0.80585 | 0.72999 | 0.73135 | 0.81721 | 0.78542 | 0.75324 | 0.74754 | 0.68107 | 0.60288 | 0.54914
9 | 0.49837 | 0.51811 | 0.50691 | 0.50192 | 0.4855 | 0.47423 | 0.48832 | 0.42447 | 0.42285 | 0.42825 | 0.42118 | 0.42371 | 0.43122 | 0.44821 | 0.4507 | 0.45004 | 0.43292 | 0.45561 | 0.4372 | 0.42943 | 0.43897 | 0.4283 | 0.4898 | 0.50599
10 | 0.40089 | 0.3909 | 0.36817 | 0.36738 | 0.35747 | 0.39473 | 0.51226 | 0.54201 | 0.59009 | 0.63326 | 0.61346 | 0.61356 | 0.61752 | 0.60334 | 0.58776 | 0.55536 | 0.57001 | 0.66277 | 0.63445 | 0.60663 | 0.59007 | 0.54983 | 0.52944 | 0.48412
11 | 0.26535 | 0.26126 | 0.24236 | 0.23662 | 0.22475 | 0.25 | 0.32637 | 0.28876 | 0.23241 | 0.17025 | 0.30792 | 0.31275 | 0.30947 | 0.31495 | 0.29953 | 0.30611 | 0.31055 | 0.39287 | 0.35401 | 0.32446 | 0.32417 | 0.3118 | 0.33842 | 0.31737
12 | 0.90711 | 0.93971 | 0.92817 | 0.94748 | 0.92703 | 0.93917 | 0.98653 | 0.8951 | 0.74677 | 0.72212 | 0.97001 | 0.88794 | 0.90712 | 0.94383 | 0.9672 | 0.99592 | 1.0802 | 1.1348 | 1.0456 | 0.98503 | 1.0097 | 0.99634 | 1.0626 | 1.1267
13 | 3.8277 | 3.8503 | 3.8846 | 3.9185 | 3.9473 | 4.0136 | 4.9619 | 5.0736 | 5.1631 | 5.0456 | 4.9635 | 5.1483 | 5.3425 | 5.2077 | 5.1193 | 5.1771 | 4.9781 | 5.2446 | 5.027 | 4.7248 | 4.8014 | 4.6415 | 4.2247 | 4.1253
14 | 0.93221 | 0.93759 | 0.89681 | 0.91599 | 0.87629 | 0.86609 | 0.88759 | 1.0652 | 1.0846 | 1.0798 | 1.0695 | 1.0943 | 1.0901 | 1.0882 | 0.95395 | 1.0226 | 1.0913 | 1.0977 | 1.025 | 0.97093 | 0.97374 | 0.92104 | 0.89501 | 0.89351
15 | 0.38498 | 0.3917 | 0.36842 | 0.36116 | 0.34746 | 0.35468 | 0.42869 | 0.42369 | 0.45782 | 0.47669 | 0.46862 | 0.46023 | 0.45151 | 0.44737 | 0.4217 | 0.4329 | 0.46003 | 0.56842 | 0.5251 | 0.47927 | 0.47471 | 0.43395 | 0.46012 | 0.43227
16 | 0.77851 | 0.76779 | 0.73524 | 0.74362 | 0.73334 | 0.81654 | 1.2939 | 1.4399 | 1.5021 | 1.4604 | 1.4003 | 1.4915 | 1.3912 | 1.3426 | 1.1687 | 1.1634 | 1.1935 | 1.3099 | 1.1825 | 1.22 | 1.1946 | 1.1144 | 0.99022 | 0.89884
17 | 0.25473 | 0.22778 | 0.21102 | 0.19618 | 0.17474 | 0.22347 | 0.37397 | 0.34136 | 0.3718 | 0.35741 | 0.34394 | 0.32453 | 0.32791 | 0.33608 | 0.32707 | 0.33218 | 0.37823 | 0.58783 | 0.50759 | 0.42394 | 0.4251 | 0.36703 | 0.37344 | 0.34088
18 | 1.1338 | 1.0872 | 0.99294 | 0.99656 | 0.99112 | 1.0856 | 1.3967 | 1.4387 | 1.4844 | 1.5509 | 1.5832 | 1.6132 | 1.5935 | 1.5434 | 1.5424 | 1.5294 | 1.605 | 1.8692 | 1.8182 | 1.7676 | 1.7662 | 1.6358 | 1.5506 | 1.4404
19 | 1.8591 | 1.8287 | 1.7695 | 1.7818 | 1.7751 | 1.8975 | 2.1522 | 2.4894 | 2.6069 | 2.7031 | 2.6493 | 2.6934 | 2.6913 | 2.6772 | 2.5025 | 2.5072 | 2.4084 | 2.5565 | 2.4513 | 2.4018 | 2.3636 | 2.2679 | 2.1305 | 2.0119
20 | 0.93405 | 0.90781 | 0.8847 | 0.86217 | 0.86293 | 0.95825 | 1.2123 | 1.3609 | 1.5399 | 1.5884 | 1.6114 | 1.6152 | 1.5946 | 1.5772 | 1.4491 | 1.4139 | 1.4995 | 1.5644 | 1.4877 | 1.4562 | 1.3704 | 1.1258 | 1.1328 | 1.0748
21 | 0.70215 | 0.6999 | 0.67116 | 0.65798 | 0.66437 | 0.76898 | 1.2232 | 1.352 | 1.4013 | 1.4018 | 1.4419 | 1.436 | 1.3624 | 1.3555 | 1.2088 | 1.095 | 1.097 | 1.2258 | 1.1781 | 1.1299 | 1.1213 | 1.0216 | 0.90432 | 0.82371
22 | 0.74756 | 0.77716 | 0.76037 | 0.75287 | 0.72824 | 0.71135 | 0.73248 | 0.6367 | 0.63427 | 0.64238 | 0.63177 | 0.63556 | 0.64683 | 0.67232 | 0.67605 | 0.67506 | 0.64938 | 0.68341 | 0.65579 | 0.64415 | 0.65845 | 0.64245 | 0.7347 | 0.75898
23 | 3.7416 | 3.6484 | 3.4363 | 3.4289 | 3.3364 | 3.6842 | 4.7811 | 5.0588 | 5.5075 | 5.9104 | 5.7256 | 5.7266 | 5.7635 | 5.6312 | 5.4858 | 5.1834 | 5.3201 | 6.1858 | 5.9215 | 5.6619 | 5.5073 | 5.1317 | 4.9415 | 4.5185
24 | 1.8575 | 1.8288 | 1.6965 | 1.6564 | 1.5733 | 1.75 | 2.2846 | 2.0213 | 1.6268 | 1.1917 | 2.1554 | 2.1892 | 2.1663 | 2.2046 | 2.0967 | 2.1428 | 2.1739 | 2.7501 | 2.4781 | 2.2712 | 2.2692 | 2.1826 | 2.3689 | 2.2216
25 | 0.90711 | 0.93971 | 0.92817 | 0.94748 | 0.92703 | 0.93917 | 0.98653 | 0.8951 | 0.74677 | 0.72212 | 0.97001 | 0.88794 | 0.90712 | 0.94383 | 0.9672 | 0.99592 | 1.0802 | 1.1348 | 1.0456 | 0.98503 | 1.0097 | 0.99634 | 1.0626 | 1.1267
26 | 1.9138 | 1.9252 | 1.9423 | 1.9593 | 1.9737 | 2.0068 | 2.481 | 2.5368 | 2.5815 | 2.5228 | 2.4817 | 2.5741 | 2.6713 | 2.6038 | 2.5597 | 2.5885 | 2.4891 | 2.6223 | 2.5135 | 2.3624 | 2.4007 | 2.3208 | 2.1123 | 2.0626
27 | 0.93221 | 0.93759 | 0.89681 | 0.91599 | 0.87629 | 0.86609 | 0.88759 | 1.0652 | 1.0846 | 1.0798 | 1.0695 | 1.0943 | 1.0901 | 1.0882 | 0.95395 | 1.0226 | 1.0913 | 1.0977 | 1.025 | 0.97093 | 0.97374 | 0.92104 | 0.89501 | 0.89351
28 | 0.76997 | 0.78341 | 0.73684 | 0.72233 | 0.69492 | 0.70937 | 0.85738 | 0.84737 | 0.91563 | 0.95338 | 0.93725 | 0.92047 | 0.90302 | 0.89474 | 0.8434 | 0.8658 | 0.92007 | 1.1368 | 1.0502 | 0.95853 | 0.94942 | 0.86791 | 0.92023 | 0.86454
29 | 2.595 | 2.5593 | 2.4508 | 2.4787 | 2.4445 | 2.7218 | 4.3131 | 4.7997 | 5.0072 | 4.8682 | 4.6678 | 4.9718 | 4.6372 | 4.4753 | 3.8957 | 3.8779 | 3.9783 | 4.3664 | 3.9416 | 4.0667 | 3.9821 | 3.7148 | 3.3007 | 2.9961
30 | 0.42454 | 0.37963 | 0.3517 | 0.32697 | 0.29123 | 0.37245 | 0.62328 | 0.56894 | 0.61966 | 0.59569 | 0.57323 | 0.54089 | 0.54651 | 0.56013 | 0.54511 | 0.55363 | 0.63039 | 0.97972 | 0.84598 | 0.70657 | 0.7085 | 0.61171 | 0.6224 | 0.56813
31 | 2.6455 | 2.5368 | 2.3169 | 2.3253 | 2.3126 | 2.533 | 3.2589 | 3.3569 | 3.4635 | 3.6188 | 3.6942 | 3.7642 | 3.7183 | 3.6012 | 3.599 | 3.5687 | 3.745 | 4.3616 | 4.2424 | 4.1245 | 4.1211 | 3.817 | 3.618 | 3.361
32 | 1.2394 | 1.2191 | 1.1796 | 1.1878 | 1.1834 | 1.265 | 1.4348 | 1.6596 | 1.7379 | 1.8021 | 1.7662 | 1.7956 | 1.7942 | 1.7848 | 1.6683 | 1.6715 | 1.6056 | 1.7043 | 1.6342 | 1.6012 | 1.5757 | 1.5119 | 1.4203 | 1.3413

## Pc, Winter, S9
LoadID | 0 | 1 | 2 | 3 | 4 | 5 | 6 | 7 | 8 | 9 | 10 | 11 | 12 | 13 | 14 | 15 | 16 | 17 | 18 | 19 | 20 | 21 | 22 | 23
1 | 1.381 | 1.3842 | 1.3349 | 1.3752 | 1.3364 | 1.3382 | 1.3505 | 1.753 | 1.788 | 1.771 | 1.7656 | 1.8027 | 1.7833 | 1.7517 | 1.5238 | 1.6394 | 1.7824 | 1.7552 | 1.6648 | 1.5876 | 1.5764 | 1.5063 | 1.3604 | 1.3309
2 | 0.57747 | 0.58756 | 0.55263 | 0.54175 | 0.52119 | 0.53203 | 0.64303 | 0.63553 | 0.68672 | 0.71504 | 0.70294 | 0.69035 | 0.67726 | 0.67105 | 0.63255 | 0.64935 | 0.69005 | 0.85263 | 0.78764 | 0.7189 | 0.71207 | 0.65093 | 0.69018 | 0.64841
3 | 1.557 | 1.5356 | 1.4705 | 1.4872 | 1.4667 | 1.6331 | 2.5879 | 2.8798 | 3.0043 | 2.9209 | 2.8007 | 2.9831 | 2.7823 | 2.6852 | 2.3374 | 2.3268 | 2.387 | 2.6198 | 2.3649 | 2.44 | 2.3893 | 2.2289 | 1.9804 | 1.7977
4 | 0.16982 | 0.15185 | 0.14068 | 0.13079 | 0.11649 | 0.14898 | 0.24931 | 0.22757 | 0.24787 | 0.23827 | 0.22929 | 0.21636 | 0.2186 | 0.22405 | 0.21804 | 0.22145 | 0.25216 | 0.39189 | 0.33839 | 0.28263 | 0.2834 | 0.24468 | 0.24896 | 0.22725
5 | 0.75587 | 0.7248 | 0.66196 | 0.66438 | 0.66074 | 0.72372 | 0.93112 | 0.9591 | 0.98958 | 1.0339 | 1.0555 | 1.0755 | 1.0624 | 1.0289 | 1.0283 | 1.0196 | 1.07 | 1.2462 | 1.2121 | 1.1784 | 1.1775 | 1.0906 | 1.0337 | 0.96029
6 | 4.1314 | 4.0637 | 3.9321 | 3.9595 | 3.9448 | 4.2166 | 4.7827 | 5.532 | 5.7931 | 6.0069 | 5.8872 | 5.9854 | 5.9806 | 5.9494 | 5.561 | 5.5717 | 5.352 | 5.6811 | 5.4474 | 5.3373 | 5.2524 | 5.0398 | 4.7344 | 4.4709
7 | 2.0757 | 2.0174 | 1.966 | 1.9159 | 1.9176 | 2.1294 | 2.6941 | 3.0243 | 3.422 | 3.5297 | 3.5809 | 3.5893 | 3.5435 | 3.5049 | 3.2202 | 3.142 | 3.3323 | 3.4765 | 3.306 | 3.2359 | 3.0452 | 2.5018 | 2.5174 | 2.3885
8 | 0.4681 | 0.4666 | 0.44744 | 0.43865 | 0.44292 | 0.51265 | 0.81545 | 0.90135 | 0.9342 | 0.93456 | 0.96127 | 0.95733 | 0.90826 | 0.90368 | 0.80585 | 0.72999 | 0.73135 | 0.81721 | 0.78542 | 0.75324 | 0.74754 | 0.68107 | 0.60288 | 0.54914
9 | 0.49837 | 0.51811 | 0.50691 | 0.50192 | 0.4855 | 0.47423 | 0.48832 | 0.42447 | 0.42285 | 0.42825 | 0.42118 | 0.42371 | 0.43122 | 0.44821 | 0.4507 | 0.45004 | 0.43292 | 0.45561 | 0.4372 | 0.42943 | 0.43897 | 0.4283 | 0.4898 | 0.50599
10 | 0.40089 | 0.3909 | 0.36817 | 0.36738 | 0.35747 | 0.39473 | 0.51226 | 0.54201 | 0.59009 | 0.63326 | 0.61346 | 0.61356 | 0.61752 | 0.60334 | 0.58776 | 0.55536 | 0.57001 | 0.66277 | 0.63445 | 0.60663 | 0.59007 | 0.54983 | 0.52944 | 0.48412
11 | 0.26535 | 0.26126 | 0.24236 | 0.23662 | 0.22475 | 0.25 | 0.32637 | 0.28876 | 0.23241 | 0.17025 | 0.30792 | 0.31275 | 0.30947 | 0.31495 | 0.29953 | 0.30611 | 0.31055 | 0.39287 | 0.35401 | 0.32446 | 0.32417 | 0.3118 | 0.33842 | 0.31737
12 | 0.90711 | 0.93971 | 0.92817 | 0.94748 | 0.92703 | 0.93917 | 0.98653 | 0.8951 | 0.74677 | 0.72212 | 0.97001 | 0.88794 | 0.90712 | 0.94383 | 0.9672 | 0.99592 | 1.0802 | 1.1348 | 1.0456 | 0.98503 | 1.0097 | 0.99634 | 1.0626 | 1.1267
13 | 3.8277 | 3.8503 | 3.8846 | 3.9185 | 3.9473 | 4.0136 | 4.9619 | 5.0736 | 5.1631 | 5.0456 | 4.9635 | 5.1483 | 5.3425 | 5.2077 | 5.1193 | 5.1771 | 4.9781 | 5.2446 | 5.027 | 4.7248 | 4.8014 | 4.6415 | 4.2247 | 4.1253
14 | 0.93221 | 0.93759 | 0.89681 | 0.91599 | 0.87629 | 0.86609 | 0.88759 | 1.0652 | 1.0846 | 1.0798 | 1.0695 | 1.0943 | 1.0901 | 1.0882 | 0.95395 | 1.0226 | 1.0913 | 1.0977 | 1.025 | 0.97093 | 0.97374 | 0.92104 | 0.89501 | 0.89351
15 | 0.38498 | 0.3917 | 0.36842 | 0.36116 | 0.34746 | 0.35468 | 0.42869 | 0.42369 | 0.45782 | 0.47669 | 0.46862 | 0.46023 | 0.45151 | 0.44737 | 0.4217 | 0.4329 | 0.46003 | 0.56842 | 0.5251 | 0.47927 | 0.47471 | 0.43395 | 0.46012 | 0.43227
16 | 0.77851 | 0.76779 | 0.73524 | 0.74362 | 0.73334 | 0.81654 | 1.2939 | 1.4399 | 1.5021 | 1.4604 | 1.4003 | 1.4915 | 1.3912 | 1.3426 | 1.1687 | 1.1634 | 1.1935 | 1.3099 | 1.1825 | 1.22 | 1.1946 | 1.1144 | 0.99022 | 0.89884
17 | 0.25473 | 0.22778 | 0.21102 | 0.19618 | 0.17474 | 0.22347 | 0.37397 | 0.34136 | 0.3718 | 0.35741 | 0.34394 | 0.32453 | 0.32791 | 0.33608 | 0.32707 | 0.33218 | 0.37823 | 0.58783 | 0.50759 | 0.42394 | 0.4251 | 0.36703 | 0.37344 | 0.34088
18 | 1.1338 | 1.0872 | 0.99294 | 0.99656 | 0.99112 | 1.0856 | 1.3967 | 1.4387 | 1.4844 | 1.5509 | 1.5832 | 1.6132 | 1.5935 | 1.5434 | 1.5424 | 1.5294 | 1.605 | 1.8692 | 1.8182 | 1.7676 | 1.7662 | 1.6358 | 1.5506 | 1.4404
19 | 1.8591 | 1.8287 | 1.7695 | 1.7818 | 1.7751 | 1.8975 | 2.1522 | 2.4894 | 2.6069 | 2.7031 | 2.6493 | 2.6934 | 2.6913 | 2.6772 | 2.5025 | 2.5072 | 2.4084 | 2.5565 | 2.4513 | 2.4018 | 2.3636 | 2.2679 | 2.1305 | 2.0119
20 | 0.93405 | 0.90781 | 0.8847 | 0.86217 | 0.86293 | 0.95825 | 1.2123 | 1.3609 | 1.5399 | 1.5884 | 1.6114 | 1.6152 | 1.5946 | 1.5772 | 1.4491 | 1.4139 | 1.4995 | 1.5644 | 1.4877 | 1.4562 | 1.3704 | 1.1258 | 1.1328 | 1.0748
21 | 0.70215 | 0.6999 | 0.67116 | 0.65798 | 0.66437 | 0.76898 | 1.2232 | 1.352 | 1.4013 | 1.4018 | 1.4419 | 1.436 | 1.3624 | 1.3555 | 1.2088 | 1.095 | 1.097 | 1.2258 | 1.1781 | 1.1299 | 1.1213 | 1.0216 | 0.90432 | 0.82371
22 | 0.74756 | 0.77716 | 0.76037 | 0.75287 | 0.72824 | 0.71135 | 0.73248 | 0.6367 | 0.63427 | 0.64238 | 0.63177 | 0.63556 | 0.64683 | 0.67232 | 0.67605 | 0.67506 | 0.64938 | 0.68341 | 0.65579 | 0.64415 | 0.65845 | 0.64245 | 0.7347 | 0.75898
23 | 3.7416 | 3.6484 | 3.4363 | 3.4289 | 3.3364 | 3.6842 | 4.7811 | 5.0588 | 5.5075 | 5.9104 | 5.7256 | 5.7266 | 5.7635 | 5.6312 | 5.4858 | 5.1834 | 5.3201 | 6.1858 | 5.9215 | 5.6619 | 5.5073 | 5.1317 | 4.9415 | 4.5185
24 | 1.8575 | 1.8288 | 1.6965 | 1.6564 | 1.5733 | 1.75 | 2.2846 | 2.0213 | 1.6268 | 1.1917 | 2.1554 | 2.1892 | 2.1663 | 2.2046 | 2.0967 | 2.1428 | 2.1739 | 2.7501 | 2.4781 | 2.2712 | 2.2692 | 2.1826 | 2.3689 | 2.2216
25 | 0.90711 | 0.93971 | 0.92817 | 0.94748 | 0.92703 | 0.93917 | 0.98653 | 0.8951 | 0.74677 | 0.72212 | 0.97001 | 0.88794 | 0.90712 | 0.94383 | 0.9672 | 0.99592 | 1.0802 | 1.1348 | 1.0456 | 0.98503 | 1.0097 | 0.99634 | 1.0626 | 1.1267
26 | 1.9138 | 1.9252 | 1.9423 | 1.9593 | 1.9737 | 2.0068 | 2.481 | 2.5368 | 2.5815 | 2.5228 | 2.4817 | 2.5741 | 2.6713 | 2.6038 | 2.5597 | 2.5885 | 2.4891 | 2.6223 | 2.5135 | 2.3624 | 2.4007 | 2.3208 | 2.1123 | 2.0626
27 | 0.93221 | 0.93759 | 0.89681 | 0.91599 | 0.87629 | 0.86609 | 0.88759 | 1.0652 | 1.0846 | 1.0798 | 1.0695 | 1.0943 | 1.0901 | 1.0882 | 0.95395 | 1.0226 | 1.0913 | 1.0977 | 1.025 | 0.97093 | 0.97374 | 0.92104 | 0.89501 | 0.89351
28 | 0.76997 | 0.78341 | 0.73684 | 0.72233 | 0.69492 | 0.70937 | 0.85738 | 0.84737 | 0.91563 | 0.95338 | 0.93725 | 0.92047 | 0.90302 | 0.89474 | 0.8434 | 0.8658 | 0.92007 | 1.1368 | 1.0502 | 0.95853 | 0.94942 | 0.86791 | 0.92023 | 0.86454
29 | 2.595 | 2.5593 | 2.4508 | 2.4787 | 2.4445 | 2.7218 | 4.3131 | 4.7997 | 5.0072 | 4.8682 | 4.6678 | 4.9718 | 4.6372 | 4.4753 | 3.8957 | 3.8779 | 3.9783 | 4.3664 | 3.9416 | 4.0667 | 3.9821 | 3.7148 | 3.3007 | 2.9961
30 | 0.42454 | 0.37963 | 0.3517 | 0.32697 | 0.29123 | 0.37245 | 0.62328 | 0.56894 | 0.61966 | 0.59569 | 0.57323 | 0.54089 | 0.54651 | 0.56013 | 0.54511 | 0.55363 | 0.63039 | 0.97972 | 0.84598 | 0.70657 | 0.7085 | 0.61171 | 0.6224 | 0.56813
31 | 2.6455 | 2.5368 | 2.3169 | 2.3253 | 2.3126 | 2.533 | 3.2589 | 3.3569 | 3.4635 | 3.6188 | 3.6942 | 3.7642 | 3.7183 | 3.6012 | 3.599 | 3.5687 | 3.745 | 4.3616 | 4.2424 | 4.1245 | 4.1211 | 3.817 | 3.618 | 3.361
32 | 1.2394 | 1.2191 | 1.1796 | 1.1878 | 1.1834 | 1.265 | 1.4348 | 1.6596 | 1.7379 | 1.8021 | 1.7662 | 1.7956 | 1.7942 | 1.7848 | 1.6683 | 1.6715 | 1.6056 | 1.7043 | 1.6342 | 1.6012 | 1.5757 | 1.5119 | 1.4203 | 1.3413

## Qc, Winter, S1
LoadID | 0 | 1 | 2 | 3 | 4 | 5 | 6 | 7 | 8 | 9 | 10 | 11 | 12 | 13 | 14 | 15 | 16 | 17 | 18 | 19 | 20 | 21 | 22 | 23
1 | 0.52282 | 0.36938 | 0.32021 | 0.41046 | 0.35342 | 0.29057 | 0.24042 | 0.84014 | 0.87861 | 0.75359 | 0.87799 | 0.81582 | 0.81942 | 0.73171 | 0.4342 | 0.67982 | 0.81534 | 0.76077 | 0.5317 | 0.55161 | 0.51377 | 0.3187 | 0.25423 | 0.2635
2 | -0.20876 | -0.20871 | -0.21447 | -0.2243 | -0.22214 | -0.20388 | -0.12927 | -0.02485 | -0.026705 | -0.017697 | -0.01559 | -0.069575 | -0.10164 | -0.13176 | -0.13077 | -0.13298 | -0.10456 | 0.034365 | -0.0048432 | -0.05717 | -0.10597 | -0.1394 | -0.15289 | -0.17505
3 | -1.1205 | -1.209 | -1.2312 | -1.2147 | -1.2157 | -1.0152 | -0.037802 | 0.52338 | 0.66706 | 0.46469 | 0.27436 | 0.54421 | 0.34315 | 0.10411 | -0.41188 | -0.41206 | -0.33944 | -0.17124 | -0.41736 | -0.2378 | -0.32648 | -0.54151 | -0.85551 | -0.96573
4 | -0.44683 | -0.45126 | -0.45586 | -0.45986 | -0.4619 | -0.42229 | -0.36639 | -0.33451 | -0.34431 | -0.38143 | -0.40683 | -0.43077 | -0.43128 | -0.43921 | -0.44307 | -0.42985 | -0.3639 | -0.21689 | -0.27975 | -0.33934 | -0.36531 | -0.38648 | -0.40854 | -0.41052
5 | -0.29984 | -0.31491 | -0.32829 | -0.32946 | -0.32873 | -0.27709 | -0.21117 | -0.1709 | -0.16787 | -0.14062 | -0.13916 | -0.13623 | -0.16395 | -0.17643 | -0.17169 | -0.21282 | -0.18855 | -0.094526 | -0.11193 | -0.13918 | -0.15028 | -0.19508 | -0.21575 | -0.2257
6 | 0.83164 | 0.65054 | 0.49326 | 0.73484 | 0.60342 | 0.86935 | 1.1595 | 2.2584 | 2.6009 | 2.6799 | 2.5437 | 2.7134 | 2.6932 | 2.662 | 2.2389 | 2.1297 | 1.851 | 2.0249 | 1.7164 | 1.7911 | 1.5144 | 1.5941 | 0.98964 | 1.0163
7 | -1.0273 | -1.0161 | -1.048 | -1.067 | -1.1302 | -1.0119 | -0.85969 | -0.44656 | -0.22126 | -0.20538 | -0.1561 | -0.052459 | -0.21299 | -0.22226 | -0.4051 | -0.5789 | -0.52248 | -0.58278 | -0.65536 | -0.62921 | -0.71643 | -0.84458 | -0.95289 | -0.94783
8 | -0.68253 | -0.69696 | -0.6942 | -0.6932 | -0.67891 | -0.65148 | -0.49802 | -0.39619 | -0.36585 | -0.41783 | -0.39455 | -0.35966 | -0.38124 | -0.41276 | -0.50151 | -0.55618 | -0.5547 | -0.54701 | -0.57658 | -0.59617 | -0.60638 | -0.62416 | -0.65141 | -0.66389
9 | -0.022935 | -0.022935 | -0.022935 | -0.022935 | -0.022935 | -0.022935 | -0.022935 | -0.022935 | -0.022935 | -0.022935 | -0.022935 | -0.022935 | -0.022935 | -0.022935 | -0.022935 | -0.022935 | -0.022935 | -0.022935 | -0.022935 | -0.022935 | -0.022935 | -0.022935 | -0.022935 | -0.022935
10 | -0.40609 | -0.41793 | -0.41855 | -0.41738 | -0.41622 | -0.38911 | -0.29167 | -0.23805 | -0.15344 | -0.088612 | -0.11336 | -0.087518 | -0.10436 | -0.15094 | -0.18869 | -0.19461 | -0.20012 | -0.13506 | -0.16366 | -0.2029 | -0.23861 | -0.30359 | -0.37946 | -0.38621
11 | -0.34285 | -0.34615 | -0.35251 | -0.35565 | -0.34768 | -0.28059 | -0.2129 | -0.19022 | -0.1335 | -0.088087 | -0.20082 | -0.18938 | -0.21344 | -0.213 | -0.23699 | -0.23721 | -0.20205 | -0.13512 | -0.18459 | -0.21683 | -0.23295 | -0.23855 | -0.25759 | -0.27322
12 | -0.047445 | 0.079605 | 0.1684 | 0.14562 | 0.11322 | -0.11406 | -0.0037656 | 0.13599 | 0.29515 | 0.34819 | 0.16913 | -0.00043943 | 0.53572 | 0.60731 | 0.57609 | 0.66139 | 0.36336 | 0.50188 | 0.53891 | 0.48041 | 0.53915 | 0.69209 | 0.64112 | 0.4319
13 | 0.34934 | 0.28253 | 0.40324 | 0.50529 | 0.52764 | 0.64328 | 2.3526 | 2.9451 | 3.1533 | 2.9495 | 2.7018 | 3.0964 | 3.4998 | 3.1038 | 3.0524 | 3.0467 | 2.7456 | 2.8382 | 2.4542 | 1.8527 | 2.0326 | 1.7762 | 0.78128 | 0.55275
14 | 0.087136 | 0.061563 | 0.053369 | 0.068409 | 0.058903 | 0.048428 | 0.040069 | 0.14002 | 0.14644 | 0.1256 | 0.14633 | 0.13597 | 0.13657 | 0.12195 | 0.072367 | 0.1133 | 0.13589 | 0.12679 | 0.088617 | 0.091935 | 0.085629 | 0.053116 | 0.042371 | 0.043916
15 | -0.10438 | -0.10436 | -0.10724 | -0.11215 | -0.11107 | -0.10194 | -0.064637 | -0.012425 | -0.013352 | -0.0088487 | -0.0077948 | -0.034788 | -0.050821 | -0.065881 | -0.065386 | -0.066491 | -0.052278 | 0.017182 | -0.0024216 | -0.028585 | -0.052986 | -0.069699 | -0.076443 | -0.087524
16 | -0.28011 | -0.30224 | -0.30779 | -0.30367 | -0.30392 | -0.25379 | -0.0094504 | 0.13085 | 0.16677 | 0.11617 | 0.068591 | 0.13605 | 0.085788 | 0.026028 | -0.10297 | -0.10302 | -0.08486 | -0.04281 | -0.10434 | -0.059449 | -0.081621 | -0.13538 | -0.21388 | -0.24143
17 | -0.59577 | -0.60168 | -0.60782 | -0.61314 | -0.61587 | -0.56306 | -0.48851 | -0.44601 | -0.45907 | -0.50857 | -0.54244 | -0.57436 | -0.57504 | -0.58561 | -0.59076 | -0.57314 | -0.4852 | -0.28918 | -0.373 | -0.45245 | -0.48707 | -0.51531 | -0.54472 | -0.54736
18 | -0.59968 | -0.62982 | -0.65658 | -0.65892 | -0.65746 | -0.55419 | -0.42235 | -0.34179 | -0.33574 | -0.28123 | -0.27831 | -0.27245 | -0.3279 | -0.35286 | -0.34337 | -0.42565 | -0.3771 | -0.18905 | -0.22387 | -0.27835 | -0.30056 | -0.39017 | -0.43149 | -0.4514
19 | 0.33266 | 0.26022 | 0.1973 | 0.29394 | 0.24137 | 0.34774 | 0.46378 | 0.90336 | 1.0404 | 1.072 | 1.0175 | 1.0854 | 1.0773 | 1.0648 | 0.89555 | 0.85187 | 0.74039 | 0.80996 | 0.68657 | 0.71646 | 0.60575 | 0.63765 | 0.39586 | 0.40652
20 | -0.41094 | -0.40645 | -0.41922 | -0.4268 | -0.45208 | -0.40477 | -0.34388 | -0.17862 | -0.088503 | -0.08215 | -0.062439 | -0.020984 | -0.085196 | -0.088904 | -0.16204 | -0.23156 | -0.20899 | -0.23311 | -0.26214 | -0.25168 | -0.28657 | -0.33783 | -0.38116 | -0.37913
21 | -1.3651 | -1.3939 | -1.3884 | -1.3864 | -1.3578 | -1.303 | -0.99603 | -0.79239 | -0.7317 | -0.83565 | -0.78909 | -0.71931 | -0.76248 | -0.82552 | -1.003 | -1.1124 | -1.1094 | -1.094 | -1.1532 | -1.1923 | -1.2128 | -1.2483 | -1.3028 | -1.3278
22 | -0.057339 | -0.057339 | -0.057339 | -0.057339 | -0.057339 | -0.057339 | -0.057339 | -0.057339 | -0.057339 | -0.057339 | -0.057339 | -0.057339 | -0.057339 | -0.057339 | -0.057339 | -0.057339 | -0.057339 | -0.057339 | -0.057339 | -0.057339 | -0.057339 | -0.057339 | -0.057339 | -0.057339
23 | -2.7073 | -2.7862 | -2.7904 | -2.7825 | -2.7748 | -2.5941 | -1.9444 | -1.587 | -1.023 | -0.59075 | -0.75576 | -0.58345 | -0.69574 | -1.0063 | -1.2579 | -1.2974 | -1.3341 | -0.90042 | -1.0911 | -1.3526 | -1.5907 | -2.0239 | -2.5297 | -2.5747
24 | -1.9592 | -1.978 | -2.0144 | -2.0323 | -1.9868 | -1.6033 | -1.2165 | -1.087 | -0.76286 | -0.50336 | -1.1476 | -1.0822 | -1.2197 | -1.2172 | -1.3542 | -1.3555 | -1.1546 | -0.77212 | -1.0548 | -1.239 | -1.3311 | -1.3632 | -1.472 | -1.5613
25 | -0.033889 | 0.05686 | 0.12029 | 0.10401 | 0.080874 | -0.081471 | -0.0026897 | 0.097133 | 0.21082 | 0.24871 | 0.12081 | -0.00031388 | 0.38265 | 0.43379 | 0.41149 | 0.47242 | 0.25954 | 0.35849 | 0.38494 | 0.34315 | 0.38511 | 0.49435 | 0.45794 | 0.3085
26 | 0.10917 | 0.088292 | 0.12601 | 0.1579 | 0.16489 | 0.20103 | 0.73518 | 0.92034 | 0.98541 | 0.9217 | 0.84432 | 0.96763 | 1.0937 | 0.96994 | 0.95388 | 0.95208 | 0.85799 | 0.88693 | 0.76693 | 0.57897 | 0.63519 | 0.55507 | 0.24415 | 0.17273
27 | 0.17427 | 0.12313 | 0.10674 | 0.13682 | 0.11781 | 0.096856 | 0.080138 | 0.28005 | 0.29287 | 0.2512 | 0.29266 | 0.27194 | 0.27314 | 0.2439 | 0.14473 | 0.22661 | 0.27178 | 0.25359 | 0.17723 | 0.18387 | 0.17126 | 0.10623 | 0.084742 | 0.087832
28 | -0.36533 | -0.36525 | -0.37533 | -0.39252 | -0.38875 | -0.35678 | -0.22623 | -0.043488 | -0.046733 | -0.03097 | -0.027282 | -0.12176 | -0.17787 | -0.23058 | -0.22885 | -0.23272 | -0.18297 | 0.060138 | -0.0084755 | -0.10005 | -0.18545 | -0.24395 | -0.26755 | -0.30633
29 | -8.4034 | -9.0673 | -9.2336 | -9.1102 | -9.1177 | -7.6137 | -0.28351 | 3.9254 | 5.003 | 3.4852 | 2.0577 | 4.0816 | 2.5736 | 0.78083 | -3.0891 | -3.0905 | -2.5458 | -1.2843 | -3.1302 | -1.7835 | -2.4486 | -4.0613 | -6.4163 | -7.243
30 | -1.0426 | -1.0529 | -1.0637 | -1.073 | -1.0778 | -0.98535 | -0.8549 | -0.78052 | -0.80338 | -0.88999 | -0.94927 | -1.0051 | -1.0063 | -1.0248 | -1.0338 | -1.003 | -0.84909 | -0.50607 | -0.65275 | -0.79179 | -0.85238 | -0.90178 | -0.95326 | -0.95788
31 | -1.4992 | -1.5745 | -1.6414 | -1.6473 | -1.6437 | -1.3855 | -1.0559 | -0.85448 | -0.83934 | -0.70308 | -0.69578 | -0.68113 | -0.81976 | -0.88216 | -0.85843 | -1.0641 | -0.94275 | -0.47263 | -0.55967 | -0.69588 | -0.75141 | -0.97542 | -1.0787 | -1.1285
32 | 0.33266 | 0.26022 | 0.1973 | 0.29394 | 0.24137 | 0.34774 | 0.46378 | 0.90336 | 1.0404 | 1.072 | 1.0175 | 1.0854 | 1.0773 | 1.0648 | 0.89555 | 0.85187 | 0.74039 | 0.80996 | 0.68657 | 0.71646 | 0.60575 | 0.63765 | 0.39586 | 0.40652

## Qc, Winter, S2
LoadID | 0 | 1 | 2 | 3 | 4 | 5 | 6 | 7 | 8 | 9 | 10 | 11 | 12 | 13 | 14 | 15 | 16 | 17 | 18 | 19 | 20 | 21 | 22 | 23
1 | 0.52282 | 0.36938 | 0.32021 | 0.41046 | 0.35342 | 0.29057 | 0.24042 | 0.84014 | 0.87861 | 0.75359 | 0.87799 | 0.81582 | 0.81942 | 0.73171 | 0.4342 | 0.67982 | 0.81534 | 0.76077 | 0.5317 | 0.55161 | 0.51377 | 0.3187 | 0.25423 | 0.2635
2 | -0.20876 | -0.20871 | -0.21447 | -0.2243 | -0.22214 | -0.20388 | -0.12927 | -0.02485 | -0.026705 | -0.017697 | -0.01559 | -0.069575 | -0.10164 | -0.13176 | -0.13077 | -0.13298 | -0.10456 | 0.034365 | -0.0048432 | -0.05717 | -0.10597 | -0.1394 | -0.15289 | -0.17505
3 | -1.1205 | -1.209 | -1.2312 | -1.2147 | -1.2157 | -1.0152 | -0.037802 | 0.52338 | 0.66706 | 0.46469 | 0.27436 | 0.54421 | 0.34315 | 0.10411 | -0.41188 | -0.41206 | -0.33944 | -0.17124 | -0.41736 | -0.2378 | -0.32648 | -0.54151 | -0.85551 | -0.96573
4 | -0.44683 | -0.45126 | -0.45586 | -0.45986 | -0.4619 | -0.42229 | -0.36639 | -0.33451 | -0.34431 | -0.38143 | -0.40683 | -0.43077 | -0.43128 | -0.43921 | -0.44307 | -0.42985 | -0.3639 | -0.21689 | -0.27975 | -0.33934 | -0.36531 | -0.38648 | -0.40854 | -0.41052
5 | -0.29984 | -0.31491 | -0.32829 | -0.32946 | -0.32873 | -0.27709 | -0.21117 | -0.1709 | -0.16787 | -0.14062 | -0.13916 | -0.13623 | -0.16395 | -0.17643 | -0.17169 | -0.21282 | -0.18855 | -0.094526 | -0.11193 | -0.13918 | -0.15028 | -0.19508 | -0.21575 | -0.2257
6 | 0.83164 | 0.65054 | 0.49326 | 0.73484 | 0.60342 | 0.86935 | 1.1595 | 2.2584 | 2.6009 | 2.6799 | 2.5437 | 2.7134 | 2.6932 | 2.662 | 2.2389 | 2.1297 | 1.851 | 2.0249 | 1.7164 | 1.7911 | 1.5144 | 1.5941 | 0.98964 | 1.0163
7 | -1.0273 | -1.0161 | -1.048 | -1.067 | -1.1302 | -1.0119 | -0.85969 | -0.44656 | -0.22126 | -0.20538 | -0.1561 | -0.052459 | -0.21299 | -0.22226 | -0.4051 | -0.5789 | -0.52248 | -0.58278 | -0.65536 | -0.62921 | -0.71643 | -0.84458 | -0.95289 | -0.94783
8 | -0.68253 | -0.69696 | -0.6942 | -0.6932 | -0.67891 | -0.65148 | -0.49802 | -0.39619 | -0.36585 | -0.41783 | -0.39455 | -0.35966 | -0.38124 | -0.41276 | -0.50151 | -0.55618 | -0.5547 | -0.54701 | -0.57658 | -0.59617 | -0.60638 | -0.62416 | -0.65141 | -0.66389
9 | -0.022935 | -0.022935 | -0.022935 | -0.022935 | -0.022935 | -0.022935 | -0.022935 | -0.022935 | -0.022935 | -0.022935 | -0.022935 | -0.022935 | -0.022935 | -0.022935 | -0.022935 | -0.022935 | -0.022935 | -0.022935 | -0.022935 | -0.022935 | -0.022935 | -0.022935 | -0.022935 | -0.022935
10 | -0.40609 | -0.41793 | -0.41855 | -0.41738 | -0.41622 | -0.38911 | -0.29167 | -0.23805 | -0.15344 | -0.088612 | -0.11336 | -0.087518 | -0.10436 | -0.15094 | -0.18869 | -0.19461 | -0.20012 | -0.13506 | -0.16366 | -0.2029 | -0.23861 | -0.30359 | -0.37946 | -0.38621
11 | -0.34285 | -0.34615 | -0.35251 | -0.35565 | -0.34768 | -0.28059 | -0.2129 | -0.19022 | -0.1335 | -0.088087 | -0.20082 | -0.18938 | -0.21344 | -0.213 | -0.23699 | -0.23721 | -0.20205 | -0.13512 | -0.18459 | -0.21683 | -0.23295 | -0.23855 | -0.25759 | -0.27322
12 | -0.047445 | 0.079605 | 0.1684 | 0.14562 | 0.11322 | -0.11406 | -0.0037656 | 0.13599 | 0.29515 | 0.34819 | 0.16913 | -0.00043943 | 0.53572 | 0.60731 | 0.57609 | 0.66139 | 0.36336 | 0.50188 | 0.53891 | 0.48041 | 0.53915 | 0.69209 | 0.64112 | 0.4319
13 | 0.34934 | 0.28253 | 0.40324 | 0.50529 | 0.52764 | 0.64328 | 2.3526 | 2.9451 | 3.1533 | 2.9495 | 2.7018 | 3.0964 | 3.4998 | 3.1038 | 3.0524 | 3.0467 | 2.7456 | 2.8382 | 2.4542 | 1.8527 | 2.0326 | 1.7762 | 0.78128 | 0.55275
14 | 0.087136 | 0.061563 | 0.053369 | 0.068409 | 0.058903 | 0.048428 | 0.040069 | 0.14002 | 0.14644 | 0.1256 | 0.14633 | 0.13597 | 0.13657 | 0.12195 | 0.072367 | 0.1133 | 0.13589 | 0.12679 | 0.088617 | 0.091935 | 0.085629 | 0.053116 | 0.042371 | 0.043916
15 | -0.10438 | -0.10436 | -0.10724 | -0.11215 | -0.11107 | -0.10194 | -0.064637 | -0.012425 | -0.013352 | -0.0088487 | -0.0077948 | -0.034788 | -0.050821 | -0.065881 | -0.065386 | -0.066491 | -0.052278 | 0.017182 | -0.0024216 | -0.028585 | -0.052986 | -0.069699 | -0.076443 | -0.087524
16 | -0.28011 | -0.30224 | -0.30779 | -0.30367 | -0.30392 | -0.25379 | -0.0094504 | 0.13085 | 0.16677 | 0.11617 | 0.068591 | 0.13605 | 0.085788 | 0.026028 | -0.10297 | -0.10302 | -0.08486 | -0.04281 | -0.10434 | -0.059449 | -0.081621 | -0.13538 | -0.21388 | -0.24143
17 | -0.59577 | -0.60168 | -0.60782 | -0.61314 | -0.61587 | -0.56306 | -0.48851 | -0.44601 | -0.45907 | -0.50857 | -0.54244 | -0.57436 | -0.57504 | -0.58561 | -0.59076 | -0.57314 | -0.4852 | -0.28918 | -0.373 | -0.45245 | -0.48707 | -0.51531 | -0.54472 | -0.54736
18 | -0.59968 | -0.62982 | -0.65658 | -0.65892 | -0.65746 | -0.55419 | -0.42235 | -0.34179 | -0.33574 | -0.28123 | -0.27831 | -0.27245 | -0.3279 | -0.35286 | -0.34337 | -0.42565 | -0.3771 | -0.18905 | -0.22387 | -0.27835 | -0.30056 | -0.39017 | -0.43149 | -0.4514
19 | 0.33266 | 0.26022 | 0.1973 | 0.29394 | 0.24137 | 0.34774 | 0.46378 | 0.90336 | 1.0404 | 1.072 | 1.0175 | 1.0854 | 1.0773 | 1.0648 | 0.89555 | 0.85187 | 0.74039 | 0.80996 | 0.68657 | 0.71646 | 0.60575 | 0.63765 | 0.39586 | 0.40652
20 | -0.41094 | -0.40645 | -0.41922 | -0.4268 | -0.45208 | -0.40477 | -0.34388 | -0.17862 | -0.088503 | -0.08215 | -0.062439 | -0.020984 | -0.085196 | -0.088904 | -0.16204 | -0.23156 | -0.20899 | -0.23311 | -0.26214 | -0.25168 | -0.28657 | -0.33783 | -0.38116 | -0.37913
21 | -1.3651 | -1.3939 | -1.3884 | -1.3864 | -1.3578 | -1.303 | -0.99603 | -0.79239 | -0.7317 | -0.83565 | -0.78909 | -0.71931 | -0.76248 | -0.82552 | -1.003 | -1.1124 | -1.1094 | -1.094 | -1.1532 | -1.1923 | -1.2128 | -1.2483 | -1.3028 | -1.3278
22 | -0.057339 | -0.057339 | -0.057339 | -0.057339 | -0.057339 | -0.057339 | -0.057339 | -0.057339 | -0.057339 | -0.057339 | -0.057339 | -0.057339 | -0.057339 | -0.057339 | -0.057339 | -0.057339 | -0.057339 | -0.057339 | -0.057339 | -0.057339 | -0.057339 | -0.057339 | -0.057339 | -0.057339
23 | -2.7073 | -2.7862 | -2.7904 | -2.7825 | -2.7748 | -2.5941 | -1.9444 | -1.587 | -1.023 | -0.59075 | -0.75576 | -0.58345 | -0.69574 | -1.0063 | -1.2579 | -1.2974 | -1.3341 | -0.90042 | -1.0911 | -1.3526 | -1.5907 | -2.0239 | -2.5297 | -2.5747
24 | -1.9592 | -1.978 | -2.0144 | -2.0323 | -1.9868 | -1.6033 | -1.2165 | -1.087 | -0.76286 | -0.50336 | -1.1476 | -1.0822 | -1.2197 | -1.2172 | -1.3542 | -1.3555 | -1.1546 | -0.77212 | -1.0548 | -1.239 | -1.3311 | -1.3632 | -1.472 | -1.5613
25 | -0.033889 | 0.05686 | 0.12029 | 0.10401 | 0.080874 | -0.081471 | -0.0026897 | 0.097133 | 0.21082 | 0.24871 | 0.12081 | -0.00031388 | 0.38265 | 0.43379 | 0.41149 | 0.47242 | 0.25954 | 0.35849 | 0.38494 | 0.34315 | 0.38511 | 0.49435 | 0.45794 | 0.3085
26 | 0.10917 | 0.088292 | 0.12601 | 0.1579 | 0.16489 | 0.20103 | 0.73518 | 0.92034 | 0.98541 | 0.9217 | 0.84432 | 0.96763 | 1.0937 | 0.96994 | 0.95388 | 0.95208 | 0.85799 | 0.88693 | 0.76693 | 0.57897 | 0.63519 | 0.55507 | 0.24415 | 0.17273
27 | 0.17427 | 0.12313 | 0.10674 | 0.13682 | 0.11781 | 0.096856 | 0.080138 | 0.28005 | 0.29287 | 0.2512 | 0.29266 | 0.27194 | 0.27314 | 0.2439 | 0.14473 | 0.22661 | 0.27178 | 0.25359 | 0.17723 | 0.18387 | 0.17126 | 0.10623 | 0.084742 | 0.087832
28 | -0.36533 | -0.36525 | -0.37533 | -0.39252 | -0.38875 | -0.35678 | -0.22623 | -0.043488 | -0.046733 | -0.03097 | -0.027282 | -0.12176 | -0.17787 | -0.23058 | -0.22885 | -0.23272 | -0.18297 | 0.060138 | -0.0084755 | -0.10005 | -0.18545 | -0.24395 | -0.26755 | -0.30633
29 | -8.4034 | -9.0673 | -9.2336 | -9.1102 | -9.1177 | -7.6137 | -0.28351 | 3.9254 | 5.003 | 3.4852 | 2.0577 | 4.0816 | 2.5736 | 0.78083 | -3.0891 | -3.0905 | -2.5458 | -1.2843 | -3.1302 | -1.7835 | -2.4486 | -4.0613 | -6.4163 | -7.243
30 | -1.0426 | -1.0529 | -1.0637 | -1.073 | -1.0778 | -0.98535 | -0.8549 | -0.78052 | -0.80338 | -0.88999 | -0.94927 | -1.0051 | -1.0063 | -1.0248 | -1.0338 | -1.003 | -0.84909 | -0.50607 | -0.65275 | -0.79179 | -0.85238 | -0.90178 | -0.95326 | -0.95788
31 | -1.4992 | -1.5745 | -1.6414 | -1.6473 | -1.6437 | -1.3855 | -1.0559 | -0.85448 | -0.83934 | -0.70308 | -0.69578 | -0.68113 | -0.81976 | -0.88216 | -0.85843 | -1.0641 | -0.94275 | -0.47263 | -0.55967 | -0.69588 | -0.75141 | -0.97542 | -1.0787 | -1.1285
32 | 0.33266 | 0.26022 | 0.1973 | 0.29394 | 0.24137 | 0.34774 | 0.46378 | 0.90336 | 1.0404 | 1.072 | 1.0175 | 1.0854 | 1.0773 | 1.0648 | 0.89555 | 0.85187 | 0.74039 | 0.80996 | 0.68657 | 0.71646 | 0.60575 | 0.63765 | 0.39586 | 0.40652

## Qc, Winter, S3
LoadID | 0 | 1 | 2 | 3 | 4 | 5 | 6 | 7 | 8 | 9 | 10 | 11 | 12 | 13 | 14 | 15 | 16 | 17 | 18 | 19 | 20 | 21 | 22 | 23
1 | 0.52282 | 0.36938 | 0.32021 | 0.41046 | 0.35342 | 0.29057 | 0.24042 | 0.84014 | 0.87861 | 0.75359 | 0.87799 | 0.81582 | 0.81942 | 0.73171 | 0.4342 | 0.67982 | 0.81534 | 0.76077 | 0.5317 | 0.55161 | 0.51377 | 0.3187 | 0.25423 | 0.2635
2 | -0.20876 | -0.20871 | -0.21447 | -0.2243 | -0.22214 | -0.20388 | -0.12927 | -0.02485 | -0.026705 | -0.017697 | -0.01559 | -0.069575 | -0.10164 | -0.13176 | -0.13077 | -0.13298 | -0.10456 | 0.034365 | -0.0048432 | -0.05717 | -0.10597 | -0.1394 | -0.15289 | -0.17505
3 | -1.1205 | -1.209 | -1.2312 | -1.2147 | -1.2157 | -1.0152 | -0.037802 | 0.52338 | 0.66706 | 0.46469 | 0.27436 | 0.54421 | 0.34315 | 0.10411 | -0.41188 | -0.41206 | -0.33944 | -0.17124 | -0.41736 | -0.2378 | -0.32648 | -0.54151 | -0.85551 | -0.96573
4 | -0.44683 | -0.45126 | -0.45586 | -0.45986 | -0.4619 | -0.42229 | -0.36639 | -0.33451 | -0.34431 | -0.38143 | -0.40683 | -0.43077 | -0.43128 | -0.43921 | -0.44307 | -0.42985 | -0.3639 | -0.21689 | -0.27975 | -0.33934 | -0.36531 | -0.38648 | -0.40854 | -0.41052
5 | -0.29984 | -0.31491 | -0.32829 | -0.32946 | -0.32873 | -0.27709 | -0.21117 | -0.1709 | -0.16787 | -0.14062 | -0.13916 | -0.13623 | -0.16395 | -0.17643 | -0.17169 | -0.21282 | -0.18855 | -0.094526 | -0.11193 | -0.13918 | -0.15028 | -0.19508 | -0.21575 | -0.2257
6 | 0.83164 | 0.65054 | 0.49326 | 0.73484 | 0.60342 | 0.86935 | 1.1595 | 2.2584 | 2.6009 | 2.6799 | 2.5437 | 2.7134 | 2.6932 | 2.662 | 2.2389 | 2.1297 | 1.851 | 2.0249 | 1.7164 | 1.7911 | 1.5144 | 1.5941 | 0.98964 | 1.0163
7 | -1.0273 | -1.0161 | -1.048 | -1.067 | -1.1302 | -1.0119 | -0.85969 | -0.44656 | -0.22126 | -0.20538 | -0.1561 | -0.052459 | -0.21299 | -0.22226 | -0.4051 | -0.5789 | -0.52248 | -0.58278 | -0.65536 | -0.62921 | -0.71643 | -0.84458 | -0.95289 | -0.94783
8 | -0.68253 | -0.69696 | -0.6942 | -0.6932 | -0.67891 | -0.65148 | -0.49802 | -0.39619 | -0.36585 | -0.41783 | -0.39455 | -0.35966 | -0.38124 | -0.41276 | -0.50151 | -0.55618 | -0.5547 | -0.54701 | -0.57658 | -0.59617 | -0.60638 | -0.62416 | -0.65141 | -0.66389
9 | -0.022935 | -0.022935 | -0.022935 | -0.022935 | -0.022935 | -0.022935 | -0.022935 | -0.022935 | -0.022935 | -0.022935 | -0.022935 | -0.022935 | -0.022935 | -0.022935 | -0.022935 | -0.022935 | -0.022935 | -0.022935 | -0.022935 | -0.022935 | -0.022935 | -0.022935 | -0.022935 | -0.022935
10 | -0.40609 | -0.41793 | -0.41855 | -0.41738 | -0.41622 | -0.38911 | -0.29167 | -0.23805 | -0.15344 | -0.088612 | -0.11336 | -0.087518 | -0.10436 | -0.15094 | -0.18869 | -0.19461 | -0.20012 | -0.13506 | -0.16366 | -0.2029 | -0.23861 | -0.30359 | -0.37946 | -0.38621
11 | -0.34285 | -0.34615 | -0.35251 | -0.35565 | -0.34768 | -0.28059 | -0.2129 | -0.19022 | -0.1335 | -0.088087 | -0.20082 | -0.18938 | -0.21344 | -0.213 | -0.23699 | -0.23721 | -0.20205 | -0.13512 | -0.18459 | -0.21683 | -0.23295 | -0.23855 | -0.25759 | -0.27322
12 | -0.047445 | 0.079605 | 0.1684 | 0.14562 | 0.11322 | -0.11406 | -0.0037656 | 0.13599 | 0.29515 | 0.34819 | 0.16913 | -0.00043943 | 0.53572 | 0.60731 | 0.57609 | 0.66139 | 0.36336 | 0.50188 | 0.53891 | 0.48041 | 0.53915 | 0.69209 | 0.64112 | 0.4319
13 | 0.34934 | 0.28253 | 0.40324 | 0.50529 | 0.52764 | 0.64328 | 2.3526 | 2.9451 | 3.1533 | 2.9495 | 2.7018 | 3.0964 | 3.4998 | 3.1038 | 3.0524 | 3.0467 | 2.7456 | 2.8382 | 2.4542 | 1.8527 | 2.0326 | 1.7762 | 0.78128 | 0.55275
14 | 0.087136 | 0.061563 | 0.053369 | 0.068409 | 0.058903 | 0.048428 | 0.040069 | 0.14002 | 0.14644 | 0.1256 | 0.14633 | 0.13597 | 0.13657 | 0.12195 | 0.072367 | 0.1133 | 0.13589 | 0.12679 | 0.088617 | 0.091935 | 0.085629 | 0.053116 | 0.042371 | 0.043916
15 | -0.10438 | -0.10436 | -0.10724 | -0.11215 | -0.11107 | -0.10194 | -0.064637 | -0.012425 | -0.013352 | -0.0088487 | -0.0077948 | -0.034788 | -0.050821 | -0.065881 | -0.065386 | -0.066491 | -0.052278 | 0.017182 | -0.0024216 | -0.028585 | -0.052986 | -0.069699 | -0.076443 | -0.087524
16 | -0.28011 | -0.30224 | -0.30779 | -0.30367 | -0.30392 | -0.25379 | -0.0094504 | 0.13085 | 0.16677 | 0.11617 | 0.068591 | 0.13605 | 0.085788 | 0.026028 | -0.10297 | -0.10302 | -0.08486 | -0.04281 | -0.10434 | -0.059449 | -0.081621 | -0.13538 | -0.21388 | -0.24143
17 | -0.59577 | -0.60168 | -0.60782 | -0.61314 | -0.61587 | -0.56306 | -0.48851 | -0.44601 | -0.45907 | -0.50857 | -0.54244 | -0.57436 | -0.57504 | -0.58561 | -0.59076 | -0.57314 | -0.4852 | -0.28918 | -0.373 | -0.45245 | -0.48707 | -0.51531 | -0.54472 | -0.54736
18 | -0.59968 | -0.62982 | -0.65658 | -0.65892 | -0.65746 | -0.55419 | -0.42235 | -0.34179 | -0.33574 | -0.28123 | -0.27831 | -0.27245 | -0.3279 | -0.35286 | -0.34337 | -0.42565 | -0.3771 | -0.18905 | -0.22387 | -0.27835 | -0.30056 | -0.39017 | -0.43149 | -0.4514
19 | 0.33266 | 0.26022 | 0.1973 | 0.29394 | 0.24137 | 0.34774 | 0.46378 | 0.90336 | 1.0404 | 1.072 | 1.0175 | 1.0854 | 1.0773 | 1.0648 | 0.89555 | 0.85187 | 0.74039 | 0.80996 | 0.68657 | 0.71646 | 0.60575 | 0.63765 | 0.39586 | 0.40652
20 | -0.41094 | -0.40645 | -0.41922 | -0.4268 | -0.45208 | -0.40477 | -0.34388 | -0.17862 | -0.088503 | -0.08215 | -0.062439 | -0.020984 | -0.085196 | -0.088904 | -0.16204 | -0.23156 | -0.20899 | -0.23311 | -0.26214 | -0.25168 | -0.28657 | -0.33783 | -0.38116 | -0.37913
21 | -1.3651 | -1.3939 | -1.3884 | -1.3864 | -1.3578 | -1.303 | -0.99603 | -0.79239 | -0.7317 | -0.83565 | -0.78909 | -0.71931 | -0.76248 | -0.82552 | -1.003 | -1.1124 | -1.1094 | -1.094 | -1.1532 | -1.1923 | -1.2128 | -1.2483 | -1.3028 | -1.3278
22 | -0.057339 | -0.057339 | -0.057339 | -0.057339 | -0.057339 | -0.057339 | -0.057339 | -0.057339 | -0.057339 | -0.057339 | -0.057339 | -0.057339 | -0.057339 | -0.057339 | -0.057339 | -0.057339 | -0.057339 | -0.057339 | -0.057339 | -0.057339 | -0.057339 | -0.057339 | -0.057339 | -0.057339
23 | -2.7073 | -2.7862 | -2.7904 | -2.7825 | -2.7748 | -2.5941 | -1.9444 | -1.587 | -1.023 | -0.59075 | -0.75576 | -0.58345 | -0.69574 | -1.0063 | -1.2579 | -1.2974 | -1.3341 | -0.90042 | -1.0911 | -1.3526 | -1.5907 | -2.0239 | -2.5297 | -2.5747
24 | -1.9592 | -1.978 | -2.0144 | -2.0323 | -1.9868 | -1.6033 | -1.2165 | -1.087 | -0.76286 | -0.50336 | -1.1476 | -1.0822 | -1.2197 | -1.2172 | -1.3542 | -1.3555 | -1.1546 | -0.77212 | -1.0548 | -1.239 | -1.3311 | -1.3632 | -1.472 | -1.5613
25 | -0.033889 | 0.05686 | 0.12029 | 0.10401 | 0.080874 | -0.081471 | -0.0026897 | 0.097133 | 0.21082 | 0.24871 | 0.12081 | -0.00031388 | 0.38265 | 0.43379 | 0.41149 | 0.47242 | 0.25954 | 0.35849 | 0.38494 | 0.34315 | 0.38511 | 0.49435 | 0.45794 | 0.3085
26 | 0.10917 | 0.088292 | 0.12601 | 0.1579 | 0.16489 | 0.20103 | 0.73518 | 0.92034 | 0.98541 | 0.9217 | 0.84432 | 0.96763 | 1.0937 | 0.96994 | 0.95388 | 0.95208 | 0.85799 | 0.88693 | 0.76693 | 0.57897 | 0.63519 | 0.55507 | 0.24415 | 0.17273
27 | 0.17427 | 0.12313 | 0.10674 | 0.13682 | 0.11781 | 0.096856 | 0.080138 | 0.28005 | 0.29287 | 0.2512 | 0.29266 | 0.27194 | 0.27314 | 0.2439 | 0.14473 | 0.22661 | 0.27178 | 0.25359 | 0.17723 | 0.18387 | 0.17126 | 0.10623 | 0.084742 | 0.087832
28 | -0.36533 | -0.36525 | -0.37533 | -0.39252 | -0.38875 | -0.35678 | -0.22623 | -0.043488 | -0.046733 | -0.03097 | -0.027282 | -0.12176 | -0.17787 | -0.23058 | -0.22885 | -0.23272 | -0.18297 | 0.060138 | -0.0084755 | -0.10005 | -0.18545 | -0.24395 | -0.26755 | -0.30633
29 | -8.4034 | -9.0673 | -9.2336 | -9.1102 | -9.1177 | -7.6137 | -0.28351 | 3.9254 | 5.003 | 3.4852 | 2.0577 | 4.0816 | 2.5736 | 0.78083 | -3.0891 | -3.0905 | -2.5458 | -1.2843 | -3.1302 | -1.7835 | -2.4486 | -4.0613 | -6.4163 | -7.243
30 | -1.0426 | -1.0529 | -1.0637 | -1.073 | -1.0778 | -0.98535 | -0.8549 | -0.78052 | -0.80338 | -0.88999 | -0.94927 | -1.0051 | -1.0063 | -1.0248 | -1.0338 | -1.003 | -0.84909 | -0.50607 | -0.65275 | -0.79179 | -0.85238 | -0.90178 | -0.95326 | -0.95788
31 | -1.4992 | -1.5745 | -1.6414 | -1.6473 | -1.6437 | -1.3855 | -1.0559 | -0.85448 | -0.83934 | -0.70308 | -0.69578 | -0.68113 | -0.81976 | -0.88216 | -0.85843 | -1.0641 | -0.94275 | -0.47263 | -0.55967 | -0.69588 | -0.75141 | -0.97542 | -1.0787 | -1.1285
32 | 0.33266 | 0.26022 | 0.1973 | 0.29394 | 0.24137 | 0.34774 | 0.46378 | 0.90336 | 1.0404 | 1.072 | 1.0175 | 1.0854 | 1.0773 | 1.0648 | 0.89555 | 0.85187 | 0.74039 | 0.80996 | 0.68657 | 0.71646 | 0.60575 | 0.63765 | 0.39586 | 0.40652

## Qc, Winter, S4
LoadID | 0 | 1 | 2 | 3 | 4 | 5 | 6 | 7 | 8 | 9 | 10 | 11 | 12 | 13 | 14 | 15 | 16 | 17 | 18 | 19 | 20 | 21 | 22 | 23
1 | 0.52805 | 0.37307 | 0.32341 | 0.41456 | 0.35695 | 0.29347 | 0.24282 | 0.84854 | 0.8874 | 0.76112 | 0.88677 | 0.82398 | 0.82761 | 0.73903 | 0.43854 | 0.68662 | 0.8235 | 0.76837 | 0.53702 | 0.55712 | 0.51891 | 0.32188 | 0.25677 | 0.26613
2 | -0.21085 | -0.2108 | -0.21662 | -0.22654 | -0.22437 | -0.20592 | -0.13057 | -0.025099 | -0.026972 | -0.017874 | -0.015745 | -0.070271 | -0.10266 | -0.13308 | -0.13208 | -0.13431 | -0.1056 | 0.034708 | -0.0048916 | -0.057742 | -0.10703 | -0.14079 | -0.15441 | -0.1768
3 | -1.1317 | -1.2211 | -1.2435 | -1.2268 | -1.2279 | -1.0253 | -0.03818 | 0.52862 | 0.67373 | 0.46934 | 0.27711 | 0.54965 | 0.34658 | 0.10515 | -0.416 | -0.41618 | -0.34283 | -0.17295 | -0.42153 | -0.24018 | -0.32975 | -0.54693 | -0.86407 | -0.97539
4 | -0.4513 | -0.45577 | -0.46042 | -0.46445 | -0.46652 | -0.42652 | -0.37005 | -0.33785 | -0.34775 | -0.38524 | -0.4109 | -0.43508 | -0.43559 | -0.4436 | -0.4475 | -0.43415 | -0.36754 | -0.21905 | -0.28255 | -0.34273 | -0.36896 | -0.39034 | -0.41263 | -0.41463
5 | -0.30284 | -0.31806 | -0.33157 | -0.33275 | -0.33202 | -0.27986 | -0.21329 | -0.17261 | -0.16955 | -0.14202 | -0.14055 | -0.13759 | -0.16559 | -0.1782 | -0.1734 | -0.21495 | -0.19044 | -0.095471 | -0.11305 | -0.14057 | -0.15178 | -0.19703 | -0.2179 | -0.22796
6 | 0.83996 | 0.65705 | 0.49819 | 0.74219 | 0.60946 | 0.87805 | 1.1711 | 2.281 | 2.6269 | 2.7067 | 2.5691 | 2.7405 | 2.7201 | 2.6886 | 2.2613 | 2.151 | 1.8695 | 2.0451 | 1.7336 | 1.8091 | 1.5295 | 1.6101 | 0.99954 | 1.0265
7 | -1.0376 | -1.0263 | -1.0585 | -1.0777 | -1.1415 | -1.0221 | -0.86829 | -0.45102 | -0.22347 | -0.20743 | -0.15766 | -0.052984 | -0.21512 | -0.22448 | -0.40915 | -0.58469 | -0.5277 | -0.58861 | -0.66192 | -0.6355 | -0.7236 | -0.85302 | -0.96242 | -0.95731
8 | -0.68935 | -0.70393 | -0.70114 | -0.70013 | -0.6857 | -0.65799 | -0.503 | -0.40016 | -0.36951 | -0.42201 | -0.39849 | -0.36325 | -0.38505 | -0.41689 | -0.50652 | -0.56174 | -0.56025 | -0.55248 | -0.58235 | -0.60213 | -0.61244 | -0.6304 | -0.65792 | -0.67053
9 | -0.023165 | -0.023165 | -0.023165 | -0.023165 | -0.023165 | -0.023165 | -0.023165 | -0.023165 | -0.023165 | -0.023165 | -0.023165 | -0.023165 | -0.023165 | -0.023165 | -0.023165 | -0.023165 | -0.023165 | -0.023165 | -0.023165 | -0.023165 | -0.023165 | -0.023165 | -0.023165 | -0.023165
10 | -0.41015 | -0.42211 | -0.42274 | -0.42155 | -0.42038 | -0.393 | -0.29458 | -0.24043 | -0.15498 | -0.089498 | -0.1145 | -0.088393 | -0.1054 | -0.15245 | -0.19057 | -0.19656 | -0.20212 | -0.13641 | -0.1653 | -0.20493 | -0.24099 | -0.30662 | -0.38325 | -0.39007
11 | -0.34628 | -0.34961 | -0.35604 | -0.3592 | -0.35116 | -0.28339 | -0.21503 | -0.19212 | -0.13484 | -0.088968 | -0.20283 | -0.19127 | -0.21557 | -0.21513 | -0.23936 | -0.23959 | -0.20407 | -0.13647 | -0.18643 | -0.219 | -0.23528 | -0.24094 | -0.26017 | -0.27595
12 | -0.04792 | 0.080401 | 0.17009 | 0.14708 | 0.11436 | -0.1152 | -0.0038033 | 0.13735 | 0.29811 | 0.35167 | 0.17082 | -0.00044382 | 0.54107 | 0.61338 | 0.58185 | 0.66801 | 0.36699 | 0.5069 | 0.5443 | 0.48521 | 0.54454 | 0.69902 | 0.64753 | 0.43622
13 | 0.35283 | 0.28536 | 0.40728 | 0.51034 | 0.53291 | 0.64972 | 2.3761 | 2.9745 | 3.1849 | 2.9789 | 2.7288 | 3.1274 | 3.5348 | 3.1348 | 3.0829 | 3.0771 | 2.773 | 2.8666 | 2.4787 | 1.8712 | 2.0529 | 1.794 | 0.78909 | 0.55827
14 | 0.088008 | 0.062179 | 0.053902 | 0.069094 | 0.059492 | 0.048912 | 0.04047 | 0.14142 | 0.1479 | 0.12685 | 0.14779 | 0.13733 | 0.13794 | 0.12317 | 0.07309 | 0.11444 | 0.13725 | 0.12806 | 0.089503 | 0.092854 | 0.086485 | 0.053647 | 0.042795 | 0.044355
15 | -0.10542 | -0.1054 | -0.10831 | -0.11327 | -0.11218 | -0.10296 | -0.065283 | -0.012549 | -0.013486 | -0.0089372 | -0.0078727 | -0.035135 | -0.051329 | -0.06654 | -0.06604 | -0.067156 | -0.052801 | 0.017354 | -0.0024458 | -0.028871 | -0.053516 | -0.070396 | -0.077207 | -0.088399
16 | -0.28292 | -0.30527 | -0.31087 | -0.30671 | -0.30696 | -0.25633 | -0.0095449 | 0.13215 | 0.16843 | 0.11733 | 0.069277 | 0.13741 | 0.086646 | 0.026288 | -0.104 | -0.10405 | -0.085708 | -0.043238 | -0.10538 | -0.060044 | -0.082437 | -0.13673 | -0.21602 | -0.24385
17 | -0.60173 | -0.6077 | -0.6139 | -0.61927 | -0.62203 | -0.56869 | -0.4934 | -0.45047 | -0.46366 | -0.51365 | -0.54787 | -0.5801 | -0.58079 | -0.59147 | -0.59667 | -0.57887 | -0.49005 | -0.29207 | -0.37673 | -0.45698 | -0.49195 | -0.52046 | -0.55017 | -0.55283
18 | -0.60568 | -0.63611 | -0.66314 | -0.66551 | -0.66403 | -0.55973 | -0.42657 | -0.34521 | -0.33909 | -0.28404 | -0.2811 | -0.27518 | -0.33118 | -0.35639 | -0.34681 | -0.4299 | -0.38087 | -0.19094 | -0.22611 | -0.28113 | -0.30357 | -0.39407 | -0.43581 | -0.45592
19 | 0.33598 | 0.26282 | 0.19928 | 0.29688 | 0.24378 | 0.35122 | 0.46842 | 0.91239 | 1.0508 | 1.0827 | 1.0276 | 1.0962 | 1.0881 | 1.0754 | 0.90451 | 0.86039 | 0.74779 | 0.81806 | 0.69344 | 0.72362 | 0.61181 | 0.64403 | 0.39981 | 0.41059
20 | -0.41505 | -0.41051 | -0.42341 | -0.43107 | -0.4566 | -0.40882 | -0.34731 | -0.18041 | -0.089388 | -0.082972 | -0.063064 | -0.021193 | -0.086048 | -0.089793 | -0.16366 | -0.23388 | -0.21108 | -0.23544 | -0.26477 | -0.2542 | -0.28944 | -0.34121 | -0.38497 | -0.38292
21 | -1.3787 | -1.4079 | -1.4023 | -1.4003 | -1.3714 | -1.316 | -1.006 | -0.80031 | -0.73902 | -0.84401 | -0.79698 | -0.7265 | -0.77011 | -0.83377 | -1.013 | -1.1235 | -1.1205 | -1.105 | -1.1647 | -1.2043 | -1.2249 | -1.2608 | -1.3158 | -1.3411
22 | -0.057912 | -0.057912 | -0.057912 | -0.057912 | -0.057912 | -0.057912 | -0.057912 | -0.057912 | -0.057912 | -0.057912 | -0.057912 | -0.057912 | -0.057912 | -0.057912 | -0.057912 | -0.057912 | -0.057912 | -0.057912 | -0.057912 | -0.057912 | -0.057912 | -0.057912 | -0.057912 | -0.057912
23 | -2.7344 | -2.8141 | -2.8183 | -2.8103 | -2.8025 | -2.62 | -1.9639 | -1.6029 | -1.0332 | -0.59665 | -0.76331 | -0.58929 | -0.70269 | -1.0163 | -1.2705 | -1.3104 | -1.3475 | -0.90943 | -1.102 | -1.3662 | -1.6066 | -2.0441 | -2.555 | -2.6005
24 | -1.9787 | -1.9978 | -2.0345 | -2.0526 | -2.0066 | -1.6194 | -1.2287 | -1.0978 | -0.77049 | -0.50839 | -1.159 | -1.093 | -1.2319 | -1.2293 | -1.3678 | -1.3691 | -1.1661 | -0.77985 | -1.0653 | -1.2514 | -1.3445 | -1.3768 | -1.4867 | -1.5769
25 | -0.034228 | 0.057429 | 0.12149 | 0.10505 | 0.081683 | -0.082286 | -0.0027166 | 0.098104 | 0.21293 | 0.25119 | 0.12202 | -0.00031701 | 0.38648 | 0.43813 | 0.41561 | 0.47715 | 0.26214 | 0.36207 | 0.38879 | 0.34658 | 0.38896 | 0.4993 | 0.46252 | 0.31159
26 | 0.11026 | 0.089175 | 0.12727 | 0.15948 | 0.16654 | 0.20304 | 0.74253 | 0.92954 | 0.99527 | 0.93092 | 0.85276 | 0.97731 | 1.1046 | 0.97964 | 0.96342 | 0.9616 | 0.86657 | 0.8958 | 0.7746 | 0.58476 | 0.64154 | 0.56062 | 0.24659 | 0.17446
27 | 0.17602 | 0.12436 | 0.1078 | 0.13819 | 0.11898 | 0.097824 | 0.08094 | 0.28285 | 0.2958 | 0.25371 | 0.29559 | 0.27466 | 0.27587 | 0.24634 | 0.14618 | 0.22887 | 0.2745 | 0.25612 | 0.17901 | 0.18571 | 0.17297 | 0.10729 | 0.08559 | 0.08871
28 | -0.36898 | -0.3689 | -0.37908 | -0.39645 | -0.39264 | -0.36035 | -0.22849 | -0.043923 | -0.047201 | -0.03128 | -0.027555 | -0.12297 | -0.17965 | -0.23289 | -0.23114 | -0.23505 | -0.1848 | 0.060739 | -0.0085603 | -0.10105 | -0.18731 | -0.24639 | -0.27023 | -0.3094
29 | -8.4875 | -9.158 | -9.326 | -9.2013 | -9.2089 | -7.6898 | -0.28635 | 3.9646 | 5.053 | 3.52 | 2.0783 | 4.1224 | 2.5994 | 0.78864 | -3.12 | -3.1214 | -2.5712 | -1.2971 | -3.1615 | -1.8013 | -2.4731 | -4.1019 | -6.4805 | -7.3154
30 | -1.053 | -1.0635 | -1.0743 | -1.0837 | -1.0886 | -0.99521 | -0.86345 | -0.78833 | -0.81141 | -0.89889 | -0.95877 | -1.0152 | -1.0164 | -1.0351 | -1.0442 | -1.013 | -0.85759 | -0.51113 | -0.65928 | -0.79971 | -0.8609 | -0.9108 | -0.9628 | -0.96746
31 | -1.5142 | -1.5903 | -1.6579 | -1.6638 | -1.6601 | -1.3993 | -1.0664 | -0.86303 | -0.84773 | -0.71011 | -0.70274 | -0.68794 | -0.82795 | -0.89098 | -0.86702 | -1.0748 | -0.95218 | -0.47736 | -0.56527 | -0.70283 | -0.75892 | -0.98517 | -1.0895 | -1.1398
32 | 0.33598 | 0.26282 | 0.19928 | 0.29688 | 0.24378 | 0.35122 | 0.46842 | 0.91239 | 1.0508 | 1.0827 | 1.0276 | 1.0962 | 1.0881 | 1.0754 | 0.90451 | 0.86039 | 0.74779 | 0.81806 | 0.69344 | 0.72362 | 0.61181 | 0.64403 | 0.39981 | 0.41059

## Qc, Winter, S5
LoadID | 0 | 1 | 2 | 3 | 4 | 5 | 6 | 7 | 8 | 9 | 10 | 11 | 12 | 13 | 14 | 15 | 16 | 17 | 18 | 19 | 20 | 21 | 22 | 23
1 | 0.52805 | 0.37307 | 0.32341 | 0.41456 | 0.35695 | 0.29347 | 0.24282 | 0.84854 | 0.8874 | 0.76112 | 0.88677 | 0.82398 | 0.82761 | 0.73903 | 0.43854 | 0.68662 | 0.8235 | 0.76837 | 0.53702 | 0.55712 | 0.51891 | 0.32188 | 0.25677 | 0.26613
2 | -0.21085 | -0.2108 | -0.21662 | -0.22654 | -0.22437 | -0.20592 | -0.13057 | -0.025099 | -0.026972 | -0.017874 | -0.015745 | -0.070271 | -0.10266 | -0.13308 | -0.13208 | -0.13431 | -0.1056 | 0.034708 | -0.0048916 | -0.057742 | -0.10703 | -0.14079 | -0.15441 | -0.1768
3 | -1.1317 | -1.2211 | -1.2435 | -1.2268 | -1.2279 | -1.0253 | -0.03818 | 0.52862 | 0.67373 | 0.46934 | 0.27711 | 0.54965 | 0.34658 | 0.10515 | -0.416 | -0.41618 | -0.34283 | -0.17295 | -0.42153 | -0.24018 | -0.32975 | -0.54693 | -0.86407 | -0.97539
4 | -0.4513 | -0.45577 | -0.46042 | -0.46445 | -0.46652 | -0.42652 | -0.37005 | -0.33785 | -0.34775 | -0.38524 | -0.4109 | -0.43508 | -0.43559 | -0.4436 | -0.4475 | -0.43415 | -0.36754 | -0.21905 | -0.28255 | -0.34273 | -0.36896 | -0.39034 | -0.41263 | -0.41463
5 | -0.30284 | -0.31806 | -0.33157 | -0.33275 | -0.33202 | -0.27986 | -0.21329 | -0.17261 | -0.16955 | -0.14202 | -0.14055 | -0.13759 | -0.16559 | -0.1782 | -0.1734 | -0.21495 | -0.19044 | -0.095471 | -0.11305 | -0.14057 | -0.15178 | -0.19703 | -0.2179 | -0.22796
6 | 0.83996 | 0.65705 | 0.49819 | 0.74219 | 0.60946 | 0.87805 | 1.1711 | 2.281 | 2.6269 | 2.7067 | 2.5691 | 2.7405 | 2.7201 | 2.6886 | 2.2613 | 2.151 | 1.8695 | 2.0451 | 1.7336 | 1.8091 | 1.5295 | 1.6101 | 0.99954 | 1.0265
7 | -1.0376 | -1.0263 | -1.0585 | -1.0777 | -1.1415 | -1.0221 | -0.86829 | -0.45102 | -0.22347 | -0.20743 | -0.15766 | -0.052984 | -0.21512 | -0.22448 | -0.40915 | -0.58469 | -0.5277 | -0.58861 | -0.66192 | -0.6355 | -0.7236 | -0.85302 | -0.96242 | -0.95731
8 | -0.68935 | -0.70393 | -0.70114 | -0.70013 | -0.6857 | -0.65799 | -0.503 | -0.40016 | -0.36951 | -0.42201 | -0.39849 | -0.36325 | -0.38505 | -0.41689 | -0.50652 | -0.56174 | -0.56025 | -0.55248 | -0.58235 | -0.60213 | -0.61244 | -0.6304 | -0.65792 | -0.67053
9 | -0.023165 | -0.023165 | -0.023165 | -0.023165 | -0.023165 | -0.023165 | -0.023165 | -0.023165 | -0.023165 | -0.023165 | -0.023165 | -0.023165 | -0.023165 | -0.023165 | -0.023165 | -0.023165 | -0.023165 | -0.023165 | -0.023165 | -0.023165 | -0.023165 | -0.023165 | -0.023165 | -0.023165
10 | -0.41015 | -0.42211 | -0.42274 | -0.42155 | -0.42038 | -0.393 | -0.29458 | -0.24043 | -0.15498 | -0.089498 | -0.1145 | -0.088393 | -0.1054 | -0.15245 | -0.19057 | -0.19656 | -0.20212 | -0.13641 | -0.1653 | -0.20493 | -0.24099 | -0.30662 | -0.38325 | -0.39007
11 | -0.34628 | -0.34961 | -0.35604 | -0.3592 | -0.35116 | -0.28339 | -0.21503 | -0.19212 | -0.13484 | -0.088968 | -0.20283 | -0.19127 | -0.21557 | -0.21513 | -0.23936 | -0.23959 | -0.20407 | -0.13647 | -0.18643 | -0.219 | -0.23528 | -0.24094 | -0.26017 | -0.27595
12 | -0.04792 | 0.080401 | 0.17009 | 0.14708 | 0.11436 | -0.1152 | -0.0038033 | 0.13735 | 0.29811 | 0.35167 | 0.17082 | -0.00044382 | 0.54107 | 0.61338 | 0.58185 | 0.66801 | 0.36699 | 0.5069 | 0.5443 | 0.48521 | 0.54454 | 0.69902 | 0.64753 | 0.43622
13 | 0.35283 | 0.28536 | 0.40728 | 0.51034 | 0.53291 | 0.64972 | 2.3761 | 2.9745 | 3.1849 | 2.9789 | 2.7288 | 3.1274 | 3.5348 | 3.1348 | 3.0829 | 3.0771 | 2.773 | 2.8666 | 2.4787 | 1.8712 | 2.0529 | 1.794 | 0.78909 | 0.55827
14 | 0.088008 | 0.062179 | 0.053902 | 0.069094 | 0.059492 | 0.048912 | 0.04047 | 0.14142 | 0.1479 | 0.12685 | 0.14779 | 0.13733 | 0.13794 | 0.12317 | 0.07309 | 0.11444 | 0.13725 | 0.12806 | 0.089503 | 0.092854 | 0.086485 | 0.053647 | 0.042795 | 0.044355
15 | -0.10542 | -0.1054 | -0.10831 | -0.11327 | -0.11218 | -0.10296 | -0.065283 | -0.012549 | -0.013486 | -0.0089372 | -0.0078727 | -0.035135 | -0.051329 | -0.06654 | -0.06604 | -0.067156 | -0.052801 | 0.017354 | -0.0024458 | -0.028871 | -0.053516 | -0.070396 | -0.077207 | -0.088399
16 | -0.28292 | -0.30527 | -0.31087 | -0.30671 | -0.30696 | -0.25633 | -0.0095449 | 0.13215 | 0.16843 | 0.11733 | 0.069277 | 0.13741 | 0.086646 | 0.026288 | -0.104 | -0.10405 | -0.085708 | -0.043238 | -0.10538 | -0.060044 | -0.082437 | -0.13673 | -0.21602 | -0.24385
17 | -0.60173 | -0.6077 | -0.6139 | -0.61927 | -0.62203 | -0.56869 | -0.4934 | -0.45047 | -0.46366 | -0.51365 | -0.54787 | -0.5801 | -0.58079 | -0.59147 | -0.59667 | -0.57887 | -0.49005 | -0.29207 | -0.37673 | -0.45698 | -0.49195 | -0.52046 | -0.55017 | -0.55283
18 | -0.60568 | -0.63611 | -0.66314 | -0.66551 | -0.66403 | -0.55973 | -0.42657 | -0.34521 | -0.33909 | -0.28404 | -0.2811 | -0.27518 | -0.33118 | -0.35639 | -0.34681 | -0.4299 | -0.38087 | -0.19094 | -0.22611 | -0.28113 | -0.30357 | -0.39407 | -0.43581 | -0.45592
19 | 0.33598 | 0.26282 | 0.19928 | 0.29688 | 0.24378 | 0.35122 | 0.46842 | 0.91239 | 1.0508 | 1.0827 | 1.0276 | 1.0962 | 1.0881 | 1.0754 | 0.90451 | 0.86039 | 0.74779 | 0.81806 | 0.69344 | 0.72362 | 0.61181 | 0.64403 | 0.39981 | 0.41059
20 | -0.41505 | -0.41051 | -0.42341 | -0.43107 | -0.4566 | -0.40882 | -0.34731 | -0.18041 | -0.089388 | -0.082972 | -0.063064 | -0.021193 | -0.086048 | -0.089793 | -0.16366 | -0.23388 | -0.21108 | -0.23544 | -0.26477 | -0.2542 | -0.28944 | -0.34121 | -0.38497 | -0.38292
21 | -1.3787 | -1.4079 | -1.4023 | -1.4003 | -1.3714 | -1.316 | -1.006 | -0.80031 | -0.73902 | -0.84401 | -0.79698 | -0.7265 | -0.77011 | -0.83377 | -1.013 | -1.1235 | -1.1205 | -1.105 | -1.1647 | -1.2043 | -1.2249 | -1.2608 | -1.3158 | -1.3411
22 | -0.057912 | -0.057912 | -0.057912 | -0.057912 | -0.057912 | -0.057912 | -0.057912 | -0.057912 | -0.057912 | -0.057912 | -0.057912 | -0.057912 | -0.057912 | -0.057912 | -0.057912 | -0.057912 | -0.057912 | -0.057912 | -0.057912 | -0.057912 | -0.057912 | -0.057912 | -0.057912 | -0.057912
23 | -2.7344 | -2.8141 | -2.8183 | -2.8103 | -2.8025 | -2.62 | -1.9639 | -1.6029 | -1.0332 | -0.59665 | -0.76331 | -0.58929 | -0.70269 | -1.0163 | -1.2705 | -1.3104 | -1.3475 | -0.90943 | -1.102 | -1.3662 | -1.6066 | -2.0441 | -2.555 | -2.6005
24 | -1.9787 | -1.9978 | -2.0345 | -2.0526 | -2.0066 | -1.6194 | -1.2287 | -1.0978 | -0.77049 | -0.50839 | -1.159 | -1.093 | -1.2319 | -1.2293 | -1.3678 | -1.3691 | -1.1661 | -0.77985 | -1.0653 | -1.2514 | -1.3445 | -1.3768 | -1.4867 | -1.5769
25 | -0.034228 | 0.057429 | 0.12149 | 0.10505 | 0.081683 | -0.082286 | -0.0027166 | 0.098104 | 0.21293 | 0.25119 | 0.12202 | -0.00031701 | 0.38648 | 0.43813 | 0.41561 | 0.47715 | 0.26214 | 0.36207 | 0.38879 | 0.34658 | 0.38896 | 0.4993 | 0.46252 | 0.31159
26 | 0.11026 | 0.089175 | 0.12727 | 0.15948 | 0.16654 | 0.20304 | 0.74253 | 0.92954 | 0.99527 | 0.93092 | 0.85276 | 0.97731 | 1.1046 | 0.97964 | 0.96342 | 0.9616 | 0.86657 | 0.8958 | 0.7746 | 0.58476 | 0.64154 | 0.56062 | 0.24659 | 0.17446
27 | 0.17602 | 0.12436 | 0.1078 | 0.13819 | 0.11898 | 0.097824 | 0.08094 | 0.28285 | 0.2958 | 0.25371 | 0.29559 | 0.27466 | 0.27587 | 0.24634 | 0.14618 | 0.22887 | 0.2745 | 0.25612 | 0.17901 | 0.18571 | 0.17297 | 0.10729 | 0.08559 | 0.08871
28 | -0.36898 | -0.3689 | -0.37908 | -0.39645 | -0.39264 | -0.36035 | -0.22849 | -0.043923 | -0.047201 | -0.03128 | -0.027555 | -0.12297 | -0.17965 | -0.23289 | -0.23114 | -0.23505 | -0.1848 | 0.060739 | -0.0085603 | -0.10105 | -0.18731 | -0.24639 | -0.27023 | -0.3094
29 | -8.4875 | -9.158 | -9.326 | -9.2013 | -9.2089 | -7.6898 | -0.28635 | 3.9646 | 5.053 | 3.52 | 2.0783 | 4.1224 | 2.5994 | 0.78864 | -3.12 | -3.1214 | -2.5712 | -1.2971 | -3.1615 | -1.8013 | -2.4731 | -4.1019 | -6.4805 | -7.3154
30 | -1.053 | -1.0635 | -1.0743 | -1.0837 | -1.0886 | -0.99521 | -0.86345 | -0.78833 | -0.81141 | -0.89889 | -0.95877 | -1.0152 | -1.0164 | -1.0351 | -1.0442 | -1.013 | -0.85759 | -0.51113 | -0.65928 | -0.79971 | -0.8609 | -0.9108 | -0.9628 | -0.96746
31 | -1.5142 | -1.5903 | -1.6579 | -1.6638 | -1.6601 | -1.3993 | -1.0664 | -0.86303 | -0.84773 | -0.71011 | -0.70274 | -0.68794 | -0.82795 | -0.89098 | -0.86702 | -1.0748 | -0.95218 | -0.47736 | -0.56527 | -0.70283 | -0.75892 | -0.98517 | -1.0895 | -1.1398
32 | 0.33598 | 0.26282 | 0.19928 | 0.29688 | 0.24378 | 0.35122 | 0.46842 | 0.91239 | 1.0508 | 1.0827 | 1.0276 | 1.0962 | 1.0881 | 1.0754 | 0.90451 | 0.86039 | 0.74779 | 0.81806 | 0.69344 | 0.72362 | 0.61181 | 0.64403 | 0.39981 | 0.41059

## Qc, Winter, S6
LoadID | 0 | 1 | 2 | 3 | 4 | 5 | 6 | 7 | 8 | 9 | 10 | 11 | 12 | 13 | 14 | 15 | 16 | 17 | 18 | 19 | 20 | 21 | 22 | 23
1 | 0.52805 | 0.37307 | 0.32341 | 0.41456 | 0.35695 | 0.29347 | 0.24282 | 0.84854 | 0.8874 | 0.76112 | 0.88677 | 0.82398 | 0.82761 | 0.73903 | 0.43854 | 0.68662 | 0.8235 | 0.76837 | 0.53702 | 0.55712 | 0.51891 | 0.32188 | 0.25677 | 0.26613
2 | -0.21085 | -0.2108 | -0.21662 | -0.22654 | -0.22437 | -0.20592 | -0.13057 | -0.025099 | -0.026972 | -0.017874 | -0.015745 | -0.070271 | -0.10266 | -0.13308 | -0.13208 | -0.13431 | -0.1056 | 0.034708 | -0.0048916 | -0.057742 | -0.10703 | -0.14079 | -0.15441 | -0.1768
3 | -1.1317 | -1.2211 | -1.2435 | -1.2268 | -1.2279 | -1.0253 | -0.03818 | 0.52862 | 0.67373 | 0.46934 | 0.27711 | 0.54965 | 0.34658 | 0.10515 | -0.416 | -0.41618 | -0.34283 | -0.17295 | -0.42153 | -0.24018 | -0.32975 | -0.54693 | -0.86407 | -0.97539
4 | -0.4513 | -0.45577 | -0.46042 | -0.46445 | -0.46652 | -0.42652 | -0.37005 | -0.33785 | -0.34775 | -0.38524 | -0.4109 | -0.43508 | -0.43559 | -0.4436 | -0.4475 | -0.43415 | -0.36754 | -0.21905 | -0.28255 | -0.34273 | -0.36896 | -0.39034 | -0.41263 | -0.41463
5 | -0.30284 | -0.31806 | -0.33157 | -0.33275 | -0.33202 | -0.27986 | -0.21329 | -0.17261 | -0.16955 | -0.14202 | -0.14055 | -0.13759 | -0.16559 | -0.1782 | -0.1734 | -0.21495 | -0.19044 | -0.095471 | -0.11305 | -0.14057 | -0.15178 | -0.19703 | -0.2179 | -0.22796
6 | 0.83996 | 0.65705 | 0.49819 | 0.74219 | 0.60946 | 0.87805 | 1.1711 | 2.281 | 2.6269 | 2.7067 | 2.5691 | 2.7405 | 2.7201 | 2.6886 | 2.2613 | 2.151 | 1.8695 | 2.0451 | 1.7336 | 1.8091 | 1.5295 | 1.6101 | 0.99954 | 1.0265
7 | -1.0376 | -1.0263 | -1.0585 | -1.0777 | -1.1415 | -1.0221 | -0.86829 | -0.45102 | -0.22347 | -0.20743 | -0.15766 | -0.052984 | -0.21512 | -0.22448 | -0.40915 | -0.58469 | -0.5277 | -0.58861 | -0.66192 | -0.6355 | -0.7236 | -0.85302 | -0.96242 | -0.95731
8 | -0.68935 | -0.70393 | -0.70114 | -0.70013 | -0.6857 | -0.65799 | -0.503 | -0.40016 | -0.36951 | -0.42201 | -0.39849 | -0.36325 | -0.38505 | -0.41689 | -0.50652 | -0.56174 | -0.56025 | -0.55248 | -0.58235 | -0.60213 | -0.61244 | -0.6304 | -0.65792 | -0.67053
9 | -0.023165 | -0.023165 | -0.023165 | -0.023165 | -0.023165 | -0.023165 | -0.023165 | -0.023165 | -0.023165 | -0.023165 | -0.023165 | -0.023165 | -0.023165 | -0.023165 | -0.023165 | -0.023165 | -0.023165 | -0.023165 | -0.023165 | -0.023165 | -0.023165 | -0.023165 | -0.023165 | -0.023165
10 | -0.41015 | -0.42211 | -0.42274 | -0.42155 | -0.42038 | -0.393 | -0.29458 | -0.24043 | -0.15498 | -0.089498 | -0.1145 | -0.088393 | -0.1054 | -0.15245 | -0.19057 | -0.19656 | -0.20212 | -0.13641 | -0.1653 | -0.20493 | -0.24099 | -0.30662 | -0.38325 | -0.39007
11 | -0.34628 | -0.34961 | -0.35604 | -0.3592 | -0.35116 | -0.28339 | -0.21503 | -0.19212 | -0.13484 | -0.088968 | -0.20283 | -0.19127 | -0.21557 | -0.21513 | -0.23936 | -0.23959 | -0.20407 | -0.13647 | -0.18643 | -0.219 | -0.23528 | -0.24094 | -0.26017 | -0.27595
12 | -0.04792 | 0.080401 | 0.17009 | 0.14708 | 0.11436 | -0.1152 | -0.0038033 | 0.13735 | 0.29811 | 0.35167 | 0.17082 | -0.00044382 | 0.54107 | 0.61338 | 0.58185 | 0.66801 | 0.36699 | 0.5069 | 0.5443 | 0.48521 | 0.54454 | 0.69902 | 0.64753 | 0.43622
13 | 0.35283 | 0.28536 | 0.40728 | 0.51034 | 0.53291 | 0.64972 | 2.3761 | 2.9745 | 3.1849 | 2.9789 | 2.7288 | 3.1274 | 3.5348 | 3.1348 | 3.0829 | 3.0771 | 2.773 | 2.8666 | 2.4787 | 1.8712 | 2.0529 | 1.794 | 0.78909 | 0.55827
14 | 0.088008 | 0.062179 | 0.053902 | 0.069094 | 0.059492 | 0.048912 | 0.04047 | 0.14142 | 0.1479 | 0.12685 | 0.14779 | 0.13733 | 0.13794 | 0.12317 | 0.07309 | 0.11444 | 0.13725 | 0.12806 | 0.089503 | 0.092854 | 0.086485 | 0.053647 | 0.042795 | 0.044355
15 | -0.10542 | -0.1054 | -0.10831 | -0.11327 | -0.11218 | -0.10296 | -0.065283 | -0.012549 | -0.013486 | -0.0089372 | -0.0078727 | -0.035135 | -0.051329 | -0.06654 | -0.06604 | -0.067156 | -0.052801 | 0.017354 | -0.0024458 | -0.028871 | -0.053516 | -0.070396 | -0.077207 | -0.088399
16 | -0.28292 | -0.30527 | -0.31087 | -0.30671 | -0.30696 | -0.25633 | -0.0095449 | 0.13215 | 0.16843 | 0.11733 | 0.069277 | 0.13741 | 0.086646 | 0.026288 | -0.104 | -0.10405 | -0.085708 | -0.043238 | -0.10538 | -0.060044 | -0.082437 | -0.13673 | -0.21602 | -0.24385
17 | -0.60173 | -0.6077 | -0.6139 | -0.61927 | -0.62203 | -0.56869 | -0.4934 | -0.45047 | -0.46366 | -0.51365 | -0.54787 | -0.5801 | -0.58079 | -0.59147 | -0.59667 | -0.57887 | -0.49005 | -0.29207 | -0.37673 | -0.45698 | -0.49195 | -0.52046 | -0.55017 | -0.55283
18 | -0.60568 | -0.63611 | -0.66314 | -0.66551 | -0.66403 | -0.55973 | -0.42657 | -0.34521 | -0.33909 | -0.28404 | -0.2811 | -0.27518 | -0.33118 | -0.35639 | -0.34681 | -0.4299 | -0.38087 | -0.19094 | -0.22611 | -0.28113 | -0.30357 | -0.39407 | -0.43581 | -0.45592
19 | 0.33598 | 0.26282 | 0.19928 | 0.29688 | 0.24378 | 0.35122 | 0.46842 | 0.91239 | 1.0508 | 1.0827 | 1.0276 | 1.0962 | 1.0881 | 1.0754 | 0.90451 | 0.86039 | 0.74779 | 0.81806 | 0.69344 | 0.72362 | 0.61181 | 0.64403 | 0.39981 | 0.41059
20 | -0.41505 | -0.41051 | -0.42341 | -0.43107 | -0.4566 | -0.40882 | -0.34731 | -0.18041 | -0.089388 | -0.082972 | -0.063064 | -0.021193 | -0.086048 | -0.089793 | -0.16366 | -0.23388 | -0.21108 | -0.23544 | -0.26477 | -0.2542 | -0.28944 | -0.34121 | -0.38497 | -0.38292
21 | -1.3787 | -1.4079 | -1.4023 | -1.4003 | -1.3714 | -1.316 | -1.006 | -0.80031 | -0.73902 | -0.84401 | -0.79698 | -0.7265 | -0.77011 | -0.83377 | -1.013 | -1.1235 | -1.1205 | -1.105 | -1.1647 | -1.2043 | -1.2249 | -1.2608 | -1.3158 | -1.3411
22 | -0.057912 | -0.057912 | -0.057912 | -0.057912 | -0.057912 | -0.057912 | -0.057912 | -0.057912 | -0.057912 | -0.057912 | -0.057912 | -0.057912 | -0.057912 | -0.057912 | -0.057912 | -0.057912 | -0.057912 | -0.057912 | -0.057912 | -0.057912 | -0.057912 | -0.057912 | -0.057912 | -0.057912
23 | -2.7344 | -2.8141 | -2.8183 | -2.8103 | -2.8025 | -2.62 | -1.9639 | -1.6029 | -1.0332 | -0.59665 | -0.76331 | -0.58929 | -0.70269 | -1.0163 | -1.2705 | -1.3104 | -1.3475 | -0.90943 | -1.102 | -1.3662 | -1.6066 | -2.0441 | -2.555 | -2.6005
24 | -1.9787 | -1.9978 | -2.0345 | -2.0526 | -2.0066 | -1.6194 | -1.2287 | -1.0978 | -0.77049 | -0.50839 | -1.159 | -1.093 | -1.2319 | -1.2293 | -1.3678 | -1.3691 | -1.1661 | -0.77985 | -1.0653 | -1.2514 | -1.3445 | -1.3768 | -1.4867 | -1.5769
25 | -0.034228 | 0.057429 | 0.12149 | 0.10505 | 0.081683 | -0.082286 | -0.0027166 | 0.098104 | 0.21293 | 0.25119 | 0.12202 | -0.00031701 | 0.38648 | 0.43813 | 0.41561 | 0.47715 | 0.26214 | 0.36207 | 0.38879 | 0.34658 | 0.38896 | 0.4993 | 0.46252 | 0.31159
26 | 0.11026 | 0.089175 | 0.12727 | 0.15948 | 0.16654 | 0.20304 | 0.74253 | 0.92954 | 0.99527 | 0.93092 | 0.85276 | 0.97731 | 1.1046 | 0.97964 | 0.96342 | 0.9616 | 0.86657 | 0.8958 | 0.7746 | 0.58476 | 0.64154 | 0.56062 | 0.24659 | 0.17446
27 | 0.17602 | 0.12436 | 0.1078 | 0.13819 | 0.11898 | 0.097824 | 0.08094 | 0.28285 | 0.2958 | 0.25371 | 0.29559 | 0.27466 | 0.27587 | 0.24634 | 0.14618 | 0.22887 | 0.2745 | 0.25612 | 0.17901 | 0.18571 | 0.17297 | 0.10729 | 0.08559 | 0.08871
28 | -0.36898 | -0.3689 | -0.37908 | -0.39645 | -0.39264 | -0.36035 | -0.22849 | -0.043923 | -0.047201 | -0.03128 | -0.027555 | -0.12297 | -0.17965 | -0.23289 | -0.23114 | -0.23505 | -0.1848 | 0.060739 | -0.0085603 | -0.10105 | -0.18731 | -0.24639 | -0.27023 | -0.3094
29 | -8.4875 | -9.158 | -9.326 | -9.2013 | -9.2089 | -7.6898 | -0.28635 | 3.9646 | 5.053 | 3.52 | 2.0783 | 4.1224 | 2.5994 | 0.78864 | -3.12 | -3.1214 | -2.5712 | -1.2971 | -3.1615 | -1.8013 | -2.4731 | -4.1019 | -6.4805 | -7.3154
30 | -1.053 | -1.0635 | -1.0743 | -1.0837 | -1.0886 | -0.99521 | -0.86345 | -0.78833 | -0.81141 | -0.89889 | -0.95877 | -1.0152 | -1.0164 | -1.0351 | -1.0442 | -1.013 | -0.85759 | -0.51113 | -0.65928 | -0.79971 | -0.8609 | -0.9108 | -0.9628 | -0.96746
31 | -1.5142 | -1.5903 | -1.6579 | -1.6638 | -1.6601 | -1.3993 | -1.0664 | -0.86303 | -0.84773 | -0.71011 | -0.70274 | -0.68794 | -0.82795 | -0.89098 | -0.86702 | -1.0748 | -0.95218 | -0.47736 | -0.56527 | -0.70283 | -0.75892 | -0.98517 | -1.0895 | -1.1398
32 | 0.33598 | 0.26282 | 0.19928 | 0.29688 | 0.24378 | 0.35122 | 0.46842 | 0.91239 | 1.0508 | 1.0827 | 1.0276 | 1.0962 | 1.0881 | 1.0754 | 0.90451 | 0.86039 | 0.74779 | 0.81806 | 0.69344 | 0.72362 | 0.61181 | 0.64403 | 0.39981 | 0.41059

## Qc, Winter, S7
LoadID | 0 | 1 | 2 | 3 | 4 | 5 | 6 | 7 | 8 | 9 | 10 | 11 | 12 | 13 | 14 | 15 | 16 | 17 | 18 | 19 | 20 | 21 | 22 | 23
1 | 0.50713 | 0.3583 | 0.31061 | 0.39814 | 0.34281 | 0.28185 | 0.2332 | 0.81494 | 0.85225 | 0.73098 | 0.85165 | 0.79135 | 0.79483 | 0.70976 | 0.42117 | 0.65943 | 0.79088 | 0.73794 | 0.51575 | 0.53506 | 0.49836 | 0.30914 | 0.2466 | 0.25559
2 | -0.2025 | -0.20245 | -0.20804 | -0.21757 | -0.21548 | -0.19776 | -0.1254 | -0.024105 | -0.025904 | -0.017166 | -0.015122 | -0.067488 | -0.098593 | -0.12781 | -0.12685 | -0.12899 | -0.10142 | 0.033334 | -0.0046979 | -0.055455 | -0.10279 | -0.13522 | -0.1483 | -0.1698
3 | -1.0868 | -1.1727 | -1.1942 | -1.1782 | -1.1792 | -0.98471 | -0.036668 | 0.50768 | 0.64705 | 0.45075 | 0.26613 | 0.52789 | 0.33286 | 0.10099 | -0.39953 | -0.3997 | -0.32925 | -0.1661 | -0.40483 | -0.23066 | -0.31669 | -0.52527 | -0.82985 | -0.93676
4 | -0.43342 | -0.43772 | -0.44219 | -0.44606 | -0.44805 | -0.40963 | -0.35539 | -0.32447 | -0.33398 | -0.36998 | -0.39463 | -0.41785 | -0.41834 | -0.42603 | -0.42978 | -0.41696 | -0.35298 | -0.21038 | -0.27136 | -0.32916 | -0.35435 | -0.37488 | -0.39629 | -0.3982
5 | -0.29085 | -0.30546 | -0.31844 | -0.31958 | -0.31887 | -0.26878 | -0.20484 | -0.16577 | -0.16283 | -0.1364 | -0.13498 | -0.13214 | -0.15903 | -0.17114 | -0.16654 | -0.20644 | -0.18289 | -0.09169 | -0.10858 | -0.135 | -0.14577 | -0.18923 | -0.20927 | -0.21893
6 | 0.80669 | 0.63103 | 0.47846 | 0.71279 | 0.58532 | 0.84327 | 1.1247 | 2.1906 | 2.5229 | 2.5995 | 2.4674 | 2.632 | 2.6124 | 2.5821 | 2.1717 | 2.0658 | 1.7954 | 1.9641 | 1.6649 | 1.7374 | 1.4689 | 1.5463 | 0.95995 | 0.98582
7 | -0.99653 | -0.98563 | -1.0166 | -1.035 | -1.0963 | -0.98158 | -0.8339 | -0.43316 | -0.21462 | -0.19921 | -0.15142 | -0.050885 | -0.2066 | -0.21559 | -0.39295 | -0.56153 | -0.5068 | -0.5653 | -0.6357 | -0.61033 | -0.69494 | -0.81924 | -0.92431 | -0.91939
8 | -0.66205 | -0.67605 | -0.67337 | -0.6724 | -0.65854 | -0.63193 | -0.48308 | -0.38431 | -0.35487 | -0.40529 | -0.38271 | -0.34887 | -0.3698 | -0.40038 | -0.48646 | -0.53949 | -0.53806 | -0.5306 | -0.55928 | -0.57829 | -0.58819 | -0.60544 | -0.63187 | -0.64397
9 | -0.022247 | -0.022247 | -0.022247 | -0.022247 | -0.022247 | -0.022247 | -0.022247 | -0.022247 | -0.022247 | -0.022247 | -0.022247 | -0.022247 | -0.022247 | -0.022247 | -0.022247 | -0.022247 | -0.022247 | -0.022247 | -0.022247 | -0.022247 | -0.022247 | -0.022247 | -0.022247 | -0.022247
10 | -0.39391 | -0.4054 | -0.406 | -0.40486 | -0.40373 | -0.37743 | -0.28292 | -0.23091 | -0.14884 | -0.085954 | -0.10996 | -0.084893 | -0.10123 | -0.14641 | -0.18302 | -0.18878 | -0.19411 | -0.13101 | -0.15875 | -0.19681 | -0.23145 | -0.29448 | -0.36807 | -0.37462
11 | -0.33257 | -0.33577 | -0.34194 | -0.34498 | -0.33725 | -0.27217 | -0.20651 | -0.18451 | -0.1295 | -0.085445 | -0.1948 | -0.1837 | -0.20704 | -0.20661 | -0.22988 | -0.2301 | -0.19599 | -0.13107 | -0.17905 | -0.21033 | -0.22596 | -0.2314 | -0.24987 | -0.26502
12 | -0.046022 | 0.077216 | 0.16335 | 0.14125 | 0.10983 | -0.11064 | -0.0036527 | 0.13191 | 0.2863 | 0.33774 | 0.16406 | -0.00042624 | 0.51965 | 0.58909 | 0.55881 | 0.64155 | 0.35245 | 0.48683 | 0.52275 | 0.466 | 0.52297 | 0.67133 | 0.62189 | 0.41894
13 | 0.33886 | 0.27406 | 0.39115 | 0.49013 | 0.51181 | 0.62398 | 2.282 | 2.8567 | 3.0587 | 2.861 | 2.6208 | 3.0035 | 3.3948 | 3.0107 | 2.9608 | 2.9553 | 2.6632 | 2.753 | 2.3805 | 1.7971 | 1.9716 | 1.7229 | 0.75784 | 0.53616
14 | 0.084522 | 0.059716 | 0.051768 | 0.066357 | 0.057135 | 0.046975 | 0.038867 | 0.13582 | 0.14204 | 0.12183 | 0.14194 | 0.13189 | 0.13247 | 0.11829 | 0.070196 | 0.1099 | 0.13181 | 0.12299 | 0.085958 | 0.089176 | 0.08306 | 0.051523 | 0.0411 | 0.042598
15 | -0.10125 | -0.10123 | -0.10402 | -0.10878 | -0.10774 | -0.09888 | -0.062698 | -0.012052 | -0.012952 | -0.0085832 | -0.0075609 | -0.033744 | -0.049296 | -0.063905 | -0.063424 | -0.064497 | -0.05071 | 0.016667 | -0.0023489 | -0.027728 | -0.051397 | -0.067608 | -0.07415 | -0.084898
16 | -0.27171 | -0.29318 | -0.29855 | -0.29456 | -0.29481 | -0.24618 | -0.0091669 | 0.12692 | 0.16176 | 0.11269 | 0.066533 | 0.13197 | 0.083215 | 0.025247 | -0.099882 | -0.099925 | -0.082314 | -0.041526 | -0.10121 | -0.057666 | -0.079172 | -0.13132 | -0.20746 | -0.23419
17 | -0.5779 | -0.58363 | -0.58958 | -0.59475 | -0.59739 | -0.54617 | -0.47386 | -0.43263 | -0.4453 | -0.49331 | -0.52617 | -0.55713 | -0.55779 | -0.56804 | -0.57304 | -0.55594 | -0.47064 | -0.28051 | -0.36181 | -0.43888 | -0.47246 | -0.49985 | -0.52838 | -0.53094
18 | -0.58169 | -0.61092 | -0.63688 | -0.63915 | -0.63774 | -0.53756 | -0.40968 | -0.33154 | -0.32566 | -0.27279 | -0.26996 | -0.26428 | -0.31807 | -0.34228 | -0.33307 | -0.41288 | -0.36579 | -0.18338 | -0.21715 | -0.27 | -0.29155 | -0.37846 | -0.41855 | -0.43786
19 | 0.32268 | 0.25241 | 0.19138 | 0.28512 | 0.23413 | 0.33731 | 0.44987 | 0.87626 | 1.0092 | 1.0398 | 0.98695 | 1.0528 | 1.045 | 1.0329 | 0.86869 | 0.82631 | 0.71817 | 0.78566 | 0.66598 | 0.69497 | 0.58758 | 0.61852 | 0.38398 | 0.39433
20 | -0.39861 | -0.39425 | -0.40664 | -0.414 | -0.43852 | -0.39263 | -0.33356 | -0.17326 | -0.085848 | -0.079686 | -0.060566 | -0.020354 | -0.08264 | -0.086237 | -0.15718 | -0.22461 | -0.20272 | -0.22612 | -0.25428 | -0.24413 | -0.27798 | -0.3277 | -0.36972 | -0.36776
21 | -1.3241 | -1.3521 | -1.3467 | -1.3448 | -1.3171 | -1.2639 | -0.96615 | -0.76862 | -0.70975 | -0.81058 | -0.76542 | -0.69773 | -0.73961 | -0.80075 | -0.97292 | -1.079 | -1.0761 | -1.0612 | -1.1186 | -1.1566 | -1.1764 | -1.2109 | -1.2637 | -1.2879
22 | -0.055618 | -0.055618 | -0.055618 | -0.055618 | -0.055618 | -0.055618 | -0.055618 | -0.055618 | -0.055618 | -0.055618 | -0.055618 | -0.055618 | -0.055618 | -0.055618 | -0.055618 | -0.055618 | -0.055618 | -0.055618 | -0.055618 | -0.055618 | -0.055618 | -0.055618 | -0.055618 | -0.055618
23 | -2.6261 | -2.7026 | -2.7066 | -2.699 | -2.6915 | -2.5162 | -1.8861 | -1.5394 | -0.99227 | -0.57302 | -0.73308 | -0.56595 | -0.67486 | -0.97607 | -1.2202 | -1.2585 | -1.2941 | -0.87341 | -1.0583 | -1.3121 | -1.543 | -1.9632 | -2.4538 | -2.4975
24 | -1.9004 | -1.9187 | -1.9539 | -1.9713 | -1.9272 | -1.5552 | -1.1801 | -1.0544 | -0.73997 | -0.48825 | -1.1131 | -1.0497 | -1.1831 | -1.1806 | -1.3136 | -1.3148 | -1.12 | -0.74896 | -1.0231 | -1.2019 | -1.2912 | -1.3223 | -1.4278 | -1.5144
25 | -0.032873 | 0.055155 | 0.11668 | 0.10089 | 0.078448 | -0.079027 | -0.002609 | 0.094219 | 0.2045 | 0.24124 | 0.11718 | -0.00030446 | 0.37118 | 0.42078 | 0.39915 | 0.45825 | 0.25175 | 0.34773 | 0.37339 | 0.33285 | 0.37355 | 0.47952 | 0.4442 | 0.29925
26 | 0.10589 | 0.085643 | 0.12223 | 0.15317 | 0.15994 | 0.195 | 0.71313 | 0.89273 | 0.95585 | 0.89405 | 0.81899 | 0.9386 | 1.0609 | 0.94084 | 0.92527 | 0.92352 | 0.83225 | 0.86033 | 0.74392 | 0.5616 | 0.61613 | 0.53841 | 0.23682 | 0.16755
27 | 0.16904 | 0.11943 | 0.10354 | 0.13271 | 0.11427 | 0.09395 | 0.077734 | 0.27165 | 0.28408 | 0.24366 | 0.28388 | 0.26378 | 0.26494 | 0.23659 | 0.14039 | 0.21981 | 0.26363 | 0.24598 | 0.17192 | 0.17835 | 0.16612 | 0.10305 | 0.0822 | 0.085197
28 | -0.35437 | -0.35429 | -0.36407 | -0.38075 | -0.37709 | -0.34608 | -0.21944 | -0.042183 | -0.045331 | -0.030041 | -0.026463 | -0.1181 | -0.17254 | -0.22367 | -0.22198 | -0.22574 | -0.17748 | 0.058334 | -0.0082213 | -0.097046 | -0.17989 | -0.23663 | -0.25952 | -0.29714
29 | -8.1513 | -8.7953 | -8.9566 | -8.8369 | -8.8442 | -7.3853 | -0.27501 | 3.8076 | 4.8529 | 3.3806 | 1.996 | 3.9591 | 2.4964 | 0.7574 | -2.9965 | -2.9977 | -2.4694 | -1.2458 | -3.0363 | -1.73 | -2.3752 | -3.9395 | -6.2238 | -7.0257
30 | -1.0113 | -1.0214 | -1.0318 | -1.0408 | -1.0454 | -0.95579 | -0.82925 | -0.75711 | -0.77928 | -0.86329 | -0.9208 | -0.97497 | -0.97613 | -0.99408 | -1.0028 | -0.9729 | -0.82362 | -0.49088 | -0.63317 | -0.76804 | -0.82681 | -0.87473 | -0.92467 | -0.92914
31 | -1.4542 | -1.5273 | -1.5922 | -1.5979 | -1.5943 | -1.3439 | -1.0242 | -0.82885 | -0.81416 | -0.68198 | -0.67491 | -0.6607 | -0.79516 | -0.85569 | -0.83268 | -1.0322 | -0.91447 | -0.45845 | -0.54288 | -0.675 | -0.72887 | -0.94616 | -1.0464 | -1.0947
32 | 0.32268 | 0.25241 | 0.19138 | 0.28512 | 0.23413 | 0.33731 | 0.44987 | 0.87626 | 1.0092 | 1.0398 | 0.98695 | 1.0528 | 1.045 | 1.0329 | 0.86869 | 0.82631 | 0.71817 | 0.78566 | 0.66598 | 0.69497 | 0.58758 | 0.61852 | 0.38398 | 0.39433

## Qc, Winter, S8
LoadID | 0 | 1 | 2 | 3 | 4 | 5 | 6 | 7 | 8 | 9 | 10 | 11 | 12 | 13 | 14 | 15 | 16 | 17 | 18 | 19 | 20 | 21 | 22 | 23
1 | 0.50713 | 0.3583 | 0.31061 | 0.39814 | 0.34281 | 0.28185 | 0.2332 | 0.81494 | 0.85225 | 0.73098 | 0.85165 | 0.79135 | 0.79483 | 0.70976 | 0.42117 | 0.65943 | 0.79088 | 0.73794 | 0.51575 | 0.53506 | 0.49836 | 0.30914 | 0.2466 | 0.25559
2 | -0.2025 | -0.20245 | -0.20804 | -0.21757 | -0.21548 | -0.19776 | -0.1254 | -0.024105 | -0.025904 | -0.017166 | -0.015122 | -0.067488 | -0.098593 | -0.12781 | -0.12685 | -0.12899 | -0.10142 | 0.033334 | -0.0046979 | -0.055455 | -0.10279 | -0.13522 | -0.1483 | -0.1698
3 | -1.0868 | -1.1727 | -1.1942 | -1.1782 | -1.1792 | -0.98471 | -0.036668 | 0.50768 | 0.64705 | 0.45075 | 0.26613 | 0.52789 | 0.33286 | 0.10099 | -0.39953 | -0.3997 | -0.32925 | -0.1661 | -0.40483 | -0.23066 | -0.31669 | -0.52527 | -0.82985 | -0.93676
4 | -0.43342 | -0.43772 | -0.44219 | -0.44606 | -0.44805 | -0.40963 | -0.35539 | -0.32447 | -0.33398 | -0.36998 | -0.39463 | -0.41785 | -0.41834 | -0.42603 | -0.42978 | -0.41696 | -0.35298 | -0.21038 | -0.27136 | -0.32916 | -0.35435 | -0.37488 | -0.39629 | -0.3982
5 | -0.29085 | -0.30546 | -0.31844 | -0.31958 | -0.31887 | -0.26878 | -0.20484 | -0.16577 | -0.16283 | -0.1364 | -0.13498 | -0.13214 | -0.15903 | -0.17114 | -0.16654 | -0.20644 | -0.18289 | -0.09169 | -0.10858 | -0.135 | -0.14577 | -0.18923 | -0.20927 | -0.21893
6 | 0.80669 | 0.63103 | 0.47846 | 0.71279 | 0.58532 | 0.84327 | 1.1247 | 2.1906 | 2.5229 | 2.5995 | 2.4674 | 2.632 | 2.6124 | 2.5821 | 2.1717 | 2.0658 | 1.7954 | 1.9641 | 1.6649 | 1.7374 | 1.4689 | 1.5463 | 0.95995 | 0.98582
7 | -0.99653 | -0.98563 | -1.0166 | -1.035 | -1.0963 | -0.98158 | -0.8339 | -0.43316 | -0.21462 | -0.19921 | -0.15142 | -0.050885 | -0.2066 | -0.21559 | -0.39295 | -0.56153 | -0.5068 | -0.5653 | -0.6357 | -0.61033 | -0.69494 | -0.81924 | -0.92431 | -0.91939
8 | -0.66205 | -0.67605 | -0.67337 | -0.6724 | -0.65854 | -0.63193 | -0.48308 | -0.38431 | -0.35487 | -0.40529 | -0.38271 | -0.34887 | -0.3698 | -0.40038 | -0.48646 | -0.53949 | -0.53806 | -0.5306 | -0.55928 | -0.57829 | -0.58819 | -0.60544 | -0.63187 | -0.64397
9 | -0.022247 | -0.022247 | -0.022247 | -0.022247 | -0.022247 | -0.022247 | -0.022247 | -0.022247 | -0.022247 | -0.022247 | -0.022247 | -0.022247 | -0.022247 | -0.022247 | -0.022247 | -0.022247 | -0.022247 | -0.022247 | -0.022247 | -0.022247 | -0.022247 | -0.022247 | -0.022247 | -0.022247
10 | -0.39391 | -0.4054 | -0.406 | -0.40486 | -0.40373 | -0.37743 | -0.28292 | -0.23091 | -0.14884 | -0.085954 | -0.10996 | -0.084893 | -0.10123 | -0.14641 | -0.18302 | -0.18878 | -0.19411 | -0.13101 | -0.15875 | -0.19681 | -0.23145 | -0.29448 | -0.36807 | -0.37462
11 | -0.33257 | -0.33577 | -0.34194 | -0.34498 | -0.33725 | -0.27217 | -0.20651 | -0.18451 | -0.1295 | -0.085445 | -0.1948 | -0.1837 | -0.20704 | -0.20661 | -0.22988 | -0.2301 | -0.19599 | -0.13107 | -0.17905 | -0.21033 | -0.22596 | -0.2314 | -0.24987 | -0.26502
12 | -0.046022 | 0.077216 | 0.16335 | 0.14125 | 0.10983 | -0.11064 | -0.0036527 | 0.13191 | 0.2863 | 0.33774 | 0.16406 | -0.00042624 | 0.51965 | 0.58909 | 0.55881 | 0.64155 | 0.35245 | 0.48683 | 0.52275 | 0.466 | 0.52297 | 0.67133 | 0.62189 | 0.41894
13 | 0.33886 | 0.27406 | 0.39115 | 0.49013 | 0.51181 | 0.62398 | 2.282 | 2.8567 | 3.0587 | 2.861 | 2.6208 | 3.0035 | 3.3948 | 3.0107 | 2.9608 | 2.9553 | 2.6632 | 2.753 | 2.3805 | 1.7971 | 1.9716 | 1.7229 | 0.75784 | 0.53616
14 | 0.084522 | 0.059716 | 0.051768 | 0.066357 | 0.057135 | 0.046975 | 0.038867 | 0.13582 | 0.14204 | 0.12183 | 0.14194 | 0.13189 | 0.13247 | 0.11829 | 0.070196 | 0.1099 | 0.13181 | 0.12299 | 0.085958 | 0.089176 | 0.08306 | 0.051523 | 0.0411 | 0.042598
15 | -0.10125 | -0.10123 | -0.10402 | -0.10878 | -0.10774 | -0.09888 | -0.062698 | -0.012052 | -0.012952 | -0.0085832 | -0.0075609 | -0.033744 | -0.049296 | -0.063905 | -0.063424 | -0.064497 | -0.05071 | 0.016667 | -0.0023489 | -0.027728 | -0.051397 | -0.067608 | -0.07415 | -0.084898
16 | -0.27171 | -0.29318 | -0.29855 | -0.29456 | -0.29481 | -0.24618 | -0.0091669 | 0.12692 | 0.16176 | 0.11269 | 0.066533 | 0.13197 | 0.083215 | 0.025247 | -0.099882 | -0.099925 | -0.082314 | -0.041526 | -0.10121 | -0.057666 | -0.079172 | -0.13132 | -0.20746 | -0.23419
17 | -0.5779 | -0.58363 | -0.58958 | -0.59475 | -0.59739 | -0.54617 | -0.47386 | -0.43263 | -0.4453 | -0.49331 | -0.52617 | -0.55713 | -0.55779 | -0.56804 | -0.57304 | -0.55594 | -0.47064 | -0.28051 | -0.36181 | -0.43888 | -0.47246 | -0.49985 | -0.52838 | -0.53094
18 | -0.58169 | -0.61092 | -0.63688 | -0.63915 | -0.63774 | -0.53756 | -0.40968 | -0.33154 | -0.32566 | -0.27279 | -0.26996 | -0.26428 | -0.31807 | -0.34228 | -0.33307 | -0.41288 | -0.36579 | -0.18338 | -0.21715 | -0.27 | -0.29155 | -0.37846 | -0.41855 | -0.43786
19 | 0.32268 | 0.25241 | 0.19138 | 0.28512 | 0.23413 | 0.33731 | 0.44987 | 0.87626 | 1.0092 | 1.0398 | 0.98695 | 1.0528 | 1.045 | 1.0329 | 0.86869 | 0.82631 | 0.71817 | 0.78566 | 0.66598 | 0.69497 | 0.58758 | 0.61852 | 0.38398 | 0.39433
20 | -0.39861 | -0.39425 | -0.40664 | -0.414 | -0.43852 | -0.39263 | -0.33356 | -0.17326 | -0.085848 | -0.079686 | -0.060566 | -0.020354 | -0.08264 | -0.086237 | -0.15718 | -0.22461 | -0.20272 | -0.22612 | -0.25428 | -0.24413 | -0.27798 | -0.3277 | -0.36972 | -0.36776
21 | -1.3241 | -1.3521 | -1.3467 | -1.3448 | -1.3171 | -1.2639 | -0.96615 | -0.76862 | -0.70975 | -0.81058 | -0.76542 | -0.69773 | -0.73961 | -0.80075 | -0.97292 | -1.079 | -1.0761 | -1.0612 | -1.1186 | -1.1566 | -1.1764 | -1.2109 | -1.2637 | -1.2879
22 | -0.055618 | -0.055618 | -0.055618 | -0.055618 | -0.055618 | -0.055618 | -0.055618 | -0.055618 | -0.055618 | -0.055618 | -0.055618 | -0.055618 | -0.055618 | -0.055618 | -0.055618 | -0.055618 | -0.055618 | -0.055618 | -0.055618 | -0.055618 | -0.055618 | -0.055618 | -0.055618 | -0.055618
23 | -2.6261 | -2.7026 | -2.7066 | -2.699 | -2.6915 | -2.5162 | -1.8861 | -1.5394 | -0.99227 | -0.57302 | -0.73308 | -0.56595 | -0.67486 | -0.97607 | -1.2202 | -1.2585 | -1.2941 | -0.87341 | -1.0583 | -1.3121 | -1.543 | -1.9632 | -2.4538 | -2.4975
24 | -1.9004 | -1.9187 | -1.9539 | -1.9713 | -1.9272 | -1.5552 | -1.1801 | -1.0544 | -0.73997 | -0.48825 | -1.1131 | -1.0497 | -1.1831 | -1.1806 | -1.3136 | -1.3148 | -1.12 | -0.74896 | -1.0231 | -1.2019 | -1.2912 | -1.3223 | -1.4278 | -1.5144
25 | -0.032873 | 0.055155 | 0.11668 | 0.10089 | 0.078448 | -0.079027 | -0.002609 | 0.094219 | 0.2045 | 0.24124 | 0.11718 | -0.00030446 | 0.37118 | 0.42078 | 0.39915 | 0.45825 | 0.25175 | 0.34773 | 0.37339 | 0.33285 | 0.37355 | 0.47952 | 0.4442 | 0.29925
26 | 0.10589 | 0.085643 | 0.12223 | 0.15317 | 0.15994 | 0.195 | 0.71313 | 0.89273 | 0.95585 | 0.89405 | 0.81899 | 0.9386 | 1.0609 | 0.94084 | 0.92527 | 0.92352 | 0.83225 | 0.86033 | 0.74392 | 0.5616 | 0.61613 | 0.53841 | 0.23682 | 0.16755
27 | 0.16904 | 0.11943 | 0.10354 | 0.13271 | 0.11427 | 0.09395 | 0.077734 | 0.27165 | 0.28408 | 0.24366 | 0.28388 | 0.26378 | 0.26494 | 0.23659 | 0.14039 | 0.21981 | 0.26363 | 0.24598 | 0.17192 | 0.17835 | 0.16612 | 0.10305 | 0.0822 | 0.085197
28 | -0.35437 | -0.35429 | -0.36407 | -0.38075 | -0.37709 | -0.34608 | -0.21944 | -0.042183 | -0.045331 | -0.030041 | -0.026463 | -0.1181 | -0.17254 | -0.22367 | -0.22198 | -0.22574 | -0.17748 | 0.058334 | -0.0082213 | -0.097046 | -0.17989 | -0.23663 | -0.25952 | -0.29714
29 | -8.1513 | -8.7953 | -8.9566 | -8.8369 | -8.8442 | -7.3853 | -0.27501 | 3.8076 | 4.8529 | 3.3806 | 1.996 | 3.9591 | 2.4964 | 0.7574 | -2.9965 | -2.9977 | -2.4694 | -1.2458 | -3.0363 | -1.73 | -2.3752 | -3.9395 | -6.2238 | -7.0257
30 | -1.0113 | -1.0214 | -1.0318 | -1.0408 | -1.0454 | -0.95579 | -0.82925 | -0.75711 | -0.77928 | -0.86329 | -0.9208 | -0.97497 | -0.97613 | -0.99408 | -1.0028 | -0.9729 | -0.82362 | -0.49088 | -0.63317 | -0.76804 | -0.82681 | -0.87473 | -0.92467 | -0.92914
31 | -1.4542 | -1.5273 | -1.5922 | -1.5979 | -1.5943 | -1.3439 | -1.0242 | -0.82885 | -0.81416 | -0.68198 | -0.67491 | -0.6607 | -0.79516 | -0.85569 | -0.83268 | -1.0322 | -0.91447 | -0.45845 | -0.54288 | -0.675 | -0.72887 | -0.94616 | -1.0464 | -1.0947
32 | 0.32268 | 0.25241 | 0.19138 | 0.28512 | 0.23413 | 0.33731 | 0.44987 | 0.87626 | 1.0092 | 1.0398 | 0.98695 | 1.0528 | 1.045 | 1.0329 | 0.86869 | 0.82631 | 0.71817 | 0.78566 | 0.66598 | 0.69497 | 0.58758 | 0.61852 | 0.38398 | 0.39433

## Qc, Winter, S9
LoadID | 0 | 1 | 2 | 3 | 4 | 5 | 6 | 7 | 8 | 9 | 10 | 11 | 12 | 13 | 14 | 15 | 16 | 17 | 18 | 19 | 20 | 21 | 22 | 23
1 | 0.50713 | 0.3583 | 0.31061 | 0.39814 | 0.34281 | 0.28185 | 0.2332 | 0.81494 | 0.85225 | 0.73098 | 0.85165 | 0.79135 | 0.79483 | 0.70976 | 0.42117 | 0.65943 | 0.79088 | 0.73794 | 0.51575 | 0.53506 | 0.49836 | 0.30914 | 0.2466 | 0.25559
2 | -0.2025 | -0.20245 | -0.20804 | -0.21757 | -0.21548 | -0.19776 | -0.1254 | -0.024105 | -0.025904 | -0.017166 | -0.015122 | -0.067488 | -0.098593 | -0.12781 | -0.12685 | -0.12899 | -0.10142 | 0.033334 | -0.0046979 | -0.055455 | -0.10279 | -0.13522 | -0.1483 | -0.1698
3 | -1.0868 | -1.1727 | -1.1942 | -1.1782 | -1.1792 | -0.98471 | -0.036668 | 0.50768 | 0.64705 | 0.45075 | 0.26613 | 0.52789 | 0.33286 | 0.10099 | -0.39953 | -0.3997 | -0.32925 | -0.1661 | -0.40483 | -0.23066 | -0.31669 | -0.52527 | -0.82985 | -0.93676
4 | -0.43342 | -0.43772 | -0.44219 | -0.44606 | -0.44805 | -0.40963 | -0.35539 | -0.32447 | -0.33398 | -0.36998 | -0.39463 | -0.41785 | -0.41834 | -0.42603 | -0.42978 | -0.41696 | -0.35298 | -0.21038 | -0.27136 | -0.32916 | -0.35435 | -0.37488 | -0.39629 | -0.3982
5 | -0.29085 | -0.30546 | -0.31844 | -0.31958 | -0.31887 | -0.26878 | -0.20484 | -0.16577 | -0.16283 | -0.1364 | -0.13498 | -0.13214 | -0.15903 | -0.17114 | -0.16654 | -0.20644 | -0.18289 | -0.09169 | -0.10858 | -0.135 | -0.14577 | -0.18923 | -0.20927 | -0.21893
6 | 0.80669 | 0.63103 | 0.47846 | 0.71279 | 0.58532 | 0.84327 | 1.1247 | 2.1906 | 2.5229 | 2.5995 | 2.4674 | 2.632 | 2.6124 | 2.5821 | 2.1717 | 2.0658 | 1.7954 | 1.9641 | 1.6649 | 1.7374 | 1.4689 | 1.5463 | 0.95995 | 0.98582
7 | -0.99653 | -0.98563 | -1.0166 | -1.035 | -1.0963 | -0.98158 | -0.8339 | -0.43316 | -0.21462 | -0.19921 | -0.15142 | -0.050885 | -0.2066 | -0.21559 | -0.39295 | -0.56153 | -0.5068 | -0.5653 | -0.6357 | -0.61033 | -0.69494 | -0.81924 | -0.92431 | -0.91939
8 | -0.66205 | -0.67605 | -0.67337 | -0.6724 | -0.65854 | -0.63193 | -0.48308 | -0.38431 | -0.35487 | -0.40529 | -0.38271 | -0.34887 | -0.3698 | -0.40038 | -0.48646 | -0.53949 | -0.53806 | -0.5306 | -0.55928 | -0.57829 | -0.58819 | -0.60544 | -0.63187 | -0.64397
9 | -0.022247 | -0.022247 | -0.022247 | -0.022247 | -0.022247 | -0.022247 | -0.022247 | -0.022247 | -0.022247 | -0.022247 | -0.022247 | -0.022247 | -0.022247 | -0.022247 | -0.022247 | -0.022247 | -0.022247 | -0.022247 | -0.022247 | -0.022247 | -0.022247 | -0.022247 | -0.022247 | -0.022247
10 | -0.39391 | -0.4054 | -0.406 | -0.40486 | -0.40373 | -0.37743 | -0.28292 | -0.23091 | -0.14884 | -0.085954 | -0.10996 | -0.084893 | -0.10123 | -0.14641 | -0.18302 | -0.18878 | -0.19411 | -0.13101 | -0.15875 | -0.19681 | -0.23145 | -0.29448 | -0.36807 | -0.37462
11 | -0.33257 | -0.33577 | -0.34194 | -0.34498 | -0.33725 | -0.27217 | -0.20651 | -0.18451 | -0.1295 | -0.085445 | -0.1948 | -0.1837 | -0.20704 | -0.20661 | -0.22988 | -0.2301 | -0.19599 | -0.13107 | -0.17905 | -0.21033 | -0.22596 | -0.2314 | -0.24987 | -0.26502
12 | -0.046022 | 0.077216 | 0.16335 | 0.14125 | 0.10983 | -0.11064 | -0.0036527 | 0.13191 | 0.2863 | 0.33774 | 0.16406 | -0.00042624 | 0.51965 | 0.58909 | 0.55881 | 0.64155 | 0.35245 | 0.48683 | 0.52275 | 0.466 | 0.52297 | 0.67133 | 0.62189 | 0.41894
13 | 0.33886 | 0.27406 | 0.39115 | 0.49013 | 0.51181 | 0.62398 | 2.282 | 2.8567 | 3.0587 | 2.861 | 2.6208 | 3.0035 | 3.3948 | 3.0107 | 2.9608 | 2.9553 | 2.6632 | 2.753 | 2.3805 | 1.7971 | 1.9716 | 1.7229 | 0.75784 | 0.53616
14 | 0.084522 | 0.059716 | 0.051768 | 0.066357 | 0.057135 | 0.046975 | 0.038867 | 0.13582 | 0.14204 | 0.12183 | 0.14194 | 0.13189 | 0.13247 | 0.11829 | 0.070196 | 0.1099 | 0.13181 | 0.12299 | 0.085958 | 0.089176 | 0.08306 | 0.051523 | 0.0411 | 0.042598
15 | -0.10125 | -0.10123 | -0.10402 | -0.10878 | -0.10774 | -0.09888 | -0.062698 | -0.012052 | -0.012952 | -0.0085832 | -0.0075609 | -0.033744 | -0.049296 | -0.063905 | -0.063424 | -0.064497 | -0.05071 | 0.016667 | -0.0023489 | -0.027728 | -0.051397 | -0.067608 | -0.07415 | -0.084898
16 | -0.27171 | -0.29318 | -0.29855 | -0.29456 | -0.29481 | -0.24618 | -0.0091669 | 0.12692 | 0.16176 | 0.11269 | 0.066533 | 0.13197 | 0.083215 | 0.025247 | -0.099882 | -0.099925 | -0.082314 | -0.041526 | -0.10121 | -0.057666 | -0.079172 | -0.13132 | -0.20746 | -0.23419
17 | -0.5779 | -0.58363 | -0.58958 | -0.59475 | -0.59739 | -0.54617 | -0.47386 | -0.43263 | -0.4453 | -0.49331 | -0.52617 | -0.55713 | -0.55779 | -0.56804 | -0.57304 | -0.55594 | -0.47064 | -0.28051 | -0.36181 | -0.43888 | -0.47246 | -0.49985 | -0.52838 | -0.53094
18 | -0.58169 | -0.61092 | -0.63688 | -0.63915 | -0.63774 | -0.53756 | -0.40968 | -0.33154 | -0.32566 | -0.27279 | -0.26996 | -0.26428 | -0.31807 | -0.34228 | -0.33307 | -0.41288 | -0.36579 | -0.18338 | -0.21715 | -0.27 | -0.29155 | -0.37846 | -0.41855 | -0.43786
19 | 0.32268 | 0.25241 | 0.19138 | 0.28512 | 0.23413 | 0.33731 | 0.44987 | 0.87626 | 1.0092 | 1.0398 | 0.98695 | 1.0528 | 1.045 | 1.0329 | 0.86869 | 0.82631 | 0.71817 | 0.78566 | 0.66598 | 0.69497 | 0.58758 | 0.61852 | 0.38398 | 0.39433
20 | -0.39861 | -0.39425 | -0.40664 | -0.414 | -0.43852 | -0.39263 | -0.33356 | -0.17326 | -0.085848 | -0.079686 | -0.060566 | -0.020354 | -0.08264 | -0.086237 | -0.15718 | -0.22461 | -0.20272 | -0.22612 | -0.25428 | -0.24413 | -0.27798 | -0.3277 | -0.36972 | -0.36776
21 | -1.3241 | -1.3521 | -1.3467 | -1.3448 | -1.3171 | -1.2639 | -0.96615 | -0.76862 | -0.70975 | -0.81058 | -0.76542 | -0.69773 | -0.73961 | -0.80075 | -0.97292 | -1.079 | -1.0761 | -1.0612 | -1.1186 | -1.1566 | -1.1764 | -1.2109 | -1.2637 | -1.2879
22 | -0.055618 | -0.055618 | -0.055618 | -0.055618 | -0.055618 | -0.055618 | -0.055618 | -0.055618 | -0.055618 | -0.055618 | -0.055618 | -0.055618 | -0.055618 | -0.055618 | -0.055618 | -0.055618 | -0.055618 | -0.055618 | -0.055618 | -0.055618 | -0.055618 | -0.055618 | -0.055618 | -0.055618
23 | -2.6261 | -2.7026 | -2.7066 | -2.699 | -2.6915 | -2.5162 | -1.8861 | -1.5394 | -0.99227 | -0.57302 | -0.73308 | -0.56595 | -0.67486 | -0.97607 | -1.2202 | -1.2585 | -1.2941 | -0.87341 | -1.0583 | -1.3121 | -1.543 | -1.9632 | -2.4538 | -2.4975
24 | -1.9004 | -1.9187 | -1.9539 | -1.9713 | -1.9272 | -1.5552 | -1.1801 | -1.0544 | -0.73997 | -0.48825 | -1.1131 | -1.0497 | -1.1831 | -1.1806 | -1.3136 | -1.3148 | -1.12 | -0.74896 | -1.0231 | -1.2019 | -1.2912 | -1.3223 | -1.4278 | -1.5144
25 | -0.032873 | 0.055155 | 0.11668 | 0.10089 | 0.078448 | -0.079027 | -0.002609 | 0.094219 | 0.2045 | 0.24124 | 0.11718 | -0.00030446 | 0.37118 | 0.42078 | 0.39915 | 0.45825 | 0.25175 | 0.34773 | 0.37339 | 0.33285 | 0.37355 | 0.47952 | 0.4442 | 0.29925
26 | 0.10589 | 0.085643 | 0.12223 | 0.15317 | 0.15994 | 0.195 | 0.71313 | 0.89273 | 0.95585 | 0.89405 | 0.81899 | 0.9386 | 1.0609 | 0.94084 | 0.92527 | 0.92352 | 0.83225 | 0.86033 | 0.74392 | 0.5616 | 0.61613 | 0.53841 | 0.23682 | 0.16755
27 | 0.16904 | 0.11943 | 0.10354 | 0.13271 | 0.11427 | 0.09395 | 0.077734 | 0.27165 | 0.28408 | 0.24366 | 0.28388 | 0.26378 | 0.26494 | 0.23659 | 0.14039 | 0.21981 | 0.26363 | 0.24598 | 0.17192 | 0.17835 | 0.16612 | 0.10305 | 0.0822 | 0.085197
28 | -0.35437 | -0.35429 | -0.36407 | -0.38075 | -0.37709 | -0.34608 | -0.21944 | -0.042183 | -0.045331 | -0.030041 | -0.026463 | -0.1181 | -0.17254 | -0.22367 | -0.22198 | -0.22574 | -0.17748 | 0.058334 | -0.0082213 | -0.097046 | -0.17989 | -0.23663 | -0.25952 | -0.29714
29 | -8.1513 | -8.7953 | -8.9566 | -8.8369 | -8.8442 | -7.3853 | -0.27501 | 3.8076 | 4.8529 | 3.3806 | 1.996 | 3.9591 | 2.4964 | 0.7574 | -2.9965 | -2.9977 | -2.4694 | -1.2458 | -3.0363 | -1.73 | -2.3752 | -3.9395 | -6.2238 | -7.0257
30 | -1.0113 | -1.0214 | -1.0318 | -1.0408 | -1.0454 | -0.95579 | -0.82925 | -0.75711 | -0.77928 | -0.86329 | -0.9208 | -0.97497 | -0.97613 | -0.99408 | -1.0028 | -0.9729 | -0.82362 | -0.49088 | -0.63317 | -0.76804 | -0.82681 | -0.87473 | -0.92467 | -0.92914
31 | -1.4542 | -1.5273 | -1.5922 | -1.5979 | -1.5943 | -1.3439 | -1.0242 | -0.82885 | -0.81416 | -0.68198 | -0.67491 | -0.6607 | -0.79516 | -0.85569 | -0.83268 | -1.0322 | -0.91447 | -0.45845 | -0.54288 | -0.675 | -0.72887 | -0.94616 | -1.0464 | -1.0947
32 | 0.32268 | 0.25241 | 0.19138 | 0.28512 | 0.23413 | 0.33731 | 0.44987 | 0.87626 | 1.0092 | 1.0398 | 0.98695 | 1.0528 | 1.045 | 1.0329 | 0.86869 | 0.82631 | 0.71817 | 0.78566 | 0.66598 | 0.69497 | 0.58758 | 0.61852 | 0.38398 | 0.39433

## UpFlex, Winter
LoadID | 0 | 1 | 2 | 3 | 4 | 5 | 6 | 7 | 8 | 9 | 10 | 11 | 12 | 13 | 14 | 15 | 16 | 17 | 18 | 19 | 20 | 21 | 22 | 23
1 | 0.2029 | 0.22337 | 0.29074 | 0.33332 | 0.39191 | 0.45811 | 0.40837 | 0.58381 | 0.53558 | 0.6049 | 0.62168 | 0.57666 | 0.54399 | 0.50082 | 0.46131 | 0.41518 | 0.41086 | 0.32553 | 0.26933 | 0.3196 | 0.32564 | 0.37214 | 0.18069 | 0.17349
2 | 0.18261 | 0.20103 | 0.26167 | 0.29999 | 0.35272 | 0.4123 | 0.36753 | 0.52543 | 0.48202 | 0.54441 | 0.55951 | 0.51899 | 0.48959 | 0.45074 | 0.41518 | 0.37366 | 0.36977 | 0.29297 | 0.2424 | 0.28764 | 0.29308 | 0.33493 | 0.16262 | 0.15614
3 | 0.24348 | 0.26805 | 0.34889 | 0.39999 | 0.47029 | 0.54974 | 0.49004 | 0.70057 | 0.64269 | 0.72588 | 0.74601 | 0.69199 | 0.65279 | 0.60099 | 0.55358 | 0.49821 | 0.49303 | 0.39063 | 0.3232 | 0.38352 | 0.39077 | 0.44657 | 0.21683 | 0.20818
4 | 0.12174 | 0.13402 | 0.17444 | 0.19999 | 0.23515 | 0.27487 | 0.24502 | 0.35028 | 0.32135 | 0.36294 | 0.37301 | 0.346 | 0.3264 | 0.30049 | 0.27679 | 0.24911 | 0.24651 | 0.19532 | 0.1616 | 0.19176 | 0.19538 | 0.22329 | 0.10842 | 0.10409
5 | 0.12174 | 0.13402 | 0.17444 | 0.19999 | 0.23515 | 0.27487 | 0.24502 | 0.35028 | 0.32135 | 0.36294 | 0.37301 | 0.346 | 0.3264 | 0.30049 | 0.27679 | 0.24911 | 0.24651 | 0.19532 | 0.1616 | 0.19176 | 0.19538 | 0.22329 | 0.10842 | 0.10409
6 | 0.40581 | 0.44674 | 0.58148 | 0.66664 | 0.78382 | 0.91623 | 0.81674 | 1.1676 | 1.0712 | 1.2098 | 1.2434 | 1.1533 | 1.088 | 1.0016 | 0.92263 | 0.83035 | 0.82171 | 0.65105 | 0.53867 | 0.6392 | 0.65128 | 0.74428 | 0.36139 | 0.34697
7 | 0.40581 | 0.44674 | 0.58148 | 0.66664 | 0.78382 | 0.91623 | 0.81674 | 1.1676 | 1.0712 | 1.2098 | 1.2434 | 1.1533 | 1.088 | 1.0016 | 0.92263 | 0.83035 | 0.82171 | 0.65105 | 0.53867 | 0.6392 | 0.65128 | 0.74428 | 0.36139 | 0.34697
8 | 0.12174 | 0.13402 | 0.17444 | 0.19999 | 0.23515 | 0.27487 | 0.24502 | 0.35028 | 0.32135 | 0.36294 | 0.37301 | 0.346 | 0.3264 | 0.30049 | 0.27679 | 0.24911 | 0.24651 | 0.19532 | 0.1616 | 0.19176 | 0.19538 | 0.22329 | 0.10842 | 0.10409
9 | 0.12174 | 0.13402 | 0.17444 | 0.19999 | 0.23515 | 0.27487 | 0.24502 | 0.35028 | 0.32135 | 0.36294 | 0.37301 | 0.346 | 0.3264 | 0.30049 | 0.27679 | 0.24911 | 0.24651 | 0.19532 | 0.1616 | 0.19176 | 0.19538 | 0.22329 | 0.10842 | 0.10409
10 | 0.091307 | 0.10052 | 0.13083 | 0.14999 | 0.17636 | 0.20615 | 0.18377 | 0.26271 | 0.24101 | 0.27221 | 0.27976 | 0.2595 | 0.2448 | 0.22537 | 0.20759 | 0.18683 | 0.18489 | 0.14649 | 0.1212 | 0.14382 | 0.14654 | 0.16746 | 0.081312 | 0.078069
11 | 0.12174 | 0.13402 | 0.17444 | 0.19999 | 0.23515 | 0.27487 | 0.24502 | 0.35028 | 0.32135 | 0.36294 | 0.37301 | 0.346 | 0.3264 | 0.30049 | 0.27679 | 0.24911 | 0.24651 | 0.19532 | 0.1616 | 0.19176 | 0.19538 | 0.22329 | 0.10842 | 0.10409
12 | 0.12174 | 0.13402 | 0.17444 | 0.19999 | 0.23515 | 0.27487 | 0.24502 | 0.35028 | 0.32135 | 0.36294 | 0.37301 | 0.346 | 0.3264 | 0.30049 | 0.27679 | 0.24911 | 0.24651 | 0.19532 | 0.1616 | 0.19176 | 0.19538 | 0.22329 | 0.10842 | 0.10409
13 | 0.24348 | 0.26805 | 0.34889 | 0.39999 | 0.47029 | 0.54974 | 0.49004 | 0.70057 | 0.64269 | 0.72588 | 0.74601 | 0.69199 | 0.65279 | 0.60099 | 0.55358 | 0.49821 | 0.49303 | 0.39063 | 0.3232 | 0.38352 | 0.39077 | 0.44657 | 0.21683 | 0.20818
14 | 0.12174 | 0.13402 | 0.17444 | 0.19999 | 0.23515 | 0.27487 | 0.24502 | 0.35028 | 0.32135 | 0.36294 | 0.37301 | 0.346 | 0.3264 | 0.30049 | 0.27679 | 0.24911 | 0.24651 | 0.19532 | 0.1616 | 0.19176 | 0.19538 | 0.22329 | 0.10842 | 0.10409
15 | 0.12174 | 0.13402 | 0.17444 | 0.19999 | 0.23515 | 0.27487 | 0.24502 | 0.35028 | 0.32135 | 0.36294 | 0.37301 | 0.346 | 0.3264 | 0.30049 | 0.27679 | 0.24911 | 0.24651 | 0.19532 | 0.1616 | 0.19176 | 0.19538 | 0.22329 | 0.10842 | 0.10409
16 | 0.12174 | 0.13402 | 0.17444 | 0.19999 | 0.23515 | 0.27487 | 0.24502 | 0.35028 | 0.32135 | 0.36294 | 0.37301 | 0.346 | 0.3264 | 0.30049 | 0.27679 | 0.24911 | 0.24651 | 0.19532 | 0.1616 | 0.19176 | 0.19538 | 0.22329 | 0.10842 | 0.10409
17 | 0.18261 | 0.20103 | 0.26167 | 0.29999 | 0.35272 | 0.4123 | 0.36753 | 0.52543 | 0.48202 | 0.54441 | 0.55951 | 0.51899 | 0.48959 | 0.45074 | 0.41518 | 0.37366 | 0.36977 | 0.29297 | 0.2424 | 0.28764 | 0.29308 | 0.33493 | 0.16262 | 0.15614
18 | 0.18261 | 0.20103 | 0.26167 | 0.29999 | 0.35272 | 0.4123 | 0.36753 | 0.52543 | 0.48202 | 0.54441 | 0.55951 | 0.51899 | 0.48959 | 0.45074 | 0.41518 | 0.37366 | 0.36977 | 0.29297 | 0.2424 | 0.28764 | 0.29308 | 0.33493 | 0.16262 | 0.15614
19 | 0.18261 | 0.20103 | 0.26167 | 0.29999 | 0.35272 | 0.4123 | 0.36753 | 0.52543 | 0.48202 | 0.54441 | 0.55951 | 0.51899 | 0.48959 | 0.45074 | 0.41518 | 0.37366 | 0.36977 | 0.29297 | 0.2424 | 0.28764 | 0.29308 | 0.33493 | 0.16262 | 0.15614
20 | 0.18261 | 0.20103 | 0.26167 | 0.29999 | 0.35272 | 0.4123 | 0.36753 | 0.52543 | 0.48202 | 0.54441 | 0.55951 | 0.51899 | 0.48959 | 0.45074 | 0.41518 | 0.37366 | 0.36977 | 0.29297 | 0.2424 | 0.28764 | 0.29308 | 0.33493 | 0.16262 | 0.15614
21 | 0.18261 | 0.20103 | 0.26167 | 0.29999 | 0.35272 | 0.4123 | 0.36753 | 0.52543 | 0.48202 | 0.54441 | 0.55951 | 0.51899 | 0.48959 | 0.45074 | 0.41518 | 0.37366 | 0.36977 | 0.29297 | 0.2424 | 0.28764 | 0.29308 | 0.33493 | 0.16262 | 0.15614
22 | 0.18261 | 0.20103 | 0.26167 | 0.29999 | 0.35272 | 0.4123 | 0.36753 | 0.52543 | 0.48202 | 0.54441 | 0.55951 | 0.51899 | 0.48959 | 0.45074 | 0.41518 | 0.37366 | 0.36977 | 0.29297 | 0.2424 | 0.28764 | 0.29308 | 0.33493 | 0.16262 | 0.15614
23 | 0.8522 | 0.93816 | 1.2211 | 1.3999 | 1.646 | 1.9241 | 1.7151 | 2.452 | 2.2494 | 2.5406 | 2.6111 | 2.422 | 2.2848 | 2.1035 | 1.9375 | 1.7437 | 1.7256 | 1.3672 | 1.1312 | 1.3423 | 1.3677 | 1.563 | 0.75892 | 0.72865
24 | 0.8522 | 0.93816 | 1.2211 | 1.3999 | 1.646 | 1.9241 | 1.7151 | 2.452 | 2.2494 | 2.5406 | 2.6111 | 2.422 | 2.2848 | 2.1035 | 1.9375 | 1.7437 | 1.7256 | 1.3672 | 1.1312 | 1.3423 | 1.3677 | 1.563 | 0.75892 | 0.72865
25 | 0.12174 | 0.13402 | 0.17444 | 0.19999 | 0.23515 | 0.27487 | 0.24502 | 0.35028 | 0.32135 | 0.36294 | 0.37301 | 0.346 | 0.3264 | 0.30049 | 0.27679 | 0.24911 | 0.24651 | 0.19532 | 0.1616 | 0.19176 | 0.19538 | 0.22329 | 0.10842 | 0.10409
26 | 0.12174 | 0.13402 | 0.17444 | 0.19999 | 0.23515 | 0.27487 | 0.24502 | 0.35028 | 0.32135 | 0.36294 | 0.37301 | 0.346 | 0.3264 | 0.30049 | 0.27679 | 0.24911 | 0.24651 | 0.19532 | 0.1616 | 0.19176 | 0.19538 | 0.22329 | 0.10842 | 0.10409
27 | 0.12174 | 0.13402 | 0.17444 | 0.19999 | 0.23515 | 0.27487 | 0.24502 | 0.35028 | 0.32135 | 0.36294 | 0.37301 | 0.346 | 0.3264 | 0.30049 | 0.27679 | 0.24911 | 0.24651 | 0.19532 | 0.1616 | 0.19176 | 0.19538 | 0.22329 | 0.10842 | 0.10409
28 | 0.24348 | 0.26805 | 0.34889 | 0.39999 | 0.47029 | 0.54974 | 0.49004 | 0.70057 | 0.64269 | 0.72588 | 0.74601 | 0.69199 | 0.65279 | 0.60099 | 0.55358 | 0.49821 | 0.49303 | 0.39063 | 0.3232 | 0.38352 | 0.39077 | 0.44657 | 0.21683 | 0.20818
29 | 0.40581 | 0.44674 | 0.58148 | 0.66664 | 0.78382 | 0.91623 | 0.81674 | 1.1676 | 1.0712 | 1.2098 | 1.2434 | 1.1533 | 1.088 | 1.0016 | 0.92263 | 0.83035 | 0.82171 | 0.65105 | 0.53867 | 0.6392 | 0.65128 | 0.74428 | 0.36139 | 0.34697
30 | 0.30436 | 0.33506 | 0.43611 | 0.49998 | 0.58786 | 0.68717 | 0.61255 | 0.87571 | 0.80337 | 0.90736 | 0.93252 | 0.86499 | 0.81599 | 0.75124 | 0.69197 | 0.62277 | 0.61628 | 0.48829 | 0.404 | 0.4794 | 0.48846 | 0.55821 | 0.27104 | 0.26023
31 | 0.4261 | 0.46908 | 0.61055 | 0.69997 | 0.82301 | 0.96204 | 0.85757 | 1.226 | 1.1247 | 1.2703 | 1.3055 | 1.211 | 1.1424 | 1.0517 | 0.96876 | 0.87187 | 0.8628 | 0.6836 | 0.5656 | 0.67116 | 0.68385 | 0.7815 | 0.37946 | 0.36432
32 | 0.12174 | 0.13402 | 0.17444 | 0.19999 | 0.23515 | 0.27487 | 0.24502 | 0.35028 | 0.32135 | 0.36294 | 0.37301 | 0.346 | 0.3264 | 0.30049 | 0.27679 | 0.24911 | 0.24651 | 0.19532 | 0.1616 | 0.19176 | 0.19538 | 0.22329 | 0.10842 | 0.10409

## DownFlex, Winter
LoadID | 0 | 1 | 2 | 3 | 4 | 5 | 6 | 7 | 8 | 9 | 10 | 11 | 12 | 13 | 14 | 15 | 16 | 17 | 18 | 19 | 20 | 21 | 22 | 23
1 | 0.56252 | 0.59531 | 0.62864 | 0.65721 | 0.66467 | 0.69528 | 0.69173 | 0.65385 | 0.59241 | 0.86994 | 0.84953 | 0.78227 | 0.76326 | 0.76639 | 0.73009 | 0.66923 | 0.60146 | 0.57988 | 0.36451 | 0.38981 | 0.42619 | 0.43636 | 0.45509 | 0.50234
2 | 0.50627 | 0.53578 | 0.56577 | 0.59149 | 0.5982 | 0.62576 | 0.62256 | 0.58846 | 0.53317 | 0.78295 | 0.76458 | 0.70404 | 0.68693 | 0.68976 | 0.65708 | 0.60231 | 0.54131 | 0.52189 | 0.32806 | 0.35083 | 0.38357 | 0.39272 | 0.40958 | 0.45211
3 | 0.67503 | 0.71438 | 0.75436 | 0.78865 | 0.79761 | 0.83434 | 0.83008 | 0.78462 | 0.71089 | 1.0439 | 1.0194 | 0.93872 | 0.91591 | 0.91967 | 0.8761 | 0.80308 | 0.72175 | 0.69586 | 0.43741 | 0.46777 | 0.51143 | 0.52363 | 0.54611 | 0.60281
4 | 0.33751 | 0.35719 | 0.37718 | 0.39433 | 0.3988 | 0.41717 | 0.41504 | 0.39231 | 0.35545 | 0.52196 | 0.50972 | 0.46936 | 0.45795 | 0.45984 | 0.43805 | 0.40154 | 0.36088 | 0.34793 | 0.21871 | 0.23389 | 0.25571 | 0.26182 | 0.27306 | 0.3014
5 | 0.33751 | 0.35719 | 0.37718 | 0.39433 | 0.3988 | 0.41717 | 0.41504 | 0.39231 | 0.35545 | 0.52196 | 0.50972 | 0.46936 | 0.45795 | 0.45984 | 0.43805 | 0.40154 | 0.36088 | 0.34793 | 0.21871 | 0.23389 | 0.25571 | 0.26182 | 0.27306 | 0.3014
6 | 1.125 | 1.1906 | 1.2573 | 1.3144 | 1.3293 | 1.3906 | 1.3835 | 1.3077 | 1.1848 | 1.7399 | 1.6991 | 1.5645 | 1.5265 | 1.5328 | 1.4602 | 1.3385 | 1.2029 | 1.1598 | 0.72902 | 0.77962 | 0.85238 | 0.87272 | 0.91019 | 1.0047
7 | 1.125 | 1.1906 | 1.2573 | 1.3144 | 1.3293 | 1.3906 | 1.3835 | 1.3077 | 1.1848 | 1.7399 | 1.6991 | 1.5645 | 1.5265 | 1.5328 | 1.4602 | 1.3385 | 1.2029 | 1.1598 | 0.72902 | 0.77962 | 0.85238 | 0.87272 | 0.91019 | 1.0047
8 | 0.33751 | 0.35719 | 0.37718 | 0.39433 | 0.3988 | 0.41717 | 0.41504 | 0.39231 | 0.35545 | 0.52196 | 0.50972 | 0.46936 | 0.45795 | 0.45984 | 0.43805 | 0.40154 | 0.36088 | 0.34793 | 0.21871 | 0.23389 | 0.25571 | 0.26182 | 0.27306 | 0.3014
9 | 0.33751 | 0.35719 | 0.37718 | 0.39433 | 0.3988 | 0.41717 | 0.41504 | 0.39231 | 0.35545 | 0.52196 | 0.50972 | 0.46936 | 0.45795 | 0.45984 | 0.43805 | 0.40154 | 0.36088 | 0.34793 | 0.21871 | 0.23389 | 0.25571 | 0.26182 | 0.27306 | 0.3014
10 | 0.25314 | 0.26789 | 0.28289 | 0.29575 | 0.2991 | 0.31288 | 0.31128 | 0.29423 | 0.26659 | 0.39147 | 0.38229 | 0.35202 | 0.34347 | 0.34488 | 0.32854 | 0.30115 | 0.27066 | 0.26095 | 0.16403 | 0.17542 | 0.19179 | 0.19636 | 0.20479 | 0.22605
11 | 0.33751 | 0.35719 | 0.37718 | 0.39433 | 0.3988 | 0.41717 | 0.41504 | 0.39231 | 0.35545 | 0.52196 | 0.50972 | 0.46936 | 0.45795 | 0.45984 | 0.43805 | 0.40154 | 0.36088 | 0.34793 | 0.21871 | 0.23389 | 0.25571 | 0.26182 | 0.27306 | 0.3014
12 | 0.33751 | 0.35719 | 0.37718 | 0.39433 | 0.3988 | 0.41717 | 0.41504 | 0.39231 | 0.35545 | 0.52196 | 0.50972 | 0.46936 | 0.45795 | 0.45984 | 0.43805 | 0.40154 | 0.36088 | 0.34793 | 0.21871 | 0.23389 | 0.25571 | 0.26182 | 0.27306 | 0.3014
13 | 0.67503 | 0.71438 | 0.75436 | 0.78865 | 0.79761 | 0.83434 | 0.83008 | 0.78462 | 0.71089 | 1.0439 | 1.0194 | 0.93872 | 0.91591 | 0.91967 | 0.8761 | 0.80308 | 0.72175 | 0.69586 | 0.43741 | 0.46777 | 0.51143 | 0.52363 | 0.54611 | 0.60281
14 | 0.33751 | 0.35719 | 0.37718 | 0.39433 | 0.3988 | 0.41717 | 0.41504 | 0.39231 | 0.35545 | 0.52196 | 0.50972 | 0.46936 | 0.45795 | 0.45984 | 0.43805 | 0.40154 | 0.36088 | 0.34793 | 0.21871 | 0.23389 | 0.25571 | 0.26182 | 0.27306 | 0.3014
15 | 0.33751 | 0.35719 | 0.37718 | 0.39433 | 0.3988 | 0.41717 | 0.41504 | 0.39231 | 0.35545 | 0.52196 | 0.50972 | 0.46936 | 0.45795 | 0.45984 | 0.43805 | 0.40154 | 0.36088 | 0.34793 | 0.21871 | 0.23389 | 0.25571 | 0.26182 | 0.27306 | 0.3014
16 | 0.33751 | 0.35719 | 0.37718 | 0.39433 | 0.3988 | 0.41717 | 0.41504 | 0.39231 | 0.35545 | 0.52196 | 0.50972 | 0.46936 | 0.45795 | 0.45984 | 0.43805 | 0.40154 | 0.36088 | 0.34793 | 0.21871 | 0.23389 | 0.25571 | 0.26182 | 0.27306 | 0.3014
17 | 0.50627 | 0.53578 | 0.56577 | 0.59149 | 0.5982 | 0.62576 | 0.62256 | 0.58846 | 0.53317 | 0.78295 | 0.76458 | 0.70404 | 0.68693 | 0.68976 | 0.65708 | 0.60231 | 0.54131 | 0.52189 | 0.32806 | 0.35083 | 0.38357 | 0.39272 | 0.40958 | 0.45211
18 | 0.50627 | 0.53578 | 0.56577 | 0.59149 | 0.5982 | 0.62576 | 0.62256 | 0.58846 | 0.53317 | 0.78295 | 0.76458 | 0.70404 | 0.68693 | 0.68976 | 0.65708 | 0.60231 | 0.54131 | 0.52189 | 0.32806 | 0.35083 | 0.38357 | 0.39272 | 0.40958 | 0.45211
19 | 0.50627 | 0.53578 | 0.56577 | 0.59149 | 0.5982 | 0.62576 | 0.62256 | 0.58846 | 0.53317 | 0.78295 | 0.76458 | 0.70404 | 0.68693 | 0.68976 | 0.65708 | 0.60231 | 0.54131 | 0.52189 | 0.32806 | 0.35083 | 0.38357 | 0.39272 | 0.40958 | 0.45211
20 | 0.50627 | 0.53578 | 0.56577 | 0.59149 | 0.5982 | 0.62576 | 0.62256 | 0.58846 | 0.53317 | 0.78295 | 0.76458 | 0.70404 | 0.68693 | 0.68976 | 0.65708 | 0.60231 | 0.54131 | 0.52189 | 0.32806 | 0.35083 | 0.38357 | 0.39272 | 0.40958 | 0.45211
21 | 0.50627 | 0.53578 | 0.56577 | 0.59149 | 0.5982 | 0.62576 | 0.62256 | 0.58846 | 0.53317 | 0.78295 | 0.76458 | 0.70404 | 0.68693 | 0.68976 | 0.65708 | 0.60231 | 0.54131 | 0.52189 | 0.32806 | 0.35083 | 0.38357 | 0.39272 | 0.40958 | 0.45211
22 | 0.50627 | 0.53578 | 0.56577 | 0.59149 | 0.5982 | 0.62576 | 0.62256 | 0.58846 | 0.53317 | 0.78295 | 0.76458 | 0.70404 | 0.68693 | 0.68976 | 0.65708 | 0.60231 | 0.54131 | 0.52189 | 0.32806 | 0.35083 | 0.38357 | 0.39272 | 0.40958 | 0.45211
23 | 2.3626 | 2.5003 | 2.6403 | 2.7603 | 2.7916 | 2.9202 | 2.9053 | 2.7462 | 2.4881 | 3.6537 | 3.568 | 3.2855 | 3.2057 | 3.2189 | 3.0664 | 2.8108 | 2.5261 | 2.4355 | 1.5309 | 1.6372 | 1.79 | 1.8327 | 1.9114 | 2.1098
24 | 2.3626 | 2.5003 | 2.6403 | 2.7603 | 2.7916 | 2.9202 | 2.9053 | 2.7462 | 2.4881 | 3.6537 | 3.568 | 3.2855 | 3.2057 | 3.2189 | 3.0664 | 2.8108 | 2.5261 | 2.4355 | 1.5309 | 1.6372 | 1.79 | 1.8327 | 1.9114 | 2.1098
25 | 0.33751 | 0.35719 | 0.37718 | 0.39433 | 0.3988 | 0.41717 | 0.41504 | 0.39231 | 0.35545 | 0.52196 | 0.50972 | 0.46936 | 0.45795 | 0.45984 | 0.43805 | 0.40154 | 0.36088 | 0.34793 | 0.21871 | 0.23389 | 0.25571 | 0.26182 | 0.27306 | 0.3014
26 | 0.33751 | 0.35719 | 0.37718 | 0.39433 | 0.3988 | 0.41717 | 0.41504 | 0.39231 | 0.35545 | 0.52196 | 0.50972 | 0.46936 | 0.45795 | 0.45984 | 0.43805 | 0.40154 | 0.36088 | 0.34793 | 0.21871 | 0.23389 | 0.25571 | 0.26182 | 0.27306 | 0.3014
27 | 0.33751 | 0.35719 | 0.37718 | 0.39433 | 0.3988 | 0.41717 | 0.41504 | 0.39231 | 0.35545 | 0.52196 | 0.50972 | 0.46936 | 0.45795 | 0.45984 | 0.43805 | 0.40154 | 0.36088 | 0.34793 | 0.21871 | 0.23389 | 0.25571 | 0.26182 | 0.27306 | 0.3014
28 | 0.67503 | 0.71438 | 0.75436 | 0.78865 | 0.79761 | 0.83434 | 0.83008 | 0.78462 | 0.71089 | 1.0439 | 1.0194 | 0.93872 | 0.91591 | 0.91967 | 0.8761 | 0.80308 | 0.72175 | 0.69586 | 0.43741 | 0.46777 | 0.51143 | 0.52363 | 0.54611 | 0.60281
29 | 1.125 | 1.1906 | 1.2573 | 1.3144 | 1.3293 | 1.3906 | 1.3835 | 1.3077 | 1.1848 | 1.7399 | 1.6991 | 1.5645 | 1.5265 | 1.5328 | 1.4602 | 1.3385 | 1.2029 | 1.1598 | 0.72902 | 0.77962 | 0.85238 | 0.87272 | 0.91019 | 1.0047
30 | 0.84379 | 0.89297 | 0.94296 | 0.98582 | 0.99701 | 1.0429 | 1.0376 | 0.98077 | 0.88862 | 1.3049 | 1.2743 | 1.1734 | 1.1449 | 1.1496 | 1.0951 | 1.0038 | 0.90219 | 0.86982 | 0.54677 | 0.58472 | 0.63928 | 0.65454 | 0.68264 | 0.75351
31 | 1.1813 | 1.2502 | 1.3201 | 1.3801 | 1.3958 | 1.4601 | 1.4526 | 1.3731 | 1.2441 | 1.8269 | 1.784 | 1.6428 | 1.6028 | 1.6094 | 1.5332 | 1.4054 | 1.2631 | 1.2178 | 0.76547 | 0.81861 | 0.895 | 0.91636 | 0.9557 | 1.0549
32 | 0.33751 | 0.35719 | 0.37718 | 0.39433 | 0.3988 | 0.41717 | 0.41504 | 0.39231 | 0.35545 | 0.52196 | 0.50972 | 0.46936 | 0.45795 | 0.45984 | 0.43805 | 0.40154 | 0.36088 | 0.34793 | 0.21871 | 0.23389 | 0.25571 | 0.26182 | 0.27306 | 0.3014

## Pg, Winter, S1
GenID | 0 | 1 | 2 | 3 | 4 | 5 | 6 | 7 | 8 | 9 | 10 | 11 | 12 | 13 | 14 | 15 | 16 | 17 | 18 | 19 | 20 | 21 | 22 | 23
1 | 0 | 0 | 0 | 0 | 0 | 0 | 0 | 0 | 0 | 0 | 0 | 0 | 0 | 0 | 0 | 0 | 0 | 0 | 0 | 0 | 0 | 0 | 0 | 0
2 | 7.6546 | 7.074 | 7.4895 | 7.4569 | 6.1393 | 6.2271 | 6.2405 | 5.6041 | 5.0611 | 3.6585 | 3.3744 | 2.2639 | 1.8815 | 1.8015 | 2.4993 | 3.381 | 3.7801 | 5.1916 | 4.7222 | 4.4892 | 5.9234 | 7.0846 | 6.6981 | 9.5208
3 | 0 | 0 | 0 | 0 | 0 | 0 | 0 | 0 | 0 | 0 | 0 | 0 | 0 | 0 | 0 | 0 | 0 | 0 | 0 | 0 | 0 | 0 | 0 | 0
4 | 0 | 0 | 0 | 0 | 0 | 0 | 0 | 0 | 0 | 0 | 0 | 0 | 0 | 0 | 0 | 0 | 0 | 0 | 0 | 0 | 0 | 0 | 0 | 0
5 | 0 | 0 | 0.00021657 | 0 | 0 | 0 | 0 | 0.13169 | 2.609 | 6.8076 | 8.4955 | 9.436 | 9.611 | 9.4345 | 8.0557 | 5.3235 | 1.3006 | 0.010166 | 0.00087512 | 0.0006696 | 0 | 0 | 0 | 0
6 | 0 | 0 | 0 | 0 | 0 | 0 | 0 | 0 | 0 | 0 | 0 | 0 | 0 | 0 | 0 | 0 | 0 | 0 | 0 | 0 | 0 | 0 | 0 | 0
7 | 0 | 0 | 0 | 0 | 0 | 0 | 0 | 0 | 0 | 0 | 0 | 0 | 0 | 0 | 0 | 0 | 0 | 0 | 0 | 0 | 0 | 0 | 0 | 0

## Pg, Winter, S2
GenID | 0 | 1 | 2 | 3 | 4 | 5 | 6 | 7 | 8 | 9 | 10 | 11 | 12 | 13 | 14 | 15 | 16 | 17 | 18 | 19 | 20 | 21 | 22 | 23
1 | 0 | 0 | 0 | 0 | 0 | 0 | 0 | 0 | 0 | 0 | 0 | 0 | 0 | 0 | 0 | 0 | 0 | 0 | 0 | 0 | 0 | 0 | 0 | 0
2 | 10.3889 | 9.1355 | 7.5188 | 6.5091 | 6.0684 | 4.8595 | 4.7312 | 4.2895 | 4.4211 | 4.6758 | 4.6802 | 5.4858 | 5.4882 | 5.5643 | 6.2658 | 5.1725 | 5.3582 | 5.6737 | 4.9494 | 5.1265 | 4.8041 | 4.3596 | 4.4683 | 4.8862
3 | 0 | 0 | 0 | 0 | 0 | 0 | 0 | 0 | 0 | 0 | 0 | 0 | 0 | 0 | 0 | 0 | 0 | 0 | 0 | 0 | 0 | 0 | 0 | 0
4 | 0 | 0 | 0 | 0 | 0 | 0 | 0 | 0 | 0 | 0 | 0 | 0 | 0 | 0 | 0 | 0 | 0 | 0 | 0 | 0 | 0 | 0 | 0 | 0
5 | 0 | 0 | 0.0002232 | 0 | 0 | 0 | 0 | 0.13034 | 2.7102 | 7.1831 | 9.0336 | 9.339 | 10.2197 | 9.9549 | 8.3683 | 5.3558 | 1.3404 | 0.010477 | 0.0008876 | 0.00066272 | 0 | 0 | 0 | 0
6 | 0 | 0 | 0 | 0 | 0 | 0 | 0 | 0 | 0 | 0 | 0 | 0 | 0 | 0 | 0 | 0 | 0 | 0 | 0 | 0 | 0 | 0 | 0 | 0
7 | 0 | 0 | 0 | 0 | 0 | 0 | 0 | 0 | 0 | 0 | 0 | 0 | 0 | 0 | 0 | 0 | 0 | 0 | 0 | 0 | 0 | 0 | 0 | 0

## Pg, Winter, S3
GenID | 0 | 1 | 2 | 3 | 4 | 5 | 6 | 7 | 8 | 9 | 10 | 11 | 12 | 13 | 14 | 15 | 16 | 17 | 18 | 19 | 20 | 21 | 22 | 23
1 | 0 | 0 | 0 | 0 | 0 | 0 | 0 | 0 | 0 | 0 | 0 | 0 | 0 | 0 | 0 | 0 | 0 | 0 | 0 | 0 | 0 | 0 | 0 | 0
2 | 9.4792 | 8.8101 | 9.5487 | 10.6471 | 9.1072 | 7.7262 | 5.5611 | 4.9504 | 5.0507 | 4.9372 | 4.9945 | 5.2533 | 4.8053 | 4.6307 | 6.3449 | 8.2658 | 8.4392 | 8.5916 | 8.8285 | 9.3135 | 9.1858 | 8.9895 | 8.6076 | 7.9389
3 | 0 | 0 | 0 | 0 | 0 | 0 | 0 | 0 | 0 | 0 | 0 | 0 | 0 | 0 | 0 | 0 | 0 | 0 | 0 | 0 | 0 | 0 | 0 | 0
4 | 0 | 0 | 0 | 0 | 0 | 0 | 0 | 0 | 0 | 0 | 0 | 0 | 0 | 0 | 0 | 0 | 0 | 0 | 0 | 0 | 0 | 0 | 0 | 0
5 | 0 | 0 | 0.00021487 | 0 | 0 | 0 | 0 | 0.12547 | 2.609 | 6.9148 | 8.6962 | 8.9902 | 9.838 | 9.5831 | 8.0557 | 5.1558 | 1.2903 | 0.010086 | 0.00085445 | 0.00063797 | 0 | 0 | 0 | 0
6 | 0 | 0 | 0 | 0 | 0 | 0 | 0 | 0 | 0 | 0 | 0 | 0 | 0 | 0 | 0 | 0 | 0 | 0 | 0 | 0 | 0 | 0 | 0 | 0
7 | 0 | 0 | 0 | 0 | 0 | 0 | 0 | 0 | 0 | 0 | 0 | 0 | 0 | 0 | 0 | 0 | 0 | 0 | 0 | 0 | 0 | 0 | 0 | 0

## Pg, Winter, S4
GenID | 0 | 1 | 2 | 3 | 4 | 5 | 6 | 7 | 8 | 9 | 10 | 11 | 12 | 13 | 14 | 15 | 16 | 17 | 18 | 19 | 20 | 21 | 22 | 23
1 | 0 | 0 | 0 | 0 | 0 | 0 | 0 | 0 | 0 | 0 | 0 | 0 | 0 | 0 | 0 | 0 | 0 | 0 | 0 | 0 | 0 | 0 | 0 | 0
2 | 7.6546 | 7.074 | 7.4895 | 7.4569 | 6.1393 | 6.2271 | 6.2405 | 5.6041 | 5.0611 | 3.6585 | 3.3744 | 2.2639 | 1.8815 | 1.8015 | 2.4993 | 3.381 | 3.7801 | 5.1916 | 4.7222 | 4.4892 | 5.9234 | 7.0846 | 6.6981 | 9.5208
3 | 0 | 0 | 0 | 0 | 0 | 0 | 0 | 0 | 0 | 0 | 0 | 0 | 0 | 0 | 0 | 0 | 0 | 0 | 0 | 0 | 0 | 0 | 0 | 0
4 | 0 | 0 | 0 | 0 | 0 | 0 | 0 | 0 | 0 | 0 | 0 | 0 | 0 | 0 | 0 | 0 | 0 | 0 | 0 | 0 | 0 | 0 | 0 | 0
5 | 0 | 0 | 0.00021657 | 0 | 0 | 0 | 0 | 0.13169 | 2.609 | 6.8076 | 8.4955 | 9.436 | 9.611 | 9.4345 | 8.0557 | 5.3235 | 1.3006 | 0.010166 | 0.00087512 | 0.0006696 | 0 | 0 | 0 | 0
6 | 0 | 0 | 0 | 0 | 0 | 0 | 0 | 0 | 0 | 0 | 0 | 0 | 0 | 0 | 0 | 0 | 0 | 0 | 0 | 0 | 0 | 0 | 0 | 0
7 | 0 | 0 | 0 | 0 | 0 | 0 | 0 | 0 | 0 | 0 | 0 | 0 | 0 | 0 | 0 | 0 | 0 | 0 | 0 | 0 | 0 | 0 | 0 | 0

## Pg, Winter, S5
GenID | 0 | 1 | 2 | 3 | 4 | 5 | 6 | 7 | 8 | 9 | 10 | 11 | 12 | 13 | 14 | 15 | 16 | 17 | 18 | 19 | 20 | 21 | 22 | 23
1 | 0 | 0 | 0 | 0 | 0 | 0 | 0 | 0 | 0 | 0 | 0 | 0 | 0 | 0 | 0 | 0 | 0 | 0 | 0 | 0 | 0 | 0 | 0 | 0
2 | 10.3889 | 9.1355 | 7.5188 | 6.5091 | 6.0684 | 4.8595 | 4.7312 | 4.2895 | 4.4211 | 4.6758 | 4.6802 | 5.4858 | 5.4882 | 5.5643 | 6.2658 | 5.1725 | 5.3582 | 5.6737 | 4.9494 | 5.1265 | 4.8041 | 4.3596 | 4.4683 | 4.8862
3 | 0 | 0 | 0 | 0 | 0 | 0 | 0 | 0 | 0 | 0 | 0 | 0 | 0 | 0 | 0 | 0 | 0 | 0 | 0 | 0 | 0 | 0 | 0 | 0
4 | 0 | 0 | 0 | 0 | 0 | 0 | 0 | 0 | 0 | 0 | 0 | 0 | 0 | 0 | 0 | 0 | 0 | 0 | 0 | 0 | 0 | 0 | 0 | 0
5 | 0 | 0 | 0.0002232 | 0 | 0 | 0 | 0 | 0.13034 | 2.7102 | 7.1831 | 9.0336 | 9.339 | 10.2197 | 9.9549 | 8.3683 | 5.3558 | 1.3404 | 0.010477 | 0.0008876 | 0.00066272 | 0 | 0 | 0 | 0
6 | 0 | 0 | 0 | 0 | 0 | 0 | 0 | 0 | 0 | 0 | 0 | 0 | 0 | 0 | 0 | 0 | 0 | 0 | 0 | 0 | 0 | 0 | 0 | 0
7 | 0 | 0 | 0 | 0 | 0 | 0 | 0 | 0 | 0 | 0 | 0 | 0 | 0 | 0 | 0 | 0 | 0 | 0 | 0 | 0 | 0 | 0 | 0 | 0

## Pg, Winter, S6
GenID | 0 | 1 | 2 | 3 | 4 | 5 | 6 | 7 | 8 | 9 | 10 | 11 | 12 | 13 | 14 | 15 | 16 | 17 | 18 | 19 | 20 | 21 | 22 | 23
1 | 0 | 0 | 0 | 0 | 0 | 0 | 0 | 0 | 0 | 0 | 0 | 0 | 0 | 0 | 0 | 0 | 0 | 0 | 0 | 0 | 0 | 0 | 0 | 0
2 | 9.4792 | 8.8101 | 9.5487 | 10.6471 | 9.1072 | 7.7262 | 5.5611 | 4.9504 | 5.0507 | 4.9372 | 4.9945 | 5.2533 | 4.8053 | 4.6307 | 6.3449 | 8.2658 | 8.4392 | 8.5916 | 8.8285 | 9.3135 | 9.1858 | 8.9895 | 8.6076 | 7.9389
3 | 0 | 0 | 0 | 0 | 0 | 0 | 0 | 0 | 0 | 0 | 0 | 0 | 0 | 0 | 0 | 0 | 0 | 0 | 0 | 0 | 0 | 0 | 0 | 0
4 | 0 | 0 | 0 | 0 | 0 | 0 | 0 | 0 | 0 | 0 | 0 | 0 | 0 | 0 | 0 | 0 | 0 | 0 | 0 | 0 | 0 | 0 | 0 | 0
5 | 0 | 0 | 0.00021487 | 0 | 0 | 0 | 0 | 0.12547 | 2.609 | 6.9148 | 8.6962 | 8.9902 | 9.838 | 9.5831 | 8.0557 | 5.1558 | 1.2903 | 0.010086 | 0.00085445 | 0.00063797 | 0 | 0 | 0 | 0
6 | 0 | 0 | 0 | 0 | 0 | 0 | 0 | 0 | 0 | 0 | 0 | 0 | 0 | 0 | 0 | 0 | 0 | 0 | 0 | 0 | 0 | 0 | 0 | 0
7 | 0 | 0 | 0 | 0 | 0 | 0 | 0 | 0 | 0 | 0 | 0 | 0 | 0 | 0 | 0 | 0 | 0 | 0 | 0 | 0 | 0 | 0 | 0 | 0

## Pg, Winter, S7
GenID | 0 | 1 | 2 | 3 | 4 | 5 | 6 | 7 | 8 | 9 | 10 | 11 | 12 | 13 | 14 | 15 | 16 | 17 | 18 | 19 | 20 | 21 | 22 | 23
1 | 0 | 0 | 0 | 0 | 0 | 0 | 0 | 0 | 0 | 0 | 0 | 0 | 0 | 0 | 0 | 0 | 0 | 0 | 0 | 0 | 0 | 0 | 0 | 0
2 | 7.6546 | 7.074 | 7.4895 | 7.4569 | 6.1393 | 6.2271 | 6.2405 | 5.6041 | 5.0611 | 3.6585 | 3.3744 | 2.2639 | 1.8815 | 1.8015 | 2.4993 | 3.381 | 3.7801 | 5.1916 | 4.7222 | 4.4892 | 5.9234 | 7.0846 | 6.6981 | 9.5208
3 | 0 | 0 | 0 | 0 | 0 | 0 | 0 | 0 | 0 | 0 | 0 | 0 | 0 | 0 | 0 | 0 | 0 | 0 | 0 | 0 | 0 | 0 | 0 | 0
4 | 0 | 0 | 0 | 0 | 0 | 0 | 0 | 0 | 0 | 0 | 0 | 0 | 0 | 0 | 0 | 0 | 0 | 0 | 0 | 0 | 0 | 0 | 0 | 0
5 | 0 | 0 | 0.00021657 | 0 | 0 | 0 | 0 | 0.13169 | 2.609 | 6.8076 | 8.4955 | 9.436 | 9.611 | 9.4345 | 8.0557 | 5.3235 | 1.3006 | 0.010166 | 0.00087512 | 0.0006696 | 0 | 0 | 0 | 0
6 | 0 | 0 | 0 | 0 | 0 | 0 | 0 | 0 | 0 | 0 | 0 | 0 | 0 | 0 | 0 | 0 | 0 | 0 | 0 | 0 | 0 | 0 | 0 | 0
7 | 0 | 0 | 0 | 0 | 0 | 0 | 0 | 0 | 0 | 0 | 0 | 0 | 0 | 0 | 0 | 0 | 0 | 0 | 0 | 0 | 0 | 0 | 0 | 0

## Pg, Winter, S8
GenID | 0 | 1 | 2 | 3 | 4 | 5 | 6 | 7 | 8 | 9 | 10 | 11 | 12 | 13 | 14 | 15 | 16 | 17 | 18 | 19 | 20 | 21 | 22 | 23
1 | 0 | 0 | 0 | 0 | 0 | 0 | 0 | 0 | 0 | 0 | 0 | 0 | 0 | 0 | 0 | 0 | 0 | 0 | 0 | 0 | 0 | 0 | 0 | 0
2 | 10.3889 | 9.1355 | 7.5188 | 6.5091 | 6.0684 | 4.8595 | 4.7312 | 4.2895 | 4.4211 | 4.6758 | 4.6802 | 5.4858 | 5.4882 | 5.5643 | 6.2658 | 5.1725 | 5.3582 | 5.6737 | 4.9494 | 5.1265 | 4.8041 | 4.3596 | 4.4683 | 4.8862
3 | 0 | 0 | 0 | 0 | 0 | 0 | 0 | 0 | 0 | 0 | 0 | 0 | 0 | 0 | 0 | 0 | 0 | 0 | 0 | 0 | 0 | 0 | 0 | 0
4 | 0 | 0 | 0 | 0 | 0 | 0 | 0 | 0 | 0 | 0 | 0 | 0 | 0 | 0 | 0 | 0 | 0 | 0 | 0 | 0 | 0 | 0 | 0 | 0
5 | 0 | 0 | 0.0002232 | 0 | 0 | 0 | 0 | 0.13034 | 2.7102 | 7.1831 | 9.0336 | 9.339 | 10.2197 | 9.9549 | 8.3683 | 5.3558 | 1.3404 | 0.010477 | 0.0008876 | 0.00066272 | 0 | 0 | 0 | 0
6 | 0 | 0 | 0 | 0 | 0 | 0 | 0 | 0 | 0 | 0 | 0 | 0 | 0 | 0 | 0 | 0 | 0 | 0 | 0 | 0 | 0 | 0 | 0 | 0
7 | 0 | 0 | 0 | 0 | 0 | 0 | 0 | 0 | 0 | 0 | 0 | 0 | 0 | 0 | 0 | 0 | 0 | 0 | 0 | 0 | 0 | 0 | 0 | 0

## Pg, Winter, S9
GenID | 0 | 1 | 2 | 3 | 4 | 5 | 6 | 7 | 8 | 9 | 10 | 11 | 12 | 13 | 14 | 15 | 16 | 17 | 18 | 19 | 20 | 21 | 22 | 23
1 | 0 | 0 | 0 | 0 | 0 | 0 | 0 | 0 | 0 | 0 | 0 | 0 | 0 | 0 | 0 | 0 | 0 | 0 | 0 | 0 | 0 | 0 | 0 | 0
2 | 9.4792 | 8.8101 | 9.5487 | 10.6471 | 9.1072 | 7.7262 | 5.5611 | 4.9504 | 5.0507 | 4.9372 | 4.9945 | 5.2533 | 4.8053 | 4.6307 | 6.3449 | 8.2658 | 8.4392 | 8.5916 | 8.8285 | 9.3135 | 9.1858 | 8.9895 | 8.6076 | 7.9389
3 | 0 | 0 | 0 | 0 | 0 | 0 | 0 | 0 | 0 | 0 | 0 | 0 | 0 | 0 | 0 | 0 | 0 | 0 | 0 | 0 | 0 | 0 | 0 | 0
4 | 0 | 0 | 0 | 0 | 0 | 0 | 0 | 0 | 0 | 0 | 0 | 0 | 0 | 0 | 0 | 0 | 0 | 0 | 0 | 0 | 0 | 0 | 0 | 0
5 | 0 | 0 | 0.00021487 | 0 | 0 | 0 | 0 | 0.12547 | 2.609 | 6.9148 | 8.6962 | 8.9902 | 9.838 | 9.5831 | 8.0557 | 5.1558 | 1.2903 | 0.010086 | 0.00085445 | 0.00063797 | 0 | 0 | 0 | 0
6 | 0 | 0 | 0 | 0 | 0 | 0 | 0 | 0 | 0 | 0 | 0 | 0 | 0 | 0 | 0 | 0 | 0 | 0 | 0 | 0 | 0 | 0 | 0 | 0
7 | 0 | 0 | 0 | 0 | 0 | 0 | 0 | 0 | 0 | 0 | 0 | 0 | 0 | 0 | 0 | 0 | 0 | 0 | 0 | 0 | 0 | 0 | 0 | 0

## Qg, Winter, S1
GenID | 0 | 1 | 2 | 3 | 4 | 5 | 6 | 7 | 8 | 9 | 10 | 11 | 12 | 13 | 14 | 15 | 16 | 17 | 18 | 19 | 20 | 21 | 22 | 23
1 | 0 | 0 | 0 | 0 | 0 | 0 | 0 | 0 | 0 | 0 | 0 | 0 | 0 | 0 | 0 | 0 | 0 | 0 | 0 | 0 | 0 | 0 | 0 | 0
2 | 0 | 0 | 0 | 0 | 0 | 0 | 0 | 0 | 0 | 0 | 0 | 0 | 0 | 0 | 0 | 0 | 0 | 0 | 0 | 0 | 0 | 0 | 0 | 0
3 | 0 | 0 | 0 | 0 | 0 | 0 | 0 | 0 | 0 | 0 | 0 | 0 | 0 | 0 | 0 | 0 | 0 | 0 | 0 | 0 | 0 | 0 | 0 | 0
4 | 0 | 0 | 0 | 0 | 0 | 0 | 0 | 0 | 0 | 0 | 0 | 0 | 0 | 0 | 0 | 0 | 0 | 0 | 0 | 0 | 0 | 0 | 0 | 0
5 | 0 | 0 | 0 | 0 | 0 | 0 | 0 | 0 | 0 | 0 | 0 | 0 | 0 | 0 | 0 | 0 | 0 | 0 | 0 | 0 | 0 | 0 | 0 | 0
6 | 0 | 0 | 0 | 0 | 0 | 0 | 0 | 0 | 0 | 0 | 0 | 0 | 0 | 0 | 0 | 0 | 0 | 0 | 0 | 0 | 0 | 0 | 0 | 0
7 | 0 | 0 | 0 | 0 | 0 | 0 | 0 | 0 | 0 | 0 | 0 | 0 | 0 | 0 | 0 | 0 | 0 | 0 | 0 | 0 | 0 | 0 | 0 | 0

## Qg, Winter, S2
GenID | 0 | 1 | 2 | 3 | 4 | 5 | 6 | 7 | 8 | 9 | 10 | 11 | 12 | 13 | 14 | 15 | 16 | 17 | 18 | 19 | 20 | 21 | 22 | 23
1 | 0 | 0 | 0 | 0 | 0 | 0 | 0 | 0 | 0 | 0 | 0 | 0 | 0 | 0 | 0 | 0 | 0 | 0 | 0 | 0 | 0 | 0 | 0 | 0
2 | 0 | 0 | 0 | 0 | 0 | 0 | 0 | 0 | 0 | 0 | 0 | 0 | 0 | 0 | 0 | 0 | 0 | 0 | 0 | 0 | 0 | 0 | 0 | 0
3 | 0 | 0 | 0 | 0 | 0 | 0 | 0 | 0 | 0 | 0 | 0 | 0 | 0 | 0 | 0 | 0 | 0 | 0 | 0 | 0 | 0 | 0 | 0 | 0
4 | 0 | 0 | 0 | 0 | 0 | 0 | 0 | 0 | 0 | 0 | 0 | 0 | 0 | 0 | 0 | 0 | 0 | 0 | 0 | 0 | 0 | 0 | 0 | 0
5 | 0 | 0 | 0 | 0 | 0 | 0 | 0 | 0 | 0 | 0 | 0 | 0 | 0 | 0 | 0 | 0 | 0 | 0 | 0 | 0 | 0 | 0 | 0 | 0
6 | 0 | 0 | 0 | 0 | 0 | 0 | 0 | 0 | 0 | 0 | 0 | 0 | 0 | 0 | 0 | 0 | 0 | 0 | 0 | 0 | 0 | 0 | 0 | 0
7 | 0 | 0 | 0 | 0 | 0 | 0 | 0 | 0 | 0 | 0 | 0 | 0 | 0 | 0 | 0 | 0 | 0 | 0 | 0 | 0 | 0 | 0 | 0 | 0

## Qg, Winter, S3
GenID | 0 | 1 | 2 | 3 | 4 | 5 | 6 | 7 | 8 | 9 | 10 | 11 | 12 | 13 | 14 | 15 | 16 | 17 | 18 | 19 | 20 | 21 | 22 | 23
1 | 0 | 0 | 0 | 0 | 0 | 0 | 0 | 0 | 0 | 0 | 0 | 0 | 0 | 0 | 0 | 0 | 0 | 0 | 0 | 0 | 0 | 0 | 0 | 0
2 | 0 | 0 | 0 | 0 | 0 | 0 | 0 | 0 | 0 | 0 | 0 | 0 | 0 | 0 | 0 | 0 | 0 | 0 | 0 | 0 | 0 | 0 | 0 | 0
3 | 0 | 0 | 0 | 0 | 0 | 0 | 0 | 0 | 0 | 0 | 0 | 0 | 0 | 0 | 0 | 0 | 0 | 0 | 0 | 0 | 0 | 0 | 0 | 0
4 | 0 | 0 | 0 | 0 | 0 | 0 | 0 | 0 | 0 | 0 | 0 | 0 | 0 | 0 | 0 | 0 | 0 | 0 | 0 | 0 | 0 | 0 | 0 | 0
5 | 0 | 0 | 0 | 0 | 0 | 0 | 0 | 0 | 0 | 0 | 0 | 0 | 0 | 0 | 0 | 0 | 0 | 0 | 0 | 0 | 0 | 0 | 0 | 0
6 | 0 | 0 | 0 | 0 | 0 | 0 | 0 | 0 | 0 | 0 | 0 | 0 | 0 | 0 | 0 | 0 | 0 | 0 | 0 | 0 | 0 | 0 | 0 | 0
7 | 0 | 0 | 0 | 0 | 0 | 0 | 0 | 0 | 0 | 0 | 0 | 0 | 0 | 0 | 0 | 0 | 0 | 0 | 0 | 0 | 0 | 0 | 0 | 0

## Qg, Winter, S4
GenID | 0 | 1 | 2 | 3 | 4 | 5 | 6 | 7 | 8 | 9 | 10 | 11 | 12 | 13 | 14 | 15 | 16 | 17 | 18 | 19 | 20 | 21 | 22 | 23
1 | 0 | 0 | 0 | 0 | 0 | 0 | 0 | 0 | 0 | 0 | 0 | 0 | 0 | 0 | 0 | 0 | 0 | 0 | 0 | 0 | 0 | 0 | 0 | 0
2 | 0 | 0 | 0 | 0 | 0 | 0 | 0 | 0 | 0 | 0 | 0 | 0 | 0 | 0 | 0 | 0 | 0 | 0 | 0 | 0 | 0 | 0 | 0 | 0
3 | 0 | 0 | 0 | 0 | 0 | 0 | 0 | 0 | 0 | 0 | 0 | 0 | 0 | 0 | 0 | 0 | 0 | 0 | 0 | 0 | 0 | 0 | 0 | 0
4 | 0 | 0 | 0 | 0 | 0 | 0 | 0 | 0 | 0 | 0 | 0 | 0 | 0 | 0 | 0 | 0 | 0 | 0 | 0 | 0 | 0 | 0 | 0 | 0
5 | 0 | 0 | 0 | 0 | 0 | 0 | 0 | 0 | 0 | 0 | 0 | 0 | 0 | 0 | 0 | 0 | 0 | 0 | 0 | 0 | 0 | 0 | 0 | 0
6 | 0 | 0 | 0 | 0 | 0 | 0 | 0 | 0 | 0 | 0 | 0 | 0 | 0 | 0 | 0 | 0 | 0 | 0 | 0 | 0 | 0 | 0 | 0 | 0
7 | 0 | 0 | 0 | 0 | 0 | 0 | 0 | 0 | 0 | 0 | 0 | 0 | 0 | 0 | 0 | 0 | 0 | 0 | 0 | 0 | 0 | 0 | 0 | 0

## Qg, Winter, S5
GenID | 0 | 1 | 2 | 3 | 4 | 5 | 6 | 7 | 8 | 9 | 10 | 11 | 12 | 13 | 14 | 15 | 16 | 17 | 18 | 19 | 20 | 21 | 22 | 23
1 | 0 | 0 | 0 | 0 | 0 | 0 | 0 | 0 | 0 | 0 | 0 | 0 | 0 | 0 | 0 | 0 | 0 | 0 | 0 | 0 | 0 | 0 | 0 | 0
2 | 0 | 0 | 0 | 0 | 0 | 0 | 0 | 0 | 0 | 0 | 0 | 0 | 0 | 0 | 0 | 0 | 0 | 0 | 0 | 0 | 0 | 0 | 0 | 0
3 | 0 | 0 | 0 | 0 | 0 | 0 | 0 | 0 | 0 | 0 | 0 | 0 | 0 | 0 | 0 | 0 | 0 | 0 | 0 | 0 | 0 | 0 | 0 | 0
4 | 0 | 0 | 0 | 0 | 0 | 0 | 0 | 0 | 0 | 0 | 0 | 0 | 0 | 0 | 0 | 0 | 0 | 0 | 0 | 0 | 0 | 0 | 0 | 0
5 | 0 | 0 | 0 | 0 | 0 | 0 | 0 | 0 | 0 | 0 | 0 | 0 | 0 | 0 | 0 | 0 | 0 | 0 | 0 | 0 | 0 | 0 | 0 | 0
6 | 0 | 0 | 0 | 0 | 0 | 0 | 0 | 0 | 0 | 0 | 0 | 0 | 0 | 0 | 0 | 0 | 0 | 0 | 0 | 0 | 0 | 0 | 0 | 0
7 | 0 | 0 | 0 | 0 | 0 | 0 | 0 | 0 | 0 | 0 | 0 | 0 | 0 | 0 | 0 | 0 | 0 | 0 | 0 | 0 | 0 | 0 | 0 | 0

## Qg, Winter, S6
GenID | 0 | 1 | 2 | 3 | 4 | 5 | 6 | 7 | 8 | 9 | 10 | 11 | 12 | 13 | 14 | 15 | 16 | 17 | 18 | 19 | 20 | 21 | 22 | 23
1 | 0 | 0 | 0 | 0 | 0 | 0 | 0 | 0 | 0 | 0 | 0 | 0 | 0 | 0 | 0 | 0 | 0 | 0 | 0 | 0 | 0 | 0 | 0 | 0
2 | 0 | 0 | 0 | 0 | 0 | 0 | 0 | 0 | 0 | 0 | 0 | 0 | 0 | 0 | 0 | 0 | 0 | 0 | 0 | 0 | 0 | 0 | 0 | 0
3 | 0 | 0 | 0 | 0 | 0 | 0 | 0 | 0 | 0 | 0 | 0 | 0 | 0 | 0 | 0 | 0 | 0 | 0 | 0 | 0 | 0 | 0 | 0 | 0
4 | 0 | 0 | 0 | 0 | 0 | 0 | 0 | 0 | 0 | 0 | 0 | 0 | 0 | 0 | 0 | 0 | 0 | 0 | 0 | 0 | 0 | 0 | 0 | 0
5 | 0 | 0 | 0 | 0 | 0 | 0 | 0 | 0 | 0 | 0 | 0 | 0 | 0 | 0 | 0 | 0 | 0 | 0 | 0 | 0 | 0 | 0 | 0 | 0
6 | 0 | 0 | 0 | 0 | 0 | 0 | 0 | 0 | 0 | 0 | 0 | 0 | 0 | 0 | 0 | 0 | 0 | 0 | 0 | 0 | 0 | 0 | 0 | 0
7 | 0 | 0 | 0 | 0 | 0 | 0 | 0 | 0 | 0 | 0 | 0 | 0 | 0 | 0 | 0 | 0 | 0 | 0 | 0 | 0 | 0 | 0 | 0 | 0

## Qg, Winter, S7
GenID | 0 | 1 | 2 | 3 | 4 | 5 | 6 | 7 | 8 | 9 | 10 | 11 | 12 | 13 | 14 | 15 | 16 | 17 | 18 | 19 | 20 | 21 | 22 | 23
1 | 0 | 0 | 0 | 0 | 0 | 0 | 0 | 0 | 0 | 0 | 0 | 0 | 0 | 0 | 0 | 0 | 0 | 0 | 0 | 0 | 0 | 0 | 0 | 0
2 | 0 | 0 | 0 | 0 | 0 | 0 | 0 | 0 | 0 | 0 | 0 | 0 | 0 | 0 | 0 | 0 | 0 | 0 | 0 | 0 | 0 | 0 | 0 | 0
3 | 0 | 0 | 0 | 0 | 0 | 0 | 0 | 0 | 0 | 0 | 0 | 0 | 0 | 0 | 0 | 0 | 0 | 0 | 0 | 0 | 0 | 0 | 0 | 0
4 | 0 | 0 | 0 | 0 | 0 | 0 | 0 | 0 | 0 | 0 | 0 | 0 | 0 | 0 | 0 | 0 | 0 | 0 | 0 | 0 | 0 | 0 | 0 | 0
5 | 0 | 0 | 0 | 0 | 0 | 0 | 0 | 0 | 0 | 0 | 0 | 0 | 0 | 0 | 0 | 0 | 0 | 0 | 0 | 0 | 0 | 0 | 0 | 0
6 | 0 | 0 | 0 | 0 | 0 | 0 | 0 | 0 | 0 | 0 | 0 | 0 | 0 | 0 | 0 | 0 | 0 | 0 | 0 | 0 | 0 | 0 | 0 | 0
7 | 0 | 0 | 0 | 0 | 0 | 0 | 0 | 0 | 0 | 0 | 0 | 0 | 0 | 0 | 0 | 0 | 0 | 0 | 0 | 0 | 0 | 0 | 0 | 0

## Qg, Winter, S8
GenID | 0 | 1 | 2 | 3 | 4 | 5 | 6 | 7 | 8 | 9 | 10 | 11 | 12 | 13 | 14 | 15 | 16 | 17 | 18 | 19 | 20 | 21 | 22 | 23
1 | 0 | 0 | 0 | 0 | 0 | 0 | 0 | 0 | 0 | 0 | 0 | 0 | 0 | 0 | 0 | 0 | 0 | 0 | 0 | 0 | 0 | 0 | 0 | 0
2 | 0 | 0 | 0 | 0 | 0 | 0 | 0 | 0 | 0 | 0 | 0 | 0 | 0 | 0 | 0 | 0 | 0 | 0 | 0 | 0 | 0 | 0 | 0 | 0
3 | 0 | 0 | 0 | 0 | 0 | 0 | 0 | 0 | 0 | 0 | 0 | 0 | 0 | 0 | 0 | 0 | 0 | 0 | 0 | 0 | 0 | 0 | 0 | 0
4 | 0 | 0 | 0 | 0 | 0 | 0 | 0 | 0 | 0 | 0 | 0 | 0 | 0 | 0 | 0 | 0 | 0 | 0 | 0 | 0 | 0 | 0 | 0 | 0
5 | 0 | 0 | 0 | 0 | 0 | 0 | 0 | 0 | 0 | 0 | 0 | 0 | 0 | 0 | 0 | 0 | 0 | 0 | 0 | 0 | 0 | 0 | 0 | 0
6 | 0 | 0 | 0 | 0 | 0 | 0 | 0 | 0 | 0 | 0 | 0 | 0 | 0 | 0 | 0 | 0 | 0 | 0 | 0 | 0 | 0 | 0 | 0 | 0
7 | 0 | 0 | 0 | 0 | 0 | 0 | 0 | 0 | 0 | 0 | 0 | 0 | 0 | 0 | 0 | 0 | 0 | 0 | 0 | 0 | 0 | 0 | 0 | 0

## Qg, Winter, S9
GenID | 0 | 1 | 2 | 3 | 4 | 5 | 6 | 7 | 8 | 9 | 10 | 11 | 12 | 13 | 14 | 15 | 16 | 17 | 18 | 19 | 20 | 21 | 22 | 23
1 | 0 | 0 | 0 | 0 | 0 | 0 | 0 | 0 | 0 | 0 | 0 | 0 | 0 | 0 | 0 | 0 | 0 | 0 | 0 | 0 | 0 | 0 | 0 | 0
2 | 0 | 0 | 0 | 0 | 0 | 0 | 0 | 0 | 0 | 0 | 0 | 0 | 0 | 0 | 0 | 0 | 0 | 0 | 0 | 0 | 0 | 0 | 0 | 0
3 | 0 | 0 | 0 | 0 | 0 | 0 | 0 | 0 | 0 | 0 | 0 | 0 | 0 | 0 | 0 | 0 | 0 | 0 | 0 | 0 | 0 | 0 | 0 | 0
4 | 0 | 0 | 0 | 0 | 0 | 0 | 0 | 0 | 0 | 0 | 0 | 0 | 0 | 0 | 0 | 0 | 0 | 0 | 0 | 0 | 0 | 0 | 0 | 0
5 | 0 | 0 | 0 | 0 | 0 | 0 | 0 | 0 | 0 | 0 | 0 | 0 | 0 | 0 | 0 | 0 | 0 | 0 | 0 | 0 | 0 | 0 | 0 | 0
6 | 0 | 0 | 0 | 0 | 0 | 0 | 0 | 0 | 0 | 0 | 0 | 0 | 0 | 0 | 0 | 0 | 0 | 0 | 0 | 0 | 0 | 0 | 0 | 0
7 | 0 | 0 | 0 | 0 | 0 | 0 | 0 | 0 | 0 | 0 | 0 | 0 | 0 | 0 | 0 | 0 | 0 | 0 | 0 | 0 | 0 | 0 | 0 | 0

## GenStatus, Winter
GenID | 0 | 1 | 2 | 3 | 4 | 5 | 6 | 7 | 8 | 9 | 10 | 11 | 12 | 13 | 14 | 15 | 16 | 17 | 18 | 19 | 20 | 21 | 22 | 23
1 | 1 | 1 | 1 | 1 | 1 | 1 | 1 | 1 | 1 | 1 | 1 | 1 | 1 | 1 | 1 | 1 | 1 | 1 | 1 | 1 | 1 | 1 | 1 | 1
2 | 1 | 1 | 1 | 1 | 1 | 1 | 1 | 1 | 1 | 1 | 1 | 1 | 1 | 1 | 1 | 1 | 1 | 1 | 1 | 1 | 1 | 1 | 1 | 1
3 | 1 | 1 | 1 | 1 | 1 | 1 | 1 | 1 | 1 | 1 | 1 | 1 | 1 | 1 | 1 | 1 | 1 | 1 | 1 | 1 | 1 | 1 | 1 | 1
4 | 1 | 1 | 1 | 1 | 1 | 1 | 1 | 1 | 1 | 1 | 1 | 1 | 1 | 1 | 1 | 1 | 1 | 1 | 1 | 1 | 1 | 1 | 1 | 1
5 | 1 | 1 | 1 | 1 | 1 | 1 | 1 | 1 | 1 | 1 | 1 | 1 | 1 | 1 | 1 | 1 | 1 | 1 | 1 | 1 | 1 | 1 | 1 | 1
6 | 1 | 1 | 1 | 1 | 1 | 1 | 1 | 1 | 1 | 1 | 1 | 1 | 1 | 1 | 1 | 1 | 1 | 1 | 1 | 1 | 1 | 1 | 1 | 1
7 | 1 | 1 | 1 | 1 | 1 | 1 | 1 | 1 | 1 | 1 | 1 | 1 | 1 | 1 | 1 | 1 | 1 | 1 | 1 | 1 | 1 | 1 | 1 | 1

## Pc, Summer, S1
LoadID | 0 | 1 | 2 | 3 | 4 | 5 | 6 | 7 | 8 | 9 | 10 | 11 | 12 | 13 | 14 | 15 | 16 | 17 | 18 | 19 | 20 | 21 | 22 | 23
1 | 2.5075 | 2.4817 | 2.3919 | 2.3482 | 2.3326 | 2.366 | 2.3467 | 2.8685 | 3.0863 | 3.0462 | 2.9956 | 3.0324 | 3.1447 | 3.0844 | 2.8457 | 2.9333 | 2.9671 | 2.8688 | 2.7233 | 2.689 | 2.6809 | 2.6507 | 2.4496 | 2.3686
2 | 0.67584 | 0.65072 | 0.61513 | 0.56488 | 0.52462 | 0.5291 | 0.57785 | 0.64048 | 0.69541 | 0.74838 | 0.67351 | 0.71029 | 0.72223 | 0.73087 | 0.64054 | 0.6642 | 0.67399 | 0.70424 | 0.70498 | 0.72834 | 0.77542 | 0.69931 | 0.69608 | 0.67585
3 | 1.7822 | 1.6941 | 1.5545 | 1.6015 | 1.5417 | 1.5481 | 2.1688 | 2.6056 | 2.7279 | 2.5697 | 2.501 | 2.6917 | 2.83 | 2.6639 | 2.4401 | 2.3173 | 2.3318 | 2.3014 | 2.2129 | 2.3903 | 2.5219 | 2.3363 | 2.1744 | 1.8696
4 | 0.18454 | 0.17048 | 0.14484 | 0.13989 | 0.11996 | 0.10603 | 0.17409 | 0.18782 | 0.22366 | 0.23349 | 0.22311 | 0.2032 | 0.23634 | 0.24152 | 0.22599 | 0.21027 | 0.17736 | 0.18286 | 0.20233 | 0.22446 | 0.2648 | 0.24312 | 0.24787 | 0.21559
5 | 0.83178 | 0.76127 | 0.7012 | 0.68177 | 0.69323 | 0.68388 | 0.7645 | 0.81384 | 0.8956 | 0.92779 | 0.98638 | 1.0449 | 1.0791 | 1.046 | 1.0116 | 0.99947 | 0.98554 | 0.99779 | 0.99577 | 1.004 | 1.1107 | 1.0497 | 1.0558 | 0.95372
6 | 4.1381 | 3.9979 | 3.7044 | 3.8323 | 3.8718 | 3.8445 | 4.2131 | 5.0171 | 5.2334 | 5.2217 | 5.2108 | 5.5045 | 5.4607 | 5.2815 | 4.9828 | 4.8089 | 4.9859 | 4.9115 | 4.5743 | 4.5997 | 4.8248 | 4.3831 | 4.2325 | 4.2608
7 | 2.2905 | 2.1019 | 2.0298 | 2.0512 | 1.9467 | 2.0628 | 2.6492 | 2.7717 | 3.1839 | 3.3712 | 3.3327 | 3.4842 | 3.4128 | 3.541 | 3.4935 | 3.2621 | 3.2525 | 3.2065 | 3.1308 | 3.1302 | 3.1962 | 2.6728 | 2.7517 | 2.4518
8 | 0.47783 | 0.45636 | 0.43372 | 0.42564 | 0.42313 | 0.44186 | 0.70792 | 0.78334 | 0.8395 | 0.83289 | 0.86312 | 0.91735 | 0.91773 | 0.87088 | 0.76506 | 0.73221 | 0.68086 | 0.68586 | 0.6603 | 0.67216 | 0.65707 | 0.57089 | 0.53207 | 0.50059
9 | 0.4632 | 0.43778 | 0.41755 | 0.39194 | 0.38404 | 0.36704 | 0.37906 | 0.35679 | 0.30949 | 0.32575 | 0.35454 | 0.39758 | 0.42155 | 0.43288 | 0.42312 | 0.43861 | 0.42571 | 0.4348 | 0.41707 | 0.43606 | 0.46532 | 0.42731 | 0.41914 | 0.45521
10 | 0.48658 | 0.4576 | 0.43652 | 0.43646 | 0.4252 | 0.4268 | 0.50841 | 0.54066 | 0.57663 | 0.60278 | 0.58524 | 0.60805 | 0.63899 | 0.63192 | 0.61738 | 0.57373 | 0.54686 | 0.56042 | 0.55853 | 0.58854 | 0.64087 | 0.57788 | 0.56787 | 0.51304
11 | 0.28182 | 0.2676 | 0.24662 | 0.23685 | 0.2227 | 0.22549 | 0.27114 | 0.24164 | 0.26027 | 0.27857 | 0.28694 | 0.2961 | 0.29937 | 0.30664 | 0.29288 | 0.27812 | 0.26217 | 0.30025 | 0.29602 | 0.29631 | 0.33664 | 0.29263 | 0.32919 | 0.30849
12 | 1.2292 | 1.2492 | 1.3206 | 1.2049 | 1.1735 | 1.1255 | 1.1577 | 1.1843 | 1.0525 | 0.81367 | 1.1162 | 1.232 | 1.2371 | 1.2995 | 1.0408 | 1.3771 | 1.2451 | 1.2323 | 1.2274 | 1.3358 | 1.4739 | 1.4524 | 1.5006 | 1.5307
13 | 4.3229 | 4.281 | 4.1964 | 4.1619 | 4.1043 | 4.169 | 4.8162 | 4.951 | 5.2733 | 5.03 | 5.0481 | 5.091 | 5.2717 | 5.2527 | 5.144 | 5.1038 | 5.1338 | 5.2279 | 4.9718 | 5.0149 | 5.0753 | 4.7597 | 4.3327 | 4.3687
14 | 1.6081 | 1.5961 | 1.531 | 1.4998 | 1.474 | 1.4828 | 1.4853 | 1.7345 | 1.8636 | 1.8449 | 1.8075 | 1.8321 | 1.907 | 1.8878 | 1.747 | 1.799 | 1.8021 | 1.7658 | 1.6601 | 1.6318 | 1.6364 | 1.6077 | 1.5485 | 1.5161
15 | 0.45056 | 0.43381 | 0.41008 | 0.37659 | 0.34975 | 0.35274 | 0.38524 | 0.42699 | 0.4636 | 0.49892 | 0.44901 | 0.47353 | 0.48149 | 0.48725 | 0.42703 | 0.4428 | 0.44933 | 0.46949 | 0.46998 | 0.48556 | 0.51694 | 0.46621 | 0.46406 | 0.45057
16 | 0.89108 | 0.84707 | 0.77725 | 0.80074 | 0.77083 | 0.77403 | 1.0844 | 1.3028 | 1.364 | 1.2848 | 1.2505 | 1.3458 | 1.415 | 1.332 | 1.22 | 1.1587 | 1.1659 | 1.1507 | 1.1064 | 1.1952 | 1.261 | 1.1681 | 1.0872 | 0.93481
17 | 0.27682 | 0.25573 | 0.21726 | 0.20983 | 0.17994 | 0.15904 | 0.26114 | 0.28173 | 0.33549 | 0.35023 | 0.33466 | 0.3048 | 0.35451 | 0.36228 | 0.33898 | 0.31541 | 0.26605 | 0.27429 | 0.3035 | 0.33668 | 0.3972 | 0.36467 | 0.3718 | 0.32339
18 | 1.2477 | 1.1419 | 1.0518 | 1.0227 | 1.0398 | 1.0258 | 1.1467 | 1.2208 | 1.3434 | 1.3917 | 1.4796 | 1.5674 | 1.6186 | 1.569 | 1.5174 | 1.4992 | 1.4783 | 1.4967 | 1.4937 | 1.506 | 1.6661 | 1.5745 | 1.5837 | 1.4306
19 | 1.8622 | 1.7991 | 1.667 | 1.7245 | 1.7423 | 1.73 | 1.8959 | 2.2577 | 2.355 | 2.3497 | 2.3449 | 2.477 | 2.4573 | 2.3767 | 2.2423 | 2.164 | 2.2436 | 2.2102 | 2.0584 | 2.0699 | 2.1712 | 1.9724 | 1.9046 | 1.9174
20 | 1.0307 | 0.94586 | 0.91341 | 0.92302 | 0.87601 | 0.92826 | 1.1922 | 1.2473 | 1.4328 | 1.5171 | 1.4997 | 1.5679 | 1.5358 | 1.5934 | 1.5721 | 1.468 | 1.4636 | 1.4429 | 1.4089 | 1.4086 | 1.4383 | 1.2028 | 1.2383 | 1.1033
21 | 0.71674 | 0.68454 | 0.65058 | 0.63846 | 0.63469 | 0.66278 | 1.0619 | 1.175 | 1.2593 | 1.2493 | 1.2947 | 1.376 | 1.3766 | 1.3063 | 1.1476 | 1.0983 | 1.0213 | 1.0288 | 0.99045 | 1.0082 | 0.9856 | 0.85633 | 0.79811 | 0.75089
22 | 0.69481 | 0.65667 | 0.62632 | 0.58792 | 0.57606 | 0.55056 | 0.5686 | 0.53519 | 0.46423 | 0.48863 | 0.5318 | 0.59637 | 0.63233 | 0.64933 | 0.63468 | 0.65792 | 0.63856 | 0.65219 | 0.6256 | 0.65408 | 0.69799 | 0.64096 | 0.62871 | 0.68281
23 | 4.5414 | 4.2709 | 4.0742 | 4.0736 | 3.9686 | 3.9835 | 4.7452 | 5.0461 | 5.3818 | 5.626 | 5.4623 | 5.6752 | 5.9639 | 5.8979 | 5.7623 | 5.3548 | 5.104 | 5.2306 | 5.2129 | 5.493 | 5.9814 | 5.3936 | 5.3001 | 4.7884
24 | 1.9727 | 1.8732 | 1.7264 | 1.658 | 1.5589 | 1.5784 | 1.898 | 1.6915 | 1.8219 | 1.95 | 2.0086 | 2.0727 | 2.0956 | 2.1465 | 2.0502 | 1.9468 | 1.8352 | 2.1018 | 2.0722 | 2.0742 | 2.3565 | 2.0484 | 2.3043 | 2.1594
25 | 1.2292 | 1.2492 | 1.3206 | 1.2049 | 1.1735 | 1.1255 | 1.1577 | 1.1843 | 1.0525 | 0.81367 | 1.1162 | 1.232 | 1.2371 | 1.2995 | 1.0408 | 1.3771 | 1.2451 | 1.2323 | 1.2274 | 1.3358 | 1.4739 | 1.4524 | 1.5006 | 1.5307
26 | 2.1615 | 2.1405 | 2.0982 | 2.0809 | 2.0521 | 2.0845 | 2.4081 | 2.4755 | 2.6366 | 2.515 | 2.524 | 2.5455 | 2.6359 | 2.6264 | 2.572 | 2.5519 | 2.5669 | 2.6139 | 2.4859 | 2.5074 | 2.5377 | 2.3798 | 2.1664 | 2.1844
27 | 1.6081 | 1.5961 | 1.531 | 1.4998 | 1.474 | 1.4828 | 1.4853 | 1.7345 | 1.8636 | 1.8449 | 1.8075 | 1.8321 | 1.907 | 1.8878 | 1.747 | 1.799 | 1.8021 | 1.7658 | 1.6601 | 1.6318 | 1.6364 | 1.6077 | 1.5485 | 1.5161
28 | 0.90112 | 0.86763 | 0.82017 | 0.75317 | 0.6995 | 0.70547 | 0.77047 | 0.85398 | 0.92721 | 0.99784 | 0.89802 | 0.94706 | 0.96298 | 0.9745 | 0.85406 | 0.88559 | 0.89865 | 0.93899 | 0.93997 | 0.97112 | 1.0339 | 0.93242 | 0.92811 | 0.90114
29 | 2.9703 | 2.8236 | 2.5908 | 2.6691 | 2.5694 | 2.5801 | 3.6147 | 4.3426 | 4.5466 | 4.2828 | 4.1684 | 4.4861 | 4.7167 | 4.4399 | 4.0668 | 3.8622 | 3.8863 | 3.8357 | 3.6881 | 3.9839 | 4.2032 | 3.8938 | 3.6241 | 3.116
30 | 0.46136 | 0.42621 | 0.3621 | 0.34972 | 0.2999 | 0.26507 | 0.43524 | 0.46955 | 0.55914 | 0.58371 | 0.55777 | 0.508 | 0.59084 | 0.60379 | 0.56497 | 0.52568 | 0.44341 | 0.45715 | 0.50583 | 0.56114 | 0.662 | 0.60779 | 0.61967 | 0.53898
31 | 2.9112 | 2.6644 | 2.4542 | 2.3862 | 2.4263 | 2.3936 | 2.6757 | 2.8484 | 3.1346 | 3.2473 | 3.4523 | 3.6573 | 3.7767 | 3.661 | 3.5407 | 3.4981 | 3.4494 | 3.4922 | 3.4852 | 3.514 | 3.8875 | 3.6739 | 3.6953 | 3.338
32 | 1.2414 | 1.1994 | 1.1113 | 1.1497 | 1.1615 | 1.1533 | 1.2639 | 1.5051 | 1.57 | 1.5665 | 1.5632 | 1.6514 | 1.6382 | 1.5845 | 1.4948 | 1.4427 | 1.4958 | 1.4735 | 1.3723 | 1.3799 | 1.4475 | 1.3149 | 1.2698 | 1.2782

## Pc, Summer, S2
LoadID | 0 | 1 | 2 | 3 | 4 | 5 | 6 | 7 | 8 | 9 | 10 | 11 | 12 | 13 | 14 | 15 | 16 | 17 | 18 | 19 | 20 | 21 | 22 | 23
1 | 2.5075 | 2.4817 | 2.3919 | 2.3482 | 2.3326 | 2.366 | 2.3467 | 2.8685 | 3.0863 | 3.0462 | 2.9956 | 3.0324 | 3.1447 | 3.0844 | 2.8457 | 2.9333 | 2.9671 | 2.8688 | 2.7233 | 2.689 | 2.6809 | 2.6507 | 2.4496 | 2.3686
2 | 0.67584 | 0.65072 | 0.61513 | 0.56488 | 0.52462 | 0.5291 | 0.57785 | 0.64048 | 0.69541 | 0.74838 | 0.67351 | 0.71029 | 0.72223 | 0.73087 | 0.64054 | 0.6642 | 0.67399 | 0.70424 | 0.70498 | 0.72834 | 0.77542 | 0.69931 | 0.69608 | 0.67585
3 | 1.7822 | 1.6941 | 1.5545 | 1.6015 | 1.5417 | 1.5481 | 2.1688 | 2.6056 | 2.7279 | 2.5697 | 2.501 | 2.6917 | 2.83 | 2.6639 | 2.4401 | 2.3173 | 2.3318 | 2.3014 | 2.2129 | 2.3903 | 2.5219 | 2.3363 | 2.1744 | 1.8696
4 | 0.18454 | 0.17048 | 0.14484 | 0.13989 | 0.11996 | 0.10603 | 0.17409 | 0.18782 | 0.22366 | 0.23349 | 0.22311 | 0.2032 | 0.23634 | 0.24152 | 0.22599 | 0.21027 | 0.17736 | 0.18286 | 0.20233 | 0.22446 | 0.2648 | 0.24312 | 0.24787 | 0.21559
5 | 0.83178 | 0.76127 | 0.7012 | 0.68177 | 0.69323 | 0.68388 | 0.7645 | 0.81384 | 0.8956 | 0.92779 | 0.98638 | 1.0449 | 1.0791 | 1.046 | 1.0116 | 0.99947 | 0.98554 | 0.99779 | 0.99577 | 1.004 | 1.1107 | 1.0497 | 1.0558 | 0.95372
6 | 4.1381 | 3.9979 | 3.7044 | 3.8323 | 3.8718 | 3.8445 | 4.2131 | 5.0171 | 5.2334 | 5.2217 | 5.2108 | 5.5045 | 5.4607 | 5.2815 | 4.9828 | 4.8089 | 4.9859 | 4.9115 | 4.5743 | 4.5997 | 4.8248 | 4.3831 | 4.2325 | 4.2608
7 | 2.2905 | 2.1019 | 2.0298 | 2.0512 | 1.9467 | 2.0628 | 2.6492 | 2.7717 | 3.1839 | 3.3712 | 3.3327 | 3.4842 | 3.4128 | 3.541 | 3.4935 | 3.2621 | 3.2525 | 3.2065 | 3.1308 | 3.1302 | 3.1962 | 2.6728 | 2.7517 | 2.4518
8 | 0.47783 | 0.45636 | 0.43372 | 0.42564 | 0.42313 | 0.44186 | 0.70792 | 0.78334 | 0.8395 | 0.83289 | 0.86312 | 0.91735 | 0.91773 | 0.87088 | 0.76506 | 0.73221 | 0.68086 | 0.68586 | 0.6603 | 0.67216 | 0.65707 | 0.57089 | 0.53207 | 0.50059
9 | 0.4632 | 0.43778 | 0.41755 | 0.39194 | 0.38404 | 0.36704 | 0.37906 | 0.35679 | 0.30949 | 0.32575 | 0.35454 | 0.39758 | 0.42155 | 0.43288 | 0.42312 | 0.43861 | 0.42571 | 0.4348 | 0.41707 | 0.43606 | 0.46532 | 0.42731 | 0.41914 | 0.45521
10 | 0.48658 | 0.4576 | 0.43652 | 0.43646 | 0.4252 | 0.4268 | 0.50841 | 0.54066 | 0.57663 | 0.60278 | 0.58524 | 0.60805 | 0.63899 | 0.63192 | 0.61738 | 0.57373 | 0.54686 | 0.56042 | 0.55853 | 0.58854 | 0.64087 | 0.57788 | 0.56787 | 0.51304
11 | 0.28182 | 0.2676 | 0.24662 | 0.23685 | 0.2227 | 0.22549 | 0.27114 | 0.24164 | 0.26027 | 0.27857 | 0.28694 | 0.2961 | 0.29937 | 0.30664 | 0.29288 | 0.27812 | 0.26217 | 0.30025 | 0.29602 | 0.29631 | 0.33664 | 0.29263 | 0.32919 | 0.30849
12 | 1.2292 | 1.2492 | 1.3206 | 1.2049 | 1.1735 | 1.1255 | 1.1577 | 1.1843 | 1.0525 | 0.81367 | 1.1162 | 1.232 | 1.2371 | 1.2995 | 1.0408 | 1.3771 | 1.2451 | 1.2323 | 1.2274 | 1.3358 | 1.4739 | 1.4524 | 1.5006 | 1.5307
13 | 4.3229 | 4.281 | 4.1964 | 4.1619 | 4.1043 | 4.169 | 4.8162 | 4.951 | 5.2733 | 5.03 | 5.0481 | 5.091 | 5.2717 | 5.2527 | 5.144 | 5.1038 | 5.1338 | 5.2279 | 4.9718 | 5.0149 | 5.0753 | 4.7597 | 4.3327 | 4.3687
14 | 1.6081 | 1.5961 | 1.531 | 1.4998 | 1.474 | 1.4828 | 1.4853 | 1.7345 | 1.8636 | 1.8449 | 1.8075 | 1.8321 | 1.907 | 1.8878 | 1.747 | 1.799 | 1.8021 | 1.7658 | 1.6601 | 1.6318 | 1.6364 | 1.6077 | 1.5485 | 1.5161
15 | 0.45056 | 0.43381 | 0.41008 | 0.37659 | 0.34975 | 0.35274 | 0.38524 | 0.42699 | 0.4636 | 0.49892 | 0.44901 | 0.47353 | 0.48149 | 0.48725 | 0.42703 | 0.4428 | 0.44933 | 0.46949 | 0.46998 | 0.48556 | 0.51694 | 0.46621 | 0.46406 | 0.45057
16 | 0.89108 | 0.84707 | 0.77725 | 0.80074 | 0.77083 | 0.77403 | 1.0844 | 1.3028 | 1.364 | 1.2848 | 1.2505 | 1.3458 | 1.415 | 1.332 | 1.22 | 1.1587 | 1.1659 | 1.1507 | 1.1064 | 1.1952 | 1.261 | 1.1681 | 1.0872 | 0.93481
17 | 0.27682 | 0.25573 | 0.21726 | 0.20983 | 0.17994 | 0.15904 | 0.26114 | 0.28173 | 0.33549 | 0.35023 | 0.33466 | 0.3048 | 0.35451 | 0.36228 | 0.33898 | 0.31541 | 0.26605 | 0.27429 | 0.3035 | 0.33668 | 0.3972 | 0.36467 | 0.3718 | 0.32339
18 | 1.2477 | 1.1419 | 1.0518 | 1.0227 | 1.0398 | 1.0258 | 1.1467 | 1.2208 | 1.3434 | 1.3917 | 1.4796 | 1.5674 | 1.6186 | 1.569 | 1.5174 | 1.4992 | 1.4783 | 1.4967 | 1.4937 | 1.506 | 1.6661 | 1.5745 | 1.5837 | 1.4306
19 | 1.8622 | 1.7991 | 1.667 | 1.7245 | 1.7423 | 1.73 | 1.8959 | 2.2577 | 2.355 | 2.3497 | 2.3449 | 2.477 | 2.4573 | 2.3767 | 2.2423 | 2.164 | 2.2436 | 2.2102 | 2.0584 | 2.0699 | 2.1712 | 1.9724 | 1.9046 | 1.9174
20 | 1.0307 | 0.94586 | 0.91341 | 0.92302 | 0.87601 | 0.92826 | 1.1922 | 1.2473 | 1.4328 | 1.5171 | 1.4997 | 1.5679 | 1.5358 | 1.5934 | 1.5721 | 1.468 | 1.4636 | 1.4429 | 1.4089 | 1.4086 | 1.4383 | 1.2028 | 1.2383 | 1.1033
21 | 0.71674 | 0.68454 | 0.65058 | 0.63846 | 0.63469 | 0.66278 | 1.0619 | 1.175 | 1.2593 | 1.2493 | 1.2947 | 1.376 | 1.3766 | 1.3063 | 1.1476 | 1.0983 | 1.0213 | 1.0288 | 0.99045 | 1.0082 | 0.9856 | 0.85633 | 0.79811 | 0.75089
22 | 0.69481 | 0.65667 | 0.62632 | 0.58792 | 0.57606 | 0.55056 | 0.5686 | 0.53519 | 0.46423 | 0.48863 | 0.5318 | 0.59637 | 0.63233 | 0.64933 | 0.63468 | 0.65792 | 0.63856 | 0.65219 | 0.6256 | 0.65408 | 0.69799 | 0.64096 | 0.62871 | 0.68281
23 | 4.5414 | 4.2709 | 4.0742 | 4.0736 | 3.9686 | 3.9835 | 4.7452 | 5.0461 | 5.3818 | 5.626 | 5.4623 | 5.6752 | 5.9639 | 5.8979 | 5.7623 | 5.3548 | 5.104 | 5.2306 | 5.2129 | 5.493 | 5.9814 | 5.3936 | 5.3001 | 4.7884
24 | 1.9727 | 1.8732 | 1.7264 | 1.658 | 1.5589 | 1.5784 | 1.898 | 1.6915 | 1.8219 | 1.95 | 2.0086 | 2.0727 | 2.0956 | 2.1465 | 2.0502 | 1.9468 | 1.8352 | 2.1018 | 2.0722 | 2.0742 | 2.3565 | 2.0484 | 2.3043 | 2.1594
25 | 1.2292 | 1.2492 | 1.3206 | 1.2049 | 1.1735 | 1.1255 | 1.1577 | 1.1843 | 1.0525 | 0.81367 | 1.1162 | 1.232 | 1.2371 | 1.2995 | 1.0408 | 1.3771 | 1.2451 | 1.2323 | 1.2274 | 1.3358 | 1.4739 | 1.4524 | 1.5006 | 1.5307
26 | 2.1615 | 2.1405 | 2.0982 | 2.0809 | 2.0521 | 2.0845 | 2.4081 | 2.4755 | 2.6366 | 2.515 | 2.524 | 2.5455 | 2.6359 | 2.6264 | 2.572 | 2.5519 | 2.5669 | 2.6139 | 2.4859 | 2.5074 | 2.5377 | 2.3798 | 2.1664 | 2.1844
27 | 1.6081 | 1.5961 | 1.531 | 1.4998 | 1.474 | 1.4828 | 1.4853 | 1.7345 | 1.8636 | 1.8449 | 1.8075 | 1.8321 | 1.907 | 1.8878 | 1.747 | 1.799 | 1.8021 | 1.7658 | 1.6601 | 1.6318 | 1.6364 | 1.6077 | 1.5485 | 1.5161
28 | 0.90112 | 0.86763 | 0.82017 | 0.75317 | 0.6995 | 0.70547 | 0.77047 | 0.85398 | 0.92721 | 0.99784 | 0.89802 | 0.94706 | 0.96298 | 0.9745 | 0.85406 | 0.88559 | 0.89865 | 0.93899 | 0.93997 | 0.97112 | 1.0339 | 0.93242 | 0.92811 | 0.90114
29 | 2.9703 | 2.8236 | 2.5908 | 2.6691 | 2.5694 | 2.5801 | 3.6147 | 4.3426 | 4.5466 | 4.2828 | 4.1684 | 4.4861 | 4.7167 | 4.4399 | 4.0668 | 3.8622 | 3.8863 | 3.8357 | 3.6881 | 3.9839 | 4.2032 | 3.8938 | 3.6241 | 3.116
30 | 0.46136 | 0.42621 | 0.3621 | 0.34972 | 0.2999 | 0.26507 | 0.43524 | 0.46955 | 0.55914 | 0.58371 | 0.55777 | 0.508 | 0.59084 | 0.60379 | 0.56497 | 0.52568 | 0.44341 | 0.45715 | 0.50583 | 0.56114 | 0.662 | 0.60779 | 0.61967 | 0.53898
31 | 2.9112 | 2.6644 | 2.4542 | 2.3862 | 2.4263 | 2.3936 | 2.6757 | 2.8484 | 3.1346 | 3.2473 | 3.4523 | 3.6573 | 3.7767 | 3.661 | 3.5407 | 3.4981 | 3.4494 | 3.4922 | 3.4852 | 3.514 | 3.8875 | 3.6739 | 3.6953 | 3.338
32 | 1.2414 | 1.1994 | 1.1113 | 1.1497 | 1.1615 | 1.1533 | 1.2639 | 1.5051 | 1.57 | 1.5665 | 1.5632 | 1.6514 | 1.6382 | 1.5845 | 1.4948 | 1.4427 | 1.4958 | 1.4735 | 1.3723 | 1.3799 | 1.4475 | 1.3149 | 1.2698 | 1.2782

## Pc, Summer, S3
LoadID | 0 | 1 | 2 | 3 | 4 | 5 | 6 | 7 | 8 | 9 | 10 | 11 | 12 | 13 | 14 | 15 | 16 | 17 | 18 | 19 | 20 | 21 | 22 | 23
1 | 2.5075 | 2.4817 | 2.3919 | 2.3482 | 2.3326 | 2.366 | 2.3467 | 2.8685 | 3.0863 | 3.0462 | 2.9956 | 3.0324 | 3.1447 | 3.0844 | 2.8457 | 2.9333 | 2.9671 | 2.8688 | 2.7233 | 2.689 | 2.6809 | 2.6507 | 2.4496 | 2.3686
2 | 0.67584 | 0.65072 | 0.61513 | 0.56488 | 0.52462 | 0.5291 | 0.57785 | 0.64048 | 0.69541 | 0.74838 | 0.67351 | 0.71029 | 0.72223 | 0.73087 | 0.64054 | 0.6642 | 0.67399 | 0.70424 | 0.70498 | 0.72834 | 0.77542 | 0.69931 | 0.69608 | 0.67585
3 | 1.7822 | 1.6941 | 1.5545 | 1.6015 | 1.5417 | 1.5481 | 2.1688 | 2.6056 | 2.7279 | 2.5697 | 2.501 | 2.6917 | 2.83 | 2.6639 | 2.4401 | 2.3173 | 2.3318 | 2.3014 | 2.2129 | 2.3903 | 2.5219 | 2.3363 | 2.1744 | 1.8696
4 | 0.18454 | 0.17048 | 0.14484 | 0.13989 | 0.11996 | 0.10603 | 0.17409 | 0.18782 | 0.22366 | 0.23349 | 0.22311 | 0.2032 | 0.23634 | 0.24152 | 0.22599 | 0.21027 | 0.17736 | 0.18286 | 0.20233 | 0.22446 | 0.2648 | 0.24312 | 0.24787 | 0.21559
5 | 0.83178 | 0.76127 | 0.7012 | 0.68177 | 0.69323 | 0.68388 | 0.7645 | 0.81384 | 0.8956 | 0.92779 | 0.98638 | 1.0449 | 1.0791 | 1.046 | 1.0116 | 0.99947 | 0.98554 | 0.99779 | 0.99577 | 1.004 | 1.1107 | 1.0497 | 1.0558 | 0.95372
6 | 4.1381 | 3.9979 | 3.7044 | 3.8323 | 3.8718 | 3.8445 | 4.2131 | 5.0171 | 5.2334 | 5.2217 | 5.2108 | 5.5045 | 5.4607 | 5.2815 | 4.9828 | 4.8089 | 4.9859 | 4.9115 | 4.5743 | 4.5997 | 4.8248 | 4.3831 | 4.2325 | 4.2608
7 | 2.2905 | 2.1019 | 2.0298 | 2.0512 | 1.9467 | 2.0628 | 2.6492 | 2.7717 | 3.1839 | 3.3712 | 3.3327 | 3.4842 | 3.4128 | 3.541 | 3.4935 | 3.2621 | 3.2525 | 3.2065 | 3.1308 | 3.1302 | 3.1962 | 2.6728 | 2.7517 | 2.4518
8 | 0.47783 | 0.45636 | 0.43372 | 0.42564 | 0.42313 | 0.44186 | 0.70792 | 0.78334 | 0.8395 | 0.83289 | 0.86312 | 0.91735 | 0.91773 | 0.87088 | 0.76506 | 0.73221 | 0.68086 | 0.68586 | 0.6603 | 0.67216 | 0.65707 | 0.57089 | 0.53207 | 0.50059
9 | 0.4632 | 0.43778 | 0.41755 | 0.39194 | 0.38404 | 0.36704 | 0.37906 | 0.35679 | 0.30949 | 0.32575 | 0.35454 | 0.39758 | 0.42155 | 0.43288 | 0.42312 | 0.43861 | 0.42571 | 0.4348 | 0.41707 | 0.43606 | 0.46532 | 0.42731 | 0.41914 | 0.45521
10 | 0.48658 | 0.4576 | 0.43652 | 0.43646 | 0.4252 | 0.4268 | 0.50841 | 0.54066 | 0.57663 | 0.60278 | 0.58524 | 0.60805 | 0.63899 | 0.63192 | 0.61738 | 0.57373 | 0.54686 | 0.56042 | 0.55853 | 0.58854 | 0.64087 | 0.57788 | 0.56787 | 0.51304
11 | 0.28182 | 0.2676 | 0.24662 | 0.23685 | 0.2227 | 0.22549 | 0.27114 | 0.24164 | 0.26027 | 0.27857 | 0.28694 | 0.2961 | 0.29937 | 0.30664 | 0.29288 | 0.27812 | 0.26217 | 0.30025 | 0.29602 | 0.29631 | 0.33664 | 0.29263 | 0.32919 | 0.30849
12 | 1.2292 | 1.2492 | 1.3206 | 1.2049 | 1.1735 | 1.1255 | 1.1577 | 1.1843 | 1.0525 | 0.81367 | 1.1162 | 1.232 | 1.2371 | 1.2995 | 1.0408 | 1.3771 | 1.2451 | 1.2323 | 1.2274 | 1.3358 | 1.4739 | 1.4524 | 1.5006 | 1.5307
13 | 4.3229 | 4.281 | 4.1964 | 4.1619 | 4.1043 | 4.169 | 4.8162 | 4.951 | 5.2733 | 5.03 | 5.0481 | 5.091 | 5.2717 | 5.2527 | 5.144 | 5.1038 | 5.1338 | 5.2279 | 4.9718 | 5.0149 | 5.0753 | 4.7597 | 4.3327 | 4.3687
14 | 1.6081 | 1.5961 | 1.531 | 1.4998 | 1.474 | 1.4828 | 1.4853 | 1.7345 | 1.8636 | 1.8449 | 1.8075 | 1.8321 | 1.907 | 1.8878 | 1.747 | 1.799 | 1.8021 | 1.7658 | 1.6601 | 1.6318 | 1.6364 | 1.6077 | 1.5485 | 1.5161
15 | 0.45056 | 0.43381 | 0.41008 | 0.37659 | 0.34975 | 0.35274 | 0.38524 | 0.42699 | 0.4636 | 0.49892 | 0.44901 | 0.47353 | 0.48149 | 0.48725 | 0.42703 | 0.4428 | 0.44933 | 0.46949 | 0.46998 | 0.48556 | 0.51694 | 0.46621 | 0.46406 | 0.45057
16 | 0.89108 | 0.84707 | 0.77725 | 0.80074 | 0.77083 | 0.77403 | 1.0844 | 1.3028 | 1.364 | 1.2848 | 1.2505 | 1.3458 | 1.415 | 1.332 | 1.22 | 1.1587 | 1.1659 | 1.1507 | 1.1064 | 1.1952 | 1.261 | 1.1681 | 1.0872 | 0.93481
17 | 0.27682 | 0.25573 | 0.21726 | 0.20983 | 0.17994 | 0.15904 | 0.26114 | 0.28173 | 0.33549 | 0.35023 | 0.33466 | 0.3048 | 0.35451 | 0.36228 | 0.33898 | 0.31541 | 0.26605 | 0.27429 | 0.3035 | 0.33668 | 0.3972 | 0.36467 | 0.3718 | 0.32339
18 | 1.2477 | 1.1419 | 1.0518 | 1.0227 | 1.0398 | 1.0258 | 1.1467 | 1.2208 | 1.3434 | 1.3917 | 1.4796 | 1.5674 | 1.6186 | 1.569 | 1.5174 | 1.4992 | 1.4783 | 1.4967 | 1.4937 | 1.506 | 1.6661 | 1.5745 | 1.5837 | 1.4306
19 | 1.8622 | 1.7991 | 1.667 | 1.7245 | 1.7423 | 1.73 | 1.8959 | 2.2577 | 2.355 | 2.3497 | 2.3449 | 2.477 | 2.4573 | 2.3767 | 2.2423 | 2.164 | 2.2436 | 2.2102 | 2.0584 | 2.0699 | 2.1712 | 1.9724 | 1.9046 | 1.9174
20 | 1.0307 | 0.94586 | 0.91341 | 0.92302 | 0.87601 | 0.92826 | 1.1922 | 1.2473 | 1.4328 | 1.5171 | 1.4997 | 1.5679 | 1.5358 | 1.5934 | 1.5721 | 1.468 | 1.4636 | 1.4429 | 1.4089 | 1.4086 | 1.4383 | 1.2028 | 1.2383 | 1.1033
21 | 0.71674 | 0.68454 | 0.65058 | 0.63846 | 0.63469 | 0.66278 | 1.0619 | 1.175 | 1.2593 | 1.2493 | 1.2947 | 1.376 | 1.3766 | 1.3063 | 1.1476 | 1.0983 | 1.0213 | 1.0288 | 0.99045 | 1.0082 | 0.9856 | 0.85633 | 0.79811 | 0.75089
22 | 0.69481 | 0.65667 | 0.62632 | 0.58792 | 0.57606 | 0.55056 | 0.5686 | 0.53519 | 0.46423 | 0.48863 | 0.5318 | 0.59637 | 0.63233 | 0.64933 | 0.63468 | 0.65792 | 0.63856 | 0.65219 | 0.6256 | 0.65408 | 0.69799 | 0.64096 | 0.62871 | 0.68281
23 | 4.5414 | 4.2709 | 4.0742 | 4.0736 | 3.9686 | 3.9835 | 4.7452 | 5.0461 | 5.3818 | 5.626 | 5.4623 | 5.6752 | 5.9639 | 5.8979 | 5.7623 | 5.3548 | 5.104 | 5.2306 | 5.2129 | 5.493 | 5.9814 | 5.3936 | 5.3001 | 4.7884
24 | 1.9727 | 1.8732 | 1.7264 | 1.658 | 1.5589 | 1.5784 | 1.898 | 1.6915 | 1.8219 | 1.95 | 2.0086 | 2.0727 | 2.0956 | 2.1465 | 2.0502 | 1.9468 | 1.8352 | 2.1018 | 2.0722 | 2.0742 | 2.3565 | 2.0484 | 2.3043 | 2.1594
25 | 1.2292 | 1.2492 | 1.3206 | 1.2049 | 1.1735 | 1.1255 | 1.1577 | 1.1843 | 1.0525 | 0.81367 | 1.1162 | 1.232 | 1.2371 | 1.2995 | 1.0408 | 1.3771 | 1.2451 | 1.2323 | 1.2274 | 1.3358 | 1.4739 | 1.4524 | 1.5006 | 1.5307
26 | 2.1615 | 2.1405 | 2.0982 | 2.0809 | 2.0521 | 2.0845 | 2.4081 | 2.4755 | 2.6366 | 2.515 | 2.524 | 2.5455 | 2.6359 | 2.6264 | 2.572 | 2.5519 | 2.5669 | 2.6139 | 2.4859 | 2.5074 | 2.5377 | 2.3798 | 2.1664 | 2.1844
27 | 1.6081 | 1.5961 | 1.531 | 1.4998 | 1.474 | 1.4828 | 1.4853 | 1.7345 | 1.8636 | 1.8449 | 1.8075 | 1.8321 | 1.907 | 1.8878 | 1.747 | 1.799 | 1.8021 | 1.7658 | 1.6601 | 1.6318 | 1.6364 | 1.6077 | 1.5485 | 1.5161
28 | 0.90112 | 0.86763 | 0.82017 | 0.75317 | 0.6995 | 0.70547 | 0.77047 | 0.85398 | 0.92721 | 0.99784 | 0.89802 | 0.94706 | 0.96298 | 0.9745 | 0.85406 | 0.88559 | 0.89865 | 0.93899 | 0.93997 | 0.97112 | 1.0339 | 0.93242 | 0.92811 | 0.90114
29 | 2.9703 | 2.8236 | 2.5908 | 2.6691 | 2.5694 | 2.5801 | 3.6147 | 4.3426 | 4.5466 | 4.2828 | 4.1684 | 4.4861 | 4.7167 | 4.4399 | 4.0668 | 3.8622 | 3.8863 | 3.8357 | 3.6881 | 3.9839 | 4.2032 | 3.8938 | 3.6241 | 3.116
30 | 0.46136 | 0.42621 | 0.3621 | 0.34972 | 0.2999 | 0.26507 | 0.43524 | 0.46955 | 0.55914 | 0.58371 | 0.55777 | 0.508 | 0.59084 | 0.60379 | 0.56497 | 0.52568 | 0.44341 | 0.45715 | 0.50583 | 0.56114 | 0.662 | 0.60779 | 0.61967 | 0.53898
31 | 2.9112 | 2.6644 | 2.4542 | 2.3862 | 2.4263 | 2.3936 | 2.6757 | 2.8484 | 3.1346 | 3.2473 | 3.4523 | 3.6573 | 3.7767 | 3.661 | 3.5407 | 3.4981 | 3.4494 | 3.4922 | 3.4852 | 3.514 | 3.8875 | 3.6739 | 3.6953 | 3.338
32 | 1.2414 | 1.1994 | 1.1113 | 1.1497 | 1.1615 | 1.1533 | 1.2639 | 1.5051 | 1.57 | 1.5665 | 1.5632 | 1.6514 | 1.6382 | 1.5845 | 1.4948 | 1.4427 | 1.4958 | 1.4735 | 1.3723 | 1.3799 | 1.4475 | 1.3149 | 1.2698 | 1.2782

## Pc, Summer, S4
LoadID | 0 | 1 | 2 | 3 | 4 | 5 | 6 | 7 | 8 | 9 | 10 | 11 | 12 | 13 | 14 | 15 | 16 | 17 | 18 | 19 | 20 | 21 | 22 | 23
1 | 2.5326 | 2.5066 | 2.4158 | 2.3717 | 2.356 | 2.3897 | 2.3701 | 2.8972 | 3.1171 | 3.0766 | 3.0256 | 3.0628 | 3.1762 | 3.1152 | 2.8741 | 2.9627 | 2.9968 | 2.8975 | 2.7505 | 2.7159 | 2.7077 | 2.6772 | 2.4741 | 2.3923
2 | 0.68105 | 0.65562 | 0.61984 | 0.56916 | 0.52875 | 0.53345 | 0.58247 | 0.64669 | 0.70218 | 0.7556 | 0.6801 | 0.7172 | 0.72915 | 0.73762 | 0.64635 | 0.67025 | 0.6804 | 0.71062 | 0.71163 | 0.73535 | 0.78275 | 0.70605 | 0.70186 | 0.68119
3 | 1.7979 | 1.7089 | 1.5681 | 1.6157 | 1.5556 | 1.5623 | 2.189 | 2.6313 | 2.755 | 2.595 | 2.5258 | 2.7183 | 2.8579 | 2.6898 | 2.4637 | 2.3397 | 2.3547 | 2.3235 | 2.2345 | 2.4139 | 2.5466 | 2.3593 | 2.1946 | 1.8864
4 | 0.18535 | 0.17112 | 0.14533 | 0.14038 | 0.12041 | 0.10646 | 0.17506 | 0.18957 | 0.22578 | 0.23565 | 0.22524 | 0.2051 | 0.2385 | 0.24356 | 0.22785 | 0.21199 | 0.17892 | 0.18424 | 0.2041 | 0.22652 | 0.26717 | 0.24537 | 0.24956 | 0.2168
5 | 0.83906 | 0.76781 | 0.70725 | 0.68768 | 0.69942 | 0.69008 | 0.77137 | 0.82184 | 0.90444 | 0.9369 | 0.99614 | 1.0553 | 1.0896 | 1.0561 | 1.0213 | 1.0091 | 0.99518 | 1.0073 | 1.0055 | 1.0139 | 1.1215 | 1.06 | 1.0656 | 0.96231
6 | 4.1761 | 4.0343 | 3.7383 | 3.8676 | 3.908 | 3.8808 | 4.2527 | 5.0668 | 5.2854 | 5.2733 | 5.2626 | 5.5591 | 5.5146 | 5.3331 | 5.0313 | 4.8557 | 5.035 | 4.9592 | 4.6191 | 4.6451 | 4.8722 | 4.4264 | 4.2722 | 4.3002
7 | 2.31 | 2.1194 | 2.0469 | 2.0686 | 1.9637 | 2.0813 | 2.6732 | 2.799 | 3.2154 | 3.4044 | 3.3657 | 3.5187 | 3.4463 | 3.5752 | 3.5272 | 3.2935 | 3.2843 | 3.2371 | 3.1613 | 3.1609 | 3.2273 | 2.699 | 2.7766 | 2.4731
8 | 0.48157 | 0.45985 | 0.4371 | 0.42899 | 0.42661 | 0.44564 | 0.71423 | 0.79104 | 0.84778 | 0.84104 | 0.87165 | 0.92639 | 0.92671 | 0.87921 | 0.77232 | 0.73914 | 0.68745 | 0.69227 | 0.66664 | 0.6787 | 0.66336 | 0.57642 | 0.53661 | 0.50465
9 | 0.4668 | 0.44109 | 0.42076 | 0.39496 | 0.38714 | 0.37008 | 0.38208 | 0.36023 | 0.31246 | 0.32884 | 0.35798 | 0.40143 | 0.42557 | 0.43684 | 0.42695 | 0.44261 | 0.42974 | 0.4387 | 0.42098 | 0.44023 | 0.4697 | 0.43141 | 0.42254 | 0.45881
10 | 0.49067 | 0.46137 | 0.44017 | 0.44015 | 0.4289 | 0.4306 | 0.51291 | 0.54596 | 0.5823 | 0.60868 | 0.59102 | 0.61404 | 0.64522 | 0.63796 | 0.62326 | 0.57918 | 0.55216 | 0.56569 | 0.56392 | 0.59428 | 0.64707 | 0.58353 | 0.57296 | 0.51746
11 | 0.2836 | 0.26921 | 0.24813 | 0.23831 | 0.22419 | 0.22711 | 0.27308 | 0.24393 | 0.26276 | 0.28118 | 0.28971 | 0.29893 | 0.30216 | 0.30933 | 0.29541 | 0.28051 | 0.26457 | 0.30281 | 0.29872 | 0.29909 | 0.33972 | 0.29539 | 0.33169 | 0.31062
12 | 1.2404 | 1.2606 | 1.3328 | 1.2161 | 1.1845 | 1.1362 | 1.1685 | 1.196 | 1.0629 | 0.82164 | 1.1272 | 1.2441 | 1.2493 | 1.3121 | 1.0508 | 1.3905 | 1.2574 | 1.2441 | 1.2394 | 1.349 | 1.4883 | 1.4667 | 1.5148 | 1.5451
13 | 4.3641 | 4.3216 | 4.2364 | 4.2017 | 4.1438 | 4.2094 | 4.8628 | 5.0003 | 5.3258 | 5.08 | 5.0984 | 5.1416 | 5.324 | 5.3045 | 5.1947 | 5.1541 | 5.1847 | 5.2793 | 5.021 | 5.0647 | 5.1255 | 4.8069 | 4.3745 | 4.4105
14 | 1.6231 | 1.611 | 1.5453 | 1.5139 | 1.488 | 1.497 | 1.4994 | 1.7517 | 1.8821 | 1.8632 | 1.8255 | 1.8503 | 1.9259 | 1.9063 | 1.7641 | 1.8166 | 1.8199 | 1.7831 | 1.6765 | 1.6479 | 1.6525 | 1.6236 | 1.5632 | 1.5303
15 | 0.45403 | 0.43708 | 0.41323 | 0.37944 | 0.3525 | 0.35563 | 0.38832 | 0.43112 | 0.46812 | 0.50374 | 0.4534 | 0.47814 | 0.4861 | 0.49175 | 0.4309 | 0.44684 | 0.4536 | 0.47374 | 0.47442 | 0.49023 | 0.52183 | 0.4707 | 0.46791 | 0.45412
16 | 0.89896 | 0.85447 | 0.78407 | 0.80784 | 0.77779 | 0.78114 | 1.0945 | 1.3157 | 1.3775 | 1.2975 | 1.2629 | 1.3592 | 1.4289 | 1.3449 | 1.2318 | 1.1699 | 1.1773 | 1.1618 | 1.1172 | 1.2069 | 1.2733 | 1.1796 | 1.0973 | 0.94321
17 | 0.27803 | 0.25668 | 0.21799 | 0.21057 | 0.18062 | 0.15968 | 0.26259 | 0.28435 | 0.33866 | 0.35347 | 0.33785 | 0.30766 | 0.35775 | 0.36534 | 0.34178 | 0.31798 | 0.26838 | 0.27637 | 0.30614 | 0.33977 | 0.40075 | 0.36806 | 0.37434 | 0.3252
18 | 1.2586 | 1.1517 | 1.0609 | 1.0315 | 1.0491 | 1.0351 | 1.1571 | 1.2328 | 1.3567 | 1.4053 | 1.4942 | 1.5829 | 1.6345 | 1.5841 | 1.532 | 1.5136 | 1.4928 | 1.511 | 1.5082 | 1.5208 | 1.6823 | 1.59 | 1.5984 | 1.4435
19 | 1.8792 | 1.8154 | 1.6822 | 1.7404 | 1.7586 | 1.7464 | 1.9137 | 2.2801 | 2.3784 | 2.373 | 2.3682 | 2.5016 | 2.4816 | 2.3999 | 2.2641 | 2.1851 | 2.2657 | 2.2316 | 2.0786 | 2.0903 | 2.1925 | 1.9919 | 1.9225 | 1.9351
20 | 1.0395 | 0.95372 | 0.92111 | 0.93089 | 0.88365 | 0.93659 | 1.2029 | 1.2595 | 1.4469 | 1.532 | 1.5146 | 1.5834 | 1.5508 | 1.6088 | 1.5872 | 1.4821 | 1.4779 | 1.4567 | 1.4226 | 1.4224 | 1.4523 | 1.2145 | 1.2495 | 1.1129
21 | 0.72236 | 0.68978 | 0.65565 | 0.64348 | 0.63992 | 0.66846 | 1.0713 | 1.1866 | 1.2717 | 1.2616 | 1.3075 | 1.3896 | 1.3901 | 1.3188 | 1.1585 | 1.1087 | 1.0312 | 1.0384 | 0.99996 | 1.018 | 0.99504 | 0.86463 | 0.80491 | 0.75697
22 | 0.7002 | 0.66163 | 0.63114 | 0.59243 | 0.58071 | 0.55511 | 0.57312 | 0.54034 | 0.46869 | 0.49326 | 0.53697 | 0.60214 | 0.63835 | 0.65526 | 0.64043 | 0.66392 | 0.64462 | 0.65805 | 0.63147 | 0.66035 | 0.70455 | 0.64711 | 0.63381 | 0.68821
23 | 4.5796 | 4.3061 | 4.1083 | 4.108 | 4.003 | 4.0189 | 4.7872 | 5.0957 | 5.4348 | 5.681 | 5.5162 | 5.731 | 6.0221 | 5.9543 | 5.8171 | 5.4057 | 5.1535 | 5.2798 | 5.2632 | 5.5466 | 6.0393 | 5.4463 | 5.3476 | 4.8296
24 | 1.9852 | 1.8845 | 1.7369 | 1.6682 | 1.5693 | 1.5898 | 1.9116 | 1.7075 | 1.8393 | 1.9683 | 2.028 | 2.0925 | 2.1151 | 2.1653 | 2.0679 | 1.9636 | 1.852 | 2.1197 | 2.091 | 2.0936 | 2.3781 | 2.0677 | 2.3218 | 2.1744
25 | 1.2404 | 1.2606 | 1.3328 | 1.2161 | 1.1845 | 1.1362 | 1.1685 | 1.196 | 1.0629 | 0.82164 | 1.1272 | 1.2441 | 1.2493 | 1.3121 | 1.0508 | 1.3905 | 1.2574 | 1.2441 | 1.2394 | 1.349 | 1.4883 | 1.4667 | 1.5148 | 1.5451
26 | 2.182 | 2.1608 | 2.1182 | 2.1008 | 2.0719 | 2.1047 | 2.4314 | 2.5001 | 2.6629 | 2.54 | 2.5492 | 2.5708 | 2.662 | 2.6523 | 2.5973 | 2.577 | 2.5923 | 2.6396 | 2.5105 | 2.5323 | 2.5628 | 2.4035 | 2.1872 | 2.2053
27 | 1.6231 | 1.611 | 1.5453 | 1.5139 | 1.488 | 1.497 | 1.4994 | 1.7517 | 1.8821 | 1.8632 | 1.8255 | 1.8503 | 1.9259 | 1.9063 | 1.7641 | 1.8166 | 1.8199 | 1.7831 | 1.6765 | 1.6479 | 1.6525 | 1.6236 | 1.5632 | 1.5303
28 | 0.90806 | 0.87416 | 0.82645 | 0.75889 | 0.705 | 0.71126 | 0.77663 | 0.86225 | 0.93624 | 1.0075 | 0.90679 | 0.95627 | 0.9722 | 0.9835 | 0.8618 | 0.89367 | 0.9072 | 0.94749 | 0.94884 | 0.98047 | 1.0437 | 0.9414 | 0.93582 | 0.90825
29 | 2.9965 | 2.8482 | 2.6136 | 2.6928 | 2.5926 | 2.6038 | 3.6483 | 4.3856 | 4.5916 | 4.325 | 4.2097 | 4.5306 | 4.7632 | 4.4831 | 4.1061 | 3.8996 | 3.9245 | 3.8725 | 3.7241 | 4.0231 | 4.2443 | 3.9321 | 3.6577 | 3.144
30 | 0.46339 | 0.42779 | 0.36332 | 0.35095 | 0.30103 | 0.26614 | 0.43766 | 0.47391 | 0.56444 | 0.58912 | 0.56309 | 0.51276 | 0.59625 | 0.6089 | 0.56963 | 0.52996 | 0.4473 | 0.46061 | 0.51024 | 0.56629 | 0.66792 | 0.61344 | 0.6239 | 0.542
31 | 2.9367 | 2.6873 | 2.4754 | 2.4069 | 2.448 | 2.4153 | 2.6998 | 2.8765 | 3.1655 | 3.2791 | 3.4865 | 3.6934 | 3.8138 | 3.6963 | 3.5747 | 3.5318 | 3.4831 | 3.5256 | 3.5191 | 3.5485 | 3.9254 | 3.7101 | 3.7295 | 3.3681
32 | 1.2528 | 1.2103 | 1.1215 | 1.1603 | 1.1724 | 1.1642 | 1.2758 | 1.52 | 1.5856 | 1.582 | 1.5788 | 1.6677 | 1.6544 | 1.5999 | 1.5094 | 1.4567 | 1.5105 | 1.4877 | 1.3857 | 1.3935 | 1.4616 | 1.3279 | 1.2817 | 1.2901

## Pc, Summer, S5
LoadID | 0 | 1 | 2 | 3 | 4 | 5 | 6 | 7 | 8 | 9 | 10 | 11 | 12 | 13 | 14 | 15 | 16 | 17 | 18 | 19 | 20 | 21 | 22 | 23
1 | 2.5326 | 2.5066 | 2.4158 | 2.3717 | 2.356 | 2.3897 | 2.3701 | 2.8972 | 3.1171 | 3.0766 | 3.0256 | 3.0628 | 3.1762 | 3.1152 | 2.8741 | 2.9627 | 2.9968 | 2.8975 | 2.7505 | 2.7159 | 2.7077 | 2.6772 | 2.4741 | 2.3923
2 | 0.68105 | 0.65562 | 0.61984 | 0.56916 | 0.52875 | 0.53345 | 0.58247 | 0.64669 | 0.70218 | 0.7556 | 0.6801 | 0.7172 | 0.72915 | 0.73762 | 0.64635 | 0.67025 | 0.6804 | 0.71062 | 0.71163 | 0.73535 | 0.78275 | 0.70605 | 0.70186 | 0.68119
3 | 1.7979 | 1.7089 | 1.5681 | 1.6157 | 1.5556 | 1.5623 | 2.189 | 2.6313 | 2.755 | 2.595 | 2.5258 | 2.7183 | 2.8579 | 2.6898 | 2.4637 | 2.3397 | 2.3547 | 2.3235 | 2.2345 | 2.4139 | 2.5466 | 2.3593 | 2.1946 | 1.8864
4 | 0.18535 | 0.17112 | 0.14533 | 0.14038 | 0.12041 | 0.10646 | 0.17506 | 0.18957 | 0.22578 | 0.23565 | 0.22524 | 0.2051 | 0.2385 | 0.24356 | 0.22785 | 0.21199 | 0.17892 | 0.18424 | 0.2041 | 0.22652 | 0.26717 | 0.24537 | 0.24956 | 0.2168
5 | 0.83906 | 0.76781 | 0.70725 | 0.68768 | 0.69942 | 0.69008 | 0.77137 | 0.82184 | 0.90444 | 0.9369 | 0.99614 | 1.0553 | 1.0896 | 1.0561 | 1.0213 | 1.0091 | 0.99518 | 1.0073 | 1.0055 | 1.0139 | 1.1215 | 1.06 | 1.0656 | 0.96231
6 | 4.1761 | 4.0343 | 3.7383 | 3.8676 | 3.908 | 3.8808 | 4.2527 | 5.0668 | 5.2854 | 5.2733 | 5.2626 | 5.5591 | 5.5146 | 5.3331 | 5.0313 | 4.8557 | 5.035 | 4.9592 | 4.6191 | 4.6451 | 4.8722 | 4.4264 | 4.2722 | 4.3002
7 | 2.31 | 2.1194 | 2.0469 | 2.0686 | 1.9637 | 2.0813 | 2.6732 | 2.799 | 3.2154 | 3.4044 | 3.3657 | 3.5187 | 3.4463 | 3.5752 | 3.5272 | 3.2935 | 3.2843 | 3.2371 | 3.1613 | 3.1609 | 3.2273 | 2.699 | 2.7766 | 2.4731
8 | 0.48157 | 0.45985 | 0.4371 | 0.42899 | 0.42661 | 0.44564 | 0.71423 | 0.79104 | 0.84778 | 0.84104 | 0.87165 | 0.92639 | 0.92671 | 0.87921 | 0.77232 | 0.73914 | 0.68745 | 0.69227 | 0.66664 | 0.6787 | 0.66336 | 0.57642 | 0.53661 | 0.50465
9 | 0.4668 | 0.44109 | 0.42076 | 0.39496 | 0.38714 | 0.37008 | 0.38208 | 0.36023 | 0.31246 | 0.32884 | 0.35798 | 0.40143 | 0.42557 | 0.43684 | 0.42695 | 0.44261 | 0.42974 | 0.4387 | 0.42098 | 0.44023 | 0.4697 | 0.43141 | 0.42254 | 0.45881
10 | 0.49067 | 0.46137 | 0.44017 | 0.44015 | 0.4289 | 0.4306 | 0.51291 | 0.54596 | 0.5823 | 0.60868 | 0.59102 | 0.61404 | 0.64522 | 0.63796 | 0.62326 | 0.57918 | 0.55216 | 0.56569 | 0.56392 | 0.59428 | 0.64707 | 0.58353 | 0.57296 | 0.51746
11 | 0.2836 | 0.26921 | 0.24813 | 0.23831 | 0.22419 | 0.22711 | 0.27308 | 0.24393 | 0.26276 | 0.28118 | 0.28971 | 0.29893 | 0.30216 | 0.30933 | 0.29541 | 0.28051 | 0.26457 | 0.30281 | 0.29872 | 0.29909 | 0.33972 | 0.29539 | 0.33169 | 0.31062
12 | 1.2404 | 1.2606 | 1.3328 | 1.2161 | 1.1845 | 1.1362 | 1.1685 | 1.196 | 1.0629 | 0.82164 | 1.1272 | 1.2441 | 1.2493 | 1.3121 | 1.0508 | 1.3905 | 1.2574 | 1.2441 | 1.2394 | 1.349 | 1.4883 | 1.4667 | 1.5148 | 1.5451
13 | 4.3641 | 4.3216 | 4.2364 | 4.2017 | 4.1438 | 4.2094 | 4.8628 | 5.0003 | 5.3258 | 5.08 | 5.0984 | 5.1416 | 5.324 | 5.3045 | 5.1947 | 5.1541 | 5.1847 | 5.2793 | 5.021 | 5.0647 | 5.1255 | 4.8069 | 4.3745 | 4.4105
14 | 1.6231 | 1.611 | 1.5453 | 1.5139 | 1.488 | 1.497 | 1.4994 | 1.7517 | 1.8821 | 1.8632 | 1.8255 | 1.8503 | 1.9259 | 1.9063 | 1.7641 | 1.8166 | 1.8199 | 1.7831 | 1.6765 | 1.6479 | 1.6525 | 1.6236 | 1.5632 | 1.5303
15 | 0.45403 | 0.43708 | 0.41323 | 0.37944 | 0.3525 | 0.35563 | 0.38832 | 0.43112 | 0.46812 | 0.50374 | 0.4534 | 0.47814 | 0.4861 | 0.49175 | 0.4309 | 0.44684 | 0.4536 | 0.47374 | 0.47442 | 0.49023 | 0.52183 | 0.4707 | 0.46791 | 0.45412
16 | 0.89896 | 0.85447 | 0.78407 | 0.80784 | 0.77779 | 0.78114 | 1.0945 | 1.3157 | 1.3775 | 1.2975 | 1.2629 | 1.3592 | 1.4289 | 1.3449 | 1.2318 | 1.1699 | 1.1773 | 1.1618 | 1.1172 | 1.2069 | 1.2733 | 1.1796 | 1.0973 | 0.94321
17 | 0.27803 | 0.25668 | 0.21799 | 0.21057 | 0.18062 | 0.15968 | 0.26259 | 0.28435 | 0.33866 | 0.35347 | 0.33785 | 0.30766 | 0.35775 | 0.36534 | 0.34178 | 0.31798 | 0.26838 | 0.27637 | 0.30614 | 0.33977 | 0.40075 | 0.36806 | 0.37434 | 0.3252
18 | 1.2586 | 1.1517 | 1.0609 | 1.0315 | 1.0491 | 1.0351 | 1.1571 | 1.2328 | 1.3567 | 1.4053 | 1.4942 | 1.5829 | 1.6345 | 1.5841 | 1.532 | 1.5136 | 1.4928 | 1.511 | 1.5082 | 1.5208 | 1.6823 | 1.59 | 1.5984 | 1.4435
19 | 1.8792 | 1.8154 | 1.6822 | 1.7404 | 1.7586 | 1.7464 | 1.9137 | 2.2801 | 2.3784 | 2.373 | 2.3682 | 2.5016 | 2.4816 | 2.3999 | 2.2641 | 2.1851 | 2.2657 | 2.2316 | 2.0786 | 2.0903 | 2.1925 | 1.9919 | 1.9225 | 1.9351
20 | 1.0395 | 0.95372 | 0.92111 | 0.93089 | 0.88365 | 0.93659 | 1.2029 | 1.2595 | 1.4469 | 1.532 | 1.5146 | 1.5834 | 1.5508 | 1.6088 | 1.5872 | 1.4821 | 1.4779 | 1.4567 | 1.4226 | 1.4224 | 1.4523 | 1.2145 | 1.2495 | 1.1129
21 | 0.72236 | 0.68978 | 0.65565 | 0.64348 | 0.63992 | 0.66846 | 1.0713 | 1.1866 | 1.2717 | 1.2616 | 1.3075 | 1.3896 | 1.3901 | 1.3188 | 1.1585 | 1.1087 | 1.0312 | 1.0384 | 0.99996 | 1.018 | 0.99504 | 0.86463 | 0.80491 | 0.75697
22 | 0.7002 | 0.66163 | 0.63114 | 0.59243 | 0.58071 | 0.55511 | 0.57312 | 0.54034 | 0.46869 | 0.49326 | 0.53697 | 0.60214 | 0.63835 | 0.65526 | 0.64043 | 0.66392 | 0.64462 | 0.65805 | 0.63147 | 0.66035 | 0.70455 | 0.64711 | 0.63381 | 0.68821
23 | 4.5796 | 4.3061 | 4.1083 | 4.108 | 4.003 | 4.0189 | 4.7872 | 5.0957 | 5.4348 | 5.681 | 5.5162 | 5.731 | 6.0221 | 5.9543 | 5.8171 | 5.4057 | 5.1535 | 5.2798 | 5.2632 | 5.5466 | 6.0393 | 5.4463 | 5.3476 | 4.8296
24 | 1.9852 | 1.8845 | 1.7369 | 1.6682 | 1.5693 | 1.5898 | 1.9116 | 1.7075 | 1.8393 | 1.9683 | 2.028 | 2.0925 | 2.1151 | 2.1653 | 2.0679 | 1.9636 | 1.852 | 2.1197 | 2.091 | 2.0936 | 2.3781 | 2.0677 | 2.3218 | 2.1744
25 | 1.2404 | 1.2606 | 1.3328 | 1.2161 | 1.1845 | 1.1362 | 1.1685 | 1.196 | 1.0629 | 0.82164 | 1.1272 | 1.2441 | 1.2493 | 1.3121 | 1.0508 | 1.3905 | 1.2574 | 1.2441 | 1.2394 | 1.349 | 1.4883 | 1.4667 | 1.5148 | 1.5451
26 | 2.182 | 2.1608 | 2.1182 | 2.1008 | 2.0719 | 2.1047 | 2.4314 | 2.5001 | 2.6629 | 2.54 | 2.5492 | 2.5708 | 2.662 | 2.6523 | 2.5973 | 2.577 | 2.5923 | 2.6396 | 2.5105 | 2.5323 | 2.5628 | 2.4035 | 2.1872 | 2.2053
27 | 1.6231 | 1.611 | 1.5453 | 1.5139 | 1.488 | 1.497 | 1.4994 | 1.7517 | 1.8821 | 1.8632 | 1.8255 | 1.8503 | 1.9259 | 1.9063 | 1.7641 | 1.8166 | 1.8199 | 1.7831 | 1.6765 | 1.6479 | 1.6525 | 1.6236 | 1.5632 | 1.5303
28 | 0.90806 | 0.87416 | 0.82645 | 0.75889 | 0.705 | 0.71126 | 0.77663 | 0.86225 | 0.93624 | 1.0075 | 0.90679 | 0.95627 | 0.9722 | 0.9835 | 0.8618 | 0.89367 | 0.9072 | 0.94749 | 0.94884 | 0.98047 | 1.0437 | 0.9414 | 0.93582 | 0.90825
29 | 2.9965 | 2.8482 | 2.6136 | 2.6928 | 2.5926 | 2.6038 | 3.6483 | 4.3856 | 4.5916 | 4.325 | 4.2097 | 4.5306 | 4.7632 | 4.4831 | 4.1061 | 3.8996 | 3.9245 | 3.8725 | 3.7241 | 4.0231 | 4.2443 | 3.9321 | 3.6577 | 3.144
30 | 0.46339 | 0.42779 | 0.36332 | 0.35095 | 0.30103 | 0.26614 | 0.43766 | 0.47391 | 0.56444 | 0.58912 | 0.56309 | 0.51276 | 0.59625 | 0.6089 | 0.56963 | 0.52996 | 0.4473 | 0.46061 | 0.51024 | 0.56629 | 0.66792 | 0.61344 | 0.6239 | 0.542
31 | 2.9367 | 2.6873 | 2.4754 | 2.4069 | 2.448 | 2.4153 | 2.6998 | 2.8765 | 3.1655 | 3.2791 | 3.4865 | 3.6934 | 3.8138 | 3.6963 | 3.5747 | 3.5318 | 3.4831 | 3.5256 | 3.5191 | 3.5485 | 3.9254 | 3.7101 | 3.7295 | 3.3681
32 | 1.2528 | 1.2103 | 1.1215 | 1.1603 | 1.1724 | 1.1642 | 1.2758 | 1.52 | 1.5856 | 1.582 | 1.5788 | 1.6677 | 1.6544 | 1.5999 | 1.5094 | 1.4567 | 1.5105 | 1.4877 | 1.3857 | 1.3935 | 1.4616 | 1.3279 | 1.2817 | 1.2901

## Pc, Summer, S6
LoadID | 0 | 1 | 2 | 3 | 4 | 5 | 6 | 7 | 8 | 9 | 10 | 11 | 12 | 13 | 14 | 15 | 16 | 17 | 18 | 19 | 20 | 21 | 22 | 23
1 | 2.5326 | 2.5066 | 2.4158 | 2.3717 | 2.356 | 2.3897 | 2.3701 | 2.8972 | 3.1171 | 3.0766 | 3.0256 | 3.0628 | 3.1762 | 3.1152 | 2.8741 | 2.9627 | 2.9968 | 2.8975 | 2.7505 | 2.7159 | 2.7077 | 2.6772 | 2.4741 | 2.3923
2 | 0.68105 | 0.65562 | 0.61984 | 0.56916 | 0.52875 | 0.53345 | 0.58247 | 0.64669 | 0.70218 | 0.7556 | 0.6801 | 0.7172 | 0.72915 | 0.73762 | 0.64635 | 0.67025 | 0.6804 | 0.71062 | 0.71163 | 0.73535 | 0.78275 | 0.70605 | 0.70186 | 0.68119
3 | 1.7979 | 1.7089 | 1.5681 | 1.6157 | 1.5556 | 1.5623 | 2.189 | 2.6313 | 2.755 | 2.595 | 2.5258 | 2.7183 | 2.8579 | 2.6898 | 2.4637 | 2.3397 | 2.3547 | 2.3235 | 2.2345 | 2.4139 | 2.5466 | 2.3593 | 2.1946 | 1.8864
4 | 0.18535 | 0.17112 | 0.14533 | 0.14038 | 0.12041 | 0.10646 | 0.17506 | 0.18957 | 0.22578 | 0.23565 | 0.22524 | 0.2051 | 0.2385 | 0.24356 | 0.22785 | 0.21199 | 0.17892 | 0.18424 | 0.2041 | 0.22652 | 0.26717 | 0.24537 | 0.24956 | 0.2168
5 | 0.83906 | 0.76781 | 0.70725 | 0.68768 | 0.69942 | 0.69008 | 0.77137 | 0.82184 | 0.90444 | 0.9369 | 0.99614 | 1.0553 | 1.0896 | 1.0561 | 1.0213 | 1.0091 | 0.99518 | 1.0073 | 1.0055 | 1.0139 | 1.1215 | 1.06 | 1.0656 | 0.96231
6 | 4.1761 | 4.0343 | 3.7383 | 3.8676 | 3.908 | 3.8808 | 4.2527 | 5.0668 | 5.2854 | 5.2733 | 5.2626 | 5.5591 | 5.5146 | 5.3331 | 5.0313 | 4.8557 | 5.035 | 4.9592 | 4.6191 | 4.6451 | 4.8722 | 4.4264 | 4.2722 | 4.3002
7 | 2.31 | 2.1194 | 2.0469 | 2.0686 | 1.9637 | 2.0813 | 2.6732 | 2.799 | 3.2154 | 3.4044 | 3.3657 | 3.5187 | 3.4463 | 3.5752 | 3.5272 | 3.2935 | 3.2843 | 3.2371 | 3.1613 | 3.1609 | 3.2273 | 2.699 | 2.7766 | 2.4731
8 | 0.48157 | 0.45985 | 0.4371 | 0.42899 | 0.42661 | 0.44564 | 0.71423 | 0.79104 | 0.84778 | 0.84104 | 0.87165 | 0.92639 | 0.92671 | 0.87921 | 0.77232 | 0.73914 | 0.68745 | 0.69227 | 0.66664 | 0.6787 | 0.66336 | 0.57642 | 0.53661 | 0.50465
9 | 0.4668 | 0.44109 | 0.42076 | 0.39496 | 0.38714 | 0.37008 | 0.38208 | 0.36023 | 0.31246 | 0.32884 | 0.35798 | 0.40143 | 0.42557 | 0.43684 | 0.42695 | 0.44261 | 0.42974 | 0.4387 | 0.42098 | 0.44023 | 0.4697 | 0.43141 | 0.42254 | 0.45881
10 | 0.49067 | 0.46137 | 0.44017 | 0.44015 | 0.4289 | 0.4306 | 0.51291 | 0.54596 | 0.5823 | 0.60868 | 0.59102 | 0.61404 | 0.64522 | 0.63796 | 0.62326 | 0.57918 | 0.55216 | 0.56569 | 0.56392 | 0.59428 | 0.64707 | 0.58353 | 0.57296 | 0.51746
11 | 0.2836 | 0.26921 | 0.24813 | 0.23831 | 0.22419 | 0.22711 | 0.27308 | 0.24393 | 0.26276 | 0.28118 | 0.28971 | 0.29893 | 0.30216 | 0.30933 | 0.29541 | 0.28051 | 0.26457 | 0.30281 | 0.29872 | 0.29909 | 0.33972 | 0.29539 | 0.33169 | 0.31062
12 | 1.2404 | 1.2606 | 1.3328 | 1.2161 | 1.1845 | 1.1362 | 1.1685 | 1.196 | 1.0629 | 0.82164 | 1.1272 | 1.2441 | 1.2493 | 1.3121 | 1.0508 | 1.3905 | 1.2574 | 1.2441 | 1.2394 | 1.349 | 1.4883 | 1.4667 | 1.5148 | 1.5451
13 | 4.3641 | 4.3216 | 4.2364 | 4.2017 | 4.1438 | 4.2094 | 4.8628 | 5.0003 | 5.3258 | 5.08 | 5.0984 | 5.1416 | 5.324 | 5.3045 | 5.1947 | 5.1541 | 5.1847 | 5.2793 | 5.021 | 5.0647 | 5.1255 | 4.8069 | 4.3745 | 4.4105
14 | 1.6231 | 1.611 | 1.5453 | 1.5139 | 1.488 | 1.497 | 1.4994 | 1.7517 | 1.8821 | 1.8632 | 1.8255 | 1.8503 | 1.9259 | 1.9063 | 1.7641 | 1.8166 | 1.8199 | 1.7831 | 1.6765 | 1.6479 | 1.6525 | 1.6236 | 1.5632 | 1.5303
15 | 0.45403 | 0.43708 | 0.41323 | 0.37944 | 0.3525 | 0.35563 | 0.38832 | 0.43112 | 0.46812 | 0.50374 | 0.4534 | 0.47814 | 0.4861 | 0.49175 | 0.4309 | 0.44684 | 0.4536 | 0.47374 | 0.47442 | 0.49023 | 0.52183 | 0.4707 | 0.46791 | 0.45412
16 | 0.89896 | 0.85447 | 0.78407 | 0.80784 | 0.77779 | 0.78114 | 1.0945 | 1.3157 | 1.3775 | 1.2975 | 1.2629 | 1.3592 | 1.4289 | 1.3449 | 1.2318 | 1.1699 | 1.1773 | 1.1618 | 1.1172 | 1.2069 | 1.2733 | 1.1796 | 1.0973 | 0.94321
17 | 0.27803 | 0.25668 | 0.21799 | 0.21057 | 0.18062 | 0.15968 | 0.26259 | 0.28435 | 0.33866 | 0.35347 | 0.33785 | 0.30766 | 0.35775 | 0.36534 | 0.34178 | 0.31798 | 0.26838 | 0.27637 | 0.30614 | 0.33977 | 0.40075 | 0.36806 | 0.37434 | 0.3252
18 | 1.2586 | 1.1517 | 1.0609 | 1.0315 | 1.0491 | 1.0351 | 1.1571 | 1.2328 | 1.3567 | 1.4053 | 1.4942 | 1.5829 | 1.6345 | 1.5841 | 1.532 | 1.5136 | 1.4928 | 1.511 | 1.5082 | 1.5208 | 1.6823 | 1.59 | 1.5984 | 1.4435
19 | 1.8792 | 1.8154 | 1.6822 | 1.7404 | 1.7586 | 1.7464 | 1.9137 | 2.2801 | 2.3784 | 2.373 | 2.3682 | 2.5016 | 2.4816 | 2.3999 | 2.2641 | 2.1851 | 2.2657 | 2.2316 | 2.0786 | 2.0903 | 2.1925 | 1.9919 | 1.9225 | 1.9351
20 | 1.0395 | 0.95372 | 0.92111 | 0.93089 | 0.88365 | 0.93659 | 1.2029 | 1.2595 | 1.4469 | 1.532 | 1.5146 | 1.5834 | 1.5508 | 1.6088 | 1.5872 | 1.4821 | 1.4779 | 1.4567 | 1.4226 | 1.4224 | 1.4523 | 1.2145 | 1.2495 | 1.1129
21 | 0.72236 | 0.68978 | 0.65565 | 0.64348 | 0.63992 | 0.66846 | 1.0713 | 1.1866 | 1.2717 | 1.2616 | 1.3075 | 1.3896 | 1.3901 | 1.3188 | 1.1585 | 1.1087 | 1.0312 | 1.0384 | 0.99996 | 1.018 | 0.99504 | 0.86463 | 0.80491 | 0.75697
22 | 0.7002 | 0.66163 | 0.63114 | 0.59243 | 0.58071 | 0.55511 | 0.57312 | 0.54034 | 0.46869 | 0.49326 | 0.53697 | 0.60214 | 0.63835 | 0.65526 | 0.64043 | 0.66392 | 0.64462 | 0.65805 | 0.63147 | 0.66035 | 0.70455 | 0.64711 | 0.63381 | 0.68821
23 | 4.5796 | 4.3061 | 4.1083 | 4.108 | 4.003 | 4.0189 | 4.7872 | 5.0957 | 5.4348 | 5.681 | 5.5162 | 5.731 | 6.0221 | 5.9543 | 5.8171 | 5.4057 | 5.1535 | 5.2798 | 5.2632 | 5.5466 | 6.0393 | 5.4463 | 5.3476 | 4.8296
24 | 1.9852 | 1.8845 | 1.7369 | 1.6682 | 1.5693 | 1.5898 | 1.9116 | 1.7075 | 1.8393 | 1.9683 | 2.028 | 2.0925 | 2.1151 | 2.1653 | 2.0679 | 1.9636 | 1.852 | 2.1197 | 2.091 | 2.0936 | 2.3781 | 2.0677 | 2.3218 | 2.1744
25 | 1.2404 | 1.2606 | 1.3328 | 1.2161 | 1.1845 | 1.1362 | 1.1685 | 1.196 | 1.0629 | 0.82164 | 1.1272 | 1.2441 | 1.2493 | 1.3121 | 1.0508 | 1.3905 | 1.2574 | 1.2441 | 1.2394 | 1.349 | 1.4883 | 1.4667 | 1.5148 | 1.5451
26 | 2.182 | 2.1608 | 2.1182 | 2.1008 | 2.0719 | 2.1047 | 2.4314 | 2.5001 | 2.6629 | 2.54 | 2.5492 | 2.5708 | 2.662 | 2.6523 | 2.5973 | 2.577 | 2.5923 | 2.6396 | 2.5105 | 2.5323 | 2.5628 | 2.4035 | 2.1872 | 2.2053
27 | 1.6231 | 1.611 | 1.5453 | 1.5139 | 1.488 | 1.497 | 1.4994 | 1.7517 | 1.8821 | 1.8632 | 1.8255 | 1.8503 | 1.9259 | 1.9063 | 1.7641 | 1.8166 | 1.8199 | 1.7831 | 1.6765 | 1.6479 | 1.6525 | 1.6236 | 1.5632 | 1.5303
28 | 0.90806 | 0.87416 | 0.82645 | 0.75889 | 0.705 | 0.71126 | 0.77663 | 0.86225 | 0.93624 | 1.0075 | 0.90679 | 0.95627 | 0.9722 | 0.9835 | 0.8618 | 0.89367 | 0.9072 | 0.94749 | 0.94884 | 0.98047 | 1.0437 | 0.9414 | 0.93582 | 0.90825
29 | 2.9965 | 2.8482 | 2.6136 | 2.6928 | 2.5926 | 2.6038 | 3.6483 | 4.3856 | 4.5916 | 4.325 | 4.2097 | 4.5306 | 4.7632 | 4.4831 | 4.1061 | 3.8996 | 3.9245 | 3.8725 | 3.7241 | 4.0231 | 4.2443 | 3.9321 | 3.6577 | 3.144
30 | 0.46339 | 0.42779 | 0.36332 | 0.35095 | 0.30103 | 0.26614 | 0.43766 | 0.47391 | 0.56444 | 0.58912 | 0.56309 | 0.51276 | 0.59625 | 0.6089 | 0.56963 | 0.52996 | 0.4473 | 0.46061 | 0.51024 | 0.56629 | 0.66792 | 0.61344 | 0.6239 | 0.542
31 | 2.9367 | 2.6873 | 2.4754 | 2.4069 | 2.448 | 2.4153 | 2.6998 | 2.8765 | 3.1655 | 3.2791 | 3.4865 | 3.6934 | 3.8138 | 3.6963 | 3.5747 | 3.5318 | 3.4831 | 3.5256 | 3.5191 | 3.5485 | 3.9254 | 3.7101 | 3.7295 | 3.3681
32 | 1.2528 | 1.2103 | 1.1215 | 1.1603 | 1.1724 | 1.1642 | 1.2758 | 1.52 | 1.5856 | 1.582 | 1.5788 | 1.6677 | 1.6544 | 1.5999 | 1.5094 | 1.4567 | 1.5105 | 1.4877 | 1.3857 | 1.3935 | 1.4616 | 1.3279 | 1.2817 | 1.2901

## Pc, Summer, S7
LoadID | 0 | 1 | 2 | 3 | 4 | 5 | 6 | 7 | 8 | 9 | 10 | 11 | 12 | 13 | 14 | 15 | 16 | 17 | 18 | 19 | 20 | 21 | 22 | 23
1 | 2.4323 | 2.4073 | 2.3201 | 2.2777 | 2.2627 | 2.2951 | 2.2763 | 2.7824 | 2.9937 | 2.9548 | 2.9057 | 2.9415 | 3.0504 | 2.9919 | 2.7603 | 2.8453 | 2.8781 | 2.7828 | 2.6416 | 2.6084 | 2.6005 | 2.5712 | 2.3761 | 2.2976
2 | 0.66023 | 0.63602 | 0.60099 | 0.55202 | 0.51224 | 0.51607 | 0.56399 | 0.62187 | 0.67508 | 0.7267 | 0.65376 | 0.68955 | 0.70147 | 0.71062 | 0.62311 | 0.64602 | 0.65475 | 0.68512 | 0.685 | 0.70732 | 0.75341 | 0.67911 | 0.67875 | 0.65985
3 | 1.7349 | 1.6497 | 1.5136 | 1.5589 | 1.4999 | 1.5054 | 2.1084 | 2.5282 | 2.6468 | 2.4936 | 2.4266 | 2.6117 | 2.7463 | 2.5863 | 2.3692 | 2.2502 | 2.2632 | 2.235 | 2.1481 | 2.3197 | 2.448 | 2.2672 | 2.1139 | 1.8192
4 | 0.18212 | 0.16858 | 0.14337 | 0.13842 | 0.11859 | 0.10474 | 0.17119 | 0.18259 | 0.2173 | 0.227 | 0.21672 | 0.19748 | 0.22985 | 0.23539 | 0.2204 | 0.20513 | 0.1727 | 0.17871 | 0.19705 | 0.21827 | 0.25769 | 0.23634 | 0.2428 | 0.21197
5 | 0.80994 | 0.74164 | 0.68304 | 0.66405 | 0.67466 | 0.66525 | 0.74388 | 0.78983 | 0.86909 | 0.90047 | 0.95709 | 1.014 | 1.0473 | 1.0157 | 0.98246 | 0.97066 | 0.95663 | 0.96919 | 0.96668 | 0.97443 | 1.0782 | 1.0187 | 1.0265 | 0.92796
6 | 4.0244 | 3.8887 | 3.6029 | 3.7264 | 3.7631 | 3.7355 | 4.0944 | 4.8679 | 5.0776 | 5.0667 | 5.0555 | 5.3406 | 5.2989 | 5.1268 | 4.8373 | 4.6686 | 4.8385 | 4.7686 | 4.4397 | 4.4635 | 4.6829 | 4.2534 | 4.1134 | 4.1425
7 | 2.2322 | 2.0496 | 1.9785 | 1.9987 | 1.8957 | 2.0072 | 2.5775 | 2.6899 | 3.0896 | 3.2718 | 3.2337 | 3.381 | 3.3125 | 3.4385 | 3.3927 | 3.1682 | 3.1571 | 3.1148 | 3.0395 | 3.0381 | 3.1031 | 2.5943 | 2.677 | 2.3877
8 | 0.4666 | 0.44588 | 0.42359 | 0.4156 | 0.41267 | 0.4305 | 0.689 | 0.76024 | 0.81467 | 0.80842 | 0.83753 | 0.89021 | 0.89081 | 0.84587 | 0.7433 | 0.71141 | 0.66109 | 0.66662 | 0.64128 | 0.65255 | 0.6382 | 0.55428 | 0.51847 | 0.48842
9 | 0.45242 | 0.42786 | 0.40789 | 0.38291 | 0.37475 | 0.35792 | 0.37001 | 0.34649 | 0.30055 | 0.3165 | 0.3442 | 0.38603 | 0.40951 | 0.42101 | 0.41162 | 0.42663 | 0.41359 | 0.42309 | 0.40534 | 0.42353 | 0.4522 | 0.41501 | 0.40893 | 0.4444
10 | 0.47431 | 0.44628 | 0.42558 | 0.42541 | 0.41412 | 0.41542 | 0.4949 | 0.52474 | 0.55959 | 0.58509 | 0.56792 | 0.5901 | 0.62027 | 0.6138 | 0.59976 | 0.5574 | 0.53094 | 0.54461 | 0.54236 | 0.57129 | 0.62227 | 0.56093 | 0.55261 | 0.49979
11 | 0.27647 | 0.26279 | 0.2421 | 0.23247 | 0.21825 | 0.22062 | 0.26533 | 0.2348 | 0.25282 | 0.27073 | 0.27864 | 0.2876 | 0.29099 | 0.29856 | 0.28528 | 0.27095 | 0.25496 | 0.29258 | 0.28793 | 0.28797 | 0.32738 | 0.28437 | 0.32167 | 0.30208
12 | 1.1954 | 1.2149 | 1.2838 | 1.1715 | 1.1405 | 1.0937 | 1.1253 | 1.1492 | 1.0212 | 0.78978 | 1.083 | 1.1954 | 1.2006 | 1.2616 | 1.0108 | 1.337 | 1.2084 | 1.1966 | 1.1914 | 1.2963 | 1.4305 | 1.4093 | 1.4579 | 1.4877
13 | 4.1994 | 4.159 | 4.0762 | 4.0425 | 3.9856 | 4.0477 | 4.6764 | 4.8033 | 5.1158 | 4.8801 | 4.8973 | 4.939 | 5.1148 | 5.0974 | 4.9921 | 4.953 | 4.9811 | 5.0737 | 4.8242 | 4.8655 | 4.9247 | 4.6179 | 4.2075 | 4.2434
14 | 1.563 | 1.5514 | 1.4879 | 1.4575 | 1.432 | 1.4402 | 1.443 | 1.6829 | 1.808 | 1.7901 | 1.7536 | 1.7775 | 1.8504 | 1.8323 | 1.6958 | 1.7462 | 1.7487 | 1.7142 | 1.6111 | 1.5834 | 1.5882 | 1.5599 | 1.5044 | 1.4735
15 | 0.44015 | 0.42401 | 0.40066 | 0.36801 | 0.34149 | 0.34405 | 0.376 | 0.41458 | 0.45005 | 0.48447 | 0.43584 | 0.4597 | 0.46765 | 0.47375 | 0.41541 | 0.43068 | 0.4365 | 0.45675 | 0.45667 | 0.47155 | 0.50227 | 0.45274 | 0.4525 | 0.4399
16 | 0.86746 | 0.82487 | 0.75681 | 0.77944 | 0.74994 | 0.75271 | 1.0542 | 1.2641 | 1.3234 | 1.2468 | 1.2133 | 1.3058 | 1.3732 | 1.2931 | 1.1846 | 1.1251 | 1.1316 | 1.1175 | 1.074 | 1.1599 | 1.224 | 1.1336 | 1.057 | 0.90962
17 | 0.27317 | 0.25287 | 0.21506 | 0.20763 | 0.17789 | 0.15711 | 0.25679 | 0.27388 | 0.32595 | 0.3405 | 0.32508 | 0.29622 | 0.34478 | 0.35308 | 0.3306 | 0.3077 | 0.25905 | 0.26807 | 0.29557 | 0.32741 | 0.38654 | 0.35451 | 0.36419 | 0.31796
18 | 1.2149 | 1.1125 | 1.0246 | 0.99607 | 1.012 | 0.99788 | 1.1158 | 1.1847 | 1.3036 | 1.3507 | 1.4356 | 1.521 | 1.5709 | 1.5236 | 1.4737 | 1.456 | 1.4349 | 1.4538 | 1.45 | 1.4616 | 1.6173 | 1.5281 | 1.5398 | 1.3919
19 | 1.811 | 1.7499 | 1.6213 | 1.6769 | 1.6934 | 1.681 | 1.8425 | 2.1906 | 2.2849 | 2.28 | 2.275 | 2.4033 | 2.3845 | 2.3071 | 2.1768 | 2.1009 | 2.1773 | 2.1459 | 1.9978 | 2.0086 | 2.1073 | 1.914 | 1.851 | 1.8641
20 | 1.0045 | 0.9223 | 0.89033 | 0.89942 | 0.85308 | 0.90325 | 1.1599 | 1.2104 | 1.3903 | 1.4723 | 1.4552 | 1.5214 | 1.4906 | 1.5473 | 1.5267 | 1.4257 | 1.4207 | 1.4016 | 1.3678 | 1.3672 | 1.3964 | 1.1675 | 1.2047 | 1.0745
21 | 0.6999 | 0.66882 | 0.63538 | 0.6234 | 0.619 | 0.64574 | 1.0335 | 1.1404 | 1.222 | 1.2126 | 1.2563 | 1.3353 | 1.3362 | 1.2688 | 1.115 | 1.0671 | 0.99164 | 0.99993 | 0.96191 | 0.97882 | 0.95729 | 0.83142 | 0.77771 | 0.73263
22 | 0.67862 | 0.64179 | 0.61184 | 0.57437 | 0.56213 | 0.53688 | 0.55502 | 0.51974 | 0.45083 | 0.47475 | 0.5163 | 0.57905 | 0.61427 | 0.63152 | 0.61742 | 0.63994 | 0.62039 | 0.63463 | 0.60801 | 0.63529 | 0.6783 | 0.62251 | 0.61339 | 0.6666
23 | 4.4269 | 4.1652 | 3.9721 | 3.9705 | 3.8651 | 3.8773 | 4.619 | 4.8976 | 5.2229 | 5.4608 | 5.3005 | 5.5076 | 5.7892 | 5.7288 | 5.5977 | 5.2024 | 4.9555 | 5.083 | 5.062 | 5.3321 | 5.8078 | 5.2354 | 5.1577 | 4.6647
24 | 1.9353 | 1.8395 | 1.6947 | 1.6273 | 1.5278 | 1.5444 | 1.8573 | 1.6436 | 1.7697 | 1.8951 | 1.9505 | 2.0132 | 2.0369 | 2.0899 | 1.997 | 1.8966 | 1.7847 | 2.0481 | 2.0155 | 2.0158 | 2.2916 | 1.9906 | 2.2517 | 2.1146
25 | 1.1954 | 1.2149 | 1.2838 | 1.1715 | 1.1405 | 1.0937 | 1.1253 | 1.1492 | 1.0212 | 0.78978 | 1.083 | 1.1954 | 1.2006 | 1.2616 | 1.0108 | 1.337 | 1.2084 | 1.1966 | 1.1914 | 1.2963 | 1.4305 | 1.4093 | 1.4579 | 1.4877
26 | 2.0997 | 2.0795 | 2.0381 | 2.0212 | 1.9928 | 2.0238 | 2.3382 | 2.4016 | 2.5579 | 2.4401 | 2.4486 | 2.4695 | 2.5574 | 2.5487 | 2.496 | 2.4765 | 2.4905 | 2.5369 | 2.4121 | 2.4328 | 2.4624 | 2.309 | 2.1037 | 2.1217
27 | 1.563 | 1.5514 | 1.4879 | 1.4575 | 1.432 | 1.4402 | 1.443 | 1.6829 | 1.808 | 1.7901 | 1.7536 | 1.7775 | 1.8504 | 1.8323 | 1.6958 | 1.7462 | 1.7487 | 1.7142 | 1.6111 | 1.5834 | 1.5882 | 1.5599 | 1.5044 | 1.4735
28 | 0.88031 | 0.84802 | 0.80131 | 0.73603 | 0.68298 | 0.6881 | 0.75199 | 0.82916 | 0.9001 | 0.96893 | 0.87168 | 0.9194 | 0.9353 | 0.94749 | 0.83081 | 0.86137 | 0.87301 | 0.91349 | 0.91334 | 0.94309 | 1.0045 | 0.90548 | 0.90499 | 0.8798
29 | 2.8915 | 2.7496 | 2.5227 | 2.5981 | 2.4998 | 2.509 | 3.514 | 4.2137 | 4.4113 | 4.156 | 4.0444 | 4.3528 | 4.5772 | 4.3104 | 3.9487 | 3.7503 | 3.7719 | 3.7251 | 3.5801 | 3.8662 | 4.0799 | 3.7787 | 3.5232 | 3.0321
30 | 0.45529 | 0.42145 | 0.35843 | 0.34604 | 0.29648 | 0.26186 | 0.42798 | 0.45647 | 0.54326 | 0.56749 | 0.54179 | 0.49371 | 0.57463 | 0.58847 | 0.55099 | 0.51284 | 0.43175 | 0.44678 | 0.49262 | 0.54568 | 0.64424 | 0.59085 | 0.60699 | 0.52993
31 | 2.8348 | 2.5958 | 2.3906 | 2.3242 | 2.3613 | 2.3284 | 2.6036 | 2.7644 | 3.0418 | 3.1517 | 3.3498 | 3.5489 | 3.6655 | 3.555 | 3.4386 | 3.3973 | 3.3482 | 3.3922 | 3.3834 | 3.4105 | 3.7738 | 3.5655 | 3.5928 | 3.2479
32 | 1.2073 | 1.1666 | 1.0809 | 1.1179 | 1.1289 | 1.1206 | 1.2283 | 1.4604 | 1.5233 | 1.52 | 1.5167 | 1.6022 | 1.5897 | 1.538 | 1.4512 | 1.4006 | 1.4515 | 1.4306 | 1.3319 | 1.3391 | 1.4049 | 1.276 | 1.234 | 1.2427

## Pc, Summer, S8
LoadID | 0 | 1 | 2 | 3 | 4 | 5 | 6 | 7 | 8 | 9 | 10 | 11 | 12 | 13 | 14 | 15 | 16 | 17 | 18 | 19 | 20 | 21 | 22 | 23
1 | 2.4323 | 2.4073 | 2.3201 | 2.2777 | 2.2627 | 2.2951 | 2.2763 | 2.7824 | 2.9937 | 2.9548 | 2.9057 | 2.9415 | 3.0504 | 2.9919 | 2.7603 | 2.8453 | 2.8781 | 2.7828 | 2.6416 | 2.6084 | 2.6005 | 2.5712 | 2.3761 | 2.2976
2 | 0.66023 | 0.63602 | 0.60099 | 0.55202 | 0.51224 | 0.51607 | 0.56399 | 0.62187 | 0.67508 | 0.7267 | 0.65376 | 0.68955 | 0.70147 | 0.71062 | 0.62311 | 0.64602 | 0.65475 | 0.68512 | 0.685 | 0.70732 | 0.75341 | 0.67911 | 0.67875 | 0.65985
3 | 1.7349 | 1.6497 | 1.5136 | 1.5589 | 1.4999 | 1.5054 | 2.1084 | 2.5282 | 2.6468 | 2.4936 | 2.4266 | 2.6117 | 2.7463 | 2.5863 | 2.3692 | 2.2502 | 2.2632 | 2.235 | 2.1481 | 2.3197 | 2.448 | 2.2672 | 2.1139 | 1.8192
4 | 0.18212 | 0.16858 | 0.14337 | 0.13842 | 0.11859 | 0.10474 | 0.17119 | 0.18259 | 0.2173 | 0.227 | 0.21672 | 0.19748 | 0.22985 | 0.23539 | 0.2204 | 0.20513 | 0.1727 | 0.17871 | 0.19705 | 0.21827 | 0.25769 | 0.23634 | 0.2428 | 0.21197
5 | 0.80994 | 0.74164 | 0.68304 | 0.66405 | 0.67466 | 0.66525 | 0.74388 | 0.78983 | 0.86909 | 0.90047 | 0.95709 | 1.014 | 1.0473 | 1.0157 | 0.98246 | 0.97066 | 0.95663 | 0.96919 | 0.96668 | 0.97443 | 1.0782 | 1.0187 | 1.0265 | 0.92796
6 | 4.0244 | 3.8887 | 3.6029 | 3.7264 | 3.7631 | 3.7355 | 4.0944 | 4.8679 | 5.0776 | 5.0667 | 5.0555 | 5.3406 | 5.2989 | 5.1268 | 4.8373 | 4.6686 | 4.8385 | 4.7686 | 4.4397 | 4.4635 | 4.6829 | 4.2534 | 4.1134 | 4.1425
7 | 2.2322 | 2.0496 | 1.9785 | 1.9987 | 1.8957 | 2.0072 | 2.5775 | 2.6899 | 3.0896 | 3.2718 | 3.2337 | 3.381 | 3.3125 | 3.4385 | 3.3927 | 3.1682 | 3.1571 | 3.1148 | 3.0395 | 3.0381 | 3.1031 | 2.5943 | 2.677 | 2.3877
8 | 0.4666 | 0.44588 | 0.42359 | 0.4156 | 0.41267 | 0.4305 | 0.689 | 0.76024 | 0.81467 | 0.80842 | 0.83753 | 0.89021 | 0.89081 | 0.84587 | 0.7433 | 0.71141 | 0.66109 | 0.66662 | 0.64128 | 0.65255 | 0.6382 | 0.55428 | 0.51847 | 0.48842
9 | 0.45242 | 0.42786 | 0.40789 | 0.38291 | 0.37475 | 0.35792 | 0.37001 | 0.34649 | 0.30055 | 0.3165 | 0.3442 | 0.38603 | 0.40951 | 0.42101 | 0.41162 | 0.42663 | 0.41359 | 0.42309 | 0.40534 | 0.42353 | 0.4522 | 0.41501 | 0.40893 | 0.4444
10 | 0.47431 | 0.44628 | 0.42558 | 0.42541 | 0.41412 | 0.41542 | 0.4949 | 0.52474 | 0.55959 | 0.58509 | 0.56792 | 0.5901 | 0.62027 | 0.6138 | 0.59976 | 0.5574 | 0.53094 | 0.54461 | 0.54236 | 0.57129 | 0.62227 | 0.56093 | 0.55261 | 0.49979
11 | 0.27647 | 0.26279 | 0.2421 | 0.23247 | 0.21825 | 0.22062 | 0.26533 | 0.2348 | 0.25282 | 0.27073 | 0.27864 | 0.2876 | 0.29099 | 0.29856 | 0.28528 | 0.27095 | 0.25496 | 0.29258 | 0.28793 | 0.28797 | 0.32738 | 0.28437 | 0.32167 | 0.30208
12 | 1.1954 | 1.2149 | 1.2838 | 1.1715 | 1.1405 | 1.0937 | 1.1253 | 1.1492 | 1.0212 | 0.78978 | 1.083 | 1.1954 | 1.2006 | 1.2616 | 1.0108 | 1.337 | 1.2084 | 1.1966 | 1.1914 | 1.2963 | 1.4305 | 1.4093 | 1.4579 | 1.4877
13 | 4.1994 | 4.159 | 4.0762 | 4.0425 | 3.9856 | 4.0477 | 4.6764 | 4.8033 | 5.1158 | 4.8801 | 4.8973 | 4.939 | 5.1148 | 5.0974 | 4.9921 | 4.953 | 4.9811 | 5.0737 | 4.8242 | 4.8655 | 4.9247 | 4.6179 | 4.2075 | 4.2434
14 | 1.563 | 1.5514 | 1.4879 | 1.4575 | 1.432 | 1.4402 | 1.443 | 1.6829 | 1.808 | 1.7901 | 1.7536 | 1.7775 | 1.8504 | 1.8323 | 1.6958 | 1.7462 | 1.7487 | 1.7142 | 1.6111 | 1.5834 | 1.5882 | 1.5599 | 1.5044 | 1.4735
15 | 0.44015 | 0.42401 | 0.40066 | 0.36801 | 0.34149 | 0.34405 | 0.376 | 0.41458 | 0.45005 | 0.48447 | 0.43584 | 0.4597 | 0.46765 | 0.47375 | 0.41541 | 0.43068 | 0.4365 | 0.45675 | 0.45667 | 0.47155 | 0.50227 | 0.45274 | 0.4525 | 0.4399
16 | 0.86746 | 0.82487 | 0.75681 | 0.77944 | 0.74994 | 0.75271 | 1.0542 | 1.2641 | 1.3234 | 1.2468 | 1.2133 | 1.3058 | 1.3732 | 1.2931 | 1.1846 | 1.1251 | 1.1316 | 1.1175 | 1.074 | 1.1599 | 1.224 | 1.1336 | 1.057 | 0.90962
17 | 0.27317 | 0.25287 | 0.21506 | 0.20763 | 0.17789 | 0.15711 | 0.25679 | 0.27388 | 0.32595 | 0.3405 | 0.32508 | 0.29622 | 0.34478 | 0.35308 | 0.3306 | 0.3077 | 0.25905 | 0.26807 | 0.29557 | 0.32741 | 0.38654 | 0.35451 | 0.36419 | 0.31796
18 | 1.2149 | 1.1125 | 1.0246 | 0.99607 | 1.012 | 0.99788 | 1.1158 | 1.1847 | 1.3036 | 1.3507 | 1.4356 | 1.521 | 1.5709 | 1.5236 | 1.4737 | 1.456 | 1.4349 | 1.4538 | 1.45 | 1.4616 | 1.6173 | 1.5281 | 1.5398 | 1.3919
19 | 1.811 | 1.7499 | 1.6213 | 1.6769 | 1.6934 | 1.681 | 1.8425 | 2.1906 | 2.2849 | 2.28 | 2.275 | 2.4033 | 2.3845 | 2.3071 | 2.1768 | 2.1009 | 2.1773 | 2.1459 | 1.9978 | 2.0086 | 2.1073 | 1.914 | 1.851 | 1.8641
20 | 1.0045 | 0.9223 | 0.89033 | 0.89942 | 0.85308 | 0.90325 | 1.1599 | 1.2104 | 1.3903 | 1.4723 | 1.4552 | 1.5214 | 1.4906 | 1.5473 | 1.5267 | 1.4257 | 1.4207 | 1.4016 | 1.3678 | 1.3672 | 1.3964 | 1.1675 | 1.2047 | 1.0745
21 | 0.6999 | 0.66882 | 0.63538 | 0.6234 | 0.619 | 0.64574 | 1.0335 | 1.1404 | 1.222 | 1.2126 | 1.2563 | 1.3353 | 1.3362 | 1.2688 | 1.115 | 1.0671 | 0.99164 | 0.99993 | 0.96191 | 0.97882 | 0.95729 | 0.83142 | 0.77771 | 0.73263
22 | 0.67862 | 0.64179 | 0.61184 | 0.57437 | 0.56213 | 0.53688 | 0.55502 | 0.51974 | 0.45083 | 0.47475 | 0.5163 | 0.57905 | 0.61427 | 0.63152 | 0.61742 | 0.63994 | 0.62039 | 0.63463 | 0.60801 | 0.63529 | 0.6783 | 0.62251 | 0.61339 | 0.6666
23 | 4.4269 | 4.1652 | 3.9721 | 3.9705 | 3.8651 | 3.8773 | 4.619 | 4.8976 | 5.2229 | 5.4608 | 5.3005 | 5.5076 | 5.7892 | 5.7288 | 5.5977 | 5.2024 | 4.9555 | 5.083 | 5.062 | 5.3321 | 5.8078 | 5.2354 | 5.1577 | 4.6647
24 | 1.9353 | 1.8395 | 1.6947 | 1.6273 | 1.5278 | 1.5444 | 1.8573 | 1.6436 | 1.7697 | 1.8951 | 1.9505 | 2.0132 | 2.0369 | 2.0899 | 1.997 | 1.8966 | 1.7847 | 2.0481 | 2.0155 | 2.0158 | 2.2916 | 1.9906 | 2.2517 | 2.1146
25 | 1.1954 | 1.2149 | 1.2838 | 1.1715 | 1.1405 | 1.0937 | 1.1253 | 1.1492 | 1.0212 | 0.78978 | 1.083 | 1.1954 | 1.2006 | 1.2616 | 1.0108 | 1.337 | 1.2084 | 1.1966 | 1.1914 | 1.2963 | 1.4305 | 1.4093 | 1.4579 | 1.4877
26 | 2.0997 | 2.0795 | 2.0381 | 2.0212 | 1.9928 | 2.0238 | 2.3382 | 2.4016 | 2.5579 | 2.4401 | 2.4486 | 2.4695 | 2.5574 | 2.5487 | 2.496 | 2.4765 | 2.4905 | 2.5369 | 2.4121 | 2.4328 | 2.4624 | 2.309 | 2.1037 | 2.1217
27 | 1.563 | 1.5514 | 1.4879 | 1.4575 | 1.432 | 1.4402 | 1.443 | 1.6829 | 1.808 | 1.7901 | 1.7536 | 1.7775 | 1.8504 | 1.8323 | 1.6958 | 1.7462 | 1.7487 | 1.7142 | 1.6111 | 1.5834 | 1.5882 | 1.5599 | 1.5044 | 1.4735
28 | 0.88031 | 0.84802 | 0.80131 | 0.73603 | 0.68298 | 0.6881 | 0.75199 | 0.82916 | 0.9001 | 0.96893 | 0.87168 | 0.9194 | 0.9353 | 0.94749 | 0.83081 | 0.86137 | 0.87301 | 0.91349 | 0.91334 | 0.94309 | 1.0045 | 0.90548 | 0.90499 | 0.8798
29 | 2.8915 | 2.7496 | 2.5227 | 2.5981 | 2.4998 | 2.509 | 3.514 | 4.2137 | 4.4113 | 4.156 | 4.0444 | 4.3528 | 4.5772 | 4.3104 | 3.9487 | 3.7503 | 3.7719 | 3.7251 | 3.5801 | 3.8662 | 4.0799 | 3.7787 | 3.5232 | 3.0321
30 | 0.45529 | 0.42145 | 0.35843 | 0.34604 | 0.29648 | 0.26186 | 0.42798 | 0.45647 | 0.54326 | 0.56749 | 0.54179 | 0.49371 | 0.57463 | 0.58847 | 0.55099 | 0.51284 | 0.43175 | 0.44678 | 0.49262 | 0.54568 | 0.64424 | 0.59085 | 0.60699 | 0.52993
31 | 2.8348 | 2.5958 | 2.3906 | 2.3242 | 2.3613 | 2.3284 | 2.6036 | 2.7644 | 3.0418 | 3.1517 | 3.3498 | 3.5489 | 3.6655 | 3.555 | 3.4386 | 3.3973 | 3.3482 | 3.3922 | 3.3834 | 3.4105 | 3.7738 | 3.5655 | 3.5928 | 3.2479
32 | 1.2073 | 1.1666 | 1.0809 | 1.1179 | 1.1289 | 1.1206 | 1.2283 | 1.4604 | 1.5233 | 1.52 | 1.5167 | 1.6022 | 1.5897 | 1.538 | 1.4512 | 1.4006 | 1.4515 | 1.4306 | 1.3319 | 1.3391 | 1.4049 | 1.276 | 1.234 | 1.2427

## Pc, Summer, S9
LoadID | 0 | 1 | 2 | 3 | 4 | 5 | 6 | 7 | 8 | 9 | 10 | 11 | 12 | 13 | 14 | 15 | 16 | 17 | 18 | 19 | 20 | 21 | 22 | 23
1 | 2.4323 | 2.4073 | 2.3201 | 2.2777 | 2.2627 | 2.2951 | 2.2763 | 2.7824 | 2.9937 | 2.9548 | 2.9057 | 2.9415 | 3.0504 | 2.9919 | 2.7603 | 2.8453 | 2.8781 | 2.7828 | 2.6416 | 2.6084 | 2.6005 | 2.5712 | 2.3761 | 2.2976
2 | 0.66023 | 0.63602 | 0.60099 | 0.55202 | 0.51224 | 0.51607 | 0.56399 | 0.62187 | 0.67508 | 0.7267 | 0.65376 | 0.68955 | 0.70147 | 0.71062 | 0.62311 | 0.64602 | 0.65475 | 0.68512 | 0.685 | 0.70732 | 0.75341 | 0.67911 | 0.67875 | 0.65985
3 | 1.7349 | 1.6497 | 1.5136 | 1.5589 | 1.4999 | 1.5054 | 2.1084 | 2.5282 | 2.6468 | 2.4936 | 2.4266 | 2.6117 | 2.7463 | 2.5863 | 2.3692 | 2.2502 | 2.2632 | 2.235 | 2.1481 | 2.3197 | 2.448 | 2.2672 | 2.1139 | 1.8192
4 | 0.18212 | 0.16858 | 0.14337 | 0.13842 | 0.11859 | 0.10474 | 0.17119 | 0.18259 | 0.2173 | 0.227 | 0.21672 | 0.19748 | 0.22985 | 0.23539 | 0.2204 | 0.20513 | 0.1727 | 0.17871 | 0.19705 | 0.21827 | 0.25769 | 0.23634 | 0.2428 | 0.21197
5 | 0.80994 | 0.74164 | 0.68304 | 0.66405 | 0.67466 | 0.66525 | 0.74388 | 0.78983 | 0.86909 | 0.90047 | 0.95709 | 1.014 | 1.0473 | 1.0157 | 0.98246 | 0.97066 | 0.95663 | 0.96919 | 0.96668 | 0.97443 | 1.0782 | 1.0187 | 1.0265 | 0.92796
6 | 4.0244 | 3.8887 | 3.6029 | 3.7264 | 3.7631 | 3.7355 | 4.0944 | 4.8679 | 5.0776 | 5.0667 | 5.0555 | 5.3406 | 5.2989 | 5.1268 | 4.8373 | 4.6686 | 4.8385 | 4.7686 | 4.4397 | 4.4635 | 4.6829 | 4.2534 | 4.1134 | 4.1425
7 | 2.2322 | 2.0496 | 1.9785 | 1.9987 | 1.8957 | 2.0072 | 2.5775 | 2.6899 | 3.0896 | 3.2718 | 3.2337 | 3.381 | 3.3125 | 3.4385 | 3.3927 | 3.1682 | 3.1571 | 3.1148 | 3.0395 | 3.0381 | 3.1031 | 2.5943 | 2.677 | 2.3877
8 | 0.4666 | 0.44588 | 0.42359 | 0.4156 | 0.41267 | 0.4305 | 0.689 | 0.76024 | 0.81467 | 0.80842 | 0.83753 | 0.89021 | 0.89081 | 0.84587 | 0.7433 | 0.71141 | 0.66109 | 0.66662 | 0.64128 | 0.65255 | 0.6382 | 0.55428 | 0.51847 | 0.48842
9 | 0.45242 | 0.42786 | 0.40789 | 0.38291 | 0.37475 | 0.35792 | 0.37001 | 0.34649 | 0.30055 | 0.3165 | 0.3442 | 0.38603 | 0.40951 | 0.42101 | 0.41162 | 0.42663 | 0.41359 | 0.42309 | 0.40534 | 0.42353 | 0.4522 | 0.41501 | 0.40893 | 0.4444
10 | 0.47431 | 0.44628 | 0.42558 | 0.42541 | 0.41412 | 0.41542 | 0.4949 | 0.52474 | 0.55959 | 0.58509 | 0.56792 | 0.5901 | 0.62027 | 0.6138 | 0.59976 | 0.5574 | 0.53094 | 0.54461 | 0.54236 | 0.57129 | 0.62227 | 0.56093 | 0.55261 | 0.49979
11 | 0.27647 | 0.26279 | 0.2421 | 0.23247 | 0.21825 | 0.22062 | 0.26533 | 0.2348 | 0.25282 | 0.27073 | 0.27864 | 0.2876 | 0.29099 | 0.29856 | 0.28528 | 0.27095 | 0.25496 | 0.29258 | 0.28793 | 0.28797 | 0.32738 | 0.28437 | 0.32167 | 0.30208
12 | 1.1954 | 1.2149 | 1.2838 | 1.1715 | 1.1405 | 1.0937 | 1.1253 | 1.1492 | 1.0212 | 0.78978 | 1.083 | 1.1954 | 1.2006 | 1.2616 | 1.0108 | 1.337 | 1.2084 | 1.1966 | 1.1914 | 1.2963 | 1.4305 | 1.4093 | 1.4579 | 1.4877
13 | 4.1994 | 4.159 | 4.0762 | 4.0425 | 3.9856 | 4.0477 | 4.6764 | 4.8033 | 5.1158 | 4.8801 | 4.8973 | 4.939 | 5.1148 | 5.0974 | 4.9921 | 4.953 | 4.9811 | 5.0737 | 4.8242 | 4.8655 | 4.9247 | 4.6179 | 4.2075 | 4.2434
14 | 1.563 | 1.5514 | 1.4879 | 1.4575 | 1.432 | 1.4402 | 1.443 | 1.6829 | 1.808 | 1.7901 | 1.7536 | 1.7775 | 1.8504 | 1.8323 | 1.6958 | 1.7462 | 1.7487 | 1.7142 | 1.6111 | 1.5834 | 1.5882 | 1.5599 | 1.5044 | 1.4735
15 | 0.44015 | 0.42401 | 0.40066 | 0.36801 | 0.34149 | 0.34405 | 0.376 | 0.41458 | 0.45005 | 0.48447 | 0.43584 | 0.4597 | 0.46765 | 0.47375 | 0.41541 | 0.43068 | 0.4365 | 0.45675 | 0.45667 | 0.47155 | 0.50227 | 0.45274 | 0.4525 | 0.4399
16 | 0.86746 | 0.82487 | 0.75681 | 0.77944 | 0.74994 | 0.75271 | 1.0542 | 1.2641 | 1.3234 | 1.2468 | 1.2133 | 1.3058 | 1.3732 | 1.2931 | 1.1846 | 1.1251 | 1.1316 | 1.1175 | 1.074 | 1.1599 | 1.224 | 1.1336 | 1.057 | 0.90962
17 | 0.27317 | 0.25287 | 0.21506 | 0.20763 | 0.17789 | 0.15711 | 0.25679 | 0.27388 | 0.32595 | 0.3405 | 0.32508 | 0.29622 | 0.34478 | 0.35308 | 0.3306 | 0.3077 | 0.25905 | 0.26807 | 0.29557 | 0.32741 | 0.38654 | 0.35451 | 0.36419 | 0.31796
18 | 1.2149 | 1.1125 | 1.0246 | 0.99607 | 1.012 | 0.99788 | 1.1158 | 1.1847 | 1.3036 | 1.3507 | 1.4356 | 1.521 | 1.5709 | 1.5236 | 1.4737 | 1.456 | 1.4349 | 1.4538 | 1.45 | 1.4616 | 1.6173 | 1.5281 | 1.5398 | 1.3919
19 | 1.811 | 1.7499 | 1.6213 | 1.6769 | 1.6934 | 1.681 | 1.8425 | 2.1906 | 2.2849 | 2.28 | 2.275 | 2.4033 | 2.3845 | 2.3071 | 2.1768 | 2.1009 | 2.1773 | 2.1459 | 1.9978 | 2.0086 | 2.1073 | 1.914 | 1.851 | 1.8641
20 | 1.0045 | 0.9223 | 0.89033 | 0.89942 | 0.85308 | 0.90325 | 1.1599 | 1.2104 | 1.3903 | 1.4723 | 1.4552 | 1.5214 | 1.4906 | 1.5473 | 1.5267 | 1.4257 | 1.4207 | 1.4016 | 1.3678 | 1.3672 | 1.3964 | 1.1675 | 1.2047 | 1.0745
21 | 0.6999 | 0.66882 | 0.63538 | 0.6234 | 0.619 | 0.64574 | 1.0335 | 1.1404 | 1.222 | 1.2126 | 1.2563 | 1.3353 | 1.3362 | 1.2688 | 1.115 | 1.0671 | 0.99164 | 0.99993 | 0.96191 | 0.97882 | 0.95729 | 0.83142 | 0.77771 | 0.73263
22 | 0.67862 | 0.64179 | 0.61184 | 0.57437 | 0.56213 | 0.53688 | 0.55502 | 0.51974 | 0.45083 | 0.47475 | 0.5163 | 0.57905 | 0.61427 | 0.63152 | 0.61742 | 0.63994 | 0.62039 | 0.63463 | 0.60801 | 0.63529 | 0.6783 | 0.62251 | 0.61339 | 0.6666
23 | 4.4269 | 4.1652 | 3.9721 | 3.9705 | 3.8651 | 3.8773 | 4.619 | 4.8976 | 5.2229 | 5.4608 | 5.3005 | 5.5076 | 5.7892 | 5.7288 | 5.5977 | 5.2024 | 4.9555 | 5.083 | 5.062 | 5.3321 | 5.8078 | 5.2354 | 5.1577 | 4.6647
24 | 1.9353 | 1.8395 | 1.6947 | 1.6273 | 1.5278 | 1.5444 | 1.8573 | 1.6436 | 1.7697 | 1.8951 | 1.9505 | 2.0132 | 2.0369 | 2.0899 | 1.997 | 1.8966 | 1.7847 | 2.0481 | 2.0155 | 2.0158 | 2.2916 | 1.9906 | 2.2517 | 2.1146
25 | 1.1954 | 1.2149 | 1.2838 | 1.1715 | 1.1405 | 1.0937 | 1.1253 | 1.1492 | 1.0212 | 0.78978 | 1.083 | 1.1954 | 1.2006 | 1.2616 | 1.0108 | 1.337 | 1.2084 | 1.1966 | 1.1914 | 1.2963 | 1.4305 | 1.4093 | 1.4579 | 1.4877
26 | 2.0997 | 2.0795 | 2.0381 | 2.0212 | 1.9928 | 2.0238 | 2.3382 | 2.4016 | 2.5579 | 2.4401 | 2.4486 | 2.4695 | 2.5574 | 2.5487 | 2.496 | 2.4765 | 2.4905 | 2.5369 | 2.4121 | 2.4328 | 2.4624 | 2.309 | 2.1037 | 2.1217
27 | 1.563 | 1.5514 | 1.4879 | 1.4575 | 1.432 | 1.4402 | 1.443 | 1.6829 | 1.808 | 1.7901 | 1.7536 | 1.7775 | 1.8504 | 1.8323 | 1.6958 | 1.7462 | 1.7487 | 1.7142 | 1.6111 | 1.5834 | 1.5882 | 1.5599 | 1.5044 | 1.4735
28 | 0.88031 | 0.84802 | 0.80131 | 0.73603 | 0.68298 | 0.6881 | 0.75199 | 0.82916 | 0.9001 | 0.96893 | 0.87168 | 0.9194 | 0.9353 | 0.94749 | 0.83081 | 0.86137 | 0.87301 | 0.91349 | 0.91334 | 0.94309 | 1.0045 | 0.90548 | 0.90499 | 0.8798
29 | 2.8915 | 2.7496 | 2.5227 | 2.5981 | 2.4998 | 2.509 | 3.514 | 4.2137 | 4.4113 | 4.156 | 4.0444 | 4.3528 | 4.5772 | 4.3104 | 3.9487 | 3.7503 | 3.7719 | 3.7251 | 3.5801 | 3.8662 | 4.0799 | 3.7787 | 3.5232 | 3.0321
30 | 0.45529 | 0.42145 | 0.35843 | 0.34604 | 0.29648 | 0.26186 | 0.42798 | 0.45647 | 0.54326 | 0.56749 | 0.54179 | 0.49371 | 0.57463 | 0.58847 | 0.55099 | 0.51284 | 0.43175 | 0.44678 | 0.49262 | 0.54568 | 0.64424 | 0.59085 | 0.60699 | 0.52993
31 | 2.8348 | 2.5958 | 2.3906 | 2.3242 | 2.3613 | 2.3284 | 2.6036 | 2.7644 | 3.0418 | 3.1517 | 3.3498 | 3.5489 | 3.6655 | 3.555 | 3.4386 | 3.3973 | 3.3482 | 3.3922 | 3.3834 | 3.4105 | 3.7738 | 3.5655 | 3.5928 | 3.2479
32 | 1.2073 | 1.1666 | 1.0809 | 1.1179 | 1.1289 | 1.1206 | 1.2283 | 1.4604 | 1.5233 | 1.52 | 1.5167 | 1.6022 | 1.5897 | 1.538 | 1.4512 | 1.4006 | 1.4515 | 1.4306 | 1.3319 | 1.3391 | 1.4049 | 1.276 | 1.234 | 1.2427

## Qc, Summer, S1
LoadID | 0 | 1 | 2 | 3 | 4 | 5 | 6 | 7 | 8 | 9 | 10 | 11 | 12 | 13 | 14 | 15 | 16 | 17 | 18 | 19 | 20 | 21 | 22 | 23
1 | 0.83823 | 0.91888 | 0.87168 | 0.87014 | 0.8528 | 0.90209 | 0.92497 | 1.7353 | 2.0178 | 1.9459 | 1.8952 | 1.8994 | 2.0188 | 1.9525 | 1.3715 | 1.7934 | 1.8155 | 1.7049 | 1.347 | 1.2217 | 1.281 | 1.2886 | 0.88939 | 0.87828
2 | 0.0058282 | -0.028799 | -0.034201 | -0.046351 | -0.058948 | -0.04782 | -0.05582 | 0.14626 | 0.18802 | 0.24136 | 0.13923 | 0.12524 | 0.086414 | 0.1147 | 0.049068 | 0.043278 | 0.050595 | 0.091728 | 0.17424 | 0.17798 | 0.14145 | 0.10792 | 0.05286 | 0.0097117
3 | -0.19187 | -0.45284 | -0.79767 | -0.73732 | -0.74911 | -0.71724 | -0.044467 | 0.859 | 1.1216 | 1.1345 | 0.94734 | 1.1889 | 1.0739 | 0.93514 | 0.67707 | 0.42271 | 0.52124 | 0.46427 | 0.089673 | 0.3732 | 0.52122 | 0.33915 | -0.31959 | -0.65834
4 | -0.39427 | -0.39773 | -0.40958 | -0.40959 | -0.41881 | -0.43143 | -0.38913 | -0.26418 | -0.19705 | -0.20777 | -0.26184 | -0.2871 | -0.26534 | -0.2877 | -0.27238 | -0.32095 | -0.35929 | -0.31966 | -0.22602 | -0.20195 | -0.20258 | -0.26759 | -0.33359 | -0.3461
5 | -0.11452 | -0.14967 | -0.17573 | -0.17529 | -0.17639 | -0.1907 | -0.17153 | -0.068476 | 0.02139 | 0.076072 | 0.12549 | 0.13323 | 0.11695 | 0.095547 | 0.063124 | 0.041913 | 0.035012 | 0.030813 | 0.031165 | 0.0085172 | 0.06629 | 0.030237 | 0.017334 | -0.027768
6 | 1.6184 | 1.7986 | 1.3621 | 1.6049 | 1.6429 | 1.6869 | 1.634 | 3.0214 | 3.47 | 3.4622 | 3.0258 | 3.6136 | 3.7653 | 3.4752 | 3.0183 | 2.6544 | 3.2362 | 3.1379 | 2.4624 | 2.2838 | 2.6904 | 2.1167 | 1.6163 | 1.7999
7 | -0.89719 | -0.92691 | -0.97547 | -1.0081 | -0.94327 | -1.0172 | -0.88225 | -0.40219 | -0.072287 | -0.053838 | 0.12313 | 0.041345 | 0.01052 | 0.0071856 | -0.1038 | -0.18042 | -0.26605 | -0.33791 | -0.29357 | -0.36184 | -0.2575 | -0.47562 | -0.59732 | -0.64831
8 | -0.75846 | -0.76371 | -0.77085 | -0.77503 | -0.76463 | -0.74643 | -0.63443 | -0.52352 | -0.51366 | -0.50547 | -0.49712 | -0.49162 | -0.50322 | -0.52262 | -0.57457 | -0.60032 | -0.62151 | -0.62352 | -0.63531 | -0.65666 | -0.69833 | -0.72801 | -0.73823 | -0.75251
9 | 0.0023263 | -0.02145 | -0.027466 | -0.03484 | -0.033176 | -0.038335 | -0.072125 | -0.023488 | -0.036197 | -0.012423 | -0.00023136 | 0.0097359 | 0.033341 | 0.033766 | 0.025862 | 0.059427 | 0.050448 | 0.043835 | 0.036302 | 0.037151 | 0.052509 | 0.04726 | -0.0046504 | -0.007586
10 | -0.16209 | -0.18113 | -0.18578 | -0.18348 | -0.18963 | -0.19491 | -0.061622 | 0.054387 | 0.12373 | 0.13083 | 0.055467 | 0.1348 | 0.14492 | 0.13924 | 0.1102 | 0.047248 | 0.023715 | 0.023637 | 0.024122 | 0.048183 | 0.069125 | 0.0094601 | -0.071389 | -0.12003
11 | -0.23533 | -0.25307 | -0.26435 | -0.26836 | -0.26138 | -0.26226 | -0.20684 | -0.17171 | -0.14449 | -0.11162 | -0.1122 | -0.12006 | -0.14099 | -0.14512 | -0.16279 | -0.16294 | -0.16538 | -0.12793 | -0.1154 | -0.13147 | -0.10895 | -0.13845 | -0.15852 | -0.17907
12 | -0.41404 | -0.25042 | -0.31651 | -0.24927 | -0.28594 | -0.15344 | -0.51712 | -0.4066 | -0.3015 | -0.35478 | -0.36743 | -0.33458 | 0.16759 | 0.085045 | -0.47581 | -0.16025 | -0.18464 | -0.10747 | 0.0049638 | 0.32659 | 0.72857 | 0.72566 | 0.68867 | 0.72335
13 | 0.85156 | 0.79306 | 0.59616 | 0.53737 | 0.49406 | 0.62035 | 2.0428 | 2.7283 | 3.4998 | 3.3367 | 3.2545 | 3.2137 | 3.4734 | 3.1884 | 2.9285 | 2.7209 | 2.6934 | 2.7285 | 2.2695 | 2.0799 | 2.2048 | 1.5429 | 0.67717 | 0.72554
14 | 0.1397 | 0.15315 | 0.14528 | 0.14502 | 0.14213 | 0.15035 | 0.15416 | 0.28922 | 0.3363 | 0.32431 | 0.31587 | 0.31657 | 0.33647 | 0.32542 | 0.22858 | 0.29889 | 0.30258 | 0.28414 | 0.22451 | 0.20362 | 0.2135 | 0.21476 | 0.14823 | 0.14638
15 | 0.0029141 | -0.0144 | -0.0171 | -0.023176 | -0.029474 | -0.02391 | -0.02791 | 0.073131 | 0.094008 | 0.12068 | 0.069614 | 0.06262 | 0.043207 | 0.05735 | 0.024534 | 0.021639 | 0.025298 | 0.045864 | 0.087121 | 0.088989 | 0.070723 | 0.053958 | 0.02643 | 0.0048558
16 | -0.047967 | -0.11321 | -0.19942 | -0.18433 | -0.18728 | -0.17931 | -0.011117 | 0.21475 | 0.28041 | 0.28362 | 0.23684 | 0.29722 | 0.26847 | 0.23378 | 0.16927 | 0.10568 | 0.13031 | 0.11607 | 0.022418 | 0.0933 | 0.13031 | 0.084787 | -0.079897 | -0.16458
17 | -0.5257 | -0.5303 | -0.5461 | -0.54612 | -0.55842 | -0.57524 | -0.51884 | -0.35224 | -0.26273 | -0.27702 | -0.34912 | -0.3828 | -0.35379 | -0.38361 | -0.36317 | -0.42793 | -0.47905 | -0.42621 | -0.30136 | -0.26927 | -0.2701 | -0.35679 | -0.44479 | -0.46146
18 | -0.22904 | -0.29935 | -0.35146 | -0.35059 | -0.35279 | -0.38139 | -0.34306 | -0.13695 | 0.042781 | 0.15214 | 0.25099 | 0.26646 | 0.23389 | 0.19109 | 0.12625 | 0.083826 | 0.070024 | 0.061626 | 0.06233 | 0.017034 | 0.13258 | 0.060474 | 0.034668 | -0.055535
19 | 0.64735 | 0.71945 | 0.54482 | 0.64196 | 0.65717 | 0.67475 | 0.6536 | 1.2086 | 1.388 | 1.3849 | 1.2103 | 1.4455 | 1.5061 | 1.3901 | 1.2073 | 1.0618 | 1.2945 | 1.2552 | 0.98497 | 0.91352 | 1.0762 | 0.84666 | 0.64653 | 0.71996
20 | -0.35888 | -0.37076 | -0.39019 | -0.40325 | -0.37731 | -0.4069 | -0.3529 | -0.16087 | -0.028915 | -0.021535 | 0.049252 | 0.016538 | 0.0042081 | 0.0028742 | -0.041519 | -0.072168 | -0.10642 | -0.13517 | -0.11743 | -0.14473 | -0.103 | -0.19025 | -0.23893 | -0.25932
21 | -1.5169 | -1.5274 | -1.5417 | -1.5501 | -1.5293 | -1.4929 | -1.2689 | -1.047 | -1.0273 | -1.0109 | -0.99423 | -0.98324 | -1.0064 | -1.0452 | -1.1491 | -1.2006 | -1.243 | -1.247 | -1.2706 | -1.3133 | -1.3967 | -1.456 | -1.4765 | -1.505
22 | 0.0058157 | -0.053626 | -0.068665 | -0.087101 | -0.082941 | -0.095837 | -0.18031 | -0.05872 | -0.090493 | -0.031057 | -0.00057841 | 0.02434 | 0.083351 | 0.084415 | 0.064654 | 0.14857 | 0.12612 | 0.10959 | 0.090756 | 0.092877 | 0.13127 | 0.11815 | -0.011626 | -0.018965
23 | -1.0806 | -1.2075 | -1.2385 | -1.2232 | -1.2642 | -1.2994 | -0.41081 | 0.36258 | 0.82487 | 0.87219 | 0.36978 | 0.89869 | 0.96611 | 0.92824 | 0.73464 | 0.31499 | 0.1581 | 0.15758 | 0.16082 | 0.32122 | 0.46083 | 0.063067 | -0.47593 | -0.80018
24 | -1.3447 | -1.4461 | -1.5106 | -1.5335 | -1.4936 | -1.4986 | -1.1819 | -0.9812 | -0.82565 | -0.63783 | -0.64115 | -0.68608 | -0.80567 | -0.82924 | -0.93022 | -0.93109 | -0.94501 | -0.73103 | -0.65943 | -0.75124 | -0.62255 | -0.79113 | -0.90584 | -1.0233
25 | -0.29574 | -0.17887 | -0.22608 | -0.17805 | -0.20424 | -0.1096 | -0.36937 | -0.29043 | -0.21536 | -0.25342 | -0.26245 | -0.23899 | 0.11971 | 0.060746 | -0.33986 | -0.11447 | -0.13189 | -0.076763 | 0.0035456 | 0.23328 | 0.5204 | 0.51833 | 0.49191 | 0.51668
26 | 0.26611 | 0.24783 | 0.1863 | 0.16793 | 0.15439 | 0.19386 | 0.63837 | 0.85258 | 1.0937 | 1.0427 | 1.017 | 1.0043 | 1.0854 | 0.99638 | 0.91516 | 0.8503 | 0.84168 | 0.85267 | 0.70921 | 0.64997 | 0.689 | 0.48217 | 0.21161 | 0.22673
27 | 0.27941 | 0.30629 | 0.29056 | 0.29005 | 0.28427 | 0.3007 | 0.30832 | 0.57844 | 0.67261 | 0.64862 | 0.63174 | 0.63314 | 0.67293 | 0.65084 | 0.45715 | 0.59779 | 0.60515 | 0.56829 | 0.44901 | 0.40724 | 0.427 | 0.42953 | 0.29646 | 0.29276
28 | 0.010199 | -0.050398 | -0.059851 | -0.081115 | -0.10316 | -0.083685 | -0.097685 | 0.25596 | 0.32903 | 0.42238 | 0.24365 | 0.21917 | 0.15122 | 0.20072 | 0.085869 | 0.075736 | 0.088542 | 0.16052 | 0.30492 | 0.31146 | 0.24753 | 0.18885 | 0.092504 | 0.016995
29 | -1.439 | -3.3963 | -5.9825 | -5.5299 | -5.6183 | -5.3793 | -0.3335 | 6.4425 | 8.4123 | 8.5086 | 7.1051 | 8.9165 | 8.054 | 7.0135 | 5.078 | 3.1703 | 3.9093 | 3.482 | 0.67255 | 2.799 | 3.9092 | 2.5436 | -2.3969 | -4.9375
30 | -0.91997 | -0.92803 | -0.95568 | -0.95571 | -0.97723 | -1.0067 | -0.90797 | -0.61642 | -0.45978 | -0.48479 | -0.61097 | -0.6699 | -0.61913 | -0.67131 | -0.63556 | -0.74887 | -0.83834 | -0.74587 | -0.52737 | -0.47122 | -0.47268 | -0.62438 | -0.77839 | -0.80756
31 | -0.5726 | -0.74837 | -0.87864 | -0.87647 | -0.88197 | -0.95349 | -0.85765 | -0.34238 | 0.10695 | 0.38036 | 0.62746 | 0.66616 | 0.58473 | 0.47773 | 0.31562 | 0.20956 | 0.17506 | 0.15407 | 0.15582 | 0.042586 | 0.33145 | 0.15118 | 0.086669 | -0.13884
32 | 0.64735 | 0.71945 | 0.54482 | 0.64196 | 0.65717 | 0.67475 | 0.6536 | 1.2086 | 1.388 | 1.3849 | 1.2103 | 1.4455 | 1.5061 | 1.3901 | 1.2073 | 1.0618 | 1.2945 | 1.2552 | 0.98497 | 0.91352 | 1.0762 | 0.84666 | 0.64653 | 0.71996

## Qc, Summer, S2
LoadID | 0 | 1 | 2 | 3 | 4 | 5 | 6 | 7 | 8 | 9 | 10 | 11 | 12 | 13 | 14 | 15 | 16 | 17 | 18 | 19 | 20 | 21 | 22 | 23
1 | 0.83823 | 0.91888 | 0.87168 | 0.87014 | 0.8528 | 0.90209 | 0.92497 | 1.7353 | 2.0178 | 1.9459 | 1.8952 | 1.8994 | 2.0188 | 1.9525 | 1.3715 | 1.7934 | 1.8155 | 1.7049 | 1.347 | 1.2217 | 1.281 | 1.2886 | 0.88939 | 0.87828
2 | 0.0058282 | -0.028799 | -0.034201 | -0.046351 | -0.058948 | -0.04782 | -0.05582 | 0.14626 | 0.18802 | 0.24136 | 0.13923 | 0.12524 | 0.086414 | 0.1147 | 0.049068 | 0.043278 | 0.050595 | 0.091728 | 0.17424 | 0.17798 | 0.14145 | 0.10792 | 0.05286 | 0.0097117
3 | -0.19187 | -0.45284 | -0.79767 | -0.73732 | -0.74911 | -0.71724 | -0.044467 | 0.859 | 1.1216 | 1.1345 | 0.94734 | 1.1889 | 1.0739 | 0.93514 | 0.67707 | 0.42271 | 0.52124 | 0.46427 | 0.089673 | 0.3732 | 0.52122 | 0.33915 | -0.31959 | -0.65834
4 | -0.39427 | -0.39773 | -0.40958 | -0.40959 | -0.41881 | -0.43143 | -0.38913 | -0.26418 | -0.19705 | -0.20777 | -0.26184 | -0.2871 | -0.26534 | -0.2877 | -0.27238 | -0.32095 | -0.35929 | -0.31966 | -0.22602 | -0.20195 | -0.20258 | -0.26759 | -0.33359 | -0.3461
5 | -0.11452 | -0.14967 | -0.17573 | -0.17529 | -0.17639 | -0.1907 | -0.17153 | -0.068476 | 0.02139 | 0.076072 | 0.12549 | 0.13323 | 0.11695 | 0.095547 | 0.063124 | 0.041913 | 0.035012 | 0.030813 | 0.031165 | 0.0085172 | 0.06629 | 0.030237 | 0.017334 | -0.027768
6 | 1.6184 | 1.7986 | 1.3621 | 1.6049 | 1.6429 | 1.6869 | 1.634 | 3.0214 | 3.47 | 3.4622 | 3.0258 | 3.6136 | 3.7653 | 3.4752 | 3.0183 | 2.6544 | 3.2362 | 3.1379 | 2.4624 | 2.2838 | 2.6904 | 2.1167 | 1.6163 | 1.7999
7 | -0.89719 | -0.92691 | -0.97547 | -1.0081 | -0.94327 | -1.0172 | -0.88225 | -0.40219 | -0.072287 | -0.053838 | 0.12313 | 0.041345 | 0.01052 | 0.0071856 | -0.1038 | -0.18042 | -0.26605 | -0.33791 | -0.29357 | -0.36184 | -0.2575 | -0.47562 | -0.59732 | -0.64831
8 | -0.75846 | -0.76371 | -0.77085 | -0.77503 | -0.76463 | -0.74643 | -0.63443 | -0.52352 | -0.51366 | -0.50547 | -0.49712 | -0.49162 | -0.50322 | -0.52262 | -0.57457 | -0.60032 | -0.62151 | -0.62352 | -0.63531 | -0.65666 | -0.69833 | -0.72801 | -0.73823 | -0.75251
9 | 0.0023263 | -0.02145 | -0.027466 | -0.03484 | -0.033176 | -0.038335 | -0.072125 | -0.023488 | -0.036197 | -0.012423 | -0.00023136 | 0.0097359 | 0.033341 | 0.033766 | 0.025862 | 0.059427 | 0.050448 | 0.043835 | 0.036302 | 0.037151 | 0.052509 | 0.04726 | -0.0046504 | -0.007586
10 | -0.16209 | -0.18113 | -0.18578 | -0.18348 | -0.18963 | -0.19491 | -0.061622 | 0.054387 | 0.12373 | 0.13083 | 0.055467 | 0.1348 | 0.14492 | 0.13924 | 0.1102 | 0.047248 | 0.023715 | 0.023637 | 0.024122 | 0.048183 | 0.069125 | 0.0094601 | -0.071389 | -0.12003
11 | -0.23533 | -0.25307 | -0.26435 | -0.26836 | -0.26138 | -0.26226 | -0.20684 | -0.17171 | -0.14449 | -0.11162 | -0.1122 | -0.12006 | -0.14099 | -0.14512 | -0.16279 | -0.16294 | -0.16538 | -0.12793 | -0.1154 | -0.13147 | -0.10895 | -0.13845 | -0.15852 | -0.17907
12 | -0.41404 | -0.25042 | -0.31651 | -0.24927 | -0.28594 | -0.15344 | -0.51712 | -0.4066 | -0.3015 | -0.35478 | -0.36743 | -0.33458 | 0.16759 | 0.085045 | -0.47581 | -0.16025 | -0.18464 | -0.10747 | 0.0049638 | 0.32659 | 0.72857 | 0.72566 | 0.68867 | 0.72335
13 | 0.85156 | 0.79306 | 0.59616 | 0.53737 | 0.49406 | 0.62035 | 2.0428 | 2.7283 | 3.4998 | 3.3367 | 3.2545 | 3.2137 | 3.4734 | 3.1884 | 2.9285 | 2.7209 | 2.6934 | 2.7285 | 2.2695 | 2.0799 | 2.2048 | 1.5429 | 0.67717 | 0.72554
14 | 0.1397 | 0.15315 | 0.14528 | 0.14502 | 0.14213 | 0.15035 | 0.15416 | 0.28922 | 0.3363 | 0.32431 | 0.31587 | 0.31657 | 0.33647 | 0.32542 | 0.22858 | 0.29889 | 0.30258 | 0.28414 | 0.22451 | 0.20362 | 0.2135 | 0.21476 | 0.14823 | 0.14638
15 | 0.0029141 | -0.0144 | -0.0171 | -0.023176 | -0.029474 | -0.02391 | -0.02791 | 0.073131 | 0.094008 | 0.12068 | 0.069614 | 0.06262 | 0.043207 | 0.05735 | 0.024534 | 0.021639 | 0.025298 | 0.045864 | 0.087121 | 0.088989 | 0.070723 | 0.053958 | 0.02643 | 0.0048558
16 | -0.047967 | -0.11321 | -0.19942 | -0.18433 | -0.18728 | -0.17931 | -0.011117 | 0.21475 | 0.28041 | 0.28362 | 0.23684 | 0.29722 | 0.26847 | 0.23378 | 0.16927 | 0.10568 | 0.13031 | 0.11607 | 0.022418 | 0.0933 | 0.13031 | 0.084787 | -0.079897 | -0.16458
17 | -0.5257 | -0.5303 | -0.5461 | -0.54612 | -0.55842 | -0.57524 | -0.51884 | -0.35224 | -0.26273 | -0.27702 | -0.34912 | -0.3828 | -0.35379 | -0.38361 | -0.36317 | -0.42793 | -0.47905 | -0.42621 | -0.30136 | -0.26927 | -0.2701 | -0.35679 | -0.44479 | -0.46146
18 | -0.22904 | -0.29935 | -0.35146 | -0.35059 | -0.35279 | -0.38139 | -0.34306 | -0.13695 | 0.042781 | 0.15214 | 0.25099 | 0.26646 | 0.23389 | 0.19109 | 0.12625 | 0.083826 | 0.070024 | 0.061626 | 0.06233 | 0.017034 | 0.13258 | 0.060474 | 0.034668 | -0.055535
19 | 0.64735 | 0.71945 | 0.54482 | 0.64196 | 0.65717 | 0.67475 | 0.6536 | 1.2086 | 1.388 | 1.3849 | 1.2103 | 1.4455 | 1.5061 | 1.3901 | 1.2073 | 1.0618 | 1.2945 | 1.2552 | 0.98497 | 0.91352 | 1.0762 | 0.84666 | 0.64653 | 0.71996
20 | -0.35888 | -0.37076 | -0.39019 | -0.40325 | -0.37731 | -0.4069 | -0.3529 | -0.16087 | -0.028915 | -0.021535 | 0.049252 | 0.016538 | 0.0042081 | 0.0028742 | -0.041519 | -0.072168 | -0.10642 | -0.13517 | -0.11743 | -0.14473 | -0.103 | -0.19025 | -0.23893 | -0.25932
21 | -1.5169 | -1.5274 | -1.5417 | -1.5501 | -1.5293 | -1.4929 | -1.2689 | -1.047 | -1.0273 | -1.0109 | -0.99423 | -0.98324 | -1.0064 | -1.0452 | -1.1491 | -1.2006 | -1.243 | -1.247 | -1.2706 | -1.3133 | -1.3967 | -1.456 | -1.4765 | -1.505
22 | 0.0058157 | -0.053626 | -0.068665 | -0.087101 | -0.082941 | -0.095837 | -0.18031 | -0.05872 | -0.090493 | -0.031057 | -0.00057841 | 0.02434 | 0.083351 | 0.084415 | 0.064654 | 0.14857 | 0.12612 | 0.10959 | 0.090756 | 0.092877 | 0.13127 | 0.11815 | -0.011626 | -0.018965
23 | -1.0806 | -1.2075 | -1.2385 | -1.2232 | -1.2642 | -1.2994 | -0.41081 | 0.36258 | 0.82487 | 0.87219 | 0.36978 | 0.89869 | 0.96611 | 0.92824 | 0.73464 | 0.31499 | 0.1581 | 0.15758 | 0.16082 | 0.32122 | 0.46083 | 0.063067 | -0.47593 | -0.80018
24 | -1.3447 | -1.4461 | -1.5106 | -1.5335 | -1.4936 | -1.4986 | -1.1819 | -0.9812 | -0.82565 | -0.63783 | -0.64115 | -0.68608 | -0.80567 | -0.82924 | -0.93022 | -0.93109 | -0.94501 | -0.73103 | -0.65943 | -0.75124 | -0.62255 | -0.79113 | -0.90584 | -1.0233
25 | -0.29574 | -0.17887 | -0.22608 | -0.17805 | -0.20424 | -0.1096 | -0.36937 | -0.29043 | -0.21536 | -0.25342 | -0.26245 | -0.23899 | 0.11971 | 0.060746 | -0.33986 | -0.11447 | -0.13189 | -0.076763 | 0.0035456 | 0.23328 | 0.5204 | 0.51833 | 0.49191 | 0.51668
26 | 0.26611 | 0.24783 | 0.1863 | 0.16793 | 0.15439 | 0.19386 | 0.63837 | 0.85258 | 1.0937 | 1.0427 | 1.017 | 1.0043 | 1.0854 | 0.99638 | 0.91516 | 0.8503 | 0.84168 | 0.85267 | 0.70921 | 0.64997 | 0.689 | 0.48217 | 0.21161 | 0.22673
27 | 0.27941 | 0.30629 | 0.29056 | 0.29005 | 0.28427 | 0.3007 | 0.30832 | 0.57844 | 0.67261 | 0.64862 | 0.63174 | 0.63314 | 0.67293 | 0.65084 | 0.45715 | 0.59779 | 0.60515 | 0.56829 | 0.44901 | 0.40724 | 0.427 | 0.42953 | 0.29646 | 0.29276
28 | 0.010199 | -0.050398 | -0.059851 | -0.081115 | -0.10316 | -0.083685 | -0.097685 | 0.25596 | 0.32903 | 0.42238 | 0.24365 | 0.21917 | 0.15122 | 0.20072 | 0.085869 | 0.075736 | 0.088542 | 0.16052 | 0.30492 | 0.31146 | 0.24753 | 0.18885 | 0.092504 | 0.016995
29 | -1.439 | -3.3963 | -5.9825 | -5.5299 | -5.6183 | -5.3793 | -0.3335 | 6.4425 | 8.4123 | 8.5086 | 7.1051 | 8.9165 | 8.054 | 7.0135 | 5.078 | 3.1703 | 3.9093 | 3.482 | 0.67255 | 2.799 | 3.9092 | 2.5436 | -2.3969 | -4.9375
30 | -0.91997 | -0.92803 | -0.95568 | -0.95571 | -0.97723 | -1.0067 | -0.90797 | -0.61642 | -0.45978 | -0.48479 | -0.61097 | -0.6699 | -0.61913 | -0.67131 | -0.63556 | -0.74887 | -0.83834 | -0.74587 | -0.52737 | -0.47122 | -0.47268 | -0.62438 | -0.77839 | -0.80756
31 | -0.5726 | -0.74837 | -0.87864 | -0.87647 | -0.88197 | -0.95349 | -0.85765 | -0.34238 | 0.10695 | 0.38036 | 0.62746 | 0.66616 | 0.58473 | 0.47773 | 0.31562 | 0.20956 | 0.17506 | 0.15407 | 0.15582 | 0.042586 | 0.33145 | 0.15118 | 0.086669 | -0.13884
32 | 0.64735 | 0.71945 | 0.54482 | 0.64196 | 0.65717 | 0.67475 | 0.6536 | 1.2086 | 1.388 | 1.3849 | 1.2103 | 1.4455 | 1.5061 | 1.3901 | 1.2073 | 1.0618 | 1.2945 | 1.2552 | 0.98497 | 0.91352 | 1.0762 | 0.84666 | 0.64653 | 0.71996

## Qc, Summer, S3
LoadID | 0 | 1 | 2 | 3 | 4 | 5 | 6 | 7 | 8 | 9 | 10 | 11 | 12 | 13 | 14 | 15 | 16 | 17 | 18 | 19 | 20 | 21 | 22 | 23
1 | 0.83823 | 0.91888 | 0.87168 | 0.87014 | 0.8528 | 0.90209 | 0.92497 | 1.7353 | 2.0178 | 1.9459 | 1.8952 | 1.8994 | 2.0188 | 1.9525 | 1.3715 | 1.7934 | 1.8155 | 1.7049 | 1.347 | 1.2217 | 1.281 | 1.2886 | 0.88939 | 0.87828
2 | 0.0058282 | -0.028799 | -0.034201 | -0.046351 | -0.058948 | -0.04782 | -0.05582 | 0.14626 | 0.18802 | 0.24136 | 0.13923 | 0.12524 | 0.086414 | 0.1147 | 0.049068 | 0.043278 | 0.050595 | 0.091728 | 0.17424 | 0.17798 | 0.14145 | 0.10792 | 0.05286 | 0.0097117
3 | -0.19187 | -0.45284 | -0.79767 | -0.73732 | -0.74911 | -0.71724 | -0.044467 | 0.859 | 1.1216 | 1.1345 | 0.94734 | 1.1889 | 1.0739 | 0.93514 | 0.67707 | 0.42271 | 0.52124 | 0.46427 | 0.089673 | 0.3732 | 0.52122 | 0.33915 | -0.31959 | -0.65834
4 | -0.39427 | -0.39773 | -0.40958 | -0.40959 | -0.41881 | -0.43143 | -0.38913 | -0.26418 | -0.19705 | -0.20777 | -0.26184 | -0.2871 | -0.26534 | -0.2877 | -0.27238 | -0.32095 | -0.35929 | -0.31966 | -0.22602 | -0.20195 | -0.20258 | -0.26759 | -0.33359 | -0.3461
5 | -0.11452 | -0.14967 | -0.17573 | -0.17529 | -0.17639 | -0.1907 | -0.17153 | -0.068476 | 0.02139 | 0.076072 | 0.12549 | 0.13323 | 0.11695 | 0.095547 | 0.063124 | 0.041913 | 0.035012 | 0.030813 | 0.031165 | 0.0085172 | 0.06629 | 0.030237 | 0.017334 | -0.027768
6 | 1.6184 | 1.7986 | 1.3621 | 1.6049 | 1.6429 | 1.6869 | 1.634 | 3.0214 | 3.47 | 3.4622 | 3.0258 | 3.6136 | 3.7653 | 3.4752 | 3.0183 | 2.6544 | 3.2362 | 3.1379 | 2.4624 | 2.2838 | 2.6904 | 2.1167 | 1.6163 | 1.7999
7 | -0.89719 | -0.92691 | -0.97547 | -1.0081 | -0.94327 | -1.0172 | -0.88225 | -0.40219 | -0.072287 | -0.053838 | 0.12313 | 0.041345 | 0.01052 | 0.0071856 | -0.1038 | -0.18042 | -0.26605 | -0.33791 | -0.29357 | -0.36184 | -0.2575 | -0.47562 | -0.59732 | -0.64831
8 | -0.75846 | -0.76371 | -0.77085 | -0.77503 | -0.76463 | -0.74643 | -0.63443 | -0.52352 | -0.51366 | -0.50547 | -0.49712 | -0.49162 | -0.50322 | -0.52262 | -0.57457 | -0.60032 | -0.62151 | -0.62352 | -0.63531 | -0.65666 | -0.69833 | -0.72801 | -0.73823 | -0.75251
9 | 0.0023263 | -0.02145 | -0.027466 | -0.03484 | -0.033176 | -0.038335 | -0.072125 | -0.023488 | -0.036197 | -0.012423 | -0.00023136 | 0.0097359 | 0.033341 | 0.033766 | 0.025862 | 0.059427 | 0.050448 | 0.043835 | 0.036302 | 0.037151 | 0.052509 | 0.04726 | -0.0046504 | -0.007586
10 | -0.16209 | -0.18113 | -0.18578 | -0.18348 | -0.18963 | -0.19491 | -0.061622 | 0.054387 | 0.12373 | 0.13083 | 0.055467 | 0.1348 | 0.14492 | 0.13924 | 0.1102 | 0.047248 | 0.023715 | 0.023637 | 0.024122 | 0.048183 | 0.069125 | 0.0094601 | -0.071389 | -0.12003
11 | -0.23533 | -0.25307 | -0.26435 | -0.26836 | -0.26138 | -0.26226 | -0.20684 | -0.17171 | -0.14449 | -0.11162 | -0.1122 | -0.12006 | -0.14099 | -0.14512 | -0.16279 | -0.16294 | -0.16538 | -0.12793 | -0.1154 | -0.13147 | -0.10895 | -0.13845 | -0.15852 | -0.17907
12 | -0.41404 | -0.25042 | -0.31651 | -0.24927 | -0.28594 | -0.15344 | -0.51712 | -0.4066 | -0.3015 | -0.35478 | -0.36743 | -0.33458 | 0.16759 | 0.085045 | -0.47581 | -0.16025 | -0.18464 | -0.10747 | 0.0049638 | 0.32659 | 0.72857 | 0.72566 | 0.68867 | 0.72335
13 | 0.85156 | 0.79306 | 0.59616 | 0.53737 | 0.49406 | 0.62035 | 2.0428 | 2.7283 | 3.4998 | 3.3367 | 3.2545 | 3.2137 | 3.4734 | 3.1884 | 2.9285 | 2.7209 | 2.6934 | 2.7285 | 2.2695 | 2.0799 | 2.2048 | 1.5429 | 0.67717 | 0.72554
14 | 0.1397 | 0.15315 | 0.14528 | 0.14502 | 0.14213 | 0.15035 | 0.15416 | 0.28922 | 0.3363 | 0.32431 | 0.31587 | 0.31657 | 0.33647 | 0.32542 | 0.22858 | 0.29889 | 0.30258 | 0.28414 | 0.22451 | 0.20362 | 0.2135 | 0.21476 | 0.14823 | 0.14638
15 | 0.0029141 | -0.0144 | -0.0171 | -0.023176 | -0.029474 | -0.02391 | -0.02791 | 0.073131 | 0.094008 | 0.12068 | 0.069614 | 0.06262 | 0.043207 | 0.05735 | 0.024534 | 0.021639 | 0.025298 | 0.045864 | 0.087121 | 0.088989 | 0.070723 | 0.053958 | 0.02643 | 0.0048558
16 | -0.047967 | -0.11321 | -0.19942 | -0.18433 | -0.18728 | -0.17931 | -0.011117 | 0.21475 | 0.28041 | 0.28362 | 0.23684 | 0.29722 | 0.26847 | 0.23378 | 0.16927 | 0.10568 | 0.13031 | 0.11607 | 0.022418 | 0.0933 | 0.13031 | 0.084787 | -0.079897 | -0.16458
17 | -0.5257 | -0.5303 | -0.5461 | -0.54612 | -0.55842 | -0.57524 | -0.51884 | -0.35224 | -0.26273 | -0.27702 | -0.34912 | -0.3828 | -0.35379 | -0.38361 | -0.36317 | -0.42793 | -0.47905 | -0.42621 | -0.30136 | -0.26927 | -0.2701 | -0.35679 | -0.44479 | -0.46146
18 | -0.22904 | -0.29935 | -0.35146 | -0.35059 | -0.35279 | -0.38139 | -0.34306 | -0.13695 | 0.042781 | 0.15214 | 0.25099 | 0.26646 | 0.23389 | 0.19109 | 0.12625 | 0.083826 | 0.070024 | 0.061626 | 0.06233 | 0.017034 | 0.13258 | 0.060474 | 0.034668 | -0.055535
19 | 0.64735 | 0.71945 | 0.54482 | 0.64196 | 0.65717 | 0.67475 | 0.6536 | 1.2086 | 1.388 | 1.3849 | 1.2103 | 1.4455 | 1.5061 | 1.3901 | 1.2073 | 1.0618 | 1.2945 | 1.2552 | 0.98497 | 0.91352 | 1.0762 | 0.84666 | 0.64653 | 0.71996
20 | -0.35888 | -0.37076 | -0.39019 | -0.40325 | -0.37731 | -0.4069 | -0.3529 | -0.16087 | -0.028915 | -0.021535 | 0.049252 | 0.016538 | 0.0042081 | 0.0028742 | -0.041519 | -0.072168 | -0.10642 | -0.13517 | -0.11743 | -0.14473 | -0.103 | -0.19025 | -0.23893 | -0.25932
21 | -1.5169 | -1.5274 | -1.5417 | -1.5501 | -1.5293 | -1.4929 | -1.2689 | -1.047 | -1.0273 | -1.0109 | -0.99423 | -0.98324 | -1.0064 | -1.0452 | -1.1491 | -1.2006 | -1.243 | -1.247 | -1.2706 | -1.3133 | -1.3967 | -1.456 | -1.4765 | -1.505
22 | 0.0058157 | -0.053626 | -0.068665 | -0.087101 | -0.082941 | -0.095837 | -0.18031 | -0.05872 | -0.090493 | -0.031057 | -0.00057841 | 0.02434 | 0.083351 | 0.084415 | 0.064654 | 0.14857 | 0.12612 | 0.10959 | 0.090756 | 0.092877 | 0.13127 | 0.11815 | -0.011626 | -0.018965
23 | -1.0806 | -1.2075 | -1.2385 | -1.2232 | -1.2642 | -1.2994 | -0.41081 | 0.36258 | 0.82487 | 0.87219 | 0.36978 | 0.89869 | 0.96611 | 0.92824 | 0.73464 | 0.31499 | 0.1581 | 0.15758 | 0.16082 | 0.32122 | 0.46083 | 0.063067 | -0.47593 | -0.80018
24 | -1.3447 | -1.4461 | -1.5106 | -1.5335 | -1.4936 | -1.4986 | -1.1819 | -0.9812 | -0.82565 | -0.63783 | -0.64115 | -0.68608 | -0.80567 | -0.82924 | -0.93022 | -0.93109 | -0.94501 | -0.73103 | -0.65943 | -0.75124 | -0.62255 | -0.79113 | -0.90584 | -1.0233
25 | -0.29574 | -0.17887 | -0.22608 | -0.17805 | -0.20424 | -0.1096 | -0.36937 | -0.29043 | -0.21536 | -0.25342 | -0.26245 | -0.23899 | 0.11971 | 0.060746 | -0.33986 | -0.11447 | -0.13189 | -0.076763 | 0.0035456 | 0.23328 | 0.5204 | 0.51833 | 0.49191 | 0.51668
26 | 0.26611 | 0.24783 | 0.1863 | 0.16793 | 0.15439 | 0.19386 | 0.63837 | 0.85258 | 1.0937 | 1.0427 | 1.017 | 1.0043 | 1.0854 | 0.99638 | 0.91516 | 0.8503 | 0.84168 | 0.85267 | 0.70921 | 0.64997 | 0.689 | 0.48217 | 0.21161 | 0.22673
27 | 0.27941 | 0.30629 | 0.29056 | 0.29005 | 0.28427 | 0.3007 | 0.30832 | 0.57844 | 0.67261 | 0.64862 | 0.63174 | 0.63314 | 0.67293 | 0.65084 | 0.45715 | 0.59779 | 0.60515 | 0.56829 | 0.44901 | 0.40724 | 0.427 | 0.42953 | 0.29646 | 0.29276
28 | 0.010199 | -0.050398 | -0.059851 | -0.081115 | -0.10316 | -0.083685 | -0.097685 | 0.25596 | 0.32903 | 0.42238 | 0.24365 | 0.21917 | 0.15122 | 0.20072 | 0.085869 | 0.075736 | 0.088542 | 0.16052 | 0.30492 | 0.31146 | 0.24753 | 0.18885 | 0.092504 | 0.016995
29 | -1.439 | -3.3963 | -5.9825 | -5.5299 | -5.6183 | -5.3793 | -0.3335 | 6.4425 | 8.4123 | 8.5086 | 7.1051 | 8.9165 | 8.054 | 7.0135 | 5.078 | 3.1703 | 3.9093 | 3.482 | 0.67255 | 2.799 | 3.9092 | 2.5436 | -2.3969 | -4.9375
30 | -0.91997 | -0.92803 | -0.95568 | -0.95571 | -0.97723 | -1.0067 | -0.90797 | -0.61642 | -0.45978 | -0.48479 | -0.61097 | -0.6699 | -0.61913 | -0.67131 | -0.63556 | -0.74887 | -0.83834 | -0.74587 | -0.52737 | -0.47122 | -0.47268 | -0.62438 | -0.77839 | -0.80756
31 | -0.5726 | -0.74837 | -0.87864 | -0.87647 | -0.88197 | -0.95349 | -0.85765 | -0.34238 | 0.10695 | 0.38036 | 0.62746 | 0.66616 | 0.58473 | 0.47773 | 0.31562 | 0.20956 | 0.17506 | 0.15407 | 0.15582 | 0.042586 | 0.33145 | 0.15118 | 0.086669 | -0.13884
32 | 0.64735 | 0.71945 | 0.54482 | 0.64196 | 0.65717 | 0.67475 | 0.6536 | 1.2086 | 1.388 | 1.3849 | 1.2103 | 1.4455 | 1.5061 | 1.3901 | 1.2073 | 1.0618 | 1.2945 | 1.2552 | 0.98497 | 0.91352 | 1.0762 | 0.84666 | 0.64653 | 0.71996

## Qc, Summer, S4
LoadID | 0 | 1 | 2 | 3 | 4 | 5 | 6 | 7 | 8 | 9 | 10 | 11 | 12 | 13 | 14 | 15 | 16 | 17 | 18 | 19 | 20 | 21 | 22 | 23
1 | 0.84661 | 0.92807 | 0.88039 | 0.87884 | 0.86133 | 0.91111 | 0.93422 | 1.7527 | 2.038 | 1.9653 | 1.9142 | 1.9184 | 2.039 | 1.972 | 1.3852 | 1.8113 | 1.8336 | 1.7219 | 1.3605 | 1.2339 | 1.2938 | 1.3015 | 0.89829 | 0.88706
2 | 0.0058865 | -0.029087 | -0.034543 | -0.046815 | -0.059537 | -0.048298 | -0.056378 | 0.14772 | 0.1899 | 0.24377 | 0.14062 | 0.12649 | 0.087278 | 0.11585 | 0.049559 | 0.04371 | 0.051101 | 0.092645 | 0.17598 | 0.17976 | 0.14286 | 0.10899 | 0.053388 | 0.0098088
3 | -0.19379 | -0.45737 | -0.80565 | -0.74469 | -0.7566 | -0.72441 | -0.044911 | 0.86759 | 1.1329 | 1.1458 | 0.95682 | 1.2008 | 1.0846 | 0.94449 | 0.68384 | 0.42694 | 0.52645 | 0.46891 | 0.09057 | 0.37693 | 0.52644 | 0.34254 | -0.32279 | -0.66492
4 | -0.39822 | -0.4017 | -0.41367 | -0.41368 | -0.423 | -0.43575 | -0.39302 | -0.26682 | -0.19902 | -0.20984 | -0.26446 | -0.28997 | -0.268 | -0.29058 | -0.2751 | -0.32416 | -0.36288 | -0.32286 | -0.22828 | -0.20397 | -0.2046 | -0.27027 | -0.33693 | -0.34956
5 | -0.11567 | -0.15117 | -0.17749 | -0.17705 | -0.17816 | -0.1926 | -0.17324 | -0.06916 | 0.021604 | 0.076833 | 0.12675 | 0.13456 | 0.11811 | 0.096502 | 0.063755 | 0.042332 | 0.035362 | 0.031121 | 0.031476 | 0.0086024 | 0.066953 | 0.030539 | 0.017507 | -0.028045
6 | 1.6346 | 1.8166 | 1.3757 | 1.621 | 1.6594 | 1.7037 | 1.6503 | 3.0516 | 3.5047 | 3.4969 | 3.056 | 3.6498 | 3.803 | 3.51 | 3.0485 | 2.6809 | 3.2685 | 3.1693 | 2.487 | 2.3066 | 2.7173 | 2.1378 | 1.6325 | 1.8179
7 | -0.90616 | -0.93617 | -0.98522 | -1.0182 | -0.95271 | -1.0274 | -0.89107 | -0.40621 | -0.07301 | -0.054377 | 0.12436 | 0.041758 | 0.010625 | 0.0072574 | -0.10483 | -0.18222 | -0.26871 | -0.34129 | -0.29651 | -0.36546 | -0.26007 | -0.48037 | -0.60329 | -0.65479
8 | -0.76604 | -0.77135 | -0.77856 | -0.78278 | -0.77228 | -0.7539 | -0.64078 | -0.52875 | -0.5188 | -0.51053 | -0.50209 | -0.49654 | -0.50825 | -0.52785 | -0.58032 | -0.60633 | -0.62773 | -0.62976 | -0.64166 | -0.66323 | -0.70532 | -0.73529 | -0.74561 | -0.76003
9 | 0.0023495 | -0.021665 | -0.027741 | -0.035189 | -0.033508 | -0.038718 | -0.072846 | -0.023723 | -0.036559 | -0.012547 | -0.00023368 | 0.0098332 | 0.033674 | 0.034104 | 0.02612 | 0.060021 | 0.050952 | 0.044273 | 0.036665 | 0.037522 | 0.053034 | 0.047733 | -0.0046969 | -0.0076619
10 | -0.16371 | -0.18294 | -0.18763 | -0.18531 | -0.19153 | -0.19686 | -0.062238 | 0.05493 | 0.12497 | 0.13214 | 0.056022 | 0.13615 | 0.14637 | 0.14063 | 0.1113 | 0.04772 | 0.023952 | 0.023873 | 0.024364 | 0.048664 | 0.069816 | 0.0095547 | -0.072103 | -0.12123
11 | -0.23768 | -0.2556 | -0.26699 | -0.27104 | -0.264 | -0.26488 | -0.20891 | -0.17343 | -0.14593 | -0.11274 | -0.11332 | -0.12126 | -0.1424 | -0.14657 | -0.16442 | -0.16457 | -0.16703 | -0.12921 | -0.11655 | -0.13278 | -0.11004 | -0.13983 | -0.16011 | -0.18086
12 | -0.41818 | -0.25292 | -0.31967 | -0.25176 | -0.2888 | -0.15498 | -0.52229 | -0.41066 | -0.30451 | -0.35833 | -0.37111 | -0.33793 | 0.16926 | 0.085895 | -0.48056 | -0.16186 | -0.18649 | -0.10854 | 0.0050134 | 0.32986 | 0.73585 | 0.73292 | 0.69556 | 0.73059
13 | 0.86008 | 0.80099 | 0.60212 | 0.54275 | 0.499 | 0.62655 | 2.0632 | 2.7555 | 3.5348 | 3.37 | 3.2871 | 3.2459 | 3.5081 | 3.2203 | 2.9578 | 2.7482 | 2.7203 | 2.7558 | 2.2922 | 2.1007 | 2.2268 | 1.5584 | 0.68394 | 0.7328
14 | 0.1411 | 0.15468 | 0.14673 | 0.14647 | 0.14355 | 0.15185 | 0.1557 | 0.29211 | 0.33967 | 0.32755 | 0.31903 | 0.31973 | 0.33983 | 0.32867 | 0.23086 | 0.30188 | 0.3056 | 0.28699 | 0.22675 | 0.20566 | 0.21564 | 0.21691 | 0.14971 | 0.14784
15 | 0.0029433 | -0.014544 | -0.017271 | -0.023407 | -0.029769 | -0.024149 | -0.028189 | 0.073862 | 0.094948 | 0.12189 | 0.07031 | 0.063246 | 0.043639 | 0.057923 | 0.024779 | 0.021855 | 0.025551 | 0.046322 | 0.087992 | 0.089879 | 0.071431 | 0.054497 | 0.026694 | 0.0049044
16 | -0.048447 | -0.11434 | -0.20141 | -0.18617 | -0.18915 | -0.1811 | -0.011228 | 0.2169 | 0.28322 | 0.28646 | 0.2392 | 0.30019 | 0.27115 | 0.23612 | 0.17096 | 0.10673 | 0.13161 | 0.11723 | 0.022642 | 0.094233 | 0.13161 | 0.085634 | -0.080696 | -0.16623
17 | -0.53096 | -0.5356 | -0.55157 | -0.55158 | -0.564 | -0.58099 | -0.52403 | -0.35576 | -0.26536 | -0.27979 | -0.35262 | -0.38663 | -0.35733 | -0.38744 | -0.36681 | -0.43221 | -0.48384 | -0.43048 | -0.30437 | -0.27196 | -0.2728 | -0.36035 | -0.44924 | -0.46608
18 | -0.23133 | -0.30234 | -0.35497 | -0.35409 | -0.35632 | -0.38521 | -0.34649 | -0.13832 | 0.043209 | 0.15367 | 0.2535 | 0.26913 | 0.23623 | 0.193 | 0.12751 | 0.084664 | 0.070724 | 0.062243 | 0.062953 | 0.017205 | 0.13391 | 0.061078 | 0.035014 | -0.056091
19 | 0.65382 | 0.72665 | 0.55027 | 0.64838 | 0.66375 | 0.68149 | 0.66014 | 1.2206 | 1.4019 | 1.3987 | 1.2224 | 1.4599 | 1.5212 | 1.404 | 1.2194 | 1.0724 | 1.3074 | 1.2677 | 0.99482 | 0.92265 | 1.0869 | 0.85513 | 0.65299 | 0.72716
20 | -0.36247 | -0.37447 | -0.39409 | -0.40728 | -0.38108 | -0.41097 | -0.35643 | -0.16248 | -0.029204 | -0.021751 | 0.049745 | 0.016703 | 0.0042502 | 0.002903 | -0.041934 | -0.07289 | -0.10749 | -0.13652 | -0.1186 | -0.14618 | -0.10403 | -0.19215 | -0.24132 | -0.26192
21 | -1.5321 | -1.5427 | -1.5571 | -1.5656 | -1.5446 | -1.5078 | -1.2816 | -1.0575 | -1.0376 | -1.0211 | -1.0042 | -0.99307 | -1.0165 | -1.0557 | -1.1606 | -1.2127 | -1.2555 | -1.2595 | -1.2833 | -1.3265 | -1.4106 | -1.4706 | -1.4912 | -1.5201
22 | 0.0058738 | -0.054162 | -0.069352 | -0.087972 | -0.08377 | -0.096795 | -0.18212 | -0.059308 | -0.091398 | -0.031368 | -0.00058419 | 0.024583 | 0.084185 | 0.085259 | 0.065301 | 0.15005 | 0.12738 | 0.11068 | 0.091664 | 0.093806 | 0.13258 | 0.11933 | -0.011742 | -0.019155
23 | -1.0914 | -1.2196 | -1.2509 | -1.2354 | -1.2768 | -1.3124 | -0.41492 | 0.3662 | 0.83312 | 0.88091 | 0.37348 | 0.90768 | 0.97578 | 0.93752 | 0.74198 | 0.31814 | 0.15968 | 0.15916 | 0.16242 | 0.32443 | 0.46544 | 0.063698 | -0.48069 | -0.80818
24 | -1.3582 | -1.4606 | -1.5257 | -1.5488 | -1.5086 | -1.5136 | -1.1938 | -0.99101 | -0.8339 | -0.64421 | -0.64756 | -0.69294 | -0.81372 | -0.83754 | -0.93952 | -0.9404 | -0.95446 | -0.73834 | -0.66603 | -0.75875 | -0.62877 | -0.79904 | -0.9149 | -1.0335
25 | -0.2987 | -0.18066 | -0.22834 | -0.17983 | -0.20628 | -0.1107 | -0.37306 | -0.29333 | -0.21751 | -0.25595 | -0.26508 | -0.24138 | 0.1209 | 0.061354 | -0.34326 | -0.11561 | -0.13321 | -0.077531 | 0.003581 | 0.23561 | 0.52561 | 0.52351 | 0.49683 | 0.52185
26 | 0.26877 | 0.25031 | 0.18816 | 0.16961 | 0.15594 | 0.1958 | 0.64475 | 0.8611 | 1.1046 | 1.0531 | 1.0272 | 1.0143 | 1.0963 | 1.0063 | 0.92432 | 0.8588 | 0.8501 | 0.8612 | 0.71631 | 0.65647 | 0.69589 | 0.48699 | 0.21373 | 0.229
27 | 0.2822 | 0.30936 | 0.29346 | 0.29295 | 0.28711 | 0.3037 | 0.31141 | 0.58423 | 0.67933 | 0.65511 | 0.63806 | 0.63947 | 0.67966 | 0.65734 | 0.46172 | 0.60376 | 0.61121 | 0.57397 | 0.4535 | 0.41131 | 0.43127 | 0.43382 | 0.29943 | 0.29569
28 | 0.010301 | -0.050902 | -0.06045 | -0.081926 | -0.10419 | -0.084522 | -0.098662 | 0.25852 | 0.33232 | 0.42661 | 0.24608 | 0.22136 | 0.15274 | 0.20273 | 0.086728 | 0.076493 | 0.089427 | 0.16213 | 0.30797 | 0.31458 | 0.25001 | 0.19074 | 0.09343 | 0.017165
29 | -1.4534 | -3.4303 | -6.0423 | -5.5852 | -5.6745 | -5.4331 | -0.33684 | 6.5069 | 8.4965 | 8.5937 | 7.1761 | 9.0057 | 8.1346 | 7.0837 | 5.1288 | 3.202 | 3.9484 | 3.5168 | 0.67927 | 2.827 | 3.9483 | 2.569 | -2.4209 | -4.9869
30 | -0.92917 | -0.93731 | -0.96524 | -0.96526 | -0.98701 | -1.0167 | -0.91705 | -0.62258 | -0.46438 | -0.48963 | -0.61708 | -0.6766 | -0.62533 | -0.67802 | -0.64191 | -0.75636 | -0.84672 | -0.75333 | -0.53265 | -0.47593 | -0.47741 | -0.63062 | -0.78617 | -0.81563
31 | -0.57833 | -0.75586 | -0.88743 | -0.88524 | -0.89079 | -0.96302 | -0.86622 | -0.3458 | 0.10802 | 0.38417 | 0.63374 | 0.67282 | 0.59057 | 0.48251 | 0.31878 | 0.21166 | 0.17681 | 0.15561 | 0.15738 | 0.043012 | 0.33476 | 0.1527 | 0.087535 | -0.14023
32 | 0.65382 | 0.72665 | 0.55027 | 0.64838 | 0.66375 | 0.68149 | 0.66014 | 1.2206 | 1.4019 | 1.3987 | 1.2224 | 1.4599 | 1.5212 | 1.404 | 1.2194 | 1.0724 | 1.3074 | 1.2677 | 0.99482 | 0.92265 | 1.0869 | 0.85513 | 0.65299 | 0.72716

## Qc, Summer, S5
LoadID | 0 | 1 | 2 | 3 | 4 | 5 | 6 | 7 | 8 | 9 | 10 | 11 | 12 | 13 | 14 | 15 | 16 | 17 | 18 | 19 | 20 | 21 | 22 | 23
1 | 0.84661 | 0.92807 | 0.88039 | 0.87884 | 0.86133 | 0.91111 | 0.93422 | 1.7527 | 2.038 | 1.9653 | 1.9142 | 1.9184 | 2.039 | 1.972 | 1.3852 | 1.8113 | 1.8336 | 1.7219 | 1.3605 | 1.2339 | 1.2938 | 1.3015 | 0.89829 | 0.88706
2 | 0.0058865 | -0.029087 | -0.034543 | -0.046815 | -0.059537 | -0.048298 | -0.056378 | 0.14772 | 0.1899 | 0.24377 | 0.14062 | 0.12649 | 0.087278 | 0.11585 | 0.049559 | 0.04371 | 0.051101 | 0.092645 | 0.17598 | 0.17976 | 0.14286 | 0.10899 | 0.053388 | 0.0098088
3 | -0.19379 | -0.45737 | -0.80565 | -0.74469 | -0.7566 | -0.72441 | -0.044911 | 0.86759 | 1.1329 | 1.1458 | 0.95682 | 1.2008 | 1.0846 | 0.94449 | 0.68384 | 0.42694 | 0.52645 | 0.46891 | 0.09057 | 0.37693 | 0.52644 | 0.34254 | -0.32279 | -0.66492
4 | -0.39822 | -0.4017 | -0.41367 | -0.41368 | -0.423 | -0.43575 | -0.39302 | -0.26682 | -0.19902 | -0.20984 | -0.26446 | -0.28997 | -0.268 | -0.29058 | -0.2751 | -0.32416 | -0.36288 | -0.32286 | -0.22828 | -0.20397 | -0.2046 | -0.27027 | -0.33693 | -0.34956
5 | -0.11567 | -0.15117 | -0.17749 | -0.17705 | -0.17816 | -0.1926 | -0.17324 | -0.06916 | 0.021604 | 0.076833 | 0.12675 | 0.13456 | 0.11811 | 0.096502 | 0.063755 | 0.042332 | 0.035362 | 0.031121 | 0.031476 | 0.0086024 | 0.066953 | 0.030539 | 0.017507 | -0.028045
6 | 1.6346 | 1.8166 | 1.3757 | 1.621 | 1.6594 | 1.7037 | 1.6503 | 3.0516 | 3.5047 | 3.4969 | 3.056 | 3.6498 | 3.803 | 3.51 | 3.0485 | 2.6809 | 3.2685 | 3.1693 | 2.487 | 2.3066 | 2.7173 | 2.1378 | 1.6325 | 1.8179
7 | -0.90616 | -0.93617 | -0.98522 | -1.0182 | -0.95271 | -1.0274 | -0.89107 | -0.40621 | -0.07301 | -0.054377 | 0.12436 | 0.041758 | 0.010625 | 0.0072574 | -0.10483 | -0.18222 | -0.26871 | -0.34129 | -0.29651 | -0.36546 | -0.26007 | -0.48037 | -0.60329 | -0.65479
8 | -0.76604 | -0.77135 | -0.77856 | -0.78278 | -0.77228 | -0.7539 | -0.64078 | -0.52875 | -0.5188 | -0.51053 | -0.50209 | -0.49654 | -0.50825 | -0.52785 | -0.58032 | -0.60633 | -0.62773 | -0.62976 | -0.64166 | -0.66323 | -0.70532 | -0.73529 | -0.74561 | -0.76003
9 | 0.0023495 | -0.021665 | -0.027741 | -0.035189 | -0.033508 | -0.038718 | -0.072846 | -0.023723 | -0.036559 | -0.012547 | -0.00023368 | 0.0098332 | 0.033674 | 0.034104 | 0.02612 | 0.060021 | 0.050952 | 0.044273 | 0.036665 | 0.037522 | 0.053034 | 0.047733 | -0.0046969 | -0.0076619
10 | -0.16371 | -0.18294 | -0.18763 | -0.18531 | -0.19153 | -0.19686 | -0.062238 | 0.05493 | 0.12497 | 0.13214 | 0.056022 | 0.13615 | 0.14637 | 0.14063 | 0.1113 | 0.04772 | 0.023952 | 0.023873 | 0.024364 | 0.048664 | 0.069816 | 0.0095547 | -0.072103 | -0.12123
11 | -0.23768 | -0.2556 | -0.26699 | -0.27104 | -0.264 | -0.26488 | -0.20891 | -0.17343 | -0.14593 | -0.11274 | -0.11332 | -0.12126 | -0.1424 | -0.14657 | -0.16442 | -0.16457 | -0.16703 | -0.12921 | -0.11655 | -0.13278 | -0.11004 | -0.13983 | -0.16011 | -0.18086
12 | -0.41818 | -0.25292 | -0.31967 | -0.25176 | -0.2888 | -0.15498 | -0.52229 | -0.41066 | -0.30451 | -0.35833 | -0.37111 | -0.33793 | 0.16926 | 0.085895 | -0.48056 | -0.16186 | -0.18649 | -0.10854 | 0.0050134 | 0.32986 | 0.73585 | 0.73292 | 0.69556 | 0.73059
13 | 0.86008 | 0.80099 | 0.60212 | 0.54275 | 0.499 | 0.62655 | 2.0632 | 2.7555 | 3.5348 | 3.37 | 3.2871 | 3.2459 | 3.5081 | 3.2203 | 2.9578 | 2.7482 | 2.7203 | 2.7558 | 2.2922 | 2.1007 | 2.2268 | 1.5584 | 0.68394 | 0.7328
14 | 0.1411 | 0.15468 | 0.14673 | 0.14647 | 0.14355 | 0.15185 | 0.1557 | 0.29211 | 0.33967 | 0.32755 | 0.31903 | 0.31973 | 0.33983 | 0.32867 | 0.23086 | 0.30188 | 0.3056 | 0.28699 | 0.22675 | 0.20566 | 0.21564 | 0.21691 | 0.14971 | 0.14784
15 | 0.0029433 | -0.014544 | -0.017271 | -0.023407 | -0.029769 | -0.024149 | -0.028189 | 0.073862 | 0.094948 | 0.12189 | 0.07031 | 0.063246 | 0.043639 | 0.057923 | 0.024779 | 0.021855 | 0.025551 | 0.046322 | 0.087992 | 0.089879 | 0.071431 | 0.054497 | 0.026694 | 0.0049044
16 | -0.048447 | -0.11434 | -0.20141 | -0.18617 | -0.18915 | -0.1811 | -0.011228 | 0.2169 | 0.28322 | 0.28646 | 0.2392 | 0.30019 | 0.27115 | 0.23612 | 0.17096 | 0.10673 | 0.13161 | 0.11723 | 0.022642 | 0.094233 | 0.13161 | 0.085634 | -0.080696 | -0.16623
17 | -0.53096 | -0.5356 | -0.55157 | -0.55158 | -0.564 | -0.58099 | -0.52403 | -0.35576 | -0.26536 | -0.27979 | -0.35262 | -0.38663 | -0.35733 | -0.38744 | -0.36681 | -0.43221 | -0.48384 | -0.43048 | -0.30437 | -0.27196 | -0.2728 | -0.36035 | -0.44924 | -0.46608
18 | -0.23133 | -0.30234 | -0.35497 | -0.35409 | -0.35632 | -0.38521 | -0.34649 | -0.13832 | 0.043209 | 0.15367 | 0.2535 | 0.26913 | 0.23623 | 0.193 | 0.12751 | 0.084664 | 0.070724 | 0.062243 | 0.062953 | 0.017205 | 0.13391 | 0.061078 | 0.035014 | -0.056091
19 | 0.65382 | 0.72665 | 0.55027 | 0.64838 | 0.66375 | 0.68149 | 0.66014 | 1.2206 | 1.4019 | 1.3987 | 1.2224 | 1.4599 | 1.5212 | 1.404 | 1.2194 | 1.0724 | 1.3074 | 1.2677 | 0.99482 | 0.92265 | 1.0869 | 0.85513 | 0.65299 | 0.72716
20 | -0.36247 | -0.37447 | -0.39409 | -0.40728 | -0.38108 | -0.41097 | -0.35643 | -0.16248 | -0.029204 | -0.021751 | 0.049745 | 0.016703 | 0.0042502 | 0.002903 | -0.041934 | -0.07289 | -0.10749 | -0.13652 | -0.1186 | -0.14618 | -0.10403 | -0.19215 | -0.24132 | -0.26192
21 | -1.5321 | -1.5427 | -1.5571 | -1.5656 | -1.5446 | -1.5078 | -1.2816 | -1.0575 | -1.0376 | -1.0211 | -1.0042 | -0.99307 | -1.0165 | -1.0557 | -1.1606 | -1.2127 | -1.2555 | -1.2595 | -1.2833 | -1.3265 | -1.4106 | -1.4706 | -1.4912 | -1.5201
22 | 0.0058738 | -0.054162 | -0.069352 | -0.087972 | -0.08377 | -0.096795 | -0.18212 | -0.059308 | -0.091398 | -0.031368 | -0.00058419 | 0.024583 | 0.084185 | 0.085259 | 0.065301 | 0.15005 | 0.12738 | 0.11068 | 0.091664 | 0.093806 | 0.13258 | 0.11933 | -0.011742 | -0.019155
23 | -1.0914 | -1.2196 | -1.2509 | -1.2354 | -1.2768 | -1.3124 | -0.41492 | 0.3662 | 0.83312 | 0.88091 | 0.37348 | 0.90768 | 0.97578 | 0.93752 | 0.74198 | 0.31814 | 0.15968 | 0.15916 | 0.16242 | 0.32443 | 0.46544 | 0.063698 | -0.48069 | -0.80818
24 | -1.3582 | -1.4606 | -1.5257 | -1.5488 | -1.5086 | -1.5136 | -1.1938 | -0.99101 | -0.8339 | -0.64421 | -0.64756 | -0.69294 | -0.81372 | -0.83754 | -0.93952 | -0.9404 | -0.95446 | -0.73834 | -0.66603 | -0.75875 | -0.62877 | -0.79904 | -0.9149 | -1.0335
25 | -0.2987 | -0.18066 | -0.22834 | -0.17983 | -0.20628 | -0.1107 | -0.37306 | -0.29333 | -0.21751 | -0.25595 | -0.26508 | -0.24138 | 0.1209 | 0.061354 | -0.34326 | -0.11561 | -0.13321 | -0.077531 | 0.003581 | 0.23561 | 0.52561 | 0.52351 | 0.49683 | 0.52185
26 | 0.26877 | 0.25031 | 0.18816 | 0.16961 | 0.15594 | 0.1958 | 0.64475 | 0.8611 | 1.1046 | 1.0531 | 1.0272 | 1.0143 | 1.0963 | 1.0063 | 0.92432 | 0.8588 | 0.8501 | 0.8612 | 0.71631 | 0.65647 | 0.69589 | 0.48699 | 0.21373 | 0.229
27 | 0.2822 | 0.30936 | 0.29346 | 0.29295 | 0.28711 | 0.3037 | 0.31141 | 0.58423 | 0.67933 | 0.65511 | 0.63806 | 0.63947 | 0.67966 | 0.65734 | 0.46172 | 0.60376 | 0.61121 | 0.57397 | 0.4535 | 0.41131 | 0.43127 | 0.43382 | 0.29943 | 0.29569
28 | 0.010301 | -0.050902 | -0.06045 | -0.081926 | -0.10419 | -0.084522 | -0.098662 | 0.25852 | 0.33232 | 0.42661 | 0.24608 | 0.22136 | 0.15274 | 0.20273 | 0.086728 | 0.076493 | 0.089427 | 0.16213 | 0.30797 | 0.31458 | 0.25001 | 0.19074 | 0.09343 | 0.017165
29 | -1.4534 | -3.4303 | -6.0423 | -5.5852 | -5.6745 | -5.4331 | -0.33684 | 6.5069 | 8.4965 | 8.5937 | 7.1761 | 9.0057 | 8.1346 | 7.0837 | 5.1288 | 3.202 | 3.9484 | 3.5168 | 0.67927 | 2.827 | 3.9483 | 2.569 | -2.4209 | -4.9869
30 | -0.92917 | -0.93731 | -0.96524 | -0.96526 | -0.98701 | -1.0167 | -0.91705 | -0.62258 | -0.46438 | -0.48963 | -0.61708 | -0.6766 | -0.62533 | -0.67802 | -0.64191 | -0.75636 | -0.84672 | -0.75333 | -0.53265 | -0.47593 | -0.47741 | -0.63062 | -0.78617 | -0.81563
31 | -0.57833 | -0.75586 | -0.88743 | -0.88524 | -0.89079 | -0.96302 | -0.86622 | -0.3458 | 0.10802 | 0.38417 | 0.63374 | 0.67282 | 0.59057 | 0.48251 | 0.31878 | 0.21166 | 0.17681 | 0.15561 | 0.15738 | 0.043012 | 0.33476 | 0.1527 | 0.087535 | -0.14023
32 | 0.65382 | 0.72665 | 0.55027 | 0.64838 | 0.66375 | 0.68149 | 0.66014 | 1.2206 | 1.4019 | 1.3987 | 1.2224 | 1.4599 | 1.5212 | 1.404 | 1.2194 | 1.0724 | 1.3074 | 1.2677 | 0.99482 | 0.92265 | 1.0869 | 0.85513 | 0.65299 | 0.72716

## Qc, Summer, S6
LoadID | 0 | 1 | 2 | 3 | 4 | 5 | 6 | 7 | 8 | 9 | 10 | 11 | 12 | 13 | 14 | 15 | 16 | 17 | 18 | 19 | 20 | 21 | 22 | 23
1 | 0.84661 | 0.92807 | 0.88039 | 0.87884 | 0.86133 | 0.91111 | 0.93422 | 1.7527 | 2.038 | 1.9653 | 1.9142 | 1.9184 | 2.039 | 1.972 | 1.3852 | 1.8113 | 1.8336 | 1.7219 | 1.3605 | 1.2339 | 1.2938 | 1.3015 | 0.89829 | 0.88706
2 | 0.0058865 | -0.029087 | -0.034543 | -0.046815 | -0.059537 | -0.048298 | -0.056378 | 0.14772 | 0.1899 | 0.24377 | 0.14062 | 0.12649 | 0.087278 | 0.11585 | 0.049559 | 0.04371 | 0.051101 | 0.092645 | 0.17598 | 0.17976 | 0.14286 | 0.10899 | 0.053388 | 0.0098088
3 | -0.19379 | -0.45737 | -0.80565 | -0.74469 | -0.7566 | -0.72441 | -0.044911 | 0.86759 | 1.1329 | 1.1458 | 0.95682 | 1.2008 | 1.0846 | 0.94449 | 0.68384 | 0.42694 | 0.52645 | 0.46891 | 0.09057 | 0.37693 | 0.52644 | 0.34254 | -0.32279 | -0.66492
4 | -0.39822 | -0.4017 | -0.41367 | -0.41368 | -0.423 | -0.43575 | -0.39302 | -0.26682 | -0.19902 | -0.20984 | -0.26446 | -0.28997 | -0.268 | -0.29058 | -0.2751 | -0.32416 | -0.36288 | -0.32286 | -0.22828 | -0.20397 | -0.2046 | -0.27027 | -0.33693 | -0.34956
5 | -0.11567 | -0.15117 | -0.17749 | -0.17705 | -0.17816 | -0.1926 | -0.17324 | -0.06916 | 0.021604 | 0.076833 | 0.12675 | 0.13456 | 0.11811 | 0.096502 | 0.063755 | 0.042332 | 0.035362 | 0.031121 | 0.031476 | 0.0086024 | 0.066953 | 0.030539 | 0.017507 | -0.028045
6 | 1.6346 | 1.8166 | 1.3757 | 1.621 | 1.6594 | 1.7037 | 1.6503 | 3.0516 | 3.5047 | 3.4969 | 3.056 | 3.6498 | 3.803 | 3.51 | 3.0485 | 2.6809 | 3.2685 | 3.1693 | 2.487 | 2.3066 | 2.7173 | 2.1378 | 1.6325 | 1.8179
7 | -0.90616 | -0.93617 | -0.98522 | -1.0182 | -0.95271 | -1.0274 | -0.89107 | -0.40621 | -0.07301 | -0.054377 | 0.12436 | 0.041758 | 0.010625 | 0.0072574 | -0.10483 | -0.18222 | -0.26871 | -0.34129 | -0.29651 | -0.36546 | -0.26007 | -0.48037 | -0.60329 | -0.65479
8 | -0.76604 | -0.77135 | -0.77856 | -0.78278 | -0.77228 | -0.7539 | -0.64078 | -0.52875 | -0.5188 | -0.51053 | -0.50209 | -0.49654 | -0.50825 | -0.52785 | -0.58032 | -0.60633 | -0.62773 | -0.62976 | -0.64166 | -0.66323 | -0.70532 | -0.73529 | -0.74561 | -0.76003
9 | 0.0023495 | -0.021665 | -0.027741 | -0.035189 | -0.033508 | -0.038718 | -0.072846 | -0.023723 | -0.036559 | -0.012547 | -0.00023368 | 0.0098332 | 0.033674 | 0.034104 | 0.02612 | 0.060021 | 0.050952 | 0.044273 | 0.036665 | 0.037522 | 0.053034 | 0.047733 | -0.0046969 | -0.0076619
10 | -0.16371 | -0.18294 | -0.18763 | -0.18531 | -0.19153 | -0.19686 | -0.062238 | 0.05493 | 0.12497 | 0.13214 | 0.056022 | 0.13615 | 0.14637 | 0.14063 | 0.1113 | 0.04772 | 0.023952 | 0.023873 | 0.024364 | 0.048664 | 0.069816 | 0.0095547 | -0.072103 | -0.12123
11 | -0.23768 | -0.2556 | -0.26699 | -0.27104 | -0.264 | -0.26488 | -0.20891 | -0.17343 | -0.14593 | -0.11274 | -0.11332 | -0.12126 | -0.1424 | -0.14657 | -0.16442 | -0.16457 | -0.16703 | -0.12921 | -0.11655 | -0.13278 | -0.11004 | -0.13983 | -0.16011 | -0.18086
12 | -0.41818 | -0.25292 | -0.31967 | -0.25176 | -0.2888 | -0.15498 | -0.52229 | -0.41066 | -0.30451 | -0.35833 | -0.37111 | -0.33793 | 0.16926 | 0.085895 | -0.48056 | -0.16186 | -0.18649 | -0.10854 | 0.0050134 | 0.32986 | 0.73585 | 0.73292 | 0.69556 | 0.73059
13 | 0.86008 | 0.80099 | 0.60212 | 0.54275 | 0.499 | 0.62655 | 2.0632 | 2.7555 | 3.5348 | 3.37 | 3.2871 | 3.2459 | 3.5081 | 3.2203 | 2.9578 | 2.7482 | 2.7203 | 2.7558 | 2.2922 | 2.1007 | 2.2268 | 1.5584 | 0.68394 | 0.7328
14 | 0.1411 | 0.15468 | 0.14673 | 0.14647 | 0.14355 | 0.15185 | 0.1557 | 0.29211 | 0.33967 | 0.32755 | 0.31903 | 0.31973 | 0.33983 | 0.32867 | 0.23086 | 0.30188 | 0.3056 | 0.28699 | 0.22675 | 0.20566 | 0.21564 | 0.21691 | 0.14971 | 0.14784
15 | 0.0029433 | -0.014544 | -0.017271 | -0.023407 | -0.029769 | -0.024149 | -0.028189 | 0.073862 | 0.094948 | 0.12189 | 0.07031 | 0.063246 | 0.043639 | 0.057923 | 0.024779 | 0.021855 | 0.025551 | 0.046322 | 0.087992 | 0.089879 | 0.071431 | 0.054497 | 0.026694 | 0.0049044
16 | -0.048447 | -0.11434 | -0.20141 | -0.18617 | -0.18915 | -0.1811 | -0.011228 | 0.2169 | 0.28322 | 0.28646 | 0.2392 | 0.30019 | 0.27115 | 0.23612 | 0.17096 | 0.10673 | 0.13161 | 0.11723 | 0.022642 | 0.094233 | 0.13161 | 0.085634 | -0.080696 | -0.16623
17 | -0.53096 | -0.5356 | -0.55157 | -0.55158 | -0.564 | -0.58099 | -0.52403 | -0.35576 | -0.26536 | -0.27979 | -0.35262 | -0.38663 | -0.35733 | -0.38744 | -0.36681 | -0.43221 | -0.48384 | -0.43048 | -0.30437 | -0.27196 | -0.2728 | -0.36035 | -0.44924 | -0.46608
18 | -0.23133 | -0.30234 | -0.35497 | -0.35409 | -0.35632 | -0.38521 | -0.34649 | -0.13832 | 0.043209 | 0.15367 | 0.2535 | 0.26913 | 0.23623 | 0.193 | 0.12751 | 0.084664 | 0.070724 | 0.062243 | 0.062953 | 0.017205 | 0.13391 | 0.061078 | 0.035014 | -0.056091
19 | 0.65382 | 0.72665 | 0.55027 | 0.64838 | 0.66375 | 0.68149 | 0.66014 | 1.2206 | 1.4019 | 1.3987 | 1.2224 | 1.4599 | 1.5212 | 1.404 | 1.2194 | 1.0724 | 1.3074 | 1.2677 | 0.99482 | 0.92265 | 1.0869 | 0.85513 | 0.65299 | 0.72716
20 | -0.36247 | -0.37447 | -0.39409 | -0.40728 | -0.38108 | -0.41097 | -0.35643 | -0.16248 | -0.029204 | -0.021751 | 0.049745 | 0.016703 | 0.0042502 | 0.002903 | -0.041934 | -0.07289 | -0.10749 | -0.13652 | -0.1186 | -0.14618 | -0.10403 | -0.19215 | -0.24132 | -0.26192
21 | -1.5321 | -1.5427 | -1.5571 | -1.5656 | -1.5446 | -1.5078 | -1.2816 | -1.0575 | -1.0376 | -1.0211 | -1.0042 | -0.99307 | -1.0165 | -1.0557 | -1.1606 | -1.2127 | -1.2555 | -1.2595 | -1.2833 | -1.3265 | -1.4106 | -1.4706 | -1.4912 | -1.5201
22 | 0.0058738 | -0.054162 | -0.069352 | -0.087972 | -0.08377 | -0.096795 | -0.18212 | -0.059308 | -0.091398 | -0.031368 | -0.00058419 | 0.024583 | 0.084185 | 0.085259 | 0.065301 | 0.15005 | 0.12738 | 0.11068 | 0.091664 | 0.093806 | 0.13258 | 0.11933 | -0.011742 | -0.019155
23 | -1.0914 | -1.2196 | -1.2509 | -1.2354 | -1.2768 | -1.3124 | -0.41492 | 0.3662 | 0.83312 | 0.88091 | 0.37348 | 0.90768 | 0.97578 | 0.93752 | 0.74198 | 0.31814 | 0.15968 | 0.15916 | 0.16242 | 0.32443 | 0.46544 | 0.063698 | -0.48069 | -0.80818
24 | -1.3582 | -1.4606 | -1.5257 | -1.5488 | -1.5086 | -1.5136 | -1.1938 | -0.99101 | -0.8339 | -0.64421 | -0.64756 | -0.69294 | -0.81372 | -0.83754 | -0.93952 | -0.9404 | -0.95446 | -0.73834 | -0.66603 | -0.75875 | -0.62877 | -0.79904 | -0.9149 | -1.0335
25 | -0.2987 | -0.18066 | -0.22834 | -0.17983 | -0.20628 | -0.1107 | -0.37306 | -0.29333 | -0.21751 | -0.25595 | -0.26508 | -0.24138 | 0.1209 | 0.061354 | -0.34326 | -0.11561 | -0.13321 | -0.077531 | 0.003581 | 0.23561 | 0.52561 | 0.52351 | 0.49683 | 0.52185
26 | 0.26877 | 0.25031 | 0.18816 | 0.16961 | 0.15594 | 0.1958 | 0.64475 | 0.8611 | 1.1046 | 1.0531 | 1.0272 | 1.0143 | 1.0963 | 1.0063 | 0.92432 | 0.8588 | 0.8501 | 0.8612 | 0.71631 | 0.65647 | 0.69589 | 0.48699 | 0.21373 | 0.229
27 | 0.2822 | 0.30936 | 0.29346 | 0.29295 | 0.28711 | 0.3037 | 0.31141 | 0.58423 | 0.67933 | 0.65511 | 0.63806 | 0.63947 | 0.67966 | 0.65734 | 0.46172 | 0.60376 | 0.61121 | 0.57397 | 0.4535 | 0.41131 | 0.43127 | 0.43382 | 0.29943 | 0.29569
28 | 0.010301 | -0.050902 | -0.06045 | -0.081926 | -0.10419 | -0.084522 | -0.098662 | 0.25852 | 0.33232 | 0.42661 | 0.24608 | 0.22136 | 0.15274 | 0.20273 | 0.086728 | 0.076493 | 0.089427 | 0.16213 | 0.30797 | 0.31458 | 0.25001 | 0.19074 | 0.09343 | 0.017165
29 | -1.4534 | -3.4303 | -6.0423 | -5.5852 | -5.6745 | -5.4331 | -0.33684 | 6.5069 | 8.4965 | 8.5937 | 7.1761 | 9.0057 | 8.1346 | 7.0837 | 5.1288 | 3.202 | 3.9484 | 3.5168 | 0.67927 | 2.827 | 3.9483 | 2.569 | -2.4209 | -4.9869
30 | -0.92917 | -0.93731 | -0.96524 | -0.96526 | -0.98701 | -1.0167 | -0.91705 | -0.62258 | -0.46438 | -0.48963 | -0.61708 | -0.6766 | -0.62533 | -0.67802 | -0.64191 | -0.75636 | -0.84672 | -0.75333 | -0.53265 | -0.47593 | -0.47741 | -0.63062 | -0.78617 | -0.81563
31 | -0.57833 | -0.75586 | -0.88743 | -0.88524 | -0.89079 | -0.96302 | -0.86622 | -0.3458 | 0.10802 | 0.38417 | 0.63374 | 0.67282 | 0.59057 | 0.48251 | 0.31878 | 0.21166 | 0.17681 | 0.15561 | 0.15738 | 0.043012 | 0.33476 | 0.1527 | 0.087535 | -0.14023
32 | 0.65382 | 0.72665 | 0.55027 | 0.64838 | 0.66375 | 0.68149 | 0.66014 | 1.2206 | 1.4019 | 1.3987 | 1.2224 | 1.4599 | 1.5212 | 1.404 | 1.2194 | 1.0724 | 1.3074 | 1.2677 | 0.99482 | 0.92265 | 1.0869 | 0.85513 | 0.65299 | 0.72716

## Qc, Summer, S7
LoadID | 0 | 1 | 2 | 3 | 4 | 5 | 6 | 7 | 8 | 9 | 10 | 11 | 12 | 13 | 14 | 15 | 16 | 17 | 18 | 19 | 20 | 21 | 22 | 23
1 | 0.81308 | 0.92807 | 0.86296 | 0.85273 | 0.86133 | 0.92013 | 0.90647 | 1.7527 | 2.0582 | 1.9264 | 1.8763 | 1.9374 | 1.9784 | 1.9916 | 1.3852 | 1.7575 | 1.7973 | 1.7219 | 1.374 | 1.2095 | 1.2938 | 1.2757 | 0.8805 | 0.88706
2 | 0.0059448 | -0.028799 | -0.033517 | -0.046815 | -0.058948 | -0.04782 | -0.05582 | 0.14626 | 0.18426 | 0.23895 | 0.13644 | 0.12524 | 0.086414 | 0.1147 | 0.049559 | 0.042412 | 0.051101 | 0.092645 | 0.17424 | 0.17442 | 0.14145 | 0.10684 | 0.052331 | 0.0097117
3 | -0.18803 | -0.44831 | -0.78969 | -0.72995 | -0.73412 | -0.71007 | -0.043577 | 0.859 | 1.1441 | 1.1231 | 0.93787 | 1.1651 | 1.0846 | 0.94449 | 0.68384 | 0.42271 | 0.52124 | 0.45963 | 0.09057 | 0.37693 | 0.52122 | 0.33915 | -0.32598 | -0.65176
4 | -0.39427 | -0.38977 | -0.41777 | -0.40549 | -0.42719 | -0.43575 | -0.38524 | -0.2589 | -0.19902 | -0.21192 | -0.26446 | -0.29284 | -0.26004 | -0.29346 | -0.26966 | -0.32736 | -0.35929 | -0.31327 | -0.22602 | -0.20195 | -0.2046 | -0.26224 | -0.33693 | -0.35302
5 | -0.11681 | -0.15117 | -0.17749 | -0.1788 | -0.17463 | -0.19451 | -0.17153 | -0.068476 | 0.021176 | 0.076833 | 0.12424 | 0.13323 | 0.11461 | 0.094591 | 0.063755 | 0.042751 | 0.035012 | 0.030197 | 0.030542 | 0.0085172 | 0.065627 | 0.030842 | 0.017507 | -0.02749
6 | 1.586 | 1.8166 | 1.3621 | 1.5889 | 1.6265 | 1.6531 | 1.6177 | 3.0516 | 3.4353 | 3.4276 | 3.056 | 3.6859 | 3.803 | 3.4405 | 2.9579 | 2.6544 | 3.1714 | 3.0752 | 2.4132 | 2.261 | 2.6635 | 2.159 | 1.6002 | 1.8359
7 | -0.91513 | -0.92691 | -0.95596 | -0.98796 | -0.96214 | -0.9969 | -0.87343 | -0.40621 | -0.073733 | -0.052762 | 0.12559 | 0.042171 | 0.01031 | 0.0073293 | -0.1038 | -0.18403 | -0.26073 | -0.33453 | -0.29944 | -0.36184 | -0.26265 | -0.47086 | -0.60927 | -0.64831
8 | -0.75087 | -0.77899 | -0.78627 | -0.76728 | -0.77228 | -0.7539 | -0.62809 | -0.52352 | -0.50339 | -0.50547 | -0.49712 | -0.48179 | -0.49316 | -0.51217 | -0.58032 | -0.59432 | -0.6153 | -0.63599 | -0.64802 | -0.66323 | -0.68437 | -0.72073 | -0.753 | -0.74498
9 | 0.0023263 | -0.021021 | -0.028015 | -0.03484 | -0.033508 | -0.039101 | -0.073567 | -0.023958 | -0.036559 | -0.012671 | -0.00022674 | 0.0096385 | 0.033674 | 0.033091 | 0.02612 | 0.060021 | 0.051457 | 0.043396 | 0.036665 | 0.036779 | 0.053034 | 0.048205 | -0.0047434 | -0.0077377
10 | -0.16209 | -0.18475 | -0.18578 | -0.17981 | -0.19153 | -0.19881 | -0.061622 | 0.053299 | 0.12497 | 0.13214 | 0.056576 | 0.1348 | 0.14202 | 0.13924 | 0.1113 | 0.046303 | 0.024189 | 0.023401 | 0.023881 | 0.047219 | 0.069816 | 0.0096493 | -0.072103 | -0.12243
11 | -0.23062 | -0.24801 | -0.26699 | -0.26568 | -0.26138 | -0.25701 | -0.20477 | -0.17343 | -0.14593 | -0.11385 | -0.11332 | -0.12126 | -0.1424 | -0.14802 | -0.15953 | -0.15968 | -0.16372 | -0.13049 | -0.11655 | -0.1341 | -0.10677 | -0.13568 | -0.15694 | -0.17549
12 | -0.40576 | -0.25292 | -0.31018 | -0.25425 | -0.28308 | -0.15498 | -0.51712 | -0.41066 | -0.29848 | -0.35478 | -0.37478 | -0.34128 | 0.16424 | 0.086746 | -0.47105 | -0.15705 | -0.18095 | -0.10747 | 0.0050134 | 0.32659 | 0.72857 | 0.71115 | 0.68178 | 0.71612
13 | 0.83453 | 0.80099 | 0.5902 | 0.54812 | 0.48417 | 0.60794 | 2.0836 | 2.7555 | 3.4298 | 3.4034 | 3.3196 | 3.1816 | 3.5081 | 3.1884 | 2.9871 | 2.7754 | 2.6934 | 2.7558 | 2.2241 | 2.1215 | 2.2048 | 1.5275 | 0.67039 | 0.74006
14 | 0.13691 | 0.15162 | 0.14528 | 0.14357 | 0.14498 | 0.15336 | 0.15262 | 0.295 | 0.3363 | 0.32431 | 0.31903 | 0.3229 | 0.33983 | 0.32216 | 0.22629 | 0.30188 | 0.29653 | 0.2813 | 0.22451 | 0.20769 | 0.20923 | 0.21262 | 0.14971 | 0.14931
15 | 0.0029141 | -0.0144 | -0.017271 | -0.022712 | -0.029474 | -0.024149 | -0.028468 | 0.073131 | 0.094008 | 0.12309 | 0.07031 | 0.061994 | 0.042343 | 0.05735 | 0.024289 | 0.021639 | 0.025551 | 0.045405 | 0.087992 | 0.088099 | 0.072138 | 0.052879 | 0.026694 | 0.0049529
16 | -0.047488 | -0.11095 | -0.20341 | -0.18802 | -0.19102 | -0.1829 | -0.011228 | 0.2126 | 0.28602 | 0.28929 | 0.24157 | 0.30316 | 0.27115 | 0.23612 | 0.16927 | 0.10673 | 0.13292 | 0.11839 | 0.02197 | 0.0933 | 0.13291 | 0.085634 | -0.079098 | -0.16458
17 | -0.53621 | -0.5303 | -0.5461 | -0.55158 | -0.55283 | -0.56374 | -0.51365 | -0.34872 | -0.26536 | -0.28256 | -0.35611 | -0.38663 | -0.35379 | -0.37593 | -0.36681 | -0.42793 | -0.46947 | -0.41769 | -0.30136 | -0.26657 | -0.27551 | -0.35679 | -0.44479 | -0.45685
18 | -0.22446 | -0.30234 | -0.35849 | -0.35059 | -0.34926 | -0.38139 | -0.3362 | -0.13695 | 0.042781 | 0.15519 | 0.25601 | 0.26646 | 0.22921 | 0.18918 | 0.12877 | 0.084664 | 0.071424 | 0.06101 | 0.06233 | 0.016864 | 0.13125 | 0.059869 | 0.035361 | -0.056091
19 | 0.65382 | 0.73384 | 0.53392 | 0.62913 | 0.65717 | 0.67475 | 0.66014 | 1.1965 | 1.388 | 1.3572 | 1.2103 | 1.431 | 1.4911 | 1.3901 | 1.1952 | 1.083 | 1.2815 | 1.2552 | 0.96527 | 0.90438 | 1.0977 | 0.84666 | 0.65299 | 0.70556
20 | -0.3517 | -0.36335 | -0.39799 | -0.39518 | -0.38108 | -0.39876 | -0.35996 | -0.15927 | -0.028337 | -0.021105 | 0.049252 | 0.016538 | 0.004166 | 0.002903 | -0.041103 | -0.070725 | -0.10855 | -0.13381 | -0.11978 | -0.14618 | -0.10506 | -0.18834 | -0.24371 | -0.26451
21 | -1.5017 | -1.5274 | -1.5571 | -1.5656 | -1.5599 | -1.5227 | -1.2435 | -1.047 | -1.0376 | -1.0312 | -1.0042 | -0.96358 | -1.0266 | -1.0348 | -1.1491 | -1.1886 | -1.2679 | -1.272 | -1.296 | -1.3265 | -1.3827 | -1.4415 | -1.506 | -1.5201
22 | 0.0058157 | -0.052553 | -0.068665 | -0.08623 | -0.084599 | -0.097753 | -0.17851 | -0.058133 | -0.089588 | -0.031057 | -0.00056684 | 0.024826 | 0.081684 | 0.086103 | 0.063361 | 0.15005 | 0.12486 | 0.10739 | 0.090756 | 0.091948 | 0.12865 | 0.11579 | -0.01151 | -0.018775
23 | -1.0914 | -1.1955 | -1.2509 | -1.2477 | -1.2895 | -1.3254 | -0.40259 | 0.3662 | 0.84137 | 0.88964 | 0.36978 | 0.88971 | 0.98544 | 0.94681 | 0.73464 | 0.32129 | 0.15652 | 0.15916 | 0.15921 | 0.31801 | 0.45162 | 0.062436 | -0.47117 | -0.81619
24 | -1.3582 | -1.4751 | -1.5106 | -1.5488 | -1.4936 | -1.5136 | -1.1701 | -0.99101 | -0.8339 | -0.63145 | -0.64115 | -0.67236 | -0.78955 | -0.83754 | -0.93952 | -0.92178 | -0.92611 | -0.71641 | -0.65284 | -0.73621 | -0.62255 | -0.78322 | -0.92396 | -1.0437
25 | -0.28983 | -0.18066 | -0.22834 | -0.17449 | -0.20628 | -0.10741 | -0.37306 | -0.29333 | -0.21536 | -0.25342 | -0.26245 | -0.24377 | 0.1221 | 0.061354 | -0.34326 | -0.11561 | -0.13057 | -0.075995 | 0.0034746 | 0.23561 | 0.51 | 0.52869 | 0.49191 | 0.51151
26 | 0.26611 | 0.24783 | 0.1863 | 0.16457 | 0.15439 | 0.19774 | 0.63198 | 0.85258 | 1.1156 | 1.0636 | 1.017 | 1.0143 | 1.1071 | 0.97645 | 0.91516 | 0.8673 | 0.82485 | 0.85267 | 0.7234 | 0.63697 | 0.67522 | 0.48699 | 0.21585 | 0.22447
27 | 0.27941 | 0.30936 | 0.28475 | 0.28715 | 0.28427 | 0.30671 | 0.30216 | 0.59001 | 0.65916 | 0.64213 | 0.62543 | 0.62681 | 0.65947 | 0.63782 | 0.45258 | 0.59181 | 0.61121 | 0.5626 | 0.44003 | 0.41131 | 0.427 | 0.42094 | 0.30239 | 0.29276
28 | 0.010199 | -0.051406 | -0.061048 | -0.080304 | -0.10316 | -0.084522 | -0.098662 | 0.25084 | 0.33561 | 0.41816 | 0.23878 | 0.21479 | 0.15274 | 0.19671 | 0.086728 | 0.075736 | 0.089427 | 0.16373 | 0.31102 | 0.30523 | 0.25248 | 0.18696 | 0.091579 | 0.016655
29 | -1.4678 | -3.3623 | -5.9227 | -5.6405 | -5.7307 | -5.4331 | -0.3335 | 6.5714 | 8.3282 | 8.5086 | 7.1761 | 9.0949 | 8.1346 | 6.8732 | 5.1288 | 3.1386 | 3.8311 | 3.5517 | 0.686 | 2.771 | 3.9092 | 2.5436 | -2.349 | -4.9869
30 | -0.91997 | -0.94659 | -0.96524 | -0.96526 | -0.97723 | -1.0167 | -0.88981 | -0.62875 | -0.45518 | -0.48479 | -0.60486 | -0.6833 | -0.61913 | -0.67131 | -0.64827 | -0.75636 | -0.85511 | -0.76079 | -0.51683 | -0.47122 | -0.46323 | -0.61813 | -0.77839 | -0.80756
31 | -0.57833 | -0.75586 | -0.86107 | -0.87647 | -0.89961 | -0.97256 | -0.84907 | -0.34238 | 0.10802 | 0.38036 | 0.63374 | 0.66616 | 0.57303 | 0.47296 | 0.31246 | 0.21166 | 0.17681 | 0.15252 | 0.15582 | 0.042586 | 0.32813 | 0.1527 | 0.087535 | -0.14023
32 | 0.64087 | 0.71945 | 0.53937 | 0.64838 | 0.67032 | 0.68824 | 0.64053 | 1.1965 | 1.3741 | 1.4126 | 1.2224 | 1.4599 | 1.5061 | 1.3623 | 1.2315 | 1.083 | 1.2945 | 1.2426 | 1.0047 | 0.92265 | 1.0762 | 0.8636 | 0.65299 | 0.71996

## Qc, Summer, S8
LoadID | 0 | 1 | 2 | 3 | 4 | 5 | 6 | 7 | 8 | 9 | 10 | 11 | 12 | 13 | 14 | 15 | 16 | 17 | 18 | 19 | 20 | 21 | 22 | 23
1 | 0.81308 | 0.92807 | 0.86296 | 0.85273 | 0.86133 | 0.92013 | 0.90647 | 1.7527 | 2.0582 | 1.9264 | 1.8763 | 1.9374 | 1.9784 | 1.9916 | 1.3852 | 1.7575 | 1.7973 | 1.7219 | 1.374 | 1.2095 | 1.2938 | 1.2757 | 0.8805 | 0.88706
2 | 0.0059448 | -0.028799 | -0.033517 | -0.046815 | -0.058948 | -0.04782 | -0.05582 | 0.14626 | 0.18426 | 0.23895 | 0.13644 | 0.12524 | 0.086414 | 0.1147 | 0.049559 | 0.042412 | 0.051101 | 0.092645 | 0.17424 | 0.17442 | 0.14145 | 0.10684 | 0.052331 | 0.0097117
3 | -0.18803 | -0.44831 | -0.78969 | -0.72995 | -0.73412 | -0.71007 | -0.043577 | 0.859 | 1.1441 | 1.1231 | 0.93787 | 1.1651 | 1.0846 | 0.94449 | 0.68384 | 0.42271 | 0.52124 | 0.45963 | 0.09057 | 0.37693 | 0.52122 | 0.33915 | -0.32598 | -0.65176
4 | -0.39427 | -0.38977 | -0.41777 | -0.40549 | -0.42719 | -0.43575 | -0.38524 | -0.2589 | -0.19902 | -0.21192 | -0.26446 | -0.29284 | -0.26004 | -0.29346 | -0.26966 | -0.32736 | -0.35929 | -0.31327 | -0.22602 | -0.20195 | -0.2046 | -0.26224 | -0.33693 | -0.35302
5 | -0.11681 | -0.15117 | -0.17749 | -0.1788 | -0.17463 | -0.19451 | -0.17153 | -0.068476 | 0.021176 | 0.076833 | 0.12424 | 0.13323 | 0.11461 | 0.094591 | 0.063755 | 0.042751 | 0.035012 | 0.030197 | 0.030542 | 0.0085172 | 0.065627 | 0.030842 | 0.017507 | -0.02749
6 | 1.586 | 1.8166 | 1.3621 | 1.5889 | 1.6265 | 1.6531 | 1.6177 | 3.0516 | 3.4353 | 3.4276 | 3.056 | 3.6859 | 3.803 | 3.4405 | 2.9579 | 2.6544 | 3.1714 | 3.0752 | 2.4132 | 2.261 | 2.6635 | 2.159 | 1.6002 | 1.8359
7 | -0.91513 | -0.92691 | -0.95596 | -0.98796 | -0.96214 | -0.9969 | -0.87343 | -0.40621 | -0.073733 | -0.052762 | 0.12559 | 0.042171 | 0.01031 | 0.0073293 | -0.1038 | -0.18403 | -0.26073 | -0.33453 | -0.29944 | -0.36184 | -0.26265 | -0.47086 | -0.60927 | -0.64831
8 | -0.75087 | -0.77899 | -0.78627 | -0.76728 | -0.77228 | -0.7539 | -0.62809 | -0.52352 | -0.50339 | -0.50547 | -0.49712 | -0.48179 | -0.49316 | -0.51217 | -0.58032 | -0.59432 | -0.6153 | -0.63599 | -0.64802 | -0.66323 | -0.68437 | -0.72073 | -0.753 | -0.74498
9 | 0.0023263 | -0.021021 | -0.028015 | -0.03484 | -0.033508 | -0.039101 | -0.073567 | -0.023958 | -0.036559 | -0.012671 | -0.00022674 | 0.0096385 | 0.033674 | 0.033091 | 0.02612 | 0.060021 | 0.051457 | 0.043396 | 0.036665 | 0.036779 | 0.053034 | 0.048205 | -0.0047434 | -0.0077377
10 | -0.16209 | -0.18475 | -0.18578 | -0.17981 | -0.19153 | -0.19881 | -0.061622 | 0.053299 | 0.12497 | 0.13214 | 0.056576 | 0.1348 | 0.14202 | 0.13924 | 0.1113 | 0.046303 | 0.024189 | 0.023401 | 0.023881 | 0.047219 | 0.069816 | 0.0096493 | -0.072103 | -0.12243
11 | -0.23062 | -0.24801 | -0.26699 | -0.26568 | -0.26138 | -0.25701 | -0.20477 | -0.17343 | -0.14593 | -0.11385 | -0.11332 | -0.12126 | -0.1424 | -0.14802 | -0.15953 | -0.15968 | -0.16372 | -0.13049 | -0.11655 | -0.1341 | -0.10677 | -0.13568 | -0.15694 | -0.17549
12 | -0.40576 | -0.25292 | -0.31018 | -0.25425 | -0.28308 | -0.15498 | -0.51712 | -0.41066 | -0.29848 | -0.35478 | -0.37478 | -0.34128 | 0.16424 | 0.086746 | -0.47105 | -0.15705 | -0.18095 | -0.10747 | 0.0050134 | 0.32659 | 0.72857 | 0.71115 | 0.68178 | 0.71612
13 | 0.83453 | 0.80099 | 0.5902 | 0.54812 | 0.48417 | 0.60794 | 2.0836 | 2.7555 | 3.4298 | 3.4034 | 3.3196 | 3.1816 | 3.5081 | 3.1884 | 2.9871 | 2.7754 | 2.6934 | 2.7558 | 2.2241 | 2.1215 | 2.2048 | 1.5275 | 0.67039 | 0.74006
14 | 0.13691 | 0.15162 | 0.14528 | 0.14357 | 0.14498 | 0.15336 | 0.15262 | 0.295 | 0.3363 | 0.32431 | 0.31903 | 0.3229 | 0.33983 | 0.32216 | 0.22629 | 0.30188 | 0.29653 | 0.2813 | 0.22451 | 0.20769 | 0.20923 | 0.21262 | 0.14971 | 0.14931
15 | 0.0029141 | -0.0144 | -0.017271 | -0.022712 | -0.029474 | -0.024149 | -0.028468 | 0.073131 | 0.094008 | 0.12309 | 0.07031 | 0.061994 | 0.042343 | 0.05735 | 0.024289 | 0.021639 | 0.025551 | 0.045405 | 0.087992 | 0.088099 | 0.072138 | 0.052879 | 0.026694 | 0.0049529
16 | -0.047488 | -0.11095 | -0.20341 | -0.18802 | -0.19102 | -0.1829 | -0.011228 | 0.2126 | 0.28602 | 0.28929 | 0.24157 | 0.30316 | 0.27115 | 0.23612 | 0.16927 | 0.10673 | 0.13292 | 0.11839 | 0.02197 | 0.0933 | 0.13291 | 0.085634 | -0.079098 | -0.16458
17 | -0.53621 | -0.5303 | -0.5461 | -0.55158 | -0.55283 | -0.56374 | -0.51365 | -0.34872 | -0.26536 | -0.28256 | -0.35611 | -0.38663 | -0.35379 | -0.37593 | -0.36681 | -0.42793 | -0.46947 | -0.41769 | -0.30136 | -0.26657 | -0.27551 | -0.35679 | -0.44479 | -0.45685
18 | -0.22446 | -0.30234 | -0.35849 | -0.35059 | -0.34926 | -0.38139 | -0.3362 | -0.13695 | 0.042781 | 0.15519 | 0.25601 | 0.26646 | 0.22921 | 0.18918 | 0.12877 | 0.084664 | 0.071424 | 0.06101 | 0.06233 | 0.016864 | 0.13125 | 0.059869 | 0.035361 | -0.056091
19 | 0.65382 | 0.73384 | 0.53392 | 0.62913 | 0.65717 | 0.67475 | 0.66014 | 1.1965 | 1.388 | 1.3572 | 1.2103 | 1.431 | 1.4911 | 1.3901 | 1.1952 | 1.083 | 1.2815 | 1.2552 | 0.96527 | 0.90438 | 1.0977 | 0.84666 | 0.65299 | 0.70556
20 | -0.3517 | -0.36335 | -0.39799 | -0.39518 | -0.38108 | -0.39876 | -0.35996 | -0.15927 | -0.028337 | -0.021105 | 0.049252 | 0.016538 | 0.004166 | 0.002903 | -0.041103 | -0.070725 | -0.10855 | -0.13381 | -0.11978 | -0.14618 | -0.10506 | -0.18834 | -0.24371 | -0.26451
21 | -1.5017 | -1.5274 | -1.5571 | -1.5656 | -1.5599 | -1.5227 | -1.2435 | -1.047 | -1.0376 | -1.0312 | -1.0042 | -0.96358 | -1.0266 | -1.0348 | -1.1491 | -1.1886 | -1.2679 | -1.272 | -1.296 | -1.3265 | -1.3827 | -1.4415 | -1.506 | -1.5201
22 | 0.0058157 | -0.052553 | -0.068665 | -0.08623 | -0.084599 | -0.097753 | -0.17851 | -0.058133 | -0.089588 | -0.031057 | -0.00056684 | 0.024826 | 0.081684 | 0.086103 | 0.063361 | 0.15005 | 0.12486 | 0.10739 | 0.090756 | 0.091948 | 0.12865 | 0.11579 | -0.01151 | -0.018775
23 | -1.0914 | -1.1955 | -1.2509 | -1.2477 | -1.2895 | -1.3254 | -0.40259 | 0.3662 | 0.84137 | 0.88964 | 0.36978 | 0.88971 | 0.98544 | 0.94681 | 0.73464 | 0.32129 | 0.15652 | 0.15916 | 0.15921 | 0.31801 | 0.45162 | 0.062436 | -0.47117 | -0.81619
24 | -1.3582 | -1.4751 | -1.5106 | -1.5488 | -1.4936 | -1.5136 | -1.1701 | -0.99101 | -0.8339 | -0.63145 | -0.64115 | -0.67236 | -0.78955 | -0.83754 | -0.93952 | -0.92178 | -0.92611 | -0.71641 | -0.65284 | -0.73621 | -0.62255 | -0.78322 | -0.92396 | -1.0437
25 | -0.28983 | -0.18066 | -0.22834 | -0.17449 | -0.20628 | -0.10741 | -0.37306 | -0.29333 | -0.21536 | -0.25342 | -0.26245 | -0.24377 | 0.1221 | 0.061354 | -0.34326 | -0.11561 | -0.13057 | -0.075995 | 0.0034746 | 0.23561 | 0.51 | 0.52869 | 0.49191 | 0.51151
26 | 0.26611 | 0.24783 | 0.1863 | 0.16457 | 0.15439 | 0.19774 | 0.63198 | 0.85258 | 1.1156 | 1.0636 | 1.017 | 1.0143 | 1.1071 | 0.97645 | 0.91516 | 0.8673 | 0.82485 | 0.85267 | 0.7234 | 0.63697 | 0.67522 | 0.48699 | 0.21585 | 0.22447
27 | 0.27941 | 0.30936 | 0.28475 | 0.28715 | 0.28427 | 0.30671 | 0.30216 | 0.59001 | 0.65916 | 0.64213 | 0.62543 | 0.62681 | 0.65947 | 0.63782 | 0.45258 | 0.59181 | 0.61121 | 0.5626 | 0.44003 | 0.41131 | 0.427 | 0.42094 | 0.30239 | 0.29276
28 | 0.010199 | -0.051406 | -0.061048 | -0.080304 | -0.10316 | -0.084522 | -0.098662 | 0.25084 | 0.33561 | 0.41816 | 0.23878 | 0.21479 | 0.15274 | 0.19671 | 0.086728 | 0.075736 | 0.089427 | 0.16373 | 0.31102 | 0.30523 | 0.25248 | 0.18696 | 0.091579 | 0.016655
29 | -1.4678 | -3.3623 | -5.9227 | -5.6405 | -5.7307 | -5.4331 | -0.3335 | 6.5714 | 8.3282 | 8.5086 | 7.1761 | 9.0949 | 8.1346 | 6.8732 | 5.1288 | 3.1386 | 3.8311 | 3.5517 | 0.686 | 2.771 | 3.9092 | 2.5436 | -2.349 | -4.9869
30 | -0.91997 | -0.94659 | -0.96524 | -0.96526 | -0.97723 | -1.0167 | -0.88981 | -0.62875 | -0.45518 | -0.48479 | -0.60486 | -0.6833 | -0.61913 | -0.67131 | -0.64827 | -0.75636 | -0.85511 | -0.76079 | -0.51683 | -0.47122 | -0.46323 | -0.61813 | -0.77839 | -0.80756
31 | -0.57833 | -0.75586 | -0.86107 | -0.87647 | -0.89961 | -0.97256 | -0.84907 | -0.34238 | 0.10802 | 0.38036 | 0.63374 | 0.66616 | 0.57303 | 0.47296 | 0.31246 | 0.21166 | 0.17681 | 0.15252 | 0.15582 | 0.042586 | 0.32813 | 0.1527 | 0.087535 | -0.14023
32 | 0.64087 | 0.71945 | 0.53937 | 0.64838 | 0.67032 | 0.68824 | 0.64053 | 1.1965 | 1.3741 | 1.4126 | 1.2224 | 1.4599 | 1.5061 | 1.3623 | 1.2315 | 1.083 | 1.2945 | 1.2426 | 1.0047 | 0.92265 | 1.0762 | 0.8636 | 0.65299 | 0.71996

## Qc, Summer, S9
LoadID | 0 | 1 | 2 | 3 | 4 | 5 | 6 | 7 | 8 | 9 | 10 | 11 | 12 | 13 | 14 | 15 | 16 | 17 | 18 | 19 | 20 | 21 | 22 | 23
1 | 0.81308 | 0.92807 | 0.86296 | 0.85273 | 0.86133 | 0.92013 | 0.90647 | 1.7527 | 2.0582 | 1.9264 | 1.8763 | 1.9374 | 1.9784 | 1.9916 | 1.3852 | 1.7575 | 1.7973 | 1.7219 | 1.374 | 1.2095 | 1.2938 | 1.2757 | 0.8805 | 0.88706
2 | 0.0059448 | -0.028799 | -0.033517 | -0.046815 | -0.058948 | -0.04782 | -0.05582 | 0.14626 | 0.18426 | 0.23895 | 0.13644 | 0.12524 | 0.086414 | 0.1147 | 0.049559 | 0.042412 | 0.051101 | 0.092645 | 0.17424 | 0.17442 | 0.14145 | 0.10684 | 0.052331 | 0.0097117
3 | -0.18803 | -0.44831 | -0.78969 | -0.72995 | -0.73412 | -0.71007 | -0.043577 | 0.859 | 1.1441 | 1.1231 | 0.93787 | 1.1651 | 1.0846 | 0.94449 | 0.68384 | 0.42271 | 0.52124 | 0.45963 | 0.09057 | 0.37693 | 0.52122 | 0.33915 | -0.32598 | -0.65176
4 | -0.39427 | -0.38977 | -0.41777 | -0.40549 | -0.42719 | -0.43575 | -0.38524 | -0.2589 | -0.19902 | -0.21192 | -0.26446 | -0.29284 | -0.26004 | -0.29346 | -0.26966 | -0.32736 | -0.35929 | -0.31327 | -0.22602 | -0.20195 | -0.2046 | -0.26224 | -0.33693 | -0.35302
5 | -0.11681 | -0.15117 | -0.17749 | -0.1788 | -0.17463 | -0.19451 | -0.17153 | -0.068476 | 0.021176 | 0.076833 | 0.12424 | 0.13323 | 0.11461 | 0.094591 | 0.063755 | 0.042751 | 0.035012 | 0.030197 | 0.030542 | 0.0085172 | 0.065627 | 0.030842 | 0.017507 | -0.02749
6 | 1.586 | 1.8166 | 1.3621 | 1.5889 | 1.6265 | 1.6531 | 1.6177 | 3.0516 | 3.4353 | 3.4276 | 3.056 | 3.6859 | 3.803 | 3.4405 | 2.9579 | 2.6544 | 3.1714 | 3.0752 | 2.4132 | 2.261 | 2.6635 | 2.159 | 1.6002 | 1.8359
7 | -0.91513 | -0.92691 | -0.95596 | -0.98796 | -0.96214 | -0.9969 | -0.87343 | -0.40621 | -0.073733 | -0.052762 | 0.12559 | 0.042171 | 0.01031 | 0.0073293 | -0.1038 | -0.18403 | -0.26073 | -0.33453 | -0.29944 | -0.36184 | -0.26265 | -0.47086 | -0.60927 | -0.64831
8 | -0.75087 | -0.77899 | -0.78627 | -0.76728 | -0.77228 | -0.7539 | -0.62809 | -0.52352 | -0.50339 | -0.50547 | -0.49712 | -0.48179 | -0.49316 | -0.51217 | -0.58032 | -0.59432 | -0.6153 | -0.63599 | -0.64802 | -0.66323 | -0.68437 | -0.72073 | -0.753 | -0.74498
9 | 0.0023263 | -0.021021 | -0.028015 | -0.03484 | -0.033508 | -0.039101 | -0.073567 | -0.023958 | -0.036559 | -0.012671 | -0.00022674 | 0.0096385 | 0.033674 | 0.033091 | 0.02612 | 0.060021 | 0.051457 | 0.043396 | 0.036665 | 0.036779 | 0.053034 | 0.048205 | -0.0047434 | -0.0077377
10 | -0.16209 | -0.18475 | -0.18578 | -0.17981 | -0.19153 | -0.19881 | -0.061622 | 0.053299 | 0.12497 | 0.13214 | 0.056576 | 0.1348 | 0.14202 | 0.13924 | 0.1113 | 0.046303 | 0.024189 | 0.023401 | 0.023881 | 0.047219 | 0.069816 | 0.0096493 | -0.072103 | -0.12243
11 | -0.23062 | -0.24801 | -0.26699 | -0.26568 | -0.26138 | -0.25701 | -0.20477 | -0.17343 | -0.14593 | -0.11385 | -0.11332 | -0.12126 | -0.1424 | -0.14802 | -0.15953 | -0.15968 | -0.16372 | -0.13049 | -0.11655 | -0.1341 | -0.10677 | -0.13568 | -0.15694 | -0.17549
12 | -0.40576 | -0.25292 | -0.31018 | -0.25425 | -0.28308 | -0.15498 | -0.51712 | -0.41066 | -0.29848 | -0.35478 | -0.37478 | -0.34128 | 0.16424 | 0.086746 | -0.47105 | -0.15705 | -0.18095 | -0.10747 | 0.0050134 | 0.32659 | 0.72857 | 0.71115 | 0.68178 | 0.71612
13 | 0.83453 | 0.80099 | 0.5902 | 0.54812 | 0.48417 | 0.60794 | 2.0836 | 2.7555 | 3.4298 | 3.4034 | 3.3196 | 3.1816 | 3.5081 | 3.1884 | 2.9871 | 2.7754 | 2.6934 | 2.7558 | 2.2241 | 2.1215 | 2.2048 | 1.5275 | 0.67039 | 0.74006
14 | 0.13691 | 0.15162 | 0.14528 | 0.14357 | 0.14498 | 0.15336 | 0.15262 | 0.295 | 0.3363 | 0.32431 | 0.31903 | 0.3229 | 0.33983 | 0.32216 | 0.22629 | 0.30188 | 0.29653 | 0.2813 | 0.22451 | 0.20769 | 0.20923 | 0.21262 | 0.14971 | 0.14931
15 | 0.0029141 | -0.0144 | -0.017271 | -0.022712 | -0.029474 | -0.024149 | -0.028468 | 0.073131 | 0.094008 | 0.12309 | 0.07031 | 0.061994 | 0.042343 | 0.05735 | 0.024289 | 0.021639 | 0.025551 | 0.045405 | 0.087992 | 0.088099 | 0.072138 | 0.052879 | 0.026694 | 0.0049529
16 | -0.047488 | -0.11095 | -0.20341 | -0.18802 | -0.19102 | -0.1829 | -0.011228 | 0.2126 | 0.28602 | 0.28929 | 0.24157 | 0.30316 | 0.27115 | 0.23612 | 0.16927 | 0.10673 | 0.13292 | 0.11839 | 0.02197 | 0.0933 | 0.13291 | 0.085634 | -0.079098 | -0.16458
17 | -0.53621 | -0.5303 | -0.5461 | -0.55158 | -0.55283 | -0.56374 | -0.51365 | -0.34872 | -0.26536 | -0.28256 | -0.35611 | -0.38663 | -0.35379 | -0.37593 | -0.36681 | -0.42793 | -0.46947 | -0.41769 | -0.30136 | -0.26657 | -0.27551 | -0.35679 | -0.44479 | -0.45685
18 | -0.22446 | -0.30234 | -0.35849 | -0.35059 | -0.34926 | -0.38139 | -0.3362 | -0.13695 | 0.042781 | 0.15519 | 0.25601 | 0.26646 | 0.22921 | 0.18918 | 0.12877 | 0.084664 | 0.071424 | 0.06101 | 0.06233 | 0.016864 | 0.13125 | 0.059869 | 0.035361 | -0.056091
19 | 0.65382 | 0.73384 | 0.53392 | 0.62913 | 0.65717 | 0.67475 | 0.66014 | 1.1965 | 1.388 | 1.3572 | 1.2103 | 1.431 | 1.4911 | 1.3901 | 1.1952 | 1.083 | 1.2815 | 1.2552 | 0.96527 | 0.90438 | 1.0977 | 0.84666 | 0.65299 | 0.70556
20 | -0.3517 | -0.36335 | -0.39799 | -0.39518 | -0.38108 | -0.39876 | -0.35996 | -0.15927 | -0.028337 | -0.021105 | 0.049252 | 0.016538 | 0.004166 | 0.002903 | -0.041103 | -0.070725 | -0.10855 | -0.13381 | -0.11978 | -0.14618 | -0.10506 | -0.18834 | -0.24371 | -0.26451
21 | -1.5017 | -1.5274 | -1.5571 | -1.5656 | -1.5599 | -1.5227 | -1.2435 | -1.047 | -1.0376 | -1.0312 | -1.0042 | -0.96358 | -1.0266 | -1.0348 | -1.1491 | -1.1886 | -1.2679 | -1.272 | -1.296 | -1.3265 | -1.3827 | -1.4415 | -1.506 | -1.5201
22 | 0.0058157 | -0.052553 | -0.068665 | -0.08623 | -0.084599 | -0.097753 | -0.17851 | -0.058133 | -0.089588 | -0.031057 | -0.00056684 | 0.024826 | 0.081684 | 0.086103 | 0.063361 | 0.15005 | 0.12486 | 0.10739 | 0.090756 | 0.091948 | 0.12865 | 0.11579 | -0.01151 | -0.018775
23 | -1.0914 | -1.1955 | -1.2509 | -1.2477 | -1.2895 | -1.3254 | -0.40259 | 0.3662 | 0.84137 | 0.88964 | 0.36978 | 0.88971 | 0.98544 | 0.94681 | 0.73464 | 0.32129 | 0.15652 | 0.15916 | 0.15921 | 0.31801 | 0.45162 | 0.062436 | -0.47117 | -0.81619
24 | -1.3582 | -1.4751 | -1.5106 | -1.5488 | -1.4936 | -1.5136 | -1.1701 | -0.99101 | -0.8339 | -0.63145 | -0.64115 | -0.67236 | -0.78955 | -0.83754 | -0.93952 | -0.92178 | -0.92611 | -0.71641 | -0.65284 | -0.73621 | -0.62255 | -0.78322 | -0.92396 | -1.0437
25 | -0.28983 | -0.18066 | -0.22834 | -0.17449 | -0.20628 | -0.10741 | -0.37306 | -0.29333 | -0.21536 | -0.25342 | -0.26245 | -0.24377 | 0.1221 | 0.061354 | -0.34326 | -0.11561 | -0.13057 | -0.075995 | 0.0034746 | 0.23561 | 0.51 | 0.52869 | 0.49191 | 0.51151
26 | 0.26611 | 0.24783 | 0.1863 | 0.16457 | 0.15439 | 0.19774 | 0.63198 | 0.85258 | 1.1156 | 1.0636 | 1.017 | 1.0143 | 1.1071 | 0.97645 | 0.91516 | 0.8673 | 0.82485 | 0.85267 | 0.7234 | 0.63697 | 0.67522 | 0.48699 | 0.21585 | 0.22447
27 | 0.27941 | 0.30936 | 0.28475 | 0.28715 | 0.28427 | 0.30671 | 0.30216 | 0.59001 | 0.65916 | 0.64213 | 0.62543 | 0.62681 | 0.65947 | 0.63782 | 0.45258 | 0.59181 | 0.61121 | 0.5626 | 0.44003 | 0.41131 | 0.427 | 0.42094 | 0.30239 | 0.29276
28 | 0.010199 | -0.051406 | -0.061048 | -0.080304 | -0.10316 | -0.084522 | -0.098662 | 0.25084 | 0.33561 | 0.41816 | 0.23878 | 0.21479 | 0.15274 | 0.19671 | 0.086728 | 0.075736 | 0.089427 | 0.16373 | 0.31102 | 0.30523 | 0.25248 | 0.18696 | 0.091579 | 0.016655
29 | -1.4678 | -3.3623 | -5.9227 | -5.6405 | -5.7307 | -5.4331 | -0.3335 | 6.5714 | 8.3282 | 8.5086 | 7.1761 | 9.0949 | 8.1346 | 6.8732 | 5.1288 | 3.1386 | 3.8311 | 3.5517 | 0.686 | 2.771 | 3.9092 | 2.5436 | -2.349 | -4.9869
30 | -0.91997 | -0.94659 | -0.96524 | -0.96526 | -0.97723 | -1.0167 | -0.88981 | -0.62875 | -0.45518 | -0.48479 | -0.60486 | -0.6833 | -0.61913 | -0.67131 | -0.64827 | -0.75636 | -0.85511 | -0.76079 | -0.51683 | -0.47122 | -0.46323 | -0.61813 | -0.77839 | -0.80756
31 | -0.57833 | -0.75586 | -0.86107 | -0.87647 | -0.89961 | -0.97256 | -0.84907 | -0.34238 | 0.10802 | 0.38036 | 0.63374 | 0.66616 | 0.57303 | 0.47296 | 0.31246 | 0.21166 | 0.17681 | 0.15252 | 0.15582 | 0.042586 | 0.32813 | 0.1527 | 0.087535 | -0.14023
32 | 0.64087 | 0.71945 | 0.53937 | 0.64838 | 0.67032 | 0.68824 | 0.64053 | 1.1965 | 1.3741 | 1.4126 | 1.2224 | 1.4599 | 1.5061 | 1.3623 | 1.2315 | 1.083 | 1.2945 | 1.2426 | 1.0047 | 0.92265 | 1.0762 | 0.8636 | 0.65299 | 0.71996

## UpFlex, Summer
LoadID | 0 | 1 | 2 | 3 | 4 | 5 | 6 | 7 | 8 | 9 | 10 | 11 | 12 | 13 | 14 | 15 | 16 | 17 | 18 | 19 | 20 | 21 | 22 | 23
1 | 0.2029 | 0.22337 | 0.29074 | 0.33332 | 0.39191 | 0.45811 | 0.40837 | 0.58381 | 0.53558 | 0.6049 | 0.62168 | 0.57666 | 0.54399 | 0.50082 | 0.46131 | 0.41518 | 0.41086 | 0.32553 | 0.26933 | 0.3196 | 0.32564 | 0.37214 | 0.18069 | 0.17349
2 | 0.18261 | 0.20103 | 0.26167 | 0.29999 | 0.35272 | 0.4123 | 0.36753 | 0.52543 | 0.48202 | 0.54441 | 0.55951 | 0.51899 | 0.48959 | 0.45074 | 0.41518 | 0.37366 | 0.36977 | 0.29297 | 0.2424 | 0.28764 | 0.29308 | 0.33493 | 0.16262 | 0.15614
3 | 0.24348 | 0.26805 | 0.34889 | 0.39999 | 0.47029 | 0.54974 | 0.49004 | 0.70057 | 0.64269 | 0.72588 | 0.74601 | 0.69199 | 0.65279 | 0.60099 | 0.55358 | 0.49821 | 0.49303 | 0.39063 | 0.3232 | 0.38352 | 0.39077 | 0.44657 | 0.21683 | 0.20818
4 | 0.12174 | 0.13402 | 0.17444 | 0.19999 | 0.23515 | 0.27487 | 0.24502 | 0.35028 | 0.32135 | 0.36294 | 0.37301 | 0.346 | 0.3264 | 0.30049 | 0.27679 | 0.24911 | 0.24651 | 0.19532 | 0.1616 | 0.19176 | 0.19538 | 0.22329 | 0.10842 | 0.10409
5 | 0.12174 | 0.13402 | 0.17444 | 0.19999 | 0.23515 | 0.27487 | 0.24502 | 0.35028 | 0.32135 | 0.36294 | 0.37301 | 0.346 | 0.3264 | 0.30049 | 0.27679 | 0.24911 | 0.24651 | 0.19532 | 0.1616 | 0.19176 | 0.19538 | 0.22329 | 0.10842 | 0.10409
6 | 0.40581 | 0.44674 | 0.58148 | 0.66664 | 0.78382 | 0.91623 | 0.81674 | 1.1676 | 1.0712 | 1.2098 | 1.2434 | 1.1533 | 1.088 | 1.0016 | 0.92263 | 0.83035 | 0.82171 | 0.65105 | 0.53867 | 0.6392 | 0.65128 | 0.74428 | 0.36139 | 0.34697
7 | 0.40581 | 0.44674 | 0.58148 | 0.66664 | 0.78382 | 0.91623 | 0.81674 | 1.1676 | 1.0712 | 1.2098 | 1.2434 | 1.1533 | 1.088 | 1.0016 | 0.92263 | 0.83035 | 0.82171 | 0.65105 | 0.53867 | 0.6392 | 0.65128 | 0.74428 | 0.36139 | 0.34697
8 | 0.12174 | 0.13402 | 0.17444 | 0.19999 | 0.23515 | 0.27487 | 0.24502 | 0.35028 | 0.32135 | 0.36294 | 0.37301 | 0.346 | 0.3264 | 0.30049 | 0.27679 | 0.24911 | 0.24651 | 0.19532 | 0.1616 | 0.19176 | 0.19538 | 0.22329 | 0.10842 | 0.10409
9 | 0.12174 | 0.13402 | 0.17444 | 0.19999 | 0.23515 | 0.27487 | 0.24502 | 0.35028 | 0.32135 | 0.36294 | 0.37301 | 0.346 | 0.3264 | 0.30049 | 0.27679 | 0.24911 | 0.24651 | 0.19532 | 0.1616 | 0.19176 | 0.19538 | 0.22329 | 0.10842 | 0.10409
10 | 0.091307 | 0.10052 | 0.13083 | 0.14999 | 0.17636 | 0.20615 | 0.18377 | 0.26271 | 0.24101 | 0.27221 | 0.27976 | 0.2595 | 0.2448 | 0.22537 | 0.20759 | 0.18683 | 0.18489 | 0.14649 | 0.1212 | 0.14382 | 0.14654 | 0.16746 | 0.081312 | 0.078069
11 | 0.12174 | 0.13402 | 0.17444 | 0.19999 | 0.23515 | 0.27487 | 0.24502 | 0.35028 | 0.32135 | 0.36294 | 0.37301 | 0.346 | 0.3264 | 0.30049 | 0.27679 | 0.24911 | 0.24651 | 0.19532 | 0.1616 | 0.19176 | 0.19538 | 0.22329 | 0.10842 | 0.10409
12 | 0.12174 | 0.13402 | 0.17444 | 0.19999 | 0.23515 | 0.27487 | 0.24502 | 0.35028 | 0.32135 | 0.36294 | 0.37301 | 0.346 | 0.3264 | 0.30049 | 0.27679 | 0.24911 | 0.24651 | 0.19532 | 0.1616 | 0.19176 | 0.19538 | 0.22329 | 0.10842 | 0.10409
13 | 0.24348 | 0.26805 | 0.34889 | 0.39999 | 0.47029 | 0.54974 | 0.49004 | 0.70057 | 0.64269 | 0.72588 | 0.74601 | 0.69199 | 0.65279 | 0.60099 | 0.55358 | 0.49821 | 0.49303 | 0.39063 | 0.3232 | 0.38352 | 0.39077 | 0.44657 | 0.21683 | 0.20818
14 | 0.12174 | 0.13402 | 0.17444 | 0.19999 | 0.23515 | 0.27487 | 0.24502 | 0.35028 | 0.32135 | 0.36294 | 0.37301 | 0.346 | 0.3264 | 0.30049 | 0.27679 | 0.24911 | 0.24651 | 0.19532 | 0.1616 | 0.19176 | 0.19538 | 0.22329 | 0.10842 | 0.10409
15 | 0.12174 | 0.13402 | 0.17444 | 0.19999 | 0.23515 | 0.27487 | 0.24502 | 0.35028 | 0.32135 | 0.36294 | 0.37301 | 0.346 | 0.3264 | 0.30049 | 0.27679 | 0.24911 | 0.24651 | 0.19532 | 0.1616 | 0.19176 | 0.19538 | 0.22329 | 0.10842 | 0.10409
16 | 0.12174 | 0.13402 | 0.17444 | 0.19999 | 0.23515 | 0.27487 | 0.24502 | 0.35028 | 0.32135 | 0.36294 | 0.37301 | 0.346 | 0.3264 | 0.30049 | 0.27679 | 0.24911 | 0.24651 | 0.19532 | 0.1616 | 0.19176 | 0.19538 | 0.22329 | 0.10842 | 0.10409
17 | 0.18261 | 0.20103 | 0.26167 | 0.29999 | 0.35272 | 0.4123 | 0.36753 | 0.52543 | 0.48202 | 0.54441 | 0.55951 | 0.51899 | 0.48959 | 0.45074 | 0.41518 | 0.37366 | 0.36977 | 0.29297 | 0.2424 | 0.28764 | 0.29308 | 0.33493 | 0.16262 | 0.15614
18 | 0.18261 | 0.20103 | 0.26167 | 0.29999 | 0.35272 | 0.4123 | 0.36753 | 0.52543 | 0.48202 | 0.54441 | 0.55951 | 0.51899 | 0.48959 | 0.45074 | 0.41518 | 0.37366 | 0.36977 | 0.29297 | 0.2424 | 0.28764 | 0.29308 | 0.33493 | 0.16262 | 0.15614
19 | 0.18261 | 0.20103 | 0.26167 | 0.29999 | 0.35272 | 0.4123 | 0.36753 | 0.52543 | 0.48202 | 0.54441 | 0.55951 | 0.51899 | 0.48959 | 0.45074 | 0.41518 | 0.37366 | 0.36977 | 0.29297 | 0.2424 | 0.28764 | 0.29308 | 0.33493 | 0.16262 | 0.15614
20 | 0.18261 | 0.20103 | 0.26167 | 0.29999 | 0.35272 | 0.4123 | 0.36753 | 0.52543 | 0.48202 | 0.54441 | 0.55951 | 0.51899 | 0.48959 | 0.45074 | 0.41518 | 0.37366 | 0.36977 | 0.29297 | 0.2424 | 0.28764 | 0.29308 | 0.33493 | 0.16262 | 0.15614
21 | 0.18261 | 0.20103 | 0.26167 | 0.29999 | 0.35272 | 0.4123 | 0.36753 | 0.52543 | 0.48202 | 0.54441 | 0.55951 | 0.51899 | 0.48959 | 0.45074 | 0.41518 | 0.37366 | 0.36977 | 0.29297 | 0.2424 | 0.28764 | 0.29308 | 0.33493 | 0.16262 | 0.15614
22 | 0.18261 | 0.20103 | 0.26167 | 0.29999 | 0.35272 | 0.4123 | 0.36753 | 0.52543 | 0.48202 | 0.54441 | 0.55951 | 0.51899 | 0.48959 | 0.45074 | 0.41518 | 0.37366 | 0.36977 | 0.29297 | 0.2424 | 0.28764 | 0.29308 | 0.33493 | 0.16262 | 0.15614
23 | 0.8522 | 0.93816 | 1.2211 | 1.3999 | 1.646 | 1.9241 | 1.7151 | 2.452 | 2.2494 | 2.5406 | 2.6111 | 2.422 | 2.2848 | 2.1035 | 1.9375 | 1.7437 | 1.7256 | 1.3672 | 1.1312 | 1.3423 | 1.3677 | 1.563 | 0.75892 | 0.72865
24 | 0.8522 | 0.93816 | 1.2211 | 1.3999 | 1.646 | 1.9241 | 1.7151 | 2.452 | 2.2494 | 2.5406 | 2.6111 | 2.422 | 2.2848 | 2.1035 | 1.9375 | 1.7437 | 1.7256 | 1.3672 | 1.1312 | 1.3423 | 1.3677 | 1.563 | 0.75892 | 0.72865
25 | 0.12174 | 0.13402 | 0.17444 | 0.19999 | 0.23515 | 0.27487 | 0.24502 | 0.35028 | 0.32135 | 0.36294 | 0.37301 | 0.346 | 0.3264 | 0.30049 | 0.27679 | 0.24911 | 0.24651 | 0.19532 | 0.1616 | 0.19176 | 0.19538 | 0.22329 | 0.10842 | 0.10409
26 | 0.12174 | 0.13402 | 0.17444 | 0.19999 | 0.23515 | 0.27487 | 0.24502 | 0.35028 | 0.32135 | 0.36294 | 0.37301 | 0.346 | 0.3264 | 0.30049 | 0.27679 | 0.24911 | 0.24651 | 0.19532 | 0.1616 | 0.19176 | 0.19538 | 0.22329 | 0.10842 | 0.10409
27 | 0.12174 | 0.13402 | 0.17444 | 0.19999 | 0.23515 | 0.27487 | 0.24502 | 0.35028 | 0.32135 | 0.36294 | 0.37301 | 0.346 | 0.3264 | 0.30049 | 0.27679 | 0.24911 | 0.24651 | 0.19532 | 0.1616 | 0.19176 | 0.19538 | 0.22329 | 0.10842 | 0.10409
28 | 0.24348 | 0.26805 | 0.34889 | 0.39999 | 0.47029 | 0.54974 | 0.49004 | 0.70057 | 0.64269 | 0.72588 | 0.74601 | 0.69199 | 0.65279 | 0.60099 | 0.55358 | 0.49821 | 0.49303 | 0.39063 | 0.3232 | 0.38352 | 0.39077 | 0.44657 | 0.21683 | 0.20818
29 | 0.40581 | 0.44674 | 0.58148 | 0.66664 | 0.78382 | 0.91623 | 0.81674 | 1.1676 | 1.0712 | 1.2098 | 1.2434 | 1.1533 | 1.088 | 1.0016 | 0.92263 | 0.83035 | 0.82171 | 0.65105 | 0.53867 | 0.6392 | 0.65128 | 0.74428 | 0.36139 | 0.34697
30 | 0.30436 | 0.33506 | 0.43611 | 0.49998 | 0.58786 | 0.68717 | 0.61255 | 0.87571 | 0.80337 | 0.90736 | 0.93252 | 0.86499 | 0.81599 | 0.75124 | 0.69197 | 0.62277 | 0.61628 | 0.48829 | 0.404 | 0.4794 | 0.48846 | 0.55821 | 0.27104 | 0.26023
31 | 0.4261 | 0.46908 | 0.61055 | 0.69997 | 0.82301 | 0.96204 | 0.85757 | 1.226 | 1.1247 | 1.2703 | 1.3055 | 1.211 | 1.1424 | 1.0517 | 0.96876 | 0.87187 | 0.8628 | 0.6836 | 0.5656 | 0.67116 | 0.68385 | 0.7815 | 0.37946 | 0.36432
32 | 0.12174 | 0.13402 | 0.17444 | 0.19999 | 0.23515 | 0.27487 | 0.24502 | 0.35028 | 0.32135 | 0.36294 | 0.37301 | 0.346 | 0.3264 | 0.30049 | 0.27679 | 0.24911 | 0.24651 | 0.19532 | 0.1616 | 0.19176 | 0.19538 | 0.22329 | 0.10842 | 0.10409

## DownFlex, Summer
LoadID | 0 | 1 | 2 | 3 | 4 | 5 | 6 | 7 | 8 | 9 | 10 | 11 | 12 | 13 | 14 | 15 | 16 | 17 | 18 | 19 | 20 | 21 | 22 | 23
1 | 0.56252 | 0.59531 | 0.62864 | 0.65721 | 0.66467 | 0.69528 | 0.69173 | 0.65385 | 0.59241 | 0.86994 | 0.84953 | 0.78227 | 0.76326 | 0.76639 | 0.73009 | 0.66923 | 0.60146 | 0.57988 | 0.36451 | 0.38981 | 0.42619 | 0.43636 | 0.45509 | 0.50234
2 | 0.50627 | 0.53578 | 0.56577 | 0.59149 | 0.5982 | 0.62576 | 0.62256 | 0.58846 | 0.53317 | 0.78295 | 0.76458 | 0.70404 | 0.68693 | 0.68976 | 0.65708 | 0.60231 | 0.54131 | 0.52189 | 0.32806 | 0.35083 | 0.38357 | 0.39272 | 0.40958 | 0.45211
3 | 0.67503 | 0.71438 | 0.75436 | 0.78865 | 0.79761 | 0.83434 | 0.83008 | 0.78462 | 0.71089 | 1.0439 | 1.0194 | 0.93872 | 0.91591 | 0.91967 | 0.8761 | 0.80308 | 0.72175 | 0.69586 | 0.43741 | 0.46777 | 0.51143 | 0.52363 | 0.54611 | 0.60281
4 | 0.33751 | 0.35719 | 0.37718 | 0.39433 | 0.3988 | 0.41717 | 0.41504 | 0.39231 | 0.35545 | 0.52196 | 0.50972 | 0.46936 | 0.45795 | 0.45984 | 0.43805 | 0.40154 | 0.36088 | 0.34793 | 0.21871 | 0.23389 | 0.25571 | 0.26182 | 0.27306 | 0.3014
5 | 0.33751 | 0.35719 | 0.37718 | 0.39433 | 0.3988 | 0.41717 | 0.41504 | 0.39231 | 0.35545 | 0.52196 | 0.50972 | 0.46936 | 0.45795 | 0.45984 | 0.43805 | 0.40154 | 0.36088 | 0.34793 | 0.21871 | 0.23389 | 0.25571 | 0.26182 | 0.27306 | 0.3014
6 | 1.125 | 1.1906 | 1.2573 | 1.3144 | 1.3293 | 1.3906 | 1.3835 | 1.3077 | 1.1848 | 1.7399 | 1.6991 | 1.5645 | 1.5265 | 1.5328 | 1.4602 | 1.3385 | 1.2029 | 1.1598 | 0.72902 | 0.77962 | 0.85238 | 0.87272 | 0.91019 | 1.0047
7 | 1.125 | 1.1906 | 1.2573 | 1.3144 | 1.3293 | 1.3906 | 1.3835 | 1.3077 | 1.1848 | 1.7399 | 1.6991 | 1.5645 | 1.5265 | 1.5328 | 1.4602 | 1.3385 | 1.2029 | 1.1598 | 0.72902 | 0.77962 | 0.85238 | 0.87272 | 0.91019 | 1.0047
8 | 0.33751 | 0.35719 | 0.37718 | 0.39433 | 0.3988 | 0.41717 | 0.41504 | 0.39231 | 0.35545 | 0.52196 | 0.50972 | 0.46936 | 0.45795 | 0.45984 | 0.43805 | 0.40154 | 0.36088 | 0.34793 | 0.21871 | 0.23389 | 0.25571 | 0.26182 | 0.27306 | 0.3014
9 | 0.33751 | 0.35719 | 0.37718 | 0.39433 | 0.3988 | 0.41717 | 0.41504 | 0.39231 | 0.35545 | 0.52196 | 0.50972 | 0.46936 | 0.45795 | 0.45984 | 0.43805 | 0.40154 | 0.36088 | 0.34793 | 0.21871 | 0.23389 | 0.25571 | 0.26182 | 0.27306 | 0.3014
10 | 0.25314 | 0.26789 | 0.28289 | 0.29575 | 0.2991 | 0.31288 | 0.31128 | 0.29423 | 0.26659 | 0.39147 | 0.38229 | 0.35202 | 0.34347 | 0.34488 | 0.32854 | 0.30115 | 0.27066 | 0.26095 | 0.16403 | 0.17542 | 0.19179 | 0.19636 | 0.20479 | 0.22605
11 | 0.33751 | 0.35719 | 0.37718 | 0.39433 | 0.3988 | 0.41717 | 0.41504 | 0.39231 | 0.35545 | 0.52196 | 0.50972 | 0.46936 | 0.45795 | 0.45984 | 0.43805 | 0.40154 | 0.36088 | 0.34793 | 0.21871 | 0.23389 | 0.25571 | 0.26182 | 0.27306 | 0.3014
12 | 0.33751 | 0.35719 | 0.37718 | 0.39433 | 0.3988 | 0.41717 | 0.41504 | 0.39231 | 0.35545 | 0.52196 | 0.50972 | 0.46936 | 0.45795 | 0.45984 | 0.43805 | 0.40154 | 0.36088 | 0.34793 | 0.21871 | 0.23389 | 0.25571 | 0.26182 | 0.27306 | 0.3014
13 | 0.67503 | 0.71438 | 0.75436 | 0.78865 | 0.79761 | 0.83434 | 0.83008 | 0.78462 | 0.71089 | 1.0439 | 1.0194 | 0.93872 | 0.91591 | 0.91967 | 0.8761 | 0.80308 | 0.72175 | 0.69586 | 0.43741 | 0.46777 | 0.51143 | 0.52363 | 0.54611 | 0.60281
14 | 0.33751 | 0.35719 | 0.37718 | 0.39433 | 0.3988 | 0.41717 | 0.41504 | 0.39231 | 0.35545 | 0.52196 | 0.50972 | 0.46936 | 0.45795 | 0.45984 | 0.43805 | 0.40154 | 0.36088 | 0.34793 | 0.21871 | 0.23389 | 0.25571 | 0.26182 | 0.27306 | 0.3014
15 | 0.33751 | 0.35719 | 0.37718 | 0.39433 | 0.3988 | 0.41717 | 0.41504 | 0.39231 | 0.35545 | 0.52196 | 0.50972 | 0.46936 | 0.45795 | 0.45984 | 0.43805 | 0.40154 | 0.36088 | 0.34793 | 0.21871 | 0.23389 | 0.25571 | 0.26182 | 0.27306 | 0.3014
16 | 0.33751 | 0.35719 | 0.37718 | 0.39433 | 0.3988 | 0.41717 | 0.41504 | 0.39231 | 0.35545 | 0.52196 | 0.50972 | 0.46936 | 0.45795 | 0.45984 | 0.43805 | 0.40154 | 0.36088 | 0.34793 | 0.21871 | 0.23389 | 0.25571 | 0.26182 | 0.27306 | 0.3014
17 | 0.50627 | 0.53578 | 0.56577 | 0.59149 | 0.5982 | 0.62576 | 0.62256 | 0.58846 | 0.53317 | 0.78295 | 0.76458 | 0.70404 | 0.68693 | 0.68976 | 0.65708 | 0.60231 | 0.54131 | 0.52189 | 0.32806 | 0.35083 | 0.38357 | 0.39272 | 0.40958 | 0.45211
18 | 0.50627 | 0.53578 | 0.56577 | 0.59149 | 0.5982 | 0.62576 | 0.62256 | 0.58846 | 0.53317 | 0.78295 | 0.76458 | 0.70404 | 0.68693 | 0.68976 | 0.65708 | 0.60231 | 0.54131 | 0.52189 | 0.32806 | 0.35083 | 0.38357 | 0.39272 | 0.40958 | 0.45211
19 | 0.50627 | 0.53578 | 0.56577 | 0.59149 | 0.5982 | 0.62576 | 0.62256 | 0.58846 | 0.53317 | 0.78295 | 0.76458 | 0.70404 | 0.68693 | 0.68976 | 0.65708 | 0.60231 | 0.54131 | 0.52189 | 0.32806 | 0.35083 | 0.38357 | 0.39272 | 0.40958 | 0.45211
20 | 0.50627 | 0.53578 | 0.56577 | 0.59149 | 0.5982 | 0.62576 | 0.62256 | 0.58846 | 0.53317 | 0.78295 | 0.76458 | 0.70404 | 0.68693 | 0.68976 | 0.65708 | 0.60231 | 0.54131 | 0.52189 | 0.32806 | 0.35083 | 0.38357 | 0.39272 | 0.40958 | 0.45211
21 | 0.50627 | 0.53578 | 0.56577 | 0.59149 | 0.5982 | 0.62576 | 0.62256 | 0.58846 | 0.53317 | 0.78295 | 0.76458 | 0.70404 | 0.68693 | 0.68976 | 0.65708 | 0.60231 | 0.54131 | 0.52189 | 0.32806 | 0.35083 | 0.38357 | 0.39272 | 0.40958 | 0.45211
22 | 0.50627 | 0.53578 | 0.56577 | 0.59149 | 0.5982 | 0.62576 | 0.62256 | 0.58846 | 0.53317 | 0.78295 | 0.76458 | 0.70404 | 0.68693 | 0.68976 | 0.65708 | 0.60231 | 0.54131 | 0.52189 | 0.32806 | 0.35083 | 0.38357 | 0.39272 | 0.40958 | 0.45211
23 | 2.3626 | 2.5003 | 2.6403 | 2.7603 | 2.7916 | 2.9202 | 2.9053 | 2.7462 | 2.4881 | 3.6537 | 3.568 | 3.2855 | 3.2057 | 3.2189 | 3.0664 | 2.8108 | 2.5261 | 2.4355 | 1.5309 | 1.6372 | 1.79 | 1.8327 | 1.9114 | 2.1098
24 | 2.3626 | 2.5003 | 2.6403 | 2.7603 | 2.7916 | 2.9202 | 2.9053 | 2.7462 | 2.4881 | 3.6537 | 3.568 | 3.2855 | 3.2057 | 3.2189 | 3.0664 | 2.8108 | 2.5261 | 2.4355 | 1.5309 | 1.6372 | 1.79 | 1.8327 | 1.9114 | 2.1098
25 | 0.33751 | 0.35719 | 0.37718 | 0.39433 | 0.3988 | 0.41717 | 0.41504 | 0.39231 | 0.35545 | 0.52196 | 0.50972 | 0.46936 | 0.45795 | 0.45984 | 0.43805 | 0.40154 | 0.36088 | 0.34793 | 0.21871 | 0.23389 | 0.25571 | 0.26182 | 0.27306 | 0.3014
26 | 0.33751 | 0.35719 | 0.37718 | 0.39433 | 0.3988 | 0.41717 | 0.41504 | 0.39231 | 0.35545 | 0.52196 | 0.50972 | 0.46936 | 0.45795 | 0.45984 | 0.43805 | 0.40154 | 0.36088 | 0.34793 | 0.21871 | 0.23389 | 0.25571 | 0.26182 | 0.27306 | 0.3014
27 | 0.33751 | 0.35719 | 0.37718 | 0.39433 | 0.3988 | 0.41717 | 0.41504 | 0.39231 | 0.35545 | 0.52196 | 0.50972 | 0.46936 | 0.45795 | 0.45984 | 0.43805 | 0.40154 | 0.36088 | 0.34793 | 0.21871 | 0.23389 | 0.25571 | 0.26182 | 0.27306 | 0.3014
28 | 0.67503 | 0.71438 | 0.75436 | 0.78865 | 0.79761 | 0.83434 | 0.83008 | 0.78462 | 0.71089 | 1.0439 | 1.0194 | 0.93872 | 0.91591 | 0.91967 | 0.8761 | 0.80308 | 0.72175 | 0.69586 | 0.43741 | 0.46777 | 0.51143 | 0.52363 | 0.54611 | 0.60281
29 | 1.125 | 1.1906 | 1.2573 | 1.3144 | 1.3293 | 1.3906 | 1.3835 | 1.3077 | 1.1848 | 1.7399 | 1.6991 | 1.5645 | 1.5265 | 1.5328 | 1.4602 | 1.3385 | 1.2029 | 1.1598 | 0.72902 | 0.77962 | 0.85238 | 0.87272 | 0.91019 | 1.0047
30 | 0.84379 | 0.89297 | 0.94296 | 0.98582 | 0.99701 | 1.0429 | 1.0376 | 0.98077 | 0.88862 | 1.3049 | 1.2743 | 1.1734 | 1.1449 | 1.1496 | 1.0951 | 1.0038 | 0.90219 | 0.86982 | 0.54677 | 0.58472 | 0.63928 | 0.65454 | 0.68264 | 0.75351
31 | 1.1813 | 1.2502 | 1.3201 | 1.3801 | 1.3958 | 1.4601 | 1.4526 | 1.3731 | 1.2441 | 1.8269 | 1.784 | 1.6428 | 1.6028 | 1.6094 | 1.5332 | 1.4054 | 1.2631 | 1.2178 | 0.76547 | 0.81861 | 0.895 | 0.91636 | 0.9557 | 1.0549
32 | 0.33751 | 0.35719 | 0.37718 | 0.39433 | 0.3988 | 0.41717 | 0.41504 | 0.39231 | 0.35545 | 0.52196 | 0.50972 | 0.46936 | 0.45795 | 0.45984 | 0.43805 | 0.40154 | 0.36088 | 0.34793 | 0.21871 | 0.23389 | 0.25571 | 0.26182 | 0.27306 | 0.3014

## Pg, Summer, S1
GenID | 0 | 1 | 2 | 3 | 4 | 5 | 6 | 7 | 8 | 9 | 10 | 11 | 12 | 13 | 14 | 15 | 16 | 17 | 18 | 19 | 20 | 21 | 22 | 23
1 | 0 | 0 | 0 | 0 | 0 | 0 | 0 | 0 | 0 | 0 | 0 | 0 | 0 | 0 | 0 | 0 | 0 | 0 | 0 | 0 | 0 | 0 | 0 | 0
2 | 5.894 | 5.3055 | 5.4673 | 5.3689 | 4.6045 | 4.359 | 4.8052 | 4.3712 | 3.5934 | 2.5975 | 2.6658 | 1.6526 | 1.3547 | 1.4412 | 1.9245 | 2.4343 | 2.8729 | 3.9457 | 3.5889 | 3.1873 | 4.7387 | 5.1009 | 4.9566 | 7.2358
3 | 0 | 0 | 0 | 0 | 0 | 0 | 0 | 0 | 0 | 0 | 0 | 0 | 0 | 0 | 0 | 0 | 0 | 0 | 0 | 0 | 0 | 0 | 0 | 0
4 | 0 | 0 | 0 | 0 | 0 | 0 | 0 | 0 | 0 | 0 | 0 | 0 | 0 | 0 | 0 | 0 | 0 | 0 | 0 | 0 | 0 | 0 | 0 | 0
5 | 0 | 0 | 0.00029637 | 0 | 0 | 0 | 0 | 0.17306 | 3.5986 | 9.5376 | 11.9948 | 12.4003 | 13.5697 | 13.218 | 11.1114 | 7.1114 | 1.7798 | 0.013911 | 0.0011785 | 0.00087995 | 0 | 0 | 0 | 0
6 | 0 | 0 | 0 | 0 | 0 | 0 | 0 | 0 | 0 | 0 | 0 | 0 | 0 | 0 | 0 | 0 | 0 | 0 | 0 | 0 | 0 | 0 | 0 | 0
7 | 0 | 0 | 0 | 0 | 0 | 0 | 0 | 0 | 0 | 0 | 0 | 0 | 0 | 0 | 0 | 0 | 0 | 0 | 0 | 0 | 0 | 0 | 0 | 0

## Pg, Summer, S2
GenID | 0 | 1 | 2 | 3 | 4 | 5 | 6 | 7 | 8 | 9 | 10 | 11 | 12 | 13 | 14 | 15 | 16 | 17 | 18 | 19 | 20 | 21 | 22 | 23
1 | 0 | 0 | 0 | 0 | 0 | 0 | 0 | 0 | 0 | 0 | 0 | 0 | 0 | 0 | 0 | 0 | 0 | 0 | 0 | 0 | 0 | 0 | 0 | 0
2 | 7.7917 | 6.3948 | 5.7895 | 5.0771 | 4.5513 | 3.8876 | 3.643 | 3.3887 | 3.1832 | 3.5536 | 3.3229 | 3.8401 | 4.2259 | 4.062 | 4.6367 | 4.0863 | 3.8579 | 3.9716 | 3.8111 | 3.9987 | 3.7472 | 3.1825 | 3.5746 | 3.4203
3 | 0 | 0 | 0 | 0 | 0 | 0 | 0 | 0 | 0 | 0 | 0 | 0 | 0 | 0 | 0 | 0 | 0 | 0 | 0 | 0 | 0 | 0 | 0 | 0
4 | 0 | 0 | 0 | 0 | 0 | 0 | 0 | 0 | 0 | 0 | 0 | 0 | 0 | 0 | 0 | 0 | 0 | 0 | 0 | 0 | 0 | 0 | 0 | 0
5 | 0 | 0 | 0.00029872 | 0 | 0 | 0 | 0 | 0.18164 | 3.5986 | 9.3898 | 11.718 | 13.0152 | 13.2565 | 13.0131 | 11.1114 | 7.3427 | 1.7939 | 0.014021 | 0.0012071 | 0.00092359 | 0 | 0 | 0 | 0
6 | 0 | 0 | 0 | 0 | 0 | 0 | 0 | 0 | 0 | 0 | 0 | 0 | 0 | 0 | 0 | 0 | 0 | 0 | 0 | 0 | 0 | 0 | 0 | 0
7 | 0 | 0 | 0 | 0 | 0 | 0 | 0 | 0 | 0 | 0 | 0 | 0 | 0 | 0 | 0 | 0 | 0 | 0 | 0 | 0 | 0 | 0 | 0 | 0

## Pg, Summer, S3
GenID | 0 | 1 | 2 | 3 | 4 | 5 | 6 | 7 | 8 | 9 | 10 | 11 | 12 | 13 | 14 | 15 | 16 | 17 | 18 | 19 | 20 | 21 | 22 | 23
1 | 0 | 0 | 0 | 0 | 0 | 0 | 0 | 0 | 0 | 0 | 0 | 0 | 0 | 0 | 0 | 0 | 0 | 0 | 0 | 0 | 0 | 0 | 0 | 0
2 | 6.7303 | 6.2552 | 7.5434 | 7.6659 | 6.8304 | 6.0264 | 4.3933 | 3.7623 | 3.889 | 3.6535 | 3.9956 | 4.1501 | 3.4118 | 3.6119 | 4.6318 | 6.0341 | 5.9074 | 6.3578 | 6.18 | 6.9851 | 7.073 | 6.832 | 6.2835 | 6.113
3 | 0 | 0 | 0 | 0 | 0 | 0 | 0 | 0 | 0 | 0 | 0 | 0 | 0 | 0 | 0 | 0 | 0 | 0 | 0 | 0 | 0 | 0 | 0 | 0
4 | 0 | 0 | 0 | 0 | 0 | 0 | 0 | 0 | 0 | 0 | 0 | 0 | 0 | 0 | 0 | 0 | 0 | 0 | 0 | 0 | 0 | 0 | 0 | 0
5 | 0 | 0 | 0.0002901 | 0 | 0 | 0 | 0 | 0.17292 | 3.5086 | 9.2271 | 11.56 | 12.39 | 13.0778 | 12.7877 | 10.8336 | 7.0464 | 1.7422 | 0.013617 | 0.001163 | 0.00087922 | 0 | 0 | 0 | 0
6 | 0 | 0 | 0 | 0 | 0 | 0 | 0 | 0 | 0 | 0 | 0 | 0 | 0 | 0 | 0 | 0 | 0 | 0 | 0 | 0 | 0 | 0 | 0 | 0
7 | 0 | 0 | 0 | 0 | 0 | 0 | 0 | 0 | 0 | 0 | 0 | 0 | 0 | 0 | 0 | 0 | 0 | 0 | 0 | 0 | 0 | 0 | 0 | 0

## Pg, Summer, S4
GenID | 0 | 1 | 2 | 3 | 4 | 5 | 6 | 7 | 8 | 9 | 10 | 11 | 12 | 13 | 14 | 15 | 16 | 17 | 18 | 19 | 20 | 21 | 22 | 23
1 | 0 | 0 | 0 | 0 | 0 | 0 | 0 | 0 | 0 | 0 | 0 | 0 | 0 | 0 | 0 | 0 | 0 | 0 | 0 | 0 | 0 | 0 | 0 | 0
2 | 5.894 | 5.3055 | 5.4673 | 5.3689 | 4.6045 | 4.359 | 4.8052 | 4.3712 | 3.5934 | 2.5975 | 2.6658 | 1.6526 | 1.3547 | 1.4412 | 1.9245 | 2.4343 | 2.8729 | 3.9457 | 3.5889 | 3.1873 | 4.7387 | 5.1009 | 4.9566 | 7.2358
3 | 0 | 0 | 0 | 0 | 0 | 0 | 0 | 0 | 0 | 0 | 0 | 0 | 0 | 0 | 0 | 0 | 0 | 0 | 0 | 0 | 0 | 0 | 0 | 0
4 | 0 | 0 | 0 | 0 | 0 | 0 | 0 | 0 | 0 | 0 | 0 | 0 | 0 | 0 | 0 | 0 | 0 | 0 | 0 | 0 | 0 | 0 | 0 | 0
5 | 0 | 0 | 0.00029637 | 0 | 0 | 0 | 0 | 0.17306 | 3.5986 | 9.5376 | 11.9948 | 12.4003 | 13.5697 | 13.218 | 11.1114 | 7.1114 | 1.7798 | 0.013911 | 0.0011785 | 0.00087995 | 0 | 0 | 0 | 0
6 | 0 | 0 | 0 | 0 | 0 | 0 | 0 | 0 | 0 | 0 | 0 | 0 | 0 | 0 | 0 | 0 | 0 | 0 | 0 | 0 | 0 | 0 | 0 | 0
7 | 0 | 0 | 0 | 0 | 0 | 0 | 0 | 0 | 0 | 0 | 0 | 0 | 0 | 0 | 0 | 0 | 0 | 0 | 0 | 0 | 0 | 0 | 0 | 0

## Pg, Summer, S5
GenID | 0 | 1 | 2 | 3 | 4 | 5 | 6 | 7 | 8 | 9 | 10 | 11 | 12 | 13 | 14 | 15 | 16 | 17 | 18 | 19 | 20 | 21 | 22 | 23
1 | 0 | 0 | 0 | 0 | 0 | 0 | 0 | 0 | 0 | 0 | 0 | 0 | 0 | 0 | 0 | 0 | 0 | 0 | 0 | 0 | 0 | 0 | 0 | 0
2 | 7.7917 | 6.3948 | 5.7895 | 5.0771 | 4.5513 | 3.8876 | 3.643 | 3.3887 | 3.1832 | 3.5536 | 3.3229 | 3.8401 | 4.2259 | 4.062 | 4.6367 | 4.0863 | 3.8579 | 3.9716 | 3.8111 | 3.9987 | 3.7472 | 3.1825 | 3.5746 | 3.4203
3 | 0 | 0 | 0 | 0 | 0 | 0 | 0 | 0 | 0 | 0 | 0 | 0 | 0 | 0 | 0 | 0 | 0 | 0 | 0 | 0 | 0 | 0 | 0 | 0
4 | 0 | 0 | 0 | 0 | 0 | 0 | 0 | 0 | 0 | 0 | 0 | 0 | 0 | 0 | 0 | 0 | 0 | 0 | 0 | 0 | 0 | 0 | 0 | 0
5 | 0 | 0 | 0.00029872 | 0 | 0 | 0 | 0 | 0.18164 | 3.5986 | 9.3898 | 11.718 | 13.0152 | 13.2565 | 13.0131 | 11.1114 | 7.3427 | 1.7939 | 0.014021 | 0.0012071 | 0.00092359 | 0 | 0 | 0 | 0
6 | 0 | 0 | 0 | 0 | 0 | 0 | 0 | 0 | 0 | 0 | 0 | 0 | 0 | 0 | 0 | 0 | 0 | 0 | 0 | 0 | 0 | 0 | 0 | 0
7 | 0 | 0 | 0 | 0 | 0 | 0 | 0 | 0 | 0 | 0 | 0 | 0 | 0 | 0 | 0 | 0 | 0 | 0 | 0 | 0 | 0 | 0 | 0 | 0

## Pg, Summer, S6
GenID | 0 | 1 | 2 | 3 | 4 | 5 | 6 | 7 | 8 | 9 | 10 | 11 | 12 | 13 | 14 | 15 | 16 | 17 | 18 | 19 | 20 | 21 | 22 | 23
1 | 0 | 0 | 0 | 0 | 0 | 0 | 0 | 0 | 0 | 0 | 0 | 0 | 0 | 0 | 0 | 0 | 0 | 0 | 0 | 0 | 0 | 0 | 0 | 0
2 | 6.7303 | 6.2552 | 7.5434 | 7.6659 | 6.8304 | 6.0264 | 4.3933 | 3.7623 | 3.889 | 3.6535 | 3.9956 | 4.1501 | 3.4118 | 3.6119 | 4.6318 | 6.0341 | 5.9074 | 6.3578 | 6.18 | 6.9851 | 7.073 | 6.832 | 6.2835 | 6.113
3 | 0 | 0 | 0 | 0 | 0 | 0 | 0 | 0 | 0 | 0 | 0 | 0 | 0 | 0 | 0 | 0 | 0 | 0 | 0 | 0 | 0 | 0 | 0 | 0
4 | 0 | 0 | 0 | 0 | 0 | 0 | 0 | 0 | 0 | 0 | 0 | 0 | 0 | 0 | 0 | 0 | 0 | 0 | 0 | 0 | 0 | 0 | 0 | 0
5 | 0 | 0 | 0.0002901 | 0 | 0 | 0 | 0 | 0.17292 | 3.5086 | 9.2271 | 11.56 | 12.39 | 13.0778 | 12.7877 | 10.8336 | 7.0464 | 1.7422 | 0.013617 | 0.001163 | 0.00087922 | 0 | 0 | 0 | 0
6 | 0 | 0 | 0 | 0 | 0 | 0 | 0 | 0 | 0 | 0 | 0 | 0 | 0 | 0 | 0 | 0 | 0 | 0 | 0 | 0 | 0 | 0 | 0 | 0
7 | 0 | 0 | 0 | 0 | 0 | 0 | 0 | 0 | 0 | 0 | 0 | 0 | 0 | 0 | 0 | 0 | 0 | 0 | 0 | 0 | 0 | 0 | 0 | 0

## Pg, Summer, S7
GenID | 0 | 1 | 2 | 3 | 4 | 5 | 6 | 7 | 8 | 9 | 10 | 11 | 12 | 13 | 14 | 15 | 16 | 17 | 18 | 19 | 20 | 21 | 22 | 23
1 | 0 | 0 | 0 | 0 | 0 | 0 | 0 | 0 | 0 | 0 | 0 | 0 | 0 | 0 | 0 | 0 | 0 | 0 | 0 | 0 | 0 | 0 | 0 | 0
2 | 5.894 | 5.3055 | 5.4673 | 5.3689 | 4.6045 | 4.359 | 4.8052 | 4.3712 | 3.5934 | 2.5975 | 2.6658 | 1.6526 | 1.3547 | 1.4412 | 1.9245 | 2.4343 | 2.8729 | 3.9457 | 3.5889 | 3.1873 | 4.7387 | 5.1009 | 4.9566 | 7.2358
3 | 0 | 0 | 0 | 0 | 0 | 0 | 0 | 0 | 0 | 0 | 0 | 0 | 0 | 0 | 0 | 0 | 0 | 0 | 0 | 0 | 0 | 0 | 0 | 0
4 | 0 | 0 | 0 | 0 | 0 | 0 | 0 | 0 | 0 | 0 | 0 | 0 | 0 | 0 | 0 | 0 | 0 | 0 | 0 | 0 | 0 | 0 | 0 | 0
5 | 0 | 0 | 0.00029637 | 0 | 0 | 0 | 0 | 0.17306 | 3.5986 | 9.5376 | 11.9948 | 12.4003 | 13.5697 | 13.218 | 11.1114 | 7.1114 | 1.7798 | 0.013911 | 0.0011785 | 0.00087995 | 0 | 0 | 0 | 0
6 | 0 | 0 | 0 | 0 | 0 | 0 | 0 | 0 | 0 | 0 | 0 | 0 | 0 | 0 | 0 | 0 | 0 | 0 | 0 | 0 | 0 | 0 | 0 | 0
7 | 0 | 0 | 0 | 0 | 0 | 0 | 0 | 0 | 0 | 0 | 0 | 0 | 0 | 0 | 0 | 0 | 0 | 0 | 0 | 0 | 0 | 0 | 0 | 0

## Pg, Summer, S8
GenID | 0 | 1 | 2 | 3 | 4 | 5 | 6 | 7 | 8 | 9 | 10 | 11 | 12 | 13 | 14 | 15 | 16 | 17 | 18 | 19 | 20 | 21 | 22 | 23
1 | 0 | 0 | 0 | 0 | 0 | 0 | 0 | 0 | 0 | 0 | 0 | 0 | 0 | 0 | 0 | 0 | 0 | 0 | 0 | 0 | 0 | 0 | 0 | 0
2 | 7.7917 | 6.3948 | 5.7895 | 5.0771 | 4.5513 | 3.8876 | 3.643 | 3.3887 | 3.1832 | 3.5536 | 3.3229 | 3.8401 | 4.2259 | 4.062 | 4.6367 | 4.0863 | 3.8579 | 3.9716 | 3.8111 | 3.9987 | 3.7472 | 3.1825 | 3.5746 | 3.4203
3 | 0 | 0 | 0 | 0 | 0 | 0 | 0 | 0 | 0 | 0 | 0 | 0 | 0 | 0 | 0 | 0 | 0 | 0 | 0 | 0 | 0 | 0 | 0 | 0
4 | 0 | 0 | 0 | 0 | 0 | 0 | 0 | 0 | 0 | 0 | 0 | 0 | 0 | 0 | 0 | 0 | 0 | 0 | 0 | 0 | 0 | 0 | 0 | 0
5 | 0 | 0 | 0.00029872 | 0 | 0 | 0 | 0 | 0.18164 | 3.5986 | 9.3898 | 11.718 | 13.0152 | 13.2565 | 13.0131 | 11.1114 | 7.3427 | 1.7939 | 0.014021 | 0.0012071 | 0.00092359 | 0 | 0 | 0 | 0
6 | 0 | 0 | 0 | 0 | 0 | 0 | 0 | 0 | 0 | 0 | 0 | 0 | 0 | 0 | 0 | 0 | 0 | 0 | 0 | 0 | 0 | 0 | 0 | 0
7 | 0 | 0 | 0 | 0 | 0 | 0 | 0 | 0 | 0 | 0 | 0 | 0 | 0 | 0 | 0 | 0 | 0 | 0 | 0 | 0 | 0 | 0 | 0 | 0

## Pg, Summer, S9
GenID | 0 | 1 | 2 | 3 | 4 | 5 | 6 | 7 | 8 | 9 | 10 | 11 | 12 | 13 | 14 | 15 | 16 | 17 | 18 | 19 | 20 | 21 | 22 | 23
1 | 0 | 0 | 0 | 0 | 0 | 0 | 0 | 0 | 0 | 0 | 0 | 0 | 0 | 0 | 0 | 0 | 0 | 0 | 0 | 0 | 0 | 0 | 0 | 0
2 | 6.7303 | 6.2552 | 7.5434 | 7.6659 | 6.8304 | 6.0264 | 4.3933 | 3.7623 | 3.889 | 3.6535 | 3.9956 | 4.1501 | 3.4118 | 3.6119 | 4.6318 | 6.0341 | 5.9074 | 6.3578 | 6.18 | 6.9851 | 7.073 | 6.832 | 6.2835 | 6.113
3 | 0 | 0 | 0 | 0 | 0 | 0 | 0 | 0 | 0 | 0 | 0 | 0 | 0 | 0 | 0 | 0 | 0 | 0 | 0 | 0 | 0 | 0 | 0 | 0
4 | 0 | 0 | 0 | 0 | 0 | 0 | 0 | 0 | 0 | 0 | 0 | 0 | 0 | 0 | 0 | 0 | 0 | 0 | 0 | 0 | 0 | 0 | 0 | 0
5 | 0 | 0 | 0.0002901 | 0 | 0 | 0 | 0 | 0.17292 | 3.5086 | 9.2271 | 11.56 | 12.39 | 13.0778 | 12.7877 | 10.8336 | 7.0464 | 1.7422 | 0.013617 | 0.001163 | 0.00087922 | 0 | 0 | 0 | 0
6 | 0 | 0 | 0 | 0 | 0 | 0 | 0 | 0 | 0 | 0 | 0 | 0 | 0 | 0 | 0 | 0 | 0 | 0 | 0 | 0 | 0 | 0 | 0 | 0
7 | 0 | 0 | 0 | 0 | 0 | 0 | 0 | 0 | 0 | 0 | 0 | 0 | 0 | 0 | 0 | 0 | 0 | 0 | 0 | 0 | 0 | 0 | 0 | 0

## Qg, Summer, S1
GenID | 0 | 1 | 2 | 3 | 4 | 5 | 6 | 7 | 8 | 9 | 10 | 11 | 12 | 13 | 14 | 15 | 16 | 17 | 18 | 19 | 20 | 21 | 22 | 23
1 | 0 | 0 | 0 | 0 | 0 | 0 | 0 | 0 | 0 | 0 | 0 | 0 | 0 | 0 | 0 | 0 | 0 | 0 | 0 | 0 | 0 | 0 | 0 | 0
2 | 0 | 0 | 0 | 0 | 0 | 0 | 0 | 0 | 0 | 0 | 0 | 0 | 0 | 0 | 0 | 0 | 0 | 0 | 0 | 0 | 0 | 0 | 0 | 0
3 | 0 | 0 | 0 | 0 | 0 | 0 | 0 | 0 | 0 | 0 | 0 | 0 | 0 | 0 | 0 | 0 | 0 | 0 | 0 | 0 | 0 | 0 | 0 | 0
4 | 0 | 0 | 0 | 0 | 0 | 0 | 0 | 0 | 0 | 0 | 0 | 0 | 0 | 0 | 0 | 0 | 0 | 0 | 0 | 0 | 0 | 0 | 0 | 0
5 | 0 | 0 | 0 | 0 | 0 | 0 | 0 | 0 | 0 | 0 | 0 | 0 | 0 | 0 | 0 | 0 | 0 | 0 | 0 | 0 | 0 | 0 | 0 | 0
6 | 0 | 0 | 0 | 0 | 0 | 0 | 0 | 0 | 0 | 0 | 0 | 0 | 0 | 0 | 0 | 0 | 0 | 0 | 0 | 0 | 0 | 0 | 0 | 0
7 | 0 | 0 | 0 | 0 | 0 | 0 | 0 | 0 | 0 | 0 | 0 | 0 | 0 | 0 | 0 | 0 | 0 | 0 | 0 | 0 | 0 | 0 | 0 | 0

## Qg, Summer, S2
GenID | 0 | 1 | 2 | 3 | 4 | 5 | 6 | 7 | 8 | 9 | 10 | 11 | 12 | 13 | 14 | 15 | 16 | 17 | 18 | 19 | 20 | 21 | 22 | 23
1 | 0 | 0 | 0 | 0 | 0 | 0 | 0 | 0 | 0 | 0 | 0 | 0 | 0 | 0 | 0 | 0 | 0 | 0 | 0 | 0 | 0 | 0 | 0 | 0
2 | 0 | 0 | 0 | 0 | 0 | 0 | 0 | 0 | 0 | 0 | 0 | 0 | 0 | 0 | 0 | 0 | 0 | 0 | 0 | 0 | 0 | 0 | 0 | 0
3 | 0 | 0 | 0 | 0 | 0 | 0 | 0 | 0 | 0 | 0 | 0 | 0 | 0 | 0 | 0 | 0 | 0 | 0 | 0 | 0 | 0 | 0 | 0 | 0
4 | 0 | 0 | 0 | 0 | 0 | 0 | 0 | 0 | 0 | 0 | 0 | 0 | 0 | 0 | 0 | 0 | 0 | 0 | 0 | 0 | 0 | 0 | 0 | 0
5 | 0 | 0 | 0 | 0 | 0 | 0 | 0 | 0 | 0 | 0 | 0 | 0 | 0 | 0 | 0 | 0 | 0 | 0 | 0 | 0 | 0 | 0 | 0 | 0
6 | 0 | 0 | 0 | 0 | 0 | 0 | 0 | 0 | 0 | 0 | 0 | 0 | 0 | 0 | 0 | 0 | 0 | 0 | 0 | 0 | 0 | 0 | 0 | 0
7 | 0 | 0 | 0 | 0 | 0 | 0 | 0 | 0 | 0 | 0 | 0 | 0 | 0 | 0 | 0 | 0 | 0 | 0 | 0 | 0 | 0 | 0 | 0 | 0

## Qg, Summer, S3
GenID | 0 | 1 | 2 | 3 | 4 | 5 | 6 | 7 | 8 | 9 | 10 | 11 | 12 | 13 | 14 | 15 | 16 | 17 | 18 | 19 | 20 | 21 | 22 | 23
1 | 0 | 0 | 0 | 0 | 0 | 0 | 0 | 0 | 0 | 0 | 0 | 0 | 0 | 0 | 0 | 0 | 0 | 0 | 0 | 0 | 0 | 0 | 0 | 0
2 | 0 | 0 | 0 | 0 | 0 | 0 | 0 | 0 | 0 | 0 | 0 | 0 | 0 | 0 | 0 | 0 | 0 | 0 | 0 | 0 | 0 | 0 | 0 | 0
3 | 0 | 0 | 0 | 0 | 0 | 0 | 0 | 0 | 0 | 0 | 0 | 0 | 0 | 0 | 0 | 0 | 0 | 0 | 0 | 0 | 0 | 0 | 0 | 0
4 | 0 | 0 | 0 | 0 | 0 | 0 | 0 | 0 | 0 | 0 | 0 | 0 | 0 | 0 | 0 | 0 | 0 | 0 | 0 | 0 | 0 | 0 | 0 | 0
5 | 0 | 0 | 0 | 0 | 0 | 0 | 0 | 0 | 0 | 0 | 0 | 0 | 0 | 0 | 0 | 0 | 0 | 0 | 0 | 0 | 0 | 0 | 0 | 0
6 | 0 | 0 | 0 | 0 | 0 | 0 | 0 | 0 | 0 | 0 | 0 | 0 | 0 | 0 | 0 | 0 | 0 | 0 | 0 | 0 | 0 | 0 | 0 | 0
7 | 0 | 0 | 0 | 0 | 0 | 0 | 0 | 0 | 0 | 0 | 0 | 0 | 0 | 0 | 0 | 0 | 0 | 0 | 0 | 0 | 0 | 0 | 0 | 0

## Qg, Summer, S4
GenID | 0 | 1 | 2 | 3 | 4 | 5 | 6 | 7 | 8 | 9 | 10 | 11 | 12 | 13 | 14 | 15 | 16 | 17 | 18 | 19 | 20 | 21 | 22 | 23
1 | 0 | 0 | 0 | 0 | 0 | 0 | 0 | 0 | 0 | 0 | 0 | 0 | 0 | 0 | 0 | 0 | 0 | 0 | 0 | 0 | 0 | 0 | 0 | 0
2 | 0 | 0 | 0 | 0 | 0 | 0 | 0 | 0 | 0 | 0 | 0 | 0 | 0 | 0 | 0 | 0 | 0 | 0 | 0 | 0 | 0 | 0 | 0 | 0
3 | 0 | 0 | 0 | 0 | 0 | 0 | 0 | 0 | 0 | 0 | 0 | 0 | 0 | 0 | 0 | 0 | 0 | 0 | 0 | 0 | 0 | 0 | 0 | 0
4 | 0 | 0 | 0 | 0 | 0 | 0 | 0 | 0 | 0 | 0 | 0 | 0 | 0 | 0 | 0 | 0 | 0 | 0 | 0 | 0 | 0 | 0 | 0 | 0
5 | 0 | 0 | 0 | 0 | 0 | 0 | 0 | 0 | 0 | 0 | 0 | 0 | 0 | 0 | 0 | 0 | 0 | 0 | 0 | 0 | 0 | 0 | 0 | 0
6 | 0 | 0 | 0 | 0 | 0 | 0 | 0 | 0 | 0 | 0 | 0 | 0 | 0 | 0 | 0 | 0 | 0 | 0 | 0 | 0 | 0 | 0 | 0 | 0
7 | 0 | 0 | 0 | 0 | 0 | 0 | 0 | 0 | 0 | 0 | 0 | 0 | 0 | 0 | 0 | 0 | 0 | 0 | 0 | 0 | 0 | 0 | 0 | 0

## Qg, Summer, S5
GenID | 0 | 1 | 2 | 3 | 4 | 5 | 6 | 7 | 8 | 9 | 10 | 11 | 12 | 13 | 14 | 15 | 16 | 17 | 18 | 19 | 20 | 21 | 22 | 23
1 | 0 | 0 | 0 | 0 | 0 | 0 | 0 | 0 | 0 | 0 | 0 | 0 | 0 | 0 | 0 | 0 | 0 | 0 | 0 | 0 | 0 | 0 | 0 | 0
2 | 0 | 0 | 0 | 0 | 0 | 0 | 0 | 0 | 0 | 0 | 0 | 0 | 0 | 0 | 0 | 0 | 0 | 0 | 0 | 0 | 0 | 0 | 0 | 0
3 | 0 | 0 | 0 | 0 | 0 | 0 | 0 | 0 | 0 | 0 | 0 | 0 | 0 | 0 | 0 | 0 | 0 | 0 | 0 | 0 | 0 | 0 | 0 | 0
4 | 0 | 0 | 0 | 0 | 0 | 0 | 0 | 0 | 0 | 0 | 0 | 0 | 0 | 0 | 0 | 0 | 0 | 0 | 0 | 0 | 0 | 0 | 0 | 0
5 | 0 | 0 | 0 | 0 | 0 | 0 | 0 | 0 | 0 | 0 | 0 | 0 | 0 | 0 | 0 | 0 | 0 | 0 | 0 | 0 | 0 | 0 | 0 | 0
6 | 0 | 0 | 0 | 0 | 0 | 0 | 0 | 0 | 0 | 0 | 0 | 0 | 0 | 0 | 0 | 0 | 0 | 0 | 0 | 0 | 0 | 0 | 0 | 0
7 | 0 | 0 | 0 | 0 | 0 | 0 | 0 | 0 | 0 | 0 | 0 | 0 | 0 | 0 | 0 | 0 | 0 | 0 | 0 | 0 | 0 | 0 | 0 | 0

## Qg, Summer, S6
GenID | 0 | 1 | 2 | 3 | 4 | 5 | 6 | 7 | 8 | 9 | 10 | 11 | 12 | 13 | 14 | 15 | 16 | 17 | 18 | 19 | 20 | 21 | 22 | 23
1 | 0 | 0 | 0 | 0 | 0 | 0 | 0 | 0 | 0 | 0 | 0 | 0 | 0 | 0 | 0 | 0 | 0 | 0 | 0 | 0 | 0 | 0 | 0 | 0
2 | 0 | 0 | 0 | 0 | 0 | 0 | 0 | 0 | 0 | 0 | 0 | 0 | 0 | 0 | 0 | 0 | 0 | 0 | 0 | 0 | 0 | 0 | 0 | 0
3 | 0 | 0 | 0 | 0 | 0 | 0 | 0 | 0 | 0 | 0 | 0 | 0 | 0 | 0 | 0 | 0 | 0 | 0 | 0 | 0 | 0 | 0 | 0 | 0
4 | 0 | 0 | 0 | 0 | 0 | 0 | 0 | 0 | 0 | 0 | 0 | 0 | 0 | 0 | 0 | 0 | 0 | 0 | 0 | 0 | 0 | 0 | 0 | 0
5 | 0 | 0 | 0 | 0 | 0 | 0 | 0 | 0 | 0 | 0 | 0 | 0 | 0 | 0 | 0 | 0 | 0 | 0 | 0 | 0 | 0 | 0 | 0 | 0
6 | 0 | 0 | 0 | 0 | 0 | 0 | 0 | 0 | 0 | 0 | 0 | 0 | 0 | 0 | 0 | 0 | 0 | 0 | 0 | 0 | 0 | 0 | 0 | 0
7 | 0 | 0 | 0 | 0 | 0 | 0 | 0 | 0 | 0 | 0 | 0 | 0 | 0 | 0 | 0 | 0 | 0 | 0 | 0 | 0 | 0 | 0 | 0 | 0

## Qg, Summer, S7
GenID | 0 | 1 | 2 | 3 | 4 | 5 | 6 | 7 | 8 | 9 | 10 | 11 | 12 | 13 | 14 | 15 | 16 | 17 | 18 | 19 | 20 | 21 | 22 | 23
1 | 0 | 0 | 0 | 0 | 0 | 0 | 0 | 0 | 0 | 0 | 0 | 0 | 0 | 0 | 0 | 0 | 0 | 0 | 0 | 0 | 0 | 0 | 0 | 0
2 | 0 | 0 | 0 | 0 | 0 | 0 | 0 | 0 | 0 | 0 | 0 | 0 | 0 | 0 | 0 | 0 | 0 | 0 | 0 | 0 | 0 | 0 | 0 | 0
3 | 0 | 0 | 0 | 0 | 0 | 0 | 0 | 0 | 0 | 0 | 0 | 0 | 0 | 0 | 0 | 0 | 0 | 0 | 0 | 0 | 0 | 0 | 0 | 0
4 | 0 | 0 | 0 | 0 | 0 | 0 | 0 | 0 | 0 | 0 | 0 | 0 | 0 | 0 | 0 | 0 | 0 | 0 | 0 | 0 | 0 | 0 | 0 | 0
5 | 0 | 0 | 0 | 0 | 0 | 0 | 0 | 0 | 0 | 0 | 0 | 0 | 0 | 0 | 0 | 0 | 0 | 0 | 0 | 0 | 0 | 0 | 0 | 0
6 | 0 | 0 | 0 | 0 | 0 | 0 | 0 | 0 | 0 | 0 | 0 | 0 | 0 | 0 | 0 | 0 | 0 | 0 | 0 | 0 | 0 | 0 | 0 | 0
7 | 0 | 0 | 0 | 0 | 0 | 0 | 0 | 0 | 0 | 0 | 0 | 0 | 0 | 0 | 0 | 0 | 0 | 0 | 0 | 0 | 0 | 0 | 0 | 0

## Qg, Summer, S8
GenID | 0 | 1 | 2 | 3 | 4 | 5 | 6 | 7 | 8 | 9 | 10 | 11 | 12 | 13 | 14 | 15 | 16 | 17 | 18 | 19 | 20 | 21 | 22 | 23
1 | 0 | 0 | 0 | 0 | 0 | 0 | 0 | 0 | 0 | 0 | 0 | 0 | 0 | 0 | 0 | 0 | 0 | 0 | 0 | 0 | 0 | 0 | 0 | 0
2 | 0 | 0 | 0 | 0 | 0 | 0 | 0 | 0 | 0 | 0 | 0 | 0 | 0 | 0 | 0 | 0 | 0 | 0 | 0 | 0 | 0 | 0 | 0 | 0
3 | 0 | 0 | 0 | 0 | 0 | 0 | 0 | 0 | 0 | 0 | 0 | 0 | 0 | 0 | 0 | 0 | 0 | 0 | 0 | 0 | 0 | 0 | 0 | 0
4 | 0 | 0 | 0 | 0 | 0 | 0 | 0 | 0 | 0 | 0 | 0 | 0 | 0 | 0 | 0 | 0 | 0 | 0 | 0 | 0 | 0 | 0 | 0 | 0
5 | 0 | 0 | 0 | 0 | 0 | 0 | 0 | 0 | 0 | 0 | 0 | 0 | 0 | 0 | 0 | 0 | 0 | 0 | 0 | 0 | 0 | 0 | 0 | 0
6 | 0 | 0 | 0 | 0 | 0 | 0 | 0 | 0 | 0 | 0 | 0 | 0 | 0 | 0 | 0 | 0 | 0 | 0 | 0 | 0 | 0 | 0 | 0 | 0
7 | 0 | 0 | 0 | 0 | 0 | 0 | 0 | 0 | 0 | 0 | 0 | 0 | 0 | 0 | 0 | 0 | 0 | 0 | 0 | 0 | 0 | 0 | 0 | 0

## Qg, Summer, S9
GenID | 0 | 1 | 2 | 3 | 4 | 5 | 6 | 7 | 8 | 9 | 10 | 11 | 12 | 13 | 14 | 15 | 16 | 17 | 18 | 19 | 20 | 21 | 22 | 23
1 | 0 | 0 | 0 | 0 | 0 | 0 | 0 | 0 | 0 | 0 | 0 | 0 | 0 | 0 | 0 | 0 | 0 | 0 | 0 | 0 | 0 | 0 | 0 | 0
2 | 0 | 0 | 0 | 0 | 0 | 0 | 0 | 0 | 0 | 0 | 0 | 0 | 0 | 0 | 0 | 0 | 0 | 0 | 0 | 0 | 0 | 0 | 0 | 0
3 | 0 | 0 | 0 | 0 | 0 | 0 | 0 | 0 | 0 | 0 | 0 | 0 | 0 | 0 | 0 | 0 | 0 | 0 | 0 | 0 | 0 | 0 | 0 | 0
4 | 0 | 0 | 0 | 0 | 0 | 0 | 0 | 0 | 0 | 0 | 0 | 0 | 0 | 0 | 0 | 0 | 0 | 0 | 0 | 0 | 0 | 0 | 0 | 0
5 | 0 | 0 | 0 | 0 | 0 | 0 | 0 | 0 | 0 | 0 | 0 | 0 | 0 | 0 | 0 | 0 | 0 | 0 | 0 | 0 | 0 | 0 | 0 | 0
6 | 0 | 0 | 0 | 0 | 0 | 0 | 0 | 0 | 0 | 0 | 0 | 0 | 0 | 0 | 0 | 0 | 0 | 0 | 0 | 0 | 0 | 0 | 0 | 0
7 | 0 | 0 | 0 | 0 | 0 | 0 | 0 | 0 | 0 | 0 | 0 | 0 | 0 | 0 | 0 | 0 | 0 | 0 | 0 | 0 | 0 | 0 | 0 | 0

## GenStatus, Summer
GenID | 0 | 1 | 2 | 3 | 4 | 5 | 6 | 7 | 8 | 9 | 10 | 11 | 12 | 13 | 14 | 15 | 16 | 17 | 18 | 19 | 20 | 21 | 22 | 23
1 | 1 | 1 | 1 | 1 | 1 | 1 | 1 | 1 | 1 | 1 | 1 | 1 | 1 | 1 | 1 | 1 | 1 | 1 | 1 | 1 | 1 | 1 | 1 | 1
2 | 1 | 1 | 1 | 1 | 1 | 1 | 1 | 1 | 1 | 1 | 1 | 1 | 1 | 1 | 1 | 1 | 1 | 1 | 1 | 1 | 1 | 1 | 1 | 1
3 | 1 | 1 | 1 | 1 | 1 | 1 | 1 | 1 | 1 | 1 | 1 | 1 | 1 | 1 | 1 | 1 | 1 | 1 | 1 | 1 | 1 | 1 | 1 | 1
4 | 1 | 1 | 1 | 1 | 1 | 1 | 1 | 1 | 1 | 1 | 1 | 1 | 1 | 1 | 1 | 1 | 1 | 1 | 1 | 1 | 1 | 1 | 1 | 1
5 | 1 | 1 | 1 | 1 | 1 | 1 | 1 | 1 | 1 | 1 | 1 | 1 | 1 | 1 | 1 | 1 | 1 | 1 | 1 | 1 | 1 | 1 | 1 | 1
6 | 1 | 1 | 1 | 1 | 1 | 1 | 1 | 1 | 1 | 1 | 1 | 1 | 1 | 1 | 1 | 1 | 1 | 1 | 1 | 1 | 1 | 1 | 1 | 1
7 | 1 | 1 | 1 | 1 | 1 | 1 | 1 | 1 | 1 | 1 | 1 | 1 | 1 | 1 | 1 | 1 | 1 | 1 | 1 | 1 | 1 | 1 | 1 | 1