## Main
numScenarios | 3 | 33.33% | 33.33% | 33.33% | 33.33% | 33.33% | 33.33% | 33.33% | 33.33% | 33.33%
Year | 2031
Load Scale Factor | 100%
Load Growth (cumul.) | 111.6%
Flex. Load Growth | 138.4%
RES Installed, [MW] | 45
ESS Installed, [MWh] | 0

## RES installed
GenID | NodeID | Pinst, [MW]
2 | 6 | 15
3 | N/A | 0
4 | N/A | 0
5 | 23 | 15
6 | 25 | 15
7 | N/A | 0

## ES installed
ESS ID | Node ID | Pinst, [MW]
1 | N/A | 0
2 | N/A | 0
3 | N/A | 0

## FL Ratio
LoadID | Ratio, [%]
1 | 2.692%
2 | 2.423%
3 | 3.23%
4 | 1.615%
5 | 1.615%
6 | 5.384%
7 | 5.384%
8 | 1.615%
9 | 1.615%
10 | 1.211%
11 | 1.615%
12 | 1.615%
13 | 3.23%
14 | 1.615%
15 | 1.615%
16 | 1.615%
17 | 2.423%
18 | 2.423%
19 | 2.423%
20 | 2.423%
21 | 2.423%
22 | 2.423%
23 | 11.31%
24 | 11.31%
25 | 1.615%
26 | 1.615%
27 | 1.615%
28 | 3.23%
29 | 5.384%
30 | 4.038%
31 | 5.653%
32 | 1.615%

## FL Characterization
Time | 0 | 1 | 2 | 3 | 4 | 5 | 6 | 7 | 8 | 9 | 10 | 11 | 12 | 13 | 14 | 15 | 16 | 17 | 18 | 19 | 20 | 21 | 22 | 23
FL, [MW] | 6.8054 | 7.0325 | 6.2972 | 5.9688 | 4.8902 | 4.1505 | 5.0757 | 0.88148 | 0.77517 | 1.1301 | 0.66554 | 0.83165 | 1.325 | 2.4412 | 2.6046 | 2.5614 | 1.4368 | 2.9268 | 1.7176 | 1.2076 | 1.8338 | 1.1334 | 5.1732 | 6.2363
Minimum FL, [MW] | -15.365 | -16.4303 | -18.479 | -19.9335 | -21.3061 | -23.2524 | -22.1871 | -24.8882 | -22.5732 | -33.1563 | -32.8165 | -29.9993 | -28.7568 | -27.7642 | -26.1699 | -23.8147 | -22.2681 | -19.9278 | -12.6487 | -14.1558 | -14.9633 | -16.0646 | -12.7632 | -13.5622
Maximum FL, [MW] | 14.8024 | 15.8361 | 17.7559 | 19.1058 | 20.3363 | 22.2059 | 21.1705 | 23.8907 | 21.8836 | 24.9708 | 25.1674 | 23.5592 | 22.7651 | 22.18 | 20.7861 | 18.9245 | 17.6297 | 15.7566 | 12.3326 | 13.8038 | 14.6681 | 15.8004 | 12.2948 | 13.0738

## Pc, Winter, S1
LoadID | 0 | 1 | 2 | 3 | 4 | 5 | 6 | 7 | 8 | 9 | 10 | 11 | 12 | 13 | 14 | 15 | 16 | 17 | 18 | 19 | 20 | 21 | 22 | 23
1 | 1.4523 | 1.3981 | 1.3483 | 1.389 | 1.3498 | 1.3516 | 1.364 | 1.7705 | 1.8059 | 1.7887 | 1.7833 | 1.8207 | 1.8011 | 1.7692 | 1.5391 | 1.6558 | 1.8002 | 1.7728 | 1.6814 | 1.6035 | 1.5921 | 1.5214 | 1.374 | 1.3443
2 | 0.60874 | 0.6016 | 0.56547 | 0.5541 | 0.53209 | 0.54217 | 0.65536 | 0.64291 | 0.69449 | 0.7235 | 0.71074 | 0.69822 | 0.68558 | 0.6806 | 0.6419 | 0.65882 | 0.69862 | 0.86455 | 0.79752 | 0.72749 | 0.72132 | 0.65876 | 0.70309 | 0.66214
3 | 1.6393 | 1.5618 | 1.495 | 1.5114 | 1.4889 | 1.6558 | 2.6216 | 2.91 | 3.0355 | 2.9519 | 2.8297 | 3.0142 | 2.8122 | 2.7158 | 2.3648 | 2.354 | 2.4131 | 2.6506 | 2.3912 | 2.4663 | 2.416 | 2.2529 | 2.0083 | 1.8253
4 | 0.17955 | 0.15882 | 0.14697 | 0.13672 | 0.12145 | 0.15369 | 0.25574 | 0.23053 | 0.25094 | 0.24153 | 0.2321 | 0.21916 | 0.22182 | 0.22819 | 0.22224 | 0.22565 | 0.25579 | 0.39807 | 0.34311 | 0.28639 | 0.28765 | 0.24801 | 0.25546 | 0.23436
5 | 0.79587 | 0.7375 | 0.67346 | 0.67564 | 0.67114 | 0.73418 | 0.94437 | 0.96937 | 1.0001 | 1.0451 | 1.0665 | 1.0869 | 1.074 | 1.0411 | 1.0406 | 1.0318 | 1.0818 | 1.2609 | 1.2256 | 1.1911 | 1.1907 | 1.1023 | 1.0481 | 0.97472
6 | 4.348 | 4.1225 | 3.9877 | 4.0145 | 3.9968 | 4.2695 | 4.8436 | 5.5896 | 5.853 | 6.0699 | 5.9478 | 6.0474 | 6.0438 | 6.0152 | 5.6234 | 5.634 | 5.4092 | 5.7455 | 5.5063 | 5.3938 | 5.3097 | 5.0932 | 4.7951 | 4.5317
7 | 2.1861 | 2.0557 | 2.0019 | 1.9505 | 1.9494 | 2.1615 | 2.7341 | 3.0568 | 3.4582 | 3.5679 | 3.6184 | 3.6274 | 3.5823 | 3.5462 | 3.2591 | 3.1801 | 3.3693 | 3.5188 | 3.3435 | 3.2714 | 3.0804 | 2.5297 | 2.5559 | 2.4285
8 | 0.49323 | 0.47672 | 0.45679 | 0.44767 | 0.45113 | 0.52099 | 0.82754 | 0.91105 | 0.94414 | 0.94478 | 0.9714 | 0.96755 | 0.91837 | 0.91461 | 0.81592 | 0.73928 | 0.73978 | 0.82765 | 0.79461 | 0.7617 | 0.75643 | 0.68876 | 0.61292 | 0.55946
9 | 0.52507 | 0.52874 | 0.51686 | 0.51156 | 0.49414 | 0.48219 | 0.49714 | 0.4294 | 0.42768 | 0.43341 | 0.42591 | 0.42859 | 0.43656 | 0.45459 | 0.45722 | 0.45653 | 0.43836 | 0.46243 | 0.4429 | 0.43466 | 0.44478 | 0.43346 | 0.49871 | 0.51588
10 | 0.42231 | 0.39889 | 0.37552 | 0.37453 | 0.36389 | 0.40109 | 0.52033 | 0.54795 | 0.59644 | 0.64025 | 0.61998 | 0.62018 | 0.62446 | 0.61079 | 0.59515 | 0.5624 | 0.57654 | 0.6711 | 0.64179 | 0.6134 | 0.59704 | 0.55599 | 0.53774 | 0.49259
11 | 0.28001 | 0.26932 | 0.24967 | 0.24361 | 0.23079 | 0.25571 | 0.33357 | 0.29233 | 0.23533 | 0.17283 | 0.31152 | 0.31652 | 0.31359 | 0.31999 | 0.30454 | 0.31116 | 0.31477 | 0.39907 | 0.35888 | 0.32864 | 0.32884 | 0.3158 | 0.34581 | 0.32538
12 | 0.95492 | 0.95456 | 0.94233 | 0.96158 | 0.94009 | 0.95177 | 1.0003 | 0.90474 | 0.75483 | 0.73021 | 0.98023 | 0.89746 | 0.91721 | 0.95516 | 0.97889 | 1.0079 | 1.0921 | 1.1484 | 1.0574 | 0.99582 | 1.0212 | 1.0072 | 1.0773 | 1.1428
13 | 4.0273 | 3.8997 | 3.9332 | 3.967 | 3.9944 | 4.0602 | 5.0194 | 5.1257 | 5.2159 | 5.0978 | 5.0141 | 5.2011 | 5.398 | 5.2636 | 5.1745 | 5.2328 | 5.0301 | 5.3016 | 5.0799 | 4.7739 | 4.8523 | 4.6897 | 4.2749 | 4.1762
14 | 0.98131 | 0.95242 | 0.91066 | 0.92977 | 0.88884 | 0.87797 | 0.9004 | 1.0765 | 1.0961 | 1.0915 | 1.0807 | 1.1059 | 1.1021 | 1.101 | 0.96551 | 1.0349 | 1.1033 | 1.1109 | 1.0366 | 0.98158 | 0.9849 | 0.93113 | 0.90797 | 0.90728
15 | 0.40583 | 0.40107 | 0.37698 | 0.3694 | 0.35472 | 0.36145 | 0.43691 | 0.42861 | 0.46299 | 0.48233 | 0.47383 | 0.46548 | 0.45705 | 0.45374 | 0.42793 | 0.43921 | 0.46575 | 0.57637 | 0.53168 | 0.48499 | 0.48088 | 0.43917 | 0.46873 | 0.44143
16 | 0.81967 | 0.78092 | 0.74748 | 0.75568 | 0.74446 | 0.82792 | 1.3108 | 1.455 | 1.5178 | 1.4759 | 1.4148 | 1.5071 | 1.4061 | 1.3579 | 1.1824 | 1.177 | 1.2065 | 1.3253 | 1.1956 | 1.2331 | 1.208 | 1.1265 | 1.0041 | 0.91266
17 | 0.26932 | 0.23823 | 0.22045 | 0.20508 | 0.18217 | 0.23053 | 0.38361 | 0.3458 | 0.37642 | 0.3623 | 0.34815 | 0.32875 | 0.33273 | 0.34228 | 0.33337 | 0.33847 | 0.38369 | 0.59711 | 0.51466 | 0.42959 | 0.43148 | 0.37201 | 0.38319 | 0.35154
18 | 1.1938 | 1.1062 | 1.0102 | 1.0135 | 1.0067 | 1.1013 | 1.4165 | 1.4541 | 1.5001 | 1.5677 | 1.5998 | 1.6303 | 1.611 | 1.5616 | 1.5609 | 1.5477 | 1.6227 | 1.8913 | 1.8383 | 1.7867 | 1.786 | 1.6535 | 1.5721 | 1.4621
19 | 1.9566 | 1.8551 | 1.7945 | 1.8065 | 1.7986 | 1.9213 | 2.1796 | 2.5153 | 2.6339 | 2.7314 | 2.6765 | 2.7213 | 2.7197 | 2.7068 | 2.5305 | 2.5353 | 2.4342 | 2.5855 | 2.4778 | 2.4272 | 2.3894 | 2.2919 | 2.1578 | 2.0393
20 | 0.98373 | 0.92506 | 0.90087 | 0.87773 | 0.87724 | 0.97266 | 1.2304 | 1.3756 | 1.5562 | 1.6056 | 1.6283 | 1.6323 | 1.612 | 1.5958 | 1.4666 | 1.431 | 1.5162 | 1.5835 | 1.5046 | 1.4721 | 1.3862 | 1.1384 | 1.1502 | 1.0928
21 | 0.73985 | 0.71508 | 0.68519 | 0.6715 | 0.6767 | 0.78149 | 1.2413 | 1.3666 | 1.4162 | 1.4172 | 1.4571 | 1.4513 | 1.3776 | 1.3719 | 1.2239 | 1.1089 | 1.1097 | 1.2415 | 1.1919 | 1.1426 | 1.1347 | 1.0331 | 0.91938 | 0.83919
22 | 0.78761 | 0.79311 | 0.77529 | 0.76734 | 0.74121 | 0.72329 | 0.7457 | 0.64409 | 0.64152 | 0.65012 | 0.63886 | 0.64289 | 0.65484 | 0.68188 | 0.68584 | 0.68479 | 0.65755 | 0.69364 | 0.66435 | 0.65199 | 0.66716 | 0.6502 | 0.74806 | 0.77382
23 | 3.9416 | 3.723 | 3.5048 | 3.4956 | 3.3963 | 3.7435 | 4.8564 | 5.1142 | 5.5668 | 5.9756 | 5.7865 | 5.7883 | 5.8283 | 5.7007 | 5.5548 | 5.2491 | 5.3811 | 6.2636 | 5.9901 | 5.7251 | 5.5723 | 5.1892 | 5.0189 | 4.5975
24 | 1.9601 | 1.8852 | 1.7477 | 1.7053 | 1.6155 | 1.79 | 2.335 | 2.0463 | 1.6473 | 1.2098 | 2.1806 | 2.2156 | 2.1952 | 2.2399 | 2.1318 | 2.1781 | 2.2034 | 2.7935 | 2.5122 | 2.3005 | 2.3019 | 2.2106 | 2.4207 | 2.2776
25 | 0.95492 | 0.95456 | 0.94233 | 0.96158 | 0.94009 | 0.95177 | 1.0003 | 0.90474 | 0.75483 | 0.73021 | 0.98023 | 0.89746 | 0.91721 | 0.95516 | 0.97889 | 1.0079 | 1.0921 | 1.1484 | 1.0574 | 0.99582 | 1.0212 | 1.0072 | 1.0773 | 1.1428
26 | 2.0136 | 1.9499 | 1.9666 | 1.9835 | 1.9972 | 2.0301 | 2.5097 | 2.5629 | 2.608 | 2.5489 | 2.5071 | 2.6005 | 2.699 | 2.6318 | 2.5873 | 2.6164 | 2.5151 | 2.6508 | 2.54 | 2.387 | 2.4261 | 2.3449 | 2.1375 | 2.0881
27 | 0.98131 | 0.95242 | 0.91066 | 0.92977 | 0.88884 | 0.87797 | 0.9004 | 1.0765 | 1.0961 | 1.0915 | 1.0807 | 1.1059 | 1.1021 | 1.101 | 0.96551 | 1.0349 | 1.1033 | 1.1109 | 1.0366 | 0.98158 | 0.9849 | 0.93113 | 0.90797 | 0.90728
28 | 0.81165 | 0.80214 | 0.75397 | 0.7388 | 0.70945 | 0.72289 | 0.87382 | 0.85721 | 0.92599 | 0.96467 | 0.94765 | 0.93096 | 0.9141 | 0.90747 | 0.85587 | 0.87843 | 0.9315 | 1.1527 | 1.0634 | 0.96999 | 0.96176 | 0.87834 | 0.93745 | 0.88285
29 | 2.7322 | 2.6031 | 2.4916 | 2.5189 | 2.4815 | 2.7597 | 4.3694 | 4.85 | 5.0592 | 4.9198 | 4.7162 | 5.0237 | 4.687 | 4.5264 | 3.9413 | 3.9233 | 4.0218 | 4.4176 | 3.9854 | 4.1105 | 4.0267 | 3.7549 | 3.3471 | 3.0422
30 | 0.44887 | 0.39705 | 0.36741 | 0.34181 | 0.30362 | 0.38422 | 0.63934 | 0.57633 | 0.62736 | 0.60383 | 0.58025 | 0.54791 | 0.55454 | 0.57046 | 0.55561 | 0.56412 | 0.63948 | 0.99518 | 0.85777 | 0.71598 | 0.71913 | 0.62002 | 0.63865 | 0.5859
31 | 2.7855 | 2.5812 | 2.3571 | 2.3648 | 2.349 | 2.5696 | 3.3053 | 3.3928 | 3.5003 | 3.658 | 3.7329 | 3.8041 | 3.7591 | 3.6438 | 3.6421 | 3.6113 | 3.7864 | 4.4131 | 4.2894 | 4.169 | 4.1673 | 3.8582 | 3.6683 | 3.4115
32 | 1.3044 | 1.2367 | 1.1963 | 1.2043 | 1.1991 | 1.2808 | 1.4531 | 1.6769 | 1.7559 | 1.821 | 1.7843 | 1.8142 | 1.8131 | 1.8046 | 1.687 | 1.6902 | 1.6228 | 1.7236 | 1.6519 | 1.6181 | 1.5929 | 1.5279 | 1.4385 | 1.3595

## Pc, Winter, S2
LoadID | 0 | 1 | 2 | 3 | 4 | 5 | 6 | 7 | 8 | 9 | 10 | 11 | 12 | 13 | 14 | 15 | 16 | 17 | 18 | 19 | 20 | 21 | 22 | 23
1 | 1.4523 | 1.3981 | 1.3483 | 1.389 | 1.3498 | 1.3516 | 1.364 | 1.7705 | 1.8059 | 1.7887 | 1.7833 | 1.8207 | 1.8011 | 1.7692 | 1.5391 | 1.6558 | 1.8002 | 1.7728 | 1.6814 | 1.6035 | 1.5921 | 1.5214 | 1.374 | 1.3443
2 | 0.60874 | 0.6016 | 0.56547 | 0.5541 | 0.53209 | 0.54217 | 0.65536 | 0.64291 | 0.69449 | 0.7235 | 0.71074 | 0.69822 | 0.68558 | 0.6806 | 0.6419 | 0.65882 | 0.69862 | 0.86455 | 0.79752 | 0.72749 | 0.72132 | 0.65876 | 0.70309 | 0.66214
3 | 1.6393 | 1.5618 | 1.495 | 1.5114 | 1.4889 | 1.6558 | 2.6216 | 2.91 | 3.0355 | 2.9519 | 2.8297 | 3.0142 | 2.8122 | 2.7158 | 2.3648 | 2.354 | 2.4131 | 2.6506 | 2.3912 | 2.4663 | 2.416 | 2.2529 | 2.0083 | 1.8253
4 | 0.17955 | 0.15882 | 0.14697 | 0.13672 | 0.12145 | 0.15369 | 0.25574 | 0.23053 | 0.25094 | 0.24153 | 0.2321 | 0.21916 | 0.22182 | 0.22819 | 0.22224 | 0.22565 | 0.25579 | 0.39807 | 0.34311 | 0.28639 | 0.28765 | 0.24801 | 0.25546 | 0.23436
5 | 0.79587 | 0.7375 | 0.67346 | 0.67564 | 0.67114 | 0.73418 | 0.94437 | 0.96937 | 1.0001 | 1.0451 | 1.0665 | 1.0869 | 1.074 | 1.0411 | 1.0406 | 1.0318 | 1.0818 | 1.2609 | 1.2256 | 1.1911 | 1.1907 | 1.1023 | 1.0481 | 0.97472
6 | 4.348 | 4.1225 | 3.9877 | 4.0145 | 3.9968 | 4.2695 | 4.8436 | 5.5896 | 5.853 | 6.0699 | 5.9478 | 6.0474 | 6.0438 | 6.0152 | 5.6234 | 5.634 | 5.4092 | 5.7455 | 5.5063 | 5.3938 | 5.3097 | 5.0932 | 4.7951 | 4.5317
7 | 2.1861 | 2.0557 | 2.0019 | 1.9505 | 1.9494 | 2.1615 | 2.7341 | 3.0568 | 3.4582 | 3.5679 | 3.6184 | 3.6274 | 3.5823 | 3.5462 | 3.2591 | 3.1801 | 3.3693 | 3.5188 | 3.3435 | 3.2714 | 3.0804 | 2.5297 | 2.5559 | 2.4285
8 | 0.49323 | 0.47672 | 0.45679 | 0.44767 | 0.45113 | 0.52099 | 0.82754 | 0.91105 | 0.94414 | 0.94478 | 0.9714 | 0.96755 | 0.91837 | 0.91461 | 0.81592 | 0.73928 | 0.73978 | 0.82765 | 0.79461 | 0.7617 | 0.75643 | 0.68876 | 0.61292 | 0.55946
9 | 0.52507 | 0.52874 | 0.51686 | 0.51156 | 0.49414 | 0.48219 | 0.49714 | 0.4294 | 0.42768 | 0.43341 | 0.42591 | 0.42859 | 0.43656 | 0.45459 | 0.45722 | 0.45653 | 0.43836 | 0.46243 | 0.4429 | 0.43466 | 0.44478 | 0.43346 | 0.49871 | 0.51588
10 | 0.42231 | 0.39889 | 0.37552 | 0.37453 | 0.36389 | 0.40109 | 0.52033 | 0.54795 | 0.59644 | 0.64025 | 0.61998 | 0.62018 | 0.62446 | 0.61079 | 0.59515 | 0.5624 | 0.57654 | 0.6711 | 0.64179 | 0.6134 | 0.59704 | 0.55599 | 0.53774 | 0.49259
11 | 0.28001 | 0.26932 | 0.24967 | 0.24361 | 0.23079 | 0.25571 | 0.33357 | 0.29233 | 0.23533 | 0.17283 | 0.31152 | 0.31652 | 0.31359 | 0.31999 | 0.30454 | 0.31116 | 0.31477 | 0.39907 | 0.35888 | 0.32864 | 0.32884 | 0.3158 | 0.34581 | 0.32538
12 | 0.95492 | 0.95456 | 0.94233 | 0.96158 | 0.94009 | 0.95177 | 1.0003 | 0.90474 | 0.75483 | 0.73021 | 0.98023 | 0.89746 | 0.91721 | 0.95516 | 0.97889 | 1.0079 | 1.0921 | 1.1484 | 1.0574 | 0.99582 | 1.0212 | 1.0072 | 1.0773 | 1.1428
13 | 4.0273 | 3.8997 | 3.9332 | 3.967 | 3.9944 | 4.0602 | 5.0194 | 5.1257 | 5.2159 | 5.0978 | 5.0141 | 5.2011 | 5.398 | 5.2636 | 5.1745 | 5.2328 | 5.0301 | 5.3016 | 5.0799 | 4.7739 | 4.8523 | 4.6897 | 4.2749 | 4.1762
14 | 0.98131 | 0.95242 | 0.91066 | 0.92977 | 0.88884 | 0.87797 | 0.9004 | 1.0765 | 1.0961 | 1.0915 | 1.0807 | 1.1059 | 1.1021 | 1.101 | 0.96551 | 1.0349 | 1.1033 | 1.1109 | 1.0366 | 0.98158 | 0.9849 | 0.93113 | 0.90797 | 0.90728
15 | 0.40583 | 0.40107 | 0.37698 | 0.3694 | 0.35472 | 0.36145 | 0.43691 | 0.42861 | 0.46299 | 0.48233 | 0.47383 | 0.46548 | 0.45705 | 0.45374 | 0.42793 | 0.43921 | 0.46575 | 0.57637 | 0.53168 | 0.48499 | 0.48088 | 0.43917 | 0.46873 | 0.44143
16 | 0.81967 | 0.78092 | 0.74748 | 0.75568 | 0.74446 | 0.82792 | 1.3108 | 1.455 | 1.5178 | 1.4759 | 1.4148 | 1.5071 | 1.4061 | 1.3579 | 1.1824 | 1.177 | 1.2065 | 1.3253 | 1.1956 | 1.2331 | 1.208 | 1.1265 | 1.0041 | 0.91266
17 | 0.26932 | 0.23823 | 0.22045 | 0.20508 | 0.18217 | 0.23053 | 0.38361 | 0.3458 | 0.37642 | 0.3623 | 0.34815 | 0.32875 | 0.33273 | 0.34228 | 0.33337 | 0.33847 | 0.38369 | 0.59711 | 0.51466 | 0.42959 | 0.43148 | 0.37201 | 0.38319 | 0.35154
18 | 1.1938 | 1.1062 | 1.0102 | 1.0135 | 1.0067 | 1.1013 | 1.4165 | 1.4541 | 1.5001 | 1.5677 | 1.5998 | 1.6303 | 1.611 | 1.5616 | 1.5609 | 1.5477 | 1.6227 | 1.8913 | 1.8383 | 1.7867 | 1.786 | 1.6535 | 1.5721 | 1.4621
19 | 1.9566 | 1.8551 | 1.7945 | 1.8065 | 1.7986 | 1.9213 | 2.1796 | 2.5153 | 2.6339 | 2.7314 | 2.6765 | 2.7213 | 2.7197 | 2.7068 | 2.5305 | 2.5353 | 2.4342 | 2.5855 | 2.4778 | 2.4272 | 2.3894 | 2.2919 | 2.1578 | 2.0393
20 | 0.98373 | 0.92506 | 0.90087 | 0.87773 | 0.87724 | 0.97266 | 1.2304 | 1.3756 | 1.5562 | 1.6056 | 1.6283 | 1.6323 | 1.612 | 1.5958 | 1.4666 | 1.431 | 1.5162 | 1.5835 | 1.5046 | 1.4721 | 1.3862 | 1.1384 | 1.1502 | 1.0928
21 | 0.73985 | 0.71508 | 0.68519 | 0.6715 | 0.6767 | 0.78149 | 1.2413 | 1.3666 | 1.4162 | 1.4172 | 1.4571 | 1.4513 | 1.3776 | 1.3719 | 1.2239 | 1.1089 | 1.1097 | 1.2415 | 1.1919 | 1.1426 | 1.1347 | 1.0331 | 0.91938 | 0.83919
22 | 0.78761 | 0.79311 | 0.77529 | 0.76734 | 0.74121 | 0.72329 | 0.7457 | 0.64409 | 0.64152 | 0.65012 | 0.63886 | 0.64289 | 0.65484 | 0.68188 | 0.68584 | 0.68479 | 0.65755 | 0.69364 | 0.66435 | 0.65199 | 0.66716 | 0.6502 | 0.74806 | 0.77382
23 | 3.9416 | 3.723 | 3.5048 | 3.4956 | 3.3963 | 3.7435 | 4.8564 | 5.1142 | 5.5668 | 5.9756 | 5.7865 | 5.7883 | 5.8283 | 5.7007 | 5.5548 | 5.2491 | 5.3811 | 6.2636 | 5.9901 | 5.7251 | 5.5723 | 5.1892 | 5.0189 | 4.5975
24 | 1.9601 | 1.8852 | 1.7477 | 1.7053 | 1.6155 | 1.79 | 2.335 | 2.0463 | 1.6473 | 1.2098 | 2.1806 | 2.2156 | 2.1952 | 2.2399 | 2.1318 | 2.1781 | 2.2034 | 2.7935 | 2.5122 | 2.3005 | 2.3019 | 2.2106 | 2.4207 | 2.2776
25 | 0.95492 | 0.95456 | 0.94233 | 0.96158 | 0.94009 | 0.95177 | 1.0003 | 0.90474 | 0.75483 | 0.73021 | 0.98023 | 0.89746 | 0.91721 | 0.95516 | 0.97889 | 1.0079 | 1.0921 | 1.1484 | 1.0574 | 0.99582 | 1.0212 | 1.0072 | 1.0773 | 1.1428
26 | 2.0136 | 1.9499 | 1.9666 | 1.9835 | 1.9972 | 2.0301 | 2.5097 | 2.5629 | 2.608 | 2.5489 | 2.5071 | 2.6005 | 2.699 | 2.6318 | 2.5873 | 2.6164 | 2.5151 | 2.6508 | 2.54 | 2.387 | 2.4261 | 2.3449 | 2.1375 | 2.0881
27 | 0.98131 | 0.95242 | 0.91066 | 0.92977 | 0.88884 | 0.87797 | 0.9004 | 1.0765 | 1.0961 | 1.0915 | 1.0807 | 1.1059 | 1.1021 | 1.101 | 0.96551 | 1.0349 | 1.1033 | 1.1109 | 1.0366 | 0.98158 | 0.9849 | 0.93113 | 0.90797 | 0.90728
28 | 0.81165 | 0.80214 | 0.75397 | 0.7388 | 0.70945 | 0.72289 | 0.87382 | 0.85721 | 0.92599 | 0.96467 | 0.94765 | 0.93096 | 0.9141 | 0.90747 | 0.85587 | 0.87843 | 0.9315 | 1.1527 | 1.0634 | 0.96999 | 0.96176 | 0.87834 | 0.93745 | 0.88285
29 | 2.7322 | 2.6031 | 2.4916 | 2.5189 | 2.4815 | 2.7597 | 4.3694 | 4.85 | 5.0592 | 4.9198 | 4.7162 | 5.0237 | 4.687 | 4.5264 | 3.9413 | 3.9233 | 4.0218 | 4.4176 | 3.9854 | 4.1105 | 4.0267 | 3.7549 | 3.3471 | 3.0422
30 | 0.44887 | 0.39705 | 0.36741 | 0.34181 | 0.30362 | 0.38422 | 0.63934 | 0.57633 | 0.62736 | 0.60383 | 0.58025 | 0.54791 | 0.55454 | 0.57046 | 0.55561 | 0.56412 | 0.63948 | 0.99518 | 0.85777 | 0.71598 | 0.71913 | 0.62002 | 0.63865 | 0.5859
31 | 2.7855 | 2.5812 | 2.3571 | 2.3648 | 2.349 | 2.5696 | 3.3053 | 3.3928 | 3.5003 | 3.658 | 3.7329 | 3.8041 | 3.7591 | 3.6438 | 3.6421 | 3.6113 | 3.7864 | 4.4131 | 4.2894 | 4.169 | 4.1673 | 3.8582 | 3.6683 | 3.4115
32 | 1.3044 | 1.2367 | 1.1963 | 1.2043 | 1.1991 | 1.2808 | 1.4531 | 1.6769 | 1.7559 | 1.821 | 1.7843 | 1.8142 | 1.8131 | 1.8046 | 1.687 | 1.6902 | 1.6228 | 1.7236 | 1.6519 | 1.6181 | 1.5929 | 1.5279 | 1.4385 | 1.3595

## Pc, Winter, S3
LoadID | 0 | 1 | 2 | 3 | 4 | 5 | 6 | 7 | 8 | 9 | 10 | 11 | 12 | 13 | 14 | 15 | 16 | 17 | 18 | 19 | 20 | 21 | 22 | 23
1 | 1.4523 | 1.3981 | 1.3483 | 1.389 | 1.3498 | 1.3516 | 1.364 | 1.7705 | 1.8059 | 1.7887 | 1.7833 | 1.8207 | 1.8011 | 1.7692 | 1.5391 | 1.6558 | 1.8002 | 1.7728 | 1.6814 | 1.6035 | 1.5921 | 1.5214 | 1.374 | 1.3443
2 | 0.60874 | 0.6016 | 0.56547 | 0.5541 | 0.53209 | 0.54217 | 0.65536 | 0.64291 | 0.69449 | 0.7235 | 0.71074 | 0.69822 | 0.68558 | 0.6806 | 0.6419 | 0.65882 | 0.69862 | 0.86455 | 0.79752 | 0.72749 | 0.72132 | 0.65876 | 0.70309 | 0.66214
3 | 1.6393 | 1.5618 | 1.495 | 1.5114 | 1.4889 | 1.6558 | 2.6216 | 2.91 | 3.0355 | 2.9519 | 2.8297 | 3.0142 | 2.8122 | 2.7158 | 2.3648 | 2.354 | 2.4131 | 2.6506 | 2.3912 | 2.4663 | 2.416 | 2.2529 | 2.0083 | 1.8253
4 | 0.17955 | 0.15882 | 0.14697 | 0.13672 | 0.12145 | 0.15369 | 0.25574 | 0.23053 | 0.25094 | 0.24153 | 0.2321 | 0.21916 | 0.22182 | 0.22819 | 0.22224 | 0.22565 | 0.25579 | 0.39807 | 0.34311 | 0.28639 | 0.28765 | 0.24801 | 0.25546 | 0.23436
5 | 0.79587 | 0.7375 | 0.67346 | 0.67564 | 0.67114 | 0.73418 | 0.94437 | 0.96937 | 1.0001 | 1.0451 | 1.0665 | 1.0869 | 1.074 | 1.0411 | 1.0406 | 1.0318 | 1.0818 | 1.2609 | 1.2256 | 1.1911 | 1.1907 | 1.1023 | 1.0481 | 0.97472
6 | 4.348 | 4.1225 | 3.9877 | 4.0145 | 3.9968 | 4.2695 | 4.8436 | 5.5896 | 5.853 | 6.0699 | 5.9478 | 6.0474 | 6.0438 | 6.0152 | 5.6234 | 5.634 | 5.4092 | 5.7455 | 5.5063 | 5.3938 | 5.3097 | 5.0932 | 4.7951 | 4.5317
7 | 2.1861 | 2.0557 | 2.0019 | 1.9505 | 1.9494 | 2.1615 | 2.7341 | 3.0568 | 3.4582 | 3.5679 | 3.6184 | 3.6274 | 3.5823 | 3.5462 | 3.2591 | 3.1801 | 3.3693 | 3.5188 | 3.3435 | 3.2714 | 3.0804 | 2.5297 | 2.5559 | 2.4285
8 | 0.49323 | 0.47672 | 0.45679 | 0.44767 | 0.45113 | 0.52099 | 0.82754 | 0.91105 | 0.94414 | 0.94478 | 0.9714 | 0.96755 | 0.91837 | 0.91461 | 0.81592 | 0.73928 | 0.73978 | 0.82765 | 0.79461 | 0.7617 | 0.75643 | 0.68876 | 0.61292 | 0.55946
9 | 0.52507 | 0.52874 | 0.51686 | 0.51156 | 0.49414 | 0.48219 | 0.49714 | 0.4294 | 0.42768 | 0.43341 | 0.42591 | 0.42859 | 0.43656 | 0.45459 | 0.45722 | 0.45653 | 0.43836 | 0.46243 | 0.4429 | 0.43466 | 0.44478 | 0.43346 | 0.49871 | 0.51588
10 | 0.42231 | 0.39889 | 0.37552 | 0.37453 | 0.36389 | 0.40109 | 0.52033 | 0.54795 | 0.59644 | 0.64025 | 0.61998 | 0.62018 | 0.62446 | 0.61079 | 0.59515 | 0.5624 | 0.57654 | 0.6711 | 0.64179 | 0.6134 | 0.59704 | 0.55599 | 0.53774 | 0.49259
11 | 0.28001 | 0.26932 | 0.24967 | 0.24361 | 0.23079 | 0.25571 | 0.33357 | 0.29233 | 0.23533 | 0.17283 | 0.31152 | 0.31652 | 0.31359 | 0.31999 | 0.30454 | 0.31116 | 0.31477 | 0.39907 | 0.35888 | 0.32864 | 0.32884 | 0.3158 | 0.34581 | 0.32538
12 | 0.95492 | 0.95456 | 0.94233 | 0.96158 | 0.94009 | 0.95177 | 1.0003 | 0.90474 | 0.75483 | 0.73021 | 0.98023 | 0.89746 | 0.91721 | 0.95516 | 0.97889 | 1.0079 | 1.0921 | 1.1484 | 1.0574 | 0.99582 | 1.0212 | 1.0072 | 1.0773 | 1.1428
13 | 4.0273 | 3.8997 | 3.9332 | 3.967 | 3.9944 | 4.0602 | 5.0194 | 5.1257 | 5.2159 | 5.0978 | 5.0141 | 5.2011 | 5.398 | 5.2636 | 5.1745 | 5.2328 | 5.0301 | 5.3016 | 5.0799 | 4.7739 | 4.8523 | 4.6897 | 4.2749 | 4.1762
14 | 0.98131 | 0.95242 | 0.91066 | 0.92977 | 0.88884 | 0.87797 | 0.9004 | 1.0765 | 1.0961 | 1.0915 | 1.0807 | 1.1059 | 1.1021 | 1.101 | 0.96551 | 1.0349 | 1.1033 | 1.1109 | 1.0366 | 0.98158 | 0.9849 | 0.93113 | 0.90797 | 0.90728
15 | 0.40583 | 0.40107 | 0.37698 | 0.3694 | 0.35472 | 0.36145 | 0.43691 | 0.42861 | 0.46299 | 0.48233 | 0.47383 | 0.46548 | 0.45705 | 0.45374 | 0.42793 | 0.43921 | 0.46575 | 0.57637 | 0.53168 | 0.48499 | 0.48088 | 0.43917 | 0.46873 | 0.44143
16 | 0.81967 | 0.78092 | 0.74748 | 0.75568 | 0.74446 | 0.82792 | 1.3108 | 1.455 | 1.5178 | 1.4759 | 1.4148 | 1.5071 | 1.4061 | 1.3579 | 1.1824 | 1.177 | 1.2065 | 1.3253 | 1.1956 | 1.2331 | 1.208 | 1.1265 | 1.0041 | 0.91266
17 | 0.26932 | 0.23823 | 0.22045 | 0.20508 | 0.18217 | 0.23053 | 0.38361 | 0.3458 | 0.37642 | 0.3623 | 0.34815 | 0.32875 | 0.33273 | 0.34228 | 0.33337 | 0.33847 | 0.38369 | 0.59711 | 0.51466 | 0.42959 | 0.43148 | 0.37201 | 0.38319 | 0.35154
18 | 1.1938 | 1.1062 | 1.0102 | 1.0135 | 1.0067 | 1.1013 | 1.4165 | 1.4541 | 1.5001 | 1.5677 | 1.5998 | 1.6303 | 1.611 | 1.5616 | 1.5609 | 1.5477 | 1.6227 | 1.8913 | 1.8383 | 1.7867 | 1.786 | 1.6535 | 1.5721 | 1.4621
19 | 1.9566 | 1.8551 | 1.7945 | 1.8065 | 1.7986 | 1.9213 | 2.1796 | 2.5153 | 2.6339 | 2.7314 | 2.6765 | 2.7213 | 2.7197 | 2.7068 | 2.5305 | 2.5353 | 2.4342 | 2.5855 | 2.4778 | 2.4272 | 2.3894 | 2.2919 | 2.1578 | 2.0393
20 | 0.98373 | 0.92506 | 0.90087 | 0.87773 | 0.87724 | 0.97266 | 1.2304 | 1.3756 | 1.5562 | 1.6056 | 1.6283 | 1.6323 | 1.612 | 1.5958 | 1.4666 | 1.431 | 1.5162 | 1.5835 | 1.5046 | 1.4721 | 1.3862 | 1.1384 | 1.1502 | 1.0928
21 | 0.73985 | 0.71508 | 0.68519 | 0.6715 | 0.6767 | 0.78149 | 1.2413 | 1.3666 | 1.4162 | 1.4172 | 1.4571 | 1.4513 | 1.3776 | 1.3719 | 1.2239 | 1.1089 | 1.1097 | 1.2415 | 1.1919 | 1.1426 | 1.1347 | 1.0331 | 0.91938 | 0.83919
22 | 0.78761 | 0.79311 | 0.77529 | 0.76734 | 0.74121 | 0.72329 | 0.7457 | 0.64409 | 0.64152 | 0.65012 | 0.63886 | 0.64289 | 0.65484 | 0.68188 | 0.68584 | 0.68479 | 0.65755 | 0.69364 | 0.66435 | 0.65199 | 0.66716 | 0.6502 | 0.74806 | 0.77382
23 | 3.9416 | 3.723 | 3.5048 | 3.4956 | 3.3963 | 3.7435 | 4.8564 | 5.1142 | 5.5668 | 5.9756 | 5.7865 | 5.7883 | 5.8283 | 5.7007 | 5.5548 | 5.2491 | 5.3811 | 6.2636 | 5.9901 | 5.7251 | 5.5723 | 5.1892 | 5.0189 | 4.5975
24 | 1.9601 | 1.8852 | 1.7477 | 1.7053 | 1.6155 | 1.79 | 2.335 | 2.0463 | 1.6473 | 1.2098 | 2.1806 | 2.2156 | 2.1952 | 2.2399 | 2.1318 | 2.1781 | 2.2034 | 2.7935 | 2.5122 | 2.3005 | 2.3019 | 2.2106 | 2.4207 | 2.2776
25 | 0.95492 | 0.95456 | 0.94233 | 0.96158 | 0.94009 | 0.95177 | 1.0003 | 0.90474 | 0.75483 | 0.73021 | 0.98023 | 0.89746 | 0.91721 | 0.95516 | 0.97889 | 1.0079 | 1.0921 | 1.1484 | 1.0574 | 0.99582 | 1.0212 | 1.0072 | 1.0773 | 1.1428
26 | 2.0136 | 1.9499 | 1.9666 | 1.9835 | 1.9972 | 2.0301 | 2.5097 | 2.5629 | 2.608 | 2.5489 | 2.5071 | 2.6005 | 2.699 | 2.6318 | 2.5873 | 2.6164 | 2.5151 | 2.6508 | 2.54 | 2.387 | 2.4261 | 2.3449 | 2.1375 | 2.0881
27 | 0.98131 | 0.95242 | 0.91066 | 0.92977 | 0.88884 | 0.87797 | 0.9004 | 1.0765 | 1.0961 | 1.0915 | 1.0807 | 1.1059 | 1.1021 | 1.101 | 0.96551 | 1.0349 | 1.1033 | 1.1109 | 1.0366 | 0.98158 | 0.9849 | 0.93113 | 0.90797 | 0.90728
28 | 0.81165 | 0.80214 | 0.75397 | 0.7388 | 0.70945 | 0.72289 | 0.87382 | 0.85721 | 0.92599 | 0.96467 | 0.94765 | 0.93096 | 0.9141 | 0.90747 | 0.85587 | 0.87843 | 0.9315 | 1.1527 | 1.0634 | 0.96999 | 0.96176 | 0.87834 | 0.93745 | 0.88285
29 | 2.7322 | 2.6031 | 2.4916 | 2.5189 | 2.4815 | 2.7597 | 4.3694 | 4.85 | 5.0592 | 4.9198 | 4.7162 | 5.0237 | 4.687 | 4.5264 | 3.9413 | 3.9233 | 4.0218 | 4.4176 | 3.9854 | 4.1105 | 4.0267 | 3.7549 | 3.3471 | 3.0422
30 | 0.44887 | 0.39705 | 0.36741 | 0.34181 | 0.30362 | 0.38422 | 0.63934 | 0.57633 | 0.62736 | 0.60383 | 0.58025 | 0.54791 | 0.55454 | 0.57046 | 0.55561 | 0.56412 | 0.63948 | 0.99518 | 0.85777 | 0.71598 | 0.71913 | 0.62002 | 0.63865 | 0.5859
31 | 2.7855 | 2.5812 | 2.3571 | 2.3648 | 2.349 | 2.5696 | 3.3053 | 3.3928 | 3.5003 | 3.658 | 3.7329 | 3.8041 | 3.7591 | 3.6438 | 3.6421 | 3.6113 | 3.7864 | 4.4131 | 4.2894 | 4.169 | 4.1673 | 3.8582 | 3.6683 | 3.4115
32 | 1.3044 | 1.2367 | 1.1963 | 1.2043 | 1.1991 | 1.2808 | 1.4531 | 1.6769 | 1.7559 | 1.821 | 1.7843 | 1.8142 | 1.8131 | 1.8046 | 1.687 | 1.6902 | 1.6228 | 1.7236 | 1.6519 | 1.6181 | 1.5929 | 1.5279 | 1.4385 | 1.3595

## Pc, Winter, S4
LoadID | 0 | 1 | 2 | 3 | 4 | 5 | 6 | 7 | 8 | 9 | 10 | 11 | 12 | 13 | 14 | 15 | 16 | 17 | 18 | 19 | 20 | 21 | 22 | 23
1 | 1.4669 | 1.412 | 1.3617 | 1.4028 | 1.3633 | 1.3651 | 1.3777 | 1.7882 | 1.824 | 1.8066 | 1.8011 | 1.8389 | 1.8191 | 1.7869 | 1.5545 | 1.6724 | 1.8182 | 1.7905 | 1.6982 | 1.6195 | 1.6081 | 1.5366 | 1.3878 | 1.3577
2 | 0.61318 | 0.60592 | 0.5696 | 0.5582 | 0.53622 | 0.54659 | 0.66069 | 0.64912 | 0.70125 | 0.73046 | 0.71769 | 0.705 | 0.69211 | 0.68682 | 0.64769 | 0.66479 | 0.70526 | 0.87249 | 0.80508 | 0.73447 | 0.72809 | 0.66507 | 0.70887 | 0.66725
3 | 1.6535 | 1.5752 | 1.5079 | 1.5245 | 1.5022 | 1.6711 | 2.6462 | 2.9388 | 3.0656 | 2.981 | 2.8578 | 3.0441 | 2.8399 | 2.7422 | 2.3876 | 2.3767 | 2.4367 | 2.6761 | 2.4146 | 2.4906 | 2.4396 | 2.2751 | 2.0267 | 1.8416
4 | 0.18024 | 0.15927 | 0.14742 | 0.13713 | 0.12187 | 0.15455 | 0.25747 | 0.2327 | 0.25333 | 0.24377 | 0.23431 | 0.22122 | 0.22382 | 0.23007 | 0.22405 | 0.22749 | 0.25812 | 0.40158 | 0.34626 | 0.28906 | 0.29023 | 0.25031 | 0.25718 | 0.23569
5 | 0.80273 | 0.74374 | 0.67918 | 0.68144 | 0.67706 | 0.74085 | 0.95299 | 0.97893 | 1.0099 | 1.0554 | 1.0771 | 1.0976 | 1.0845 | 1.0511 | 1.0506 | 1.0417 | 1.0924 | 1.273 | 1.2375 | 1.2029 | 1.2023 | 1.1132 | 1.0577 | 0.98346
6 | 4.3878 | 4.1599 | 4.0242 | 4.0514 | 4.0342 | 4.3099 | 4.8893 | 5.645 | 5.9111 | 6.13 | 6.0069 | 6.1074 | 6.1035 | 6.074 | 5.6782 | 5.689 | 5.4626 | 5.8014 | 5.5605 | 5.4471 | 5.3618 | 5.1435 | 4.8402 | 4.5736
7 | 2.2043 | 2.0725 | 2.0186 | 1.9668 | 1.9663 | 2.1808 | 2.7587 | 3.0869 | 3.4924 | 3.603 | 3.6543 | 3.6632 | 3.6174 | 3.5804 | 3.2903 | 3.2105 | 3.4022 | 3.5524 | 3.376 | 3.3034 | 3.1103 | 2.5544 | 2.5787 | 2.4494
8 | 0.49707 | 0.48035 | 0.46034 | 0.45118 | 0.45486 | 0.52553 | 0.83499 | 0.92001 | 0.95346 | 0.95404 | 0.98101 | 0.97709 | 0.92734 | 0.92336 | 0.82366 | 0.74626 | 0.74695 | 0.83545 | 0.80228 | 0.76913 | 0.7637 | 0.69546 | 0.61821 | 0.56405
9 | 0.52922 | 0.53289 | 0.52101 | 0.51571 | 0.49829 | 0.48634 | 0.50129 | 0.43355 | 0.43183 | 0.43756 | 0.43006 | 0.43274 | 0.44071 | 0.45874 | 0.46138 | 0.46068 | 0.44252 | 0.46658 | 0.44705 | 0.43881 | 0.44893 | 0.43762 | 0.50286 | 0.52003
10 | 0.42571 | 0.40203 | 0.37851 | 0.37755 | 0.36694 | 0.4046 | 0.52492 | 0.55332 | 0.60231 | 0.64651 | 0.6261 | 0.62628 | 0.63055 | 0.6166 | 0.60079 | 0.56772 | 0.58214 | 0.67745 | 0.648 | 0.61939 | 0.60278 | 0.56141 | 0.5425 | 0.49676
11 | 0.28172 | 0.27087 | 0.25115 | 0.24509 | 0.23231 | 0.2576 | 0.33609 | 0.29511 | 0.23756 | 0.17437 | 0.31452 | 0.31955 | 0.31652 | 0.32279 | 0.30717 | 0.31386 | 0.31768 | 0.40259 | 0.36219 | 0.33174 | 0.33183 | 0.31877 | 0.34843 | 0.32762
12 | 0.96337 | 0.96297 | 0.95074 | 0.97023 | 0.9487 | 0.96062 | 1.0095 | 0.91364 | 0.76226 | 0.73733 | 0.98992 | 0.9063 | 0.92617 | 0.96432 | 0.98826 | 1.0175 | 1.1028 | 1.1594 | 1.0677 | 1.0056 | 1.0312 | 1.0171 | 1.0872 | 1.1532
13 | 4.0653 | 3.9365 | 3.9705 | 4.0047 | 4.0328 | 4.0995 | 5.068 | 5.1767 | 5.2678 | 5.1484 | 5.0641 | 5.2528 | 5.4516 | 5.3154 | 5.2254 | 5.2843 | 5.08 | 5.3536 | 5.1302 | 4.8213 | 4.9002 | 4.7362 | 4.316 | 4.216
14 | 0.99003 | 0.9608 | 0.91875 | 0.93811 | 0.89694 | 0.88608 | 0.90858 | 1.0872 | 1.1069 | 1.1022 | 1.0914 | 1.1168 | 1.1129 | 1.1116 | 0.97475 | 1.0448 | 1.1141 | 1.1216 | 1.0467 | 0.9912 | 0.99445 | 0.94026 | 0.91621 | 0.91534
15 | 0.40878 | 0.40394 | 0.37974 | 0.37213 | 0.35748 | 0.36439 | 0.44046 | 0.43275 | 0.4675 | 0.48697 | 0.47846 | 0.47 | 0.46141 | 0.45788 | 0.43179 | 0.44319 | 0.47017 | 0.58166 | 0.53672 | 0.48965 | 0.48539 | 0.44338 | 0.47258 | 0.44483
16 | 0.82677 | 0.7876 | 0.75393 | 0.76227 | 0.75112 | 0.83553 | 1.3231 | 1.4694 | 1.5328 | 1.4905 | 1.4289 | 1.522 | 1.42 | 1.3711 | 1.1938 | 1.1884 | 1.2184 | 1.3381 | 1.2073 | 1.2453 | 1.2198 | 1.1375 | 1.0133 | 0.92078
17 | 0.27036 | 0.23891 | 0.22113 | 0.20569 | 0.18281 | 0.23183 | 0.38621 | 0.34904 | 0.37999 | 0.36565 | 0.35147 | 0.33183 | 0.33573 | 0.34511 | 0.33607 | 0.34124 | 0.38717 | 0.60237 | 0.51939 | 0.43359 | 0.43535 | 0.37546 | 0.38577 | 0.35354
18 | 1.2041 | 1.1156 | 1.0188 | 1.0222 | 1.0156 | 1.1113 | 1.4295 | 1.4684 | 1.5149 | 1.5831 | 1.6157 | 1.6464 | 1.6268 | 1.5767 | 1.5759 | 1.5626 | 1.6386 | 1.9095 | 1.8563 | 1.8043 | 1.8034 | 1.6698 | 1.5866 | 1.4752
19 | 1.9745 | 1.872 | 1.8109 | 1.8231 | 1.8154 | 1.9395 | 2.2002 | 2.5403 | 2.66 | 2.7585 | 2.7031 | 2.7483 | 2.7466 | 2.7333 | 2.5552 | 2.56 | 2.4581 | 2.6106 | 2.5022 | 2.4512 | 2.4128 | 2.3146 | 2.1781 | 2.0581
20 | 0.99192 | 0.93261 | 0.90835 | 0.88506 | 0.88483 | 0.98138 | 1.2414 | 1.3891 | 1.5716 | 1.6214 | 1.6444 | 1.6484 | 1.6278 | 1.6112 | 1.4806 | 1.4447 | 1.531 | 1.5986 | 1.5192 | 1.4865 | 1.3996 | 1.1495 | 1.1604 | 1.1022
21 | 0.7456 | 0.72052 | 0.69051 | 0.67677 | 0.68228 | 0.7883 | 1.2525 | 1.38 | 1.4302 | 1.4311 | 1.4715 | 1.4656 | 1.391 | 1.385 | 1.2355 | 1.1194 | 1.1204 | 1.2532 | 1.2034 | 1.1537 | 1.1456 | 1.0432 | 0.92732 | 0.84607
22 | 0.79384 | 0.79933 | 0.78152 | 0.77357 | 0.74744 | 0.72952 | 0.75193 | 0.65032 | 0.64775 | 0.65634 | 0.64509 | 0.64911 | 0.66106 | 0.68811 | 0.69206 | 0.69102 | 0.66377 | 0.69987 | 0.67058 | 0.65822 | 0.67339 | 0.65642 | 0.75429 | 0.78005
23 | 3.9733 | 3.7523 | 3.5327 | 3.5238 | 3.4247 | 3.7763 | 4.8993 | 5.1643 | 5.6215 | 6.0341 | 5.8436 | 5.8453 | 5.8851 | 5.755 | 5.6074 | 5.2987 | 5.4333 | 6.3229 | 6.048 | 5.7809 | 5.626 | 5.2398 | 5.0633 | 4.6364
24 | 1.972 | 1.8961 | 1.758 | 1.7156 | 1.6262 | 1.8032 | 2.3526 | 2.0658 | 1.6629 | 1.2206 | 2.2017 | 2.2369 | 2.2156 | 2.2596 | 2.1502 | 2.197 | 2.2238 | 2.8181 | 2.5353 | 2.3221 | 2.3228 | 2.2314 | 2.439 | 2.2934
25 | 0.96337 | 0.96297 | 0.95074 | 0.97023 | 0.9487 | 0.96062 | 1.0095 | 0.91364 | 0.76226 | 0.73733 | 0.98992 | 0.9063 | 0.92617 | 0.96432 | 0.98826 | 1.0175 | 1.1028 | 1.1594 | 1.0677 | 1.0056 | 1.0312 | 1.0171 | 1.0872 | 1.1532
26 | 2.0327 | 1.9682 | 1.9852 | 2.0024 | 2.0164 | 2.0497 | 2.534 | 2.5883 | 2.6339 | 2.5742 | 2.532 | 2.6264 | 2.7258 | 2.6577 | 2.6127 | 2.6422 | 2.54 | 2.6768 | 2.5651 | 2.4106 | 2.4501 | 2.3681 | 2.158 | 2.108
27 | 0.99003 | 0.9608 | 0.91875 | 0.93811 | 0.89694 | 0.88608 | 0.90858 | 1.0872 | 1.1069 | 1.1022 | 1.0914 | 1.1168 | 1.1129 | 1.1116 | 0.97475 | 1.0448 | 1.1141 | 1.1216 | 1.0467 | 0.9912 | 0.99445 | 0.94026 | 0.91621 | 0.91534
28 | 0.81757 | 0.80789 | 0.75947 | 0.74426 | 0.71496 | 0.72878 | 0.88091 | 0.8655 | 0.935 | 0.97395 | 0.95691 | 0.94 | 0.92282 | 0.91576 | 0.86359 | 0.88638 | 0.94035 | 1.1633 | 1.0734 | 0.9793 | 0.97079 | 0.88676 | 0.94516 | 0.88967
29 | 2.7559 | 2.6253 | 2.5131 | 2.5409 | 2.5037 | 2.7851 | 4.4103 | 4.898 | 5.1094 | 4.9683 | 4.763 | 5.0735 | 4.7332 | 4.5703 | 3.9794 | 3.9612 | 4.0612 | 4.4602 | 4.0243 | 4.1509 | 4.0659 | 3.7918 | 3.3778 | 3.0693
30 | 0.45061 | 0.39818 | 0.36855 | 0.34282 | 0.30468 | 0.38638 | 0.64369 | 0.58174 | 0.63332 | 0.60941 | 0.58579 | 0.55305 | 0.55955 | 0.57518 | 0.56011 | 0.56873 | 0.64529 | 1.004 | 0.86565 | 0.72265 | 0.72558 | 0.62577 | 0.64294 | 0.58924
31 | 2.8095 | 2.6031 | 2.3771 | 2.385 | 2.3697 | 2.593 | 3.3355 | 3.4262 | 3.5348 | 3.694 | 3.7699 | 3.8416 | 3.7959 | 3.6789 | 3.677 | 3.646 | 3.8234 | 4.4556 | 4.3314 | 4.21 | 4.208 | 3.8961 | 3.702 | 3.4421
32 | 1.3163 | 1.248 | 1.2073 | 1.2154 | 1.2103 | 1.293 | 1.4668 | 1.6935 | 1.7733 | 1.839 | 1.8021 | 1.8322 | 1.8311 | 1.8222 | 1.7035 | 1.7067 | 1.6388 | 1.7404 | 1.6681 | 1.6341 | 1.6085 | 1.543 | 1.4521 | 1.3721

## Pc, Winter, S5
LoadID | 0 | 1 | 2 | 3 | 4 | 5 | 6 | 7 | 8 | 9 | 10 | 11 | 12 | 13 | 14 | 15 | 16 | 17 | 18 | 19 | 20 | 21 | 22 | 23
1 | 1.4669 | 1.412 | 1.3617 | 1.4028 | 1.3633 | 1.3651 | 1.3777 | 1.7882 | 1.824 | 1.8066 | 1.8011 | 1.8389 | 1.8191 | 1.7869 | 1.5545 | 1.6724 | 1.8182 | 1.7905 | 1.6982 | 1.6195 | 1.6081 | 1.5366 | 1.3878 | 1.3577
2 | 0.61318 | 0.60592 | 0.5696 | 0.5582 | 0.53622 | 0.54659 | 0.66069 | 0.64912 | 0.70125 | 0.73046 | 0.71769 | 0.705 | 0.69211 | 0.68682 | 0.64769 | 0.66479 | 0.70526 | 0.87249 | 0.80508 | 0.73447 | 0.72809 | 0.66507 | 0.70887 | 0.66725
3 | 1.6535 | 1.5752 | 1.5079 | 1.5245 | 1.5022 | 1.6711 | 2.6462 | 2.9388 | 3.0656 | 2.981 | 2.8578 | 3.0441 | 2.8399 | 2.7422 | 2.3876 | 2.3767 | 2.4367 | 2.6761 | 2.4146 | 2.4906 | 2.4396 | 2.2751 | 2.0267 | 1.8416
4 | 0.18024 | 0.15927 | 0.14742 | 0.13713 | 0.12187 | 0.15455 | 0.25747 | 0.2327 | 0.25333 | 0.24377 | 0.23431 | 0.22122 | 0.22382 | 0.23007 | 0.22405 | 0.22749 | 0.25812 | 0.40158 | 0.34626 | 0.28906 | 0.29023 | 0.25031 | 0.25718 | 0.23569
5 | 0.80273 | 0.74374 | 0.67918 | 0.68144 | 0.67706 | 0.74085 | 0.95299 | 0.97893 | 1.0099 | 1.0554 | 1.0771 | 1.0976 | 1.0845 | 1.0511 | 1.0506 | 1.0417 | 1.0924 | 1.273 | 1.2375 | 1.2029 | 1.2023 | 1.1132 | 1.0577 | 0.98346
6 | 4.3878 | 4.1599 | 4.0242 | 4.0514 | 4.0342 | 4.3099 | 4.8893 | 5.645 | 5.9111 | 6.13 | 6.0069 | 6.1074 | 6.1035 | 6.074 | 5.6782 | 5.689 | 5.4626 | 5.8014 | 5.5605 | 5.4471 | 5.3618 | 5.1435 | 4.8402 | 4.5736
7 | 2.2043 | 2.0725 | 2.0186 | 1.9668 | 1.9663 | 2.1808 | 2.7587 | 3.0869 | 3.4924 | 3.603 | 3.6543 | 3.6632 | 3.6174 | 3.5804 | 3.2903 | 3.2105 | 3.4022 | 3.5524 | 3.376 | 3.3034 | 3.1103 | 2.5544 | 2.5787 | 2.4494
8 | 0.49707 | 0.48035 | 0.46034 | 0.45118 | 0.45486 | 0.52553 | 0.83499 | 0.92001 | 0.95346 | 0.95404 | 0.98101 | 0.97709 | 0.92734 | 0.92336 | 0.82366 | 0.74626 | 0.74695 | 0.83545 | 0.80228 | 0.76913 | 0.7637 | 0.69546 | 0.61821 | 0.56405
9 | 0.52922 | 0.53289 | 0.52101 | 0.51571 | 0.49829 | 0.48634 | 0.50129 | 0.43355 | 0.43183 | 0.43756 | 0.43006 | 0.43274 | 0.44071 | 0.45874 | 0.46138 | 0.46068 | 0.44252 | 0.46658 | 0.44705 | 0.43881 | 0.44893 | 0.43762 | 0.50286 | 0.52003
10 | 0.42571 | 0.40203 | 0.37851 | 0.37755 | 0.36694 | 0.4046 | 0.52492 | 0.55332 | 0.60231 | 0.64651 | 0.6261 | 0.62628 | 0.63055 | 0.6166 | 0.60079 | 0.56772 | 0.58214 | 0.67745 | 0.648 | 0.61939 | 0.60278 | 0.56141 | 0.5425 | 0.49676
11 | 0.28172 | 0.27087 | 0.25115 | 0.24509 | 0.23231 | 0.2576 | 0.33609 | 0.29511 | 0.23756 | 0.17437 | 0.31452 | 0.31955 | 0.31652 | 0.32279 | 0.30717 | 0.31386 | 0.31768 | 0.40259 | 0.36219 | 0.33174 | 0.33183 | 0.31877 | 0.34843 | 0.32762
12 | 0.96337 | 0.96297 | 0.95074 | 0.97023 | 0.9487 | 0.96062 | 1.0095 | 0.91364 | 0.76226 | 0.73733 | 0.98992 | 0.9063 | 0.92617 | 0.96432 | 0.98826 | 1.0175 | 1.1028 | 1.1594 | 1.0677 | 1.0056 | 1.0312 | 1.0171 | 1.0872 | 1.1532
13 | 4.0653 | 3.9365 | 3.9705 | 4.0047 | 4.0328 | 4.0995 | 5.068 | 5.1767 | 5.2678 | 5.1484 | 5.0641 | 5.2528 | 5.4516 | 5.3154 | 5.2254 | 5.2843 | 5.08 | 5.3536 | 5.1302 | 4.8213 | 4.9002 | 4.7362 | 4.316 | 4.216
14 | 0.99003 | 0.9608 | 0.91875 | 0.93811 | 0.89694 | 0.88608 | 0.90858 | 1.0872 | 1.1069 | 1.1022 | 1.0914 | 1.1168 | 1.1129 | 1.1116 | 0.97475 | 1.0448 | 1.1141 | 1.1216 | 1.0467 | 0.9912 | 0.99445 | 0.94026 | 0.91621 | 0.91534
15 | 0.40878 | 0.40394 | 0.37974 | 0.37213 | 0.35748 | 0.36439 | 0.44046 | 0.43275 | 0.4675 | 0.48697 | 0.47846 | 0.47 | 0.46141 | 0.45788 | 0.43179 | 0.44319 | 0.47017 | 0.58166 | 0.53672 | 0.48965 | 0.48539 | 0.44338 | 0.47258 | 0.44483
16 | 0.82677 | 0.7876 | 0.75393 | 0.76227 | 0.75112 | 0.83553 | 1.3231 | 1.4694 | 1.5328 | 1.4905 | 1.4289 | 1.522 | 1.42 | 1.3711 | 1.1938 | 1.1884 | 1.2184 | 1.3381 | 1.2073 | 1.2453 | 1.2198 | 1.1375 | 1.0133 | 0.92078
17 | 0.27036 | 0.23891 | 0.22113 | 0.20569 | 0.18281 | 0.23183 | 0.38621 | 0.34904 | 0.37999 | 0.36565 | 0.35147 | 0.33183 | 0.33573 | 0.34511 | 0.33607 | 0.34124 | 0.38717 | 0.60237 | 0.51939 | 0.43359 | 0.43535 | 0.37546 | 0.38577 | 0.35354
18 | 1.2041 | 1.1156 | 1.0188 | 1.0222 | 1.0156 | 1.1113 | 1.4295 | 1.4684 | 1.5149 | 1.5831 | 1.6157 | 1.6464 | 1.6268 | 1.5767 | 1.5759 | 1.5626 | 1.6386 | 1.9095 | 1.8563 | 1.8043 | 1.8034 | 1.6698 | 1.5866 | 1.4752
19 | 1.9745 | 1.872 | 1.8109 | 1.8231 | 1.8154 | 1.9395 | 2.2002 | 2.5403 | 2.66 | 2.7585 | 2.7031 | 2.7483 | 2.7466 | 2.7333 | 2.5552 | 2.56 | 2.4581 | 2.6106 | 2.5022 | 2.4512 | 2.4128 | 2.3146 | 2.1781 | 2.0581
20 | 0.99192 | 0.93261 | 0.90835 | 0.88506 | 0.88483 | 0.98138 | 1.2414 | 1.3891 | 1.5716 | 1.6214 | 1.6444 | 1.6484 | 1.6278 | 1.6112 | 1.4806 | 1.4447 | 1.531 | 1.5986 | 1.5192 | 1.4865 | 1.3996 | 1.1495 | 1.1604 | 1.1022
21 | 0.7456 | 0.72052 | 0.69051 | 0.67677 | 0.68228 | 0.7883 | 1.2525 | 1.38 | 1.4302 | 1.4311 | 1.4715 | 1.4656 | 1.391 | 1.385 | 1.2355 | 1.1194 | 1.1204 | 1.2532 | 1.2034 | 1.1537 | 1.1456 | 1.0432 | 0.92732 | 0.84607
22 | 0.79384 | 0.79933 | 0.78152 | 0.77357 | 0.74744 | 0.72952 | 0.75193 | 0.65032 | 0.64775 | 0.65634 | 0.64509 | 0.64911 | 0.66106 | 0.68811 | 0.69206 | 0.69102 | 0.66377 | 0.69987 | 0.67058 | 0.65822 | 0.67339 | 0.65642 | 0.75429 | 0.78005
23 | 3.9733 | 3.7523 | 3.5327 | 3.5238 | 3.4247 | 3.7763 | 4.8993 | 5.1643 | 5.6215 | 6.0341 | 5.8436 | 5.8453 | 5.8851 | 5.755 | 5.6074 | 5.2987 | 5.4333 | 6.3229 | 6.048 | 5.7809 | 5.626 | 5.2398 | 5.0633 | 4.6364
24 | 1.972 | 1.8961 | 1.758 | 1.7156 | 1.6262 | 1.8032 | 2.3526 | 2.0658 | 1.6629 | 1.2206 | 2.2017 | 2.2369 | 2.2156 | 2.2596 | 2.1502 | 2.197 | 2.2238 | 2.8181 | 2.5353 | 2.3221 | 2.3228 | 2.2314 | 2.439 | 2.2934
25 | 0.96337 | 0.96297 | 0.95074 | 0.97023 | 0.9487 | 0.96062 | 1.0095 | 0.91364 | 0.76226 | 0.73733 | 0.98992 | 0.9063 | 0.92617 | 0.96432 | 0.98826 | 1.0175 | 1.1028 | 1.1594 | 1.0677 | 1.0056 | 1.0312 | 1.0171 | 1.0872 | 1.1532
26 | 2.0327 | 1.9682 | 1.9852 | 2.0024 | 2.0164 | 2.0497 | 2.534 | 2.5883 | 2.6339 | 2.5742 | 2.532 | 2.6264 | 2.7258 | 2.6577 | 2.6127 | 2.6422 | 2.54 | 2.6768 | 2.5651 | 2.4106 | 2.4501 | 2.3681 | 2.158 | 2.108
27 | 0.99003 | 0.9608 | 0.91875 | 0.93811 | 0.89694 | 0.88608 | 0.90858 | 1.0872 | 1.1069 | 1.1022 | 1.0914 | 1.1168 | 1.1129 | 1.1116 | 0.97475 | 1.0448 | 1.1141 | 1.1216 | 1.0467 | 0.9912 | 0.99445 | 0.94026 | 0.91621 | 0.91534
28 | 0.81757 | 0.80789 | 0.75947 | 0.74426 | 0.71496 | 0.72878 | 0.88091 | 0.8655 | 0.935 | 0.97395 | 0.95691 | 0.94 | 0.92282 | 0.91576 | 0.86359 | 0.88638 | 0.94035 | 1.1633 | 1.0734 | 0.9793 | 0.97079 | 0.88676 | 0.94516 | 0.88967
29 | 2.7559 | 2.6253 | 2.5131 | 2.5409 | 2.5037 | 2.7851 | 4.4103 | 4.898 | 5.1094 | 4.9683 | 4.763 | 5.0735 | 4.7332 | 4.5703 | 3.9794 | 3.9612 | 4.0612 | 4.4602 | 4.0243 | 4.1509 | 4.0659 | 3.7918 | 3.3778 | 3.0693
30 | 0.45061 | 0.39818 | 0.36855 | 0.34282 | 0.30468 | 0.38638 | 0.64369 | 0.58174 | 0.63332 | 0.60941 | 0.58579 | 0.55305 | 0.55955 | 0.57518 | 0.56011 | 0.56873 | 0.64529 | 1.004 | 0.86565 | 0.72265 | 0.72558 | 0.62577 | 0.64294 | 0.58924
31 | 2.8095 | 2.6031 | 2.3771 | 2.385 | 2.3697 | 2.593 | 3.3355 | 3.4262 | 3.5348 | 3.694 | 3.7699 | 3.8416 | 3.7959 | 3.6789 | 3.677 | 3.646 | 3.8234 | 4.4556 | 4.3314 | 4.21 | 4.208 | 3.8961 | 3.702 | 3.4421
32 | 1.3163 | 1.248 | 1.2073 | 1.2154 | 1.2103 | 1.293 | 1.4668 | 1.6935 | 1.7733 | 1.839 | 1.8021 | 1.8322 | 1.8311 | 1.8222 | 1.7035 | 1.7067 | 1.6388 | 1.7404 | 1.6681 | 1.6341 | 1.6085 | 1.543 | 1.4521 | 1.3721

## Pc, Winter, S6
LoadID | 0 | 1 | 2 | 3 | 4 | 5 | 6 | 7 | 8 | 9 | 10 | 11 | 12 | 13 | 14 | 15 | 16 | 17 | 18 | 19 | 20 | 21 | 22 | 23
1 | 1.4669 | 1.412 | 1.3617 | 1.4028 | 1.3633 | 1.3651 | 1.3777 | 1.7882 | 1.824 | 1.8066 | 1.8011 | 1.8389 | 1.8191 | 1.7869 | 1.5545 | 1.6724 | 1.8182 | 1.7905 | 1.6982 | 1.6195 | 1.6081 | 1.5366 | 1.3878 | 1.3577
2 | 0.61318 | 0.60592 | 0.5696 | 0.5582 | 0.53622 | 0.54659 | 0.66069 | 0.64912 | 0.70125 | 0.73046 | 0.71769 | 0.705 | 0.69211 | 0.68682 | 0.64769 | 0.66479 | 0.70526 | 0.87249 | 0.80508 | 0.73447 | 0.72809 | 0.66507 | 0.70887 | 0.66725
3 | 1.6535 | 1.5752 | 1.5079 | 1.5245 | 1.5022 | 1.6711 | 2.6462 | 2.9388 | 3.0656 | 2.981 | 2.8578 | 3.0441 | 2.8399 | 2.7422 | 2.3876 | 2.3767 | 2.4367 | 2.6761 | 2.4146 | 2.4906 | 2.4396 | 2.2751 | 2.0267 | 1.8416
4 | 0.18024 | 0.15927 | 0.14742 | 0.13713 | 0.12187 | 0.15455 | 0.25747 | 0.2327 | 0.25333 | 0.24377 | 0.23431 | 0.22122 | 0.22382 | 0.23007 | 0.22405 | 0.22749 | 0.25812 | 0.40158 | 0.34626 | 0.28906 | 0.29023 | 0.25031 | 0.25718 | 0.23569
5 | 0.80273 | 0.74374 | 0.67918 | 0.68144 | 0.67706 | 0.74085 | 0.95299 | 0.97893 | 1.0099 | 1.0554 | 1.0771 | 1.0976 | 1.0845 | 1.0511 | 1.0506 | 1.0417 | 1.0924 | 1.273 | 1.2375 | 1.2029 | 1.2023 | 1.1132 | 1.0577 | 0.98346
6 | 4.3878 | 4.1599 | 4.0242 | 4.0514 | 4.0342 | 4.3099 | 4.8893 | 5.645 | 5.9111 | 6.13 | 6.0069 | 6.1074 | 6.1035 | 6.074 | 5.6782 | 5.689 | 5.4626 | 5.8014 | 5.5605 | 5.4471 | 5.3618 | 5.1435 | 4.8402 | 4.5736
7 | 2.2043 | 2.0725 | 2.0186 | 1.9668 | 1.9663 | 2.1808 | 2.7587 | 3.0869 | 3.4924 | 3.603 | 3.6543 | 3.6632 | 3.6174 | 3.5804 | 3.2903 | 3.2105 | 3.4022 | 3.5524 | 3.376 | 3.3034 | 3.1103 | 2.5544 | 2.5787 | 2.4494
8 | 0.49707 | 0.48035 | 0.46034 | 0.45118 | 0.45486 | 0.52553 | 0.83499 | 0.92001 | 0.95346 | 0.95404 | 0.98101 | 0.97709 | 0.92734 | 0.92336 | 0.82366 | 0.74626 | 0.74695 | 0.83545 | 0.80228 | 0.76913 | 0.7637 | 0.69546 | 0.61821 | 0.56405
9 | 0.52922 | 0.53289 | 0.52101 | 0.51571 | 0.49829 | 0.48634 | 0.50129 | 0.43355 | 0.43183 | 0.43756 | 0.43006 | 0.43274 | 0.44071 | 0.45874 | 0.46138 | 0.46068 | 0.44252 | 0.46658 | 0.44705 | 0.43881 | 0.44893 | 0.43762 | 0.50286 | 0.52003
10 | 0.42571 | 0.40203 | 0.37851 | 0.37755 | 0.36694 | 0.4046 | 0.52492 | 0.55332 | 0.60231 | 0.64651 | 0.6261 | 0.62628 | 0.63055 | 0.6166 | 0.60079 | 0.56772 | 0.58214 | 0.67745 | 0.648 | 0.61939 | 0.60278 | 0.56141 | 0.5425 | 0.49676
11 | 0.28172 | 0.27087 | 0.25115 | 0.24509 | 0.23231 | 0.2576 | 0.33609 | 0.29511 | 0.23756 | 0.17437 | 0.31452 | 0.31955 | 0.31652 | 0.32279 | 0.30717 | 0.31386 | 0.31768 | 0.40259 | 0.36219 | 0.33174 | 0.33183 | 0.31877 | 0.34843 | 0.32762
12 | 0.96337 | 0.96297 | 0.95074 | 0.97023 | 0.9487 | 0.96062 | 1.0095 | 0.91364 | 0.76226 | 0.73733 | 0.98992 | 0.9063 | 0.92617 | 0.96432 | 0.98826 | 1.0175 | 1.1028 | 1.1594 | 1.0677 | 1.0056 | 1.0312 | 1.0171 | 1.0872 | 1.1532
13 | 4.0653 | 3.9365 | 3.9705 | 4.0047 | 4.0328 | 4.0995 | 5.068 | 5.1767 | 5.2678 | 5.1484 | 5.0641 | 5.2528 | 5.4516 | 5.3154 | 5.2254 | 5.2843 | 5.08 | 5.3536 | 5.1302 | 4.8213 | 4.9002 | 4.7362 | 4.316 | 4.216
14 | 0.99003 | 0.9608 | 0.91875 | 0.93811 | 0.89694 | 0.88608 | 0.90858 | 1.0872 | 1.1069 | 1.1022 | 1.0914 | 1.1168 | 1.1129 | 1.1116 | 0.97475 | 1.0448 | 1.1141 | 1.1216 | 1.0467 | 0.9912 | 0.99445 | 0.94026 | 0.91621 | 0.91534
15 | 0.40878 | 0.40394 | 0.37974 | 0.37213 | 0.35748 | 0.36439 | 0.44046 | 0.43275 | 0.4675 | 0.48697 | 0.47846 | 0.47 | 0.46141 | 0.45788 | 0.43179 | 0.44319 | 0.47017 | 0.58166 | 0.53672 | 0.48965 | 0.48539 | 0.44338 | 0.47258 | 0.44483
16 | 0.82677 | 0.7876 | 0.75393 | 0.76227 | 0.75112 | 0.83553 | 1.3231 | 1.4694 | 1.5328 | 1.4905 | 1.4289 | 1.522 | 1.42 | 1.3711 | 1.1938 | 1.1884 | 1.2184 | 1.3381 | 1.2073 | 1.2453 | 1.2198 | 1.1375 | 1.0133 | 0.92078
17 | 0.27036 | 0.23891 | 0.22113 | 0.20569 | 0.18281 | 0.23183 | 0.38621 | 0.34904 | 0.37999 | 0.36565 | 0.35147 | 0.33183 | 0.33573 | 0.34511 | 0.33607 | 0.34124 | 0.38717 | 0.60237 | 0.51939 | 0.43359 | 0.43535 | 0.37546 | 0.38577 | 0.35354
18 | 1.2041 | 1.1156 | 1.0188 | 1.0222 | 1.0156 | 1.1113 | 1.4295 | 1.4684 | 1.5149 | 1.5831 | 1.6157 | 1.6464 | 1.6268 | 1.5767 | 1.5759 | 1.5626 | 1.6386 | 1.9095 | 1.8563 | 1.8043 | 1.8034 | 1.6698 | 1.5866 | 1.4752
19 | 1.9745 | 1.872 | 1.8109 | 1.8231 | 1.8154 | 1.9395 | 2.2002 | 2.5403 | 2.66 | 2.7585 | 2.7031 | 2.7483 | 2.7466 | 2.7333 | 2.5552 | 2.56 | 2.4581 | 2.6106 | 2.5022 | 2.4512 | 2.4128 | 2.3146 | 2.1781 | 2.0581
20 | 0.99192 | 0.93261 | 0.90835 | 0.88506 | 0.88483 | 0.98138 | 1.2414 | 1.3891 | 1.5716 | 1.6214 | 1.6444 | 1.6484 | 1.6278 | 1.6112 | 1.4806 | 1.4447 | 1.531 | 1.5986 | 1.5192 | 1.4865 | 1.3996 | 1.1495 | 1.1604 | 1.1022
21 | 0.7456 | 0.72052 | 0.69051 | 0.67677 | 0.68228 | 0.7883 | 1.2525 | 1.38 | 1.4302 | 1.4311 | 1.4715 | 1.4656 | 1.391 | 1.385 | 1.2355 | 1.1194 | 1.1204 | 1.2532 | 1.2034 | 1.1537 | 1.1456 | 1.0432 | 0.92732 | 0.84607
22 | 0.79384 | 0.79933 | 0.78152 | 0.77357 | 0.74744 | 0.72952 | 0.75193 | 0.65032 | 0.64775 | 0.65634 | 0.64509 | 0.64911 | 0.66106 | 0.68811 | 0.69206 | 0.69102 | 0.66377 | 0.69987 | 0.67058 | 0.65822 | 0.67339 | 0.65642 | 0.75429 | 0.78005
23 | 3.9733 | 3.7523 | 3.5327 | 3.5238 | 3.4247 | 3.7763 | 4.8993 | 5.1643 | 5.6215 | 6.0341 | 5.8436 | 5.8453 | 5.8851 | 5.755 | 5.6074 | 5.2987 | 5.4333 | 6.3229 | 6.048 | 5.7809 | 5.626 | 5.2398 | 5.0633 | 4.6364
24 | 1.972 | 1.8961 | 1.758 | 1.7156 | 1.6262 | 1.8032 | 2.3526 | 2.0658 | 1.6629 | 1.2206 | 2.2017 | 2.2369 | 2.2156 | 2.2596 | 2.1502 | 2.197 | 2.2238 | 2.8181 | 2.5353 | 2.3221 | 2.3228 | 2.2314 | 2.439 | 2.2934
25 | 0.96337 | 0.96297 | 0.95074 | 0.97023 | 0.9487 | 0.96062 | 1.0095 | 0.91364 | 0.76226 | 0.73733 | 0.98992 | 0.9063 | 0.92617 | 0.96432 | 0.98826 | 1.0175 | 1.1028 | 1.1594 | 1.0677 | 1.0056 | 1.0312 | 1.0171 | 1.0872 | 1.1532
26 | 2.0327 | 1.9682 | 1.9852 | 2.0024 | 2.0164 | 2.0497 | 2.534 | 2.5883 | 2.6339 | 2.5742 | 2.532 | 2.6264 | 2.7258 | 2.6577 | 2.6127 | 2.6422 | 2.54 | 2.6768 | 2.5651 | 2.4106 | 2.4501 | 2.3681 | 2.158 | 2.108
27 | 0.99003 | 0.9608 | 0.91875 | 0.93811 | 0.89694 | 0.88608 | 0.90858 | 1.0872 | 1.1069 | 1.1022 | 1.0914 | 1.1168 | 1.1129 | 1.1116 | 0.97475 | 1.0448 | 1.1141 | 1.1216 | 1.0467 | 0.9912 | 0.99445 | 0.94026 | 0.91621 | 0.91534
28 | 0.81757 | 0.80789 | 0.75947 | 0.74426 | 0.71496 | 0.72878 | 0.88091 | 0.8655 | 0.935 | 0.97395 | 0.95691 | 0.94 | 0.92282 | 0.91576 | 0.86359 | 0.88638 | 0.94035 | 1.1633 | 1.0734 | 0.9793 | 0.97079 | 0.88676 | 0.94516 | 0.88967
29 | 2.7559 | 2.6253 | 2.5131 | 2.5409 | 2.5037 | 2.7851 | 4.4103 | 4.898 | 5.1094 | 4.9683 | 4.763 | 5.0735 | 4.7332 | 4.5703 | 3.9794 | 3.9612 | 4.0612 | 4.4602 | 4.0243 | 4.1509 | 4.0659 | 3.7918 | 3.3778 | 3.0693
30 | 0.45061 | 0.39818 | 0.36855 | 0.34282 | 0.30468 | 0.38638 | 0.64369 | 0.58174 | 0.63332 | 0.60941 | 0.58579 | 0.55305 | 0.55955 | 0.57518 | 0.56011 | 0.56873 | 0.64529 | 1.004 | 0.86565 | 0.72265 | 0.72558 | 0.62577 | 0.64294 | 0.58924
31 | 2.8095 | 2.6031 | 2.3771 | 2.385 | 2.3697 | 2.593 | 3.3355 | 3.4262 | 3.5348 | 3.694 | 3.7699 | 3.8416 | 3.7959 | 3.6789 | 3.677 | 3.646 | 3.8234 | 4.4556 | 4.3314 | 4.21 | 4.208 | 3.8961 | 3.702 | 3.4421
32 | 1.3163 | 1.248 | 1.2073 | 1.2154 | 1.2103 | 1.293 | 1.4668 | 1.6935 | 1.7733 | 1.839 | 1.8021 | 1.8322 | 1.8311 | 1.8222 | 1.7035 | 1.7067 | 1.6388 | 1.7404 | 1.6681 | 1.6341 | 1.6085 | 1.543 | 1.4521 | 1.3721

## Pc, Winter, S7
LoadID | 0 | 1 | 2 | 3 | 4 | 5 | 6 | 7 | 8 | 9 | 10 | 11 | 12 | 13 | 14 | 15 | 16 | 17 | 18 | 19 | 20 | 21 | 22 | 23
1 | 1.4088 | 1.412 | 1.3617 | 1.4028 | 1.3633 | 1.3651 | 1.3777 | 1.7882 | 1.824 | 1.8066 | 1.8011 | 1.8389 | 1.8191 | 1.7869 | 1.5545 | 1.6724 | 1.8182 | 1.7905 | 1.6982 | 1.6195 | 1.6081 | 1.5366 | 1.3878 | 1.3577
2 | 0.59542 | 0.60592 | 0.5696 | 0.5582 | 0.53622 | 0.54659 | 0.66069 | 0.64912 | 0.70125 | 0.73046 | 0.71769 | 0.705 | 0.69211 | 0.68682 | 0.64769 | 0.66479 | 0.70526 | 0.87249 | 0.80508 | 0.73447 | 0.72809 | 0.66507 | 0.70887 | 0.66725
3 | 1.5968 | 1.5752 | 1.5079 | 1.5245 | 1.5022 | 1.6711 | 2.6462 | 2.9388 | 3.0656 | 2.981 | 2.8578 | 3.0441 | 2.8399 | 2.7422 | 2.3876 | 2.3767 | 2.4367 | 2.6761 | 2.4146 | 2.4906 | 2.4396 | 2.2751 | 2.0267 | 1.8416
4 | 0.17746 | 0.15927 | 0.14742 | 0.13713 | 0.12187 | 0.15455 | 0.25747 | 0.2327 | 0.25333 | 0.24377 | 0.23431 | 0.22122 | 0.22382 | 0.23007 | 0.22405 | 0.22749 | 0.25812 | 0.40158 | 0.34626 | 0.28906 | 0.29023 | 0.25031 | 0.25718 | 0.23569
5 | 0.77529 | 0.74374 | 0.67918 | 0.68144 | 0.67706 | 0.74085 | 0.95299 | 0.97893 | 1.0099 | 1.0554 | 1.0771 | 1.0976 | 1.0845 | 1.0511 | 1.0506 | 1.0417 | 1.0924 | 1.273 | 1.2375 | 1.2029 | 1.2023 | 1.1132 | 1.0577 | 0.98346
6 | 4.2286 | 4.1599 | 4.0242 | 4.0514 | 4.0342 | 4.3099 | 4.8893 | 5.645 | 5.9111 | 6.13 | 6.0069 | 6.1074 | 6.1035 | 6.074 | 5.6782 | 5.689 | 5.4626 | 5.8014 | 5.5605 | 5.4471 | 5.3618 | 5.1435 | 4.8402 | 4.5736
7 | 2.1315 | 2.0725 | 2.0186 | 1.9668 | 1.9663 | 2.1808 | 2.7587 | 3.0869 | 3.4924 | 3.603 | 3.6543 | 3.6632 | 3.6174 | 3.5804 | 3.2903 | 3.2105 | 3.4022 | 3.5524 | 3.376 | 3.3034 | 3.1103 | 2.5544 | 2.5787 | 2.4494
8 | 0.48173 | 0.48035 | 0.46034 | 0.45118 | 0.45486 | 0.52553 | 0.83499 | 0.92001 | 0.95346 | 0.95404 | 0.98101 | 0.97709 | 0.92734 | 0.92336 | 0.82366 | 0.74626 | 0.74695 | 0.83545 | 0.80228 | 0.76913 | 0.7637 | 0.69546 | 0.61821 | 0.56405
9 | 0.51262 | 0.53289 | 0.52101 | 0.51571 | 0.49829 | 0.48634 | 0.50129 | 0.43355 | 0.43183 | 0.43756 | 0.43006 | 0.43274 | 0.44071 | 0.45874 | 0.46138 | 0.46068 | 0.44252 | 0.46658 | 0.44705 | 0.43881 | 0.44893 | 0.43762 | 0.50286 | 0.52003
10 | 0.41211 | 0.40203 | 0.37851 | 0.37755 | 0.36694 | 0.4046 | 0.52492 | 0.55332 | 0.60231 | 0.64651 | 0.6261 | 0.62628 | 0.63055 | 0.6166 | 0.60079 | 0.56772 | 0.58214 | 0.67745 | 0.648 | 0.61939 | 0.60278 | 0.56141 | 0.5425 | 0.49676
11 | 0.27491 | 0.27087 | 0.25115 | 0.24509 | 0.23231 | 0.2576 | 0.33609 | 0.29511 | 0.23756 | 0.17437 | 0.31452 | 0.31955 | 0.31652 | 0.32279 | 0.30717 | 0.31386 | 0.31768 | 0.40259 | 0.36219 | 0.33174 | 0.33183 | 0.31877 | 0.34843 | 0.32762
12 | 0.92957 | 0.96297 | 0.95074 | 0.97023 | 0.9487 | 0.96062 | 1.0095 | 0.91364 | 0.76226 | 0.73733 | 0.98992 | 0.9063 | 0.92617 | 0.96432 | 0.98826 | 1.0175 | 1.1028 | 1.1594 | 1.0677 | 1.0056 | 1.0312 | 1.0171 | 1.0872 | 1.1532
13 | 3.913 | 3.9365 | 3.9705 | 4.0047 | 4.0328 | 4.0995 | 5.068 | 5.1767 | 5.2678 | 5.1484 | 5.0641 | 5.2528 | 5.4516 | 5.3154 | 5.2254 | 5.2843 | 5.08 | 5.3536 | 5.1302 | 4.8213 | 4.9002 | 4.7362 | 4.316 | 4.216
14 | 0.95517 | 0.9608 | 0.91875 | 0.93811 | 0.89694 | 0.88608 | 0.90858 | 1.0872 | 1.1069 | 1.1022 | 1.0914 | 1.1168 | 1.1129 | 1.1116 | 0.97475 | 1.0448 | 1.1141 | 1.1216 | 1.0467 | 0.9912 | 0.99445 | 0.94026 | 0.91621 | 0.91534
15 | 0.39695 | 0.40394 | 0.37974 | 0.37213 | 0.35748 | 0.36439 | 0.44046 | 0.43275 | 0.4675 | 0.48697 | 0.47846 | 0.47 | 0.46141 | 0.45788 | 0.43179 | 0.44319 | 0.47017 | 0.58166 | 0.53672 | 0.48965 | 0.48539 | 0.44338 | 0.47258 | 0.44483
16 | 0.79838 | 0.7876 | 0.75393 | 0.76227 | 0.75112 | 0.83553 | 1.3231 | 1.4694 | 1.5328 | 1.4905 | 1.4289 | 1.522 | 1.42 | 1.3711 | 1.1938 | 1.1884 | 1.2184 | 1.3381 | 1.2073 | 1.2453 | 1.2198 | 1.1375 | 1.0133 | 0.92078
17 | 0.26619 | 0.23891 | 0.22113 | 0.20569 | 0.18281 | 0.23183 | 0.38621 | 0.34904 | 0.37999 | 0.36565 | 0.35147 | 0.33183 | 0.33573 | 0.34511 | 0.33607 | 0.34124 | 0.38717 | 0.60237 | 0.51939 | 0.43359 | 0.43535 | 0.37546 | 0.38577 | 0.35354
18 | 1.1629 | 1.1156 | 1.0188 | 1.0222 | 1.0156 | 1.1113 | 1.4295 | 1.4684 | 1.5149 | 1.5831 | 1.6157 | 1.6464 | 1.6268 | 1.5767 | 1.5759 | 1.5626 | 1.6386 | 1.9095 | 1.8563 | 1.8043 | 1.8034 | 1.6698 | 1.5866 | 1.4752
19 | 1.9029 | 1.872 | 1.8109 | 1.8231 | 1.8154 | 1.9395 | 2.2002 | 2.5403 | 2.66 | 2.7585 | 2.7031 | 2.7483 | 2.7466 | 2.7333 | 2.5552 | 2.56 | 2.4581 | 2.6106 | 2.5022 | 2.4512 | 2.4128 | 2.3146 | 2.1781 | 2.0581
20 | 0.95916 | 0.93261 | 0.90835 | 0.88506 | 0.88483 | 0.98138 | 1.2414 | 1.3891 | 1.5716 | 1.6214 | 1.6444 | 1.6484 | 1.6278 | 1.6112 | 1.4806 | 1.4447 | 1.531 | 1.5986 | 1.5192 | 1.4865 | 1.3996 | 1.1495 | 1.1604 | 1.1022
21 | 0.7226 | 0.72052 | 0.69051 | 0.67677 | 0.68228 | 0.7883 | 1.2525 | 1.38 | 1.4302 | 1.4311 | 1.4715 | 1.4656 | 1.391 | 1.385 | 1.2355 | 1.1194 | 1.1204 | 1.2532 | 1.2034 | 1.1537 | 1.1456 | 1.0432 | 0.92732 | 0.84607
22 | 0.76893 | 0.79933 | 0.78152 | 0.77357 | 0.74744 | 0.72952 | 0.75193 | 0.65032 | 0.64775 | 0.65634 | 0.64509 | 0.64911 | 0.66106 | 0.68811 | 0.69206 | 0.69102 | 0.66377 | 0.69987 | 0.67058 | 0.65822 | 0.67339 | 0.65642 | 0.75429 | 0.78005
23 | 3.8464 | 3.7523 | 3.5327 | 3.5238 | 3.4247 | 3.7763 | 4.8993 | 5.1643 | 5.6215 | 6.0341 | 5.8436 | 5.8453 | 5.8851 | 5.755 | 5.6074 | 5.2987 | 5.4333 | 6.3229 | 6.048 | 5.7809 | 5.626 | 5.2398 | 5.0633 | 4.6364
24 | 1.9244 | 1.8961 | 1.758 | 1.7156 | 1.6262 | 1.8032 | 2.3526 | 2.0658 | 1.6629 | 1.2206 | 2.2017 | 2.2369 | 2.2156 | 2.2596 | 2.1502 | 2.197 | 2.2238 | 2.8181 | 2.5353 | 2.3221 | 2.3228 | 2.2314 | 2.439 | 2.2934
25 | 0.92957 | 0.96297 | 0.95074 | 0.97023 | 0.9487 | 0.96062 | 1.0095 | 0.91364 | 0.76226 | 0.73733 | 0.98992 | 0.9063 | 0.92617 | 0.96432 | 0.98826 | 1.0175 | 1.1028 | 1.1594 | 1.0677 | 1.0056 | 1.0312 | 1.0171 | 1.0872 | 1.1532
26 | 1.9565 | 1.9682 | 1.9852 | 2.0024 | 2.0164 | 2.0497 | 2.534 | 2.5883 | 2.6339 | 2.5742 | 2.532 | 2.6264 | 2.7258 | 2.6577 | 2.6127 | 2.6422 | 2.54 | 2.6768 | 2.5651 | 2.4106 | 2.4501 | 2.3681 | 2.158 | 2.108
27 | 0.95517 | 0.9608 | 0.91875 | 0.93811 | 0.89694 | 0.88608 | 0.90858 | 1.0872 | 1.1069 | 1.1022 | 1.0914 | 1.1168 | 1.1129 | 1.1116 | 0.97475 | 1.0448 | 1.1141 | 1.1216 | 1.0467 | 0.9912 | 0.99445 | 0.94026 | 0.91621 | 0.91534
28 | 0.7939 | 0.80789 | 0.75947 | 0.74426 | 0.71496 | 0.72878 | 0.88091 | 0.8655 | 0.935 | 0.97395 | 0.95691 | 0.94 | 0.92282 | 0.91576 | 0.86359 | 0.88638 | 0.94035 | 1.1633 | 1.0734 | 0.9793 | 0.97079 | 0.88676 | 0.94516 | 0.88967
29 | 2.6613 | 2.6253 | 2.5131 | 2.5409 | 2.5037 | 2.7851 | 4.4103 | 4.898 | 5.1094 | 4.9683 | 4.763 | 5.0735 | 4.7332 | 4.5703 | 3.9794 | 3.9612 | 4.0612 | 4.4602 | 4.0243 | 4.1509 | 4.0659 | 3.7918 | 3.3778 | 3.0693
30 | 0.44364 | 0.39818 | 0.36855 | 0.34282 | 0.30468 | 0.38638 | 0.64369 | 0.58174 | 0.63332 | 0.60941 | 0.58579 | 0.55305 | 0.55955 | 0.57518 | 0.56011 | 0.56873 | 0.64529 | 1.004 | 0.86565 | 0.72265 | 0.72558 | 0.62577 | 0.64294 | 0.58924
31 | 2.7135 | 2.6031 | 2.3771 | 2.385 | 2.3697 | 2.593 | 3.3355 | 3.4262 | 3.5348 | 3.694 | 3.7699 | 3.8416 | 3.7959 | 3.6789 | 3.677 | 3.646 | 3.8234 | 4.4556 | 4.3314 | 4.21 | 4.208 | 3.8961 | 3.702 | 3.4421
32 | 1.2686 | 1.248 | 1.2073 | 1.2154 | 1.2103 | 1.293 | 1.4668 | 1.6935 | 1.7733 | 1.839 | 1.8021 | 1.8322 | 1.8311 | 1.8222 | 1.7035 | 1.7067 | 1.6388 | 1.7404 | 1.6681 | 1.6341 | 1.6085 | 1.543 | 1.4521 | 1.3721

## Pc, Winter, S8
LoadID | 0 | 1 | 2 | 3 | 4 | 5 | 6 | 7 | 8 | 9 | 10 | 11 | 12 | 13 | 14 | 15 | 16 | 17 | 18 | 19 | 20 | 21 | 22 | 23
1 | 1.4088 | 1.412 | 1.3617 | 1.4028 | 1.3633 | 1.3651 | 1.3777 | 1.7882 | 1.824 | 1.8066 | 1.8011 | 1.8389 | 1.8191 | 1.7869 | 1.5545 | 1.6724 | 1.8182 | 1.7905 | 1.6982 | 1.6195 | 1.6081 | 1.5366 | 1.3878 | 1.3577
2 | 0.59542 | 0.60592 | 0.5696 | 0.5582 | 0.53622 | 0.54659 | 0.66069 | 0.64912 | 0.70125 | 0.73046 | 0.71769 | 0.705 | 0.69211 | 0.68682 | 0.64769 | 0.66479 | 0.70526 | 0.87249 | 0.80508 | 0.73447 | 0.72809 | 0.66507 | 0.70887 | 0.66725
3 | 1.5968 | 1.5752 | 1.5079 | 1.5245 | 1.5022 | 1.6711 | 2.6462 | 2.9388 | 3.0656 | 2.981 | 2.8578 | 3.0441 | 2.8399 | 2.7422 | 2.3876 | 2.3767 | 2.4367 | 2.6761 | 2.4146 | 2.4906 | 2.4396 | 2.2751 | 2.0267 | 1.8416
4 | 0.17746 | 0.15927 | 0.14742 | 0.13713 | 0.12187 | 0.15455 | 0.25747 | 0.2327 | 0.25333 | 0.24377 | 0.23431 | 0.22122 | 0.22382 | 0.23007 | 0.22405 | 0.22749 | 0.25812 | 0.40158 | 0.34626 | 0.28906 | 0.29023 | 0.25031 | 0.25718 | 0.23569
5 | 0.77529 | 0.74374 | 0.67918 | 0.68144 | 0.67706 | 0.74085 | 0.95299 | 0.97893 | 1.0099 | 1.0554 | 1.0771 | 1.0976 | 1.0845 | 1.0511 | 1.0506 | 1.0417 | 1.0924 | 1.273 | 1.2375 | 1.2029 | 1.2023 | 1.1132 | 1.0577 | 0.98346
6 | 4.2286 | 4.1599 | 4.0242 | 4.0514 | 4.0342 | 4.3099 | 4.8893 | 5.645 | 5.9111 | 6.13 | 6.0069 | 6.1074 | 6.1035 | 6.074 | 5.6782 | 5.689 | 5.4626 | 5.8014 | 5.5605 | 5.4471 | 5.3618 | 5.1435 | 4.8402 | 4.5736
7 | 2.1315 | 2.0725 | 2.0186 | 1.9668 | 1.9663 | 2.1808 | 2.7587 | 3.0869 | 3.4924 | 3.603 | 3.6543 | 3.6632 | 3.6174 | 3.5804 | 3.2903 | 3.2105 | 3.4022 | 3.5524 | 3.376 | 3.3034 | 3.1103 | 2.5544 | 2.5787 | 2.4494
8 | 0.48173 | 0.48035 | 0.46034 | 0.45118 | 0.45486 | 0.52553 | 0.83499 | 0.92001 | 0.95346 | 0.95404 | 0.98101 | 0.97709 | 0.92734 | 0.92336 | 0.82366 | 0.74626 | 0.74695 | 0.83545 | 0.80228 | 0.76913 | 0.7637 | 0.69546 | 0.61821 | 0.56405
9 | 0.51262 | 0.53289 | 0.52101 | 0.51571 | 0.49829 | 0.48634 | 0.50129 | 0.43355 | 0.43183 | 0.43756 | 0.43006 | 0.43274 | 0.44071 | 0.45874 | 0.46138 | 0.46068 | 0.44252 | 0.46658 | 0.44705 | 0.43881 | 0.44893 | 0.43762 | 0.50286 | 0.52003
10 | 0.41211 | 0.40203 | 0.37851 | 0.37755 | 0.36694 | 0.4046 | 0.52492 | 0.55332 | 0.60231 | 0.64651 | 0.6261 | 0.62628 | 0.63055 | 0.6166 | 0.60079 | 0.56772 | 0.58214 | 0.67745 | 0.648 | 0.61939 | 0.60278 | 0.56141 | 0.5425 | 0.49676
11 | 0.27491 | 0.27087 | 0.25115 | 0.24509 | 0.23231 | 0.2576 | 0.33609 | 0.29511 | 0.23756 | 0.17437 | 0.31452 | 0.31955 | 0.31652 | 0.32279 | 0.30717 | 0.31386 | 0.31768 | 0.40259 | 0.36219 | 0.33174 | 0.33183 | 0.31877 | 0.34843 | 0.32762
12 | 0.92957 | 0.96297 | 0.95074 | 0.97023 | 0.9487 | 0.96062 | 1.0095 | 0.91364 | 0.76226 | 0.73733 | 0.98992 | 0.9063 | 0.92617 | 0.96432 | 0.98826 | 1.0175 | 1.1028 | 1.1594 | 1.0677 | 1.0056 | 1.0312 | 1.0171 | 1.0872 | 1.1532
13 | 3.913 | 3.9365 | 3.9705 | 4.0047 | 4.0328 | 4.0995 | 5.068 | 5.1767 | 5.2678 | 5.1484 | 5.0641 | 5.2528 | 5.4516 | 5.3154 | 5.2254 | 5.2843 | 5.08 | 5.3536 | 5.1302 | 4.8213 | 4.9002 | 4.7362 | 4.316 | 4.216
14 | 0.95517 | 0.9608 | 0.91875 | 0.93811 | 0.89694 | 0.88608 | 0.90858 | 1.0872 | 1.1069 | 1.1022 | 1.0914 | 1.1168 | 1.1129 | 1.1116 | 0.97475 | 1.0448 | 1.1141 | 1.1216 | 1.0467 | 0.9912 | 0.99445 | 0.94026 | 0.91621 | 0.91534
15 | 0.39695 | 0.40394 | 0.37974 | 0.37213 | 0.35748 | 0.36439 | 0.44046 | 0.43275 | 0.4675 | 0.48697 | 0.47846 | 0.47 | 0.46141 | 0.45788 | 0.43179 | 0.44319 | 0.47017 | 0.58166 | 0.53672 | 0.48965 | 0.48539 | 0.44338 | 0.47258 | 0.44483
16 | 0.79838 | 0.7876 | 0.75393 | 0.76227 | 0.75112 | 0.83553 | 1.3231 | 1.4694 | 1.5328 | 1.4905 | 1.4289 | 1.522 | 1.42 | 1.3711 | 1.1938 | 1.1884 | 1.2184 | 1.3381 | 1.2073 | 1.2453 | 1.2198 | 1.1375 | 1.0133 | 0.92078
17 | 0.26619 | 0.23891 | 0.22113 | 0.20569 | 0.18281 | 0.23183 | 0.38621 | 0.34904 | 0.37999 | 0.36565 | 0.35147 | 0.33183 | 0.33573 | 0.34511 | 0.33607 | 0.34124 | 0.38717 | 0.60237 | 0.51939 | 0.43359 | 0.43535 | 0.37546 | 0.38577 | 0.35354
18 | 1.1629 | 1.1156 | 1.0188 | 1.0222 | 1.0156 | 1.1113 | 1.4295 | 1.4684 | 1.5149 | 1.5831 | 1.6157 | 1.6464 | 1.6268 | 1.5767 | 1.5759 | 1.5626 | 1.6386 | 1.9095 | 1.8563 | 1.8043 | 1.8034 | 1.6698 | 1.5866 | 1.4752
19 | 1.9029 | 1.872 | 1.8109 | 1.8231 | 1.8154 | 1.9395 | 2.2002 | 2.5403 | 2.66 | 2.7585 | 2.7031 | 2.7483 | 2.7466 | 2.7333 | 2.5552 | 2.56 | 2.4581 | 2.6106 | 2.5022 | 2.4512 | 2.4128 | 2.3146 | 2.1781 | 2.0581
20 | 0.95916 | 0.93261 | 0.90835 | 0.88506 | 0.88483 | 0.98138 | 1.2414 | 1.3891 | 1.5716 | 1.6214 | 1.6444 | 1.6484 | 1.6278 | 1.6112 | 1.4806 | 1.4447 | 1.531 | 1.5986 | 1.5192 | 1.4865 | 1.3996 | 1.1495 | 1.1604 | 1.1022
21 | 0.7226 | 0.72052 | 0.69051 | 0.67677 | 0.68228 | 0.7883 | 1.2525 | 1.38 | 1.4302 | 1.4311 | 1.4715 | 1.4656 | 1.391 | 1.385 | 1.2355 | 1.1194 | 1.1204 | 1.2532 | 1.2034 | 1.1537 | 1.1456 | 1.0432 | 0.92732 | 0.84607
22 | 0.76893 | 0.79933 | 0.78152 | 0.77357 | 0.74744 | 0.72952 | 0.75193 | 0.65032 | 0.64775 | 0.65634 | 0.64509 | 0.64911 | 0.66106 | 0.68811 | 0.69206 | 0.69102 | 0.66377 | 0.69987 | 0.67058 | 0.65822 | 0.67339 | 0.65642 | 0.75429 | 0.78005
23 | 3.8464 | 3.7523 | 3.5327 | 3.5238 | 3.4247 | 3.7763 | 4.8993 | 5.1643 | 5.6215 | 6.0341 | 5.8436 | 5.8453 | 5.8851 | 5.755 | 5.6074 | 5.2987 | 5.4333 | 6.3229 | 6.048 | 5.7809 | 5.626 | 5.2398 | 5.0633 | 4.6364
24 | 1.9244 | 1.8961 | 1.758 | 1.7156 | 1.6262 | 1.8032 | 2.3526 | 2.0658 | 1.6629 | 1.2206 | 2.2017 | 2.2369 | 2.2156 | 2.2596 | 2.1502 | 2.197 | 2.2238 | 2.8181 | 2.5353 | 2.3221 | 2.3228 | 2.2314 | 2.439 | 2.2934
25 | 0.92957 | 0.96297 | 0.95074 | 0.97023 | 0.9487 | 0.96062 | 1.0095 | 0.91364 | 0.76226 | 0.73733 | 0.98992 | 0.9063 | 0.92617 | 0.96432 | 0.98826 | 1.0175 | 1.1028 | 1.1594 | 1.0677 | 1.0056 | 1.0312 | 1.0171 | 1.0872 | 1.1532
26 | 1.9565 | 1.9682 | 1.9852 | 2.0024 | 2.0164 | 2.0497 | 2.534 | 2.5883 | 2.6339 | 2.5742 | 2.532 | 2.6264 | 2.7258 | 2.6577 | 2.6127 | 2.6422 | 2.54 | 2.6768 | 2.5651 | 2.4106 | 2.4501 | 2.3681 | 2.158 | 2.108
27 | 0.95517 | 0.9608 | 0.91875 | 0.93811 | 0.89694 | 0.88608 | 0.90858 | 1.0872 | 1.1069 | 1.1022 | 1.0914 | 1.1168 | 1.1129 | 1.1116 | 0.97475 | 1.0448 | 1.1141 | 1.1216 | 1.0467 | 0.9912 | 0.99445 | 0.94026 | 0.91621 | 0.91534
28 | 0.7939 | 0.80789 | 0.75947 | 0.74426 | 0.71496 | 0.72878 | 0.88091 | 0.8655 | 0.935 | 0.97395 | 0.95691 | 0.94 | 0.92282 | 0.91576 | 0.86359 | 0.88638 | 0.94035 | 1.1633 | 1.0734 | 0.9793 | 0.97079 | 0.88676 | 0.94516 | 0.88967
29 | 2.6613 | 2.6253 | 2.5131 | 2.5409 | 2.5037 | 2.7851 | 4.4103 | 4.898 | 5.1094 | 4.9683 | 4.763 | 5.0735 | 4.7332 | 4.5703 | 3.9794 | 3.9612 | 4.0612 | 4.4602 | 4.0243 | 4.1509 | 4.0659 | 3.7918 | 3.3778 | 3.0693
30 | 0.44364 | 0.39818 | 0.36855 | 0.34282 | 0.30468 | 0.38638 | 0.64369 | 0.58174 | 0.63332 | 0.60941 | 0.58579 | 0.55305 | 0.55955 | 0.57518 | 0.56011 | 0.56873 | 0.64529 | 1.004 | 0.86565 | 0.72265 | 0.72558 | 0.62577 | 0.64294 | 0.58924
31 | 2.7135 | 2.6031 | 2.3771 | 2.385 | 2.3697 | 2.593 | 3.3355 | 3.4262 | 3.5348 | 3.694 | 3.7699 | 3.8416 | 3.7959 | 3.6789 | 3.677 | 3.646 | 3.8234 | 4.4556 | 4.3314 | 4.21 | 4.208 | 3.8961 | 3.702 | 3.4421
32 | 1.2686 | 1.248 | 1.2073 | 1.2154 | 1.2103 | 1.293 | 1.4668 | 1.6935 | 1.7733 | 1.839 | 1.8021 | 1.8322 | 1.8311 | 1.8222 | 1.7035 | 1.7067 | 1.6388 | 1.7404 | 1.6681 | 1.6341 | 1.6085 | 1.543 | 1.4521 | 1.3721

## Pc, Winter, S9
LoadID | 0 | 1 | 2 | 3 | 4 | 5 | 6 | 7 | 8 | 9 | 10 | 11 | 12 | 13 | 14 | 15 | 16 | 17 | 18 | 19 | 20 | 21 | 22 | 23
1 | 1.4088 | 1.412 | 1.3617 | 1.4028 | 1.3633 | 1.3651 | 1.3777 | 1.7882 | 1.824 | 1.8066 | 1.8011 | 1.8389 | 1.8191 | 1.7869 | 1.5545 | 1.6724 | 1.8182 | 1.7905 | 1.6982 | 1.6195 | 1.6081 | 1.5366 | 1.3878 | 1.3577
2 | 0.59542 | 0.60592 | 0.5696 | 0.5582 | 0.53622 | 0.54659 | 0.66069 | 0.64912 | 0.70125 | 0.73046 | 0.71769 | 0.705 | 0.69211 | 0.68682 | 0.64769 | 0.66479 | 0.70526 | 0.87249 | 0.80508 | 0.73447 | 0.72809 | 0.66507 | 0.70887 | 0.66725
3 | 1.5968 | 1.5752 | 1.5079 | 1.5245 | 1.5022 | 1.6711 | 2.6462 | 2.9388 | 3.0656 | 2.981 | 2.8578 | 3.0441 | 2.8399 | 2.7422 | 2.3876 | 2.3767 | 2.4367 | 2.6761 | 2.4146 | 2.4906 | 2.4396 | 2.2751 | 2.0267 | 1.8416
4 | 0.17746 | 0.15927 | 0.14742 | 0.13713 | 0.12187 | 0.15455 | 0.25747 | 0.2327 | 0.25333 | 0.24377 | 0.23431 | 0.22122 | 0.22382 | 0.23007 | 0.22405 | 0.22749 | 0.25812 | 0.40158 | 0.34626 | 0.28906 | 0.29023 | 0.25031 | 0.25718 | 0.23569
5 | 0.77529 | 0.74374 | 0.67918 | 0.68144 | 0.67706 | 0.74085 | 0.95299 | 0.97893 | 1.0099 | 1.0554 | 1.0771 | 1.0976 | 1.0845 | 1.0511 | 1.0506 | 1.0417 | 1.0924 | 1.273 | 1.2375 | 1.2029 | 1.2023 | 1.1132 | 1.0577 | 0.98346
6 | 4.2286 | 4.1599 | 4.0242 | 4.0514 | 4.0342 | 4.3099 | 4.8893 | 5.645 | 5.9111 | 6.13 | 6.0069 | 6.1074 | 6.1035 | 6.074 | 5.6782 | 5.689 | 5.4626 | 5.8014 | 5.5605 | 5.4471 | 5.3618 | 5.1435 | 4.8402 | 4.5736
7 | 2.1315 | 2.0725 | 2.0186 | 1.9668 | 1.9663 | 2.1808 | 2.7587 | 3.0869 | 3.4924 | 3.603 | 3.6543 | 3.6632 | 3.6174 | 3.5804 | 3.2903 | 3.2105 | 3.4022 | 3.5524 | 3.376 | 3.3034 | 3.1103 | 2.5544 | 2.5787 | 2.4494
8 | 0.48173 | 0.48035 | 0.46034 | 0.45118 | 0.45486 | 0.52553 | 0.83499 | 0.92001 | 0.95346 | 0.95404 | 0.98101 | 0.97709 | 0.92734 | 0.92336 | 0.82366 | 0.74626 | 0.74695 | 0.83545 | 0.80228 | 0.76913 | 0.7637 | 0.69546 | 0.61821 | 0.56405
9 | 0.51262 | 0.53289 | 0.52101 | 0.51571 | 0.49829 | 0.48634 | 0.50129 | 0.43355 | 0.43183 | 0.43756 | 0.43006 | 0.43274 | 0.44071 | 0.45874 | 0.46138 | 0.46068 | 0.44252 | 0.46658 | 0.44705 | 0.43881 | 0.44893 | 0.43762 | 0.50286 | 0.52003
10 | 0.41211 | 0.40203 | 0.37851 | 0.37755 | 0.36694 | 0.4046 | 0.52492 | 0.55332 | 0.60231 | 0.64651 | 0.6261 | 0.62628 | 0.63055 | 0.6166 | 0.60079 | 0.56772 | 0.58214 | 0.67745 | 0.648 | 0.61939 | 0.60278 | 0.56141 | 0.5425 | 0.49676
11 | 0.27491 | 0.27087 | 0.25115 | 0.24509 | 0.23231 | 0.2576 | 0.33609 | 0.29511 | 0.23756 | 0.17437 | 0.31452 | 0.31955 | 0.31652 | 0.32279 | 0.30717 | 0.31386 | 0.31768 | 0.40259 | 0.36219 | 0.33174 | 0.33183 | 0.31877 | 0.34843 | 0.32762
12 | 0.92957 | 0.96297 | 0.95074 | 0.97023 | 0.9487 | 0.96062 | 1.0095 | 0.91364 | 0.76226 | 0.73733 | 0.98992 | 0.9063 | 0.92617 | 0.96432 | 0.98826 | 1.0175 | 1.1028 | 1.1594 | 1.0677 | 1.0056 | 1.0312 | 1.0171 | 1.0872 | 1.1532
13 | 3.913 | 3.9365 | 3.9705 | 4.0047 | 4.0328 | 4.0995 | 5.068 | 5.1767 | 5.2678 | 5.1484 | 5.0641 | 5.2528 | 5.4516 | 5.3154 | 5.2254 | 5.2843 | 5.08 | 5.3536 | 5.1302 | 4.8213 | 4.9002 | 4.7362 | 4.316 | 4.216
14 | 0.95517 | 0.9608 | 0.91875 | 0.93811 | 0.89694 | 0.88608 | 0.90858 | 1.0872 | 1.1069 | 1.1022 | 1.0914 | 1.1168 | 1.1129 | 1.1116 | 0.97475 | 1.0448 | 1.1141 | 1.1216 | 1.0467 | 0.9912 | 0.99445 | 0.94026 | 0.91621 | 0.91534
15 | 0.39695 | 0.40394 | 0.37974 | 0.37213 | 0.35748 | 0.36439 | 0.44046 | 0.43275 | 0.4675 | 0.48697 | 0.47846 | 0.47 | 0.46141 | 0.45788 | 0.43179 | 0.44319 | 0.47017 | 0.58166 | 0.53672 | 0.48965 | 0.48539 | 0.44338 | 0.47258 | 0.44483
16 | 0.79838 | 0.7876 | 0.75393 | 0.76227 | 0.75112 | 0.83553 | 1.3231 | 1.4694 | 1.5328 | 1.4905 | 1.4289 | 1.522 | 1.42 | 1.3711 | 1.1938 | 1.1884 | 1.2184 | 1.3381 | 1.2073 | 1.2453 | 1.2198 | 1.1375 | 1.0133 | 0.92078
17 | 0.26619 | 0.23891 | 0.22113 | 0.20569 | 0.18281 | 0.23183 | 0.38621 | 0.34904 | 0.37999 | 0.36565 | 0.35147 | 0.33183 | 0.33573 | 0.34511 | 0.33607 | 0.34124 | 0.38717 | 0.60237 | 0.51939 | 0.43359 | 0.43535 | 0.37546 | 0.38577 | 0.35354
18 | 1.1629 | 1.1156 | 1.0188 | 1.0222 | 1.0156 | 1.1113 | 1.4295 | 1.4684 | 1.5149 | 1.5831 | 1.6157 | 1.6464 | 1.6268 | 1.5767 | 1.5759 | 1.5626 | 1.6386 | 1.9095 | 1.8563 | 1.8043 | 1.8034 | 1.6698 | 1.5866 | 1.4752
19 | 1.9029 | 1.872 | 1.8109 | 1.8231 | 1.8154 | 1.9395 | 2.2002 | 2.5403 | 2.66 | 2.7585 | 2.7031 | 2.7483 | 2.7466 | 2.7333 | 2.5552 | 2.56 | 2.4581 | 2.6106 | 2.5022 | 2.4512 | 2.4128 | 2.3146 | 2.1781 | 2.0581
20 | 0.95916 | 0.93261 | 0.90835 | 0.88506 | 0.88483 | 0.98138 | 1.2414 | 1.3891 | 1.5716 | 1.6214 | 1.6444 | 1.6484 | 1.6278 | 1.6112 | 1.4806 | 1.4447 | 1.531 | 1.5986 | 1.5192 | 1.4865 | 1.3996 | 1.1495 | 1.1604 | 1.1022
21 | 0.7226 | 0.72052 | 0.69051 | 0.67677 | 0.68228 | 0.7883 | 1.2525 | 1.38 | 1.4302 | 1.4311 | 1.4715 | 1.4656 | 1.391 | 1.385 | 1.2355 | 1.1194 | 1.1204 | 1.2532 | 1.2034 | 1.1537 | 1.1456 | 1.0432 | 0.92732 | 0.84607
22 | 0.76893 | 0.79933 | 0.78152 | 0.77357 | 0.74744 | 0.72952 | 0.75193 | 0.65032 | 0.64775 | 0.65634 | 0.64509 | 0.64911 | 0.66106 | 0.68811 | 0.69206 | 0.69102 | 0.66377 | 0.69987 | 0.67058 | 0.65822 | 0.67339 | 0.65642 | 0.75429 | 0.78005
23 | 3.8464 | 3.7523 | 3.5327 | 3.5238 | 3.4247 | 3.7763 | 4.8993 | 5.1643 | 5.6215 | 6.0341 | 5.8436 | 5.8453 | 5.8851 | 5.755 | 5.6074 | 5.2987 | 5.4333 | 6.3229 | 6.048 | 5.7809 | 5.626 | 5.2398 | 5.0633 | 4.6364
24 | 1.9244 | 1.8961 | 1.758 | 1.7156 | 1.6262 | 1.8032 | 2.3526 | 2.0658 | 1.6629 | 1.2206 | 2.2017 | 2.2369 | 2.2156 | 2.2596 | 2.1502 | 2.197 | 2.2238 | 2.8181 | 2.5353 | 2.3221 | 2.3228 | 2.2314 | 2.439 | 2.2934
25 | 0.92957 | 0.96297 | 0.95074 | 0.97023 | 0.9487 | 0.96062 | 1.0095 | 0.91364 | 0.76226 | 0.73733 | 0.98992 | 0.9063 | 0.92617 | 0.96432 | 0.98826 | 1.0175 | 1.1028 | 1.1594 | 1.0677 | 1.0056 | 1.0312 | 1.0171 | 1.0872 | 1.1532
26 | 1.9565 | 1.9682 | 1.9852 | 2.0024 | 2.0164 | 2.0497 | 2.534 | 2.5883 | 2.6339 | 2.5742 | 2.532 | 2.6264 | 2.7258 | 2.6577 | 2.6127 | 2.6422 | 2.54 | 2.6768 | 2.5651 | 2.4106 | 2.4501 | 2.3681 | 2.158 | 2.108
27 | 0.95517 | 0.9608 | 0.91875 | 0.93811 | 0.89694 | 0.88608 | 0.90858 | 1.0872 | 1.1069 | 1.1022 | 1.0914 | 1.1168 | 1.1129 | 1.1116 | 0.97475 | 1.0448 | 1.1141 | 1.1216 | 1.0467 | 0.9912 | 0.99445 | 0.94026 | 0.91621 | 0.91534
28 | 0.7939 | 0.80789 | 0.75947 | 0.74426 | 0.71496 | 0.72878 | 0.88091 | 0.8655 | 0.935 | 0.97395 | 0.95691 | 0.94 | 0.92282 | 0.91576 | 0.86359 | 0.88638 | 0.94035 | 1.1633 | 1.0734 | 0.9793 | 0.97079 | 0.88676 | 0.94516 | 0.88967
29 | 2.6613 | 2.6253 | 2.5131 | 2.5409 | 2.5037 | 2.7851 | 4.4103 | 4.898 | 5.1094 | 4.9683 | 4.763 | 5.0735 | 4.7332 | 4.5703 | 3.9794 | 3.9612 | 4.0612 | 4.4602 | 4.0243 | 4.1509 | 4.0659 | 3.7918 | 3.3778 | 3.0693
30 | 0.44364 | 0.39818 | 0.36855 | 0.34282 | 0.30468 | 0.38638 | 0.64369 | 0.58174 | 0.63332 | 0.60941 | 0.58579 | 0.55305 | 0.55955 | 0.57518 | 0.56011 | 0.56873 | 0.64529 | 1.004 | 0.86565 | 0.72265 | 0.72558 | 0.62577 | 0.64294 | 0.58924
31 | 2.7135 | 2.6031 | 2.3771 | 2.385 | 2.3697 | 2.593 | 3.3355 | 3.4262 | 3.5348 | 3.694 | 3.7699 | 3.8416 | 3.7959 | 3.6789 | 3.677 | 3.646 | 3.8234 | 4.4556 | 4.3314 | 4.21 | 4.208 | 3.8961 | 3.702 | 3.4421
32 | 1.2686 | 1.248 | 1.2073 | 1.2154 | 1.2103 | 1.293 | 1.4668 | 1.6935 | 1.7733 | 1.839 | 1.8021 | 1.8322 | 1.8311 | 1.8222 | 1.7035 | 1.7067 | 1.6388 | 1.7404 | 1.6681 | 1.6341 | 1.6085 | 1.543 | 1.4521 | 1.3721

## Qc, Winter, S1
LoadID | 0 | 1 | 2 | 3 | 4 | 5 | 6 | 7 | 8 | 9 | 10 | 11 | 12 | 13 | 14 | 15 | 16 | 17 | 18 | 19 | 20 | 21 | 22 | 23
1 | 0.53333 | 0.3768 | 0.32665 | 0.41871 | 0.36052 | 0.29641 | 0.24525 | 0.85703 | 0.89627 | 0.76874 | 0.89563 | 0.83222 | 0.83589 | 0.74642 | 0.44293 | 0.69349 | 0.83173 | 0.77606 | 0.54239 | 0.56269 | 0.5241 | 0.3251 | 0.25934 | 0.26879
2 | -0.21296 | -0.21291 | -0.21878 | -0.22881 | -0.22661 | -0.20797 | -0.13187 | -0.02535 | -0.027241 | -0.018053 | -0.015903 | -0.070974 | -0.10368 | -0.13441 | -0.1334 | -0.13566 | -0.10666 | 0.035055 | -0.0049405 | -0.058319 | -0.1081 | -0.1422 | -0.15596 | -0.17857
3 | -1.143 | -1.2333 | -1.2559 | -1.2391 | -1.2401 | -1.0356 | -0.038561 | 0.5339 | 0.68047 | 0.47403 | 0.27988 | 0.55515 | 0.35005 | 0.1062 | -0.42016 | -0.42034 | -0.34626 | -0.17468 | -0.42574 | -0.24258 | -0.33305 | -0.55239 | -0.87271 | -0.98515
4 | -0.45581 | -0.46033 | -0.46503 | -0.4691 | -0.47119 | -0.43078 | -0.37375 | -0.34123 | -0.35123 | -0.38909 | -0.41501 | -0.43943 | -0.43995 | -0.44804 | -0.45198 | -0.43849 | -0.37121 | -0.22125 | -0.28537 | -0.34616 | -0.37265 | -0.39425 | -0.41675 | -0.41877
5 | -0.30587 | -0.32124 | -0.33489 | -0.33608 | -0.33534 | -0.28266 | -0.21542 | -0.17433 | -0.17124 | -0.14344 | -0.14195 | -0.13896 | -0.16725 | -0.17998 | -0.17514 | -0.2171 | -0.19234 | -0.096426 | -0.11418 | -0.14197 | -0.1533 | -0.19901 | -0.22008 | -0.23024
6 | 0.84836 | 0.66362 | 0.50317 | 0.74961 | 0.61555 | 0.88683 | 1.1828 | 2.3038 | 2.6532 | 2.7338 | 2.5948 | 2.7679 | 2.7473 | 2.7155 | 2.2839 | 2.1725 | 1.8882 | 2.0656 | 1.7509 | 1.8272 | 1.5448 | 1.6262 | 1.0095 | 1.0367
7 | -1.048 | -1.0365 | -1.0691 | -1.0884 | -1.1529 | -1.0323 | -0.87697 | -0.45553 | -0.2257 | -0.2095 | -0.15924 | -0.053514 | -0.21727 | -0.22673 | -0.41324 | -0.59054 | -0.53298 | -0.59449 | -0.66854 | -0.64185 | -0.73083 | -0.86155 | -0.97205 | -0.96688
8 | -0.69625 | -0.71097 | -0.70815 | -0.70713 | -0.69256 | -0.66457 | -0.50803 | -0.40416 | -0.3732 | -0.42623 | -0.40248 | -0.36688 | -0.3889 | -0.42105 | -0.51159 | -0.56735 | -0.56585 | -0.558 | -0.58817 | -0.60815 | -0.61857 | -0.63671 | -0.6645 | -0.67723
9 | -0.023396 | -0.023396 | -0.023396 | -0.023396 | -0.023396 | -0.023396 | -0.023396 | -0.023396 | -0.023396 | -0.023396 | -0.023396 | -0.023396 | -0.023396 | -0.023396 | -0.023396 | -0.023396 | -0.023396 | -0.023396 | -0.023396 | -0.023396 | -0.023396 | -0.023396 | -0.023396 | -0.023396
10 | -0.41425 | -0.42633 | -0.42697 | -0.42577 | -0.42458 | -0.39693 | -0.29753 | -0.24284 | -0.15653 | -0.090393 | -0.11564 | -0.089277 | -0.10646 | -0.15397 | -0.19248 | -0.19853 | -0.20414 | -0.13778 | -0.16695 | -0.20697 | -0.2434 | -0.30969 | -0.38708 | -0.39397
11 | -0.34974 | -0.35311 | -0.3596 | -0.36279 | -0.35467 | -0.28623 | -0.21718 | -0.19404 | -0.13618 | -0.089858 | -0.20486 | -0.19318 | -0.21773 | -0.21728 | -0.24175 | -0.24198 | -0.20611 | -0.13784 | -0.1883 | -0.22119 | -0.23763 | -0.24335 | -0.26277 | -0.27871
12 | -0.048399 | 0.081205 | 0.17179 | 0.14855 | 0.1155 | -0.11635 | -0.0038413 | 0.13872 | 0.30109 | 0.35519 | 0.17253 | -0.00044826 | 0.54648 | 0.61952 | 0.58767 | 0.67469 | 0.37066 | 0.51197 | 0.54975 | 0.49006 | 0.54999 | 0.70601 | 0.65401 | 0.44058
13 | 0.35636 | 0.28821 | 0.41135 | 0.51545 | 0.53824 | 0.65621 | 2.3999 | 3.0043 | 3.2167 | 3.0087 | 2.7561 | 3.1587 | 3.5701 | 3.1662 | 3.1138 | 3.1079 | 2.8008 | 2.8952 | 2.5035 | 1.8899 | 2.0735 | 1.8119 | 0.79698 | 0.56386
14 | 0.088888 | 0.062801 | 0.054441 | 0.069784 | 0.060087 | 0.049401 | 0.040875 | 0.14284 | 0.14938 | 0.12812 | 0.14927 | 0.1387 | 0.13931 | 0.1244 | 0.073821 | 0.11558 | 0.13862 | 0.12934 | 0.090398 | 0.093782 | 0.08735 | 0.054184 | 0.043223 | 0.044799
15 | -0.10648 | -0.10645 | -0.10939 | -0.1144 | -0.1133 | -0.10399 | -0.065936 | -0.012675 | -0.013621 | -0.0090265 | -0.0079515 | -0.035487 | -0.051842 | -0.067205 | -0.0667 | -0.067828 | -0.053329 | 0.017528 | -0.0024703 | -0.02916 | -0.054051 | -0.0711 | -0.07798 | -0.089283
16 | -0.28574 | -0.30832 | -0.31397 | -0.30978 | -0.31003 | -0.25889 | -0.0096403 | 0.13348 | 0.17012 | 0.11851 | 0.06997 | 0.13879 | 0.087513 | 0.026551 | -0.10504 | -0.10509 | -0.086565 | -0.04367 | -0.10644 | -0.060644 | -0.083261 | -0.1381 | -0.21818 | -0.24629
17 | -0.60775 | -0.61377 | -0.62004 | -0.62546 | -0.62825 | -0.57438 | -0.49833 | -0.45498 | -0.4683 | -0.51879 | -0.55335 | -0.5859 | -0.5866 | -0.59738 | -0.60264 | -0.58466 | -0.49495 | -0.29499 | -0.3805 | -0.46155 | -0.49686 | -0.52566 | -0.55567 | -0.55836
18 | -0.61174 | -0.64247 | -0.66977 | -0.67216 | -0.67068 | -0.56533 | -0.43084 | -0.34866 | -0.34248 | -0.28688 | -0.28391 | -0.27793 | -0.33449 | -0.35996 | -0.35028 | -0.4342 | -0.38468 | -0.19285 | -0.22837 | -0.28394 | -0.30661 | -0.39801 | -0.44017 | -0.46048
19 | 0.33934 | 0.26545 | 0.20127 | 0.29984 | 0.24622 | 0.35473 | 0.47311 | 0.92151 | 1.0613 | 1.0935 | 1.0379 | 1.1072 | 1.0989 | 1.0862 | 0.91355 | 0.86899 | 0.75527 | 0.82624 | 0.70037 | 0.73086 | 0.61793 | 0.65047 | 0.40381 | 0.4147
20 | -0.4192 | -0.41462 | -0.42764 | -0.43538 | -0.46117 | -0.41291 | -0.35079 | -0.18221 | -0.090282 | -0.083801 | -0.063694 | -0.021405 | -0.086909 | -0.090691 | -0.1653 | -0.23622 | -0.21319 | -0.2378 | -0.26741 | -0.25674 | -0.29233 | -0.34462 | -0.38882 | -0.38675
21 | -1.3925 | -1.4219 | -1.4163 | -1.4143 | -1.3851 | -1.3291 | -1.0161 | -0.80831 | -0.74641 | -0.85245 | -0.80495 | -0.73377 | -0.77781 | -0.84211 | -1.0232 | -1.1347 | -1.1317 | -1.116 | -1.1763 | -1.2163 | -1.2371 | -1.2734 | -1.329 | -1.3545
22 | -0.058491 | -0.058491 | -0.058491 | -0.058491 | -0.058491 | -0.058491 | -0.058491 | -0.058491 | -0.058491 | -0.058491 | -0.058491 | -0.058491 | -0.058491 | -0.058491 | -0.058491 | -0.058491 | -0.058491 | -0.058491 | -0.058491 | -0.058491 | -0.058491 | -0.058491 | -0.058491 | -0.058491
23 | -2.7617 | -2.8422 | -2.8464 | -2.8384 | -2.8305 | -2.6462 | -1.9835 | -1.6189 | -1.0435 | -0.60262 | -0.77095 | -0.59518 | -0.70972 | -1.0265 | -1.2832 | -1.3235 | -1.3609 | -0.91852 | -1.113 | -1.3798 | -1.6227 | -2.0646 | -2.5806 | -2.6265
24 | -1.9985 | -2.0178 | -2.0549 | -2.0731 | -2.0267 | -1.6356 | -1.241 | -1.1088 | -0.77819 | -0.51347 | -1.1706 | -1.1039 | -1.2442 | -1.2416 | -1.3814 | -1.3827 | -1.1778 | -0.78764 | -1.076 | -1.2639 | -1.3579 | -1.3906 | -1.5015 | -1.5926
25 | -0.034571 | 0.058003 | 0.12271 | 0.1061 | 0.0825 | -0.083109 | -0.0027438 | 0.099085 | 0.21506 | 0.2537 | 0.12324 | -0.00032018 | 0.39035 | 0.44251 | 0.41977 | 0.48192 | 0.26476 | 0.36569 | 0.39268 | 0.35005 | 0.39285 | 0.50429 | 0.46715 | 0.3147
26 | 0.11136 | 0.090067 | 0.12855 | 0.16108 | 0.1682 | 0.20507 | 0.74996 | 0.93883 | 1.0052 | 0.94023 | 0.86129 | 0.98708 | 1.1157 | 0.98943 | 0.97305 | 0.97122 | 0.87524 | 0.90476 | 0.78234 | 0.5906 | 0.64796 | 0.56622 | 0.24906 | 0.1762
27 | 0.17778 | 0.1256 | 0.10888 | 0.13957 | 0.12017 | 0.098803 | 0.081749 | 0.28568 | 0.29876 | 0.25625 | 0.29854 | 0.27741 | 0.27863 | 0.24881 | 0.14764 | 0.23116 | 0.27724 | 0.25869 | 0.1808 | 0.18756 | 0.1747 | 0.10837 | 0.086446 | 0.089597
28 | -0.37267 | -0.37259 | -0.38287 | -0.40041 | -0.39657 | -0.36396 | -0.23078 | -0.044362 | -0.047673 | -0.031593 | -0.02783 | -0.1242 | -0.18145 | -0.23522 | -0.23345 | -0.2374 | -0.18665 | 0.061347 | -0.0086459 | -0.10206 | -0.18918 | -0.24885 | -0.27293 | -0.31249
29 | -8.5723 | -9.2496 | -9.4192 | -9.2933 | -9.301 | -7.7667 | -0.28921 | 4.0043 | 5.1035 | 3.5552 | 2.0991 | 4.1636 | 2.6254 | 0.79652 | -3.1512 | -3.1526 | -2.597 | -1.3101 | -3.1931 | -1.8193 | -2.4978 | -4.143 | -6.5453 | -7.3886
30 | -1.0636 | -1.0741 | -1.0851 | -1.0946 | -1.0994 | -1.0052 | -0.87208 | -0.79621 | -0.81953 | -0.90788 | -0.96835 | -1.0253 | -1.0265 | -1.0454 | -1.0546 | -1.0232 | -0.86616 | -0.51624 | -0.66587 | -0.8077 | -0.86951 | -0.91991 | -0.97243 | -0.97713
31 | -1.5293 | -1.6062 | -1.6744 | -1.6804 | -1.6767 | -1.4133 | -1.0771 | -0.87166 | -0.85621 | -0.71721 | -0.70977 | -0.69482 | -0.83623 | -0.89989 | -0.87569 | -1.0855 | -0.9617 | -0.48213 | -0.57092 | -0.70986 | -0.76651 | -0.99503 | -1.1004 | -1.1512
32 | 0.33934 | 0.26545 | 0.20127 | 0.29984 | 0.24622 | 0.35473 | 0.47311 | 0.92151 | 1.0613 | 1.0935 | 1.0379 | 1.1072 | 1.0989 | 1.0862 | 0.91355 | 0.86899 | 0.75527 | 0.82624 | 0.70037 | 0.73086 | 0.61793 | 0.65047 | 0.40381 | 0.4147

## Qc, Winter, S2
LoadID | 0 | 1 | 2 | 3 | 4 | 5 | 6 | 7 | 8 | 9 | 10 | 11 | 12 | 13 | 14 | 15 | 16 | 17 | 18 | 19 | 20 | 21 | 22 | 23
1 | 0.53333 | 0.3768 | 0.32665 | 0.41871 | 0.36052 | 0.29641 | 0.24525 | 0.85703 | 0.89627 | 0.76874 | 0.89563 | 0.83222 | 0.83589 | 0.74642 | 0.44293 | 0.69349 | 0.83173 | 0.77606 | 0.54239 | 0.56269 | 0.5241 | 0.3251 | 0.25934 | 0.26879
2 | -0.21296 | -0.21291 | -0.21878 | -0.22881 | -0.22661 | -0.20797 | -0.13187 | -0.02535 | -0.027241 | -0.018053 | -0.015903 | -0.070974 | -0.10368 | -0.13441 | -0.1334 | -0.13566 | -0.10666 | 0.035055 | -0.0049405 | -0.058319 | -0.1081 | -0.1422 | -0.15596 | -0.17857
3 | -1.143 | -1.2333 | -1.2559 | -1.2391 | -1.2401 | -1.0356 | -0.038561 | 0.5339 | 0.68047 | 0.47403 | 0.27988 | 0.55515 | 0.35005 | 0.1062 | -0.42016 | -0.42034 | -0.34626 | -0.17468 | -0.42574 | -0.24258 | -0.33305 | -0.55239 | -0.87271 | -0.98515
4 | -0.45581 | -0.46033 | -0.46503 | -0.4691 | -0.47119 | -0.43078 | -0.37375 | -0.34123 | -0.35123 | -0.38909 | -0.41501 | -0.43943 | -0.43995 | -0.44804 | -0.45198 | -0.43849 | -0.37121 | -0.22125 | -0.28537 | -0.34616 | -0.37265 | -0.39425 | -0.41675 | -0.41877
5 | -0.30587 | -0.32124 | -0.33489 | -0.33608 | -0.33534 | -0.28266 | -0.21542 | -0.17433 | -0.17124 | -0.14344 | -0.14195 | -0.13896 | -0.16725 | -0.17998 | -0.17514 | -0.2171 | -0.19234 | -0.096426 | -0.11418 | -0.14197 | -0.1533 | -0.19901 | -0.22008 | -0.23024
6 | 0.84836 | 0.66362 | 0.50317 | 0.74961 | 0.61555 | 0.88683 | 1.1828 | 2.3038 | 2.6532 | 2.7338 | 2.5948 | 2.7679 | 2.7473 | 2.7155 | 2.2839 | 2.1725 | 1.8882 | 2.0656 | 1.7509 | 1.8272 | 1.5448 | 1.6262 | 1.0095 | 1.0367
7 | -1.048 | -1.0365 | -1.0691 | -1.0884 | -1.1529 | -1.0323 | -0.87697 | -0.45553 | -0.2257 | -0.2095 | -0.15924 | -0.053514 | -0.21727 | -0.22673 | -0.41324 | -0.59054 | -0.53298 | -0.59449 | -0.66854 | -0.64185 | -0.73083 | -0.86155 | -0.97205 | -0.96688
8 | -0.69625 | -0.71097 | -0.70815 | -0.70713 | -0.69256 | -0.66457 | -0.50803 | -0.40416 | -0.3732 | -0.42623 | -0.40248 | -0.36688 | -0.3889 | -0.42105 | -0.51159 | -0.56735 | -0.56585 | -0.558 | -0.58817 | -0.60815 | -0.61857 | -0.63671 | -0.6645 | -0.67723
9 | -0.023396 | -0.023396 | -0.023396 | -0.023396 | -0.023396 | -0.023396 | -0.023396 | -0.023396 | -0.023396 | -0.023396 | -0.023396 | -0.023396 | -0.023396 | -0.023396 | -0.023396 | -0.023396 | -0.023396 | -0.023396 | -0.023396 | -0.023396 | -0.023396 | -0.023396 | -0.023396 | -0.023396
10 | -0.41425 | -0.42633 | -0.42697 | -0.42577 | -0.42458 | -0.39693 | -0.29753 | -0.24284 | -0.15653 | -0.090393 | -0.11564 | -0.089277 | -0.10646 | -0.15397 | -0.19248 | -0.19853 | -0.20414 | -0.13778 | -0.16695 | -0.20697 | -0.2434 | -0.30969 | -0.38708 | -0.39397
11 | -0.34974 | -0.35311 | -0.3596 | -0.36279 | -0.35467 | -0.28623 | -0.21718 | -0.19404 | -0.13618 | -0.089858 | -0.20486 | -0.19318 | -0.21773 | -0.21728 | -0.24175 | -0.24198 | -0.20611 | -0.13784 | -0.1883 | -0.22119 | -0.23763 | -0.24335 | -0.26277 | -0.27871
12 | -0.048399 | 0.081205 | 0.17179 | 0.14855 | 0.1155 | -0.11635 | -0.0038413 | 0.13872 | 0.30109 | 0.35519 | 0.17253 | -0.00044826 | 0.54648 | 0.61952 | 0.58767 | 0.67469 | 0.37066 | 0.51197 | 0.54975 | 0.49006 | 0.54999 | 0.70601 | 0.65401 | 0.44058
13 | 0.35636 | 0.28821 | 0.41135 | 0.51545 | 0.53824 | 0.65621 | 2.3999 | 3.0043 | 3.2167 | 3.0087 | 2.7561 | 3.1587 | 3.5701 | 3.1662 | 3.1138 | 3.1079 | 2.8008 | 2.8952 | 2.5035 | 1.8899 | 2.0735 | 1.8119 | 0.79698 | 0.56386
14 | 0.088888 | 0.062801 | 0.054441 | 0.069784 | 0.060087 | 0.049401 | 0.040875 | 0.14284 | 0.14938 | 0.12812 | 0.14927 | 0.1387 | 0.13931 | 0.1244 | 0.073821 | 0.11558 | 0.13862 | 0.12934 | 0.090398 | 0.093782 | 0.08735 | 0.054184 | 0.043223 | 0.044799
15 | -0.10648 | -0.10645 | -0.10939 | -0.1144 | -0.1133 | -0.10399 | -0.065936 | -0.012675 | -0.013621 | -0.0090265 | -0.0079515 | -0.035487 | -0.051842 | -0.067205 | -0.0667 | -0.067828 | -0.053329 | 0.017528 | -0.0024703 | -0.02916 | -0.054051 | -0.0711 | -0.07798 | -0.089283
16 | -0.28574 | -0.30832 | -0.31397 | -0.30978 | -0.31003 | -0.25889 | -0.0096403 | 0.13348 | 0.17012 | 0.11851 | 0.06997 | 0.13879 | 0.087513 | 0.026551 | -0.10504 | -0.10509 | -0.086565 | -0.04367 | -0.10644 | -0.060644 | -0.083261 | -0.1381 | -0.21818 | -0.24629
17 | -0.60775 | -0.61377 | -0.62004 | -0.62546 | -0.62825 | -0.57438 | -0.49833 | -0.45498 | -0.4683 | -0.51879 | -0.55335 | -0.5859 | -0.5866 | -0.59738 | -0.60264 | -0.58466 | -0.49495 | -0.29499 | -0.3805 | -0.46155 | -0.49686 | -0.52566 | -0.55567 | -0.55836
18 | -0.61174 | -0.64247 | -0.66977 | -0.67216 | -0.67068 | -0.56533 | -0.43084 | -0.34866 | -0.34248 | -0.28688 | -0.28391 | -0.27793 | -0.33449 | -0.35996 | -0.35028 | -0.4342 | -0.38468 | -0.19285 | -0.22837 | -0.28394 | -0.30661 | -0.39801 | -0.44017 | -0.46048
19 | 0.33934 | 0.26545 | 0.20127 | 0.29984 | 0.24622 | 0.35473 | 0.47311 | 0.92151 | 1.0613 | 1.0935 | 1.0379 | 1.1072 | 1.0989 | 1.0862 | 0.91355 | 0.86899 | 0.75527 | 0.82624 | 0.70037 | 0.73086 | 0.61793 | 0.65047 | 0.40381 | 0.4147
20 | -0.4192 | -0.41462 | -0.42764 | -0.43538 | -0.46117 | -0.41291 | -0.35079 | -0.18221 | -0.090282 | -0.083801 | -0.063694 | -0.021405 | -0.086909 | -0.090691 | -0.1653 | -0.23622 | -0.21319 | -0.2378 | -0.26741 | -0.25674 | -0.29233 | -0.34462 | -0.38882 | -0.38675
21 | -1.3925 | -1.4219 | -1.4163 | -1.4143 | -1.3851 | -1.3291 | -1.0161 | -0.80831 | -0.74641 | -0.85245 | -0.80495 | -0.73377 | -0.77781 | -0.84211 | -1.0232 | -1.1347 | -1.1317 | -1.116 | -1.1763 | -1.2163 | -1.2371 | -1.2734 | -1.329 | -1.3545
22 | -0.058491 | -0.058491 | -0.058491 | -0.058491 | -0.058491 | -0.058491 | -0.058491 | -0.058491 | -0.058491 | -0.058491 | -0.058491 | -0.058491 | -0.058491 | -0.058491 | -0.058491 | -0.058491 | -0.058491 | -0.058491 | -0.058491 | -0.058491 | -0.058491 | -0.058491 | -0.058491 | -0.058491
23 | -2.7617 | -2.8422 | -2.8464 | -2.8384 | -2.8305 | -2.6462 | -1.9835 | -1.6189 | -1.0435 | -0.60262 | -0.77095 | -0.59518 | -0.70972 | -1.0265 | -1.2832 | -1.3235 | -1.3609 | -0.91852 | -1.113 | -1.3798 | -1.6227 | -2.0646 | -2.5806 | -2.6265
24 | -1.9985 | -2.0178 | -2.0549 | -2.0731 | -2.0267 | -1.6356 | -1.241 | -1.1088 | -0.77819 | -0.51347 | -1.1706 | -1.1039 | -1.2442 | -1.2416 | -1.3814 | -1.3827 | -1.1778 | -0.78764 | -1.076 | -1.2639 | -1.3579 | -1.3906 | -1.5015 | -1.5926
25 | -0.034571 | 0.058003 | 0.12271 | 0.1061 | 0.0825 | -0.083109 | -0.0027438 | 0.099085 | 0.21506 | 0.2537 | 0.12324 | -0.00032018 | 0.39035 | 0.44251 | 0.41977 | 0.48192 | 0.26476 | 0.36569 | 0.39268 | 0.35005 | 0.39285 | 0.50429 | 0.46715 | 0.3147
26 | 0.11136 | 0.090067 | 0.12855 | 0.16108 | 0.1682 | 0.20507 | 0.74996 | 0.93883 | 1.0052 | 0.94023 | 0.86129 | 0.98708 | 1.1157 | 0.98943 | 0.97305 | 0.97122 | 0.87524 | 0.90476 | 0.78234 | 0.5906 | 0.64796 | 0.56622 | 0.24906 | 0.1762
27 | 0.17778 | 0.1256 | 0.10888 | 0.13957 | 0.12017 | 0.098803 | 0.081749 | 0.28568 | 0.29876 | 0.25625 | 0.29854 | 0.27741 | 0.27863 | 0.24881 | 0.14764 | 0.23116 | 0.27724 | 0.25869 | 0.1808 | 0.18756 | 0.1747 | 0.10837 | 0.086446 | 0.089597
28 | -0.37267 | -0.37259 | -0.38287 | -0.40041 | -0.39657 | -0.36396 | -0.23078 | -0.044362 | -0.047673 | -0.031593 | -0.02783 | -0.1242 | -0.18145 | -0.23522 | -0.23345 | -0.2374 | -0.18665 | 0.061347 | -0.0086459 | -0.10206 | -0.18918 | -0.24885 | -0.27293 | -0.31249
29 | -8.5723 | -9.2496 | -9.4192 | -9.2933 | -9.301 | -7.7667 | -0.28921 | 4.0043 | 5.1035 | 3.5552 | 2.0991 | 4.1636 | 2.6254 | 0.79652 | -3.1512 | -3.1526 | -2.597 | -1.3101 | -3.1931 | -1.8193 | -2.4978 | -4.143 | -6.5453 | -7.3886
30 | -1.0636 | -1.0741 | -1.0851 | -1.0946 | -1.0994 | -1.0052 | -0.87208 | -0.79621 | -0.81953 | -0.90788 | -0.96835 | -1.0253 | -1.0265 | -1.0454 | -1.0546 | -1.0232 | -0.86616 | -0.51624 | -0.66587 | -0.8077 | -0.86951 | -0.91991 | -0.97243 | -0.97713
31 | -1.5293 | -1.6062 | -1.6744 | -1.6804 | -1.6767 | -1.4133 | -1.0771 | -0.87166 | -0.85621 | -0.71721 | -0.70977 | -0.69482 | -0.83623 | -0.89989 | -0.87569 | -1.0855 | -0.9617 | -0.48213 | -0.57092 | -0.70986 | -0.76651 | -0.99503 | -1.1004 | -1.1512
32 | 0.33934 | 0.26545 | 0.20127 | 0.29984 | 0.24622 | 0.35473 | 0.47311 | 0.92151 | 1.0613 | 1.0935 | 1.0379 | 1.1072 | 1.0989 | 1.0862 | 0.91355 | 0.86899 | 0.75527 | 0.82624 | 0.70037 | 0.73086 | 0.61793 | 0.65047 | 0.40381 | 0.4147

## Qc, Winter, S3
LoadID | 0 | 1 | 2 | 3 | 4 | 5 | 6 | 7 | 8 | 9 | 10 | 11 | 12 | 13 | 14 | 15 | 16 | 17 | 18 | 19 | 20 | 21 | 22 | 23
1 | 0.53333 | 0.3768 | 0.32665 | 0.41871 | 0.36052 | 0.29641 | 0.24525 | 0.85703 | 0.89627 | 0.76874 | 0.89563 | 0.83222 | 0.83589 | 0.74642 | 0.44293 | 0.69349 | 0.83173 | 0.77606 | 0.54239 | 0.56269 | 0.5241 | 0.3251 | 0.25934 | 0.26879
2 | -0.21296 | -0.21291 | -0.21878 | -0.22881 | -0.22661 | -0.20797 | -0.13187 | -0.02535 | -0.027241 | -0.018053 | -0.015903 | -0.070974 | -0.10368 | -0.13441 | -0.1334 | -0.13566 | -0.10666 | 0.035055 | -0.0049405 | -0.058319 | -0.1081 | -0.1422 | -0.15596 | -0.17857
3 | -1.143 | -1.2333 | -1.2559 | -1.2391 | -1.2401 | -1.0356 | -0.038561 | 0.5339 | 0.68047 | 0.47403 | 0.27988 | 0.55515 | 0.35005 | 0.1062 | -0.42016 | -0.42034 | -0.34626 | -0.17468 | -0.42574 | -0.24258 | -0.33305 | -0.55239 | -0.87271 | -0.98515
4 | -0.45581 | -0.46033 | -0.46503 | -0.4691 | -0.47119 | -0.43078 | -0.37375 | -0.34123 | -0.35123 | -0.38909 | -0.41501 | -0.43943 | -0.43995 | -0.44804 | -0.45198 | -0.43849 | -0.37121 | -0.22125 | -0.28537 | -0.34616 | -0.37265 | -0.39425 | -0.41675 | -0.41877
5 | -0.30587 | -0.32124 | -0.33489 | -0.33608 | -0.33534 | -0.28266 | -0.21542 | -0.17433 | -0.17124 | -0.14344 | -0.14195 | -0.13896 | -0.16725 | -0.17998 | -0.17514 | -0.2171 | -0.19234 | -0.096426 | -0.11418 | -0.14197 | -0.1533 | -0.19901 | -0.22008 | -0.23024
6 | 0.84836 | 0.66362 | 0.50317 | 0.74961 | 0.61555 | 0.88683 | 1.1828 | 2.3038 | 2.6532 | 2.7338 | 2.5948 | 2.7679 | 2.7473 | 2.7155 | 2.2839 | 2.1725 | 1.8882 | 2.0656 | 1.7509 | 1.8272 | 1.5448 | 1.6262 | 1.0095 | 1.0367
7 | -1.048 | -1.0365 | -1.0691 | -1.0884 | -1.1529 | -1.0323 | -0.87697 | -0.45553 | -0.2257 | -0.2095 | -0.15924 | -0.053514 | -0.21727 | -0.22673 | -0.41324 | -0.59054 | -0.53298 | -0.59449 | -0.66854 | -0.64185 | -0.73083 | -0.86155 | -0.97205 | -0.96688
8 | -0.69625 | -0.71097 | -0.70815 | -0.70713 | -0.69256 | -0.66457 | -0.50803 | -0.40416 | -0.3732 | -0.42623 | -0.40248 | -0.36688 | -0.3889 | -0.42105 | -0.51159 | -0.56735 | -0.56585 | -0.558 | -0.58817 | -0.60815 | -0.61857 | -0.63671 | -0.6645 | -0.67723
9 | -0.023396 | -0.023396 | -0.023396 | -0.023396 | -0.023396 | -0.023396 | -0.023396 | -0.023396 | -0.023396 | -0.023396 | -0.023396 | -0.023396 | -0.023396 | -0.023396 | -0.023396 | -0.023396 | -0.023396 | -0.023396 | -0.023396 | -0.023396 | -0.023396 | -0.023396 | -0.023396 | -0.023396
10 | -0.41425 | -0.42633 | -0.42697 | -0.42577 | -0.42458 | -0.39693 | -0.29753 | -0.24284 | -0.15653 | -0.090393 | -0.11564 | -0.089277 | -0.10646 | -0.15397 | -0.19248 | -0.19853 | -0.20414 | -0.13778 | -0.16695 | -0.20697 | -0.2434 | -0.30969 | -0.38708 | -0.39397
11 | -0.34974 | -0.35311 | -0.3596 | -0.36279 | -0.35467 | -0.28623 | -0.21718 | -0.19404 | -0.13618 | -0.089858 | -0.20486 | -0.19318 | -0.21773 | -0.21728 | -0.24175 | -0.24198 | -0.20611 | -0.13784 | -0.1883 | -0.22119 | -0.23763 | -0.24335 | -0.26277 | -0.27871
12 | -0.048399 | 0.081205 | 0.17179 | 0.14855 | 0.1155 | -0.11635 | -0.0038413 | 0.13872 | 0.30109 | 0.35519 | 0.17253 | -0.00044826 | 0.54648 | 0.61952 | 0.58767 | 0.67469 | 0.37066 | 0.51197 | 0.54975 | 0.49006 | 0.54999 | 0.70601 | 0.65401 | 0.44058
13 | 0.35636 | 0.28821 | 0.41135 | 0.51545 | 0.53824 | 0.65621 | 2.3999 | 3.0043 | 3.2167 | 3.0087 | 2.7561 | 3.1587 | 3.5701 | 3.1662 | 3.1138 | 3.1079 | 2.8008 | 2.8952 | 2.5035 | 1.8899 | 2.0735 | 1.8119 | 0.79698 | 0.56386
14 | 0.088888 | 0.062801 | 0.054441 | 0.069784 | 0.060087 | 0.049401 | 0.040875 | 0.14284 | 0.14938 | 0.12812 | 0.14927 | 0.1387 | 0.13931 | 0.1244 | 0.073821 | 0.11558 | 0.13862 | 0.12934 | 0.090398 | 0.093782 | 0.08735 | 0.054184 | 0.043223 | 0.044799
15 | -0.10648 | -0.10645 | -0.10939 | -0.1144 | -0.1133 | -0.10399 | -0.065936 | -0.012675 | -0.013621 | -0.0090265 | -0.0079515 | -0.035487 | -0.051842 | -0.067205 | -0.0667 | -0.067828 | -0.053329 | 0.017528 | -0.0024703 | -0.02916 | -0.054051 | -0.0711 | -0.07798 | -0.089283
16 | -0.28574 | -0.30832 | -0.31397 | -0.30978 | -0.31003 | -0.25889 | -0.0096403 | 0.13348 | 0.17012 | 0.11851 | 0.06997 | 0.13879 | 0.087513 | 0.026551 | -0.10504 | -0.10509 | -0.086565 | -0.04367 | -0.10644 | -0.060644 | -0.083261 | -0.1381 | -0.21818 | -0.24629
17 | -0.60775 | -0.61377 | -0.62004 | -0.62546 | -0.62825 | -0.57438 | -0.49833 | -0.45498 | -0.4683 | -0.51879 | -0.55335 | -0.5859 | -0.5866 | -0.59738 | -0.60264 | -0.58466 | -0.49495 | -0.29499 | -0.3805 | -0.46155 | -0.49686 | -0.52566 | -0.55567 | -0.55836
18 | -0.61174 | -0.64247 | -0.66977 | -0.67216 | -0.67068 | -0.56533 | -0.43084 | -0.34866 | -0.34248 | -0.28688 | -0.28391 | -0.27793 | -0.33449 | -0.35996 | -0.35028 | -0.4342 | -0.38468 | -0.19285 | -0.22837 | -0.28394 | -0.30661 | -0.39801 | -0.44017 | -0.46048
19 | 0.33934 | 0.26545 | 0.20127 | 0.29984 | 0.24622 | 0.35473 | 0.47311 | 0.92151 | 1.0613 | 1.0935 | 1.0379 | 1.1072 | 1.0989 | 1.0862 | 0.91355 | 0.86899 | 0.75527 | 0.82624 | 0.70037 | 0.73086 | 0.61793 | 0.65047 | 0.40381 | 0.4147
20 | -0.4192 | -0.41462 | -0.42764 | -0.43538 | -0.46117 | -0.41291 | -0.35079 | -0.18221 | -0.090282 | -0.083801 | -0.063694 | -0.021405 | -0.086909 | -0.090691 | -0.1653 | -0.23622 | -0.21319 | -0.2378 | -0.26741 | -0.25674 | -0.29233 | -0.34462 | -0.38882 | -0.38675
21 | -1.3925 | -1.4219 | -1.4163 | -1.4143 | -1.3851 | -1.3291 | -1.0161 | -0.80831 | -0.74641 | -0.85245 | -0.80495 | -0.73377 | -0.77781 | -0.84211 | -1.0232 | -1.1347 | -1.1317 | -1.116 | -1.1763 | -1.2163 | -1.2371 | -1.2734 | -1.329 | -1.3545
22 | -0.058491 | -0.058491 | -0.058491 | -0.058491 | -0.058491 | -0.058491 | -0.058491 | -0.058491 | -0.058491 | -0.058491 | -0.058491 | -0.058491 | -0.058491 | -0.058491 | -0.058491 | -0.058491 | -0.058491 | -0.058491 | -0.058491 | -0.058491 | -0.058491 | -0.058491 | -0.058491 | -0.058491
23 | -2.7617 | -2.8422 | -2.8464 | -2.8384 | -2.8305 | -2.6462 | -1.9835 | -1.6189 | -1.0435 | -0.60262 | -0.77095 | -0.59518 | -0.70972 | -1.0265 | -1.2832 | -1.3235 | -1.3609 | -0.91852 | -1.113 | -1.3798 | -1.6227 | -2.0646 | -2.5806 | -2.6265
24 | -1.9985 | -2.0178 | -2.0549 | -2.0731 | -2.0267 | -1.6356 | -1.241 | -1.1088 | -0.77819 | -0.51347 | -1.1706 | -1.1039 | -1.2442 | -1.2416 | -1.3814 | -1.3827 | -1.1778 | -0.78764 | -1.076 | -1.2639 | -1.3579 | -1.3906 | -1.5015 | -1.5926
25 | -0.034571 | 0.058003 | 0.12271 | 0.1061 | 0.0825 | -0.083109 | -0.0027438 | 0.099085 | 0.21506 | 0.2537 | 0.12324 | -0.00032018 | 0.39035 | 0.44251 | 0.41977 | 0.48192 | 0.26476 | 0.36569 | 0.39268 | 0.35005 | 0.39285 | 0.50429 | 0.46715 | 0.3147
26 | 0.11136 | 0.090067 | 0.12855 | 0.16108 | 0.1682 | 0.20507 | 0.74996 | 0.93883 | 1.0052 | 0.94023 | 0.86129 | 0.98708 | 1.1157 | 0.98943 | 0.97305 | 0.97122 | 0.87524 | 0.90476 | 0.78234 | 0.5906 | 0.64796 | 0.56622 | 0.24906 | 0.1762
27 | 0.17778 | 0.1256 | 0.10888 | 0.13957 | 0.12017 | 0.098803 | 0.081749 | 0.28568 | 0.29876 | 0.25625 | 0.29854 | 0.27741 | 0.27863 | 0.24881 | 0.14764 | 0.23116 | 0.27724 | 0.25869 | 0.1808 | 0.18756 | 0.1747 | 0.10837 | 0.086446 | 0.089597
28 | -0.37267 | -0.37259 | -0.38287 | -0.40041 | -0.39657 | -0.36396 | -0.23078 | -0.044362 | -0.047673 | -0.031593 | -0.02783 | -0.1242 | -0.18145 | -0.23522 | -0.23345 | -0.2374 | -0.18665 | 0.061347 | -0.0086459 | -0.10206 | -0.18918 | -0.24885 | -0.27293 | -0.31249
29 | -8.5723 | -9.2496 | -9.4192 | -9.2933 | -9.301 | -7.7667 | -0.28921 | 4.0043 | 5.1035 | 3.5552 | 2.0991 | 4.1636 | 2.6254 | 0.79652 | -3.1512 | -3.1526 | -2.597 | -1.3101 | -3.1931 | -1.8193 | -2.4978 | -4.143 | -6.5453 | -7.3886
30 | -1.0636 | -1.0741 | -1.0851 | -1.0946 | -1.0994 | -1.0052 | -0.87208 | -0.79621 | -0.81953 | -0.90788 | -0.96835 | -1.0253 | -1.0265 | -1.0454 | -1.0546 | -1.0232 | -0.86616 | -0.51624 | -0.66587 | -0.8077 | -0.86951 | -0.91991 | -0.97243 | -0.97713
31 | -1.5293 | -1.6062 | -1.6744 | -1.6804 | -1.6767 | -1.4133 | -1.0771 | -0.87166 | -0.85621 | -0.71721 | -0.70977 | -0.69482 | -0.83623 | -0.89989 | -0.87569 | -1.0855 | -0.9617 | -0.48213 | -0.57092 | -0.70986 | -0.76651 | -0.99503 | -1.1004 | -1.1512
32 | 0.33934 | 0.26545 | 0.20127 | 0.29984 | 0.24622 | 0.35473 | 0.47311 | 0.92151 | 1.0613 | 1.0935 | 1.0379 | 1.1072 | 1.0989 | 1.0862 | 0.91355 | 0.86899 | 0.75527 | 0.82624 | 0.70037 | 0.73086 | 0.61793 | 0.65047 | 0.40381 | 0.4147

## Qc, Winter, S4
LoadID | 0 | 1 | 2 | 3 | 4 | 5 | 6 | 7 | 8 | 9 | 10 | 11 | 12 | 13 | 14 | 15 | 16 | 17 | 18 | 19 | 20 | 21 | 22 | 23
1 | 0.53866 | 0.38057 | 0.32992 | 0.42289 | 0.36412 | 0.29937 | 0.2477 | 0.8656 | 0.90523 | 0.77642 | 0.90459 | 0.84054 | 0.84425 | 0.75388 | 0.44736 | 0.70042 | 0.84005 | 0.78382 | 0.54781 | 0.56832 | 0.52934 | 0.32835 | 0.26193 | 0.27148
2 | -0.21509 | -0.21504 | -0.22097 | -0.2311 | -0.22888 | -0.21005 | -0.13319 | -0.025603 | -0.027514 | -0.018234 | -0.016062 | -0.071683 | -0.10472 | -0.13575 | -0.13473 | -0.13701 | -0.10772 | 0.035406 | -0.0049899 | -0.058903 | -0.10918 | -0.14362 | -0.15752 | -0.18035
3 | -1.1544 | -1.2456 | -1.2685 | -1.2515 | -1.2525 | -1.0459 | -0.038947 | 0.53924 | 0.68727 | 0.47877 | 0.28268 | 0.5607 | 0.35355 | 0.10726 | -0.42437 | -0.42455 | -0.34972 | -0.17643 | -0.43 | -0.245 | -0.33638 | -0.55792 | -0.88143 | -0.995
4 | -0.46037 | -0.46493 | -0.46968 | -0.47379 | -0.4759 | -0.43509 | -0.37749 | -0.34465 | -0.35474 | -0.39298 | -0.41916 | -0.44382 | -0.44435 | -0.45252 | -0.4565 | -0.44288 | -0.37492 | -0.22346 | -0.28823 | -0.34962 | -0.37638 | -0.39819 | -0.42092 | -0.42296
5 | -0.30893 | -0.32445 | -0.33824 | -0.33944 | -0.33869 | -0.28549 | -0.21757 | -0.17607 | -0.17295 | -0.14488 | -0.14337 | -0.14035 | -0.16892 | -0.18178 | -0.17689 | -0.21927 | -0.19426 | -0.09739 | -0.11533 | -0.14339 | -0.15484 | -0.201 | -0.22228 | -0.23254
6 | 0.85684 | 0.67026 | 0.5082 | 0.75711 | 0.62171 | 0.89569 | 1.1946 | 2.3268 | 2.6797 | 2.7611 | 2.6208 | 2.7956 | 2.7748 | 2.7426 | 2.3067 | 2.1942 | 1.9071 | 2.0863 | 1.7684 | 1.8454 | 1.5603 | 1.6424 | 1.0196 | 1.0471
7 | -1.0585 | -1.0469 | -1.0798 | -1.0993 | -1.1644 | -1.0426 | -0.88574 | -0.46009 | -0.22796 | -0.2116 | -0.16083 | -0.054049 | -0.21944 | -0.22899 | -0.41737 | -0.59644 | -0.53831 | -0.60044 | -0.67522 | -0.64827 | -0.73814 | -0.87017 | -0.98177 | -0.97655
8 | -0.70321 | -0.71808 | -0.71523 | -0.71421 | -0.69948 | -0.67122 | -0.51311 | -0.4082 | -0.37694 | -0.43049 | -0.4065 | -0.37055 | -0.39279 | -0.42526 | -0.5167 | -0.57303 | -0.57151 | -0.56358 | -0.59405 | -0.61424 | -0.62475 | -0.64307 | -0.67115 | -0.68401
9 | -0.02363 | -0.02363 | -0.02363 | -0.02363 | -0.02363 | -0.02363 | -0.02363 | -0.02363 | -0.02363 | -0.02363 | -0.02363 | -0.02363 | -0.02363 | -0.02363 | -0.02363 | -0.02363 | -0.02363 | -0.02363 | -0.02363 | -0.02363 | -0.02363 | -0.02363 | -0.02363 | -0.02363
10 | -0.4184 | -0.4306 | -0.43124 | -0.43002 | -0.42883 | -0.4009 | -0.30051 | -0.24526 | -0.15809 | -0.091297 | -0.1168 | -0.09017 | -0.10752 | -0.15551 | -0.1944 | -0.20051 | -0.20618 | -0.13916 | -0.16862 | -0.20904 | -0.24584 | -0.31278 | -0.39095 | -0.39791
11 | -0.35324 | -0.35664 | -0.3632 | -0.36642 | -0.35822 | -0.28909 | -0.21935 | -0.19598 | -0.13755 | -0.090756 | -0.20691 | -0.19512 | -0.21991 | -0.21946 | -0.24417 | -0.2444 | -0.20818 | -0.13922 | -0.19018 | -0.2234 | -0.24001 | -0.24578 | -0.2654 | -0.2815
12 | -0.048883 | 0.082017 | 0.17351 | 0.15003 | 0.11665 | -0.11752 | -0.0038797 | 0.14011 | 0.3041 | 0.35874 | 0.17426 | -0.00045274 | 0.55195 | 0.62571 | 0.59355 | 0.68144 | 0.37437 | 0.51709 | 0.55524 | 0.49497 | 0.55549 | 0.71307 | 0.66055 | 0.44499
13 | 0.35992 | 0.2911 | 0.41546 | 0.5206 | 0.54363 | 0.66277 | 2.4239 | 3.0343 | 3.2489 | 3.0388 | 2.7837 | 3.1902 | 3.6058 | 3.1978 | 3.1449 | 3.139 | 2.8288 | 2.9242 | 2.5285 | 1.9088 | 2.0942 | 1.83 | 0.80495 | 0.56949
14 | 0.089777 | 0.063429 | 0.054986 | 0.070482 | 0.060687 | 0.049895 | 0.041283 | 0.14427 | 0.15087 | 0.1294 | 0.15076 | 0.14009 | 0.14071 | 0.12565 | 0.074559 | 0.11674 | 0.14001 | 0.13064 | 0.091302 | 0.09472 | 0.088224 | 0.054726 | 0.043655 | 0.045247
15 | -0.10754 | -0.10752 | -0.11049 | -0.11555 | -0.11444 | -0.10503 | -0.066596 | -0.012802 | -0.013757 | -0.0091168 | -0.008031 | -0.035842 | -0.052361 | -0.067877 | -0.067367 | -0.068506 | -0.053862 | 0.017703 | -0.002495 | -0.029451 | -0.054592 | -0.071811 | -0.078759 | -0.090176
16 | -0.2886 | -0.3114 | -0.31711 | -0.31287 | -0.31313 | -0.26148 | -0.0097367 | 0.13481 | 0.17182 | 0.11969 | 0.070669 | 0.14018 | 0.088388 | 0.026816 | -0.10609 | -0.10614 | -0.087431 | -0.044107 | -0.1075 | -0.061251 | -0.084094 | -0.13948 | -0.22036 | -0.24875
17 | -0.61382 | -0.61991 | -0.62624 | -0.63172 | -0.63453 | -0.58012 | -0.50332 | -0.45953 | -0.47298 | -0.52398 | -0.55888 | -0.59176 | -0.59246 | -0.60336 | -0.60866 | -0.5905 | -0.4999 | -0.29794 | -0.3843 | -0.46616 | -0.50183 | -0.53092 | -0.56123 | -0.56395
18 | -0.61785 | -0.6489 | -0.67647 | -0.67888 | -0.67738 | -0.57098 | -0.43515 | -0.35215 | -0.34591 | -0.28975 | -0.28675 | -0.28071 | -0.33784 | -0.36355 | -0.35378 | -0.43854 | -0.38853 | -0.19478 | -0.23065 | -0.28678 | -0.30967 | -0.40199 | -0.44457 | -0.46508
19 | 0.34274 | 0.2681 | 0.20328 | 0.30284 | 0.24868 | 0.35828 | 0.47784 | 0.93073 | 1.0719 | 1.1045 | 1.0483 | 1.1182 | 1.1099 | 1.0971 | 0.92269 | 0.87768 | 0.76282 | 0.8345 | 0.70738 | 0.73817 | 0.62411 | 0.65697 | 0.40785 | 0.41884
20 | -0.42339 | -0.41876 | -0.43192 | -0.43973 | -0.46578 | -0.41704 | -0.3543 | -0.18403 | -0.091185 | -0.084639 | -0.064331 | -0.021619 | -0.087778 | -0.091598 | -0.16695 | -0.23858 | -0.21532 | -0.24017 | -0.27009 | -0.25931 | -0.29526 | -0.34807 | -0.39271 | -0.39062
21 | -1.4064 | -1.4362 | -1.4305 | -1.4284 | -1.399 | -1.3424 | -1.0262 | -0.8164 | -0.75387 | -0.86098 | -0.813 | -0.74111 | -0.78559 | -0.85053 | -1.0334 | -1.1461 | -1.143 | -1.1272 | -1.1881 | -1.2285 | -1.2495 | -1.2861 | -1.3423 | -1.368
22 | -0.059076 | -0.059076 | -0.059076 | -0.059076 | -0.059076 | -0.059076 | -0.059076 | -0.059076 | -0.059076 | -0.059076 | -0.059076 | -0.059076 | -0.059076 | -0.059076 | -0.059076 | -0.059076 | -0.059076 | -0.059076 | -0.059076 | -0.059076 | -0.059076 | -0.059076 | -0.059076 | -0.059076
23 | -2.7893 | -2.8706 | -2.8749 | -2.8668 | -2.8588 | -2.6727 | -2.0034 | -1.6351 | -1.054 | -0.60865 | -0.77866 | -0.60113 | -0.71682 | -1.0368 | -1.296 | -1.3367 | -1.3745 | -0.92771 | -1.1241 | -1.3936 | -1.6389 | -2.0852 | -2.6064 | -2.6527
24 | -2.0185 | -2.038 | -2.0754 | -2.0938 | -2.047 | -1.6519 | -1.2534 | -1.1199 | -0.78598 | -0.51861 | -1.1823 | -1.1149 | -1.2566 | -1.254 | -1.3953 | -1.3966 | -1.1896 | -0.79552 | -1.0867 | -1.2766 | -1.3715 | -1.4045 | -1.5166 | -1.6086
25 | -0.034916 | 0.058583 | 0.12393 | 0.10717 | 0.083325 | -0.08394 | -0.0027712 | 0.10008 | 0.21721 | 0.25624 | 0.12447 | -0.00032339 | 0.39425 | 0.44694 | 0.42396 | 0.48674 | 0.2674 | 0.36935 | 0.3966 | 0.35355 | 0.39678 | 0.50933 | 0.47182 | 0.31785
26 | 0.11248 | 0.090967 | 0.12983 | 0.16269 | 0.16988 | 0.20712 | 0.75746 | 0.94822 | 1.0153 | 0.94963 | 0.8699 | 0.99695 | 1.1268 | 0.99933 | 0.98279 | 0.98093 | 0.88399 | 0.91381 | 0.79017 | 0.59651 | 0.65444 | 0.57189 | 0.25155 | 0.17797
27 | 0.17955 | 0.12686 | 0.10997 | 0.14096 | 0.12137 | 0.099791 | 0.082567 | 0.28853 | 0.30174 | 0.25881 | 0.30153 | 0.28018 | 0.28142 | 0.25129 | 0.14912 | 0.23347 | 0.28002 | 0.26127 | 0.1826 | 0.18944 | 0.17645 | 0.10945 | 0.08731 | 0.090493
28 | -0.3764 | -0.37632 | -0.3867 | -0.40442 | -0.40053 | -0.3676 | -0.23308 | -0.044806 | -0.048149 | -0.031909 | -0.028108 | -0.12545 | -0.18326 | -0.23757 | -0.23578 | -0.23977 | -0.18852 | 0.06196 | -0.0087324 | -0.10308 | -0.19107 | -0.25134 | -0.27566 | -0.31561
29 | -8.6581 | -9.3421 | -9.5134 | -9.3862 | -9.394 | -7.8444 | -0.2921 | 4.0443 | 5.1546 | 3.5908 | 2.1201 | 4.2053 | 2.6516 | 0.80449 | -3.1827 | -3.1841 | -2.6229 | -1.3232 | -3.225 | -1.8375 | -2.5228 | -4.1844 | -6.6108 | -7.4625
30 | -1.0742 | -1.0848 | -1.0959 | -1.1055 | -1.1104 | -1.0152 | -0.8808 | -0.80417 | -0.82772 | -0.91696 | -0.97804 | -1.0356 | -1.0368 | -1.0559 | -1.0652 | -1.0334 | -0.87482 | -0.5214 | -0.67253 | -0.81578 | -0.87821 | -0.92911 | -0.98215 | -0.98691
31 | -1.5446 | -1.6222 | -1.6912 | -1.6972 | -1.6935 | -1.4274 | -1.0879 | -0.88037 | -0.86477 | -0.72438 | -0.71687 | -0.70177 | -0.8446 | -0.90889 | -0.88445 | -1.0964 | -0.97132 | -0.48695 | -0.57663 | -0.71696 | -0.77418 | -1.005 | -1.1114 | -1.1627
32 | 0.34274 | 0.2681 | 0.20328 | 0.30284 | 0.24868 | 0.35828 | 0.47784 | 0.93073 | 1.0719 | 1.1045 | 1.0483 | 1.1182 | 1.1099 | 1.0971 | 0.92269 | 0.87768 | 0.76282 | 0.8345 | 0.70738 | 0.73817 | 0.62411 | 0.65697 | 0.40785 | 0.41884

## Qc, Winter, S5
LoadID | 0 | 1 | 2 | 3 | 4 | 5 | 6 | 7 | 8 | 9 | 10 | 11 | 12 | 13 | 14 | 15 | 16 | 17 | 18 | 19 | 20 | 21 | 22 | 23
1 | 0.53866 | 0.38057 | 0.32992 | 0.42289 | 0.36412 | 0.29937 | 0.2477 | 0.8656 | 0.90523 | 0.77642 | 0.90459 | 0.84054 | 0.84425 | 0.75388 | 0.44736 | 0.70042 | 0.84005 | 0.78382 | 0.54781 | 0.56832 | 0.52934 | 0.32835 | 0.26193 | 0.27148
2 | -0.21509 | -0.21504 | -0.22097 | -0.2311 | -0.22888 | -0.21005 | -0.13319 | -0.025603 | -0.027514 | -0.018234 | -0.016062 | -0.071683 | -0.10472 | -0.13575 | -0.13473 | -0.13701 | -0.10772 | 0.035406 | -0.0049899 | -0.058903 | -0.10918 | -0.14362 | -0.15752 | -0.18035
3 | -1.1544 | -1.2456 | -1.2685 | -1.2515 | -1.2525 | -1.0459 | -0.038947 | 0.53924 | 0.68727 | 0.47877 | 0.28268 | 0.5607 | 0.35355 | 0.10726 | -0.42437 | -0.42455 | -0.34972 | -0.17643 | -0.43 | -0.245 | -0.33638 | -0.55792 | -0.88143 | -0.995
4 | -0.46037 | -0.46493 | -0.46968 | -0.47379 | -0.4759 | -0.43509 | -0.37749 | -0.34465 | -0.35474 | -0.39298 | -0.41916 | -0.44382 | -0.44435 | -0.45252 | -0.4565 | -0.44288 | -0.37492 | -0.22346 | -0.28823 | -0.34962 | -0.37638 | -0.39819 | -0.42092 | -0.42296
5 | -0.30893 | -0.32445 | -0.33824 | -0.33944 | -0.33869 | -0.28549 | -0.21757 | -0.17607 | -0.17295 | -0.14488 | -0.14337 | -0.14035 | -0.16892 | -0.18178 | -0.17689 | -0.21927 | -0.19426 | -0.09739 | -0.11533 | -0.14339 | -0.15484 | -0.201 | -0.22228 | -0.23254
6 | 0.85684 | 0.67026 | 0.5082 | 0.75711 | 0.62171 | 0.89569 | 1.1946 | 2.3268 | 2.6797 | 2.7611 | 2.6208 | 2.7956 | 2.7748 | 2.7426 | 2.3067 | 2.1942 | 1.9071 | 2.0863 | 1.7684 | 1.8454 | 1.5603 | 1.6424 | 1.0196 | 1.0471
7 | -1.0585 | -1.0469 | -1.0798 | -1.0993 | -1.1644 | -1.0426 | -0.88574 | -0.46009 | -0.22796 | -0.2116 | -0.16083 | -0.054049 | -0.21944 | -0.22899 | -0.41737 | -0.59644 | -0.53831 | -0.60044 | -0.67522 | -0.64827 | -0.73814 | -0.87017 | -0.98177 | -0.97655
8 | -0.70321 | -0.71808 | -0.71523 | -0.71421 | -0.69948 | -0.67122 | -0.51311 | -0.4082 | -0.37694 | -0.43049 | -0.4065 | -0.37055 | -0.39279 | -0.42526 | -0.5167 | -0.57303 | -0.57151 | -0.56358 | -0.59405 | -0.61424 | -0.62475 | -0.64307 | -0.67115 | -0.68401
9 | -0.02363 | -0.02363 | -0.02363 | -0.02363 | -0.02363 | -0.02363 | -0.02363 | -0.02363 | -0.02363 | -0.02363 | -0.02363 | -0.02363 | -0.02363 | -0.02363 | -0.02363 | -0.02363 | -0.02363 | -0.02363 | -0.02363 | -0.02363 | -0.02363 | -0.02363 | -0.02363 | -0.02363
10 | -0.4184 | -0.4306 | -0.43124 | -0.43002 | -0.42883 | -0.4009 | -0.30051 | -0.24526 | -0.15809 | -0.091297 | -0.1168 | -0.09017 | -0.10752 | -0.15551 | -0.1944 | -0.20051 | -0.20618 | -0.13916 | -0.16862 | -0.20904 | -0.24584 | -0.31278 | -0.39095 | -0.39791
11 | -0.35324 | -0.35664 | -0.3632 | -0.36642 | -0.35822 | -0.28909 | -0.21935 | -0.19598 | -0.13755 | -0.090756 | -0.20691 | -0.19512 | -0.21991 | -0.21946 | -0.24417 | -0.2444 | -0.20818 | -0.13922 | -0.19018 | -0.2234 | -0.24001 | -0.24578 | -0.2654 | -0.2815
12 | -0.048883 | 0.082017 | 0.17351 | 0.15003 | 0.11665 | -0.11752 | -0.0038797 | 0.14011 | 0.3041 | 0.35874 | 0.17426 | -0.00045274 | 0.55195 | 0.62571 | 0.59355 | 0.68144 | 0.37437 | 0.51709 | 0.55524 | 0.49497 | 0.55549 | 0.71307 | 0.66055 | 0.44499
13 | 0.35992 | 0.2911 | 0.41546 | 0.5206 | 0.54363 | 0.66277 | 2.4239 | 3.0343 | 3.2489 | 3.0388 | 2.7837 | 3.1902 | 3.6058 | 3.1978 | 3.1449 | 3.139 | 2.8288 | 2.9242 | 2.5285 | 1.9088 | 2.0942 | 1.83 | 0.80495 | 0.56949
14 | 0.089777 | 0.063429 | 0.054986 | 0.070482 | 0.060687 | 0.049895 | 0.041283 | 0.14427 | 0.15087 | 0.1294 | 0.15076 | 0.14009 | 0.14071 | 0.12565 | 0.074559 | 0.11674 | 0.14001 | 0.13064 | 0.091302 | 0.09472 | 0.088224 | 0.054726 | 0.043655 | 0.045247
15 | -0.10754 | -0.10752 | -0.11049 | -0.11555 | -0.11444 | -0.10503 | -0.066596 | -0.012802 | -0.013757 | -0.0091168 | -0.008031 | -0.035842 | -0.052361 | -0.067877 | -0.067367 | -0.068506 | -0.053862 | 0.017703 | -0.002495 | -0.029451 | -0.054592 | -0.071811 | -0.078759 | -0.090176
16 | -0.2886 | -0.3114 | -0.31711 | -0.31287 | -0.31313 | -0.26148 | -0.0097367 | 0.13481 | 0.17182 | 0.11969 | 0.070669 | 0.14018 | 0.088388 | 0.026816 | -0.10609 | -0.10614 | -0.087431 | -0.044107 | -0.1075 | -0.061251 | -0.084094 | -0.13948 | -0.22036 | -0.24875
17 | -0.61382 | -0.61991 | -0.62624 | -0.63172 | -0.63453 | -0.58012 | -0.50332 | -0.45953 | -0.47298 | -0.52398 | -0.55888 | -0.59176 | -0.59246 | -0.60336 | -0.60866 | -0.5905 | -0.4999 | -0.29794 | -0.3843 | -0.46616 | -0.50183 | -0.53092 | -0.56123 | -0.56395
18 | -0.61785 | -0.6489 | -0.67647 | -0.67888 | -0.67738 | -0.57098 | -0.43515 | -0.35215 | -0.34591 | -0.28975 | -0.28675 | -0.28071 | -0.33784 | -0.36355 | -0.35378 | -0.43854 | -0.38853 | -0.19478 | -0.23065 | -0.28678 | -0.30967 | -0.40199 | -0.44457 | -0.46508
19 | 0.34274 | 0.2681 | 0.20328 | 0.30284 | 0.24868 | 0.35828 | 0.47784 | 0.93073 | 1.0719 | 1.1045 | 1.0483 | 1.1182 | 1.1099 | 1.0971 | 0.92269 | 0.87768 | 0.76282 | 0.8345 | 0.70738 | 0.73817 | 0.62411 | 0.65697 | 0.40785 | 0.41884
20 | -0.42339 | -0.41876 | -0.43192 | -0.43973 | -0.46578 | -0.41704 | -0.3543 | -0.18403 | -0.091185 | -0.084639 | -0.064331 | -0.021619 | -0.087778 | -0.091598 | -0.16695 | -0.23858 | -0.21532 | -0.24017 | -0.27009 | -0.25931 | -0.29526 | -0.34807 | -0.39271 | -0.39062
21 | -1.4064 | -1.4362 | -1.4305 | -1.4284 | -1.399 | -1.3424 | -1.0262 | -0.8164 | -0.75387 | -0.86098 | -0.813 | -0.74111 | -0.78559 | -0.85053 | -1.0334 | -1.1461 | -1.143 | -1.1272 | -1.1881 | -1.2285 | -1.2495 | -1.2861 | -1.3423 | -1.368
22 | -0.059076 | -0.059076 | -0.059076 | -0.059076 | -0.059076 | -0.059076 | -0.059076 | -0.059076 | -0.059076 | -0.059076 | -0.059076 | -0.059076 | -0.059076 | -0.059076 | -0.059076 | -0.059076 | -0.059076 | -0.059076 | -0.059076 | -0.059076 | -0.059076 | -0.059076 | -0.059076 | -0.059076
23 | -2.7893 | -2.8706 | -2.8749 | -2.8668 | -2.8588 | -2.6727 | -2.0034 | -1.6351 | -1.054 | -0.60865 | -0.77866 | -0.60113 | -0.71682 | -1.0368 | -1.296 | -1.3367 | -1.3745 | -0.92771 | -1.1241 | -1.3936 | -1.6389 | -2.0852 | -2.6064 | -2.6527
24 | -2.0185 | -2.038 | -2.0754 | -2.0938 | -2.047 | -1.6519 | -1.2534 | -1.1199 | -0.78598 | -0.51861 | -1.1823 | -1.1149 | -1.2566 | -1.254 | -1.3953 | -1.3966 | -1.1896 | -0.79552 | -1.0867 | -1.2766 | -1.3715 | -1.4045 | -1.5166 | -1.6086
25 | -0.034916 | 0.058583 | 0.12393 | 0.10717 | 0.083325 | -0.08394 | -0.0027712 | 0.10008 | 0.21721 | 0.25624 | 0.12447 | -0.00032339 | 0.39425 | 0.44694 | 0.42396 | 0.48674 | 0.2674 | 0.36935 | 0.3966 | 0.35355 | 0.39678 | 0.50933 | 0.47182 | 0.31785
26 | 0.11248 | 0.090967 | 0.12983 | 0.16269 | 0.16988 | 0.20712 | 0.75746 | 0.94822 | 1.0153 | 0.94963 | 0.8699 | 0.99695 | 1.1268 | 0.99933 | 0.98279 | 0.98093 | 0.88399 | 0.91381 | 0.79017 | 0.59651 | 0.65444 | 0.57189 | 0.25155 | 0.17797
27 | 0.17955 | 0.12686 | 0.10997 | 0.14096 | 0.12137 | 0.099791 | 0.082567 | 0.28853 | 0.30174 | 0.25881 | 0.30153 | 0.28018 | 0.28142 | 0.25129 | 0.14912 | 0.23347 | 0.28002 | 0.26127 | 0.1826 | 0.18944 | 0.17645 | 0.10945 | 0.08731 | 0.090493
28 | -0.3764 | -0.37632 | -0.3867 | -0.40442 | -0.40053 | -0.3676 | -0.23308 | -0.044806 | -0.048149 | -0.031909 | -0.028108 | -0.12545 | -0.18326 | -0.23757 | -0.23578 | -0.23977 | -0.18852 | 0.06196 | -0.0087324 | -0.10308 | -0.19107 | -0.25134 | -0.27566 | -0.31561
29 | -8.6581 | -9.3421 | -9.5134 | -9.3862 | -9.394 | -7.8444 | -0.2921 | 4.0443 | 5.1546 | 3.5908 | 2.1201 | 4.2053 | 2.6516 | 0.80449 | -3.1827 | -3.1841 | -2.6229 | -1.3232 | -3.225 | -1.8375 | -2.5228 | -4.1844 | -6.6108 | -7.4625
30 | -1.0742 | -1.0848 | -1.0959 | -1.1055 | -1.1104 | -1.0152 | -0.8808 | -0.80417 | -0.82772 | -0.91696 | -0.97804 | -1.0356 | -1.0368 | -1.0559 | -1.0652 | -1.0334 | -0.87482 | -0.5214 | -0.67253 | -0.81578 | -0.87821 | -0.92911 | -0.98215 | -0.98691
31 | -1.5446 | -1.6222 | -1.6912 | -1.6972 | -1.6935 | -1.4274 | -1.0879 | -0.88037 | -0.86477 | -0.72438 | -0.71687 | -0.70177 | -0.8446 | -0.90889 | -0.88445 | -1.0964 | -0.97132 | -0.48695 | -0.57663 | -0.71696 | -0.77418 | -1.005 | -1.1114 | -1.1627
32 | 0.34274 | 0.2681 | 0.20328 | 0.30284 | 0.24868 | 0.35828 | 0.47784 | 0.93073 | 1.0719 | 1.1045 | 1.0483 | 1.1182 | 1.1099 | 1.0971 | 0.92269 | 0.87768 | 0.76282 | 0.8345 | 0.70738 | 0.73817 | 0.62411 | 0.65697 | 0.40785 | 0.41884

## Qc, Winter, S6
LoadID | 0 | 1 | 2 | 3 | 4 | 5 | 6 | 7 | 8 | 9 | 10 | 11 | 12 | 13 | 14 | 15 | 16 | 17 | 18 | 19 | 20 | 21 | 22 | 23
1 | 0.53866 | 0.38057 | 0.32992 | 0.42289 | 0.36412 | 0.29937 | 0.2477 | 0.8656 | 0.90523 | 0.77642 | 0.90459 | 0.84054 | 0.84425 | 0.75388 | 0.44736 | 0.70042 | 0.84005 | 0.78382 | 0.54781 | 0.56832 | 0.52934 | 0.32835 | 0.26193 | 0.27148
2 | -0.21509 | -0.21504 | -0.22097 | -0.2311 | -0.22888 | -0.21005 | -0.13319 | -0.025603 | -0.027514 | -0.018234 | -0.016062 | -0.071683 | -0.10472 | -0.13575 | -0.13473 | -0.13701 | -0.10772 | 0.035406 | -0.0049899 | -0.058903 | -0.10918 | -0.14362 | -0.15752 | -0.18035
3 | -1.1544 | -1.2456 | -1.2685 | -1.2515 | -1.2525 | -1.0459 | -0.038947 | 0.53924 | 0.68727 | 0.47877 | 0.28268 | 0.5607 | 0.35355 | 0.10726 | -0.42437 | -0.42455 | -0.34972 | -0.17643 | -0.43 | -0.245 | -0.33638 | -0.55792 | -0.88143 | -0.995
4 | -0.46037 | -0.46493 | -0.46968 | -0.47379 | -0.4759 | -0.43509 | -0.37749 | -0.34465 | -0.35474 | -0.39298 | -0.41916 | -0.44382 | -0.44435 | -0.45252 | -0.4565 | -0.44288 | -0.37492 | -0.22346 | -0.28823 | -0.34962 | -0.37638 | -0.39819 | -0.42092 | -0.42296
5 | -0.30893 | -0.32445 | -0.33824 | -0.33944 | -0.33869 | -0.28549 | -0.21757 | -0.17607 | -0.17295 | -0.14488 | -0.14337 | -0.14035 | -0.16892 | -0.18178 | -0.17689 | -0.21927 | -0.19426 | -0.09739 | -0.11533 | -0.14339 | -0.15484 | -0.201 | -0.22228 | -0.23254
6 | 0.85684 | 0.67026 | 0.5082 | 0.75711 | 0.62171 | 0.89569 | 1.1946 | 2.3268 | 2.6797 | 2.7611 | 2.6208 | 2.7956 | 2.7748 | 2.7426 | 2.3067 | 2.1942 | 1.9071 | 2.0863 | 1.7684 | 1.8454 | 1.5603 | 1.6424 | 1.0196 | 1.0471
7 | -1.0585 | -1.0469 | -1.0798 | -1.0993 | -1.1644 | -1.0426 | -0.88574 | -0.46009 | -0.22796 | -0.2116 | -0.16083 | -0.054049 | -0.21944 | -0.22899 | -0.41737 | -0.59644 | -0.53831 | -0.60044 | -0.67522 | -0.64827 | -0.73814 | -0.87017 | -0.98177 | -0.97655
8 | -0.70321 | -0.71808 | -0.71523 | -0.71421 | -0.69948 | -0.67122 | -0.51311 | -0.4082 | -0.37694 | -0.43049 | -0.4065 | -0.37055 | -0.39279 | -0.42526 | -0.5167 | -0.57303 | -0.57151 | -0.56358 | -0.59405 | -0.61424 | -0.62475 | -0.64307 | -0.67115 | -0.68401
9 | -0.02363 | -0.02363 | -0.02363 | -0.02363 | -0.02363 | -0.02363 | -0.02363 | -0.02363 | -0.02363 | -0.02363 | -0.02363 | -0.02363 | -0.02363 | -0.02363 | -0.02363 | -0.02363 | -0.02363 | -0.02363 | -0.02363 | -0.02363 | -0.02363 | -0.02363 | -0.02363 | -0.02363
10 | -0.4184 | -0.4306 | -0.43124 | -0.43002 | -0.42883 | -0.4009 | -0.30051 | -0.24526 | -0.15809 | -0.091297 | -0.1168 | -0.09017 | -0.10752 | -0.15551 | -0.1944 | -0.20051 | -0.20618 | -0.13916 | -0.16862 | -0.20904 | -0.24584 | -0.31278 | -0.39095 | -0.39791
11 | -0.35324 | -0.35664 | -0.3632 | -0.36642 | -0.35822 | -0.28909 | -0.21935 | -0.19598 | -0.13755 | -0.090756 | -0.20691 | -0.19512 | -0.21991 | -0.21946 | -0.24417 | -0.2444 | -0.20818 | -0.13922 | -0.19018 | -0.2234 | -0.24001 | -0.24578 | -0.2654 | -0.2815
12 | -0.048883 | 0.082017 | 0.17351 | 0.15003 | 0.11665 | -0.11752 | -0.0038797 | 0.14011 | 0.3041 | 0.35874 | 0.17426 | -0.00045274 | 0.55195 | 0.62571 | 0.59355 | 0.68144 | 0.37437 | 0.51709 | 0.55524 | 0.49497 | 0.55549 | 0.71307 | 0.66055 | 0.44499
13 | 0.35992 | 0.2911 | 0.41546 | 0.5206 | 0.54363 | 0.66277 | 2.4239 | 3.0343 | 3.2489 | 3.0388 | 2.7837 | 3.1902 | 3.6058 | 3.1978 | 3.1449 | 3.139 | 2.8288 | 2.9242 | 2.5285 | 1.9088 | 2.0942 | 1.83 | 0.80495 | 0.56949
14 | 0.089777 | 0.063429 | 0.054986 | 0.070482 | 0.060687 | 0.049895 | 0.041283 | 0.14427 | 0.15087 | 0.1294 | 0.15076 | 0.14009 | 0.14071 | 0.12565 | 0.074559 | 0.11674 | 0.14001 | 0.13064 | 0.091302 | 0.09472 | 0.088224 | 0.054726 | 0.043655 | 0.045247
15 | -0.10754 | -0.10752 | -0.11049 | -0.11555 | -0.11444 | -0.10503 | -0.066596 | -0.012802 | -0.013757 | -0.0091168 | -0.008031 | -0.035842 | -0.052361 | -0.067877 | -0.067367 | -0.068506 | -0.053862 | 0.017703 | -0.002495 | -0.029451 | -0.054592 | -0.071811 | -0.078759 | -0.090176
16 | -0.2886 | -0.3114 | -0.31711 | -0.31287 | -0.31313 | -0.26148 | -0.0097367 | 0.13481 | 0.17182 | 0.11969 | 0.070669 | 0.14018 | 0.088388 | 0.026816 | -0.10609 | -0.10614 | -0.087431 | -0.044107 | -0.1075 | -0.061251 | -0.084094 | -0.13948 | -0.22036 | -0.24875
17 | -0.61382 | -0.61991 | -0.62624 | -0.63172 | -0.63453 | -0.58012 | -0.50332 | -0.45953 | -0.47298 | -0.52398 | -0.55888 | -0.59176 | -0.59246 | -0.60336 | -0.60866 | -0.5905 | -0.4999 | -0.29794 | -0.3843 | -0.46616 | -0.50183 | -0.53092 | -0.56123 | -0.56395
18 | -0.61785 | -0.6489 | -0.67647 | -0.67888 | -0.67738 | -0.57098 | -0.43515 | -0.35215 | -0.34591 | -0.28975 | -0.28675 | -0.28071 | -0.33784 | -0.36355 | -0.35378 | -0.43854 | -0.38853 | -0.19478 | -0.23065 | -0.28678 | -0.30967 | -0.40199 | -0.44457 | -0.46508
19 | 0.34274 | 0.2681 | 0.20328 | 0.30284 | 0.24868 | 0.35828 | 0.47784 | 0.93073 | 1.0719 | 1.1045 | 1.0483 | 1.1182 | 1.1099 | 1.0971 | 0.92269 | 0.87768 | 0.76282 | 0.8345 | 0.70738 | 0.73817 | 0.62411 | 0.65697 | 0.40785 | 0.41884
20 | -0.42339 | -0.41876 | -0.43192 | -0.43973 | -0.46578 | -0.41704 | -0.3543 | -0.18403 | -0.091185 | -0.084639 | -0.064331 | -0.021619 | -0.087778 | -0.091598 | -0.16695 | -0.23858 | -0.21532 | -0.24017 | -0.27009 | -0.25931 | -0.29526 | -0.34807 | -0.39271 | -0.39062
21 | -1.4064 | -1.4362 | -1.4305 | -1.4284 | -1.399 | -1.3424 | -1.0262 | -0.8164 | -0.75387 | -0.86098 | -0.813 | -0.74111 | -0.78559 | -0.85053 | -1.0334 | -1.1461 | -1.143 | -1.1272 | -1.1881 | -1.2285 | -1.2495 | -1.2861 | -1.3423 | -1.368
22 | -0.059076 | -0.059076 | -0.059076 | -0.059076 | -0.059076 | -0.059076 | -0.059076 | -0.059076 | -0.059076 | -0.059076 | -0.059076 | -0.059076 | -0.059076 | -0.059076 | -0.059076 | -0.059076 | -0.059076 | -0.059076 | -0.059076 | -0.059076 | -0.059076 | -0.059076 | -0.059076 | -0.059076
23 | -2.7893 | -2.8706 | -2.8749 | -2.8668 | -2.8588 | -2.6727 | -2.0034 | -1.6351 | -1.054 | -0.60865 | -0.77866 | -0.60113 | -0.71682 | -1.0368 | -1.296 | -1.3367 | -1.3745 | -0.92771 | -1.1241 | -1.3936 | -1.6389 | -2.0852 | -2.6064 | -2.6527
24 | -2.0185 | -2.038 | -2.0754 | -2.0938 | -2.047 | -1.6519 | -1.2534 | -1.1199 | -0.78598 | -0.51861 | -1.1823 | -1.1149 | -1.2566 | -1.254 | -1.3953 | -1.3966 | -1.1896 | -0.79552 | -1.0867 | -1.2766 | -1.3715 | -1.4045 | -1.5166 | -1.6086
25 | -0.034916 | 0.058583 | 0.12393 | 0.10717 | 0.083325 | -0.08394 | -0.0027712 | 0.10008 | 0.21721 | 0.25624 | 0.12447 | -0.00032339 | 0.39425 | 0.44694 | 0.42396 | 0.48674 | 0.2674 | 0.36935 | 0.3966 | 0.35355 | 0.39678 | 0.50933 | 0.47182 | 0.31785
26 | 0.11248 | 0.090967 | 0.12983 | 0.16269 | 0.16988 | 0.20712 | 0.75746 | 0.94822 | 1.0153 | 0.94963 | 0.8699 | 0.99695 | 1.1268 | 0.99933 | 0.98279 | 0.98093 | 0.88399 | 0.91381 | 0.79017 | 0.59651 | 0.65444 | 0.57189 | 0.25155 | 0.17797
27 | 0.17955 | 0.12686 | 0.10997 | 0.14096 | 0.12137 | 0.099791 | 0.082567 | 0.28853 | 0.30174 | 0.25881 | 0.30153 | 0.28018 | 0.28142 | 0.25129 | 0.14912 | 0.23347 | 0.28002 | 0.26127 | 0.1826 | 0.18944 | 0.17645 | 0.10945 | 0.08731 | 0.090493
28 | -0.3764 | -0.37632 | -0.3867 | -0.40442 | -0.40053 | -0.3676 | -0.23308 | -0.044806 | -0.048149 | -0.031909 | -0.028108 | -0.12545 | -0.18326 | -0.23757 | -0.23578 | -0.23977 | -0.18852 | 0.06196 | -0.0087324 | -0.10308 | -0.19107 | -0.25134 | -0.27566 | -0.31561
29 | -8.6581 | -9.3421 | -9.5134 | -9.3862 | -9.394 | -7.8444 | -0.2921 | 4.0443 | 5.1546 | 3.5908 | 2.1201 | 4.2053 | 2.6516 | 0.80449 | -3.1827 | -3.1841 | -2.6229 | -1.3232 | -3.225 | -1.8375 | -2.5228 | -4.1844 | -6.6108 | -7.4625
30 | -1.0742 | -1.0848 | -1.0959 | -1.1055 | -1.1104 | -1.0152 | -0.8808 | -0.80417 | -0.82772 | -0.91696 | -0.97804 | -1.0356 | -1.0368 | -1.0559 | -1.0652 | -1.0334 | -0.87482 | -0.5214 | -0.67253 | -0.81578 | -0.87821 | -0.92911 | -0.98215 | -0.98691
31 | -1.5446 | -1.6222 | -1.6912 | -1.6972 | -1.6935 | -1.4274 | -1.0879 | -0.88037 | -0.86477 | -0.72438 | -0.71687 | -0.70177 | -0.8446 | -0.90889 | -0.88445 | -1.0964 | -0.97132 | -0.48695 | -0.57663 | -0.71696 | -0.77418 | -1.005 | -1.1114 | -1.1627
32 | 0.34274 | 0.2681 | 0.20328 | 0.30284 | 0.24868 | 0.35828 | 0.47784 | 0.93073 | 1.0719 | 1.1045 | 1.0483 | 1.1182 | 1.1099 | 1.0971 | 0.92269 | 0.87768 | 0.76282 | 0.8345 | 0.70738 | 0.73817 | 0.62411 | 0.65697 | 0.40785 | 0.41884

## Qc, Winter, S7
LoadID | 0 | 1 | 2 | 3 | 4 | 5 | 6 | 7 | 8 | 9 | 10 | 11 | 12 | 13 | 14 | 15 | 16 | 17 | 18 | 19 | 20 | 21 | 22 | 23
1 | 0.51733 | 0.3655 | 0.31685 | 0.40615 | 0.3497 | 0.28752 | 0.23789 | 0.83132 | 0.86938 | 0.74567 | 0.86876 | 0.80725 | 0.81081 | 0.72402 | 0.42964 | 0.67268 | 0.80678 | 0.75277 | 0.52612 | 0.54581 | 0.50838 | 0.31535 | 0.25156 | 0.26073
2 | -0.20657 | -0.20652 | -0.21222 | -0.22194 | -0.21981 | -0.20174 | -0.12792 | -0.024589 | -0.026424 | -0.017511 | -0.015426 | -0.068844 | -0.10057 | -0.13038 | -0.1294 | -0.13159 | -0.10346 | 0.034004 | -0.0047923 | -0.05657 | -0.10486 | -0.13793 | -0.15128 | -0.17321
3 | -1.1087 | -1.1963 | -1.2182 | -1.2019 | -1.2029 | -1.0045 | -0.037405 | 0.51789 | 0.66005 | 0.45981 | 0.27148 | 0.5385 | 0.33955 | 0.10302 | -0.40756 | -0.40773 | -0.33587 | -0.16944 | -0.41297 | -0.2353 | -0.32305 | -0.53582 | -0.84653 | -0.95559
4 | -0.44214 | -0.44652 | -0.45108 | -0.45503 | -0.45705 | -0.41786 | -0.36254 | -0.331 | -0.34069 | -0.37742 | -0.40256 | -0.42624 | -0.42675 | -0.4346 | -0.43842 | -0.42534 | -0.36008 | -0.21461 | -0.27681 | -0.33577 | -0.36147 | -0.38242 | -0.40425 | -0.40621
5 | -0.29669 | -0.3116 | -0.32484 | -0.326 | -0.32528 | -0.27418 | -0.20896 | -0.1691 | -0.16611 | -0.13914 | -0.1377 | -0.1348 | -0.16223 | -0.17458 | -0.16988 | -0.21059 | -0.18657 | -0.093533 | -0.11076 | -0.13771 | -0.1487 | -0.19304 | -0.21348 | -0.22333
6 | 0.82291 | 0.64371 | 0.48808 | 0.72712 | 0.59709 | 0.86022 | 1.1473 | 2.2347 | 2.5736 | 2.6518 | 2.517 | 2.6849 | 2.6649 | 2.634 | 2.2154 | 2.1073 | 1.8315 | 2.0036 | 1.6984 | 1.7723 | 1.4985 | 1.5774 | 0.97924 | 1.0056
7 | -1.0166 | -1.0054 | -1.037 | -1.0558 | -1.1183 | -1.0013 | -0.85066 | -0.44187 | -0.21893 | -0.20322 | -0.15446 | -0.051908 | -0.21075 | -0.21993 | -0.40084 | -0.57282 | -0.51699 | -0.57666 | -0.64848 | -0.6226 | -0.70891 | -0.83571 | -0.94289 | -0.93787
8 | -0.67536 | -0.68964 | -0.68691 | -0.68592 | -0.67178 | -0.64463 | -0.49279 | -0.39203 | -0.36201 | -0.41344 | -0.3904 | -0.35588 | -0.37724 | -0.40842 | -0.49624 | -0.55033 | -0.54888 | -0.54126 | -0.57052 | -0.58991 | -0.60001 | -0.6176 | -0.64457 | -0.65692
9 | -0.022695 | -0.022695 | -0.022695 | -0.022695 | -0.022695 | -0.022695 | -0.022695 | -0.022695 | -0.022695 | -0.022695 | -0.022695 | -0.022695 | -0.022695 | -0.022695 | -0.022695 | -0.022695 | -0.022695 | -0.022695 | -0.022695 | -0.022695 | -0.022695 | -0.022695 | -0.022695 | -0.022695
10 | -0.40183 | -0.41354 | -0.41416 | -0.41299 | -0.41184 | -0.38502 | -0.2886 | -0.23555 | -0.15183 | -0.087681 | -0.11217 | -0.086599 | -0.10326 | -0.14935 | -0.1867 | -0.19257 | -0.19802 | -0.13365 | -0.16194 | -0.20077 | -0.2361 | -0.3004 | -0.37547 | -0.38215
11 | -0.33925 | -0.34252 | -0.34881 | -0.35191 | -0.34403 | -0.27764 | -0.21066 | -0.18822 | -0.1321 | -0.087162 | -0.19872 | -0.18739 | -0.2112 | -0.21077 | -0.2345 | -0.23472 | -0.19993 | -0.1337 | -0.18265 | -0.21456 | -0.2305 | -0.23605 | -0.25489 | -0.27035
12 | -0.046947 | 0.078768 | 0.16664 | 0.14409 | 0.11203 | -0.11286 | -0.0037261 | 0.13456 | 0.29205 | 0.34453 | 0.16736 | -0.00043481 | 0.53009 | 0.60093 | 0.57004 | 0.65445 | 0.35954 | 0.49661 | 0.53325 | 0.47536 | 0.53349 | 0.68483 | 0.63439 | 0.42736
13 | 0.34567 | 0.27957 | 0.39901 | 0.49998 | 0.5221 | 0.63653 | 2.3279 | 2.9141 | 3.1202 | 2.9185 | 2.6734 | 3.0639 | 3.463 | 3.0712 | 3.0204 | 3.0147 | 2.7167 | 2.8084 | 2.4284 | 1.8332 | 2.0113 | 1.7576 | 0.77307 | 0.54694
14 | 0.086221 | 0.060917 | 0.052808 | 0.067691 | 0.058284 | 0.047919 | 0.039648 | 0.13855 | 0.1449 | 0.12428 | 0.14479 | 0.13454 | 0.13514 | 0.12067 | 0.071606 | 0.11211 | 0.13446 | 0.12546 | 0.087686 | 0.090969 | 0.08473 | 0.052558 | 0.041926 | 0.043455
15 | -0.10328 | -0.10326 | -0.10611 | -0.11097 | -0.10991 | -0.10087 | -0.063958 | -0.012295 | -0.013212 | -0.0087557 | -0.0077129 | -0.034422 | -0.050287 | -0.065189 | -0.064699 | -0.065793 | -0.051729 | 0.017002 | -0.0023961 | -0.028285 | -0.05243 | -0.068967 | -0.07564 | -0.086604
16 | -0.27717 | -0.29907 | -0.30456 | -0.30048 | -0.30073 | -0.25112 | -0.0093511 | 0.12947 | 0.16501 | 0.11495 | 0.067871 | 0.13462 | 0.084887 | 0.025754 | -0.10189 | -0.10193 | -0.083968 | -0.04236 | -0.10324 | -0.058825 | -0.080764 | -0.13396 | -0.21163 | -0.2389
17 | -0.58951 | -0.59536 | -0.60144 | -0.6067 | -0.6094 | -0.55715 | -0.48338 | -0.44133 | -0.45425 | -0.50323 | -0.53674 | -0.56833 | -0.569 | -0.57946 | -0.58456 | -0.56712 | -0.4801 | -0.28614 | -0.36908 | -0.4477 | -0.48196 | -0.50989 | -0.539 | -0.54161
18 | -0.59338 | -0.6232 | -0.64968 | -0.652 | -0.65055 | -0.54837 | -0.41791 | -0.3382 | -0.33221 | -0.27828 | -0.27539 | -0.26959 | -0.32446 | -0.34916 | -0.33977 | -0.42118 | -0.37314 | -0.18707 | -0.22152 | -0.27543 | -0.29741 | -0.38607 | -0.42696 | -0.44666
19 | 0.32916 | 0.25748 | 0.19523 | 0.29085 | 0.23883 | 0.34409 | 0.45891 | 0.89387 | 1.0294 | 1.0607 | 1.0068 | 1.074 | 1.066 | 1.0536 | 0.88615 | 0.84292 | 0.73261 | 0.80145 | 0.67936 | 0.70893 | 0.59939 | 0.63095 | 0.3917 | 0.40225
20 | -0.40662 | -0.40218 | -0.41481 | -0.42232 | -0.44733 | -0.40052 | -0.34026 | -0.17675 | -0.087573 | -0.081287 | -0.061784 | -0.020763 | -0.084301 | -0.08797 | -0.16034 | -0.22913 | -0.2068 | -0.23066 | -0.25939 | -0.24904 | -0.28356 | -0.33428 | -0.37715 | -0.37515
21 | -1.3507 | -1.3793 | -1.3738 | -1.3718 | -1.3436 | -1.2893 | -0.98557 | -0.78407 | -0.72401 | -0.82688 | -0.78081 | -0.71176 | -0.75448 | -0.81685 | -0.99248 | -1.1007 | -1.0978 | -1.0825 | -1.141 | -1.1798 | -1.2 | -1.2352 | -1.2891 | -1.3138
22 | -0.056736 | -0.056736 | -0.056736 | -0.056736 | -0.056736 | -0.056736 | -0.056736 | -0.056736 | -0.056736 | -0.056736 | -0.056736 | -0.056736 | -0.056736 | -0.056736 | -0.056736 | -0.056736 | -0.056736 | -0.056736 | -0.056736 | -0.056736 | -0.056736 | -0.056736 | -0.056736 | -0.056736
23 | -2.6788 | -2.757 | -2.761 | -2.7533 | -2.7456 | -2.5668 | -1.924 | -1.5703 | -1.0122 | -0.58454 | -0.74782 | -0.57733 | -0.68843 | -0.99569 | -1.2447 | -1.2838 | -1.3201 | -0.89097 | -1.0796 | -1.3384 | -1.574 | -2.0026 | -2.5031 | -2.5477
24 | -1.9386 | -1.9572 | -1.9932 | -2.0109 | -1.9659 | -1.5865 | -1.2038 | -1.0756 | -0.75485 | -0.49807 | -1.1355 | -1.0708 | -1.2068 | -1.2044 | -1.34 | -1.3413 | -1.1425 | -0.76402 | -1.0437 | -1.226 | -1.3172 | -1.3489 | -1.4565 | -1.5449
25 | -0.033533 | 0.056263 | 0.11903 | 0.10292 | 0.080025 | -0.080616 | -0.0026615 | 0.096113 | 0.20861 | 0.24609 | 0.11954 | -0.00031058 | 0.37864 | 0.42924 | 0.40717 | 0.46746 | 0.25681 | 0.35472 | 0.3809 | 0.33954 | 0.38106 | 0.48916 | 0.45313 | 0.30526
26 | 0.10802 | 0.087365 | 0.12469 | 0.15624 | 0.16315 | 0.19891 | 0.72746 | 0.91067 | 0.97506 | 0.91202 | 0.83545 | 0.95747 | 1.0822 | 0.95975 | 0.94386 | 0.94208 | 0.84898 | 0.87762 | 0.75887 | 0.57288 | 0.62852 | 0.54924 | 0.24158 | 0.17092
27 | 0.17244 | 0.12183 | 0.10562 | 0.13538 | 0.11657 | 0.095839 | 0.079297 | 0.27711 | 0.28979 | 0.24856 | 0.28959 | 0.26908 | 0.27027 | 0.24134 | 0.14321 | 0.22423 | 0.26893 | 0.25092 | 0.17537 | 0.18194 | 0.16946 | 0.10512 | 0.083852 | 0.086909
28 | -0.36149 | -0.36141 | -0.37139 | -0.3884 | -0.38467 | -0.35304 | -0.22385 | -0.043031 | -0.046242 | -0.030645 | -0.026995 | -0.12048 | -0.17601 | -0.22816 | -0.22645 | -0.23028 | -0.18105 | 0.059506 | -0.0083865 | -0.098997 | -0.1835 | -0.24139 | -0.26474 | -0.30312
29 | -8.3152 | -8.9721 | -9.1367 | -9.0145 | -9.022 | -7.5337 | -0.28053 | 3.8841 | 4.9504 | 3.4486 | 2.0361 | 4.0387 | 2.5466 | 0.77263 | -3.0567 | -3.058 | -2.519 | -1.2708 | -3.0973 | -1.7648 | -2.4229 | -4.0187 | -6.3489 | -7.1669
30 | -1.0316 | -1.0419 | -1.0525 | -1.0617 | -1.0665 | -0.97501 | -0.84592 | -0.77232 | -0.79494 | -0.88065 | -0.9393 | -0.99457 | -0.99575 | -1.0141 | -1.023 | -0.99246 | -0.84018 | -0.50075 | -0.64589 | -0.78347 | -0.84343 | -0.89231 | -0.94325 | -0.94782
31 | -1.4835 | -1.558 | -1.6242 | -1.63 | -1.6264 | -1.3709 | -1.0448 | -0.84551 | -0.83053 | -0.69569 | -0.68848 | -0.67398 | -0.81115 | -0.87289 | -0.84942 | -1.0529 | -0.93285 | -0.46767 | -0.55379 | -0.68857 | -0.74352 | -0.96518 | -1.0674 | -1.1167
32 | 0.32916 | 0.25748 | 0.19523 | 0.29085 | 0.23883 | 0.34409 | 0.45891 | 0.89387 | 1.0294 | 1.0607 | 1.0068 | 1.074 | 1.066 | 1.0536 | 0.88615 | 0.84292 | 0.73261 | 0.80145 | 0.67936 | 0.70893 | 0.59939 | 0.63095 | 0.3917 | 0.40225

## Qc, Winter, S8
LoadID | 0 | 1 | 2 | 3 | 4 | 5 | 6 | 7 | 8 | 9 | 10 | 11 | 12 | 13 | 14 | 15 | 16 | 17 | 18 | 19 | 20 | 21 | 22 | 23
1 | 0.51733 | 0.3655 | 0.31685 | 0.40615 | 0.3497 | 0.28752 | 0.23789 | 0.83132 | 0.86938 | 0.74567 | 0.86876 | 0.80725 | 0.81081 | 0.72402 | 0.42964 | 0.67268 | 0.80678 | 0.75277 | 0.52612 | 0.54581 | 0.50838 | 0.31535 | 0.25156 | 0.26073
2 | -0.20657 | -0.20652 | -0.21222 | -0.22194 | -0.21981 | -0.20174 | -0.12792 | -0.024589 | -0.026424 | -0.017511 | -0.015426 | -0.068844 | -0.10057 | -0.13038 | -0.1294 | -0.13159 | -0.10346 | 0.034004 | -0.0047923 | -0.05657 | -0.10486 | -0.13793 | -0.15128 | -0.17321
3 | -1.1087 | -1.1963 | -1.2182 | -1.2019 | -1.2029 | -1.0045 | -0.037405 | 0.51789 | 0.66005 | 0.45981 | 0.27148 | 0.5385 | 0.33955 | 0.10302 | -0.40756 | -0.40773 | -0.33587 | -0.16944 | -0.41297 | -0.2353 | -0.32305 | -0.53582 | -0.84653 | -0.95559
4 | -0.44214 | -0.44652 | -0.45108 | -0.45503 | -0.45705 | -0.41786 | -0.36254 | -0.331 | -0.34069 | -0.37742 | -0.40256 | -0.42624 | -0.42675 | -0.4346 | -0.43842 | -0.42534 | -0.36008 | -0.21461 | -0.27681 | -0.33577 | -0.36147 | -0.38242 | -0.40425 | -0.40621
5 | -0.29669 | -0.3116 | -0.32484 | -0.326 | -0.32528 | -0.27418 | -0.20896 | -0.1691 | -0.16611 | -0.13914 | -0.1377 | -0.1348 | -0.16223 | -0.17458 | -0.16988 | -0.21059 | -0.18657 | -0.093533 | -0.11076 | -0.13771 | -0.1487 | -0.19304 | -0.21348 | -0.22333
6 | 0.82291 | 0.64371 | 0.48808 | 0.72712 | 0.59709 | 0.86022 | 1.1473 | 2.2347 | 2.5736 | 2.6518 | 2.517 | 2.6849 | 2.6649 | 2.634 | 2.2154 | 2.1073 | 1.8315 | 2.0036 | 1.6984 | 1.7723 | 1.4985 | 1.5774 | 0.97924 | 1.0056
7 | -1.0166 | -1.0054 | -1.037 | -1.0558 | -1.1183 | -1.0013 | -0.85066 | -0.44187 | -0.21893 | -0.20322 | -0.15446 | -0.051908 | -0.21075 | -0.21993 | -0.40084 | -0.57282 | -0.51699 | -0.57666 | -0.64848 | -0.6226 | -0.70891 | -0.83571 | -0.94289 | -0.93787
8 | -0.67536 | -0.68964 | -0.68691 | -0.68592 | -0.67178 | -0.64463 | -0.49279 | -0.39203 | -0.36201 | -0.41344 | -0.3904 | -0.35588 | -0.37724 | -0.40842 | -0.49624 | -0.55033 | -0.54888 | -0.54126 | -0.57052 | -0.58991 | -0.60001 | -0.6176 | -0.64457 | -0.65692
9 | -0.022695 | -0.022695 | -0.022695 | -0.022695 | -0.022695 | -0.022695 | -0.022695 | -0.022695 | -0.022695 | -0.022695 | -0.022695 | -0.022695 | -0.022695 | -0.022695 | -0.022695 | -0.022695 | -0.022695 | -0.022695 | -0.022695 | -0.022695 | -0.022695 | -0.022695 | -0.022695 | -0.022695
10 | -0.40183 | -0.41354 | -0.41416 | -0.41299 | -0.41184 | -0.38502 | -0.2886 | -0.23555 | -0.15183 | -0.087681 | -0.11217 | -0.086599 | -0.10326 | -0.14935 | -0.1867 | -0.19257 | -0.19802 | -0.13365 | -0.16194 | -0.20077 | -0.2361 | -0.3004 | -0.37547 | -0.38215
11 | -0.33925 | -0.34252 | -0.34881 | -0.35191 | -0.34403 | -0.27764 | -0.21066 | -0.18822 | -0.1321 | -0.087162 | -0.19872 | -0.18739 | -0.2112 | -0.21077 | -0.2345 | -0.23472 | -0.19993 | -0.1337 | -0.18265 | -0.21456 | -0.2305 | -0.23605 | -0.25489 | -0.27035
12 | -0.046947 | 0.078768 | 0.16664 | 0.14409 | 0.11203 | -0.11286 | -0.0037261 | 0.13456 | 0.29205 | 0.34453 | 0.16736 | -0.00043481 | 0.53009 | 0.60093 | 0.57004 | 0.65445 | 0.35954 | 0.49661 | 0.53325 | 0.47536 | 0.53349 | 0.68483 | 0.63439 | 0.42736
13 | 0.34567 | 0.27957 | 0.39901 | 0.49998 | 0.5221 | 0.63653 | 2.3279 | 2.9141 | 3.1202 | 2.9185 | 2.6734 | 3.0639 | 3.463 | 3.0712 | 3.0204 | 3.0147 | 2.7167 | 2.8084 | 2.4284 | 1.8332 | 2.0113 | 1.7576 | 0.77307 | 0.54694
14 | 0.086221 | 0.060917 | 0.052808 | 0.067691 | 0.058284 | 0.047919 | 0.039648 | 0.13855 | 0.1449 | 0.12428 | 0.14479 | 0.13454 | 0.13514 | 0.12067 | 0.071606 | 0.11211 | 0.13446 | 0.12546 | 0.087686 | 0.090969 | 0.08473 | 0.052558 | 0.041926 | 0.043455
15 | -0.10328 | -0.10326 | -0.10611 | -0.11097 | -0.10991 | -0.10087 | -0.063958 | -0.012295 | -0.013212 | -0.0087557 | -0.0077129 | -0.034422 | -0.050287 | -0.065189 | -0.064699 | -0.065793 | -0.051729 | 0.017002 | -0.0023961 | -0.028285 | -0.05243 | -0.068967 | -0.07564 | -0.086604
16 | -0.27717 | -0.29907 | -0.30456 | -0.30048 | -0.30073 | -0.25112 | -0.0093511 | 0.12947 | 0.16501 | 0.11495 | 0.067871 | 0.13462 | 0.084887 | 0.025754 | -0.10189 | -0.10193 | -0.083968 | -0.04236 | -0.10324 | -0.058825 | -0.080764 | -0.13396 | -0.21163 | -0.2389
17 | -0.58951 | -0.59536 | -0.60144 | -0.6067 | -0.6094 | -0.55715 | -0.48338 | -0.44133 | -0.45425 | -0.50323 | -0.53674 | -0.56833 | -0.569 | -0.57946 | -0.58456 | -0.56712 | -0.4801 | -0.28614 | -0.36908 | -0.4477 | -0.48196 | -0.50989 | -0.539 | -0.54161
18 | -0.59338 | -0.6232 | -0.64968 | -0.652 | -0.65055 | -0.54837 | -0.41791 | -0.3382 | -0.33221 | -0.27828 | -0.27539 | -0.26959 | -0.32446 | -0.34916 | -0.33977 | -0.42118 | -0.37314 | -0.18707 | -0.22152 | -0.27543 | -0.29741 | -0.38607 | -0.42696 | -0.44666
19 | 0.32916 | 0.25748 | 0.19523 | 0.29085 | 0.23883 | 0.34409 | 0.45891 | 0.89387 | 1.0294 | 1.0607 | 1.0068 | 1.074 | 1.066 | 1.0536 | 0.88615 | 0.84292 | 0.73261 | 0.80145 | 0.67936 | 0.70893 | 0.59939 | 0.63095 | 0.3917 | 0.40225
20 | -0.40662 | -0.40218 | -0.41481 | -0.42232 | -0.44733 | -0.40052 | -0.34026 | -0.17675 | -0.087573 | -0.081287 | -0.061784 | -0.020763 | -0.084301 | -0.08797 | -0.16034 | -0.22913 | -0.2068 | -0.23066 | -0.25939 | -0.24904 | -0.28356 | -0.33428 | -0.37715 | -0.37515
21 | -1.3507 | -1.3793 | -1.3738 | -1.3718 | -1.3436 | -1.2893 | -0.98557 | -0.78407 | -0.72401 | -0.82688 | -0.78081 | -0.71176 | -0.75448 | -0.81685 | -0.99248 | -1.1007 | -1.0978 | -1.0825 | -1.141 | -1.1798 | -1.2 | -1.2352 | -1.2891 | -1.3138
22 | -0.056736 | -0.056736 | -0.056736 | -0.056736 | -0.056736 | -0.056736 | -0.056736 | -0.056736 | -0.056736 | -0.056736 | -0.056736 | -0.056736 | -0.056736 | -0.056736 | -0.056736 | -0.056736 | -0.056736 | -0.056736 | -0.056736 | -0.056736 | -0.056736 | -0.056736 | -0.056736 | -0.056736
23 | -2.6788 | -2.757 | -2.761 | -2.7533 | -2.7456 | -2.5668 | -1.924 | -1.5703 | -1.0122 | -0.58454 | -0.74782 | -0.57733 | -0.68843 | -0.99569 | -1.2447 | -1.2838 | -1.3201 | -0.89097 | -1.0796 | -1.3384 | -1.574 | -2.0026 | -2.5031 | -2.5477
24 | -1.9386 | -1.9572 | -1.9932 | -2.0109 | -1.9659 | -1.5865 | -1.2038 | -1.0756 | -0.75485 | -0.49807 | -1.1355 | -1.0708 | -1.2068 | -1.2044 | -1.34 | -1.3413 | -1.1425 | -0.76402 | -1.0437 | -1.226 | -1.3172 | -1.3489 | -1.4565 | -1.5449
25 | -0.033533 | 0.056263 | 0.11903 | 0.10292 | 0.080025 | -0.080616 | -0.0026615 | 0.096113 | 0.20861 | 0.24609 | 0.11954 | -0.00031058 | 0.37864 | 0.42924 | 0.40717 | 0.46746 | 0.25681 | 0.35472 | 0.3809 | 0.33954 | 0.38106 | 0.48916 | 0.45313 | 0.30526
26 | 0.10802 | 0.087365 | 0.12469 | 0.15624 | 0.16315 | 0.19891 | 0.72746 | 0.91067 | 0.97506 | 0.91202 | 0.83545 | 0.95747 | 1.0822 | 0.95975 | 0.94386 | 0.94208 | 0.84898 | 0.87762 | 0.75887 | 0.57288 | 0.62852 | 0.54924 | 0.24158 | 0.17092
27 | 0.17244 | 0.12183 | 0.10562 | 0.13538 | 0.11657 | 0.095839 | 0.079297 | 0.27711 | 0.28979 | 0.24856 | 0.28959 | 0.26908 | 0.27027 | 0.24134 | 0.14321 | 0.22423 | 0.26893 | 0.25092 | 0.17537 | 0.18194 | 0.16946 | 0.10512 | 0.083852 | 0.086909
28 | -0.36149 | -0.36141 | -0.37139 | -0.3884 | -0.38467 | -0.35304 | -0.22385 | -0.043031 | -0.046242 | -0.030645 | -0.026995 | -0.12048 | -0.17601 | -0.22816 | -0.22645 | -0.23028 | -0.18105 | 0.059506 | -0.0083865 | -0.098997 | -0.1835 | -0.24139 | -0.26474 | -0.30312
29 | -8.3152 | -8.9721 | -9.1367 | -9.0145 | -9.022 | -7.5337 | -0.28053 | 3.8841 | 4.9504 | 3.4486 | 2.0361 | 4.0387 | 2.5466 | 0.77263 | -3.0567 | -3.058 | -2.519 | -1.2708 | -3.0973 | -1.7648 | -2.4229 | -4.0187 | -6.3489 | -7.1669
30 | -1.0316 | -1.0419 | -1.0525 | -1.0617 | -1.0665 | -0.97501 | -0.84592 | -0.77232 | -0.79494 | -0.88065 | -0.9393 | -0.99457 | -0.99575 | -1.0141 | -1.023 | -0.99246 | -0.84018 | -0.50075 | -0.64589 | -0.78347 | -0.84343 | -0.89231 | -0.94325 | -0.94782
31 | -1.4835 | -1.558 | -1.6242 | -1.63 | -1.6264 | -1.3709 | -1.0448 | -0.84551 | -0.83053 | -0.69569 | -0.68848 | -0.67398 | -0.81115 | -0.87289 | -0.84942 | -1.0529 | -0.93285 | -0.46767 | -0.55379 | -0.68857 | -0.74352 | -0.96518 | -1.0674 | -1.1167
32 | 0.32916 | 0.25748 | 0.19523 | 0.29085 | 0.23883 | 0.34409 | 0.45891 | 0.89387 | 1.0294 | 1.0607 | 1.0068 | 1.074 | 1.066 | 1.0536 | 0.88615 | 0.84292 | 0.73261 | 0.80145 | 0.67936 | 0.70893 | 0.59939 | 0.63095 | 0.3917 | 0.40225

## Qc, Winter, S9
LoadID | 0 | 1 | 2 | 3 | 4 | 5 | 6 | 7 | 8 | 9 | 10 | 11 | 12 | 13 | 14 | 15 | 16 | 17 | 18 | 19 | 20 | 21 | 22 | 23
1 | 0.51733 | 0.3655 | 0.31685 | 0.40615 | 0.3497 | 0.28752 | 0.23789 | 0.83132 | 0.86938 | 0.74567 | 0.86876 | 0.80725 | 0.81081 | 0.72402 | 0.42964 | 0.67268 | 0.80678 | 0.75277 | 0.52612 | 0.54581 | 0.50838 | 0.31535 | 0.25156 | 0.26073
2 | -0.20657 | -0.20652 | -0.21222 | -0.22194 | -0.21981 | -0.20174 | -0.12792 | -0.024589 | -0.026424 | -0.017511 | -0.015426 | -0.068844 | -0.10057 | -0.13038 | -0.1294 | -0.13159 | -0.10346 | 0.034004 | -0.0047923 | -0.05657 | -0.10486 | -0.13793 | -0.15128 | -0.17321
3 | -1.1087 | -1.1963 | -1.2182 | -1.2019 | -1.2029 | -1.0045 | -0.037405 | 0.51789 | 0.66005 | 0.45981 | 0.27148 | 0.5385 | 0.33955 | 0.10302 | -0.40756 | -0.40773 | -0.33587 | -0.16944 | -0.41297 | -0.2353 | -0.32305 | -0.53582 | -0.84653 | -0.95559
4 | -0.44214 | -0.44652 | -0.45108 | -0.45503 | -0.45705 | -0.41786 | -0.36254 | -0.331 | -0.34069 | -0.37742 | -0.40256 | -0.42624 | -0.42675 | -0.4346 | -0.43842 | -0.42534 | -0.36008 | -0.21461 | -0.27681 | -0.33577 | -0.36147 | -0.38242 | -0.40425 | -0.40621
5 | -0.29669 | -0.3116 | -0.32484 | -0.326 | -0.32528 | -0.27418 | -0.20896 | -0.1691 | -0.16611 | -0.13914 | -0.1377 | -0.1348 | -0.16223 | -0.17458 | -0.16988 | -0.21059 | -0.18657 | -0.093533 | -0.11076 | -0.13771 | -0.1487 | -0.19304 | -0.21348 | -0.22333
6 | 0.82291 | 0.64371 | 0.48808 | 0.72712 | 0.59709 | 0.86022 | 1.1473 | 2.2347 | 2.5736 | 2.6518 | 2.517 | 2.6849 | 2.6649 | 2.634 | 2.2154 | 2.1073 | 1.8315 | 2.0036 | 1.6984 | 1.7723 | 1.4985 | 1.5774 | 0.97924 | 1.0056
7 | -1.0166 | -1.0054 | -1.037 | -1.0558 | -1.1183 | -1.0013 | -0.85066 | -0.44187 | -0.21893 | -0.20322 | -0.15446 | -0.051908 | -0.21075 | -0.21993 | -0.40084 | -0.57282 | -0.51699 | -0.57666 | -0.64848 | -0.6226 | -0.70891 | -0.83571 | -0.94289 | -0.93787
8 | -0.67536 | -0.68964 | -0.68691 | -0.68592 | -0.67178 | -0.64463 | -0.49279 | -0.39203 | -0.36201 | -0.41344 | -0.3904 | -0.35588 | -0.37724 | -0.40842 | -0.49624 | -0.55033 | -0.54888 | -0.54126 | -0.57052 | -0.58991 | -0.60001 | -0.6176 | -0.64457 | -0.65692
9 | -0.022695 | -0.022695 | -0.022695 | -0.022695 | -0.022695 | -0.022695 | -0.022695 | -0.022695 | -0.022695 | -0.022695 | -0.022695 | -0.022695 | -0.022695 | -0.022695 | -0.022695 | -0.022695 | -0.022695 | -0.022695 | -0.022695 | -0.022695 | -0.022695 | -0.022695 | -0.022695 | -0.022695
10 | -0.40183 | -0.41354 | -0.41416 | -0.41299 | -0.41184 | -0.38502 | -0.2886 | -0.23555 | -0.15183 | -0.087681 | -0.11217 | -0.086599 | -0.10326 | -0.14935 | -0.1867 | -0.19257 | -0.19802 | -0.13365 | -0.16194 | -0.20077 | -0.2361 | -0.3004 | -0.37547 | -0.38215
11 | -0.33925 | -0.34252 | -0.34881 | -0.35191 | -0.34403 | -0.27764 | -0.21066 | -0.18822 | -0.1321 | -0.087162 | -0.19872 | -0.18739 | -0.2112 | -0.21077 | -0.2345 | -0.23472 | -0.19993 | -0.1337 | -0.18265 | -0.21456 | -0.2305 | -0.23605 | -0.25489 | -0.27035
12 | -0.046947 | 0.078768 | 0.16664 | 0.14409 | 0.11203 | -0.11286 | -0.0037261 | 0.13456 | 0.29205 | 0.34453 | 0.16736 | -0.00043481 | 0.53009 | 0.60093 | 0.57004 | 0.65445 | 0.35954 | 0.49661 | 0.53325 | 0.47536 | 0.53349 | 0.68483 | 0.63439 | 0.42736
13 | 0.34567 | 0.27957 | 0.39901 | 0.49998 | 0.5221 | 0.63653 | 2.3279 | 2.9141 | 3.1202 | 2.9185 | 2.6734 | 3.0639 | 3.463 | 3.0712 | 3.0204 | 3.0147 | 2.7167 | 2.8084 | 2.4284 | 1.8332 | 2.0113 | 1.7576 | 0.77307 | 0.54694
14 | 0.086221 | 0.060917 | 0.052808 | 0.067691 | 0.058284 | 0.047919 | 0.039648 | 0.13855 | 0.1449 | 0.12428 | 0.14479 | 0.13454 | 0.13514 | 0.12067 | 0.071606 | 0.11211 | 0.13446 | 0.12546 | 0.087686 | 0.090969 | 0.08473 | 0.052558 | 0.041926 | 0.043455
15 | -0.10328 | -0.10326 | -0.10611 | -0.11097 | -0.10991 | -0.10087 | -0.063958 | -0.012295 | -0.013212 | -0.0087557 | -0.0077129 | -0.034422 | -0.050287 | -0.065189 | -0.064699 | -0.065793 | -0.051729 | 0.017002 | -0.0023961 | -0.028285 | -0.05243 | -0.068967 | -0.07564 | -0.086604
16 | -0.27717 | -0.29907 | -0.30456 | -0.30048 | -0.30073 | -0.25112 | -0.0093511 | 0.12947 | 0.16501 | 0.11495 | 0.067871 | 0.13462 | 0.084887 | 0.025754 | -0.10189 | -0.10193 | -0.083968 | -0.04236 | -0.10324 | -0.058825 | -0.080764 | -0.13396 | -0.21163 | -0.2389
17 | -0.58951 | -0.59536 | -0.60144 | -0.6067 | -0.6094 | -0.55715 | -0.48338 | -0.44133 | -0.45425 | -0.50323 | -0.53674 | -0.56833 | -0.569 | -0.57946 | -0.58456 | -0.56712 | -0.4801 | -0.28614 | -0.36908 | -0.4477 | -0.48196 | -0.50989 | -0.539 | -0.54161
18 | -0.59338 | -0.6232 | -0.64968 | -0.652 | -0.65055 | -0.54837 | -0.41791 | -0.3382 | -0.33221 | -0.27828 | -0.27539 | -0.26959 | -0.32446 | -0.34916 | -0.33977 | -0.42118 | -0.37314 | -0.18707 | -0.22152 | -0.27543 | -0.29741 | -0.38607 | -0.42696 | -0.44666
19 | 0.32916 | 0.25748 | 0.19523 | 0.29085 | 0.23883 | 0.34409 | 0.45891 | 0.89387 | 1.0294 | 1.0607 | 1.0068 | 1.074 | 1.066 | 1.0536 | 0.88615 | 0.84292 | 0.73261 | 0.80145 | 0.67936 | 0.70893 | 0.59939 | 0.63095 | 0.3917 | 0.40225
20 | -0.40662 | -0.40218 | -0.41481 | -0.42232 | -0.44733 | -0.40052 | -0.34026 | -0.17675 | -0.087573 | -0.081287 | -0.061784 | -0.020763 | -0.084301 | -0.08797 | -0.16034 | -0.22913 | -0.2068 | -0.23066 | -0.25939 | -0.24904 | -0.28356 | -0.33428 | -0.37715 | -0.37515
21 | -1.3507 | -1.3793 | -1.3738 | -1.3718 | -1.3436 | -1.2893 | -0.98557 | -0.78407 | -0.72401 | -0.82688 | -0.78081 | -0.71176 | -0.75448 | -0.81685 | -0.99248 | -1.1007 | -1.0978 | -1.0825 | -1.141 | -1.1798 | -1.2 | -1.2352 | -1.2891 | -1.3138
22 | -0.056736 | -0.056736 | -0.056736 | -0.056736 | -0.056736 | -0.056736 | -0.056736 | -0.056736 | -0.056736 | -0.056736 | -0.056736 | -0.056736 | -0.056736 | -0.056736 | -0.056736 | -0.056736 | -0.056736 | -0.056736 | -0.056736 | -0.056736 | -0.056736 | -0.056736 | -0.056736 | -0.056736
23 | -2.6788 | -2.757 | -2.761 | -2.7533 | -2.7456 | -2.5668 | -1.924 | -1.5703 | -1.0122 | -0.58454 | -0.74782 | -0.57733 | -0.68843 | -0.99569 | -1.2447 | -1.2838 | -1.3201 | -0.89097 | -1.0796 | -1.3384 | -1.574 | -2.0026 | -2.5031 | -2.5477
24 | -1.9386 | -1.9572 | -1.9932 | -2.0109 | -1.9659 | -1.5865 | -1.2038 | -1.0756 | -0.75485 | -0.49807 | -1.1355 | -1.0708 | -1.2068 | -1.2044 | -1.34 | -1.3413 | -1.1425 | -0.76402 | -1.0437 | -1.226 | -1.3172 | -1.3489 | -1.4565 | -1.5449
25 | -0.033533 | 0.056263 | 0.11903 | 0.10292 | 0.080025 | -0.080616 | -0.0026615 | 0.096113 | 0.20861 | 0.24609 | 0.11954 | -0.00031058 | 0.37864 | 0.42924 | 0.40717 | 0.46746 | 0.25681 | 0.35472 | 0.3809 | 0.33954 | 0.38106 | 0.48916 | 0.45313 | 0.30526
26 | 0.10802 | 0.087365 | 0.12469 | 0.15624 | 0.16315 | 0.19891 | 0.72746 | 0.91067 | 0.97506 | 0.91202 | 0.83545 | 0.95747 | 1.0822 | 0.95975 | 0.94386 | 0.94208 | 0.84898 | 0.87762 | 0.75887 | 0.57288 | 0.62852 | 0.54924 | 0.24158 | 0.17092
27 | 0.17244 | 0.12183 | 0.10562 | 0.13538 | 0.11657 | 0.095839 | 0.079297 | 0.27711 | 0.28979 | 0.24856 | 0.28959 | 0.26908 | 0.27027 | 0.24134 | 0.14321 | 0.22423 | 0.26893 | 0.25092 | 0.17537 | 0.18194 | 0.16946 | 0.10512 | 0.083852 | 0.086909
28 | -0.36149 | -0.36141 | -0.37139 | -0.3884 | -0.38467 | -0.35304 | -0.22385 | -0.043031 | -0.046242 | -0.030645 | -0.026995 | -0.12048 | -0.17601 | -0.22816 | -0.22645 | -0.23028 | -0.18105 | 0.059506 | -0.0083865 | -0.098997 | -0.1835 | -0.24139 | -0.26474 | -0.30312
29 | -8.3152 | -8.9721 | -9.1367 | -9.0145 | -9.022 | -7.5337 | -0.28053 | 3.8841 | 4.9504 | 3.4486 | 2.0361 | 4.0387 | 2.5466 | 0.77263 | -3.0567 | -3.058 | -2.519 | -1.2708 | -3.0973 | -1.7648 | -2.4229 | -4.0187 | -6.3489 | -7.1669
30 | -1.0316 | -1.0419 | -1.0525 | -1.0617 | -1.0665 | -0.97501 | -0.84592 | -0.77232 | -0.79494 | -0.88065 | -0.9393 | -0.99457 | -0.99575 | -1.0141 | -1.023 | -0.99246 | -0.84018 | -0.50075 | -0.64589 | -0.78347 | -0.84343 | -0.89231 | -0.94325 | -0.94782
31 | -1.4835 | -1.558 | -1.6242 | -1.63 | -1.6264 | -1.3709 | -1.0448 | -0.84551 | -0.83053 | -0.69569 | -0.68848 | -0.67398 | -0.81115 | -0.87289 | -0.84942 | -1.0529 | -0.93285 | -0.46767 | -0.55379 | -0.68857 | -0.74352 | -0.96518 | -1.0674 | -1.1167
32 | 0.32916 | 0.25748 | 0.19523 | 0.29085 | 0.23883 | 0.34409 | 0.45891 | 0.89387 | 1.0294 | 1.0607 | 1.0068 | 1.074 | 1.066 | 1.0536 | 0.88615 | 0.84292 | 0.73261 | 0.80145 | 0.67936 | 0.70893 | 0.59939 | 0.63095 | 0.3917 | 0.40225

## UpFlex, Winter
LoadID | 0 | 1 | 2 | 3 | 4 | 5 | 6 | 7 | 8 | 9 | 10 | 11 | 12 | 13 | 14 | 15 | 16 | 17 | 18 | 19 | 20 | 21 | 22 | 23
1 | 0.21526 | 0.23697 | 0.30845 | 0.35362 | 0.41578 | 0.48601 | 0.43324 | 0.61936 | 0.56819 | 0.64174 | 0.65954 | 0.61178 | 0.57712 | 0.53133 | 0.48941 | 0.44046 | 0.43588 | 0.34535 | 0.28574 | 0.33906 | 0.34547 | 0.39481 | 0.1917 | 0.18405
2 | 0.19373 | 0.21328 | 0.2776 | 0.31826 | 0.3742 | 0.43741 | 0.38991 | 0.55742 | 0.51137 | 0.57757 | 0.59359 | 0.5506 | 0.51941 | 0.47819 | 0.44047 | 0.39642 | 0.39229 | 0.31081 | 0.25716 | 0.30516 | 0.31092 | 0.35532 | 0.17253 | 0.16565
3 | 0.25831 | 0.28437 | 0.37013 | 0.42434 | 0.49893 | 0.58322 | 0.51988 | 0.74323 | 0.68183 | 0.77009 | 0.79145 | 0.73413 | 0.69255 | 0.63759 | 0.58729 | 0.52855 | 0.52305 | 0.41442 | 0.34288 | 0.40688 | 0.41457 | 0.47377 | 0.23004 | 0.22086
4 | 0.12916 | 0.14218 | 0.18507 | 0.21217 | 0.24947 | 0.29161 | 0.25994 | 0.37162 | 0.34092 | 0.38505 | 0.39572 | 0.36707 | 0.34627 | 0.3188 | 0.29365 | 0.26428 | 0.26153 | 0.20721 | 0.17144 | 0.20344 | 0.20728 | 0.23688 | 0.11502 | 0.11043
5 | 0.12916 | 0.14218 | 0.18507 | 0.21217 | 0.24947 | 0.29161 | 0.25994 | 0.37162 | 0.34092 | 0.38505 | 0.39572 | 0.36707 | 0.34627 | 0.3188 | 0.29365 | 0.26428 | 0.26153 | 0.20721 | 0.17144 | 0.20344 | 0.20728 | 0.23688 | 0.11502 | 0.11043
6 | 0.43052 | 0.47395 | 0.61689 | 0.70724 | 0.83155 | 0.97203 | 0.86647 | 1.2387 | 1.1364 | 1.2835 | 1.3191 | 1.2236 | 1.1542 | 1.0627 | 0.97882 | 0.88092 | 0.87175 | 0.6907 | 0.57147 | 0.67813 | 0.69094 | 0.78961 | 0.3834 | 0.36811
7 | 0.43052 | 0.47395 | 0.61689 | 0.70724 | 0.83155 | 0.97203 | 0.86647 | 1.2387 | 1.1364 | 1.2835 | 1.3191 | 1.2236 | 1.1542 | 1.0627 | 0.97882 | 0.88092 | 0.87175 | 0.6907 | 0.57147 | 0.67813 | 0.69094 | 0.78961 | 0.3834 | 0.36811
8 | 0.12916 | 0.14218 | 0.18507 | 0.21217 | 0.24947 | 0.29161 | 0.25994 | 0.37162 | 0.34092 | 0.38505 | 0.39572 | 0.36707 | 0.34627 | 0.3188 | 0.29365 | 0.26428 | 0.26153 | 0.20721 | 0.17144 | 0.20344 | 0.20728 | 0.23688 | 0.11502 | 0.11043
9 | 0.12916 | 0.14218 | 0.18507 | 0.21217 | 0.24947 | 0.29161 | 0.25994 | 0.37162 | 0.34092 | 0.38505 | 0.39572 | 0.36707 | 0.34627 | 0.3188 | 0.29365 | 0.26428 | 0.26153 | 0.20721 | 0.17144 | 0.20344 | 0.20728 | 0.23688 | 0.11502 | 0.11043
10 | 0.096867 | 0.10664 | 0.1388 | 0.15913 | 0.1871 | 0.21871 | 0.19496 | 0.27871 | 0.25569 | 0.28878 | 0.29679 | 0.2753 | 0.25971 | 0.2391 | 0.22023 | 0.19821 | 0.19614 | 0.15541 | 0.12858 | 0.15258 | 0.15546 | 0.17766 | 0.086264 | 0.082824
11 | 0.12916 | 0.14218 | 0.18507 | 0.21217 | 0.24947 | 0.29161 | 0.25994 | 0.37162 | 0.34092 | 0.38505 | 0.39572 | 0.36707 | 0.34627 | 0.3188 | 0.29365 | 0.26428 | 0.26153 | 0.20721 | 0.17144 | 0.20344 | 0.20728 | 0.23688 | 0.11502 | 0.11043
12 | 0.12916 | 0.14218 | 0.18507 | 0.21217 | 0.24947 | 0.29161 | 0.25994 | 0.37162 | 0.34092 | 0.38505 | 0.39572 | 0.36707 | 0.34627 | 0.3188 | 0.29365 | 0.26428 | 0.26153 | 0.20721 | 0.17144 | 0.20344 | 0.20728 | 0.23688 | 0.11502 | 0.11043
13 | 0.25831 | 0.28437 | 0.37013 | 0.42434 | 0.49893 | 0.58322 | 0.51988 | 0.74323 | 0.68183 | 0.77009 | 0.79145 | 0.73413 | 0.69255 | 0.63759 | 0.58729 | 0.52855 | 0.52305 | 0.41442 | 0.34288 | 0.40688 | 0.41457 | 0.47377 | 0.23004 | 0.22086
14 | 0.12916 | 0.14218 | 0.18507 | 0.21217 | 0.24947 | 0.29161 | 0.25994 | 0.37162 | 0.34092 | 0.38505 | 0.39572 | 0.36707 | 0.34627 | 0.3188 | 0.29365 | 0.26428 | 0.26153 | 0.20721 | 0.17144 | 0.20344 | 0.20728 | 0.23688 | 0.11502 | 0.11043
15 | 0.12916 | 0.14218 | 0.18507 | 0.21217 | 0.24947 | 0.29161 | 0.25994 | 0.37162 | 0.34092 | 0.38505 | 0.39572 | 0.36707 | 0.34627 | 0.3188 | 0.29365 | 0.26428 | 0.26153 | 0.20721 | 0.17144 | 0.20344 | 0.20728 | 0.23688 | 0.11502 | 0.11043
16 | 0.12916 | 0.14218 | 0.18507 | 0.21217 | 0.24947 | 0.29161 | 0.25994 | 0.37162 | 0.34092 | 0.38505 | 0.39572 | 0.36707 | 0.34627 | 0.3188 | 0.29365 | 0.26428 | 0.26153 | 0.20721 | 0.17144 | 0.20344 | 0.20728 | 0.23688 | 0.11502 | 0.11043
17 | 0.19373 | 0.21328 | 0.2776 | 0.31826 | 0.3742 | 0.43741 | 0.38991 | 0.55742 | 0.51137 | 0.57757 | 0.59359 | 0.5506 | 0.51941 | 0.47819 | 0.44047 | 0.39642 | 0.39229 | 0.31081 | 0.25716 | 0.30516 | 0.31092 | 0.35532 | 0.17253 | 0.16565
18 | 0.19373 | 0.21328 | 0.2776 | 0.31826 | 0.3742 | 0.43741 | 0.38991 | 0.55742 | 0.51137 | 0.57757 | 0.59359 | 0.5506 | 0.51941 | 0.47819 | 0.44047 | 0.39642 | 0.39229 | 0.31081 | 0.25716 | 0.30516 | 0.31092 | 0.35532 | 0.17253 | 0.16565
19 | 0.19373 | 0.21328 | 0.2776 | 0.31826 | 0.3742 | 0.43741 | 0.38991 | 0.55742 | 0.51137 | 0.57757 | 0.59359 | 0.5506 | 0.51941 | 0.47819 | 0.44047 | 0.39642 | 0.39229 | 0.31081 | 0.25716 | 0.30516 | 0.31092 | 0.35532 | 0.17253 | 0.16565
20 | 0.19373 | 0.21328 | 0.2776 | 0.31826 | 0.3742 | 0.43741 | 0.38991 | 0.55742 | 0.51137 | 0.57757 | 0.59359 | 0.5506 | 0.51941 | 0.47819 | 0.44047 | 0.39642 | 0.39229 | 0.31081 | 0.25716 | 0.30516 | 0.31092 | 0.35532 | 0.17253 | 0.16565
21 | 0.19373 | 0.21328 | 0.2776 | 0.31826 | 0.3742 | 0.43741 | 0.38991 | 0.55742 | 0.51137 | 0.57757 | 0.59359 | 0.5506 | 0.51941 | 0.47819 | 0.44047 | 0.39642 | 0.39229 | 0.31081 | 0.25716 | 0.30516 | 0.31092 | 0.35532 | 0.17253 | 0.16565
22 | 0.19373 | 0.21328 | 0.2776 | 0.31826 | 0.3742 | 0.43741 | 0.38991 | 0.55742 | 0.51137 | 0.57757 | 0.59359 | 0.5506 | 0.51941 | 0.47819 | 0.44047 | 0.39642 | 0.39229 | 0.31081 | 0.25716 | 0.30516 | 0.31092 | 0.35532 | 0.17253 | 0.16565
23 | 0.9041 | 0.99529 | 1.2955 | 1.4852 | 1.7463 | 2.0413 | 1.8196 | 2.6013 | 2.3864 | 2.6953 | 2.7701 | 2.5695 | 2.4239 | 2.2316 | 2.0555 | 1.8499 | 1.8307 | 1.4505 | 1.2001 | 1.4241 | 1.451 | 1.6582 | 0.80513 | 0.77302
24 | 0.9041 | 0.99529 | 1.2955 | 1.4852 | 1.7463 | 2.0413 | 1.8196 | 2.6013 | 2.3864 | 2.6953 | 2.7701 | 2.5695 | 2.4239 | 2.2316 | 2.0555 | 1.8499 | 1.8307 | 1.4505 | 1.2001 | 1.4241 | 1.451 | 1.6582 | 0.80513 | 0.77302
25 | 0.12916 | 0.14218 | 0.18507 | 0.21217 | 0.24947 | 0.29161 | 0.25994 | 0.37162 | 0.34092 | 0.38505 | 0.39572 | 0.36707 | 0.34627 | 0.3188 | 0.29365 | 0.26428 | 0.26153 | 0.20721 | 0.17144 | 0.20344 | 0.20728 | 0.23688 | 0.11502 | 0.11043
26 | 0.12916 | 0.14218 | 0.18507 | 0.21217 | 0.24947 | 0.29161 | 0.25994 | 0.37162 | 0.34092 | 0.38505 | 0.39572 | 0.36707 | 0.34627 | 0.3188 | 0.29365 | 0.26428 | 0.26153 | 0.20721 | 0.17144 | 0.20344 | 0.20728 | 0.23688 | 0.11502 | 0.11043
27 | 0.12916 | 0.14218 | 0.18507 | 0.21217 | 0.24947 | 0.29161 | 0.25994 | 0.37162 | 0.34092 | 0.38505 | 0.39572 | 0.36707 | 0.34627 | 0.3188 | 0.29365 | 0.26428 | 0.26153 | 0.20721 | 0.17144 | 0.20344 | 0.20728 | 0.23688 | 0.11502 | 0.11043
28 | 0.25831 | 0.28437 | 0.37013 | 0.42434 | 0.49893 | 0.58322 | 0.51988 | 0.74323 | 0.68183 | 0.77009 | 0.79145 | 0.73413 | 0.69255 | 0.63759 | 0.58729 | 0.52855 | 0.52305 | 0.41442 | 0.34288 | 0.40688 | 0.41457 | 0.47377 | 0.23004 | 0.22086
29 | 0.43052 | 0.47395 | 0.61689 | 0.70724 | 0.83155 | 0.97203 | 0.86647 | 1.2387 | 1.1364 | 1.2835 | 1.3191 | 1.2236 | 1.1542 | 1.0627 | 0.97882 | 0.88092 | 0.87175 | 0.6907 | 0.57147 | 0.67813 | 0.69094 | 0.78961 | 0.3834 | 0.36811
30 | 0.32289 | 0.35546 | 0.46267 | 0.53043 | 0.62367 | 0.72902 | 0.64986 | 0.92904 | 0.85229 | 0.96261 | 0.98931 | 0.91767 | 0.86568 | 0.79699 | 0.73411 | 0.66069 | 0.65382 | 0.51802 | 0.4286 | 0.50859 | 0.51821 | 0.59221 | 0.28755 | 0.27608
31 | 0.45205 | 0.49765 | 0.64774 | 0.7426 | 0.87313 | 1.0206 | 0.9098 | 1.3007 | 1.1932 | 1.3477 | 1.385 | 1.2847 | 1.212 | 1.1158 | 1.0278 | 0.92497 | 0.91534 | 0.72523 | 0.60004 | 0.71203 | 0.72549 | 0.82909 | 0.40257 | 0.38651
32 | 0.12916 | 0.14218 | 0.18507 | 0.21217 | 0.24947 | 0.29161 | 0.25994 | 0.37162 | 0.34092 | 0.38505 | 0.39572 | 0.36707 | 0.34627 | 0.3188 | 0.29365 | 0.26428 | 0.26153 | 0.20721 | 0.17144 | 0.20344 | 0.20728 | 0.23688 | 0.11502 | 0.11043

## DownFlex, Winter
LoadID | 0 | 1 | 2 | 3 | 4 | 5 | 6 | 7 | 8 | 9 | 10 | 11 | 12 | 13 | 14 | 15 | 16 | 17 | 18 | 19 | 20 | 21 | 22 | 23
1 | 0.59678 | 0.63157 | 0.66692 | 0.69724 | 0.70515 | 0.73763 | 0.73386 | 0.69367 | 0.62849 | 0.92292 | 0.90127 | 0.82991 | 0.80974 | 0.81307 | 0.77455 | 0.70999 | 0.63809 | 0.6152 | 0.38671 | 0.41355 | 0.45214 | 0.46293 | 0.48281 | 0.53293
2 | 0.5371 | 0.56841 | 0.60023 | 0.62751 | 0.63464 | 0.66386 | 0.66047 | 0.6243 | 0.56564 | 0.83063 | 0.81114 | 0.74691 | 0.72877 | 0.73176 | 0.69709 | 0.63899 | 0.57428 | 0.55368 | 0.34804 | 0.3722 | 0.40693 | 0.41664 | 0.43453 | 0.47964
3 | 0.71614 | 0.75788 | 0.80031 | 0.83668 | 0.84618 | 0.88515 | 0.88063 | 0.8324 | 0.75419 | 1.1075 | 1.0815 | 0.99589 | 0.97169 | 0.97568 | 0.92946 | 0.85199 | 0.7657 | 0.73824 | 0.46405 | 0.49626 | 0.54257 | 0.55552 | 0.57937 | 0.63952
4 | 0.35807 | 0.37894 | 0.40015 | 0.41834 | 0.42309 | 0.44258 | 0.44031 | 0.4162 | 0.37709 | 0.55375 | 0.54076 | 0.49794 | 0.48584 | 0.48784 | 0.46473 | 0.42599 | 0.38285 | 0.36912 | 0.23203 | 0.24813 | 0.27129 | 0.27776 | 0.28969 | 0.31976
5 | 0.35807 | 0.37894 | 0.40015 | 0.41834 | 0.42309 | 0.44258 | 0.44031 | 0.4162 | 0.37709 | 0.55375 | 0.54076 | 0.49794 | 0.48584 | 0.48784 | 0.46473 | 0.42599 | 0.38285 | 0.36912 | 0.23203 | 0.24813 | 0.27129 | 0.27776 | 0.28969 | 0.31976
6 | 1.1936 | 1.2631 | 1.3338 | 1.3945 | 1.4103 | 1.4753 | 1.4677 | 1.3873 | 1.257 | 1.8458 | 1.8025 | 1.6598 | 1.6195 | 1.6261 | 1.5491 | 1.42 | 1.2762 | 1.2304 | 0.77342 | 0.8271 | 0.90429 | 0.92587 | 0.96562 | 1.0659
7 | 1.1936 | 1.2631 | 1.3338 | 1.3945 | 1.4103 | 1.4753 | 1.4677 | 1.3873 | 1.257 | 1.8458 | 1.8025 | 1.6598 | 1.6195 | 1.6261 | 1.5491 | 1.42 | 1.2762 | 1.2304 | 0.77342 | 0.8271 | 0.90429 | 0.92587 | 0.96562 | 1.0659
8 | 0.35807 | 0.37894 | 0.40015 | 0.41834 | 0.42309 | 0.44258 | 0.44031 | 0.4162 | 0.37709 | 0.55375 | 0.54076 | 0.49794 | 0.48584 | 0.48784 | 0.46473 | 0.42599 | 0.38285 | 0.36912 | 0.23203 | 0.24813 | 0.27129 | 0.27776 | 0.28969 | 0.31976
9 | 0.35807 | 0.37894 | 0.40015 | 0.41834 | 0.42309 | 0.44258 | 0.44031 | 0.4162 | 0.37709 | 0.55375 | 0.54076 | 0.49794 | 0.48584 | 0.48784 | 0.46473 | 0.42599 | 0.38285 | 0.36912 | 0.23203 | 0.24813 | 0.27129 | 0.27776 | 0.28969 | 0.31976
10 | 0.26855 | 0.28421 | 0.30011 | 0.31376 | 0.31732 | 0.33193 | 0.33024 | 0.31215 | 0.28282 | 0.41531 | 0.40557 | 0.37346 | 0.36438 | 0.36588 | 0.34855 | 0.31949 | 0.28714 | 0.27684 | 0.17402 | 0.1861 | 0.20347 | 0.20832 | 0.21726 | 0.23982
11 | 0.35807 | 0.37894 | 0.40015 | 0.41834 | 0.42309 | 0.44258 | 0.44031 | 0.4162 | 0.37709 | 0.55375 | 0.54076 | 0.49794 | 0.48584 | 0.48784 | 0.46473 | 0.42599 | 0.38285 | 0.36912 | 0.23203 | 0.24813 | 0.27129 | 0.27776 | 0.28969 | 0.31976
12 | 0.35807 | 0.37894 | 0.40015 | 0.41834 | 0.42309 | 0.44258 | 0.44031 | 0.4162 | 0.37709 | 0.55375 | 0.54076 | 0.49794 | 0.48584 | 0.48784 | 0.46473 | 0.42599 | 0.38285 | 0.36912 | 0.23203 | 0.24813 | 0.27129 | 0.27776 | 0.28969 | 0.31976
13 | 0.71614 | 0.75788 | 0.80031 | 0.83668 | 0.84618 | 0.88515 | 0.88063 | 0.8324 | 0.75419 | 1.1075 | 1.0815 | 0.99589 | 0.97169 | 0.97568 | 0.92946 | 0.85199 | 0.7657 | 0.73824 | 0.46405 | 0.49626 | 0.54257 | 0.55552 | 0.57937 | 0.63952
14 | 0.35807 | 0.37894 | 0.40015 | 0.41834 | 0.42309 | 0.44258 | 0.44031 | 0.4162 | 0.37709 | 0.55375 | 0.54076 | 0.49794 | 0.48584 | 0.48784 | 0.46473 | 0.42599 | 0.38285 | 0.36912 | 0.23203 | 0.24813 | 0.27129 | 0.27776 | 0.28969 | 0.31976
15 | 0.35807 | 0.37894 | 0.40015 | 0.41834 | 0.42309 | 0.44258 | 0.44031 | 0.4162 | 0.37709 | 0.55375 | 0.54076 | 0.49794 | 0.48584 | 0.48784 | 0.46473 | 0.42599 | 0.38285 | 0.36912 | 0.23203 | 0.24813 | 0.27129 | 0.27776 | 0.28969 | 0.31976
16 | 0.35807 | 0.37894 | 0.40015 | 0.41834 | 0.42309 | 0.44258 | 0.44031 | 0.4162 | 0.37709 | 0.55375 | 0.54076 | 0.49794 | 0.48584 | 0.48784 | 0.46473 | 0.42599 | 0.38285 | 0.36912 | 0.23203 | 0.24813 | 0.27129 | 0.27776 | 0.28969 | 0.31976
17 | 0.5371 | 0.56841 | 0.60023 | 0.62751 | 0.63464 | 0.66386 | 0.66047 | 0.6243 | 0.56564 | 0.83063 | 0.81114 | 0.74691 | 0.72877 | 0.73176 | 0.69709 | 0.63899 | 0.57428 | 0.55368 | 0.34804 | 0.3722 | 0.40693 | 0.41664 | 0.43453 | 0.47964
18 | 0.5371 | 0.56841 | 0.60023 | 0.62751 | 0.63464 | 0.66386 | 0.66047 | 0.6243 | 0.56564 | 0.83063 | 0.81114 | 0.74691 | 0.72877 | 0.73176 | 0.69709 | 0.63899 | 0.57428 | 0.55368 | 0.34804 | 0.3722 | 0.40693 | 0.41664 | 0.43453 | 0.47964
19 | 0.5371 | 0.56841 | 0.60023 | 0.62751 | 0.63464 | 0.66386 | 0.66047 | 0.6243 | 0.56564 | 0.83063 | 0.81114 | 0.74691 | 0.72877 | 0.73176 | 0.69709 | 0.63899 | 0.57428 | 0.55368 | 0.34804 | 0.3722 | 0.40693 | 0.41664 | 0.43453 | 0.47964
20 | 0.5371 | 0.56841 | 0.60023 | 0.62751 | 0.63464 | 0.66386 | 0.66047 | 0.6243 | 0.56564 | 0.83063 | 0.81114 | 0.74691 | 0.72877 | 0.73176 | 0.69709 | 0.63899 | 0.57428 | 0.55368 | 0.34804 | 0.3722 | 0.40693 | 0.41664 | 0.43453 | 0.47964
21 | 0.5371 | 0.56841 | 0.60023 | 0.62751 | 0.63464 | 0.66386 | 0.66047 | 0.6243 | 0.56564 | 0.83063 | 0.81114 | 0.74691 | 0.72877 | 0.73176 | 0.69709 | 0.63899 | 0.57428 | 0.55368 | 0.34804 | 0.3722 | 0.40693 | 0.41664 | 0.43453 | 0.47964
22 | 0.5371 | 0.56841 | 0.60023 | 0.62751 | 0.63464 | 0.66386 | 0.66047 | 0.6243 | 0.56564 | 0.83063 | 0.81114 | 0.74691 | 0.72877 | 0.73176 | 0.69709 | 0.63899 | 0.57428 | 0.55368 | 0.34804 | 0.3722 | 0.40693 | 0.41664 | 0.43453 | 0.47964
23 | 2.5065 | 2.6526 | 2.8011 | 2.9284 | 2.9616 | 3.098 | 3.0822 | 2.9134 | 2.6397 | 3.8763 | 3.7853 | 3.4856 | 3.4009 | 3.4149 | 3.2531 | 2.982 | 2.68 | 2.5838 | 1.6242 | 1.7369 | 1.899 | 1.9443 | 2.0278 | 2.2383
24 | 2.5065 | 2.6526 | 2.8011 | 2.9284 | 2.9616 | 3.098 | 3.0822 | 2.9134 | 2.6397 | 3.8763 | 3.7853 | 3.4856 | 3.4009 | 3.4149 | 3.2531 | 2.982 | 2.68 | 2.5838 | 1.6242 | 1.7369 | 1.899 | 1.9443 | 2.0278 | 2.2383
25 | 0.35807 | 0.37894 | 0.40015 | 0.41834 | 0.42309 | 0.44258 | 0.44031 | 0.4162 | 0.37709 | 0.55375 | 0.54076 | 0.49794 | 0.48584 | 0.48784 | 0.46473 | 0.42599 | 0.38285 | 0.36912 | 0.23203 | 0.24813 | 0.27129 | 0.27776 | 0.28969 | 0.31976
26 | 0.35807 | 0.37894 | 0.40015 | 0.41834 | 0.42309 | 0.44258 | 0.44031 | 0.4162 | 0.37709 | 0.55375 | 0.54076 | 0.49794 | 0.48584 | 0.48784 | 0.46473 | 0.42599 | 0.38285 | 0.36912 | 0.23203 | 0.24813 | 0.27129 | 0.27776 | 0.28969 | 0.31976
27 | 0.35807 | 0.37894 | 0.40015 | 0.41834 | 0.42309 | 0.44258 | 0.44031 | 0.4162 | 0.37709 | 0.55375 | 0.54076 | 0.49794 | 0.48584 | 0.48784 | 0.46473 | 0.42599 | 0.38285 | 0.36912 | 0.23203 | 0.24813 | 0.27129 | 0.27776 | 0.28969 | 0.31976
28 | 0.71614 | 0.75788 | 0.80031 | 0.83668 | 0.84618 | 0.88515 | 0.88063 | 0.8324 | 0.75419 | 1.1075 | 1.0815 | 0.99589 | 0.97169 | 0.97568 | 0.92946 | 0.85199 | 0.7657 | 0.73824 | 0.46405 | 0.49626 | 0.54257 | 0.55552 | 0.57937 | 0.63952
29 | 1.1936 | 1.2631 | 1.3338 | 1.3945 | 1.4103 | 1.4753 | 1.4677 | 1.3873 | 1.257 | 1.8458 | 1.8025 | 1.6598 | 1.6195 | 1.6261 | 1.5491 | 1.42 | 1.2762 | 1.2304 | 0.77342 | 0.8271 | 0.90429 | 0.92587 | 0.96562 | 1.0659
30 | 0.89517 | 0.94735 | 1.0004 | 1.0459 | 1.0577 | 1.1064 | 1.1008 | 1.0405 | 0.94273 | 1.3844 | 1.3519 | 1.2449 | 1.2146 | 1.2196 | 1.1618 | 1.065 | 0.95713 | 0.9228 | 0.58007 | 0.62033 | 0.67822 | 0.6944 | 0.72421 | 0.7994
31 | 1.2532 | 1.3263 | 1.4005 | 1.4642 | 1.4808 | 1.549 | 1.5411 | 1.4567 | 1.3198 | 1.9381 | 1.8927 | 1.7428 | 1.7005 | 1.7074 | 1.6266 | 1.491 | 1.34 | 1.2919 | 0.81209 | 0.86846 | 0.9495 | 0.97216 | 1.0139 | 1.1192
32 | 0.35807 | 0.37894 | 0.40015 | 0.41834 | 0.42309 | 0.44258 | 0.44031 | 0.4162 | 0.37709 | 0.55375 | 0.54076 | 0.49794 | 0.48584 | 0.48784 | 0.46473 | 0.42599 | 0.38285 | 0.36912 | 0.23203 | 0.24813 | 0.27129 | 0.27776 | 0.28969 | 0.31976

## Pg, Winter, S1
GenID | 0 | 1 | 2 | 3 | 4 | 5 | 6 | 7 | 8 | 9 | 10 | 11 | 12 | 13 | 14 | 15 | 16 | 17 | 18 | 19 | 20 | 21 | 22 | 23
1 | 0 | 0 | 0 | 0 | 0 | 0 | 0 | 0 | 0 | 0 | 0 | 0 | 0 | 0 | 0 | 0 | 0 | 0 | 0 | 0 | 0 | 0 | 0 | 0
2 | 7.6546 | 7.074 | 7.4895 | 7.4569 | 6.1393 | 6.2271 | 6.2405 | 5.6041 | 5.0611 | 3.6585 | 3.3744 | 2.2639 | 1.8815 | 1.8015 | 2.4993 | 3.381 | 3.7801 | 5.1916 | 4.7222 | 4.4892 | 5.9234 | 7.0846 | 6.6981 | 9.5208
3 | 0 | 0 | 0 | 0 | 0 | 0 | 0 | 0 | 0 | 0 | 0 | 0 | 0 | 0 | 0 | 0 | 0 | 0 | 0 | 0 | 0 | 0 | 0 | 0
4 | 0 | 0 | 0 | 0 | 0 | 0 | 0 | 0 | 0 | 0 | 0 | 0 | 0 | 0 | 0 | 0 | 0 | 0 | 0 | 0 | 0 | 0 | 0 | 0
5 | 0 | 0 | 0.00021657 | 0 | 0 | 0 | 0 | 0.13169 | 2.609 | 6.8076 | 8.4955 | 9.436 | 9.611 | 9.4345 | 8.0557 | 5.3235 | 1.3006 | 0.010166 | 0.00087512 | 0.0006696 | 0 | 0 | 0 | 0
6 | 0 | 0 | 0.00021657 | 0 | 0 | 0 | 0 | 0.13169 | 2.609 | 6.8076 | 8.4955 | 9.436 | 9.611 | 9.4345 | 8.0557 | 5.3235 | 1.3006 | 0.010166 | 0.00087512 | 0.0006696 | 0 | 0 | 0 | 0
7 | 0 | 0 | 0 | 0 | 0 | 0 | 0 | 0 | 0 | 0 | 0 | 0 | 0 | 0 | 0 | 0 | 0 | 0 | 0 | 0 | 0 | 0 | 0 | 0

## Pg, Winter, S2
GenID | 0 | 1 | 2 | 3 | 4 | 5 | 6 | 7 | 8 | 9 | 10 | 11 | 12 | 13 | 14 | 15 | 16 | 17 | 18 | 19 | 20 | 21 | 22 | 23
1 | 0 | 0 | 0 | 0 | 0 | 0 | 0 | 0 | 0 | 0 | 0 | 0 | 0 | 0 | 0 | 0 | 0 | 0 | 0 | 0 | 0 | 0 | 0 | 0
2 | 10.3889 | 9.1355 | 7.5188 | 6.5091 | 6.0684 | 4.8595 | 4.7312 | 4.2895 | 4.4211 | 4.6758 | 4.6802 | 5.4858 | 5.4882 | 5.5643 | 6.2658 | 5.1725 | 5.3582 | 5.6737 | 4.9494 | 5.1265 | 4.8041 | 4.3596 | 4.4683 | 4.8862
3 | 0 | 0 | 0 | 0 | 0 | 0 | 0 | 0 | 0 | 0 | 0 | 0 | 0 | 0 | 0 | 0 | 0 | 0 | 0 | 0 | 0 | 0 | 0 | 0
4 | 0 | 0 | 0 | 0 | 0 | 0 | 0 | 0 | 0 | 0 | 0 | 0 | 0 | 0 | 0 | 0 | 0 | 0 | 0 | 0 | 0 | 0 | 0 | 0
5 | 0 | 0 | 0.0002232 | 0 | 0 | 0 | 0 | 0.13034 | 2.7102 | 7.1831 | 9.0336 | 9.339 | 10.2197 | 9.9549 | 8.3683 | 5.3558 | 1.3404 | 0.010477 | 0.0008876 | 0.00066272 | 0 | 0 | 0 | 0
6 | 0 | 0 | 0.0002232 | 0 | 0 | 0 | 0 | 0.13034 | 2.7102 | 7.1831 | 9.0336 | 9.339 | 10.2197 | 9.9549 | 8.3683 | 5.3558 | 1.3404 | 0.010477 | 0.0008876 | 0.00066272 | 0 | 0 | 0 | 0
7 | 0 | 0 | 0 | 0 | 0 | 0 | 0 | 0 | 0 | 0 | 0 | 0 | 0 | 0 | 0 | 0 | 0 | 0 | 0 | 0 | 0 | 0 | 0 | 0

## Pg, Winter, S3
GenID | 0 | 1 | 2 | 3 | 4 | 5 | 6 | 7 | 8 | 9 | 10 | 11 | 12 | 13 | 14 | 15 | 16 | 17 | 18 | 19 | 20 | 21 | 22 | 23
1 | 0 | 0 | 0 | 0 | 0 | 0 | 0 | 0 | 0 | 0 | 0 | 0 | 0 | 0 | 0 | 0 | 0 | 0 | 0 | 0 | 0 | 0 | 0 | 0
2 | 9.4792 | 8.8101 | 9.5487 | 10.6471 | 9.1072 | 7.7262 | 5.5611 | 4.9504 | 5.0507 | 4.9372 | 4.9945 | 5.2533 | 4.8053 | 4.6307 | 6.3449 | 8.2658 | 8.4392 | 8.5916 | 8.8285 | 9.3135 | 9.1858 | 8.9895 | 8.6076 | 7.9389
3 | 0 | 0 | 0 | 0 | 0 | 0 | 0 | 0 | 0 | 0 | 0 | 0 | 0 | 0 | 0 | 0 | 0 | 0 | 0 | 0 | 0 | 0 | 0 | 0
4 | 0 | 0 | 0 | 0 | 0 | 0 | 0 | 0 | 0 | 0 | 0 | 0 | 0 | 0 | 0 | 0 | 0 | 0 | 0 | 0 | 0 | 0 | 0 | 0
5 | 0 | 0 | 0.00021487 | 0 | 0 | 0 | 0 | 0.12547 | 2.609 | 6.9148 | 8.6962 | 8.9902 | 9.838 | 9.5831 | 8.0557 | 5.1558 | 1.2903 | 0.010086 | 0.00085445 | 0.00063797 | 0 | 0 | 0 | 0
6 | 0 | 0 | 0.00021487 | 0 | 0 | 0 | 0 | 0.12547 | 2.609 | 6.9148 | 8.6962 | 8.9902 | 9.838 | 9.5831 | 8.0557 | 5.1558 | 1.2903 | 0.010086 | 0.00085445 | 0.00063797 | 0 | 0 | 0 | 0
7 | 0 | 0 | 0 | 0 | 0 | 0 | 0 | 0 | 0 | 0 | 0 | 0 | 0 | 0 | 0 | 0 | 0 | 0 | 0 | 0 | 0 | 0 | 0 | 0

## Pg, Winter, S4
GenID | 0 | 1 | 2 | 3 | 4 | 5 | 6 | 7 | 8 | 9 | 10 | 11 | 12 | 13 | 14 | 15 | 16 | 17 | 18 | 19 | 20 | 21 | 22 | 23
1 | 0 | 0 | 0 | 0 | 0 | 0 | 0 | 0 | 0 | 0 | 0 | 0 | 0 | 0 | 0 | 0 | 0 | 0 | 0 | 0 | 0 | 0 | 0 | 0
2 | 7.6546 | 7.074 | 7.4895 | 7.4569 | 6.1393 | 6.2271 | 6.2405 | 5.6041 | 5.0611 | 3.6585 | 3.3744 | 2.2639 | 1.8815 | 1.8015 | 2.4993 | 3.381 | 3.7801 | 5.1916 | 4.7222 | 4.4892 | 5.9234 | 7.0846 | 6.6981 | 9.5208
3 | 0 | 0 | 0 | 0 | 0 | 0 | 0 | 0 | 0 | 0 | 0 | 0 | 0 | 0 | 0 | 0 | 0 | 0 | 0 | 0 | 0 | 0 | 0 | 0
4 | 0 | 0 | 0 | 0 | 0 | 0 | 0 | 0 | 0 | 0 | 0 | 0 | 0 | 0 | 0 | 0 | 0 | 0 | 0 | 0 | 0 | 0 | 0 | 0
5 | 0 | 0 | 0.00021657 | 0 | 0 | 0 | 0 | 0.13169 | 2.609 | 6.8076 | 8.4955 | 9.436 | 9.611 | 9.4345 | 8.0557 | 5.3235 | 1.3006 | 0.010166 | 0.00087512 | 0.0006696 | 0 | 0 | 0 | 0
6 | 0 | 0 | 0.00021657 | 0 | 0 | 0 | 0 | 0.13169 | 2.609 | 6.8076 | 8.4955 | 9.436 | 9.611 | 9.4345 | 8.0557 | 5.3235 | 1.3006 | 0.010166 | 0.00087512 | 0.0006696 | 0 | 0 | 0 | 0
7 | 0 | 0 | 0 | 0 | 0 | 0 | 0 | 0 | 0 | 0 | 0 | 0 | 0 | 0 | 0 | 0 | 0 | 0 | 0 | 0 | 0 | 0 | 0 | 0

## Pg, Winter, S5
GenID | 0 | 1 | 2 | 3 | 4 | 5 | 6 | 7 | 8 | 9 | 10 | 11 | 12 | 13 | 14 | 15 | 16 | 17 | 18 | 19 | 20 | 21 | 22 | 23
1 | 0 | 0 | 0 | 0 | 0 | 0 | 0 | 0 | 0 | 0 | 0 | 0 | 0 | 0 | 0 | 0 | 0 | 0 | 0 | 0 | 0 | 0 | 0 | 0
2 | 10.3889 | 9.1355 | 7.5188 | 6.5091 | 6.0684 | 4.8595 | 4.7312 | 4.2895 | 4.4211 | 4.6758 | 4.6802 | 5.4858 | 5.4882 | 5.5643 | 6.2658 | 5.1725 | 5.3582 | 5.6737 | 4.9494 | 5.1265 | 4.8041 | 4.3596 | 4.4683 | 4.8862
3 | 0 | 0 | 0 | 0 | 0 | 0 | 0 | 0 | 0 | 0 | 0 | 0 | 0 | 0 | 0 | 0 | 0 | 0 | 0 | 0 | 0 | 0 | 0 | 0
4 | 0 | 0 | 0 | 0 | 0 | 0 | 0 | 0 | 0 | 0 | 0 | 0 | 0 | 0 | 0 | 0 | 0 | 0 | 0 | 0 | 0 | 0 | 0 | 0
5 | 0 | 0 | 0.0002232 | 0 | 0 | 0 | 0 | 0.13034 | 2.7102 | 7.1831 | 9.0336 | 9.339 | 10.2197 | 9.9549 | 8.3683 | 5.3558 | 1.3404 | 0.010477 | 0.0008876 | 0.00066272 | 0 | 0 | 0 | 0
6 | 0 | 0 | 0.0002232 | 0 | 0 | 0 | 0 | 0.13034 | 2.7102 | 7.1831 | 9.0336 | 9.339 | 10.2197 | 9.9549 | 8.3683 | 5.3558 | 1.3404 | 0.010477 | 0.0008876 | 0.00066272 | 0 | 0 | 0 | 0
7 | 0 | 0 | 0 | 0 | 0 | 0 | 0 | 0 | 0 | 0 | 0 | 0 | 0 | 0 | 0 | 0 | 0 | 0 | 0 | 0 | 0 | 0 | 0 | 0

## Pg, Winter, S6
GenID | 0 | 1 | 2 | 3 | 4 | 5 | 6 | 7 | 8 | 9 | 10 | 11 | 12 | 13 | 14 | 15 | 16 | 17 | 18 | 19 | 20 | 21 | 22 | 23
1 | 0 | 0 | 0 | 0 | 0 | 0 | 0 | 0 | 0 | 0 | 0 | 0 | 0 | 0 | 0 | 0 | 0 | 0 | 0 | 0 | 0 | 0 | 0 | 0
2 | 9.4792 | 8.8101 | 9.5487 | 10.6471 | 9.1072 | 7.7262 | 5.5611 | 4.9504 | 5.0507 | 4.9372 | 4.9945 | 5.2533 | 4.8053 | 4.6307 | 6.3449 | 8.2658 | 8.4392 | 8.5916 | 8.8285 | 9.3135 | 9.1858 | 8.9895 | 8.6076 | 7.9389
3 | 0 | 0 | 0 | 0 | 0 | 0 | 0 | 0 | 0 | 0 | 0 | 0 | 0 | 0 | 0 | 0 | 0 | 0 | 0 | 0 | 0 | 0 | 0 | 0
4 | 0 | 0 | 0 | 0 | 0 | 0 | 0 | 0 | 0 | 0 | 0 | 0 | 0 | 0 | 0 | 0 | 0 | 0 | 0 | 0 | 0 | 0 | 0 | 0
5 | 0 | 0 | 0.00021487 | 0 | 0 | 0 | 0 | 0.12547 | 2.609 | 6.9148 | 8.6962 | 8.9902 | 9.838 | 9.5831 | 8.0557 | 5.1558 | 1.2903 | 0.010086 | 0.00085445 | 0.00063797 | 0 | 0 | 0 | 0
6 | 0 | 0 | 0.00021487 | 0 | 0 | 0 | 0 | 0.12547 | 2.609 | 6.9148 | 8.6962 | 8.9902 | 9.838 | 9.5831 | 8.0557 | 5.1558 | 1.2903 | 0.010086 | 0.00085445 | 0.00063797 | 0 | 0 | 0 | 0
7 | 0 | 0 | 0 | 0 | 0 | 0 | 0 | 0 | 0 | 0 | 0 | 0 | 0 | 0 | 0 | 0 | 0 | 0 | 0 | 0 | 0 | 0 | 0 | 0

## Pg, Winter, S7
GenID | 0 | 1 | 2 | 3 | 4 | 5 | 6 | 7 | 8 | 9 | 10 | 11 | 12 | 13 | 14 | 15 | 16 | 17 | 18 | 19 | 20 | 21 | 22 | 23
1 | 0 | 0 | 0 | 0 | 0 | 0 | 0 | 0 | 0 | 0 | 0 | 0 | 0 | 0 | 0 | 0 | 0 | 0 | 0 | 0 | 0 | 0 | 0 | 0
2 | 7.6546 | 7.074 | 7.4895 | 7.4569 | 6.1393 | 6.2271 | 6.2405 | 5.6041 | 5.0611 | 3.6585 | 3.3744 | 2.2639 | 1.8815 | 1.8015 | 2.4993 | 3.381 | 3.7801 | 5.1916 | 4.7222 | 4.4892 | 5.9234 | 7.0846 | 6.6981 | 9.5208
3 | 0 | 0 | 0 | 0 | 0 | 0 | 0 | 0 | 0 | 0 | 0 | 0 | 0 | 0 | 0 | 0 | 0 | 0 | 0 | 0 | 0 | 0 | 0 | 0
4 | 0 | 0 | 0 | 0 | 0 | 0 | 0 | 0 | 0 | 0 | 0 | 0 | 0 | 0 | 0 | 0 | 0 | 0 | 0 | 0 | 0 | 0 | 0 | 0
5 | 0 | 0 | 0.00021657 | 0 | 0 | 0 | 0 | 0.13169 | 2.609 | 6.8076 | 8.4955 | 9.436 | 9.611 | 9.4345 | 8.0557 | 5.3235 | 1.3006 | 0.010166 | 0.00087512 | 0.0006696 | 0 | 0 | 0 | 0
6 | 0 | 0 | 0.00021657 | 0 | 0 | 0 | 0 | 0.13169 | 2.609 | 6.8076 | 8.4955 | 9.436 | 9.611 | 9.4345 | 8.0557 | 5.3235 | 1.3006 | 0.010166 | 0.00087512 | 0.0006696 | 0 | 0 | 0 | 0
7 | 0 | 0 | 0 | 0 | 0 | 0 | 0 | 0 | 0 | 0 | 0 | 0 | 0 | 0 | 0 | 0 | 0 | 0 | 0 | 0 | 0 | 0 | 0 | 0

## Pg, Winter, S8
GenID | 0 | 1 | 2 | 3 | 4 | 5 | 6 | 7 | 8 | 9 | 10 | 11 | 12 | 13 | 14 | 15 | 16 | 17 | 18 | 19 | 20 | 21 | 22 | 23
1 | 0 | 0 | 0 | 0 | 0 | 0 | 0 | 0 | 0 | 0 | 0 | 0 | 0 | 0 | 0 | 0 | 0 | 0 | 0 | 0 | 0 | 0 | 0 | 0
2 | 10.3889 | 9.1355 | 7.5188 | 6.5091 | 6.0684 | 4.8595 | 4.7312 | 4.2895 | 4.4211 | 4.6758 | 4.6802 | 5.4858 | 5.4882 | 5.5643 | 6.2658 | 5.1725 | 5.3582 | 5.6737 | 4.9494 | 5.1265 | 4.8041 | 4.3596 | 4.4683 | 4.8862
3 | 0 | 0 | 0 | 0 | 0 | 0 | 0 | 0 | 0 | 0 | 0 | 0 | 0 | 0 | 0 | 0 | 0 | 0 | 0 | 0 | 0 | 0 | 0 | 0
4 | 0 | 0 | 0 | 0 | 0 | 0 | 0 | 0 | 0 | 0 | 0 | 0 | 0 | 0 | 0 | 0 | 0 | 0 | 0 | 0 | 0 | 0 | 0 | 0
5 | 0 | 0 | 0.0002232 | 0 | 0 | 0 | 0 | 0.13034 | 2.7102 | 7.1831 | 9.0336 | 9.339 | 10.2197 | 9.9549 | 8.3683 | 5.3558 | 1.3404 | 0.010477 | 0.0008876 | 0.00066272 | 0 | 0 | 0 | 0
6 | 0 | 0 | 0.0002232 | 0 | 0 | 0 | 0 | 0.13034 | 2.7102 | 7.1831 | 9.0336 | 9.339 | 10.2197 | 9.9549 | 8.3683 | 5.3558 | 1.3404 | 0.010477 | 0.0008876 | 0.00066272 | 0 | 0 | 0 | 0
7 | 0 | 0 | 0 | 0 | 0 | 0 | 0 | 0 | 0 | 0 | 0 | 0 | 0 | 0 | 0 | 0 | 0 | 0 | 0 | 0 | 0 | 0 | 0 | 0

## Pg, Winter, S9
GenID | 0 | 1 | 2 | 3 | 4 | 5 | 6 | 7 | 8 | 9 | 10 | 11 | 12 | 13 | 14 | 15 | 16 | 17 | 18 | 19 | 20 | 21 | 22 | 23
1 | 0 | 0 | 0 | 0 | 0 | 0 | 0 | 0 | 0 | 0 | 0 | 0 | 0 | 0 | 0 | 0 | 0 | 0 | 0 | 0 | 0 | 0 | 0 | 0
2 | 9.4792 | 8.8101 | 9.5487 | 10.6471 | 9.1072 | 7.7262 | 5.5611 | 4.9504 | 5.0507 | 4.9372 | 4.9945 | 5.2533 | 4.8053 | 4.6307 | 6.3449 | 8.2658 | 8.4392 | 8.5916 | 8.8285 | 9.3135 | 9.1858 | 8.9895 | 8.6076 | 7.9389
3 | 0 | 0 | 0 | 0 | 0 | 0 | 0 | 0 | 0 | 0 | 0 | 0 | 0 | 0 | 0 | 0 | 0 | 0 | 0 | 0 | 0 | 0 | 0 | 0
4 | 0 | 0 | 0 | 0 | 0 | 0 | 0 | 0 | 0 | 0 | 0 | 0 | 0 | 0 | 0 | 0 | 0 | 0 | 0 | 0 | 0 | 0 | 0 | 0
5 | 0 | 0 | 0.00021487 | 0 | 0 | 0 | 0 | 0.12547 | 2.609 | 6.9148 | 8.6962 | 8.9902 | 9.838 | 9.5831 | 8.0557 | 5.1558 | 1.2903 | 0.010086 | 0.00085445 | 0.00063797 | 0 | 0 | 0 | 0
6 | 0 | 0 | 0.00021487 | 0 | 0 | 0 | 0 | 0.12547 | 2.609 | 6.9148 | 8.6962 | 8.9902 | 9.838 | 9.5831 | 8.0557 | 5.1558 | 1.2903 | 0.010086 | 0.00085445 | 0.00063797 | 0 | 0 | 0 | 0
7 | 0 | 0 | 0 | 0 | 0 | 0 | 0 | 0 | 0 | 0 | 0 | 0 | 0 | 0 | 0 | 0 | 0 | 0 | 0 | 0 | 0 | 0 | 0 | 0

## Qg, Winter, S1
GenID | 0 | 1 | 2 | 3 | 4 | 5 | 6 | 7 | 8 | 9 | 10 | 11 | 12 | 13 | 14 | 15 | 16 | 17 | 18 | 19 | 20 | 21 | 22 | 23
1 | 0 | 0 | 0 | 0 | 0 | 0 | 0 | 0 | 0 | 0 | 0 | 0 | 0 | 0 | 0 | 0 | 0 | 0 | 0 | 0 | 0 | 0 | 0 | 0
2 | 0 | 0 | 0 | 0 | 0 | 0 | 0 | 0 | 0 | 0 | 0 | 0 | 0 | 0 | 0 | 0 | 0 | 0 | 0 | 0 | 0 | 0 | 0 | 0
3 | 0 | 0 | 0 | 0 | 0 | 0 | 0 | 0 | 0 | 0 | 0 | 0 | 0 | 0 | 0 | 0 | 0 | 0 | 0 | 0 | 0 | 0 | 0 | 0
4 | 0 | 0 | 0 | 0 | 0 | 0 | 0 | 0 | 0 | 0 | 0 | 0 | 0 | 0 | 0 | 0 | 0 | 0 | 0 | 0 | 0 | 0 | 0 | 0
5 | 0 | 0 | 0 | 0 | 0 | 0 | 0 | 0 | 0 | 0 | 0 | 0 | 0 | 0 | 0 | 0 | 0 | 0 | 0 | 0 | 0 | 0 | 0 | 0
6 | 0 | 0 | 0 | 0 | 0 | 0 | 0 | 0 | 0 | 0 | 0 | 0 | 0 | 0 | 0 | 0 | 0 | 0 | 0 | 0 | 0 | 0 | 0 | 0
7 | 0 | 0 | 0 | 0 | 0 | 0 | 0 | 0 | 0 | 0 | 0 | 0 | 0 | 0 | 0 | 0 | 0 | 0 | 0 | 0 | 0 | 0 | 0 | 0

## Qg, Winter, S2
GenID | 0 | 1 | 2 | 3 | 4 | 5 | 6 | 7 | 8 | 9 | 10 | 11 | 12 | 13 | 14 | 15 | 16 | 17 | 18 | 19 | 20 | 21 | 22 | 23
1 | 0 | 0 | 0 | 0 | 0 | 0 | 0 | 0 | 0 | 0 | 0 | 0 | 0 | 0 | 0 | 0 | 0 | 0 | 0 | 0 | 0 | 0 | 0 | 0
2 | 0 | 0 | 0 | 0 | 0 | 0 | 0 | 0 | 0 | 0 | 0 | 0 | 0 | 0 | 0 | 0 | 0 | 0 | 0 | 0 | 0 | 0 | 0 | 0
3 | 0 | 0 | 0 | 0 | 0 | 0 | 0 | 0 | 0 | 0 | 0 | 0 | 0 | 0 | 0 | 0 | 0 | 0 | 0 | 0 | 0 | 0 | 0 | 0
4 | 0 | 0 | 0 | 0 | 0 | 0 | 0 | 0 | 0 | 0 | 0 | 0 | 0 | 0 | 0 | 0 | 0 | 0 | 0 | 0 | 0 | 0 | 0 | 0
5 | 0 | 0 | 0 | 0 | 0 | 0 | 0 | 0 | 0 | 0 | 0 | 0 | 0 | 0 | 0 | 0 | 0 | 0 | 0 | 0 | 0 | 0 | 0 | 0
6 | 0 | 0 | 0 | 0 | 0 | 0 | 0 | 0 | 0 | 0 | 0 | 0 | 0 | 0 | 0 | 0 | 0 | 0 | 0 | 0 | 0 | 0 | 0 | 0
7 | 0 | 0 | 0 | 0 | 0 | 0 | 0 | 0 | 0 | 0 | 0 | 0 | 0 | 0 | 0 | 0 | 0 | 0 | 0 | 0 | 0 | 0 | 0 | 0

## Qg, Winter, S3
GenID | 0 | 1 | 2 | 3 | 4 | 5 | 6 | 7 | 8 | 9 | 10 | 11 | 12 | 13 | 14 | 15 | 16 | 17 | 18 | 19 | 20 | 21 | 22 | 23
1 | 0 | 0 | 0 | 0 | 0 | 0 | 0 | 0 | 0 | 0 | 0 | 0 | 0 | 0 | 0 | 0 | 0 | 0 | 0 | 0 | 0 | 0 | 0 | 0
2 | 0 | 0 | 0 | 0 | 0 | 0 | 0 | 0 | 0 | 0 | 0 | 0 | 0 | 0 | 0 | 0 | 0 | 0 | 0 | 0 | 0 | 0 | 0 | 0
3 | 0 | 0 | 0 | 0 | 0 | 0 | 0 | 0 | 0 | 0 | 0 | 0 | 0 | 0 | 0 | 0 | 0 | 0 | 0 | 0 | 0 | 0 | 0 | 0
4 | 0 | 0 | 0 | 0 | 0 | 0 | 0 | 0 | 0 | 0 | 0 | 0 | 0 | 0 | 0 | 0 | 0 | 0 | 0 | 0 | 0 | 0 | 0 | 0
5 | 0 | 0 | 0 | 0 | 0 | 0 | 0 | 0 | 0 | 0 | 0 | 0 | 0 | 0 | 0 | 0 | 0 | 0 | 0 | 0 | 0 | 0 | 0 | 0
6 | 0 | 0 | 0 | 0 | 0 | 0 | 0 | 0 | 0 | 0 | 0 | 0 | 0 | 0 | 0 | 0 | 0 | 0 | 0 | 0 | 0 | 0 | 0 | 0
7 | 0 | 0 | 0 | 0 | 0 | 0 | 0 | 0 | 0 | 0 | 0 | 0 | 0 | 0 | 0 | 0 | 0 | 0 | 0 | 0 | 0 | 0 | 0 | 0

## Qg, Winter, S4
GenID | 0 | 1 | 2 | 3 | 4 | 5 | 6 | 7 | 8 | 9 | 10 | 11 | 12 | 13 | 14 | 15 | 16 | 17 | 18 | 19 | 20 | 21 | 22 | 23
1 | 0 | 0 | 0 | 0 | 0 | 0 | 0 | 0 | 0 | 0 | 0 | 0 | 0 | 0 | 0 | 0 | 0 | 0 | 0 | 0 | 0 | 0 | 0 | 0
2 | 0 | 0 | 0 | 0 | 0 | 0 | 0 | 0 | 0 | 0 | 0 | 0 | 0 | 0 | 0 | 0 | 0 | 0 | 0 | 0 | 0 | 0 | 0 | 0
3 | 0 | 0 | 0 | 0 | 0 | 0 | 0 | 0 | 0 | 0 | 0 | 0 | 0 | 0 | 0 | 0 | 0 | 0 | 0 | 0 | 0 | 0 | 0 | 0
4 | 0 | 0 | 0 | 0 | 0 | 0 | 0 | 0 | 0 | 0 | 0 | 0 | 0 | 0 | 0 | 0 | 0 | 0 | 0 | 0 | 0 | 0 | 0 | 0
5 | 0 | 0 | 0 | 0 | 0 | 0 | 0 | 0 | 0 | 0 | 0 | 0 | 0 | 0 | 0 | 0 | 0 | 0 | 0 | 0 | 0 | 0 | 0 | 0
6 | 0 | 0 | 0 | 0 | 0 | 0 | 0 | 0 | 0 | 0 | 0 | 0 | 0 | 0 | 0 | 0 | 0 | 0 | 0 | 0 | 0 | 0 | 0 | 0
7 | 0 | 0 | 0 | 0 | 0 | 0 | 0 | 0 | 0 | 0 | 0 | 0 | 0 | 0 | 0 | 0 | 0 | 0 | 0 | 0 | 0 | 0 | 0 | 0

## Qg, Winter, S5
GenID | 0 | 1 | 2 | 3 | 4 | 5 | 6 | 7 | 8 | 9 | 10 | 11 | 12 | 13 | 14 | 15 | 16 | 17 | 18 | 19 | 20 | 21 | 22 | 23
1 | 0 | 0 | 0 | 0 | 0 | 0 | 0 | 0 | 0 | 0 | 0 | 0 | 0 | 0 | 0 | 0 | 0 | 0 | 0 | 0 | 0 | 0 | 0 | 0
2 | 0 | 0 | 0 | 0 | 0 | 0 | 0 | 0 | 0 | 0 | 0 | 0 | 0 | 0 | 0 | 0 | 0 | 0 | 0 | 0 | 0 | 0 | 0 | 0
3 | 0 | 0 | 0 | 0 | 0 | 0 | 0 | 0 | 0 | 0 | 0 | 0 | 0 | 0 | 0 | 0 | 0 | 0 | 0 | 0 | 0 | 0 | 0 | 0
4 | 0 | 0 | 0 | 0 | 0 | 0 | 0 | 0 | 0 | 0 | 0 | 0 | 0 | 0 | 0 | 0 | 0 | 0 | 0 | 0 | 0 | 0 | 0 | 0
5 | 0 | 0 | 0 | 0 | 0 | 0 | 0 | 0 | 0 | 0 | 0 | 0 | 0 | 0 | 0 | 0 | 0 | 0 | 0 | 0 | 0 | 0 | 0 | 0
6 | 0 | 0 | 0 | 0 | 0 | 0 | 0 | 0 | 0 | 0 | 0 | 0 | 0 | 0 | 0 | 0 | 0 | 0 | 0 | 0 | 0 | 0 | 0 | 0
7 | 0 | 0 | 0 | 0 | 0 | 0 | 0 | 0 | 0 | 0 | 0 | 0 | 0 | 0 | 0 | 0 | 0 | 0 | 0 | 0 | 0 | 0 | 0 | 0

## Qg, Winter, S6
GenID | 0 | 1 | 2 | 3 | 4 | 5 | 6 | 7 | 8 | 9 | 10 | 11 | 12 | 13 | 14 | 15 | 16 | 17 | 18 | 19 | 20 | 21 | 22 | 23
1 | 0 | 0 | 0 | 0 | 0 | 0 | 0 | 0 | 0 | 0 | 0 | 0 | 0 | 0 | 0 | 0 | 0 | 0 | 0 | 0 | 0 | 0 | 0 | 0
2 | 0 | 0 | 0 | 0 | 0 | 0 | 0 | 0 | 0 | 0 | 0 | 0 | 0 | 0 | 0 | 0 | 0 | 0 | 0 | 0 | 0 | 0 | 0 | 0
3 | 0 | 0 | 0 | 0 | 0 | 0 | 0 | 0 | 0 | 0 | 0 | 0 | 0 | 0 | 0 | 0 | 0 | 0 | 0 | 0 | 0 | 0 | 0 | 0
4 | 0 | 0 | 0 | 0 | 0 | 0 | 0 | 0 | 0 | 0 | 0 | 0 | 0 | 0 | 0 | 0 | 0 | 0 | 0 | 0 | 0 | 0 | 0 | 0
5 | 0 | 0 | 0 | 0 | 0 | 0 | 0 | 0 | 0 | 0 | 0 | 0 | 0 | 0 | 0 | 0 | 0 | 0 | 0 | 0 | 0 | 0 | 0 | 0
6 | 0 | 0 | 0 | 0 | 0 | 0 | 0 | 0 | 0 | 0 | 0 | 0 | 0 | 0 | 0 | 0 | 0 | 0 | 0 | 0 | 0 | 0 | 0 | 0
7 | 0 | 0 | 0 | 0 | 0 | 0 | 0 | 0 | 0 | 0 | 0 | 0 | 0 | 0 | 0 | 0 | 0 | 0 | 0 | 0 | 0 | 0 | 0 | 0

## Qg, Winter, S7
GenID | 0 | 1 | 2 | 3 | 4 | 5 | 6 | 7 | 8 | 9 | 10 | 11 | 12 | 13 | 14 | 15 | 16 | 17 | 18 | 19 | 20 | 21 | 22 | 23
1 | 0 | 0 | 0 | 0 | 0 | 0 | 0 | 0 | 0 | 0 | 0 | 0 | 0 | 0 | 0 | 0 | 0 | 0 | 0 | 0 | 0 | 0 | 0 | 0
2 | 0 | 0 | 0 | 0 | 0 | 0 | 0 | 0 | 0 | 0 | 0 | 0 | 0 | 0 | 0 | 0 | 0 | 0 | 0 | 0 | 0 | 0 | 0 | 0
3 | 0 | 0 | 0 | 0 | 0 | 0 | 0 | 0 | 0 | 0 | 0 | 0 | 0 | 0 | 0 | 0 | 0 | 0 | 0 | 0 | 0 | 0 | 0 | 0
4 | 0 | 0 | 0 | 0 | 0 | 0 | 0 | 0 | 0 | 0 | 0 | 0 | 0 | 0 | 0 | 0 | 0 | 0 | 0 | 0 | 0 | 0 | 0 | 0
5 | 0 | 0 | 0 | 0 | 0 | 0 | 0 | 0 | 0 | 0 | 0 | 0 | 0 | 0 | 0 | 0 | 0 | 0 | 0 | 0 | 0 | 0 | 0 | 0
6 | 0 | 0 | 0 | 0 | 0 | 0 | 0 | 0 | 0 | 0 | 0 | 0 | 0 | 0 | 0 | 0 | 0 | 0 | 0 | 0 | 0 | 0 | 0 | 0
7 | 0 | 0 | 0 | 0 | 0 | 0 | 0 | 0 | 0 | 0 | 0 | 0 | 0 | 0 | 0 | 0 | 0 | 0 | 0 | 0 | 0 | 0 | 0 | 0

## Qg, Winter, S8
GenID | 0 | 1 | 2 | 3 | 4 | 5 | 6 | 7 | 8 | 9 | 10 | 11 | 12 | 13 | 14 | 15 | 16 | 17 | 18 | 19 | 20 | 21 | 22 | 23
1 | 0 | 0 | 0 | 0 | 0 | 0 | 0 | 0 | 0 | 0 | 0 | 0 | 0 | 0 | 0 | 0 | 0 | 0 | 0 | 0 | 0 | 0 | 0 | 0
2 | 0 | 0 | 0 | 0 | 0 | 0 | 0 | 0 | 0 | 0 | 0 | 0 | 0 | 0 | 0 | 0 | 0 | 0 | 0 | 0 | 0 | 0 | 0 | 0
3 | 0 | 0 | 0 | 0 | 0 | 0 | 0 | 0 | 0 | 0 | 0 | 0 | 0 | 0 | 0 | 0 | 0 | 0 | 0 | 0 | 0 | 0 | 0 | 0
4 | 0 | 0 | 0 | 0 | 0 | 0 | 0 | 0 | 0 | 0 | 0 | 0 | 0 | 0 | 0 | 0 | 0 | 0 | 0 | 0 | 0 | 0 | 0 | 0
5 | 0 | 0 | 0 | 0 | 0 | 0 | 0 | 0 | 0 | 0 | 0 | 0 | 0 | 0 | 0 | 0 | 0 | 0 | 0 | 0 | 0 | 0 | 0 | 0
6 | 0 | 0 | 0 | 0 | 0 | 0 | 0 | 0 | 0 | 0 | 0 | 0 | 0 | 0 | 0 | 0 | 0 | 0 | 0 | 0 | 0 | 0 | 0 | 0
7 | 0 | 0 | 0 | 0 | 0 | 0 | 0 | 0 | 0 | 0 | 0 | 0 | 0 | 0 | 0 | 0 | 0 | 0 | 0 | 0 | 0 | 0 | 0 | 0

## Qg, Winter, S9
GenID | 0 | 1 | 2 | 3 | 4 | 5 | 6 | 7 | 8 | 9 | 10 | 11 | 12 | 13 | 14 | 15 | 16 | 17 | 18 | 19 | 20 | 21 | 22 | 23
1 | 0 | 0 | 0 | 0 | 0 | 0 | 0 | 0 | 0 | 0 | 0 | 0 | 0 | 0 | 0 | 0 | 0 | 0 | 0 | 0 | 0 | 0 | 0 | 0
2 | 0 | 0 | 0 | 0 | 0 | 0 | 0 | 0 | 0 | 0 | 0 | 0 | 0 | 0 | 0 | 0 | 0 | 0 | 0 | 0 | 0 | 0 | 0 | 0
3 | 0 | 0 | 0 | 0 | 0 | 0 | 0 | 0 | 0 | 0 | 0 | 0 | 0 | 0 | 0 | 0 | 0 | 0 | 0 | 0 | 0 | 0 | 0 | 0
4 | 0 | 0 | 0 | 0 | 0 | 0 | 0 | 0 | 0 | 0 | 0 | 0 | 0 | 0 | 0 | 0 | 0 | 0 | 0 | 0 | 0 | 0 | 0 | 0
5 | 0 | 0 | 0 | 0 | 0 | 0 | 0 | 0 | 0 | 0 | 0 | 0 | 0 | 0 | 0 | 0 | 0 | 0 | 0 | 0 | 0 | 0 | 0 | 0
6 | 0 | 0 | 0 | 0 | 0 | 0 | 0 | 0 | 0 | 0 | 0 | 0 | 0 | 0 | 0 | 0 | 0 | 0 | 0 | 0 | 0 | 0 | 0 | 0
7 | 0 | 0 | 0 | 0 | 0 | 0 | 0 | 0 | 0 | 0 | 0 | 0 | 0 | 0 | 0 | 0 | 0 | 0 | 0 | 0 | 0 | 0 | 0 | 0

## GenStatus, Winter
GenID | 0 | 1 | 2 | 3 | 4 | 5 | 6 | 7 | 8 | 9 | 10 | 11 | 12 | 13 | 14 | 15 | 16 | 17 | 18 | 19 | 20 | 21 | 22 | 23
1 | 1 | 1 | 1 | 1 | 1 | 1 | 1 | 1 | 1 | 1 | 1 | 1 | 1 | 1 | 1 | 1 | 1 | 1 | 1 | 1 | 1 | 1 | 1 | 1
2 | 1 | 1 | 1 | 1 | 1 | 1 | 1 | 1 | 1 | 1 | 1 | 1 | 1 | 1 | 1 | 1 | 1 | 1 | 1 | 1 | 1 | 1 | 1 | 1
3 | 1 | 1 | 1 | 1 | 1 | 1 | 1 | 1 | 1 | 1 | 1 | 1 | 1 | 1 | 1 | 1 | 1 | 1 | 1 | 1 | 1 | 1 | 1 | 1
4 | 1 | 1 | 1 | 1 | 1 | 1 | 1 | 1 | 1 | 1 | 1 | 1 | 1 | 1 | 1 | 1 | 1 | 1 | 1 | 1 | 1 | 1 | 1 | 1
5 | 1 | 1 | 1 | 1 | 1 | 1 | 1 | 1 | 1 | 1 | 1 | 1 | 1 | 1 | 1 | 1 | 1 | 1 | 1 | 1 | 1 | 1 | 1 | 1
6 | 1 | 1 | 1 | 1 | 1 | 1 | 1 | 1 | 1 | 1 | 1 | 1 | 1 | 1 | 1 | 1 | 1 | 1 | 1 | 1 | 1 | 1 | 1 | 1
7 | 1 | 1 | 1 | 1 | 1 | 1 | 1 | 1 | 1 | 1 | 1 | 1 | 1 | 1 | 1 | 1 | 1 | 1 | 1 | 1 | 1 | 1 | 1 | 1

## Pc, Summer, S1
LoadID | 0 | 1 | 2 | 3 | 4 | 5 | 6 | 7 | 8 | 9 | 10 | 11 | 12 | 13 | 14 | 15 | 16 | 17 | 18 | 19 | 20 | 21 | 22 | 23
1 | 2.5579 | 2.5316 | 2.4399 | 2.3954 | 2.3795 | 2.4136 | 2.3938 | 2.9261 | 3.1483 | 3.1074 | 3.0558 | 3.0934 | 3.2079 | 3.1464 | 2.9029 | 2.9923 | 3.0267 | 2.9265 | 2.778 | 2.7431 | 2.7348 | 2.704 | 2.4989 | 2.4162
2 | 0.69577 | 0.67035 | 0.63336 | 0.58179 | 0.53973 | 0.54361 | 0.5942 | 0.65418 | 0.71011 | 0.76447 | 0.68767 | 0.72534 | 0.73799 | 0.74784 | 0.65584 | 0.67993 | 0.68888 | 0.72112 | 0.72075 | 0.74411 | 0.79271 | 0.71442 | 0.7149 | 0.69525
3 | 1.8264 | 1.7369 | 1.5936 | 1.6411 | 1.5787 | 1.5843 | 2.2187 | 2.659 | 2.7837 | 2.6227 | 2.5521 | 2.7468 | 2.8885 | 2.7205 | 2.4923 | 2.3671 | 2.3804 | 2.3513 | 2.2595 | 2.4399 | 2.5749 | 2.3846 | 2.2246 | 1.915
4 | 0.19248 | 0.17828 | 0.15166 | 0.14641 | 0.12541 | 0.11074 | 0.18075 | 0.19214 | 0.22863 | 0.23888 | 0.228 | 0.2078 | 0.24191 | 0.24789 | 0.23215 | 0.21609 | 0.18182 | 0.18835 | 0.20747 | 0.22972 | 0.27126 | 0.24871 | 0.25606 | 0.2238
5 | 0.85273 | 0.78094 | 0.7192 | 0.69918 | 0.7102 | 0.7002 | 0.78302 | 0.83074 | 0.91409 | 0.94714 | 1.0066 | 1.0665 | 1.1016 | 1.0685 | 1.0336 | 1.0212 | 1.0062 | 1.0197 | 1.0169 | 1.0249 | 1.1342 | 1.0715 | 1.0802 | 0.97677
6 | 4.2354 | 4.0928 | 3.7919 | 3.9217 | 3.9597 | 3.9304 | 4.3083 | 5.1198 | 5.3402 | 5.329 | 5.3169 | 5.6169 | 5.5732 | 5.3927 | 5.0883 | 4.9109 | 5.089 | 5.0163 | 4.6698 | 4.6946 | 4.9256 | 4.4736 | 4.3283 | 4.3594
7 | 2.3507 | 2.1587 | 2.0836 | 2.1047 | 1.9959 | 2.1128 | 2.713 | 2.8292 | 3.2495 | 3.4413 | 3.4011 | 3.556 | 3.4842 | 3.6172 | 3.5692 | 3.333 | 3.3208 | 3.277 | 3.1973 | 3.1956 | 3.2643 | 2.7289 | 2.8177 | 2.514
8 | 0.49166 | 0.4699 | 0.44635 | 0.4379 | 0.43467 | 0.45331 | 0.7253 | 0.79963 | 0.85686 | 0.85033 | 0.88088 | 0.9363 | 0.937 | 0.8899 | 0.78206 | 0.74851 | 0.69544 | 0.70146 | 0.67464 | 0.68642 | 0.67142 | 0.58307 | 0.54598 | 0.51453
9 | 0.47674 | 0.45095 | 0.42985 | 0.40353 | 0.3948 | 0.37699 | 0.38984 | 0.36451 | 0.31619 | 0.333 | 0.36207 | 0.40609 | 0.43085 | 0.4431 | 0.43324 | 0.44902 | 0.43516 | 0.44535 | 0.42652 | 0.44557 | 0.47582 | 0.4366 | 0.43078 | 0.46823
10 | 0.49953 | 0.47007 | 0.44823 | 0.44802 | 0.43603 | 0.43732 | 0.52099 | 0.55193 | 0.58858 | 0.61543 | 0.59732 | 0.62066 | 0.65245 | 0.64576 | 0.63101 | 0.58646 | 0.55852 | 0.57305 | 0.57056 | 0.60093 | 0.6546 | 0.59003 | 0.5817 | 0.52626
11 | 0.29171 | 0.27735 | 0.25549 | 0.24532 | 0.23022 | 0.2326 | 0.27975 | 0.24705 | 0.26598 | 0.28487 | 0.29312 | 0.30257 | 0.30621 | 0.31432 | 0.30038 | 0.2853 | 0.26833 | 0.3081 | 0.30304 | 0.30302 | 0.34454 | 0.29922 | 0.33901 | 0.31856
12 | 1.2581 | 1.2787 | 1.351 | 1.2328 | 1.2001 | 1.1507 | 1.1841 | 1.2086 | 1.0741 | 0.83073 | 1.139 | 1.2572 | 1.2628 | 1.3272 | 1.0634 | 1.4064 | 1.271 | 1.2589 | 1.2532 | 1.3634 | 1.5046 | 1.4823 | 1.5339 | 1.5654
13 | 4.4183 | 4.3758 | 4.2886 | 4.2529 | 4.1928 | 4.2579 | 4.9193 | 5.0516 | 5.3802 | 5.1325 | 5.1504 | 5.1943 | 5.3793 | 5.3613 | 5.2506 | 5.2096 | 5.2388 | 5.3366 | 5.0738 | 5.1172 | 5.1796 | 4.8567 | 4.4262 | 4.4643
14 | 1.6447 | 1.6326 | 1.5657 | 1.5336 | 1.5067 | 1.5152 | 1.5183 | 1.7699 | 1.9015 | 1.8827 | 1.8442 | 1.8695 | 1.9461 | 1.9273 | 1.7838 | 1.8367 | 1.8392 | 1.8032 | 1.6945 | 1.6654 | 1.6705 | 1.6407 | 1.5829 | 1.5505
15 | 0.46385 | 0.4469 | 0.42224 | 0.38786 | 0.35982 | 0.3624 | 0.39613 | 0.43612 | 0.4734 | 0.50965 | 0.45845 | 0.48356 | 0.49199 | 0.49856 | 0.43723 | 0.45329 | 0.45925 | 0.48075 | 0.4805 | 0.49607 | 0.52847 | 0.47628 | 0.4766 | 0.4635
16 | 0.91322 | 0.86846 | 0.79679 | 0.82054 | 0.78936 | 0.79217 | 1.1094 | 1.3295 | 1.3919 | 1.3114 | 1.2761 | 1.3734 | 1.4443 | 1.3603 | 1.2462 | 1.1836 | 1.1902 | 1.1756 | 1.1297 | 1.2199 | 1.2875 | 1.1923 | 1.1123 | 0.95748
17 | 0.28872 | 0.26742 | 0.22749 | 0.21961 | 0.18811 | 0.16611 | 0.27112 | 0.28822 | 0.34295 | 0.35832 | 0.34201 | 0.3117 | 0.36287 | 0.37183 | 0.34822 | 0.32413 | 0.27273 | 0.28253 | 0.3112 | 0.34458 | 0.40689 | 0.37306 | 0.3841 | 0.3357
18 | 1.2791 | 1.1714 | 1.0788 | 1.0488 | 1.0653 | 1.0503 | 1.1745 | 1.2461 | 1.3711 | 1.4207 | 1.5099 | 1.5997 | 1.6524 | 1.6028 | 1.5504 | 1.5317 | 1.5094 | 1.5295 | 1.5253 | 1.5374 | 1.7012 | 1.6072 | 1.6204 | 1.4652
19 | 1.9059 | 1.8418 | 1.7064 | 1.7648 | 1.7819 | 1.7687 | 1.9387 | 2.3039 | 2.4031 | 2.398 | 2.3926 | 2.5276 | 2.5079 | 2.4267 | 2.2897 | 2.2099 | 2.2901 | 2.2573 | 2.1014 | 2.1126 | 2.2165 | 2.0131 | 1.9477 | 1.9617
20 | 1.0578 | 0.97143 | 0.93764 | 0.94713 | 0.89817 | 0.95078 | 1.2208 | 1.2732 | 1.4623 | 1.5486 | 1.5305 | 1.6002 | 1.5679 | 1.6277 | 1.6061 | 1.4999 | 1.4944 | 1.4747 | 1.4388 | 1.438 | 1.4689 | 1.228 | 1.268 | 1.1313
21 | 0.73749 | 0.70485 | 0.66953 | 0.65686 | 0.652 | 0.67997 | 1.088 | 1.1994 | 1.2853 | 1.2755 | 1.3213 | 1.4045 | 1.4055 | 1.3348 | 1.1731 | 1.1228 | 1.0432 | 1.0522 | 1.012 | 1.0296 | 1.0071 | 0.8746 | 0.81897 | 0.77179
22 | 0.71511 | 0.67642 | 0.64477 | 0.6053 | 0.5922 | 0.56549 | 0.58476 | 0.54677 | 0.47428 | 0.49951 | 0.54311 | 0.60913 | 0.64627 | 0.66465 | 0.64986 | 0.67353 | 0.65273 | 0.66803 | 0.63978 | 0.66836 | 0.71372 | 0.6549 | 0.64616 | 0.70234
23 | 4.6623 | 4.3873 | 4.1835 | 4.1815 | 4.0696 | 4.0816 | 4.8626 | 5.1514 | 5.4934 | 5.744 | 5.575 | 5.7929 | 6.0895 | 6.0271 | 5.8894 | 5.4736 | 5.2129 | 5.3484 | 5.3252 | 5.6087 | 6.1096 | 5.5069 | 5.4292 | 4.9118
24 | 2.042 | 1.9415 | 1.7884 | 1.7173 | 1.6115 | 1.6282 | 1.9582 | 1.7293 | 1.8619 | 1.9941 | 2.0519 | 2.118 | 2.1435 | 2.2002 | 2.1027 | 1.9971 | 1.8783 | 2.1567 | 2.1213 | 2.1211 | 2.4118 | 2.0945 | 2.3731 | 2.2299
25 | 1.2581 | 1.2787 | 1.351 | 1.2328 | 1.2001 | 1.1507 | 1.1841 | 1.2086 | 1.0741 | 0.83073 | 1.139 | 1.2572 | 1.2628 | 1.3272 | 1.0634 | 1.4064 | 1.271 | 1.2589 | 1.2532 | 1.3634 | 1.5046 | 1.4823 | 1.5339 | 1.5654
26 | 2.2091 | 2.1879 | 2.1443 | 2.1265 | 2.0964 | 2.129 | 2.4597 | 2.5258 | 2.6901 | 2.5663 | 2.5752 | 2.5972 | 2.6897 | 2.6807 | 2.6253 | 2.6048 | 2.6194 | 2.6683 | 2.5369 | 2.5586 | 2.5898 | 2.4284 | 2.2131 | 2.2321
27 | 1.6447 | 1.6326 | 1.5657 | 1.5336 | 1.5067 | 1.5152 | 1.5183 | 1.7699 | 1.9015 | 1.8827 | 1.8442 | 1.8695 | 1.9461 | 1.9273 | 1.7838 | 1.8367 | 1.8392 | 1.8032 | 1.6945 | 1.6654 | 1.6705 | 1.6407 | 1.5829 | 1.5505
28 | 0.92769 | 0.8938 | 0.84448 | 0.77572 | 0.71963 | 0.72481 | 0.79226 | 0.87224 | 0.94681 | 1.0193 | 0.91689 | 0.96712 | 0.98398 | 0.99712 | 0.87446 | 0.90658 | 0.9185 | 0.9615 | 0.96099 | 0.99214 | 1.0569 | 0.95257 | 0.95319 | 0.927
29 | 3.0441 | 2.8949 | 2.656 | 2.7351 | 2.6312 | 2.6406 | 3.6979 | 4.4317 | 4.6395 | 4.3712 | 4.2536 | 4.578 | 4.8142 | 4.5342 | 4.1539 | 3.9452 | 3.9674 | 3.9188 | 3.7658 | 4.0665 | 4.2915 | 3.9744 | 3.7076 | 3.1916
30 | 0.4812 | 0.4457 | 0.37916 | 0.36602 | 0.31352 | 0.27684 | 0.45187 | 0.48036 | 0.57159 | 0.5972 | 0.57001 | 0.5195 | 0.60478 | 0.61972 | 0.58037 | 0.54022 | 0.45455 | 0.47089 | 0.51867 | 0.57429 | 0.67816 | 0.62177 | 0.64016 | 0.5595
31 | 2.9845 | 2.7333 | 2.5172 | 2.4471 | 2.4857 | 2.4507 | 2.7406 | 2.9076 | 3.1993 | 3.315 | 3.5232 | 3.7326 | 3.8555 | 3.7399 | 3.6175 | 3.574 | 3.5218 | 3.5688 | 3.559 | 3.5873 | 3.9696 | 3.7502 | 3.7809 | 3.4187
32 | 1.2706 | 1.2279 | 1.1376 | 1.1765 | 1.1879 | 1.1791 | 1.2925 | 1.5359 | 1.6021 | 1.5987 | 1.5951 | 1.6851 | 1.6719 | 1.6178 | 1.5265 | 1.4733 | 1.5267 | 1.5049 | 1.4009 | 1.4084 | 1.4777 | 1.3421 | 1.2985 | 1.3078

## Pc, Summer, S2
LoadID | 0 | 1 | 2 | 3 | 4 | 5 | 6 | 7 | 8 | 9 | 10 | 11 | 12 | 13 | 14 | 15 | 16 | 17 | 18 | 19 | 20 | 21 | 22 | 23
1 | 2.5579 | 2.5316 | 2.4399 | 2.3954 | 2.3795 | 2.4136 | 2.3938 | 2.9261 | 3.1483 | 3.1074 | 3.0558 | 3.0934 | 3.2079 | 3.1464 | 2.9029 | 2.9923 | 3.0267 | 2.9265 | 2.778 | 2.7431 | 2.7348 | 2.704 | 2.4989 | 2.4162
2 | 0.69577 | 0.67035 | 0.63336 | 0.58179 | 0.53973 | 0.54361 | 0.5942 | 0.65418 | 0.71011 | 0.76447 | 0.68767 | 0.72534 | 0.73799 | 0.74784 | 0.65584 | 0.67993 | 0.68888 | 0.72112 | 0.72075 | 0.74411 | 0.79271 | 0.71442 | 0.7149 | 0.69525
3 | 1.8264 | 1.7369 | 1.5936 | 1.6411 | 1.5787 | 1.5843 | 2.2187 | 2.659 | 2.7837 | 2.6227 | 2.5521 | 2.7468 | 2.8885 | 2.7205 | 2.4923 | 2.3671 | 2.3804 | 2.3513 | 2.2595 | 2.4399 | 2.5749 | 2.3846 | 2.2246 | 1.915
4 | 0.19248 | 0.17828 | 0.15166 | 0.14641 | 0.12541 | 0.11074 | 0.18075 | 0.19214 | 0.22863 | 0.23888 | 0.228 | 0.2078 | 0.24191 | 0.24789 | 0.23215 | 0.21609 | 0.18182 | 0.18835 | 0.20747 | 0.22972 | 0.27126 | 0.24871 | 0.25606 | 0.2238
5 | 0.85273 | 0.78094 | 0.7192 | 0.69918 | 0.7102 | 0.7002 | 0.78302 | 0.83074 | 0.91409 | 0.94714 | 1.0066 | 1.0665 | 1.1016 | 1.0685 | 1.0336 | 1.0212 | 1.0062 | 1.0197 | 1.0169 | 1.0249 | 1.1342 | 1.0715 | 1.0802 | 0.97677
6 | 4.2354 | 4.0928 | 3.7919 | 3.9217 | 3.9597 | 3.9304 | 4.3083 | 5.1198 | 5.3402 | 5.329 | 5.3169 | 5.6169 | 5.5732 | 5.3927 | 5.0883 | 4.9109 | 5.089 | 5.0163 | 4.6698 | 4.6946 | 4.9256 | 4.4736 | 4.3283 | 4.3594
7 | 2.3507 | 2.1587 | 2.0836 | 2.1047 | 1.9959 | 2.1128 | 2.713 | 2.8292 | 3.2495 | 3.4413 | 3.4011 | 3.556 | 3.4842 | 3.6172 | 3.5692 | 3.333 | 3.3208 | 3.277 | 3.1973 | 3.1956 | 3.2643 | 2.7289 | 2.8177 | 2.514
8 | 0.49166 | 0.4699 | 0.44635 | 0.4379 | 0.43467 | 0.45331 | 0.7253 | 0.79963 | 0.85686 | 0.85033 | 0.88088 | 0.9363 | 0.937 | 0.8899 | 0.78206 | 0.74851 | 0.69544 | 0.70146 | 0.67464 | 0.68642 | 0.67142 | 0.58307 | 0.54598 | 0.51453
9 | 0.47674 | 0.45095 | 0.42985 | 0.40353 | 0.3948 | 0.37699 | 0.38984 | 0.36451 | 0.31619 | 0.333 | 0.36207 | 0.40609 | 0.43085 | 0.4431 | 0.43324 | 0.44902 | 0.43516 | 0.44535 | 0.42652 | 0.44557 | 0.47582 | 0.4366 | 0.43078 | 0.46823
10 | 0.49953 | 0.47007 | 0.44823 | 0.44802 | 0.43603 | 0.43732 | 0.52099 | 0.55193 | 0.58858 | 0.61543 | 0.59732 | 0.62066 | 0.65245 | 0.64576 | 0.63101 | 0.58646 | 0.55852 | 0.57305 | 0.57056 | 0.60093 | 0.6546 | 0.59003 | 0.5817 | 0.52626
11 | 0.29171 | 0.27735 | 0.25549 | 0.24532 | 0.23022 | 0.2326 | 0.27975 | 0.24705 | 0.26598 | 0.28487 | 0.29312 | 0.30257 | 0.30621 | 0.31432 | 0.30038 | 0.2853 | 0.26833 | 0.3081 | 0.30304 | 0.30302 | 0.34454 | 0.29922 | 0.33901 | 0.31856
12 | 1.2581 | 1.2787 | 1.351 | 1.2328 | 1.2001 | 1.1507 | 1.1841 | 1.2086 | 1.0741 | 0.83073 | 1.139 | 1.2572 | 1.2628 | 1.3272 | 1.0634 | 1.4064 | 1.271 | 1.2589 | 1.2532 | 1.3634 | 1.5046 | 1.4823 | 1.5339 | 1.5654
13 | 4.4183 | 4.3758 | 4.2886 | 4.2529 | 4.1928 | 4.2579 | 4.9193 | 5.0516 | 5.3802 | 5.1325 | 5.1504 | 5.1943 | 5.3793 | 5.3613 | 5.2506 | 5.2096 | 5.2388 | 5.3366 | 5.0738 | 5.1172 | 5.1796 | 4.8567 | 4.4262 | 4.4643
14 | 1.6447 | 1.6326 | 1.5657 | 1.5336 | 1.5067 | 1.5152 | 1.5183 | 1.7699 | 1.9015 | 1.8827 | 1.8442 | 1.8695 | 1.9461 | 1.9273 | 1.7838 | 1.8367 | 1.8392 | 1.8032 | 1.6945 | 1.6654 | 1.6705 | 1.6407 | 1.5829 | 1.5505
15 | 0.46385 | 0.4469 | 0.42224 | 0.38786 | 0.35982 | 0.3624 | 0.39613 | 0.43612 | 0.4734 | 0.50965 | 0.45845 | 0.48356 | 0.49199 | 0.49856 | 0.43723 | 0.45329 | 0.45925 | 0.48075 | 0.4805 | 0.49607 | 0.52847 | 0.47628 | 0.4766 | 0.4635
16 | 0.91322 | 0.86846 | 0.79679 | 0.82054 | 0.78936 | 0.79217 | 1.1094 | 1.3295 | 1.3919 | 1.3114 | 1.2761 | 1.3734 | 1.4443 | 1.3603 | 1.2462 | 1.1836 | 1.1902 | 1.1756 | 1.1297 | 1.2199 | 1.2875 | 1.1923 | 1.1123 | 0.95748
17 | 0.28872 | 0.26742 | 0.22749 | 0.21961 | 0.18811 | 0.16611 | 0.27112 | 0.28822 | 0.34295 | 0.35832 | 0.34201 | 0.3117 | 0.36287 | 0.37183 | 0.34822 | 0.32413 | 0.27273 | 0.28253 | 0.3112 | 0.34458 | 0.40689 | 0.37306 | 0.3841 | 0.3357
18 | 1.2791 | 1.1714 | 1.0788 | 1.0488 | 1.0653 | 1.0503 | 1.1745 | 1.2461 | 1.3711 | 1.4207 | 1.5099 | 1.5997 | 1.6524 | 1.6028 | 1.5504 | 1.5317 | 1.5094 | 1.5295 | 1.5253 | 1.5374 | 1.7012 | 1.6072 | 1.6204 | 1.4652
19 | 1.9059 | 1.8418 | 1.7064 | 1.7648 | 1.7819 | 1.7687 | 1.9387 | 2.3039 | 2.4031 | 2.398 | 2.3926 | 2.5276 | 2.5079 | 2.4267 | 2.2897 | 2.2099 | 2.2901 | 2.2573 | 2.1014 | 2.1126 | 2.2165 | 2.0131 | 1.9477 | 1.9617
20 | 1.0578 | 0.97143 | 0.93764 | 0.94713 | 0.89817 | 0.95078 | 1.2208 | 1.2732 | 1.4623 | 1.5486 | 1.5305 | 1.6002 | 1.5679 | 1.6277 | 1.6061 | 1.4999 | 1.4944 | 1.4747 | 1.4388 | 1.438 | 1.4689 | 1.228 | 1.268 | 1.1313
21 | 0.73749 | 0.70485 | 0.66953 | 0.65686 | 0.652 | 0.67997 | 1.088 | 1.1994 | 1.2853 | 1.2755 | 1.3213 | 1.4045 | 1.4055 | 1.3348 | 1.1731 | 1.1228 | 1.0432 | 1.0522 | 1.012 | 1.0296 | 1.0071 | 0.8746 | 0.81897 | 0.77179
22 | 0.71511 | 0.67642 | 0.64477 | 0.6053 | 0.5922 | 0.56549 | 0.58476 | 0.54677 | 0.47428 | 0.49951 | 0.54311 | 0.60913 | 0.64627 | 0.66465 | 0.64986 | 0.67353 | 0.65273 | 0.66803 | 0.63978 | 0.66836 | 0.71372 | 0.6549 | 0.64616 | 0.70234
23 | 4.6623 | 4.3873 | 4.1835 | 4.1815 | 4.0696 | 4.0816 | 4.8626 | 5.1514 | 5.4934 | 5.744 | 5.575 | 5.7929 | 6.0895 | 6.0271 | 5.8894 | 5.4736 | 5.2129 | 5.3484 | 5.3252 | 5.6087 | 6.1096 | 5.5069 | 5.4292 | 4.9118
24 | 2.042 | 1.9415 | 1.7884 | 1.7173 | 1.6115 | 1.6282 | 1.9582 | 1.7293 | 1.8619 | 1.9941 | 2.0519 | 2.118 | 2.1435 | 2.2002 | 2.1027 | 1.9971 | 1.8783 | 2.1567 | 2.1213 | 2.1211 | 2.4118 | 2.0945 | 2.3731 | 2.2299
25 | 1.2581 | 1.2787 | 1.351 | 1.2328 | 1.2001 | 1.1507 | 1.1841 | 1.2086 | 1.0741 | 0.83073 | 1.139 | 1.2572 | 1.2628 | 1.3272 | 1.0634 | 1.4064 | 1.271 | 1.2589 | 1.2532 | 1.3634 | 1.5046 | 1.4823 | 1.5339 | 1.5654
26 | 2.2091 | 2.1879 | 2.1443 | 2.1265 | 2.0964 | 2.129 | 2.4597 | 2.5258 | 2.6901 | 2.5663 | 2.5752 | 2.5972 | 2.6897 | 2.6807 | 2.6253 | 2.6048 | 2.6194 | 2.6683 | 2.5369 | 2.5586 | 2.5898 | 2.4284 | 2.2131 | 2.2321
27 | 1.6447 | 1.6326 | 1.5657 | 1.5336 | 1.5067 | 1.5152 | 1.5183 | 1.7699 | 1.9015 | 1.8827 | 1.8442 | 1.8695 | 1.9461 | 1.9273 | 1.7838 | 1.8367 | 1.8392 | 1.8032 | 1.6945 | 1.6654 | 1.6705 | 1.6407 | 1.5829 | 1.5505
28 | 0.92769 | 0.8938 | 0.84448 | 0.77572 | 0.71963 | 0.72481 | 0.79226 | 0.87224 | 0.94681 | 1.0193 | 0.91689 | 0.96712 | 0.98398 | 0.99712 | 0.87446 | 0.90658 | 0.9185 | 0.9615 | 0.96099 | 0.99214 | 1.0569 | 0.95257 | 0.95319 | 0.927
29 | 3.0441 | 2.8949 | 2.656 | 2.7351 | 2.6312 | 2.6406 | 3.6979 | 4.4317 | 4.6395 | 4.3712 | 4.2536 | 4.578 | 4.8142 | 4.5342 | 4.1539 | 3.9452 | 3.9674 | 3.9188 | 3.7658 | 4.0665 | 4.2915 | 3.9744 | 3.7076 | 3.1916
30 | 0.4812 | 0.4457 | 0.37916 | 0.36602 | 0.31352 | 0.27684 | 0.45187 | 0.48036 | 0.57159 | 0.5972 | 0.57001 | 0.5195 | 0.60478 | 0.61972 | 0.58037 | 0.54022 | 0.45455 | 0.47089 | 0.51867 | 0.57429 | 0.67816 | 0.62177 | 0.64016 | 0.5595
31 | 2.9845 | 2.7333 | 2.5172 | 2.4471 | 2.4857 | 2.4507 | 2.7406 | 2.9076 | 3.1993 | 3.315 | 3.5232 | 3.7326 | 3.8555 | 3.7399 | 3.6175 | 3.574 | 3.5218 | 3.5688 | 3.559 | 3.5873 | 3.9696 | 3.7502 | 3.7809 | 3.4187
32 | 1.2706 | 1.2279 | 1.1376 | 1.1765 | 1.1879 | 1.1791 | 1.2925 | 1.5359 | 1.6021 | 1.5987 | 1.5951 | 1.6851 | 1.6719 | 1.6178 | 1.5265 | 1.4733 | 1.5267 | 1.5049 | 1.4009 | 1.4084 | 1.4777 | 1.3421 | 1.2985 | 1.3078

## Pc, Summer, S3
LoadID | 0 | 1 | 2 | 3 | 4 | 5 | 6 | 7 | 8 | 9 | 10 | 11 | 12 | 13 | 14 | 15 | 16 | 17 | 18 | 19 | 20 | 21 | 22 | 23
1 | 2.5579 | 2.5316 | 2.4399 | 2.3954 | 2.3795 | 2.4136 | 2.3938 | 2.9261 | 3.1483 | 3.1074 | 3.0558 | 3.0934 | 3.2079 | 3.1464 | 2.9029 | 2.9923 | 3.0267 | 2.9265 | 2.778 | 2.7431 | 2.7348 | 2.704 | 2.4989 | 2.4162
2 | 0.69577 | 0.67035 | 0.63336 | 0.58179 | 0.53973 | 0.54361 | 0.5942 | 0.65418 | 0.71011 | 0.76447 | 0.68767 | 0.72534 | 0.73799 | 0.74784 | 0.65584 | 0.67993 | 0.68888 | 0.72112 | 0.72075 | 0.74411 | 0.79271 | 0.71442 | 0.7149 | 0.69525
3 | 1.8264 | 1.7369 | 1.5936 | 1.6411 | 1.5787 | 1.5843 | 2.2187 | 2.659 | 2.7837 | 2.6227 | 2.5521 | 2.7468 | 2.8885 | 2.7205 | 2.4923 | 2.3671 | 2.3804 | 2.3513 | 2.2595 | 2.4399 | 2.5749 | 2.3846 | 2.2246 | 1.915
4 | 0.19248 | 0.17828 | 0.15166 | 0.14641 | 0.12541 | 0.11074 | 0.18075 | 0.19214 | 0.22863 | 0.23888 | 0.228 | 0.2078 | 0.24191 | 0.24789 | 0.23215 | 0.21609 | 0.18182 | 0.18835 | 0.20747 | 0.22972 | 0.27126 | 0.24871 | 0.25606 | 0.2238
5 | 0.85273 | 0.78094 | 0.7192 | 0.69918 | 0.7102 | 0.7002 | 0.78302 | 0.83074 | 0.91409 | 0.94714 | 1.0066 | 1.0665 | 1.1016 | 1.0685 | 1.0336 | 1.0212 | 1.0062 | 1.0197 | 1.0169 | 1.0249 | 1.1342 | 1.0715 | 1.0802 | 0.97677
6 | 4.2354 | 4.0928 | 3.7919 | 3.9217 | 3.9597 | 3.9304 | 4.3083 | 5.1198 | 5.3402 | 5.329 | 5.3169 | 5.6169 | 5.5732 | 5.3927 | 5.0883 | 4.9109 | 5.089 | 5.0163 | 4.6698 | 4.6946 | 4.9256 | 4.4736 | 4.3283 | 4.3594
7 | 2.3507 | 2.1587 | 2.0836 | 2.1047 | 1.9959 | 2.1128 | 2.713 | 2.8292 | 3.2495 | 3.4413 | 3.4011 | 3.556 | 3.4842 | 3.6172 | 3.5692 | 3.333 | 3.3208 | 3.277 | 3.1973 | 3.1956 | 3.2643 | 2.7289 | 2.8177 | 2.514
8 | 0.49166 | 0.4699 | 0.44635 | 0.4379 | 0.43467 | 0.45331 | 0.7253 | 0.79963 | 0.85686 | 0.85033 | 0.88088 | 0.9363 | 0.937 | 0.8899 | 0.78206 | 0.74851 | 0.69544 | 0.70146 | 0.67464 | 0.68642 | 0.67142 | 0.58307 | 0.54598 | 0.51453
9 | 0.47674 | 0.45095 | 0.42985 | 0.40353 | 0.3948 | 0.37699 | 0.38984 | 0.36451 | 0.31619 | 0.333 | 0.36207 | 0.40609 | 0.43085 | 0.4431 | 0.43324 | 0.44902 | 0.43516 | 0.44535 | 0.42652 | 0.44557 | 0.47582 | 0.4366 | 0.43078 | 0.46823
10 | 0.49953 | 0.47007 | 0.44823 | 0.44802 | 0.43603 | 0.43732 | 0.52099 | 0.55193 | 0.58858 | 0.61543 | 0.59732 | 0.62066 | 0.65245 | 0.64576 | 0.63101 | 0.58646 | 0.55852 | 0.57305 | 0.57056 | 0.60093 | 0.6546 | 0.59003 | 0.5817 | 0.52626
11 | 0.29171 | 0.27735 | 0.25549 | 0.24532 | 0.23022 | 0.2326 | 0.27975 | 0.24705 | 0.26598 | 0.28487 | 0.29312 | 0.30257 | 0.30621 | 0.31432 | 0.30038 | 0.2853 | 0.26833 | 0.3081 | 0.30304 | 0.30302 | 0.34454 | 0.29922 | 0.33901 | 0.31856
12 | 1.2581 | 1.2787 | 1.351 | 1.2328 | 1.2001 | 1.1507 | 1.1841 | 1.2086 | 1.0741 | 0.83073 | 1.139 | 1.2572 | 1.2628 | 1.3272 | 1.0634 | 1.4064 | 1.271 | 1.2589 | 1.2532 | 1.3634 | 1.5046 | 1.4823 | 1.5339 | 1.5654
13 | 4.4183 | 4.3758 | 4.2886 | 4.2529 | 4.1928 | 4.2579 | 4.9193 | 5.0516 | 5.3802 | 5.1325 | 5.1504 | 5.1943 | 5.3793 | 5.3613 | 5.2506 | 5.2096 | 5.2388 | 5.3366 | 5.0738 | 5.1172 | 5.1796 | 4.8567 | 4.4262 | 4.4643
14 | 1.6447 | 1.6326 | 1.5657 | 1.5336 | 1.5067 | 1.5152 | 1.5183 | 1.7699 | 1.9015 | 1.8827 | 1.8442 | 1.8695 | 1.9461 | 1.9273 | 1.7838 | 1.8367 | 1.8392 | 1.8032 | 1.6945 | 1.6654 | 1.6705 | 1.6407 | 1.5829 | 1.5505
15 | 0.46385 | 0.4469 | 0.42224 | 0.38786 | 0.35982 | 0.3624 | 0.39613 | 0.43612 | 0.4734 | 0.50965 | 0.45845 | 0.48356 | 0.49199 | 0.49856 | 0.43723 | 0.45329 | 0.45925 | 0.48075 | 0.4805 | 0.49607 | 0.52847 | 0.47628 | 0.4766 | 0.4635
16 | 0.91322 | 0.86846 | 0.79679 | 0.82054 | 0.78936 | 0.79217 | 1.1094 | 1.3295 | 1.3919 | 1.3114 | 1.2761 | 1.3734 | 1.4443 | 1.3603 | 1.2462 | 1.1836 | 1.1902 | 1.1756 | 1.1297 | 1.2199 | 1.2875 | 1.1923 | 1.1123 | 0.95748
17 | 0.28872 | 0.26742 | 0.22749 | 0.21961 | 0.18811 | 0.16611 | 0.27112 | 0.28822 | 0.34295 | 0.35832 | 0.34201 | 0.3117 | 0.36287 | 0.37183 | 0.34822 | 0.32413 | 0.27273 | 0.28253 | 0.3112 | 0.34458 | 0.40689 | 0.37306 | 0.3841 | 0.3357
18 | 1.2791 | 1.1714 | 1.0788 | 1.0488 | 1.0653 | 1.0503 | 1.1745 | 1.2461 | 1.3711 | 1.4207 | 1.5099 | 1.5997 | 1.6524 | 1.6028 | 1.5504 | 1.5317 | 1.5094 | 1.5295 | 1.5253 | 1.5374 | 1.7012 | 1.6072 | 1.6204 | 1.4652
19 | 1.9059 | 1.8418 | 1.7064 | 1.7648 | 1.7819 | 1.7687 | 1.9387 | 2.3039 | 2.4031 | 2.398 | 2.3926 | 2.5276 | 2.5079 | 2.4267 | 2.2897 | 2.2099 | 2.2901 | 2.2573 | 2.1014 | 2.1126 | 2.2165 | 2.0131 | 1.9477 | 1.9617
20 | 1.0578 | 0.97143 | 0.93764 | 0.94713 | 0.89817 | 0.95078 | 1.2208 | 1.2732 | 1.4623 | 1.5486 | 1.5305 | 1.6002 | 1.5679 | 1.6277 | 1.6061 | 1.4999 | 1.4944 | 1.4747 | 1.4388 | 1.438 | 1.4689 | 1.228 | 1.268 | 1.1313
21 | 0.73749 | 0.70485 | 0.66953 | 0.65686 | 0.652 | 0.67997 | 1.088 | 1.1994 | 1.2853 | 1.2755 | 1.3213 | 1.4045 | 1.4055 | 1.3348 | 1.1731 | 1.1228 | 1.0432 | 1.0522 | 1.012 | 1.0296 | 1.0071 | 0.8746 | 0.81897 | 0.77179
22 | 0.71511 | 0.67642 | 0.64477 | 0.6053 | 0.5922 | 0.56549 | 0.58476 | 0.54677 | 0.47428 | 0.49951 | 0.54311 | 0.60913 | 0.64627 | 0.66465 | 0.64986 | 0.67353 | 0.65273 | 0.66803 | 0.63978 | 0.66836 | 0.71372 | 0.6549 | 0.64616 | 0.70234
23 | 4.6623 | 4.3873 | 4.1835 | 4.1815 | 4.0696 | 4.0816 | 4.8626 | 5.1514 | 5.4934 | 5.744 | 5.575 | 5.7929 | 6.0895 | 6.0271 | 5.8894 | 5.4736 | 5.2129 | 5.3484 | 5.3252 | 5.6087 | 6.1096 | 5.5069 | 5.4292 | 4.9118
24 | 2.042 | 1.9415 | 1.7884 | 1.7173 | 1.6115 | 1.6282 | 1.9582 | 1.7293 | 1.8619 | 1.9941 | 2.0519 | 2.118 | 2.1435 | 2.2002 | 2.1027 | 1.9971 | 1.8783 | 2.1567 | 2.1213 | 2.1211 | 2.4118 | 2.0945 | 2.3731 | 2.2299
25 | 1.2581 | 1.2787 | 1.351 | 1.2328 | 1.2001 | 1.1507 | 1.1841 | 1.2086 | 1.0741 | 0.83073 | 1.139 | 1.2572 | 1.2628 | 1.3272 | 1.0634 | 1.4064 | 1.271 | 1.2589 | 1.2532 | 1.3634 | 1.5046 | 1.4823 | 1.5339 | 1.5654
26 | 2.2091 | 2.1879 | 2.1443 | 2.1265 | 2.0964 | 2.129 | 2.4597 | 2.5258 | 2.6901 | 2.5663 | 2.5752 | 2.5972 | 2.6897 | 2.6807 | 2.6253 | 2.6048 | 2.6194 | 2.6683 | 2.5369 | 2.5586 | 2.5898 | 2.4284 | 2.2131 | 2.2321
27 | 1.6447 | 1.6326 | 1.5657 | 1.5336 | 1.5067 | 1.5152 | 1.5183 | 1.7699 | 1.9015 | 1.8827 | 1.8442 | 1.8695 | 1.9461 | 1.9273 | 1.7838 | 1.8367 | 1.8392 | 1.8032 | 1.6945 | 1.6654 | 1.6705 | 1.6407 | 1.5829 | 1.5505
28 | 0.92769 | 0.8938 | 0.84448 | 0.77572 | 0.71963 | 0.72481 | 0.79226 | 0.87224 | 0.94681 | 1.0193 | 0.91689 | 0.96712 | 0.98398 | 0.99712 | 0.87446 | 0.90658 | 0.9185 | 0.9615 | 0.96099 | 0.99214 | 1.0569 | 0.95257 | 0.95319 | 0.927
29 | 3.0441 | 2.8949 | 2.656 | 2.7351 | 2.6312 | 2.6406 | 3.6979 | 4.4317 | 4.6395 | 4.3712 | 4.2536 | 4.578 | 4.8142 | 4.5342 | 4.1539 | 3.9452 | 3.9674 | 3.9188 | 3.7658 | 4.0665 | 4.2915 | 3.9744 | 3.7076 | 3.1916
30 | 0.4812 | 0.4457 | 0.37916 | 0.36602 | 0.31352 | 0.27684 | 0.45187 | 0.48036 | 0.57159 | 0.5972 | 0.57001 | 0.5195 | 0.60478 | 0.61972 | 0.58037 | 0.54022 | 0.45455 | 0.47089 | 0.51867 | 0.57429 | 0.67816 | 0.62177 | 0.64016 | 0.5595
31 | 2.9845 | 2.7333 | 2.5172 | 2.4471 | 2.4857 | 2.4507 | 2.7406 | 2.9076 | 3.1993 | 3.315 | 3.5232 | 3.7326 | 3.8555 | 3.7399 | 3.6175 | 3.574 | 3.5218 | 3.5688 | 3.559 | 3.5873 | 3.9696 | 3.7502 | 3.7809 | 3.4187
32 | 1.2706 | 1.2279 | 1.1376 | 1.1765 | 1.1879 | 1.1791 | 1.2925 | 1.5359 | 1.6021 | 1.5987 | 1.5951 | 1.6851 | 1.6719 | 1.6178 | 1.5265 | 1.4733 | 1.5267 | 1.5049 | 1.4009 | 1.4084 | 1.4777 | 1.3421 | 1.2985 | 1.3078

## Pc, Summer, S4
LoadID | 0 | 1 | 2 | 3 | 4 | 5 | 6 | 7 | 8 | 9 | 10 | 11 | 12 | 13 | 14 | 15 | 16 | 17 | 18 | 19 | 20 | 21 | 22 | 23
1 | 2.5835 | 2.5569 | 2.4643 | 2.4193 | 2.4033 | 2.4377 | 2.4178 | 2.9554 | 3.1798 | 3.1385 | 3.0864 | 3.1243 | 3.24 | 3.1778 | 2.9319 | 3.0222 | 3.057 | 2.9557 | 2.8058 | 2.7705 | 2.7621 | 2.731 | 2.5239 | 2.4404
2 | 0.70108 | 0.67535 | 0.63816 | 0.58617 | 0.54394 | 0.54804 | 0.59891 | 0.66051 | 0.71702 | 0.77184 | 0.69439 | 0.7324 | 0.74504 | 0.75473 | 0.66177 | 0.68611 | 0.69542 | 0.72763 | 0.72754 | 0.75125 | 0.80019 | 0.72129 | 0.72079 | 0.70069
3 | 1.8425 | 1.752 | 1.6075 | 1.6556 | 1.5929 | 1.5988 | 2.2393 | 2.6853 | 2.8113 | 2.6486 | 2.5774 | 2.774 | 2.917 | 2.7469 | 2.5164 | 2.39 | 2.4038 | 2.3739 | 2.2815 | 2.4639 | 2.6001 | 2.4081 | 2.2451 | 1.9321
4 | 0.19331 | 0.17893 | 0.15216 | 0.14691 | 0.12587 | 0.11117 | 0.18173 | 0.19392 | 0.2308 | 0.24109 | 0.23018 | 0.20974 | 0.24412 | 0.24997 | 0.23405 | 0.21784 | 0.18341 | 0.18977 | 0.20926 | 0.23182 | 0.27368 | 0.25101 | 0.25779 | 0.22503
5 | 0.86016 | 0.78761 | 0.72538 | 0.70521 | 0.71651 | 0.70653 | 0.79003 | 0.83891 | 0.9231 | 0.95643 | 1.0166 | 1.077 | 1.1124 | 1.0788 | 1.0435 | 1.0309 | 1.0161 | 1.0294 | 1.0267 | 1.035 | 1.1452 | 1.082 | 1.0902 | 0.98553
6 | 4.2741 | 4.13 | 3.8265 | 3.9577 | 3.9967 | 3.9674 | 4.3486 | 5.1705 | 5.3932 | 5.3816 | 5.3697 | 5.6726 | 5.6282 | 5.4454 | 5.1378 | 4.9586 | 5.1392 | 5.0649 | 4.7155 | 4.7409 | 4.9739 | 4.5177 | 4.3688 | 4.3996
7 | 2.3705 | 2.1765 | 2.1011 | 2.1226 | 2.0133 | 2.1317 | 2.7374 | 2.857 | 3.2816 | 3.4751 | 3.4347 | 3.5911 | 3.5183 | 3.6521 | 3.6034 | 3.365 | 3.3533 | 3.3082 | 3.2284 | 3.2269 | 3.2959 | 2.7555 | 2.8431 | 2.5357
8 | 0.49548 | 0.47346 | 0.4498 | 0.44132 | 0.43823 | 0.45718 | 0.73173 | 0.80748 | 0.8653 | 0.85865 | 0.88958 | 0.94553 | 0.94616 | 0.8984 | 0.78946 | 0.75559 | 0.70216 | 0.708 | 0.68111 | 0.69309 | 0.67783 | 0.58871 | 0.55061 | 0.51867
9 | 0.48041 | 0.45432 | 0.43313 | 0.4066 | 0.39796 | 0.38009 | 0.39292 | 0.36802 | 0.31922 | 0.33615 | 0.36559 | 0.41001 | 0.43494 | 0.44714 | 0.43715 | 0.4531 | 0.43928 | 0.44933 | 0.43051 | 0.44983 | 0.48028 | 0.44078 | 0.43425 | 0.4719
10 | 0.5037 | 0.47392 | 0.45195 | 0.45177 | 0.43979 | 0.44119 | 0.52559 | 0.55735 | 0.59437 | 0.62144 | 0.60321 | 0.62677 | 0.65881 | 0.65192 | 0.637 | 0.59201 | 0.56393 | 0.57842 | 0.57605 | 0.60679 | 0.66093 | 0.59579 | 0.58689 | 0.53077
11 | 0.29353 | 0.27899 | 0.25703 | 0.24681 | 0.23173 | 0.23426 | 0.28172 | 0.24938 | 0.26852 | 0.28753 | 0.29595 | 0.30546 | 0.30906 | 0.31707 | 0.30297 | 0.28774 | 0.27078 | 0.31071 | 0.30579 | 0.30585 | 0.34769 | 0.30203 | 0.34157 | 0.32074
12 | 1.2696 | 1.2903 | 1.3635 | 1.2442 | 1.2113 | 1.1616 | 1.1952 | 1.2206 | 1.0847 | 0.83885 | 1.1503 | 1.2697 | 1.2753 | 1.34 | 1.0736 | 1.42 | 1.2835 | 1.271 | 1.2654 | 1.3769 | 1.5194 | 1.4969 | 1.5484 | 1.58
13 | 4.4602 | 4.4172 | 4.3294 | 4.2935 | 4.2332 | 4.2992 | 4.9669 | 5.1019 | 5.4338 | 5.1835 | 5.2017 | 5.246 | 5.4327 | 5.4142 | 5.3023 | 5.2609 | 5.2907 | 5.389 | 5.124 | 5.168 | 5.2308 | 4.9049 | 4.4688 | 4.5069
14 | 1.66 | 1.6477 | 1.5803 | 1.548 | 1.521 | 1.5297 | 1.5326 | 1.7875 | 1.9204 | 1.9013 | 1.8626 | 1.888 | 1.9654 | 1.9461 | 1.8012 | 1.8547 | 1.8574 | 1.8207 | 1.7112 | 1.6818 | 1.6869 | 1.6569 | 1.5979 | 1.565
15 | 0.46738 | 0.45024 | 0.42544 | 0.39078 | 0.36263 | 0.36536 | 0.39927 | 0.44034 | 0.47801 | 0.51456 | 0.46292 | 0.48826 | 0.4967 | 0.50315 | 0.44118 | 0.45741 | 0.46361 | 0.48508 | 0.48502 | 0.50084 | 0.53346 | 0.48086 | 0.48053 | 0.46713
16 | 0.92125 | 0.87601 | 0.80374 | 0.82778 | 0.79647 | 0.79942 | 1.1196 | 1.3427 | 1.4057 | 1.3243 | 1.2887 | 1.387 | 1.4585 | 1.3735 | 1.2582 | 1.195 | 1.2019 | 1.1869 | 1.1408 | 1.2319 | 1.3 | 1.2041 | 1.1226 | 0.96604
17 | 0.28996 | 0.26839 | 0.22824 | 0.22036 | 0.18881 | 0.16676 | 0.2726 | 0.29088 | 0.34619 | 0.36163 | 0.34527 | 0.31461 | 0.36617 | 0.37496 | 0.35107 | 0.32676 | 0.27511 | 0.28465 | 0.3139 | 0.34773 | 0.41052 | 0.37652 | 0.38668 | 0.33755
18 | 1.2902 | 1.1814 | 1.0881 | 1.0578 | 1.0748 | 1.0598 | 1.185 | 1.2584 | 1.3847 | 1.4346 | 1.5249 | 1.6155 | 1.6686 | 1.6182 | 1.5652 | 1.5464 | 1.5241 | 1.5441 | 1.5401 | 1.5525 | 1.7178 | 1.623 | 1.6353 | 1.4783
19 | 1.9233 | 1.8585 | 1.7219 | 1.781 | 1.7985 | 1.7853 | 1.9569 | 2.3267 | 2.4269 | 2.4217 | 2.4164 | 2.5527 | 2.5327 | 2.4504 | 2.312 | 2.2314 | 2.3126 | 2.2792 | 2.122 | 2.1334 | 2.2383 | 2.033 | 1.966 | 1.9798
20 | 1.0667 | 0.97944 | 0.94549 | 0.95516 | 0.90597 | 0.95928 | 1.2318 | 1.2857 | 1.4767 | 1.5638 | 1.5456 | 1.616 | 1.5832 | 1.6434 | 1.6215 | 1.5142 | 1.509 | 1.4887 | 1.4528 | 1.4521 | 1.4832 | 1.24 | 1.2794 | 1.1411
21 | 0.74321 | 0.71019 | 0.6747 | 0.66198 | 0.65734 | 0.68577 | 1.0976 | 1.2112 | 1.298 | 1.288 | 1.3344 | 1.4183 | 1.4192 | 1.3476 | 1.1842 | 1.1334 | 1.0532 | 1.062 | 1.0217 | 1.0396 | 1.0168 | 0.88307 | 0.82591 | 0.778
22 | 0.72061 | 0.68148 | 0.6497 | 0.6099 | 0.59694 | 0.57014 | 0.58937 | 0.55202 | 0.47884 | 0.50423 | 0.54838 | 0.61502 | 0.65242 | 0.67071 | 0.65573 | 0.67965 | 0.65891 | 0.674 | 0.64576 | 0.67475 | 0.72042 | 0.66118 | 0.65137 | 0.70786
23 | 4.7012 | 4.4232 | 4.2182 | 4.2165 | 4.1047 | 4.1177 | 4.9055 | 5.2019 | 5.5475 | 5.8001 | 5.63 | 5.8498 | 6.1489 | 6.0846 | 5.9454 | 5.5255 | 5.2634 | 5.3986 | 5.3765 | 5.6634 | 6.1686 | 5.5607 | 5.4776 | 4.9538
24 | 2.0547 | 1.9529 | 1.7992 | 1.7277 | 1.6221 | 1.6398 | 1.9721 | 1.7456 | 1.8796 | 2.0127 | 2.0716 | 2.1382 | 2.1634 | 2.2195 | 2.1208 | 2.0142 | 1.8955 | 2.175 | 2.1405 | 2.141 | 2.4338 | 2.1142 | 2.391 | 2.2452
25 | 1.2696 | 1.2903 | 1.3635 | 1.2442 | 1.2113 | 1.1616 | 1.1952 | 1.2206 | 1.0847 | 0.83885 | 1.1503 | 1.2697 | 1.2753 | 1.34 | 1.0736 | 1.42 | 1.2835 | 1.271 | 1.2654 | 1.3769 | 1.5194 | 1.4969 | 1.5484 | 1.58
26 | 2.2301 | 2.2086 | 2.1647 | 2.1468 | 2.1166 | 2.1496 | 2.4834 | 2.5509 | 2.7169 | 2.5917 | 2.6008 | 2.623 | 2.7163 | 2.7071 | 2.6512 | 2.6304 | 2.6453 | 2.6945 | 2.562 | 2.584 | 2.6154 | 2.4525 | 2.2344 | 2.2535
27 | 1.66 | 1.6477 | 1.5803 | 1.548 | 1.521 | 1.5297 | 1.5326 | 1.7875 | 1.9204 | 1.9013 | 1.8626 | 1.888 | 1.9654 | 1.9461 | 1.8012 | 1.8547 | 1.8574 | 1.8207 | 1.7112 | 1.6818 | 1.6869 | 1.6569 | 1.5979 | 1.565
28 | 0.93477 | 0.90047 | 0.85089 | 0.78155 | 0.72525 | 0.73072 | 0.79855 | 0.88068 | 0.95603 | 1.0291 | 0.92585 | 0.97653 | 0.99339 | 1.0063 | 0.88236 | 0.91482 | 0.92722 | 0.97017 | 0.97005 | 1.0017 | 1.0669 | 0.96173 | 0.96106 | 0.93425
29 | 3.0708 | 2.92 | 2.6791 | 2.7593 | 2.6549 | 2.6647 | 3.7321 | 4.4756 | 4.6855 | 4.4143 | 4.2957 | 4.6234 | 4.8616 | 4.5782 | 4.194 | 3.9833 | 4.0063 | 3.9564 | 3.8025 | 4.1065 | 4.3334 | 4.0135 | 3.7419 | 3.2201
30 | 0.48327 | 0.44731 | 0.3804 | 0.36727 | 0.31468 | 0.27794 | 0.45434 | 0.48481 | 0.57699 | 0.60272 | 0.57544 | 0.52436 | 0.61029 | 0.62493 | 0.58512 | 0.54459 | 0.45852 | 0.47441 | 0.52316 | 0.57955 | 0.6842 | 0.62753 | 0.64447 | 0.56258
31 | 3.0105 | 2.7566 | 2.5388 | 2.4682 | 2.5078 | 2.4729 | 2.7651 | 2.9362 | 3.2309 | 3.3475 | 3.558 | 3.7695 | 3.8933 | 3.7759 | 3.6522 | 3.6083 | 3.5563 | 3.6028 | 3.5936 | 3.6224 | 4.0082 | 3.7871 | 3.8158 | 3.4493
32 | 1.2822 | 1.239 | 1.1479 | 1.1873 | 1.199 | 1.1902 | 1.3046 | 1.5511 | 1.618 | 1.6145 | 1.6109 | 1.7018 | 1.6885 | 1.6336 | 1.5413 | 1.4876 | 1.5417 | 1.5195 | 1.4147 | 1.4223 | 1.4922 | 1.3553 | 1.3106 | 1.3199

## Pc, Summer, S5
LoadID | 0 | 1 | 2 | 3 | 4 | 5 | 6 | 7 | 8 | 9 | 10 | 11 | 12 | 13 | 14 | 15 | 16 | 17 | 18 | 19 | 20 | 21 | 22 | 23
1 | 2.5835 | 2.5569 | 2.4643 | 2.4193 | 2.4033 | 2.4377 | 2.4178 | 2.9554 | 3.1798 | 3.1385 | 3.0864 | 3.1243 | 3.24 | 3.1778 | 2.9319 | 3.0222 | 3.057 | 2.9557 | 2.8058 | 2.7705 | 2.7621 | 2.731 | 2.5239 | 2.4404
2 | 0.70108 | 0.67535 | 0.63816 | 0.58617 | 0.54394 | 0.54804 | 0.59891 | 0.66051 | 0.71702 | 0.77184 | 0.69439 | 0.7324 | 0.74504 | 0.75473 | 0.66177 | 0.68611 | 0.69542 | 0.72763 | 0.72754 | 0.75125 | 0.80019 | 0.72129 | 0.72079 | 0.70069
3 | 1.8425 | 1.752 | 1.6075 | 1.6556 | 1.5929 | 1.5988 | 2.2393 | 2.6853 | 2.8113 | 2.6486 | 2.5774 | 2.774 | 2.917 | 2.7469 | 2.5164 | 2.39 | 2.4038 | 2.3739 | 2.2815 | 2.4639 | 2.6001 | 2.4081 | 2.2451 | 1.9321
4 | 0.19331 | 0.17893 | 0.15216 | 0.14691 | 0.12587 | 0.11117 | 0.18173 | 0.19392 | 0.2308 | 0.24109 | 0.23018 | 0.20974 | 0.24412 | 0.24997 | 0.23405 | 0.21784 | 0.18341 | 0.18977 | 0.20926 | 0.23182 | 0.27368 | 0.25101 | 0.25779 | 0.22503
5 | 0.86016 | 0.78761 | 0.72538 | 0.70521 | 0.71651 | 0.70653 | 0.79003 | 0.83891 | 0.9231 | 0.95643 | 1.0166 | 1.077 | 1.1124 | 1.0788 | 1.0435 | 1.0309 | 1.0161 | 1.0294 | 1.0267 | 1.035 | 1.1452 | 1.082 | 1.0902 | 0.98553
6 | 4.2741 | 4.13 | 3.8265 | 3.9577 | 3.9967 | 3.9674 | 4.3486 | 5.1705 | 5.3932 | 5.3816 | 5.3697 | 5.6726 | 5.6282 | 5.4454 | 5.1378 | 4.9586 | 5.1392 | 5.0649 | 4.7155 | 4.7409 | 4.9739 | 4.5177 | 4.3688 | 4.3996
7 | 2.3705 | 2.1765 | 2.1011 | 2.1226 | 2.0133 | 2.1317 | 2.7374 | 2.857 | 3.2816 | 3.4751 | 3.4347 | 3.5911 | 3.5183 | 3.6521 | 3.6034 | 3.365 | 3.3533 | 3.3082 | 3.2284 | 3.2269 | 3.2959 | 2.7555 | 2.8431 | 2.5357
8 | 0.49548 | 0.47346 | 0.4498 | 0.44132 | 0.43823 | 0.45718 | 0.73173 | 0.80748 | 0.8653 | 0.85865 | 0.88958 | 0.94553 | 0.94616 | 0.8984 | 0.78946 | 0.75559 | 0.70216 | 0.708 | 0.68111 | 0.69309 | 0.67783 | 0.58871 | 0.55061 | 0.51867
9 | 0.48041 | 0.45432 | 0.43313 | 0.4066 | 0.39796 | 0.38009 | 0.39292 | 0.36802 | 0.31922 | 0.33615 | 0.36559 | 0.41001 | 0.43494 | 0.44714 | 0.43715 | 0.4531 | 0.43928 | 0.44933 | 0.43051 | 0.44983 | 0.48028 | 0.44078 | 0.43425 | 0.4719
10 | 0.5037 | 0.47392 | 0.45195 | 0.45177 | 0.43979 | 0.44119 | 0.52559 | 0.55735 | 0.59437 | 0.62144 | 0.60321 | 0.62677 | 0.65881 | 0.65192 | 0.637 | 0.59201 | 0.56393 | 0.57842 | 0.57605 | 0.60679 | 0.66093 | 0.59579 | 0.58689 | 0.53077
11 | 0.29353 | 0.27899 | 0.25703 | 0.24681 | 0.23173 | 0.23426 | 0.28172 | 0.24938 | 0.26852 | 0.28753 | 0.29595 | 0.30546 | 0.30906 | 0.31707 | 0.30297 | 0.28774 | 0.27078 | 0.31071 | 0.30579 | 0.30585 | 0.34769 | 0.30203 | 0.34157 | 0.32074
12 | 1.2696 | 1.2903 | 1.3635 | 1.2442 | 1.2113 | 1.1616 | 1.1952 | 1.2206 | 1.0847 | 0.83885 | 1.1503 | 1.2697 | 1.2753 | 1.34 | 1.0736 | 1.42 | 1.2835 | 1.271 | 1.2654 | 1.3769 | 1.5194 | 1.4969 | 1.5484 | 1.58
13 | 4.4602 | 4.4172 | 4.3294 | 4.2935 | 4.2332 | 4.2992 | 4.9669 | 5.1019 | 5.4338 | 5.1835 | 5.2017 | 5.246 | 5.4327 | 5.4142 | 5.3023 | 5.2609 | 5.2907 | 5.389 | 5.124 | 5.168 | 5.2308 | 4.9049 | 4.4688 | 4.5069
14 | 1.66 | 1.6477 | 1.5803 | 1.548 | 1.521 | 1.5297 | 1.5326 | 1.7875 | 1.9204 | 1.9013 | 1.8626 | 1.888 | 1.9654 | 1.9461 | 1.8012 | 1.8547 | 1.8574 | 1.8207 | 1.7112 | 1.6818 | 1.6869 | 1.6569 | 1.5979 | 1.565
15 | 0.46738 | 0.45024 | 0.42544 | 0.39078 | 0.36263 | 0.36536 | 0.39927 | 0.44034 | 0.47801 | 0.51456 | 0.46292 | 0.48826 | 0.4967 | 0.50315 | 0.44118 | 0.45741 | 0.46361 | 0.48508 | 0.48502 | 0.50084 | 0.53346 | 0.48086 | 0.48053 | 0.46713
16 | 0.92125 | 0.87601 | 0.80374 | 0.82778 | 0.79647 | 0.79942 | 1.1196 | 1.3427 | 1.4057 | 1.3243 | 1.2887 | 1.387 | 1.4585 | 1.3735 | 1.2582 | 1.195 | 1.2019 | 1.1869 | 1.1408 | 1.2319 | 1.3 | 1.2041 | 1.1226 | 0.96604
17 | 0.28996 | 0.26839 | 0.22824 | 0.22036 | 0.18881 | 0.16676 | 0.2726 | 0.29088 | 0.34619 | 0.36163 | 0.34527 | 0.31461 | 0.36617 | 0.37496 | 0.35107 | 0.32676 | 0.27511 | 0.28465 | 0.3139 | 0.34773 | 0.41052 | 0.37652 | 0.38668 | 0.33755
18 | 1.2902 | 1.1814 | 1.0881 | 1.0578 | 1.0748 | 1.0598 | 1.185 | 1.2584 | 1.3847 | 1.4346 | 1.5249 | 1.6155 | 1.6686 | 1.6182 | 1.5652 | 1.5464 | 1.5241 | 1.5441 | 1.5401 | 1.5525 | 1.7178 | 1.623 | 1.6353 | 1.4783
19 | 1.9233 | 1.8585 | 1.7219 | 1.781 | 1.7985 | 1.7853 | 1.9569 | 2.3267 | 2.4269 | 2.4217 | 2.4164 | 2.5527 | 2.5327 | 2.4504 | 2.312 | 2.2314 | 2.3126 | 2.2792 | 2.122 | 2.1334 | 2.2383 | 2.033 | 1.966 | 1.9798
20 | 1.0667 | 0.97944 | 0.94549 | 0.95516 | 0.90597 | 0.95928 | 1.2318 | 1.2857 | 1.4767 | 1.5638 | 1.5456 | 1.616 | 1.5832 | 1.6434 | 1.6215 | 1.5142 | 1.509 | 1.4887 | 1.4528 | 1.4521 | 1.4832 | 1.24 | 1.2794 | 1.1411
21 | 0.74321 | 0.71019 | 0.6747 | 0.66198 | 0.65734 | 0.68577 | 1.0976 | 1.2112 | 1.298 | 1.288 | 1.3344 | 1.4183 | 1.4192 | 1.3476 | 1.1842 | 1.1334 | 1.0532 | 1.062 | 1.0217 | 1.0396 | 1.0168 | 0.88307 | 0.82591 | 0.778
22 | 0.72061 | 0.68148 | 0.6497 | 0.6099 | 0.59694 | 0.57014 | 0.58937 | 0.55202 | 0.47884 | 0.50423 | 0.54838 | 0.61502 | 0.65242 | 0.67071 | 0.65573 | 0.67965 | 0.65891 | 0.674 | 0.64576 | 0.67475 | 0.72042 | 0.66118 | 0.65137 | 0.70786
23 | 4.7012 | 4.4232 | 4.2182 | 4.2165 | 4.1047 | 4.1177 | 4.9055 | 5.2019 | 5.5475 | 5.8001 | 5.63 | 5.8498 | 6.1489 | 6.0846 | 5.9454 | 5.5255 | 5.2634 | 5.3986 | 5.3765 | 5.6634 | 6.1686 | 5.5607 | 5.4776 | 4.9538
24 | 2.0547 | 1.9529 | 1.7992 | 1.7277 | 1.6221 | 1.6398 | 1.9721 | 1.7456 | 1.8796 | 2.0127 | 2.0716 | 2.1382 | 2.1634 | 2.2195 | 2.1208 | 2.0142 | 1.8955 | 2.175 | 2.1405 | 2.141 | 2.4338 | 2.1142 | 2.391 | 2.2452
25 | 1.2696 | 1.2903 | 1.3635 | 1.2442 | 1.2113 | 1.1616 | 1.1952 | 1.2206 | 1.0847 | 0.83885 | 1.1503 | 1.2697 | 1.2753 | 1.34 | 1.0736 | 1.42 | 1.2835 | 1.271 | 1.2654 | 1.3769 | 1.5194 | 1.4969 | 1.5484 | 1.58
26 | 2.2301 | 2.2086 | 2.1647 | 2.1468 | 2.1166 | 2.1496 | 2.4834 | 2.5509 | 2.7169 | 2.5917 | 2.6008 | 2.623 | 2.7163 | 2.7071 | 2.6512 | 2.6304 | 2.6453 | 2.6945 | 2.562 | 2.584 | 2.6154 | 2.4525 | 2.2344 | 2.2535
27 | 1.66 | 1.6477 | 1.5803 | 1.548 | 1.521 | 1.5297 | 1.5326 | 1.7875 | 1.9204 | 1.9013 | 1.8626 | 1.888 | 1.9654 | 1.9461 | 1.8012 | 1.8547 | 1.8574 | 1.8207 | 1.7112 | 1.6818 | 1.6869 | 1.6569 | 1.5979 | 1.565
28 | 0.93477 | 0.90047 | 0.85089 | 0.78155 | 0.72525 | 0.73072 | 0.79855 | 0.88068 | 0.95603 | 1.0291 | 0.92585 | 0.97653 | 0.99339 | 1.0063 | 0.88236 | 0.91482 | 0.92722 | 0.97017 | 0.97005 | 1.0017 | 1.0669 | 0.96173 | 0.96106 | 0.93425
29 | 3.0708 | 2.92 | 2.6791 | 2.7593 | 2.6549 | 2.6647 | 3.7321 | 4.4756 | 4.6855 | 4.4143 | 4.2957 | 4.6234 | 4.8616 | 4.5782 | 4.194 | 3.9833 | 4.0063 | 3.9564 | 3.8025 | 4.1065 | 4.3334 | 4.0135 | 3.7419 | 3.2201
30 | 0.48327 | 0.44731 | 0.3804 | 0.36727 | 0.31468 | 0.27794 | 0.45434 | 0.48481 | 0.57699 | 0.60272 | 0.57544 | 0.52436 | 0.61029 | 0.62493 | 0.58512 | 0.54459 | 0.45852 | 0.47441 | 0.52316 | 0.57955 | 0.6842 | 0.62753 | 0.64447 | 0.56258
31 | 3.0105 | 2.7566 | 2.5388 | 2.4682 | 2.5078 | 2.4729 | 2.7651 | 2.9362 | 3.2309 | 3.3475 | 3.558 | 3.7695 | 3.8933 | 3.7759 | 3.6522 | 3.6083 | 3.5563 | 3.6028 | 3.5936 | 3.6224 | 4.0082 | 3.7871 | 3.8158 | 3.4493
32 | 1.2822 | 1.239 | 1.1479 | 1.1873 | 1.199 | 1.1902 | 1.3046 | 1.5511 | 1.618 | 1.6145 | 1.6109 | 1.7018 | 1.6885 | 1.6336 | 1.5413 | 1.4876 | 1.5417 | 1.5195 | 1.4147 | 1.4223 | 1.4922 | 1.3553 | 1.3106 | 1.3199

## Pc, Summer, S6
LoadID | 0 | 1 | 2 | 3 | 4 | 5 | 6 | 7 | 8 | 9 | 10 | 11 | 12 | 13 | 14 | 15 | 16 | 17 | 18 | 19 | 20 | 21 | 22 | 23
1 | 2.5835 | 2.5569 | 2.4643 | 2.4193 | 2.4033 | 2.4377 | 2.4178 | 2.9554 | 3.1798 | 3.1385 | 3.0864 | 3.1243 | 3.24 | 3.1778 | 2.9319 | 3.0222 | 3.057 | 2.9557 | 2.8058 | 2.7705 | 2.7621 | 2.731 | 2.5239 | 2.4404
2 | 0.70108 | 0.67535 | 0.63816 | 0.58617 | 0.54394 | 0.54804 | 0.59891 | 0.66051 | 0.71702 | 0.77184 | 0.69439 | 0.7324 | 0.74504 | 0.75473 | 0.66177 | 0.68611 | 0.69542 | 0.72763 | 0.72754 | 0.75125 | 0.80019 | 0.72129 | 0.72079 | 0.70069
3 | 1.8425 | 1.752 | 1.6075 | 1.6556 | 1.5929 | 1.5988 | 2.2393 | 2.6853 | 2.8113 | 2.6486 | 2.5774 | 2.774 | 2.917 | 2.7469 | 2.5164 | 2.39 | 2.4038 | 2.3739 | 2.2815 | 2.4639 | 2.6001 | 2.4081 | 2.2451 | 1.9321
4 | 0.19331 | 0.17893 | 0.15216 | 0.14691 | 0.12587 | 0.11117 | 0.18173 | 0.19392 | 0.2308 | 0.24109 | 0.23018 | 0.20974 | 0.24412 | 0.24997 | 0.23405 | 0.21784 | 0.18341 | 0.18977 | 0.20926 | 0.23182 | 0.27368 | 0.25101 | 0.25779 | 0.22503
5 | 0.86016 | 0.78761 | 0.72538 | 0.70521 | 0.71651 | 0.70653 | 0.79003 | 0.83891 | 0.9231 | 0.95643 | 1.0166 | 1.077 | 1.1124 | 1.0788 | 1.0435 | 1.0309 | 1.0161 | 1.0294 | 1.0267 | 1.035 | 1.1452 | 1.082 | 1.0902 | 0.98553
6 | 4.2741 | 4.13 | 3.8265 | 3.9577 | 3.9967 | 3.9674 | 4.3486 | 5.1705 | 5.3932 | 5.3816 | 5.3697 | 5.6726 | 5.6282 | 5.4454 | 5.1378 | 4.9586 | 5.1392 | 5.0649 | 4.7155 | 4.7409 | 4.9739 | 4.5177 | 4.3688 | 4.3996
7 | 2.3705 | 2.1765 | 2.1011 | 2.1226 | 2.0133 | 2.1317 | 2.7374 | 2.857 | 3.2816 | 3.4751 | 3.4347 | 3.5911 | 3.5183 | 3.6521 | 3.6034 | 3.365 | 3.3533 | 3.3082 | 3.2284 | 3.2269 | 3.2959 | 2.7555 | 2.8431 | 2.5357
8 | 0.49548 | 0.47346 | 0.4498 | 0.44132 | 0.43823 | 0.45718 | 0.73173 | 0.80748 | 0.8653 | 0.85865 | 0.88958 | 0.94553 | 0.94616 | 0.8984 | 0.78946 | 0.75559 | 0.70216 | 0.708 | 0.68111 | 0.69309 | 0.67783 | 0.58871 | 0.55061 | 0.51867
9 | 0.48041 | 0.45432 | 0.43313 | 0.4066 | 0.39796 | 0.38009 | 0.39292 | 0.36802 | 0.31922 | 0.33615 | 0.36559 | 0.41001 | 0.43494 | 0.44714 | 0.43715 | 0.4531 | 0.43928 | 0.44933 | 0.43051 | 0.44983 | 0.48028 | 0.44078 | 0.43425 | 0.4719
10 | 0.5037 | 0.47392 | 0.45195 | 0.45177 | 0.43979 | 0.44119 | 0.52559 | 0.55735 | 0.59437 | 0.62144 | 0.60321 | 0.62677 | 0.65881 | 0.65192 | 0.637 | 0.59201 | 0.56393 | 0.57842 | 0.57605 | 0.60679 | 0.66093 | 0.59579 | 0.58689 | 0.53077
11 | 0.29353 | 0.27899 | 0.25703 | 0.24681 | 0.23173 | 0.23426 | 0.28172 | 0.24938 | 0.26852 | 0.28753 | 0.29595 | 0.30546 | 0.30906 | 0.31707 | 0.30297 | 0.28774 | 0.27078 | 0.31071 | 0.30579 | 0.30585 | 0.34769 | 0.30203 | 0.34157 | 0.32074
12 | 1.2696 | 1.2903 | 1.3635 | 1.2442 | 1.2113 | 1.1616 | 1.1952 | 1.2206 | 1.0847 | 0.83885 | 1.1503 | 1.2697 | 1.2753 | 1.34 | 1.0736 | 1.42 | 1.2835 | 1.271 | 1.2654 | 1.3769 | 1.5194 | 1.4969 | 1.5484 | 1.58
13 | 4.4602 | 4.4172 | 4.3294 | 4.2935 | 4.2332 | 4.2992 | 4.9669 | 5.1019 | 5.4338 | 5.1835 | 5.2017 | 5.246 | 5.4327 | 5.4142 | 5.3023 | 5.2609 | 5.2907 | 5.389 | 5.124 | 5.168 | 5.2308 | 4.9049 | 4.4688 | 4.5069
14 | 1.66 | 1.6477 | 1.5803 | 1.548 | 1.521 | 1.5297 | 1.5326 | 1.7875 | 1.9204 | 1.9013 | 1.8626 | 1.888 | 1.9654 | 1.9461 | 1.8012 | 1.8547 | 1.8574 | 1.8207 | 1.7112 | 1.6818 | 1.6869 | 1.6569 | 1.5979 | 1.565
15 | 0.46738 | 0.45024 | 0.42544 | 0.39078 | 0.36263 | 0.36536 | 0.39927 | 0.44034 | 0.47801 | 0.51456 | 0.46292 | 0.48826 | 0.4967 | 0.50315 | 0.44118 | 0.45741 | 0.46361 | 0.48508 | 0.48502 | 0.50084 | 0.53346 | 0.48086 | 0.48053 | 0.46713
16 | 0.92125 | 0.87601 | 0.80374 | 0.82778 | 0.79647 | 0.79942 | 1.1196 | 1.3427 | 1.4057 | 1.3243 | 1.2887 | 1.387 | 1.4585 | 1.3735 | 1.2582 | 1.195 | 1.2019 | 1.1869 | 1.1408 | 1.2319 | 1.3 | 1.2041 | 1.1226 | 0.96604
17 | 0.28996 | 0.26839 | 0.22824 | 0.22036 | 0.18881 | 0.16676 | 0.2726 | 0.29088 | 0.34619 | 0.36163 | 0.34527 | 0.31461 | 0.36617 | 0.37496 | 0.35107 | 0.32676 | 0.27511 | 0.28465 | 0.3139 | 0.34773 | 0.41052 | 0.37652 | 0.38668 | 0.33755
18 | 1.2902 | 1.1814 | 1.0881 | 1.0578 | 1.0748 | 1.0598 | 1.185 | 1.2584 | 1.3847 | 1.4346 | 1.5249 | 1.6155 | 1.6686 | 1.6182 | 1.5652 | 1.5464 | 1.5241 | 1.5441 | 1.5401 | 1.5525 | 1.7178 | 1.623 | 1.6353 | 1.4783
19 | 1.9233 | 1.8585 | 1.7219 | 1.781 | 1.7985 | 1.7853 | 1.9569 | 2.3267 | 2.4269 | 2.4217 | 2.4164 | 2.5527 | 2.5327 | 2.4504 | 2.312 | 2.2314 | 2.3126 | 2.2792 | 2.122 | 2.1334 | 2.2383 | 2.033 | 1.966 | 1.9798
20 | 1.0667 | 0.97944 | 0.94549 | 0.95516 | 0.90597 | 0.95928 | 1.2318 | 1.2857 | 1.4767 | 1.5638 | 1.5456 | 1.616 | 1.5832 | 1.6434 | 1.6215 | 1.5142 | 1.509 | 1.4887 | 1.4528 | 1.4521 | 1.4832 | 1.24 | 1.2794 | 1.1411
21 | 0.74321 | 0.71019 | 0.6747 | 0.66198 | 0.65734 | 0.68577 | 1.0976 | 1.2112 | 1.298 | 1.288 | 1.3344 | 1.4183 | 1.4192 | 1.3476 | 1.1842 | 1.1334 | 1.0532 | 1.062 | 1.0217 | 1.0396 | 1.0168 | 0.88307 | 0.82591 | 0.778
22 | 0.72061 | 0.68148 | 0.6497 | 0.6099 | 0.59694 | 0.57014 | 0.58937 | 0.55202 | 0.47884 | 0.50423 | 0.54838 | 0.61502 | 0.65242 | 0.67071 | 0.65573 | 0.67965 | 0.65891 | 0.674 | 0.64576 | 0.67475 | 0.72042 | 0.66118 | 0.65137 | 0.70786
23 | 4.7012 | 4.4232 | 4.2182 | 4.2165 | 4.1047 | 4.1177 | 4.9055 | 5.2019 | 5.5475 | 5.8001 | 5.63 | 5.8498 | 6.1489 | 6.0846 | 5.9454 | 5.5255 | 5.2634 | 5.3986 | 5.3765 | 5.6634 | 6.1686 | 5.5607 | 5.4776 | 4.9538
24 | 2.0547 | 1.9529 | 1.7992 | 1.7277 | 1.6221 | 1.6398 | 1.9721 | 1.7456 | 1.8796 | 2.0127 | 2.0716 | 2.1382 | 2.1634 | 2.2195 | 2.1208 | 2.0142 | 1.8955 | 2.175 | 2.1405 | 2.141 | 2.4338 | 2.1142 | 2.391 | 2.2452
25 | 1.2696 | 1.2903 | 1.3635 | 1.2442 | 1.2113 | 1.1616 | 1.1952 | 1.2206 | 1.0847 | 0.83885 | 1.1503 | 1.2697 | 1.2753 | 1.34 | 1.0736 | 1.42 | 1.2835 | 1.271 | 1.2654 | 1.3769 | 1.5194 | 1.4969 | 1.5484 | 1.58
26 | 2.2301 | 2.2086 | 2.1647 | 2.1468 | 2.1166 | 2.1496 | 2.4834 | 2.5509 | 2.7169 | 2.5917 | 2.6008 | 2.623 | 2.7163 | 2.7071 | 2.6512 | 2.6304 | 2.6453 | 2.6945 | 2.562 | 2.584 | 2.6154 | 2.4525 | 2.2344 | 2.2535
27 | 1.66 | 1.6477 | 1.5803 | 1.548 | 1.521 | 1.5297 | 1.5326 | 1.7875 | 1.9204 | 1.9013 | 1.8626 | 1.888 | 1.9654 | 1.9461 | 1.8012 | 1.8547 | 1.8574 | 1.8207 | 1.7112 | 1.6818 | 1.6869 | 1.6569 | 1.5979 | 1.565
28 | 0.93477 | 0.90047 | 0.85089 | 0.78155 | 0.72525 | 0.73072 | 0.79855 | 0.88068 | 0.95603 | 1.0291 | 0.92585 | 0.97653 | 0.99339 | 1.0063 | 0.88236 | 0.91482 | 0.92722 | 0.97017 | 0.97005 | 1.0017 | 1.0669 | 0.96173 | 0.96106 | 0.93425
29 | 3.0708 | 2.92 | 2.6791 | 2.7593 | 2.6549 | 2.6647 | 3.7321 | 4.4756 | 4.6855 | 4.4143 | 4.2957 | 4.6234 | 4.8616 | 4.5782 | 4.194 | 3.9833 | 4.0063 | 3.9564 | 3.8025 | 4.1065 | 4.3334 | 4.0135 | 3.7419 | 3.2201
30 | 0.48327 | 0.44731 | 0.3804 | 0.36727 | 0.31468 | 0.27794 | 0.45434 | 0.48481 | 0.57699 | 0.60272 | 0.57544 | 0.52436 | 0.61029 | 0.62493 | 0.58512 | 0.54459 | 0.45852 | 0.47441 | 0.52316 | 0.57955 | 0.6842 | 0.62753 | 0.64447 | 0.56258
31 | 3.0105 | 2.7566 | 2.5388 | 2.4682 | 2.5078 | 2.4729 | 2.7651 | 2.9362 | 3.2309 | 3.3475 | 3.558 | 3.7695 | 3.8933 | 3.7759 | 3.6522 | 3.6083 | 3.5563 | 3.6028 | 3.5936 | 3.6224 | 4.0082 | 3.7871 | 3.8158 | 3.4493
32 | 1.2822 | 1.239 | 1.1479 | 1.1873 | 1.199 | 1.1902 | 1.3046 | 1.5511 | 1.618 | 1.6145 | 1.6109 | 1.7018 | 1.6885 | 1.6336 | 1.5413 | 1.4876 | 1.5417 | 1.5195 | 1.4147 | 1.4223 | 1.4922 | 1.3553 | 1.3106 | 1.3199

## Pc, Summer, S7
LoadID | 0 | 1 | 2 | 3 | 4 | 5 | 6 | 7 | 8 | 9 | 10 | 11 | 12 | 13 | 14 | 15 | 16 | 17 | 18 | 19 | 20 | 21 | 22 | 23
1 | 2.4812 | 2.4557 | 2.3667 | 2.3235 | 2.3081 | 2.3412 | 2.322 | 2.8384 | 3.0539 | 3.0142 | 2.9641 | 3.0006 | 3.1117 | 3.052 | 2.8158 | 2.9025 | 2.9359 | 2.8387 | 2.6947 | 2.6608 | 2.6527 | 2.6228 | 2.4239 | 2.3437
2 | 0.67984 | 0.65535 | 0.61893 | 0.56868 | 0.52709 | 0.53031 | 0.58006 | 0.63519 | 0.68937 | 0.74236 | 0.66752 | 0.70419 | 0.71681 | 0.72718 | 0.63806 | 0.6614 | 0.66925 | 0.70162 | 0.70037 | 0.72266 | 0.77026 | 0.69382 | 0.69721 | 0.67892
3 | 1.7782 | 1.6916 | 1.5519 | 1.5976 | 1.5361 | 1.5408 | 2.1571 | 2.5801 | 2.701 | 2.5451 | 2.4762 | 2.6652 | 2.8032 | 2.6413 | 2.4201 | 2.2986 | 2.3104 | 2.2836 | 2.1934 | 2.3679 | 2.4994 | 2.3142 | 2.1628 | 1.8635
4 | 0.19 | 0.17634 | 0.15016 | 0.14491 | 0.12401 | 0.10943 | 0.17778 | 0.18681 | 0.22215 | 0.23226 | 0.22149 | 0.20197 | 0.2353 | 0.24163 | 0.22644 | 0.21085 | 0.17706 | 0.18412 | 0.20208 | 0.22341 | 0.26401 | 0.24179 | 0.25089 | 0.22011
5 | 0.83044 | 0.76092 | 0.70068 | 0.6811 | 0.69126 | 0.6812 | 0.76199 | 0.80625 | 0.88704 | 0.91927 | 0.97674 | 1.0349 | 1.0692 | 1.0377 | 1.0038 | 0.99176 | 0.97675 | 0.99049 | 0.98718 | 0.99477 | 1.101 | 1.0399 | 1.0503 | 0.95049
6 | 4.1193 | 3.9814 | 3.6884 | 3.8137 | 3.8488 | 3.8191 | 4.1872 | 4.9676 | 5.1813 | 5.1709 | 5.1585 | 5.4497 | 5.4081 | 5.2349 | 4.9399 | 4.7677 | 4.9387 | 4.8706 | 4.5324 | 4.5557 | 4.7808 | 4.3412 | 4.2068 | 4.2386
7 | 2.2911 | 2.1053 | 2.0313 | 2.0512 | 1.944 | 2.0562 | 2.6398 | 2.7458 | 3.1533 | 3.3399 | 3.3001 | 3.4507 | 3.3818 | 3.5126 | 3.4663 | 3.2372 | 3.2235 | 3.1834 | 3.1042 | 3.1017 | 3.1693 | 2.6488 | 2.7416 | 2.4486
8 | 0.48021 | 0.45921 | 0.43601 | 0.42766 | 0.424 | 0.44173 | 0.706 | 0.77607 | 0.83153 | 0.82537 | 0.85478 | 0.90862 | 0.90954 | 0.86438 | 0.75986 | 0.7273 | 0.67527 | 0.68184 | 0.65523 | 0.66641 | 0.65216 | 0.56612 | 0.53211 | 0.50211
9 | 0.46574 | 0.44082 | 0.42 | 0.39432 | 0.38532 | 0.36769 | 0.3806 | 0.354 | 0.30708 | 0.32356 | 0.35154 | 0.39431 | 0.41857 | 0.43099 | 0.42151 | 0.43679 | 0.4228 | 0.43341 | 0.41456 | 0.43279 | 0.46243 | 0.42405 | 0.42036 | 0.4572
10 | 0.48702 | 0.45852 | 0.43707 | 0.43674 | 0.42472 | 0.4257 | 0.50721 | 0.5357 | 0.5712 | 0.59737 | 0.57964 | 0.60235 | 0.63335 | 0.62727 | 0.61302 | 0.5698 | 0.54229 | 0.55692 | 0.55406 | 0.58334 | 0.63563 | 0.57274 | 0.56613 | 0.51274
11 | 0.28626 | 0.27244 | 0.25088 | 0.24085 | 0.22568 | 0.22763 | 0.27381 | 0.24006 | 0.25838 | 0.27687 | 0.28465 | 0.29389 | 0.29766 | 0.30607 | 0.29264 | 0.27798 | 0.26098 | 0.30028 | 0.29478 | 0.29451 | 0.33509 | 0.29079 | 0.33135 | 0.31203
12 | 1.2237 | 1.2437 | 1.3135 | 1.1988 | 1.1665 | 1.1182 | 1.1511 | 1.1728 | 1.0422 | 0.80635 | 1.1052 | 1.2199 | 1.2256 | 1.2885 | 1.0327 | 1.3654 | 1.2336 | 1.2225 | 1.2164 | 1.3231 | 1.4604 | 1.4384 | 1.4904 | 1.5214
13 | 4.2923 | 4.2513 | 4.166 | 4.1311 | 4.0718 | 4.1342 | 4.7767 | 4.9009 | 5.2196 | 4.9796 | 4.9965 | 5.0393 | 5.2192 | 5.2029 | 5.0956 | 5.0558 | 5.083 | 5.1793 | 4.9233 | 4.9648 | 5.026 | 4.7121 | 4.2985 | 4.3364
14 | 1.5986 | 1.587 | 1.5218 | 1.4905 | 1.4639 | 1.4717 | 1.4752 | 1.7173 | 1.8448 | 1.8268 | 1.7892 | 1.8138 | 1.8884 | 1.8706 | 1.7315 | 1.7829 | 1.7848 | 1.7505 | 1.6445 | 1.616 | 1.6213 | 1.592 | 1.5379 | 1.507
15 | 0.45323 | 0.4369 | 0.41262 | 0.37912 | 0.35139 | 0.35354 | 0.38671 | 0.42346 | 0.45958 | 0.49491 | 0.44502 | 0.46946 | 0.47787 | 0.48479 | 0.42537 | 0.44093 | 0.44617 | 0.46774 | 0.46691 | 0.48177 | 0.51351 | 0.46254 | 0.46481 | 0.45261
16 | 0.88912 | 0.84581 | 0.77593 | 0.79882 | 0.76805 | 0.77041 | 1.0785 | 1.2901 | 1.3505 | 1.2726 | 1.2381 | 1.3326 | 1.4016 | 1.3206 | 1.21 | 1.1493 | 1.1552 | 1.1418 | 1.0967 | 1.1839 | 1.2497 | 1.1571 | 1.0814 | 0.93177
17 | 0.28501 | 0.26451 | 0.22524 | 0.21736 | 0.18602 | 0.16414 | 0.26668 | 0.28021 | 0.33323 | 0.34839 | 0.33223 | 0.30295 | 0.35294 | 0.36245 | 0.33967 | 0.31627 | 0.26559 | 0.27618 | 0.30311 | 0.33512 | 0.39602 | 0.36269 | 0.37633 | 0.33016
18 | 1.2457 | 1.1414 | 1.051 | 1.0217 | 1.0369 | 1.0218 | 1.143 | 1.2094 | 1.3306 | 1.3789 | 1.4651 | 1.5523 | 1.6037 | 1.5565 | 1.5057 | 1.4876 | 1.4651 | 1.4857 | 1.4808 | 1.4922 | 1.6515 | 1.5598 | 1.5755 | 1.4257
19 | 1.8537 | 1.7916 | 1.6598 | 1.7161 | 1.732 | 1.7186 | 1.8843 | 2.2354 | 2.3316 | 2.3269 | 2.3213 | 2.4524 | 2.4336 | 2.3557 | 2.2229 | 2.1455 | 2.2224 | 2.1917 | 2.0396 | 2.0501 | 2.1514 | 1.9535 | 1.8931 | 1.9074
20 | 1.031 | 0.94739 | 0.91409 | 0.92306 | 0.87478 | 0.92527 | 1.1879 | 1.2356 | 1.419 | 1.503 | 1.4851 | 1.5528 | 1.5218 | 1.5807 | 1.5598 | 1.4567 | 1.4506 | 1.4325 | 1.3969 | 1.3958 | 1.4262 | 1.192 | 1.2337 | 1.1019
21 | 0.72031 | 0.68881 | 0.65402 | 0.64149 | 0.636 | 0.66259 | 1.059 | 1.1641 | 1.2473 | 1.2381 | 1.2822 | 1.3629 | 1.3643 | 1.2966 | 1.1398 | 1.0909 | 1.0129 | 1.0228 | 0.98285 | 0.99962 | 0.97824 | 0.84918 | 0.79816 | 0.75317
22 | 0.6986 | 0.66124 | 0.63001 | 0.59147 | 0.57799 | 0.55154 | 0.5709 | 0.53101 | 0.46062 | 0.48534 | 0.5273 | 0.59146 | 0.62785 | 0.64649 | 0.63226 | 0.65519 | 0.6342 | 0.65012 | 0.62183 | 0.64918 | 0.69365 | 0.63608 | 0.63054 | 0.68581
23 | 4.5455 | 4.2795 | 4.0793 | 4.0763 | 3.9641 | 3.9732 | 4.7339 | 4.9998 | 5.3312 | 5.5755 | 5.41 | 5.6219 | 5.9113 | 5.8546 | 5.7216 | 5.3181 | 5.0613 | 5.1979 | 5.1713 | 5.4445 | 5.9325 | 5.3455 | 5.2838 | 4.7856
24 | 2.0038 | 1.9071 | 1.7561 | 1.686 | 1.5798 | 1.5934 | 1.9167 | 1.6804 | 1.8087 | 1.9381 | 1.9926 | 2.0573 | 2.0837 | 2.1425 | 2.0484 | 1.9459 | 1.8269 | 2.1019 | 2.0635 | 2.0616 | 2.3457 | 2.0355 | 2.3195 | 2.1842
25 | 1.2237 | 1.2437 | 1.3135 | 1.1988 | 1.1665 | 1.1182 | 1.1511 | 1.1728 | 1.0422 | 0.80635 | 1.1052 | 1.2199 | 1.2256 | 1.2885 | 1.0327 | 1.3654 | 1.2336 | 1.2225 | 1.2164 | 1.3231 | 1.4604 | 1.4384 | 1.4904 | 1.5214
26 | 2.1462 | 2.1257 | 2.083 | 2.0656 | 2.0359 | 2.0671 | 2.3883 | 2.4505 | 2.6098 | 2.4898 | 2.4983 | 2.5197 | 2.6096 | 2.6014 | 2.5478 | 2.5279 | 2.5415 | 2.5897 | 2.4616 | 2.4824 | 2.513 | 2.3561 | 2.1492 | 2.1682
27 | 1.5986 | 1.587 | 1.5218 | 1.4905 | 1.4639 | 1.4717 | 1.4752 | 1.7173 | 1.8448 | 1.8268 | 1.7892 | 1.8138 | 1.8884 | 1.8706 | 1.7315 | 1.7829 | 1.7848 | 1.7505 | 1.6445 | 1.616 | 1.6213 | 1.592 | 1.5379 | 1.507
28 | 0.90646 | 0.87381 | 0.82524 | 0.75824 | 0.70278 | 0.70709 | 0.77341 | 0.84692 | 0.91916 | 0.98981 | 0.89003 | 0.93892 | 0.95574 | 0.96957 | 0.85075 | 0.88186 | 0.89234 | 0.93549 | 0.93383 | 0.96355 | 1.027 | 0.92509 | 0.92961 | 0.90523
29 | 2.9637 | 2.8194 | 2.5864 | 2.6627 | 2.5602 | 2.568 | 3.5951 | 4.3002 | 4.5016 | 4.2419 | 4.127 | 4.442 | 4.6719 | 4.4021 | 4.0335 | 3.831 | 3.8507 | 3.806 | 3.6556 | 3.9464 | 4.1657 | 3.857 | 3.6047 | 3.1059
30 | 0.47501 | 0.44084 | 0.37541 | 0.36227 | 0.31003 | 0.27357 | 0.44446 | 0.46702 | 0.55538 | 0.58065 | 0.55372 | 0.50492 | 0.58824 | 0.60409 | 0.56611 | 0.52712 | 0.44266 | 0.4603 | 0.50519 | 0.55853 | 0.66003 | 0.60449 | 0.62722 | 0.55027
31 | 2.9066 | 2.6632 | 2.4524 | 2.3839 | 2.4194 | 2.3842 | 2.667 | 2.8219 | 3.1046 | 3.2175 | 3.4186 | 3.622 | 3.7421 | 3.6318 | 3.5134 | 3.4711 | 3.4186 | 3.4667 | 3.4551 | 3.4817 | 3.8536 | 3.6396 | 3.6762 | 3.3267
32 | 1.2358 | 1.1944 | 1.1065 | 1.1441 | 1.1547 | 1.1457 | 1.2562 | 1.4903 | 1.5544 | 1.5513 | 1.5475 | 1.6349 | 1.6224 | 1.5705 | 1.482 | 1.4303 | 1.4816 | 1.4612 | 1.3597 | 1.3667 | 1.4342 | 1.3024 | 1.262 | 1.2716

## Pc, Summer, S8
LoadID | 0 | 1 | 2 | 3 | 4 | 5 | 6 | 7 | 8 | 9 | 10 | 11 | 12 | 13 | 14 | 15 | 16 | 17 | 18 | 19 | 20 | 21 | 22 | 23
1 | 2.4812 | 2.4557 | 2.3667 | 2.3235 | 2.3081 | 2.3412 | 2.322 | 2.8384 | 3.0539 | 3.0142 | 2.9641 | 3.0006 | 3.1117 | 3.052 | 2.8158 | 2.9025 | 2.9359 | 2.8387 | 2.6947 | 2.6608 | 2.6527 | 2.6228 | 2.4239 | 2.3437
2 | 0.67984 | 0.65535 | 0.61893 | 0.56868 | 0.52709 | 0.53031 | 0.58006 | 0.63519 | 0.68937 | 0.74236 | 0.66752 | 0.70419 | 0.71681 | 0.72718 | 0.63806 | 0.6614 | 0.66925 | 0.70162 | 0.70037 | 0.72266 | 0.77026 | 0.69382 | 0.69721 | 0.67892
3 | 1.7782 | 1.6916 | 1.5519 | 1.5976 | 1.5361 | 1.5408 | 2.1571 | 2.5801 | 2.701 | 2.5451 | 2.4762 | 2.6652 | 2.8032 | 2.6413 | 2.4201 | 2.2986 | 2.3104 | 2.2836 | 2.1934 | 2.3679 | 2.4994 | 2.3142 | 2.1628 | 1.8635
4 | 0.19 | 0.17634 | 0.15016 | 0.14491 | 0.12401 | 0.10943 | 0.17778 | 0.18681 | 0.22215 | 0.23226 | 0.22149 | 0.20197 | 0.2353 | 0.24163 | 0.22644 | 0.21085 | 0.17706 | 0.18412 | 0.20208 | 0.22341 | 0.26401 | 0.24179 | 0.25089 | 0.22011
5 | 0.83044 | 0.76092 | 0.70068 | 0.6811 | 0.69126 | 0.6812 | 0.76199 | 0.80625 | 0.88704 | 0.91927 | 0.97674 | 1.0349 | 1.0692 | 1.0377 | 1.0038 | 0.99176 | 0.97675 | 0.99049 | 0.98718 | 0.99477 | 1.101 | 1.0399 | 1.0503 | 0.95049
6 | 4.1193 | 3.9814 | 3.6884 | 3.8137 | 3.8488 | 3.8191 | 4.1872 | 4.9676 | 5.1813 | 5.1709 | 5.1585 | 5.4497 | 5.4081 | 5.2349 | 4.9399 | 4.7677 | 4.9387 | 4.8706 | 4.5324 | 4.5557 | 4.7808 | 4.3412 | 4.2068 | 4.2386
7 | 2.2911 | 2.1053 | 2.0313 | 2.0512 | 1.944 | 2.0562 | 2.6398 | 2.7458 | 3.1533 | 3.3399 | 3.3001 | 3.4507 | 3.3818 | 3.5126 | 3.4663 | 3.2372 | 3.2235 | 3.1834 | 3.1042 | 3.1017 | 3.1693 | 2.6488 | 2.7416 | 2.4486
8 | 0.48021 | 0.45921 | 0.43601 | 0.42766 | 0.424 | 0.44173 | 0.706 | 0.77607 | 0.83153 | 0.82537 | 0.85478 | 0.90862 | 0.90954 | 0.86438 | 0.75986 | 0.7273 | 0.67527 | 0.68184 | 0.65523 | 0.66641 | 0.65216 | 0.56612 | 0.53211 | 0.50211
9 | 0.46574 | 0.44082 | 0.42 | 0.39432 | 0.38532 | 0.36769 | 0.3806 | 0.354 | 0.30708 | 0.32356 | 0.35154 | 0.39431 | 0.41857 | 0.43099 | 0.42151 | 0.43679 | 0.4228 | 0.43341 | 0.41456 | 0.43279 | 0.46243 | 0.42405 | 0.42036 | 0.4572
10 | 0.48702 | 0.45852 | 0.43707 | 0.43674 | 0.42472 | 0.4257 | 0.50721 | 0.5357 | 0.5712 | 0.59737 | 0.57964 | 0.60235 | 0.63335 | 0.62727 | 0.61302 | 0.5698 | 0.54229 | 0.55692 | 0.55406 | 0.58334 | 0.63563 | 0.57274 | 0.56613 | 0.51274
11 | 0.28626 | 0.27244 | 0.25088 | 0.24085 | 0.22568 | 0.22763 | 0.27381 | 0.24006 | 0.25838 | 0.27687 | 0.28465 | 0.29389 | 0.29766 | 0.30607 | 0.29264 | 0.27798 | 0.26098 | 0.30028 | 0.29478 | 0.29451 | 0.33509 | 0.29079 | 0.33135 | 0.31203
12 | 1.2237 | 1.2437 | 1.3135 | 1.1988 | 1.1665 | 1.1182 | 1.1511 | 1.1728 | 1.0422 | 0.80635 | 1.1052 | 1.2199 | 1.2256 | 1.2885 | 1.0327 | 1.3654 | 1.2336 | 1.2225 | 1.2164 | 1.3231 | 1.4604 | 1.4384 | 1.4904 | 1.5214
13 | 4.2923 | 4.2513 | 4.166 | 4.1311 | 4.0718 | 4.1342 | 4.7767 | 4.9009 | 5.2196 | 4.9796 | 4.9965 | 5.0393 | 5.2192 | 5.2029 | 5.0956 | 5.0558 | 5.083 | 5.1793 | 4.9233 | 4.9648 | 5.026 | 4.7121 | 4.2985 | 4.3364
14 | 1.5986 | 1.587 | 1.5218 | 1.4905 | 1.4639 | 1.4717 | 1.4752 | 1.7173 | 1.8448 | 1.8268 | 1.7892 | 1.8138 | 1.8884 | 1.8706 | 1.7315 | 1.7829 | 1.7848 | 1.7505 | 1.6445 | 1.616 | 1.6213 | 1.592 | 1.5379 | 1.507
15 | 0.45323 | 0.4369 | 0.41262 | 0.37912 | 0.35139 | 0.35354 | 0.38671 | 0.42346 | 0.45958 | 0.49491 | 0.44502 | 0.46946 | 0.47787 | 0.48479 | 0.42537 | 0.44093 | 0.44617 | 0.46774 | 0.46691 | 0.48177 | 0.51351 | 0.46254 | 0.46481 | 0.45261
16 | 0.88912 | 0.84581 | 0.77593 | 0.79882 | 0.76805 | 0.77041 | 1.0785 | 1.2901 | 1.3505 | 1.2726 | 1.2381 | 1.3326 | 1.4016 | 1.3206 | 1.21 | 1.1493 | 1.1552 | 1.1418 | 1.0967 | 1.1839 | 1.2497 | 1.1571 | 1.0814 | 0.93177
17 | 0.28501 | 0.26451 | 0.22524 | 0.21736 | 0.18602 | 0.16414 | 0.26668 | 0.28021 | 0.33323 | 0.34839 | 0.33223 | 0.30295 | 0.35294 | 0.36245 | 0.33967 | 0.31627 | 0.26559 | 0.27618 | 0.30311 | 0.33512 | 0.39602 | 0.36269 | 0.37633 | 0.33016
18 | 1.2457 | 1.1414 | 1.051 | 1.0217 | 1.0369 | 1.0218 | 1.143 | 1.2094 | 1.3306 | 1.3789 | 1.4651 | 1.5523 | 1.6037 | 1.5565 | 1.5057 | 1.4876 | 1.4651 | 1.4857 | 1.4808 | 1.4922 | 1.6515 | 1.5598 | 1.5755 | 1.4257
19 | 1.8537 | 1.7916 | 1.6598 | 1.7161 | 1.732 | 1.7186 | 1.8843 | 2.2354 | 2.3316 | 2.3269 | 2.3213 | 2.4524 | 2.4336 | 2.3557 | 2.2229 | 2.1455 | 2.2224 | 2.1917 | 2.0396 | 2.0501 | 2.1514 | 1.9535 | 1.8931 | 1.9074
20 | 1.031 | 0.94739 | 0.91409 | 0.92306 | 0.87478 | 0.92527 | 1.1879 | 1.2356 | 1.419 | 1.503 | 1.4851 | 1.5528 | 1.5218 | 1.5807 | 1.5598 | 1.4567 | 1.4506 | 1.4325 | 1.3969 | 1.3958 | 1.4262 | 1.192 | 1.2337 | 1.1019
21 | 0.72031 | 0.68881 | 0.65402 | 0.64149 | 0.636 | 0.66259 | 1.059 | 1.1641 | 1.2473 | 1.2381 | 1.2822 | 1.3629 | 1.3643 | 1.2966 | 1.1398 | 1.0909 | 1.0129 | 1.0228 | 0.98285 | 0.99962 | 0.97824 | 0.84918 | 0.79816 | 0.75317
22 | 0.6986 | 0.66124 | 0.63001 | 0.59147 | 0.57799 | 0.55154 | 0.5709 | 0.53101 | 0.46062 | 0.48534 | 0.5273 | 0.59146 | 0.62785 | 0.64649 | 0.63226 | 0.65519 | 0.6342 | 0.65012 | 0.62183 | 0.64918 | 0.69365 | 0.63608 | 0.63054 | 0.68581
23 | 4.5455 | 4.2795 | 4.0793 | 4.0763 | 3.9641 | 3.9732 | 4.7339 | 4.9998 | 5.3312 | 5.5755 | 5.41 | 5.6219 | 5.9113 | 5.8546 | 5.7216 | 5.3181 | 5.0613 | 5.1979 | 5.1713 | 5.4445 | 5.9325 | 5.3455 | 5.2838 | 4.7856
24 | 2.0038 | 1.9071 | 1.7561 | 1.686 | 1.5798 | 1.5934 | 1.9167 | 1.6804 | 1.8087 | 1.9381 | 1.9926 | 2.0573 | 2.0837 | 2.1425 | 2.0484 | 1.9459 | 1.8269 | 2.1019 | 2.0635 | 2.0616 | 2.3457 | 2.0355 | 2.3195 | 2.1842
25 | 1.2237 | 1.2437 | 1.3135 | 1.1988 | 1.1665 | 1.1182 | 1.1511 | 1.1728 | 1.0422 | 0.80635 | 1.1052 | 1.2199 | 1.2256 | 1.2885 | 1.0327 | 1.3654 | 1.2336 | 1.2225 | 1.2164 | 1.3231 | 1.4604 | 1.4384 | 1.4904 | 1.5214
26 | 2.1462 | 2.1257 | 2.083 | 2.0656 | 2.0359 | 2.0671 | 2.3883 | 2.4505 | 2.6098 | 2.4898 | 2.4983 | 2.5197 | 2.6096 | 2.6014 | 2.5478 | 2.5279 | 2.5415 | 2.5897 | 2.4616 | 2.4824 | 2.513 | 2.3561 | 2.1492 | 2.1682
27 | 1.5986 | 1.587 | 1.5218 | 1.4905 | 1.4639 | 1.4717 | 1.4752 | 1.7173 | 1.8448 | 1.8268 | 1.7892 | 1.8138 | 1.8884 | 1.8706 | 1.7315 | 1.7829 | 1.7848 | 1.7505 | 1.6445 | 1.616 | 1.6213 | 1.592 | 1.5379 | 1.507
28 | 0.90646 | 0.87381 | 0.82524 | 0.75824 | 0.70278 | 0.70709 | 0.77341 | 0.84692 | 0.91916 | 0.98981 | 0.89003 | 0.93892 | 0.95574 | 0.96957 | 0.85075 | 0.88186 | 0.89234 | 0.93549 | 0.93383 | 0.96355 | 1.027 | 0.92509 | 0.92961 | 0.90523
29 | 2.9637 | 2.8194 | 2.5864 | 2.6627 | 2.5602 | 2.568 | 3.5951 | 4.3002 | 4.5016 | 4.2419 | 4.127 | 4.442 | 4.6719 | 4.4021 | 4.0335 | 3.831 | 3.8507 | 3.806 | 3.6556 | 3.9464 | 4.1657 | 3.857 | 3.6047 | 3.1059
30 | 0.47501 | 0.44084 | 0.37541 | 0.36227 | 0.31003 | 0.27357 | 0.44446 | 0.46702 | 0.55538 | 0.58065 | 0.55372 | 0.50492 | 0.58824 | 0.60409 | 0.56611 | 0.52712 | 0.44266 | 0.4603 | 0.50519 | 0.55853 | 0.66003 | 0.60449 | 0.62722 | 0.55027
31 | 2.9066 | 2.6632 | 2.4524 | 2.3839 | 2.4194 | 2.3842 | 2.667 | 2.8219 | 3.1046 | 3.2175 | 3.4186 | 3.622 | 3.7421 | 3.6318 | 3.5134 | 3.4711 | 3.4186 | 3.4667 | 3.4551 | 3.4817 | 3.8536 | 3.6396 | 3.6762 | 3.3267
32 | 1.2358 | 1.1944 | 1.1065 | 1.1441 | 1.1547 | 1.1457 | 1.2562 | 1.4903 | 1.5544 | 1.5513 | 1.5475 | 1.6349 | 1.6224 | 1.5705 | 1.482 | 1.4303 | 1.4816 | 1.4612 | 1.3597 | 1.3667 | 1.4342 | 1.3024 | 1.262 | 1.2716

## Pc, Summer, S9
LoadID | 0 | 1 | 2 | 3 | 4 | 5 | 6 | 7 | 8 | 9 | 10 | 11 | 12 | 13 | 14 | 15 | 16 | 17 | 18 | 19 | 20 | 21 | 22 | 23
1 | 2.4812 | 2.4557 | 2.3667 | 2.3235 | 2.3081 | 2.3412 | 2.322 | 2.8384 | 3.0539 | 3.0142 | 2.9641 | 3.0006 | 3.1117 | 3.052 | 2.8158 | 2.9025 | 2.9359 | 2.8387 | 2.6947 | 2.6608 | 2.6527 | 2.6228 | 2.4239 | 2.3437
2 | 0.67984 | 0.65535 | 0.61893 | 0.56868 | 0.52709 | 0.53031 | 0.58006 | 0.63519 | 0.68937 | 0.74236 | 0.66752 | 0.70419 | 0.71681 | 0.72718 | 0.63806 | 0.6614 | 0.66925 | 0.70162 | 0.70037 | 0.72266 | 0.77026 | 0.69382 | 0.69721 | 0.67892
3 | 1.7782 | 1.6916 | 1.5519 | 1.5976 | 1.5361 | 1.5408 | 2.1571 | 2.5801 | 2.701 | 2.5451 | 2.4762 | 2.6652 | 2.8032 | 2.6413 | 2.4201 | 2.2986 | 2.3104 | 2.2836 | 2.1934 | 2.3679 | 2.4994 | 2.3142 | 2.1628 | 1.8635
4 | 0.19 | 0.17634 | 0.15016 | 0.14491 | 0.12401 | 0.10943 | 0.17778 | 0.18681 | 0.22215 | 0.23226 | 0.22149 | 0.20197 | 0.2353 | 0.24163 | 0.22644 | 0.21085 | 0.17706 | 0.18412 | 0.20208 | 0.22341 | 0.26401 | 0.24179 | 0.25089 | 0.22011
5 | 0.83044 | 0.76092 | 0.70068 | 0.6811 | 0.69126 | 0.6812 | 0.76199 | 0.80625 | 0.88704 | 0.91927 | 0.97674 | 1.0349 | 1.0692 | 1.0377 | 1.0038 | 0.99176 | 0.97675 | 0.99049 | 0.98718 | 0.99477 | 1.101 | 1.0399 | 1.0503 | 0.95049
6 | 4.1193 | 3.9814 | 3.6884 | 3.8137 | 3.8488 | 3.8191 | 4.1872 | 4.9676 | 5.1813 | 5.1709 | 5.1585 | 5.4497 | 5.4081 | 5.2349 | 4.9399 | 4.7677 | 4.9387 | 4.8706 | 4.5324 | 4.5557 | 4.7808 | 4.3412 | 4.2068 | 4.2386
7 | 2.2911 | 2.1053 | 2.0313 | 2.0512 | 1.944 | 2.0562 | 2.6398 | 2.7458 | 3.1533 | 3.3399 | 3.3001 | 3.4507 | 3.3818 | 3.5126 | 3.4663 | 3.2372 | 3.2235 | 3.1834 | 3.1042 | 3.1017 | 3.1693 | 2.6488 | 2.7416 | 2.4486
8 | 0.48021 | 0.45921 | 0.43601 | 0.42766 | 0.424 | 0.44173 | 0.706 | 0.77607 | 0.83153 | 0.82537 | 0.85478 | 0.90862 | 0.90954 | 0.86438 | 0.75986 | 0.7273 | 0.67527 | 0.68184 | 0.65523 | 0.66641 | 0.65216 | 0.56612 | 0.53211 | 0.50211
9 | 0.46574 | 0.44082 | 0.42 | 0.39432 | 0.38532 | 0.36769 | 0.3806 | 0.354 | 0.30708 | 0.32356 | 0.35154 | 0.39431 | 0.41857 | 0.43099 | 0.42151 | 0.43679 | 0.4228 | 0.43341 | 0.41456 | 0.43279 | 0.46243 | 0.42405 | 0.42036 | 0.4572
10 | 0.48702 | 0.45852 | 0.43707 | 0.43674 | 0.42472 | 0.4257 | 0.50721 | 0.5357 | 0.5712 | 0.59737 | 0.57964 | 0.60235 | 0.63335 | 0.62727 | 0.61302 | 0.5698 | 0.54229 | 0.55692 | 0.55406 | 0.58334 | 0.63563 | 0.57274 | 0.56613 | 0.51274
11 | 0.28626 | 0.27244 | 0.25088 | 0.24085 | 0.22568 | 0.22763 | 0.27381 | 0.24006 | 0.25838 | 0.27687 | 0.28465 | 0.29389 | 0.29766 | 0.30607 | 0.29264 | 0.27798 | 0.26098 | 0.30028 | 0.29478 | 0.29451 | 0.33509 | 0.29079 | 0.33135 | 0.31203
12 | 1.2237 | 1.2437 | 1.3135 | 1.1988 | 1.1665 | 1.1182 | 1.1511 | 1.1728 | 1.0422 | 0.80635 | 1.1052 | 1.2199 | 1.2256 | 1.2885 | 1.0327 | 1.3654 | 1.2336 | 1.2225 | 1.2164 | 1.3231 | 1.4604 | 1.4384 | 1.4904 | 1.5214
13 | 4.2923 | 4.2513 | 4.166 | 4.1311 | 4.0718 | 4.1342 | 4.7767 | 4.9009 | 5.2196 | 4.9796 | 4.9965 | 5.0393 | 5.2192 | 5.2029 | 5.0956 | 5.0558 | 5.083 | 5.1793 | 4.9233 | 4.9648 | 5.026 | 4.7121 | 4.2985 | 4.3364
14 | 1.5986 | 1.587 | 1.5218 | 1.4905 | 1.4639 | 1.4717 | 1.4752 | 1.7173 | 1.8448 | 1.8268 | 1.7892 | 1.8138 | 1.8884 | 1.8706 | 1.7315 | 1.7829 | 1.7848 | 1.7505 | 1.6445 | 1.616 | 1.6213 | 1.592 | 1.5379 | 1.507
15 | 0.45323 | 0.4369 | 0.41262 | 0.37912 | 0.35139 | 0.35354 | 0.38671 | 0.42346 | 0.45958 | 0.49491 | 0.44502 | 0.46946 | 0.47787 | 0.48479 | 0.42537 | 0.44093 | 0.44617 | 0.46774 | 0.46691 | 0.48177 | 0.51351 | 0.46254 | 0.46481 | 0.45261
16 | 0.88912 | 0.84581 | 0.77593 | 0.79882 | 0.76805 | 0.77041 | 1.0785 | 1.2901 | 1.3505 | 1.2726 | 1.2381 | 1.3326 | 1.4016 | 1.3206 | 1.21 | 1.1493 | 1.1552 | 1.1418 | 1.0967 | 1.1839 | 1.2497 | 1.1571 | 1.0814 | 0.93177
17 | 0.28501 | 0.26451 | 0.22524 | 0.21736 | 0.18602 | 0.16414 | 0.26668 | 0.28021 | 0.33323 | 0.34839 | 0.33223 | 0.30295 | 0.35294 | 0.36245 | 0.33967 | 0.31627 | 0.26559 | 0.27618 | 0.30311 | 0.33512 | 0.39602 | 0.36269 | 0.37633 | 0.33016
18 | 1.2457 | 1.1414 | 1.051 | 1.0217 | 1.0369 | 1.0218 | 1.143 | 1.2094 | 1.3306 | 1.3789 | 1.4651 | 1.5523 | 1.6037 | 1.5565 | 1.5057 | 1.4876 | 1.4651 | 1.4857 | 1.4808 | 1.4922 | 1.6515 | 1.5598 | 1.5755 | 1.4257
19 | 1.8537 | 1.7916 | 1.6598 | 1.7161 | 1.732 | 1.7186 | 1.8843 | 2.2354 | 2.3316 | 2.3269 | 2.3213 | 2.4524 | 2.4336 | 2.3557 | 2.2229 | 2.1455 | 2.2224 | 2.1917 | 2.0396 | 2.0501 | 2.1514 | 1.9535 | 1.8931 | 1.9074
20 | 1.031 | 0.94739 | 0.91409 | 0.92306 | 0.87478 | 0.92527 | 1.1879 | 1.2356 | 1.419 | 1.503 | 1.4851 | 1.5528 | 1.5218 | 1.5807 | 1.5598 | 1.4567 | 1.4506 | 1.4325 | 1.3969 | 1.3958 | 1.4262 | 1.192 | 1.2337 | 1.1019
21 | 0.72031 | 0.68881 | 0.65402 | 0.64149 | 0.636 | 0.66259 | 1.059 | 1.1641 | 1.2473 | 1.2381 | 1.2822 | 1.3629 | 1.3643 | 1.2966 | 1.1398 | 1.0909 | 1.0129 | 1.0228 | 0.98285 | 0.99962 | 0.97824 | 0.84918 | 0.79816 | 0.75317
22 | 0.6986 | 0.66124 | 0.63001 | 0.59147 | 0.57799 | 0.55154 | 0.5709 | 0.53101 | 0.46062 | 0.48534 | 0.5273 | 0.59146 | 0.62785 | 0.64649 | 0.63226 | 0.65519 | 0.6342 | 0.65012 | 0.62183 | 0.64918 | 0.69365 | 0.63608 | 0.63054 | 0.68581
23 | 4.5455 | 4.2795 | 4.0793 | 4.0763 | 3.9641 | 3.9732 | 4.7339 | 4.9998 | 5.3312 | 5.5755 | 5.41 | 5.6219 | 5.9113 | 5.8546 | 5.7216 | 5.3181 | 5.0613 | 5.1979 | 5.1713 | 5.4445 | 5.9325 | 5.3455 | 5.2838 | 4.7856
24 | 2.0038 | 1.9071 | 1.7561 | 1.686 | 1.5798 | 1.5934 | 1.9167 | 1.6804 | 1.8087 | 1.9381 | 1.9926 | 2.0573 | 2.0837 | 2.1425 | 2.0484 | 1.9459 | 1.8269 | 2.1019 | 2.0635 | 2.0616 | 2.3457 | 2.0355 | 2.3195 | 2.1842
25 | 1.2237 | 1.2437 | 1.3135 | 1.1988 | 1.1665 | 1.1182 | 1.1511 | 1.1728 | 1.0422 | 0.80635 | 1.1052 | 1.2199 | 1.2256 | 1.2885 | 1.0327 | 1.3654 | 1.2336 | 1.2225 | 1.2164 | 1.3231 | 1.4604 | 1.4384 | 1.4904 | 1.5214
26 | 2.1462 | 2.1257 | 2.083 | 2.0656 | 2.0359 | 2.0671 | 2.3883 | 2.4505 | 2.6098 | 2.4898 | 2.4983 | 2.5197 | 2.6096 | 2.6014 | 2.5478 | 2.5279 | 2.5415 | 2.5897 | 2.4616 | 2.4824 | 2.513 | 2.3561 | 2.1492 | 2.1682
27 | 1.5986 | 1.587 | 1.5218 | 1.4905 | 1.4639 | 1.4717 | 1.4752 | 1.7173 | 1.8448 | 1.8268 | 1.7892 | 1.8138 | 1.8884 | 1.8706 | 1.7315 | 1.7829 | 1.7848 | 1.7505 | 1.6445 | 1.616 | 1.6213 | 1.592 | 1.5379 | 1.507
28 | 0.90646 | 0.87381 | 0.82524 | 0.75824 | 0.70278 | 0.70709 | 0.77341 | 0.84692 | 0.91916 | 0.98981 | 0.89003 | 0.93892 | 0.95574 | 0.96957 | 0.85075 | 0.88186 | 0.89234 | 0.93549 | 0.93383 | 0.96355 | 1.027 | 0.92509 | 0.92961 | 0.90523
29 | 2.9637 | 2.8194 | 2.5864 | 2.6627 | 2.5602 | 2.568 | 3.5951 | 4.3002 | 4.5016 | 4.2419 | 4.127 | 4.442 | 4.6719 | 4.4021 | 4.0335 | 3.831 | 3.8507 | 3.806 | 3.6556 | 3.9464 | 4.1657 | 3.857 | 3.6047 | 3.1059
30 | 0.47501 | 0.44084 | 0.37541 | 0.36227 | 0.31003 | 0.27357 | 0.44446 | 0.46702 | 0.55538 | 0.58065 | 0.55372 | 0.50492 | 0.58824 | 0.60409 | 0.56611 | 0.52712 | 0.44266 | 0.4603 | 0.50519 | 0.55853 | 0.66003 | 0.60449 | 0.62722 | 0.55027
31 | 2.9066 | 2.6632 | 2.4524 | 2.3839 | 2.4194 | 2.3842 | 2.667 | 2.8219 | 3.1046 | 3.2175 | 3.4186 | 3.622 | 3.7421 | 3.6318 | 3.5134 | 3.4711 | 3.4186 | 3.4667 | 3.4551 | 3.4817 | 3.8536 | 3.6396 | 3.6762 | 3.3267
32 | 1.2358 | 1.1944 | 1.1065 | 1.1441 | 1.1547 | 1.1457 | 1.2562 | 1.4903 | 1.5544 | 1.5513 | 1.5475 | 1.6349 | 1.6224 | 1.5705 | 1.482 | 1.4303 | 1.4816 | 1.4612 | 1.3597 | 1.3667 | 1.4342 | 1.3024 | 1.262 | 1.2716

## Qc, Summer, S1
LoadID | 0 | 1 | 2 | 3 | 4 | 5 | 6 | 7 | 8 | 9 | 10 | 11 | 12 | 13 | 14 | 15 | 16 | 17 | 18 | 19 | 20 | 21 | 22 | 23
1 | 0.85507 | 0.93735 | 0.8892 | 0.88763 | 0.86994 | 0.92022 | 0.94357 | 1.7702 | 2.0584 | 1.985 | 1.9333 | 1.9376 | 2.0594 | 1.9918 | 1.399 | 1.8294 | 1.852 | 1.7391 | 1.3741 | 1.2463 | 1.3068 | 1.3145 | 0.90727 | 0.89594
2 | 0.0059454 | -0.029378 | -0.034888 | -0.047283 | -0.060133 | -0.048781 | -0.056942 | 0.1492 | 0.1918 | 0.24621 | 0.14203 | 0.12776 | 0.088151 | 0.117 | 0.050054 | 0.044148 | 0.051612 | 0.093571 | 0.17774 | 0.18156 | 0.14429 | 0.11008 | 0.053922 | 0.0099069
3 | -0.19573 | -0.46194 | -0.8137 | -0.75214 | -0.76416 | -0.73166 | -0.04536 | 0.87627 | 1.1442 | 1.1573 | 0.96639 | 1.2128 | 1.0955 | 0.95393 | 0.69068 | 0.43121 | 0.53172 | 0.4736 | 0.091475 | 0.3807 | 0.5317 | 0.34596 | -0.32601 | -0.67157
4 | -0.4022 | -0.40572 | -0.41781 | -0.41782 | -0.42723 | -0.4401 | -0.39695 | -0.26949 | -0.20101 | -0.21194 | -0.26711 | -0.29287 | -0.27068 | -0.29349 | -0.27786 | -0.3274 | -0.36651 | -0.32609 | -0.23056 | -0.20601 | -0.20665 | -0.27297 | -0.3403 | -0.35305
5 | -0.11682 | -0.15268 | -0.17926 | -0.17882 | -0.17994 | -0.19453 | -0.17498 | -0.069852 | 0.02182 | 0.077601 | 0.12802 | 0.13591 | 0.1193 | 0.097467 | 0.064393 | 0.042755 | 0.035716 | 0.031432 | 0.031791 | 0.0086884 | 0.067622 | 0.030845 | 0.017682 | -0.028326
6 | 1.6509 | 1.8348 | 1.3894 | 1.6372 | 1.676 | 1.7208 | 1.6668 | 3.0821 | 3.5397 | 3.5318 | 3.0866 | 3.6863 | 3.841 | 3.5451 | 3.0789 | 2.7077 | 3.3012 | 3.201 | 2.5119 | 2.3297 | 2.7445 | 2.1592 | 1.6488 | 1.8361
7 | -0.91522 | -0.94554 | -0.99507 | -1.0284 | -0.96223 | -1.0377 | -0.89998 | -0.41027 | -0.07374 | -0.054921 | 0.12561 | 0.042176 | 0.010732 | 0.00733 | -0.10588 | -0.18405 | -0.2714 | -0.34471 | -0.29947 | -0.36911 | -0.26267 | -0.48518 | -0.60933 | -0.66134
8 | -0.7737 | -0.77906 | -0.78634 | -0.79061 | -0.78 | -0.76144 | -0.64718 | -0.53404 | -0.52398 | -0.51563 | -0.50711 | -0.5015 | -0.51334 | -0.53313 | -0.58612 | -0.61239 | -0.63401 | -0.63606 | -0.64808 | -0.66986 | -0.71237 | -0.74264 | -0.75307 | -0.76763
9 | 0.002373 | -0.021881 | -0.028018 | -0.035541 | -0.033843 | -0.039105 | -0.073575 | -0.02396 | -0.036925 | -0.012673 | -0.00023601 | 0.0099316 | 0.034011 | 0.034445 | 0.026382 | 0.060622 | 0.051462 | 0.044716 | 0.037032 | 0.037898 | 0.053564 | 0.04821 | -0.0047439 | -0.0077385
10 | -0.16535 | -0.18477 | -0.18951 | -0.18717 | -0.19344 | -0.19883 | -0.06286 | 0.05548 | 0.12622 | 0.13346 | 0.056582 | 0.13751 | 0.14783 | 0.14203 | 0.11241 | 0.048198 | 0.024192 | 0.024112 | 0.024607 | 0.049151 | 0.070515 | 0.0096502 | -0.072824 | -0.12244
11 | -0.24006 | -0.25816 | -0.26966 | -0.27375 | -0.26664 | -0.26753 | -0.211 | -0.17516 | -0.14739 | -0.11386 | -0.11446 | -0.12248 | -0.14383 | -0.14803 | -0.16606 | -0.16622 | -0.1687 | -0.1305 | -0.11772 | -0.13411 | -0.11114 | -0.14123 | -0.16171 | -0.18267
12 | -0.42236 | -0.25545 | -0.32287 | -0.25428 | -0.29169 | -0.15653 | -0.52751 | -0.41477 | -0.30756 | -0.36191 | -0.37482 | -0.34131 | 0.17096 | 0.086754 | -0.48537 | -0.16347 | -0.18835 | -0.10963 | 0.0050635 | 0.33316 | 0.74321 | 0.74025 | 0.70251 | 0.73789
13 | 0.86868 | 0.809 | 0.60814 | 0.54817 | 0.50399 | 0.63282 | 2.0838 | 2.7831 | 3.5701 | 3.4037 | 3.3199 | 3.2783 | 3.5432 | 3.2525 | 2.9874 | 2.7756 | 2.7475 | 2.7834 | 2.3151 | 2.1217 | 2.2491 | 1.574 | 0.69078 | 0.74013
14 | 0.14251 | 0.15623 | 0.1482 | 0.14794 | 0.14499 | 0.15337 | 0.15726 | 0.29503 | 0.34306 | 0.33083 | 0.32222 | 0.32293 | 0.34323 | 0.33196 | 0.23317 | 0.3049 | 0.30866 | 0.28985 | 0.22902 | 0.20771 | 0.21779 | 0.21908 | 0.15121 | 0.14932
15 | 0.0029727 | -0.014689 | -0.017444 | -0.023642 | -0.030066 | -0.024391 | -0.028471 | 0.074601 | 0.095898 | 0.12311 | 0.071013 | 0.063878 | 0.044076 | 0.058502 | 0.025027 | 0.022074 | 0.025806 | 0.046786 | 0.088872 | 0.090778 | 0.072145 | 0.055042 | 0.026961 | 0.0049534
16 | -0.048932 | -0.11549 | -0.20343 | -0.18803 | -0.19104 | -0.18291 | -0.01134 | 0.21907 | 0.28605 | 0.28932 | 0.2416 | 0.30319 | 0.27386 | 0.23848 | 0.17267 | 0.1078 | 0.13293 | 0.1184 | 0.022869 | 0.095175 | 0.13293 | 0.086491 | -0.081503 | -0.16789
17 | -0.53626 | -0.54096 | -0.55708 | -0.5571 | -0.56964 | -0.5868 | -0.52927 | -0.35932 | -0.26801 | -0.28259 | -0.35614 | -0.39049 | -0.3609 | -0.39132 | -0.37047 | -0.43653 | -0.48868 | -0.43478 | -0.30741 | -0.27468 | -0.27553 | -0.36396 | -0.45373 | -0.47074
18 | -0.23364 | -0.30537 | -0.35852 | -0.35764 | -0.35988 | -0.38906 | -0.34995 | -0.1397 | 0.043641 | 0.1552 | 0.25603 | 0.27182 | 0.23859 | 0.19493 | 0.12879 | 0.08551 | 0.071431 | 0.062865 | 0.063583 | 0.017377 | 0.13524 | 0.061689 | 0.035364 | -0.056651
19 | 0.66036 | 0.73391 | 0.55577 | 0.65487 | 0.67038 | 0.68831 | 0.66674 | 1.2328 | 1.4159 | 1.4127 | 1.2346 | 1.4745 | 1.5364 | 1.418 | 1.2316 | 1.0831 | 1.3205 | 1.2804 | 1.0048 | 0.93188 | 1.0978 | 0.86368 | 0.65952 | 0.73443
20 | -0.36609 | -0.37821 | -0.39803 | -0.41135 | -0.38489 | -0.41508 | -0.35999 | -0.16411 | -0.029496 | -0.021968 | 0.050242 | 0.01687 | 0.0042927 | 0.002932 | -0.042353 | -0.073619 | -0.10856 | -0.13788 | -0.11979 | -0.14764 | -0.10507 | -0.19407 | -0.24373 | -0.26454
21 | -1.5474 | -1.5581 | -1.5727 | -1.5812 | -1.56 | -1.5229 | -1.2944 | -1.0681 | -1.048 | -1.0313 | -1.0142 | -1.003 | -1.0267 | -1.0663 | -1.1722 | -1.2248 | -1.268 | -1.2721 | -1.2962 | -1.3397 | -1.4247 | -1.4853 | -1.5061 | -1.5353
22 | 0.0059326 | -0.054703 | -0.070045 | -0.088852 | -0.084608 | -0.097763 | -0.18394 | -0.059901 | -0.092312 | -0.031682 | -0.00059003 | 0.024829 | 0.085027 | 0.086112 | 0.065954 | 0.15155 | 0.12865 | 0.11179 | 0.09258 | 0.094744 | 0.13391 | 0.12052 | -0.01186 | -0.019346
23 | -1.1023 | -1.2318 | -1.2634 | -1.2478 | -1.2896 | -1.3255 | -0.41907 | 0.36986 | 0.84145 | 0.88972 | 0.37721 | 0.91676 | 0.98553 | 0.9469 | 0.7494 | 0.32132 | 0.16128 | 0.16075 | 0.16405 | 0.32767 | 0.4701 | 0.064335 | -0.48549 | -0.81627
24 | -1.3717 | -1.4752 | -1.5409 | -1.5643 | -1.5236 | -1.5287 | -1.2057 | -1.0009 | -0.84224 | -0.65065 | -0.65403 | -0.69987 | -0.82186 | -0.84591 | -0.94891 | -0.9498 | -0.96401 | -0.74573 | -0.67269 | -0.76634 | -0.63506 | -0.80703 | -0.92405 | -1.0438
25 | -0.30168 | -0.18247 | -0.23062 | -0.18163 | -0.20835 | -0.1118 | -0.37679 | -0.29626 | -0.21969 | -0.25851 | -0.26773 | -0.24379 | 0.12211 | 0.061967 | -0.34669 | -0.11677 | -0.13454 | -0.078306 | 0.0036168 | 0.23797 | 0.53087 | 0.52875 | 0.5018 | 0.52707
26 | 0.27146 | 0.25281 | 0.19004 | 0.1713 | 0.1575 | 0.19776 | 0.6512 | 0.86972 | 1.1157 | 1.0637 | 1.0375 | 1.0245 | 1.1072 | 1.0164 | 0.93356 | 0.86739 | 0.8586 | 0.86981 | 0.72347 | 0.66303 | 0.70285 | 0.49186 | 0.21587 | 0.23129
27 | 0.28502 | 0.31245 | 0.2964 | 0.29588 | 0.28998 | 0.30674 | 0.31452 | 0.59007 | 0.68613 | 0.66166 | 0.64444 | 0.64586 | 0.68646 | 0.66392 | 0.46634 | 0.6098 | 0.61732 | 0.57971 | 0.45804 | 0.41543 | 0.43559 | 0.43816 | 0.30242 | 0.29865
28 | 0.010404 | -0.051411 | -0.061054 | -0.082745 | -0.10523 | -0.085367 | -0.099648 | 0.2611 | 0.33564 | 0.43087 | 0.24855 | 0.22357 | 0.15426 | 0.20476 | 0.087595 | 0.077258 | 0.090321 | 0.16375 | 0.31105 | 0.31772 | 0.25251 | 0.19265 | 0.094364 | 0.017337
29 | -1.4679 | -3.4646 | -6.1028 | -5.641 | -5.7312 | -5.4874 | -0.3402 | 6.572 | 8.5814 | 8.6796 | 7.2479 | 9.0957 | 8.2159 | 7.1545 | 5.1801 | 3.2341 | 3.9879 | 3.552 | 0.68607 | 2.8553 | 3.9878 | 2.5947 | -2.4451 | -5.0368
30 | -0.93846 | -0.94668 | -0.97489 | -0.97492 | -0.99688 | -1.0269 | -0.92622 | -0.62881 | -0.46902 | -0.49453 | -0.62325 | -0.68336 | -0.63158 | -0.6848 | -0.64833 | -0.76393 | -0.85519 | -0.76087 | -0.53797 | -0.48069 | -0.48218 | -0.63693 | -0.79403 | -0.82379
31 | -0.58411 | -0.76342 | -0.8963 | -0.89409 | -0.8997 | -0.97265 | -0.87489 | -0.34926 | 0.1091 | 0.38801 | 0.64008 | 0.67955 | 0.59648 | 0.48734 | 0.32196 | 0.21378 | 0.17858 | 0.15716 | 0.15896 | 0.043442 | 0.33811 | 0.15422 | 0.088411 | -0.14163
32 | 0.66036 | 0.73391 | 0.55577 | 0.65487 | 0.67038 | 0.68831 | 0.66674 | 1.2328 | 1.4159 | 1.4127 | 1.2346 | 1.4745 | 1.5364 | 1.418 | 1.2316 | 1.0831 | 1.3205 | 1.2804 | 1.0048 | 0.93188 | 1.0978 | 0.86368 | 0.65952 | 0.73443

## Qc, Summer, S2
LoadID | 0 | 1 | 2 | 3 | 4 | 5 | 6 | 7 | 8 | 9 | 10 | 11 | 12 | 13 | 14 | 15 | 16 | 17 | 18 | 19 | 20 | 21 | 22 | 23
1 | 0.85507 | 0.93735 | 0.8892 | 0.88763 | 0.86994 | 0.92022 | 0.94357 | 1.7702 | 2.0584 | 1.985 | 1.9333 | 1.9376 | 2.0594 | 1.9918 | 1.399 | 1.8294 | 1.852 | 1.7391 | 1.3741 | 1.2463 | 1.3068 | 1.3145 | 0.90727 | 0.89594
2 | 0.0059454 | -0.029378 | -0.034888 | -0.047283 | -0.060133 | -0.048781 | -0.056942 | 0.1492 | 0.1918 | 0.24621 | 0.14203 | 0.12776 | 0.088151 | 0.117 | 0.050054 | 0.044148 | 0.051612 | 0.093571 | 0.17774 | 0.18156 | 0.14429 | 0.11008 | 0.053922 | 0.0099069
3 | -0.19573 | -0.46194 | -0.8137 | -0.75214 | -0.76416 | -0.73166 | -0.04536 | 0.87627 | 1.1442 | 1.1573 | 0.96639 | 1.2128 | 1.0955 | 0.95393 | 0.69068 | 0.43121 | 0.53172 | 0.4736 | 0.091475 | 0.3807 | 0.5317 | 0.34596 | -0.32601 | -0.67157
4 | -0.4022 | -0.40572 | -0.41781 | -0.41782 | -0.42723 | -0.4401 | -0.39695 | -0.26949 | -0.20101 | -0.21194 | -0.26711 | -0.29287 | -0.27068 | -0.29349 | -0.27786 | -0.3274 | -0.36651 | -0.32609 | -0.23056 | -0.20601 | -0.20665 | -0.27297 | -0.3403 | -0.35305
5 | -0.11682 | -0.15268 | -0.17926 | -0.17882 | -0.17994 | -0.19453 | -0.17498 | -0.069852 | 0.02182 | 0.077601 | 0.12802 | 0.13591 | 0.1193 | 0.097467 | 0.064393 | 0.042755 | 0.035716 | 0.031432 | 0.031791 | 0.0086884 | 0.067622 | 0.030845 | 0.017682 | -0.028326
6 | 1.6509 | 1.8348 | 1.3894 | 1.6372 | 1.676 | 1.7208 | 1.6668 | 3.0821 | 3.5397 | 3.5318 | 3.0866 | 3.6863 | 3.841 | 3.5451 | 3.0789 | 2.7077 | 3.3012 | 3.201 | 2.5119 | 2.3297 | 2.7445 | 2.1592 | 1.6488 | 1.8361
7 | -0.91522 | -0.94554 | -0.99507 | -1.0284 | -0.96223 | -1.0377 | -0.89998 | -0.41027 | -0.07374 | -0.054921 | 0.12561 | 0.042176 | 0.010732 | 0.00733 | -0.10588 | -0.18405 | -0.2714 | -0.34471 | -0.29947 | -0.36911 | -0.26267 | -0.48518 | -0.60933 | -0.66134
8 | -0.7737 | -0.77906 | -0.78634 | -0.79061 | -0.78 | -0.76144 | -0.64718 | -0.53404 | -0.52398 | -0.51563 | -0.50711 | -0.5015 | -0.51334 | -0.53313 | -0.58612 | -0.61239 | -0.63401 | -0.63606 | -0.64808 | -0.66986 | -0.71237 | -0.74264 | -0.75307 | -0.76763
9 | 0.002373 | -0.021881 | -0.028018 | -0.035541 | -0.033843 | -0.039105 | -0.073575 | -0.02396 | -0.036925 | -0.012673 | -0.00023601 | 0.0099316 | 0.034011 | 0.034445 | 0.026382 | 0.060622 | 0.051462 | 0.044716 | 0.037032 | 0.037898 | 0.053564 | 0.04821 | -0.0047439 | -0.0077385
10 | -0.16535 | -0.18477 | -0.18951 | -0.18717 | -0.19344 | -0.19883 | -0.06286 | 0.05548 | 0.12622 | 0.13346 | 0.056582 | 0.13751 | 0.14783 | 0.14203 | 0.11241 | 0.048198 | 0.024192 | 0.024112 | 0.024607 | 0.049151 | 0.070515 | 0.0096502 | -0.072824 | -0.12244
11 | -0.24006 | -0.25816 | -0.26966 | -0.27375 | -0.26664 | -0.26753 | -0.211 | -0.17516 | -0.14739 | -0.11386 | -0.11446 | -0.12248 | -0.14383 | -0.14803 | -0.16606 | -0.16622 | -0.1687 | -0.1305 | -0.11772 | -0.13411 | -0.11114 | -0.14123 | -0.16171 | -0.18267
12 | -0.42236 | -0.25545 | -0.32287 | -0.25428 | -0.29169 | -0.15653 | -0.52751 | -0.41477 | -0.30756 | -0.36191 | -0.37482 | -0.34131 | 0.17096 | 0.086754 | -0.48537 | -0.16347 | -0.18835 | -0.10963 | 0.0050635 | 0.33316 | 0.74321 | 0.74025 | 0.70251 | 0.73789
13 | 0.86868 | 0.809 | 0.60814 | 0.54817 | 0.50399 | 0.63282 | 2.0838 | 2.7831 | 3.5701 | 3.4037 | 3.3199 | 3.2783 | 3.5432 | 3.2525 | 2.9874 | 2.7756 | 2.7475 | 2.7834 | 2.3151 | 2.1217 | 2.2491 | 1.574 | 0.69078 | 0.74013
14 | 0.14251 | 0.15623 | 0.1482 | 0.14794 | 0.14499 | 0.15337 | 0.15726 | 0.29503 | 0.34306 | 0.33083 | 0.32222 | 0.32293 | 0.34323 | 0.33196 | 0.23317 | 0.3049 | 0.30866 | 0.28985 | 0.22902 | 0.20771 | 0.21779 | 0.21908 | 0.15121 | 0.14932
15 | 0.0029727 | -0.014689 | -0.017444 | -0.023642 | -0.030066 | -0.024391 | -0.028471 | 0.074601 | 0.095898 | 0.12311 | 0.071013 | 0.063878 | 0.044076 | 0.058502 | 0.025027 | 0.022074 | 0.025806 | 0.046786 | 0.088872 | 0.090778 | 0.072145 | 0.055042 | 0.026961 | 0.0049534
16 | -0.048932 | -0.11549 | -0.20343 | -0.18803 | -0.19104 | -0.18291 | -0.01134 | 0.21907 | 0.28605 | 0.28932 | 0.2416 | 0.30319 | 0.27386 | 0.23848 | 0.17267 | 0.1078 | 0.13293 | 0.1184 | 0.022869 | 0.095175 | 0.13293 | 0.086491 | -0.081503 | -0.16789
17 | -0.53626 | -0.54096 | -0.55708 | -0.5571 | -0.56964 | -0.5868 | -0.52927 | -0.35932 | -0.26801 | -0.28259 | -0.35614 | -0.39049 | -0.3609 | -0.39132 | -0.37047 | -0.43653 | -0.48868 | -0.43478 | -0.30741 | -0.27468 | -0.27553 | -0.36396 | -0.45373 | -0.47074
18 | -0.23364 | -0.30537 | -0.35852 | -0.35764 | -0.35988 | -0.38906 | -0.34995 | -0.1397 | 0.043641 | 0.1552 | 0.25603 | 0.27182 | 0.23859 | 0.19493 | 0.12879 | 0.08551 | 0.071431 | 0.062865 | 0.063583 | 0.017377 | 0.13524 | 0.061689 | 0.035364 | -0.056651
19 | 0.66036 | 0.73391 | 0.55577 | 0.65487 | 0.67038 | 0.68831 | 0.66674 | 1.2328 | 1.4159 | 1.4127 | 1.2346 | 1.4745 | 1.5364 | 1.418 | 1.2316 | 1.0831 | 1.3205 | 1.2804 | 1.0048 | 0.93188 | 1.0978 | 0.86368 | 0.65952 | 0.73443
20 | -0.36609 | -0.37821 | -0.39803 | -0.41135 | -0.38489 | -0.41508 | -0.35999 | -0.16411 | -0.029496 | -0.021968 | 0.050242 | 0.01687 | 0.0042927 | 0.002932 | -0.042353 | -0.073619 | -0.10856 | -0.13788 | -0.11979 | -0.14764 | -0.10507 | -0.19407 | -0.24373 | -0.26454
21 | -1.5474 | -1.5581 | -1.5727 | -1.5812 | -1.56 | -1.5229 | -1.2944 | -1.0681 | -1.048 | -1.0313 | -1.0142 | -1.003 | -1.0267 | -1.0663 | -1.1722 | -1.2248 | -1.268 | -1.2721 | -1.2962 | -1.3397 | -1.4247 | -1.4853 | -1.5061 | -1.5353
22 | 0.0059326 | -0.054703 | -0.070045 | -0.088852 | -0.084608 | -0.097763 | -0.18394 | -0.059901 | -0.092312 | -0.031682 | -0.00059003 | 0.024829 | 0.085027 | 0.086112 | 0.065954 | 0.15155 | 0.12865 | 0.11179 | 0.09258 | 0.094744 | 0.13391 | 0.12052 | -0.01186 | -0.019346
23 | -1.1023 | -1.2318 | -1.2634 | -1.2478 | -1.2896 | -1.3255 | -0.41907 | 0.36986 | 0.84145 | 0.88972 | 0.37721 | 0.91676 | 0.98553 | 0.9469 | 0.7494 | 0.32132 | 0.16128 | 0.16075 | 0.16405 | 0.32767 | 0.4701 | 0.064335 | -0.48549 | -0.81627
24 | -1.3717 | -1.4752 | -1.5409 | -1.5643 | -1.5236 | -1.5287 | -1.2057 | -1.0009 | -0.84224 | -0.65065 | -0.65403 | -0.69987 | -0.82186 | -0.84591 | -0.94891 | -0.9498 | -0.96401 | -0.74573 | -0.67269 | -0.76634 | -0.63506 | -0.80703 | -0.92405 | -1.0438
25 | -0.30168 | -0.18247 | -0.23062 | -0.18163 | -0.20835 | -0.1118 | -0.37679 | -0.29626 | -0.21969 | -0.25851 | -0.26773 | -0.24379 | 0.12211 | 0.061967 | -0.34669 | -0.11677 | -0.13454 | -0.078306 | 0.0036168 | 0.23797 | 0.53087 | 0.52875 | 0.5018 | 0.52707
26 | 0.27146 | 0.25281 | 0.19004 | 0.1713 | 0.1575 | 0.19776 | 0.6512 | 0.86972 | 1.1157 | 1.0637 | 1.0375 | 1.0245 | 1.1072 | 1.0164 | 0.93356 | 0.86739 | 0.8586 | 0.86981 | 0.72347 | 0.66303 | 0.70285 | 0.49186 | 0.21587 | 0.23129
27 | 0.28502 | 0.31245 | 0.2964 | 0.29588 | 0.28998 | 0.30674 | 0.31452 | 0.59007 | 0.68613 | 0.66166 | 0.64444 | 0.64586 | 0.68646 | 0.66392 | 0.46634 | 0.6098 | 0.61732 | 0.57971 | 0.45804 | 0.41543 | 0.43559 | 0.43816 | 0.30242 | 0.29865
28 | 0.010404 | -0.051411 | -0.061054 | -0.082745 | -0.10523 | -0.085367 | -0.099648 | 0.2611 | 0.33564 | 0.43087 | 0.24855 | 0.22357 | 0.15426 | 0.20476 | 0.087595 | 0.077258 | 0.090321 | 0.16375 | 0.31105 | 0.31772 | 0.25251 | 0.19265 | 0.094364 | 0.017337
29 | -1.4679 | -3.4646 | -6.1028 | -5.641 | -5.7312 | -5.4874 | -0.3402 | 6.572 | 8.5814 | 8.6796 | 7.2479 | 9.0957 | 8.2159 | 7.1545 | 5.1801 | 3.2341 | 3.9879 | 3.552 | 0.68607 | 2.8553 | 3.9878 | 2.5947 | -2.4451 | -5.0368
30 | -0.93846 | -0.94668 | -0.97489 | -0.97492 | -0.99688 | -1.0269 | -0.92622 | -0.62881 | -0.46902 | -0.49453 | -0.62325 | -0.68336 | -0.63158 | -0.6848 | -0.64833 | -0.76393 | -0.85519 | -0.76087 | -0.53797 | -0.48069 | -0.48218 | -0.63693 | -0.79403 | -0.82379
31 | -0.58411 | -0.76342 | -0.8963 | -0.89409 | -0.8997 | -0.97265 | -0.87489 | -0.34926 | 0.1091 | 0.38801 | 0.64008 | 0.67955 | 0.59648 | 0.48734 | 0.32196 | 0.21378 | 0.17858 | 0.15716 | 0.15896 | 0.043442 | 0.33811 | 0.15422 | 0.088411 | -0.14163
32 | 0.66036 | 0.73391 | 0.55577 | 0.65487 | 0.67038 | 0.68831 | 0.66674 | 1.2328 | 1.4159 | 1.4127 | 1.2346 | 1.4745 | 1.5364 | 1.418 | 1.2316 | 1.0831 | 1.3205 | 1.2804 | 1.0048 | 0.93188 | 1.0978 | 0.86368 | 0.65952 | 0.73443

## Qc, Summer, S3
LoadID | 0 | 1 | 2 | 3 | 4 | 5 | 6 | 7 | 8 | 9 | 10 | 11 | 12 | 13 | 14 | 15 | 16 | 17 | 18 | 19 | 20 | 21 | 22 | 23
1 | 0.85507 | 0.93735 | 0.8892 | 0.88763 | 0.86994 | 0.92022 | 0.94357 | 1.7702 | 2.0584 | 1.985 | 1.9333 | 1.9376 | 2.0594 | 1.9918 | 1.399 | 1.8294 | 1.852 | 1.7391 | 1.3741 | 1.2463 | 1.3068 | 1.3145 | 0.90727 | 0.89594
2 | 0.0059454 | -0.029378 | -0.034888 | -0.047283 | -0.060133 | -0.048781 | -0.056942 | 0.1492 | 0.1918 | 0.24621 | 0.14203 | 0.12776 | 0.088151 | 0.117 | 0.050054 | 0.044148 | 0.051612 | 0.093571 | 0.17774 | 0.18156 | 0.14429 | 0.11008 | 0.053922 | 0.0099069
3 | -0.19573 | -0.46194 | -0.8137 | -0.75214 | -0.76416 | -0.73166 | -0.04536 | 0.87627 | 1.1442 | 1.1573 | 0.96639 | 1.2128 | 1.0955 | 0.95393 | 0.69068 | 0.43121 | 0.53172 | 0.4736 | 0.091475 | 0.3807 | 0.5317 | 0.34596 | -0.32601 | -0.67157
4 | -0.4022 | -0.40572 | -0.41781 | -0.41782 | -0.42723 | -0.4401 | -0.39695 | -0.26949 | -0.20101 | -0.21194 | -0.26711 | -0.29287 | -0.27068 | -0.29349 | -0.27786 | -0.3274 | -0.36651 | -0.32609 | -0.23056 | -0.20601 | -0.20665 | -0.27297 | -0.3403 | -0.35305
5 | -0.11682 | -0.15268 | -0.17926 | -0.17882 | -0.17994 | -0.19453 | -0.17498 | -0.069852 | 0.02182 | 0.077601 | 0.12802 | 0.13591 | 0.1193 | 0.097467 | 0.064393 | 0.042755 | 0.035716 | 0.031432 | 0.031791 | 0.0086884 | 0.067622 | 0.030845 | 0.017682 | -0.028326
6 | 1.6509 | 1.8348 | 1.3894 | 1.6372 | 1.676 | 1.7208 | 1.6668 | 3.0821 | 3.5397 | 3.5318 | 3.0866 | 3.6863 | 3.841 | 3.5451 | 3.0789 | 2.7077 | 3.3012 | 3.201 | 2.5119 | 2.3297 | 2.7445 | 2.1592 | 1.6488 | 1.8361
7 | -0.91522 | -0.94554 | -0.99507 | -1.0284 | -0.96223 | -1.0377 | -0.89998 | -0.41027 | -0.07374 | -0.054921 | 0.12561 | 0.042176 | 0.010732 | 0.00733 | -0.10588 | -0.18405 | -0.2714 | -0.34471 | -0.29947 | -0.36911 | -0.26267 | -0.48518 | -0.60933 | -0.66134
8 | -0.7737 | -0.77906 | -0.78634 | -0.79061 | -0.78 | -0.76144 | -0.64718 | -0.53404 | -0.52398 | -0.51563 | -0.50711 | -0.5015 | -0.51334 | -0.53313 | -0.58612 | -0.61239 | -0.63401 | -0.63606 | -0.64808 | -0.66986 | -0.71237 | -0.74264 | -0.75307 | -0.76763
9 | 0.002373 | -0.021881 | -0.028018 | -0.035541 | -0.033843 | -0.039105 | -0.073575 | -0.02396 | -0.036925 | -0.012673 | -0.00023601 | 0.0099316 | 0.034011 | 0.034445 | 0.026382 | 0.060622 | 0.051462 | 0.044716 | 0.037032 | 0.037898 | 0.053564 | 0.04821 | -0.0047439 | -0.0077385
10 | -0.16535 | -0.18477 | -0.18951 | -0.18717 | -0.19344 | -0.19883 | -0.06286 | 0.05548 | 0.12622 | 0.13346 | 0.056582 | 0.13751 | 0.14783 | 0.14203 | 0.11241 | 0.048198 | 0.024192 | 0.024112 | 0.024607 | 0.049151 | 0.070515 | 0.0096502 | -0.072824 | -0.12244
11 | -0.24006 | -0.25816 | -0.26966 | -0.27375 | -0.26664 | -0.26753 | -0.211 | -0.17516 | -0.14739 | -0.11386 | -0.11446 | -0.12248 | -0.14383 | -0.14803 | -0.16606 | -0.16622 | -0.1687 | -0.1305 | -0.11772 | -0.13411 | -0.11114 | -0.14123 | -0.16171 | -0.18267
12 | -0.42236 | -0.25545 | -0.32287 | -0.25428 | -0.29169 | -0.15653 | -0.52751 | -0.41477 | -0.30756 | -0.36191 | -0.37482 | -0.34131 | 0.17096 | 0.086754 | -0.48537 | -0.16347 | -0.18835 | -0.10963 | 0.0050635 | 0.33316 | 0.74321 | 0.74025 | 0.70251 | 0.73789
13 | 0.86868 | 0.809 | 0.60814 | 0.54817 | 0.50399 | 0.63282 | 2.0838 | 2.7831 | 3.5701 | 3.4037 | 3.3199 | 3.2783 | 3.5432 | 3.2525 | 2.9874 | 2.7756 | 2.7475 | 2.7834 | 2.3151 | 2.1217 | 2.2491 | 1.574 | 0.69078 | 0.74013
14 | 0.14251 | 0.15623 | 0.1482 | 0.14794 | 0.14499 | 0.15337 | 0.15726 | 0.29503 | 0.34306 | 0.33083 | 0.32222 | 0.32293 | 0.34323 | 0.33196 | 0.23317 | 0.3049 | 0.30866 | 0.28985 | 0.22902 | 0.20771 | 0.21779 | 0.21908 | 0.15121 | 0.14932
15 | 0.0029727 | -0.014689 | -0.017444 | -0.023642 | -0.030066 | -0.024391 | -0.028471 | 0.074601 | 0.095898 | 0.12311 | 0.071013 | 0.063878 | 0.044076 | 0.058502 | 0.025027 | 0.022074 | 0.025806 | 0.046786 | 0.088872 | 0.090778 | 0.072145 | 0.055042 | 0.026961 | 0.0049534
16 | -0.048932 | -0.11549 | -0.20343 | -0.18803 | -0.19104 | -0.18291 | -0.01134 | 0.21907 | 0.28605 | 0.28932 | 0.2416 | 0.30319 | 0.27386 | 0.23848 | 0.17267 | 0.1078 | 0.13293 | 0.1184 | 0.022869 | 0.095175 | 0.13293 | 0.086491 | -0.081503 | -0.16789
17 | -0.53626 | -0.54096 | -0.55708 | -0.5571 | -0.56964 | -0.5868 | -0.52927 | -0.35932 | -0.26801 | -0.28259 | -0.35614 | -0.39049 | -0.3609 | -0.39132 | -0.37047 | -0.43653 | -0.48868 | -0.43478 | -0.30741 | -0.27468 | -0.27553 | -0.36396 | -0.45373 | -0.47074
18 | -0.23364 | -0.30537 | -0.35852 | -0.35764 | -0.35988 | -0.38906 | -0.34995 | -0.1397 | 0.043641 | 0.1552 | 0.25603 | 0.27182 | 0.23859 | 0.19493 | 0.12879 | 0.08551 | 0.071431 | 0.062865 | 0.063583 | 0.017377 | 0.13524 | 0.061689 | 0.035364 | -0.056651
19 | 0.66036 | 0.73391 | 0.55577 | 0.65487 | 0.67038 | 0.68831 | 0.66674 | 1.2328 | 1.4159 | 1.4127 | 1.2346 | 1.4745 | 1.5364 | 1.418 | 1.2316 | 1.0831 | 1.3205 | 1.2804 | 1.0048 | 0.93188 | 1.0978 | 0.86368 | 0.65952 | 0.73443
20 | -0.36609 | -0.37821 | -0.39803 | -0.41135 | -0.38489 | -0.41508 | -0.35999 | -0.16411 | -0.029496 | -0.021968 | 0.050242 | 0.01687 | 0.0042927 | 0.002932 | -0.042353 | -0.073619 | -0.10856 | -0.13788 | -0.11979 | -0.14764 | -0.10507 | -0.19407 | -0.24373 | -0.26454
21 | -1.5474 | -1.5581 | -1.5727 | -1.5812 | -1.56 | -1.5229 | -1.2944 | -1.0681 | -1.048 | -1.0313 | -1.0142 | -1.003 | -1.0267 | -1.0663 | -1.1722 | -1.2248 | -1.268 | -1.2721 | -1.2962 | -1.3397 | -1.4247 | -1.4853 | -1.5061 | -1.5353
22 | 0.0059326 | -0.054703 | -0.070045 | -0.088852 | -0.084608 | -0.097763 | -0.18394 | -0.059901 | -0.092312 | -0.031682 | -0.00059003 | 0.024829 | 0.085027 | 0.086112 | 0.065954 | 0.15155 | 0.12865 | 0.11179 | 0.09258 | 0.094744 | 0.13391 | 0.12052 | -0.01186 | -0.019346
23 | -1.1023 | -1.2318 | -1.2634 | -1.2478 | -1.2896 | -1.3255 | -0.41907 | 0.36986 | 0.84145 | 0.88972 | 0.37721 | 0.91676 | 0.98553 | 0.9469 | 0.7494 | 0.32132 | 0.16128 | 0.16075 | 0.16405 | 0.32767 | 0.4701 | 0.064335 | -0.48549 | -0.81627
24 | -1.3717 | -1.4752 | -1.5409 | -1.5643 | -1.5236 | -1.5287 | -1.2057 | -1.0009 | -0.84224 | -0.65065 | -0.65403 | -0.69987 | -0.82186 | -0.84591 | -0.94891 | -0.9498 | -0.96401 | -0.74573 | -0.67269 | -0.76634 | -0.63506 | -0.80703 | -0.92405 | -1.0438
25 | -0.30168 | -0.18247 | -0.23062 | -0.18163 | -0.20835 | -0.1118 | -0.37679 | -0.29626 | -0.21969 | -0.25851 | -0.26773 | -0.24379 | 0.12211 | 0.061967 | -0.34669 | -0.11677 | -0.13454 | -0.078306 | 0.0036168 | 0.23797 | 0.53087 | 0.52875 | 0.5018 | 0.52707
26 | 0.27146 | 0.25281 | 0.19004 | 0.1713 | 0.1575 | 0.19776 | 0.6512 | 0.86972 | 1.1157 | 1.0637 | 1.0375 | 1.0245 | 1.1072 | 1.0164 | 0.93356 | 0.86739 | 0.8586 | 0.86981 | 0.72347 | 0.66303 | 0.70285 | 0.49186 | 0.21587 | 0.23129
27 | 0.28502 | 0.31245 | 0.2964 | 0.29588 | 0.28998 | 0.30674 | 0.31452 | 0.59007 | 0.68613 | 0.66166 | 0.64444 | 0.64586 | 0.68646 | 0.66392 | 0.46634 | 0.6098 | 0.61732 | 0.57971 | 0.45804 | 0.41543 | 0.43559 | 0.43816 | 0.30242 | 0.29865
28 | 0.010404 | -0.051411 | -0.061054 | -0.082745 | -0.10523 | -0.085367 | -0.099648 | 0.2611 | 0.33564 | 0.43087 | 0.24855 | 0.22357 | 0.15426 | 0.20476 | 0.087595 | 0.077258 | 0.090321 | 0.16375 | 0.31105 | 0.31772 | 0.25251 | 0.19265 | 0.094364 | 0.017337
29 | -1.4679 | -3.4646 | -6.1028 | -5.641 | -5.7312 | -5.4874 | -0.3402 | 6.572 | 8.5814 | 8.6796 | 7.2479 | 9.0957 | 8.2159 | 7.1545 | 5.1801 | 3.2341 | 3.9879 | 3.552 | 0.68607 | 2.8553 | 3.9878 | 2.5947 | -2.4451 | -5.0368
30 | -0.93846 | -0.94668 | -0.97489 | -0.97492 | -0.99688 | -1.0269 | -0.92622 | -0.62881 | -0.46902 | -0.49453 | -0.62325 | -0.68336 | -0.63158 | -0.6848 | -0.64833 | -0.76393 | -0.85519 | -0.76087 | -0.53797 | -0.48069 | -0.48218 | -0.63693 | -0.79403 | -0.82379
31 | -0.58411 | -0.76342 | -0.8963 | -0.89409 | -0.8997 | -0.97265 | -0.87489 | -0.34926 | 0.1091 | 0.38801 | 0.64008 | 0.67955 | 0.59648 | 0.48734 | 0.32196 | 0.21378 | 0.17858 | 0.15716 | 0.15896 | 0.043442 | 0.33811 | 0.15422 | 0.088411 | -0.14163
32 | 0.66036 | 0.73391 | 0.55577 | 0.65487 | 0.67038 | 0.68831 | 0.66674 | 1.2328 | 1.4159 | 1.4127 | 1.2346 | 1.4745 | 1.5364 | 1.418 | 1.2316 | 1.0831 | 1.3205 | 1.2804 | 1.0048 | 0.93188 | 1.0978 | 0.86368 | 0.65952 | 0.73443

## Qc, Summer, S4
LoadID | 0 | 1 | 2 | 3 | 4 | 5 | 6 | 7 | 8 | 9 | 10 | 11 | 12 | 13 | 14 | 15 | 16 | 17 | 18 | 19 | 20 | 21 | 22 | 23
1 | 0.86362 | 0.94673 | 0.89809 | 0.8965 | 0.87864 | 0.92943 | 0.953 | 1.7879 | 2.079 | 2.0048 | 1.9527 | 1.957 | 2.08 | 2.0117 | 1.413 | 1.8477 | 1.8705 | 1.7565 | 1.3879 | 1.2587 | 1.3198 | 1.3276 | 0.91634 | 0.90489
2 | 0.0060048 | -0.029672 | -0.035237 | -0.047756 | -0.060734 | -0.049269 | -0.057511 | 0.15069 | 0.19371 | 0.24867 | 0.14345 | 0.12903 | 0.089033 | 0.11817 | 0.050555 | 0.044589 | 0.052128 | 0.094507 | 0.17952 | 0.18337 | 0.14573 | 0.11119 | 0.054461 | 0.010006
3 | -0.19768 | -0.46656 | -0.82184 | -0.75966 | -0.77181 | -0.73898 | -0.045814 | 0.88503 | 1.1556 | 1.1689 | 0.97605 | 1.2249 | 1.1064 | 0.96347 | 0.69758 | 0.43552 | 0.53703 | 0.47834 | 0.09239 | 0.38451 | 0.53702 | 0.34942 | -0.32927 | -0.67829
4 | -0.40622 | -0.40978 | -0.42199 | -0.422 | -0.4315 | -0.4445 | -0.40092 | -0.27218 | -0.20302 | -0.21406 | -0.26978 | -0.2958 | -0.27338 | -0.29642 | -0.28063 | -0.33067 | -0.37018 | -0.32935 | -0.23287 | -0.20807 | -0.20872 | -0.2757 | -0.3437 | -0.35658
5 | -0.11799 | -0.15421 | -0.18105 | -0.18061 | -0.18174 | -0.19648 | -0.17673 | -0.07055 | 0.022039 | 0.078377 | 0.1293 | 0.13727 | 0.12049 | 0.098442 | 0.065037 | 0.043183 | 0.036073 | 0.031747 | 0.032109 | 0.0087753 | 0.068298 | 0.031153 | 0.017859 | -0.028609
6 | 1.6674 | 1.8531 | 1.4033 | 1.6535 | 1.6927 | 1.738 | 1.6835 | 3.1129 | 3.5751 | 3.5671 | 3.1174 | 3.7231 | 3.8794 | 3.5805 | 3.1097 | 2.7348 | 3.3342 | 3.233 | 2.537 | 2.353 | 2.772 | 2.1808 | 1.6653 | 1.8544
7 | -0.92438 | -0.95499 | -1.005 | -1.0387 | -0.97186 | -1.0481 | -0.90898 | -0.41437 | -0.074478 | -0.05547 | 0.12686 | 0.042597 | 0.010839 | 0.0074033 | -0.10694 | -0.18589 | -0.27412 | -0.34815 | -0.30247 | -0.3728 | -0.2653 | -0.49003 | -0.61542 | -0.66795
8 | -0.78144 | -0.78685 | -0.79421 | -0.79851 | -0.7878 | -0.76905 | -0.65366 | -0.53938 | -0.52922 | -0.52079 | -0.51218 | -0.50652 | -0.51847 | -0.53846 | -0.59198 | -0.61851 | -0.64035 | -0.64242 | -0.65456 | -0.67656 | -0.71949 | -0.75007 | -0.7606 | -0.77531
9 | 0.0023968 | -0.0221 | -0.028298 | -0.035896 | -0.034182 | -0.039496 | -0.07431 | -0.0242 | -0.037294 | -0.012799 | -0.00023837 | 0.010031 | 0.034351 | 0.034789 | 0.026645 | 0.061228 | 0.051976 | 0.045163 | 0.037402 | 0.038276 | 0.0541 | 0.048692 | -0.0047913 | -0.0078159
10 | -0.167 | -0.18662 | -0.19141 | -0.18904 | -0.19538 | -0.20081 | -0.063489 | 0.056035 | 0.12748 | 0.13479 | 0.057148 | 0.13889 | 0.14931 | 0.14346 | 0.11353 | 0.04868 | 0.024434 | 0.024353 | 0.024853 | 0.049643 | 0.07122 | 0.0097467 | -0.073552 | -0.12366
11 | -0.24246 | -0.26074 | -0.27236 | -0.27649 | -0.2693 | -0.27021 | -0.21311 | -0.17691 | -0.14887 | -0.115 | -0.1156 | -0.1237 | -0.14526 | -0.14951 | -0.16772 | -0.16788 | -0.17039 | -0.13181 | -0.1189 | -0.13545 | -0.11225 | -0.14264 | -0.16333 | -0.1845
12 | -0.42658 | -0.25801 | -0.3261 | -0.25682 | -0.2946 | -0.15809 | -0.53279 | -0.41892 | -0.31064 | -0.36553 | -0.37857 | -0.34472 | 0.17267 | 0.087622 | -0.49022 | -0.16511 | -0.19024 | -0.11072 | 0.0051142 | 0.33649 | 0.75064 | 0.74765 | 0.70954 | 0.74527
13 | 0.87737 | 0.81709 | 0.61422 | 0.55366 | 0.50903 | 0.63915 | 2.1047 | 2.8109 | 3.6058 | 3.4378 | 3.3531 | 3.3111 | 3.5786 | 3.285 | 3.0173 | 2.8034 | 2.775 | 2.8112 | 2.3383 | 2.1429 | 2.2716 | 1.5897 | 0.69769 | 0.74753
14 | 0.14394 | 0.15779 | 0.14968 | 0.14942 | 0.14644 | 0.1549 | 0.15883 | 0.29798 | 0.34649 | 0.33414 | 0.32544 | 0.32616 | 0.34666 | 0.33528 | 0.2355 | 0.30795 | 0.31175 | 0.29275 | 0.23131 | 0.20979 | 0.21997 | 0.22127 | 0.15272 | 0.15082
15 | 0.0030024 | -0.014836 | -0.017619 | -0.023878 | -0.030367 | -0.024635 | -0.028756 | 0.075347 | 0.096857 | 0.12434 | 0.071723 | 0.064517 | 0.044516 | 0.059087 | 0.025277 | 0.022295 | 0.026064 | 0.047253 | 0.089761 | 0.091686 | 0.072866 | 0.055593 | 0.027231 | 0.005003
16 | -0.049421 | -0.11664 | -0.20546 | -0.18992 | -0.19295 | -0.18474 | -0.011454 | 0.22126 | 0.28891 | 0.29221 | 0.24401 | 0.30622 | 0.2766 | 0.24087 | 0.1744 | 0.10888 | 0.13426 | 0.11958 | 0.023098 | 0.096127 | 0.13425 | 0.087356 | -0.082318 | -0.16957
17 | -0.54163 | -0.54637 | -0.56265 | -0.56267 | -0.57534 | -0.59267 | -0.53456 | -0.36291 | -0.27069 | -0.28541 | -0.3597 | -0.3944 | -0.36451 | -0.39523 | -0.37418 | -0.44089 | -0.49357 | -0.43913 | -0.31049 | -0.27743 | -0.27829 | -0.3676 | -0.45827 | -0.47545
18 | -0.23598 | -0.30842 | -0.36211 | -0.36121 | -0.36348 | -0.39295 | -0.35345 | -0.1411 | 0.044077 | 0.15675 | 0.25859 | 0.27454 | 0.24098 | 0.19688 | 0.13007 | 0.086366 | 0.072146 | 0.063494 | 0.064218 | 0.017551 | 0.1366 | 0.062306 | 0.035718 | -0.057218
19 | 0.66696 | 0.74125 | 0.56133 | 0.66142 | 0.67709 | 0.69519 | 0.67341 | 1.2452 | 1.43 | 1.4269 | 1.247 | 1.4893 | 1.5518 | 1.4322 | 1.2439 | 1.0939 | 1.3337 | 1.2932 | 1.0148 | 0.9412 | 1.1088 | 0.87232 | 0.66612 | 0.74177
20 | -0.36975 | -0.382 | -0.40201 | -0.41547 | -0.38874 | -0.41923 | -0.36359 | -0.16575 | -0.029791 | -0.022188 | 0.050745 | 0.017039 | 0.0043356 | 0.0029613 | -0.042777 | -0.074355 | -0.10965 | -0.13926 | -0.12099 | -0.14912 | -0.10612 | -0.19601 | -0.24617 | -0.26718
21 | -1.5629 | -1.5737 | -1.5884 | -1.597 | -1.5756 | -1.5381 | -1.3073 | -1.0788 | -1.0584 | -1.0416 | -1.0244 | -1.013 | -1.0369 | -1.0769 | -1.184 | -1.237 | -1.2807 | -1.2848 | -1.3091 | -1.3531 | -1.439 | -1.5001 | -1.5212 | -1.5506
22 | 0.0059919 | -0.05525 | -0.070746 | -0.08974 | -0.085454 | -0.098741 | -0.18578 | -0.0605 | -0.093235 | -0.031998 | -0.00059593 | 0.025077 | 0.085877 | 0.086973 | 0.066613 | 0.15307 | 0.12994 | 0.11291 | 0.093506 | 0.095691 | 0.13525 | 0.12173 | -0.011978 | -0.01954
23 | -1.1134 | -1.2441 | -1.276 | -1.2603 | -1.3025 | -1.3388 | -0.42326 | 0.37356 | 0.84987 | 0.89862 | 0.38099 | 0.92592 | 0.99539 | 0.95637 | 0.7569 | 0.32453 | 0.16289 | 0.16235 | 0.16569 | 0.33095 | 0.4748 | 0.064978 | -0.49035 | -0.82443
24 | -1.3855 | -1.49 | -1.5563 | -1.58 | -1.5389 | -1.544 | -1.2177 | -1.0109 | -0.85066 | -0.65716 | -0.66057 | -0.70687 | -0.83008 | -0.85437 | -0.9584 | -0.9593 | -0.97365 | -0.75318 | -0.67941 | -0.774 | -0.64141 | -0.8151 | -0.93329 | -1.0543
25 | -0.3047 | -0.18429 | -0.23293 | -0.18344 | -0.21043 | -0.11292 | -0.38056 | -0.29923 | -0.22188 | -0.26109 | -0.27041 | -0.24623 | 0.12333 | 0.062587 | -0.35016 | -0.11793 | -0.13588 | -0.079089 | 0.003653 | 0.24035 | 0.53617 | 0.53403 | 0.50681 | 0.53234
26 | 0.27418 | 0.25534 | 0.19194 | 0.17302 | 0.15907 | 0.19973 | 0.65771 | 0.87841 | 1.1268 | 1.0743 | 1.0479 | 1.0347 | 1.1183 | 1.0266 | 0.94289 | 0.87606 | 0.86718 | 0.87851 | 0.7307 | 0.66966 | 0.70987 | 0.49678 | 0.21803 | 0.2336
27 | 0.28787 | 0.31558 | 0.29936 | 0.29883 | 0.29288 | 0.30981 | 0.31767 | 0.59597 | 0.69299 | 0.66827 | 0.65089 | 0.65232 | 0.69332 | 0.67056 | 0.47101 | 0.6159 | 0.62349 | 0.58551 | 0.46262 | 0.41958 | 0.43994 | 0.44254 | 0.30545 | 0.30163
28 | 0.010508 | -0.051925 | -0.061665 | -0.083573 | -0.10628 | -0.086221 | -0.10064 | 0.26371 | 0.339 | 0.43518 | 0.25103 | 0.22581 | 0.15581 | 0.20681 | 0.088471 | 0.078031 | 0.091225 | 0.16539 | 0.31416 | 0.3209 | 0.25503 | 0.19457 | 0.095307 | 0.01751
29 | -1.4826 | -3.4992 | -6.1638 | -5.6975 | -5.7885 | -5.5423 | -0.34361 | 6.6377 | 8.6673 | 8.7664 | 7.3204 | 9.1867 | 8.2981 | 7.226 | 5.2319 | 3.2664 | 4.0278 | 3.5875 | 0.69293 | 2.8838 | 4.0276 | 2.6207 | -2.4695 | -5.0872
30 | -0.94785 | -0.95615 | -0.98464 | -0.98467 | -1.0068 | -1.0372 | -0.93548 | -0.6351 | -0.47371 | -0.49948 | -0.62948 | -0.6902 | -0.63789 | -0.69165 | -0.65481 | -0.77157 | -0.86374 | -0.76848 | -0.54335 | -0.48549 | -0.487 | -0.6433 | -0.80197 | -0.83203
31 | -0.58995 | -0.77105 | -0.90527 | -0.90303 | -0.9087 | -0.98238 | -0.88363 | -0.35275 | 0.11019 | 0.39189 | 0.64648 | 0.68634 | 0.60244 | 0.49221 | 0.32518 | 0.21591 | 0.18036 | 0.15873 | 0.16055 | 0.043876 | 0.34149 | 0.15577 | 0.089295 | -0.14304
32 | 0.66696 | 0.74125 | 0.56133 | 0.66142 | 0.67709 | 0.69519 | 0.67341 | 1.2452 | 1.43 | 1.4269 | 1.247 | 1.4893 | 1.5518 | 1.4322 | 1.2439 | 1.0939 | 1.3337 | 1.2932 | 1.0148 | 0.9412 | 1.1088 | 0.87232 | 0.66612 | 0.74177

## Qc, Summer, S5
LoadID | 0 | 1 | 2 | 3 | 4 | 5 | 6 | 7 | 8 | 9 | 10 | 11 | 12 | 13 | 14 | 15 | 16 | 17 | 18 | 19 | 20 | 21 | 22 | 23
1 | 0.86362 | 0.94673 | 0.89809 | 0.8965 | 0.87864 | 0.92943 | 0.953 | 1.7879 | 2.079 | 2.0048 | 1.9527 | 1.957 | 2.08 | 2.0117 | 1.413 | 1.8477 | 1.8705 | 1.7565 | 1.3879 | 1.2587 | 1.3198 | 1.3276 | 0.91634 | 0.90489
2 | 0.0060048 | -0.029672 | -0.035237 | -0.047756 | -0.060734 | -0.049269 | -0.057511 | 0.15069 | 0.19371 | 0.24867 | 0.14345 | 0.12903 | 0.089033 | 0.11817 | 0.050555 | 0.044589 | 0.052128 | 0.094507 | 0.17952 | 0.18337 | 0.14573 | 0.11119 | 0.054461 | 0.010006
3 | -0.19768 | -0.46656 | -0.82184 | -0.75966 | -0.77181 | -0.73898 | -0.045814 | 0.88503 | 1.1556 | 1.1689 | 0.97605 | 1.2249 | 1.1064 | 0.96347 | 0.69758 | 0.43552 | 0.53703 | 0.47834 | 0.09239 | 0.38451 | 0.53702 | 0.34942 | -0.32927 | -0.67829
4 | -0.40622 | -0.40978 | -0.42199 | -0.422 | -0.4315 | -0.4445 | -0.40092 | -0.27218 | -0.20302 | -0.21406 | -0.26978 | -0.2958 | -0.27338 | -0.29642 | -0.28063 | -0.33067 | -0.37018 | -0.32935 | -0.23287 | -0.20807 | -0.20872 | -0.2757 | -0.3437 | -0.35658
5 | -0.11799 | -0.15421 | -0.18105 | -0.18061 | -0.18174 | -0.19648 | -0.17673 | -0.07055 | 0.022039 | 0.078377 | 0.1293 | 0.13727 | 0.12049 | 0.098442 | 0.065037 | 0.043183 | 0.036073 | 0.031747 | 0.032109 | 0.0087753 | 0.068298 | 0.031153 | 0.017859 | -0.028609
6 | 1.6674 | 1.8531 | 1.4033 | 1.6535 | 1.6927 | 1.738 | 1.6835 | 3.1129 | 3.5751 | 3.5671 | 3.1174 | 3.7231 | 3.8794 | 3.5805 | 3.1097 | 2.7348 | 3.3342 | 3.233 | 2.537 | 2.353 | 2.772 | 2.1808 | 1.6653 | 1.8544
7 | -0.92438 | -0.95499 | -1.005 | -1.0387 | -0.97186 | -1.0481 | -0.90898 | -0.41437 | -0.074478 | -0.05547 | 0.12686 | 0.042597 | 0.010839 | 0.0074033 | -0.10694 | -0.18589 | -0.27412 | -0.34815 | -0.30247 | -0.3728 | -0.2653 | -0.49003 | -0.61542 | -0.66795
8 | -0.78144 | -0.78685 | -0.79421 | -0.79851 | -0.7878 | -0.76905 | -0.65366 | -0.53938 | -0.52922 | -0.52079 | -0.51218 | -0.50652 | -0.51847 | -0.53846 | -0.59198 | -0.61851 | -0.64035 | -0.64242 | -0.65456 | -0.67656 | -0.71949 | -0.75007 | -0.7606 | -0.77531
9 | 0.0023968 | -0.0221 | -0.028298 | -0.035896 | -0.034182 | -0.039496 | -0.07431 | -0.0242 | -0.037294 | -0.012799 | -0.00023837 | 0.010031 | 0.034351 | 0.034789 | 0.026645 | 0.061228 | 0.051976 | 0.045163 | 0.037402 | 0.038276 | 0.0541 | 0.048692 | -0.0047913 | -0.0078159
10 | -0.167 | -0.18662 | -0.19141 | -0.18904 | -0.19538 | -0.20081 | -0.063489 | 0.056035 | 0.12748 | 0.13479 | 0.057148 | 0.13889 | 0.14931 | 0.14346 | 0.11353 | 0.04868 | 0.024434 | 0.024353 | 0.024853 | 0.049643 | 0.07122 | 0.0097467 | -0.073552 | -0.12366
11 | -0.24246 | -0.26074 | -0.27236 | -0.27649 | -0.2693 | -0.27021 | -0.21311 | -0.17691 | -0.14887 | -0.115 | -0.1156 | -0.1237 | -0.14526 | -0.14951 | -0.16772 | -0.16788 | -0.17039 | -0.13181 | -0.1189 | -0.13545 | -0.11225 | -0.14264 | -0.16333 | -0.1845
12 | -0.42658 | -0.25801 | -0.3261 | -0.25682 | -0.2946 | -0.15809 | -0.53279 | -0.41892 | -0.31064 | -0.36553 | -0.37857 | -0.34472 | 0.17267 | 0.087622 | -0.49022 | -0.16511 | -0.19024 | -0.11072 | 0.0051142 | 0.33649 | 0.75064 | 0.74765 | 0.70954 | 0.74527
13 | 0.87737 | 0.81709 | 0.61422 | 0.55366 | 0.50903 | 0.63915 | 2.1047 | 2.8109 | 3.6058 | 3.4378 | 3.3531 | 3.3111 | 3.5786 | 3.285 | 3.0173 | 2.8034 | 2.775 | 2.8112 | 2.3383 | 2.1429 | 2.2716 | 1.5897 | 0.69769 | 0.74753
14 | 0.14394 | 0.15779 | 0.14968 | 0.14942 | 0.14644 | 0.1549 | 0.15883 | 0.29798 | 0.34649 | 0.33414 | 0.32544 | 0.32616 | 0.34666 | 0.33528 | 0.2355 | 0.30795 | 0.31175 | 0.29275 | 0.23131 | 0.20979 | 0.21997 | 0.22127 | 0.15272 | 0.15082
15 | 0.0030024 | -0.014836 | -0.017619 | -0.023878 | -0.030367 | -0.024635 | -0.028756 | 0.075347 | 0.096857 | 0.12434 | 0.071723 | 0.064517 | 0.044516 | 0.059087 | 0.025277 | 0.022295 | 0.026064 | 0.047253 | 0.089761 | 0.091686 | 0.072866 | 0.055593 | 0.027231 | 0.005003
16 | -0.049421 | -0.11664 | -0.20546 | -0.18992 | -0.19295 | -0.18474 | -0.011454 | 0.22126 | 0.28891 | 0.29221 | 0.24401 | 0.30622 | 0.2766 | 0.24087 | 0.1744 | 0.10888 | 0.13426 | 0.11958 | 0.023098 | 0.096127 | 0.13425 | 0.087356 | -0.082318 | -0.16957
17 | -0.54163 | -0.54637 | -0.56265 | -0.56267 | -0.57534 | -0.59267 | -0.53456 | -0.36291 | -0.27069 | -0.28541 | -0.3597 | -0.3944 | -0.36451 | -0.39523 | -0.37418 | -0.44089 | -0.49357 | -0.43913 | -0.31049 | -0.27743 | -0.27829 | -0.3676 | -0.45827 | -0.47545
18 | -0.23598 | -0.30842 | -0.36211 | -0.36121 | -0.36348 | -0.39295 | -0.35345 | -0.1411 | 0.044077 | 0.15675 | 0.25859 | 0.27454 | 0.24098 | 0.19688 | 0.13007 | 0.086366 | 0.072146 | 0.063494 | 0.064218 | 0.017551 | 0.1366 | 0.062306 | 0.035718 | -0.057218
19 | 0.66696 | 0.74125 | 0.56133 | 0.66142 | 0.67709 | 0.69519 | 0.67341 | 1.2452 | 1.43 | 1.4269 | 1.247 | 1.4893 | 1.5518 | 1.4322 | 1.2439 | 1.0939 | 1.3337 | 1.2932 | 1.0148 | 0.9412 | 1.1088 | 0.87232 | 0.66612 | 0.74177
20 | -0.36975 | -0.382 | -0.40201 | -0.41547 | -0.38874 | -0.41923 | -0.36359 | -0.16575 | -0.029791 | -0.022188 | 0.050745 | 0.017039 | 0.0043356 | 0.0029613 | -0.042777 | -0.074355 | -0.10965 | -0.13926 | -0.12099 | -0.14912 | -0.10612 | -0.19601 | -0.24617 | -0.26718
21 | -1.5629 | -1.5737 | -1.5884 | -1.597 | -1.5756 | -1.5381 | -1.3073 | -1.0788 | -1.0584 | -1.0416 | -1.0244 | -1.013 | -1.0369 | -1.0769 | -1.184 | -1.237 | -1.2807 | -1.2848 | -1.3091 | -1.3531 | -1.439 | -1.5001 | -1.5212 | -1.5506
22 | 0.0059919 | -0.05525 | -0.070746 | -0.08974 | -0.085454 | -0.098741 | -0.18578 | -0.0605 | -0.093235 | -0.031998 | -0.00059593 | 0.025077 | 0.085877 | 0.086973 | 0.066613 | 0.15307 | 0.12994 | 0.11291 | 0.093506 | 0.095691 | 0.13525 | 0.12173 | -0.011978 | -0.01954
23 | -1.1134 | -1.2441 | -1.276 | -1.2603 | -1.3025 | -1.3388 | -0.42326 | 0.37356 | 0.84987 | 0.89862 | 0.38099 | 0.92592 | 0.99539 | 0.95637 | 0.7569 | 0.32453 | 0.16289 | 0.16235 | 0.16569 | 0.33095 | 0.4748 | 0.064978 | -0.49035 | -0.82443
24 | -1.3855 | -1.49 | -1.5563 | -1.58 | -1.5389 | -1.544 | -1.2177 | -1.0109 | -0.85066 | -0.65716 | -0.66057 | -0.70687 | -0.83008 | -0.85437 | -0.9584 | -0.9593 | -0.97365 | -0.75318 | -0.67941 | -0.774 | -0.64141 | -0.8151 | -0.93329 | -1.0543
25 | -0.3047 | -0.18429 | -0.23293 | -0.18344 | -0.21043 | -0.11292 | -0.38056 | -0.29923 | -0.22188 | -0.26109 | -0.27041 | -0.24623 | 0.12333 | 0.062587 | -0.35016 | -0.11793 | -0.13588 | -0.079089 | 0.003653 | 0.24035 | 0.53617 | 0.53403 | 0.50681 | 0.53234
26 | 0.27418 | 0.25534 | 0.19194 | 0.17302 | 0.15907 | 0.19973 | 0.65771 | 0.87841 | 1.1268 | 1.0743 | 1.0479 | 1.0347 | 1.1183 | 1.0266 | 0.94289 | 0.87606 | 0.86718 | 0.87851 | 0.7307 | 0.66966 | 0.70987 | 0.49678 | 0.21803 | 0.2336
27 | 0.28787 | 0.31558 | 0.29936 | 0.29883 | 0.29288 | 0.30981 | 0.31767 | 0.59597 | 0.69299 | 0.66827 | 0.65089 | 0.65232 | 0.69332 | 0.67056 | 0.47101 | 0.6159 | 0.62349 | 0.58551 | 0.46262 | 0.41958 | 0.43994 | 0.44254 | 0.30545 | 0.30163
28 | 0.010508 | -0.051925 | -0.061665 | -0.083573 | -0.10628 | -0.086221 | -0.10064 | 0.26371 | 0.339 | 0.43518 | 0.25103 | 0.22581 | 0.15581 | 0.20681 | 0.088471 | 0.078031 | 0.091225 | 0.16539 | 0.31416 | 0.3209 | 0.25503 | 0.19457 | 0.095307 | 0.01751
29 | -1.4826 | -3.4992 | -6.1638 | -5.6975 | -5.7885 | -5.5423 | -0.34361 | 6.6377 | 8.6673 | 8.7664 | 7.3204 | 9.1867 | 8.2981 | 7.226 | 5.2319 | 3.2664 | 4.0278 | 3.5875 | 0.69293 | 2.8838 | 4.0276 | 2.6207 | -2.4695 | -5.0872
30 | -0.94785 | -0.95615 | -0.98464 | -0.98467 | -1.0068 | -1.0372 | -0.93548 | -0.6351 | -0.47371 | -0.49948 | -0.62948 | -0.6902 | -0.63789 | -0.69165 | -0.65481 | -0.77157 | -0.86374 | -0.76848 | -0.54335 | -0.48549 | -0.487 | -0.6433 | -0.80197 | -0.83203
31 | -0.58995 | -0.77105 | -0.90527 | -0.90303 | -0.9087 | -0.98238 | -0.88363 | -0.35275 | 0.11019 | 0.39189 | 0.64648 | 0.68634 | 0.60244 | 0.49221 | 0.32518 | 0.21591 | 0.18036 | 0.15873 | 0.16055 | 0.043876 | 0.34149 | 0.15577 | 0.089295 | -0.14304
32 | 0.66696 | 0.74125 | 0.56133 | 0.66142 | 0.67709 | 0.69519 | 0.67341 | 1.2452 | 1.43 | 1.4269 | 1.247 | 1.4893 | 1.5518 | 1.4322 | 1.2439 | 1.0939 | 1.3337 | 1.2932 | 1.0148 | 0.9412 | 1.1088 | 0.87232 | 0.66612 | 0.74177

## Qc, Summer, S6
LoadID | 0 | 1 | 2 | 3 | 4 | 5 | 6 | 7 | 8 | 9 | 10 | 11 | 12 | 13 | 14 | 15 | 16 | 17 | 18 | 19 | 20 | 21 | 22 | 23
1 | 0.86362 | 0.94673 | 0.89809 | 0.8965 | 0.87864 | 0.92943 | 0.953 | 1.7879 | 2.079 | 2.0048 | 1.9527 | 1.957 | 2.08 | 2.0117 | 1.413 | 1.8477 | 1.8705 | 1.7565 | 1.3879 | 1.2587 | 1.3198 | 1.3276 | 0.91634 | 0.90489
2 | 0.0060048 | -0.029672 | -0.035237 | -0.047756 | -0.060734 | -0.049269 | -0.057511 | 0.15069 | 0.19371 | 0.24867 | 0.14345 | 0.12903 | 0.089033 | 0.11817 | 0.050555 | 0.044589 | 0.052128 | 0.094507 | 0.17952 | 0.18337 | 0.14573 | 0.11119 | 0.054461 | 0.010006
3 | -0.19768 | -0.46656 | -0.82184 | -0.75966 | -0.77181 | -0.73898 | -0.045814 | 0.88503 | 1.1556 | 1.1689 | 0.97605 | 1.2249 | 1.1064 | 0.96347 | 0.69758 | 0.43552 | 0.53703 | 0.47834 | 0.09239 | 0.38451 | 0.53702 | 0.34942 | -0.32927 | -0.67829
4 | -0.40622 | -0.40978 | -0.42199 | -0.422 | -0.4315 | -0.4445 | -0.40092 | -0.27218 | -0.20302 | -0.21406 | -0.26978 | -0.2958 | -0.27338 | -0.29642 | -0.28063 | -0.33067 | -0.37018 | -0.32935 | -0.23287 | -0.20807 | -0.20872 | -0.2757 | -0.3437 | -0.35658
5 | -0.11799 | -0.15421 | -0.18105 | -0.18061 | -0.18174 | -0.19648 | -0.17673 | -0.07055 | 0.022039 | 0.078377 | 0.1293 | 0.13727 | 0.12049 | 0.098442 | 0.065037 | 0.043183 | 0.036073 | 0.031747 | 0.032109 | 0.0087753 | 0.068298 | 0.031153 | 0.017859 | -0.028609
6 | 1.6674 | 1.8531 | 1.4033 | 1.6535 | 1.6927 | 1.738 | 1.6835 | 3.1129 | 3.5751 | 3.5671 | 3.1174 | 3.7231 | 3.8794 | 3.5805 | 3.1097 | 2.7348 | 3.3342 | 3.233 | 2.537 | 2.353 | 2.772 | 2.1808 | 1.6653 | 1.8544
7 | -0.92438 | -0.95499 | -1.005 | -1.0387 | -0.97186 | -1.0481 | -0.90898 | -0.41437 | -0.074478 | -0.05547 | 0.12686 | 0.042597 | 0.010839 | 0.0074033 | -0.10694 | -0.18589 | -0.27412 | -0.34815 | -0.30247 | -0.3728 | -0.2653 | -0.49003 | -0.61542 | -0.66795
8 | -0.78144 | -0.78685 | -0.79421 | -0.79851 | -0.7878 | -0.76905 | -0.65366 | -0.53938 | -0.52922 | -0.52079 | -0.51218 | -0.50652 | -0.51847 | -0.53846 | -0.59198 | -0.61851 | -0.64035 | -0.64242 | -0.65456 | -0.67656 | -0.71949 | -0.75007 | -0.7606 | -0.77531
9 | 0.0023968 | -0.0221 | -0.028298 | -0.035896 | -0.034182 | -0.039496 | -0.07431 | -0.0242 | -0.037294 | -0.012799 | -0.00023837 | 0.010031 | 0.034351 | 0.034789 | 0.026645 | 0.061228 | 0.051976 | 0.045163 | 0.037402 | 0.038276 | 0.0541 | 0.048692 | -0.0047913 | -0.0078159
10 | -0.167 | -0.18662 | -0.19141 | -0.18904 | -0.19538 | -0.20081 | -0.063489 | 0.056035 | 0.12748 | 0.13479 | 0.057148 | 0.13889 | 0.14931 | 0.14346 | 0.11353 | 0.04868 | 0.024434 | 0.024353 | 0.024853 | 0.049643 | 0.07122 | 0.0097467 | -0.073552 | -0.12366
11 | -0.24246 | -0.26074 | -0.27236 | -0.27649 | -0.2693 | -0.27021 | -0.21311 | -0.17691 | -0.14887 | -0.115 | -0.1156 | -0.1237 | -0.14526 | -0.14951 | -0.16772 | -0.16788 | -0.17039 | -0.13181 | -0.1189 | -0.13545 | -0.11225 | -0.14264 | -0.16333 | -0.1845
12 | -0.42658 | -0.25801 | -0.3261 | -0.25682 | -0.2946 | -0.15809 | -0.53279 | -0.41892 | -0.31064 | -0.36553 | -0.37857 | -0.34472 | 0.17267 | 0.087622 | -0.49022 | -0.16511 | -0.19024 | -0.11072 | 0.0051142 | 0.33649 | 0.75064 | 0.74765 | 0.70954 | 0.74527
13 | 0.87737 | 0.81709 | 0.61422 | 0.55366 | 0.50903 | 0.63915 | 2.1047 | 2.8109 | 3.6058 | 3.4378 | 3.3531 | 3.3111 | 3.5786 | 3.285 | 3.0173 | 2.8034 | 2.775 | 2.8112 | 2.3383 | 2.1429 | 2.2716 | 1.5897 | 0.69769 | 0.74753
14 | 0.14394 | 0.15779 | 0.14968 | 0.14942 | 0.14644 | 0.1549 | 0.15883 | 0.29798 | 0.34649 | 0.33414 | 0.32544 | 0.32616 | 0.34666 | 0.33528 | 0.2355 | 0.30795 | 0.31175 | 0.29275 | 0.23131 | 0.20979 | 0.21997 | 0.22127 | 0.15272 | 0.15082
15 | 0.0030024 | -0.014836 | -0.017619 | -0.023878 | -0.030367 | -0.024635 | -0.028756 | 0.075347 | 0.096857 | 0.12434 | 0.071723 | 0.064517 | 0.044516 | 0.059087 | 0.025277 | 0.022295 | 0.026064 | 0.047253 | 0.089761 | 0.091686 | 0.072866 | 0.055593 | 0.027231 | 0.005003
16 | -0.049421 | -0.11664 | -0.20546 | -0.18992 | -0.19295 | -0.18474 | -0.011454 | 0.22126 | 0.28891 | 0.29221 | 0.24401 | 0.30622 | 0.2766 | 0.24087 | 0.1744 | 0.10888 | 0.13426 | 0.11958 | 0.023098 | 0.096127 | 0.13425 | 0.087356 | -0.082318 | -0.16957
17 | -0.54163 | -0.54637 | -0.56265 | -0.56267 | -0.57534 | -0.59267 | -0.53456 | -0.36291 | -0.27069 | -0.28541 | -0.3597 | -0.3944 | -0.36451 | -0.39523 | -0.37418 | -0.44089 | -0.49357 | -0.43913 | -0.31049 | -0.27743 | -0.27829 | -0.3676 | -0.45827 | -0.47545
18 | -0.23598 | -0.30842 | -0.36211 | -0.36121 | -0.36348 | -0.39295 | -0.35345 | -0.1411 | 0.044077 | 0.15675 | 0.25859 | 0.27454 | 0.24098 | 0.19688 | 0.13007 | 0.086366 | 0.072146 | 0.063494 | 0.064218 | 0.017551 | 0.1366 | 0.062306 | 0.035718 | -0.057218
19 | 0.66696 | 0.74125 | 0.56133 | 0.66142 | 0.67709 | 0.69519 | 0.67341 | 1.2452 | 1.43 | 1.4269 | 1.247 | 1.4893 | 1.5518 | 1.4322 | 1.2439 | 1.0939 | 1.3337 | 1.2932 | 1.0148 | 0.9412 | 1.1088 | 0.87232 | 0.66612 | 0.74177
20 | -0.36975 | -0.382 | -0.40201 | -0.41547 | -0.38874 | -0.41923 | -0.36359 | -0.16575 | -0.029791 | -0.022188 | 0.050745 | 0.017039 | 0.0043356 | 0.0029613 | -0.042777 | -0.074355 | -0.10965 | -0.13926 | -0.12099 | -0.14912 | -0.10612 | -0.19601 | -0.24617 | -0.26718
21 | -1.5629 | -1.5737 | -1.5884 | -1.597 | -1.5756 | -1.5381 | -1.3073 | -1.0788 | -1.0584 | -1.0416 | -1.0244 | -1.013 | -1.0369 | -1.0769 | -1.184 | -1.237 | -1.2807 | -1.2848 | -1.3091 | -1.3531 | -1.439 | -1.5001 | -1.5212 | -1.5506
22 | 0.0059919 | -0.05525 | -0.070746 | -0.08974 | -0.085454 | -0.098741 | -0.18578 | -0.0605 | -0.093235 | -0.031998 | -0.00059593 | 0.025077 | 0.085877 | 0.086973 | 0.066613 | 0.15307 | 0.12994 | 0.11291 | 0.093506 | 0.095691 | 0.13525 | 0.12173 | -0.011978 | -0.01954
23 | -1.1134 | -1.2441 | -1.276 | -1.2603 | -1.3025 | -1.3388 | -0.42326 | 0.37356 | 0.84987 | 0.89862 | 0.38099 | 0.92592 | 0.99539 | 0.95637 | 0.7569 | 0.32453 | 0.16289 | 0.16235 | 0.16569 | 0.33095 | 0.4748 | 0.064978 | -0.49035 | -0.82443
24 | -1.3855 | -1.49 | -1.5563 | -1.58 | -1.5389 | -1.544 | -1.2177 | -1.0109 | -0.85066 | -0.65716 | -0.66057 | -0.70687 | -0.83008 | -0.85437 | -0.9584 | -0.9593 | -0.97365 | -0.75318 | -0.67941 | -0.774 | -0.64141 | -0.8151 | -0.93329 | -1.0543
25 | -0.3047 | -0.18429 | -0.23293 | -0.18344 | -0.21043 | -0.11292 | -0.38056 | -0.29923 | -0.22188 | -0.26109 | -0.27041 | -0.24623 | 0.12333 | 0.062587 | -0.35016 | -0.11793 | -0.13588 | -0.079089 | 0.003653 | 0.24035 | 0.53617 | 0.53403 | 0.50681 | 0.53234
26 | 0.27418 | 0.25534 | 0.19194 | 0.17302 | 0.15907 | 0.19973 | 0.65771 | 0.87841 | 1.1268 | 1.0743 | 1.0479 | 1.0347 | 1.1183 | 1.0266 | 0.94289 | 0.87606 | 0.86718 | 0.87851 | 0.7307 | 0.66966 | 0.70987 | 0.49678 | 0.21803 | 0.2336
27 | 0.28787 | 0.31558 | 0.29936 | 0.29883 | 0.29288 | 0.30981 | 0.31767 | 0.59597 | 0.69299 | 0.66827 | 0.65089 | 0.65232 | 0.69332 | 0.67056 | 0.47101 | 0.6159 | 0.62349 | 0.58551 | 0.46262 | 0.41958 | 0.43994 | 0.44254 | 0.30545 | 0.30163
28 | 0.010508 | -0.051925 | -0.061665 | -0.083573 | -0.10628 | -0.086221 | -0.10064 | 0.26371 | 0.339 | 0.43518 | 0.25103 | 0.22581 | 0.15581 | 0.20681 | 0.088471 | 0.078031 | 0.091225 | 0.16539 | 0.31416 | 0.3209 | 0.25503 | 0.19457 | 0.095307 | 0.01751
29 | -1.4826 | -3.4992 | -6.1638 | -5.6975 | -5.7885 | -5.5423 | -0.34361 | 6.6377 | 8.6673 | 8.7664 | 7.3204 | 9.1867 | 8.2981 | 7.226 | 5.2319 | 3.2664 | 4.0278 | 3.5875 | 0.69293 | 2.8838 | 4.0276 | 2.6207 | -2.4695 | -5.0872
30 | -0.94785 | -0.95615 | -0.98464 | -0.98467 | -1.0068 | -1.0372 | -0.93548 | -0.6351 | -0.47371 | -0.49948 | -0.62948 | -0.6902 | -0.63789 | -0.69165 | -0.65481 | -0.77157 | -0.86374 | -0.76848 | -0.54335 | -0.48549 | -0.487 | -0.6433 | -0.80197 | -0.83203
31 | -0.58995 | -0.77105 | -0.90527 | -0.90303 | -0.9087 | -0.98238 | -0.88363 | -0.35275 | 0.11019 | 0.39189 | 0.64648 | 0.68634 | 0.60244 | 0.49221 | 0.32518 | 0.21591 | 0.18036 | 0.15873 | 0.16055 | 0.043876 | 0.34149 | 0.15577 | 0.089295 | -0.14304
32 | 0.66696 | 0.74125 | 0.56133 | 0.66142 | 0.67709 | 0.69519 | 0.67341 | 1.2452 | 1.43 | 1.4269 | 1.247 | 1.4893 | 1.5518 | 1.4322 | 1.2439 | 1.0939 | 1.3337 | 1.2932 | 1.0148 | 0.9412 | 1.1088 | 0.87232 | 0.66612 | 0.74177

## Qc, Summer, S7
LoadID | 0 | 1 | 2 | 3 | 4 | 5 | 6 | 7 | 8 | 9 | 10 | 11 | 12 | 13 | 14 | 15 | 16 | 17 | 18 | 19 | 20 | 21 | 22 | 23
1 | 0.82942 | 0.94673 | 0.88031 | 0.86987 | 0.87864 | 0.93863 | 0.92469 | 1.7879 | 2.0996 | 1.9651 | 1.914 | 1.9763 | 2.0182 | 2.0316 | 1.413 | 1.7928 | 1.8334 | 1.7565 | 1.4016 | 1.2338 | 1.3198 | 1.3013 | 0.8982 | 0.90489
2 | 0.0060643 | -0.029378 | -0.03419 | -0.047756 | -0.060133 | -0.048781 | -0.056942 | 0.1492 | 0.18796 | 0.24375 | 0.13919 | 0.12776 | 0.088151 | 0.117 | 0.050555 | 0.043265 | 0.052128 | 0.094507 | 0.17774 | 0.17792 | 0.14429 | 0.10898 | 0.053383 | 0.0099069
3 | -0.19181 | -0.45732 | -0.80556 | -0.74462 | -0.74888 | -0.72434 | -0.044453 | 0.87627 | 1.1671 | 1.1457 | 0.95672 | 1.1885 | 1.1064 | 0.96347 | 0.69758 | 0.43121 | 0.53172 | 0.46886 | 0.09239 | 0.38451 | 0.5317 | 0.34596 | -0.33253 | -0.66486
4 | -0.4022 | -0.39761 | -0.42617 | -0.41364 | -0.43578 | -0.4445 | -0.39298 | -0.2641 | -0.20302 | -0.21618 | -0.26978 | -0.29873 | -0.26526 | -0.29936 | -0.27508 | -0.33394 | -0.36651 | -0.31956 | -0.23056 | -0.20601 | -0.20872 | -0.26751 | -0.3437 | -0.36011
5 | -0.11916 | -0.15421 | -0.18105 | -0.18239 | -0.17814 | -0.19842 | -0.17498 | -0.069852 | 0.021602 | 0.078377 | 0.12674 | 0.13591 | 0.11691 | 0.096493 | 0.065037 | 0.04361 | 0.035716 | 0.030804 | 0.031155 | 0.0086884 | 0.066946 | 0.031461 | 0.017859 | -0.028042
6 | 1.6179 | 1.8531 | 1.3894 | 1.6208 | 1.6592 | 1.6864 | 1.6502 | 3.1129 | 3.5043 | 3.4965 | 3.1174 | 3.76 | 3.8794 | 3.5096 | 3.0174 | 2.7077 | 3.2352 | 3.137 | 2.4617 | 2.3064 | 2.7171 | 2.2024 | 1.6323 | 1.8728
7 | -0.93353 | -0.94554 | -0.97517 | -1.0078 | -0.98148 | -1.0169 | -0.89098 | -0.41437 | -0.075215 | -0.053822 | 0.12812 | 0.043019 | 0.010517 | 0.0074766 | -0.10588 | -0.18773 | -0.26597 | -0.34126 | -0.30546 | -0.36911 | -0.26793 | -0.48032 | -0.62151 | -0.66134
8 | -0.76597 | -0.79464 | -0.80207 | -0.7827 | -0.7878 | -0.76905 | -0.64071 | -0.53404 | -0.5135 | -0.51563 | -0.50711 | -0.49147 | -0.50307 | -0.52247 | -0.59198 | -0.60627 | -0.62767 | -0.64878 | -0.66104 | -0.67656 | -0.69812 | -0.73521 | -0.76813 | -0.75996
9 | 0.002373 | -0.021444 | -0.028579 | -0.035541 | -0.034182 | -0.039887 | -0.075046 | -0.024439 | -0.037294 | -0.012926 | -0.00023129 | 0.0098323 | 0.034351 | 0.033756 | 0.026645 | 0.061228 | 0.052491 | 0.044268 | 0.037402 | 0.037519 | 0.0541 | 0.049174 | -0.0048387 | -0.0078932
10 | -0.16535 | -0.18847 | -0.18951 | -0.18342 | -0.19538 | -0.2028 | -0.06286 | 0.05437 | 0.12748 | 0.13479 | 0.057714 | 0.13751 | 0.14487 | 0.14203 | 0.11353 | 0.047234 | 0.024676 | 0.023871 | 0.024361 | 0.048168 | 0.07122 | 0.0098432 | -0.073552 | -0.12489
11 | -0.23525 | -0.253 | -0.27236 | -0.27102 | -0.26664 | -0.26218 | -0.20889 | -0.17691 | -0.14887 | -0.11614 | -0.1156 | -0.1237 | -0.14526 | -0.151 | -0.16274 | -0.16289 | -0.16701 | -0.13311 | -0.1189 | -0.13679 | -0.10891 | -0.13841 | -0.16009 | -0.17902
12 | -0.41391 | -0.25801 | -0.31641 | -0.25936 | -0.28877 | -0.15809 | -0.52751 | -0.41892 | -0.30448 | -0.36191 | -0.38232 | -0.34814 | 0.16754 | 0.088489 | -0.48052 | -0.1602 | -0.18459 | -0.10963 | 0.0051142 | 0.33316 | 0.74321 | 0.72544 | 0.69549 | 0.73052
13 | 0.85131 | 0.81709 | 0.60206 | 0.55914 | 0.49391 | 0.62016 | 2.1255 | 2.8109 | 3.4987 | 3.4718 | 3.3863 | 3.2456 | 3.5786 | 3.2525 | 3.0471 | 2.8311 | 2.7475 | 2.8112 | 2.2688 | 2.1641 | 2.2491 | 1.5582 | 0.68387 | 0.75493
14 | 0.13966 | 0.15466 | 0.1482 | 0.14646 | 0.14789 | 0.15644 | 0.15569 | 0.30093 | 0.34306 | 0.33083 | 0.32544 | 0.32939 | 0.34666 | 0.32864 | 0.23084 | 0.30795 | 0.30249 | 0.28696 | 0.22902 | 0.21187 | 0.21344 | 0.21689 | 0.15272 | 0.15231
15 | 0.0029727 | -0.014689 | -0.017619 | -0.023169 | -0.030066 | -0.024635 | -0.02904 | 0.074601 | 0.095898 | 0.12557 | 0.071723 | 0.06324 | 0.043194 | 0.058502 | 0.024777 | 0.022074 | 0.026064 | 0.046318 | 0.089761 | 0.08987 | 0.073588 | 0.053941 | 0.027231 | 0.0050525
16 | -0.048442 | -0.11318 | -0.20749 | -0.1918 | -0.19486 | -0.18657 | -0.011454 | 0.21688 | 0.29177 | 0.29511 | 0.24643 | 0.30926 | 0.2766 | 0.24087 | 0.17267 | 0.10888 | 0.13559 | 0.12077 | 0.022411 | 0.095175 | 0.13558 | 0.087356 | -0.080688 | -0.16789
17 | -0.54699 | -0.54096 | -0.55708 | -0.56267 | -0.56395 | -0.57507 | -0.52398 | -0.35573 | -0.27069 | -0.28824 | -0.36326 | -0.3944 | -0.3609 | -0.38349 | -0.37418 | -0.43653 | -0.47891 | -0.42609 | -0.30741 | -0.27193 | -0.28104 | -0.36396 | -0.45373 | -0.46603
18 | -0.22897 | -0.30842 | -0.36569 | -0.35764 | -0.35628 | -0.38906 | -0.34296 | -0.1397 | 0.043641 | 0.15831 | 0.26115 | 0.27182 | 0.23382 | 0.19299 | 0.13136 | 0.086366 | 0.07286 | 0.062236 | 0.063583 | 0.017203 | 0.13389 | 0.061072 | 0.036072 | -0.057218
19 | 0.66696 | 0.74859 | 0.54466 | 0.64177 | 0.67038 | 0.68831 | 0.67341 | 1.2205 | 1.4159 | 1.3845 | 1.2346 | 1.4598 | 1.521 | 1.418 | 1.2193 | 1.1048 | 1.3073 | 1.2804 | 0.98467 | 0.92256 | 1.1198 | 0.86368 | 0.66612 | 0.71974
20 | -0.35877 | -0.37065 | -0.40599 | -0.40313 | -0.38874 | -0.40677 | -0.36719 | -0.16247 | -0.028906 | -0.021529 | 0.050242 | 0.01687 | 0.0042497 | 0.0029613 | -0.04193 | -0.072146 | -0.11073 | -0.1365 | -0.12218 | -0.14912 | -0.10717 | -0.19213 | -0.24861 | -0.26983
21 | -1.5319 | -1.5581 | -1.5884 | -1.597 | -1.5912 | -1.5533 | -1.2685 | -1.0681 | -1.0584 | -1.0519 | -1.0244 | -0.98294 | -1.0472 | -1.0556 | -1.1722 | -1.2125 | -1.2934 | -1.2976 | -1.3221 | -1.3531 | -1.4105 | -1.4704 | -1.5363 | -1.5506
22 | 0.0059326 | -0.053609 | -0.070045 | -0.087963 | -0.0863 | -0.099718 | -0.1821 | -0.059302 | -0.091388 | -0.031682 | -0.00057823 | 0.025325 | 0.083326 | 0.087834 | 0.064635 | 0.15307 | 0.12737 | 0.10955 | 0.09258 | 0.093796 | 0.13123 | 0.11811 | -0.011741 | -0.019153
23 | -1.1134 | -1.2195 | -1.276 | -1.2727 | -1.3154 | -1.352 | -0.41069 | 0.37356 | 0.85828 | 0.90752 | 0.37721 | 0.90759 | 1.0052 | 0.96584 | 0.7494 | 0.32774 | 0.15967 | 0.16235 | 0.16241 | 0.3244 | 0.4607 | 0.063691 | -0.48064 | -0.83259
24 | -1.3855 | -1.5047 | -1.5409 | -1.58 | -1.5236 | -1.544 | -1.1936 | -1.0109 | -0.85066 | -0.64414 | -0.65403 | -0.68587 | -0.80542 | -0.85437 | -0.9584 | -0.94031 | -0.94473 | -0.73081 | -0.66596 | -0.75101 | -0.63506 | -0.79896 | -0.94253 | -1.0647
25 | -0.29565 | -0.18429 | -0.23293 | -0.17799 | -0.21043 | -0.10957 | -0.38056 | -0.29923 | -0.21969 | -0.25851 | -0.26773 | -0.24867 | 0.12455 | 0.062587 | -0.35016 | -0.11793 | -0.13319 | -0.077523 | 0.0035445 | 0.24035 | 0.52025 | 0.53932 | 0.5018 | 0.5218
26 | 0.27146 | 0.25281 | 0.19004 | 0.16788 | 0.1575 | 0.20171 | 0.64469 | 0.86972 | 1.138 | 1.0849 | 1.0375 | 1.0347 | 1.1294 | 0.99608 | 0.93356 | 0.88473 | 0.84143 | 0.86981 | 0.73794 | 0.64977 | 0.68879 | 0.49678 | 0.22019 | 0.22898
27 | 0.28502 | 0.31558 | 0.29047 | 0.29292 | 0.28998 | 0.31288 | 0.30823 | 0.60187 | 0.67241 | 0.65504 | 0.638 | 0.6394 | 0.67273 | 0.65064 | 0.46168 | 0.6037 | 0.62349 | 0.57391 | 0.44888 | 0.41958 | 0.43559 | 0.4294 | 0.30847 | 0.29865
28 | 0.010404 | -0.05244 | -0.062275 | -0.081918 | -0.10523 | -0.086221 | -0.10064 | 0.25588 | 0.34236 | 0.42656 | 0.24357 | 0.2191 | 0.15581 | 0.20066 | 0.088471 | 0.077258 | 0.091225 | 0.16702 | 0.31727 | 0.31137 | 0.25756 | 0.19072 | 0.09342 | 0.01699
29 | -1.4973 | -3.4299 | -6.0417 | -5.7539 | -5.8459 | -5.5423 | -0.3402 | 6.7034 | 8.4956 | 8.6796 | 7.3204 | 9.2777 | 8.2981 | 7.0114 | 5.2319 | 3.2017 | 3.9081 | 3.623 | 0.69979 | 2.8267 | 3.9878 | 2.5947 | -2.3962 | -5.0872
30 | -0.93846 | -0.96561 | -0.98464 | -0.98467 | -0.99688 | -1.0372 | -0.9077 | -0.64138 | -0.46433 | -0.49453 | -0.61702 | -0.69703 | -0.63158 | -0.6848 | -0.6613 | -0.77157 | -0.87229 | -0.77608 | -0.52721 | -0.48069 | -0.47254 | -0.63056 | -0.79403 | -0.82379
31 | -0.58995 | -0.77105 | -0.87838 | -0.89409 | -0.91769 | -0.9921 | -0.86614 | -0.34926 | 0.11019 | 0.38801 | 0.64648 | 0.67955 | 0.58455 | 0.48246 | 0.31874 | 0.21591 | 0.18036 | 0.15559 | 0.15896 | 0.043442 | 0.33473 | 0.15577 | 0.089295 | -0.14304
32 | 0.65376 | 0.73391 | 0.55021 | 0.66142 | 0.68379 | 0.70208 | 0.6534 | 1.2205 | 1.4017 | 1.441 | 1.247 | 1.4893 | 1.5364 | 1.3897 | 1.2562 | 1.1048 | 1.3205 | 1.2676 | 1.0249 | 0.9412 | 1.0978 | 0.88096 | 0.66612 | 0.73443

## Qc, Summer, S8
LoadID | 0 | 1 | 2 | 3 | 4 | 5 | 6 | 7 | 8 | 9 | 10 | 11 | 12 | 13 | 14 | 15 | 16 | 17 | 18 | 19 | 20 | 21 | 22 | 23
1 | 0.82942 | 0.94673 | 0.88031 | 0.86987 | 0.87864 | 0.93863 | 0.92469 | 1.7879 | 2.0996 | 1.9651 | 1.914 | 1.9763 | 2.0182 | 2.0316 | 1.413 | 1.7928 | 1.8334 | 1.7565 | 1.4016 | 1.2338 | 1.3198 | 1.3013 | 0.8982 | 0.90489
2 | 0.0060643 | -0.029378 | -0.03419 | -0.047756 | -0.060133 | -0.048781 | -0.056942 | 0.1492 | 0.18796 | 0.24375 | 0.13919 | 0.12776 | 0.088151 | 0.117 | 0.050555 | 0.043265 | 0.052128 | 0.094507 | 0.17774 | 0.17792 | 0.14429 | 0.10898 | 0.053383 | 0.0099069
3 | -0.19181 | -0.45732 | -0.80556 | -0.74462 | -0.74888 | -0.72434 | -0.044453 | 0.87627 | 1.1671 | 1.1457 | 0.95672 | 1.1885 | 1.1064 | 0.96347 | 0.69758 | 0.43121 | 0.53172 | 0.46886 | 0.09239 | 0.38451 | 0.5317 | 0.34596 | -0.33253 | -0.66486
4 | -0.4022 | -0.39761 | -0.42617 | -0.41364 | -0.43578 | -0.4445 | -0.39298 | -0.2641 | -0.20302 | -0.21618 | -0.26978 | -0.29873 | -0.26526 | -0.29936 | -0.27508 | -0.33394 | -0.36651 | -0.31956 | -0.23056 | -0.20601 | -0.20872 | -0.26751 | -0.3437 | -0.36011
5 | -0.11916 | -0.15421 | -0.18105 | -0.18239 | -0.17814 | -0.19842 | -0.17498 | -0.069852 | 0.021602 | 0.078377 | 0.12674 | 0.13591 | 0.11691 | 0.096493 | 0.065037 | 0.04361 | 0.035716 | 0.030804 | 0.031155 | 0.0086884 | 0.066946 | 0.031461 | 0.017859 | -0.028042
6 | 1.6179 | 1.8531 | 1.3894 | 1.6208 | 1.6592 | 1.6864 | 1.6502 | 3.1129 | 3.5043 | 3.4965 | 3.1174 | 3.76 | 3.8794 | 3.5096 | 3.0174 | 2.7077 | 3.2352 | 3.137 | 2.4617 | 2.3064 | 2.7171 | 2.2024 | 1.6323 | 1.8728
7 | -0.93353 | -0.94554 | -0.97517 | -1.0078 | -0.98148 | -1.0169 | -0.89098 | -0.41437 | -0.075215 | -0.053822 | 0.12812 | 0.043019 | 0.010517 | 0.0074766 | -0.10588 | -0.18773 | -0.26597 | -0.34126 | -0.30546 | -0.36911 | -0.26793 | -0.48032 | -0.62151 | -0.66134
8 | -0.76597 | -0.79464 | -0.80207 | -0.7827 | -0.7878 | -0.76905 | -0.64071 | -0.53404 | -0.5135 | -0.51563 | -0.50711 | -0.49147 | -0.50307 | -0.52247 | -0.59198 | -0.60627 | -0.62767 | -0.64878 | -0.66104 | -0.67656 | -0.69812 | -0.73521 | -0.76813 | -0.75996
9 | 0.002373 | -0.021444 | -0.028579 | -0.035541 | -0.034182 | -0.039887 | -0.075046 | -0.024439 | -0.037294 | -0.012926 | -0.00023129 | 0.0098323 | 0.034351 | 0.033756 | 0.026645 | 0.061228 | 0.052491 | 0.044268 | 0.037402 | 0.037519 | 0.0541 | 0.049174 | -0.0048387 | -0.0078932
10 | -0.16535 | -0.18847 | -0.18951 | -0.18342 | -0.19538 | -0.2028 | -0.06286 | 0.05437 | 0.12748 | 0.13479 | 0.057714 | 0.13751 | 0.14487 | 0.14203 | 0.11353 | 0.047234 | 0.024676 | 0.023871 | 0.024361 | 0.048168 | 0.07122 | 0.0098432 | -0.073552 | -0.12489
11 | -0.23525 | -0.253 | -0.27236 | -0.27102 | -0.26664 | -0.26218 | -0.20889 | -0.17691 | -0.14887 | -0.11614 | -0.1156 | -0.1237 | -0.14526 | -0.151 | -0.16274 | -0.16289 | -0.16701 | -0.13311 | -0.1189 | -0.13679 | -0.10891 | -0.13841 | -0.16009 | -0.17902
12 | -0.41391 | -0.25801 | -0.31641 | -0.25936 | -0.28877 | -0.15809 | -0.52751 | -0.41892 | -0.30448 | -0.36191 | -0.38232 | -0.34814 | 0.16754 | 0.088489 | -0.48052 | -0.1602 | -0.18459 | -0.10963 | 0.0051142 | 0.33316 | 0.74321 | 0.72544 | 0.69549 | 0.73052
13 | 0.85131 | 0.81709 | 0.60206 | 0.55914 | 0.49391 | 0.62016 | 2.1255 | 2.8109 | 3.4987 | 3.4718 | 3.3863 | 3.2456 | 3.5786 | 3.2525 | 3.0471 | 2.8311 | 2.7475 | 2.8112 | 2.2688 | 2.1641 | 2.2491 | 1.5582 | 0.68387 | 0.75493
14 | 0.13966 | 0.15466 | 0.1482 | 0.14646 | 0.14789 | 0.15644 | 0.15569 | 0.30093 | 0.34306 | 0.33083 | 0.32544 | 0.32939 | 0.34666 | 0.32864 | 0.23084 | 0.30795 | 0.30249 | 0.28696 | 0.22902 | 0.21187 | 0.21344 | 0.21689 | 0.15272 | 0.15231
15 | 0.0029727 | -0.014689 | -0.017619 | -0.023169 | -0.030066 | -0.024635 | -0.02904 | 0.074601 | 0.095898 | 0.12557 | 0.071723 | 0.06324 | 0.043194 | 0.058502 | 0.024777 | 0.022074 | 0.026064 | 0.046318 | 0.089761 | 0.08987 | 0.073588 | 0.053941 | 0.027231 | 0.0050525
16 | -0.048442 | -0.11318 | -0.20749 | -0.1918 | -0.19486 | -0.18657 | -0.011454 | 0.21688 | 0.29177 | 0.29511 | 0.24643 | 0.30926 | 0.2766 | 0.24087 | 0.17267 | 0.10888 | 0.13559 | 0.12077 | 0.022411 | 0.095175 | 0.13558 | 0.087356 | -0.080688 | -0.16789
17 | -0.54699 | -0.54096 | -0.55708 | -0.56267 | -0.56395 | -0.57507 | -0.52398 | -0.35573 | -0.27069 | -0.28824 | -0.36326 | -0.3944 | -0.3609 | -0.38349 | -0.37418 | -0.43653 | -0.47891 | -0.42609 | -0.30741 | -0.27193 | -0.28104 | -0.36396 | -0.45373 | -0.46603
18 | -0.22897 | -0.30842 | -0.36569 | -0.35764 | -0.35628 | -0.38906 | -0.34296 | -0.1397 | 0.043641 | 0.15831 | 0.26115 | 0.27182 | 0.23382 | 0.19299 | 0.13136 | 0.086366 | 0.07286 | 0.062236 | 0.063583 | 0.017203 | 0.13389 | 0.061072 | 0.036072 | -0.057218
19 | 0.66696 | 0.74859 | 0.54466 | 0.64177 | 0.67038 | 0.68831 | 0.67341 | 1.2205 | 1.4159 | 1.3845 | 1.2346 | 1.4598 | 1.521 | 1.418 | 1.2193 | 1.1048 | 1.3073 | 1.2804 | 0.98467 | 0.92256 | 1.1198 | 0.86368 | 0.66612 | 0.71974
20 | -0.35877 | -0.37065 | -0.40599 | -0.40313 | -0.38874 | -0.40677 | -0.36719 | -0.16247 | -0.028906 | -0.021529 | 0.050242 | 0.01687 | 0.0042497 | 0.0029613 | -0.04193 | -0.072146 | -0.11073 | -0.1365 | -0.12218 | -0.14912 | -0.10717 | -0.19213 | -0.24861 | -0.26983
21 | -1.5319 | -1.5581 | -1.5884 | -1.597 | -1.5912 | -1.5533 | -1.2685 | -1.0681 | -1.0584 | -1.0519 | -1.0244 | -0.98294 | -1.0472 | -1.0556 | -1.1722 | -1.2125 | -1.2934 | -1.2976 | -1.3221 | -1.3531 | -1.4105 | -1.4704 | -1.5363 | -1.5506
22 | 0.0059326 | -0.053609 | -0.070045 | -0.087963 | -0.0863 | -0.099718 | -0.1821 | -0.059302 | -0.091388 | -0.031682 | -0.00057823 | 0.025325 | 0.083326 | 0.087834 | 0.064635 | 0.15307 | 0.12737 | 0.10955 | 0.09258 | 0.093796 | 0.13123 | 0.11811 | -0.011741 | -0.019153
23 | -1.1134 | -1.2195 | -1.276 | -1.2727 | -1.3154 | -1.352 | -0.41069 | 0.37356 | 0.85828 | 0.90752 | 0.37721 | 0.90759 | 1.0052 | 0.96584 | 0.7494 | 0.32774 | 0.15967 | 0.16235 | 0.16241 | 0.3244 | 0.4607 | 0.063691 | -0.48064 | -0.83259
24 | -1.3855 | -1.5047 | -1.5409 | -1.58 | -1.5236 | -1.544 | -1.1936 | -1.0109 | -0.85066 | -0.64414 | -0.65403 | -0.68587 | -0.80542 | -0.85437 | -0.9584 | -0.94031 | -0.94473 | -0.73081 | -0.66596 | -0.75101 | -0.63506 | -0.79896 | -0.94253 | -1.0647
25 | -0.29565 | -0.18429 | -0.23293 | -0.17799 | -0.21043 | -0.10957 | -0.38056 | -0.29923 | -0.21969 | -0.25851 | -0.26773 | -0.24867 | 0.12455 | 0.062587 | -0.35016 | -0.11793 | -0.13319 | -0.077523 | 0.0035445 | 0.24035 | 0.52025 | 0.53932 | 0.5018 | 0.5218
26 | 0.27146 | 0.25281 | 0.19004 | 0.16788 | 0.1575 | 0.20171 | 0.64469 | 0.86972 | 1.138 | 1.0849 | 1.0375 | 1.0347 | 1.1294 | 0.99608 | 0.93356 | 0.88473 | 0.84143 | 0.86981 | 0.73794 | 0.64977 | 0.68879 | 0.49678 | 0.22019 | 0.22898
27 | 0.28502 | 0.31558 | 0.29047 | 0.29292 | 0.28998 | 0.31288 | 0.30823 | 0.60187 | 0.67241 | 0.65504 | 0.638 | 0.6394 | 0.67273 | 0.65064 | 0.46168 | 0.6037 | 0.62349 | 0.57391 | 0.44888 | 0.41958 | 0.43559 | 0.4294 | 0.30847 | 0.29865
28 | 0.010404 | -0.05244 | -0.062275 | -0.081918 | -0.10523 | -0.086221 | -0.10064 | 0.25588 | 0.34236 | 0.42656 | 0.24357 | 0.2191 | 0.15581 | 0.20066 | 0.088471 | 0.077258 | 0.091225 | 0.16702 | 0.31727 | 0.31137 | 0.25756 | 0.19072 | 0.09342 | 0.01699
29 | -1.4973 | -3.4299 | -6.0417 | -5.7539 | -5.8459 | -5.5423 | -0.3402 | 6.7034 | 8.4956 | 8.6796 | 7.3204 | 9.2777 | 8.2981 | 7.0114 | 5.2319 | 3.2017 | 3.9081 | 3.623 | 0.69979 | 2.8267 | 3.9878 | 2.5947 | -2.3962 | -5.0872
30 | -0.93846 | -0.96561 | -0.98464 | -0.98467 | -0.99688 | -1.0372 | -0.9077 | -0.64138 | -0.46433 | -0.49453 | -0.61702 | -0.69703 | -0.63158 | -0.6848 | -0.6613 | -0.77157 | -0.87229 | -0.77608 | -0.52721 | -0.48069 | -0.47254 | -0.63056 | -0.79403 | -0.82379
31 | -0.58995 | -0.77105 | -0.87838 | -0.89409 | -0.91769 | -0.9921 | -0.86614 | -0.34926 | 0.11019 | 0.38801 | 0.64648 | 0.67955 | 0.58455 | 0.48246 | 0.31874 | 0.21591 | 0.18036 | 0.15559 | 0.15896 | 0.043442 | 0.33473 | 0.15577 | 0.089295 | -0.14304
32 | 0.65376 | 0.73391 | 0.55021 | 0.66142 | 0.68379 | 0.70208 | 0.6534 | 1.2205 | 1.4017 | 1.441 | 1.247 | 1.4893 | 1.5364 | 1.3897 | 1.2562 | 1.1048 | 1.3205 | 1.2676 | 1.0249 | 0.9412 | 1.0978 | 0.88096 | 0.66612 | 0.73443

## Qc, Summer, S9
LoadID | 0 | 1 | 2 | 3 | 4 | 5 | 6 | 7 | 8 | 9 | 10 | 11 | 12 | 13 | 14 | 15 | 16 | 17 | 18 | 19 | 20 | 21 | 22 | 23
1 | 0.82942 | 0.94673 | 0.88031 | 0.86987 | 0.87864 | 0.93863 | 0.92469 | 1.7879 | 2.0996 | 1.9651 | 1.914 | 1.9763 | 2.0182 | 2.0316 | 1.413 | 1.7928 | 1.8334 | 1.7565 | 1.4016 | 1.2338 | 1.3198 | 1.3013 | 0.8982 | 0.90489
2 | 0.0060643 | -0.029378 | -0.03419 | -0.047756 | -0.060133 | -0.048781 | -0.056942 | 0.1492 | 0.18796 | 0.24375 | 0.13919 | 0.12776 | 0.088151 | 0.117 | 0.050555 | 0.043265 | 0.052128 | 0.094507 | 0.17774 | 0.17792 | 0.14429 | 0.10898 | 0.053383 | 0.0099069
3 | -0.19181 | -0.45732 | -0.80556 | -0.74462 | -0.74888 | -0.72434 | -0.044453 | 0.87627 | 1.1671 | 1.1457 | 0.95672 | 1.1885 | 1.1064 | 0.96347 | 0.69758 | 0.43121 | 0.53172 | 0.46886 | 0.09239 | 0.38451 | 0.5317 | 0.34596 | -0.33253 | -0.66486
4 | -0.4022 | -0.39761 | -0.42617 | -0.41364 | -0.43578 | -0.4445 | -0.39298 | -0.2641 | -0.20302 | -0.21618 | -0.26978 | -0.29873 | -0.26526 | -0.29936 | -0.27508 | -0.33394 | -0.36651 | -0.31956 | -0.23056 | -0.20601 | -0.20872 | -0.26751 | -0.3437 | -0.36011
5 | -0.11916 | -0.15421 | -0.18105 | -0.18239 | -0.17814 | -0.19842 | -0.17498 | -0.069852 | 0.021602 | 0.078377 | 0.12674 | 0.13591 | 0.11691 | 0.096493 | 0.065037 | 0.04361 | 0.035716 | 0.030804 | 0.031155 | 0.0086884 | 0.066946 | 0.031461 | 0.017859 | -0.028042
6 | 1.6179 | 1.8531 | 1.3894 | 1.6208 | 1.6592 | 1.6864 | 1.6502 | 3.1129 | 3.5043 | 3.4965 | 3.1174 | 3.76 | 3.8794 | 3.5096 | 3.0174 | 2.7077 | 3.2352 | 3.137 | 2.4617 | 2.3064 | 2.7171 | 2.2024 | 1.6323 | 1.8728
7 | -0.93353 | -0.94554 | -0.97517 | -1.0078 | -0.98148 | -1.0169 | -0.89098 | -0.41437 | -0.075215 | -0.053822 | 0.12812 | 0.043019 | 0.010517 | 0.0074766 | -0.10588 | -0.18773 | -0.26597 | -0.34126 | -0.30546 | -0.36911 | -0.26793 | -0.48032 | -0.62151 | -0.66134
8 | -0.76597 | -0.79464 | -0.80207 | -0.7827 | -0.7878 | -0.76905 | -0.64071 | -0.53404 | -0.5135 | -0.51563 | -0.50711 | -0.49147 | -0.50307 | -0.52247 | -0.59198 | -0.60627 | -0.62767 | -0.64878 | -0.66104 | -0.67656 | -0.69812 | -0.73521 | -0.76813 | -0.75996
9 | 0.002373 | -0.021444 | -0.028579 | -0.035541 | -0.034182 | -0.039887 | -0.075046 | -0.024439 | -0.037294 | -0.012926 | -0.00023129 | 0.0098323 | 0.034351 | 0.033756 | 0.026645 | 0.061228 | 0.052491 | 0.044268 | 0.037402 | 0.037519 | 0.0541 | 0.049174 | -0.0048387 | -0.0078932
10 | -0.16535 | -0.18847 | -0.18951 | -0.18342 | -0.19538 | -0.2028 | -0.06286 | 0.05437 | 0.12748 | 0.13479 | 0.057714 | 0.13751 | 0.14487 | 0.14203 | 0.11353 | 0.047234 | 0.024676 | 0.023871 | 0.024361 | 0.048168 | 0.07122 | 0.0098432 | -0.073552 | -0.12489
11 | -0.23525 | -0.253 | -0.27236 | -0.27102 | -0.26664 | -0.26218 | -0.20889 | -0.17691 | -0.14887 | -0.11614 | -0.1156 | -0.1237 | -0.14526 | -0.151 | -0.16274 | -0.16289 | -0.16701 | -0.13311 | -0.1189 | -0.13679 | -0.10891 | -0.13841 | -0.16009 | -0.17902
12 | -0.41391 | -0.25801 | -0.31641 | -0.25936 | -0.28877 | -0.15809 | -0.52751 | -0.41892 | -0.30448 | -0.36191 | -0.38232 | -0.34814 | 0.16754 | 0.088489 | -0.48052 | -0.1602 | -0.18459 | -0.10963 | 0.0051142 | 0.33316 | 0.74321 | 0.72544 | 0.69549 | 0.73052
13 | 0.85131 | 0.81709 | 0.60206 | 0.55914 | 0.49391 | 0.62016 | 2.1255 | 2.8109 | 3.4987 | 3.4718 | 3.3863 | 3.2456 | 3.5786 | 3.2525 | 3.0471 | 2.8311 | 2.7475 | 2.8112 | 2.2688 | 2.1641 | 2.2491 | 1.5582 | 0.68387 | 0.75493
14 | 0.13966 | 0.15466 | 0.1482 | 0.14646 | 0.14789 | 0.15644 | 0.15569 | 0.30093 | 0.34306 | 0.33083 | 0.32544 | 0.32939 | 0.34666 | 0.32864 | 0.23084 | 0.30795 | 0.30249 | 0.28696 | 0.22902 | 0.21187 | 0.21344 | 0.21689 | 0.15272 | 0.15231
15 | 0.0029727 | -0.014689 | -0.017619 | -0.023169 | -0.030066 | -0.024635 | -0.02904 | 0.074601 | 0.095898 | 0.12557 | 0.071723 | 0.06324 | 0.043194 | 0.058502 | 0.024777 | 0.022074 | 0.026064 | 0.046318 | 0.089761 | 0.08987 | 0.073588 | 0.053941 | 0.027231 | 0.0050525
16 | -0.048442 | -0.11318 | -0.20749 | -0.1918 | -0.19486 | -0.18657 | -0.011454 | 0.21688 | 0.29177 | 0.29511 | 0.24643 | 0.30926 | 0.2766 | 0.24087 | 0.17267 | 0.10888 | 0.13559 | 0.12077 | 0.022411 | 0.095175 | 0.13558 | 0.087356 | -0.080688 | -0.16789
17 | -0.54699 | -0.54096 | -0.55708 | -0.56267 | -0.56395 | -0.57507 | -0.52398 | -0.35573 | -0.27069 | -0.28824 | -0.36326 | -0.3944 | -0.3609 | -0.38349 | -0.37418 | -0.43653 | -0.47891 | -0.42609 | -0.30741 | -0.27193 | -0.28104 | -0.36396 | -0.45373 | -0.46603
18 | -0.22897 | -0.30842 | -0.36569 | -0.35764 | -0.35628 | -0.38906 | -0.34296 | -0.1397 | 0.043641 | 0.15831 | 0.26115 | 0.27182 | 0.23382 | 0.19299 | 0.13136 | 0.086366 | 0.07286 | 0.062236 | 0.063583 | 0.017203 | 0.13389 | 0.061072 | 0.036072 | -0.057218
19 | 0.66696 | 0.74859 | 0.54466 | 0.64177 | 0.67038 | 0.68831 | 0.67341 | 1.2205 | 1.4159 | 1.3845 | 1.2346 | 1.4598 | 1.521 | 1.418 | 1.2193 | 1.1048 | 1.3073 | 1.2804 | 0.98467 | 0.92256 | 1.1198 | 0.86368 | 0.66612 | 0.71974
20 | -0.35877 | -0.37065 | -0.40599 | -0.40313 | -0.38874 | -0.40677 | -0.36719 | -0.16247 | -0.028906 | -0.021529 | 0.050242 | 0.01687 | 0.0042497 | 0.0029613 | -0.04193 | -0.072146 | -0.11073 | -0.1365 | -0.12218 | -0.14912 | -0.10717 | -0.19213 | -0.24861 | -0.26983
21 | -1.5319 | -1.5581 | -1.5884 | -1.597 | -1.5912 | -1.5533 | -1.2685 | -1.0681 | -1.0584 | -1.0519 | -1.0244 | -0.98294 | -1.0472 | -1.0556 | -1.1722 | -1.2125 | -1.2934 | -1.2976 | -1.3221 | -1.3531 | -1.4105 | -1.4704 | -1.5363 | -1.5506
22 | 0.0059326 | -0.053609 | -0.070045 | -0.087963 | -0.0863 | -0.099718 | -0.1821 | -0.059302 | -0.091388 | -0.031682 | -0.00057823 | 0.025325 | 0.083326 | 0.087834 | 0.064635 | 0.15307 | 0.12737 | 0.10955 | 0.09258 | 0.093796 | 0.13123 | 0.11811 | -0.011741 | -0.019153
23 | -1.1134 | -1.2195 | -1.276 | -1.2727 | -1.3154 | -1.352 | -0.41069 | 0.37356 | 0.85828 | 0.90752 | 0.37721 | 0.90759 | 1.0052 | 0.96584 | 0.7494 | 0.32774 | 0.15967 | 0.16235 | 0.16241 | 0.3244 | 0.4607 | 0.063691 | -0.48064 | -0.83259
24 | -1.3855 | -1.5047 | -1.5409 | -1.58 | -1.5236 | -1.544 | -1.1936 | -1.0109 | -0.85066 | -0.64414 | -0.65403 | -0.68587 | -0.80542 | -0.85437 | -0.9584 | -0.94031 | -0.94473 | -0.73081 | -0.66596 | -0.75101 | -0.63506 | -0.79896 | -0.94253 | -1.0647
25 | -0.29565 | -0.18429 | -0.23293 | -0.17799 | -0.21043 | -0.10957 | -0.38056 | -0.29923 | -0.21969 | -0.25851 | -0.26773 | -0.24867 | 0.12455 | 0.062587 | -0.35016 | -0.11793 | -0.13319 | -0.077523 | 0.0035445 | 0.24035 | 0.52025 | 0.53932 | 0.5018 | 0.5218
26 | 0.27146 | 0.25281 | 0.19004 | 0.16788 | 0.1575 | 0.20171 | 0.64469 | 0.86972 | 1.138 | 1.0849 | 1.0375 | 1.0347 | 1.1294 | 0.99608 | 0.93356 | 0.88473 | 0.84143 | 0.86981 | 0.73794 | 0.64977 | 0.68879 | 0.49678 | 0.22019 | 0.22898
27 | 0.28502 | 0.31558 | 0.29047 | 0.29292 | 0.28998 | 0.31288 | 0.30823 | 0.60187 | 0.67241 | 0.65504 | 0.638 | 0.6394 | 0.67273 | 0.65064 | 0.46168 | 0.6037 | 0.62349 | 0.57391 | 0.44888 | 0.41958 | 0.43559 | 0.4294 | 0.30847 | 0.29865
28 | 0.010404 | -0.05244 | -0.062275 | -0.081918 | -0.10523 | -0.086221 | -0.10064 | 0.25588 | 0.34236 | 0.42656 | 0.24357 | 0.2191 | 0.15581 | 0.20066 | 0.088471 | 0.077258 | 0.091225 | 0.16702 | 0.31727 | 0.31137 | 0.25756 | 0.19072 | 0.09342 | 0.01699
29 | -1.4973 | -3.4299 | -6.0417 | -5.7539 | -5.8459 | -5.5423 | -0.3402 | 6.7034 | 8.4956 | 8.6796 | 7.3204 | 9.2777 | 8.2981 | 7.0114 | 5.2319 | 3.2017 | 3.9081 | 3.623 | 0.69979 | 2.8267 | 3.9878 | 2.5947 | -2.3962 | -5.0872
30 | -0.93846 | -0.96561 | -0.98464 | -0.98467 | -0.99688 | -1.0372 | -0.9077 | -0.64138 | -0.46433 | -0.49453 | -0.61702 | -0.69703 | -0.63158 | -0.6848 | -0.6613 | -0.77157 | -0.87229 | -0.77608 | -0.52721 | -0.48069 | -0.47254 | -0.63056 | -0.79403 | -0.82379
31 | -0.58995 | -0.77105 | -0.87838 | -0.89409 | -0.91769 | -0.9921 | -0.86614 | -0.34926 | 0.11019 | 0.38801 | 0.64648 | 0.67955 | 0.58455 | 0.48246 | 0.31874 | 0.21591 | 0.18036 | 0.15559 | 0.15896 | 0.043442 | 0.33473 | 0.15577 | 0.089295 | -0.14304
32 | 0.65376 | 0.73391 | 0.55021 | 0.66142 | 0.68379 | 0.70208 | 0.6534 | 1.2205 | 1.4017 | 1.441 | 1.247 | 1.4893 | 1.5364 | 1.3897 | 1.2562 | 1.1048 | 1.3205 | 1.2676 | 1.0249 | 0.9412 | 1.0978 | 0.88096 | 0.66612 | 0.73443

## UpFlex, Summer
LoadID | 0 | 1 | 2 | 3 | 4 | 5 | 6 | 7 | 8 | 9 | 10 | 11 | 12 | 13 | 14 | 15 | 16 | 17 | 18 | 19 | 20 | 21 | 22 | 23
1 | 0.21526 | 0.23697 | 0.30845 | 0.35362 | 0.41578 | 0.48601 | 0.43324 | 0.61936 | 0.56819 | 0.64174 | 0.65954 | 0.61178 | 0.57712 | 0.53133 | 0.48941 | 0.44046 | 0.43588 | 0.34535 | 0.28574 | 0.33906 | 0.34547 | 0.39481 | 0.1917 | 0.18405
2 | 0.19373 | 0.21328 | 0.2776 | 0.31826 | 0.3742 | 0.43741 | 0.38991 | 0.55742 | 0.51137 | 0.57757 | 0.59359 | 0.5506 | 0.51941 | 0.47819 | 0.44047 | 0.39642 | 0.39229 | 0.31081 | 0.25716 | 0.30516 | 0.31092 | 0.35532 | 0.17253 | 0.16565
3 | 0.25831 | 0.28437 | 0.37013 | 0.42434 | 0.49893 | 0.58322 | 0.51988 | 0.74323 | 0.68183 | 0.77009 | 0.79145 | 0.73413 | 0.69255 | 0.63759 | 0.58729 | 0.52855 | 0.52305 | 0.41442 | 0.34288 | 0.40688 | 0.41457 | 0.47377 | 0.23004 | 0.22086
4 | 0.12916 | 0.14218 | 0.18507 | 0.21217 | 0.24947 | 0.29161 | 0.25994 | 0.37162 | 0.34092 | 0.38505 | 0.39572 | 0.36707 | 0.34627 | 0.3188 | 0.29365 | 0.26428 | 0.26153 | 0.20721 | 0.17144 | 0.20344 | 0.20728 | 0.23688 | 0.11502 | 0.11043
5 | 0.12916 | 0.14218 | 0.18507 | 0.21217 | 0.24947 | 0.29161 | 0.25994 | 0.37162 | 0.34092 | 0.38505 | 0.39572 | 0.36707 | 0.34627 | 0.3188 | 0.29365 | 0.26428 | 0.26153 | 0.20721 | 0.17144 | 0.20344 | 0.20728 | 0.23688 | 0.11502 | 0.11043
6 | 0.43052 | 0.47395 | 0.61689 | 0.70724 | 0.83155 | 0.97203 | 0.86647 | 1.2387 | 1.1364 | 1.2835 | 1.3191 | 1.2236 | 1.1542 | 1.0627 | 0.97882 | 0.88092 | 0.87175 | 0.6907 | 0.57147 | 0.67813 | 0.69094 | 0.78961 | 0.3834 | 0.36811
7 | 0.43052 | 0.47395 | 0.61689 | 0.70724 | 0.83155 | 0.97203 | 0.86647 | 1.2387 | 1.1364 | 1.2835 | 1.3191 | 1.2236 | 1.1542 | 1.0627 | 0.97882 | 0.88092 | 0.87175 | 0.6907 | 0.57147 | 0.67813 | 0.69094 | 0.78961 | 0.3834 | 0.36811
8 | 0.12916 | 0.14218 | 0.18507 | 0.21217 | 0.24947 | 0.29161 | 0.25994 | 0.37162 | 0.34092 | 0.38505 | 0.39572 | 0.36707 | 0.34627 | 0.3188 | 0.29365 | 0.26428 | 0.26153 | 0.20721 | 0.17144 | 0.20344 | 0.20728 | 0.23688 | 0.11502 | 0.11043
9 | 0.12916 | 0.14218 | 0.18507 | 0.21217 | 0.24947 | 0.29161 | 0.25994 | 0.37162 | 0.34092 | 0.38505 | 0.39572 | 0.36707 | 0.34627 | 0.3188 | 0.29365 | 0.26428 | 0.26153 | 0.20721 | 0.17144 | 0.20344 | 0.20728 | 0.23688 | 0.11502 | 0.11043
10 | 0.096867 | 0.10664 | 0.1388 | 0.15913 | 0.1871 | 0.21871 | 0.19496 | 0.27871 | 0.25569 | 0.28878 | 0.29679 | 0.2753 | 0.25971 | 0.2391 | 0.22023 | 0.19821 | 0.19614 | 0.15541 | 0.12858 | 0.15258 | 0.15546 | 0.17766 | 0.086264 | 0.082824
11 | 0.12916 | 0.14218 | 0.18507 | 0.21217 | 0.24947 | 0.29161 | 0.25994 | 0.37162 | 0.34092 | 0.38505 | 0.39572 | 0.36707 | 0.34627 | 0.3188 | 0.29365 | 0.26428 | 0.26153 | 0.20721 | 0.17144 | 0.20344 | 0.20728 | 0.23688 | 0.11502 | 0.11043
12 | 0.12916 | 0.14218 | 0.18507 | 0.21217 | 0.24947 | 0.29161 | 0.25994 | 0.37162 | 0.34092 | 0.38505 | 0.39572 | 0.36707 | 0.34627 | 0.3188 | 0.29365 | 0.26428 | 0.26153 | 0.20721 | 0.17144 | 0.20344 | 0.20728 | 0.23688 | 0.11502 | 0.11043
13 | 0.25831 | 0.28437 | 0.37013 | 0.42434 | 0.49893 | 0.58322 | 0.51988 | 0.74323 | 0.68183 | 0.77009 | 0.79145 | 0.73413 | 0.69255 | 0.63759 | 0.58729 | 0.52855 | 0.52305 | 0.41442 | 0.34288 | 0.40688 | 0.41457 | 0.47377 | 0.23004 | 0.22086
14 | 0.12916 | 0.14218 | 0.18507 | 0.21217 | 0.24947 | 0.29161 | 0.25994 | 0.37162 | 0.34092 | 0.38505 | 0.39572 | 0.36707 | 0.34627 | 0.3188 | 0.29365 | 0.26428 | 0.26153 | 0.20721 | 0.17144 | 0.20344 | 0.20728 | 0.23688 | 0.11502 | 0.11043
15 | 0.12916 | 0.14218 | 0.18507 | 0.21217 | 0.24947 | 0.29161 | 0.25994 | 0.37162 | 0.34092 | 0.38505 | 0.39572 | 0.36707 | 0.34627 | 0.3188 | 0.29365 | 0.26428 | 0.26153 | 0.20721 | 0.17144 | 0.20344 | 0.20728 | 0.23688 | 0.11502 | 0.11043
16 | 0.12916 | 0.14218 | 0.18507 | 0.21217 | 0.24947 | 0.29161 | 0.25994 | 0.37162 | 0.34092 | 0.38505 | 0.39572 | 0.36707 | 0.34627 | 0.3188 | 0.29365 | 0.26428 | 0.26153 | 0.20721 | 0.17144 | 0.20344 | 0.20728 | 0.23688 | 0.11502 | 0.11043
17 | 0.19373 | 0.21328 | 0.2776 | 0.31826 | 0.3742 | 0.43741 | 0.38991 | 0.55742 | 0.51137 | 0.57757 | 0.59359 | 0.5506 | 0.51941 | 0.47819 | 0.44047 | 0.39642 | 0.39229 | 0.31081 | 0.25716 | 0.30516 | 0.31092 | 0.35532 | 0.17253 | 0.16565
18 | 0.19373 | 0.21328 | 0.2776 | 0.31826 | 0.3742 | 0.43741 | 0.38991 | 0.55742 | 0.51137 | 0.57757 | 0.59359 | 0.5506 | 0.51941 | 0.47819 | 0.44047 | 0.39642 | 0.39229 | 0.31081 | 0.25716 | 0.30516 | 0.31092 | 0.35532 | 0.17253 | 0.16565
19 | 0.19373 | 0.21328 | 0.2776 | 0.31826 | 0.3742 | 0.43741 | 0.38991 | 0.55742 | 0.51137 | 0.57757 | 0.59359 | 0.5506 | 0.51941 | 0.47819 | 0.44047 | 0.39642 | 0.39229 | 0.31081 | 0.25716 | 0.30516 | 0.31092 | 0.35532 | 0.17253 | 0.16565
20 | 0.19373 | 0.21328 | 0.2776 | 0.31826 | 0.3742 | 0.43741 | 0.38991 | 0.55742 | 0.51137 | 0.57757 | 0.59359 | 0.5506 | 0.51941 | 0.47819 | 0.44047 | 0.39642 | 0.39229 | 0.31081 | 0.25716 | 0.30516 | 0.31092 | 0.35532 | 0.17253 | 0.16565
21 | 0.19373 | 0.21328 | 0.2776 | 0.31826 | 0.3742 | 0.43741 | 0.38991 | 0.55742 | 0.51137 | 0.57757 | 0.59359 | 0.5506 | 0.51941 | 0.47819 | 0.44047 | 0.39642 | 0.39229 | 0.31081 | 0.25716 | 0.30516 | 0.31092 | 0.35532 | 0.17253 | 0.16565
22 | 0.19373 | 0.21328 | 0.2776 | 0.31826 | 0.3742 | 0.43741 | 0.38991 | 0.55742 | 0.51137 | 0.57757 | 0.59359 | 0.5506 | 0.51941 | 0.47819 | 0.44047 | 0.39642 | 0.39229 | 0.31081 | 0.25716 | 0.30516 | 0.31092 | 0.35532 | 0.17253 | 0.16565
23 | 0.9041 | 0.99529 | 1.2955 | 1.4852 | 1.7463 | 2.0413 | 1.8196 | 2.6013 | 2.3864 | 2.6953 | 2.7701 | 2.5695 | 2.4239 | 2.2316 | 2.0555 | 1.8499 | 1.8307 | 1.4505 | 1.2001 | 1.4241 | 1.451 | 1.6582 | 0.80513 | 0.77302
24 | 0.9041 | 0.99529 | 1.2955 | 1.4852 | 1.7463 | 2.0413 | 1.8196 | 2.6013 | 2.3864 | 2.6953 | 2.7701 | 2.5695 | 2.4239 | 2.2316 | 2.0555 | 1.8499 | 1.8307 | 1.4505 | 1.2001 | 1.4241 | 1.451 | 1.6582 | 0.80513 | 0.77302
25 | 0.12916 | 0.14218 | 0.18507 | 0.21217 | 0.24947 | 0.29161 | 0.25994 | 0.37162 | 0.34092 | 0.38505 | 0.39572 | 0.36707 | 0.34627 | 0.3188 | 0.29365 | 0.26428 | 0.26153 | 0.20721 | 0.17144 | 0.20344 | 0.20728 | 0.23688 | 0.11502 | 0.11043
26 | 0.12916 | 0.14218 | 0.18507 | 0.21217 | 0.24947 | 0.29161 | 0.25994 | 0.37162 | 0.34092 | 0.38505 | 0.39572 | 0.36707 | 0.34627 | 0.3188 | 0.29365 | 0.26428 | 0.26153 | 0.20721 | 0.17144 | 0.20344 | 0.20728 | 0.23688 | 0.11502 | 0.11043
27 | 0.12916 | 0.14218 | 0.18507 | 0.21217 | 0.24947 | 0.29161 | 0.25994 | 0.37162 | 0.34092 | 0.38505 | 0.39572 | 0.36707 | 0.34627 | 0.3188 | 0.29365 | 0.26428 | 0.26153 | 0.20721 | 0.17144 | 0.20344 | 0.20728 | 0.23688 | 0.11502 | 0.11043
28 | 0.25831 | 0.28437 | 0.37013 | 0.42434 | 0.49893 | 0.58322 | 0.51988 | 0.74323 | 0.68183 | 0.77009 | 0.79145 | 0.73413 | 0.69255 | 0.63759 | 0.58729 | 0.52855 | 0.52305 | 0.41442 | 0.34288 | 0.40688 | 0.41457 | 0.47377 | 0.23004 | 0.22086
29 | 0.43052 | 0.47395 | 0.61689 | 0.70724 | 0.83155 | 0.97203 | 0.86647 | 1.2387 | 1.1364 | 1.2835 | 1.3191 | 1.2236 | 1.1542 | 1.0627 | 0.97882 | 0.88092 | 0.87175 | 0.6907 | 0.57147 | 0.67813 | 0.69094 | 0.78961 | 0.3834 | 0.36811
30 | 0.32289 | 0.35546 | 0.46267 | 0.53043 | 0.62367 | 0.72902 | 0.64986 | 0.92904 | 0.85229 | 0.96261 | 0.98931 | 0.91767 | 0.86568 | 0.79699 | 0.73411 | 0.66069 | 0.65382 | 0.51802 | 0.4286 | 0.50859 | 0.51821 | 0.59221 | 0.28755 | 0.27608
31 | 0.45205 | 0.49765 | 0.64774 | 0.7426 | 0.87313 | 1.0206 | 0.9098 | 1.3007 | 1.1932 | 1.3477 | 1.385 | 1.2847 | 1.212 | 1.1158 | 1.0278 | 0.92497 | 0.91534 | 0.72523 | 0.60004 | 0.71203 | 0.72549 | 0.82909 | 0.40257 | 0.38651
32 | 0.12916 | 0.14218 | 0.18507 | 0.21217 | 0.24947 | 0.29161 | 0.25994 | 0.37162 | 0.34092 | 0.38505 | 0.39572 | 0.36707 | 0.34627 | 0.3188 | 0.29365 | 0.26428 | 0.26153 | 0.20721 | 0.17144 | 0.20344 | 0.20728 | 0.23688 | 0.11502 | 0.11043

## DownFlex, Summer
LoadID | 0 | 1 | 2 | 3 | 4 | 5 | 6 | 7 | 8 | 9 | 10 | 11 | 12 | 13 | 14 | 15 | 16 | 17 | 18 | 19 | 20 | 21 | 22 | 23
1 | 0.59678 | 0.63157 | 0.66692 | 0.69724 | 0.70515 | 0.73763 | 0.73386 | 0.69367 | 0.62849 | 0.92292 | 0.90127 | 0.82991 | 0.80974 | 0.81307 | 0.77455 | 0.70999 | 0.63809 | 0.6152 | 0.38671 | 0.41355 | 0.45214 | 0.46293 | 0.48281 | 0.53293
2 | 0.5371 | 0.56841 | 0.60023 | 0.62751 | 0.63464 | 0.66386 | 0.66047 | 0.6243 | 0.56564 | 0.83063 | 0.81114 | 0.74691 | 0.72877 | 0.73176 | 0.69709 | 0.63899 | 0.57428 | 0.55368 | 0.34804 | 0.3722 | 0.40693 | 0.41664 | 0.43453 | 0.47964
3 | 0.71614 | 0.75788 | 0.80031 | 0.83668 | 0.84618 | 0.88515 | 0.88063 | 0.8324 | 0.75419 | 1.1075 | 1.0815 | 0.99589 | 0.97169 | 0.97568 | 0.92946 | 0.85199 | 0.7657 | 0.73824 | 0.46405 | 0.49626 | 0.54257 | 0.55552 | 0.57937 | 0.63952
4 | 0.35807 | 0.37894 | 0.40015 | 0.41834 | 0.42309 | 0.44258 | 0.44031 | 0.4162 | 0.37709 | 0.55375 | 0.54076 | 0.49794 | 0.48584 | 0.48784 | 0.46473 | 0.42599 | 0.38285 | 0.36912 | 0.23203 | 0.24813 | 0.27129 | 0.27776 | 0.28969 | 0.31976
5 | 0.35807 | 0.37894 | 0.40015 | 0.41834 | 0.42309 | 0.44258 | 0.44031 | 0.4162 | 0.37709 | 0.55375 | 0.54076 | 0.49794 | 0.48584 | 0.48784 | 0.46473 | 0.42599 | 0.38285 | 0.36912 | 0.23203 | 0.24813 | 0.27129 | 0.27776 | 0.28969 | 0.31976
6 | 1.1936 | 1.2631 | 1.3338 | 1.3945 | 1.4103 | 1.4753 | 1.4677 | 1.3873 | 1.257 | 1.8458 | 1.8025 | 1.6598 | 1.6195 | 1.6261 | 1.5491 | 1.42 | 1.2762 | 1.2304 | 0.77342 | 0.8271 | 0.90429 | 0.92587 | 0.96562 | 1.0659
7 | 1.1936 | 1.2631 | 1.3338 | 1.3945 | 1.4103 | 1.4753 | 1.4677 | 1.3873 | 1.257 | 1.8458 | 1.8025 | 1.6598 | 1.6195 | 1.6261 | 1.5491 | 1.42 | 1.2762 | 1.2304 | 0.77342 | 0.8271 | 0.90429 | 0.92587 | 0.96562 | 1.0659
8 | 0.35807 | 0.37894 | 0.40015 | 0.41834 | 0.42309 | 0.44258 | 0.44031 | 0.4162 | 0.37709 | 0.55375 | 0.54076 | 0.49794 | 0.48584 | 0.48784 | 0.46473 | 0.42599 | 0.38285 | 0.36912 | 0.23203 | 0.24813 | 0.27129 | 0.27776 | 0.28969 | 0.31976
9 | 0.35807 | 0.37894 | 0.40015 | 0.41834 | 0.42309 | 0.44258 | 0.44031 | 0.4162 | 0.37709 | 0.55375 | 0.54076 | 0.49794 | 0.48584 | 0.48784 | 0.46473 | 0.42599 | 0.38285 | 0.36912 | 0.23203 | 0.24813 | 0.27129 | 0.27776 | 0.28969 | 0.31976
10 | 0.26855 | 0.28421 | 0.30011 | 0.31376 | 0.31732 | 0.33193 | 0.33024 | 0.31215 | 0.28282 | 0.41531 | 0.40557 | 0.37346 | 0.36438 | 0.36588 | 0.34855 | 0.31949 | 0.28714 | 0.27684 | 0.17402 | 0.1861 | 0.20347 | 0.20832 | 0.21726 | 0.23982
11 | 0.35807 | 0.37894 | 0.40015 | 0.41834 | 0.42309 | 0.44258 | 0.44031 | 0.4162 | 0.37709 | 0.55375 | 0.54076 | 0.49794 | 0.48584 | 0.48784 | 0.46473 | 0.42599 | 0.38285 | 0.36912 | 0.23203 | 0.24813 | 0.27129 | 0.27776 | 0.28969 | 0.31976
12 | 0.35807 | 0.37894 | 0.40015 | 0.41834 | 0.42309 | 0.44258 | 0.44031 | 0.4162 | 0.37709 | 0.55375 | 0.54076 | 0.49794 | 0.48584 | 0.48784 | 0.46473 | 0.42599 | 0.38285 | 0.36912 | 0.23203 | 0.24813 | 0.27129 | 0.27776 | 0.28969 | 0.31976
13 | 0.71614 | 0.75788 | 0.80031 | 0.83668 | 0.84618 | 0.88515 | 0.88063 | 0.8324 | 0.75419 | 1.1075 | 1.0815 | 0.99589 | 0.97169 | 0.97568 | 0.92946 | 0.85199 | 0.7657 | 0.73824 | 0.46405 | 0.49626 | 0.54257 | 0.55552 | 0.57937 | 0.63952
14 | 0.35807 | 0.37894 | 0.40015 | 0.41834 | 0.42309 | 0.44258 | 0.44031 | 0.4162 | 0.37709 | 0.55375 | 0.54076 | 0.49794 | 0.48584 | 0.48784 | 0.46473 | 0.42599 | 0.38285 | 0.36912 | 0.23203 | 0.24813 | 0.27129 | 0.27776 | 0.28969 | 0.31976
15 | 0.35807 | 0.37894 | 0.40015 | 0.41834 | 0.42309 | 0.44258 | 0.44031 | 0.4162 | 0.37709 | 0.55375 | 0.54076 | 0.49794 | 0.48584 | 0.48784 | 0.46473 | 0.42599 | 0.38285 | 0.36912 | 0.23203 | 0.24813 | 0.27129 | 0.27776 | 0.28969 | 0.31976
16 | 0.35807 | 0.37894 | 0.40015 | 0.41834 | 0.42309 | 0.44258 | 0.44031 | 0.4162 | 0.37709 | 0.55375 | 0.54076 | 0.49794 | 0.48584 | 0.48784 | 0.46473 | 0.42599 | 0.38285 | 0.36912 | 0.23203 | 0.24813 | 0.27129 | 0.27776 | 0.28969 | 0.31976
17 | 0.5371 | 0.56841 | 0.60023 | 0.62751 | 0.63464 | 0.66386 | 0.66047 | 0.6243 | 0.56564 | 0.83063 | 0.81114 | 0.74691 | 0.72877 | 0.73176 | 0.69709 | 0.63899 | 0.57428 | 0.55368 | 0.34804 | 0.3722 | 0.40693 | 0.41664 | 0.43453 | 0.47964
18 | 0.5371 | 0.56841 | 0.60023 | 0.62751 | 0.63464 | 0.66386 | 0.66047 | 0.6243 | 0.56564 | 0.83063 | 0.81114 | 0.74691 | 0.72877 | 0.73176 | 0.69709 | 0.63899 | 0.57428 | 0.55368 | 0.34804 | 0.3722 | 0.40693 | 0.41664 | 0.43453 | 0.47964
19 | 0.5371 | 0.56841 | 0.60023 | 0.62751 | 0.63464 | 0.66386 | 0.66047 | 0.6243 | 0.56564 | 0.83063 | 0.81114 | 0.74691 | 0.72877 | 0.73176 | 0.69709 | 0.63899 | 0.57428 | 0.55368 | 0.34804 | 0.3722 | 0.40693 | 0.41664 | 0.43453 | 0.47964
20 | 0.5371 | 0.56841 | 0.60023 | 0.62751 | 0.63464 | 0.66386 | 0.66047 | 0.6243 | 0.56564 | 0.83063 | 0.81114 | 0.74691 | 0.72877 | 0.73176 | 0.69709 | 0.63899 | 0.57428 | 0.55368 | 0.34804 | 0.3722 | 0.40693 | 0.41664 | 0.43453 | 0.47964
21 | 0.5371 | 0.56841 | 0.60023 | 0.62751 | 0.63464 | 0.66386 | 0.66047 | 0.6243 | 0.56564 | 0.83063 | 0.81114 | 0.74691 | 0.72877 | 0.73176 | 0.69709 | 0.63899 | 0.57428 | 0.55368 | 0.34804 | 0.3722 | 0.40693 | 0.41664 | 0.43453 | 0.47964
22 | 0.5371 | 0.56841 | 0.60023 | 0.62751 | 0.63464 | 0.66386 | 0.66047 | 0.6243 | 0.56564 | 0.83063 | 0.81114 | 0.74691 | 0.72877 | 0.73176 | 0.69709 | 0.63899 | 0.57428 | 0.55368 | 0.34804 | 0.3722 | 0.40693 | 0.41664 | 0.43453 | 0.47964
23 | 2.5065 | 2.6526 | 2.8011 | 2.9284 | 2.9616 | 3.098 | 3.0822 | 2.9134 | 2.6397 | 3.8763 | 3.7853 | 3.4856 | 3.4009 | 3.4149 | 3.2531 | 2.982 | 2.68 | 2.5838 | 1.6242 | 1.7369 | 1.899 | 1.9443 | 2.0278 | 2.2383
24 | 2.5065 | 2.6526 | 2.8011 | 2.9284 | 2.9616 | 3.098 | 3.0822 | 2.9134 | 2.6397 | 3.8763 | 3.7853 | 3.4856 | 3.4009 | 3.4149 | 3.2531 | 2.982 | 2.68 | 2.5838 | 1.6242 | 1.7369 | 1.899 | 1.9443 | 2.0278 | 2.2383
25 | 0.35807 | 0.37894 | 0.40015 | 0.41834 | 0.42309 | 0.44258 | 0.44031 | 0.4162 | 0.37709 | 0.55375 | 0.54076 | 0.49794 | 0.48584 | 0.48784 | 0.46473 | 0.42599 | 0.38285 | 0.36912 | 0.23203 | 0.24813 | 0.27129 | 0.27776 | 0.28969 | 0.31976
26 | 0.35807 | 0.37894 | 0.40015 | 0.41834 | 0.42309 | 0.44258 | 0.44031 | 0.4162 | 0.37709 | 0.55375 | 0.54076 | 0.49794 | 0.48584 | 0.48784 | 0.46473 | 0.42599 | 0.38285 | 0.36912 | 0.23203 | 0.24813 | 0.27129 | 0.27776 | 0.28969 | 0.31976
27 | 0.35807 | 0.37894 | 0.40015 | 0.41834 | 0.42309 | 0.44258 | 0.44031 | 0.4162 | 0.37709 | 0.55375 | 0.54076 | 0.49794 | 0.48584 | 0.48784 | 0.46473 | 0.42599 | 0.38285 | 0.36912 | 0.23203 | 0.24813 | 0.27129 | 0.27776 | 0.28969 | 0.31976
28 | 0.71614 | 0.75788 | 0.80031 | 0.83668 | 0.84618 | 0.88515 | 0.88063 | 0.8324 | 0.75419 | 1.1075 | 1.0815 | 0.99589 | 0.97169 | 0.97568 | 0.92946 | 0.85199 | 0.7657 | 0.73824 | 0.46405 | 0.49626 | 0.54257 | 0.55552 | 0.57937 | 0.63952
29 | 1.1936 | 1.2631 | 1.3338 | 1.3945 | 1.4103 | 1.4753 | 1.4677 | 1.3873 | 1.257 | 1.8458 | 1.8025 | 1.6598 | 1.6195 | 1.6261 | 1.5491 | 1.42 | 1.2762 | 1.2304 | 0.77342 | 0.8271 | 0.90429 | 0.92587 | 0.96562 | 1.0659
30 | 0.89517 | 0.94735 | 1.0004 | 1.0459 | 1.0577 | 1.1064 | 1.1008 | 1.0405 | 0.94273 | 1.3844 | 1.3519 | 1.2449 | 1.2146 | 1.2196 | 1.1618 | 1.065 | 0.95713 | 0.9228 | 0.58007 | 0.62033 | 0.67822 | 0.6944 | 0.72421 | 0.7994
31 | 1.2532 | 1.3263 | 1.4005 | 1.4642 | 1.4808 | 1.549 | 1.5411 | 1.4567 | 1.3198 | 1.9381 | 1.8927 | 1.7428 | 1.7005 | 1.7074 | 1.6266 | 1.491 | 1.34 | 1.2919 | 0.81209 | 0.86846 | 0.9495 | 0.97216 | 1.0139 | 1.1192
32 | 0.35807 | 0.37894 | 0.40015 | 0.41834 | 0.42309 | 0.44258 | 0.44031 | 0.4162 | 0.37709 | 0.55375 | 0.54076 | 0.49794 | 0.48584 | 0.48784 | 0.46473 | 0.42599 | 0.38285 | 0.36912 | 0.23203 | 0.24813 | 0.27129 | 0.27776 | 0.28969 | 0.31976

## Pg, Summer, S1
GenID | 0 | 1 | 2 | 3 | 4 | 5 | 6 | 7 | 8 | 9 | 10 | 11 | 12 | 13 | 14 | 15 | 16 | 17 | 18 | 19 | 20 | 21 | 22 | 23
1 | 0 | 0 | 0 | 0 | 0 | 0 | 0 | 0 | 0 | 0 | 0 | 0 | 0 | 0 | 0 | 0 | 0 | 0 | 0 | 0 | 0 | 0 | 0 | 0
2 | 5.894 | 5.3055 | 5.4673 | 5.3689 | 4.6045 | 4.359 | 4.8052 | 4.3712 | 3.5934 | 2.5975 | 2.6658 | 1.6526 | 1.3547 | 1.4412 | 1.9245 | 2.4343 | 2.8729 | 3.9457 | 3.5889 | 3.1873 | 4.7387 | 5.1009 | 4.9566 | 7.2358
3 | 0 | 0 | 0 | 0 | 0 | 0 | 0 | 0 | 0 | 0 | 0 | 0 | 0 | 0 | 0 | 0 | 0 | 0 | 0 | 0 | 0 | 0 | 0 | 0
4 | 0 | 0 | 0 | 0 | 0 | 0 | 0 | 0 | 0 | 0 | 0 | 0 | 0 | 0 | 0 | 0 | 0 | 0 | 0 | 0 | 0 | 0 | 0 | 0
5 | 0 | 0 | 0.00029637 | 0 | 0 | 0 | 0 | 0.17306 | 3.5986 | 9.5376 | 11.9948 | 12.4003 | 13.5697 | 13.218 | 11.1114 | 7.1114 | 1.7798 | 0.013911 | 0.0011785 | 0.00087995 | 0 | 0 | 0 | 0
6 | 0 | 0 | 0.00029637 | 0 | 0 | 0 | 0 | 0.17306 | 3.5986 | 9.5376 | 11.9948 | 12.4003 | 13.5697 | 13.218 | 11.1114 | 7.1114 | 1.7798 | 0.013911 | 0.0011785 | 0.00087995 | 0 | 0 | 0 | 0
7 | 0 | 0 | 0 | 0 | 0 | 0 | 0 | 0 | 0 | 0 | 0 | 0 | 0 | 0 | 0 | 0 | 0 | 0 | 0 | 0 | 0 | 0 | 0 | 0

## Pg, Summer, S2
GenID | 0 | 1 | 2 | 3 | 4 | 5 | 6 | 7 | 8 | 9 | 10 | 11 | 12 | 13 | 14 | 15 | 16 | 17 | 18 | 19 | 20 | 21 | 22 | 23
1 | 0 | 0 | 0 | 0 | 0 | 0 | 0 | 0 | 0 | 0 | 0 | 0 | 0 | 0 | 0 | 0 | 0 | 0 | 0 | 0 | 0 | 0 | 0 | 0
2 | 7.7917 | 6.3948 | 5.7895 | 5.0771 | 4.5513 | 3.8876 | 3.643 | 3.3887 | 3.1832 | 3.5536 | 3.3229 | 3.8401 | 4.2259 | 4.062 | 4.6367 | 4.0863 | 3.8579 | 3.9716 | 3.8111 | 3.9987 | 3.7472 | 3.1825 | 3.5746 | 3.4203
3 | 0 | 0 | 0 | 0 | 0 | 0 | 0 | 0 | 0 | 0 | 0 | 0 | 0 | 0 | 0 | 0 | 0 | 0 | 0 | 0 | 0 | 0 | 0 | 0
4 | 0 | 0 | 0 | 0 | 0 | 0 | 0 | 0 | 0 | 0 | 0 | 0 | 0 | 0 | 0 | 0 | 0 | 0 | 0 | 0 | 0 | 0 | 0 | 0
5 | 0 | 0 | 0.00029872 | 0 | 0 | 0 | 0 | 0.18164 | 3.5986 | 9.3898 | 11.718 | 13.0152 | 13.2565 | 13.0131 | 11.1114 | 7.3427 | 1.7939 | 0.014021 | 0.0012071 | 0.00092359 | 0 | 0 | 0 | 0
6 | 0 | 0 | 0.00029872 | 0 | 0 | 0 | 0 | 0.18164 | 3.5986 | 9.3898 | 11.718 | 13.0152 | 13.2565 | 13.0131 | 11.1114 | 7.3427 | 1.7939 | 0.014021 | 0.0012071 | 0.00092359 | 0 | 0 | 0 | 0
7 | 0 | 0 | 0 | 0 | 0 | 0 | 0 | 0 | 0 | 0 | 0 | 0 | 0 | 0 | 0 | 0 | 0 | 0 | 0 | 0 | 0 | 0 | 0 | 0

## Pg, Summer, S3
GenID | 0 | 1 | 2 | 3 | 4 | 5 | 6 | 7 | 8 | 9 | 10 | 11 | 12 | 13 | 14 | 15 | 16 | 17 | 18 | 19 | 20 | 21 | 22 | 23
1 | 0 | 0 | 0 | 0 | 0 | 0 | 0 | 0 | 0 | 0 | 0 | 0 | 0 | 0 | 0 | 0 | 0 | 0 | 0 | 0 | 0 | 0 | 0 | 0
2 | 6.7303 | 6.2552 | 7.5434 | 7.6659 | 6.8304 | 6.0264 | 4.3933 | 3.7623 | 3.889 | 3.6535 | 3.9956 | 4.1501 | 3.4118 | 3.6119 | 4.6318 | 6.0341 | 5.9074 | 6.3578 | 6.18 | 6.9851 | 7.073 | 6.832 | 6.2835 | 6.113
3 | 0 | 0 | 0 | 0 | 0 | 0 | 0 | 0 | 0 | 0 | 0 | 0 | 0 | 0 | 0 | 0 | 0 | 0 | 0 | 0 | 0 | 0 | 0 | 0
4 | 0 | 0 | 0 | 0 | 0 | 0 | 0 | 0 | 0 | 0 | 0 | 0 | 0 | 0 | 0 | 0 | 0 | 0 | 0 | 0 | 0 | 0 | 0 | 0
5 | 0 | 0 | 0.0002901 | 0 | 0 | 0 | 0 | 0.17292 | 3.5086 | 9.2271 | 11.56 | 12.39 | 13.0778 | 12.7877 | 10.8336 | 7.0464 | 1.7422 | 0.013617 | 0.001163 | 0.00087922 | 0 | 0 | 0 | 0
6 | 0 | 0 | 0.0002901 | 0 | 0 | 0 | 0 | 0.17292 | 3.5086 | 9.2271 | 11.56 | 12.39 | 13.0778 | 12.7877 | 10.8336 | 7.0464 | 1.7422 | 0.013617 | 0.001163 | 0.00087922 | 0 | 0 | 0 | 0
7 | 0 | 0 | 0 | 0 | 0 | 0 | 0 | 0 | 0 | 0 | 0 | 0 | 0 | 0 | 0 | 0 | 0 | 0 | 0 | 0 | 0 | 0 | 0 | 0

## Pg, Summer, S4
GenID | 0 | 1 | 2 | 3 | 4 | 5 | 6 | 7 | 8 | 9 | 10 | 11 | 12 | 13 | 14 | 15 | 16 | 17 | 18 | 19 | 20 | 21 | 22 | 23
1 | 0 | 0 | 0 | 0 | 0 | 0 | 0 | 0 | 0 | 0 | 0 | 0 | 0 | 0 | 0 | 0 | 0 | 0 | 0 | 0 | 0 | 0 | 0 | 0
2 | 5.894 | 5.3055 | 5.4673 | 5.3689 | 4.6045 | 4.359 | 4.8052 | 4.3712 | 3.5934 | 2.5975 | 2.6658 | 1.6526 | 1.3547 | 1.4412 | 1.9245 | 2.4343 | 2.8729 | 3.9457 | 3.5889 | 3.1873 | 4.7387 | 5.1009 | 4.9566 | 7.2358
3 | 0 | 0 | 0 | 0 | 0 | 0 | 0 | 0 | 0 | 0 | 0 | 0 | 0 | 0 | 0 | 0 | 0 | 0 | 0 | 0 | 0 | 0 | 0 | 0
4 | 0 | 0 | 0 | 0 | 0 | 0 | 0 | 0 | 0 | 0 | 0 | 0 | 0 | 0 | 0 | 0 | 0 | 0 | 0 | 0 | 0 | 0 | 0 | 0
5 | 0 | 0 | 0.00029637 | 0 | 0 | 0 | 0 | 0.17306 | 3.5986 | 9.5376 | 11.9948 | 12.4003 | 13.5697 | 13.218 | 11.1114 | 7.1114 | 1.7798 | 0.013911 | 0.0011785 | 0.00087995 | 0 | 0 | 0 | 0
6 | 0 | 0 | 0.00029637 | 0 | 0 | 0 | 0 | 0.17306 | 3.5986 | 9.5376 | 11.9948 | 12.4003 | 13.5697 | 13.218 | 11.1114 | 7.1114 | 1.7798 | 0.013911 | 0.0011785 | 0.00087995 | 0 | 0 | 0 | 0
7 | 0 | 0 | 0 | 0 | 0 | 0 | 0 | 0 | 0 | 0 | 0 | 0 | 0 | 0 | 0 | 0 | 0 | 0 | 0 | 0 | 0 | 0 | 0 | 0

## Pg, Summer, S5
GenID | 0 | 1 | 2 | 3 | 4 | 5 | 6 | 7 | 8 | 9 | 10 | 11 | 12 | 13 | 14 | 15 | 16 | 17 | 18 | 19 | 20 | 21 | 22 | 23
1 | 0 | 0 | 0 | 0 | 0 | 0 | 0 | 0 | 0 | 0 | 0 | 0 | 0 | 0 | 0 | 0 | 0 | 0 | 0 | 0 | 0 | 0 | 0 | 0
2 | 7.7917 | 6.3948 | 5.7895 | 5.0771 | 4.5513 | 3.8876 | 3.643 | 3.3887 | 3.1832 | 3.5536 | 3.3229 | 3.8401 | 4.2259 | 4.062 | 4.6367 | 4.0863 | 3.8579 | 3.9716 | 3.8111 | 3.9987 | 3.7472 | 3.1825 | 3.5746 | 3.4203
3 | 0 | 0 | 0 | 0 | 0 | 0 | 0 | 0 | 0 | 0 | 0 | 0 | 0 | 0 | 0 | 0 | 0 | 0 | 0 | 0 | 0 | 0 | 0 | 0
4 | 0 | 0 | 0 | 0 | 0 | 0 | 0 | 0 | 0 | 0 | 0 | 0 | 0 | 0 | 0 | 0 | 0 | 0 | 0 | 0 | 0 | 0 | 0 | 0
5 | 0 | 0 | 0.00029872 | 0 | 0 | 0 | 0 | 0.18164 | 3.5986 | 9.3898 | 11.718 | 13.0152 | 13.2565 | 13.0131 | 11.1114 | 7.3427 | 1.7939 | 0.014021 | 0.0012071 | 0.00092359 | 0 | 0 | 0 | 0
6 | 0 | 0 | 0.00029872 | 0 | 0 | 0 | 0 | 0.18164 | 3.5986 | 9.3898 | 11.718 | 13.0152 | 13.2565 | 13.0131 | 11.1114 | 7.3427 | 1.7939 | 0.014021 | 0.0012071 | 0.00092359 | 0 | 0 | 0 | 0
7 | 0 | 0 | 0 | 0 | 0 | 0 | 0 | 0 | 0 | 0 | 0 | 0 | 0 | 0 | 0 | 0 | 0 | 0 | 0 | 0 | 0 | 0 | 0 | 0

## Pg, Summer, S6
GenID | 0 | 1 | 2 | 3 | 4 | 5 | 6 | 7 | 8 | 9 | 10 | 11 | 12 | 13 | 14 | 15 | 16 | 17 | 18 | 19 | 20 | 21 | 22 | 23
1 | 0 | 0 | 0 | 0 | 0 | 0 | 0 | 0 | 0 | 0 | 0 | 0 | 0 | 0 | 0 | 0 | 0 | 0 | 0 | 0 | 0 | 0 | 0 | 0
2 | 6.7303 | 6.2552 | 7.5434 | 7.6659 | 6.8304 | 6.0264 | 4.3933 | 3.7623 | 3.889 | 3.6535 | 3.9956 | 4.1501 | 3.4118 | 3.6119 | 4.6318 | 6.0341 | 5.9074 | 6.3578 | 6.18 | 6.9851 | 7.073 | 6.832 | 6.2835 | 6.113
3 | 0 | 0 | 0 | 0 | 0 | 0 | 0 | 0 | 0 | 0 | 0 | 0 | 0 | 0 | 0 | 0 | 0 | 0 | 0 | 0 | 0 | 0 | 0 | 0
4 | 0 | 0 | 0 | 0 | 0 | 0 | 0 | 0 | 0 | 0 | 0 | 0 | 0 | 0 | 0 | 0 | 0 | 0 | 0 | 0 | 0 | 0 | 0 | 0
5 | 0 | 0 | 0.0002901 | 0 | 0 | 0 | 0 | 0.17292 | 3.5086 | 9.2271 | 11.56 | 12.39 | 13.0778 | 12.7877 | 10.8336 | 7.0464 | 1.7422 | 0.013617 | 0.001163 | 0.00087922 | 0 | 0 | 0 | 0
6 | 0 | 0 | 0.0002901 | 0 | 0 | 0 | 0 | 0.17292 | 3.5086 | 9.2271 | 11.56 | 12.39 | 13.0778 | 12.7877 | 10.8336 | 7.0464 | 1.7422 | 0.013617 | 0.001163 | 0.00087922 | 0 | 0 | 0 | 0
7 | 0 | 0 | 0 | 0 | 0 | 0 | 0 | 0 | 0 | 0 | 0 | 0 | 0 | 0 | 0 | 0 | 0 | 0 | 0 | 0 | 0 | 0 | 0 | 0

## Pg, Summer, S7
GenID | 0 | 1 | 2 | 3 | 4 | 5 | 6 | 7 | 8 | 9 | 10 | 11 | 12 | 13 | 14 | 15 | 16 | 17 | 18 | 19 | 20 | 21 | 22 | 23
1 | 0 | 0 | 0 | 0 | 0 | 0 | 0 | 0 | 0 | 0 | 0 | 0 | 0 | 0 | 0 | 0 | 0 | 0 | 0 | 0 | 0 | 0 | 0 | 0
2 | 5.894 | 5.3055 | 5.4673 | 5.3689 | 4.6045 | 4.359 | 4.8052 | 4.3712 | 3.5934 | 2.5975 | 2.6658 | 1.6526 | 1.3547 | 1.4412 | 1.9245 | 2.4343 | 2.8729 | 3.9457 | 3.5889 | 3.1873 | 4.7387 | 5.1009 | 4.9566 | 7.2358
3 | 0 | 0 | 0 | 0 | 0 | 0 | 0 | 0 | 0 | 0 | 0 | 0 | 0 | 0 | 0 | 0 | 0 | 0 | 0 | 0 | 0 | 0 | 0 | 0
4 | 0 | 0 | 0 | 0 | 0 | 0 | 0 | 0 | 0 | 0 | 0 | 0 | 0 | 0 | 0 | 0 | 0 | 0 | 0 | 0 | 0 | 0 | 0 | 0
5 | 0 | 0 | 0.00029637 | 0 | 0 | 0 | 0 | 0.17306 | 3.5986 | 9.5376 | 11.9948 | 12.4003 | 13.5697 | 13.218 | 11.1114 | 7.1114 | 1.7798 | 0.013911 | 0.0011785 | 0.00087995 | 0 | 0 | 0 | 0
6 | 0 | 0 | 0.00029637 | 0 | 0 | 0 | 0 | 0.17306 | 3.5986 | 9.5376 | 11.9948 | 12.4003 | 13.5697 | 13.218 | 11.1114 | 7.1114 | 1.7798 | 0.013911 | 0.0011785 | 0.00087995 | 0 | 0 | 0 | 0
7 | 0 | 0 | 0 | 0 | 0 | 0 | 0 | 0 | 0 | 0 | 0 | 0 | 0 | 0 | 0 | 0 | 0 | 0 | 0 | 0 | 0 | 0 | 0 | 0

## Pg, Summer, S8
GenID | 0 | 1 | 2 | 3 | 4 | 5 | 6 | 7 | 8 | 9 | 10 | 11 | 12 | 13 | 14 | 15 | 16 | 17 | 18 | 19 | 20 | 21 | 22 | 23
1 | 0 | 0 | 0 | 0 | 0 | 0 | 0 | 0 | 0 | 0 | 0 | 0 | 0 | 0 | 0 | 0 | 0 | 0 | 0 | 0 | 0 | 0 | 0 | 0
2 | 7.7917 | 6.3948 | 5.7895 | 5.0771 | 4.5513 | 3.8876 | 3.643 | 3.3887 | 3.1832 | 3.5536 | 3.3229 | 3.8401 | 4.2259 | 4.062 | 4.6367 | 4.0863 | 3.8579 | 3.9716 | 3.8111 | 3.9987 | 3.7472 | 3.1825 | 3.5746 | 3.4203
3 | 0 | 0 | 0 | 0 | 0 | 0 | 0 | 0 | 0 | 0 | 0 | 0 | 0 | 0 | 0 | 0 | 0 | 0 | 0 | 0 | 0 | 0 | 0 | 0
4 | 0 | 0 | 0 | 0 | 0 | 0 | 0 | 0 | 0 | 0 | 0 | 0 | 0 | 0 | 0 | 0 | 0 | 0 | 0 | 0 | 0 | 0 | 0 | 0
5 | 0 | 0 | 0.00029872 | 0 | 0 | 0 | 0 | 0.18164 | 3.5986 | 9.3898 | 11.718 | 13.0152 | 13.2565 | 13.0131 | 11.1114 | 7.3427 | 1.7939 | 0.014021 | 0.0012071 | 0.00092359 | 0 | 0 | 0 | 0
6 | 0 | 0 | 0.00029872 | 0 | 0 | 0 | 0 | 0.18164 | 3.5986 | 9.3898 | 11.718 | 13.0152 | 13.2565 | 13.0131 | 11.1114 | 7.3427 | 1.7939 | 0.014021 | 0.0012071 | 0.00092359 | 0 | 0 | 0 | 0
7 | 0 | 0 | 0 | 0 | 0 | 0 | 0 | 0 | 0 | 0 | 0 | 0 | 0 | 0 | 0 | 0 | 0 | 0 | 0 | 0 | 0 | 0 | 0 | 0

## Pg, Summer, S9
GenID | 0 | 1 | 2 | 3 | 4 | 5 | 6 | 7 | 8 | 9 | 10 | 11 | 12 | 13 | 14 | 15 | 16 | 17 | 18 | 19 | 20 | 21 | 22 | 23
1 | 0 | 0 | 0 | 0 | 0 | 0 | 0 | 0 | 0 | 0 | 0 | 0 | 0 | 0 | 0 | 0 | 0 | 0 | 0 | 0 | 0 | 0 | 0 | 0
2 | 6.7303 | 6.2552 | 7.5434 | 7.6659 | 6.8304 | 6.0264 | 4.3933 | 3.7623 | 3.889 | 3.6535 | 3.9956 | 4.1501 | 3.4118 | 3.6119 | 4.6318 | 6.0341 | 5.9074 | 6.3578 | 6.18 | 6.9851 | 7.073 | 6.832 | 6.2835 | 6.113
3 | 0 | 0 | 0 | 0 | 0 | 0 | 0 | 0 | 0 | 0 | 0 | 0 | 0 | 0 | 0 | 0 | 0 | 0 | 0 | 0 | 0 | 0 | 0 | 0
4 | 0 | 0 | 0 | 0 | 0 | 0 | 0 | 0 | 0 | 0 | 0 | 0 | 0 | 0 | 0 | 0 | 0 | 0 | 0 | 0 | 0 | 0 | 0 | 0
5 | 0 | 0 | 0.0002901 | 0 | 0 | 0 | 0 | 0.17292 | 3.5086 | 9.2271 | 11.56 | 12.39 | 13.0778 | 12.7877 | 10.8336 | 7.0464 | 1.7422 | 0.013617 | 0.001163 | 0.00087922 | 0 | 0 | 0 | 0
6 | 0 | 0 | 0.0002901 | 0 | 0 | 0 | 0 | 0.17292 | 3.5086 | 9.2271 | 11.56 | 12.39 | 13.0778 | 12.7877 | 10.8336 | 7.0464 | 1.7422 | 0.013617 | 0.001163 | 0.00087922 | 0 | 0 | 0 | 0
7 | 0 | 0 | 0 | 0 | 0 | 0 | 0 | 0 | 0 | 0 | 0 | 0 | 0 | 0 | 0 | 0 | 0 | 0 | 0 | 0 | 0 | 0 | 0 | 0

## Qg, Summer, S1
GenID | 0 | 1 | 2 | 3 | 4 | 5 | 6 | 7 | 8 | 9 | 10 | 11 | 12 | 13 | 14 | 15 | 16 | 17 | 18 | 19 | 20 | 21 | 22 | 23
1 | 0 | 0 | 0 | 0 | 0 | 0 | 0 | 0 | 0 | 0 | 0 | 0 | 0 | 0 | 0 | 0 | 0 | 0 | 0 | 0 | 0 | 0 | 0 | 0
2 | 0 | 0 | 0 | 0 | 0 | 0 | 0 | 0 | 0 | 0 | 0 | 0 | 0 | 0 | 0 | 0 | 0 | 0 | 0 | 0 | 0 | 0 | 0 | 0
3 | 0 | 0 | 0 | 0 | 0 | 0 | 0 | 0 | 0 | 0 | 0 | 0 | 0 | 0 | 0 | 0 | 0 | 0 | 0 | 0 | 0 | 0 | 0 | 0
4 | 0 | 0 | 0 | 0 | 0 | 0 | 0 | 0 | 0 | 0 | 0 | 0 | 0 | 0 | 0 | 0 | 0 | 0 | 0 | 0 | 0 | 0 | 0 | 0
5 | 0 | 0 | 0 | 0 | 0 | 0 | 0 | 0 | 0 | 0 | 0 | 0 | 0 | 0 | 0 | 0 | 0 | 0 | 0 | 0 | 0 | 0 | 0 | 0
6 | 0 | 0 | 0 | 0 | 0 | 0 | 0 | 0 | 0 | 0 | 0 | 0 | 0 | 0 | 0 | 0 | 0 | 0 | 0 | 0 | 0 | 0 | 0 | 0
7 | 0 | 0 | 0 | 0 | 0 | 0 | 0 | 0 | 0 | 0 | 0 | 0 | 0 | 0 | 0 | 0 | 0 | 0 | 0 | 0 | 0 | 0 | 0 | 0

## Qg, Summer, S2
GenID | 0 | 1 | 2 | 3 | 4 | 5 | 6 | 7 | 8 | 9 | 10 | 11 | 12 | 13 | 14 | 15 | 16 | 17 | 18 | 19 | 20 | 21 | 22 | 23
1 | 0 | 0 | 0 | 0 | 0 | 0 | 0 | 0 | 0 | 0 | 0 | 0 | 0 | 0 | 0 | 0 | 0 | 0 | 0 | 0 | 0 | 0 | 0 | 0
2 | 0 | 0 | 0 | 0 | 0 | 0 | 0 | 0 | 0 | 0 | 0 | 0 | 0 | 0 | 0 | 0 | 0 | 0 | 0 | 0 | 0 | 0 | 0 | 0
3 | 0 | 0 | 0 | 0 | 0 | 0 | 0 | 0 | 0 | 0 | 0 | 0 | 0 | 0 | 0 | 0 | 0 | 0 | 0 | 0 | 0 | 0 | 0 | 0
4 | 0 | 0 | 0 | 0 | 0 | 0 | 0 | 0 | 0 | 0 | 0 | 0 | 0 | 0 | 0 | 0 | 0 | 0 | 0 | 0 | 0 | 0 | 0 | 0
5 | 0 | 0 | 0 | 0 | 0 | 0 | 0 | 0 | 0 | 0 | 0 | 0 | 0 | 0 | 0 | 0 | 0 | 0 | 0 | 0 | 0 | 0 | 0 | 0
6 | 0 | 0 | 0 | 0 | 0 | 0 | 0 | 0 | 0 | 0 | 0 | 0 | 0 | 0 | 0 | 0 | 0 | 0 | 0 | 0 | 0 | 0 | 0 | 0
7 | 0 | 0 | 0 | 0 | 0 | 0 | 0 | 0 | 0 | 0 | 0 | 0 | 0 | 0 | 0 | 0 | 0 | 0 | 0 | 0 | 0 | 0 | 0 | 0

## Qg, Summer, S3
GenID | 0 | 1 | 2 | 3 | 4 | 5 | 6 | 7 | 8 | 9 | 10 | 11 | 12 | 13 | 14 | 15 | 16 | 17 | 18 | 19 | 20 | 21 | 22 | 23
1 | 0 | 0 | 0 | 0 | 0 | 0 | 0 | 0 | 0 | 0 | 0 | 0 | 0 | 0 | 0 | 0 | 0 | 0 | 0 | 0 | 0 | 0 | 0 | 0
2 | 0 | 0 | 0 | 0 | 0 | 0 | 0 | 0 | 0 | 0 | 0 | 0 | 0 | 0 | 0 | 0 | 0 | 0 | 0 | 0 | 0 | 0 | 0 | 0
3 | 0 | 0 | 0 | 0 | 0 | 0 | 0 | 0 | 0 | 0 | 0 | 0 | 0 | 0 | 0 | 0 | 0 | 0 | 0 | 0 | 0 | 0 | 0 | 0
4 | 0 | 0 | 0 | 0 | 0 | 0 | 0 | 0 | 0 | 0 | 0 | 0 | 0 | 0 | 0 | 0 | 0 | 0 | 0 | 0 | 0 | 0 | 0 | 0
5 | 0 | 0 | 0 | 0 | 0 | 0 | 0 | 0 | 0 | 0 | 0 | 0 | 0 | 0 | 0 | 0 | 0 | 0 | 0 | 0 | 0 | 0 | 0 | 0
6 | 0 | 0 | 0 | 0 | 0 | 0 | 0 | 0 | 0 | 0 | 0 | 0 | 0 | 0 | 0 | 0 | 0 | 0 | 0 | 0 | 0 | 0 | 0 | 0
7 | 0 | 0 | 0 | 0 | 0 | 0 | 0 | 0 | 0 | 0 | 0 | 0 | 0 | 0 | 0 | 0 | 0 | 0 | 0 | 0 | 0 | 0 | 0 | 0

## Qg, Summer, S4
GenID | 0 | 1 | 2 | 3 | 4 | 5 | 6 | 7 | 8 | 9 | 10 | 11 | 12 | 13 | 14 | 15 | 16 | 17 | 18 | 19 | 20 | 21 | 22 | 23
1 | 0 | 0 | 0 | 0 | 0 | 0 | 0 | 0 | 0 | 0 | 0 | 0 | 0 | 0 | 0 | 0 | 0 | 0 | 0 | 0 | 0 | 0 | 0 | 0
2 | 0 | 0 | 0 | 0 | 0 | 0 | 0 | 0 | 0 | 0 | 0 | 0 | 0 | 0 | 0 | 0 | 0 | 0 | 0 | 0 | 0 | 0 | 0 | 0
3 | 0 | 0 | 0 | 0 | 0 | 0 | 0 | 0 | 0 | 0 | 0 | 0 | 0 | 0 | 0 | 0 | 0 | 0 | 0 | 0 | 0 | 0 | 0 | 0
4 | 0 | 0 | 0 | 0 | 0 | 0 | 0 | 0 | 0 | 0 | 0 | 0 | 0 | 0 | 0 | 0 | 0 | 0 | 0 | 0 | 0 | 0 | 0 | 0
5 | 0 | 0 | 0 | 0 | 0 | 0 | 0 | 0 | 0 | 0 | 0 | 0 | 0 | 0 | 0 | 0 | 0 | 0 | 0 | 0 | 0 | 0 | 0 | 0
6 | 0 | 0 | 0 | 0 | 0 | 0 | 0 | 0 | 0 | 0 | 0 | 0 | 0 | 0 | 0 | 0 | 0 | 0 | 0 | 0 | 0 | 0 | 0 | 0
7 | 0 | 0 | 0 | 0 | 0 | 0 | 0 | 0 | 0 | 0 | 0 | 0 | 0 | 0 | 0 | 0 | 0 | 0 | 0 | 0 | 0 | 0 | 0 | 0

## Qg, Summer, S5
GenID | 0 | 1 | 2 | 3 | 4 | 5 | 6 | 7 | 8 | 9 | 10 | 11 | 12 | 13 | 14 | 15 | 16 | 17 | 18 | 19 | 20 | 21 | 22 | 23
1 | 0 | 0 | 0 | 0 | 0 | 0 | 0 | 0 | 0 | 0 | 0 | 0 | 0 | 0 | 0 | 0 | 0 | 0 | 0 | 0 | 0 | 0 | 0 | 0
2 | 0 | 0 | 0 | 0 | 0 | 0 | 0 | 0 | 0 | 0 | 0 | 0 | 0 | 0 | 0 | 0 | 0 | 0 | 0 | 0 | 0 | 0 | 0 | 0
3 | 0 | 0 | 0 | 0 | 0 | 0 | 0 | 0 | 0 | 0 | 0 | 0 | 0 | 0 | 0 | 0 | 0 | 0 | 0 | 0 | 0 | 0 | 0 | 0
4 | 0 | 0 | 0 | 0 | 0 | 0 | 0 | 0 | 0 | 0 | 0 | 0 | 0 | 0 | 0 | 0 | 0 | 0 | 0 | 0 | 0 | 0 | 0 | 0
5 | 0 | 0 | 0 | 0 | 0 | 0 | 0 | 0 | 0 | 0 | 0 | 0 | 0 | 0 | 0 | 0 | 0 | 0 | 0 | 0 | 0 | 0 | 0 | 0
6 | 0 | 0 | 0 | 0 | 0 | 0 | 0 | 0 | 0 | 0 | 0 | 0 | 0 | 0 | 0 | 0 | 0 | 0 | 0 | 0 | 0 | 0 | 0 | 0
7 | 0 | 0 | 0 | 0 | 0 | 0 | 0 | 0 | 0 | 0 | 0 | 0 | 0 | 0 | 0 | 0 | 0 | 0 | 0 | 0 | 0 | 0 | 0 | 0

## Qg, Summer, S6
GenID | 0 | 1 | 2 | 3 | 4 | 5 | 6 | 7 | 8 | 9 | 10 | 11 | 12 | 13 | 14 | 15 | 16 | 17 | 18 | 19 | 20 | 21 | 22 | 23
1 | 0 | 0 | 0 | 0 | 0 | 0 | 0 | 0 | 0 | 0 | 0 | 0 | 0 | 0 | 0 | 0 | 0 | 0 | 0 | 0 | 0 | 0 | 0 | 0
2 | 0 | 0 | 0 | 0 | 0 | 0 | 0 | 0 | 0 | 0 | 0 | 0 | 0 | 0 | 0 | 0 | 0 | 0 | 0 | 0 | 0 | 0 | 0 | 0
3 | 0 | 0 | 0 | 0 | 0 | 0 | 0 | 0 | 0 | 0 | 0 | 0 | 0 | 0 | 0 | 0 | 0 | 0 | 0 | 0 | 0 | 0 | 0 | 0
4 | 0 | 0 | 0 | 0 | 0 | 0 | 0 | 0 | 0 | 0 | 0 | 0 | 0 | 0 | 0 | 0 | 0 | 0 | 0 | 0 | 0 | 0 | 0 | 0
5 | 0 | 0 | 0 | 0 | 0 | 0 | 0 | 0 | 0 | 0 | 0 | 0 | 0 | 0 | 0 | 0 | 0 | 0 | 0 | 0 | 0 | 0 | 0 | 0
6 | 0 | 0 | 0 | 0 | 0 | 0 | 0 | 0 | 0 | 0 | 0 | 0 | 0 | 0 | 0 | 0 | 0 | 0 | 0 | 0 | 0 | 0 | 0 | 0
7 | 0 | 0 | 0 | 0 | 0 | 0 | 0 | 0 | 0 | 0 | 0 | 0 | 0 | 0 | 0 | 0 | 0 | 0 | 0 | 0 | 0 | 0 | 0 | 0

## Qg, Summer, S7
GenID | 0 | 1 | 2 | 3 | 4 | 5 | 6 | 7 | 8 | 9 | 10 | 11 | 12 | 13 | 14 | 15 | 16 | 17 | 18 | 19 | 20 | 21 | 22 | 23
1 | 0 | 0 | 0 | 0 | 0 | 0 | 0 | 0 | 0 | 0 | 0 | 0 | 0 | 0 | 0 | 0 | 0 | 0 | 0 | 0 | 0 | 0 | 0 | 0
2 | 0 | 0 | 0 | 0 | 0 | 0 | 0 | 0 | 0 | 0 | 0 | 0 | 0 | 0 | 0 | 0 | 0 | 0 | 0 | 0 | 0 | 0 | 0 | 0
3 | 0 | 0 | 0 | 0 | 0 | 0 | 0 | 0 | 0 | 0 | 0 | 0 | 0 | 0 | 0 | 0 | 0 | 0 | 0 | 0 | 0 | 0 | 0 | 0
4 | 0 | 0 | 0 | 0 | 0 | 0 | 0 | 0 | 0 | 0 | 0 | 0 | 0 | 0 | 0 | 0 | 0 | 0 | 0 | 0 | 0 | 0 | 0 | 0
5 | 0 | 0 | 0 | 0 | 0 | 0 | 0 | 0 | 0 | 0 | 0 | 0 | 0 | 0 | 0 | 0 | 0 | 0 | 0 | 0 | 0 | 0 | 0 | 0
6 | 0 | 0 | 0 | 0 | 0 | 0 | 0 | 0 | 0 | 0 | 0 | 0 | 0 | 0 | 0 | 0 | 0 | 0 | 0 | 0 | 0 | 0 | 0 | 0
7 | 0 | 0 | 0 | 0 | 0 | 0 | 0 | 0 | 0 | 0 | 0 | 0 | 0 | 0 | 0 | 0 | 0 | 0 | 0 | 0 | 0 | 0 | 0 | 0

## Qg, Summer, S8
GenID | 0 | 1 | 2 | 3 | 4 | 5 | 6 | 7 | 8 | 9 | 10 | 11 | 12 | 13 | 14 | 15 | 16 | 17 | 18 | 19 | 20 | 21 | 22 | 23
1 | 0 | 0 | 0 | 0 | 0 | 0 | 0 | 0 | 0 | 0 | 0 | 0 | 0 | 0 | 0 | 0 | 0 | 0 | 0 | 0 | 0 | 0 | 0 | 0
2 | 0 | 0 | 0 | 0 | 0 | 0 | 0 | 0 | 0 | 0 | 0 | 0 | 0 | 0 | 0 | 0 | 0 | 0 | 0 | 0 | 0 | 0 | 0 | 0
3 | 0 | 0 | 0 | 0 | 0 | 0 | 0 | 0 | 0 | 0 | 0 | 0 | 0 | 0 | 0 | 0 | 0 | 0 | 0 | 0 | 0 | 0 | 0 | 0
4 | 0 | 0 | 0 | 0 | 0 | 0 | 0 | 0 | 0 | 0 | 0 | 0 | 0 | 0 | 0 | 0 | 0 | 0 | 0 | 0 | 0 | 0 | 0 | 0
5 | 0 | 0 | 0 | 0 | 0 | 0 | 0 | 0 | 0 | 0 | 0 | 0 | 0 | 0 | 0 | 0 | 0 | 0 | 0 | 0 | 0 | 0 | 0 | 0
6 | 0 | 0 | 0 | 0 | 0 | 0 | 0 | 0 | 0 | 0 | 0 | 0 | 0 | 0 | 0 | 0 | 0 | 0 | 0 | 0 | 0 | 0 | 0 | 0
7 | 0 | 0 | 0 | 0 | 0 | 0 | 0 | 0 | 0 | 0 | 0 | 0 | 0 | 0 | 0 | 0 | 0 | 0 | 0 | 0 | 0 | 0 | 0 | 0

## Qg, Summer, S9
GenID | 0 | 1 | 2 | 3 | 4 | 5 | 6 | 7 | 8 | 9 | 10 | 11 | 12 | 13 | 14 | 15 | 16 | 17 | 18 | 19 | 20 | 21 | 22 | 23
1 | 0 | 0 | 0 | 0 | 0 | 0 | 0 | 0 | 0 | 0 | 0 | 0 | 0 | 0 | 0 | 0 | 0 | 0 | 0 | 0 | 0 | 0 | 0 | 0
2 | 0 | 0 | 0 | 0 | 0 | 0 | 0 | 0 | 0 | 0 | 0 | 0 | 0 | 0 | 0 | 0 | 0 | 0 | 0 | 0 | 0 | 0 | 0 | 0
3 | 0 | 0 | 0 | 0 | 0 | 0 | 0 | 0 | 0 | 0 | 0 | 0 | 0 | 0 | 0 | 0 | 0 | 0 | 0 | 0 | 0 | 0 | 0 | 0
4 | 0 | 0 | 0 | 0 | 0 | 0 | 0 | 0 | 0 | 0 | 0 | 0 | 0 | 0 | 0 | 0 | 0 | 0 | 0 | 0 | 0 | 0 | 0 | 0
5 | 0 | 0 | 0 | 0 | 0 | 0 | 0 | 0 | 0 | 0 | 0 | 0 | 0 | 0 | 0 | 0 | 0 | 0 | 0 | 0 | 0 | 0 | 0 | 0
6 | 0 | 0 | 0 | 0 | 0 | 0 | 0 | 0 | 0 | 0 | 0 | 0 | 0 | 0 | 0 | 0 | 0 | 0 | 0 | 0 | 0 | 0 | 0 | 0
7 | 0 | 0 | 0 | 0 | 0 | 0 | 0 | 0 | 0 | 0 | 0 | 0 | 0 | 0 | 0 | 0 | 0 | 0 | 0 | 0 | 0 | 0 | 0 | 0

## GenStatus, Summer
GenID | 0 | 1 | 2 | 3 | 4 | 5 | 6 | 7 | 8 | 9 | 10 | 11 | 12 | 13 | 14 | 15 | 16 | 17 | 18 | 19 | 20 | 21 | 22 | 23
1 | 1 | 1 | 1 | 1 | 1 | 1 | 1 | 1 | 1 | 1 | 1 | 1 | 1 | 1 | 1 | 1 | 1 | 1 | 1 | 1 | 1 | 1 | 1 | 1
2 | 1 | 1 | 1 | 1 | 1 | 1 | 1 | 1 | 1 | 1 | 1 | 1 | 1 | 1 | 1 | 1 | 1 | 1 | 1 | 1 | 1 | 1 | 1 | 1
3 | 1 | 1 | 1 | 1 | 1 | 1 | 1 | 1 | 1 | 1 | 1 | 1 | 1 | 1 | 1 | 1 | 1 | 1 | 1 | 1 | 1 | 1 | 1 | 1
4 | 1 | 1 | 1 | 1 | 1 | 1 | 1 | 1 | 1 | 1 | 1 | 1 | 1 | 1 | 1 | 1 | 1 | 1 | 1 | 1 | 1 | 1 | 1 | 1
5 | 1 | 1 | 1 | 1 | 1 | 1 | 1 | 1 | 1 | 1 | 1 | 1 | 1 | 1 | 1 | 1 | 1 | 1 | 1 | 1 | 1 | 1 | 1 | 1
6 | 1 | 1 | 1 | 1 | 1 | 1 | 1 | 1 | 1 | 1 | 1 | 1 | 1 | 1 | 1 | 1 | 1 | 1 | 1 | 1 | 1 | 1 | 1 | 1
7 | 1 | 1 | 1 | 1 | 1 | 1 | 1 | 1 | 1 | 1 | 1 | 1 | 1 | 1 | 1 | 1 | 1 | 1 | 1 | 1 | 1 | 1 | 1 | 1