## Main
numScenarios | 3 | 33.33% | 33.33% | 33.33% | 33.33% | 33.33% | 33.33% | 33.33% | 33.33% | 33.33%
Year | 2032
Load Scale Factor | 100%
Load Growth (cumul.) | 112.7%
Flex. Load Growth | 142.6%
RES Installed, [MW] | 45
ESS Installed, [MWh] | 0

## RES installed
GenID | NodeID | Pinst, [MW]
2 | 6 | 15
3 | N/A | 0
4 | N/A | 0
5 | 23 | 15
6 | 25 | 15
7 | N/A | 0

## ES installed
ESS ID | Node ID | Pinst, [MW]
1 | N/A | 0
2 | N/A | 0
3 | N/A | 0

## FL Ratio
LoadID | Ratio, [%]
1 | 2.692%
2 | 2.423%
3 | 3.23%
4 | 1.615%
5 | 1.615%
6 | 5.384%
7 | 5.384%
8 | 1.615%
9 | 1.615%
10 | 1.211%
11 | 1.615%
12 | 1.615%
13 | 3.23%
14 | 1.615%
15 | 1.615%
16 | 1.615%
17 | 2.423%
18 | 2.423%
19 | 2.423%
20 | 2.423%
21 | 2.423%
22 | 2.423%
23 | 11.31%
24 | 11.31%
25 | 1.615%
26 | 1.615%
27 | 1.615%
28 | 3.23%
29 | 5.384%
30 | 4.038%
31 | 5.653%
32 | 1.615%

## FL Characterization
Time | 0 | 1 | 2 | 3 | 4 | 5 | 6 | 7 | 8 | 9 | 10 | 11 | 12 | 13 | 14 | 15 | 16 | 17 | 18 | 19 | 20 | 21 | 22 | 23
FL, [MW] | 7.0096 | 7.2434 | 6.4861 | 6.1479 | 5.0369 | 4.275 | 5.228 | 0.90792 | 0.79843 | 1.164 | 0.68551 | 0.8566 | 1.3647 | 2.5145 | 2.6827 | 2.6382 | 1.4799 | 3.0146 | 1.7691 | 1.2438 | 1.8888 | 1.1674 | 5.3284 | 6.4233
Minimum FL, [MW] | -15.8259 | -16.9232 | -19.0333 | -20.5315 | -21.9453 | -23.9499 | -22.8527 | -25.6348 | -23.2504 | -34.151 | -33.801 | -30.8993 | -29.6196 | -28.5972 | -26.955 | -24.5291 | -22.9362 | -20.5256 | -13.0282 | -14.5805 | -15.4122 | -16.5465 | -13.1461 | -13.969
Maximum FL, [MW] | 15.2465 | 16.3112 | 18.2886 | 19.679 | 20.9464 | 22.8721 | 21.8056 | 24.6074 | 22.5401 | 25.7199 | 25.9224 | 24.2659 | 23.4481 | 22.8454 | 21.4097 | 19.4923 | 18.1585 | 16.2293 | 12.7026 | 14.2179 | 15.1082 | 16.2744 | 12.6636 | 13.466

## Pc, Winter, S1
LoadID | 0 | 1 | 2 | 3 | 4 | 5 | 6 | 7 | 8 | 9 | 10 | 11 | 12 | 13 | 14 | 15 | 16 | 17 | 18 | 19 | 20 | 21 | 22 | 23
1 | 1.4669 | 1.412 | 1.3617 | 1.4028 | 1.3633 | 1.3651 | 1.3777 | 1.7882 | 1.824 | 1.8066 | 1.8011 | 1.8389 | 1.8191 | 1.7869 | 1.5545 | 1.6724 | 1.8182 | 1.7905 | 1.6982 | 1.6195 | 1.6081 | 1.5366 | 1.3878 | 1.3577
2 | 0.61812 | 0.61103 | 0.57418 | 0.56253 | 0.53978 | 0.5496 | 0.66437 | 0.64976 | 0.70181 | 0.73128 | 0.71817 | 0.70561 | 0.69307 | 0.68859 | 0.64958 | 0.66665 | 0.7063 | 0.87462 | 0.80632 | 0.73535 | 0.72942 | 0.66589 | 0.71263 | 0.67178
3 | 1.6601 | 1.582 | 1.514 | 1.5303 | 1.507 | 1.6751 | 2.6511 | 2.9396 | 3.0664 | 2.9821 | 2.8584 | 3.0449 | 2.8412 | 2.7445 | 2.3901 | 2.3792 | 2.4381 | 2.679 | 2.4163 | 2.4917 | 2.4413 | 2.2762 | 2.0317 | 1.8476
4 | 0.18354 | 0.16268 | 0.15047 | 0.14002 | 0.12424 | 0.15656 | 0.25993 | 0.23312 | 0.2537 | 0.24431 | 0.23464 | 0.22162 | 0.22446 | 0.23126 | 0.22531 | 0.22873 | 0.25881 | 0.403 | 0.34709 | 0.28965 | 0.29112 | 0.25086 | 0.25968 | 0.23872
5 | 0.80602 | 0.74715 | 0.68223 | 0.68433 | 0.67943 | 0.74286 | 0.95545 | 0.97935 | 1.0103 | 1.056 | 1.0774 | 1.098 | 1.0852 | 1.0523 | 1.0518 | 1.043 | 1.0931 | 1.2744 | 1.2384 | 1.2034 | 1.2032 | 1.1137 | 1.0602 | 0.98649
6 | 4.3988 | 4.1713 | 4.0344 | 4.061 | 4.0421 | 4.3166 | 4.8975 | 5.6464 | 5.9124 | 6.1318 | 6.008 | 6.1088 | 6.1057 | 6.078 | 5.6824 | 5.6931 | 5.4649 | 5.8061 | 5.5632 | 5.4491 | 5.3648 | 5.1453 | 4.8486 | 4.5837
7 | 2.2152 | 2.0838 | 2.0287 | 1.9764 | 1.9742 | 2.1875 | 2.7669 | 3.0884 | 3.4937 | 3.6048 | 3.6553 | 3.6645 | 3.6196 | 3.5843 | 3.2945 | 3.2146 | 3.4045 | 3.5571 | 3.3788 | 3.3054 | 3.1132 | 2.5563 | 2.5871 | 2.4595
8 | 0.50036 | 0.48376 | 0.46339 | 0.45407 | 0.45723 | 0.52754 | 0.83745 | 0.92044 | 0.95383 | 0.95459 | 0.98133 | 0.97749 | 0.92798 | 0.92455 | 0.82492 | 0.7475 | 0.74764 | 0.83687 | 0.80311 | 0.76971 | 0.76459 | 0.69601 | 0.62072 | 0.56707
9 | 0.53252 | 0.5363 | 0.52407 | 0.5186 | 0.50066 | 0.48835 | 0.50375 | 0.43397 | 0.43221 | 0.43811 | 0.43038 | 0.43315 | 0.44135 | 0.45992 | 0.46264 | 0.46192 | 0.44321 | 0.468 | 0.44788 | 0.4394 | 0.44982 | 0.43817 | 0.50537 | 0.52305
10 | 0.42818 | 0.40459 | 0.3808 | 0.37972 | 0.36871 | 0.40611 | 0.52677 | 0.55364 | 0.60259 | 0.64692 | 0.62634 | 0.62658 | 0.63103 | 0.61749 | 0.60174 | 0.56865 | 0.58266 | 0.67852 | 0.64863 | 0.61983 | 0.60345 | 0.56182 | 0.54438 | 0.49902
11 | 0.28501 | 0.27428 | 0.2542 | 0.24798 | 0.23468 | 0.25961 | 0.33855 | 0.29554 | 0.23794 | 0.17492 | 0.31485 | 0.31995 | 0.31716 | 0.32398 | 0.30843 | 0.3151 | 0.31838 | 0.404 | 0.36302 | 0.33232 | 0.33272 | 0.31932 | 0.35094 | 0.33065
12 | 0.96667 | 0.96638 | 0.95379 | 0.97312 | 0.95107 | 0.96263 | 1.012 | 0.91407 | 0.76263 | 0.73788 | 0.99025 | 0.90671 | 0.92682 | 0.9655 | 0.98952 | 1.0188 | 1.1035 | 1.1608 | 1.0685 | 1.0062 | 1.032 | 1.0176 | 1.0897 | 1.1563
13 | 4.0719 | 3.9433 | 3.9766 | 4.0105 | 4.0375 | 4.1035 | 5.0729 | 5.1775 | 5.2686 | 5.1495 | 5.0647 | 5.2536 | 5.4528 | 5.3178 | 5.228 | 5.2868 | 5.0814 | 5.3565 | 5.1318 | 4.8225 | 4.902 | 4.7373 | 4.321 | 4.222
14 | 0.99333 | 0.96421 | 0.9218 | 0.941 | 0.89931 | 0.88809 | 0.91104 | 1.0876 | 1.1073 | 1.1027 | 1.0917 | 1.1172 | 1.1135 | 1.1128 | 0.97601 | 1.046 | 1.1148 | 1.123 | 1.0475 | 0.99178 | 0.99534 | 0.94081 | 0.91872 | 0.91836
15 | 0.41208 | 0.40735 | 0.38279 | 0.37502 | 0.35985 | 0.3664 | 0.44292 | 0.43318 | 0.46788 | 0.48752 | 0.47878 | 0.4704 | 0.46205 | 0.45906 | 0.43306 | 0.44443 | 0.47087 | 0.58308 | 0.53755 | 0.49023 | 0.48628 | 0.44393 | 0.47508 | 0.44785
16 | 0.83007 | 0.791 | 0.75698 | 0.76517 | 0.75349 | 0.83754 | 1.3256 | 1.4698 | 1.5332 | 1.4911 | 1.4292 | 1.5224 | 1.4206 | 1.3723 | 1.1951 | 1.1896 | 1.2191 | 1.3395 | 1.2081 | 1.2459 | 1.2207 | 1.1381 | 1.0158 | 0.9238
17 | 0.27531 | 0.24402 | 0.2257 | 0.21003 | 0.18636 | 0.23485 | 0.3899 | 0.34968 | 0.38056 | 0.36647 | 0.35196 | 0.33244 | 0.33669 | 0.34688 | 0.33796 | 0.3431 | 0.38822 | 0.6045 | 0.52064 | 0.43447 | 0.43668 | 0.37628 | 0.38953 | 0.35807
18 | 1.209 | 1.1207 | 1.0233 | 1.0265 | 1.0191 | 1.1143 | 1.4332 | 1.469 | 1.5155 | 1.5839 | 1.6161 | 1.647 | 1.6278 | 1.5784 | 1.5778 | 1.5644 | 1.6397 | 1.9117 | 1.8575 | 1.8052 | 1.8047 | 1.6706 | 1.5903 | 1.4797
19 | 1.9795 | 1.8771 | 1.8155 | 1.8275 | 1.8189 | 1.9425 | 2.2039 | 2.5409 | 2.6606 | 2.7593 | 2.7036 | 2.7489 | 2.7476 | 2.7351 | 2.5571 | 2.5619 | 2.4592 | 2.6127 | 2.5035 | 2.4521 | 2.4141 | 2.3154 | 2.1819 | 2.0627
20 | 0.99686 | 0.93772 | 0.91293 | 0.8894 | 0.88839 | 0.9844 | 1.2451 | 1.3898 | 1.5722 | 1.6222 | 1.6449 | 1.649 | 1.6288 | 1.6129 | 1.4825 | 1.4466 | 1.532 | 1.6007 | 1.5205 | 1.4874 | 1.4009 | 1.1503 | 1.1642 | 1.1068
21 | 0.75055 | 0.72563 | 0.69509 | 0.6811 | 0.68584 | 0.79132 | 1.2562 | 1.3807 | 1.4307 | 1.4319 | 1.472 | 1.4662 | 1.392 | 1.3868 | 1.2374 | 1.1212 | 1.1215 | 1.2553 | 1.2047 | 1.1546 | 1.1469 | 1.044 | 0.93108 | 0.85061
22 | 0.79878 | 0.80445 | 0.7861 | 0.7779 | 0.75099 | 0.73253 | 0.75562 | 0.65096 | 0.64831 | 0.65716 | 0.64557 | 0.64972 | 0.66203 | 0.68988 | 0.69396 | 0.69288 | 0.66482 | 0.702 | 0.67182 | 0.6591 | 0.67473 | 0.65725 | 0.75805 | 0.78458
23 | 3.9964 | 3.7761 | 3.5541 | 3.544 | 3.4413 | 3.7904 | 4.9165 | 5.1673 | 5.6242 | 6.0379 | 5.8458 | 5.8481 | 5.8896 | 5.7632 | 5.6162 | 5.3074 | 5.4381 | 6.3328 | 6.0538 | 5.785 | 5.6322 | 5.2437 | 5.0808 | 4.6575
24 | 1.9951 | 1.92 | 1.7794 | 1.7358 | 1.6428 | 1.8173 | 2.3698 | 2.0688 | 1.6655 | 1.2244 | 2.2039 | 2.2397 | 2.2201 | 2.2678 | 2.159 | 2.2057 | 2.2287 | 2.828 | 2.5412 | 2.3262 | 2.329 | 2.2353 | 2.4566 | 2.3145
25 | 0.96667 | 0.96638 | 0.95379 | 0.97312 | 0.95107 | 0.96263 | 1.012 | 0.91407 | 0.76263 | 0.73788 | 0.99025 | 0.90671 | 0.92682 | 0.9655 | 0.98952 | 1.0188 | 1.1035 | 1.1608 | 1.0685 | 1.0062 | 1.032 | 1.0176 | 1.0897 | 1.1563
26 | 2.036 | 1.9716 | 1.9883 | 2.0053 | 2.0187 | 2.0517 | 2.5364 | 2.5888 | 2.6343 | 2.5748 | 2.5324 | 2.6268 | 2.7264 | 2.6589 | 2.614 | 2.6434 | 2.5407 | 2.6782 | 2.5659 | 2.4112 | 2.451 | 2.3687 | 2.1605 | 2.111
27 | 0.99333 | 0.96421 | 0.9218 | 0.941 | 0.89931 | 0.88809 | 0.91104 | 1.0876 | 1.1073 | 1.1027 | 1.0917 | 1.1172 | 1.1135 | 1.1128 | 0.97601 | 1.046 | 1.1148 | 1.123 | 1.0475 | 0.99178 | 0.99534 | 0.94081 | 0.91872 | 0.91836
28 | 0.82416 | 0.8147 | 0.76557 | 0.75004 | 0.7197 | 0.73281 | 0.88583 | 0.86635 | 0.93575 | 0.97504 | 0.95756 | 0.94081 | 0.9241 | 0.91812 | 0.86611 | 0.88887 | 0.94174 | 1.1662 | 1.0751 | 0.98047 | 0.97256 | 0.88786 | 0.95017 | 0.89571
29 | 2.7669 | 2.6367 | 2.5233 | 2.5506 | 2.5116 | 2.7918 | 4.4185 | 4.8994 | 5.1107 | 4.9702 | 4.764 | 5.0748 | 4.7353 | 4.5742 | 3.9836 | 3.9653 | 4.0635 | 4.4649 | 4.0271 | 4.1529 | 4.0689 | 3.7937 | 3.3861 | 3.0793
30 | 0.45885 | 0.4067 | 0.37617 | 0.35005 | 0.3106 | 0.39141 | 0.64983 | 0.58281 | 0.63426 | 0.61078 | 0.58659 | 0.55406 | 0.56116 | 0.57814 | 0.56327 | 0.57183 | 0.64703 | 1.0075 | 0.86773 | 0.72411 | 0.72781 | 0.62714 | 0.64921 | 0.59679
31 | 2.8211 | 2.615 | 2.3878 | 2.3952 | 2.378 | 2.6 | 3.3441 | 3.4277 | 3.5361 | 3.6959 | 3.771 | 3.8431 | 3.7981 | 3.683 | 3.6815 | 3.6503 | 3.8259 | 4.4606 | 4.3343 | 4.2121 | 4.2111 | 3.8981 | 3.7108 | 3.4527
32 | 1.3196 | 1.2514 | 1.2103 | 1.2183 | 1.2126 | 1.295 | 1.4693 | 1.6939 | 1.7737 | 1.8395 | 1.8024 | 1.8326 | 1.8317 | 1.8234 | 1.7047 | 1.7079 | 1.6395 | 1.7418 | 1.669 | 1.6347 | 1.6094 | 1.5436 | 1.4546 | 1.3751

## Pc, Winter, S2
LoadID | 0 | 1 | 2 | 3 | 4 | 5 | 6 | 7 | 8 | 9 | 10 | 11 | 12 | 13 | 14 | 15 | 16 | 17 | 18 | 19 | 20 | 21 | 22 | 23
1 | 1.4669 | 1.412 | 1.3617 | 1.4028 | 1.3633 | 1.3651 | 1.3777 | 1.7882 | 1.824 | 1.8066 | 1.8011 | 1.8389 | 1.8191 | 1.7869 | 1.5545 | 1.6724 | 1.8182 | 1.7905 | 1.6982 | 1.6195 | 1.6081 | 1.5366 | 1.3878 | 1.3577
2 | 0.61812 | 0.61103 | 0.57418 | 0.56253 | 0.53978 | 0.5496 | 0.66437 | 0.64976 | 0.70181 | 0.73128 | 0.71817 | 0.70561 | 0.69307 | 0.68859 | 0.64958 | 0.66665 | 0.7063 | 0.87462 | 0.80632 | 0.73535 | 0.72942 | 0.66589 | 0.71263 | 0.67178
3 | 1.6601 | 1.582 | 1.514 | 1.5303 | 1.507 | 1.6751 | 2.6511 | 2.9396 | 3.0664 | 2.9821 | 2.8584 | 3.0449 | 2.8412 | 2.7445 | 2.3901 | 2.3792 | 2.4381 | 2.679 | 2.4163 | 2.4917 | 2.4413 | 2.2762 | 2.0317 | 1.8476
4 | 0.18354 | 0.16268 | 0.15047 | 0.14002 | 0.12424 | 0.15656 | 0.25993 | 0.23312 | 0.2537 | 0.24431 | 0.23464 | 0.22162 | 0.22446 | 0.23126 | 0.22531 | 0.22873 | 0.25881 | 0.403 | 0.34709 | 0.28965 | 0.29112 | 0.25086 | 0.25968 | 0.23872
5 | 0.80602 | 0.74715 | 0.68223 | 0.68433 | 0.67943 | 0.74286 | 0.95545 | 0.97935 | 1.0103 | 1.056 | 1.0774 | 1.098 | 1.0852 | 1.0523 | 1.0518 | 1.043 | 1.0931 | 1.2744 | 1.2384 | 1.2034 | 1.2032 | 1.1137 | 1.0602 | 0.98649
6 | 4.3988 | 4.1713 | 4.0344 | 4.061 | 4.0421 | 4.3166 | 4.8975 | 5.6464 | 5.9124 | 6.1318 | 6.008 | 6.1088 | 6.1057 | 6.078 | 5.6824 | 5.6931 | 5.4649 | 5.8061 | 5.5632 | 5.4491 | 5.3648 | 5.1453 | 4.8486 | 4.5837
7 | 2.2152 | 2.0838 | 2.0287 | 1.9764 | 1.9742 | 2.1875 | 2.7669 | 3.0884 | 3.4937 | 3.6048 | 3.6553 | 3.6645 | 3.6196 | 3.5843 | 3.2945 | 3.2146 | 3.4045 | 3.5571 | 3.3788 | 3.3054 | 3.1132 | 2.5563 | 2.5871 | 2.4595
8 | 0.50036 | 0.48376 | 0.46339 | 0.45407 | 0.45723 | 0.52754 | 0.83745 | 0.92044 | 0.95383 | 0.95459 | 0.98133 | 0.97749 | 0.92798 | 0.92455 | 0.82492 | 0.7475 | 0.74764 | 0.83687 | 0.80311 | 0.76971 | 0.76459 | 0.69601 | 0.62072 | 0.56707
9 | 0.53252 | 0.5363 | 0.52407 | 0.5186 | 0.50066 | 0.48835 | 0.50375 | 0.43397 | 0.43221 | 0.43811 | 0.43038 | 0.43315 | 0.44135 | 0.45992 | 0.46264 | 0.46192 | 0.44321 | 0.468 | 0.44788 | 0.4394 | 0.44982 | 0.43817 | 0.50537 | 0.52305
10 | 0.42818 | 0.40459 | 0.3808 | 0.37972 | 0.36871 | 0.40611 | 0.52677 | 0.55364 | 0.60259 | 0.64692 | 0.62634 | 0.62658 | 0.63103 | 0.61749 | 0.60174 | 0.56865 | 0.58266 | 0.67852 | 0.64863 | 0.61983 | 0.60345 | 0.56182 | 0.54438 | 0.49902
11 | 0.28501 | 0.27428 | 0.2542 | 0.24798 | 0.23468 | 0.25961 | 0.33855 | 0.29554 | 0.23794 | 0.17492 | 0.31485 | 0.31995 | 0.31716 | 0.32398 | 0.30843 | 0.3151 | 0.31838 | 0.404 | 0.36302 | 0.33232 | 0.33272 | 0.31932 | 0.35094 | 0.33065
12 | 0.96667 | 0.96638 | 0.95379 | 0.97312 | 0.95107 | 0.96263 | 1.012 | 0.91407 | 0.76263 | 0.73788 | 0.99025 | 0.90671 | 0.92682 | 0.9655 | 0.98952 | 1.0188 | 1.1035 | 1.1608 | 1.0685 | 1.0062 | 1.032 | 1.0176 | 1.0897 | 1.1563
13 | 4.0719 | 3.9433 | 3.9766 | 4.0105 | 4.0375 | 4.1035 | 5.0729 | 5.1775 | 5.2686 | 5.1495 | 5.0647 | 5.2536 | 5.4528 | 5.3178 | 5.228 | 5.2868 | 5.0814 | 5.3565 | 5.1318 | 4.8225 | 4.902 | 4.7373 | 4.321 | 4.222
14 | 0.99333 | 0.96421 | 0.9218 | 0.941 | 0.89931 | 0.88809 | 0.91104 | 1.0876 | 1.1073 | 1.1027 | 1.0917 | 1.1172 | 1.1135 | 1.1128 | 0.97601 | 1.046 | 1.1148 | 1.123 | 1.0475 | 0.99178 | 0.99534 | 0.94081 | 0.91872 | 0.91836
15 | 0.41208 | 0.40735 | 0.38279 | 0.37502 | 0.35985 | 0.3664 | 0.44292 | 0.43318 | 0.46788 | 0.48752 | 0.47878 | 0.4704 | 0.46205 | 0.45906 | 0.43306 | 0.44443 | 0.47087 | 0.58308 | 0.53755 | 0.49023 | 0.48628 | 0.44393 | 0.47508 | 0.44785
16 | 0.83007 | 0.791 | 0.75698 | 0.76517 | 0.75349 | 0.83754 | 1.3256 | 1.4698 | 1.5332 | 1.4911 | 1.4292 | 1.5224 | 1.4206 | 1.3723 | 1.1951 | 1.1896 | 1.2191 | 1.3395 | 1.2081 | 1.2459 | 1.2207 | 1.1381 | 1.0158 | 0.9238
17 | 0.27531 | 0.24402 | 0.2257 | 0.21003 | 0.18636 | 0.23485 | 0.3899 | 0.34968 | 0.38056 | 0.36647 | 0.35196 | 0.33244 | 0.33669 | 0.34688 | 0.33796 | 0.3431 | 0.38822 | 0.6045 | 0.52064 | 0.43447 | 0.43668 | 0.37628 | 0.38953 | 0.35807
18 | 1.209 | 1.1207 | 1.0233 | 1.0265 | 1.0191 | 1.1143 | 1.4332 | 1.469 | 1.5155 | 1.5839 | 1.6161 | 1.647 | 1.6278 | 1.5784 | 1.5778 | 1.5644 | 1.6397 | 1.9117 | 1.8575 | 1.8052 | 1.8047 | 1.6706 | 1.5903 | 1.4797
19 | 1.9795 | 1.8771 | 1.8155 | 1.8275 | 1.8189 | 1.9425 | 2.2039 | 2.5409 | 2.6606 | 2.7593 | 2.7036 | 2.7489 | 2.7476 | 2.7351 | 2.5571 | 2.5619 | 2.4592 | 2.6127 | 2.5035 | 2.4521 | 2.4141 | 2.3154 | 2.1819 | 2.0627
20 | 0.99686 | 0.93772 | 0.91293 | 0.8894 | 0.88839 | 0.9844 | 1.2451 | 1.3898 | 1.5722 | 1.6222 | 1.6449 | 1.649 | 1.6288 | 1.6129 | 1.4825 | 1.4466 | 1.532 | 1.6007 | 1.5205 | 1.4874 | 1.4009 | 1.1503 | 1.1642 | 1.1068
21 | 0.75055 | 0.72563 | 0.69509 | 0.6811 | 0.68584 | 0.79132 | 1.2562 | 1.3807 | 1.4307 | 1.4319 | 1.472 | 1.4662 | 1.392 | 1.3868 | 1.2374 | 1.1212 | 1.1215 | 1.2553 | 1.2047 | 1.1546 | 1.1469 | 1.044 | 0.93108 | 0.85061
22 | 0.79878 | 0.80445 | 0.7861 | 0.7779 | 0.75099 | 0.73253 | 0.75562 | 0.65096 | 0.64831 | 0.65716 | 0.64557 | 0.64972 | 0.66203 | 0.68988 | 0.69396 | 0.69288 | 0.66482 | 0.702 | 0.67182 | 0.6591 | 0.67473 | 0.65725 | 0.75805 | 0.78458
23 | 3.9964 | 3.7761 | 3.5541 | 3.544 | 3.4413 | 3.7904 | 4.9165 | 5.1673 | 5.6242 | 6.0379 | 5.8458 | 5.8481 | 5.8896 | 5.7632 | 5.6162 | 5.3074 | 5.4381 | 6.3328 | 6.0538 | 5.785 | 5.6322 | 5.2437 | 5.0808 | 4.6575
24 | 1.9951 | 1.92 | 1.7794 | 1.7358 | 1.6428 | 1.8173 | 2.3698 | 2.0688 | 1.6655 | 1.2244 | 2.2039 | 2.2397 | 2.2201 | 2.2678 | 2.159 | 2.2057 | 2.2287 | 2.828 | 2.5412 | 2.3262 | 2.329 | 2.2353 | 2.4566 | 2.3145
25 | 0.96667 | 0.96638 | 0.95379 | 0.97312 | 0.95107 | 0.96263 | 1.012 | 0.91407 | 0.76263 | 0.73788 | 0.99025 | 0.90671 | 0.92682 | 0.9655 | 0.98952 | 1.0188 | 1.1035 | 1.1608 | 1.0685 | 1.0062 | 1.032 | 1.0176 | 1.0897 | 1.1563
26 | 2.036 | 1.9716 | 1.9883 | 2.0053 | 2.0187 | 2.0517 | 2.5364 | 2.5888 | 2.6343 | 2.5748 | 2.5324 | 2.6268 | 2.7264 | 2.6589 | 2.614 | 2.6434 | 2.5407 | 2.6782 | 2.5659 | 2.4112 | 2.451 | 2.3687 | 2.1605 | 2.111
27 | 0.99333 | 0.96421 | 0.9218 | 0.941 | 0.89931 | 0.88809 | 0.91104 | 1.0876 | 1.1073 | 1.1027 | 1.0917 | 1.1172 | 1.1135 | 1.1128 | 0.97601 | 1.046 | 1.1148 | 1.123 | 1.0475 | 0.99178 | 0.99534 | 0.94081 | 0.91872 | 0.91836
28 | 0.82416 | 0.8147 | 0.76557 | 0.75004 | 0.7197 | 0.73281 | 0.88583 | 0.86635 | 0.93575 | 0.97504 | 0.95756 | 0.94081 | 0.9241 | 0.91812 | 0.86611 | 0.88887 | 0.94174 | 1.1662 | 1.0751 | 0.98047 | 0.97256 | 0.88786 | 0.95017 | 0.89571
29 | 2.7669 | 2.6367 | 2.5233 | 2.5506 | 2.5116 | 2.7918 | 4.4185 | 4.8994 | 5.1107 | 4.9702 | 4.764 | 5.0748 | 4.7353 | 4.5742 | 3.9836 | 3.9653 | 4.0635 | 4.4649 | 4.0271 | 4.1529 | 4.0689 | 3.7937 | 3.3861 | 3.0793
30 | 0.45885 | 0.4067 | 0.37617 | 0.35005 | 0.3106 | 0.39141 | 0.64983 | 0.58281 | 0.63426 | 0.61078 | 0.58659 | 0.55406 | 0.56116 | 0.57814 | 0.56327 | 0.57183 | 0.64703 | 1.0075 | 0.86773 | 0.72411 | 0.72781 | 0.62714 | 0.64921 | 0.59679
31 | 2.8211 | 2.615 | 2.3878 | 2.3952 | 2.378 | 2.6 | 3.3441 | 3.4277 | 3.5361 | 3.6959 | 3.771 | 3.8431 | 3.7981 | 3.683 | 3.6815 | 3.6503 | 3.8259 | 4.4606 | 4.3343 | 4.2121 | 4.2111 | 3.8981 | 3.7108 | 3.4527
32 | 1.3196 | 1.2514 | 1.2103 | 1.2183 | 1.2126 | 1.295 | 1.4693 | 1.6939 | 1.7737 | 1.8395 | 1.8024 | 1.8326 | 1.8317 | 1.8234 | 1.7047 | 1.7079 | 1.6395 | 1.7418 | 1.669 | 1.6347 | 1.6094 | 1.5436 | 1.4546 | 1.3751

## Pc, Winter, S3
LoadID | 0 | 1 | 2 | 3 | 4 | 5 | 6 | 7 | 8 | 9 | 10 | 11 | 12 | 13 | 14 | 15 | 16 | 17 | 18 | 19 | 20 | 21 | 22 | 23
1 | 1.4669 | 1.412 | 1.3617 | 1.4028 | 1.3633 | 1.3651 | 1.3777 | 1.7882 | 1.824 | 1.8066 | 1.8011 | 1.8389 | 1.8191 | 1.7869 | 1.5545 | 1.6724 | 1.8182 | 1.7905 | 1.6982 | 1.6195 | 1.6081 | 1.5366 | 1.3878 | 1.3577
2 | 0.61812 | 0.61103 | 0.57418 | 0.56253 | 0.53978 | 0.5496 | 0.66437 | 0.64976 | 0.70181 | 0.73128 | 0.71817 | 0.70561 | 0.69307 | 0.68859 | 0.64958 | 0.66665 | 0.7063 | 0.87462 | 0.80632 | 0.73535 | 0.72942 | 0.66589 | 0.71263 | 0.67178
3 | 1.6601 | 1.582 | 1.514 | 1.5303 | 1.507 | 1.6751 | 2.6511 | 2.9396 | 3.0664 | 2.9821 | 2.8584 | 3.0449 | 2.8412 | 2.7445 | 2.3901 | 2.3792 | 2.4381 | 2.679 | 2.4163 | 2.4917 | 2.4413 | 2.2762 | 2.0317 | 1.8476
4 | 0.18354 | 0.16268 | 0.15047 | 0.14002 | 0.12424 | 0.15656 | 0.25993 | 0.23312 | 0.2537 | 0.24431 | 0.23464 | 0.22162 | 0.22446 | 0.23126 | 0.22531 | 0.22873 | 0.25881 | 0.403 | 0.34709 | 0.28965 | 0.29112 | 0.25086 | 0.25968 | 0.23872
5 | 0.80602 | 0.74715 | 0.68223 | 0.68433 | 0.67943 | 0.74286 | 0.95545 | 0.97935 | 1.0103 | 1.056 | 1.0774 | 1.098 | 1.0852 | 1.0523 | 1.0518 | 1.043 | 1.0931 | 1.2744 | 1.2384 | 1.2034 | 1.2032 | 1.1137 | 1.0602 | 0.98649
6 | 4.3988 | 4.1713 | 4.0344 | 4.061 | 4.0421 | 4.3166 | 4.8975 | 5.6464 | 5.9124 | 6.1318 | 6.008 | 6.1088 | 6.1057 | 6.078 | 5.6824 | 5.6931 | 5.4649 | 5.8061 | 5.5632 | 5.4491 | 5.3648 | 5.1453 | 4.8486 | 4.5837
7 | 2.2152 | 2.0838 | 2.0287 | 1.9764 | 1.9742 | 2.1875 | 2.7669 | 3.0884 | 3.4937 | 3.6048 | 3.6553 | 3.6645 | 3.6196 | 3.5843 | 3.2945 | 3.2146 | 3.4045 | 3.5571 | 3.3788 | 3.3054 | 3.1132 | 2.5563 | 2.5871 | 2.4595
8 | 0.50036 | 0.48376 | 0.46339 | 0.45407 | 0.45723 | 0.52754 | 0.83745 | 0.92044 | 0.95383 | 0.95459 | 0.98133 | 0.97749 | 0.92798 | 0.92455 | 0.82492 | 0.7475 | 0.74764 | 0.83687 | 0.80311 | 0.76971 | 0.76459 | 0.69601 | 0.62072 | 0.56707
9 | 0.53252 | 0.5363 | 0.52407 | 0.5186 | 0.50066 | 0.48835 | 0.50375 | 0.43397 | 0.43221 | 0.43811 | 0.43038 | 0.43315 | 0.44135 | 0.45992 | 0.46264 | 0.46192 | 0.44321 | 0.468 | 0.44788 | 0.4394 | 0.44982 | 0.43817 | 0.50537 | 0.52305
10 | 0.42818 | 0.40459 | 0.3808 | 0.37972 | 0.36871 | 0.40611 | 0.52677 | 0.55364 | 0.60259 | 0.64692 | 0.62634 | 0.62658 | 0.63103 | 0.61749 | 0.60174 | 0.56865 | 0.58266 | 0.67852 | 0.64863 | 0.61983 | 0.60345 | 0.56182 | 0.54438 | 0.49902
11 | 0.28501 | 0.27428 | 0.2542 | 0.24798 | 0.23468 | 0.25961 | 0.33855 | 0.29554 | 0.23794 | 0.17492 | 0.31485 | 0.31995 | 0.31716 | 0.32398 | 0.30843 | 0.3151 | 0.31838 | 0.404 | 0.36302 | 0.33232 | 0.33272 | 0.31932 | 0.35094 | 0.33065
12 | 0.96667 | 0.96638 | 0.95379 | 0.97312 | 0.95107 | 0.96263 | 1.012 | 0.91407 | 0.76263 | 0.73788 | 0.99025 | 0.90671 | 0.92682 | 0.9655 | 0.98952 | 1.0188 | 1.1035 | 1.1608 | 1.0685 | 1.0062 | 1.032 | 1.0176 | 1.0897 | 1.1563
13 | 4.0719 | 3.9433 | 3.9766 | 4.0105 | 4.0375 | 4.1035 | 5.0729 | 5.1775 | 5.2686 | 5.1495 | 5.0647 | 5.2536 | 5.4528 | 5.3178 | 5.228 | 5.2868 | 5.0814 | 5.3565 | 5.1318 | 4.8225 | 4.902 | 4.7373 | 4.321 | 4.222
14 | 0.99333 | 0.96421 | 0.9218 | 0.941 | 0.89931 | 0.88809 | 0.91104 | 1.0876 | 1.1073 | 1.1027 | 1.0917 | 1.1172 | 1.1135 | 1.1128 | 0.97601 | 1.046 | 1.1148 | 1.123 | 1.0475 | 0.99178 | 0.99534 | 0.94081 | 0.91872 | 0.91836
15 | 0.41208 | 0.40735 | 0.38279 | 0.37502 | 0.35985 | 0.3664 | 0.44292 | 0.43318 | 0.46788 | 0.48752 | 0.47878 | 0.4704 | 0.46205 | 0.45906 | 0.43306 | 0.44443 | 0.47087 | 0.58308 | 0.53755 | 0.49023 | 0.48628 | 0.44393 | 0.47508 | 0.44785
16 | 0.83007 | 0.791 | 0.75698 | 0.76517 | 0.75349 | 0.83754 | 1.3256 | 1.4698 | 1.5332 | 1.4911 | 1.4292 | 1.5224 | 1.4206 | 1.3723 | 1.1951 | 1.1896 | 1.2191 | 1.3395 | 1.2081 | 1.2459 | 1.2207 | 1.1381 | 1.0158 | 0.9238
17 | 0.27531 | 0.24402 | 0.2257 | 0.21003 | 0.18636 | 0.23485 | 0.3899 | 0.34968 | 0.38056 | 0.36647 | 0.35196 | 0.33244 | 0.33669 | 0.34688 | 0.33796 | 0.3431 | 0.38822 | 0.6045 | 0.52064 | 0.43447 | 0.43668 | 0.37628 | 0.38953 | 0.35807
18 | 1.209 | 1.1207 | 1.0233 | 1.0265 | 1.0191 | 1.1143 | 1.4332 | 1.469 | 1.5155 | 1.5839 | 1.6161 | 1.647 | 1.6278 | 1.5784 | 1.5778 | 1.5644 | 1.6397 | 1.9117 | 1.8575 | 1.8052 | 1.8047 | 1.6706 | 1.5903 | 1.4797
19 | 1.9795 | 1.8771 | 1.8155 | 1.8275 | 1.8189 | 1.9425 | 2.2039 | 2.5409 | 2.6606 | 2.7593 | 2.7036 | 2.7489 | 2.7476 | 2.7351 | 2.5571 | 2.5619 | 2.4592 | 2.6127 | 2.5035 | 2.4521 | 2.4141 | 2.3154 | 2.1819 | 2.0627
20 | 0.99686 | 0.93772 | 0.91293 | 0.8894 | 0.88839 | 0.9844 | 1.2451 | 1.3898 | 1.5722 | 1.6222 | 1.6449 | 1.649 | 1.6288 | 1.6129 | 1.4825 | 1.4466 | 1.532 | 1.6007 | 1.5205 | 1.4874 | 1.4009 | 1.1503 | 1.1642 | 1.1068
21 | 0.75055 | 0.72563 | 0.69509 | 0.6811 | 0.68584 | 0.79132 | 1.2562 | 1.3807 | 1.4307 | 1.4319 | 1.472 | 1.4662 | 1.392 | 1.3868 | 1.2374 | 1.1212 | 1.1215 | 1.2553 | 1.2047 | 1.1546 | 1.1469 | 1.044 | 0.93108 | 0.85061
22 | 0.79878 | 0.80445 | 0.7861 | 0.7779 | 0.75099 | 0.73253 | 0.75562 | 0.65096 | 0.64831 | 0.65716 | 0.64557 | 0.64972 | 0.66203 | 0.68988 | 0.69396 | 0.69288 | 0.66482 | 0.702 | 0.67182 | 0.6591 | 0.67473 | 0.65725 | 0.75805 | 0.78458
23 | 3.9964 | 3.7761 | 3.5541 | 3.544 | 3.4413 | 3.7904 | 4.9165 | 5.1673 | 5.6242 | 6.0379 | 5.8458 | 5.8481 | 5.8896 | 5.7632 | 5.6162 | 5.3074 | 5.4381 | 6.3328 | 6.0538 | 5.785 | 5.6322 | 5.2437 | 5.0808 | 4.6575
24 | 1.9951 | 1.92 | 1.7794 | 1.7358 | 1.6428 | 1.8173 | 2.3698 | 2.0688 | 1.6655 | 1.2244 | 2.2039 | 2.2397 | 2.2201 | 2.2678 | 2.159 | 2.2057 | 2.2287 | 2.828 | 2.5412 | 2.3262 | 2.329 | 2.2353 | 2.4566 | 2.3145
25 | 0.96667 | 0.96638 | 0.95379 | 0.97312 | 0.95107 | 0.96263 | 1.012 | 0.91407 | 0.76263 | 0.73788 | 0.99025 | 0.90671 | 0.92682 | 0.9655 | 0.98952 | 1.0188 | 1.1035 | 1.1608 | 1.0685 | 1.0062 | 1.032 | 1.0176 | 1.0897 | 1.1563
26 | 2.036 | 1.9716 | 1.9883 | 2.0053 | 2.0187 | 2.0517 | 2.5364 | 2.5888 | 2.6343 | 2.5748 | 2.5324 | 2.6268 | 2.7264 | 2.6589 | 2.614 | 2.6434 | 2.5407 | 2.6782 | 2.5659 | 2.4112 | 2.451 | 2.3687 | 2.1605 | 2.111
27 | 0.99333 | 0.96421 | 0.9218 | 0.941 | 0.89931 | 0.88809 | 0.91104 | 1.0876 | 1.1073 | 1.1027 | 1.0917 | 1.1172 | 1.1135 | 1.1128 | 0.97601 | 1.046 | 1.1148 | 1.123 | 1.0475 | 0.99178 | 0.99534 | 0.94081 | 0.91872 | 0.91836
28 | 0.82416 | 0.8147 | 0.76557 | 0.75004 | 0.7197 | 0.73281 | 0.88583 | 0.86635 | 0.93575 | 0.97504 | 0.95756 | 0.94081 | 0.9241 | 0.91812 | 0.86611 | 0.88887 | 0.94174 | 1.1662 | 1.0751 | 0.98047 | 0.97256 | 0.88786 | 0.95017 | 0.89571
29 | 2.7669 | 2.6367 | 2.5233 | 2.5506 | 2.5116 | 2.7918 | 4.4185 | 4.8994 | 5.1107 | 4.9702 | 4.764 | 5.0748 | 4.7353 | 4.5742 | 3.9836 | 3.9653 | 4.0635 | 4.4649 | 4.0271 | 4.1529 | 4.0689 | 3.7937 | 3.3861 | 3.0793
30 | 0.45885 | 0.4067 | 0.37617 | 0.35005 | 0.3106 | 0.39141 | 0.64983 | 0.58281 | 0.63426 | 0.61078 | 0.58659 | 0.55406 | 0.56116 | 0.57814 | 0.56327 | 0.57183 | 0.64703 | 1.0075 | 0.86773 | 0.72411 | 0.72781 | 0.62714 | 0.64921 | 0.59679
31 | 2.8211 | 2.615 | 2.3878 | 2.3952 | 2.378 | 2.6 | 3.3441 | 3.4277 | 3.5361 | 3.6959 | 3.771 | 3.8431 | 3.7981 | 3.683 | 3.6815 | 3.6503 | 3.8259 | 4.4606 | 4.3343 | 4.2121 | 4.2111 | 3.8981 | 3.7108 | 3.4527
32 | 1.3196 | 1.2514 | 1.2103 | 1.2183 | 1.2126 | 1.295 | 1.4693 | 1.6939 | 1.7737 | 1.8395 | 1.8024 | 1.8326 | 1.8317 | 1.8234 | 1.7047 | 1.7079 | 1.6395 | 1.7418 | 1.669 | 1.6347 | 1.6094 | 1.5436 | 1.4546 | 1.3751

## Pc, Winter, S4
LoadID | 0 | 1 | 2 | 3 | 4 | 5 | 6 | 7 | 8 | 9 | 10 | 11 | 12 | 13 | 14 | 15 | 16 | 17 | 18 | 19 | 20 | 21 | 22 | 23
1 | 1.4815 | 1.4262 | 1.3754 | 1.4169 | 1.3769 | 1.3787 | 1.3915 | 1.8061 | 1.8422 | 1.8246 | 1.8191 | 1.8573 | 1.8373 | 1.8048 | 1.57 | 1.6891 | 1.8364 | 1.8084 | 1.7152 | 1.6357 | 1.6241 | 1.552 | 1.4016 | 1.3713
2 | 0.62261 | 0.61538 | 0.57835 | 0.56667 | 0.54395 | 0.55406 | 0.66975 | 0.65604 | 0.70864 | 0.73831 | 0.72518 | 0.71246 | 0.69967 | 0.69487 | 0.65543 | 0.67268 | 0.71301 | 0.88263 | 0.81396 | 0.7424 | 0.73626 | 0.67227 | 0.71846 | 0.67694
3 | 1.6745 | 1.5955 | 1.527 | 1.5436 | 1.5204 | 1.6904 | 2.6759 | 2.9687 | 3.0968 | 3.0115 | 2.8868 | 3.0751 | 2.8692 | 2.7712 | 2.4132 | 2.4021 | 2.462 | 2.7048 | 2.4399 | 2.5162 | 2.4651 | 2.2986 | 2.0503 | 1.864
4 | 0.18424 | 0.16314 | 0.15093 | 0.14043 | 0.12467 | 0.15744 | 0.26169 | 0.23531 | 0.25611 | 0.24657 | 0.23687 | 0.2237 | 0.22649 | 0.23316 | 0.22713 | 0.2306 | 0.26116 | 0.40654 | 0.35028 | 0.29234 | 0.29373 | 0.25318 | 0.26142 | 0.24007
5 | 0.81295 | 0.75345 | 0.688 | 0.69018 | 0.68541 | 0.7496 | 0.96416 | 0.989 | 1.0203 | 1.0663 | 1.0881 | 1.1089 | 1.0958 | 1.0624 | 1.0619 | 1.053 | 1.1038 | 1.2867 | 1.2505 | 1.2153 | 1.2149 | 1.1247 | 1.07 | 0.99531
6 | 4.439 | 4.2091 | 4.0712 | 4.0983 | 4.0798 | 4.3575 | 4.9437 | 5.7024 | 5.9711 | 6.1925 | 6.0677 | 6.1694 | 6.166 | 6.1374 | 5.7378 | 5.7486 | 5.5187 | 5.8625 | 5.6179 | 5.5029 | 5.4174 | 5.1961 | 4.8942 | 4.6261
7 | 2.2336 | 2.1008 | 2.0455 | 1.9929 | 1.9912 | 2.2071 | 2.7918 | 3.1187 | 3.5282 | 3.6403 | 3.6915 | 3.7007 | 3.655 | 3.6188 | 3.326 | 3.2454 | 3.4378 | 3.5911 | 3.4116 | 3.3378 | 3.1433 | 2.5812 | 2.6101 | 2.4806
8 | 0.50424 | 0.48742 | 0.46698 | 0.45762 | 0.46098 | 0.53213 | 0.84498 | 0.9295 | 0.96324 | 0.96395 | 0.99103 | 0.98713 | 0.93704 | 0.93338 | 0.83274 | 0.75455 | 0.75488 | 0.84475 | 0.81086 | 0.77721 | 0.77193 | 0.70278 | 0.62607 | 0.5717
9 | 0.53671 | 0.54049 | 0.52826 | 0.5228 | 0.50485 | 0.49255 | 0.50794 | 0.43817 | 0.4364 | 0.4423 | 0.43457 | 0.43734 | 0.44555 | 0.46411 | 0.46683 | 0.46611 | 0.44741 | 0.47219 | 0.45208 | 0.44359 | 0.45401 | 0.44236 | 0.50956 | 0.52725
10 | 0.43161 | 0.40776 | 0.38382 | 0.38277 | 0.37179 | 0.40965 | 0.5314 | 0.55906 | 0.60852 | 0.65325 | 0.63252 | 0.63275 | 0.63717 | 0.62336 | 0.60743 | 0.57402 | 0.5883 | 0.68494 | 0.6549 | 0.62587 | 0.60926 | 0.5673 | 0.54917 | 0.50323
11 | 0.28673 | 0.27585 | 0.25569 | 0.24946 | 0.23621 | 0.26152 | 0.34109 | 0.29835 | 0.24019 | 0.17648 | 0.31788 | 0.32301 | 0.32011 | 0.32681 | 0.31108 | 0.31782 | 0.32133 | 0.40756 | 0.36637 | 0.33544 | 0.33574 | 0.32233 | 0.35359 | 0.33291
12 | 0.9752 | 0.97487 | 0.96228 | 0.98186 | 0.95977 | 0.97157 | 1.0212 | 0.92306 | 0.77013 | 0.74507 | 1 | 0.91564 | 0.93586 | 0.97475 | 0.99899 | 1.0285 | 1.1143 | 1.172 | 1.0789 | 1.016 | 1.0421 | 1.0276 | 1.0998 | 1.1668
13 | 4.1104 | 3.9804 | 4.0142 | 4.0486 | 4.0762 | 4.1431 | 5.1219 | 5.229 | 5.321 | 5.2006 | 5.1151 | 5.3059 | 5.5069 | 5.3701 | 5.2794 | 5.3388 | 5.1317 | 5.4091 | 5.1826 | 4.8703 | 4.9504 | 4.7843 | 4.3625 | 4.2622
14 | 1.0021 | 0.97268 | 0.92997 | 0.94942 | 0.90749 | 0.89628 | 0.91931 | 1.0983 | 1.1182 | 1.1136 | 1.1025 | 1.1282 | 1.1244 | 1.1235 | 0.98534 | 1.0561 | 1.1257 | 1.1337 | 1.0577 | 1.0015 | 1.005 | 0.95003 | 0.92704 | 0.92651
15 | 0.41507 | 0.41026 | 0.38557 | 0.37778 | 0.36264 | 0.36938 | 0.4465 | 0.43736 | 0.47242 | 0.49221 | 0.48346 | 0.47497 | 0.46645 | 0.46325 | 0.43695 | 0.44845 | 0.47534 | 0.58842 | 0.54264 | 0.49494 | 0.49084 | 0.44818 | 0.47898 | 0.4513
16 | 0.83724 | 0.79774 | 0.76351 | 0.77182 | 0.76021 | 0.84522 | 1.338 | 1.4844 | 1.5484 | 1.5058 | 1.4434 | 1.5375 | 1.4346 | 1.3856 | 1.2066 | 1.2011 | 1.231 | 1.3524 | 1.2199 | 1.2581 | 1.2326 | 1.1493 | 1.0251 | 0.93201
17 | 0.27636 | 0.24471 | 0.22639 | 0.21064 | 0.18701 | 0.23616 | 0.39253 | 0.35296 | 0.38417 | 0.36985 | 0.35531 | 0.33555 | 0.33973 | 0.34974 | 0.34069 | 0.34589 | 0.39174 | 0.60981 | 0.52542 | 0.43851 | 0.44059 | 0.37976 | 0.39213 | 0.3601
18 | 1.2194 | 1.1302 | 1.032 | 1.0353 | 1.0281 | 1.1244 | 1.4462 | 1.4835 | 1.5304 | 1.5995 | 1.6321 | 1.6633 | 1.6437 | 1.5936 | 1.5929 | 1.5794 | 1.6557 | 1.9301 | 1.8757 | 1.8229 | 1.8223 | 1.687 | 1.605 | 1.493
19 | 1.9976 | 1.8941 | 1.8321 | 1.8443 | 1.8359 | 1.9609 | 2.2247 | 2.5661 | 2.687 | 2.7866 | 2.7305 | 2.7762 | 2.7747 | 2.7618 | 2.582 | 2.5869 | 2.4834 | 2.6381 | 2.5281 | 2.4763 | 2.4378 | 2.3383 | 2.2024 | 2.0817
20 | 1.0051 | 0.94534 | 0.92049 | 0.89681 | 0.89605 | 0.9932 | 1.2563 | 1.4034 | 1.5877 | 1.6381 | 1.6612 | 1.6653 | 1.6448 | 1.6285 | 1.4967 | 1.4604 | 1.547 | 1.616 | 1.5352 | 1.502 | 1.4145 | 1.1615 | 1.1745 | 1.1163
21 | 0.75635 | 0.73114 | 0.70047 | 0.68643 | 0.69148 | 0.7982 | 1.2675 | 1.3942 | 1.4449 | 1.4459 | 1.4866 | 1.4807 | 1.4056 | 1.4001 | 1.2491 | 1.1318 | 1.1323 | 1.2671 | 1.2163 | 1.1658 | 1.1579 | 1.0542 | 0.9391 | 0.85756
22 | 0.80507 | 0.81074 | 0.79239 | 0.78419 | 0.75728 | 0.73882 | 0.76191 | 0.65725 | 0.6546 | 0.66345 | 0.65186 | 0.65601 | 0.66832 | 0.69617 | 0.70025 | 0.69917 | 0.67111 | 0.70829 | 0.67811 | 0.66539 | 0.68101 | 0.66354 | 0.76434 | 0.79087
23 | 4.0284 | 3.8057 | 3.5823 | 3.5725 | 3.4701 | 3.8234 | 4.9597 | 5.2179 | 5.6795 | 6.097 | 5.9035 | 5.9056 | 5.947 | 5.818 | 5.6693 | 5.3575 | 5.4908 | 6.3927 | 6.1124 | 5.8415 | 5.6864 | 5.2948 | 5.1256 | 4.6969
24 | 2.0071 | 1.931 | 1.7898 | 1.7462 | 1.6535 | 1.8306 | 2.3876 | 2.0885 | 1.6813 | 1.2354 | 2.2252 | 2.2611 | 2.2408 | 2.2877 | 2.1776 | 2.2248 | 2.2493 | 2.8529 | 2.5646 | 2.3481 | 2.3502 | 2.2563 | 2.4751 | 2.3304
25 | 0.9752 | 0.97487 | 0.96228 | 0.98186 | 0.95977 | 0.97157 | 1.0212 | 0.92306 | 0.77013 | 0.74507 | 1 | 0.91564 | 0.93586 | 0.97475 | 0.99899 | 1.0285 | 1.1143 | 1.172 | 1.0789 | 1.016 | 1.0421 | 1.0276 | 1.0998 | 1.1668
26 | 2.0552 | 1.9902 | 2.0071 | 2.0243 | 2.0381 | 2.0716 | 2.561 | 2.6145 | 2.6605 | 2.6003 | 2.5576 | 2.6529 | 2.7535 | 2.6851 | 2.6397 | 2.6694 | 2.5659 | 2.7045 | 2.5913 | 2.4351 | 2.4752 | 2.3922 | 2.1812 | 2.1311
27 | 1.0021 | 0.97268 | 0.92997 | 0.94942 | 0.90749 | 0.89628 | 0.91931 | 1.0983 | 1.1182 | 1.1136 | 1.1025 | 1.1282 | 1.1244 | 1.1235 | 0.98534 | 1.0561 | 1.1257 | 1.1337 | 1.0577 | 1.0015 | 1.005 | 0.95003 | 0.92704 | 0.92651
28 | 0.83014 | 0.82051 | 0.77113 | 0.75556 | 0.72527 | 0.73875 | 0.893 | 0.87472 | 0.94485 | 0.98442 | 0.96691 | 0.94994 | 0.9329 | 0.92649 | 0.87391 | 0.8969 | 0.95068 | 1.1768 | 1.0853 | 0.98987 | 0.98168 | 0.89636 | 0.95795 | 0.90259
29 | 2.7908 | 2.6591 | 2.545 | 2.5727 | 2.534 | 2.8174 | 4.4599 | 4.9479 | 5.1613 | 5.0192 | 4.8113 | 5.1251 | 4.7819 | 4.6186 | 4.0219 | 4.0035 | 4.1034 | 4.508 | 4.0664 | 4.1937 | 4.1086 | 3.831 | 3.4171 | 3.1067
30 | 0.46061 | 0.40784 | 0.37732 | 0.35106 | 0.31168 | 0.3936 | 0.65422 | 0.58827 | 0.64028 | 0.61642 | 0.59218 | 0.55926 | 0.56622 | 0.58291 | 0.56782 | 0.57649 | 0.6529 | 1.0164 | 0.8757 | 0.73085 | 0.73432 | 0.63294 | 0.65355 | 0.60017
31 | 2.8453 | 2.6371 | 2.408 | 2.4156 | 2.3989 | 2.6236 | 3.3746 | 3.4615 | 3.571 | 3.7322 | 3.8083 | 3.881 | 3.8354 | 3.7185 | 3.7168 | 3.6854 | 3.8633 | 4.5035 | 4.3766 | 4.2535 | 4.2521 | 3.9364 | 3.7449 | 3.4836
32 | 1.3317 | 1.2627 | 1.2214 | 1.2295 | 1.2239 | 1.3073 | 1.4831 | 1.7107 | 1.7913 | 1.8577 | 1.8203 | 1.8508 | 1.8498 | 1.8412 | 1.7213 | 1.7246 | 1.6556 | 1.7588 | 1.6854 | 1.6509 | 1.6252 | 1.5588 | 1.4683 | 1.3878

## Pc, Winter, S5
LoadID | 0 | 1 | 2 | 3 | 4 | 5 | 6 | 7 | 8 | 9 | 10 | 11 | 12 | 13 | 14 | 15 | 16 | 17 | 18 | 19 | 20 | 21 | 22 | 23
1 | 1.4815 | 1.4262 | 1.3754 | 1.4169 | 1.3769 | 1.3787 | 1.3915 | 1.8061 | 1.8422 | 1.8246 | 1.8191 | 1.8573 | 1.8373 | 1.8048 | 1.57 | 1.6891 | 1.8364 | 1.8084 | 1.7152 | 1.6357 | 1.6241 | 1.552 | 1.4016 | 1.3713
2 | 0.62261 | 0.61538 | 0.57835 | 0.56667 | 0.54395 | 0.55406 | 0.66975 | 0.65604 | 0.70864 | 0.73831 | 0.72518 | 0.71246 | 0.69967 | 0.69487 | 0.65543 | 0.67268 | 0.71301 | 0.88263 | 0.81396 | 0.7424 | 0.73626 | 0.67227 | 0.71846 | 0.67694
3 | 1.6745 | 1.5955 | 1.527 | 1.5436 | 1.5204 | 1.6904 | 2.6759 | 2.9687 | 3.0968 | 3.0115 | 2.8868 | 3.0751 | 2.8692 | 2.7712 | 2.4132 | 2.4021 | 2.462 | 2.7048 | 2.4399 | 2.5162 | 2.4651 | 2.2986 | 2.0503 | 1.864
4 | 0.18424 | 0.16314 | 0.15093 | 0.14043 | 0.12467 | 0.15744 | 0.26169 | 0.23531 | 0.25611 | 0.24657 | 0.23687 | 0.2237 | 0.22649 | 0.23316 | 0.22713 | 0.2306 | 0.26116 | 0.40654 | 0.35028 | 0.29234 | 0.29373 | 0.25318 | 0.26142 | 0.24007
5 | 0.81295 | 0.75345 | 0.688 | 0.69018 | 0.68541 | 0.7496 | 0.96416 | 0.989 | 1.0203 | 1.0663 | 1.0881 | 1.1089 | 1.0958 | 1.0624 | 1.0619 | 1.053 | 1.1038 | 1.2867 | 1.2505 | 1.2153 | 1.2149 | 1.1247 | 1.07 | 0.99531
6 | 4.439 | 4.2091 | 4.0712 | 4.0983 | 4.0798 | 4.3575 | 4.9437 | 5.7024 | 5.9711 | 6.1925 | 6.0677 | 6.1694 | 6.166 | 6.1374 | 5.7378 | 5.7486 | 5.5187 | 5.8625 | 5.6179 | 5.5029 | 5.4174 | 5.1961 | 4.8942 | 4.6261
7 | 2.2336 | 2.1008 | 2.0455 | 1.9929 | 1.9912 | 2.2071 | 2.7918 | 3.1187 | 3.5282 | 3.6403 | 3.6915 | 3.7007 | 3.655 | 3.6188 | 3.326 | 3.2454 | 3.4378 | 3.5911 | 3.4116 | 3.3378 | 3.1433 | 2.5812 | 2.6101 | 2.4806
8 | 0.50424 | 0.48742 | 0.46698 | 0.45762 | 0.46098 | 0.53213 | 0.84498 | 0.9295 | 0.96324 | 0.96395 | 0.99103 | 0.98713 | 0.93704 | 0.93338 | 0.83274 | 0.75455 | 0.75488 | 0.84475 | 0.81086 | 0.77721 | 0.77193 | 0.70278 | 0.62607 | 0.5717
9 | 0.53671 | 0.54049 | 0.52826 | 0.5228 | 0.50485 | 0.49255 | 0.50794 | 0.43817 | 0.4364 | 0.4423 | 0.43457 | 0.43734 | 0.44555 | 0.46411 | 0.46683 | 0.46611 | 0.44741 | 0.47219 | 0.45208 | 0.44359 | 0.45401 | 0.44236 | 0.50956 | 0.52725
10 | 0.43161 | 0.40776 | 0.38382 | 0.38277 | 0.37179 | 0.40965 | 0.5314 | 0.55906 | 0.60852 | 0.65325 | 0.63252 | 0.63275 | 0.63717 | 0.62336 | 0.60743 | 0.57402 | 0.5883 | 0.68494 | 0.6549 | 0.62587 | 0.60926 | 0.5673 | 0.54917 | 0.50323
11 | 0.28673 | 0.27585 | 0.25569 | 0.24946 | 0.23621 | 0.26152 | 0.34109 | 0.29835 | 0.24019 | 0.17648 | 0.31788 | 0.32301 | 0.32011 | 0.32681 | 0.31108 | 0.31782 | 0.32133 | 0.40756 | 0.36637 | 0.33544 | 0.33574 | 0.32233 | 0.35359 | 0.33291
12 | 0.9752 | 0.97487 | 0.96228 | 0.98186 | 0.95977 | 0.97157 | 1.0212 | 0.92306 | 0.77013 | 0.74507 | 1 | 0.91564 | 0.93586 | 0.97475 | 0.99899 | 1.0285 | 1.1143 | 1.172 | 1.0789 | 1.016 | 1.0421 | 1.0276 | 1.0998 | 1.1668
13 | 4.1104 | 3.9804 | 4.0142 | 4.0486 | 4.0762 | 4.1431 | 5.1219 | 5.229 | 5.321 | 5.2006 | 5.1151 | 5.3059 | 5.5069 | 5.3701 | 5.2794 | 5.3388 | 5.1317 | 5.4091 | 5.1826 | 4.8703 | 4.9504 | 4.7843 | 4.3625 | 4.2622
14 | 1.0021 | 0.97268 | 0.92997 | 0.94942 | 0.90749 | 0.89628 | 0.91931 | 1.0983 | 1.1182 | 1.1136 | 1.1025 | 1.1282 | 1.1244 | 1.1235 | 0.98534 | 1.0561 | 1.1257 | 1.1337 | 1.0577 | 1.0015 | 1.005 | 0.95003 | 0.92704 | 0.92651
15 | 0.41507 | 0.41026 | 0.38557 | 0.37778 | 0.36264 | 0.36938 | 0.4465 | 0.43736 | 0.47242 | 0.49221 | 0.48346 | 0.47497 | 0.46645 | 0.46325 | 0.43695 | 0.44845 | 0.47534 | 0.58842 | 0.54264 | 0.49494 | 0.49084 | 0.44818 | 0.47898 | 0.4513
16 | 0.83724 | 0.79774 | 0.76351 | 0.77182 | 0.76021 | 0.84522 | 1.338 | 1.4844 | 1.5484 | 1.5058 | 1.4434 | 1.5375 | 1.4346 | 1.3856 | 1.2066 | 1.2011 | 1.231 | 1.3524 | 1.2199 | 1.2581 | 1.2326 | 1.1493 | 1.0251 | 0.93201
17 | 0.27636 | 0.24471 | 0.22639 | 0.21064 | 0.18701 | 0.23616 | 0.39253 | 0.35296 | 0.38417 | 0.36985 | 0.35531 | 0.33555 | 0.33973 | 0.34974 | 0.34069 | 0.34589 | 0.39174 | 0.60981 | 0.52542 | 0.43851 | 0.44059 | 0.37976 | 0.39213 | 0.3601
18 | 1.2194 | 1.1302 | 1.032 | 1.0353 | 1.0281 | 1.1244 | 1.4462 | 1.4835 | 1.5304 | 1.5995 | 1.6321 | 1.6633 | 1.6437 | 1.5936 | 1.5929 | 1.5794 | 1.6557 | 1.9301 | 1.8757 | 1.8229 | 1.8223 | 1.687 | 1.605 | 1.493
19 | 1.9976 | 1.8941 | 1.8321 | 1.8443 | 1.8359 | 1.9609 | 2.2247 | 2.5661 | 2.687 | 2.7866 | 2.7305 | 2.7762 | 2.7747 | 2.7618 | 2.582 | 2.5869 | 2.4834 | 2.6381 | 2.5281 | 2.4763 | 2.4378 | 2.3383 | 2.2024 | 2.0817
20 | 1.0051 | 0.94534 | 0.92049 | 0.89681 | 0.89605 | 0.9932 | 1.2563 | 1.4034 | 1.5877 | 1.6381 | 1.6612 | 1.6653 | 1.6448 | 1.6285 | 1.4967 | 1.4604 | 1.547 | 1.616 | 1.5352 | 1.502 | 1.4145 | 1.1615 | 1.1745 | 1.1163
21 | 0.75635 | 0.73114 | 0.70047 | 0.68643 | 0.69148 | 0.7982 | 1.2675 | 1.3942 | 1.4449 | 1.4459 | 1.4866 | 1.4807 | 1.4056 | 1.4001 | 1.2491 | 1.1318 | 1.1323 | 1.2671 | 1.2163 | 1.1658 | 1.1579 | 1.0542 | 0.9391 | 0.85756
22 | 0.80507 | 0.81074 | 0.79239 | 0.78419 | 0.75728 | 0.73882 | 0.76191 | 0.65725 | 0.6546 | 0.66345 | 0.65186 | 0.65601 | 0.66832 | 0.69617 | 0.70025 | 0.69917 | 0.67111 | 0.70829 | 0.67811 | 0.66539 | 0.68101 | 0.66354 | 0.76434 | 0.79087
23 | 4.0284 | 3.8057 | 3.5823 | 3.5725 | 3.4701 | 3.8234 | 4.9597 | 5.2179 | 5.6795 | 6.097 | 5.9035 | 5.9056 | 5.947 | 5.818 | 5.6693 | 5.3575 | 5.4908 | 6.3927 | 6.1124 | 5.8415 | 5.6864 | 5.2948 | 5.1256 | 4.6969
24 | 2.0071 | 1.931 | 1.7898 | 1.7462 | 1.6535 | 1.8306 | 2.3876 | 2.0885 | 1.6813 | 1.2354 | 2.2252 | 2.2611 | 2.2408 | 2.2877 | 2.1776 | 2.2248 | 2.2493 | 2.8529 | 2.5646 | 2.3481 | 2.3502 | 2.2563 | 2.4751 | 2.3304
25 | 0.9752 | 0.97487 | 0.96228 | 0.98186 | 0.95977 | 0.97157 | 1.0212 | 0.92306 | 0.77013 | 0.74507 | 1 | 0.91564 | 0.93586 | 0.97475 | 0.99899 | 1.0285 | 1.1143 | 1.172 | 1.0789 | 1.016 | 1.0421 | 1.0276 | 1.0998 | 1.1668
26 | 2.0552 | 1.9902 | 2.0071 | 2.0243 | 2.0381 | 2.0716 | 2.561 | 2.6145 | 2.6605 | 2.6003 | 2.5576 | 2.6529 | 2.7535 | 2.6851 | 2.6397 | 2.6694 | 2.5659 | 2.7045 | 2.5913 | 2.4351 | 2.4752 | 2.3922 | 2.1812 | 2.1311
27 | 1.0021 | 0.97268 | 0.92997 | 0.94942 | 0.90749 | 0.89628 | 0.91931 | 1.0983 | 1.1182 | 1.1136 | 1.1025 | 1.1282 | 1.1244 | 1.1235 | 0.98534 | 1.0561 | 1.1257 | 1.1337 | 1.0577 | 1.0015 | 1.005 | 0.95003 | 0.92704 | 0.92651
28 | 0.83014 | 0.82051 | 0.77113 | 0.75556 | 0.72527 | 0.73875 | 0.893 | 0.87472 | 0.94485 | 0.98442 | 0.96691 | 0.94994 | 0.9329 | 0.92649 | 0.87391 | 0.8969 | 0.95068 | 1.1768 | 1.0853 | 0.98987 | 0.98168 | 0.89636 | 0.95795 | 0.90259
29 | 2.7908 | 2.6591 | 2.545 | 2.5727 | 2.534 | 2.8174 | 4.4599 | 4.9479 | 5.1613 | 5.0192 | 4.8113 | 5.1251 | 4.7819 | 4.6186 | 4.0219 | 4.0035 | 4.1034 | 4.508 | 4.0664 | 4.1937 | 4.1086 | 3.831 | 3.4171 | 3.1067
30 | 0.46061 | 0.40784 | 0.37732 | 0.35106 | 0.31168 | 0.3936 | 0.65422 | 0.58827 | 0.64028 | 0.61642 | 0.59218 | 0.55926 | 0.56622 | 0.58291 | 0.56782 | 0.57649 | 0.6529 | 1.0164 | 0.8757 | 0.73085 | 0.73432 | 0.63294 | 0.65355 | 0.60017
31 | 2.8453 | 2.6371 | 2.408 | 2.4156 | 2.3989 | 2.6236 | 3.3746 | 3.4615 | 3.571 | 3.7322 | 3.8083 | 3.881 | 3.8354 | 3.7185 | 3.7168 | 3.6854 | 3.8633 | 4.5035 | 4.3766 | 4.2535 | 4.2521 | 3.9364 | 3.7449 | 3.4836
32 | 1.3317 | 1.2627 | 1.2214 | 1.2295 | 1.2239 | 1.3073 | 1.4831 | 1.7107 | 1.7913 | 1.8577 | 1.8203 | 1.8508 | 1.8498 | 1.8412 | 1.7213 | 1.7246 | 1.6556 | 1.7588 | 1.6854 | 1.6509 | 1.6252 | 1.5588 | 1.4683 | 1.3878

## Pc, Winter, S6
LoadID | 0 | 1 | 2 | 3 | 4 | 5 | 6 | 7 | 8 | 9 | 10 | 11 | 12 | 13 | 14 | 15 | 16 | 17 | 18 | 19 | 20 | 21 | 22 | 23
1 | 1.4815 | 1.4262 | 1.3754 | 1.4169 | 1.3769 | 1.3787 | 1.3915 | 1.8061 | 1.8422 | 1.8246 | 1.8191 | 1.8573 | 1.8373 | 1.8048 | 1.57 | 1.6891 | 1.8364 | 1.8084 | 1.7152 | 1.6357 | 1.6241 | 1.552 | 1.4016 | 1.3713
2 | 0.62261 | 0.61538 | 0.57835 | 0.56667 | 0.54395 | 0.55406 | 0.66975 | 0.65604 | 0.70864 | 0.73831 | 0.72518 | 0.71246 | 0.69967 | 0.69487 | 0.65543 | 0.67268 | 0.71301 | 0.88263 | 0.81396 | 0.7424 | 0.73626 | 0.67227 | 0.71846 | 0.67694
3 | 1.6745 | 1.5955 | 1.527 | 1.5436 | 1.5204 | 1.6904 | 2.6759 | 2.9687 | 3.0968 | 3.0115 | 2.8868 | 3.0751 | 2.8692 | 2.7712 | 2.4132 | 2.4021 | 2.462 | 2.7048 | 2.4399 | 2.5162 | 2.4651 | 2.2986 | 2.0503 | 1.864
4 | 0.18424 | 0.16314 | 0.15093 | 0.14043 | 0.12467 | 0.15744 | 0.26169 | 0.23531 | 0.25611 | 0.24657 | 0.23687 | 0.2237 | 0.22649 | 0.23316 | 0.22713 | 0.2306 | 0.26116 | 0.40654 | 0.35028 | 0.29234 | 0.29373 | 0.25318 | 0.26142 | 0.24007
5 | 0.81295 | 0.75345 | 0.688 | 0.69018 | 0.68541 | 0.7496 | 0.96416 | 0.989 | 1.0203 | 1.0663 | 1.0881 | 1.1089 | 1.0958 | 1.0624 | 1.0619 | 1.053 | 1.1038 | 1.2867 | 1.2505 | 1.2153 | 1.2149 | 1.1247 | 1.07 | 0.99531
6 | 4.439 | 4.2091 | 4.0712 | 4.0983 | 4.0798 | 4.3575 | 4.9437 | 5.7024 | 5.9711 | 6.1925 | 6.0677 | 6.1694 | 6.166 | 6.1374 | 5.7378 | 5.7486 | 5.5187 | 5.8625 | 5.6179 | 5.5029 | 5.4174 | 5.1961 | 4.8942 | 4.6261
7 | 2.2336 | 2.1008 | 2.0455 | 1.9929 | 1.9912 | 2.2071 | 2.7918 | 3.1187 | 3.5282 | 3.6403 | 3.6915 | 3.7007 | 3.655 | 3.6188 | 3.326 | 3.2454 | 3.4378 | 3.5911 | 3.4116 | 3.3378 | 3.1433 | 2.5812 | 2.6101 | 2.4806
8 | 0.50424 | 0.48742 | 0.46698 | 0.45762 | 0.46098 | 0.53213 | 0.84498 | 0.9295 | 0.96324 | 0.96395 | 0.99103 | 0.98713 | 0.93704 | 0.93338 | 0.83274 | 0.75455 | 0.75488 | 0.84475 | 0.81086 | 0.77721 | 0.77193 | 0.70278 | 0.62607 | 0.5717
9 | 0.53671 | 0.54049 | 0.52826 | 0.5228 | 0.50485 | 0.49255 | 0.50794 | 0.43817 | 0.4364 | 0.4423 | 0.43457 | 0.43734 | 0.44555 | 0.46411 | 0.46683 | 0.46611 | 0.44741 | 0.47219 | 0.45208 | 0.44359 | 0.45401 | 0.44236 | 0.50956 | 0.52725
10 | 0.43161 | 0.40776 | 0.38382 | 0.38277 | 0.37179 | 0.40965 | 0.5314 | 0.55906 | 0.60852 | 0.65325 | 0.63252 | 0.63275 | 0.63717 | 0.62336 | 0.60743 | 0.57402 | 0.5883 | 0.68494 | 0.6549 | 0.62587 | 0.60926 | 0.5673 | 0.54917 | 0.50323
11 | 0.28673 | 0.27585 | 0.25569 | 0.24946 | 0.23621 | 0.26152 | 0.34109 | 0.29835 | 0.24019 | 0.17648 | 0.31788 | 0.32301 | 0.32011 | 0.32681 | 0.31108 | 0.31782 | 0.32133 | 0.40756 | 0.36637 | 0.33544 | 0.33574 | 0.32233 | 0.35359 | 0.33291
12 | 0.9752 | 0.97487 | 0.96228 | 0.98186 | 0.95977 | 0.97157 | 1.0212 | 0.92306 | 0.77013 | 0.74507 | 1 | 0.91564 | 0.93586 | 0.97475 | 0.99899 | 1.0285 | 1.1143 | 1.172 | 1.0789 | 1.016 | 1.0421 | 1.0276 | 1.0998 | 1.1668
13 | 4.1104 | 3.9804 | 4.0142 | 4.0486 | 4.0762 | 4.1431 | 5.1219 | 5.229 | 5.321 | 5.2006 | 5.1151 | 5.3059 | 5.5069 | 5.3701 | 5.2794 | 5.3388 | 5.1317 | 5.4091 | 5.1826 | 4.8703 | 4.9504 | 4.7843 | 4.3625 | 4.2622
14 | 1.0021 | 0.97268 | 0.92997 | 0.94942 | 0.90749 | 0.89628 | 0.91931 | 1.0983 | 1.1182 | 1.1136 | 1.1025 | 1.1282 | 1.1244 | 1.1235 | 0.98534 | 1.0561 | 1.1257 | 1.1337 | 1.0577 | 1.0015 | 1.005 | 0.95003 | 0.92704 | 0.92651
15 | 0.41507 | 0.41026 | 0.38557 | 0.37778 | 0.36264 | 0.36938 | 0.4465 | 0.43736 | 0.47242 | 0.49221 | 0.48346 | 0.47497 | 0.46645 | 0.46325 | 0.43695 | 0.44845 | 0.47534 | 0.58842 | 0.54264 | 0.49494 | 0.49084 | 0.44818 | 0.47898 | 0.4513
16 | 0.83724 | 0.79774 | 0.76351 | 0.77182 | 0.76021 | 0.84522 | 1.338 | 1.4844 | 1.5484 | 1.5058 | 1.4434 | 1.5375 | 1.4346 | 1.3856 | 1.2066 | 1.2011 | 1.231 | 1.3524 | 1.2199 | 1.2581 | 1.2326 | 1.1493 | 1.0251 | 0.93201
17 | 0.27636 | 0.24471 | 0.22639 | 0.21064 | 0.18701 | 0.23616 | 0.39253 | 0.35296 | 0.38417 | 0.36985 | 0.35531 | 0.33555 | 0.33973 | 0.34974 | 0.34069 | 0.34589 | 0.39174 | 0.60981 | 0.52542 | 0.43851 | 0.44059 | 0.37976 | 0.39213 | 0.3601
18 | 1.2194 | 1.1302 | 1.032 | 1.0353 | 1.0281 | 1.1244 | 1.4462 | 1.4835 | 1.5304 | 1.5995 | 1.6321 | 1.6633 | 1.6437 | 1.5936 | 1.5929 | 1.5794 | 1.6557 | 1.9301 | 1.8757 | 1.8229 | 1.8223 | 1.687 | 1.605 | 1.493
19 | 1.9976 | 1.8941 | 1.8321 | 1.8443 | 1.8359 | 1.9609 | 2.2247 | 2.5661 | 2.687 | 2.7866 | 2.7305 | 2.7762 | 2.7747 | 2.7618 | 2.582 | 2.5869 | 2.4834 | 2.6381 | 2.5281 | 2.4763 | 2.4378 | 2.3383 | 2.2024 | 2.0817
20 | 1.0051 | 0.94534 | 0.92049 | 0.89681 | 0.89605 | 0.9932 | 1.2563 | 1.4034 | 1.5877 | 1.6381 | 1.6612 | 1.6653 | 1.6448 | 1.6285 | 1.4967 | 1.4604 | 1.547 | 1.616 | 1.5352 | 1.502 | 1.4145 | 1.1615 | 1.1745 | 1.1163
21 | 0.75635 | 0.73114 | 0.70047 | 0.68643 | 0.69148 | 0.7982 | 1.2675 | 1.3942 | 1.4449 | 1.4459 | 1.4866 | 1.4807 | 1.4056 | 1.4001 | 1.2491 | 1.1318 | 1.1323 | 1.2671 | 1.2163 | 1.1658 | 1.1579 | 1.0542 | 0.9391 | 0.85756
22 | 0.80507 | 0.81074 | 0.79239 | 0.78419 | 0.75728 | 0.73882 | 0.76191 | 0.65725 | 0.6546 | 0.66345 | 0.65186 | 0.65601 | 0.66832 | 0.69617 | 0.70025 | 0.69917 | 0.67111 | 0.70829 | 0.67811 | 0.66539 | 0.68101 | 0.66354 | 0.76434 | 0.79087
23 | 4.0284 | 3.8057 | 3.5823 | 3.5725 | 3.4701 | 3.8234 | 4.9597 | 5.2179 | 5.6795 | 6.097 | 5.9035 | 5.9056 | 5.947 | 5.818 | 5.6693 | 5.3575 | 5.4908 | 6.3927 | 6.1124 | 5.8415 | 5.6864 | 5.2948 | 5.1256 | 4.6969
24 | 2.0071 | 1.931 | 1.7898 | 1.7462 | 1.6535 | 1.8306 | 2.3876 | 2.0885 | 1.6813 | 1.2354 | 2.2252 | 2.2611 | 2.2408 | 2.2877 | 2.1776 | 2.2248 | 2.2493 | 2.8529 | 2.5646 | 2.3481 | 2.3502 | 2.2563 | 2.4751 | 2.3304
25 | 0.9752 | 0.97487 | 0.96228 | 0.98186 | 0.95977 | 0.97157 | 1.0212 | 0.92306 | 0.77013 | 0.74507 | 1 | 0.91564 | 0.93586 | 0.97475 | 0.99899 | 1.0285 | 1.1143 | 1.172 | 1.0789 | 1.016 | 1.0421 | 1.0276 | 1.0998 | 1.1668
26 | 2.0552 | 1.9902 | 2.0071 | 2.0243 | 2.0381 | 2.0716 | 2.561 | 2.6145 | 2.6605 | 2.6003 | 2.5576 | 2.6529 | 2.7535 | 2.6851 | 2.6397 | 2.6694 | 2.5659 | 2.7045 | 2.5913 | 2.4351 | 2.4752 | 2.3922 | 2.1812 | 2.1311
27 | 1.0021 | 0.97268 | 0.92997 | 0.94942 | 0.90749 | 0.89628 | 0.91931 | 1.0983 | 1.1182 | 1.1136 | 1.1025 | 1.1282 | 1.1244 | 1.1235 | 0.98534 | 1.0561 | 1.1257 | 1.1337 | 1.0577 | 1.0015 | 1.005 | 0.95003 | 0.92704 | 0.92651
28 | 0.83014 | 0.82051 | 0.77113 | 0.75556 | 0.72527 | 0.73875 | 0.893 | 0.87472 | 0.94485 | 0.98442 | 0.96691 | 0.94994 | 0.9329 | 0.92649 | 0.87391 | 0.8969 | 0.95068 | 1.1768 | 1.0853 | 0.98987 | 0.98168 | 0.89636 | 0.95795 | 0.90259
29 | 2.7908 | 2.6591 | 2.545 | 2.5727 | 2.534 | 2.8174 | 4.4599 | 4.9479 | 5.1613 | 5.0192 | 4.8113 | 5.1251 | 4.7819 | 4.6186 | 4.0219 | 4.0035 | 4.1034 | 4.508 | 4.0664 | 4.1937 | 4.1086 | 3.831 | 3.4171 | 3.1067
30 | 0.46061 | 0.40784 | 0.37732 | 0.35106 | 0.31168 | 0.3936 | 0.65422 | 0.58827 | 0.64028 | 0.61642 | 0.59218 | 0.55926 | 0.56622 | 0.58291 | 0.56782 | 0.57649 | 0.6529 | 1.0164 | 0.8757 | 0.73085 | 0.73432 | 0.63294 | 0.65355 | 0.60017
31 | 2.8453 | 2.6371 | 2.408 | 2.4156 | 2.3989 | 2.6236 | 3.3746 | 3.4615 | 3.571 | 3.7322 | 3.8083 | 3.881 | 3.8354 | 3.7185 | 3.7168 | 3.6854 | 3.8633 | 4.5035 | 4.3766 | 4.2535 | 4.2521 | 3.9364 | 3.7449 | 3.4836
32 | 1.3317 | 1.2627 | 1.2214 | 1.2295 | 1.2239 | 1.3073 | 1.4831 | 1.7107 | 1.7913 | 1.8577 | 1.8203 | 1.8508 | 1.8498 | 1.8412 | 1.7213 | 1.7246 | 1.6556 | 1.7588 | 1.6854 | 1.6509 | 1.6252 | 1.5588 | 1.4683 | 1.3878

## Pc, Winter, S7
LoadID | 0 | 1 | 2 | 3 | 4 | 5 | 6 | 7 | 8 | 9 | 10 | 11 | 12 | 13 | 14 | 15 | 16 | 17 | 18 | 19 | 20 | 21 | 22 | 23
1 | 1.4229 | 1.4262 | 1.3754 | 1.4169 | 1.3769 | 1.3787 | 1.3915 | 1.8061 | 1.8422 | 1.8246 | 1.8191 | 1.8573 | 1.8373 | 1.8048 | 1.57 | 1.6891 | 1.8364 | 1.8084 | 1.7152 | 1.6357 | 1.6241 | 1.552 | 1.4016 | 1.3713
2 | 0.60467 | 0.61538 | 0.57835 | 0.56667 | 0.54395 | 0.55406 | 0.66975 | 0.65604 | 0.70864 | 0.73831 | 0.72518 | 0.71246 | 0.69967 | 0.69487 | 0.65543 | 0.67268 | 0.71301 | 0.88263 | 0.81396 | 0.7424 | 0.73626 | 0.67227 | 0.71846 | 0.67694
3 | 1.6171 | 1.5955 | 1.527 | 1.5436 | 1.5204 | 1.6904 | 2.6759 | 2.9687 | 3.0968 | 3.0115 | 2.8868 | 3.0751 | 2.8692 | 2.7712 | 2.4132 | 2.4021 | 2.462 | 2.7048 | 2.4399 | 2.5162 | 2.4651 | 2.2986 | 2.0503 | 1.864
4 | 0.18143 | 0.16314 | 0.15093 | 0.14043 | 0.12467 | 0.15744 | 0.26169 | 0.23531 | 0.25611 | 0.24657 | 0.23687 | 0.2237 | 0.22649 | 0.23316 | 0.22713 | 0.2306 | 0.26116 | 0.40654 | 0.35028 | 0.29234 | 0.29373 | 0.25318 | 0.26142 | 0.24007
5 | 0.78524 | 0.75345 | 0.688 | 0.69018 | 0.68541 | 0.7496 | 0.96416 | 0.989 | 1.0203 | 1.0663 | 1.0881 | 1.1089 | 1.0958 | 1.0624 | 1.0619 | 1.053 | 1.1038 | 1.2867 | 1.2505 | 1.2153 | 1.2149 | 1.1247 | 1.07 | 0.99531
6 | 4.2782 | 4.2091 | 4.0712 | 4.0983 | 4.0798 | 4.3575 | 4.9437 | 5.7024 | 5.9711 | 6.1925 | 6.0677 | 6.1694 | 6.166 | 6.1374 | 5.7378 | 5.7486 | 5.5187 | 5.8625 | 5.6179 | 5.5029 | 5.4174 | 5.1961 | 4.8942 | 4.6261
7 | 2.1601 | 2.1008 | 2.0455 | 1.9929 | 1.9912 | 2.2071 | 2.7918 | 3.1187 | 3.5282 | 3.6403 | 3.6915 | 3.7007 | 3.655 | 3.6188 | 3.326 | 3.2454 | 3.4378 | 3.5911 | 3.4116 | 3.3378 | 3.1433 | 2.5812 | 2.6101 | 2.4806
8 | 0.48875 | 0.48742 | 0.46698 | 0.45762 | 0.46098 | 0.53213 | 0.84498 | 0.9295 | 0.96324 | 0.96395 | 0.99103 | 0.98713 | 0.93704 | 0.93338 | 0.83274 | 0.75455 | 0.75488 | 0.84475 | 0.81086 | 0.77721 | 0.77193 | 0.70278 | 0.62607 | 0.5717
9 | 0.51994 | 0.54049 | 0.52826 | 0.5228 | 0.50485 | 0.49255 | 0.50794 | 0.43817 | 0.4364 | 0.4423 | 0.43457 | 0.43734 | 0.44555 | 0.46411 | 0.46683 | 0.46611 | 0.44741 | 0.47219 | 0.45208 | 0.44359 | 0.45401 | 0.44236 | 0.50956 | 0.52725
10 | 0.41788 | 0.40776 | 0.38382 | 0.38277 | 0.37179 | 0.40965 | 0.5314 | 0.55906 | 0.60852 | 0.65325 | 0.63252 | 0.63275 | 0.63717 | 0.62336 | 0.60743 | 0.57402 | 0.5883 | 0.68494 | 0.6549 | 0.62587 | 0.60926 | 0.5673 | 0.54917 | 0.50323
11 | 0.27986 | 0.27585 | 0.25569 | 0.24946 | 0.23621 | 0.26152 | 0.34109 | 0.29835 | 0.24019 | 0.17648 | 0.31788 | 0.32301 | 0.32011 | 0.32681 | 0.31108 | 0.31782 | 0.32133 | 0.40756 | 0.36637 | 0.33544 | 0.33574 | 0.32233 | 0.35359 | 0.33291
12 | 0.94106 | 0.97487 | 0.96228 | 0.98186 | 0.95977 | 0.97157 | 1.0212 | 0.92306 | 0.77013 | 0.74507 | 1 | 0.91564 | 0.93586 | 0.97475 | 0.99899 | 1.0285 | 1.1143 | 1.172 | 1.0789 | 1.016 | 1.0421 | 1.0276 | 1.0998 | 1.1668
13 | 3.9566 | 3.9804 | 4.0142 | 4.0486 | 4.0762 | 4.1431 | 5.1219 | 5.229 | 5.321 | 5.2006 | 5.1151 | 5.3059 | 5.5069 | 5.3701 | 5.2794 | 5.3388 | 5.1317 | 5.4091 | 5.1826 | 4.8703 | 4.9504 | 4.7843 | 4.3625 | 4.2622
14 | 0.96692 | 0.97268 | 0.92997 | 0.94942 | 0.90749 | 0.89628 | 0.91931 | 1.0983 | 1.1182 | 1.1136 | 1.1025 | 1.1282 | 1.1244 | 1.1235 | 0.98534 | 1.0561 | 1.1257 | 1.1337 | 1.0577 | 1.0015 | 1.005 | 0.95003 | 0.92704 | 0.92651
15 | 0.40312 | 0.41026 | 0.38557 | 0.37778 | 0.36264 | 0.36938 | 0.4465 | 0.43736 | 0.47242 | 0.49221 | 0.48346 | 0.47497 | 0.46645 | 0.46325 | 0.43695 | 0.44845 | 0.47534 | 0.58842 | 0.54264 | 0.49494 | 0.49084 | 0.44818 | 0.47898 | 0.4513
16 | 0.80856 | 0.79774 | 0.76351 | 0.77182 | 0.76021 | 0.84522 | 1.338 | 1.4844 | 1.5484 | 1.5058 | 1.4434 | 1.5375 | 1.4346 | 1.3856 | 1.2066 | 1.2011 | 1.231 | 1.3524 | 1.2199 | 1.2581 | 1.2326 | 1.1493 | 1.0251 | 0.93201
17 | 0.27215 | 0.24471 | 0.22639 | 0.21064 | 0.18701 | 0.23616 | 0.39253 | 0.35296 | 0.38417 | 0.36985 | 0.35531 | 0.33555 | 0.33973 | 0.34974 | 0.34069 | 0.34589 | 0.39174 | 0.60981 | 0.52542 | 0.43851 | 0.44059 | 0.37976 | 0.39213 | 0.3601
18 | 1.1779 | 1.1302 | 1.032 | 1.0353 | 1.0281 | 1.1244 | 1.4462 | 1.4835 | 1.5304 | 1.5995 | 1.6321 | 1.6633 | 1.6437 | 1.5936 | 1.5929 | 1.5794 | 1.6557 | 1.9301 | 1.8757 | 1.8229 | 1.8223 | 1.687 | 1.605 | 1.493
19 | 1.9252 | 1.8941 | 1.8321 | 1.8443 | 1.8359 | 1.9609 | 2.2247 | 2.5661 | 2.687 | 2.7866 | 2.7305 | 2.7762 | 2.7747 | 2.7618 | 2.582 | 2.5869 | 2.4834 | 2.6381 | 2.5281 | 2.4763 | 2.4378 | 2.3383 | 2.2024 | 2.0817
20 | 0.97205 | 0.94534 | 0.92049 | 0.89681 | 0.89605 | 0.9932 | 1.2563 | 1.4034 | 1.5877 | 1.6381 | 1.6612 | 1.6653 | 1.6448 | 1.6285 | 1.4967 | 1.4604 | 1.547 | 1.616 | 1.5352 | 1.502 | 1.4145 | 1.1615 | 1.1745 | 1.1163
21 | 0.73312 | 0.73114 | 0.70047 | 0.68643 | 0.69148 | 0.7982 | 1.2675 | 1.3942 | 1.4449 | 1.4459 | 1.4866 | 1.4807 | 1.4056 | 1.4001 | 1.2491 | 1.1318 | 1.1323 | 1.2671 | 1.2163 | 1.1658 | 1.1579 | 1.0542 | 0.9391 | 0.85756
22 | 0.77991 | 0.81074 | 0.79239 | 0.78419 | 0.75728 | 0.73882 | 0.76191 | 0.65725 | 0.6546 | 0.66345 | 0.65186 | 0.65601 | 0.66832 | 0.69617 | 0.70025 | 0.69917 | 0.67111 | 0.70829 | 0.67811 | 0.66539 | 0.68101 | 0.66354 | 0.76434 | 0.79087
23 | 3.9002 | 3.8057 | 3.5823 | 3.5725 | 3.4701 | 3.8234 | 4.9597 | 5.2179 | 5.6795 | 6.097 | 5.9035 | 5.9056 | 5.947 | 5.818 | 5.6693 | 5.3575 | 5.4908 | 6.3927 | 6.1124 | 5.8415 | 5.6864 | 5.2948 | 5.1256 | 4.6969
24 | 1.959 | 1.931 | 1.7898 | 1.7462 | 1.6535 | 1.8306 | 2.3876 | 2.0885 | 1.6813 | 1.2354 | 2.2252 | 2.2611 | 2.2408 | 2.2877 | 2.1776 | 2.2248 | 2.2493 | 2.8529 | 2.5646 | 2.3481 | 2.3502 | 2.2563 | 2.4751 | 2.3304
25 | 0.94106 | 0.97487 | 0.96228 | 0.98186 | 0.95977 | 0.97157 | 1.0212 | 0.92306 | 0.77013 | 0.74507 | 1 | 0.91564 | 0.93586 | 0.97475 | 0.99899 | 1.0285 | 1.1143 | 1.172 | 1.0789 | 1.016 | 1.0421 | 1.0276 | 1.0998 | 1.1668
26 | 1.9783 | 1.9902 | 2.0071 | 2.0243 | 2.0381 | 2.0716 | 2.561 | 2.6145 | 2.6605 | 2.6003 | 2.5576 | 2.6529 | 2.7535 | 2.6851 | 2.6397 | 2.6694 | 2.5659 | 2.7045 | 2.5913 | 2.4351 | 2.4752 | 2.3922 | 2.1812 | 2.1311
27 | 0.96692 | 0.97268 | 0.92997 | 0.94942 | 0.90749 | 0.89628 | 0.91931 | 1.0983 | 1.1182 | 1.1136 | 1.1025 | 1.1282 | 1.1244 | 1.1235 | 0.98534 | 1.0561 | 1.1257 | 1.1337 | 1.0577 | 1.0015 | 1.005 | 0.95003 | 0.92704 | 0.92651
28 | 0.80623 | 0.82051 | 0.77113 | 0.75556 | 0.72527 | 0.73875 | 0.893 | 0.87472 | 0.94485 | 0.98442 | 0.96691 | 0.94994 | 0.9329 | 0.92649 | 0.87391 | 0.8969 | 0.95068 | 1.1768 | 1.0853 | 0.98987 | 0.98168 | 0.89636 | 0.95795 | 0.90259
29 | 2.6952 | 2.6591 | 2.545 | 2.5727 | 2.534 | 2.8174 | 4.4599 | 4.9479 | 5.1613 | 5.0192 | 4.8113 | 5.1251 | 4.7819 | 4.6186 | 4.0219 | 4.0035 | 4.1034 | 4.508 | 4.0664 | 4.1937 | 4.1086 | 3.831 | 3.4171 | 3.1067
30 | 0.45358 | 0.40784 | 0.37732 | 0.35106 | 0.31168 | 0.3936 | 0.65422 | 0.58827 | 0.64028 | 0.61642 | 0.59218 | 0.55926 | 0.56622 | 0.58291 | 0.56782 | 0.57649 | 0.6529 | 1.0164 | 0.8757 | 0.73085 | 0.73432 | 0.63294 | 0.65355 | 0.60017
31 | 2.7483 | 2.6371 | 2.408 | 2.4156 | 2.3989 | 2.6236 | 3.3746 | 3.4615 | 3.571 | 3.7322 | 3.8083 | 3.881 | 3.8354 | 3.7185 | 3.7168 | 3.6854 | 3.8633 | 4.5035 | 4.3766 | 4.2535 | 4.2521 | 3.9364 | 3.7449 | 3.4836
32 | 1.2835 | 1.2627 | 1.2214 | 1.2295 | 1.2239 | 1.3073 | 1.4831 | 1.7107 | 1.7913 | 1.8577 | 1.8203 | 1.8508 | 1.8498 | 1.8412 | 1.7213 | 1.7246 | 1.6556 | 1.7588 | 1.6854 | 1.6509 | 1.6252 | 1.5588 | 1.4683 | 1.3878

## Pc, Winter, S8
LoadID | 0 | 1 | 2 | 3 | 4 | 5 | 6 | 7 | 8 | 9 | 10 | 11 | 12 | 13 | 14 | 15 | 16 | 17 | 18 | 19 | 20 | 21 | 22 | 23
1 | 1.4229 | 1.4262 | 1.3754 | 1.4169 | 1.3769 | 1.3787 | 1.3915 | 1.8061 | 1.8422 | 1.8246 | 1.8191 | 1.8573 | 1.8373 | 1.8048 | 1.57 | 1.6891 | 1.8364 | 1.8084 | 1.7152 | 1.6357 | 1.6241 | 1.552 | 1.4016 | 1.3713
2 | 0.60467 | 0.61538 | 0.57835 | 0.56667 | 0.54395 | 0.55406 | 0.66975 | 0.65604 | 0.70864 | 0.73831 | 0.72518 | 0.71246 | 0.69967 | 0.69487 | 0.65543 | 0.67268 | 0.71301 | 0.88263 | 0.81396 | 0.7424 | 0.73626 | 0.67227 | 0.71846 | 0.67694
3 | 1.6171 | 1.5955 | 1.527 | 1.5436 | 1.5204 | 1.6904 | 2.6759 | 2.9687 | 3.0968 | 3.0115 | 2.8868 | 3.0751 | 2.8692 | 2.7712 | 2.4132 | 2.4021 | 2.462 | 2.7048 | 2.4399 | 2.5162 | 2.4651 | 2.2986 | 2.0503 | 1.864
4 | 0.18143 | 0.16314 | 0.15093 | 0.14043 | 0.12467 | 0.15744 | 0.26169 | 0.23531 | 0.25611 | 0.24657 | 0.23687 | 0.2237 | 0.22649 | 0.23316 | 0.22713 | 0.2306 | 0.26116 | 0.40654 | 0.35028 | 0.29234 | 0.29373 | 0.25318 | 0.26142 | 0.24007
5 | 0.78524 | 0.75345 | 0.688 | 0.69018 | 0.68541 | 0.7496 | 0.96416 | 0.989 | 1.0203 | 1.0663 | 1.0881 | 1.1089 | 1.0958 | 1.0624 | 1.0619 | 1.053 | 1.1038 | 1.2867 | 1.2505 | 1.2153 | 1.2149 | 1.1247 | 1.07 | 0.99531
6 | 4.2782 | 4.2091 | 4.0712 | 4.0983 | 4.0798 | 4.3575 | 4.9437 | 5.7024 | 5.9711 | 6.1925 | 6.0677 | 6.1694 | 6.166 | 6.1374 | 5.7378 | 5.7486 | 5.5187 | 5.8625 | 5.6179 | 5.5029 | 5.4174 | 5.1961 | 4.8942 | 4.6261
7 | 2.1601 | 2.1008 | 2.0455 | 1.9929 | 1.9912 | 2.2071 | 2.7918 | 3.1187 | 3.5282 | 3.6403 | 3.6915 | 3.7007 | 3.655 | 3.6188 | 3.326 | 3.2454 | 3.4378 | 3.5911 | 3.4116 | 3.3378 | 3.1433 | 2.5812 | 2.6101 | 2.4806
8 | 0.48875 | 0.48742 | 0.46698 | 0.45762 | 0.46098 | 0.53213 | 0.84498 | 0.9295 | 0.96324 | 0.96395 | 0.99103 | 0.98713 | 0.93704 | 0.93338 | 0.83274 | 0.75455 | 0.75488 | 0.84475 | 0.81086 | 0.77721 | 0.77193 | 0.70278 | 0.62607 | 0.5717
9 | 0.51994 | 0.54049 | 0.52826 | 0.5228 | 0.50485 | 0.49255 | 0.50794 | 0.43817 | 0.4364 | 0.4423 | 0.43457 | 0.43734 | 0.44555 | 0.46411 | 0.46683 | 0.46611 | 0.44741 | 0.47219 | 0.45208 | 0.44359 | 0.45401 | 0.44236 | 0.50956 | 0.52725
10 | 0.41788 | 0.40776 | 0.38382 | 0.38277 | 0.37179 | 0.40965 | 0.5314 | 0.55906 | 0.60852 | 0.65325 | 0.63252 | 0.63275 | 0.63717 | 0.62336 | 0.60743 | 0.57402 | 0.5883 | 0.68494 | 0.6549 | 0.62587 | 0.60926 | 0.5673 | 0.54917 | 0.50323
11 | 0.27986 | 0.27585 | 0.25569 | 0.24946 | 0.23621 | 0.26152 | 0.34109 | 0.29835 | 0.24019 | 0.17648 | 0.31788 | 0.32301 | 0.32011 | 0.32681 | 0.31108 | 0.31782 | 0.32133 | 0.40756 | 0.36637 | 0.33544 | 0.33574 | 0.32233 | 0.35359 | 0.33291
12 | 0.94106 | 0.97487 | 0.96228 | 0.98186 | 0.95977 | 0.97157 | 1.0212 | 0.92306 | 0.77013 | 0.74507 | 1 | 0.91564 | 0.93586 | 0.97475 | 0.99899 | 1.0285 | 1.1143 | 1.172 | 1.0789 | 1.016 | 1.0421 | 1.0276 | 1.0998 | 1.1668
13 | 3.9566 | 3.9804 | 4.0142 | 4.0486 | 4.0762 | 4.1431 | 5.1219 | 5.229 | 5.321 | 5.2006 | 5.1151 | 5.3059 | 5.5069 | 5.3701 | 5.2794 | 5.3388 | 5.1317 | 5.4091 | 5.1826 | 4.8703 | 4.9504 | 4.7843 | 4.3625 | 4.2622
14 | 0.96692 | 0.97268 | 0.92997 | 0.94942 | 0.90749 | 0.89628 | 0.91931 | 1.0983 | 1.1182 | 1.1136 | 1.1025 | 1.1282 | 1.1244 | 1.1235 | 0.98534 | 1.0561 | 1.1257 | 1.1337 | 1.0577 | 1.0015 | 1.005 | 0.95003 | 0.92704 | 0.92651
15 | 0.40312 | 0.41026 | 0.38557 | 0.37778 | 0.36264 | 0.36938 | 0.4465 | 0.43736 | 0.47242 | 0.49221 | 0.48346 | 0.47497 | 0.46645 | 0.46325 | 0.43695 | 0.44845 | 0.47534 | 0.58842 | 0.54264 | 0.49494 | 0.49084 | 0.44818 | 0.47898 | 0.4513
16 | 0.80856 | 0.79774 | 0.76351 | 0.77182 | 0.76021 | 0.84522 | 1.338 | 1.4844 | 1.5484 | 1.5058 | 1.4434 | 1.5375 | 1.4346 | 1.3856 | 1.2066 | 1.2011 | 1.231 | 1.3524 | 1.2199 | 1.2581 | 1.2326 | 1.1493 | 1.0251 | 0.93201
17 | 0.27215 | 0.24471 | 0.22639 | 0.21064 | 0.18701 | 0.23616 | 0.39253 | 0.35296 | 0.38417 | 0.36985 | 0.35531 | 0.33555 | 0.33973 | 0.34974 | 0.34069 | 0.34589 | 0.39174 | 0.60981 | 0.52542 | 0.43851 | 0.44059 | 0.37976 | 0.39213 | 0.3601
18 | 1.1779 | 1.1302 | 1.032 | 1.0353 | 1.0281 | 1.1244 | 1.4462 | 1.4835 | 1.5304 | 1.5995 | 1.6321 | 1.6633 | 1.6437 | 1.5936 | 1.5929 | 1.5794 | 1.6557 | 1.9301 | 1.8757 | 1.8229 | 1.8223 | 1.687 | 1.605 | 1.493
19 | 1.9252 | 1.8941 | 1.8321 | 1.8443 | 1.8359 | 1.9609 | 2.2247 | 2.5661 | 2.687 | 2.7866 | 2.7305 | 2.7762 | 2.7747 | 2.7618 | 2.582 | 2.5869 | 2.4834 | 2.6381 | 2.5281 | 2.4763 | 2.4378 | 2.3383 | 2.2024 | 2.0817
20 | 0.97205 | 0.94534 | 0.92049 | 0.89681 | 0.89605 | 0.9932 | 1.2563 | 1.4034 | 1.5877 | 1.6381 | 1.6612 | 1.6653 | 1.6448 | 1.6285 | 1.4967 | 1.4604 | 1.547 | 1.616 | 1.5352 | 1.502 | 1.4145 | 1.1615 | 1.1745 | 1.1163
21 | 0.73312 | 0.73114 | 0.70047 | 0.68643 | 0.69148 | 0.7982 | 1.2675 | 1.3942 | 1.4449 | 1.4459 | 1.4866 | 1.4807 | 1.4056 | 1.4001 | 1.2491 | 1.1318 | 1.1323 | 1.2671 | 1.2163 | 1.1658 | 1.1579 | 1.0542 | 0.9391 | 0.85756
22 | 0.77991 | 0.81074 | 0.79239 | 0.78419 | 0.75728 | 0.73882 | 0.76191 | 0.65725 | 0.6546 | 0.66345 | 0.65186 | 0.65601 | 0.66832 | 0.69617 | 0.70025 | 0.69917 | 0.67111 | 0.70829 | 0.67811 | 0.66539 | 0.68101 | 0.66354 | 0.76434 | 0.79087
23 | 3.9002 | 3.8057 | 3.5823 | 3.5725 | 3.4701 | 3.8234 | 4.9597 | 5.2179 | 5.6795 | 6.097 | 5.9035 | 5.9056 | 5.947 | 5.818 | 5.6693 | 5.3575 | 5.4908 | 6.3927 | 6.1124 | 5.8415 | 5.6864 | 5.2948 | 5.1256 | 4.6969
24 | 1.959 | 1.931 | 1.7898 | 1.7462 | 1.6535 | 1.8306 | 2.3876 | 2.0885 | 1.6813 | 1.2354 | 2.2252 | 2.2611 | 2.2408 | 2.2877 | 2.1776 | 2.2248 | 2.2493 | 2.8529 | 2.5646 | 2.3481 | 2.3502 | 2.2563 | 2.4751 | 2.3304
25 | 0.94106 | 0.97487 | 0.96228 | 0.98186 | 0.95977 | 0.97157 | 1.0212 | 0.92306 | 0.77013 | 0.74507 | 1 | 0.91564 | 0.93586 | 0.97475 | 0.99899 | 1.0285 | 1.1143 | 1.172 | 1.0789 | 1.016 | 1.0421 | 1.0276 | 1.0998 | 1.1668
26 | 1.9783 | 1.9902 | 2.0071 | 2.0243 | 2.0381 | 2.0716 | 2.561 | 2.6145 | 2.6605 | 2.6003 | 2.5576 | 2.6529 | 2.7535 | 2.6851 | 2.6397 | 2.6694 | 2.5659 | 2.7045 | 2.5913 | 2.4351 | 2.4752 | 2.3922 | 2.1812 | 2.1311
27 | 0.96692 | 0.97268 | 0.92997 | 0.94942 | 0.90749 | 0.89628 | 0.91931 | 1.0983 | 1.1182 | 1.1136 | 1.1025 | 1.1282 | 1.1244 | 1.1235 | 0.98534 | 1.0561 | 1.1257 | 1.1337 | 1.0577 | 1.0015 | 1.005 | 0.95003 | 0.92704 | 0.92651
28 | 0.80623 | 0.82051 | 0.77113 | 0.75556 | 0.72527 | 0.73875 | 0.893 | 0.87472 | 0.94485 | 0.98442 | 0.96691 | 0.94994 | 0.9329 | 0.92649 | 0.87391 | 0.8969 | 0.95068 | 1.1768 | 1.0853 | 0.98987 | 0.98168 | 0.89636 | 0.95795 | 0.90259
29 | 2.6952 | 2.6591 | 2.545 | 2.5727 | 2.534 | 2.8174 | 4.4599 | 4.9479 | 5.1613 | 5.0192 | 4.8113 | 5.1251 | 4.7819 | 4.6186 | 4.0219 | 4.0035 | 4.1034 | 4.508 | 4.0664 | 4.1937 | 4.1086 | 3.831 | 3.4171 | 3.1067
30 | 0.45358 | 0.40784 | 0.37732 | 0.35106 | 0.31168 | 0.3936 | 0.65422 | 0.58827 | 0.64028 | 0.61642 | 0.59218 | 0.55926 | 0.56622 | 0.58291 | 0.56782 | 0.57649 | 0.6529 | 1.0164 | 0.8757 | 0.73085 | 0.73432 | 0.63294 | 0.65355 | 0.60017
31 | 2.7483 | 2.6371 | 2.408 | 2.4156 | 2.3989 | 2.6236 | 3.3746 | 3.4615 | 3.571 | 3.7322 | 3.8083 | 3.881 | 3.8354 | 3.7185 | 3.7168 | 3.6854 | 3.8633 | 4.5035 | 4.3766 | 4.2535 | 4.2521 | 3.9364 | 3.7449 | 3.4836
32 | 1.2835 | 1.2627 | 1.2214 | 1.2295 | 1.2239 | 1.3073 | 1.4831 | 1.7107 | 1.7913 | 1.8577 | 1.8203 | 1.8508 | 1.8498 | 1.8412 | 1.7213 | 1.7246 | 1.6556 | 1.7588 | 1.6854 | 1.6509 | 1.6252 | 1.5588 | 1.4683 | 1.3878

## Pc, Winter, S9
LoadID | 0 | 1 | 2 | 3 | 4 | 5 | 6 | 7 | 8 | 9 | 10 | 11 | 12 | 13 | 14 | 15 | 16 | 17 | 18 | 19 | 20 | 21 | 22 | 23
1 | 1.4229 | 1.4262 | 1.3754 | 1.4169 | 1.3769 | 1.3787 | 1.3915 | 1.8061 | 1.8422 | 1.8246 | 1.8191 | 1.8573 | 1.8373 | 1.8048 | 1.57 | 1.6891 | 1.8364 | 1.8084 | 1.7152 | 1.6357 | 1.6241 | 1.552 | 1.4016 | 1.3713
2 | 0.60467 | 0.61538 | 0.57835 | 0.56667 | 0.54395 | 0.55406 | 0.66975 | 0.65604 | 0.70864 | 0.73831 | 0.72518 | 0.71246 | 0.69967 | 0.69487 | 0.65543 | 0.67268 | 0.71301 | 0.88263 | 0.81396 | 0.7424 | 0.73626 | 0.67227 | 0.71846 | 0.67694
3 | 1.6171 | 1.5955 | 1.527 | 1.5436 | 1.5204 | 1.6904 | 2.6759 | 2.9687 | 3.0968 | 3.0115 | 2.8868 | 3.0751 | 2.8692 | 2.7712 | 2.4132 | 2.4021 | 2.462 | 2.7048 | 2.4399 | 2.5162 | 2.4651 | 2.2986 | 2.0503 | 1.864
4 | 0.18143 | 0.16314 | 0.15093 | 0.14043 | 0.12467 | 0.15744 | 0.26169 | 0.23531 | 0.25611 | 0.24657 | 0.23687 | 0.2237 | 0.22649 | 0.23316 | 0.22713 | 0.2306 | 0.26116 | 0.40654 | 0.35028 | 0.29234 | 0.29373 | 0.25318 | 0.26142 | 0.24007
5 | 0.78524 | 0.75345 | 0.688 | 0.69018 | 0.68541 | 0.7496 | 0.96416 | 0.989 | 1.0203 | 1.0663 | 1.0881 | 1.1089 | 1.0958 | 1.0624 | 1.0619 | 1.053 | 1.1038 | 1.2867 | 1.2505 | 1.2153 | 1.2149 | 1.1247 | 1.07 | 0.99531
6 | 4.2782 | 4.2091 | 4.0712 | 4.0983 | 4.0798 | 4.3575 | 4.9437 | 5.7024 | 5.9711 | 6.1925 | 6.0677 | 6.1694 | 6.166 | 6.1374 | 5.7378 | 5.7486 | 5.5187 | 5.8625 | 5.6179 | 5.5029 | 5.4174 | 5.1961 | 4.8942 | 4.6261
7 | 2.1601 | 2.1008 | 2.0455 | 1.9929 | 1.9912 | 2.2071 | 2.7918 | 3.1187 | 3.5282 | 3.6403 | 3.6915 | 3.7007 | 3.655 | 3.6188 | 3.326 | 3.2454 | 3.4378 | 3.5911 | 3.4116 | 3.3378 | 3.1433 | 2.5812 | 2.6101 | 2.4806
8 | 0.48875 | 0.48742 | 0.46698 | 0.45762 | 0.46098 | 0.53213 | 0.84498 | 0.9295 | 0.96324 | 0.96395 | 0.99103 | 0.98713 | 0.93704 | 0.93338 | 0.83274 | 0.75455 | 0.75488 | 0.84475 | 0.81086 | 0.77721 | 0.77193 | 0.70278 | 0.62607 | 0.5717
9 | 0.51994 | 0.54049 | 0.52826 | 0.5228 | 0.50485 | 0.49255 | 0.50794 | 0.43817 | 0.4364 | 0.4423 | 0.43457 | 0.43734 | 0.44555 | 0.46411 | 0.46683 | 0.46611 | 0.44741 | 0.47219 | 0.45208 | 0.44359 | 0.45401 | 0.44236 | 0.50956 | 0.52725
10 | 0.41788 | 0.40776 | 0.38382 | 0.38277 | 0.37179 | 0.40965 | 0.5314 | 0.55906 | 0.60852 | 0.65325 | 0.63252 | 0.63275 | 0.63717 | 0.62336 | 0.60743 | 0.57402 | 0.5883 | 0.68494 | 0.6549 | 0.62587 | 0.60926 | 0.5673 | 0.54917 | 0.50323
11 | 0.27986 | 0.27585 | 0.25569 | 0.24946 | 0.23621 | 0.26152 | 0.34109 | 0.29835 | 0.24019 | 0.17648 | 0.31788 | 0.32301 | 0.32011 | 0.32681 | 0.31108 | 0.31782 | 0.32133 | 0.40756 | 0.36637 | 0.33544 | 0.33574 | 0.32233 | 0.35359 | 0.33291
12 | 0.94106 | 0.97487 | 0.96228 | 0.98186 | 0.95977 | 0.97157 | 1.0212 | 0.92306 | 0.77013 | 0.74507 | 1 | 0.91564 | 0.93586 | 0.97475 | 0.99899 | 1.0285 | 1.1143 | 1.172 | 1.0789 | 1.016 | 1.0421 | 1.0276 | 1.0998 | 1.1668
13 | 3.9566 | 3.9804 | 4.0142 | 4.0486 | 4.0762 | 4.1431 | 5.1219 | 5.229 | 5.321 | 5.2006 | 5.1151 | 5.3059 | 5.5069 | 5.3701 | 5.2794 | 5.3388 | 5.1317 | 5.4091 | 5.1826 | 4.8703 | 4.9504 | 4.7843 | 4.3625 | 4.2622
14 | 0.96692 | 0.97268 | 0.92997 | 0.94942 | 0.90749 | 0.89628 | 0.91931 | 1.0983 | 1.1182 | 1.1136 | 1.1025 | 1.1282 | 1.1244 | 1.1235 | 0.98534 | 1.0561 | 1.1257 | 1.1337 | 1.0577 | 1.0015 | 1.005 | 0.95003 | 0.92704 | 0.92651
15 | 0.40312 | 0.41026 | 0.38557 | 0.37778 | 0.36264 | 0.36938 | 0.4465 | 0.43736 | 0.47242 | 0.49221 | 0.48346 | 0.47497 | 0.46645 | 0.46325 | 0.43695 | 0.44845 | 0.47534 | 0.58842 | 0.54264 | 0.49494 | 0.49084 | 0.44818 | 0.47898 | 0.4513
16 | 0.80856 | 0.79774 | 0.76351 | 0.77182 | 0.76021 | 0.84522 | 1.338 | 1.4844 | 1.5484 | 1.5058 | 1.4434 | 1.5375 | 1.4346 | 1.3856 | 1.2066 | 1.2011 | 1.231 | 1.3524 | 1.2199 | 1.2581 | 1.2326 | 1.1493 | 1.0251 | 0.93201
17 | 0.27215 | 0.24471 | 0.22639 | 0.21064 | 0.18701 | 0.23616 | 0.39253 | 0.35296 | 0.38417 | 0.36985 | 0.35531 | 0.33555 | 0.33973 | 0.34974 | 0.34069 | 0.34589 | 0.39174 | 0.60981 | 0.52542 | 0.43851 | 0.44059 | 0.37976 | 0.39213 | 0.3601
18 | 1.1779 | 1.1302 | 1.032 | 1.0353 | 1.0281 | 1.1244 | 1.4462 | 1.4835 | 1.5304 | 1.5995 | 1.6321 | 1.6633 | 1.6437 | 1.5936 | 1.5929 | 1.5794 | 1.6557 | 1.9301 | 1.8757 | 1.8229 | 1.8223 | 1.687 | 1.605 | 1.493
19 | 1.9252 | 1.8941 | 1.8321 | 1.8443 | 1.8359 | 1.9609 | 2.2247 | 2.5661 | 2.687 | 2.7866 | 2.7305 | 2.7762 | 2.7747 | 2.7618 | 2.582 | 2.5869 | 2.4834 | 2.6381 | 2.5281 | 2.4763 | 2.4378 | 2.3383 | 2.2024 | 2.0817
20 | 0.97205 | 0.94534 | 0.92049 | 0.89681 | 0.89605 | 0.9932 | 1.2563 | 1.4034 | 1.5877 | 1.6381 | 1.6612 | 1.6653 | 1.6448 | 1.6285 | 1.4967 | 1.4604 | 1.547 | 1.616 | 1.5352 | 1.502 | 1.4145 | 1.1615 | 1.1745 | 1.1163
21 | 0.73312 | 0.73114 | 0.70047 | 0.68643 | 0.69148 | 0.7982 | 1.2675 | 1.3942 | 1.4449 | 1.4459 | 1.4866 | 1.4807 | 1.4056 | 1.4001 | 1.2491 | 1.1318 | 1.1323 | 1.2671 | 1.2163 | 1.1658 | 1.1579 | 1.0542 | 0.9391 | 0.85756
22 | 0.77991 | 0.81074 | 0.79239 | 0.78419 | 0.75728 | 0.73882 | 0.76191 | 0.65725 | 0.6546 | 0.66345 | 0.65186 | 0.65601 | 0.66832 | 0.69617 | 0.70025 | 0.69917 | 0.67111 | 0.70829 | 0.67811 | 0.66539 | 0.68101 | 0.66354 | 0.76434 | 0.79087
23 | 3.9002 | 3.8057 | 3.5823 | 3.5725 | 3.4701 | 3.8234 | 4.9597 | 5.2179 | 5.6795 | 6.097 | 5.9035 | 5.9056 | 5.947 | 5.818 | 5.6693 | 5.3575 | 5.4908 | 6.3927 | 6.1124 | 5.8415 | 5.6864 | 5.2948 | 5.1256 | 4.6969
24 | 1.959 | 1.931 | 1.7898 | 1.7462 | 1.6535 | 1.8306 | 2.3876 | 2.0885 | 1.6813 | 1.2354 | 2.2252 | 2.2611 | 2.2408 | 2.2877 | 2.1776 | 2.2248 | 2.2493 | 2.8529 | 2.5646 | 2.3481 | 2.3502 | 2.2563 | 2.4751 | 2.3304
25 | 0.94106 | 0.97487 | 0.96228 | 0.98186 | 0.95977 | 0.97157 | 1.0212 | 0.92306 | 0.77013 | 0.74507 | 1 | 0.91564 | 0.93586 | 0.97475 | 0.99899 | 1.0285 | 1.1143 | 1.172 | 1.0789 | 1.016 | 1.0421 | 1.0276 | 1.0998 | 1.1668
26 | 1.9783 | 1.9902 | 2.0071 | 2.0243 | 2.0381 | 2.0716 | 2.561 | 2.6145 | 2.6605 | 2.6003 | 2.5576 | 2.6529 | 2.7535 | 2.6851 | 2.6397 | 2.6694 | 2.5659 | 2.7045 | 2.5913 | 2.4351 | 2.4752 | 2.3922 | 2.1812 | 2.1311
27 | 0.96692 | 0.97268 | 0.92997 | 0.94942 | 0.90749 | 0.89628 | 0.91931 | 1.0983 | 1.1182 | 1.1136 | 1.1025 | 1.1282 | 1.1244 | 1.1235 | 0.98534 | 1.0561 | 1.1257 | 1.1337 | 1.0577 | 1.0015 | 1.005 | 0.95003 | 0.92704 | 0.92651
28 | 0.80623 | 0.82051 | 0.77113 | 0.75556 | 0.72527 | 0.73875 | 0.893 | 0.87472 | 0.94485 | 0.98442 | 0.96691 | 0.94994 | 0.9329 | 0.92649 | 0.87391 | 0.8969 | 0.95068 | 1.1768 | 1.0853 | 0.98987 | 0.98168 | 0.89636 | 0.95795 | 0.90259
29 | 2.6952 | 2.6591 | 2.545 | 2.5727 | 2.534 | 2.8174 | 4.4599 | 4.9479 | 5.1613 | 5.0192 | 4.8113 | 5.1251 | 4.7819 | 4.6186 | 4.0219 | 4.0035 | 4.1034 | 4.508 | 4.0664 | 4.1937 | 4.1086 | 3.831 | 3.4171 | 3.1067
30 | 0.45358 | 0.40784 | 0.37732 | 0.35106 | 0.31168 | 0.3936 | 0.65422 | 0.58827 | 0.64028 | 0.61642 | 0.59218 | 0.55926 | 0.56622 | 0.58291 | 0.56782 | 0.57649 | 0.6529 | 1.0164 | 0.8757 | 0.73085 | 0.73432 | 0.63294 | 0.65355 | 0.60017
31 | 2.7483 | 2.6371 | 2.408 | 2.4156 | 2.3989 | 2.6236 | 3.3746 | 3.4615 | 3.571 | 3.7322 | 3.8083 | 3.881 | 3.8354 | 3.7185 | 3.7168 | 3.6854 | 3.8633 | 4.5035 | 4.3766 | 4.2535 | 4.2521 | 3.9364 | 3.7449 | 3.4836
32 | 1.2835 | 1.2627 | 1.2214 | 1.2295 | 1.2239 | 1.3073 | 1.4831 | 1.7107 | 1.7913 | 1.8577 | 1.8203 | 1.8508 | 1.8498 | 1.8412 | 1.7213 | 1.7246 | 1.6556 | 1.7588 | 1.6854 | 1.6509 | 1.6252 | 1.5588 | 1.4683 | 1.3878

## Qc, Winter, S1
LoadID | 0 | 1 | 2 | 3 | 4 | 5 | 6 | 7 | 8 | 9 | 10 | 11 | 12 | 13 | 14 | 15 | 16 | 17 | 18 | 19 | 20 | 21 | 22 | 23
1 | 0.53866 | 0.38057 | 0.32992 | 0.42289 | 0.36412 | 0.29937 | 0.2477 | 0.8656 | 0.90523 | 0.77642 | 0.90459 | 0.84054 | 0.84425 | 0.75388 | 0.44736 | 0.70042 | 0.84005 | 0.78382 | 0.54781 | 0.56832 | 0.52934 | 0.32835 | 0.26193 | 0.27148
2 | -0.21509 | -0.21504 | -0.22097 | -0.2311 | -0.22888 | -0.21005 | -0.13319 | -0.025603 | -0.027514 | -0.018234 | -0.016062 | -0.071683 | -0.10472 | -0.13575 | -0.13473 | -0.13701 | -0.10772 | 0.035406 | -0.0049899 | -0.058903 | -0.10918 | -0.14362 | -0.15752 | -0.18035
3 | -1.1544 | -1.2456 | -1.2685 | -1.2515 | -1.2525 | -1.0459 | -0.038947 | 0.53924 | 0.68727 | 0.47877 | 0.28268 | 0.5607 | 0.35355 | 0.10726 | -0.42437 | -0.42455 | -0.34972 | -0.17643 | -0.43 | -0.245 | -0.33638 | -0.55792 | -0.88143 | -0.995
4 | -0.46037 | -0.46493 | -0.46968 | -0.47379 | -0.4759 | -0.43509 | -0.37749 | -0.34465 | -0.35474 | -0.39298 | -0.41916 | -0.44382 | -0.44435 | -0.45252 | -0.4565 | -0.44288 | -0.37492 | -0.22346 | -0.28823 | -0.34962 | -0.37638 | -0.39819 | -0.42092 | -0.42296
5 | -0.30893 | -0.32445 | -0.33824 | -0.33944 | -0.33869 | -0.28549 | -0.21757 | -0.17607 | -0.17295 | -0.14488 | -0.14337 | -0.14035 | -0.16892 | -0.18178 | -0.17689 | -0.21927 | -0.19426 | -0.09739 | -0.11533 | -0.14339 | -0.15484 | -0.201 | -0.22228 | -0.23254
6 | 0.85684 | 0.67026 | 0.5082 | 0.75711 | 0.62171 | 0.89569 | 1.1946 | 2.3268 | 2.6797 | 2.7611 | 2.6208 | 2.7956 | 2.7748 | 2.7426 | 2.3067 | 2.1942 | 1.9071 | 2.0863 | 1.7684 | 1.8454 | 1.5603 | 1.6424 | 1.0196 | 1.0471
7 | -1.0585 | -1.0469 | -1.0798 | -1.0993 | -1.1644 | -1.0426 | -0.88574 | -0.46009 | -0.22796 | -0.2116 | -0.16083 | -0.054049 | -0.21944 | -0.22899 | -0.41737 | -0.59644 | -0.53831 | -0.60044 | -0.67522 | -0.64827 | -0.73814 | -0.87017 | -0.98177 | -0.97655
8 | -0.70321 | -0.71808 | -0.71523 | -0.71421 | -0.69948 | -0.67122 | -0.51311 | -0.4082 | -0.37694 | -0.43049 | -0.4065 | -0.37055 | -0.39279 | -0.42526 | -0.5167 | -0.57303 | -0.57151 | -0.56358 | -0.59405 | -0.61424 | -0.62475 | -0.64307 | -0.67115 | -0.68401
9 | -0.02363 | -0.02363 | -0.02363 | -0.02363 | -0.02363 | -0.02363 | -0.02363 | -0.02363 | -0.02363 | -0.02363 | -0.02363 | -0.02363 | -0.02363 | -0.02363 | -0.02363 | -0.02363 | -0.02363 | -0.02363 | -0.02363 | -0.02363 | -0.02363 | -0.02363 | -0.02363 | -0.02363
10 | -0.4184 | -0.4306 | -0.43124 | -0.43002 | -0.42883 | -0.4009 | -0.30051 | -0.24526 | -0.15809 | -0.091297 | -0.1168 | -0.09017 | -0.10752 | -0.15551 | -0.1944 | -0.20051 | -0.20618 | -0.13916 | -0.16862 | -0.20904 | -0.24584 | -0.31278 | -0.39095 | -0.39791
11 | -0.35324 | -0.35664 | -0.3632 | -0.36642 | -0.35822 | -0.28909 | -0.21935 | -0.19598 | -0.13755 | -0.090756 | -0.20691 | -0.19512 | -0.21991 | -0.21946 | -0.24417 | -0.2444 | -0.20818 | -0.13922 | -0.19018 | -0.2234 | -0.24001 | -0.24578 | -0.2654 | -0.2815
12 | -0.048883 | 0.082017 | 0.17351 | 0.15003 | 0.11665 | -0.11752 | -0.0038797 | 0.14011 | 0.3041 | 0.35874 | 0.17426 | -0.00045274 | 0.55195 | 0.62571 | 0.59355 | 0.68144 | 0.37437 | 0.51709 | 0.55524 | 0.49497 | 0.55549 | 0.71307 | 0.66055 | 0.44499
13 | 0.35992 | 0.2911 | 0.41546 | 0.5206 | 0.54363 | 0.66277 | 2.4239 | 3.0343 | 3.2489 | 3.0388 | 2.7837 | 3.1902 | 3.6058 | 3.1978 | 3.1449 | 3.139 | 2.8288 | 2.9242 | 2.5285 | 1.9088 | 2.0942 | 1.83 | 0.80495 | 0.56949
14 | 0.089777 | 0.063429 | 0.054986 | 0.070482 | 0.060687 | 0.049895 | 0.041283 | 0.14427 | 0.15087 | 0.1294 | 0.15076 | 0.14009 | 0.14071 | 0.12565 | 0.074559 | 0.11674 | 0.14001 | 0.13064 | 0.091302 | 0.09472 | 0.088224 | 0.054726 | 0.043655 | 0.045247
15 | -0.10754 | -0.10752 | -0.11049 | -0.11555 | -0.11444 | -0.10503 | -0.066596 | -0.012802 | -0.013757 | -0.0091168 | -0.008031 | -0.035842 | -0.052361 | -0.067877 | -0.067367 | -0.068506 | -0.053862 | 0.017703 | -0.002495 | -0.029451 | -0.054592 | -0.071811 | -0.078759 | -0.090176
16 | -0.2886 | -0.3114 | -0.31711 | -0.31287 | -0.31313 | -0.26148 | -0.0097367 | 0.13481 | 0.17182 | 0.11969 | 0.070669 | 0.14018 | 0.088388 | 0.026816 | -0.10609 | -0.10614 | -0.087431 | -0.044107 | -0.1075 | -0.061251 | -0.084094 | -0.13948 | -0.22036 | -0.24875
17 | -0.61382 | -0.61991 | -0.62624 | -0.63172 | -0.63453 | -0.58012 | -0.50332 | -0.45953 | -0.47298 | -0.52398 | -0.55888 | -0.59176 | -0.59246 | -0.60336 | -0.60866 | -0.5905 | -0.4999 | -0.29794 | -0.3843 | -0.46616 | -0.50183 | -0.53092 | -0.56123 | -0.56395
18 | -0.61785 | -0.6489 | -0.67647 | -0.67888 | -0.67738 | -0.57098 | -0.43515 | -0.35215 | -0.34591 | -0.28975 | -0.28675 | -0.28071 | -0.33784 | -0.36355 | -0.35378 | -0.43854 | -0.38853 | -0.19478 | -0.23065 | -0.28678 | -0.30967 | -0.40199 | -0.44457 | -0.46508
19 | 0.34274 | 0.2681 | 0.20328 | 0.30284 | 0.24868 | 0.35828 | 0.47784 | 0.93073 | 1.0719 | 1.1045 | 1.0483 | 1.1182 | 1.1099 | 1.0971 | 0.92269 | 0.87768 | 0.76282 | 0.8345 | 0.70738 | 0.73817 | 0.62411 | 0.65697 | 0.40785 | 0.41884
20 | -0.42339 | -0.41876 | -0.43192 | -0.43973 | -0.46578 | -0.41704 | -0.3543 | -0.18403 | -0.091185 | -0.084639 | -0.064331 | -0.021619 | -0.087778 | -0.091598 | -0.16695 | -0.23858 | -0.21532 | -0.24017 | -0.27009 | -0.25931 | -0.29526 | -0.34807 | -0.39271 | -0.39062
21 | -1.4064 | -1.4362 | -1.4305 | -1.4284 | -1.399 | -1.3424 | -1.0262 | -0.8164 | -0.75387 | -0.86098 | -0.813 | -0.74111 | -0.78559 | -0.85053 | -1.0334 | -1.1461 | -1.143 | -1.1272 | -1.1881 | -1.2285 | -1.2495 | -1.2861 | -1.3423 | -1.368
22 | -0.059076 | -0.059076 | -0.059076 | -0.059076 | -0.059076 | -0.059076 | -0.059076 | -0.059076 | -0.059076 | -0.059076 | -0.059076 | -0.059076 | -0.059076 | -0.059076 | -0.059076 | -0.059076 | -0.059076 | -0.059076 | -0.059076 | -0.059076 | -0.059076 | -0.059076 | -0.059076 | -0.059076
23 | -2.7893 | -2.8706 | -2.8749 | -2.8668 | -2.8588 | -2.6727 | -2.0034 | -1.6351 | -1.054 | -0.60865 | -0.77866 | -0.60113 | -0.71682 | -1.0368 | -1.296 | -1.3367 | -1.3745 | -0.92771 | -1.1241 | -1.3936 | -1.6389 | -2.0852 | -2.6064 | -2.6527
24 | -2.0185 | -2.038 | -2.0754 | -2.0938 | -2.047 | -1.6519 | -1.2534 | -1.1199 | -0.78598 | -0.51861 | -1.1823 | -1.1149 | -1.2566 | -1.254 | -1.3953 | -1.3966 | -1.1896 | -0.79552 | -1.0867 | -1.2766 | -1.3715 | -1.4045 | -1.5166 | -1.6086
25 | -0.034916 | 0.058583 | 0.12393 | 0.10717 | 0.083325 | -0.08394 | -0.0027712 | 0.10008 | 0.21721 | 0.25624 | 0.12447 | -0.00032339 | 0.39425 | 0.44694 | 0.42396 | 0.48674 | 0.2674 | 0.36935 | 0.3966 | 0.35355 | 0.39678 | 0.50933 | 0.47182 | 0.31785
26 | 0.11248 | 0.090967 | 0.12983 | 0.16269 | 0.16988 | 0.20712 | 0.75746 | 0.94822 | 1.0153 | 0.94963 | 0.8699 | 0.99695 | 1.1268 | 0.99933 | 0.98279 | 0.98093 | 0.88399 | 0.91381 | 0.79017 | 0.59651 | 0.65444 | 0.57189 | 0.25155 | 0.17797
27 | 0.17955 | 0.12686 | 0.10997 | 0.14096 | 0.12137 | 0.099791 | 0.082567 | 0.28853 | 0.30174 | 0.25881 | 0.30153 | 0.28018 | 0.28142 | 0.25129 | 0.14912 | 0.23347 | 0.28002 | 0.26127 | 0.1826 | 0.18944 | 0.17645 | 0.10945 | 0.08731 | 0.090493
28 | -0.3764 | -0.37632 | -0.3867 | -0.40442 | -0.40053 | -0.3676 | -0.23308 | -0.044806 | -0.048149 | -0.031909 | -0.028108 | -0.12545 | -0.18326 | -0.23757 | -0.23578 | -0.23977 | -0.18852 | 0.06196 | -0.0087324 | -0.10308 | -0.19107 | -0.25134 | -0.27566 | -0.31561
29 | -8.6581 | -9.3421 | -9.5134 | -9.3862 | -9.394 | -7.8444 | -0.2921 | 4.0443 | 5.1546 | 3.5908 | 2.1201 | 4.2053 | 2.6516 | 0.80449 | -3.1827 | -3.1841 | -2.6229 | -1.3232 | -3.225 | -1.8375 | -2.5228 | -4.1844 | -6.6108 | -7.4625
30 | -1.0742 | -1.0848 | -1.0959 | -1.1055 | -1.1104 | -1.0152 | -0.8808 | -0.80417 | -0.82772 | -0.91696 | -0.97804 | -1.0356 | -1.0368 | -1.0559 | -1.0652 | -1.0334 | -0.87482 | -0.5214 | -0.67253 | -0.81578 | -0.87821 | -0.92911 | -0.98215 | -0.98691
31 | -1.5446 | -1.6222 | -1.6912 | -1.6972 | -1.6935 | -1.4274 | -1.0879 | -0.88037 | -0.86477 | -0.72438 | -0.71687 | -0.70177 | -0.8446 | -0.90889 | -0.88445 | -1.0964 | -0.97132 | -0.48695 | -0.57663 | -0.71696 | -0.77418 | -1.005 | -1.1114 | -1.1627
32 | 0.34274 | 0.2681 | 0.20328 | 0.30284 | 0.24868 | 0.35828 | 0.47784 | 0.93073 | 1.0719 | 1.1045 | 1.0483 | 1.1182 | 1.1099 | 1.0971 | 0.92269 | 0.87768 | 0.76282 | 0.8345 | 0.70738 | 0.73817 | 0.62411 | 0.65697 | 0.40785 | 0.41884

## Qc, Winter, S2
LoadID | 0 | 1 | 2 | 3 | 4 | 5 | 6 | 7 | 8 | 9 | 10 | 11 | 12 | 13 | 14 | 15 | 16 | 17 | 18 | 19 | 20 | 21 | 22 | 23
1 | 0.53866 | 0.38057 | 0.32992 | 0.42289 | 0.36412 | 0.29937 | 0.2477 | 0.8656 | 0.90523 | 0.77642 | 0.90459 | 0.84054 | 0.84425 | 0.75388 | 0.44736 | 0.70042 | 0.84005 | 0.78382 | 0.54781 | 0.56832 | 0.52934 | 0.32835 | 0.26193 | 0.27148
2 | -0.21509 | -0.21504 | -0.22097 | -0.2311 | -0.22888 | -0.21005 | -0.13319 | -0.025603 | -0.027514 | -0.018234 | -0.016062 | -0.071683 | -0.10472 | -0.13575 | -0.13473 | -0.13701 | -0.10772 | 0.035406 | -0.0049899 | -0.058903 | -0.10918 | -0.14362 | -0.15752 | -0.18035
3 | -1.1544 | -1.2456 | -1.2685 | -1.2515 | -1.2525 | -1.0459 | -0.038947 | 0.53924 | 0.68727 | 0.47877 | 0.28268 | 0.5607 | 0.35355 | 0.10726 | -0.42437 | -0.42455 | -0.34972 | -0.17643 | -0.43 | -0.245 | -0.33638 | -0.55792 | -0.88143 | -0.995
4 | -0.46037 | -0.46493 | -0.46968 | -0.47379 | -0.4759 | -0.43509 | -0.37749 | -0.34465 | -0.35474 | -0.39298 | -0.41916 | -0.44382 | -0.44435 | -0.45252 | -0.4565 | -0.44288 | -0.37492 | -0.22346 | -0.28823 | -0.34962 | -0.37638 | -0.39819 | -0.42092 | -0.42296
5 | -0.30893 | -0.32445 | -0.33824 | -0.33944 | -0.33869 | -0.28549 | -0.21757 | -0.17607 | -0.17295 | -0.14488 | -0.14337 | -0.14035 | -0.16892 | -0.18178 | -0.17689 | -0.21927 | -0.19426 | -0.09739 | -0.11533 | -0.14339 | -0.15484 | -0.201 | -0.22228 | -0.23254
6 | 0.85684 | 0.67026 | 0.5082 | 0.75711 | 0.62171 | 0.89569 | 1.1946 | 2.3268 | 2.6797 | 2.7611 | 2.6208 | 2.7956 | 2.7748 | 2.7426 | 2.3067 | 2.1942 | 1.9071 | 2.0863 | 1.7684 | 1.8454 | 1.5603 | 1.6424 | 1.0196 | 1.0471
7 | -1.0585 | -1.0469 | -1.0798 | -1.0993 | -1.1644 | -1.0426 | -0.88574 | -0.46009 | -0.22796 | -0.2116 | -0.16083 | -0.054049 | -0.21944 | -0.22899 | -0.41737 | -0.59644 | -0.53831 | -0.60044 | -0.67522 | -0.64827 | -0.73814 | -0.87017 | -0.98177 | -0.97655
8 | -0.70321 | -0.71808 | -0.71523 | -0.71421 | -0.69948 | -0.67122 | -0.51311 | -0.4082 | -0.37694 | -0.43049 | -0.4065 | -0.37055 | -0.39279 | -0.42526 | -0.5167 | -0.57303 | -0.57151 | -0.56358 | -0.59405 | -0.61424 | -0.62475 | -0.64307 | -0.67115 | -0.68401
9 | -0.02363 | -0.02363 | -0.02363 | -0.02363 | -0.02363 | -0.02363 | -0.02363 | -0.02363 | -0.02363 | -0.02363 | -0.02363 | -0.02363 | -0.02363 | -0.02363 | -0.02363 | -0.02363 | -0.02363 | -0.02363 | -0.02363 | -0.02363 | -0.02363 | -0.02363 | -0.02363 | -0.02363
10 | -0.4184 | -0.4306 | -0.43124 | -0.43002 | -0.42883 | -0.4009 | -0.30051 | -0.24526 | -0.15809 | -0.091297 | -0.1168 | -0.09017 | -0.10752 | -0.15551 | -0.1944 | -0.20051 | -0.20618 | -0.13916 | -0.16862 | -0.20904 | -0.24584 | -0.31278 | -0.39095 | -0.39791
11 | -0.35324 | -0.35664 | -0.3632 | -0.36642 | -0.35822 | -0.28909 | -0.21935 | -0.19598 | -0.13755 | -0.090756 | -0.20691 | -0.19512 | -0.21991 | -0.21946 | -0.24417 | -0.2444 | -0.20818 | -0.13922 | -0.19018 | -0.2234 | -0.24001 | -0.24578 | -0.2654 | -0.2815
12 | -0.048883 | 0.082017 | 0.17351 | 0.15003 | 0.11665 | -0.11752 | -0.0038797 | 0.14011 | 0.3041 | 0.35874 | 0.17426 | -0.00045274 | 0.55195 | 0.62571 | 0.59355 | 0.68144 | 0.37437 | 0.51709 | 0.55524 | 0.49497 | 0.55549 | 0.71307 | 0.66055 | 0.44499
13 | 0.35992 | 0.2911 | 0.41546 | 0.5206 | 0.54363 | 0.66277 | 2.4239 | 3.0343 | 3.2489 | 3.0388 | 2.7837 | 3.1902 | 3.6058 | 3.1978 | 3.1449 | 3.139 | 2.8288 | 2.9242 | 2.5285 | 1.9088 | 2.0942 | 1.83 | 0.80495 | 0.56949
14 | 0.089777 | 0.063429 | 0.054986 | 0.070482 | 0.060687 | 0.049895 | 0.041283 | 0.14427 | 0.15087 | 0.1294 | 0.15076 | 0.14009 | 0.14071 | 0.12565 | 0.074559 | 0.11674 | 0.14001 | 0.13064 | 0.091302 | 0.09472 | 0.088224 | 0.054726 | 0.043655 | 0.045247
15 | -0.10754 | -0.10752 | -0.11049 | -0.11555 | -0.11444 | -0.10503 | -0.066596 | -0.012802 | -0.013757 | -0.0091168 | -0.008031 | -0.035842 | -0.052361 | -0.067877 | -0.067367 | -0.068506 | -0.053862 | 0.017703 | -0.002495 | -0.029451 | -0.054592 | -0.071811 | -0.078759 | -0.090176
16 | -0.2886 | -0.3114 | -0.31711 | -0.31287 | -0.31313 | -0.26148 | -0.0097367 | 0.13481 | 0.17182 | 0.11969 | 0.070669 | 0.14018 | 0.088388 | 0.026816 | -0.10609 | -0.10614 | -0.087431 | -0.044107 | -0.1075 | -0.061251 | -0.084094 | -0.13948 | -0.22036 | -0.24875
17 | -0.61382 | -0.61991 | -0.62624 | -0.63172 | -0.63453 | -0.58012 | -0.50332 | -0.45953 | -0.47298 | -0.52398 | -0.55888 | -0.59176 | -0.59246 | -0.60336 | -0.60866 | -0.5905 | -0.4999 | -0.29794 | -0.3843 | -0.46616 | -0.50183 | -0.53092 | -0.56123 | -0.56395
18 | -0.61785 | -0.6489 | -0.67647 | -0.67888 | -0.67738 | -0.57098 | -0.43515 | -0.35215 | -0.34591 | -0.28975 | -0.28675 | -0.28071 | -0.33784 | -0.36355 | -0.35378 | -0.43854 | -0.38853 | -0.19478 | -0.23065 | -0.28678 | -0.30967 | -0.40199 | -0.44457 | -0.46508
19 | 0.34274 | 0.2681 | 0.20328 | 0.30284 | 0.24868 | 0.35828 | 0.47784 | 0.93073 | 1.0719 | 1.1045 | 1.0483 | 1.1182 | 1.1099 | 1.0971 | 0.92269 | 0.87768 | 0.76282 | 0.8345 | 0.70738 | 0.73817 | 0.62411 | 0.65697 | 0.40785 | 0.41884
20 | -0.42339 | -0.41876 | -0.43192 | -0.43973 | -0.46578 | -0.41704 | -0.3543 | -0.18403 | -0.091185 | -0.084639 | -0.064331 | -0.021619 | -0.087778 | -0.091598 | -0.16695 | -0.23858 | -0.21532 | -0.24017 | -0.27009 | -0.25931 | -0.29526 | -0.34807 | -0.39271 | -0.39062
21 | -1.4064 | -1.4362 | -1.4305 | -1.4284 | -1.399 | -1.3424 | -1.0262 | -0.8164 | -0.75387 | -0.86098 | -0.813 | -0.74111 | -0.78559 | -0.85053 | -1.0334 | -1.1461 | -1.143 | -1.1272 | -1.1881 | -1.2285 | -1.2495 | -1.2861 | -1.3423 | -1.368
22 | -0.059076 | -0.059076 | -0.059076 | -0.059076 | -0.059076 | -0.059076 | -0.059076 | -0.059076 | -0.059076 | -0.059076 | -0.059076 | -0.059076 | -0.059076 | -0.059076 | -0.059076 | -0.059076 | -0.059076 | -0.059076 | -0.059076 | -0.059076 | -0.059076 | -0.059076 | -0.059076 | -0.059076
23 | -2.7893 | -2.8706 | -2.8749 | -2.8668 | -2.8588 | -2.6727 | -2.0034 | -1.6351 | -1.054 | -0.60865 | -0.77866 | -0.60113 | -0.71682 | -1.0368 | -1.296 | -1.3367 | -1.3745 | -0.92771 | -1.1241 | -1.3936 | -1.6389 | -2.0852 | -2.6064 | -2.6527
24 | -2.0185 | -2.038 | -2.0754 | -2.0938 | -2.047 | -1.6519 | -1.2534 | -1.1199 | -0.78598 | -0.51861 | -1.1823 | -1.1149 | -1.2566 | -1.254 | -1.3953 | -1.3966 | -1.1896 | -0.79552 | -1.0867 | -1.2766 | -1.3715 | -1.4045 | -1.5166 | -1.6086
25 | -0.034916 | 0.058583 | 0.12393 | 0.10717 | 0.083325 | -0.08394 | -0.0027712 | 0.10008 | 0.21721 | 0.25624 | 0.12447 | -0.00032339 | 0.39425 | 0.44694 | 0.42396 | 0.48674 | 0.2674 | 0.36935 | 0.3966 | 0.35355 | 0.39678 | 0.50933 | 0.47182 | 0.31785
26 | 0.11248 | 0.090967 | 0.12983 | 0.16269 | 0.16988 | 0.20712 | 0.75746 | 0.94822 | 1.0153 | 0.94963 | 0.8699 | 0.99695 | 1.1268 | 0.99933 | 0.98279 | 0.98093 | 0.88399 | 0.91381 | 0.79017 | 0.59651 | 0.65444 | 0.57189 | 0.25155 | 0.17797
27 | 0.17955 | 0.12686 | 0.10997 | 0.14096 | 0.12137 | 0.099791 | 0.082567 | 0.28853 | 0.30174 | 0.25881 | 0.30153 | 0.28018 | 0.28142 | 0.25129 | 0.14912 | 0.23347 | 0.28002 | 0.26127 | 0.1826 | 0.18944 | 0.17645 | 0.10945 | 0.08731 | 0.090493
28 | -0.3764 | -0.37632 | -0.3867 | -0.40442 | -0.40053 | -0.3676 | -0.23308 | -0.044806 | -0.048149 | -0.031909 | -0.028108 | -0.12545 | -0.18326 | -0.23757 | -0.23578 | -0.23977 | -0.18852 | 0.06196 | -0.0087324 | -0.10308 | -0.19107 | -0.25134 | -0.27566 | -0.31561
29 | -8.6581 | -9.3421 | -9.5134 | -9.3862 | -9.394 | -7.8444 | -0.2921 | 4.0443 | 5.1546 | 3.5908 | 2.1201 | 4.2053 | 2.6516 | 0.80449 | -3.1827 | -3.1841 | -2.6229 | -1.3232 | -3.225 | -1.8375 | -2.5228 | -4.1844 | -6.6108 | -7.4625
30 | -1.0742 | -1.0848 | -1.0959 | -1.1055 | -1.1104 | -1.0152 | -0.8808 | -0.80417 | -0.82772 | -0.91696 | -0.97804 | -1.0356 | -1.0368 | -1.0559 | -1.0652 | -1.0334 | -0.87482 | -0.5214 | -0.67253 | -0.81578 | -0.87821 | -0.92911 | -0.98215 | -0.98691
31 | -1.5446 | -1.6222 | -1.6912 | -1.6972 | -1.6935 | -1.4274 | -1.0879 | -0.88037 | -0.86477 | -0.72438 | -0.71687 | -0.70177 | -0.8446 | -0.90889 | -0.88445 | -1.0964 | -0.97132 | -0.48695 | -0.57663 | -0.71696 | -0.77418 | -1.005 | -1.1114 | -1.1627
32 | 0.34274 | 0.2681 | 0.20328 | 0.30284 | 0.24868 | 0.35828 | 0.47784 | 0.93073 | 1.0719 | 1.1045 | 1.0483 | 1.1182 | 1.1099 | 1.0971 | 0.92269 | 0.87768 | 0.76282 | 0.8345 | 0.70738 | 0.73817 | 0.62411 | 0.65697 | 0.40785 | 0.41884

## Qc, Winter, S3
LoadID | 0 | 1 | 2 | 3 | 4 | 5 | 6 | 7 | 8 | 9 | 10 | 11 | 12 | 13 | 14 | 15 | 16 | 17 | 18 | 19 | 20 | 21 | 22 | 23
1 | 0.53866 | 0.38057 | 0.32992 | 0.42289 | 0.36412 | 0.29937 | 0.2477 | 0.8656 | 0.90523 | 0.77642 | 0.90459 | 0.84054 | 0.84425 | 0.75388 | 0.44736 | 0.70042 | 0.84005 | 0.78382 | 0.54781 | 0.56832 | 0.52934 | 0.32835 | 0.26193 | 0.27148
2 | -0.21509 | -0.21504 | -0.22097 | -0.2311 | -0.22888 | -0.21005 | -0.13319 | -0.025603 | -0.027514 | -0.018234 | -0.016062 | -0.071683 | -0.10472 | -0.13575 | -0.13473 | -0.13701 | -0.10772 | 0.035406 | -0.0049899 | -0.058903 | -0.10918 | -0.14362 | -0.15752 | -0.18035
3 | -1.1544 | -1.2456 | -1.2685 | -1.2515 | -1.2525 | -1.0459 | -0.038947 | 0.53924 | 0.68727 | 0.47877 | 0.28268 | 0.5607 | 0.35355 | 0.10726 | -0.42437 | -0.42455 | -0.34972 | -0.17643 | -0.43 | -0.245 | -0.33638 | -0.55792 | -0.88143 | -0.995
4 | -0.46037 | -0.46493 | -0.46968 | -0.47379 | -0.4759 | -0.43509 | -0.37749 | -0.34465 | -0.35474 | -0.39298 | -0.41916 | -0.44382 | -0.44435 | -0.45252 | -0.4565 | -0.44288 | -0.37492 | -0.22346 | -0.28823 | -0.34962 | -0.37638 | -0.39819 | -0.42092 | -0.42296
5 | -0.30893 | -0.32445 | -0.33824 | -0.33944 | -0.33869 | -0.28549 | -0.21757 | -0.17607 | -0.17295 | -0.14488 | -0.14337 | -0.14035 | -0.16892 | -0.18178 | -0.17689 | -0.21927 | -0.19426 | -0.09739 | -0.11533 | -0.14339 | -0.15484 | -0.201 | -0.22228 | -0.23254
6 | 0.85684 | 0.67026 | 0.5082 | 0.75711 | 0.62171 | 0.89569 | 1.1946 | 2.3268 | 2.6797 | 2.7611 | 2.6208 | 2.7956 | 2.7748 | 2.7426 | 2.3067 | 2.1942 | 1.9071 | 2.0863 | 1.7684 | 1.8454 | 1.5603 | 1.6424 | 1.0196 | 1.0471
7 | -1.0585 | -1.0469 | -1.0798 | -1.0993 | -1.1644 | -1.0426 | -0.88574 | -0.46009 | -0.22796 | -0.2116 | -0.16083 | -0.054049 | -0.21944 | -0.22899 | -0.41737 | -0.59644 | -0.53831 | -0.60044 | -0.67522 | -0.64827 | -0.73814 | -0.87017 | -0.98177 | -0.97655
8 | -0.70321 | -0.71808 | -0.71523 | -0.71421 | -0.69948 | -0.67122 | -0.51311 | -0.4082 | -0.37694 | -0.43049 | -0.4065 | -0.37055 | -0.39279 | -0.42526 | -0.5167 | -0.57303 | -0.57151 | -0.56358 | -0.59405 | -0.61424 | -0.62475 | -0.64307 | -0.67115 | -0.68401
9 | -0.02363 | -0.02363 | -0.02363 | -0.02363 | -0.02363 | -0.02363 | -0.02363 | -0.02363 | -0.02363 | -0.02363 | -0.02363 | -0.02363 | -0.02363 | -0.02363 | -0.02363 | -0.02363 | -0.02363 | -0.02363 | -0.02363 | -0.02363 | -0.02363 | -0.02363 | -0.02363 | -0.02363
10 | -0.4184 | -0.4306 | -0.43124 | -0.43002 | -0.42883 | -0.4009 | -0.30051 | -0.24526 | -0.15809 | -0.091297 | -0.1168 | -0.09017 | -0.10752 | -0.15551 | -0.1944 | -0.20051 | -0.20618 | -0.13916 | -0.16862 | -0.20904 | -0.24584 | -0.31278 | -0.39095 | -0.39791
11 | -0.35324 | -0.35664 | -0.3632 | -0.36642 | -0.35822 | -0.28909 | -0.21935 | -0.19598 | -0.13755 | -0.090756 | -0.20691 | -0.19512 | -0.21991 | -0.21946 | -0.24417 | -0.2444 | -0.20818 | -0.13922 | -0.19018 | -0.2234 | -0.24001 | -0.24578 | -0.2654 | -0.2815
12 | -0.048883 | 0.082017 | 0.17351 | 0.15003 | 0.11665 | -0.11752 | -0.0038797 | 0.14011 | 0.3041 | 0.35874 | 0.17426 | -0.00045274 | 0.55195 | 0.62571 | 0.59355 | 0.68144 | 0.37437 | 0.51709 | 0.55524 | 0.49497 | 0.55549 | 0.71307 | 0.66055 | 0.44499
13 | 0.35992 | 0.2911 | 0.41546 | 0.5206 | 0.54363 | 0.66277 | 2.4239 | 3.0343 | 3.2489 | 3.0388 | 2.7837 | 3.1902 | 3.6058 | 3.1978 | 3.1449 | 3.139 | 2.8288 | 2.9242 | 2.5285 | 1.9088 | 2.0942 | 1.83 | 0.80495 | 0.56949
14 | 0.089777 | 0.063429 | 0.054986 | 0.070482 | 0.060687 | 0.049895 | 0.041283 | 0.14427 | 0.15087 | 0.1294 | 0.15076 | 0.14009 | 0.14071 | 0.12565 | 0.074559 | 0.11674 | 0.14001 | 0.13064 | 0.091302 | 0.09472 | 0.088224 | 0.054726 | 0.043655 | 0.045247
15 | -0.10754 | -0.10752 | -0.11049 | -0.11555 | -0.11444 | -0.10503 | -0.066596 | -0.012802 | -0.013757 | -0.0091168 | -0.008031 | -0.035842 | -0.052361 | -0.067877 | -0.067367 | -0.068506 | -0.053862 | 0.017703 | -0.002495 | -0.029451 | -0.054592 | -0.071811 | -0.078759 | -0.090176
16 | -0.2886 | -0.3114 | -0.31711 | -0.31287 | -0.31313 | -0.26148 | -0.0097367 | 0.13481 | 0.17182 | 0.11969 | 0.070669 | 0.14018 | 0.088388 | 0.026816 | -0.10609 | -0.10614 | -0.087431 | -0.044107 | -0.1075 | -0.061251 | -0.084094 | -0.13948 | -0.22036 | -0.24875
17 | -0.61382 | -0.61991 | -0.62624 | -0.63172 | -0.63453 | -0.58012 | -0.50332 | -0.45953 | -0.47298 | -0.52398 | -0.55888 | -0.59176 | -0.59246 | -0.60336 | -0.60866 | -0.5905 | -0.4999 | -0.29794 | -0.3843 | -0.46616 | -0.50183 | -0.53092 | -0.56123 | -0.56395
18 | -0.61785 | -0.6489 | -0.67647 | -0.67888 | -0.67738 | -0.57098 | -0.43515 | -0.35215 | -0.34591 | -0.28975 | -0.28675 | -0.28071 | -0.33784 | -0.36355 | -0.35378 | -0.43854 | -0.38853 | -0.19478 | -0.23065 | -0.28678 | -0.30967 | -0.40199 | -0.44457 | -0.46508
19 | 0.34274 | 0.2681 | 0.20328 | 0.30284 | 0.24868 | 0.35828 | 0.47784 | 0.93073 | 1.0719 | 1.1045 | 1.0483 | 1.1182 | 1.1099 | 1.0971 | 0.92269 | 0.87768 | 0.76282 | 0.8345 | 0.70738 | 0.73817 | 0.62411 | 0.65697 | 0.40785 | 0.41884
20 | -0.42339 | -0.41876 | -0.43192 | -0.43973 | -0.46578 | -0.41704 | -0.3543 | -0.18403 | -0.091185 | -0.084639 | -0.064331 | -0.021619 | -0.087778 | -0.091598 | -0.16695 | -0.23858 | -0.21532 | -0.24017 | -0.27009 | -0.25931 | -0.29526 | -0.34807 | -0.39271 | -0.39062
21 | -1.4064 | -1.4362 | -1.4305 | -1.4284 | -1.399 | -1.3424 | -1.0262 | -0.8164 | -0.75387 | -0.86098 | -0.813 | -0.74111 | -0.78559 | -0.85053 | -1.0334 | -1.1461 | -1.143 | -1.1272 | -1.1881 | -1.2285 | -1.2495 | -1.2861 | -1.3423 | -1.368
22 | -0.059076 | -0.059076 | -0.059076 | -0.059076 | -0.059076 | -0.059076 | -0.059076 | -0.059076 | -0.059076 | -0.059076 | -0.059076 | -0.059076 | -0.059076 | -0.059076 | -0.059076 | -0.059076 | -0.059076 | -0.059076 | -0.059076 | -0.059076 | -0.059076 | -0.059076 | -0.059076 | -0.059076
23 | -2.7893 | -2.8706 | -2.8749 | -2.8668 | -2.8588 | -2.6727 | -2.0034 | -1.6351 | -1.054 | -0.60865 | -0.77866 | -0.60113 | -0.71682 | -1.0368 | -1.296 | -1.3367 | -1.3745 | -0.92771 | -1.1241 | -1.3936 | -1.6389 | -2.0852 | -2.6064 | -2.6527
24 | -2.0185 | -2.038 | -2.0754 | -2.0938 | -2.047 | -1.6519 | -1.2534 | -1.1199 | -0.78598 | -0.51861 | -1.1823 | -1.1149 | -1.2566 | -1.254 | -1.3953 | -1.3966 | -1.1896 | -0.79552 | -1.0867 | -1.2766 | -1.3715 | -1.4045 | -1.5166 | -1.6086
25 | -0.034916 | 0.058583 | 0.12393 | 0.10717 | 0.083325 | -0.08394 | -0.0027712 | 0.10008 | 0.21721 | 0.25624 | 0.12447 | -0.00032339 | 0.39425 | 0.44694 | 0.42396 | 0.48674 | 0.2674 | 0.36935 | 0.3966 | 0.35355 | 0.39678 | 0.50933 | 0.47182 | 0.31785
26 | 0.11248 | 0.090967 | 0.12983 | 0.16269 | 0.16988 | 0.20712 | 0.75746 | 0.94822 | 1.0153 | 0.94963 | 0.8699 | 0.99695 | 1.1268 | 0.99933 | 0.98279 | 0.98093 | 0.88399 | 0.91381 | 0.79017 | 0.59651 | 0.65444 | 0.57189 | 0.25155 | 0.17797
27 | 0.17955 | 0.12686 | 0.10997 | 0.14096 | 0.12137 | 0.099791 | 0.082567 | 0.28853 | 0.30174 | 0.25881 | 0.30153 | 0.28018 | 0.28142 | 0.25129 | 0.14912 | 0.23347 | 0.28002 | 0.26127 | 0.1826 | 0.18944 | 0.17645 | 0.10945 | 0.08731 | 0.090493
28 | -0.3764 | -0.37632 | -0.3867 | -0.40442 | -0.40053 | -0.3676 | -0.23308 | -0.044806 | -0.048149 | -0.031909 | -0.028108 | -0.12545 | -0.18326 | -0.23757 | -0.23578 | -0.23977 | -0.18852 | 0.06196 | -0.0087324 | -0.10308 | -0.19107 | -0.25134 | -0.27566 | -0.31561
29 | -8.6581 | -9.3421 | -9.5134 | -9.3862 | -9.394 | -7.8444 | -0.2921 | 4.0443 | 5.1546 | 3.5908 | 2.1201 | 4.2053 | 2.6516 | 0.80449 | -3.1827 | -3.1841 | -2.6229 | -1.3232 | -3.225 | -1.8375 | -2.5228 | -4.1844 | -6.6108 | -7.4625
30 | -1.0742 | -1.0848 | -1.0959 | -1.1055 | -1.1104 | -1.0152 | -0.8808 | -0.80417 | -0.82772 | -0.91696 | -0.97804 | -1.0356 | -1.0368 | -1.0559 | -1.0652 | -1.0334 | -0.87482 | -0.5214 | -0.67253 | -0.81578 | -0.87821 | -0.92911 | -0.98215 | -0.98691
31 | -1.5446 | -1.6222 | -1.6912 | -1.6972 | -1.6935 | -1.4274 | -1.0879 | -0.88037 | -0.86477 | -0.72438 | -0.71687 | -0.70177 | -0.8446 | -0.90889 | -0.88445 | -1.0964 | -0.97132 | -0.48695 | -0.57663 | -0.71696 | -0.77418 | -1.005 | -1.1114 | -1.1627
32 | 0.34274 | 0.2681 | 0.20328 | 0.30284 | 0.24868 | 0.35828 | 0.47784 | 0.93073 | 1.0719 | 1.1045 | 1.0483 | 1.1182 | 1.1099 | 1.0971 | 0.92269 | 0.87768 | 0.76282 | 0.8345 | 0.70738 | 0.73817 | 0.62411 | 0.65697 | 0.40785 | 0.41884

## Qc, Winter, S4
LoadID | 0 | 1 | 2 | 3 | 4 | 5 | 6 | 7 | 8 | 9 | 10 | 11 | 12 | 13 | 14 | 15 | 16 | 17 | 18 | 19 | 20 | 21 | 22 | 23
1 | 0.54405 | 0.38438 | 0.33321 | 0.42712 | 0.36777 | 0.30237 | 0.25018 | 0.87425 | 0.91429 | 0.78419 | 0.91364 | 0.84895 | 0.85269 | 0.76142 | 0.45183 | 0.70743 | 0.84845 | 0.79166 | 0.55329 | 0.574 | 0.53464 | 0.33164 | 0.26455 | 0.27419
2 | -0.21724 | -0.21719 | -0.22318 | -0.23341 | -0.23116 | -0.21216 | -0.13452 | -0.025859 | -0.027789 | -0.018416 | -0.016223 | -0.0724 | -0.10577 | -0.13711 | -0.13608 | -0.13838 | -0.1088 | 0.03576 | -0.0050398 | -0.059492 | -0.11028 | -0.14506 | -0.15909 | -0.18215
3 | -1.166 | -1.2581 | -1.2811 | -1.264 | -1.2651 | -1.0564 | -0.039336 | 0.54463 | 0.69415 | 0.48356 | 0.2855 | 0.56631 | 0.35709 | 0.10834 | -0.42861 | -0.42879 | -0.35322 | -0.17819 | -0.4343 | -0.24745 | -0.33974 | -0.5635 | -0.89025 | -1.0049
4 | -0.46497 | -0.46958 | -0.47437 | -0.47853 | -0.48066 | -0.43944 | -0.38126 | -0.34809 | -0.35829 | -0.39691 | -0.42335 | -0.44826 | -0.44879 | -0.45704 | -0.46106 | -0.44731 | -0.37867 | -0.22569 | -0.29111 | -0.35312 | -0.38014 | -0.40217 | -0.42513 | -0.42719
5 | -0.31202 | -0.32769 | -0.34162 | -0.34284 | -0.34208 | -0.28834 | -0.21975 | -0.17784 | -0.17468 | -0.14632 | -0.14481 | -0.14176 | -0.17061 | -0.1836 | -0.17866 | -0.22146 | -0.19621 | -0.098364 | -0.11648 | -0.14483 | -0.15638 | -0.20301 | -0.22451 | -0.23487
6 | 0.86541 | 0.67696 | 0.51328 | 0.76468 | 0.62792 | 0.90465 | 1.2065 | 2.3501 | 2.7065 | 2.7887 | 2.647 | 2.8236 | 2.8026 | 2.7701 | 2.3298 | 2.2161 | 1.9261 | 2.1071 | 1.7861 | 1.8639 | 1.5759 | 1.6588 | 1.0298 | 1.0576
7 | -1.0691 | -1.0574 | -1.0906 | -1.1103 | -1.1761 | -1.053 | -0.8946 | -0.46469 | -0.23024 | -0.21371 | -0.16244 | -0.054589 | -0.22164 | -0.23128 | -0.42155 | -0.60241 | -0.54369 | -0.60644 | -0.68197 | -0.65475 | -0.74552 | -0.87887 | -0.99159 | -0.98631
8 | -0.71024 | -0.72526 | -0.72239 | -0.72135 | -0.70648 | -0.67793 | -0.51824 | -0.41228 | -0.3807 | -0.43479 | -0.41057 | -0.37426 | -0.39672 | -0.42952 | -0.52187 | -0.57876 | -0.57723 | -0.56922 | -0.59999 | -0.62038 | -0.631 | -0.6495 | -0.67786 | -0.69085
9 | -0.023867 | -0.023867 | -0.023867 | -0.023867 | -0.023867 | -0.023867 | -0.023867 | -0.023867 | -0.023867 | -0.023867 | -0.023867 | -0.023867 | -0.023867 | -0.023867 | -0.023867 | -0.023867 | -0.023867 | -0.023867 | -0.023867 | -0.023867 | -0.023867 | -0.023867 | -0.023867 | -0.023867
10 | -0.42258 | -0.4349 | -0.43555 | -0.43432 | -0.43312 | -0.40491 | -0.30351 | -0.24772 | -0.15967 | -0.09221 | -0.11797 | -0.091072 | -0.1086 | -0.15707 | -0.19635 | -0.20252 | -0.20824 | -0.14055 | -0.17031 | -0.21113 | -0.24829 | -0.31591 | -0.39486 | -0.40189
11 | -0.35677 | -0.36021 | -0.36683 | -0.37009 | -0.3618 | -0.29198 | -0.22154 | -0.19794 | -0.13892 | -0.091664 | -0.20898 | -0.19707 | -0.22211 | -0.22165 | -0.24661 | -0.24684 | -0.21026 | -0.14061 | -0.19208 | -0.22564 | -0.24241 | -0.24824 | -0.26805 | -0.28432
12 | -0.049372 | 0.082837 | 0.17524 | 0.15153 | 0.11782 | -0.11869 | -0.0039185 | 0.14151 | 0.30714 | 0.36233 | 0.176 | -0.00045727 | 0.55747 | 0.63197 | 0.59948 | 0.68825 | 0.37811 | 0.52226 | 0.5608 | 0.49991 | 0.56104 | 0.7202 | 0.66715 | 0.44944
13 | 0.36352 | 0.29401 | 0.41962 | 0.52581 | 0.54906 | 0.6694 | 2.4481 | 3.0647 | 3.2814 | 3.0692 | 2.8115 | 3.2221 | 3.6419 | 3.2298 | 3.1764 | 3.1704 | 2.8571 | 2.9534 | 2.5538 | 1.9279 | 2.1151 | 1.8483 | 0.813 | 0.57519
14 | 0.090674 | 0.064063 | 0.055536 | 0.071187 | 0.061294 | 0.050394 | 0.041696 | 0.14571 | 0.15238 | 0.1307 | 0.15227 | 0.14149 | 0.14211 | 0.1269 | 0.075305 | 0.1179 | 0.14141 | 0.13194 | 0.092215 | 0.095667 | 0.089106 | 0.055273 | 0.044092 | 0.045699
15 | -0.10862 | -0.10859 | -0.11159 | -0.1167 | -0.11558 | -0.10608 | -0.067262 | -0.01293 | -0.013894 | -0.009208 | -0.0081113 | -0.0362 | -0.052885 | -0.068556 | -0.068041 | -0.069191 | -0.054401 | 0.01788 | -0.0025199 | -0.029746 | -0.055138 | -0.072529 | -0.079547 | -0.091077
16 | -0.29149 | -0.31452 | -0.32029 | -0.316 | -0.31627 | -0.2641 | -0.0098341 | 0.13616 | 0.17354 | 0.12089 | 0.071376 | 0.14158 | 0.089272 | 0.027084 | -0.10715 | -0.1072 | -0.088305 | -0.044548 | -0.10858 | -0.061863 | -0.084935 | -0.14087 | -0.22256 | -0.25124
17 | -0.61996 | -0.62611 | -0.6325 | -0.63804 | -0.64088 | -0.58592 | -0.50835 | -0.46412 | -0.47771 | -0.52922 | -0.56447 | -0.59768 | -0.59839 | -0.60939 | -0.61475 | -0.59641 | -0.5049 | -0.30092 | -0.38814 | -0.47082 | -0.50685 | -0.53623 | -0.56684 | -0.56959
18 | -0.62403 | -0.65539 | -0.68324 | -0.68567 | -0.68416 | -0.57669 | -0.4395 | -0.35567 | -0.34937 | -0.29265 | -0.28961 | -0.28352 | -0.34122 | -0.36719 | -0.35732 | -0.44293 | -0.39241 | -0.19673 | -0.23296 | -0.28965 | -0.31277 | -0.40601 | -0.44902 | -0.46973
19 | 0.34616 | 0.27078 | 0.20531 | 0.30587 | 0.25117 | 0.36186 | 0.48262 | 0.94004 | 1.0826 | 1.1155 | 1.0588 | 1.1294 | 1.121 | 1.108 | 0.93192 | 0.88646 | 0.77045 | 0.84285 | 0.71445 | 0.74555 | 0.63035 | 0.66354 | 0.41193 | 0.42303
20 | -0.42762 | -0.42295 | -0.43624 | -0.44413 | -0.47044 | -0.42121 | -0.35784 | -0.18587 | -0.092096 | -0.085486 | -0.064975 | -0.021836 | -0.088655 | -0.092514 | -0.16862 | -0.24096 | -0.21748 | -0.24258 | -0.27279 | -0.2619 | -0.29821 | -0.35155 | -0.39663 | -0.39453
21 | -1.4205 | -1.4505 | -1.4448 | -1.4427 | -1.413 | -1.3559 | -1.0365 | -0.82456 | -0.76141 | -0.86958 | -0.82113 | -0.74852 | -0.79344 | -0.85904 | -1.0437 | -1.1575 | -1.1545 | -1.1384 | -1.2 | -1.2408 | -1.262 | -1.299 | -1.3557 | -1.3817
22 | -0.059667 | -0.059667 | -0.059667 | -0.059667 | -0.059667 | -0.059667 | -0.059667 | -0.059667 | -0.059667 | -0.059667 | -0.059667 | -0.059667 | -0.059667 | -0.059667 | -0.059667 | -0.059667 | -0.059667 | -0.059667 | -0.059667 | -0.059667 | -0.059667 | -0.059667 | -0.059667 | -0.059667
23 | -2.8172 | -2.8994 | -2.9037 | -2.8955 | -2.8874 | -2.6994 | -2.0234 | -1.6514 | -1.0645 | -0.61473 | -0.78644 | -0.60714 | -0.72399 | -1.0471 | -1.309 | -1.3501 | -1.3883 | -0.93698 | -1.1354 | -1.4076 | -1.6553 | -2.1061 | -2.6324 | -2.6793
24 | -2.0387 | -2.0583 | -2.0962 | -2.1148 | -2.0674 | -1.6684 | -1.2659 | -1.1311 | -0.79383 | -0.52379 | -1.1942 | -1.1261 | -1.2692 | -1.2666 | -1.4092 | -1.4105 | -1.2015 | -0.80348 | -1.0976 | -1.2894 | -1.3852 | -1.4185 | -1.5317 | -1.6247
25 | -0.035265 | 0.059169 | 0.12517 | 0.10824 | 0.084158 | -0.08478 | -0.002799 | 0.10108 | 0.21938 | 0.2588 | 0.12571 | -0.00032662 | 0.39819 | 0.45141 | 0.4282 | 0.49161 | 0.27008 | 0.37304 | 0.40057 | 0.35708 | 0.40074 | 0.51443 | 0.47654 | 0.32103
26 | 0.1136 | 0.091877 | 0.13113 | 0.16431 | 0.17158 | 0.20919 | 0.76503 | 0.9577 | 1.0254 | 0.95913 | 0.8786 | 1.0069 | 1.1381 | 1.0093 | 0.99261 | 0.99074 | 0.89283 | 0.92295 | 0.79807 | 0.60247 | 0.66098 | 0.5776 | 0.25406 | 0.17975
27 | 0.18135 | 0.12813 | 0.11107 | 0.14237 | 0.12259 | 0.10079 | 0.083392 | 0.29142 | 0.30476 | 0.2614 | 0.30455 | 0.28298 | 0.28423 | 0.25381 | 0.15061 | 0.23581 | 0.28282 | 0.26389 | 0.18443 | 0.19133 | 0.17821 | 0.11055 | 0.088183 | 0.091398
28 | -0.38017 | -0.38008 | -0.39057 | -0.40846 | -0.40454 | -0.37127 | -0.23542 | -0.045254 | -0.048631 | -0.032228 | -0.028389 | -0.1267 | -0.1851 | -0.23995 | -0.23814 | -0.24217 | -0.1904 | 0.06258 | -0.0088197 | -0.10411 | -0.19298 | -0.25385 | -0.27841 | -0.31877
29 | -8.7447 | -9.4355 | -9.6086 | -9.4801 | -9.488 | -7.9229 | -0.29502 | 4.0848 | 5.2061 | 3.6267 | 2.1413 | 4.2473 | 2.6781 | 0.81253 | -3.2146 | -3.2159 | -2.6492 | -1.3364 | -3.2573 | -1.8559 | -2.548 | -4.2262 | -6.6769 | -7.5371
30 | -1.0849 | -1.0957 | -1.1069 | -1.1166 | -1.1215 | -1.0254 | -0.88961 | -0.81221 | -0.836 | -0.92613 | -0.98782 | -1.0459 | -1.0472 | -1.0664 | -1.0758 | -1.0437 | -0.88357 | -0.52661 | -0.67925 | -0.82394 | -0.88699 | -0.9384 | -0.99197 | -0.99677
31 | -1.5601 | -1.6385 | -1.7081 | -1.7142 | -1.7104 | -1.4417 | -1.0987 | -0.88918 | -0.87342 | -0.73162 | -0.72403 | -0.70879 | -0.85304 | -0.91798 | -0.89329 | -1.1073 | -0.98103 | -0.49182 | -0.5824 | -0.72413 | -0.78192 | -1.015 | -1.1225 | -1.1743
32 | 0.34616 | 0.27078 | 0.20531 | 0.30587 | 0.25117 | 0.36186 | 0.48262 | 0.94004 | 1.0826 | 1.1155 | 1.0588 | 1.1294 | 1.121 | 1.108 | 0.93192 | 0.88646 | 0.77045 | 0.84285 | 0.71445 | 0.74555 | 0.63035 | 0.66354 | 0.41193 | 0.42303

## Qc, Winter, S5
LoadID | 0 | 1 | 2 | 3 | 4 | 5 | 6 | 7 | 8 | 9 | 10 | 11 | 12 | 13 | 14 | 15 | 16 | 17 | 18 | 19 | 20 | 21 | 22 | 23
1 | 0.54405 | 0.38438 | 0.33321 | 0.42712 | 0.36777 | 0.30237 | 0.25018 | 0.87425 | 0.91429 | 0.78419 | 0.91364 | 0.84895 | 0.85269 | 0.76142 | 0.45183 | 0.70743 | 0.84845 | 0.79166 | 0.55329 | 0.574 | 0.53464 | 0.33164 | 0.26455 | 0.27419
2 | -0.21724 | -0.21719 | -0.22318 | -0.23341 | -0.23116 | -0.21216 | -0.13452 | -0.025859 | -0.027789 | -0.018416 | -0.016223 | -0.0724 | -0.10577 | -0.13711 | -0.13608 | -0.13838 | -0.1088 | 0.03576 | -0.0050398 | -0.059492 | -0.11028 | -0.14506 | -0.15909 | -0.18215
3 | -1.166 | -1.2581 | -1.2811 | -1.264 | -1.2651 | -1.0564 | -0.039336 | 0.54463 | 0.69415 | 0.48356 | 0.2855 | 0.56631 | 0.35709 | 0.10834 | -0.42861 | -0.42879 | -0.35322 | -0.17819 | -0.4343 | -0.24745 | -0.33974 | -0.5635 | -0.89025 | -1.0049
4 | -0.46497 | -0.46958 | -0.47437 | -0.47853 | -0.48066 | -0.43944 | -0.38126 | -0.34809 | -0.35829 | -0.39691 | -0.42335 | -0.44826 | -0.44879 | -0.45704 | -0.46106 | -0.44731 | -0.37867 | -0.22569 | -0.29111 | -0.35312 | -0.38014 | -0.40217 | -0.42513 | -0.42719
5 | -0.31202 | -0.32769 | -0.34162 | -0.34284 | -0.34208 | -0.28834 | -0.21975 | -0.17784 | -0.17468 | -0.14632 | -0.14481 | -0.14176 | -0.17061 | -0.1836 | -0.17866 | -0.22146 | -0.19621 | -0.098364 | -0.11648 | -0.14483 | -0.15638 | -0.20301 | -0.22451 | -0.23487
6 | 0.86541 | 0.67696 | 0.51328 | 0.76468 | 0.62792 | 0.90465 | 1.2065 | 2.3501 | 2.7065 | 2.7887 | 2.647 | 2.8236 | 2.8026 | 2.7701 | 2.3298 | 2.2161 | 1.9261 | 2.1071 | 1.7861 | 1.8639 | 1.5759 | 1.6588 | 1.0298 | 1.0576
7 | -1.0691 | -1.0574 | -1.0906 | -1.1103 | -1.1761 | -1.053 | -0.8946 | -0.46469 | -0.23024 | -0.21371 | -0.16244 | -0.054589 | -0.22164 | -0.23128 | -0.42155 | -0.60241 | -0.54369 | -0.60644 | -0.68197 | -0.65475 | -0.74552 | -0.87887 | -0.99159 | -0.98631
8 | -0.71024 | -0.72526 | -0.72239 | -0.72135 | -0.70648 | -0.67793 | -0.51824 | -0.41228 | -0.3807 | -0.43479 | -0.41057 | -0.37426 | -0.39672 | -0.42952 | -0.52187 | -0.57876 | -0.57723 | -0.56922 | -0.59999 | -0.62038 | -0.631 | -0.6495 | -0.67786 | -0.69085
9 | -0.023867 | -0.023867 | -0.023867 | -0.023867 | -0.023867 | -0.023867 | -0.023867 | -0.023867 | -0.023867 | -0.023867 | -0.023867 | -0.023867 | -0.023867 | -0.023867 | -0.023867 | -0.023867 | -0.023867 | -0.023867 | -0.023867 | -0.023867 | -0.023867 | -0.023867 | -0.023867 | -0.023867
10 | -0.42258 | -0.4349 | -0.43555 | -0.43432 | -0.43312 | -0.40491 | -0.30351 | -0.24772 | -0.15967 | -0.09221 | -0.11797 | -0.091072 | -0.1086 | -0.15707 | -0.19635 | -0.20252 | -0.20824 | -0.14055 | -0.17031 | -0.21113 | -0.24829 | -0.31591 | -0.39486 | -0.40189
11 | -0.35677 | -0.36021 | -0.36683 | -0.37009 | -0.3618 | -0.29198 | -0.22154 | -0.19794 | -0.13892 | -0.091664 | -0.20898 | -0.19707 | -0.22211 | -0.22165 | -0.24661 | -0.24684 | -0.21026 | -0.14061 | -0.19208 | -0.22564 | -0.24241 | -0.24824 | -0.26805 | -0.28432
12 | -0.049372 | 0.082837 | 0.17524 | 0.15153 | 0.11782 | -0.11869 | -0.0039185 | 0.14151 | 0.30714 | 0.36233 | 0.176 | -0.00045727 | 0.55747 | 0.63197 | 0.59948 | 0.68825 | 0.37811 | 0.52226 | 0.5608 | 0.49991 | 0.56104 | 0.7202 | 0.66715 | 0.44944
13 | 0.36352 | 0.29401 | 0.41962 | 0.52581 | 0.54906 | 0.6694 | 2.4481 | 3.0647 | 3.2814 | 3.0692 | 2.8115 | 3.2221 | 3.6419 | 3.2298 | 3.1764 | 3.1704 | 2.8571 | 2.9534 | 2.5538 | 1.9279 | 2.1151 | 1.8483 | 0.813 | 0.57519
14 | 0.090674 | 0.064063 | 0.055536 | 0.071187 | 0.061294 | 0.050394 | 0.041696 | 0.14571 | 0.15238 | 0.1307 | 0.15227 | 0.14149 | 0.14211 | 0.1269 | 0.075305 | 0.1179 | 0.14141 | 0.13194 | 0.092215 | 0.095667 | 0.089106 | 0.055273 | 0.044092 | 0.045699
15 | -0.10862 | -0.10859 | -0.11159 | -0.1167 | -0.11558 | -0.10608 | -0.067262 | -0.01293 | -0.013894 | -0.009208 | -0.0081113 | -0.0362 | -0.052885 | -0.068556 | -0.068041 | -0.069191 | -0.054401 | 0.01788 | -0.0025199 | -0.029746 | -0.055138 | -0.072529 | -0.079547 | -0.091077
16 | -0.29149 | -0.31452 | -0.32029 | -0.316 | -0.31627 | -0.2641 | -0.0098341 | 0.13616 | 0.17354 | 0.12089 | 0.071376 | 0.14158 | 0.089272 | 0.027084 | -0.10715 | -0.1072 | -0.088305 | -0.044548 | -0.10858 | -0.061863 | -0.084935 | -0.14087 | -0.22256 | -0.25124
17 | -0.61996 | -0.62611 | -0.6325 | -0.63804 | -0.64088 | -0.58592 | -0.50835 | -0.46412 | -0.47771 | -0.52922 | -0.56447 | -0.59768 | -0.59839 | -0.60939 | -0.61475 | -0.59641 | -0.5049 | -0.30092 | -0.38814 | -0.47082 | -0.50685 | -0.53623 | -0.56684 | -0.56959
18 | -0.62403 | -0.65539 | -0.68324 | -0.68567 | -0.68416 | -0.57669 | -0.4395 | -0.35567 | -0.34937 | -0.29265 | -0.28961 | -0.28352 | -0.34122 | -0.36719 | -0.35732 | -0.44293 | -0.39241 | -0.19673 | -0.23296 | -0.28965 | -0.31277 | -0.40601 | -0.44902 | -0.46973
19 | 0.34616 | 0.27078 | 0.20531 | 0.30587 | 0.25117 | 0.36186 | 0.48262 | 0.94004 | 1.0826 | 1.1155 | 1.0588 | 1.1294 | 1.121 | 1.108 | 0.93192 | 0.88646 | 0.77045 | 0.84285 | 0.71445 | 0.74555 | 0.63035 | 0.66354 | 0.41193 | 0.42303
20 | -0.42762 | -0.42295 | -0.43624 | -0.44413 | -0.47044 | -0.42121 | -0.35784 | -0.18587 | -0.092096 | -0.085486 | -0.064975 | -0.021836 | -0.088655 | -0.092514 | -0.16862 | -0.24096 | -0.21748 | -0.24258 | -0.27279 | -0.2619 | -0.29821 | -0.35155 | -0.39663 | -0.39453
21 | -1.4205 | -1.4505 | -1.4448 | -1.4427 | -1.413 | -1.3559 | -1.0365 | -0.82456 | -0.76141 | -0.86958 | -0.82113 | -0.74852 | -0.79344 | -0.85904 | -1.0437 | -1.1575 | -1.1545 | -1.1384 | -1.2 | -1.2408 | -1.262 | -1.299 | -1.3557 | -1.3817
22 | -0.059667 | -0.059667 | -0.059667 | -0.059667 | -0.059667 | -0.059667 | -0.059667 | -0.059667 | -0.059667 | -0.059667 | -0.059667 | -0.059667 | -0.059667 | -0.059667 | -0.059667 | -0.059667 | -0.059667 | -0.059667 | -0.059667 | -0.059667 | -0.059667 | -0.059667 | -0.059667 | -0.059667
23 | -2.8172 | -2.8994 | -2.9037 | -2.8955 | -2.8874 | -2.6994 | -2.0234 | -1.6514 | -1.0645 | -0.61473 | -0.78644 | -0.60714 | -0.72399 | -1.0471 | -1.309 | -1.3501 | -1.3883 | -0.93698 | -1.1354 | -1.4076 | -1.6553 | -2.1061 | -2.6324 | -2.6793
24 | -2.0387 | -2.0583 | -2.0962 | -2.1148 | -2.0674 | -1.6684 | -1.2659 | -1.1311 | -0.79383 | -0.52379 | -1.1942 | -1.1261 | -1.2692 | -1.2666 | -1.4092 | -1.4105 | -1.2015 | -0.80348 | -1.0976 | -1.2894 | -1.3852 | -1.4185 | -1.5317 | -1.6247
25 | -0.035265 | 0.059169 | 0.12517 | 0.10824 | 0.084158 | -0.08478 | -0.002799 | 0.10108 | 0.21938 | 0.2588 | 0.12571 | -0.00032662 | 0.39819 | 0.45141 | 0.4282 | 0.49161 | 0.27008 | 0.37304 | 0.40057 | 0.35708 | 0.40074 | 0.51443 | 0.47654 | 0.32103
26 | 0.1136 | 0.091877 | 0.13113 | 0.16431 | 0.17158 | 0.20919 | 0.76503 | 0.9577 | 1.0254 | 0.95913 | 0.8786 | 1.0069 | 1.1381 | 1.0093 | 0.99261 | 0.99074 | 0.89283 | 0.92295 | 0.79807 | 0.60247 | 0.66098 | 0.5776 | 0.25406 | 0.17975
27 | 0.18135 | 0.12813 | 0.11107 | 0.14237 | 0.12259 | 0.10079 | 0.083392 | 0.29142 | 0.30476 | 0.2614 | 0.30455 | 0.28298 | 0.28423 | 0.25381 | 0.15061 | 0.23581 | 0.28282 | 0.26389 | 0.18443 | 0.19133 | 0.17821 | 0.11055 | 0.088183 | 0.091398
28 | -0.38017 | -0.38008 | -0.39057 | -0.40846 | -0.40454 | -0.37127 | -0.23542 | -0.045254 | -0.048631 | -0.032228 | -0.028389 | -0.1267 | -0.1851 | -0.23995 | -0.23814 | -0.24217 | -0.1904 | 0.06258 | -0.0088197 | -0.10411 | -0.19298 | -0.25385 | -0.27841 | -0.31877
29 | -8.7447 | -9.4355 | -9.6086 | -9.4801 | -9.488 | -7.9229 | -0.29502 | 4.0848 | 5.2061 | 3.6267 | 2.1413 | 4.2473 | 2.6781 | 0.81253 | -3.2146 | -3.2159 | -2.6492 | -1.3364 | -3.2573 | -1.8559 | -2.548 | -4.2262 | -6.6769 | -7.5371
30 | -1.0849 | -1.0957 | -1.1069 | -1.1166 | -1.1215 | -1.0254 | -0.88961 | -0.81221 | -0.836 | -0.92613 | -0.98782 | -1.0459 | -1.0472 | -1.0664 | -1.0758 | -1.0437 | -0.88357 | -0.52661 | -0.67925 | -0.82394 | -0.88699 | -0.9384 | -0.99197 | -0.99677
31 | -1.5601 | -1.6385 | -1.7081 | -1.7142 | -1.7104 | -1.4417 | -1.0987 | -0.88918 | -0.87342 | -0.73162 | -0.72403 | -0.70879 | -0.85304 | -0.91798 | -0.89329 | -1.1073 | -0.98103 | -0.49182 | -0.5824 | -0.72413 | -0.78192 | -1.015 | -1.1225 | -1.1743
32 | 0.34616 | 0.27078 | 0.20531 | 0.30587 | 0.25117 | 0.36186 | 0.48262 | 0.94004 | 1.0826 | 1.1155 | 1.0588 | 1.1294 | 1.121 | 1.108 | 0.93192 | 0.88646 | 0.77045 | 0.84285 | 0.71445 | 0.74555 | 0.63035 | 0.66354 | 0.41193 | 0.42303

## Qc, Winter, S6
LoadID | 0 | 1 | 2 | 3 | 4 | 5 | 6 | 7 | 8 | 9 | 10 | 11 | 12 | 13 | 14 | 15 | 16 | 17 | 18 | 19 | 20 | 21 | 22 | 23
1 | 0.54405 | 0.38438 | 0.33321 | 0.42712 | 0.36777 | 0.30237 | 0.25018 | 0.87425 | 0.91429 | 0.78419 | 0.91364 | 0.84895 | 0.85269 | 0.76142 | 0.45183 | 0.70743 | 0.84845 | 0.79166 | 0.55329 | 0.574 | 0.53464 | 0.33164 | 0.26455 | 0.27419
2 | -0.21724 | -0.21719 | -0.22318 | -0.23341 | -0.23116 | -0.21216 | -0.13452 | -0.025859 | -0.027789 | -0.018416 | -0.016223 | -0.0724 | -0.10577 | -0.13711 | -0.13608 | -0.13838 | -0.1088 | 0.03576 | -0.0050398 | -0.059492 | -0.11028 | -0.14506 | -0.15909 | -0.18215
3 | -1.166 | -1.2581 | -1.2811 | -1.264 | -1.2651 | -1.0564 | -0.039336 | 0.54463 | 0.69415 | 0.48356 | 0.2855 | 0.56631 | 0.35709 | 0.10834 | -0.42861 | -0.42879 | -0.35322 | -0.17819 | -0.4343 | -0.24745 | -0.33974 | -0.5635 | -0.89025 | -1.0049
4 | -0.46497 | -0.46958 | -0.47437 | -0.47853 | -0.48066 | -0.43944 | -0.38126 | -0.34809 | -0.35829 | -0.39691 | -0.42335 | -0.44826 | -0.44879 | -0.45704 | -0.46106 | -0.44731 | -0.37867 | -0.22569 | -0.29111 | -0.35312 | -0.38014 | -0.40217 | -0.42513 | -0.42719
5 | -0.31202 | -0.32769 | -0.34162 | -0.34284 | -0.34208 | -0.28834 | -0.21975 | -0.17784 | -0.17468 | -0.14632 | -0.14481 | -0.14176 | -0.17061 | -0.1836 | -0.17866 | -0.22146 | -0.19621 | -0.098364 | -0.11648 | -0.14483 | -0.15638 | -0.20301 | -0.22451 | -0.23487
6 | 0.86541 | 0.67696 | 0.51328 | 0.76468 | 0.62792 | 0.90465 | 1.2065 | 2.3501 | 2.7065 | 2.7887 | 2.647 | 2.8236 | 2.8026 | 2.7701 | 2.3298 | 2.2161 | 1.9261 | 2.1071 | 1.7861 | 1.8639 | 1.5759 | 1.6588 | 1.0298 | 1.0576
7 | -1.0691 | -1.0574 | -1.0906 | -1.1103 | -1.1761 | -1.053 | -0.8946 | -0.46469 | -0.23024 | -0.21371 | -0.16244 | -0.054589 | -0.22164 | -0.23128 | -0.42155 | -0.60241 | -0.54369 | -0.60644 | -0.68197 | -0.65475 | -0.74552 | -0.87887 | -0.99159 | -0.98631
8 | -0.71024 | -0.72526 | -0.72239 | -0.72135 | -0.70648 | -0.67793 | -0.51824 | -0.41228 | -0.3807 | -0.43479 | -0.41057 | -0.37426 | -0.39672 | -0.42952 | -0.52187 | -0.57876 | -0.57723 | -0.56922 | -0.59999 | -0.62038 | -0.631 | -0.6495 | -0.67786 | -0.69085
9 | -0.023867 | -0.023867 | -0.023867 | -0.023867 | -0.023867 | -0.023867 | -0.023867 | -0.023867 | -0.023867 | -0.023867 | -0.023867 | -0.023867 | -0.023867 | -0.023867 | -0.023867 | -0.023867 | -0.023867 | -0.023867 | -0.023867 | -0.023867 | -0.023867 | -0.023867 | -0.023867 | -0.023867
10 | -0.42258 | -0.4349 | -0.43555 | -0.43432 | -0.43312 | -0.40491 | -0.30351 | -0.24772 | -0.15967 | -0.09221 | -0.11797 | -0.091072 | -0.1086 | -0.15707 | -0.19635 | -0.20252 | -0.20824 | -0.14055 | -0.17031 | -0.21113 | -0.24829 | -0.31591 | -0.39486 | -0.40189
11 | -0.35677 | -0.36021 | -0.36683 | -0.37009 | -0.3618 | -0.29198 | -0.22154 | -0.19794 | -0.13892 | -0.091664 | -0.20898 | -0.19707 | -0.22211 | -0.22165 | -0.24661 | -0.24684 | -0.21026 | -0.14061 | -0.19208 | -0.22564 | -0.24241 | -0.24824 | -0.26805 | -0.28432
12 | -0.049372 | 0.082837 | 0.17524 | 0.15153 | 0.11782 | -0.11869 | -0.0039185 | 0.14151 | 0.30714 | 0.36233 | 0.176 | -0.00045727 | 0.55747 | 0.63197 | 0.59948 | 0.68825 | 0.37811 | 0.52226 | 0.5608 | 0.49991 | 0.56104 | 0.7202 | 0.66715 | 0.44944
13 | 0.36352 | 0.29401 | 0.41962 | 0.52581 | 0.54906 | 0.6694 | 2.4481 | 3.0647 | 3.2814 | 3.0692 | 2.8115 | 3.2221 | 3.6419 | 3.2298 | 3.1764 | 3.1704 | 2.8571 | 2.9534 | 2.5538 | 1.9279 | 2.1151 | 1.8483 | 0.813 | 0.57519
14 | 0.090674 | 0.064063 | 0.055536 | 0.071187 | 0.061294 | 0.050394 | 0.041696 | 0.14571 | 0.15238 | 0.1307 | 0.15227 | 0.14149 | 0.14211 | 0.1269 | 0.075305 | 0.1179 | 0.14141 | 0.13194 | 0.092215 | 0.095667 | 0.089106 | 0.055273 | 0.044092 | 0.045699
15 | -0.10862 | -0.10859 | -0.11159 | -0.1167 | -0.11558 | -0.10608 | -0.067262 | -0.01293 | -0.013894 | -0.009208 | -0.0081113 | -0.0362 | -0.052885 | -0.068556 | -0.068041 | -0.069191 | -0.054401 | 0.01788 | -0.0025199 | -0.029746 | -0.055138 | -0.072529 | -0.079547 | -0.091077
16 | -0.29149 | -0.31452 | -0.32029 | -0.316 | -0.31627 | -0.2641 | -0.0098341 | 0.13616 | 0.17354 | 0.12089 | 0.071376 | 0.14158 | 0.089272 | 0.027084 | -0.10715 | -0.1072 | -0.088305 | -0.044548 | -0.10858 | -0.061863 | -0.084935 | -0.14087 | -0.22256 | -0.25124
17 | -0.61996 | -0.62611 | -0.6325 | -0.63804 | -0.64088 | -0.58592 | -0.50835 | -0.46412 | -0.47771 | -0.52922 | -0.56447 | -0.59768 | -0.59839 | -0.60939 | -0.61475 | -0.59641 | -0.5049 | -0.30092 | -0.38814 | -0.47082 | -0.50685 | -0.53623 | -0.56684 | -0.56959
18 | -0.62403 | -0.65539 | -0.68324 | -0.68567 | -0.68416 | -0.57669 | -0.4395 | -0.35567 | -0.34937 | -0.29265 | -0.28961 | -0.28352 | -0.34122 | -0.36719 | -0.35732 | -0.44293 | -0.39241 | -0.19673 | -0.23296 | -0.28965 | -0.31277 | -0.40601 | -0.44902 | -0.46973
19 | 0.34616 | 0.27078 | 0.20531 | 0.30587 | 0.25117 | 0.36186 | 0.48262 | 0.94004 | 1.0826 | 1.1155 | 1.0588 | 1.1294 | 1.121 | 1.108 | 0.93192 | 0.88646 | 0.77045 | 0.84285 | 0.71445 | 0.74555 | 0.63035 | 0.66354 | 0.41193 | 0.42303
20 | -0.42762 | -0.42295 | -0.43624 | -0.44413 | -0.47044 | -0.42121 | -0.35784 | -0.18587 | -0.092096 | -0.085486 | -0.064975 | -0.021836 | -0.088655 | -0.092514 | -0.16862 | -0.24096 | -0.21748 | -0.24258 | -0.27279 | -0.2619 | -0.29821 | -0.35155 | -0.39663 | -0.39453
21 | -1.4205 | -1.4505 | -1.4448 | -1.4427 | -1.413 | -1.3559 | -1.0365 | -0.82456 | -0.76141 | -0.86958 | -0.82113 | -0.74852 | -0.79344 | -0.85904 | -1.0437 | -1.1575 | -1.1545 | -1.1384 | -1.2 | -1.2408 | -1.262 | -1.299 | -1.3557 | -1.3817
22 | -0.059667 | -0.059667 | -0.059667 | -0.059667 | -0.059667 | -0.059667 | -0.059667 | -0.059667 | -0.059667 | -0.059667 | -0.059667 | -0.059667 | -0.059667 | -0.059667 | -0.059667 | -0.059667 | -0.059667 | -0.059667 | -0.059667 | -0.059667 | -0.059667 | -0.059667 | -0.059667 | -0.059667
23 | -2.8172 | -2.8994 | -2.9037 | -2.8955 | -2.8874 | -2.6994 | -2.0234 | -1.6514 | -1.0645 | -0.61473 | -0.78644 | -0.60714 | -0.72399 | -1.0471 | -1.309 | -1.3501 | -1.3883 | -0.93698 | -1.1354 | -1.4076 | -1.6553 | -2.1061 | -2.6324 | -2.6793
24 | -2.0387 | -2.0583 | -2.0962 | -2.1148 | -2.0674 | -1.6684 | -1.2659 | -1.1311 | -0.79383 | -0.52379 | -1.1942 | -1.1261 | -1.2692 | -1.2666 | -1.4092 | -1.4105 | -1.2015 | -0.80348 | -1.0976 | -1.2894 | -1.3852 | -1.4185 | -1.5317 | -1.6247
25 | -0.035265 | 0.059169 | 0.12517 | 0.10824 | 0.084158 | -0.08478 | -0.002799 | 0.10108 | 0.21938 | 0.2588 | 0.12571 | -0.00032662 | 0.39819 | 0.45141 | 0.4282 | 0.49161 | 0.27008 | 0.37304 | 0.40057 | 0.35708 | 0.40074 | 0.51443 | 0.47654 | 0.32103
26 | 0.1136 | 0.091877 | 0.13113 | 0.16431 | 0.17158 | 0.20919 | 0.76503 | 0.9577 | 1.0254 | 0.95913 | 0.8786 | 1.0069 | 1.1381 | 1.0093 | 0.99261 | 0.99074 | 0.89283 | 0.92295 | 0.79807 | 0.60247 | 0.66098 | 0.5776 | 0.25406 | 0.17975
27 | 0.18135 | 0.12813 | 0.11107 | 0.14237 | 0.12259 | 0.10079 | 0.083392 | 0.29142 | 0.30476 | 0.2614 | 0.30455 | 0.28298 | 0.28423 | 0.25381 | 0.15061 | 0.23581 | 0.28282 | 0.26389 | 0.18443 | 0.19133 | 0.17821 | 0.11055 | 0.088183 | 0.091398
28 | -0.38017 | -0.38008 | -0.39057 | -0.40846 | -0.40454 | -0.37127 | -0.23542 | -0.045254 | -0.048631 | -0.032228 | -0.028389 | -0.1267 | -0.1851 | -0.23995 | -0.23814 | -0.24217 | -0.1904 | 0.06258 | -0.0088197 | -0.10411 | -0.19298 | -0.25385 | -0.27841 | -0.31877
29 | -8.7447 | -9.4355 | -9.6086 | -9.4801 | -9.488 | -7.9229 | -0.29502 | 4.0848 | 5.2061 | 3.6267 | 2.1413 | 4.2473 | 2.6781 | 0.81253 | -3.2146 | -3.2159 | -2.6492 | -1.3364 | -3.2573 | -1.8559 | -2.548 | -4.2262 | -6.6769 | -7.5371
30 | -1.0849 | -1.0957 | -1.1069 | -1.1166 | -1.1215 | -1.0254 | -0.88961 | -0.81221 | -0.836 | -0.92613 | -0.98782 | -1.0459 | -1.0472 | -1.0664 | -1.0758 | -1.0437 | -0.88357 | -0.52661 | -0.67925 | -0.82394 | -0.88699 | -0.9384 | -0.99197 | -0.99677
31 | -1.5601 | -1.6385 | -1.7081 | -1.7142 | -1.7104 | -1.4417 | -1.0987 | -0.88918 | -0.87342 | -0.73162 | -0.72403 | -0.70879 | -0.85304 | -0.91798 | -0.89329 | -1.1073 | -0.98103 | -0.49182 | -0.5824 | -0.72413 | -0.78192 | -1.015 | -1.1225 | -1.1743
32 | 0.34616 | 0.27078 | 0.20531 | 0.30587 | 0.25117 | 0.36186 | 0.48262 | 0.94004 | 1.0826 | 1.1155 | 1.0588 | 1.1294 | 1.121 | 1.108 | 0.93192 | 0.88646 | 0.77045 | 0.84285 | 0.71445 | 0.74555 | 0.63035 | 0.66354 | 0.41193 | 0.42303

## Qc, Winter, S7
LoadID | 0 | 1 | 2 | 3 | 4 | 5 | 6 | 7 | 8 | 9 | 10 | 11 | 12 | 13 | 14 | 15 | 16 | 17 | 18 | 19 | 20 | 21 | 22 | 23
1 | 0.5225 | 0.36916 | 0.32002 | 0.41021 | 0.3532 | 0.29039 | 0.24027 | 0.83963 | 0.87808 | 0.75313 | 0.87745 | 0.81533 | 0.81892 | 0.73126 | 0.43394 | 0.67941 | 0.81485 | 0.7603 | 0.53138 | 0.55127 | 0.51346 | 0.3185 | 0.25407 | 0.26334
2 | -0.20863 | -0.20859 | -0.21434 | -0.22416 | -0.22201 | -0.20375 | -0.1292 | -0.024835 | -0.026688 | -0.017687 | -0.01558 | -0.069533 | -0.10158 | -0.13168 | -0.13069 | -0.1329 | -0.10449 | 0.034344 | -0.0048402 | -0.057135 | -0.10591 | -0.13931 | -0.15279 | -0.17494
3 | -1.1198 | -1.2082 | -1.2304 | -1.2139 | -1.215 | -1.0145 | -0.037779 | 0.52306 | 0.66666 | 0.46441 | 0.2742 | 0.54388 | 0.34294 | 0.10405 | -0.41163 | -0.41181 | -0.33923 | -0.17114 | -0.4171 | -0.23765 | -0.32628 | -0.54118 | -0.85499 | -0.96515
4 | -0.44656 | -0.45099 | -0.45559 | -0.45958 | -0.46162 | -0.42204 | -0.36616 | -0.33431 | -0.3441 | -0.38119 | -0.40658 | -0.43051 | -0.43102 | -0.43894 | -0.4428 | -0.42959 | -0.36368 | -0.21675 | -0.27958 | -0.33913 | -0.36508 | -0.38624 | -0.40829 | -0.41027
5 | -0.29966 | -0.31472 | -0.32809 | -0.32926 | -0.32853 | -0.27693 | -0.21105 | -0.17079 | -0.16777 | -0.14053 | -0.13907 | -0.13614 | -0.16385 | -0.17632 | -0.17158 | -0.21269 | -0.18844 | -0.094469 | -0.11187 | -0.13909 | -0.15019 | -0.19497 | -0.21562 | -0.22556
6 | 0.83114 | 0.65015 | 0.49296 | 0.73439 | 0.60306 | 0.86882 | 1.1588 | 2.257 | 2.5993 | 2.6783 | 2.5421 | 2.7117 | 2.6916 | 2.6604 | 2.2375 | 2.1284 | 1.8498 | 2.0237 | 1.7154 | 1.7901 | 1.5135 | 1.5932 | 0.98904 | 1.0157
7 | -1.0267 | -1.0155 | -1.0474 | -1.0664 | -1.1295 | -1.0113 | -0.85917 | -0.44628 | -0.22112 | -0.20525 | -0.156 | -0.052427 | -0.21286 | -0.22212 | -0.40485 | -0.57855 | -0.52216 | -0.58242 | -0.65496 | -0.62882 | -0.716 | -0.84406 | -0.95232 | -0.94725
8 | -0.68211 | -0.69654 | -0.69378 | -0.69278 | -0.6785 | -0.65108 | -0.49771 | -0.39595 | -0.36563 | -0.41757 | -0.39431 | -0.35944 | -0.38101 | -0.41251 | -0.5012 | -0.55584 | -0.55436 | -0.54668 | -0.57623 | -0.59581 | -0.60601 | -0.62378 | -0.65101 | -0.66349
9 | -0.022921 | -0.022921 | -0.022921 | -0.022921 | -0.022921 | -0.022921 | -0.022921 | -0.022921 | -0.022921 | -0.022921 | -0.022921 | -0.022921 | -0.022921 | -0.022921 | -0.022921 | -0.022921 | -0.022921 | -0.022921 | -0.022921 | -0.022921 | -0.022921 | -0.022921 | -0.022921 | -0.022921
10 | -0.40584 | -0.41768 | -0.4183 | -0.41712 | -0.41596 | -0.38887 | -0.29149 | -0.23791 | -0.15335 | -0.088558 | -0.11329 | -0.087465 | -0.1043 | -0.15085 | -0.18857 | -0.1945 | -0.2 | -0.13498 | -0.16356 | -0.20277 | -0.23846 | -0.3034 | -0.37923 | -0.38597
11 | -0.34264 | -0.34594 | -0.3523 | -0.35543 | -0.34747 | -0.28041 | -0.21277 | -0.1901 | -0.13342 | -0.088034 | -0.2007 | -0.18926 | -0.21331 | -0.21287 | -0.23684 | -0.23707 | -0.20193 | -0.13504 | -0.18447 | -0.2167 | -0.23281 | -0.23841 | -0.25744 | -0.27306
12 | -0.047416 | 0.079556 | 0.1683 | 0.14553 | 0.11315 | -0.11399 | -0.0037633 | 0.1359 | 0.29497 | 0.34798 | 0.16903 | -0.00043916 | 0.53539 | 0.60694 | 0.57574 | 0.66099 | 0.36313 | 0.50158 | 0.53859 | 0.48012 | 0.53882 | 0.69167 | 0.64073 | 0.43164
13 | 0.34913 | 0.28236 | 0.403 | 0.50498 | 0.52732 | 0.64289 | 2.3512 | 2.9433 | 3.1514 | 2.9477 | 2.7002 | 3.0945 | 3.4977 | 3.1019 | 3.0506 | 3.0448 | 2.7439 | 2.8365 | 2.4527 | 1.8516 | 2.0314 | 1.7751 | 0.7808 | 0.55241
14 | 0.087083 | 0.061526 | 0.053336 | 0.068368 | 0.058867 | 0.048399 | 0.040045 | 0.13994 | 0.14635 | 0.12552 | 0.14624 | 0.13589 | 0.13649 | 0.12188 | 0.072323 | 0.11323 | 0.13581 | 0.12672 | 0.088563 | 0.091879 | 0.085577 | 0.053084 | 0.042345 | 0.043889
15 | -0.10432 | -0.10429 | -0.10717 | -0.11208 | -0.111 | -0.10188 | -0.064598 | -0.012418 | -0.013344 | -0.0088433 | -0.00779 | -0.034766 | -0.05079 | -0.065841 | -0.065346 | -0.066451 | -0.052246 | 0.017172 | -0.0024201 | -0.028568 | -0.052954 | -0.069657 | -0.076397 | -0.08747
16 | -0.27994 | -0.30206 | -0.3076 | -0.30349 | -0.30374 | -0.25364 | -0.0094446 | 0.13077 | 0.16666 | 0.1161 | 0.068549 | 0.13597 | 0.085736 | 0.026012 | -0.10291 | -0.10295 | -0.084808 | -0.042784 | -0.10428 | -0.059413 | -0.081571 | -0.1353 | -0.21375 | -0.24129
17 | -0.59541 | -0.60131 | -0.60745 | -0.61277 | -0.6155 | -0.56272 | -0.48822 | -0.44574 | -0.45879 | -0.50826 | -0.54211 | -0.57401 | -0.57469 | -0.58526 | -0.5904 | -0.57279 | -0.4849 | -0.28901 | -0.37277 | -0.45218 | -0.48678 | -0.51499 | -0.54439 | -0.54703
18 | -0.59932 | -0.62943 | -0.65618 | -0.65852 | -0.65706 | -0.55385 | -0.42209 | -0.34158 | -0.33553 | -0.28106 | -0.27814 | -0.27229 | -0.3277 | -0.35265 | -0.34317 | -0.42539 | -0.37687 | -0.18894 | -0.22373 | -0.27818 | -0.30038 | -0.38993 | -0.43123 | -0.45113
19 | 0.33246 | 0.26006 | 0.19718 | 0.29376 | 0.24122 | 0.34753 | 0.4635 | 0.90281 | 1.0397 | 1.0713 | 1.0169 | 1.0847 | 1.0766 | 1.0641 | 0.89501 | 0.85135 | 0.73994 | 0.80947 | 0.68616 | 0.71602 | 0.60538 | 0.63726 | 0.39561 | 0.40628
20 | -0.41069 | -0.4062 | -0.41896 | -0.42654 | -0.4518 | -0.40453 | -0.34367 | -0.17851 | -0.088449 | -0.0821 | -0.062401 | -0.020971 | -0.085144 | -0.08885 | -0.16194 | -0.23142 | -0.20886 | -0.23297 | -0.26199 | -0.25153 | -0.2864 | -0.33763 | -0.38093 | -0.3789
21 | -1.3642 | -1.3931 | -1.3876 | -1.3856 | -1.357 | -1.3022 | -0.99543 | -0.79191 | -0.73125 | -0.83515 | -0.78861 | -0.71887 | -0.76202 | -0.82501 | -1.0024 | -1.1117 | -1.1087 | -1.0934 | -1.1525 | -1.1916 | -1.212 | -1.2476 | -1.302 | -1.327
22 | -0.057304 | -0.057304 | -0.057304 | -0.057304 | -0.057304 | -0.057304 | -0.057304 | -0.057304 | -0.057304 | -0.057304 | -0.057304 | -0.057304 | -0.057304 | -0.057304 | -0.057304 | -0.057304 | -0.057304 | -0.057304 | -0.057304 | -0.057304 | -0.057304 | -0.057304 | -0.057304 | -0.057304
23 | -2.7056 | -2.7845 | -2.7887 | -2.7808 | -2.7731 | -2.5925 | -1.9433 | -1.586 | -1.0223 | -0.59039 | -0.7553 | -0.5831 | -0.69531 | -1.0057 | -1.2571 | -1.2966 | -1.3333 | -0.89988 | -1.0904 | -1.3518 | -1.5897 | -2.0227 | -2.5282 | -2.5732
24 | -1.958 | -1.9768 | -2.0131 | -2.031 | -1.9855 | -1.6024 | -1.2158 | -1.0863 | -0.7624 | -0.50305 | -1.1469 | -1.0815 | -1.2189 | -1.2164 | -1.3534 | -1.3547 | -1.1539 | -0.77166 | -1.0541 | -1.2383 | -1.3303 | -1.3623 | -1.4711 | -1.5603
25 | -0.033869 | 0.056826 | 0.12022 | 0.10395 | 0.080825 | -0.081422 | -0.0026881 | 0.097074 | 0.2107 | 0.24855 | 0.12074 | -0.00031368 | 0.38242 | 0.43353 | 0.41124 | 0.47214 | 0.25938 | 0.35827 | 0.3847 | 0.34294 | 0.38487 | 0.49405 | 0.45766 | 0.30831
26 | 0.1091 | 0.088238 | 0.12594 | 0.15781 | 0.16479 | 0.2009 | 0.73474 | 0.91978 | 0.98481 | 0.92114 | 0.8438 | 0.96704 | 1.093 | 0.96935 | 0.9533 | 0.9515 | 0.85747 | 0.88639 | 0.76646 | 0.57861 | 0.6348 | 0.55473 | 0.244 | 0.17263
27 | 0.17417 | 0.12305 | 0.10667 | 0.13674 | 0.11773 | 0.096797 | 0.08009 | 0.27988 | 0.29269 | 0.25104 | 0.29248 | 0.27178 | 0.27297 | 0.24375 | 0.14465 | 0.22647 | 0.27162 | 0.25343 | 0.17713 | 0.18376 | 0.17115 | 0.10617 | 0.084691 | 0.087778
28 | -0.36511 | -0.36503 | -0.3751 | -0.39228 | -0.38852 | -0.35657 | -0.22609 | -0.043461 | -0.046705 | -0.030952 | -0.027265 | -0.12168 | -0.17777 | -0.23044 | -0.22871 | -0.23258 | -0.18286 | 0.060101 | -0.0084704 | -0.099987 | -0.18534 | -0.2438 | -0.26739 | -0.30615
29 | -8.3983 | -9.0618 | -9.228 | -9.1046 | -9.1122 | -7.6091 | -0.28334 | 3.923 | 4.9999 | 3.4831 | 2.0565 | 4.0791 | 2.5721 | 0.78035 | -3.0873 | -3.0886 | -2.5442 | -1.2835 | -3.1283 | -1.7824 | -2.4471 | -4.0589 | -6.4124 | -7.2386
30 | -1.042 | -1.0523 | -1.063 | -1.0723 | -1.0771 | -0.98476 | -0.85438 | -0.78005 | -0.80289 | -0.88945 | -0.9487 | -1.0045 | -1.0057 | -1.0242 | -1.0332 | -1.0024 | -0.84858 | -0.50576 | -0.65235 | -0.79131 | -0.85186 | -0.90124 | -0.95269 | -0.9573
31 | -1.4983 | -1.5736 | -1.6404 | -1.6463 | -1.6427 | -1.3846 | -1.0552 | -0.85396 | -0.83883 | -0.70265 | -0.69536 | -0.68072 | -0.81926 | -0.88162 | -0.85791 | -1.0635 | -0.94218 | -0.47234 | -0.55933 | -0.69545 | -0.75095 | -0.97483 | -1.0781 | -1.1278
32 | 0.33246 | 0.26006 | 0.19718 | 0.29376 | 0.24122 | 0.34753 | 0.4635 | 0.90281 | 1.0397 | 1.0713 | 1.0169 | 1.0847 | 1.0766 | 1.0641 | 0.89501 | 0.85135 | 0.73994 | 0.80947 | 0.68616 | 0.71602 | 0.60538 | 0.63726 | 0.39561 | 0.40628

## Qc, Winter, S8
LoadID | 0 | 1 | 2 | 3 | 4 | 5 | 6 | 7 | 8 | 9 | 10 | 11 | 12 | 13 | 14 | 15 | 16 | 17 | 18 | 19 | 20 | 21 | 22 | 23
1 | 0.5225 | 0.36916 | 0.32002 | 0.41021 | 0.3532 | 0.29039 | 0.24027 | 0.83963 | 0.87808 | 0.75313 | 0.87745 | 0.81533 | 0.81892 | 0.73126 | 0.43394 | 0.67941 | 0.81485 | 0.7603 | 0.53138 | 0.55127 | 0.51346 | 0.3185 | 0.25407 | 0.26334
2 | -0.20863 | -0.20859 | -0.21434 | -0.22416 | -0.22201 | -0.20375 | -0.1292 | -0.024835 | -0.026688 | -0.017687 | -0.01558 | -0.069533 | -0.10158 | -0.13168 | -0.13069 | -0.1329 | -0.10449 | 0.034344 | -0.0048402 | -0.057135 | -0.10591 | -0.13931 | -0.15279 | -0.17494
3 | -1.1198 | -1.2082 | -1.2304 | -1.2139 | -1.215 | -1.0145 | -0.037779 | 0.52306 | 0.66666 | 0.46441 | 0.2742 | 0.54388 | 0.34294 | 0.10405 | -0.41163 | -0.41181 | -0.33923 | -0.17114 | -0.4171 | -0.23765 | -0.32628 | -0.54118 | -0.85499 | -0.96515
4 | -0.44656 | -0.45099 | -0.45559 | -0.45958 | -0.46162 | -0.42204 | -0.36616 | -0.33431 | -0.3441 | -0.38119 | -0.40658 | -0.43051 | -0.43102 | -0.43894 | -0.4428 | -0.42959 | -0.36368 | -0.21675 | -0.27958 | -0.33913 | -0.36508 | -0.38624 | -0.40829 | -0.41027
5 | -0.29966 | -0.31472 | -0.32809 | -0.32926 | -0.32853 | -0.27693 | -0.21105 | -0.17079 | -0.16777 | -0.14053 | -0.13907 | -0.13614 | -0.16385 | -0.17632 | -0.17158 | -0.21269 | -0.18844 | -0.094469 | -0.11187 | -0.13909 | -0.15019 | -0.19497 | -0.21562 | -0.22556
6 | 0.83114 | 0.65015 | 0.49296 | 0.73439 | 0.60306 | 0.86882 | 1.1588 | 2.257 | 2.5993 | 2.6783 | 2.5421 | 2.7117 | 2.6916 | 2.6604 | 2.2375 | 2.1284 | 1.8498 | 2.0237 | 1.7154 | 1.7901 | 1.5135 | 1.5932 | 0.98904 | 1.0157
7 | -1.0267 | -1.0155 | -1.0474 | -1.0664 | -1.1295 | -1.0113 | -0.85917 | -0.44628 | -0.22112 | -0.20525 | -0.156 | -0.052427 | -0.21286 | -0.22212 | -0.40485 | -0.57855 | -0.52216 | -0.58242 | -0.65496 | -0.62882 | -0.716 | -0.84406 | -0.95232 | -0.94725
8 | -0.68211 | -0.69654 | -0.69378 | -0.69278 | -0.6785 | -0.65108 | -0.49771 | -0.39595 | -0.36563 | -0.41757 | -0.39431 | -0.35944 | -0.38101 | -0.41251 | -0.5012 | -0.55584 | -0.55436 | -0.54668 | -0.57623 | -0.59581 | -0.60601 | -0.62378 | -0.65101 | -0.66349
9 | -0.022921 | -0.022921 | -0.022921 | -0.022921 | -0.022921 | -0.022921 | -0.022921 | -0.022921 | -0.022921 | -0.022921 | -0.022921 | -0.022921 | -0.022921 | -0.022921 | -0.022921 | -0.022921 | -0.022921 | -0.022921 | -0.022921 | -0.022921 | -0.022921 | -0.022921 | -0.022921 | -0.022921
10 | -0.40584 | -0.41768 | -0.4183 | -0.41712 | -0.41596 | -0.38887 | -0.29149 | -0.23791 | -0.15335 | -0.088558 | -0.11329 | -0.087465 | -0.1043 | -0.15085 | -0.18857 | -0.1945 | -0.2 | -0.13498 | -0.16356 | -0.20277 | -0.23846 | -0.3034 | -0.37923 | -0.38597
11 | -0.34264 | -0.34594 | -0.3523 | -0.35543 | -0.34747 | -0.28041 | -0.21277 | -0.1901 | -0.13342 | -0.088034 | -0.2007 | -0.18926 | -0.21331 | -0.21287 | -0.23684 | -0.23707 | -0.20193 | -0.13504 | -0.18447 | -0.2167 | -0.23281 | -0.23841 | -0.25744 | -0.27306
12 | -0.047416 | 0.079556 | 0.1683 | 0.14553 | 0.11315 | -0.11399 | -0.0037633 | 0.1359 | 0.29497 | 0.34798 | 0.16903 | -0.00043916 | 0.53539 | 0.60694 | 0.57574 | 0.66099 | 0.36313 | 0.50158 | 0.53859 | 0.48012 | 0.53882 | 0.69167 | 0.64073 | 0.43164
13 | 0.34913 | 0.28236 | 0.403 | 0.50498 | 0.52732 | 0.64289 | 2.3512 | 2.9433 | 3.1514 | 2.9477 | 2.7002 | 3.0945 | 3.4977 | 3.1019 | 3.0506 | 3.0448 | 2.7439 | 2.8365 | 2.4527 | 1.8516 | 2.0314 | 1.7751 | 0.7808 | 0.55241
14 | 0.087083 | 0.061526 | 0.053336 | 0.068368 | 0.058867 | 0.048399 | 0.040045 | 0.13994 | 0.14635 | 0.12552 | 0.14624 | 0.13589 | 0.13649 | 0.12188 | 0.072323 | 0.11323 | 0.13581 | 0.12672 | 0.088563 | 0.091879 | 0.085577 | 0.053084 | 0.042345 | 0.043889
15 | -0.10432 | -0.10429 | -0.10717 | -0.11208 | -0.111 | -0.10188 | -0.064598 | -0.012418 | -0.013344 | -0.0088433 | -0.00779 | -0.034766 | -0.05079 | -0.065841 | -0.065346 | -0.066451 | -0.052246 | 0.017172 | -0.0024201 | -0.028568 | -0.052954 | -0.069657 | -0.076397 | -0.08747
16 | -0.27994 | -0.30206 | -0.3076 | -0.30349 | -0.30374 | -0.25364 | -0.0094446 | 0.13077 | 0.16666 | 0.1161 | 0.068549 | 0.13597 | 0.085736 | 0.026012 | -0.10291 | -0.10295 | -0.084808 | -0.042784 | -0.10428 | -0.059413 | -0.081571 | -0.1353 | -0.21375 | -0.24129
17 | -0.59541 | -0.60131 | -0.60745 | -0.61277 | -0.6155 | -0.56272 | -0.48822 | -0.44574 | -0.45879 | -0.50826 | -0.54211 | -0.57401 | -0.57469 | -0.58526 | -0.5904 | -0.57279 | -0.4849 | -0.28901 | -0.37277 | -0.45218 | -0.48678 | -0.51499 | -0.54439 | -0.54703
18 | -0.59932 | -0.62943 | -0.65618 | -0.65852 | -0.65706 | -0.55385 | -0.42209 | -0.34158 | -0.33553 | -0.28106 | -0.27814 | -0.27229 | -0.3277 | -0.35265 | -0.34317 | -0.42539 | -0.37687 | -0.18894 | -0.22373 | -0.27818 | -0.30038 | -0.38993 | -0.43123 | -0.45113
19 | 0.33246 | 0.26006 | 0.19718 | 0.29376 | 0.24122 | 0.34753 | 0.4635 | 0.90281 | 1.0397 | 1.0713 | 1.0169 | 1.0847 | 1.0766 | 1.0641 | 0.89501 | 0.85135 | 0.73994 | 0.80947 | 0.68616 | 0.71602 | 0.60538 | 0.63726 | 0.39561 | 0.40628
20 | -0.41069 | -0.4062 | -0.41896 | -0.42654 | -0.4518 | -0.40453 | -0.34367 | -0.17851 | -0.088449 | -0.0821 | -0.062401 | -0.020971 | -0.085144 | -0.08885 | -0.16194 | -0.23142 | -0.20886 | -0.23297 | -0.26199 | -0.25153 | -0.2864 | -0.33763 | -0.38093 | -0.3789
21 | -1.3642 | -1.3931 | -1.3876 | -1.3856 | -1.357 | -1.3022 | -0.99543 | -0.79191 | -0.73125 | -0.83515 | -0.78861 | -0.71887 | -0.76202 | -0.82501 | -1.0024 | -1.1117 | -1.1087 | -1.0934 | -1.1525 | -1.1916 | -1.212 | -1.2476 | -1.302 | -1.327
22 | -0.057304 | -0.057304 | -0.057304 | -0.057304 | -0.057304 | -0.057304 | -0.057304 | -0.057304 | -0.057304 | -0.057304 | -0.057304 | -0.057304 | -0.057304 | -0.057304 | -0.057304 | -0.057304 | -0.057304 | -0.057304 | -0.057304 | -0.057304 | -0.057304 | -0.057304 | -0.057304 | -0.057304
23 | -2.7056 | -2.7845 | -2.7887 | -2.7808 | -2.7731 | -2.5925 | -1.9433 | -1.586 | -1.0223 | -0.59039 | -0.7553 | -0.5831 | -0.69531 | -1.0057 | -1.2571 | -1.2966 | -1.3333 | -0.89988 | -1.0904 | -1.3518 | -1.5897 | -2.0227 | -2.5282 | -2.5732
24 | -1.958 | -1.9768 | -2.0131 | -2.031 | -1.9855 | -1.6024 | -1.2158 | -1.0863 | -0.7624 | -0.50305 | -1.1469 | -1.0815 | -1.2189 | -1.2164 | -1.3534 | -1.3547 | -1.1539 | -0.77166 | -1.0541 | -1.2383 | -1.3303 | -1.3623 | -1.4711 | -1.5603
25 | -0.033869 | 0.056826 | 0.12022 | 0.10395 | 0.080825 | -0.081422 | -0.0026881 | 0.097074 | 0.2107 | 0.24855 | 0.12074 | -0.00031368 | 0.38242 | 0.43353 | 0.41124 | 0.47214 | 0.25938 | 0.35827 | 0.3847 | 0.34294 | 0.38487 | 0.49405 | 0.45766 | 0.30831
26 | 0.1091 | 0.088238 | 0.12594 | 0.15781 | 0.16479 | 0.2009 | 0.73474 | 0.91978 | 0.98481 | 0.92114 | 0.8438 | 0.96704 | 1.093 | 0.96935 | 0.9533 | 0.9515 | 0.85747 | 0.88639 | 0.76646 | 0.57861 | 0.6348 | 0.55473 | 0.244 | 0.17263
27 | 0.17417 | 0.12305 | 0.10667 | 0.13674 | 0.11773 | 0.096797 | 0.08009 | 0.27988 | 0.29269 | 0.25104 | 0.29248 | 0.27178 | 0.27297 | 0.24375 | 0.14465 | 0.22647 | 0.27162 | 0.25343 | 0.17713 | 0.18376 | 0.17115 | 0.10617 | 0.084691 | 0.087778
28 | -0.36511 | -0.36503 | -0.3751 | -0.39228 | -0.38852 | -0.35657 | -0.22609 | -0.043461 | -0.046705 | -0.030952 | -0.027265 | -0.12168 | -0.17777 | -0.23044 | -0.22871 | -0.23258 | -0.18286 | 0.060101 | -0.0084704 | -0.099987 | -0.18534 | -0.2438 | -0.26739 | -0.30615
29 | -8.3983 | -9.0618 | -9.228 | -9.1046 | -9.1122 | -7.6091 | -0.28334 | 3.923 | 4.9999 | 3.4831 | 2.0565 | 4.0791 | 2.5721 | 0.78035 | -3.0873 | -3.0886 | -2.5442 | -1.2835 | -3.1283 | -1.7824 | -2.4471 | -4.0589 | -6.4124 | -7.2386
30 | -1.042 | -1.0523 | -1.063 | -1.0723 | -1.0771 | -0.98476 | -0.85438 | -0.78005 | -0.80289 | -0.88945 | -0.9487 | -1.0045 | -1.0057 | -1.0242 | -1.0332 | -1.0024 | -0.84858 | -0.50576 | -0.65235 | -0.79131 | -0.85186 | -0.90124 | -0.95269 | -0.9573
31 | -1.4983 | -1.5736 | -1.6404 | -1.6463 | -1.6427 | -1.3846 | -1.0552 | -0.85396 | -0.83883 | -0.70265 | -0.69536 | -0.68072 | -0.81926 | -0.88162 | -0.85791 | -1.0635 | -0.94218 | -0.47234 | -0.55933 | -0.69545 | -0.75095 | -0.97483 | -1.0781 | -1.1278
32 | 0.33246 | 0.26006 | 0.19718 | 0.29376 | 0.24122 | 0.34753 | 0.4635 | 0.90281 | 1.0397 | 1.0713 | 1.0169 | 1.0847 | 1.0766 | 1.0641 | 0.89501 | 0.85135 | 0.73994 | 0.80947 | 0.68616 | 0.71602 | 0.60538 | 0.63726 | 0.39561 | 0.40628

## Qc, Winter, S9
LoadID | 0 | 1 | 2 | 3 | 4 | 5 | 6 | 7 | 8 | 9 | 10 | 11 | 12 | 13 | 14 | 15 | 16 | 17 | 18 | 19 | 20 | 21 | 22 | 23
1 | 0.5225 | 0.36916 | 0.32002 | 0.41021 | 0.3532 | 0.29039 | 0.24027 | 0.83963 | 0.87808 | 0.75313 | 0.87745 | 0.81533 | 0.81892 | 0.73126 | 0.43394 | 0.67941 | 0.81485 | 0.7603 | 0.53138 | 0.55127 | 0.51346 | 0.3185 | 0.25407 | 0.26334
2 | -0.20863 | -0.20859 | -0.21434 | -0.22416 | -0.22201 | -0.20375 | -0.1292 | -0.024835 | -0.026688 | -0.017687 | -0.01558 | -0.069533 | -0.10158 | -0.13168 | -0.13069 | -0.1329 | -0.10449 | 0.034344 | -0.0048402 | -0.057135 | -0.10591 | -0.13931 | -0.15279 | -0.17494
3 | -1.1198 | -1.2082 | -1.2304 | -1.2139 | -1.215 | -1.0145 | -0.037779 | 0.52306 | 0.66666 | 0.46441 | 0.2742 | 0.54388 | 0.34294 | 0.10405 | -0.41163 | -0.41181 | -0.33923 | -0.17114 | -0.4171 | -0.23765 | -0.32628 | -0.54118 | -0.85499 | -0.96515
4 | -0.44656 | -0.45099 | -0.45559 | -0.45958 | -0.46162 | -0.42204 | -0.36616 | -0.33431 | -0.3441 | -0.38119 | -0.40658 | -0.43051 | -0.43102 | -0.43894 | -0.4428 | -0.42959 | -0.36368 | -0.21675 | -0.27958 | -0.33913 | -0.36508 | -0.38624 | -0.40829 | -0.41027
5 | -0.29966 | -0.31472 | -0.32809 | -0.32926 | -0.32853 | -0.27693 | -0.21105 | -0.17079 | -0.16777 | -0.14053 | -0.13907 | -0.13614 | -0.16385 | -0.17632 | -0.17158 | -0.21269 | -0.18844 | -0.094469 | -0.11187 | -0.13909 | -0.15019 | -0.19497 | -0.21562 | -0.22556
6 | 0.83114 | 0.65015 | 0.49296 | 0.73439 | 0.60306 | 0.86882 | 1.1588 | 2.257 | 2.5993 | 2.6783 | 2.5421 | 2.7117 | 2.6916 | 2.6604 | 2.2375 | 2.1284 | 1.8498 | 2.0237 | 1.7154 | 1.7901 | 1.5135 | 1.5932 | 0.98904 | 1.0157
7 | -1.0267 | -1.0155 | -1.0474 | -1.0664 | -1.1295 | -1.0113 | -0.85917 | -0.44628 | -0.22112 | -0.20525 | -0.156 | -0.052427 | -0.21286 | -0.22212 | -0.40485 | -0.57855 | -0.52216 | -0.58242 | -0.65496 | -0.62882 | -0.716 | -0.84406 | -0.95232 | -0.94725
8 | -0.68211 | -0.69654 | -0.69378 | -0.69278 | -0.6785 | -0.65108 | -0.49771 | -0.39595 | -0.36563 | -0.41757 | -0.39431 | -0.35944 | -0.38101 | -0.41251 | -0.5012 | -0.55584 | -0.55436 | -0.54668 | -0.57623 | -0.59581 | -0.60601 | -0.62378 | -0.65101 | -0.66349
9 | -0.022921 | -0.022921 | -0.022921 | -0.022921 | -0.022921 | -0.022921 | -0.022921 | -0.022921 | -0.022921 | -0.022921 | -0.022921 | -0.022921 | -0.022921 | -0.022921 | -0.022921 | -0.022921 | -0.022921 | -0.022921 | -0.022921 | -0.022921 | -0.022921 | -0.022921 | -0.022921 | -0.022921
10 | -0.40584 | -0.41768 | -0.4183 | -0.41712 | -0.41596 | -0.38887 | -0.29149 | -0.23791 | -0.15335 | -0.088558 | -0.11329 | -0.087465 | -0.1043 | -0.15085 | -0.18857 | -0.1945 | -0.2 | -0.13498 | -0.16356 | -0.20277 | -0.23846 | -0.3034 | -0.37923 | -0.38597
11 | -0.34264 | -0.34594 | -0.3523 | -0.35543 | -0.34747 | -0.28041 | -0.21277 | -0.1901 | -0.13342 | -0.088034 | -0.2007 | -0.18926 | -0.21331 | -0.21287 | -0.23684 | -0.23707 | -0.20193 | -0.13504 | -0.18447 | -0.2167 | -0.23281 | -0.23841 | -0.25744 | -0.27306
12 | -0.047416 | 0.079556 | 0.1683 | 0.14553 | 0.11315 | -0.11399 | -0.0037633 | 0.1359 | 0.29497 | 0.34798 | 0.16903 | -0.00043916 | 0.53539 | 0.60694 | 0.57574 | 0.66099 | 0.36313 | 0.50158 | 0.53859 | 0.48012 | 0.53882 | 0.69167 | 0.64073 | 0.43164
13 | 0.34913 | 0.28236 | 0.403 | 0.50498 | 0.52732 | 0.64289 | 2.3512 | 2.9433 | 3.1514 | 2.9477 | 2.7002 | 3.0945 | 3.4977 | 3.1019 | 3.0506 | 3.0448 | 2.7439 | 2.8365 | 2.4527 | 1.8516 | 2.0314 | 1.7751 | 0.7808 | 0.55241
14 | 0.087083 | 0.061526 | 0.053336 | 0.068368 | 0.058867 | 0.048399 | 0.040045 | 0.13994 | 0.14635 | 0.12552 | 0.14624 | 0.13589 | 0.13649 | 0.12188 | 0.072323 | 0.11323 | 0.13581 | 0.12672 | 0.088563 | 0.091879 | 0.085577 | 0.053084 | 0.042345 | 0.043889
15 | -0.10432 | -0.10429 | -0.10717 | -0.11208 | -0.111 | -0.10188 | -0.064598 | -0.012418 | -0.013344 | -0.0088433 | -0.00779 | -0.034766 | -0.05079 | -0.065841 | -0.065346 | -0.066451 | -0.052246 | 0.017172 | -0.0024201 | -0.028568 | -0.052954 | -0.069657 | -0.076397 | -0.08747
16 | -0.27994 | -0.30206 | -0.3076 | -0.30349 | -0.30374 | -0.25364 | -0.0094446 | 0.13077 | 0.16666 | 0.1161 | 0.068549 | 0.13597 | 0.085736 | 0.026012 | -0.10291 | -0.10295 | -0.084808 | -0.042784 | -0.10428 | -0.059413 | -0.081571 | -0.1353 | -0.21375 | -0.24129
17 | -0.59541 | -0.60131 | -0.60745 | -0.61277 | -0.6155 | -0.56272 | -0.48822 | -0.44574 | -0.45879 | -0.50826 | -0.54211 | -0.57401 | -0.57469 | -0.58526 | -0.5904 | -0.57279 | -0.4849 | -0.28901 | -0.37277 | -0.45218 | -0.48678 | -0.51499 | -0.54439 | -0.54703
18 | -0.59932 | -0.62943 | -0.65618 | -0.65852 | -0.65706 | -0.55385 | -0.42209 | -0.34158 | -0.33553 | -0.28106 | -0.27814 | -0.27229 | -0.3277 | -0.35265 | -0.34317 | -0.42539 | -0.37687 | -0.18894 | -0.22373 | -0.27818 | -0.30038 | -0.38993 | -0.43123 | -0.45113
19 | 0.33246 | 0.26006 | 0.19718 | 0.29376 | 0.24122 | 0.34753 | 0.4635 | 0.90281 | 1.0397 | 1.0713 | 1.0169 | 1.0847 | 1.0766 | 1.0641 | 0.89501 | 0.85135 | 0.73994 | 0.80947 | 0.68616 | 0.71602 | 0.60538 | 0.63726 | 0.39561 | 0.40628
20 | -0.41069 | -0.4062 | -0.41896 | -0.42654 | -0.4518 | -0.40453 | -0.34367 | -0.17851 | -0.088449 | -0.0821 | -0.062401 | -0.020971 | -0.085144 | -0.08885 | -0.16194 | -0.23142 | -0.20886 | -0.23297 | -0.26199 | -0.25153 | -0.2864 | -0.33763 | -0.38093 | -0.3789
21 | -1.3642 | -1.3931 | -1.3876 | -1.3856 | -1.357 | -1.3022 | -0.99543 | -0.79191 | -0.73125 | -0.83515 | -0.78861 | -0.71887 | -0.76202 | -0.82501 | -1.0024 | -1.1117 | -1.1087 | -1.0934 | -1.1525 | -1.1916 | -1.212 | -1.2476 | -1.302 | -1.327
22 | -0.057304 | -0.057304 | -0.057304 | -0.057304 | -0.057304 | -0.057304 | -0.057304 | -0.057304 | -0.057304 | -0.057304 | -0.057304 | -0.057304 | -0.057304 | -0.057304 | -0.057304 | -0.057304 | -0.057304 | -0.057304 | -0.057304 | -0.057304 | -0.057304 | -0.057304 | -0.057304 | -0.057304
23 | -2.7056 | -2.7845 | -2.7887 | -2.7808 | -2.7731 | -2.5925 | -1.9433 | -1.586 | -1.0223 | -0.59039 | -0.7553 | -0.5831 | -0.69531 | -1.0057 | -1.2571 | -1.2966 | -1.3333 | -0.89988 | -1.0904 | -1.3518 | -1.5897 | -2.0227 | -2.5282 | -2.5732
24 | -1.958 | -1.9768 | -2.0131 | -2.031 | -1.9855 | -1.6024 | -1.2158 | -1.0863 | -0.7624 | -0.50305 | -1.1469 | -1.0815 | -1.2189 | -1.2164 | -1.3534 | -1.3547 | -1.1539 | -0.77166 | -1.0541 | -1.2383 | -1.3303 | -1.3623 | -1.4711 | -1.5603
25 | -0.033869 | 0.056826 | 0.12022 | 0.10395 | 0.080825 | -0.081422 | -0.0026881 | 0.097074 | 0.2107 | 0.24855 | 0.12074 | -0.00031368 | 0.38242 | 0.43353 | 0.41124 | 0.47214 | 0.25938 | 0.35827 | 0.3847 | 0.34294 | 0.38487 | 0.49405 | 0.45766 | 0.30831
26 | 0.1091 | 0.088238 | 0.12594 | 0.15781 | 0.16479 | 0.2009 | 0.73474 | 0.91978 | 0.98481 | 0.92114 | 0.8438 | 0.96704 | 1.093 | 0.96935 | 0.9533 | 0.9515 | 0.85747 | 0.88639 | 0.76646 | 0.57861 | 0.6348 | 0.55473 | 0.244 | 0.17263
27 | 0.17417 | 0.12305 | 0.10667 | 0.13674 | 0.11773 | 0.096797 | 0.08009 | 0.27988 | 0.29269 | 0.25104 | 0.29248 | 0.27178 | 0.27297 | 0.24375 | 0.14465 | 0.22647 | 0.27162 | 0.25343 | 0.17713 | 0.18376 | 0.17115 | 0.10617 | 0.084691 | 0.087778
28 | -0.36511 | -0.36503 | -0.3751 | -0.39228 | -0.38852 | -0.35657 | -0.22609 | -0.043461 | -0.046705 | -0.030952 | -0.027265 | -0.12168 | -0.17777 | -0.23044 | -0.22871 | -0.23258 | -0.18286 | 0.060101 | -0.0084704 | -0.099987 | -0.18534 | -0.2438 | -0.26739 | -0.30615
29 | -8.3983 | -9.0618 | -9.228 | -9.1046 | -9.1122 | -7.6091 | -0.28334 | 3.923 | 4.9999 | 3.4831 | 2.0565 | 4.0791 | 2.5721 | 0.78035 | -3.0873 | -3.0886 | -2.5442 | -1.2835 | -3.1283 | -1.7824 | -2.4471 | -4.0589 | -6.4124 | -7.2386
30 | -1.042 | -1.0523 | -1.063 | -1.0723 | -1.0771 | -0.98476 | -0.85438 | -0.78005 | -0.80289 | -0.88945 | -0.9487 | -1.0045 | -1.0057 | -1.0242 | -1.0332 | -1.0024 | -0.84858 | -0.50576 | -0.65235 | -0.79131 | -0.85186 | -0.90124 | -0.95269 | -0.9573
31 | -1.4983 | -1.5736 | -1.6404 | -1.6463 | -1.6427 | -1.3846 | -1.0552 | -0.85396 | -0.83883 | -0.70265 | -0.69536 | -0.68072 | -0.81926 | -0.88162 | -0.85791 | -1.0635 | -0.94218 | -0.47234 | -0.55933 | -0.69545 | -0.75095 | -0.97483 | -1.0781 | -1.1278
32 | 0.33246 | 0.26006 | 0.19718 | 0.29376 | 0.24122 | 0.34753 | 0.4635 | 0.90281 | 1.0397 | 1.0713 | 1.0169 | 1.0847 | 1.0766 | 1.0641 | 0.89501 | 0.85135 | 0.73994 | 0.80947 | 0.68616 | 0.71602 | 0.60538 | 0.63726 | 0.39561 | 0.40628

## UpFlex, Winter
LoadID | 0 | 1 | 2 | 3 | 4 | 5 | 6 | 7 | 8 | 9 | 10 | 11 | 12 | 13 | 14 | 15 | 16 | 17 | 18 | 19 | 20 | 21 | 22 | 23
1 | 0.22172 | 0.24408 | 0.3177 | 0.36423 | 0.42825 | 0.50059 | 0.44623 | 0.63794 | 0.58524 | 0.66099 | 0.67933 | 0.63013 | 0.59444 | 0.54726 | 0.50409 | 0.45368 | 0.44895 | 0.35571 | 0.29431 | 0.34924 | 0.35584 | 0.40665 | 0.19745 | 0.18957
2 | 0.19955 | 0.21968 | 0.28593 | 0.32781 | 0.38543 | 0.45053 | 0.40161 | 0.57415 | 0.52672 | 0.59489 | 0.61139 | 0.56712 | 0.53499 | 0.49254 | 0.45368 | 0.40831 | 0.40406 | 0.32014 | 0.26488 | 0.31431 | 0.32025 | 0.36598 | 0.1777 | 0.17062
3 | 0.26606 | 0.2929 | 0.38124 | 0.43707 | 0.5139 | 0.60071 | 0.53548 | 0.76553 | 0.70229 | 0.79319 | 0.81519 | 0.75616 | 0.71332 | 0.65672 | 0.60491 | 0.54441 | 0.53874 | 0.42685 | 0.35317 | 0.41908 | 0.427 | 0.48798 | 0.23694 | 0.22749
4 | 0.13303 | 0.14645 | 0.19062 | 0.21854 | 0.25695 | 0.30036 | 0.26774 | 0.38276 | 0.35114 | 0.3966 | 0.4076 | 0.37808 | 0.35666 | 0.32836 | 0.30245 | 0.27221 | 0.26937 | 0.21343 | 0.17658 | 0.20954 | 0.2135 | 0.24399 | 0.11847 | 0.11374
5 | 0.13303 | 0.14645 | 0.19062 | 0.21854 | 0.25695 | 0.30036 | 0.26774 | 0.38276 | 0.35114 | 0.3966 | 0.4076 | 0.37808 | 0.35666 | 0.32836 | 0.30245 | 0.27221 | 0.26937 | 0.21343 | 0.17658 | 0.20954 | 0.2135 | 0.24399 | 0.11847 | 0.11374
6 | 0.44344 | 0.48817 | 0.6354 | 0.72846 | 0.8565 | 1.0012 | 0.89247 | 1.2759 | 1.1705 | 1.322 | 1.3587 | 1.2603 | 1.1889 | 1.0945 | 1.0082 | 0.90735 | 0.89791 | 0.71142 | 0.58862 | 0.69847 | 0.71167 | 0.8133 | 0.3949 | 0.37915
7 | 0.44344 | 0.48817 | 0.6354 | 0.72846 | 0.8565 | 1.0012 | 0.89247 | 1.2759 | 1.1705 | 1.322 | 1.3587 | 1.2603 | 1.1889 | 1.0945 | 1.0082 | 0.90735 | 0.89791 | 0.71142 | 0.58862 | 0.69847 | 0.71167 | 0.8133 | 0.3949 | 0.37915
8 | 0.13303 | 0.14645 | 0.19062 | 0.21854 | 0.25695 | 0.30036 | 0.26774 | 0.38276 | 0.35114 | 0.3966 | 0.4076 | 0.37808 | 0.35666 | 0.32836 | 0.30245 | 0.27221 | 0.26937 | 0.21343 | 0.17658 | 0.20954 | 0.2135 | 0.24399 | 0.11847 | 0.11374
9 | 0.13303 | 0.14645 | 0.19062 | 0.21854 | 0.25695 | 0.30036 | 0.26774 | 0.38276 | 0.35114 | 0.3966 | 0.4076 | 0.37808 | 0.35666 | 0.32836 | 0.30245 | 0.27221 | 0.26937 | 0.21343 | 0.17658 | 0.20954 | 0.2135 | 0.24399 | 0.11847 | 0.11374
10 | 0.099773 | 0.10984 | 0.14296 | 0.1639 | 0.19271 | 0.22527 | 0.20081 | 0.28707 | 0.26336 | 0.29745 | 0.3057 | 0.28356 | 0.2675 | 0.24627 | 0.22684 | 0.20415 | 0.20203 | 0.16007 | 0.13244 | 0.15716 | 0.16013 | 0.18299 | 0.088852 | 0.085308
11 | 0.13303 | 0.14645 | 0.19062 | 0.21854 | 0.25695 | 0.30036 | 0.26774 | 0.38276 | 0.35114 | 0.3966 | 0.4076 | 0.37808 | 0.35666 | 0.32836 | 0.30245 | 0.27221 | 0.26937 | 0.21343 | 0.17658 | 0.20954 | 0.2135 | 0.24399 | 0.11847 | 0.11374
12 | 0.13303 | 0.14645 | 0.19062 | 0.21854 | 0.25695 | 0.30036 | 0.26774 | 0.38276 | 0.35114 | 0.3966 | 0.4076 | 0.37808 | 0.35666 | 0.32836 | 0.30245 | 0.27221 | 0.26937 | 0.21343 | 0.17658 | 0.20954 | 0.2135 | 0.24399 | 0.11847 | 0.11374
13 | 0.26606 | 0.2929 | 0.38124 | 0.43707 | 0.5139 | 0.60071 | 0.53548 | 0.76553 | 0.70229 | 0.79319 | 0.81519 | 0.75616 | 0.71332 | 0.65672 | 0.60491 | 0.54441 | 0.53874 | 0.42685 | 0.35317 | 0.41908 | 0.427 | 0.48798 | 0.23694 | 0.22749
14 | 0.13303 | 0.14645 | 0.19062 | 0.21854 | 0.25695 | 0.30036 | 0.26774 | 0.38276 | 0.35114 | 0.3966 | 0.4076 | 0.37808 | 0.35666 | 0.32836 | 0.30245 | 0.27221 | 0.26937 | 0.21343 | 0.17658 | 0.20954 | 0.2135 | 0.24399 | 0.11847 | 0.11374
15 | 0.13303 | 0.14645 | 0.19062 | 0.21854 | 0.25695 | 0.30036 | 0.26774 | 0.38276 | 0.35114 | 0.3966 | 0.4076 | 0.37808 | 0.35666 | 0.32836 | 0.30245 | 0.27221 | 0.26937 | 0.21343 | 0.17658 | 0.20954 | 0.2135 | 0.24399 | 0.11847 | 0.11374
16 | 0.13303 | 0.14645 | 0.19062 | 0.21854 | 0.25695 | 0.30036 | 0.26774 | 0.38276 | 0.35114 | 0.3966 | 0.4076 | 0.37808 | 0.35666 | 0.32836 | 0.30245 | 0.27221 | 0.26937 | 0.21343 | 0.17658 | 0.20954 | 0.2135 | 0.24399 | 0.11847 | 0.11374
17 | 0.19955 | 0.21968 | 0.28593 | 0.32781 | 0.38543 | 0.45053 | 0.40161 | 0.57415 | 0.52672 | 0.59489 | 0.61139 | 0.56712 | 0.53499 | 0.49254 | 0.45368 | 0.40831 | 0.40406 | 0.32014 | 0.26488 | 0.31431 | 0.32025 | 0.36598 | 0.1777 | 0.17062
18 | 0.19955 | 0.21968 | 0.28593 | 0.32781 | 0.38543 | 0.45053 | 0.40161 | 0.57415 | 0.52672 | 0.59489 | 0.61139 | 0.56712 | 0.53499 | 0.49254 | 0.45368 | 0.40831 | 0.40406 | 0.32014 | 0.26488 | 0.31431 | 0.32025 | 0.36598 | 0.1777 | 0.17062
19 | 0.19955 | 0.21968 | 0.28593 | 0.32781 | 0.38543 | 0.45053 | 0.40161 | 0.57415 | 0.52672 | 0.59489 | 0.61139 | 0.56712 | 0.53499 | 0.49254 | 0.45368 | 0.40831 | 0.40406 | 0.32014 | 0.26488 | 0.31431 | 0.32025 | 0.36598 | 0.1777 | 0.17062
20 | 0.19955 | 0.21968 | 0.28593 | 0.32781 | 0.38543 | 0.45053 | 0.40161 | 0.57415 | 0.52672 | 0.59489 | 0.61139 | 0.56712 | 0.53499 | 0.49254 | 0.45368 | 0.40831 | 0.40406 | 0.32014 | 0.26488 | 0.31431 | 0.32025 | 0.36598 | 0.1777 | 0.17062
21 | 0.19955 | 0.21968 | 0.28593 | 0.32781 | 0.38543 | 0.45053 | 0.40161 | 0.57415 | 0.52672 | 0.59489 | 0.61139 | 0.56712 | 0.53499 | 0.49254 | 0.45368 | 0.40831 | 0.40406 | 0.32014 | 0.26488 | 0.31431 | 0.32025 | 0.36598 | 0.1777 | 0.17062
22 | 0.19955 | 0.21968 | 0.28593 | 0.32781 | 0.38543 | 0.45053 | 0.40161 | 0.57415 | 0.52672 | 0.59489 | 0.61139 | 0.56712 | 0.53499 | 0.49254 | 0.45368 | 0.40831 | 0.40406 | 0.32014 | 0.26488 | 0.31431 | 0.32025 | 0.36598 | 0.1777 | 0.17062
23 | 0.93122 | 1.0252 | 1.3343 | 1.5298 | 1.7987 | 2.1025 | 1.8742 | 2.6794 | 2.458 | 2.7762 | 2.8532 | 2.6465 | 2.4966 | 2.2985 | 2.1172 | 1.9054 | 1.8856 | 1.494 | 1.2361 | 1.4668 | 1.4945 | 1.7079 | 0.82929 | 0.79621
24 | 0.93122 | 1.0252 | 1.3343 | 1.5298 | 1.7987 | 2.1025 | 1.8742 | 2.6794 | 2.458 | 2.7762 | 2.8532 | 2.6465 | 2.4966 | 2.2985 | 2.1172 | 1.9054 | 1.8856 | 1.494 | 1.2361 | 1.4668 | 1.4945 | 1.7079 | 0.82929 | 0.79621
25 | 0.13303 | 0.14645 | 0.19062 | 0.21854 | 0.25695 | 0.30036 | 0.26774 | 0.38276 | 0.35114 | 0.3966 | 0.4076 | 0.37808 | 0.35666 | 0.32836 | 0.30245 | 0.27221 | 0.26937 | 0.21343 | 0.17658 | 0.20954 | 0.2135 | 0.24399 | 0.11847 | 0.11374
26 | 0.13303 | 0.14645 | 0.19062 | 0.21854 | 0.25695 | 0.30036 | 0.26774 | 0.38276 | 0.35114 | 0.3966 | 0.4076 | 0.37808 | 0.35666 | 0.32836 | 0.30245 | 0.27221 | 0.26937 | 0.21343 | 0.17658 | 0.20954 | 0.2135 | 0.24399 | 0.11847 | 0.11374
27 | 0.13303 | 0.14645 | 0.19062 | 0.21854 | 0.25695 | 0.30036 | 0.26774 | 0.38276 | 0.35114 | 0.3966 | 0.4076 | 0.37808 | 0.35666 | 0.32836 | 0.30245 | 0.27221 | 0.26937 | 0.21343 | 0.17658 | 0.20954 | 0.2135 | 0.24399 | 0.11847 | 0.11374
28 | 0.26606 | 0.2929 | 0.38124 | 0.43707 | 0.5139 | 0.60071 | 0.53548 | 0.76553 | 0.70229 | 0.79319 | 0.81519 | 0.75616 | 0.71332 | 0.65672 | 0.60491 | 0.54441 | 0.53874 | 0.42685 | 0.35317 | 0.41908 | 0.427 | 0.48798 | 0.23694 | 0.22749
29 | 0.44344 | 0.48817 | 0.6354 | 0.72846 | 0.8565 | 1.0012 | 0.89247 | 1.2759 | 1.1705 | 1.322 | 1.3587 | 1.2603 | 1.1889 | 1.0945 | 1.0082 | 0.90735 | 0.89791 | 0.71142 | 0.58862 | 0.69847 | 0.71167 | 0.8133 | 0.3949 | 0.37915
30 | 0.33258 | 0.36613 | 0.47655 | 0.54634 | 0.64238 | 0.75089 | 0.66935 | 0.95691 | 0.87786 | 0.99149 | 1.019 | 0.9452 | 0.89166 | 0.8209 | 0.75614 | 0.68051 | 0.67343 | 0.53357 | 0.44146 | 0.52385 | 0.53375 | 0.60997 | 0.29617 | 0.28436
31 | 0.46561 | 0.51258 | 0.66717 | 0.76488 | 0.89933 | 1.0512 | 0.93709 | 1.3397 | 1.229 | 1.3881 | 1.4266 | 1.3233 | 1.2483 | 1.1493 | 1.0586 | 0.95272 | 0.9428 | 0.74699 | 0.61805 | 0.73339 | 0.74726 | 0.85396 | 0.41464 | 0.39811
32 | 0.13303 | 0.14645 | 0.19062 | 0.21854 | 0.25695 | 0.30036 | 0.26774 | 0.38276 | 0.35114 | 0.3966 | 0.4076 | 0.37808 | 0.35666 | 0.32836 | 0.30245 | 0.27221 | 0.26937 | 0.21343 | 0.17658 | 0.20954 | 0.2135 | 0.24399 | 0.11847 | 0.11374

## DownFlex, Winter
LoadID | 0 | 1 | 2 | 3 | 4 | 5 | 6 | 7 | 8 | 9 | 10 | 11 | 12 | 13 | 14 | 15 | 16 | 17 | 18 | 19 | 20 | 21 | 22 | 23
1 | 0.61469 | 0.65052 | 0.68693 | 0.71815 | 0.72631 | 0.75976 | 0.75587 | 0.71448 | 0.64734 | 0.95061 | 0.92831 | 0.8548 | 0.83403 | 0.83746 | 0.79778 | 0.73129 | 0.65723 | 0.63365 | 0.39831 | 0.42596 | 0.46571 | 0.47682 | 0.49729 | 0.54892
2 | 0.55322 | 0.58546 | 0.61824 | 0.64634 | 0.65367 | 0.68378 | 0.68028 | 0.64303 | 0.58261 | 0.85555 | 0.83547 | 0.76932 | 0.75063 | 0.75371 | 0.71801 | 0.65816 | 0.59151 | 0.57029 | 0.35848 | 0.38336 | 0.41914 | 0.42914 | 0.44756 | 0.49403
3 | 0.73762 | 0.78062 | 0.82431 | 0.86178 | 0.87157 | 0.91171 | 0.90705 | 0.85737 | 0.77681 | 1.1407 | 1.114 | 1.0258 | 1.0008 | 1.005 | 0.95734 | 0.87755 | 0.78868 | 0.76038 | 0.47797 | 0.51115 | 0.55885 | 0.57219 | 0.59675 | 0.6587
4 | 0.36881 | 0.39031 | 0.41216 | 0.43089 | 0.43578 | 0.45585 | 0.45352 | 0.42869 | 0.38841 | 0.57036 | 0.55698 | 0.51288 | 0.50042 | 0.50248 | 0.47867 | 0.43877 | 0.39434 | 0.38019 | 0.23899 | 0.25557 | 0.27943 | 0.28609 | 0.29838 | 0.32935
5 | 0.36881 | 0.39031 | 0.41216 | 0.43089 | 0.43578 | 0.45585 | 0.45352 | 0.42869 | 0.38841 | 0.57036 | 0.55698 | 0.51288 | 0.50042 | 0.50248 | 0.47867 | 0.43877 | 0.39434 | 0.38019 | 0.23899 | 0.25557 | 0.27943 | 0.28609 | 0.29838 | 0.32935
6 | 1.2294 | 1.301 | 1.3739 | 1.4363 | 1.4526 | 1.5195 | 1.5117 | 1.429 | 1.2947 | 1.9012 | 1.8566 | 1.7096 | 1.6681 | 1.6749 | 1.5956 | 1.4626 | 1.3145 | 1.2673 | 0.79662 | 0.85192 | 0.93142 | 0.95364 | 0.99459 | 1.0978
7 | 1.2294 | 1.301 | 1.3739 | 1.4363 | 1.4526 | 1.5195 | 1.5117 | 1.429 | 1.2947 | 1.9012 | 1.8566 | 1.7096 | 1.6681 | 1.6749 | 1.5956 | 1.4626 | 1.3145 | 1.2673 | 0.79662 | 0.85192 | 0.93142 | 0.95364 | 0.99459 | 1.0978
8 | 0.36881 | 0.39031 | 0.41216 | 0.43089 | 0.43578 | 0.45585 | 0.45352 | 0.42869 | 0.38841 | 0.57036 | 0.55698 | 0.51288 | 0.50042 | 0.50248 | 0.47867 | 0.43877 | 0.39434 | 0.38019 | 0.23899 | 0.25557 | 0.27943 | 0.28609 | 0.29838 | 0.32935
9 | 0.36881 | 0.39031 | 0.41216 | 0.43089 | 0.43578 | 0.45585 | 0.45352 | 0.42869 | 0.38841 | 0.57036 | 0.55698 | 0.51288 | 0.50042 | 0.50248 | 0.47867 | 0.43877 | 0.39434 | 0.38019 | 0.23899 | 0.25557 | 0.27943 | 0.28609 | 0.29838 | 0.32935
10 | 0.27661 | 0.29273 | 0.30912 | 0.32317 | 0.32684 | 0.34189 | 0.34014 | 0.32151 | 0.2913 | 0.42777 | 0.41774 | 0.38466 | 0.37531 | 0.37686 | 0.359 | 0.32908 | 0.29575 | 0.28514 | 0.17924 | 0.19168 | 0.20957 | 0.21457 | 0.22378 | 0.24701
11 | 0.36881 | 0.39031 | 0.41216 | 0.43089 | 0.43578 | 0.45585 | 0.45352 | 0.42869 | 0.38841 | 0.57036 | 0.55698 | 0.51288 | 0.50042 | 0.50248 | 0.47867 | 0.43877 | 0.39434 | 0.38019 | 0.23899 | 0.25557 | 0.27943 | 0.28609 | 0.29838 | 0.32935
12 | 0.36881 | 0.39031 | 0.41216 | 0.43089 | 0.43578 | 0.45585 | 0.45352 | 0.42869 | 0.38841 | 0.57036 | 0.55698 | 0.51288 | 0.50042 | 0.50248 | 0.47867 | 0.43877 | 0.39434 | 0.38019 | 0.23899 | 0.25557 | 0.27943 | 0.28609 | 0.29838 | 0.32935
13 | 0.73762 | 0.78062 | 0.82431 | 0.86178 | 0.87157 | 0.91171 | 0.90705 | 0.85737 | 0.77681 | 1.1407 | 1.114 | 1.0258 | 1.0008 | 1.005 | 0.95734 | 0.87755 | 0.78868 | 0.76038 | 0.47797 | 0.51115 | 0.55885 | 0.57219 | 0.59675 | 0.6587
14 | 0.36881 | 0.39031 | 0.41216 | 0.43089 | 0.43578 | 0.45585 | 0.45352 | 0.42869 | 0.38841 | 0.57036 | 0.55698 | 0.51288 | 0.50042 | 0.50248 | 0.47867 | 0.43877 | 0.39434 | 0.38019 | 0.23899 | 0.25557 | 0.27943 | 0.28609 | 0.29838 | 0.32935
15 | 0.36881 | 0.39031 | 0.41216 | 0.43089 | 0.43578 | 0.45585 | 0.45352 | 0.42869 | 0.38841 | 0.57036 | 0.55698 | 0.51288 | 0.50042 | 0.50248 | 0.47867 | 0.43877 | 0.39434 | 0.38019 | 0.23899 | 0.25557 | 0.27943 | 0.28609 | 0.29838 | 0.32935
16 | 0.36881 | 0.39031 | 0.41216 | 0.43089 | 0.43578 | 0.45585 | 0.45352 | 0.42869 | 0.38841 | 0.57036 | 0.55698 | 0.51288 | 0.50042 | 0.50248 | 0.47867 | 0.43877 | 0.39434 | 0.38019 | 0.23899 | 0.25557 | 0.27943 | 0.28609 | 0.29838 | 0.32935
17 | 0.55322 | 0.58546 | 0.61824 | 0.64634 | 0.65367 | 0.68378 | 0.68028 | 0.64303 | 0.58261 | 0.85555 | 0.83547 | 0.76932 | 0.75063 | 0.75371 | 0.71801 | 0.65816 | 0.59151 | 0.57029 | 0.35848 | 0.38336 | 0.41914 | 0.42914 | 0.44756 | 0.49403
18 | 0.55322 | 0.58546 | 0.61824 | 0.64634 | 0.65367 | 0.68378 | 0.68028 | 0.64303 | 0.58261 | 0.85555 | 0.83547 | 0.76932 | 0.75063 | 0.75371 | 0.71801 | 0.65816 | 0.59151 | 0.57029 | 0.35848 | 0.38336 | 0.41914 | 0.42914 | 0.44756 | 0.49403
19 | 0.55322 | 0.58546 | 0.61824 | 0.64634 | 0.65367 | 0.68378 | 0.68028 | 0.64303 | 0.58261 | 0.85555 | 0.83547 | 0.76932 | 0.75063 | 0.75371 | 0.71801 | 0.65816 | 0.59151 | 0.57029 | 0.35848 | 0.38336 | 0.41914 | 0.42914 | 0.44756 | 0.49403
20 | 0.55322 | 0.58546 | 0.61824 | 0.64634 | 0.65367 | 0.68378 | 0.68028 | 0.64303 | 0.58261 | 0.85555 | 0.83547 | 0.76932 | 0.75063 | 0.75371 | 0.71801 | 0.65816 | 0.59151 | 0.57029 | 0.35848 | 0.38336 | 0.41914 | 0.42914 | 0.44756 | 0.49403
21 | 0.55322 | 0.58546 | 0.61824 | 0.64634 | 0.65367 | 0.68378 | 0.68028 | 0.64303 | 0.58261 | 0.85555 | 0.83547 | 0.76932 | 0.75063 | 0.75371 | 0.71801 | 0.65816 | 0.59151 | 0.57029 | 0.35848 | 0.38336 | 0.41914 | 0.42914 | 0.44756 | 0.49403
22 | 0.55322 | 0.58546 | 0.61824 | 0.64634 | 0.65367 | 0.68378 | 0.68028 | 0.64303 | 0.58261 | 0.85555 | 0.83547 | 0.76932 | 0.75063 | 0.75371 | 0.71801 | 0.65816 | 0.59151 | 0.57029 | 0.35848 | 0.38336 | 0.41914 | 0.42914 | 0.44756 | 0.49403
23 | 2.5817 | 2.7322 | 2.8851 | 3.0162 | 3.0505 | 3.191 | 3.1747 | 3.0008 | 2.7188 | 3.9925 | 3.8989 | 3.5902 | 3.5029 | 3.5173 | 3.3507 | 3.0714 | 2.7604 | 2.6613 | 1.6729 | 1.789 | 1.956 | 2.0027 | 2.0886 | 2.3055
24 | 2.5817 | 2.7322 | 2.8851 | 3.0162 | 3.0505 | 3.191 | 3.1747 | 3.0008 | 2.7188 | 3.9925 | 3.8989 | 3.5902 | 3.5029 | 3.5173 | 3.3507 | 3.0714 | 2.7604 | 2.6613 | 1.6729 | 1.789 | 1.956 | 2.0027 | 2.0886 | 2.3055
25 | 0.36881 | 0.39031 | 0.41216 | 0.43089 | 0.43578 | 0.45585 | 0.45352 | 0.42869 | 0.38841 | 0.57036 | 0.55698 | 0.51288 | 0.50042 | 0.50248 | 0.47867 | 0.43877 | 0.39434 | 0.38019 | 0.23899 | 0.25557 | 0.27943 | 0.28609 | 0.29838 | 0.32935
26 | 0.36881 | 0.39031 | 0.41216 | 0.43089 | 0.43578 | 0.45585 | 0.45352 | 0.42869 | 0.38841 | 0.57036 | 0.55698 | 0.51288 | 0.50042 | 0.50248 | 0.47867 | 0.43877 | 0.39434 | 0.38019 | 0.23899 | 0.25557 | 0.27943 | 0.28609 | 0.29838 | 0.32935
27 | 0.36881 | 0.39031 | 0.41216 | 0.43089 | 0.43578 | 0.45585 | 0.45352 | 0.42869 | 0.38841 | 0.57036 | 0.55698 | 0.51288 | 0.50042 | 0.50248 | 0.47867 | 0.43877 | 0.39434 | 0.38019 | 0.23899 | 0.25557 | 0.27943 | 0.28609 | 0.29838 | 0.32935
28 | 0.73762 | 0.78062 | 0.82431 | 0.86178 | 0.87157 | 0.91171 | 0.90705 | 0.85737 | 0.77681 | 1.1407 | 1.114 | 1.0258 | 1.0008 | 1.005 | 0.95734 | 0.87755 | 0.78868 | 0.76038 | 0.47797 | 0.51115 | 0.55885 | 0.57219 | 0.59675 | 0.6587
29 | 1.2294 | 1.301 | 1.3739 | 1.4363 | 1.4526 | 1.5195 | 1.5117 | 1.429 | 1.2947 | 1.9012 | 1.8566 | 1.7096 | 1.6681 | 1.6749 | 1.5956 | 1.4626 | 1.3145 | 1.2673 | 0.79662 | 0.85192 | 0.93142 | 0.95364 | 0.99459 | 1.0978
30 | 0.92203 | 0.97577 | 1.0304 | 1.0772 | 1.0895 | 1.1396 | 1.1338 | 1.0717 | 0.97102 | 1.4259 | 1.3925 | 1.2822 | 1.251 | 1.2562 | 1.1967 | 1.0969 | 0.98585 | 0.95048 | 0.59747 | 0.63894 | 0.69856 | 0.71523 | 0.74594 | 0.82338
31 | 1.2908 | 1.3661 | 1.4426 | 1.5081 | 1.5252 | 1.5955 | 1.5873 | 1.5004 | 1.3594 | 1.9963 | 1.9494 | 1.7951 | 1.7515 | 1.7587 | 1.6753 | 1.5357 | 1.3802 | 1.3307 | 0.83646 | 0.89451 | 0.97799 | 1.0013 | 1.0443 | 1.1527
32 | 0.36881 | 0.39031 | 0.41216 | 0.43089 | 0.43578 | 0.45585 | 0.45352 | 0.42869 | 0.38841 | 0.57036 | 0.55698 | 0.51288 | 0.50042 | 0.50248 | 0.47867 | 0.43877 | 0.39434 | 0.38019 | 0.23899 | 0.25557 | 0.27943 | 0.28609 | 0.29838 | 0.32935

## Pg, Winter, S1
GenID | 0 | 1 | 2 | 3 | 4 | 5 | 6 | 7 | 8 | 9 | 10 | 11 | 12 | 13 | 14 | 15 | 16 | 17 | 18 | 19 | 20 | 21 | 22 | 23
1 | 0 | 0 | 0 | 0 | 0 | 0 | 0 | 0 | 0 | 0 | 0 | 0 | 0 | 0 | 0 | 0 | 0 | 0 | 0 | 0 | 0 | 0 | 0 | 0
2 | 7.6546 | 7.074 | 7.4895 | 7.4569 | 6.1393 | 6.2271 | 6.2405 | 5.6041 | 5.0611 | 3.6585 | 3.3744 | 2.2639 | 1.8815 | 1.8015 | 2.4993 | 3.381 | 3.7801 | 5.1916 | 4.7222 | 4.4892 | 5.9234 | 7.0846 | 6.6981 | 9.5208
3 | 0 | 0 | 0 | 0 | 0 | 0 | 0 | 0 | 0 | 0 | 0 | 0 | 0 | 0 | 0 | 0 | 0 | 0 | 0 | 0 | 0 | 0 | 0 | 0
4 | 0 | 0 | 0 | 0 | 0 | 0 | 0 | 0 | 0 | 0 | 0 | 0 | 0 | 0 | 0 | 0 | 0 | 0 | 0 | 0 | 0 | 0 | 0 | 0
5 | 0 | 0 | 0.00021657 | 0 | 0 | 0 | 0 | 0.13169 | 2.609 | 6.8076 | 8.4955 | 9.436 | 9.611 | 9.4345 | 8.0557 | 5.3235 | 1.3006 | 0.010166 | 0.00087512 | 0.0006696 | 0 | 0 | 0 | 0
6 | 0 | 0 | 0.00021657 | 0 | 0 | 0 | 0 | 0.13169 | 2.609 | 6.8076 | 8.4955 | 9.436 | 9.611 | 9.4345 | 8.0557 | 5.3235 | 1.3006 | 0.010166 | 0.00087512 | 0.0006696 | 0 | 0 | 0 | 0
7 | 0 | 0 | 0 | 0 | 0 | 0 | 0 | 0 | 0 | 0 | 0 | 0 | 0 | 0 | 0 | 0 | 0 | 0 | 0 | 0 | 0 | 0 | 0 | 0

## Pg, Winter, S2
GenID | 0 | 1 | 2 | 3 | 4 | 5 | 6 | 7 | 8 | 9 | 10 | 11 | 12 | 13 | 14 | 15 | 16 | 17 | 18 | 19 | 20 | 21 | 22 | 23
1 | 0 | 0 | 0 | 0 | 0 | 0 | 0 | 0 | 0 | 0 | 0 | 0 | 0 | 0 | 0 | 0 | 0 | 0 | 0 | 0 | 0 | 0 | 0 | 0
2 | 10.3889 | 9.1355 | 7.5188 | 6.5091 | 6.0684 | 4.8595 | 4.7312 | 4.2895 | 4.4211 | 4.6758 | 4.6802 | 5.4858 | 5.4882 | 5.5643 | 6.2658 | 5.1725 | 5.3582 | 5.6737 | 4.9494 | 5.1265 | 4.8041 | 4.3596 | 4.4683 | 4.8862
3 | 0 | 0 | 0 | 0 | 0 | 0 | 0 | 0 | 0 | 0 | 0 | 0 | 0 | 0 | 0 | 0 | 0 | 0 | 0 | 0 | 0 | 0 | 0 | 0
4 | 0 | 0 | 0 | 0 | 0 | 0 | 0 | 0 | 0 | 0 | 0 | 0 | 0 | 0 | 0 | 0 | 0 | 0 | 0 | 0 | 0 | 0 | 0 | 0
5 | 0 | 0 | 0.0002232 | 0 | 0 | 0 | 0 | 0.13034 | 2.7102 | 7.1831 | 9.0336 | 9.339 | 10.2197 | 9.9549 | 8.3683 | 5.3558 | 1.3404 | 0.010477 | 0.0008876 | 0.00066272 | 0 | 0 | 0 | 0
6 | 0 | 0 | 0.0002232 | 0 | 0 | 0 | 0 | 0.13034 | 2.7102 | 7.1831 | 9.0336 | 9.339 | 10.2197 | 9.9549 | 8.3683 | 5.3558 | 1.3404 | 0.010477 | 0.0008876 | 0.00066272 | 0 | 0 | 0 | 0
7 | 0 | 0 | 0 | 0 | 0 | 0 | 0 | 0 | 0 | 0 | 0 | 0 | 0 | 0 | 0 | 0 | 0 | 0 | 0 | 0 | 0 | 0 | 0 | 0

## Pg, Winter, S3
GenID | 0 | 1 | 2 | 3 | 4 | 5 | 6 | 7 | 8 | 9 | 10 | 11 | 12 | 13 | 14 | 15 | 16 | 17 | 18 | 19 | 20 | 21 | 22 | 23
1 | 0 | 0 | 0 | 0 | 0 | 0 | 0 | 0 | 0 | 0 | 0 | 0 | 0 | 0 | 0 | 0 | 0 | 0 | 0 | 0 | 0 | 0 | 0 | 0
2 | 9.4792 | 8.8101 | 9.5487 | 10.6471 | 9.1072 | 7.7262 | 5.5611 | 4.9504 | 5.0507 | 4.9372 | 4.9945 | 5.2533 | 4.8053 | 4.6307 | 6.3449 | 8.2658 | 8.4392 | 8.5916 | 8.8285 | 9.3135 | 9.1858 | 8.9895 | 8.6076 | 7.9389
3 | 0 | 0 | 0 | 0 | 0 | 0 | 0 | 0 | 0 | 0 | 0 | 0 | 0 | 0 | 0 | 0 | 0 | 0 | 0 | 0 | 0 | 0 | 0 | 0
4 | 0 | 0 | 0 | 0 | 0 | 0 | 0 | 0 | 0 | 0 | 0 | 0 | 0 | 0 | 0 | 0 | 0 | 0 | 0 | 0 | 0 | 0 | 0 | 0
5 | 0 | 0 | 0.00021487 | 0 | 0 | 0 | 0 | 0.12547 | 2.609 | 6.9148 | 8.6962 | 8.9902 | 9.838 | 9.5831 | 8.0557 | 5.1558 | 1.2903 | 0.010086 | 0.00085445 | 0.00063797 | 0 | 0 | 0 | 0
6 | 0 | 0 | 0.00021487 | 0 | 0 | 0 | 0 | 0.12547 | 2.609 | 6.9148 | 8.6962 | 8.9902 | 9.838 | 9.5831 | 8.0557 | 5.1558 | 1.2903 | 0.010086 | 0.00085445 | 0.00063797 | 0 | 0 | 0 | 0
7 | 0 | 0 | 0 | 0 | 0 | 0 | 0 | 0 | 0 | 0 | 0 | 0 | 0 | 0 | 0 | 0 | 0 | 0 | 0 | 0 | 0 | 0 | 0 | 0

## Pg, Winter, S4
GenID | 0 | 1 | 2 | 3 | 4 | 5 | 6 | 7 | 8 | 9 | 10 | 11 | 12 | 13 | 14 | 15 | 16 | 17 | 18 | 19 | 20 | 21 | 22 | 23
1 | 0 | 0 | 0 | 0 | 0 | 0 | 0 | 0 | 0 | 0 | 0 | 0 | 0 | 0 | 0 | 0 | 0 | 0 | 0 | 0 | 0 | 0 | 0 | 0
2 | 7.6546 | 7.074 | 7.4895 | 7.4569 | 6.1393 | 6.2271 | 6.2405 | 5.6041 | 5.0611 | 3.6585 | 3.3744 | 2.2639 | 1.8815 | 1.8015 | 2.4993 | 3.381 | 3.7801 | 5.1916 | 4.7222 | 4.4892 | 5.9234 | 7.0846 | 6.6981 | 9.5208
3 | 0 | 0 | 0 | 0 | 0 | 0 | 0 | 0 | 0 | 0 | 0 | 0 | 0 | 0 | 0 | 0 | 0 | 0 | 0 | 0 | 0 | 0 | 0 | 0
4 | 0 | 0 | 0 | 0 | 0 | 0 | 0 | 0 | 0 | 0 | 0 | 0 | 0 | 0 | 0 | 0 | 0 | 0 | 0 | 0 | 0 | 0 | 0 | 0
5 | 0 | 0 | 0.00021657 | 0 | 0 | 0 | 0 | 0.13169 | 2.609 | 6.8076 | 8.4955 | 9.436 | 9.611 | 9.4345 | 8.0557 | 5.3235 | 1.3006 | 0.010166 | 0.00087512 | 0.0006696 | 0 | 0 | 0 | 0
6 | 0 | 0 | 0.00021657 | 0 | 0 | 0 | 0 | 0.13169 | 2.609 | 6.8076 | 8.4955 | 9.436 | 9.611 | 9.4345 | 8.0557 | 5.3235 | 1.3006 | 0.010166 | 0.00087512 | 0.0006696 | 0 | 0 | 0 | 0
7 | 0 | 0 | 0 | 0 | 0 | 0 | 0 | 0 | 0 | 0 | 0 | 0 | 0 | 0 | 0 | 0 | 0 | 0 | 0 | 0 | 0 | 0 | 0 | 0

## Pg, Winter, S5
GenID | 0 | 1 | 2 | 3 | 4 | 5 | 6 | 7 | 8 | 9 | 10 | 11 | 12 | 13 | 14 | 15 | 16 | 17 | 18 | 19 | 20 | 21 | 22 | 23
1 | 0 | 0 | 0 | 0 | 0 | 0 | 0 | 0 | 0 | 0 | 0 | 0 | 0 | 0 | 0 | 0 | 0 | 0 | 0 | 0 | 0 | 0 | 0 | 0
2 | 10.3889 | 9.1355 | 7.5188 | 6.5091 | 6.0684 | 4.8595 | 4.7312 | 4.2895 | 4.4211 | 4.6758 | 4.6802 | 5.4858 | 5.4882 | 5.5643 | 6.2658 | 5.1725 | 5.3582 | 5.6737 | 4.9494 | 5.1265 | 4.8041 | 4.3596 | 4.4683 | 4.8862
3 | 0 | 0 | 0 | 0 | 0 | 0 | 0 | 0 | 0 | 0 | 0 | 0 | 0 | 0 | 0 | 0 | 0 | 0 | 0 | 0 | 0 | 0 | 0 | 0
4 | 0 | 0 | 0 | 0 | 0 | 0 | 0 | 0 | 0 | 0 | 0 | 0 | 0 | 0 | 0 | 0 | 0 | 0 | 0 | 0 | 0 | 0 | 0 | 0
5 | 0 | 0 | 0.0002232 | 0 | 0 | 0 | 0 | 0.13034 | 2.7102 | 7.1831 | 9.0336 | 9.339 | 10.2197 | 9.9549 | 8.3683 | 5.3558 | 1.3404 | 0.010477 | 0.0008876 | 0.00066272 | 0 | 0 | 0 | 0
6 | 0 | 0 | 0.0002232 | 0 | 0 | 0 | 0 | 0.13034 | 2.7102 | 7.1831 | 9.0336 | 9.339 | 10.2197 | 9.9549 | 8.3683 | 5.3558 | 1.3404 | 0.010477 | 0.0008876 | 0.00066272 | 0 | 0 | 0 | 0
7 | 0 | 0 | 0 | 0 | 0 | 0 | 0 | 0 | 0 | 0 | 0 | 0 | 0 | 0 | 0 | 0 | 0 | 0 | 0 | 0 | 0 | 0 | 0 | 0

## Pg, Winter, S6
GenID | 0 | 1 | 2 | 3 | 4 | 5 | 6 | 7 | 8 | 9 | 10 | 11 | 12 | 13 | 14 | 15 | 16 | 17 | 18 | 19 | 20 | 21 | 22 | 23
1 | 0 | 0 | 0 | 0 | 0 | 0 | 0 | 0 | 0 | 0 | 0 | 0 | 0 | 0 | 0 | 0 | 0 | 0 | 0 | 0 | 0 | 0 | 0 | 0
2 | 9.4792 | 8.8101 | 9.5487 | 10.6471 | 9.1072 | 7.7262 | 5.5611 | 4.9504 | 5.0507 | 4.9372 | 4.9945 | 5.2533 | 4.8053 | 4.6307 | 6.3449 | 8.2658 | 8.4392 | 8.5916 | 8.8285 | 9.3135 | 9.1858 | 8.9895 | 8.6076 | 7.9389
3 | 0 | 0 | 0 | 0 | 0 | 0 | 0 | 0 | 0 | 0 | 0 | 0 | 0 | 0 | 0 | 0 | 0 | 0 | 0 | 0 | 0 | 0 | 0 | 0
4 | 0 | 0 | 0 | 0 | 0 | 0 | 0 | 0 | 0 | 0 | 0 | 0 | 0 | 0 | 0 | 0 | 0 | 0 | 0 | 0 | 0 | 0 | 0 | 0
5 | 0 | 0 | 0.00021487 | 0 | 0 | 0 | 0 | 0.12547 | 2.609 | 6.9148 | 8.6962 | 8.9902 | 9.838 | 9.5831 | 8.0557 | 5.1558 | 1.2903 | 0.010086 | 0.00085445 | 0.00063797 | 0 | 0 | 0 | 0
6 | 0 | 0 | 0.00021487 | 0 | 0 | 0 | 0 | 0.12547 | 2.609 | 6.9148 | 8.6962 | 8.9902 | 9.838 | 9.5831 | 8.0557 | 5.1558 | 1.2903 | 0.010086 | 0.00085445 | 0.00063797 | 0 | 0 | 0 | 0
7 | 0 | 0 | 0 | 0 | 0 | 0 | 0 | 0 | 0 | 0 | 0 | 0 | 0 | 0 | 0 | 0 | 0 | 0 | 0 | 0 | 0 | 0 | 0 | 0

## Pg, Winter, S7
GenID | 0 | 1 | 2 | 3 | 4 | 5 | 6 | 7 | 8 | 9 | 10 | 11 | 12 | 13 | 14 | 15 | 16 | 17 | 18 | 19 | 20 | 21 | 22 | 23
1 | 0 | 0 | 0 | 0 | 0 | 0 | 0 | 0 | 0 | 0 | 0 | 0 | 0 | 0 | 0 | 0 | 0 | 0 | 0 | 0 | 0 | 0 | 0 | 0
2 | 7.6546 | 7.074 | 7.4895 | 7.4569 | 6.1393 | 6.2271 | 6.2405 | 5.6041 | 5.0611 | 3.6585 | 3.3744 | 2.2639 | 1.8815 | 1.8015 | 2.4993 | 3.381 | 3.7801 | 5.1916 | 4.7222 | 4.4892 | 5.9234 | 7.0846 | 6.6981 | 9.5208
3 | 0 | 0 | 0 | 0 | 0 | 0 | 0 | 0 | 0 | 0 | 0 | 0 | 0 | 0 | 0 | 0 | 0 | 0 | 0 | 0 | 0 | 0 | 0 | 0
4 | 0 | 0 | 0 | 0 | 0 | 0 | 0 | 0 | 0 | 0 | 0 | 0 | 0 | 0 | 0 | 0 | 0 | 0 | 0 | 0 | 0 | 0 | 0 | 0
5 | 0 | 0 | 0.00021657 | 0 | 0 | 0 | 0 | 0.13169 | 2.609 | 6.8076 | 8.4955 | 9.436 | 9.611 | 9.4345 | 8.0557 | 5.3235 | 1.3006 | 0.010166 | 0.00087512 | 0.0006696 | 0 | 0 | 0 | 0
6 | 0 | 0 | 0.00021657 | 0 | 0 | 0 | 0 | 0.13169 | 2.609 | 6.8076 | 8.4955 | 9.436 | 9.611 | 9.4345 | 8.0557 | 5.3235 | 1.3006 | 0.010166 | 0.00087512 | 0.0006696 | 0 | 0 | 0 | 0
7 | 0 | 0 | 0 | 0 | 0 | 0 | 0 | 0 | 0 | 0 | 0 | 0 | 0 | 0 | 0 | 0 | 0 | 0 | 0 | 0 | 0 | 0 | 0 | 0

## Pg, Winter, S8
GenID | 0 | 1 | 2 | 3 | 4 | 5 | 6 | 7 | 8 | 9 | 10 | 11 | 12 | 13 | 14 | 15 | 16 | 17 | 18 | 19 | 20 | 21 | 22 | 23
1 | 0 | 0 | 0 | 0 | 0 | 0 | 0 | 0 | 0 | 0 | 0 | 0 | 0 | 0 | 0 | 0 | 0 | 0 | 0 | 0 | 0 | 0 | 0 | 0
2 | 10.3889 | 9.1355 | 7.5188 | 6.5091 | 6.0684 | 4.8595 | 4.7312 | 4.2895 | 4.4211 | 4.6758 | 4.6802 | 5.4858 | 5.4882 | 5.5643 | 6.2658 | 5.1725 | 5.3582 | 5.6737 | 4.9494 | 5.1265 | 4.8041 | 4.3596 | 4.4683 | 4.8862
3 | 0 | 0 | 0 | 0 | 0 | 0 | 0 | 0 | 0 | 0 | 0 | 0 | 0 | 0 | 0 | 0 | 0 | 0 | 0 | 0 | 0 | 0 | 0 | 0
4 | 0 | 0 | 0 | 0 | 0 | 0 | 0 | 0 | 0 | 0 | 0 | 0 | 0 | 0 | 0 | 0 | 0 | 0 | 0 | 0 | 0 | 0 | 0 | 0
5 | 0 | 0 | 0.0002232 | 0 | 0 | 0 | 0 | 0.13034 | 2.7102 | 7.1831 | 9.0336 | 9.339 | 10.2197 | 9.9549 | 8.3683 | 5.3558 | 1.3404 | 0.010477 | 0.0008876 | 0.00066272 | 0 | 0 | 0 | 0
6 | 0 | 0 | 0.0002232 | 0 | 0 | 0 | 0 | 0.13034 | 2.7102 | 7.1831 | 9.0336 | 9.339 | 10.2197 | 9.9549 | 8.3683 | 5.3558 | 1.3404 | 0.010477 | 0.0008876 | 0.00066272 | 0 | 0 | 0 | 0
7 | 0 | 0 | 0 | 0 | 0 | 0 | 0 | 0 | 0 | 0 | 0 | 0 | 0 | 0 | 0 | 0 | 0 | 0 | 0 | 0 | 0 | 0 | 0 | 0

## Pg, Winter, S9
GenID | 0 | 1 | 2 | 3 | 4 | 5 | 6 | 7 | 8 | 9 | 10 | 11 | 12 | 13 | 14 | 15 | 16 | 17 | 18 | 19 | 20 | 21 | 22 | 23
1 | 0 | 0 | 0 | 0 | 0 | 0 | 0 | 0 | 0 | 0 | 0 | 0 | 0 | 0 | 0 | 0 | 0 | 0 | 0 | 0 | 0 | 0 | 0 | 0
2 | 9.4792 | 8.8101 | 9.5487 | 10.6471 | 9.1072 | 7.7262 | 5.5611 | 4.9504 | 5.0507 | 4.9372 | 4.9945 | 5.2533 | 4.8053 | 4.6307 | 6.3449 | 8.2658 | 8.4392 | 8.5916 | 8.8285 | 9.3135 | 9.1858 | 8.9895 | 8.6076 | 7.9389
3 | 0 | 0 | 0 | 0 | 0 | 0 | 0 | 0 | 0 | 0 | 0 | 0 | 0 | 0 | 0 | 0 | 0 | 0 | 0 | 0 | 0 | 0 | 0 | 0
4 | 0 | 0 | 0 | 0 | 0 | 0 | 0 | 0 | 0 | 0 | 0 | 0 | 0 | 0 | 0 | 0 | 0 | 0 | 0 | 0 | 0 | 0 | 0 | 0
5 | 0 | 0 | 0.00021487 | 0 | 0 | 0 | 0 | 0.12547 | 2.609 | 6.9148 | 8.6962 | 8.9902 | 9.838 | 9.5831 | 8.0557 | 5.1558 | 1.2903 | 0.010086 | 0.00085445 | 0.00063797 | 0 | 0 | 0 | 0
6 | 0 | 0 | 0.00021487 | 0 | 0 | 0 | 0 | 0.12547 | 2.609 | 6.9148 | 8.6962 | 8.9902 | 9.838 | 9.5831 | 8.0557 | 5.1558 | 1.2903 | 0.010086 | 0.00085445 | 0.00063797 | 0 | 0 | 0 | 0
7 | 0 | 0 | 0 | 0 | 0 | 0 | 0 | 0 | 0 | 0 | 0 | 0 | 0 | 0 | 0 | 0 | 0 | 0 | 0 | 0 | 0 | 0 | 0 | 0

## Qg, Winter, S1
GenID | 0 | 1 | 2 | 3 | 4 | 5 | 6 | 7 | 8 | 9 | 10 | 11 | 12 | 13 | 14 | 15 | 16 | 17 | 18 | 19 | 20 | 21 | 22 | 23
1 | 0 | 0 | 0 | 0 | 0 | 0 | 0 | 0 | 0 | 0 | 0 | 0 | 0 | 0 | 0 | 0 | 0 | 0 | 0 | 0 | 0 | 0 | 0 | 0
2 | 0 | 0 | 0 | 0 | 0 | 0 | 0 | 0 | 0 | 0 | 0 | 0 | 0 | 0 | 0 | 0 | 0 | 0 | 0 | 0 | 0 | 0 | 0 | 0
3 | 0 | 0 | 0 | 0 | 0 | 0 | 0 | 0 | 0 | 0 | 0 | 0 | 0 | 0 | 0 | 0 | 0 | 0 | 0 | 0 | 0 | 0 | 0 | 0
4 | 0 | 0 | 0 | 0 | 0 | 0 | 0 | 0 | 0 | 0 | 0 | 0 | 0 | 0 | 0 | 0 | 0 | 0 | 0 | 0 | 0 | 0 | 0 | 0
5 | 0 | 0 | 0 | 0 | 0 | 0 | 0 | 0 | 0 | 0 | 0 | 0 | 0 | 0 | 0 | 0 | 0 | 0 | 0 | 0 | 0 | 0 | 0 | 0
6 | 0 | 0 | 0 | 0 | 0 | 0 | 0 | 0 | 0 | 0 | 0 | 0 | 0 | 0 | 0 | 0 | 0 | 0 | 0 | 0 | 0 | 0 | 0 | 0
7 | 0 | 0 | 0 | 0 | 0 | 0 | 0 | 0 | 0 | 0 | 0 | 0 | 0 | 0 | 0 | 0 | 0 | 0 | 0 | 0 | 0 | 0 | 0 | 0

## Qg, Winter, S2
GenID | 0 | 1 | 2 | 3 | 4 | 5 | 6 | 7 | 8 | 9 | 10 | 11 | 12 | 13 | 14 | 15 | 16 | 17 | 18 | 19 | 20 | 21 | 22 | 23
1 | 0 | 0 | 0 | 0 | 0 | 0 | 0 | 0 | 0 | 0 | 0 | 0 | 0 | 0 | 0 | 0 | 0 | 0 | 0 | 0 | 0 | 0 | 0 | 0
2 | 0 | 0 | 0 | 0 | 0 | 0 | 0 | 0 | 0 | 0 | 0 | 0 | 0 | 0 | 0 | 0 | 0 | 0 | 0 | 0 | 0 | 0 | 0 | 0
3 | 0 | 0 | 0 | 0 | 0 | 0 | 0 | 0 | 0 | 0 | 0 | 0 | 0 | 0 | 0 | 0 | 0 | 0 | 0 | 0 | 0 | 0 | 0 | 0
4 | 0 | 0 | 0 | 0 | 0 | 0 | 0 | 0 | 0 | 0 | 0 | 0 | 0 | 0 | 0 | 0 | 0 | 0 | 0 | 0 | 0 | 0 | 0 | 0
5 | 0 | 0 | 0 | 0 | 0 | 0 | 0 | 0 | 0 | 0 | 0 | 0 | 0 | 0 | 0 | 0 | 0 | 0 | 0 | 0 | 0 | 0 | 0 | 0
6 | 0 | 0 | 0 | 0 | 0 | 0 | 0 | 0 | 0 | 0 | 0 | 0 | 0 | 0 | 0 | 0 | 0 | 0 | 0 | 0 | 0 | 0 | 0 | 0
7 | 0 | 0 | 0 | 0 | 0 | 0 | 0 | 0 | 0 | 0 | 0 | 0 | 0 | 0 | 0 | 0 | 0 | 0 | 0 | 0 | 0 | 0 | 0 | 0

## Qg, Winter, S3
GenID | 0 | 1 | 2 | 3 | 4 | 5 | 6 | 7 | 8 | 9 | 10 | 11 | 12 | 13 | 14 | 15 | 16 | 17 | 18 | 19 | 20 | 21 | 22 | 23
1 | 0 | 0 | 0 | 0 | 0 | 0 | 0 | 0 | 0 | 0 | 0 | 0 | 0 | 0 | 0 | 0 | 0 | 0 | 0 | 0 | 0 | 0 | 0 | 0
2 | 0 | 0 | 0 | 0 | 0 | 0 | 0 | 0 | 0 | 0 | 0 | 0 | 0 | 0 | 0 | 0 | 0 | 0 | 0 | 0 | 0 | 0 | 0 | 0
3 | 0 | 0 | 0 | 0 | 0 | 0 | 0 | 0 | 0 | 0 | 0 | 0 | 0 | 0 | 0 | 0 | 0 | 0 | 0 | 0 | 0 | 0 | 0 | 0
4 | 0 | 0 | 0 | 0 | 0 | 0 | 0 | 0 | 0 | 0 | 0 | 0 | 0 | 0 | 0 | 0 | 0 | 0 | 0 | 0 | 0 | 0 | 0 | 0
5 | 0 | 0 | 0 | 0 | 0 | 0 | 0 | 0 | 0 | 0 | 0 | 0 | 0 | 0 | 0 | 0 | 0 | 0 | 0 | 0 | 0 | 0 | 0 | 0
6 | 0 | 0 | 0 | 0 | 0 | 0 | 0 | 0 | 0 | 0 | 0 | 0 | 0 | 0 | 0 | 0 | 0 | 0 | 0 | 0 | 0 | 0 | 0 | 0
7 | 0 | 0 | 0 | 0 | 0 | 0 | 0 | 0 | 0 | 0 | 0 | 0 | 0 | 0 | 0 | 0 | 0 | 0 | 0 | 0 | 0 | 0 | 0 | 0

## Qg, Winter, S4
GenID | 0 | 1 | 2 | 3 | 4 | 5 | 6 | 7 | 8 | 9 | 10 | 11 | 12 | 13 | 14 | 15 | 16 | 17 | 18 | 19 | 20 | 21 | 22 | 23
1 | 0 | 0 | 0 | 0 | 0 | 0 | 0 | 0 | 0 | 0 | 0 | 0 | 0 | 0 | 0 | 0 | 0 | 0 | 0 | 0 | 0 | 0 | 0 | 0
2 | 0 | 0 | 0 | 0 | 0 | 0 | 0 | 0 | 0 | 0 | 0 | 0 | 0 | 0 | 0 | 0 | 0 | 0 | 0 | 0 | 0 | 0 | 0 | 0
3 | 0 | 0 | 0 | 0 | 0 | 0 | 0 | 0 | 0 | 0 | 0 | 0 | 0 | 0 | 0 | 0 | 0 | 0 | 0 | 0 | 0 | 0 | 0 | 0
4 | 0 | 0 | 0 | 0 | 0 | 0 | 0 | 0 | 0 | 0 | 0 | 0 | 0 | 0 | 0 | 0 | 0 | 0 | 0 | 0 | 0 | 0 | 0 | 0
5 | 0 | 0 | 0 | 0 | 0 | 0 | 0 | 0 | 0 | 0 | 0 | 0 | 0 | 0 | 0 | 0 | 0 | 0 | 0 | 0 | 0 | 0 | 0 | 0
6 | 0 | 0 | 0 | 0 | 0 | 0 | 0 | 0 | 0 | 0 | 0 | 0 | 0 | 0 | 0 | 0 | 0 | 0 | 0 | 0 | 0 | 0 | 0 | 0
7 | 0 | 0 | 0 | 0 | 0 | 0 | 0 | 0 | 0 | 0 | 0 | 0 | 0 | 0 | 0 | 0 | 0 | 0 | 0 | 0 | 0 | 0 | 0 | 0

## Qg, Winter, S5
GenID | 0 | 1 | 2 | 3 | 4 | 5 | 6 | 7 | 8 | 9 | 10 | 11 | 12 | 13 | 14 | 15 | 16 | 17 | 18 | 19 | 20 | 21 | 22 | 23
1 | 0 | 0 | 0 | 0 | 0 | 0 | 0 | 0 | 0 | 0 | 0 | 0 | 0 | 0 | 0 | 0 | 0 | 0 | 0 | 0 | 0 | 0 | 0 | 0
2 | 0 | 0 | 0 | 0 | 0 | 0 | 0 | 0 | 0 | 0 | 0 | 0 | 0 | 0 | 0 | 0 | 0 | 0 | 0 | 0 | 0 | 0 | 0 | 0
3 | 0 | 0 | 0 | 0 | 0 | 0 | 0 | 0 | 0 | 0 | 0 | 0 | 0 | 0 | 0 | 0 | 0 | 0 | 0 | 0 | 0 | 0 | 0 | 0
4 | 0 | 0 | 0 | 0 | 0 | 0 | 0 | 0 | 0 | 0 | 0 | 0 | 0 | 0 | 0 | 0 | 0 | 0 | 0 | 0 | 0 | 0 | 0 | 0
5 | 0 | 0 | 0 | 0 | 0 | 0 | 0 | 0 | 0 | 0 | 0 | 0 | 0 | 0 | 0 | 0 | 0 | 0 | 0 | 0 | 0 | 0 | 0 | 0
6 | 0 | 0 | 0 | 0 | 0 | 0 | 0 | 0 | 0 | 0 | 0 | 0 | 0 | 0 | 0 | 0 | 0 | 0 | 0 | 0 | 0 | 0 | 0 | 0
7 | 0 | 0 | 0 | 0 | 0 | 0 | 0 | 0 | 0 | 0 | 0 | 0 | 0 | 0 | 0 | 0 | 0 | 0 | 0 | 0 | 0 | 0 | 0 | 0

## Qg, Winter, S6
GenID | 0 | 1 | 2 | 3 | 4 | 5 | 6 | 7 | 8 | 9 | 10 | 11 | 12 | 13 | 14 | 15 | 16 | 17 | 18 | 19 | 20 | 21 | 22 | 23
1 | 0 | 0 | 0 | 0 | 0 | 0 | 0 | 0 | 0 | 0 | 0 | 0 | 0 | 0 | 0 | 0 | 0 | 0 | 0 | 0 | 0 | 0 | 0 | 0
2 | 0 | 0 | 0 | 0 | 0 | 0 | 0 | 0 | 0 | 0 | 0 | 0 | 0 | 0 | 0 | 0 | 0 | 0 | 0 | 0 | 0 | 0 | 0 | 0
3 | 0 | 0 | 0 | 0 | 0 | 0 | 0 | 0 | 0 | 0 | 0 | 0 | 0 | 0 | 0 | 0 | 0 | 0 | 0 | 0 | 0 | 0 | 0 | 0
4 | 0 | 0 | 0 | 0 | 0 | 0 | 0 | 0 | 0 | 0 | 0 | 0 | 0 | 0 | 0 | 0 | 0 | 0 | 0 | 0 | 0 | 0 | 0 | 0
5 | 0 | 0 | 0 | 0 | 0 | 0 | 0 | 0 | 0 | 0 | 0 | 0 | 0 | 0 | 0 | 0 | 0 | 0 | 0 | 0 | 0 | 0 | 0 | 0
6 | 0 | 0 | 0 | 0 | 0 | 0 | 0 | 0 | 0 | 0 | 0 | 0 | 0 | 0 | 0 | 0 | 0 | 0 | 0 | 0 | 0 | 0 | 0 | 0
7 | 0 | 0 | 0 | 0 | 0 | 0 | 0 | 0 | 0 | 0 | 0 | 0 | 0 | 0 | 0 | 0 | 0 | 0 | 0 | 0 | 0 | 0 | 0 | 0

## Qg, Winter, S7
GenID | 0 | 1 | 2 | 3 | 4 | 5 | 6 | 7 | 8 | 9 | 10 | 11 | 12 | 13 | 14 | 15 | 16 | 17 | 18 | 19 | 20 | 21 | 22 | 23
1 | 0 | 0 | 0 | 0 | 0 | 0 | 0 | 0 | 0 | 0 | 0 | 0 | 0 | 0 | 0 | 0 | 0 | 0 | 0 | 0 | 0 | 0 | 0 | 0
2 | 0 | 0 | 0 | 0 | 0 | 0 | 0 | 0 | 0 | 0 | 0 | 0 | 0 | 0 | 0 | 0 | 0 | 0 | 0 | 0 | 0 | 0 | 0 | 0
3 | 0 | 0 | 0 | 0 | 0 | 0 | 0 | 0 | 0 | 0 | 0 | 0 | 0 | 0 | 0 | 0 | 0 | 0 | 0 | 0 | 0 | 0 | 0 | 0
4 | 0 | 0 | 0 | 0 | 0 | 0 | 0 | 0 | 0 | 0 | 0 | 0 | 0 | 0 | 0 | 0 | 0 | 0 | 0 | 0 | 0 | 0 | 0 | 0
5 | 0 | 0 | 0 | 0 | 0 | 0 | 0 | 0 | 0 | 0 | 0 | 0 | 0 | 0 | 0 | 0 | 0 | 0 | 0 | 0 | 0 | 0 | 0 | 0
6 | 0 | 0 | 0 | 0 | 0 | 0 | 0 | 0 | 0 | 0 | 0 | 0 | 0 | 0 | 0 | 0 | 0 | 0 | 0 | 0 | 0 | 0 | 0 | 0
7 | 0 | 0 | 0 | 0 | 0 | 0 | 0 | 0 | 0 | 0 | 0 | 0 | 0 | 0 | 0 | 0 | 0 | 0 | 0 | 0 | 0 | 0 | 0 | 0

## Qg, Winter, S8
GenID | 0 | 1 | 2 | 3 | 4 | 5 | 6 | 7 | 8 | 9 | 10 | 11 | 12 | 13 | 14 | 15 | 16 | 17 | 18 | 19 | 20 | 21 | 22 | 23
1 | 0 | 0 | 0 | 0 | 0 | 0 | 0 | 0 | 0 | 0 | 0 | 0 | 0 | 0 | 0 | 0 | 0 | 0 | 0 | 0 | 0 | 0 | 0 | 0
2 | 0 | 0 | 0 | 0 | 0 | 0 | 0 | 0 | 0 | 0 | 0 | 0 | 0 | 0 | 0 | 0 | 0 | 0 | 0 | 0 | 0 | 0 | 0 | 0
3 | 0 | 0 | 0 | 0 | 0 | 0 | 0 | 0 | 0 | 0 | 0 | 0 | 0 | 0 | 0 | 0 | 0 | 0 | 0 | 0 | 0 | 0 | 0 | 0
4 | 0 | 0 | 0 | 0 | 0 | 0 | 0 | 0 | 0 | 0 | 0 | 0 | 0 | 0 | 0 | 0 | 0 | 0 | 0 | 0 | 0 | 0 | 0 | 0
5 | 0 | 0 | 0 | 0 | 0 | 0 | 0 | 0 | 0 | 0 | 0 | 0 | 0 | 0 | 0 | 0 | 0 | 0 | 0 | 0 | 0 | 0 | 0 | 0
6 | 0 | 0 | 0 | 0 | 0 | 0 | 0 | 0 | 0 | 0 | 0 | 0 | 0 | 0 | 0 | 0 | 0 | 0 | 0 | 0 | 0 | 0 | 0 | 0
7 | 0 | 0 | 0 | 0 | 0 | 0 | 0 | 0 | 0 | 0 | 0 | 0 | 0 | 0 | 0 | 0 | 0 | 0 | 0 | 0 | 0 | 0 | 0 | 0

## Qg, Winter, S9
GenID | 0 | 1 | 2 | 3 | 4 | 5 | 6 | 7 | 8 | 9 | 10 | 11 | 12 | 13 | 14 | 15 | 16 | 17 | 18 | 19 | 20 | 21 | 22 | 23
1 | 0 | 0 | 0 | 0 | 0 | 0 | 0 | 0 | 0 | 0 | 0 | 0 | 0 | 0 | 0 | 0 | 0 | 0 | 0 | 0 | 0 | 0 | 0 | 0
2 | 0 | 0 | 0 | 0 | 0 | 0 | 0 | 0 | 0 | 0 | 0 | 0 | 0 | 0 | 0 | 0 | 0 | 0 | 0 | 0 | 0 | 0 | 0 | 0
3 | 0 | 0 | 0 | 0 | 0 | 0 | 0 | 0 | 0 | 0 | 0 | 0 | 0 | 0 | 0 | 0 | 0 | 0 | 0 | 0 | 0 | 0 | 0 | 0
4 | 0 | 0 | 0 | 0 | 0 | 0 | 0 | 0 | 0 | 0 | 0 | 0 | 0 | 0 | 0 | 0 | 0 | 0 | 0 | 0 | 0 | 0 | 0 | 0
5 | 0 | 0 | 0 | 0 | 0 | 0 | 0 | 0 | 0 | 0 | 0 | 0 | 0 | 0 | 0 | 0 | 0 | 0 | 0 | 0 | 0 | 0 | 0 | 0
6 | 0 | 0 | 0 | 0 | 0 | 0 | 0 | 0 | 0 | 0 | 0 | 0 | 0 | 0 | 0 | 0 | 0 | 0 | 0 | 0 | 0 | 0 | 0 | 0
7 | 0 | 0 | 0 | 0 | 0 | 0 | 0 | 0 | 0 | 0 | 0 | 0 | 0 | 0 | 0 | 0 | 0 | 0 | 0 | 0 | 0 | 0 | 0 | 0

## GenStatus, Winter
GenID | 0 | 1 | 2 | 3 | 4 | 5 | 6 | 7 | 8 | 9 | 10 | 11 | 12 | 13 | 14 | 15 | 16 | 17 | 18 | 19 | 20 | 21 | 22 | 23
1 | 1 | 1 | 1 | 1 | 1 | 1 | 1 | 1 | 1 | 1 | 1 | 1 | 1 | 1 | 1 | 1 | 1 | 1 | 1 | 1 | 1 | 1 | 1 | 1
2 | 1 | 1 | 1 | 1 | 1 | 1 | 1 | 1 | 1 | 1 | 1 | 1 | 1 | 1 | 1 | 1 | 1 | 1 | 1 | 1 | 1 | 1 | 1 | 1
3 | 1 | 1 | 1 | 1 | 1 | 1 | 1 | 1 | 1 | 1 | 1 | 1 | 1 | 1 | 1 | 1 | 1 | 1 | 1 | 1 | 1 | 1 | 1 | 1
4 | 1 | 1 | 1 | 1 | 1 | 1 | 1 | 1 | 1 | 1 | 1 | 1 | 1 | 1 | 1 | 1 | 1 | 1 | 1 | 1 | 1 | 1 | 1 | 1
5 | 1 | 1 | 1 | 1 | 1 | 1 | 1 | 1 | 1 | 1 | 1 | 1 | 1 | 1 | 1 | 1 | 1 | 1 | 1 | 1 | 1 | 1 | 1 | 1
6 | 1 | 1 | 1 | 1 | 1 | 1 | 1 | 1 | 1 | 1 | 1 | 1 | 1 | 1 | 1 | 1 | 1 | 1 | 1 | 1 | 1 | 1 | 1 | 1
7 | 1 | 1 | 1 | 1 | 1 | 1 | 1 | 1 | 1 | 1 | 1 | 1 | 1 | 1 | 1 | 1 | 1 | 1 | 1 | 1 | 1 | 1 | 1 | 1

## Pc, Summer, S1
LoadID | 0 | 1 | 2 | 3 | 4 | 5 | 6 | 7 | 8 | 9 | 10 | 11 | 12 | 13 | 14 | 15 | 16 | 17 | 18 | 19 | 20 | 21 | 22 | 23
1 | 2.5835 | 2.5569 | 2.4643 | 2.4193 | 2.4033 | 2.4377 | 2.4178 | 2.9554 | 3.1798 | 3.1385 | 3.0864 | 3.1243 | 3.24 | 3.1778 | 2.9319 | 3.0222 | 3.057 | 2.9557 | 2.8058 | 2.7705 | 2.7621 | 2.731 | 2.5239 | 2.4404
2 | 0.70602 | 0.68046 | 0.64274 | 0.5905 | 0.54749 | 0.55105 | 0.6026 | 0.66115 | 0.71758 | 0.77267 | 0.69487 | 0.733 | 0.74601 | 0.7565 | 0.66366 | 0.68797 | 0.69646 | 0.72975 | 0.72879 | 0.75213 | 0.80153 | 0.72212 | 0.72455 | 0.70522
3 | 1.8491 | 1.7588 | 1.6136 | 1.6613 | 1.5977 | 1.6029 | 2.2442 | 2.6862 | 2.8121 | 2.6497 | 2.5781 | 2.7748 | 2.9183 | 2.7493 | 2.5189 | 2.3924 | 2.4052 | 2.3767 | 2.2832 | 2.4651 | 2.6018 | 2.4092 | 2.2502 | 1.9381
4 | 0.1966 | 0.18233 | 0.15521 | 0.1498 | 0.12824 | 0.11319 | 0.18419 | 0.19435 | 0.23117 | 0.24163 | 0.2305 | 0.21015 | 0.24476 | 0.25116 | 0.23531 | 0.21908 | 0.1841 | 0.19118 | 0.2101 | 0.2324 | 0.27457 | 0.25156 | 0.2603 | 0.22805
5 | 0.86345 | 0.79102 | 0.72843 | 0.7081 | 0.71888 | 0.70854 | 0.79249 | 0.83934 | 0.92348 | 0.95698 | 1.0169 | 1.0774 | 1.113 | 1.08 | 1.0448 | 1.0322 | 1.0168 | 1.0308 | 1.0276 | 1.0356 | 1.1461 | 1.0826 | 1.0927 | 0.98855
6 | 4.2851 | 4.1413 | 3.8366 | 3.9673 | 4.0046 | 3.9741 | 4.3568 | 5.1719 | 5.3945 | 5.3835 | 5.3708 | 5.6739 | 5.6303 | 5.4493 | 5.142 | 4.9628 | 5.1415 | 5.0696 | 4.7183 | 4.7429 | 4.9769 | 4.5195 | 4.3771 | 4.4097
7 | 2.3815 | 2.1879 | 2.1113 | 2.1322 | 2.0212 | 2.1384 | 2.7456 | 2.8585 | 3.2829 | 3.477 | 3.4358 | 3.5924 | 3.5204 | 3.656 | 3.6076 | 3.3691 | 3.3556 | 3.3129 | 3.2311 | 3.2289 | 3.2989 | 2.7574 | 2.8515 | 2.5458
8 | 0.49877 | 0.47687 | 0.45285 | 0.44421 | 0.4406 | 0.45919 | 0.73419 | 0.80791 | 0.86568 | 0.8592 | 0.8899 | 0.94593 | 0.9468 | 0.89959 | 0.79072 | 0.75683 | 0.70286 | 0.70942 | 0.68194 | 0.69367 | 0.67872 | 0.58926 | 0.55311 | 0.52169
9 | 0.48371 | 0.45773 | 0.43618 | 0.40949 | 0.40033 | 0.3821 | 0.39537 | 0.36844 | 0.3196 | 0.3367 | 0.36591 | 0.41042 | 0.43559 | 0.44832 | 0.43842 | 0.45434 | 0.43997 | 0.45075 | 0.43134 | 0.45042 | 0.48117 | 0.44133 | 0.43675 | 0.47493
10 | 0.50617 | 0.47647 | 0.45424 | 0.45394 | 0.44157 | 0.44269 | 0.52743 | 0.55767 | 0.59465 | 0.62186 | 0.60345 | 0.62707 | 0.65929 | 0.65281 | 0.63795 | 0.59294 | 0.56445 | 0.57949 | 0.57668 | 0.60723 | 0.66159 | 0.5962 | 0.58877 | 0.53303
11 | 0.29683 | 0.2824 | 0.26008 | 0.2497 | 0.2341 | 0.23627 | 0.28418 | 0.2498 | 0.26889 | 0.28808 | 0.29627 | 0.30586 | 0.3097 | 0.31825 | 0.30423 | 0.28898 | 0.27148 | 0.31213 | 0.30662 | 0.30644 | 0.34858 | 0.30258 | 0.34408 | 0.32376
12 | 1.2729 | 1.2937 | 1.3666 | 1.2471 | 1.2137 | 1.1636 | 1.1976 | 1.221 | 1.0851 | 0.8394 | 1.1506 | 1.2701 | 1.2759 | 1.3412 | 1.0748 | 1.4213 | 1.2842 | 1.2724 | 1.2662 | 1.3775 | 1.5203 | 1.4975 | 1.5509 | 1.583
13 | 4.4668 | 4.4241 | 4.3355 | 4.2993 | 4.2379 | 4.3032 | 4.9718 | 5.1027 | 5.4346 | 5.1846 | 5.2023 | 5.2468 | 5.434 | 5.4165 | 5.3048 | 5.2633 | 5.2921 | 5.3918 | 5.1257 | 5.1691 | 5.2326 | 4.906 | 4.4738 | 4.513
14 | 1.6633 | 1.6511 | 1.5834 | 1.5509 | 1.5233 | 1.5317 | 1.5351 | 1.7879 | 1.9208 | 1.9019 | 1.8629 | 1.8884 | 1.966 | 1.9473 | 1.8025 | 1.8559 | 1.8581 | 1.8221 | 1.712 | 1.6824 | 1.6878 | 1.6574 | 1.6004 | 1.568
15 | 0.47068 | 0.45364 | 0.42849 | 0.39367 | 0.36499 | 0.36737 | 0.40173 | 0.44076 | 0.47839 | 0.51511 | 0.46325 | 0.48867 | 0.49734 | 0.50433 | 0.44244 | 0.45865 | 0.46431 | 0.4865 | 0.48586 | 0.50142 | 0.53435 | 0.48141 | 0.48303 | 0.47015
16 | 0.92455 | 0.87942 | 0.80679 | 0.83067 | 0.79883 | 0.80143 | 1.1221 | 1.3431 | 1.406 | 1.3248 | 1.289 | 1.3874 | 1.4591 | 1.3747 | 1.2595 | 1.1962 | 1.2026 | 1.1883 | 1.1416 | 1.2325 | 1.3009 | 1.2046 | 1.1251 | 0.96907
17 | 0.29491 | 0.2735 | 0.23282 | 0.2247 | 0.19236 | 0.16978 | 0.27629 | 0.29153 | 0.34676 | 0.36245 | 0.34575 | 0.31522 | 0.36714 | 0.37673 | 0.35297 | 0.32862 | 0.27616 | 0.28677 | 0.31515 | 0.34861 | 0.41185 | 0.37734 | 0.39044 | 0.34208
18 | 1.2952 | 1.1865 | 1.0926 | 1.0622 | 1.0783 | 1.0628 | 1.1887 | 1.259 | 1.3852 | 1.4355 | 1.5254 | 1.6161 | 1.6695 | 1.62 | 1.5671 | 1.5483 | 1.5252 | 1.5462 | 1.5414 | 1.5534 | 1.7192 | 1.6239 | 1.6391 | 1.4828
19 | 1.9283 | 1.8636 | 1.7265 | 1.7853 | 1.8021 | 1.7884 | 1.9606 | 2.3274 | 2.4275 | 2.4226 | 2.4169 | 2.5533 | 2.5336 | 2.4522 | 2.3139 | 2.2332 | 2.3137 | 2.2813 | 2.1232 | 2.1343 | 2.2396 | 2.0338 | 1.9697 | 1.9843
20 | 1.0717 | 0.98455 | 0.95007 | 0.9595 | 0.90952 | 0.9623 | 1.2355 | 1.2863 | 1.4773 | 1.5646 | 1.5461 | 1.6166 | 1.5842 | 1.6452 | 1.6234 | 1.5161 | 1.51 | 1.4908 | 1.454 | 1.453 | 1.4845 | 1.2408 | 1.2832 | 1.1456
21 | 0.74816 | 0.71531 | 0.67927 | 0.66632 | 0.66089 | 0.68878 | 1.1013 | 1.2119 | 1.2985 | 1.2888 | 1.3349 | 1.4189 | 1.4202 | 1.3494 | 1.1861 | 1.1352 | 1.0543 | 1.0641 | 1.0229 | 1.0405 | 1.0181 | 0.88389 | 0.82967 | 0.78253
22 | 0.72556 | 0.68659 | 0.65427 | 0.61424 | 0.60049 | 0.57315 | 0.59306 | 0.55266 | 0.4794 | 0.50505 | 0.54887 | 0.61562 | 0.65338 | 0.67248 | 0.65762 | 0.68151 | 0.65996 | 0.67613 | 0.64701 | 0.67563 | 0.72175 | 0.662 | 0.65513 | 0.71239
23 | 4.7243 | 4.4471 | 4.2396 | 4.2368 | 4.1213 | 4.1318 | 4.9227 | 5.2049 | 5.5501 | 5.804 | 5.6322 | 5.8527 | 6.1534 | 6.0929 | 5.9542 | 5.5341 | 5.2682 | 5.4085 | 5.3823 | 5.6675 | 6.1749 | 5.5645 | 5.4952 | 4.975
24 | 2.0778 | 1.9768 | 1.8206 | 1.7479 | 1.6387 | 1.6539 | 1.9893 | 1.7486 | 1.8823 | 2.0166 | 2.0739 | 2.141 | 2.1679 | 2.2278 | 2.1296 | 2.0229 | 1.9004 | 2.1849 | 2.1464 | 2.1451 | 2.4401 | 2.118 | 2.4085 | 2.2663
25 | 1.2729 | 1.2937 | 1.3666 | 1.2471 | 1.2137 | 1.1636 | 1.1976 | 1.221 | 1.0851 | 0.8394 | 1.1506 | 1.2701 | 1.2759 | 1.3412 | 1.0748 | 1.4213 | 1.2842 | 1.2724 | 1.2662 | 1.3775 | 1.5203 | 1.4975 | 1.5509 | 1.583
26 | 2.2334 | 2.212 | 2.1678 | 2.1497 | 2.119 | 2.1516 | 2.4859 | 2.5514 | 2.7173 | 2.5923 | 2.6012 | 2.6234 | 2.717 | 2.7083 | 2.6524 | 2.6317 | 2.646 | 2.6959 | 2.5628 | 2.5846 | 2.6163 | 2.453 | 2.2369 | 2.2565
27 | 1.6633 | 1.6511 | 1.5834 | 1.5509 | 1.5233 | 1.5317 | 1.5351 | 1.7879 | 1.9208 | 1.9019 | 1.8629 | 1.8884 | 1.966 | 1.9473 | 1.8025 | 1.8559 | 1.8581 | 1.8221 | 1.712 | 1.6824 | 1.6878 | 1.6574 | 1.6004 | 1.568
28 | 0.94136 | 0.90729 | 0.85699 | 0.78734 | 0.72999 | 0.73474 | 0.80346 | 0.88153 | 0.95678 | 1.0302 | 0.92649 | 0.97733 | 0.99468 | 1.0087 | 0.88489 | 0.9173 | 0.92861 | 0.973 | 0.97171 | 1.0028 | 1.0687 | 0.96282 | 0.96607 | 0.94029
29 | 3.0818 | 2.9314 | 2.6893 | 2.7689 | 2.6628 | 2.6714 | 3.7403 | 4.477 | 4.6868 | 4.4161 | 4.2968 | 4.6247 | 4.8638 | 4.5822 | 4.1982 | 3.9874 | 4.0086 | 3.9612 | 3.8053 | 4.1084 | 4.3364 | 4.0154 | 3.7503 | 3.2302
30 | 0.49151 | 0.45583 | 0.38803 | 0.3745 | 0.3206 | 0.28296 | 0.46048 | 0.48588 | 0.57793 | 0.60409 | 0.57625 | 0.52536 | 0.6119 | 0.62789 | 0.58828 | 0.5477 | 0.46026 | 0.47796 | 0.52524 | 0.58101 | 0.68642 | 0.6289 | 0.65074 | 0.57013
31 | 3.0221 | 2.7686 | 2.5495 | 2.4784 | 2.5161 | 2.4799 | 2.7737 | 2.9377 | 3.2322 | 3.3494 | 3.5592 | 3.7709 | 3.8955 | 3.78 | 3.6566 | 3.6127 | 3.5587 | 3.6078 | 3.5965 | 3.6245 | 4.0114 | 3.789 | 3.8245 | 3.4599
32 | 1.2855 | 1.2424 | 1.151 | 1.1902 | 1.2014 | 1.1922 | 1.3071 | 1.5516 | 1.6183 | 1.615 | 1.6112 | 1.7022 | 1.6891 | 1.6348 | 1.5426 | 1.4888 | 1.5424 | 1.5209 | 1.4155 | 1.4229 | 1.4931 | 1.3559 | 1.3131 | 1.3229

## Pc, Summer, S2
LoadID | 0 | 1 | 2 | 3 | 4 | 5 | 6 | 7 | 8 | 9 | 10 | 11 | 12 | 13 | 14 | 15 | 16 | 17 | 18 | 19 | 20 | 21 | 22 | 23
1 | 2.5835 | 2.5569 | 2.4643 | 2.4193 | 2.4033 | 2.4377 | 2.4178 | 2.9554 | 3.1798 | 3.1385 | 3.0864 | 3.1243 | 3.24 | 3.1778 | 2.9319 | 3.0222 | 3.057 | 2.9557 | 2.8058 | 2.7705 | 2.7621 | 2.731 | 2.5239 | 2.4404
2 | 0.70602 | 0.68046 | 0.64274 | 0.5905 | 0.54749 | 0.55105 | 0.6026 | 0.66115 | 0.71758 | 0.77267 | 0.69487 | 0.733 | 0.74601 | 0.7565 | 0.66366 | 0.68797 | 0.69646 | 0.72975 | 0.72879 | 0.75213 | 0.80153 | 0.72212 | 0.72455 | 0.70522
3 | 1.8491 | 1.7588 | 1.6136 | 1.6613 | 1.5977 | 1.6029 | 2.2442 | 2.6862 | 2.8121 | 2.6497 | 2.5781 | 2.7748 | 2.9183 | 2.7493 | 2.5189 | 2.3924 | 2.4052 | 2.3767 | 2.2832 | 2.4651 | 2.6018 | 2.4092 | 2.2502 | 1.9381
4 | 0.1966 | 0.18233 | 0.15521 | 0.1498 | 0.12824 | 0.11319 | 0.18419 | 0.19435 | 0.23117 | 0.24163 | 0.2305 | 0.21015 | 0.24476 | 0.25116 | 0.23531 | 0.21908 | 0.1841 | 0.19118 | 0.2101 | 0.2324 | 0.27457 | 0.25156 | 0.2603 | 0.22805
5 | 0.86345 | 0.79102 | 0.72843 | 0.7081 | 0.71888 | 0.70854 | 0.79249 | 0.83934 | 0.92348 | 0.95698 | 1.0169 | 1.0774 | 1.113 | 1.08 | 1.0448 | 1.0322 | 1.0168 | 1.0308 | 1.0276 | 1.0356 | 1.1461 | 1.0826 | 1.0927 | 0.98855
6 | 4.2851 | 4.1413 | 3.8366 | 3.9673 | 4.0046 | 3.9741 | 4.3568 | 5.1719 | 5.3945 | 5.3835 | 5.3708 | 5.6739 | 5.6303 | 5.4493 | 5.142 | 4.9628 | 5.1415 | 5.0696 | 4.7183 | 4.7429 | 4.9769 | 4.5195 | 4.3771 | 4.4097
7 | 2.3815 | 2.1879 | 2.1113 | 2.1322 | 2.0212 | 2.1384 | 2.7456 | 2.8585 | 3.2829 | 3.477 | 3.4358 | 3.5924 | 3.5204 | 3.656 | 3.6076 | 3.3691 | 3.3556 | 3.3129 | 3.2311 | 3.2289 | 3.2989 | 2.7574 | 2.8515 | 2.5458
8 | 0.49877 | 0.47687 | 0.45285 | 0.44421 | 0.4406 | 0.45919 | 0.73419 | 0.80791 | 0.86568 | 0.8592 | 0.8899 | 0.94593 | 0.9468 | 0.89959 | 0.79072 | 0.75683 | 0.70286 | 0.70942 | 0.68194 | 0.69367 | 0.67872 | 0.58926 | 0.55311 | 0.52169
9 | 0.48371 | 0.45773 | 0.43618 | 0.40949 | 0.40033 | 0.3821 | 0.39537 | 0.36844 | 0.3196 | 0.3367 | 0.36591 | 0.41042 | 0.43559 | 0.44832 | 0.43842 | 0.45434 | 0.43997 | 0.45075 | 0.43134 | 0.45042 | 0.48117 | 0.44133 | 0.43675 | 0.47493
10 | 0.50617 | 0.47647 | 0.45424 | 0.45394 | 0.44157 | 0.44269 | 0.52743 | 0.55767 | 0.59465 | 0.62186 | 0.60345 | 0.62707 | 0.65929 | 0.65281 | 0.63795 | 0.59294 | 0.56445 | 0.57949 | 0.57668 | 0.60723 | 0.66159 | 0.5962 | 0.58877 | 0.53303
11 | 0.29683 | 0.2824 | 0.26008 | 0.2497 | 0.2341 | 0.23627 | 0.28418 | 0.2498 | 0.26889 | 0.28808 | 0.29627 | 0.30586 | 0.3097 | 0.31825 | 0.30423 | 0.28898 | 0.27148 | 0.31213 | 0.30662 | 0.30644 | 0.34858 | 0.30258 | 0.34408 | 0.32376
12 | 1.2729 | 1.2937 | 1.3666 | 1.2471 | 1.2137 | 1.1636 | 1.1976 | 1.221 | 1.0851 | 0.8394 | 1.1506 | 1.2701 | 1.2759 | 1.3412 | 1.0748 | 1.4213 | 1.2842 | 1.2724 | 1.2662 | 1.3775 | 1.5203 | 1.4975 | 1.5509 | 1.583
13 | 4.4668 | 4.4241 | 4.3355 | 4.2993 | 4.2379 | 4.3032 | 4.9718 | 5.1027 | 5.4346 | 5.1846 | 5.2023 | 5.2468 | 5.434 | 5.4165 | 5.3048 | 5.2633 | 5.2921 | 5.3918 | 5.1257 | 5.1691 | 5.2326 | 4.906 | 4.4738 | 4.513
14 | 1.6633 | 1.6511 | 1.5834 | 1.5509 | 1.5233 | 1.5317 | 1.5351 | 1.7879 | 1.9208 | 1.9019 | 1.8629 | 1.8884 | 1.966 | 1.9473 | 1.8025 | 1.8559 | 1.8581 | 1.8221 | 1.712 | 1.6824 | 1.6878 | 1.6574 | 1.6004 | 1.568
15 | 0.47068 | 0.45364 | 0.42849 | 0.39367 | 0.36499 | 0.36737 | 0.40173 | 0.44076 | 0.47839 | 0.51511 | 0.46325 | 0.48867 | 0.49734 | 0.50433 | 0.44244 | 0.45865 | 0.46431 | 0.4865 | 0.48586 | 0.50142 | 0.53435 | 0.48141 | 0.48303 | 0.47015
16 | 0.92455 | 0.87942 | 0.80679 | 0.83067 | 0.79883 | 0.80143 | 1.1221 | 1.3431 | 1.406 | 1.3248 | 1.289 | 1.3874 | 1.4591 | 1.3747 | 1.2595 | 1.1962 | 1.2026 | 1.1883 | 1.1416 | 1.2325 | 1.3009 | 1.2046 | 1.1251 | 0.96907
17 | 0.29491 | 0.2735 | 0.23282 | 0.2247 | 0.19236 | 0.16978 | 0.27629 | 0.29153 | 0.34676 | 0.36245 | 0.34575 | 0.31522 | 0.36714 | 0.37673 | 0.35297 | 0.32862 | 0.27616 | 0.28677 | 0.31515 | 0.34861 | 0.41185 | 0.37734 | 0.39044 | 0.34208
18 | 1.2952 | 1.1865 | 1.0926 | 1.0622 | 1.0783 | 1.0628 | 1.1887 | 1.259 | 1.3852 | 1.4355 | 1.5254 | 1.6161 | 1.6695 | 1.62 | 1.5671 | 1.5483 | 1.5252 | 1.5462 | 1.5414 | 1.5534 | 1.7192 | 1.6239 | 1.6391 | 1.4828
19 | 1.9283 | 1.8636 | 1.7265 | 1.7853 | 1.8021 | 1.7884 | 1.9606 | 2.3274 | 2.4275 | 2.4226 | 2.4169 | 2.5533 | 2.5336 | 2.4522 | 2.3139 | 2.2332 | 2.3137 | 2.2813 | 2.1232 | 2.1343 | 2.2396 | 2.0338 | 1.9697 | 1.9843
20 | 1.0717 | 0.98455 | 0.95007 | 0.9595 | 0.90952 | 0.9623 | 1.2355 | 1.2863 | 1.4773 | 1.5646 | 1.5461 | 1.6166 | 1.5842 | 1.6452 | 1.6234 | 1.5161 | 1.51 | 1.4908 | 1.454 | 1.453 | 1.4845 | 1.2408 | 1.2832 | 1.1456
21 | 0.74816 | 0.71531 | 0.67927 | 0.66632 | 0.66089 | 0.68878 | 1.1013 | 1.2119 | 1.2985 | 1.2888 | 1.3349 | 1.4189 | 1.4202 | 1.3494 | 1.1861 | 1.1352 | 1.0543 | 1.0641 | 1.0229 | 1.0405 | 1.0181 | 0.88389 | 0.82967 | 0.78253
22 | 0.72556 | 0.68659 | 0.65427 | 0.61424 | 0.60049 | 0.57315 | 0.59306 | 0.55266 | 0.4794 | 0.50505 | 0.54887 | 0.61562 | 0.65338 | 0.67248 | 0.65762 | 0.68151 | 0.65996 | 0.67613 | 0.64701 | 0.67563 | 0.72175 | 0.662 | 0.65513 | 0.71239
23 | 4.7243 | 4.4471 | 4.2396 | 4.2368 | 4.1213 | 4.1318 | 4.9227 | 5.2049 | 5.5501 | 5.804 | 5.6322 | 5.8527 | 6.1534 | 6.0929 | 5.9542 | 5.5341 | 5.2682 | 5.4085 | 5.3823 | 5.6675 | 6.1749 | 5.5645 | 5.4952 | 4.975
24 | 2.0778 | 1.9768 | 1.8206 | 1.7479 | 1.6387 | 1.6539 | 1.9893 | 1.7486 | 1.8823 | 2.0166 | 2.0739 | 2.141 | 2.1679 | 2.2278 | 2.1296 | 2.0229 | 1.9004 | 2.1849 | 2.1464 | 2.1451 | 2.4401 | 2.118 | 2.4085 | 2.2663
25 | 1.2729 | 1.2937 | 1.3666 | 1.2471 | 1.2137 | 1.1636 | 1.1976 | 1.221 | 1.0851 | 0.8394 | 1.1506 | 1.2701 | 1.2759 | 1.3412 | 1.0748 | 1.4213 | 1.2842 | 1.2724 | 1.2662 | 1.3775 | 1.5203 | 1.4975 | 1.5509 | 1.583
26 | 2.2334 | 2.212 | 2.1678 | 2.1497 | 2.119 | 2.1516 | 2.4859 | 2.5514 | 2.7173 | 2.5923 | 2.6012 | 2.6234 | 2.717 | 2.7083 | 2.6524 | 2.6317 | 2.646 | 2.6959 | 2.5628 | 2.5846 | 2.6163 | 2.453 | 2.2369 | 2.2565
27 | 1.6633 | 1.6511 | 1.5834 | 1.5509 | 1.5233 | 1.5317 | 1.5351 | 1.7879 | 1.9208 | 1.9019 | 1.8629 | 1.8884 | 1.966 | 1.9473 | 1.8025 | 1.8559 | 1.8581 | 1.8221 | 1.712 | 1.6824 | 1.6878 | 1.6574 | 1.6004 | 1.568
28 | 0.94136 | 0.90729 | 0.85699 | 0.78734 | 0.72999 | 0.73474 | 0.80346 | 0.88153 | 0.95678 | 1.0302 | 0.92649 | 0.97733 | 0.99468 | 1.0087 | 0.88489 | 0.9173 | 0.92861 | 0.973 | 0.97171 | 1.0028 | 1.0687 | 0.96282 | 0.96607 | 0.94029
29 | 3.0818 | 2.9314 | 2.6893 | 2.7689 | 2.6628 | 2.6714 | 3.7403 | 4.477 | 4.6868 | 4.4161 | 4.2968 | 4.6247 | 4.8638 | 4.5822 | 4.1982 | 3.9874 | 4.0086 | 3.9612 | 3.8053 | 4.1084 | 4.3364 | 4.0154 | 3.7503 | 3.2302
30 | 0.49151 | 0.45583 | 0.38803 | 0.3745 | 0.3206 | 0.28296 | 0.46048 | 0.48588 | 0.57793 | 0.60409 | 0.57625 | 0.52536 | 0.6119 | 0.62789 | 0.58828 | 0.5477 | 0.46026 | 0.47796 | 0.52524 | 0.58101 | 0.68642 | 0.6289 | 0.65074 | 0.57013
31 | 3.0221 | 2.7686 | 2.5495 | 2.4784 | 2.5161 | 2.4799 | 2.7737 | 2.9377 | 3.2322 | 3.3494 | 3.5592 | 3.7709 | 3.8955 | 3.78 | 3.6566 | 3.6127 | 3.5587 | 3.6078 | 3.5965 | 3.6245 | 4.0114 | 3.789 | 3.8245 | 3.4599
32 | 1.2855 | 1.2424 | 1.151 | 1.1902 | 1.2014 | 1.1922 | 1.3071 | 1.5516 | 1.6183 | 1.615 | 1.6112 | 1.7022 | 1.6891 | 1.6348 | 1.5426 | 1.4888 | 1.5424 | 1.5209 | 1.4155 | 1.4229 | 1.4931 | 1.3559 | 1.3131 | 1.3229

## Pc, Summer, S3
LoadID | 0 | 1 | 2 | 3 | 4 | 5 | 6 | 7 | 8 | 9 | 10 | 11 | 12 | 13 | 14 | 15 | 16 | 17 | 18 | 19 | 20 | 21 | 22 | 23
1 | 2.5835 | 2.5569 | 2.4643 | 2.4193 | 2.4033 | 2.4377 | 2.4178 | 2.9554 | 3.1798 | 3.1385 | 3.0864 | 3.1243 | 3.24 | 3.1778 | 2.9319 | 3.0222 | 3.057 | 2.9557 | 2.8058 | 2.7705 | 2.7621 | 2.731 | 2.5239 | 2.4404
2 | 0.70602 | 0.68046 | 0.64274 | 0.5905 | 0.54749 | 0.55105 | 0.6026 | 0.66115 | 0.71758 | 0.77267 | 0.69487 | 0.733 | 0.74601 | 0.7565 | 0.66366 | 0.68797 | 0.69646 | 0.72975 | 0.72879 | 0.75213 | 0.80153 | 0.72212 | 0.72455 | 0.70522
3 | 1.8491 | 1.7588 | 1.6136 | 1.6613 | 1.5977 | 1.6029 | 2.2442 | 2.6862 | 2.8121 | 2.6497 | 2.5781 | 2.7748 | 2.9183 | 2.7493 | 2.5189 | 2.3924 | 2.4052 | 2.3767 | 2.2832 | 2.4651 | 2.6018 | 2.4092 | 2.2502 | 1.9381
4 | 0.1966 | 0.18233 | 0.15521 | 0.1498 | 0.12824 | 0.11319 | 0.18419 | 0.19435 | 0.23117 | 0.24163 | 0.2305 | 0.21015 | 0.24476 | 0.25116 | 0.23531 | 0.21908 | 0.1841 | 0.19118 | 0.2101 | 0.2324 | 0.27457 | 0.25156 | 0.2603 | 0.22805
5 | 0.86345 | 0.79102 | 0.72843 | 0.7081 | 0.71888 | 0.70854 | 0.79249 | 0.83934 | 0.92348 | 0.95698 | 1.0169 | 1.0774 | 1.113 | 1.08 | 1.0448 | 1.0322 | 1.0168 | 1.0308 | 1.0276 | 1.0356 | 1.1461 | 1.0826 | 1.0927 | 0.98855
6 | 4.2851 | 4.1413 | 3.8366 | 3.9673 | 4.0046 | 3.9741 | 4.3568 | 5.1719 | 5.3945 | 5.3835 | 5.3708 | 5.6739 | 5.6303 | 5.4493 | 5.142 | 4.9628 | 5.1415 | 5.0696 | 4.7183 | 4.7429 | 4.9769 | 4.5195 | 4.3771 | 4.4097
7 | 2.3815 | 2.1879 | 2.1113 | 2.1322 | 2.0212 | 2.1384 | 2.7456 | 2.8585 | 3.2829 | 3.477 | 3.4358 | 3.5924 | 3.5204 | 3.656 | 3.6076 | 3.3691 | 3.3556 | 3.3129 | 3.2311 | 3.2289 | 3.2989 | 2.7574 | 2.8515 | 2.5458
8 | 0.49877 | 0.47687 | 0.45285 | 0.44421 | 0.4406 | 0.45919 | 0.73419 | 0.80791 | 0.86568 | 0.8592 | 0.8899 | 0.94593 | 0.9468 | 0.89959 | 0.79072 | 0.75683 | 0.70286 | 0.70942 | 0.68194 | 0.69367 | 0.67872 | 0.58926 | 0.55311 | 0.52169
9 | 0.48371 | 0.45773 | 0.43618 | 0.40949 | 0.40033 | 0.3821 | 0.39537 | 0.36844 | 0.3196 | 0.3367 | 0.36591 | 0.41042 | 0.43559 | 0.44832 | 0.43842 | 0.45434 | 0.43997 | 0.45075 | 0.43134 | 0.45042 | 0.48117 | 0.44133 | 0.43675 | 0.47493
10 | 0.50617 | 0.47647 | 0.45424 | 0.45394 | 0.44157 | 0.44269 | 0.52743 | 0.55767 | 0.59465 | 0.62186 | 0.60345 | 0.62707 | 0.65929 | 0.65281 | 0.63795 | 0.59294 | 0.56445 | 0.57949 | 0.57668 | 0.60723 | 0.66159 | 0.5962 | 0.58877 | 0.53303
11 | 0.29683 | 0.2824 | 0.26008 | 0.2497 | 0.2341 | 0.23627 | 0.28418 | 0.2498 | 0.26889 | 0.28808 | 0.29627 | 0.30586 | 0.3097 | 0.31825 | 0.30423 | 0.28898 | 0.27148 | 0.31213 | 0.30662 | 0.30644 | 0.34858 | 0.30258 | 0.34408 | 0.32376
12 | 1.2729 | 1.2937 | 1.3666 | 1.2471 | 1.2137 | 1.1636 | 1.1976 | 1.221 | 1.0851 | 0.8394 | 1.1506 | 1.2701 | 1.2759 | 1.3412 | 1.0748 | 1.4213 | 1.2842 | 1.2724 | 1.2662 | 1.3775 | 1.5203 | 1.4975 | 1.5509 | 1.583
13 | 4.4668 | 4.4241 | 4.3355 | 4.2993 | 4.2379 | 4.3032 | 4.9718 | 5.1027 | 5.4346 | 5.1846 | 5.2023 | 5.2468 | 5.434 | 5.4165 | 5.3048 | 5.2633 | 5.2921 | 5.3918 | 5.1257 | 5.1691 | 5.2326 | 4.906 | 4.4738 | 4.513
14 | 1.6633 | 1.6511 | 1.5834 | 1.5509 | 1.5233 | 1.5317 | 1.5351 | 1.7879 | 1.9208 | 1.9019 | 1.8629 | 1.8884 | 1.966 | 1.9473 | 1.8025 | 1.8559 | 1.8581 | 1.8221 | 1.712 | 1.6824 | 1.6878 | 1.6574 | 1.6004 | 1.568
15 | 0.47068 | 0.45364 | 0.42849 | 0.39367 | 0.36499 | 0.36737 | 0.40173 | 0.44076 | 0.47839 | 0.51511 | 0.46325 | 0.48867 | 0.49734 | 0.50433 | 0.44244 | 0.45865 | 0.46431 | 0.4865 | 0.48586 | 0.50142 | 0.53435 | 0.48141 | 0.48303 | 0.47015
16 | 0.92455 | 0.87942 | 0.80679 | 0.83067 | 0.79883 | 0.80143 | 1.1221 | 1.3431 | 1.406 | 1.3248 | 1.289 | 1.3874 | 1.4591 | 1.3747 | 1.2595 | 1.1962 | 1.2026 | 1.1883 | 1.1416 | 1.2325 | 1.3009 | 1.2046 | 1.1251 | 0.96907
17 | 0.29491 | 0.2735 | 0.23282 | 0.2247 | 0.19236 | 0.16978 | 0.27629 | 0.29153 | 0.34676 | 0.36245 | 0.34575 | 0.31522 | 0.36714 | 0.37673 | 0.35297 | 0.32862 | 0.27616 | 0.28677 | 0.31515 | 0.34861 | 0.41185 | 0.37734 | 0.39044 | 0.34208
18 | 1.2952 | 1.1865 | 1.0926 | 1.0622 | 1.0783 | 1.0628 | 1.1887 | 1.259 | 1.3852 | 1.4355 | 1.5254 | 1.6161 | 1.6695 | 1.62 | 1.5671 | 1.5483 | 1.5252 | 1.5462 | 1.5414 | 1.5534 | 1.7192 | 1.6239 | 1.6391 | 1.4828
19 | 1.9283 | 1.8636 | 1.7265 | 1.7853 | 1.8021 | 1.7884 | 1.9606 | 2.3274 | 2.4275 | 2.4226 | 2.4169 | 2.5533 | 2.5336 | 2.4522 | 2.3139 | 2.2332 | 2.3137 | 2.2813 | 2.1232 | 2.1343 | 2.2396 | 2.0338 | 1.9697 | 1.9843
20 | 1.0717 | 0.98455 | 0.95007 | 0.9595 | 0.90952 | 0.9623 | 1.2355 | 1.2863 | 1.4773 | 1.5646 | 1.5461 | 1.6166 | 1.5842 | 1.6452 | 1.6234 | 1.5161 | 1.51 | 1.4908 | 1.454 | 1.453 | 1.4845 | 1.2408 | 1.2832 | 1.1456
21 | 0.74816 | 0.71531 | 0.67927 | 0.66632 | 0.66089 | 0.68878 | 1.1013 | 1.2119 | 1.2985 | 1.2888 | 1.3349 | 1.4189 | 1.4202 | 1.3494 | 1.1861 | 1.1352 | 1.0543 | 1.0641 | 1.0229 | 1.0405 | 1.0181 | 0.88389 | 0.82967 | 0.78253
22 | 0.72556 | 0.68659 | 0.65427 | 0.61424 | 0.60049 | 0.57315 | 0.59306 | 0.55266 | 0.4794 | 0.50505 | 0.54887 | 0.61562 | 0.65338 | 0.67248 | 0.65762 | 0.68151 | 0.65996 | 0.67613 | 0.64701 | 0.67563 | 0.72175 | 0.662 | 0.65513 | 0.71239
23 | 4.7243 | 4.4471 | 4.2396 | 4.2368 | 4.1213 | 4.1318 | 4.9227 | 5.2049 | 5.5501 | 5.804 | 5.6322 | 5.8527 | 6.1534 | 6.0929 | 5.9542 | 5.5341 | 5.2682 | 5.4085 | 5.3823 | 5.6675 | 6.1749 | 5.5645 | 5.4952 | 4.975
24 | 2.0778 | 1.9768 | 1.8206 | 1.7479 | 1.6387 | 1.6539 | 1.9893 | 1.7486 | 1.8823 | 2.0166 | 2.0739 | 2.141 | 2.1679 | 2.2278 | 2.1296 | 2.0229 | 1.9004 | 2.1849 | 2.1464 | 2.1451 | 2.4401 | 2.118 | 2.4085 | 2.2663
25 | 1.2729 | 1.2937 | 1.3666 | 1.2471 | 1.2137 | 1.1636 | 1.1976 | 1.221 | 1.0851 | 0.8394 | 1.1506 | 1.2701 | 1.2759 | 1.3412 | 1.0748 | 1.4213 | 1.2842 | 1.2724 | 1.2662 | 1.3775 | 1.5203 | 1.4975 | 1.5509 | 1.583
26 | 2.2334 | 2.212 | 2.1678 | 2.1497 | 2.119 | 2.1516 | 2.4859 | 2.5514 | 2.7173 | 2.5923 | 2.6012 | 2.6234 | 2.717 | 2.7083 | 2.6524 | 2.6317 | 2.646 | 2.6959 | 2.5628 | 2.5846 | 2.6163 | 2.453 | 2.2369 | 2.2565
27 | 1.6633 | 1.6511 | 1.5834 | 1.5509 | 1.5233 | 1.5317 | 1.5351 | 1.7879 | 1.9208 | 1.9019 | 1.8629 | 1.8884 | 1.966 | 1.9473 | 1.8025 | 1.8559 | 1.8581 | 1.8221 | 1.712 | 1.6824 | 1.6878 | 1.6574 | 1.6004 | 1.568
28 | 0.94136 | 0.90729 | 0.85699 | 0.78734 | 0.72999 | 0.73474 | 0.80346 | 0.88153 | 0.95678 | 1.0302 | 0.92649 | 0.97733 | 0.99468 | 1.0087 | 0.88489 | 0.9173 | 0.92861 | 0.973 | 0.97171 | 1.0028 | 1.0687 | 0.96282 | 0.96607 | 0.94029
29 | 3.0818 | 2.9314 | 2.6893 | 2.7689 | 2.6628 | 2.6714 | 3.7403 | 4.477 | 4.6868 | 4.4161 | 4.2968 | 4.6247 | 4.8638 | 4.5822 | 4.1982 | 3.9874 | 4.0086 | 3.9612 | 3.8053 | 4.1084 | 4.3364 | 4.0154 | 3.7503 | 3.2302
30 | 0.49151 | 0.45583 | 0.38803 | 0.3745 | 0.3206 | 0.28296 | 0.46048 | 0.48588 | 0.57793 | 0.60409 | 0.57625 | 0.52536 | 0.6119 | 0.62789 | 0.58828 | 0.5477 | 0.46026 | 0.47796 | 0.52524 | 0.58101 | 0.68642 | 0.6289 | 0.65074 | 0.57013
31 | 3.0221 | 2.7686 | 2.5495 | 2.4784 | 2.5161 | 2.4799 | 2.7737 | 2.9377 | 3.2322 | 3.3494 | 3.5592 | 3.7709 | 3.8955 | 3.78 | 3.6566 | 3.6127 | 3.5587 | 3.6078 | 3.5965 | 3.6245 | 4.0114 | 3.789 | 3.8245 | 3.4599
32 | 1.2855 | 1.2424 | 1.151 | 1.1902 | 1.2014 | 1.1922 | 1.3071 | 1.5516 | 1.6183 | 1.615 | 1.6112 | 1.7022 | 1.6891 | 1.6348 | 1.5426 | 1.4888 | 1.5424 | 1.5209 | 1.4155 | 1.4229 | 1.4931 | 1.3559 | 1.3131 | 1.3229

## Pc, Summer, S4
LoadID | 0 | 1 | 2 | 3 | 4 | 5 | 6 | 7 | 8 | 9 | 10 | 11 | 12 | 13 | 14 | 15 | 16 | 17 | 18 | 19 | 20 | 21 | 22 | 23
1 | 2.6093 | 2.5825 | 2.489 | 2.4435 | 2.4273 | 2.4621 | 2.442 | 2.985 | 3.2116 | 3.1699 | 3.1172 | 3.1556 | 3.2724 | 3.2096 | 2.9612 | 3.0524 | 3.0876 | 2.9853 | 2.8338 | 2.7982 | 2.7897 | 2.7583 | 2.5491 | 2.4648
2 | 0.71139 | 0.68551 | 0.6476 | 0.59492 | 0.55175 | 0.55553 | 0.60736 | 0.66754 | 0.72457 | 0.78011 | 0.70165 | 0.74012 | 0.75314 | 0.76346 | 0.66965 | 0.69421 | 0.70307 | 0.73632 | 0.73564 | 0.75935 | 0.80908 | 0.72906 | 0.73051 | 0.71072
3 | 1.8653 | 1.7741 | 1.6276 | 1.676 | 1.612 | 1.6175 | 2.2649 | 2.7128 | 2.8399 | 2.6758 | 2.6036 | 2.8023 | 2.947 | 2.776 | 2.5433 | 2.4155 | 2.4288 | 2.3995 | 2.3054 | 2.4893 | 2.6273 | 2.4329 | 2.2709 | 1.9554
4 | 0.19744 | 0.18299 | 0.15572 | 0.1503 | 0.12871 | 0.11363 | 0.18519 | 0.19615 | 0.23335 | 0.24386 | 0.23269 | 0.21211 | 0.24699 | 0.25326 | 0.23723 | 0.22084 | 0.18571 | 0.19261 | 0.21191 | 0.23453 | 0.27701 | 0.25389 | 0.26204 | 0.2293
5 | 0.87096 | 0.79776 | 0.73467 | 0.71419 | 0.72526 | 0.71494 | 0.79957 | 0.84758 | 0.93258 | 0.96636 | 1.027 | 1.088 | 1.1239 | 1.0904 | 1.0548 | 1.0421 | 1.0267 | 1.0406 | 1.0376 | 1.0457 | 1.1573 | 1.0932 | 1.1028 | 0.9974
6 | 4.3242 | 4.1789 | 3.8715 | 4.0037 | 4.0419 | 4.0116 | 4.3976 | 5.2231 | 5.448 | 5.4367 | 5.4242 | 5.7302 | 5.6859 | 5.5024 | 5.192 | 5.011 | 5.1921 | 5.1187 | 4.7645 | 4.7896 | 5.0256 | 4.5641 | 4.418 | 4.4503
7 | 2.4016 | 2.2059 | 2.1289 | 2.1502 | 2.0387 | 2.1575 | 2.7702 | 2.8866 | 3.3153 | 3.5111 | 3.4698 | 3.6279 | 3.5549 | 3.6912 | 3.6423 | 3.4014 | 3.3884 | 3.3444 | 3.2625 | 3.2605 | 3.3309 | 2.7843 | 2.8771 | 2.5678
8 | 0.50263 | 0.48047 | 0.45633 | 0.44766 | 0.44419 | 0.46309 | 0.74069 | 0.81584 | 0.8742 | 0.8676 | 0.89869 | 0.95526 | 0.95605 | 0.90817 | 0.7982 | 0.76397 | 0.70965 | 0.71603 | 0.68847 | 0.70041 | 0.6852 | 0.59497 | 0.55778 | 0.52587
9 | 0.48741 | 0.46113 | 0.4395 | 0.4126 | 0.40352 | 0.38523 | 0.39848 | 0.37198 | 0.32267 | 0.33988 | 0.36946 | 0.41438 | 0.43972 | 0.4524 | 0.44237 | 0.45846 | 0.44413 | 0.45477 | 0.43537 | 0.45472 | 0.48567 | 0.44556 | 0.44026 | 0.47864
10 | 0.51039 | 0.48036 | 0.458 | 0.45774 | 0.44538 | 0.4466 | 0.53207 | 0.56313 | 0.6005 | 0.62793 | 0.6094 | 0.63324 | 0.66572 | 0.65903 | 0.644 | 0.59855 | 0.56992 | 0.58492 | 0.58223 | 0.61315 | 0.66798 | 0.60202 | 0.59401 | 0.53759
11 | 0.29866 | 0.28405 | 0.26163 | 0.25121 | 0.23563 | 0.23794 | 0.28618 | 0.25215 | 0.27145 | 0.29077 | 0.29912 | 0.30878 | 0.31258 | 0.32103 | 0.30684 | 0.29145 | 0.27396 | 0.31476 | 0.3094 | 0.3093 | 0.35176 | 0.30541 | 0.34666 | 0.32596
12 | 1.2845 | 1.3055 | 1.3792 | 1.2586 | 1.225 | 1.1745 | 1.2088 | 1.2331 | 1.0958 | 0.84761 | 1.162 | 1.2826 | 1.2884 | 1.3542 | 1.0852 | 1.4351 | 1.2968 | 1.2846 | 1.2786 | 1.391 | 1.5352 | 1.5123 | 1.5656 | 1.5978
13 | 4.5092 | 4.466 | 4.3768 | 4.3403 | 4.2787 | 4.3448 | 5.0198 | 5.1534 | 5.4886 | 5.236 | 5.2541 | 5.299 | 5.4879 | 5.4699 | 5.357 | 5.3151 | 5.3445 | 5.4448 | 5.1764 | 5.2204 | 5.2843 | 4.9547 | 4.5169 | 4.556
14 | 1.6788 | 1.6665 | 1.5981 | 1.5654 | 1.5378 | 1.5463 | 1.5496 | 1.8056 | 1.9398 | 1.9207 | 1.8814 | 1.9072 | 1.9855 | 1.9664 | 1.8201 | 1.8741 | 1.8764 | 1.8399 | 1.7289 | 1.699 | 1.7044 | 1.6738 | 1.6155 | 1.5826
15 | 0.47426 | 0.45701 | 0.43173 | 0.39661 | 0.36783 | 0.37035 | 0.40491 | 0.44503 | 0.48304 | 0.52007 | 0.46777 | 0.49341 | 0.50209 | 0.50897 | 0.44643 | 0.46281 | 0.46871 | 0.49088 | 0.49043 | 0.50623 | 0.53939 | 0.48604 | 0.487 | 0.47381
16 | 0.93267 | 0.88704 | 0.81381 | 0.83799 | 0.80601 | 0.80875 | 1.1325 | 1.3564 | 1.42 | 1.3379 | 1.3018 | 1.4011 | 1.4735 | 1.388 | 1.2716 | 1.2078 | 1.2144 | 1.1997 | 1.1527 | 1.2447 | 1.3136 | 1.2165 | 1.1355 | 0.97772
17 | 0.29616 | 0.27448 | 0.23358 | 0.22546 | 0.19306 | 0.17044 | 0.27779 | 0.29422 | 0.35003 | 0.36579 | 0.34904 | 0.31816 | 0.37048 | 0.37989 | 0.35584 | 0.33126 | 0.27856 | 0.28891 | 0.31787 | 0.35179 | 0.41551 | 0.38083 | 0.39306 | 0.34394
18 | 1.3064 | 1.1966 | 1.102 | 1.0713 | 1.0879 | 1.0724 | 1.1994 | 1.2714 | 1.3989 | 1.4495 | 1.5404 | 1.632 | 1.6859 | 1.6356 | 1.5822 | 1.5631 | 1.54 | 1.5609 | 1.5563 | 1.5686 | 1.7359 | 1.6398 | 1.6542 | 1.4961
19 | 1.9459 | 1.8805 | 1.7422 | 1.8017 | 1.8189 | 1.8052 | 1.9789 | 2.3504 | 2.4516 | 2.4465 | 2.4409 | 2.5786 | 2.5587 | 2.4761 | 2.3364 | 2.2549 | 2.3364 | 2.3034 | 2.144 | 2.1553 | 2.2615 | 2.0538 | 1.9881 | 2.0026
20 | 1.0807 | 0.99264 | 0.958 | 0.9676 | 0.9174 | 0.97089 | 1.2466 | 1.299 | 1.4919 | 1.58 | 1.5614 | 1.6326 | 1.5997 | 1.661 | 1.639 | 1.5306 | 1.5248 | 1.505 | 1.4681 | 1.4672 | 1.4989 | 1.2529 | 1.2947 | 1.1555
21 | 0.75394 | 0.7207 | 0.68449 | 0.67149 | 0.66628 | 0.69463 | 1.111 | 1.2238 | 1.3113 | 1.3014 | 1.348 | 1.4329 | 1.4341 | 1.3623 | 1.1973 | 1.146 | 1.0645 | 1.074 | 1.0327 | 1.0506 | 1.0278 | 0.89245 | 0.83667 | 0.7888
22 | 0.73112 | 0.6917 | 0.65924 | 0.61889 | 0.60527 | 0.57785 | 0.59773 | 0.55797 | 0.484 | 0.50982 | 0.55419 | 0.62157 | 0.65958 | 0.6786 | 0.66355 | 0.68768 | 0.6662 | 0.68216 | 0.65305 | 0.68208 | 0.72851 | 0.66834 | 0.66039 | 0.71796
23 | 4.7636 | 4.4834 | 4.2746 | 4.2722 | 4.1569 | 4.1683 | 4.966 | 5.2559 | 5.6047 | 5.8607 | 5.6878 | 5.9102 | 6.2134 | 6.151 | 6.0107 | 5.5865 | 5.3192 | 5.4592 | 5.4342 | 5.7227 | 6.2345 | 5.6189 | 5.5441 | 5.0175
24 | 2.0906 | 1.9884 | 1.8314 | 1.7584 | 1.6494 | 1.6656 | 2.0033 | 1.7651 | 1.9002 | 2.0354 | 2.0938 | 2.1615 | 2.188 | 2.2472 | 2.1479 | 2.0401 | 1.9177 | 2.2033 | 2.1658 | 2.1651 | 2.4623 | 2.1379 | 2.4266 | 2.2817
25 | 1.2845 | 1.3055 | 1.3792 | 1.2586 | 1.225 | 1.1745 | 1.2088 | 1.2331 | 1.0958 | 0.84761 | 1.162 | 1.2826 | 1.2884 | 1.3542 | 1.0852 | 1.4351 | 1.2968 | 1.2846 | 1.2786 | 1.391 | 1.5352 | 1.5123 | 1.5656 | 1.5978
26 | 2.2546 | 2.233 | 2.1884 | 2.1702 | 2.1393 | 2.1724 | 2.5099 | 2.5767 | 2.7443 | 2.618 | 2.6271 | 2.6495 | 2.7439 | 2.7349 | 2.6785 | 2.6576 | 2.6723 | 2.7224 | 2.5882 | 2.6102 | 2.6422 | 2.4774 | 2.2584 | 2.278
27 | 1.6788 | 1.6665 | 1.5981 | 1.5654 | 1.5378 | 1.5463 | 1.5496 | 1.8056 | 1.9398 | 1.9207 | 1.8814 | 1.9072 | 1.9855 | 1.9664 | 1.8201 | 1.8741 | 1.8764 | 1.8399 | 1.7289 | 1.699 | 1.7044 | 1.6738 | 1.6155 | 1.5826
28 | 0.94851 | 0.91402 | 0.86346 | 0.79323 | 0.73566 | 0.7407 | 0.80981 | 0.89005 | 0.96609 | 1.0401 | 0.93554 | 0.98683 | 1.0042 | 1.0179 | 0.89287 | 0.92562 | 0.93742 | 0.98176 | 0.98086 | 1.0125 | 1.0788 | 0.97207 | 0.97401 | 0.94762
29 | 3.1089 | 2.9568 | 2.7127 | 2.7933 | 2.6867 | 2.6958 | 3.7749 | 4.5213 | 4.7332 | 4.4597 | 4.3394 | 4.6705 | 4.9117 | 4.6266 | 4.2388 | 4.0258 | 4.0479 | 3.9992 | 3.8424 | 4.1489 | 4.3788 | 4.0549 | 3.7849 | 3.2591
30 | 0.4936 | 0.45747 | 0.38929 | 0.37576 | 0.32177 | 0.28407 | 0.46298 | 0.49037 | 0.58339 | 0.60966 | 0.58173 | 0.53027 | 0.61746 | 0.63315 | 0.59307 | 0.55211 | 0.46426 | 0.48152 | 0.52978 | 0.58632 | 0.69252 | 0.63472 | 0.6551 | 0.57324
31 | 3.0483 | 2.7922 | 2.5713 | 2.4997 | 2.5384 | 2.5023 | 2.7985 | 2.9665 | 3.264 | 3.3823 | 3.5944 | 3.8081 | 3.9337 | 3.8164 | 3.6917 | 3.6473 | 3.5934 | 3.6422 | 3.6315 | 3.66 | 4.0504 | 3.8262 | 3.8598 | 3.4909
32 | 1.2973 | 1.2537 | 1.1615 | 1.2011 | 1.2126 | 1.2035 | 1.3193 | 1.5669 | 1.6344 | 1.631 | 1.6272 | 1.7191 | 1.7058 | 1.6507 | 1.5576 | 1.5033 | 1.5576 | 1.5356 | 1.4294 | 1.4369 | 1.5077 | 1.3692 | 1.3254 | 1.3351

## Pc, Summer, S5
LoadID | 0 | 1 | 2 | 3 | 4 | 5 | 6 | 7 | 8 | 9 | 10 | 11 | 12 | 13 | 14 | 15 | 16 | 17 | 18 | 19 | 20 | 21 | 22 | 23
1 | 2.6093 | 2.5825 | 2.489 | 2.4435 | 2.4273 | 2.4621 | 2.442 | 2.985 | 3.2116 | 3.1699 | 3.1172 | 3.1556 | 3.2724 | 3.2096 | 2.9612 | 3.0524 | 3.0876 | 2.9853 | 2.8338 | 2.7982 | 2.7897 | 2.7583 | 2.5491 | 2.4648
2 | 0.71139 | 0.68551 | 0.6476 | 0.59492 | 0.55175 | 0.55553 | 0.60736 | 0.66754 | 0.72457 | 0.78011 | 0.70165 | 0.74012 | 0.75314 | 0.76346 | 0.66965 | 0.69421 | 0.70307 | 0.73632 | 0.73564 | 0.75935 | 0.80908 | 0.72906 | 0.73051 | 0.71072
3 | 1.8653 | 1.7741 | 1.6276 | 1.676 | 1.612 | 1.6175 | 2.2649 | 2.7128 | 2.8399 | 2.6758 | 2.6036 | 2.8023 | 2.947 | 2.776 | 2.5433 | 2.4155 | 2.4288 | 2.3995 | 2.3054 | 2.4893 | 2.6273 | 2.4329 | 2.2709 | 1.9554
4 | 0.19744 | 0.18299 | 0.15572 | 0.1503 | 0.12871 | 0.11363 | 0.18519 | 0.19615 | 0.23335 | 0.24386 | 0.23269 | 0.21211 | 0.24699 | 0.25326 | 0.23723 | 0.22084 | 0.18571 | 0.19261 | 0.21191 | 0.23453 | 0.27701 | 0.25389 | 0.26204 | 0.2293
5 | 0.87096 | 0.79776 | 0.73467 | 0.71419 | 0.72526 | 0.71494 | 0.79957 | 0.84758 | 0.93258 | 0.96636 | 1.027 | 1.088 | 1.1239 | 1.0904 | 1.0548 | 1.0421 | 1.0267 | 1.0406 | 1.0376 | 1.0457 | 1.1573 | 1.0932 | 1.1028 | 0.9974
6 | 4.3242 | 4.1789 | 3.8715 | 4.0037 | 4.0419 | 4.0116 | 4.3976 | 5.2231 | 5.448 | 5.4367 | 5.4242 | 5.7302 | 5.6859 | 5.5024 | 5.192 | 5.011 | 5.1921 | 5.1187 | 4.7645 | 4.7896 | 5.0256 | 4.5641 | 4.418 | 4.4503
7 | 2.4016 | 2.2059 | 2.1289 | 2.1502 | 2.0387 | 2.1575 | 2.7702 | 2.8866 | 3.3153 | 3.5111 | 3.4698 | 3.6279 | 3.5549 | 3.6912 | 3.6423 | 3.4014 | 3.3884 | 3.3444 | 3.2625 | 3.2605 | 3.3309 | 2.7843 | 2.8771 | 2.5678
8 | 0.50263 | 0.48047 | 0.45633 | 0.44766 | 0.44419 | 0.46309 | 0.74069 | 0.81584 | 0.8742 | 0.8676 | 0.89869 | 0.95526 | 0.95605 | 0.90817 | 0.7982 | 0.76397 | 0.70965 | 0.71603 | 0.68847 | 0.70041 | 0.6852 | 0.59497 | 0.55778 | 0.52587
9 | 0.48741 | 0.46113 | 0.4395 | 0.4126 | 0.40352 | 0.38523 | 0.39848 | 0.37198 | 0.32267 | 0.33988 | 0.36946 | 0.41438 | 0.43972 | 0.4524 | 0.44237 | 0.45846 | 0.44413 | 0.45477 | 0.43537 | 0.45472 | 0.48567 | 0.44556 | 0.44026 | 0.47864
10 | 0.51039 | 0.48036 | 0.458 | 0.45774 | 0.44538 | 0.4466 | 0.53207 | 0.56313 | 0.6005 | 0.62793 | 0.6094 | 0.63324 | 0.66572 | 0.65903 | 0.644 | 0.59855 | 0.56992 | 0.58492 | 0.58223 | 0.61315 | 0.66798 | 0.60202 | 0.59401 | 0.53759
11 | 0.29866 | 0.28405 | 0.26163 | 0.25121 | 0.23563 | 0.23794 | 0.28618 | 0.25215 | 0.27145 | 0.29077 | 0.29912 | 0.30878 | 0.31258 | 0.32103 | 0.30684 | 0.29145 | 0.27396 | 0.31476 | 0.3094 | 0.3093 | 0.35176 | 0.30541 | 0.34666 | 0.32596
12 | 1.2845 | 1.3055 | 1.3792 | 1.2586 | 1.225 | 1.1745 | 1.2088 | 1.2331 | 1.0958 | 0.84761 | 1.162 | 1.2826 | 1.2884 | 1.3542 | 1.0852 | 1.4351 | 1.2968 | 1.2846 | 1.2786 | 1.391 | 1.5352 | 1.5123 | 1.5656 | 1.5978
13 | 4.5092 | 4.466 | 4.3768 | 4.3403 | 4.2787 | 4.3448 | 5.0198 | 5.1534 | 5.4886 | 5.236 | 5.2541 | 5.299 | 5.4879 | 5.4699 | 5.357 | 5.3151 | 5.3445 | 5.4448 | 5.1764 | 5.2204 | 5.2843 | 4.9547 | 4.5169 | 4.556
14 | 1.6788 | 1.6665 | 1.5981 | 1.5654 | 1.5378 | 1.5463 | 1.5496 | 1.8056 | 1.9398 | 1.9207 | 1.8814 | 1.9072 | 1.9855 | 1.9664 | 1.8201 | 1.8741 | 1.8764 | 1.8399 | 1.7289 | 1.699 | 1.7044 | 1.6738 | 1.6155 | 1.5826
15 | 0.47426 | 0.45701 | 0.43173 | 0.39661 | 0.36783 | 0.37035 | 0.40491 | 0.44503 | 0.48304 | 0.52007 | 0.46777 | 0.49341 | 0.50209 | 0.50897 | 0.44643 | 0.46281 | 0.46871 | 0.49088 | 0.49043 | 0.50623 | 0.53939 | 0.48604 | 0.487 | 0.47381
16 | 0.93267 | 0.88704 | 0.81381 | 0.83799 | 0.80601 | 0.80875 | 1.1325 | 1.3564 | 1.42 | 1.3379 | 1.3018 | 1.4011 | 1.4735 | 1.388 | 1.2716 | 1.2078 | 1.2144 | 1.1997 | 1.1527 | 1.2447 | 1.3136 | 1.2165 | 1.1355 | 0.97772
17 | 0.29616 | 0.27448 | 0.23358 | 0.22546 | 0.19306 | 0.17044 | 0.27779 | 0.29422 | 0.35003 | 0.36579 | 0.34904 | 0.31816 | 0.37048 | 0.37989 | 0.35584 | 0.33126 | 0.27856 | 0.28891 | 0.31787 | 0.35179 | 0.41551 | 0.38083 | 0.39306 | 0.34394
18 | 1.3064 | 1.1966 | 1.102 | 1.0713 | 1.0879 | 1.0724 | 1.1994 | 1.2714 | 1.3989 | 1.4495 | 1.5404 | 1.632 | 1.6859 | 1.6356 | 1.5822 | 1.5631 | 1.54 | 1.5609 | 1.5563 | 1.5686 | 1.7359 | 1.6398 | 1.6542 | 1.4961
19 | 1.9459 | 1.8805 | 1.7422 | 1.8017 | 1.8189 | 1.8052 | 1.9789 | 2.3504 | 2.4516 | 2.4465 | 2.4409 | 2.5786 | 2.5587 | 2.4761 | 2.3364 | 2.2549 | 2.3364 | 2.3034 | 2.144 | 2.1553 | 2.2615 | 2.0538 | 1.9881 | 2.0026
20 | 1.0807 | 0.99264 | 0.958 | 0.9676 | 0.9174 | 0.97089 | 1.2466 | 1.299 | 1.4919 | 1.58 | 1.5614 | 1.6326 | 1.5997 | 1.661 | 1.639 | 1.5306 | 1.5248 | 1.505 | 1.4681 | 1.4672 | 1.4989 | 1.2529 | 1.2947 | 1.1555
21 | 0.75394 | 0.7207 | 0.68449 | 0.67149 | 0.66628 | 0.69463 | 1.111 | 1.2238 | 1.3113 | 1.3014 | 1.348 | 1.4329 | 1.4341 | 1.3623 | 1.1973 | 1.146 | 1.0645 | 1.074 | 1.0327 | 1.0506 | 1.0278 | 0.89245 | 0.83667 | 0.7888
22 | 0.73112 | 0.6917 | 0.65924 | 0.61889 | 0.60527 | 0.57785 | 0.59773 | 0.55797 | 0.484 | 0.50982 | 0.55419 | 0.62157 | 0.65958 | 0.6786 | 0.66355 | 0.68768 | 0.6662 | 0.68216 | 0.65305 | 0.68208 | 0.72851 | 0.66834 | 0.66039 | 0.71796
23 | 4.7636 | 4.4834 | 4.2746 | 4.2722 | 4.1569 | 4.1683 | 4.966 | 5.2559 | 5.6047 | 5.8607 | 5.6878 | 5.9102 | 6.2134 | 6.151 | 6.0107 | 5.5865 | 5.3192 | 5.4592 | 5.4342 | 5.7227 | 6.2345 | 5.6189 | 5.5441 | 5.0175
24 | 2.0906 | 1.9884 | 1.8314 | 1.7584 | 1.6494 | 1.6656 | 2.0033 | 1.7651 | 1.9002 | 2.0354 | 2.0938 | 2.1615 | 2.188 | 2.2472 | 2.1479 | 2.0401 | 1.9177 | 2.2033 | 2.1658 | 2.1651 | 2.4623 | 2.1379 | 2.4266 | 2.2817
25 | 1.2845 | 1.3055 | 1.3792 | 1.2586 | 1.225 | 1.1745 | 1.2088 | 1.2331 | 1.0958 | 0.84761 | 1.162 | 1.2826 | 1.2884 | 1.3542 | 1.0852 | 1.4351 | 1.2968 | 1.2846 | 1.2786 | 1.391 | 1.5352 | 1.5123 | 1.5656 | 1.5978
26 | 2.2546 | 2.233 | 2.1884 | 2.1702 | 2.1393 | 2.1724 | 2.5099 | 2.5767 | 2.7443 | 2.618 | 2.6271 | 2.6495 | 2.7439 | 2.7349 | 2.6785 | 2.6576 | 2.6723 | 2.7224 | 2.5882 | 2.6102 | 2.6422 | 2.4774 | 2.2584 | 2.278
27 | 1.6788 | 1.6665 | 1.5981 | 1.5654 | 1.5378 | 1.5463 | 1.5496 | 1.8056 | 1.9398 | 1.9207 | 1.8814 | 1.9072 | 1.9855 | 1.9664 | 1.8201 | 1.8741 | 1.8764 | 1.8399 | 1.7289 | 1.699 | 1.7044 | 1.6738 | 1.6155 | 1.5826
28 | 0.94851 | 0.91402 | 0.86346 | 0.79323 | 0.73566 | 0.7407 | 0.80981 | 0.89005 | 0.96609 | 1.0401 | 0.93554 | 0.98683 | 1.0042 | 1.0179 | 0.89287 | 0.92562 | 0.93742 | 0.98176 | 0.98086 | 1.0125 | 1.0788 | 0.97207 | 0.97401 | 0.94762
29 | 3.1089 | 2.9568 | 2.7127 | 2.7933 | 2.6867 | 2.6958 | 3.7749 | 4.5213 | 4.7332 | 4.4597 | 4.3394 | 4.6705 | 4.9117 | 4.6266 | 4.2388 | 4.0258 | 4.0479 | 3.9992 | 3.8424 | 4.1489 | 4.3788 | 4.0549 | 3.7849 | 3.2591
30 | 0.4936 | 0.45747 | 0.38929 | 0.37576 | 0.32177 | 0.28407 | 0.46298 | 0.49037 | 0.58339 | 0.60966 | 0.58173 | 0.53027 | 0.61746 | 0.63315 | 0.59307 | 0.55211 | 0.46426 | 0.48152 | 0.52978 | 0.58632 | 0.69252 | 0.63472 | 0.6551 | 0.57324
31 | 3.0483 | 2.7922 | 2.5713 | 2.4997 | 2.5384 | 2.5023 | 2.7985 | 2.9665 | 3.264 | 3.3823 | 3.5944 | 3.8081 | 3.9337 | 3.8164 | 3.6917 | 3.6473 | 3.5934 | 3.6422 | 3.6315 | 3.66 | 4.0504 | 3.8262 | 3.8598 | 3.4909
32 | 1.2973 | 1.2537 | 1.1615 | 1.2011 | 1.2126 | 1.2035 | 1.3193 | 1.5669 | 1.6344 | 1.631 | 1.6272 | 1.7191 | 1.7058 | 1.6507 | 1.5576 | 1.5033 | 1.5576 | 1.5356 | 1.4294 | 1.4369 | 1.5077 | 1.3692 | 1.3254 | 1.3351

## Pc, Summer, S6
LoadID | 0 | 1 | 2 | 3 | 4 | 5 | 6 | 7 | 8 | 9 | 10 | 11 | 12 | 13 | 14 | 15 | 16 | 17 | 18 | 19 | 20 | 21 | 22 | 23
1 | 2.6093 | 2.5825 | 2.489 | 2.4435 | 2.4273 | 2.4621 | 2.442 | 2.985 | 3.2116 | 3.1699 | 3.1172 | 3.1556 | 3.2724 | 3.2096 | 2.9612 | 3.0524 | 3.0876 | 2.9853 | 2.8338 | 2.7982 | 2.7897 | 2.7583 | 2.5491 | 2.4648
2 | 0.71139 | 0.68551 | 0.6476 | 0.59492 | 0.55175 | 0.55553 | 0.60736 | 0.66754 | 0.72457 | 0.78011 | 0.70165 | 0.74012 | 0.75314 | 0.76346 | 0.66965 | 0.69421 | 0.70307 | 0.73632 | 0.73564 | 0.75935 | 0.80908 | 0.72906 | 0.73051 | 0.71072
3 | 1.8653 | 1.7741 | 1.6276 | 1.676 | 1.612 | 1.6175 | 2.2649 | 2.7128 | 2.8399 | 2.6758 | 2.6036 | 2.8023 | 2.947 | 2.776 | 2.5433 | 2.4155 | 2.4288 | 2.3995 | 2.3054 | 2.4893 | 2.6273 | 2.4329 | 2.2709 | 1.9554
4 | 0.19744 | 0.18299 | 0.15572 | 0.1503 | 0.12871 | 0.11363 | 0.18519 | 0.19615 | 0.23335 | 0.24386 | 0.23269 | 0.21211 | 0.24699 | 0.25326 | 0.23723 | 0.22084 | 0.18571 | 0.19261 | 0.21191 | 0.23453 | 0.27701 | 0.25389 | 0.26204 | 0.2293
5 | 0.87096 | 0.79776 | 0.73467 | 0.71419 | 0.72526 | 0.71494 | 0.79957 | 0.84758 | 0.93258 | 0.96636 | 1.027 | 1.088 | 1.1239 | 1.0904 | 1.0548 | 1.0421 | 1.0267 | 1.0406 | 1.0376 | 1.0457 | 1.1573 | 1.0932 | 1.1028 | 0.9974
6 | 4.3242 | 4.1789 | 3.8715 | 4.0037 | 4.0419 | 4.0116 | 4.3976 | 5.2231 | 5.448 | 5.4367 | 5.4242 | 5.7302 | 5.6859 | 5.5024 | 5.192 | 5.011 | 5.1921 | 5.1187 | 4.7645 | 4.7896 | 5.0256 | 4.5641 | 4.418 | 4.4503
7 | 2.4016 | 2.2059 | 2.1289 | 2.1502 | 2.0387 | 2.1575 | 2.7702 | 2.8866 | 3.3153 | 3.5111 | 3.4698 | 3.6279 | 3.5549 | 3.6912 | 3.6423 | 3.4014 | 3.3884 | 3.3444 | 3.2625 | 3.2605 | 3.3309 | 2.7843 | 2.8771 | 2.5678
8 | 0.50263 | 0.48047 | 0.45633 | 0.44766 | 0.44419 | 0.46309 | 0.74069 | 0.81584 | 0.8742 | 0.8676 | 0.89869 | 0.95526 | 0.95605 | 0.90817 | 0.7982 | 0.76397 | 0.70965 | 0.71603 | 0.68847 | 0.70041 | 0.6852 | 0.59497 | 0.55778 | 0.52587
9 | 0.48741 | 0.46113 | 0.4395 | 0.4126 | 0.40352 | 0.38523 | 0.39848 | 0.37198 | 0.32267 | 0.33988 | 0.36946 | 0.41438 | 0.43972 | 0.4524 | 0.44237 | 0.45846 | 0.44413 | 0.45477 | 0.43537 | 0.45472 | 0.48567 | 0.44556 | 0.44026 | 0.47864
10 | 0.51039 | 0.48036 | 0.458 | 0.45774 | 0.44538 | 0.4466 | 0.53207 | 0.56313 | 0.6005 | 0.62793 | 0.6094 | 0.63324 | 0.66572 | 0.65903 | 0.644 | 0.59855 | 0.56992 | 0.58492 | 0.58223 | 0.61315 | 0.66798 | 0.60202 | 0.59401 | 0.53759
11 | 0.29866 | 0.28405 | 0.26163 | 0.25121 | 0.23563 | 0.23794 | 0.28618 | 0.25215 | 0.27145 | 0.29077 | 0.29912 | 0.30878 | 0.31258 | 0.32103 | 0.30684 | 0.29145 | 0.27396 | 0.31476 | 0.3094 | 0.3093 | 0.35176 | 0.30541 | 0.34666 | 0.32596
12 | 1.2845 | 1.3055 | 1.3792 | 1.2586 | 1.225 | 1.1745 | 1.2088 | 1.2331 | 1.0958 | 0.84761 | 1.162 | 1.2826 | 1.2884 | 1.3542 | 1.0852 | 1.4351 | 1.2968 | 1.2846 | 1.2786 | 1.391 | 1.5352 | 1.5123 | 1.5656 | 1.5978
13 | 4.5092 | 4.466 | 4.3768 | 4.3403 | 4.2787 | 4.3448 | 5.0198 | 5.1534 | 5.4886 | 5.236 | 5.2541 | 5.299 | 5.4879 | 5.4699 | 5.357 | 5.3151 | 5.3445 | 5.4448 | 5.1764 | 5.2204 | 5.2843 | 4.9547 | 4.5169 | 4.556
14 | 1.6788 | 1.6665 | 1.5981 | 1.5654 | 1.5378 | 1.5463 | 1.5496 | 1.8056 | 1.9398 | 1.9207 | 1.8814 | 1.9072 | 1.9855 | 1.9664 | 1.8201 | 1.8741 | 1.8764 | 1.8399 | 1.7289 | 1.699 | 1.7044 | 1.6738 | 1.6155 | 1.5826
15 | 0.47426 | 0.45701 | 0.43173 | 0.39661 | 0.36783 | 0.37035 | 0.40491 | 0.44503 | 0.48304 | 0.52007 | 0.46777 | 0.49341 | 0.50209 | 0.50897 | 0.44643 | 0.46281 | 0.46871 | 0.49088 | 0.49043 | 0.50623 | 0.53939 | 0.48604 | 0.487 | 0.47381
16 | 0.93267 | 0.88704 | 0.81381 | 0.83799 | 0.80601 | 0.80875 | 1.1325 | 1.3564 | 1.42 | 1.3379 | 1.3018 | 1.4011 | 1.4735 | 1.388 | 1.2716 | 1.2078 | 1.2144 | 1.1997 | 1.1527 | 1.2447 | 1.3136 | 1.2165 | 1.1355 | 0.97772
17 | 0.29616 | 0.27448 | 0.23358 | 0.22546 | 0.19306 | 0.17044 | 0.27779 | 0.29422 | 0.35003 | 0.36579 | 0.34904 | 0.31816 | 0.37048 | 0.37989 | 0.35584 | 0.33126 | 0.27856 | 0.28891 | 0.31787 | 0.35179 | 0.41551 | 0.38083 | 0.39306 | 0.34394
18 | 1.3064 | 1.1966 | 1.102 | 1.0713 | 1.0879 | 1.0724 | 1.1994 | 1.2714 | 1.3989 | 1.4495 | 1.5404 | 1.632 | 1.6859 | 1.6356 | 1.5822 | 1.5631 | 1.54 | 1.5609 | 1.5563 | 1.5686 | 1.7359 | 1.6398 | 1.6542 | 1.4961
19 | 1.9459 | 1.8805 | 1.7422 | 1.8017 | 1.8189 | 1.8052 | 1.9789 | 2.3504 | 2.4516 | 2.4465 | 2.4409 | 2.5786 | 2.5587 | 2.4761 | 2.3364 | 2.2549 | 2.3364 | 2.3034 | 2.144 | 2.1553 | 2.2615 | 2.0538 | 1.9881 | 2.0026
20 | 1.0807 | 0.99264 | 0.958 | 0.9676 | 0.9174 | 0.97089 | 1.2466 | 1.299 | 1.4919 | 1.58 | 1.5614 | 1.6326 | 1.5997 | 1.661 | 1.639 | 1.5306 | 1.5248 | 1.505 | 1.4681 | 1.4672 | 1.4989 | 1.2529 | 1.2947 | 1.1555
21 | 0.75394 | 0.7207 | 0.68449 | 0.67149 | 0.66628 | 0.69463 | 1.111 | 1.2238 | 1.3113 | 1.3014 | 1.348 | 1.4329 | 1.4341 | 1.3623 | 1.1973 | 1.146 | 1.0645 | 1.074 | 1.0327 | 1.0506 | 1.0278 | 0.89245 | 0.83667 | 0.7888
22 | 0.73112 | 0.6917 | 0.65924 | 0.61889 | 0.60527 | 0.57785 | 0.59773 | 0.55797 | 0.484 | 0.50982 | 0.55419 | 0.62157 | 0.65958 | 0.6786 | 0.66355 | 0.68768 | 0.6662 | 0.68216 | 0.65305 | 0.68208 | 0.72851 | 0.66834 | 0.66039 | 0.71796
23 | 4.7636 | 4.4834 | 4.2746 | 4.2722 | 4.1569 | 4.1683 | 4.966 | 5.2559 | 5.6047 | 5.8607 | 5.6878 | 5.9102 | 6.2134 | 6.151 | 6.0107 | 5.5865 | 5.3192 | 5.4592 | 5.4342 | 5.7227 | 6.2345 | 5.6189 | 5.5441 | 5.0175
24 | 2.0906 | 1.9884 | 1.8314 | 1.7584 | 1.6494 | 1.6656 | 2.0033 | 1.7651 | 1.9002 | 2.0354 | 2.0938 | 2.1615 | 2.188 | 2.2472 | 2.1479 | 2.0401 | 1.9177 | 2.2033 | 2.1658 | 2.1651 | 2.4623 | 2.1379 | 2.4266 | 2.2817
25 | 1.2845 | 1.3055 | 1.3792 | 1.2586 | 1.225 | 1.1745 | 1.2088 | 1.2331 | 1.0958 | 0.84761 | 1.162 | 1.2826 | 1.2884 | 1.3542 | 1.0852 | 1.4351 | 1.2968 | 1.2846 | 1.2786 | 1.391 | 1.5352 | 1.5123 | 1.5656 | 1.5978
26 | 2.2546 | 2.233 | 2.1884 | 2.1702 | 2.1393 | 2.1724 | 2.5099 | 2.5767 | 2.7443 | 2.618 | 2.6271 | 2.6495 | 2.7439 | 2.7349 | 2.6785 | 2.6576 | 2.6723 | 2.7224 | 2.5882 | 2.6102 | 2.6422 | 2.4774 | 2.2584 | 2.278
27 | 1.6788 | 1.6665 | 1.5981 | 1.5654 | 1.5378 | 1.5463 | 1.5496 | 1.8056 | 1.9398 | 1.9207 | 1.8814 | 1.9072 | 1.9855 | 1.9664 | 1.8201 | 1.8741 | 1.8764 | 1.8399 | 1.7289 | 1.699 | 1.7044 | 1.6738 | 1.6155 | 1.5826
28 | 0.94851 | 0.91402 | 0.86346 | 0.79323 | 0.73566 | 0.7407 | 0.80981 | 0.89005 | 0.96609 | 1.0401 | 0.93554 | 0.98683 | 1.0042 | 1.0179 | 0.89287 | 0.92562 | 0.93742 | 0.98176 | 0.98086 | 1.0125 | 1.0788 | 0.97207 | 0.97401 | 0.94762
29 | 3.1089 | 2.9568 | 2.7127 | 2.7933 | 2.6867 | 2.6958 | 3.7749 | 4.5213 | 4.7332 | 4.4597 | 4.3394 | 4.6705 | 4.9117 | 4.6266 | 4.2388 | 4.0258 | 4.0479 | 3.9992 | 3.8424 | 4.1489 | 4.3788 | 4.0549 | 3.7849 | 3.2591
30 | 0.4936 | 0.45747 | 0.38929 | 0.37576 | 0.32177 | 0.28407 | 0.46298 | 0.49037 | 0.58339 | 0.60966 | 0.58173 | 0.53027 | 0.61746 | 0.63315 | 0.59307 | 0.55211 | 0.46426 | 0.48152 | 0.52978 | 0.58632 | 0.69252 | 0.63472 | 0.6551 | 0.57324
31 | 3.0483 | 2.7922 | 2.5713 | 2.4997 | 2.5384 | 2.5023 | 2.7985 | 2.9665 | 3.264 | 3.3823 | 3.5944 | 3.8081 | 3.9337 | 3.8164 | 3.6917 | 3.6473 | 3.5934 | 3.6422 | 3.6315 | 3.66 | 4.0504 | 3.8262 | 3.8598 | 3.4909
32 | 1.2973 | 1.2537 | 1.1615 | 1.2011 | 1.2126 | 1.2035 | 1.3193 | 1.5669 | 1.6344 | 1.631 | 1.6272 | 1.7191 | 1.7058 | 1.6507 | 1.5576 | 1.5033 | 1.5576 | 1.5356 | 1.4294 | 1.4369 | 1.5077 | 1.3692 | 1.3254 | 1.3351

## Pc, Summer, S7
LoadID | 0 | 1 | 2 | 3 | 4 | 5 | 6 | 7 | 8 | 9 | 10 | 11 | 12 | 13 | 14 | 15 | 16 | 17 | 18 | 19 | 20 | 21 | 22 | 23
1 | 2.506 | 2.4802 | 2.3904 | 2.3468 | 2.3312 | 2.3646 | 2.3452 | 2.8667 | 3.0844 | 3.0443 | 2.9938 | 3.0306 | 3.1428 | 3.0825 | 2.8439 | 2.9316 | 2.9653 | 2.8671 | 2.7216 | 2.6874 | 2.6793 | 2.6491 | 2.4481 | 2.3672
2 | 0.68994 | 0.66531 | 0.62817 | 0.57726 | 0.53473 | 0.53763 | 0.58832 | 0.64197 | 0.69664 | 0.75033 | 0.67452 | 0.71163 | 0.72462 | 0.73563 | 0.6457 | 0.66925 | 0.67664 | 0.71005 | 0.70821 | 0.73047 | 0.77885 | 0.7013 | 0.70669 | 0.68873
3 | 1.8004 | 1.7131 | 1.5715 | 1.6175 | 1.5546 | 1.5589 | 2.1819 | 2.6065 | 2.7285 | 2.5713 | 2.5014 | 2.6924 | 2.832 | 2.6693 | 2.446 | 2.3232 | 2.3345 | 2.3083 | 2.2164 | 2.3923 | 2.5256 | 2.3381 | 2.1878 | 1.8862
4 | 0.1941 | 0.18037 | 0.1537 | 0.14828 | 0.12683 | 0.11186 | 0.1812 | 0.18896 | 0.22462 | 0.23495 | 0.22392 | 0.20426 | 0.23808 | 0.24484 | 0.22955 | 0.21378 | 0.1793 | 0.18691 | 0.20465 | 0.22604 | 0.26725 | 0.24458 | 0.25507 | 0.22432
5 | 0.84095 | 0.7708 | 0.70972 | 0.68984 | 0.69976 | 0.68936 | 0.77125 | 0.8146 | 0.89616 | 0.92883 | 0.98673 | 1.0455 | 1.0803 | 1.0488 | 1.0147 | 1.0025 | 0.98698 | 1.0013 | 0.99761 | 1.0051 | 1.1126 | 1.0507 | 1.0625 | 0.962
6 | 4.1679 | 4.0288 | 3.732 | 3.8582 | 3.8926 | 3.8618 | 4.2346 | 5.0182 | 5.2339 | 5.2238 | 5.2108 | 5.5051 | 5.4636 | 5.2899 | 4.9921 | 4.8181 | 4.9896 | 4.9224 | 4.5796 | 4.6026 | 4.8306 | 4.3858 | 4.2544 | 4.2877
7 | 2.3214 | 2.1339 | 2.0584 | 2.0782 | 1.9687 | 2.0812 | 2.6717 | 2.7742 | 3.1857 | 3.3745 | 3.3338 | 3.4861 | 3.417 | 3.5504 | 3.5038 | 3.2723 | 3.2573 | 3.2184 | 3.1371 | 3.134 | 3.203 | 2.6765 | 2.7745 | 2.4798
8 | 0.48721 | 0.46607 | 0.44241 | 0.43386 | 0.42982 | 0.44748 | 0.7147 | 0.78411 | 0.84009 | 0.83399 | 0.86354 | 0.91797 | 0.91906 | 0.87382 | 0.7683 | 0.7354 | 0.68249 | 0.6896 | 0.66234 | 0.67347 | 0.65928 | 0.57215 | 0.5391 | 0.50915
9 | 0.47259 | 0.4475 | 0.42624 | 0.40019 | 0.39076 | 0.37271 | 0.38605 | 0.35783 | 0.3104 | 0.32716 | 0.35527 | 0.39852 | 0.42318 | 0.43609 | 0.42656 | 0.44199 | 0.42749 | 0.43869 | 0.41926 | 0.43751 | 0.46765 | 0.42866 | 0.42623 | 0.46379
10 | 0.49353 | 0.46481 | 0.44297 | 0.44256 | 0.43015 | 0.43097 | 0.51351 | 0.54127 | 0.5771 | 0.60362 | 0.5856 | 0.60857 | 0.64001 | 0.63414 | 0.61979 | 0.57611 | 0.54806 | 0.5632 | 0.56002 | 0.58947 | 0.64243 | 0.57874 | 0.57304 | 0.51938
11 | 0.29132 | 0.27743 | 0.25542 | 0.24519 | 0.22952 | 0.23125 | 0.27819 | 0.24275 | 0.26121 | 0.28 | 0.28771 | 0.2971 | 0.30107 | 0.30992 | 0.2964 | 0.28159 | 0.26405 | 0.30423 | 0.29828 | 0.29785 | 0.33904 | 0.29407 | 0.33634 | 0.31716
12 | 1.2381 | 1.2584 | 1.3287 | 1.2127 | 1.1797 | 1.1308 | 1.1642 | 1.1848 | 1.0529 | 0.81478 | 1.1164 | 1.2324 | 1.2383 | 1.3022 | 1.0439 | 1.3799 | 1.2464 | 1.2357 | 1.2291 | 1.3367 | 1.4756 | 1.4531 | 1.507 | 1.5387
13 | 4.3396 | 4.2984 | 4.2117 | 4.1763 | 4.1157 | 4.1782 | 4.8277 | 4.9505 | 5.2723 | 5.0302 | 5.0469 | 5.0902 | 5.2723 | 5.2565 | 5.1483 | 5.108 | 5.1347 | 5.233 | 4.9736 | 5.0153 | 5.0775 | 4.76 | 4.3448 | 4.3838
14 | 1.6168 | 1.6051 | 1.539 | 1.5074 | 1.4801 | 1.4878 | 1.4916 | 1.7347 | 1.8635 | 1.8454 | 1.8073 | 1.8322 | 1.9077 | 1.8901 | 1.7497 | 1.8015 | 1.8031 | 1.7689 | 1.6615 | 1.6325 | 1.6381 | 1.6083 | 1.5549 | 1.5241
15 | 0.45996 | 0.44354 | 0.41878 | 0.38484 | 0.35649 | 0.35842 | 0.39221 | 0.42798 | 0.46442 | 0.50022 | 0.44968 | 0.47442 | 0.48308 | 0.49042 | 0.43047 | 0.44617 | 0.4511 | 0.47337 | 0.47214 | 0.48698 | 0.51923 | 0.46754 | 0.47112 | 0.45916
16 | 0.90021 | 0.85654 | 0.78573 | 0.80873 | 0.77731 | 0.77946 | 1.091 | 1.3032 | 1.3642 | 1.2857 | 1.2507 | 1.3462 | 1.416 | 1.3346 | 1.223 | 1.1616 | 1.1672 | 1.1542 | 1.1082 | 1.1962 | 1.2628 | 1.169 | 1.0939 | 0.94311
17 | 0.29115 | 0.27056 | 0.23055 | 0.22243 | 0.19025 | 0.16779 | 0.2718 | 0.28344 | 0.33694 | 0.35242 | 0.33587 | 0.30638 | 0.35712 | 0.36726 | 0.34433 | 0.32068 | 0.26895 | 0.28036 | 0.30698 | 0.33905 | 0.40087 | 0.36687 | 0.3826 | 0.33648
18 | 1.2614 | 1.1562 | 1.0646 | 1.0348 | 1.0496 | 1.034 | 1.1569 | 1.2219 | 1.3442 | 1.3932 | 1.4801 | 1.5682 | 1.6204 | 1.5732 | 1.5221 | 1.5038 | 1.4805 | 1.502 | 1.4964 | 1.5077 | 1.6689 | 1.576 | 1.5938 | 1.443
19 | 1.8755 | 1.813 | 1.6794 | 1.7362 | 1.7517 | 1.7378 | 1.9056 | 2.2582 | 2.3553 | 2.3507 | 2.3449 | 2.4773 | 2.4586 | 2.3804 | 2.2464 | 2.1682 | 2.2453 | 2.2151 | 2.0608 | 2.0712 | 2.1738 | 1.9736 | 1.9145 | 1.9295
20 | 1.0446 | 0.96028 | 0.92628 | 0.93518 | 0.8859 | 0.93654 | 1.2022 | 1.2484 | 1.4335 | 1.5185 | 1.5002 | 1.5687 | 1.5377 | 1.5977 | 1.5767 | 1.4725 | 1.4658 | 1.4483 | 1.4117 | 1.4103 | 1.4413 | 1.2044 | 1.2485 | 1.1159
21 | 0.73081 | 0.69911 | 0.66361 | 0.6508 | 0.64473 | 0.67123 | 1.0721 | 1.1762 | 1.2601 | 1.251 | 1.2953 | 1.377 | 1.3786 | 1.3107 | 1.1524 | 1.1031 | 1.0237 | 1.0344 | 0.99351 | 1.0102 | 0.98891 | 0.85822 | 0.80865 | 0.76372
22 | 0.70889 | 0.67126 | 0.63936 | 0.60028 | 0.58614 | 0.55907 | 0.57907 | 0.53674 | 0.4656 | 0.49074 | 0.5329 | 0.59778 | 0.63477 | 0.65414 | 0.63984 | 0.66298 | 0.64123 | 0.65804 | 0.62888 | 0.65626 | 0.70147 | 0.64299 | 0.63935 | 0.69568
23 | 4.6063 | 4.3382 | 4.1344 | 4.1305 | 4.0148 | 4.0224 | 4.7928 | 5.0518 | 5.3863 | 5.6338 | 5.4656 | 5.68 | 5.9734 | 5.9186 | 5.7847 | 5.3771 | 5.1152 | 5.2565 | 5.2269 | 5.5017 | 5.996 | 5.4016 | 5.3484 | 4.8475
24 | 2.0392 | 1.942 | 1.7879 | 1.7163 | 1.6066 | 1.6188 | 1.9473 | 1.6992 | 1.8285 | 1.96 | 2.014 | 2.0797 | 2.1075 | 2.1695 | 2.0748 | 1.9711 | 1.8484 | 2.1296 | 2.088 | 2.0849 | 2.3733 | 2.0585 | 2.3543 | 2.2201
25 | 1.2381 | 1.2584 | 1.3287 | 1.2127 | 1.1797 | 1.1308 | 1.1642 | 1.1848 | 1.0529 | 0.81478 | 1.1164 | 1.2324 | 1.2383 | 1.3022 | 1.0439 | 1.3799 | 1.2464 | 1.2357 | 1.2291 | 1.3367 | 1.4756 | 1.4531 | 1.507 | 1.5387
26 | 2.1698 | 2.1492 | 2.1059 | 2.0881 | 2.0578 | 2.0891 | 2.4139 | 2.4753 | 2.6361 | 2.5151 | 2.5235 | 2.5451 | 2.6361 | 2.6282 | 2.5741 | 2.554 | 2.5674 | 2.6165 | 2.4868 | 2.5076 | 2.5387 | 2.38 | 2.1724 | 2.1919
27 | 1.6168 | 1.6051 | 1.539 | 1.5074 | 1.4801 | 1.4878 | 1.4916 | 1.7347 | 1.8635 | 1.8454 | 1.8073 | 1.8322 | 1.9077 | 1.8901 | 1.7497 | 1.8015 | 1.8031 | 1.7689 | 1.6615 | 1.6325 | 1.6381 | 1.6083 | 1.5549 | 1.5241
28 | 0.91992 | 0.88709 | 0.83756 | 0.76968 | 0.71297 | 0.71684 | 0.78443 | 0.85596 | 0.92885 | 1.0004 | 0.89936 | 0.94884 | 0.96616 | 0.98084 | 0.86094 | 0.89233 | 0.90219 | 0.94674 | 0.94428 | 0.97396 | 1.0385 | 0.93507 | 0.94225 | 0.91831
29 | 3.0007 | 2.8551 | 2.6191 | 2.6958 | 2.591 | 2.5982 | 3.6365 | 4.3441 | 4.5475 | 4.2855 | 4.169 | 4.4873 | 4.7201 | 4.4488 | 4.0766 | 3.872 | 3.8908 | 3.8472 | 3.694 | 3.9872 | 4.2094 | 3.8968 | 3.6464 | 3.1437
30 | 0.48526 | 0.45093 | 0.38425 | 0.37071 | 0.31708 | 0.27965 | 0.453 | 0.4724 | 0.56156 | 0.58737 | 0.55979 | 0.51064 | 0.59519 | 0.6121 | 0.57388 | 0.53446 | 0.44824 | 0.46727 | 0.51163 | 0.56509 | 0.66811 | 0.61145 | 0.63767 | 0.56081
31 | 2.9433 | 2.6978 | 2.484 | 2.4144 | 2.4491 | 2.4128 | 2.6994 | 2.8511 | 3.1366 | 3.2509 | 3.4535 | 3.6592 | 3.781 | 3.6709 | 3.5515 | 3.5088 | 3.4544 | 3.5047 | 3.4916 | 3.5179 | 3.8942 | 3.6773 | 3.7188 | 3.367
32 | 1.2504 | 1.2086 | 1.1196 | 1.1575 | 1.1678 | 1.1585 | 1.2704 | 1.5055 | 1.5702 | 1.5672 | 1.5632 | 1.6515 | 1.6391 | 1.587 | 1.4976 | 1.4454 | 1.4969 | 1.4767 | 1.3739 | 1.3808 | 1.4492 | 1.3157 | 1.2763 | 1.2863

## Pc, Summer, S8
LoadID | 0 | 1 | 2 | 3 | 4 | 5 | 6 | 7 | 8 | 9 | 10 | 11 | 12 | 13 | 14 | 15 | 16 | 17 | 18 | 19 | 20 | 21 | 22 | 23
1 | 2.506 | 2.4802 | 2.3904 | 2.3468 | 2.3312 | 2.3646 | 2.3452 | 2.8667 | 3.0844 | 3.0443 | 2.9938 | 3.0306 | 3.1428 | 3.0825 | 2.8439 | 2.9316 | 2.9653 | 2.8671 | 2.7216 | 2.6874 | 2.6793 | 2.6491 | 2.4481 | 2.3672
2 | 0.68994 | 0.66531 | 0.62817 | 0.57726 | 0.53473 | 0.53763 | 0.58832 | 0.64197 | 0.69664 | 0.75033 | 0.67452 | 0.71163 | 0.72462 | 0.73563 | 0.6457 | 0.66925 | 0.67664 | 0.71005 | 0.70821 | 0.73047 | 0.77885 | 0.7013 | 0.70669 | 0.68873
3 | 1.8004 | 1.7131 | 1.5715 | 1.6175 | 1.5546 | 1.5589 | 2.1819 | 2.6065 | 2.7285 | 2.5713 | 2.5014 | 2.6924 | 2.832 | 2.6693 | 2.446 | 2.3232 | 2.3345 | 2.3083 | 2.2164 | 2.3923 | 2.5256 | 2.3381 | 2.1878 | 1.8862
4 | 0.1941 | 0.18037 | 0.1537 | 0.14828 | 0.12683 | 0.11186 | 0.1812 | 0.18896 | 0.22462 | 0.23495 | 0.22392 | 0.20426 | 0.23808 | 0.24484 | 0.22955 | 0.21378 | 0.1793 | 0.18691 | 0.20465 | 0.22604 | 0.26725 | 0.24458 | 0.25507 | 0.22432
5 | 0.84095 | 0.7708 | 0.70972 | 0.68984 | 0.69976 | 0.68936 | 0.77125 | 0.8146 | 0.89616 | 0.92883 | 0.98673 | 1.0455 | 1.0803 | 1.0488 | 1.0147 | 1.0025 | 0.98698 | 1.0013 | 0.99761 | 1.0051 | 1.1126 | 1.0507 | 1.0625 | 0.962
6 | 4.1679 | 4.0288 | 3.732 | 3.8582 | 3.8926 | 3.8618 | 4.2346 | 5.0182 | 5.2339 | 5.2238 | 5.2108 | 5.5051 | 5.4636 | 5.2899 | 4.9921 | 4.8181 | 4.9896 | 4.9224 | 4.5796 | 4.6026 | 4.8306 | 4.3858 | 4.2544 | 4.2877
7 | 2.3214 | 2.1339 | 2.0584 | 2.0782 | 1.9687 | 2.0812 | 2.6717 | 2.7742 | 3.1857 | 3.3745 | 3.3338 | 3.4861 | 3.417 | 3.5504 | 3.5038 | 3.2723 | 3.2573 | 3.2184 | 3.1371 | 3.134 | 3.203 | 2.6765 | 2.7745 | 2.4798
8 | 0.48721 | 0.46607 | 0.44241 | 0.43386 | 0.42982 | 0.44748 | 0.7147 | 0.78411 | 0.84009 | 0.83399 | 0.86354 | 0.91797 | 0.91906 | 0.87382 | 0.7683 | 0.7354 | 0.68249 | 0.6896 | 0.66234 | 0.67347 | 0.65928 | 0.57215 | 0.5391 | 0.50915
9 | 0.47259 | 0.4475 | 0.42624 | 0.40019 | 0.39076 | 0.37271 | 0.38605 | 0.35783 | 0.3104 | 0.32716 | 0.35527 | 0.39852 | 0.42318 | 0.43609 | 0.42656 | 0.44199 | 0.42749 | 0.43869 | 0.41926 | 0.43751 | 0.46765 | 0.42866 | 0.42623 | 0.46379
10 | 0.49353 | 0.46481 | 0.44297 | 0.44256 | 0.43015 | 0.43097 | 0.51351 | 0.54127 | 0.5771 | 0.60362 | 0.5856 | 0.60857 | 0.64001 | 0.63414 | 0.61979 | 0.57611 | 0.54806 | 0.5632 | 0.56002 | 0.58947 | 0.64243 | 0.57874 | 0.57304 | 0.51938
11 | 0.29132 | 0.27743 | 0.25542 | 0.24519 | 0.22952 | 0.23125 | 0.27819 | 0.24275 | 0.26121 | 0.28 | 0.28771 | 0.2971 | 0.30107 | 0.30992 | 0.2964 | 0.28159 | 0.26405 | 0.30423 | 0.29828 | 0.29785 | 0.33904 | 0.29407 | 0.33634 | 0.31716
12 | 1.2381 | 1.2584 | 1.3287 | 1.2127 | 1.1797 | 1.1308 | 1.1642 | 1.1848 | 1.0529 | 0.81478 | 1.1164 | 1.2324 | 1.2383 | 1.3022 | 1.0439 | 1.3799 | 1.2464 | 1.2357 | 1.2291 | 1.3367 | 1.4756 | 1.4531 | 1.507 | 1.5387
13 | 4.3396 | 4.2984 | 4.2117 | 4.1763 | 4.1157 | 4.1782 | 4.8277 | 4.9505 | 5.2723 | 5.0302 | 5.0469 | 5.0902 | 5.2723 | 5.2565 | 5.1483 | 5.108 | 5.1347 | 5.233 | 4.9736 | 5.0153 | 5.0775 | 4.76 | 4.3448 | 4.3838
14 | 1.6168 | 1.6051 | 1.539 | 1.5074 | 1.4801 | 1.4878 | 1.4916 | 1.7347 | 1.8635 | 1.8454 | 1.8073 | 1.8322 | 1.9077 | 1.8901 | 1.7497 | 1.8015 | 1.8031 | 1.7689 | 1.6615 | 1.6325 | 1.6381 | 1.6083 | 1.5549 | 1.5241
15 | 0.45996 | 0.44354 | 0.41878 | 0.38484 | 0.35649 | 0.35842 | 0.39221 | 0.42798 | 0.46442 | 0.50022 | 0.44968 | 0.47442 | 0.48308 | 0.49042 | 0.43047 | 0.44617 | 0.4511 | 0.47337 | 0.47214 | 0.48698 | 0.51923 | 0.46754 | 0.47112 | 0.45916
16 | 0.90021 | 0.85654 | 0.78573 | 0.80873 | 0.77731 | 0.77946 | 1.091 | 1.3032 | 1.3642 | 1.2857 | 1.2507 | 1.3462 | 1.416 | 1.3346 | 1.223 | 1.1616 | 1.1672 | 1.1542 | 1.1082 | 1.1962 | 1.2628 | 1.169 | 1.0939 | 0.94311
17 | 0.29115 | 0.27056 | 0.23055 | 0.22243 | 0.19025 | 0.16779 | 0.2718 | 0.28344 | 0.33694 | 0.35242 | 0.33587 | 0.30638 | 0.35712 | 0.36726 | 0.34433 | 0.32068 | 0.26895 | 0.28036 | 0.30698 | 0.33905 | 0.40087 | 0.36687 | 0.3826 | 0.33648
18 | 1.2614 | 1.1562 | 1.0646 | 1.0348 | 1.0496 | 1.034 | 1.1569 | 1.2219 | 1.3442 | 1.3932 | 1.4801 | 1.5682 | 1.6204 | 1.5732 | 1.5221 | 1.5038 | 1.4805 | 1.502 | 1.4964 | 1.5077 | 1.6689 | 1.576 | 1.5938 | 1.443
19 | 1.8755 | 1.813 | 1.6794 | 1.7362 | 1.7517 | 1.7378 | 1.9056 | 2.2582 | 2.3553 | 2.3507 | 2.3449 | 2.4773 | 2.4586 | 2.3804 | 2.2464 | 2.1682 | 2.2453 | 2.2151 | 2.0608 | 2.0712 | 2.1738 | 1.9736 | 1.9145 | 1.9295
20 | 1.0446 | 0.96028 | 0.92628 | 0.93518 | 0.8859 | 0.93654 | 1.2022 | 1.2484 | 1.4335 | 1.5185 | 1.5002 | 1.5687 | 1.5377 | 1.5977 | 1.5767 | 1.4725 | 1.4658 | 1.4483 | 1.4117 | 1.4103 | 1.4413 | 1.2044 | 1.2485 | 1.1159
21 | 0.73081 | 0.69911 | 0.66361 | 0.6508 | 0.64473 | 0.67123 | 1.0721 | 1.1762 | 1.2601 | 1.251 | 1.2953 | 1.377 | 1.3786 | 1.3107 | 1.1524 | 1.1031 | 1.0237 | 1.0344 | 0.99351 | 1.0102 | 0.98891 | 0.85822 | 0.80865 | 0.76372
22 | 0.70889 | 0.67126 | 0.63936 | 0.60028 | 0.58614 | 0.55907 | 0.57907 | 0.53674 | 0.4656 | 0.49074 | 0.5329 | 0.59778 | 0.63477 | 0.65414 | 0.63984 | 0.66298 | 0.64123 | 0.65804 | 0.62888 | 0.65626 | 0.70147 | 0.64299 | 0.63935 | 0.69568
23 | 4.6063 | 4.3382 | 4.1344 | 4.1305 | 4.0148 | 4.0224 | 4.7928 | 5.0518 | 5.3863 | 5.6338 | 5.4656 | 5.68 | 5.9734 | 5.9186 | 5.7847 | 5.3771 | 5.1152 | 5.2565 | 5.2269 | 5.5017 | 5.996 | 5.4016 | 5.3484 | 4.8475
24 | 2.0392 | 1.942 | 1.7879 | 1.7163 | 1.6066 | 1.6188 | 1.9473 | 1.6992 | 1.8285 | 1.96 | 2.014 | 2.0797 | 2.1075 | 2.1695 | 2.0748 | 1.9711 | 1.8484 | 2.1296 | 2.088 | 2.0849 | 2.3733 | 2.0585 | 2.3543 | 2.2201
25 | 1.2381 | 1.2584 | 1.3287 | 1.2127 | 1.1797 | 1.1308 | 1.1642 | 1.1848 | 1.0529 | 0.81478 | 1.1164 | 1.2324 | 1.2383 | 1.3022 | 1.0439 | 1.3799 | 1.2464 | 1.2357 | 1.2291 | 1.3367 | 1.4756 | 1.4531 | 1.507 | 1.5387
26 | 2.1698 | 2.1492 | 2.1059 | 2.0881 | 2.0578 | 2.0891 | 2.4139 | 2.4753 | 2.6361 | 2.5151 | 2.5235 | 2.5451 | 2.6361 | 2.6282 | 2.5741 | 2.554 | 2.5674 | 2.6165 | 2.4868 | 2.5076 | 2.5387 | 2.38 | 2.1724 | 2.1919
27 | 1.6168 | 1.6051 | 1.539 | 1.5074 | 1.4801 | 1.4878 | 1.4916 | 1.7347 | 1.8635 | 1.8454 | 1.8073 | 1.8322 | 1.9077 | 1.8901 | 1.7497 | 1.8015 | 1.8031 | 1.7689 | 1.6615 | 1.6325 | 1.6381 | 1.6083 | 1.5549 | 1.5241
28 | 0.91992 | 0.88709 | 0.83756 | 0.76968 | 0.71297 | 0.71684 | 0.78443 | 0.85596 | 0.92885 | 1.0004 | 0.89936 | 0.94884 | 0.96616 | 0.98084 | 0.86094 | 0.89233 | 0.90219 | 0.94674 | 0.94428 | 0.97396 | 1.0385 | 0.93507 | 0.94225 | 0.91831
29 | 3.0007 | 2.8551 | 2.6191 | 2.6958 | 2.591 | 2.5982 | 3.6365 | 4.3441 | 4.5475 | 4.2855 | 4.169 | 4.4873 | 4.7201 | 4.4488 | 4.0766 | 3.872 | 3.8908 | 3.8472 | 3.694 | 3.9872 | 4.2094 | 3.8968 | 3.6464 | 3.1437
30 | 0.48526 | 0.45093 | 0.38425 | 0.37071 | 0.31708 | 0.27965 | 0.453 | 0.4724 | 0.56156 | 0.58737 | 0.55979 | 0.51064 | 0.59519 | 0.6121 | 0.57388 | 0.53446 | 0.44824 | 0.46727 | 0.51163 | 0.56509 | 0.66811 | 0.61145 | 0.63767 | 0.56081
31 | 2.9433 | 2.6978 | 2.484 | 2.4144 | 2.4491 | 2.4128 | 2.6994 | 2.8511 | 3.1366 | 3.2509 | 3.4535 | 3.6592 | 3.781 | 3.6709 | 3.5515 | 3.5088 | 3.4544 | 3.5047 | 3.4916 | 3.5179 | 3.8942 | 3.6773 | 3.7188 | 3.367
32 | 1.2504 | 1.2086 | 1.1196 | 1.1575 | 1.1678 | 1.1585 | 1.2704 | 1.5055 | 1.5702 | 1.5672 | 1.5632 | 1.6515 | 1.6391 | 1.587 | 1.4976 | 1.4454 | 1.4969 | 1.4767 | 1.3739 | 1.3808 | 1.4492 | 1.3157 | 1.2763 | 1.2863

## Pc, Summer, S9
LoadID | 0 | 1 | 2 | 3 | 4 | 5 | 6 | 7 | 8 | 9 | 10 | 11 | 12 | 13 | 14 | 15 | 16 | 17 | 18 | 19 | 20 | 21 | 22 | 23
1 | 2.506 | 2.4802 | 2.3904 | 2.3468 | 2.3312 | 2.3646 | 2.3452 | 2.8667 | 3.0844 | 3.0443 | 2.9938 | 3.0306 | 3.1428 | 3.0825 | 2.8439 | 2.9316 | 2.9653 | 2.8671 | 2.7216 | 2.6874 | 2.6793 | 2.6491 | 2.4481 | 2.3672
2 | 0.68994 | 0.66531 | 0.62817 | 0.57726 | 0.53473 | 0.53763 | 0.58832 | 0.64197 | 0.69664 | 0.75033 | 0.67452 | 0.71163 | 0.72462 | 0.73563 | 0.6457 | 0.66925 | 0.67664 | 0.71005 | 0.70821 | 0.73047 | 0.77885 | 0.7013 | 0.70669 | 0.68873
3 | 1.8004 | 1.7131 | 1.5715 | 1.6175 | 1.5546 | 1.5589 | 2.1819 | 2.6065 | 2.7285 | 2.5713 | 2.5014 | 2.6924 | 2.832 | 2.6693 | 2.446 | 2.3232 | 2.3345 | 2.3083 | 2.2164 | 2.3923 | 2.5256 | 2.3381 | 2.1878 | 1.8862
4 | 0.1941 | 0.18037 | 0.1537 | 0.14828 | 0.12683 | 0.11186 | 0.1812 | 0.18896 | 0.22462 | 0.23495 | 0.22392 | 0.20426 | 0.23808 | 0.24484 | 0.22955 | 0.21378 | 0.1793 | 0.18691 | 0.20465 | 0.22604 | 0.26725 | 0.24458 | 0.25507 | 0.22432
5 | 0.84095 | 0.7708 | 0.70972 | 0.68984 | 0.69976 | 0.68936 | 0.77125 | 0.8146 | 0.89616 | 0.92883 | 0.98673 | 1.0455 | 1.0803 | 1.0488 | 1.0147 | 1.0025 | 0.98698 | 1.0013 | 0.99761 | 1.0051 | 1.1126 | 1.0507 | 1.0625 | 0.962
6 | 4.1679 | 4.0288 | 3.732 | 3.8582 | 3.8926 | 3.8618 | 4.2346 | 5.0182 | 5.2339 | 5.2238 | 5.2108 | 5.5051 | 5.4636 | 5.2899 | 4.9921 | 4.8181 | 4.9896 | 4.9224 | 4.5796 | 4.6026 | 4.8306 | 4.3858 | 4.2544 | 4.2877
7 | 2.3214 | 2.1339 | 2.0584 | 2.0782 | 1.9687 | 2.0812 | 2.6717 | 2.7742 | 3.1857 | 3.3745 | 3.3338 | 3.4861 | 3.417 | 3.5504 | 3.5038 | 3.2723 | 3.2573 | 3.2184 | 3.1371 | 3.134 | 3.203 | 2.6765 | 2.7745 | 2.4798
8 | 0.48721 | 0.46607 | 0.44241 | 0.43386 | 0.42982 | 0.44748 | 0.7147 | 0.78411 | 0.84009 | 0.83399 | 0.86354 | 0.91797 | 0.91906 | 0.87382 | 0.7683 | 0.7354 | 0.68249 | 0.6896 | 0.66234 | 0.67347 | 0.65928 | 0.57215 | 0.5391 | 0.50915
9 | 0.47259 | 0.4475 | 0.42624 | 0.40019 | 0.39076 | 0.37271 | 0.38605 | 0.35783 | 0.3104 | 0.32716 | 0.35527 | 0.39852 | 0.42318 | 0.43609 | 0.42656 | 0.44199 | 0.42749 | 0.43869 | 0.41926 | 0.43751 | 0.46765 | 0.42866 | 0.42623 | 0.46379
10 | 0.49353 | 0.46481 | 0.44297 | 0.44256 | 0.43015 | 0.43097 | 0.51351 | 0.54127 | 0.5771 | 0.60362 | 0.5856 | 0.60857 | 0.64001 | 0.63414 | 0.61979 | 0.57611 | 0.54806 | 0.5632 | 0.56002 | 0.58947 | 0.64243 | 0.57874 | 0.57304 | 0.51938
11 | 0.29132 | 0.27743 | 0.25542 | 0.24519 | 0.22952 | 0.23125 | 0.27819 | 0.24275 | 0.26121 | 0.28 | 0.28771 | 0.2971 | 0.30107 | 0.30992 | 0.2964 | 0.28159 | 0.26405 | 0.30423 | 0.29828 | 0.29785 | 0.33904 | 0.29407 | 0.33634 | 0.31716
12 | 1.2381 | 1.2584 | 1.3287 | 1.2127 | 1.1797 | 1.1308 | 1.1642 | 1.1848 | 1.0529 | 0.81478 | 1.1164 | 1.2324 | 1.2383 | 1.3022 | 1.0439 | 1.3799 | 1.2464 | 1.2357 | 1.2291 | 1.3367 | 1.4756 | 1.4531 | 1.507 | 1.5387
13 | 4.3396 | 4.2984 | 4.2117 | 4.1763 | 4.1157 | 4.1782 | 4.8277 | 4.9505 | 5.2723 | 5.0302 | 5.0469 | 5.0902 | 5.2723 | 5.2565 | 5.1483 | 5.108 | 5.1347 | 5.233 | 4.9736 | 5.0153 | 5.0775 | 4.76 | 4.3448 | 4.3838
14 | 1.6168 | 1.6051 | 1.539 | 1.5074 | 1.4801 | 1.4878 | 1.4916 | 1.7347 | 1.8635 | 1.8454 | 1.8073 | 1.8322 | 1.9077 | 1.8901 | 1.7497 | 1.8015 | 1.8031 | 1.7689 | 1.6615 | 1.6325 | 1.6381 | 1.6083 | 1.5549 | 1.5241
15 | 0.45996 | 0.44354 | 0.41878 | 0.38484 | 0.35649 | 0.35842 | 0.39221 | 0.42798 | 0.46442 | 0.50022 | 0.44968 | 0.47442 | 0.48308 | 0.49042 | 0.43047 | 0.44617 | 0.4511 | 0.47337 | 0.47214 | 0.48698 | 0.51923 | 0.46754 | 0.47112 | 0.45916
16 | 0.90021 | 0.85654 | 0.78573 | 0.80873 | 0.77731 | 0.77946 | 1.091 | 1.3032 | 1.3642 | 1.2857 | 1.2507 | 1.3462 | 1.416 | 1.3346 | 1.223 | 1.1616 | 1.1672 | 1.1542 | 1.1082 | 1.1962 | 1.2628 | 1.169 | 1.0939 | 0.94311
17 | 0.29115 | 0.27056 | 0.23055 | 0.22243 | 0.19025 | 0.16779 | 0.2718 | 0.28344 | 0.33694 | 0.35242 | 0.33587 | 0.30638 | 0.35712 | 0.36726 | 0.34433 | 0.32068 | 0.26895 | 0.28036 | 0.30698 | 0.33905 | 0.40087 | 0.36687 | 0.3826 | 0.33648
18 | 1.2614 | 1.1562 | 1.0646 | 1.0348 | 1.0496 | 1.034 | 1.1569 | 1.2219 | 1.3442 | 1.3932 | 1.4801 | 1.5682 | 1.6204 | 1.5732 | 1.5221 | 1.5038 | 1.4805 | 1.502 | 1.4964 | 1.5077 | 1.6689 | 1.576 | 1.5938 | 1.443
19 | 1.8755 | 1.813 | 1.6794 | 1.7362 | 1.7517 | 1.7378 | 1.9056 | 2.2582 | 2.3553 | 2.3507 | 2.3449 | 2.4773 | 2.4586 | 2.3804 | 2.2464 | 2.1682 | 2.2453 | 2.2151 | 2.0608 | 2.0712 | 2.1738 | 1.9736 | 1.9145 | 1.9295
20 | 1.0446 | 0.96028 | 0.92628 | 0.93518 | 0.8859 | 0.93654 | 1.2022 | 1.2484 | 1.4335 | 1.5185 | 1.5002 | 1.5687 | 1.5377 | 1.5977 | 1.5767 | 1.4725 | 1.4658 | 1.4483 | 1.4117 | 1.4103 | 1.4413 | 1.2044 | 1.2485 | 1.1159
21 | 0.73081 | 0.69911 | 0.66361 | 0.6508 | 0.64473 | 0.67123 | 1.0721 | 1.1762 | 1.2601 | 1.251 | 1.2953 | 1.377 | 1.3786 | 1.3107 | 1.1524 | 1.1031 | 1.0237 | 1.0344 | 0.99351 | 1.0102 | 0.98891 | 0.85822 | 0.80865 | 0.76372
22 | 0.70889 | 0.67126 | 0.63936 | 0.60028 | 0.58614 | 0.55907 | 0.57907 | 0.53674 | 0.4656 | 0.49074 | 0.5329 | 0.59778 | 0.63477 | 0.65414 | 0.63984 | 0.66298 | 0.64123 | 0.65804 | 0.62888 | 0.65626 | 0.70147 | 0.64299 | 0.63935 | 0.69568
23 | 4.6063 | 4.3382 | 4.1344 | 4.1305 | 4.0148 | 4.0224 | 4.7928 | 5.0518 | 5.3863 | 5.6338 | 5.4656 | 5.68 | 5.9734 | 5.9186 | 5.7847 | 5.3771 | 5.1152 | 5.2565 | 5.2269 | 5.5017 | 5.996 | 5.4016 | 5.3484 | 4.8475
24 | 2.0392 | 1.942 | 1.7879 | 1.7163 | 1.6066 | 1.6188 | 1.9473 | 1.6992 | 1.8285 | 1.96 | 2.014 | 2.0797 | 2.1075 | 2.1695 | 2.0748 | 1.9711 | 1.8484 | 2.1296 | 2.088 | 2.0849 | 2.3733 | 2.0585 | 2.3543 | 2.2201
25 | 1.2381 | 1.2584 | 1.3287 | 1.2127 | 1.1797 | 1.1308 | 1.1642 | 1.1848 | 1.0529 | 0.81478 | 1.1164 | 1.2324 | 1.2383 | 1.3022 | 1.0439 | 1.3799 | 1.2464 | 1.2357 | 1.2291 | 1.3367 | 1.4756 | 1.4531 | 1.507 | 1.5387
26 | 2.1698 | 2.1492 | 2.1059 | 2.0881 | 2.0578 | 2.0891 | 2.4139 | 2.4753 | 2.6361 | 2.5151 | 2.5235 | 2.5451 | 2.6361 | 2.6282 | 2.5741 | 2.554 | 2.5674 | 2.6165 | 2.4868 | 2.5076 | 2.5387 | 2.38 | 2.1724 | 2.1919
27 | 1.6168 | 1.6051 | 1.539 | 1.5074 | 1.4801 | 1.4878 | 1.4916 | 1.7347 | 1.8635 | 1.8454 | 1.8073 | 1.8322 | 1.9077 | 1.8901 | 1.7497 | 1.8015 | 1.8031 | 1.7689 | 1.6615 | 1.6325 | 1.6381 | 1.6083 | 1.5549 | 1.5241
28 | 0.91992 | 0.88709 | 0.83756 | 0.76968 | 0.71297 | 0.71684 | 0.78443 | 0.85596 | 0.92885 | 1.0004 | 0.89936 | 0.94884 | 0.96616 | 0.98084 | 0.86094 | 0.89233 | 0.90219 | 0.94674 | 0.94428 | 0.97396 | 1.0385 | 0.93507 | 0.94225 | 0.91831
29 | 3.0007 | 2.8551 | 2.6191 | 2.6958 | 2.591 | 2.5982 | 3.6365 | 4.3441 | 4.5475 | 4.2855 | 4.169 | 4.4873 | 4.7201 | 4.4488 | 4.0766 | 3.872 | 3.8908 | 3.8472 | 3.694 | 3.9872 | 4.2094 | 3.8968 | 3.6464 | 3.1437
30 | 0.48526 | 0.45093 | 0.38425 | 0.37071 | 0.31708 | 0.27965 | 0.453 | 0.4724 | 0.56156 | 0.58737 | 0.55979 | 0.51064 | 0.59519 | 0.6121 | 0.57388 | 0.53446 | 0.44824 | 0.46727 | 0.51163 | 0.56509 | 0.66811 | 0.61145 | 0.63767 | 0.56081
31 | 2.9433 | 2.6978 | 2.484 | 2.4144 | 2.4491 | 2.4128 | 2.6994 | 2.8511 | 3.1366 | 3.2509 | 3.4535 | 3.6592 | 3.781 | 3.6709 | 3.5515 | 3.5088 | 3.4544 | 3.5047 | 3.4916 | 3.5179 | 3.8942 | 3.6773 | 3.7188 | 3.367
32 | 1.2504 | 1.2086 | 1.1196 | 1.1575 | 1.1678 | 1.1585 | 1.2704 | 1.5055 | 1.5702 | 1.5672 | 1.5632 | 1.6515 | 1.6391 | 1.587 | 1.4976 | 1.4454 | 1.4969 | 1.4767 | 1.3739 | 1.3808 | 1.4492 | 1.3157 | 1.2763 | 1.2863

## Qc, Summer, S1
LoadID | 0 | 1 | 2 | 3 | 4 | 5 | 6 | 7 | 8 | 9 | 10 | 11 | 12 | 13 | 14 | 15 | 16 | 17 | 18 | 19 | 20 | 21 | 22 | 23
1 | 0.86362 | 0.94673 | 0.89809 | 0.8965 | 0.87864 | 0.92943 | 0.953 | 1.7879 | 2.079 | 2.0048 | 1.9527 | 1.957 | 2.08 | 2.0117 | 1.413 | 1.8477 | 1.8705 | 1.7565 | 1.3879 | 1.2587 | 1.3198 | 1.3276 | 0.91634 | 0.90489
2 | 0.0060048 | -0.029672 | -0.035237 | -0.047756 | -0.060734 | -0.049269 | -0.057511 | 0.15069 | 0.19371 | 0.24867 | 0.14345 | 0.12903 | 0.089033 | 0.11817 | 0.050555 | 0.044589 | 0.052128 | 0.094507 | 0.17952 | 0.18337 | 0.14573 | 0.11119 | 0.054461 | 0.010006
3 | -0.19768 | -0.46656 | -0.82184 | -0.75966 | -0.77181 | -0.73898 | -0.045814 | 0.88503 | 1.1556 | 1.1689 | 0.97605 | 1.2249 | 1.1064 | 0.96347 | 0.69758 | 0.43552 | 0.53703 | 0.47834 | 0.09239 | 0.38451 | 0.53702 | 0.34942 | -0.32927 | -0.67829
4 | -0.40622 | -0.40978 | -0.42199 | -0.422 | -0.4315 | -0.4445 | -0.40092 | -0.27218 | -0.20302 | -0.21406 | -0.26978 | -0.2958 | -0.27338 | -0.29642 | -0.28063 | -0.33067 | -0.37018 | -0.32935 | -0.23287 | -0.20807 | -0.20872 | -0.2757 | -0.3437 | -0.35658
5 | -0.11799 | -0.15421 | -0.18105 | -0.18061 | -0.18174 | -0.19648 | -0.17673 | -0.07055 | 0.022039 | 0.078377 | 0.1293 | 0.13727 | 0.12049 | 0.098442 | 0.065037 | 0.043183 | 0.036073 | 0.031747 | 0.032109 | 0.0087753 | 0.068298 | 0.031153 | 0.017859 | -0.028609
6 | 1.6674 | 1.8531 | 1.4033 | 1.6535 | 1.6927 | 1.738 | 1.6835 | 3.1129 | 3.5751 | 3.5671 | 3.1174 | 3.7231 | 3.8794 | 3.5805 | 3.1097 | 2.7348 | 3.3342 | 3.233 | 2.537 | 2.353 | 2.772 | 2.1808 | 1.6653 | 1.8544
7 | -0.92438 | -0.95499 | -1.005 | -1.0387 | -0.97186 | -1.0481 | -0.90898 | -0.41437 | -0.074478 | -0.05547 | 0.12686 | 0.042597 | 0.010839 | 0.0074033 | -0.10694 | -0.18589 | -0.27412 | -0.34815 | -0.30247 | -0.3728 | -0.2653 | -0.49003 | -0.61542 | -0.66795
8 | -0.78144 | -0.78685 | -0.79421 | -0.79851 | -0.7878 | -0.76905 | -0.65366 | -0.53938 | -0.52922 | -0.52079 | -0.51218 | -0.50652 | -0.51847 | -0.53846 | -0.59198 | -0.61851 | -0.64035 | -0.64242 | -0.65456 | -0.67656 | -0.71949 | -0.75007 | -0.7606 | -0.77531
9 | 0.0023968 | -0.0221 | -0.028298 | -0.035896 | -0.034182 | -0.039496 | -0.07431 | -0.0242 | -0.037294 | -0.012799 | -0.00023837 | 0.010031 | 0.034351 | 0.034789 | 0.026645 | 0.061228 | 0.051976 | 0.045163 | 0.037402 | 0.038276 | 0.0541 | 0.048692 | -0.0047913 | -0.0078159
10 | -0.167 | -0.18662 | -0.19141 | -0.18904 | -0.19538 | -0.20081 | -0.063489 | 0.056035 | 0.12748 | 0.13479 | 0.057148 | 0.13889 | 0.14931 | 0.14346 | 0.11353 | 0.04868 | 0.024434 | 0.024353 | 0.024853 | 0.049643 | 0.07122 | 0.0097467 | -0.073552 | -0.12366
11 | -0.24246 | -0.26074 | -0.27236 | -0.27649 | -0.2693 | -0.27021 | -0.21311 | -0.17691 | -0.14887 | -0.115 | -0.1156 | -0.1237 | -0.14526 | -0.14951 | -0.16772 | -0.16788 | -0.17039 | -0.13181 | -0.1189 | -0.13545 | -0.11225 | -0.14264 | -0.16333 | -0.1845
12 | -0.42658 | -0.25801 | -0.3261 | -0.25682 | -0.2946 | -0.15809 | -0.53279 | -0.41892 | -0.31064 | -0.36553 | -0.37857 | -0.34472 | 0.17267 | 0.087622 | -0.49022 | -0.16511 | -0.19024 | -0.11072 | 0.0051142 | 0.33649 | 0.75064 | 0.74765 | 0.70954 | 0.74527
13 | 0.87737 | 0.81709 | 0.61422 | 0.55366 | 0.50903 | 0.63915 | 2.1047 | 2.8109 | 3.6058 | 3.4378 | 3.3531 | 3.3111 | 3.5786 | 3.285 | 3.0173 | 2.8034 | 2.775 | 2.8112 | 2.3383 | 2.1429 | 2.2716 | 1.5897 | 0.69769 | 0.74753
14 | 0.14394 | 0.15779 | 0.14968 | 0.14942 | 0.14644 | 0.1549 | 0.15883 | 0.29798 | 0.34649 | 0.33414 | 0.32544 | 0.32616 | 0.34666 | 0.33528 | 0.2355 | 0.30795 | 0.31175 | 0.29275 | 0.23131 | 0.20979 | 0.21997 | 0.22127 | 0.15272 | 0.15082
15 | 0.0030024 | -0.014836 | -0.017619 | -0.023878 | -0.030367 | -0.024635 | -0.028756 | 0.075347 | 0.096857 | 0.12434 | 0.071723 | 0.064517 | 0.044516 | 0.059087 | 0.025277 | 0.022295 | 0.026064 | 0.047253 | 0.089761 | 0.091686 | 0.072866 | 0.055593 | 0.027231 | 0.005003
16 | -0.049421 | -0.11664 | -0.20546 | -0.18992 | -0.19295 | -0.18474 | -0.011454 | 0.22126 | 0.28891 | 0.29221 | 0.24401 | 0.30622 | 0.2766 | 0.24087 | 0.1744 | 0.10888 | 0.13426 | 0.11958 | 0.023098 | 0.096127 | 0.13425 | 0.087356 | -0.082318 | -0.16957
17 | -0.54163 | -0.54637 | -0.56265 | -0.56267 | -0.57534 | -0.59267 | -0.53456 | -0.36291 | -0.27069 | -0.28541 | -0.3597 | -0.3944 | -0.36451 | -0.39523 | -0.37418 | -0.44089 | -0.49357 | -0.43913 | -0.31049 | -0.27743 | -0.27829 | -0.3676 | -0.45827 | -0.47545
18 | -0.23598 | -0.30842 | -0.36211 | -0.36121 | -0.36348 | -0.39295 | -0.35345 | -0.1411 | 0.044077 | 0.15675 | 0.25859 | 0.27454 | 0.24098 | 0.19688 | 0.13007 | 0.086366 | 0.072146 | 0.063494 | 0.064218 | 0.017551 | 0.1366 | 0.062306 | 0.035718 | -0.057218
19 | 0.66696 | 0.74125 | 0.56133 | 0.66142 | 0.67709 | 0.69519 | 0.67341 | 1.2452 | 1.43 | 1.4269 | 1.247 | 1.4893 | 1.5518 | 1.4322 | 1.2439 | 1.0939 | 1.3337 | 1.2932 | 1.0148 | 0.9412 | 1.1088 | 0.87232 | 0.66612 | 0.74177
20 | -0.36975 | -0.382 | -0.40201 | -0.41547 | -0.38874 | -0.41923 | -0.36359 | -0.16575 | -0.029791 | -0.022188 | 0.050745 | 0.017039 | 0.0043356 | 0.0029613 | -0.042777 | -0.074355 | -0.10965 | -0.13926 | -0.12099 | -0.14912 | -0.10612 | -0.19601 | -0.24617 | -0.26718
21 | -1.5629 | -1.5737 | -1.5884 | -1.597 | -1.5756 | -1.5381 | -1.3073 | -1.0788 | -1.0584 | -1.0416 | -1.0244 | -1.013 | -1.0369 | -1.0769 | -1.184 | -1.237 | -1.2807 | -1.2848 | -1.3091 | -1.3531 | -1.439 | -1.5001 | -1.5212 | -1.5506
22 | 0.0059919 | -0.05525 | -0.070746 | -0.08974 | -0.085454 | -0.098741 | -0.18578 | -0.0605 | -0.093235 | -0.031998 | -0.00059593 | 0.025077 | 0.085877 | 0.086973 | 0.066613 | 0.15307 | 0.12994 | 0.11291 | 0.093506 | 0.095691 | 0.13525 | 0.12173 | -0.011978 | -0.01954
23 | -1.1134 | -1.2441 | -1.276 | -1.2603 | -1.3025 | -1.3388 | -0.42326 | 0.37356 | 0.84987 | 0.89862 | 0.38099 | 0.92592 | 0.99539 | 0.95637 | 0.7569 | 0.32453 | 0.16289 | 0.16235 | 0.16569 | 0.33095 | 0.4748 | 0.064978 | -0.49035 | -0.82443
24 | -1.3855 | -1.49 | -1.5563 | -1.58 | -1.5389 | -1.544 | -1.2177 | -1.0109 | -0.85066 | -0.65716 | -0.66057 | -0.70687 | -0.83008 | -0.85437 | -0.9584 | -0.9593 | -0.97365 | -0.75318 | -0.67941 | -0.774 | -0.64141 | -0.8151 | -0.93329 | -1.0543
25 | -0.3047 | -0.18429 | -0.23293 | -0.18344 | -0.21043 | -0.11292 | -0.38056 | -0.29923 | -0.22188 | -0.26109 | -0.27041 | -0.24623 | 0.12333 | 0.062587 | -0.35016 | -0.11793 | -0.13588 | -0.079089 | 0.003653 | 0.24035 | 0.53617 | 0.53403 | 0.50681 | 0.53234
26 | 0.27418 | 0.25534 | 0.19194 | 0.17302 | 0.15907 | 0.19973 | 0.65771 | 0.87841 | 1.1268 | 1.0743 | 1.0479 | 1.0347 | 1.1183 | 1.0266 | 0.94289 | 0.87606 | 0.86718 | 0.87851 | 0.7307 | 0.66966 | 0.70987 | 0.49678 | 0.21803 | 0.2336
27 | 0.28787 | 0.31558 | 0.29936 | 0.29883 | 0.29288 | 0.30981 | 0.31767 | 0.59597 | 0.69299 | 0.66827 | 0.65089 | 0.65232 | 0.69332 | 0.67056 | 0.47101 | 0.6159 | 0.62349 | 0.58551 | 0.46262 | 0.41958 | 0.43994 | 0.44254 | 0.30545 | 0.30163
28 | 0.010508 | -0.051925 | -0.061665 | -0.083573 | -0.10628 | -0.086221 | -0.10064 | 0.26371 | 0.339 | 0.43518 | 0.25103 | 0.22581 | 0.15581 | 0.20681 | 0.088471 | 0.078031 | 0.091225 | 0.16539 | 0.31416 | 0.3209 | 0.25503 | 0.19457 | 0.095307 | 0.01751
29 | -1.4826 | -3.4992 | -6.1638 | -5.6975 | -5.7885 | -5.5423 | -0.34361 | 6.6377 | 8.6673 | 8.7664 | 7.3204 | 9.1867 | 8.2981 | 7.226 | 5.2319 | 3.2664 | 4.0278 | 3.5875 | 0.69293 | 2.8838 | 4.0276 | 2.6207 | -2.4695 | -5.0872
30 | -0.94785 | -0.95615 | -0.98464 | -0.98467 | -1.0068 | -1.0372 | -0.93548 | -0.6351 | -0.47371 | -0.49948 | -0.62948 | -0.6902 | -0.63789 | -0.69165 | -0.65481 | -0.77157 | -0.86374 | -0.76848 | -0.54335 | -0.48549 | -0.487 | -0.6433 | -0.80197 | -0.83203
31 | -0.58995 | -0.77105 | -0.90527 | -0.90303 | -0.9087 | -0.98238 | -0.88363 | -0.35275 | 0.11019 | 0.39189 | 0.64648 | 0.68634 | 0.60244 | 0.49221 | 0.32518 | 0.21591 | 0.18036 | 0.15873 | 0.16055 | 0.043876 | 0.34149 | 0.15577 | 0.089295 | -0.14304
32 | 0.66696 | 0.74125 | 0.56133 | 0.66142 | 0.67709 | 0.69519 | 0.67341 | 1.2452 | 1.43 | 1.4269 | 1.247 | 1.4893 | 1.5518 | 1.4322 | 1.2439 | 1.0939 | 1.3337 | 1.2932 | 1.0148 | 0.9412 | 1.1088 | 0.87232 | 0.66612 | 0.74177

## Qc, Summer, S2
LoadID | 0 | 1 | 2 | 3 | 4 | 5 | 6 | 7 | 8 | 9 | 10 | 11 | 12 | 13 | 14 | 15 | 16 | 17 | 18 | 19 | 20 | 21 | 22 | 23
1 | 0.86362 | 0.94673 | 0.89809 | 0.8965 | 0.87864 | 0.92943 | 0.953 | 1.7879 | 2.079 | 2.0048 | 1.9527 | 1.957 | 2.08 | 2.0117 | 1.413 | 1.8477 | 1.8705 | 1.7565 | 1.3879 | 1.2587 | 1.3198 | 1.3276 | 0.91634 | 0.90489
2 | 0.0060048 | -0.029672 | -0.035237 | -0.047756 | -0.060734 | -0.049269 | -0.057511 | 0.15069 | 0.19371 | 0.24867 | 0.14345 | 0.12903 | 0.089033 | 0.11817 | 0.050555 | 0.044589 | 0.052128 | 0.094507 | 0.17952 | 0.18337 | 0.14573 | 0.11119 | 0.054461 | 0.010006
3 | -0.19768 | -0.46656 | -0.82184 | -0.75966 | -0.77181 | -0.73898 | -0.045814 | 0.88503 | 1.1556 | 1.1689 | 0.97605 | 1.2249 | 1.1064 | 0.96347 | 0.69758 | 0.43552 | 0.53703 | 0.47834 | 0.09239 | 0.38451 | 0.53702 | 0.34942 | -0.32927 | -0.67829
4 | -0.40622 | -0.40978 | -0.42199 | -0.422 | -0.4315 | -0.4445 | -0.40092 | -0.27218 | -0.20302 | -0.21406 | -0.26978 | -0.2958 | -0.27338 | -0.29642 | -0.28063 | -0.33067 | -0.37018 | -0.32935 | -0.23287 | -0.20807 | -0.20872 | -0.2757 | -0.3437 | -0.35658
5 | -0.11799 | -0.15421 | -0.18105 | -0.18061 | -0.18174 | -0.19648 | -0.17673 | -0.07055 | 0.022039 | 0.078377 | 0.1293 | 0.13727 | 0.12049 | 0.098442 | 0.065037 | 0.043183 | 0.036073 | 0.031747 | 0.032109 | 0.0087753 | 0.068298 | 0.031153 | 0.017859 | -0.028609
6 | 1.6674 | 1.8531 | 1.4033 | 1.6535 | 1.6927 | 1.738 | 1.6835 | 3.1129 | 3.5751 | 3.5671 | 3.1174 | 3.7231 | 3.8794 | 3.5805 | 3.1097 | 2.7348 | 3.3342 | 3.233 | 2.537 | 2.353 | 2.772 | 2.1808 | 1.6653 | 1.8544
7 | -0.92438 | -0.95499 | -1.005 | -1.0387 | -0.97186 | -1.0481 | -0.90898 | -0.41437 | -0.074478 | -0.05547 | 0.12686 | 0.042597 | 0.010839 | 0.0074033 | -0.10694 | -0.18589 | -0.27412 | -0.34815 | -0.30247 | -0.3728 | -0.2653 | -0.49003 | -0.61542 | -0.66795
8 | -0.78144 | -0.78685 | -0.79421 | -0.79851 | -0.7878 | -0.76905 | -0.65366 | -0.53938 | -0.52922 | -0.52079 | -0.51218 | -0.50652 | -0.51847 | -0.53846 | -0.59198 | -0.61851 | -0.64035 | -0.64242 | -0.65456 | -0.67656 | -0.71949 | -0.75007 | -0.7606 | -0.77531
9 | 0.0023968 | -0.0221 | -0.028298 | -0.035896 | -0.034182 | -0.039496 | -0.07431 | -0.0242 | -0.037294 | -0.012799 | -0.00023837 | 0.010031 | 0.034351 | 0.034789 | 0.026645 | 0.061228 | 0.051976 | 0.045163 | 0.037402 | 0.038276 | 0.0541 | 0.048692 | -0.0047913 | -0.0078159
10 | -0.167 | -0.18662 | -0.19141 | -0.18904 | -0.19538 | -0.20081 | -0.063489 | 0.056035 | 0.12748 | 0.13479 | 0.057148 | 0.13889 | 0.14931 | 0.14346 | 0.11353 | 0.04868 | 0.024434 | 0.024353 | 0.024853 | 0.049643 | 0.07122 | 0.0097467 | -0.073552 | -0.12366
11 | -0.24246 | -0.26074 | -0.27236 | -0.27649 | -0.2693 | -0.27021 | -0.21311 | -0.17691 | -0.14887 | -0.115 | -0.1156 | -0.1237 | -0.14526 | -0.14951 | -0.16772 | -0.16788 | -0.17039 | -0.13181 | -0.1189 | -0.13545 | -0.11225 | -0.14264 | -0.16333 | -0.1845
12 | -0.42658 | -0.25801 | -0.3261 | -0.25682 | -0.2946 | -0.15809 | -0.53279 | -0.41892 | -0.31064 | -0.36553 | -0.37857 | -0.34472 | 0.17267 | 0.087622 | -0.49022 | -0.16511 | -0.19024 | -0.11072 | 0.0051142 | 0.33649 | 0.75064 | 0.74765 | 0.70954 | 0.74527
13 | 0.87737 | 0.81709 | 0.61422 | 0.55366 | 0.50903 | 0.63915 | 2.1047 | 2.8109 | 3.6058 | 3.4378 | 3.3531 | 3.3111 | 3.5786 | 3.285 | 3.0173 | 2.8034 | 2.775 | 2.8112 | 2.3383 | 2.1429 | 2.2716 | 1.5897 | 0.69769 | 0.74753
14 | 0.14394 | 0.15779 | 0.14968 | 0.14942 | 0.14644 | 0.1549 | 0.15883 | 0.29798 | 0.34649 | 0.33414 | 0.32544 | 0.32616 | 0.34666 | 0.33528 | 0.2355 | 0.30795 | 0.31175 | 0.29275 | 0.23131 | 0.20979 | 0.21997 | 0.22127 | 0.15272 | 0.15082
15 | 0.0030024 | -0.014836 | -0.017619 | -0.023878 | -0.030367 | -0.024635 | -0.028756 | 0.075347 | 0.096857 | 0.12434 | 0.071723 | 0.064517 | 0.044516 | 0.059087 | 0.025277 | 0.022295 | 0.026064 | 0.047253 | 0.089761 | 0.091686 | 0.072866 | 0.055593 | 0.027231 | 0.005003
16 | -0.049421 | -0.11664 | -0.20546 | -0.18992 | -0.19295 | -0.18474 | -0.011454 | 0.22126 | 0.28891 | 0.29221 | 0.24401 | 0.30622 | 0.2766 | 0.24087 | 0.1744 | 0.10888 | 0.13426 | 0.11958 | 0.023098 | 0.096127 | 0.13425 | 0.087356 | -0.082318 | -0.16957
17 | -0.54163 | -0.54637 | -0.56265 | -0.56267 | -0.57534 | -0.59267 | -0.53456 | -0.36291 | -0.27069 | -0.28541 | -0.3597 | -0.3944 | -0.36451 | -0.39523 | -0.37418 | -0.44089 | -0.49357 | -0.43913 | -0.31049 | -0.27743 | -0.27829 | -0.3676 | -0.45827 | -0.47545
18 | -0.23598 | -0.30842 | -0.36211 | -0.36121 | -0.36348 | -0.39295 | -0.35345 | -0.1411 | 0.044077 | 0.15675 | 0.25859 | 0.27454 | 0.24098 | 0.19688 | 0.13007 | 0.086366 | 0.072146 | 0.063494 | 0.064218 | 0.017551 | 0.1366 | 0.062306 | 0.035718 | -0.057218
19 | 0.66696 | 0.74125 | 0.56133 | 0.66142 | 0.67709 | 0.69519 | 0.67341 | 1.2452 | 1.43 | 1.4269 | 1.247 | 1.4893 | 1.5518 | 1.4322 | 1.2439 | 1.0939 | 1.3337 | 1.2932 | 1.0148 | 0.9412 | 1.1088 | 0.87232 | 0.66612 | 0.74177
20 | -0.36975 | -0.382 | -0.40201 | -0.41547 | -0.38874 | -0.41923 | -0.36359 | -0.16575 | -0.029791 | -0.022188 | 0.050745 | 0.017039 | 0.0043356 | 0.0029613 | -0.042777 | -0.074355 | -0.10965 | -0.13926 | -0.12099 | -0.14912 | -0.10612 | -0.19601 | -0.24617 | -0.26718
21 | -1.5629 | -1.5737 | -1.5884 | -1.597 | -1.5756 | -1.5381 | -1.3073 | -1.0788 | -1.0584 | -1.0416 | -1.0244 | -1.013 | -1.0369 | -1.0769 | -1.184 | -1.237 | -1.2807 | -1.2848 | -1.3091 | -1.3531 | -1.439 | -1.5001 | -1.5212 | -1.5506
22 | 0.0059919 | -0.05525 | -0.070746 | -0.08974 | -0.085454 | -0.098741 | -0.18578 | -0.0605 | -0.093235 | -0.031998 | -0.00059593 | 0.025077 | 0.085877 | 0.086973 | 0.066613 | 0.15307 | 0.12994 | 0.11291 | 0.093506 | 0.095691 | 0.13525 | 0.12173 | -0.011978 | -0.01954
23 | -1.1134 | -1.2441 | -1.276 | -1.2603 | -1.3025 | -1.3388 | -0.42326 | 0.37356 | 0.84987 | 0.89862 | 0.38099 | 0.92592 | 0.99539 | 0.95637 | 0.7569 | 0.32453 | 0.16289 | 0.16235 | 0.16569 | 0.33095 | 0.4748 | 0.064978 | -0.49035 | -0.82443
24 | -1.3855 | -1.49 | -1.5563 | -1.58 | -1.5389 | -1.544 | -1.2177 | -1.0109 | -0.85066 | -0.65716 | -0.66057 | -0.70687 | -0.83008 | -0.85437 | -0.9584 | -0.9593 | -0.97365 | -0.75318 | -0.67941 | -0.774 | -0.64141 | -0.8151 | -0.93329 | -1.0543
25 | -0.3047 | -0.18429 | -0.23293 | -0.18344 | -0.21043 | -0.11292 | -0.38056 | -0.29923 | -0.22188 | -0.26109 | -0.27041 | -0.24623 | 0.12333 | 0.062587 | -0.35016 | -0.11793 | -0.13588 | -0.079089 | 0.003653 | 0.24035 | 0.53617 | 0.53403 | 0.50681 | 0.53234
26 | 0.27418 | 0.25534 | 0.19194 | 0.17302 | 0.15907 | 0.19973 | 0.65771 | 0.87841 | 1.1268 | 1.0743 | 1.0479 | 1.0347 | 1.1183 | 1.0266 | 0.94289 | 0.87606 | 0.86718 | 0.87851 | 0.7307 | 0.66966 | 0.70987 | 0.49678 | 0.21803 | 0.2336
27 | 0.28787 | 0.31558 | 0.29936 | 0.29883 | 0.29288 | 0.30981 | 0.31767 | 0.59597 | 0.69299 | 0.66827 | 0.65089 | 0.65232 | 0.69332 | 0.67056 | 0.47101 | 0.6159 | 0.62349 | 0.58551 | 0.46262 | 0.41958 | 0.43994 | 0.44254 | 0.30545 | 0.30163
28 | 0.010508 | -0.051925 | -0.061665 | -0.083573 | -0.10628 | -0.086221 | -0.10064 | 0.26371 | 0.339 | 0.43518 | 0.25103 | 0.22581 | 0.15581 | 0.20681 | 0.088471 | 0.078031 | 0.091225 | 0.16539 | 0.31416 | 0.3209 | 0.25503 | 0.19457 | 0.095307 | 0.01751
29 | -1.4826 | -3.4992 | -6.1638 | -5.6975 | -5.7885 | -5.5423 | -0.34361 | 6.6377 | 8.6673 | 8.7664 | 7.3204 | 9.1867 | 8.2981 | 7.226 | 5.2319 | 3.2664 | 4.0278 | 3.5875 | 0.69293 | 2.8838 | 4.0276 | 2.6207 | -2.4695 | -5.0872
30 | -0.94785 | -0.95615 | -0.98464 | -0.98467 | -1.0068 | -1.0372 | -0.93548 | -0.6351 | -0.47371 | -0.49948 | -0.62948 | -0.6902 | -0.63789 | -0.69165 | -0.65481 | -0.77157 | -0.86374 | -0.76848 | -0.54335 | -0.48549 | -0.487 | -0.6433 | -0.80197 | -0.83203
31 | -0.58995 | -0.77105 | -0.90527 | -0.90303 | -0.9087 | -0.98238 | -0.88363 | -0.35275 | 0.11019 | 0.39189 | 0.64648 | 0.68634 | 0.60244 | 0.49221 | 0.32518 | 0.21591 | 0.18036 | 0.15873 | 0.16055 | 0.043876 | 0.34149 | 0.15577 | 0.089295 | -0.14304
32 | 0.66696 | 0.74125 | 0.56133 | 0.66142 | 0.67709 | 0.69519 | 0.67341 | 1.2452 | 1.43 | 1.4269 | 1.247 | 1.4893 | 1.5518 | 1.4322 | 1.2439 | 1.0939 | 1.3337 | 1.2932 | 1.0148 | 0.9412 | 1.1088 | 0.87232 | 0.66612 | 0.74177

## Qc, Summer, S3
LoadID | 0 | 1 | 2 | 3 | 4 | 5 | 6 | 7 | 8 | 9 | 10 | 11 | 12 | 13 | 14 | 15 | 16 | 17 | 18 | 19 | 20 | 21 | 22 | 23
1 | 0.86362 | 0.94673 | 0.89809 | 0.8965 | 0.87864 | 0.92943 | 0.953 | 1.7879 | 2.079 | 2.0048 | 1.9527 | 1.957 | 2.08 | 2.0117 | 1.413 | 1.8477 | 1.8705 | 1.7565 | 1.3879 | 1.2587 | 1.3198 | 1.3276 | 0.91634 | 0.90489
2 | 0.0060048 | -0.029672 | -0.035237 | -0.047756 | -0.060734 | -0.049269 | -0.057511 | 0.15069 | 0.19371 | 0.24867 | 0.14345 | 0.12903 | 0.089033 | 0.11817 | 0.050555 | 0.044589 | 0.052128 | 0.094507 | 0.17952 | 0.18337 | 0.14573 | 0.11119 | 0.054461 | 0.010006
3 | -0.19768 | -0.46656 | -0.82184 | -0.75966 | -0.77181 | -0.73898 | -0.045814 | 0.88503 | 1.1556 | 1.1689 | 0.97605 | 1.2249 | 1.1064 | 0.96347 | 0.69758 | 0.43552 | 0.53703 | 0.47834 | 0.09239 | 0.38451 | 0.53702 | 0.34942 | -0.32927 | -0.67829
4 | -0.40622 | -0.40978 | -0.42199 | -0.422 | -0.4315 | -0.4445 | -0.40092 | -0.27218 | -0.20302 | -0.21406 | -0.26978 | -0.2958 | -0.27338 | -0.29642 | -0.28063 | -0.33067 | -0.37018 | -0.32935 | -0.23287 | -0.20807 | -0.20872 | -0.2757 | -0.3437 | -0.35658
5 | -0.11799 | -0.15421 | -0.18105 | -0.18061 | -0.18174 | -0.19648 | -0.17673 | -0.07055 | 0.022039 | 0.078377 | 0.1293 | 0.13727 | 0.12049 | 0.098442 | 0.065037 | 0.043183 | 0.036073 | 0.031747 | 0.032109 | 0.0087753 | 0.068298 | 0.031153 | 0.017859 | -0.028609
6 | 1.6674 | 1.8531 | 1.4033 | 1.6535 | 1.6927 | 1.738 | 1.6835 | 3.1129 | 3.5751 | 3.5671 | 3.1174 | 3.7231 | 3.8794 | 3.5805 | 3.1097 | 2.7348 | 3.3342 | 3.233 | 2.537 | 2.353 | 2.772 | 2.1808 | 1.6653 | 1.8544
7 | -0.92438 | -0.95499 | -1.005 | -1.0387 | -0.97186 | -1.0481 | -0.90898 | -0.41437 | -0.074478 | -0.05547 | 0.12686 | 0.042597 | 0.010839 | 0.0074033 | -0.10694 | -0.18589 | -0.27412 | -0.34815 | -0.30247 | -0.3728 | -0.2653 | -0.49003 | -0.61542 | -0.66795
8 | -0.78144 | -0.78685 | -0.79421 | -0.79851 | -0.7878 | -0.76905 | -0.65366 | -0.53938 | -0.52922 | -0.52079 | -0.51218 | -0.50652 | -0.51847 | -0.53846 | -0.59198 | -0.61851 | -0.64035 | -0.64242 | -0.65456 | -0.67656 | -0.71949 | -0.75007 | -0.7606 | -0.77531
9 | 0.0023968 | -0.0221 | -0.028298 | -0.035896 | -0.034182 | -0.039496 | -0.07431 | -0.0242 | -0.037294 | -0.012799 | -0.00023837 | 0.010031 | 0.034351 | 0.034789 | 0.026645 | 0.061228 | 0.051976 | 0.045163 | 0.037402 | 0.038276 | 0.0541 | 0.048692 | -0.0047913 | -0.0078159
10 | -0.167 | -0.18662 | -0.19141 | -0.18904 | -0.19538 | -0.20081 | -0.063489 | 0.056035 | 0.12748 | 0.13479 | 0.057148 | 0.13889 | 0.14931 | 0.14346 | 0.11353 | 0.04868 | 0.024434 | 0.024353 | 0.024853 | 0.049643 | 0.07122 | 0.0097467 | -0.073552 | -0.12366
11 | -0.24246 | -0.26074 | -0.27236 | -0.27649 | -0.2693 | -0.27021 | -0.21311 | -0.17691 | -0.14887 | -0.115 | -0.1156 | -0.1237 | -0.14526 | -0.14951 | -0.16772 | -0.16788 | -0.17039 | -0.13181 | -0.1189 | -0.13545 | -0.11225 | -0.14264 | -0.16333 | -0.1845
12 | -0.42658 | -0.25801 | -0.3261 | -0.25682 | -0.2946 | -0.15809 | -0.53279 | -0.41892 | -0.31064 | -0.36553 | -0.37857 | -0.34472 | 0.17267 | 0.087622 | -0.49022 | -0.16511 | -0.19024 | -0.11072 | 0.0051142 | 0.33649 | 0.75064 | 0.74765 | 0.70954 | 0.74527
13 | 0.87737 | 0.81709 | 0.61422 | 0.55366 | 0.50903 | 0.63915 | 2.1047 | 2.8109 | 3.6058 | 3.4378 | 3.3531 | 3.3111 | 3.5786 | 3.285 | 3.0173 | 2.8034 | 2.775 | 2.8112 | 2.3383 | 2.1429 | 2.2716 | 1.5897 | 0.69769 | 0.74753
14 | 0.14394 | 0.15779 | 0.14968 | 0.14942 | 0.14644 | 0.1549 | 0.15883 | 0.29798 | 0.34649 | 0.33414 | 0.32544 | 0.32616 | 0.34666 | 0.33528 | 0.2355 | 0.30795 | 0.31175 | 0.29275 | 0.23131 | 0.20979 | 0.21997 | 0.22127 | 0.15272 | 0.15082
15 | 0.0030024 | -0.014836 | -0.017619 | -0.023878 | -0.030367 | -0.024635 | -0.028756 | 0.075347 | 0.096857 | 0.12434 | 0.071723 | 0.064517 | 0.044516 | 0.059087 | 0.025277 | 0.022295 | 0.026064 | 0.047253 | 0.089761 | 0.091686 | 0.072866 | 0.055593 | 0.027231 | 0.005003
16 | -0.049421 | -0.11664 | -0.20546 | -0.18992 | -0.19295 | -0.18474 | -0.011454 | 0.22126 | 0.28891 | 0.29221 | 0.24401 | 0.30622 | 0.2766 | 0.24087 | 0.1744 | 0.10888 | 0.13426 | 0.11958 | 0.023098 | 0.096127 | 0.13425 | 0.087356 | -0.082318 | -0.16957
17 | -0.54163 | -0.54637 | -0.56265 | -0.56267 | -0.57534 | -0.59267 | -0.53456 | -0.36291 | -0.27069 | -0.28541 | -0.3597 | -0.3944 | -0.36451 | -0.39523 | -0.37418 | -0.44089 | -0.49357 | -0.43913 | -0.31049 | -0.27743 | -0.27829 | -0.3676 | -0.45827 | -0.47545
18 | -0.23598 | -0.30842 | -0.36211 | -0.36121 | -0.36348 | -0.39295 | -0.35345 | -0.1411 | 0.044077 | 0.15675 | 0.25859 | 0.27454 | 0.24098 | 0.19688 | 0.13007 | 0.086366 | 0.072146 | 0.063494 | 0.064218 | 0.017551 | 0.1366 | 0.062306 | 0.035718 | -0.057218
19 | 0.66696 | 0.74125 | 0.56133 | 0.66142 | 0.67709 | 0.69519 | 0.67341 | 1.2452 | 1.43 | 1.4269 | 1.247 | 1.4893 | 1.5518 | 1.4322 | 1.2439 | 1.0939 | 1.3337 | 1.2932 | 1.0148 | 0.9412 | 1.1088 | 0.87232 | 0.66612 | 0.74177
20 | -0.36975 | -0.382 | -0.40201 | -0.41547 | -0.38874 | -0.41923 | -0.36359 | -0.16575 | -0.029791 | -0.022188 | 0.050745 | 0.017039 | 0.0043356 | 0.0029613 | -0.042777 | -0.074355 | -0.10965 | -0.13926 | -0.12099 | -0.14912 | -0.10612 | -0.19601 | -0.24617 | -0.26718
21 | -1.5629 | -1.5737 | -1.5884 | -1.597 | -1.5756 | -1.5381 | -1.3073 | -1.0788 | -1.0584 | -1.0416 | -1.0244 | -1.013 | -1.0369 | -1.0769 | -1.184 | -1.237 | -1.2807 | -1.2848 | -1.3091 | -1.3531 | -1.439 | -1.5001 | -1.5212 | -1.5506
22 | 0.0059919 | -0.05525 | -0.070746 | -0.08974 | -0.085454 | -0.098741 | -0.18578 | -0.0605 | -0.093235 | -0.031998 | -0.00059593 | 0.025077 | 0.085877 | 0.086973 | 0.066613 | 0.15307 | 0.12994 | 0.11291 | 0.093506 | 0.095691 | 0.13525 | 0.12173 | -0.011978 | -0.01954
23 | -1.1134 | -1.2441 | -1.276 | -1.2603 | -1.3025 | -1.3388 | -0.42326 | 0.37356 | 0.84987 | 0.89862 | 0.38099 | 0.92592 | 0.99539 | 0.95637 | 0.7569 | 0.32453 | 0.16289 | 0.16235 | 0.16569 | 0.33095 | 0.4748 | 0.064978 | -0.49035 | -0.82443
24 | -1.3855 | -1.49 | -1.5563 | -1.58 | -1.5389 | -1.544 | -1.2177 | -1.0109 | -0.85066 | -0.65716 | -0.66057 | -0.70687 | -0.83008 | -0.85437 | -0.9584 | -0.9593 | -0.97365 | -0.75318 | -0.67941 | -0.774 | -0.64141 | -0.8151 | -0.93329 | -1.0543
25 | -0.3047 | -0.18429 | -0.23293 | -0.18344 | -0.21043 | -0.11292 | -0.38056 | -0.29923 | -0.22188 | -0.26109 | -0.27041 | -0.24623 | 0.12333 | 0.062587 | -0.35016 | -0.11793 | -0.13588 | -0.079089 | 0.003653 | 0.24035 | 0.53617 | 0.53403 | 0.50681 | 0.53234
26 | 0.27418 | 0.25534 | 0.19194 | 0.17302 | 0.15907 | 0.19973 | 0.65771 | 0.87841 | 1.1268 | 1.0743 | 1.0479 | 1.0347 | 1.1183 | 1.0266 | 0.94289 | 0.87606 | 0.86718 | 0.87851 | 0.7307 | 0.66966 | 0.70987 | 0.49678 | 0.21803 | 0.2336
27 | 0.28787 | 0.31558 | 0.29936 | 0.29883 | 0.29288 | 0.30981 | 0.31767 | 0.59597 | 0.69299 | 0.66827 | 0.65089 | 0.65232 | 0.69332 | 0.67056 | 0.47101 | 0.6159 | 0.62349 | 0.58551 | 0.46262 | 0.41958 | 0.43994 | 0.44254 | 0.30545 | 0.30163
28 | 0.010508 | -0.051925 | -0.061665 | -0.083573 | -0.10628 | -0.086221 | -0.10064 | 0.26371 | 0.339 | 0.43518 | 0.25103 | 0.22581 | 0.15581 | 0.20681 | 0.088471 | 0.078031 | 0.091225 | 0.16539 | 0.31416 | 0.3209 | 0.25503 | 0.19457 | 0.095307 | 0.01751
29 | -1.4826 | -3.4992 | -6.1638 | -5.6975 | -5.7885 | -5.5423 | -0.34361 | 6.6377 | 8.6673 | 8.7664 | 7.3204 | 9.1867 | 8.2981 | 7.226 | 5.2319 | 3.2664 | 4.0278 | 3.5875 | 0.69293 | 2.8838 | 4.0276 | 2.6207 | -2.4695 | -5.0872
30 | -0.94785 | -0.95615 | -0.98464 | -0.98467 | -1.0068 | -1.0372 | -0.93548 | -0.6351 | -0.47371 | -0.49948 | -0.62948 | -0.6902 | -0.63789 | -0.69165 | -0.65481 | -0.77157 | -0.86374 | -0.76848 | -0.54335 | -0.48549 | -0.487 | -0.6433 | -0.80197 | -0.83203
31 | -0.58995 | -0.77105 | -0.90527 | -0.90303 | -0.9087 | -0.98238 | -0.88363 | -0.35275 | 0.11019 | 0.39189 | 0.64648 | 0.68634 | 0.60244 | 0.49221 | 0.32518 | 0.21591 | 0.18036 | 0.15873 | 0.16055 | 0.043876 | 0.34149 | 0.15577 | 0.089295 | -0.14304
32 | 0.66696 | 0.74125 | 0.56133 | 0.66142 | 0.67709 | 0.69519 | 0.67341 | 1.2452 | 1.43 | 1.4269 | 1.247 | 1.4893 | 1.5518 | 1.4322 | 1.2439 | 1.0939 | 1.3337 | 1.2932 | 1.0148 | 0.9412 | 1.1088 | 0.87232 | 0.66612 | 0.74177

## Qc, Summer, S4
LoadID | 0 | 1 | 2 | 3 | 4 | 5 | 6 | 7 | 8 | 9 | 10 | 11 | 12 | 13 | 14 | 15 | 16 | 17 | 18 | 19 | 20 | 21 | 22 | 23
1 | 0.87226 | 0.95619 | 0.90707 | 0.90547 | 0.88743 | 0.93872 | 0.96253 | 1.8058 | 2.0998 | 2.0249 | 1.9722 | 1.9765 | 2.1008 | 2.0318 | 1.4271 | 1.8662 | 1.8892 | 1.7741 | 1.4017 | 1.2713 | 1.333 | 1.3409 | 0.92551 | 0.91394
2 | 0.0060649 | -0.029968 | -0.035589 | -0.048233 | -0.061341 | -0.049762 | -0.058086 | 0.1522 | 0.19565 | 0.25116 | 0.14488 | 0.13032 | 0.089923 | 0.11936 | 0.05106 | 0.045035 | 0.05265 | 0.095452 | 0.18132 | 0.18521 | 0.14719 | 0.1123 | 0.055006 | 0.010106
3 | -0.19966 | -0.47123 | -0.83006 | -0.76726 | -0.77952 | -0.74637 | -0.046272 | 0.89388 | 1.1672 | 1.1805 | 0.98581 | 1.2371 | 1.1175 | 0.97311 | 0.70456 | 0.43987 | 0.5424 | 0.48312 | 0.093314 | 0.38835 | 0.54239 | 0.35292 | -0.33257 | -0.68507
4 | -0.41028 | -0.41388 | -0.42621 | -0.42622 | -0.43582 | -0.44895 | -0.40493 | -0.27491 | -0.20505 | -0.2162 | -0.27248 | -0.29876 | -0.27612 | -0.29939 | -0.28344 | -0.33398 | -0.37388 | -0.33264 | -0.23519 | -0.21015 | -0.2108 | -0.27846 | -0.34714 | -0.36015
5 | -0.11917 | -0.15575 | -0.18286 | -0.18241 | -0.18356 | -0.19844 | -0.17849 | -0.071256 | 0.022259 | 0.079161 | 0.13059 | 0.13864 | 0.12169 | 0.099427 | 0.065687 | 0.043615 | 0.036434 | 0.032064 | 0.03243 | 0.008863 | 0.068981 | 0.031465 | 0.018038 | -0.028895
6 | 1.6841 | 1.8717 | 1.4174 | 1.6701 | 1.7096 | 1.7554 | 1.7003 | 3.1441 | 3.6108 | 3.6028 | 3.1486 | 3.7604 | 3.9182 | 3.6163 | 3.1408 | 2.7622 | 3.3676 | 3.2654 | 2.5624 | 2.3765 | 2.7997 | 2.2026 | 1.682 | 1.873
7 | -0.93362 | -0.96454 | -1.0151 | -1.0491 | -0.98158 | -1.0585 | -0.91807 | -0.41852 | -0.075222 | -0.056024 | 0.12813 | 0.043023 | 0.010947 | 0.0074773 | -0.10801 | -0.18775 | -0.27686 | -0.35163 | -0.30549 | -0.37653 | -0.26795 | -0.49493 | -0.62157 | -0.67463
8 | -0.78925 | -0.79472 | -0.80215 | -0.8065 | -0.79568 | -0.77674 | -0.66019 | -0.54477 | -0.53452 | -0.526 | -0.5173 | -0.51158 | -0.52365 | -0.54384 | -0.5979 | -0.6247 | -0.64675 | -0.64884 | -0.66111 | -0.68333 | -0.72669 | -0.75757 | -0.76821 | -0.78306
9 | 0.0024207 | -0.022321 | -0.028581 | -0.036255 | -0.034523 | -0.039891 | -0.075054 | -0.024442 | -0.037667 | -0.012927 | -0.00024076 | 0.010131 | 0.034694 | 0.035137 | 0.026912 | 0.06184 | 0.052496 | 0.045614 | 0.037776 | 0.038659 | 0.054641 | 0.049179 | -0.0048392 | -0.007894
10 | -0.16867 | -0.18848 | -0.19332 | -0.19093 | -0.19733 | -0.20282 | -0.064124 | 0.056595 | 0.12875 | 0.13614 | 0.057719 | 0.14028 | 0.1508 | 0.14489 | 0.11467 | 0.049166 | 0.024678 | 0.024597 | 0.025102 | 0.050139 | 0.071932 | 0.0098442 | -0.074288 | -0.1249
11 | -0.24488 | -0.26335 | -0.27508 | -0.27926 | -0.272 | -0.27291 | -0.21524 | -0.17868 | -0.15035 | -0.11615 | -0.11676 | -0.12494 | -0.14672 | -0.15101 | -0.1694 | -0.16956 | -0.17209 | -0.13313 | -0.12009 | -0.1368 | -0.11337 | -0.14407 | -0.16496 | -0.18634
12 | -0.43085 | -0.26059 | -0.32936 | -0.25939 | -0.29755 | -0.15967 | -0.53811 | -0.42311 | -0.31374 | -0.36919 | -0.38235 | -0.34817 | 0.17439 | 0.088498 | -0.49513 | -0.16676 | -0.19214 | -0.11183 | 0.0051653 | 0.33986 | 0.75815 | 0.75512 | 0.71663 | 0.75273
13 | 0.88614 | 0.82526 | 0.62037 | 0.55919 | 0.51412 | 0.64554 | 2.1257 | 2.839 | 3.6419 | 3.4721 | 3.3867 | 3.3442 | 3.6144 | 3.3179 | 3.0474 | 2.8314 | 2.8027 | 2.8393 | 2.3616 | 2.1644 | 2.2943 | 1.6056 | 0.70466 | 0.755
14 | 0.14538 | 0.15937 | 0.15118 | 0.15091 | 0.1479 | 0.15645 | 0.16042 | 0.30096 | 0.34996 | 0.33748 | 0.3287 | 0.32942 | 0.35013 | 0.33863 | 0.23786 | 0.31103 | 0.31486 | 0.29568 | 0.23362 | 0.21189 | 0.22217 | 0.22348 | 0.15425 | 0.15232
15 | 0.0030324 | -0.014984 | -0.017795 | -0.024117 | -0.030671 | -0.024881 | -0.029043 | 0.0761 | 0.097825 | 0.12558 | 0.07244 | 0.065162 | 0.044962 | 0.059678 | 0.02553 | 0.022517 | 0.026325 | 0.047726 | 0.090659 | 0.092603 | 0.073595 | 0.056149 | 0.027503 | 0.005053
16 | -0.049915 | -0.11781 | -0.20751 | -0.19181 | -0.19488 | -0.18659 | -0.011568 | 0.22347 | 0.2918 | 0.29514 | 0.24645 | 0.30929 | 0.27937 | 0.24328 | 0.17614 | 0.10997 | 0.1356 | 0.12078 | 0.023329 | 0.097088 | 0.1356 | 0.088229 | -0.083141 | -0.17127
17 | -0.54704 | -0.55183 | -0.56828 | -0.56829 | -0.58109 | -0.5986 | -0.53991 | -0.36654 | -0.2734 | -0.28827 | -0.3633 | -0.39834 | -0.36816 | -0.39918 | -0.37792 | -0.4453 | -0.4985 | -0.44352 | -0.31359 | -0.2802 | -0.28107 | -0.37127 | -0.46285 | -0.4802
18 | -0.23834 | -0.3115 | -0.36573 | -0.36482 | -0.36711 | -0.39688 | -0.35699 | -0.14251 | 0.044518 | 0.15832 | 0.26118 | 0.27728 | 0.24339 | 0.19885 | 0.13137 | 0.087229 | 0.072867 | 0.064129 | 0.064861 | 0.017726 | 0.13796 | 0.062929 | 0.036075 | -0.05779
19 | 0.67363 | 0.74867 | 0.56694 | 0.66803 | 0.68386 | 0.70214 | 0.68014 | 1.2576 | 1.4443 | 1.4411 | 1.2594 | 1.5041 | 1.5673 | 1.4465 | 1.2563 | 1.1049 | 1.347 | 1.3061 | 1.025 | 0.95061 | 1.1199 | 0.88104 | 0.67278 | 0.74919
20 | -0.37345 | -0.38582 | -0.40603 | -0.41962 | -0.39263 | -0.42342 | -0.36723 | -0.16741 | -0.030089 | -0.02241 | 0.051252 | 0.017209 | 0.0043789 | 0.0029909 | -0.043204 | -0.075099 | -0.11074 | -0.14065 | -0.1222 | -0.15061 | -0.10718 | -0.19797 | -0.24863 | -0.26985
21 | -1.5785 | -1.5894 | -1.6043 | -1.613 | -1.5914 | -1.5535 | -1.3204 | -1.0895 | -1.069 | -1.052 | -1.0346 | -1.0232 | -1.0473 | -1.0877 | -1.1958 | -1.2494 | -1.2935 | -1.2977 | -1.3222 | -1.3667 | -1.4534 | -1.5151 | -1.5364 | -1.5661
22 | 0.0060518 | -0.055803 | -0.071453 | -0.090638 | -0.086308 | -0.099728 | -0.18763 | -0.061105 | -0.094167 | -0.032318 | -0.00060189 | 0.025328 | 0.086736 | 0.087843 | 0.06728 | 0.1546 | 0.13124 | 0.11404 | 0.094441 | 0.096648 | 0.1366 | 0.12295 | -0.012098 | -0.019735
23 | -1.1245 | -1.2566 | -1.2888 | -1.2729 | -1.3155 | -1.3522 | -0.42749 | 0.3773 | 0.85836 | 0.90761 | 0.3848 | 0.93518 | 1.0053 | 0.96593 | 0.76447 | 0.32778 | 0.16452 | 0.16398 | 0.16735 | 0.33426 | 0.47955 | 0.065628 | -0.49525 | -0.83267
24 | -1.3993 | -1.5049 | -1.5719 | -1.5958 | -1.5543 | -1.5595 | -1.2299 | -1.021 | -0.85917 | -0.66373 | -0.66718 | -0.71394 | -0.83838 | -0.86291 | -0.96799 | -0.96889 | -0.98338 | -0.76072 | -0.68621 | -0.78174 | -0.64783 | -0.82326 | -0.94262 | -1.0648
25 | -0.30775 | -0.18613 | -0.23526 | -0.18528 | -0.21254 | -0.11405 | -0.38437 | -0.30222 | -0.2241 | -0.2637 | -0.27311 | -0.24869 | 0.12457 | 0.063213 | -0.35366 | -0.11911 | -0.13724 | -0.07988 | 0.0036895 | 0.24275 | 0.54154 | 0.53937 | 0.51188 | 0.53766
26 | 0.27692 | 0.25789 | 0.19386 | 0.17475 | 0.16066 | 0.20173 | 0.66429 | 0.8872 | 1.1381 | 1.085 | 1.0583 | 1.0451 | 1.1295 | 1.0368 | 0.95232 | 0.88482 | 0.87586 | 0.88729 | 0.73801 | 0.67636 | 0.71697 | 0.50175 | 0.22021 | 0.23594
27 | 0.29075 | 0.31873 | 0.30236 | 0.30182 | 0.29581 | 0.31291 | 0.32084 | 0.60193 | 0.69992 | 0.67496 | 0.6574 | 0.65885 | 0.70026 | 0.67726 | 0.47572 | 0.62206 | 0.62973 | 0.59136 | 0.46724 | 0.42378 | 0.44434 | 0.44697 | 0.3085 | 0.30465
28 | 0.010614 | -0.052445 | -0.062281 | -0.084408 | -0.10735 | -0.087083 | -0.10165 | 0.26635 | 0.34239 | 0.43953 | 0.25354 | 0.22807 | 0.15737 | 0.20887 | 0.089356 | 0.078811 | 0.092137 | 0.16704 | 0.31731 | 0.32411 | 0.25758 | 0.19652 | 0.096261 | 0.017685
29 | -1.4975 | -3.5342 | -6.2254 | -5.7544 | -5.8464 | -5.5977 | -0.34704 | 6.7041 | 8.7539 | 8.8541 | 7.3936 | 9.2786 | 8.381 | 7.2983 | 5.2842 | 3.2991 | 4.068 | 3.6234 | 0.69986 | 2.9126 | 4.0679 | 2.6469 | -2.4942 | -5.138
30 | -0.95733 | -0.96571 | -0.99449 | -0.99451 | -1.0169 | -1.0475 | -0.94484 | -0.64145 | -0.47845 | -0.50447 | -0.63578 | -0.6971 | -0.64427 | -0.69857 | -0.66136 | -0.77928 | -0.87238 | -0.77616 | -0.54879 | -0.49035 | -0.49187 | -0.64973 | -0.80999 | -0.84035
31 | -0.59585 | -0.77876 | -0.91432 | -0.91206 | -0.91778 | -0.9922 | -0.89247 | -0.35628 | 0.11129 | 0.39581 | 0.65294 | 0.69321 | 0.60847 | 0.49713 | 0.32844 | 0.21807 | 0.18217 | 0.16032 | 0.16215 | 0.044315 | 0.34491 | 0.15732 | 0.090188 | -0.14448
32 | 0.67363 | 0.74867 | 0.56694 | 0.66803 | 0.68386 | 0.70214 | 0.68014 | 1.2576 | 1.4443 | 1.4411 | 1.2594 | 1.5041 | 1.5673 | 1.4465 | 1.2563 | 1.1049 | 1.347 | 1.3061 | 1.025 | 0.95061 | 1.1199 | 0.88104 | 0.67278 | 0.74919

## Qc, Summer, S5
LoadID | 0 | 1 | 2 | 3 | 4 | 5 | 6 | 7 | 8 | 9 | 10 | 11 | 12 | 13 | 14 | 15 | 16 | 17 | 18 | 19 | 20 | 21 | 22 | 23
1 | 0.87226 | 0.95619 | 0.90707 | 0.90547 | 0.88743 | 0.93872 | 0.96253 | 1.8058 | 2.0998 | 2.0249 | 1.9722 | 1.9765 | 2.1008 | 2.0318 | 1.4271 | 1.8662 | 1.8892 | 1.7741 | 1.4017 | 1.2713 | 1.333 | 1.3409 | 0.92551 | 0.91394
2 | 0.0060649 | -0.029968 | -0.035589 | -0.048233 | -0.061341 | -0.049762 | -0.058086 | 0.1522 | 0.19565 | 0.25116 | 0.14488 | 0.13032 | 0.089923 | 0.11936 | 0.05106 | 0.045035 | 0.05265 | 0.095452 | 0.18132 | 0.18521 | 0.14719 | 0.1123 | 0.055006 | 0.010106
3 | -0.19966 | -0.47123 | -0.83006 | -0.76726 | -0.77952 | -0.74637 | -0.046272 | 0.89388 | 1.1672 | 1.1805 | 0.98581 | 1.2371 | 1.1175 | 0.97311 | 0.70456 | 0.43987 | 0.5424 | 0.48312 | 0.093314 | 0.38835 | 0.54239 | 0.35292 | -0.33257 | -0.68507
4 | -0.41028 | -0.41388 | -0.42621 | -0.42622 | -0.43582 | -0.44895 | -0.40493 | -0.27491 | -0.20505 | -0.2162 | -0.27248 | -0.29876 | -0.27612 | -0.29939 | -0.28344 | -0.33398 | -0.37388 | -0.33264 | -0.23519 | -0.21015 | -0.2108 | -0.27846 | -0.34714 | -0.36015
5 | -0.11917 | -0.15575 | -0.18286 | -0.18241 | -0.18356 | -0.19844 | -0.17849 | -0.071256 | 0.022259 | 0.079161 | 0.13059 | 0.13864 | 0.12169 | 0.099427 | 0.065687 | 0.043615 | 0.036434 | 0.032064 | 0.03243 | 0.008863 | 0.068981 | 0.031465 | 0.018038 | -0.028895
6 | 1.6841 | 1.8717 | 1.4174 | 1.6701 | 1.7096 | 1.7554 | 1.7003 | 3.1441 | 3.6108 | 3.6028 | 3.1486 | 3.7604 | 3.9182 | 3.6163 | 3.1408 | 2.7622 | 3.3676 | 3.2654 | 2.5624 | 2.3765 | 2.7997 | 2.2026 | 1.682 | 1.873
7 | -0.93362 | -0.96454 | -1.0151 | -1.0491 | -0.98158 | -1.0585 | -0.91807 | -0.41852 | -0.075222 | -0.056024 | 0.12813 | 0.043023 | 0.010947 | 0.0074773 | -0.10801 | -0.18775 | -0.27686 | -0.35163 | -0.30549 | -0.37653 | -0.26795 | -0.49493 | -0.62157 | -0.67463
8 | -0.78925 | -0.79472 | -0.80215 | -0.8065 | -0.79568 | -0.77674 | -0.66019 | -0.54477 | -0.53452 | -0.526 | -0.5173 | -0.51158 | -0.52365 | -0.54384 | -0.5979 | -0.6247 | -0.64675 | -0.64884 | -0.66111 | -0.68333 | -0.72669 | -0.75757 | -0.76821 | -0.78306
9 | 0.0024207 | -0.022321 | -0.028581 | -0.036255 | -0.034523 | -0.039891 | -0.075054 | -0.024442 | -0.037667 | -0.012927 | -0.00024076 | 0.010131 | 0.034694 | 0.035137 | 0.026912 | 0.06184 | 0.052496 | 0.045614 | 0.037776 | 0.038659 | 0.054641 | 0.049179 | -0.0048392 | -0.007894
10 | -0.16867 | -0.18848 | -0.19332 | -0.19093 | -0.19733 | -0.20282 | -0.064124 | 0.056595 | 0.12875 | 0.13614 | 0.057719 | 0.14028 | 0.1508 | 0.14489 | 0.11467 | 0.049166 | 0.024678 | 0.024597 | 0.025102 | 0.050139 | 0.071932 | 0.0098442 | -0.074288 | -0.1249
11 | -0.24488 | -0.26335 | -0.27508 | -0.27926 | -0.272 | -0.27291 | -0.21524 | -0.17868 | -0.15035 | -0.11615 | -0.11676 | -0.12494 | -0.14672 | -0.15101 | -0.1694 | -0.16956 | -0.17209 | -0.13313 | -0.12009 | -0.1368 | -0.11337 | -0.14407 | -0.16496 | -0.18634
12 | -0.43085 | -0.26059 | -0.32936 | -0.25939 | -0.29755 | -0.15967 | -0.53811 | -0.42311 | -0.31374 | -0.36919 | -0.38235 | -0.34817 | 0.17439 | 0.088498 | -0.49513 | -0.16676 | -0.19214 | -0.11183 | 0.0051653 | 0.33986 | 0.75815 | 0.75512 | 0.71663 | 0.75273
13 | 0.88614 | 0.82526 | 0.62037 | 0.55919 | 0.51412 | 0.64554 | 2.1257 | 2.839 | 3.6419 | 3.4721 | 3.3867 | 3.3442 | 3.6144 | 3.3179 | 3.0474 | 2.8314 | 2.8027 | 2.8393 | 2.3616 | 2.1644 | 2.2943 | 1.6056 | 0.70466 | 0.755
14 | 0.14538 | 0.15937 | 0.15118 | 0.15091 | 0.1479 | 0.15645 | 0.16042 | 0.30096 | 0.34996 | 0.33748 | 0.3287 | 0.32942 | 0.35013 | 0.33863 | 0.23786 | 0.31103 | 0.31486 | 0.29568 | 0.23362 | 0.21189 | 0.22217 | 0.22348 | 0.15425 | 0.15232
15 | 0.0030324 | -0.014984 | -0.017795 | -0.024117 | -0.030671 | -0.024881 | -0.029043 | 0.0761 | 0.097825 | 0.12558 | 0.07244 | 0.065162 | 0.044962 | 0.059678 | 0.02553 | 0.022517 | 0.026325 | 0.047726 | 0.090659 | 0.092603 | 0.073595 | 0.056149 | 0.027503 | 0.005053
16 | -0.049915 | -0.11781 | -0.20751 | -0.19181 | -0.19488 | -0.18659 | -0.011568 | 0.22347 | 0.2918 | 0.29514 | 0.24645 | 0.30929 | 0.27937 | 0.24328 | 0.17614 | 0.10997 | 0.1356 | 0.12078 | 0.023329 | 0.097088 | 0.1356 | 0.088229 | -0.083141 | -0.17127
17 | -0.54704 | -0.55183 | -0.56828 | -0.56829 | -0.58109 | -0.5986 | -0.53991 | -0.36654 | -0.2734 | -0.28827 | -0.3633 | -0.39834 | -0.36816 | -0.39918 | -0.37792 | -0.4453 | -0.4985 | -0.44352 | -0.31359 | -0.2802 | -0.28107 | -0.37127 | -0.46285 | -0.4802
18 | -0.23834 | -0.3115 | -0.36573 | -0.36482 | -0.36711 | -0.39688 | -0.35699 | -0.14251 | 0.044518 | 0.15832 | 0.26118 | 0.27728 | 0.24339 | 0.19885 | 0.13137 | 0.087229 | 0.072867 | 0.064129 | 0.064861 | 0.017726 | 0.13796 | 0.062929 | 0.036075 | -0.05779
19 | 0.67363 | 0.74867 | 0.56694 | 0.66803 | 0.68386 | 0.70214 | 0.68014 | 1.2576 | 1.4443 | 1.4411 | 1.2594 | 1.5041 | 1.5673 | 1.4465 | 1.2563 | 1.1049 | 1.347 | 1.3061 | 1.025 | 0.95061 | 1.1199 | 0.88104 | 0.67278 | 0.74919
20 | -0.37345 | -0.38582 | -0.40603 | -0.41962 | -0.39263 | -0.42342 | -0.36723 | -0.16741 | -0.030089 | -0.02241 | 0.051252 | 0.017209 | 0.0043789 | 0.0029909 | -0.043204 | -0.075099 | -0.11074 | -0.14065 | -0.1222 | -0.15061 | -0.10718 | -0.19797 | -0.24863 | -0.26985
21 | -1.5785 | -1.5894 | -1.6043 | -1.613 | -1.5914 | -1.5535 | -1.3204 | -1.0895 | -1.069 | -1.052 | -1.0346 | -1.0232 | -1.0473 | -1.0877 | -1.1958 | -1.2494 | -1.2935 | -1.2977 | -1.3222 | -1.3667 | -1.4534 | -1.5151 | -1.5364 | -1.5661
22 | 0.0060518 | -0.055803 | -0.071453 | -0.090638 | -0.086308 | -0.099728 | -0.18763 | -0.061105 | -0.094167 | -0.032318 | -0.00060189 | 0.025328 | 0.086736 | 0.087843 | 0.06728 | 0.1546 | 0.13124 | 0.11404 | 0.094441 | 0.096648 | 0.1366 | 0.12295 | -0.012098 | -0.019735
23 | -1.1245 | -1.2566 | -1.2888 | -1.2729 | -1.3155 | -1.3522 | -0.42749 | 0.3773 | 0.85836 | 0.90761 | 0.3848 | 0.93518 | 1.0053 | 0.96593 | 0.76447 | 0.32778 | 0.16452 | 0.16398 | 0.16735 | 0.33426 | 0.47955 | 0.065628 | -0.49525 | -0.83267
24 | -1.3993 | -1.5049 | -1.5719 | -1.5958 | -1.5543 | -1.5595 | -1.2299 | -1.021 | -0.85917 | -0.66373 | -0.66718 | -0.71394 | -0.83838 | -0.86291 | -0.96799 | -0.96889 | -0.98338 | -0.76072 | -0.68621 | -0.78174 | -0.64783 | -0.82326 | -0.94262 | -1.0648
25 | -0.30775 | -0.18613 | -0.23526 | -0.18528 | -0.21254 | -0.11405 | -0.38437 | -0.30222 | -0.2241 | -0.2637 | -0.27311 | -0.24869 | 0.12457 | 0.063213 | -0.35366 | -0.11911 | -0.13724 | -0.07988 | 0.0036895 | 0.24275 | 0.54154 | 0.53937 | 0.51188 | 0.53766
26 | 0.27692 | 0.25789 | 0.19386 | 0.17475 | 0.16066 | 0.20173 | 0.66429 | 0.8872 | 1.1381 | 1.085 | 1.0583 | 1.0451 | 1.1295 | 1.0368 | 0.95232 | 0.88482 | 0.87586 | 0.88729 | 0.73801 | 0.67636 | 0.71697 | 0.50175 | 0.22021 | 0.23594
27 | 0.29075 | 0.31873 | 0.30236 | 0.30182 | 0.29581 | 0.31291 | 0.32084 | 0.60193 | 0.69992 | 0.67496 | 0.6574 | 0.65885 | 0.70026 | 0.67726 | 0.47572 | 0.62206 | 0.62973 | 0.59136 | 0.46724 | 0.42378 | 0.44434 | 0.44697 | 0.3085 | 0.30465
28 | 0.010614 | -0.052445 | -0.062281 | -0.084408 | -0.10735 | -0.087083 | -0.10165 | 0.26635 | 0.34239 | 0.43953 | 0.25354 | 0.22807 | 0.15737 | 0.20887 | 0.089356 | 0.078811 | 0.092137 | 0.16704 | 0.31731 | 0.32411 | 0.25758 | 0.19652 | 0.096261 | 0.017685
29 | -1.4975 | -3.5342 | -6.2254 | -5.7544 | -5.8464 | -5.5977 | -0.34704 | 6.7041 | 8.7539 | 8.8541 | 7.3936 | 9.2786 | 8.381 | 7.2983 | 5.2842 | 3.2991 | 4.068 | 3.6234 | 0.69986 | 2.9126 | 4.0679 | 2.6469 | -2.4942 | -5.138
30 | -0.95733 | -0.96571 | -0.99449 | -0.99451 | -1.0169 | -1.0475 | -0.94484 | -0.64145 | -0.47845 | -0.50447 | -0.63578 | -0.6971 | -0.64427 | -0.69857 | -0.66136 | -0.77928 | -0.87238 | -0.77616 | -0.54879 | -0.49035 | -0.49187 | -0.64973 | -0.80999 | -0.84035
31 | -0.59585 | -0.77876 | -0.91432 | -0.91206 | -0.91778 | -0.9922 | -0.89247 | -0.35628 | 0.11129 | 0.39581 | 0.65294 | 0.69321 | 0.60847 | 0.49713 | 0.32844 | 0.21807 | 0.18217 | 0.16032 | 0.16215 | 0.044315 | 0.34491 | 0.15732 | 0.090188 | -0.14448
32 | 0.67363 | 0.74867 | 0.56694 | 0.66803 | 0.68386 | 0.70214 | 0.68014 | 1.2576 | 1.4443 | 1.4411 | 1.2594 | 1.5041 | 1.5673 | 1.4465 | 1.2563 | 1.1049 | 1.347 | 1.3061 | 1.025 | 0.95061 | 1.1199 | 0.88104 | 0.67278 | 0.74919

## Qc, Summer, S6
LoadID | 0 | 1 | 2 | 3 | 4 | 5 | 6 | 7 | 8 | 9 | 10 | 11 | 12 | 13 | 14 | 15 | 16 | 17 | 18 | 19 | 20 | 21 | 22 | 23
1 | 0.87226 | 0.95619 | 0.90707 | 0.90547 | 0.88743 | 0.93872 | 0.96253 | 1.8058 | 2.0998 | 2.0249 | 1.9722 | 1.9765 | 2.1008 | 2.0318 | 1.4271 | 1.8662 | 1.8892 | 1.7741 | 1.4017 | 1.2713 | 1.333 | 1.3409 | 0.92551 | 0.91394
2 | 0.0060649 | -0.029968 | -0.035589 | -0.048233 | -0.061341 | -0.049762 | -0.058086 | 0.1522 | 0.19565 | 0.25116 | 0.14488 | 0.13032 | 0.089923 | 0.11936 | 0.05106 | 0.045035 | 0.05265 | 0.095452 | 0.18132 | 0.18521 | 0.14719 | 0.1123 | 0.055006 | 0.010106
3 | -0.19966 | -0.47123 | -0.83006 | -0.76726 | -0.77952 | -0.74637 | -0.046272 | 0.89388 | 1.1672 | 1.1805 | 0.98581 | 1.2371 | 1.1175 | 0.97311 | 0.70456 | 0.43987 | 0.5424 | 0.48312 | 0.093314 | 0.38835 | 0.54239 | 0.35292 | -0.33257 | -0.68507
4 | -0.41028 | -0.41388 | -0.42621 | -0.42622 | -0.43582 | -0.44895 | -0.40493 | -0.27491 | -0.20505 | -0.2162 | -0.27248 | -0.29876 | -0.27612 | -0.29939 | -0.28344 | -0.33398 | -0.37388 | -0.33264 | -0.23519 | -0.21015 | -0.2108 | -0.27846 | -0.34714 | -0.36015
5 | -0.11917 | -0.15575 | -0.18286 | -0.18241 | -0.18356 | -0.19844 | -0.17849 | -0.071256 | 0.022259 | 0.079161 | 0.13059 | 0.13864 | 0.12169 | 0.099427 | 0.065687 | 0.043615 | 0.036434 | 0.032064 | 0.03243 | 0.008863 | 0.068981 | 0.031465 | 0.018038 | -0.028895
6 | 1.6841 | 1.8717 | 1.4174 | 1.6701 | 1.7096 | 1.7554 | 1.7003 | 3.1441 | 3.6108 | 3.6028 | 3.1486 | 3.7604 | 3.9182 | 3.6163 | 3.1408 | 2.7622 | 3.3676 | 3.2654 | 2.5624 | 2.3765 | 2.7997 | 2.2026 | 1.682 | 1.873
7 | -0.93362 | -0.96454 | -1.0151 | -1.0491 | -0.98158 | -1.0585 | -0.91807 | -0.41852 | -0.075222 | -0.056024 | 0.12813 | 0.043023 | 0.010947 | 0.0074773 | -0.10801 | -0.18775 | -0.27686 | -0.35163 | -0.30549 | -0.37653 | -0.26795 | -0.49493 | -0.62157 | -0.67463
8 | -0.78925 | -0.79472 | -0.80215 | -0.8065 | -0.79568 | -0.77674 | -0.66019 | -0.54477 | -0.53452 | -0.526 | -0.5173 | -0.51158 | -0.52365 | -0.54384 | -0.5979 | -0.6247 | -0.64675 | -0.64884 | -0.66111 | -0.68333 | -0.72669 | -0.75757 | -0.76821 | -0.78306
9 | 0.0024207 | -0.022321 | -0.028581 | -0.036255 | -0.034523 | -0.039891 | -0.075054 | -0.024442 | -0.037667 | -0.012927 | -0.00024076 | 0.010131 | 0.034694 | 0.035137 | 0.026912 | 0.06184 | 0.052496 | 0.045614 | 0.037776 | 0.038659 | 0.054641 | 0.049179 | -0.0048392 | -0.007894
10 | -0.16867 | -0.18848 | -0.19332 | -0.19093 | -0.19733 | -0.20282 | -0.064124 | 0.056595 | 0.12875 | 0.13614 | 0.057719 | 0.14028 | 0.1508 | 0.14489 | 0.11467 | 0.049166 | 0.024678 | 0.024597 | 0.025102 | 0.050139 | 0.071932 | 0.0098442 | -0.074288 | -0.1249
11 | -0.24488 | -0.26335 | -0.27508 | -0.27926 | -0.272 | -0.27291 | -0.21524 | -0.17868 | -0.15035 | -0.11615 | -0.11676 | -0.12494 | -0.14672 | -0.15101 | -0.1694 | -0.16956 | -0.17209 | -0.13313 | -0.12009 | -0.1368 | -0.11337 | -0.14407 | -0.16496 | -0.18634
12 | -0.43085 | -0.26059 | -0.32936 | -0.25939 | -0.29755 | -0.15967 | -0.53811 | -0.42311 | -0.31374 | -0.36919 | -0.38235 | -0.34817 | 0.17439 | 0.088498 | -0.49513 | -0.16676 | -0.19214 | -0.11183 | 0.0051653 | 0.33986 | 0.75815 | 0.75512 | 0.71663 | 0.75273
13 | 0.88614 | 0.82526 | 0.62037 | 0.55919 | 0.51412 | 0.64554 | 2.1257 | 2.839 | 3.6419 | 3.4721 | 3.3867 | 3.3442 | 3.6144 | 3.3179 | 3.0474 | 2.8314 | 2.8027 | 2.8393 | 2.3616 | 2.1644 | 2.2943 | 1.6056 | 0.70466 | 0.755
14 | 0.14538 | 0.15937 | 0.15118 | 0.15091 | 0.1479 | 0.15645 | 0.16042 | 0.30096 | 0.34996 | 0.33748 | 0.3287 | 0.32942 | 0.35013 | 0.33863 | 0.23786 | 0.31103 | 0.31486 | 0.29568 | 0.23362 | 0.21189 | 0.22217 | 0.22348 | 0.15425 | 0.15232
15 | 0.0030324 | -0.014984 | -0.017795 | -0.024117 | -0.030671 | -0.024881 | -0.029043 | 0.0761 | 0.097825 | 0.12558 | 0.07244 | 0.065162 | 0.044962 | 0.059678 | 0.02553 | 0.022517 | 0.026325 | 0.047726 | 0.090659 | 0.092603 | 0.073595 | 0.056149 | 0.027503 | 0.005053
16 | -0.049915 | -0.11781 | -0.20751 | -0.19181 | -0.19488 | -0.18659 | -0.011568 | 0.22347 | 0.2918 | 0.29514 | 0.24645 | 0.30929 | 0.27937 | 0.24328 | 0.17614 | 0.10997 | 0.1356 | 0.12078 | 0.023329 | 0.097088 | 0.1356 | 0.088229 | -0.083141 | -0.17127
17 | -0.54704 | -0.55183 | -0.56828 | -0.56829 | -0.58109 | -0.5986 | -0.53991 | -0.36654 | -0.2734 | -0.28827 | -0.3633 | -0.39834 | -0.36816 | -0.39918 | -0.37792 | -0.4453 | -0.4985 | -0.44352 | -0.31359 | -0.2802 | -0.28107 | -0.37127 | -0.46285 | -0.4802
18 | -0.23834 | -0.3115 | -0.36573 | -0.36482 | -0.36711 | -0.39688 | -0.35699 | -0.14251 | 0.044518 | 0.15832 | 0.26118 | 0.27728 | 0.24339 | 0.19885 | 0.13137 | 0.087229 | 0.072867 | 0.064129 | 0.064861 | 0.017726 | 0.13796 | 0.062929 | 0.036075 | -0.05779
19 | 0.67363 | 0.74867 | 0.56694 | 0.66803 | 0.68386 | 0.70214 | 0.68014 | 1.2576 | 1.4443 | 1.4411 | 1.2594 | 1.5041 | 1.5673 | 1.4465 | 1.2563 | 1.1049 | 1.347 | 1.3061 | 1.025 | 0.95061 | 1.1199 | 0.88104 | 0.67278 | 0.74919
20 | -0.37345 | -0.38582 | -0.40603 | -0.41962 | -0.39263 | -0.42342 | -0.36723 | -0.16741 | -0.030089 | -0.02241 | 0.051252 | 0.017209 | 0.0043789 | 0.0029909 | -0.043204 | -0.075099 | -0.11074 | -0.14065 | -0.1222 | -0.15061 | -0.10718 | -0.19797 | -0.24863 | -0.26985
21 | -1.5785 | -1.5894 | -1.6043 | -1.613 | -1.5914 | -1.5535 | -1.3204 | -1.0895 | -1.069 | -1.052 | -1.0346 | -1.0232 | -1.0473 | -1.0877 | -1.1958 | -1.2494 | -1.2935 | -1.2977 | -1.3222 | -1.3667 | -1.4534 | -1.5151 | -1.5364 | -1.5661
22 | 0.0060518 | -0.055803 | -0.071453 | -0.090638 | -0.086308 | -0.099728 | -0.18763 | -0.061105 | -0.094167 | -0.032318 | -0.00060189 | 0.025328 | 0.086736 | 0.087843 | 0.06728 | 0.1546 | 0.13124 | 0.11404 | 0.094441 | 0.096648 | 0.1366 | 0.12295 | -0.012098 | -0.019735
23 | -1.1245 | -1.2566 | -1.2888 | -1.2729 | -1.3155 | -1.3522 | -0.42749 | 0.3773 | 0.85836 | 0.90761 | 0.3848 | 0.93518 | 1.0053 | 0.96593 | 0.76447 | 0.32778 | 0.16452 | 0.16398 | 0.16735 | 0.33426 | 0.47955 | 0.065628 | -0.49525 | -0.83267
24 | -1.3993 | -1.5049 | -1.5719 | -1.5958 | -1.5543 | -1.5595 | -1.2299 | -1.021 | -0.85917 | -0.66373 | -0.66718 | -0.71394 | -0.83838 | -0.86291 | -0.96799 | -0.96889 | -0.98338 | -0.76072 | -0.68621 | -0.78174 | -0.64783 | -0.82326 | -0.94262 | -1.0648
25 | -0.30775 | -0.18613 | -0.23526 | -0.18528 | -0.21254 | -0.11405 | -0.38437 | -0.30222 | -0.2241 | -0.2637 | -0.27311 | -0.24869 | 0.12457 | 0.063213 | -0.35366 | -0.11911 | -0.13724 | -0.07988 | 0.0036895 | 0.24275 | 0.54154 | 0.53937 | 0.51188 | 0.53766
26 | 0.27692 | 0.25789 | 0.19386 | 0.17475 | 0.16066 | 0.20173 | 0.66429 | 0.8872 | 1.1381 | 1.085 | 1.0583 | 1.0451 | 1.1295 | 1.0368 | 0.95232 | 0.88482 | 0.87586 | 0.88729 | 0.73801 | 0.67636 | 0.71697 | 0.50175 | 0.22021 | 0.23594
27 | 0.29075 | 0.31873 | 0.30236 | 0.30182 | 0.29581 | 0.31291 | 0.32084 | 0.60193 | 0.69992 | 0.67496 | 0.6574 | 0.65885 | 0.70026 | 0.67726 | 0.47572 | 0.62206 | 0.62973 | 0.59136 | 0.46724 | 0.42378 | 0.44434 | 0.44697 | 0.3085 | 0.30465
28 | 0.010614 | -0.052445 | -0.062281 | -0.084408 | -0.10735 | -0.087083 | -0.10165 | 0.26635 | 0.34239 | 0.43953 | 0.25354 | 0.22807 | 0.15737 | 0.20887 | 0.089356 | 0.078811 | 0.092137 | 0.16704 | 0.31731 | 0.32411 | 0.25758 | 0.19652 | 0.096261 | 0.017685
29 | -1.4975 | -3.5342 | -6.2254 | -5.7544 | -5.8464 | -5.5977 | -0.34704 | 6.7041 | 8.7539 | 8.8541 | 7.3936 | 9.2786 | 8.381 | 7.2983 | 5.2842 | 3.2991 | 4.068 | 3.6234 | 0.69986 | 2.9126 | 4.0679 | 2.6469 | -2.4942 | -5.138
30 | -0.95733 | -0.96571 | -0.99449 | -0.99451 | -1.0169 | -1.0475 | -0.94484 | -0.64145 | -0.47845 | -0.50447 | -0.63578 | -0.6971 | -0.64427 | -0.69857 | -0.66136 | -0.77928 | -0.87238 | -0.77616 | -0.54879 | -0.49035 | -0.49187 | -0.64973 | -0.80999 | -0.84035
31 | -0.59585 | -0.77876 | -0.91432 | -0.91206 | -0.91778 | -0.9922 | -0.89247 | -0.35628 | 0.11129 | 0.39581 | 0.65294 | 0.69321 | 0.60847 | 0.49713 | 0.32844 | 0.21807 | 0.18217 | 0.16032 | 0.16215 | 0.044315 | 0.34491 | 0.15732 | 0.090188 | -0.14448
32 | 0.67363 | 0.74867 | 0.56694 | 0.66803 | 0.68386 | 0.70214 | 0.68014 | 1.2576 | 1.4443 | 1.4411 | 1.2594 | 1.5041 | 1.5673 | 1.4465 | 1.2563 | 1.1049 | 1.347 | 1.3061 | 1.025 | 0.95061 | 1.1199 | 0.88104 | 0.67278 | 0.74919

## Qc, Summer, S7
LoadID | 0 | 1 | 2 | 3 | 4 | 5 | 6 | 7 | 8 | 9 | 10 | 11 | 12 | 13 | 14 | 15 | 16 | 17 | 18 | 19 | 20 | 21 | 22 | 23
1 | 0.83772 | 0.95619 | 0.88911 | 0.87857 | 0.88743 | 0.94801 | 0.93394 | 1.8058 | 2.1205 | 1.9848 | 1.9331 | 1.9961 | 2.0384 | 2.0519 | 1.4271 | 1.8107 | 1.8518 | 1.7741 | 1.4156 | 1.2462 | 1.333 | 1.3144 | 0.90718 | 0.91394
2 | 0.0061249 | -0.029672 | -0.034532 | -0.048233 | -0.060734 | -0.049269 | -0.057511 | 0.15069 | 0.18984 | 0.24619 | 0.14058 | 0.12903 | 0.089033 | 0.11817 | 0.05106 | 0.043697 | 0.05265 | 0.095452 | 0.17952 | 0.1797 | 0.14573 | 0.11007 | 0.053917 | 0.010006
3 | -0.19373 | -0.4619 | -0.81362 | -0.75206 | -0.75637 | -0.73159 | -0.044898 | 0.88503 | 1.1787 | 1.1572 | 0.96629 | 1.2004 | 1.1175 | 0.97311 | 0.70456 | 0.43552 | 0.53703 | 0.47355 | 0.093314 | 0.38835 | 0.53702 | 0.34942 | -0.33586 | -0.6715
4 | -0.40622 | -0.40158 | -0.43043 | -0.41778 | -0.44013 | -0.44895 | -0.39691 | -0.26674 | -0.20505 | -0.21834 | -0.27248 | -0.30171 | -0.26792 | -0.30235 | -0.27783 | -0.33728 | -0.37018 | -0.32276 | -0.23287 | -0.20807 | -0.2108 | -0.27018 | -0.34714 | -0.36372
5 | -0.12035 | -0.15575 | -0.18286 | -0.18422 | -0.17992 | -0.20041 | -0.17673 | -0.07055 | 0.021818 | 0.079161 | 0.128 | 0.13727 | 0.11808 | 0.097458 | 0.065687 | 0.044046 | 0.036073 | 0.031112 | 0.031467 | 0.0087753 | 0.067616 | 0.031776 | 0.018038 | -0.028323
6 | 1.6341 | 1.8717 | 1.4033 | 1.637 | 1.6758 | 1.7032 | 1.6667 | 3.1441 | 3.5393 | 3.5315 | 3.1486 | 3.7976 | 3.9182 | 3.5447 | 3.0475 | 2.7348 | 3.2675 | 3.1684 | 2.4863 | 2.3295 | 2.7442 | 2.2244 | 1.6486 | 1.8915
7 | -0.94286 | -0.95499 | -0.98492 | -1.0179 | -0.99129 | -1.0271 | -0.89989 | -0.41852 | -0.075967 | -0.05436 | 0.1294 | 0.043449 | 0.010622 | 0.0075514 | -0.10694 | -0.18961 | -0.26863 | -0.34467 | -0.30851 | -0.3728 | -0.27061 | -0.48513 | -0.62773 | -0.66795
8 | -0.77363 | -0.80259 | -0.81009 | -0.79053 | -0.79568 | -0.77674 | -0.64712 | -0.53938 | -0.51864 | -0.52079 | -0.51218 | -0.49639 | -0.5081 | -0.52769 | -0.5979 | -0.61233 | -0.63394 | -0.65527 | -0.66765 | -0.68333 | -0.7051 | -0.74257 | -0.77581 | -0.76756
9 | 0.0023968 | -0.021658 | -0.028864 | -0.035896 | -0.034523 | -0.040286 | -0.075797 | -0.024684 | -0.037667 | -0.013055 | -0.00023361 | 0.0099306 | 0.034694 | 0.034093 | 0.026912 | 0.06184 | 0.053016 | 0.044711 | 0.037776 | 0.037894 | 0.054641 | 0.049666 | -0.0048871 | -0.0079722
10 | -0.167 | -0.19035 | -0.19141 | -0.18526 | -0.19733 | -0.20483 | -0.063489 | 0.054914 | 0.12875 | 0.13614 | 0.058291 | 0.13889 | 0.14632 | 0.14346 | 0.11467 | 0.047706 | 0.024922 | 0.02411 | 0.024605 | 0.04865 | 0.071932 | 0.0099416 | -0.074288 | -0.12614
11 | -0.23761 | -0.25553 | -0.27508 | -0.27373 | -0.2693 | -0.2648 | -0.21097 | -0.17868 | -0.15035 | -0.1173 | -0.11676 | -0.12494 | -0.14672 | -0.15251 | -0.16437 | -0.16452 | -0.16868 | -0.13444 | -0.12009 | -0.13816 | -0.11 | -0.13979 | -0.16169 | -0.18081
12 | -0.41805 | -0.26059 | -0.31958 | -0.26195 | -0.29166 | -0.15967 | -0.53279 | -0.42311 | -0.30753 | -0.36553 | -0.38614 | -0.35162 | 0.16921 | 0.089374 | -0.48532 | -0.16181 | -0.18643 | -0.11072 | 0.0051653 | 0.33649 | 0.75064 | 0.73269 | 0.70244 | 0.73782
13 | 0.85982 | 0.82526 | 0.60808 | 0.56473 | 0.49885 | 0.62636 | 2.1468 | 2.839 | 3.5337 | 3.5065 | 3.4202 | 3.278 | 3.6144 | 3.285 | 3.0776 | 2.8595 | 2.775 | 2.8393 | 2.2915 | 2.1858 | 2.2716 | 1.5738 | 0.69071 | 0.76248
14 | 0.14106 | 0.15621 | 0.14968 | 0.14792 | 0.14937 | 0.158 | 0.15725 | 0.30394 | 0.34649 | 0.33414 | 0.3287 | 0.33268 | 0.35013 | 0.33193 | 0.23315 | 0.31103 | 0.30551 | 0.28983 | 0.23131 | 0.21399 | 0.21557 | 0.21906 | 0.15425 | 0.15383
15 | 0.0030024 | -0.014836 | -0.017795 | -0.0234 | -0.030367 | -0.024881 | -0.029331 | 0.075347 | 0.096857 | 0.12682 | 0.07244 | 0.063872 | 0.043626 | 0.059087 | 0.025025 | 0.022295 | 0.026325 | 0.046781 | 0.090659 | 0.090769 | 0.074324 | 0.054481 | 0.027503 | 0.005103
16 | -0.048927 | -0.11431 | -0.20957 | -0.19371 | -0.19681 | -0.18844 | -0.011568 | 0.21904 | 0.29469 | 0.29806 | 0.24889 | 0.31235 | 0.27937 | 0.24328 | 0.1744 | 0.10997 | 0.13694 | 0.12198 | 0.022636 | 0.096127 | 0.13694 | 0.088229 | -0.081495 | -0.16957
17 | -0.55246 | -0.54637 | -0.56265 | -0.56829 | -0.56959 | -0.58082 | -0.52922 | -0.35928 | -0.2734 | -0.29112 | -0.3669 | -0.39834 | -0.36451 | -0.38732 | -0.37792 | -0.44089 | -0.4837 | -0.43035 | -0.31049 | -0.27465 | -0.28385 | -0.3676 | -0.45827 | -0.47069
18 | -0.23126 | -0.3115 | -0.36935 | -0.36121 | -0.35984 | -0.39295 | -0.34638 | -0.1411 | 0.044077 | 0.15989 | 0.26376 | 0.27454 | 0.23616 | 0.19492 | 0.13268 | 0.087229 | 0.073589 | 0.062859 | 0.064218 | 0.017375 | 0.13523 | 0.061683 | 0.036432 | -0.05779
19 | 0.67363 | 0.75608 | 0.5501 | 0.64819 | 0.67709 | 0.69519 | 0.68014 | 1.2327 | 1.43 | 1.3983 | 1.247 | 1.4744 | 1.5362 | 1.4322 | 1.2315 | 1.1158 | 1.3204 | 1.2932 | 0.99452 | 0.93179 | 1.131 | 0.87232 | 0.67278 | 0.72694
20 | -0.36236 | -0.37436 | -0.41005 | -0.40716 | -0.39263 | -0.41084 | -0.37087 | -0.16409 | -0.029195 | -0.021744 | 0.050745 | 0.017039 | 0.0042922 | 0.0029909 | -0.042349 | -0.072868 | -0.11184 | -0.13787 | -0.12341 | -0.15061 | -0.10824 | -0.19405 | -0.25109 | -0.27252
21 | -1.5473 | -1.5737 | -1.6043 | -1.613 | -1.6071 | -1.5689 | -1.2812 | -1.0788 | -1.069 | -1.0624 | -1.0346 | -0.99277 | -1.0577 | -1.0662 | -1.184 | -1.2247 | -1.3063 | -1.3105 | -1.3353 | -1.3667 | -1.4246 | -1.4851 | -1.5516 | -1.5661
22 | 0.0059919 | -0.054145 | -0.070746 | -0.088843 | -0.087163 | -0.10072 | -0.18392 | -0.059895 | -0.092302 | -0.031998 | -0.00058402 | 0.025579 | 0.084159 | 0.088712 | 0.065281 | 0.1546 | 0.12864 | 0.11065 | 0.093506 | 0.094734 | 0.13254 | 0.1193 | -0.011858 | -0.019344
23 | -1.1245 | -1.2317 | -1.2888 | -1.2855 | -1.3286 | -1.3655 | -0.41479 | 0.3773 | 0.86686 | 0.91659 | 0.38099 | 0.91667 | 1.0153 | 0.9755 | 0.7569 | 0.33102 | 0.16126 | 0.16398 | 0.16403 | 0.32764 | 0.4653 | 0.064328 | -0.48544 | -0.84092
24 | -1.3993 | -1.5198 | -1.5563 | -1.5958 | -1.5389 | -1.5595 | -1.2056 | -1.021 | -0.85917 | -0.65059 | -0.66057 | -0.69273 | -0.81348 | -0.86291 | -0.96799 | -0.94971 | -0.95417 | -0.73812 | -0.67262 | -0.75852 | -0.64141 | -0.80695 | -0.95195 | -1.0753
25 | -0.29861 | -0.18613 | -0.23526 | -0.17977 | -0.21254 | -0.11066 | -0.38437 | -0.30222 | -0.22188 | -0.26109 | -0.27041 | -0.25116 | 0.1258 | 0.063213 | -0.35366 | -0.11911 | -0.13452 | -0.078298 | 0.0035799 | 0.24275 | 0.52545 | 0.54471 | 0.50681 | 0.52701
26 | 0.27418 | 0.25534 | 0.19194 | 0.16956 | 0.15907 | 0.20373 | 0.65113 | 0.87841 | 1.1494 | 1.0958 | 1.0479 | 1.0451 | 1.1407 | 1.006 | 0.94289 | 0.89358 | 0.84984 | 0.87851 | 0.74532 | 0.65627 | 0.69568 | 0.50175 | 0.22239 | 0.23127
27 | 0.28787 | 0.31873 | 0.29338 | 0.29585 | 0.29288 | 0.316 | 0.31131 | 0.60789 | 0.67913 | 0.66159 | 0.64438 | 0.6458 | 0.67946 | 0.65715 | 0.4663 | 0.60974 | 0.62973 | 0.57965 | 0.45336 | 0.42378 | 0.43994 | 0.43369 | 0.31156 | 0.30163
28 | 0.010508 | -0.052964 | -0.062898 | -0.082737 | -0.10628 | -0.087083 | -0.10165 | 0.25844 | 0.34578 | 0.43083 | 0.24601 | 0.22129 | 0.15737 | 0.20267 | 0.089356 | 0.078031 | 0.092137 | 0.16869 | 0.32045 | 0.31448 | 0.26013 | 0.19263 | 0.094354 | 0.01716
29 | -1.5123 | -3.4642 | -6.1022 | -5.8114 | -5.9043 | -5.5977 | -0.34361 | 6.7705 | 8.5806 | 8.7664 | 7.3936 | 9.3704 | 8.381 | 7.0815 | 5.2842 | 3.2337 | 3.9472 | 3.6593 | 0.70679 | 2.855 | 4.0276 | 2.6207 | -2.4202 | -5.138
30 | -0.94785 | -0.97527 | -0.99449 | -0.99451 | -1.0068 | -1.0475 | -0.91677 | -0.6478 | -0.46897 | -0.49948 | -0.62319 | -0.704 | -0.63789 | -0.69165 | -0.66791 | -0.77928 | -0.88102 | -0.78385 | -0.53249 | -0.48549 | -0.47726 | -0.63686 | -0.80197 | -0.83203
31 | -0.59585 | -0.77876 | -0.88716 | -0.90303 | -0.92687 | -1.002 | -0.8748 | -0.35275 | 0.11129 | 0.39189 | 0.65294 | 0.68634 | 0.59039 | 0.48729 | 0.32193 | 0.21807 | 0.18217 | 0.15715 | 0.16055 | 0.043876 | 0.33808 | 0.15732 | 0.090188 | -0.14448
32 | 0.66029 | 0.74125 | 0.55572 | 0.66803 | 0.69063 | 0.7091 | 0.65994 | 1.2327 | 1.4157 | 1.4554 | 1.2594 | 1.5041 | 1.5518 | 1.4036 | 1.2688 | 1.1158 | 1.3337 | 1.2803 | 1.0351 | 0.95061 | 1.1088 | 0.88977 | 0.67278 | 0.74177

## Qc, Summer, S8
LoadID | 0 | 1 | 2 | 3 | 4 | 5 | 6 | 7 | 8 | 9 | 10 | 11 | 12 | 13 | 14 | 15 | 16 | 17 | 18 | 19 | 20 | 21 | 22 | 23
1 | 0.83772 | 0.95619 | 0.88911 | 0.87857 | 0.88743 | 0.94801 | 0.93394 | 1.8058 | 2.1205 | 1.9848 | 1.9331 | 1.9961 | 2.0384 | 2.0519 | 1.4271 | 1.8107 | 1.8518 | 1.7741 | 1.4156 | 1.2462 | 1.333 | 1.3144 | 0.90718 | 0.91394
2 | 0.0061249 | -0.029672 | -0.034532 | -0.048233 | -0.060734 | -0.049269 | -0.057511 | 0.15069 | 0.18984 | 0.24619 | 0.14058 | 0.12903 | 0.089033 | 0.11817 | 0.05106 | 0.043697 | 0.05265 | 0.095452 | 0.17952 | 0.1797 | 0.14573 | 0.11007 | 0.053917 | 0.010006
3 | -0.19373 | -0.4619 | -0.81362 | -0.75206 | -0.75637 | -0.73159 | -0.044898 | 0.88503 | 1.1787 | 1.1572 | 0.96629 | 1.2004 | 1.1175 | 0.97311 | 0.70456 | 0.43552 | 0.53703 | 0.47355 | 0.093314 | 0.38835 | 0.53702 | 0.34942 | -0.33586 | -0.6715
4 | -0.40622 | -0.40158 | -0.43043 | -0.41778 | -0.44013 | -0.44895 | -0.39691 | -0.26674 | -0.20505 | -0.21834 | -0.27248 | -0.30171 | -0.26792 | -0.30235 | -0.27783 | -0.33728 | -0.37018 | -0.32276 | -0.23287 | -0.20807 | -0.2108 | -0.27018 | -0.34714 | -0.36372
5 | -0.12035 | -0.15575 | -0.18286 | -0.18422 | -0.17992 | -0.20041 | -0.17673 | -0.07055 | 0.021818 | 0.079161 | 0.128 | 0.13727 | 0.11808 | 0.097458 | 0.065687 | 0.044046 | 0.036073 | 0.031112 | 0.031467 | 0.0087753 | 0.067616 | 0.031776 | 0.018038 | -0.028323
6 | 1.6341 | 1.8717 | 1.4033 | 1.637 | 1.6758 | 1.7032 | 1.6667 | 3.1441 | 3.5393 | 3.5315 | 3.1486 | 3.7976 | 3.9182 | 3.5447 | 3.0475 | 2.7348 | 3.2675 | 3.1684 | 2.4863 | 2.3295 | 2.7442 | 2.2244 | 1.6486 | 1.8915
7 | -0.94286 | -0.95499 | -0.98492 | -1.0179 | -0.99129 | -1.0271 | -0.89989 | -0.41852 | -0.075967 | -0.05436 | 0.1294 | 0.043449 | 0.010622 | 0.0075514 | -0.10694 | -0.18961 | -0.26863 | -0.34467 | -0.30851 | -0.3728 | -0.27061 | -0.48513 | -0.62773 | -0.66795
8 | -0.77363 | -0.80259 | -0.81009 | -0.79053 | -0.79568 | -0.77674 | -0.64712 | -0.53938 | -0.51864 | -0.52079 | -0.51218 | -0.49639 | -0.5081 | -0.52769 | -0.5979 | -0.61233 | -0.63394 | -0.65527 | -0.66765 | -0.68333 | -0.7051 | -0.74257 | -0.77581 | -0.76756
9 | 0.0023968 | -0.021658 | -0.028864 | -0.035896 | -0.034523 | -0.040286 | -0.075797 | -0.024684 | -0.037667 | -0.013055 | -0.00023361 | 0.0099306 | 0.034694 | 0.034093 | 0.026912 | 0.06184 | 0.053016 | 0.044711 | 0.037776 | 0.037894 | 0.054641 | 0.049666 | -0.0048871 | -0.0079722
10 | -0.167 | -0.19035 | -0.19141 | -0.18526 | -0.19733 | -0.20483 | -0.063489 | 0.054914 | 0.12875 | 0.13614 | 0.058291 | 0.13889 | 0.14632 | 0.14346 | 0.11467 | 0.047706 | 0.024922 | 0.02411 | 0.024605 | 0.04865 | 0.071932 | 0.0099416 | -0.074288 | -0.12614
11 | -0.23761 | -0.25553 | -0.27508 | -0.27373 | -0.2693 | -0.2648 | -0.21097 | -0.17868 | -0.15035 | -0.1173 | -0.11676 | -0.12494 | -0.14672 | -0.15251 | -0.16437 | -0.16452 | -0.16868 | -0.13444 | -0.12009 | -0.13816 | -0.11 | -0.13979 | -0.16169 | -0.18081
12 | -0.41805 | -0.26059 | -0.31958 | -0.26195 | -0.29166 | -0.15967 | -0.53279 | -0.42311 | -0.30753 | -0.36553 | -0.38614 | -0.35162 | 0.16921 | 0.089374 | -0.48532 | -0.16181 | -0.18643 | -0.11072 | 0.0051653 | 0.33649 | 0.75064 | 0.73269 | 0.70244 | 0.73782
13 | 0.85982 | 0.82526 | 0.60808 | 0.56473 | 0.49885 | 0.62636 | 2.1468 | 2.839 | 3.5337 | 3.5065 | 3.4202 | 3.278 | 3.6144 | 3.285 | 3.0776 | 2.8595 | 2.775 | 2.8393 | 2.2915 | 2.1858 | 2.2716 | 1.5738 | 0.69071 | 0.76248
14 | 0.14106 | 0.15621 | 0.14968 | 0.14792 | 0.14937 | 0.158 | 0.15725 | 0.30394 | 0.34649 | 0.33414 | 0.3287 | 0.33268 | 0.35013 | 0.33193 | 0.23315 | 0.31103 | 0.30551 | 0.28983 | 0.23131 | 0.21399 | 0.21557 | 0.21906 | 0.15425 | 0.15383
15 | 0.0030024 | -0.014836 | -0.017795 | -0.0234 | -0.030367 | -0.024881 | -0.029331 | 0.075347 | 0.096857 | 0.12682 | 0.07244 | 0.063872 | 0.043626 | 0.059087 | 0.025025 | 0.022295 | 0.026325 | 0.046781 | 0.090659 | 0.090769 | 0.074324 | 0.054481 | 0.027503 | 0.005103
16 | -0.048927 | -0.11431 | -0.20957 | -0.19371 | -0.19681 | -0.18844 | -0.011568 | 0.21904 | 0.29469 | 0.29806 | 0.24889 | 0.31235 | 0.27937 | 0.24328 | 0.1744 | 0.10997 | 0.13694 | 0.12198 | 0.022636 | 0.096127 | 0.13694 | 0.088229 | -0.081495 | -0.16957
17 | -0.55246 | -0.54637 | -0.56265 | -0.56829 | -0.56959 | -0.58082 | -0.52922 | -0.35928 | -0.2734 | -0.29112 | -0.3669 | -0.39834 | -0.36451 | -0.38732 | -0.37792 | -0.44089 | -0.4837 | -0.43035 | -0.31049 | -0.27465 | -0.28385 | -0.3676 | -0.45827 | -0.47069
18 | -0.23126 | -0.3115 | -0.36935 | -0.36121 | -0.35984 | -0.39295 | -0.34638 | -0.1411 | 0.044077 | 0.15989 | 0.26376 | 0.27454 | 0.23616 | 0.19492 | 0.13268 | 0.087229 | 0.073589 | 0.062859 | 0.064218 | 0.017375 | 0.13523 | 0.061683 | 0.036432 | -0.05779
19 | 0.67363 | 0.75608 | 0.5501 | 0.64819 | 0.67709 | 0.69519 | 0.68014 | 1.2327 | 1.43 | 1.3983 | 1.247 | 1.4744 | 1.5362 | 1.4322 | 1.2315 | 1.1158 | 1.3204 | 1.2932 | 0.99452 | 0.93179 | 1.131 | 0.87232 | 0.67278 | 0.72694
20 | -0.36236 | -0.37436 | -0.41005 | -0.40716 | -0.39263 | -0.41084 | -0.37087 | -0.16409 | -0.029195 | -0.021744 | 0.050745 | 0.017039 | 0.0042922 | 0.0029909 | -0.042349 | -0.072868 | -0.11184 | -0.13787 | -0.12341 | -0.15061 | -0.10824 | -0.19405 | -0.25109 | -0.27252
21 | -1.5473 | -1.5737 | -1.6043 | -1.613 | -1.6071 | -1.5689 | -1.2812 | -1.0788 | -1.069 | -1.0624 | -1.0346 | -0.99277 | -1.0577 | -1.0662 | -1.184 | -1.2247 | -1.3063 | -1.3105 | -1.3353 | -1.3667 | -1.4246 | -1.4851 | -1.5516 | -1.5661
22 | 0.0059919 | -0.054145 | -0.070746 | -0.088843 | -0.087163 | -0.10072 | -0.18392 | -0.059895 | -0.092302 | -0.031998 | -0.00058402 | 0.025579 | 0.084159 | 0.088712 | 0.065281 | 0.1546 | 0.12864 | 0.11065 | 0.093506 | 0.094734 | 0.13254 | 0.1193 | -0.011858 | -0.019344
23 | -1.1245 | -1.2317 | -1.2888 | -1.2855 | -1.3286 | -1.3655 | -0.41479 | 0.3773 | 0.86686 | 0.91659 | 0.38099 | 0.91667 | 1.0153 | 0.9755 | 0.7569 | 0.33102 | 0.16126 | 0.16398 | 0.16403 | 0.32764 | 0.4653 | 0.064328 | -0.48544 | -0.84092
24 | -1.3993 | -1.5198 | -1.5563 | -1.5958 | -1.5389 | -1.5595 | -1.2056 | -1.021 | -0.85917 | -0.65059 | -0.66057 | -0.69273 | -0.81348 | -0.86291 | -0.96799 | -0.94971 | -0.95417 | -0.73812 | -0.67262 | -0.75852 | -0.64141 | -0.80695 | -0.95195 | -1.0753
25 | -0.29861 | -0.18613 | -0.23526 | -0.17977 | -0.21254 | -0.11066 | -0.38437 | -0.30222 | -0.22188 | -0.26109 | -0.27041 | -0.25116 | 0.1258 | 0.063213 | -0.35366 | -0.11911 | -0.13452 | -0.078298 | 0.0035799 | 0.24275 | 0.52545 | 0.54471 | 0.50681 | 0.52701
26 | 0.27418 | 0.25534 | 0.19194 | 0.16956 | 0.15907 | 0.20373 | 0.65113 | 0.87841 | 1.1494 | 1.0958 | 1.0479 | 1.0451 | 1.1407 | 1.006 | 0.94289 | 0.89358 | 0.84984 | 0.87851 | 0.74532 | 0.65627 | 0.69568 | 0.50175 | 0.22239 | 0.23127
27 | 0.28787 | 0.31873 | 0.29338 | 0.29585 | 0.29288 | 0.316 | 0.31131 | 0.60789 | 0.67913 | 0.66159 | 0.64438 | 0.6458 | 0.67946 | 0.65715 | 0.4663 | 0.60974 | 0.62973 | 0.57965 | 0.45336 | 0.42378 | 0.43994 | 0.43369 | 0.31156 | 0.30163
28 | 0.010508 | -0.052964 | -0.062898 | -0.082737 | -0.10628 | -0.087083 | -0.10165 | 0.25844 | 0.34578 | 0.43083 | 0.24601 | 0.22129 | 0.15737 | 0.20267 | 0.089356 | 0.078031 | 0.092137 | 0.16869 | 0.32045 | 0.31448 | 0.26013 | 0.19263 | 0.094354 | 0.01716
29 | -1.5123 | -3.4642 | -6.1022 | -5.8114 | -5.9043 | -5.5977 | -0.34361 | 6.7705 | 8.5806 | 8.7664 | 7.3936 | 9.3704 | 8.381 | 7.0815 | 5.2842 | 3.2337 | 3.9472 | 3.6593 | 0.70679 | 2.855 | 4.0276 | 2.6207 | -2.4202 | -5.138
30 | -0.94785 | -0.97527 | -0.99449 | -0.99451 | -1.0068 | -1.0475 | -0.91677 | -0.6478 | -0.46897 | -0.49948 | -0.62319 | -0.704 | -0.63789 | -0.69165 | -0.66791 | -0.77928 | -0.88102 | -0.78385 | -0.53249 | -0.48549 | -0.47726 | -0.63686 | -0.80197 | -0.83203
31 | -0.59585 | -0.77876 | -0.88716 | -0.90303 | -0.92687 | -1.002 | -0.8748 | -0.35275 | 0.11129 | 0.39189 | 0.65294 | 0.68634 | 0.59039 | 0.48729 | 0.32193 | 0.21807 | 0.18217 | 0.15715 | 0.16055 | 0.043876 | 0.33808 | 0.15732 | 0.090188 | -0.14448
32 | 0.66029 | 0.74125 | 0.55572 | 0.66803 | 0.69063 | 0.7091 | 0.65994 | 1.2327 | 1.4157 | 1.4554 | 1.2594 | 1.5041 | 1.5518 | 1.4036 | 1.2688 | 1.1158 | 1.3337 | 1.2803 | 1.0351 | 0.95061 | 1.1088 | 0.88977 | 0.67278 | 0.74177

## Qc, Summer, S9
LoadID | 0 | 1 | 2 | 3 | 4 | 5 | 6 | 7 | 8 | 9 | 10 | 11 | 12 | 13 | 14 | 15 | 16 | 17 | 18 | 19 | 20 | 21 | 22 | 23
1 | 0.83772 | 0.95619 | 0.88911 | 0.87857 | 0.88743 | 0.94801 | 0.93394 | 1.8058 | 2.1205 | 1.9848 | 1.9331 | 1.9961 | 2.0384 | 2.0519 | 1.4271 | 1.8107 | 1.8518 | 1.7741 | 1.4156 | 1.2462 | 1.333 | 1.3144 | 0.90718 | 0.91394
2 | 0.0061249 | -0.029672 | -0.034532 | -0.048233 | -0.060734 | -0.049269 | -0.057511 | 0.15069 | 0.18984 | 0.24619 | 0.14058 | 0.12903 | 0.089033 | 0.11817 | 0.05106 | 0.043697 | 0.05265 | 0.095452 | 0.17952 | 0.1797 | 0.14573 | 0.11007 | 0.053917 | 0.010006
3 | -0.19373 | -0.4619 | -0.81362 | -0.75206 | -0.75637 | -0.73159 | -0.044898 | 0.88503 | 1.1787 | 1.1572 | 0.96629 | 1.2004 | 1.1175 | 0.97311 | 0.70456 | 0.43552 | 0.53703 | 0.47355 | 0.093314 | 0.38835 | 0.53702 | 0.34942 | -0.33586 | -0.6715
4 | -0.40622 | -0.40158 | -0.43043 | -0.41778 | -0.44013 | -0.44895 | -0.39691 | -0.26674 | -0.20505 | -0.21834 | -0.27248 | -0.30171 | -0.26792 | -0.30235 | -0.27783 | -0.33728 | -0.37018 | -0.32276 | -0.23287 | -0.20807 | -0.2108 | -0.27018 | -0.34714 | -0.36372
5 | -0.12035 | -0.15575 | -0.18286 | -0.18422 | -0.17992 | -0.20041 | -0.17673 | -0.07055 | 0.021818 | 0.079161 | 0.128 | 0.13727 | 0.11808 | 0.097458 | 0.065687 | 0.044046 | 0.036073 | 0.031112 | 0.031467 | 0.0087753 | 0.067616 | 0.031776 | 0.018038 | -0.028323
6 | 1.6341 | 1.8717 | 1.4033 | 1.637 | 1.6758 | 1.7032 | 1.6667 | 3.1441 | 3.5393 | 3.5315 | 3.1486 | 3.7976 | 3.9182 | 3.5447 | 3.0475 | 2.7348 | 3.2675 | 3.1684 | 2.4863 | 2.3295 | 2.7442 | 2.2244 | 1.6486 | 1.8915
7 | -0.94286 | -0.95499 | -0.98492 | -1.0179 | -0.99129 | -1.0271 | -0.89989 | -0.41852 | -0.075967 | -0.05436 | 0.1294 | 0.043449 | 0.010622 | 0.0075514 | -0.10694 | -0.18961 | -0.26863 | -0.34467 | -0.30851 | -0.3728 | -0.27061 | -0.48513 | -0.62773 | -0.66795
8 | -0.77363 | -0.80259 | -0.81009 | -0.79053 | -0.79568 | -0.77674 | -0.64712 | -0.53938 | -0.51864 | -0.52079 | -0.51218 | -0.49639 | -0.5081 | -0.52769 | -0.5979 | -0.61233 | -0.63394 | -0.65527 | -0.66765 | -0.68333 | -0.7051 | -0.74257 | -0.77581 | -0.76756
9 | 0.0023968 | -0.021658 | -0.028864 | -0.035896 | -0.034523 | -0.040286 | -0.075797 | -0.024684 | -0.037667 | -0.013055 | -0.00023361 | 0.0099306 | 0.034694 | 0.034093 | 0.026912 | 0.06184 | 0.053016 | 0.044711 | 0.037776 | 0.037894 | 0.054641 | 0.049666 | -0.0048871 | -0.0079722
10 | -0.167 | -0.19035 | -0.19141 | -0.18526 | -0.19733 | -0.20483 | -0.063489 | 0.054914 | 0.12875 | 0.13614 | 0.058291 | 0.13889 | 0.14632 | 0.14346 | 0.11467 | 0.047706 | 0.024922 | 0.02411 | 0.024605 | 0.04865 | 0.071932 | 0.0099416 | -0.074288 | -0.12614
11 | -0.23761 | -0.25553 | -0.27508 | -0.27373 | -0.2693 | -0.2648 | -0.21097 | -0.17868 | -0.15035 | -0.1173 | -0.11676 | -0.12494 | -0.14672 | -0.15251 | -0.16437 | -0.16452 | -0.16868 | -0.13444 | -0.12009 | -0.13816 | -0.11 | -0.13979 | -0.16169 | -0.18081
12 | -0.41805 | -0.26059 | -0.31958 | -0.26195 | -0.29166 | -0.15967 | -0.53279 | -0.42311 | -0.30753 | -0.36553 | -0.38614 | -0.35162 | 0.16921 | 0.089374 | -0.48532 | -0.16181 | -0.18643 | -0.11072 | 0.0051653 | 0.33649 | 0.75064 | 0.73269 | 0.70244 | 0.73782
13 | 0.85982 | 0.82526 | 0.60808 | 0.56473 | 0.49885 | 0.62636 | 2.1468 | 2.839 | 3.5337 | 3.5065 | 3.4202 | 3.278 | 3.6144 | 3.285 | 3.0776 | 2.8595 | 2.775 | 2.8393 | 2.2915 | 2.1858 | 2.2716 | 1.5738 | 0.69071 | 0.76248
14 | 0.14106 | 0.15621 | 0.14968 | 0.14792 | 0.14937 | 0.158 | 0.15725 | 0.30394 | 0.34649 | 0.33414 | 0.3287 | 0.33268 | 0.35013 | 0.33193 | 0.23315 | 0.31103 | 0.30551 | 0.28983 | 0.23131 | 0.21399 | 0.21557 | 0.21906 | 0.15425 | 0.15383
15 | 0.0030024 | -0.014836 | -0.017795 | -0.0234 | -0.030367 | -0.024881 | -0.029331 | 0.075347 | 0.096857 | 0.12682 | 0.07244 | 0.063872 | 0.043626 | 0.059087 | 0.025025 | 0.022295 | 0.026325 | 0.046781 | 0.090659 | 0.090769 | 0.074324 | 0.054481 | 0.027503 | 0.005103
16 | -0.048927 | -0.11431 | -0.20957 | -0.19371 | -0.19681 | -0.18844 | -0.011568 | 0.21904 | 0.29469 | 0.29806 | 0.24889 | 0.31235 | 0.27937 | 0.24328 | 0.1744 | 0.10997 | 0.13694 | 0.12198 | 0.022636 | 0.096127 | 0.13694 | 0.088229 | -0.081495 | -0.16957
17 | -0.55246 | -0.54637 | -0.56265 | -0.56829 | -0.56959 | -0.58082 | -0.52922 | -0.35928 | -0.2734 | -0.29112 | -0.3669 | -0.39834 | -0.36451 | -0.38732 | -0.37792 | -0.44089 | -0.4837 | -0.43035 | -0.31049 | -0.27465 | -0.28385 | -0.3676 | -0.45827 | -0.47069
18 | -0.23126 | -0.3115 | -0.36935 | -0.36121 | -0.35984 | -0.39295 | -0.34638 | -0.1411 | 0.044077 | 0.15989 | 0.26376 | 0.27454 | 0.23616 | 0.19492 | 0.13268 | 0.087229 | 0.073589 | 0.062859 | 0.064218 | 0.017375 | 0.13523 | 0.061683 | 0.036432 | -0.05779
19 | 0.67363 | 0.75608 | 0.5501 | 0.64819 | 0.67709 | 0.69519 | 0.68014 | 1.2327 | 1.43 | 1.3983 | 1.247 | 1.4744 | 1.5362 | 1.4322 | 1.2315 | 1.1158 | 1.3204 | 1.2932 | 0.99452 | 0.93179 | 1.131 | 0.87232 | 0.67278 | 0.72694
20 | -0.36236 | -0.37436 | -0.41005 | -0.40716 | -0.39263 | -0.41084 | -0.37087 | -0.16409 | -0.029195 | -0.021744 | 0.050745 | 0.017039 | 0.0042922 | 0.0029909 | -0.042349 | -0.072868 | -0.11184 | -0.13787 | -0.12341 | -0.15061 | -0.10824 | -0.19405 | -0.25109 | -0.27252
21 | -1.5473 | -1.5737 | -1.6043 | -1.613 | -1.6071 | -1.5689 | -1.2812 | -1.0788 | -1.069 | -1.0624 | -1.0346 | -0.99277 | -1.0577 | -1.0662 | -1.184 | -1.2247 | -1.3063 | -1.3105 | -1.3353 | -1.3667 | -1.4246 | -1.4851 | -1.5516 | -1.5661
22 | 0.0059919 | -0.054145 | -0.070746 | -0.088843 | -0.087163 | -0.10072 | -0.18392 | -0.059895 | -0.092302 | -0.031998 | -0.00058402 | 0.025579 | 0.084159 | 0.088712 | 0.065281 | 0.1546 | 0.12864 | 0.11065 | 0.093506 | 0.094734 | 0.13254 | 0.1193 | -0.011858 | -0.019344
23 | -1.1245 | -1.2317 | -1.2888 | -1.2855 | -1.3286 | -1.3655 | -0.41479 | 0.3773 | 0.86686 | 0.91659 | 0.38099 | 0.91667 | 1.0153 | 0.9755 | 0.7569 | 0.33102 | 0.16126 | 0.16398 | 0.16403 | 0.32764 | 0.4653 | 0.064328 | -0.48544 | -0.84092
24 | -1.3993 | -1.5198 | -1.5563 | -1.5958 | -1.5389 | -1.5595 | -1.2056 | -1.021 | -0.85917 | -0.65059 | -0.66057 | -0.69273 | -0.81348 | -0.86291 | -0.96799 | -0.94971 | -0.95417 | -0.73812 | -0.67262 | -0.75852 | -0.64141 | -0.80695 | -0.95195 | -1.0753
25 | -0.29861 | -0.18613 | -0.23526 | -0.17977 | -0.21254 | -0.11066 | -0.38437 | -0.30222 | -0.22188 | -0.26109 | -0.27041 | -0.25116 | 0.1258 | 0.063213 | -0.35366 | -0.11911 | -0.13452 | -0.078298 | 0.0035799 | 0.24275 | 0.52545 | 0.54471 | 0.50681 | 0.52701
26 | 0.27418 | 0.25534 | 0.19194 | 0.16956 | 0.15907 | 0.20373 | 0.65113 | 0.87841 | 1.1494 | 1.0958 | 1.0479 | 1.0451 | 1.1407 | 1.006 | 0.94289 | 0.89358 | 0.84984 | 0.87851 | 0.74532 | 0.65627 | 0.69568 | 0.50175 | 0.22239 | 0.23127
27 | 0.28787 | 0.31873 | 0.29338 | 0.29585 | 0.29288 | 0.316 | 0.31131 | 0.60789 | 0.67913 | 0.66159 | 0.64438 | 0.6458 | 0.67946 | 0.65715 | 0.4663 | 0.60974 | 0.62973 | 0.57965 | 0.45336 | 0.42378 | 0.43994 | 0.43369 | 0.31156 | 0.30163
28 | 0.010508 | -0.052964 | -0.062898 | -0.082737 | -0.10628 | -0.087083 | -0.10165 | 0.25844 | 0.34578 | 0.43083 | 0.24601 | 0.22129 | 0.15737 | 0.20267 | 0.089356 | 0.078031 | 0.092137 | 0.16869 | 0.32045 | 0.31448 | 0.26013 | 0.19263 | 0.094354 | 0.01716
29 | -1.5123 | -3.4642 | -6.1022 | -5.8114 | -5.9043 | -5.5977 | -0.34361 | 6.7705 | 8.5806 | 8.7664 | 7.3936 | 9.3704 | 8.381 | 7.0815 | 5.2842 | 3.2337 | 3.9472 | 3.6593 | 0.70679 | 2.855 | 4.0276 | 2.6207 | -2.4202 | -5.138
30 | -0.94785 | -0.97527 | -0.99449 | -0.99451 | -1.0068 | -1.0475 | -0.91677 | -0.6478 | -0.46897 | -0.49948 | -0.62319 | -0.704 | -0.63789 | -0.69165 | -0.66791 | -0.77928 | -0.88102 | -0.78385 | -0.53249 | -0.48549 | -0.47726 | -0.63686 | -0.80197 | -0.83203
31 | -0.59585 | -0.77876 | -0.88716 | -0.90303 | -0.92687 | -1.002 | -0.8748 | -0.35275 | 0.11129 | 0.39189 | 0.65294 | 0.68634 | 0.59039 | 0.48729 | 0.32193 | 0.21807 | 0.18217 | 0.15715 | 0.16055 | 0.043876 | 0.33808 | 0.15732 | 0.090188 | -0.14448
32 | 0.66029 | 0.74125 | 0.55572 | 0.66803 | 0.69063 | 0.7091 | 0.65994 | 1.2327 | 1.4157 | 1.4554 | 1.2594 | 1.5041 | 1.5518 | 1.4036 | 1.2688 | 1.1158 | 1.3337 | 1.2803 | 1.0351 | 0.95061 | 1.1088 | 0.88977 | 0.67278 | 0.74177

## UpFlex, Summer
LoadID | 0 | 1 | 2 | 3 | 4 | 5 | 6 | 7 | 8 | 9 | 10 | 11 | 12 | 13 | 14 | 15 | 16 | 17 | 18 | 19 | 20 | 21 | 22 | 23
1 | 0.22172 | 0.24408 | 0.3177 | 0.36423 | 0.42825 | 0.50059 | 0.44623 | 0.63794 | 0.58524 | 0.66099 | 0.67933 | 0.63013 | 0.59444 | 0.54726 | 0.50409 | 0.45368 | 0.44895 | 0.35571 | 0.29431 | 0.34924 | 0.35584 | 0.40665 | 0.19745 | 0.18957
2 | 0.19955 | 0.21968 | 0.28593 | 0.32781 | 0.38543 | 0.45053 | 0.40161 | 0.57415 | 0.52672 | 0.59489 | 0.61139 | 0.56712 | 0.53499 | 0.49254 | 0.45368 | 0.40831 | 0.40406 | 0.32014 | 0.26488 | 0.31431 | 0.32025 | 0.36598 | 0.1777 | 0.17062
3 | 0.26606 | 0.2929 | 0.38124 | 0.43707 | 0.5139 | 0.60071 | 0.53548 | 0.76553 | 0.70229 | 0.79319 | 0.81519 | 0.75616 | 0.71332 | 0.65672 | 0.60491 | 0.54441 | 0.53874 | 0.42685 | 0.35317 | 0.41908 | 0.427 | 0.48798 | 0.23694 | 0.22749
4 | 0.13303 | 0.14645 | 0.19062 | 0.21854 | 0.25695 | 0.30036 | 0.26774 | 0.38276 | 0.35114 | 0.3966 | 0.4076 | 0.37808 | 0.35666 | 0.32836 | 0.30245 | 0.27221 | 0.26937 | 0.21343 | 0.17658 | 0.20954 | 0.2135 | 0.24399 | 0.11847 | 0.11374
5 | 0.13303 | 0.14645 | 0.19062 | 0.21854 | 0.25695 | 0.30036 | 0.26774 | 0.38276 | 0.35114 | 0.3966 | 0.4076 | 0.37808 | 0.35666 | 0.32836 | 0.30245 | 0.27221 | 0.26937 | 0.21343 | 0.17658 | 0.20954 | 0.2135 | 0.24399 | 0.11847 | 0.11374
6 | 0.44344 | 0.48817 | 0.6354 | 0.72846 | 0.8565 | 1.0012 | 0.89247 | 1.2759 | 1.1705 | 1.322 | 1.3587 | 1.2603 | 1.1889 | 1.0945 | 1.0082 | 0.90735 | 0.89791 | 0.71142 | 0.58862 | 0.69847 | 0.71167 | 0.8133 | 0.3949 | 0.37915
7 | 0.44344 | 0.48817 | 0.6354 | 0.72846 | 0.8565 | 1.0012 | 0.89247 | 1.2759 | 1.1705 | 1.322 | 1.3587 | 1.2603 | 1.1889 | 1.0945 | 1.0082 | 0.90735 | 0.89791 | 0.71142 | 0.58862 | 0.69847 | 0.71167 | 0.8133 | 0.3949 | 0.37915
8 | 0.13303 | 0.14645 | 0.19062 | 0.21854 | 0.25695 | 0.30036 | 0.26774 | 0.38276 | 0.35114 | 0.3966 | 0.4076 | 0.37808 | 0.35666 | 0.32836 | 0.30245 | 0.27221 | 0.26937 | 0.21343 | 0.17658 | 0.20954 | 0.2135 | 0.24399 | 0.11847 | 0.11374
9 | 0.13303 | 0.14645 | 0.19062 | 0.21854 | 0.25695 | 0.30036 | 0.26774 | 0.38276 | 0.35114 | 0.3966 | 0.4076 | 0.37808 | 0.35666 | 0.32836 | 0.30245 | 0.27221 | 0.26937 | 0.21343 | 0.17658 | 0.20954 | 0.2135 | 0.24399 | 0.11847 | 0.11374
10 | 0.099773 | 0.10984 | 0.14296 | 0.1639 | 0.19271 | 0.22527 | 0.20081 | 0.28707 | 0.26336 | 0.29745 | 0.3057 | 0.28356 | 0.2675 | 0.24627 | 0.22684 | 0.20415 | 0.20203 | 0.16007 | 0.13244 | 0.15716 | 0.16013 | 0.18299 | 0.088852 | 0.085308
11 | 0.13303 | 0.14645 | 0.19062 | 0.21854 | 0.25695 | 0.30036 | 0.26774 | 0.38276 | 0.35114 | 0.3966 | 0.4076 | 0.37808 | 0.35666 | 0.32836 | 0.30245 | 0.27221 | 0.26937 | 0.21343 | 0.17658 | 0.20954 | 0.2135 | 0.24399 | 0.11847 | 0.11374
12 | 0.13303 | 0.14645 | 0.19062 | 0.21854 | 0.25695 | 0.30036 | 0.26774 | 0.38276 | 0.35114 | 0.3966 | 0.4076 | 0.37808 | 0.35666 | 0.32836 | 0.30245 | 0.27221 | 0.26937 | 0.21343 | 0.17658 | 0.20954 | 0.2135 | 0.24399 | 0.11847 | 0.11374
13 | 0.26606 | 0.2929 | 0.38124 | 0.43707 | 0.5139 | 0.60071 | 0.53548 | 0.76553 | 0.70229 | 0.79319 | 0.81519 | 0.75616 | 0.71332 | 0.65672 | 0.60491 | 0.54441 | 0.53874 | 0.42685 | 0.35317 | 0.41908 | 0.427 | 0.48798 | 0.23694 | 0.22749
14 | 0.13303 | 0.14645 | 0.19062 | 0.21854 | 0.25695 | 0.30036 | 0.26774 | 0.38276 | 0.35114 | 0.3966 | 0.4076 | 0.37808 | 0.35666 | 0.32836 | 0.30245 | 0.27221 | 0.26937 | 0.21343 | 0.17658 | 0.20954 | 0.2135 | 0.24399 | 0.11847 | 0.11374
15 | 0.13303 | 0.14645 | 0.19062 | 0.21854 | 0.25695 | 0.30036 | 0.26774 | 0.38276 | 0.35114 | 0.3966 | 0.4076 | 0.37808 | 0.35666 | 0.32836 | 0.30245 | 0.27221 | 0.26937 | 0.21343 | 0.17658 | 0.20954 | 0.2135 | 0.24399 | 0.11847 | 0.11374
16 | 0.13303 | 0.14645 | 0.19062 | 0.21854 | 0.25695 | 0.30036 | 0.26774 | 0.38276 | 0.35114 | 0.3966 | 0.4076 | 0.37808 | 0.35666 | 0.32836 | 0.30245 | 0.27221 | 0.26937 | 0.21343 | 0.17658 | 0.20954 | 0.2135 | 0.24399 | 0.11847 | 0.11374
17 | 0.19955 | 0.21968 | 0.28593 | 0.32781 | 0.38543 | 0.45053 | 0.40161 | 0.57415 | 0.52672 | 0.59489 | 0.61139 | 0.56712 | 0.53499 | 0.49254 | 0.45368 | 0.40831 | 0.40406 | 0.32014 | 0.26488 | 0.31431 | 0.32025 | 0.36598 | 0.1777 | 0.17062
18 | 0.19955 | 0.21968 | 0.28593 | 0.32781 | 0.38543 | 0.45053 | 0.40161 | 0.57415 | 0.52672 | 0.59489 | 0.61139 | 0.56712 | 0.53499 | 0.49254 | 0.45368 | 0.40831 | 0.40406 | 0.32014 | 0.26488 | 0.31431 | 0.32025 | 0.36598 | 0.1777 | 0.17062
19 | 0.19955 | 0.21968 | 0.28593 | 0.32781 | 0.38543 | 0.45053 | 0.40161 | 0.57415 | 0.52672 | 0.59489 | 0.61139 | 0.56712 | 0.53499 | 0.49254 | 0.45368 | 0.40831 | 0.40406 | 0.32014 | 0.26488 | 0.31431 | 0.32025 | 0.36598 | 0.1777 | 0.17062
20 | 0.19955 | 0.21968 | 0.28593 | 0.32781 | 0.38543 | 0.45053 | 0.40161 | 0.57415 | 0.52672 | 0.59489 | 0.61139 | 0.56712 | 0.53499 | 0.49254 | 0.45368 | 0.40831 | 0.40406 | 0.32014 | 0.26488 | 0.31431 | 0.32025 | 0.36598 | 0.1777 | 0.17062
21 | 0.19955 | 0.21968 | 0.28593 | 0.32781 | 0.38543 | 0.45053 | 0.40161 | 0.57415 | 0.52672 | 0.59489 | 0.61139 | 0.56712 | 0.53499 | 0.49254 | 0.45368 | 0.40831 | 0.40406 | 0.32014 | 0.26488 | 0.31431 | 0.32025 | 0.36598 | 0.1777 | 0.17062
22 | 0.19955 | 0.21968 | 0.28593 | 0.32781 | 0.38543 | 0.45053 | 0.40161 | 0.57415 | 0.52672 | 0.59489 | 0.61139 | 0.56712 | 0.53499 | 0.49254 | 0.45368 | 0.40831 | 0.40406 | 0.32014 | 0.26488 | 0.31431 | 0.32025 | 0.36598 | 0.1777 | 0.17062
23 | 0.93122 | 1.0252 | 1.3343 | 1.5298 | 1.7987 | 2.1025 | 1.8742 | 2.6794 | 2.458 | 2.7762 | 2.8532 | 2.6465 | 2.4966 | 2.2985 | 2.1172 | 1.9054 | 1.8856 | 1.494 | 1.2361 | 1.4668 | 1.4945 | 1.7079 | 0.82929 | 0.79621
24 | 0.93122 | 1.0252 | 1.3343 | 1.5298 | 1.7987 | 2.1025 | 1.8742 | 2.6794 | 2.458 | 2.7762 | 2.8532 | 2.6465 | 2.4966 | 2.2985 | 2.1172 | 1.9054 | 1.8856 | 1.494 | 1.2361 | 1.4668 | 1.4945 | 1.7079 | 0.82929 | 0.79621
25 | 0.13303 | 0.14645 | 0.19062 | 0.21854 | 0.25695 | 0.30036 | 0.26774 | 0.38276 | 0.35114 | 0.3966 | 0.4076 | 0.37808 | 0.35666 | 0.32836 | 0.30245 | 0.27221 | 0.26937 | 0.21343 | 0.17658 | 0.20954 | 0.2135 | 0.24399 | 0.11847 | 0.11374
26 | 0.13303 | 0.14645 | 0.19062 | 0.21854 | 0.25695 | 0.30036 | 0.26774 | 0.38276 | 0.35114 | 0.3966 | 0.4076 | 0.37808 | 0.35666 | 0.32836 | 0.30245 | 0.27221 | 0.26937 | 0.21343 | 0.17658 | 0.20954 | 0.2135 | 0.24399 | 0.11847 | 0.11374
27 | 0.13303 | 0.14645 | 0.19062 | 0.21854 | 0.25695 | 0.30036 | 0.26774 | 0.38276 | 0.35114 | 0.3966 | 0.4076 | 0.37808 | 0.35666 | 0.32836 | 0.30245 | 0.27221 | 0.26937 | 0.21343 | 0.17658 | 0.20954 | 0.2135 | 0.24399 | 0.11847 | 0.11374
28 | 0.26606 | 0.2929 | 0.38124 | 0.43707 | 0.5139 | 0.60071 | 0.53548 | 0.76553 | 0.70229 | 0.79319 | 0.81519 | 0.75616 | 0.71332 | 0.65672 | 0.60491 | 0.54441 | 0.53874 | 0.42685 | 0.35317 | 0.41908 | 0.427 | 0.48798 | 0.23694 | 0.22749
29 | 0.44344 | 0.48817 | 0.6354 | 0.72846 | 0.8565 | 1.0012 | 0.89247 | 1.2759 | 1.1705 | 1.322 | 1.3587 | 1.2603 | 1.1889 | 1.0945 | 1.0082 | 0.90735 | 0.89791 | 0.71142 | 0.58862 | 0.69847 | 0.71167 | 0.8133 | 0.3949 | 0.37915
30 | 0.33258 | 0.36613 | 0.47655 | 0.54634 | 0.64238 | 0.75089 | 0.66935 | 0.95691 | 0.87786 | 0.99149 | 1.019 | 0.9452 | 0.89166 | 0.8209 | 0.75614 | 0.68051 | 0.67343 | 0.53357 | 0.44146 | 0.52385 | 0.53375 | 0.60997 | 0.29617 | 0.28436
31 | 0.46561 | 0.51258 | 0.66717 | 0.76488 | 0.89933 | 1.0512 | 0.93709 | 1.3397 | 1.229 | 1.3881 | 1.4266 | 1.3233 | 1.2483 | 1.1493 | 1.0586 | 0.95272 | 0.9428 | 0.74699 | 0.61805 | 0.73339 | 0.74726 | 0.85396 | 0.41464 | 0.39811
32 | 0.13303 | 0.14645 | 0.19062 | 0.21854 | 0.25695 | 0.30036 | 0.26774 | 0.38276 | 0.35114 | 0.3966 | 0.4076 | 0.37808 | 0.35666 | 0.32836 | 0.30245 | 0.27221 | 0.26937 | 0.21343 | 0.17658 | 0.20954 | 0.2135 | 0.24399 | 0.11847 | 0.11374

## DownFlex, Summer
LoadID | 0 | 1 | 2 | 3 | 4 | 5 | 6 | 7 | 8 | 9 | 10 | 11 | 12 | 13 | 14 | 15 | 16 | 17 | 18 | 19 | 20 | 21 | 22 | 23
1 | 0.61469 | 0.65052 | 0.68693 | 0.71815 | 0.72631 | 0.75976 | 0.75587 | 0.71448 | 0.64734 | 0.95061 | 0.92831 | 0.8548 | 0.83403 | 0.83746 | 0.79778 | 0.73129 | 0.65723 | 0.63365 | 0.39831 | 0.42596 | 0.46571 | 0.47682 | 0.49729 | 0.54892
2 | 0.55322 | 0.58546 | 0.61824 | 0.64634 | 0.65367 | 0.68378 | 0.68028 | 0.64303 | 0.58261 | 0.85555 | 0.83547 | 0.76932 | 0.75063 | 0.75371 | 0.71801 | 0.65816 | 0.59151 | 0.57029 | 0.35848 | 0.38336 | 0.41914 | 0.42914 | 0.44756 | 0.49403
3 | 0.73762 | 0.78062 | 0.82431 | 0.86178 | 0.87157 | 0.91171 | 0.90705 | 0.85737 | 0.77681 | 1.1407 | 1.114 | 1.0258 | 1.0008 | 1.005 | 0.95734 | 0.87755 | 0.78868 | 0.76038 | 0.47797 | 0.51115 | 0.55885 | 0.57219 | 0.59675 | 0.6587
4 | 0.36881 | 0.39031 | 0.41216 | 0.43089 | 0.43578 | 0.45585 | 0.45352 | 0.42869 | 0.38841 | 0.57036 | 0.55698 | 0.51288 | 0.50042 | 0.50248 | 0.47867 | 0.43877 | 0.39434 | 0.38019 | 0.23899 | 0.25557 | 0.27943 | 0.28609 | 0.29838 | 0.32935
5 | 0.36881 | 0.39031 | 0.41216 | 0.43089 | 0.43578 | 0.45585 | 0.45352 | 0.42869 | 0.38841 | 0.57036 | 0.55698 | 0.51288 | 0.50042 | 0.50248 | 0.47867 | 0.43877 | 0.39434 | 0.38019 | 0.23899 | 0.25557 | 0.27943 | 0.28609 | 0.29838 | 0.32935
6 | 1.2294 | 1.301 | 1.3739 | 1.4363 | 1.4526 | 1.5195 | 1.5117 | 1.429 | 1.2947 | 1.9012 | 1.8566 | 1.7096 | 1.6681 | 1.6749 | 1.5956 | 1.4626 | 1.3145 | 1.2673 | 0.79662 | 0.85192 | 0.93142 | 0.95364 | 0.99459 | 1.0978
7 | 1.2294 | 1.301 | 1.3739 | 1.4363 | 1.4526 | 1.5195 | 1.5117 | 1.429 | 1.2947 | 1.9012 | 1.8566 | 1.7096 | 1.6681 | 1.6749 | 1.5956 | 1.4626 | 1.3145 | 1.2673 | 0.79662 | 0.85192 | 0.93142 | 0.95364 | 0.99459 | 1.0978
8 | 0.36881 | 0.39031 | 0.41216 | 0.43089 | 0.43578 | 0.45585 | 0.45352 | 0.42869 | 0.38841 | 0.57036 | 0.55698 | 0.51288 | 0.50042 | 0.50248 | 0.47867 | 0.43877 | 0.39434 | 0.38019 | 0.23899 | 0.25557 | 0.27943 | 0.28609 | 0.29838 | 0.32935
9 | 0.36881 | 0.39031 | 0.41216 | 0.43089 | 0.43578 | 0.45585 | 0.45352 | 0.42869 | 0.38841 | 0.57036 | 0.55698 | 0.51288 | 0.50042 | 0.50248 | 0.47867 | 0.43877 | 0.39434 | 0.38019 | 0.23899 | 0.25557 | 0.27943 | 0.28609 | 0.29838 | 0.32935
10 | 0.27661 | 0.29273 | 0.30912 | 0.32317 | 0.32684 | 0.34189 | 0.34014 | 0.32151 | 0.2913 | 0.42777 | 0.41774 | 0.38466 | 0.37531 | 0.37686 | 0.359 | 0.32908 | 0.29575 | 0.28514 | 0.17924 | 0.19168 | 0.20957 | 0.21457 | 0.22378 | 0.24701
11 | 0.36881 | 0.39031 | 0.41216 | 0.43089 | 0.43578 | 0.45585 | 0.45352 | 0.42869 | 0.38841 | 0.57036 | 0.55698 | 0.51288 | 0.50042 | 0.50248 | 0.47867 | 0.43877 | 0.39434 | 0.38019 | 0.23899 | 0.25557 | 0.27943 | 0.28609 | 0.29838 | 0.32935
12 | 0.36881 | 0.39031 | 0.41216 | 0.43089 | 0.43578 | 0.45585 | 0.45352 | 0.42869 | 0.38841 | 0.57036 | 0.55698 | 0.51288 | 0.50042 | 0.50248 | 0.47867 | 0.43877 | 0.39434 | 0.38019 | 0.23899 | 0.25557 | 0.27943 | 0.28609 | 0.29838 | 0.32935
13 | 0.73762 | 0.78062 | 0.82431 | 0.86178 | 0.87157 | 0.91171 | 0.90705 | 0.85737 | 0.77681 | 1.1407 | 1.114 | 1.0258 | 1.0008 | 1.005 | 0.95734 | 0.87755 | 0.78868 | 0.76038 | 0.47797 | 0.51115 | 0.55885 | 0.57219 | 0.59675 | 0.6587
14 | 0.36881 | 0.39031 | 0.41216 | 0.43089 | 0.43578 | 0.45585 | 0.45352 | 0.42869 | 0.38841 | 0.57036 | 0.55698 | 0.51288 | 0.50042 | 0.50248 | 0.47867 | 0.43877 | 0.39434 | 0.38019 | 0.23899 | 0.25557 | 0.27943 | 0.28609 | 0.29838 | 0.32935
15 | 0.36881 | 0.39031 | 0.41216 | 0.43089 | 0.43578 | 0.45585 | 0.45352 | 0.42869 | 0.38841 | 0.57036 | 0.55698 | 0.51288 | 0.50042 | 0.50248 | 0.47867 | 0.43877 | 0.39434 | 0.38019 | 0.23899 | 0.25557 | 0.27943 | 0.28609 | 0.29838 | 0.32935
16 | 0.36881 | 0.39031 | 0.41216 | 0.43089 | 0.43578 | 0.45585 | 0.45352 | 0.42869 | 0.38841 | 0.57036 | 0.55698 | 0.51288 | 0.50042 | 0.50248 | 0.47867 | 0.43877 | 0.39434 | 0.38019 | 0.23899 | 0.25557 | 0.27943 | 0.28609 | 0.29838 | 0.32935
17 | 0.55322 | 0.58546 | 0.61824 | 0.64634 | 0.65367 | 0.68378 | 0.68028 | 0.64303 | 0.58261 | 0.85555 | 0.83547 | 0.76932 | 0.75063 | 0.75371 | 0.71801 | 0.65816 | 0.59151 | 0.57029 | 0.35848 | 0.38336 | 0.41914 | 0.42914 | 0.44756 | 0.49403
18 | 0.55322 | 0.58546 | 0.61824 | 0.64634 | 0.65367 | 0.68378 | 0.68028 | 0.64303 | 0.58261 | 0.85555 | 0.83547 | 0.76932 | 0.75063 | 0.75371 | 0.71801 | 0.65816 | 0.59151 | 0.57029 | 0.35848 | 0.38336 | 0.41914 | 0.42914 | 0.44756 | 0.49403
19 | 0.55322 | 0.58546 | 0.61824 | 0.64634 | 0.65367 | 0.68378 | 0.68028 | 0.64303 | 0.58261 | 0.85555 | 0.83547 | 0.76932 | 0.75063 | 0.75371 | 0.71801 | 0.65816 | 0.59151 | 0.57029 | 0.35848 | 0.38336 | 0.41914 | 0.42914 | 0.44756 | 0.49403
20 | 0.55322 | 0.58546 | 0.61824 | 0.64634 | 0.65367 | 0.68378 | 0.68028 | 0.64303 | 0.58261 | 0.85555 | 0.83547 | 0.76932 | 0.75063 | 0.75371 | 0.71801 | 0.65816 | 0.59151 | 0.57029 | 0.35848 | 0.38336 | 0.41914 | 0.42914 | 0.44756 | 0.49403
21 | 0.55322 | 0.58546 | 0.61824 | 0.64634 | 0.65367 | 0.68378 | 0.68028 | 0.64303 | 0.58261 | 0.85555 | 0.83547 | 0.76932 | 0.75063 | 0.75371 | 0.71801 | 0.65816 | 0.59151 | 0.57029 | 0.35848 | 0.38336 | 0.41914 | 0.42914 | 0.44756 | 0.49403
22 | 0.55322 | 0.58546 | 0.61824 | 0.64634 | 0.65367 | 0.68378 | 0.68028 | 0.64303 | 0.58261 | 0.85555 | 0.83547 | 0.76932 | 0.75063 | 0.75371 | 0.71801 | 0.65816 | 0.59151 | 0.57029 | 0.35848 | 0.38336 | 0.41914 | 0.42914 | 0.44756 | 0.49403
23 | 2.5817 | 2.7322 | 2.8851 | 3.0162 | 3.0505 | 3.191 | 3.1747 | 3.0008 | 2.7188 | 3.9925 | 3.8989 | 3.5902 | 3.5029 | 3.5173 | 3.3507 | 3.0714 | 2.7604 | 2.6613 | 1.6729 | 1.789 | 1.956 | 2.0027 | 2.0886 | 2.3055
24 | 2.5817 | 2.7322 | 2.8851 | 3.0162 | 3.0505 | 3.191 | 3.1747 | 3.0008 | 2.7188 | 3.9925 | 3.8989 | 3.5902 | 3.5029 | 3.5173 | 3.3507 | 3.0714 | 2.7604 | 2.6613 | 1.6729 | 1.789 | 1.956 | 2.0027 | 2.0886 | 2.3055
25 | 0.36881 | 0.39031 | 0.41216 | 0.43089 | 0.43578 | 0.45585 | 0.45352 | 0.42869 | 0.38841 | 0.57036 | 0.55698 | 0.51288 | 0.50042 | 0.50248 | 0.47867 | 0.43877 | 0.39434 | 0.38019 | 0.23899 | 0.25557 | 0.27943 | 0.28609 | 0.29838 | 0.32935
26 | 0.36881 | 0.39031 | 0.41216 | 0.43089 | 0.43578 | 0.45585 | 0.45352 | 0.42869 | 0.38841 | 0.57036 | 0.55698 | 0.51288 | 0.50042 | 0.50248 | 0.47867 | 0.43877 | 0.39434 | 0.38019 | 0.23899 | 0.25557 | 0.27943 | 0.28609 | 0.29838 | 0.32935
27 | 0.36881 | 0.39031 | 0.41216 | 0.43089 | 0.43578 | 0.45585 | 0.45352 | 0.42869 | 0.38841 | 0.57036 | 0.55698 | 0.51288 | 0.50042 | 0.50248 | 0.47867 | 0.43877 | 0.39434 | 0.38019 | 0.23899 | 0.25557 | 0.27943 | 0.28609 | 0.29838 | 0.32935
28 | 0.73762 | 0.78062 | 0.82431 | 0.86178 | 0.87157 | 0.91171 | 0.90705 | 0.85737 | 0.77681 | 1.1407 | 1.114 | 1.0258 | 1.0008 | 1.005 | 0.95734 | 0.87755 | 0.78868 | 0.76038 | 0.47797 | 0.51115 | 0.55885 | 0.57219 | 0.59675 | 0.6587
29 | 1.2294 | 1.301 | 1.3739 | 1.4363 | 1.4526 | 1.5195 | 1.5117 | 1.429 | 1.2947 | 1.9012 | 1.8566 | 1.7096 | 1.6681 | 1.6749 | 1.5956 | 1.4626 | 1.3145 | 1.2673 | 0.79662 | 0.85192 | 0.93142 | 0.95364 | 0.99459 | 1.0978
30 | 0.92203 | 0.97577 | 1.0304 | 1.0772 | 1.0895 | 1.1396 | 1.1338 | 1.0717 | 0.97102 | 1.4259 | 1.3925 | 1.2822 | 1.251 | 1.2562 | 1.1967 | 1.0969 | 0.98585 | 0.95048 | 0.59747 | 0.63894 | 0.69856 | 0.71523 | 0.74594 | 0.82338
31 | 1.2908 | 1.3661 | 1.4426 | 1.5081 | 1.5252 | 1.5955 | 1.5873 | 1.5004 | 1.3594 | 1.9963 | 1.9494 | 1.7951 | 1.7515 | 1.7587 | 1.6753 | 1.5357 | 1.3802 | 1.3307 | 0.83646 | 0.89451 | 0.97799 | 1.0013 | 1.0443 | 1.1527
32 | 0.36881 | 0.39031 | 0.41216 | 0.43089 | 0.43578 | 0.45585 | 0.45352 | 0.42869 | 0.38841 | 0.57036 | 0.55698 | 0.51288 | 0.50042 | 0.50248 | 0.47867 | 0.43877 | 0.39434 | 0.38019 | 0.23899 | 0.25557 | 0.27943 | 0.28609 | 0.29838 | 0.32935

## Pg, Summer, S1
GenID | 0 | 1 | 2 | 3 | 4 | 5 | 6 | 7 | 8 | 9 | 10 | 11 | 12 | 13 | 14 | 15 | 16 | 17 | 18 | 19 | 20 | 21 | 22 | 23
1 | 0 | 0 | 0 | 0 | 0 | 0 | 0 | 0 | 0 | 0 | 0 | 0 | 0 | 0 | 0 | 0 | 0 | 0 | 0 | 0 | 0 | 0 | 0 | 0
2 | 5.894 | 5.3055 | 5.4673 | 5.3689 | 4.6045 | 4.359 | 4.8052 | 4.3712 | 3.5934 | 2.5975 | 2.6658 | 1.6526 | 1.3547 | 1.4412 | 1.9245 | 2.4343 | 2.8729 | 3.9457 | 3.5889 | 3.1873 | 4.7387 | 5.1009 | 4.9566 | 7.2358
3 | 0 | 0 | 0 | 0 | 0 | 0 | 0 | 0 | 0 | 0 | 0 | 0 | 0 | 0 | 0 | 0 | 0 | 0 | 0 | 0 | 0 | 0 | 0 | 0
4 | 0 | 0 | 0 | 0 | 0 | 0 | 0 | 0 | 0 | 0 | 0 | 0 | 0 | 0 | 0 | 0 | 0 | 0 | 0 | 0 | 0 | 0 | 0 | 0
5 | 0 | 0 | 0.00029637 | 0 | 0 | 0 | 0 | 0.17306 | 3.5986 | 9.5376 | 11.9948 | 12.4003 | 13.5697 | 13.218 | 11.1114 | 7.1114 | 1.7798 | 0.013911 | 0.0011785 | 0.00087995 | 0 | 0 | 0 | 0
6 | 0 | 0 | 0.00029637 | 0 | 0 | 0 | 0 | 0.17306 | 3.5986 | 9.5376 | 11.9948 | 12.4003 | 13.5697 | 13.218 | 11.1114 | 7.1114 | 1.7798 | 0.013911 | 0.0011785 | 0.00087995 | 0 | 0 | 0 | 0
7 | 0 | 0 | 0 | 0 | 0 | 0 | 0 | 0 | 0 | 0 | 0 | 0 | 0 | 0 | 0 | 0 | 0 | 0 | 0 | 0 | 0 | 0 | 0 | 0

## Pg, Summer, S2
GenID | 0 | 1 | 2 | 3 | 4 | 5 | 6 | 7 | 8 | 9 | 10 | 11 | 12 | 13 | 14 | 15 | 16 | 17 | 18 | 19 | 20 | 21 | 22 | 23
1 | 0 | 0 | 0 | 0 | 0 | 0 | 0 | 0 | 0 | 0 | 0 | 0 | 0 | 0 | 0 | 0 | 0 | 0 | 0 | 0 | 0 | 0 | 0 | 0
2 | 7.7917 | 6.3948 | 5.7895 | 5.0771 | 4.5513 | 3.8876 | 3.643 | 3.3887 | 3.1832 | 3.5536 | 3.3229 | 3.8401 | 4.2259 | 4.062 | 4.6367 | 4.0863 | 3.8579 | 3.9716 | 3.8111 | 3.9987 | 3.7472 | 3.1825 | 3.5746 | 3.4203
3 | 0 | 0 | 0 | 0 | 0 | 0 | 0 | 0 | 0 | 0 | 0 | 0 | 0 | 0 | 0 | 0 | 0 | 0 | 0 | 0 | 0 | 0 | 0 | 0
4 | 0 | 0 | 0 | 0 | 0 | 0 | 0 | 0 | 0 | 0 | 0 | 0 | 0 | 0 | 0 | 0 | 0 | 0 | 0 | 0 | 0 | 0 | 0 | 0
5 | 0 | 0 | 0.00029872 | 0 | 0 | 0 | 0 | 0.18164 | 3.5986 | 9.3898 | 11.718 | 13.0152 | 13.2565 | 13.0131 | 11.1114 | 7.3427 | 1.7939 | 0.014021 | 0.0012071 | 0.00092359 | 0 | 0 | 0 | 0
6 | 0 | 0 | 0.00029872 | 0 | 0 | 0 | 0 | 0.18164 | 3.5986 | 9.3898 | 11.718 | 13.0152 | 13.2565 | 13.0131 | 11.1114 | 7.3427 | 1.7939 | 0.014021 | 0.0012071 | 0.00092359 | 0 | 0 | 0 | 0
7 | 0 | 0 | 0 | 0 | 0 | 0 | 0 | 0 | 0 | 0 | 0 | 0 | 0 | 0 | 0 | 0 | 0 | 0 | 0 | 0 | 0 | 0 | 0 | 0

## Pg, Summer, S3
GenID | 0 | 1 | 2 | 3 | 4 | 5 | 6 | 7 | 8 | 9 | 10 | 11 | 12 | 13 | 14 | 15 | 16 | 17 | 18 | 19 | 20 | 21 | 22 | 23
1 | 0 | 0 | 0 | 0 | 0 | 0 | 0 | 0 | 0 | 0 | 0 | 0 | 0 | 0 | 0 | 0 | 0 | 0 | 0 | 0 | 0 | 0 | 0 | 0
2 | 6.7303 | 6.2552 | 7.5434 | 7.6659 | 6.8304 | 6.0264 | 4.3933 | 3.7623 | 3.889 | 3.6535 | 3.9956 | 4.1501 | 3.4118 | 3.6119 | 4.6318 | 6.0341 | 5.9074 | 6.3578 | 6.18 | 6.9851 | 7.073 | 6.832 | 6.2835 | 6.113
3 | 0 | 0 | 0 | 0 | 0 | 0 | 0 | 0 | 0 | 0 | 0 | 0 | 0 | 0 | 0 | 0 | 0 | 0 | 0 | 0 | 0 | 0 | 0 | 0
4 | 0 | 0 | 0 | 0 | 0 | 0 | 0 | 0 | 0 | 0 | 0 | 0 | 0 | 0 | 0 | 0 | 0 | 0 | 0 | 0 | 0 | 0 | 0 | 0
5 | 0 | 0 | 0.0002901 | 0 | 0 | 0 | 0 | 0.17292 | 3.5086 | 9.2271 | 11.56 | 12.39 | 13.0778 | 12.7877 | 10.8336 | 7.0464 | 1.7422 | 0.013617 | 0.001163 | 0.00087922 | 0 | 0 | 0 | 0
6 | 0 | 0 | 0.0002901 | 0 | 0 | 0 | 0 | 0.17292 | 3.5086 | 9.2271 | 11.56 | 12.39 | 13.0778 | 12.7877 | 10.8336 | 7.0464 | 1.7422 | 0.013617 | 0.001163 | 0.00087922 | 0 | 0 | 0 | 0
7 | 0 | 0 | 0 | 0 | 0 | 0 | 0 | 0 | 0 | 0 | 0 | 0 | 0 | 0 | 0 | 0 | 0 | 0 | 0 | 0 | 0 | 0 | 0 | 0

## Pg, Summer, S4
GenID | 0 | 1 | 2 | 3 | 4 | 5 | 6 | 7 | 8 | 9 | 10 | 11 | 12 | 13 | 14 | 15 | 16 | 17 | 18 | 19 | 20 | 21 | 22 | 23
1 | 0 | 0 | 0 | 0 | 0 | 0 | 0 | 0 | 0 | 0 | 0 | 0 | 0 | 0 | 0 | 0 | 0 | 0 | 0 | 0 | 0 | 0 | 0 | 0
2 | 5.894 | 5.3055 | 5.4673 | 5.3689 | 4.6045 | 4.359 | 4.8052 | 4.3712 | 3.5934 | 2.5975 | 2.6658 | 1.6526 | 1.3547 | 1.4412 | 1.9245 | 2.4343 | 2.8729 | 3.9457 | 3.5889 | 3.1873 | 4.7387 | 5.1009 | 4.9566 | 7.2358
3 | 0 | 0 | 0 | 0 | 0 | 0 | 0 | 0 | 0 | 0 | 0 | 0 | 0 | 0 | 0 | 0 | 0 | 0 | 0 | 0 | 0 | 0 | 0 | 0
4 | 0 | 0 | 0 | 0 | 0 | 0 | 0 | 0 | 0 | 0 | 0 | 0 | 0 | 0 | 0 | 0 | 0 | 0 | 0 | 0 | 0 | 0 | 0 | 0
5 | 0 | 0 | 0.00029637 | 0 | 0 | 0 | 0 | 0.17306 | 3.5986 | 9.5376 | 11.9948 | 12.4003 | 13.5697 | 13.218 | 11.1114 | 7.1114 | 1.7798 | 0.013911 | 0.0011785 | 0.00087995 | 0 | 0 | 0 | 0
6 | 0 | 0 | 0.00029637 | 0 | 0 | 0 | 0 | 0.17306 | 3.5986 | 9.5376 | 11.9948 | 12.4003 | 13.5697 | 13.218 | 11.1114 | 7.1114 | 1.7798 | 0.013911 | 0.0011785 | 0.00087995 | 0 | 0 | 0 | 0
7 | 0 | 0 | 0 | 0 | 0 | 0 | 0 | 0 | 0 | 0 | 0 | 0 | 0 | 0 | 0 | 0 | 0 | 0 | 0 | 0 | 0 | 0 | 0 | 0

## Pg, Summer, S5
GenID | 0 | 1 | 2 | 3 | 4 | 5 | 6 | 7 | 8 | 9 | 10 | 11 | 12 | 13 | 14 | 15 | 16 | 17 | 18 | 19 | 20 | 21 | 22 | 23
1 | 0 | 0 | 0 | 0 | 0 | 0 | 0 | 0 | 0 | 0 | 0 | 0 | 0 | 0 | 0 | 0 | 0 | 0 | 0 | 0 | 0 | 0 | 0 | 0
2 | 7.7917 | 6.3948 | 5.7895 | 5.0771 | 4.5513 | 3.8876 | 3.643 | 3.3887 | 3.1832 | 3.5536 | 3.3229 | 3.8401 | 4.2259 | 4.062 | 4.6367 | 4.0863 | 3.8579 | 3.9716 | 3.8111 | 3.9987 | 3.7472 | 3.1825 | 3.5746 | 3.4203
3 | 0 | 0 | 0 | 0 | 0 | 0 | 0 | 0 | 0 | 0 | 0 | 0 | 0 | 0 | 0 | 0 | 0 | 0 | 0 | 0 | 0 | 0 | 0 | 0
4 | 0 | 0 | 0 | 0 | 0 | 0 | 0 | 0 | 0 | 0 | 0 | 0 | 0 | 0 | 0 | 0 | 0 | 0 | 0 | 0 | 0 | 0 | 0 | 0
5 | 0 | 0 | 0.00029872 | 0 | 0 | 0 | 0 | 0.18164 | 3.5986 | 9.3898 | 11.718 | 13.0152 | 13.2565 | 13.0131 | 11.1114 | 7.3427 | 1.7939 | 0.014021 | 0.0012071 | 0.00092359 | 0 | 0 | 0 | 0
6 | 0 | 0 | 0.00029872 | 0 | 0 | 0 | 0 | 0.18164 | 3.5986 | 9.3898 | 11.718 | 13.0152 | 13.2565 | 13.0131 | 11.1114 | 7.3427 | 1.7939 | 0.014021 | 0.0012071 | 0.00092359 | 0 | 0 | 0 | 0
7 | 0 | 0 | 0 | 0 | 0 | 0 | 0 | 0 | 0 | 0 | 0 | 0 | 0 | 0 | 0 | 0 | 0 | 0 | 0 | 0 | 0 | 0 | 0 | 0

## Pg, Summer, S6
GenID | 0 | 1 | 2 | 3 | 4 | 5 | 6 | 7 | 8 | 9 | 10 | 11 | 12 | 13 | 14 | 15 | 16 | 17 | 18 | 19 | 20 | 21 | 22 | 23
1 | 0 | 0 | 0 | 0 | 0 | 0 | 0 | 0 | 0 | 0 | 0 | 0 | 0 | 0 | 0 | 0 | 0 | 0 | 0 | 0 | 0 | 0 | 0 | 0
2 | 6.7303 | 6.2552 | 7.5434 | 7.6659 | 6.8304 | 6.0264 | 4.3933 | 3.7623 | 3.889 | 3.6535 | 3.9956 | 4.1501 | 3.4118 | 3.6119 | 4.6318 | 6.0341 | 5.9074 | 6.3578 | 6.18 | 6.9851 | 7.073 | 6.832 | 6.2835 | 6.113
3 | 0 | 0 | 0 | 0 | 0 | 0 | 0 | 0 | 0 | 0 | 0 | 0 | 0 | 0 | 0 | 0 | 0 | 0 | 0 | 0 | 0 | 0 | 0 | 0
4 | 0 | 0 | 0 | 0 | 0 | 0 | 0 | 0 | 0 | 0 | 0 | 0 | 0 | 0 | 0 | 0 | 0 | 0 | 0 | 0 | 0 | 0 | 0 | 0
5 | 0 | 0 | 0.0002901 | 0 | 0 | 0 | 0 | 0.17292 | 3.5086 | 9.2271 | 11.56 | 12.39 | 13.0778 | 12.7877 | 10.8336 | 7.0464 | 1.7422 | 0.013617 | 0.001163 | 0.00087922 | 0 | 0 | 0 | 0
6 | 0 | 0 | 0.0002901 | 0 | 0 | 0 | 0 | 0.17292 | 3.5086 | 9.2271 | 11.56 | 12.39 | 13.0778 | 12.7877 | 10.8336 | 7.0464 | 1.7422 | 0.013617 | 0.001163 | 0.00087922 | 0 | 0 | 0 | 0
7 | 0 | 0 | 0 | 0 | 0 | 0 | 0 | 0 | 0 | 0 | 0 | 0 | 0 | 0 | 0 | 0 | 0 | 0 | 0 | 0 | 0 | 0 | 0 | 0

## Pg, Summer, S7
GenID | 0 | 1 | 2 | 3 | 4 | 5 | 6 | 7 | 8 | 9 | 10 | 11 | 12 | 13 | 14 | 15 | 16 | 17 | 18 | 19 | 20 | 21 | 22 | 23
1 | 0 | 0 | 0 | 0 | 0 | 0 | 0 | 0 | 0 | 0 | 0 | 0 | 0 | 0 | 0 | 0 | 0 | 0 | 0 | 0 | 0 | 0 | 0 | 0
2 | 5.894 | 5.3055 | 5.4673 | 5.3689 | 4.6045 | 4.359 | 4.8052 | 4.3712 | 3.5934 | 2.5975 | 2.6658 | 1.6526 | 1.3547 | 1.4412 | 1.9245 | 2.4343 | 2.8729 | 3.9457 | 3.5889 | 3.1873 | 4.7387 | 5.1009 | 4.9566 | 7.2358
3 | 0 | 0 | 0 | 0 | 0 | 0 | 0 | 0 | 0 | 0 | 0 | 0 | 0 | 0 | 0 | 0 | 0 | 0 | 0 | 0 | 0 | 0 | 0 | 0
4 | 0 | 0 | 0 | 0 | 0 | 0 | 0 | 0 | 0 | 0 | 0 | 0 | 0 | 0 | 0 | 0 | 0 | 0 | 0 | 0 | 0 | 0 | 0 | 0
5 | 0 | 0 | 0.00029637 | 0 | 0 | 0 | 0 | 0.17306 | 3.5986 | 9.5376 | 11.9948 | 12.4003 | 13.5697 | 13.218 | 11.1114 | 7.1114 | 1.7798 | 0.013911 | 0.0011785 | 0.00087995 | 0 | 0 | 0 | 0
6 | 0 | 0 | 0.00029637 | 0 | 0 | 0 | 0 | 0.17306 | 3.5986 | 9.5376 | 11.9948 | 12.4003 | 13.5697 | 13.218 | 11.1114 | 7.1114 | 1.7798 | 0.013911 | 0.0011785 | 0.00087995 | 0 | 0 | 0 | 0
7 | 0 | 0 | 0 | 0 | 0 | 0 | 0 | 0 | 0 | 0 | 0 | 0 | 0 | 0 | 0 | 0 | 0 | 0 | 0 | 0 | 0 | 0 | 0 | 0

## Pg, Summer, S8
GenID | 0 | 1 | 2 | 3 | 4 | 5 | 6 | 7 | 8 | 9 | 10 | 11 | 12 | 13 | 14 | 15 | 16 | 17 | 18 | 19 | 20 | 21 | 22 | 23
1 | 0 | 0 | 0 | 0 | 0 | 0 | 0 | 0 | 0 | 0 | 0 | 0 | 0 | 0 | 0 | 0 | 0 | 0 | 0 | 0 | 0 | 0 | 0 | 0
2 | 7.7917 | 6.3948 | 5.7895 | 5.0771 | 4.5513 | 3.8876 | 3.643 | 3.3887 | 3.1832 | 3.5536 | 3.3229 | 3.8401 | 4.2259 | 4.062 | 4.6367 | 4.0863 | 3.8579 | 3.9716 | 3.8111 | 3.9987 | 3.7472 | 3.1825 | 3.5746 | 3.4203
3 | 0 | 0 | 0 | 0 | 0 | 0 | 0 | 0 | 0 | 0 | 0 | 0 | 0 | 0 | 0 | 0 | 0 | 0 | 0 | 0 | 0 | 0 | 0 | 0
4 | 0 | 0 | 0 | 0 | 0 | 0 | 0 | 0 | 0 | 0 | 0 | 0 | 0 | 0 | 0 | 0 | 0 | 0 | 0 | 0 | 0 | 0 | 0 | 0
5 | 0 | 0 | 0.00029872 | 0 | 0 | 0 | 0 | 0.18164 | 3.5986 | 9.3898 | 11.718 | 13.0152 | 13.2565 | 13.0131 | 11.1114 | 7.3427 | 1.7939 | 0.014021 | 0.0012071 | 0.00092359 | 0 | 0 | 0 | 0
6 | 0 | 0 | 0.00029872 | 0 | 0 | 0 | 0 | 0.18164 | 3.5986 | 9.3898 | 11.718 | 13.0152 | 13.2565 | 13.0131 | 11.1114 | 7.3427 | 1.7939 | 0.014021 | 0.0012071 | 0.00092359 | 0 | 0 | 0 | 0
7 | 0 | 0 | 0 | 0 | 0 | 0 | 0 | 0 | 0 | 0 | 0 | 0 | 0 | 0 | 0 | 0 | 0 | 0 | 0 | 0 | 0 | 0 | 0 | 0

## Pg, Summer, S9
GenID | 0 | 1 | 2 | 3 | 4 | 5 | 6 | 7 | 8 | 9 | 10 | 11 | 12 | 13 | 14 | 15 | 16 | 17 | 18 | 19 | 20 | 21 | 22 | 23
1 | 0 | 0 | 0 | 0 | 0 | 0 | 0 | 0 | 0 | 0 | 0 | 0 | 0 | 0 | 0 | 0 | 0 | 0 | 0 | 0 | 0 | 0 | 0 | 0
2 | 6.7303 | 6.2552 | 7.5434 | 7.6659 | 6.8304 | 6.0264 | 4.3933 | 3.7623 | 3.889 | 3.6535 | 3.9956 | 4.1501 | 3.4118 | 3.6119 | 4.6318 | 6.0341 | 5.9074 | 6.3578 | 6.18 | 6.9851 | 7.073 | 6.832 | 6.2835 | 6.113
3 | 0 | 0 | 0 | 0 | 0 | 0 | 0 | 0 | 0 | 0 | 0 | 0 | 0 | 0 | 0 | 0 | 0 | 0 | 0 | 0 | 0 | 0 | 0 | 0
4 | 0 | 0 | 0 | 0 | 0 | 0 | 0 | 0 | 0 | 0 | 0 | 0 | 0 | 0 | 0 | 0 | 0 | 0 | 0 | 0 | 0 | 0 | 0 | 0
5 | 0 | 0 | 0.0002901 | 0 | 0 | 0 | 0 | 0.17292 | 3.5086 | 9.2271 | 11.56 | 12.39 | 13.0778 | 12.7877 | 10.8336 | 7.0464 | 1.7422 | 0.013617 | 0.001163 | 0.00087922 | 0 | 0 | 0 | 0
6 | 0 | 0 | 0.0002901 | 0 | 0 | 0 | 0 | 0.17292 | 3.5086 | 9.2271 | 11.56 | 12.39 | 13.0778 | 12.7877 | 10.8336 | 7.0464 | 1.7422 | 0.013617 | 0.001163 | 0.00087922 | 0 | 0 | 0 | 0
7 | 0 | 0 | 0 | 0 | 0 | 0 | 0 | 0 | 0 | 0 | 0 | 0 | 0 | 0 | 0 | 0 | 0 | 0 | 0 | 0 | 0 | 0 | 0 | 0

## Qg, Summer, S1
GenID | 0 | 1 | 2 | 3 | 4 | 5 | 6 | 7 | 8 | 9 | 10 | 11 | 12 | 13 | 14 | 15 | 16 | 17 | 18 | 19 | 20 | 21 | 22 | 23
1 | 0 | 0 | 0 | 0 | 0 | 0 | 0 | 0 | 0 | 0 | 0 | 0 | 0 | 0 | 0 | 0 | 0 | 0 | 0 | 0 | 0 | 0 | 0 | 0
2 | 0 | 0 | 0 | 0 | 0 | 0 | 0 | 0 | 0 | 0 | 0 | 0 | 0 | 0 | 0 | 0 | 0 | 0 | 0 | 0 | 0 | 0 | 0 | 0
3 | 0 | 0 | 0 | 0 | 0 | 0 | 0 | 0 | 0 | 0 | 0 | 0 | 0 | 0 | 0 | 0 | 0 | 0 | 0 | 0 | 0 | 0 | 0 | 0
4 | 0 | 0 | 0 | 0 | 0 | 0 | 0 | 0 | 0 | 0 | 0 | 0 | 0 | 0 | 0 | 0 | 0 | 0 | 0 | 0 | 0 | 0 | 0 | 0
5 | 0 | 0 | 0 | 0 | 0 | 0 | 0 | 0 | 0 | 0 | 0 | 0 | 0 | 0 | 0 | 0 | 0 | 0 | 0 | 0 | 0 | 0 | 0 | 0
6 | 0 | 0 | 0 | 0 | 0 | 0 | 0 | 0 | 0 | 0 | 0 | 0 | 0 | 0 | 0 | 0 | 0 | 0 | 0 | 0 | 0 | 0 | 0 | 0
7 | 0 | 0 | 0 | 0 | 0 | 0 | 0 | 0 | 0 | 0 | 0 | 0 | 0 | 0 | 0 | 0 | 0 | 0 | 0 | 0 | 0 | 0 | 0 | 0

## Qg, Summer, S2
GenID | 0 | 1 | 2 | 3 | 4 | 5 | 6 | 7 | 8 | 9 | 10 | 11 | 12 | 13 | 14 | 15 | 16 | 17 | 18 | 19 | 20 | 21 | 22 | 23
1 | 0 | 0 | 0 | 0 | 0 | 0 | 0 | 0 | 0 | 0 | 0 | 0 | 0 | 0 | 0 | 0 | 0 | 0 | 0 | 0 | 0 | 0 | 0 | 0
2 | 0 | 0 | 0 | 0 | 0 | 0 | 0 | 0 | 0 | 0 | 0 | 0 | 0 | 0 | 0 | 0 | 0 | 0 | 0 | 0 | 0 | 0 | 0 | 0
3 | 0 | 0 | 0 | 0 | 0 | 0 | 0 | 0 | 0 | 0 | 0 | 0 | 0 | 0 | 0 | 0 | 0 | 0 | 0 | 0 | 0 | 0 | 0 | 0
4 | 0 | 0 | 0 | 0 | 0 | 0 | 0 | 0 | 0 | 0 | 0 | 0 | 0 | 0 | 0 | 0 | 0 | 0 | 0 | 0 | 0 | 0 | 0 | 0
5 | 0 | 0 | 0 | 0 | 0 | 0 | 0 | 0 | 0 | 0 | 0 | 0 | 0 | 0 | 0 | 0 | 0 | 0 | 0 | 0 | 0 | 0 | 0 | 0
6 | 0 | 0 | 0 | 0 | 0 | 0 | 0 | 0 | 0 | 0 | 0 | 0 | 0 | 0 | 0 | 0 | 0 | 0 | 0 | 0 | 0 | 0 | 0 | 0
7 | 0 | 0 | 0 | 0 | 0 | 0 | 0 | 0 | 0 | 0 | 0 | 0 | 0 | 0 | 0 | 0 | 0 | 0 | 0 | 0 | 0 | 0 | 0 | 0

## Qg, Summer, S3
GenID | 0 | 1 | 2 | 3 | 4 | 5 | 6 | 7 | 8 | 9 | 10 | 11 | 12 | 13 | 14 | 15 | 16 | 17 | 18 | 19 | 20 | 21 | 22 | 23
1 | 0 | 0 | 0 | 0 | 0 | 0 | 0 | 0 | 0 | 0 | 0 | 0 | 0 | 0 | 0 | 0 | 0 | 0 | 0 | 0 | 0 | 0 | 0 | 0
2 | 0 | 0 | 0 | 0 | 0 | 0 | 0 | 0 | 0 | 0 | 0 | 0 | 0 | 0 | 0 | 0 | 0 | 0 | 0 | 0 | 0 | 0 | 0 | 0
3 | 0 | 0 | 0 | 0 | 0 | 0 | 0 | 0 | 0 | 0 | 0 | 0 | 0 | 0 | 0 | 0 | 0 | 0 | 0 | 0 | 0 | 0 | 0 | 0
4 | 0 | 0 | 0 | 0 | 0 | 0 | 0 | 0 | 0 | 0 | 0 | 0 | 0 | 0 | 0 | 0 | 0 | 0 | 0 | 0 | 0 | 0 | 0 | 0
5 | 0 | 0 | 0 | 0 | 0 | 0 | 0 | 0 | 0 | 0 | 0 | 0 | 0 | 0 | 0 | 0 | 0 | 0 | 0 | 0 | 0 | 0 | 0 | 0
6 | 0 | 0 | 0 | 0 | 0 | 0 | 0 | 0 | 0 | 0 | 0 | 0 | 0 | 0 | 0 | 0 | 0 | 0 | 0 | 0 | 0 | 0 | 0 | 0
7 | 0 | 0 | 0 | 0 | 0 | 0 | 0 | 0 | 0 | 0 | 0 | 0 | 0 | 0 | 0 | 0 | 0 | 0 | 0 | 0 | 0 | 0 | 0 | 0

## Qg, Summer, S4
GenID | 0 | 1 | 2 | 3 | 4 | 5 | 6 | 7 | 8 | 9 | 10 | 11 | 12 | 13 | 14 | 15 | 16 | 17 | 18 | 19 | 20 | 21 | 22 | 23
1 | 0 | 0 | 0 | 0 | 0 | 0 | 0 | 0 | 0 | 0 | 0 | 0 | 0 | 0 | 0 | 0 | 0 | 0 | 0 | 0 | 0 | 0 | 0 | 0
2 | 0 | 0 | 0 | 0 | 0 | 0 | 0 | 0 | 0 | 0 | 0 | 0 | 0 | 0 | 0 | 0 | 0 | 0 | 0 | 0 | 0 | 0 | 0 | 0
3 | 0 | 0 | 0 | 0 | 0 | 0 | 0 | 0 | 0 | 0 | 0 | 0 | 0 | 0 | 0 | 0 | 0 | 0 | 0 | 0 | 0 | 0 | 0 | 0
4 | 0 | 0 | 0 | 0 | 0 | 0 | 0 | 0 | 0 | 0 | 0 | 0 | 0 | 0 | 0 | 0 | 0 | 0 | 0 | 0 | 0 | 0 | 0 | 0
5 | 0 | 0 | 0 | 0 | 0 | 0 | 0 | 0 | 0 | 0 | 0 | 0 | 0 | 0 | 0 | 0 | 0 | 0 | 0 | 0 | 0 | 0 | 0 | 0
6 | 0 | 0 | 0 | 0 | 0 | 0 | 0 | 0 | 0 | 0 | 0 | 0 | 0 | 0 | 0 | 0 | 0 | 0 | 0 | 0 | 0 | 0 | 0 | 0
7 | 0 | 0 | 0 | 0 | 0 | 0 | 0 | 0 | 0 | 0 | 0 | 0 | 0 | 0 | 0 | 0 | 0 | 0 | 0 | 0 | 0 | 0 | 0 | 0

## Qg, Summer, S5
GenID | 0 | 1 | 2 | 3 | 4 | 5 | 6 | 7 | 8 | 9 | 10 | 11 | 12 | 13 | 14 | 15 | 16 | 17 | 18 | 19 | 20 | 21 | 22 | 23
1 | 0 | 0 | 0 | 0 | 0 | 0 | 0 | 0 | 0 | 0 | 0 | 0 | 0 | 0 | 0 | 0 | 0 | 0 | 0 | 0 | 0 | 0 | 0 | 0
2 | 0 | 0 | 0 | 0 | 0 | 0 | 0 | 0 | 0 | 0 | 0 | 0 | 0 | 0 | 0 | 0 | 0 | 0 | 0 | 0 | 0 | 0 | 0 | 0
3 | 0 | 0 | 0 | 0 | 0 | 0 | 0 | 0 | 0 | 0 | 0 | 0 | 0 | 0 | 0 | 0 | 0 | 0 | 0 | 0 | 0 | 0 | 0 | 0
4 | 0 | 0 | 0 | 0 | 0 | 0 | 0 | 0 | 0 | 0 | 0 | 0 | 0 | 0 | 0 | 0 | 0 | 0 | 0 | 0 | 0 | 0 | 0 | 0
5 | 0 | 0 | 0 | 0 | 0 | 0 | 0 | 0 | 0 | 0 | 0 | 0 | 0 | 0 | 0 | 0 | 0 | 0 | 0 | 0 | 0 | 0 | 0 | 0
6 | 0 | 0 | 0 | 0 | 0 | 0 | 0 | 0 | 0 | 0 | 0 | 0 | 0 | 0 | 0 | 0 | 0 | 0 | 0 | 0 | 0 | 0 | 0 | 0
7 | 0 | 0 | 0 | 0 | 0 | 0 | 0 | 0 | 0 | 0 | 0 | 0 | 0 | 0 | 0 | 0 | 0 | 0 | 0 | 0 | 0 | 0 | 0 | 0

## Qg, Summer, S6
GenID | 0 | 1 | 2 | 3 | 4 | 5 | 6 | 7 | 8 | 9 | 10 | 11 | 12 | 13 | 14 | 15 | 16 | 17 | 18 | 19 | 20 | 21 | 22 | 23
1 | 0 | 0 | 0 | 0 | 0 | 0 | 0 | 0 | 0 | 0 | 0 | 0 | 0 | 0 | 0 | 0 | 0 | 0 | 0 | 0 | 0 | 0 | 0 | 0
2 | 0 | 0 | 0 | 0 | 0 | 0 | 0 | 0 | 0 | 0 | 0 | 0 | 0 | 0 | 0 | 0 | 0 | 0 | 0 | 0 | 0 | 0 | 0 | 0
3 | 0 | 0 | 0 | 0 | 0 | 0 | 0 | 0 | 0 | 0 | 0 | 0 | 0 | 0 | 0 | 0 | 0 | 0 | 0 | 0 | 0 | 0 | 0 | 0
4 | 0 | 0 | 0 | 0 | 0 | 0 | 0 | 0 | 0 | 0 | 0 | 0 | 0 | 0 | 0 | 0 | 0 | 0 | 0 | 0 | 0 | 0 | 0 | 0
5 | 0 | 0 | 0 | 0 | 0 | 0 | 0 | 0 | 0 | 0 | 0 | 0 | 0 | 0 | 0 | 0 | 0 | 0 | 0 | 0 | 0 | 0 | 0 | 0
6 | 0 | 0 | 0 | 0 | 0 | 0 | 0 | 0 | 0 | 0 | 0 | 0 | 0 | 0 | 0 | 0 | 0 | 0 | 0 | 0 | 0 | 0 | 0 | 0
7 | 0 | 0 | 0 | 0 | 0 | 0 | 0 | 0 | 0 | 0 | 0 | 0 | 0 | 0 | 0 | 0 | 0 | 0 | 0 | 0 | 0 | 0 | 0 | 0

## Qg, Summer, S7
GenID | 0 | 1 | 2 | 3 | 4 | 5 | 6 | 7 | 8 | 9 | 10 | 11 | 12 | 13 | 14 | 15 | 16 | 17 | 18 | 19 | 20 | 21 | 22 | 23
1 | 0 | 0 | 0 | 0 | 0 | 0 | 0 | 0 | 0 | 0 | 0 | 0 | 0 | 0 | 0 | 0 | 0 | 0 | 0 | 0 | 0 | 0 | 0 | 0
2 | 0 | 0 | 0 | 0 | 0 | 0 | 0 | 0 | 0 | 0 | 0 | 0 | 0 | 0 | 0 | 0 | 0 | 0 | 0 | 0 | 0 | 0 | 0 | 0
3 | 0 | 0 | 0 | 0 | 0 | 0 | 0 | 0 | 0 | 0 | 0 | 0 | 0 | 0 | 0 | 0 | 0 | 0 | 0 | 0 | 0 | 0 | 0 | 0
4 | 0 | 0 | 0 | 0 | 0 | 0 | 0 | 0 | 0 | 0 | 0 | 0 | 0 | 0 | 0 | 0 | 0 | 0 | 0 | 0 | 0 | 0 | 0 | 0
5 | 0 | 0 | 0 | 0 | 0 | 0 | 0 | 0 | 0 | 0 | 0 | 0 | 0 | 0 | 0 | 0 | 0 | 0 | 0 | 0 | 0 | 0 | 0 | 0
6 | 0 | 0 | 0 | 0 | 0 | 0 | 0 | 0 | 0 | 0 | 0 | 0 | 0 | 0 | 0 | 0 | 0 | 0 | 0 | 0 | 0 | 0 | 0 | 0
7 | 0 | 0 | 0 | 0 | 0 | 0 | 0 | 0 | 0 | 0 | 0 | 0 | 0 | 0 | 0 | 0 | 0 | 0 | 0 | 0 | 0 | 0 | 0 | 0

## Qg, Summer, S8
GenID | 0 | 1 | 2 | 3 | 4 | 5 | 6 | 7 | 8 | 9 | 10 | 11 | 12 | 13 | 14 | 15 | 16 | 17 | 18 | 19 | 20 | 21 | 22 | 23
1 | 0 | 0 | 0 | 0 | 0 | 0 | 0 | 0 | 0 | 0 | 0 | 0 | 0 | 0 | 0 | 0 | 0 | 0 | 0 | 0 | 0 | 0 | 0 | 0
2 | 0 | 0 | 0 | 0 | 0 | 0 | 0 | 0 | 0 | 0 | 0 | 0 | 0 | 0 | 0 | 0 | 0 | 0 | 0 | 0 | 0 | 0 | 0 | 0
3 | 0 | 0 | 0 | 0 | 0 | 0 | 0 | 0 | 0 | 0 | 0 | 0 | 0 | 0 | 0 | 0 | 0 | 0 | 0 | 0 | 0 | 0 | 0 | 0
4 | 0 | 0 | 0 | 0 | 0 | 0 | 0 | 0 | 0 | 0 | 0 | 0 | 0 | 0 | 0 | 0 | 0 | 0 | 0 | 0 | 0 | 0 | 0 | 0
5 | 0 | 0 | 0 | 0 | 0 | 0 | 0 | 0 | 0 | 0 | 0 | 0 | 0 | 0 | 0 | 0 | 0 | 0 | 0 | 0 | 0 | 0 | 0 | 0
6 | 0 | 0 | 0 | 0 | 0 | 0 | 0 | 0 | 0 | 0 | 0 | 0 | 0 | 0 | 0 | 0 | 0 | 0 | 0 | 0 | 0 | 0 | 0 | 0
7 | 0 | 0 | 0 | 0 | 0 | 0 | 0 | 0 | 0 | 0 | 0 | 0 | 0 | 0 | 0 | 0 | 0 | 0 | 0 | 0 | 0 | 0 | 0 | 0

## Qg, Summer, S9
GenID | 0 | 1 | 2 | 3 | 4 | 5 | 6 | 7 | 8 | 9 | 10 | 11 | 12 | 13 | 14 | 15 | 16 | 17 | 18 | 19 | 20 | 21 | 22 | 23
1 | 0 | 0 | 0 | 0 | 0 | 0 | 0 | 0 | 0 | 0 | 0 | 0 | 0 | 0 | 0 | 0 | 0 | 0 | 0 | 0 | 0 | 0 | 0 | 0
2 | 0 | 0 | 0 | 0 | 0 | 0 | 0 | 0 | 0 | 0 | 0 | 0 | 0 | 0 | 0 | 0 | 0 | 0 | 0 | 0 | 0 | 0 | 0 | 0
3 | 0 | 0 | 0 | 0 | 0 | 0 | 0 | 0 | 0 | 0 | 0 | 0 | 0 | 0 | 0 | 0 | 0 | 0 | 0 | 0 | 0 | 0 | 0 | 0
4 | 0 | 0 | 0 | 0 | 0 | 0 | 0 | 0 | 0 | 0 | 0 | 0 | 0 | 0 | 0 | 0 | 0 | 0 | 0 | 0 | 0 | 0 | 0 | 0
5 | 0 | 0 | 0 | 0 | 0 | 0 | 0 | 0 | 0 | 0 | 0 | 0 | 0 | 0 | 0 | 0 | 0 | 0 | 0 | 0 | 0 | 0 | 0 | 0
6 | 0 | 0 | 0 | 0 | 0 | 0 | 0 | 0 | 0 | 0 | 0 | 0 | 0 | 0 | 0 | 0 | 0 | 0 | 0 | 0 | 0 | 0 | 0 | 0
7 | 0 | 0 | 0 | 0 | 0 | 0 | 0 | 0 | 0 | 0 | 0 | 0 | 0 | 0 | 0 | 0 | 0 | 0 | 0 | 0 | 0 | 0 | 0 | 0

## GenStatus, Summer
GenID | 0 | 1 | 2 | 3 | 4 | 5 | 6 | 7 | 8 | 9 | 10 | 11 | 12 | 13 | 14 | 15 | 16 | 17 | 18 | 19 | 20 | 21 | 22 | 23
1 | 1 | 1 | 1 | 1 | 1 | 1 | 1 | 1 | 1 | 1 | 1 | 1 | 1 | 1 | 1 | 1 | 1 | 1 | 1 | 1 | 1 | 1 | 1 | 1
2 | 1 | 1 | 1 | 1 | 1 | 1 | 1 | 1 | 1 | 1 | 1 | 1 | 1 | 1 | 1 | 1 | 1 | 1 | 1 | 1 | 1 | 1 | 1 | 1
3 | 1 | 1 | 1 | 1 | 1 | 1 | 1 | 1 | 1 | 1 | 1 | 1 | 1 | 1 | 1 | 1 | 1 | 1 | 1 | 1 | 1 | 1 | 1 | 1
4 | 1 | 1 | 1 | 1 | 1 | 1 | 1 | 1 | 1 | 1 | 1 | 1 | 1 | 1 | 1 | 1 | 1 | 1 | 1 | 1 | 1 | 1 | 1 | 1
5 | 1 | 1 | 1 | 1 | 1 | 1 | 1 | 1 | 1 | 1 | 1 | 1 | 1 | 1 | 1 | 1 | 1 | 1 | 1 | 1 | 1 | 1 | 1 | 1
6 | 1 | 1 | 1 | 1 | 1 | 1 | 1 | 1 | 1 | 1 | 1 | 1 | 1 | 1 | 1 | 1 | 1 | 1 | 1 | 1 | 1 | 1 | 1 | 1
7 | 1 | 1 | 1 | 1 | 1 | 1 | 1 | 1 | 1 | 1 | 1 | 1 | 1 | 1 | 1 | 1 | 1 | 1 | 1 | 1 | 1 | 1 | 1 | 1