## Main
numScenarios | 3 | 33.33% | 33.33% | 33.33% | 33.33% | 33.33% | 33.33% | 33.33% | 33.33% | 33.33%
Year | 2033
Load Scale Factor | 100%
Load Growth (cumul.) | 113.8%
Flex. Load Growth | 146.9%
RES Installed, [MW] | 45
ESS Installed, [MWh] | 0

## RES installed
GenID | NodeID | Pinst, [MW]
2 | 6 | 15
3 | N/A | 0
4 | N/A | 0
5 | 23 | 15
6 | 25 | 15
7 | N/A | 0

## ES installed
ESS ID | Node ID | Pinst, [MW]
1 | N/A | 0
2 | N/A | 0
3 | N/A | 0

## FL Ratio
LoadID | Ratio, [%]
1 | 2.692%
2 | 2.423%
3 | 3.23%
4 | 1.615%
5 | 1.615%
6 | 5.384%
7 | 5.384%
8 | 1.615%
9 | 1.615%
10 | 1.211%
11 | 1.615%
12 | 1.615%
13 | 3.23%
14 | 1.615%
15 | 1.615%
16 | 1.615%
17 | 2.423%
18 | 2.423%
19 | 2.423%
20 | 2.423%
21 | 2.423%
22 | 2.423%
23 | 11.31%
24 | 11.31%
25 | 1.615%
26 | 1.615%
27 | 1.615%
28 | 3.23%
29 | 5.384%
30 | 4.038%
31 | 5.653%
32 | 1.615%

## FL Characterization
Time | 0 | 1 | 2 | 3 | 4 | 5 | 6 | 7 | 8 | 9 | 10 | 11 | 12 | 13 | 14 | 15 | 16 | 17 | 18 | 19 | 20 | 21 | 22 | 23
FL, [MW] | 7.2199 | 7.4607 | 6.6807 | 6.3323 | 5.188 | 4.4033 | 5.3848 | 0.93516 | 0.82238 | 1.1989 | 0.70607 | 0.8823 | 1.4057 | 2.5899 | 2.7632 | 2.7174 | 1.5243 | 3.1051 | 1.8222 | 1.2811 | 1.9455 | 1.2024 | 5.4882 | 6.616
Minimum FL, [MW] | -16.3007 | -17.4309 | -19.6043 | -21.1475 | -22.6037 | -24.6684 | -23.5382 | -26.4039 | -23.9479 | -35.1756 | -34.8151 | -31.8263 | -30.5081 | -29.4551 | -27.7636 | -25.265 | -23.6242 | -21.1414 | -13.419 | -15.0179 | -15.8746 | -17.0429 | -13.5405 | -14.3881
Maximum FL, [MW] | 15.7039 | 16.8005 | 18.8372 | 20.2693 | 21.5748 | 23.5582 | 22.4598 | 25.3457 | 23.2163 | 26.4915 | 26.7001 | 24.9939 | 24.1515 | 23.5307 | 22.052 | 20.077 | 18.7033 | 16.7161 | 13.0837 | 14.6445 | 15.5614 | 16.7627 | 13.0435 | 13.87

## Pc, Winter, S1
LoadID | 0 | 1 | 2 | 3 | 4 | 5 | 6 | 7 | 8 | 9 | 10 | 11 | 12 | 13 | 14 | 15 | 16 | 17 | 18 | 19 | 20 | 21 | 22 | 23
1 | 1.4815 | 1.4262 | 1.3754 | 1.4169 | 1.3769 | 1.3787 | 1.3915 | 1.8061 | 1.8422 | 1.8246 | 1.8191 | 1.8573 | 1.8373 | 1.8048 | 1.57 | 1.6891 | 1.8364 | 1.8084 | 1.7152 | 1.6357 | 1.6241 | 1.552 | 1.4016 | 1.3713
2 | 0.6277 | 0.62065 | 0.58306 | 0.57114 | 0.54761 | 0.55717 | 0.67355 | 0.6567 | 0.70922 | 0.73916 | 0.72568 | 0.71308 | 0.70067 | 0.6967 | 0.65738 | 0.67459 | 0.71408 | 0.88483 | 0.81524 | 0.74331 | 0.73763 | 0.67312 | 0.72234 | 0.68161
3 | 1.6813 | 1.6025 | 1.5333 | 1.5496 | 1.5253 | 1.6946 | 2.681 | 2.9696 | 3.0976 | 3.0127 | 2.8874 | 3.0759 | 2.8705 | 2.7736 | 2.4158 | 2.4047 | 2.4635 | 2.7077 | 2.4416 | 2.5175 | 2.467 | 2.2997 | 2.0554 | 1.8702
4 | 0.18764 | 0.16665 | 0.15407 | 0.1434 | 0.12711 | 0.15951 | 0.26422 | 0.23575 | 0.2565 | 0.24713 | 0.23721 | 0.22412 | 0.22715 | 0.23438 | 0.22843 | 0.23187 | 0.26188 | 0.408 | 0.35114 | 0.29294 | 0.29464 | 0.25374 | 0.264 | 0.24318
5 | 0.81635 | 0.75696 | 0.69115 | 0.69316 | 0.68785 | 0.75167 | 0.96669 | 0.98944 | 1.0207 | 1.0669 | 1.0884 | 1.1093 | 1.0965 | 1.0636 | 1.0632 | 1.0542 | 1.1045 | 1.2882 | 1.2513 | 1.2159 | 1.2158 | 1.1252 | 1.0725 | 0.99842
6 | 4.4504 | 4.2208 | 4.0817 | 4.1083 | 4.0879 | 4.3644 | 4.9521 | 5.7039 | 5.9724 | 6.1944 | 6.0688 | 6.1708 | 6.1682 | 6.1415 | 5.7421 | 5.7529 | 5.5211 | 5.8674 | 5.6208 | 5.5049 | 5.4204 | 5.198 | 4.9028 | 4.6365
7 | 2.2449 | 2.1125 | 2.056 | 2.0028 | 1.9994 | 2.214 | 2.8002 | 3.1202 | 3.5295 | 3.6421 | 3.6926 | 3.7021 | 3.6572 | 3.6229 | 3.3303 | 3.2496 | 3.4402 | 3.596 | 3.4145 | 3.3398 | 3.1464 | 2.5831 | 2.6187 | 2.491
8 | 0.50763 | 0.49093 | 0.47012 | 0.4606 | 0.46342 | 0.5342 | 0.84751 | 0.92994 | 0.96363 | 0.96451 | 0.99137 | 0.98754 | 0.9377 | 0.9346 | 0.83404 | 0.75582 | 0.7556 | 0.84621 | 0.81171 | 0.77781 | 0.77285 | 0.70335 | 0.62865 | 0.57482
9 | 0.54011 | 0.544 | 0.5314 | 0.52578 | 0.50729 | 0.49462 | 0.51047 | 0.43861 | 0.43679 | 0.44287 | 0.43491 | 0.43775 | 0.44621 | 0.46533 | 0.46813 | 0.46739 | 0.44812 | 0.47365 | 0.45293 | 0.4442 | 0.45493 | 0.44292 | 0.51214 | 0.53036
10 | 0.43416 | 0.41039 | 0.38618 | 0.385 | 0.37362 | 0.41121 | 0.5333 | 0.55939 | 0.60881 | 0.65367 | 0.63277 | 0.63306 | 0.63767 | 0.62427 | 0.6084 | 0.57497 | 0.58884 | 0.68603 | 0.65554 | 0.62633 | 0.60994 | 0.56772 | 0.55111 | 0.50557
11 | 0.29013 | 0.27936 | 0.25883 | 0.25244 | 0.23865 | 0.26359 | 0.34362 | 0.29879 | 0.24057 | 0.17704 | 0.31822 | 0.32343 | 0.32077 | 0.32803 | 0.31238 | 0.3191 | 0.32204 | 0.40902 | 0.36723 | 0.33605 | 0.33665 | 0.32289 | 0.35617 | 0.33603
12 | 0.9786 | 0.97838 | 0.96542 | 0.98484 | 0.96221 | 0.97364 | 1.0238 | 0.9235 | 0.77052 | 0.74564 | 1.0004 | 0.91605 | 0.93652 | 0.97597 | 1.0003 | 1.0298 | 1.115 | 1.1734 | 1.0797 | 1.0166 | 1.043 | 1.0282 | 1.1023 | 1.1699
13 | 4.1172 | 3.9874 | 4.0205 | 4.0546 | 4.0811 | 4.1473 | 5.127 | 5.2299 | 5.3218 | 5.2018 | 5.1158 | 5.3067 | 5.5083 | 5.3726 | 5.282 | 5.3414 | 5.1331 | 5.412 | 5.1843 | 4.8715 | 4.9522 | 4.7855 | 4.3677 | 4.2684
14 | 1.0055 | 0.97619 | 0.93312 | 0.9524 | 0.90993 | 0.89835 | 0.92184 | 1.0988 | 1.1186 | 1.1141 | 1.1029 | 1.1286 | 1.1251 | 1.1247 | 0.98664 | 1.0573 | 1.1264 | 1.1352 | 1.0586 | 1.0021 | 1.0059 | 0.95059 | 0.92963 | 0.92962
15 | 0.41847 | 0.41377 | 0.38871 | 0.38076 | 0.36508 | 0.37145 | 0.44903 | 0.4378 | 0.47281 | 0.49277 | 0.48379 | 0.47539 | 0.46711 | 0.46446 | 0.43825 | 0.44973 | 0.47606 | 0.58988 | 0.5435 | 0.49554 | 0.49175 | 0.44874 | 0.48156 | 0.45441
16 | 0.84063 | 0.80125 | 0.76665 | 0.7748 | 0.76265 | 0.84729 | 1.3405 | 1.4848 | 1.5488 | 1.5063 | 1.4437 | 1.5379 | 1.4352 | 1.3868 | 1.2079 | 1.2023 | 1.2317 | 1.3539 | 1.2208 | 1.2587 | 1.2335 | 1.1499 | 1.0277 | 0.93512
17 | 0.28146 | 0.24997 | 0.2311 | 0.21511 | 0.19067 | 0.23927 | 0.39633 | 0.35362 | 0.38475 | 0.3707 | 0.35581 | 0.33618 | 0.34072 | 0.35157 | 0.34264 | 0.34781 | 0.39282 | 0.612 | 0.5267 | 0.43942 | 0.44197 | 0.38061 | 0.396 | 0.36477
18 | 1.2245 | 1.1354 | 1.0367 | 1.0397 | 1.0318 | 1.1275 | 1.45 | 1.4842 | 1.531 | 1.6004 | 1.6326 | 1.6639 | 1.6447 | 1.5955 | 1.5948 | 1.5814 | 1.6568 | 1.9322 | 1.877 | 1.8238 | 1.8237 | 1.6879 | 1.6088 | 1.4976
19 | 2.0027 | 1.8994 | 1.8368 | 1.8487 | 1.8396 | 1.964 | 2.2285 | 2.5667 | 2.6876 | 2.7875 | 2.731 | 2.7768 | 2.7757 | 2.7637 | 2.584 | 2.5888 | 2.4845 | 2.6403 | 2.5294 | 2.4772 | 2.4392 | 2.3391 | 2.2063 | 2.0864
20 | 1.0102 | 0.95061 | 0.9252 | 0.90127 | 0.89971 | 0.99631 | 1.2601 | 1.4041 | 1.5883 | 1.639 | 1.6617 | 1.666 | 1.6458 | 1.6303 | 1.4986 | 1.4623 | 1.5481 | 1.6182 | 1.5365 | 1.5029 | 1.4159 | 1.1624 | 1.1784 | 1.1209
21 | 0.76145 | 0.7364 | 0.70518 | 0.69089 | 0.69514 | 0.8013 | 1.2713 | 1.3949 | 1.4454 | 1.4468 | 1.4871 | 1.4813 | 1.4066 | 1.4019 | 1.2511 | 1.1337 | 1.1334 | 1.2693 | 1.2176 | 1.1667 | 1.1593 | 1.055 | 0.94297 | 0.86223
22 | 0.81017 | 0.816 | 0.7971 | 0.78866 | 0.76094 | 0.74193 | 0.76571 | 0.65791 | 0.65518 | 0.6643 | 0.65236 | 0.65663 | 0.66931 | 0.698 | 0.7022 | 0.70109 | 0.67218 | 0.71048 | 0.6794 | 0.66629 | 0.68239 | 0.66439 | 0.76821 | 0.79554
23 | 4.0522 | 3.8303 | 3.6043 | 3.5934 | 3.4871 | 3.8379 | 4.9775 | 5.221 | 5.6822 | 6.101 | 5.9059 | 5.9085 | 5.9516 | 5.8266 | 5.6784 | 5.3664 | 5.4959 | 6.403 | 6.1184 | 5.8457 | 5.6928 | 5.2987 | 5.1437 | 4.7186
24 | 2.0309 | 1.9556 | 1.8118 | 1.7671 | 1.6706 | 1.8451 | 2.4053 | 2.0915 | 1.684 | 1.2393 | 2.2275 | 2.264 | 2.2454 | 2.2962 | 2.1867 | 2.2337 | 2.2543 | 2.8631 | 2.5706 | 2.3523 | 2.3566 | 2.2602 | 2.4932 | 2.3522
25 | 0.9786 | 0.97838 | 0.96542 | 0.98484 | 0.96221 | 0.97364 | 1.0238 | 0.9235 | 0.77052 | 0.74564 | 1.0004 | 0.91605 | 0.93652 | 0.97597 | 1.0003 | 1.0298 | 1.115 | 1.1734 | 1.0797 | 1.0166 | 1.043 | 1.0282 | 1.1023 | 1.1699
26 | 2.0586 | 1.9937 | 2.0103 | 2.0273 | 2.0406 | 2.0736 | 2.5635 | 2.615 | 2.6609 | 2.6009 | 2.5579 | 2.6534 | 2.7541 | 2.6863 | 2.641 | 2.6707 | 2.5666 | 2.706 | 2.5921 | 2.4357 | 2.4761 | 2.3927 | 2.1838 | 2.1342
27 | 1.0055 | 0.97619 | 0.93312 | 0.9524 | 0.90993 | 0.89835 | 0.92184 | 1.0988 | 1.1186 | 1.1141 | 1.1029 | 1.1286 | 1.1251 | 1.1247 | 0.98664 | 1.0573 | 1.1264 | 1.1352 | 1.0586 | 1.0021 | 1.0059 | 0.95059 | 0.92963 | 0.92962
28 | 0.83693 | 0.82753 | 0.77742 | 0.76152 | 0.73015 | 0.74289 | 0.89807 | 0.8756 | 0.94562 | 0.98555 | 0.96758 | 0.95077 | 0.93422 | 0.92893 | 0.87651 | 0.89946 | 0.95211 | 1.1798 | 1.087 | 0.99108 | 0.98351 | 0.89749 | 0.96311 | 0.90882
29 | 2.8021 | 2.6708 | 2.5555 | 2.5827 | 2.5422 | 2.8243 | 4.4683 | 4.9494 | 5.1626 | 5.0211 | 4.8124 | 5.1265 | 4.7841 | 4.6227 | 4.0263 | 4.0078 | 4.1058 | 4.5128 | 4.0693 | 4.1958 | 4.1116 | 3.8329 | 3.4257 | 3.1171
30 | 0.4691 | 0.41662 | 0.38517 | 0.35851 | 0.31778 | 0.39878 | 0.66055 | 0.58937 | 0.64125 | 0.61783 | 0.59301 | 0.56029 | 0.56787 | 0.58595 | 0.57107 | 0.57968 | 0.6547 | 1.02 | 0.87784 | 0.73236 | 0.73661 | 0.63435 | 0.66001 | 0.60795
31 | 2.8572 | 2.6493 | 2.419 | 2.4261 | 2.4075 | 2.6308 | 3.3834 | 3.463 | 3.5724 | 3.7342 | 3.8095 | 3.8825 | 3.8377 | 3.7227 | 3.7213 | 3.6898 | 3.8658 | 4.5086 | 4.3796 | 4.2556 | 4.2553 | 3.9384 | 3.7539 | 3.4945
32 | 1.3351 | 1.2662 | 1.2245 | 1.2325 | 1.2264 | 1.3093 | 1.4856 | 1.7112 | 1.7917 | 1.8583 | 1.8206 | 1.8512 | 1.8505 | 1.8424 | 1.7226 | 1.7259 | 1.6563 | 1.7602 | 1.6862 | 1.6515 | 1.6261 | 1.5594 | 1.4708 | 1.3909

## Pc, Winter, S2
LoadID | 0 | 1 | 2 | 3 | 4 | 5 | 6 | 7 | 8 | 9 | 10 | 11 | 12 | 13 | 14 | 15 | 16 | 17 | 18 | 19 | 20 | 21 | 22 | 23
1 | 1.4815 | 1.4262 | 1.3754 | 1.4169 | 1.3769 | 1.3787 | 1.3915 | 1.8061 | 1.8422 | 1.8246 | 1.8191 | 1.8573 | 1.8373 | 1.8048 | 1.57 | 1.6891 | 1.8364 | 1.8084 | 1.7152 | 1.6357 | 1.6241 | 1.552 | 1.4016 | 1.3713
2 | 0.6277 | 0.62065 | 0.58306 | 0.57114 | 0.54761 | 0.55717 | 0.67355 | 0.6567 | 0.70922 | 0.73916 | 0.72568 | 0.71308 | 0.70067 | 0.6967 | 0.65738 | 0.67459 | 0.71408 | 0.88483 | 0.81524 | 0.74331 | 0.73763 | 0.67312 | 0.72234 | 0.68161
3 | 1.6813 | 1.6025 | 1.5333 | 1.5496 | 1.5253 | 1.6946 | 2.681 | 2.9696 | 3.0976 | 3.0127 | 2.8874 | 3.0759 | 2.8705 | 2.7736 | 2.4158 | 2.4047 | 2.4635 | 2.7077 | 2.4416 | 2.5175 | 2.467 | 2.2997 | 2.0554 | 1.8702
4 | 0.18764 | 0.16665 | 0.15407 | 0.1434 | 0.12711 | 0.15951 | 0.26422 | 0.23575 | 0.2565 | 0.24713 | 0.23721 | 0.22412 | 0.22715 | 0.23438 | 0.22843 | 0.23187 | 0.26188 | 0.408 | 0.35114 | 0.29294 | 0.29464 | 0.25374 | 0.264 | 0.24318
5 | 0.81635 | 0.75696 | 0.69115 | 0.69316 | 0.68785 | 0.75167 | 0.96669 | 0.98944 | 1.0207 | 1.0669 | 1.0884 | 1.1093 | 1.0965 | 1.0636 | 1.0632 | 1.0542 | 1.1045 | 1.2882 | 1.2513 | 1.2159 | 1.2158 | 1.1252 | 1.0725 | 0.99842
6 | 4.4504 | 4.2208 | 4.0817 | 4.1083 | 4.0879 | 4.3644 | 4.9521 | 5.7039 | 5.9724 | 6.1944 | 6.0688 | 6.1708 | 6.1682 | 6.1415 | 5.7421 | 5.7529 | 5.5211 | 5.8674 | 5.6208 | 5.5049 | 5.4204 | 5.198 | 4.9028 | 4.6365
7 | 2.2449 | 2.1125 | 2.056 | 2.0028 | 1.9994 | 2.214 | 2.8002 | 3.1202 | 3.5295 | 3.6421 | 3.6926 | 3.7021 | 3.6572 | 3.6229 | 3.3303 | 3.2496 | 3.4402 | 3.596 | 3.4145 | 3.3398 | 3.1464 | 2.5831 | 2.6187 | 2.491
8 | 0.50763 | 0.49093 | 0.47012 | 0.4606 | 0.46342 | 0.5342 | 0.84751 | 0.92994 | 0.96363 | 0.96451 | 0.99137 | 0.98754 | 0.9377 | 0.9346 | 0.83404 | 0.75582 | 0.7556 | 0.84621 | 0.81171 | 0.77781 | 0.77285 | 0.70335 | 0.62865 | 0.57482
9 | 0.54011 | 0.544 | 0.5314 | 0.52578 | 0.50729 | 0.49462 | 0.51047 | 0.43861 | 0.43679 | 0.44287 | 0.43491 | 0.43775 | 0.44621 | 0.46533 | 0.46813 | 0.46739 | 0.44812 | 0.47365 | 0.45293 | 0.4442 | 0.45493 | 0.44292 | 0.51214 | 0.53036
10 | 0.43416 | 0.41039 | 0.38618 | 0.385 | 0.37362 | 0.41121 | 0.5333 | 0.55939 | 0.60881 | 0.65367 | 0.63277 | 0.63306 | 0.63767 | 0.62427 | 0.6084 | 0.57497 | 0.58884 | 0.68603 | 0.65554 | 0.62633 | 0.60994 | 0.56772 | 0.55111 | 0.50557
11 | 0.29013 | 0.27936 | 0.25883 | 0.25244 | 0.23865 | 0.26359 | 0.34362 | 0.29879 | 0.24057 | 0.17704 | 0.31822 | 0.32343 | 0.32077 | 0.32803 | 0.31238 | 0.3191 | 0.32204 | 0.40902 | 0.36723 | 0.33605 | 0.33665 | 0.32289 | 0.35617 | 0.33603
12 | 0.9786 | 0.97838 | 0.96542 | 0.98484 | 0.96221 | 0.97364 | 1.0238 | 0.9235 | 0.77052 | 0.74564 | 1.0004 | 0.91605 | 0.93652 | 0.97597 | 1.0003 | 1.0298 | 1.115 | 1.1734 | 1.0797 | 1.0166 | 1.043 | 1.0282 | 1.1023 | 1.1699
13 | 4.1172 | 3.9874 | 4.0205 | 4.0546 | 4.0811 | 4.1473 | 5.127 | 5.2299 | 5.3218 | 5.2018 | 5.1158 | 5.3067 | 5.5083 | 5.3726 | 5.282 | 5.3414 | 5.1331 | 5.412 | 5.1843 | 4.8715 | 4.9522 | 4.7855 | 4.3677 | 4.2684
14 | 1.0055 | 0.97619 | 0.93312 | 0.9524 | 0.90993 | 0.89835 | 0.92184 | 1.0988 | 1.1186 | 1.1141 | 1.1029 | 1.1286 | 1.1251 | 1.1247 | 0.98664 | 1.0573 | 1.1264 | 1.1352 | 1.0586 | 1.0021 | 1.0059 | 0.95059 | 0.92963 | 0.92962
15 | 0.41847 | 0.41377 | 0.38871 | 0.38076 | 0.36508 | 0.37145 | 0.44903 | 0.4378 | 0.47281 | 0.49277 | 0.48379 | 0.47539 | 0.46711 | 0.46446 | 0.43825 | 0.44973 | 0.47606 | 0.58988 | 0.5435 | 0.49554 | 0.49175 | 0.44874 | 0.48156 | 0.45441
16 | 0.84063 | 0.80125 | 0.76665 | 0.7748 | 0.76265 | 0.84729 | 1.3405 | 1.4848 | 1.5488 | 1.5063 | 1.4437 | 1.5379 | 1.4352 | 1.3868 | 1.2079 | 1.2023 | 1.2317 | 1.3539 | 1.2208 | 1.2587 | 1.2335 | 1.1499 | 1.0277 | 0.93512
17 | 0.28146 | 0.24997 | 0.2311 | 0.21511 | 0.19067 | 0.23927 | 0.39633 | 0.35362 | 0.38475 | 0.3707 | 0.35581 | 0.33618 | 0.34072 | 0.35157 | 0.34264 | 0.34781 | 0.39282 | 0.612 | 0.5267 | 0.43942 | 0.44197 | 0.38061 | 0.396 | 0.36477
18 | 1.2245 | 1.1354 | 1.0367 | 1.0397 | 1.0318 | 1.1275 | 1.45 | 1.4842 | 1.531 | 1.6004 | 1.6326 | 1.6639 | 1.6447 | 1.5955 | 1.5948 | 1.5814 | 1.6568 | 1.9322 | 1.877 | 1.8238 | 1.8237 | 1.6879 | 1.6088 | 1.4976
19 | 2.0027 | 1.8994 | 1.8368 | 1.8487 | 1.8396 | 1.964 | 2.2285 | 2.5667 | 2.6876 | 2.7875 | 2.731 | 2.7768 | 2.7757 | 2.7637 | 2.584 | 2.5888 | 2.4845 | 2.6403 | 2.5294 | 2.4772 | 2.4392 | 2.3391 | 2.2063 | 2.0864
20 | 1.0102 | 0.95061 | 0.9252 | 0.90127 | 0.89971 | 0.99631 | 1.2601 | 1.4041 | 1.5883 | 1.639 | 1.6617 | 1.666 | 1.6458 | 1.6303 | 1.4986 | 1.4623 | 1.5481 | 1.6182 | 1.5365 | 1.5029 | 1.4159 | 1.1624 | 1.1784 | 1.1209
21 | 0.76145 | 0.7364 | 0.70518 | 0.69089 | 0.69514 | 0.8013 | 1.2713 | 1.3949 | 1.4454 | 1.4468 | 1.4871 | 1.4813 | 1.4066 | 1.4019 | 1.2511 | 1.1337 | 1.1334 | 1.2693 | 1.2176 | 1.1667 | 1.1593 | 1.055 | 0.94297 | 0.86223
22 | 0.81017 | 0.816 | 0.7971 | 0.78866 | 0.76094 | 0.74193 | 0.76571 | 0.65791 | 0.65518 | 0.6643 | 0.65236 | 0.65663 | 0.66931 | 0.698 | 0.7022 | 0.70109 | 0.67218 | 0.71048 | 0.6794 | 0.66629 | 0.68239 | 0.66439 | 0.76821 | 0.79554
23 | 4.0522 | 3.8303 | 3.6043 | 3.5934 | 3.4871 | 3.8379 | 4.9775 | 5.221 | 5.6822 | 6.101 | 5.9059 | 5.9085 | 5.9516 | 5.8266 | 5.6784 | 5.3664 | 5.4959 | 6.403 | 6.1184 | 5.8457 | 5.6928 | 5.2987 | 5.1437 | 4.7186
24 | 2.0309 | 1.9556 | 1.8118 | 1.7671 | 1.6706 | 1.8451 | 2.4053 | 2.0915 | 1.684 | 1.2393 | 2.2275 | 2.264 | 2.2454 | 2.2962 | 2.1867 | 2.2337 | 2.2543 | 2.8631 | 2.5706 | 2.3523 | 2.3566 | 2.2602 | 2.4932 | 2.3522
25 | 0.9786 | 0.97838 | 0.96542 | 0.98484 | 0.96221 | 0.97364 | 1.0238 | 0.9235 | 0.77052 | 0.74564 | 1.0004 | 0.91605 | 0.93652 | 0.97597 | 1.0003 | 1.0298 | 1.115 | 1.1734 | 1.0797 | 1.0166 | 1.043 | 1.0282 | 1.1023 | 1.1699
26 | 2.0586 | 1.9937 | 2.0103 | 2.0273 | 2.0406 | 2.0736 | 2.5635 | 2.615 | 2.6609 | 2.6009 | 2.5579 | 2.6534 | 2.7541 | 2.6863 | 2.641 | 2.6707 | 2.5666 | 2.706 | 2.5921 | 2.4357 | 2.4761 | 2.3927 | 2.1838 | 2.1342
27 | 1.0055 | 0.97619 | 0.93312 | 0.9524 | 0.90993 | 0.89835 | 0.92184 | 1.0988 | 1.1186 | 1.1141 | 1.1029 | 1.1286 | 1.1251 | 1.1247 | 0.98664 | 1.0573 | 1.1264 | 1.1352 | 1.0586 | 1.0021 | 1.0059 | 0.95059 | 0.92963 | 0.92962
28 | 0.83693 | 0.82753 | 0.77742 | 0.76152 | 0.73015 | 0.74289 | 0.89807 | 0.8756 | 0.94562 | 0.98555 | 0.96758 | 0.95077 | 0.93422 | 0.92893 | 0.87651 | 0.89946 | 0.95211 | 1.1798 | 1.087 | 0.99108 | 0.98351 | 0.89749 | 0.96311 | 0.90882
29 | 2.8021 | 2.6708 | 2.5555 | 2.5827 | 2.5422 | 2.8243 | 4.4683 | 4.9494 | 5.1626 | 5.0211 | 4.8124 | 5.1265 | 4.7841 | 4.6227 | 4.0263 | 4.0078 | 4.1058 | 4.5128 | 4.0693 | 4.1958 | 4.1116 | 3.8329 | 3.4257 | 3.1171
30 | 0.4691 | 0.41662 | 0.38517 | 0.35851 | 0.31778 | 0.39878 | 0.66055 | 0.58937 | 0.64125 | 0.61783 | 0.59301 | 0.56029 | 0.56787 | 0.58595 | 0.57107 | 0.57968 | 0.6547 | 1.02 | 0.87784 | 0.73236 | 0.73661 | 0.63435 | 0.66001 | 0.60795
31 | 2.8572 | 2.6493 | 2.419 | 2.4261 | 2.4075 | 2.6308 | 3.3834 | 3.463 | 3.5724 | 3.7342 | 3.8095 | 3.8825 | 3.8377 | 3.7227 | 3.7213 | 3.6898 | 3.8658 | 4.5086 | 4.3796 | 4.2556 | 4.2553 | 3.9384 | 3.7539 | 3.4945
32 | 1.3351 | 1.2662 | 1.2245 | 1.2325 | 1.2264 | 1.3093 | 1.4856 | 1.7112 | 1.7917 | 1.8583 | 1.8206 | 1.8512 | 1.8505 | 1.8424 | 1.7226 | 1.7259 | 1.6563 | 1.7602 | 1.6862 | 1.6515 | 1.6261 | 1.5594 | 1.4708 | 1.3909

## Pc, Winter, S3
LoadID | 0 | 1 | 2 | 3 | 4 | 5 | 6 | 7 | 8 | 9 | 10 | 11 | 12 | 13 | 14 | 15 | 16 | 17 | 18 | 19 | 20 | 21 | 22 | 23
1 | 1.4815 | 1.4262 | 1.3754 | 1.4169 | 1.3769 | 1.3787 | 1.3915 | 1.8061 | 1.8422 | 1.8246 | 1.8191 | 1.8573 | 1.8373 | 1.8048 | 1.57 | 1.6891 | 1.8364 | 1.8084 | 1.7152 | 1.6357 | 1.6241 | 1.552 | 1.4016 | 1.3713
2 | 0.6277 | 0.62065 | 0.58306 | 0.57114 | 0.54761 | 0.55717 | 0.67355 | 0.6567 | 0.70922 | 0.73916 | 0.72568 | 0.71308 | 0.70067 | 0.6967 | 0.65738 | 0.67459 | 0.71408 | 0.88483 | 0.81524 | 0.74331 | 0.73763 | 0.67312 | 0.72234 | 0.68161
3 | 1.6813 | 1.6025 | 1.5333 | 1.5496 | 1.5253 | 1.6946 | 2.681 | 2.9696 | 3.0976 | 3.0127 | 2.8874 | 3.0759 | 2.8705 | 2.7736 | 2.4158 | 2.4047 | 2.4635 | 2.7077 | 2.4416 | 2.5175 | 2.467 | 2.2997 | 2.0554 | 1.8702
4 | 0.18764 | 0.16665 | 0.15407 | 0.1434 | 0.12711 | 0.15951 | 0.26422 | 0.23575 | 0.2565 | 0.24713 | 0.23721 | 0.22412 | 0.22715 | 0.23438 | 0.22843 | 0.23187 | 0.26188 | 0.408 | 0.35114 | 0.29294 | 0.29464 | 0.25374 | 0.264 | 0.24318
5 | 0.81635 | 0.75696 | 0.69115 | 0.69316 | 0.68785 | 0.75167 | 0.96669 | 0.98944 | 1.0207 | 1.0669 | 1.0884 | 1.1093 | 1.0965 | 1.0636 | 1.0632 | 1.0542 | 1.1045 | 1.2882 | 1.2513 | 1.2159 | 1.2158 | 1.1252 | 1.0725 | 0.99842
6 | 4.4504 | 4.2208 | 4.0817 | 4.1083 | 4.0879 | 4.3644 | 4.9521 | 5.7039 | 5.9724 | 6.1944 | 6.0688 | 6.1708 | 6.1682 | 6.1415 | 5.7421 | 5.7529 | 5.5211 | 5.8674 | 5.6208 | 5.5049 | 5.4204 | 5.198 | 4.9028 | 4.6365
7 | 2.2449 | 2.1125 | 2.056 | 2.0028 | 1.9994 | 2.214 | 2.8002 | 3.1202 | 3.5295 | 3.6421 | 3.6926 | 3.7021 | 3.6572 | 3.6229 | 3.3303 | 3.2496 | 3.4402 | 3.596 | 3.4145 | 3.3398 | 3.1464 | 2.5831 | 2.6187 | 2.491
8 | 0.50763 | 0.49093 | 0.47012 | 0.4606 | 0.46342 | 0.5342 | 0.84751 | 0.92994 | 0.96363 | 0.96451 | 0.99137 | 0.98754 | 0.9377 | 0.9346 | 0.83404 | 0.75582 | 0.7556 | 0.84621 | 0.81171 | 0.77781 | 0.77285 | 0.70335 | 0.62865 | 0.57482
9 | 0.54011 | 0.544 | 0.5314 | 0.52578 | 0.50729 | 0.49462 | 0.51047 | 0.43861 | 0.43679 | 0.44287 | 0.43491 | 0.43775 | 0.44621 | 0.46533 | 0.46813 | 0.46739 | 0.44812 | 0.47365 | 0.45293 | 0.4442 | 0.45493 | 0.44292 | 0.51214 | 0.53036
10 | 0.43416 | 0.41039 | 0.38618 | 0.385 | 0.37362 | 0.41121 | 0.5333 | 0.55939 | 0.60881 | 0.65367 | 0.63277 | 0.63306 | 0.63767 | 0.62427 | 0.6084 | 0.57497 | 0.58884 | 0.68603 | 0.65554 | 0.62633 | 0.60994 | 0.56772 | 0.55111 | 0.50557
11 | 0.29013 | 0.27936 | 0.25883 | 0.25244 | 0.23865 | 0.26359 | 0.34362 | 0.29879 | 0.24057 | 0.17704 | 0.31822 | 0.32343 | 0.32077 | 0.32803 | 0.31238 | 0.3191 | 0.32204 | 0.40902 | 0.36723 | 0.33605 | 0.33665 | 0.32289 | 0.35617 | 0.33603
12 | 0.9786 | 0.97838 | 0.96542 | 0.98484 | 0.96221 | 0.97364 | 1.0238 | 0.9235 | 0.77052 | 0.74564 | 1.0004 | 0.91605 | 0.93652 | 0.97597 | 1.0003 | 1.0298 | 1.115 | 1.1734 | 1.0797 | 1.0166 | 1.043 | 1.0282 | 1.1023 | 1.1699
13 | 4.1172 | 3.9874 | 4.0205 | 4.0546 | 4.0811 | 4.1473 | 5.127 | 5.2299 | 5.3218 | 5.2018 | 5.1158 | 5.3067 | 5.5083 | 5.3726 | 5.282 | 5.3414 | 5.1331 | 5.412 | 5.1843 | 4.8715 | 4.9522 | 4.7855 | 4.3677 | 4.2684
14 | 1.0055 | 0.97619 | 0.93312 | 0.9524 | 0.90993 | 0.89835 | 0.92184 | 1.0988 | 1.1186 | 1.1141 | 1.1029 | 1.1286 | 1.1251 | 1.1247 | 0.98664 | 1.0573 | 1.1264 | 1.1352 | 1.0586 | 1.0021 | 1.0059 | 0.95059 | 0.92963 | 0.92962
15 | 0.41847 | 0.41377 | 0.38871 | 0.38076 | 0.36508 | 0.37145 | 0.44903 | 0.4378 | 0.47281 | 0.49277 | 0.48379 | 0.47539 | 0.46711 | 0.46446 | 0.43825 | 0.44973 | 0.47606 | 0.58988 | 0.5435 | 0.49554 | 0.49175 | 0.44874 | 0.48156 | 0.45441
16 | 0.84063 | 0.80125 | 0.76665 | 0.7748 | 0.76265 | 0.84729 | 1.3405 | 1.4848 | 1.5488 | 1.5063 | 1.4437 | 1.5379 | 1.4352 | 1.3868 | 1.2079 | 1.2023 | 1.2317 | 1.3539 | 1.2208 | 1.2587 | 1.2335 | 1.1499 | 1.0277 | 0.93512
17 | 0.28146 | 0.24997 | 0.2311 | 0.21511 | 0.19067 | 0.23927 | 0.39633 | 0.35362 | 0.38475 | 0.3707 | 0.35581 | 0.33618 | 0.34072 | 0.35157 | 0.34264 | 0.34781 | 0.39282 | 0.612 | 0.5267 | 0.43942 | 0.44197 | 0.38061 | 0.396 | 0.36477
18 | 1.2245 | 1.1354 | 1.0367 | 1.0397 | 1.0318 | 1.1275 | 1.45 | 1.4842 | 1.531 | 1.6004 | 1.6326 | 1.6639 | 1.6447 | 1.5955 | 1.5948 | 1.5814 | 1.6568 | 1.9322 | 1.877 | 1.8238 | 1.8237 | 1.6879 | 1.6088 | 1.4976
19 | 2.0027 | 1.8994 | 1.8368 | 1.8487 | 1.8396 | 1.964 | 2.2285 | 2.5667 | 2.6876 | 2.7875 | 2.731 | 2.7768 | 2.7757 | 2.7637 | 2.584 | 2.5888 | 2.4845 | 2.6403 | 2.5294 | 2.4772 | 2.4392 | 2.3391 | 2.2063 | 2.0864
20 | 1.0102 | 0.95061 | 0.9252 | 0.90127 | 0.89971 | 0.99631 | 1.2601 | 1.4041 | 1.5883 | 1.639 | 1.6617 | 1.666 | 1.6458 | 1.6303 | 1.4986 | 1.4623 | 1.5481 | 1.6182 | 1.5365 | 1.5029 | 1.4159 | 1.1624 | 1.1784 | 1.1209
21 | 0.76145 | 0.7364 | 0.70518 | 0.69089 | 0.69514 | 0.8013 | 1.2713 | 1.3949 | 1.4454 | 1.4468 | 1.4871 | 1.4813 | 1.4066 | 1.4019 | 1.2511 | 1.1337 | 1.1334 | 1.2693 | 1.2176 | 1.1667 | 1.1593 | 1.055 | 0.94297 | 0.86223
22 | 0.81017 | 0.816 | 0.7971 | 0.78866 | 0.76094 | 0.74193 | 0.76571 | 0.65791 | 0.65518 | 0.6643 | 0.65236 | 0.65663 | 0.66931 | 0.698 | 0.7022 | 0.70109 | 0.67218 | 0.71048 | 0.6794 | 0.66629 | 0.68239 | 0.66439 | 0.76821 | 0.79554
23 | 4.0522 | 3.8303 | 3.6043 | 3.5934 | 3.4871 | 3.8379 | 4.9775 | 5.221 | 5.6822 | 6.101 | 5.9059 | 5.9085 | 5.9516 | 5.8266 | 5.6784 | 5.3664 | 5.4959 | 6.403 | 6.1184 | 5.8457 | 5.6928 | 5.2987 | 5.1437 | 4.7186
24 | 2.0309 | 1.9556 | 1.8118 | 1.7671 | 1.6706 | 1.8451 | 2.4053 | 2.0915 | 1.684 | 1.2393 | 2.2275 | 2.264 | 2.2454 | 2.2962 | 2.1867 | 2.2337 | 2.2543 | 2.8631 | 2.5706 | 2.3523 | 2.3566 | 2.2602 | 2.4932 | 2.3522
25 | 0.9786 | 0.97838 | 0.96542 | 0.98484 | 0.96221 | 0.97364 | 1.0238 | 0.9235 | 0.77052 | 0.74564 | 1.0004 | 0.91605 | 0.93652 | 0.97597 | 1.0003 | 1.0298 | 1.115 | 1.1734 | 1.0797 | 1.0166 | 1.043 | 1.0282 | 1.1023 | 1.1699
26 | 2.0586 | 1.9937 | 2.0103 | 2.0273 | 2.0406 | 2.0736 | 2.5635 | 2.615 | 2.6609 | 2.6009 | 2.5579 | 2.6534 | 2.7541 | 2.6863 | 2.641 | 2.6707 | 2.5666 | 2.706 | 2.5921 | 2.4357 | 2.4761 | 2.3927 | 2.1838 | 2.1342
27 | 1.0055 | 0.97619 | 0.93312 | 0.9524 | 0.90993 | 0.89835 | 0.92184 | 1.0988 | 1.1186 | 1.1141 | 1.1029 | 1.1286 | 1.1251 | 1.1247 | 0.98664 | 1.0573 | 1.1264 | 1.1352 | 1.0586 | 1.0021 | 1.0059 | 0.95059 | 0.92963 | 0.92962
28 | 0.83693 | 0.82753 | 0.77742 | 0.76152 | 0.73015 | 0.74289 | 0.89807 | 0.8756 | 0.94562 | 0.98555 | 0.96758 | 0.95077 | 0.93422 | 0.92893 | 0.87651 | 0.89946 | 0.95211 | 1.1798 | 1.087 | 0.99108 | 0.98351 | 0.89749 | 0.96311 | 0.90882
29 | 2.8021 | 2.6708 | 2.5555 | 2.5827 | 2.5422 | 2.8243 | 4.4683 | 4.9494 | 5.1626 | 5.0211 | 4.8124 | 5.1265 | 4.7841 | 4.6227 | 4.0263 | 4.0078 | 4.1058 | 4.5128 | 4.0693 | 4.1958 | 4.1116 | 3.8329 | 3.4257 | 3.1171
30 | 0.4691 | 0.41662 | 0.38517 | 0.35851 | 0.31778 | 0.39878 | 0.66055 | 0.58937 | 0.64125 | 0.61783 | 0.59301 | 0.56029 | 0.56787 | 0.58595 | 0.57107 | 0.57968 | 0.6547 | 1.02 | 0.87784 | 0.73236 | 0.73661 | 0.63435 | 0.66001 | 0.60795
31 | 2.8572 | 2.6493 | 2.419 | 2.4261 | 2.4075 | 2.6308 | 3.3834 | 3.463 | 3.5724 | 3.7342 | 3.8095 | 3.8825 | 3.8377 | 3.7227 | 3.7213 | 3.6898 | 3.8658 | 4.5086 | 4.3796 | 4.2556 | 4.2553 | 3.9384 | 3.7539 | 3.4945
32 | 1.3351 | 1.2662 | 1.2245 | 1.2325 | 1.2264 | 1.3093 | 1.4856 | 1.7112 | 1.7917 | 1.8583 | 1.8206 | 1.8512 | 1.8505 | 1.8424 | 1.7226 | 1.7259 | 1.6563 | 1.7602 | 1.6862 | 1.6515 | 1.6261 | 1.5594 | 1.4708 | 1.3909

## Pc, Winter, S4
LoadID | 0 | 1 | 2 | 3 | 4 | 5 | 6 | 7 | 8 | 9 | 10 | 11 | 12 | 13 | 14 | 15 | 16 | 17 | 18 | 19 | 20 | 21 | 22 | 23
1 | 1.4963 | 1.4404 | 1.3891 | 1.431 | 1.3907 | 1.3925 | 1.4054 | 1.8242 | 1.8606 | 1.8429 | 1.8373 | 1.8759 | 1.8557 | 1.8229 | 1.5857 | 1.706 | 1.8547 | 1.8265 | 1.7324 | 1.652 | 1.6404 | 1.5675 | 1.4157 | 1.385
2 | 0.63223 | 0.62505 | 0.58728 | 0.57532 | 0.55183 | 0.56168 | 0.67898 | 0.66304 | 0.71611 | 0.74626 | 0.73277 | 0.72 | 0.70733 | 0.70304 | 0.66328 | 0.68068 | 0.72086 | 0.89292 | 0.82296 | 0.75043 | 0.74454 | 0.67956 | 0.72823 | 0.68683
3 | 1.6957 | 1.6161 | 1.5465 | 1.5631 | 1.5389 | 1.7101 | 2.7061 | 2.999 | 3.1283 | 3.0424 | 2.9161 | 3.1064 | 2.8987 | 2.8005 | 2.439 | 2.4278 | 2.4876 | 2.7338 | 2.4654 | 2.5422 | 2.491 | 2.3223 | 2.0742 | 1.8868
4 | 0.18835 | 0.16711 | 0.15453 | 0.14382 | 0.12754 | 0.1604 | 0.26599 | 0.23795 | 0.25893 | 0.24941 | 0.23946 | 0.22622 | 0.22919 | 0.23631 | 0.23026 | 0.23375 | 0.26425 | 0.41158 | 0.35435 | 0.29567 | 0.29728 | 0.25608 | 0.26576 | 0.24454
5 | 0.82335 | 0.76332 | 0.69698 | 0.69907 | 0.69389 | 0.75847 | 0.97549 | 0.99918 | 1.0308 | 1.0774 | 1.0992 | 1.1202 | 1.1072 | 1.0739 | 1.0734 | 1.0643 | 1.1153 | 1.3005 | 1.2635 | 1.2278 | 1.2276 | 1.1363 | 1.0824 | 1.0073
6 | 4.491 | 4.259 | 4.1189 | 4.1459 | 4.126 | 4.4057 | 4.9987 | 5.7604 | 6.0316 | 6.2557 | 6.1291 | 6.232 | 6.2291 | 6.2015 | 5.7981 | 5.8089 | 5.5755 | 5.9244 | 5.676 | 5.5592 | 5.4736 | 5.2494 | 4.9489 | 4.6793
7 | 2.2635 | 2.1296 | 2.073 | 2.0194 | 2.0166 | 2.2338 | 2.8253 | 3.1509 | 3.5643 | 3.6779 | 3.7292 | 3.7387 | 3.693 | 3.6577 | 3.3621 | 3.2807 | 3.4737 | 3.6303 | 3.4477 | 3.3725 | 3.1768 | 2.6083 | 2.6419 | 2.5123
8 | 0.51154 | 0.49464 | 0.47374 | 0.46418 | 0.46722 | 0.53883 | 0.85512 | 0.93909 | 0.97313 | 0.97396 | 1.0012 | 0.99727 | 0.94685 | 0.94353 | 0.84193 | 0.76294 | 0.76291 | 0.85417 | 0.81954 | 0.78538 | 0.78026 | 0.71019 | 0.63405 | 0.5795
9 | 0.54435 | 0.54824 | 0.53564 | 0.53001 | 0.51153 | 0.49885 | 0.51471 | 0.44284 | 0.44102 | 0.4471 | 0.43914 | 0.44199 | 0.45044 | 0.46957 | 0.47237 | 0.47163 | 0.45236 | 0.47789 | 0.45717 | 0.44843 | 0.45916 | 0.44716 | 0.51638 | 0.53459
10 | 0.43763 | 0.41359 | 0.38923 | 0.38809 | 0.37673 | 0.41479 | 0.53798 | 0.56488 | 0.6148 | 0.66007 | 0.63901 | 0.63928 | 0.64388 | 0.6302 | 0.61415 | 0.58039 | 0.59455 | 0.69252 | 0.66188 | 0.63243 | 0.61581 | 0.57325 | 0.55596 | 0.50982
11 | 0.29186 | 0.28095 | 0.26034 | 0.25394 | 0.2402 | 0.26551 | 0.34619 | 0.30163 | 0.24285 | 0.17862 | 0.32128 | 0.32652 | 0.32375 | 0.33089 | 0.31506 | 0.32185 | 0.32502 | 0.41261 | 0.3706 | 0.3392 | 0.33971 | 0.32593 | 0.35885 | 0.33832
12 | 0.98722 | 0.98696 | 0.974 | 0.99366 | 0.97099 | 0.98267 | 1.0332 | 0.93259 | 0.77809 | 0.7529 | 1.0103 | 0.92507 | 0.94566 | 0.98531 | 1.0098 | 1.0397 | 1.1259 | 1.1847 | 1.0902 | 1.0266 | 1.0531 | 1.0383 | 1.1125 | 1.1805
13 | 4.156 | 4.0248 | 4.0586 | 4.0931 | 4.1203 | 4.1873 | 5.1765 | 5.2819 | 5.3747 | 5.2534 | 5.1667 | 5.3595 | 5.5629 | 5.4255 | 5.3339 | 5.3939 | 5.184 | 5.4651 | 5.2355 | 4.9198 | 5.0011 | 4.8329 | 4.4096 | 4.3089
14 | 1.0144 | 0.98475 | 0.94137 | 0.9609 | 0.91819 | 0.90662 | 0.93019 | 1.1096 | 1.1297 | 1.1251 | 1.1138 | 1.1398 | 1.1361 | 1.1355 | 0.99606 | 1.0675 | 1.1375 | 1.146 | 1.0689 | 1.0119 | 1.0156 | 0.9599 | 0.93804 | 0.93785
15 | 0.42149 | 0.4167 | 0.39152 | 0.38354 | 0.36789 | 0.37445 | 0.45266 | 0.44203 | 0.47741 | 0.49751 | 0.48851 | 0.48 | 0.47156 | 0.46869 | 0.44219 | 0.45379 | 0.48057 | 0.59528 | 0.54864 | 0.50029 | 0.49636 | 0.45304 | 0.48549 | 0.45788
16 | 0.84787 | 0.80806 | 0.77324 | 0.78153 | 0.76944 | 0.85506 | 1.353 | 1.4995 | 1.5641 | 1.5212 | 1.458 | 1.5532 | 1.4494 | 1.4003 | 1.2195 | 1.2139 | 1.2438 | 1.3669 | 1.2327 | 1.2711 | 1.2455 | 1.1612 | 1.0371 | 0.9434
17 | 0.28252 | 0.25066 | 0.2318 | 0.21572 | 0.19132 | 0.24059 | 0.39899 | 0.35693 | 0.3884 | 0.37411 | 0.35919 | 0.33932 | 0.34379 | 0.35446 | 0.3454 | 0.35063 | 0.39638 | 0.61737 | 0.53153 | 0.4435 | 0.44591 | 0.38413 | 0.39863 | 0.36681
18 | 1.235 | 1.145 | 1.0455 | 1.0486 | 1.0408 | 1.1377 | 1.4632 | 1.4988 | 1.5461 | 1.6161 | 1.6488 | 1.6803 | 1.6608 | 1.6108 | 1.6101 | 1.5965 | 1.673 | 1.9508 | 1.8953 | 1.8417 | 1.8415 | 1.7045 | 1.6236 | 1.511
19 | 2.0209 | 1.9165 | 1.8535 | 1.8657 | 1.8567 | 1.9826 | 2.2494 | 2.5922 | 2.7142 | 2.815 | 2.7581 | 2.8044 | 2.8031 | 2.7907 | 2.6091 | 2.614 | 2.509 | 2.666 | 2.5542 | 2.5017 | 2.4631 | 2.3622 | 2.227 | 2.1057
20 | 1.0186 | 0.95831 | 0.93283 | 0.90875 | 0.90745 | 1.0052 | 1.2714 | 1.4179 | 1.6039 | 1.6551 | 1.6781 | 1.6824 | 1.6619 | 1.646 | 1.513 | 1.4763 | 1.5632 | 1.6336 | 1.5514 | 1.5176 | 1.4296 | 1.1737 | 1.1889 | 1.1305
21 | 0.76731 | 0.74196 | 0.71062 | 0.69627 | 0.70083 | 0.80825 | 1.2827 | 1.4086 | 1.4597 | 1.4609 | 1.5017 | 1.4959 | 1.4203 | 1.4153 | 1.2629 | 1.1444 | 1.1444 | 1.2813 | 1.2293 | 1.1781 | 1.1704 | 1.0653 | 0.95107 | 0.86924
22 | 0.81652 | 0.82235 | 0.80345 | 0.79502 | 0.76729 | 0.74828 | 0.77206 | 0.66426 | 0.66153 | 0.67065 | 0.65871 | 0.66298 | 0.67566 | 0.70435 | 0.70855 | 0.70744 | 0.67854 | 0.71683 | 0.68575 | 0.67265 | 0.68874 | 0.67074 | 0.77457 | 0.80189
23 | 4.0845 | 3.8602 | 3.6328 | 3.6221 | 3.5161 | 3.8713 | 5.0212 | 5.2722 | 5.7381 | 6.1606 | 5.9641 | 5.9666 | 6.0095 | 5.8819 | 5.7321 | 5.417 | 5.5491 | 6.4635 | 6.1775 | 5.9027 | 5.7475 | 5.3504 | 5.1889 | 4.7584
24 | 2.043 | 1.9667 | 1.8224 | 1.7776 | 1.6814 | 1.8586 | 2.4233 | 2.1114 | 1.6999 | 1.2503 | 2.249 | 2.2856 | 2.2663 | 2.3162 | 2.2054 | 2.253 | 2.2751 | 2.8882 | 2.5942 | 2.3744 | 2.3779 | 2.2815 | 2.5119 | 2.3682
25 | 0.98722 | 0.98696 | 0.974 | 0.99366 | 0.97099 | 0.98267 | 1.0332 | 0.93259 | 0.77809 | 0.7529 | 1.0103 | 0.92507 | 0.94566 | 0.98531 | 1.0098 | 1.0397 | 1.1259 | 1.1847 | 1.0902 | 1.0266 | 1.0531 | 1.0383 | 1.1125 | 1.1805
26 | 2.078 | 2.0124 | 2.0293 | 2.0465 | 2.0601 | 2.0937 | 2.5883 | 2.641 | 2.6874 | 2.6267 | 2.5834 | 2.6797 | 2.7814 | 2.7127 | 2.667 | 2.697 | 2.592 | 2.7326 | 2.6178 | 2.4599 | 2.5006 | 2.4165 | 2.2048 | 2.1545
27 | 1.0144 | 0.98475 | 0.94137 | 0.9609 | 0.91819 | 0.90662 | 0.93019 | 1.1096 | 1.1297 | 1.1251 | 1.1138 | 1.1398 | 1.1361 | 1.1355 | 0.99606 | 1.0675 | 1.1375 | 1.146 | 1.0689 | 1.0119 | 1.0156 | 0.9599 | 0.93804 | 0.93785
28 | 0.84297 | 0.8334 | 0.78304 | 0.76709 | 0.73578 | 0.7489 | 0.90531 | 0.88406 | 0.95481 | 0.99501 | 0.97703 | 0.95999 | 0.94311 | 0.93738 | 0.88438 | 0.90758 | 0.96114 | 1.1906 | 1.0973 | 1.0006 | 0.99272 | 0.90608 | 0.97097 | 0.91577
29 | 2.8262 | 2.6935 | 2.5775 | 2.6051 | 2.5648 | 2.8502 | 4.5101 | 4.9984 | 5.2138 | 5.0707 | 4.8602 | 5.1773 | 4.8312 | 4.6675 | 4.0651 | 4.0464 | 4.146 | 4.5563 | 4.109 | 4.237 | 4.1517 | 3.8705 | 3.457 | 3.1447
30 | 0.47087 | 0.41777 | 0.38633 | 0.35954 | 0.31886 | 0.40099 | 0.66499 | 0.59488 | 0.64733 | 0.62352 | 0.59866 | 0.56554 | 0.57298 | 0.59077 | 0.57566 | 0.58438 | 0.66063 | 1.029 | 0.88588 | 0.73917 | 0.74319 | 0.64021 | 0.66439 | 0.61135
31 | 2.8817 | 2.6716 | 2.4394 | 2.4467 | 2.4286 | 2.6547 | 3.4142 | 3.4971 | 3.6077 | 3.7708 | 3.8472 | 3.9208 | 3.8752 | 3.7585 | 3.757 | 3.7252 | 3.9036 | 4.5519 | 4.4224 | 4.2974 | 4.2968 | 3.9771 | 3.7884 | 3.5257
32 | 1.3473 | 1.2777 | 1.2357 | 1.2438 | 1.2378 | 1.3217 | 1.4996 | 1.7281 | 1.8095 | 1.8767 | 1.8387 | 1.8696 | 1.8687 | 1.8604 | 1.7394 | 1.7427 | 1.6727 | 1.7773 | 1.7028 | 1.6678 | 1.6421 | 1.5748 | 1.4847 | 1.4038

## Pc, Winter, S5
LoadID | 0 | 1 | 2 | 3 | 4 | 5 | 6 | 7 | 8 | 9 | 10 | 11 | 12 | 13 | 14 | 15 | 16 | 17 | 18 | 19 | 20 | 21 | 22 | 23
1 | 1.4963 | 1.4404 | 1.3891 | 1.431 | 1.3907 | 1.3925 | 1.4054 | 1.8242 | 1.8606 | 1.8429 | 1.8373 | 1.8759 | 1.8557 | 1.8229 | 1.5857 | 1.706 | 1.8547 | 1.8265 | 1.7324 | 1.652 | 1.6404 | 1.5675 | 1.4157 | 1.385
2 | 0.63223 | 0.62505 | 0.58728 | 0.57532 | 0.55183 | 0.56168 | 0.67898 | 0.66304 | 0.71611 | 0.74626 | 0.73277 | 0.72 | 0.70733 | 0.70304 | 0.66328 | 0.68068 | 0.72086 | 0.89292 | 0.82296 | 0.75043 | 0.74454 | 0.67956 | 0.72823 | 0.68683
3 | 1.6957 | 1.6161 | 1.5465 | 1.5631 | 1.5389 | 1.7101 | 2.7061 | 2.999 | 3.1283 | 3.0424 | 2.9161 | 3.1064 | 2.8987 | 2.8005 | 2.439 | 2.4278 | 2.4876 | 2.7338 | 2.4654 | 2.5422 | 2.491 | 2.3223 | 2.0742 | 1.8868
4 | 0.18835 | 0.16711 | 0.15453 | 0.14382 | 0.12754 | 0.1604 | 0.26599 | 0.23795 | 0.25893 | 0.24941 | 0.23946 | 0.22622 | 0.22919 | 0.23631 | 0.23026 | 0.23375 | 0.26425 | 0.41158 | 0.35435 | 0.29567 | 0.29728 | 0.25608 | 0.26576 | 0.24454
5 | 0.82335 | 0.76332 | 0.69698 | 0.69907 | 0.69389 | 0.75847 | 0.97549 | 0.99918 | 1.0308 | 1.0774 | 1.0992 | 1.1202 | 1.1072 | 1.0739 | 1.0734 | 1.0643 | 1.1153 | 1.3005 | 1.2635 | 1.2278 | 1.2276 | 1.1363 | 1.0824 | 1.0073
6 | 4.491 | 4.259 | 4.1189 | 4.1459 | 4.126 | 4.4057 | 4.9987 | 5.7604 | 6.0316 | 6.2557 | 6.1291 | 6.232 | 6.2291 | 6.2015 | 5.7981 | 5.8089 | 5.5755 | 5.9244 | 5.676 | 5.5592 | 5.4736 | 5.2494 | 4.9489 | 4.6793
7 | 2.2635 | 2.1296 | 2.073 | 2.0194 | 2.0166 | 2.2338 | 2.8253 | 3.1509 | 3.5643 | 3.6779 | 3.7292 | 3.7387 | 3.693 | 3.6577 | 3.3621 | 3.2807 | 3.4737 | 3.6303 | 3.4477 | 3.3725 | 3.1768 | 2.6083 | 2.6419 | 2.5123
8 | 0.51154 | 0.49464 | 0.47374 | 0.46418 | 0.46722 | 0.53883 | 0.85512 | 0.93909 | 0.97313 | 0.97396 | 1.0012 | 0.99727 | 0.94685 | 0.94353 | 0.84193 | 0.76294 | 0.76291 | 0.85417 | 0.81954 | 0.78538 | 0.78026 | 0.71019 | 0.63405 | 0.5795
9 | 0.54435 | 0.54824 | 0.53564 | 0.53001 | 0.51153 | 0.49885 | 0.51471 | 0.44284 | 0.44102 | 0.4471 | 0.43914 | 0.44199 | 0.45044 | 0.46957 | 0.47237 | 0.47163 | 0.45236 | 0.47789 | 0.45717 | 0.44843 | 0.45916 | 0.44716 | 0.51638 | 0.53459
10 | 0.43763 | 0.41359 | 0.38923 | 0.38809 | 0.37673 | 0.41479 | 0.53798 | 0.56488 | 0.6148 | 0.66007 | 0.63901 | 0.63928 | 0.64388 | 0.6302 | 0.61415 | 0.58039 | 0.59455 | 0.69252 | 0.66188 | 0.63243 | 0.61581 | 0.57325 | 0.55596 | 0.50982
11 | 0.29186 | 0.28095 | 0.26034 | 0.25394 | 0.2402 | 0.26551 | 0.34619 | 0.30163 | 0.24285 | 0.17862 | 0.32128 | 0.32652 | 0.32375 | 0.33089 | 0.31506 | 0.32185 | 0.32502 | 0.41261 | 0.3706 | 0.3392 | 0.33971 | 0.32593 | 0.35885 | 0.33832
12 | 0.98722 | 0.98696 | 0.974 | 0.99366 | 0.97099 | 0.98267 | 1.0332 | 0.93259 | 0.77809 | 0.7529 | 1.0103 | 0.92507 | 0.94566 | 0.98531 | 1.0098 | 1.0397 | 1.1259 | 1.1847 | 1.0902 | 1.0266 | 1.0531 | 1.0383 | 1.1125 | 1.1805
13 | 4.156 | 4.0248 | 4.0586 | 4.0931 | 4.1203 | 4.1873 | 5.1765 | 5.2819 | 5.3747 | 5.2534 | 5.1667 | 5.3595 | 5.5629 | 5.4255 | 5.3339 | 5.3939 | 5.184 | 5.4651 | 5.2355 | 4.9198 | 5.0011 | 4.8329 | 4.4096 | 4.3089
14 | 1.0144 | 0.98475 | 0.94137 | 0.9609 | 0.91819 | 0.90662 | 0.93019 | 1.1096 | 1.1297 | 1.1251 | 1.1138 | 1.1398 | 1.1361 | 1.1355 | 0.99606 | 1.0675 | 1.1375 | 1.146 | 1.0689 | 1.0119 | 1.0156 | 0.9599 | 0.93804 | 0.93785
15 | 0.42149 | 0.4167 | 0.39152 | 0.38354 | 0.36789 | 0.37445 | 0.45266 | 0.44203 | 0.47741 | 0.49751 | 0.48851 | 0.48 | 0.47156 | 0.46869 | 0.44219 | 0.45379 | 0.48057 | 0.59528 | 0.54864 | 0.50029 | 0.49636 | 0.45304 | 0.48549 | 0.45788
16 | 0.84787 | 0.80806 | 0.77324 | 0.78153 | 0.76944 | 0.85506 | 1.353 | 1.4995 | 1.5641 | 1.5212 | 1.458 | 1.5532 | 1.4494 | 1.4003 | 1.2195 | 1.2139 | 1.2438 | 1.3669 | 1.2327 | 1.2711 | 1.2455 | 1.1612 | 1.0371 | 0.9434
17 | 0.28252 | 0.25066 | 0.2318 | 0.21572 | 0.19132 | 0.24059 | 0.39899 | 0.35693 | 0.3884 | 0.37411 | 0.35919 | 0.33932 | 0.34379 | 0.35446 | 0.3454 | 0.35063 | 0.39638 | 0.61737 | 0.53153 | 0.4435 | 0.44591 | 0.38413 | 0.39863 | 0.36681
18 | 1.235 | 1.145 | 1.0455 | 1.0486 | 1.0408 | 1.1377 | 1.4632 | 1.4988 | 1.5461 | 1.6161 | 1.6488 | 1.6803 | 1.6608 | 1.6108 | 1.6101 | 1.5965 | 1.673 | 1.9508 | 1.8953 | 1.8417 | 1.8415 | 1.7045 | 1.6236 | 1.511
19 | 2.0209 | 1.9165 | 1.8535 | 1.8657 | 1.8567 | 1.9826 | 2.2494 | 2.5922 | 2.7142 | 2.815 | 2.7581 | 2.8044 | 2.8031 | 2.7907 | 2.6091 | 2.614 | 2.509 | 2.666 | 2.5542 | 2.5017 | 2.4631 | 2.3622 | 2.227 | 2.1057
20 | 1.0186 | 0.95831 | 0.93283 | 0.90875 | 0.90745 | 1.0052 | 1.2714 | 1.4179 | 1.6039 | 1.6551 | 1.6781 | 1.6824 | 1.6619 | 1.646 | 1.513 | 1.4763 | 1.5632 | 1.6336 | 1.5514 | 1.5176 | 1.4296 | 1.1737 | 1.1889 | 1.1305
21 | 0.76731 | 0.74196 | 0.71062 | 0.69627 | 0.70083 | 0.80825 | 1.2827 | 1.4086 | 1.4597 | 1.4609 | 1.5017 | 1.4959 | 1.4203 | 1.4153 | 1.2629 | 1.1444 | 1.1444 | 1.2813 | 1.2293 | 1.1781 | 1.1704 | 1.0653 | 0.95107 | 0.86924
22 | 0.81652 | 0.82235 | 0.80345 | 0.79502 | 0.76729 | 0.74828 | 0.77206 | 0.66426 | 0.66153 | 0.67065 | 0.65871 | 0.66298 | 0.67566 | 0.70435 | 0.70855 | 0.70744 | 0.67854 | 0.71683 | 0.68575 | 0.67265 | 0.68874 | 0.67074 | 0.77457 | 0.80189
23 | 4.0845 | 3.8602 | 3.6328 | 3.6221 | 3.5161 | 3.8713 | 5.0212 | 5.2722 | 5.7381 | 6.1606 | 5.9641 | 5.9666 | 6.0095 | 5.8819 | 5.7321 | 5.417 | 5.5491 | 6.4635 | 6.1775 | 5.9027 | 5.7475 | 5.3504 | 5.1889 | 4.7584
24 | 2.043 | 1.9667 | 1.8224 | 1.7776 | 1.6814 | 1.8586 | 2.4233 | 2.1114 | 1.6999 | 1.2503 | 2.249 | 2.2856 | 2.2663 | 2.3162 | 2.2054 | 2.253 | 2.2751 | 2.8882 | 2.5942 | 2.3744 | 2.3779 | 2.2815 | 2.5119 | 2.3682
25 | 0.98722 | 0.98696 | 0.974 | 0.99366 | 0.97099 | 0.98267 | 1.0332 | 0.93259 | 0.77809 | 0.7529 | 1.0103 | 0.92507 | 0.94566 | 0.98531 | 1.0098 | 1.0397 | 1.1259 | 1.1847 | 1.0902 | 1.0266 | 1.0531 | 1.0383 | 1.1125 | 1.1805
26 | 2.078 | 2.0124 | 2.0293 | 2.0465 | 2.0601 | 2.0937 | 2.5883 | 2.641 | 2.6874 | 2.6267 | 2.5834 | 2.6797 | 2.7814 | 2.7127 | 2.667 | 2.697 | 2.592 | 2.7326 | 2.6178 | 2.4599 | 2.5006 | 2.4165 | 2.2048 | 2.1545
27 | 1.0144 | 0.98475 | 0.94137 | 0.9609 | 0.91819 | 0.90662 | 0.93019 | 1.1096 | 1.1297 | 1.1251 | 1.1138 | 1.1398 | 1.1361 | 1.1355 | 0.99606 | 1.0675 | 1.1375 | 1.146 | 1.0689 | 1.0119 | 1.0156 | 0.9599 | 0.93804 | 0.93785
28 | 0.84297 | 0.8334 | 0.78304 | 0.76709 | 0.73578 | 0.7489 | 0.90531 | 0.88406 | 0.95481 | 0.99501 | 0.97703 | 0.95999 | 0.94311 | 0.93738 | 0.88438 | 0.90758 | 0.96114 | 1.1906 | 1.0973 | 1.0006 | 0.99272 | 0.90608 | 0.97097 | 0.91577
29 | 2.8262 | 2.6935 | 2.5775 | 2.6051 | 2.5648 | 2.8502 | 4.5101 | 4.9984 | 5.2138 | 5.0707 | 4.8602 | 5.1773 | 4.8312 | 4.6675 | 4.0651 | 4.0464 | 4.146 | 4.5563 | 4.109 | 4.237 | 4.1517 | 3.8705 | 3.457 | 3.1447
30 | 0.47087 | 0.41777 | 0.38633 | 0.35954 | 0.31886 | 0.40099 | 0.66499 | 0.59488 | 0.64733 | 0.62352 | 0.59866 | 0.56554 | 0.57298 | 0.59077 | 0.57566 | 0.58438 | 0.66063 | 1.029 | 0.88588 | 0.73917 | 0.74319 | 0.64021 | 0.66439 | 0.61135
31 | 2.8817 | 2.6716 | 2.4394 | 2.4467 | 2.4286 | 2.6547 | 3.4142 | 3.4971 | 3.6077 | 3.7708 | 3.8472 | 3.9208 | 3.8752 | 3.7585 | 3.757 | 3.7252 | 3.9036 | 4.5519 | 4.4224 | 4.2974 | 4.2968 | 3.9771 | 3.7884 | 3.5257
32 | 1.3473 | 1.2777 | 1.2357 | 1.2438 | 1.2378 | 1.3217 | 1.4996 | 1.7281 | 1.8095 | 1.8767 | 1.8387 | 1.8696 | 1.8687 | 1.8604 | 1.7394 | 1.7427 | 1.6727 | 1.7773 | 1.7028 | 1.6678 | 1.6421 | 1.5748 | 1.4847 | 1.4038

## Pc, Winter, S6
LoadID | 0 | 1 | 2 | 3 | 4 | 5 | 6 | 7 | 8 | 9 | 10 | 11 | 12 | 13 | 14 | 15 | 16 | 17 | 18 | 19 | 20 | 21 | 22 | 23
1 | 1.4963 | 1.4404 | 1.3891 | 1.431 | 1.3907 | 1.3925 | 1.4054 | 1.8242 | 1.8606 | 1.8429 | 1.8373 | 1.8759 | 1.8557 | 1.8229 | 1.5857 | 1.706 | 1.8547 | 1.8265 | 1.7324 | 1.652 | 1.6404 | 1.5675 | 1.4157 | 1.385
2 | 0.63223 | 0.62505 | 0.58728 | 0.57532 | 0.55183 | 0.56168 | 0.67898 | 0.66304 | 0.71611 | 0.74626 | 0.73277 | 0.72 | 0.70733 | 0.70304 | 0.66328 | 0.68068 | 0.72086 | 0.89292 | 0.82296 | 0.75043 | 0.74454 | 0.67956 | 0.72823 | 0.68683
3 | 1.6957 | 1.6161 | 1.5465 | 1.5631 | 1.5389 | 1.7101 | 2.7061 | 2.999 | 3.1283 | 3.0424 | 2.9161 | 3.1064 | 2.8987 | 2.8005 | 2.439 | 2.4278 | 2.4876 | 2.7338 | 2.4654 | 2.5422 | 2.491 | 2.3223 | 2.0742 | 1.8868
4 | 0.18835 | 0.16711 | 0.15453 | 0.14382 | 0.12754 | 0.1604 | 0.26599 | 0.23795 | 0.25893 | 0.24941 | 0.23946 | 0.22622 | 0.22919 | 0.23631 | 0.23026 | 0.23375 | 0.26425 | 0.41158 | 0.35435 | 0.29567 | 0.29728 | 0.25608 | 0.26576 | 0.24454
5 | 0.82335 | 0.76332 | 0.69698 | 0.69907 | 0.69389 | 0.75847 | 0.97549 | 0.99918 | 1.0308 | 1.0774 | 1.0992 | 1.1202 | 1.1072 | 1.0739 | 1.0734 | 1.0643 | 1.1153 | 1.3005 | 1.2635 | 1.2278 | 1.2276 | 1.1363 | 1.0824 | 1.0073
6 | 4.491 | 4.259 | 4.1189 | 4.1459 | 4.126 | 4.4057 | 4.9987 | 5.7604 | 6.0316 | 6.2557 | 6.1291 | 6.232 | 6.2291 | 6.2015 | 5.7981 | 5.8089 | 5.5755 | 5.9244 | 5.676 | 5.5592 | 5.4736 | 5.2494 | 4.9489 | 4.6793
7 | 2.2635 | 2.1296 | 2.073 | 2.0194 | 2.0166 | 2.2338 | 2.8253 | 3.1509 | 3.5643 | 3.6779 | 3.7292 | 3.7387 | 3.693 | 3.6577 | 3.3621 | 3.2807 | 3.4737 | 3.6303 | 3.4477 | 3.3725 | 3.1768 | 2.6083 | 2.6419 | 2.5123
8 | 0.51154 | 0.49464 | 0.47374 | 0.46418 | 0.46722 | 0.53883 | 0.85512 | 0.93909 | 0.97313 | 0.97396 | 1.0012 | 0.99727 | 0.94685 | 0.94353 | 0.84193 | 0.76294 | 0.76291 | 0.85417 | 0.81954 | 0.78538 | 0.78026 | 0.71019 | 0.63405 | 0.5795
9 | 0.54435 | 0.54824 | 0.53564 | 0.53001 | 0.51153 | 0.49885 | 0.51471 | 0.44284 | 0.44102 | 0.4471 | 0.43914 | 0.44199 | 0.45044 | 0.46957 | 0.47237 | 0.47163 | 0.45236 | 0.47789 | 0.45717 | 0.44843 | 0.45916 | 0.44716 | 0.51638 | 0.53459
10 | 0.43763 | 0.41359 | 0.38923 | 0.38809 | 0.37673 | 0.41479 | 0.53798 | 0.56488 | 0.6148 | 0.66007 | 0.63901 | 0.63928 | 0.64388 | 0.6302 | 0.61415 | 0.58039 | 0.59455 | 0.69252 | 0.66188 | 0.63243 | 0.61581 | 0.57325 | 0.55596 | 0.50982
11 | 0.29186 | 0.28095 | 0.26034 | 0.25394 | 0.2402 | 0.26551 | 0.34619 | 0.30163 | 0.24285 | 0.17862 | 0.32128 | 0.32652 | 0.32375 | 0.33089 | 0.31506 | 0.32185 | 0.32502 | 0.41261 | 0.3706 | 0.3392 | 0.33971 | 0.32593 | 0.35885 | 0.33832
12 | 0.98722 | 0.98696 | 0.974 | 0.99366 | 0.97099 | 0.98267 | 1.0332 | 0.93259 | 0.77809 | 0.7529 | 1.0103 | 0.92507 | 0.94566 | 0.98531 | 1.0098 | 1.0397 | 1.1259 | 1.1847 | 1.0902 | 1.0266 | 1.0531 | 1.0383 | 1.1125 | 1.1805
13 | 4.156 | 4.0248 | 4.0586 | 4.0931 | 4.1203 | 4.1873 | 5.1765 | 5.2819 | 5.3747 | 5.2534 | 5.1667 | 5.3595 | 5.5629 | 5.4255 | 5.3339 | 5.3939 | 5.184 | 5.4651 | 5.2355 | 4.9198 | 5.0011 | 4.8329 | 4.4096 | 4.3089
14 | 1.0144 | 0.98475 | 0.94137 | 0.9609 | 0.91819 | 0.90662 | 0.93019 | 1.1096 | 1.1297 | 1.1251 | 1.1138 | 1.1398 | 1.1361 | 1.1355 | 0.99606 | 1.0675 | 1.1375 | 1.146 | 1.0689 | 1.0119 | 1.0156 | 0.9599 | 0.93804 | 0.93785
15 | 0.42149 | 0.4167 | 0.39152 | 0.38354 | 0.36789 | 0.37445 | 0.45266 | 0.44203 | 0.47741 | 0.49751 | 0.48851 | 0.48 | 0.47156 | 0.46869 | 0.44219 | 0.45379 | 0.48057 | 0.59528 | 0.54864 | 0.50029 | 0.49636 | 0.45304 | 0.48549 | 0.45788
16 | 0.84787 | 0.80806 | 0.77324 | 0.78153 | 0.76944 | 0.85506 | 1.353 | 1.4995 | 1.5641 | 1.5212 | 1.458 | 1.5532 | 1.4494 | 1.4003 | 1.2195 | 1.2139 | 1.2438 | 1.3669 | 1.2327 | 1.2711 | 1.2455 | 1.1612 | 1.0371 | 0.9434
17 | 0.28252 | 0.25066 | 0.2318 | 0.21572 | 0.19132 | 0.24059 | 0.39899 | 0.35693 | 0.3884 | 0.37411 | 0.35919 | 0.33932 | 0.34379 | 0.35446 | 0.3454 | 0.35063 | 0.39638 | 0.61737 | 0.53153 | 0.4435 | 0.44591 | 0.38413 | 0.39863 | 0.36681
18 | 1.235 | 1.145 | 1.0455 | 1.0486 | 1.0408 | 1.1377 | 1.4632 | 1.4988 | 1.5461 | 1.6161 | 1.6488 | 1.6803 | 1.6608 | 1.6108 | 1.6101 | 1.5965 | 1.673 | 1.9508 | 1.8953 | 1.8417 | 1.8415 | 1.7045 | 1.6236 | 1.511
19 | 2.0209 | 1.9165 | 1.8535 | 1.8657 | 1.8567 | 1.9826 | 2.2494 | 2.5922 | 2.7142 | 2.815 | 2.7581 | 2.8044 | 2.8031 | 2.7907 | 2.6091 | 2.614 | 2.509 | 2.666 | 2.5542 | 2.5017 | 2.4631 | 2.3622 | 2.227 | 2.1057
20 | 1.0186 | 0.95831 | 0.93283 | 0.90875 | 0.90745 | 1.0052 | 1.2714 | 1.4179 | 1.6039 | 1.6551 | 1.6781 | 1.6824 | 1.6619 | 1.646 | 1.513 | 1.4763 | 1.5632 | 1.6336 | 1.5514 | 1.5176 | 1.4296 | 1.1737 | 1.1889 | 1.1305
21 | 0.76731 | 0.74196 | 0.71062 | 0.69627 | 0.70083 | 0.80825 | 1.2827 | 1.4086 | 1.4597 | 1.4609 | 1.5017 | 1.4959 | 1.4203 | 1.4153 | 1.2629 | 1.1444 | 1.1444 | 1.2813 | 1.2293 | 1.1781 | 1.1704 | 1.0653 | 0.95107 | 0.86924
22 | 0.81652 | 0.82235 | 0.80345 | 0.79502 | 0.76729 | 0.74828 | 0.77206 | 0.66426 | 0.66153 | 0.67065 | 0.65871 | 0.66298 | 0.67566 | 0.70435 | 0.70855 | 0.70744 | 0.67854 | 0.71683 | 0.68575 | 0.67265 | 0.68874 | 0.67074 | 0.77457 | 0.80189
23 | 4.0845 | 3.8602 | 3.6328 | 3.6221 | 3.5161 | 3.8713 | 5.0212 | 5.2722 | 5.7381 | 6.1606 | 5.9641 | 5.9666 | 6.0095 | 5.8819 | 5.7321 | 5.417 | 5.5491 | 6.4635 | 6.1775 | 5.9027 | 5.7475 | 5.3504 | 5.1889 | 4.7584
24 | 2.043 | 1.9667 | 1.8224 | 1.7776 | 1.6814 | 1.8586 | 2.4233 | 2.1114 | 1.6999 | 1.2503 | 2.249 | 2.2856 | 2.2663 | 2.3162 | 2.2054 | 2.253 | 2.2751 | 2.8882 | 2.5942 | 2.3744 | 2.3779 | 2.2815 | 2.5119 | 2.3682
25 | 0.98722 | 0.98696 | 0.974 | 0.99366 | 0.97099 | 0.98267 | 1.0332 | 0.93259 | 0.77809 | 0.7529 | 1.0103 | 0.92507 | 0.94566 | 0.98531 | 1.0098 | 1.0397 | 1.1259 | 1.1847 | 1.0902 | 1.0266 | 1.0531 | 1.0383 | 1.1125 | 1.1805
26 | 2.078 | 2.0124 | 2.0293 | 2.0465 | 2.0601 | 2.0937 | 2.5883 | 2.641 | 2.6874 | 2.6267 | 2.5834 | 2.6797 | 2.7814 | 2.7127 | 2.667 | 2.697 | 2.592 | 2.7326 | 2.6178 | 2.4599 | 2.5006 | 2.4165 | 2.2048 | 2.1545
27 | 1.0144 | 0.98475 | 0.94137 | 0.9609 | 0.91819 | 0.90662 | 0.93019 | 1.1096 | 1.1297 | 1.1251 | 1.1138 | 1.1398 | 1.1361 | 1.1355 | 0.99606 | 1.0675 | 1.1375 | 1.146 | 1.0689 | 1.0119 | 1.0156 | 0.9599 | 0.93804 | 0.93785
28 | 0.84297 | 0.8334 | 0.78304 | 0.76709 | 0.73578 | 0.7489 | 0.90531 | 0.88406 | 0.95481 | 0.99501 | 0.97703 | 0.95999 | 0.94311 | 0.93738 | 0.88438 | 0.90758 | 0.96114 | 1.1906 | 1.0973 | 1.0006 | 0.99272 | 0.90608 | 0.97097 | 0.91577
29 | 2.8262 | 2.6935 | 2.5775 | 2.6051 | 2.5648 | 2.8502 | 4.5101 | 4.9984 | 5.2138 | 5.0707 | 4.8602 | 5.1773 | 4.8312 | 4.6675 | 4.0651 | 4.0464 | 4.146 | 4.5563 | 4.109 | 4.237 | 4.1517 | 3.8705 | 3.457 | 3.1447
30 | 0.47087 | 0.41777 | 0.38633 | 0.35954 | 0.31886 | 0.40099 | 0.66499 | 0.59488 | 0.64733 | 0.62352 | 0.59866 | 0.56554 | 0.57298 | 0.59077 | 0.57566 | 0.58438 | 0.66063 | 1.029 | 0.88588 | 0.73917 | 0.74319 | 0.64021 | 0.66439 | 0.61135
31 | 2.8817 | 2.6716 | 2.4394 | 2.4467 | 2.4286 | 2.6547 | 3.4142 | 3.4971 | 3.6077 | 3.7708 | 3.8472 | 3.9208 | 3.8752 | 3.7585 | 3.757 | 3.7252 | 3.9036 | 4.5519 | 4.4224 | 4.2974 | 4.2968 | 3.9771 | 3.7884 | 3.5257
32 | 1.3473 | 1.2777 | 1.2357 | 1.2438 | 1.2378 | 1.3217 | 1.4996 | 1.7281 | 1.8095 | 1.8767 | 1.8387 | 1.8696 | 1.8687 | 1.8604 | 1.7394 | 1.7427 | 1.6727 | 1.7773 | 1.7028 | 1.6678 | 1.6421 | 1.5748 | 1.4847 | 1.4038

## Pc, Winter, S7
LoadID | 0 | 1 | 2 | 3 | 4 | 5 | 6 | 7 | 8 | 9 | 10 | 11 | 12 | 13 | 14 | 15 | 16 | 17 | 18 | 19 | 20 | 21 | 22 | 23
1 | 1.4371 | 1.4404 | 1.3891 | 1.431 | 1.3907 | 1.3925 | 1.4054 | 1.8242 | 1.8606 | 1.8429 | 1.8373 | 1.8759 | 1.8557 | 1.8229 | 1.5857 | 1.706 | 1.8547 | 1.8265 | 1.7324 | 1.652 | 1.6404 | 1.5675 | 1.4157 | 1.385
2 | 0.61412 | 0.62505 | 0.58728 | 0.57532 | 0.55183 | 0.56168 | 0.67898 | 0.66304 | 0.71611 | 0.74626 | 0.73277 | 0.72 | 0.70733 | 0.70304 | 0.66328 | 0.68068 | 0.72086 | 0.89292 | 0.82296 | 0.75043 | 0.74454 | 0.67956 | 0.72823 | 0.68683
3 | 1.6378 | 1.6161 | 1.5465 | 1.5631 | 1.5389 | 1.7101 | 2.7061 | 2.999 | 3.1283 | 3.0424 | 2.9161 | 3.1064 | 2.8987 | 2.8005 | 2.439 | 2.4278 | 2.4876 | 2.7338 | 2.4654 | 2.5422 | 2.491 | 2.3223 | 2.0742 | 1.8868
4 | 0.18551 | 0.16711 | 0.15453 | 0.14382 | 0.12754 | 0.1604 | 0.26599 | 0.23795 | 0.25893 | 0.24941 | 0.23946 | 0.22622 | 0.22919 | 0.23631 | 0.23026 | 0.23375 | 0.26425 | 0.41158 | 0.35435 | 0.29567 | 0.29728 | 0.25608 | 0.26576 | 0.24454
5 | 0.79536 | 0.76332 | 0.69698 | 0.69907 | 0.69389 | 0.75847 | 0.97549 | 0.99918 | 1.0308 | 1.0774 | 1.0992 | 1.1202 | 1.1072 | 1.0739 | 1.0734 | 1.0643 | 1.1153 | 1.3005 | 1.2635 | 1.2278 | 1.2276 | 1.1363 | 1.0824 | 1.0073
6 | 4.3285 | 4.259 | 4.1189 | 4.1459 | 4.126 | 4.4057 | 4.9987 | 5.7604 | 6.0316 | 6.2557 | 6.1291 | 6.232 | 6.2291 | 6.2015 | 5.7981 | 5.8089 | 5.5755 | 5.9244 | 5.676 | 5.5592 | 5.4736 | 5.2494 | 4.9489 | 4.6793
7 | 2.1893 | 2.1296 | 2.073 | 2.0194 | 2.0166 | 2.2338 | 2.8253 | 3.1509 | 3.5643 | 3.6779 | 3.7292 | 3.7387 | 3.693 | 3.6577 | 3.3621 | 3.2807 | 3.4737 | 3.6303 | 3.4477 | 3.3725 | 3.1768 | 2.6083 | 2.6419 | 2.5123
8 | 0.4959 | 0.49464 | 0.47374 | 0.46418 | 0.46722 | 0.53883 | 0.85512 | 0.93909 | 0.97313 | 0.97396 | 1.0012 | 0.99727 | 0.94685 | 0.94353 | 0.84193 | 0.76294 | 0.76291 | 0.85417 | 0.81954 | 0.78538 | 0.78026 | 0.71019 | 0.63405 | 0.5795
9 | 0.52741 | 0.54824 | 0.53564 | 0.53001 | 0.51153 | 0.49885 | 0.51471 | 0.44284 | 0.44102 | 0.4471 | 0.43914 | 0.44199 | 0.45044 | 0.46957 | 0.47237 | 0.47163 | 0.45236 | 0.47789 | 0.45717 | 0.44843 | 0.45916 | 0.44716 | 0.51638 | 0.53459
10 | 0.42376 | 0.41359 | 0.38923 | 0.38809 | 0.37673 | 0.41479 | 0.53798 | 0.56488 | 0.6148 | 0.66007 | 0.63901 | 0.63928 | 0.64388 | 0.6302 | 0.61415 | 0.58039 | 0.59455 | 0.69252 | 0.66188 | 0.63243 | 0.61581 | 0.57325 | 0.55596 | 0.50982
11 | 0.28492 | 0.28095 | 0.26034 | 0.25394 | 0.2402 | 0.26551 | 0.34619 | 0.30163 | 0.24285 | 0.17862 | 0.32128 | 0.32652 | 0.32375 | 0.33089 | 0.31506 | 0.32185 | 0.32502 | 0.41261 | 0.3706 | 0.3392 | 0.33971 | 0.32593 | 0.35885 | 0.33832
12 | 0.95274 | 0.98696 | 0.974 | 0.99366 | 0.97099 | 0.98267 | 1.0332 | 0.93259 | 0.77809 | 0.7529 | 1.0103 | 0.92507 | 0.94566 | 0.98531 | 1.0098 | 1.0397 | 1.1259 | 1.1847 | 1.0902 | 1.0266 | 1.0531 | 1.0383 | 1.1125 | 1.1805
13 | 4.0007 | 4.0248 | 4.0586 | 4.0931 | 4.1203 | 4.1873 | 5.1765 | 5.2819 | 5.3747 | 5.2534 | 5.1667 | 5.3595 | 5.5629 | 5.4255 | 5.3339 | 5.3939 | 5.184 | 5.4651 | 5.2355 | 4.9198 | 5.0011 | 4.8329 | 4.4096 | 4.3089
14 | 0.97886 | 0.98475 | 0.94137 | 0.9609 | 0.91819 | 0.90662 | 0.93019 | 1.1096 | 1.1297 | 1.1251 | 1.1138 | 1.1398 | 1.1361 | 1.1355 | 0.99606 | 1.0675 | 1.1375 | 1.146 | 1.0689 | 1.0119 | 1.0156 | 0.9599 | 0.93804 | 0.93785
15 | 0.40941 | 0.4167 | 0.39152 | 0.38354 | 0.36789 | 0.37445 | 0.45266 | 0.44203 | 0.47741 | 0.49751 | 0.48851 | 0.48 | 0.47156 | 0.46869 | 0.44219 | 0.45379 | 0.48057 | 0.59528 | 0.54864 | 0.50029 | 0.49636 | 0.45304 | 0.48549 | 0.45788
16 | 0.81891 | 0.80806 | 0.77324 | 0.78153 | 0.76944 | 0.85506 | 1.353 | 1.4995 | 1.5641 | 1.5212 | 1.458 | 1.5532 | 1.4494 | 1.4003 | 1.2195 | 1.2139 | 1.2438 | 1.3669 | 1.2327 | 1.2711 | 1.2455 | 1.1612 | 1.0371 | 0.9434
17 | 0.27826 | 0.25066 | 0.2318 | 0.21572 | 0.19132 | 0.24059 | 0.39899 | 0.35693 | 0.3884 | 0.37411 | 0.35919 | 0.33932 | 0.34379 | 0.35446 | 0.3454 | 0.35063 | 0.39638 | 0.61737 | 0.53153 | 0.4435 | 0.44591 | 0.38413 | 0.39863 | 0.36681
18 | 1.193 | 1.145 | 1.0455 | 1.0486 | 1.0408 | 1.1377 | 1.4632 | 1.4988 | 1.5461 | 1.6161 | 1.6488 | 1.6803 | 1.6608 | 1.6108 | 1.6101 | 1.5965 | 1.673 | 1.9508 | 1.8953 | 1.8417 | 1.8415 | 1.7045 | 1.6236 | 1.511
19 | 1.9478 | 1.9165 | 1.8535 | 1.8657 | 1.8567 | 1.9826 | 2.2494 | 2.5922 | 2.7142 | 2.815 | 2.7581 | 2.8044 | 2.8031 | 2.7907 | 2.6091 | 2.614 | 2.509 | 2.666 | 2.5542 | 2.5017 | 2.4631 | 2.3622 | 2.227 | 2.1057
20 | 0.98517 | 0.95831 | 0.93283 | 0.90875 | 0.90745 | 1.0052 | 1.2714 | 1.4179 | 1.6039 | 1.6551 | 1.6781 | 1.6824 | 1.6619 | 1.646 | 1.513 | 1.4763 | 1.5632 | 1.6336 | 1.5514 | 1.5176 | 1.4296 | 1.1737 | 1.1889 | 1.1305
21 | 0.74385 | 0.74196 | 0.71062 | 0.69627 | 0.70083 | 0.80825 | 1.2827 | 1.4086 | 1.4597 | 1.4609 | 1.5017 | 1.4959 | 1.4203 | 1.4153 | 1.2629 | 1.1444 | 1.1444 | 1.2813 | 1.2293 | 1.1781 | 1.1704 | 1.0653 | 0.95107 | 0.86924
22 | 0.79111 | 0.82235 | 0.80345 | 0.79502 | 0.76729 | 0.74828 | 0.77206 | 0.66426 | 0.66153 | 0.67065 | 0.65871 | 0.66298 | 0.67566 | 0.70435 | 0.70855 | 0.70744 | 0.67854 | 0.71683 | 0.68575 | 0.67265 | 0.68874 | 0.67074 | 0.77457 | 0.80189
23 | 3.9551 | 3.8602 | 3.6328 | 3.6221 | 3.5161 | 3.8713 | 5.0212 | 5.2722 | 5.7381 | 6.1606 | 5.9641 | 5.9666 | 6.0095 | 5.8819 | 5.7321 | 5.417 | 5.5491 | 6.4635 | 6.1775 | 5.9027 | 5.7475 | 5.3504 | 5.1889 | 4.7584
24 | 1.9945 | 1.9667 | 1.8224 | 1.7776 | 1.6814 | 1.8586 | 2.4233 | 2.1114 | 1.6999 | 1.2503 | 2.249 | 2.2856 | 2.2663 | 2.3162 | 2.2054 | 2.253 | 2.2751 | 2.8882 | 2.5942 | 2.3744 | 2.3779 | 2.2815 | 2.5119 | 2.3682
25 | 0.95274 | 0.98696 | 0.974 | 0.99366 | 0.97099 | 0.98267 | 1.0332 | 0.93259 | 0.77809 | 0.7529 | 1.0103 | 0.92507 | 0.94566 | 0.98531 | 1.0098 | 1.0397 | 1.1259 | 1.1847 | 1.0902 | 1.0266 | 1.0531 | 1.0383 | 1.1125 | 1.1805
26 | 2.0003 | 2.0124 | 2.0293 | 2.0465 | 2.0601 | 2.0937 | 2.5883 | 2.641 | 2.6874 | 2.6267 | 2.5834 | 2.6797 | 2.7814 | 2.7127 | 2.667 | 2.697 | 2.592 | 2.7326 | 2.6178 | 2.4599 | 2.5006 | 2.4165 | 2.2048 | 2.1545
27 | 0.97886 | 0.98475 | 0.94137 | 0.9609 | 0.91819 | 0.90662 | 0.93019 | 1.1096 | 1.1297 | 1.1251 | 1.1138 | 1.1398 | 1.1361 | 1.1355 | 0.99606 | 1.0675 | 1.1375 | 1.146 | 1.0689 | 1.0119 | 1.0156 | 0.9599 | 0.93804 | 0.93785
28 | 0.81882 | 0.8334 | 0.78304 | 0.76709 | 0.73578 | 0.7489 | 0.90531 | 0.88406 | 0.95481 | 0.99501 | 0.97703 | 0.95999 | 0.94311 | 0.93738 | 0.88438 | 0.90758 | 0.96114 | 1.1906 | 1.0973 | 1.0006 | 0.99272 | 0.90608 | 0.97097 | 0.91577
29 | 2.7297 | 2.6935 | 2.5775 | 2.6051 | 2.5648 | 2.8502 | 4.5101 | 4.9984 | 5.2138 | 5.0707 | 4.8602 | 5.1773 | 4.8312 | 4.6675 | 4.0651 | 4.0464 | 4.146 | 4.5563 | 4.109 | 4.237 | 4.1517 | 3.8705 | 3.457 | 3.1447
30 | 0.46377 | 0.41777 | 0.38633 | 0.35954 | 0.31886 | 0.40099 | 0.66499 | 0.59488 | 0.64733 | 0.62352 | 0.59866 | 0.56554 | 0.57298 | 0.59077 | 0.57566 | 0.58438 | 0.66063 | 1.029 | 0.88588 | 0.73917 | 0.74319 | 0.64021 | 0.66439 | 0.61135
31 | 2.7837 | 2.6716 | 2.4394 | 2.4467 | 2.4286 | 2.6547 | 3.4142 | 3.4971 | 3.6077 | 3.7708 | 3.8472 | 3.9208 | 3.8752 | 3.7585 | 3.757 | 3.7252 | 3.9036 | 4.5519 | 4.4224 | 4.2974 | 4.2968 | 3.9771 | 3.7884 | 3.5257
32 | 1.2986 | 1.2777 | 1.2357 | 1.2438 | 1.2378 | 1.3217 | 1.4996 | 1.7281 | 1.8095 | 1.8767 | 1.8387 | 1.8696 | 1.8687 | 1.8604 | 1.7394 | 1.7427 | 1.6727 | 1.7773 | 1.7028 | 1.6678 | 1.6421 | 1.5748 | 1.4847 | 1.4038

## Pc, Winter, S8
LoadID | 0 | 1 | 2 | 3 | 4 | 5 | 6 | 7 | 8 | 9 | 10 | 11 | 12 | 13 | 14 | 15 | 16 | 17 | 18 | 19 | 20 | 21 | 22 | 23
1 | 1.4371 | 1.4404 | 1.3891 | 1.431 | 1.3907 | 1.3925 | 1.4054 | 1.8242 | 1.8606 | 1.8429 | 1.8373 | 1.8759 | 1.8557 | 1.8229 | 1.5857 | 1.706 | 1.8547 | 1.8265 | 1.7324 | 1.652 | 1.6404 | 1.5675 | 1.4157 | 1.385
2 | 0.61412 | 0.62505 | 0.58728 | 0.57532 | 0.55183 | 0.56168 | 0.67898 | 0.66304 | 0.71611 | 0.74626 | 0.73277 | 0.72 | 0.70733 | 0.70304 | 0.66328 | 0.68068 | 0.72086 | 0.89292 | 0.82296 | 0.75043 | 0.74454 | 0.67956 | 0.72823 | 0.68683
3 | 1.6378 | 1.6161 | 1.5465 | 1.5631 | 1.5389 | 1.7101 | 2.7061 | 2.999 | 3.1283 | 3.0424 | 2.9161 | 3.1064 | 2.8987 | 2.8005 | 2.439 | 2.4278 | 2.4876 | 2.7338 | 2.4654 | 2.5422 | 2.491 | 2.3223 | 2.0742 | 1.8868
4 | 0.18551 | 0.16711 | 0.15453 | 0.14382 | 0.12754 | 0.1604 | 0.26599 | 0.23795 | 0.25893 | 0.24941 | 0.23946 | 0.22622 | 0.22919 | 0.23631 | 0.23026 | 0.23375 | 0.26425 | 0.41158 | 0.35435 | 0.29567 | 0.29728 | 0.25608 | 0.26576 | 0.24454
5 | 0.79536 | 0.76332 | 0.69698 | 0.69907 | 0.69389 | 0.75847 | 0.97549 | 0.99918 | 1.0308 | 1.0774 | 1.0992 | 1.1202 | 1.1072 | 1.0739 | 1.0734 | 1.0643 | 1.1153 | 1.3005 | 1.2635 | 1.2278 | 1.2276 | 1.1363 | 1.0824 | 1.0073
6 | 4.3285 | 4.259 | 4.1189 | 4.1459 | 4.126 | 4.4057 | 4.9987 | 5.7604 | 6.0316 | 6.2557 | 6.1291 | 6.232 | 6.2291 | 6.2015 | 5.7981 | 5.8089 | 5.5755 | 5.9244 | 5.676 | 5.5592 | 5.4736 | 5.2494 | 4.9489 | 4.6793
7 | 2.1893 | 2.1296 | 2.073 | 2.0194 | 2.0166 | 2.2338 | 2.8253 | 3.1509 | 3.5643 | 3.6779 | 3.7292 | 3.7387 | 3.693 | 3.6577 | 3.3621 | 3.2807 | 3.4737 | 3.6303 | 3.4477 | 3.3725 | 3.1768 | 2.6083 | 2.6419 | 2.5123
8 | 0.4959 | 0.49464 | 0.47374 | 0.46418 | 0.46722 | 0.53883 | 0.85512 | 0.93909 | 0.97313 | 0.97396 | 1.0012 | 0.99727 | 0.94685 | 0.94353 | 0.84193 | 0.76294 | 0.76291 | 0.85417 | 0.81954 | 0.78538 | 0.78026 | 0.71019 | 0.63405 | 0.5795
9 | 0.52741 | 0.54824 | 0.53564 | 0.53001 | 0.51153 | 0.49885 | 0.51471 | 0.44284 | 0.44102 | 0.4471 | 0.43914 | 0.44199 | 0.45044 | 0.46957 | 0.47237 | 0.47163 | 0.45236 | 0.47789 | 0.45717 | 0.44843 | 0.45916 | 0.44716 | 0.51638 | 0.53459
10 | 0.42376 | 0.41359 | 0.38923 | 0.38809 | 0.37673 | 0.41479 | 0.53798 | 0.56488 | 0.6148 | 0.66007 | 0.63901 | 0.63928 | 0.64388 | 0.6302 | 0.61415 | 0.58039 | 0.59455 | 0.69252 | 0.66188 | 0.63243 | 0.61581 | 0.57325 | 0.55596 | 0.50982
11 | 0.28492 | 0.28095 | 0.26034 | 0.25394 | 0.2402 | 0.26551 | 0.34619 | 0.30163 | 0.24285 | 0.17862 | 0.32128 | 0.32652 | 0.32375 | 0.33089 | 0.31506 | 0.32185 | 0.32502 | 0.41261 | 0.3706 | 0.3392 | 0.33971 | 0.32593 | 0.35885 | 0.33832
12 | 0.95274 | 0.98696 | 0.974 | 0.99366 | 0.97099 | 0.98267 | 1.0332 | 0.93259 | 0.77809 | 0.7529 | 1.0103 | 0.92507 | 0.94566 | 0.98531 | 1.0098 | 1.0397 | 1.1259 | 1.1847 | 1.0902 | 1.0266 | 1.0531 | 1.0383 | 1.1125 | 1.1805
13 | 4.0007 | 4.0248 | 4.0586 | 4.0931 | 4.1203 | 4.1873 | 5.1765 | 5.2819 | 5.3747 | 5.2534 | 5.1667 | 5.3595 | 5.5629 | 5.4255 | 5.3339 | 5.3939 | 5.184 | 5.4651 | 5.2355 | 4.9198 | 5.0011 | 4.8329 | 4.4096 | 4.3089
14 | 0.97886 | 0.98475 | 0.94137 | 0.9609 | 0.91819 | 0.90662 | 0.93019 | 1.1096 | 1.1297 | 1.1251 | 1.1138 | 1.1398 | 1.1361 | 1.1355 | 0.99606 | 1.0675 | 1.1375 | 1.146 | 1.0689 | 1.0119 | 1.0156 | 0.9599 | 0.93804 | 0.93785
15 | 0.40941 | 0.4167 | 0.39152 | 0.38354 | 0.36789 | 0.37445 | 0.45266 | 0.44203 | 0.47741 | 0.49751 | 0.48851 | 0.48 | 0.47156 | 0.46869 | 0.44219 | 0.45379 | 0.48057 | 0.59528 | 0.54864 | 0.50029 | 0.49636 | 0.45304 | 0.48549 | 0.45788
16 | 0.81891 | 0.80806 | 0.77324 | 0.78153 | 0.76944 | 0.85506 | 1.353 | 1.4995 | 1.5641 | 1.5212 | 1.458 | 1.5532 | 1.4494 | 1.4003 | 1.2195 | 1.2139 | 1.2438 | 1.3669 | 1.2327 | 1.2711 | 1.2455 | 1.1612 | 1.0371 | 0.9434
17 | 0.27826 | 0.25066 | 0.2318 | 0.21572 | 0.19132 | 0.24059 | 0.39899 | 0.35693 | 0.3884 | 0.37411 | 0.35919 | 0.33932 | 0.34379 | 0.35446 | 0.3454 | 0.35063 | 0.39638 | 0.61737 | 0.53153 | 0.4435 | 0.44591 | 0.38413 | 0.39863 | 0.36681
18 | 1.193 | 1.145 | 1.0455 | 1.0486 | 1.0408 | 1.1377 | 1.4632 | 1.4988 | 1.5461 | 1.6161 | 1.6488 | 1.6803 | 1.6608 | 1.6108 | 1.6101 | 1.5965 | 1.673 | 1.9508 | 1.8953 | 1.8417 | 1.8415 | 1.7045 | 1.6236 | 1.511
19 | 1.9478 | 1.9165 | 1.8535 | 1.8657 | 1.8567 | 1.9826 | 2.2494 | 2.5922 | 2.7142 | 2.815 | 2.7581 | 2.8044 | 2.8031 | 2.7907 | 2.6091 | 2.614 | 2.509 | 2.666 | 2.5542 | 2.5017 | 2.4631 | 2.3622 | 2.227 | 2.1057
20 | 0.98517 | 0.95831 | 0.93283 | 0.90875 | 0.90745 | 1.0052 | 1.2714 | 1.4179 | 1.6039 | 1.6551 | 1.6781 | 1.6824 | 1.6619 | 1.646 | 1.513 | 1.4763 | 1.5632 | 1.6336 | 1.5514 | 1.5176 | 1.4296 | 1.1737 | 1.1889 | 1.1305
21 | 0.74385 | 0.74196 | 0.71062 | 0.69627 | 0.70083 | 0.80825 | 1.2827 | 1.4086 | 1.4597 | 1.4609 | 1.5017 | 1.4959 | 1.4203 | 1.4153 | 1.2629 | 1.1444 | 1.1444 | 1.2813 | 1.2293 | 1.1781 | 1.1704 | 1.0653 | 0.95107 | 0.86924
22 | 0.79111 | 0.82235 | 0.80345 | 0.79502 | 0.76729 | 0.74828 | 0.77206 | 0.66426 | 0.66153 | 0.67065 | 0.65871 | 0.66298 | 0.67566 | 0.70435 | 0.70855 | 0.70744 | 0.67854 | 0.71683 | 0.68575 | 0.67265 | 0.68874 | 0.67074 | 0.77457 | 0.80189
23 | 3.9551 | 3.8602 | 3.6328 | 3.6221 | 3.5161 | 3.8713 | 5.0212 | 5.2722 | 5.7381 | 6.1606 | 5.9641 | 5.9666 | 6.0095 | 5.8819 | 5.7321 | 5.417 | 5.5491 | 6.4635 | 6.1775 | 5.9027 | 5.7475 | 5.3504 | 5.1889 | 4.7584
24 | 1.9945 | 1.9667 | 1.8224 | 1.7776 | 1.6814 | 1.8586 | 2.4233 | 2.1114 | 1.6999 | 1.2503 | 2.249 | 2.2856 | 2.2663 | 2.3162 | 2.2054 | 2.253 | 2.2751 | 2.8882 | 2.5942 | 2.3744 | 2.3779 | 2.2815 | 2.5119 | 2.3682
25 | 0.95274 | 0.98696 | 0.974 | 0.99366 | 0.97099 | 0.98267 | 1.0332 | 0.93259 | 0.77809 | 0.7529 | 1.0103 | 0.92507 | 0.94566 | 0.98531 | 1.0098 | 1.0397 | 1.1259 | 1.1847 | 1.0902 | 1.0266 | 1.0531 | 1.0383 | 1.1125 | 1.1805
26 | 2.0003 | 2.0124 | 2.0293 | 2.0465 | 2.0601 | 2.0937 | 2.5883 | 2.641 | 2.6874 | 2.6267 | 2.5834 | 2.6797 | 2.7814 | 2.7127 | 2.667 | 2.697 | 2.592 | 2.7326 | 2.6178 | 2.4599 | 2.5006 | 2.4165 | 2.2048 | 2.1545
27 | 0.97886 | 0.98475 | 0.94137 | 0.9609 | 0.91819 | 0.90662 | 0.93019 | 1.1096 | 1.1297 | 1.1251 | 1.1138 | 1.1398 | 1.1361 | 1.1355 | 0.99606 | 1.0675 | 1.1375 | 1.146 | 1.0689 | 1.0119 | 1.0156 | 0.9599 | 0.93804 | 0.93785
28 | 0.81882 | 0.8334 | 0.78304 | 0.76709 | 0.73578 | 0.7489 | 0.90531 | 0.88406 | 0.95481 | 0.99501 | 0.97703 | 0.95999 | 0.94311 | 0.93738 | 0.88438 | 0.90758 | 0.96114 | 1.1906 | 1.0973 | 1.0006 | 0.99272 | 0.90608 | 0.97097 | 0.91577
29 | 2.7297 | 2.6935 | 2.5775 | 2.6051 | 2.5648 | 2.8502 | 4.5101 | 4.9984 | 5.2138 | 5.0707 | 4.8602 | 5.1773 | 4.8312 | 4.6675 | 4.0651 | 4.0464 | 4.146 | 4.5563 | 4.109 | 4.237 | 4.1517 | 3.8705 | 3.457 | 3.1447
30 | 0.46377 | 0.41777 | 0.38633 | 0.35954 | 0.31886 | 0.40099 | 0.66499 | 0.59488 | 0.64733 | 0.62352 | 0.59866 | 0.56554 | 0.57298 | 0.59077 | 0.57566 | 0.58438 | 0.66063 | 1.029 | 0.88588 | 0.73917 | 0.74319 | 0.64021 | 0.66439 | 0.61135
31 | 2.7837 | 2.6716 | 2.4394 | 2.4467 | 2.4286 | 2.6547 | 3.4142 | 3.4971 | 3.6077 | 3.7708 | 3.8472 | 3.9208 | 3.8752 | 3.7585 | 3.757 | 3.7252 | 3.9036 | 4.5519 | 4.4224 | 4.2974 | 4.2968 | 3.9771 | 3.7884 | 3.5257
32 | 1.2986 | 1.2777 | 1.2357 | 1.2438 | 1.2378 | 1.3217 | 1.4996 | 1.7281 | 1.8095 | 1.8767 | 1.8387 | 1.8696 | 1.8687 | 1.8604 | 1.7394 | 1.7427 | 1.6727 | 1.7773 | 1.7028 | 1.6678 | 1.6421 | 1.5748 | 1.4847 | 1.4038

## Pc, Winter, S9
LoadID | 0 | 1 | 2 | 3 | 4 | 5 | 6 | 7 | 8 | 9 | 10 | 11 | 12 | 13 | 14 | 15 | 16 | 17 | 18 | 19 | 20 | 21 | 22 | 23
1 | 1.4371 | 1.4404 | 1.3891 | 1.431 | 1.3907 | 1.3925 | 1.4054 | 1.8242 | 1.8606 | 1.8429 | 1.8373 | 1.8759 | 1.8557 | 1.8229 | 1.5857 | 1.706 | 1.8547 | 1.8265 | 1.7324 | 1.652 | 1.6404 | 1.5675 | 1.4157 | 1.385
2 | 0.61412 | 0.62505 | 0.58728 | 0.57532 | 0.55183 | 0.56168 | 0.67898 | 0.66304 | 0.71611 | 0.74626 | 0.73277 | 0.72 | 0.70733 | 0.70304 | 0.66328 | 0.68068 | 0.72086 | 0.89292 | 0.82296 | 0.75043 | 0.74454 | 0.67956 | 0.72823 | 0.68683
3 | 1.6378 | 1.6161 | 1.5465 | 1.5631 | 1.5389 | 1.7101 | 2.7061 | 2.999 | 3.1283 | 3.0424 | 2.9161 | 3.1064 | 2.8987 | 2.8005 | 2.439 | 2.4278 | 2.4876 | 2.7338 | 2.4654 | 2.5422 | 2.491 | 2.3223 | 2.0742 | 1.8868
4 | 0.18551 | 0.16711 | 0.15453 | 0.14382 | 0.12754 | 0.1604 | 0.26599 | 0.23795 | 0.25893 | 0.24941 | 0.23946 | 0.22622 | 0.22919 | 0.23631 | 0.23026 | 0.23375 | 0.26425 | 0.41158 | 0.35435 | 0.29567 | 0.29728 | 0.25608 | 0.26576 | 0.24454
5 | 0.79536 | 0.76332 | 0.69698 | 0.69907 | 0.69389 | 0.75847 | 0.97549 | 0.99918 | 1.0308 | 1.0774 | 1.0992 | 1.1202 | 1.1072 | 1.0739 | 1.0734 | 1.0643 | 1.1153 | 1.3005 | 1.2635 | 1.2278 | 1.2276 | 1.1363 | 1.0824 | 1.0073
6 | 4.3285 | 4.259 | 4.1189 | 4.1459 | 4.126 | 4.4057 | 4.9987 | 5.7604 | 6.0316 | 6.2557 | 6.1291 | 6.232 | 6.2291 | 6.2015 | 5.7981 | 5.8089 | 5.5755 | 5.9244 | 5.676 | 5.5592 | 5.4736 | 5.2494 | 4.9489 | 4.6793
7 | 2.1893 | 2.1296 | 2.073 | 2.0194 | 2.0166 | 2.2338 | 2.8253 | 3.1509 | 3.5643 | 3.6779 | 3.7292 | 3.7387 | 3.693 | 3.6577 | 3.3621 | 3.2807 | 3.4737 | 3.6303 | 3.4477 | 3.3725 | 3.1768 | 2.6083 | 2.6419 | 2.5123
8 | 0.4959 | 0.49464 | 0.47374 | 0.46418 | 0.46722 | 0.53883 | 0.85512 | 0.93909 | 0.97313 | 0.97396 | 1.0012 | 0.99727 | 0.94685 | 0.94353 | 0.84193 | 0.76294 | 0.76291 | 0.85417 | 0.81954 | 0.78538 | 0.78026 | 0.71019 | 0.63405 | 0.5795
9 | 0.52741 | 0.54824 | 0.53564 | 0.53001 | 0.51153 | 0.49885 | 0.51471 | 0.44284 | 0.44102 | 0.4471 | 0.43914 | 0.44199 | 0.45044 | 0.46957 | 0.47237 | 0.47163 | 0.45236 | 0.47789 | 0.45717 | 0.44843 | 0.45916 | 0.44716 | 0.51638 | 0.53459
10 | 0.42376 | 0.41359 | 0.38923 | 0.38809 | 0.37673 | 0.41479 | 0.53798 | 0.56488 | 0.6148 | 0.66007 | 0.63901 | 0.63928 | 0.64388 | 0.6302 | 0.61415 | 0.58039 | 0.59455 | 0.69252 | 0.66188 | 0.63243 | 0.61581 | 0.57325 | 0.55596 | 0.50982
11 | 0.28492 | 0.28095 | 0.26034 | 0.25394 | 0.2402 | 0.26551 | 0.34619 | 0.30163 | 0.24285 | 0.17862 | 0.32128 | 0.32652 | 0.32375 | 0.33089 | 0.31506 | 0.32185 | 0.32502 | 0.41261 | 0.3706 | 0.3392 | 0.33971 | 0.32593 | 0.35885 | 0.33832
12 | 0.95274 | 0.98696 | 0.974 | 0.99366 | 0.97099 | 0.98267 | 1.0332 | 0.93259 | 0.77809 | 0.7529 | 1.0103 | 0.92507 | 0.94566 | 0.98531 | 1.0098 | 1.0397 | 1.1259 | 1.1847 | 1.0902 | 1.0266 | 1.0531 | 1.0383 | 1.1125 | 1.1805
13 | 4.0007 | 4.0248 | 4.0586 | 4.0931 | 4.1203 | 4.1873 | 5.1765 | 5.2819 | 5.3747 | 5.2534 | 5.1667 | 5.3595 | 5.5629 | 5.4255 | 5.3339 | 5.3939 | 5.184 | 5.4651 | 5.2355 | 4.9198 | 5.0011 | 4.8329 | 4.4096 | 4.3089
14 | 0.97886 | 0.98475 | 0.94137 | 0.9609 | 0.91819 | 0.90662 | 0.93019 | 1.1096 | 1.1297 | 1.1251 | 1.1138 | 1.1398 | 1.1361 | 1.1355 | 0.99606 | 1.0675 | 1.1375 | 1.146 | 1.0689 | 1.0119 | 1.0156 | 0.9599 | 0.93804 | 0.93785
15 | 0.40941 | 0.4167 | 0.39152 | 0.38354 | 0.36789 | 0.37445 | 0.45266 | 0.44203 | 0.47741 | 0.49751 | 0.48851 | 0.48 | 0.47156 | 0.46869 | 0.44219 | 0.45379 | 0.48057 | 0.59528 | 0.54864 | 0.50029 | 0.49636 | 0.45304 | 0.48549 | 0.45788
16 | 0.81891 | 0.80806 | 0.77324 | 0.78153 | 0.76944 | 0.85506 | 1.353 | 1.4995 | 1.5641 | 1.5212 | 1.458 | 1.5532 | 1.4494 | 1.4003 | 1.2195 | 1.2139 | 1.2438 | 1.3669 | 1.2327 | 1.2711 | 1.2455 | 1.1612 | 1.0371 | 0.9434
17 | 0.27826 | 0.25066 | 0.2318 | 0.21572 | 0.19132 | 0.24059 | 0.39899 | 0.35693 | 0.3884 | 0.37411 | 0.35919 | 0.33932 | 0.34379 | 0.35446 | 0.3454 | 0.35063 | 0.39638 | 0.61737 | 0.53153 | 0.4435 | 0.44591 | 0.38413 | 0.39863 | 0.36681
18 | 1.193 | 1.145 | 1.0455 | 1.0486 | 1.0408 | 1.1377 | 1.4632 | 1.4988 | 1.5461 | 1.6161 | 1.6488 | 1.6803 | 1.6608 | 1.6108 | 1.6101 | 1.5965 | 1.673 | 1.9508 | 1.8953 | 1.8417 | 1.8415 | 1.7045 | 1.6236 | 1.511
19 | 1.9478 | 1.9165 | 1.8535 | 1.8657 | 1.8567 | 1.9826 | 2.2494 | 2.5922 | 2.7142 | 2.815 | 2.7581 | 2.8044 | 2.8031 | 2.7907 | 2.6091 | 2.614 | 2.509 | 2.666 | 2.5542 | 2.5017 | 2.4631 | 2.3622 | 2.227 | 2.1057
20 | 0.98517 | 0.95831 | 0.93283 | 0.90875 | 0.90745 | 1.0052 | 1.2714 | 1.4179 | 1.6039 | 1.6551 | 1.6781 | 1.6824 | 1.6619 | 1.646 | 1.513 | 1.4763 | 1.5632 | 1.6336 | 1.5514 | 1.5176 | 1.4296 | 1.1737 | 1.1889 | 1.1305
21 | 0.74385 | 0.74196 | 0.71062 | 0.69627 | 0.70083 | 0.80825 | 1.2827 | 1.4086 | 1.4597 | 1.4609 | 1.5017 | 1.4959 | 1.4203 | 1.4153 | 1.2629 | 1.1444 | 1.1444 | 1.2813 | 1.2293 | 1.1781 | 1.1704 | 1.0653 | 0.95107 | 0.86924
22 | 0.79111 | 0.82235 | 0.80345 | 0.79502 | 0.76729 | 0.74828 | 0.77206 | 0.66426 | 0.66153 | 0.67065 | 0.65871 | 0.66298 | 0.67566 | 0.70435 | 0.70855 | 0.70744 | 0.67854 | 0.71683 | 0.68575 | 0.67265 | 0.68874 | 0.67074 | 0.77457 | 0.80189
23 | 3.9551 | 3.8602 | 3.6328 | 3.6221 | 3.5161 | 3.8713 | 5.0212 | 5.2722 | 5.7381 | 6.1606 | 5.9641 | 5.9666 | 6.0095 | 5.8819 | 5.7321 | 5.417 | 5.5491 | 6.4635 | 6.1775 | 5.9027 | 5.7475 | 5.3504 | 5.1889 | 4.7584
24 | 1.9945 | 1.9667 | 1.8224 | 1.7776 | 1.6814 | 1.8586 | 2.4233 | 2.1114 | 1.6999 | 1.2503 | 2.249 | 2.2856 | 2.2663 | 2.3162 | 2.2054 | 2.253 | 2.2751 | 2.8882 | 2.5942 | 2.3744 | 2.3779 | 2.2815 | 2.5119 | 2.3682
25 | 0.95274 | 0.98696 | 0.974 | 0.99366 | 0.97099 | 0.98267 | 1.0332 | 0.93259 | 0.77809 | 0.7529 | 1.0103 | 0.92507 | 0.94566 | 0.98531 | 1.0098 | 1.0397 | 1.1259 | 1.1847 | 1.0902 | 1.0266 | 1.0531 | 1.0383 | 1.1125 | 1.1805
26 | 2.0003 | 2.0124 | 2.0293 | 2.0465 | 2.0601 | 2.0937 | 2.5883 | 2.641 | 2.6874 | 2.6267 | 2.5834 | 2.6797 | 2.7814 | 2.7127 | 2.667 | 2.697 | 2.592 | 2.7326 | 2.6178 | 2.4599 | 2.5006 | 2.4165 | 2.2048 | 2.1545
27 | 0.97886 | 0.98475 | 0.94137 | 0.9609 | 0.91819 | 0.90662 | 0.93019 | 1.1096 | 1.1297 | 1.1251 | 1.1138 | 1.1398 | 1.1361 | 1.1355 | 0.99606 | 1.0675 | 1.1375 | 1.146 | 1.0689 | 1.0119 | 1.0156 | 0.9599 | 0.93804 | 0.93785
28 | 0.81882 | 0.8334 | 0.78304 | 0.76709 | 0.73578 | 0.7489 | 0.90531 | 0.88406 | 0.95481 | 0.99501 | 0.97703 | 0.95999 | 0.94311 | 0.93738 | 0.88438 | 0.90758 | 0.96114 | 1.1906 | 1.0973 | 1.0006 | 0.99272 | 0.90608 | 0.97097 | 0.91577
29 | 2.7297 | 2.6935 | 2.5775 | 2.6051 | 2.5648 | 2.8502 | 4.5101 | 4.9984 | 5.2138 | 5.0707 | 4.8602 | 5.1773 | 4.8312 | 4.6675 | 4.0651 | 4.0464 | 4.146 | 4.5563 | 4.109 | 4.237 | 4.1517 | 3.8705 | 3.457 | 3.1447
30 | 0.46377 | 0.41777 | 0.38633 | 0.35954 | 0.31886 | 0.40099 | 0.66499 | 0.59488 | 0.64733 | 0.62352 | 0.59866 | 0.56554 | 0.57298 | 0.59077 | 0.57566 | 0.58438 | 0.66063 | 1.029 | 0.88588 | 0.73917 | 0.74319 | 0.64021 | 0.66439 | 0.61135
31 | 2.7837 | 2.6716 | 2.4394 | 2.4467 | 2.4286 | 2.6547 | 3.4142 | 3.4971 | 3.6077 | 3.7708 | 3.8472 | 3.9208 | 3.8752 | 3.7585 | 3.757 | 3.7252 | 3.9036 | 4.5519 | 4.4224 | 4.2974 | 4.2968 | 3.9771 | 3.7884 | 3.5257
32 | 1.2986 | 1.2777 | 1.2357 | 1.2438 | 1.2378 | 1.3217 | 1.4996 | 1.7281 | 1.8095 | 1.8767 | 1.8387 | 1.8696 | 1.8687 | 1.8604 | 1.7394 | 1.7427 | 1.6727 | 1.7773 | 1.7028 | 1.6678 | 1.6421 | 1.5748 | 1.4847 | 1.4038

## Qc, Winter, S1
LoadID | 0 | 1 | 2 | 3 | 4 | 5 | 6 | 7 | 8 | 9 | 10 | 11 | 12 | 13 | 14 | 15 | 16 | 17 | 18 | 19 | 20 | 21 | 22 | 23
1 | 0.54405 | 0.38438 | 0.33321 | 0.42712 | 0.36777 | 0.30237 | 0.25018 | 0.87425 | 0.91429 | 0.78419 | 0.91364 | 0.84895 | 0.85269 | 0.76142 | 0.45183 | 0.70743 | 0.84845 | 0.79166 | 0.55329 | 0.574 | 0.53464 | 0.33164 | 0.26455 | 0.27419
2 | -0.21724 | -0.21719 | -0.22318 | -0.23341 | -0.23116 | -0.21216 | -0.13452 | -0.025859 | -0.027789 | -0.018416 | -0.016223 | -0.0724 | -0.10577 | -0.13711 | -0.13608 | -0.13838 | -0.1088 | 0.03576 | -0.0050398 | -0.059492 | -0.11028 | -0.14506 | -0.15909 | -0.18215
3 | -1.166 | -1.2581 | -1.2811 | -1.264 | -1.2651 | -1.0564 | -0.039336 | 0.54463 | 0.69415 | 0.48356 | 0.2855 | 0.56631 | 0.35709 | 0.10834 | -0.42861 | -0.42879 | -0.35322 | -0.17819 | -0.4343 | -0.24745 | -0.33974 | -0.5635 | -0.89025 | -1.0049
4 | -0.46497 | -0.46958 | -0.47437 | -0.47853 | -0.48066 | -0.43944 | -0.38126 | -0.34809 | -0.35829 | -0.39691 | -0.42335 | -0.44826 | -0.44879 | -0.45704 | -0.46106 | -0.44731 | -0.37867 | -0.22569 | -0.29111 | -0.35312 | -0.38014 | -0.40217 | -0.42513 | -0.42719
5 | -0.31202 | -0.32769 | -0.34162 | -0.34284 | -0.34208 | -0.28834 | -0.21975 | -0.17784 | -0.17468 | -0.14632 | -0.14481 | -0.14176 | -0.17061 | -0.1836 | -0.17866 | -0.22146 | -0.19621 | -0.098364 | -0.11648 | -0.14483 | -0.15638 | -0.20301 | -0.22451 | -0.23487
6 | 0.86541 | 0.67696 | 0.51328 | 0.76468 | 0.62792 | 0.90465 | 1.2065 | 2.3501 | 2.7065 | 2.7887 | 2.647 | 2.8236 | 2.8026 | 2.7701 | 2.3298 | 2.2161 | 1.9261 | 2.1071 | 1.7861 | 1.8639 | 1.5759 | 1.6588 | 1.0298 | 1.0576
7 | -1.0691 | -1.0574 | -1.0906 | -1.1103 | -1.1761 | -1.053 | -0.8946 | -0.46469 | -0.23024 | -0.21371 | -0.16244 | -0.054589 | -0.22164 | -0.23128 | -0.42155 | -0.60241 | -0.54369 | -0.60644 | -0.68197 | -0.65475 | -0.74552 | -0.87887 | -0.99159 | -0.98631
8 | -0.71024 | -0.72526 | -0.72239 | -0.72135 | -0.70648 | -0.67793 | -0.51824 | -0.41228 | -0.3807 | -0.43479 | -0.41057 | -0.37426 | -0.39672 | -0.42952 | -0.52187 | -0.57876 | -0.57723 | -0.56922 | -0.59999 | -0.62038 | -0.631 | -0.6495 | -0.67786 | -0.69085
9 | -0.023867 | -0.023867 | -0.023867 | -0.023867 | -0.023867 | -0.023867 | -0.023867 | -0.023867 | -0.023867 | -0.023867 | -0.023867 | -0.023867 | -0.023867 | -0.023867 | -0.023867 | -0.023867 | -0.023867 | -0.023867 | -0.023867 | -0.023867 | -0.023867 | -0.023867 | -0.023867 | -0.023867
10 | -0.42258 | -0.4349 | -0.43555 | -0.43432 | -0.43312 | -0.40491 | -0.30351 | -0.24772 | -0.15967 | -0.09221 | -0.11797 | -0.091072 | -0.1086 | -0.15707 | -0.19635 | -0.20252 | -0.20824 | -0.14055 | -0.17031 | -0.21113 | -0.24829 | -0.31591 | -0.39486 | -0.40189
11 | -0.35677 | -0.36021 | -0.36683 | -0.37009 | -0.3618 | -0.29198 | -0.22154 | -0.19794 | -0.13892 | -0.091664 | -0.20898 | -0.19707 | -0.22211 | -0.22165 | -0.24661 | -0.24684 | -0.21026 | -0.14061 | -0.19208 | -0.22564 | -0.24241 | -0.24824 | -0.26805 | -0.28432
12 | -0.049372 | 0.082837 | 0.17524 | 0.15153 | 0.11782 | -0.11869 | -0.0039185 | 0.14151 | 0.30714 | 0.36233 | 0.176 | -0.00045727 | 0.55747 | 0.63197 | 0.59948 | 0.68825 | 0.37811 | 0.52226 | 0.5608 | 0.49991 | 0.56104 | 0.7202 | 0.66715 | 0.44944
13 | 0.36352 | 0.29401 | 0.41962 | 0.52581 | 0.54906 | 0.6694 | 2.4481 | 3.0647 | 3.2814 | 3.0692 | 2.8115 | 3.2221 | 3.6419 | 3.2298 | 3.1764 | 3.1704 | 2.8571 | 2.9534 | 2.5538 | 1.9279 | 2.1151 | 1.8483 | 0.813 | 0.57519
14 | 0.090674 | 0.064063 | 0.055536 | 0.071187 | 0.061294 | 0.050394 | 0.041696 | 0.14571 | 0.15238 | 0.1307 | 0.15227 | 0.14149 | 0.14211 | 0.1269 | 0.075305 | 0.1179 | 0.14141 | 0.13194 | 0.092215 | 0.095667 | 0.089106 | 0.055273 | 0.044092 | 0.045699
15 | -0.10862 | -0.10859 | -0.11159 | -0.1167 | -0.11558 | -0.10608 | -0.067262 | -0.01293 | -0.013894 | -0.009208 | -0.0081113 | -0.0362 | -0.052885 | -0.068556 | -0.068041 | -0.069191 | -0.054401 | 0.01788 | -0.0025199 | -0.029746 | -0.055138 | -0.072529 | -0.079547 | -0.091077
16 | -0.29149 | -0.31452 | -0.32029 | -0.316 | -0.31627 | -0.2641 | -0.0098341 | 0.13616 | 0.17354 | 0.12089 | 0.071376 | 0.14158 | 0.089272 | 0.027084 | -0.10715 | -0.1072 | -0.088305 | -0.044548 | -0.10858 | -0.061863 | -0.084935 | -0.14087 | -0.22256 | -0.25124
17 | -0.61996 | -0.62611 | -0.6325 | -0.63804 | -0.64088 | -0.58592 | -0.50835 | -0.46412 | -0.47771 | -0.52922 | -0.56447 | -0.59768 | -0.59839 | -0.60939 | -0.61475 | -0.59641 | -0.5049 | -0.30092 | -0.38814 | -0.47082 | -0.50685 | -0.53623 | -0.56684 | -0.56959
18 | -0.62403 | -0.65539 | -0.68324 | -0.68567 | -0.68416 | -0.57669 | -0.4395 | -0.35567 | -0.34937 | -0.29265 | -0.28961 | -0.28352 | -0.34122 | -0.36719 | -0.35732 | -0.44293 | -0.39241 | -0.19673 | -0.23296 | -0.28965 | -0.31277 | -0.40601 | -0.44902 | -0.46973
19 | 0.34616 | 0.27078 | 0.20531 | 0.30587 | 0.25117 | 0.36186 | 0.48262 | 0.94004 | 1.0826 | 1.1155 | 1.0588 | 1.1294 | 1.121 | 1.108 | 0.93192 | 0.88646 | 0.77045 | 0.84285 | 0.71445 | 0.74555 | 0.63035 | 0.66354 | 0.41193 | 0.42303
20 | -0.42762 | -0.42295 | -0.43624 | -0.44413 | -0.47044 | -0.42121 | -0.35784 | -0.18587 | -0.092096 | -0.085486 | -0.064975 | -0.021836 | -0.088655 | -0.092514 | -0.16862 | -0.24096 | -0.21748 | -0.24258 | -0.27279 | -0.2619 | -0.29821 | -0.35155 | -0.39663 | -0.39453
21 | -1.4205 | -1.4505 | -1.4448 | -1.4427 | -1.413 | -1.3559 | -1.0365 | -0.82456 | -0.76141 | -0.86958 | -0.82113 | -0.74852 | -0.79344 | -0.85904 | -1.0437 | -1.1575 | -1.1545 | -1.1384 | -1.2 | -1.2408 | -1.262 | -1.299 | -1.3557 | -1.3817
22 | -0.059667 | -0.059667 | -0.059667 | -0.059667 | -0.059667 | -0.059667 | -0.059667 | -0.059667 | -0.059667 | -0.059667 | -0.059667 | -0.059667 | -0.059667 | -0.059667 | -0.059667 | -0.059667 | -0.059667 | -0.059667 | -0.059667 | -0.059667 | -0.059667 | -0.059667 | -0.059667 | -0.059667
23 | -2.8172 | -2.8994 | -2.9037 | -2.8955 | -2.8874 | -2.6994 | -2.0234 | -1.6514 | -1.0645 | -0.61473 | -0.78644 | -0.60714 | -0.72399 | -1.0471 | -1.309 | -1.3501 | -1.3883 | -0.93698 | -1.1354 | -1.4076 | -1.6553 | -2.1061 | -2.6324 | -2.6793
24 | -2.0387 | -2.0583 | -2.0962 | -2.1148 | -2.0674 | -1.6684 | -1.2659 | -1.1311 | -0.79383 | -0.52379 | -1.1942 | -1.1261 | -1.2692 | -1.2666 | -1.4092 | -1.4105 | -1.2015 | -0.80348 | -1.0976 | -1.2894 | -1.3852 | -1.4185 | -1.5317 | -1.6247
25 | -0.035265 | 0.059169 | 0.12517 | 0.10824 | 0.084158 | -0.08478 | -0.002799 | 0.10108 | 0.21938 | 0.2588 | 0.12571 | -0.00032662 | 0.39819 | 0.45141 | 0.4282 | 0.49161 | 0.27008 | 0.37304 | 0.40057 | 0.35708 | 0.40074 | 0.51443 | 0.47654 | 0.32103
26 | 0.1136 | 0.091877 | 0.13113 | 0.16431 | 0.17158 | 0.20919 | 0.76503 | 0.9577 | 1.0254 | 0.95913 | 0.8786 | 1.0069 | 1.1381 | 1.0093 | 0.99261 | 0.99074 | 0.89283 | 0.92295 | 0.79807 | 0.60247 | 0.66098 | 0.5776 | 0.25406 | 0.17975
27 | 0.18135 | 0.12813 | 0.11107 | 0.14237 | 0.12259 | 0.10079 | 0.083392 | 0.29142 | 0.30476 | 0.2614 | 0.30455 | 0.28298 | 0.28423 | 0.25381 | 0.15061 | 0.23581 | 0.28282 | 0.26389 | 0.18443 | 0.19133 | 0.17821 | 0.11055 | 0.088183 | 0.091398
28 | -0.38017 | -0.38008 | -0.39057 | -0.40846 | -0.40454 | -0.37127 | -0.23542 | -0.045254 | -0.048631 | -0.032228 | -0.028389 | -0.1267 | -0.1851 | -0.23995 | -0.23814 | -0.24217 | -0.1904 | 0.06258 | -0.0088197 | -0.10411 | -0.19298 | -0.25385 | -0.27841 | -0.31877
29 | -8.7447 | -9.4355 | -9.6086 | -9.4801 | -9.488 | -7.9229 | -0.29502 | 4.0848 | 5.2061 | 3.6267 | 2.1413 | 4.2473 | 2.6781 | 0.81253 | -3.2146 | -3.2159 | -2.6492 | -1.3364 | -3.2573 | -1.8559 | -2.548 | -4.2262 | -6.6769 | -7.5371
30 | -1.0849 | -1.0957 | -1.1069 | -1.1166 | -1.1215 | -1.0254 | -0.88961 | -0.81221 | -0.836 | -0.92613 | -0.98782 | -1.0459 | -1.0472 | -1.0664 | -1.0758 | -1.0437 | -0.88357 | -0.52661 | -0.67925 | -0.82394 | -0.88699 | -0.9384 | -0.99197 | -0.99677
31 | -1.5601 | -1.6385 | -1.7081 | -1.7142 | -1.7104 | -1.4417 | -1.0987 | -0.88918 | -0.87342 | -0.73162 | -0.72403 | -0.70879 | -0.85304 | -0.91798 | -0.89329 | -1.1073 | -0.98103 | -0.49182 | -0.5824 | -0.72413 | -0.78192 | -1.015 | -1.1225 | -1.1743
32 | 0.34616 | 0.27078 | 0.20531 | 0.30587 | 0.25117 | 0.36186 | 0.48262 | 0.94004 | 1.0826 | 1.1155 | 1.0588 | 1.1294 | 1.121 | 1.108 | 0.93192 | 0.88646 | 0.77045 | 0.84285 | 0.71445 | 0.74555 | 0.63035 | 0.66354 | 0.41193 | 0.42303

## Qc, Winter, S2
LoadID | 0 | 1 | 2 | 3 | 4 | 5 | 6 | 7 | 8 | 9 | 10 | 11 | 12 | 13 | 14 | 15 | 16 | 17 | 18 | 19 | 20 | 21 | 22 | 23
1 | 0.54405 | 0.38438 | 0.33321 | 0.42712 | 0.36777 | 0.30237 | 0.25018 | 0.87425 | 0.91429 | 0.78419 | 0.91364 | 0.84895 | 0.85269 | 0.76142 | 0.45183 | 0.70743 | 0.84845 | 0.79166 | 0.55329 | 0.574 | 0.53464 | 0.33164 | 0.26455 | 0.27419
2 | -0.21724 | -0.21719 | -0.22318 | -0.23341 | -0.23116 | -0.21216 | -0.13452 | -0.025859 | -0.027789 | -0.018416 | -0.016223 | -0.0724 | -0.10577 | -0.13711 | -0.13608 | -0.13838 | -0.1088 | 0.03576 | -0.0050398 | -0.059492 | -0.11028 | -0.14506 | -0.15909 | -0.18215
3 | -1.166 | -1.2581 | -1.2811 | -1.264 | -1.2651 | -1.0564 | -0.039336 | 0.54463 | 0.69415 | 0.48356 | 0.2855 | 0.56631 | 0.35709 | 0.10834 | -0.42861 | -0.42879 | -0.35322 | -0.17819 | -0.4343 | -0.24745 | -0.33974 | -0.5635 | -0.89025 | -1.0049
4 | -0.46497 | -0.46958 | -0.47437 | -0.47853 | -0.48066 | -0.43944 | -0.38126 | -0.34809 | -0.35829 | -0.39691 | -0.42335 | -0.44826 | -0.44879 | -0.45704 | -0.46106 | -0.44731 | -0.37867 | -0.22569 | -0.29111 | -0.35312 | -0.38014 | -0.40217 | -0.42513 | -0.42719
5 | -0.31202 | -0.32769 | -0.34162 | -0.34284 | -0.34208 | -0.28834 | -0.21975 | -0.17784 | -0.17468 | -0.14632 | -0.14481 | -0.14176 | -0.17061 | -0.1836 | -0.17866 | -0.22146 | -0.19621 | -0.098364 | -0.11648 | -0.14483 | -0.15638 | -0.20301 | -0.22451 | -0.23487
6 | 0.86541 | 0.67696 | 0.51328 | 0.76468 | 0.62792 | 0.90465 | 1.2065 | 2.3501 | 2.7065 | 2.7887 | 2.647 | 2.8236 | 2.8026 | 2.7701 | 2.3298 | 2.2161 | 1.9261 | 2.1071 | 1.7861 | 1.8639 | 1.5759 | 1.6588 | 1.0298 | 1.0576
7 | -1.0691 | -1.0574 | -1.0906 | -1.1103 | -1.1761 | -1.053 | -0.8946 | -0.46469 | -0.23024 | -0.21371 | -0.16244 | -0.054589 | -0.22164 | -0.23128 | -0.42155 | -0.60241 | -0.54369 | -0.60644 | -0.68197 | -0.65475 | -0.74552 | -0.87887 | -0.99159 | -0.98631
8 | -0.71024 | -0.72526 | -0.72239 | -0.72135 | -0.70648 | -0.67793 | -0.51824 | -0.41228 | -0.3807 | -0.43479 | -0.41057 | -0.37426 | -0.39672 | -0.42952 | -0.52187 | -0.57876 | -0.57723 | -0.56922 | -0.59999 | -0.62038 | -0.631 | -0.6495 | -0.67786 | -0.69085
9 | -0.023867 | -0.023867 | -0.023867 | -0.023867 | -0.023867 | -0.023867 | -0.023867 | -0.023867 | -0.023867 | -0.023867 | -0.023867 | -0.023867 | -0.023867 | -0.023867 | -0.023867 | -0.023867 | -0.023867 | -0.023867 | -0.023867 | -0.023867 | -0.023867 | -0.023867 | -0.023867 | -0.023867
10 | -0.42258 | -0.4349 | -0.43555 | -0.43432 | -0.43312 | -0.40491 | -0.30351 | -0.24772 | -0.15967 | -0.09221 | -0.11797 | -0.091072 | -0.1086 | -0.15707 | -0.19635 | -0.20252 | -0.20824 | -0.14055 | -0.17031 | -0.21113 | -0.24829 | -0.31591 | -0.39486 | -0.40189
11 | -0.35677 | -0.36021 | -0.36683 | -0.37009 | -0.3618 | -0.29198 | -0.22154 | -0.19794 | -0.13892 | -0.091664 | -0.20898 | -0.19707 | -0.22211 | -0.22165 | -0.24661 | -0.24684 | -0.21026 | -0.14061 | -0.19208 | -0.22564 | -0.24241 | -0.24824 | -0.26805 | -0.28432
12 | -0.049372 | 0.082837 | 0.17524 | 0.15153 | 0.11782 | -0.11869 | -0.0039185 | 0.14151 | 0.30714 | 0.36233 | 0.176 | -0.00045727 | 0.55747 | 0.63197 | 0.59948 | 0.68825 | 0.37811 | 0.52226 | 0.5608 | 0.49991 | 0.56104 | 0.7202 | 0.66715 | 0.44944
13 | 0.36352 | 0.29401 | 0.41962 | 0.52581 | 0.54906 | 0.6694 | 2.4481 | 3.0647 | 3.2814 | 3.0692 | 2.8115 | 3.2221 | 3.6419 | 3.2298 | 3.1764 | 3.1704 | 2.8571 | 2.9534 | 2.5538 | 1.9279 | 2.1151 | 1.8483 | 0.813 | 0.57519
14 | 0.090674 | 0.064063 | 0.055536 | 0.071187 | 0.061294 | 0.050394 | 0.041696 | 0.14571 | 0.15238 | 0.1307 | 0.15227 | 0.14149 | 0.14211 | 0.1269 | 0.075305 | 0.1179 | 0.14141 | 0.13194 | 0.092215 | 0.095667 | 0.089106 | 0.055273 | 0.044092 | 0.045699
15 | -0.10862 | -0.10859 | -0.11159 | -0.1167 | -0.11558 | -0.10608 | -0.067262 | -0.01293 | -0.013894 | -0.009208 | -0.0081113 | -0.0362 | -0.052885 | -0.068556 | -0.068041 | -0.069191 | -0.054401 | 0.01788 | -0.0025199 | -0.029746 | -0.055138 | -0.072529 | -0.079547 | -0.091077
16 | -0.29149 | -0.31452 | -0.32029 | -0.316 | -0.31627 | -0.2641 | -0.0098341 | 0.13616 | 0.17354 | 0.12089 | 0.071376 | 0.14158 | 0.089272 | 0.027084 | -0.10715 | -0.1072 | -0.088305 | -0.044548 | -0.10858 | -0.061863 | -0.084935 | -0.14087 | -0.22256 | -0.25124
17 | -0.61996 | -0.62611 | -0.6325 | -0.63804 | -0.64088 | -0.58592 | -0.50835 | -0.46412 | -0.47771 | -0.52922 | -0.56447 | -0.59768 | -0.59839 | -0.60939 | -0.61475 | -0.59641 | -0.5049 | -0.30092 | -0.38814 | -0.47082 | -0.50685 | -0.53623 | -0.56684 | -0.56959
18 | -0.62403 | -0.65539 | -0.68324 | -0.68567 | -0.68416 | -0.57669 | -0.4395 | -0.35567 | -0.34937 | -0.29265 | -0.28961 | -0.28352 | -0.34122 | -0.36719 | -0.35732 | -0.44293 | -0.39241 | -0.19673 | -0.23296 | -0.28965 | -0.31277 | -0.40601 | -0.44902 | -0.46973
19 | 0.34616 | 0.27078 | 0.20531 | 0.30587 | 0.25117 | 0.36186 | 0.48262 | 0.94004 | 1.0826 | 1.1155 | 1.0588 | 1.1294 | 1.121 | 1.108 | 0.93192 | 0.88646 | 0.77045 | 0.84285 | 0.71445 | 0.74555 | 0.63035 | 0.66354 | 0.41193 | 0.42303
20 | -0.42762 | -0.42295 | -0.43624 | -0.44413 | -0.47044 | -0.42121 | -0.35784 | -0.18587 | -0.092096 | -0.085486 | -0.064975 | -0.021836 | -0.088655 | -0.092514 | -0.16862 | -0.24096 | -0.21748 | -0.24258 | -0.27279 | -0.2619 | -0.29821 | -0.35155 | -0.39663 | -0.39453
21 | -1.4205 | -1.4505 | -1.4448 | -1.4427 | -1.413 | -1.3559 | -1.0365 | -0.82456 | -0.76141 | -0.86958 | -0.82113 | -0.74852 | -0.79344 | -0.85904 | -1.0437 | -1.1575 | -1.1545 | -1.1384 | -1.2 | -1.2408 | -1.262 | -1.299 | -1.3557 | -1.3817
22 | -0.059667 | -0.059667 | -0.059667 | -0.059667 | -0.059667 | -0.059667 | -0.059667 | -0.059667 | -0.059667 | -0.059667 | -0.059667 | -0.059667 | -0.059667 | -0.059667 | -0.059667 | -0.059667 | -0.059667 | -0.059667 | -0.059667 | -0.059667 | -0.059667 | -0.059667 | -0.059667 | -0.059667
23 | -2.8172 | -2.8994 | -2.9037 | -2.8955 | -2.8874 | -2.6994 | -2.0234 | -1.6514 | -1.0645 | -0.61473 | -0.78644 | -0.60714 | -0.72399 | -1.0471 | -1.309 | -1.3501 | -1.3883 | -0.93698 | -1.1354 | -1.4076 | -1.6553 | -2.1061 | -2.6324 | -2.6793
24 | -2.0387 | -2.0583 | -2.0962 | -2.1148 | -2.0674 | -1.6684 | -1.2659 | -1.1311 | -0.79383 | -0.52379 | -1.1942 | -1.1261 | -1.2692 | -1.2666 | -1.4092 | -1.4105 | -1.2015 | -0.80348 | -1.0976 | -1.2894 | -1.3852 | -1.4185 | -1.5317 | -1.6247
25 | -0.035265 | 0.059169 | 0.12517 | 0.10824 | 0.084158 | -0.08478 | -0.002799 | 0.10108 | 0.21938 | 0.2588 | 0.12571 | -0.00032662 | 0.39819 | 0.45141 | 0.4282 | 0.49161 | 0.27008 | 0.37304 | 0.40057 | 0.35708 | 0.40074 | 0.51443 | 0.47654 | 0.32103
26 | 0.1136 | 0.091877 | 0.13113 | 0.16431 | 0.17158 | 0.20919 | 0.76503 | 0.9577 | 1.0254 | 0.95913 | 0.8786 | 1.0069 | 1.1381 | 1.0093 | 0.99261 | 0.99074 | 0.89283 | 0.92295 | 0.79807 | 0.60247 | 0.66098 | 0.5776 | 0.25406 | 0.17975
27 | 0.18135 | 0.12813 | 0.11107 | 0.14237 | 0.12259 | 0.10079 | 0.083392 | 0.29142 | 0.30476 | 0.2614 | 0.30455 | 0.28298 | 0.28423 | 0.25381 | 0.15061 | 0.23581 | 0.28282 | 0.26389 | 0.18443 | 0.19133 | 0.17821 | 0.11055 | 0.088183 | 0.091398
28 | -0.38017 | -0.38008 | -0.39057 | -0.40846 | -0.40454 | -0.37127 | -0.23542 | -0.045254 | -0.048631 | -0.032228 | -0.028389 | -0.1267 | -0.1851 | -0.23995 | -0.23814 | -0.24217 | -0.1904 | 0.06258 | -0.0088197 | -0.10411 | -0.19298 | -0.25385 | -0.27841 | -0.31877
29 | -8.7447 | -9.4355 | -9.6086 | -9.4801 | -9.488 | -7.9229 | -0.29502 | 4.0848 | 5.2061 | 3.6267 | 2.1413 | 4.2473 | 2.6781 | 0.81253 | -3.2146 | -3.2159 | -2.6492 | -1.3364 | -3.2573 | -1.8559 | -2.548 | -4.2262 | -6.6769 | -7.5371
30 | -1.0849 | -1.0957 | -1.1069 | -1.1166 | -1.1215 | -1.0254 | -0.88961 | -0.81221 | -0.836 | -0.92613 | -0.98782 | -1.0459 | -1.0472 | -1.0664 | -1.0758 | -1.0437 | -0.88357 | -0.52661 | -0.67925 | -0.82394 | -0.88699 | -0.9384 | -0.99197 | -0.99677
31 | -1.5601 | -1.6385 | -1.7081 | -1.7142 | -1.7104 | -1.4417 | -1.0987 | -0.88918 | -0.87342 | -0.73162 | -0.72403 | -0.70879 | -0.85304 | -0.91798 | -0.89329 | -1.1073 | -0.98103 | -0.49182 | -0.5824 | -0.72413 | -0.78192 | -1.015 | -1.1225 | -1.1743
32 | 0.34616 | 0.27078 | 0.20531 | 0.30587 | 0.25117 | 0.36186 | 0.48262 | 0.94004 | 1.0826 | 1.1155 | 1.0588 | 1.1294 | 1.121 | 1.108 | 0.93192 | 0.88646 | 0.77045 | 0.84285 | 0.71445 | 0.74555 | 0.63035 | 0.66354 | 0.41193 | 0.42303

## Qc, Winter, S3
LoadID | 0 | 1 | 2 | 3 | 4 | 5 | 6 | 7 | 8 | 9 | 10 | 11 | 12 | 13 | 14 | 15 | 16 | 17 | 18 | 19 | 20 | 21 | 22 | 23
1 | 0.54405 | 0.38438 | 0.33321 | 0.42712 | 0.36777 | 0.30237 | 0.25018 | 0.87425 | 0.91429 | 0.78419 | 0.91364 | 0.84895 | 0.85269 | 0.76142 | 0.45183 | 0.70743 | 0.84845 | 0.79166 | 0.55329 | 0.574 | 0.53464 | 0.33164 | 0.26455 | 0.27419
2 | -0.21724 | -0.21719 | -0.22318 | -0.23341 | -0.23116 | -0.21216 | -0.13452 | -0.025859 | -0.027789 | -0.018416 | -0.016223 | -0.0724 | -0.10577 | -0.13711 | -0.13608 | -0.13838 | -0.1088 | 0.03576 | -0.0050398 | -0.059492 | -0.11028 | -0.14506 | -0.15909 | -0.18215
3 | -1.166 | -1.2581 | -1.2811 | -1.264 | -1.2651 | -1.0564 | -0.039336 | 0.54463 | 0.69415 | 0.48356 | 0.2855 | 0.56631 | 0.35709 | 0.10834 | -0.42861 | -0.42879 | -0.35322 | -0.17819 | -0.4343 | -0.24745 | -0.33974 | -0.5635 | -0.89025 | -1.0049
4 | -0.46497 | -0.46958 | -0.47437 | -0.47853 | -0.48066 | -0.43944 | -0.38126 | -0.34809 | -0.35829 | -0.39691 | -0.42335 | -0.44826 | -0.44879 | -0.45704 | -0.46106 | -0.44731 | -0.37867 | -0.22569 | -0.29111 | -0.35312 | -0.38014 | -0.40217 | -0.42513 | -0.42719
5 | -0.31202 | -0.32769 | -0.34162 | -0.34284 | -0.34208 | -0.28834 | -0.21975 | -0.17784 | -0.17468 | -0.14632 | -0.14481 | -0.14176 | -0.17061 | -0.1836 | -0.17866 | -0.22146 | -0.19621 | -0.098364 | -0.11648 | -0.14483 | -0.15638 | -0.20301 | -0.22451 | -0.23487
6 | 0.86541 | 0.67696 | 0.51328 | 0.76468 | 0.62792 | 0.90465 | 1.2065 | 2.3501 | 2.7065 | 2.7887 | 2.647 | 2.8236 | 2.8026 | 2.7701 | 2.3298 | 2.2161 | 1.9261 | 2.1071 | 1.7861 | 1.8639 | 1.5759 | 1.6588 | 1.0298 | 1.0576
7 | -1.0691 | -1.0574 | -1.0906 | -1.1103 | -1.1761 | -1.053 | -0.8946 | -0.46469 | -0.23024 | -0.21371 | -0.16244 | -0.054589 | -0.22164 | -0.23128 | -0.42155 | -0.60241 | -0.54369 | -0.60644 | -0.68197 | -0.65475 | -0.74552 | -0.87887 | -0.99159 | -0.98631
8 | -0.71024 | -0.72526 | -0.72239 | -0.72135 | -0.70648 | -0.67793 | -0.51824 | -0.41228 | -0.3807 | -0.43479 | -0.41057 | -0.37426 | -0.39672 | -0.42952 | -0.52187 | -0.57876 | -0.57723 | -0.56922 | -0.59999 | -0.62038 | -0.631 | -0.6495 | -0.67786 | -0.69085
9 | -0.023867 | -0.023867 | -0.023867 | -0.023867 | -0.023867 | -0.023867 | -0.023867 | -0.023867 | -0.023867 | -0.023867 | -0.023867 | -0.023867 | -0.023867 | -0.023867 | -0.023867 | -0.023867 | -0.023867 | -0.023867 | -0.023867 | -0.023867 | -0.023867 | -0.023867 | -0.023867 | -0.023867
10 | -0.42258 | -0.4349 | -0.43555 | -0.43432 | -0.43312 | -0.40491 | -0.30351 | -0.24772 | -0.15967 | -0.09221 | -0.11797 | -0.091072 | -0.1086 | -0.15707 | -0.19635 | -0.20252 | -0.20824 | -0.14055 | -0.17031 | -0.21113 | -0.24829 | -0.31591 | -0.39486 | -0.40189
11 | -0.35677 | -0.36021 | -0.36683 | -0.37009 | -0.3618 | -0.29198 | -0.22154 | -0.19794 | -0.13892 | -0.091664 | -0.20898 | -0.19707 | -0.22211 | -0.22165 | -0.24661 | -0.24684 | -0.21026 | -0.14061 | -0.19208 | -0.22564 | -0.24241 | -0.24824 | -0.26805 | -0.28432
12 | -0.049372 | 0.082837 | 0.17524 | 0.15153 | 0.11782 | -0.11869 | -0.0039185 | 0.14151 | 0.30714 | 0.36233 | 0.176 | -0.00045727 | 0.55747 | 0.63197 | 0.59948 | 0.68825 | 0.37811 | 0.52226 | 0.5608 | 0.49991 | 0.56104 | 0.7202 | 0.66715 | 0.44944
13 | 0.36352 | 0.29401 | 0.41962 | 0.52581 | 0.54906 | 0.6694 | 2.4481 | 3.0647 | 3.2814 | 3.0692 | 2.8115 | 3.2221 | 3.6419 | 3.2298 | 3.1764 | 3.1704 | 2.8571 | 2.9534 | 2.5538 | 1.9279 | 2.1151 | 1.8483 | 0.813 | 0.57519
14 | 0.090674 | 0.064063 | 0.055536 | 0.071187 | 0.061294 | 0.050394 | 0.041696 | 0.14571 | 0.15238 | 0.1307 | 0.15227 | 0.14149 | 0.14211 | 0.1269 | 0.075305 | 0.1179 | 0.14141 | 0.13194 | 0.092215 | 0.095667 | 0.089106 | 0.055273 | 0.044092 | 0.045699
15 | -0.10862 | -0.10859 | -0.11159 | -0.1167 | -0.11558 | -0.10608 | -0.067262 | -0.01293 | -0.013894 | -0.009208 | -0.0081113 | -0.0362 | -0.052885 | -0.068556 | -0.068041 | -0.069191 | -0.054401 | 0.01788 | -0.0025199 | -0.029746 | -0.055138 | -0.072529 | -0.079547 | -0.091077
16 | -0.29149 | -0.31452 | -0.32029 | -0.316 | -0.31627 | -0.2641 | -0.0098341 | 0.13616 | 0.17354 | 0.12089 | 0.071376 | 0.14158 | 0.089272 | 0.027084 | -0.10715 | -0.1072 | -0.088305 | -0.044548 | -0.10858 | -0.061863 | -0.084935 | -0.14087 | -0.22256 | -0.25124
17 | -0.61996 | -0.62611 | -0.6325 | -0.63804 | -0.64088 | -0.58592 | -0.50835 | -0.46412 | -0.47771 | -0.52922 | -0.56447 | -0.59768 | -0.59839 | -0.60939 | -0.61475 | -0.59641 | -0.5049 | -0.30092 | -0.38814 | -0.47082 | -0.50685 | -0.53623 | -0.56684 | -0.56959
18 | -0.62403 | -0.65539 | -0.68324 | -0.68567 | -0.68416 | -0.57669 | -0.4395 | -0.35567 | -0.34937 | -0.29265 | -0.28961 | -0.28352 | -0.34122 | -0.36719 | -0.35732 | -0.44293 | -0.39241 | -0.19673 | -0.23296 | -0.28965 | -0.31277 | -0.40601 | -0.44902 | -0.46973
19 | 0.34616 | 0.27078 | 0.20531 | 0.30587 | 0.25117 | 0.36186 | 0.48262 | 0.94004 | 1.0826 | 1.1155 | 1.0588 | 1.1294 | 1.121 | 1.108 | 0.93192 | 0.88646 | 0.77045 | 0.84285 | 0.71445 | 0.74555 | 0.63035 | 0.66354 | 0.41193 | 0.42303
20 | -0.42762 | -0.42295 | -0.43624 | -0.44413 | -0.47044 | -0.42121 | -0.35784 | -0.18587 | -0.092096 | -0.085486 | -0.064975 | -0.021836 | -0.088655 | -0.092514 | -0.16862 | -0.24096 | -0.21748 | -0.24258 | -0.27279 | -0.2619 | -0.29821 | -0.35155 | -0.39663 | -0.39453
21 | -1.4205 | -1.4505 | -1.4448 | -1.4427 | -1.413 | -1.3559 | -1.0365 | -0.82456 | -0.76141 | -0.86958 | -0.82113 | -0.74852 | -0.79344 | -0.85904 | -1.0437 | -1.1575 | -1.1545 | -1.1384 | -1.2 | -1.2408 | -1.262 | -1.299 | -1.3557 | -1.3817
22 | -0.059667 | -0.059667 | -0.059667 | -0.059667 | -0.059667 | -0.059667 | -0.059667 | -0.059667 | -0.059667 | -0.059667 | -0.059667 | -0.059667 | -0.059667 | -0.059667 | -0.059667 | -0.059667 | -0.059667 | -0.059667 | -0.059667 | -0.059667 | -0.059667 | -0.059667 | -0.059667 | -0.059667
23 | -2.8172 | -2.8994 | -2.9037 | -2.8955 | -2.8874 | -2.6994 | -2.0234 | -1.6514 | -1.0645 | -0.61473 | -0.78644 | -0.60714 | -0.72399 | -1.0471 | -1.309 | -1.3501 | -1.3883 | -0.93698 | -1.1354 | -1.4076 | -1.6553 | -2.1061 | -2.6324 | -2.6793
24 | -2.0387 | -2.0583 | -2.0962 | -2.1148 | -2.0674 | -1.6684 | -1.2659 | -1.1311 | -0.79383 | -0.52379 | -1.1942 | -1.1261 | -1.2692 | -1.2666 | -1.4092 | -1.4105 | -1.2015 | -0.80348 | -1.0976 | -1.2894 | -1.3852 | -1.4185 | -1.5317 | -1.6247
25 | -0.035265 | 0.059169 | 0.12517 | 0.10824 | 0.084158 | -0.08478 | -0.002799 | 0.10108 | 0.21938 | 0.2588 | 0.12571 | -0.00032662 | 0.39819 | 0.45141 | 0.4282 | 0.49161 | 0.27008 | 0.37304 | 0.40057 | 0.35708 | 0.40074 | 0.51443 | 0.47654 | 0.32103
26 | 0.1136 | 0.091877 | 0.13113 | 0.16431 | 0.17158 | 0.20919 | 0.76503 | 0.9577 | 1.0254 | 0.95913 | 0.8786 | 1.0069 | 1.1381 | 1.0093 | 0.99261 | 0.99074 | 0.89283 | 0.92295 | 0.79807 | 0.60247 | 0.66098 | 0.5776 | 0.25406 | 0.17975
27 | 0.18135 | 0.12813 | 0.11107 | 0.14237 | 0.12259 | 0.10079 | 0.083392 | 0.29142 | 0.30476 | 0.2614 | 0.30455 | 0.28298 | 0.28423 | 0.25381 | 0.15061 | 0.23581 | 0.28282 | 0.26389 | 0.18443 | 0.19133 | 0.17821 | 0.11055 | 0.088183 | 0.091398
28 | -0.38017 | -0.38008 | -0.39057 | -0.40846 | -0.40454 | -0.37127 | -0.23542 | -0.045254 | -0.048631 | -0.032228 | -0.028389 | -0.1267 | -0.1851 | -0.23995 | -0.23814 | -0.24217 | -0.1904 | 0.06258 | -0.0088197 | -0.10411 | -0.19298 | -0.25385 | -0.27841 | -0.31877
29 | -8.7447 | -9.4355 | -9.6086 | -9.4801 | -9.488 | -7.9229 | -0.29502 | 4.0848 | 5.2061 | 3.6267 | 2.1413 | 4.2473 | 2.6781 | 0.81253 | -3.2146 | -3.2159 | -2.6492 | -1.3364 | -3.2573 | -1.8559 | -2.548 | -4.2262 | -6.6769 | -7.5371
30 | -1.0849 | -1.0957 | -1.1069 | -1.1166 | -1.1215 | -1.0254 | -0.88961 | -0.81221 | -0.836 | -0.92613 | -0.98782 | -1.0459 | -1.0472 | -1.0664 | -1.0758 | -1.0437 | -0.88357 | -0.52661 | -0.67925 | -0.82394 | -0.88699 | -0.9384 | -0.99197 | -0.99677
31 | -1.5601 | -1.6385 | -1.7081 | -1.7142 | -1.7104 | -1.4417 | -1.0987 | -0.88918 | -0.87342 | -0.73162 | -0.72403 | -0.70879 | -0.85304 | -0.91798 | -0.89329 | -1.1073 | -0.98103 | -0.49182 | -0.5824 | -0.72413 | -0.78192 | -1.015 | -1.1225 | -1.1743
32 | 0.34616 | 0.27078 | 0.20531 | 0.30587 | 0.25117 | 0.36186 | 0.48262 | 0.94004 | 1.0826 | 1.1155 | 1.0588 | 1.1294 | 1.121 | 1.108 | 0.93192 | 0.88646 | 0.77045 | 0.84285 | 0.71445 | 0.74555 | 0.63035 | 0.66354 | 0.41193 | 0.42303

## Qc, Winter, S4
LoadID | 0 | 1 | 2 | 3 | 4 | 5 | 6 | 7 | 8 | 9 | 10 | 11 | 12 | 13 | 14 | 15 | 16 | 17 | 18 | 19 | 20 | 21 | 22 | 23
1 | 0.54949 | 0.38822 | 0.33655 | 0.43139 | 0.37144 | 0.30539 | 0.25268 | 0.883 | 0.92343 | 0.79203 | 0.92277 | 0.85744 | 0.86122 | 0.76903 | 0.45635 | 0.7145 | 0.85693 | 0.79957 | 0.55882 | 0.57974 | 0.53998 | 0.33495 | 0.2672 | 0.27694
2 | -0.21941 | -0.21936 | -0.22541 | -0.23574 | -0.23348 | -0.21428 | -0.13587 | -0.026118 | -0.028067 | -0.0186 | -0.016385 | -0.073124 | -0.10683 | -0.13848 | -0.13744 | -0.13977 | -0.10989 | 0.036118 | -0.0050902 | -0.060086 | -0.11138 | -0.14651 | -0.16068 | -0.18398
3 | -1.1776 | -1.2706 | -1.294 | -1.2766 | -1.2777 | -1.0669 | -0.03973 | 0.55008 | 0.70109 | 0.48839 | 0.28836 | 0.57197 | 0.36066 | 0.10942 | -0.4329 | -0.43308 | -0.35675 | -0.17997 | -0.43864 | -0.24993 | -0.34314 | -0.56913 | -0.89915 | -1.015
4 | -0.46962 | -0.47428 | -0.47912 | -0.48331 | -0.48546 | -0.44384 | -0.38508 | -0.35157 | -0.36187 | -0.40088 | -0.42758 | -0.45274 | -0.45328 | -0.46161 | -0.46567 | -0.45178 | -0.38246 | -0.22795 | -0.29402 | -0.35665 | -0.38394 | -0.40619 | -0.42938 | -0.43146
5 | -0.31514 | -0.33097 | -0.34503 | -0.34627 | -0.3455 | -0.29123 | -0.22195 | -0.17961 | -0.17643 | -0.14779 | -0.14626 | -0.14318 | -0.17231 | -0.18543 | -0.18044 | -0.22368 | -0.19817 | -0.099348 | -0.11764 | -0.14627 | -0.15795 | -0.20504 | -0.22675 | -0.23721
6 | 0.87407 | 0.68373 | 0.51842 | 0.77232 | 0.6342 | 0.9137 | 1.2186 | 2.3736 | 2.7336 | 2.8166 | 2.6734 | 2.8518 | 2.8306 | 2.7978 | 2.3531 | 2.2383 | 1.9454 | 2.1282 | 1.804 | 1.8825 | 1.5916 | 1.6754 | 1.0401 | 1.0682
7 | -1.0798 | -1.0679 | -1.1015 | -1.1214 | -1.1879 | -1.0636 | -0.90354 | -0.46933 | -0.23254 | -0.21585 | -0.16406 | -0.055135 | -0.22385 | -0.2336 | -0.42576 | -0.60843 | -0.54913 | -0.61251 | -0.68879 | -0.6613 | -0.75298 | -0.88766 | -1.0015 | -0.99618
8 | -0.71735 | -0.73251 | -0.72961 | -0.72856 | -0.71354 | -0.68471 | -0.52342 | -0.4164 | -0.38451 | -0.43914 | -0.41467 | -0.378 | -0.40069 | -0.43381 | -0.52709 | -0.58455 | -0.583 | -0.57491 | -0.60599 | -0.62658 | -0.63731 | -0.656 | -0.68464 | -0.69775
9 | -0.024105 | -0.024105 | -0.024105 | -0.024105 | -0.024105 | -0.024105 | -0.024105 | -0.024105 | -0.024105 | -0.024105 | -0.024105 | -0.024105 | -0.024105 | -0.024105 | -0.024105 | -0.024105 | -0.024105 | -0.024105 | -0.024105 | -0.024105 | -0.024105 | -0.024105 | -0.024105 | -0.024105
10 | -0.42681 | -0.43925 | -0.4399 | -0.43867 | -0.43745 | -0.40896 | -0.30655 | -0.25019 | -0.16127 | -0.093132 | -0.11915 | -0.091982 | -0.10968 | -0.15864 | -0.19831 | -0.20454 | -0.21033 | -0.14195 | -0.17201 | -0.21325 | -0.25078 | -0.31907 | -0.39881 | -0.40591
11 | -0.36034 | -0.36381 | -0.3705 | -0.37379 | -0.36542 | -0.2949 | -0.22376 | -0.19992 | -0.14031 | -0.092581 | -0.21107 | -0.19904 | -0.22433 | -0.22387 | -0.24908 | -0.24931 | -0.21236 | -0.14201 | -0.194 | -0.22789 | -0.24483 | -0.25072 | -0.27073 | -0.28716
12 | -0.049865 | 0.083665 | 0.17699 | 0.15305 | 0.119 | -0.11988 | -0.0039577 | 0.14292 | 0.31021 | 0.36595 | 0.17776 | -0.00046184 | 0.56304 | 0.63829 | 0.60548 | 0.69513 | 0.38189 | 0.52748 | 0.5664 | 0.50491 | 0.56665 | 0.7274 | 0.67382 | 0.45393
13 | 0.36716 | 0.29695 | 0.42381 | 0.53107 | 0.55455 | 0.6761 | 2.4726 | 3.0953 | 3.3142 | 3.0999 | 2.8396 | 3.2544 | 3.6783 | 3.2621 | 3.2081 | 3.2021 | 2.8856 | 2.983 | 2.5794 | 1.9472 | 2.1363 | 1.8668 | 0.82113 | 0.58094
14 | 0.091581 | 0.064704 | 0.056091 | 0.071899 | 0.061907 | 0.050898 | 0.042113 | 0.14717 | 0.1539 | 0.132 | 0.1538 | 0.14291 | 0.14354 | 0.12817 | 0.076058 | 0.11908 | 0.14282 | 0.13326 | 0.093137 | 0.096624 | 0.089997 | 0.055826 | 0.044533 | 0.046156
15 | -0.1097 | -0.10968 | -0.11271 | -0.11787 | -0.11674 | -0.10714 | -0.067934 | -0.013059 | -0.014033 | -0.0093001 | -0.0081924 | -0.036562 | -0.053413 | -0.069242 | -0.068721 | -0.069883 | -0.054945 | 0.018059 | -0.0025451 | -0.030043 | -0.055689 | -0.073255 | -0.080342 | -0.091988
16 | -0.2944 | -0.31766 | -0.32349 | -0.31916 | -0.31943 | -0.26674 | -0.0099325 | 0.13752 | 0.17527 | 0.1221 | 0.07209 | 0.14299 | 0.090164 | 0.027355 | -0.10822 | -0.10827 | -0.089188 | -0.044994 | -0.10966 | -0.062482 | -0.085784 | -0.14228 | -0.22479 | -0.25375
17 | -0.62616 | -0.63237 | -0.63882 | -0.64442 | -0.64729 | -0.59178 | -0.51343 | -0.46876 | -0.48249 | -0.53451 | -0.57011 | -0.60366 | -0.60437 | -0.61548 | -0.6209 | -0.60237 | -0.50995 | -0.30393 | -0.39203 | -0.47553 | -0.51192 | -0.54159 | -0.57251 | -0.57528
18 | -0.63027 | -0.66194 | -0.69007 | -0.69253 | -0.691 | -0.58246 | -0.44389 | -0.35923 | -0.35286 | -0.29558 | -0.29251 | -0.28635 | -0.34463 | -0.37086 | -0.36089 | -0.44736 | -0.39634 | -0.1987 | -0.23529 | -0.29255 | -0.3159 | -0.41007 | -0.45351 | -0.47443
19 | 0.34963 | 0.27349 | 0.20737 | 0.30893 | 0.25368 | 0.36548 | 0.48744 | 0.94944 | 1.0934 | 1.1267 | 1.0694 | 1.1407 | 1.1322 | 1.1191 | 0.94124 | 0.89532 | 0.77815 | 0.85127 | 0.7216 | 0.75301 | 0.63665 | 0.67018 | 0.41605 | 0.42726
20 | -0.4319 | -0.42718 | -0.4406 | -0.44857 | -0.47514 | -0.42542 | -0.36142 | -0.18773 | -0.093017 | -0.086341 | -0.065624 | -0.022054 | -0.089542 | -0.093439 | -0.17031 | -0.24337 | -0.21965 | -0.245 | -0.27552 | -0.26452 | -0.30119 | -0.35506 | -0.4006 | -0.39847
21 | -1.4347 | -1.465 | -1.4592 | -1.4571 | -1.4271 | -1.3694 | -1.0468 | -0.83281 | -0.76902 | -0.87828 | -0.82935 | -0.756 | -0.80138 | -0.86763 | -1.0542 | -1.1691 | -1.166 | -1.1498 | -1.212 | -1.2532 | -1.2746 | -1.312 | -1.3693 | -1.3955
22 | -0.060263 | -0.060263 | -0.060263 | -0.060263 | -0.060263 | -0.060263 | -0.060263 | -0.060263 | -0.060263 | -0.060263 | -0.060263 | -0.060263 | -0.060263 | -0.060263 | -0.060263 | -0.060263 | -0.060263 | -0.060263 | -0.060263 | -0.060263 | -0.060263 | -0.060263 | -0.060263 | -0.060263
23 | -2.8454 | -2.9283 | -2.9327 | -2.9244 | -2.9163 | -2.7264 | -2.0436 | -1.668 | -1.0751 | -0.62088 | -0.79431 | -0.61322 | -0.73122 | -1.0576 | -1.3221 | -1.3636 | -1.4022 | -0.94635 | -1.1467 | -1.4216 | -1.6719 | -2.1271 | -2.6587 | -2.7061
24 | -2.0591 | -2.0789 | -2.1171 | -2.1359 | -2.0881 | -1.6851 | -1.2786 | -1.1424 | -0.80177 | -0.52903 | -1.2061 | -1.1374 | -1.2819 | -1.2792 | -1.4233 | -1.4246 | -1.2135 | -0.81151 | -1.1086 | -1.3022 | -1.399 | -1.4327 | -1.547 | -1.6409
25 | -0.035618 | 0.059761 | 0.12642 | 0.10932 | 0.084999 | -0.085627 | -0.0028269 | 0.10209 | 0.22158 | 0.26139 | 0.12697 | -0.00032989 | 0.40217 | 0.45592 | 0.43249 | 0.49652 | 0.27278 | 0.37677 | 0.40457 | 0.36065 | 0.40475 | 0.51957 | 0.4813 | 0.32424
26 | 0.11474 | 0.092796 | 0.13244 | 0.16596 | 0.1733 | 0.21128 | 0.77268 | 0.96728 | 1.0357 | 0.96872 | 0.88739 | 1.017 | 1.1495 | 1.0194 | 1.0025 | 1.0006 | 0.90176 | 0.93218 | 0.80605 | 0.6085 | 0.66759 | 0.58338 | 0.2566 | 0.18154
27 | 0.18316 | 0.12941 | 0.11218 | 0.1438 | 0.12381 | 0.1018 | 0.084226 | 0.29433 | 0.30781 | 0.26401 | 0.30759 | 0.28581 | 0.28707 | 0.25634 | 0.15212 | 0.23817 | 0.28564 | 0.26652 | 0.18627 | 0.19325 | 0.17999 | 0.11165 | 0.089065 | 0.092312
28 | -0.38397 | -0.38388 | -0.39447 | -0.41255 | -0.40858 | -0.37498 | -0.23777 | -0.045706 | -0.049117 | -0.03255 | -0.028673 | -0.12797 | -0.18695 | -0.24235 | -0.24052 | -0.24459 | -0.19231 | 0.063206 | -0.0089079 | -0.10515 | -0.19491 | -0.25639 | -0.2812 | -0.32196
29 | -8.8321 | -9.5299 | -9.7047 | -9.5749 | -9.5828 | -8.0021 | -0.29797 | 4.1256 | 5.2582 | 3.663 | 2.1627 | 4.2898 | 2.7049 | 0.82066 | -3.2467 | -3.2481 | -2.6756 | -1.3498 | -3.2898 | -1.8745 | -2.5735 | -4.2685 | -6.7436 | -7.6125
30 | -1.0958 | -1.1067 | -1.1179 | -1.1277 | -1.1328 | -1.0356 | -0.89851 | -0.82034 | -0.84436 | -0.93539 | -0.9977 | -1.0564 | -1.0576 | -1.0771 | -1.0866 | -1.0542 | -0.89241 | -0.53188 | -0.68604 | -0.83218 | -0.89586 | -0.94778 | -1.0019 | -1.0067
31 | -1.5757 | -1.6549 | -1.7252 | -1.7313 | -1.7275 | -1.4561 | -1.1097 | -0.89807 | -0.88216 | -0.73894 | -0.73128 | -0.71588 | -0.86157 | -0.92716 | -0.90222 | -1.1184 | -0.99084 | -0.49674 | -0.58822 | -0.73137 | -0.78974 | -1.0252 | -1.1338 | -1.1861
32 | 0.34963 | 0.27349 | 0.20737 | 0.30893 | 0.25368 | 0.36548 | 0.48744 | 0.94944 | 1.0934 | 1.1267 | 1.0694 | 1.1407 | 1.1322 | 1.1191 | 0.94124 | 0.89532 | 0.77815 | 0.85127 | 0.7216 | 0.75301 | 0.63665 | 0.67018 | 0.41605 | 0.42726

## Qc, Winter, S5
LoadID | 0 | 1 | 2 | 3 | 4 | 5 | 6 | 7 | 8 | 9 | 10 | 11 | 12 | 13 | 14 | 15 | 16 | 17 | 18 | 19 | 20 | 21 | 22 | 23
1 | 0.54949 | 0.38822 | 0.33655 | 0.43139 | 0.37144 | 0.30539 | 0.25268 | 0.883 | 0.92343 | 0.79203 | 0.92277 | 0.85744 | 0.86122 | 0.76903 | 0.45635 | 0.7145 | 0.85693 | 0.79957 | 0.55882 | 0.57974 | 0.53998 | 0.33495 | 0.2672 | 0.27694
2 | -0.21941 | -0.21936 | -0.22541 | -0.23574 | -0.23348 | -0.21428 | -0.13587 | -0.026118 | -0.028067 | -0.0186 | -0.016385 | -0.073124 | -0.10683 | -0.13848 | -0.13744 | -0.13977 | -0.10989 | 0.036118 | -0.0050902 | -0.060086 | -0.11138 | -0.14651 | -0.16068 | -0.18398
3 | -1.1776 | -1.2706 | -1.294 | -1.2766 | -1.2777 | -1.0669 | -0.03973 | 0.55008 | 0.70109 | 0.48839 | 0.28836 | 0.57197 | 0.36066 | 0.10942 | -0.4329 | -0.43308 | -0.35675 | -0.17997 | -0.43864 | -0.24993 | -0.34314 | -0.56913 | -0.89915 | -1.015
4 | -0.46962 | -0.47428 | -0.47912 | -0.48331 | -0.48546 | -0.44384 | -0.38508 | -0.35157 | -0.36187 | -0.40088 | -0.42758 | -0.45274 | -0.45328 | -0.46161 | -0.46567 | -0.45178 | -0.38246 | -0.22795 | -0.29402 | -0.35665 | -0.38394 | -0.40619 | -0.42938 | -0.43146
5 | -0.31514 | -0.33097 | -0.34503 | -0.34627 | -0.3455 | -0.29123 | -0.22195 | -0.17961 | -0.17643 | -0.14779 | -0.14626 | -0.14318 | -0.17231 | -0.18543 | -0.18044 | -0.22368 | -0.19817 | -0.099348 | -0.11764 | -0.14627 | -0.15795 | -0.20504 | -0.22675 | -0.23721
6 | 0.87407 | 0.68373 | 0.51842 | 0.77232 | 0.6342 | 0.9137 | 1.2186 | 2.3736 | 2.7336 | 2.8166 | 2.6734 | 2.8518 | 2.8306 | 2.7978 | 2.3531 | 2.2383 | 1.9454 | 2.1282 | 1.804 | 1.8825 | 1.5916 | 1.6754 | 1.0401 | 1.0682
7 | -1.0798 | -1.0679 | -1.1015 | -1.1214 | -1.1879 | -1.0636 | -0.90354 | -0.46933 | -0.23254 | -0.21585 | -0.16406 | -0.055135 | -0.22385 | -0.2336 | -0.42576 | -0.60843 | -0.54913 | -0.61251 | -0.68879 | -0.6613 | -0.75298 | -0.88766 | -1.0015 | -0.99618
8 | -0.71735 | -0.73251 | -0.72961 | -0.72856 | -0.71354 | -0.68471 | -0.52342 | -0.4164 | -0.38451 | -0.43914 | -0.41467 | -0.378 | -0.40069 | -0.43381 | -0.52709 | -0.58455 | -0.583 | -0.57491 | -0.60599 | -0.62658 | -0.63731 | -0.656 | -0.68464 | -0.69775
9 | -0.024105 | -0.024105 | -0.024105 | -0.024105 | -0.024105 | -0.024105 | -0.024105 | -0.024105 | -0.024105 | -0.024105 | -0.024105 | -0.024105 | -0.024105 | -0.024105 | -0.024105 | -0.024105 | -0.024105 | -0.024105 | -0.024105 | -0.024105 | -0.024105 | -0.024105 | -0.024105 | -0.024105
10 | -0.42681 | -0.43925 | -0.4399 | -0.43867 | -0.43745 | -0.40896 | -0.30655 | -0.25019 | -0.16127 | -0.093132 | -0.11915 | -0.091982 | -0.10968 | -0.15864 | -0.19831 | -0.20454 | -0.21033 | -0.14195 | -0.17201 | -0.21325 | -0.25078 | -0.31907 | -0.39881 | -0.40591
11 | -0.36034 | -0.36381 | -0.3705 | -0.37379 | -0.36542 | -0.2949 | -0.22376 | -0.19992 | -0.14031 | -0.092581 | -0.21107 | -0.19904 | -0.22433 | -0.22387 | -0.24908 | -0.24931 | -0.21236 | -0.14201 | -0.194 | -0.22789 | -0.24483 | -0.25072 | -0.27073 | -0.28716
12 | -0.049865 | 0.083665 | 0.17699 | 0.15305 | 0.119 | -0.11988 | -0.0039577 | 0.14292 | 0.31021 | 0.36595 | 0.17776 | -0.00046184 | 0.56304 | 0.63829 | 0.60548 | 0.69513 | 0.38189 | 0.52748 | 0.5664 | 0.50491 | 0.56665 | 0.7274 | 0.67382 | 0.45393
13 | 0.36716 | 0.29695 | 0.42381 | 0.53107 | 0.55455 | 0.6761 | 2.4726 | 3.0953 | 3.3142 | 3.0999 | 2.8396 | 3.2544 | 3.6783 | 3.2621 | 3.2081 | 3.2021 | 2.8856 | 2.983 | 2.5794 | 1.9472 | 2.1363 | 1.8668 | 0.82113 | 0.58094
14 | 0.091581 | 0.064704 | 0.056091 | 0.071899 | 0.061907 | 0.050898 | 0.042113 | 0.14717 | 0.1539 | 0.132 | 0.1538 | 0.14291 | 0.14354 | 0.12817 | 0.076058 | 0.11908 | 0.14282 | 0.13326 | 0.093137 | 0.096624 | 0.089997 | 0.055826 | 0.044533 | 0.046156
15 | -0.1097 | -0.10968 | -0.11271 | -0.11787 | -0.11674 | -0.10714 | -0.067934 | -0.013059 | -0.014033 | -0.0093001 | -0.0081924 | -0.036562 | -0.053413 | -0.069242 | -0.068721 | -0.069883 | -0.054945 | 0.018059 | -0.0025451 | -0.030043 | -0.055689 | -0.073255 | -0.080342 | -0.091988
16 | -0.2944 | -0.31766 | -0.32349 | -0.31916 | -0.31943 | -0.26674 | -0.0099325 | 0.13752 | 0.17527 | 0.1221 | 0.07209 | 0.14299 | 0.090164 | 0.027355 | -0.10822 | -0.10827 | -0.089188 | -0.044994 | -0.10966 | -0.062482 | -0.085784 | -0.14228 | -0.22479 | -0.25375
17 | -0.62616 | -0.63237 | -0.63882 | -0.64442 | -0.64729 | -0.59178 | -0.51343 | -0.46876 | -0.48249 | -0.53451 | -0.57011 | -0.60366 | -0.60437 | -0.61548 | -0.6209 | -0.60237 | -0.50995 | -0.30393 | -0.39203 | -0.47553 | -0.51192 | -0.54159 | -0.57251 | -0.57528
18 | -0.63027 | -0.66194 | -0.69007 | -0.69253 | -0.691 | -0.58246 | -0.44389 | -0.35923 | -0.35286 | -0.29558 | -0.29251 | -0.28635 | -0.34463 | -0.37086 | -0.36089 | -0.44736 | -0.39634 | -0.1987 | -0.23529 | -0.29255 | -0.3159 | -0.41007 | -0.45351 | -0.47443
19 | 0.34963 | 0.27349 | 0.20737 | 0.30893 | 0.25368 | 0.36548 | 0.48744 | 0.94944 | 1.0934 | 1.1267 | 1.0694 | 1.1407 | 1.1322 | 1.1191 | 0.94124 | 0.89532 | 0.77815 | 0.85127 | 0.7216 | 0.75301 | 0.63665 | 0.67018 | 0.41605 | 0.42726
20 | -0.4319 | -0.42718 | -0.4406 | -0.44857 | -0.47514 | -0.42542 | -0.36142 | -0.18773 | -0.093017 | -0.086341 | -0.065624 | -0.022054 | -0.089542 | -0.093439 | -0.17031 | -0.24337 | -0.21965 | -0.245 | -0.27552 | -0.26452 | -0.30119 | -0.35506 | -0.4006 | -0.39847
21 | -1.4347 | -1.465 | -1.4592 | -1.4571 | -1.4271 | -1.3694 | -1.0468 | -0.83281 | -0.76902 | -0.87828 | -0.82935 | -0.756 | -0.80138 | -0.86763 | -1.0542 | -1.1691 | -1.166 | -1.1498 | -1.212 | -1.2532 | -1.2746 | -1.312 | -1.3693 | -1.3955
22 | -0.060263 | -0.060263 | -0.060263 | -0.060263 | -0.060263 | -0.060263 | -0.060263 | -0.060263 | -0.060263 | -0.060263 | -0.060263 | -0.060263 | -0.060263 | -0.060263 | -0.060263 | -0.060263 | -0.060263 | -0.060263 | -0.060263 | -0.060263 | -0.060263 | -0.060263 | -0.060263 | -0.060263
23 | -2.8454 | -2.9283 | -2.9327 | -2.9244 | -2.9163 | -2.7264 | -2.0436 | -1.668 | -1.0751 | -0.62088 | -0.79431 | -0.61322 | -0.73122 | -1.0576 | -1.3221 | -1.3636 | -1.4022 | -0.94635 | -1.1467 | -1.4216 | -1.6719 | -2.1271 | -2.6587 | -2.7061
24 | -2.0591 | -2.0789 | -2.1171 | -2.1359 | -2.0881 | -1.6851 | -1.2786 | -1.1424 | -0.80177 | -0.52903 | -1.2061 | -1.1374 | -1.2819 | -1.2792 | -1.4233 | -1.4246 | -1.2135 | -0.81151 | -1.1086 | -1.3022 | -1.399 | -1.4327 | -1.547 | -1.6409
25 | -0.035618 | 0.059761 | 0.12642 | 0.10932 | 0.084999 | -0.085627 | -0.0028269 | 0.10209 | 0.22158 | 0.26139 | 0.12697 | -0.00032989 | 0.40217 | 0.45592 | 0.43249 | 0.49652 | 0.27278 | 0.37677 | 0.40457 | 0.36065 | 0.40475 | 0.51957 | 0.4813 | 0.32424
26 | 0.11474 | 0.092796 | 0.13244 | 0.16596 | 0.1733 | 0.21128 | 0.77268 | 0.96728 | 1.0357 | 0.96872 | 0.88739 | 1.017 | 1.1495 | 1.0194 | 1.0025 | 1.0006 | 0.90176 | 0.93218 | 0.80605 | 0.6085 | 0.66759 | 0.58338 | 0.2566 | 0.18154
27 | 0.18316 | 0.12941 | 0.11218 | 0.1438 | 0.12381 | 0.1018 | 0.084226 | 0.29433 | 0.30781 | 0.26401 | 0.30759 | 0.28581 | 0.28707 | 0.25634 | 0.15212 | 0.23817 | 0.28564 | 0.26652 | 0.18627 | 0.19325 | 0.17999 | 0.11165 | 0.089065 | 0.092312
28 | -0.38397 | -0.38388 | -0.39447 | -0.41255 | -0.40858 | -0.37498 | -0.23777 | -0.045706 | -0.049117 | -0.03255 | -0.028673 | -0.12797 | -0.18695 | -0.24235 | -0.24052 | -0.24459 | -0.19231 | 0.063206 | -0.0089079 | -0.10515 | -0.19491 | -0.25639 | -0.2812 | -0.32196
29 | -8.8321 | -9.5299 | -9.7047 | -9.5749 | -9.5828 | -8.0021 | -0.29797 | 4.1256 | 5.2582 | 3.663 | 2.1627 | 4.2898 | 2.7049 | 0.82066 | -3.2467 | -3.2481 | -2.6756 | -1.3498 | -3.2898 | -1.8745 | -2.5735 | -4.2685 | -6.7436 | -7.6125
30 | -1.0958 | -1.1067 | -1.1179 | -1.1277 | -1.1328 | -1.0356 | -0.89851 | -0.82034 | -0.84436 | -0.93539 | -0.9977 | -1.0564 | -1.0576 | -1.0771 | -1.0866 | -1.0542 | -0.89241 | -0.53188 | -0.68604 | -0.83218 | -0.89586 | -0.94778 | -1.0019 | -1.0067
31 | -1.5757 | -1.6549 | -1.7252 | -1.7313 | -1.7275 | -1.4561 | -1.1097 | -0.89807 | -0.88216 | -0.73894 | -0.73128 | -0.71588 | -0.86157 | -0.92716 | -0.90222 | -1.1184 | -0.99084 | -0.49674 | -0.58822 | -0.73137 | -0.78974 | -1.0252 | -1.1338 | -1.1861
32 | 0.34963 | 0.27349 | 0.20737 | 0.30893 | 0.25368 | 0.36548 | 0.48744 | 0.94944 | 1.0934 | 1.1267 | 1.0694 | 1.1407 | 1.1322 | 1.1191 | 0.94124 | 0.89532 | 0.77815 | 0.85127 | 0.7216 | 0.75301 | 0.63665 | 0.67018 | 0.41605 | 0.42726

## Qc, Winter, S6
LoadID | 0 | 1 | 2 | 3 | 4 | 5 | 6 | 7 | 8 | 9 | 10 | 11 | 12 | 13 | 14 | 15 | 16 | 17 | 18 | 19 | 20 | 21 | 22 | 23
1 | 0.54949 | 0.38822 | 0.33655 | 0.43139 | 0.37144 | 0.30539 | 0.25268 | 0.883 | 0.92343 | 0.79203 | 0.92277 | 0.85744 | 0.86122 | 0.76903 | 0.45635 | 0.7145 | 0.85693 | 0.79957 | 0.55882 | 0.57974 | 0.53998 | 0.33495 | 0.2672 | 0.27694
2 | -0.21941 | -0.21936 | -0.22541 | -0.23574 | -0.23348 | -0.21428 | -0.13587 | -0.026118 | -0.028067 | -0.0186 | -0.016385 | -0.073124 | -0.10683 | -0.13848 | -0.13744 | -0.13977 | -0.10989 | 0.036118 | -0.0050902 | -0.060086 | -0.11138 | -0.14651 | -0.16068 | -0.18398
3 | -1.1776 | -1.2706 | -1.294 | -1.2766 | -1.2777 | -1.0669 | -0.03973 | 0.55008 | 0.70109 | 0.48839 | 0.28836 | 0.57197 | 0.36066 | 0.10942 | -0.4329 | -0.43308 | -0.35675 | -0.17997 | -0.43864 | -0.24993 | -0.34314 | -0.56913 | -0.89915 | -1.015
4 | -0.46962 | -0.47428 | -0.47912 | -0.48331 | -0.48546 | -0.44384 | -0.38508 | -0.35157 | -0.36187 | -0.40088 | -0.42758 | -0.45274 | -0.45328 | -0.46161 | -0.46567 | -0.45178 | -0.38246 | -0.22795 | -0.29402 | -0.35665 | -0.38394 | -0.40619 | -0.42938 | -0.43146
5 | -0.31514 | -0.33097 | -0.34503 | -0.34627 | -0.3455 | -0.29123 | -0.22195 | -0.17961 | -0.17643 | -0.14779 | -0.14626 | -0.14318 | -0.17231 | -0.18543 | -0.18044 | -0.22368 | -0.19817 | -0.099348 | -0.11764 | -0.14627 | -0.15795 | -0.20504 | -0.22675 | -0.23721
6 | 0.87407 | 0.68373 | 0.51842 | 0.77232 | 0.6342 | 0.9137 | 1.2186 | 2.3736 | 2.7336 | 2.8166 | 2.6734 | 2.8518 | 2.8306 | 2.7978 | 2.3531 | 2.2383 | 1.9454 | 2.1282 | 1.804 | 1.8825 | 1.5916 | 1.6754 | 1.0401 | 1.0682
7 | -1.0798 | -1.0679 | -1.1015 | -1.1214 | -1.1879 | -1.0636 | -0.90354 | -0.46933 | -0.23254 | -0.21585 | -0.16406 | -0.055135 | -0.22385 | -0.2336 | -0.42576 | -0.60843 | -0.54913 | -0.61251 | -0.68879 | -0.6613 | -0.75298 | -0.88766 | -1.0015 | -0.99618
8 | -0.71735 | -0.73251 | -0.72961 | -0.72856 | -0.71354 | -0.68471 | -0.52342 | -0.4164 | -0.38451 | -0.43914 | -0.41467 | -0.378 | -0.40069 | -0.43381 | -0.52709 | -0.58455 | -0.583 | -0.57491 | -0.60599 | -0.62658 | -0.63731 | -0.656 | -0.68464 | -0.69775
9 | -0.024105 | -0.024105 | -0.024105 | -0.024105 | -0.024105 | -0.024105 | -0.024105 | -0.024105 | -0.024105 | -0.024105 | -0.024105 | -0.024105 | -0.024105 | -0.024105 | -0.024105 | -0.024105 | -0.024105 | -0.024105 | -0.024105 | -0.024105 | -0.024105 | -0.024105 | -0.024105 | -0.024105
10 | -0.42681 | -0.43925 | -0.4399 | -0.43867 | -0.43745 | -0.40896 | -0.30655 | -0.25019 | -0.16127 | -0.093132 | -0.11915 | -0.091982 | -0.10968 | -0.15864 | -0.19831 | -0.20454 | -0.21033 | -0.14195 | -0.17201 | -0.21325 | -0.25078 | -0.31907 | -0.39881 | -0.40591
11 | -0.36034 | -0.36381 | -0.3705 | -0.37379 | -0.36542 | -0.2949 | -0.22376 | -0.19992 | -0.14031 | -0.092581 | -0.21107 | -0.19904 | -0.22433 | -0.22387 | -0.24908 | -0.24931 | -0.21236 | -0.14201 | -0.194 | -0.22789 | -0.24483 | -0.25072 | -0.27073 | -0.28716
12 | -0.049865 | 0.083665 | 0.17699 | 0.15305 | 0.119 | -0.11988 | -0.0039577 | 0.14292 | 0.31021 | 0.36595 | 0.17776 | -0.00046184 | 0.56304 | 0.63829 | 0.60548 | 0.69513 | 0.38189 | 0.52748 | 0.5664 | 0.50491 | 0.56665 | 0.7274 | 0.67382 | 0.45393
13 | 0.36716 | 0.29695 | 0.42381 | 0.53107 | 0.55455 | 0.6761 | 2.4726 | 3.0953 | 3.3142 | 3.0999 | 2.8396 | 3.2544 | 3.6783 | 3.2621 | 3.2081 | 3.2021 | 2.8856 | 2.983 | 2.5794 | 1.9472 | 2.1363 | 1.8668 | 0.82113 | 0.58094
14 | 0.091581 | 0.064704 | 0.056091 | 0.071899 | 0.061907 | 0.050898 | 0.042113 | 0.14717 | 0.1539 | 0.132 | 0.1538 | 0.14291 | 0.14354 | 0.12817 | 0.076058 | 0.11908 | 0.14282 | 0.13326 | 0.093137 | 0.096624 | 0.089997 | 0.055826 | 0.044533 | 0.046156
15 | -0.1097 | -0.10968 | -0.11271 | -0.11787 | -0.11674 | -0.10714 | -0.067934 | -0.013059 | -0.014033 | -0.0093001 | -0.0081924 | -0.036562 | -0.053413 | -0.069242 | -0.068721 | -0.069883 | -0.054945 | 0.018059 | -0.0025451 | -0.030043 | -0.055689 | -0.073255 | -0.080342 | -0.091988
16 | -0.2944 | -0.31766 | -0.32349 | -0.31916 | -0.31943 | -0.26674 | -0.0099325 | 0.13752 | 0.17527 | 0.1221 | 0.07209 | 0.14299 | 0.090164 | 0.027355 | -0.10822 | -0.10827 | -0.089188 | -0.044994 | -0.10966 | -0.062482 | -0.085784 | -0.14228 | -0.22479 | -0.25375
17 | -0.62616 | -0.63237 | -0.63882 | -0.64442 | -0.64729 | -0.59178 | -0.51343 | -0.46876 | -0.48249 | -0.53451 | -0.57011 | -0.60366 | -0.60437 | -0.61548 | -0.6209 | -0.60237 | -0.50995 | -0.30393 | -0.39203 | -0.47553 | -0.51192 | -0.54159 | -0.57251 | -0.57528
18 | -0.63027 | -0.66194 | -0.69007 | -0.69253 | -0.691 | -0.58246 | -0.44389 | -0.35923 | -0.35286 | -0.29558 | -0.29251 | -0.28635 | -0.34463 | -0.37086 | -0.36089 | -0.44736 | -0.39634 | -0.1987 | -0.23529 | -0.29255 | -0.3159 | -0.41007 | -0.45351 | -0.47443
19 | 0.34963 | 0.27349 | 0.20737 | 0.30893 | 0.25368 | 0.36548 | 0.48744 | 0.94944 | 1.0934 | 1.1267 | 1.0694 | 1.1407 | 1.1322 | 1.1191 | 0.94124 | 0.89532 | 0.77815 | 0.85127 | 0.7216 | 0.75301 | 0.63665 | 0.67018 | 0.41605 | 0.42726
20 | -0.4319 | -0.42718 | -0.4406 | -0.44857 | -0.47514 | -0.42542 | -0.36142 | -0.18773 | -0.093017 | -0.086341 | -0.065624 | -0.022054 | -0.089542 | -0.093439 | -0.17031 | -0.24337 | -0.21965 | -0.245 | -0.27552 | -0.26452 | -0.30119 | -0.35506 | -0.4006 | -0.39847
21 | -1.4347 | -1.465 | -1.4592 | -1.4571 | -1.4271 | -1.3694 | -1.0468 | -0.83281 | -0.76902 | -0.87828 | -0.82935 | -0.756 | -0.80138 | -0.86763 | -1.0542 | -1.1691 | -1.166 | -1.1498 | -1.212 | -1.2532 | -1.2746 | -1.312 | -1.3693 | -1.3955
22 | -0.060263 | -0.060263 | -0.060263 | -0.060263 | -0.060263 | -0.060263 | -0.060263 | -0.060263 | -0.060263 | -0.060263 | -0.060263 | -0.060263 | -0.060263 | -0.060263 | -0.060263 | -0.060263 | -0.060263 | -0.060263 | -0.060263 | -0.060263 | -0.060263 | -0.060263 | -0.060263 | -0.060263
23 | -2.8454 | -2.9283 | -2.9327 | -2.9244 | -2.9163 | -2.7264 | -2.0436 | -1.668 | -1.0751 | -0.62088 | -0.79431 | -0.61322 | -0.73122 | -1.0576 | -1.3221 | -1.3636 | -1.4022 | -0.94635 | -1.1467 | -1.4216 | -1.6719 | -2.1271 | -2.6587 | -2.7061
24 | -2.0591 | -2.0789 | -2.1171 | -2.1359 | -2.0881 | -1.6851 | -1.2786 | -1.1424 | -0.80177 | -0.52903 | -1.2061 | -1.1374 | -1.2819 | -1.2792 | -1.4233 | -1.4246 | -1.2135 | -0.81151 | -1.1086 | -1.3022 | -1.399 | -1.4327 | -1.547 | -1.6409
25 | -0.035618 | 0.059761 | 0.12642 | 0.10932 | 0.084999 | -0.085627 | -0.0028269 | 0.10209 | 0.22158 | 0.26139 | 0.12697 | -0.00032989 | 0.40217 | 0.45592 | 0.43249 | 0.49652 | 0.27278 | 0.37677 | 0.40457 | 0.36065 | 0.40475 | 0.51957 | 0.4813 | 0.32424
26 | 0.11474 | 0.092796 | 0.13244 | 0.16596 | 0.1733 | 0.21128 | 0.77268 | 0.96728 | 1.0357 | 0.96872 | 0.88739 | 1.017 | 1.1495 | 1.0194 | 1.0025 | 1.0006 | 0.90176 | 0.93218 | 0.80605 | 0.6085 | 0.66759 | 0.58338 | 0.2566 | 0.18154
27 | 0.18316 | 0.12941 | 0.11218 | 0.1438 | 0.12381 | 0.1018 | 0.084226 | 0.29433 | 0.30781 | 0.26401 | 0.30759 | 0.28581 | 0.28707 | 0.25634 | 0.15212 | 0.23817 | 0.28564 | 0.26652 | 0.18627 | 0.19325 | 0.17999 | 0.11165 | 0.089065 | 0.092312
28 | -0.38397 | -0.38388 | -0.39447 | -0.41255 | -0.40858 | -0.37498 | -0.23777 | -0.045706 | -0.049117 | -0.03255 | -0.028673 | -0.12797 | -0.18695 | -0.24235 | -0.24052 | -0.24459 | -0.19231 | 0.063206 | -0.0089079 | -0.10515 | -0.19491 | -0.25639 | -0.2812 | -0.32196
29 | -8.8321 | -9.5299 | -9.7047 | -9.5749 | -9.5828 | -8.0021 | -0.29797 | 4.1256 | 5.2582 | 3.663 | 2.1627 | 4.2898 | 2.7049 | 0.82066 | -3.2467 | -3.2481 | -2.6756 | -1.3498 | -3.2898 | -1.8745 | -2.5735 | -4.2685 | -6.7436 | -7.6125
30 | -1.0958 | -1.1067 | -1.1179 | -1.1277 | -1.1328 | -1.0356 | -0.89851 | -0.82034 | -0.84436 | -0.93539 | -0.9977 | -1.0564 | -1.0576 | -1.0771 | -1.0866 | -1.0542 | -0.89241 | -0.53188 | -0.68604 | -0.83218 | -0.89586 | -0.94778 | -1.0019 | -1.0067
31 | -1.5757 | -1.6549 | -1.7252 | -1.7313 | -1.7275 | -1.4561 | -1.1097 | -0.89807 | -0.88216 | -0.73894 | -0.73128 | -0.71588 | -0.86157 | -0.92716 | -0.90222 | -1.1184 | -0.99084 | -0.49674 | -0.58822 | -0.73137 | -0.78974 | -1.0252 | -1.1338 | -1.1861
32 | 0.34963 | 0.27349 | 0.20737 | 0.30893 | 0.25368 | 0.36548 | 0.48744 | 0.94944 | 1.0934 | 1.1267 | 1.0694 | 1.1407 | 1.1322 | 1.1191 | 0.94124 | 0.89532 | 0.77815 | 0.85127 | 0.7216 | 0.75301 | 0.63665 | 0.67018 | 0.41605 | 0.42726

## Qc, Winter, S7
LoadID | 0 | 1 | 2 | 3 | 4 | 5 | 6 | 7 | 8 | 9 | 10 | 11 | 12 | 13 | 14 | 15 | 16 | 17 | 18 | 19 | 20 | 21 | 22 | 23
1 | 0.52773 | 0.37285 | 0.32322 | 0.41431 | 0.35673 | 0.2933 | 0.24267 | 0.84803 | 0.88686 | 0.76066 | 0.88623 | 0.82348 | 0.82711 | 0.73858 | 0.43827 | 0.6862 | 0.82299 | 0.76791 | 0.53669 | 0.55678 | 0.5186 | 0.32169 | 0.25661 | 0.26597
2 | -0.21072 | -0.21067 | -0.21649 | -0.2264 | -0.22423 | -0.20579 | -0.13049 | -0.025083 | -0.026955 | -0.017863 | -0.015736 | -0.070228 | -0.1026 | -0.133 | -0.132 | -0.13423 | -0.10554 | 0.034687 | -0.0048886 | -0.057707 | -0.10697 | -0.14071 | -0.15432 | -0.17669
3 | -1.131 | -1.2203 | -1.2427 | -1.2261 | -1.2271 | -1.0247 | -0.038156 | 0.5283 | 0.67332 | 0.46905 | 0.27694 | 0.54932 | 0.34637 | 0.10509 | -0.41575 | -0.41593 | -0.34262 | -0.17285 | -0.42127 | -0.24003 | -0.32955 | -0.54659 | -0.86354 | -0.9748
4 | -0.45102 | -0.4555 | -0.46014 | -0.46417 | -0.46624 | -0.42626 | -0.36982 | -0.33765 | -0.34754 | -0.38501 | -0.41065 | -0.43481 | -0.43533 | -0.44333 | -0.44723 | -0.43389 | -0.36731 | -0.21892 | -0.28237 | -0.34252 | -0.36873 | -0.39011 | -0.41238 | -0.41437
5 | -0.30266 | -0.31786 | -0.33137 | -0.33255 | -0.33182 | -0.27969 | -0.21316 | -0.1725 | -0.16944 | -0.14194 | -0.14046 | -0.13751 | -0.16549 | -0.17809 | -0.1733 | -0.21482 | -0.19032 | -0.095413 | -0.11299 | -0.14048 | -0.15169 | -0.19692 | -0.21777 | -0.22782
6 | 0.83945 | 0.65665 | 0.49789 | 0.74174 | 0.60909 | 0.87751 | 1.1703 | 2.2796 | 2.6253 | 2.7051 | 2.5676 | 2.7388 | 2.7185 | 2.687 | 2.2599 | 2.1497 | 1.8683 | 2.0439 | 1.7325 | 1.808 | 1.5286 | 1.6091 | 0.99893 | 1.0258
7 | -1.037 | -1.0257 | -1.0579 | -1.077 | -1.1408 | -1.0214 | -0.86776 | -0.45075 | -0.22333 | -0.2073 | -0.15756 | -0.052951 | -0.21499 | -0.22435 | -0.4089 | -0.58434 | -0.52738 | -0.58825 | -0.66151 | -0.63511 | -0.72316 | -0.85251 | -0.96184 | -0.95672
8 | -0.68894 | -0.7035 | -0.70071 | -0.69971 | -0.68528 | -0.65759 | -0.50269 | -0.39991 | -0.36928 | -0.42175 | -0.39825 | -0.36303 | -0.38482 | -0.41663 | -0.50621 | -0.5614 | -0.55991 | -0.55214 | -0.58199 | -0.60177 | -0.61207 | -0.63002 | -0.65752 | -0.67012
9 | -0.023151 | -0.023151 | -0.023151 | -0.023151 | -0.023151 | -0.023151 | -0.023151 | -0.023151 | -0.023151 | -0.023151 | -0.023151 | -0.023151 | -0.023151 | -0.023151 | -0.023151 | -0.023151 | -0.023151 | -0.023151 | -0.023151 | -0.023151 | -0.023151 | -0.023151 | -0.023151 | -0.023151
10 | -0.4099 | -0.42186 | -0.42248 | -0.42129 | -0.42012 | -0.39276 | -0.2944 | -0.24029 | -0.15488 | -0.089444 | -0.11443 | -0.088339 | -0.10534 | -0.15236 | -0.19046 | -0.19644 | -0.202 | -0.13633 | -0.1652 | -0.2048 | -0.24085 | -0.30644 | -0.38302 | -0.38983
11 | -0.34607 | -0.3494 | -0.35582 | -0.35898 | -0.35095 | -0.28322 | -0.21489 | -0.19201 | -0.13475 | -0.088914 | -0.20271 | -0.19116 | -0.21544 | -0.215 | -0.23921 | -0.23944 | -0.20395 | -0.13639 | -0.18632 | -0.21887 | -0.23514 | -0.24079 | -0.26001 | -0.27579
12 | -0.047891 | 0.080352 | 0.16998 | 0.14699 | 0.11429 | -0.11513 | -0.003801 | 0.13726 | 0.29792 | 0.35146 | 0.17072 | -0.00044355 | 0.54074 | 0.61301 | 0.5815 | 0.6676 | 0.36677 | 0.50659 | 0.54397 | 0.48492 | 0.54421 | 0.69859 | 0.64714 | 0.43595
13 | 0.35262 | 0.28519 | 0.40703 | 0.51003 | 0.53259 | 0.64932 | 2.3747 | 2.9727 | 3.1829 | 2.9771 | 2.7272 | 3.1255 | 3.5326 | 3.1329 | 3.0811 | 3.0753 | 2.7714 | 2.8648 | 2.4772 | 1.8701 | 2.0517 | 1.7929 | 0.78861 | 0.55793
14 | 0.087954 | 0.062141 | 0.05387 | 0.069052 | 0.059455 | 0.048883 | 0.040445 | 0.14134 | 0.14781 | 0.12678 | 0.1477 | 0.13725 | 0.13785 | 0.1231 | 0.073046 | 0.11437 | 0.13717 | 0.12798 | 0.089448 | 0.092797 | 0.086433 | 0.053615 | 0.042769 | 0.044328
15 | -0.10536 | -0.10534 | -0.10824 | -0.1132 | -0.11211 | -0.1029 | -0.065244 | -0.012542 | -0.013478 | -0.0089317 | -0.0078679 | -0.035114 | -0.051298 | -0.066499 | -0.065999 | -0.067116 | -0.052769 | 0.017344 | -0.0024443 | -0.028853 | -0.053484 | -0.070353 | -0.077161 | -0.088345
16 | -0.28274 | -0.30508 | -0.31068 | -0.30652 | -0.30678 | -0.25617 | -0.0095391 | 0.13207 | 0.16833 | 0.11726 | 0.069235 | 0.13733 | 0.086593 | 0.026272 | -0.10394 | -0.10398 | -0.085656 | -0.043212 | -0.10532 | -0.060007 | -0.082387 | -0.13665 | -0.21589 | -0.2437
17 | -0.60136 | -0.60733 | -0.61352 | -0.6189 | -0.62165 | -0.56834 | -0.4931 | -0.4502 | -0.46338 | -0.51334 | -0.54753 | -0.57975 | -0.58044 | -0.59111 | -0.59631 | -0.57852 | -0.48975 | -0.2919 | -0.3765 | -0.4567 | -0.49165 | -0.52014 | -0.54984 | -0.5525
18 | -0.60531 | -0.63573 | -0.66274 | -0.6651 | -0.66363 | -0.55939 | -0.42631 | -0.345 | -0.33889 | -0.28387 | -0.28093 | -0.27501 | -0.33098 | -0.35617 | -0.3466 | -0.42964 | -0.38064 | -0.19083 | -0.22597 | -0.28096 | -0.30338 | -0.39383 | -0.43554 | -0.45564
19 | 0.33578 | 0.26266 | 0.19915 | 0.29669 | 0.24363 | 0.351 | 0.46814 | 0.91184 | 1.0501 | 1.082 | 1.027 | 1.0955 | 1.0874 | 1.0748 | 0.90396 | 0.85986 | 0.74734 | 0.81756 | 0.69302 | 0.72318 | 0.61144 | 0.64363 | 0.39957 | 0.41034
20 | -0.4148 | -0.41026 | -0.42315 | -0.43081 | -0.45632 | -0.40857 | -0.3471 | -0.1803 | -0.089334 | -0.082921 | -0.063025 | -0.021181 | -0.085996 | -0.089738 | -0.16356 | -0.23373 | -0.21095 | -0.2353 | -0.26461 | -0.25404 | -0.28926 | -0.341 | -0.38474 | -0.38269
21 | -1.3779 | -1.407 | -1.4014 | -1.3994 | -1.3706 | -1.3152 | -1.0054 | -0.79982 | -0.73857 | -0.8435 | -0.7965 | -0.72606 | -0.76964 | -0.83326 | -1.0124 | -1.1228 | -1.1198 | -1.1043 | -1.164 | -1.2035 | -1.2241 | -1.26 | -1.315 | -1.3402
22 | -0.057877 | -0.057877 | -0.057877 | -0.057877 | -0.057877 | -0.057877 | -0.057877 | -0.057877 | -0.057877 | -0.057877 | -0.057877 | -0.057877 | -0.057877 | -0.057877 | -0.057877 | -0.057877 | -0.057877 | -0.057877 | -0.057877 | -0.057877 | -0.057877 | -0.057877 | -0.057877 | -0.057877
23 | -2.7327 | -2.8124 | -2.8165 | -2.8086 | -2.8008 | -2.6184 | -1.9627 | -1.6019 | -1.0326 | -0.59629 | -0.76285 | -0.58893 | -0.70227 | -1.0157 | -1.2697 | -1.3096 | -1.3466 | -0.90888 | -1.1013 | -1.3653 | -1.6056 | -2.0429 | -2.5534 | -2.5989
24 | -1.9775 | -1.9966 | -2.0333 | -2.0513 | -2.0054 | -1.6184 | -1.228 | -1.0972 | -0.77002 | -0.50808 | -1.1583 | -1.0923 | -1.2311 | -1.2286 | -1.3669 | -1.3682 | -1.1654 | -0.77937 | -1.0647 | -1.2507 | -1.3436 | -1.376 | -1.4858 | -1.5759
25 | -0.034208 | 0.057394 | 0.12142 | 0.10499 | 0.081633 | -0.082236 | -0.002715 | 0.098045 | 0.2128 | 0.25104 | 0.12194 | -0.00031682 | 0.38625 | 0.43786 | 0.41536 | 0.47686 | 0.26198 | 0.36185 | 0.38855 | 0.34637 | 0.38872 | 0.49899 | 0.46224 | 0.3114
26 | 0.11019 | 0.089121 | 0.1272 | 0.15939 | 0.16643 | 0.20291 | 0.74208 | 0.92897 | 0.99466 | 0.93035 | 0.85224 | 0.97671 | 1.104 | 0.97904 | 0.96283 | 0.96102 | 0.86605 | 0.89526 | 0.77413 | 0.5844 | 0.64115 | 0.56028 | 0.24644 | 0.17435
27 | 0.17591 | 0.12428 | 0.10774 | 0.1381 | 0.11891 | 0.097765 | 0.080891 | 0.28268 | 0.29562 | 0.25355 | 0.29541 | 0.27449 | 0.2757 | 0.24619 | 0.14609 | 0.22873 | 0.27433 | 0.25597 | 0.1789 | 0.18559 | 0.17287 | 0.10723 | 0.085538 | 0.088656
28 | -0.36876 | -0.36868 | -0.37885 | -0.39621 | -0.3924 | -0.36013 | -0.22835 | -0.043896 | -0.047172 | -0.031261 | -0.027538 | -0.1229 | -0.17954 | -0.23275 | -0.231 | -0.2349 | -0.18469 | 0.060703 | -0.0085551 | -0.10099 | -0.18719 | -0.24624 | -0.27006 | -0.30921
29 | -8.4823 | -9.1524 | -9.3203 | -9.1957 | -9.2033 | -7.6852 | -0.28617 | 3.9622 | 5.0499 | 3.5179 | 2.077 | 4.1199 | 2.5978 | 0.78816 | -3.1181 | -3.1195 | -2.5697 | -1.2964 | -3.1595 | -1.8002 | -2.4716 | -4.0994 | -6.4766 | -7.311
30 | -1.0524 | -1.0628 | -1.0737 | -1.0831 | -1.0879 | -0.9946 | -0.86292 | -0.78785 | -0.81092 | -0.89835 | -0.95818 | -1.0146 | -1.0158 | -1.0344 | -1.0435 | -1.0124 | -0.85706 | -0.51082 | -0.65887 | -0.79922 | -0.86038 | -0.91025 | -0.96221 | -0.96687
31 | -1.5133 | -1.5893 | -1.6569 | -1.6628 | -1.6591 | -1.3985 | -1.0658 | -0.8625 | -0.84722 | -0.70968 | -0.70231 | -0.68753 | -0.82745 | -0.89044 | -0.86649 | -1.0741 | -0.9516 | -0.47707 | -0.56493 | -0.70241 | -0.75846 | -0.98458 | -1.0889 | -1.1391
32 | 0.33578 | 0.26266 | 0.19915 | 0.29669 | 0.24363 | 0.351 | 0.46814 | 0.91184 | 1.0501 | 1.082 | 1.027 | 1.0955 | 1.0874 | 1.0748 | 0.90396 | 0.85986 | 0.74734 | 0.81756 | 0.69302 | 0.72318 | 0.61144 | 0.64363 | 0.39957 | 0.41034

## Qc, Winter, S8
LoadID | 0 | 1 | 2 | 3 | 4 | 5 | 6 | 7 | 8 | 9 | 10 | 11 | 12 | 13 | 14 | 15 | 16 | 17 | 18 | 19 | 20 | 21 | 22 | 23
1 | 0.52773 | 0.37285 | 0.32322 | 0.41431 | 0.35673 | 0.2933 | 0.24267 | 0.84803 | 0.88686 | 0.76066 | 0.88623 | 0.82348 | 0.82711 | 0.73858 | 0.43827 | 0.6862 | 0.82299 | 0.76791 | 0.53669 | 0.55678 | 0.5186 | 0.32169 | 0.25661 | 0.26597
2 | -0.21072 | -0.21067 | -0.21649 | -0.2264 | -0.22423 | -0.20579 | -0.13049 | -0.025083 | -0.026955 | -0.017863 | -0.015736 | -0.070228 | -0.1026 | -0.133 | -0.132 | -0.13423 | -0.10554 | 0.034687 | -0.0048886 | -0.057707 | -0.10697 | -0.14071 | -0.15432 | -0.17669
3 | -1.131 | -1.2203 | -1.2427 | -1.2261 | -1.2271 | -1.0247 | -0.038156 | 0.5283 | 0.67332 | 0.46905 | 0.27694 | 0.54932 | 0.34637 | 0.10509 | -0.41575 | -0.41593 | -0.34262 | -0.17285 | -0.42127 | -0.24003 | -0.32955 | -0.54659 | -0.86354 | -0.9748
4 | -0.45102 | -0.4555 | -0.46014 | -0.46417 | -0.46624 | -0.42626 | -0.36982 | -0.33765 | -0.34754 | -0.38501 | -0.41065 | -0.43481 | -0.43533 | -0.44333 | -0.44723 | -0.43389 | -0.36731 | -0.21892 | -0.28237 | -0.34252 | -0.36873 | -0.39011 | -0.41238 | -0.41437
5 | -0.30266 | -0.31786 | -0.33137 | -0.33255 | -0.33182 | -0.27969 | -0.21316 | -0.1725 | -0.16944 | -0.14194 | -0.14046 | -0.13751 | -0.16549 | -0.17809 | -0.1733 | -0.21482 | -0.19032 | -0.095413 | -0.11299 | -0.14048 | -0.15169 | -0.19692 | -0.21777 | -0.22782
6 | 0.83945 | 0.65665 | 0.49789 | 0.74174 | 0.60909 | 0.87751 | 1.1703 | 2.2796 | 2.6253 | 2.7051 | 2.5676 | 2.7388 | 2.7185 | 2.687 | 2.2599 | 2.1497 | 1.8683 | 2.0439 | 1.7325 | 1.808 | 1.5286 | 1.6091 | 0.99893 | 1.0258
7 | -1.037 | -1.0257 | -1.0579 | -1.077 | -1.1408 | -1.0214 | -0.86776 | -0.45075 | -0.22333 | -0.2073 | -0.15756 | -0.052951 | -0.21499 | -0.22435 | -0.4089 | -0.58434 | -0.52738 | -0.58825 | -0.66151 | -0.63511 | -0.72316 | -0.85251 | -0.96184 | -0.95672
8 | -0.68894 | -0.7035 | -0.70071 | -0.69971 | -0.68528 | -0.65759 | -0.50269 | -0.39991 | -0.36928 | -0.42175 | -0.39825 | -0.36303 | -0.38482 | -0.41663 | -0.50621 | -0.5614 | -0.55991 | -0.55214 | -0.58199 | -0.60177 | -0.61207 | -0.63002 | -0.65752 | -0.67012
9 | -0.023151 | -0.023151 | -0.023151 | -0.023151 | -0.023151 | -0.023151 | -0.023151 | -0.023151 | -0.023151 | -0.023151 | -0.023151 | -0.023151 | -0.023151 | -0.023151 | -0.023151 | -0.023151 | -0.023151 | -0.023151 | -0.023151 | -0.023151 | -0.023151 | -0.023151 | -0.023151 | -0.023151
10 | -0.4099 | -0.42186 | -0.42248 | -0.42129 | -0.42012 | -0.39276 | -0.2944 | -0.24029 | -0.15488 | -0.089444 | -0.11443 | -0.088339 | -0.10534 | -0.15236 | -0.19046 | -0.19644 | -0.202 | -0.13633 | -0.1652 | -0.2048 | -0.24085 | -0.30644 | -0.38302 | -0.38983
11 | -0.34607 | -0.3494 | -0.35582 | -0.35898 | -0.35095 | -0.28322 | -0.21489 | -0.19201 | -0.13475 | -0.088914 | -0.20271 | -0.19116 | -0.21544 | -0.215 | -0.23921 | -0.23944 | -0.20395 | -0.13639 | -0.18632 | -0.21887 | -0.23514 | -0.24079 | -0.26001 | -0.27579
12 | -0.047891 | 0.080352 | 0.16998 | 0.14699 | 0.11429 | -0.11513 | -0.003801 | 0.13726 | 0.29792 | 0.35146 | 0.17072 | -0.00044355 | 0.54074 | 0.61301 | 0.5815 | 0.6676 | 0.36677 | 0.50659 | 0.54397 | 0.48492 | 0.54421 | 0.69859 | 0.64714 | 0.43595
13 | 0.35262 | 0.28519 | 0.40703 | 0.51003 | 0.53259 | 0.64932 | 2.3747 | 2.9727 | 3.1829 | 2.9771 | 2.7272 | 3.1255 | 3.5326 | 3.1329 | 3.0811 | 3.0753 | 2.7714 | 2.8648 | 2.4772 | 1.8701 | 2.0517 | 1.7929 | 0.78861 | 0.55793
14 | 0.087954 | 0.062141 | 0.05387 | 0.069052 | 0.059455 | 0.048883 | 0.040445 | 0.14134 | 0.14781 | 0.12678 | 0.1477 | 0.13725 | 0.13785 | 0.1231 | 0.073046 | 0.11437 | 0.13717 | 0.12798 | 0.089448 | 0.092797 | 0.086433 | 0.053615 | 0.042769 | 0.044328
15 | -0.10536 | -0.10534 | -0.10824 | -0.1132 | -0.11211 | -0.1029 | -0.065244 | -0.012542 | -0.013478 | -0.0089317 | -0.0078679 | -0.035114 | -0.051298 | -0.066499 | -0.065999 | -0.067116 | -0.052769 | 0.017344 | -0.0024443 | -0.028853 | -0.053484 | -0.070353 | -0.077161 | -0.088345
16 | -0.28274 | -0.30508 | -0.31068 | -0.30652 | -0.30678 | -0.25617 | -0.0095391 | 0.13207 | 0.16833 | 0.11726 | 0.069235 | 0.13733 | 0.086593 | 0.026272 | -0.10394 | -0.10398 | -0.085656 | -0.043212 | -0.10532 | -0.060007 | -0.082387 | -0.13665 | -0.21589 | -0.2437
17 | -0.60136 | -0.60733 | -0.61352 | -0.6189 | -0.62165 | -0.56834 | -0.4931 | -0.4502 | -0.46338 | -0.51334 | -0.54753 | -0.57975 | -0.58044 | -0.59111 | -0.59631 | -0.57852 | -0.48975 | -0.2919 | -0.3765 | -0.4567 | -0.49165 | -0.52014 | -0.54984 | -0.5525
18 | -0.60531 | -0.63573 | -0.66274 | -0.6651 | -0.66363 | -0.55939 | -0.42631 | -0.345 | -0.33889 | -0.28387 | -0.28093 | -0.27501 | -0.33098 | -0.35617 | -0.3466 | -0.42964 | -0.38064 | -0.19083 | -0.22597 | -0.28096 | -0.30338 | -0.39383 | -0.43554 | -0.45564
19 | 0.33578 | 0.26266 | 0.19915 | 0.29669 | 0.24363 | 0.351 | 0.46814 | 0.91184 | 1.0501 | 1.082 | 1.027 | 1.0955 | 1.0874 | 1.0748 | 0.90396 | 0.85986 | 0.74734 | 0.81756 | 0.69302 | 0.72318 | 0.61144 | 0.64363 | 0.39957 | 0.41034
20 | -0.4148 | -0.41026 | -0.42315 | -0.43081 | -0.45632 | -0.40857 | -0.3471 | -0.1803 | -0.089334 | -0.082921 | -0.063025 | -0.021181 | -0.085996 | -0.089738 | -0.16356 | -0.23373 | -0.21095 | -0.2353 | -0.26461 | -0.25404 | -0.28926 | -0.341 | -0.38474 | -0.38269
21 | -1.3779 | -1.407 | -1.4014 | -1.3994 | -1.3706 | -1.3152 | -1.0054 | -0.79982 | -0.73857 | -0.8435 | -0.7965 | -0.72606 | -0.76964 | -0.83326 | -1.0124 | -1.1228 | -1.1198 | -1.1043 | -1.164 | -1.2035 | -1.2241 | -1.26 | -1.315 | -1.3402
22 | -0.057877 | -0.057877 | -0.057877 | -0.057877 | -0.057877 | -0.057877 | -0.057877 | -0.057877 | -0.057877 | -0.057877 | -0.057877 | -0.057877 | -0.057877 | -0.057877 | -0.057877 | -0.057877 | -0.057877 | -0.057877 | -0.057877 | -0.057877 | -0.057877 | -0.057877 | -0.057877 | -0.057877
23 | -2.7327 | -2.8124 | -2.8165 | -2.8086 | -2.8008 | -2.6184 | -1.9627 | -1.6019 | -1.0326 | -0.59629 | -0.76285 | -0.58893 | -0.70227 | -1.0157 | -1.2697 | -1.3096 | -1.3466 | -0.90888 | -1.1013 | -1.3653 | -1.6056 | -2.0429 | -2.5534 | -2.5989
24 | -1.9775 | -1.9966 | -2.0333 | -2.0513 | -2.0054 | -1.6184 | -1.228 | -1.0972 | -0.77002 | -0.50808 | -1.1583 | -1.0923 | -1.2311 | -1.2286 | -1.3669 | -1.3682 | -1.1654 | -0.77937 | -1.0647 | -1.2507 | -1.3436 | -1.376 | -1.4858 | -1.5759
25 | -0.034208 | 0.057394 | 0.12142 | 0.10499 | 0.081633 | -0.082236 | -0.002715 | 0.098045 | 0.2128 | 0.25104 | 0.12194 | -0.00031682 | 0.38625 | 0.43786 | 0.41536 | 0.47686 | 0.26198 | 0.36185 | 0.38855 | 0.34637 | 0.38872 | 0.49899 | 0.46224 | 0.3114
26 | 0.11019 | 0.089121 | 0.1272 | 0.15939 | 0.16643 | 0.20291 | 0.74208 | 0.92897 | 0.99466 | 0.93035 | 0.85224 | 0.97671 | 1.104 | 0.97904 | 0.96283 | 0.96102 | 0.86605 | 0.89526 | 0.77413 | 0.5844 | 0.64115 | 0.56028 | 0.24644 | 0.17435
27 | 0.17591 | 0.12428 | 0.10774 | 0.1381 | 0.11891 | 0.097765 | 0.080891 | 0.28268 | 0.29562 | 0.25355 | 0.29541 | 0.27449 | 0.2757 | 0.24619 | 0.14609 | 0.22873 | 0.27433 | 0.25597 | 0.1789 | 0.18559 | 0.17287 | 0.10723 | 0.085538 | 0.088656
28 | -0.36876 | -0.36868 | -0.37885 | -0.39621 | -0.3924 | -0.36013 | -0.22835 | -0.043896 | -0.047172 | -0.031261 | -0.027538 | -0.1229 | -0.17954 | -0.23275 | -0.231 | -0.2349 | -0.18469 | 0.060703 | -0.0085551 | -0.10099 | -0.18719 | -0.24624 | -0.27006 | -0.30921
29 | -8.4823 | -9.1524 | -9.3203 | -9.1957 | -9.2033 | -7.6852 | -0.28617 | 3.9622 | 5.0499 | 3.5179 | 2.077 | 4.1199 | 2.5978 | 0.78816 | -3.1181 | -3.1195 | -2.5697 | -1.2964 | -3.1595 | -1.8002 | -2.4716 | -4.0994 | -6.4766 | -7.311
30 | -1.0524 | -1.0628 | -1.0737 | -1.0831 | -1.0879 | -0.9946 | -0.86292 | -0.78785 | -0.81092 | -0.89835 | -0.95818 | -1.0146 | -1.0158 | -1.0344 | -1.0435 | -1.0124 | -0.85706 | -0.51082 | -0.65887 | -0.79922 | -0.86038 | -0.91025 | -0.96221 | -0.96687
31 | -1.5133 | -1.5893 | -1.6569 | -1.6628 | -1.6591 | -1.3985 | -1.0658 | -0.8625 | -0.84722 | -0.70968 | -0.70231 | -0.68753 | -0.82745 | -0.89044 | -0.86649 | -1.0741 | -0.9516 | -0.47707 | -0.56493 | -0.70241 | -0.75846 | -0.98458 | -1.0889 | -1.1391
32 | 0.33578 | 0.26266 | 0.19915 | 0.29669 | 0.24363 | 0.351 | 0.46814 | 0.91184 | 1.0501 | 1.082 | 1.027 | 1.0955 | 1.0874 | 1.0748 | 0.90396 | 0.85986 | 0.74734 | 0.81756 | 0.69302 | 0.72318 | 0.61144 | 0.64363 | 0.39957 | 0.41034

## Qc, Winter, S9
LoadID | 0 | 1 | 2 | 3 | 4 | 5 | 6 | 7 | 8 | 9 | 10 | 11 | 12 | 13 | 14 | 15 | 16 | 17 | 18 | 19 | 20 | 21 | 22 | 23
1 | 0.52773 | 0.37285 | 0.32322 | 0.41431 | 0.35673 | 0.2933 | 0.24267 | 0.84803 | 0.88686 | 0.76066 | 0.88623 | 0.82348 | 0.82711 | 0.73858 | 0.43827 | 0.6862 | 0.82299 | 0.76791 | 0.53669 | 0.55678 | 0.5186 | 0.32169 | 0.25661 | 0.26597
2 | -0.21072 | -0.21067 | -0.21649 | -0.2264 | -0.22423 | -0.20579 | -0.13049 | -0.025083 | -0.026955 | -0.017863 | -0.015736 | -0.070228 | -0.1026 | -0.133 | -0.132 | -0.13423 | -0.10554 | 0.034687 | -0.0048886 | -0.057707 | -0.10697 | -0.14071 | -0.15432 | -0.17669
3 | -1.131 | -1.2203 | -1.2427 | -1.2261 | -1.2271 | -1.0247 | -0.038156 | 0.5283 | 0.67332 | 0.46905 | 0.27694 | 0.54932 | 0.34637 | 0.10509 | -0.41575 | -0.41593 | -0.34262 | -0.17285 | -0.42127 | -0.24003 | -0.32955 | -0.54659 | -0.86354 | -0.9748
4 | -0.45102 | -0.4555 | -0.46014 | -0.46417 | -0.46624 | -0.42626 | -0.36982 | -0.33765 | -0.34754 | -0.38501 | -0.41065 | -0.43481 | -0.43533 | -0.44333 | -0.44723 | -0.43389 | -0.36731 | -0.21892 | -0.28237 | -0.34252 | -0.36873 | -0.39011 | -0.41238 | -0.41437
5 | -0.30266 | -0.31786 | -0.33137 | -0.33255 | -0.33182 | -0.27969 | -0.21316 | -0.1725 | -0.16944 | -0.14194 | -0.14046 | -0.13751 | -0.16549 | -0.17809 | -0.1733 | -0.21482 | -0.19032 | -0.095413 | -0.11299 | -0.14048 | -0.15169 | -0.19692 | -0.21777 | -0.22782
6 | 0.83945 | 0.65665 | 0.49789 | 0.74174 | 0.60909 | 0.87751 | 1.1703 | 2.2796 | 2.6253 | 2.7051 | 2.5676 | 2.7388 | 2.7185 | 2.687 | 2.2599 | 2.1497 | 1.8683 | 2.0439 | 1.7325 | 1.808 | 1.5286 | 1.6091 | 0.99893 | 1.0258
7 | -1.037 | -1.0257 | -1.0579 | -1.077 | -1.1408 | -1.0214 | -0.86776 | -0.45075 | -0.22333 | -0.2073 | -0.15756 | -0.052951 | -0.21499 | -0.22435 | -0.4089 | -0.58434 | -0.52738 | -0.58825 | -0.66151 | -0.63511 | -0.72316 | -0.85251 | -0.96184 | -0.95672
8 | -0.68894 | -0.7035 | -0.70071 | -0.69971 | -0.68528 | -0.65759 | -0.50269 | -0.39991 | -0.36928 | -0.42175 | -0.39825 | -0.36303 | -0.38482 | -0.41663 | -0.50621 | -0.5614 | -0.55991 | -0.55214 | -0.58199 | -0.60177 | -0.61207 | -0.63002 | -0.65752 | -0.67012
9 | -0.023151 | -0.023151 | -0.023151 | -0.023151 | -0.023151 | -0.023151 | -0.023151 | -0.023151 | -0.023151 | -0.023151 | -0.023151 | -0.023151 | -0.023151 | -0.023151 | -0.023151 | -0.023151 | -0.023151 | -0.023151 | -0.023151 | -0.023151 | -0.023151 | -0.023151 | -0.023151 | -0.023151
10 | -0.4099 | -0.42186 | -0.42248 | -0.42129 | -0.42012 | -0.39276 | -0.2944 | -0.24029 | -0.15488 | -0.089444 | -0.11443 | -0.088339 | -0.10534 | -0.15236 | -0.19046 | -0.19644 | -0.202 | -0.13633 | -0.1652 | -0.2048 | -0.24085 | -0.30644 | -0.38302 | -0.38983
11 | -0.34607 | -0.3494 | -0.35582 | -0.35898 | -0.35095 | -0.28322 | -0.21489 | -0.19201 | -0.13475 | -0.088914 | -0.20271 | -0.19116 | -0.21544 | -0.215 | -0.23921 | -0.23944 | -0.20395 | -0.13639 | -0.18632 | -0.21887 | -0.23514 | -0.24079 | -0.26001 | -0.27579
12 | -0.047891 | 0.080352 | 0.16998 | 0.14699 | 0.11429 | -0.11513 | -0.003801 | 0.13726 | 0.29792 | 0.35146 | 0.17072 | -0.00044355 | 0.54074 | 0.61301 | 0.5815 | 0.6676 | 0.36677 | 0.50659 | 0.54397 | 0.48492 | 0.54421 | 0.69859 | 0.64714 | 0.43595
13 | 0.35262 | 0.28519 | 0.40703 | 0.51003 | 0.53259 | 0.64932 | 2.3747 | 2.9727 | 3.1829 | 2.9771 | 2.7272 | 3.1255 | 3.5326 | 3.1329 | 3.0811 | 3.0753 | 2.7714 | 2.8648 | 2.4772 | 1.8701 | 2.0517 | 1.7929 | 0.78861 | 0.55793
14 | 0.087954 | 0.062141 | 0.05387 | 0.069052 | 0.059455 | 0.048883 | 0.040445 | 0.14134 | 0.14781 | 0.12678 | 0.1477 | 0.13725 | 0.13785 | 0.1231 | 0.073046 | 0.11437 | 0.13717 | 0.12798 | 0.089448 | 0.092797 | 0.086433 | 0.053615 | 0.042769 | 0.044328
15 | -0.10536 | -0.10534 | -0.10824 | -0.1132 | -0.11211 | -0.1029 | -0.065244 | -0.012542 | -0.013478 | -0.0089317 | -0.0078679 | -0.035114 | -0.051298 | -0.066499 | -0.065999 | -0.067116 | -0.052769 | 0.017344 | -0.0024443 | -0.028853 | -0.053484 | -0.070353 | -0.077161 | -0.088345
16 | -0.28274 | -0.30508 | -0.31068 | -0.30652 | -0.30678 | -0.25617 | -0.0095391 | 0.13207 | 0.16833 | 0.11726 | 0.069235 | 0.13733 | 0.086593 | 0.026272 | -0.10394 | -0.10398 | -0.085656 | -0.043212 | -0.10532 | -0.060007 | -0.082387 | -0.13665 | -0.21589 | -0.2437
17 | -0.60136 | -0.60733 | -0.61352 | -0.6189 | -0.62165 | -0.56834 | -0.4931 | -0.4502 | -0.46338 | -0.51334 | -0.54753 | -0.57975 | -0.58044 | -0.59111 | -0.59631 | -0.57852 | -0.48975 | -0.2919 | -0.3765 | -0.4567 | -0.49165 | -0.52014 | -0.54984 | -0.5525
18 | -0.60531 | -0.63573 | -0.66274 | -0.6651 | -0.66363 | -0.55939 | -0.42631 | -0.345 | -0.33889 | -0.28387 | -0.28093 | -0.27501 | -0.33098 | -0.35617 | -0.3466 | -0.42964 | -0.38064 | -0.19083 | -0.22597 | -0.28096 | -0.30338 | -0.39383 | -0.43554 | -0.45564
19 | 0.33578 | 0.26266 | 0.19915 | 0.29669 | 0.24363 | 0.351 | 0.46814 | 0.91184 | 1.0501 | 1.082 | 1.027 | 1.0955 | 1.0874 | 1.0748 | 0.90396 | 0.85986 | 0.74734 | 0.81756 | 0.69302 | 0.72318 | 0.61144 | 0.64363 | 0.39957 | 0.41034
20 | -0.4148 | -0.41026 | -0.42315 | -0.43081 | -0.45632 | -0.40857 | -0.3471 | -0.1803 | -0.089334 | -0.082921 | -0.063025 | -0.021181 | -0.085996 | -0.089738 | -0.16356 | -0.23373 | -0.21095 | -0.2353 | -0.26461 | -0.25404 | -0.28926 | -0.341 | -0.38474 | -0.38269
21 | -1.3779 | -1.407 | -1.4014 | -1.3994 | -1.3706 | -1.3152 | -1.0054 | -0.79982 | -0.73857 | -0.8435 | -0.7965 | -0.72606 | -0.76964 | -0.83326 | -1.0124 | -1.1228 | -1.1198 | -1.1043 | -1.164 | -1.2035 | -1.2241 | -1.26 | -1.315 | -1.3402
22 | -0.057877 | -0.057877 | -0.057877 | -0.057877 | -0.057877 | -0.057877 | -0.057877 | -0.057877 | -0.057877 | -0.057877 | -0.057877 | -0.057877 | -0.057877 | -0.057877 | -0.057877 | -0.057877 | -0.057877 | -0.057877 | -0.057877 | -0.057877 | -0.057877 | -0.057877 | -0.057877 | -0.057877
23 | -2.7327 | -2.8124 | -2.8165 | -2.8086 | -2.8008 | -2.6184 | -1.9627 | -1.6019 | -1.0326 | -0.59629 | -0.76285 | -0.58893 | -0.70227 | -1.0157 | -1.2697 | -1.3096 | -1.3466 | -0.90888 | -1.1013 | -1.3653 | -1.6056 | -2.0429 | -2.5534 | -2.5989
24 | -1.9775 | -1.9966 | -2.0333 | -2.0513 | -2.0054 | -1.6184 | -1.228 | -1.0972 | -0.77002 | -0.50808 | -1.1583 | -1.0923 | -1.2311 | -1.2286 | -1.3669 | -1.3682 | -1.1654 | -0.77937 | -1.0647 | -1.2507 | -1.3436 | -1.376 | -1.4858 | -1.5759
25 | -0.034208 | 0.057394 | 0.12142 | 0.10499 | 0.081633 | -0.082236 | -0.002715 | 0.098045 | 0.2128 | 0.25104 | 0.12194 | -0.00031682 | 0.38625 | 0.43786 | 0.41536 | 0.47686 | 0.26198 | 0.36185 | 0.38855 | 0.34637 | 0.38872 | 0.49899 | 0.46224 | 0.3114
26 | 0.11019 | 0.089121 | 0.1272 | 0.15939 | 0.16643 | 0.20291 | 0.74208 | 0.92897 | 0.99466 | 0.93035 | 0.85224 | 0.97671 | 1.104 | 0.97904 | 0.96283 | 0.96102 | 0.86605 | 0.89526 | 0.77413 | 0.5844 | 0.64115 | 0.56028 | 0.24644 | 0.17435
27 | 0.17591 | 0.12428 | 0.10774 | 0.1381 | 0.11891 | 0.097765 | 0.080891 | 0.28268 | 0.29562 | 0.25355 | 0.29541 | 0.27449 | 0.2757 | 0.24619 | 0.14609 | 0.22873 | 0.27433 | 0.25597 | 0.1789 | 0.18559 | 0.17287 | 0.10723 | 0.085538 | 0.088656
28 | -0.36876 | -0.36868 | -0.37885 | -0.39621 | -0.3924 | -0.36013 | -0.22835 | -0.043896 | -0.047172 | -0.031261 | -0.027538 | -0.1229 | -0.17954 | -0.23275 | -0.231 | -0.2349 | -0.18469 | 0.060703 | -0.0085551 | -0.10099 | -0.18719 | -0.24624 | -0.27006 | -0.30921
29 | -8.4823 | -9.1524 | -9.3203 | -9.1957 | -9.2033 | -7.6852 | -0.28617 | 3.9622 | 5.0499 | 3.5179 | 2.077 | 4.1199 | 2.5978 | 0.78816 | -3.1181 | -3.1195 | -2.5697 | -1.2964 | -3.1595 | -1.8002 | -2.4716 | -4.0994 | -6.4766 | -7.311
30 | -1.0524 | -1.0628 | -1.0737 | -1.0831 | -1.0879 | -0.9946 | -0.86292 | -0.78785 | -0.81092 | -0.89835 | -0.95818 | -1.0146 | -1.0158 | -1.0344 | -1.0435 | -1.0124 | -0.85706 | -0.51082 | -0.65887 | -0.79922 | -0.86038 | -0.91025 | -0.96221 | -0.96687
31 | -1.5133 | -1.5893 | -1.6569 | -1.6628 | -1.6591 | -1.3985 | -1.0658 | -0.8625 | -0.84722 | -0.70968 | -0.70231 | -0.68753 | -0.82745 | -0.89044 | -0.86649 | -1.0741 | -0.9516 | -0.47707 | -0.56493 | -0.70241 | -0.75846 | -0.98458 | -1.0889 | -1.1391
32 | 0.33578 | 0.26266 | 0.19915 | 0.29669 | 0.24363 | 0.351 | 0.46814 | 0.91184 | 1.0501 | 1.082 | 1.027 | 1.0955 | 1.0874 | 1.0748 | 0.90396 | 0.85986 | 0.74734 | 0.81756 | 0.69302 | 0.72318 | 0.61144 | 0.64363 | 0.39957 | 0.41034

## UpFlex, Winter
LoadID | 0 | 1 | 2 | 3 | 4 | 5 | 6 | 7 | 8 | 9 | 10 | 11 | 12 | 13 | 14 | 15 | 16 | 17 | 18 | 19 | 20 | 21 | 22 | 23
1 | 0.22837 | 0.25141 | 0.32723 | 0.37516 | 0.4411 | 0.51561 | 0.45962 | 0.65708 | 0.6028 | 0.68082 | 0.69971 | 0.64903 | 0.61227 | 0.56368 | 0.51921 | 0.46729 | 0.46242 | 0.36638 | 0.30314 | 0.35971 | 0.36651 | 0.41885 | 0.20337 | 0.19526
2 | 0.20553 | 0.22627 | 0.29451 | 0.33764 | 0.39699 | 0.46405 | 0.41366 | 0.59137 | 0.54252 | 0.61274 | 0.62973 | 0.58413 | 0.55104 | 0.50731 | 0.46729 | 0.42056 | 0.41618 | 0.32974 | 0.27282 | 0.32374 | 0.32986 | 0.37696 | 0.18304 | 0.17574
3 | 0.27404 | 0.30169 | 0.39268 | 0.45019 | 0.52932 | 0.61873 | 0.55155 | 0.7885 | 0.72336 | 0.81699 | 0.83965 | 0.77884 | 0.73472 | 0.67642 | 0.62306 | 0.56074 | 0.55491 | 0.43966 | 0.36376 | 0.43165 | 0.43981 | 0.50262 | 0.24405 | 0.23431
4 | 0.13702 | 0.15084 | 0.19634 | 0.22509 | 0.26466 | 0.30937 | 0.27577 | 0.39425 | 0.36168 | 0.40849 | 0.41982 | 0.38942 | 0.36736 | 0.33821 | 0.31153 | 0.28037 | 0.27745 | 0.21983 | 0.18188 | 0.21583 | 0.21991 | 0.25131 | 0.12202 | 0.11716
5 | 0.13702 | 0.15084 | 0.19634 | 0.22509 | 0.26466 | 0.30937 | 0.27577 | 0.39425 | 0.36168 | 0.40849 | 0.41982 | 0.38942 | 0.36736 | 0.33821 | 0.31153 | 0.28037 | 0.27745 | 0.21983 | 0.18188 | 0.21583 | 0.21991 | 0.25131 | 0.12202 | 0.11716
6 | 0.45674 | 0.50281 | 0.65446 | 0.75031 | 0.8822 | 1.0312 | 0.91924 | 1.3142 | 1.2056 | 1.3616 | 1.3994 | 1.2981 | 1.2245 | 1.1274 | 1.0384 | 0.93457 | 0.92484 | 0.73276 | 0.60627 | 0.71942 | 0.73302 | 0.8377 | 0.40675 | 0.39052
7 | 0.45674 | 0.50281 | 0.65446 | 0.75031 | 0.8822 | 1.0312 | 0.91924 | 1.3142 | 1.2056 | 1.3616 | 1.3994 | 1.2981 | 1.2245 | 1.1274 | 1.0384 | 0.93457 | 0.92484 | 0.73276 | 0.60627 | 0.71942 | 0.73302 | 0.8377 | 0.40675 | 0.39052
8 | 0.13702 | 0.15084 | 0.19634 | 0.22509 | 0.26466 | 0.30937 | 0.27577 | 0.39425 | 0.36168 | 0.40849 | 0.41982 | 0.38942 | 0.36736 | 0.33821 | 0.31153 | 0.28037 | 0.27745 | 0.21983 | 0.18188 | 0.21583 | 0.21991 | 0.25131 | 0.12202 | 0.11716
9 | 0.13702 | 0.15084 | 0.19634 | 0.22509 | 0.26466 | 0.30937 | 0.27577 | 0.39425 | 0.36168 | 0.40849 | 0.41982 | 0.38942 | 0.36736 | 0.33821 | 0.31153 | 0.28037 | 0.27745 | 0.21983 | 0.18188 | 0.21583 | 0.21991 | 0.25131 | 0.12202 | 0.11716
10 | 0.10277 | 0.11313 | 0.14725 | 0.16882 | 0.19849 | 0.23203 | 0.20683 | 0.29569 | 0.27126 | 0.30637 | 0.31487 | 0.29207 | 0.27552 | 0.25366 | 0.23365 | 0.21028 | 0.20809 | 0.16487 | 0.13641 | 0.16187 | 0.16493 | 0.18848 | 0.091518 | 0.087868
11 | 0.13702 | 0.15084 | 0.19634 | 0.22509 | 0.26466 | 0.30937 | 0.27577 | 0.39425 | 0.36168 | 0.40849 | 0.41982 | 0.38942 | 0.36736 | 0.33821 | 0.31153 | 0.28037 | 0.27745 | 0.21983 | 0.18188 | 0.21583 | 0.21991 | 0.25131 | 0.12202 | 0.11716
12 | 0.13702 | 0.15084 | 0.19634 | 0.22509 | 0.26466 | 0.30937 | 0.27577 | 0.39425 | 0.36168 | 0.40849 | 0.41982 | 0.38942 | 0.36736 | 0.33821 | 0.31153 | 0.28037 | 0.27745 | 0.21983 | 0.18188 | 0.21583 | 0.21991 | 0.25131 | 0.12202 | 0.11716
13 | 0.27404 | 0.30169 | 0.39268 | 0.45019 | 0.52932 | 0.61873 | 0.55155 | 0.7885 | 0.72336 | 0.81699 | 0.83965 | 0.77884 | 0.73472 | 0.67642 | 0.62306 | 0.56074 | 0.55491 | 0.43966 | 0.36376 | 0.43165 | 0.43981 | 0.50262 | 0.24405 | 0.23431
14 | 0.13702 | 0.15084 | 0.19634 | 0.22509 | 0.26466 | 0.30937 | 0.27577 | 0.39425 | 0.36168 | 0.40849 | 0.41982 | 0.38942 | 0.36736 | 0.33821 | 0.31153 | 0.28037 | 0.27745 | 0.21983 | 0.18188 | 0.21583 | 0.21991 | 0.25131 | 0.12202 | 0.11716
15 | 0.13702 | 0.15084 | 0.19634 | 0.22509 | 0.26466 | 0.30937 | 0.27577 | 0.39425 | 0.36168 | 0.40849 | 0.41982 | 0.38942 | 0.36736 | 0.33821 | 0.31153 | 0.28037 | 0.27745 | 0.21983 | 0.18188 | 0.21583 | 0.21991 | 0.25131 | 0.12202 | 0.11716
16 | 0.13702 | 0.15084 | 0.19634 | 0.22509 | 0.26466 | 0.30937 | 0.27577 | 0.39425 | 0.36168 | 0.40849 | 0.41982 | 0.38942 | 0.36736 | 0.33821 | 0.31153 | 0.28037 | 0.27745 | 0.21983 | 0.18188 | 0.21583 | 0.21991 | 0.25131 | 0.12202 | 0.11716
17 | 0.20553 | 0.22627 | 0.29451 | 0.33764 | 0.39699 | 0.46405 | 0.41366 | 0.59137 | 0.54252 | 0.61274 | 0.62973 | 0.58413 | 0.55104 | 0.50731 | 0.46729 | 0.42056 | 0.41618 | 0.32974 | 0.27282 | 0.32374 | 0.32986 | 0.37696 | 0.18304 | 0.17574
18 | 0.20553 | 0.22627 | 0.29451 | 0.33764 | 0.39699 | 0.46405 | 0.41366 | 0.59137 | 0.54252 | 0.61274 | 0.62973 | 0.58413 | 0.55104 | 0.50731 | 0.46729 | 0.42056 | 0.41618 | 0.32974 | 0.27282 | 0.32374 | 0.32986 | 0.37696 | 0.18304 | 0.17574
19 | 0.20553 | 0.22627 | 0.29451 | 0.33764 | 0.39699 | 0.46405 | 0.41366 | 0.59137 | 0.54252 | 0.61274 | 0.62973 | 0.58413 | 0.55104 | 0.50731 | 0.46729 | 0.42056 | 0.41618 | 0.32974 | 0.27282 | 0.32374 | 0.32986 | 0.37696 | 0.18304 | 0.17574
20 | 0.20553 | 0.22627 | 0.29451 | 0.33764 | 0.39699 | 0.46405 | 0.41366 | 0.59137 | 0.54252 | 0.61274 | 0.62973 | 0.58413 | 0.55104 | 0.50731 | 0.46729 | 0.42056 | 0.41618 | 0.32974 | 0.27282 | 0.32374 | 0.32986 | 0.37696 | 0.18304 | 0.17574
21 | 0.20553 | 0.22627 | 0.29451 | 0.33764 | 0.39699 | 0.46405 | 0.41366 | 0.59137 | 0.54252 | 0.61274 | 0.62973 | 0.58413 | 0.55104 | 0.50731 | 0.46729 | 0.42056 | 0.41618 | 0.32974 | 0.27282 | 0.32374 | 0.32986 | 0.37696 | 0.18304 | 0.17574
22 | 0.20553 | 0.22627 | 0.29451 | 0.33764 | 0.39699 | 0.46405 | 0.41366 | 0.59137 | 0.54252 | 0.61274 | 0.62973 | 0.58413 | 0.55104 | 0.50731 | 0.46729 | 0.42056 | 0.41618 | 0.32974 | 0.27282 | 0.32374 | 0.32986 | 0.37696 | 0.18304 | 0.17574
23 | 0.95915 | 1.0559 | 1.3744 | 1.5757 | 1.8526 | 2.1656 | 1.9304 | 2.7597 | 2.5317 | 2.8595 | 2.9388 | 2.7259 | 2.5715 | 2.3675 | 2.1807 | 1.9626 | 1.9422 | 1.5388 | 1.2732 | 1.5108 | 1.5393 | 1.7592 | 0.85417 | 0.8201
24 | 0.95915 | 1.0559 | 1.3744 | 1.5757 | 1.8526 | 2.1656 | 1.9304 | 2.7597 | 2.5317 | 2.8595 | 2.9388 | 2.7259 | 2.5715 | 2.3675 | 2.1807 | 1.9626 | 1.9422 | 1.5388 | 1.2732 | 1.5108 | 1.5393 | 1.7592 | 0.85417 | 0.8201
25 | 0.13702 | 0.15084 | 0.19634 | 0.22509 | 0.26466 | 0.30937 | 0.27577 | 0.39425 | 0.36168 | 0.40849 | 0.41982 | 0.38942 | 0.36736 | 0.33821 | 0.31153 | 0.28037 | 0.27745 | 0.21983 | 0.18188 | 0.21583 | 0.21991 | 0.25131 | 0.12202 | 0.11716
26 | 0.13702 | 0.15084 | 0.19634 | 0.22509 | 0.26466 | 0.30937 | 0.27577 | 0.39425 | 0.36168 | 0.40849 | 0.41982 | 0.38942 | 0.36736 | 0.33821 | 0.31153 | 0.28037 | 0.27745 | 0.21983 | 0.18188 | 0.21583 | 0.21991 | 0.25131 | 0.12202 | 0.11716
27 | 0.13702 | 0.15084 | 0.19634 | 0.22509 | 0.26466 | 0.30937 | 0.27577 | 0.39425 | 0.36168 | 0.40849 | 0.41982 | 0.38942 | 0.36736 | 0.33821 | 0.31153 | 0.28037 | 0.27745 | 0.21983 | 0.18188 | 0.21583 | 0.21991 | 0.25131 | 0.12202 | 0.11716
28 | 0.27404 | 0.30169 | 0.39268 | 0.45019 | 0.52932 | 0.61873 | 0.55155 | 0.7885 | 0.72336 | 0.81699 | 0.83965 | 0.77884 | 0.73472 | 0.67642 | 0.62306 | 0.56074 | 0.55491 | 0.43966 | 0.36376 | 0.43165 | 0.43981 | 0.50262 | 0.24405 | 0.23431
29 | 0.45674 | 0.50281 | 0.65446 | 0.75031 | 0.8822 | 1.0312 | 0.91924 | 1.3142 | 1.2056 | 1.3616 | 1.3994 | 1.2981 | 1.2245 | 1.1274 | 1.0384 | 0.93457 | 0.92484 | 0.73276 | 0.60627 | 0.71942 | 0.73302 | 0.8377 | 0.40675 | 0.39052
30 | 0.34256 | 0.37711 | 0.49084 | 0.56273 | 0.66165 | 0.77342 | 0.68943 | 0.98562 | 0.9042 | 1.0212 | 1.0496 | 0.97355 | 0.9184 | 0.84552 | 0.77882 | 0.70093 | 0.69363 | 0.54957 | 0.45471 | 0.53957 | 0.54977 | 0.62827 | 0.30506 | 0.29289
31 | 0.47958 | 0.52795 | 0.68718 | 0.78783 | 0.92631 | 1.0828 | 0.9652 | 1.3799 | 1.2659 | 1.4297 | 1.4694 | 1.363 | 1.2858 | 1.1837 | 1.0903 | 0.9813 | 0.97109 | 0.7694 | 0.63659 | 0.7554 | 0.76967 | 0.87958 | 0.42708 | 0.41005
32 | 0.13702 | 0.15084 | 0.19634 | 0.22509 | 0.26466 | 0.30937 | 0.27577 | 0.39425 | 0.36168 | 0.40849 | 0.41982 | 0.38942 | 0.36736 | 0.33821 | 0.31153 | 0.28037 | 0.27745 | 0.21983 | 0.18188 | 0.21583 | 0.21991 | 0.25131 | 0.12202 | 0.11716

## DownFlex, Winter
LoadID | 0 | 1 | 2 | 3 | 4 | 5 | 6 | 7 | 8 | 9 | 10 | 11 | 12 | 13 | 14 | 15 | 16 | 17 | 18 | 19 | 20 | 21 | 22 | 23
1 | 0.63313 | 0.67003 | 0.70754 | 0.7397 | 0.74809 | 0.78255 | 0.77855 | 0.73591 | 0.66676 | 0.97912 | 0.95615 | 0.88045 | 0.85905 | 0.86258 | 0.82172 | 0.75323 | 0.67695 | 0.65266 | 0.41026 | 0.43874 | 0.47968 | 0.49113 | 0.51221 | 0.56539
2 | 0.56981 | 0.60303 | 0.63678 | 0.66573 | 0.67328 | 0.70429 | 0.70069 | 0.66232 | 0.60009 | 0.88121 | 0.86054 | 0.7924 | 0.77315 | 0.77633 | 0.73955 | 0.6779 | 0.60925 | 0.5874 | 0.36924 | 0.39486 | 0.43171 | 0.44201 | 0.46099 | 0.50885
3 | 0.75975 | 0.80404 | 0.84904 | 0.88764 | 0.89771 | 0.93906 | 0.93426 | 0.88309 | 0.80012 | 1.1749 | 1.1474 | 1.0565 | 1.0309 | 1.0351 | 0.98606 | 0.90387 | 0.81234 | 0.7832 | 0.49231 | 0.52648 | 0.57562 | 0.58935 | 0.61465 | 0.67846
4 | 0.37988 | 0.40202 | 0.42452 | 0.44382 | 0.44886 | 0.46953 | 0.46713 | 0.44155 | 0.40006 | 0.58747 | 0.57369 | 0.52827 | 0.51543 | 0.51755 | 0.49303 | 0.45194 | 0.40617 | 0.3916 | 0.24616 | 0.26324 | 0.28781 | 0.29468 | 0.30733 | 0.33923
5 | 0.37988 | 0.40202 | 0.42452 | 0.44382 | 0.44886 | 0.46953 | 0.46713 | 0.44155 | 0.40006 | 0.58747 | 0.57369 | 0.52827 | 0.51543 | 0.51755 | 0.49303 | 0.45194 | 0.40617 | 0.3916 | 0.24616 | 0.26324 | 0.28781 | 0.29468 | 0.30733 | 0.33923
6 | 1.2663 | 1.3401 | 1.4151 | 1.4794 | 1.4962 | 1.5651 | 1.5571 | 1.4718 | 1.3335 | 1.9582 | 1.9123 | 1.7609 | 1.7181 | 1.7252 | 1.6434 | 1.5065 | 1.3539 | 1.3053 | 0.82052 | 0.87747 | 0.95936 | 0.98225 | 1.0244 | 1.1308
7 | 1.2663 | 1.3401 | 1.4151 | 1.4794 | 1.4962 | 1.5651 | 1.5571 | 1.4718 | 1.3335 | 1.9582 | 1.9123 | 1.7609 | 1.7181 | 1.7252 | 1.6434 | 1.5065 | 1.3539 | 1.3053 | 0.82052 | 0.87747 | 0.95936 | 0.98225 | 1.0244 | 1.1308
8 | 0.37988 | 0.40202 | 0.42452 | 0.44382 | 0.44886 | 0.46953 | 0.46713 | 0.44155 | 0.40006 | 0.58747 | 0.57369 | 0.52827 | 0.51543 | 0.51755 | 0.49303 | 0.45194 | 0.40617 | 0.3916 | 0.24616 | 0.26324 | 0.28781 | 0.29468 | 0.30733 | 0.33923
9 | 0.37988 | 0.40202 | 0.42452 | 0.44382 | 0.44886 | 0.46953 | 0.46713 | 0.44155 | 0.40006 | 0.58747 | 0.57369 | 0.52827 | 0.51543 | 0.51755 | 0.49303 | 0.45194 | 0.40617 | 0.3916 | 0.24616 | 0.26324 | 0.28781 | 0.29468 | 0.30733 | 0.33923
10 | 0.28491 | 0.30151 | 0.31839 | 0.33286 | 0.33664 | 0.35215 | 0.35035 | 0.33116 | 0.30004 | 0.44061 | 0.43027 | 0.3962 | 0.38657 | 0.38816 | 0.36977 | 0.33895 | 0.30463 | 0.2937 | 0.18462 | 0.19743 | 0.21586 | 0.22101 | 0.2305 | 0.25442
11 | 0.37988 | 0.40202 | 0.42452 | 0.44382 | 0.44886 | 0.46953 | 0.46713 | 0.44155 | 0.40006 | 0.58747 | 0.57369 | 0.52827 | 0.51543 | 0.51755 | 0.49303 | 0.45194 | 0.40617 | 0.3916 | 0.24616 | 0.26324 | 0.28781 | 0.29468 | 0.30733 | 0.33923
12 | 0.37988 | 0.40202 | 0.42452 | 0.44382 | 0.44886 | 0.46953 | 0.46713 | 0.44155 | 0.40006 | 0.58747 | 0.57369 | 0.52827 | 0.51543 | 0.51755 | 0.49303 | 0.45194 | 0.40617 | 0.3916 | 0.24616 | 0.26324 | 0.28781 | 0.29468 | 0.30733 | 0.33923
13 | 0.75975 | 0.80404 | 0.84904 | 0.88764 | 0.89771 | 0.93906 | 0.93426 | 0.88309 | 0.80012 | 1.1749 | 1.1474 | 1.0565 | 1.0309 | 1.0351 | 0.98606 | 0.90387 | 0.81234 | 0.7832 | 0.49231 | 0.52648 | 0.57562 | 0.58935 | 0.61465 | 0.67846
14 | 0.37988 | 0.40202 | 0.42452 | 0.44382 | 0.44886 | 0.46953 | 0.46713 | 0.44155 | 0.40006 | 0.58747 | 0.57369 | 0.52827 | 0.51543 | 0.51755 | 0.49303 | 0.45194 | 0.40617 | 0.3916 | 0.24616 | 0.26324 | 0.28781 | 0.29468 | 0.30733 | 0.33923
15 | 0.37988 | 0.40202 | 0.42452 | 0.44382 | 0.44886 | 0.46953 | 0.46713 | 0.44155 | 0.40006 | 0.58747 | 0.57369 | 0.52827 | 0.51543 | 0.51755 | 0.49303 | 0.45194 | 0.40617 | 0.3916 | 0.24616 | 0.26324 | 0.28781 | 0.29468 | 0.30733 | 0.33923
16 | 0.37988 | 0.40202 | 0.42452 | 0.44382 | 0.44886 | 0.46953 | 0.46713 | 0.44155 | 0.40006 | 0.58747 | 0.57369 | 0.52827 | 0.51543 | 0.51755 | 0.49303 | 0.45194 | 0.40617 | 0.3916 | 0.24616 | 0.26324 | 0.28781 | 0.29468 | 0.30733 | 0.33923
17 | 0.56981 | 0.60303 | 0.63678 | 0.66573 | 0.67328 | 0.70429 | 0.70069 | 0.66232 | 0.60009 | 0.88121 | 0.86054 | 0.7924 | 0.77315 | 0.77633 | 0.73955 | 0.6779 | 0.60925 | 0.5874 | 0.36924 | 0.39486 | 0.43171 | 0.44201 | 0.46099 | 0.50885
18 | 0.56981 | 0.60303 | 0.63678 | 0.66573 | 0.67328 | 0.70429 | 0.70069 | 0.66232 | 0.60009 | 0.88121 | 0.86054 | 0.7924 | 0.77315 | 0.77633 | 0.73955 | 0.6779 | 0.60925 | 0.5874 | 0.36924 | 0.39486 | 0.43171 | 0.44201 | 0.46099 | 0.50885
19 | 0.56981 | 0.60303 | 0.63678 | 0.66573 | 0.67328 | 0.70429 | 0.70069 | 0.66232 | 0.60009 | 0.88121 | 0.86054 | 0.7924 | 0.77315 | 0.77633 | 0.73955 | 0.6779 | 0.60925 | 0.5874 | 0.36924 | 0.39486 | 0.43171 | 0.44201 | 0.46099 | 0.50885
20 | 0.56981 | 0.60303 | 0.63678 | 0.66573 | 0.67328 | 0.70429 | 0.70069 | 0.66232 | 0.60009 | 0.88121 | 0.86054 | 0.7924 | 0.77315 | 0.77633 | 0.73955 | 0.6779 | 0.60925 | 0.5874 | 0.36924 | 0.39486 | 0.43171 | 0.44201 | 0.46099 | 0.50885
21 | 0.56981 | 0.60303 | 0.63678 | 0.66573 | 0.67328 | 0.70429 | 0.70069 | 0.66232 | 0.60009 | 0.88121 | 0.86054 | 0.7924 | 0.77315 | 0.77633 | 0.73955 | 0.6779 | 0.60925 | 0.5874 | 0.36924 | 0.39486 | 0.43171 | 0.44201 | 0.46099 | 0.50885
22 | 0.56981 | 0.60303 | 0.63678 | 0.66573 | 0.67328 | 0.70429 | 0.70069 | 0.66232 | 0.60009 | 0.88121 | 0.86054 | 0.7924 | 0.77315 | 0.77633 | 0.73955 | 0.6779 | 0.60925 | 0.5874 | 0.36924 | 0.39486 | 0.43171 | 0.44201 | 0.46099 | 0.50885
23 | 2.6591 | 2.8141 | 2.9717 | 3.1067 | 3.142 | 3.2867 | 3.2699 | 3.0908 | 2.8004 | 4.1123 | 4.0158 | 3.6979 | 3.608 | 3.6229 | 3.4512 | 3.1636 | 2.8432 | 2.7412 | 1.7231 | 1.8427 | 2.0147 | 2.0627 | 2.1513 | 2.3746
24 | 2.6591 | 2.8141 | 2.9717 | 3.1067 | 3.142 | 3.2867 | 3.2699 | 3.0908 | 2.8004 | 4.1123 | 4.0158 | 3.6979 | 3.608 | 3.6229 | 3.4512 | 3.1636 | 2.8432 | 2.7412 | 1.7231 | 1.8427 | 2.0147 | 2.0627 | 2.1513 | 2.3746
25 | 0.37988 | 0.40202 | 0.42452 | 0.44382 | 0.44886 | 0.46953 | 0.46713 | 0.44155 | 0.40006 | 0.58747 | 0.57369 | 0.52827 | 0.51543 | 0.51755 | 0.49303 | 0.45194 | 0.40617 | 0.3916 | 0.24616 | 0.26324 | 0.28781 | 0.29468 | 0.30733 | 0.33923
26 | 0.37988 | 0.40202 | 0.42452 | 0.44382 | 0.44886 | 0.46953 | 0.46713 | 0.44155 | 0.40006 | 0.58747 | 0.57369 | 0.52827 | 0.51543 | 0.51755 | 0.49303 | 0.45194 | 0.40617 | 0.3916 | 0.24616 | 0.26324 | 0.28781 | 0.29468 | 0.30733 | 0.33923
27 | 0.37988 | 0.40202 | 0.42452 | 0.44382 | 0.44886 | 0.46953 | 0.46713 | 0.44155 | 0.40006 | 0.58747 | 0.57369 | 0.52827 | 0.51543 | 0.51755 | 0.49303 | 0.45194 | 0.40617 | 0.3916 | 0.24616 | 0.26324 | 0.28781 | 0.29468 | 0.30733 | 0.33923
28 | 0.75975 | 0.80404 | 0.84904 | 0.88764 | 0.89771 | 0.93906 | 0.93426 | 0.88309 | 0.80012 | 1.1749 | 1.1474 | 1.0565 | 1.0309 | 1.0351 | 0.98606 | 0.90387 | 0.81234 | 0.7832 | 0.49231 | 0.52648 | 0.57562 | 0.58935 | 0.61465 | 0.67846
29 | 1.2663 | 1.3401 | 1.4151 | 1.4794 | 1.4962 | 1.5651 | 1.5571 | 1.4718 | 1.3335 | 1.9582 | 1.9123 | 1.7609 | 1.7181 | 1.7252 | 1.6434 | 1.5065 | 1.3539 | 1.3053 | 0.82052 | 0.87747 | 0.95936 | 0.98225 | 1.0244 | 1.1308
30 | 0.94969 | 1.005 | 1.0613 | 1.1095 | 1.1221 | 1.1738 | 1.1678 | 1.1039 | 1.0001 | 1.4687 | 1.4342 | 1.3207 | 1.2886 | 1.2939 | 1.2326 | 1.1298 | 1.0154 | 0.97899 | 0.61539 | 0.65811 | 0.71952 | 0.73669 | 0.76832 | 0.84808
31 | 1.3296 | 1.4071 | 1.4858 | 1.5534 | 1.571 | 1.6434 | 1.635 | 1.5454 | 1.4002 | 2.0562 | 2.0079 | 1.8489 | 1.804 | 1.8114 | 1.7256 | 1.5818 | 1.4216 | 1.3706 | 0.86155 | 0.92135 | 1.0073 | 1.0314 | 1.0756 | 1.1873
32 | 0.37988 | 0.40202 | 0.42452 | 0.44382 | 0.44886 | 0.46953 | 0.46713 | 0.44155 | 0.40006 | 0.58747 | 0.57369 | 0.52827 | 0.51543 | 0.51755 | 0.49303 | 0.45194 | 0.40617 | 0.3916 | 0.24616 | 0.26324 | 0.28781 | 0.29468 | 0.30733 | 0.33923

## Pg, Winter, S1
GenID | 0 | 1 | 2 | 3 | 4 | 5 | 6 | 7 | 8 | 9 | 10 | 11 | 12 | 13 | 14 | 15 | 16 | 17 | 18 | 19 | 20 | 21 | 22 | 23
1 | 0 | 0 | 0 | 0 | 0 | 0 | 0 | 0 | 0 | 0 | 0 | 0 | 0 | 0 | 0 | 0 | 0 | 0 | 0 | 0 | 0 | 0 | 0 | 0
2 | 7.6546 | 7.074 | 7.4895 | 7.4569 | 6.1393 | 6.2271 | 6.2405 | 5.6041 | 5.0611 | 3.6585 | 3.3744 | 2.2639 | 1.8815 | 1.8015 | 2.4993 | 3.381 | 3.7801 | 5.1916 | 4.7222 | 4.4892 | 5.9234 | 7.0846 | 6.6981 | 9.5208
3 | 0 | 0 | 0 | 0 | 0 | 0 | 0 | 0 | 0 | 0 | 0 | 0 | 0 | 0 | 0 | 0 | 0 | 0 | 0 | 0 | 0 | 0 | 0 | 0
4 | 0 | 0 | 0 | 0 | 0 | 0 | 0 | 0 | 0 | 0 | 0 | 0 | 0 | 0 | 0 | 0 | 0 | 0 | 0 | 0 | 0 | 0 | 0 | 0
5 | 0 | 0 | 0.00021657 | 0 | 0 | 0 | 0 | 0.13169 | 2.609 | 6.8076 | 8.4955 | 9.436 | 9.611 | 9.4345 | 8.0557 | 5.3235 | 1.3006 | 0.010166 | 0.00087512 | 0.0006696 | 0 | 0 | 0 | 0
6 | 0 | 0 | 0.00021657 | 0 | 0 | 0 | 0 | 0.13169 | 2.609 | 6.8076 | 8.4955 | 9.436 | 9.611 | 9.4345 | 8.0557 | 5.3235 | 1.3006 | 0.010166 | 0.00087512 | 0.0006696 | 0 | 0 | 0 | 0
7 | 0 | 0 | 0 | 0 | 0 | 0 | 0 | 0 | 0 | 0 | 0 | 0 | 0 | 0 | 0 | 0 | 0 | 0 | 0 | 0 | 0 | 0 | 0 | 0

## Pg, Winter, S2
GenID | 0 | 1 | 2 | 3 | 4 | 5 | 6 | 7 | 8 | 9 | 10 | 11 | 12 | 13 | 14 | 15 | 16 | 17 | 18 | 19 | 20 | 21 | 22 | 23
1 | 0 | 0 | 0 | 0 | 0 | 0 | 0 | 0 | 0 | 0 | 0 | 0 | 0 | 0 | 0 | 0 | 0 | 0 | 0 | 0 | 0 | 0 | 0 | 0
2 | 10.3889 | 9.1355 | 7.5188 | 6.5091 | 6.0684 | 4.8595 | 4.7312 | 4.2895 | 4.4211 | 4.6758 | 4.6802 | 5.4858 | 5.4882 | 5.5643 | 6.2658 | 5.1725 | 5.3582 | 5.6737 | 4.9494 | 5.1265 | 4.8041 | 4.3596 | 4.4683 | 4.8862
3 | 0 | 0 | 0 | 0 | 0 | 0 | 0 | 0 | 0 | 0 | 0 | 0 | 0 | 0 | 0 | 0 | 0 | 0 | 0 | 0 | 0 | 0 | 0 | 0
4 | 0 | 0 | 0 | 0 | 0 | 0 | 0 | 0 | 0 | 0 | 0 | 0 | 0 | 0 | 0 | 0 | 0 | 0 | 0 | 0 | 0 | 0 | 0 | 0
5 | 0 | 0 | 0.0002232 | 0 | 0 | 0 | 0 | 0.13034 | 2.7102 | 7.1831 | 9.0336 | 9.339 | 10.2197 | 9.9549 | 8.3683 | 5.3558 | 1.3404 | 0.010477 | 0.0008876 | 0.00066272 | 0 | 0 | 0 | 0
6 | 0 | 0 | 0.0002232 | 0 | 0 | 0 | 0 | 0.13034 | 2.7102 | 7.1831 | 9.0336 | 9.339 | 10.2197 | 9.9549 | 8.3683 | 5.3558 | 1.3404 | 0.010477 | 0.0008876 | 0.00066272 | 0 | 0 | 0 | 0
7 | 0 | 0 | 0 | 0 | 0 | 0 | 0 | 0 | 0 | 0 | 0 | 0 | 0 | 0 | 0 | 0 | 0 | 0 | 0 | 0 | 0 | 0 | 0 | 0

## Pg, Winter, S3
GenID | 0 | 1 | 2 | 3 | 4 | 5 | 6 | 7 | 8 | 9 | 10 | 11 | 12 | 13 | 14 | 15 | 16 | 17 | 18 | 19 | 20 | 21 | 22 | 23
1 | 0 | 0 | 0 | 0 | 0 | 0 | 0 | 0 | 0 | 0 | 0 | 0 | 0 | 0 | 0 | 0 | 0 | 0 | 0 | 0 | 0 | 0 | 0 | 0
2 | 9.4792 | 8.8101 | 9.5487 | 10.6471 | 9.1072 | 7.7262 | 5.5611 | 4.9504 | 5.0507 | 4.9372 | 4.9945 | 5.2533 | 4.8053 | 4.6307 | 6.3449 | 8.2658 | 8.4392 | 8.5916 | 8.8285 | 9.3135 | 9.1858 | 8.9895 | 8.6076 | 7.9389
3 | 0 | 0 | 0 | 0 | 0 | 0 | 0 | 0 | 0 | 0 | 0 | 0 | 0 | 0 | 0 | 0 | 0 | 0 | 0 | 0 | 0 | 0 | 0 | 0
4 | 0 | 0 | 0 | 0 | 0 | 0 | 0 | 0 | 0 | 0 | 0 | 0 | 0 | 0 | 0 | 0 | 0 | 0 | 0 | 0 | 0 | 0 | 0 | 0
5 | 0 | 0 | 0.00021487 | 0 | 0 | 0 | 0 | 0.12547 | 2.609 | 6.9148 | 8.6962 | 8.9902 | 9.838 | 9.5831 | 8.0557 | 5.1558 | 1.2903 | 0.010086 | 0.00085445 | 0.00063797 | 0 | 0 | 0 | 0
6 | 0 | 0 | 0.00021487 | 0 | 0 | 0 | 0 | 0.12547 | 2.609 | 6.9148 | 8.6962 | 8.9902 | 9.838 | 9.5831 | 8.0557 | 5.1558 | 1.2903 | 0.010086 | 0.00085445 | 0.00063797 | 0 | 0 | 0 | 0
7 | 0 | 0 | 0 | 0 | 0 | 0 | 0 | 0 | 0 | 0 | 0 | 0 | 0 | 0 | 0 | 0 | 0 | 0 | 0 | 0 | 0 | 0 | 0 | 0

## Pg, Winter, S4
GenID | 0 | 1 | 2 | 3 | 4 | 5 | 6 | 7 | 8 | 9 | 10 | 11 | 12 | 13 | 14 | 15 | 16 | 17 | 18 | 19 | 20 | 21 | 22 | 23
1 | 0 | 0 | 0 | 0 | 0 | 0 | 0 | 0 | 0 | 0 | 0 | 0 | 0 | 0 | 0 | 0 | 0 | 0 | 0 | 0 | 0 | 0 | 0 | 0
2 | 7.6546 | 7.074 | 7.4895 | 7.4569 | 6.1393 | 6.2271 | 6.2405 | 5.6041 | 5.0611 | 3.6585 | 3.3744 | 2.2639 | 1.8815 | 1.8015 | 2.4993 | 3.381 | 3.7801 | 5.1916 | 4.7222 | 4.4892 | 5.9234 | 7.0846 | 6.6981 | 9.5208
3 | 0 | 0 | 0 | 0 | 0 | 0 | 0 | 0 | 0 | 0 | 0 | 0 | 0 | 0 | 0 | 0 | 0 | 0 | 0 | 0 | 0 | 0 | 0 | 0
4 | 0 | 0 | 0 | 0 | 0 | 0 | 0 | 0 | 0 | 0 | 0 | 0 | 0 | 0 | 0 | 0 | 0 | 0 | 0 | 0 | 0 | 0 | 0 | 0
5 | 0 | 0 | 0.00021657 | 0 | 0 | 0 | 0 | 0.13169 | 2.609 | 6.8076 | 8.4955 | 9.436 | 9.611 | 9.4345 | 8.0557 | 5.3235 | 1.3006 | 0.010166 | 0.00087512 | 0.0006696 | 0 | 0 | 0 | 0
6 | 0 | 0 | 0.00021657 | 0 | 0 | 0 | 0 | 0.13169 | 2.609 | 6.8076 | 8.4955 | 9.436 | 9.611 | 9.4345 | 8.0557 | 5.3235 | 1.3006 | 0.010166 | 0.00087512 | 0.0006696 | 0 | 0 | 0 | 0
7 | 0 | 0 | 0 | 0 | 0 | 0 | 0 | 0 | 0 | 0 | 0 | 0 | 0 | 0 | 0 | 0 | 0 | 0 | 0 | 0 | 0 | 0 | 0 | 0

## Pg, Winter, S5
GenID | 0 | 1 | 2 | 3 | 4 | 5 | 6 | 7 | 8 | 9 | 10 | 11 | 12 | 13 | 14 | 15 | 16 | 17 | 18 | 19 | 20 | 21 | 22 | 23
1 | 0 | 0 | 0 | 0 | 0 | 0 | 0 | 0 | 0 | 0 | 0 | 0 | 0 | 0 | 0 | 0 | 0 | 0 | 0 | 0 | 0 | 0 | 0 | 0
2 | 10.3889 | 9.1355 | 7.5188 | 6.5091 | 6.0684 | 4.8595 | 4.7312 | 4.2895 | 4.4211 | 4.6758 | 4.6802 | 5.4858 | 5.4882 | 5.5643 | 6.2658 | 5.1725 | 5.3582 | 5.6737 | 4.9494 | 5.1265 | 4.8041 | 4.3596 | 4.4683 | 4.8862
3 | 0 | 0 | 0 | 0 | 0 | 0 | 0 | 0 | 0 | 0 | 0 | 0 | 0 | 0 | 0 | 0 | 0 | 0 | 0 | 0 | 0 | 0 | 0 | 0
4 | 0 | 0 | 0 | 0 | 0 | 0 | 0 | 0 | 0 | 0 | 0 | 0 | 0 | 0 | 0 | 0 | 0 | 0 | 0 | 0 | 0 | 0 | 0 | 0
5 | 0 | 0 | 0.0002232 | 0 | 0 | 0 | 0 | 0.13034 | 2.7102 | 7.1831 | 9.0336 | 9.339 | 10.2197 | 9.9549 | 8.3683 | 5.3558 | 1.3404 | 0.010477 | 0.0008876 | 0.00066272 | 0 | 0 | 0 | 0
6 | 0 | 0 | 0.0002232 | 0 | 0 | 0 | 0 | 0.13034 | 2.7102 | 7.1831 | 9.0336 | 9.339 | 10.2197 | 9.9549 | 8.3683 | 5.3558 | 1.3404 | 0.010477 | 0.0008876 | 0.00066272 | 0 | 0 | 0 | 0
7 | 0 | 0 | 0 | 0 | 0 | 0 | 0 | 0 | 0 | 0 | 0 | 0 | 0 | 0 | 0 | 0 | 0 | 0 | 0 | 0 | 0 | 0 | 0 | 0

## Pg, Winter, S6
GenID | 0 | 1 | 2 | 3 | 4 | 5 | 6 | 7 | 8 | 9 | 10 | 11 | 12 | 13 | 14 | 15 | 16 | 17 | 18 | 19 | 20 | 21 | 22 | 23
1 | 0 | 0 | 0 | 0 | 0 | 0 | 0 | 0 | 0 | 0 | 0 | 0 | 0 | 0 | 0 | 0 | 0 | 0 | 0 | 0 | 0 | 0 | 0 | 0
2 | 9.4792 | 8.8101 | 9.5487 | 10.6471 | 9.1072 | 7.7262 | 5.5611 | 4.9504 | 5.0507 | 4.9372 | 4.9945 | 5.2533 | 4.8053 | 4.6307 | 6.3449 | 8.2658 | 8.4392 | 8.5916 | 8.8285 | 9.3135 | 9.1858 | 8.9895 | 8.6076 | 7.9389
3 | 0 | 0 | 0 | 0 | 0 | 0 | 0 | 0 | 0 | 0 | 0 | 0 | 0 | 0 | 0 | 0 | 0 | 0 | 0 | 0 | 0 | 0 | 0 | 0
4 | 0 | 0 | 0 | 0 | 0 | 0 | 0 | 0 | 0 | 0 | 0 | 0 | 0 | 0 | 0 | 0 | 0 | 0 | 0 | 0 | 0 | 0 | 0 | 0
5 | 0 | 0 | 0.00021487 | 0 | 0 | 0 | 0 | 0.12547 | 2.609 | 6.9148 | 8.6962 | 8.9902 | 9.838 | 9.5831 | 8.0557 | 5.1558 | 1.2903 | 0.010086 | 0.00085445 | 0.00063797 | 0 | 0 | 0 | 0
6 | 0 | 0 | 0.00021487 | 0 | 0 | 0 | 0 | 0.12547 | 2.609 | 6.9148 | 8.6962 | 8.9902 | 9.838 | 9.5831 | 8.0557 | 5.1558 | 1.2903 | 0.010086 | 0.00085445 | 0.00063797 | 0 | 0 | 0 | 0
7 | 0 | 0 | 0 | 0 | 0 | 0 | 0 | 0 | 0 | 0 | 0 | 0 | 0 | 0 | 0 | 0 | 0 | 0 | 0 | 0 | 0 | 0 | 0 | 0

## Pg, Winter, S7
GenID | 0 | 1 | 2 | 3 | 4 | 5 | 6 | 7 | 8 | 9 | 10 | 11 | 12 | 13 | 14 | 15 | 16 | 17 | 18 | 19 | 20 | 21 | 22 | 23
1 | 0 | 0 | 0 | 0 | 0 | 0 | 0 | 0 | 0 | 0 | 0 | 0 | 0 | 0 | 0 | 0 | 0 | 0 | 0 | 0 | 0 | 0 | 0 | 0
2 | 7.6546 | 7.074 | 7.4895 | 7.4569 | 6.1393 | 6.2271 | 6.2405 | 5.6041 | 5.0611 | 3.6585 | 3.3744 | 2.2639 | 1.8815 | 1.8015 | 2.4993 | 3.381 | 3.7801 | 5.1916 | 4.7222 | 4.4892 | 5.9234 | 7.0846 | 6.6981 | 9.5208
3 | 0 | 0 | 0 | 0 | 0 | 0 | 0 | 0 | 0 | 0 | 0 | 0 | 0 | 0 | 0 | 0 | 0 | 0 | 0 | 0 | 0 | 0 | 0 | 0
4 | 0 | 0 | 0 | 0 | 0 | 0 | 0 | 0 | 0 | 0 | 0 | 0 | 0 | 0 | 0 | 0 | 0 | 0 | 0 | 0 | 0 | 0 | 0 | 0
5 | 0 | 0 | 0.00021657 | 0 | 0 | 0 | 0 | 0.13169 | 2.609 | 6.8076 | 8.4955 | 9.436 | 9.611 | 9.4345 | 8.0557 | 5.3235 | 1.3006 | 0.010166 | 0.00087512 | 0.0006696 | 0 | 0 | 0 | 0
6 | 0 | 0 | 0.00021657 | 0 | 0 | 0 | 0 | 0.13169 | 2.609 | 6.8076 | 8.4955 | 9.436 | 9.611 | 9.4345 | 8.0557 | 5.3235 | 1.3006 | 0.010166 | 0.00087512 | 0.0006696 | 0 | 0 | 0 | 0
7 | 0 | 0 | 0 | 0 | 0 | 0 | 0 | 0 | 0 | 0 | 0 | 0 | 0 | 0 | 0 | 0 | 0 | 0 | 0 | 0 | 0 | 0 | 0 | 0

## Pg, Winter, S8
GenID | 0 | 1 | 2 | 3 | 4 | 5 | 6 | 7 | 8 | 9 | 10 | 11 | 12 | 13 | 14 | 15 | 16 | 17 | 18 | 19 | 20 | 21 | 22 | 23
1 | 0 | 0 | 0 | 0 | 0 | 0 | 0 | 0 | 0 | 0 | 0 | 0 | 0 | 0 | 0 | 0 | 0 | 0 | 0 | 0 | 0 | 0 | 0 | 0
2 | 10.3889 | 9.1355 | 7.5188 | 6.5091 | 6.0684 | 4.8595 | 4.7312 | 4.2895 | 4.4211 | 4.6758 | 4.6802 | 5.4858 | 5.4882 | 5.5643 | 6.2658 | 5.1725 | 5.3582 | 5.6737 | 4.9494 | 5.1265 | 4.8041 | 4.3596 | 4.4683 | 4.8862
3 | 0 | 0 | 0 | 0 | 0 | 0 | 0 | 0 | 0 | 0 | 0 | 0 | 0 | 0 | 0 | 0 | 0 | 0 | 0 | 0 | 0 | 0 | 0 | 0
4 | 0 | 0 | 0 | 0 | 0 | 0 | 0 | 0 | 0 | 0 | 0 | 0 | 0 | 0 | 0 | 0 | 0 | 0 | 0 | 0 | 0 | 0 | 0 | 0
5 | 0 | 0 | 0.0002232 | 0 | 0 | 0 | 0 | 0.13034 | 2.7102 | 7.1831 | 9.0336 | 9.339 | 10.2197 | 9.9549 | 8.3683 | 5.3558 | 1.3404 | 0.010477 | 0.0008876 | 0.00066272 | 0 | 0 | 0 | 0
6 | 0 | 0 | 0.0002232 | 0 | 0 | 0 | 0 | 0.13034 | 2.7102 | 7.1831 | 9.0336 | 9.339 | 10.2197 | 9.9549 | 8.3683 | 5.3558 | 1.3404 | 0.010477 | 0.0008876 | 0.00066272 | 0 | 0 | 0 | 0
7 | 0 | 0 | 0 | 0 | 0 | 0 | 0 | 0 | 0 | 0 | 0 | 0 | 0 | 0 | 0 | 0 | 0 | 0 | 0 | 0 | 0 | 0 | 0 | 0

## Pg, Winter, S9
GenID | 0 | 1 | 2 | 3 | 4 | 5 | 6 | 7 | 8 | 9 | 10 | 11 | 12 | 13 | 14 | 15 | 16 | 17 | 18 | 19 | 20 | 21 | 22 | 23
1 | 0 | 0 | 0 | 0 | 0 | 0 | 0 | 0 | 0 | 0 | 0 | 0 | 0 | 0 | 0 | 0 | 0 | 0 | 0 | 0 | 0 | 0 | 0 | 0
2 | 9.4792 | 8.8101 | 9.5487 | 10.6471 | 9.1072 | 7.7262 | 5.5611 | 4.9504 | 5.0507 | 4.9372 | 4.9945 | 5.2533 | 4.8053 | 4.6307 | 6.3449 | 8.2658 | 8.4392 | 8.5916 | 8.8285 | 9.3135 | 9.1858 | 8.9895 | 8.6076 | 7.9389
3 | 0 | 0 | 0 | 0 | 0 | 0 | 0 | 0 | 0 | 0 | 0 | 0 | 0 | 0 | 0 | 0 | 0 | 0 | 0 | 0 | 0 | 0 | 0 | 0
4 | 0 | 0 | 0 | 0 | 0 | 0 | 0 | 0 | 0 | 0 | 0 | 0 | 0 | 0 | 0 | 0 | 0 | 0 | 0 | 0 | 0 | 0 | 0 | 0
5 | 0 | 0 | 0.00021487 | 0 | 0 | 0 | 0 | 0.12547 | 2.609 | 6.9148 | 8.6962 | 8.9902 | 9.838 | 9.5831 | 8.0557 | 5.1558 | 1.2903 | 0.010086 | 0.00085445 | 0.00063797 | 0 | 0 | 0 | 0
6 | 0 | 0 | 0.00021487 | 0 | 0 | 0 | 0 | 0.12547 | 2.609 | 6.9148 | 8.6962 | 8.9902 | 9.838 | 9.5831 | 8.0557 | 5.1558 | 1.2903 | 0.010086 | 0.00085445 | 0.00063797 | 0 | 0 | 0 | 0
7 | 0 | 0 | 0 | 0 | 0 | 0 | 0 | 0 | 0 | 0 | 0 | 0 | 0 | 0 | 0 | 0 | 0 | 0 | 0 | 0 | 0 | 0 | 0 | 0

## Qg, Winter, S1
GenID | 0 | 1 | 2 | 3 | 4 | 5 | 6 | 7 | 8 | 9 | 10 | 11 | 12 | 13 | 14 | 15 | 16 | 17 | 18 | 19 | 20 | 21 | 22 | 23
1 | 0 | 0 | 0 | 0 | 0 | 0 | 0 | 0 | 0 | 0 | 0 | 0 | 0 | 0 | 0 | 0 | 0 | 0 | 0 | 0 | 0 | 0 | 0 | 0
2 | 0 | 0 | 0 | 0 | 0 | 0 | 0 | 0 | 0 | 0 | 0 | 0 | 0 | 0 | 0 | 0 | 0 | 0 | 0 | 0 | 0 | 0 | 0 | 0
3 | 0 | 0 | 0 | 0 | 0 | 0 | 0 | 0 | 0 | 0 | 0 | 0 | 0 | 0 | 0 | 0 | 0 | 0 | 0 | 0 | 0 | 0 | 0 | 0
4 | 0 | 0 | 0 | 0 | 0 | 0 | 0 | 0 | 0 | 0 | 0 | 0 | 0 | 0 | 0 | 0 | 0 | 0 | 0 | 0 | 0 | 0 | 0 | 0
5 | 0 | 0 | 0 | 0 | 0 | 0 | 0 | 0 | 0 | 0 | 0 | 0 | 0 | 0 | 0 | 0 | 0 | 0 | 0 | 0 | 0 | 0 | 0 | 0
6 | 0 | 0 | 0 | 0 | 0 | 0 | 0 | 0 | 0 | 0 | 0 | 0 | 0 | 0 | 0 | 0 | 0 | 0 | 0 | 0 | 0 | 0 | 0 | 0
7 | 0 | 0 | 0 | 0 | 0 | 0 | 0 | 0 | 0 | 0 | 0 | 0 | 0 | 0 | 0 | 0 | 0 | 0 | 0 | 0 | 0 | 0 | 0 | 0

## Qg, Winter, S2
GenID | 0 | 1 | 2 | 3 | 4 | 5 | 6 | 7 | 8 | 9 | 10 | 11 | 12 | 13 | 14 | 15 | 16 | 17 | 18 | 19 | 20 | 21 | 22 | 23
1 | 0 | 0 | 0 | 0 | 0 | 0 | 0 | 0 | 0 | 0 | 0 | 0 | 0 | 0 | 0 | 0 | 0 | 0 | 0 | 0 | 0 | 0 | 0 | 0
2 | 0 | 0 | 0 | 0 | 0 | 0 | 0 | 0 | 0 | 0 | 0 | 0 | 0 | 0 | 0 | 0 | 0 | 0 | 0 | 0 | 0 | 0 | 0 | 0
3 | 0 | 0 | 0 | 0 | 0 | 0 | 0 | 0 | 0 | 0 | 0 | 0 | 0 | 0 | 0 | 0 | 0 | 0 | 0 | 0 | 0 | 0 | 0 | 0
4 | 0 | 0 | 0 | 0 | 0 | 0 | 0 | 0 | 0 | 0 | 0 | 0 | 0 | 0 | 0 | 0 | 0 | 0 | 0 | 0 | 0 | 0 | 0 | 0
5 | 0 | 0 | 0 | 0 | 0 | 0 | 0 | 0 | 0 | 0 | 0 | 0 | 0 | 0 | 0 | 0 | 0 | 0 | 0 | 0 | 0 | 0 | 0 | 0
6 | 0 | 0 | 0 | 0 | 0 | 0 | 0 | 0 | 0 | 0 | 0 | 0 | 0 | 0 | 0 | 0 | 0 | 0 | 0 | 0 | 0 | 0 | 0 | 0
7 | 0 | 0 | 0 | 0 | 0 | 0 | 0 | 0 | 0 | 0 | 0 | 0 | 0 | 0 | 0 | 0 | 0 | 0 | 0 | 0 | 0 | 0 | 0 | 0

## Qg, Winter, S3
GenID | 0 | 1 | 2 | 3 | 4 | 5 | 6 | 7 | 8 | 9 | 10 | 11 | 12 | 13 | 14 | 15 | 16 | 17 | 18 | 19 | 20 | 21 | 22 | 23
1 | 0 | 0 | 0 | 0 | 0 | 0 | 0 | 0 | 0 | 0 | 0 | 0 | 0 | 0 | 0 | 0 | 0 | 0 | 0 | 0 | 0 | 0 | 0 | 0
2 | 0 | 0 | 0 | 0 | 0 | 0 | 0 | 0 | 0 | 0 | 0 | 0 | 0 | 0 | 0 | 0 | 0 | 0 | 0 | 0 | 0 | 0 | 0 | 0
3 | 0 | 0 | 0 | 0 | 0 | 0 | 0 | 0 | 0 | 0 | 0 | 0 | 0 | 0 | 0 | 0 | 0 | 0 | 0 | 0 | 0 | 0 | 0 | 0
4 | 0 | 0 | 0 | 0 | 0 | 0 | 0 | 0 | 0 | 0 | 0 | 0 | 0 | 0 | 0 | 0 | 0 | 0 | 0 | 0 | 0 | 0 | 0 | 0
5 | 0 | 0 | 0 | 0 | 0 | 0 | 0 | 0 | 0 | 0 | 0 | 0 | 0 | 0 | 0 | 0 | 0 | 0 | 0 | 0 | 0 | 0 | 0 | 0
6 | 0 | 0 | 0 | 0 | 0 | 0 | 0 | 0 | 0 | 0 | 0 | 0 | 0 | 0 | 0 | 0 | 0 | 0 | 0 | 0 | 0 | 0 | 0 | 0
7 | 0 | 0 | 0 | 0 | 0 | 0 | 0 | 0 | 0 | 0 | 0 | 0 | 0 | 0 | 0 | 0 | 0 | 0 | 0 | 0 | 0 | 0 | 0 | 0

## Qg, Winter, S4
GenID | 0 | 1 | 2 | 3 | 4 | 5 | 6 | 7 | 8 | 9 | 10 | 11 | 12 | 13 | 14 | 15 | 16 | 17 | 18 | 19 | 20 | 21 | 22 | 23
1 | 0 | 0 | 0 | 0 | 0 | 0 | 0 | 0 | 0 | 0 | 0 | 0 | 0 | 0 | 0 | 0 | 0 | 0 | 0 | 0 | 0 | 0 | 0 | 0
2 | 0 | 0 | 0 | 0 | 0 | 0 | 0 | 0 | 0 | 0 | 0 | 0 | 0 | 0 | 0 | 0 | 0 | 0 | 0 | 0 | 0 | 0 | 0 | 0
3 | 0 | 0 | 0 | 0 | 0 | 0 | 0 | 0 | 0 | 0 | 0 | 0 | 0 | 0 | 0 | 0 | 0 | 0 | 0 | 0 | 0 | 0 | 0 | 0
4 | 0 | 0 | 0 | 0 | 0 | 0 | 0 | 0 | 0 | 0 | 0 | 0 | 0 | 0 | 0 | 0 | 0 | 0 | 0 | 0 | 0 | 0 | 0 | 0
5 | 0 | 0 | 0 | 0 | 0 | 0 | 0 | 0 | 0 | 0 | 0 | 0 | 0 | 0 | 0 | 0 | 0 | 0 | 0 | 0 | 0 | 0 | 0 | 0
6 | 0 | 0 | 0 | 0 | 0 | 0 | 0 | 0 | 0 | 0 | 0 | 0 | 0 | 0 | 0 | 0 | 0 | 0 | 0 | 0 | 0 | 0 | 0 | 0
7 | 0 | 0 | 0 | 0 | 0 | 0 | 0 | 0 | 0 | 0 | 0 | 0 | 0 | 0 | 0 | 0 | 0 | 0 | 0 | 0 | 0 | 0 | 0 | 0

## Qg, Winter, S5
GenID | 0 | 1 | 2 | 3 | 4 | 5 | 6 | 7 | 8 | 9 | 10 | 11 | 12 | 13 | 14 | 15 | 16 | 17 | 18 | 19 | 20 | 21 | 22 | 23
1 | 0 | 0 | 0 | 0 | 0 | 0 | 0 | 0 | 0 | 0 | 0 | 0 | 0 | 0 | 0 | 0 | 0 | 0 | 0 | 0 | 0 | 0 | 0 | 0
2 | 0 | 0 | 0 | 0 | 0 | 0 | 0 | 0 | 0 | 0 | 0 | 0 | 0 | 0 | 0 | 0 | 0 | 0 | 0 | 0 | 0 | 0 | 0 | 0
3 | 0 | 0 | 0 | 0 | 0 | 0 | 0 | 0 | 0 | 0 | 0 | 0 | 0 | 0 | 0 | 0 | 0 | 0 | 0 | 0 | 0 | 0 | 0 | 0
4 | 0 | 0 | 0 | 0 | 0 | 0 | 0 | 0 | 0 | 0 | 0 | 0 | 0 | 0 | 0 | 0 | 0 | 0 | 0 | 0 | 0 | 0 | 0 | 0
5 | 0 | 0 | 0 | 0 | 0 | 0 | 0 | 0 | 0 | 0 | 0 | 0 | 0 | 0 | 0 | 0 | 0 | 0 | 0 | 0 | 0 | 0 | 0 | 0
6 | 0 | 0 | 0 | 0 | 0 | 0 | 0 | 0 | 0 | 0 | 0 | 0 | 0 | 0 | 0 | 0 | 0 | 0 | 0 | 0 | 0 | 0 | 0 | 0
7 | 0 | 0 | 0 | 0 | 0 | 0 | 0 | 0 | 0 | 0 | 0 | 0 | 0 | 0 | 0 | 0 | 0 | 0 | 0 | 0 | 0 | 0 | 0 | 0

## Qg, Winter, S6
GenID | 0 | 1 | 2 | 3 | 4 | 5 | 6 | 7 | 8 | 9 | 10 | 11 | 12 | 13 | 14 | 15 | 16 | 17 | 18 | 19 | 20 | 21 | 22 | 23
1 | 0 | 0 | 0 | 0 | 0 | 0 | 0 | 0 | 0 | 0 | 0 | 0 | 0 | 0 | 0 | 0 | 0 | 0 | 0 | 0 | 0 | 0 | 0 | 0
2 | 0 | 0 | 0 | 0 | 0 | 0 | 0 | 0 | 0 | 0 | 0 | 0 | 0 | 0 | 0 | 0 | 0 | 0 | 0 | 0 | 0 | 0 | 0 | 0
3 | 0 | 0 | 0 | 0 | 0 | 0 | 0 | 0 | 0 | 0 | 0 | 0 | 0 | 0 | 0 | 0 | 0 | 0 | 0 | 0 | 0 | 0 | 0 | 0
4 | 0 | 0 | 0 | 0 | 0 | 0 | 0 | 0 | 0 | 0 | 0 | 0 | 0 | 0 | 0 | 0 | 0 | 0 | 0 | 0 | 0 | 0 | 0 | 0
5 | 0 | 0 | 0 | 0 | 0 | 0 | 0 | 0 | 0 | 0 | 0 | 0 | 0 | 0 | 0 | 0 | 0 | 0 | 0 | 0 | 0 | 0 | 0 | 0
6 | 0 | 0 | 0 | 0 | 0 | 0 | 0 | 0 | 0 | 0 | 0 | 0 | 0 | 0 | 0 | 0 | 0 | 0 | 0 | 0 | 0 | 0 | 0 | 0
7 | 0 | 0 | 0 | 0 | 0 | 0 | 0 | 0 | 0 | 0 | 0 | 0 | 0 | 0 | 0 | 0 | 0 | 0 | 0 | 0 | 0 | 0 | 0 | 0

## Qg, Winter, S7
GenID | 0 | 1 | 2 | 3 | 4 | 5 | 6 | 7 | 8 | 9 | 10 | 11 | 12 | 13 | 14 | 15 | 16 | 17 | 18 | 19 | 20 | 21 | 22 | 23
1 | 0 | 0 | 0 | 0 | 0 | 0 | 0 | 0 | 0 | 0 | 0 | 0 | 0 | 0 | 0 | 0 | 0 | 0 | 0 | 0 | 0 | 0 | 0 | 0
2 | 0 | 0 | 0 | 0 | 0 | 0 | 0 | 0 | 0 | 0 | 0 | 0 | 0 | 0 | 0 | 0 | 0 | 0 | 0 | 0 | 0 | 0 | 0 | 0
3 | 0 | 0 | 0 | 0 | 0 | 0 | 0 | 0 | 0 | 0 | 0 | 0 | 0 | 0 | 0 | 0 | 0 | 0 | 0 | 0 | 0 | 0 | 0 | 0
4 | 0 | 0 | 0 | 0 | 0 | 0 | 0 | 0 | 0 | 0 | 0 | 0 | 0 | 0 | 0 | 0 | 0 | 0 | 0 | 0 | 0 | 0 | 0 | 0
5 | 0 | 0 | 0 | 0 | 0 | 0 | 0 | 0 | 0 | 0 | 0 | 0 | 0 | 0 | 0 | 0 | 0 | 0 | 0 | 0 | 0 | 0 | 0 | 0
6 | 0 | 0 | 0 | 0 | 0 | 0 | 0 | 0 | 0 | 0 | 0 | 0 | 0 | 0 | 0 | 0 | 0 | 0 | 0 | 0 | 0 | 0 | 0 | 0
7 | 0 | 0 | 0 | 0 | 0 | 0 | 0 | 0 | 0 | 0 | 0 | 0 | 0 | 0 | 0 | 0 | 0 | 0 | 0 | 0 | 0 | 0 | 0 | 0

## Qg, Winter, S8
GenID | 0 | 1 | 2 | 3 | 4 | 5 | 6 | 7 | 8 | 9 | 10 | 11 | 12 | 13 | 14 | 15 | 16 | 17 | 18 | 19 | 20 | 21 | 22 | 23
1 | 0 | 0 | 0 | 0 | 0 | 0 | 0 | 0 | 0 | 0 | 0 | 0 | 0 | 0 | 0 | 0 | 0 | 0 | 0 | 0 | 0 | 0 | 0 | 0
2 | 0 | 0 | 0 | 0 | 0 | 0 | 0 | 0 | 0 | 0 | 0 | 0 | 0 | 0 | 0 | 0 | 0 | 0 | 0 | 0 | 0 | 0 | 0 | 0
3 | 0 | 0 | 0 | 0 | 0 | 0 | 0 | 0 | 0 | 0 | 0 | 0 | 0 | 0 | 0 | 0 | 0 | 0 | 0 | 0 | 0 | 0 | 0 | 0
4 | 0 | 0 | 0 | 0 | 0 | 0 | 0 | 0 | 0 | 0 | 0 | 0 | 0 | 0 | 0 | 0 | 0 | 0 | 0 | 0 | 0 | 0 | 0 | 0
5 | 0 | 0 | 0 | 0 | 0 | 0 | 0 | 0 | 0 | 0 | 0 | 0 | 0 | 0 | 0 | 0 | 0 | 0 | 0 | 0 | 0 | 0 | 0 | 0
6 | 0 | 0 | 0 | 0 | 0 | 0 | 0 | 0 | 0 | 0 | 0 | 0 | 0 | 0 | 0 | 0 | 0 | 0 | 0 | 0 | 0 | 0 | 0 | 0
7 | 0 | 0 | 0 | 0 | 0 | 0 | 0 | 0 | 0 | 0 | 0 | 0 | 0 | 0 | 0 | 0 | 0 | 0 | 0 | 0 | 0 | 0 | 0 | 0

## Qg, Winter, S9
GenID | 0 | 1 | 2 | 3 | 4 | 5 | 6 | 7 | 8 | 9 | 10 | 11 | 12 | 13 | 14 | 15 | 16 | 17 | 18 | 19 | 20 | 21 | 22 | 23
1 | 0 | 0 | 0 | 0 | 0 | 0 | 0 | 0 | 0 | 0 | 0 | 0 | 0 | 0 | 0 | 0 | 0 | 0 | 0 | 0 | 0 | 0 | 0 | 0
2 | 0 | 0 | 0 | 0 | 0 | 0 | 0 | 0 | 0 | 0 | 0 | 0 | 0 | 0 | 0 | 0 | 0 | 0 | 0 | 0 | 0 | 0 | 0 | 0
3 | 0 | 0 | 0 | 0 | 0 | 0 | 0 | 0 | 0 | 0 | 0 | 0 | 0 | 0 | 0 | 0 | 0 | 0 | 0 | 0 | 0 | 0 | 0 | 0
4 | 0 | 0 | 0 | 0 | 0 | 0 | 0 | 0 | 0 | 0 | 0 | 0 | 0 | 0 | 0 | 0 | 0 | 0 | 0 | 0 | 0 | 0 | 0 | 0
5 | 0 | 0 | 0 | 0 | 0 | 0 | 0 | 0 | 0 | 0 | 0 | 0 | 0 | 0 | 0 | 0 | 0 | 0 | 0 | 0 | 0 | 0 | 0 | 0
6 | 0 | 0 | 0 | 0 | 0 | 0 | 0 | 0 | 0 | 0 | 0 | 0 | 0 | 0 | 0 | 0 | 0 | 0 | 0 | 0 | 0 | 0 | 0 | 0
7 | 0 | 0 | 0 | 0 | 0 | 0 | 0 | 0 | 0 | 0 | 0 | 0 | 0 | 0 | 0 | 0 | 0 | 0 | 0 | 0 | 0 | 0 | 0 | 0

## GenStatus, Winter
GenID | 0 | 1 | 2 | 3 | 4 | 5 | 6 | 7 | 8 | 9 | 10 | 11 | 12 | 13 | 14 | 15 | 16 | 17 | 18 | 19 | 20 | 21 | 22 | 23
1 | 1 | 1 | 1 | 1 | 1 | 1 | 1 | 1 | 1 | 1 | 1 | 1 | 1 | 1 | 1 | 1 | 1 | 1 | 1 | 1 | 1 | 1 | 1 | 1
2 | 1 | 1 | 1 | 1 | 1 | 1 | 1 | 1 | 1 | 1 | 1 | 1 | 1 | 1 | 1 | 1 | 1 | 1 | 1 | 1 | 1 | 1 | 1 | 1
3 | 1 | 1 | 1 | 1 | 1 | 1 | 1 | 1 | 1 | 1 | 1 | 1 | 1 | 1 | 1 | 1 | 1 | 1 | 1 | 1 | 1 | 1 | 1 | 1
4 | 1 | 1 | 1 | 1 | 1 | 1 | 1 | 1 | 1 | 1 | 1 | 1 | 1 | 1 | 1 | 1 | 1 | 1 | 1 | 1 | 1 | 1 | 1 | 1
5 | 1 | 1 | 1 | 1 | 1 | 1 | 1 | 1 | 1 | 1 | 1 | 1 | 1 | 1 | 1 | 1 | 1 | 1 | 1 | 1 | 1 | 1 | 1 | 1
6 | 1 | 1 | 1 | 1 | 1 | 1 | 1 | 1 | 1 | 1 | 1 | 1 | 1 | 1 | 1 | 1 | 1 | 1 | 1 | 1 | 1 | 1 | 1 | 1
7 | 1 | 1 | 1 | 1 | 1 | 1 | 1 | 1 | 1 | 1 | 1 | 1 | 1 | 1 | 1 | 1 | 1 | 1 | 1 | 1 | 1 | 1 | 1 | 1

## Pc, Summer, S1
LoadID | 0 | 1 | 2 | 3 | 4 | 5 | 6 | 7 | 8 | 9 | 10 | 11 | 12 | 13 | 14 | 15 | 16 | 17 | 18 | 19 | 20 | 21 | 22 | 23
1 | 2.6093 | 2.5825 | 2.489 | 2.4435 | 2.4273 | 2.4621 | 2.442 | 2.985 | 3.2116 | 3.1699 | 3.1172 | 3.1556 | 3.2724 | 3.2096 | 2.9612 | 3.0524 | 3.0876 | 2.9853 | 2.8338 | 2.7982 | 2.7897 | 2.7583 | 2.5491 | 2.4648
2 | 0.71648 | 0.69078 | 0.65231 | 0.59939 | 0.55541 | 0.55864 | 0.61116 | 0.6682 | 0.72515 | 0.78096 | 0.70215 | 0.74074 | 0.75413 | 0.76528 | 0.6716 | 0.69613 | 0.70414 | 0.73851 | 0.73693 | 0.76026 | 0.81046 | 0.7299 | 0.73438 | 0.71539
3 | 1.8721 | 1.7811 | 1.6339 | 1.6819 | 1.6169 | 1.6217 | 2.27 | 2.7136 | 2.8407 | 2.6769 | 2.6043 | 2.8031 | 2.9483 | 2.7784 | 2.5459 | 2.4181 | 2.4302 | 2.4024 | 2.3072 | 2.4905 | 2.6291 | 2.4341 | 2.2761 | 1.9617
4 | 0.20083 | 0.1865 | 0.15886 | 0.15328 | 0.13115 | 0.1157 | 0.18772 | 0.19659 | 0.23374 | 0.24443 | 0.23303 | 0.21252 | 0.24765 | 0.25448 | 0.23853 | 0.22212 | 0.18642 | 0.19407 | 0.21277 | 0.23513 | 0.27792 | 0.25445 | 0.26462 | 0.23241
5 | 0.87435 | 0.80127 | 0.73781 | 0.71717 | 0.7277 | 0.71701 | 0.8021 | 0.84802 | 0.93297 | 0.96692 | 1.0273 | 1.0884 | 1.1246 | 1.0916 | 1.0561 | 1.0434 | 1.0274 | 1.0421 | 1.0384 | 1.0463 | 1.1582 | 1.0938 | 1.1054 | 1.0005
6 | 4.3355 | 4.1906 | 3.882 | 4.0136 | 4.0501 | 4.0185 | 4.406 | 5.2246 | 5.4493 | 5.4386 | 5.4253 | 5.7316 | 5.6881 | 5.5065 | 5.1963 | 5.0152 | 5.1945 | 5.1236 | 4.7674 | 4.7916 | 5.0287 | 4.566 | 4.4267 | 4.4607
7 | 2.4129 | 2.2176 | 2.1394 | 2.1602 | 2.0468 | 2.1644 | 2.7787 | 2.888 | 3.3165 | 3.513 | 3.4709 | 3.6293 | 3.5571 | 3.6953 | 3.6466 | 3.4056 | 3.3907 | 3.3493 | 3.2654 | 3.2625 | 3.3339 | 2.7862 | 2.8857 | 2.5782
8 | 0.50603 | 0.48398 | 0.45947 | 0.45064 | 0.44663 | 0.46516 | 0.74322 | 0.81628 | 0.87459 | 0.86817 | 0.89902 | 0.95567 | 0.95671 | 0.90939 | 0.7995 | 0.76525 | 0.71037 | 0.71749 | 0.68933 | 0.70101 | 0.68612 | 0.59553 | 0.56036 | 0.52898
9 | 0.49081 | 0.46464 | 0.44264 | 0.41557 | 0.40596 | 0.3873 | 0.40102 | 0.37242 | 0.32305 | 0.34044 | 0.36979 | 0.4148 | 0.44038 | 0.45362 | 0.44367 | 0.45973 | 0.44485 | 0.45623 | 0.43622 | 0.45532 | 0.48659 | 0.44612 | 0.44284 | 0.48175
10 | 0.51293 | 0.48299 | 0.46035 | 0.45997 | 0.44721 | 0.44816 | 0.53397 | 0.56346 | 0.60079 | 0.62836 | 0.60965 | 0.63355 | 0.66622 | 0.65995 | 0.64498 | 0.59951 | 0.57046 | 0.58601 | 0.58287 | 0.6136 | 0.66867 | 0.60245 | 0.59595 | 0.53992
11 | 0.30206 | 0.28756 | 0.26478 | 0.25419 | 0.23807 | 0.24001 | 0.28871 | 0.25259 | 0.27184 | 0.29134 | 0.29945 | 0.3092 | 0.31324 | 0.32225 | 0.30814 | 0.29272 | 0.27467 | 0.31622 | 0.31026 | 0.30991 | 0.35268 | 0.30598 | 0.34924 | 0.32907
12 | 1.2879 | 1.309 | 1.3823 | 1.2616 | 1.2275 | 1.1766 | 1.2113 | 1.2335 | 1.0962 | 0.84817 | 1.1624 | 1.283 | 1.2891 | 1.3554 | 1.0865 | 1.4363 | 1.2975 | 1.2861 | 1.2795 | 1.3916 | 1.5361 | 1.5128 | 1.5682 | 1.6009
13 | 4.516 | 4.473 | 4.3831 | 4.3463 | 4.2836 | 4.349 | 5.0249 | 5.1543 | 5.4894 | 5.2372 | 5.2548 | 5.2998 | 5.4892 | 5.4723 | 5.3596 | 5.3177 | 5.346 | 5.4477 | 5.1781 | 5.2216 | 5.2861 | 4.9559 | 4.522 | 4.5622
14 | 1.6822 | 1.67 | 1.6013 | 1.5684 | 1.5402 | 1.5484 | 1.5521 | 1.8061 | 1.9402 | 1.9213 | 1.8817 | 1.9076 | 1.9861 | 1.9676 | 1.8214 | 1.8754 | 1.8772 | 1.8413 | 1.7297 | 1.6996 | 1.7053 | 1.6744 | 1.6181 | 1.5857
15 | 0.47765 | 0.46052 | 0.43487 | 0.39959 | 0.37027 | 0.37242 | 0.40744 | 0.44547 | 0.48343 | 0.52064 | 0.4681 | 0.49383 | 0.50275 | 0.51019 | 0.44773 | 0.46409 | 0.46943 | 0.49234 | 0.49129 | 0.50684 | 0.5403 | 0.4866 | 0.48959 | 0.47692
16 | 0.93606 | 0.89055 | 0.81695 | 0.84097 | 0.80845 | 0.81083 | 1.135 | 1.3568 | 1.4203 | 1.3385 | 1.3022 | 1.4016 | 1.4742 | 1.3892 | 1.2729 | 1.209 | 1.2151 | 1.2012 | 1.1536 | 1.2453 | 1.3145 | 1.217 | 1.138 | 0.98083
17 | 0.30125 | 0.27974 | 0.23829 | 0.22992 | 0.19672 | 0.17355 | 0.28159 | 0.29488 | 0.35061 | 0.36664 | 0.34954 | 0.31879 | 0.37147 | 0.38172 | 0.35779 | 0.33318 | 0.27963 | 0.2911 | 0.31915 | 0.3527 | 0.41688 | 0.38168 | 0.39693 | 0.34861
18 | 1.3115 | 1.2019 | 1.1067 | 1.0758 | 1.0915 | 1.0755 | 1.2032 | 1.272 | 1.3995 | 1.4504 | 1.5409 | 1.6327 | 1.6869 | 1.6374 | 1.5841 | 1.565 | 1.5411 | 1.5631 | 1.5576 | 1.5695 | 1.7373 | 1.6407 | 1.6581 | 1.5008
19 | 1.951 | 1.8857 | 1.7469 | 1.8061 | 1.8225 | 1.8083 | 1.9827 | 2.3511 | 2.4522 | 2.4474 | 2.4414 | 2.5792 | 2.5596 | 2.4779 | 2.3383 | 2.2569 | 2.3375 | 2.3056 | 2.1453 | 2.1562 | 2.2629 | 2.0547 | 1.992 | 2.0073
20 | 1.0858 | 0.9979 | 0.96271 | 0.97207 | 0.92106 | 0.97399 | 1.2504 | 1.2996 | 1.4924 | 1.5808 | 1.5619 | 1.6332 | 1.6007 | 1.6629 | 1.641 | 1.5325 | 1.5258 | 1.5072 | 1.4694 | 1.4681 | 1.5003 | 1.2538 | 1.2986 | 1.1602
21 | 0.75904 | 0.72597 | 0.68921 | 0.67596 | 0.66994 | 0.69774 | 1.1148 | 1.2244 | 1.3119 | 1.3023 | 1.3485 | 1.4335 | 1.4351 | 1.3641 | 1.1992 | 1.1479 | 1.0656 | 1.0762 | 1.034 | 1.0515 | 1.0292 | 0.8933 | 0.84055 | 0.79347
22 | 0.73621 | 0.69697 | 0.66396 | 0.62336 | 0.60894 | 0.58096 | 0.60153 | 0.55863 | 0.48458 | 0.51066 | 0.55469 | 0.6222 | 0.66057 | 0.68043 | 0.6655 | 0.6896 | 0.66727 | 0.68435 | 0.65434 | 0.68298 | 0.72988 | 0.66919 | 0.66426 | 0.72262
23 | 4.7874 | 4.5079 | 4.2966 | 4.2931 | 4.1739 | 4.1828 | 4.9838 | 5.259 | 5.6074 | 5.8647 | 5.6901 | 5.9131 | 6.218 | 6.1595 | 6.0198 | 5.5955 | 5.3243 | 5.4694 | 5.4402 | 5.727 | 6.2409 | 5.6228 | 5.5622 | 5.0393
24 | 2.1144 | 2.0129 | 1.8534 | 1.7793 | 1.6665 | 1.6801 | 2.021 | 1.7682 | 1.9029 | 2.0394 | 2.0962 | 2.1644 | 2.1927 | 2.2557 | 2.157 | 2.0491 | 1.9227 | 2.2136 | 2.1718 | 2.1693 | 2.4687 | 2.1419 | 2.4447 | 2.3035
25 | 1.2879 | 1.309 | 1.3823 | 1.2616 | 1.2275 | 1.1766 | 1.2113 | 1.2335 | 1.0962 | 0.84817 | 1.1624 | 1.283 | 1.2891 | 1.3554 | 1.0865 | 1.4363 | 1.2975 | 1.2861 | 1.2795 | 1.3916 | 1.5361 | 1.5128 | 1.5682 | 1.6009
26 | 2.258 | 2.2365 | 2.1915 | 2.1731 | 2.1418 | 2.1745 | 2.5125 | 2.5772 | 2.7447 | 2.6186 | 2.6274 | 2.6499 | 2.7446 | 2.7362 | 2.6798 | 2.6588 | 2.673 | 2.7239 | 2.589 | 2.6108 | 2.6431 | 2.4779 | 2.261 | 2.2811
27 | 1.6822 | 1.67 | 1.6013 | 1.5684 | 1.5402 | 1.5484 | 1.5521 | 1.8061 | 1.9402 | 1.9213 | 1.8817 | 1.9076 | 1.9861 | 1.9676 | 1.8214 | 1.8754 | 1.8772 | 1.8413 | 1.7297 | 1.6996 | 1.7053 | 1.6744 | 1.6181 | 1.5857
28 | 0.95531 | 0.92104 | 0.86975 | 0.79918 | 0.74054 | 0.74485 | 0.81488 | 0.89093 | 0.96686 | 1.0413 | 0.9362 | 0.98766 | 1.0055 | 1.0204 | 0.89547 | 0.92817 | 0.93886 | 0.98468 | 0.98257 | 1.0137 | 1.0806 | 0.97321 | 0.97917 | 0.95385
29 | 3.1202 | 2.9685 | 2.7232 | 2.8032 | 2.6948 | 2.7028 | 3.7833 | 4.5227 | 4.7345 | 4.4615 | 4.3405 | 4.6719 | 4.9139 | 4.6307 | 4.2431 | 4.0301 | 4.0503 | 4.004 | 3.8453 | 4.1509 | 4.3818 | 4.0568 | 3.7935 | 3.2694
30 | 0.50209 | 0.46624 | 0.39715 | 0.38321 | 0.32787 | 0.28925 | 0.46931 | 0.49147 | 0.58435 | 0.61107 | 0.58256 | 0.53131 | 0.61912 | 0.6362 | 0.59632 | 0.5553 | 0.46606 | 0.48517 | 0.53192 | 0.58783 | 0.69481 | 0.63613 | 0.66155 | 0.58102
31 | 3.0602 | 2.8044 | 2.5823 | 2.5101 | 2.5469 | 2.5095 | 2.8074 | 2.9681 | 3.2654 | 3.3842 | 3.5955 | 3.8095 | 3.936 | 3.8207 | 3.6962 | 3.6518 | 3.596 | 3.6473 | 3.6345 | 3.6621 | 4.0536 | 3.8282 | 3.8688 | 3.5018
32 | 1.3006 | 1.2572 | 1.1646 | 1.2041 | 1.215 | 1.2055 | 1.3218 | 1.5674 | 1.6348 | 1.6316 | 1.6276 | 1.7195 | 1.7064 | 1.6519 | 1.5589 | 1.5046 | 1.5583 | 1.5371 | 1.4302 | 1.4375 | 1.5086 | 1.3698 | 1.328 | 1.3382

## Pc, Summer, S2
LoadID | 0 | 1 | 2 | 3 | 4 | 5 | 6 | 7 | 8 | 9 | 10 | 11 | 12 | 13 | 14 | 15 | 16 | 17 | 18 | 19 | 20 | 21 | 22 | 23
1 | 2.6093 | 2.5825 | 2.489 | 2.4435 | 2.4273 | 2.4621 | 2.442 | 2.985 | 3.2116 | 3.1699 | 3.1172 | 3.1556 | 3.2724 | 3.2096 | 2.9612 | 3.0524 | 3.0876 | 2.9853 | 2.8338 | 2.7982 | 2.7897 | 2.7583 | 2.5491 | 2.4648
2 | 0.71648 | 0.69078 | 0.65231 | 0.59939 | 0.55541 | 0.55864 | 0.61116 | 0.6682 | 0.72515 | 0.78096 | 0.70215 | 0.74074 | 0.75413 | 0.76528 | 0.6716 | 0.69613 | 0.70414 | 0.73851 | 0.73693 | 0.76026 | 0.81046 | 0.7299 | 0.73438 | 0.71539
3 | 1.8721 | 1.7811 | 1.6339 | 1.6819 | 1.6169 | 1.6217 | 2.27 | 2.7136 | 2.8407 | 2.6769 | 2.6043 | 2.8031 | 2.9483 | 2.7784 | 2.5459 | 2.4181 | 2.4302 | 2.4024 | 2.3072 | 2.4905 | 2.6291 | 2.4341 | 2.2761 | 1.9617
4 | 0.20083 | 0.1865 | 0.15886 | 0.15328 | 0.13115 | 0.1157 | 0.18772 | 0.19659 | 0.23374 | 0.24443 | 0.23303 | 0.21252 | 0.24765 | 0.25448 | 0.23853 | 0.22212 | 0.18642 | 0.19407 | 0.21277 | 0.23513 | 0.27792 | 0.25445 | 0.26462 | 0.23241
5 | 0.87435 | 0.80127 | 0.73781 | 0.71717 | 0.7277 | 0.71701 | 0.8021 | 0.84802 | 0.93297 | 0.96692 | 1.0273 | 1.0884 | 1.1246 | 1.0916 | 1.0561 | 1.0434 | 1.0274 | 1.0421 | 1.0384 | 1.0463 | 1.1582 | 1.0938 | 1.1054 | 1.0005
6 | 4.3355 | 4.1906 | 3.882 | 4.0136 | 4.0501 | 4.0185 | 4.406 | 5.2246 | 5.4493 | 5.4386 | 5.4253 | 5.7316 | 5.6881 | 5.5065 | 5.1963 | 5.0152 | 5.1945 | 5.1236 | 4.7674 | 4.7916 | 5.0287 | 4.566 | 4.4267 | 4.4607
7 | 2.4129 | 2.2176 | 2.1394 | 2.1602 | 2.0468 | 2.1644 | 2.7787 | 2.888 | 3.3165 | 3.513 | 3.4709 | 3.6293 | 3.5571 | 3.6953 | 3.6466 | 3.4056 | 3.3907 | 3.3493 | 3.2654 | 3.2625 | 3.3339 | 2.7862 | 2.8857 | 2.5782
8 | 0.50603 | 0.48398 | 0.45947 | 0.45064 | 0.44663 | 0.46516 | 0.74322 | 0.81628 | 0.87459 | 0.86817 | 0.89902 | 0.95567 | 0.95671 | 0.90939 | 0.7995 | 0.76525 | 0.71037 | 0.71749 | 0.68933 | 0.70101 | 0.68612 | 0.59553 | 0.56036 | 0.52898
9 | 0.49081 | 0.46464 | 0.44264 | 0.41557 | 0.40596 | 0.3873 | 0.40102 | 0.37242 | 0.32305 | 0.34044 | 0.36979 | 0.4148 | 0.44038 | 0.45362 | 0.44367 | 0.45973 | 0.44485 | 0.45623 | 0.43622 | 0.45532 | 0.48659 | 0.44612 | 0.44284 | 0.48175
10 | 0.51293 | 0.48299 | 0.46035 | 0.45997 | 0.44721 | 0.44816 | 0.53397 | 0.56346 | 0.60079 | 0.62836 | 0.60965 | 0.63355 | 0.66622 | 0.65995 | 0.64498 | 0.59951 | 0.57046 | 0.58601 | 0.58287 | 0.6136 | 0.66867 | 0.60245 | 0.59595 | 0.53992
11 | 0.30206 | 0.28756 | 0.26478 | 0.25419 | 0.23807 | 0.24001 | 0.28871 | 0.25259 | 0.27184 | 0.29134 | 0.29945 | 0.3092 | 0.31324 | 0.32225 | 0.30814 | 0.29272 | 0.27467 | 0.31622 | 0.31026 | 0.30991 | 0.35268 | 0.30598 | 0.34924 | 0.32907
12 | 1.2879 | 1.309 | 1.3823 | 1.2616 | 1.2275 | 1.1766 | 1.2113 | 1.2335 | 1.0962 | 0.84817 | 1.1624 | 1.283 | 1.2891 | 1.3554 | 1.0865 | 1.4363 | 1.2975 | 1.2861 | 1.2795 | 1.3916 | 1.5361 | 1.5128 | 1.5682 | 1.6009
13 | 4.516 | 4.473 | 4.3831 | 4.3463 | 4.2836 | 4.349 | 5.0249 | 5.1543 | 5.4894 | 5.2372 | 5.2548 | 5.2998 | 5.4892 | 5.4723 | 5.3596 | 5.3177 | 5.346 | 5.4477 | 5.1781 | 5.2216 | 5.2861 | 4.9559 | 4.522 | 4.5622
14 | 1.6822 | 1.67 | 1.6013 | 1.5684 | 1.5402 | 1.5484 | 1.5521 | 1.8061 | 1.9402 | 1.9213 | 1.8817 | 1.9076 | 1.9861 | 1.9676 | 1.8214 | 1.8754 | 1.8772 | 1.8413 | 1.7297 | 1.6996 | 1.7053 | 1.6744 | 1.6181 | 1.5857
15 | 0.47765 | 0.46052 | 0.43487 | 0.39959 | 0.37027 | 0.37242 | 0.40744 | 0.44547 | 0.48343 | 0.52064 | 0.4681 | 0.49383 | 0.50275 | 0.51019 | 0.44773 | 0.46409 | 0.46943 | 0.49234 | 0.49129 | 0.50684 | 0.5403 | 0.4866 | 0.48959 | 0.47692
16 | 0.93606 | 0.89055 | 0.81695 | 0.84097 | 0.80845 | 0.81083 | 1.135 | 1.3568 | 1.4203 | 1.3385 | 1.3022 | 1.4016 | 1.4742 | 1.3892 | 1.2729 | 1.209 | 1.2151 | 1.2012 | 1.1536 | 1.2453 | 1.3145 | 1.217 | 1.138 | 0.98083
17 | 0.30125 | 0.27974 | 0.23829 | 0.22992 | 0.19672 | 0.17355 | 0.28159 | 0.29488 | 0.35061 | 0.36664 | 0.34954 | 0.31879 | 0.37147 | 0.38172 | 0.35779 | 0.33318 | 0.27963 | 0.2911 | 0.31915 | 0.3527 | 0.41688 | 0.38168 | 0.39693 | 0.34861
18 | 1.3115 | 1.2019 | 1.1067 | 1.0758 | 1.0915 | 1.0755 | 1.2032 | 1.272 | 1.3995 | 1.4504 | 1.5409 | 1.6327 | 1.6869 | 1.6374 | 1.5841 | 1.565 | 1.5411 | 1.5631 | 1.5576 | 1.5695 | 1.7373 | 1.6407 | 1.6581 | 1.5008
19 | 1.951 | 1.8857 | 1.7469 | 1.8061 | 1.8225 | 1.8083 | 1.9827 | 2.3511 | 2.4522 | 2.4474 | 2.4414 | 2.5792 | 2.5596 | 2.4779 | 2.3383 | 2.2569 | 2.3375 | 2.3056 | 2.1453 | 2.1562 | 2.2629 | 2.0547 | 1.992 | 2.0073
20 | 1.0858 | 0.9979 | 0.96271 | 0.97207 | 0.92106 | 0.97399 | 1.2504 | 1.2996 | 1.4924 | 1.5808 | 1.5619 | 1.6332 | 1.6007 | 1.6629 | 1.641 | 1.5325 | 1.5258 | 1.5072 | 1.4694 | 1.4681 | 1.5003 | 1.2538 | 1.2986 | 1.1602
21 | 0.75904 | 0.72597 | 0.68921 | 0.67596 | 0.66994 | 0.69774 | 1.1148 | 1.2244 | 1.3119 | 1.3023 | 1.3485 | 1.4335 | 1.4351 | 1.3641 | 1.1992 | 1.1479 | 1.0656 | 1.0762 | 1.034 | 1.0515 | 1.0292 | 0.8933 | 0.84055 | 0.79347
22 | 0.73621 | 0.69697 | 0.66396 | 0.62336 | 0.60894 | 0.58096 | 0.60153 | 0.55863 | 0.48458 | 0.51066 | 0.55469 | 0.6222 | 0.66057 | 0.68043 | 0.6655 | 0.6896 | 0.66727 | 0.68435 | 0.65434 | 0.68298 | 0.72988 | 0.66919 | 0.66426 | 0.72262
23 | 4.7874 | 4.5079 | 4.2966 | 4.2931 | 4.1739 | 4.1828 | 4.9838 | 5.259 | 5.6074 | 5.8647 | 5.6901 | 5.9131 | 6.218 | 6.1595 | 6.0198 | 5.5955 | 5.3243 | 5.4694 | 5.4402 | 5.727 | 6.2409 | 5.6228 | 5.5622 | 5.0393
24 | 2.1144 | 2.0129 | 1.8534 | 1.7793 | 1.6665 | 1.6801 | 2.021 | 1.7682 | 1.9029 | 2.0394 | 2.0962 | 2.1644 | 2.1927 | 2.2557 | 2.157 | 2.0491 | 1.9227 | 2.2136 | 2.1718 | 2.1693 | 2.4687 | 2.1419 | 2.4447 | 2.3035
25 | 1.2879 | 1.309 | 1.3823 | 1.2616 | 1.2275 | 1.1766 | 1.2113 | 1.2335 | 1.0962 | 0.84817 | 1.1624 | 1.283 | 1.2891 | 1.3554 | 1.0865 | 1.4363 | 1.2975 | 1.2861 | 1.2795 | 1.3916 | 1.5361 | 1.5128 | 1.5682 | 1.6009
26 | 2.258 | 2.2365 | 2.1915 | 2.1731 | 2.1418 | 2.1745 | 2.5125 | 2.5772 | 2.7447 | 2.6186 | 2.6274 | 2.6499 | 2.7446 | 2.7362 | 2.6798 | 2.6588 | 2.673 | 2.7239 | 2.589 | 2.6108 | 2.6431 | 2.4779 | 2.261 | 2.2811
27 | 1.6822 | 1.67 | 1.6013 | 1.5684 | 1.5402 | 1.5484 | 1.5521 | 1.8061 | 1.9402 | 1.9213 | 1.8817 | 1.9076 | 1.9861 | 1.9676 | 1.8214 | 1.8754 | 1.8772 | 1.8413 | 1.7297 | 1.6996 | 1.7053 | 1.6744 | 1.6181 | 1.5857
28 | 0.95531 | 0.92104 | 0.86975 | 0.79918 | 0.74054 | 0.74485 | 0.81488 | 0.89093 | 0.96686 | 1.0413 | 0.9362 | 0.98766 | 1.0055 | 1.0204 | 0.89547 | 0.92817 | 0.93886 | 0.98468 | 0.98257 | 1.0137 | 1.0806 | 0.97321 | 0.97917 | 0.95385
29 | 3.1202 | 2.9685 | 2.7232 | 2.8032 | 2.6948 | 2.7028 | 3.7833 | 4.5227 | 4.7345 | 4.4615 | 4.3405 | 4.6719 | 4.9139 | 4.6307 | 4.2431 | 4.0301 | 4.0503 | 4.004 | 3.8453 | 4.1509 | 4.3818 | 4.0568 | 3.7935 | 3.2694
30 | 0.50209 | 0.46624 | 0.39715 | 0.38321 | 0.32787 | 0.28925 | 0.46931 | 0.49147 | 0.58435 | 0.61107 | 0.58256 | 0.53131 | 0.61912 | 0.6362 | 0.59632 | 0.5553 | 0.46606 | 0.48517 | 0.53192 | 0.58783 | 0.69481 | 0.63613 | 0.66155 | 0.58102
31 | 3.0602 | 2.8044 | 2.5823 | 2.5101 | 2.5469 | 2.5095 | 2.8074 | 2.9681 | 3.2654 | 3.3842 | 3.5955 | 3.8095 | 3.936 | 3.8207 | 3.6962 | 3.6518 | 3.596 | 3.6473 | 3.6345 | 3.6621 | 4.0536 | 3.8282 | 3.8688 | 3.5018
32 | 1.3006 | 1.2572 | 1.1646 | 1.2041 | 1.215 | 1.2055 | 1.3218 | 1.5674 | 1.6348 | 1.6316 | 1.6276 | 1.7195 | 1.7064 | 1.6519 | 1.5589 | 1.5046 | 1.5583 | 1.5371 | 1.4302 | 1.4375 | 1.5086 | 1.3698 | 1.328 | 1.3382

## Pc, Summer, S3
LoadID | 0 | 1 | 2 | 3 | 4 | 5 | 6 | 7 | 8 | 9 | 10 | 11 | 12 | 13 | 14 | 15 | 16 | 17 | 18 | 19 | 20 | 21 | 22 | 23
1 | 2.6093 | 2.5825 | 2.489 | 2.4435 | 2.4273 | 2.4621 | 2.442 | 2.985 | 3.2116 | 3.1699 | 3.1172 | 3.1556 | 3.2724 | 3.2096 | 2.9612 | 3.0524 | 3.0876 | 2.9853 | 2.8338 | 2.7982 | 2.7897 | 2.7583 | 2.5491 | 2.4648
2 | 0.71648 | 0.69078 | 0.65231 | 0.59939 | 0.55541 | 0.55864 | 0.61116 | 0.6682 | 0.72515 | 0.78096 | 0.70215 | 0.74074 | 0.75413 | 0.76528 | 0.6716 | 0.69613 | 0.70414 | 0.73851 | 0.73693 | 0.76026 | 0.81046 | 0.7299 | 0.73438 | 0.71539
3 | 1.8721 | 1.7811 | 1.6339 | 1.6819 | 1.6169 | 1.6217 | 2.27 | 2.7136 | 2.8407 | 2.6769 | 2.6043 | 2.8031 | 2.9483 | 2.7784 | 2.5459 | 2.4181 | 2.4302 | 2.4024 | 2.3072 | 2.4905 | 2.6291 | 2.4341 | 2.2761 | 1.9617
4 | 0.20083 | 0.1865 | 0.15886 | 0.15328 | 0.13115 | 0.1157 | 0.18772 | 0.19659 | 0.23374 | 0.24443 | 0.23303 | 0.21252 | 0.24765 | 0.25448 | 0.23853 | 0.22212 | 0.18642 | 0.19407 | 0.21277 | 0.23513 | 0.27792 | 0.25445 | 0.26462 | 0.23241
5 | 0.87435 | 0.80127 | 0.73781 | 0.71717 | 0.7277 | 0.71701 | 0.8021 | 0.84802 | 0.93297 | 0.96692 | 1.0273 | 1.0884 | 1.1246 | 1.0916 | 1.0561 | 1.0434 | 1.0274 | 1.0421 | 1.0384 | 1.0463 | 1.1582 | 1.0938 | 1.1054 | 1.0005
6 | 4.3355 | 4.1906 | 3.882 | 4.0136 | 4.0501 | 4.0185 | 4.406 | 5.2246 | 5.4493 | 5.4386 | 5.4253 | 5.7316 | 5.6881 | 5.5065 | 5.1963 | 5.0152 | 5.1945 | 5.1236 | 4.7674 | 4.7916 | 5.0287 | 4.566 | 4.4267 | 4.4607
7 | 2.4129 | 2.2176 | 2.1394 | 2.1602 | 2.0468 | 2.1644 | 2.7787 | 2.888 | 3.3165 | 3.513 | 3.4709 | 3.6293 | 3.5571 | 3.6953 | 3.6466 | 3.4056 | 3.3907 | 3.3493 | 3.2654 | 3.2625 | 3.3339 | 2.7862 | 2.8857 | 2.5782
8 | 0.50603 | 0.48398 | 0.45947 | 0.45064 | 0.44663 | 0.46516 | 0.74322 | 0.81628 | 0.87459 | 0.86817 | 0.89902 | 0.95567 | 0.95671 | 0.90939 | 0.7995 | 0.76525 | 0.71037 | 0.71749 | 0.68933 | 0.70101 | 0.68612 | 0.59553 | 0.56036 | 0.52898
9 | 0.49081 | 0.46464 | 0.44264 | 0.41557 | 0.40596 | 0.3873 | 0.40102 | 0.37242 | 0.32305 | 0.34044 | 0.36979 | 0.4148 | 0.44038 | 0.45362 | 0.44367 | 0.45973 | 0.44485 | 0.45623 | 0.43622 | 0.45532 | 0.48659 | 0.44612 | 0.44284 | 0.48175
10 | 0.51293 | 0.48299 | 0.46035 | 0.45997 | 0.44721 | 0.44816 | 0.53397 | 0.56346 | 0.60079 | 0.62836 | 0.60965 | 0.63355 | 0.66622 | 0.65995 | 0.64498 | 0.59951 | 0.57046 | 0.58601 | 0.58287 | 0.6136 | 0.66867 | 0.60245 | 0.59595 | 0.53992
11 | 0.30206 | 0.28756 | 0.26478 | 0.25419 | 0.23807 | 0.24001 | 0.28871 | 0.25259 | 0.27184 | 0.29134 | 0.29945 | 0.3092 | 0.31324 | 0.32225 | 0.30814 | 0.29272 | 0.27467 | 0.31622 | 0.31026 | 0.30991 | 0.35268 | 0.30598 | 0.34924 | 0.32907
12 | 1.2879 | 1.309 | 1.3823 | 1.2616 | 1.2275 | 1.1766 | 1.2113 | 1.2335 | 1.0962 | 0.84817 | 1.1624 | 1.283 | 1.2891 | 1.3554 | 1.0865 | 1.4363 | 1.2975 | 1.2861 | 1.2795 | 1.3916 | 1.5361 | 1.5128 | 1.5682 | 1.6009
13 | 4.516 | 4.473 | 4.3831 | 4.3463 | 4.2836 | 4.349 | 5.0249 | 5.1543 | 5.4894 | 5.2372 | 5.2548 | 5.2998 | 5.4892 | 5.4723 | 5.3596 | 5.3177 | 5.346 | 5.4477 | 5.1781 | 5.2216 | 5.2861 | 4.9559 | 4.522 | 4.5622
14 | 1.6822 | 1.67 | 1.6013 | 1.5684 | 1.5402 | 1.5484 | 1.5521 | 1.8061 | 1.9402 | 1.9213 | 1.8817 | 1.9076 | 1.9861 | 1.9676 | 1.8214 | 1.8754 | 1.8772 | 1.8413 | 1.7297 | 1.6996 | 1.7053 | 1.6744 | 1.6181 | 1.5857
15 | 0.47765 | 0.46052 | 0.43487 | 0.39959 | 0.37027 | 0.37242 | 0.40744 | 0.44547 | 0.48343 | 0.52064 | 0.4681 | 0.49383 | 0.50275 | 0.51019 | 0.44773 | 0.46409 | 0.46943 | 0.49234 | 0.49129 | 0.50684 | 0.5403 | 0.4866 | 0.48959 | 0.47692
16 | 0.93606 | 0.89055 | 0.81695 | 0.84097 | 0.80845 | 0.81083 | 1.135 | 1.3568 | 1.4203 | 1.3385 | 1.3022 | 1.4016 | 1.4742 | 1.3892 | 1.2729 | 1.209 | 1.2151 | 1.2012 | 1.1536 | 1.2453 | 1.3145 | 1.217 | 1.138 | 0.98083
17 | 0.30125 | 0.27974 | 0.23829 | 0.22992 | 0.19672 | 0.17355 | 0.28159 | 0.29488 | 0.35061 | 0.36664 | 0.34954 | 0.31879 | 0.37147 | 0.38172 | 0.35779 | 0.33318 | 0.27963 | 0.2911 | 0.31915 | 0.3527 | 0.41688 | 0.38168 | 0.39693 | 0.34861
18 | 1.3115 | 1.2019 | 1.1067 | 1.0758 | 1.0915 | 1.0755 | 1.2032 | 1.272 | 1.3995 | 1.4504 | 1.5409 | 1.6327 | 1.6869 | 1.6374 | 1.5841 | 1.565 | 1.5411 | 1.5631 | 1.5576 | 1.5695 | 1.7373 | 1.6407 | 1.6581 | 1.5008
19 | 1.951 | 1.8857 | 1.7469 | 1.8061 | 1.8225 | 1.8083 | 1.9827 | 2.3511 | 2.4522 | 2.4474 | 2.4414 | 2.5792 | 2.5596 | 2.4779 | 2.3383 | 2.2569 | 2.3375 | 2.3056 | 2.1453 | 2.1562 | 2.2629 | 2.0547 | 1.992 | 2.0073
20 | 1.0858 | 0.9979 | 0.96271 | 0.97207 | 0.92106 | 0.97399 | 1.2504 | 1.2996 | 1.4924 | 1.5808 | 1.5619 | 1.6332 | 1.6007 | 1.6629 | 1.641 | 1.5325 | 1.5258 | 1.5072 | 1.4694 | 1.4681 | 1.5003 | 1.2538 | 1.2986 | 1.1602
21 | 0.75904 | 0.72597 | 0.68921 | 0.67596 | 0.66994 | 0.69774 | 1.1148 | 1.2244 | 1.3119 | 1.3023 | 1.3485 | 1.4335 | 1.4351 | 1.3641 | 1.1992 | 1.1479 | 1.0656 | 1.0762 | 1.034 | 1.0515 | 1.0292 | 0.8933 | 0.84055 | 0.79347
22 | 0.73621 | 0.69697 | 0.66396 | 0.62336 | 0.60894 | 0.58096 | 0.60153 | 0.55863 | 0.48458 | 0.51066 | 0.55469 | 0.6222 | 0.66057 | 0.68043 | 0.6655 | 0.6896 | 0.66727 | 0.68435 | 0.65434 | 0.68298 | 0.72988 | 0.66919 | 0.66426 | 0.72262
23 | 4.7874 | 4.5079 | 4.2966 | 4.2931 | 4.1739 | 4.1828 | 4.9838 | 5.259 | 5.6074 | 5.8647 | 5.6901 | 5.9131 | 6.218 | 6.1595 | 6.0198 | 5.5955 | 5.3243 | 5.4694 | 5.4402 | 5.727 | 6.2409 | 5.6228 | 5.5622 | 5.0393
24 | 2.1144 | 2.0129 | 1.8534 | 1.7793 | 1.6665 | 1.6801 | 2.021 | 1.7682 | 1.9029 | 2.0394 | 2.0962 | 2.1644 | 2.1927 | 2.2557 | 2.157 | 2.0491 | 1.9227 | 2.2136 | 2.1718 | 2.1693 | 2.4687 | 2.1419 | 2.4447 | 2.3035
25 | 1.2879 | 1.309 | 1.3823 | 1.2616 | 1.2275 | 1.1766 | 1.2113 | 1.2335 | 1.0962 | 0.84817 | 1.1624 | 1.283 | 1.2891 | 1.3554 | 1.0865 | 1.4363 | 1.2975 | 1.2861 | 1.2795 | 1.3916 | 1.5361 | 1.5128 | 1.5682 | 1.6009
26 | 2.258 | 2.2365 | 2.1915 | 2.1731 | 2.1418 | 2.1745 | 2.5125 | 2.5772 | 2.7447 | 2.6186 | 2.6274 | 2.6499 | 2.7446 | 2.7362 | 2.6798 | 2.6588 | 2.673 | 2.7239 | 2.589 | 2.6108 | 2.6431 | 2.4779 | 2.261 | 2.2811
27 | 1.6822 | 1.67 | 1.6013 | 1.5684 | 1.5402 | 1.5484 | 1.5521 | 1.8061 | 1.9402 | 1.9213 | 1.8817 | 1.9076 | 1.9861 | 1.9676 | 1.8214 | 1.8754 | 1.8772 | 1.8413 | 1.7297 | 1.6996 | 1.7053 | 1.6744 | 1.6181 | 1.5857
28 | 0.95531 | 0.92104 | 0.86975 | 0.79918 | 0.74054 | 0.74485 | 0.81488 | 0.89093 | 0.96686 | 1.0413 | 0.9362 | 0.98766 | 1.0055 | 1.0204 | 0.89547 | 0.92817 | 0.93886 | 0.98468 | 0.98257 | 1.0137 | 1.0806 | 0.97321 | 0.97917 | 0.95385
29 | 3.1202 | 2.9685 | 2.7232 | 2.8032 | 2.6948 | 2.7028 | 3.7833 | 4.5227 | 4.7345 | 4.4615 | 4.3405 | 4.6719 | 4.9139 | 4.6307 | 4.2431 | 4.0301 | 4.0503 | 4.004 | 3.8453 | 4.1509 | 4.3818 | 4.0568 | 3.7935 | 3.2694
30 | 0.50209 | 0.46624 | 0.39715 | 0.38321 | 0.32787 | 0.28925 | 0.46931 | 0.49147 | 0.58435 | 0.61107 | 0.58256 | 0.53131 | 0.61912 | 0.6362 | 0.59632 | 0.5553 | 0.46606 | 0.48517 | 0.53192 | 0.58783 | 0.69481 | 0.63613 | 0.66155 | 0.58102
31 | 3.0602 | 2.8044 | 2.5823 | 2.5101 | 2.5469 | 2.5095 | 2.8074 | 2.9681 | 3.2654 | 3.3842 | 3.5955 | 3.8095 | 3.936 | 3.8207 | 3.6962 | 3.6518 | 3.596 | 3.6473 | 3.6345 | 3.6621 | 4.0536 | 3.8282 | 3.8688 | 3.5018
32 | 1.3006 | 1.2572 | 1.1646 | 1.2041 | 1.215 | 1.2055 | 1.3218 | 1.5674 | 1.6348 | 1.6316 | 1.6276 | 1.7195 | 1.7064 | 1.6519 | 1.5589 | 1.5046 | 1.5583 | 1.5371 | 1.4302 | 1.4375 | 1.5086 | 1.3698 | 1.328 | 1.3382

## Pc, Summer, S4
LoadID | 0 | 1 | 2 | 3 | 4 | 5 | 6 | 7 | 8 | 9 | 10 | 11 | 12 | 13 | 14 | 15 | 16 | 17 | 18 | 19 | 20 | 21 | 22 | 23
1 | 2.6354 | 2.6083 | 2.5139 | 2.468 | 2.4516 | 2.4867 | 2.4664 | 3.0148 | 3.2437 | 3.2016 | 3.1484 | 3.1871 | 3.3051 | 3.2417 | 2.9908 | 3.083 | 3.1184 | 3.0152 | 2.8622 | 2.8262 | 2.8176 | 2.7859 | 2.5746 | 2.4894
2 | 0.7219 | 0.69588 | 0.65722 | 0.60385 | 0.5597 | 0.56315 | 0.61596 | 0.67465 | 0.7322 | 0.78848 | 0.709 | 0.74794 | 0.76133 | 0.77231 | 0.67765 | 0.70243 | 0.71081 | 0.74514 | 0.74386 | 0.76755 | 0.81809 | 0.73691 | 0.74039 | 0.72094
3 | 1.8885 | 1.7965 | 1.6481 | 1.6967 | 1.6314 | 1.6364 | 2.291 | 2.7405 | 2.8688 | 2.7033 | 2.6301 | 2.8309 | 2.9774 | 2.8054 | 2.5704 | 2.4414 | 2.454 | 2.4254 | 2.3296 | 2.515 | 2.6547 | 2.458 | 2.2971 | 1.9791
4 | 0.20168 | 0.18716 | 0.15937 | 0.15379 | 0.13162 | 0.11614 | 0.18873 | 0.1984 | 0.23595 | 0.24668 | 0.23524 | 0.21451 | 0.2499 | 0.25661 | 0.24047 | 0.2239 | 0.18804 | 0.19551 | 0.2146 | 0.23727 | 0.28039 | 0.2568 | 0.26638 | 0.23366
5 | 0.88193 | 0.80808 | 0.74411 | 0.72332 | 0.73414 | 0.72347 | 0.80925 | 0.85635 | 0.94217 | 0.9764 | 1.0374 | 1.0992 | 1.1356 | 1.1021 | 1.0662 | 1.0534 | 1.0374 | 1.052 | 1.0485 | 1.0566 | 1.1694 | 1.1045 | 1.1155 | 1.0094
6 | 4.375 | 4.2284 | 3.9172 | 4.0503 | 4.0878 | 4.0563 | 4.4472 | 5.2764 | 5.5033 | 5.4923 | 5.4791 | 5.7884 | 5.7442 | 5.5602 | 5.2468 | 5.0639 | 5.2456 | 5.1731 | 4.8141 | 4.8389 | 5.0779 | 4.611 | 4.468 | 4.5017
7 | 2.4331 | 2.2357 | 2.1572 | 2.1783 | 2.0645 | 2.1837 | 2.8036 | 2.9164 | 3.3493 | 3.5475 | 3.5052 | 3.6651 | 3.5919 | 3.7308 | 3.6816 | 3.4382 | 3.4238 | 3.3811 | 3.297 | 3.2944 | 3.3662 | 2.8134 | 2.9116 | 2.6004
8 | 0.50992 | 0.48761 | 0.46299 | 0.45412 | 0.45026 | 0.4691 | 0.74979 | 0.8243 | 0.8832 | 0.87665 | 0.9079 | 0.96508 | 0.96605 | 0.91807 | 0.80704 | 0.77246 | 0.71722 | 0.72416 | 0.69593 | 0.70781 | 0.69267 | 0.60129 | 0.56508 | 0.5332
9 | 0.49455 | 0.46809 | 0.44599 | 0.41871 | 0.40918 | 0.39047 | 0.40416 | 0.37599 | 0.32615 | 0.34365 | 0.37338 | 0.4188 | 0.44456 | 0.45773 | 0.44766 | 0.46389 | 0.44905 | 0.46029 | 0.44029 | 0.45967 | 0.49114 | 0.45039 | 0.44638 | 0.4855
10 | 0.51719 | 0.48692 | 0.46415 | 0.4638 | 0.45105 | 0.45211 | 0.53866 | 0.56899 | 0.6067 | 0.63449 | 0.61566 | 0.63978 | 0.67271 | 0.66623 | 0.65109 | 0.60518 | 0.57598 | 0.5915 | 0.58848 | 0.61958 | 0.67512 | 0.60832 | 0.60124 | 0.54452
11 | 0.30391 | 0.28923 | 0.26634 | 0.2557 | 0.23961 | 0.2417 | 0.29073 | 0.25497 | 0.27443 | 0.29406 | 0.30233 | 0.31215 | 0.31614 | 0.32505 | 0.31077 | 0.29521 | 0.27717 | 0.31889 | 0.31307 | 0.3128 | 0.35589 | 0.30885 | 0.35184 | 0.33129
12 | 1.2996 | 1.3209 | 1.3951 | 1.2732 | 1.2389 | 1.1877 | 1.2225 | 1.2457 | 1.107 | 0.85646 | 1.1739 | 1.2957 | 1.3018 | 1.3686 | 1.0969 | 1.4503 | 1.3103 | 1.2984 | 1.292 | 1.4053 | 1.5511 | 1.5278 | 1.583 | 1.6159
13 | 4.5589 | 4.5153 | 4.4247 | 4.3877 | 4.3247 | 4.391 | 5.0734 | 5.2056 | 5.544 | 5.2892 | 5.3071 | 5.3525 | 5.5436 | 5.5262 | 5.4123 | 5.37 | 5.3989 | 5.5012 | 5.2293 | 5.2734 | 5.3384 | 5.005 | 4.5655 | 4.6057
14 | 1.6979 | 1.6855 | 1.6162 | 1.5831 | 1.5548 | 1.5632 | 1.5668 | 1.824 | 1.9595 | 1.9403 | 1.9004 | 1.9265 | 2.0058 | 1.9869 | 1.8391 | 1.8937 | 1.8957 | 1.8592 | 1.7467 | 1.7164 | 1.722 | 1.691 | 1.6334 | 1.6005
15 | 0.48126 | 0.46392 | 0.43814 | 0.40256 | 0.37314 | 0.37544 | 0.41064 | 0.44977 | 0.48813 | 0.52565 | 0.47267 | 0.49863 | 0.50755 | 0.51487 | 0.45177 | 0.46829 | 0.47388 | 0.49676 | 0.49591 | 0.5117 | 0.54539 | 0.49127 | 0.4936 | 0.48062
16 | 0.94426 | 0.89825 | 0.82404 | 0.84835 | 0.8157 | 0.81822 | 1.1455 | 1.3702 | 1.4344 | 1.3517 | 1.3151 | 1.4154 | 1.4887 | 1.4027 | 1.2852 | 1.2207 | 1.227 | 1.2127 | 1.1648 | 1.2575 | 1.3274 | 1.229 | 1.1485 | 0.98957
17 | 0.30252 | 0.28073 | 0.23905 | 0.23069 | 0.19744 | 0.17422 | 0.2831 | 0.2976 | 0.35392 | 0.37002 | 0.35286 | 0.32176 | 0.37484 | 0.38491 | 0.3607 | 0.33586 | 0.28206 | 0.29326 | 0.3219 | 0.35591 | 0.42058 | 0.3852 | 0.39957 | 0.35049
18 | 1.3229 | 1.2121 | 1.1162 | 1.085 | 1.1012 | 1.0852 | 1.2139 | 1.2845 | 1.4133 | 1.4646 | 1.5562 | 1.6488 | 1.7034 | 1.6532 | 1.5993 | 1.58 | 1.5562 | 1.578 | 1.5728 | 1.5849 | 1.7542 | 1.6568 | 1.6733 | 1.5142
19 | 1.9687 | 1.9028 | 1.7627 | 1.8226 | 1.8395 | 1.8253 | 2.0012 | 2.3744 | 2.4765 | 2.4715 | 2.4656 | 2.6048 | 2.5849 | 2.5021 | 2.3611 | 2.2788 | 2.3605 | 2.3279 | 2.1663 | 2.1775 | 2.2851 | 2.0749 | 2.0106 | 2.0258
20 | 1.0949 | 1.0061 | 0.97072 | 0.98026 | 0.92901 | 0.98267 | 1.2616 | 1.3124 | 1.5072 | 1.5964 | 1.5774 | 1.6493 | 1.6164 | 1.6789 | 1.6567 | 1.5472 | 1.5407 | 1.5215 | 1.4837 | 1.4825 | 1.5148 | 1.266 | 1.3102 | 1.1702
21 | 0.76488 | 0.73142 | 0.69448 | 0.68118 | 0.67539 | 0.70365 | 1.1247 | 1.2364 | 1.3248 | 1.315 | 1.3619 | 1.4476 | 1.4491 | 1.3771 | 1.2106 | 1.1587 | 1.0758 | 1.0862 | 1.0439 | 1.0617 | 1.039 | 0.90194 | 0.84762 | 0.7998
22 | 0.74183 | 0.70213 | 0.66898 | 0.62806 | 0.61377 | 0.5857 | 0.60624 | 0.56399 | 0.48923 | 0.51548 | 0.56006 | 0.6282 | 0.66684 | 0.6866 | 0.67148 | 0.69584 | 0.67358 | 0.69044 | 0.66044 | 0.6895 | 0.73671 | 0.67559 | 0.66958 | 0.72825
23 | 4.8271 | 4.5446 | 4.332 | 4.3288 | 4.2098 | 4.2196 | 5.0275 | 5.3105 | 5.6625 | 5.9219 | 5.7462 | 5.9713 | 6.2786 | 6.2182 | 6.0769 | 5.6483 | 5.3758 | 5.5206 | 5.4925 | 5.7828 | 6.3011 | 5.6777 | 5.6116 | 5.0822
24 | 2.1274 | 2.0246 | 1.8644 | 1.7899 | 1.6773 | 1.6919 | 2.0351 | 1.7848 | 1.921 | 2.0584 | 2.1163 | 2.185 | 2.213 | 2.2754 | 2.1754 | 2.0665 | 1.9402 | 2.2322 | 2.1915 | 2.1896 | 2.4912 | 2.1619 | 2.4629 | 2.3191
25 | 1.2996 | 1.3209 | 1.3951 | 1.2732 | 1.2389 | 1.1877 | 1.2225 | 1.2457 | 1.107 | 0.85646 | 1.1739 | 1.2957 | 1.3018 | 1.3686 | 1.0969 | 1.4503 | 1.3103 | 1.2984 | 1.292 | 1.4053 | 1.5511 | 1.5278 | 1.583 | 1.6159
26 | 2.2794 | 2.2576 | 2.2124 | 2.1939 | 2.1624 | 2.1955 | 2.5367 | 2.6028 | 2.772 | 2.6446 | 2.6536 | 2.6763 | 2.7718 | 2.7631 | 2.7062 | 2.685 | 2.6995 | 2.7506 | 2.6146 | 2.6367 | 2.6692 | 2.5025 | 2.2827 | 2.3029
27 | 1.6979 | 1.6855 | 1.6162 | 1.5831 | 1.5548 | 1.5632 | 1.5668 | 1.824 | 1.9595 | 1.9403 | 1.9004 | 1.9265 | 2.0058 | 1.9869 | 1.8391 | 1.8937 | 1.8957 | 1.8592 | 1.7467 | 1.7164 | 1.722 | 1.691 | 1.6334 | 1.6005
28 | 0.96253 | 0.92784 | 0.87629 | 0.80513 | 0.74627 | 0.75087 | 0.82129 | 0.89954 | 0.97626 | 1.0513 | 0.94533 | 0.99725 | 1.0151 | 1.0297 | 0.90353 | 0.93658 | 0.94775 | 0.99353 | 0.99181 | 1.0234 | 1.0908 | 0.98255 | 0.98719 | 0.96125
29 | 3.1475 | 2.9942 | 2.7468 | 2.8278 | 2.719 | 2.7274 | 3.8183 | 4.5675 | 4.7814 | 4.5055 | 4.3835 | 4.7181 | 4.9623 | 4.6756 | 4.2841 | 4.0689 | 4.09 | 4.0424 | 3.8827 | 4.1917 | 4.4246 | 4.0967 | 3.8285 | 3.2986
30 | 0.50419 | 0.46789 | 0.39842 | 0.38448 | 0.32906 | 0.29036 | 0.47183 | 0.496 | 0.58986 | 0.61669 | 0.5881 | 0.53627 | 0.62474 | 0.64151 | 0.60117 | 0.55976 | 0.4701 | 0.48877 | 0.53651 | 0.59319 | 0.70097 | 0.64201 | 0.66595 | 0.58416
31 | 3.0868 | 2.8283 | 2.6044 | 2.5316 | 2.5695 | 2.5321 | 2.8324 | 2.9972 | 3.2976 | 3.4174 | 3.6311 | 3.8471 | 3.9746 | 3.8574 | 3.7316 | 3.6868 | 3.631 | 3.682 | 3.6698 | 3.698 | 4.093 | 3.8658 | 3.9044 | 3.5331
32 | 1.3125 | 1.2685 | 1.1752 | 1.2151 | 1.2263 | 1.2169 | 1.3342 | 1.5829 | 1.651 | 1.6477 | 1.6437 | 1.7365 | 1.7233 | 1.6681 | 1.574 | 1.5192 | 1.5737 | 1.5519 | 1.4442 | 1.4517 | 1.5234 | 1.3833 | 1.3404 | 1.3505

## Pc, Summer, S5
LoadID | 0 | 1 | 2 | 3 | 4 | 5 | 6 | 7 | 8 | 9 | 10 | 11 | 12 | 13 | 14 | 15 | 16 | 17 | 18 | 19 | 20 | 21 | 22 | 23
1 | 2.6354 | 2.6083 | 2.5139 | 2.468 | 2.4516 | 2.4867 | 2.4664 | 3.0148 | 3.2437 | 3.2016 | 3.1484 | 3.1871 | 3.3051 | 3.2417 | 2.9908 | 3.083 | 3.1184 | 3.0152 | 2.8622 | 2.8262 | 2.8176 | 2.7859 | 2.5746 | 2.4894
2 | 0.7219 | 0.69588 | 0.65722 | 0.60385 | 0.5597 | 0.56315 | 0.61596 | 0.67465 | 0.7322 | 0.78848 | 0.709 | 0.74794 | 0.76133 | 0.77231 | 0.67765 | 0.70243 | 0.71081 | 0.74514 | 0.74386 | 0.76755 | 0.81809 | 0.73691 | 0.74039 | 0.72094
3 | 1.8885 | 1.7965 | 1.6481 | 1.6967 | 1.6314 | 1.6364 | 2.291 | 2.7405 | 2.8688 | 2.7033 | 2.6301 | 2.8309 | 2.9774 | 2.8054 | 2.5704 | 2.4414 | 2.454 | 2.4254 | 2.3296 | 2.515 | 2.6547 | 2.458 | 2.2971 | 1.9791
4 | 0.20168 | 0.18716 | 0.15937 | 0.15379 | 0.13162 | 0.11614 | 0.18873 | 0.1984 | 0.23595 | 0.24668 | 0.23524 | 0.21451 | 0.2499 | 0.25661 | 0.24047 | 0.2239 | 0.18804 | 0.19551 | 0.2146 | 0.23727 | 0.28039 | 0.2568 | 0.26638 | 0.23366
5 | 0.88193 | 0.80808 | 0.74411 | 0.72332 | 0.73414 | 0.72347 | 0.80925 | 0.85635 | 0.94217 | 0.9764 | 1.0374 | 1.0992 | 1.1356 | 1.1021 | 1.0662 | 1.0534 | 1.0374 | 1.052 | 1.0485 | 1.0566 | 1.1694 | 1.1045 | 1.1155 | 1.0094
6 | 4.375 | 4.2284 | 3.9172 | 4.0503 | 4.0878 | 4.0563 | 4.4472 | 5.2764 | 5.5033 | 5.4923 | 5.4791 | 5.7884 | 5.7442 | 5.5602 | 5.2468 | 5.0639 | 5.2456 | 5.1731 | 4.8141 | 4.8389 | 5.0779 | 4.611 | 4.468 | 4.5017
7 | 2.4331 | 2.2357 | 2.1572 | 2.1783 | 2.0645 | 2.1837 | 2.8036 | 2.9164 | 3.3493 | 3.5475 | 3.5052 | 3.6651 | 3.5919 | 3.7308 | 3.6816 | 3.4382 | 3.4238 | 3.3811 | 3.297 | 3.2944 | 3.3662 | 2.8134 | 2.9116 | 2.6004
8 | 0.50992 | 0.48761 | 0.46299 | 0.45412 | 0.45026 | 0.4691 | 0.74979 | 0.8243 | 0.8832 | 0.87665 | 0.9079 | 0.96508 | 0.96605 | 0.91807 | 0.80704 | 0.77246 | 0.71722 | 0.72416 | 0.69593 | 0.70781 | 0.69267 | 0.60129 | 0.56508 | 0.5332
9 | 0.49455 | 0.46809 | 0.44599 | 0.41871 | 0.40918 | 0.39047 | 0.40416 | 0.37599 | 0.32615 | 0.34365 | 0.37338 | 0.4188 | 0.44456 | 0.45773 | 0.44766 | 0.46389 | 0.44905 | 0.46029 | 0.44029 | 0.45967 | 0.49114 | 0.45039 | 0.44638 | 0.4855
10 | 0.51719 | 0.48692 | 0.46415 | 0.4638 | 0.45105 | 0.45211 | 0.53866 | 0.56899 | 0.6067 | 0.63449 | 0.61566 | 0.63978 | 0.67271 | 0.66623 | 0.65109 | 0.60518 | 0.57598 | 0.5915 | 0.58848 | 0.61958 | 0.67512 | 0.60832 | 0.60124 | 0.54452
11 | 0.30391 | 0.28923 | 0.26634 | 0.2557 | 0.23961 | 0.2417 | 0.29073 | 0.25497 | 0.27443 | 0.29406 | 0.30233 | 0.31215 | 0.31614 | 0.32505 | 0.31077 | 0.29521 | 0.27717 | 0.31889 | 0.31307 | 0.3128 | 0.35589 | 0.30885 | 0.35184 | 0.33129
12 | 1.2996 | 1.3209 | 1.3951 | 1.2732 | 1.2389 | 1.1877 | 1.2225 | 1.2457 | 1.107 | 0.85646 | 1.1739 | 1.2957 | 1.3018 | 1.3686 | 1.0969 | 1.4503 | 1.3103 | 1.2984 | 1.292 | 1.4053 | 1.5511 | 1.5278 | 1.583 | 1.6159
13 | 4.5589 | 4.5153 | 4.4247 | 4.3877 | 4.3247 | 4.391 | 5.0734 | 5.2056 | 5.544 | 5.2892 | 5.3071 | 5.3525 | 5.5436 | 5.5262 | 5.4123 | 5.37 | 5.3989 | 5.5012 | 5.2293 | 5.2734 | 5.3384 | 5.005 | 4.5655 | 4.6057
14 | 1.6979 | 1.6855 | 1.6162 | 1.5831 | 1.5548 | 1.5632 | 1.5668 | 1.824 | 1.9595 | 1.9403 | 1.9004 | 1.9265 | 2.0058 | 1.9869 | 1.8391 | 1.8937 | 1.8957 | 1.8592 | 1.7467 | 1.7164 | 1.722 | 1.691 | 1.6334 | 1.6005
15 | 0.48126 | 0.46392 | 0.43814 | 0.40256 | 0.37314 | 0.37544 | 0.41064 | 0.44977 | 0.48813 | 0.52565 | 0.47267 | 0.49863 | 0.50755 | 0.51487 | 0.45177 | 0.46829 | 0.47388 | 0.49676 | 0.49591 | 0.5117 | 0.54539 | 0.49127 | 0.4936 | 0.48062
16 | 0.94426 | 0.89825 | 0.82404 | 0.84835 | 0.8157 | 0.81822 | 1.1455 | 1.3702 | 1.4344 | 1.3517 | 1.3151 | 1.4154 | 1.4887 | 1.4027 | 1.2852 | 1.2207 | 1.227 | 1.2127 | 1.1648 | 1.2575 | 1.3274 | 1.229 | 1.1485 | 0.98957
17 | 0.30252 | 0.28073 | 0.23905 | 0.23069 | 0.19744 | 0.17422 | 0.2831 | 0.2976 | 0.35392 | 0.37002 | 0.35286 | 0.32176 | 0.37484 | 0.38491 | 0.3607 | 0.33586 | 0.28206 | 0.29326 | 0.3219 | 0.35591 | 0.42058 | 0.3852 | 0.39957 | 0.35049
18 | 1.3229 | 1.2121 | 1.1162 | 1.085 | 1.1012 | 1.0852 | 1.2139 | 1.2845 | 1.4133 | 1.4646 | 1.5562 | 1.6488 | 1.7034 | 1.6532 | 1.5993 | 1.58 | 1.5562 | 1.578 | 1.5728 | 1.5849 | 1.7542 | 1.6568 | 1.6733 | 1.5142
19 | 1.9687 | 1.9028 | 1.7627 | 1.8226 | 1.8395 | 1.8253 | 2.0012 | 2.3744 | 2.4765 | 2.4715 | 2.4656 | 2.6048 | 2.5849 | 2.5021 | 2.3611 | 2.2788 | 2.3605 | 2.3279 | 2.1663 | 2.1775 | 2.2851 | 2.0749 | 2.0106 | 2.0258
20 | 1.0949 | 1.0061 | 0.97072 | 0.98026 | 0.92901 | 0.98267 | 1.2616 | 1.3124 | 1.5072 | 1.5964 | 1.5774 | 1.6493 | 1.6164 | 1.6789 | 1.6567 | 1.5472 | 1.5407 | 1.5215 | 1.4837 | 1.4825 | 1.5148 | 1.266 | 1.3102 | 1.1702
21 | 0.76488 | 0.73142 | 0.69448 | 0.68118 | 0.67539 | 0.70365 | 1.1247 | 1.2364 | 1.3248 | 1.315 | 1.3619 | 1.4476 | 1.4491 | 1.3771 | 1.2106 | 1.1587 | 1.0758 | 1.0862 | 1.0439 | 1.0617 | 1.039 | 0.90194 | 0.84762 | 0.7998
22 | 0.74183 | 0.70213 | 0.66898 | 0.62806 | 0.61377 | 0.5857 | 0.60624 | 0.56399 | 0.48923 | 0.51548 | 0.56006 | 0.6282 | 0.66684 | 0.6866 | 0.67148 | 0.69584 | 0.67358 | 0.69044 | 0.66044 | 0.6895 | 0.73671 | 0.67559 | 0.66958 | 0.72825
23 | 4.8271 | 4.5446 | 4.332 | 4.3288 | 4.2098 | 4.2196 | 5.0275 | 5.3105 | 5.6625 | 5.9219 | 5.7462 | 5.9713 | 6.2786 | 6.2182 | 6.0769 | 5.6483 | 5.3758 | 5.5206 | 5.4925 | 5.7828 | 6.3011 | 5.6777 | 5.6116 | 5.0822
24 | 2.1274 | 2.0246 | 1.8644 | 1.7899 | 1.6773 | 1.6919 | 2.0351 | 1.7848 | 1.921 | 2.0584 | 2.1163 | 2.185 | 2.213 | 2.2754 | 2.1754 | 2.0665 | 1.9402 | 2.2322 | 2.1915 | 2.1896 | 2.4912 | 2.1619 | 2.4629 | 2.3191
25 | 1.2996 | 1.3209 | 1.3951 | 1.2732 | 1.2389 | 1.1877 | 1.2225 | 1.2457 | 1.107 | 0.85646 | 1.1739 | 1.2957 | 1.3018 | 1.3686 | 1.0969 | 1.4503 | 1.3103 | 1.2984 | 1.292 | 1.4053 | 1.5511 | 1.5278 | 1.583 | 1.6159
26 | 2.2794 | 2.2576 | 2.2124 | 2.1939 | 2.1624 | 2.1955 | 2.5367 | 2.6028 | 2.772 | 2.6446 | 2.6536 | 2.6763 | 2.7718 | 2.7631 | 2.7062 | 2.685 | 2.6995 | 2.7506 | 2.6146 | 2.6367 | 2.6692 | 2.5025 | 2.2827 | 2.3029
27 | 1.6979 | 1.6855 | 1.6162 | 1.5831 | 1.5548 | 1.5632 | 1.5668 | 1.824 | 1.9595 | 1.9403 | 1.9004 | 1.9265 | 2.0058 | 1.9869 | 1.8391 | 1.8937 | 1.8957 | 1.8592 | 1.7467 | 1.7164 | 1.722 | 1.691 | 1.6334 | 1.6005
28 | 0.96253 | 0.92784 | 0.87629 | 0.80513 | 0.74627 | 0.75087 | 0.82129 | 0.89954 | 0.97626 | 1.0513 | 0.94533 | 0.99725 | 1.0151 | 1.0297 | 0.90353 | 0.93658 | 0.94775 | 0.99353 | 0.99181 | 1.0234 | 1.0908 | 0.98255 | 0.98719 | 0.96125
29 | 3.1475 | 2.9942 | 2.7468 | 2.8278 | 2.719 | 2.7274 | 3.8183 | 4.5675 | 4.7814 | 4.5055 | 4.3835 | 4.7181 | 4.9623 | 4.6756 | 4.2841 | 4.0689 | 4.09 | 4.0424 | 3.8827 | 4.1917 | 4.4246 | 4.0967 | 3.8285 | 3.2986
30 | 0.50419 | 0.46789 | 0.39842 | 0.38448 | 0.32906 | 0.29036 | 0.47183 | 0.496 | 0.58986 | 0.61669 | 0.5881 | 0.53627 | 0.62474 | 0.64151 | 0.60117 | 0.55976 | 0.4701 | 0.48877 | 0.53651 | 0.59319 | 0.70097 | 0.64201 | 0.66595 | 0.58416
31 | 3.0868 | 2.8283 | 2.6044 | 2.5316 | 2.5695 | 2.5321 | 2.8324 | 2.9972 | 3.2976 | 3.4174 | 3.6311 | 3.8471 | 3.9746 | 3.8574 | 3.7316 | 3.6868 | 3.631 | 3.682 | 3.6698 | 3.698 | 4.093 | 3.8658 | 3.9044 | 3.5331
32 | 1.3125 | 1.2685 | 1.1752 | 1.2151 | 1.2263 | 1.2169 | 1.3342 | 1.5829 | 1.651 | 1.6477 | 1.6437 | 1.7365 | 1.7233 | 1.6681 | 1.574 | 1.5192 | 1.5737 | 1.5519 | 1.4442 | 1.4517 | 1.5234 | 1.3833 | 1.3404 | 1.3505

## Pc, Summer, S6
LoadID | 0 | 1 | 2 | 3 | 4 | 5 | 6 | 7 | 8 | 9 | 10 | 11 | 12 | 13 | 14 | 15 | 16 | 17 | 18 | 19 | 20 | 21 | 22 | 23
1 | 2.6354 | 2.6083 | 2.5139 | 2.468 | 2.4516 | 2.4867 | 2.4664 | 3.0148 | 3.2437 | 3.2016 | 3.1484 | 3.1871 | 3.3051 | 3.2417 | 2.9908 | 3.083 | 3.1184 | 3.0152 | 2.8622 | 2.8262 | 2.8176 | 2.7859 | 2.5746 | 2.4894
2 | 0.7219 | 0.69588 | 0.65722 | 0.60385 | 0.5597 | 0.56315 | 0.61596 | 0.67465 | 0.7322 | 0.78848 | 0.709 | 0.74794 | 0.76133 | 0.77231 | 0.67765 | 0.70243 | 0.71081 | 0.74514 | 0.74386 | 0.76755 | 0.81809 | 0.73691 | 0.74039 | 0.72094
3 | 1.8885 | 1.7965 | 1.6481 | 1.6967 | 1.6314 | 1.6364 | 2.291 | 2.7405 | 2.8688 | 2.7033 | 2.6301 | 2.8309 | 2.9774 | 2.8054 | 2.5704 | 2.4414 | 2.454 | 2.4254 | 2.3296 | 2.515 | 2.6547 | 2.458 | 2.2971 | 1.9791
4 | 0.20168 | 0.18716 | 0.15937 | 0.15379 | 0.13162 | 0.11614 | 0.18873 | 0.1984 | 0.23595 | 0.24668 | 0.23524 | 0.21451 | 0.2499 | 0.25661 | 0.24047 | 0.2239 | 0.18804 | 0.19551 | 0.2146 | 0.23727 | 0.28039 | 0.2568 | 0.26638 | 0.23366
5 | 0.88193 | 0.80808 | 0.74411 | 0.72332 | 0.73414 | 0.72347 | 0.80925 | 0.85635 | 0.94217 | 0.9764 | 1.0374 | 1.0992 | 1.1356 | 1.1021 | 1.0662 | 1.0534 | 1.0374 | 1.052 | 1.0485 | 1.0566 | 1.1694 | 1.1045 | 1.1155 | 1.0094
6 | 4.375 | 4.2284 | 3.9172 | 4.0503 | 4.0878 | 4.0563 | 4.4472 | 5.2764 | 5.5033 | 5.4923 | 5.4791 | 5.7884 | 5.7442 | 5.5602 | 5.2468 | 5.0639 | 5.2456 | 5.1731 | 4.8141 | 4.8389 | 5.0779 | 4.611 | 4.468 | 4.5017
7 | 2.4331 | 2.2357 | 2.1572 | 2.1783 | 2.0645 | 2.1837 | 2.8036 | 2.9164 | 3.3493 | 3.5475 | 3.5052 | 3.6651 | 3.5919 | 3.7308 | 3.6816 | 3.4382 | 3.4238 | 3.3811 | 3.297 | 3.2944 | 3.3662 | 2.8134 | 2.9116 | 2.6004
8 | 0.50992 | 0.48761 | 0.46299 | 0.45412 | 0.45026 | 0.4691 | 0.74979 | 0.8243 | 0.8832 | 0.87665 | 0.9079 | 0.96508 | 0.96605 | 0.91807 | 0.80704 | 0.77246 | 0.71722 | 0.72416 | 0.69593 | 0.70781 | 0.69267 | 0.60129 | 0.56508 | 0.5332
9 | 0.49455 | 0.46809 | 0.44599 | 0.41871 | 0.40918 | 0.39047 | 0.40416 | 0.37599 | 0.32615 | 0.34365 | 0.37338 | 0.4188 | 0.44456 | 0.45773 | 0.44766 | 0.46389 | 0.44905 | 0.46029 | 0.44029 | 0.45967 | 0.49114 | 0.45039 | 0.44638 | 0.4855
10 | 0.51719 | 0.48692 | 0.46415 | 0.4638 | 0.45105 | 0.45211 | 0.53866 | 0.56899 | 0.6067 | 0.63449 | 0.61566 | 0.63978 | 0.67271 | 0.66623 | 0.65109 | 0.60518 | 0.57598 | 0.5915 | 0.58848 | 0.61958 | 0.67512 | 0.60832 | 0.60124 | 0.54452
11 | 0.30391 | 0.28923 | 0.26634 | 0.2557 | 0.23961 | 0.2417 | 0.29073 | 0.25497 | 0.27443 | 0.29406 | 0.30233 | 0.31215 | 0.31614 | 0.32505 | 0.31077 | 0.29521 | 0.27717 | 0.31889 | 0.31307 | 0.3128 | 0.35589 | 0.30885 | 0.35184 | 0.33129
12 | 1.2996 | 1.3209 | 1.3951 | 1.2732 | 1.2389 | 1.1877 | 1.2225 | 1.2457 | 1.107 | 0.85646 | 1.1739 | 1.2957 | 1.3018 | 1.3686 | 1.0969 | 1.4503 | 1.3103 | 1.2984 | 1.292 | 1.4053 | 1.5511 | 1.5278 | 1.583 | 1.6159
13 | 4.5589 | 4.5153 | 4.4247 | 4.3877 | 4.3247 | 4.391 | 5.0734 | 5.2056 | 5.544 | 5.2892 | 5.3071 | 5.3525 | 5.5436 | 5.5262 | 5.4123 | 5.37 | 5.3989 | 5.5012 | 5.2293 | 5.2734 | 5.3384 | 5.005 | 4.5655 | 4.6057
14 | 1.6979 | 1.6855 | 1.6162 | 1.5831 | 1.5548 | 1.5632 | 1.5668 | 1.824 | 1.9595 | 1.9403 | 1.9004 | 1.9265 | 2.0058 | 1.9869 | 1.8391 | 1.8937 | 1.8957 | 1.8592 | 1.7467 | 1.7164 | 1.722 | 1.691 | 1.6334 | 1.6005
15 | 0.48126 | 0.46392 | 0.43814 | 0.40256 | 0.37314 | 0.37544 | 0.41064 | 0.44977 | 0.48813 | 0.52565 | 0.47267 | 0.49863 | 0.50755 | 0.51487 | 0.45177 | 0.46829 | 0.47388 | 0.49676 | 0.49591 | 0.5117 | 0.54539 | 0.49127 | 0.4936 | 0.48062
16 | 0.94426 | 0.89825 | 0.82404 | 0.84835 | 0.8157 | 0.81822 | 1.1455 | 1.3702 | 1.4344 | 1.3517 | 1.3151 | 1.4154 | 1.4887 | 1.4027 | 1.2852 | 1.2207 | 1.227 | 1.2127 | 1.1648 | 1.2575 | 1.3274 | 1.229 | 1.1485 | 0.98957
17 | 0.30252 | 0.28073 | 0.23905 | 0.23069 | 0.19744 | 0.17422 | 0.2831 | 0.2976 | 0.35392 | 0.37002 | 0.35286 | 0.32176 | 0.37484 | 0.38491 | 0.3607 | 0.33586 | 0.28206 | 0.29326 | 0.3219 | 0.35591 | 0.42058 | 0.3852 | 0.39957 | 0.35049
18 | 1.3229 | 1.2121 | 1.1162 | 1.085 | 1.1012 | 1.0852 | 1.2139 | 1.2845 | 1.4133 | 1.4646 | 1.5562 | 1.6488 | 1.7034 | 1.6532 | 1.5993 | 1.58 | 1.5562 | 1.578 | 1.5728 | 1.5849 | 1.7542 | 1.6568 | 1.6733 | 1.5142
19 | 1.9687 | 1.9028 | 1.7627 | 1.8226 | 1.8395 | 1.8253 | 2.0012 | 2.3744 | 2.4765 | 2.4715 | 2.4656 | 2.6048 | 2.5849 | 2.5021 | 2.3611 | 2.2788 | 2.3605 | 2.3279 | 2.1663 | 2.1775 | 2.2851 | 2.0749 | 2.0106 | 2.0258
20 | 1.0949 | 1.0061 | 0.97072 | 0.98026 | 0.92901 | 0.98267 | 1.2616 | 1.3124 | 1.5072 | 1.5964 | 1.5774 | 1.6493 | 1.6164 | 1.6789 | 1.6567 | 1.5472 | 1.5407 | 1.5215 | 1.4837 | 1.4825 | 1.5148 | 1.266 | 1.3102 | 1.1702
21 | 0.76488 | 0.73142 | 0.69448 | 0.68118 | 0.67539 | 0.70365 | 1.1247 | 1.2364 | 1.3248 | 1.315 | 1.3619 | 1.4476 | 1.4491 | 1.3771 | 1.2106 | 1.1587 | 1.0758 | 1.0862 | 1.0439 | 1.0617 | 1.039 | 0.90194 | 0.84762 | 0.7998
22 | 0.74183 | 0.70213 | 0.66898 | 0.62806 | 0.61377 | 0.5857 | 0.60624 | 0.56399 | 0.48923 | 0.51548 | 0.56006 | 0.6282 | 0.66684 | 0.6866 | 0.67148 | 0.69584 | 0.67358 | 0.69044 | 0.66044 | 0.6895 | 0.73671 | 0.67559 | 0.66958 | 0.72825
23 | 4.8271 | 4.5446 | 4.332 | 4.3288 | 4.2098 | 4.2196 | 5.0275 | 5.3105 | 5.6625 | 5.9219 | 5.7462 | 5.9713 | 6.2786 | 6.2182 | 6.0769 | 5.6483 | 5.3758 | 5.5206 | 5.4925 | 5.7828 | 6.3011 | 5.6777 | 5.6116 | 5.0822
24 | 2.1274 | 2.0246 | 1.8644 | 1.7899 | 1.6773 | 1.6919 | 2.0351 | 1.7848 | 1.921 | 2.0584 | 2.1163 | 2.185 | 2.213 | 2.2754 | 2.1754 | 2.0665 | 1.9402 | 2.2322 | 2.1915 | 2.1896 | 2.4912 | 2.1619 | 2.4629 | 2.3191
25 | 1.2996 | 1.3209 | 1.3951 | 1.2732 | 1.2389 | 1.1877 | 1.2225 | 1.2457 | 1.107 | 0.85646 | 1.1739 | 1.2957 | 1.3018 | 1.3686 | 1.0969 | 1.4503 | 1.3103 | 1.2984 | 1.292 | 1.4053 | 1.5511 | 1.5278 | 1.583 | 1.6159
26 | 2.2794 | 2.2576 | 2.2124 | 2.1939 | 2.1624 | 2.1955 | 2.5367 | 2.6028 | 2.772 | 2.6446 | 2.6536 | 2.6763 | 2.7718 | 2.7631 | 2.7062 | 2.685 | 2.6995 | 2.7506 | 2.6146 | 2.6367 | 2.6692 | 2.5025 | 2.2827 | 2.3029
27 | 1.6979 | 1.6855 | 1.6162 | 1.5831 | 1.5548 | 1.5632 | 1.5668 | 1.824 | 1.9595 | 1.9403 | 1.9004 | 1.9265 | 2.0058 | 1.9869 | 1.8391 | 1.8937 | 1.8957 | 1.8592 | 1.7467 | 1.7164 | 1.722 | 1.691 | 1.6334 | 1.6005
28 | 0.96253 | 0.92784 | 0.87629 | 0.80513 | 0.74627 | 0.75087 | 0.82129 | 0.89954 | 0.97626 | 1.0513 | 0.94533 | 0.99725 | 1.0151 | 1.0297 | 0.90353 | 0.93658 | 0.94775 | 0.99353 | 0.99181 | 1.0234 | 1.0908 | 0.98255 | 0.98719 | 0.96125
29 | 3.1475 | 2.9942 | 2.7468 | 2.8278 | 2.719 | 2.7274 | 3.8183 | 4.5675 | 4.7814 | 4.5055 | 4.3835 | 4.7181 | 4.9623 | 4.6756 | 4.2841 | 4.0689 | 4.09 | 4.0424 | 3.8827 | 4.1917 | 4.4246 | 4.0967 | 3.8285 | 3.2986
30 | 0.50419 | 0.46789 | 0.39842 | 0.38448 | 0.32906 | 0.29036 | 0.47183 | 0.496 | 0.58986 | 0.61669 | 0.5881 | 0.53627 | 0.62474 | 0.64151 | 0.60117 | 0.55976 | 0.4701 | 0.48877 | 0.53651 | 0.59319 | 0.70097 | 0.64201 | 0.66595 | 0.58416
31 | 3.0868 | 2.8283 | 2.6044 | 2.5316 | 2.5695 | 2.5321 | 2.8324 | 2.9972 | 3.2976 | 3.4174 | 3.6311 | 3.8471 | 3.9746 | 3.8574 | 3.7316 | 3.6868 | 3.631 | 3.682 | 3.6698 | 3.698 | 4.093 | 3.8658 | 3.9044 | 3.5331
32 | 1.3125 | 1.2685 | 1.1752 | 1.2151 | 1.2263 | 1.2169 | 1.3342 | 1.5829 | 1.651 | 1.6477 | 1.6437 | 1.7365 | 1.7233 | 1.6681 | 1.574 | 1.5192 | 1.5737 | 1.5519 | 1.4442 | 1.4517 | 1.5234 | 1.3833 | 1.3404 | 1.3505

## Pc, Summer, S7
LoadID | 0 | 1 | 2 | 3 | 4 | 5 | 6 | 7 | 8 | 9 | 10 | 11 | 12 | 13 | 14 | 15 | 16 | 17 | 18 | 19 | 20 | 21 | 22 | 23
1 | 2.531 | 2.505 | 2.4143 | 2.3702 | 2.3545 | 2.3882 | 2.3687 | 2.8954 | 3.1152 | 3.0748 | 3.0237 | 3.0609 | 3.1742 | 3.1133 | 2.8724 | 2.9609 | 2.9949 | 2.8957 | 2.7488 | 2.7143 | 2.706 | 2.6756 | 2.4726 | 2.3909
2 | 0.70023 | 0.67548 | 0.6376 | 0.58601 | 0.54252 | 0.54508 | 0.59674 | 0.64883 | 0.70399 | 0.7584 | 0.6816 | 0.71916 | 0.73253 | 0.74421 | 0.65346 | 0.67722 | 0.68413 | 0.71861 | 0.71615 | 0.73838 | 0.78756 | 0.70888 | 0.71634 | 0.69873
3 | 1.823 | 1.7349 | 1.5914 | 1.6376 | 1.5734 | 1.5773 | 2.2071 | 2.6331 | 2.7563 | 2.5978 | 2.5269 | 2.7199 | 2.8612 | 2.6976 | 2.4722 | 2.3482 | 2.3588 | 2.3333 | 2.2397 | 2.417 | 2.5521 | 2.3622 | 2.2131 | 1.9092
4 | 0.19831 | 0.18452 | 0.15733 | 0.15175 | 0.12973 | 0.11436 | 0.1847 | 0.19114 | 0.22713 | 0.23767 | 0.22638 | 0.20658 | 0.2409 | 0.2481 | 0.23271 | 0.21677 | 0.18157 | 0.18975 | 0.20727 | 0.2287 | 0.27053 | 0.2474 | 0.25934 | 0.22864
5 | 0.85162 | 0.78085 | 0.71891 | 0.69872 | 0.70838 | 0.69763 | 0.78065 | 0.82304 | 0.90538 | 0.9385 | 0.99681 | 1.0562 | 1.0915 | 1.0601 | 1.0257 | 1.0134 | 0.99733 | 1.0123 | 1.0082 | 1.0156 | 1.1244 | 1.0615 | 1.0749 | 0.9737
6 | 4.2171 | 4.0769 | 3.7763 | 3.9034 | 3.937 | 3.905 | 4.2826 | 5.0694 | 5.2871 | 5.2773 | 5.2636 | 5.5611 | 5.5197 | 5.3455 | 5.0449 | 4.8692 | 5.0411 | 4.9749 | 4.6273 | 4.65 | 4.8809 | 4.4309 | 4.3027 | 4.3375
7 | 2.3521 | 2.1631 | 2.086 | 2.1056 | 1.9938 | 2.1066 | 2.704 | 2.8029 | 3.2184 | 3.4095 | 3.3679 | 3.5218 | 3.4527 | 3.5886 | 3.5417 | 3.3078 | 3.2915 | 3.2538 | 3.1703 | 3.1667 | 3.237 | 2.7046 | 2.808 | 2.5115
8 | 0.49434 | 0.47307 | 0.44893 | 0.44019 | 0.43574 | 0.45334 | 0.72354 | 0.79225 | 0.84875 | 0.8427 | 0.8724 | 0.92743 | 0.92869 | 0.88337 | 0.77685 | 0.74361 | 0.68979 | 0.69747 | 0.66953 | 0.6806 | 0.66648 | 0.57825 | 0.54621 | 0.51632
9 | 0.47958 | 0.45432 | 0.4326 | 0.40618 | 0.39629 | 0.37782 | 0.3916 | 0.3617 | 0.31376 | 0.33081 | 0.35904 | 0.40278 | 0.42785 | 0.44126 | 0.43169 | 0.44726 | 0.43224 | 0.44405 | 0.42402 | 0.44228 | 0.47293 | 0.43332 | 0.43222 | 0.4705
10 | 0.50017 | 0.47121 | 0.44897 | 0.44847 | 0.43568 | 0.43631 | 0.51991 | 0.5469 | 0.58307 | 0.60994 | 0.59162 | 0.61486 | 0.64674 | 0.64109 | 0.62663 | 0.58251 | 0.5539 | 0.56956 | 0.56605 | 0.59566 | 0.64931 | 0.58481 | 0.58006 | 0.52613
11 | 0.29649 | 0.28255 | 0.26007 | 0.24963 | 0.23344 | 0.23494 | 0.28266 | 0.24547 | 0.26408 | 0.28318 | 0.29081 | 0.30035 | 0.30452 | 0.31383 | 0.30023 | 0.28526 | 0.26717 | 0.30824 | 0.30184 | 0.30123 | 0.34304 | 0.29738 | 0.34142 | 0.32241
12 | 1.2527 | 1.2733 | 1.3441 | 1.2268 | 1.1931 | 1.1434 | 1.1776 | 1.197 | 1.0637 | 0.82331 | 1.1278 | 1.245 | 1.2511 | 1.316 | 1.0552 | 1.3946 | 1.2594 | 1.249 | 1.242 | 1.3505 | 1.491 | 1.468 | 1.5238 | 1.5561
13 | 4.3875 | 4.346 | 4.258 | 4.222 | 4.1601 | 4.2228 | 4.8794 | 5.0006 | 5.3255 | 5.0812 | 5.0978 | 5.1417 | 5.3259 | 5.3107 | 5.2015 | 5.1608 | 5.1871 | 5.2873 | 5.0245 | 5.0662 | 5.1294 | 4.8083 | 4.3917 | 4.4318
14 | 1.6352 | 1.6235 | 1.5565 | 1.5244 | 1.4965 | 1.5041 | 1.5082 | 1.7523 | 1.8824 | 1.8642 | 1.8256 | 1.8508 | 1.9272 | 1.9098 | 1.768 | 1.8204 | 1.8216 | 1.7876 | 1.6787 | 1.6493 | 1.6551 | 1.6248 | 1.5722 | 1.5414
15 | 0.46682 | 0.45032 | 0.42507 | 0.39067 | 0.36168 | 0.36338 | 0.39782 | 0.43255 | 0.46933 | 0.5056 | 0.4544 | 0.47944 | 0.48835 | 0.49614 | 0.43564 | 0.45148 | 0.45608 | 0.47907 | 0.47743 | 0.49225 | 0.52504 | 0.47259 | 0.47756 | 0.46582
16 | 0.91148 | 0.86745 | 0.79568 | 0.81881 | 0.78671 | 0.78863 | 1.1036 | 1.3166 | 1.3781 | 1.2989 | 1.2634 | 1.3599 | 1.4306 | 1.3488 | 1.2361 | 1.1741 | 1.1794 | 1.1667 | 1.1199 | 1.2085 | 1.276 | 1.1811 | 1.1066 | 0.95461
17 | 0.29746 | 0.27677 | 0.236 | 0.22763 | 0.19459 | 0.17154 | 0.27705 | 0.28671 | 0.34069 | 0.35651 | 0.33957 | 0.30986 | 0.36135 | 0.37215 | 0.34907 | 0.32516 | 0.27235 | 0.28463 | 0.3109 | 0.34305 | 0.40579 | 0.3711 | 0.38901 | 0.34296
18 | 1.2774 | 1.1713 | 1.0784 | 1.0481 | 1.0626 | 1.0464 | 1.171 | 1.2346 | 1.3581 | 1.4077 | 1.4952 | 1.5843 | 1.6373 | 1.5902 | 1.5386 | 1.5201 | 1.496 | 1.5185 | 1.5122 | 1.5233 | 1.6866 | 1.5923 | 1.6123 | 1.4605
19 | 1.8977 | 1.8346 | 1.6993 | 1.7565 | 1.7716 | 1.7573 | 1.9272 | 2.2812 | 2.3792 | 2.3748 | 2.3686 | 2.5025 | 2.4839 | 2.4055 | 2.2702 | 2.1911 | 2.2685 | 2.2387 | 2.0823 | 2.0925 | 2.1964 | 1.9939 | 1.9362 | 1.9519
20 | 1.0585 | 0.97339 | 0.93869 | 0.94751 | 0.8972 | 0.94797 | 1.2168 | 1.2613 | 1.4483 | 1.5343 | 1.5156 | 1.5848 | 1.5537 | 1.6149 | 1.5938 | 1.4885 | 1.4812 | 1.4642 | 1.4267 | 1.425 | 1.4567 | 1.2171 | 1.2636 | 1.1302
21 | 0.74152 | 0.70961 | 0.67339 | 0.66028 | 0.65362 | 0.68001 | 1.0853 | 1.1884 | 1.2731 | 1.2641 | 1.3086 | 1.3911 | 1.393 | 1.325 | 1.1653 | 1.1154 | 1.0347 | 1.0462 | 1.0043 | 1.0209 | 0.99972 | 0.86737 | 0.81932 | 0.77447
22 | 0.71937 | 0.68148 | 0.64889 | 0.60926 | 0.59444 | 0.56673 | 0.58739 | 0.54255 | 0.47064 | 0.49622 | 0.53856 | 0.60417 | 0.64178 | 0.6619 | 0.64754 | 0.67089 | 0.64836 | 0.66608 | 0.63603 | 0.66343 | 0.7094 | 0.64999 | 0.64832 | 0.70575
23 | 4.6682 | 4.398 | 4.1904 | 4.1857 | 4.0663 | 4.0722 | 4.8525 | 5.1044 | 5.442 | 5.6928 | 5.5218 | 5.7387 | 6.0362 | 5.9835 | 5.8486 | 5.4368 | 5.1697 | 5.3159 | 5.2831 | 5.5595 | 6.0603 | 5.4582 | 5.4139 | 4.9105
24 | 2.0755 | 1.9778 | 1.8205 | 1.7474 | 1.6341 | 1.6446 | 1.9786 | 1.7183 | 1.8486 | 1.9823 | 2.0357 | 2.1024 | 2.1316 | 2.1968 | 2.1016 | 1.9968 | 1.8702 | 2.1577 | 2.1129 | 2.1086 | 2.4013 | 2.0817 | 2.3899 | 2.2568
25 | 1.2527 | 1.2733 | 1.3441 | 1.2268 | 1.1931 | 1.1434 | 1.1776 | 1.197 | 1.0637 | 0.82331 | 1.1278 | 1.245 | 1.2511 | 1.316 | 1.0552 | 1.3946 | 1.2594 | 1.249 | 1.242 | 1.3505 | 1.491 | 1.468 | 1.5238 | 1.5561
26 | 2.1938 | 2.173 | 2.129 | 2.111 | 2.08 | 2.1114 | 2.4397 | 2.5003 | 2.6628 | 2.5406 | 2.5489 | 2.5708 | 2.6629 | 2.6553 | 2.6007 | 2.5804 | 2.5935 | 2.6436 | 2.5123 | 2.5331 | 2.5647 | 2.4042 | 2.1958 | 2.2159
27 | 1.6352 | 1.6235 | 1.5565 | 1.5244 | 1.4965 | 1.5041 | 1.5082 | 1.7523 | 1.8824 | 1.8642 | 1.8256 | 1.8508 | 1.9272 | 1.9098 | 1.768 | 1.8204 | 1.8216 | 1.7876 | 1.6787 | 1.6493 | 1.6551 | 1.6248 | 1.5722 | 1.5414
28 | 0.93364 | 0.90064 | 0.85013 | 0.78134 | 0.72335 | 0.72677 | 0.79565 | 0.86511 | 0.93865 | 1.0112 | 0.9088 | 0.95888 | 0.9767 | 0.99228 | 0.87128 | 0.90296 | 0.91217 | 0.95815 | 0.95486 | 0.98451 | 1.0501 | 0.94518 | 0.95511 | 0.93164
29 | 3.0383 | 2.8915 | 2.6523 | 2.7294 | 2.6224 | 2.6288 | 3.6785 | 4.3886 | 4.5938 | 4.3296 | 4.2114 | 4.5331 | 4.7687 | 4.496 | 4.1203 | 3.9136 | 3.9313 | 3.8889 | 3.7329 | 4.0284 | 4.2535 | 3.937 | 3.6886 | 3.182
30 | 0.49577 | 0.46129 | 0.39333 | 0.37938 | 0.32432 | 0.2859 | 0.46175 | 0.47786 | 0.56782 | 0.59419 | 0.56594 | 0.51644 | 0.60225 | 0.62025 | 0.58178 | 0.54194 | 0.45392 | 0.47438 | 0.51817 | 0.57174 | 0.67632 | 0.6185 | 0.64835 | 0.5716
31 | 2.9807 | 2.733 | 2.5162 | 2.4455 | 2.4793 | 2.4417 | 2.7323 | 2.8806 | 3.1688 | 3.2847 | 3.4889 | 3.6968 | 3.8203 | 3.7104 | 3.59 | 3.5468 | 3.4907 | 3.5431 | 3.5285 | 3.5545 | 3.9353 | 3.7154 | 3.762 | 3.4079
32 | 1.2651 | 1.2231 | 1.1329 | 1.171 | 1.1811 | 1.1715 | 1.2848 | 1.5208 | 1.5861 | 1.5832 | 1.5791 | 1.6683 | 1.6559 | 1.6036 | 1.5135 | 1.4607 | 1.5123 | 1.4925 | 1.3882 | 1.395 | 1.4643 | 1.3293 | 1.2908 | 1.3013

## Pc, Summer, S8
LoadID | 0 | 1 | 2 | 3 | 4 | 5 | 6 | 7 | 8 | 9 | 10 | 11 | 12 | 13 | 14 | 15 | 16 | 17 | 18 | 19 | 20 | 21 | 22 | 23
1 | 2.531 | 2.505 | 2.4143 | 2.3702 | 2.3545 | 2.3882 | 2.3687 | 2.8954 | 3.1152 | 3.0748 | 3.0237 | 3.0609 | 3.1742 | 3.1133 | 2.8724 | 2.9609 | 2.9949 | 2.8957 | 2.7488 | 2.7143 | 2.706 | 2.6756 | 2.4726 | 2.3909
2 | 0.70023 | 0.67548 | 0.6376 | 0.58601 | 0.54252 | 0.54508 | 0.59674 | 0.64883 | 0.70399 | 0.7584 | 0.6816 | 0.71916 | 0.73253 | 0.74421 | 0.65346 | 0.67722 | 0.68413 | 0.71861 | 0.71615 | 0.73838 | 0.78756 | 0.70888 | 0.71634 | 0.69873
3 | 1.823 | 1.7349 | 1.5914 | 1.6376 | 1.5734 | 1.5773 | 2.2071 | 2.6331 | 2.7563 | 2.5978 | 2.5269 | 2.7199 | 2.8612 | 2.6976 | 2.4722 | 2.3482 | 2.3588 | 2.3333 | 2.2397 | 2.417 | 2.5521 | 2.3622 | 2.2131 | 1.9092
4 | 0.19831 | 0.18452 | 0.15733 | 0.15175 | 0.12973 | 0.11436 | 0.1847 | 0.19114 | 0.22713 | 0.23767 | 0.22638 | 0.20658 | 0.2409 | 0.2481 | 0.23271 | 0.21677 | 0.18157 | 0.18975 | 0.20727 | 0.2287 | 0.27053 | 0.2474 | 0.25934 | 0.22864
5 | 0.85162 | 0.78085 | 0.71891 | 0.69872 | 0.70838 | 0.69763 | 0.78065 | 0.82304 | 0.90538 | 0.9385 | 0.99681 | 1.0562 | 1.0915 | 1.0601 | 1.0257 | 1.0134 | 0.99733 | 1.0123 | 1.0082 | 1.0156 | 1.1244 | 1.0615 | 1.0749 | 0.9737
6 | 4.2171 | 4.0769 | 3.7763 | 3.9034 | 3.937 | 3.905 | 4.2826 | 5.0694 | 5.2871 | 5.2773 | 5.2636 | 5.5611 | 5.5197 | 5.3455 | 5.0449 | 4.8692 | 5.0411 | 4.9749 | 4.6273 | 4.65 | 4.8809 | 4.4309 | 4.3027 | 4.3375
7 | 2.3521 | 2.1631 | 2.086 | 2.1056 | 1.9938 | 2.1066 | 2.704 | 2.8029 | 3.2184 | 3.4095 | 3.3679 | 3.5218 | 3.4527 | 3.5886 | 3.5417 | 3.3078 | 3.2915 | 3.2538 | 3.1703 | 3.1667 | 3.237 | 2.7046 | 2.808 | 2.5115
8 | 0.49434 | 0.47307 | 0.44893 | 0.44019 | 0.43574 | 0.45334 | 0.72354 | 0.79225 | 0.84875 | 0.8427 | 0.8724 | 0.92743 | 0.92869 | 0.88337 | 0.77685 | 0.74361 | 0.68979 | 0.69747 | 0.66953 | 0.6806 | 0.66648 | 0.57825 | 0.54621 | 0.51632
9 | 0.47958 | 0.45432 | 0.4326 | 0.40618 | 0.39629 | 0.37782 | 0.3916 | 0.3617 | 0.31376 | 0.33081 | 0.35904 | 0.40278 | 0.42785 | 0.44126 | 0.43169 | 0.44726 | 0.43224 | 0.44405 | 0.42402 | 0.44228 | 0.47293 | 0.43332 | 0.43222 | 0.4705
10 | 0.50017 | 0.47121 | 0.44897 | 0.44847 | 0.43568 | 0.43631 | 0.51991 | 0.5469 | 0.58307 | 0.60994 | 0.59162 | 0.61486 | 0.64674 | 0.64109 | 0.62663 | 0.58251 | 0.5539 | 0.56956 | 0.56605 | 0.59566 | 0.64931 | 0.58481 | 0.58006 | 0.52613
11 | 0.29649 | 0.28255 | 0.26007 | 0.24963 | 0.23344 | 0.23494 | 0.28266 | 0.24547 | 0.26408 | 0.28318 | 0.29081 | 0.30035 | 0.30452 | 0.31383 | 0.30023 | 0.28526 | 0.26717 | 0.30824 | 0.30184 | 0.30123 | 0.34304 | 0.29738 | 0.34142 | 0.32241
12 | 1.2527 | 1.2733 | 1.3441 | 1.2268 | 1.1931 | 1.1434 | 1.1776 | 1.197 | 1.0637 | 0.82331 | 1.1278 | 1.245 | 1.2511 | 1.316 | 1.0552 | 1.3946 | 1.2594 | 1.249 | 1.242 | 1.3505 | 1.491 | 1.468 | 1.5238 | 1.5561
13 | 4.3875 | 4.346 | 4.258 | 4.222 | 4.1601 | 4.2228 | 4.8794 | 5.0006 | 5.3255 | 5.0812 | 5.0978 | 5.1417 | 5.3259 | 5.3107 | 5.2015 | 5.1608 | 5.1871 | 5.2873 | 5.0245 | 5.0662 | 5.1294 | 4.8083 | 4.3917 | 4.4318
14 | 1.6352 | 1.6235 | 1.5565 | 1.5244 | 1.4965 | 1.5041 | 1.5082 | 1.7523 | 1.8824 | 1.8642 | 1.8256 | 1.8508 | 1.9272 | 1.9098 | 1.768 | 1.8204 | 1.8216 | 1.7876 | 1.6787 | 1.6493 | 1.6551 | 1.6248 | 1.5722 | 1.5414
15 | 0.46682 | 0.45032 | 0.42507 | 0.39067 | 0.36168 | 0.36338 | 0.39782 | 0.43255 | 0.46933 | 0.5056 | 0.4544 | 0.47944 | 0.48835 | 0.49614 | 0.43564 | 0.45148 | 0.45608 | 0.47907 | 0.47743 | 0.49225 | 0.52504 | 0.47259 | 0.47756 | 0.46582
16 | 0.91148 | 0.86745 | 0.79568 | 0.81881 | 0.78671 | 0.78863 | 1.1036 | 1.3166 | 1.3781 | 1.2989 | 1.2634 | 1.3599 | 1.4306 | 1.3488 | 1.2361 | 1.1741 | 1.1794 | 1.1667 | 1.1199 | 1.2085 | 1.276 | 1.1811 | 1.1066 | 0.95461
17 | 0.29746 | 0.27677 | 0.236 | 0.22763 | 0.19459 | 0.17154 | 0.27705 | 0.28671 | 0.34069 | 0.35651 | 0.33957 | 0.30986 | 0.36135 | 0.37215 | 0.34907 | 0.32516 | 0.27235 | 0.28463 | 0.3109 | 0.34305 | 0.40579 | 0.3711 | 0.38901 | 0.34296
18 | 1.2774 | 1.1713 | 1.0784 | 1.0481 | 1.0626 | 1.0464 | 1.171 | 1.2346 | 1.3581 | 1.4077 | 1.4952 | 1.5843 | 1.6373 | 1.5902 | 1.5386 | 1.5201 | 1.496 | 1.5185 | 1.5122 | 1.5233 | 1.6866 | 1.5923 | 1.6123 | 1.4605
19 | 1.8977 | 1.8346 | 1.6993 | 1.7565 | 1.7716 | 1.7573 | 1.9272 | 2.2812 | 2.3792 | 2.3748 | 2.3686 | 2.5025 | 2.4839 | 2.4055 | 2.2702 | 2.1911 | 2.2685 | 2.2387 | 2.0823 | 2.0925 | 2.1964 | 1.9939 | 1.9362 | 1.9519
20 | 1.0585 | 0.97339 | 0.93869 | 0.94751 | 0.8972 | 0.94797 | 1.2168 | 1.2613 | 1.4483 | 1.5343 | 1.5156 | 1.5848 | 1.5537 | 1.6149 | 1.5938 | 1.4885 | 1.4812 | 1.4642 | 1.4267 | 1.425 | 1.4567 | 1.2171 | 1.2636 | 1.1302
21 | 0.74152 | 0.70961 | 0.67339 | 0.66028 | 0.65362 | 0.68001 | 1.0853 | 1.1884 | 1.2731 | 1.2641 | 1.3086 | 1.3911 | 1.393 | 1.325 | 1.1653 | 1.1154 | 1.0347 | 1.0462 | 1.0043 | 1.0209 | 0.99972 | 0.86737 | 0.81932 | 0.77447
22 | 0.71937 | 0.68148 | 0.64889 | 0.60926 | 0.59444 | 0.56673 | 0.58739 | 0.54255 | 0.47064 | 0.49622 | 0.53856 | 0.60417 | 0.64178 | 0.6619 | 0.64754 | 0.67089 | 0.64836 | 0.66608 | 0.63603 | 0.66343 | 0.7094 | 0.64999 | 0.64832 | 0.70575
23 | 4.6682 | 4.398 | 4.1904 | 4.1857 | 4.0663 | 4.0722 | 4.8525 | 5.1044 | 5.442 | 5.6928 | 5.5218 | 5.7387 | 6.0362 | 5.9835 | 5.8486 | 5.4368 | 5.1697 | 5.3159 | 5.2831 | 5.5595 | 6.0603 | 5.4582 | 5.4139 | 4.9105
24 | 2.0755 | 1.9778 | 1.8205 | 1.7474 | 1.6341 | 1.6446 | 1.9786 | 1.7183 | 1.8486 | 1.9823 | 2.0357 | 2.1024 | 2.1316 | 2.1968 | 2.1016 | 1.9968 | 1.8702 | 2.1577 | 2.1129 | 2.1086 | 2.4013 | 2.0817 | 2.3899 | 2.2568
25 | 1.2527 | 1.2733 | 1.3441 | 1.2268 | 1.1931 | 1.1434 | 1.1776 | 1.197 | 1.0637 | 0.82331 | 1.1278 | 1.245 | 1.2511 | 1.316 | 1.0552 | 1.3946 | 1.2594 | 1.249 | 1.242 | 1.3505 | 1.491 | 1.468 | 1.5238 | 1.5561
26 | 2.1938 | 2.173 | 2.129 | 2.111 | 2.08 | 2.1114 | 2.4397 | 2.5003 | 2.6628 | 2.5406 | 2.5489 | 2.5708 | 2.6629 | 2.6553 | 2.6007 | 2.5804 | 2.5935 | 2.6436 | 2.5123 | 2.5331 | 2.5647 | 2.4042 | 2.1958 | 2.2159
27 | 1.6352 | 1.6235 | 1.5565 | 1.5244 | 1.4965 | 1.5041 | 1.5082 | 1.7523 | 1.8824 | 1.8642 | 1.8256 | 1.8508 | 1.9272 | 1.9098 | 1.768 | 1.8204 | 1.8216 | 1.7876 | 1.6787 | 1.6493 | 1.6551 | 1.6248 | 1.5722 | 1.5414
28 | 0.93364 | 0.90064 | 0.85013 | 0.78134 | 0.72335 | 0.72677 | 0.79565 | 0.86511 | 0.93865 | 1.0112 | 0.9088 | 0.95888 | 0.9767 | 0.99228 | 0.87128 | 0.90296 | 0.91217 | 0.95815 | 0.95486 | 0.98451 | 1.0501 | 0.94518 | 0.95511 | 0.93164
29 | 3.0383 | 2.8915 | 2.6523 | 2.7294 | 2.6224 | 2.6288 | 3.6785 | 4.3886 | 4.5938 | 4.3296 | 4.2114 | 4.5331 | 4.7687 | 4.496 | 4.1203 | 3.9136 | 3.9313 | 3.8889 | 3.7329 | 4.0284 | 4.2535 | 3.937 | 3.6886 | 3.182
30 | 0.49577 | 0.46129 | 0.39333 | 0.37938 | 0.32432 | 0.2859 | 0.46175 | 0.47786 | 0.56782 | 0.59419 | 0.56594 | 0.51644 | 0.60225 | 0.62025 | 0.58178 | 0.54194 | 0.45392 | 0.47438 | 0.51817 | 0.57174 | 0.67632 | 0.6185 | 0.64835 | 0.5716
31 | 2.9807 | 2.733 | 2.5162 | 2.4455 | 2.4793 | 2.4417 | 2.7323 | 2.8806 | 3.1688 | 3.2847 | 3.4889 | 3.6968 | 3.8203 | 3.7104 | 3.59 | 3.5468 | 3.4907 | 3.5431 | 3.5285 | 3.5545 | 3.9353 | 3.7154 | 3.762 | 3.4079
32 | 1.2651 | 1.2231 | 1.1329 | 1.171 | 1.1811 | 1.1715 | 1.2848 | 1.5208 | 1.5861 | 1.5832 | 1.5791 | 1.6683 | 1.6559 | 1.6036 | 1.5135 | 1.4607 | 1.5123 | 1.4925 | 1.3882 | 1.395 | 1.4643 | 1.3293 | 1.2908 | 1.3013

## Pc, Summer, S9
LoadID | 0 | 1 | 2 | 3 | 4 | 5 | 6 | 7 | 8 | 9 | 10 | 11 | 12 | 13 | 14 | 15 | 16 | 17 | 18 | 19 | 20 | 21 | 22 | 23
1 | 2.531 | 2.505 | 2.4143 | 2.3702 | 2.3545 | 2.3882 | 2.3687 | 2.8954 | 3.1152 | 3.0748 | 3.0237 | 3.0609 | 3.1742 | 3.1133 | 2.8724 | 2.9609 | 2.9949 | 2.8957 | 2.7488 | 2.7143 | 2.706 | 2.6756 | 2.4726 | 2.3909
2 | 0.70023 | 0.67548 | 0.6376 | 0.58601 | 0.54252 | 0.54508 | 0.59674 | 0.64883 | 0.70399 | 0.7584 | 0.6816 | 0.71916 | 0.73253 | 0.74421 | 0.65346 | 0.67722 | 0.68413 | 0.71861 | 0.71615 | 0.73838 | 0.78756 | 0.70888 | 0.71634 | 0.69873
3 | 1.823 | 1.7349 | 1.5914 | 1.6376 | 1.5734 | 1.5773 | 2.2071 | 2.6331 | 2.7563 | 2.5978 | 2.5269 | 2.7199 | 2.8612 | 2.6976 | 2.4722 | 2.3482 | 2.3588 | 2.3333 | 2.2397 | 2.417 | 2.5521 | 2.3622 | 2.2131 | 1.9092
4 | 0.19831 | 0.18452 | 0.15733 | 0.15175 | 0.12973 | 0.11436 | 0.1847 | 0.19114 | 0.22713 | 0.23767 | 0.22638 | 0.20658 | 0.2409 | 0.2481 | 0.23271 | 0.21677 | 0.18157 | 0.18975 | 0.20727 | 0.2287 | 0.27053 | 0.2474 | 0.25934 | 0.22864
5 | 0.85162 | 0.78085 | 0.71891 | 0.69872 | 0.70838 | 0.69763 | 0.78065 | 0.82304 | 0.90538 | 0.9385 | 0.99681 | 1.0562 | 1.0915 | 1.0601 | 1.0257 | 1.0134 | 0.99733 | 1.0123 | 1.0082 | 1.0156 | 1.1244 | 1.0615 | 1.0749 | 0.9737
6 | 4.2171 | 4.0769 | 3.7763 | 3.9034 | 3.937 | 3.905 | 4.2826 | 5.0694 | 5.2871 | 5.2773 | 5.2636 | 5.5611 | 5.5197 | 5.3455 | 5.0449 | 4.8692 | 5.0411 | 4.9749 | 4.6273 | 4.65 | 4.8809 | 4.4309 | 4.3027 | 4.3375
7 | 2.3521 | 2.1631 | 2.086 | 2.1056 | 1.9938 | 2.1066 | 2.704 | 2.8029 | 3.2184 | 3.4095 | 3.3679 | 3.5218 | 3.4527 | 3.5886 | 3.5417 | 3.3078 | 3.2915 | 3.2538 | 3.1703 | 3.1667 | 3.237 | 2.7046 | 2.808 | 2.5115
8 | 0.49434 | 0.47307 | 0.44893 | 0.44019 | 0.43574 | 0.45334 | 0.72354 | 0.79225 | 0.84875 | 0.8427 | 0.8724 | 0.92743 | 0.92869 | 0.88337 | 0.77685 | 0.74361 | 0.68979 | 0.69747 | 0.66953 | 0.6806 | 0.66648 | 0.57825 | 0.54621 | 0.51632
9 | 0.47958 | 0.45432 | 0.4326 | 0.40618 | 0.39629 | 0.37782 | 0.3916 | 0.3617 | 0.31376 | 0.33081 | 0.35904 | 0.40278 | 0.42785 | 0.44126 | 0.43169 | 0.44726 | 0.43224 | 0.44405 | 0.42402 | 0.44228 | 0.47293 | 0.43332 | 0.43222 | 0.4705
10 | 0.50017 | 0.47121 | 0.44897 | 0.44847 | 0.43568 | 0.43631 | 0.51991 | 0.5469 | 0.58307 | 0.60994 | 0.59162 | 0.61486 | 0.64674 | 0.64109 | 0.62663 | 0.58251 | 0.5539 | 0.56956 | 0.56605 | 0.59566 | 0.64931 | 0.58481 | 0.58006 | 0.52613
11 | 0.29649 | 0.28255 | 0.26007 | 0.24963 | 0.23344 | 0.23494 | 0.28266 | 0.24547 | 0.26408 | 0.28318 | 0.29081 | 0.30035 | 0.30452 | 0.31383 | 0.30023 | 0.28526 | 0.26717 | 0.30824 | 0.30184 | 0.30123 | 0.34304 | 0.29738 | 0.34142 | 0.32241
12 | 1.2527 | 1.2733 | 1.3441 | 1.2268 | 1.1931 | 1.1434 | 1.1776 | 1.197 | 1.0637 | 0.82331 | 1.1278 | 1.245 | 1.2511 | 1.316 | 1.0552 | 1.3946 | 1.2594 | 1.249 | 1.242 | 1.3505 | 1.491 | 1.468 | 1.5238 | 1.5561
13 | 4.3875 | 4.346 | 4.258 | 4.222 | 4.1601 | 4.2228 | 4.8794 | 5.0006 | 5.3255 | 5.0812 | 5.0978 | 5.1417 | 5.3259 | 5.3107 | 5.2015 | 5.1608 | 5.1871 | 5.2873 | 5.0245 | 5.0662 | 5.1294 | 4.8083 | 4.3917 | 4.4318
14 | 1.6352 | 1.6235 | 1.5565 | 1.5244 | 1.4965 | 1.5041 | 1.5082 | 1.7523 | 1.8824 | 1.8642 | 1.8256 | 1.8508 | 1.9272 | 1.9098 | 1.768 | 1.8204 | 1.8216 | 1.7876 | 1.6787 | 1.6493 | 1.6551 | 1.6248 | 1.5722 | 1.5414
15 | 0.46682 | 0.45032 | 0.42507 | 0.39067 | 0.36168 | 0.36338 | 0.39782 | 0.43255 | 0.46933 | 0.5056 | 0.4544 | 0.47944 | 0.48835 | 0.49614 | 0.43564 | 0.45148 | 0.45608 | 0.47907 | 0.47743 | 0.49225 | 0.52504 | 0.47259 | 0.47756 | 0.46582
16 | 0.91148 | 0.86745 | 0.79568 | 0.81881 | 0.78671 | 0.78863 | 1.1036 | 1.3166 | 1.3781 | 1.2989 | 1.2634 | 1.3599 | 1.4306 | 1.3488 | 1.2361 | 1.1741 | 1.1794 | 1.1667 | 1.1199 | 1.2085 | 1.276 | 1.1811 | 1.1066 | 0.95461
17 | 0.29746 | 0.27677 | 0.236 | 0.22763 | 0.19459 | 0.17154 | 0.27705 | 0.28671 | 0.34069 | 0.35651 | 0.33957 | 0.30986 | 0.36135 | 0.37215 | 0.34907 | 0.32516 | 0.27235 | 0.28463 | 0.3109 | 0.34305 | 0.40579 | 0.3711 | 0.38901 | 0.34296
18 | 1.2774 | 1.1713 | 1.0784 | 1.0481 | 1.0626 | 1.0464 | 1.171 | 1.2346 | 1.3581 | 1.4077 | 1.4952 | 1.5843 | 1.6373 | 1.5902 | 1.5386 | 1.5201 | 1.496 | 1.5185 | 1.5122 | 1.5233 | 1.6866 | 1.5923 | 1.6123 | 1.4605
19 | 1.8977 | 1.8346 | 1.6993 | 1.7565 | 1.7716 | 1.7573 | 1.9272 | 2.2812 | 2.3792 | 2.3748 | 2.3686 | 2.5025 | 2.4839 | 2.4055 | 2.2702 | 2.1911 | 2.2685 | 2.2387 | 2.0823 | 2.0925 | 2.1964 | 1.9939 | 1.9362 | 1.9519
20 | 1.0585 | 0.97339 | 0.93869 | 0.94751 | 0.8972 | 0.94797 | 1.2168 | 1.2613 | 1.4483 | 1.5343 | 1.5156 | 1.5848 | 1.5537 | 1.6149 | 1.5938 | 1.4885 | 1.4812 | 1.4642 | 1.4267 | 1.425 | 1.4567 | 1.2171 | 1.2636 | 1.1302
21 | 0.74152 | 0.70961 | 0.67339 | 0.66028 | 0.65362 | 0.68001 | 1.0853 | 1.1884 | 1.2731 | 1.2641 | 1.3086 | 1.3911 | 1.393 | 1.325 | 1.1653 | 1.1154 | 1.0347 | 1.0462 | 1.0043 | 1.0209 | 0.99972 | 0.86737 | 0.81932 | 0.77447
22 | 0.71937 | 0.68148 | 0.64889 | 0.60926 | 0.59444 | 0.56673 | 0.58739 | 0.54255 | 0.47064 | 0.49622 | 0.53856 | 0.60417 | 0.64178 | 0.6619 | 0.64754 | 0.67089 | 0.64836 | 0.66608 | 0.63603 | 0.66343 | 0.7094 | 0.64999 | 0.64832 | 0.70575
23 | 4.6682 | 4.398 | 4.1904 | 4.1857 | 4.0663 | 4.0722 | 4.8525 | 5.1044 | 5.442 | 5.6928 | 5.5218 | 5.7387 | 6.0362 | 5.9835 | 5.8486 | 5.4368 | 5.1697 | 5.3159 | 5.2831 | 5.5595 | 6.0603 | 5.4582 | 5.4139 | 4.9105
24 | 2.0755 | 1.9778 | 1.8205 | 1.7474 | 1.6341 | 1.6446 | 1.9786 | 1.7183 | 1.8486 | 1.9823 | 2.0357 | 2.1024 | 2.1316 | 2.1968 | 2.1016 | 1.9968 | 1.8702 | 2.1577 | 2.1129 | 2.1086 | 2.4013 | 2.0817 | 2.3899 | 2.2568
25 | 1.2527 | 1.2733 | 1.3441 | 1.2268 | 1.1931 | 1.1434 | 1.1776 | 1.197 | 1.0637 | 0.82331 | 1.1278 | 1.245 | 1.2511 | 1.316 | 1.0552 | 1.3946 | 1.2594 | 1.249 | 1.242 | 1.3505 | 1.491 | 1.468 | 1.5238 | 1.5561
26 | 2.1938 | 2.173 | 2.129 | 2.111 | 2.08 | 2.1114 | 2.4397 | 2.5003 | 2.6628 | 2.5406 | 2.5489 | 2.5708 | 2.6629 | 2.6553 | 2.6007 | 2.5804 | 2.5935 | 2.6436 | 2.5123 | 2.5331 | 2.5647 | 2.4042 | 2.1958 | 2.2159
27 | 1.6352 | 1.6235 | 1.5565 | 1.5244 | 1.4965 | 1.5041 | 1.5082 | 1.7523 | 1.8824 | 1.8642 | 1.8256 | 1.8508 | 1.9272 | 1.9098 | 1.768 | 1.8204 | 1.8216 | 1.7876 | 1.6787 | 1.6493 | 1.6551 | 1.6248 | 1.5722 | 1.5414
28 | 0.93364 | 0.90064 | 0.85013 | 0.78134 | 0.72335 | 0.72677 | 0.79565 | 0.86511 | 0.93865 | 1.0112 | 0.9088 | 0.95888 | 0.9767 | 0.99228 | 0.87128 | 0.90296 | 0.91217 | 0.95815 | 0.95486 | 0.98451 | 1.0501 | 0.94518 | 0.95511 | 0.93164
29 | 3.0383 | 2.8915 | 2.6523 | 2.7294 | 2.6224 | 2.6288 | 3.6785 | 4.3886 | 4.5938 | 4.3296 | 4.2114 | 4.5331 | 4.7687 | 4.496 | 4.1203 | 3.9136 | 3.9313 | 3.8889 | 3.7329 | 4.0284 | 4.2535 | 3.937 | 3.6886 | 3.182
30 | 0.49577 | 0.46129 | 0.39333 | 0.37938 | 0.32432 | 0.2859 | 0.46175 | 0.47786 | 0.56782 | 0.59419 | 0.56594 | 0.51644 | 0.60225 | 0.62025 | 0.58178 | 0.54194 | 0.45392 | 0.47438 | 0.51817 | 0.57174 | 0.67632 | 0.6185 | 0.64835 | 0.5716
31 | 2.9807 | 2.733 | 2.5162 | 2.4455 | 2.4793 | 2.4417 | 2.7323 | 2.8806 | 3.1688 | 3.2847 | 3.4889 | 3.6968 | 3.8203 | 3.7104 | 3.59 | 3.5468 | 3.4907 | 3.5431 | 3.5285 | 3.5545 | 3.9353 | 3.7154 | 3.762 | 3.4079
32 | 1.2651 | 1.2231 | 1.1329 | 1.171 | 1.1811 | 1.1715 | 1.2848 | 1.5208 | 1.5861 | 1.5832 | 1.5791 | 1.6683 | 1.6559 | 1.6036 | 1.5135 | 1.4607 | 1.5123 | 1.4925 | 1.3882 | 1.395 | 1.4643 | 1.3293 | 1.2908 | 1.3013

## Qc, Summer, S1
LoadID | 0 | 1 | 2 | 3 | 4 | 5 | 6 | 7 | 8 | 9 | 10 | 11 | 12 | 13 | 14 | 15 | 16 | 17 | 18 | 19 | 20 | 21 | 22 | 23
1 | 0.87226 | 0.95619 | 0.90707 | 0.90547 | 0.88743 | 0.93872 | 0.96253 | 1.8058 | 2.0998 | 2.0249 | 1.9722 | 1.9765 | 2.1008 | 2.0318 | 1.4271 | 1.8662 | 1.8892 | 1.7741 | 1.4017 | 1.2713 | 1.333 | 1.3409 | 0.92551 | 0.91394
2 | 0.0060649 | -0.029968 | -0.035589 | -0.048233 | -0.061341 | -0.049762 | -0.058086 | 0.1522 | 0.19565 | 0.25116 | 0.14488 | 0.13032 | 0.089923 | 0.11936 | 0.05106 | 0.045035 | 0.05265 | 0.095452 | 0.18132 | 0.18521 | 0.14719 | 0.1123 | 0.055006 | 0.010106
3 | -0.19966 | -0.47123 | -0.83006 | -0.76726 | -0.77952 | -0.74637 | -0.046272 | 0.89388 | 1.1672 | 1.1805 | 0.98581 | 1.2371 | 1.1175 | 0.97311 | 0.70456 | 0.43987 | 0.5424 | 0.48312 | 0.093314 | 0.38835 | 0.54239 | 0.35292 | -0.33257 | -0.68507
4 | -0.41028 | -0.41388 | -0.42621 | -0.42622 | -0.43582 | -0.44895 | -0.40493 | -0.27491 | -0.20505 | -0.2162 | -0.27248 | -0.29876 | -0.27612 | -0.29939 | -0.28344 | -0.33398 | -0.37388 | -0.33264 | -0.23519 | -0.21015 | -0.2108 | -0.27846 | -0.34714 | -0.36015
5 | -0.11917 | -0.15575 | -0.18286 | -0.18241 | -0.18356 | -0.19844 | -0.17849 | -0.071256 | 0.022259 | 0.079161 | 0.13059 | 0.13864 | 0.12169 | 0.099427 | 0.065687 | 0.043615 | 0.036434 | 0.032064 | 0.03243 | 0.008863 | 0.068981 | 0.031465 | 0.018038 | -0.028895
6 | 1.6841 | 1.8717 | 1.4174 | 1.6701 | 1.7096 | 1.7554 | 1.7003 | 3.1441 | 3.6108 | 3.6028 | 3.1486 | 3.7604 | 3.9182 | 3.6163 | 3.1408 | 2.7622 | 3.3676 | 3.2654 | 2.5624 | 2.3765 | 2.7997 | 2.2026 | 1.682 | 1.873
7 | -0.93362 | -0.96454 | -1.0151 | -1.0491 | -0.98158 | -1.0585 | -0.91807 | -0.41852 | -0.075222 | -0.056024 | 0.12813 | 0.043023 | 0.010947 | 0.0074773 | -0.10801 | -0.18775 | -0.27686 | -0.35163 | -0.30549 | -0.37653 | -0.26795 | -0.49493 | -0.62157 | -0.67463
8 | -0.78925 | -0.79472 | -0.80215 | -0.8065 | -0.79568 | -0.77674 | -0.66019 | -0.54477 | -0.53452 | -0.526 | -0.5173 | -0.51158 | -0.52365 | -0.54384 | -0.5979 | -0.6247 | -0.64675 | -0.64884 | -0.66111 | -0.68333 | -0.72669 | -0.75757 | -0.76821 | -0.78306
9 | 0.0024207 | -0.022321 | -0.028581 | -0.036255 | -0.034523 | -0.039891 | -0.075054 | -0.024442 | -0.037667 | -0.012927 | -0.00024076 | 0.010131 | 0.034694 | 0.035137 | 0.026912 | 0.06184 | 0.052496 | 0.045614 | 0.037776 | 0.038659 | 0.054641 | 0.049179 | -0.0048392 | -0.007894
10 | -0.16867 | -0.18848 | -0.19332 | -0.19093 | -0.19733 | -0.20282 | -0.064124 | 0.056595 | 0.12875 | 0.13614 | 0.057719 | 0.14028 | 0.1508 | 0.14489 | 0.11467 | 0.049166 | 0.024678 | 0.024597 | 0.025102 | 0.050139 | 0.071932 | 0.0098442 | -0.074288 | -0.1249
11 | -0.24488 | -0.26335 | -0.27508 | -0.27926 | -0.272 | -0.27291 | -0.21524 | -0.17868 | -0.15035 | -0.11615 | -0.11676 | -0.12494 | -0.14672 | -0.15101 | -0.1694 | -0.16956 | -0.17209 | -0.13313 | -0.12009 | -0.1368 | -0.11337 | -0.14407 | -0.16496 | -0.18634
12 | -0.43085 | -0.26059 | -0.32936 | -0.25939 | -0.29755 | -0.15967 | -0.53811 | -0.42311 | -0.31374 | -0.36919 | -0.38235 | -0.34817 | 0.17439 | 0.088498 | -0.49513 | -0.16676 | -0.19214 | -0.11183 | 0.0051653 | 0.33986 | 0.75815 | 0.75512 | 0.71663 | 0.75273
13 | 0.88614 | 0.82526 | 0.62037 | 0.55919 | 0.51412 | 0.64554 | 2.1257 | 2.839 | 3.6419 | 3.4721 | 3.3867 | 3.3442 | 3.6144 | 3.3179 | 3.0474 | 2.8314 | 2.8027 | 2.8393 | 2.3616 | 2.1644 | 2.2943 | 1.6056 | 0.70466 | 0.755
14 | 0.14538 | 0.15937 | 0.15118 | 0.15091 | 0.1479 | 0.15645 | 0.16042 | 0.30096 | 0.34996 | 0.33748 | 0.3287 | 0.32942 | 0.35013 | 0.33863 | 0.23786 | 0.31103 | 0.31486 | 0.29568 | 0.23362 | 0.21189 | 0.22217 | 0.22348 | 0.15425 | 0.15232
15 | 0.0030324 | -0.014984 | -0.017795 | -0.024117 | -0.030671 | -0.024881 | -0.029043 | 0.0761 | 0.097825 | 0.12558 | 0.07244 | 0.065162 | 0.044962 | 0.059678 | 0.02553 | 0.022517 | 0.026325 | 0.047726 | 0.090659 | 0.092603 | 0.073595 | 0.056149 | 0.027503 | 0.005053
16 | -0.049915 | -0.11781 | -0.20751 | -0.19181 | -0.19488 | -0.18659 | -0.011568 | 0.22347 | 0.2918 | 0.29514 | 0.24645 | 0.30929 | 0.27937 | 0.24328 | 0.17614 | 0.10997 | 0.1356 | 0.12078 | 0.023329 | 0.097088 | 0.1356 | 0.088229 | -0.083141 | -0.17127
17 | -0.54704 | -0.55183 | -0.56828 | -0.56829 | -0.58109 | -0.5986 | -0.53991 | -0.36654 | -0.2734 | -0.28827 | -0.3633 | -0.39834 | -0.36816 | -0.39918 | -0.37792 | -0.4453 | -0.4985 | -0.44352 | -0.31359 | -0.2802 | -0.28107 | -0.37127 | -0.46285 | -0.4802
18 | -0.23834 | -0.3115 | -0.36573 | -0.36482 | -0.36711 | -0.39688 | -0.35699 | -0.14251 | 0.044518 | 0.15832 | 0.26118 | 0.27728 | 0.24339 | 0.19885 | 0.13137 | 0.087229 | 0.072867 | 0.064129 | 0.064861 | 0.017726 | 0.13796 | 0.062929 | 0.036075 | -0.05779
19 | 0.67363 | 0.74867 | 0.56694 | 0.66803 | 0.68386 | 0.70214 | 0.68014 | 1.2576 | 1.4443 | 1.4411 | 1.2594 | 1.5041 | 1.5673 | 1.4465 | 1.2563 | 1.1049 | 1.347 | 1.3061 | 1.025 | 0.95061 | 1.1199 | 0.88104 | 0.67278 | 0.74919
20 | -0.37345 | -0.38582 | -0.40603 | -0.41962 | -0.39263 | -0.42342 | -0.36723 | -0.16741 | -0.030089 | -0.02241 | 0.051252 | 0.017209 | 0.0043789 | 0.0029909 | -0.043204 | -0.075099 | -0.11074 | -0.14065 | -0.1222 | -0.15061 | -0.10718 | -0.19797 | -0.24863 | -0.26985
21 | -1.5785 | -1.5894 | -1.6043 | -1.613 | -1.5914 | -1.5535 | -1.3204 | -1.0895 | -1.069 | -1.052 | -1.0346 | -1.0232 | -1.0473 | -1.0877 | -1.1958 | -1.2494 | -1.2935 | -1.2977 | -1.3222 | -1.3667 | -1.4534 | -1.5151 | -1.5364 | -1.5661
22 | 0.0060518 | -0.055803 | -0.071453 | -0.090638 | -0.086308 | -0.099728 | -0.18763 | -0.061105 | -0.094167 | -0.032318 | -0.00060189 | 0.025328 | 0.086736 | 0.087843 | 0.06728 | 0.1546 | 0.13124 | 0.11404 | 0.094441 | 0.096648 | 0.1366 | 0.12295 | -0.012098 | -0.019735
23 | -1.1245 | -1.2566 | -1.2888 | -1.2729 | -1.3155 | -1.3522 | -0.42749 | 0.3773 | 0.85836 | 0.90761 | 0.3848 | 0.93518 | 1.0053 | 0.96593 | 0.76447 | 0.32778 | 0.16452 | 0.16398 | 0.16735 | 0.33426 | 0.47955 | 0.065628 | -0.49525 | -0.83267
24 | -1.3993 | -1.5049 | -1.5719 | -1.5958 | -1.5543 | -1.5595 | -1.2299 | -1.021 | -0.85917 | -0.66373 | -0.66718 | -0.71394 | -0.83838 | -0.86291 | -0.96799 | -0.96889 | -0.98338 | -0.76072 | -0.68621 | -0.78174 | -0.64783 | -0.82326 | -0.94262 | -1.0648
25 | -0.30775 | -0.18613 | -0.23526 | -0.18528 | -0.21254 | -0.11405 | -0.38437 | -0.30222 | -0.2241 | -0.2637 | -0.27311 | -0.24869 | 0.12457 | 0.063213 | -0.35366 | -0.11911 | -0.13724 | -0.07988 | 0.0036895 | 0.24275 | 0.54154 | 0.53937 | 0.51188 | 0.53766
26 | 0.27692 | 0.25789 | 0.19386 | 0.17475 | 0.16066 | 0.20173 | 0.66429 | 0.8872 | 1.1381 | 1.085 | 1.0583 | 1.0451 | 1.1295 | 1.0368 | 0.95232 | 0.88482 | 0.87586 | 0.88729 | 0.73801 | 0.67636 | 0.71697 | 0.50175 | 0.22021 | 0.23594
27 | 0.29075 | 0.31873 | 0.30236 | 0.30182 | 0.29581 | 0.31291 | 0.32084 | 0.60193 | 0.69992 | 0.67496 | 0.6574 | 0.65885 | 0.70026 | 0.67726 | 0.47572 | 0.62206 | 0.62973 | 0.59136 | 0.46724 | 0.42378 | 0.44434 | 0.44697 | 0.3085 | 0.30465
28 | 0.010614 | -0.052445 | -0.062281 | -0.084408 | -0.10735 | -0.087083 | -0.10165 | 0.26635 | 0.34239 | 0.43953 | 0.25354 | 0.22807 | 0.15737 | 0.20887 | 0.089356 | 0.078811 | 0.092137 | 0.16704 | 0.31731 | 0.32411 | 0.25758 | 0.19652 | 0.096261 | 0.017685
29 | -1.4975 | -3.5342 | -6.2254 | -5.7544 | -5.8464 | -5.5977 | -0.34704 | 6.7041 | 8.7539 | 8.8541 | 7.3936 | 9.2786 | 8.381 | 7.2983 | 5.2842 | 3.2991 | 4.068 | 3.6234 | 0.69986 | 2.9126 | 4.0679 | 2.6469 | -2.4942 | -5.138
30 | -0.95733 | -0.96571 | -0.99449 | -0.99451 | -1.0169 | -1.0475 | -0.94484 | -0.64145 | -0.47845 | -0.50447 | -0.63578 | -0.6971 | -0.64427 | -0.69857 | -0.66136 | -0.77928 | -0.87238 | -0.77616 | -0.54879 | -0.49035 | -0.49187 | -0.64973 | -0.80999 | -0.84035
31 | -0.59585 | -0.77876 | -0.91432 | -0.91206 | -0.91778 | -0.9922 | -0.89247 | -0.35628 | 0.11129 | 0.39581 | 0.65294 | 0.69321 | 0.60847 | 0.49713 | 0.32844 | 0.21807 | 0.18217 | 0.16032 | 0.16215 | 0.044315 | 0.34491 | 0.15732 | 0.090188 | -0.14448
32 | 0.67363 | 0.74867 | 0.56694 | 0.66803 | 0.68386 | 0.70214 | 0.68014 | 1.2576 | 1.4443 | 1.4411 | 1.2594 | 1.5041 | 1.5673 | 1.4465 | 1.2563 | 1.1049 | 1.347 | 1.3061 | 1.025 | 0.95061 | 1.1199 | 0.88104 | 0.67278 | 0.74919

## Qc, Summer, S2
LoadID | 0 | 1 | 2 | 3 | 4 | 5 | 6 | 7 | 8 | 9 | 10 | 11 | 12 | 13 | 14 | 15 | 16 | 17 | 18 | 19 | 20 | 21 | 22 | 23
1 | 0.87226 | 0.95619 | 0.90707 | 0.90547 | 0.88743 | 0.93872 | 0.96253 | 1.8058 | 2.0998 | 2.0249 | 1.9722 | 1.9765 | 2.1008 | 2.0318 | 1.4271 | 1.8662 | 1.8892 | 1.7741 | 1.4017 | 1.2713 | 1.333 | 1.3409 | 0.92551 | 0.91394
2 | 0.0060649 | -0.029968 | -0.035589 | -0.048233 | -0.061341 | -0.049762 | -0.058086 | 0.1522 | 0.19565 | 0.25116 | 0.14488 | 0.13032 | 0.089923 | 0.11936 | 0.05106 | 0.045035 | 0.05265 | 0.095452 | 0.18132 | 0.18521 | 0.14719 | 0.1123 | 0.055006 | 0.010106
3 | -0.19966 | -0.47123 | -0.83006 | -0.76726 | -0.77952 | -0.74637 | -0.046272 | 0.89388 | 1.1672 | 1.1805 | 0.98581 | 1.2371 | 1.1175 | 0.97311 | 0.70456 | 0.43987 | 0.5424 | 0.48312 | 0.093314 | 0.38835 | 0.54239 | 0.35292 | -0.33257 | -0.68507
4 | -0.41028 | -0.41388 | -0.42621 | -0.42622 | -0.43582 | -0.44895 | -0.40493 | -0.27491 | -0.20505 | -0.2162 | -0.27248 | -0.29876 | -0.27612 | -0.29939 | -0.28344 | -0.33398 | -0.37388 | -0.33264 | -0.23519 | -0.21015 | -0.2108 | -0.27846 | -0.34714 | -0.36015
5 | -0.11917 | -0.15575 | -0.18286 | -0.18241 | -0.18356 | -0.19844 | -0.17849 | -0.071256 | 0.022259 | 0.079161 | 0.13059 | 0.13864 | 0.12169 | 0.099427 | 0.065687 | 0.043615 | 0.036434 | 0.032064 | 0.03243 | 0.008863 | 0.068981 | 0.031465 | 0.018038 | -0.028895
6 | 1.6841 | 1.8717 | 1.4174 | 1.6701 | 1.7096 | 1.7554 | 1.7003 | 3.1441 | 3.6108 | 3.6028 | 3.1486 | 3.7604 | 3.9182 | 3.6163 | 3.1408 | 2.7622 | 3.3676 | 3.2654 | 2.5624 | 2.3765 | 2.7997 | 2.2026 | 1.682 | 1.873
7 | -0.93362 | -0.96454 | -1.0151 | -1.0491 | -0.98158 | -1.0585 | -0.91807 | -0.41852 | -0.075222 | -0.056024 | 0.12813 | 0.043023 | 0.010947 | 0.0074773 | -0.10801 | -0.18775 | -0.27686 | -0.35163 | -0.30549 | -0.37653 | -0.26795 | -0.49493 | -0.62157 | -0.67463
8 | -0.78925 | -0.79472 | -0.80215 | -0.8065 | -0.79568 | -0.77674 | -0.66019 | -0.54477 | -0.53452 | -0.526 | -0.5173 | -0.51158 | -0.52365 | -0.54384 | -0.5979 | -0.6247 | -0.64675 | -0.64884 | -0.66111 | -0.68333 | -0.72669 | -0.75757 | -0.76821 | -0.78306
9 | 0.0024207 | -0.022321 | -0.028581 | -0.036255 | -0.034523 | -0.039891 | -0.075054 | -0.024442 | -0.037667 | -0.012927 | -0.00024076 | 0.010131 | 0.034694 | 0.035137 | 0.026912 | 0.06184 | 0.052496 | 0.045614 | 0.037776 | 0.038659 | 0.054641 | 0.049179 | -0.0048392 | -0.007894
10 | -0.16867 | -0.18848 | -0.19332 | -0.19093 | -0.19733 | -0.20282 | -0.064124 | 0.056595 | 0.12875 | 0.13614 | 0.057719 | 0.14028 | 0.1508 | 0.14489 | 0.11467 | 0.049166 | 0.024678 | 0.024597 | 0.025102 | 0.050139 | 0.071932 | 0.0098442 | -0.074288 | -0.1249
11 | -0.24488 | -0.26335 | -0.27508 | -0.27926 | -0.272 | -0.27291 | -0.21524 | -0.17868 | -0.15035 | -0.11615 | -0.11676 | -0.12494 | -0.14672 | -0.15101 | -0.1694 | -0.16956 | -0.17209 | -0.13313 | -0.12009 | -0.1368 | -0.11337 | -0.14407 | -0.16496 | -0.18634
12 | -0.43085 | -0.26059 | -0.32936 | -0.25939 | -0.29755 | -0.15967 | -0.53811 | -0.42311 | -0.31374 | -0.36919 | -0.38235 | -0.34817 | 0.17439 | 0.088498 | -0.49513 | -0.16676 | -0.19214 | -0.11183 | 0.0051653 | 0.33986 | 0.75815 | 0.75512 | 0.71663 | 0.75273
13 | 0.88614 | 0.82526 | 0.62037 | 0.55919 | 0.51412 | 0.64554 | 2.1257 | 2.839 | 3.6419 | 3.4721 | 3.3867 | 3.3442 | 3.6144 | 3.3179 | 3.0474 | 2.8314 | 2.8027 | 2.8393 | 2.3616 | 2.1644 | 2.2943 | 1.6056 | 0.70466 | 0.755
14 | 0.14538 | 0.15937 | 0.15118 | 0.15091 | 0.1479 | 0.15645 | 0.16042 | 0.30096 | 0.34996 | 0.33748 | 0.3287 | 0.32942 | 0.35013 | 0.33863 | 0.23786 | 0.31103 | 0.31486 | 0.29568 | 0.23362 | 0.21189 | 0.22217 | 0.22348 | 0.15425 | 0.15232
15 | 0.0030324 | -0.014984 | -0.017795 | -0.024117 | -0.030671 | -0.024881 | -0.029043 | 0.0761 | 0.097825 | 0.12558 | 0.07244 | 0.065162 | 0.044962 | 0.059678 | 0.02553 | 0.022517 | 0.026325 | 0.047726 | 0.090659 | 0.092603 | 0.073595 | 0.056149 | 0.027503 | 0.005053
16 | -0.049915 | -0.11781 | -0.20751 | -0.19181 | -0.19488 | -0.18659 | -0.011568 | 0.22347 | 0.2918 | 0.29514 | 0.24645 | 0.30929 | 0.27937 | 0.24328 | 0.17614 | 0.10997 | 0.1356 | 0.12078 | 0.023329 | 0.097088 | 0.1356 | 0.088229 | -0.083141 | -0.17127
17 | -0.54704 | -0.55183 | -0.56828 | -0.56829 | -0.58109 | -0.5986 | -0.53991 | -0.36654 | -0.2734 | -0.28827 | -0.3633 | -0.39834 | -0.36816 | -0.39918 | -0.37792 | -0.4453 | -0.4985 | -0.44352 | -0.31359 | -0.2802 | -0.28107 | -0.37127 | -0.46285 | -0.4802
18 | -0.23834 | -0.3115 | -0.36573 | -0.36482 | -0.36711 | -0.39688 | -0.35699 | -0.14251 | 0.044518 | 0.15832 | 0.26118 | 0.27728 | 0.24339 | 0.19885 | 0.13137 | 0.087229 | 0.072867 | 0.064129 | 0.064861 | 0.017726 | 0.13796 | 0.062929 | 0.036075 | -0.05779
19 | 0.67363 | 0.74867 | 0.56694 | 0.66803 | 0.68386 | 0.70214 | 0.68014 | 1.2576 | 1.4443 | 1.4411 | 1.2594 | 1.5041 | 1.5673 | 1.4465 | 1.2563 | 1.1049 | 1.347 | 1.3061 | 1.025 | 0.95061 | 1.1199 | 0.88104 | 0.67278 | 0.74919
20 | -0.37345 | -0.38582 | -0.40603 | -0.41962 | -0.39263 | -0.42342 | -0.36723 | -0.16741 | -0.030089 | -0.02241 | 0.051252 | 0.017209 | 0.0043789 | 0.0029909 | -0.043204 | -0.075099 | -0.11074 | -0.14065 | -0.1222 | -0.15061 | -0.10718 | -0.19797 | -0.24863 | -0.26985
21 | -1.5785 | -1.5894 | -1.6043 | -1.613 | -1.5914 | -1.5535 | -1.3204 | -1.0895 | -1.069 | -1.052 | -1.0346 | -1.0232 | -1.0473 | -1.0877 | -1.1958 | -1.2494 | -1.2935 | -1.2977 | -1.3222 | -1.3667 | -1.4534 | -1.5151 | -1.5364 | -1.5661
22 | 0.0060518 | -0.055803 | -0.071453 | -0.090638 | -0.086308 | -0.099728 | -0.18763 | -0.061105 | -0.094167 | -0.032318 | -0.00060189 | 0.025328 | 0.086736 | 0.087843 | 0.06728 | 0.1546 | 0.13124 | 0.11404 | 0.094441 | 0.096648 | 0.1366 | 0.12295 | -0.012098 | -0.019735
23 | -1.1245 | -1.2566 | -1.2888 | -1.2729 | -1.3155 | -1.3522 | -0.42749 | 0.3773 | 0.85836 | 0.90761 | 0.3848 | 0.93518 | 1.0053 | 0.96593 | 0.76447 | 0.32778 | 0.16452 | 0.16398 | 0.16735 | 0.33426 | 0.47955 | 0.065628 | -0.49525 | -0.83267
24 | -1.3993 | -1.5049 | -1.5719 | -1.5958 | -1.5543 | -1.5595 | -1.2299 | -1.021 | -0.85917 | -0.66373 | -0.66718 | -0.71394 | -0.83838 | -0.86291 | -0.96799 | -0.96889 | -0.98338 | -0.76072 | -0.68621 | -0.78174 | -0.64783 | -0.82326 | -0.94262 | -1.0648
25 | -0.30775 | -0.18613 | -0.23526 | -0.18528 | -0.21254 | -0.11405 | -0.38437 | -0.30222 | -0.2241 | -0.2637 | -0.27311 | -0.24869 | 0.12457 | 0.063213 | -0.35366 | -0.11911 | -0.13724 | -0.07988 | 0.0036895 | 0.24275 | 0.54154 | 0.53937 | 0.51188 | 0.53766
26 | 0.27692 | 0.25789 | 0.19386 | 0.17475 | 0.16066 | 0.20173 | 0.66429 | 0.8872 | 1.1381 | 1.085 | 1.0583 | 1.0451 | 1.1295 | 1.0368 | 0.95232 | 0.88482 | 0.87586 | 0.88729 | 0.73801 | 0.67636 | 0.71697 | 0.50175 | 0.22021 | 0.23594
27 | 0.29075 | 0.31873 | 0.30236 | 0.30182 | 0.29581 | 0.31291 | 0.32084 | 0.60193 | 0.69992 | 0.67496 | 0.6574 | 0.65885 | 0.70026 | 0.67726 | 0.47572 | 0.62206 | 0.62973 | 0.59136 | 0.46724 | 0.42378 | 0.44434 | 0.44697 | 0.3085 | 0.30465
28 | 0.010614 | -0.052445 | -0.062281 | -0.084408 | -0.10735 | -0.087083 | -0.10165 | 0.26635 | 0.34239 | 0.43953 | 0.25354 | 0.22807 | 0.15737 | 0.20887 | 0.089356 | 0.078811 | 0.092137 | 0.16704 | 0.31731 | 0.32411 | 0.25758 | 0.19652 | 0.096261 | 0.017685
29 | -1.4975 | -3.5342 | -6.2254 | -5.7544 | -5.8464 | -5.5977 | -0.34704 | 6.7041 | 8.7539 | 8.8541 | 7.3936 | 9.2786 | 8.381 | 7.2983 | 5.2842 | 3.2991 | 4.068 | 3.6234 | 0.69986 | 2.9126 | 4.0679 | 2.6469 | -2.4942 | -5.138
30 | -0.95733 | -0.96571 | -0.99449 | -0.99451 | -1.0169 | -1.0475 | -0.94484 | -0.64145 | -0.47845 | -0.50447 | -0.63578 | -0.6971 | -0.64427 | -0.69857 | -0.66136 | -0.77928 | -0.87238 | -0.77616 | -0.54879 | -0.49035 | -0.49187 | -0.64973 | -0.80999 | -0.84035
31 | -0.59585 | -0.77876 | -0.91432 | -0.91206 | -0.91778 | -0.9922 | -0.89247 | -0.35628 | 0.11129 | 0.39581 | 0.65294 | 0.69321 | 0.60847 | 0.49713 | 0.32844 | 0.21807 | 0.18217 | 0.16032 | 0.16215 | 0.044315 | 0.34491 | 0.15732 | 0.090188 | -0.14448
32 | 0.67363 | 0.74867 | 0.56694 | 0.66803 | 0.68386 | 0.70214 | 0.68014 | 1.2576 | 1.4443 | 1.4411 | 1.2594 | 1.5041 | 1.5673 | 1.4465 | 1.2563 | 1.1049 | 1.347 | 1.3061 | 1.025 | 0.95061 | 1.1199 | 0.88104 | 0.67278 | 0.74919

## Qc, Summer, S3
LoadID | 0 | 1 | 2 | 3 | 4 | 5 | 6 | 7 | 8 | 9 | 10 | 11 | 12 | 13 | 14 | 15 | 16 | 17 | 18 | 19 | 20 | 21 | 22 | 23
1 | 0.87226 | 0.95619 | 0.90707 | 0.90547 | 0.88743 | 0.93872 | 0.96253 | 1.8058 | 2.0998 | 2.0249 | 1.9722 | 1.9765 | 2.1008 | 2.0318 | 1.4271 | 1.8662 | 1.8892 | 1.7741 | 1.4017 | 1.2713 | 1.333 | 1.3409 | 0.92551 | 0.91394
2 | 0.0060649 | -0.029968 | -0.035589 | -0.048233 | -0.061341 | -0.049762 | -0.058086 | 0.1522 | 0.19565 | 0.25116 | 0.14488 | 0.13032 | 0.089923 | 0.11936 | 0.05106 | 0.045035 | 0.05265 | 0.095452 | 0.18132 | 0.18521 | 0.14719 | 0.1123 | 0.055006 | 0.010106
3 | -0.19966 | -0.47123 | -0.83006 | -0.76726 | -0.77952 | -0.74637 | -0.046272 | 0.89388 | 1.1672 | 1.1805 | 0.98581 | 1.2371 | 1.1175 | 0.97311 | 0.70456 | 0.43987 | 0.5424 | 0.48312 | 0.093314 | 0.38835 | 0.54239 | 0.35292 | -0.33257 | -0.68507
4 | -0.41028 | -0.41388 | -0.42621 | -0.42622 | -0.43582 | -0.44895 | -0.40493 | -0.27491 | -0.20505 | -0.2162 | -0.27248 | -0.29876 | -0.27612 | -0.29939 | -0.28344 | -0.33398 | -0.37388 | -0.33264 | -0.23519 | -0.21015 | -0.2108 | -0.27846 | -0.34714 | -0.36015
5 | -0.11917 | -0.15575 | -0.18286 | -0.18241 | -0.18356 | -0.19844 | -0.17849 | -0.071256 | 0.022259 | 0.079161 | 0.13059 | 0.13864 | 0.12169 | 0.099427 | 0.065687 | 0.043615 | 0.036434 | 0.032064 | 0.03243 | 0.008863 | 0.068981 | 0.031465 | 0.018038 | -0.028895
6 | 1.6841 | 1.8717 | 1.4174 | 1.6701 | 1.7096 | 1.7554 | 1.7003 | 3.1441 | 3.6108 | 3.6028 | 3.1486 | 3.7604 | 3.9182 | 3.6163 | 3.1408 | 2.7622 | 3.3676 | 3.2654 | 2.5624 | 2.3765 | 2.7997 | 2.2026 | 1.682 | 1.873
7 | -0.93362 | -0.96454 | -1.0151 | -1.0491 | -0.98158 | -1.0585 | -0.91807 | -0.41852 | -0.075222 | -0.056024 | 0.12813 | 0.043023 | 0.010947 | 0.0074773 | -0.10801 | -0.18775 | -0.27686 | -0.35163 | -0.30549 | -0.37653 | -0.26795 | -0.49493 | -0.62157 | -0.67463
8 | -0.78925 | -0.79472 | -0.80215 | -0.8065 | -0.79568 | -0.77674 | -0.66019 | -0.54477 | -0.53452 | -0.526 | -0.5173 | -0.51158 | -0.52365 | -0.54384 | -0.5979 | -0.6247 | -0.64675 | -0.64884 | -0.66111 | -0.68333 | -0.72669 | -0.75757 | -0.76821 | -0.78306
9 | 0.0024207 | -0.022321 | -0.028581 | -0.036255 | -0.034523 | -0.039891 | -0.075054 | -0.024442 | -0.037667 | -0.012927 | -0.00024076 | 0.010131 | 0.034694 | 0.035137 | 0.026912 | 0.06184 | 0.052496 | 0.045614 | 0.037776 | 0.038659 | 0.054641 | 0.049179 | -0.0048392 | -0.007894
10 | -0.16867 | -0.18848 | -0.19332 | -0.19093 | -0.19733 | -0.20282 | -0.064124 | 0.056595 | 0.12875 | 0.13614 | 0.057719 | 0.14028 | 0.1508 | 0.14489 | 0.11467 | 0.049166 | 0.024678 | 0.024597 | 0.025102 | 0.050139 | 0.071932 | 0.0098442 | -0.074288 | -0.1249
11 | -0.24488 | -0.26335 | -0.27508 | -0.27926 | -0.272 | -0.27291 | -0.21524 | -0.17868 | -0.15035 | -0.11615 | -0.11676 | -0.12494 | -0.14672 | -0.15101 | -0.1694 | -0.16956 | -0.17209 | -0.13313 | -0.12009 | -0.1368 | -0.11337 | -0.14407 | -0.16496 | -0.18634
12 | -0.43085 | -0.26059 | -0.32936 | -0.25939 | -0.29755 | -0.15967 | -0.53811 | -0.42311 | -0.31374 | -0.36919 | -0.38235 | -0.34817 | 0.17439 | 0.088498 | -0.49513 | -0.16676 | -0.19214 | -0.11183 | 0.0051653 | 0.33986 | 0.75815 | 0.75512 | 0.71663 | 0.75273
13 | 0.88614 | 0.82526 | 0.62037 | 0.55919 | 0.51412 | 0.64554 | 2.1257 | 2.839 | 3.6419 | 3.4721 | 3.3867 | 3.3442 | 3.6144 | 3.3179 | 3.0474 | 2.8314 | 2.8027 | 2.8393 | 2.3616 | 2.1644 | 2.2943 | 1.6056 | 0.70466 | 0.755
14 | 0.14538 | 0.15937 | 0.15118 | 0.15091 | 0.1479 | 0.15645 | 0.16042 | 0.30096 | 0.34996 | 0.33748 | 0.3287 | 0.32942 | 0.35013 | 0.33863 | 0.23786 | 0.31103 | 0.31486 | 0.29568 | 0.23362 | 0.21189 | 0.22217 | 0.22348 | 0.15425 | 0.15232
15 | 0.0030324 | -0.014984 | -0.017795 | -0.024117 | -0.030671 | -0.024881 | -0.029043 | 0.0761 | 0.097825 | 0.12558 | 0.07244 | 0.065162 | 0.044962 | 0.059678 | 0.02553 | 0.022517 | 0.026325 | 0.047726 | 0.090659 | 0.092603 | 0.073595 | 0.056149 | 0.027503 | 0.005053
16 | -0.049915 | -0.11781 | -0.20751 | -0.19181 | -0.19488 | -0.18659 | -0.011568 | 0.22347 | 0.2918 | 0.29514 | 0.24645 | 0.30929 | 0.27937 | 0.24328 | 0.17614 | 0.10997 | 0.1356 | 0.12078 | 0.023329 | 0.097088 | 0.1356 | 0.088229 | -0.083141 | -0.17127
17 | -0.54704 | -0.55183 | -0.56828 | -0.56829 | -0.58109 | -0.5986 | -0.53991 | -0.36654 | -0.2734 | -0.28827 | -0.3633 | -0.39834 | -0.36816 | -0.39918 | -0.37792 | -0.4453 | -0.4985 | -0.44352 | -0.31359 | -0.2802 | -0.28107 | -0.37127 | -0.46285 | -0.4802
18 | -0.23834 | -0.3115 | -0.36573 | -0.36482 | -0.36711 | -0.39688 | -0.35699 | -0.14251 | 0.044518 | 0.15832 | 0.26118 | 0.27728 | 0.24339 | 0.19885 | 0.13137 | 0.087229 | 0.072867 | 0.064129 | 0.064861 | 0.017726 | 0.13796 | 0.062929 | 0.036075 | -0.05779
19 | 0.67363 | 0.74867 | 0.56694 | 0.66803 | 0.68386 | 0.70214 | 0.68014 | 1.2576 | 1.4443 | 1.4411 | 1.2594 | 1.5041 | 1.5673 | 1.4465 | 1.2563 | 1.1049 | 1.347 | 1.3061 | 1.025 | 0.95061 | 1.1199 | 0.88104 | 0.67278 | 0.74919
20 | -0.37345 | -0.38582 | -0.40603 | -0.41962 | -0.39263 | -0.42342 | -0.36723 | -0.16741 | -0.030089 | -0.02241 | 0.051252 | 0.017209 | 0.0043789 | 0.0029909 | -0.043204 | -0.075099 | -0.11074 | -0.14065 | -0.1222 | -0.15061 | -0.10718 | -0.19797 | -0.24863 | -0.26985
21 | -1.5785 | -1.5894 | -1.6043 | -1.613 | -1.5914 | -1.5535 | -1.3204 | -1.0895 | -1.069 | -1.052 | -1.0346 | -1.0232 | -1.0473 | -1.0877 | -1.1958 | -1.2494 | -1.2935 | -1.2977 | -1.3222 | -1.3667 | -1.4534 | -1.5151 | -1.5364 | -1.5661
22 | 0.0060518 | -0.055803 | -0.071453 | -0.090638 | -0.086308 | -0.099728 | -0.18763 | -0.061105 | -0.094167 | -0.032318 | -0.00060189 | 0.025328 | 0.086736 | 0.087843 | 0.06728 | 0.1546 | 0.13124 | 0.11404 | 0.094441 | 0.096648 | 0.1366 | 0.12295 | -0.012098 | -0.019735
23 | -1.1245 | -1.2566 | -1.2888 | -1.2729 | -1.3155 | -1.3522 | -0.42749 | 0.3773 | 0.85836 | 0.90761 | 0.3848 | 0.93518 | 1.0053 | 0.96593 | 0.76447 | 0.32778 | 0.16452 | 0.16398 | 0.16735 | 0.33426 | 0.47955 | 0.065628 | -0.49525 | -0.83267
24 | -1.3993 | -1.5049 | -1.5719 | -1.5958 | -1.5543 | -1.5595 | -1.2299 | -1.021 | -0.85917 | -0.66373 | -0.66718 | -0.71394 | -0.83838 | -0.86291 | -0.96799 | -0.96889 | -0.98338 | -0.76072 | -0.68621 | -0.78174 | -0.64783 | -0.82326 | -0.94262 | -1.0648
25 | -0.30775 | -0.18613 | -0.23526 | -0.18528 | -0.21254 | -0.11405 | -0.38437 | -0.30222 | -0.2241 | -0.2637 | -0.27311 | -0.24869 | 0.12457 | 0.063213 | -0.35366 | -0.11911 | -0.13724 | -0.07988 | 0.0036895 | 0.24275 | 0.54154 | 0.53937 | 0.51188 | 0.53766
26 | 0.27692 | 0.25789 | 0.19386 | 0.17475 | 0.16066 | 0.20173 | 0.66429 | 0.8872 | 1.1381 | 1.085 | 1.0583 | 1.0451 | 1.1295 | 1.0368 | 0.95232 | 0.88482 | 0.87586 | 0.88729 | 0.73801 | 0.67636 | 0.71697 | 0.50175 | 0.22021 | 0.23594
27 | 0.29075 | 0.31873 | 0.30236 | 0.30182 | 0.29581 | 0.31291 | 0.32084 | 0.60193 | 0.69992 | 0.67496 | 0.6574 | 0.65885 | 0.70026 | 0.67726 | 0.47572 | 0.62206 | 0.62973 | 0.59136 | 0.46724 | 0.42378 | 0.44434 | 0.44697 | 0.3085 | 0.30465
28 | 0.010614 | -0.052445 | -0.062281 | -0.084408 | -0.10735 | -0.087083 | -0.10165 | 0.26635 | 0.34239 | 0.43953 | 0.25354 | 0.22807 | 0.15737 | 0.20887 | 0.089356 | 0.078811 | 0.092137 | 0.16704 | 0.31731 | 0.32411 | 0.25758 | 0.19652 | 0.096261 | 0.017685
29 | -1.4975 | -3.5342 | -6.2254 | -5.7544 | -5.8464 | -5.5977 | -0.34704 | 6.7041 | 8.7539 | 8.8541 | 7.3936 | 9.2786 | 8.381 | 7.2983 | 5.2842 | 3.2991 | 4.068 | 3.6234 | 0.69986 | 2.9126 | 4.0679 | 2.6469 | -2.4942 | -5.138
30 | -0.95733 | -0.96571 | -0.99449 | -0.99451 | -1.0169 | -1.0475 | -0.94484 | -0.64145 | -0.47845 | -0.50447 | -0.63578 | -0.6971 | -0.64427 | -0.69857 | -0.66136 | -0.77928 | -0.87238 | -0.77616 | -0.54879 | -0.49035 | -0.49187 | -0.64973 | -0.80999 | -0.84035
31 | -0.59585 | -0.77876 | -0.91432 | -0.91206 | -0.91778 | -0.9922 | -0.89247 | -0.35628 | 0.11129 | 0.39581 | 0.65294 | 0.69321 | 0.60847 | 0.49713 | 0.32844 | 0.21807 | 0.18217 | 0.16032 | 0.16215 | 0.044315 | 0.34491 | 0.15732 | 0.090188 | -0.14448
32 | 0.67363 | 0.74867 | 0.56694 | 0.66803 | 0.68386 | 0.70214 | 0.68014 | 1.2576 | 1.4443 | 1.4411 | 1.2594 | 1.5041 | 1.5673 | 1.4465 | 1.2563 | 1.1049 | 1.347 | 1.3061 | 1.025 | 0.95061 | 1.1199 | 0.88104 | 0.67278 | 0.74919

## Qc, Summer, S4
LoadID | 0 | 1 | 2 | 3 | 4 | 5 | 6 | 7 | 8 | 9 | 10 | 11 | 12 | 13 | 14 | 15 | 16 | 17 | 18 | 19 | 20 | 21 | 22 | 23
1 | 0.88098 | 0.96576 | 0.91614 | 0.91452 | 0.8963 | 0.94811 | 0.97216 | 1.8238 | 2.1208 | 2.0451 | 1.9919 | 1.9963 | 2.1218 | 2.0521 | 1.4414 | 1.8848 | 1.9081 | 1.7918 | 1.4157 | 1.284 | 1.3464 | 1.3543 | 0.93476 | 0.92308
2 | 0.0061255 | -0.030268 | -0.035945 | -0.048716 | -0.061955 | -0.05026 | -0.058667 | 0.15372 | 0.19761 | 0.25367 | 0.14633 | 0.13163 | 0.090822 | 0.12055 | 0.051571 | 0.045485 | 0.053176 | 0.096407 | 0.18313 | 0.18706 | 0.14866 | 0.11342 | 0.055556 | 0.010207
3 | -0.20166 | -0.47594 | -0.83836 | -0.77493 | -0.78732 | -0.75383 | -0.046735 | 0.90282 | 1.1789 | 1.1923 | 0.99567 | 1.2495 | 1.1286 | 0.98284 | 0.71161 | 0.44427 | 0.54783 | 0.48795 | 0.094247 | 0.39224 | 0.54781 | 0.35645 | -0.33589 | -0.69192
4 | -0.41439 | -0.41801 | -0.43047 | -0.43048 | -0.44018 | -0.45344 | -0.40898 | -0.27765 | -0.2071 | -0.21836 | -0.2752 | -0.30174 | -0.27888 | -0.30238 | -0.28628 | -0.33732 | -0.37762 | -0.33597 | -0.23755 | -0.21225 | -0.21291 | -0.28124 | -0.35061 | -0.36375
5 | -0.12036 | -0.15731 | -0.18469 | -0.18424 | -0.18539 | -0.20042 | -0.18028 | -0.071969 | 0.022482 | 0.079953 | 0.13189 | 0.14003 | 0.12291 | 0.10042 | 0.066344 | 0.044051 | 0.036798 | 0.032385 | 0.032755 | 0.0089517 | 0.069671 | 0.031779 | 0.018218 | -0.029184
6 | 1.7009 | 1.8904 | 1.4315 | 1.6868 | 1.7267 | 1.7729 | 1.7174 | 3.1755 | 3.647 | 3.6388 | 3.1801 | 3.798 | 3.9574 | 3.6525 | 3.1722 | 2.7898 | 3.4012 | 3.298 | 2.588 | 2.4003 | 2.8277 | 2.2246 | 1.6988 | 1.8917
7 | -0.94296 | -0.97419 | -1.0252 | -1.0595 | -0.99139 | -1.0691 | -0.92725 | -0.4227 | -0.075975 | -0.056585 | 0.12941 | 0.043454 | 0.011057 | 0.0075521 | -0.10909 | -0.18962 | -0.27963 | -0.35515 | -0.30854 | -0.38029 | -0.27063 | -0.49988 | -0.62779 | -0.68138
8 | -0.79715 | -0.80267 | -0.81017 | -0.81456 | -0.80364 | -0.78451 | -0.66679 | -0.55022 | -0.53986 | -0.53126 | -0.52247 | -0.5167 | -0.52889 | -0.54928 | -0.60388 | -0.63095 | -0.65322 | -0.65533 | -0.66772 | -0.69016 | -0.73396 | -0.76514 | -0.77589 | -0.79089
9 | 0.0024449 | -0.022544 | -0.028867 | -0.036618 | -0.034869 | -0.04029 | -0.075804 | -0.024686 | -0.038043 | -0.013057 | -0.00024316 | 0.010233 | 0.035041 | 0.035488 | 0.027181 | 0.062459 | 0.053021 | 0.046071 | 0.038154 | 0.039046 | 0.055187 | 0.049671 | -0.0048876 | -0.007973
10 | -0.17036 | -0.19037 | -0.19525 | -0.19284 | -0.1993 | -0.20485 | -0.064765 | 0.057161 | 0.13004 | 0.1375 | 0.058296 | 0.14168 | 0.15231 | 0.14634 | 0.11582 | 0.049658 | 0.024925 | 0.024843 | 0.025353 | 0.05064 | 0.072651 | 0.0099426 | -0.075031 | -0.12615
11 | -0.24733 | -0.26598 | -0.27783 | -0.28205 | -0.27472 | -0.27564 | -0.21739 | -0.18047 | -0.15186 | -0.11731 | -0.11792 | -0.12619 | -0.14818 | -0.15252 | -0.17109 | -0.17125 | -0.17381 | -0.13446 | -0.12129 | -0.13817 | -0.1145 | -0.14551 | -0.16661 | -0.1882
12 | -0.43516 | -0.26319 | -0.33265 | -0.26198 | -0.30052 | -0.16127 | -0.54349 | -0.42734 | -0.31688 | -0.37288 | -0.38618 | -0.35165 | 0.17614 | 0.089383 | -0.50008 | -0.16843 | -0.19406 | -0.11295 | 0.005217 | 0.34325 | 0.76573 | 0.76268 | 0.7238 | 0.76025
13 | 0.895 | 0.83351 | 0.62657 | 0.56478 | 0.51926 | 0.65199 | 2.147 | 2.8674 | 3.6783 | 3.5069 | 3.4205 | 3.3777 | 3.6505 | 3.3511 | 3.0779 | 2.8597 | 2.8308 | 2.8677 | 2.3852 | 2.186 | 2.3173 | 1.6217 | 0.71171 | 0.76255
14 | 0.14683 | 0.16096 | 0.15269 | 0.15242 | 0.14938 | 0.15802 | 0.16203 | 0.30397 | 0.35346 | 0.34085 | 0.33198 | 0.33272 | 0.35363 | 0.34202 | 0.24024 | 0.31414 | 0.31801 | 0.29864 | 0.23596 | 0.21401 | 0.22439 | 0.22572 | 0.15579 | 0.15385
15 | 0.0030628 | -0.015134 | -0.017973 | -0.024358 | -0.030977 | -0.02513 | -0.029334 | 0.076861 | 0.098804 | 0.12684 | 0.073165 | 0.065814 | 0.045411 | 0.060275 | 0.025786 | 0.022743 | 0.026588 | 0.048203 | 0.091565 | 0.093529 | 0.074331 | 0.05671 | 0.027778 | 0.0051035
16 | -0.050414 | -0.11898 | -0.20959 | -0.19373 | -0.19683 | -0.18846 | -0.011684 | 0.2257 | 0.29472 | 0.29809 | 0.24892 | 0.31238 | 0.28216 | 0.24571 | 0.1779 | 0.11107 | 0.13696 | 0.12199 | 0.023562 | 0.098059 | 0.13695 | 0.089112 | -0.083973 | -0.17298
17 | -0.55251 | -0.55735 | -0.57396 | -0.57398 | -0.5869 | -0.60459 | -0.54531 | -0.37021 | -0.27613 | -0.29115 | -0.36693 | -0.40233 | -0.37184 | -0.40317 | -0.3817 | -0.44976 | -0.50349 | -0.44796 | -0.31673 | -0.283 | -0.28388 | -0.37499 | -0.46748 | -0.485
18 | -0.24072 | -0.31462 | -0.36938 | -0.36847 | -0.37078 | -0.40085 | -0.36056 | -0.14394 | 0.044963 | 0.15991 | 0.26379 | 0.28006 | 0.24582 | 0.20084 | 0.13269 | 0.088101 | 0.073596 | 0.06477 | 0.065509 | 0.017903 | 0.13934 | 0.063558 | 0.036436 | -0.058368
19 | 0.68037 | 0.75615 | 0.57261 | 0.67471 | 0.6907 | 0.70917 | 0.68694 | 1.2702 | 1.4588 | 1.4555 | 1.272 | 1.5192 | 1.583 | 1.461 | 1.2689 | 1.1159 | 1.3605 | 1.3192 | 1.0352 | 0.96012 | 1.1311 | 0.88985 | 0.67951 | 0.75668
20 | -0.37718 | -0.38967 | -0.41009 | -0.42382 | -0.39656 | -0.42765 | -0.3709 | -0.16908 | -0.03039 | -0.022634 | 0.051765 | 0.017381 | 0.0044227 | 0.0030208 | -0.043636 | -0.075849 | -0.11185 | -0.14206 | -0.12342 | -0.15212 | -0.10825 | -0.19995 | -0.25112 | -0.27255
21 | -1.5943 | -1.6053 | -1.6203 | -1.6291 | -1.6073 | -1.569 | -1.3336 | -1.1004 | -1.0797 | -1.0625 | -1.0449 | -1.0334 | -1.0578 | -1.0986 | -1.2078 | -1.2619 | -1.3064 | -1.3107 | -1.3354 | -1.3803 | -1.4679 | -1.5303 | -1.5518 | -1.5818
22 | 0.0061123 | -0.056361 | -0.072168 | -0.091544 | -0.087171 | -0.10073 | -0.18951 | -0.061716 | -0.095109 | -0.032642 | -0.00060791 | 0.025581 | 0.087603 | 0.088721 | 0.067952 | 0.15615 | 0.13255 | 0.11518 | 0.095386 | 0.097615 | 0.13797 | 0.12418 | -0.012219 | -0.019932
23 | -1.1357 | -1.2691 | -1.3017 | -1.2856 | -1.3287 | -1.3657 | -0.43177 | 0.38107 | 0.86695 | 0.91668 | 0.38864 | 0.94454 | 1.0154 | 0.97559 | 0.77211 | 0.33105 | 0.16617 | 0.16562 | 0.16902 | 0.3376 | 0.48434 | 0.066284 | -0.5002 | -0.841
24 | -1.4133 | -1.5199 | -1.5876 | -1.6117 | -1.5698 | -1.5751 | -1.2422 | -1.0312 | -0.86776 | -0.67037 | -0.67385 | -0.72108 | -0.84676 | -0.87154 | -0.97767 | -0.97858 | -0.99322 | -0.76832 | -0.69307 | -0.78956 | -0.6543 | -0.83149 | -0.95205 | -1.0755
25 | -0.31083 | -0.18799 | -0.23761 | -0.18713 | -0.21466 | -0.11519 | -0.38821 | -0.30524 | -0.22634 | -0.26634 | -0.27584 | -0.25118 | 0.12581 | 0.063845 | -0.3572 | -0.12031 | -0.13861 | -0.080679 | 0.0037264 | 0.24518 | 0.54695 | 0.54477 | 0.517 | 0.54304
26 | 0.27969 | 0.26047 | 0.1958 | 0.17649 | 0.16227 | 0.20375 | 0.67093 | 0.89607 | 1.1495 | 1.0959 | 1.0689 | 1.0555 | 1.1408 | 1.0472 | 0.96185 | 0.89367 | 0.88461 | 0.89616 | 0.74539 | 0.68312 | 0.72414 | 0.50677 | 0.22241 | 0.2383
27 | 0.29366 | 0.32192 | 0.30538 | 0.30484 | 0.29877 | 0.31604 | 0.32405 | 0.60795 | 0.70692 | 0.68171 | 0.66397 | 0.66543 | 0.70726 | 0.68403 | 0.48047 | 0.62828 | 0.63602 | 0.59728 | 0.47192 | 0.42802 | 0.44879 | 0.45144 | 0.31159 | 0.30769
28 | 0.01072 | -0.052969 | -0.062904 | -0.085253 | -0.10842 | -0.087954 | -0.10267 | 0.26901 | 0.34581 | 0.44393 | 0.25608 | 0.23035 | 0.15894 | 0.21096 | 0.090249 | 0.079599 | 0.093058 | 0.16871 | 0.32048 | 0.32735 | 0.26016 | 0.19849 | 0.097223 | 0.017862
29 | -1.5124 | -3.5695 | -6.2877 | -5.812 | -5.9049 | -5.6537 | -0.35051 | 6.7711 | 8.8415 | 8.9426 | 7.4675 | 9.3714 | 8.4649 | 7.3713 | 5.337 | 3.332 | 4.1087 | 3.6596 | 0.70685 | 2.9418 | 4.1086 | 2.6733 | -2.5192 | -5.1894
30 | -0.9669 | -0.97537 | -1.0044 | -1.0045 | -1.0271 | -1.058 | -0.95429 | -0.64786 | -0.48323 | -0.50952 | -0.64213 | -0.70407 | -0.65072 | -0.70555 | -0.66798 | -0.78707 | -0.8811 | -0.78392 | -0.55427 | -0.49525 | -0.49679 | -0.65623 | -0.81809 | -0.84875
31 | -0.60181 | -0.78655 | -0.92346 | -0.92118 | -0.92696 | -1.0021 | -0.9014 | -0.35984 | 0.11241 | 0.39976 | 0.65947 | 0.70014 | 0.61455 | 0.5021 | 0.33172 | 0.22025 | 0.18399 | 0.16192 | 0.16377 | 0.044758 | 0.34836 | 0.1589 | 0.09109 | -0.14592
32 | 0.68037 | 0.75615 | 0.57261 | 0.67471 | 0.6907 | 0.70917 | 0.68694 | 1.2702 | 1.4588 | 1.4555 | 1.272 | 1.5192 | 1.583 | 1.461 | 1.2689 | 1.1159 | 1.3605 | 1.3192 | 1.0352 | 0.96012 | 1.1311 | 0.88985 | 0.67951 | 0.75668

## Qc, Summer, S5
LoadID | 0 | 1 | 2 | 3 | 4 | 5 | 6 | 7 | 8 | 9 | 10 | 11 | 12 | 13 | 14 | 15 | 16 | 17 | 18 | 19 | 20 | 21 | 22 | 23
1 | 0.88098 | 0.96576 | 0.91614 | 0.91452 | 0.8963 | 0.94811 | 0.97216 | 1.8238 | 2.1208 | 2.0451 | 1.9919 | 1.9963 | 2.1218 | 2.0521 | 1.4414 | 1.8848 | 1.9081 | 1.7918 | 1.4157 | 1.284 | 1.3464 | 1.3543 | 0.93476 | 0.92308
2 | 0.0061255 | -0.030268 | -0.035945 | -0.048716 | -0.061955 | -0.05026 | -0.058667 | 0.15372 | 0.19761 | 0.25367 | 0.14633 | 0.13163 | 0.090822 | 0.12055 | 0.051571 | 0.045485 | 0.053176 | 0.096407 | 0.18313 | 0.18706 | 0.14866 | 0.11342 | 0.055556 | 0.010207
3 | -0.20166 | -0.47594 | -0.83836 | -0.77493 | -0.78732 | -0.75383 | -0.046735 | 0.90282 | 1.1789 | 1.1923 | 0.99567 | 1.2495 | 1.1286 | 0.98284 | 0.71161 | 0.44427 | 0.54783 | 0.48795 | 0.094247 | 0.39224 | 0.54781 | 0.35645 | -0.33589 | -0.69192
4 | -0.41439 | -0.41801 | -0.43047 | -0.43048 | -0.44018 | -0.45344 | -0.40898 | -0.27765 | -0.2071 | -0.21836 | -0.2752 | -0.30174 | -0.27888 | -0.30238 | -0.28628 | -0.33732 | -0.37762 | -0.33597 | -0.23755 | -0.21225 | -0.21291 | -0.28124 | -0.35061 | -0.36375
5 | -0.12036 | -0.15731 | -0.18469 | -0.18424 | -0.18539 | -0.20042 | -0.18028 | -0.071969 | 0.022482 | 0.079953 | 0.13189 | 0.14003 | 0.12291 | 0.10042 | 0.066344 | 0.044051 | 0.036798 | 0.032385 | 0.032755 | 0.0089517 | 0.069671 | 0.031779 | 0.018218 | -0.029184
6 | 1.7009 | 1.8904 | 1.4315 | 1.6868 | 1.7267 | 1.7729 | 1.7174 | 3.1755 | 3.647 | 3.6388 | 3.1801 | 3.798 | 3.9574 | 3.6525 | 3.1722 | 2.7898 | 3.4012 | 3.298 | 2.588 | 2.4003 | 2.8277 | 2.2246 | 1.6988 | 1.8917
7 | -0.94296 | -0.97419 | -1.0252 | -1.0595 | -0.99139 | -1.0691 | -0.92725 | -0.4227 | -0.075975 | -0.056585 | 0.12941 | 0.043454 | 0.011057 | 0.0075521 | -0.10909 | -0.18962 | -0.27963 | -0.35515 | -0.30854 | -0.38029 | -0.27063 | -0.49988 | -0.62779 | -0.68138
8 | -0.79715 | -0.80267 | -0.81017 | -0.81456 | -0.80364 | -0.78451 | -0.66679 | -0.55022 | -0.53986 | -0.53126 | -0.52247 | -0.5167 | -0.52889 | -0.54928 | -0.60388 | -0.63095 | -0.65322 | -0.65533 | -0.66772 | -0.69016 | -0.73396 | -0.76514 | -0.77589 | -0.79089
9 | 0.0024449 | -0.022544 | -0.028867 | -0.036618 | -0.034869 | -0.04029 | -0.075804 | -0.024686 | -0.038043 | -0.013057 | -0.00024316 | 0.010233 | 0.035041 | 0.035488 | 0.027181 | 0.062459 | 0.053021 | 0.046071 | 0.038154 | 0.039046 | 0.055187 | 0.049671 | -0.0048876 | -0.007973
10 | -0.17036 | -0.19037 | -0.19525 | -0.19284 | -0.1993 | -0.20485 | -0.064765 | 0.057161 | 0.13004 | 0.1375 | 0.058296 | 0.14168 | 0.15231 | 0.14634 | 0.11582 | 0.049658 | 0.024925 | 0.024843 | 0.025353 | 0.05064 | 0.072651 | 0.0099426 | -0.075031 | -0.12615
11 | -0.24733 | -0.26598 | -0.27783 | -0.28205 | -0.27472 | -0.27564 | -0.21739 | -0.18047 | -0.15186 | -0.11731 | -0.11792 | -0.12619 | -0.14818 | -0.15252 | -0.17109 | -0.17125 | -0.17381 | -0.13446 | -0.12129 | -0.13817 | -0.1145 | -0.14551 | -0.16661 | -0.1882
12 | -0.43516 | -0.26319 | -0.33265 | -0.26198 | -0.30052 | -0.16127 | -0.54349 | -0.42734 | -0.31688 | -0.37288 | -0.38618 | -0.35165 | 0.17614 | 0.089383 | -0.50008 | -0.16843 | -0.19406 | -0.11295 | 0.005217 | 0.34325 | 0.76573 | 0.76268 | 0.7238 | 0.76025
13 | 0.895 | 0.83351 | 0.62657 | 0.56478 | 0.51926 | 0.65199 | 2.147 | 2.8674 | 3.6783 | 3.5069 | 3.4205 | 3.3777 | 3.6505 | 3.3511 | 3.0779 | 2.8597 | 2.8308 | 2.8677 | 2.3852 | 2.186 | 2.3173 | 1.6217 | 0.71171 | 0.76255
14 | 0.14683 | 0.16096 | 0.15269 | 0.15242 | 0.14938 | 0.15802 | 0.16203 | 0.30397 | 0.35346 | 0.34085 | 0.33198 | 0.33272 | 0.35363 | 0.34202 | 0.24024 | 0.31414 | 0.31801 | 0.29864 | 0.23596 | 0.21401 | 0.22439 | 0.22572 | 0.15579 | 0.15385
15 | 0.0030628 | -0.015134 | -0.017973 | -0.024358 | -0.030977 | -0.02513 | -0.029334 | 0.076861 | 0.098804 | 0.12684 | 0.073165 | 0.065814 | 0.045411 | 0.060275 | 0.025786 | 0.022743 | 0.026588 | 0.048203 | 0.091565 | 0.093529 | 0.074331 | 0.05671 | 0.027778 | 0.0051035
16 | -0.050414 | -0.11898 | -0.20959 | -0.19373 | -0.19683 | -0.18846 | -0.011684 | 0.2257 | 0.29472 | 0.29809 | 0.24892 | 0.31238 | 0.28216 | 0.24571 | 0.1779 | 0.11107 | 0.13696 | 0.12199 | 0.023562 | 0.098059 | 0.13695 | 0.089112 | -0.083973 | -0.17298
17 | -0.55251 | -0.55735 | -0.57396 | -0.57398 | -0.5869 | -0.60459 | -0.54531 | -0.37021 | -0.27613 | -0.29115 | -0.36693 | -0.40233 | -0.37184 | -0.40317 | -0.3817 | -0.44976 | -0.50349 | -0.44796 | -0.31673 | -0.283 | -0.28388 | -0.37499 | -0.46748 | -0.485
18 | -0.24072 | -0.31462 | -0.36938 | -0.36847 | -0.37078 | -0.40085 | -0.36056 | -0.14394 | 0.044963 | 0.15991 | 0.26379 | 0.28006 | 0.24582 | 0.20084 | 0.13269 | 0.088101 | 0.073596 | 0.06477 | 0.065509 | 0.017903 | 0.13934 | 0.063558 | 0.036436 | -0.058368
19 | 0.68037 | 0.75615 | 0.57261 | 0.67471 | 0.6907 | 0.70917 | 0.68694 | 1.2702 | 1.4588 | 1.4555 | 1.272 | 1.5192 | 1.583 | 1.461 | 1.2689 | 1.1159 | 1.3605 | 1.3192 | 1.0352 | 0.96012 | 1.1311 | 0.88985 | 0.67951 | 0.75668
20 | -0.37718 | -0.38967 | -0.41009 | -0.42382 | -0.39656 | -0.42765 | -0.3709 | -0.16908 | -0.03039 | -0.022634 | 0.051765 | 0.017381 | 0.0044227 | 0.0030208 | -0.043636 | -0.075849 | -0.11185 | -0.14206 | -0.12342 | -0.15212 | -0.10825 | -0.19995 | -0.25112 | -0.27255
21 | -1.5943 | -1.6053 | -1.6203 | -1.6291 | -1.6073 | -1.569 | -1.3336 | -1.1004 | -1.0797 | -1.0625 | -1.0449 | -1.0334 | -1.0578 | -1.0986 | -1.2078 | -1.2619 | -1.3064 | -1.3107 | -1.3354 | -1.3803 | -1.4679 | -1.5303 | -1.5518 | -1.5818
22 | 0.0061123 | -0.056361 | -0.072168 | -0.091544 | -0.087171 | -0.10073 | -0.18951 | -0.061716 | -0.095109 | -0.032642 | -0.00060791 | 0.025581 | 0.087603 | 0.088721 | 0.067952 | 0.15615 | 0.13255 | 0.11518 | 0.095386 | 0.097615 | 0.13797 | 0.12418 | -0.012219 | -0.019932
23 | -1.1357 | -1.2691 | -1.3017 | -1.2856 | -1.3287 | -1.3657 | -0.43177 | 0.38107 | 0.86695 | 0.91668 | 0.38864 | 0.94454 | 1.0154 | 0.97559 | 0.77211 | 0.33105 | 0.16617 | 0.16562 | 0.16902 | 0.3376 | 0.48434 | 0.066284 | -0.5002 | -0.841
24 | -1.4133 | -1.5199 | -1.5876 | -1.6117 | -1.5698 | -1.5751 | -1.2422 | -1.0312 | -0.86776 | -0.67037 | -0.67385 | -0.72108 | -0.84676 | -0.87154 | -0.97767 | -0.97858 | -0.99322 | -0.76832 | -0.69307 | -0.78956 | -0.6543 | -0.83149 | -0.95205 | -1.0755
25 | -0.31083 | -0.18799 | -0.23761 | -0.18713 | -0.21466 | -0.11519 | -0.38821 | -0.30524 | -0.22634 | -0.26634 | -0.27584 | -0.25118 | 0.12581 | 0.063845 | -0.3572 | -0.12031 | -0.13861 | -0.080679 | 0.0037264 | 0.24518 | 0.54695 | 0.54477 | 0.517 | 0.54304
26 | 0.27969 | 0.26047 | 0.1958 | 0.17649 | 0.16227 | 0.20375 | 0.67093 | 0.89607 | 1.1495 | 1.0959 | 1.0689 | 1.0555 | 1.1408 | 1.0472 | 0.96185 | 0.89367 | 0.88461 | 0.89616 | 0.74539 | 0.68312 | 0.72414 | 0.50677 | 0.22241 | 0.2383
27 | 0.29366 | 0.32192 | 0.30538 | 0.30484 | 0.29877 | 0.31604 | 0.32405 | 0.60795 | 0.70692 | 0.68171 | 0.66397 | 0.66543 | 0.70726 | 0.68403 | 0.48047 | 0.62828 | 0.63602 | 0.59728 | 0.47192 | 0.42802 | 0.44879 | 0.45144 | 0.31159 | 0.30769
28 | 0.01072 | -0.052969 | -0.062904 | -0.085253 | -0.10842 | -0.087954 | -0.10267 | 0.26901 | 0.34581 | 0.44393 | 0.25608 | 0.23035 | 0.15894 | 0.21096 | 0.090249 | 0.079599 | 0.093058 | 0.16871 | 0.32048 | 0.32735 | 0.26016 | 0.19849 | 0.097223 | 0.017862
29 | -1.5124 | -3.5695 | -6.2877 | -5.812 | -5.9049 | -5.6537 | -0.35051 | 6.7711 | 8.8415 | 8.9426 | 7.4675 | 9.3714 | 8.4649 | 7.3713 | 5.337 | 3.332 | 4.1087 | 3.6596 | 0.70685 | 2.9418 | 4.1086 | 2.6733 | -2.5192 | -5.1894
30 | -0.9669 | -0.97537 | -1.0044 | -1.0045 | -1.0271 | -1.058 | -0.95429 | -0.64786 | -0.48323 | -0.50952 | -0.64213 | -0.70407 | -0.65072 | -0.70555 | -0.66798 | -0.78707 | -0.8811 | -0.78392 | -0.55427 | -0.49525 | -0.49679 | -0.65623 | -0.81809 | -0.84875
31 | -0.60181 | -0.78655 | -0.92346 | -0.92118 | -0.92696 | -1.0021 | -0.9014 | -0.35984 | 0.11241 | 0.39976 | 0.65947 | 0.70014 | 0.61455 | 0.5021 | 0.33172 | 0.22025 | 0.18399 | 0.16192 | 0.16377 | 0.044758 | 0.34836 | 0.1589 | 0.09109 | -0.14592
32 | 0.68037 | 0.75615 | 0.57261 | 0.67471 | 0.6907 | 0.70917 | 0.68694 | 1.2702 | 1.4588 | 1.4555 | 1.272 | 1.5192 | 1.583 | 1.461 | 1.2689 | 1.1159 | 1.3605 | 1.3192 | 1.0352 | 0.96012 | 1.1311 | 0.88985 | 0.67951 | 0.75668

## Qc, Summer, S6
LoadID | 0 | 1 | 2 | 3 | 4 | 5 | 6 | 7 | 8 | 9 | 10 | 11 | 12 | 13 | 14 | 15 | 16 | 17 | 18 | 19 | 20 | 21 | 22 | 23
1 | 0.88098 | 0.96576 | 0.91614 | 0.91452 | 0.8963 | 0.94811 | 0.97216 | 1.8238 | 2.1208 | 2.0451 | 1.9919 | 1.9963 | 2.1218 | 2.0521 | 1.4414 | 1.8848 | 1.9081 | 1.7918 | 1.4157 | 1.284 | 1.3464 | 1.3543 | 0.93476 | 0.92308
2 | 0.0061255 | -0.030268 | -0.035945 | -0.048716 | -0.061955 | -0.05026 | -0.058667 | 0.15372 | 0.19761 | 0.25367 | 0.14633 | 0.13163 | 0.090822 | 0.12055 | 0.051571 | 0.045485 | 0.053176 | 0.096407 | 0.18313 | 0.18706 | 0.14866 | 0.11342 | 0.055556 | 0.010207
3 | -0.20166 | -0.47594 | -0.83836 | -0.77493 | -0.78732 | -0.75383 | -0.046735 | 0.90282 | 1.1789 | 1.1923 | 0.99567 | 1.2495 | 1.1286 | 0.98284 | 0.71161 | 0.44427 | 0.54783 | 0.48795 | 0.094247 | 0.39224 | 0.54781 | 0.35645 | -0.33589 | -0.69192
4 | -0.41439 | -0.41801 | -0.43047 | -0.43048 | -0.44018 | -0.45344 | -0.40898 | -0.27765 | -0.2071 | -0.21836 | -0.2752 | -0.30174 | -0.27888 | -0.30238 | -0.28628 | -0.33732 | -0.37762 | -0.33597 | -0.23755 | -0.21225 | -0.21291 | -0.28124 | -0.35061 | -0.36375
5 | -0.12036 | -0.15731 | -0.18469 | -0.18424 | -0.18539 | -0.20042 | -0.18028 | -0.071969 | 0.022482 | 0.079953 | 0.13189 | 0.14003 | 0.12291 | 0.10042 | 0.066344 | 0.044051 | 0.036798 | 0.032385 | 0.032755 | 0.0089517 | 0.069671 | 0.031779 | 0.018218 | -0.029184
6 | 1.7009 | 1.8904 | 1.4315 | 1.6868 | 1.7267 | 1.7729 | 1.7174 | 3.1755 | 3.647 | 3.6388 | 3.1801 | 3.798 | 3.9574 | 3.6525 | 3.1722 | 2.7898 | 3.4012 | 3.298 | 2.588 | 2.4003 | 2.8277 | 2.2246 | 1.6988 | 1.8917
7 | -0.94296 | -0.97419 | -1.0252 | -1.0595 | -0.99139 | -1.0691 | -0.92725 | -0.4227 | -0.075975 | -0.056585 | 0.12941 | 0.043454 | 0.011057 | 0.0075521 | -0.10909 | -0.18962 | -0.27963 | -0.35515 | -0.30854 | -0.38029 | -0.27063 | -0.49988 | -0.62779 | -0.68138
8 | -0.79715 | -0.80267 | -0.81017 | -0.81456 | -0.80364 | -0.78451 | -0.66679 | -0.55022 | -0.53986 | -0.53126 | -0.52247 | -0.5167 | -0.52889 | -0.54928 | -0.60388 | -0.63095 | -0.65322 | -0.65533 | -0.66772 | -0.69016 | -0.73396 | -0.76514 | -0.77589 | -0.79089
9 | 0.0024449 | -0.022544 | -0.028867 | -0.036618 | -0.034869 | -0.04029 | -0.075804 | -0.024686 | -0.038043 | -0.013057 | -0.00024316 | 0.010233 | 0.035041 | 0.035488 | 0.027181 | 0.062459 | 0.053021 | 0.046071 | 0.038154 | 0.039046 | 0.055187 | 0.049671 | -0.0048876 | -0.007973
10 | -0.17036 | -0.19037 | -0.19525 | -0.19284 | -0.1993 | -0.20485 | -0.064765 | 0.057161 | 0.13004 | 0.1375 | 0.058296 | 0.14168 | 0.15231 | 0.14634 | 0.11582 | 0.049658 | 0.024925 | 0.024843 | 0.025353 | 0.05064 | 0.072651 | 0.0099426 | -0.075031 | -0.12615
11 | -0.24733 | -0.26598 | -0.27783 | -0.28205 | -0.27472 | -0.27564 | -0.21739 | -0.18047 | -0.15186 | -0.11731 | -0.11792 | -0.12619 | -0.14818 | -0.15252 | -0.17109 | -0.17125 | -0.17381 | -0.13446 | -0.12129 | -0.13817 | -0.1145 | -0.14551 | -0.16661 | -0.1882
12 | -0.43516 | -0.26319 | -0.33265 | -0.26198 | -0.30052 | -0.16127 | -0.54349 | -0.42734 | -0.31688 | -0.37288 | -0.38618 | -0.35165 | 0.17614 | 0.089383 | -0.50008 | -0.16843 | -0.19406 | -0.11295 | 0.005217 | 0.34325 | 0.76573 | 0.76268 | 0.7238 | 0.76025
13 | 0.895 | 0.83351 | 0.62657 | 0.56478 | 0.51926 | 0.65199 | 2.147 | 2.8674 | 3.6783 | 3.5069 | 3.4205 | 3.3777 | 3.6505 | 3.3511 | 3.0779 | 2.8597 | 2.8308 | 2.8677 | 2.3852 | 2.186 | 2.3173 | 1.6217 | 0.71171 | 0.76255
14 | 0.14683 | 0.16096 | 0.15269 | 0.15242 | 0.14938 | 0.15802 | 0.16203 | 0.30397 | 0.35346 | 0.34085 | 0.33198 | 0.33272 | 0.35363 | 0.34202 | 0.24024 | 0.31414 | 0.31801 | 0.29864 | 0.23596 | 0.21401 | 0.22439 | 0.22572 | 0.15579 | 0.15385
15 | 0.0030628 | -0.015134 | -0.017973 | -0.024358 | -0.030977 | -0.02513 | -0.029334 | 0.076861 | 0.098804 | 0.12684 | 0.073165 | 0.065814 | 0.045411 | 0.060275 | 0.025786 | 0.022743 | 0.026588 | 0.048203 | 0.091565 | 0.093529 | 0.074331 | 0.05671 | 0.027778 | 0.0051035
16 | -0.050414 | -0.11898 | -0.20959 | -0.19373 | -0.19683 | -0.18846 | -0.011684 | 0.2257 | 0.29472 | 0.29809 | 0.24892 | 0.31238 | 0.28216 | 0.24571 | 0.1779 | 0.11107 | 0.13696 | 0.12199 | 0.023562 | 0.098059 | 0.13695 | 0.089112 | -0.083973 | -0.17298
17 | -0.55251 | -0.55735 | -0.57396 | -0.57398 | -0.5869 | -0.60459 | -0.54531 | -0.37021 | -0.27613 | -0.29115 | -0.36693 | -0.40233 | -0.37184 | -0.40317 | -0.3817 | -0.44976 | -0.50349 | -0.44796 | -0.31673 | -0.283 | -0.28388 | -0.37499 | -0.46748 | -0.485
18 | -0.24072 | -0.31462 | -0.36938 | -0.36847 | -0.37078 | -0.40085 | -0.36056 | -0.14394 | 0.044963 | 0.15991 | 0.26379 | 0.28006 | 0.24582 | 0.20084 | 0.13269 | 0.088101 | 0.073596 | 0.06477 | 0.065509 | 0.017903 | 0.13934 | 0.063558 | 0.036436 | -0.058368
19 | 0.68037 | 0.75615 | 0.57261 | 0.67471 | 0.6907 | 0.70917 | 0.68694 | 1.2702 | 1.4588 | 1.4555 | 1.272 | 1.5192 | 1.583 | 1.461 | 1.2689 | 1.1159 | 1.3605 | 1.3192 | 1.0352 | 0.96012 | 1.1311 | 0.88985 | 0.67951 | 0.75668
20 | -0.37718 | -0.38967 | -0.41009 | -0.42382 | -0.39656 | -0.42765 | -0.3709 | -0.16908 | -0.03039 | -0.022634 | 0.051765 | 0.017381 | 0.0044227 | 0.0030208 | -0.043636 | -0.075849 | -0.11185 | -0.14206 | -0.12342 | -0.15212 | -0.10825 | -0.19995 | -0.25112 | -0.27255
21 | -1.5943 | -1.6053 | -1.6203 | -1.6291 | -1.6073 | -1.569 | -1.3336 | -1.1004 | -1.0797 | -1.0625 | -1.0449 | -1.0334 | -1.0578 | -1.0986 | -1.2078 | -1.2619 | -1.3064 | -1.3107 | -1.3354 | -1.3803 | -1.4679 | -1.5303 | -1.5518 | -1.5818
22 | 0.0061123 | -0.056361 | -0.072168 | -0.091544 | -0.087171 | -0.10073 | -0.18951 | -0.061716 | -0.095109 | -0.032642 | -0.00060791 | 0.025581 | 0.087603 | 0.088721 | 0.067952 | 0.15615 | 0.13255 | 0.11518 | 0.095386 | 0.097615 | 0.13797 | 0.12418 | -0.012219 | -0.019932
23 | -1.1357 | -1.2691 | -1.3017 | -1.2856 | -1.3287 | -1.3657 | -0.43177 | 0.38107 | 0.86695 | 0.91668 | 0.38864 | 0.94454 | 1.0154 | 0.97559 | 0.77211 | 0.33105 | 0.16617 | 0.16562 | 0.16902 | 0.3376 | 0.48434 | 0.066284 | -0.5002 | -0.841
24 | -1.4133 | -1.5199 | -1.5876 | -1.6117 | -1.5698 | -1.5751 | -1.2422 | -1.0312 | -0.86776 | -0.67037 | -0.67385 | -0.72108 | -0.84676 | -0.87154 | -0.97767 | -0.97858 | -0.99322 | -0.76832 | -0.69307 | -0.78956 | -0.6543 | -0.83149 | -0.95205 | -1.0755
25 | -0.31083 | -0.18799 | -0.23761 | -0.18713 | -0.21466 | -0.11519 | -0.38821 | -0.30524 | -0.22634 | -0.26634 | -0.27584 | -0.25118 | 0.12581 | 0.063845 | -0.3572 | -0.12031 | -0.13861 | -0.080679 | 0.0037264 | 0.24518 | 0.54695 | 0.54477 | 0.517 | 0.54304
26 | 0.27969 | 0.26047 | 0.1958 | 0.17649 | 0.16227 | 0.20375 | 0.67093 | 0.89607 | 1.1495 | 1.0959 | 1.0689 | 1.0555 | 1.1408 | 1.0472 | 0.96185 | 0.89367 | 0.88461 | 0.89616 | 0.74539 | 0.68312 | 0.72414 | 0.50677 | 0.22241 | 0.2383
27 | 0.29366 | 0.32192 | 0.30538 | 0.30484 | 0.29877 | 0.31604 | 0.32405 | 0.60795 | 0.70692 | 0.68171 | 0.66397 | 0.66543 | 0.70726 | 0.68403 | 0.48047 | 0.62828 | 0.63602 | 0.59728 | 0.47192 | 0.42802 | 0.44879 | 0.45144 | 0.31159 | 0.30769
28 | 0.01072 | -0.052969 | -0.062904 | -0.085253 | -0.10842 | -0.087954 | -0.10267 | 0.26901 | 0.34581 | 0.44393 | 0.25608 | 0.23035 | 0.15894 | 0.21096 | 0.090249 | 0.079599 | 0.093058 | 0.16871 | 0.32048 | 0.32735 | 0.26016 | 0.19849 | 0.097223 | 0.017862
29 | -1.5124 | -3.5695 | -6.2877 | -5.812 | -5.9049 | -5.6537 | -0.35051 | 6.7711 | 8.8415 | 8.9426 | 7.4675 | 9.3714 | 8.4649 | 7.3713 | 5.337 | 3.332 | 4.1087 | 3.6596 | 0.70685 | 2.9418 | 4.1086 | 2.6733 | -2.5192 | -5.1894
30 | -0.9669 | -0.97537 | -1.0044 | -1.0045 | -1.0271 | -1.058 | -0.95429 | -0.64786 | -0.48323 | -0.50952 | -0.64213 | -0.70407 | -0.65072 | -0.70555 | -0.66798 | -0.78707 | -0.8811 | -0.78392 | -0.55427 | -0.49525 | -0.49679 | -0.65623 | -0.81809 | -0.84875
31 | -0.60181 | -0.78655 | -0.92346 | -0.92118 | -0.92696 | -1.0021 | -0.9014 | -0.35984 | 0.11241 | 0.39976 | 0.65947 | 0.70014 | 0.61455 | 0.5021 | 0.33172 | 0.22025 | 0.18399 | 0.16192 | 0.16377 | 0.044758 | 0.34836 | 0.1589 | 0.09109 | -0.14592
32 | 0.68037 | 0.75615 | 0.57261 | 0.67471 | 0.6907 | 0.70917 | 0.68694 | 1.2702 | 1.4588 | 1.4555 | 1.272 | 1.5192 | 1.583 | 1.461 | 1.2689 | 1.1159 | 1.3605 | 1.3192 | 1.0352 | 0.96012 | 1.1311 | 0.88985 | 0.67951 | 0.75668

## Qc, Summer, S7
LoadID | 0 | 1 | 2 | 3 | 4 | 5 | 6 | 7 | 8 | 9 | 10 | 11 | 12 | 13 | 14 | 15 | 16 | 17 | 18 | 19 | 20 | 21 | 22 | 23
1 | 0.84609 | 0.96576 | 0.898 | 0.88736 | 0.8963 | 0.95749 | 0.94328 | 1.8238 | 2.1418 | 2.0046 | 1.9525 | 2.0161 | 2.0588 | 2.0724 | 1.4414 | 1.8289 | 1.8703 | 1.7918 | 1.4298 | 1.2586 | 1.3464 | 1.3275 | 0.91625 | 0.92308
2 | 0.0061862 | -0.029968 | -0.034878 | -0.048716 | -0.061341 | -0.049762 | -0.058086 | 0.1522 | 0.19174 | 0.24865 | 0.14198 | 0.13032 | 0.089923 | 0.11936 | 0.051571 | 0.044134 | 0.053176 | 0.096407 | 0.18132 | 0.1815 | 0.14719 | 0.11117 | 0.054456 | 0.010106
3 | -0.19567 | -0.46651 | -0.82176 | -0.75958 | -0.76393 | -0.7389 | -0.045347 | 0.89388 | 1.1905 | 1.1687 | 0.97595 | 1.2124 | 1.1286 | 0.98284 | 0.71161 | 0.43987 | 0.5424 | 0.47829 | 0.094247 | 0.39224 | 0.54239 | 0.35292 | -0.33922 | -0.67822
4 | -0.41028 | -0.4056 | -0.43473 | -0.42196 | -0.44454 | -0.45344 | -0.40088 | -0.26941 | -0.2071 | -0.22053 | -0.2752 | -0.30473 | -0.27059 | -0.30537 | -0.28061 | -0.34066 | -0.37388 | -0.32599 | -0.23519 | -0.21015 | -0.21291 | -0.27289 | -0.35061 | -0.36735
5 | -0.12155 | -0.15731 | -0.18469 | -0.18606 | -0.18172 | -0.20241 | -0.17849 | -0.071256 | 0.022036 | 0.079953 | 0.12928 | 0.13864 | 0.11926 | 0.098432 | 0.066344 | 0.044487 | 0.036434 | 0.031423 | 0.031782 | 0.008863 | 0.068292 | 0.032094 | 0.018218 | -0.028606
6 | 1.6504 | 1.8904 | 1.4174 | 1.6534 | 1.6925 | 1.7203 | 1.6833 | 3.1755 | 3.5747 | 3.5668 | 3.1801 | 3.8356 | 3.9574 | 3.5802 | 3.078 | 2.7622 | 3.3002 | 3.2 | 2.5112 | 2.3528 | 2.7717 | 2.2467 | 1.6651 | 1.9104
7 | -0.95229 | -0.96454 | -0.99477 | -1.0281 | -1.0012 | -1.0374 | -0.90889 | -0.4227 | -0.076727 | -0.054904 | 0.13069 | 0.043884 | 0.010728 | 0.0076269 | -0.10801 | -0.1915 | -0.27132 | -0.34812 | -0.3116 | -0.37653 | -0.27331 | -0.48998 | -0.63401 | -0.67463
8 | -0.78136 | -0.81062 | -0.81819 | -0.79843 | -0.80364 | -0.78451 | -0.65359 | -0.54477 | -0.52382 | -0.526 | -0.5173 | -0.50135 | -0.51318 | -0.53297 | -0.60388 | -0.61845 | -0.64028 | -0.66182 | -0.67433 | -0.69016 | -0.71216 | -0.74999 | -0.78357 | -0.77523
9 | 0.0024207 | -0.021875 | -0.029153 | -0.036255 | -0.034869 | -0.040689 | -0.076555 | -0.024931 | -0.038043 | -0.013186 | -0.00023594 | 0.01003 | 0.035041 | 0.034434 | 0.027181 | 0.062459 | 0.053546 | 0.045158 | 0.038154 | 0.038273 | 0.055187 | 0.050163 | -0.004936 | -0.0080519
10 | -0.16867 | -0.19225 | -0.19332 | -0.18711 | -0.1993 | -0.20688 | -0.064124 | 0.055463 | 0.13004 | 0.1375 | 0.058874 | 0.14028 | 0.14779 | 0.14489 | 0.11582 | 0.048183 | 0.025172 | 0.024351 | 0.024851 | 0.049136 | 0.072651 | 0.010041 | -0.075031 | -0.1274
11 | -0.23998 | -0.25808 | -0.27783 | -0.27646 | -0.272 | -0.26745 | -0.21308 | -0.18047 | -0.15186 | -0.11848 | -0.11792 | -0.12619 | -0.14818 | -0.15403 | -0.16601 | -0.16617 | -0.17037 | -0.13579 | -0.12129 | -0.13954 | -0.1111 | -0.14119 | -0.16331 | -0.18261
12 | -0.42223 | -0.26319 | -0.32277 | -0.26457 | -0.29457 | -0.16127 | -0.53811 | -0.42734 | -0.3106 | -0.36919 | -0.39 | -0.35513 | 0.17091 | 0.090268 | -0.49017 | -0.16342 | -0.1883 | -0.11183 | 0.005217 | 0.33986 | 0.75815 | 0.74002 | 0.70947 | 0.7452
13 | 0.86842 | 0.83351 | 0.61416 | 0.57038 | 0.50383 | 0.63263 | 2.1682 | 2.8674 | 3.5691 | 3.5416 | 3.4544 | 3.3108 | 3.6505 | 3.3179 | 3.1084 | 2.8881 | 2.8027 | 2.8677 | 2.3144 | 2.2076 | 2.2943 | 1.5895 | 0.69762 | 0.7701
14 | 0.14247 | 0.15777 | 0.15118 | 0.1494 | 0.15086 | 0.15958 | 0.15882 | 0.30698 | 0.34996 | 0.33748 | 0.33198 | 0.33601 | 0.35363 | 0.33524 | 0.23548 | 0.31414 | 0.30857 | 0.29272 | 0.23362 | 0.21613 | 0.21773 | 0.22125 | 0.15579 | 0.15537
15 | 0.0030324 | -0.014984 | -0.017973 | -0.023634 | -0.030671 | -0.02513 | -0.029624 | 0.0761 | 0.097825 | 0.12809 | 0.073165 | 0.064511 | 0.044062 | 0.059678 | 0.025275 | 0.022517 | 0.026588 | 0.047249 | 0.091565 | 0.091677 | 0.075067 | 0.055026 | 0.027778 | 0.0051541
16 | -0.049416 | -0.11545 | -0.21166 | -0.19565 | -0.19878 | -0.19032 | -0.011684 | 0.22124 | 0.29763 | 0.30104 | 0.25138 | 0.31547 | 0.28216 | 0.24571 | 0.17614 | 0.11107 | 0.13831 | 0.1232 | 0.022862 | 0.097088 | 0.13831 | 0.089112 | -0.08231 | -0.17127
17 | -0.55798 | -0.55183 | -0.56828 | -0.57398 | -0.57528 | -0.58663 | -0.53451 | -0.36288 | -0.27613 | -0.29403 | -0.37057 | -0.40233 | -0.36816 | -0.3912 | -0.3817 | -0.4453 | -0.48853 | -0.43465 | -0.31359 | -0.2774 | -0.28669 | -0.37127 | -0.46285 | -0.4754
18 | -0.23357 | -0.31462 | -0.37304 | -0.36482 | -0.36344 | -0.39688 | -0.34985 | -0.14251 | 0.044518 | 0.16149 | 0.2664 | 0.27728 | 0.23852 | 0.19686 | 0.134 | 0.088101 | 0.074324 | 0.063487 | 0.064861 | 0.017549 | 0.13658 | 0.0623 | 0.036797 | -0.058368
19 | 0.68037 | 0.76364 | 0.5556 | 0.65467 | 0.68386 | 0.70214 | 0.68694 | 1.245 | 1.4443 | 1.4123 | 1.2594 | 1.4891 | 1.5516 | 1.4465 | 1.2438 | 1.127 | 1.3336 | 1.3061 | 1.0045 | 0.9411 | 1.1423 | 0.88104 | 0.67951 | 0.73421
20 | -0.36598 | -0.3781 | -0.41415 | -0.41123 | -0.39656 | -0.41495 | -0.37457 | -0.16573 | -0.029487 | -0.021962 | 0.051252 | 0.017209 | 0.0043352 | 0.0030208 | -0.042772 | -0.073597 | -0.11296 | -0.13925 | -0.12464 | -0.15212 | -0.10933 | -0.19599 | -0.2536 | -0.27525
21 | -1.5627 | -1.5894 | -1.6203 | -1.6291 | -1.6232 | -1.5846 | -1.294 | -1.0895 | -1.0797 | -1.073 | -1.0449 | -1.0027 | -1.0683 | -1.0768 | -1.1958 | -1.2369 | -1.3194 | -1.3236 | -1.3487 | -1.3803 | -1.4388 | -1.5 | -1.5671 | -1.5818
22 | 0.0060518 | -0.054687 | -0.071453 | -0.089731 | -0.088034 | -0.10172 | -0.18576 | -0.060494 | -0.093225 | -0.032318 | -0.00058986 | 0.025835 | 0.085001 | 0.089599 | 0.065934 | 0.15615 | 0.12993 | 0.11176 | 0.094441 | 0.095682 | 0.13387 | 0.12049 | -0.011977 | -0.019538
23 | -1.1357 | -1.244 | -1.3017 | -1.2983 | -1.3418 | -1.3792 | -0.41894 | 0.38107 | 0.87553 | 0.92576 | 0.3848 | 0.92583 | 1.0254 | 0.98525 | 0.76447 | 0.33433 | 0.16288 | 0.16562 | 0.16567 | 0.33092 | 0.46996 | 0.064972 | -0.4903 | -0.84933
24 | -1.4133 | -1.535 | -1.5719 | -1.6117 | -1.5543 | -1.5751 | -1.2176 | -1.0312 | -0.86776 | -0.65709 | -0.66718 | -0.69966 | -0.82161 | -0.87154 | -0.97767 | -0.95921 | -0.96371 | -0.7455 | -0.67934 | -0.7661 | -0.64783 | -0.81502 | -0.96147 | -1.0861
25 | -0.30159 | -0.18799 | -0.23761 | -0.18157 | -0.21466 | -0.11177 | -0.38821 | -0.30524 | -0.2241 | -0.2637 | -0.27311 | -0.25367 | 0.12706 | 0.063845 | -0.3572 | -0.12031 | -0.13587 | -0.079081 | 0.0036157 | 0.24518 | 0.5307 | 0.55016 | 0.51188 | 0.53228
26 | 0.27692 | 0.25789 | 0.19386 | 0.17125 | 0.16066 | 0.20577 | 0.65764 | 0.8872 | 1.1609 | 1.1067 | 1.0583 | 1.0555 | 1.1521 | 1.0161 | 0.95232 | 0.90252 | 0.85834 | 0.88729 | 0.75277 | 0.66283 | 0.70263 | 0.50677 | 0.22461 | 0.23358
27 | 0.29075 | 0.32192 | 0.29631 | 0.2988 | 0.29581 | 0.31916 | 0.31443 | 0.61397 | 0.68592 | 0.66821 | 0.65082 | 0.65226 | 0.68625 | 0.66372 | 0.47096 | 0.61584 | 0.63602 | 0.58545 | 0.4579 | 0.42802 | 0.44434 | 0.43803 | 0.31467 | 0.30465
28 | 0.010614 | -0.053494 | -0.063527 | -0.083564 | -0.10735 | -0.087954 | -0.10267 | 0.26102 | 0.34924 | 0.43514 | 0.24847 | 0.22351 | 0.15894 | 0.2047 | 0.090249 | 0.078811 | 0.093058 | 0.17038 | 0.32365 | 0.31763 | 0.26273 | 0.19456 | 0.095298 | 0.017332
29 | -1.5274 | -3.4989 | -6.1632 | -5.8695 | -5.9634 | -5.6537 | -0.34704 | 6.8382 | 8.6664 | 8.8541 | 7.4675 | 9.4641 | 8.4649 | 7.1523 | 5.337 | 3.2661 | 3.9867 | 3.6959 | 0.71385 | 2.8835 | 4.0679 | 2.6469 | -2.4444 | -5.1894
30 | -0.95733 | -0.98502 | -1.0044 | -1.0045 | -1.0169 | -1.058 | -0.92594 | -0.65428 | -0.47366 | -0.50447 | -0.62942 | -0.71104 | -0.64427 | -0.69857 | -0.67459 | -0.78707 | -0.88983 | -0.79168 | -0.53781 | -0.49035 | -0.48204 | -0.64323 | -0.80999 | -0.84035
31 | -0.60181 | -0.78655 | -0.89603 | -0.91206 | -0.93614 | -1.012 | -0.88355 | -0.35628 | 0.11241 | 0.39581 | 0.65947 | 0.69321 | 0.5963 | 0.49216 | 0.32515 | 0.22025 | 0.18399 | 0.15872 | 0.16215 | 0.044315 | 0.34146 | 0.1589 | 0.09109 | -0.14592
32 | 0.6669 | 0.74867 | 0.56127 | 0.67471 | 0.69753 | 0.71619 | 0.66654 | 1.245 | 1.4299 | 1.4699 | 1.272 | 1.5192 | 1.5673 | 1.4176 | 1.2815 | 1.127 | 1.347 | 1.2931 | 1.0455 | 0.96012 | 1.1199 | 0.89866 | 0.67951 | 0.74919

## Qc, Summer, S8
LoadID | 0 | 1 | 2 | 3 | 4 | 5 | 6 | 7 | 8 | 9 | 10 | 11 | 12 | 13 | 14 | 15 | 16 | 17 | 18 | 19 | 20 | 21 | 22 | 23
1 | 0.84609 | 0.96576 | 0.898 | 0.88736 | 0.8963 | 0.95749 | 0.94328 | 1.8238 | 2.1418 | 2.0046 | 1.9525 | 2.0161 | 2.0588 | 2.0724 | 1.4414 | 1.8289 | 1.8703 | 1.7918 | 1.4298 | 1.2586 | 1.3464 | 1.3275 | 0.91625 | 0.92308
2 | 0.0061862 | -0.029968 | -0.034878 | -0.048716 | -0.061341 | -0.049762 | -0.058086 | 0.1522 | 0.19174 | 0.24865 | 0.14198 | 0.13032 | 0.089923 | 0.11936 | 0.051571 | 0.044134 | 0.053176 | 0.096407 | 0.18132 | 0.1815 | 0.14719 | 0.11117 | 0.054456 | 0.010106
3 | -0.19567 | -0.46651 | -0.82176 | -0.75958 | -0.76393 | -0.7389 | -0.045347 | 0.89388 | 1.1905 | 1.1687 | 0.97595 | 1.2124 | 1.1286 | 0.98284 | 0.71161 | 0.43987 | 0.5424 | 0.47829 | 0.094247 | 0.39224 | 0.54239 | 0.35292 | -0.33922 | -0.67822
4 | -0.41028 | -0.4056 | -0.43473 | -0.42196 | -0.44454 | -0.45344 | -0.40088 | -0.26941 | -0.2071 | -0.22053 | -0.2752 | -0.30473 | -0.27059 | -0.30537 | -0.28061 | -0.34066 | -0.37388 | -0.32599 | -0.23519 | -0.21015 | -0.21291 | -0.27289 | -0.35061 | -0.36735
5 | -0.12155 | -0.15731 | -0.18469 | -0.18606 | -0.18172 | -0.20241 | -0.17849 | -0.071256 | 0.022036 | 0.079953 | 0.12928 | 0.13864 | 0.11926 | 0.098432 | 0.066344 | 0.044487 | 0.036434 | 0.031423 | 0.031782 | 0.008863 | 0.068292 | 0.032094 | 0.018218 | -0.028606
6 | 1.6504 | 1.8904 | 1.4174 | 1.6534 | 1.6925 | 1.7203 | 1.6833 | 3.1755 | 3.5747 | 3.5668 | 3.1801 | 3.8356 | 3.9574 | 3.5802 | 3.078 | 2.7622 | 3.3002 | 3.2 | 2.5112 | 2.3528 | 2.7717 | 2.2467 | 1.6651 | 1.9104
7 | -0.95229 | -0.96454 | -0.99477 | -1.0281 | -1.0012 | -1.0374 | -0.90889 | -0.4227 | -0.076727 | -0.054904 | 0.13069 | 0.043884 | 0.010728 | 0.0076269 | -0.10801 | -0.1915 | -0.27132 | -0.34812 | -0.3116 | -0.37653 | -0.27331 | -0.48998 | -0.63401 | -0.67463
8 | -0.78136 | -0.81062 | -0.81819 | -0.79843 | -0.80364 | -0.78451 | -0.65359 | -0.54477 | -0.52382 | -0.526 | -0.5173 | -0.50135 | -0.51318 | -0.53297 | -0.60388 | -0.61845 | -0.64028 | -0.66182 | -0.67433 | -0.69016 | -0.71216 | -0.74999 | -0.78357 | -0.77523
9 | 0.0024207 | -0.021875 | -0.029153 | -0.036255 | -0.034869 | -0.040689 | -0.076555 | -0.024931 | -0.038043 | -0.013186 | -0.00023594 | 0.01003 | 0.035041 | 0.034434 | 0.027181 | 0.062459 | 0.053546 | 0.045158 | 0.038154 | 0.038273 | 0.055187 | 0.050163 | -0.004936 | -0.0080519
10 | -0.16867 | -0.19225 | -0.19332 | -0.18711 | -0.1993 | -0.20688 | -0.064124 | 0.055463 | 0.13004 | 0.1375 | 0.058874 | 0.14028 | 0.14779 | 0.14489 | 0.11582 | 0.048183 | 0.025172 | 0.024351 | 0.024851 | 0.049136 | 0.072651 | 0.010041 | -0.075031 | -0.1274
11 | -0.23998 | -0.25808 | -0.27783 | -0.27646 | -0.272 | -0.26745 | -0.21308 | -0.18047 | -0.15186 | -0.11848 | -0.11792 | -0.12619 | -0.14818 | -0.15403 | -0.16601 | -0.16617 | -0.17037 | -0.13579 | -0.12129 | -0.13954 | -0.1111 | -0.14119 | -0.16331 | -0.18261
12 | -0.42223 | -0.26319 | -0.32277 | -0.26457 | -0.29457 | -0.16127 | -0.53811 | -0.42734 | -0.3106 | -0.36919 | -0.39 | -0.35513 | 0.17091 | 0.090268 | -0.49017 | -0.16342 | -0.1883 | -0.11183 | 0.005217 | 0.33986 | 0.75815 | 0.74002 | 0.70947 | 0.7452
13 | 0.86842 | 0.83351 | 0.61416 | 0.57038 | 0.50383 | 0.63263 | 2.1682 | 2.8674 | 3.5691 | 3.5416 | 3.4544 | 3.3108 | 3.6505 | 3.3179 | 3.1084 | 2.8881 | 2.8027 | 2.8677 | 2.3144 | 2.2076 | 2.2943 | 1.5895 | 0.69762 | 0.7701
14 | 0.14247 | 0.15777 | 0.15118 | 0.1494 | 0.15086 | 0.15958 | 0.15882 | 0.30698 | 0.34996 | 0.33748 | 0.33198 | 0.33601 | 0.35363 | 0.33524 | 0.23548 | 0.31414 | 0.30857 | 0.29272 | 0.23362 | 0.21613 | 0.21773 | 0.22125 | 0.15579 | 0.15537
15 | 0.0030324 | -0.014984 | -0.017973 | -0.023634 | -0.030671 | -0.02513 | -0.029624 | 0.0761 | 0.097825 | 0.12809 | 0.073165 | 0.064511 | 0.044062 | 0.059678 | 0.025275 | 0.022517 | 0.026588 | 0.047249 | 0.091565 | 0.091677 | 0.075067 | 0.055026 | 0.027778 | 0.0051541
16 | -0.049416 | -0.11545 | -0.21166 | -0.19565 | -0.19878 | -0.19032 | -0.011684 | 0.22124 | 0.29763 | 0.30104 | 0.25138 | 0.31547 | 0.28216 | 0.24571 | 0.17614 | 0.11107 | 0.13831 | 0.1232 | 0.022862 | 0.097088 | 0.13831 | 0.089112 | -0.08231 | -0.17127
17 | -0.55798 | -0.55183 | -0.56828 | -0.57398 | -0.57528 | -0.58663 | -0.53451 | -0.36288 | -0.27613 | -0.29403 | -0.37057 | -0.40233 | -0.36816 | -0.3912 | -0.3817 | -0.4453 | -0.48853 | -0.43465 | -0.31359 | -0.2774 | -0.28669 | -0.37127 | -0.46285 | -0.4754
18 | -0.23357 | -0.31462 | -0.37304 | -0.36482 | -0.36344 | -0.39688 | -0.34985 | -0.14251 | 0.044518 | 0.16149 | 0.2664 | 0.27728 | 0.23852 | 0.19686 | 0.134 | 0.088101 | 0.074324 | 0.063487 | 0.064861 | 0.017549 | 0.13658 | 0.0623 | 0.036797 | -0.058368
19 | 0.68037 | 0.76364 | 0.5556 | 0.65467 | 0.68386 | 0.70214 | 0.68694 | 1.245 | 1.4443 | 1.4123 | 1.2594 | 1.4891 | 1.5516 | 1.4465 | 1.2438 | 1.127 | 1.3336 | 1.3061 | 1.0045 | 0.9411 | 1.1423 | 0.88104 | 0.67951 | 0.73421
20 | -0.36598 | -0.3781 | -0.41415 | -0.41123 | -0.39656 | -0.41495 | -0.37457 | -0.16573 | -0.029487 | -0.021962 | 0.051252 | 0.017209 | 0.0043352 | 0.0030208 | -0.042772 | -0.073597 | -0.11296 | -0.13925 | -0.12464 | -0.15212 | -0.10933 | -0.19599 | -0.2536 | -0.27525
21 | -1.5627 | -1.5894 | -1.6203 | -1.6291 | -1.6232 | -1.5846 | -1.294 | -1.0895 | -1.0797 | -1.073 | -1.0449 | -1.0027 | -1.0683 | -1.0768 | -1.1958 | -1.2369 | -1.3194 | -1.3236 | -1.3487 | -1.3803 | -1.4388 | -1.5 | -1.5671 | -1.5818
22 | 0.0060518 | -0.054687 | -0.071453 | -0.089731 | -0.088034 | -0.10172 | -0.18576 | -0.060494 | -0.093225 | -0.032318 | -0.00058986 | 0.025835 | 0.085001 | 0.089599 | 0.065934 | 0.15615 | 0.12993 | 0.11176 | 0.094441 | 0.095682 | 0.13387 | 0.12049 | -0.011977 | -0.019538
23 | -1.1357 | -1.244 | -1.3017 | -1.2983 | -1.3418 | -1.3792 | -0.41894 | 0.38107 | 0.87553 | 0.92576 | 0.3848 | 0.92583 | 1.0254 | 0.98525 | 0.76447 | 0.33433 | 0.16288 | 0.16562 | 0.16567 | 0.33092 | 0.46996 | 0.064972 | -0.4903 | -0.84933
24 | -1.4133 | -1.535 | -1.5719 | -1.6117 | -1.5543 | -1.5751 | -1.2176 | -1.0312 | -0.86776 | -0.65709 | -0.66718 | -0.69966 | -0.82161 | -0.87154 | -0.97767 | -0.95921 | -0.96371 | -0.7455 | -0.67934 | -0.7661 | -0.64783 | -0.81502 | -0.96147 | -1.0861
25 | -0.30159 | -0.18799 | -0.23761 | -0.18157 | -0.21466 | -0.11177 | -0.38821 | -0.30524 | -0.2241 | -0.2637 | -0.27311 | -0.25367 | 0.12706 | 0.063845 | -0.3572 | -0.12031 | -0.13587 | -0.079081 | 0.0036157 | 0.24518 | 0.5307 | 0.55016 | 0.51188 | 0.53228
26 | 0.27692 | 0.25789 | 0.19386 | 0.17125 | 0.16066 | 0.20577 | 0.65764 | 0.8872 | 1.1609 | 1.1067 | 1.0583 | 1.0555 | 1.1521 | 1.0161 | 0.95232 | 0.90252 | 0.85834 | 0.88729 | 0.75277 | 0.66283 | 0.70263 | 0.50677 | 0.22461 | 0.23358
27 | 0.29075 | 0.32192 | 0.29631 | 0.2988 | 0.29581 | 0.31916 | 0.31443 | 0.61397 | 0.68592 | 0.66821 | 0.65082 | 0.65226 | 0.68625 | 0.66372 | 0.47096 | 0.61584 | 0.63602 | 0.58545 | 0.4579 | 0.42802 | 0.44434 | 0.43803 | 0.31467 | 0.30465
28 | 0.010614 | -0.053494 | -0.063527 | -0.083564 | -0.10735 | -0.087954 | -0.10267 | 0.26102 | 0.34924 | 0.43514 | 0.24847 | 0.22351 | 0.15894 | 0.2047 | 0.090249 | 0.078811 | 0.093058 | 0.17038 | 0.32365 | 0.31763 | 0.26273 | 0.19456 | 0.095298 | 0.017332
29 | -1.5274 | -3.4989 | -6.1632 | -5.8695 | -5.9634 | -5.6537 | -0.34704 | 6.8382 | 8.6664 | 8.8541 | 7.4675 | 9.4641 | 8.4649 | 7.1523 | 5.337 | 3.2661 | 3.9867 | 3.6959 | 0.71385 | 2.8835 | 4.0679 | 2.6469 | -2.4444 | -5.1894
30 | -0.95733 | -0.98502 | -1.0044 | -1.0045 | -1.0169 | -1.058 | -0.92594 | -0.65428 | -0.47366 | -0.50447 | -0.62942 | -0.71104 | -0.64427 | -0.69857 | -0.67459 | -0.78707 | -0.88983 | -0.79168 | -0.53781 | -0.49035 | -0.48204 | -0.64323 | -0.80999 | -0.84035
31 | -0.60181 | -0.78655 | -0.89603 | -0.91206 | -0.93614 | -1.012 | -0.88355 | -0.35628 | 0.11241 | 0.39581 | 0.65947 | 0.69321 | 0.5963 | 0.49216 | 0.32515 | 0.22025 | 0.18399 | 0.15872 | 0.16215 | 0.044315 | 0.34146 | 0.1589 | 0.09109 | -0.14592
32 | 0.6669 | 0.74867 | 0.56127 | 0.67471 | 0.69753 | 0.71619 | 0.66654 | 1.245 | 1.4299 | 1.4699 | 1.272 | 1.5192 | 1.5673 | 1.4176 | 1.2815 | 1.127 | 1.347 | 1.2931 | 1.0455 | 0.96012 | 1.1199 | 0.89866 | 0.67951 | 0.74919

## Qc, Summer, S9
LoadID | 0 | 1 | 2 | 3 | 4 | 5 | 6 | 7 | 8 | 9 | 10 | 11 | 12 | 13 | 14 | 15 | 16 | 17 | 18 | 19 | 20 | 21 | 22 | 23
1 | 0.84609 | 0.96576 | 0.898 | 0.88736 | 0.8963 | 0.95749 | 0.94328 | 1.8238 | 2.1418 | 2.0046 | 1.9525 | 2.0161 | 2.0588 | 2.0724 | 1.4414 | 1.8289 | 1.8703 | 1.7918 | 1.4298 | 1.2586 | 1.3464 | 1.3275 | 0.91625 | 0.92308
2 | 0.0061862 | -0.029968 | -0.034878 | -0.048716 | -0.061341 | -0.049762 | -0.058086 | 0.1522 | 0.19174 | 0.24865 | 0.14198 | 0.13032 | 0.089923 | 0.11936 | 0.051571 | 0.044134 | 0.053176 | 0.096407 | 0.18132 | 0.1815 | 0.14719 | 0.11117 | 0.054456 | 0.010106
3 | -0.19567 | -0.46651 | -0.82176 | -0.75958 | -0.76393 | -0.7389 | -0.045347 | 0.89388 | 1.1905 | 1.1687 | 0.97595 | 1.2124 | 1.1286 | 0.98284 | 0.71161 | 0.43987 | 0.5424 | 0.47829 | 0.094247 | 0.39224 | 0.54239 | 0.35292 | -0.33922 | -0.67822
4 | -0.41028 | -0.4056 | -0.43473 | -0.42196 | -0.44454 | -0.45344 | -0.40088 | -0.26941 | -0.2071 | -0.22053 | -0.2752 | -0.30473 | -0.27059 | -0.30537 | -0.28061 | -0.34066 | -0.37388 | -0.32599 | -0.23519 | -0.21015 | -0.21291 | -0.27289 | -0.35061 | -0.36735
5 | -0.12155 | -0.15731 | -0.18469 | -0.18606 | -0.18172 | -0.20241 | -0.17849 | -0.071256 | 0.022036 | 0.079953 | 0.12928 | 0.13864 | 0.11926 | 0.098432 | 0.066344 | 0.044487 | 0.036434 | 0.031423 | 0.031782 | 0.008863 | 0.068292 | 0.032094 | 0.018218 | -0.028606
6 | 1.6504 | 1.8904 | 1.4174 | 1.6534 | 1.6925 | 1.7203 | 1.6833 | 3.1755 | 3.5747 | 3.5668 | 3.1801 | 3.8356 | 3.9574 | 3.5802 | 3.078 | 2.7622 | 3.3002 | 3.2 | 2.5112 | 2.3528 | 2.7717 | 2.2467 | 1.6651 | 1.9104
7 | -0.95229 | -0.96454 | -0.99477 | -1.0281 | -1.0012 | -1.0374 | -0.90889 | -0.4227 | -0.076727 | -0.054904 | 0.13069 | 0.043884 | 0.010728 | 0.0076269 | -0.10801 | -0.1915 | -0.27132 | -0.34812 | -0.3116 | -0.37653 | -0.27331 | -0.48998 | -0.63401 | -0.67463
8 | -0.78136 | -0.81062 | -0.81819 | -0.79843 | -0.80364 | -0.78451 | -0.65359 | -0.54477 | -0.52382 | -0.526 | -0.5173 | -0.50135 | -0.51318 | -0.53297 | -0.60388 | -0.61845 | -0.64028 | -0.66182 | -0.67433 | -0.69016 | -0.71216 | -0.74999 | -0.78357 | -0.77523
9 | 0.0024207 | -0.021875 | -0.029153 | -0.036255 | -0.034869 | -0.040689 | -0.076555 | -0.024931 | -0.038043 | -0.013186 | -0.00023594 | 0.01003 | 0.035041 | 0.034434 | 0.027181 | 0.062459 | 0.053546 | 0.045158 | 0.038154 | 0.038273 | 0.055187 | 0.050163 | -0.004936 | -0.0080519
10 | -0.16867 | -0.19225 | -0.19332 | -0.18711 | -0.1993 | -0.20688 | -0.064124 | 0.055463 | 0.13004 | 0.1375 | 0.058874 | 0.14028 | 0.14779 | 0.14489 | 0.11582 | 0.048183 | 0.025172 | 0.024351 | 0.024851 | 0.049136 | 0.072651 | 0.010041 | -0.075031 | -0.1274
11 | -0.23998 | -0.25808 | -0.27783 | -0.27646 | -0.272 | -0.26745 | -0.21308 | -0.18047 | -0.15186 | -0.11848 | -0.11792 | -0.12619 | -0.14818 | -0.15403 | -0.16601 | -0.16617 | -0.17037 | -0.13579 | -0.12129 | -0.13954 | -0.1111 | -0.14119 | -0.16331 | -0.18261
12 | -0.42223 | -0.26319 | -0.32277 | -0.26457 | -0.29457 | -0.16127 | -0.53811 | -0.42734 | -0.3106 | -0.36919 | -0.39 | -0.35513 | 0.17091 | 0.090268 | -0.49017 | -0.16342 | -0.1883 | -0.11183 | 0.005217 | 0.33986 | 0.75815 | 0.74002 | 0.70947 | 0.7452
13 | 0.86842 | 0.83351 | 0.61416 | 0.57038 | 0.50383 | 0.63263 | 2.1682 | 2.8674 | 3.5691 | 3.5416 | 3.4544 | 3.3108 | 3.6505 | 3.3179 | 3.1084 | 2.8881 | 2.8027 | 2.8677 | 2.3144 | 2.2076 | 2.2943 | 1.5895 | 0.69762 | 0.7701
14 | 0.14247 | 0.15777 | 0.15118 | 0.1494 | 0.15086 | 0.15958 | 0.15882 | 0.30698 | 0.34996 | 0.33748 | 0.33198 | 0.33601 | 0.35363 | 0.33524 | 0.23548 | 0.31414 | 0.30857 | 0.29272 | 0.23362 | 0.21613 | 0.21773 | 0.22125 | 0.15579 | 0.15537
15 | 0.0030324 | -0.014984 | -0.017973 | -0.023634 | -0.030671 | -0.02513 | -0.029624 | 0.0761 | 0.097825 | 0.12809 | 0.073165 | 0.064511 | 0.044062 | 0.059678 | 0.025275 | 0.022517 | 0.026588 | 0.047249 | 0.091565 | 0.091677 | 0.075067 | 0.055026 | 0.027778 | 0.0051541
16 | -0.049416 | -0.11545 | -0.21166 | -0.19565 | -0.19878 | -0.19032 | -0.011684 | 0.22124 | 0.29763 | 0.30104 | 0.25138 | 0.31547 | 0.28216 | 0.24571 | 0.17614 | 0.11107 | 0.13831 | 0.1232 | 0.022862 | 0.097088 | 0.13831 | 0.089112 | -0.08231 | -0.17127
17 | -0.55798 | -0.55183 | -0.56828 | -0.57398 | -0.57528 | -0.58663 | -0.53451 | -0.36288 | -0.27613 | -0.29403 | -0.37057 | -0.40233 | -0.36816 | -0.3912 | -0.3817 | -0.4453 | -0.48853 | -0.43465 | -0.31359 | -0.2774 | -0.28669 | -0.37127 | -0.46285 | -0.4754
18 | -0.23357 | -0.31462 | -0.37304 | -0.36482 | -0.36344 | -0.39688 | -0.34985 | -0.14251 | 0.044518 | 0.16149 | 0.2664 | 0.27728 | 0.23852 | 0.19686 | 0.134 | 0.088101 | 0.074324 | 0.063487 | 0.064861 | 0.017549 | 0.13658 | 0.0623 | 0.036797 | -0.058368
19 | 0.68037 | 0.76364 | 0.5556 | 0.65467 | 0.68386 | 0.70214 | 0.68694 | 1.245 | 1.4443 | 1.4123 | 1.2594 | 1.4891 | 1.5516 | 1.4465 | 1.2438 | 1.127 | 1.3336 | 1.3061 | 1.0045 | 0.9411 | 1.1423 | 0.88104 | 0.67951 | 0.73421
20 | -0.36598 | -0.3781 | -0.41415 | -0.41123 | -0.39656 | -0.41495 | -0.37457 | -0.16573 | -0.029487 | -0.021962 | 0.051252 | 0.017209 | 0.0043352 | 0.0030208 | -0.042772 | -0.073597 | -0.11296 | -0.13925 | -0.12464 | -0.15212 | -0.10933 | -0.19599 | -0.2536 | -0.27525
21 | -1.5627 | -1.5894 | -1.6203 | -1.6291 | -1.6232 | -1.5846 | -1.294 | -1.0895 | -1.0797 | -1.073 | -1.0449 | -1.0027 | -1.0683 | -1.0768 | -1.1958 | -1.2369 | -1.3194 | -1.3236 | -1.3487 | -1.3803 | -1.4388 | -1.5 | -1.5671 | -1.5818
22 | 0.0060518 | -0.054687 | -0.071453 | -0.089731 | -0.088034 | -0.10172 | -0.18576 | -0.060494 | -0.093225 | -0.032318 | -0.00058986 | 0.025835 | 0.085001 | 0.089599 | 0.065934 | 0.15615 | 0.12993 | 0.11176 | 0.094441 | 0.095682 | 0.13387 | 0.12049 | -0.011977 | -0.019538
23 | -1.1357 | -1.244 | -1.3017 | -1.2983 | -1.3418 | -1.3792 | -0.41894 | 0.38107 | 0.87553 | 0.92576 | 0.3848 | 0.92583 | 1.0254 | 0.98525 | 0.76447 | 0.33433 | 0.16288 | 0.16562 | 0.16567 | 0.33092 | 0.46996 | 0.064972 | -0.4903 | -0.84933
24 | -1.4133 | -1.535 | -1.5719 | -1.6117 | -1.5543 | -1.5751 | -1.2176 | -1.0312 | -0.86776 | -0.65709 | -0.66718 | -0.69966 | -0.82161 | -0.87154 | -0.97767 | -0.95921 | -0.96371 | -0.7455 | -0.67934 | -0.7661 | -0.64783 | -0.81502 | -0.96147 | -1.0861
25 | -0.30159 | -0.18799 | -0.23761 | -0.18157 | -0.21466 | -0.11177 | -0.38821 | -0.30524 | -0.2241 | -0.2637 | -0.27311 | -0.25367 | 0.12706 | 0.063845 | -0.3572 | -0.12031 | -0.13587 | -0.079081 | 0.0036157 | 0.24518 | 0.5307 | 0.55016 | 0.51188 | 0.53228
26 | 0.27692 | 0.25789 | 0.19386 | 0.17125 | 0.16066 | 0.20577 | 0.65764 | 0.8872 | 1.1609 | 1.1067 | 1.0583 | 1.0555 | 1.1521 | 1.0161 | 0.95232 | 0.90252 | 0.85834 | 0.88729 | 0.75277 | 0.66283 | 0.70263 | 0.50677 | 0.22461 | 0.23358
27 | 0.29075 | 0.32192 | 0.29631 | 0.2988 | 0.29581 | 0.31916 | 0.31443 | 0.61397 | 0.68592 | 0.66821 | 0.65082 | 0.65226 | 0.68625 | 0.66372 | 0.47096 | 0.61584 | 0.63602 | 0.58545 | 0.4579 | 0.42802 | 0.44434 | 0.43803 | 0.31467 | 0.30465
28 | 0.010614 | -0.053494 | -0.063527 | -0.083564 | -0.10735 | -0.087954 | -0.10267 | 0.26102 | 0.34924 | 0.43514 | 0.24847 | 0.22351 | 0.15894 | 0.2047 | 0.090249 | 0.078811 | 0.093058 | 0.17038 | 0.32365 | 0.31763 | 0.26273 | 0.19456 | 0.095298 | 0.017332
29 | -1.5274 | -3.4989 | -6.1632 | -5.8695 | -5.9634 | -5.6537 | -0.34704 | 6.8382 | 8.6664 | 8.8541 | 7.4675 | 9.4641 | 8.4649 | 7.1523 | 5.337 | 3.2661 | 3.9867 | 3.6959 | 0.71385 | 2.8835 | 4.0679 | 2.6469 | -2.4444 | -5.1894
30 | -0.95733 | -0.98502 | -1.0044 | -1.0045 | -1.0169 | -1.058 | -0.92594 | -0.65428 | -0.47366 | -0.50447 | -0.62942 | -0.71104 | -0.64427 | -0.69857 | -0.67459 | -0.78707 | -0.88983 | -0.79168 | -0.53781 | -0.49035 | -0.48204 | -0.64323 | -0.80999 | -0.84035
31 | -0.60181 | -0.78655 | -0.89603 | -0.91206 | -0.93614 | -1.012 | -0.88355 | -0.35628 | 0.11241 | 0.39581 | 0.65947 | 0.69321 | 0.5963 | 0.49216 | 0.32515 | 0.22025 | 0.18399 | 0.15872 | 0.16215 | 0.044315 | 0.34146 | 0.1589 | 0.09109 | -0.14592
32 | 0.6669 | 0.74867 | 0.56127 | 0.67471 | 0.69753 | 0.71619 | 0.66654 | 1.245 | 1.4299 | 1.4699 | 1.272 | 1.5192 | 1.5673 | 1.4176 | 1.2815 | 1.127 | 1.347 | 1.2931 | 1.0455 | 0.96012 | 1.1199 | 0.89866 | 0.67951 | 0.74919

## UpFlex, Summer
LoadID | 0 | 1 | 2 | 3 | 4 | 5 | 6 | 7 | 8 | 9 | 10 | 11 | 12 | 13 | 14 | 15 | 16 | 17 | 18 | 19 | 20 | 21 | 22 | 23
1 | 0.22837 | 0.25141 | 0.32723 | 0.37516 | 0.4411 | 0.51561 | 0.45962 | 0.65708 | 0.6028 | 0.68082 | 0.69971 | 0.64903 | 0.61227 | 0.56368 | 0.51921 | 0.46729 | 0.46242 | 0.36638 | 0.30314 | 0.35971 | 0.36651 | 0.41885 | 0.20337 | 0.19526
2 | 0.20553 | 0.22627 | 0.29451 | 0.33764 | 0.39699 | 0.46405 | 0.41366 | 0.59137 | 0.54252 | 0.61274 | 0.62973 | 0.58413 | 0.55104 | 0.50731 | 0.46729 | 0.42056 | 0.41618 | 0.32974 | 0.27282 | 0.32374 | 0.32986 | 0.37696 | 0.18304 | 0.17574
3 | 0.27404 | 0.30169 | 0.39268 | 0.45019 | 0.52932 | 0.61873 | 0.55155 | 0.7885 | 0.72336 | 0.81699 | 0.83965 | 0.77884 | 0.73472 | 0.67642 | 0.62306 | 0.56074 | 0.55491 | 0.43966 | 0.36376 | 0.43165 | 0.43981 | 0.50262 | 0.24405 | 0.23431
4 | 0.13702 | 0.15084 | 0.19634 | 0.22509 | 0.26466 | 0.30937 | 0.27577 | 0.39425 | 0.36168 | 0.40849 | 0.41982 | 0.38942 | 0.36736 | 0.33821 | 0.31153 | 0.28037 | 0.27745 | 0.21983 | 0.18188 | 0.21583 | 0.21991 | 0.25131 | 0.12202 | 0.11716
5 | 0.13702 | 0.15084 | 0.19634 | 0.22509 | 0.26466 | 0.30937 | 0.27577 | 0.39425 | 0.36168 | 0.40849 | 0.41982 | 0.38942 | 0.36736 | 0.33821 | 0.31153 | 0.28037 | 0.27745 | 0.21983 | 0.18188 | 0.21583 | 0.21991 | 0.25131 | 0.12202 | 0.11716
6 | 0.45674 | 0.50281 | 0.65446 | 0.75031 | 0.8822 | 1.0312 | 0.91924 | 1.3142 | 1.2056 | 1.3616 | 1.3994 | 1.2981 | 1.2245 | 1.1274 | 1.0384 | 0.93457 | 0.92484 | 0.73276 | 0.60627 | 0.71942 | 0.73302 | 0.8377 | 0.40675 | 0.39052
7 | 0.45674 | 0.50281 | 0.65446 | 0.75031 | 0.8822 | 1.0312 | 0.91924 | 1.3142 | 1.2056 | 1.3616 | 1.3994 | 1.2981 | 1.2245 | 1.1274 | 1.0384 | 0.93457 | 0.92484 | 0.73276 | 0.60627 | 0.71942 | 0.73302 | 0.8377 | 0.40675 | 0.39052
8 | 0.13702 | 0.15084 | 0.19634 | 0.22509 | 0.26466 | 0.30937 | 0.27577 | 0.39425 | 0.36168 | 0.40849 | 0.41982 | 0.38942 | 0.36736 | 0.33821 | 0.31153 | 0.28037 | 0.27745 | 0.21983 | 0.18188 | 0.21583 | 0.21991 | 0.25131 | 0.12202 | 0.11716
9 | 0.13702 | 0.15084 | 0.19634 | 0.22509 | 0.26466 | 0.30937 | 0.27577 | 0.39425 | 0.36168 | 0.40849 | 0.41982 | 0.38942 | 0.36736 | 0.33821 | 0.31153 | 0.28037 | 0.27745 | 0.21983 | 0.18188 | 0.21583 | 0.21991 | 0.25131 | 0.12202 | 0.11716
10 | 0.10277 | 0.11313 | 0.14725 | 0.16882 | 0.19849 | 0.23203 | 0.20683 | 0.29569 | 0.27126 | 0.30637 | 0.31487 | 0.29207 | 0.27552 | 0.25366 | 0.23365 | 0.21028 | 0.20809 | 0.16487 | 0.13641 | 0.16187 | 0.16493 | 0.18848 | 0.091518 | 0.087868
11 | 0.13702 | 0.15084 | 0.19634 | 0.22509 | 0.26466 | 0.30937 | 0.27577 | 0.39425 | 0.36168 | 0.40849 | 0.41982 | 0.38942 | 0.36736 | 0.33821 | 0.31153 | 0.28037 | 0.27745 | 0.21983 | 0.18188 | 0.21583 | 0.21991 | 0.25131 | 0.12202 | 0.11716
12 | 0.13702 | 0.15084 | 0.19634 | 0.22509 | 0.26466 | 0.30937 | 0.27577 | 0.39425 | 0.36168 | 0.40849 | 0.41982 | 0.38942 | 0.36736 | 0.33821 | 0.31153 | 0.28037 | 0.27745 | 0.21983 | 0.18188 | 0.21583 | 0.21991 | 0.25131 | 0.12202 | 0.11716
13 | 0.27404 | 0.30169 | 0.39268 | 0.45019 | 0.52932 | 0.61873 | 0.55155 | 0.7885 | 0.72336 | 0.81699 | 0.83965 | 0.77884 | 0.73472 | 0.67642 | 0.62306 | 0.56074 | 0.55491 | 0.43966 | 0.36376 | 0.43165 | 0.43981 | 0.50262 | 0.24405 | 0.23431
14 | 0.13702 | 0.15084 | 0.19634 | 0.22509 | 0.26466 | 0.30937 | 0.27577 | 0.39425 | 0.36168 | 0.40849 | 0.41982 | 0.38942 | 0.36736 | 0.33821 | 0.31153 | 0.28037 | 0.27745 | 0.21983 | 0.18188 | 0.21583 | 0.21991 | 0.25131 | 0.12202 | 0.11716
15 | 0.13702 | 0.15084 | 0.19634 | 0.22509 | 0.26466 | 0.30937 | 0.27577 | 0.39425 | 0.36168 | 0.40849 | 0.41982 | 0.38942 | 0.36736 | 0.33821 | 0.31153 | 0.28037 | 0.27745 | 0.21983 | 0.18188 | 0.21583 | 0.21991 | 0.25131 | 0.12202 | 0.11716
16 | 0.13702 | 0.15084 | 0.19634 | 0.22509 | 0.26466 | 0.30937 | 0.27577 | 0.39425 | 0.36168 | 0.40849 | 0.41982 | 0.38942 | 0.36736 | 0.33821 | 0.31153 | 0.28037 | 0.27745 | 0.21983 | 0.18188 | 0.21583 | 0.21991 | 0.25131 | 0.12202 | 0.11716
17 | 0.20553 | 0.22627 | 0.29451 | 0.33764 | 0.39699 | 0.46405 | 0.41366 | 0.59137 | 0.54252 | 0.61274 | 0.62973 | 0.58413 | 0.55104 | 0.50731 | 0.46729 | 0.42056 | 0.41618 | 0.32974 | 0.27282 | 0.32374 | 0.32986 | 0.37696 | 0.18304 | 0.17574
18 | 0.20553 | 0.22627 | 0.29451 | 0.33764 | 0.39699 | 0.46405 | 0.41366 | 0.59137 | 0.54252 | 0.61274 | 0.62973 | 0.58413 | 0.55104 | 0.50731 | 0.46729 | 0.42056 | 0.41618 | 0.32974 | 0.27282 | 0.32374 | 0.32986 | 0.37696 | 0.18304 | 0.17574
19 | 0.20553 | 0.22627 | 0.29451 | 0.33764 | 0.39699 | 0.46405 | 0.41366 | 0.59137 | 0.54252 | 0.61274 | 0.62973 | 0.58413 | 0.55104 | 0.50731 | 0.46729 | 0.42056 | 0.41618 | 0.32974 | 0.27282 | 0.32374 | 0.32986 | 0.37696 | 0.18304 | 0.17574
20 | 0.20553 | 0.22627 | 0.29451 | 0.33764 | 0.39699 | 0.46405 | 0.41366 | 0.59137 | 0.54252 | 0.61274 | 0.62973 | 0.58413 | 0.55104 | 0.50731 | 0.46729 | 0.42056 | 0.41618 | 0.32974 | 0.27282 | 0.32374 | 0.32986 | 0.37696 | 0.18304 | 0.17574
21 | 0.20553 | 0.22627 | 0.29451 | 0.33764 | 0.39699 | 0.46405 | 0.41366 | 0.59137 | 0.54252 | 0.61274 | 0.62973 | 0.58413 | 0.55104 | 0.50731 | 0.46729 | 0.42056 | 0.41618 | 0.32974 | 0.27282 | 0.32374 | 0.32986 | 0.37696 | 0.18304 | 0.17574
22 | 0.20553 | 0.22627 | 0.29451 | 0.33764 | 0.39699 | 0.46405 | 0.41366 | 0.59137 | 0.54252 | 0.61274 | 0.62973 | 0.58413 | 0.55104 | 0.50731 | 0.46729 | 0.42056 | 0.41618 | 0.32974 | 0.27282 | 0.32374 | 0.32986 | 0.37696 | 0.18304 | 0.17574
23 | 0.95915 | 1.0559 | 1.3744 | 1.5757 | 1.8526 | 2.1656 | 1.9304 | 2.7597 | 2.5317 | 2.8595 | 2.9388 | 2.7259 | 2.5715 | 2.3675 | 2.1807 | 1.9626 | 1.9422 | 1.5388 | 1.2732 | 1.5108 | 1.5393 | 1.7592 | 0.85417 | 0.8201
24 | 0.95915 | 1.0559 | 1.3744 | 1.5757 | 1.8526 | 2.1656 | 1.9304 | 2.7597 | 2.5317 | 2.8595 | 2.9388 | 2.7259 | 2.5715 | 2.3675 | 2.1807 | 1.9626 | 1.9422 | 1.5388 | 1.2732 | 1.5108 | 1.5393 | 1.7592 | 0.85417 | 0.8201
25 | 0.13702 | 0.15084 | 0.19634 | 0.22509 | 0.26466 | 0.30937 | 0.27577 | 0.39425 | 0.36168 | 0.40849 | 0.41982 | 0.38942 | 0.36736 | 0.33821 | 0.31153 | 0.28037 | 0.27745 | 0.21983 | 0.18188 | 0.21583 | 0.21991 | 0.25131 | 0.12202 | 0.11716
26 | 0.13702 | 0.15084 | 0.19634 | 0.22509 | 0.26466 | 0.30937 | 0.27577 | 0.39425 | 0.36168 | 0.40849 | 0.41982 | 0.38942 | 0.36736 | 0.33821 | 0.31153 | 0.28037 | 0.27745 | 0.21983 | 0.18188 | 0.21583 | 0.21991 | 0.25131 | 0.12202 | 0.11716
27 | 0.13702 | 0.15084 | 0.19634 | 0.22509 | 0.26466 | 0.30937 | 0.27577 | 0.39425 | 0.36168 | 0.40849 | 0.41982 | 0.38942 | 0.36736 | 0.33821 | 0.31153 | 0.28037 | 0.27745 | 0.21983 | 0.18188 | 0.21583 | 0.21991 | 0.25131 | 0.12202 | 0.11716
28 | 0.27404 | 0.30169 | 0.39268 | 0.45019 | 0.52932 | 0.61873 | 0.55155 | 0.7885 | 0.72336 | 0.81699 | 0.83965 | 0.77884 | 0.73472 | 0.67642 | 0.62306 | 0.56074 | 0.55491 | 0.43966 | 0.36376 | 0.43165 | 0.43981 | 0.50262 | 0.24405 | 0.23431
29 | 0.45674 | 0.50281 | 0.65446 | 0.75031 | 0.8822 | 1.0312 | 0.91924 | 1.3142 | 1.2056 | 1.3616 | 1.3994 | 1.2981 | 1.2245 | 1.1274 | 1.0384 | 0.93457 | 0.92484 | 0.73276 | 0.60627 | 0.71942 | 0.73302 | 0.8377 | 0.40675 | 0.39052
30 | 0.34256 | 0.37711 | 0.49084 | 0.56273 | 0.66165 | 0.77342 | 0.68943 | 0.98562 | 0.9042 | 1.0212 | 1.0496 | 0.97355 | 0.9184 | 0.84552 | 0.77882 | 0.70093 | 0.69363 | 0.54957 | 0.45471 | 0.53957 | 0.54977 | 0.62827 | 0.30506 | 0.29289
31 | 0.47958 | 0.52795 | 0.68718 | 0.78783 | 0.92631 | 1.0828 | 0.9652 | 1.3799 | 1.2659 | 1.4297 | 1.4694 | 1.363 | 1.2858 | 1.1837 | 1.0903 | 0.9813 | 0.97109 | 0.7694 | 0.63659 | 0.7554 | 0.76967 | 0.87958 | 0.42708 | 0.41005
32 | 0.13702 | 0.15084 | 0.19634 | 0.22509 | 0.26466 | 0.30937 | 0.27577 | 0.39425 | 0.36168 | 0.40849 | 0.41982 | 0.38942 | 0.36736 | 0.33821 | 0.31153 | 0.28037 | 0.27745 | 0.21983 | 0.18188 | 0.21583 | 0.21991 | 0.25131 | 0.12202 | 0.11716

## DownFlex, Summer
LoadID | 0 | 1 | 2 | 3 | 4 | 5 | 6 | 7 | 8 | 9 | 10 | 11 | 12 | 13 | 14 | 15 | 16 | 17 | 18 | 19 | 20 | 21 | 22 | 23
1 | 0.63313 | 0.67003 | 0.70754 | 0.7397 | 0.74809 | 0.78255 | 0.77855 | 0.73591 | 0.66676 | 0.97912 | 0.95615 | 0.88045 | 0.85905 | 0.86258 | 0.82172 | 0.75323 | 0.67695 | 0.65266 | 0.41026 | 0.43874 | 0.47968 | 0.49113 | 0.51221 | 0.56539
2 | 0.56981 | 0.60303 | 0.63678 | 0.66573 | 0.67328 | 0.70429 | 0.70069 | 0.66232 | 0.60009 | 0.88121 | 0.86054 | 0.7924 | 0.77315 | 0.77633 | 0.73955 | 0.6779 | 0.60925 | 0.5874 | 0.36924 | 0.39486 | 0.43171 | 0.44201 | 0.46099 | 0.50885
3 | 0.75975 | 0.80404 | 0.84904 | 0.88764 | 0.89771 | 0.93906 | 0.93426 | 0.88309 | 0.80012 | 1.1749 | 1.1474 | 1.0565 | 1.0309 | 1.0351 | 0.98606 | 0.90387 | 0.81234 | 0.7832 | 0.49231 | 0.52648 | 0.57562 | 0.58935 | 0.61465 | 0.67846
4 | 0.37988 | 0.40202 | 0.42452 | 0.44382 | 0.44886 | 0.46953 | 0.46713 | 0.44155 | 0.40006 | 0.58747 | 0.57369 | 0.52827 | 0.51543 | 0.51755 | 0.49303 | 0.45194 | 0.40617 | 0.3916 | 0.24616 | 0.26324 | 0.28781 | 0.29468 | 0.30733 | 0.33923
5 | 0.37988 | 0.40202 | 0.42452 | 0.44382 | 0.44886 | 0.46953 | 0.46713 | 0.44155 | 0.40006 | 0.58747 | 0.57369 | 0.52827 | 0.51543 | 0.51755 | 0.49303 | 0.45194 | 0.40617 | 0.3916 | 0.24616 | 0.26324 | 0.28781 | 0.29468 | 0.30733 | 0.33923
6 | 1.2663 | 1.3401 | 1.4151 | 1.4794 | 1.4962 | 1.5651 | 1.5571 | 1.4718 | 1.3335 | 1.9582 | 1.9123 | 1.7609 | 1.7181 | 1.7252 | 1.6434 | 1.5065 | 1.3539 | 1.3053 | 0.82052 | 0.87747 | 0.95936 | 0.98225 | 1.0244 | 1.1308
7 | 1.2663 | 1.3401 | 1.4151 | 1.4794 | 1.4962 | 1.5651 | 1.5571 | 1.4718 | 1.3335 | 1.9582 | 1.9123 | 1.7609 | 1.7181 | 1.7252 | 1.6434 | 1.5065 | 1.3539 | 1.3053 | 0.82052 | 0.87747 | 0.95936 | 0.98225 | 1.0244 | 1.1308
8 | 0.37988 | 0.40202 | 0.42452 | 0.44382 | 0.44886 | 0.46953 | 0.46713 | 0.44155 | 0.40006 | 0.58747 | 0.57369 | 0.52827 | 0.51543 | 0.51755 | 0.49303 | 0.45194 | 0.40617 | 0.3916 | 0.24616 | 0.26324 | 0.28781 | 0.29468 | 0.30733 | 0.33923
9 | 0.37988 | 0.40202 | 0.42452 | 0.44382 | 0.44886 | 0.46953 | 0.46713 | 0.44155 | 0.40006 | 0.58747 | 0.57369 | 0.52827 | 0.51543 | 0.51755 | 0.49303 | 0.45194 | 0.40617 | 0.3916 | 0.24616 | 0.26324 | 0.28781 | 0.29468 | 0.30733 | 0.33923
10 | 0.28491 | 0.30151 | 0.31839 | 0.33286 | 0.33664 | 0.35215 | 0.35035 | 0.33116 | 0.30004 | 0.44061 | 0.43027 | 0.3962 | 0.38657 | 0.38816 | 0.36977 | 0.33895 | 0.30463 | 0.2937 | 0.18462 | 0.19743 | 0.21586 | 0.22101 | 0.2305 | 0.25442
11 | 0.37988 | 0.40202 | 0.42452 | 0.44382 | 0.44886 | 0.46953 | 0.46713 | 0.44155 | 0.40006 | 0.58747 | 0.57369 | 0.52827 | 0.51543 | 0.51755 | 0.49303 | 0.45194 | 0.40617 | 0.3916 | 0.24616 | 0.26324 | 0.28781 | 0.29468 | 0.30733 | 0.33923
12 | 0.37988 | 0.40202 | 0.42452 | 0.44382 | 0.44886 | 0.46953 | 0.46713 | 0.44155 | 0.40006 | 0.58747 | 0.57369 | 0.52827 | 0.51543 | 0.51755 | 0.49303 | 0.45194 | 0.40617 | 0.3916 | 0.24616 | 0.26324 | 0.28781 | 0.29468 | 0.30733 | 0.33923
13 | 0.75975 | 0.80404 | 0.84904 | 0.88764 | 0.89771 | 0.93906 | 0.93426 | 0.88309 | 0.80012 | 1.1749 | 1.1474 | 1.0565 | 1.0309 | 1.0351 | 0.98606 | 0.90387 | 0.81234 | 0.7832 | 0.49231 | 0.52648 | 0.57562 | 0.58935 | 0.61465 | 0.67846
14 | 0.37988 | 0.40202 | 0.42452 | 0.44382 | 0.44886 | 0.46953 | 0.46713 | 0.44155 | 0.40006 | 0.58747 | 0.57369 | 0.52827 | 0.51543 | 0.51755 | 0.49303 | 0.45194 | 0.40617 | 0.3916 | 0.24616 | 0.26324 | 0.28781 | 0.29468 | 0.30733 | 0.33923
15 | 0.37988 | 0.40202 | 0.42452 | 0.44382 | 0.44886 | 0.46953 | 0.46713 | 0.44155 | 0.40006 | 0.58747 | 0.57369 | 0.52827 | 0.51543 | 0.51755 | 0.49303 | 0.45194 | 0.40617 | 0.3916 | 0.24616 | 0.26324 | 0.28781 | 0.29468 | 0.30733 | 0.33923
16 | 0.37988 | 0.40202 | 0.42452 | 0.44382 | 0.44886 | 0.46953 | 0.46713 | 0.44155 | 0.40006 | 0.58747 | 0.57369 | 0.52827 | 0.51543 | 0.51755 | 0.49303 | 0.45194 | 0.40617 | 0.3916 | 0.24616 | 0.26324 | 0.28781 | 0.29468 | 0.30733 | 0.33923
17 | 0.56981 | 0.60303 | 0.63678 | 0.66573 | 0.67328 | 0.70429 | 0.70069 | 0.66232 | 0.60009 | 0.88121 | 0.86054 | 0.7924 | 0.77315 | 0.77633 | 0.73955 | 0.6779 | 0.60925 | 0.5874 | 0.36924 | 0.39486 | 0.43171 | 0.44201 | 0.46099 | 0.50885
18 | 0.56981 | 0.60303 | 0.63678 | 0.66573 | 0.67328 | 0.70429 | 0.70069 | 0.66232 | 0.60009 | 0.88121 | 0.86054 | 0.7924 | 0.77315 | 0.77633 | 0.73955 | 0.6779 | 0.60925 | 0.5874 | 0.36924 | 0.39486 | 0.43171 | 0.44201 | 0.46099 | 0.50885
19 | 0.56981 | 0.60303 | 0.63678 | 0.66573 | 0.67328 | 0.70429 | 0.70069 | 0.66232 | 0.60009 | 0.88121 | 0.86054 | 0.7924 | 0.77315 | 0.77633 | 0.73955 | 0.6779 | 0.60925 | 0.5874 | 0.36924 | 0.39486 | 0.43171 | 0.44201 | 0.46099 | 0.50885
20 | 0.56981 | 0.60303 | 0.63678 | 0.66573 | 0.67328 | 0.70429 | 0.70069 | 0.66232 | 0.60009 | 0.88121 | 0.86054 | 0.7924 | 0.77315 | 0.77633 | 0.73955 | 0.6779 | 0.60925 | 0.5874 | 0.36924 | 0.39486 | 0.43171 | 0.44201 | 0.46099 | 0.50885
21 | 0.56981 | 0.60303 | 0.63678 | 0.66573 | 0.67328 | 0.70429 | 0.70069 | 0.66232 | 0.60009 | 0.88121 | 0.86054 | 0.7924 | 0.77315 | 0.77633 | 0.73955 | 0.6779 | 0.60925 | 0.5874 | 0.36924 | 0.39486 | 0.43171 | 0.44201 | 0.46099 | 0.50885
22 | 0.56981 | 0.60303 | 0.63678 | 0.66573 | 0.67328 | 0.70429 | 0.70069 | 0.66232 | 0.60009 | 0.88121 | 0.86054 | 0.7924 | 0.77315 | 0.77633 | 0.73955 | 0.6779 | 0.60925 | 0.5874 | 0.36924 | 0.39486 | 0.43171 | 0.44201 | 0.46099 | 0.50885
23 | 2.6591 | 2.8141 | 2.9717 | 3.1067 | 3.142 | 3.2867 | 3.2699 | 3.0908 | 2.8004 | 4.1123 | 4.0158 | 3.6979 | 3.608 | 3.6229 | 3.4512 | 3.1636 | 2.8432 | 2.7412 | 1.7231 | 1.8427 | 2.0147 | 2.0627 | 2.1513 | 2.3746
24 | 2.6591 | 2.8141 | 2.9717 | 3.1067 | 3.142 | 3.2867 | 3.2699 | 3.0908 | 2.8004 | 4.1123 | 4.0158 | 3.6979 | 3.608 | 3.6229 | 3.4512 | 3.1636 | 2.8432 | 2.7412 | 1.7231 | 1.8427 | 2.0147 | 2.0627 | 2.1513 | 2.3746
25 | 0.37988 | 0.40202 | 0.42452 | 0.44382 | 0.44886 | 0.46953 | 0.46713 | 0.44155 | 0.40006 | 0.58747 | 0.57369 | 0.52827 | 0.51543 | 0.51755 | 0.49303 | 0.45194 | 0.40617 | 0.3916 | 0.24616 | 0.26324 | 0.28781 | 0.29468 | 0.30733 | 0.33923
26 | 0.37988 | 0.40202 | 0.42452 | 0.44382 | 0.44886 | 0.46953 | 0.46713 | 0.44155 | 0.40006 | 0.58747 | 0.57369 | 0.52827 | 0.51543 | 0.51755 | 0.49303 | 0.45194 | 0.40617 | 0.3916 | 0.24616 | 0.26324 | 0.28781 | 0.29468 | 0.30733 | 0.33923
27 | 0.37988 | 0.40202 | 0.42452 | 0.44382 | 0.44886 | 0.46953 | 0.46713 | 0.44155 | 0.40006 | 0.58747 | 0.57369 | 0.52827 | 0.51543 | 0.51755 | 0.49303 | 0.45194 | 0.40617 | 0.3916 | 0.24616 | 0.26324 | 0.28781 | 0.29468 | 0.30733 | 0.33923
28 | 0.75975 | 0.80404 | 0.84904 | 0.88764 | 0.89771 | 0.93906 | 0.93426 | 0.88309 | 0.80012 | 1.1749 | 1.1474 | 1.0565 | 1.0309 | 1.0351 | 0.98606 | 0.90387 | 0.81234 | 0.7832 | 0.49231 | 0.52648 | 0.57562 | 0.58935 | 0.61465 | 0.67846
29 | 1.2663 | 1.3401 | 1.4151 | 1.4794 | 1.4962 | 1.5651 | 1.5571 | 1.4718 | 1.3335 | 1.9582 | 1.9123 | 1.7609 | 1.7181 | 1.7252 | 1.6434 | 1.5065 | 1.3539 | 1.3053 | 0.82052 | 0.87747 | 0.95936 | 0.98225 | 1.0244 | 1.1308
30 | 0.94969 | 1.005 | 1.0613 | 1.1095 | 1.1221 | 1.1738 | 1.1678 | 1.1039 | 1.0001 | 1.4687 | 1.4342 | 1.3207 | 1.2886 | 1.2939 | 1.2326 | 1.1298 | 1.0154 | 0.97899 | 0.61539 | 0.65811 | 0.71952 | 0.73669 | 0.76832 | 0.84808
31 | 1.3296 | 1.4071 | 1.4858 | 1.5534 | 1.571 | 1.6434 | 1.635 | 1.5454 | 1.4002 | 2.0562 | 2.0079 | 1.8489 | 1.804 | 1.8114 | 1.7256 | 1.5818 | 1.4216 | 1.3706 | 0.86155 | 0.92135 | 1.0073 | 1.0314 | 1.0756 | 1.1873
32 | 0.37988 | 0.40202 | 0.42452 | 0.44382 | 0.44886 | 0.46953 | 0.46713 | 0.44155 | 0.40006 | 0.58747 | 0.57369 | 0.52827 | 0.51543 | 0.51755 | 0.49303 | 0.45194 | 0.40617 | 0.3916 | 0.24616 | 0.26324 | 0.28781 | 0.29468 | 0.30733 | 0.33923

## Pg, Summer, S1
GenID | 0 | 1 | 2 | 3 | 4 | 5 | 6 | 7 | 8 | 9 | 10 | 11 | 12 | 13 | 14 | 15 | 16 | 17 | 18 | 19 | 20 | 21 | 22 | 23
1 | 0 | 0 | 0 | 0 | 0 | 0 | 0 | 0 | 0 | 0 | 0 | 0 | 0 | 0 | 0 | 0 | 0 | 0 | 0 | 0 | 0 | 0 | 0 | 0
2 | 5.894 | 5.3055 | 5.4673 | 5.3689 | 4.6045 | 4.359 | 4.8052 | 4.3712 | 3.5934 | 2.5975 | 2.6658 | 1.6526 | 1.3547 | 1.4412 | 1.9245 | 2.4343 | 2.8729 | 3.9457 | 3.5889 | 3.1873 | 4.7387 | 5.1009 | 4.9566 | 7.2358
3 | 0 | 0 | 0 | 0 | 0 | 0 | 0 | 0 | 0 | 0 | 0 | 0 | 0 | 0 | 0 | 0 | 0 | 0 | 0 | 0 | 0 | 0 | 0 | 0
4 | 0 | 0 | 0 | 0 | 0 | 0 | 0 | 0 | 0 | 0 | 0 | 0 | 0 | 0 | 0 | 0 | 0 | 0 | 0 | 0 | 0 | 0 | 0 | 0
5 | 0 | 0 | 0.00029637 | 0 | 0 | 0 | 0 | 0.17306 | 3.5986 | 9.5376 | 11.9948 | 12.4003 | 13.5697 | 13.218 | 11.1114 | 7.1114 | 1.7798 | 0.013911 | 0.0011785 | 0.00087995 | 0 | 0 | 0 | 0
6 | 0 | 0 | 0.00029637 | 0 | 0 | 0 | 0 | 0.17306 | 3.5986 | 9.5376 | 11.9948 | 12.4003 | 13.5697 | 13.218 | 11.1114 | 7.1114 | 1.7798 | 0.013911 | 0.0011785 | 0.00087995 | 0 | 0 | 0 | 0
7 | 0 | 0 | 0 | 0 | 0 | 0 | 0 | 0 | 0 | 0 | 0 | 0 | 0 | 0 | 0 | 0 | 0 | 0 | 0 | 0 | 0 | 0 | 0 | 0

## Pg, Summer, S2
GenID | 0 | 1 | 2 | 3 | 4 | 5 | 6 | 7 | 8 | 9 | 10 | 11 | 12 | 13 | 14 | 15 | 16 | 17 | 18 | 19 | 20 | 21 | 22 | 23
1 | 0 | 0 | 0 | 0 | 0 | 0 | 0 | 0 | 0 | 0 | 0 | 0 | 0 | 0 | 0 | 0 | 0 | 0 | 0 | 0 | 0 | 0 | 0 | 0
2 | 7.7917 | 6.3948 | 5.7895 | 5.0771 | 4.5513 | 3.8876 | 3.643 | 3.3887 | 3.1832 | 3.5536 | 3.3229 | 3.8401 | 4.2259 | 4.062 | 4.6367 | 4.0863 | 3.8579 | 3.9716 | 3.8111 | 3.9987 | 3.7472 | 3.1825 | 3.5746 | 3.4203
3 | 0 | 0 | 0 | 0 | 0 | 0 | 0 | 0 | 0 | 0 | 0 | 0 | 0 | 0 | 0 | 0 | 0 | 0 | 0 | 0 | 0 | 0 | 0 | 0
4 | 0 | 0 | 0 | 0 | 0 | 0 | 0 | 0 | 0 | 0 | 0 | 0 | 0 | 0 | 0 | 0 | 0 | 0 | 0 | 0 | 0 | 0 | 0 | 0
5 | 0 | 0 | 0.00029872 | 0 | 0 | 0 | 0 | 0.18164 | 3.5986 | 9.3898 | 11.718 | 13.0152 | 13.2565 | 13.0131 | 11.1114 | 7.3427 | 1.7939 | 0.014021 | 0.0012071 | 0.00092359 | 0 | 0 | 0 | 0
6 | 0 | 0 | 0.00029872 | 0 | 0 | 0 | 0 | 0.18164 | 3.5986 | 9.3898 | 11.718 | 13.0152 | 13.2565 | 13.0131 | 11.1114 | 7.3427 | 1.7939 | 0.014021 | 0.0012071 | 0.00092359 | 0 | 0 | 0 | 0
7 | 0 | 0 | 0 | 0 | 0 | 0 | 0 | 0 | 0 | 0 | 0 | 0 | 0 | 0 | 0 | 0 | 0 | 0 | 0 | 0 | 0 | 0 | 0 | 0

## Pg, Summer, S3
GenID | 0 | 1 | 2 | 3 | 4 | 5 | 6 | 7 | 8 | 9 | 10 | 11 | 12 | 13 | 14 | 15 | 16 | 17 | 18 | 19 | 20 | 21 | 22 | 23
1 | 0 | 0 | 0 | 0 | 0 | 0 | 0 | 0 | 0 | 0 | 0 | 0 | 0 | 0 | 0 | 0 | 0 | 0 | 0 | 0 | 0 | 0 | 0 | 0
2 | 6.7303 | 6.2552 | 7.5434 | 7.6659 | 6.8304 | 6.0264 | 4.3933 | 3.7623 | 3.889 | 3.6535 | 3.9956 | 4.1501 | 3.4118 | 3.6119 | 4.6318 | 6.0341 | 5.9074 | 6.3578 | 6.18 | 6.9851 | 7.073 | 6.832 | 6.2835 | 6.113
3 | 0 | 0 | 0 | 0 | 0 | 0 | 0 | 0 | 0 | 0 | 0 | 0 | 0 | 0 | 0 | 0 | 0 | 0 | 0 | 0 | 0 | 0 | 0 | 0
4 | 0 | 0 | 0 | 0 | 0 | 0 | 0 | 0 | 0 | 0 | 0 | 0 | 0 | 0 | 0 | 0 | 0 | 0 | 0 | 0 | 0 | 0 | 0 | 0
5 | 0 | 0 | 0.0002901 | 0 | 0 | 0 | 0 | 0.17292 | 3.5086 | 9.2271 | 11.56 | 12.39 | 13.0778 | 12.7877 | 10.8336 | 7.0464 | 1.7422 | 0.013617 | 0.001163 | 0.00087922 | 0 | 0 | 0 | 0
6 | 0 | 0 | 0.0002901 | 0 | 0 | 0 | 0 | 0.17292 | 3.5086 | 9.2271 | 11.56 | 12.39 | 13.0778 | 12.7877 | 10.8336 | 7.0464 | 1.7422 | 0.013617 | 0.001163 | 0.00087922 | 0 | 0 | 0 | 0
7 | 0 | 0 | 0 | 0 | 0 | 0 | 0 | 0 | 0 | 0 | 0 | 0 | 0 | 0 | 0 | 0 | 0 | 0 | 0 | 0 | 0 | 0 | 0 | 0

## Pg, Summer, S4
GenID | 0 | 1 | 2 | 3 | 4 | 5 | 6 | 7 | 8 | 9 | 10 | 11 | 12 | 13 | 14 | 15 | 16 | 17 | 18 | 19 | 20 | 21 | 22 | 23
1 | 0 | 0 | 0 | 0 | 0 | 0 | 0 | 0 | 0 | 0 | 0 | 0 | 0 | 0 | 0 | 0 | 0 | 0 | 0 | 0 | 0 | 0 | 0 | 0
2 | 5.894 | 5.3055 | 5.4673 | 5.3689 | 4.6045 | 4.359 | 4.8052 | 4.3712 | 3.5934 | 2.5975 | 2.6658 | 1.6526 | 1.3547 | 1.4412 | 1.9245 | 2.4343 | 2.8729 | 3.9457 | 3.5889 | 3.1873 | 4.7387 | 5.1009 | 4.9566 | 7.2358
3 | 0 | 0 | 0 | 0 | 0 | 0 | 0 | 0 | 0 | 0 | 0 | 0 | 0 | 0 | 0 | 0 | 0 | 0 | 0 | 0 | 0 | 0 | 0 | 0
4 | 0 | 0 | 0 | 0 | 0 | 0 | 0 | 0 | 0 | 0 | 0 | 0 | 0 | 0 | 0 | 0 | 0 | 0 | 0 | 0 | 0 | 0 | 0 | 0
5 | 0 | 0 | 0.00029637 | 0 | 0 | 0 | 0 | 0.17306 | 3.5986 | 9.5376 | 11.9948 | 12.4003 | 13.5697 | 13.218 | 11.1114 | 7.1114 | 1.7798 | 0.013911 | 0.0011785 | 0.00087995 | 0 | 0 | 0 | 0
6 | 0 | 0 | 0.00029637 | 0 | 0 | 0 | 0 | 0.17306 | 3.5986 | 9.5376 | 11.9948 | 12.4003 | 13.5697 | 13.218 | 11.1114 | 7.1114 | 1.7798 | 0.013911 | 0.0011785 | 0.00087995 | 0 | 0 | 0 | 0
7 | 0 | 0 | 0 | 0 | 0 | 0 | 0 | 0 | 0 | 0 | 0 | 0 | 0 | 0 | 0 | 0 | 0 | 0 | 0 | 0 | 0 | 0 | 0 | 0

## Pg, Summer, S5
GenID | 0 | 1 | 2 | 3 | 4 | 5 | 6 | 7 | 8 | 9 | 10 | 11 | 12 | 13 | 14 | 15 | 16 | 17 | 18 | 19 | 20 | 21 | 22 | 23
1 | 0 | 0 | 0 | 0 | 0 | 0 | 0 | 0 | 0 | 0 | 0 | 0 | 0 | 0 | 0 | 0 | 0 | 0 | 0 | 0 | 0 | 0 | 0 | 0
2 | 7.7917 | 6.3948 | 5.7895 | 5.0771 | 4.5513 | 3.8876 | 3.643 | 3.3887 | 3.1832 | 3.5536 | 3.3229 | 3.8401 | 4.2259 | 4.062 | 4.6367 | 4.0863 | 3.8579 | 3.9716 | 3.8111 | 3.9987 | 3.7472 | 3.1825 | 3.5746 | 3.4203
3 | 0 | 0 | 0 | 0 | 0 | 0 | 0 | 0 | 0 | 0 | 0 | 0 | 0 | 0 | 0 | 0 | 0 | 0 | 0 | 0 | 0 | 0 | 0 | 0
4 | 0 | 0 | 0 | 0 | 0 | 0 | 0 | 0 | 0 | 0 | 0 | 0 | 0 | 0 | 0 | 0 | 0 | 0 | 0 | 0 | 0 | 0 | 0 | 0
5 | 0 | 0 | 0.00029872 | 0 | 0 | 0 | 0 | 0.18164 | 3.5986 | 9.3898 | 11.718 | 13.0152 | 13.2565 | 13.0131 | 11.1114 | 7.3427 | 1.7939 | 0.014021 | 0.0012071 | 0.00092359 | 0 | 0 | 0 | 0
6 | 0 | 0 | 0.00029872 | 0 | 0 | 0 | 0 | 0.18164 | 3.5986 | 9.3898 | 11.718 | 13.0152 | 13.2565 | 13.0131 | 11.1114 | 7.3427 | 1.7939 | 0.014021 | 0.0012071 | 0.00092359 | 0 | 0 | 0 | 0
7 | 0 | 0 | 0 | 0 | 0 | 0 | 0 | 0 | 0 | 0 | 0 | 0 | 0 | 0 | 0 | 0 | 0 | 0 | 0 | 0 | 0 | 0 | 0 | 0

## Pg, Summer, S6
GenID | 0 | 1 | 2 | 3 | 4 | 5 | 6 | 7 | 8 | 9 | 10 | 11 | 12 | 13 | 14 | 15 | 16 | 17 | 18 | 19 | 20 | 21 | 22 | 23
1 | 0 | 0 | 0 | 0 | 0 | 0 | 0 | 0 | 0 | 0 | 0 | 0 | 0 | 0 | 0 | 0 | 0 | 0 | 0 | 0 | 0 | 0 | 0 | 0
2 | 6.7303 | 6.2552 | 7.5434 | 7.6659 | 6.8304 | 6.0264 | 4.3933 | 3.7623 | 3.889 | 3.6535 | 3.9956 | 4.1501 | 3.4118 | 3.6119 | 4.6318 | 6.0341 | 5.9074 | 6.3578 | 6.18 | 6.9851 | 7.073 | 6.832 | 6.2835 | 6.113
3 | 0 | 0 | 0 | 0 | 0 | 0 | 0 | 0 | 0 | 0 | 0 | 0 | 0 | 0 | 0 | 0 | 0 | 0 | 0 | 0 | 0 | 0 | 0 | 0
4 | 0 | 0 | 0 | 0 | 0 | 0 | 0 | 0 | 0 | 0 | 0 | 0 | 0 | 0 | 0 | 0 | 0 | 0 | 0 | 0 | 0 | 0 | 0 | 0
5 | 0 | 0 | 0.0002901 | 0 | 0 | 0 | 0 | 0.17292 | 3.5086 | 9.2271 | 11.56 | 12.39 | 13.0778 | 12.7877 | 10.8336 | 7.0464 | 1.7422 | 0.013617 | 0.001163 | 0.00087922 | 0 | 0 | 0 | 0
6 | 0 | 0 | 0.0002901 | 0 | 0 | 0 | 0 | 0.17292 | 3.5086 | 9.2271 | 11.56 | 12.39 | 13.0778 | 12.7877 | 10.8336 | 7.0464 | 1.7422 | 0.013617 | 0.001163 | 0.00087922 | 0 | 0 | 0 | 0
7 | 0 | 0 | 0 | 0 | 0 | 0 | 0 | 0 | 0 | 0 | 0 | 0 | 0 | 0 | 0 | 0 | 0 | 0 | 0 | 0 | 0 | 0 | 0 | 0

## Pg, Summer, S7
GenID | 0 | 1 | 2 | 3 | 4 | 5 | 6 | 7 | 8 | 9 | 10 | 11 | 12 | 13 | 14 | 15 | 16 | 17 | 18 | 19 | 20 | 21 | 22 | 23
1 | 0 | 0 | 0 | 0 | 0 | 0 | 0 | 0 | 0 | 0 | 0 | 0 | 0 | 0 | 0 | 0 | 0 | 0 | 0 | 0 | 0 | 0 | 0 | 0
2 | 5.894 | 5.3055 | 5.4673 | 5.3689 | 4.6045 | 4.359 | 4.8052 | 4.3712 | 3.5934 | 2.5975 | 2.6658 | 1.6526 | 1.3547 | 1.4412 | 1.9245 | 2.4343 | 2.8729 | 3.9457 | 3.5889 | 3.1873 | 4.7387 | 5.1009 | 4.9566 | 7.2358
3 | 0 | 0 | 0 | 0 | 0 | 0 | 0 | 0 | 0 | 0 | 0 | 0 | 0 | 0 | 0 | 0 | 0 | 0 | 0 | 0 | 0 | 0 | 0 | 0
4 | 0 | 0 | 0 | 0 | 0 | 0 | 0 | 0 | 0 | 0 | 0 | 0 | 0 | 0 | 0 | 0 | 0 | 0 | 0 | 0 | 0 | 0 | 0 | 0
5 | 0 | 0 | 0.00029637 | 0 | 0 | 0 | 0 | 0.17306 | 3.5986 | 9.5376 | 11.9948 | 12.4003 | 13.5697 | 13.218 | 11.1114 | 7.1114 | 1.7798 | 0.013911 | 0.0011785 | 0.00087995 | 0 | 0 | 0 | 0
6 | 0 | 0 | 0.00029637 | 0 | 0 | 0 | 0 | 0.17306 | 3.5986 | 9.5376 | 11.9948 | 12.4003 | 13.5697 | 13.218 | 11.1114 | 7.1114 | 1.7798 | 0.013911 | 0.0011785 | 0.00087995 | 0 | 0 | 0 | 0
7 | 0 | 0 | 0 | 0 | 0 | 0 | 0 | 0 | 0 | 0 | 0 | 0 | 0 | 0 | 0 | 0 | 0 | 0 | 0 | 0 | 0 | 0 | 0 | 0

## Pg, Summer, S8
GenID | 0 | 1 | 2 | 3 | 4 | 5 | 6 | 7 | 8 | 9 | 10 | 11 | 12 | 13 | 14 | 15 | 16 | 17 | 18 | 19 | 20 | 21 | 22 | 23
1 | 0 | 0 | 0 | 0 | 0 | 0 | 0 | 0 | 0 | 0 | 0 | 0 | 0 | 0 | 0 | 0 | 0 | 0 | 0 | 0 | 0 | 0 | 0 | 0
2 | 7.7917 | 6.3948 | 5.7895 | 5.0771 | 4.5513 | 3.8876 | 3.643 | 3.3887 | 3.1832 | 3.5536 | 3.3229 | 3.8401 | 4.2259 | 4.062 | 4.6367 | 4.0863 | 3.8579 | 3.9716 | 3.8111 | 3.9987 | 3.7472 | 3.1825 | 3.5746 | 3.4203
3 | 0 | 0 | 0 | 0 | 0 | 0 | 0 | 0 | 0 | 0 | 0 | 0 | 0 | 0 | 0 | 0 | 0 | 0 | 0 | 0 | 0 | 0 | 0 | 0
4 | 0 | 0 | 0 | 0 | 0 | 0 | 0 | 0 | 0 | 0 | 0 | 0 | 0 | 0 | 0 | 0 | 0 | 0 | 0 | 0 | 0 | 0 | 0 | 0
5 | 0 | 0 | 0.00029872 | 0 | 0 | 0 | 0 | 0.18164 | 3.5986 | 9.3898 | 11.718 | 13.0152 | 13.2565 | 13.0131 | 11.1114 | 7.3427 | 1.7939 | 0.014021 | 0.0012071 | 0.00092359 | 0 | 0 | 0 | 0
6 | 0 | 0 | 0.00029872 | 0 | 0 | 0 | 0 | 0.18164 | 3.5986 | 9.3898 | 11.718 | 13.0152 | 13.2565 | 13.0131 | 11.1114 | 7.3427 | 1.7939 | 0.014021 | 0.0012071 | 0.00092359 | 0 | 0 | 0 | 0
7 | 0 | 0 | 0 | 0 | 0 | 0 | 0 | 0 | 0 | 0 | 0 | 0 | 0 | 0 | 0 | 0 | 0 | 0 | 0 | 0 | 0 | 0 | 0 | 0

## Pg, Summer, S9
GenID | 0 | 1 | 2 | 3 | 4 | 5 | 6 | 7 | 8 | 9 | 10 | 11 | 12 | 13 | 14 | 15 | 16 | 17 | 18 | 19 | 20 | 21 | 22 | 23
1 | 0 | 0 | 0 | 0 | 0 | 0 | 0 | 0 | 0 | 0 | 0 | 0 | 0 | 0 | 0 | 0 | 0 | 0 | 0 | 0 | 0 | 0 | 0 | 0
2 | 6.7303 | 6.2552 | 7.5434 | 7.6659 | 6.8304 | 6.0264 | 4.3933 | 3.7623 | 3.889 | 3.6535 | 3.9956 | 4.1501 | 3.4118 | 3.6119 | 4.6318 | 6.0341 | 5.9074 | 6.3578 | 6.18 | 6.9851 | 7.073 | 6.832 | 6.2835 | 6.113
3 | 0 | 0 | 0 | 0 | 0 | 0 | 0 | 0 | 0 | 0 | 0 | 0 | 0 | 0 | 0 | 0 | 0 | 0 | 0 | 0 | 0 | 0 | 0 | 0
4 | 0 | 0 | 0 | 0 | 0 | 0 | 0 | 0 | 0 | 0 | 0 | 0 | 0 | 0 | 0 | 0 | 0 | 0 | 0 | 0 | 0 | 0 | 0 | 0
5 | 0 | 0 | 0.0002901 | 0 | 0 | 0 | 0 | 0.17292 | 3.5086 | 9.2271 | 11.56 | 12.39 | 13.0778 | 12.7877 | 10.8336 | 7.0464 | 1.7422 | 0.013617 | 0.001163 | 0.00087922 | 0 | 0 | 0 | 0
6 | 0 | 0 | 0.0002901 | 0 | 0 | 0 | 0 | 0.17292 | 3.5086 | 9.2271 | 11.56 | 12.39 | 13.0778 | 12.7877 | 10.8336 | 7.0464 | 1.7422 | 0.013617 | 0.001163 | 0.00087922 | 0 | 0 | 0 | 0
7 | 0 | 0 | 0 | 0 | 0 | 0 | 0 | 0 | 0 | 0 | 0 | 0 | 0 | 0 | 0 | 0 | 0 | 0 | 0 | 0 | 0 | 0 | 0 | 0

## Qg, Summer, S1
GenID | 0 | 1 | 2 | 3 | 4 | 5 | 6 | 7 | 8 | 9 | 10 | 11 | 12 | 13 | 14 | 15 | 16 | 17 | 18 | 19 | 20 | 21 | 22 | 23
1 | 0 | 0 | 0 | 0 | 0 | 0 | 0 | 0 | 0 | 0 | 0 | 0 | 0 | 0 | 0 | 0 | 0 | 0 | 0 | 0 | 0 | 0 | 0 | 0
2 | 0 | 0 | 0 | 0 | 0 | 0 | 0 | 0 | 0 | 0 | 0 | 0 | 0 | 0 | 0 | 0 | 0 | 0 | 0 | 0 | 0 | 0 | 0 | 0
3 | 0 | 0 | 0 | 0 | 0 | 0 | 0 | 0 | 0 | 0 | 0 | 0 | 0 | 0 | 0 | 0 | 0 | 0 | 0 | 0 | 0 | 0 | 0 | 0
4 | 0 | 0 | 0 | 0 | 0 | 0 | 0 | 0 | 0 | 0 | 0 | 0 | 0 | 0 | 0 | 0 | 0 | 0 | 0 | 0 | 0 | 0 | 0 | 0
5 | 0 | 0 | 0 | 0 | 0 | 0 | 0 | 0 | 0 | 0 | 0 | 0 | 0 | 0 | 0 | 0 | 0 | 0 | 0 | 0 | 0 | 0 | 0 | 0
6 | 0 | 0 | 0 | 0 | 0 | 0 | 0 | 0 | 0 | 0 | 0 | 0 | 0 | 0 | 0 | 0 | 0 | 0 | 0 | 0 | 0 | 0 | 0 | 0
7 | 0 | 0 | 0 | 0 | 0 | 0 | 0 | 0 | 0 | 0 | 0 | 0 | 0 | 0 | 0 | 0 | 0 | 0 | 0 | 0 | 0 | 0 | 0 | 0

## Qg, Summer, S2
GenID | 0 | 1 | 2 | 3 | 4 | 5 | 6 | 7 | 8 | 9 | 10 | 11 | 12 | 13 | 14 | 15 | 16 | 17 | 18 | 19 | 20 | 21 | 22 | 23
1 | 0 | 0 | 0 | 0 | 0 | 0 | 0 | 0 | 0 | 0 | 0 | 0 | 0 | 0 | 0 | 0 | 0 | 0 | 0 | 0 | 0 | 0 | 0 | 0
2 | 0 | 0 | 0 | 0 | 0 | 0 | 0 | 0 | 0 | 0 | 0 | 0 | 0 | 0 | 0 | 0 | 0 | 0 | 0 | 0 | 0 | 0 | 0 | 0
3 | 0 | 0 | 0 | 0 | 0 | 0 | 0 | 0 | 0 | 0 | 0 | 0 | 0 | 0 | 0 | 0 | 0 | 0 | 0 | 0 | 0 | 0 | 0 | 0
4 | 0 | 0 | 0 | 0 | 0 | 0 | 0 | 0 | 0 | 0 | 0 | 0 | 0 | 0 | 0 | 0 | 0 | 0 | 0 | 0 | 0 | 0 | 0 | 0
5 | 0 | 0 | 0 | 0 | 0 | 0 | 0 | 0 | 0 | 0 | 0 | 0 | 0 | 0 | 0 | 0 | 0 | 0 | 0 | 0 | 0 | 0 | 0 | 0
6 | 0 | 0 | 0 | 0 | 0 | 0 | 0 | 0 | 0 | 0 | 0 | 0 | 0 | 0 | 0 | 0 | 0 | 0 | 0 | 0 | 0 | 0 | 0 | 0
7 | 0 | 0 | 0 | 0 | 0 | 0 | 0 | 0 | 0 | 0 | 0 | 0 | 0 | 0 | 0 | 0 | 0 | 0 | 0 | 0 | 0 | 0 | 0 | 0

## Qg, Summer, S3
GenID | 0 | 1 | 2 | 3 | 4 | 5 | 6 | 7 | 8 | 9 | 10 | 11 | 12 | 13 | 14 | 15 | 16 | 17 | 18 | 19 | 20 | 21 | 22 | 23
1 | 0 | 0 | 0 | 0 | 0 | 0 | 0 | 0 | 0 | 0 | 0 | 0 | 0 | 0 | 0 | 0 | 0 | 0 | 0 | 0 | 0 | 0 | 0 | 0
2 | 0 | 0 | 0 | 0 | 0 | 0 | 0 | 0 | 0 | 0 | 0 | 0 | 0 | 0 | 0 | 0 | 0 | 0 | 0 | 0 | 0 | 0 | 0 | 0
3 | 0 | 0 | 0 | 0 | 0 | 0 | 0 | 0 | 0 | 0 | 0 | 0 | 0 | 0 | 0 | 0 | 0 | 0 | 0 | 0 | 0 | 0 | 0 | 0
4 | 0 | 0 | 0 | 0 | 0 | 0 | 0 | 0 | 0 | 0 | 0 | 0 | 0 | 0 | 0 | 0 | 0 | 0 | 0 | 0 | 0 | 0 | 0 | 0
5 | 0 | 0 | 0 | 0 | 0 | 0 | 0 | 0 | 0 | 0 | 0 | 0 | 0 | 0 | 0 | 0 | 0 | 0 | 0 | 0 | 0 | 0 | 0 | 0
6 | 0 | 0 | 0 | 0 | 0 | 0 | 0 | 0 | 0 | 0 | 0 | 0 | 0 | 0 | 0 | 0 | 0 | 0 | 0 | 0 | 0 | 0 | 0 | 0
7 | 0 | 0 | 0 | 0 | 0 | 0 | 0 | 0 | 0 | 0 | 0 | 0 | 0 | 0 | 0 | 0 | 0 | 0 | 0 | 0 | 0 | 0 | 0 | 0

## Qg, Summer, S4
GenID | 0 | 1 | 2 | 3 | 4 | 5 | 6 | 7 | 8 | 9 | 10 | 11 | 12 | 13 | 14 | 15 | 16 | 17 | 18 | 19 | 20 | 21 | 22 | 23
1 | 0 | 0 | 0 | 0 | 0 | 0 | 0 | 0 | 0 | 0 | 0 | 0 | 0 | 0 | 0 | 0 | 0 | 0 | 0 | 0 | 0 | 0 | 0 | 0
2 | 0 | 0 | 0 | 0 | 0 | 0 | 0 | 0 | 0 | 0 | 0 | 0 | 0 | 0 | 0 | 0 | 0 | 0 | 0 | 0 | 0 | 0 | 0 | 0
3 | 0 | 0 | 0 | 0 | 0 | 0 | 0 | 0 | 0 | 0 | 0 | 0 | 0 | 0 | 0 | 0 | 0 | 0 | 0 | 0 | 0 | 0 | 0 | 0
4 | 0 | 0 | 0 | 0 | 0 | 0 | 0 | 0 | 0 | 0 | 0 | 0 | 0 | 0 | 0 | 0 | 0 | 0 | 0 | 0 | 0 | 0 | 0 | 0
5 | 0 | 0 | 0 | 0 | 0 | 0 | 0 | 0 | 0 | 0 | 0 | 0 | 0 | 0 | 0 | 0 | 0 | 0 | 0 | 0 | 0 | 0 | 0 | 0
6 | 0 | 0 | 0 | 0 | 0 | 0 | 0 | 0 | 0 | 0 | 0 | 0 | 0 | 0 | 0 | 0 | 0 | 0 | 0 | 0 | 0 | 0 | 0 | 0
7 | 0 | 0 | 0 | 0 | 0 | 0 | 0 | 0 | 0 | 0 | 0 | 0 | 0 | 0 | 0 | 0 | 0 | 0 | 0 | 0 | 0 | 0 | 0 | 0

## Qg, Summer, S5
GenID | 0 | 1 | 2 | 3 | 4 | 5 | 6 | 7 | 8 | 9 | 10 | 11 | 12 | 13 | 14 | 15 | 16 | 17 | 18 | 19 | 20 | 21 | 22 | 23
1 | 0 | 0 | 0 | 0 | 0 | 0 | 0 | 0 | 0 | 0 | 0 | 0 | 0 | 0 | 0 | 0 | 0 | 0 | 0 | 0 | 0 | 0 | 0 | 0
2 | 0 | 0 | 0 | 0 | 0 | 0 | 0 | 0 | 0 | 0 | 0 | 0 | 0 | 0 | 0 | 0 | 0 | 0 | 0 | 0 | 0 | 0 | 0 | 0
3 | 0 | 0 | 0 | 0 | 0 | 0 | 0 | 0 | 0 | 0 | 0 | 0 | 0 | 0 | 0 | 0 | 0 | 0 | 0 | 0 | 0 | 0 | 0 | 0
4 | 0 | 0 | 0 | 0 | 0 | 0 | 0 | 0 | 0 | 0 | 0 | 0 | 0 | 0 | 0 | 0 | 0 | 0 | 0 | 0 | 0 | 0 | 0 | 0
5 | 0 | 0 | 0 | 0 | 0 | 0 | 0 | 0 | 0 | 0 | 0 | 0 | 0 | 0 | 0 | 0 | 0 | 0 | 0 | 0 | 0 | 0 | 0 | 0
6 | 0 | 0 | 0 | 0 | 0 | 0 | 0 | 0 | 0 | 0 | 0 | 0 | 0 | 0 | 0 | 0 | 0 | 0 | 0 | 0 | 0 | 0 | 0 | 0
7 | 0 | 0 | 0 | 0 | 0 | 0 | 0 | 0 | 0 | 0 | 0 | 0 | 0 | 0 | 0 | 0 | 0 | 0 | 0 | 0 | 0 | 0 | 0 | 0

## Qg, Summer, S6
GenID | 0 | 1 | 2 | 3 | 4 | 5 | 6 | 7 | 8 | 9 | 10 | 11 | 12 | 13 | 14 | 15 | 16 | 17 | 18 | 19 | 20 | 21 | 22 | 23
1 | 0 | 0 | 0 | 0 | 0 | 0 | 0 | 0 | 0 | 0 | 0 | 0 | 0 | 0 | 0 | 0 | 0 | 0 | 0 | 0 | 0 | 0 | 0 | 0
2 | 0 | 0 | 0 | 0 | 0 | 0 | 0 | 0 | 0 | 0 | 0 | 0 | 0 | 0 | 0 | 0 | 0 | 0 | 0 | 0 | 0 | 0 | 0 | 0
3 | 0 | 0 | 0 | 0 | 0 | 0 | 0 | 0 | 0 | 0 | 0 | 0 | 0 | 0 | 0 | 0 | 0 | 0 | 0 | 0 | 0 | 0 | 0 | 0
4 | 0 | 0 | 0 | 0 | 0 | 0 | 0 | 0 | 0 | 0 | 0 | 0 | 0 | 0 | 0 | 0 | 0 | 0 | 0 | 0 | 0 | 0 | 0 | 0
5 | 0 | 0 | 0 | 0 | 0 | 0 | 0 | 0 | 0 | 0 | 0 | 0 | 0 | 0 | 0 | 0 | 0 | 0 | 0 | 0 | 0 | 0 | 0 | 0
6 | 0 | 0 | 0 | 0 | 0 | 0 | 0 | 0 | 0 | 0 | 0 | 0 | 0 | 0 | 0 | 0 | 0 | 0 | 0 | 0 | 0 | 0 | 0 | 0
7 | 0 | 0 | 0 | 0 | 0 | 0 | 0 | 0 | 0 | 0 | 0 | 0 | 0 | 0 | 0 | 0 | 0 | 0 | 0 | 0 | 0 | 0 | 0 | 0

## Qg, Summer, S7
GenID | 0 | 1 | 2 | 3 | 4 | 5 | 6 | 7 | 8 | 9 | 10 | 11 | 12 | 13 | 14 | 15 | 16 | 17 | 18 | 19 | 20 | 21 | 22 | 23
1 | 0 | 0 | 0 | 0 | 0 | 0 | 0 | 0 | 0 | 0 | 0 | 0 | 0 | 0 | 0 | 0 | 0 | 0 | 0 | 0 | 0 | 0 | 0 | 0
2 | 0 | 0 | 0 | 0 | 0 | 0 | 0 | 0 | 0 | 0 | 0 | 0 | 0 | 0 | 0 | 0 | 0 | 0 | 0 | 0 | 0 | 0 | 0 | 0
3 | 0 | 0 | 0 | 0 | 0 | 0 | 0 | 0 | 0 | 0 | 0 | 0 | 0 | 0 | 0 | 0 | 0 | 0 | 0 | 0 | 0 | 0 | 0 | 0
4 | 0 | 0 | 0 | 0 | 0 | 0 | 0 | 0 | 0 | 0 | 0 | 0 | 0 | 0 | 0 | 0 | 0 | 0 | 0 | 0 | 0 | 0 | 0 | 0
5 | 0 | 0 | 0 | 0 | 0 | 0 | 0 | 0 | 0 | 0 | 0 | 0 | 0 | 0 | 0 | 0 | 0 | 0 | 0 | 0 | 0 | 0 | 0 | 0
6 | 0 | 0 | 0 | 0 | 0 | 0 | 0 | 0 | 0 | 0 | 0 | 0 | 0 | 0 | 0 | 0 | 0 | 0 | 0 | 0 | 0 | 0 | 0 | 0
7 | 0 | 0 | 0 | 0 | 0 | 0 | 0 | 0 | 0 | 0 | 0 | 0 | 0 | 0 | 0 | 0 | 0 | 0 | 0 | 0 | 0 | 0 | 0 | 0

## Qg, Summer, S8
GenID | 0 | 1 | 2 | 3 | 4 | 5 | 6 | 7 | 8 | 9 | 10 | 11 | 12 | 13 | 14 | 15 | 16 | 17 | 18 | 19 | 20 | 21 | 22 | 23
1 | 0 | 0 | 0 | 0 | 0 | 0 | 0 | 0 | 0 | 0 | 0 | 0 | 0 | 0 | 0 | 0 | 0 | 0 | 0 | 0 | 0 | 0 | 0 | 0
2 | 0 | 0 | 0 | 0 | 0 | 0 | 0 | 0 | 0 | 0 | 0 | 0 | 0 | 0 | 0 | 0 | 0 | 0 | 0 | 0 | 0 | 0 | 0 | 0
3 | 0 | 0 | 0 | 0 | 0 | 0 | 0 | 0 | 0 | 0 | 0 | 0 | 0 | 0 | 0 | 0 | 0 | 0 | 0 | 0 | 0 | 0 | 0 | 0
4 | 0 | 0 | 0 | 0 | 0 | 0 | 0 | 0 | 0 | 0 | 0 | 0 | 0 | 0 | 0 | 0 | 0 | 0 | 0 | 0 | 0 | 0 | 0 | 0
5 | 0 | 0 | 0 | 0 | 0 | 0 | 0 | 0 | 0 | 0 | 0 | 0 | 0 | 0 | 0 | 0 | 0 | 0 | 0 | 0 | 0 | 0 | 0 | 0
6 | 0 | 0 | 0 | 0 | 0 | 0 | 0 | 0 | 0 | 0 | 0 | 0 | 0 | 0 | 0 | 0 | 0 | 0 | 0 | 0 | 0 | 0 | 0 | 0
7 | 0 | 0 | 0 | 0 | 0 | 0 | 0 | 0 | 0 | 0 | 0 | 0 | 0 | 0 | 0 | 0 | 0 | 0 | 0 | 0 | 0 | 0 | 0 | 0

## Qg, Summer, S9
GenID | 0 | 1 | 2 | 3 | 4 | 5 | 6 | 7 | 8 | 9 | 10 | 11 | 12 | 13 | 14 | 15 | 16 | 17 | 18 | 19 | 20 | 21 | 22 | 23
1 | 0 | 0 | 0 | 0 | 0 | 0 | 0 | 0 | 0 | 0 | 0 | 0 | 0 | 0 | 0 | 0 | 0 | 0 | 0 | 0 | 0 | 0 | 0 | 0
2 | 0 | 0 | 0 | 0 | 0 | 0 | 0 | 0 | 0 | 0 | 0 | 0 | 0 | 0 | 0 | 0 | 0 | 0 | 0 | 0 | 0 | 0 | 0 | 0
3 | 0 | 0 | 0 | 0 | 0 | 0 | 0 | 0 | 0 | 0 | 0 | 0 | 0 | 0 | 0 | 0 | 0 | 0 | 0 | 0 | 0 | 0 | 0 | 0
4 | 0 | 0 | 0 | 0 | 0 | 0 | 0 | 0 | 0 | 0 | 0 | 0 | 0 | 0 | 0 | 0 | 0 | 0 | 0 | 0 | 0 | 0 | 0 | 0
5 | 0 | 0 | 0 | 0 | 0 | 0 | 0 | 0 | 0 | 0 | 0 | 0 | 0 | 0 | 0 | 0 | 0 | 0 | 0 | 0 | 0 | 0 | 0 | 0
6 | 0 | 0 | 0 | 0 | 0 | 0 | 0 | 0 | 0 | 0 | 0 | 0 | 0 | 0 | 0 | 0 | 0 | 0 | 0 | 0 | 0 | 0 | 0 | 0
7 | 0 | 0 | 0 | 0 | 0 | 0 | 0 | 0 | 0 | 0 | 0 | 0 | 0 | 0 | 0 | 0 | 0 | 0 | 0 | 0 | 0 | 0 | 0 | 0

## GenStatus, Summer
GenID | 0 | 1 | 2 | 3 | 4 | 5 | 6 | 7 | 8 | 9 | 10 | 11 | 12 | 13 | 14 | 15 | 16 | 17 | 18 | 19 | 20 | 21 | 22 | 23
1 | 1 | 1 | 1 | 1 | 1 | 1 | 1 | 1 | 1 | 1 | 1 | 1 | 1 | 1 | 1 | 1 | 1 | 1 | 1 | 1 | 1 | 1 | 1 | 1
2 | 1 | 1 | 1 | 1 | 1 | 1 | 1 | 1 | 1 | 1 | 1 | 1 | 1 | 1 | 1 | 1 | 1 | 1 | 1 | 1 | 1 | 1 | 1 | 1
3 | 1 | 1 | 1 | 1 | 1 | 1 | 1 | 1 | 1 | 1 | 1 | 1 | 1 | 1 | 1 | 1 | 1 | 1 | 1 | 1 | 1 | 1 | 1 | 1
4 | 1 | 1 | 1 | 1 | 1 | 1 | 1 | 1 | 1 | 1 | 1 | 1 | 1 | 1 | 1 | 1 | 1 | 1 | 1 | 1 | 1 | 1 | 1 | 1
5 | 1 | 1 | 1 | 1 | 1 | 1 | 1 | 1 | 1 | 1 | 1 | 1 | 1 | 1 | 1 | 1 | 1 | 1 | 1 | 1 | 1 | 1 | 1 | 1
6 | 1 | 1 | 1 | 1 | 1 | 1 | 1 | 1 | 1 | 1 | 1 | 1 | 1 | 1 | 1 | 1 | 1 | 1 | 1 | 1 | 1 | 1 | 1 | 1
7 | 1 | 1 | 1 | 1 | 1 | 1 | 1 | 1 | 1 | 1 | 1 | 1 | 1 | 1 | 1 | 1 | 1 | 1 | 1 | 1 | 1 | 1 | 1 | 1