## Main
numScenarios | 3 | 33.33% | 33.33% | 33.33% | 33.33% | 33.33% | 33.33% | 33.33% | 33.33% | 33.33%
Year | 2034
Load Scale Factor | 100%
Load Growth (cumul.) | 114.9%
Flex. Load Growth | 151.3%
RES Installed, [MW] | 45
ESS Installed, [MWh] | 0

## RES installed
GenID | NodeID | Pinst, [MW]
2 | 6 | 15
3 | N/A | 0
4 | N/A | 0
5 | 23 | 15
6 | 25 | 15
7 | N/A | 0

## ES installed
ESS ID | Node ID | Pinst, [MW]
1 | N/A | 0
2 | N/A | 0
3 | N/A | 0

## FL Ratio
LoadID | Ratio, [%]
1 | 2.692%
2 | 2.423%
3 | 3.23%
4 | 1.615%
5 | 1.615%
6 | 5.384%
7 | 5.384%
8 | 1.615%
9 | 1.615%
10 | 1.211%
11 | 1.615%
12 | 1.615%
13 | 3.23%
14 | 1.615%
15 | 1.615%
16 | 1.615%
17 | 2.423%
18 | 2.423%
19 | 2.423%
20 | 2.423%
21 | 2.423%
22 | 2.423%
23 | 11.31%
24 | 11.31%
25 | 1.615%
26 | 1.615%
27 | 1.615%
28 | 3.23%
29 | 5.384%
30 | 4.038%
31 | 5.653%
32 | 1.615%

## FL Characterization
Time | 0 | 1 | 2 | 3 | 4 | 5 | 6 | 7 | 8 | 9 | 10 | 11 | 12 | 13 | 14 | 15 | 16 | 17 | 18 | 19 | 20 | 21 | 22 | 23
FL, [MW] | 7.4365 | 7.6846 | 6.8811 | 6.5223 | 5.3437 | 4.5353 | 5.5464 | 0.96322 | 0.84705 | 1.2349 | 0.72725 | 0.90876 | 1.4479 | 2.6676 | 2.8461 | 2.7989 | 1.5701 | 3.1982 | 1.8768 | 1.3196 | 2.0039 | 1.2385 | 5.6529 | 6.8145
Minimum FL, [MW] | -16.7897 | -17.9538 | -20.1925 | -21.7819 | -23.2818 | -25.4085 | -24.2444 | -27.196 | -24.6663 | -36.2308 | -35.8595 | -32.7811 | -31.4234 | -30.3387 | -28.5965 | -26.023 | -24.333 | -21.7756 | -13.8216 | -15.4685 | -16.3509 | -17.5542 | -13.9467 | -14.8197
Maximum FL, [MW] | 16.175 | 17.3045 | 19.4024 | 20.8774 | 22.2221 | 24.265 | 23.1335 | 26.106 | 23.9128 | 27.2863 | 27.5011 | 25.7437 | 24.8761 | 24.2366 | 22.7135 | 20.6793 | 19.2644 | 17.2176 | 13.4762 | 15.0838 | 16.0282 | 17.2655 | 13.4348 | 14.2861

## Pc, Winter, S1
LoadID | 0 | 1 | 2 | 3 | 4 | 5 | 6 | 7 | 8 | 9 | 10 | 11 | 12 | 13 | 14 | 15 | 16 | 17 | 18 | 19 | 20 | 21 | 22 | 23
1 | 1.4963 | 1.4404 | 1.3891 | 1.431 | 1.3907 | 1.3925 | 1.4054 | 1.8242 | 1.8606 | 1.8429 | 1.8373 | 1.8759 | 1.8557 | 1.8229 | 1.5857 | 1.706 | 1.8547 | 1.8265 | 1.7324 | 1.652 | 1.6404 | 1.5675 | 1.4157 | 1.385
2 | 0.63748 | 0.63047 | 0.59213 | 0.57992 | 0.5556 | 0.56488 | 0.6829 | 0.66372 | 0.71671 | 0.74713 | 0.73328 | 0.72064 | 0.70835 | 0.70492 | 0.66529 | 0.68266 | 0.72196 | 0.89518 | 0.82428 | 0.75136 | 0.74595 | 0.68043 | 0.73222 | 0.69163
3 | 1.7027 | 1.6234 | 1.5529 | 1.5692 | 1.5439 | 1.7144 | 2.7113 | 2.9999 | 3.1291 | 3.0436 | 2.9168 | 3.1072 | 2.9001 | 2.803 | 2.4417 | 2.4305 | 2.4891 | 2.7368 | 2.4672 | 2.5435 | 2.4929 | 2.3235 | 2.0795 | 1.8932
4 | 0.19185 | 0.17072 | 0.15777 | 0.14688 | 0.13006 | 0.16253 | 0.2686 | 0.23841 | 0.25933 | 0.24999 | 0.23981 | 0.22664 | 0.22987 | 0.23756 | 0.2316 | 0.23507 | 0.26499 | 0.41309 | 0.35524 | 0.29629 | 0.29822 | 0.25667 | 0.26842 | 0.24775
5 | 0.82684 | 0.76694 | 0.70022 | 0.70214 | 0.69641 | 0.76061 | 0.9781 | 0.99964 | 1.0312 | 1.078 | 1.0995 | 1.1206 | 1.1079 | 1.0751 | 1.0748 | 1.0657 | 1.1161 | 1.302 | 1.2644 | 1.2285 | 1.2286 | 1.1369 | 1.085 | 1.0105
6 | 4.5026 | 4.271 | 4.1297 | 4.1562 | 4.1344 | 4.4128 | 5.0074 | 5.7619 | 6.033 | 6.2576 | 6.1303 | 6.2334 | 6.2314 | 6.2057 | 5.8025 | 5.8133 | 5.578 | 5.9294 | 5.679 | 5.5613 | 5.4767 | 5.2513 | 4.9577 | 4.69
7 | 2.2752 | 2.1416 | 2.0838 | 2.0297 | 2.0249 | 2.2409 | 2.834 | 3.1524 | 3.5656 | 3.6798 | 3.7303 | 3.7401 | 3.6953 | 3.6619 | 3.3666 | 3.285 | 3.4762 | 3.6353 | 3.4506 | 3.3746 | 3.1799 | 2.6102 | 2.6508 | 2.523
8 | 0.51504 | 0.49825 | 0.47698 | 0.46725 | 0.46974 | 0.54097 | 0.85773 | 0.93954 | 0.97353 | 0.97454 | 1.0015 | 0.9977 | 0.94753 | 0.94479 | 0.84327 | 0.76426 | 0.76365 | 0.85568 | 0.82042 | 0.786 | 0.7812 | 0.71077 | 0.63671 | 0.5827
9 | 0.54784 | 0.55185 | 0.53887 | 0.53308 | 0.51404 | 0.50099 | 0.51732 | 0.4433 | 0.44142 | 0.44768 | 0.43948 | 0.44242 | 0.45112 | 0.47082 | 0.47371 | 0.47294 | 0.4531 | 0.47939 | 0.45805 | 0.44905 | 0.4601 | 0.44774 | 0.51904 | 0.5378
10 | 0.44025 | 0.4163 | 0.39166 | 0.39039 | 0.37861 | 0.41639 | 0.53994 | 0.56521 | 0.6151 | 0.6605 | 0.63927 | 0.6396 | 0.64439 | 0.63114 | 0.61516 | 0.58138 | 0.5951 | 0.69364 | 0.66254 | 0.6329 | 0.61651 | 0.57369 | 0.55795 | 0.51223
11 | 0.29536 | 0.28457 | 0.26358 | 0.25701 | 0.24272 | 0.26764 | 0.3488 | 0.30208 | 0.24324 | 0.1792 | 0.32163 | 0.32695 | 0.32443 | 0.33215 | 0.3164 | 0.32317 | 0.32576 | 0.41411 | 0.37149 | 0.33982 | 0.34065 | 0.32651 | 0.36151 | 0.34152
12 | 0.99072 | 0.99057 | 0.97724 | 0.99673 | 0.97351 | 0.9848 | 1.0358 | 0.93304 | 0.77849 | 0.75348 | 1.0106 | 0.9255 | 0.94634 | 0.98656 | 1.0112 | 1.041 | 1.1267 | 1.1862 | 1.0911 | 1.0272 | 1.054 | 1.0388 | 1.1151 | 1.1837
13 | 4.163 | 4.0321 | 4.065 | 4.0992 | 4.1253 | 4.1916 | 5.1817 | 5.2828 | 5.3755 | 5.2546 | 5.1674 | 5.3603 | 5.5642 | 5.428 | 5.3366 | 5.3966 | 5.1855 | 5.4681 | 5.2373 | 4.921 | 5.003 | 4.8341 | 4.4149 | 4.3153
14 | 1.0179 | 0.98837 | 0.9446 | 0.96397 | 0.9207 | 0.90876 | 0.9328 | 1.1101 | 1.1301 | 1.1257 | 1.1141 | 1.1402 | 1.1368 | 1.1368 | 0.99739 | 1.0688 | 1.1382 | 1.1475 | 1.0697 | 1.0125 | 1.0166 | 0.96049 | 0.94069 | 0.94105
15 | 0.42498 | 0.42031 | 0.39475 | 0.38661 | 0.3704 | 0.37658 | 0.45526 | 0.44248 | 0.47781 | 0.49809 | 0.48885 | 0.48042 | 0.47224 | 0.46995 | 0.44353 | 0.4551 | 0.48131 | 0.59679 | 0.54952 | 0.50091 | 0.4973 | 0.45362 | 0.48815 | 0.46109
16 | 0.85137 | 0.81168 | 0.77647 | 0.7846 | 0.77195 | 0.85719 | 1.3556 | 1.5 | 1.5645 | 1.5218 | 1.4584 | 1.5536 | 1.45 | 1.4015 | 1.2209 | 1.2152 | 1.2445 | 1.3684 | 1.2336 | 1.2717 | 1.2464 | 1.1617 | 1.0398 | 0.94661
17 | 0.28777 | 0.25608 | 0.23665 | 0.22033 | 0.19509 | 0.24379 | 0.40291 | 0.35761 | 0.38899 | 0.37499 | 0.35971 | 0.33997 | 0.34481 | 0.35634 | 0.34741 | 0.3526 | 0.39748 | 0.61963 | 0.53285 | 0.44443 | 0.44733 | 0.385 | 0.40262 | 0.37162
18 | 1.2403 | 1.1504 | 1.0503 | 1.0532 | 1.0446 | 1.1409 | 1.4671 | 1.4995 | 1.5467 | 1.6169 | 1.6493 | 1.681 | 1.6618 | 1.6127 | 1.6121 | 1.5985 | 1.6741 | 1.9531 | 1.8966 | 1.8427 | 1.8429 | 1.7053 | 1.6276 | 1.5158
19 | 2.0262 | 1.922 | 1.8584 | 1.8703 | 1.8605 | 1.9858 | 2.2533 | 2.5929 | 2.7148 | 2.8159 | 2.7586 | 2.805 | 2.8041 | 2.7926 | 2.6111 | 2.616 | 2.5101 | 2.6682 | 2.5555 | 2.5026 | 2.4645 | 2.3631 | 2.231 | 2.1105
20 | 1.0238 | 0.96373 | 0.93769 | 0.91335 | 0.91122 | 1.0084 | 1.2753 | 1.4186 | 1.6045 | 1.6559 | 1.6786 | 1.683 | 1.6629 | 1.6478 | 1.515 | 1.4783 | 1.5643 | 1.6359 | 1.5528 | 1.5186 | 1.431 | 1.1746 | 1.1929 | 1.1354
21 | 0.77256 | 0.74738 | 0.71547 | 0.70087 | 0.7046 | 0.81145 | 1.2866 | 1.4093 | 1.4603 | 1.4618 | 1.5023 | 1.4966 | 1.4213 | 1.4172 | 1.2649 | 1.1464 | 1.1455 | 1.2835 | 1.2306 | 1.179 | 1.1718 | 1.0662 | 0.95506 | 0.87405
22 | 0.82177 | 0.82777 | 0.80831 | 0.79962 | 0.77106 | 0.75148 | 0.77597 | 0.66494 | 0.66213 | 0.67152 | 0.65923 | 0.66362 | 0.67668 | 0.70623 | 0.71056 | 0.70941 | 0.67964 | 0.71909 | 0.68708 | 0.67358 | 0.69015 | 0.67161 | 0.77855 | 0.8067
23 | 4.109 | 3.8855 | 3.6555 | 3.6436 | 3.5337 | 3.8863 | 5.0394 | 5.2753 | 5.7409 | 6.1647 | 5.9665 | 5.9696 | 6.0143 | 5.8907 | 5.7415 | 5.4262 | 5.5543 | 6.474 | 6.1837 | 5.9071 | 5.7541 | 5.3544 | 5.2075 | 4.7808
24 | 2.0675 | 1.992 | 1.8451 | 1.7991 | 1.699 | 1.8735 | 2.4416 | 2.1146 | 1.7027 | 1.2544 | 2.2514 | 2.2886 | 2.271 | 2.325 | 2.2148 | 2.2622 | 2.2803 | 2.8988 | 2.6004 | 2.3787 | 2.3845 | 2.2856 | 2.5305 | 2.3907
25 | 0.99072 | 0.99057 | 0.97724 | 0.99673 | 0.97351 | 0.9848 | 1.0358 | 0.93304 | 0.77849 | 0.75348 | 1.0106 | 0.9255 | 0.94634 | 0.98656 | 1.0112 | 1.041 | 1.1267 | 1.1862 | 1.0911 | 1.0272 | 1.054 | 1.0388 | 1.1151 | 1.1837
26 | 2.0815 | 2.016 | 2.0325 | 2.0496 | 2.0626 | 2.0958 | 2.5909 | 2.6414 | 2.6878 | 2.6273 | 2.5837 | 2.6802 | 2.7821 | 2.714 | 2.6683 | 2.6983 | 2.5927 | 2.7341 | 2.6187 | 2.4605 | 2.5015 | 2.417 | 2.2074 | 2.1577
27 | 1.0179 | 0.98837 | 0.9446 | 0.96397 | 0.9207 | 0.90876 | 0.9328 | 1.1101 | 1.1301 | 1.1257 | 1.1141 | 1.1402 | 1.1368 | 1.1368 | 0.99739 | 1.0688 | 1.1382 | 1.1475 | 1.0697 | 1.0125 | 1.0166 | 0.96049 | 0.94069 | 0.94105
28 | 0.84997 | 0.84063 | 0.78951 | 0.77322 | 0.7408 | 0.75317 | 0.91053 | 0.88496 | 0.95561 | 0.99618 | 0.97771 | 0.96085 | 0.94447 | 0.93989 | 0.88706 | 0.91021 | 0.96262 | 1.1936 | 1.099 | 1.0018 | 0.9946 | 0.90724 | 0.97629 | 0.92218
29 | 2.8379 | 2.7056 | 2.5882 | 2.6153 | 2.5732 | 2.8573 | 4.5188 | 4.9999 | 5.2151 | 5.0726 | 4.8613 | 5.1787 | 4.8335 | 4.6717 | 4.0695 | 4.0508 | 4.1485 | 4.5613 | 4.1119 | 4.2391 | 4.1548 | 3.8725 | 3.4659 | 3.1554
30 | 0.47962 | 0.42681 | 0.39442 | 0.36721 | 0.32515 | 0.40632 | 0.67151 | 0.59602 | 0.64832 | 0.62498 | 0.59951 | 0.56661 | 0.57468 | 0.5939 | 0.57901 | 0.58767 | 0.66247 | 1.0327 | 0.88809 | 0.74072 | 0.74555 | 0.64167 | 0.67104 | 0.61937
31 | 2.894 | 2.6843 | 2.4508 | 2.4575 | 2.4374 | 2.6621 | 3.4233 | 3.4987 | 3.6091 | 3.7728 | 3.8484 | 3.9223 | 3.8776 | 3.7629 | 3.7616 | 3.7298 | 3.9062 | 4.5572 | 4.4255 | 4.2996 | 4.3001 | 3.9791 | 3.7977 | 3.5369
32 | 1.3508 | 1.2813 | 1.2389 | 1.2469 | 1.2403 | 1.3238 | 1.5022 | 1.7286 | 1.8099 | 1.8773 | 1.8391 | 1.87 | 1.8694 | 1.8617 | 1.7408 | 1.744 | 1.6734 | 1.7788 | 1.7037 | 1.6684 | 1.643 | 1.5754 | 1.4873 | 1.407

## Pc, Winter, S2
LoadID | 0 | 1 | 2 | 3 | 4 | 5 | 6 | 7 | 8 | 9 | 10 | 11 | 12 | 13 | 14 | 15 | 16 | 17 | 18 | 19 | 20 | 21 | 22 | 23
1 | 1.4963 | 1.4404 | 1.3891 | 1.431 | 1.3907 | 1.3925 | 1.4054 | 1.8242 | 1.8606 | 1.8429 | 1.8373 | 1.8759 | 1.8557 | 1.8229 | 1.5857 | 1.706 | 1.8547 | 1.8265 | 1.7324 | 1.652 | 1.6404 | 1.5675 | 1.4157 | 1.385
2 | 0.63748 | 0.63047 | 0.59213 | 0.57992 | 0.5556 | 0.56488 | 0.6829 | 0.66372 | 0.71671 | 0.74713 | 0.73328 | 0.72064 | 0.70835 | 0.70492 | 0.66529 | 0.68266 | 0.72196 | 0.89518 | 0.82428 | 0.75136 | 0.74595 | 0.68043 | 0.73222 | 0.69163
3 | 1.7027 | 1.6234 | 1.5529 | 1.5692 | 1.5439 | 1.7144 | 2.7113 | 2.9999 | 3.1291 | 3.0436 | 2.9168 | 3.1072 | 2.9001 | 2.803 | 2.4417 | 2.4305 | 2.4891 | 2.7368 | 2.4672 | 2.5435 | 2.4929 | 2.3235 | 2.0795 | 1.8932
4 | 0.19185 | 0.17072 | 0.15777 | 0.14688 | 0.13006 | 0.16253 | 0.2686 | 0.23841 | 0.25933 | 0.24999 | 0.23981 | 0.22664 | 0.22987 | 0.23756 | 0.2316 | 0.23507 | 0.26499 | 0.41309 | 0.35524 | 0.29629 | 0.29822 | 0.25667 | 0.26842 | 0.24775
5 | 0.82684 | 0.76694 | 0.70022 | 0.70214 | 0.69641 | 0.76061 | 0.9781 | 0.99964 | 1.0312 | 1.078 | 1.0995 | 1.1206 | 1.1079 | 1.0751 | 1.0748 | 1.0657 | 1.1161 | 1.302 | 1.2644 | 1.2285 | 1.2286 | 1.1369 | 1.085 | 1.0105
6 | 4.5026 | 4.271 | 4.1297 | 4.1562 | 4.1344 | 4.4128 | 5.0074 | 5.7619 | 6.033 | 6.2576 | 6.1303 | 6.2334 | 6.2314 | 6.2057 | 5.8025 | 5.8133 | 5.578 | 5.9294 | 5.679 | 5.5613 | 5.4767 | 5.2513 | 4.9577 | 4.69
7 | 2.2752 | 2.1416 | 2.0838 | 2.0297 | 2.0249 | 2.2409 | 2.834 | 3.1524 | 3.5656 | 3.6798 | 3.7303 | 3.7401 | 3.6953 | 3.6619 | 3.3666 | 3.285 | 3.4762 | 3.6353 | 3.4506 | 3.3746 | 3.1799 | 2.6102 | 2.6508 | 2.523
8 | 0.51504 | 0.49825 | 0.47698 | 0.46725 | 0.46974 | 0.54097 | 0.85773 | 0.93954 | 0.97353 | 0.97454 | 1.0015 | 0.9977 | 0.94753 | 0.94479 | 0.84327 | 0.76426 | 0.76365 | 0.85568 | 0.82042 | 0.786 | 0.7812 | 0.71077 | 0.63671 | 0.5827
9 | 0.54784 | 0.55185 | 0.53887 | 0.53308 | 0.51404 | 0.50099 | 0.51732 | 0.4433 | 0.44142 | 0.44768 | 0.43948 | 0.44242 | 0.45112 | 0.47082 | 0.47371 | 0.47294 | 0.4531 | 0.47939 | 0.45805 | 0.44905 | 0.4601 | 0.44774 | 0.51904 | 0.5378
10 | 0.44025 | 0.4163 | 0.39166 | 0.39039 | 0.37861 | 0.41639 | 0.53994 | 0.56521 | 0.6151 | 0.6605 | 0.63927 | 0.6396 | 0.64439 | 0.63114 | 0.61516 | 0.58138 | 0.5951 | 0.69364 | 0.66254 | 0.6329 | 0.61651 | 0.57369 | 0.55795 | 0.51223
11 | 0.29536 | 0.28457 | 0.26358 | 0.25701 | 0.24272 | 0.26764 | 0.3488 | 0.30208 | 0.24324 | 0.1792 | 0.32163 | 0.32695 | 0.32443 | 0.33215 | 0.3164 | 0.32317 | 0.32576 | 0.41411 | 0.37149 | 0.33982 | 0.34065 | 0.32651 | 0.36151 | 0.34152
12 | 0.99072 | 0.99057 | 0.97724 | 0.99673 | 0.97351 | 0.9848 | 1.0358 | 0.93304 | 0.77849 | 0.75348 | 1.0106 | 0.9255 | 0.94634 | 0.98656 | 1.0112 | 1.041 | 1.1267 | 1.1862 | 1.0911 | 1.0272 | 1.054 | 1.0388 | 1.1151 | 1.1837
13 | 4.163 | 4.0321 | 4.065 | 4.0992 | 4.1253 | 4.1916 | 5.1817 | 5.2828 | 5.3755 | 5.2546 | 5.1674 | 5.3603 | 5.5642 | 5.428 | 5.3366 | 5.3966 | 5.1855 | 5.4681 | 5.2373 | 4.921 | 5.003 | 4.8341 | 4.4149 | 4.3153
14 | 1.0179 | 0.98837 | 0.9446 | 0.96397 | 0.9207 | 0.90876 | 0.9328 | 1.1101 | 1.1301 | 1.1257 | 1.1141 | 1.1402 | 1.1368 | 1.1368 | 0.99739 | 1.0688 | 1.1382 | 1.1475 | 1.0697 | 1.0125 | 1.0166 | 0.96049 | 0.94069 | 0.94105
15 | 0.42498 | 0.42031 | 0.39475 | 0.38661 | 0.3704 | 0.37658 | 0.45526 | 0.44248 | 0.47781 | 0.49809 | 0.48885 | 0.48042 | 0.47224 | 0.46995 | 0.44353 | 0.4551 | 0.48131 | 0.59679 | 0.54952 | 0.50091 | 0.4973 | 0.45362 | 0.48815 | 0.46109
16 | 0.85137 | 0.81168 | 0.77647 | 0.7846 | 0.77195 | 0.85719 | 1.3556 | 1.5 | 1.5645 | 1.5218 | 1.4584 | 1.5536 | 1.45 | 1.4015 | 1.2209 | 1.2152 | 1.2445 | 1.3684 | 1.2336 | 1.2717 | 1.2464 | 1.1617 | 1.0398 | 0.94661
17 | 0.28777 | 0.25608 | 0.23665 | 0.22033 | 0.19509 | 0.24379 | 0.40291 | 0.35761 | 0.38899 | 0.37499 | 0.35971 | 0.33997 | 0.34481 | 0.35634 | 0.34741 | 0.3526 | 0.39748 | 0.61963 | 0.53285 | 0.44443 | 0.44733 | 0.385 | 0.40262 | 0.37162
18 | 1.2403 | 1.1504 | 1.0503 | 1.0532 | 1.0446 | 1.1409 | 1.4671 | 1.4995 | 1.5467 | 1.6169 | 1.6493 | 1.681 | 1.6618 | 1.6127 | 1.6121 | 1.5985 | 1.6741 | 1.9531 | 1.8966 | 1.8427 | 1.8429 | 1.7053 | 1.6276 | 1.5158
19 | 2.0262 | 1.922 | 1.8584 | 1.8703 | 1.8605 | 1.9858 | 2.2533 | 2.5929 | 2.7148 | 2.8159 | 2.7586 | 2.805 | 2.8041 | 2.7926 | 2.6111 | 2.616 | 2.5101 | 2.6682 | 2.5555 | 2.5026 | 2.4645 | 2.3631 | 2.231 | 2.1105
20 | 1.0238 | 0.96373 | 0.93769 | 0.91335 | 0.91122 | 1.0084 | 1.2753 | 1.4186 | 1.6045 | 1.6559 | 1.6786 | 1.683 | 1.6629 | 1.6478 | 1.515 | 1.4783 | 1.5643 | 1.6359 | 1.5528 | 1.5186 | 1.431 | 1.1746 | 1.1929 | 1.1354
21 | 0.77256 | 0.74738 | 0.71547 | 0.70087 | 0.7046 | 0.81145 | 1.2866 | 1.4093 | 1.4603 | 1.4618 | 1.5023 | 1.4966 | 1.4213 | 1.4172 | 1.2649 | 1.1464 | 1.1455 | 1.2835 | 1.2306 | 1.179 | 1.1718 | 1.0662 | 0.95506 | 0.87405
22 | 0.82177 | 0.82777 | 0.80831 | 0.79962 | 0.77106 | 0.75148 | 0.77597 | 0.66494 | 0.66213 | 0.67152 | 0.65923 | 0.66362 | 0.67668 | 0.70623 | 0.71056 | 0.70941 | 0.67964 | 0.71909 | 0.68708 | 0.67358 | 0.69015 | 0.67161 | 0.77855 | 0.8067
23 | 4.109 | 3.8855 | 3.6555 | 3.6436 | 3.5337 | 3.8863 | 5.0394 | 5.2753 | 5.7409 | 6.1647 | 5.9665 | 5.9696 | 6.0143 | 5.8907 | 5.7415 | 5.4262 | 5.5543 | 6.474 | 6.1837 | 5.9071 | 5.7541 | 5.3544 | 5.2075 | 4.7808
24 | 2.0675 | 1.992 | 1.8451 | 1.7991 | 1.699 | 1.8735 | 2.4416 | 2.1146 | 1.7027 | 1.2544 | 2.2514 | 2.2886 | 2.271 | 2.325 | 2.2148 | 2.2622 | 2.2803 | 2.8988 | 2.6004 | 2.3787 | 2.3845 | 2.2856 | 2.5305 | 2.3907
25 | 0.99072 | 0.99057 | 0.97724 | 0.99673 | 0.97351 | 0.9848 | 1.0358 | 0.93304 | 0.77849 | 0.75348 | 1.0106 | 0.9255 | 0.94634 | 0.98656 | 1.0112 | 1.041 | 1.1267 | 1.1862 | 1.0911 | 1.0272 | 1.054 | 1.0388 | 1.1151 | 1.1837
26 | 2.0815 | 2.016 | 2.0325 | 2.0496 | 2.0626 | 2.0958 | 2.5909 | 2.6414 | 2.6878 | 2.6273 | 2.5837 | 2.6802 | 2.7821 | 2.714 | 2.6683 | 2.6983 | 2.5927 | 2.7341 | 2.6187 | 2.4605 | 2.5015 | 2.417 | 2.2074 | 2.1577
27 | 1.0179 | 0.98837 | 0.9446 | 0.96397 | 0.9207 | 0.90876 | 0.9328 | 1.1101 | 1.1301 | 1.1257 | 1.1141 | 1.1402 | 1.1368 | 1.1368 | 0.99739 | 1.0688 | 1.1382 | 1.1475 | 1.0697 | 1.0125 | 1.0166 | 0.96049 | 0.94069 | 0.94105
28 | 0.84997 | 0.84063 | 0.78951 | 0.77322 | 0.7408 | 0.75317 | 0.91053 | 0.88496 | 0.95561 | 0.99618 | 0.97771 | 0.96085 | 0.94447 | 0.93989 | 0.88706 | 0.91021 | 0.96262 | 1.1936 | 1.099 | 1.0018 | 0.9946 | 0.90724 | 0.97629 | 0.92218
29 | 2.8379 | 2.7056 | 2.5882 | 2.6153 | 2.5732 | 2.8573 | 4.5188 | 4.9999 | 5.2151 | 5.0726 | 4.8613 | 5.1787 | 4.8335 | 4.6717 | 4.0695 | 4.0508 | 4.1485 | 4.5613 | 4.1119 | 4.2391 | 4.1548 | 3.8725 | 3.4659 | 3.1554
30 | 0.47962 | 0.42681 | 0.39442 | 0.36721 | 0.32515 | 0.40632 | 0.67151 | 0.59602 | 0.64832 | 0.62498 | 0.59951 | 0.56661 | 0.57468 | 0.5939 | 0.57901 | 0.58767 | 0.66247 | 1.0327 | 0.88809 | 0.74072 | 0.74555 | 0.64167 | 0.67104 | 0.61937
31 | 2.894 | 2.6843 | 2.4508 | 2.4575 | 2.4374 | 2.6621 | 3.4233 | 3.4987 | 3.6091 | 3.7728 | 3.8484 | 3.9223 | 3.8776 | 3.7629 | 3.7616 | 3.7298 | 3.9062 | 4.5572 | 4.4255 | 4.2996 | 4.3001 | 3.9791 | 3.7977 | 3.5369
32 | 1.3508 | 1.2813 | 1.2389 | 1.2469 | 1.2403 | 1.3238 | 1.5022 | 1.7286 | 1.8099 | 1.8773 | 1.8391 | 1.87 | 1.8694 | 1.8617 | 1.7408 | 1.744 | 1.6734 | 1.7788 | 1.7037 | 1.6684 | 1.643 | 1.5754 | 1.4873 | 1.407

## Pc, Winter, S3
LoadID | 0 | 1 | 2 | 3 | 4 | 5 | 6 | 7 | 8 | 9 | 10 | 11 | 12 | 13 | 14 | 15 | 16 | 17 | 18 | 19 | 20 | 21 | 22 | 23
1 | 1.4963 | 1.4404 | 1.3891 | 1.431 | 1.3907 | 1.3925 | 1.4054 | 1.8242 | 1.8606 | 1.8429 | 1.8373 | 1.8759 | 1.8557 | 1.8229 | 1.5857 | 1.706 | 1.8547 | 1.8265 | 1.7324 | 1.652 | 1.6404 | 1.5675 | 1.4157 | 1.385
2 | 0.63748 | 0.63047 | 0.59213 | 0.57992 | 0.5556 | 0.56488 | 0.6829 | 0.66372 | 0.71671 | 0.74713 | 0.73328 | 0.72064 | 0.70835 | 0.70492 | 0.66529 | 0.68266 | 0.72196 | 0.89518 | 0.82428 | 0.75136 | 0.74595 | 0.68043 | 0.73222 | 0.69163
3 | 1.7027 | 1.6234 | 1.5529 | 1.5692 | 1.5439 | 1.7144 | 2.7113 | 2.9999 | 3.1291 | 3.0436 | 2.9168 | 3.1072 | 2.9001 | 2.803 | 2.4417 | 2.4305 | 2.4891 | 2.7368 | 2.4672 | 2.5435 | 2.4929 | 2.3235 | 2.0795 | 1.8932
4 | 0.19185 | 0.17072 | 0.15777 | 0.14688 | 0.13006 | 0.16253 | 0.2686 | 0.23841 | 0.25933 | 0.24999 | 0.23981 | 0.22664 | 0.22987 | 0.23756 | 0.2316 | 0.23507 | 0.26499 | 0.41309 | 0.35524 | 0.29629 | 0.29822 | 0.25667 | 0.26842 | 0.24775
5 | 0.82684 | 0.76694 | 0.70022 | 0.70214 | 0.69641 | 0.76061 | 0.9781 | 0.99964 | 1.0312 | 1.078 | 1.0995 | 1.1206 | 1.1079 | 1.0751 | 1.0748 | 1.0657 | 1.1161 | 1.302 | 1.2644 | 1.2285 | 1.2286 | 1.1369 | 1.085 | 1.0105
6 | 4.5026 | 4.271 | 4.1297 | 4.1562 | 4.1344 | 4.4128 | 5.0074 | 5.7619 | 6.033 | 6.2576 | 6.1303 | 6.2334 | 6.2314 | 6.2057 | 5.8025 | 5.8133 | 5.578 | 5.9294 | 5.679 | 5.5613 | 5.4767 | 5.2513 | 4.9577 | 4.69
7 | 2.2752 | 2.1416 | 2.0838 | 2.0297 | 2.0249 | 2.2409 | 2.834 | 3.1524 | 3.5656 | 3.6798 | 3.7303 | 3.7401 | 3.6953 | 3.6619 | 3.3666 | 3.285 | 3.4762 | 3.6353 | 3.4506 | 3.3746 | 3.1799 | 2.6102 | 2.6508 | 2.523
8 | 0.51504 | 0.49825 | 0.47698 | 0.46725 | 0.46974 | 0.54097 | 0.85773 | 0.93954 | 0.97353 | 0.97454 | 1.0015 | 0.9977 | 0.94753 | 0.94479 | 0.84327 | 0.76426 | 0.76365 | 0.85568 | 0.82042 | 0.786 | 0.7812 | 0.71077 | 0.63671 | 0.5827
9 | 0.54784 | 0.55185 | 0.53887 | 0.53308 | 0.51404 | 0.50099 | 0.51732 | 0.4433 | 0.44142 | 0.44768 | 0.43948 | 0.44242 | 0.45112 | 0.47082 | 0.47371 | 0.47294 | 0.4531 | 0.47939 | 0.45805 | 0.44905 | 0.4601 | 0.44774 | 0.51904 | 0.5378
10 | 0.44025 | 0.4163 | 0.39166 | 0.39039 | 0.37861 | 0.41639 | 0.53994 | 0.56521 | 0.6151 | 0.6605 | 0.63927 | 0.6396 | 0.64439 | 0.63114 | 0.61516 | 0.58138 | 0.5951 | 0.69364 | 0.66254 | 0.6329 | 0.61651 | 0.57369 | 0.55795 | 0.51223
11 | 0.29536 | 0.28457 | 0.26358 | 0.25701 | 0.24272 | 0.26764 | 0.3488 | 0.30208 | 0.24324 | 0.1792 | 0.32163 | 0.32695 | 0.32443 | 0.33215 | 0.3164 | 0.32317 | 0.32576 | 0.41411 | 0.37149 | 0.33982 | 0.34065 | 0.32651 | 0.36151 | 0.34152
12 | 0.99072 | 0.99057 | 0.97724 | 0.99673 | 0.97351 | 0.9848 | 1.0358 | 0.93304 | 0.77849 | 0.75348 | 1.0106 | 0.9255 | 0.94634 | 0.98656 | 1.0112 | 1.041 | 1.1267 | 1.1862 | 1.0911 | 1.0272 | 1.054 | 1.0388 | 1.1151 | 1.1837
13 | 4.163 | 4.0321 | 4.065 | 4.0992 | 4.1253 | 4.1916 | 5.1817 | 5.2828 | 5.3755 | 5.2546 | 5.1674 | 5.3603 | 5.5642 | 5.428 | 5.3366 | 5.3966 | 5.1855 | 5.4681 | 5.2373 | 4.921 | 5.003 | 4.8341 | 4.4149 | 4.3153
14 | 1.0179 | 0.98837 | 0.9446 | 0.96397 | 0.9207 | 0.90876 | 0.9328 | 1.1101 | 1.1301 | 1.1257 | 1.1141 | 1.1402 | 1.1368 | 1.1368 | 0.99739 | 1.0688 | 1.1382 | 1.1475 | 1.0697 | 1.0125 | 1.0166 | 0.96049 | 0.94069 | 0.94105
15 | 0.42498 | 0.42031 | 0.39475 | 0.38661 | 0.3704 | 0.37658 | 0.45526 | 0.44248 | 0.47781 | 0.49809 | 0.48885 | 0.48042 | 0.47224 | 0.46995 | 0.44353 | 0.4551 | 0.48131 | 0.59679 | 0.54952 | 0.50091 | 0.4973 | 0.45362 | 0.48815 | 0.46109
16 | 0.85137 | 0.81168 | 0.77647 | 0.7846 | 0.77195 | 0.85719 | 1.3556 | 1.5 | 1.5645 | 1.5218 | 1.4584 | 1.5536 | 1.45 | 1.4015 | 1.2209 | 1.2152 | 1.2445 | 1.3684 | 1.2336 | 1.2717 | 1.2464 | 1.1617 | 1.0398 | 0.94661
17 | 0.28777 | 0.25608 | 0.23665 | 0.22033 | 0.19509 | 0.24379 | 0.40291 | 0.35761 | 0.38899 | 0.37499 | 0.35971 | 0.33997 | 0.34481 | 0.35634 | 0.34741 | 0.3526 | 0.39748 | 0.61963 | 0.53285 | 0.44443 | 0.44733 | 0.385 | 0.40262 | 0.37162
18 | 1.2403 | 1.1504 | 1.0503 | 1.0532 | 1.0446 | 1.1409 | 1.4671 | 1.4995 | 1.5467 | 1.6169 | 1.6493 | 1.681 | 1.6618 | 1.6127 | 1.6121 | 1.5985 | 1.6741 | 1.9531 | 1.8966 | 1.8427 | 1.8429 | 1.7053 | 1.6276 | 1.5158
19 | 2.0262 | 1.922 | 1.8584 | 1.8703 | 1.8605 | 1.9858 | 2.2533 | 2.5929 | 2.7148 | 2.8159 | 2.7586 | 2.805 | 2.8041 | 2.7926 | 2.6111 | 2.616 | 2.5101 | 2.6682 | 2.5555 | 2.5026 | 2.4645 | 2.3631 | 2.231 | 2.1105
20 | 1.0238 | 0.96373 | 0.93769 | 0.91335 | 0.91122 | 1.0084 | 1.2753 | 1.4186 | 1.6045 | 1.6559 | 1.6786 | 1.683 | 1.6629 | 1.6478 | 1.515 | 1.4783 | 1.5643 | 1.6359 | 1.5528 | 1.5186 | 1.431 | 1.1746 | 1.1929 | 1.1354
21 | 0.77256 | 0.74738 | 0.71547 | 0.70087 | 0.7046 | 0.81145 | 1.2866 | 1.4093 | 1.4603 | 1.4618 | 1.5023 | 1.4966 | 1.4213 | 1.4172 | 1.2649 | 1.1464 | 1.1455 | 1.2835 | 1.2306 | 1.179 | 1.1718 | 1.0662 | 0.95506 | 0.87405
22 | 0.82177 | 0.82777 | 0.80831 | 0.79962 | 0.77106 | 0.75148 | 0.77597 | 0.66494 | 0.66213 | 0.67152 | 0.65923 | 0.66362 | 0.67668 | 0.70623 | 0.71056 | 0.70941 | 0.67964 | 0.71909 | 0.68708 | 0.67358 | 0.69015 | 0.67161 | 0.77855 | 0.8067
23 | 4.109 | 3.8855 | 3.6555 | 3.6436 | 3.5337 | 3.8863 | 5.0394 | 5.2753 | 5.7409 | 6.1647 | 5.9665 | 5.9696 | 6.0143 | 5.8907 | 5.7415 | 5.4262 | 5.5543 | 6.474 | 6.1837 | 5.9071 | 5.7541 | 5.3544 | 5.2075 | 4.7808
24 | 2.0675 | 1.992 | 1.8451 | 1.7991 | 1.699 | 1.8735 | 2.4416 | 2.1146 | 1.7027 | 1.2544 | 2.2514 | 2.2886 | 2.271 | 2.325 | 2.2148 | 2.2622 | 2.2803 | 2.8988 | 2.6004 | 2.3787 | 2.3845 | 2.2856 | 2.5305 | 2.3907
25 | 0.99072 | 0.99057 | 0.97724 | 0.99673 | 0.97351 | 0.9848 | 1.0358 | 0.93304 | 0.77849 | 0.75348 | 1.0106 | 0.9255 | 0.94634 | 0.98656 | 1.0112 | 1.041 | 1.1267 | 1.1862 | 1.0911 | 1.0272 | 1.054 | 1.0388 | 1.1151 | 1.1837
26 | 2.0815 | 2.016 | 2.0325 | 2.0496 | 2.0626 | 2.0958 | 2.5909 | 2.6414 | 2.6878 | 2.6273 | 2.5837 | 2.6802 | 2.7821 | 2.714 | 2.6683 | 2.6983 | 2.5927 | 2.7341 | 2.6187 | 2.4605 | 2.5015 | 2.417 | 2.2074 | 2.1577
27 | 1.0179 | 0.98837 | 0.9446 | 0.96397 | 0.9207 | 0.90876 | 0.9328 | 1.1101 | 1.1301 | 1.1257 | 1.1141 | 1.1402 | 1.1368 | 1.1368 | 0.99739 | 1.0688 | 1.1382 | 1.1475 | 1.0697 | 1.0125 | 1.0166 | 0.96049 | 0.94069 | 0.94105
28 | 0.84997 | 0.84063 | 0.78951 | 0.77322 | 0.7408 | 0.75317 | 0.91053 | 0.88496 | 0.95561 | 0.99618 | 0.97771 | 0.96085 | 0.94447 | 0.93989 | 0.88706 | 0.91021 | 0.96262 | 1.1936 | 1.099 | 1.0018 | 0.9946 | 0.90724 | 0.97629 | 0.92218
29 | 2.8379 | 2.7056 | 2.5882 | 2.6153 | 2.5732 | 2.8573 | 4.5188 | 4.9999 | 5.2151 | 5.0726 | 4.8613 | 5.1787 | 4.8335 | 4.6717 | 4.0695 | 4.0508 | 4.1485 | 4.5613 | 4.1119 | 4.2391 | 4.1548 | 3.8725 | 3.4659 | 3.1554
30 | 0.47962 | 0.42681 | 0.39442 | 0.36721 | 0.32515 | 0.40632 | 0.67151 | 0.59602 | 0.64832 | 0.62498 | 0.59951 | 0.56661 | 0.57468 | 0.5939 | 0.57901 | 0.58767 | 0.66247 | 1.0327 | 0.88809 | 0.74072 | 0.74555 | 0.64167 | 0.67104 | 0.61937
31 | 2.894 | 2.6843 | 2.4508 | 2.4575 | 2.4374 | 2.6621 | 3.4233 | 3.4987 | 3.6091 | 3.7728 | 3.8484 | 3.9223 | 3.8776 | 3.7629 | 3.7616 | 3.7298 | 3.9062 | 4.5572 | 4.4255 | 4.2996 | 4.3001 | 3.9791 | 3.7977 | 3.5369
32 | 1.3508 | 1.2813 | 1.2389 | 1.2469 | 1.2403 | 1.3238 | 1.5022 | 1.7286 | 1.8099 | 1.8773 | 1.8391 | 1.87 | 1.8694 | 1.8617 | 1.7408 | 1.744 | 1.6734 | 1.7788 | 1.7037 | 1.6684 | 1.643 | 1.5754 | 1.4873 | 1.407

## Pc, Winter, S4
LoadID | 0 | 1 | 2 | 3 | 4 | 5 | 6 | 7 | 8 | 9 | 10 | 11 | 12 | 13 | 14 | 15 | 16 | 17 | 18 | 19 | 20 | 21 | 22 | 23
1 | 1.5113 | 1.4548 | 1.403 | 1.4454 | 1.4046 | 1.4064 | 1.4194 | 1.8424 | 1.8792 | 1.8613 | 1.8557 | 1.8947 | 1.8743 | 1.8411 | 1.6016 | 1.723 | 1.8733 | 1.8448 | 1.7497 | 1.6686 | 1.6568 | 1.5831 | 1.4298 | 1.3988
2 | 0.64205 | 0.63491 | 0.59639 | 0.58414 | 0.55987 | 0.56943 | 0.68838 | 0.67013 | 0.72367 | 0.7543 | 0.74044 | 0.72762 | 0.71509 | 0.71132 | 0.67125 | 0.68881 | 0.7288 | 0.90335 | 0.83207 | 0.75856 | 0.75292 | 0.68693 | 0.73817 | 0.6969
3 | 1.7174 | 1.6371 | 1.5663 | 1.5828 | 1.5576 | 1.7301 | 2.7366 | 3.0296 | 3.1601 | 3.0736 | 2.9457 | 3.138 | 2.9286 | 2.8302 | 2.4652 | 2.4539 | 2.5135 | 2.7631 | 2.4912 | 2.5685 | 2.5172 | 2.3463 | 2.0985 | 1.9099
4 | 0.19257 | 0.17119 | 0.15823 | 0.1473 | 0.1305 | 0.16342 | 0.27039 | 0.24064 | 0.26179 | 0.25229 | 0.24209 | 0.22876 | 0.23194 | 0.23951 | 0.23346 | 0.23697 | 0.26739 | 0.4167 | 0.35848 | 0.29904 | 0.30088 | 0.25903 | 0.27019 | 0.24912
5 | 0.83391 | 0.77336 | 0.70611 | 0.7081 | 0.70251 | 0.76748 | 0.98698 | 1.0095 | 1.0413 | 1.0885 | 1.1104 | 1.1317 | 1.1187 | 1.0854 | 1.085 | 1.0759 | 1.127 | 1.3146 | 1.2768 | 1.2405 | 1.2406 | 1.1481 | 1.095 | 1.0196
6 | 4.5437 | 4.3096 | 4.1673 | 4.1942 | 4.1728 | 4.4545 | 5.0545 | 5.819 | 6.0928 | 6.3195 | 6.1912 | 6.2953 | 6.2929 | 6.2663 | 5.859 | 5.8699 | 5.6329 | 5.987 | 5.7347 | 5.6162 | 5.5304 | 5.3031 | 5.0043 | 4.7332
7 | 2.2939 | 2.1589 | 2.1009 | 2.0465 | 2.0423 | 2.2609 | 2.8594 | 3.1834 | 3.6008 | 3.716 | 3.7672 | 3.777 | 3.7315 | 3.6971 | 3.3987 | 3.3164 | 3.5101 | 3.6699 | 3.4841 | 3.4076 | 3.2107 | 2.6356 | 2.6742 | 2.5446
8 | 0.51899 | 0.50199 | 0.48064 | 0.47087 | 0.47357 | 0.54564 | 0.86541 | 0.94878 | 0.98313 | 0.98409 | 1.0114 | 1.0075 | 0.95677 | 0.9538 | 0.85125 | 0.77145 | 0.77103 | 0.86372 | 0.82832 | 0.79365 | 0.78869 | 0.71768 | 0.64216 | 0.58743
9 | 0.55212 | 0.55613 | 0.54315 | 0.53736 | 0.51832 | 0.50527 | 0.52159 | 0.44757 | 0.4457 | 0.45196 | 0.44376 | 0.44669 | 0.4554 | 0.4751 | 0.47798 | 0.47722 | 0.45737 | 0.48367 | 0.46233 | 0.45333 | 0.46438 | 0.45202 | 0.52331 | 0.54208
10 | 0.44375 | 0.41953 | 0.39474 | 0.3935 | 0.38175 | 0.42 | 0.54467 | 0.57075 | 0.62115 | 0.66696 | 0.64557 | 0.64589 | 0.65066 | 0.63713 | 0.62096 | 0.58686 | 0.60086 | 0.70019 | 0.66894 | 0.63907 | 0.62244 | 0.57928 | 0.56285 | 0.51652
11 | 0.29711 | 0.28617 | 0.2651 | 0.25853 | 0.24428 | 0.26959 | 0.35139 | 0.30495 | 0.24554 | 0.18079 | 0.32472 | 0.33007 | 0.32744 | 0.33504 | 0.3191 | 0.32595 | 0.32876 | 0.41774 | 0.3749 | 0.343 | 0.34373 | 0.32957 | 0.36421 | 0.34384
12 | 0.99942 | 0.99924 | 0.9859 | 1.0056 | 0.98238 | 0.99391 | 1.0452 | 0.94222 | 0.78614 | 0.76081 | 1.0206 | 0.93461 | 0.95557 | 0.996 | 1.0208 | 1.0509 | 1.1377 | 1.1975 | 1.1017 | 1.0373 | 1.0642 | 1.049 | 1.1254 | 1.1945
13 | 4.2022 | 4.0699 | 4.1035 | 4.1381 | 4.1648 | 4.2321 | 5.2318 | 5.3353 | 5.429 | 5.3067 | 5.2189 | 5.4137 | 5.6194 | 5.4814 | 5.389 | 5.4496 | 5.2368 | 5.5218 | 5.2891 | 4.9698 | 5.0524 | 4.882 | 4.4572 | 4.3563
14 | 1.0269 | 0.99701 | 0.95294 | 0.97255 | 0.92905 | 0.91711 | 0.94123 | 1.121 | 1.1412 | 1.1367 | 1.1251 | 1.1515 | 1.1479 | 1.1477 | 1.0069 | 1.079 | 1.1493 | 1.1585 | 1.0801 | 1.0225 | 1.0264 | 0.96989 | 0.94919 | 0.94936
15 | 0.42803 | 0.42328 | 0.39759 | 0.38942 | 0.37324 | 0.37962 | 0.45892 | 0.44675 | 0.48245 | 0.50287 | 0.49363 | 0.48508 | 0.47672 | 0.47421 | 0.4475 | 0.4592 | 0.48587 | 0.60224 | 0.55471 | 0.5057 | 0.50195 | 0.45796 | 0.49211 | 0.4646
16 | 0.85868 | 0.81855 | 0.78313 | 0.79139 | 0.77881 | 0.86503 | 1.3683 | 1.5148 | 1.58 | 1.5368 | 1.4729 | 1.569 | 1.4643 | 1.4151 | 1.2326 | 1.2269 | 1.2567 | 1.3816 | 1.2456 | 1.2842 | 1.2586 | 1.1732 | 1.0493 | 0.95497
17 | 0.28885 | 0.25678 | 0.23735 | 0.22095 | 0.19574 | 0.24513 | 0.40559 | 0.36095 | 0.39268 | 0.37844 | 0.36313 | 0.34315 | 0.34791 | 0.35926 | 0.35019 | 0.35545 | 0.40108 | 0.62505 | 0.53773 | 0.44856 | 0.45132 | 0.38855 | 0.40528 | 0.37369
18 | 1.2509 | 1.16 | 1.0592 | 1.0622 | 1.0538 | 1.1512 | 1.4805 | 1.5142 | 1.562 | 1.6328 | 1.6656 | 1.6976 | 1.6781 | 1.6281 | 1.6276 | 1.6138 | 1.6904 | 1.9718 | 1.9151 | 1.8608 | 1.8608 | 1.7221 | 1.6425 | 1.5293
19 | 2.0446 | 1.9393 | 1.8753 | 1.8874 | 1.8778 | 2.0045 | 2.2745 | 2.6186 | 2.7418 | 2.8438 | 2.786 | 2.8329 | 2.8318 | 2.8198 | 2.6366 | 2.6415 | 2.5348 | 2.6941 | 2.5806 | 2.5273 | 2.4887 | 2.3864 | 2.2519 | 2.1299
20 | 1.0323 | 0.9715 | 0.9454 | 0.92091 | 0.91904 | 1.0174 | 1.2867 | 1.4325 | 1.6204 | 1.6722 | 1.6953 | 1.6996 | 1.6792 | 1.6637 | 1.5294 | 1.4924 | 1.5796 | 1.6515 | 1.5678 | 1.5334 | 1.4448 | 1.186 | 1.2034 | 1.1451
21 | 0.77849 | 0.75299 | 0.72096 | 0.7063 | 0.71035 | 0.81846 | 1.2981 | 1.4232 | 1.4747 | 1.4761 | 1.5171 | 1.5113 | 1.4352 | 1.4307 | 1.2769 | 1.1572 | 1.1565 | 1.2956 | 1.2425 | 1.1905 | 1.183 | 1.0765 | 0.96324 | 0.88114
22 | 0.82818 | 0.83419 | 0.81473 | 0.80603 | 0.77748 | 0.7579 | 0.78239 | 0.67136 | 0.66854 | 0.67794 | 0.66564 | 0.67004 | 0.6831 | 0.71265 | 0.71697 | 0.71583 | 0.68606 | 0.7255 | 0.69349 | 0.67999 | 0.69657 | 0.67803 | 0.78497 | 0.81311
23 | 4.1417 | 3.9156 | 3.6842 | 3.6727 | 3.563 | 3.92 | 5.0835 | 5.327 | 5.7974 | 6.2249 | 6.0253 | 6.0283 | 6.0728 | 5.9466 | 5.7957 | 5.4773 | 5.608 | 6.5351 | 6.2434 | 5.9646 | 5.8094 | 5.4066 | 5.2532 | 4.8209
24 | 2.0798 | 2.0032 | 1.8557 | 1.8097 | 1.71 | 1.8871 | 2.4597 | 2.1346 | 1.7188 | 1.2656 | 2.2731 | 2.3105 | 2.2921 | 2.3452 | 2.2337 | 2.2816 | 2.3013 | 2.9241 | 2.6243 | 2.401 | 2.4061 | 2.307 | 2.5495 | 2.4069
25 | 0.99942 | 0.99924 | 0.9859 | 1.0056 | 0.98238 | 0.99391 | 1.0452 | 0.94222 | 0.78614 | 0.76081 | 1.0206 | 0.93461 | 0.95557 | 0.996 | 1.0208 | 1.0509 | 1.1377 | 1.1975 | 1.1017 | 1.0373 | 1.0642 | 1.049 | 1.1254 | 1.1945
26 | 2.1011 | 2.035 | 2.0517 | 2.0691 | 2.0824 | 2.116 | 2.6159 | 2.6677 | 2.7145 | 2.6533 | 2.6094 | 2.7068 | 2.8097 | 2.7407 | 2.6945 | 2.7248 | 2.6184 | 2.7609 | 2.6445 | 2.4849 | 2.5262 | 2.441 | 2.2286 | 2.1781
27 | 1.0269 | 0.99701 | 0.95294 | 0.97255 | 0.92905 | 0.91711 | 0.94123 | 1.121 | 1.1412 | 1.1367 | 1.1251 | 1.1515 | 1.1479 | 1.1477 | 1.0069 | 1.079 | 1.1493 | 1.1585 | 1.0801 | 1.0225 | 1.0264 | 0.96989 | 0.94919 | 0.94936
28 | 0.85606 | 0.84655 | 0.79518 | 0.77885 | 0.74649 | 0.75924 | 0.91784 | 0.8935 | 0.96489 | 1.0057 | 0.98725 | 0.97016 | 0.95345 | 0.94843 | 0.89501 | 0.91841 | 0.97174 | 1.2045 | 1.1094 | 1.0114 | 1.0039 | 0.91591 | 0.98423 | 0.9292
29 | 2.8623 | 2.7285 | 2.6104 | 2.638 | 2.596 | 2.8834 | 4.561 | 5.0494 | 5.2668 | 5.1227 | 4.9095 | 5.23 | 4.881 | 4.717 | 4.1087 | 4.0898 | 4.1891 | 4.6052 | 4.1521 | 4.2808 | 4.1953 | 3.9105 | 3.4975 | 3.1832
30 | 0.48141 | 0.42797 | 0.39559 | 0.36825 | 0.32624 | 0.40855 | 0.67598 | 0.60159 | 0.65447 | 0.63073 | 0.60521 | 0.57191 | 0.57985 | 0.59877 | 0.58365 | 0.59242 | 0.66847 | 1.0418 | 0.89621 | 0.74759 | 0.75219 | 0.64758 | 0.67547 | 0.62281
31 | 2.9187 | 2.7068 | 2.4714 | 2.4784 | 2.4588 | 2.6862 | 3.4544 | 3.5332 | 3.6447 | 3.8099 | 3.8864 | 3.961 | 3.9156 | 3.799 | 3.7976 | 3.7655 | 3.9444 | 4.6009 | 4.4687 | 4.3418 | 4.3419 | 4.0182 | 3.8324 | 3.5684
32 | 1.3631 | 1.2929 | 1.2502 | 1.2583 | 1.2519 | 1.3363 | 1.5164 | 1.7457 | 1.8278 | 1.8958 | 1.8574 | 1.8886 | 1.8879 | 1.8799 | 1.7577 | 1.761 | 1.6899 | 1.7961 | 1.7204 | 1.6849 | 1.6591 | 1.5909 | 1.5013 | 1.42

## Pc, Winter, S5
LoadID | 0 | 1 | 2 | 3 | 4 | 5 | 6 | 7 | 8 | 9 | 10 | 11 | 12 | 13 | 14 | 15 | 16 | 17 | 18 | 19 | 20 | 21 | 22 | 23
1 | 1.5113 | 1.4548 | 1.403 | 1.4454 | 1.4046 | 1.4064 | 1.4194 | 1.8424 | 1.8792 | 1.8613 | 1.8557 | 1.8947 | 1.8743 | 1.8411 | 1.6016 | 1.723 | 1.8733 | 1.8448 | 1.7497 | 1.6686 | 1.6568 | 1.5831 | 1.4298 | 1.3988
2 | 0.64205 | 0.63491 | 0.59639 | 0.58414 | 0.55987 | 0.56943 | 0.68838 | 0.67013 | 0.72367 | 0.7543 | 0.74044 | 0.72762 | 0.71509 | 0.71132 | 0.67125 | 0.68881 | 0.7288 | 0.90335 | 0.83207 | 0.75856 | 0.75292 | 0.68693 | 0.73817 | 0.6969
3 | 1.7174 | 1.6371 | 1.5663 | 1.5828 | 1.5576 | 1.7301 | 2.7366 | 3.0296 | 3.1601 | 3.0736 | 2.9457 | 3.138 | 2.9286 | 2.8302 | 2.4652 | 2.4539 | 2.5135 | 2.7631 | 2.4912 | 2.5685 | 2.5172 | 2.3463 | 2.0985 | 1.9099
4 | 0.19257 | 0.17119 | 0.15823 | 0.1473 | 0.1305 | 0.16342 | 0.27039 | 0.24064 | 0.26179 | 0.25229 | 0.24209 | 0.22876 | 0.23194 | 0.23951 | 0.23346 | 0.23697 | 0.26739 | 0.4167 | 0.35848 | 0.29904 | 0.30088 | 0.25903 | 0.27019 | 0.24912
5 | 0.83391 | 0.77336 | 0.70611 | 0.7081 | 0.70251 | 0.76748 | 0.98698 | 1.0095 | 1.0413 | 1.0885 | 1.1104 | 1.1317 | 1.1187 | 1.0854 | 1.085 | 1.0759 | 1.127 | 1.3146 | 1.2768 | 1.2405 | 1.2406 | 1.1481 | 1.095 | 1.0196
6 | 4.5437 | 4.3096 | 4.1673 | 4.1942 | 4.1728 | 4.4545 | 5.0545 | 5.819 | 6.0928 | 6.3195 | 6.1912 | 6.2953 | 6.2929 | 6.2663 | 5.859 | 5.8699 | 5.6329 | 5.987 | 5.7347 | 5.6162 | 5.5304 | 5.3031 | 5.0043 | 4.7332
7 | 2.2939 | 2.1589 | 2.1009 | 2.0465 | 2.0423 | 2.2609 | 2.8594 | 3.1834 | 3.6008 | 3.716 | 3.7672 | 3.777 | 3.7315 | 3.6971 | 3.3987 | 3.3164 | 3.5101 | 3.6699 | 3.4841 | 3.4076 | 3.2107 | 2.6356 | 2.6742 | 2.5446
8 | 0.51899 | 0.50199 | 0.48064 | 0.47087 | 0.47357 | 0.54564 | 0.86541 | 0.94878 | 0.98313 | 0.98409 | 1.0114 | 1.0075 | 0.95677 | 0.9538 | 0.85125 | 0.77145 | 0.77103 | 0.86372 | 0.82832 | 0.79365 | 0.78869 | 0.71768 | 0.64216 | 0.58743
9 | 0.55212 | 0.55613 | 0.54315 | 0.53736 | 0.51832 | 0.50527 | 0.52159 | 0.44757 | 0.4457 | 0.45196 | 0.44376 | 0.44669 | 0.4554 | 0.4751 | 0.47798 | 0.47722 | 0.45737 | 0.48367 | 0.46233 | 0.45333 | 0.46438 | 0.45202 | 0.52331 | 0.54208
10 | 0.44375 | 0.41953 | 0.39474 | 0.3935 | 0.38175 | 0.42 | 0.54467 | 0.57075 | 0.62115 | 0.66696 | 0.64557 | 0.64589 | 0.65066 | 0.63713 | 0.62096 | 0.58686 | 0.60086 | 0.70019 | 0.66894 | 0.63907 | 0.62244 | 0.57928 | 0.56285 | 0.51652
11 | 0.29711 | 0.28617 | 0.2651 | 0.25853 | 0.24428 | 0.26959 | 0.35139 | 0.30495 | 0.24554 | 0.18079 | 0.32472 | 0.33007 | 0.32744 | 0.33504 | 0.3191 | 0.32595 | 0.32876 | 0.41774 | 0.3749 | 0.343 | 0.34373 | 0.32957 | 0.36421 | 0.34384
12 | 0.99942 | 0.99924 | 0.9859 | 1.0056 | 0.98238 | 0.99391 | 1.0452 | 0.94222 | 0.78614 | 0.76081 | 1.0206 | 0.93461 | 0.95557 | 0.996 | 1.0208 | 1.0509 | 1.1377 | 1.1975 | 1.1017 | 1.0373 | 1.0642 | 1.049 | 1.1254 | 1.1945
13 | 4.2022 | 4.0699 | 4.1035 | 4.1381 | 4.1648 | 4.2321 | 5.2318 | 5.3353 | 5.429 | 5.3067 | 5.2189 | 5.4137 | 5.6194 | 5.4814 | 5.389 | 5.4496 | 5.2368 | 5.5218 | 5.2891 | 4.9698 | 5.0524 | 4.882 | 4.4572 | 4.3563
14 | 1.0269 | 0.99701 | 0.95294 | 0.97255 | 0.92905 | 0.91711 | 0.94123 | 1.121 | 1.1412 | 1.1367 | 1.1251 | 1.1515 | 1.1479 | 1.1477 | 1.0069 | 1.079 | 1.1493 | 1.1585 | 1.0801 | 1.0225 | 1.0264 | 0.96989 | 0.94919 | 0.94936
15 | 0.42803 | 0.42328 | 0.39759 | 0.38942 | 0.37324 | 0.37962 | 0.45892 | 0.44675 | 0.48245 | 0.50287 | 0.49363 | 0.48508 | 0.47672 | 0.47421 | 0.4475 | 0.4592 | 0.48587 | 0.60224 | 0.55471 | 0.5057 | 0.50195 | 0.45796 | 0.49211 | 0.4646
16 | 0.85868 | 0.81855 | 0.78313 | 0.79139 | 0.77881 | 0.86503 | 1.3683 | 1.5148 | 1.58 | 1.5368 | 1.4729 | 1.569 | 1.4643 | 1.4151 | 1.2326 | 1.2269 | 1.2567 | 1.3816 | 1.2456 | 1.2842 | 1.2586 | 1.1732 | 1.0493 | 0.95497
17 | 0.28885 | 0.25678 | 0.23735 | 0.22095 | 0.19574 | 0.24513 | 0.40559 | 0.36095 | 0.39268 | 0.37844 | 0.36313 | 0.34315 | 0.34791 | 0.35926 | 0.35019 | 0.35545 | 0.40108 | 0.62505 | 0.53773 | 0.44856 | 0.45132 | 0.38855 | 0.40528 | 0.37369
18 | 1.2509 | 1.16 | 1.0592 | 1.0622 | 1.0538 | 1.1512 | 1.4805 | 1.5142 | 1.562 | 1.6328 | 1.6656 | 1.6976 | 1.6781 | 1.6281 | 1.6276 | 1.6138 | 1.6904 | 1.9718 | 1.9151 | 1.8608 | 1.8608 | 1.7221 | 1.6425 | 1.5293
19 | 2.0446 | 1.9393 | 1.8753 | 1.8874 | 1.8778 | 2.0045 | 2.2745 | 2.6186 | 2.7418 | 2.8438 | 2.786 | 2.8329 | 2.8318 | 2.8198 | 2.6366 | 2.6415 | 2.5348 | 2.6941 | 2.5806 | 2.5273 | 2.4887 | 2.3864 | 2.2519 | 2.1299
20 | 1.0323 | 0.9715 | 0.9454 | 0.92091 | 0.91904 | 1.0174 | 1.2867 | 1.4325 | 1.6204 | 1.6722 | 1.6953 | 1.6996 | 1.6792 | 1.6637 | 1.5294 | 1.4924 | 1.5796 | 1.6515 | 1.5678 | 1.5334 | 1.4448 | 1.186 | 1.2034 | 1.1451
21 | 0.77849 | 0.75299 | 0.72096 | 0.7063 | 0.71035 | 0.81846 | 1.2981 | 1.4232 | 1.4747 | 1.4761 | 1.5171 | 1.5113 | 1.4352 | 1.4307 | 1.2769 | 1.1572 | 1.1565 | 1.2956 | 1.2425 | 1.1905 | 1.183 | 1.0765 | 0.96324 | 0.88114
22 | 0.82818 | 0.83419 | 0.81473 | 0.80603 | 0.77748 | 0.7579 | 0.78239 | 0.67136 | 0.66854 | 0.67794 | 0.66564 | 0.67004 | 0.6831 | 0.71265 | 0.71697 | 0.71583 | 0.68606 | 0.7255 | 0.69349 | 0.67999 | 0.69657 | 0.67803 | 0.78497 | 0.81311
23 | 4.1417 | 3.9156 | 3.6842 | 3.6727 | 3.563 | 3.92 | 5.0835 | 5.327 | 5.7974 | 6.2249 | 6.0253 | 6.0283 | 6.0728 | 5.9466 | 5.7957 | 5.4773 | 5.608 | 6.5351 | 6.2434 | 5.9646 | 5.8094 | 5.4066 | 5.2532 | 4.8209
24 | 2.0798 | 2.0032 | 1.8557 | 1.8097 | 1.71 | 1.8871 | 2.4597 | 2.1346 | 1.7188 | 1.2656 | 2.2731 | 2.3105 | 2.2921 | 2.3452 | 2.2337 | 2.2816 | 2.3013 | 2.9241 | 2.6243 | 2.401 | 2.4061 | 2.307 | 2.5495 | 2.4069
25 | 0.99942 | 0.99924 | 0.9859 | 1.0056 | 0.98238 | 0.99391 | 1.0452 | 0.94222 | 0.78614 | 0.76081 | 1.0206 | 0.93461 | 0.95557 | 0.996 | 1.0208 | 1.0509 | 1.1377 | 1.1975 | 1.1017 | 1.0373 | 1.0642 | 1.049 | 1.1254 | 1.1945
26 | 2.1011 | 2.035 | 2.0517 | 2.0691 | 2.0824 | 2.116 | 2.6159 | 2.6677 | 2.7145 | 2.6533 | 2.6094 | 2.7068 | 2.8097 | 2.7407 | 2.6945 | 2.7248 | 2.6184 | 2.7609 | 2.6445 | 2.4849 | 2.5262 | 2.441 | 2.2286 | 2.1781
27 | 1.0269 | 0.99701 | 0.95294 | 0.97255 | 0.92905 | 0.91711 | 0.94123 | 1.121 | 1.1412 | 1.1367 | 1.1251 | 1.1515 | 1.1479 | 1.1477 | 1.0069 | 1.079 | 1.1493 | 1.1585 | 1.0801 | 1.0225 | 1.0264 | 0.96989 | 0.94919 | 0.94936
28 | 0.85606 | 0.84655 | 0.79518 | 0.77885 | 0.74649 | 0.75924 | 0.91784 | 0.8935 | 0.96489 | 1.0057 | 0.98725 | 0.97016 | 0.95345 | 0.94843 | 0.89501 | 0.91841 | 0.97174 | 1.2045 | 1.1094 | 1.0114 | 1.0039 | 0.91591 | 0.98423 | 0.9292
29 | 2.8623 | 2.7285 | 2.6104 | 2.638 | 2.596 | 2.8834 | 4.561 | 5.0494 | 5.2668 | 5.1227 | 4.9095 | 5.23 | 4.881 | 4.717 | 4.1087 | 4.0898 | 4.1891 | 4.6052 | 4.1521 | 4.2808 | 4.1953 | 3.9105 | 3.4975 | 3.1832
30 | 0.48141 | 0.42797 | 0.39559 | 0.36825 | 0.32624 | 0.40855 | 0.67598 | 0.60159 | 0.65447 | 0.63073 | 0.60521 | 0.57191 | 0.57985 | 0.59877 | 0.58365 | 0.59242 | 0.66847 | 1.0418 | 0.89621 | 0.74759 | 0.75219 | 0.64758 | 0.67547 | 0.62281
31 | 2.9187 | 2.7068 | 2.4714 | 2.4784 | 2.4588 | 2.6862 | 3.4544 | 3.5332 | 3.6447 | 3.8099 | 3.8864 | 3.961 | 3.9156 | 3.799 | 3.7976 | 3.7655 | 3.9444 | 4.6009 | 4.4687 | 4.3418 | 4.3419 | 4.0182 | 3.8324 | 3.5684
32 | 1.3631 | 1.2929 | 1.2502 | 1.2583 | 1.2519 | 1.3363 | 1.5164 | 1.7457 | 1.8278 | 1.8958 | 1.8574 | 1.8886 | 1.8879 | 1.8799 | 1.7577 | 1.761 | 1.6899 | 1.7961 | 1.7204 | 1.6849 | 1.6591 | 1.5909 | 1.5013 | 1.42

## Pc, Winter, S6
LoadID | 0 | 1 | 2 | 3 | 4 | 5 | 6 | 7 | 8 | 9 | 10 | 11 | 12 | 13 | 14 | 15 | 16 | 17 | 18 | 19 | 20 | 21 | 22 | 23
1 | 1.5113 | 1.4548 | 1.403 | 1.4454 | 1.4046 | 1.4064 | 1.4194 | 1.8424 | 1.8792 | 1.8613 | 1.8557 | 1.8947 | 1.8743 | 1.8411 | 1.6016 | 1.723 | 1.8733 | 1.8448 | 1.7497 | 1.6686 | 1.6568 | 1.5831 | 1.4298 | 1.3988
2 | 0.64205 | 0.63491 | 0.59639 | 0.58414 | 0.55987 | 0.56943 | 0.68838 | 0.67013 | 0.72367 | 0.7543 | 0.74044 | 0.72762 | 0.71509 | 0.71132 | 0.67125 | 0.68881 | 0.7288 | 0.90335 | 0.83207 | 0.75856 | 0.75292 | 0.68693 | 0.73817 | 0.6969
3 | 1.7174 | 1.6371 | 1.5663 | 1.5828 | 1.5576 | 1.7301 | 2.7366 | 3.0296 | 3.1601 | 3.0736 | 2.9457 | 3.138 | 2.9286 | 2.8302 | 2.4652 | 2.4539 | 2.5135 | 2.7631 | 2.4912 | 2.5685 | 2.5172 | 2.3463 | 2.0985 | 1.9099
4 | 0.19257 | 0.17119 | 0.15823 | 0.1473 | 0.1305 | 0.16342 | 0.27039 | 0.24064 | 0.26179 | 0.25229 | 0.24209 | 0.22876 | 0.23194 | 0.23951 | 0.23346 | 0.23697 | 0.26739 | 0.4167 | 0.35848 | 0.29904 | 0.30088 | 0.25903 | 0.27019 | 0.24912
5 | 0.83391 | 0.77336 | 0.70611 | 0.7081 | 0.70251 | 0.76748 | 0.98698 | 1.0095 | 1.0413 | 1.0885 | 1.1104 | 1.1317 | 1.1187 | 1.0854 | 1.085 | 1.0759 | 1.127 | 1.3146 | 1.2768 | 1.2405 | 1.2406 | 1.1481 | 1.095 | 1.0196
6 | 4.5437 | 4.3096 | 4.1673 | 4.1942 | 4.1728 | 4.4545 | 5.0545 | 5.819 | 6.0928 | 6.3195 | 6.1912 | 6.2953 | 6.2929 | 6.2663 | 5.859 | 5.8699 | 5.6329 | 5.987 | 5.7347 | 5.6162 | 5.5304 | 5.3031 | 5.0043 | 4.7332
7 | 2.2939 | 2.1589 | 2.1009 | 2.0465 | 2.0423 | 2.2609 | 2.8594 | 3.1834 | 3.6008 | 3.716 | 3.7672 | 3.777 | 3.7315 | 3.6971 | 3.3987 | 3.3164 | 3.5101 | 3.6699 | 3.4841 | 3.4076 | 3.2107 | 2.6356 | 2.6742 | 2.5446
8 | 0.51899 | 0.50199 | 0.48064 | 0.47087 | 0.47357 | 0.54564 | 0.86541 | 0.94878 | 0.98313 | 0.98409 | 1.0114 | 1.0075 | 0.95677 | 0.9538 | 0.85125 | 0.77145 | 0.77103 | 0.86372 | 0.82832 | 0.79365 | 0.78869 | 0.71768 | 0.64216 | 0.58743
9 | 0.55212 | 0.55613 | 0.54315 | 0.53736 | 0.51832 | 0.50527 | 0.52159 | 0.44757 | 0.4457 | 0.45196 | 0.44376 | 0.44669 | 0.4554 | 0.4751 | 0.47798 | 0.47722 | 0.45737 | 0.48367 | 0.46233 | 0.45333 | 0.46438 | 0.45202 | 0.52331 | 0.54208
10 | 0.44375 | 0.41953 | 0.39474 | 0.3935 | 0.38175 | 0.42 | 0.54467 | 0.57075 | 0.62115 | 0.66696 | 0.64557 | 0.64589 | 0.65066 | 0.63713 | 0.62096 | 0.58686 | 0.60086 | 0.70019 | 0.66894 | 0.63907 | 0.62244 | 0.57928 | 0.56285 | 0.51652
11 | 0.29711 | 0.28617 | 0.2651 | 0.25853 | 0.24428 | 0.26959 | 0.35139 | 0.30495 | 0.24554 | 0.18079 | 0.32472 | 0.33007 | 0.32744 | 0.33504 | 0.3191 | 0.32595 | 0.32876 | 0.41774 | 0.3749 | 0.343 | 0.34373 | 0.32957 | 0.36421 | 0.34384
12 | 0.99942 | 0.99924 | 0.9859 | 1.0056 | 0.98238 | 0.99391 | 1.0452 | 0.94222 | 0.78614 | 0.76081 | 1.0206 | 0.93461 | 0.95557 | 0.996 | 1.0208 | 1.0509 | 1.1377 | 1.1975 | 1.1017 | 1.0373 | 1.0642 | 1.049 | 1.1254 | 1.1945
13 | 4.2022 | 4.0699 | 4.1035 | 4.1381 | 4.1648 | 4.2321 | 5.2318 | 5.3353 | 5.429 | 5.3067 | 5.2189 | 5.4137 | 5.6194 | 5.4814 | 5.389 | 5.4496 | 5.2368 | 5.5218 | 5.2891 | 4.9698 | 5.0524 | 4.882 | 4.4572 | 4.3563
14 | 1.0269 | 0.99701 | 0.95294 | 0.97255 | 0.92905 | 0.91711 | 0.94123 | 1.121 | 1.1412 | 1.1367 | 1.1251 | 1.1515 | 1.1479 | 1.1477 | 1.0069 | 1.079 | 1.1493 | 1.1585 | 1.0801 | 1.0225 | 1.0264 | 0.96989 | 0.94919 | 0.94936
15 | 0.42803 | 0.42328 | 0.39759 | 0.38942 | 0.37324 | 0.37962 | 0.45892 | 0.44675 | 0.48245 | 0.50287 | 0.49363 | 0.48508 | 0.47672 | 0.47421 | 0.4475 | 0.4592 | 0.48587 | 0.60224 | 0.55471 | 0.5057 | 0.50195 | 0.45796 | 0.49211 | 0.4646
16 | 0.85868 | 0.81855 | 0.78313 | 0.79139 | 0.77881 | 0.86503 | 1.3683 | 1.5148 | 1.58 | 1.5368 | 1.4729 | 1.569 | 1.4643 | 1.4151 | 1.2326 | 1.2269 | 1.2567 | 1.3816 | 1.2456 | 1.2842 | 1.2586 | 1.1732 | 1.0493 | 0.95497
17 | 0.28885 | 0.25678 | 0.23735 | 0.22095 | 0.19574 | 0.24513 | 0.40559 | 0.36095 | 0.39268 | 0.37844 | 0.36313 | 0.34315 | 0.34791 | 0.35926 | 0.35019 | 0.35545 | 0.40108 | 0.62505 | 0.53773 | 0.44856 | 0.45132 | 0.38855 | 0.40528 | 0.37369
18 | 1.2509 | 1.16 | 1.0592 | 1.0622 | 1.0538 | 1.1512 | 1.4805 | 1.5142 | 1.562 | 1.6328 | 1.6656 | 1.6976 | 1.6781 | 1.6281 | 1.6276 | 1.6138 | 1.6904 | 1.9718 | 1.9151 | 1.8608 | 1.8608 | 1.7221 | 1.6425 | 1.5293
19 | 2.0446 | 1.9393 | 1.8753 | 1.8874 | 1.8778 | 2.0045 | 2.2745 | 2.6186 | 2.7418 | 2.8438 | 2.786 | 2.8329 | 2.8318 | 2.8198 | 2.6366 | 2.6415 | 2.5348 | 2.6941 | 2.5806 | 2.5273 | 2.4887 | 2.3864 | 2.2519 | 2.1299
20 | 1.0323 | 0.9715 | 0.9454 | 0.92091 | 0.91904 | 1.0174 | 1.2867 | 1.4325 | 1.6204 | 1.6722 | 1.6953 | 1.6996 | 1.6792 | 1.6637 | 1.5294 | 1.4924 | 1.5796 | 1.6515 | 1.5678 | 1.5334 | 1.4448 | 1.186 | 1.2034 | 1.1451
21 | 0.77849 | 0.75299 | 0.72096 | 0.7063 | 0.71035 | 0.81846 | 1.2981 | 1.4232 | 1.4747 | 1.4761 | 1.5171 | 1.5113 | 1.4352 | 1.4307 | 1.2769 | 1.1572 | 1.1565 | 1.2956 | 1.2425 | 1.1905 | 1.183 | 1.0765 | 0.96324 | 0.88114
22 | 0.82818 | 0.83419 | 0.81473 | 0.80603 | 0.77748 | 0.7579 | 0.78239 | 0.67136 | 0.66854 | 0.67794 | 0.66564 | 0.67004 | 0.6831 | 0.71265 | 0.71697 | 0.71583 | 0.68606 | 0.7255 | 0.69349 | 0.67999 | 0.69657 | 0.67803 | 0.78497 | 0.81311
23 | 4.1417 | 3.9156 | 3.6842 | 3.6727 | 3.563 | 3.92 | 5.0835 | 5.327 | 5.7974 | 6.2249 | 6.0253 | 6.0283 | 6.0728 | 5.9466 | 5.7957 | 5.4773 | 5.608 | 6.5351 | 6.2434 | 5.9646 | 5.8094 | 5.4066 | 5.2532 | 4.8209
24 | 2.0798 | 2.0032 | 1.8557 | 1.8097 | 1.71 | 1.8871 | 2.4597 | 2.1346 | 1.7188 | 1.2656 | 2.2731 | 2.3105 | 2.2921 | 2.3452 | 2.2337 | 2.2816 | 2.3013 | 2.9241 | 2.6243 | 2.401 | 2.4061 | 2.307 | 2.5495 | 2.4069
25 | 0.99942 | 0.99924 | 0.9859 | 1.0056 | 0.98238 | 0.99391 | 1.0452 | 0.94222 | 0.78614 | 0.76081 | 1.0206 | 0.93461 | 0.95557 | 0.996 | 1.0208 | 1.0509 | 1.1377 | 1.1975 | 1.1017 | 1.0373 | 1.0642 | 1.049 | 1.1254 | 1.1945
26 | 2.1011 | 2.035 | 2.0517 | 2.0691 | 2.0824 | 2.116 | 2.6159 | 2.6677 | 2.7145 | 2.6533 | 2.6094 | 2.7068 | 2.8097 | 2.7407 | 2.6945 | 2.7248 | 2.6184 | 2.7609 | 2.6445 | 2.4849 | 2.5262 | 2.441 | 2.2286 | 2.1781
27 | 1.0269 | 0.99701 | 0.95294 | 0.97255 | 0.92905 | 0.91711 | 0.94123 | 1.121 | 1.1412 | 1.1367 | 1.1251 | 1.1515 | 1.1479 | 1.1477 | 1.0069 | 1.079 | 1.1493 | 1.1585 | 1.0801 | 1.0225 | 1.0264 | 0.96989 | 0.94919 | 0.94936
28 | 0.85606 | 0.84655 | 0.79518 | 0.77885 | 0.74649 | 0.75924 | 0.91784 | 0.8935 | 0.96489 | 1.0057 | 0.98725 | 0.97016 | 0.95345 | 0.94843 | 0.89501 | 0.91841 | 0.97174 | 1.2045 | 1.1094 | 1.0114 | 1.0039 | 0.91591 | 0.98423 | 0.9292
29 | 2.8623 | 2.7285 | 2.6104 | 2.638 | 2.596 | 2.8834 | 4.561 | 5.0494 | 5.2668 | 5.1227 | 4.9095 | 5.23 | 4.881 | 4.717 | 4.1087 | 4.0898 | 4.1891 | 4.6052 | 4.1521 | 4.2808 | 4.1953 | 3.9105 | 3.4975 | 3.1832
30 | 0.48141 | 0.42797 | 0.39559 | 0.36825 | 0.32624 | 0.40855 | 0.67598 | 0.60159 | 0.65447 | 0.63073 | 0.60521 | 0.57191 | 0.57985 | 0.59877 | 0.58365 | 0.59242 | 0.66847 | 1.0418 | 0.89621 | 0.74759 | 0.75219 | 0.64758 | 0.67547 | 0.62281
31 | 2.9187 | 2.7068 | 2.4714 | 2.4784 | 2.4588 | 2.6862 | 3.4544 | 3.5332 | 3.6447 | 3.8099 | 3.8864 | 3.961 | 3.9156 | 3.799 | 3.7976 | 3.7655 | 3.9444 | 4.6009 | 4.4687 | 4.3418 | 4.3419 | 4.0182 | 3.8324 | 3.5684
32 | 1.3631 | 1.2929 | 1.2502 | 1.2583 | 1.2519 | 1.3363 | 1.5164 | 1.7457 | 1.8278 | 1.8958 | 1.8574 | 1.8886 | 1.8879 | 1.8799 | 1.7577 | 1.761 | 1.6899 | 1.7961 | 1.7204 | 1.6849 | 1.6591 | 1.5909 | 1.5013 | 1.42

## Pc, Winter, S7
LoadID | 0 | 1 | 2 | 3 | 4 | 5 | 6 | 7 | 8 | 9 | 10 | 11 | 12 | 13 | 14 | 15 | 16 | 17 | 18 | 19 | 20 | 21 | 22 | 23
1 | 1.4515 | 1.4548 | 1.403 | 1.4454 | 1.4046 | 1.4064 | 1.4194 | 1.8424 | 1.8792 | 1.8613 | 1.8557 | 1.8947 | 1.8743 | 1.8411 | 1.6016 | 1.723 | 1.8733 | 1.8448 | 1.7497 | 1.6686 | 1.6568 | 1.5831 | 1.4298 | 1.3988
2 | 0.62376 | 0.63491 | 0.59639 | 0.58414 | 0.55987 | 0.56943 | 0.68838 | 0.67013 | 0.72367 | 0.7543 | 0.74044 | 0.72762 | 0.71509 | 0.71132 | 0.67125 | 0.68881 | 0.7288 | 0.90335 | 0.83207 | 0.75856 | 0.75292 | 0.68693 | 0.73817 | 0.6969
3 | 1.6589 | 1.6371 | 1.5663 | 1.5828 | 1.5576 | 1.7301 | 2.7366 | 3.0296 | 3.1601 | 3.0736 | 2.9457 | 3.138 | 2.9286 | 2.8302 | 2.4652 | 2.4539 | 2.5135 | 2.7631 | 2.4912 | 2.5685 | 2.5172 | 2.3463 | 2.0985 | 1.9099
4 | 0.1897 | 0.17119 | 0.15823 | 0.1473 | 0.1305 | 0.16342 | 0.27039 | 0.24064 | 0.26179 | 0.25229 | 0.24209 | 0.22876 | 0.23194 | 0.23951 | 0.23346 | 0.23697 | 0.26739 | 0.4167 | 0.35848 | 0.29904 | 0.30088 | 0.25903 | 0.27019 | 0.24912
5 | 0.80564 | 0.77336 | 0.70611 | 0.7081 | 0.70251 | 0.76748 | 0.98698 | 1.0095 | 1.0413 | 1.0885 | 1.1104 | 1.1317 | 1.1187 | 1.0854 | 1.085 | 1.0759 | 1.127 | 1.3146 | 1.2768 | 1.2405 | 1.2406 | 1.1481 | 1.095 | 1.0196
6 | 4.3796 | 4.3096 | 4.1673 | 4.1942 | 4.1728 | 4.4545 | 5.0545 | 5.819 | 6.0928 | 6.3195 | 6.1912 | 6.2953 | 6.2929 | 6.2663 | 5.859 | 5.8699 | 5.6329 | 5.987 | 5.7347 | 5.6162 | 5.5304 | 5.3031 | 5.0043 | 4.7332
7 | 2.2189 | 2.1589 | 2.1009 | 2.0465 | 2.0423 | 2.2609 | 2.8594 | 3.1834 | 3.6008 | 3.716 | 3.7672 | 3.777 | 3.7315 | 3.6971 | 3.3987 | 3.3164 | 3.5101 | 3.6699 | 3.4841 | 3.4076 | 3.2107 | 2.6356 | 2.6742 | 2.5446
8 | 0.50319 | 0.50199 | 0.48064 | 0.47087 | 0.47357 | 0.54564 | 0.86541 | 0.94878 | 0.98313 | 0.98409 | 1.0114 | 1.0075 | 0.95677 | 0.9538 | 0.85125 | 0.77145 | 0.77103 | 0.86372 | 0.82832 | 0.79365 | 0.78869 | 0.71768 | 0.64216 | 0.58743
9 | 0.53501 | 0.55613 | 0.54315 | 0.53736 | 0.51832 | 0.50527 | 0.52159 | 0.44757 | 0.4457 | 0.45196 | 0.44376 | 0.44669 | 0.4554 | 0.4751 | 0.47798 | 0.47722 | 0.45737 | 0.48367 | 0.46233 | 0.45333 | 0.46438 | 0.45202 | 0.52331 | 0.54208
10 | 0.42975 | 0.41953 | 0.39474 | 0.3935 | 0.38175 | 0.42 | 0.54467 | 0.57075 | 0.62115 | 0.66696 | 0.64557 | 0.64589 | 0.65066 | 0.63713 | 0.62096 | 0.58686 | 0.60086 | 0.70019 | 0.66894 | 0.63907 | 0.62244 | 0.57928 | 0.56285 | 0.51652
11 | 0.2901 | 0.28617 | 0.2651 | 0.25853 | 0.24428 | 0.26959 | 0.35139 | 0.30495 | 0.24554 | 0.18079 | 0.32472 | 0.33007 | 0.32744 | 0.33504 | 0.3191 | 0.32595 | 0.32876 | 0.41774 | 0.3749 | 0.343 | 0.34373 | 0.32957 | 0.36421 | 0.34384
12 | 0.9646 | 0.99924 | 0.9859 | 1.0056 | 0.98238 | 0.99391 | 1.0452 | 0.94222 | 0.78614 | 0.76081 | 1.0206 | 0.93461 | 0.95557 | 0.996 | 1.0208 | 1.0509 | 1.1377 | 1.1975 | 1.1017 | 1.0373 | 1.0642 | 1.049 | 1.1254 | 1.1945
13 | 4.0453 | 4.0699 | 4.1035 | 4.1381 | 4.1648 | 4.2321 | 5.2318 | 5.3353 | 5.429 | 5.3067 | 5.2189 | 5.4137 | 5.6194 | 5.4814 | 5.389 | 5.4496 | 5.2368 | 5.5218 | 5.2891 | 4.9698 | 5.0524 | 4.882 | 4.4572 | 4.3563
14 | 0.99098 | 0.99701 | 0.95294 | 0.97255 | 0.92905 | 0.91711 | 0.94123 | 1.121 | 1.1412 | 1.1367 | 1.1251 | 1.1515 | 1.1479 | 1.1477 | 1.0069 | 1.079 | 1.1493 | 1.1585 | 1.0801 | 1.0225 | 1.0264 | 0.96989 | 0.94919 | 0.94936
15 | 0.41584 | 0.42328 | 0.39759 | 0.38942 | 0.37324 | 0.37962 | 0.45892 | 0.44675 | 0.48245 | 0.50287 | 0.49363 | 0.48508 | 0.47672 | 0.47421 | 0.4475 | 0.4592 | 0.48587 | 0.60224 | 0.55471 | 0.5057 | 0.50195 | 0.45796 | 0.49211 | 0.4646
16 | 0.82943 | 0.81855 | 0.78313 | 0.79139 | 0.77881 | 0.86503 | 1.3683 | 1.5148 | 1.58 | 1.5368 | 1.4729 | 1.569 | 1.4643 | 1.4151 | 1.2326 | 1.2269 | 1.2567 | 1.3816 | 1.2456 | 1.2842 | 1.2586 | 1.1732 | 1.0493 | 0.95497
17 | 0.28454 | 0.25678 | 0.23735 | 0.22095 | 0.19574 | 0.24513 | 0.40559 | 0.36095 | 0.39268 | 0.37844 | 0.36313 | 0.34315 | 0.34791 | 0.35926 | 0.35019 | 0.35545 | 0.40108 | 0.62505 | 0.53773 | 0.44856 | 0.45132 | 0.38855 | 0.40528 | 0.37369
18 | 1.2085 | 1.16 | 1.0592 | 1.0622 | 1.0538 | 1.1512 | 1.4805 | 1.5142 | 1.562 | 1.6328 | 1.6656 | 1.6976 | 1.6781 | 1.6281 | 1.6276 | 1.6138 | 1.6904 | 1.9718 | 1.9151 | 1.8608 | 1.8608 | 1.7221 | 1.6425 | 1.5293
19 | 1.9708 | 1.9393 | 1.8753 | 1.8874 | 1.8778 | 2.0045 | 2.2745 | 2.6186 | 2.7418 | 2.8438 | 2.786 | 2.8329 | 2.8318 | 2.8198 | 2.6366 | 2.6415 | 2.5348 | 2.6941 | 2.5806 | 2.5273 | 2.4887 | 2.3864 | 2.2519 | 2.1299
20 | 0.99852 | 0.9715 | 0.9454 | 0.92091 | 0.91904 | 1.0174 | 1.2867 | 1.4325 | 1.6204 | 1.6722 | 1.6953 | 1.6996 | 1.6792 | 1.6637 | 1.5294 | 1.4924 | 1.5796 | 1.6515 | 1.5678 | 1.5334 | 1.4448 | 1.186 | 1.2034 | 1.1451
21 | 0.75479 | 0.75299 | 0.72096 | 0.7063 | 0.71035 | 0.81846 | 1.2981 | 1.4232 | 1.4747 | 1.4761 | 1.5171 | 1.5113 | 1.4352 | 1.4307 | 1.2769 | 1.1572 | 1.1565 | 1.2956 | 1.2425 | 1.1905 | 1.183 | 1.0765 | 0.96324 | 0.88114
22 | 0.80252 | 0.83419 | 0.81473 | 0.80603 | 0.77748 | 0.7579 | 0.78239 | 0.67136 | 0.66854 | 0.67794 | 0.66564 | 0.67004 | 0.6831 | 0.71265 | 0.71697 | 0.71583 | 0.68606 | 0.7255 | 0.69349 | 0.67999 | 0.69657 | 0.67803 | 0.78497 | 0.81311
23 | 4.011 | 3.9156 | 3.6842 | 3.6727 | 3.563 | 3.92 | 5.0835 | 5.327 | 5.7974 | 6.2249 | 6.0253 | 6.0283 | 6.0728 | 5.9466 | 5.7957 | 5.4773 | 5.608 | 6.5351 | 6.2434 | 5.9646 | 5.8094 | 5.4066 | 5.2532 | 4.8209
24 | 2.0307 | 2.0032 | 1.8557 | 1.8097 | 1.71 | 1.8871 | 2.4597 | 2.1346 | 1.7188 | 1.2656 | 2.2731 | 2.3105 | 2.2921 | 2.3452 | 2.2337 | 2.2816 | 2.3013 | 2.9241 | 2.6243 | 2.401 | 2.4061 | 2.307 | 2.5495 | 2.4069
25 | 0.9646 | 0.99924 | 0.9859 | 1.0056 | 0.98238 | 0.99391 | 1.0452 | 0.94222 | 0.78614 | 0.76081 | 1.0206 | 0.93461 | 0.95557 | 0.996 | 1.0208 | 1.0509 | 1.1377 | 1.1975 | 1.1017 | 1.0373 | 1.0642 | 1.049 | 1.1254 | 1.1945
26 | 2.0227 | 2.035 | 2.0517 | 2.0691 | 2.0824 | 2.116 | 2.6159 | 2.6677 | 2.7145 | 2.6533 | 2.6094 | 2.7068 | 2.8097 | 2.7407 | 2.6945 | 2.7248 | 2.6184 | 2.7609 | 2.6445 | 2.4849 | 2.5262 | 2.441 | 2.2286 | 2.1781
27 | 0.99098 | 0.99701 | 0.95294 | 0.97255 | 0.92905 | 0.91711 | 0.94123 | 1.121 | 1.1412 | 1.1367 | 1.1251 | 1.1515 | 1.1479 | 1.1477 | 1.0069 | 1.079 | 1.1493 | 1.1585 | 1.0801 | 1.0225 | 1.0264 | 0.96989 | 0.94919 | 0.94936
28 | 0.83167 | 0.84655 | 0.79518 | 0.77885 | 0.74649 | 0.75924 | 0.91784 | 0.8935 | 0.96489 | 1.0057 | 0.98725 | 0.97016 | 0.95345 | 0.94843 | 0.89501 | 0.91841 | 0.97174 | 1.2045 | 1.1094 | 1.0114 | 1.0039 | 0.91591 | 0.98423 | 0.9292
29 | 2.7648 | 2.7285 | 2.6104 | 2.638 | 2.596 | 2.8834 | 4.561 | 5.0494 | 5.2668 | 5.1227 | 4.9095 | 5.23 | 4.881 | 4.717 | 4.1087 | 4.0898 | 4.1891 | 4.6052 | 4.1521 | 4.2808 | 4.1953 | 3.9105 | 3.4975 | 3.1832
30 | 0.47424 | 0.42797 | 0.39559 | 0.36825 | 0.32624 | 0.40855 | 0.67598 | 0.60159 | 0.65447 | 0.63073 | 0.60521 | 0.57191 | 0.57985 | 0.59877 | 0.58365 | 0.59242 | 0.66847 | 1.0418 | 0.89621 | 0.74759 | 0.75219 | 0.64758 | 0.67547 | 0.62281
31 | 2.8197 | 2.7068 | 2.4714 | 2.4784 | 2.4588 | 2.6862 | 3.4544 | 3.5332 | 3.6447 | 3.8099 | 3.8864 | 3.961 | 3.9156 | 3.799 | 3.7976 | 3.7655 | 3.9444 | 4.6009 | 4.4687 | 4.3418 | 4.3419 | 4.0182 | 3.8324 | 3.5684
32 | 1.3139 | 1.2929 | 1.2502 | 1.2583 | 1.2519 | 1.3363 | 1.5164 | 1.7457 | 1.8278 | 1.8958 | 1.8574 | 1.8886 | 1.8879 | 1.8799 | 1.7577 | 1.761 | 1.6899 | 1.7961 | 1.7204 | 1.6849 | 1.6591 | 1.5909 | 1.5013 | 1.42

## Pc, Winter, S8
LoadID | 0 | 1 | 2 | 3 | 4 | 5 | 6 | 7 | 8 | 9 | 10 | 11 | 12 | 13 | 14 | 15 | 16 | 17 | 18 | 19 | 20 | 21 | 22 | 23
1 | 1.4515 | 1.4548 | 1.403 | 1.4454 | 1.4046 | 1.4064 | 1.4194 | 1.8424 | 1.8792 | 1.8613 | 1.8557 | 1.8947 | 1.8743 | 1.8411 | 1.6016 | 1.723 | 1.8733 | 1.8448 | 1.7497 | 1.6686 | 1.6568 | 1.5831 | 1.4298 | 1.3988
2 | 0.62376 | 0.63491 | 0.59639 | 0.58414 | 0.55987 | 0.56943 | 0.68838 | 0.67013 | 0.72367 | 0.7543 | 0.74044 | 0.72762 | 0.71509 | 0.71132 | 0.67125 | 0.68881 | 0.7288 | 0.90335 | 0.83207 | 0.75856 | 0.75292 | 0.68693 | 0.73817 | 0.6969
3 | 1.6589 | 1.6371 | 1.5663 | 1.5828 | 1.5576 | 1.7301 | 2.7366 | 3.0296 | 3.1601 | 3.0736 | 2.9457 | 3.138 | 2.9286 | 2.8302 | 2.4652 | 2.4539 | 2.5135 | 2.7631 | 2.4912 | 2.5685 | 2.5172 | 2.3463 | 2.0985 | 1.9099
4 | 0.1897 | 0.17119 | 0.15823 | 0.1473 | 0.1305 | 0.16342 | 0.27039 | 0.24064 | 0.26179 | 0.25229 | 0.24209 | 0.22876 | 0.23194 | 0.23951 | 0.23346 | 0.23697 | 0.26739 | 0.4167 | 0.35848 | 0.29904 | 0.30088 | 0.25903 | 0.27019 | 0.24912
5 | 0.80564 | 0.77336 | 0.70611 | 0.7081 | 0.70251 | 0.76748 | 0.98698 | 1.0095 | 1.0413 | 1.0885 | 1.1104 | 1.1317 | 1.1187 | 1.0854 | 1.085 | 1.0759 | 1.127 | 1.3146 | 1.2768 | 1.2405 | 1.2406 | 1.1481 | 1.095 | 1.0196
6 | 4.3796 | 4.3096 | 4.1673 | 4.1942 | 4.1728 | 4.4545 | 5.0545 | 5.819 | 6.0928 | 6.3195 | 6.1912 | 6.2953 | 6.2929 | 6.2663 | 5.859 | 5.8699 | 5.6329 | 5.987 | 5.7347 | 5.6162 | 5.5304 | 5.3031 | 5.0043 | 4.7332
7 | 2.2189 | 2.1589 | 2.1009 | 2.0465 | 2.0423 | 2.2609 | 2.8594 | 3.1834 | 3.6008 | 3.716 | 3.7672 | 3.777 | 3.7315 | 3.6971 | 3.3987 | 3.3164 | 3.5101 | 3.6699 | 3.4841 | 3.4076 | 3.2107 | 2.6356 | 2.6742 | 2.5446
8 | 0.50319 | 0.50199 | 0.48064 | 0.47087 | 0.47357 | 0.54564 | 0.86541 | 0.94878 | 0.98313 | 0.98409 | 1.0114 | 1.0075 | 0.95677 | 0.9538 | 0.85125 | 0.77145 | 0.77103 | 0.86372 | 0.82832 | 0.79365 | 0.78869 | 0.71768 | 0.64216 | 0.58743
9 | 0.53501 | 0.55613 | 0.54315 | 0.53736 | 0.51832 | 0.50527 | 0.52159 | 0.44757 | 0.4457 | 0.45196 | 0.44376 | 0.44669 | 0.4554 | 0.4751 | 0.47798 | 0.47722 | 0.45737 | 0.48367 | 0.46233 | 0.45333 | 0.46438 | 0.45202 | 0.52331 | 0.54208
10 | 0.42975 | 0.41953 | 0.39474 | 0.3935 | 0.38175 | 0.42 | 0.54467 | 0.57075 | 0.62115 | 0.66696 | 0.64557 | 0.64589 | 0.65066 | 0.63713 | 0.62096 | 0.58686 | 0.60086 | 0.70019 | 0.66894 | 0.63907 | 0.62244 | 0.57928 | 0.56285 | 0.51652
11 | 0.2901 | 0.28617 | 0.2651 | 0.25853 | 0.24428 | 0.26959 | 0.35139 | 0.30495 | 0.24554 | 0.18079 | 0.32472 | 0.33007 | 0.32744 | 0.33504 | 0.3191 | 0.32595 | 0.32876 | 0.41774 | 0.3749 | 0.343 | 0.34373 | 0.32957 | 0.36421 | 0.34384
12 | 0.9646 | 0.99924 | 0.9859 | 1.0056 | 0.98238 | 0.99391 | 1.0452 | 0.94222 | 0.78614 | 0.76081 | 1.0206 | 0.93461 | 0.95557 | 0.996 | 1.0208 | 1.0509 | 1.1377 | 1.1975 | 1.1017 | 1.0373 | 1.0642 | 1.049 | 1.1254 | 1.1945
13 | 4.0453 | 4.0699 | 4.1035 | 4.1381 | 4.1648 | 4.2321 | 5.2318 | 5.3353 | 5.429 | 5.3067 | 5.2189 | 5.4137 | 5.6194 | 5.4814 | 5.389 | 5.4496 | 5.2368 | 5.5218 | 5.2891 | 4.9698 | 5.0524 | 4.882 | 4.4572 | 4.3563
14 | 0.99098 | 0.99701 | 0.95294 | 0.97255 | 0.92905 | 0.91711 | 0.94123 | 1.121 | 1.1412 | 1.1367 | 1.1251 | 1.1515 | 1.1479 | 1.1477 | 1.0069 | 1.079 | 1.1493 | 1.1585 | 1.0801 | 1.0225 | 1.0264 | 0.96989 | 0.94919 | 0.94936
15 | 0.41584 | 0.42328 | 0.39759 | 0.38942 | 0.37324 | 0.37962 | 0.45892 | 0.44675 | 0.48245 | 0.50287 | 0.49363 | 0.48508 | 0.47672 | 0.47421 | 0.4475 | 0.4592 | 0.48587 | 0.60224 | 0.55471 | 0.5057 | 0.50195 | 0.45796 | 0.49211 | 0.4646
16 | 0.82943 | 0.81855 | 0.78313 | 0.79139 | 0.77881 | 0.86503 | 1.3683 | 1.5148 | 1.58 | 1.5368 | 1.4729 | 1.569 | 1.4643 | 1.4151 | 1.2326 | 1.2269 | 1.2567 | 1.3816 | 1.2456 | 1.2842 | 1.2586 | 1.1732 | 1.0493 | 0.95497
17 | 0.28454 | 0.25678 | 0.23735 | 0.22095 | 0.19574 | 0.24513 | 0.40559 | 0.36095 | 0.39268 | 0.37844 | 0.36313 | 0.34315 | 0.34791 | 0.35926 | 0.35019 | 0.35545 | 0.40108 | 0.62505 | 0.53773 | 0.44856 | 0.45132 | 0.38855 | 0.40528 | 0.37369
18 | 1.2085 | 1.16 | 1.0592 | 1.0622 | 1.0538 | 1.1512 | 1.4805 | 1.5142 | 1.562 | 1.6328 | 1.6656 | 1.6976 | 1.6781 | 1.6281 | 1.6276 | 1.6138 | 1.6904 | 1.9718 | 1.9151 | 1.8608 | 1.8608 | 1.7221 | 1.6425 | 1.5293
19 | 1.9708 | 1.9393 | 1.8753 | 1.8874 | 1.8778 | 2.0045 | 2.2745 | 2.6186 | 2.7418 | 2.8438 | 2.786 | 2.8329 | 2.8318 | 2.8198 | 2.6366 | 2.6415 | 2.5348 | 2.6941 | 2.5806 | 2.5273 | 2.4887 | 2.3864 | 2.2519 | 2.1299
20 | 0.99852 | 0.9715 | 0.9454 | 0.92091 | 0.91904 | 1.0174 | 1.2867 | 1.4325 | 1.6204 | 1.6722 | 1.6953 | 1.6996 | 1.6792 | 1.6637 | 1.5294 | 1.4924 | 1.5796 | 1.6515 | 1.5678 | 1.5334 | 1.4448 | 1.186 | 1.2034 | 1.1451
21 | 0.75479 | 0.75299 | 0.72096 | 0.7063 | 0.71035 | 0.81846 | 1.2981 | 1.4232 | 1.4747 | 1.4761 | 1.5171 | 1.5113 | 1.4352 | 1.4307 | 1.2769 | 1.1572 | 1.1565 | 1.2956 | 1.2425 | 1.1905 | 1.183 | 1.0765 | 0.96324 | 0.88114
22 | 0.80252 | 0.83419 | 0.81473 | 0.80603 | 0.77748 | 0.7579 | 0.78239 | 0.67136 | 0.66854 | 0.67794 | 0.66564 | 0.67004 | 0.6831 | 0.71265 | 0.71697 | 0.71583 | 0.68606 | 0.7255 | 0.69349 | 0.67999 | 0.69657 | 0.67803 | 0.78497 | 0.81311
23 | 4.011 | 3.9156 | 3.6842 | 3.6727 | 3.563 | 3.92 | 5.0835 | 5.327 | 5.7974 | 6.2249 | 6.0253 | 6.0283 | 6.0728 | 5.9466 | 5.7957 | 5.4773 | 5.608 | 6.5351 | 6.2434 | 5.9646 | 5.8094 | 5.4066 | 5.2532 | 4.8209
24 | 2.0307 | 2.0032 | 1.8557 | 1.8097 | 1.71 | 1.8871 | 2.4597 | 2.1346 | 1.7188 | 1.2656 | 2.2731 | 2.3105 | 2.2921 | 2.3452 | 2.2337 | 2.2816 | 2.3013 | 2.9241 | 2.6243 | 2.401 | 2.4061 | 2.307 | 2.5495 | 2.4069
25 | 0.9646 | 0.99924 | 0.9859 | 1.0056 | 0.98238 | 0.99391 | 1.0452 | 0.94222 | 0.78614 | 0.76081 | 1.0206 | 0.93461 | 0.95557 | 0.996 | 1.0208 | 1.0509 | 1.1377 | 1.1975 | 1.1017 | 1.0373 | 1.0642 | 1.049 | 1.1254 | 1.1945
26 | 2.0227 | 2.035 | 2.0517 | 2.0691 | 2.0824 | 2.116 | 2.6159 | 2.6677 | 2.7145 | 2.6533 | 2.6094 | 2.7068 | 2.8097 | 2.7407 | 2.6945 | 2.7248 | 2.6184 | 2.7609 | 2.6445 | 2.4849 | 2.5262 | 2.441 | 2.2286 | 2.1781
27 | 0.99098 | 0.99701 | 0.95294 | 0.97255 | 0.92905 | 0.91711 | 0.94123 | 1.121 | 1.1412 | 1.1367 | 1.1251 | 1.1515 | 1.1479 | 1.1477 | 1.0069 | 1.079 | 1.1493 | 1.1585 | 1.0801 | 1.0225 | 1.0264 | 0.96989 | 0.94919 | 0.94936
28 | 0.83167 | 0.84655 | 0.79518 | 0.77885 | 0.74649 | 0.75924 | 0.91784 | 0.8935 | 0.96489 | 1.0057 | 0.98725 | 0.97016 | 0.95345 | 0.94843 | 0.89501 | 0.91841 | 0.97174 | 1.2045 | 1.1094 | 1.0114 | 1.0039 | 0.91591 | 0.98423 | 0.9292
29 | 2.7648 | 2.7285 | 2.6104 | 2.638 | 2.596 | 2.8834 | 4.561 | 5.0494 | 5.2668 | 5.1227 | 4.9095 | 5.23 | 4.881 | 4.717 | 4.1087 | 4.0898 | 4.1891 | 4.6052 | 4.1521 | 4.2808 | 4.1953 | 3.9105 | 3.4975 | 3.1832
30 | 0.47424 | 0.42797 | 0.39559 | 0.36825 | 0.32624 | 0.40855 | 0.67598 | 0.60159 | 0.65447 | 0.63073 | 0.60521 | 0.57191 | 0.57985 | 0.59877 | 0.58365 | 0.59242 | 0.66847 | 1.0418 | 0.89621 | 0.74759 | 0.75219 | 0.64758 | 0.67547 | 0.62281
31 | 2.8197 | 2.7068 | 2.4714 | 2.4784 | 2.4588 | 2.6862 | 3.4544 | 3.5332 | 3.6447 | 3.8099 | 3.8864 | 3.961 | 3.9156 | 3.799 | 3.7976 | 3.7655 | 3.9444 | 4.6009 | 4.4687 | 4.3418 | 4.3419 | 4.0182 | 3.8324 | 3.5684
32 | 1.3139 | 1.2929 | 1.2502 | 1.2583 | 1.2519 | 1.3363 | 1.5164 | 1.7457 | 1.8278 | 1.8958 | 1.8574 | 1.8886 | 1.8879 | 1.8799 | 1.7577 | 1.761 | 1.6899 | 1.7961 | 1.7204 | 1.6849 | 1.6591 | 1.5909 | 1.5013 | 1.42

## Pc, Winter, S9
LoadID | 0 | 1 | 2 | 3 | 4 | 5 | 6 | 7 | 8 | 9 | 10 | 11 | 12 | 13 | 14 | 15 | 16 | 17 | 18 | 19 | 20 | 21 | 22 | 23
1 | 1.4515 | 1.4548 | 1.403 | 1.4454 | 1.4046 | 1.4064 | 1.4194 | 1.8424 | 1.8792 | 1.8613 | 1.8557 | 1.8947 | 1.8743 | 1.8411 | 1.6016 | 1.723 | 1.8733 | 1.8448 | 1.7497 | 1.6686 | 1.6568 | 1.5831 | 1.4298 | 1.3988
2 | 0.62376 | 0.63491 | 0.59639 | 0.58414 | 0.55987 | 0.56943 | 0.68838 | 0.67013 | 0.72367 | 0.7543 | 0.74044 | 0.72762 | 0.71509 | 0.71132 | 0.67125 | 0.68881 | 0.7288 | 0.90335 | 0.83207 | 0.75856 | 0.75292 | 0.68693 | 0.73817 | 0.6969
3 | 1.6589 | 1.6371 | 1.5663 | 1.5828 | 1.5576 | 1.7301 | 2.7366 | 3.0296 | 3.1601 | 3.0736 | 2.9457 | 3.138 | 2.9286 | 2.8302 | 2.4652 | 2.4539 | 2.5135 | 2.7631 | 2.4912 | 2.5685 | 2.5172 | 2.3463 | 2.0985 | 1.9099
4 | 0.1897 | 0.17119 | 0.15823 | 0.1473 | 0.1305 | 0.16342 | 0.27039 | 0.24064 | 0.26179 | 0.25229 | 0.24209 | 0.22876 | 0.23194 | 0.23951 | 0.23346 | 0.23697 | 0.26739 | 0.4167 | 0.35848 | 0.29904 | 0.30088 | 0.25903 | 0.27019 | 0.24912
5 | 0.80564 | 0.77336 | 0.70611 | 0.7081 | 0.70251 | 0.76748 | 0.98698 | 1.0095 | 1.0413 | 1.0885 | 1.1104 | 1.1317 | 1.1187 | 1.0854 | 1.085 | 1.0759 | 1.127 | 1.3146 | 1.2768 | 1.2405 | 1.2406 | 1.1481 | 1.095 | 1.0196
6 | 4.3796 | 4.3096 | 4.1673 | 4.1942 | 4.1728 | 4.4545 | 5.0545 | 5.819 | 6.0928 | 6.3195 | 6.1912 | 6.2953 | 6.2929 | 6.2663 | 5.859 | 5.8699 | 5.6329 | 5.987 | 5.7347 | 5.6162 | 5.5304 | 5.3031 | 5.0043 | 4.7332
7 | 2.2189 | 2.1589 | 2.1009 | 2.0465 | 2.0423 | 2.2609 | 2.8594 | 3.1834 | 3.6008 | 3.716 | 3.7672 | 3.777 | 3.7315 | 3.6971 | 3.3987 | 3.3164 | 3.5101 | 3.6699 | 3.4841 | 3.4076 | 3.2107 | 2.6356 | 2.6742 | 2.5446
8 | 0.50319 | 0.50199 | 0.48064 | 0.47087 | 0.47357 | 0.54564 | 0.86541 | 0.94878 | 0.98313 | 0.98409 | 1.0114 | 1.0075 | 0.95677 | 0.9538 | 0.85125 | 0.77145 | 0.77103 | 0.86372 | 0.82832 | 0.79365 | 0.78869 | 0.71768 | 0.64216 | 0.58743
9 | 0.53501 | 0.55613 | 0.54315 | 0.53736 | 0.51832 | 0.50527 | 0.52159 | 0.44757 | 0.4457 | 0.45196 | 0.44376 | 0.44669 | 0.4554 | 0.4751 | 0.47798 | 0.47722 | 0.45737 | 0.48367 | 0.46233 | 0.45333 | 0.46438 | 0.45202 | 0.52331 | 0.54208
10 | 0.42975 | 0.41953 | 0.39474 | 0.3935 | 0.38175 | 0.42 | 0.54467 | 0.57075 | 0.62115 | 0.66696 | 0.64557 | 0.64589 | 0.65066 | 0.63713 | 0.62096 | 0.58686 | 0.60086 | 0.70019 | 0.66894 | 0.63907 | 0.62244 | 0.57928 | 0.56285 | 0.51652
11 | 0.2901 | 0.28617 | 0.2651 | 0.25853 | 0.24428 | 0.26959 | 0.35139 | 0.30495 | 0.24554 | 0.18079 | 0.32472 | 0.33007 | 0.32744 | 0.33504 | 0.3191 | 0.32595 | 0.32876 | 0.41774 | 0.3749 | 0.343 | 0.34373 | 0.32957 | 0.36421 | 0.34384
12 | 0.9646 | 0.99924 | 0.9859 | 1.0056 | 0.98238 | 0.99391 | 1.0452 | 0.94222 | 0.78614 | 0.76081 | 1.0206 | 0.93461 | 0.95557 | 0.996 | 1.0208 | 1.0509 | 1.1377 | 1.1975 | 1.1017 | 1.0373 | 1.0642 | 1.049 | 1.1254 | 1.1945
13 | 4.0453 | 4.0699 | 4.1035 | 4.1381 | 4.1648 | 4.2321 | 5.2318 | 5.3353 | 5.429 | 5.3067 | 5.2189 | 5.4137 | 5.6194 | 5.4814 | 5.389 | 5.4496 | 5.2368 | 5.5218 | 5.2891 | 4.9698 | 5.0524 | 4.882 | 4.4572 | 4.3563
14 | 0.99098 | 0.99701 | 0.95294 | 0.97255 | 0.92905 | 0.91711 | 0.94123 | 1.121 | 1.1412 | 1.1367 | 1.1251 | 1.1515 | 1.1479 | 1.1477 | 1.0069 | 1.079 | 1.1493 | 1.1585 | 1.0801 | 1.0225 | 1.0264 | 0.96989 | 0.94919 | 0.94936
15 | 0.41584 | 0.42328 | 0.39759 | 0.38942 | 0.37324 | 0.37962 | 0.45892 | 0.44675 | 0.48245 | 0.50287 | 0.49363 | 0.48508 | 0.47672 | 0.47421 | 0.4475 | 0.4592 | 0.48587 | 0.60224 | 0.55471 | 0.5057 | 0.50195 | 0.45796 | 0.49211 | 0.4646
16 | 0.82943 | 0.81855 | 0.78313 | 0.79139 | 0.77881 | 0.86503 | 1.3683 | 1.5148 | 1.58 | 1.5368 | 1.4729 | 1.569 | 1.4643 | 1.4151 | 1.2326 | 1.2269 | 1.2567 | 1.3816 | 1.2456 | 1.2842 | 1.2586 | 1.1732 | 1.0493 | 0.95497
17 | 0.28454 | 0.25678 | 0.23735 | 0.22095 | 0.19574 | 0.24513 | 0.40559 | 0.36095 | 0.39268 | 0.37844 | 0.36313 | 0.34315 | 0.34791 | 0.35926 | 0.35019 | 0.35545 | 0.40108 | 0.62505 | 0.53773 | 0.44856 | 0.45132 | 0.38855 | 0.40528 | 0.37369
18 | 1.2085 | 1.16 | 1.0592 | 1.0622 | 1.0538 | 1.1512 | 1.4805 | 1.5142 | 1.562 | 1.6328 | 1.6656 | 1.6976 | 1.6781 | 1.6281 | 1.6276 | 1.6138 | 1.6904 | 1.9718 | 1.9151 | 1.8608 | 1.8608 | 1.7221 | 1.6425 | 1.5293
19 | 1.9708 | 1.9393 | 1.8753 | 1.8874 | 1.8778 | 2.0045 | 2.2745 | 2.6186 | 2.7418 | 2.8438 | 2.786 | 2.8329 | 2.8318 | 2.8198 | 2.6366 | 2.6415 | 2.5348 | 2.6941 | 2.5806 | 2.5273 | 2.4887 | 2.3864 | 2.2519 | 2.1299
20 | 0.99852 | 0.9715 | 0.9454 | 0.92091 | 0.91904 | 1.0174 | 1.2867 | 1.4325 | 1.6204 | 1.6722 | 1.6953 | 1.6996 | 1.6792 | 1.6637 | 1.5294 | 1.4924 | 1.5796 | 1.6515 | 1.5678 | 1.5334 | 1.4448 | 1.186 | 1.2034 | 1.1451
21 | 0.75479 | 0.75299 | 0.72096 | 0.7063 | 0.71035 | 0.81846 | 1.2981 | 1.4232 | 1.4747 | 1.4761 | 1.5171 | 1.5113 | 1.4352 | 1.4307 | 1.2769 | 1.1572 | 1.1565 | 1.2956 | 1.2425 | 1.1905 | 1.183 | 1.0765 | 0.96324 | 0.88114
22 | 0.80252 | 0.83419 | 0.81473 | 0.80603 | 0.77748 | 0.7579 | 0.78239 | 0.67136 | 0.66854 | 0.67794 | 0.66564 | 0.67004 | 0.6831 | 0.71265 | 0.71697 | 0.71583 | 0.68606 | 0.7255 | 0.69349 | 0.67999 | 0.69657 | 0.67803 | 0.78497 | 0.81311
23 | 4.011 | 3.9156 | 3.6842 | 3.6727 | 3.563 | 3.92 | 5.0835 | 5.327 | 5.7974 | 6.2249 | 6.0253 | 6.0283 | 6.0728 | 5.9466 | 5.7957 | 5.4773 | 5.608 | 6.5351 | 6.2434 | 5.9646 | 5.8094 | 5.4066 | 5.2532 | 4.8209
24 | 2.0307 | 2.0032 | 1.8557 | 1.8097 | 1.71 | 1.8871 | 2.4597 | 2.1346 | 1.7188 | 1.2656 | 2.2731 | 2.3105 | 2.2921 | 2.3452 | 2.2337 | 2.2816 | 2.3013 | 2.9241 | 2.6243 | 2.401 | 2.4061 | 2.307 | 2.5495 | 2.4069
25 | 0.9646 | 0.99924 | 0.9859 | 1.0056 | 0.98238 | 0.99391 | 1.0452 | 0.94222 | 0.78614 | 0.76081 | 1.0206 | 0.93461 | 0.95557 | 0.996 | 1.0208 | 1.0509 | 1.1377 | 1.1975 | 1.1017 | 1.0373 | 1.0642 | 1.049 | 1.1254 | 1.1945
26 | 2.0227 | 2.035 | 2.0517 | 2.0691 | 2.0824 | 2.116 | 2.6159 | 2.6677 | 2.7145 | 2.6533 | 2.6094 | 2.7068 | 2.8097 | 2.7407 | 2.6945 | 2.7248 | 2.6184 | 2.7609 | 2.6445 | 2.4849 | 2.5262 | 2.441 | 2.2286 | 2.1781
27 | 0.99098 | 0.99701 | 0.95294 | 0.97255 | 0.92905 | 0.91711 | 0.94123 | 1.121 | 1.1412 | 1.1367 | 1.1251 | 1.1515 | 1.1479 | 1.1477 | 1.0069 | 1.079 | 1.1493 | 1.1585 | 1.0801 | 1.0225 | 1.0264 | 0.96989 | 0.94919 | 0.94936
28 | 0.83167 | 0.84655 | 0.79518 | 0.77885 | 0.74649 | 0.75924 | 0.91784 | 0.8935 | 0.96489 | 1.0057 | 0.98725 | 0.97016 | 0.95345 | 0.94843 | 0.89501 | 0.91841 | 0.97174 | 1.2045 | 1.1094 | 1.0114 | 1.0039 | 0.91591 | 0.98423 | 0.9292
29 | 2.7648 | 2.7285 | 2.6104 | 2.638 | 2.596 | 2.8834 | 4.561 | 5.0494 | 5.2668 | 5.1227 | 4.9095 | 5.23 | 4.881 | 4.717 | 4.1087 | 4.0898 | 4.1891 | 4.6052 | 4.1521 | 4.2808 | 4.1953 | 3.9105 | 3.4975 | 3.1832
30 | 0.47424 | 0.42797 | 0.39559 | 0.36825 | 0.32624 | 0.40855 | 0.67598 | 0.60159 | 0.65447 | 0.63073 | 0.60521 | 0.57191 | 0.57985 | 0.59877 | 0.58365 | 0.59242 | 0.66847 | 1.0418 | 0.89621 | 0.74759 | 0.75219 | 0.64758 | 0.67547 | 0.62281
31 | 2.8197 | 2.7068 | 2.4714 | 2.4784 | 2.4588 | 2.6862 | 3.4544 | 3.5332 | 3.6447 | 3.8099 | 3.8864 | 3.961 | 3.9156 | 3.799 | 3.7976 | 3.7655 | 3.9444 | 4.6009 | 4.4687 | 4.3418 | 4.3419 | 4.0182 | 3.8324 | 3.5684
32 | 1.3139 | 1.2929 | 1.2502 | 1.2583 | 1.2519 | 1.3363 | 1.5164 | 1.7457 | 1.8278 | 1.8958 | 1.8574 | 1.8886 | 1.8879 | 1.8799 | 1.7577 | 1.761 | 1.6899 | 1.7961 | 1.7204 | 1.6849 | 1.6591 | 1.5909 | 1.5013 | 1.42

## Qc, Winter, S1
LoadID | 0 | 1 | 2 | 3 | 4 | 5 | 6 | 7 | 8 | 9 | 10 | 11 | 12 | 13 | 14 | 15 | 16 | 17 | 18 | 19 | 20 | 21 | 22 | 23
1 | 0.54949 | 0.38822 | 0.33655 | 0.43139 | 0.37144 | 0.30539 | 0.25268 | 0.883 | 0.92343 | 0.79203 | 0.92277 | 0.85744 | 0.86122 | 0.76903 | 0.45635 | 0.7145 | 0.85693 | 0.79957 | 0.55882 | 0.57974 | 0.53998 | 0.33495 | 0.2672 | 0.27694
2 | -0.21941 | -0.21936 | -0.22541 | -0.23574 | -0.23348 | -0.21428 | -0.13587 | -0.026118 | -0.028067 | -0.0186 | -0.016385 | -0.073124 | -0.10683 | -0.13848 | -0.13744 | -0.13977 | -0.10989 | 0.036118 | -0.0050902 | -0.060086 | -0.11138 | -0.14651 | -0.16068 | -0.18398
3 | -1.1776 | -1.2706 | -1.294 | -1.2766 | -1.2777 | -1.0669 | -0.03973 | 0.55008 | 0.70109 | 0.48839 | 0.28836 | 0.57197 | 0.36066 | 0.10942 | -0.4329 | -0.43308 | -0.35675 | -0.17997 | -0.43864 | -0.24993 | -0.34314 | -0.56913 | -0.89915 | -1.015
4 | -0.46962 | -0.47428 | -0.47912 | -0.48331 | -0.48546 | -0.44384 | -0.38508 | -0.35157 | -0.36187 | -0.40088 | -0.42758 | -0.45274 | -0.45328 | -0.46161 | -0.46567 | -0.45178 | -0.38246 | -0.22795 | -0.29402 | -0.35665 | -0.38394 | -0.40619 | -0.42938 | -0.43146
5 | -0.31514 | -0.33097 | -0.34503 | -0.34627 | -0.3455 | -0.29123 | -0.22195 | -0.17961 | -0.17643 | -0.14779 | -0.14626 | -0.14318 | -0.17231 | -0.18543 | -0.18044 | -0.22368 | -0.19817 | -0.099348 | -0.11764 | -0.14627 | -0.15795 | -0.20504 | -0.22675 | -0.23721
6 | 0.87407 | 0.68373 | 0.51842 | 0.77232 | 0.6342 | 0.9137 | 1.2186 | 2.3736 | 2.7336 | 2.8166 | 2.6734 | 2.8518 | 2.8306 | 2.7978 | 2.3531 | 2.2383 | 1.9454 | 2.1282 | 1.804 | 1.8825 | 1.5916 | 1.6754 | 1.0401 | 1.0682
7 | -1.0798 | -1.0679 | -1.1015 | -1.1214 | -1.1879 | -1.0636 | -0.90354 | -0.46933 | -0.23254 | -0.21585 | -0.16406 | -0.055135 | -0.22385 | -0.2336 | -0.42576 | -0.60843 | -0.54913 | -0.61251 | -0.68879 | -0.6613 | -0.75298 | -0.88766 | -1.0015 | -0.99618
8 | -0.71735 | -0.73251 | -0.72961 | -0.72856 | -0.71354 | -0.68471 | -0.52342 | -0.4164 | -0.38451 | -0.43914 | -0.41467 | -0.378 | -0.40069 | -0.43381 | -0.52709 | -0.58455 | -0.583 | -0.57491 | -0.60599 | -0.62658 | -0.63731 | -0.656 | -0.68464 | -0.69775
9 | -0.024105 | -0.024105 | -0.024105 | -0.024105 | -0.024105 | -0.024105 | -0.024105 | -0.024105 | -0.024105 | -0.024105 | -0.024105 | -0.024105 | -0.024105 | -0.024105 | -0.024105 | -0.024105 | -0.024105 | -0.024105 | -0.024105 | -0.024105 | -0.024105 | -0.024105 | -0.024105 | -0.024105
10 | -0.42681 | -0.43925 | -0.4399 | -0.43867 | -0.43745 | -0.40896 | -0.30655 | -0.25019 | -0.16127 | -0.093132 | -0.11915 | -0.091982 | -0.10968 | -0.15864 | -0.19831 | -0.20454 | -0.21033 | -0.14195 | -0.17201 | -0.21325 | -0.25078 | -0.31907 | -0.39881 | -0.40591
11 | -0.36034 | -0.36381 | -0.3705 | -0.37379 | -0.36542 | -0.2949 | -0.22376 | -0.19992 | -0.14031 | -0.092581 | -0.21107 | -0.19904 | -0.22433 | -0.22387 | -0.24908 | -0.24931 | -0.21236 | -0.14201 | -0.194 | -0.22789 | -0.24483 | -0.25072 | -0.27073 | -0.28716
12 | -0.049865 | 0.083665 | 0.17699 | 0.15305 | 0.119 | -0.11988 | -0.0039577 | 0.14292 | 0.31021 | 0.36595 | 0.17776 | -0.00046184 | 0.56304 | 0.63829 | 0.60548 | 0.69513 | 0.38189 | 0.52748 | 0.5664 | 0.50491 | 0.56665 | 0.7274 | 0.67382 | 0.45393
13 | 0.36716 | 0.29695 | 0.42381 | 0.53107 | 0.55455 | 0.6761 | 2.4726 | 3.0953 | 3.3142 | 3.0999 | 2.8396 | 3.2544 | 3.6783 | 3.2621 | 3.2081 | 3.2021 | 2.8856 | 2.983 | 2.5794 | 1.9472 | 2.1363 | 1.8668 | 0.82113 | 0.58094
14 | 0.091581 | 0.064704 | 0.056091 | 0.071899 | 0.061907 | 0.050898 | 0.042113 | 0.14717 | 0.1539 | 0.132 | 0.1538 | 0.14291 | 0.14354 | 0.12817 | 0.076058 | 0.11908 | 0.14282 | 0.13326 | 0.093137 | 0.096624 | 0.089997 | 0.055826 | 0.044533 | 0.046156
15 | -0.1097 | -0.10968 | -0.11271 | -0.11787 | -0.11674 | -0.10714 | -0.067934 | -0.013059 | -0.014033 | -0.0093001 | -0.0081924 | -0.036562 | -0.053413 | -0.069242 | -0.068721 | -0.069883 | -0.054945 | 0.018059 | -0.0025451 | -0.030043 | -0.055689 | -0.073255 | -0.080342 | -0.091988
16 | -0.2944 | -0.31766 | -0.32349 | -0.31916 | -0.31943 | -0.26674 | -0.0099325 | 0.13752 | 0.17527 | 0.1221 | 0.07209 | 0.14299 | 0.090164 | 0.027355 | -0.10822 | -0.10827 | -0.089188 | -0.044994 | -0.10966 | -0.062482 | -0.085784 | -0.14228 | -0.22479 | -0.25375
17 | -0.62616 | -0.63237 | -0.63882 | -0.64442 | -0.64729 | -0.59178 | -0.51343 | -0.46876 | -0.48249 | -0.53451 | -0.57011 | -0.60366 | -0.60437 | -0.61548 | -0.6209 | -0.60237 | -0.50995 | -0.30393 | -0.39203 | -0.47553 | -0.51192 | -0.54159 | -0.57251 | -0.57528
18 | -0.63027 | -0.66194 | -0.69007 | -0.69253 | -0.691 | -0.58246 | -0.44389 | -0.35923 | -0.35286 | -0.29558 | -0.29251 | -0.28635 | -0.34463 | -0.37086 | -0.36089 | -0.44736 | -0.39634 | -0.1987 | -0.23529 | -0.29255 | -0.3159 | -0.41007 | -0.45351 | -0.47443
19 | 0.34963 | 0.27349 | 0.20737 | 0.30893 | 0.25368 | 0.36548 | 0.48744 | 0.94944 | 1.0934 | 1.1267 | 1.0694 | 1.1407 | 1.1322 | 1.1191 | 0.94124 | 0.89532 | 0.77815 | 0.85127 | 0.7216 | 0.75301 | 0.63665 | 0.67018 | 0.41605 | 0.42726
20 | -0.4319 | -0.42718 | -0.4406 | -0.44857 | -0.47514 | -0.42542 | -0.36142 | -0.18773 | -0.093017 | -0.086341 | -0.065624 | -0.022054 | -0.089542 | -0.093439 | -0.17031 | -0.24337 | -0.21965 | -0.245 | -0.27552 | -0.26452 | -0.30119 | -0.35506 | -0.4006 | -0.39847
21 | -1.4347 | -1.465 | -1.4592 | -1.4571 | -1.4271 | -1.3694 | -1.0468 | -0.83281 | -0.76902 | -0.87828 | -0.82935 | -0.756 | -0.80138 | -0.86763 | -1.0542 | -1.1691 | -1.166 | -1.1498 | -1.212 | -1.2532 | -1.2746 | -1.312 | -1.3693 | -1.3955
22 | -0.060263 | -0.060263 | -0.060263 | -0.060263 | -0.060263 | -0.060263 | -0.060263 | -0.060263 | -0.060263 | -0.060263 | -0.060263 | -0.060263 | -0.060263 | -0.060263 | -0.060263 | -0.060263 | -0.060263 | -0.060263 | -0.060263 | -0.060263 | -0.060263 | -0.060263 | -0.060263 | -0.060263
23 | -2.8454 | -2.9283 | -2.9327 | -2.9244 | -2.9163 | -2.7264 | -2.0436 | -1.668 | -1.0751 | -0.62088 | -0.79431 | -0.61322 | -0.73122 | -1.0576 | -1.3221 | -1.3636 | -1.4022 | -0.94635 | -1.1467 | -1.4216 | -1.6719 | -2.1271 | -2.6587 | -2.7061
24 | -2.0591 | -2.0789 | -2.1171 | -2.1359 | -2.0881 | -1.6851 | -1.2786 | -1.1424 | -0.80177 | -0.52903 | -1.2061 | -1.1374 | -1.2819 | -1.2792 | -1.4233 | -1.4246 | -1.2135 | -0.81151 | -1.1086 | -1.3022 | -1.399 | -1.4327 | -1.547 | -1.6409
25 | -0.035618 | 0.059761 | 0.12642 | 0.10932 | 0.084999 | -0.085627 | -0.0028269 | 0.10209 | 0.22158 | 0.26139 | 0.12697 | -0.00032989 | 0.40217 | 0.45592 | 0.43249 | 0.49652 | 0.27278 | 0.37677 | 0.40457 | 0.36065 | 0.40475 | 0.51957 | 0.4813 | 0.32424
26 | 0.11474 | 0.092796 | 0.13244 | 0.16596 | 0.1733 | 0.21128 | 0.77268 | 0.96728 | 1.0357 | 0.96872 | 0.88739 | 1.017 | 1.1495 | 1.0194 | 1.0025 | 1.0006 | 0.90176 | 0.93218 | 0.80605 | 0.6085 | 0.66759 | 0.58338 | 0.2566 | 0.18154
27 | 0.18316 | 0.12941 | 0.11218 | 0.1438 | 0.12381 | 0.1018 | 0.084226 | 0.29433 | 0.30781 | 0.26401 | 0.30759 | 0.28581 | 0.28707 | 0.25634 | 0.15212 | 0.23817 | 0.28564 | 0.26652 | 0.18627 | 0.19325 | 0.17999 | 0.11165 | 0.089065 | 0.092312
28 | -0.38397 | -0.38388 | -0.39447 | -0.41255 | -0.40858 | -0.37498 | -0.23777 | -0.045706 | -0.049117 | -0.03255 | -0.028673 | -0.12797 | -0.18695 | -0.24235 | -0.24052 | -0.24459 | -0.19231 | 0.063206 | -0.0089079 | -0.10515 | -0.19491 | -0.25639 | -0.2812 | -0.32196
29 | -8.8321 | -9.5299 | -9.7047 | -9.5749 | -9.5828 | -8.0021 | -0.29797 | 4.1256 | 5.2582 | 3.663 | 2.1627 | 4.2898 | 2.7049 | 0.82066 | -3.2467 | -3.2481 | -2.6756 | -1.3498 | -3.2898 | -1.8745 | -2.5735 | -4.2685 | -6.7436 | -7.6125
30 | -1.0958 | -1.1067 | -1.1179 | -1.1277 | -1.1328 | -1.0356 | -0.89851 | -0.82034 | -0.84436 | -0.93539 | -0.9977 | -1.0564 | -1.0576 | -1.0771 | -1.0866 | -1.0542 | -0.89241 | -0.53188 | -0.68604 | -0.83218 | -0.89586 | -0.94778 | -1.0019 | -1.0067
31 | -1.5757 | -1.6549 | -1.7252 | -1.7313 | -1.7275 | -1.4561 | -1.1097 | -0.89807 | -0.88216 | -0.73894 | -0.73128 | -0.71588 | -0.86157 | -0.92716 | -0.90222 | -1.1184 | -0.99084 | -0.49674 | -0.58822 | -0.73137 | -0.78974 | -1.0252 | -1.1338 | -1.1861
32 | 0.34963 | 0.27349 | 0.20737 | 0.30893 | 0.25368 | 0.36548 | 0.48744 | 0.94944 | 1.0934 | 1.1267 | 1.0694 | 1.1407 | 1.1322 | 1.1191 | 0.94124 | 0.89532 | 0.77815 | 0.85127 | 0.7216 | 0.75301 | 0.63665 | 0.67018 | 0.41605 | 0.42726

## Qc, Winter, S2
LoadID | 0 | 1 | 2 | 3 | 4 | 5 | 6 | 7 | 8 | 9 | 10 | 11 | 12 | 13 | 14 | 15 | 16 | 17 | 18 | 19 | 20 | 21 | 22 | 23
1 | 0.54949 | 0.38822 | 0.33655 | 0.43139 | 0.37144 | 0.30539 | 0.25268 | 0.883 | 0.92343 | 0.79203 | 0.92277 | 0.85744 | 0.86122 | 0.76903 | 0.45635 | 0.7145 | 0.85693 | 0.79957 | 0.55882 | 0.57974 | 0.53998 | 0.33495 | 0.2672 | 0.27694
2 | -0.21941 | -0.21936 | -0.22541 | -0.23574 | -0.23348 | -0.21428 | -0.13587 | -0.026118 | -0.028067 | -0.0186 | -0.016385 | -0.073124 | -0.10683 | -0.13848 | -0.13744 | -0.13977 | -0.10989 | 0.036118 | -0.0050902 | -0.060086 | -0.11138 | -0.14651 | -0.16068 | -0.18398
3 | -1.1776 | -1.2706 | -1.294 | -1.2766 | -1.2777 | -1.0669 | -0.03973 | 0.55008 | 0.70109 | 0.48839 | 0.28836 | 0.57197 | 0.36066 | 0.10942 | -0.4329 | -0.43308 | -0.35675 | -0.17997 | -0.43864 | -0.24993 | -0.34314 | -0.56913 | -0.89915 | -1.015
4 | -0.46962 | -0.47428 | -0.47912 | -0.48331 | -0.48546 | -0.44384 | -0.38508 | -0.35157 | -0.36187 | -0.40088 | -0.42758 | -0.45274 | -0.45328 | -0.46161 | -0.46567 | -0.45178 | -0.38246 | -0.22795 | -0.29402 | -0.35665 | -0.38394 | -0.40619 | -0.42938 | -0.43146
5 | -0.31514 | -0.33097 | -0.34503 | -0.34627 | -0.3455 | -0.29123 | -0.22195 | -0.17961 | -0.17643 | -0.14779 | -0.14626 | -0.14318 | -0.17231 | -0.18543 | -0.18044 | -0.22368 | -0.19817 | -0.099348 | -0.11764 | -0.14627 | -0.15795 | -0.20504 | -0.22675 | -0.23721
6 | 0.87407 | 0.68373 | 0.51842 | 0.77232 | 0.6342 | 0.9137 | 1.2186 | 2.3736 | 2.7336 | 2.8166 | 2.6734 | 2.8518 | 2.8306 | 2.7978 | 2.3531 | 2.2383 | 1.9454 | 2.1282 | 1.804 | 1.8825 | 1.5916 | 1.6754 | 1.0401 | 1.0682
7 | -1.0798 | -1.0679 | -1.1015 | -1.1214 | -1.1879 | -1.0636 | -0.90354 | -0.46933 | -0.23254 | -0.21585 | -0.16406 | -0.055135 | -0.22385 | -0.2336 | -0.42576 | -0.60843 | -0.54913 | -0.61251 | -0.68879 | -0.6613 | -0.75298 | -0.88766 | -1.0015 | -0.99618
8 | -0.71735 | -0.73251 | -0.72961 | -0.72856 | -0.71354 | -0.68471 | -0.52342 | -0.4164 | -0.38451 | -0.43914 | -0.41467 | -0.378 | -0.40069 | -0.43381 | -0.52709 | -0.58455 | -0.583 | -0.57491 | -0.60599 | -0.62658 | -0.63731 | -0.656 | -0.68464 | -0.69775
9 | -0.024105 | -0.024105 | -0.024105 | -0.024105 | -0.024105 | -0.024105 | -0.024105 | -0.024105 | -0.024105 | -0.024105 | -0.024105 | -0.024105 | -0.024105 | -0.024105 | -0.024105 | -0.024105 | -0.024105 | -0.024105 | -0.024105 | -0.024105 | -0.024105 | -0.024105 | -0.024105 | -0.024105
10 | -0.42681 | -0.43925 | -0.4399 | -0.43867 | -0.43745 | -0.40896 | -0.30655 | -0.25019 | -0.16127 | -0.093132 | -0.11915 | -0.091982 | -0.10968 | -0.15864 | -0.19831 | -0.20454 | -0.21033 | -0.14195 | -0.17201 | -0.21325 | -0.25078 | -0.31907 | -0.39881 | -0.40591
11 | -0.36034 | -0.36381 | -0.3705 | -0.37379 | -0.36542 | -0.2949 | -0.22376 | -0.19992 | -0.14031 | -0.092581 | -0.21107 | -0.19904 | -0.22433 | -0.22387 | -0.24908 | -0.24931 | -0.21236 | -0.14201 | -0.194 | -0.22789 | -0.24483 | -0.25072 | -0.27073 | -0.28716
12 | -0.049865 | 0.083665 | 0.17699 | 0.15305 | 0.119 | -0.11988 | -0.0039577 | 0.14292 | 0.31021 | 0.36595 | 0.17776 | -0.00046184 | 0.56304 | 0.63829 | 0.60548 | 0.69513 | 0.38189 | 0.52748 | 0.5664 | 0.50491 | 0.56665 | 0.7274 | 0.67382 | 0.45393
13 | 0.36716 | 0.29695 | 0.42381 | 0.53107 | 0.55455 | 0.6761 | 2.4726 | 3.0953 | 3.3142 | 3.0999 | 2.8396 | 3.2544 | 3.6783 | 3.2621 | 3.2081 | 3.2021 | 2.8856 | 2.983 | 2.5794 | 1.9472 | 2.1363 | 1.8668 | 0.82113 | 0.58094
14 | 0.091581 | 0.064704 | 0.056091 | 0.071899 | 0.061907 | 0.050898 | 0.042113 | 0.14717 | 0.1539 | 0.132 | 0.1538 | 0.14291 | 0.14354 | 0.12817 | 0.076058 | 0.11908 | 0.14282 | 0.13326 | 0.093137 | 0.096624 | 0.089997 | 0.055826 | 0.044533 | 0.046156
15 | -0.1097 | -0.10968 | -0.11271 | -0.11787 | -0.11674 | -0.10714 | -0.067934 | -0.013059 | -0.014033 | -0.0093001 | -0.0081924 | -0.036562 | -0.053413 | -0.069242 | -0.068721 | -0.069883 | -0.054945 | 0.018059 | -0.0025451 | -0.030043 | -0.055689 | -0.073255 | -0.080342 | -0.091988
16 | -0.2944 | -0.31766 | -0.32349 | -0.31916 | -0.31943 | -0.26674 | -0.0099325 | 0.13752 | 0.17527 | 0.1221 | 0.07209 | 0.14299 | 0.090164 | 0.027355 | -0.10822 | -0.10827 | -0.089188 | -0.044994 | -0.10966 | -0.062482 | -0.085784 | -0.14228 | -0.22479 | -0.25375
17 | -0.62616 | -0.63237 | -0.63882 | -0.64442 | -0.64729 | -0.59178 | -0.51343 | -0.46876 | -0.48249 | -0.53451 | -0.57011 | -0.60366 | -0.60437 | -0.61548 | -0.6209 | -0.60237 | -0.50995 | -0.30393 | -0.39203 | -0.47553 | -0.51192 | -0.54159 | -0.57251 | -0.57528
18 | -0.63027 | -0.66194 | -0.69007 | -0.69253 | -0.691 | -0.58246 | -0.44389 | -0.35923 | -0.35286 | -0.29558 | -0.29251 | -0.28635 | -0.34463 | -0.37086 | -0.36089 | -0.44736 | -0.39634 | -0.1987 | -0.23529 | -0.29255 | -0.3159 | -0.41007 | -0.45351 | -0.47443
19 | 0.34963 | 0.27349 | 0.20737 | 0.30893 | 0.25368 | 0.36548 | 0.48744 | 0.94944 | 1.0934 | 1.1267 | 1.0694 | 1.1407 | 1.1322 | 1.1191 | 0.94124 | 0.89532 | 0.77815 | 0.85127 | 0.7216 | 0.75301 | 0.63665 | 0.67018 | 0.41605 | 0.42726
20 | -0.4319 | -0.42718 | -0.4406 | -0.44857 | -0.47514 | -0.42542 | -0.36142 | -0.18773 | -0.093017 | -0.086341 | -0.065624 | -0.022054 | -0.089542 | -0.093439 | -0.17031 | -0.24337 | -0.21965 | -0.245 | -0.27552 | -0.26452 | -0.30119 | -0.35506 | -0.4006 | -0.39847
21 | -1.4347 | -1.465 | -1.4592 | -1.4571 | -1.4271 | -1.3694 | -1.0468 | -0.83281 | -0.76902 | -0.87828 | -0.82935 | -0.756 | -0.80138 | -0.86763 | -1.0542 | -1.1691 | -1.166 | -1.1498 | -1.212 | -1.2532 | -1.2746 | -1.312 | -1.3693 | -1.3955
22 | -0.060263 | -0.060263 | -0.060263 | -0.060263 | -0.060263 | -0.060263 | -0.060263 | -0.060263 | -0.060263 | -0.060263 | -0.060263 | -0.060263 | -0.060263 | -0.060263 | -0.060263 | -0.060263 | -0.060263 | -0.060263 | -0.060263 | -0.060263 | -0.060263 | -0.060263 | -0.060263 | -0.060263
23 | -2.8454 | -2.9283 | -2.9327 | -2.9244 | -2.9163 | -2.7264 | -2.0436 | -1.668 | -1.0751 | -0.62088 | -0.79431 | -0.61322 | -0.73122 | -1.0576 | -1.3221 | -1.3636 | -1.4022 | -0.94635 | -1.1467 | -1.4216 | -1.6719 | -2.1271 | -2.6587 | -2.7061
24 | -2.0591 | -2.0789 | -2.1171 | -2.1359 | -2.0881 | -1.6851 | -1.2786 | -1.1424 | -0.80177 | -0.52903 | -1.2061 | -1.1374 | -1.2819 | -1.2792 | -1.4233 | -1.4246 | -1.2135 | -0.81151 | -1.1086 | -1.3022 | -1.399 | -1.4327 | -1.547 | -1.6409
25 | -0.035618 | 0.059761 | 0.12642 | 0.10932 | 0.084999 | -0.085627 | -0.0028269 | 0.10209 | 0.22158 | 0.26139 | 0.12697 | -0.00032989 | 0.40217 | 0.45592 | 0.43249 | 0.49652 | 0.27278 | 0.37677 | 0.40457 | 0.36065 | 0.40475 | 0.51957 | 0.4813 | 0.32424
26 | 0.11474 | 0.092796 | 0.13244 | 0.16596 | 0.1733 | 0.21128 | 0.77268 | 0.96728 | 1.0357 | 0.96872 | 0.88739 | 1.017 | 1.1495 | 1.0194 | 1.0025 | 1.0006 | 0.90176 | 0.93218 | 0.80605 | 0.6085 | 0.66759 | 0.58338 | 0.2566 | 0.18154
27 | 0.18316 | 0.12941 | 0.11218 | 0.1438 | 0.12381 | 0.1018 | 0.084226 | 0.29433 | 0.30781 | 0.26401 | 0.30759 | 0.28581 | 0.28707 | 0.25634 | 0.15212 | 0.23817 | 0.28564 | 0.26652 | 0.18627 | 0.19325 | 0.17999 | 0.11165 | 0.089065 | 0.092312
28 | -0.38397 | -0.38388 | -0.39447 | -0.41255 | -0.40858 | -0.37498 | -0.23777 | -0.045706 | -0.049117 | -0.03255 | -0.028673 | -0.12797 | -0.18695 | -0.24235 | -0.24052 | -0.24459 | -0.19231 | 0.063206 | -0.0089079 | -0.10515 | -0.19491 | -0.25639 | -0.2812 | -0.32196
29 | -8.8321 | -9.5299 | -9.7047 | -9.5749 | -9.5828 | -8.0021 | -0.29797 | 4.1256 | 5.2582 | 3.663 | 2.1627 | 4.2898 | 2.7049 | 0.82066 | -3.2467 | -3.2481 | -2.6756 | -1.3498 | -3.2898 | -1.8745 | -2.5735 | -4.2685 | -6.7436 | -7.6125
30 | -1.0958 | -1.1067 | -1.1179 | -1.1277 | -1.1328 | -1.0356 | -0.89851 | -0.82034 | -0.84436 | -0.93539 | -0.9977 | -1.0564 | -1.0576 | -1.0771 | -1.0866 | -1.0542 | -0.89241 | -0.53188 | -0.68604 | -0.83218 | -0.89586 | -0.94778 | -1.0019 | -1.0067
31 | -1.5757 | -1.6549 | -1.7252 | -1.7313 | -1.7275 | -1.4561 | -1.1097 | -0.89807 | -0.88216 | -0.73894 | -0.73128 | -0.71588 | -0.86157 | -0.92716 | -0.90222 | -1.1184 | -0.99084 | -0.49674 | -0.58822 | -0.73137 | -0.78974 | -1.0252 | -1.1338 | -1.1861
32 | 0.34963 | 0.27349 | 0.20737 | 0.30893 | 0.25368 | 0.36548 | 0.48744 | 0.94944 | 1.0934 | 1.1267 | 1.0694 | 1.1407 | 1.1322 | 1.1191 | 0.94124 | 0.89532 | 0.77815 | 0.85127 | 0.7216 | 0.75301 | 0.63665 | 0.67018 | 0.41605 | 0.42726

## Qc, Winter, S3
LoadID | 0 | 1 | 2 | 3 | 4 | 5 | 6 | 7 | 8 | 9 | 10 | 11 | 12 | 13 | 14 | 15 | 16 | 17 | 18 | 19 | 20 | 21 | 22 | 23
1 | 0.54949 | 0.38822 | 0.33655 | 0.43139 | 0.37144 | 0.30539 | 0.25268 | 0.883 | 0.92343 | 0.79203 | 0.92277 | 0.85744 | 0.86122 | 0.76903 | 0.45635 | 0.7145 | 0.85693 | 0.79957 | 0.55882 | 0.57974 | 0.53998 | 0.33495 | 0.2672 | 0.27694
2 | -0.21941 | -0.21936 | -0.22541 | -0.23574 | -0.23348 | -0.21428 | -0.13587 | -0.026118 | -0.028067 | -0.0186 | -0.016385 | -0.073124 | -0.10683 | -0.13848 | -0.13744 | -0.13977 | -0.10989 | 0.036118 | -0.0050902 | -0.060086 | -0.11138 | -0.14651 | -0.16068 | -0.18398
3 | -1.1776 | -1.2706 | -1.294 | -1.2766 | -1.2777 | -1.0669 | -0.03973 | 0.55008 | 0.70109 | 0.48839 | 0.28836 | 0.57197 | 0.36066 | 0.10942 | -0.4329 | -0.43308 | -0.35675 | -0.17997 | -0.43864 | -0.24993 | -0.34314 | -0.56913 | -0.89915 | -1.015
4 | -0.46962 | -0.47428 | -0.47912 | -0.48331 | -0.48546 | -0.44384 | -0.38508 | -0.35157 | -0.36187 | -0.40088 | -0.42758 | -0.45274 | -0.45328 | -0.46161 | -0.46567 | -0.45178 | -0.38246 | -0.22795 | -0.29402 | -0.35665 | -0.38394 | -0.40619 | -0.42938 | -0.43146
5 | -0.31514 | -0.33097 | -0.34503 | -0.34627 | -0.3455 | -0.29123 | -0.22195 | -0.17961 | -0.17643 | -0.14779 | -0.14626 | -0.14318 | -0.17231 | -0.18543 | -0.18044 | -0.22368 | -0.19817 | -0.099348 | -0.11764 | -0.14627 | -0.15795 | -0.20504 | -0.22675 | -0.23721
6 | 0.87407 | 0.68373 | 0.51842 | 0.77232 | 0.6342 | 0.9137 | 1.2186 | 2.3736 | 2.7336 | 2.8166 | 2.6734 | 2.8518 | 2.8306 | 2.7978 | 2.3531 | 2.2383 | 1.9454 | 2.1282 | 1.804 | 1.8825 | 1.5916 | 1.6754 | 1.0401 | 1.0682
7 | -1.0798 | -1.0679 | -1.1015 | -1.1214 | -1.1879 | -1.0636 | -0.90354 | -0.46933 | -0.23254 | -0.21585 | -0.16406 | -0.055135 | -0.22385 | -0.2336 | -0.42576 | -0.60843 | -0.54913 | -0.61251 | -0.68879 | -0.6613 | -0.75298 | -0.88766 | -1.0015 | -0.99618
8 | -0.71735 | -0.73251 | -0.72961 | -0.72856 | -0.71354 | -0.68471 | -0.52342 | -0.4164 | -0.38451 | -0.43914 | -0.41467 | -0.378 | -0.40069 | -0.43381 | -0.52709 | -0.58455 | -0.583 | -0.57491 | -0.60599 | -0.62658 | -0.63731 | -0.656 | -0.68464 | -0.69775
9 | -0.024105 | -0.024105 | -0.024105 | -0.024105 | -0.024105 | -0.024105 | -0.024105 | -0.024105 | -0.024105 | -0.024105 | -0.024105 | -0.024105 | -0.024105 | -0.024105 | -0.024105 | -0.024105 | -0.024105 | -0.024105 | -0.024105 | -0.024105 | -0.024105 | -0.024105 | -0.024105 | -0.024105
10 | -0.42681 | -0.43925 | -0.4399 | -0.43867 | -0.43745 | -0.40896 | -0.30655 | -0.25019 | -0.16127 | -0.093132 | -0.11915 | -0.091982 | -0.10968 | -0.15864 | -0.19831 | -0.20454 | -0.21033 | -0.14195 | -0.17201 | -0.21325 | -0.25078 | -0.31907 | -0.39881 | -0.40591
11 | -0.36034 | -0.36381 | -0.3705 | -0.37379 | -0.36542 | -0.2949 | -0.22376 | -0.19992 | -0.14031 | -0.092581 | -0.21107 | -0.19904 | -0.22433 | -0.22387 | -0.24908 | -0.24931 | -0.21236 | -0.14201 | -0.194 | -0.22789 | -0.24483 | -0.25072 | -0.27073 | -0.28716
12 | -0.049865 | 0.083665 | 0.17699 | 0.15305 | 0.119 | -0.11988 | -0.0039577 | 0.14292 | 0.31021 | 0.36595 | 0.17776 | -0.00046184 | 0.56304 | 0.63829 | 0.60548 | 0.69513 | 0.38189 | 0.52748 | 0.5664 | 0.50491 | 0.56665 | 0.7274 | 0.67382 | 0.45393
13 | 0.36716 | 0.29695 | 0.42381 | 0.53107 | 0.55455 | 0.6761 | 2.4726 | 3.0953 | 3.3142 | 3.0999 | 2.8396 | 3.2544 | 3.6783 | 3.2621 | 3.2081 | 3.2021 | 2.8856 | 2.983 | 2.5794 | 1.9472 | 2.1363 | 1.8668 | 0.82113 | 0.58094
14 | 0.091581 | 0.064704 | 0.056091 | 0.071899 | 0.061907 | 0.050898 | 0.042113 | 0.14717 | 0.1539 | 0.132 | 0.1538 | 0.14291 | 0.14354 | 0.12817 | 0.076058 | 0.11908 | 0.14282 | 0.13326 | 0.093137 | 0.096624 | 0.089997 | 0.055826 | 0.044533 | 0.046156
15 | -0.1097 | -0.10968 | -0.11271 | -0.11787 | -0.11674 | -0.10714 | -0.067934 | -0.013059 | -0.014033 | -0.0093001 | -0.0081924 | -0.036562 | -0.053413 | -0.069242 | -0.068721 | -0.069883 | -0.054945 | 0.018059 | -0.0025451 | -0.030043 | -0.055689 | -0.073255 | -0.080342 | -0.091988
16 | -0.2944 | -0.31766 | -0.32349 | -0.31916 | -0.31943 | -0.26674 | -0.0099325 | 0.13752 | 0.17527 | 0.1221 | 0.07209 | 0.14299 | 0.090164 | 0.027355 | -0.10822 | -0.10827 | -0.089188 | -0.044994 | -0.10966 | -0.062482 | -0.085784 | -0.14228 | -0.22479 | -0.25375
17 | -0.62616 | -0.63237 | -0.63882 | -0.64442 | -0.64729 | -0.59178 | -0.51343 | -0.46876 | -0.48249 | -0.53451 | -0.57011 | -0.60366 | -0.60437 | -0.61548 | -0.6209 | -0.60237 | -0.50995 | -0.30393 | -0.39203 | -0.47553 | -0.51192 | -0.54159 | -0.57251 | -0.57528
18 | -0.63027 | -0.66194 | -0.69007 | -0.69253 | -0.691 | -0.58246 | -0.44389 | -0.35923 | -0.35286 | -0.29558 | -0.29251 | -0.28635 | -0.34463 | -0.37086 | -0.36089 | -0.44736 | -0.39634 | -0.1987 | -0.23529 | -0.29255 | -0.3159 | -0.41007 | -0.45351 | -0.47443
19 | 0.34963 | 0.27349 | 0.20737 | 0.30893 | 0.25368 | 0.36548 | 0.48744 | 0.94944 | 1.0934 | 1.1267 | 1.0694 | 1.1407 | 1.1322 | 1.1191 | 0.94124 | 0.89532 | 0.77815 | 0.85127 | 0.7216 | 0.75301 | 0.63665 | 0.67018 | 0.41605 | 0.42726
20 | -0.4319 | -0.42718 | -0.4406 | -0.44857 | -0.47514 | -0.42542 | -0.36142 | -0.18773 | -0.093017 | -0.086341 | -0.065624 | -0.022054 | -0.089542 | -0.093439 | -0.17031 | -0.24337 | -0.21965 | -0.245 | -0.27552 | -0.26452 | -0.30119 | -0.35506 | -0.4006 | -0.39847
21 | -1.4347 | -1.465 | -1.4592 | -1.4571 | -1.4271 | -1.3694 | -1.0468 | -0.83281 | -0.76902 | -0.87828 | -0.82935 | -0.756 | -0.80138 | -0.86763 | -1.0542 | -1.1691 | -1.166 | -1.1498 | -1.212 | -1.2532 | -1.2746 | -1.312 | -1.3693 | -1.3955
22 | -0.060263 | -0.060263 | -0.060263 | -0.060263 | -0.060263 | -0.060263 | -0.060263 | -0.060263 | -0.060263 | -0.060263 | -0.060263 | -0.060263 | -0.060263 | -0.060263 | -0.060263 | -0.060263 | -0.060263 | -0.060263 | -0.060263 | -0.060263 | -0.060263 | -0.060263 | -0.060263 | -0.060263
23 | -2.8454 | -2.9283 | -2.9327 | -2.9244 | -2.9163 | -2.7264 | -2.0436 | -1.668 | -1.0751 | -0.62088 | -0.79431 | -0.61322 | -0.73122 | -1.0576 | -1.3221 | -1.3636 | -1.4022 | -0.94635 | -1.1467 | -1.4216 | -1.6719 | -2.1271 | -2.6587 | -2.7061
24 | -2.0591 | -2.0789 | -2.1171 | -2.1359 | -2.0881 | -1.6851 | -1.2786 | -1.1424 | -0.80177 | -0.52903 | -1.2061 | -1.1374 | -1.2819 | -1.2792 | -1.4233 | -1.4246 | -1.2135 | -0.81151 | -1.1086 | -1.3022 | -1.399 | -1.4327 | -1.547 | -1.6409
25 | -0.035618 | 0.059761 | 0.12642 | 0.10932 | 0.084999 | -0.085627 | -0.0028269 | 0.10209 | 0.22158 | 0.26139 | 0.12697 | -0.00032989 | 0.40217 | 0.45592 | 0.43249 | 0.49652 | 0.27278 | 0.37677 | 0.40457 | 0.36065 | 0.40475 | 0.51957 | 0.4813 | 0.32424
26 | 0.11474 | 0.092796 | 0.13244 | 0.16596 | 0.1733 | 0.21128 | 0.77268 | 0.96728 | 1.0357 | 0.96872 | 0.88739 | 1.017 | 1.1495 | 1.0194 | 1.0025 | 1.0006 | 0.90176 | 0.93218 | 0.80605 | 0.6085 | 0.66759 | 0.58338 | 0.2566 | 0.18154
27 | 0.18316 | 0.12941 | 0.11218 | 0.1438 | 0.12381 | 0.1018 | 0.084226 | 0.29433 | 0.30781 | 0.26401 | 0.30759 | 0.28581 | 0.28707 | 0.25634 | 0.15212 | 0.23817 | 0.28564 | 0.26652 | 0.18627 | 0.19325 | 0.17999 | 0.11165 | 0.089065 | 0.092312
28 | -0.38397 | -0.38388 | -0.39447 | -0.41255 | -0.40858 | -0.37498 | -0.23777 | -0.045706 | -0.049117 | -0.03255 | -0.028673 | -0.12797 | -0.18695 | -0.24235 | -0.24052 | -0.24459 | -0.19231 | 0.063206 | -0.0089079 | -0.10515 | -0.19491 | -0.25639 | -0.2812 | -0.32196
29 | -8.8321 | -9.5299 | -9.7047 | -9.5749 | -9.5828 | -8.0021 | -0.29797 | 4.1256 | 5.2582 | 3.663 | 2.1627 | 4.2898 | 2.7049 | 0.82066 | -3.2467 | -3.2481 | -2.6756 | -1.3498 | -3.2898 | -1.8745 | -2.5735 | -4.2685 | -6.7436 | -7.6125
30 | -1.0958 | -1.1067 | -1.1179 | -1.1277 | -1.1328 | -1.0356 | -0.89851 | -0.82034 | -0.84436 | -0.93539 | -0.9977 | -1.0564 | -1.0576 | -1.0771 | -1.0866 | -1.0542 | -0.89241 | -0.53188 | -0.68604 | -0.83218 | -0.89586 | -0.94778 | -1.0019 | -1.0067
31 | -1.5757 | -1.6549 | -1.7252 | -1.7313 | -1.7275 | -1.4561 | -1.1097 | -0.89807 | -0.88216 | -0.73894 | -0.73128 | -0.71588 | -0.86157 | -0.92716 | -0.90222 | -1.1184 | -0.99084 | -0.49674 | -0.58822 | -0.73137 | -0.78974 | -1.0252 | -1.1338 | -1.1861
32 | 0.34963 | 0.27349 | 0.20737 | 0.30893 | 0.25368 | 0.36548 | 0.48744 | 0.94944 | 1.0934 | 1.1267 | 1.0694 | 1.1407 | 1.1322 | 1.1191 | 0.94124 | 0.89532 | 0.77815 | 0.85127 | 0.7216 | 0.75301 | 0.63665 | 0.67018 | 0.41605 | 0.42726

## Qc, Winter, S4
LoadID | 0 | 1 | 2 | 3 | 4 | 5 | 6 | 7 | 8 | 9 | 10 | 11 | 12 | 13 | 14 | 15 | 16 | 17 | 18 | 19 | 20 | 21 | 22 | 23
1 | 0.55498 | 0.3921 | 0.33991 | 0.43571 | 0.37516 | 0.30844 | 0.25521 | 0.89183 | 0.93266 | 0.79995 | 0.932 | 0.86601 | 0.86983 | 0.77672 | 0.46091 | 0.72165 | 0.8655 | 0.80757 | 0.56441 | 0.58554 | 0.54538 | 0.3383 | 0.26987 | 0.27971
2 | -0.2216 | -0.22155 | -0.22767 | -0.2381 | -0.23581 | -0.21642 | -0.13723 | -0.026379 | -0.028348 | -0.018786 | -0.016549 | -0.073856 | -0.10789 | -0.13987 | -0.13882 | -0.14116 | -0.11099 | 0.036479 | -0.0051411 | -0.060687 | -0.11249 | -0.14797 | -0.16229 | -0.18582
3 | -1.1894 | -1.2834 | -1.3069 | -1.2894 | -1.2905 | -1.0776 | -0.040127 | 0.55558 | 0.7081 | 0.49328 | 0.29124 | 0.57769 | 0.36426 | 0.11052 | -0.43722 | -0.43741 | -0.36032 | -0.18177 | -0.44303 | -0.25243 | -0.34657 | -0.57482 | -0.90814 | -1.0251
4 | -0.47432 | -0.47902 | -0.48391 | -0.48815 | -0.49032 | -0.44827 | -0.38893 | -0.35509 | -0.36549 | -0.40489 | -0.43186 | -0.45727 | -0.45781 | -0.46623 | -0.47033 | -0.4563 | -0.38628 | -0.23023 | -0.29696 | -0.36021 | -0.38778 | -0.41026 | -0.43368 | -0.43578
5 | -0.31829 | -0.33428 | -0.34849 | -0.34973 | -0.34895 | -0.29414 | -0.22417 | -0.18141 | -0.1782 | -0.14927 | -0.14772 | -0.14461 | -0.17404 | -0.18729 | -0.18225 | -0.22592 | -0.20015 | -0.10034 | -0.11882 | -0.14774 | -0.15953 | -0.20709 | -0.22902 | -0.23959
6 | 0.88281 | 0.69057 | 0.5236 | 0.78005 | 0.64055 | 0.92284 | 1.2308 | 2.3973 | 2.7609 | 2.8448 | 2.7002 | 2.8803 | 2.8589 | 2.8258 | 2.3766 | 2.2607 | 1.9648 | 2.1495 | 1.822 | 1.9013 | 1.6075 | 1.6922 | 1.0505 | 1.0788
7 | -1.0905 | -1.0786 | -1.1125 | -1.1326 | -1.1997 | -1.0742 | -0.91258 | -0.47403 | -0.23487 | -0.21801 | -0.1657 | -0.055686 | -0.22609 | -0.23593 | -0.43002 | -0.61452 | -0.55462 | -0.61863 | -0.69568 | -0.66791 | -0.76051 | -0.89654 | -1.0115 | -1.0061
8 | -0.72452 | -0.73984 | -0.73691 | -0.73585 | -0.72068 | -0.69156 | -0.52865 | -0.42057 | -0.38836 | -0.44353 | -0.41882 | -0.38178 | -0.4047 | -0.43815 | -0.53236 | -0.59039 | -0.58883 | -0.58066 | -0.61205 | -0.63285 | -0.64368 | -0.66256 | -0.69148 | -0.70473
9 | -0.024346 | -0.024346 | -0.024346 | -0.024346 | -0.024346 | -0.024346 | -0.024346 | -0.024346 | -0.024346 | -0.024346 | -0.024346 | -0.024346 | -0.024346 | -0.024346 | -0.024346 | -0.024346 | -0.024346 | -0.024346 | -0.024346 | -0.024346 | -0.024346 | -0.024346 | -0.024346 | -0.024346
10 | -0.43107 | -0.44364 | -0.4443 | -0.44305 | -0.44182 | -0.41305 | -0.30961 | -0.2527 | -0.16288 | -0.094063 | -0.12034 | -0.092902 | -0.11078 | -0.16023 | -0.20029 | -0.20659 | -0.21243 | -0.14337 | -0.17373 | -0.21538 | -0.25329 | -0.32226 | -0.4028 | -0.40997
11 | -0.36394 | -0.36745 | -0.3742 | -0.37753 | -0.36907 | -0.29785 | -0.22599 | -0.20192 | -0.14171 | -0.093506 | -0.21318 | -0.20103 | -0.22657 | -0.22611 | -0.25157 | -0.25181 | -0.21448 | -0.14343 | -0.19594 | -0.23017 | -0.24728 | -0.25323 | -0.27344 | -0.29003
12 | -0.050364 | 0.084502 | 0.17876 | 0.15458 | 0.12019 | -0.12108 | -0.0039973 | 0.14435 | 0.31331 | 0.36961 | 0.17954 | -0.00046646 | 0.56867 | 0.64467 | 0.61153 | 0.70208 | 0.38571 | 0.53276 | 0.57207 | 0.50996 | 0.57232 | 0.73467 | 0.68056 | 0.45847
13 | 0.37083 | 0.29992 | 0.42805 | 0.53638 | 0.5601 | 0.68286 | 2.4973 | 3.1263 | 3.3473 | 3.1309 | 2.868 | 3.2869 | 3.7151 | 3.2947 | 3.2402 | 3.2341 | 2.9145 | 3.0128 | 2.6052 | 1.9667 | 2.1577 | 1.8855 | 0.82934 | 0.58675
14 | 0.092497 | 0.065351 | 0.056652 | 0.072618 | 0.062526 | 0.051407 | 0.042534 | 0.14864 | 0.15544 | 0.13332 | 0.15533 | 0.14434 | 0.14497 | 0.12945 | 0.076819 | 0.12027 | 0.14425 | 0.13459 | 0.094068 | 0.09759 | 0.090897 | 0.056384 | 0.044978 | 0.046618
15 | -0.1108 | -0.11078 | -0.11383 | -0.11905 | -0.11791 | -0.10821 | -0.068614 | -0.013189 | -0.014174 | -0.0093931 | -0.0082743 | -0.036928 | -0.053947 | -0.069934 | -0.069408 | -0.070582 | -0.055494 | 0.018239 | -0.0025706 | -0.030344 | -0.056246 | -0.073987 | -0.081146 | -0.092908
16 | -0.29735 | -0.32084 | -0.32672 | -0.32235 | -0.32262 | -0.2694 | -0.010032 | 0.1389 | 0.17702 | 0.12332 | 0.072811 | 0.14442 | 0.091066 | 0.027629 | -0.10931 | -0.10935 | -0.09008 | -0.045444 | -0.11076 | -0.063107 | -0.086642 | -0.14371 | -0.22704 | -0.25629
17 | -0.63242 | -0.6387 | -0.64521 | -0.65086 | -0.65376 | -0.5977 | -0.51857 | -0.47345 | -0.48732 | -0.53985 | -0.57581 | -0.60969 | -0.61041 | -0.62164 | -0.6271 | -0.6084 | -0.51505 | -0.30697 | -0.39595 | -0.48029 | -0.51704 | -0.54701 | -0.57823 | -0.58103
18 | -0.63657 | -0.66856 | -0.69697 | -0.69946 | -0.69791 | -0.58828 | -0.44833 | -0.36282 | -0.35639 | -0.29853 | -0.29544 | -0.28921 | -0.34808 | -0.37457 | -0.3645 | -0.45183 | -0.4003 | -0.20068 | -0.23764 | -0.29547 | -0.31905 | -0.41417 | -0.45804 | -0.47917
19 | 0.35312 | 0.27623 | 0.20944 | 0.31202 | 0.25622 | 0.36913 | 0.49232 | 0.95893 | 1.1044 | 1.1379 | 1.0801 | 1.1521 | 1.1436 | 1.1303 | 0.95065 | 0.90428 | 0.78593 | 0.85979 | 0.72881 | 0.76054 | 0.64302 | 0.67688 | 0.42021 | 0.43153
20 | -0.43622 | -0.43145 | -0.44501 | -0.45306 | -0.47989 | -0.42968 | -0.36503 | -0.18961 | -0.093948 | -0.087204 | -0.066281 | -0.022275 | -0.090437 | -0.094373 | -0.17201 | -0.24581 | -0.22185 | -0.24745 | -0.27827 | -0.26717 | -0.3042 | -0.35861 | -0.40461 | -0.40246
21 | -1.449 | -1.4797 | -1.4738 | -1.4717 | -1.4414 | -1.3831 | -1.0573 | -0.84114 | -0.77671 | -0.88706 | -0.83764 | -0.76356 | -0.80939 | -0.8763 | -1.0647 | -1.1808 | -1.1777 | -1.1613 | -1.2241 | -1.2657 | -1.2874 | -1.3251 | -1.383 | -1.4095
22 | -0.060866 | -0.060866 | -0.060866 | -0.060866 | -0.060866 | -0.060866 | -0.060866 | -0.060866 | -0.060866 | -0.060866 | -0.060866 | -0.060866 | -0.060866 | -0.060866 | -0.060866 | -0.060866 | -0.060866 | -0.060866 | -0.060866 | -0.060866 | -0.060866 | -0.060866 | -0.060866 | -0.060866
23 | -2.8738 | -2.9576 | -2.962 | -2.9537 | -2.9455 | -2.7536 | -2.0641 | -1.6846 | -1.0859 | -0.62709 | -0.80225 | -0.61935 | -0.73854 | -1.0682 | -1.3353 | -1.3772 | -1.4162 | -0.95582 | -1.1582 | -1.4359 | -1.6886 | -2.1484 | -2.6853 | -2.7331
24 | -2.0797 | -2.0997 | -2.1383 | -2.1573 | -2.109 | -1.702 | -1.2914 | -1.1538 | -0.80979 | -0.53432 | -1.2182 | -1.1487 | -1.2947 | -1.292 | -1.4375 | -1.4389 | -1.2256 | -0.81963 | -1.1197 | -1.3153 | -1.413 | -1.447 | -1.5625 | -1.6573
25 | -0.035974 | 0.060358 | 0.12769 | 0.11041 | 0.085849 | -0.086484 | -0.0028552 | 0.10311 | 0.22379 | 0.26401 | 0.12824 | -0.00033318 | 0.4062 | 0.46048 | 0.43681 | 0.50149 | 0.27551 | 0.38054 | 0.40862 | 0.36426 | 0.4088 | 0.52477 | 0.48612 | 0.32748
26 | 0.11588 | 0.093724 | 0.13377 | 0.16762 | 0.17503 | 0.21339 | 0.78041 | 0.97695 | 1.046 | 0.97841 | 0.89626 | 1.0272 | 1.161 | 1.0296 | 1.0126 | 1.0107 | 0.91078 | 0.9415 | 0.81411 | 0.61458 | 0.67427 | 0.58921 | 0.25917 | 0.18336
27 | 0.18499 | 0.1307 | 0.1133 | 0.14524 | 0.12505 | 0.10281 | 0.085069 | 0.29728 | 0.31089 | 0.26665 | 0.31067 | 0.28867 | 0.28994 | 0.25891 | 0.15364 | 0.24055 | 0.2885 | 0.26919 | 0.18814 | 0.19518 | 0.18179 | 0.11277 | 0.089956 | 0.093235
28 | -0.38781 | -0.38772 | -0.39842 | -0.41667 | -0.41267 | -0.37873 | -0.24015 | -0.046163 | -0.049608 | -0.032876 | -0.02896 | -0.12925 | -0.18882 | -0.24477 | -0.24293 | -0.24704 | -0.19423 | 0.063838 | -0.008997 | -0.1062 | -0.19686 | -0.25895 | -0.28401 | -0.32518
29 | -8.9204 | -9.6252 | -9.8017 | -9.6706 | -9.6787 | -8.0821 | -0.30095 | 4.1669 | 5.3107 | 3.6996 | 2.1843 | 4.3327 | 2.732 | 0.82886 | -3.2792 | -3.2806 | -2.7024 | -1.3633 | -3.3227 | -1.8932 | -2.5993 | -4.3112 | -6.8111 | -7.6886
30 | -1.1067 | -1.1177 | -1.1291 | -1.139 | -1.1441 | -1.046 | -0.90749 | -0.82854 | -0.8528 | -0.94475 | -1.0077 | -1.067 | -1.0682 | -1.0879 | -1.0974 | -1.0647 | -0.90133 | -0.5372 | -0.6929 | -0.8405 | -0.90482 | -0.95726 | -1.0119 | -1.0168
31 | -1.5914 | -1.6714 | -1.7424 | -1.7486 | -1.7448 | -1.4707 | -1.1208 | -0.90705 | -0.89098 | -0.74633 | -0.73859 | -0.72304 | -0.87019 | -0.93643 | -0.91125 | -1.1296 | -1.0007 | -0.50171 | -0.5941 | -0.73869 | -0.79764 | -1.0354 | -1.1451 | -1.1979
32 | 0.35312 | 0.27623 | 0.20944 | 0.31202 | 0.25622 | 0.36913 | 0.49232 | 0.95893 | 1.1044 | 1.1379 | 1.0801 | 1.1521 | 1.1436 | 1.1303 | 0.95065 | 0.90428 | 0.78593 | 0.85979 | 0.72881 | 0.76054 | 0.64302 | 0.67688 | 0.42021 | 0.43153

## Qc, Winter, S5
LoadID | 0 | 1 | 2 | 3 | 4 | 5 | 6 | 7 | 8 | 9 | 10 | 11 | 12 | 13 | 14 | 15 | 16 | 17 | 18 | 19 | 20 | 21 | 22 | 23
1 | 0.55498 | 0.3921 | 0.33991 | 0.43571 | 0.37516 | 0.30844 | 0.25521 | 0.89183 | 0.93266 | 0.79995 | 0.932 | 0.86601 | 0.86983 | 0.77672 | 0.46091 | 0.72165 | 0.8655 | 0.80757 | 0.56441 | 0.58554 | 0.54538 | 0.3383 | 0.26987 | 0.27971
2 | -0.2216 | -0.22155 | -0.22767 | -0.2381 | -0.23581 | -0.21642 | -0.13723 | -0.026379 | -0.028348 | -0.018786 | -0.016549 | -0.073856 | -0.10789 | -0.13987 | -0.13882 | -0.14116 | -0.11099 | 0.036479 | -0.0051411 | -0.060687 | -0.11249 | -0.14797 | -0.16229 | -0.18582
3 | -1.1894 | -1.2834 | -1.3069 | -1.2894 | -1.2905 | -1.0776 | -0.040127 | 0.55558 | 0.7081 | 0.49328 | 0.29124 | 0.57769 | 0.36426 | 0.11052 | -0.43722 | -0.43741 | -0.36032 | -0.18177 | -0.44303 | -0.25243 | -0.34657 | -0.57482 | -0.90814 | -1.0251
4 | -0.47432 | -0.47902 | -0.48391 | -0.48815 | -0.49032 | -0.44827 | -0.38893 | -0.35509 | -0.36549 | -0.40489 | -0.43186 | -0.45727 | -0.45781 | -0.46623 | -0.47033 | -0.4563 | -0.38628 | -0.23023 | -0.29696 | -0.36021 | -0.38778 | -0.41026 | -0.43368 | -0.43578
5 | -0.31829 | -0.33428 | -0.34849 | -0.34973 | -0.34895 | -0.29414 | -0.22417 | -0.18141 | -0.1782 | -0.14927 | -0.14772 | -0.14461 | -0.17404 | -0.18729 | -0.18225 | -0.22592 | -0.20015 | -0.10034 | -0.11882 | -0.14774 | -0.15953 | -0.20709 | -0.22902 | -0.23959
6 | 0.88281 | 0.69057 | 0.5236 | 0.78005 | 0.64055 | 0.92284 | 1.2308 | 2.3973 | 2.7609 | 2.8448 | 2.7002 | 2.8803 | 2.8589 | 2.8258 | 2.3766 | 2.2607 | 1.9648 | 2.1495 | 1.822 | 1.9013 | 1.6075 | 1.6922 | 1.0505 | 1.0788
7 | -1.0905 | -1.0786 | -1.1125 | -1.1326 | -1.1997 | -1.0742 | -0.91258 | -0.47403 | -0.23487 | -0.21801 | -0.1657 | -0.055686 | -0.22609 | -0.23593 | -0.43002 | -0.61452 | -0.55462 | -0.61863 | -0.69568 | -0.66791 | -0.76051 | -0.89654 | -1.0115 | -1.0061
8 | -0.72452 | -0.73984 | -0.73691 | -0.73585 | -0.72068 | -0.69156 | -0.52865 | -0.42057 | -0.38836 | -0.44353 | -0.41882 | -0.38178 | -0.4047 | -0.43815 | -0.53236 | -0.59039 | -0.58883 | -0.58066 | -0.61205 | -0.63285 | -0.64368 | -0.66256 | -0.69148 | -0.70473
9 | -0.024346 | -0.024346 | -0.024346 | -0.024346 | -0.024346 | -0.024346 | -0.024346 | -0.024346 | -0.024346 | -0.024346 | -0.024346 | -0.024346 | -0.024346 | -0.024346 | -0.024346 | -0.024346 | -0.024346 | -0.024346 | -0.024346 | -0.024346 | -0.024346 | -0.024346 | -0.024346 | -0.024346
10 | -0.43107 | -0.44364 | -0.4443 | -0.44305 | -0.44182 | -0.41305 | -0.30961 | -0.2527 | -0.16288 | -0.094063 | -0.12034 | -0.092902 | -0.11078 | -0.16023 | -0.20029 | -0.20659 | -0.21243 | -0.14337 | -0.17373 | -0.21538 | -0.25329 | -0.32226 | -0.4028 | -0.40997
11 | -0.36394 | -0.36745 | -0.3742 | -0.37753 | -0.36907 | -0.29785 | -0.22599 | -0.20192 | -0.14171 | -0.093506 | -0.21318 | -0.20103 | -0.22657 | -0.22611 | -0.25157 | -0.25181 | -0.21448 | -0.14343 | -0.19594 | -0.23017 | -0.24728 | -0.25323 | -0.27344 | -0.29003
12 | -0.050364 | 0.084502 | 0.17876 | 0.15458 | 0.12019 | -0.12108 | -0.0039973 | 0.14435 | 0.31331 | 0.36961 | 0.17954 | -0.00046646 | 0.56867 | 0.64467 | 0.61153 | 0.70208 | 0.38571 | 0.53276 | 0.57207 | 0.50996 | 0.57232 | 0.73467 | 0.68056 | 0.45847
13 | 0.37083 | 0.29992 | 0.42805 | 0.53638 | 0.5601 | 0.68286 | 2.4973 | 3.1263 | 3.3473 | 3.1309 | 2.868 | 3.2869 | 3.7151 | 3.2947 | 3.2402 | 3.2341 | 2.9145 | 3.0128 | 2.6052 | 1.9667 | 2.1577 | 1.8855 | 0.82934 | 0.58675
14 | 0.092497 | 0.065351 | 0.056652 | 0.072618 | 0.062526 | 0.051407 | 0.042534 | 0.14864 | 0.15544 | 0.13332 | 0.15533 | 0.14434 | 0.14497 | 0.12945 | 0.076819 | 0.12027 | 0.14425 | 0.13459 | 0.094068 | 0.09759 | 0.090897 | 0.056384 | 0.044978 | 0.046618
15 | -0.1108 | -0.11078 | -0.11383 | -0.11905 | -0.11791 | -0.10821 | -0.068614 | -0.013189 | -0.014174 | -0.0093931 | -0.0082743 | -0.036928 | -0.053947 | -0.069934 | -0.069408 | -0.070582 | -0.055494 | 0.018239 | -0.0025706 | -0.030344 | -0.056246 | -0.073987 | -0.081146 | -0.092908
16 | -0.29735 | -0.32084 | -0.32672 | -0.32235 | -0.32262 | -0.2694 | -0.010032 | 0.1389 | 0.17702 | 0.12332 | 0.072811 | 0.14442 | 0.091066 | 0.027629 | -0.10931 | -0.10935 | -0.09008 | -0.045444 | -0.11076 | -0.063107 | -0.086642 | -0.14371 | -0.22704 | -0.25629
17 | -0.63242 | -0.6387 | -0.64521 | -0.65086 | -0.65376 | -0.5977 | -0.51857 | -0.47345 | -0.48732 | -0.53985 | -0.57581 | -0.60969 | -0.61041 | -0.62164 | -0.6271 | -0.6084 | -0.51505 | -0.30697 | -0.39595 | -0.48029 | -0.51704 | -0.54701 | -0.57823 | -0.58103
18 | -0.63657 | -0.66856 | -0.69697 | -0.69946 | -0.69791 | -0.58828 | -0.44833 | -0.36282 | -0.35639 | -0.29853 | -0.29544 | -0.28921 | -0.34808 | -0.37457 | -0.3645 | -0.45183 | -0.4003 | -0.20068 | -0.23764 | -0.29547 | -0.31905 | -0.41417 | -0.45804 | -0.47917
19 | 0.35312 | 0.27623 | 0.20944 | 0.31202 | 0.25622 | 0.36913 | 0.49232 | 0.95893 | 1.1044 | 1.1379 | 1.0801 | 1.1521 | 1.1436 | 1.1303 | 0.95065 | 0.90428 | 0.78593 | 0.85979 | 0.72881 | 0.76054 | 0.64302 | 0.67688 | 0.42021 | 0.43153
20 | -0.43622 | -0.43145 | -0.44501 | -0.45306 | -0.47989 | -0.42968 | -0.36503 | -0.18961 | -0.093948 | -0.087204 | -0.066281 | -0.022275 | -0.090437 | -0.094373 | -0.17201 | -0.24581 | -0.22185 | -0.24745 | -0.27827 | -0.26717 | -0.3042 | -0.35861 | -0.40461 | -0.40246
21 | -1.449 | -1.4797 | -1.4738 | -1.4717 | -1.4414 | -1.3831 | -1.0573 | -0.84114 | -0.77671 | -0.88706 | -0.83764 | -0.76356 | -0.80939 | -0.8763 | -1.0647 | -1.1808 | -1.1777 | -1.1613 | -1.2241 | -1.2657 | -1.2874 | -1.3251 | -1.383 | -1.4095
22 | -0.060866 | -0.060866 | -0.060866 | -0.060866 | -0.060866 | -0.060866 | -0.060866 | -0.060866 | -0.060866 | -0.060866 | -0.060866 | -0.060866 | -0.060866 | -0.060866 | -0.060866 | -0.060866 | -0.060866 | -0.060866 | -0.060866 | -0.060866 | -0.060866 | -0.060866 | -0.060866 | -0.060866
23 | -2.8738 | -2.9576 | -2.962 | -2.9537 | -2.9455 | -2.7536 | -2.0641 | -1.6846 | -1.0859 | -0.62709 | -0.80225 | -0.61935 | -0.73854 | -1.0682 | -1.3353 | -1.3772 | -1.4162 | -0.95582 | -1.1582 | -1.4359 | -1.6886 | -2.1484 | -2.6853 | -2.7331
24 | -2.0797 | -2.0997 | -2.1383 | -2.1573 | -2.109 | -1.702 | -1.2914 | -1.1538 | -0.80979 | -0.53432 | -1.2182 | -1.1487 | -1.2947 | -1.292 | -1.4375 | -1.4389 | -1.2256 | -0.81963 | -1.1197 | -1.3153 | -1.413 | -1.447 | -1.5625 | -1.6573
25 | -0.035974 | 0.060358 | 0.12769 | 0.11041 | 0.085849 | -0.086484 | -0.0028552 | 0.10311 | 0.22379 | 0.26401 | 0.12824 | -0.00033318 | 0.4062 | 0.46048 | 0.43681 | 0.50149 | 0.27551 | 0.38054 | 0.40862 | 0.36426 | 0.4088 | 0.52477 | 0.48612 | 0.32748
26 | 0.11588 | 0.093724 | 0.13377 | 0.16762 | 0.17503 | 0.21339 | 0.78041 | 0.97695 | 1.046 | 0.97841 | 0.89626 | 1.0272 | 1.161 | 1.0296 | 1.0126 | 1.0107 | 0.91078 | 0.9415 | 0.81411 | 0.61458 | 0.67427 | 0.58921 | 0.25917 | 0.18336
27 | 0.18499 | 0.1307 | 0.1133 | 0.14524 | 0.12505 | 0.10281 | 0.085069 | 0.29728 | 0.31089 | 0.26665 | 0.31067 | 0.28867 | 0.28994 | 0.25891 | 0.15364 | 0.24055 | 0.2885 | 0.26919 | 0.18814 | 0.19518 | 0.18179 | 0.11277 | 0.089956 | 0.093235
28 | -0.38781 | -0.38772 | -0.39842 | -0.41667 | -0.41267 | -0.37873 | -0.24015 | -0.046163 | -0.049608 | -0.032876 | -0.02896 | -0.12925 | -0.18882 | -0.24477 | -0.24293 | -0.24704 | -0.19423 | 0.063838 | -0.008997 | -0.1062 | -0.19686 | -0.25895 | -0.28401 | -0.32518
29 | -8.9204 | -9.6252 | -9.8017 | -9.6706 | -9.6787 | -8.0821 | -0.30095 | 4.1669 | 5.3107 | 3.6996 | 2.1843 | 4.3327 | 2.732 | 0.82886 | -3.2792 | -3.2806 | -2.7024 | -1.3633 | -3.3227 | -1.8932 | -2.5993 | -4.3112 | -6.8111 | -7.6886
30 | -1.1067 | -1.1177 | -1.1291 | -1.139 | -1.1441 | -1.046 | -0.90749 | -0.82854 | -0.8528 | -0.94475 | -1.0077 | -1.067 | -1.0682 | -1.0879 | -1.0974 | -1.0647 | -0.90133 | -0.5372 | -0.6929 | -0.8405 | -0.90482 | -0.95726 | -1.0119 | -1.0168
31 | -1.5914 | -1.6714 | -1.7424 | -1.7486 | -1.7448 | -1.4707 | -1.1208 | -0.90705 | -0.89098 | -0.74633 | -0.73859 | -0.72304 | -0.87019 | -0.93643 | -0.91125 | -1.1296 | -1.0007 | -0.50171 | -0.5941 | -0.73869 | -0.79764 | -1.0354 | -1.1451 | -1.1979
32 | 0.35312 | 0.27623 | 0.20944 | 0.31202 | 0.25622 | 0.36913 | 0.49232 | 0.95893 | 1.1044 | 1.1379 | 1.0801 | 1.1521 | 1.1436 | 1.1303 | 0.95065 | 0.90428 | 0.78593 | 0.85979 | 0.72881 | 0.76054 | 0.64302 | 0.67688 | 0.42021 | 0.43153

## Qc, Winter, S6
LoadID | 0 | 1 | 2 | 3 | 4 | 5 | 6 | 7 | 8 | 9 | 10 | 11 | 12 | 13 | 14 | 15 | 16 | 17 | 18 | 19 | 20 | 21 | 22 | 23
1 | 0.55498 | 0.3921 | 0.33991 | 0.43571 | 0.37516 | 0.30844 | 0.25521 | 0.89183 | 0.93266 | 0.79995 | 0.932 | 0.86601 | 0.86983 | 0.77672 | 0.46091 | 0.72165 | 0.8655 | 0.80757 | 0.56441 | 0.58554 | 0.54538 | 0.3383 | 0.26987 | 0.27971
2 | -0.2216 | -0.22155 | -0.22767 | -0.2381 | -0.23581 | -0.21642 | -0.13723 | -0.026379 | -0.028348 | -0.018786 | -0.016549 | -0.073856 | -0.10789 | -0.13987 | -0.13882 | -0.14116 | -0.11099 | 0.036479 | -0.0051411 | -0.060687 | -0.11249 | -0.14797 | -0.16229 | -0.18582
3 | -1.1894 | -1.2834 | -1.3069 | -1.2894 | -1.2905 | -1.0776 | -0.040127 | 0.55558 | 0.7081 | 0.49328 | 0.29124 | 0.57769 | 0.36426 | 0.11052 | -0.43722 | -0.43741 | -0.36032 | -0.18177 | -0.44303 | -0.25243 | -0.34657 | -0.57482 | -0.90814 | -1.0251
4 | -0.47432 | -0.47902 | -0.48391 | -0.48815 | -0.49032 | -0.44827 | -0.38893 | -0.35509 | -0.36549 | -0.40489 | -0.43186 | -0.45727 | -0.45781 | -0.46623 | -0.47033 | -0.4563 | -0.38628 | -0.23023 | -0.29696 | -0.36021 | -0.38778 | -0.41026 | -0.43368 | -0.43578
5 | -0.31829 | -0.33428 | -0.34849 | -0.34973 | -0.34895 | -0.29414 | -0.22417 | -0.18141 | -0.1782 | -0.14927 | -0.14772 | -0.14461 | -0.17404 | -0.18729 | -0.18225 | -0.22592 | -0.20015 | -0.10034 | -0.11882 | -0.14774 | -0.15953 | -0.20709 | -0.22902 | -0.23959
6 | 0.88281 | 0.69057 | 0.5236 | 0.78005 | 0.64055 | 0.92284 | 1.2308 | 2.3973 | 2.7609 | 2.8448 | 2.7002 | 2.8803 | 2.8589 | 2.8258 | 2.3766 | 2.2607 | 1.9648 | 2.1495 | 1.822 | 1.9013 | 1.6075 | 1.6922 | 1.0505 | 1.0788
7 | -1.0905 | -1.0786 | -1.1125 | -1.1326 | -1.1997 | -1.0742 | -0.91258 | -0.47403 | -0.23487 | -0.21801 | -0.1657 | -0.055686 | -0.22609 | -0.23593 | -0.43002 | -0.61452 | -0.55462 | -0.61863 | -0.69568 | -0.66791 | -0.76051 | -0.89654 | -1.0115 | -1.0061
8 | -0.72452 | -0.73984 | -0.73691 | -0.73585 | -0.72068 | -0.69156 | -0.52865 | -0.42057 | -0.38836 | -0.44353 | -0.41882 | -0.38178 | -0.4047 | -0.43815 | -0.53236 | -0.59039 | -0.58883 | -0.58066 | -0.61205 | -0.63285 | -0.64368 | -0.66256 | -0.69148 | -0.70473
9 | -0.024346 | -0.024346 | -0.024346 | -0.024346 | -0.024346 | -0.024346 | -0.024346 | -0.024346 | -0.024346 | -0.024346 | -0.024346 | -0.024346 | -0.024346 | -0.024346 | -0.024346 | -0.024346 | -0.024346 | -0.024346 | -0.024346 | -0.024346 | -0.024346 | -0.024346 | -0.024346 | -0.024346
10 | -0.43107 | -0.44364 | -0.4443 | -0.44305 | -0.44182 | -0.41305 | -0.30961 | -0.2527 | -0.16288 | -0.094063 | -0.12034 | -0.092902 | -0.11078 | -0.16023 | -0.20029 | -0.20659 | -0.21243 | -0.14337 | -0.17373 | -0.21538 | -0.25329 | -0.32226 | -0.4028 | -0.40997
11 | -0.36394 | -0.36745 | -0.3742 | -0.37753 | -0.36907 | -0.29785 | -0.22599 | -0.20192 | -0.14171 | -0.093506 | -0.21318 | -0.20103 | -0.22657 | -0.22611 | -0.25157 | -0.25181 | -0.21448 | -0.14343 | -0.19594 | -0.23017 | -0.24728 | -0.25323 | -0.27344 | -0.29003
12 | -0.050364 | 0.084502 | 0.17876 | 0.15458 | 0.12019 | -0.12108 | -0.0039973 | 0.14435 | 0.31331 | 0.36961 | 0.17954 | -0.00046646 | 0.56867 | 0.64467 | 0.61153 | 0.70208 | 0.38571 | 0.53276 | 0.57207 | 0.50996 | 0.57232 | 0.73467 | 0.68056 | 0.45847
13 | 0.37083 | 0.29992 | 0.42805 | 0.53638 | 0.5601 | 0.68286 | 2.4973 | 3.1263 | 3.3473 | 3.1309 | 2.868 | 3.2869 | 3.7151 | 3.2947 | 3.2402 | 3.2341 | 2.9145 | 3.0128 | 2.6052 | 1.9667 | 2.1577 | 1.8855 | 0.82934 | 0.58675
14 | 0.092497 | 0.065351 | 0.056652 | 0.072618 | 0.062526 | 0.051407 | 0.042534 | 0.14864 | 0.15544 | 0.13332 | 0.15533 | 0.14434 | 0.14497 | 0.12945 | 0.076819 | 0.12027 | 0.14425 | 0.13459 | 0.094068 | 0.09759 | 0.090897 | 0.056384 | 0.044978 | 0.046618
15 | -0.1108 | -0.11078 | -0.11383 | -0.11905 | -0.11791 | -0.10821 | -0.068614 | -0.013189 | -0.014174 | -0.0093931 | -0.0082743 | -0.036928 | -0.053947 | -0.069934 | -0.069408 | -0.070582 | -0.055494 | 0.018239 | -0.0025706 | -0.030344 | -0.056246 | -0.073987 | -0.081146 | -0.092908
16 | -0.29735 | -0.32084 | -0.32672 | -0.32235 | -0.32262 | -0.2694 | -0.010032 | 0.1389 | 0.17702 | 0.12332 | 0.072811 | 0.14442 | 0.091066 | 0.027629 | -0.10931 | -0.10935 | -0.09008 | -0.045444 | -0.11076 | -0.063107 | -0.086642 | -0.14371 | -0.22704 | -0.25629
17 | -0.63242 | -0.6387 | -0.64521 | -0.65086 | -0.65376 | -0.5977 | -0.51857 | -0.47345 | -0.48732 | -0.53985 | -0.57581 | -0.60969 | -0.61041 | -0.62164 | -0.6271 | -0.6084 | -0.51505 | -0.30697 | -0.39595 | -0.48029 | -0.51704 | -0.54701 | -0.57823 | -0.58103
18 | -0.63657 | -0.66856 | -0.69697 | -0.69946 | -0.69791 | -0.58828 | -0.44833 | -0.36282 | -0.35639 | -0.29853 | -0.29544 | -0.28921 | -0.34808 | -0.37457 | -0.3645 | -0.45183 | -0.4003 | -0.20068 | -0.23764 | -0.29547 | -0.31905 | -0.41417 | -0.45804 | -0.47917
19 | 0.35312 | 0.27623 | 0.20944 | 0.31202 | 0.25622 | 0.36913 | 0.49232 | 0.95893 | 1.1044 | 1.1379 | 1.0801 | 1.1521 | 1.1436 | 1.1303 | 0.95065 | 0.90428 | 0.78593 | 0.85979 | 0.72881 | 0.76054 | 0.64302 | 0.67688 | 0.42021 | 0.43153
20 | -0.43622 | -0.43145 | -0.44501 | -0.45306 | -0.47989 | -0.42968 | -0.36503 | -0.18961 | -0.093948 | -0.087204 | -0.066281 | -0.022275 | -0.090437 | -0.094373 | -0.17201 | -0.24581 | -0.22185 | -0.24745 | -0.27827 | -0.26717 | -0.3042 | -0.35861 | -0.40461 | -0.40246
21 | -1.449 | -1.4797 | -1.4738 | -1.4717 | -1.4414 | -1.3831 | -1.0573 | -0.84114 | -0.77671 | -0.88706 | -0.83764 | -0.76356 | -0.80939 | -0.8763 | -1.0647 | -1.1808 | -1.1777 | -1.1613 | -1.2241 | -1.2657 | -1.2874 | -1.3251 | -1.383 | -1.4095
22 | -0.060866 | -0.060866 | -0.060866 | -0.060866 | -0.060866 | -0.060866 | -0.060866 | -0.060866 | -0.060866 | -0.060866 | -0.060866 | -0.060866 | -0.060866 | -0.060866 | -0.060866 | -0.060866 | -0.060866 | -0.060866 | -0.060866 | -0.060866 | -0.060866 | -0.060866 | -0.060866 | -0.060866
23 | -2.8738 | -2.9576 | -2.962 | -2.9537 | -2.9455 | -2.7536 | -2.0641 | -1.6846 | -1.0859 | -0.62709 | -0.80225 | -0.61935 | -0.73854 | -1.0682 | -1.3353 | -1.3772 | -1.4162 | -0.95582 | -1.1582 | -1.4359 | -1.6886 | -2.1484 | -2.6853 | -2.7331
24 | -2.0797 | -2.0997 | -2.1383 | -2.1573 | -2.109 | -1.702 | -1.2914 | -1.1538 | -0.80979 | -0.53432 | -1.2182 | -1.1487 | -1.2947 | -1.292 | -1.4375 | -1.4389 | -1.2256 | -0.81963 | -1.1197 | -1.3153 | -1.413 | -1.447 | -1.5625 | -1.6573
25 | -0.035974 | 0.060358 | 0.12769 | 0.11041 | 0.085849 | -0.086484 | -0.0028552 | 0.10311 | 0.22379 | 0.26401 | 0.12824 | -0.00033318 | 0.4062 | 0.46048 | 0.43681 | 0.50149 | 0.27551 | 0.38054 | 0.40862 | 0.36426 | 0.4088 | 0.52477 | 0.48612 | 0.32748
26 | 0.11588 | 0.093724 | 0.13377 | 0.16762 | 0.17503 | 0.21339 | 0.78041 | 0.97695 | 1.046 | 0.97841 | 0.89626 | 1.0272 | 1.161 | 1.0296 | 1.0126 | 1.0107 | 0.91078 | 0.9415 | 0.81411 | 0.61458 | 0.67427 | 0.58921 | 0.25917 | 0.18336
27 | 0.18499 | 0.1307 | 0.1133 | 0.14524 | 0.12505 | 0.10281 | 0.085069 | 0.29728 | 0.31089 | 0.26665 | 0.31067 | 0.28867 | 0.28994 | 0.25891 | 0.15364 | 0.24055 | 0.2885 | 0.26919 | 0.18814 | 0.19518 | 0.18179 | 0.11277 | 0.089956 | 0.093235
28 | -0.38781 | -0.38772 | -0.39842 | -0.41667 | -0.41267 | -0.37873 | -0.24015 | -0.046163 | -0.049608 | -0.032876 | -0.02896 | -0.12925 | -0.18882 | -0.24477 | -0.24293 | -0.24704 | -0.19423 | 0.063838 | -0.008997 | -0.1062 | -0.19686 | -0.25895 | -0.28401 | -0.32518
29 | -8.9204 | -9.6252 | -9.8017 | -9.6706 | -9.6787 | -8.0821 | -0.30095 | 4.1669 | 5.3107 | 3.6996 | 2.1843 | 4.3327 | 2.732 | 0.82886 | -3.2792 | -3.2806 | -2.7024 | -1.3633 | -3.3227 | -1.8932 | -2.5993 | -4.3112 | -6.8111 | -7.6886
30 | -1.1067 | -1.1177 | -1.1291 | -1.139 | -1.1441 | -1.046 | -0.90749 | -0.82854 | -0.8528 | -0.94475 | -1.0077 | -1.067 | -1.0682 | -1.0879 | -1.0974 | -1.0647 | -0.90133 | -0.5372 | -0.6929 | -0.8405 | -0.90482 | -0.95726 | -1.0119 | -1.0168
31 | -1.5914 | -1.6714 | -1.7424 | -1.7486 | -1.7448 | -1.4707 | -1.1208 | -0.90705 | -0.89098 | -0.74633 | -0.73859 | -0.72304 | -0.87019 | -0.93643 | -0.91125 | -1.1296 | -1.0007 | -0.50171 | -0.5941 | -0.73869 | -0.79764 | -1.0354 | -1.1451 | -1.1979
32 | 0.35312 | 0.27623 | 0.20944 | 0.31202 | 0.25622 | 0.36913 | 0.49232 | 0.95893 | 1.1044 | 1.1379 | 1.0801 | 1.1521 | 1.1436 | 1.1303 | 0.95065 | 0.90428 | 0.78593 | 0.85979 | 0.72881 | 0.76054 | 0.64302 | 0.67688 | 0.42021 | 0.43153

## Qc, Winter, S7
LoadID | 0 | 1 | 2 | 3 | 4 | 5 | 6 | 7 | 8 | 9 | 10 | 11 | 12 | 13 | 14 | 15 | 16 | 17 | 18 | 19 | 20 | 21 | 22 | 23
1 | 0.533 | 0.37658 | 0.32645 | 0.41845 | 0.3603 | 0.29623 | 0.2451 | 0.85651 | 0.89573 | 0.76827 | 0.89509 | 0.83172 | 0.83538 | 0.74596 | 0.44266 | 0.69307 | 0.83122 | 0.77558 | 0.54206 | 0.56235 | 0.52378 | 0.32491 | 0.25918 | 0.26863
2 | -0.21283 | -0.21278 | -0.21865 | -0.22867 | -0.22647 | -0.20785 | -0.13179 | -0.025334 | -0.027225 | -0.018042 | -0.015893 | -0.070931 | -0.10362 | -0.13433 | -0.13332 | -0.13557 | -0.10659 | 0.035034 | -0.0049375 | -0.058284 | -0.10804 | -0.14211 | -0.15586 | -0.17846
3 | -1.1423 | -1.2325 | -1.2551 | -1.2384 | -1.2394 | -1.0349 | -0.038538 | 0.53358 | 0.68006 | 0.47374 | 0.27971 | 0.55481 | 0.34984 | 0.10614 | -0.41991 | -0.42009 | -0.34605 | -0.17458 | -0.42549 | -0.24243 | -0.33284 | -0.55206 | -0.87218 | -0.98455
4 | -0.45553 | -0.46005 | -0.46474 | -0.46881 | -0.4709 | -0.43052 | -0.37352 | -0.34103 | -0.35101 | -0.38886 | -0.41476 | -0.43916 | -0.43968 | -0.44776 | -0.4517 | -0.43823 | -0.37099 | -0.22111 | -0.2852 | -0.34595 | -0.37242 | -0.39401 | -0.4165 | -0.41852
5 | -0.30568 | -0.32104 | -0.33468 | -0.33588 | -0.33513 | -0.28249 | -0.21529 | -0.17423 | -0.17114 | -0.14335 | -0.14187 | -0.13888 | -0.16715 | -0.17987 | -0.17503 | -0.21697 | -0.19222 | -0.096368 | -0.11412 | -0.14189 | -0.15321 | -0.19888 | -0.21995 | -0.2301
6 | 0.84784 | 0.66322 | 0.50286 | 0.74915 | 0.61518 | 0.88629 | 1.182 | 2.3024 | 2.6516 | 2.7321 | 2.5932 | 2.7662 | 2.7457 | 2.7138 | 2.2825 | 2.1712 | 1.887 | 2.0643 | 1.7499 | 1.826 | 1.5439 | 1.6252 | 1.0089 | 1.0361
7 | -1.0474 | -1.0359 | -1.0685 | -1.0878 | -1.1522 | -1.0316 | -0.87643 | -0.45525 | -0.22557 | -0.20938 | -0.15914 | -0.053481 | -0.21714 | -0.22659 | -0.41299 | -0.59018 | -0.53266 | -0.59413 | -0.66813 | -0.64146 | -0.73039 | -0.86103 | -0.97146 | -0.96629
8 | -0.69582 | -0.71054 | -0.70772 | -0.7067 | -0.69214 | -0.66417 | -0.50772 | -0.40391 | -0.37298 | -0.42597 | -0.40223 | -0.36666 | -0.38867 | -0.4208 | -0.51128 | -0.56701 | -0.56551 | -0.55767 | -0.58781 | -0.60778 | -0.61819 | -0.63632 | -0.6641 | -0.67682
9 | -0.023382 | -0.023382 | -0.023382 | -0.023382 | -0.023382 | -0.023382 | -0.023382 | -0.023382 | -0.023382 | -0.023382 | -0.023382 | -0.023382 | -0.023382 | -0.023382 | -0.023382 | -0.023382 | -0.023382 | -0.023382 | -0.023382 | -0.023382 | -0.023382 | -0.023382 | -0.023382 | -0.023382
10 | -0.414 | -0.42607 | -0.42671 | -0.42551 | -0.42432 | -0.39669 | -0.29735 | -0.24269 | -0.15643 | -0.090338 | -0.11557 | -0.089223 | -0.10639 | -0.15388 | -0.19236 | -0.1984 | -0.20402 | -0.13769 | -0.16685 | -0.20685 | -0.24325 | -0.3095 | -0.38685 | -0.39373
11 | -0.34953 | -0.3529 | -0.35938 | -0.36257 | -0.35445 | -0.28605 | -0.21704 | -0.19393 | -0.1361 | -0.089803 | -0.20474 | -0.19307 | -0.2176 | -0.21715 | -0.2416 | -0.24183 | -0.20599 | -0.13775 | -0.18818 | -0.22106 | -0.23749 | -0.2432 | -0.26261 | -0.27854
12 | -0.048369 | 0.081155 | 0.17168 | 0.14846 | 0.11543 | -0.11628 | -0.003839 | 0.13864 | 0.3009 | 0.35497 | 0.17243 | -0.00044799 | 0.54615 | 0.61914 | 0.58731 | 0.67428 | 0.37043 | 0.51166 | 0.54941 | 0.48977 | 0.54965 | 0.70558 | 0.65361 | 0.44031
13 | 0.35614 | 0.28804 | 0.4111 | 0.51513 | 0.53792 | 0.65581 | 2.3984 | 3.0024 | 3.2147 | 3.0069 | 2.7544 | 3.1567 | 3.568 | 3.1643 | 3.1119 | 3.106 | 2.7991 | 2.8935 | 2.502 | 1.8888 | 2.0722 | 1.8108 | 0.7965 | 0.56351
14 | 0.088834 | 0.062763 | 0.054408 | 0.069742 | 0.06005 | 0.049371 | 0.04085 | 0.14275 | 0.14929 | 0.12804 | 0.14918 | 0.13862 | 0.13923 | 0.12433 | 0.073776 | 0.11551 | 0.13854 | 0.12926 | 0.090343 | 0.093725 | 0.087297 | 0.054151 | 0.043197 | 0.044771
15 | -0.10641 | -0.10639 | -0.10933 | -0.11433 | -0.11324 | -0.10392 | -0.065896 | -0.012667 | -0.013612 | -0.0090211 | -0.0079466 | -0.035465 | -0.051811 | -0.067164 | -0.066659 | -0.067787 | -0.053296 | 0.017517 | -0.0024688 | -0.029142 | -0.054019 | -0.071057 | -0.077932 | -0.089229
16 | -0.28557 | -0.30813 | -0.31378 | -0.30959 | -0.30985 | -0.25873 | -0.0096345 | 0.13339 | 0.17001 | 0.11844 | 0.069927 | 0.1387 | 0.087459 | 0.026535 | -0.10498 | -0.10502 | -0.086513 | -0.043644 | -0.10637 | -0.060607 | -0.083211 | -0.13801 | -0.21804 | -0.24614
17 | -0.60738 | -0.6134 | -0.61966 | -0.62508 | -0.62787 | -0.57403 | -0.49803 | -0.4547 | -0.46802 | -0.51847 | -0.55301 | -0.58555 | -0.58624 | -0.59702 | -0.60227 | -0.5843 | -0.49465 | -0.29481 | -0.38026 | -0.46126 | -0.49656 | -0.52534 | -0.55533 | -0.55802
18 | -0.61136 | -0.64208 | -0.66937 | -0.67175 | -0.67027 | -0.56498 | -0.43058 | -0.34845 | -0.34228 | -0.28671 | -0.28373 | -0.27776 | -0.33429 | -0.35974 | -0.35006 | -0.43394 | -0.38445 | -0.19274 | -0.22823 | -0.28377 | -0.30642 | -0.39777 | -0.4399 | -0.4602
19 | 0.33914 | 0.26529 | 0.20115 | 0.29966 | 0.24607 | 0.35451 | 0.47282 | 0.92095 | 1.0606 | 1.0929 | 1.0373 | 1.1065 | 1.0983 | 1.0855 | 0.913 | 0.86846 | 0.75481 | 0.82574 | 0.69995 | 0.73042 | 0.61755 | 0.65007 | 0.40357 | 0.41444
20 | -0.41894 | -0.41436 | -0.42738 | -0.43512 | -0.46089 | -0.41266 | -0.35057 | -0.1821 | -0.090227 | -0.08375 | -0.063656 | -0.021392 | -0.086856 | -0.090636 | -0.1652 | -0.23607 | -0.21306 | -0.23765 | -0.26725 | -0.25658 | -0.29216 | -0.34441 | -0.38858 | -0.38652
21 | -1.3916 | -1.4211 | -1.4154 | -1.4134 | -1.3843 | -1.3283 | -1.0154 | -0.80782 | -0.74595 | -0.85193 | -0.80446 | -0.73332 | -0.77734 | -0.8416 | -1.0226 | -1.134 | -1.131 | -1.1153 | -1.1756 | -1.2156 | -1.2364 | -1.2726 | -1.3282 | -1.3536
22 | -0.058456 | -0.058456 | -0.058456 | -0.058456 | -0.058456 | -0.058456 | -0.058456 | -0.058456 | -0.058456 | -0.058456 | -0.058456 | -0.058456 | -0.058456 | -0.058456 | -0.058456 | -0.058456 | -0.058456 | -0.058456 | -0.058456 | -0.058456 | -0.058456 | -0.058456 | -0.058456 | -0.058456
23 | -2.76 | -2.8405 | -2.8447 | -2.8367 | -2.8288 | -2.6446 | -1.9823 | -1.6179 | -1.0429 | -0.60225 | -0.77048 | -0.59482 | -0.70929 | -1.0259 | -1.2824 | -1.3227 | -1.3601 | -0.91796 | -1.1123 | -1.379 | -1.6217 | -2.0633 | -2.579 | -2.6249
24 | -1.9973 | -2.0165 | -2.0536 | -2.0719 | -2.0255 | -1.6346 | -1.2402 | -1.1081 | -0.77772 | -0.51316 | -1.1699 | -1.1032 | -1.2434 | -1.2409 | -1.3806 | -1.3819 | -1.1771 | -0.78717 | -1.0753 | -1.2632 | -1.3571 | -1.3897 | -1.5006 | -1.5917
25 | -0.03455 | 0.057968 | 0.12263 | 0.10604 | 0.082449 | -0.083059 | -0.0027421 | 0.099025 | 0.21493 | 0.25355 | 0.12316 | -0.00031999 | 0.39011 | 0.44224 | 0.41951 | 0.48163 | 0.2646 | 0.36547 | 0.39244 | 0.34983 | 0.39261 | 0.50398 | 0.46686 | 0.31451
26 | 0.1113 | 0.090012 | 0.12847 | 0.16098 | 0.1681 | 0.20494 | 0.7495 | 0.93826 | 1.0046 | 0.93966 | 0.86076 | 0.98648 | 1.115 | 0.98883 | 0.97246 | 0.97063 | 0.87471 | 0.90421 | 0.78187 | 0.59024 | 0.64756 | 0.56588 | 0.24891 | 0.1761
27 | 0.17767 | 0.12553 | 0.10882 | 0.13948 | 0.1201 | 0.098743 | 0.0817 | 0.2855 | 0.29858 | 0.25609 | 0.29836 | 0.27724 | 0.27846 | 0.24865 | 0.14755 | 0.23102 | 0.27707 | 0.25853 | 0.18069 | 0.18745 | 0.17459 | 0.1083 | 0.086393 | 0.089543
28 | -0.37245 | -0.37237 | -0.38264 | -0.40017 | -0.39633 | -0.36373 | -0.23064 | -0.044335 | -0.047644 | -0.031574 | -0.027813 | -0.12413 | -0.18134 | -0.23508 | -0.23331 | -0.23725 | -0.18654 | 0.06131 | -0.0086406 | -0.102 | -0.18907 | -0.2487 | -0.27276 | -0.3123
29 | -8.5671 | -9.244 | -9.4135 | -9.2876 | -9.2954 | -7.762 | -0.28903 | 4.0018 | 5.1004 | 3.5531 | 2.0978 | 4.1611 | 2.6238 | 0.79604 | -3.1493 | -3.1507 | -2.5954 | -1.3093 | -3.1911 | -1.8182 | -2.4963 | -4.1404 | -6.5413 | -7.3841
30 | -1.0629 | -1.0735 | -1.0844 | -1.0939 | -1.0988 | -1.0045 | -0.87155 | -0.79573 | -0.81903 | -0.90733 | -0.96777 | -1.0247 | -1.0259 | -1.0448 | -1.054 | -1.0225 | -0.86563 | -0.51592 | -0.66546 | -0.80721 | -0.86898 | -0.91935 | -0.97183 | -0.97654
31 | -1.5284 | -1.6052 | -1.6734 | -1.6794 | -1.6757 | -1.4125 | -1.0764 | -0.87113 | -0.85569 | -0.71677 | -0.70934 | -0.6944 | -0.83573 | -0.89934 | -0.87516 | -1.0848 | -0.96111 | -0.48184 | -0.57058 | -0.70943 | -0.76605 | -0.99442 | -1.0998 | -1.1505
32 | 0.33914 | 0.26529 | 0.20115 | 0.29966 | 0.24607 | 0.35451 | 0.47282 | 0.92095 | 1.0606 | 1.0929 | 1.0373 | 1.1065 | 1.0983 | 1.0855 | 0.913 | 0.86846 | 0.75481 | 0.82574 | 0.69995 | 0.73042 | 0.61755 | 0.65007 | 0.40357 | 0.41444

## Qc, Winter, S8
LoadID | 0 | 1 | 2 | 3 | 4 | 5 | 6 | 7 | 8 | 9 | 10 | 11 | 12 | 13 | 14 | 15 | 16 | 17 | 18 | 19 | 20 | 21 | 22 | 23
1 | 0.533 | 0.37658 | 0.32645 | 0.41845 | 0.3603 | 0.29623 | 0.2451 | 0.85651 | 0.89573 | 0.76827 | 0.89509 | 0.83172 | 0.83538 | 0.74596 | 0.44266 | 0.69307 | 0.83122 | 0.77558 | 0.54206 | 0.56235 | 0.52378 | 0.32491 | 0.25918 | 0.26863
2 | -0.21283 | -0.21278 | -0.21865 | -0.22867 | -0.22647 | -0.20785 | -0.13179 | -0.025334 | -0.027225 | -0.018042 | -0.015893 | -0.070931 | -0.10362 | -0.13433 | -0.13332 | -0.13557 | -0.10659 | 0.035034 | -0.0049375 | -0.058284 | -0.10804 | -0.14211 | -0.15586 | -0.17846
3 | -1.1423 | -1.2325 | -1.2551 | -1.2384 | -1.2394 | -1.0349 | -0.038538 | 0.53358 | 0.68006 | 0.47374 | 0.27971 | 0.55481 | 0.34984 | 0.10614 | -0.41991 | -0.42009 | -0.34605 | -0.17458 | -0.42549 | -0.24243 | -0.33284 | -0.55206 | -0.87218 | -0.98455
4 | -0.45553 | -0.46005 | -0.46474 | -0.46881 | -0.4709 | -0.43052 | -0.37352 | -0.34103 | -0.35101 | -0.38886 | -0.41476 | -0.43916 | -0.43968 | -0.44776 | -0.4517 | -0.43823 | -0.37099 | -0.22111 | -0.2852 | -0.34595 | -0.37242 | -0.39401 | -0.4165 | -0.41852
5 | -0.30568 | -0.32104 | -0.33468 | -0.33588 | -0.33513 | -0.28249 | -0.21529 | -0.17423 | -0.17114 | -0.14335 | -0.14187 | -0.13888 | -0.16715 | -0.17987 | -0.17503 | -0.21697 | -0.19222 | -0.096368 | -0.11412 | -0.14189 | -0.15321 | -0.19888 | -0.21995 | -0.2301
6 | 0.84784 | 0.66322 | 0.50286 | 0.74915 | 0.61518 | 0.88629 | 1.182 | 2.3024 | 2.6516 | 2.7321 | 2.5932 | 2.7662 | 2.7457 | 2.7138 | 2.2825 | 2.1712 | 1.887 | 2.0643 | 1.7499 | 1.826 | 1.5439 | 1.6252 | 1.0089 | 1.0361
7 | -1.0474 | -1.0359 | -1.0685 | -1.0878 | -1.1522 | -1.0316 | -0.87643 | -0.45525 | -0.22557 | -0.20938 | -0.15914 | -0.053481 | -0.21714 | -0.22659 | -0.41299 | -0.59018 | -0.53266 | -0.59413 | -0.66813 | -0.64146 | -0.73039 | -0.86103 | -0.97146 | -0.96629
8 | -0.69582 | -0.71054 | -0.70772 | -0.7067 | -0.69214 | -0.66417 | -0.50772 | -0.40391 | -0.37298 | -0.42597 | -0.40223 | -0.36666 | -0.38867 | -0.4208 | -0.51128 | -0.56701 | -0.56551 | -0.55767 | -0.58781 | -0.60778 | -0.61819 | -0.63632 | -0.6641 | -0.67682
9 | -0.023382 | -0.023382 | -0.023382 | -0.023382 | -0.023382 | -0.023382 | -0.023382 | -0.023382 | -0.023382 | -0.023382 | -0.023382 | -0.023382 | -0.023382 | -0.023382 | -0.023382 | -0.023382 | -0.023382 | -0.023382 | -0.023382 | -0.023382 | -0.023382 | -0.023382 | -0.023382 | -0.023382
10 | -0.414 | -0.42607 | -0.42671 | -0.42551 | -0.42432 | -0.39669 | -0.29735 | -0.24269 | -0.15643 | -0.090338 | -0.11557 | -0.089223 | -0.10639 | -0.15388 | -0.19236 | -0.1984 | -0.20402 | -0.13769 | -0.16685 | -0.20685 | -0.24325 | -0.3095 | -0.38685 | -0.39373
11 | -0.34953 | -0.3529 | -0.35938 | -0.36257 | -0.35445 | -0.28605 | -0.21704 | -0.19393 | -0.1361 | -0.089803 | -0.20474 | -0.19307 | -0.2176 | -0.21715 | -0.2416 | -0.24183 | -0.20599 | -0.13775 | -0.18818 | -0.22106 | -0.23749 | -0.2432 | -0.26261 | -0.27854
12 | -0.048369 | 0.081155 | 0.17168 | 0.14846 | 0.11543 | -0.11628 | -0.003839 | 0.13864 | 0.3009 | 0.35497 | 0.17243 | -0.00044799 | 0.54615 | 0.61914 | 0.58731 | 0.67428 | 0.37043 | 0.51166 | 0.54941 | 0.48977 | 0.54965 | 0.70558 | 0.65361 | 0.44031
13 | 0.35614 | 0.28804 | 0.4111 | 0.51513 | 0.53792 | 0.65581 | 2.3984 | 3.0024 | 3.2147 | 3.0069 | 2.7544 | 3.1567 | 3.568 | 3.1643 | 3.1119 | 3.106 | 2.7991 | 2.8935 | 2.502 | 1.8888 | 2.0722 | 1.8108 | 0.7965 | 0.56351
14 | 0.088834 | 0.062763 | 0.054408 | 0.069742 | 0.06005 | 0.049371 | 0.04085 | 0.14275 | 0.14929 | 0.12804 | 0.14918 | 0.13862 | 0.13923 | 0.12433 | 0.073776 | 0.11551 | 0.13854 | 0.12926 | 0.090343 | 0.093725 | 0.087297 | 0.054151 | 0.043197 | 0.044771
15 | -0.10641 | -0.10639 | -0.10933 | -0.11433 | -0.11324 | -0.10392 | -0.065896 | -0.012667 | -0.013612 | -0.0090211 | -0.0079466 | -0.035465 | -0.051811 | -0.067164 | -0.066659 | -0.067787 | -0.053296 | 0.017517 | -0.0024688 | -0.029142 | -0.054019 | -0.071057 | -0.077932 | -0.089229
16 | -0.28557 | -0.30813 | -0.31378 | -0.30959 | -0.30985 | -0.25873 | -0.0096345 | 0.13339 | 0.17001 | 0.11844 | 0.069927 | 0.1387 | 0.087459 | 0.026535 | -0.10498 | -0.10502 | -0.086513 | -0.043644 | -0.10637 | -0.060607 | -0.083211 | -0.13801 | -0.21804 | -0.24614
17 | -0.60738 | -0.6134 | -0.61966 | -0.62508 | -0.62787 | -0.57403 | -0.49803 | -0.4547 | -0.46802 | -0.51847 | -0.55301 | -0.58555 | -0.58624 | -0.59702 | -0.60227 | -0.5843 | -0.49465 | -0.29481 | -0.38026 | -0.46126 | -0.49656 | -0.52534 | -0.55533 | -0.55802
18 | -0.61136 | -0.64208 | -0.66937 | -0.67175 | -0.67027 | -0.56498 | -0.43058 | -0.34845 | -0.34228 | -0.28671 | -0.28373 | -0.27776 | -0.33429 | -0.35974 | -0.35006 | -0.43394 | -0.38445 | -0.19274 | -0.22823 | -0.28377 | -0.30642 | -0.39777 | -0.4399 | -0.4602
19 | 0.33914 | 0.26529 | 0.20115 | 0.29966 | 0.24607 | 0.35451 | 0.47282 | 0.92095 | 1.0606 | 1.0929 | 1.0373 | 1.1065 | 1.0983 | 1.0855 | 0.913 | 0.86846 | 0.75481 | 0.82574 | 0.69995 | 0.73042 | 0.61755 | 0.65007 | 0.40357 | 0.41444
20 | -0.41894 | -0.41436 | -0.42738 | -0.43512 | -0.46089 | -0.41266 | -0.35057 | -0.1821 | -0.090227 | -0.08375 | -0.063656 | -0.021392 | -0.086856 | -0.090636 | -0.1652 | -0.23607 | -0.21306 | -0.23765 | -0.26725 | -0.25658 | -0.29216 | -0.34441 | -0.38858 | -0.38652
21 | -1.3916 | -1.4211 | -1.4154 | -1.4134 | -1.3843 | -1.3283 | -1.0154 | -0.80782 | -0.74595 | -0.85193 | -0.80446 | -0.73332 | -0.77734 | -0.8416 | -1.0226 | -1.134 | -1.131 | -1.1153 | -1.1756 | -1.2156 | -1.2364 | -1.2726 | -1.3282 | -1.3536
22 | -0.058456 | -0.058456 | -0.058456 | -0.058456 | -0.058456 | -0.058456 | -0.058456 | -0.058456 | -0.058456 | -0.058456 | -0.058456 | -0.058456 | -0.058456 | -0.058456 | -0.058456 | -0.058456 | -0.058456 | -0.058456 | -0.058456 | -0.058456 | -0.058456 | -0.058456 | -0.058456 | -0.058456
23 | -2.76 | -2.8405 | -2.8447 | -2.8367 | -2.8288 | -2.6446 | -1.9823 | -1.6179 | -1.0429 | -0.60225 | -0.77048 | -0.59482 | -0.70929 | -1.0259 | -1.2824 | -1.3227 | -1.3601 | -0.91796 | -1.1123 | -1.379 | -1.6217 | -2.0633 | -2.579 | -2.6249
24 | -1.9973 | -2.0165 | -2.0536 | -2.0719 | -2.0255 | -1.6346 | -1.2402 | -1.1081 | -0.77772 | -0.51316 | -1.1699 | -1.1032 | -1.2434 | -1.2409 | -1.3806 | -1.3819 | -1.1771 | -0.78717 | -1.0753 | -1.2632 | -1.3571 | -1.3897 | -1.5006 | -1.5917
25 | -0.03455 | 0.057968 | 0.12263 | 0.10604 | 0.082449 | -0.083059 | -0.0027421 | 0.099025 | 0.21493 | 0.25355 | 0.12316 | -0.00031999 | 0.39011 | 0.44224 | 0.41951 | 0.48163 | 0.2646 | 0.36547 | 0.39244 | 0.34983 | 0.39261 | 0.50398 | 0.46686 | 0.31451
26 | 0.1113 | 0.090012 | 0.12847 | 0.16098 | 0.1681 | 0.20494 | 0.7495 | 0.93826 | 1.0046 | 0.93966 | 0.86076 | 0.98648 | 1.115 | 0.98883 | 0.97246 | 0.97063 | 0.87471 | 0.90421 | 0.78187 | 0.59024 | 0.64756 | 0.56588 | 0.24891 | 0.1761
27 | 0.17767 | 0.12553 | 0.10882 | 0.13948 | 0.1201 | 0.098743 | 0.0817 | 0.2855 | 0.29858 | 0.25609 | 0.29836 | 0.27724 | 0.27846 | 0.24865 | 0.14755 | 0.23102 | 0.27707 | 0.25853 | 0.18069 | 0.18745 | 0.17459 | 0.1083 | 0.086393 | 0.089543
28 | -0.37245 | -0.37237 | -0.38264 | -0.40017 | -0.39633 | -0.36373 | -0.23064 | -0.044335 | -0.047644 | -0.031574 | -0.027813 | -0.12413 | -0.18134 | -0.23508 | -0.23331 | -0.23725 | -0.18654 | 0.06131 | -0.0086406 | -0.102 | -0.18907 | -0.2487 | -0.27276 | -0.3123
29 | -8.5671 | -9.244 | -9.4135 | -9.2876 | -9.2954 | -7.762 | -0.28903 | 4.0018 | 5.1004 | 3.5531 | 2.0978 | 4.1611 | 2.6238 | 0.79604 | -3.1493 | -3.1507 | -2.5954 | -1.3093 | -3.1911 | -1.8182 | -2.4963 | -4.1404 | -6.5413 | -7.3841
30 | -1.0629 | -1.0735 | -1.0844 | -1.0939 | -1.0988 | -1.0045 | -0.87155 | -0.79573 | -0.81903 | -0.90733 | -0.96777 | -1.0247 | -1.0259 | -1.0448 | -1.054 | -1.0225 | -0.86563 | -0.51592 | -0.66546 | -0.80721 | -0.86898 | -0.91935 | -0.97183 | -0.97654
31 | -1.5284 | -1.6052 | -1.6734 | -1.6794 | -1.6757 | -1.4125 | -1.0764 | -0.87113 | -0.85569 | -0.71677 | -0.70934 | -0.6944 | -0.83573 | -0.89934 | -0.87516 | -1.0848 | -0.96111 | -0.48184 | -0.57058 | -0.70943 | -0.76605 | -0.99442 | -1.0998 | -1.1505
32 | 0.33914 | 0.26529 | 0.20115 | 0.29966 | 0.24607 | 0.35451 | 0.47282 | 0.92095 | 1.0606 | 1.0929 | 1.0373 | 1.1065 | 1.0983 | 1.0855 | 0.913 | 0.86846 | 0.75481 | 0.82574 | 0.69995 | 0.73042 | 0.61755 | 0.65007 | 0.40357 | 0.41444

## Qc, Winter, S9
LoadID | 0 | 1 | 2 | 3 | 4 | 5 | 6 | 7 | 8 | 9 | 10 | 11 | 12 | 13 | 14 | 15 | 16 | 17 | 18 | 19 | 20 | 21 | 22 | 23
1 | 0.533 | 0.37658 | 0.32645 | 0.41845 | 0.3603 | 0.29623 | 0.2451 | 0.85651 | 0.89573 | 0.76827 | 0.89509 | 0.83172 | 0.83538 | 0.74596 | 0.44266 | 0.69307 | 0.83122 | 0.77558 | 0.54206 | 0.56235 | 0.52378 | 0.32491 | 0.25918 | 0.26863
2 | -0.21283 | -0.21278 | -0.21865 | -0.22867 | -0.22647 | -0.20785 | -0.13179 | -0.025334 | -0.027225 | -0.018042 | -0.015893 | -0.070931 | -0.10362 | -0.13433 | -0.13332 | -0.13557 | -0.10659 | 0.035034 | -0.0049375 | -0.058284 | -0.10804 | -0.14211 | -0.15586 | -0.17846
3 | -1.1423 | -1.2325 | -1.2551 | -1.2384 | -1.2394 | -1.0349 | -0.038538 | 0.53358 | 0.68006 | 0.47374 | 0.27971 | 0.55481 | 0.34984 | 0.10614 | -0.41991 | -0.42009 | -0.34605 | -0.17458 | -0.42549 | -0.24243 | -0.33284 | -0.55206 | -0.87218 | -0.98455
4 | -0.45553 | -0.46005 | -0.46474 | -0.46881 | -0.4709 | -0.43052 | -0.37352 | -0.34103 | -0.35101 | -0.38886 | -0.41476 | -0.43916 | -0.43968 | -0.44776 | -0.4517 | -0.43823 | -0.37099 | -0.22111 | -0.2852 | -0.34595 | -0.37242 | -0.39401 | -0.4165 | -0.41852
5 | -0.30568 | -0.32104 | -0.33468 | -0.33588 | -0.33513 | -0.28249 | -0.21529 | -0.17423 | -0.17114 | -0.14335 | -0.14187 | -0.13888 | -0.16715 | -0.17987 | -0.17503 | -0.21697 | -0.19222 | -0.096368 | -0.11412 | -0.14189 | -0.15321 | -0.19888 | -0.21995 | -0.2301
6 | 0.84784 | 0.66322 | 0.50286 | 0.74915 | 0.61518 | 0.88629 | 1.182 | 2.3024 | 2.6516 | 2.7321 | 2.5932 | 2.7662 | 2.7457 | 2.7138 | 2.2825 | 2.1712 | 1.887 | 2.0643 | 1.7499 | 1.826 | 1.5439 | 1.6252 | 1.0089 | 1.0361
7 | -1.0474 | -1.0359 | -1.0685 | -1.0878 | -1.1522 | -1.0316 | -0.87643 | -0.45525 | -0.22557 | -0.20938 | -0.15914 | -0.053481 | -0.21714 | -0.22659 | -0.41299 | -0.59018 | -0.53266 | -0.59413 | -0.66813 | -0.64146 | -0.73039 | -0.86103 | -0.97146 | -0.96629
8 | -0.69582 | -0.71054 | -0.70772 | -0.7067 | -0.69214 | -0.66417 | -0.50772 | -0.40391 | -0.37298 | -0.42597 | -0.40223 | -0.36666 | -0.38867 | -0.4208 | -0.51128 | -0.56701 | -0.56551 | -0.55767 | -0.58781 | -0.60778 | -0.61819 | -0.63632 | -0.6641 | -0.67682
9 | -0.023382 | -0.023382 | -0.023382 | -0.023382 | -0.023382 | -0.023382 | -0.023382 | -0.023382 | -0.023382 | -0.023382 | -0.023382 | -0.023382 | -0.023382 | -0.023382 | -0.023382 | -0.023382 | -0.023382 | -0.023382 | -0.023382 | -0.023382 | -0.023382 | -0.023382 | -0.023382 | -0.023382
10 | -0.414 | -0.42607 | -0.42671 | -0.42551 | -0.42432 | -0.39669 | -0.29735 | -0.24269 | -0.15643 | -0.090338 | -0.11557 | -0.089223 | -0.10639 | -0.15388 | -0.19236 | -0.1984 | -0.20402 | -0.13769 | -0.16685 | -0.20685 | -0.24325 | -0.3095 | -0.38685 | -0.39373
11 | -0.34953 | -0.3529 | -0.35938 | -0.36257 | -0.35445 | -0.28605 | -0.21704 | -0.19393 | -0.1361 | -0.089803 | -0.20474 | -0.19307 | -0.2176 | -0.21715 | -0.2416 | -0.24183 | -0.20599 | -0.13775 | -0.18818 | -0.22106 | -0.23749 | -0.2432 | -0.26261 | -0.27854
12 | -0.048369 | 0.081155 | 0.17168 | 0.14846 | 0.11543 | -0.11628 | -0.003839 | 0.13864 | 0.3009 | 0.35497 | 0.17243 | -0.00044799 | 0.54615 | 0.61914 | 0.58731 | 0.67428 | 0.37043 | 0.51166 | 0.54941 | 0.48977 | 0.54965 | 0.70558 | 0.65361 | 0.44031
13 | 0.35614 | 0.28804 | 0.4111 | 0.51513 | 0.53792 | 0.65581 | 2.3984 | 3.0024 | 3.2147 | 3.0069 | 2.7544 | 3.1567 | 3.568 | 3.1643 | 3.1119 | 3.106 | 2.7991 | 2.8935 | 2.502 | 1.8888 | 2.0722 | 1.8108 | 0.7965 | 0.56351
14 | 0.088834 | 0.062763 | 0.054408 | 0.069742 | 0.06005 | 0.049371 | 0.04085 | 0.14275 | 0.14929 | 0.12804 | 0.14918 | 0.13862 | 0.13923 | 0.12433 | 0.073776 | 0.11551 | 0.13854 | 0.12926 | 0.090343 | 0.093725 | 0.087297 | 0.054151 | 0.043197 | 0.044771
15 | -0.10641 | -0.10639 | -0.10933 | -0.11433 | -0.11324 | -0.10392 | -0.065896 | -0.012667 | -0.013612 | -0.0090211 | -0.0079466 | -0.035465 | -0.051811 | -0.067164 | -0.066659 | -0.067787 | -0.053296 | 0.017517 | -0.0024688 | -0.029142 | -0.054019 | -0.071057 | -0.077932 | -0.089229
16 | -0.28557 | -0.30813 | -0.31378 | -0.30959 | -0.30985 | -0.25873 | -0.0096345 | 0.13339 | 0.17001 | 0.11844 | 0.069927 | 0.1387 | 0.087459 | 0.026535 | -0.10498 | -0.10502 | -0.086513 | -0.043644 | -0.10637 | -0.060607 | -0.083211 | -0.13801 | -0.21804 | -0.24614
17 | -0.60738 | -0.6134 | -0.61966 | -0.62508 | -0.62787 | -0.57403 | -0.49803 | -0.4547 | -0.46802 | -0.51847 | -0.55301 | -0.58555 | -0.58624 | -0.59702 | -0.60227 | -0.5843 | -0.49465 | -0.29481 | -0.38026 | -0.46126 | -0.49656 | -0.52534 | -0.55533 | -0.55802
18 | -0.61136 | -0.64208 | -0.66937 | -0.67175 | -0.67027 | -0.56498 | -0.43058 | -0.34845 | -0.34228 | -0.28671 | -0.28373 | -0.27776 | -0.33429 | -0.35974 | -0.35006 | -0.43394 | -0.38445 | -0.19274 | -0.22823 | -0.28377 | -0.30642 | -0.39777 | -0.4399 | -0.4602
19 | 0.33914 | 0.26529 | 0.20115 | 0.29966 | 0.24607 | 0.35451 | 0.47282 | 0.92095 | 1.0606 | 1.0929 | 1.0373 | 1.1065 | 1.0983 | 1.0855 | 0.913 | 0.86846 | 0.75481 | 0.82574 | 0.69995 | 0.73042 | 0.61755 | 0.65007 | 0.40357 | 0.41444
20 | -0.41894 | -0.41436 | -0.42738 | -0.43512 | -0.46089 | -0.41266 | -0.35057 | -0.1821 | -0.090227 | -0.08375 | -0.063656 | -0.021392 | -0.086856 | -0.090636 | -0.1652 | -0.23607 | -0.21306 | -0.23765 | -0.26725 | -0.25658 | -0.29216 | -0.34441 | -0.38858 | -0.38652
21 | -1.3916 | -1.4211 | -1.4154 | -1.4134 | -1.3843 | -1.3283 | -1.0154 | -0.80782 | -0.74595 | -0.85193 | -0.80446 | -0.73332 | -0.77734 | -0.8416 | -1.0226 | -1.134 | -1.131 | -1.1153 | -1.1756 | -1.2156 | -1.2364 | -1.2726 | -1.3282 | -1.3536
22 | -0.058456 | -0.058456 | -0.058456 | -0.058456 | -0.058456 | -0.058456 | -0.058456 | -0.058456 | -0.058456 | -0.058456 | -0.058456 | -0.058456 | -0.058456 | -0.058456 | -0.058456 | -0.058456 | -0.058456 | -0.058456 | -0.058456 | -0.058456 | -0.058456 | -0.058456 | -0.058456 | -0.058456
23 | -2.76 | -2.8405 | -2.8447 | -2.8367 | -2.8288 | -2.6446 | -1.9823 | -1.6179 | -1.0429 | -0.60225 | -0.77048 | -0.59482 | -0.70929 | -1.0259 | -1.2824 | -1.3227 | -1.3601 | -0.91796 | -1.1123 | -1.379 | -1.6217 | -2.0633 | -2.579 | -2.6249
24 | -1.9973 | -2.0165 | -2.0536 | -2.0719 | -2.0255 | -1.6346 | -1.2402 | -1.1081 | -0.77772 | -0.51316 | -1.1699 | -1.1032 | -1.2434 | -1.2409 | -1.3806 | -1.3819 | -1.1771 | -0.78717 | -1.0753 | -1.2632 | -1.3571 | -1.3897 | -1.5006 | -1.5917
25 | -0.03455 | 0.057968 | 0.12263 | 0.10604 | 0.082449 | -0.083059 | -0.0027421 | 0.099025 | 0.21493 | 0.25355 | 0.12316 | -0.00031999 | 0.39011 | 0.44224 | 0.41951 | 0.48163 | 0.2646 | 0.36547 | 0.39244 | 0.34983 | 0.39261 | 0.50398 | 0.46686 | 0.31451
26 | 0.1113 | 0.090012 | 0.12847 | 0.16098 | 0.1681 | 0.20494 | 0.7495 | 0.93826 | 1.0046 | 0.93966 | 0.86076 | 0.98648 | 1.115 | 0.98883 | 0.97246 | 0.97063 | 0.87471 | 0.90421 | 0.78187 | 0.59024 | 0.64756 | 0.56588 | 0.24891 | 0.1761
27 | 0.17767 | 0.12553 | 0.10882 | 0.13948 | 0.1201 | 0.098743 | 0.0817 | 0.2855 | 0.29858 | 0.25609 | 0.29836 | 0.27724 | 0.27846 | 0.24865 | 0.14755 | 0.23102 | 0.27707 | 0.25853 | 0.18069 | 0.18745 | 0.17459 | 0.1083 | 0.086393 | 0.089543
28 | -0.37245 | -0.37237 | -0.38264 | -0.40017 | -0.39633 | -0.36373 | -0.23064 | -0.044335 | -0.047644 | -0.031574 | -0.027813 | -0.12413 | -0.18134 | -0.23508 | -0.23331 | -0.23725 | -0.18654 | 0.06131 | -0.0086406 | -0.102 | -0.18907 | -0.2487 | -0.27276 | -0.3123
29 | -8.5671 | -9.244 | -9.4135 | -9.2876 | -9.2954 | -7.762 | -0.28903 | 4.0018 | 5.1004 | 3.5531 | 2.0978 | 4.1611 | 2.6238 | 0.79604 | -3.1493 | -3.1507 | -2.5954 | -1.3093 | -3.1911 | -1.8182 | -2.4963 | -4.1404 | -6.5413 | -7.3841
30 | -1.0629 | -1.0735 | -1.0844 | -1.0939 | -1.0988 | -1.0045 | -0.87155 | -0.79573 | -0.81903 | -0.90733 | -0.96777 | -1.0247 | -1.0259 | -1.0448 | -1.054 | -1.0225 | -0.86563 | -0.51592 | -0.66546 | -0.80721 | -0.86898 | -0.91935 | -0.97183 | -0.97654
31 | -1.5284 | -1.6052 | -1.6734 | -1.6794 | -1.6757 | -1.4125 | -1.0764 | -0.87113 | -0.85569 | -0.71677 | -0.70934 | -0.6944 | -0.83573 | -0.89934 | -0.87516 | -1.0848 | -0.96111 | -0.48184 | -0.57058 | -0.70943 | -0.76605 | -0.99442 | -1.0998 | -1.1505
32 | 0.33914 | 0.26529 | 0.20115 | 0.29966 | 0.24607 | 0.35451 | 0.47282 | 0.92095 | 1.0606 | 1.0929 | 1.0373 | 1.1065 | 1.0983 | 1.0855 | 0.913 | 0.86846 | 0.75481 | 0.82574 | 0.69995 | 0.73042 | 0.61755 | 0.65007 | 0.40357 | 0.41444

## UpFlex, Winter
LoadID | 0 | 1 | 2 | 3 | 4 | 5 | 6 | 7 | 8 | 9 | 10 | 11 | 12 | 13 | 14 | 15 | 16 | 17 | 18 | 19 | 20 | 21 | 22 | 23
1 | 0.23522 | 0.25895 | 0.33705 | 0.38641 | 0.45433 | 0.53108 | 0.47341 | 0.67679 | 0.62088 | 0.70125 | 0.7207 | 0.66851 | 0.63064 | 0.58059 | 0.53479 | 0.4813 | 0.47629 | 0.37737 | 0.31223 | 0.3705 | 0.37751 | 0.43141 | 0.20947 | 0.20112
2 | 0.2117 | 0.23305 | 0.30334 | 0.34777 | 0.4089 | 0.47797 | 0.42607 | 0.60911 | 0.55879 | 0.63112 | 0.64863 | 0.60165 | 0.56757 | 0.52253 | 0.48131 | 0.43317 | 0.42866 | 0.33964 | 0.28101 | 0.33345 | 0.33976 | 0.38827 | 0.18853 | 0.18101
3 | 0.28227 | 0.31074 | 0.40446 | 0.46369 | 0.5452 | 0.6373 | 0.56809 | 0.81215 | 0.74506 | 0.8415 | 0.86484 | 0.80221 | 0.75677 | 0.69671 | 0.64175 | 0.57756 | 0.57155 | 0.45285 | 0.37468 | 0.4446 | 0.45301 | 0.5177 | 0.25137 | 0.24134
4 | 0.14113 | 0.15537 | 0.20223 | 0.23185 | 0.2726 | 0.31865 | 0.28405 | 0.40608 | 0.37253 | 0.42075 | 0.43242 | 0.4011 | 0.37838 | 0.34836 | 0.32087 | 0.28878 | 0.28578 | 0.22642 | 0.18734 | 0.2223 | 0.2265 | 0.25885 | 0.12568 | 0.12067
5 | 0.14113 | 0.15537 | 0.20223 | 0.23185 | 0.2726 | 0.31865 | 0.28405 | 0.40608 | 0.37253 | 0.42075 | 0.43242 | 0.4011 | 0.37838 | 0.34836 | 0.32087 | 0.28878 | 0.28578 | 0.22642 | 0.18734 | 0.2223 | 0.2265 | 0.25885 | 0.12568 | 0.12067
6 | 0.47044 | 0.5179 | 0.67409 | 0.77282 | 0.90866 | 1.0622 | 0.94682 | 1.3536 | 1.2418 | 1.4025 | 1.4414 | 1.337 | 1.2613 | 1.1612 | 1.0696 | 0.96261 | 0.95259 | 0.75475 | 0.62446 | 0.74101 | 0.75501 | 0.86283 | 0.41895 | 0.40224
7 | 0.47044 | 0.5179 | 0.67409 | 0.77282 | 0.90866 | 1.0622 | 0.94682 | 1.3536 | 1.2418 | 1.4025 | 1.4414 | 1.337 | 1.2613 | 1.1612 | 1.0696 | 0.96261 | 0.95259 | 0.75475 | 0.62446 | 0.74101 | 0.75501 | 0.86283 | 0.41895 | 0.40224
8 | 0.14113 | 0.15537 | 0.20223 | 0.23185 | 0.2726 | 0.31865 | 0.28405 | 0.40608 | 0.37253 | 0.42075 | 0.43242 | 0.4011 | 0.37838 | 0.34836 | 0.32087 | 0.28878 | 0.28578 | 0.22642 | 0.18734 | 0.2223 | 0.2265 | 0.25885 | 0.12568 | 0.12067
9 | 0.14113 | 0.15537 | 0.20223 | 0.23185 | 0.2726 | 0.31865 | 0.28405 | 0.40608 | 0.37253 | 0.42075 | 0.43242 | 0.4011 | 0.37838 | 0.34836 | 0.32087 | 0.28878 | 0.28578 | 0.22642 | 0.18734 | 0.2223 | 0.2265 | 0.25885 | 0.12568 | 0.12067
10 | 0.10585 | 0.11653 | 0.15167 | 0.17388 | 0.20445 | 0.23899 | 0.21303 | 0.30456 | 0.2794 | 0.31556 | 0.32431 | 0.30083 | 0.28379 | 0.26127 | 0.24066 | 0.21659 | 0.21433 | 0.16982 | 0.1405 | 0.16673 | 0.16988 | 0.19414 | 0.094263 | 0.090504
11 | 0.14113 | 0.15537 | 0.20223 | 0.23185 | 0.2726 | 0.31865 | 0.28405 | 0.40608 | 0.37253 | 0.42075 | 0.43242 | 0.4011 | 0.37838 | 0.34836 | 0.32087 | 0.28878 | 0.28578 | 0.22642 | 0.18734 | 0.2223 | 0.2265 | 0.25885 | 0.12568 | 0.12067
12 | 0.14113 | 0.15537 | 0.20223 | 0.23185 | 0.2726 | 0.31865 | 0.28405 | 0.40608 | 0.37253 | 0.42075 | 0.43242 | 0.4011 | 0.37838 | 0.34836 | 0.32087 | 0.28878 | 0.28578 | 0.22642 | 0.18734 | 0.2223 | 0.2265 | 0.25885 | 0.12568 | 0.12067
13 | 0.28227 | 0.31074 | 0.40446 | 0.46369 | 0.5452 | 0.6373 | 0.56809 | 0.81215 | 0.74506 | 0.8415 | 0.86484 | 0.80221 | 0.75677 | 0.69671 | 0.64175 | 0.57756 | 0.57155 | 0.45285 | 0.37468 | 0.4446 | 0.45301 | 0.5177 | 0.25137 | 0.24134
14 | 0.14113 | 0.15537 | 0.20223 | 0.23185 | 0.2726 | 0.31865 | 0.28405 | 0.40608 | 0.37253 | 0.42075 | 0.43242 | 0.4011 | 0.37838 | 0.34836 | 0.32087 | 0.28878 | 0.28578 | 0.22642 | 0.18734 | 0.2223 | 0.2265 | 0.25885 | 0.12568 | 0.12067
15 | 0.14113 | 0.15537 | 0.20223 | 0.23185 | 0.2726 | 0.31865 | 0.28405 | 0.40608 | 0.37253 | 0.42075 | 0.43242 | 0.4011 | 0.37838 | 0.34836 | 0.32087 | 0.28878 | 0.28578 | 0.22642 | 0.18734 | 0.2223 | 0.2265 | 0.25885 | 0.12568 | 0.12067
16 | 0.14113 | 0.15537 | 0.20223 | 0.23185 | 0.2726 | 0.31865 | 0.28405 | 0.40608 | 0.37253 | 0.42075 | 0.43242 | 0.4011 | 0.37838 | 0.34836 | 0.32087 | 0.28878 | 0.28578 | 0.22642 | 0.18734 | 0.2223 | 0.2265 | 0.25885 | 0.12568 | 0.12067
17 | 0.2117 | 0.23305 | 0.30334 | 0.34777 | 0.4089 | 0.47797 | 0.42607 | 0.60911 | 0.55879 | 0.63112 | 0.64863 | 0.60165 | 0.56757 | 0.52253 | 0.48131 | 0.43317 | 0.42866 | 0.33964 | 0.28101 | 0.33345 | 0.33976 | 0.38827 | 0.18853 | 0.18101
18 | 0.2117 | 0.23305 | 0.30334 | 0.34777 | 0.4089 | 0.47797 | 0.42607 | 0.60911 | 0.55879 | 0.63112 | 0.64863 | 0.60165 | 0.56757 | 0.52253 | 0.48131 | 0.43317 | 0.42866 | 0.33964 | 0.28101 | 0.33345 | 0.33976 | 0.38827 | 0.18853 | 0.18101
19 | 0.2117 | 0.23305 | 0.30334 | 0.34777 | 0.4089 | 0.47797 | 0.42607 | 0.60911 | 0.55879 | 0.63112 | 0.64863 | 0.60165 | 0.56757 | 0.52253 | 0.48131 | 0.43317 | 0.42866 | 0.33964 | 0.28101 | 0.33345 | 0.33976 | 0.38827 | 0.18853 | 0.18101
20 | 0.2117 | 0.23305 | 0.30334 | 0.34777 | 0.4089 | 0.47797 | 0.42607 | 0.60911 | 0.55879 | 0.63112 | 0.64863 | 0.60165 | 0.56757 | 0.52253 | 0.48131 | 0.43317 | 0.42866 | 0.33964 | 0.28101 | 0.33345 | 0.33976 | 0.38827 | 0.18853 | 0.18101
21 | 0.2117 | 0.23305 | 0.30334 | 0.34777 | 0.4089 | 0.47797 | 0.42607 | 0.60911 | 0.55879 | 0.63112 | 0.64863 | 0.60165 | 0.56757 | 0.52253 | 0.48131 | 0.43317 | 0.42866 | 0.33964 | 0.28101 | 0.33345 | 0.33976 | 0.38827 | 0.18853 | 0.18101
22 | 0.2117 | 0.23305 | 0.30334 | 0.34777 | 0.4089 | 0.47797 | 0.42607 | 0.60911 | 0.55879 | 0.63112 | 0.64863 | 0.60165 | 0.56757 | 0.52253 | 0.48131 | 0.43317 | 0.42866 | 0.33964 | 0.28101 | 0.33345 | 0.33976 | 0.38827 | 0.18853 | 0.18101
23 | 0.98793 | 1.0876 | 1.4156 | 1.6229 | 1.9082 | 2.2305 | 1.9883 | 2.8425 | 2.6077 | 2.9452 | 3.0269 | 2.8077 | 2.6487 | 2.4385 | 2.2461 | 2.0215 | 2.0004 | 1.585 | 1.3114 | 1.5561 | 1.5855 | 1.8119 | 0.87979 | 0.8447
24 | 0.98793 | 1.0876 | 1.4156 | 1.6229 | 1.9082 | 2.2305 | 1.9883 | 2.8425 | 2.6077 | 2.9452 | 3.0269 | 2.8077 | 2.6487 | 2.4385 | 2.2461 | 2.0215 | 2.0004 | 1.585 | 1.3114 | 1.5561 | 1.5855 | 1.8119 | 0.87979 | 0.8447
25 | 0.14113 | 0.15537 | 0.20223 | 0.23185 | 0.2726 | 0.31865 | 0.28405 | 0.40608 | 0.37253 | 0.42075 | 0.43242 | 0.4011 | 0.37838 | 0.34836 | 0.32087 | 0.28878 | 0.28578 | 0.22642 | 0.18734 | 0.2223 | 0.2265 | 0.25885 | 0.12568 | 0.12067
26 | 0.14113 | 0.15537 | 0.20223 | 0.23185 | 0.2726 | 0.31865 | 0.28405 | 0.40608 | 0.37253 | 0.42075 | 0.43242 | 0.4011 | 0.37838 | 0.34836 | 0.32087 | 0.28878 | 0.28578 | 0.22642 | 0.18734 | 0.2223 | 0.2265 | 0.25885 | 0.12568 | 0.12067
27 | 0.14113 | 0.15537 | 0.20223 | 0.23185 | 0.2726 | 0.31865 | 0.28405 | 0.40608 | 0.37253 | 0.42075 | 0.43242 | 0.4011 | 0.37838 | 0.34836 | 0.32087 | 0.28878 | 0.28578 | 0.22642 | 0.18734 | 0.2223 | 0.2265 | 0.25885 | 0.12568 | 0.12067
28 | 0.28227 | 0.31074 | 0.40446 | 0.46369 | 0.5452 | 0.6373 | 0.56809 | 0.81215 | 0.74506 | 0.8415 | 0.86484 | 0.80221 | 0.75677 | 0.69671 | 0.64175 | 0.57756 | 0.57155 | 0.45285 | 0.37468 | 0.4446 | 0.45301 | 0.5177 | 0.25137 | 0.24134
29 | 0.47044 | 0.5179 | 0.67409 | 0.77282 | 0.90866 | 1.0622 | 0.94682 | 1.3536 | 1.2418 | 1.4025 | 1.4414 | 1.337 | 1.2613 | 1.1612 | 1.0696 | 0.96261 | 0.95259 | 0.75475 | 0.62446 | 0.74101 | 0.75501 | 0.86283 | 0.41895 | 0.40224
30 | 0.35283 | 0.38842 | 0.50557 | 0.57962 | 0.6815 | 0.79662 | 0.71012 | 1.0152 | 0.93132 | 1.0519 | 1.081 | 1.0028 | 0.94596 | 0.87089 | 0.80218 | 0.72196 | 0.71444 | 0.56606 | 0.46835 | 0.55576 | 0.56626 | 0.64712 | 0.31421 | 0.30168
31 | 0.49396 | 0.54379 | 0.7078 | 0.81146 | 0.95409 | 1.1153 | 0.99416 | 1.4213 | 1.3038 | 1.4726 | 1.5135 | 1.4039 | 1.3243 | 1.2192 | 1.1231 | 1.0107 | 1.0002 | 0.79248 | 0.65569 | 0.77806 | 0.79276 | 0.90597 | 0.4399 | 0.42235
32 | 0.14113 | 0.15537 | 0.20223 | 0.23185 | 0.2726 | 0.31865 | 0.28405 | 0.40608 | 0.37253 | 0.42075 | 0.43242 | 0.4011 | 0.37838 | 0.34836 | 0.32087 | 0.28878 | 0.28578 | 0.22642 | 0.18734 | 0.2223 | 0.2265 | 0.25885 | 0.12568 | 0.12067

## DownFlex, Winter
LoadID | 0 | 1 | 2 | 3 | 4 | 5 | 6 | 7 | 8 | 9 | 10 | 11 | 12 | 13 | 14 | 15 | 16 | 17 | 18 | 19 | 20 | 21 | 22 | 23
1 | 0.65212 | 0.69013 | 0.72876 | 0.76189 | 0.77054 | 0.80603 | 0.8019 | 0.75799 | 0.68677 | 1.0085 | 0.98484 | 0.90686 | 0.88482 | 0.88846 | 0.84637 | 0.77582 | 0.69726 | 0.67224 | 0.42257 | 0.4519 | 0.49407 | 0.50586 | 0.52758 | 0.58235
2 | 0.58691 | 0.62112 | 0.65589 | 0.6857 | 0.69348 | 0.72542 | 0.72171 | 0.68219 | 0.61809 | 0.90765 | 0.88635 | 0.81617 | 0.79634 | 0.79962 | 0.76173 | 0.69824 | 0.62753 | 0.60502 | 0.38031 | 0.40671 | 0.44466 | 0.45527 | 0.47482 | 0.52411
3 | 0.78254 | 0.82816 | 0.87452 | 0.91427 | 0.92464 | 0.96723 | 0.96229 | 0.90958 | 0.82412 | 1.2102 | 1.1818 | 1.0882 | 1.0618 | 1.0662 | 1.0156 | 0.93099 | 0.83671 | 0.80669 | 0.50708 | 0.54228 | 0.59289 | 0.60703 | 0.63309 | 0.69882
4 | 0.39127 | 0.41408 | 0.43726 | 0.45713 | 0.46232 | 0.48362 | 0.48114 | 0.45479 | 0.41206 | 0.6051 | 0.5909 | 0.54412 | 0.53089 | 0.53308 | 0.50782 | 0.46549 | 0.41835 | 0.40335 | 0.25354 | 0.27114 | 0.29644 | 0.30352 | 0.31655 | 0.34941
5 | 0.39127 | 0.41408 | 0.43726 | 0.45713 | 0.46232 | 0.48362 | 0.48114 | 0.45479 | 0.41206 | 0.6051 | 0.5909 | 0.54412 | 0.53089 | 0.53308 | 0.50782 | 0.46549 | 0.41835 | 0.40335 | 0.25354 | 0.27114 | 0.29644 | 0.30352 | 0.31655 | 0.34941
6 | 1.3042 | 1.3803 | 1.4575 | 1.5238 | 1.5411 | 1.6121 | 1.6038 | 1.516 | 1.3735 | 2.017 | 1.9697 | 1.8137 | 1.7696 | 1.7769 | 1.6927 | 1.5516 | 1.3945 | 1.3445 | 0.84514 | 0.9038 | 0.98814 | 1.0117 | 1.0552 | 1.1647
7 | 1.3042 | 1.3803 | 1.4575 | 1.5238 | 1.5411 | 1.6121 | 1.6038 | 1.516 | 1.3735 | 2.017 | 1.9697 | 1.8137 | 1.7696 | 1.7769 | 1.6927 | 1.5516 | 1.3945 | 1.3445 | 0.84514 | 0.9038 | 0.98814 | 1.0117 | 1.0552 | 1.1647
8 | 0.39127 | 0.41408 | 0.43726 | 0.45713 | 0.46232 | 0.48362 | 0.48114 | 0.45479 | 0.41206 | 0.6051 | 0.5909 | 0.54412 | 0.53089 | 0.53308 | 0.50782 | 0.46549 | 0.41835 | 0.40335 | 0.25354 | 0.27114 | 0.29644 | 0.30352 | 0.31655 | 0.34941
9 | 0.39127 | 0.41408 | 0.43726 | 0.45713 | 0.46232 | 0.48362 | 0.48114 | 0.45479 | 0.41206 | 0.6051 | 0.5909 | 0.54412 | 0.53089 | 0.53308 | 0.50782 | 0.46549 | 0.41835 | 0.40335 | 0.25354 | 0.27114 | 0.29644 | 0.30352 | 0.31655 | 0.34941
10 | 0.29345 | 0.31056 | 0.32794 | 0.34285 | 0.34674 | 0.36271 | 0.36086 | 0.34109 | 0.30905 | 0.45382 | 0.44318 | 0.40809 | 0.39817 | 0.39981 | 0.38087 | 0.34912 | 0.31376 | 0.30251 | 0.19016 | 0.20335 | 0.22233 | 0.22764 | 0.23741 | 0.26206
11 | 0.39127 | 0.41408 | 0.43726 | 0.45713 | 0.46232 | 0.48362 | 0.48114 | 0.45479 | 0.41206 | 0.6051 | 0.5909 | 0.54412 | 0.53089 | 0.53308 | 0.50782 | 0.46549 | 0.41835 | 0.40335 | 0.25354 | 0.27114 | 0.29644 | 0.30352 | 0.31655 | 0.34941
12 | 0.39127 | 0.41408 | 0.43726 | 0.45713 | 0.46232 | 0.48362 | 0.48114 | 0.45479 | 0.41206 | 0.6051 | 0.5909 | 0.54412 | 0.53089 | 0.53308 | 0.50782 | 0.46549 | 0.41835 | 0.40335 | 0.25354 | 0.27114 | 0.29644 | 0.30352 | 0.31655 | 0.34941
13 | 0.78254 | 0.82816 | 0.87452 | 0.91427 | 0.92464 | 0.96723 | 0.96229 | 0.90958 | 0.82412 | 1.2102 | 1.1818 | 1.0882 | 1.0618 | 1.0662 | 1.0156 | 0.93099 | 0.83671 | 0.80669 | 0.50708 | 0.54228 | 0.59289 | 0.60703 | 0.63309 | 0.69882
14 | 0.39127 | 0.41408 | 0.43726 | 0.45713 | 0.46232 | 0.48362 | 0.48114 | 0.45479 | 0.41206 | 0.6051 | 0.5909 | 0.54412 | 0.53089 | 0.53308 | 0.50782 | 0.46549 | 0.41835 | 0.40335 | 0.25354 | 0.27114 | 0.29644 | 0.30352 | 0.31655 | 0.34941
15 | 0.39127 | 0.41408 | 0.43726 | 0.45713 | 0.46232 | 0.48362 | 0.48114 | 0.45479 | 0.41206 | 0.6051 | 0.5909 | 0.54412 | 0.53089 | 0.53308 | 0.50782 | 0.46549 | 0.41835 | 0.40335 | 0.25354 | 0.27114 | 0.29644 | 0.30352 | 0.31655 | 0.34941
16 | 0.39127 | 0.41408 | 0.43726 | 0.45713 | 0.46232 | 0.48362 | 0.48114 | 0.45479 | 0.41206 | 0.6051 | 0.5909 | 0.54412 | 0.53089 | 0.53308 | 0.50782 | 0.46549 | 0.41835 | 0.40335 | 0.25354 | 0.27114 | 0.29644 | 0.30352 | 0.31655 | 0.34941
17 | 0.58691 | 0.62112 | 0.65589 | 0.6857 | 0.69348 | 0.72542 | 0.72171 | 0.68219 | 0.61809 | 0.90765 | 0.88635 | 0.81617 | 0.79634 | 0.79962 | 0.76173 | 0.69824 | 0.62753 | 0.60502 | 0.38031 | 0.40671 | 0.44466 | 0.45527 | 0.47482 | 0.52411
18 | 0.58691 | 0.62112 | 0.65589 | 0.6857 | 0.69348 | 0.72542 | 0.72171 | 0.68219 | 0.61809 | 0.90765 | 0.88635 | 0.81617 | 0.79634 | 0.79962 | 0.76173 | 0.69824 | 0.62753 | 0.60502 | 0.38031 | 0.40671 | 0.44466 | 0.45527 | 0.47482 | 0.52411
19 | 0.58691 | 0.62112 | 0.65589 | 0.6857 | 0.69348 | 0.72542 | 0.72171 | 0.68219 | 0.61809 | 0.90765 | 0.88635 | 0.81617 | 0.79634 | 0.79962 | 0.76173 | 0.69824 | 0.62753 | 0.60502 | 0.38031 | 0.40671 | 0.44466 | 0.45527 | 0.47482 | 0.52411
20 | 0.58691 | 0.62112 | 0.65589 | 0.6857 | 0.69348 | 0.72542 | 0.72171 | 0.68219 | 0.61809 | 0.90765 | 0.88635 | 0.81617 | 0.79634 | 0.79962 | 0.76173 | 0.69824 | 0.62753 | 0.60502 | 0.38031 | 0.40671 | 0.44466 | 0.45527 | 0.47482 | 0.52411
21 | 0.58691 | 0.62112 | 0.65589 | 0.6857 | 0.69348 | 0.72542 | 0.72171 | 0.68219 | 0.61809 | 0.90765 | 0.88635 | 0.81617 | 0.79634 | 0.79962 | 0.76173 | 0.69824 | 0.62753 | 0.60502 | 0.38031 | 0.40671 | 0.44466 | 0.45527 | 0.47482 | 0.52411
22 | 0.58691 | 0.62112 | 0.65589 | 0.6857 | 0.69348 | 0.72542 | 0.72171 | 0.68219 | 0.61809 | 0.90765 | 0.88635 | 0.81617 | 0.79634 | 0.79962 | 0.76173 | 0.69824 | 0.62753 | 0.60502 | 0.38031 | 0.40671 | 0.44466 | 0.45527 | 0.47482 | 0.52411
23 | 2.7389 | 2.8986 | 3.0608 | 3.1999 | 3.2363 | 3.3853 | 3.368 | 3.1835 | 2.8844 | 4.2357 | 4.1363 | 3.8088 | 3.7163 | 3.7315 | 3.5548 | 3.2585 | 2.9285 | 2.8234 | 1.7748 | 1.898 | 2.0751 | 2.1246 | 2.2158 | 2.4459
24 | 2.7389 | 2.8986 | 3.0608 | 3.1999 | 3.2363 | 3.3853 | 3.368 | 3.1835 | 2.8844 | 4.2357 | 4.1363 | 3.8088 | 3.7163 | 3.7315 | 3.5548 | 3.2585 | 2.9285 | 2.8234 | 1.7748 | 1.898 | 2.0751 | 2.1246 | 2.2158 | 2.4459
25 | 0.39127 | 0.41408 | 0.43726 | 0.45713 | 0.46232 | 0.48362 | 0.48114 | 0.45479 | 0.41206 | 0.6051 | 0.5909 | 0.54412 | 0.53089 | 0.53308 | 0.50782 | 0.46549 | 0.41835 | 0.40335 | 0.25354 | 0.27114 | 0.29644 | 0.30352 | 0.31655 | 0.34941
26 | 0.39127 | 0.41408 | 0.43726 | 0.45713 | 0.46232 | 0.48362 | 0.48114 | 0.45479 | 0.41206 | 0.6051 | 0.5909 | 0.54412 | 0.53089 | 0.53308 | 0.50782 | 0.46549 | 0.41835 | 0.40335 | 0.25354 | 0.27114 | 0.29644 | 0.30352 | 0.31655 | 0.34941
27 | 0.39127 | 0.41408 | 0.43726 | 0.45713 | 0.46232 | 0.48362 | 0.48114 | 0.45479 | 0.41206 | 0.6051 | 0.5909 | 0.54412 | 0.53089 | 0.53308 | 0.50782 | 0.46549 | 0.41835 | 0.40335 | 0.25354 | 0.27114 | 0.29644 | 0.30352 | 0.31655 | 0.34941
28 | 0.78254 | 0.82816 | 0.87452 | 0.91427 | 0.92464 | 0.96723 | 0.96229 | 0.90958 | 0.82412 | 1.2102 | 1.1818 | 1.0882 | 1.0618 | 1.0662 | 1.0156 | 0.93099 | 0.83671 | 0.80669 | 0.50708 | 0.54228 | 0.59289 | 0.60703 | 0.63309 | 0.69882
29 | 1.3042 | 1.3803 | 1.4575 | 1.5238 | 1.5411 | 1.6121 | 1.6038 | 1.516 | 1.3735 | 2.017 | 1.9697 | 1.8137 | 1.7696 | 1.7769 | 1.6927 | 1.5516 | 1.3945 | 1.3445 | 0.84514 | 0.9038 | 0.98814 | 1.0117 | 1.0552 | 1.1647
30 | 0.97818 | 1.0352 | 1.0931 | 1.1428 | 1.1558 | 1.209 | 1.2029 | 1.137 | 1.0302 | 1.5127 | 1.4773 | 1.3603 | 1.3272 | 1.3327 | 1.2696 | 1.1637 | 1.0459 | 1.0084 | 0.63385 | 0.67785 | 0.74111 | 0.75879 | 0.79137 | 0.87352
31 | 1.3695 | 1.4493 | 1.5304 | 1.6 | 1.6181 | 1.6927 | 1.684 | 1.5918 | 1.4422 | 2.1178 | 2.0682 | 1.9044 | 1.8581 | 1.8658 | 1.7774 | 1.6292 | 1.4642 | 1.4117 | 0.8874 | 0.94899 | 1.0375 | 1.0623 | 1.1079 | 1.2229
32 | 0.39127 | 0.41408 | 0.43726 | 0.45713 | 0.46232 | 0.48362 | 0.48114 | 0.45479 | 0.41206 | 0.6051 | 0.5909 | 0.54412 | 0.53089 | 0.53308 | 0.50782 | 0.46549 | 0.41835 | 0.40335 | 0.25354 | 0.27114 | 0.29644 | 0.30352 | 0.31655 | 0.34941

## Pg, Winter, S1
GenID | 0 | 1 | 2 | 3 | 4 | 5 | 6 | 7 | 8 | 9 | 10 | 11 | 12 | 13 | 14 | 15 | 16 | 17 | 18 | 19 | 20 | 21 | 22 | 23
1 | 0 | 0 | 0 | 0 | 0 | 0 | 0 | 0 | 0 | 0 | 0 | 0 | 0 | 0 | 0 | 0 | 0 | 0 | 0 | 0 | 0 | 0 | 0 | 0
2 | 7.6546 | 7.074 | 7.4895 | 7.4569 | 6.1393 | 6.2271 | 6.2405 | 5.6041 | 5.0611 | 3.6585 | 3.3744 | 2.2639 | 1.8815 | 1.8015 | 2.4993 | 3.381 | 3.7801 | 5.1916 | 4.7222 | 4.4892 | 5.9234 | 7.0846 | 6.6981 | 9.5208
3 | 0 | 0 | 0 | 0 | 0 | 0 | 0 | 0 | 0 | 0 | 0 | 0 | 0 | 0 | 0 | 0 | 0 | 0 | 0 | 0 | 0 | 0 | 0 | 0
4 | 0 | 0 | 0 | 0 | 0 | 0 | 0 | 0 | 0 | 0 | 0 | 0 | 0 | 0 | 0 | 0 | 0 | 0 | 0 | 0 | 0 | 0 | 0 | 0
5 | 0 | 0 | 0.00021657 | 0 | 0 | 0 | 0 | 0.13169 | 2.609 | 6.8076 | 8.4955 | 9.436 | 9.611 | 9.4345 | 8.0557 | 5.3235 | 1.3006 | 0.010166 | 0.00087512 | 0.0006696 | 0 | 0 | 0 | 0
6 | 0 | 0 | 0.00021657 | 0 | 0 | 0 | 0 | 0.13169 | 2.609 | 6.8076 | 8.4955 | 9.436 | 9.611 | 9.4345 | 8.0557 | 5.3235 | 1.3006 | 0.010166 | 0.00087512 | 0.0006696 | 0 | 0 | 0 | 0
7 | 0 | 0 | 0 | 0 | 0 | 0 | 0 | 0 | 0 | 0 | 0 | 0 | 0 | 0 | 0 | 0 | 0 | 0 | 0 | 0 | 0 | 0 | 0 | 0

## Pg, Winter, S2
GenID | 0 | 1 | 2 | 3 | 4 | 5 | 6 | 7 | 8 | 9 | 10 | 11 | 12 | 13 | 14 | 15 | 16 | 17 | 18 | 19 | 20 | 21 | 22 | 23
1 | 0 | 0 | 0 | 0 | 0 | 0 | 0 | 0 | 0 | 0 | 0 | 0 | 0 | 0 | 0 | 0 | 0 | 0 | 0 | 0 | 0 | 0 | 0 | 0
2 | 10.3889 | 9.1355 | 7.5188 | 6.5091 | 6.0684 | 4.8595 | 4.7312 | 4.2895 | 4.4211 | 4.6758 | 4.6802 | 5.4858 | 5.4882 | 5.5643 | 6.2658 | 5.1725 | 5.3582 | 5.6737 | 4.9494 | 5.1265 | 4.8041 | 4.3596 | 4.4683 | 4.8862
3 | 0 | 0 | 0 | 0 | 0 | 0 | 0 | 0 | 0 | 0 | 0 | 0 | 0 | 0 | 0 | 0 | 0 | 0 | 0 | 0 | 0 | 0 | 0 | 0
4 | 0 | 0 | 0 | 0 | 0 | 0 | 0 | 0 | 0 | 0 | 0 | 0 | 0 | 0 | 0 | 0 | 0 | 0 | 0 | 0 | 0 | 0 | 0 | 0
5 | 0 | 0 | 0.0002232 | 0 | 0 | 0 | 0 | 0.13034 | 2.7102 | 7.1831 | 9.0336 | 9.339 | 10.2197 | 9.9549 | 8.3683 | 5.3558 | 1.3404 | 0.010477 | 0.0008876 | 0.00066272 | 0 | 0 | 0 | 0
6 | 0 | 0 | 0.0002232 | 0 | 0 | 0 | 0 | 0.13034 | 2.7102 | 7.1831 | 9.0336 | 9.339 | 10.2197 | 9.9549 | 8.3683 | 5.3558 | 1.3404 | 0.010477 | 0.0008876 | 0.00066272 | 0 | 0 | 0 | 0
7 | 0 | 0 | 0 | 0 | 0 | 0 | 0 | 0 | 0 | 0 | 0 | 0 | 0 | 0 | 0 | 0 | 0 | 0 | 0 | 0 | 0 | 0 | 0 | 0

## Pg, Winter, S3
GenID | 0 | 1 | 2 | 3 | 4 | 5 | 6 | 7 | 8 | 9 | 10 | 11 | 12 | 13 | 14 | 15 | 16 | 17 | 18 | 19 | 20 | 21 | 22 | 23
1 | 0 | 0 | 0 | 0 | 0 | 0 | 0 | 0 | 0 | 0 | 0 | 0 | 0 | 0 | 0 | 0 | 0 | 0 | 0 | 0 | 0 | 0 | 0 | 0
2 | 9.4792 | 8.8101 | 9.5487 | 10.6471 | 9.1072 | 7.7262 | 5.5611 | 4.9504 | 5.0507 | 4.9372 | 4.9945 | 5.2533 | 4.8053 | 4.6307 | 6.3449 | 8.2658 | 8.4392 | 8.5916 | 8.8285 | 9.3135 | 9.1858 | 8.9895 | 8.6076 | 7.9389
3 | 0 | 0 | 0 | 0 | 0 | 0 | 0 | 0 | 0 | 0 | 0 | 0 | 0 | 0 | 0 | 0 | 0 | 0 | 0 | 0 | 0 | 0 | 0 | 0
4 | 0 | 0 | 0 | 0 | 0 | 0 | 0 | 0 | 0 | 0 | 0 | 0 | 0 | 0 | 0 | 0 | 0 | 0 | 0 | 0 | 0 | 0 | 0 | 0
5 | 0 | 0 | 0.00021487 | 0 | 0 | 0 | 0 | 0.12547 | 2.609 | 6.9148 | 8.6962 | 8.9902 | 9.838 | 9.5831 | 8.0557 | 5.1558 | 1.2903 | 0.010086 | 0.00085445 | 0.00063797 | 0 | 0 | 0 | 0
6 | 0 | 0 | 0.00021487 | 0 | 0 | 0 | 0 | 0.12547 | 2.609 | 6.9148 | 8.6962 | 8.9902 | 9.838 | 9.5831 | 8.0557 | 5.1558 | 1.2903 | 0.010086 | 0.00085445 | 0.00063797 | 0 | 0 | 0 | 0
7 | 0 | 0 | 0 | 0 | 0 | 0 | 0 | 0 | 0 | 0 | 0 | 0 | 0 | 0 | 0 | 0 | 0 | 0 | 0 | 0 | 0 | 0 | 0 | 0

## Pg, Winter, S4
GenID | 0 | 1 | 2 | 3 | 4 | 5 | 6 | 7 | 8 | 9 | 10 | 11 | 12 | 13 | 14 | 15 | 16 | 17 | 18 | 19 | 20 | 21 | 22 | 23
1 | 0 | 0 | 0 | 0 | 0 | 0 | 0 | 0 | 0 | 0 | 0 | 0 | 0 | 0 | 0 | 0 | 0 | 0 | 0 | 0 | 0 | 0 | 0 | 0
2 | 7.6546 | 7.074 | 7.4895 | 7.4569 | 6.1393 | 6.2271 | 6.2405 | 5.6041 | 5.0611 | 3.6585 | 3.3744 | 2.2639 | 1.8815 | 1.8015 | 2.4993 | 3.381 | 3.7801 | 5.1916 | 4.7222 | 4.4892 | 5.9234 | 7.0846 | 6.6981 | 9.5208
3 | 0 | 0 | 0 | 0 | 0 | 0 | 0 | 0 | 0 | 0 | 0 | 0 | 0 | 0 | 0 | 0 | 0 | 0 | 0 | 0 | 0 | 0 | 0 | 0
4 | 0 | 0 | 0 | 0 | 0 | 0 | 0 | 0 | 0 | 0 | 0 | 0 | 0 | 0 | 0 | 0 | 0 | 0 | 0 | 0 | 0 | 0 | 0 | 0
5 | 0 | 0 | 0.00021657 | 0 | 0 | 0 | 0 | 0.13169 | 2.609 | 6.8076 | 8.4955 | 9.436 | 9.611 | 9.4345 | 8.0557 | 5.3235 | 1.3006 | 0.010166 | 0.00087512 | 0.0006696 | 0 | 0 | 0 | 0
6 | 0 | 0 | 0.00021657 | 0 | 0 | 0 | 0 | 0.13169 | 2.609 | 6.8076 | 8.4955 | 9.436 | 9.611 | 9.4345 | 8.0557 | 5.3235 | 1.3006 | 0.010166 | 0.00087512 | 0.0006696 | 0 | 0 | 0 | 0
7 | 0 | 0 | 0 | 0 | 0 | 0 | 0 | 0 | 0 | 0 | 0 | 0 | 0 | 0 | 0 | 0 | 0 | 0 | 0 | 0 | 0 | 0 | 0 | 0

## Pg, Winter, S5
GenID | 0 | 1 | 2 | 3 | 4 | 5 | 6 | 7 | 8 | 9 | 10 | 11 | 12 | 13 | 14 | 15 | 16 | 17 | 18 | 19 | 20 | 21 | 22 | 23
1 | 0 | 0 | 0 | 0 | 0 | 0 | 0 | 0 | 0 | 0 | 0 | 0 | 0 | 0 | 0 | 0 | 0 | 0 | 0 | 0 | 0 | 0 | 0 | 0
2 | 10.3889 | 9.1355 | 7.5188 | 6.5091 | 6.0684 | 4.8595 | 4.7312 | 4.2895 | 4.4211 | 4.6758 | 4.6802 | 5.4858 | 5.4882 | 5.5643 | 6.2658 | 5.1725 | 5.3582 | 5.6737 | 4.9494 | 5.1265 | 4.8041 | 4.3596 | 4.4683 | 4.8862
3 | 0 | 0 | 0 | 0 | 0 | 0 | 0 | 0 | 0 | 0 | 0 | 0 | 0 | 0 | 0 | 0 | 0 | 0 | 0 | 0 | 0 | 0 | 0 | 0
4 | 0 | 0 | 0 | 0 | 0 | 0 | 0 | 0 | 0 | 0 | 0 | 0 | 0 | 0 | 0 | 0 | 0 | 0 | 0 | 0 | 0 | 0 | 0 | 0
5 | 0 | 0 | 0.0002232 | 0 | 0 | 0 | 0 | 0.13034 | 2.7102 | 7.1831 | 9.0336 | 9.339 | 10.2197 | 9.9549 | 8.3683 | 5.3558 | 1.3404 | 0.010477 | 0.0008876 | 0.00066272 | 0 | 0 | 0 | 0
6 | 0 | 0 | 0.0002232 | 0 | 0 | 0 | 0 | 0.13034 | 2.7102 | 7.1831 | 9.0336 | 9.339 | 10.2197 | 9.9549 | 8.3683 | 5.3558 | 1.3404 | 0.010477 | 0.0008876 | 0.00066272 | 0 | 0 | 0 | 0
7 | 0 | 0 | 0 | 0 | 0 | 0 | 0 | 0 | 0 | 0 | 0 | 0 | 0 | 0 | 0 | 0 | 0 | 0 | 0 | 0 | 0 | 0 | 0 | 0

## Pg, Winter, S6
GenID | 0 | 1 | 2 | 3 | 4 | 5 | 6 | 7 | 8 | 9 | 10 | 11 | 12 | 13 | 14 | 15 | 16 | 17 | 18 | 19 | 20 | 21 | 22 | 23
1 | 0 | 0 | 0 | 0 | 0 | 0 | 0 | 0 | 0 | 0 | 0 | 0 | 0 | 0 | 0 | 0 | 0 | 0 | 0 | 0 | 0 | 0 | 0 | 0
2 | 9.4792 | 8.8101 | 9.5487 | 10.6471 | 9.1072 | 7.7262 | 5.5611 | 4.9504 | 5.0507 | 4.9372 | 4.9945 | 5.2533 | 4.8053 | 4.6307 | 6.3449 | 8.2658 | 8.4392 | 8.5916 | 8.8285 | 9.3135 | 9.1858 | 8.9895 | 8.6076 | 7.9389
3 | 0 | 0 | 0 | 0 | 0 | 0 | 0 | 0 | 0 | 0 | 0 | 0 | 0 | 0 | 0 | 0 | 0 | 0 | 0 | 0 | 0 | 0 | 0 | 0
4 | 0 | 0 | 0 | 0 | 0 | 0 | 0 | 0 | 0 | 0 | 0 | 0 | 0 | 0 | 0 | 0 | 0 | 0 | 0 | 0 | 0 | 0 | 0 | 0
5 | 0 | 0 | 0.00021487 | 0 | 0 | 0 | 0 | 0.12547 | 2.609 | 6.9148 | 8.6962 | 8.9902 | 9.838 | 9.5831 | 8.0557 | 5.1558 | 1.2903 | 0.010086 | 0.00085445 | 0.00063797 | 0 | 0 | 0 | 0
6 | 0 | 0 | 0.00021487 | 0 | 0 | 0 | 0 | 0.12547 | 2.609 | 6.9148 | 8.6962 | 8.9902 | 9.838 | 9.5831 | 8.0557 | 5.1558 | 1.2903 | 0.010086 | 0.00085445 | 0.00063797 | 0 | 0 | 0 | 0
7 | 0 | 0 | 0 | 0 | 0 | 0 | 0 | 0 | 0 | 0 | 0 | 0 | 0 | 0 | 0 | 0 | 0 | 0 | 0 | 0 | 0 | 0 | 0 | 0

## Pg, Winter, S7
GenID | 0 | 1 | 2 | 3 | 4 | 5 | 6 | 7 | 8 | 9 | 10 | 11 | 12 | 13 | 14 | 15 | 16 | 17 | 18 | 19 | 20 | 21 | 22 | 23
1 | 0 | 0 | 0 | 0 | 0 | 0 | 0 | 0 | 0 | 0 | 0 | 0 | 0 | 0 | 0 | 0 | 0 | 0 | 0 | 0 | 0 | 0 | 0 | 0
2 | 7.6546 | 7.074 | 7.4895 | 7.4569 | 6.1393 | 6.2271 | 6.2405 | 5.6041 | 5.0611 | 3.6585 | 3.3744 | 2.2639 | 1.8815 | 1.8015 | 2.4993 | 3.381 | 3.7801 | 5.1916 | 4.7222 | 4.4892 | 5.9234 | 7.0846 | 6.6981 | 9.5208
3 | 0 | 0 | 0 | 0 | 0 | 0 | 0 | 0 | 0 | 0 | 0 | 0 | 0 | 0 | 0 | 0 | 0 | 0 | 0 | 0 | 0 | 0 | 0 | 0
4 | 0 | 0 | 0 | 0 | 0 | 0 | 0 | 0 | 0 | 0 | 0 | 0 | 0 | 0 | 0 | 0 | 0 | 0 | 0 | 0 | 0 | 0 | 0 | 0
5 | 0 | 0 | 0.00021657 | 0 | 0 | 0 | 0 | 0.13169 | 2.609 | 6.8076 | 8.4955 | 9.436 | 9.611 | 9.4345 | 8.0557 | 5.3235 | 1.3006 | 0.010166 | 0.00087512 | 0.0006696 | 0 | 0 | 0 | 0
6 | 0 | 0 | 0.00021657 | 0 | 0 | 0 | 0 | 0.13169 | 2.609 | 6.8076 | 8.4955 | 9.436 | 9.611 | 9.4345 | 8.0557 | 5.3235 | 1.3006 | 0.010166 | 0.00087512 | 0.0006696 | 0 | 0 | 0 | 0
7 | 0 | 0 | 0 | 0 | 0 | 0 | 0 | 0 | 0 | 0 | 0 | 0 | 0 | 0 | 0 | 0 | 0 | 0 | 0 | 0 | 0 | 0 | 0 | 0

## Pg, Winter, S8
GenID | 0 | 1 | 2 | 3 | 4 | 5 | 6 | 7 | 8 | 9 | 10 | 11 | 12 | 13 | 14 | 15 | 16 | 17 | 18 | 19 | 20 | 21 | 22 | 23
1 | 0 | 0 | 0 | 0 | 0 | 0 | 0 | 0 | 0 | 0 | 0 | 0 | 0 | 0 | 0 | 0 | 0 | 0 | 0 | 0 | 0 | 0 | 0 | 0
2 | 10.3889 | 9.1355 | 7.5188 | 6.5091 | 6.0684 | 4.8595 | 4.7312 | 4.2895 | 4.4211 | 4.6758 | 4.6802 | 5.4858 | 5.4882 | 5.5643 | 6.2658 | 5.1725 | 5.3582 | 5.6737 | 4.9494 | 5.1265 | 4.8041 | 4.3596 | 4.4683 | 4.8862
3 | 0 | 0 | 0 | 0 | 0 | 0 | 0 | 0 | 0 | 0 | 0 | 0 | 0 | 0 | 0 | 0 | 0 | 0 | 0 | 0 | 0 | 0 | 0 | 0
4 | 0 | 0 | 0 | 0 | 0 | 0 | 0 | 0 | 0 | 0 | 0 | 0 | 0 | 0 | 0 | 0 | 0 | 0 | 0 | 0 | 0 | 0 | 0 | 0
5 | 0 | 0 | 0.0002232 | 0 | 0 | 0 | 0 | 0.13034 | 2.7102 | 7.1831 | 9.0336 | 9.339 | 10.2197 | 9.9549 | 8.3683 | 5.3558 | 1.3404 | 0.010477 | 0.0008876 | 0.00066272 | 0 | 0 | 0 | 0
6 | 0 | 0 | 0.0002232 | 0 | 0 | 0 | 0 | 0.13034 | 2.7102 | 7.1831 | 9.0336 | 9.339 | 10.2197 | 9.9549 | 8.3683 | 5.3558 | 1.3404 | 0.010477 | 0.0008876 | 0.00066272 | 0 | 0 | 0 | 0
7 | 0 | 0 | 0 | 0 | 0 | 0 | 0 | 0 | 0 | 0 | 0 | 0 | 0 | 0 | 0 | 0 | 0 | 0 | 0 | 0 | 0 | 0 | 0 | 0

## Pg, Winter, S9
GenID | 0 | 1 | 2 | 3 | 4 | 5 | 6 | 7 | 8 | 9 | 10 | 11 | 12 | 13 | 14 | 15 | 16 | 17 | 18 | 19 | 20 | 21 | 22 | 23
1 | 0 | 0 | 0 | 0 | 0 | 0 | 0 | 0 | 0 | 0 | 0 | 0 | 0 | 0 | 0 | 0 | 0 | 0 | 0 | 0 | 0 | 0 | 0 | 0
2 | 9.4792 | 8.8101 | 9.5487 | 10.6471 | 9.1072 | 7.7262 | 5.5611 | 4.9504 | 5.0507 | 4.9372 | 4.9945 | 5.2533 | 4.8053 | 4.6307 | 6.3449 | 8.2658 | 8.4392 | 8.5916 | 8.8285 | 9.3135 | 9.1858 | 8.9895 | 8.6076 | 7.9389
3 | 0 | 0 | 0 | 0 | 0 | 0 | 0 | 0 | 0 | 0 | 0 | 0 | 0 | 0 | 0 | 0 | 0 | 0 | 0 | 0 | 0 | 0 | 0 | 0
4 | 0 | 0 | 0 | 0 | 0 | 0 | 0 | 0 | 0 | 0 | 0 | 0 | 0 | 0 | 0 | 0 | 0 | 0 | 0 | 0 | 0 | 0 | 0 | 0
5 | 0 | 0 | 0.00021487 | 0 | 0 | 0 | 0 | 0.12547 | 2.609 | 6.9148 | 8.6962 | 8.9902 | 9.838 | 9.5831 | 8.0557 | 5.1558 | 1.2903 | 0.010086 | 0.00085445 | 0.00063797 | 0 | 0 | 0 | 0
6 | 0 | 0 | 0.00021487 | 0 | 0 | 0 | 0 | 0.12547 | 2.609 | 6.9148 | 8.6962 | 8.9902 | 9.838 | 9.5831 | 8.0557 | 5.1558 | 1.2903 | 0.010086 | 0.00085445 | 0.00063797 | 0 | 0 | 0 | 0
7 | 0 | 0 | 0 | 0 | 0 | 0 | 0 | 0 | 0 | 0 | 0 | 0 | 0 | 0 | 0 | 0 | 0 | 0 | 0 | 0 | 0 | 0 | 0 | 0

## Qg, Winter, S1
GenID | 0 | 1 | 2 | 3 | 4 | 5 | 6 | 7 | 8 | 9 | 10 | 11 | 12 | 13 | 14 | 15 | 16 | 17 | 18 | 19 | 20 | 21 | 22 | 23
1 | 0 | 0 | 0 | 0 | 0 | 0 | 0 | 0 | 0 | 0 | 0 | 0 | 0 | 0 | 0 | 0 | 0 | 0 | 0 | 0 | 0 | 0 | 0 | 0
2 | 0 | 0 | 0 | 0 | 0 | 0 | 0 | 0 | 0 | 0 | 0 | 0 | 0 | 0 | 0 | 0 | 0 | 0 | 0 | 0 | 0 | 0 | 0 | 0
3 | 0 | 0 | 0 | 0 | 0 | 0 | 0 | 0 | 0 | 0 | 0 | 0 | 0 | 0 | 0 | 0 | 0 | 0 | 0 | 0 | 0 | 0 | 0 | 0
4 | 0 | 0 | 0 | 0 | 0 | 0 | 0 | 0 | 0 | 0 | 0 | 0 | 0 | 0 | 0 | 0 | 0 | 0 | 0 | 0 | 0 | 0 | 0 | 0
5 | 0 | 0 | 0 | 0 | 0 | 0 | 0 | 0 | 0 | 0 | 0 | 0 | 0 | 0 | 0 | 0 | 0 | 0 | 0 | 0 | 0 | 0 | 0 | 0
6 | 0 | 0 | 0 | 0 | 0 | 0 | 0 | 0 | 0 | 0 | 0 | 0 | 0 | 0 | 0 | 0 | 0 | 0 | 0 | 0 | 0 | 0 | 0 | 0
7 | 0 | 0 | 0 | 0 | 0 | 0 | 0 | 0 | 0 | 0 | 0 | 0 | 0 | 0 | 0 | 0 | 0 | 0 | 0 | 0 | 0 | 0 | 0 | 0

## Qg, Winter, S2
GenID | 0 | 1 | 2 | 3 | 4 | 5 | 6 | 7 | 8 | 9 | 10 | 11 | 12 | 13 | 14 | 15 | 16 | 17 | 18 | 19 | 20 | 21 | 22 | 23
1 | 0 | 0 | 0 | 0 | 0 | 0 | 0 | 0 | 0 | 0 | 0 | 0 | 0 | 0 | 0 | 0 | 0 | 0 | 0 | 0 | 0 | 0 | 0 | 0
2 | 0 | 0 | 0 | 0 | 0 | 0 | 0 | 0 | 0 | 0 | 0 | 0 | 0 | 0 | 0 | 0 | 0 | 0 | 0 | 0 | 0 | 0 | 0 | 0
3 | 0 | 0 | 0 | 0 | 0 | 0 | 0 | 0 | 0 | 0 | 0 | 0 | 0 | 0 | 0 | 0 | 0 | 0 | 0 | 0 | 0 | 0 | 0 | 0
4 | 0 | 0 | 0 | 0 | 0 | 0 | 0 | 0 | 0 | 0 | 0 | 0 | 0 | 0 | 0 | 0 | 0 | 0 | 0 | 0 | 0 | 0 | 0 | 0
5 | 0 | 0 | 0 | 0 | 0 | 0 | 0 | 0 | 0 | 0 | 0 | 0 | 0 | 0 | 0 | 0 | 0 | 0 | 0 | 0 | 0 | 0 | 0 | 0
6 | 0 | 0 | 0 | 0 | 0 | 0 | 0 | 0 | 0 | 0 | 0 | 0 | 0 | 0 | 0 | 0 | 0 | 0 | 0 | 0 | 0 | 0 | 0 | 0
7 | 0 | 0 | 0 | 0 | 0 | 0 | 0 | 0 | 0 | 0 | 0 | 0 | 0 | 0 | 0 | 0 | 0 | 0 | 0 | 0 | 0 | 0 | 0 | 0

## Qg, Winter, S3
GenID | 0 | 1 | 2 | 3 | 4 | 5 | 6 | 7 | 8 | 9 | 10 | 11 | 12 | 13 | 14 | 15 | 16 | 17 | 18 | 19 | 20 | 21 | 22 | 23
1 | 0 | 0 | 0 | 0 | 0 | 0 | 0 | 0 | 0 | 0 | 0 | 0 | 0 | 0 | 0 | 0 | 0 | 0 | 0 | 0 | 0 | 0 | 0 | 0
2 | 0 | 0 | 0 | 0 | 0 | 0 | 0 | 0 | 0 | 0 | 0 | 0 | 0 | 0 | 0 | 0 | 0 | 0 | 0 | 0 | 0 | 0 | 0 | 0
3 | 0 | 0 | 0 | 0 | 0 | 0 | 0 | 0 | 0 | 0 | 0 | 0 | 0 | 0 | 0 | 0 | 0 | 0 | 0 | 0 | 0 | 0 | 0 | 0
4 | 0 | 0 | 0 | 0 | 0 | 0 | 0 | 0 | 0 | 0 | 0 | 0 | 0 | 0 | 0 | 0 | 0 | 0 | 0 | 0 | 0 | 0 | 0 | 0
5 | 0 | 0 | 0 | 0 | 0 | 0 | 0 | 0 | 0 | 0 | 0 | 0 | 0 | 0 | 0 | 0 | 0 | 0 | 0 | 0 | 0 | 0 | 0 | 0
6 | 0 | 0 | 0 | 0 | 0 | 0 | 0 | 0 | 0 | 0 | 0 | 0 | 0 | 0 | 0 | 0 | 0 | 0 | 0 | 0 | 0 | 0 | 0 | 0
7 | 0 | 0 | 0 | 0 | 0 | 0 | 0 | 0 | 0 | 0 | 0 | 0 | 0 | 0 | 0 | 0 | 0 | 0 | 0 | 0 | 0 | 0 | 0 | 0

## Qg, Winter, S4
GenID | 0 | 1 | 2 | 3 | 4 | 5 | 6 | 7 | 8 | 9 | 10 | 11 | 12 | 13 | 14 | 15 | 16 | 17 | 18 | 19 | 20 | 21 | 22 | 23
1 | 0 | 0 | 0 | 0 | 0 | 0 | 0 | 0 | 0 | 0 | 0 | 0 | 0 | 0 | 0 | 0 | 0 | 0 | 0 | 0 | 0 | 0 | 0 | 0
2 | 0 | 0 | 0 | 0 | 0 | 0 | 0 | 0 | 0 | 0 | 0 | 0 | 0 | 0 | 0 | 0 | 0 | 0 | 0 | 0 | 0 | 0 | 0 | 0
3 | 0 | 0 | 0 | 0 | 0 | 0 | 0 | 0 | 0 | 0 | 0 | 0 | 0 | 0 | 0 | 0 | 0 | 0 | 0 | 0 | 0 | 0 | 0 | 0
4 | 0 | 0 | 0 | 0 | 0 | 0 | 0 | 0 | 0 | 0 | 0 | 0 | 0 | 0 | 0 | 0 | 0 | 0 | 0 | 0 | 0 | 0 | 0 | 0
5 | 0 | 0 | 0 | 0 | 0 | 0 | 0 | 0 | 0 | 0 | 0 | 0 | 0 | 0 | 0 | 0 | 0 | 0 | 0 | 0 | 0 | 0 | 0 | 0
6 | 0 | 0 | 0 | 0 | 0 | 0 | 0 | 0 | 0 | 0 | 0 | 0 | 0 | 0 | 0 | 0 | 0 | 0 | 0 | 0 | 0 | 0 | 0 | 0
7 | 0 | 0 | 0 | 0 | 0 | 0 | 0 | 0 | 0 | 0 | 0 | 0 | 0 | 0 | 0 | 0 | 0 | 0 | 0 | 0 | 0 | 0 | 0 | 0

## Qg, Winter, S5
GenID | 0 | 1 | 2 | 3 | 4 | 5 | 6 | 7 | 8 | 9 | 10 | 11 | 12 | 13 | 14 | 15 | 16 | 17 | 18 | 19 | 20 | 21 | 22 | 23
1 | 0 | 0 | 0 | 0 | 0 | 0 | 0 | 0 | 0 | 0 | 0 | 0 | 0 | 0 | 0 | 0 | 0 | 0 | 0 | 0 | 0 | 0 | 0 | 0
2 | 0 | 0 | 0 | 0 | 0 | 0 | 0 | 0 | 0 | 0 | 0 | 0 | 0 | 0 | 0 | 0 | 0 | 0 | 0 | 0 | 0 | 0 | 0 | 0
3 | 0 | 0 | 0 | 0 | 0 | 0 | 0 | 0 | 0 | 0 | 0 | 0 | 0 | 0 | 0 | 0 | 0 | 0 | 0 | 0 | 0 | 0 | 0 | 0
4 | 0 | 0 | 0 | 0 | 0 | 0 | 0 | 0 | 0 | 0 | 0 | 0 | 0 | 0 | 0 | 0 | 0 | 0 | 0 | 0 | 0 | 0 | 0 | 0
5 | 0 | 0 | 0 | 0 | 0 | 0 | 0 | 0 | 0 | 0 | 0 | 0 | 0 | 0 | 0 | 0 | 0 | 0 | 0 | 0 | 0 | 0 | 0 | 0
6 | 0 | 0 | 0 | 0 | 0 | 0 | 0 | 0 | 0 | 0 | 0 | 0 | 0 | 0 | 0 | 0 | 0 | 0 | 0 | 0 | 0 | 0 | 0 | 0
7 | 0 | 0 | 0 | 0 | 0 | 0 | 0 | 0 | 0 | 0 | 0 | 0 | 0 | 0 | 0 | 0 | 0 | 0 | 0 | 0 | 0 | 0 | 0 | 0

## Qg, Winter, S6
GenID | 0 | 1 | 2 | 3 | 4 | 5 | 6 | 7 | 8 | 9 | 10 | 11 | 12 | 13 | 14 | 15 | 16 | 17 | 18 | 19 | 20 | 21 | 22 | 23
1 | 0 | 0 | 0 | 0 | 0 | 0 | 0 | 0 | 0 | 0 | 0 | 0 | 0 | 0 | 0 | 0 | 0 | 0 | 0 | 0 | 0 | 0 | 0 | 0
2 | 0 | 0 | 0 | 0 | 0 | 0 | 0 | 0 | 0 | 0 | 0 | 0 | 0 | 0 | 0 | 0 | 0 | 0 | 0 | 0 | 0 | 0 | 0 | 0
3 | 0 | 0 | 0 | 0 | 0 | 0 | 0 | 0 | 0 | 0 | 0 | 0 | 0 | 0 | 0 | 0 | 0 | 0 | 0 | 0 | 0 | 0 | 0 | 0
4 | 0 | 0 | 0 | 0 | 0 | 0 | 0 | 0 | 0 | 0 | 0 | 0 | 0 | 0 | 0 | 0 | 0 | 0 | 0 | 0 | 0 | 0 | 0 | 0
5 | 0 | 0 | 0 | 0 | 0 | 0 | 0 | 0 | 0 | 0 | 0 | 0 | 0 | 0 | 0 | 0 | 0 | 0 | 0 | 0 | 0 | 0 | 0 | 0
6 | 0 | 0 | 0 | 0 | 0 | 0 | 0 | 0 | 0 | 0 | 0 | 0 | 0 | 0 | 0 | 0 | 0 | 0 | 0 | 0 | 0 | 0 | 0 | 0
7 | 0 | 0 | 0 | 0 | 0 | 0 | 0 | 0 | 0 | 0 | 0 | 0 | 0 | 0 | 0 | 0 | 0 | 0 | 0 | 0 | 0 | 0 | 0 | 0

## Qg, Winter, S7
GenID | 0 | 1 | 2 | 3 | 4 | 5 | 6 | 7 | 8 | 9 | 10 | 11 | 12 | 13 | 14 | 15 | 16 | 17 | 18 | 19 | 20 | 21 | 22 | 23
1 | 0 | 0 | 0 | 0 | 0 | 0 | 0 | 0 | 0 | 0 | 0 | 0 | 0 | 0 | 0 | 0 | 0 | 0 | 0 | 0 | 0 | 0 | 0 | 0
2 | 0 | 0 | 0 | 0 | 0 | 0 | 0 | 0 | 0 | 0 | 0 | 0 | 0 | 0 | 0 | 0 | 0 | 0 | 0 | 0 | 0 | 0 | 0 | 0
3 | 0 | 0 | 0 | 0 | 0 | 0 | 0 | 0 | 0 | 0 | 0 | 0 | 0 | 0 | 0 | 0 | 0 | 0 | 0 | 0 | 0 | 0 | 0 | 0
4 | 0 | 0 | 0 | 0 | 0 | 0 | 0 | 0 | 0 | 0 | 0 | 0 | 0 | 0 | 0 | 0 | 0 | 0 | 0 | 0 | 0 | 0 | 0 | 0
5 | 0 | 0 | 0 | 0 | 0 | 0 | 0 | 0 | 0 | 0 | 0 | 0 | 0 | 0 | 0 | 0 | 0 | 0 | 0 | 0 | 0 | 0 | 0 | 0
6 | 0 | 0 | 0 | 0 | 0 | 0 | 0 | 0 | 0 | 0 | 0 | 0 | 0 | 0 | 0 | 0 | 0 | 0 | 0 | 0 | 0 | 0 | 0 | 0
7 | 0 | 0 | 0 | 0 | 0 | 0 | 0 | 0 | 0 | 0 | 0 | 0 | 0 | 0 | 0 | 0 | 0 | 0 | 0 | 0 | 0 | 0 | 0 | 0

## Qg, Winter, S8
GenID | 0 | 1 | 2 | 3 | 4 | 5 | 6 | 7 | 8 | 9 | 10 | 11 | 12 | 13 | 14 | 15 | 16 | 17 | 18 | 19 | 20 | 21 | 22 | 23
1 | 0 | 0 | 0 | 0 | 0 | 0 | 0 | 0 | 0 | 0 | 0 | 0 | 0 | 0 | 0 | 0 | 0 | 0 | 0 | 0 | 0 | 0 | 0 | 0
2 | 0 | 0 | 0 | 0 | 0 | 0 | 0 | 0 | 0 | 0 | 0 | 0 | 0 | 0 | 0 | 0 | 0 | 0 | 0 | 0 | 0 | 0 | 0 | 0
3 | 0 | 0 | 0 | 0 | 0 | 0 | 0 | 0 | 0 | 0 | 0 | 0 | 0 | 0 | 0 | 0 | 0 | 0 | 0 | 0 | 0 | 0 | 0 | 0
4 | 0 | 0 | 0 | 0 | 0 | 0 | 0 | 0 | 0 | 0 | 0 | 0 | 0 | 0 | 0 | 0 | 0 | 0 | 0 | 0 | 0 | 0 | 0 | 0
5 | 0 | 0 | 0 | 0 | 0 | 0 | 0 | 0 | 0 | 0 | 0 | 0 | 0 | 0 | 0 | 0 | 0 | 0 | 0 | 0 | 0 | 0 | 0 | 0
6 | 0 | 0 | 0 | 0 | 0 | 0 | 0 | 0 | 0 | 0 | 0 | 0 | 0 | 0 | 0 | 0 | 0 | 0 | 0 | 0 | 0 | 0 | 0 | 0
7 | 0 | 0 | 0 | 0 | 0 | 0 | 0 | 0 | 0 | 0 | 0 | 0 | 0 | 0 | 0 | 0 | 0 | 0 | 0 | 0 | 0 | 0 | 0 | 0

## Qg, Winter, S9
GenID | 0 | 1 | 2 | 3 | 4 | 5 | 6 | 7 | 8 | 9 | 10 | 11 | 12 | 13 | 14 | 15 | 16 | 17 | 18 | 19 | 20 | 21 | 22 | 23
1 | 0 | 0 | 0 | 0 | 0 | 0 | 0 | 0 | 0 | 0 | 0 | 0 | 0 | 0 | 0 | 0 | 0 | 0 | 0 | 0 | 0 | 0 | 0 | 0
2 | 0 | 0 | 0 | 0 | 0 | 0 | 0 | 0 | 0 | 0 | 0 | 0 | 0 | 0 | 0 | 0 | 0 | 0 | 0 | 0 | 0 | 0 | 0 | 0
3 | 0 | 0 | 0 | 0 | 0 | 0 | 0 | 0 | 0 | 0 | 0 | 0 | 0 | 0 | 0 | 0 | 0 | 0 | 0 | 0 | 0 | 0 | 0 | 0
4 | 0 | 0 | 0 | 0 | 0 | 0 | 0 | 0 | 0 | 0 | 0 | 0 | 0 | 0 | 0 | 0 | 0 | 0 | 0 | 0 | 0 | 0 | 0 | 0
5 | 0 | 0 | 0 | 0 | 0 | 0 | 0 | 0 | 0 | 0 | 0 | 0 | 0 | 0 | 0 | 0 | 0 | 0 | 0 | 0 | 0 | 0 | 0 | 0
6 | 0 | 0 | 0 | 0 | 0 | 0 | 0 | 0 | 0 | 0 | 0 | 0 | 0 | 0 | 0 | 0 | 0 | 0 | 0 | 0 | 0 | 0 | 0 | 0
7 | 0 | 0 | 0 | 0 | 0 | 0 | 0 | 0 | 0 | 0 | 0 | 0 | 0 | 0 | 0 | 0 | 0 | 0 | 0 | 0 | 0 | 0 | 0 | 0

## GenStatus, Winter
GenID | 0 | 1 | 2 | 3 | 4 | 5 | 6 | 7 | 8 | 9 | 10 | 11 | 12 | 13 | 14 | 15 | 16 | 17 | 18 | 19 | 20 | 21 | 22 | 23
1 | 1 | 1 | 1 | 1 | 1 | 1 | 1 | 1 | 1 | 1 | 1 | 1 | 1 | 1 | 1 | 1 | 1 | 1 | 1 | 1 | 1 | 1 | 1 | 1
2 | 1 | 1 | 1 | 1 | 1 | 1 | 1 | 1 | 1 | 1 | 1 | 1 | 1 | 1 | 1 | 1 | 1 | 1 | 1 | 1 | 1 | 1 | 1 | 1
3 | 1 | 1 | 1 | 1 | 1 | 1 | 1 | 1 | 1 | 1 | 1 | 1 | 1 | 1 | 1 | 1 | 1 | 1 | 1 | 1 | 1 | 1 | 1 | 1
4 | 1 | 1 | 1 | 1 | 1 | 1 | 1 | 1 | 1 | 1 | 1 | 1 | 1 | 1 | 1 | 1 | 1 | 1 | 1 | 1 | 1 | 1 | 1 | 1
5 | 1 | 1 | 1 | 1 | 1 | 1 | 1 | 1 | 1 | 1 | 1 | 1 | 1 | 1 | 1 | 1 | 1 | 1 | 1 | 1 | 1 | 1 | 1 | 1
6 | 1 | 1 | 1 | 1 | 1 | 1 | 1 | 1 | 1 | 1 | 1 | 1 | 1 | 1 | 1 | 1 | 1 | 1 | 1 | 1 | 1 | 1 | 1 | 1
7 | 1 | 1 | 1 | 1 | 1 | 1 | 1 | 1 | 1 | 1 | 1 | 1 | 1 | 1 | 1 | 1 | 1 | 1 | 1 | 1 | 1 | 1 | 1 | 1

## Pc, Summer, S1
LoadID | 0 | 1 | 2 | 3 | 4 | 5 | 6 | 7 | 8 | 9 | 10 | 11 | 12 | 13 | 14 | 15 | 16 | 17 | 18 | 19 | 20 | 21 | 22 | 23
1 | 2.6354 | 2.6083 | 2.5139 | 2.468 | 2.4516 | 2.4867 | 2.4664 | 3.0148 | 3.2437 | 3.2016 | 3.1484 | 3.1871 | 3.3051 | 3.2417 | 2.9908 | 3.083 | 3.1184 | 3.0152 | 2.8622 | 2.8262 | 2.8176 | 2.7859 | 2.5746 | 2.4894
2 | 0.72714 | 0.7013 | 0.66207 | 0.60845 | 0.56348 | 0.56635 | 0.61988 | 0.67533 | 0.7328 | 0.78935 | 0.70951 | 0.74858 | 0.76235 | 0.77419 | 0.67966 | 0.70441 | 0.71192 | 0.7474 | 0.74518 | 0.76848 | 0.8195 | 0.73779 | 0.74438 | 0.72575
3 | 1.8955 | 1.8037 | 1.6546 | 1.7028 | 1.6364 | 1.6407 | 2.2962 | 2.7414 | 2.8696 | 2.7045 | 2.6308 | 2.8317 | 2.9787 | 2.8079 | 2.5731 | 2.444 | 2.4555 | 2.4284 | 2.3314 | 2.5163 | 2.6566 | 2.4592 | 2.3024 | 1.9856
4 | 0.20517 | 0.19077 | 0.16261 | 0.15686 | 0.13414 | 0.11828 | 0.19134 | 0.19885 | 0.23634 | 0.24726 | 0.23558 | 0.21493 | 0.25058 | 0.25786 | 0.24181 | 0.22522 | 0.18878 | 0.19701 | 0.21549 | 0.2379 | 0.28133 | 0.25739 | 0.26904 | 0.23687
5 | 0.88543 | 0.81169 | 0.74735 | 0.72639 | 0.73665 | 0.7256 | 0.81186 | 0.85681 | 0.94257 | 0.97698 | 1.0378 | 1.0996 | 1.1363 | 1.1034 | 1.0675 | 1.0547 | 1.0382 | 1.0535 | 1.0494 | 1.0572 | 1.1704 | 1.1051 | 1.1182 | 1.0127
6 | 4.3866 | 4.2405 | 3.928 | 4.0606 | 4.0962 | 4.0634 | 4.4559 | 5.2779 | 5.5046 | 5.4942 | 5.4803 | 5.7899 | 5.7465 | 5.5643 | 5.2513 | 5.0683 | 5.2481 | 5.1782 | 4.817 | 4.8409 | 5.081 | 4.6129 | 4.4768 | 4.5124
7 | 2.4448 | 2.2478 | 2.1679 | 2.1886 | 2.0728 | 2.1908 | 2.8123 | 2.9179 | 3.3506 | 3.5494 | 3.5064 | 3.6665 | 3.5942 | 3.735 | 3.6861 | 3.4426 | 3.4263 | 3.3861 | 3.3 | 3.2965 | 3.3693 | 2.8154 | 2.9205 | 2.6111
8 | 0.51342 | 0.49123 | 0.46622 | 0.45719 | 0.45277 | 0.47124 | 0.7524 | 0.82475 | 0.8836 | 0.87724 | 0.90824 | 0.96551 | 0.96673 | 0.91932 | 0.80838 | 0.77378 | 0.71796 | 0.72567 | 0.69681 | 0.70844 | 0.69361 | 0.60188 | 0.56774 | 0.53641
9 | 0.49805 | 0.4717 | 0.44922 | 0.42178 | 0.41169 | 0.3926 | 0.40677 | 0.37645 | 0.32655 | 0.34423 | 0.37372 | 0.41923 | 0.44524 | 0.45899 | 0.449 | 0.46521 | 0.44979 | 0.4618 | 0.44117 | 0.46029 | 0.49208 | 0.45097 | 0.44904 | 0.4887
10 | 0.51981 | 0.48963 | 0.46657 | 0.4661 | 0.45294 | 0.45371 | 0.54062 | 0.56933 | 0.607 | 0.63493 | 0.61592 | 0.6401 | 0.67322 | 0.66717 | 0.6521 | 0.60617 | 0.57653 | 0.59262 | 0.58914 | 0.62005 | 0.67582 | 0.60876 | 0.60324 | 0.54692
11 | 0.30741 | 0.29285 | 0.26958 | 0.25877 | 0.24212 | 0.24383 | 0.29334 | 0.25542 | 0.27483 | 0.29464 | 0.30268 | 0.31257 | 0.31682 | 0.32631 | 0.31211 | 0.29653 | 0.27791 | 0.32039 | 0.31395 | 0.31342 | 0.35683 | 0.30943 | 0.3545 | 0.3345
12 | 1.3031 | 1.3245 | 1.3983 | 1.2762 | 1.2414 | 1.1898 | 1.2251 | 1.2462 | 1.1074 | 0.85704 | 1.1742 | 1.2962 | 1.3024 | 1.3698 | 1.0982 | 1.4516 | 1.311 | 1.2999 | 1.2929 | 1.406 | 1.5521 | 1.5283 | 1.5856 | 1.6191
13 | 4.5659 | 4.5225 | 4.4312 | 4.3938 | 4.3297 | 4.3953 | 5.0786 | 5.2065 | 5.5448 | 5.2903 | 5.3078 | 5.3534 | 5.545 | 5.5287 | 5.415 | 5.3726 | 5.4004 | 5.5042 | 5.231 | 5.2747 | 5.3403 | 5.0062 | 4.5708 | 4.6121
14 | 1.7013 | 1.6891 | 1.6195 | 1.5861 | 1.5573 | 1.5653 | 1.5694 | 1.8244 | 1.9599 | 1.9409 | 1.9008 | 1.9269 | 2.0065 | 1.9881 | 1.8405 | 1.895 | 1.8964 | 1.8607 | 1.7476 | 1.717 | 1.7229 | 1.6915 | 1.636 | 1.6037
15 | 0.48476 | 0.46753 | 0.44138 | 0.40563 | 0.37565 | 0.37757 | 0.41325 | 0.45022 | 0.48853 | 0.52623 | 0.47301 | 0.49905 | 0.50823 | 0.51613 | 0.4531 | 0.46961 | 0.47462 | 0.49827 | 0.49679 | 0.51232 | 0.54634 | 0.49186 | 0.49625 | 0.48383
16 | 0.94775 | 0.90187 | 0.82728 | 0.85142 | 0.81821 | 0.82036 | 1.1481 | 1.3707 | 1.4348 | 1.3522 | 1.3154 | 1.4159 | 1.4894 | 1.4039 | 1.2866 | 1.222 | 1.2277 | 1.2142 | 1.1657 | 1.2581 | 1.3283 | 1.2296 | 1.1512 | 0.99278
17 | 0.30776 | 0.28616 | 0.24391 | 0.23529 | 0.20121 | 0.17742 | 0.28701 | 0.29828 | 0.35452 | 0.37089 | 0.35338 | 0.3224 | 0.37587 | 0.38679 | 0.36271 | 0.33783 | 0.28317 | 0.29552 | 0.32323 | 0.35684 | 0.422 | 0.38608 | 0.40356 | 0.3553
18 | 1.3281 | 1.2175 | 1.121 | 1.0896 | 1.105 | 1.0884 | 1.2178 | 1.2852 | 1.4139 | 1.4655 | 1.5567 | 1.6494 | 1.7044 | 1.6551 | 1.6013 | 1.582 | 1.5573 | 1.5803 | 1.5741 | 1.5858 | 1.7556 | 1.6577 | 1.6773 | 1.519
19 | 1.974 | 1.9082 | 1.7676 | 1.8273 | 1.8433 | 1.8285 | 2.0052 | 2.375 | 2.4771 | 2.4724 | 2.4661 | 2.6054 | 2.5859 | 2.504 | 2.3631 | 2.2807 | 2.3616 | 2.3302 | 2.1677 | 2.1784 | 2.2865 | 2.0758 | 2.0146 | 2.0306
20 | 1.1001 | 1.0115 | 0.97558 | 0.98486 | 0.93278 | 0.98587 | 1.2655 | 1.3131 | 1.5078 | 1.5972 | 1.5779 | 1.6499 | 1.6174 | 1.6808 | 1.6587 | 1.5492 | 1.5418 | 1.5238 | 1.485 | 1.4834 | 1.5162 | 1.2669 | 1.3142 | 1.175
21 | 0.77013 | 0.73684 | 0.69934 | 0.68579 | 0.67916 | 0.70685 | 1.1286 | 1.2371 | 1.3254 | 1.3159 | 1.3624 | 1.4483 | 1.4501 | 1.379 | 1.2126 | 1.1607 | 1.0769 | 1.0885 | 1.0452 | 1.0627 | 1.0404 | 0.90281 | 0.85161 | 0.80461
22 | 0.74707 | 0.70755 | 0.67383 | 0.63266 | 0.61754 | 0.5889 | 0.61015 | 0.56467 | 0.48982 | 0.51635 | 0.56058 | 0.62884 | 0.66786 | 0.68848 | 0.67349 | 0.69781 | 0.67469 | 0.6927 | 0.66176 | 0.69044 | 0.73812 | 0.67646 | 0.67357 | 0.73306
23 | 4.8516 | 4.5699 | 4.3547 | 4.3503 | 4.2274 | 4.2346 | 5.0458 | 5.3137 | 5.6653 | 5.926 | 5.7486 | 5.9743 | 6.2834 | 6.227 | 6.0862 | 5.6576 | 5.3809 | 5.5312 | 5.4987 | 5.7871 | 6.3077 | 5.6818 | 5.6302 | 5.1046
24 | 2.1519 | 2.0499 | 1.8871 | 1.8114 | 1.6949 | 1.7068 | 2.0534 | 1.788 | 1.9238 | 2.0625 | 2.1187 | 2.188 | 2.2178 | 2.2841 | 2.1848 | 2.0757 | 1.9454 | 2.2427 | 2.1977 | 2.1939 | 2.4978 | 2.166 | 2.4815 | 2.3415
25 | 1.3031 | 1.3245 | 1.3983 | 1.2762 | 1.2414 | 1.1898 | 1.2251 | 1.2462 | 1.1074 | 0.85704 | 1.1742 | 1.2962 | 1.3024 | 1.3698 | 1.0982 | 1.4516 | 1.311 | 1.2999 | 1.2929 | 1.406 | 1.5521 | 1.5283 | 1.5856 | 1.6191
26 | 2.2829 | 2.2613 | 2.2156 | 2.1969 | 2.1649 | 2.1977 | 2.5393 | 2.6032 | 2.7724 | 2.6452 | 2.6539 | 2.6767 | 2.7725 | 2.7644 | 2.7075 | 2.6863 | 2.7002 | 2.7521 | 2.6155 | 2.6373 | 2.6701 | 2.5031 | 2.2854 | 2.3061
27 | 1.7013 | 1.6891 | 1.6195 | 1.5861 | 1.5573 | 1.5653 | 1.5694 | 1.8244 | 1.9599 | 1.9409 | 1.9008 | 1.9269 | 2.0065 | 1.9881 | 1.8405 | 1.895 | 1.8964 | 1.8607 | 1.7476 | 1.717 | 1.7229 | 1.6915 | 1.636 | 1.6037
28 | 0.96952 | 0.93507 | 0.88276 | 0.81127 | 0.7513 | 0.75514 | 0.8265 | 0.90044 | 0.97706 | 1.0525 | 0.94602 | 0.99811 | 1.0165 | 1.0323 | 0.90621 | 0.93921 | 0.94923 | 0.99653 | 0.99358 | 1.0246 | 1.0927 | 0.98372 | 0.99251 | 0.96766
29 | 3.1592 | 3.0062 | 2.7576 | 2.8381 | 2.7274 | 2.7345 | 3.827 | 4.569 | 4.7827 | 4.5074 | 4.3847 | 4.7195 | 4.9645 | 4.6798 | 4.2885 | 4.0733 | 4.0925 | 4.0474 | 3.8857 | 4.1938 | 4.4277 | 4.0986 | 3.8373 | 3.3093
30 | 0.51294 | 0.47693 | 0.40652 | 0.39215 | 0.33534 | 0.29569 | 0.47835 | 0.49714 | 0.59086 | 0.61815 | 0.58896 | 0.53734 | 0.62644 | 0.64465 | 0.60452 | 0.56305 | 0.47195 | 0.49253 | 0.53871 | 0.59474 | 0.70333 | 0.64346 | 0.6726 | 0.59217
31 | 3.099 | 2.8409 | 2.6157 | 2.5424 | 2.5783 | 2.5396 | 2.8415 | 2.9988 | 3.299 | 3.4194 | 3.6323 | 3.8486 | 3.977 | 3.8618 | 3.7363 | 3.6914 | 3.6336 | 3.6873 | 3.6729 | 3.7002 | 4.0963 | 3.8679 | 3.9137 | 3.5443
32 | 1.316 | 1.2721 | 1.1784 | 1.2182 | 1.2288 | 1.219 | 1.3368 | 1.5834 | 1.6514 | 1.6483 | 1.6441 | 1.737 | 1.7239 | 1.6693 | 1.5754 | 1.5205 | 1.5744 | 1.5534 | 1.4451 | 1.4523 | 1.5243 | 1.3839 | 1.343 | 1.3537

## Pc, Summer, S2
LoadID | 0 | 1 | 2 | 3 | 4 | 5 | 6 | 7 | 8 | 9 | 10 | 11 | 12 | 13 | 14 | 15 | 16 | 17 | 18 | 19 | 20 | 21 | 22 | 23
1 | 2.6354 | 2.6083 | 2.5139 | 2.468 | 2.4516 | 2.4867 | 2.4664 | 3.0148 | 3.2437 | 3.2016 | 3.1484 | 3.1871 | 3.3051 | 3.2417 | 2.9908 | 3.083 | 3.1184 | 3.0152 | 2.8622 | 2.8262 | 2.8176 | 2.7859 | 2.5746 | 2.4894
2 | 0.72714 | 0.7013 | 0.66207 | 0.60845 | 0.56348 | 0.56635 | 0.61988 | 0.67533 | 0.7328 | 0.78935 | 0.70951 | 0.74858 | 0.76235 | 0.77419 | 0.67966 | 0.70441 | 0.71192 | 0.7474 | 0.74518 | 0.76848 | 0.8195 | 0.73779 | 0.74438 | 0.72575
3 | 1.8955 | 1.8037 | 1.6546 | 1.7028 | 1.6364 | 1.6407 | 2.2962 | 2.7414 | 2.8696 | 2.7045 | 2.6308 | 2.8317 | 2.9787 | 2.8079 | 2.5731 | 2.444 | 2.4555 | 2.4284 | 2.3314 | 2.5163 | 2.6566 | 2.4592 | 2.3024 | 1.9856
4 | 0.20517 | 0.19077 | 0.16261 | 0.15686 | 0.13414 | 0.11828 | 0.19134 | 0.19885 | 0.23634 | 0.24726 | 0.23558 | 0.21493 | 0.25058 | 0.25786 | 0.24181 | 0.22522 | 0.18878 | 0.19701 | 0.21549 | 0.2379 | 0.28133 | 0.25739 | 0.26904 | 0.23687
5 | 0.88543 | 0.81169 | 0.74735 | 0.72639 | 0.73665 | 0.7256 | 0.81186 | 0.85681 | 0.94257 | 0.97698 | 1.0378 | 1.0996 | 1.1363 | 1.1034 | 1.0675 | 1.0547 | 1.0382 | 1.0535 | 1.0494 | 1.0572 | 1.1704 | 1.1051 | 1.1182 | 1.0127
6 | 4.3866 | 4.2405 | 3.928 | 4.0606 | 4.0962 | 4.0634 | 4.4559 | 5.2779 | 5.5046 | 5.4942 | 5.4803 | 5.7899 | 5.7465 | 5.5643 | 5.2513 | 5.0683 | 5.2481 | 5.1782 | 4.817 | 4.8409 | 5.081 | 4.6129 | 4.4768 | 4.5124
7 | 2.4448 | 2.2478 | 2.1679 | 2.1886 | 2.0728 | 2.1908 | 2.8123 | 2.9179 | 3.3506 | 3.5494 | 3.5064 | 3.6665 | 3.5942 | 3.735 | 3.6861 | 3.4426 | 3.4263 | 3.3861 | 3.3 | 3.2965 | 3.3693 | 2.8154 | 2.9205 | 2.6111
8 | 0.51342 | 0.49123 | 0.46622 | 0.45719 | 0.45277 | 0.47124 | 0.7524 | 0.82475 | 0.8836 | 0.87724 | 0.90824 | 0.96551 | 0.96673 | 0.91932 | 0.80838 | 0.77378 | 0.71796 | 0.72567 | 0.69681 | 0.70844 | 0.69361 | 0.60188 | 0.56774 | 0.53641
9 | 0.49805 | 0.4717 | 0.44922 | 0.42178 | 0.41169 | 0.3926 | 0.40677 | 0.37645 | 0.32655 | 0.34423 | 0.37372 | 0.41923 | 0.44524 | 0.45899 | 0.449 | 0.46521 | 0.44979 | 0.4618 | 0.44117 | 0.46029 | 0.49208 | 0.45097 | 0.44904 | 0.4887
10 | 0.51981 | 0.48963 | 0.46657 | 0.4661 | 0.45294 | 0.45371 | 0.54062 | 0.56933 | 0.607 | 0.63493 | 0.61592 | 0.6401 | 0.67322 | 0.66717 | 0.6521 | 0.60617 | 0.57653 | 0.59262 | 0.58914 | 0.62005 | 0.67582 | 0.60876 | 0.60324 | 0.54692
11 | 0.30741 | 0.29285 | 0.26958 | 0.25877 | 0.24212 | 0.24383 | 0.29334 | 0.25542 | 0.27483 | 0.29464 | 0.30268 | 0.31257 | 0.31682 | 0.32631 | 0.31211 | 0.29653 | 0.27791 | 0.32039 | 0.31395 | 0.31342 | 0.35683 | 0.30943 | 0.3545 | 0.3345
12 | 1.3031 | 1.3245 | 1.3983 | 1.2762 | 1.2414 | 1.1898 | 1.2251 | 1.2462 | 1.1074 | 0.85704 | 1.1742 | 1.2962 | 1.3024 | 1.3698 | 1.0982 | 1.4516 | 1.311 | 1.2999 | 1.2929 | 1.406 | 1.5521 | 1.5283 | 1.5856 | 1.6191
13 | 4.5659 | 4.5225 | 4.4312 | 4.3938 | 4.3297 | 4.3953 | 5.0786 | 5.2065 | 5.5448 | 5.2903 | 5.3078 | 5.3534 | 5.545 | 5.5287 | 5.415 | 5.3726 | 5.4004 | 5.5042 | 5.231 | 5.2747 | 5.3403 | 5.0062 | 4.5708 | 4.6121
14 | 1.7013 | 1.6891 | 1.6195 | 1.5861 | 1.5573 | 1.5653 | 1.5694 | 1.8244 | 1.9599 | 1.9409 | 1.9008 | 1.9269 | 2.0065 | 1.9881 | 1.8405 | 1.895 | 1.8964 | 1.8607 | 1.7476 | 1.717 | 1.7229 | 1.6915 | 1.636 | 1.6037
15 | 0.48476 | 0.46753 | 0.44138 | 0.40563 | 0.37565 | 0.37757 | 0.41325 | 0.45022 | 0.48853 | 0.52623 | 0.47301 | 0.49905 | 0.50823 | 0.51613 | 0.4531 | 0.46961 | 0.47462 | 0.49827 | 0.49679 | 0.51232 | 0.54634 | 0.49186 | 0.49625 | 0.48383
16 | 0.94775 | 0.90187 | 0.82728 | 0.85142 | 0.81821 | 0.82036 | 1.1481 | 1.3707 | 1.4348 | 1.3522 | 1.3154 | 1.4159 | 1.4894 | 1.4039 | 1.2866 | 1.222 | 1.2277 | 1.2142 | 1.1657 | 1.2581 | 1.3283 | 1.2296 | 1.1512 | 0.99278
17 | 0.30776 | 0.28616 | 0.24391 | 0.23529 | 0.20121 | 0.17742 | 0.28701 | 0.29828 | 0.35452 | 0.37089 | 0.35338 | 0.3224 | 0.37587 | 0.38679 | 0.36271 | 0.33783 | 0.28317 | 0.29552 | 0.32323 | 0.35684 | 0.422 | 0.38608 | 0.40356 | 0.3553
18 | 1.3281 | 1.2175 | 1.121 | 1.0896 | 1.105 | 1.0884 | 1.2178 | 1.2852 | 1.4139 | 1.4655 | 1.5567 | 1.6494 | 1.7044 | 1.6551 | 1.6013 | 1.582 | 1.5573 | 1.5803 | 1.5741 | 1.5858 | 1.7556 | 1.6577 | 1.6773 | 1.519
19 | 1.974 | 1.9082 | 1.7676 | 1.8273 | 1.8433 | 1.8285 | 2.0052 | 2.375 | 2.4771 | 2.4724 | 2.4661 | 2.6054 | 2.5859 | 2.504 | 2.3631 | 2.2807 | 2.3616 | 2.3302 | 2.1677 | 2.1784 | 2.2865 | 2.0758 | 2.0146 | 2.0306
20 | 1.1001 | 1.0115 | 0.97558 | 0.98486 | 0.93278 | 0.98587 | 1.2655 | 1.3131 | 1.5078 | 1.5972 | 1.5779 | 1.6499 | 1.6174 | 1.6808 | 1.6587 | 1.5492 | 1.5418 | 1.5238 | 1.485 | 1.4834 | 1.5162 | 1.2669 | 1.3142 | 1.175
21 | 0.77013 | 0.73684 | 0.69934 | 0.68579 | 0.67916 | 0.70685 | 1.1286 | 1.2371 | 1.3254 | 1.3159 | 1.3624 | 1.4483 | 1.4501 | 1.379 | 1.2126 | 1.1607 | 1.0769 | 1.0885 | 1.0452 | 1.0627 | 1.0404 | 0.90281 | 0.85161 | 0.80461
22 | 0.74707 | 0.70755 | 0.67383 | 0.63266 | 0.61754 | 0.5889 | 0.61015 | 0.56467 | 0.48982 | 0.51635 | 0.56058 | 0.62884 | 0.66786 | 0.68848 | 0.67349 | 0.69781 | 0.67469 | 0.6927 | 0.66176 | 0.69044 | 0.73812 | 0.67646 | 0.67357 | 0.73306
23 | 4.8516 | 4.5699 | 4.3547 | 4.3503 | 4.2274 | 4.2346 | 5.0458 | 5.3137 | 5.6653 | 5.926 | 5.7486 | 5.9743 | 6.2834 | 6.227 | 6.0862 | 5.6576 | 5.3809 | 5.5312 | 5.4987 | 5.7871 | 6.3077 | 5.6818 | 5.6302 | 5.1046
24 | 2.1519 | 2.0499 | 1.8871 | 1.8114 | 1.6949 | 1.7068 | 2.0534 | 1.788 | 1.9238 | 2.0625 | 2.1187 | 2.188 | 2.2178 | 2.2841 | 2.1848 | 2.0757 | 1.9454 | 2.2427 | 2.1977 | 2.1939 | 2.4978 | 2.166 | 2.4815 | 2.3415
25 | 1.3031 | 1.3245 | 1.3983 | 1.2762 | 1.2414 | 1.1898 | 1.2251 | 1.2462 | 1.1074 | 0.85704 | 1.1742 | 1.2962 | 1.3024 | 1.3698 | 1.0982 | 1.4516 | 1.311 | 1.2999 | 1.2929 | 1.406 | 1.5521 | 1.5283 | 1.5856 | 1.6191
26 | 2.2829 | 2.2613 | 2.2156 | 2.1969 | 2.1649 | 2.1977 | 2.5393 | 2.6032 | 2.7724 | 2.6452 | 2.6539 | 2.6767 | 2.7725 | 2.7644 | 2.7075 | 2.6863 | 2.7002 | 2.7521 | 2.6155 | 2.6373 | 2.6701 | 2.5031 | 2.2854 | 2.3061
27 | 1.7013 | 1.6891 | 1.6195 | 1.5861 | 1.5573 | 1.5653 | 1.5694 | 1.8244 | 1.9599 | 1.9409 | 1.9008 | 1.9269 | 2.0065 | 1.9881 | 1.8405 | 1.895 | 1.8964 | 1.8607 | 1.7476 | 1.717 | 1.7229 | 1.6915 | 1.636 | 1.6037
28 | 0.96952 | 0.93507 | 0.88276 | 0.81127 | 0.7513 | 0.75514 | 0.8265 | 0.90044 | 0.97706 | 1.0525 | 0.94602 | 0.99811 | 1.0165 | 1.0323 | 0.90621 | 0.93921 | 0.94923 | 0.99653 | 0.99358 | 1.0246 | 1.0927 | 0.98372 | 0.99251 | 0.96766
29 | 3.1592 | 3.0062 | 2.7576 | 2.8381 | 2.7274 | 2.7345 | 3.827 | 4.569 | 4.7827 | 4.5074 | 4.3847 | 4.7195 | 4.9645 | 4.6798 | 4.2885 | 4.0733 | 4.0925 | 4.0474 | 3.8857 | 4.1938 | 4.4277 | 4.0986 | 3.8373 | 3.3093
30 | 0.51294 | 0.47693 | 0.40652 | 0.39215 | 0.33534 | 0.29569 | 0.47835 | 0.49714 | 0.59086 | 0.61815 | 0.58896 | 0.53734 | 0.62644 | 0.64465 | 0.60452 | 0.56305 | 0.47195 | 0.49253 | 0.53871 | 0.59474 | 0.70333 | 0.64346 | 0.6726 | 0.59217
31 | 3.099 | 2.8409 | 2.6157 | 2.5424 | 2.5783 | 2.5396 | 2.8415 | 2.9988 | 3.299 | 3.4194 | 3.6323 | 3.8486 | 3.977 | 3.8618 | 3.7363 | 3.6914 | 3.6336 | 3.6873 | 3.6729 | 3.7002 | 4.0963 | 3.8679 | 3.9137 | 3.5443
32 | 1.316 | 1.2721 | 1.1784 | 1.2182 | 1.2288 | 1.219 | 1.3368 | 1.5834 | 1.6514 | 1.6483 | 1.6441 | 1.737 | 1.7239 | 1.6693 | 1.5754 | 1.5205 | 1.5744 | 1.5534 | 1.4451 | 1.4523 | 1.5243 | 1.3839 | 1.343 | 1.3537

## Pc, Summer, S3
LoadID | 0 | 1 | 2 | 3 | 4 | 5 | 6 | 7 | 8 | 9 | 10 | 11 | 12 | 13 | 14 | 15 | 16 | 17 | 18 | 19 | 20 | 21 | 22 | 23
1 | 2.6354 | 2.6083 | 2.5139 | 2.468 | 2.4516 | 2.4867 | 2.4664 | 3.0148 | 3.2437 | 3.2016 | 3.1484 | 3.1871 | 3.3051 | 3.2417 | 2.9908 | 3.083 | 3.1184 | 3.0152 | 2.8622 | 2.8262 | 2.8176 | 2.7859 | 2.5746 | 2.4894
2 | 0.72714 | 0.7013 | 0.66207 | 0.60845 | 0.56348 | 0.56635 | 0.61988 | 0.67533 | 0.7328 | 0.78935 | 0.70951 | 0.74858 | 0.76235 | 0.77419 | 0.67966 | 0.70441 | 0.71192 | 0.7474 | 0.74518 | 0.76848 | 0.8195 | 0.73779 | 0.74438 | 0.72575
3 | 1.8955 | 1.8037 | 1.6546 | 1.7028 | 1.6364 | 1.6407 | 2.2962 | 2.7414 | 2.8696 | 2.7045 | 2.6308 | 2.8317 | 2.9787 | 2.8079 | 2.5731 | 2.444 | 2.4555 | 2.4284 | 2.3314 | 2.5163 | 2.6566 | 2.4592 | 2.3024 | 1.9856
4 | 0.20517 | 0.19077 | 0.16261 | 0.15686 | 0.13414 | 0.11828 | 0.19134 | 0.19885 | 0.23634 | 0.24726 | 0.23558 | 0.21493 | 0.25058 | 0.25786 | 0.24181 | 0.22522 | 0.18878 | 0.19701 | 0.21549 | 0.2379 | 0.28133 | 0.25739 | 0.26904 | 0.23687
5 | 0.88543 | 0.81169 | 0.74735 | 0.72639 | 0.73665 | 0.7256 | 0.81186 | 0.85681 | 0.94257 | 0.97698 | 1.0378 | 1.0996 | 1.1363 | 1.1034 | 1.0675 | 1.0547 | 1.0382 | 1.0535 | 1.0494 | 1.0572 | 1.1704 | 1.1051 | 1.1182 | 1.0127
6 | 4.3866 | 4.2405 | 3.928 | 4.0606 | 4.0962 | 4.0634 | 4.4559 | 5.2779 | 5.5046 | 5.4942 | 5.4803 | 5.7899 | 5.7465 | 5.5643 | 5.2513 | 5.0683 | 5.2481 | 5.1782 | 4.817 | 4.8409 | 5.081 | 4.6129 | 4.4768 | 4.5124
7 | 2.4448 | 2.2478 | 2.1679 | 2.1886 | 2.0728 | 2.1908 | 2.8123 | 2.9179 | 3.3506 | 3.5494 | 3.5064 | 3.6665 | 3.5942 | 3.735 | 3.6861 | 3.4426 | 3.4263 | 3.3861 | 3.3 | 3.2965 | 3.3693 | 2.8154 | 2.9205 | 2.6111
8 | 0.51342 | 0.49123 | 0.46622 | 0.45719 | 0.45277 | 0.47124 | 0.7524 | 0.82475 | 0.8836 | 0.87724 | 0.90824 | 0.96551 | 0.96673 | 0.91932 | 0.80838 | 0.77378 | 0.71796 | 0.72567 | 0.69681 | 0.70844 | 0.69361 | 0.60188 | 0.56774 | 0.53641
9 | 0.49805 | 0.4717 | 0.44922 | 0.42178 | 0.41169 | 0.3926 | 0.40677 | 0.37645 | 0.32655 | 0.34423 | 0.37372 | 0.41923 | 0.44524 | 0.45899 | 0.449 | 0.46521 | 0.44979 | 0.4618 | 0.44117 | 0.46029 | 0.49208 | 0.45097 | 0.44904 | 0.4887
10 | 0.51981 | 0.48963 | 0.46657 | 0.4661 | 0.45294 | 0.45371 | 0.54062 | 0.56933 | 0.607 | 0.63493 | 0.61592 | 0.6401 | 0.67322 | 0.66717 | 0.6521 | 0.60617 | 0.57653 | 0.59262 | 0.58914 | 0.62005 | 0.67582 | 0.60876 | 0.60324 | 0.54692
11 | 0.30741 | 0.29285 | 0.26958 | 0.25877 | 0.24212 | 0.24383 | 0.29334 | 0.25542 | 0.27483 | 0.29464 | 0.30268 | 0.31257 | 0.31682 | 0.32631 | 0.31211 | 0.29653 | 0.27791 | 0.32039 | 0.31395 | 0.31342 | 0.35683 | 0.30943 | 0.3545 | 0.3345
12 | 1.3031 | 1.3245 | 1.3983 | 1.2762 | 1.2414 | 1.1898 | 1.2251 | 1.2462 | 1.1074 | 0.85704 | 1.1742 | 1.2962 | 1.3024 | 1.3698 | 1.0982 | 1.4516 | 1.311 | 1.2999 | 1.2929 | 1.406 | 1.5521 | 1.5283 | 1.5856 | 1.6191
13 | 4.5659 | 4.5225 | 4.4312 | 4.3938 | 4.3297 | 4.3953 | 5.0786 | 5.2065 | 5.5448 | 5.2903 | 5.3078 | 5.3534 | 5.545 | 5.5287 | 5.415 | 5.3726 | 5.4004 | 5.5042 | 5.231 | 5.2747 | 5.3403 | 5.0062 | 4.5708 | 4.6121
14 | 1.7013 | 1.6891 | 1.6195 | 1.5861 | 1.5573 | 1.5653 | 1.5694 | 1.8244 | 1.9599 | 1.9409 | 1.9008 | 1.9269 | 2.0065 | 1.9881 | 1.8405 | 1.895 | 1.8964 | 1.8607 | 1.7476 | 1.717 | 1.7229 | 1.6915 | 1.636 | 1.6037
15 | 0.48476 | 0.46753 | 0.44138 | 0.40563 | 0.37565 | 0.37757 | 0.41325 | 0.45022 | 0.48853 | 0.52623 | 0.47301 | 0.49905 | 0.50823 | 0.51613 | 0.4531 | 0.46961 | 0.47462 | 0.49827 | 0.49679 | 0.51232 | 0.54634 | 0.49186 | 0.49625 | 0.48383
16 | 0.94775 | 0.90187 | 0.82728 | 0.85142 | 0.81821 | 0.82036 | 1.1481 | 1.3707 | 1.4348 | 1.3522 | 1.3154 | 1.4159 | 1.4894 | 1.4039 | 1.2866 | 1.222 | 1.2277 | 1.2142 | 1.1657 | 1.2581 | 1.3283 | 1.2296 | 1.1512 | 0.99278
17 | 0.30776 | 0.28616 | 0.24391 | 0.23529 | 0.20121 | 0.17742 | 0.28701 | 0.29828 | 0.35452 | 0.37089 | 0.35338 | 0.3224 | 0.37587 | 0.38679 | 0.36271 | 0.33783 | 0.28317 | 0.29552 | 0.32323 | 0.35684 | 0.422 | 0.38608 | 0.40356 | 0.3553
18 | 1.3281 | 1.2175 | 1.121 | 1.0896 | 1.105 | 1.0884 | 1.2178 | 1.2852 | 1.4139 | 1.4655 | 1.5567 | 1.6494 | 1.7044 | 1.6551 | 1.6013 | 1.582 | 1.5573 | 1.5803 | 1.5741 | 1.5858 | 1.7556 | 1.6577 | 1.6773 | 1.519
19 | 1.974 | 1.9082 | 1.7676 | 1.8273 | 1.8433 | 1.8285 | 2.0052 | 2.375 | 2.4771 | 2.4724 | 2.4661 | 2.6054 | 2.5859 | 2.504 | 2.3631 | 2.2807 | 2.3616 | 2.3302 | 2.1677 | 2.1784 | 2.2865 | 2.0758 | 2.0146 | 2.0306
20 | 1.1001 | 1.0115 | 0.97558 | 0.98486 | 0.93278 | 0.98587 | 1.2655 | 1.3131 | 1.5078 | 1.5972 | 1.5779 | 1.6499 | 1.6174 | 1.6808 | 1.6587 | 1.5492 | 1.5418 | 1.5238 | 1.485 | 1.4834 | 1.5162 | 1.2669 | 1.3142 | 1.175
21 | 0.77013 | 0.73684 | 0.69934 | 0.68579 | 0.67916 | 0.70685 | 1.1286 | 1.2371 | 1.3254 | 1.3159 | 1.3624 | 1.4483 | 1.4501 | 1.379 | 1.2126 | 1.1607 | 1.0769 | 1.0885 | 1.0452 | 1.0627 | 1.0404 | 0.90281 | 0.85161 | 0.80461
22 | 0.74707 | 0.70755 | 0.67383 | 0.63266 | 0.61754 | 0.5889 | 0.61015 | 0.56467 | 0.48982 | 0.51635 | 0.56058 | 0.62884 | 0.66786 | 0.68848 | 0.67349 | 0.69781 | 0.67469 | 0.6927 | 0.66176 | 0.69044 | 0.73812 | 0.67646 | 0.67357 | 0.73306
23 | 4.8516 | 4.5699 | 4.3547 | 4.3503 | 4.2274 | 4.2346 | 5.0458 | 5.3137 | 5.6653 | 5.926 | 5.7486 | 5.9743 | 6.2834 | 6.227 | 6.0862 | 5.6576 | 5.3809 | 5.5312 | 5.4987 | 5.7871 | 6.3077 | 5.6818 | 5.6302 | 5.1046
24 | 2.1519 | 2.0499 | 1.8871 | 1.8114 | 1.6949 | 1.7068 | 2.0534 | 1.788 | 1.9238 | 2.0625 | 2.1187 | 2.188 | 2.2178 | 2.2841 | 2.1848 | 2.0757 | 1.9454 | 2.2427 | 2.1977 | 2.1939 | 2.4978 | 2.166 | 2.4815 | 2.3415
25 | 1.3031 | 1.3245 | 1.3983 | 1.2762 | 1.2414 | 1.1898 | 1.2251 | 1.2462 | 1.1074 | 0.85704 | 1.1742 | 1.2962 | 1.3024 | 1.3698 | 1.0982 | 1.4516 | 1.311 | 1.2999 | 1.2929 | 1.406 | 1.5521 | 1.5283 | 1.5856 | 1.6191
26 | 2.2829 | 2.2613 | 2.2156 | 2.1969 | 2.1649 | 2.1977 | 2.5393 | 2.6032 | 2.7724 | 2.6452 | 2.6539 | 2.6767 | 2.7725 | 2.7644 | 2.7075 | 2.6863 | 2.7002 | 2.7521 | 2.6155 | 2.6373 | 2.6701 | 2.5031 | 2.2854 | 2.3061
27 | 1.7013 | 1.6891 | 1.6195 | 1.5861 | 1.5573 | 1.5653 | 1.5694 | 1.8244 | 1.9599 | 1.9409 | 1.9008 | 1.9269 | 2.0065 | 1.9881 | 1.8405 | 1.895 | 1.8964 | 1.8607 | 1.7476 | 1.717 | 1.7229 | 1.6915 | 1.636 | 1.6037
28 | 0.96952 | 0.93507 | 0.88276 | 0.81127 | 0.7513 | 0.75514 | 0.8265 | 0.90044 | 0.97706 | 1.0525 | 0.94602 | 0.99811 | 1.0165 | 1.0323 | 0.90621 | 0.93921 | 0.94923 | 0.99653 | 0.99358 | 1.0246 | 1.0927 | 0.98372 | 0.99251 | 0.96766
29 | 3.1592 | 3.0062 | 2.7576 | 2.8381 | 2.7274 | 2.7345 | 3.827 | 4.569 | 4.7827 | 4.5074 | 4.3847 | 4.7195 | 4.9645 | 4.6798 | 4.2885 | 4.0733 | 4.0925 | 4.0474 | 3.8857 | 4.1938 | 4.4277 | 4.0986 | 3.8373 | 3.3093
30 | 0.51294 | 0.47693 | 0.40652 | 0.39215 | 0.33534 | 0.29569 | 0.47835 | 0.49714 | 0.59086 | 0.61815 | 0.58896 | 0.53734 | 0.62644 | 0.64465 | 0.60452 | 0.56305 | 0.47195 | 0.49253 | 0.53871 | 0.59474 | 0.70333 | 0.64346 | 0.6726 | 0.59217
31 | 3.099 | 2.8409 | 2.6157 | 2.5424 | 2.5783 | 2.5396 | 2.8415 | 2.9988 | 3.299 | 3.4194 | 3.6323 | 3.8486 | 3.977 | 3.8618 | 3.7363 | 3.6914 | 3.6336 | 3.6873 | 3.6729 | 3.7002 | 4.0963 | 3.8679 | 3.9137 | 3.5443
32 | 1.316 | 1.2721 | 1.1784 | 1.2182 | 1.2288 | 1.219 | 1.3368 | 1.5834 | 1.6514 | 1.6483 | 1.6441 | 1.737 | 1.7239 | 1.6693 | 1.5754 | 1.5205 | 1.5744 | 1.5534 | 1.4451 | 1.4523 | 1.5243 | 1.3839 | 1.343 | 1.3537

## Pc, Summer, S4
LoadID | 0 | 1 | 2 | 3 | 4 | 5 | 6 | 7 | 8 | 9 | 10 | 11 | 12 | 13 | 14 | 15 | 16 | 17 | 18 | 19 | 20 | 21 | 22 | 23
1 | 2.6618 | 2.6344 | 2.539 | 2.4927 | 2.4761 | 2.5116 | 2.491 | 3.045 | 3.2761 | 3.2336 | 3.1799 | 3.219 | 3.3382 | 3.2741 | 3.0207 | 3.1138 | 3.1496 | 3.0453 | 2.8908 | 2.8545 | 2.8458 | 2.8137 | 2.6003 | 2.5143
2 | 0.73261 | 0.70645 | 0.66703 | 0.61295 | 0.56782 | 0.57092 | 0.62473 | 0.68185 | 0.73992 | 0.79694 | 0.71643 | 0.75585 | 0.76962 | 0.78129 | 0.68576 | 0.71077 | 0.71866 | 0.7541 | 0.75218 | 0.77584 | 0.82721 | 0.74486 | 0.75046 | 0.73135
3 | 1.9121 | 1.8193 | 1.6689 | 1.7178 | 1.6511 | 1.6557 | 2.3174 | 2.7685 | 2.8981 | 2.7311 | 2.6569 | 2.8597 | 3.008 | 2.8351 | 2.5979 | 2.4675 | 2.4795 | 2.4517 | 2.3541 | 2.541 | 2.6825 | 2.4834 | 2.3236 | 2.0032
4 | 0.20603 | 0.19144 | 0.16312 | 0.15738 | 0.13462 | 0.11873 | 0.19236 | 0.20069 | 0.23857 | 0.24953 | 0.23782 | 0.21694 | 0.25285 | 0.26001 | 0.24377 | 0.22702 | 0.19041 | 0.19847 | 0.21734 | 0.24006 | 0.28382 | 0.25976 | 0.27082 | 0.23814
5 | 0.89308 | 0.81857 | 0.75371 | 0.7326 | 0.74315 | 0.73212 | 0.81908 | 0.86522 | 0.95186 | 0.98655 | 1.0481 | 1.1105 | 1.1474 | 1.114 | 1.0777 | 1.0648 | 1.0483 | 1.0635 | 1.0596 | 1.0676 | 1.1818 | 1.116 | 1.1285 | 1.0217
6 | 4.4265 | 4.2788 | 3.9636 | 4.0977 | 4.1342 | 4.1016 | 4.4975 | 5.3301 | 5.5592 | 5.5485 | 5.5347 | 5.8473 | 5.8032 | 5.6186 | 5.3022 | 5.1175 | 5.2997 | 5.2282 | 4.8642 | 4.8886 | 5.1308 | 4.6584 | 4.5186 | 4.5539
7 | 2.4652 | 2.2661 | 2.1859 | 2.207 | 2.0907 | 2.2103 | 2.8374 | 2.9466 | 3.3836 | 3.5842 | 3.541 | 3.7027 | 3.6294 | 3.7709 | 3.7214 | 3.4755 | 3.4597 | 3.4183 | 3.332 | 3.3288 | 3.402 | 2.8429 | 2.9467 | 2.6335
8 | 0.51735 | 0.4949 | 0.46978 | 0.46071 | 0.45644 | 0.47522 | 0.75902 | 0.83284 | 0.8923 | 0.88581 | 0.91721 | 0.97502 | 0.97617 | 0.92809 | 0.81601 | 0.78106 | 0.72489 | 0.73241 | 0.70348 | 0.71531 | 0.70022 | 0.60769 | 0.5725 | 0.54067
9 | 0.50183 | 0.47518 | 0.4526 | 0.42494 | 0.41495 | 0.39579 | 0.40994 | 0.38006 | 0.32968 | 0.34748 | 0.37734 | 0.42328 | 0.44946 | 0.46315 | 0.45303 | 0.46941 | 0.45403 | 0.4659 | 0.44528 | 0.46468 | 0.49668 | 0.45528 | 0.45262 | 0.49249
10 | 0.52411 | 0.4936 | 0.47041 | 0.46998 | 0.45682 | 0.45769 | 0.54535 | 0.5749 | 0.61297 | 0.64113 | 0.62199 | 0.64639 | 0.67978 | 0.67352 | 0.65827 | 0.61189 | 0.58211 | 0.59816 | 0.59481 | 0.62609 | 0.68234 | 0.6147 | 0.60858 | 0.55157
11 | 0.30928 | 0.29453 | 0.27117 | 0.26031 | 0.24368 | 0.24554 | 0.29538 | 0.25782 | 0.27744 | 0.29739 | 0.30559 | 0.31555 | 0.31976 | 0.32914 | 0.31477 | 0.29904 | 0.28044 | 0.32308 | 0.31679 | 0.31634 | 0.36008 | 0.31232 | 0.35714 | 0.33674
12 | 1.3149 | 1.3365 | 1.4112 | 1.2879 | 1.253 | 1.201 | 1.2365 | 1.2585 | 1.1184 | 0.86541 | 1.1858 | 1.309 | 1.3152 | 1.3831 | 1.1087 | 1.4657 | 1.3239 | 1.3124 | 1.3055 | 1.4198 | 1.5673 | 1.5434 | 1.6006 | 1.6342
13 | 4.6091 | 4.5653 | 4.4733 | 4.4357 | 4.3713 | 4.4378 | 5.1276 | 5.2582 | 5.6 | 5.3428 | 5.3606 | 5.4066 | 5.6 | 5.5831 | 5.4682 | 5.4254 | 5.4539 | 5.5582 | 5.2827 | 5.327 | 5.393 | 5.0558 | 4.6147 | 4.6561
14 | 1.7172 | 1.7048 | 1.6345 | 1.6009 | 1.572 | 1.5802 | 1.5842 | 1.8425 | 1.9794 | 1.9601 | 1.9197 | 1.9461 | 2.0263 | 2.0076 | 1.8584 | 1.9135 | 1.9151 | 1.8788 | 1.7648 | 1.734 | 1.7399 | 1.7082 | 1.6515 | 1.6187
15 | 0.48841 | 0.47097 | 0.44468 | 0.40864 | 0.37854 | 0.38061 | 0.41649 | 0.45457 | 0.49328 | 0.53129 | 0.47762 | 0.5039 | 0.51308 | 0.52086 | 0.45718 | 0.47385 | 0.47911 | 0.50273 | 0.50145 | 0.51723 | 0.55148 | 0.49658 | 0.5003 | 0.48757
16 | 0.95603 | 0.90964 | 0.83444 | 0.85888 | 0.82553 | 0.82783 | 1.1587 | 1.3842 | 1.449 | 1.3656 | 1.3284 | 1.4299 | 1.504 | 1.4176 | 1.299 | 1.2338 | 1.2398 | 1.2258 | 1.1771 | 1.2705 | 1.3413 | 1.2417 | 1.1618 | 1.0016
17 | 0.30904 | 0.28716 | 0.24468 | 0.23606 | 0.20192 | 0.17809 | 0.28854 | 0.30103 | 0.35786 | 0.3743 | 0.35673 | 0.3254 | 0.37927 | 0.39001 | 0.36565 | 0.34053 | 0.28562 | 0.2977 | 0.32601 | 0.36009 | 0.42573 | 0.38964 | 0.40623 | 0.3572
18 | 1.3396 | 1.2279 | 1.1306 | 1.0989 | 1.1147 | 1.0982 | 1.2286 | 1.2978 | 1.4278 | 1.4798 | 1.5721 | 1.6657 | 1.7211 | 1.671 | 1.6166 | 1.5972 | 1.5725 | 1.5953 | 1.5894 | 1.6013 | 1.7726 | 1.6739 | 1.6927 | 1.5325
19 | 1.9919 | 1.9254 | 1.7836 | 1.8439 | 1.8604 | 1.8457 | 2.0239 | 2.3986 | 2.5017 | 2.4968 | 2.4906 | 2.6313 | 2.6114 | 2.5284 | 2.386 | 2.3029 | 2.3849 | 2.3527 | 2.1889 | 2.1999 | 2.3088 | 2.0963 | 2.0334 | 2.0492
20 | 1.1093 | 1.0198 | 0.98366 | 0.99313 | 0.94082 | 0.99463 | 1.2768 | 1.326 | 1.5226 | 1.6129 | 1.5935 | 1.6662 | 1.6332 | 1.6969 | 1.6746 | 1.564 | 1.5569 | 1.5382 | 1.4994 | 1.4979 | 1.5309 | 1.2793 | 1.326 | 1.1851
21 | 0.77603 | 0.74235 | 0.70466 | 0.69106 | 0.68465 | 0.71282 | 1.1385 | 1.2493 | 1.3385 | 1.3287 | 1.3758 | 1.4625 | 1.4642 | 1.3921 | 1.224 | 1.1716 | 1.0873 | 1.0986 | 1.0552 | 1.073 | 1.0503 | 0.91154 | 0.85876 | 0.811
22 | 0.75274 | 0.71276 | 0.67891 | 0.63741 | 0.62242 | 0.59369 | 0.61491 | 0.57008 | 0.49452 | 0.52122 | 0.56601 | 0.63491 | 0.67419 | 0.69472 | 0.67954 | 0.70411 | 0.68105 | 0.69885 | 0.66792 | 0.69702 | 0.74502 | 0.68293 | 0.67893 | 0.73874
23 | 4.8917 | 4.6069 | 4.3905 | 4.3864 | 4.2636 | 4.2718 | 5.09 | 5.3658 | 5.721 | 5.9839 | 5.8053 | 6.033 | 6.3446 | 6.2862 | 6.1439 | 5.711 | 5.433 | 5.5829 | 5.5515 | 5.8435 | 6.3685 | 5.7372 | 5.6801 | 5.1479
24 | 2.165 | 2.0617 | 1.8982 | 1.8222 | 1.7058 | 1.7188 | 2.0676 | 1.8047 | 1.9421 | 2.0817 | 2.1391 | 2.2089 | 2.2383 | 2.304 | 2.2034 | 2.0933 | 1.9631 | 2.2615 | 2.2175 | 2.2144 | 2.5205 | 2.1863 | 2.4999 | 2.3572
25 | 1.3149 | 1.3365 | 1.4112 | 1.2879 | 1.253 | 1.201 | 1.2365 | 1.2585 | 1.1184 | 0.86541 | 1.1858 | 1.309 | 1.3152 | 1.3831 | 1.1087 | 1.4657 | 1.3239 | 1.3124 | 1.3055 | 1.4198 | 1.5673 | 1.5434 | 1.6006 | 1.6342
26 | 2.3046 | 2.2826 | 2.2366 | 2.2178 | 2.1857 | 2.2189 | 2.5638 | 2.6291 | 2.8 | 2.6714 | 2.6803 | 2.7033 | 2.8 | 2.7916 | 2.7341 | 2.7127 | 2.7269 | 2.7791 | 2.6414 | 2.6635 | 2.6965 | 2.5279 | 2.3073 | 2.328
27 | 1.7172 | 1.7048 | 1.6345 | 1.6009 | 1.572 | 1.5802 | 1.5842 | 1.8425 | 1.9794 | 1.9601 | 1.9197 | 1.9461 | 2.0263 | 2.0076 | 1.8584 | 1.9135 | 1.9151 | 1.8788 | 1.7648 | 1.734 | 1.7399 | 1.7082 | 1.6515 | 1.6187
28 | 0.97682 | 0.94194 | 0.88937 | 0.81727 | 0.75709 | 0.76123 | 0.83298 | 0.90914 | 0.98656 | 1.0626 | 0.95524 | 1.0078 | 1.0262 | 1.0417 | 0.91435 | 0.9477 | 0.95822 | 1.0055 | 1.0029 | 1.0345 | 1.103 | 0.99315 | 1.0006 | 0.97514
29 | 3.1868 | 3.0321 | 2.7815 | 2.8629 | 2.7518 | 2.7594 | 3.8623 | 4.6141 | 4.8301 | 4.5519 | 4.4281 | 4.7662 | 5.0134 | 4.7252 | 4.3299 | 4.1126 | 4.1325 | 4.0862 | 3.9235 | 4.235 | 4.4709 | 4.139 | 3.8727 | 3.3387
30 | 0.51506 | 0.47859 | 0.4078 | 0.39344 | 0.33654 | 0.29682 | 0.4809 | 0.50172 | 0.59643 | 0.62383 | 0.59456 | 0.54234 | 0.63212 | 0.65002 | 0.60942 | 0.56755 | 0.47603 | 0.49617 | 0.54334 | 0.60015 | 0.70955 | 0.6494 | 0.67704 | 0.59534
31 | 3.1258 | 2.865 | 2.638 | 2.5641 | 2.601 | 2.5624 | 2.8668 | 3.0283 | 3.3315 | 3.4529 | 3.6682 | 3.8866 | 4.0159 | 3.8989 | 3.7721 | 3.7267 | 3.6691 | 3.7223 | 3.7086 | 3.7365 | 4.1362 | 3.9058 | 3.9496 | 3.5759
32 | 1.3279 | 1.2836 | 1.1891 | 1.2293 | 1.2403 | 1.2305 | 1.3492 | 1.599 | 1.6678 | 1.6646 | 1.6604 | 1.7542 | 1.741 | 1.6856 | 1.5907 | 1.5352 | 1.5899 | 1.5685 | 1.4593 | 1.4666 | 1.5392 | 1.3975 | 1.3556 | 1.3662

## Pc, Summer, S5
LoadID | 0 | 1 | 2 | 3 | 4 | 5 | 6 | 7 | 8 | 9 | 10 | 11 | 12 | 13 | 14 | 15 | 16 | 17 | 18 | 19 | 20 | 21 | 22 | 23
1 | 2.6618 | 2.6344 | 2.539 | 2.4927 | 2.4761 | 2.5116 | 2.491 | 3.045 | 3.2761 | 3.2336 | 3.1799 | 3.219 | 3.3382 | 3.2741 | 3.0207 | 3.1138 | 3.1496 | 3.0453 | 2.8908 | 2.8545 | 2.8458 | 2.8137 | 2.6003 | 2.5143
2 | 0.73261 | 0.70645 | 0.66703 | 0.61295 | 0.56782 | 0.57092 | 0.62473 | 0.68185 | 0.73992 | 0.79694 | 0.71643 | 0.75585 | 0.76962 | 0.78129 | 0.68576 | 0.71077 | 0.71866 | 0.7541 | 0.75218 | 0.77584 | 0.82721 | 0.74486 | 0.75046 | 0.73135
3 | 1.9121 | 1.8193 | 1.6689 | 1.7178 | 1.6511 | 1.6557 | 2.3174 | 2.7685 | 2.8981 | 2.7311 | 2.6569 | 2.8597 | 3.008 | 2.8351 | 2.5979 | 2.4675 | 2.4795 | 2.4517 | 2.3541 | 2.541 | 2.6825 | 2.4834 | 2.3236 | 2.0032
4 | 0.20603 | 0.19144 | 0.16312 | 0.15738 | 0.13462 | 0.11873 | 0.19236 | 0.20069 | 0.23857 | 0.24953 | 0.23782 | 0.21694 | 0.25285 | 0.26001 | 0.24377 | 0.22702 | 0.19041 | 0.19847 | 0.21734 | 0.24006 | 0.28382 | 0.25976 | 0.27082 | 0.23814
5 | 0.89308 | 0.81857 | 0.75371 | 0.7326 | 0.74315 | 0.73212 | 0.81908 | 0.86522 | 0.95186 | 0.98655 | 1.0481 | 1.1105 | 1.1474 | 1.114 | 1.0777 | 1.0648 | 1.0483 | 1.0635 | 1.0596 | 1.0676 | 1.1818 | 1.116 | 1.1285 | 1.0217
6 | 4.4265 | 4.2788 | 3.9636 | 4.0977 | 4.1342 | 4.1016 | 4.4975 | 5.3301 | 5.5592 | 5.5485 | 5.5347 | 5.8473 | 5.8032 | 5.6186 | 5.3022 | 5.1175 | 5.2997 | 5.2282 | 4.8642 | 4.8886 | 5.1308 | 4.6584 | 4.5186 | 4.5539
7 | 2.4652 | 2.2661 | 2.1859 | 2.207 | 2.0907 | 2.2103 | 2.8374 | 2.9466 | 3.3836 | 3.5842 | 3.541 | 3.7027 | 3.6294 | 3.7709 | 3.7214 | 3.4755 | 3.4597 | 3.4183 | 3.332 | 3.3288 | 3.402 | 2.8429 | 2.9467 | 2.6335
8 | 0.51735 | 0.4949 | 0.46978 | 0.46071 | 0.45644 | 0.47522 | 0.75902 | 0.83284 | 0.8923 | 0.88581 | 0.91721 | 0.97502 | 0.97617 | 0.92809 | 0.81601 | 0.78106 | 0.72489 | 0.73241 | 0.70348 | 0.71531 | 0.70022 | 0.60769 | 0.5725 | 0.54067
9 | 0.50183 | 0.47518 | 0.4526 | 0.42494 | 0.41495 | 0.39579 | 0.40994 | 0.38006 | 0.32968 | 0.34748 | 0.37734 | 0.42328 | 0.44946 | 0.46315 | 0.45303 | 0.46941 | 0.45403 | 0.4659 | 0.44528 | 0.46468 | 0.49668 | 0.45528 | 0.45262 | 0.49249
10 | 0.52411 | 0.4936 | 0.47041 | 0.46998 | 0.45682 | 0.45769 | 0.54535 | 0.5749 | 0.61297 | 0.64113 | 0.62199 | 0.64639 | 0.67978 | 0.67352 | 0.65827 | 0.61189 | 0.58211 | 0.59816 | 0.59481 | 0.62609 | 0.68234 | 0.6147 | 0.60858 | 0.55157
11 | 0.30928 | 0.29453 | 0.27117 | 0.26031 | 0.24368 | 0.24554 | 0.29538 | 0.25782 | 0.27744 | 0.29739 | 0.30559 | 0.31555 | 0.31976 | 0.32914 | 0.31477 | 0.29904 | 0.28044 | 0.32308 | 0.31679 | 0.31634 | 0.36008 | 0.31232 | 0.35714 | 0.33674
12 | 1.3149 | 1.3365 | 1.4112 | 1.2879 | 1.253 | 1.201 | 1.2365 | 1.2585 | 1.1184 | 0.86541 | 1.1858 | 1.309 | 1.3152 | 1.3831 | 1.1087 | 1.4657 | 1.3239 | 1.3124 | 1.3055 | 1.4198 | 1.5673 | 1.5434 | 1.6006 | 1.6342
13 | 4.6091 | 4.5653 | 4.4733 | 4.4357 | 4.3713 | 4.4378 | 5.1276 | 5.2582 | 5.6 | 5.3428 | 5.3606 | 5.4066 | 5.6 | 5.5831 | 5.4682 | 5.4254 | 5.4539 | 5.5582 | 5.2827 | 5.327 | 5.393 | 5.0558 | 4.6147 | 4.6561
14 | 1.7172 | 1.7048 | 1.6345 | 1.6009 | 1.572 | 1.5802 | 1.5842 | 1.8425 | 1.9794 | 1.9601 | 1.9197 | 1.9461 | 2.0263 | 2.0076 | 1.8584 | 1.9135 | 1.9151 | 1.8788 | 1.7648 | 1.734 | 1.7399 | 1.7082 | 1.6515 | 1.6187
15 | 0.48841 | 0.47097 | 0.44468 | 0.40864 | 0.37854 | 0.38061 | 0.41649 | 0.45457 | 0.49328 | 0.53129 | 0.47762 | 0.5039 | 0.51308 | 0.52086 | 0.45718 | 0.47385 | 0.47911 | 0.50273 | 0.50145 | 0.51723 | 0.55148 | 0.49658 | 0.5003 | 0.48757
16 | 0.95603 | 0.90964 | 0.83444 | 0.85888 | 0.82553 | 0.82783 | 1.1587 | 1.3842 | 1.449 | 1.3656 | 1.3284 | 1.4299 | 1.504 | 1.4176 | 1.299 | 1.2338 | 1.2398 | 1.2258 | 1.1771 | 1.2705 | 1.3413 | 1.2417 | 1.1618 | 1.0016
17 | 0.30904 | 0.28716 | 0.24468 | 0.23606 | 0.20192 | 0.17809 | 0.28854 | 0.30103 | 0.35786 | 0.3743 | 0.35673 | 0.3254 | 0.37927 | 0.39001 | 0.36565 | 0.34053 | 0.28562 | 0.2977 | 0.32601 | 0.36009 | 0.42573 | 0.38964 | 0.40623 | 0.3572
18 | 1.3396 | 1.2279 | 1.1306 | 1.0989 | 1.1147 | 1.0982 | 1.2286 | 1.2978 | 1.4278 | 1.4798 | 1.5721 | 1.6657 | 1.7211 | 1.671 | 1.6166 | 1.5972 | 1.5725 | 1.5953 | 1.5894 | 1.6013 | 1.7726 | 1.6739 | 1.6927 | 1.5325
19 | 1.9919 | 1.9254 | 1.7836 | 1.8439 | 1.8604 | 1.8457 | 2.0239 | 2.3986 | 2.5017 | 2.4968 | 2.4906 | 2.6313 | 2.6114 | 2.5284 | 2.386 | 2.3029 | 2.3849 | 2.3527 | 2.1889 | 2.1999 | 2.3088 | 2.0963 | 2.0334 | 2.0492
20 | 1.1093 | 1.0198 | 0.98366 | 0.99313 | 0.94082 | 0.99463 | 1.2768 | 1.326 | 1.5226 | 1.6129 | 1.5935 | 1.6662 | 1.6332 | 1.6969 | 1.6746 | 1.564 | 1.5569 | 1.5382 | 1.4994 | 1.4979 | 1.5309 | 1.2793 | 1.326 | 1.1851
21 | 0.77603 | 0.74235 | 0.70466 | 0.69106 | 0.68465 | 0.71282 | 1.1385 | 1.2493 | 1.3385 | 1.3287 | 1.3758 | 1.4625 | 1.4642 | 1.3921 | 1.224 | 1.1716 | 1.0873 | 1.0986 | 1.0552 | 1.073 | 1.0503 | 0.91154 | 0.85876 | 0.811
22 | 0.75274 | 0.71276 | 0.67891 | 0.63741 | 0.62242 | 0.59369 | 0.61491 | 0.57008 | 0.49452 | 0.52122 | 0.56601 | 0.63491 | 0.67419 | 0.69472 | 0.67954 | 0.70411 | 0.68105 | 0.69885 | 0.66792 | 0.69702 | 0.74502 | 0.68293 | 0.67893 | 0.73874
23 | 4.8917 | 4.6069 | 4.3905 | 4.3864 | 4.2636 | 4.2718 | 5.09 | 5.3658 | 5.721 | 5.9839 | 5.8053 | 6.033 | 6.3446 | 6.2862 | 6.1439 | 5.711 | 5.433 | 5.5829 | 5.5515 | 5.8435 | 6.3685 | 5.7372 | 5.6801 | 5.1479
24 | 2.165 | 2.0617 | 1.8982 | 1.8222 | 1.7058 | 1.7188 | 2.0676 | 1.8047 | 1.9421 | 2.0817 | 2.1391 | 2.2089 | 2.2383 | 2.304 | 2.2034 | 2.0933 | 1.9631 | 2.2615 | 2.2175 | 2.2144 | 2.5205 | 2.1863 | 2.4999 | 2.3572
25 | 1.3149 | 1.3365 | 1.4112 | 1.2879 | 1.253 | 1.201 | 1.2365 | 1.2585 | 1.1184 | 0.86541 | 1.1858 | 1.309 | 1.3152 | 1.3831 | 1.1087 | 1.4657 | 1.3239 | 1.3124 | 1.3055 | 1.4198 | 1.5673 | 1.5434 | 1.6006 | 1.6342
26 | 2.3046 | 2.2826 | 2.2366 | 2.2178 | 2.1857 | 2.2189 | 2.5638 | 2.6291 | 2.8 | 2.6714 | 2.6803 | 2.7033 | 2.8 | 2.7916 | 2.7341 | 2.7127 | 2.7269 | 2.7791 | 2.6414 | 2.6635 | 2.6965 | 2.5279 | 2.3073 | 2.328
27 | 1.7172 | 1.7048 | 1.6345 | 1.6009 | 1.572 | 1.5802 | 1.5842 | 1.8425 | 1.9794 | 1.9601 | 1.9197 | 1.9461 | 2.0263 | 2.0076 | 1.8584 | 1.9135 | 1.9151 | 1.8788 | 1.7648 | 1.734 | 1.7399 | 1.7082 | 1.6515 | 1.6187
28 | 0.97682 | 0.94194 | 0.88937 | 0.81727 | 0.75709 | 0.76123 | 0.83298 | 0.90914 | 0.98656 | 1.0626 | 0.95524 | 1.0078 | 1.0262 | 1.0417 | 0.91435 | 0.9477 | 0.95822 | 1.0055 | 1.0029 | 1.0345 | 1.103 | 0.99315 | 1.0006 | 0.97514
29 | 3.1868 | 3.0321 | 2.7815 | 2.8629 | 2.7518 | 2.7594 | 3.8623 | 4.6141 | 4.8301 | 4.5519 | 4.4281 | 4.7662 | 5.0134 | 4.7252 | 4.3299 | 4.1126 | 4.1325 | 4.0862 | 3.9235 | 4.235 | 4.4709 | 4.139 | 3.8727 | 3.3387
30 | 0.51506 | 0.47859 | 0.4078 | 0.39344 | 0.33654 | 0.29682 | 0.4809 | 0.50172 | 0.59643 | 0.62383 | 0.59456 | 0.54234 | 0.63212 | 0.65002 | 0.60942 | 0.56755 | 0.47603 | 0.49617 | 0.54334 | 0.60015 | 0.70955 | 0.6494 | 0.67704 | 0.59534
31 | 3.1258 | 2.865 | 2.638 | 2.5641 | 2.601 | 2.5624 | 2.8668 | 3.0283 | 3.3315 | 3.4529 | 3.6682 | 3.8866 | 4.0159 | 3.8989 | 3.7721 | 3.7267 | 3.6691 | 3.7223 | 3.7086 | 3.7365 | 4.1362 | 3.9058 | 3.9496 | 3.5759
32 | 1.3279 | 1.2836 | 1.1891 | 1.2293 | 1.2403 | 1.2305 | 1.3492 | 1.599 | 1.6678 | 1.6646 | 1.6604 | 1.7542 | 1.741 | 1.6856 | 1.5907 | 1.5352 | 1.5899 | 1.5685 | 1.4593 | 1.4666 | 1.5392 | 1.3975 | 1.3556 | 1.3662

## Pc, Summer, S6
LoadID | 0 | 1 | 2 | 3 | 4 | 5 | 6 | 7 | 8 | 9 | 10 | 11 | 12 | 13 | 14 | 15 | 16 | 17 | 18 | 19 | 20 | 21 | 22 | 23
1 | 2.6618 | 2.6344 | 2.539 | 2.4927 | 2.4761 | 2.5116 | 2.491 | 3.045 | 3.2761 | 3.2336 | 3.1799 | 3.219 | 3.3382 | 3.2741 | 3.0207 | 3.1138 | 3.1496 | 3.0453 | 2.8908 | 2.8545 | 2.8458 | 2.8137 | 2.6003 | 2.5143
2 | 0.73261 | 0.70645 | 0.66703 | 0.61295 | 0.56782 | 0.57092 | 0.62473 | 0.68185 | 0.73992 | 0.79694 | 0.71643 | 0.75585 | 0.76962 | 0.78129 | 0.68576 | 0.71077 | 0.71866 | 0.7541 | 0.75218 | 0.77584 | 0.82721 | 0.74486 | 0.75046 | 0.73135
3 | 1.9121 | 1.8193 | 1.6689 | 1.7178 | 1.6511 | 1.6557 | 2.3174 | 2.7685 | 2.8981 | 2.7311 | 2.6569 | 2.8597 | 3.008 | 2.8351 | 2.5979 | 2.4675 | 2.4795 | 2.4517 | 2.3541 | 2.541 | 2.6825 | 2.4834 | 2.3236 | 2.0032
4 | 0.20603 | 0.19144 | 0.16312 | 0.15738 | 0.13462 | 0.11873 | 0.19236 | 0.20069 | 0.23857 | 0.24953 | 0.23782 | 0.21694 | 0.25285 | 0.26001 | 0.24377 | 0.22702 | 0.19041 | 0.19847 | 0.21734 | 0.24006 | 0.28382 | 0.25976 | 0.27082 | 0.23814
5 | 0.89308 | 0.81857 | 0.75371 | 0.7326 | 0.74315 | 0.73212 | 0.81908 | 0.86522 | 0.95186 | 0.98655 | 1.0481 | 1.1105 | 1.1474 | 1.114 | 1.0777 | 1.0648 | 1.0483 | 1.0635 | 1.0596 | 1.0676 | 1.1818 | 1.116 | 1.1285 | 1.0217
6 | 4.4265 | 4.2788 | 3.9636 | 4.0977 | 4.1342 | 4.1016 | 4.4975 | 5.3301 | 5.5592 | 5.5485 | 5.5347 | 5.8473 | 5.8032 | 5.6186 | 5.3022 | 5.1175 | 5.2997 | 5.2282 | 4.8642 | 4.8886 | 5.1308 | 4.6584 | 4.5186 | 4.5539
7 | 2.4652 | 2.2661 | 2.1859 | 2.207 | 2.0907 | 2.2103 | 2.8374 | 2.9466 | 3.3836 | 3.5842 | 3.541 | 3.7027 | 3.6294 | 3.7709 | 3.7214 | 3.4755 | 3.4597 | 3.4183 | 3.332 | 3.3288 | 3.402 | 2.8429 | 2.9467 | 2.6335
8 | 0.51735 | 0.4949 | 0.46978 | 0.46071 | 0.45644 | 0.47522 | 0.75902 | 0.83284 | 0.8923 | 0.88581 | 0.91721 | 0.97502 | 0.97617 | 0.92809 | 0.81601 | 0.78106 | 0.72489 | 0.73241 | 0.70348 | 0.71531 | 0.70022 | 0.60769 | 0.5725 | 0.54067
9 | 0.50183 | 0.47518 | 0.4526 | 0.42494 | 0.41495 | 0.39579 | 0.40994 | 0.38006 | 0.32968 | 0.34748 | 0.37734 | 0.42328 | 0.44946 | 0.46315 | 0.45303 | 0.46941 | 0.45403 | 0.4659 | 0.44528 | 0.46468 | 0.49668 | 0.45528 | 0.45262 | 0.49249
10 | 0.52411 | 0.4936 | 0.47041 | 0.46998 | 0.45682 | 0.45769 | 0.54535 | 0.5749 | 0.61297 | 0.64113 | 0.62199 | 0.64639 | 0.67978 | 0.67352 | 0.65827 | 0.61189 | 0.58211 | 0.59816 | 0.59481 | 0.62609 | 0.68234 | 0.6147 | 0.60858 | 0.55157
11 | 0.30928 | 0.29453 | 0.27117 | 0.26031 | 0.24368 | 0.24554 | 0.29538 | 0.25782 | 0.27744 | 0.29739 | 0.30559 | 0.31555 | 0.31976 | 0.32914 | 0.31477 | 0.29904 | 0.28044 | 0.32308 | 0.31679 | 0.31634 | 0.36008 | 0.31232 | 0.35714 | 0.33674
12 | 1.3149 | 1.3365 | 1.4112 | 1.2879 | 1.253 | 1.201 | 1.2365 | 1.2585 | 1.1184 | 0.86541 | 1.1858 | 1.309 | 1.3152 | 1.3831 | 1.1087 | 1.4657 | 1.3239 | 1.3124 | 1.3055 | 1.4198 | 1.5673 | 1.5434 | 1.6006 | 1.6342
13 | 4.6091 | 4.5653 | 4.4733 | 4.4357 | 4.3713 | 4.4378 | 5.1276 | 5.2582 | 5.6 | 5.3428 | 5.3606 | 5.4066 | 5.6 | 5.5831 | 5.4682 | 5.4254 | 5.4539 | 5.5582 | 5.2827 | 5.327 | 5.393 | 5.0558 | 4.6147 | 4.6561
14 | 1.7172 | 1.7048 | 1.6345 | 1.6009 | 1.572 | 1.5802 | 1.5842 | 1.8425 | 1.9794 | 1.9601 | 1.9197 | 1.9461 | 2.0263 | 2.0076 | 1.8584 | 1.9135 | 1.9151 | 1.8788 | 1.7648 | 1.734 | 1.7399 | 1.7082 | 1.6515 | 1.6187
15 | 0.48841 | 0.47097 | 0.44468 | 0.40864 | 0.37854 | 0.38061 | 0.41649 | 0.45457 | 0.49328 | 0.53129 | 0.47762 | 0.5039 | 0.51308 | 0.52086 | 0.45718 | 0.47385 | 0.47911 | 0.50273 | 0.50145 | 0.51723 | 0.55148 | 0.49658 | 0.5003 | 0.48757
16 | 0.95603 | 0.90964 | 0.83444 | 0.85888 | 0.82553 | 0.82783 | 1.1587 | 1.3842 | 1.449 | 1.3656 | 1.3284 | 1.4299 | 1.504 | 1.4176 | 1.299 | 1.2338 | 1.2398 | 1.2258 | 1.1771 | 1.2705 | 1.3413 | 1.2417 | 1.1618 | 1.0016
17 | 0.30904 | 0.28716 | 0.24468 | 0.23606 | 0.20192 | 0.17809 | 0.28854 | 0.30103 | 0.35786 | 0.3743 | 0.35673 | 0.3254 | 0.37927 | 0.39001 | 0.36565 | 0.34053 | 0.28562 | 0.2977 | 0.32601 | 0.36009 | 0.42573 | 0.38964 | 0.40623 | 0.3572
18 | 1.3396 | 1.2279 | 1.1306 | 1.0989 | 1.1147 | 1.0982 | 1.2286 | 1.2978 | 1.4278 | 1.4798 | 1.5721 | 1.6657 | 1.7211 | 1.671 | 1.6166 | 1.5972 | 1.5725 | 1.5953 | 1.5894 | 1.6013 | 1.7726 | 1.6739 | 1.6927 | 1.5325
19 | 1.9919 | 1.9254 | 1.7836 | 1.8439 | 1.8604 | 1.8457 | 2.0239 | 2.3986 | 2.5017 | 2.4968 | 2.4906 | 2.6313 | 2.6114 | 2.5284 | 2.386 | 2.3029 | 2.3849 | 2.3527 | 2.1889 | 2.1999 | 2.3088 | 2.0963 | 2.0334 | 2.0492
20 | 1.1093 | 1.0198 | 0.98366 | 0.99313 | 0.94082 | 0.99463 | 1.2768 | 1.326 | 1.5226 | 1.6129 | 1.5935 | 1.6662 | 1.6332 | 1.6969 | 1.6746 | 1.564 | 1.5569 | 1.5382 | 1.4994 | 1.4979 | 1.5309 | 1.2793 | 1.326 | 1.1851
21 | 0.77603 | 0.74235 | 0.70466 | 0.69106 | 0.68465 | 0.71282 | 1.1385 | 1.2493 | 1.3385 | 1.3287 | 1.3758 | 1.4625 | 1.4642 | 1.3921 | 1.224 | 1.1716 | 1.0873 | 1.0986 | 1.0552 | 1.073 | 1.0503 | 0.91154 | 0.85876 | 0.811
22 | 0.75274 | 0.71276 | 0.67891 | 0.63741 | 0.62242 | 0.59369 | 0.61491 | 0.57008 | 0.49452 | 0.52122 | 0.56601 | 0.63491 | 0.67419 | 0.69472 | 0.67954 | 0.70411 | 0.68105 | 0.69885 | 0.66792 | 0.69702 | 0.74502 | 0.68293 | 0.67893 | 0.73874
23 | 4.8917 | 4.6069 | 4.3905 | 4.3864 | 4.2636 | 4.2718 | 5.09 | 5.3658 | 5.721 | 5.9839 | 5.8053 | 6.033 | 6.3446 | 6.2862 | 6.1439 | 5.711 | 5.433 | 5.5829 | 5.5515 | 5.8435 | 6.3685 | 5.7372 | 5.6801 | 5.1479
24 | 2.165 | 2.0617 | 1.8982 | 1.8222 | 1.7058 | 1.7188 | 2.0676 | 1.8047 | 1.9421 | 2.0817 | 2.1391 | 2.2089 | 2.2383 | 2.304 | 2.2034 | 2.0933 | 1.9631 | 2.2615 | 2.2175 | 2.2144 | 2.5205 | 2.1863 | 2.4999 | 2.3572
25 | 1.3149 | 1.3365 | 1.4112 | 1.2879 | 1.253 | 1.201 | 1.2365 | 1.2585 | 1.1184 | 0.86541 | 1.1858 | 1.309 | 1.3152 | 1.3831 | 1.1087 | 1.4657 | 1.3239 | 1.3124 | 1.3055 | 1.4198 | 1.5673 | 1.5434 | 1.6006 | 1.6342
26 | 2.3046 | 2.2826 | 2.2366 | 2.2178 | 2.1857 | 2.2189 | 2.5638 | 2.6291 | 2.8 | 2.6714 | 2.6803 | 2.7033 | 2.8 | 2.7916 | 2.7341 | 2.7127 | 2.7269 | 2.7791 | 2.6414 | 2.6635 | 2.6965 | 2.5279 | 2.3073 | 2.328
27 | 1.7172 | 1.7048 | 1.6345 | 1.6009 | 1.572 | 1.5802 | 1.5842 | 1.8425 | 1.9794 | 1.9601 | 1.9197 | 1.9461 | 2.0263 | 2.0076 | 1.8584 | 1.9135 | 1.9151 | 1.8788 | 1.7648 | 1.734 | 1.7399 | 1.7082 | 1.6515 | 1.6187
28 | 0.97682 | 0.94194 | 0.88937 | 0.81727 | 0.75709 | 0.76123 | 0.83298 | 0.90914 | 0.98656 | 1.0626 | 0.95524 | 1.0078 | 1.0262 | 1.0417 | 0.91435 | 0.9477 | 0.95822 | 1.0055 | 1.0029 | 1.0345 | 1.103 | 0.99315 | 1.0006 | 0.97514
29 | 3.1868 | 3.0321 | 2.7815 | 2.8629 | 2.7518 | 2.7594 | 3.8623 | 4.6141 | 4.8301 | 4.5519 | 4.4281 | 4.7662 | 5.0134 | 4.7252 | 4.3299 | 4.1126 | 4.1325 | 4.0862 | 3.9235 | 4.235 | 4.4709 | 4.139 | 3.8727 | 3.3387
30 | 0.51506 | 0.47859 | 0.4078 | 0.39344 | 0.33654 | 0.29682 | 0.4809 | 0.50172 | 0.59643 | 0.62383 | 0.59456 | 0.54234 | 0.63212 | 0.65002 | 0.60942 | 0.56755 | 0.47603 | 0.49617 | 0.54334 | 0.60015 | 0.70955 | 0.6494 | 0.67704 | 0.59534
31 | 3.1258 | 2.865 | 2.638 | 2.5641 | 2.601 | 2.5624 | 2.8668 | 3.0283 | 3.3315 | 3.4529 | 3.6682 | 3.8866 | 4.0159 | 3.8989 | 3.7721 | 3.7267 | 3.6691 | 3.7223 | 3.7086 | 3.7365 | 4.1362 | 3.9058 | 3.9496 | 3.5759
32 | 1.3279 | 1.2836 | 1.1891 | 1.2293 | 1.2403 | 1.2305 | 1.3492 | 1.599 | 1.6678 | 1.6646 | 1.6604 | 1.7542 | 1.741 | 1.6856 | 1.5907 | 1.5352 | 1.5899 | 1.5685 | 1.4593 | 1.4666 | 1.5392 | 1.3975 | 1.3556 | 1.3662

## Pc, Summer, S7
LoadID | 0 | 1 | 2 | 3 | 4 | 5 | 6 | 7 | 8 | 9 | 10 | 11 | 12 | 13 | 14 | 15 | 16 | 17 | 18 | 19 | 20 | 21 | 22 | 23
1 | 2.5563 | 2.5301 | 2.4385 | 2.3939 | 2.3781 | 2.4121 | 2.3924 | 2.9244 | 3.1464 | 3.1055 | 3.054 | 3.0915 | 3.206 | 3.1445 | 2.9011 | 2.9905 | 3.0249 | 2.9247 | 2.7763 | 2.7414 | 2.7331 | 2.7023 | 2.4973 | 2.4148
2 | 0.71073 | 0.68585 | 0.64721 | 0.59494 | 0.55045 | 0.55266 | 0.60531 | 0.65577 | 0.71143 | 0.76656 | 0.68876 | 0.72678 | 0.74053 | 0.7529 | 0.66134 | 0.68531 | 0.69171 | 0.7273 | 0.72419 | 0.74638 | 0.79637 | 0.71655 | 0.72616 | 0.70893
3 | 1.8458 | 1.7571 | 1.6116 | 1.6581 | 1.5925 | 1.5959 | 2.2327 | 2.6601 | 2.7844 | 2.6245 | 2.5526 | 2.7476 | 2.8908 | 2.7262 | 2.4987 | 2.3734 | 2.3833 | 2.3587 | 2.2633 | 2.442 | 2.5789 | 2.3866 | 2.2388 | 1.9326
4 | 0.20262 | 0.18877 | 0.16106 | 0.15532 | 0.1327 | 0.11693 | 0.18829 | 0.19336 | 0.22966 | 0.24044 | 0.22887 | 0.20893 | 0.24376 | 0.25142 | 0.23593 | 0.21982 | 0.18388 | 0.19265 | 0.20993 | 0.2314 | 0.27386 | 0.25026 | 0.26371 | 0.23306
5 | 0.86247 | 0.79107 | 0.72826 | 0.70776 | 0.71714 | 0.70603 | 0.79019 | 0.83157 | 0.9147 | 0.94827 | 1.007 | 1.0671 | 1.1029 | 1.0716 | 1.0369 | 1.0244 | 1.0078 | 1.0235 | 1.0188 | 1.0261 | 1.1362 | 1.0726 | 1.0874 | 0.98557
6 | 4.267 | 4.1257 | 3.8213 | 3.9493 | 3.9819 | 3.9488 | 4.3312 | 5.1211 | 5.3409 | 5.3314 | 5.317 | 5.6176 | 5.5764 | 5.4017 | 5.0983 | 4.9208 | 5.0932 | 5.028 | 4.6756 | 4.6978 | 4.9318 | 4.4765 | 4.3517 | 4.388
7 | 2.3834 | 2.1927 | 2.114 | 2.1335 | 2.0193 | 2.1324 | 2.7368 | 2.8319 | 3.2514 | 3.4449 | 3.4024 | 3.558 | 3.4887 | 3.6273 | 3.5801 | 3.3438 | 3.326 | 3.2897 | 3.204 | 3.1997 | 3.2715 | 2.7329 | 2.842 | 2.5438
8 | 0.50162 | 0.48021 | 0.45557 | 0.44664 | 0.44178 | 0.4593 | 0.73251 | 0.80047 | 0.8575 | 0.85152 | 0.88135 | 0.93699 | 0.93843 | 0.89304 | 0.78551 | 0.75192 | 0.69719 | 0.70545 | 0.67682 | 0.68782 | 0.67377 | 0.58442 | 0.55345 | 0.52362
9 | 0.48671 | 0.46127 | 0.43908 | 0.41228 | 0.40193 | 0.38302 | 0.39725 | 0.36562 | 0.31716 | 0.33451 | 0.36286 | 0.40709 | 0.43258 | 0.44651 | 0.4369 | 0.45261 | 0.43706 | 0.44949 | 0.42885 | 0.44712 | 0.47829 | 0.43805 | 0.43831 | 0.47734
10 | 0.50692 | 0.47773 | 0.45508 | 0.45449 | 0.44129 | 0.44174 | 0.52642 | 0.5526 | 0.5891 | 0.61633 | 0.59771 | 0.62123 | 0.65355 | 0.64813 | 0.63357 | 0.589 | 0.5598 | 0.57601 | 0.57215 | 0.60193 | 0.65628 | 0.59095 | 0.58719 | 0.53299
11 | 0.30179 | 0.28778 | 0.26483 | 0.25417 | 0.23745 | 0.23872 | 0.28723 | 0.24823 | 0.26699 | 0.2864 | 0.29395 | 0.30364 | 0.30802 | 0.31781 | 0.30413 | 0.28899 | 0.27034 | 0.31233 | 0.30544 | 0.30465 | 0.3471 | 0.30075 | 0.34661 | 0.32777
12 | 1.2676 | 1.2885 | 1.3597 | 1.2411 | 1.2068 | 1.1563 | 1.1911 | 1.2092 | 1.0746 | 0.83193 | 1.1393 | 1.2577 | 1.2641 | 1.33 | 1.0666 | 1.4094 | 1.2724 | 1.2625 | 1.255 | 1.3644 | 1.5065 | 1.4831 | 1.5408 | 1.5738
13 | 4.4361 | 4.3943 | 4.3049 | 4.2683 | 4.205 | 4.2678 | 4.9317 | 5.0512 | 5.3793 | 5.1328 | 5.1493 | 5.1937 | 5.3801 | 5.3654 | 5.2553 | 5.2141 | 5.2399 | 5.3422 | 5.0759 | 5.1177 | 5.182 | 4.8572 | 4.4391 | 4.4804
14 | 1.6539 | 1.6422 | 1.5742 | 1.5417 | 1.5131 | 1.5205 | 1.525 | 1.7702 | 1.9015 | 1.8833 | 1.8441 | 1.8696 | 1.947 | 1.9298 | 1.7866 | 1.8395 | 1.8403 | 1.8065 | 1.6961 | 1.6662 | 1.6722 | 1.6414 | 1.5897 | 1.5589
15 | 0.47382 | 0.45723 | 0.43147 | 0.39662 | 0.36697 | 0.36844 | 0.40354 | 0.43718 | 0.47428 | 0.51104 | 0.45917 | 0.48452 | 0.49369 | 0.50194 | 0.44089 | 0.45687 | 0.46114 | 0.48487 | 0.48279 | 0.49759 | 0.53092 | 0.4777 | 0.48411 | 0.47262
16 | 0.92292 | 0.87853 | 0.80579 | 0.82904 | 0.79625 | 0.79794 | 1.1163 | 1.33 | 1.3922 | 1.3123 | 1.2763 | 1.3738 | 1.4454 | 1.3631 | 1.2493 | 1.1867 | 1.1917 | 1.1793 | 1.1316 | 1.221 | 1.2894 | 1.1933 | 1.1194 | 0.9663
17 | 0.30393 | 0.28316 | 0.24159 | 0.23297 | 0.19905 | 0.17539 | 0.28243 | 0.29003 | 0.3445 | 0.36066 | 0.3433 | 0.31339 | 0.36564 | 0.37713 | 0.3539 | 0.32973 | 0.27581 | 0.28898 | 0.3149 | 0.3471 | 0.41079 | 0.3754 | 0.39556 | 0.3496
18 | 1.2937 | 1.1866 | 1.0924 | 1.0616 | 1.0757 | 1.059 | 1.1853 | 1.2474 | 1.3721 | 1.4224 | 1.5105 | 1.6006 | 1.6543 | 1.6073 | 1.5553 | 1.5366 | 1.5117 | 1.5352 | 1.5282 | 1.5392 | 1.7044 | 1.6088 | 1.6311 | 1.4784
19 | 1.9202 | 1.8566 | 1.7196 | 1.7772 | 1.7919 | 1.777 | 1.949 | 2.3045 | 2.4034 | 2.3991 | 2.3927 | 2.5279 | 2.5094 | 2.4308 | 2.2942 | 2.2143 | 2.2919 | 2.2626 | 2.104 | 2.114 | 2.2193 | 2.0144 | 1.9582 | 1.9746
20 | 1.0725 | 0.98674 | 0.95131 | 0.96005 | 0.90868 | 0.95959 | 1.2316 | 1.2744 | 1.4632 | 1.5502 | 1.5311 | 1.6011 | 1.5699 | 1.6323 | 1.611 | 1.5047 | 1.4967 | 1.4804 | 1.4418 | 1.4399 | 1.4722 | 1.2298 | 1.2789 | 1.1447
21 | 0.75243 | 0.72032 | 0.68336 | 0.66995 | 0.66267 | 0.68894 | 1.0988 | 1.2007 | 1.2863 | 1.2773 | 1.322 | 1.4055 | 1.4076 | 1.3396 | 1.1783 | 1.1279 | 1.0458 | 1.0582 | 1.0152 | 1.0317 | 1.0107 | 0.87663 | 0.83017 | 0.78542
22 | 0.73007 | 0.69191 | 0.65862 | 0.61842 | 0.6029 | 0.57453 | 0.59588 | 0.54843 | 0.47575 | 0.50176 | 0.54429 | 0.61064 | 0.64888 | 0.66977 | 0.65536 | 0.67891 | 0.65559 | 0.67424 | 0.64327 | 0.67068 | 0.71744 | 0.65707 | 0.65747 | 0.71602
23 | 4.7312 | 4.4589 | 4.2474 | 4.2419 | 4.1187 | 4.1229 | 4.9132 | 5.1576 | 5.4982 | 5.7524 | 5.5786 | 5.7981 | 6.0998 | 6.0492 | 5.9133 | 5.4973 | 5.2248 | 5.3761 | 5.3401 | 5.618 | 6.1253 | 5.5155 | 5.4805 | 4.9746
24 | 2.1125 | 2.0145 | 1.8538 | 1.7792 | 1.6621 | 1.671 | 2.0106 | 1.7376 | 1.8689 | 2.0048 | 2.0576 | 2.1255 | 2.1561 | 2.2247 | 2.1289 | 2.0229 | 1.8924 | 2.1863 | 2.1381 | 2.1326 | 2.4297 | 2.1052 | 2.4262 | 2.2944
25 | 1.2676 | 1.2885 | 1.3597 | 1.2411 | 1.2068 | 1.1563 | 1.1911 | 1.2092 | 1.0746 | 0.83193 | 1.1393 | 1.2577 | 1.2641 | 1.33 | 1.0666 | 1.4094 | 1.2724 | 1.2625 | 1.255 | 1.3644 | 1.5065 | 1.4831 | 1.5408 | 1.5738
26 | 2.218 | 2.1972 | 2.1525 | 2.1342 | 2.1025 | 2.1339 | 2.4658 | 2.5256 | 2.6897 | 2.5664 | 2.5746 | 2.5968 | 2.69 | 2.6827 | 2.6276 | 2.6071 | 2.62 | 2.6711 | 2.538 | 2.5589 | 2.591 | 2.4286 | 2.2196 | 2.2402
27 | 1.6539 | 1.6422 | 1.5742 | 1.5417 | 1.5131 | 1.5205 | 1.525 | 1.7702 | 1.9015 | 1.8833 | 1.8441 | 1.8696 | 1.947 | 1.9298 | 1.7866 | 1.8395 | 1.8403 | 1.8065 | 1.6961 | 1.6662 | 1.6722 | 1.6414 | 1.5897 | 1.5589
28 | 0.94764 | 0.91446 | 0.86295 | 0.79325 | 0.73394 | 0.73688 | 0.80708 | 0.87437 | 0.94857 | 1.0221 | 0.91834 | 0.96904 | 0.98738 | 1.0039 | 0.88178 | 0.91375 | 0.92227 | 0.96974 | 0.96559 | 0.99518 | 1.0618 | 0.9554 | 0.96821 | 0.94523
29 | 3.0764 | 2.9284 | 2.686 | 2.7635 | 2.6542 | 2.6598 | 3.7211 | 4.4334 | 4.6406 | 4.3742 | 4.2543 | 4.5794 | 4.8179 | 4.5437 | 4.1645 | 3.9557 | 3.9722 | 3.9311 | 3.7721 | 4.0701 | 4.2981 | 3.9777 | 3.7314 | 3.221
30 | 0.50656 | 0.47193 | 0.40266 | 0.38829 | 0.33176 | 0.29232 | 0.47072 | 0.48339 | 0.57416 | 0.6011 | 0.57217 | 0.52232 | 0.6094 | 0.62854 | 0.58983 | 0.54955 | 0.45969 | 0.48163 | 0.52483 | 0.5785 | 0.68465 | 0.62566 | 0.65927 | 0.58266
31 | 3.0186 | 2.7687 | 2.5489 | 2.4771 | 2.51 | 2.4711 | 2.7657 | 2.9105 | 3.2015 | 3.3189 | 3.5245 | 3.7347 | 3.8601 | 3.7505 | 3.6291 | 3.5854 | 3.5273 | 3.5821 | 3.5659 | 3.5914 | 3.9768 | 3.7539 | 3.8059 | 3.4495
32 | 1.2801 | 1.2377 | 1.1464 | 1.1848 | 1.1946 | 1.1846 | 1.2994 | 1.5363 | 1.6023 | 1.5994 | 1.5951 | 1.6853 | 1.6729 | 1.6205 | 1.5295 | 1.4762 | 1.528 | 1.5084 | 1.4027 | 1.4094 | 1.4796 | 1.343 | 1.3055 | 1.3164

## Pc, Summer, S8
LoadID | 0 | 1 | 2 | 3 | 4 | 5 | 6 | 7 | 8 | 9 | 10 | 11 | 12 | 13 | 14 | 15 | 16 | 17 | 18 | 19 | 20 | 21 | 22 | 23
1 | 2.5563 | 2.5301 | 2.4385 | 2.3939 | 2.3781 | 2.4121 | 2.3924 | 2.9244 | 3.1464 | 3.1055 | 3.054 | 3.0915 | 3.206 | 3.1445 | 2.9011 | 2.9905 | 3.0249 | 2.9247 | 2.7763 | 2.7414 | 2.7331 | 2.7023 | 2.4973 | 2.4148
2 | 0.71073 | 0.68585 | 0.64721 | 0.59494 | 0.55045 | 0.55266 | 0.60531 | 0.65577 | 0.71143 | 0.76656 | 0.68876 | 0.72678 | 0.74053 | 0.7529 | 0.66134 | 0.68531 | 0.69171 | 0.7273 | 0.72419 | 0.74638 | 0.79637 | 0.71655 | 0.72616 | 0.70893
3 | 1.8458 | 1.7571 | 1.6116 | 1.6581 | 1.5925 | 1.5959 | 2.2327 | 2.6601 | 2.7844 | 2.6245 | 2.5526 | 2.7476 | 2.8908 | 2.7262 | 2.4987 | 2.3734 | 2.3833 | 2.3587 | 2.2633 | 2.442 | 2.5789 | 2.3866 | 2.2388 | 1.9326
4 | 0.20262 | 0.18877 | 0.16106 | 0.15532 | 0.1327 | 0.11693 | 0.18829 | 0.19336 | 0.22966 | 0.24044 | 0.22887 | 0.20893 | 0.24376 | 0.25142 | 0.23593 | 0.21982 | 0.18388 | 0.19265 | 0.20993 | 0.2314 | 0.27386 | 0.25026 | 0.26371 | 0.23306
5 | 0.86247 | 0.79107 | 0.72826 | 0.70776 | 0.71714 | 0.70603 | 0.79019 | 0.83157 | 0.9147 | 0.94827 | 1.007 | 1.0671 | 1.1029 | 1.0716 | 1.0369 | 1.0244 | 1.0078 | 1.0235 | 1.0188 | 1.0261 | 1.1362 | 1.0726 | 1.0874 | 0.98557
6 | 4.267 | 4.1257 | 3.8213 | 3.9493 | 3.9819 | 3.9488 | 4.3312 | 5.1211 | 5.3409 | 5.3314 | 5.317 | 5.6176 | 5.5764 | 5.4017 | 5.0983 | 4.9208 | 5.0932 | 5.028 | 4.6756 | 4.6978 | 4.9318 | 4.4765 | 4.3517 | 4.388
7 | 2.3834 | 2.1927 | 2.114 | 2.1335 | 2.0193 | 2.1324 | 2.7368 | 2.8319 | 3.2514 | 3.4449 | 3.4024 | 3.558 | 3.4887 | 3.6273 | 3.5801 | 3.3438 | 3.326 | 3.2897 | 3.204 | 3.1997 | 3.2715 | 2.7329 | 2.842 | 2.5438
8 | 0.50162 | 0.48021 | 0.45557 | 0.44664 | 0.44178 | 0.4593 | 0.73251 | 0.80047 | 0.8575 | 0.85152 | 0.88135 | 0.93699 | 0.93843 | 0.89304 | 0.78551 | 0.75192 | 0.69719 | 0.70545 | 0.67682 | 0.68782 | 0.67377 | 0.58442 | 0.55345 | 0.52362
9 | 0.48671 | 0.46127 | 0.43908 | 0.41228 | 0.40193 | 0.38302 | 0.39725 | 0.36562 | 0.31716 | 0.33451 | 0.36286 | 0.40709 | 0.43258 | 0.44651 | 0.4369 | 0.45261 | 0.43706 | 0.44949 | 0.42885 | 0.44712 | 0.47829 | 0.43805 | 0.43831 | 0.47734
10 | 0.50692 | 0.47773 | 0.45508 | 0.45449 | 0.44129 | 0.44174 | 0.52642 | 0.5526 | 0.5891 | 0.61633 | 0.59771 | 0.62123 | 0.65355 | 0.64813 | 0.63357 | 0.589 | 0.5598 | 0.57601 | 0.57215 | 0.60193 | 0.65628 | 0.59095 | 0.58719 | 0.53299
11 | 0.30179 | 0.28778 | 0.26483 | 0.25417 | 0.23745 | 0.23872 | 0.28723 | 0.24823 | 0.26699 | 0.2864 | 0.29395 | 0.30364 | 0.30802 | 0.31781 | 0.30413 | 0.28899 | 0.27034 | 0.31233 | 0.30544 | 0.30465 | 0.3471 | 0.30075 | 0.34661 | 0.32777
12 | 1.2676 | 1.2885 | 1.3597 | 1.2411 | 1.2068 | 1.1563 | 1.1911 | 1.2092 | 1.0746 | 0.83193 | 1.1393 | 1.2577 | 1.2641 | 1.33 | 1.0666 | 1.4094 | 1.2724 | 1.2625 | 1.255 | 1.3644 | 1.5065 | 1.4831 | 1.5408 | 1.5738
13 | 4.4361 | 4.3943 | 4.3049 | 4.2683 | 4.205 | 4.2678 | 4.9317 | 5.0512 | 5.3793 | 5.1328 | 5.1493 | 5.1937 | 5.3801 | 5.3654 | 5.2553 | 5.2141 | 5.2399 | 5.3422 | 5.0759 | 5.1177 | 5.182 | 4.8572 | 4.4391 | 4.4804
14 | 1.6539 | 1.6422 | 1.5742 | 1.5417 | 1.5131 | 1.5205 | 1.525 | 1.7702 | 1.9015 | 1.8833 | 1.8441 | 1.8696 | 1.947 | 1.9298 | 1.7866 | 1.8395 | 1.8403 | 1.8065 | 1.6961 | 1.6662 | 1.6722 | 1.6414 | 1.5897 | 1.5589
15 | 0.47382 | 0.45723 | 0.43147 | 0.39662 | 0.36697 | 0.36844 | 0.40354 | 0.43718 | 0.47428 | 0.51104 | 0.45917 | 0.48452 | 0.49369 | 0.50194 | 0.44089 | 0.45687 | 0.46114 | 0.48487 | 0.48279 | 0.49759 | 0.53092 | 0.4777 | 0.48411 | 0.47262
16 | 0.92292 | 0.87853 | 0.80579 | 0.82904 | 0.79625 | 0.79794 | 1.1163 | 1.33 | 1.3922 | 1.3123 | 1.2763 | 1.3738 | 1.4454 | 1.3631 | 1.2493 | 1.1867 | 1.1917 | 1.1793 | 1.1316 | 1.221 | 1.2894 | 1.1933 | 1.1194 | 0.9663
17 | 0.30393 | 0.28316 | 0.24159 | 0.23297 | 0.19905 | 0.17539 | 0.28243 | 0.29003 | 0.3445 | 0.36066 | 0.3433 | 0.31339 | 0.36564 | 0.37713 | 0.3539 | 0.32973 | 0.27581 | 0.28898 | 0.3149 | 0.3471 | 0.41079 | 0.3754 | 0.39556 | 0.3496
18 | 1.2937 | 1.1866 | 1.0924 | 1.0616 | 1.0757 | 1.059 | 1.1853 | 1.2474 | 1.3721 | 1.4224 | 1.5105 | 1.6006 | 1.6543 | 1.6073 | 1.5553 | 1.5366 | 1.5117 | 1.5352 | 1.5282 | 1.5392 | 1.7044 | 1.6088 | 1.6311 | 1.4784
19 | 1.9202 | 1.8566 | 1.7196 | 1.7772 | 1.7919 | 1.777 | 1.949 | 2.3045 | 2.4034 | 2.3991 | 2.3927 | 2.5279 | 2.5094 | 2.4308 | 2.2942 | 2.2143 | 2.2919 | 2.2626 | 2.104 | 2.114 | 2.2193 | 2.0144 | 1.9582 | 1.9746
20 | 1.0725 | 0.98674 | 0.95131 | 0.96005 | 0.90868 | 0.95959 | 1.2316 | 1.2744 | 1.4632 | 1.5502 | 1.5311 | 1.6011 | 1.5699 | 1.6323 | 1.611 | 1.5047 | 1.4967 | 1.4804 | 1.4418 | 1.4399 | 1.4722 | 1.2298 | 1.2789 | 1.1447
21 | 0.75243 | 0.72032 | 0.68336 | 0.66995 | 0.66267 | 0.68894 | 1.0988 | 1.2007 | 1.2863 | 1.2773 | 1.322 | 1.4055 | 1.4076 | 1.3396 | 1.1783 | 1.1279 | 1.0458 | 1.0582 | 1.0152 | 1.0317 | 1.0107 | 0.87663 | 0.83017 | 0.78542
22 | 0.73007 | 0.69191 | 0.65862 | 0.61842 | 0.6029 | 0.57453 | 0.59588 | 0.54843 | 0.47575 | 0.50176 | 0.54429 | 0.61064 | 0.64888 | 0.66977 | 0.65536 | 0.67891 | 0.65559 | 0.67424 | 0.64327 | 0.67068 | 0.71744 | 0.65707 | 0.65747 | 0.71602
23 | 4.7312 | 4.4589 | 4.2474 | 4.2419 | 4.1187 | 4.1229 | 4.9132 | 5.1576 | 5.4982 | 5.7524 | 5.5786 | 5.7981 | 6.0998 | 6.0492 | 5.9133 | 5.4973 | 5.2248 | 5.3761 | 5.3401 | 5.618 | 6.1253 | 5.5155 | 5.4805 | 4.9746
24 | 2.1125 | 2.0145 | 1.8538 | 1.7792 | 1.6621 | 1.671 | 2.0106 | 1.7376 | 1.8689 | 2.0048 | 2.0576 | 2.1255 | 2.1561 | 2.2247 | 2.1289 | 2.0229 | 1.8924 | 2.1863 | 2.1381 | 2.1326 | 2.4297 | 2.1052 | 2.4262 | 2.2944
25 | 1.2676 | 1.2885 | 1.3597 | 1.2411 | 1.2068 | 1.1563 | 1.1911 | 1.2092 | 1.0746 | 0.83193 | 1.1393 | 1.2577 | 1.2641 | 1.33 | 1.0666 | 1.4094 | 1.2724 | 1.2625 | 1.255 | 1.3644 | 1.5065 | 1.4831 | 1.5408 | 1.5738
26 | 2.218 | 2.1972 | 2.1525 | 2.1342 | 2.1025 | 2.1339 | 2.4658 | 2.5256 | 2.6897 | 2.5664 | 2.5746 | 2.5968 | 2.69 | 2.6827 | 2.6276 | 2.6071 | 2.62 | 2.6711 | 2.538 | 2.5589 | 2.591 | 2.4286 | 2.2196 | 2.2402
27 | 1.6539 | 1.6422 | 1.5742 | 1.5417 | 1.5131 | 1.5205 | 1.525 | 1.7702 | 1.9015 | 1.8833 | 1.8441 | 1.8696 | 1.947 | 1.9298 | 1.7866 | 1.8395 | 1.8403 | 1.8065 | 1.6961 | 1.6662 | 1.6722 | 1.6414 | 1.5897 | 1.5589
28 | 0.94764 | 0.91446 | 0.86295 | 0.79325 | 0.73394 | 0.73688 | 0.80708 | 0.87437 | 0.94857 | 1.0221 | 0.91834 | 0.96904 | 0.98738 | 1.0039 | 0.88178 | 0.91375 | 0.92227 | 0.96974 | 0.96559 | 0.99518 | 1.0618 | 0.9554 | 0.96821 | 0.94523
29 | 3.0764 | 2.9284 | 2.686 | 2.7635 | 2.6542 | 2.6598 | 3.7211 | 4.4334 | 4.6406 | 4.3742 | 4.2543 | 4.5794 | 4.8179 | 4.5437 | 4.1645 | 3.9557 | 3.9722 | 3.9311 | 3.7721 | 4.0701 | 4.2981 | 3.9777 | 3.7314 | 3.221
30 | 0.50656 | 0.47193 | 0.40266 | 0.38829 | 0.33176 | 0.29232 | 0.47072 | 0.48339 | 0.57416 | 0.6011 | 0.57217 | 0.52232 | 0.6094 | 0.62854 | 0.58983 | 0.54955 | 0.45969 | 0.48163 | 0.52483 | 0.5785 | 0.68465 | 0.62566 | 0.65927 | 0.58266
31 | 3.0186 | 2.7687 | 2.5489 | 2.4771 | 2.51 | 2.4711 | 2.7657 | 2.9105 | 3.2015 | 3.3189 | 3.5245 | 3.7347 | 3.8601 | 3.7505 | 3.6291 | 3.5854 | 3.5273 | 3.5821 | 3.5659 | 3.5914 | 3.9768 | 3.7539 | 3.8059 | 3.4495
32 | 1.2801 | 1.2377 | 1.1464 | 1.1848 | 1.1946 | 1.1846 | 1.2994 | 1.5363 | 1.6023 | 1.5994 | 1.5951 | 1.6853 | 1.6729 | 1.6205 | 1.5295 | 1.4762 | 1.528 | 1.5084 | 1.4027 | 1.4094 | 1.4796 | 1.343 | 1.3055 | 1.3164

## Pc, Summer, S9
LoadID | 0 | 1 | 2 | 3 | 4 | 5 | 6 | 7 | 8 | 9 | 10 | 11 | 12 | 13 | 14 | 15 | 16 | 17 | 18 | 19 | 20 | 21 | 22 | 23
1 | 2.5563 | 2.5301 | 2.4385 | 2.3939 | 2.3781 | 2.4121 | 2.3924 | 2.9244 | 3.1464 | 3.1055 | 3.054 | 3.0915 | 3.206 | 3.1445 | 2.9011 | 2.9905 | 3.0249 | 2.9247 | 2.7763 | 2.7414 | 2.7331 | 2.7023 | 2.4973 | 2.4148
2 | 0.71073 | 0.68585 | 0.64721 | 0.59494 | 0.55045 | 0.55266 | 0.60531 | 0.65577 | 0.71143 | 0.76656 | 0.68876 | 0.72678 | 0.74053 | 0.7529 | 0.66134 | 0.68531 | 0.69171 | 0.7273 | 0.72419 | 0.74638 | 0.79637 | 0.71655 | 0.72616 | 0.70893
3 | 1.8458 | 1.7571 | 1.6116 | 1.6581 | 1.5925 | 1.5959 | 2.2327 | 2.6601 | 2.7844 | 2.6245 | 2.5526 | 2.7476 | 2.8908 | 2.7262 | 2.4987 | 2.3734 | 2.3833 | 2.3587 | 2.2633 | 2.442 | 2.5789 | 2.3866 | 2.2388 | 1.9326
4 | 0.20262 | 0.18877 | 0.16106 | 0.15532 | 0.1327 | 0.11693 | 0.18829 | 0.19336 | 0.22966 | 0.24044 | 0.22887 | 0.20893 | 0.24376 | 0.25142 | 0.23593 | 0.21982 | 0.18388 | 0.19265 | 0.20993 | 0.2314 | 0.27386 | 0.25026 | 0.26371 | 0.23306
5 | 0.86247 | 0.79107 | 0.72826 | 0.70776 | 0.71714 | 0.70603 | 0.79019 | 0.83157 | 0.9147 | 0.94827 | 1.007 | 1.0671 | 1.1029 | 1.0716 | 1.0369 | 1.0244 | 1.0078 | 1.0235 | 1.0188 | 1.0261 | 1.1362 | 1.0726 | 1.0874 | 0.98557
6 | 4.267 | 4.1257 | 3.8213 | 3.9493 | 3.9819 | 3.9488 | 4.3312 | 5.1211 | 5.3409 | 5.3314 | 5.317 | 5.6176 | 5.5764 | 5.4017 | 5.0983 | 4.9208 | 5.0932 | 5.028 | 4.6756 | 4.6978 | 4.9318 | 4.4765 | 4.3517 | 4.388
7 | 2.3834 | 2.1927 | 2.114 | 2.1335 | 2.0193 | 2.1324 | 2.7368 | 2.8319 | 3.2514 | 3.4449 | 3.4024 | 3.558 | 3.4887 | 3.6273 | 3.5801 | 3.3438 | 3.326 | 3.2897 | 3.204 | 3.1997 | 3.2715 | 2.7329 | 2.842 | 2.5438
8 | 0.50162 | 0.48021 | 0.45557 | 0.44664 | 0.44178 | 0.4593 | 0.73251 | 0.80047 | 0.8575 | 0.85152 | 0.88135 | 0.93699 | 0.93843 | 0.89304 | 0.78551 | 0.75192 | 0.69719 | 0.70545 | 0.67682 | 0.68782 | 0.67377 | 0.58442 | 0.55345 | 0.52362
9 | 0.48671 | 0.46127 | 0.43908 | 0.41228 | 0.40193 | 0.38302 | 0.39725 | 0.36562 | 0.31716 | 0.33451 | 0.36286 | 0.40709 | 0.43258 | 0.44651 | 0.4369 | 0.45261 | 0.43706 | 0.44949 | 0.42885 | 0.44712 | 0.47829 | 0.43805 | 0.43831 | 0.47734
10 | 0.50692 | 0.47773 | 0.45508 | 0.45449 | 0.44129 | 0.44174 | 0.52642 | 0.5526 | 0.5891 | 0.61633 | 0.59771 | 0.62123 | 0.65355 | 0.64813 | 0.63357 | 0.589 | 0.5598 | 0.57601 | 0.57215 | 0.60193 | 0.65628 | 0.59095 | 0.58719 | 0.53299
11 | 0.30179 | 0.28778 | 0.26483 | 0.25417 | 0.23745 | 0.23872 | 0.28723 | 0.24823 | 0.26699 | 0.2864 | 0.29395 | 0.30364 | 0.30802 | 0.31781 | 0.30413 | 0.28899 | 0.27034 | 0.31233 | 0.30544 | 0.30465 | 0.3471 | 0.30075 | 0.34661 | 0.32777
12 | 1.2676 | 1.2885 | 1.3597 | 1.2411 | 1.2068 | 1.1563 | 1.1911 | 1.2092 | 1.0746 | 0.83193 | 1.1393 | 1.2577 | 1.2641 | 1.33 | 1.0666 | 1.4094 | 1.2724 | 1.2625 | 1.255 | 1.3644 | 1.5065 | 1.4831 | 1.5408 | 1.5738
13 | 4.4361 | 4.3943 | 4.3049 | 4.2683 | 4.205 | 4.2678 | 4.9317 | 5.0512 | 5.3793 | 5.1328 | 5.1493 | 5.1937 | 5.3801 | 5.3654 | 5.2553 | 5.2141 | 5.2399 | 5.3422 | 5.0759 | 5.1177 | 5.182 | 4.8572 | 4.4391 | 4.4804
14 | 1.6539 | 1.6422 | 1.5742 | 1.5417 | 1.5131 | 1.5205 | 1.525 | 1.7702 | 1.9015 | 1.8833 | 1.8441 | 1.8696 | 1.947 | 1.9298 | 1.7866 | 1.8395 | 1.8403 | 1.8065 | 1.6961 | 1.6662 | 1.6722 | 1.6414 | 1.5897 | 1.5589
15 | 0.47382 | 0.45723 | 0.43147 | 0.39662 | 0.36697 | 0.36844 | 0.40354 | 0.43718 | 0.47428 | 0.51104 | 0.45917 | 0.48452 | 0.49369 | 0.50194 | 0.44089 | 0.45687 | 0.46114 | 0.48487 | 0.48279 | 0.49759 | 0.53092 | 0.4777 | 0.48411 | 0.47262
16 | 0.92292 | 0.87853 | 0.80579 | 0.82904 | 0.79625 | 0.79794 | 1.1163 | 1.33 | 1.3922 | 1.3123 | 1.2763 | 1.3738 | 1.4454 | 1.3631 | 1.2493 | 1.1867 | 1.1917 | 1.1793 | 1.1316 | 1.221 | 1.2894 | 1.1933 | 1.1194 | 0.9663
17 | 0.30393 | 0.28316 | 0.24159 | 0.23297 | 0.19905 | 0.17539 | 0.28243 | 0.29003 | 0.3445 | 0.36066 | 0.3433 | 0.31339 | 0.36564 | 0.37713 | 0.3539 | 0.32973 | 0.27581 | 0.28898 | 0.3149 | 0.3471 | 0.41079 | 0.3754 | 0.39556 | 0.3496
18 | 1.2937 | 1.1866 | 1.0924 | 1.0616 | 1.0757 | 1.059 | 1.1853 | 1.2474 | 1.3721 | 1.4224 | 1.5105 | 1.6006 | 1.6543 | 1.6073 | 1.5553 | 1.5366 | 1.5117 | 1.5352 | 1.5282 | 1.5392 | 1.7044 | 1.6088 | 1.6311 | 1.4784
19 | 1.9202 | 1.8566 | 1.7196 | 1.7772 | 1.7919 | 1.777 | 1.949 | 2.3045 | 2.4034 | 2.3991 | 2.3927 | 2.5279 | 2.5094 | 2.4308 | 2.2942 | 2.2143 | 2.2919 | 2.2626 | 2.104 | 2.114 | 2.2193 | 2.0144 | 1.9582 | 1.9746
20 | 1.0725 | 0.98674 | 0.95131 | 0.96005 | 0.90868 | 0.95959 | 1.2316 | 1.2744 | 1.4632 | 1.5502 | 1.5311 | 1.6011 | 1.5699 | 1.6323 | 1.611 | 1.5047 | 1.4967 | 1.4804 | 1.4418 | 1.4399 | 1.4722 | 1.2298 | 1.2789 | 1.1447
21 | 0.75243 | 0.72032 | 0.68336 | 0.66995 | 0.66267 | 0.68894 | 1.0988 | 1.2007 | 1.2863 | 1.2773 | 1.322 | 1.4055 | 1.4076 | 1.3396 | 1.1783 | 1.1279 | 1.0458 | 1.0582 | 1.0152 | 1.0317 | 1.0107 | 0.87663 | 0.83017 | 0.78542
22 | 0.73007 | 0.69191 | 0.65862 | 0.61842 | 0.6029 | 0.57453 | 0.59588 | 0.54843 | 0.47575 | 0.50176 | 0.54429 | 0.61064 | 0.64888 | 0.66977 | 0.65536 | 0.67891 | 0.65559 | 0.67424 | 0.64327 | 0.67068 | 0.71744 | 0.65707 | 0.65747 | 0.71602
23 | 4.7312 | 4.4589 | 4.2474 | 4.2419 | 4.1187 | 4.1229 | 4.9132 | 5.1576 | 5.4982 | 5.7524 | 5.5786 | 5.7981 | 6.0998 | 6.0492 | 5.9133 | 5.4973 | 5.2248 | 5.3761 | 5.3401 | 5.618 | 6.1253 | 5.5155 | 5.4805 | 4.9746
24 | 2.1125 | 2.0145 | 1.8538 | 1.7792 | 1.6621 | 1.671 | 2.0106 | 1.7376 | 1.8689 | 2.0048 | 2.0576 | 2.1255 | 2.1561 | 2.2247 | 2.1289 | 2.0229 | 1.8924 | 2.1863 | 2.1381 | 2.1326 | 2.4297 | 2.1052 | 2.4262 | 2.2944
25 | 1.2676 | 1.2885 | 1.3597 | 1.2411 | 1.2068 | 1.1563 | 1.1911 | 1.2092 | 1.0746 | 0.83193 | 1.1393 | 1.2577 | 1.2641 | 1.33 | 1.0666 | 1.4094 | 1.2724 | 1.2625 | 1.255 | 1.3644 | 1.5065 | 1.4831 | 1.5408 | 1.5738
26 | 2.218 | 2.1972 | 2.1525 | 2.1342 | 2.1025 | 2.1339 | 2.4658 | 2.5256 | 2.6897 | 2.5664 | 2.5746 | 2.5968 | 2.69 | 2.6827 | 2.6276 | 2.6071 | 2.62 | 2.6711 | 2.538 | 2.5589 | 2.591 | 2.4286 | 2.2196 | 2.2402
27 | 1.6539 | 1.6422 | 1.5742 | 1.5417 | 1.5131 | 1.5205 | 1.525 | 1.7702 | 1.9015 | 1.8833 | 1.8441 | 1.8696 | 1.947 | 1.9298 | 1.7866 | 1.8395 | 1.8403 | 1.8065 | 1.6961 | 1.6662 | 1.6722 | 1.6414 | 1.5897 | 1.5589
28 | 0.94764 | 0.91446 | 0.86295 | 0.79325 | 0.73394 | 0.73688 | 0.80708 | 0.87437 | 0.94857 | 1.0221 | 0.91834 | 0.96904 | 0.98738 | 1.0039 | 0.88178 | 0.91375 | 0.92227 | 0.96974 | 0.96559 | 0.99518 | 1.0618 | 0.9554 | 0.96821 | 0.94523
29 | 3.0764 | 2.9284 | 2.686 | 2.7635 | 2.6542 | 2.6598 | 3.7211 | 4.4334 | 4.6406 | 4.3742 | 4.2543 | 4.5794 | 4.8179 | 4.5437 | 4.1645 | 3.9557 | 3.9722 | 3.9311 | 3.7721 | 4.0701 | 4.2981 | 3.9777 | 3.7314 | 3.221
30 | 0.50656 | 0.47193 | 0.40266 | 0.38829 | 0.33176 | 0.29232 | 0.47072 | 0.48339 | 0.57416 | 0.6011 | 0.57217 | 0.52232 | 0.6094 | 0.62854 | 0.58983 | 0.54955 | 0.45969 | 0.48163 | 0.52483 | 0.5785 | 0.68465 | 0.62566 | 0.65927 | 0.58266
31 | 3.0186 | 2.7687 | 2.5489 | 2.4771 | 2.51 | 2.4711 | 2.7657 | 2.9105 | 3.2015 | 3.3189 | 3.5245 | 3.7347 | 3.8601 | 3.7505 | 3.6291 | 3.5854 | 3.5273 | 3.5821 | 3.5659 | 3.5914 | 3.9768 | 3.7539 | 3.8059 | 3.4495
32 | 1.2801 | 1.2377 | 1.1464 | 1.1848 | 1.1946 | 1.1846 | 1.2994 | 1.5363 | 1.6023 | 1.5994 | 1.5951 | 1.6853 | 1.6729 | 1.6205 | 1.5295 | 1.4762 | 1.528 | 1.5084 | 1.4027 | 1.4094 | 1.4796 | 1.343 | 1.3055 | 1.3164

## Qc, Summer, S1
LoadID | 0 | 1 | 2 | 3 | 4 | 5 | 6 | 7 | 8 | 9 | 10 | 11 | 12 | 13 | 14 | 15 | 16 | 17 | 18 | 19 | 20 | 21 | 22 | 23
1 | 0.88098 | 0.96576 | 0.91614 | 0.91452 | 0.8963 | 0.94811 | 0.97216 | 1.8238 | 2.1208 | 2.0451 | 1.9919 | 1.9963 | 2.1218 | 2.0521 | 1.4414 | 1.8848 | 1.9081 | 1.7918 | 1.4157 | 1.284 | 1.3464 | 1.3543 | 0.93476 | 0.92308
2 | 0.0061255 | -0.030268 | -0.035945 | -0.048716 | -0.061955 | -0.05026 | -0.058667 | 0.15372 | 0.19761 | 0.25367 | 0.14633 | 0.13163 | 0.090822 | 0.12055 | 0.051571 | 0.045485 | 0.053176 | 0.096407 | 0.18313 | 0.18706 | 0.14866 | 0.11342 | 0.055556 | 0.010207
3 | -0.20166 | -0.47594 | -0.83836 | -0.77493 | -0.78732 | -0.75383 | -0.046735 | 0.90282 | 1.1789 | 1.1923 | 0.99567 | 1.2495 | 1.1286 | 0.98284 | 0.71161 | 0.44427 | 0.54783 | 0.48795 | 0.094247 | 0.39224 | 0.54781 | 0.35645 | -0.33589 | -0.69192
4 | -0.41439 | -0.41801 | -0.43047 | -0.43048 | -0.44018 | -0.45344 | -0.40898 | -0.27765 | -0.2071 | -0.21836 | -0.2752 | -0.30174 | -0.27888 | -0.30238 | -0.28628 | -0.33732 | -0.37762 | -0.33597 | -0.23755 | -0.21225 | -0.21291 | -0.28124 | -0.35061 | -0.36375
5 | -0.12036 | -0.15731 | -0.18469 | -0.18424 | -0.18539 | -0.20042 | -0.18028 | -0.071969 | 0.022482 | 0.079953 | 0.13189 | 0.14003 | 0.12291 | 0.10042 | 0.066344 | 0.044051 | 0.036798 | 0.032385 | 0.032755 | 0.0089517 | 0.069671 | 0.031779 | 0.018218 | -0.029184
6 | 1.7009 | 1.8904 | 1.4315 | 1.6868 | 1.7267 | 1.7729 | 1.7174 | 3.1755 | 3.647 | 3.6388 | 3.1801 | 3.798 | 3.9574 | 3.6525 | 3.1722 | 2.7898 | 3.4012 | 3.298 | 2.588 | 2.4003 | 2.8277 | 2.2246 | 1.6988 | 1.8917
7 | -0.94296 | -0.97419 | -1.0252 | -1.0595 | -0.99139 | -1.0691 | -0.92725 | -0.4227 | -0.075975 | -0.056585 | 0.12941 | 0.043454 | 0.011057 | 0.0075521 | -0.10909 | -0.18962 | -0.27963 | -0.35515 | -0.30854 | -0.38029 | -0.27063 | -0.49988 | -0.62779 | -0.68138
8 | -0.79715 | -0.80267 | -0.81017 | -0.81456 | -0.80364 | -0.78451 | -0.66679 | -0.55022 | -0.53986 | -0.53126 | -0.52247 | -0.5167 | -0.52889 | -0.54928 | -0.60388 | -0.63095 | -0.65322 | -0.65533 | -0.66772 | -0.69016 | -0.73396 | -0.76514 | -0.77589 | -0.79089
9 | 0.0024449 | -0.022544 | -0.028867 | -0.036618 | -0.034869 | -0.04029 | -0.075804 | -0.024686 | -0.038043 | -0.013057 | -0.00024316 | 0.010233 | 0.035041 | 0.035488 | 0.027181 | 0.062459 | 0.053021 | 0.046071 | 0.038154 | 0.039046 | 0.055187 | 0.049671 | -0.0048876 | -0.007973
10 | -0.17036 | -0.19037 | -0.19525 | -0.19284 | -0.1993 | -0.20485 | -0.064765 | 0.057161 | 0.13004 | 0.1375 | 0.058296 | 0.14168 | 0.15231 | 0.14634 | 0.11582 | 0.049658 | 0.024925 | 0.024843 | 0.025353 | 0.05064 | 0.072651 | 0.0099426 | -0.075031 | -0.12615
11 | -0.24733 | -0.26598 | -0.27783 | -0.28205 | -0.27472 | -0.27564 | -0.21739 | -0.18047 | -0.15186 | -0.11731 | -0.11792 | -0.12619 | -0.14818 | -0.15252 | -0.17109 | -0.17125 | -0.17381 | -0.13446 | -0.12129 | -0.13817 | -0.1145 | -0.14551 | -0.16661 | -0.1882
12 | -0.43516 | -0.26319 | -0.33265 | -0.26198 | -0.30052 | -0.16127 | -0.54349 | -0.42734 | -0.31688 | -0.37288 | -0.38618 | -0.35165 | 0.17614 | 0.089383 | -0.50008 | -0.16843 | -0.19406 | -0.11295 | 0.005217 | 0.34325 | 0.76573 | 0.76268 | 0.7238 | 0.76025
13 | 0.895 | 0.83351 | 0.62657 | 0.56478 | 0.51926 | 0.65199 | 2.147 | 2.8674 | 3.6783 | 3.5069 | 3.4205 | 3.3777 | 3.6505 | 3.3511 | 3.0779 | 2.8597 | 2.8308 | 2.8677 | 2.3852 | 2.186 | 2.3173 | 1.6217 | 0.71171 | 0.76255
14 | 0.14683 | 0.16096 | 0.15269 | 0.15242 | 0.14938 | 0.15802 | 0.16203 | 0.30397 | 0.35346 | 0.34085 | 0.33198 | 0.33272 | 0.35363 | 0.34202 | 0.24024 | 0.31414 | 0.31801 | 0.29864 | 0.23596 | 0.21401 | 0.22439 | 0.22572 | 0.15579 | 0.15385
15 | 0.0030628 | -0.015134 | -0.017973 | -0.024358 | -0.030977 | -0.02513 | -0.029334 | 0.076861 | 0.098804 | 0.12684 | 0.073165 | 0.065814 | 0.045411 | 0.060275 | 0.025786 | 0.022743 | 0.026588 | 0.048203 | 0.091565 | 0.093529 | 0.074331 | 0.05671 | 0.027778 | 0.0051035
16 | -0.050414 | -0.11898 | -0.20959 | -0.19373 | -0.19683 | -0.18846 | -0.011684 | 0.2257 | 0.29472 | 0.29809 | 0.24892 | 0.31238 | 0.28216 | 0.24571 | 0.1779 | 0.11107 | 0.13696 | 0.12199 | 0.023562 | 0.098059 | 0.13695 | 0.089112 | -0.083973 | -0.17298
17 | -0.55251 | -0.55735 | -0.57396 | -0.57398 | -0.5869 | -0.60459 | -0.54531 | -0.37021 | -0.27613 | -0.29115 | -0.36693 | -0.40233 | -0.37184 | -0.40317 | -0.3817 | -0.44976 | -0.50349 | -0.44796 | -0.31673 | -0.283 | -0.28388 | -0.37499 | -0.46748 | -0.485
18 | -0.24072 | -0.31462 | -0.36938 | -0.36847 | -0.37078 | -0.40085 | -0.36056 | -0.14394 | 0.044963 | 0.15991 | 0.26379 | 0.28006 | 0.24582 | 0.20084 | 0.13269 | 0.088101 | 0.073596 | 0.06477 | 0.065509 | 0.017903 | 0.13934 | 0.063558 | 0.036436 | -0.058368
19 | 0.68037 | 0.75615 | 0.57261 | 0.67471 | 0.6907 | 0.70917 | 0.68694 | 1.2702 | 1.4588 | 1.4555 | 1.272 | 1.5192 | 1.583 | 1.461 | 1.2689 | 1.1159 | 1.3605 | 1.3192 | 1.0352 | 0.96012 | 1.1311 | 0.88985 | 0.67951 | 0.75668
20 | -0.37718 | -0.38967 | -0.41009 | -0.42382 | -0.39656 | -0.42765 | -0.3709 | -0.16908 | -0.03039 | -0.022634 | 0.051765 | 0.017381 | 0.0044227 | 0.0030208 | -0.043636 | -0.075849 | -0.11185 | -0.14206 | -0.12342 | -0.15212 | -0.10825 | -0.19995 | -0.25112 | -0.27255
21 | -1.5943 | -1.6053 | -1.6203 | -1.6291 | -1.6073 | -1.569 | -1.3336 | -1.1004 | -1.0797 | -1.0625 | -1.0449 | -1.0334 | -1.0578 | -1.0986 | -1.2078 | -1.2619 | -1.3064 | -1.3107 | -1.3354 | -1.3803 | -1.4679 | -1.5303 | -1.5518 | -1.5818
22 | 0.0061123 | -0.056361 | -0.072168 | -0.091544 | -0.087171 | -0.10073 | -0.18951 | -0.061716 | -0.095109 | -0.032642 | -0.00060791 | 0.025581 | 0.087603 | 0.088721 | 0.067952 | 0.15615 | 0.13255 | 0.11518 | 0.095386 | 0.097615 | 0.13797 | 0.12418 | -0.012219 | -0.019932
23 | -1.1357 | -1.2691 | -1.3017 | -1.2856 | -1.3287 | -1.3657 | -0.43177 | 0.38107 | 0.86695 | 0.91668 | 0.38864 | 0.94454 | 1.0154 | 0.97559 | 0.77211 | 0.33105 | 0.16617 | 0.16562 | 0.16902 | 0.3376 | 0.48434 | 0.066284 | -0.5002 | -0.841
24 | -1.4133 | -1.5199 | -1.5876 | -1.6117 | -1.5698 | -1.5751 | -1.2422 | -1.0312 | -0.86776 | -0.67037 | -0.67385 | -0.72108 | -0.84676 | -0.87154 | -0.97767 | -0.97858 | -0.99322 | -0.76832 | -0.69307 | -0.78956 | -0.6543 | -0.83149 | -0.95205 | -1.0755
25 | -0.31083 | -0.18799 | -0.23761 | -0.18713 | -0.21466 | -0.11519 | -0.38821 | -0.30524 | -0.22634 | -0.26634 | -0.27584 | -0.25118 | 0.12581 | 0.063845 | -0.3572 | -0.12031 | -0.13861 | -0.080679 | 0.0037264 | 0.24518 | 0.54695 | 0.54477 | 0.517 | 0.54304
26 | 0.27969 | 0.26047 | 0.1958 | 0.17649 | 0.16227 | 0.20375 | 0.67093 | 0.89607 | 1.1495 | 1.0959 | 1.0689 | 1.0555 | 1.1408 | 1.0472 | 0.96185 | 0.89367 | 0.88461 | 0.89616 | 0.74539 | 0.68312 | 0.72414 | 0.50677 | 0.22241 | 0.2383
27 | 0.29366 | 0.32192 | 0.30538 | 0.30484 | 0.29877 | 0.31604 | 0.32405 | 0.60795 | 0.70692 | 0.68171 | 0.66397 | 0.66543 | 0.70726 | 0.68403 | 0.48047 | 0.62828 | 0.63602 | 0.59728 | 0.47192 | 0.42802 | 0.44879 | 0.45144 | 0.31159 | 0.30769
28 | 0.01072 | -0.052969 | -0.062904 | -0.085253 | -0.10842 | -0.087954 | -0.10267 | 0.26901 | 0.34581 | 0.44393 | 0.25608 | 0.23035 | 0.15894 | 0.21096 | 0.090249 | 0.079599 | 0.093058 | 0.16871 | 0.32048 | 0.32735 | 0.26016 | 0.19849 | 0.097223 | 0.017862
29 | -1.5124 | -3.5695 | -6.2877 | -5.812 | -5.9049 | -5.6537 | -0.35051 | 6.7711 | 8.8415 | 8.9426 | 7.4675 | 9.3714 | 8.4649 | 7.3713 | 5.337 | 3.332 | 4.1087 | 3.6596 | 0.70685 | 2.9418 | 4.1086 | 2.6733 | -2.5192 | -5.1894
30 | -0.9669 | -0.97537 | -1.0044 | -1.0045 | -1.0271 | -1.058 | -0.95429 | -0.64786 | -0.48323 | -0.50952 | -0.64213 | -0.70407 | -0.65072 | -0.70555 | -0.66798 | -0.78707 | -0.8811 | -0.78392 | -0.55427 | -0.49525 | -0.49679 | -0.65623 | -0.81809 | -0.84875
31 | -0.60181 | -0.78655 | -0.92346 | -0.92118 | -0.92696 | -1.0021 | -0.9014 | -0.35984 | 0.11241 | 0.39976 | 0.65947 | 0.70014 | 0.61455 | 0.5021 | 0.33172 | 0.22025 | 0.18399 | 0.16192 | 0.16377 | 0.044758 | 0.34836 | 0.1589 | 0.09109 | -0.14592
32 | 0.68037 | 0.75615 | 0.57261 | 0.67471 | 0.6907 | 0.70917 | 0.68694 | 1.2702 | 1.4588 | 1.4555 | 1.272 | 1.5192 | 1.583 | 1.461 | 1.2689 | 1.1159 | 1.3605 | 1.3192 | 1.0352 | 0.96012 | 1.1311 | 0.88985 | 0.67951 | 0.75668

## Qc, Summer, S2
LoadID | 0 | 1 | 2 | 3 | 4 | 5 | 6 | 7 | 8 | 9 | 10 | 11 | 12 | 13 | 14 | 15 | 16 | 17 | 18 | 19 | 20 | 21 | 22 | 23
1 | 0.88098 | 0.96576 | 0.91614 | 0.91452 | 0.8963 | 0.94811 | 0.97216 | 1.8238 | 2.1208 | 2.0451 | 1.9919 | 1.9963 | 2.1218 | 2.0521 | 1.4414 | 1.8848 | 1.9081 | 1.7918 | 1.4157 | 1.284 | 1.3464 | 1.3543 | 0.93476 | 0.92308
2 | 0.0061255 | -0.030268 | -0.035945 | -0.048716 | -0.061955 | -0.05026 | -0.058667 | 0.15372 | 0.19761 | 0.25367 | 0.14633 | 0.13163 | 0.090822 | 0.12055 | 0.051571 | 0.045485 | 0.053176 | 0.096407 | 0.18313 | 0.18706 | 0.14866 | 0.11342 | 0.055556 | 0.010207
3 | -0.20166 | -0.47594 | -0.83836 | -0.77493 | -0.78732 | -0.75383 | -0.046735 | 0.90282 | 1.1789 | 1.1923 | 0.99567 | 1.2495 | 1.1286 | 0.98284 | 0.71161 | 0.44427 | 0.54783 | 0.48795 | 0.094247 | 0.39224 | 0.54781 | 0.35645 | -0.33589 | -0.69192
4 | -0.41439 | -0.41801 | -0.43047 | -0.43048 | -0.44018 | -0.45344 | -0.40898 | -0.27765 | -0.2071 | -0.21836 | -0.2752 | -0.30174 | -0.27888 | -0.30238 | -0.28628 | -0.33732 | -0.37762 | -0.33597 | -0.23755 | -0.21225 | -0.21291 | -0.28124 | -0.35061 | -0.36375
5 | -0.12036 | -0.15731 | -0.18469 | -0.18424 | -0.18539 | -0.20042 | -0.18028 | -0.071969 | 0.022482 | 0.079953 | 0.13189 | 0.14003 | 0.12291 | 0.10042 | 0.066344 | 0.044051 | 0.036798 | 0.032385 | 0.032755 | 0.0089517 | 0.069671 | 0.031779 | 0.018218 | -0.029184
6 | 1.7009 | 1.8904 | 1.4315 | 1.6868 | 1.7267 | 1.7729 | 1.7174 | 3.1755 | 3.647 | 3.6388 | 3.1801 | 3.798 | 3.9574 | 3.6525 | 3.1722 | 2.7898 | 3.4012 | 3.298 | 2.588 | 2.4003 | 2.8277 | 2.2246 | 1.6988 | 1.8917
7 | -0.94296 | -0.97419 | -1.0252 | -1.0595 | -0.99139 | -1.0691 | -0.92725 | -0.4227 | -0.075975 | -0.056585 | 0.12941 | 0.043454 | 0.011057 | 0.0075521 | -0.10909 | -0.18962 | -0.27963 | -0.35515 | -0.30854 | -0.38029 | -0.27063 | -0.49988 | -0.62779 | -0.68138
8 | -0.79715 | -0.80267 | -0.81017 | -0.81456 | -0.80364 | -0.78451 | -0.66679 | -0.55022 | -0.53986 | -0.53126 | -0.52247 | -0.5167 | -0.52889 | -0.54928 | -0.60388 | -0.63095 | -0.65322 | -0.65533 | -0.66772 | -0.69016 | -0.73396 | -0.76514 | -0.77589 | -0.79089
9 | 0.0024449 | -0.022544 | -0.028867 | -0.036618 | -0.034869 | -0.04029 | -0.075804 | -0.024686 | -0.038043 | -0.013057 | -0.00024316 | 0.010233 | 0.035041 | 0.035488 | 0.027181 | 0.062459 | 0.053021 | 0.046071 | 0.038154 | 0.039046 | 0.055187 | 0.049671 | -0.0048876 | -0.007973
10 | -0.17036 | -0.19037 | -0.19525 | -0.19284 | -0.1993 | -0.20485 | -0.064765 | 0.057161 | 0.13004 | 0.1375 | 0.058296 | 0.14168 | 0.15231 | 0.14634 | 0.11582 | 0.049658 | 0.024925 | 0.024843 | 0.025353 | 0.05064 | 0.072651 | 0.0099426 | -0.075031 | -0.12615
11 | -0.24733 | -0.26598 | -0.27783 | -0.28205 | -0.27472 | -0.27564 | -0.21739 | -0.18047 | -0.15186 | -0.11731 | -0.11792 | -0.12619 | -0.14818 | -0.15252 | -0.17109 | -0.17125 | -0.17381 | -0.13446 | -0.12129 | -0.13817 | -0.1145 | -0.14551 | -0.16661 | -0.1882
12 | -0.43516 | -0.26319 | -0.33265 | -0.26198 | -0.30052 | -0.16127 | -0.54349 | -0.42734 | -0.31688 | -0.37288 | -0.38618 | -0.35165 | 0.17614 | 0.089383 | -0.50008 | -0.16843 | -0.19406 | -0.11295 | 0.005217 | 0.34325 | 0.76573 | 0.76268 | 0.7238 | 0.76025
13 | 0.895 | 0.83351 | 0.62657 | 0.56478 | 0.51926 | 0.65199 | 2.147 | 2.8674 | 3.6783 | 3.5069 | 3.4205 | 3.3777 | 3.6505 | 3.3511 | 3.0779 | 2.8597 | 2.8308 | 2.8677 | 2.3852 | 2.186 | 2.3173 | 1.6217 | 0.71171 | 0.76255
14 | 0.14683 | 0.16096 | 0.15269 | 0.15242 | 0.14938 | 0.15802 | 0.16203 | 0.30397 | 0.35346 | 0.34085 | 0.33198 | 0.33272 | 0.35363 | 0.34202 | 0.24024 | 0.31414 | 0.31801 | 0.29864 | 0.23596 | 0.21401 | 0.22439 | 0.22572 | 0.15579 | 0.15385
15 | 0.0030628 | -0.015134 | -0.017973 | -0.024358 | -0.030977 | -0.02513 | -0.029334 | 0.076861 | 0.098804 | 0.12684 | 0.073165 | 0.065814 | 0.045411 | 0.060275 | 0.025786 | 0.022743 | 0.026588 | 0.048203 | 0.091565 | 0.093529 | 0.074331 | 0.05671 | 0.027778 | 0.0051035
16 | -0.050414 | -0.11898 | -0.20959 | -0.19373 | -0.19683 | -0.18846 | -0.011684 | 0.2257 | 0.29472 | 0.29809 | 0.24892 | 0.31238 | 0.28216 | 0.24571 | 0.1779 | 0.11107 | 0.13696 | 0.12199 | 0.023562 | 0.098059 | 0.13695 | 0.089112 | -0.083973 | -0.17298
17 | -0.55251 | -0.55735 | -0.57396 | -0.57398 | -0.5869 | -0.60459 | -0.54531 | -0.37021 | -0.27613 | -0.29115 | -0.36693 | -0.40233 | -0.37184 | -0.40317 | -0.3817 | -0.44976 | -0.50349 | -0.44796 | -0.31673 | -0.283 | -0.28388 | -0.37499 | -0.46748 | -0.485
18 | -0.24072 | -0.31462 | -0.36938 | -0.36847 | -0.37078 | -0.40085 | -0.36056 | -0.14394 | 0.044963 | 0.15991 | 0.26379 | 0.28006 | 0.24582 | 0.20084 | 0.13269 | 0.088101 | 0.073596 | 0.06477 | 0.065509 | 0.017903 | 0.13934 | 0.063558 | 0.036436 | -0.058368
19 | 0.68037 | 0.75615 | 0.57261 | 0.67471 | 0.6907 | 0.70917 | 0.68694 | 1.2702 | 1.4588 | 1.4555 | 1.272 | 1.5192 | 1.583 | 1.461 | 1.2689 | 1.1159 | 1.3605 | 1.3192 | 1.0352 | 0.96012 | 1.1311 | 0.88985 | 0.67951 | 0.75668
20 | -0.37718 | -0.38967 | -0.41009 | -0.42382 | -0.39656 | -0.42765 | -0.3709 | -0.16908 | -0.03039 | -0.022634 | 0.051765 | 0.017381 | 0.0044227 | 0.0030208 | -0.043636 | -0.075849 | -0.11185 | -0.14206 | -0.12342 | -0.15212 | -0.10825 | -0.19995 | -0.25112 | -0.27255
21 | -1.5943 | -1.6053 | -1.6203 | -1.6291 | -1.6073 | -1.569 | -1.3336 | -1.1004 | -1.0797 | -1.0625 | -1.0449 | -1.0334 | -1.0578 | -1.0986 | -1.2078 | -1.2619 | -1.3064 | -1.3107 | -1.3354 | -1.3803 | -1.4679 | -1.5303 | -1.5518 | -1.5818
22 | 0.0061123 | -0.056361 | -0.072168 | -0.091544 | -0.087171 | -0.10073 | -0.18951 | -0.061716 | -0.095109 | -0.032642 | -0.00060791 | 0.025581 | 0.087603 | 0.088721 | 0.067952 | 0.15615 | 0.13255 | 0.11518 | 0.095386 | 0.097615 | 0.13797 | 0.12418 | -0.012219 | -0.019932
23 | -1.1357 | -1.2691 | -1.3017 | -1.2856 | -1.3287 | -1.3657 | -0.43177 | 0.38107 | 0.86695 | 0.91668 | 0.38864 | 0.94454 | 1.0154 | 0.97559 | 0.77211 | 0.33105 | 0.16617 | 0.16562 | 0.16902 | 0.3376 | 0.48434 | 0.066284 | -0.5002 | -0.841
24 | -1.4133 | -1.5199 | -1.5876 | -1.6117 | -1.5698 | -1.5751 | -1.2422 | -1.0312 | -0.86776 | -0.67037 | -0.67385 | -0.72108 | -0.84676 | -0.87154 | -0.97767 | -0.97858 | -0.99322 | -0.76832 | -0.69307 | -0.78956 | -0.6543 | -0.83149 | -0.95205 | -1.0755
25 | -0.31083 | -0.18799 | -0.23761 | -0.18713 | -0.21466 | -0.11519 | -0.38821 | -0.30524 | -0.22634 | -0.26634 | -0.27584 | -0.25118 | 0.12581 | 0.063845 | -0.3572 | -0.12031 | -0.13861 | -0.080679 | 0.0037264 | 0.24518 | 0.54695 | 0.54477 | 0.517 | 0.54304
26 | 0.27969 | 0.26047 | 0.1958 | 0.17649 | 0.16227 | 0.20375 | 0.67093 | 0.89607 | 1.1495 | 1.0959 | 1.0689 | 1.0555 | 1.1408 | 1.0472 | 0.96185 | 0.89367 | 0.88461 | 0.89616 | 0.74539 | 0.68312 | 0.72414 | 0.50677 | 0.22241 | 0.2383
27 | 0.29366 | 0.32192 | 0.30538 | 0.30484 | 0.29877 | 0.31604 | 0.32405 | 0.60795 | 0.70692 | 0.68171 | 0.66397 | 0.66543 | 0.70726 | 0.68403 | 0.48047 | 0.62828 | 0.63602 | 0.59728 | 0.47192 | 0.42802 | 0.44879 | 0.45144 | 0.31159 | 0.30769
28 | 0.01072 | -0.052969 | -0.062904 | -0.085253 | -0.10842 | -0.087954 | -0.10267 | 0.26901 | 0.34581 | 0.44393 | 0.25608 | 0.23035 | 0.15894 | 0.21096 | 0.090249 | 0.079599 | 0.093058 | 0.16871 | 0.32048 | 0.32735 | 0.26016 | 0.19849 | 0.097223 | 0.017862
29 | -1.5124 | -3.5695 | -6.2877 | -5.812 | -5.9049 | -5.6537 | -0.35051 | 6.7711 | 8.8415 | 8.9426 | 7.4675 | 9.3714 | 8.4649 | 7.3713 | 5.337 | 3.332 | 4.1087 | 3.6596 | 0.70685 | 2.9418 | 4.1086 | 2.6733 | -2.5192 | -5.1894
30 | -0.9669 | -0.97537 | -1.0044 | -1.0045 | -1.0271 | -1.058 | -0.95429 | -0.64786 | -0.48323 | -0.50952 | -0.64213 | -0.70407 | -0.65072 | -0.70555 | -0.66798 | -0.78707 | -0.8811 | -0.78392 | -0.55427 | -0.49525 | -0.49679 | -0.65623 | -0.81809 | -0.84875
31 | -0.60181 | -0.78655 | -0.92346 | -0.92118 | -0.92696 | -1.0021 | -0.9014 | -0.35984 | 0.11241 | 0.39976 | 0.65947 | 0.70014 | 0.61455 | 0.5021 | 0.33172 | 0.22025 | 0.18399 | 0.16192 | 0.16377 | 0.044758 | 0.34836 | 0.1589 | 0.09109 | -0.14592
32 | 0.68037 | 0.75615 | 0.57261 | 0.67471 | 0.6907 | 0.70917 | 0.68694 | 1.2702 | 1.4588 | 1.4555 | 1.272 | 1.5192 | 1.583 | 1.461 | 1.2689 | 1.1159 | 1.3605 | 1.3192 | 1.0352 | 0.96012 | 1.1311 | 0.88985 | 0.67951 | 0.75668

## Qc, Summer, S3
LoadID | 0 | 1 | 2 | 3 | 4 | 5 | 6 | 7 | 8 | 9 | 10 | 11 | 12 | 13 | 14 | 15 | 16 | 17 | 18 | 19 | 20 | 21 | 22 | 23
1 | 0.88098 | 0.96576 | 0.91614 | 0.91452 | 0.8963 | 0.94811 | 0.97216 | 1.8238 | 2.1208 | 2.0451 | 1.9919 | 1.9963 | 2.1218 | 2.0521 | 1.4414 | 1.8848 | 1.9081 | 1.7918 | 1.4157 | 1.284 | 1.3464 | 1.3543 | 0.93476 | 0.92308
2 | 0.0061255 | -0.030268 | -0.035945 | -0.048716 | -0.061955 | -0.05026 | -0.058667 | 0.15372 | 0.19761 | 0.25367 | 0.14633 | 0.13163 | 0.090822 | 0.12055 | 0.051571 | 0.045485 | 0.053176 | 0.096407 | 0.18313 | 0.18706 | 0.14866 | 0.11342 | 0.055556 | 0.010207
3 | -0.20166 | -0.47594 | -0.83836 | -0.77493 | -0.78732 | -0.75383 | -0.046735 | 0.90282 | 1.1789 | 1.1923 | 0.99567 | 1.2495 | 1.1286 | 0.98284 | 0.71161 | 0.44427 | 0.54783 | 0.48795 | 0.094247 | 0.39224 | 0.54781 | 0.35645 | -0.33589 | -0.69192
4 | -0.41439 | -0.41801 | -0.43047 | -0.43048 | -0.44018 | -0.45344 | -0.40898 | -0.27765 | -0.2071 | -0.21836 | -0.2752 | -0.30174 | -0.27888 | -0.30238 | -0.28628 | -0.33732 | -0.37762 | -0.33597 | -0.23755 | -0.21225 | -0.21291 | -0.28124 | -0.35061 | -0.36375
5 | -0.12036 | -0.15731 | -0.18469 | -0.18424 | -0.18539 | -0.20042 | -0.18028 | -0.071969 | 0.022482 | 0.079953 | 0.13189 | 0.14003 | 0.12291 | 0.10042 | 0.066344 | 0.044051 | 0.036798 | 0.032385 | 0.032755 | 0.0089517 | 0.069671 | 0.031779 | 0.018218 | -0.029184
6 | 1.7009 | 1.8904 | 1.4315 | 1.6868 | 1.7267 | 1.7729 | 1.7174 | 3.1755 | 3.647 | 3.6388 | 3.1801 | 3.798 | 3.9574 | 3.6525 | 3.1722 | 2.7898 | 3.4012 | 3.298 | 2.588 | 2.4003 | 2.8277 | 2.2246 | 1.6988 | 1.8917
7 | -0.94296 | -0.97419 | -1.0252 | -1.0595 | -0.99139 | -1.0691 | -0.92725 | -0.4227 | -0.075975 | -0.056585 | 0.12941 | 0.043454 | 0.011057 | 0.0075521 | -0.10909 | -0.18962 | -0.27963 | -0.35515 | -0.30854 | -0.38029 | -0.27063 | -0.49988 | -0.62779 | -0.68138
8 | -0.79715 | -0.80267 | -0.81017 | -0.81456 | -0.80364 | -0.78451 | -0.66679 | -0.55022 | -0.53986 | -0.53126 | -0.52247 | -0.5167 | -0.52889 | -0.54928 | -0.60388 | -0.63095 | -0.65322 | -0.65533 | -0.66772 | -0.69016 | -0.73396 | -0.76514 | -0.77589 | -0.79089
9 | 0.0024449 | -0.022544 | -0.028867 | -0.036618 | -0.034869 | -0.04029 | -0.075804 | -0.024686 | -0.038043 | -0.013057 | -0.00024316 | 0.010233 | 0.035041 | 0.035488 | 0.027181 | 0.062459 | 0.053021 | 0.046071 | 0.038154 | 0.039046 | 0.055187 | 0.049671 | -0.0048876 | -0.007973
10 | -0.17036 | -0.19037 | -0.19525 | -0.19284 | -0.1993 | -0.20485 | -0.064765 | 0.057161 | 0.13004 | 0.1375 | 0.058296 | 0.14168 | 0.15231 | 0.14634 | 0.11582 | 0.049658 | 0.024925 | 0.024843 | 0.025353 | 0.05064 | 0.072651 | 0.0099426 | -0.075031 | -0.12615
11 | -0.24733 | -0.26598 | -0.27783 | -0.28205 | -0.27472 | -0.27564 | -0.21739 | -0.18047 | -0.15186 | -0.11731 | -0.11792 | -0.12619 | -0.14818 | -0.15252 | -0.17109 | -0.17125 | -0.17381 | -0.13446 | -0.12129 | -0.13817 | -0.1145 | -0.14551 | -0.16661 | -0.1882
12 | -0.43516 | -0.26319 | -0.33265 | -0.26198 | -0.30052 | -0.16127 | -0.54349 | -0.42734 | -0.31688 | -0.37288 | -0.38618 | -0.35165 | 0.17614 | 0.089383 | -0.50008 | -0.16843 | -0.19406 | -0.11295 | 0.005217 | 0.34325 | 0.76573 | 0.76268 | 0.7238 | 0.76025
13 | 0.895 | 0.83351 | 0.62657 | 0.56478 | 0.51926 | 0.65199 | 2.147 | 2.8674 | 3.6783 | 3.5069 | 3.4205 | 3.3777 | 3.6505 | 3.3511 | 3.0779 | 2.8597 | 2.8308 | 2.8677 | 2.3852 | 2.186 | 2.3173 | 1.6217 | 0.71171 | 0.76255
14 | 0.14683 | 0.16096 | 0.15269 | 0.15242 | 0.14938 | 0.15802 | 0.16203 | 0.30397 | 0.35346 | 0.34085 | 0.33198 | 0.33272 | 0.35363 | 0.34202 | 0.24024 | 0.31414 | 0.31801 | 0.29864 | 0.23596 | 0.21401 | 0.22439 | 0.22572 | 0.15579 | 0.15385
15 | 0.0030628 | -0.015134 | -0.017973 | -0.024358 | -0.030977 | -0.02513 | -0.029334 | 0.076861 | 0.098804 | 0.12684 | 0.073165 | 0.065814 | 0.045411 | 0.060275 | 0.025786 | 0.022743 | 0.026588 | 0.048203 | 0.091565 | 0.093529 | 0.074331 | 0.05671 | 0.027778 | 0.0051035
16 | -0.050414 | -0.11898 | -0.20959 | -0.19373 | -0.19683 | -0.18846 | -0.011684 | 0.2257 | 0.29472 | 0.29809 | 0.24892 | 0.31238 | 0.28216 | 0.24571 | 0.1779 | 0.11107 | 0.13696 | 0.12199 | 0.023562 | 0.098059 | 0.13695 | 0.089112 | -0.083973 | -0.17298
17 | -0.55251 | -0.55735 | -0.57396 | -0.57398 | -0.5869 | -0.60459 | -0.54531 | -0.37021 | -0.27613 | -0.29115 | -0.36693 | -0.40233 | -0.37184 | -0.40317 | -0.3817 | -0.44976 | -0.50349 | -0.44796 | -0.31673 | -0.283 | -0.28388 | -0.37499 | -0.46748 | -0.485
18 | -0.24072 | -0.31462 | -0.36938 | -0.36847 | -0.37078 | -0.40085 | -0.36056 | -0.14394 | 0.044963 | 0.15991 | 0.26379 | 0.28006 | 0.24582 | 0.20084 | 0.13269 | 0.088101 | 0.073596 | 0.06477 | 0.065509 | 0.017903 | 0.13934 | 0.063558 | 0.036436 | -0.058368
19 | 0.68037 | 0.75615 | 0.57261 | 0.67471 | 0.6907 | 0.70917 | 0.68694 | 1.2702 | 1.4588 | 1.4555 | 1.272 | 1.5192 | 1.583 | 1.461 | 1.2689 | 1.1159 | 1.3605 | 1.3192 | 1.0352 | 0.96012 | 1.1311 | 0.88985 | 0.67951 | 0.75668
20 | -0.37718 | -0.38967 | -0.41009 | -0.42382 | -0.39656 | -0.42765 | -0.3709 | -0.16908 | -0.03039 | -0.022634 | 0.051765 | 0.017381 | 0.0044227 | 0.0030208 | -0.043636 | -0.075849 | -0.11185 | -0.14206 | -0.12342 | -0.15212 | -0.10825 | -0.19995 | -0.25112 | -0.27255
21 | -1.5943 | -1.6053 | -1.6203 | -1.6291 | -1.6073 | -1.569 | -1.3336 | -1.1004 | -1.0797 | -1.0625 | -1.0449 | -1.0334 | -1.0578 | -1.0986 | -1.2078 | -1.2619 | -1.3064 | -1.3107 | -1.3354 | -1.3803 | -1.4679 | -1.5303 | -1.5518 | -1.5818
22 | 0.0061123 | -0.056361 | -0.072168 | -0.091544 | -0.087171 | -0.10073 | -0.18951 | -0.061716 | -0.095109 | -0.032642 | -0.00060791 | 0.025581 | 0.087603 | 0.088721 | 0.067952 | 0.15615 | 0.13255 | 0.11518 | 0.095386 | 0.097615 | 0.13797 | 0.12418 | -0.012219 | -0.019932
23 | -1.1357 | -1.2691 | -1.3017 | -1.2856 | -1.3287 | -1.3657 | -0.43177 | 0.38107 | 0.86695 | 0.91668 | 0.38864 | 0.94454 | 1.0154 | 0.97559 | 0.77211 | 0.33105 | 0.16617 | 0.16562 | 0.16902 | 0.3376 | 0.48434 | 0.066284 | -0.5002 | -0.841
24 | -1.4133 | -1.5199 | -1.5876 | -1.6117 | -1.5698 | -1.5751 | -1.2422 | -1.0312 | -0.86776 | -0.67037 | -0.67385 | -0.72108 | -0.84676 | -0.87154 | -0.97767 | -0.97858 | -0.99322 | -0.76832 | -0.69307 | -0.78956 | -0.6543 | -0.83149 | -0.95205 | -1.0755
25 | -0.31083 | -0.18799 | -0.23761 | -0.18713 | -0.21466 | -0.11519 | -0.38821 | -0.30524 | -0.22634 | -0.26634 | -0.27584 | -0.25118 | 0.12581 | 0.063845 | -0.3572 | -0.12031 | -0.13861 | -0.080679 | 0.0037264 | 0.24518 | 0.54695 | 0.54477 | 0.517 | 0.54304
26 | 0.27969 | 0.26047 | 0.1958 | 0.17649 | 0.16227 | 0.20375 | 0.67093 | 0.89607 | 1.1495 | 1.0959 | 1.0689 | 1.0555 | 1.1408 | 1.0472 | 0.96185 | 0.89367 | 0.88461 | 0.89616 | 0.74539 | 0.68312 | 0.72414 | 0.50677 | 0.22241 | 0.2383
27 | 0.29366 | 0.32192 | 0.30538 | 0.30484 | 0.29877 | 0.31604 | 0.32405 | 0.60795 | 0.70692 | 0.68171 | 0.66397 | 0.66543 | 0.70726 | 0.68403 | 0.48047 | 0.62828 | 0.63602 | 0.59728 | 0.47192 | 0.42802 | 0.44879 | 0.45144 | 0.31159 | 0.30769
28 | 0.01072 | -0.052969 | -0.062904 | -0.085253 | -0.10842 | -0.087954 | -0.10267 | 0.26901 | 0.34581 | 0.44393 | 0.25608 | 0.23035 | 0.15894 | 0.21096 | 0.090249 | 0.079599 | 0.093058 | 0.16871 | 0.32048 | 0.32735 | 0.26016 | 0.19849 | 0.097223 | 0.017862
29 | -1.5124 | -3.5695 | -6.2877 | -5.812 | -5.9049 | -5.6537 | -0.35051 | 6.7711 | 8.8415 | 8.9426 | 7.4675 | 9.3714 | 8.4649 | 7.3713 | 5.337 | 3.332 | 4.1087 | 3.6596 | 0.70685 | 2.9418 | 4.1086 | 2.6733 | -2.5192 | -5.1894
30 | -0.9669 | -0.97537 | -1.0044 | -1.0045 | -1.0271 | -1.058 | -0.95429 | -0.64786 | -0.48323 | -0.50952 | -0.64213 | -0.70407 | -0.65072 | -0.70555 | -0.66798 | -0.78707 | -0.8811 | -0.78392 | -0.55427 | -0.49525 | -0.49679 | -0.65623 | -0.81809 | -0.84875
31 | -0.60181 | -0.78655 | -0.92346 | -0.92118 | -0.92696 | -1.0021 | -0.9014 | -0.35984 | 0.11241 | 0.39976 | 0.65947 | 0.70014 | 0.61455 | 0.5021 | 0.33172 | 0.22025 | 0.18399 | 0.16192 | 0.16377 | 0.044758 | 0.34836 | 0.1589 | 0.09109 | -0.14592
32 | 0.68037 | 0.75615 | 0.57261 | 0.67471 | 0.6907 | 0.70917 | 0.68694 | 1.2702 | 1.4588 | 1.4555 | 1.272 | 1.5192 | 1.583 | 1.461 | 1.2689 | 1.1159 | 1.3605 | 1.3192 | 1.0352 | 0.96012 | 1.1311 | 0.88985 | 0.67951 | 0.75668

## Qc, Summer, S4
LoadID | 0 | 1 | 2 | 3 | 4 | 5 | 6 | 7 | 8 | 9 | 10 | 11 | 12 | 13 | 14 | 15 | 16 | 17 | 18 | 19 | 20 | 21 | 22 | 23
1 | 0.88979 | 0.97541 | 0.9253 | 0.92367 | 0.90527 | 0.95759 | 0.98188 | 1.8421 | 2.142 | 2.0656 | 2.0118 | 2.0163 | 2.143 | 2.0726 | 1.4558 | 1.9037 | 1.9272 | 1.8097 | 1.4299 | 1.2969 | 1.3598 | 1.3679 | 0.94411 | 0.93231
2 | 0.0061868 | -0.030571 | -0.036305 | -0.049203 | -0.062574 | -0.050762 | -0.059254 | 0.15526 | 0.19958 | 0.25621 | 0.14779 | 0.13294 | 0.09173 | 0.12176 | 0.052087 | 0.04594 | 0.053708 | 0.097371 | 0.18496 | 0.18893 | 0.15015 | 0.11455 | 0.056112 | 0.010309
3 | -0.20367 | -0.4807 | -0.84674 | -0.78268 | -0.79519 | -0.76137 | -0.047202 | 0.91185 | 1.1907 | 1.2043 | 1.0056 | 1.262 | 1.1399 | 0.99267 | 0.71872 | 0.44872 | 0.55331 | 0.49283 | 0.09519 | 0.39616 | 0.55329 | 0.36001 | -0.33925 | -0.69884
4 | -0.41853 | -0.42219 | -0.43478 | -0.43479 | -0.44458 | -0.45797 | -0.41307 | -0.28043 | -0.20917 | -0.22055 | -0.27795 | -0.30476 | -0.28167 | -0.3054 | -0.28914 | -0.34069 | -0.38139 | -0.33933 | -0.23992 | -0.21437 | -0.21504 | -0.28405 | -0.35412 | -0.36739
5 | -0.12157 | -0.15888 | -0.18654 | -0.18608 | -0.18725 | -0.20243 | -0.18208 | -0.072688 | 0.022706 | 0.080752 | 0.13321 | 0.14143 | 0.12414 | 0.10142 | 0.067007 | 0.044491 | 0.037166 | 0.032709 | 0.033082 | 0.0090412 | 0.070368 | 0.032097 | 0.0184 | -0.029476
6 | 1.7179 | 1.9093 | 1.4458 | 1.7036 | 1.744 | 1.7906 | 1.7345 | 3.2073 | 3.6834 | 3.6752 | 3.2119 | 3.836 | 3.997 | 3.689 | 3.204 | 2.8177 | 3.4353 | 3.331 | 2.6139 | 2.4243 | 2.856 | 2.2469 | 1.7158 | 1.9106
7 | -0.95239 | -0.98393 | -1.0355 | -1.0701 | -1.0013 | -1.0798 | -0.93653 | -0.42693 | -0.076734 | -0.057151 | 0.13071 | 0.043888 | 0.011167 | 0.0076276 | -0.11018 | -0.19152 | -0.28242 | -0.3587 | -0.31163 | -0.3841 | -0.27334 | -0.50488 | -0.63407 | -0.68819
8 | -0.80512 | -0.8107 | -0.81827 | -0.82271 | -0.81167 | -0.79235 | -0.67346 | -0.55572 | -0.54526 | -0.53657 | -0.5277 | -0.52187 | -0.53418 | -0.55478 | -0.60992 | -0.63726 | -0.65975 | -0.66188 | -0.6744 | -0.69706 | -0.7413 | -0.77279 | -0.78365 | -0.7988
9 | 0.0024694 | -0.02277 | -0.029156 | -0.036984 | -0.035217 | -0.040693 | -0.076562 | -0.024933 | -0.038424 | -0.013187 | -0.0002456 | 0.010335 | 0.035392 | 0.035843 | 0.027453 | 0.063083 | 0.053551 | 0.046531 | 0.038536 | 0.039436 | 0.055739 | 0.050167 | -0.0049365 | -0.0080527
10 | -0.17206 | -0.19227 | -0.19721 | -0.19477 | -0.2013 | -0.2069 | -0.065413 | 0.057732 | 0.13134 | 0.13888 | 0.058879 | 0.1431 | 0.15383 | 0.1478 | 0.11698 | 0.050155 | 0.025174 | 0.025091 | 0.025606 | 0.051147 | 0.073378 | 0.010042 | -0.075781 | -0.12741
11 | -0.2498 | -0.26864 | -0.28061 | -0.28487 | -0.27746 | -0.27839 | -0.21956 | -0.18227 | -0.15338 | -0.11849 | -0.1191 | -0.12745 | -0.14967 | -0.15405 | -0.1728 | -0.17296 | -0.17555 | -0.1358 | -0.1225 | -0.13955 | -0.11565 | -0.14697 | -0.16827 | -0.19009
12 | -0.43951 | -0.26582 | -0.33598 | -0.2646 | -0.30353 | -0.16288 | -0.54893 | -0.43161 | -0.32005 | -0.37661 | -0.39004 | -0.35517 | 0.1779 | 0.090277 | -0.50508 | -0.17011 | -0.196 | -0.11408 | 0.0052691 | 0.34669 | 0.77339 | 0.7703 | 0.73104 | 0.76786
13 | 0.90395 | 0.84185 | 0.63284 | 0.57043 | 0.52445 | 0.65851 | 2.1684 | 2.8961 | 3.7151 | 3.5419 | 3.4547 | 3.4114 | 3.687 | 3.3846 | 3.1087 | 2.8883 | 2.8591 | 2.8964 | 2.4091 | 2.2079 | 2.3404 | 1.6379 | 0.71883 | 0.77018
14 | 0.1483 | 0.16257 | 0.15422 | 0.15394 | 0.15088 | 0.1596 | 0.16365 | 0.30701 | 0.35699 | 0.34426 | 0.3353 | 0.33604 | 0.35717 | 0.34544 | 0.24264 | 0.31728 | 0.32119 | 0.30162 | 0.23832 | 0.21615 | 0.22664 | 0.22798 | 0.15735 | 0.15539
15 | 0.0030934 | -0.015285 | -0.018152 | -0.024601 | -0.031287 | -0.025381 | -0.029627 | 0.07763 | 0.099792 | 0.1281 | 0.073896 | 0.066472 | 0.045865 | 0.060878 | 0.026043 | 0.02297 | 0.026854 | 0.048685 | 0.092481 | 0.094464 | 0.075074 | 0.057277 | 0.028056 | 0.0051546
16 | -0.050918 | -0.12017 | -0.21169 | -0.19567 | -0.1988 | -0.19034 | -0.011801 | 0.22796 | 0.29766 | 0.30107 | 0.25141 | 0.3155 | 0.28498 | 0.24817 | 0.17968 | 0.11218 | 0.13833 | 0.12321 | 0.023797 | 0.09904 | 0.13832 | 0.090003 | -0.084813 | -0.17471
17 | -0.55804 | -0.56293 | -0.5797 | -0.57972 | -0.59277 | -0.61063 | -0.55076 | -0.37391 | -0.27889 | -0.29406 | -0.3706 | -0.40635 | -0.37556 | -0.4072 | -0.38552 | -0.45425 | -0.50852 | -0.45244 | -0.3199 | -0.28583 | -0.28672 | -0.37874 | -0.47216 | -0.48985
18 | -0.24313 | -0.31777 | -0.37308 | -0.37216 | -0.37449 | -0.40486 | -0.36416 | -0.14538 | 0.045413 | 0.1615 | 0.26643 | 0.28286 | 0.24828 | 0.20285 | 0.13401 | 0.088983 | 0.074332 | 0.065418 | 0.066164 | 0.018082 | 0.14074 | 0.064194 | 0.0368 | -0.058952
19 | 0.68717 | 0.76371 | 0.57834 | 0.68146 | 0.6976 | 0.71626 | 0.69381 | 1.2829 | 1.4734 | 1.4701 | 1.2848 | 1.5344 | 1.5988 | 1.4756 | 1.2816 | 1.1271 | 1.3741 | 1.3324 | 1.0456 | 0.96972 | 1.1424 | 0.89875 | 0.6863 | 0.76425
20 | -0.38095 | -0.39357 | -0.41419 | -0.42805 | -0.40052 | -0.43193 | -0.37461 | -0.17077 | -0.030694 | -0.02286 | 0.052282 | 0.017555 | 0.004467 | 0.003051 | -0.044073 | -0.076608 | -0.11297 | -0.14348 | -0.12465 | -0.15364 | -0.10934 | -0.20195 | -0.25363 | -0.27528
21 | -1.6102 | -1.6214 | -1.6365 | -1.6454 | -1.6233 | -1.5847 | -1.3469 | -1.1114 | -1.0905 | -1.0731 | -1.0554 | -1.0437 | -1.0684 | -1.1096 | -1.2198 | -1.2745 | -1.3195 | -1.3238 | -1.3488 | -1.3941 | -1.4826 | -1.5456 | -1.5673 | -1.5976
22 | 0.0061735 | -0.056925 | -0.072889 | -0.092459 | -0.088043 | -0.10173 | -0.19141 | -0.062333 | -0.09606 | -0.032968 | -0.00061399 | 0.025837 | 0.088479 | 0.089608 | 0.068632 | 0.15771 | 0.13388 | 0.11633 | 0.096339 | 0.098591 | 0.13935 | 0.12542 | -0.012341 | -0.020132
23 | -1.1471 | -1.2818 | -1.3147 | -1.2984 | -1.342 | -1.3793 | -0.43608 | 0.38488 | 0.87562 | 0.92585 | 0.39253 | 0.95398 | 1.0256 | 0.98535 | 0.77983 | 0.33436 | 0.16783 | 0.16727 | 0.17071 | 0.34098 | 0.48919 | 0.066947 | -0.50521 | -0.84941
24 | -1.4274 | -1.5351 | -1.6035 | -1.6278 | -1.5855 | -1.5908 | -1.2546 | -1.0416 | -0.87644 | -0.67707 | -0.68059 | -0.72829 | -0.85523 | -0.88026 | -0.98744 | -0.98837 | -1.0031 | -0.77601 | -0.7 | -0.79745 | -0.66085 | -0.8398 | -0.96157 | -1.0862
25 | -0.31393 | -0.18987 | -0.23999 | -0.189 | -0.21681 | -0.11634 | -0.39209 | -0.30829 | -0.22861 | -0.26901 | -0.2786 | -0.25369 | 0.12707 | 0.064483 | -0.36077 | -0.12151 | -0.14 | -0.081485 | 0.0037637 | 0.24763 | 0.55242 | 0.55022 | 0.52217 | 0.54847
26 | 0.28249 | 0.26308 | 0.19776 | 0.17826 | 0.16389 | 0.20579 | 0.67764 | 0.90503 | 1.161 | 1.1069 | 1.0796 | 1.0661 | 1.1522 | 1.0577 | 0.97147 | 0.90261 | 0.89346 | 0.90512 | 0.75284 | 0.68996 | 0.73138 | 0.51183 | 0.22463 | 0.24068
27 | 0.2966 | 0.32514 | 0.30843 | 0.30789 | 0.30176 | 0.3192 | 0.32729 | 0.61403 | 0.71399 | 0.68852 | 0.67061 | 0.67209 | 0.71433 | 0.69087 | 0.48528 | 0.63456 | 0.64238 | 0.60325 | 0.47663 | 0.4323 | 0.45327 | 0.45595 | 0.3147 | 0.31077
28 | 0.010827 | -0.053499 | -0.063533 | -0.086105 | -0.1095 | -0.088834 | -0.10369 | 0.2717 | 0.34927 | 0.44837 | 0.25864 | 0.23265 | 0.16053 | 0.21307 | 0.091152 | 0.080395 | 0.093989 | 0.1704 | 0.32368 | 0.33062 | 0.26276 | 0.20047 | 0.098195 | 0.018041
29 | -1.5275 | -3.6052 | -6.3506 | -5.8701 | -5.9639 | -5.7103 | -0.35402 | 6.8388 | 8.9299 | 9.032 | 7.5422 | 9.4651 | 8.5495 | 7.445 | 5.3904 | 3.3654 | 4.1498 | 3.6962 | 0.71392 | 2.9712 | 4.1497 | 2.7001 | -2.5444 | -5.2413
30 | -0.97657 | -0.98512 | -1.0145 | -1.0145 | -1.0374 | -1.0686 | -0.96383 | -0.65434 | -0.48806 | -0.51461 | -0.64856 | -0.71111 | -0.65722 | -0.71261 | -0.67466 | -0.79494 | -0.88992 | -0.79176 | -0.55982 | -0.50021 | -0.50176 | -0.66279 | -0.82627 | -0.85724
31 | -0.60783 | -0.79441 | -0.9327 | -0.93039 | -0.93623 | -1.0121 | -0.91041 | -0.36344 | 0.11353 | 0.40376 | 0.66607 | 0.70714 | 0.6207 | 0.50712 | 0.33504 | 0.22246 | 0.18583 | 0.16354 | 0.16541 | 0.045206 | 0.35184 | 0.16048 | 0.092001 | -0.14738
32 | 0.68717 | 0.76371 | 0.57834 | 0.68146 | 0.6976 | 0.71626 | 0.69381 | 1.2829 | 1.4734 | 1.4701 | 1.2848 | 1.5344 | 1.5988 | 1.4756 | 1.2816 | 1.1271 | 1.3741 | 1.3324 | 1.0456 | 0.96972 | 1.1424 | 0.89875 | 0.6863 | 0.76425

## Qc, Summer, S5
LoadID | 0 | 1 | 2 | 3 | 4 | 5 | 6 | 7 | 8 | 9 | 10 | 11 | 12 | 13 | 14 | 15 | 16 | 17 | 18 | 19 | 20 | 21 | 22 | 23
1 | 0.88979 | 0.97541 | 0.9253 | 0.92367 | 0.90527 | 0.95759 | 0.98188 | 1.8421 | 2.142 | 2.0656 | 2.0118 | 2.0163 | 2.143 | 2.0726 | 1.4558 | 1.9037 | 1.9272 | 1.8097 | 1.4299 | 1.2969 | 1.3598 | 1.3679 | 0.94411 | 0.93231
2 | 0.0061868 | -0.030571 | -0.036305 | -0.049203 | -0.062574 | -0.050762 | -0.059254 | 0.15526 | 0.19958 | 0.25621 | 0.14779 | 0.13294 | 0.09173 | 0.12176 | 0.052087 | 0.04594 | 0.053708 | 0.097371 | 0.18496 | 0.18893 | 0.15015 | 0.11455 | 0.056112 | 0.010309
3 | -0.20367 | -0.4807 | -0.84674 | -0.78268 | -0.79519 | -0.76137 | -0.047202 | 0.91185 | 1.1907 | 1.2043 | 1.0056 | 1.262 | 1.1399 | 0.99267 | 0.71872 | 0.44872 | 0.55331 | 0.49283 | 0.09519 | 0.39616 | 0.55329 | 0.36001 | -0.33925 | -0.69884
4 | -0.41853 | -0.42219 | -0.43478 | -0.43479 | -0.44458 | -0.45797 | -0.41307 | -0.28043 | -0.20917 | -0.22055 | -0.27795 | -0.30476 | -0.28167 | -0.3054 | -0.28914 | -0.34069 | -0.38139 | -0.33933 | -0.23992 | -0.21437 | -0.21504 | -0.28405 | -0.35412 | -0.36739
5 | -0.12157 | -0.15888 | -0.18654 | -0.18608 | -0.18725 | -0.20243 | -0.18208 | -0.072688 | 0.022706 | 0.080752 | 0.13321 | 0.14143 | 0.12414 | 0.10142 | 0.067007 | 0.044491 | 0.037166 | 0.032709 | 0.033082 | 0.0090412 | 0.070368 | 0.032097 | 0.0184 | -0.029476
6 | 1.7179 | 1.9093 | 1.4458 | 1.7036 | 1.744 | 1.7906 | 1.7345 | 3.2073 | 3.6834 | 3.6752 | 3.2119 | 3.836 | 3.997 | 3.689 | 3.204 | 2.8177 | 3.4353 | 3.331 | 2.6139 | 2.4243 | 2.856 | 2.2469 | 1.7158 | 1.9106
7 | -0.95239 | -0.98393 | -1.0355 | -1.0701 | -1.0013 | -1.0798 | -0.93653 | -0.42693 | -0.076734 | -0.057151 | 0.13071 | 0.043888 | 0.011167 | 0.0076276 | -0.11018 | -0.19152 | -0.28242 | -0.3587 | -0.31163 | -0.3841 | -0.27334 | -0.50488 | -0.63407 | -0.68819
8 | -0.80512 | -0.8107 | -0.81827 | -0.82271 | -0.81167 | -0.79235 | -0.67346 | -0.55572 | -0.54526 | -0.53657 | -0.5277 | -0.52187 | -0.53418 | -0.55478 | -0.60992 | -0.63726 | -0.65975 | -0.66188 | -0.6744 | -0.69706 | -0.7413 | -0.77279 | -0.78365 | -0.7988
9 | 0.0024694 | -0.02277 | -0.029156 | -0.036984 | -0.035217 | -0.040693 | -0.076562 | -0.024933 | -0.038424 | -0.013187 | -0.0002456 | 0.010335 | 0.035392 | 0.035843 | 0.027453 | 0.063083 | 0.053551 | 0.046531 | 0.038536 | 0.039436 | 0.055739 | 0.050167 | -0.0049365 | -0.0080527
10 | -0.17206 | -0.19227 | -0.19721 | -0.19477 | -0.2013 | -0.2069 | -0.065413 | 0.057732 | 0.13134 | 0.13888 | 0.058879 | 0.1431 | 0.15383 | 0.1478 | 0.11698 | 0.050155 | 0.025174 | 0.025091 | 0.025606 | 0.051147 | 0.073378 | 0.010042 | -0.075781 | -0.12741
11 | -0.2498 | -0.26864 | -0.28061 | -0.28487 | -0.27746 | -0.27839 | -0.21956 | -0.18227 | -0.15338 | -0.11849 | -0.1191 | -0.12745 | -0.14967 | -0.15405 | -0.1728 | -0.17296 | -0.17555 | -0.1358 | -0.1225 | -0.13955 | -0.11565 | -0.14697 | -0.16827 | -0.19009
12 | -0.43951 | -0.26582 | -0.33598 | -0.2646 | -0.30353 | -0.16288 | -0.54893 | -0.43161 | -0.32005 | -0.37661 | -0.39004 | -0.35517 | 0.1779 | 0.090277 | -0.50508 | -0.17011 | -0.196 | -0.11408 | 0.0052691 | 0.34669 | 0.77339 | 0.7703 | 0.73104 | 0.76786
13 | 0.90395 | 0.84185 | 0.63284 | 0.57043 | 0.52445 | 0.65851 | 2.1684 | 2.8961 | 3.7151 | 3.5419 | 3.4547 | 3.4114 | 3.687 | 3.3846 | 3.1087 | 2.8883 | 2.8591 | 2.8964 | 2.4091 | 2.2079 | 2.3404 | 1.6379 | 0.71883 | 0.77018
14 | 0.1483 | 0.16257 | 0.15422 | 0.15394 | 0.15088 | 0.1596 | 0.16365 | 0.30701 | 0.35699 | 0.34426 | 0.3353 | 0.33604 | 0.35717 | 0.34544 | 0.24264 | 0.31728 | 0.32119 | 0.30162 | 0.23832 | 0.21615 | 0.22664 | 0.22798 | 0.15735 | 0.15539
15 | 0.0030934 | -0.015285 | -0.018152 | -0.024601 | -0.031287 | -0.025381 | -0.029627 | 0.07763 | 0.099792 | 0.1281 | 0.073896 | 0.066472 | 0.045865 | 0.060878 | 0.026043 | 0.02297 | 0.026854 | 0.048685 | 0.092481 | 0.094464 | 0.075074 | 0.057277 | 0.028056 | 0.0051546
16 | -0.050918 | -0.12017 | -0.21169 | -0.19567 | -0.1988 | -0.19034 | -0.011801 | 0.22796 | 0.29766 | 0.30107 | 0.25141 | 0.3155 | 0.28498 | 0.24817 | 0.17968 | 0.11218 | 0.13833 | 0.12321 | 0.023797 | 0.09904 | 0.13832 | 0.090003 | -0.084813 | -0.17471
17 | -0.55804 | -0.56293 | -0.5797 | -0.57972 | -0.59277 | -0.61063 | -0.55076 | -0.37391 | -0.27889 | -0.29406 | -0.3706 | -0.40635 | -0.37556 | -0.4072 | -0.38552 | -0.45425 | -0.50852 | -0.45244 | -0.3199 | -0.28583 | -0.28672 | -0.37874 | -0.47216 | -0.48985
18 | -0.24313 | -0.31777 | -0.37308 | -0.37216 | -0.37449 | -0.40486 | -0.36416 | -0.14538 | 0.045413 | 0.1615 | 0.26643 | 0.28286 | 0.24828 | 0.20285 | 0.13401 | 0.088983 | 0.074332 | 0.065418 | 0.066164 | 0.018082 | 0.14074 | 0.064194 | 0.0368 | -0.058952
19 | 0.68717 | 0.76371 | 0.57834 | 0.68146 | 0.6976 | 0.71626 | 0.69381 | 1.2829 | 1.4734 | 1.4701 | 1.2848 | 1.5344 | 1.5988 | 1.4756 | 1.2816 | 1.1271 | 1.3741 | 1.3324 | 1.0456 | 0.96972 | 1.1424 | 0.89875 | 0.6863 | 0.76425
20 | -0.38095 | -0.39357 | -0.41419 | -0.42805 | -0.40052 | -0.43193 | -0.37461 | -0.17077 | -0.030694 | -0.02286 | 0.052282 | 0.017555 | 0.004467 | 0.003051 | -0.044073 | -0.076608 | -0.11297 | -0.14348 | -0.12465 | -0.15364 | -0.10934 | -0.20195 | -0.25363 | -0.27528
21 | -1.6102 | -1.6214 | -1.6365 | -1.6454 | -1.6233 | -1.5847 | -1.3469 | -1.1114 | -1.0905 | -1.0731 | -1.0554 | -1.0437 | -1.0684 | -1.1096 | -1.2198 | -1.2745 | -1.3195 | -1.3238 | -1.3488 | -1.3941 | -1.4826 | -1.5456 | -1.5673 | -1.5976
22 | 0.0061735 | -0.056925 | -0.072889 | -0.092459 | -0.088043 | -0.10173 | -0.19141 | -0.062333 | -0.09606 | -0.032968 | -0.00061399 | 0.025837 | 0.088479 | 0.089608 | 0.068632 | 0.15771 | 0.13388 | 0.11633 | 0.096339 | 0.098591 | 0.13935 | 0.12542 | -0.012341 | -0.020132
23 | -1.1471 | -1.2818 | -1.3147 | -1.2984 | -1.342 | -1.3793 | -0.43608 | 0.38488 | 0.87562 | 0.92585 | 0.39253 | 0.95398 | 1.0256 | 0.98535 | 0.77983 | 0.33436 | 0.16783 | 0.16727 | 0.17071 | 0.34098 | 0.48919 | 0.066947 | -0.50521 | -0.84941
24 | -1.4274 | -1.5351 | -1.6035 | -1.6278 | -1.5855 | -1.5908 | -1.2546 | -1.0416 | -0.87644 | -0.67707 | -0.68059 | -0.72829 | -0.85523 | -0.88026 | -0.98744 | -0.98837 | -1.0031 | -0.77601 | -0.7 | -0.79745 | -0.66085 | -0.8398 | -0.96157 | -1.0862
25 | -0.31393 | -0.18987 | -0.23999 | -0.189 | -0.21681 | -0.11634 | -0.39209 | -0.30829 | -0.22861 | -0.26901 | -0.2786 | -0.25369 | 0.12707 | 0.064483 | -0.36077 | -0.12151 | -0.14 | -0.081485 | 0.0037637 | 0.24763 | 0.55242 | 0.55022 | 0.52217 | 0.54847
26 | 0.28249 | 0.26308 | 0.19776 | 0.17826 | 0.16389 | 0.20579 | 0.67764 | 0.90503 | 1.161 | 1.1069 | 1.0796 | 1.0661 | 1.1522 | 1.0577 | 0.97147 | 0.90261 | 0.89346 | 0.90512 | 0.75284 | 0.68996 | 0.73138 | 0.51183 | 0.22463 | 0.24068
27 | 0.2966 | 0.32514 | 0.30843 | 0.30789 | 0.30176 | 0.3192 | 0.32729 | 0.61403 | 0.71399 | 0.68852 | 0.67061 | 0.67209 | 0.71433 | 0.69087 | 0.48528 | 0.63456 | 0.64238 | 0.60325 | 0.47663 | 0.4323 | 0.45327 | 0.45595 | 0.3147 | 0.31077
28 | 0.010827 | -0.053499 | -0.063533 | -0.086105 | -0.1095 | -0.088834 | -0.10369 | 0.2717 | 0.34927 | 0.44837 | 0.25864 | 0.23265 | 0.16053 | 0.21307 | 0.091152 | 0.080395 | 0.093989 | 0.1704 | 0.32368 | 0.33062 | 0.26276 | 0.20047 | 0.098195 | 0.018041
29 | -1.5275 | -3.6052 | -6.3506 | -5.8701 | -5.9639 | -5.7103 | -0.35402 | 6.8388 | 8.9299 | 9.032 | 7.5422 | 9.4651 | 8.5495 | 7.445 | 5.3904 | 3.3654 | 4.1498 | 3.6962 | 0.71392 | 2.9712 | 4.1497 | 2.7001 | -2.5444 | -5.2413
30 | -0.97657 | -0.98512 | -1.0145 | -1.0145 | -1.0374 | -1.0686 | -0.96383 | -0.65434 | -0.48806 | -0.51461 | -0.64856 | -0.71111 | -0.65722 | -0.71261 | -0.67466 | -0.79494 | -0.88992 | -0.79176 | -0.55982 | -0.50021 | -0.50176 | -0.66279 | -0.82627 | -0.85724
31 | -0.60783 | -0.79441 | -0.9327 | -0.93039 | -0.93623 | -1.0121 | -0.91041 | -0.36344 | 0.11353 | 0.40376 | 0.66607 | 0.70714 | 0.6207 | 0.50712 | 0.33504 | 0.22246 | 0.18583 | 0.16354 | 0.16541 | 0.045206 | 0.35184 | 0.16048 | 0.092001 | -0.14738
32 | 0.68717 | 0.76371 | 0.57834 | 0.68146 | 0.6976 | 0.71626 | 0.69381 | 1.2829 | 1.4734 | 1.4701 | 1.2848 | 1.5344 | 1.5988 | 1.4756 | 1.2816 | 1.1271 | 1.3741 | 1.3324 | 1.0456 | 0.96972 | 1.1424 | 0.89875 | 0.6863 | 0.76425

## Qc, Summer, S6
LoadID | 0 | 1 | 2 | 3 | 4 | 5 | 6 | 7 | 8 | 9 | 10 | 11 | 12 | 13 | 14 | 15 | 16 | 17 | 18 | 19 | 20 | 21 | 22 | 23
1 | 0.88979 | 0.97541 | 0.9253 | 0.92367 | 0.90527 | 0.95759 | 0.98188 | 1.8421 | 2.142 | 2.0656 | 2.0118 | 2.0163 | 2.143 | 2.0726 | 1.4558 | 1.9037 | 1.9272 | 1.8097 | 1.4299 | 1.2969 | 1.3598 | 1.3679 | 0.94411 | 0.93231
2 | 0.0061868 | -0.030571 | -0.036305 | -0.049203 | -0.062574 | -0.050762 | -0.059254 | 0.15526 | 0.19958 | 0.25621 | 0.14779 | 0.13294 | 0.09173 | 0.12176 | 0.052087 | 0.04594 | 0.053708 | 0.097371 | 0.18496 | 0.18893 | 0.15015 | 0.11455 | 0.056112 | 0.010309
3 | -0.20367 | -0.4807 | -0.84674 | -0.78268 | -0.79519 | -0.76137 | -0.047202 | 0.91185 | 1.1907 | 1.2043 | 1.0056 | 1.262 | 1.1399 | 0.99267 | 0.71872 | 0.44872 | 0.55331 | 0.49283 | 0.09519 | 0.39616 | 0.55329 | 0.36001 | -0.33925 | -0.69884
4 | -0.41853 | -0.42219 | -0.43478 | -0.43479 | -0.44458 | -0.45797 | -0.41307 | -0.28043 | -0.20917 | -0.22055 | -0.27795 | -0.30476 | -0.28167 | -0.3054 | -0.28914 | -0.34069 | -0.38139 | -0.33933 | -0.23992 | -0.21437 | -0.21504 | -0.28405 | -0.35412 | -0.36739
5 | -0.12157 | -0.15888 | -0.18654 | -0.18608 | -0.18725 | -0.20243 | -0.18208 | -0.072688 | 0.022706 | 0.080752 | 0.13321 | 0.14143 | 0.12414 | 0.10142 | 0.067007 | 0.044491 | 0.037166 | 0.032709 | 0.033082 | 0.0090412 | 0.070368 | 0.032097 | 0.0184 | -0.029476
6 | 1.7179 | 1.9093 | 1.4458 | 1.7036 | 1.744 | 1.7906 | 1.7345 | 3.2073 | 3.6834 | 3.6752 | 3.2119 | 3.836 | 3.997 | 3.689 | 3.204 | 2.8177 | 3.4353 | 3.331 | 2.6139 | 2.4243 | 2.856 | 2.2469 | 1.7158 | 1.9106
7 | -0.95239 | -0.98393 | -1.0355 | -1.0701 | -1.0013 | -1.0798 | -0.93653 | -0.42693 | -0.076734 | -0.057151 | 0.13071 | 0.043888 | 0.011167 | 0.0076276 | -0.11018 | -0.19152 | -0.28242 | -0.3587 | -0.31163 | -0.3841 | -0.27334 | -0.50488 | -0.63407 | -0.68819
8 | -0.80512 | -0.8107 | -0.81827 | -0.82271 | -0.81167 | -0.79235 | -0.67346 | -0.55572 | -0.54526 | -0.53657 | -0.5277 | -0.52187 | -0.53418 | -0.55478 | -0.60992 | -0.63726 | -0.65975 | -0.66188 | -0.6744 | -0.69706 | -0.7413 | -0.77279 | -0.78365 | -0.7988
9 | 0.0024694 | -0.02277 | -0.029156 | -0.036984 | -0.035217 | -0.040693 | -0.076562 | -0.024933 | -0.038424 | -0.013187 | -0.0002456 | 0.010335 | 0.035392 | 0.035843 | 0.027453 | 0.063083 | 0.053551 | 0.046531 | 0.038536 | 0.039436 | 0.055739 | 0.050167 | -0.0049365 | -0.0080527
10 | -0.17206 | -0.19227 | -0.19721 | -0.19477 | -0.2013 | -0.2069 | -0.065413 | 0.057732 | 0.13134 | 0.13888 | 0.058879 | 0.1431 | 0.15383 | 0.1478 | 0.11698 | 0.050155 | 0.025174 | 0.025091 | 0.025606 | 0.051147 | 0.073378 | 0.010042 | -0.075781 | -0.12741
11 | -0.2498 | -0.26864 | -0.28061 | -0.28487 | -0.27746 | -0.27839 | -0.21956 | -0.18227 | -0.15338 | -0.11849 | -0.1191 | -0.12745 | -0.14967 | -0.15405 | -0.1728 | -0.17296 | -0.17555 | -0.1358 | -0.1225 | -0.13955 | -0.11565 | -0.14697 | -0.16827 | -0.19009
12 | -0.43951 | -0.26582 | -0.33598 | -0.2646 | -0.30353 | -0.16288 | -0.54893 | -0.43161 | -0.32005 | -0.37661 | -0.39004 | -0.35517 | 0.1779 | 0.090277 | -0.50508 | -0.17011 | -0.196 | -0.11408 | 0.0052691 | 0.34669 | 0.77339 | 0.7703 | 0.73104 | 0.76786
13 | 0.90395 | 0.84185 | 0.63284 | 0.57043 | 0.52445 | 0.65851 | 2.1684 | 2.8961 | 3.7151 | 3.5419 | 3.4547 | 3.4114 | 3.687 | 3.3846 | 3.1087 | 2.8883 | 2.8591 | 2.8964 | 2.4091 | 2.2079 | 2.3404 | 1.6379 | 0.71883 | 0.77018
14 | 0.1483 | 0.16257 | 0.15422 | 0.15394 | 0.15088 | 0.1596 | 0.16365 | 0.30701 | 0.35699 | 0.34426 | 0.3353 | 0.33604 | 0.35717 | 0.34544 | 0.24264 | 0.31728 | 0.32119 | 0.30162 | 0.23832 | 0.21615 | 0.22664 | 0.22798 | 0.15735 | 0.15539
15 | 0.0030934 | -0.015285 | -0.018152 | -0.024601 | -0.031287 | -0.025381 | -0.029627 | 0.07763 | 0.099792 | 0.1281 | 0.073896 | 0.066472 | 0.045865 | 0.060878 | 0.026043 | 0.02297 | 0.026854 | 0.048685 | 0.092481 | 0.094464 | 0.075074 | 0.057277 | 0.028056 | 0.0051546
16 | -0.050918 | -0.12017 | -0.21169 | -0.19567 | -0.1988 | -0.19034 | -0.011801 | 0.22796 | 0.29766 | 0.30107 | 0.25141 | 0.3155 | 0.28498 | 0.24817 | 0.17968 | 0.11218 | 0.13833 | 0.12321 | 0.023797 | 0.09904 | 0.13832 | 0.090003 | -0.084813 | -0.17471
17 | -0.55804 | -0.56293 | -0.5797 | -0.57972 | -0.59277 | -0.61063 | -0.55076 | -0.37391 | -0.27889 | -0.29406 | -0.3706 | -0.40635 | -0.37556 | -0.4072 | -0.38552 | -0.45425 | -0.50852 | -0.45244 | -0.3199 | -0.28583 | -0.28672 | -0.37874 | -0.47216 | -0.48985
18 | -0.24313 | -0.31777 | -0.37308 | -0.37216 | -0.37449 | -0.40486 | -0.36416 | -0.14538 | 0.045413 | 0.1615 | 0.26643 | 0.28286 | 0.24828 | 0.20285 | 0.13401 | 0.088983 | 0.074332 | 0.065418 | 0.066164 | 0.018082 | 0.14074 | 0.064194 | 0.0368 | -0.058952
19 | 0.68717 | 0.76371 | 0.57834 | 0.68146 | 0.6976 | 0.71626 | 0.69381 | 1.2829 | 1.4734 | 1.4701 | 1.2848 | 1.5344 | 1.5988 | 1.4756 | 1.2816 | 1.1271 | 1.3741 | 1.3324 | 1.0456 | 0.96972 | 1.1424 | 0.89875 | 0.6863 | 0.76425
20 | -0.38095 | -0.39357 | -0.41419 | -0.42805 | -0.40052 | -0.43193 | -0.37461 | -0.17077 | -0.030694 | -0.02286 | 0.052282 | 0.017555 | 0.004467 | 0.003051 | -0.044073 | -0.076608 | -0.11297 | -0.14348 | -0.12465 | -0.15364 | -0.10934 | -0.20195 | -0.25363 | -0.27528
21 | -1.6102 | -1.6214 | -1.6365 | -1.6454 | -1.6233 | -1.5847 | -1.3469 | -1.1114 | -1.0905 | -1.0731 | -1.0554 | -1.0437 | -1.0684 | -1.1096 | -1.2198 | -1.2745 | -1.3195 | -1.3238 | -1.3488 | -1.3941 | -1.4826 | -1.5456 | -1.5673 | -1.5976
22 | 0.0061735 | -0.056925 | -0.072889 | -0.092459 | -0.088043 | -0.10173 | -0.19141 | -0.062333 | -0.09606 | -0.032968 | -0.00061399 | 0.025837 | 0.088479 | 0.089608 | 0.068632 | 0.15771 | 0.13388 | 0.11633 | 0.096339 | 0.098591 | 0.13935 | 0.12542 | -0.012341 | -0.020132
23 | -1.1471 | -1.2818 | -1.3147 | -1.2984 | -1.342 | -1.3793 | -0.43608 | 0.38488 | 0.87562 | 0.92585 | 0.39253 | 0.95398 | 1.0256 | 0.98535 | 0.77983 | 0.33436 | 0.16783 | 0.16727 | 0.17071 | 0.34098 | 0.48919 | 0.066947 | -0.50521 | -0.84941
24 | -1.4274 | -1.5351 | -1.6035 | -1.6278 | -1.5855 | -1.5908 | -1.2546 | -1.0416 | -0.87644 | -0.67707 | -0.68059 | -0.72829 | -0.85523 | -0.88026 | -0.98744 | -0.98837 | -1.0031 | -0.77601 | -0.7 | -0.79745 | -0.66085 | -0.8398 | -0.96157 | -1.0862
25 | -0.31393 | -0.18987 | -0.23999 | -0.189 | -0.21681 | -0.11634 | -0.39209 | -0.30829 | -0.22861 | -0.26901 | -0.2786 | -0.25369 | 0.12707 | 0.064483 | -0.36077 | -0.12151 | -0.14 | -0.081485 | 0.0037637 | 0.24763 | 0.55242 | 0.55022 | 0.52217 | 0.54847
26 | 0.28249 | 0.26308 | 0.19776 | 0.17826 | 0.16389 | 0.20579 | 0.67764 | 0.90503 | 1.161 | 1.1069 | 1.0796 | 1.0661 | 1.1522 | 1.0577 | 0.97147 | 0.90261 | 0.89346 | 0.90512 | 0.75284 | 0.68996 | 0.73138 | 0.51183 | 0.22463 | 0.24068
27 | 0.2966 | 0.32514 | 0.30843 | 0.30789 | 0.30176 | 0.3192 | 0.32729 | 0.61403 | 0.71399 | 0.68852 | 0.67061 | 0.67209 | 0.71433 | 0.69087 | 0.48528 | 0.63456 | 0.64238 | 0.60325 | 0.47663 | 0.4323 | 0.45327 | 0.45595 | 0.3147 | 0.31077
28 | 0.010827 | -0.053499 | -0.063533 | -0.086105 | -0.1095 | -0.088834 | -0.10369 | 0.2717 | 0.34927 | 0.44837 | 0.25864 | 0.23265 | 0.16053 | 0.21307 | 0.091152 | 0.080395 | 0.093989 | 0.1704 | 0.32368 | 0.33062 | 0.26276 | 0.20047 | 0.098195 | 0.018041
29 | -1.5275 | -3.6052 | -6.3506 | -5.8701 | -5.9639 | -5.7103 | -0.35402 | 6.8388 | 8.9299 | 9.032 | 7.5422 | 9.4651 | 8.5495 | 7.445 | 5.3904 | 3.3654 | 4.1498 | 3.6962 | 0.71392 | 2.9712 | 4.1497 | 2.7001 | -2.5444 | -5.2413
30 | -0.97657 | -0.98512 | -1.0145 | -1.0145 | -1.0374 | -1.0686 | -0.96383 | -0.65434 | -0.48806 | -0.51461 | -0.64856 | -0.71111 | -0.65722 | -0.71261 | -0.67466 | -0.79494 | -0.88992 | -0.79176 | -0.55982 | -0.50021 | -0.50176 | -0.66279 | -0.82627 | -0.85724
31 | -0.60783 | -0.79441 | -0.9327 | -0.93039 | -0.93623 | -1.0121 | -0.91041 | -0.36344 | 0.11353 | 0.40376 | 0.66607 | 0.70714 | 0.6207 | 0.50712 | 0.33504 | 0.22246 | 0.18583 | 0.16354 | 0.16541 | 0.045206 | 0.35184 | 0.16048 | 0.092001 | -0.14738
32 | 0.68717 | 0.76371 | 0.57834 | 0.68146 | 0.6976 | 0.71626 | 0.69381 | 1.2829 | 1.4734 | 1.4701 | 1.2848 | 1.5344 | 1.5988 | 1.4756 | 1.2816 | 1.1271 | 1.3741 | 1.3324 | 1.0456 | 0.96972 | 1.1424 | 0.89875 | 0.6863 | 0.76425

## Qc, Summer, S7
LoadID | 0 | 1 | 2 | 3 | 4 | 5 | 6 | 7 | 8 | 9 | 10 | 11 | 12 | 13 | 14 | 15 | 16 | 17 | 18 | 19 | 20 | 21 | 22 | 23
1 | 0.85455 | 0.97541 | 0.90698 | 0.89623 | 0.90527 | 0.96707 | 0.95271 | 1.8421 | 2.1632 | 2.0247 | 1.972 | 2.0362 | 2.0793 | 2.0931 | 1.4558 | 1.8471 | 1.889 | 1.8097 | 1.4441 | 1.2712 | 1.3598 | 1.3408 | 0.92541 | 0.93231
2 | 0.006248 | -0.030268 | -0.035226 | -0.049203 | -0.061955 | -0.05026 | -0.058667 | 0.15372 | 0.19366 | 0.25114 | 0.1434 | 0.13163 | 0.090822 | 0.12055 | 0.052087 | 0.044576 | 0.053708 | 0.097371 | 0.18313 | 0.18332 | 0.14866 | 0.11229 | 0.055001 | 0.010207
3 | -0.19762 | -0.47118 | -0.82997 | -0.76718 | -0.77157 | -0.74629 | -0.0458 | 0.90282 | 1.2024 | 1.1804 | 0.98571 | 1.2245 | 1.1399 | 0.99267 | 0.71872 | 0.44427 | 0.54783 | 0.48307 | 0.09519 | 0.39616 | 0.54781 | 0.35645 | -0.34261 | -0.685
4 | -0.41439 | -0.40965 | -0.43908 | -0.42618 | -0.44898 | -0.45797 | -0.40489 | -0.2721 | -0.20917 | -0.22273 | -0.27795 | -0.30778 | -0.2733 | -0.30843 | -0.28341 | -0.34406 | -0.37762 | -0.32925 | -0.23755 | -0.21225 | -0.21504 | -0.27562 | -0.35412 | -0.37103
5 | -0.12277 | -0.15888 | -0.18654 | -0.18792 | -0.18354 | -0.20443 | -0.18028 | -0.071969 | 0.022257 | 0.080752 | 0.13058 | 0.14003 | 0.12045 | 0.099417 | 0.067007 | 0.044932 | 0.036798 | 0.031737 | 0.032099 | 0.0089517 | 0.068975 | 0.032415 | 0.0184 | -0.028892
6 | 1.6669 | 1.9093 | 1.4315 | 1.6699 | 1.7095 | 1.7375 | 1.7002 | 3.2073 | 3.6105 | 3.6024 | 3.2119 | 3.8739 | 3.997 | 3.616 | 3.1088 | 2.7898 | 3.3332 | 3.232 | 2.5363 | 2.3763 | 2.7994 | 2.2691 | 1.6818 | 1.9295
7 | -0.96182 | -0.97419 | -1.0047 | -1.0384 | -1.0112 | -1.0478 | -0.91798 | -0.42693 | -0.077494 | -0.055453 | 0.132 | 0.044323 | 0.010836 | 0.0077031 | -0.10909 | -0.19342 | -0.27403 | -0.3516 | -0.31472 | -0.38029 | -0.27605 | -0.49488 | -0.64035 | -0.68138
8 | -0.78918 | -0.81872 | -0.82637 | -0.80642 | -0.81167 | -0.79235 | -0.66013 | -0.55022 | -0.52906 | -0.53126 | -0.52247 | -0.50636 | -0.51831 | -0.5383 | -0.60992 | -0.62464 | -0.64669 | -0.66844 | -0.68107 | -0.69706 | -0.71928 | -0.75749 | -0.79141 | -0.78299
9 | 0.0024449 | -0.022094 | -0.029444 | -0.036618 | -0.035217 | -0.041096 | -0.07732 | -0.02518 | -0.038424 | -0.013318 | -0.0002383 | 0.01013 | 0.035392 | 0.034779 | 0.027453 | 0.063083 | 0.054081 | 0.04561 | 0.038536 | 0.038655 | 0.055739 | 0.050664 | -0.0049854 | -0.0081324
10 | -0.17036 | -0.19418 | -0.19525 | -0.18898 | -0.2013 | -0.20895 | -0.064765 | 0.056018 | 0.13134 | 0.13888 | 0.059462 | 0.14168 | 0.14926 | 0.14634 | 0.11698 | 0.048665 | 0.025423 | 0.024594 | 0.025099 | 0.049628 | 0.073378 | 0.010141 | -0.075781 | -0.12867
11 | -0.24238 | -0.26066 | -0.28061 | -0.27923 | -0.27472 | -0.27012 | -0.21522 | -0.18227 | -0.15338 | -0.11966 | -0.1191 | -0.12745 | -0.14967 | -0.15557 | -0.16767 | -0.16783 | -0.17207 | -0.13715 | -0.1225 | -0.14094 | -0.11221 | -0.1426 | -0.16494 | -0.18444
12 | -0.42645 | -0.26582 | -0.326 | -0.26722 | -0.29752 | -0.16288 | -0.54349 | -0.43161 | -0.31371 | -0.37288 | -0.3939 | -0.35868 | 0.17261 | 0.091171 | -0.49508 | -0.16506 | -0.19018 | -0.11295 | 0.0052691 | 0.34325 | 0.76573 | 0.74742 | 0.71656 | 0.75265
13 | 0.8771 | 0.84185 | 0.6203 | 0.57608 | 0.50887 | 0.63895 | 2.1899 | 2.8961 | 3.6048 | 3.577 | 3.4889 | 3.3439 | 3.687 | 3.3511 | 3.1395 | 2.9169 | 2.8308 | 2.8964 | 2.3375 | 2.2297 | 2.3173 | 1.6054 | 0.70459 | 0.77781
14 | 0.14389 | 0.15935 | 0.15269 | 0.1509 | 0.15237 | 0.16118 | 0.16041 | 0.31005 | 0.35346 | 0.34085 | 0.3353 | 0.33937 | 0.35717 | 0.3386 | 0.23783 | 0.31728 | 0.31165 | 0.29565 | 0.23596 | 0.21829 | 0.2199 | 0.22346 | 0.15735 | 0.15692
15 | 0.0030628 | -0.015134 | -0.018152 | -0.023871 | -0.030977 | -0.025381 | -0.02992 | 0.076861 | 0.098804 | 0.12937 | 0.073896 | 0.065156 | 0.044503 | 0.060275 | 0.025528 | 0.022743 | 0.026854 | 0.047721 | 0.092481 | 0.092593 | 0.075818 | 0.055576 | 0.028056 | 0.0052056
16 | -0.04991 | -0.11661 | -0.21378 | -0.19761 | -0.20077 | -0.19223 | -0.011801 | 0.22345 | 0.30061 | 0.30405 | 0.2539 | 0.31863 | 0.28498 | 0.24817 | 0.1779 | 0.11218 | 0.1397 | 0.12443 | 0.023091 | 0.098059 | 0.13969 | 0.090003 | -0.083133 | -0.17298
17 | -0.56356 | -0.55735 | -0.57396 | -0.57972 | -0.58103 | -0.59249 | -0.53985 | -0.3665 | -0.27889 | -0.29697 | -0.37427 | -0.40635 | -0.37184 | -0.39511 | -0.38552 | -0.44976 | -0.49342 | -0.439 | -0.31673 | -0.28017 | -0.28956 | -0.37499 | -0.46748 | -0.48015
18 | -0.23591 | -0.31777 | -0.37677 | -0.36847 | -0.36708 | -0.40085 | -0.35335 | -0.14394 | 0.044963 | 0.1631 | 0.26906 | 0.28006 | 0.2409 | 0.19883 | 0.13534 | 0.088983 | 0.075068 | 0.064122 | 0.065509 | 0.017724 | 0.13795 | 0.062923 | 0.037165 | -0.058952
19 | 0.68717 | 0.77128 | 0.56116 | 0.66122 | 0.6907 | 0.70917 | 0.69381 | 1.2575 | 1.4588 | 1.4264 | 1.272 | 1.504 | 1.5671 | 1.461 | 1.2562 | 1.1382 | 1.3469 | 1.3192 | 1.0145 | 0.95052 | 1.1537 | 0.88985 | 0.6863 | 0.74155
20 | -0.36964 | -0.38188 | -0.41829 | -0.41534 | -0.40052 | -0.4191 | -0.37832 | -0.16739 | -0.029782 | -0.022181 | 0.051765 | 0.017381 | 0.0043785 | 0.003051 | -0.0432 | -0.074333 | -0.11409 | -0.14064 | -0.12589 | -0.15364 | -0.11042 | -0.19795 | -0.25614 | -0.278
21 | -1.5784 | -1.6053 | -1.6365 | -1.6454 | -1.6394 | -1.6004 | -1.3069 | -1.1004 | -1.0905 | -1.0838 | -1.0554 | -1.0127 | -1.0789 | -1.0876 | -1.2078 | -1.2493 | -1.3326 | -1.3369 | -1.3621 | -1.3941 | -1.4532 | -1.515 | -1.5828 | -1.5976
22 | 0.0061123 | -0.055234 | -0.072168 | -0.090629 | -0.088915 | -0.10274 | -0.18762 | -0.061099 | -0.094158 | -0.032642 | -0.00059575 | 0.026093 | 0.085851 | 0.090495 | 0.066593 | 0.15771 | 0.13123 | 0.11287 | 0.095386 | 0.096638 | 0.13521 | 0.12169 | -0.012097 | -0.019733
23 | -1.1471 | -1.2564 | -1.3147 | -1.3113 | -1.3553 | -1.393 | -0.42313 | 0.38488 | 0.88429 | 0.93502 | 0.38864 | 0.93509 | 1.0357 | 0.9951 | 0.77211 | 0.33768 | 0.1645 | 0.16727 | 0.16733 | 0.33423 | 0.47466 | 0.065621 | -0.4952 | -0.85782
24 | -1.4274 | -1.5503 | -1.5876 | -1.6278 | -1.5698 | -1.5908 | -1.2298 | -1.0416 | -0.87644 | -0.66366 | -0.67385 | -0.70666 | -0.82983 | -0.88026 | -0.98744 | -0.9688 | -0.97335 | -0.75296 | -0.68614 | -0.77376 | -0.6543 | -0.82317 | -0.97109 | -1.097
25 | -0.30461 | -0.18987 | -0.23999 | -0.18339 | -0.21681 | -0.11289 | -0.39209 | -0.30829 | -0.22634 | -0.26634 | -0.27584 | -0.2562 | 0.12833 | 0.064483 | -0.36077 | -0.12151 | -0.13723 | -0.079872 | 0.0036519 | 0.24763 | 0.53601 | 0.55566 | 0.517 | 0.53761
26 | 0.27969 | 0.26047 | 0.1958 | 0.17296 | 0.16227 | 0.20782 | 0.66422 | 0.89607 | 1.1725 | 1.1178 | 1.0689 | 1.0661 | 1.1636 | 1.0263 | 0.96185 | 0.91154 | 0.86692 | 0.89616 | 0.7603 | 0.66946 | 0.70966 | 0.51183 | 0.22686 | 0.23592
27 | 0.29366 | 0.32514 | 0.29927 | 0.30179 | 0.29877 | 0.32236 | 0.31757 | 0.62011 | 0.69278 | 0.67489 | 0.65733 | 0.65878 | 0.69311 | 0.67035 | 0.47567 | 0.622 | 0.64238 | 0.5913 | 0.46248 | 0.4323 | 0.44879 | 0.44241 | 0.31782 | 0.30769
28 | 0.01072 | -0.054029 | -0.064162 | -0.0844 | -0.10842 | -0.088834 | -0.10369 | 0.26363 | 0.35273 | 0.43949 | 0.25096 | 0.22574 | 0.16053 | 0.20674 | 0.091152 | 0.079599 | 0.093989 | 0.17209 | 0.32689 | 0.3208 | 0.26536 | 0.1965 | 0.096251 | 0.017505
29 | -1.5427 | -3.5339 | -6.2248 | -5.9282 | -6.023 | -5.7103 | -0.35051 | 6.9066 | 8.753 | 8.9426 | 7.5422 | 9.5588 | 8.5495 | 7.2239 | 5.3904 | 3.2987 | 4.0265 | 3.7328 | 0.72099 | 2.9124 | 4.1086 | 2.6733 | -2.4688 | -5.2413
30 | -0.9669 | -0.99487 | -1.0145 | -1.0145 | -1.0271 | -1.0686 | -0.9352 | -0.66082 | -0.4784 | -0.50952 | -0.63571 | -0.71815 | -0.65072 | -0.70555 | -0.68134 | -0.79494 | -0.89873 | -0.7996 | -0.54319 | -0.49525 | -0.48686 | -0.64966 | -0.81809 | -0.84875
31 | -0.60783 | -0.79441 | -0.90499 | -0.92118 | -0.9455 | -1.0222 | -0.89238 | -0.35984 | 0.11353 | 0.39976 | 0.66607 | 0.70014 | 0.60226 | 0.49708 | 0.3284 | 0.22246 | 0.18583 | 0.16031 | 0.16377 | 0.044758 | 0.34487 | 0.16048 | 0.092001 | -0.14738
32 | 0.67356 | 0.75615 | 0.56689 | 0.68146 | 0.70451 | 0.72335 | 0.6732 | 1.2575 | 1.4442 | 1.4846 | 1.2848 | 1.5344 | 1.583 | 1.4318 | 1.2943 | 1.1382 | 1.3605 | 1.306 | 1.0559 | 0.96972 | 1.1311 | 0.90765 | 0.6863 | 0.75668

## Qc, Summer, S8
LoadID | 0 | 1 | 2 | 3 | 4 | 5 | 6 | 7 | 8 | 9 | 10 | 11 | 12 | 13 | 14 | 15 | 16 | 17 | 18 | 19 | 20 | 21 | 22 | 23
1 | 0.85455 | 0.97541 | 0.90698 | 0.89623 | 0.90527 | 0.96707 | 0.95271 | 1.8421 | 2.1632 | 2.0247 | 1.972 | 2.0362 | 2.0793 | 2.0931 | 1.4558 | 1.8471 | 1.889 | 1.8097 | 1.4441 | 1.2712 | 1.3598 | 1.3408 | 0.92541 | 0.93231
2 | 0.006248 | -0.030268 | -0.035226 | -0.049203 | -0.061955 | -0.05026 | -0.058667 | 0.15372 | 0.19366 | 0.25114 | 0.1434 | 0.13163 | 0.090822 | 0.12055 | 0.052087 | 0.044576 | 0.053708 | 0.097371 | 0.18313 | 0.18332 | 0.14866 | 0.11229 | 0.055001 | 0.010207
3 | -0.19762 | -0.47118 | -0.82997 | -0.76718 | -0.77157 | -0.74629 | -0.0458 | 0.90282 | 1.2024 | 1.1804 | 0.98571 | 1.2245 | 1.1399 | 0.99267 | 0.71872 | 0.44427 | 0.54783 | 0.48307 | 0.09519 | 0.39616 | 0.54781 | 0.35645 | -0.34261 | -0.685
4 | -0.41439 | -0.40965 | -0.43908 | -0.42618 | -0.44898 | -0.45797 | -0.40489 | -0.2721 | -0.20917 | -0.22273 | -0.27795 | -0.30778 | -0.2733 | -0.30843 | -0.28341 | -0.34406 | -0.37762 | -0.32925 | -0.23755 | -0.21225 | -0.21504 | -0.27562 | -0.35412 | -0.37103
5 | -0.12277 | -0.15888 | -0.18654 | -0.18792 | -0.18354 | -0.20443 | -0.18028 | -0.071969 | 0.022257 | 0.080752 | 0.13058 | 0.14003 | 0.12045 | 0.099417 | 0.067007 | 0.044932 | 0.036798 | 0.031737 | 0.032099 | 0.0089517 | 0.068975 | 0.032415 | 0.0184 | -0.028892
6 | 1.6669 | 1.9093 | 1.4315 | 1.6699 | 1.7095 | 1.7375 | 1.7002 | 3.2073 | 3.6105 | 3.6024 | 3.2119 | 3.8739 | 3.997 | 3.616 | 3.1088 | 2.7898 | 3.3332 | 3.232 | 2.5363 | 2.3763 | 2.7994 | 2.2691 | 1.6818 | 1.9295
7 | -0.96182 | -0.97419 | -1.0047 | -1.0384 | -1.0112 | -1.0478 | -0.91798 | -0.42693 | -0.077494 | -0.055453 | 0.132 | 0.044323 | 0.010836 | 0.0077031 | -0.10909 | -0.19342 | -0.27403 | -0.3516 | -0.31472 | -0.38029 | -0.27605 | -0.49488 | -0.64035 | -0.68138
8 | -0.78918 | -0.81872 | -0.82637 | -0.80642 | -0.81167 | -0.79235 | -0.66013 | -0.55022 | -0.52906 | -0.53126 | -0.52247 | -0.50636 | -0.51831 | -0.5383 | -0.60992 | -0.62464 | -0.64669 | -0.66844 | -0.68107 | -0.69706 | -0.71928 | -0.75749 | -0.79141 | -0.78299
9 | 0.0024449 | -0.022094 | -0.029444 | -0.036618 | -0.035217 | -0.041096 | -0.07732 | -0.02518 | -0.038424 | -0.013318 | -0.0002383 | 0.01013 | 0.035392 | 0.034779 | 0.027453 | 0.063083 | 0.054081 | 0.04561 | 0.038536 | 0.038655 | 0.055739 | 0.050664 | -0.0049854 | -0.0081324
10 | -0.17036 | -0.19418 | -0.19525 | -0.18898 | -0.2013 | -0.20895 | -0.064765 | 0.056018 | 0.13134 | 0.13888 | 0.059462 | 0.14168 | 0.14926 | 0.14634 | 0.11698 | 0.048665 | 0.025423 | 0.024594 | 0.025099 | 0.049628 | 0.073378 | 0.010141 | -0.075781 | -0.12867
11 | -0.24238 | -0.26066 | -0.28061 | -0.27923 | -0.27472 | -0.27012 | -0.21522 | -0.18227 | -0.15338 | -0.11966 | -0.1191 | -0.12745 | -0.14967 | -0.15557 | -0.16767 | -0.16783 | -0.17207 | -0.13715 | -0.1225 | -0.14094 | -0.11221 | -0.1426 | -0.16494 | -0.18444
12 | -0.42645 | -0.26582 | -0.326 | -0.26722 | -0.29752 | -0.16288 | -0.54349 | -0.43161 | -0.31371 | -0.37288 | -0.3939 | -0.35868 | 0.17261 | 0.091171 | -0.49508 | -0.16506 | -0.19018 | -0.11295 | 0.0052691 | 0.34325 | 0.76573 | 0.74742 | 0.71656 | 0.75265
13 | 0.8771 | 0.84185 | 0.6203 | 0.57608 | 0.50887 | 0.63895 | 2.1899 | 2.8961 | 3.6048 | 3.577 | 3.4889 | 3.3439 | 3.687 | 3.3511 | 3.1395 | 2.9169 | 2.8308 | 2.8964 | 2.3375 | 2.2297 | 2.3173 | 1.6054 | 0.70459 | 0.77781
14 | 0.14389 | 0.15935 | 0.15269 | 0.1509 | 0.15237 | 0.16118 | 0.16041 | 0.31005 | 0.35346 | 0.34085 | 0.3353 | 0.33937 | 0.35717 | 0.3386 | 0.23783 | 0.31728 | 0.31165 | 0.29565 | 0.23596 | 0.21829 | 0.2199 | 0.22346 | 0.15735 | 0.15692
15 | 0.0030628 | -0.015134 | -0.018152 | -0.023871 | -0.030977 | -0.025381 | -0.02992 | 0.076861 | 0.098804 | 0.12937 | 0.073896 | 0.065156 | 0.044503 | 0.060275 | 0.025528 | 0.022743 | 0.026854 | 0.047721 | 0.092481 | 0.092593 | 0.075818 | 0.055576 | 0.028056 | 0.0052056
16 | -0.04991 | -0.11661 | -0.21378 | -0.19761 | -0.20077 | -0.19223 | -0.011801 | 0.22345 | 0.30061 | 0.30405 | 0.2539 | 0.31863 | 0.28498 | 0.24817 | 0.1779 | 0.11218 | 0.1397 | 0.12443 | 0.023091 | 0.098059 | 0.13969 | 0.090003 | -0.083133 | -0.17298
17 | -0.56356 | -0.55735 | -0.57396 | -0.57972 | -0.58103 | -0.59249 | -0.53985 | -0.3665 | -0.27889 | -0.29697 | -0.37427 | -0.40635 | -0.37184 | -0.39511 | -0.38552 | -0.44976 | -0.49342 | -0.439 | -0.31673 | -0.28017 | -0.28956 | -0.37499 | -0.46748 | -0.48015
18 | -0.23591 | -0.31777 | -0.37677 | -0.36847 | -0.36708 | -0.40085 | -0.35335 | -0.14394 | 0.044963 | 0.1631 | 0.26906 | 0.28006 | 0.2409 | 0.19883 | 0.13534 | 0.088983 | 0.075068 | 0.064122 | 0.065509 | 0.017724 | 0.13795 | 0.062923 | 0.037165 | -0.058952
19 | 0.68717 | 0.77128 | 0.56116 | 0.66122 | 0.6907 | 0.70917 | 0.69381 | 1.2575 | 1.4588 | 1.4264 | 1.272 | 1.504 | 1.5671 | 1.461 | 1.2562 | 1.1382 | 1.3469 | 1.3192 | 1.0145 | 0.95052 | 1.1537 | 0.88985 | 0.6863 | 0.74155
20 | -0.36964 | -0.38188 | -0.41829 | -0.41534 | -0.40052 | -0.4191 | -0.37832 | -0.16739 | -0.029782 | -0.022181 | 0.051765 | 0.017381 | 0.0043785 | 0.003051 | -0.0432 | -0.074333 | -0.11409 | -0.14064 | -0.12589 | -0.15364 | -0.11042 | -0.19795 | -0.25614 | -0.278
21 | -1.5784 | -1.6053 | -1.6365 | -1.6454 | -1.6394 | -1.6004 | -1.3069 | -1.1004 | -1.0905 | -1.0838 | -1.0554 | -1.0127 | -1.0789 | -1.0876 | -1.2078 | -1.2493 | -1.3326 | -1.3369 | -1.3621 | -1.3941 | -1.4532 | -1.515 | -1.5828 | -1.5976
22 | 0.0061123 | -0.055234 | -0.072168 | -0.090629 | -0.088915 | -0.10274 | -0.18762 | -0.061099 | -0.094158 | -0.032642 | -0.00059575 | 0.026093 | 0.085851 | 0.090495 | 0.066593 | 0.15771 | 0.13123 | 0.11287 | 0.095386 | 0.096638 | 0.13521 | 0.12169 | -0.012097 | -0.019733
23 | -1.1471 | -1.2564 | -1.3147 | -1.3113 | -1.3553 | -1.393 | -0.42313 | 0.38488 | 0.88429 | 0.93502 | 0.38864 | 0.93509 | 1.0357 | 0.9951 | 0.77211 | 0.33768 | 0.1645 | 0.16727 | 0.16733 | 0.33423 | 0.47466 | 0.065621 | -0.4952 | -0.85782
24 | -1.4274 | -1.5503 | -1.5876 | -1.6278 | -1.5698 | -1.5908 | -1.2298 | -1.0416 | -0.87644 | -0.66366 | -0.67385 | -0.70666 | -0.82983 | -0.88026 | -0.98744 | -0.9688 | -0.97335 | -0.75296 | -0.68614 | -0.77376 | -0.6543 | -0.82317 | -0.97109 | -1.097
25 | -0.30461 | -0.18987 | -0.23999 | -0.18339 | -0.21681 | -0.11289 | -0.39209 | -0.30829 | -0.22634 | -0.26634 | -0.27584 | -0.2562 | 0.12833 | 0.064483 | -0.36077 | -0.12151 | -0.13723 | -0.079872 | 0.0036519 | 0.24763 | 0.53601 | 0.55566 | 0.517 | 0.53761
26 | 0.27969 | 0.26047 | 0.1958 | 0.17296 | 0.16227 | 0.20782 | 0.66422 | 0.89607 | 1.1725 | 1.1178 | 1.0689 | 1.0661 | 1.1636 | 1.0263 | 0.96185 | 0.91154 | 0.86692 | 0.89616 | 0.7603 | 0.66946 | 0.70966 | 0.51183 | 0.22686 | 0.23592
27 | 0.29366 | 0.32514 | 0.29927 | 0.30179 | 0.29877 | 0.32236 | 0.31757 | 0.62011 | 0.69278 | 0.67489 | 0.65733 | 0.65878 | 0.69311 | 0.67035 | 0.47567 | 0.622 | 0.64238 | 0.5913 | 0.46248 | 0.4323 | 0.44879 | 0.44241 | 0.31782 | 0.30769
28 | 0.01072 | -0.054029 | -0.064162 | -0.0844 | -0.10842 | -0.088834 | -0.10369 | 0.26363 | 0.35273 | 0.43949 | 0.25096 | 0.22574 | 0.16053 | 0.20674 | 0.091152 | 0.079599 | 0.093989 | 0.17209 | 0.32689 | 0.3208 | 0.26536 | 0.1965 | 0.096251 | 0.017505
29 | -1.5427 | -3.5339 | -6.2248 | -5.9282 | -6.023 | -5.7103 | -0.35051 | 6.9066 | 8.753 | 8.9426 | 7.5422 | 9.5588 | 8.5495 | 7.2239 | 5.3904 | 3.2987 | 4.0265 | 3.7328 | 0.72099 | 2.9124 | 4.1086 | 2.6733 | -2.4688 | -5.2413
30 | -0.9669 | -0.99487 | -1.0145 | -1.0145 | -1.0271 | -1.0686 | -0.9352 | -0.66082 | -0.4784 | -0.50952 | -0.63571 | -0.71815 | -0.65072 | -0.70555 | -0.68134 | -0.79494 | -0.89873 | -0.7996 | -0.54319 | -0.49525 | -0.48686 | -0.64966 | -0.81809 | -0.84875
31 | -0.60783 | -0.79441 | -0.90499 | -0.92118 | -0.9455 | -1.0222 | -0.89238 | -0.35984 | 0.11353 | 0.39976 | 0.66607 | 0.70014 | 0.60226 | 0.49708 | 0.3284 | 0.22246 | 0.18583 | 0.16031 | 0.16377 | 0.044758 | 0.34487 | 0.16048 | 0.092001 | -0.14738
32 | 0.67356 | 0.75615 | 0.56689 | 0.68146 | 0.70451 | 0.72335 | 0.6732 | 1.2575 | 1.4442 | 1.4846 | 1.2848 | 1.5344 | 1.583 | 1.4318 | 1.2943 | 1.1382 | 1.3605 | 1.306 | 1.0559 | 0.96972 | 1.1311 | 0.90765 | 0.6863 | 0.75668

## Qc, Summer, S9
LoadID | 0 | 1 | 2 | 3 | 4 | 5 | 6 | 7 | 8 | 9 | 10 | 11 | 12 | 13 | 14 | 15 | 16 | 17 | 18 | 19 | 20 | 21 | 22 | 23
1 | 0.85455 | 0.97541 | 0.90698 | 0.89623 | 0.90527 | 0.96707 | 0.95271 | 1.8421 | 2.1632 | 2.0247 | 1.972 | 2.0362 | 2.0793 | 2.0931 | 1.4558 | 1.8471 | 1.889 | 1.8097 | 1.4441 | 1.2712 | 1.3598 | 1.3408 | 0.92541 | 0.93231
2 | 0.006248 | -0.030268 | -0.035226 | -0.049203 | -0.061955 | -0.05026 | -0.058667 | 0.15372 | 0.19366 | 0.25114 | 0.1434 | 0.13163 | 0.090822 | 0.12055 | 0.052087 | 0.044576 | 0.053708 | 0.097371 | 0.18313 | 0.18332 | 0.14866 | 0.11229 | 0.055001 | 0.010207
3 | -0.19762 | -0.47118 | -0.82997 | -0.76718 | -0.77157 | -0.74629 | -0.0458 | 0.90282 | 1.2024 | 1.1804 | 0.98571 | 1.2245 | 1.1399 | 0.99267 | 0.71872 | 0.44427 | 0.54783 | 0.48307 | 0.09519 | 0.39616 | 0.54781 | 0.35645 | -0.34261 | -0.685
4 | -0.41439 | -0.40965 | -0.43908 | -0.42618 | -0.44898 | -0.45797 | -0.40489 | -0.2721 | -0.20917 | -0.22273 | -0.27795 | -0.30778 | -0.2733 | -0.30843 | -0.28341 | -0.34406 | -0.37762 | -0.32925 | -0.23755 | -0.21225 | -0.21504 | -0.27562 | -0.35412 | -0.37103
5 | -0.12277 | -0.15888 | -0.18654 | -0.18792 | -0.18354 | -0.20443 | -0.18028 | -0.071969 | 0.022257 | 0.080752 | 0.13058 | 0.14003 | 0.12045 | 0.099417 | 0.067007 | 0.044932 | 0.036798 | 0.031737 | 0.032099 | 0.0089517 | 0.068975 | 0.032415 | 0.0184 | -0.028892
6 | 1.6669 | 1.9093 | 1.4315 | 1.6699 | 1.7095 | 1.7375 | 1.7002 | 3.2073 | 3.6105 | 3.6024 | 3.2119 | 3.8739 | 3.997 | 3.616 | 3.1088 | 2.7898 | 3.3332 | 3.232 | 2.5363 | 2.3763 | 2.7994 | 2.2691 | 1.6818 | 1.9295
7 | -0.96182 | -0.97419 | -1.0047 | -1.0384 | -1.0112 | -1.0478 | -0.91798 | -0.42693 | -0.077494 | -0.055453 | 0.132 | 0.044323 | 0.010836 | 0.0077031 | -0.10909 | -0.19342 | -0.27403 | -0.3516 | -0.31472 | -0.38029 | -0.27605 | -0.49488 | -0.64035 | -0.68138
8 | -0.78918 | -0.81872 | -0.82637 | -0.80642 | -0.81167 | -0.79235 | -0.66013 | -0.55022 | -0.52906 | -0.53126 | -0.52247 | -0.50636 | -0.51831 | -0.5383 | -0.60992 | -0.62464 | -0.64669 | -0.66844 | -0.68107 | -0.69706 | -0.71928 | -0.75749 | -0.79141 | -0.78299
9 | 0.0024449 | -0.022094 | -0.029444 | -0.036618 | -0.035217 | -0.041096 | -0.07732 | -0.02518 | -0.038424 | -0.013318 | -0.0002383 | 0.01013 | 0.035392 | 0.034779 | 0.027453 | 0.063083 | 0.054081 | 0.04561 | 0.038536 | 0.038655 | 0.055739 | 0.050664 | -0.0049854 | -0.0081324
10 | -0.17036 | -0.19418 | -0.19525 | -0.18898 | -0.2013 | -0.20895 | -0.064765 | 0.056018 | 0.13134 | 0.13888 | 0.059462 | 0.14168 | 0.14926 | 0.14634 | 0.11698 | 0.048665 | 0.025423 | 0.024594 | 0.025099 | 0.049628 | 0.073378 | 0.010141 | -0.075781 | -0.12867
11 | -0.24238 | -0.26066 | -0.28061 | -0.27923 | -0.27472 | -0.27012 | -0.21522 | -0.18227 | -0.15338 | -0.11966 | -0.1191 | -0.12745 | -0.14967 | -0.15557 | -0.16767 | -0.16783 | -0.17207 | -0.13715 | -0.1225 | -0.14094 | -0.11221 | -0.1426 | -0.16494 | -0.18444
12 | -0.42645 | -0.26582 | -0.326 | -0.26722 | -0.29752 | -0.16288 | -0.54349 | -0.43161 | -0.31371 | -0.37288 | -0.3939 | -0.35868 | 0.17261 | 0.091171 | -0.49508 | -0.16506 | -0.19018 | -0.11295 | 0.0052691 | 0.34325 | 0.76573 | 0.74742 | 0.71656 | 0.75265
13 | 0.8771 | 0.84185 | 0.6203 | 0.57608 | 0.50887 | 0.63895 | 2.1899 | 2.8961 | 3.6048 | 3.577 | 3.4889 | 3.3439 | 3.687 | 3.3511 | 3.1395 | 2.9169 | 2.8308 | 2.8964 | 2.3375 | 2.2297 | 2.3173 | 1.6054 | 0.70459 | 0.77781
14 | 0.14389 | 0.15935 | 0.15269 | 0.1509 | 0.15237 | 0.16118 | 0.16041 | 0.31005 | 0.35346 | 0.34085 | 0.3353 | 0.33937 | 0.35717 | 0.3386 | 0.23783 | 0.31728 | 0.31165 | 0.29565 | 0.23596 | 0.21829 | 0.2199 | 0.22346 | 0.15735 | 0.15692
15 | 0.0030628 | -0.015134 | -0.018152 | -0.023871 | -0.030977 | -0.025381 | -0.02992 | 0.076861 | 0.098804 | 0.12937 | 0.073896 | 0.065156 | 0.044503 | 0.060275 | 0.025528 | 0.022743 | 0.026854 | 0.047721 | 0.092481 | 0.092593 | 0.075818 | 0.055576 | 0.028056 | 0.0052056
16 | -0.04991 | -0.11661 | -0.21378 | -0.19761 | -0.20077 | -0.19223 | -0.011801 | 0.22345 | 0.30061 | 0.30405 | 0.2539 | 0.31863 | 0.28498 | 0.24817 | 0.1779 | 0.11218 | 0.1397 | 0.12443 | 0.023091 | 0.098059 | 0.13969 | 0.090003 | -0.083133 | -0.17298
17 | -0.56356 | -0.55735 | -0.57396 | -0.57972 | -0.58103 | -0.59249 | -0.53985 | -0.3665 | -0.27889 | -0.29697 | -0.37427 | -0.40635 | -0.37184 | -0.39511 | -0.38552 | -0.44976 | -0.49342 | -0.439 | -0.31673 | -0.28017 | -0.28956 | -0.37499 | -0.46748 | -0.48015
18 | -0.23591 | -0.31777 | -0.37677 | -0.36847 | -0.36708 | -0.40085 | -0.35335 | -0.14394 | 0.044963 | 0.1631 | 0.26906 | 0.28006 | 0.2409 | 0.19883 | 0.13534 | 0.088983 | 0.075068 | 0.064122 | 0.065509 | 0.017724 | 0.13795 | 0.062923 | 0.037165 | -0.058952
19 | 0.68717 | 0.77128 | 0.56116 | 0.66122 | 0.6907 | 0.70917 | 0.69381 | 1.2575 | 1.4588 | 1.4264 | 1.272 | 1.504 | 1.5671 | 1.461 | 1.2562 | 1.1382 | 1.3469 | 1.3192 | 1.0145 | 0.95052 | 1.1537 | 0.88985 | 0.6863 | 0.74155
20 | -0.36964 | -0.38188 | -0.41829 | -0.41534 | -0.40052 | -0.4191 | -0.37832 | -0.16739 | -0.029782 | -0.022181 | 0.051765 | 0.017381 | 0.0043785 | 0.003051 | -0.0432 | -0.074333 | -0.11409 | -0.14064 | -0.12589 | -0.15364 | -0.11042 | -0.19795 | -0.25614 | -0.278
21 | -1.5784 | -1.6053 | -1.6365 | -1.6454 | -1.6394 | -1.6004 | -1.3069 | -1.1004 | -1.0905 | -1.0838 | -1.0554 | -1.0127 | -1.0789 | -1.0876 | -1.2078 | -1.2493 | -1.3326 | -1.3369 | -1.3621 | -1.3941 | -1.4532 | -1.515 | -1.5828 | -1.5976
22 | 0.0061123 | -0.055234 | -0.072168 | -0.090629 | -0.088915 | -0.10274 | -0.18762 | -0.061099 | -0.094158 | -0.032642 | -0.00059575 | 0.026093 | 0.085851 | 0.090495 | 0.066593 | 0.15771 | 0.13123 | 0.11287 | 0.095386 | 0.096638 | 0.13521 | 0.12169 | -0.012097 | -0.019733
23 | -1.1471 | -1.2564 | -1.3147 | -1.3113 | -1.3553 | -1.393 | -0.42313 | 0.38488 | 0.88429 | 0.93502 | 0.38864 | 0.93509 | 1.0357 | 0.9951 | 0.77211 | 0.33768 | 0.1645 | 0.16727 | 0.16733 | 0.33423 | 0.47466 | 0.065621 | -0.4952 | -0.85782
24 | -1.4274 | -1.5503 | -1.5876 | -1.6278 | -1.5698 | -1.5908 | -1.2298 | -1.0416 | -0.87644 | -0.66366 | -0.67385 | -0.70666 | -0.82983 | -0.88026 | -0.98744 | -0.9688 | -0.97335 | -0.75296 | -0.68614 | -0.77376 | -0.6543 | -0.82317 | -0.97109 | -1.097
25 | -0.30461 | -0.18987 | -0.23999 | -0.18339 | -0.21681 | -0.11289 | -0.39209 | -0.30829 | -0.22634 | -0.26634 | -0.27584 | -0.2562 | 0.12833 | 0.064483 | -0.36077 | -0.12151 | -0.13723 | -0.079872 | 0.0036519 | 0.24763 | 0.53601 | 0.55566 | 0.517 | 0.53761
26 | 0.27969 | 0.26047 | 0.1958 | 0.17296 | 0.16227 | 0.20782 | 0.66422 | 0.89607 | 1.1725 | 1.1178 | 1.0689 | 1.0661 | 1.1636 | 1.0263 | 0.96185 | 0.91154 | 0.86692 | 0.89616 | 0.7603 | 0.66946 | 0.70966 | 0.51183 | 0.22686 | 0.23592
27 | 0.29366 | 0.32514 | 0.29927 | 0.30179 | 0.29877 | 0.32236 | 0.31757 | 0.62011 | 0.69278 | 0.67489 | 0.65733 | 0.65878 | 0.69311 | 0.67035 | 0.47567 | 0.622 | 0.64238 | 0.5913 | 0.46248 | 0.4323 | 0.44879 | 0.44241 | 0.31782 | 0.30769
28 | 0.01072 | -0.054029 | -0.064162 | -0.0844 | -0.10842 | -0.088834 | -0.10369 | 0.26363 | 0.35273 | 0.43949 | 0.25096 | 0.22574 | 0.16053 | 0.20674 | 0.091152 | 0.079599 | 0.093989 | 0.17209 | 0.32689 | 0.3208 | 0.26536 | 0.1965 | 0.096251 | 0.017505
29 | -1.5427 | -3.5339 | -6.2248 | -5.9282 | -6.023 | -5.7103 | -0.35051 | 6.9066 | 8.753 | 8.9426 | 7.5422 | 9.5588 | 8.5495 | 7.2239 | 5.3904 | 3.2987 | 4.0265 | 3.7328 | 0.72099 | 2.9124 | 4.1086 | 2.6733 | -2.4688 | -5.2413
30 | -0.9669 | -0.99487 | -1.0145 | -1.0145 | -1.0271 | -1.0686 | -0.9352 | -0.66082 | -0.4784 | -0.50952 | -0.63571 | -0.71815 | -0.65072 | -0.70555 | -0.68134 | -0.79494 | -0.89873 | -0.7996 | -0.54319 | -0.49525 | -0.48686 | -0.64966 | -0.81809 | -0.84875
31 | -0.60783 | -0.79441 | -0.90499 | -0.92118 | -0.9455 | -1.0222 | -0.89238 | -0.35984 | 0.11353 | 0.39976 | 0.66607 | 0.70014 | 0.60226 | 0.49708 | 0.3284 | 0.22246 | 0.18583 | 0.16031 | 0.16377 | 0.044758 | 0.34487 | 0.16048 | 0.092001 | -0.14738
32 | 0.67356 | 0.75615 | 0.56689 | 0.68146 | 0.70451 | 0.72335 | 0.6732 | 1.2575 | 1.4442 | 1.4846 | 1.2848 | 1.5344 | 1.583 | 1.4318 | 1.2943 | 1.1382 | 1.3605 | 1.306 | 1.0559 | 0.96972 | 1.1311 | 0.90765 | 0.6863 | 0.75668

## UpFlex, Summer
LoadID | 0 | 1 | 2 | 3 | 4 | 5 | 6 | 7 | 8 | 9 | 10 | 11 | 12 | 13 | 14 | 15 | 16 | 17 | 18 | 19 | 20 | 21 | 22 | 23
1 | 0.23522 | 0.25895 | 0.33705 | 0.38641 | 0.45433 | 0.53108 | 0.47341 | 0.67679 | 0.62088 | 0.70125 | 0.7207 | 0.66851 | 0.63064 | 0.58059 | 0.53479 | 0.4813 | 0.47629 | 0.37737 | 0.31223 | 0.3705 | 0.37751 | 0.43141 | 0.20947 | 0.20112
2 | 0.2117 | 0.23305 | 0.30334 | 0.34777 | 0.4089 | 0.47797 | 0.42607 | 0.60911 | 0.55879 | 0.63112 | 0.64863 | 0.60165 | 0.56757 | 0.52253 | 0.48131 | 0.43317 | 0.42866 | 0.33964 | 0.28101 | 0.33345 | 0.33976 | 0.38827 | 0.18853 | 0.18101
3 | 0.28227 | 0.31074 | 0.40446 | 0.46369 | 0.5452 | 0.6373 | 0.56809 | 0.81215 | 0.74506 | 0.8415 | 0.86484 | 0.80221 | 0.75677 | 0.69671 | 0.64175 | 0.57756 | 0.57155 | 0.45285 | 0.37468 | 0.4446 | 0.45301 | 0.5177 | 0.25137 | 0.24134
4 | 0.14113 | 0.15537 | 0.20223 | 0.23185 | 0.2726 | 0.31865 | 0.28405 | 0.40608 | 0.37253 | 0.42075 | 0.43242 | 0.4011 | 0.37838 | 0.34836 | 0.32087 | 0.28878 | 0.28578 | 0.22642 | 0.18734 | 0.2223 | 0.2265 | 0.25885 | 0.12568 | 0.12067
5 | 0.14113 | 0.15537 | 0.20223 | 0.23185 | 0.2726 | 0.31865 | 0.28405 | 0.40608 | 0.37253 | 0.42075 | 0.43242 | 0.4011 | 0.37838 | 0.34836 | 0.32087 | 0.28878 | 0.28578 | 0.22642 | 0.18734 | 0.2223 | 0.2265 | 0.25885 | 0.12568 | 0.12067
6 | 0.47044 | 0.5179 | 0.67409 | 0.77282 | 0.90866 | 1.0622 | 0.94682 | 1.3536 | 1.2418 | 1.4025 | 1.4414 | 1.337 | 1.2613 | 1.1612 | 1.0696 | 0.96261 | 0.95259 | 0.75475 | 0.62446 | 0.74101 | 0.75501 | 0.86283 | 0.41895 | 0.40224
7 | 0.47044 | 0.5179 | 0.67409 | 0.77282 | 0.90866 | 1.0622 | 0.94682 | 1.3536 | 1.2418 | 1.4025 | 1.4414 | 1.337 | 1.2613 | 1.1612 | 1.0696 | 0.96261 | 0.95259 | 0.75475 | 0.62446 | 0.74101 | 0.75501 | 0.86283 | 0.41895 | 0.40224
8 | 0.14113 | 0.15537 | 0.20223 | 0.23185 | 0.2726 | 0.31865 | 0.28405 | 0.40608 | 0.37253 | 0.42075 | 0.43242 | 0.4011 | 0.37838 | 0.34836 | 0.32087 | 0.28878 | 0.28578 | 0.22642 | 0.18734 | 0.2223 | 0.2265 | 0.25885 | 0.12568 | 0.12067
9 | 0.14113 | 0.15537 | 0.20223 | 0.23185 | 0.2726 | 0.31865 | 0.28405 | 0.40608 | 0.37253 | 0.42075 | 0.43242 | 0.4011 | 0.37838 | 0.34836 | 0.32087 | 0.28878 | 0.28578 | 0.22642 | 0.18734 | 0.2223 | 0.2265 | 0.25885 | 0.12568 | 0.12067
10 | 0.10585 | 0.11653 | 0.15167 | 0.17388 | 0.20445 | 0.23899 | 0.21303 | 0.30456 | 0.2794 | 0.31556 | 0.32431 | 0.30083 | 0.28379 | 0.26127 | 0.24066 | 0.21659 | 0.21433 | 0.16982 | 0.1405 | 0.16673 | 0.16988 | 0.19414 | 0.094263 | 0.090504
11 | 0.14113 | 0.15537 | 0.20223 | 0.23185 | 0.2726 | 0.31865 | 0.28405 | 0.40608 | 0.37253 | 0.42075 | 0.43242 | 0.4011 | 0.37838 | 0.34836 | 0.32087 | 0.28878 | 0.28578 | 0.22642 | 0.18734 | 0.2223 | 0.2265 | 0.25885 | 0.12568 | 0.12067
12 | 0.14113 | 0.15537 | 0.20223 | 0.23185 | 0.2726 | 0.31865 | 0.28405 | 0.40608 | 0.37253 | 0.42075 | 0.43242 | 0.4011 | 0.37838 | 0.34836 | 0.32087 | 0.28878 | 0.28578 | 0.22642 | 0.18734 | 0.2223 | 0.2265 | 0.25885 | 0.12568 | 0.12067
13 | 0.28227 | 0.31074 | 0.40446 | 0.46369 | 0.5452 | 0.6373 | 0.56809 | 0.81215 | 0.74506 | 0.8415 | 0.86484 | 0.80221 | 0.75677 | 0.69671 | 0.64175 | 0.57756 | 0.57155 | 0.45285 | 0.37468 | 0.4446 | 0.45301 | 0.5177 | 0.25137 | 0.24134
14 | 0.14113 | 0.15537 | 0.20223 | 0.23185 | 0.2726 | 0.31865 | 0.28405 | 0.40608 | 0.37253 | 0.42075 | 0.43242 | 0.4011 | 0.37838 | 0.34836 | 0.32087 | 0.28878 | 0.28578 | 0.22642 | 0.18734 | 0.2223 | 0.2265 | 0.25885 | 0.12568 | 0.12067
15 | 0.14113 | 0.15537 | 0.20223 | 0.23185 | 0.2726 | 0.31865 | 0.28405 | 0.40608 | 0.37253 | 0.42075 | 0.43242 | 0.4011 | 0.37838 | 0.34836 | 0.32087 | 0.28878 | 0.28578 | 0.22642 | 0.18734 | 0.2223 | 0.2265 | 0.25885 | 0.12568 | 0.12067
16 | 0.14113 | 0.15537 | 0.20223 | 0.23185 | 0.2726 | 0.31865 | 0.28405 | 0.40608 | 0.37253 | 0.42075 | 0.43242 | 0.4011 | 0.37838 | 0.34836 | 0.32087 | 0.28878 | 0.28578 | 0.22642 | 0.18734 | 0.2223 | 0.2265 | 0.25885 | 0.12568 | 0.12067
17 | 0.2117 | 0.23305 | 0.30334 | 0.34777 | 0.4089 | 0.47797 | 0.42607 | 0.60911 | 0.55879 | 0.63112 | 0.64863 | 0.60165 | 0.56757 | 0.52253 | 0.48131 | 0.43317 | 0.42866 | 0.33964 | 0.28101 | 0.33345 | 0.33976 | 0.38827 | 0.18853 | 0.18101
18 | 0.2117 | 0.23305 | 0.30334 | 0.34777 | 0.4089 | 0.47797 | 0.42607 | 0.60911 | 0.55879 | 0.63112 | 0.64863 | 0.60165 | 0.56757 | 0.52253 | 0.48131 | 0.43317 | 0.42866 | 0.33964 | 0.28101 | 0.33345 | 0.33976 | 0.38827 | 0.18853 | 0.18101
19 | 0.2117 | 0.23305 | 0.30334 | 0.34777 | 0.4089 | 0.47797 | 0.42607 | 0.60911 | 0.55879 | 0.63112 | 0.64863 | 0.60165 | 0.56757 | 0.52253 | 0.48131 | 0.43317 | 0.42866 | 0.33964 | 0.28101 | 0.33345 | 0.33976 | 0.38827 | 0.18853 | 0.18101
20 | 0.2117 | 0.23305 | 0.30334 | 0.34777 | 0.4089 | 0.47797 | 0.42607 | 0.60911 | 0.55879 | 0.63112 | 0.64863 | 0.60165 | 0.56757 | 0.52253 | 0.48131 | 0.43317 | 0.42866 | 0.33964 | 0.28101 | 0.33345 | 0.33976 | 0.38827 | 0.18853 | 0.18101
21 | 0.2117 | 0.23305 | 0.30334 | 0.34777 | 0.4089 | 0.47797 | 0.42607 | 0.60911 | 0.55879 | 0.63112 | 0.64863 | 0.60165 | 0.56757 | 0.52253 | 0.48131 | 0.43317 | 0.42866 | 0.33964 | 0.28101 | 0.33345 | 0.33976 | 0.38827 | 0.18853 | 0.18101
22 | 0.2117 | 0.23305 | 0.30334 | 0.34777 | 0.4089 | 0.47797 | 0.42607 | 0.60911 | 0.55879 | 0.63112 | 0.64863 | 0.60165 | 0.56757 | 0.52253 | 0.48131 | 0.43317 | 0.42866 | 0.33964 | 0.28101 | 0.33345 | 0.33976 | 0.38827 | 0.18853 | 0.18101
23 | 0.98793 | 1.0876 | 1.4156 | 1.6229 | 1.9082 | 2.2305 | 1.9883 | 2.8425 | 2.6077 | 2.9452 | 3.0269 | 2.8077 | 2.6487 | 2.4385 | 2.2461 | 2.0215 | 2.0004 | 1.585 | 1.3114 | 1.5561 | 1.5855 | 1.8119 | 0.87979 | 0.8447
24 | 0.98793 | 1.0876 | 1.4156 | 1.6229 | 1.9082 | 2.2305 | 1.9883 | 2.8425 | 2.6077 | 2.9452 | 3.0269 | 2.8077 | 2.6487 | 2.4385 | 2.2461 | 2.0215 | 2.0004 | 1.585 | 1.3114 | 1.5561 | 1.5855 | 1.8119 | 0.87979 | 0.8447
25 | 0.14113 | 0.15537 | 0.20223 | 0.23185 | 0.2726 | 0.31865 | 0.28405 | 0.40608 | 0.37253 | 0.42075 | 0.43242 | 0.4011 | 0.37838 | 0.34836 | 0.32087 | 0.28878 | 0.28578 | 0.22642 | 0.18734 | 0.2223 | 0.2265 | 0.25885 | 0.12568 | 0.12067
26 | 0.14113 | 0.15537 | 0.20223 | 0.23185 | 0.2726 | 0.31865 | 0.28405 | 0.40608 | 0.37253 | 0.42075 | 0.43242 | 0.4011 | 0.37838 | 0.34836 | 0.32087 | 0.28878 | 0.28578 | 0.22642 | 0.18734 | 0.2223 | 0.2265 | 0.25885 | 0.12568 | 0.12067
27 | 0.14113 | 0.15537 | 0.20223 | 0.23185 | 0.2726 | 0.31865 | 0.28405 | 0.40608 | 0.37253 | 0.42075 | 0.43242 | 0.4011 | 0.37838 | 0.34836 | 0.32087 | 0.28878 | 0.28578 | 0.22642 | 0.18734 | 0.2223 | 0.2265 | 0.25885 | 0.12568 | 0.12067
28 | 0.28227 | 0.31074 | 0.40446 | 0.46369 | 0.5452 | 0.6373 | 0.56809 | 0.81215 | 0.74506 | 0.8415 | 0.86484 | 0.80221 | 0.75677 | 0.69671 | 0.64175 | 0.57756 | 0.57155 | 0.45285 | 0.37468 | 0.4446 | 0.45301 | 0.5177 | 0.25137 | 0.24134
29 | 0.47044 | 0.5179 | 0.67409 | 0.77282 | 0.90866 | 1.0622 | 0.94682 | 1.3536 | 1.2418 | 1.4025 | 1.4414 | 1.337 | 1.2613 | 1.1612 | 1.0696 | 0.96261 | 0.95259 | 0.75475 | 0.62446 | 0.74101 | 0.75501 | 0.86283 | 0.41895 | 0.40224
30 | 0.35283 | 0.38842 | 0.50557 | 0.57962 | 0.6815 | 0.79662 | 0.71012 | 1.0152 | 0.93132 | 1.0519 | 1.081 | 1.0028 | 0.94596 | 0.87089 | 0.80218 | 0.72196 | 0.71444 | 0.56606 | 0.46835 | 0.55576 | 0.56626 | 0.64712 | 0.31421 | 0.30168
31 | 0.49396 | 0.54379 | 0.7078 | 0.81146 | 0.95409 | 1.1153 | 0.99416 | 1.4213 | 1.3038 | 1.4726 | 1.5135 | 1.4039 | 1.3243 | 1.2192 | 1.1231 | 1.0107 | 1.0002 | 0.79248 | 0.65569 | 0.77806 | 0.79276 | 0.90597 | 0.4399 | 0.42235
32 | 0.14113 | 0.15537 | 0.20223 | 0.23185 | 0.2726 | 0.31865 | 0.28405 | 0.40608 | 0.37253 | 0.42075 | 0.43242 | 0.4011 | 0.37838 | 0.34836 | 0.32087 | 0.28878 | 0.28578 | 0.22642 | 0.18734 | 0.2223 | 0.2265 | 0.25885 | 0.12568 | 0.12067

## DownFlex, Summer
LoadID | 0 | 1 | 2 | 3 | 4 | 5 | 6 | 7 | 8 | 9 | 10 | 11 | 12 | 13 | 14 | 15 | 16 | 17 | 18 | 19 | 20 | 21 | 22 | 23
1 | 0.65212 | 0.69013 | 0.72876 | 0.76189 | 0.77054 | 0.80603 | 0.8019 | 0.75799 | 0.68677 | 1.0085 | 0.98484 | 0.90686 | 0.88482 | 0.88846 | 0.84637 | 0.77582 | 0.69726 | 0.67224 | 0.42257 | 0.4519 | 0.49407 | 0.50586 | 0.52758 | 0.58235
2 | 0.58691 | 0.62112 | 0.65589 | 0.6857 | 0.69348 | 0.72542 | 0.72171 | 0.68219 | 0.61809 | 0.90765 | 0.88635 | 0.81617 | 0.79634 | 0.79962 | 0.76173 | 0.69824 | 0.62753 | 0.60502 | 0.38031 | 0.40671 | 0.44466 | 0.45527 | 0.47482 | 0.52411
3 | 0.78254 | 0.82816 | 0.87452 | 0.91427 | 0.92464 | 0.96723 | 0.96229 | 0.90958 | 0.82412 | 1.2102 | 1.1818 | 1.0882 | 1.0618 | 1.0662 | 1.0156 | 0.93099 | 0.83671 | 0.80669 | 0.50708 | 0.54228 | 0.59289 | 0.60703 | 0.63309 | 0.69882
4 | 0.39127 | 0.41408 | 0.43726 | 0.45713 | 0.46232 | 0.48362 | 0.48114 | 0.45479 | 0.41206 | 0.6051 | 0.5909 | 0.54412 | 0.53089 | 0.53308 | 0.50782 | 0.46549 | 0.41835 | 0.40335 | 0.25354 | 0.27114 | 0.29644 | 0.30352 | 0.31655 | 0.34941
5 | 0.39127 | 0.41408 | 0.43726 | 0.45713 | 0.46232 | 0.48362 | 0.48114 | 0.45479 | 0.41206 | 0.6051 | 0.5909 | 0.54412 | 0.53089 | 0.53308 | 0.50782 | 0.46549 | 0.41835 | 0.40335 | 0.25354 | 0.27114 | 0.29644 | 0.30352 | 0.31655 | 0.34941
6 | 1.3042 | 1.3803 | 1.4575 | 1.5238 | 1.5411 | 1.6121 | 1.6038 | 1.516 | 1.3735 | 2.017 | 1.9697 | 1.8137 | 1.7696 | 1.7769 | 1.6927 | 1.5516 | 1.3945 | 1.3445 | 0.84514 | 0.9038 | 0.98814 | 1.0117 | 1.0552 | 1.1647
7 | 1.3042 | 1.3803 | 1.4575 | 1.5238 | 1.5411 | 1.6121 | 1.6038 | 1.516 | 1.3735 | 2.017 | 1.9697 | 1.8137 | 1.7696 | 1.7769 | 1.6927 | 1.5516 | 1.3945 | 1.3445 | 0.84514 | 0.9038 | 0.98814 | 1.0117 | 1.0552 | 1.1647
8 | 0.39127 | 0.41408 | 0.43726 | 0.45713 | 0.46232 | 0.48362 | 0.48114 | 0.45479 | 0.41206 | 0.6051 | 0.5909 | 0.54412 | 0.53089 | 0.53308 | 0.50782 | 0.46549 | 0.41835 | 0.40335 | 0.25354 | 0.27114 | 0.29644 | 0.30352 | 0.31655 | 0.34941
9 | 0.39127 | 0.41408 | 0.43726 | 0.45713 | 0.46232 | 0.48362 | 0.48114 | 0.45479 | 0.41206 | 0.6051 | 0.5909 | 0.54412 | 0.53089 | 0.53308 | 0.50782 | 0.46549 | 0.41835 | 0.40335 | 0.25354 | 0.27114 | 0.29644 | 0.30352 | 0.31655 | 0.34941
10 | 0.29345 | 0.31056 | 0.32794 | 0.34285 | 0.34674 | 0.36271 | 0.36086 | 0.34109 | 0.30905 | 0.45382 | 0.44318 | 0.40809 | 0.39817 | 0.39981 | 0.38087 | 0.34912 | 0.31376 | 0.30251 | 0.19016 | 0.20335 | 0.22233 | 0.22764 | 0.23741 | 0.26206
11 | 0.39127 | 0.41408 | 0.43726 | 0.45713 | 0.46232 | 0.48362 | 0.48114 | 0.45479 | 0.41206 | 0.6051 | 0.5909 | 0.54412 | 0.53089 | 0.53308 | 0.50782 | 0.46549 | 0.41835 | 0.40335 | 0.25354 | 0.27114 | 0.29644 | 0.30352 | 0.31655 | 0.34941
12 | 0.39127 | 0.41408 | 0.43726 | 0.45713 | 0.46232 | 0.48362 | 0.48114 | 0.45479 | 0.41206 | 0.6051 | 0.5909 | 0.54412 | 0.53089 | 0.53308 | 0.50782 | 0.46549 | 0.41835 | 0.40335 | 0.25354 | 0.27114 | 0.29644 | 0.30352 | 0.31655 | 0.34941
13 | 0.78254 | 0.82816 | 0.87452 | 0.91427 | 0.92464 | 0.96723 | 0.96229 | 0.90958 | 0.82412 | 1.2102 | 1.1818 | 1.0882 | 1.0618 | 1.0662 | 1.0156 | 0.93099 | 0.83671 | 0.80669 | 0.50708 | 0.54228 | 0.59289 | 0.60703 | 0.63309 | 0.69882
14 | 0.39127 | 0.41408 | 0.43726 | 0.45713 | 0.46232 | 0.48362 | 0.48114 | 0.45479 | 0.41206 | 0.6051 | 0.5909 | 0.54412 | 0.53089 | 0.53308 | 0.50782 | 0.46549 | 0.41835 | 0.40335 | 0.25354 | 0.27114 | 0.29644 | 0.30352 | 0.31655 | 0.34941
15 | 0.39127 | 0.41408 | 0.43726 | 0.45713 | 0.46232 | 0.48362 | 0.48114 | 0.45479 | 0.41206 | 0.6051 | 0.5909 | 0.54412 | 0.53089 | 0.53308 | 0.50782 | 0.46549 | 0.41835 | 0.40335 | 0.25354 | 0.27114 | 0.29644 | 0.30352 | 0.31655 | 0.34941
16 | 0.39127 | 0.41408 | 0.43726 | 0.45713 | 0.46232 | 0.48362 | 0.48114 | 0.45479 | 0.41206 | 0.6051 | 0.5909 | 0.54412 | 0.53089 | 0.53308 | 0.50782 | 0.46549 | 0.41835 | 0.40335 | 0.25354 | 0.27114 | 0.29644 | 0.30352 | 0.31655 | 0.34941
17 | 0.58691 | 0.62112 | 0.65589 | 0.6857 | 0.69348 | 0.72542 | 0.72171 | 0.68219 | 0.61809 | 0.90765 | 0.88635 | 0.81617 | 0.79634 | 0.79962 | 0.76173 | 0.69824 | 0.62753 | 0.60502 | 0.38031 | 0.40671 | 0.44466 | 0.45527 | 0.47482 | 0.52411
18 | 0.58691 | 0.62112 | 0.65589 | 0.6857 | 0.69348 | 0.72542 | 0.72171 | 0.68219 | 0.61809 | 0.90765 | 0.88635 | 0.81617 | 0.79634 | 0.79962 | 0.76173 | 0.69824 | 0.62753 | 0.60502 | 0.38031 | 0.40671 | 0.44466 | 0.45527 | 0.47482 | 0.52411
19 | 0.58691 | 0.62112 | 0.65589 | 0.6857 | 0.69348 | 0.72542 | 0.72171 | 0.68219 | 0.61809 | 0.90765 | 0.88635 | 0.81617 | 0.79634 | 0.79962 | 0.76173 | 0.69824 | 0.62753 | 0.60502 | 0.38031 | 0.40671 | 0.44466 | 0.45527 | 0.47482 | 0.52411
20 | 0.58691 | 0.62112 | 0.65589 | 0.6857 | 0.69348 | 0.72542 | 0.72171 | 0.68219 | 0.61809 | 0.90765 | 0.88635 | 0.81617 | 0.79634 | 0.79962 | 0.76173 | 0.69824 | 0.62753 | 0.60502 | 0.38031 | 0.40671 | 0.44466 | 0.45527 | 0.47482 | 0.52411
21 | 0.58691 | 0.62112 | 0.65589 | 0.6857 | 0.69348 | 0.72542 | 0.72171 | 0.68219 | 0.61809 | 0.90765 | 0.88635 | 0.81617 | 0.79634 | 0.79962 | 0.76173 | 0.69824 | 0.62753 | 0.60502 | 0.38031 | 0.40671 | 0.44466 | 0.45527 | 0.47482 | 0.52411
22 | 0.58691 | 0.62112 | 0.65589 | 0.6857 | 0.69348 | 0.72542 | 0.72171 | 0.68219 | 0.61809 | 0.90765 | 0.88635 | 0.81617 | 0.79634 | 0.79962 | 0.76173 | 0.69824 | 0.62753 | 0.60502 | 0.38031 | 0.40671 | 0.44466 | 0.45527 | 0.47482 | 0.52411
23 | 2.7389 | 2.8986 | 3.0608 | 3.1999 | 3.2363 | 3.3853 | 3.368 | 3.1835 | 2.8844 | 4.2357 | 4.1363 | 3.8088 | 3.7163 | 3.7315 | 3.5548 | 3.2585 | 2.9285 | 2.8234 | 1.7748 | 1.898 | 2.0751 | 2.1246 | 2.2158 | 2.4459
24 | 2.7389 | 2.8986 | 3.0608 | 3.1999 | 3.2363 | 3.3853 | 3.368 | 3.1835 | 2.8844 | 4.2357 | 4.1363 | 3.8088 | 3.7163 | 3.7315 | 3.5548 | 3.2585 | 2.9285 | 2.8234 | 1.7748 | 1.898 | 2.0751 | 2.1246 | 2.2158 | 2.4459
25 | 0.39127 | 0.41408 | 0.43726 | 0.45713 | 0.46232 | 0.48362 | 0.48114 | 0.45479 | 0.41206 | 0.6051 | 0.5909 | 0.54412 | 0.53089 | 0.53308 | 0.50782 | 0.46549 | 0.41835 | 0.40335 | 0.25354 | 0.27114 | 0.29644 | 0.30352 | 0.31655 | 0.34941
26 | 0.39127 | 0.41408 | 0.43726 | 0.45713 | 0.46232 | 0.48362 | 0.48114 | 0.45479 | 0.41206 | 0.6051 | 0.5909 | 0.54412 | 0.53089 | 0.53308 | 0.50782 | 0.46549 | 0.41835 | 0.40335 | 0.25354 | 0.27114 | 0.29644 | 0.30352 | 0.31655 | 0.34941
27 | 0.39127 | 0.41408 | 0.43726 | 0.45713 | 0.46232 | 0.48362 | 0.48114 | 0.45479 | 0.41206 | 0.6051 | 0.5909 | 0.54412 | 0.53089 | 0.53308 | 0.50782 | 0.46549 | 0.41835 | 0.40335 | 0.25354 | 0.27114 | 0.29644 | 0.30352 | 0.31655 | 0.34941
28 | 0.78254 | 0.82816 | 0.87452 | 0.91427 | 0.92464 | 0.96723 | 0.96229 | 0.90958 | 0.82412 | 1.2102 | 1.1818 | 1.0882 | 1.0618 | 1.0662 | 1.0156 | 0.93099 | 0.83671 | 0.80669 | 0.50708 | 0.54228 | 0.59289 | 0.60703 | 0.63309 | 0.69882
29 | 1.3042 | 1.3803 | 1.4575 | 1.5238 | 1.5411 | 1.6121 | 1.6038 | 1.516 | 1.3735 | 2.017 | 1.9697 | 1.8137 | 1.7696 | 1.7769 | 1.6927 | 1.5516 | 1.3945 | 1.3445 | 0.84514 | 0.9038 | 0.98814 | 1.0117 | 1.0552 | 1.1647
30 | 0.97818 | 1.0352 | 1.0931 | 1.1428 | 1.1558 | 1.209 | 1.2029 | 1.137 | 1.0302 | 1.5127 | 1.4773 | 1.3603 | 1.3272 | 1.3327 | 1.2696 | 1.1637 | 1.0459 | 1.0084 | 0.63385 | 0.67785 | 0.74111 | 0.75879 | 0.79137 | 0.87352
31 | 1.3695 | 1.4493 | 1.5304 | 1.6 | 1.6181 | 1.6927 | 1.684 | 1.5918 | 1.4422 | 2.1178 | 2.0682 | 1.9044 | 1.8581 | 1.8658 | 1.7774 | 1.6292 | 1.4642 | 1.4117 | 0.8874 | 0.94899 | 1.0375 | 1.0623 | 1.1079 | 1.2229
32 | 0.39127 | 0.41408 | 0.43726 | 0.45713 | 0.46232 | 0.48362 | 0.48114 | 0.45479 | 0.41206 | 0.6051 | 0.5909 | 0.54412 | 0.53089 | 0.53308 | 0.50782 | 0.46549 | 0.41835 | 0.40335 | 0.25354 | 0.27114 | 0.29644 | 0.30352 | 0.31655 | 0.34941

## Pg, Summer, S1
GenID | 0 | 1 | 2 | 3 | 4 | 5 | 6 | 7 | 8 | 9 | 10 | 11 | 12 | 13 | 14 | 15 | 16 | 17 | 18 | 19 | 20 | 21 | 22 | 23
1 | 0 | 0 | 0 | 0 | 0 | 0 | 0 | 0 | 0 | 0 | 0 | 0 | 0 | 0 | 0 | 0 | 0 | 0 | 0 | 0 | 0 | 0 | 0 | 0
2 | 5.894 | 5.3055 | 5.4673 | 5.3689 | 4.6045 | 4.359 | 4.8052 | 4.3712 | 3.5934 | 2.5975 | 2.6658 | 1.6526 | 1.3547 | 1.4412 | 1.9245 | 2.4343 | 2.8729 | 3.9457 | 3.5889 | 3.1873 | 4.7387 | 5.1009 | 4.9566 | 7.2358
3 | 0 | 0 | 0 | 0 | 0 | 0 | 0 | 0 | 0 | 0 | 0 | 0 | 0 | 0 | 0 | 0 | 0 | 0 | 0 | 0 | 0 | 0 | 0 | 0
4 | 0 | 0 | 0 | 0 | 0 | 0 | 0 | 0 | 0 | 0 | 0 | 0 | 0 | 0 | 0 | 0 | 0 | 0 | 0 | 0 | 0 | 0 | 0 | 0
5 | 0 | 0 | 0.00029637 | 0 | 0 | 0 | 0 | 0.17306 | 3.5986 | 9.5376 | 11.9948 | 12.4003 | 13.5697 | 13.218 | 11.1114 | 7.1114 | 1.7798 | 0.013911 | 0.0011785 | 0.00087995 | 0 | 0 | 0 | 0
6 | 0 | 0 | 0.00029637 | 0 | 0 | 0 | 0 | 0.17306 | 3.5986 | 9.5376 | 11.9948 | 12.4003 | 13.5697 | 13.218 | 11.1114 | 7.1114 | 1.7798 | 0.013911 | 0.0011785 | 0.00087995 | 0 | 0 | 0 | 0
7 | 0 | 0 | 0 | 0 | 0 | 0 | 0 | 0 | 0 | 0 | 0 | 0 | 0 | 0 | 0 | 0 | 0 | 0 | 0 | 0 | 0 | 0 | 0 | 0

## Pg, Summer, S2
GenID | 0 | 1 | 2 | 3 | 4 | 5 | 6 | 7 | 8 | 9 | 10 | 11 | 12 | 13 | 14 | 15 | 16 | 17 | 18 | 19 | 20 | 21 | 22 | 23
1 | 0 | 0 | 0 | 0 | 0 | 0 | 0 | 0 | 0 | 0 | 0 | 0 | 0 | 0 | 0 | 0 | 0 | 0 | 0 | 0 | 0 | 0 | 0 | 0
2 | 7.7917 | 6.3948 | 5.7895 | 5.0771 | 4.5513 | 3.8876 | 3.643 | 3.3887 | 3.1832 | 3.5536 | 3.3229 | 3.8401 | 4.2259 | 4.062 | 4.6367 | 4.0863 | 3.8579 | 3.9716 | 3.8111 | 3.9987 | 3.7472 | 3.1825 | 3.5746 | 3.4203
3 | 0 | 0 | 0 | 0 | 0 | 0 | 0 | 0 | 0 | 0 | 0 | 0 | 0 | 0 | 0 | 0 | 0 | 0 | 0 | 0 | 0 | 0 | 0 | 0
4 | 0 | 0 | 0 | 0 | 0 | 0 | 0 | 0 | 0 | 0 | 0 | 0 | 0 | 0 | 0 | 0 | 0 | 0 | 0 | 0 | 0 | 0 | 0 | 0
5 | 0 | 0 | 0.00029872 | 0 | 0 | 0 | 0 | 0.18164 | 3.5986 | 9.3898 | 11.718 | 13.0152 | 13.2565 | 13.0131 | 11.1114 | 7.3427 | 1.7939 | 0.014021 | 0.0012071 | 0.00092359 | 0 | 0 | 0 | 0
6 | 0 | 0 | 0.00029872 | 0 | 0 | 0 | 0 | 0.18164 | 3.5986 | 9.3898 | 11.718 | 13.0152 | 13.2565 | 13.0131 | 11.1114 | 7.3427 | 1.7939 | 0.014021 | 0.0012071 | 0.00092359 | 0 | 0 | 0 | 0
7 | 0 | 0 | 0 | 0 | 0 | 0 | 0 | 0 | 0 | 0 | 0 | 0 | 0 | 0 | 0 | 0 | 0 | 0 | 0 | 0 | 0 | 0 | 0 | 0

## Pg, Summer, S3
GenID | 0 | 1 | 2 | 3 | 4 | 5 | 6 | 7 | 8 | 9 | 10 | 11 | 12 | 13 | 14 | 15 | 16 | 17 | 18 | 19 | 20 | 21 | 22 | 23
1 | 0 | 0 | 0 | 0 | 0 | 0 | 0 | 0 | 0 | 0 | 0 | 0 | 0 | 0 | 0 | 0 | 0 | 0 | 0 | 0 | 0 | 0 | 0 | 0
2 | 6.7303 | 6.2552 | 7.5434 | 7.6659 | 6.8304 | 6.0264 | 4.3933 | 3.7623 | 3.889 | 3.6535 | 3.9956 | 4.1501 | 3.4118 | 3.6119 | 4.6318 | 6.0341 | 5.9074 | 6.3578 | 6.18 | 6.9851 | 7.073 | 6.832 | 6.2835 | 6.113
3 | 0 | 0 | 0 | 0 | 0 | 0 | 0 | 0 | 0 | 0 | 0 | 0 | 0 | 0 | 0 | 0 | 0 | 0 | 0 | 0 | 0 | 0 | 0 | 0
4 | 0 | 0 | 0 | 0 | 0 | 0 | 0 | 0 | 0 | 0 | 0 | 0 | 0 | 0 | 0 | 0 | 0 | 0 | 0 | 0 | 0 | 0 | 0 | 0
5 | 0 | 0 | 0.0002901 | 0 | 0 | 0 | 0 | 0.17292 | 3.5086 | 9.2271 | 11.56 | 12.39 | 13.0778 | 12.7877 | 10.8336 | 7.0464 | 1.7422 | 0.013617 | 0.001163 | 0.00087922 | 0 | 0 | 0 | 0
6 | 0 | 0 | 0.0002901 | 0 | 0 | 0 | 0 | 0.17292 | 3.5086 | 9.2271 | 11.56 | 12.39 | 13.0778 | 12.7877 | 10.8336 | 7.0464 | 1.7422 | 0.013617 | 0.001163 | 0.00087922 | 0 | 0 | 0 | 0
7 | 0 | 0 | 0 | 0 | 0 | 0 | 0 | 0 | 0 | 0 | 0 | 0 | 0 | 0 | 0 | 0 | 0 | 0 | 0 | 0 | 0 | 0 | 0 | 0

## Pg, Summer, S4
GenID | 0 | 1 | 2 | 3 | 4 | 5 | 6 | 7 | 8 | 9 | 10 | 11 | 12 | 13 | 14 | 15 | 16 | 17 | 18 | 19 | 20 | 21 | 22 | 23
1 | 0 | 0 | 0 | 0 | 0 | 0 | 0 | 0 | 0 | 0 | 0 | 0 | 0 | 0 | 0 | 0 | 0 | 0 | 0 | 0 | 0 | 0 | 0 | 0
2 | 5.894 | 5.3055 | 5.4673 | 5.3689 | 4.6045 | 4.359 | 4.8052 | 4.3712 | 3.5934 | 2.5975 | 2.6658 | 1.6526 | 1.3547 | 1.4412 | 1.9245 | 2.4343 | 2.8729 | 3.9457 | 3.5889 | 3.1873 | 4.7387 | 5.1009 | 4.9566 | 7.2358
3 | 0 | 0 | 0 | 0 | 0 | 0 | 0 | 0 | 0 | 0 | 0 | 0 | 0 | 0 | 0 | 0 | 0 | 0 | 0 | 0 | 0 | 0 | 0 | 0
4 | 0 | 0 | 0 | 0 | 0 | 0 | 0 | 0 | 0 | 0 | 0 | 0 | 0 | 0 | 0 | 0 | 0 | 0 | 0 | 0 | 0 | 0 | 0 | 0
5 | 0 | 0 | 0.00029637 | 0 | 0 | 0 | 0 | 0.17306 | 3.5986 | 9.5376 | 11.9948 | 12.4003 | 13.5697 | 13.218 | 11.1114 | 7.1114 | 1.7798 | 0.013911 | 0.0011785 | 0.00087995 | 0 | 0 | 0 | 0
6 | 0 | 0 | 0.00029637 | 0 | 0 | 0 | 0 | 0.17306 | 3.5986 | 9.5376 | 11.9948 | 12.4003 | 13.5697 | 13.218 | 11.1114 | 7.1114 | 1.7798 | 0.013911 | 0.0011785 | 0.00087995 | 0 | 0 | 0 | 0
7 | 0 | 0 | 0 | 0 | 0 | 0 | 0 | 0 | 0 | 0 | 0 | 0 | 0 | 0 | 0 | 0 | 0 | 0 | 0 | 0 | 0 | 0 | 0 | 0

## Pg, Summer, S5
GenID | 0 | 1 | 2 | 3 | 4 | 5 | 6 | 7 | 8 | 9 | 10 | 11 | 12 | 13 | 14 | 15 | 16 | 17 | 18 | 19 | 20 | 21 | 22 | 23
1 | 0 | 0 | 0 | 0 | 0 | 0 | 0 | 0 | 0 | 0 | 0 | 0 | 0 | 0 | 0 | 0 | 0 | 0 | 0 | 0 | 0 | 0 | 0 | 0
2 | 7.7917 | 6.3948 | 5.7895 | 5.0771 | 4.5513 | 3.8876 | 3.643 | 3.3887 | 3.1832 | 3.5536 | 3.3229 | 3.8401 | 4.2259 | 4.062 | 4.6367 | 4.0863 | 3.8579 | 3.9716 | 3.8111 | 3.9987 | 3.7472 | 3.1825 | 3.5746 | 3.4203
3 | 0 | 0 | 0 | 0 | 0 | 0 | 0 | 0 | 0 | 0 | 0 | 0 | 0 | 0 | 0 | 0 | 0 | 0 | 0 | 0 | 0 | 0 | 0 | 0
4 | 0 | 0 | 0 | 0 | 0 | 0 | 0 | 0 | 0 | 0 | 0 | 0 | 0 | 0 | 0 | 0 | 0 | 0 | 0 | 0 | 0 | 0 | 0 | 0
5 | 0 | 0 | 0.00029872 | 0 | 0 | 0 | 0 | 0.18164 | 3.5986 | 9.3898 | 11.718 | 13.0152 | 13.2565 | 13.0131 | 11.1114 | 7.3427 | 1.7939 | 0.014021 | 0.0012071 | 0.00092359 | 0 | 0 | 0 | 0
6 | 0 | 0 | 0.00029872 | 0 | 0 | 0 | 0 | 0.18164 | 3.5986 | 9.3898 | 11.718 | 13.0152 | 13.2565 | 13.0131 | 11.1114 | 7.3427 | 1.7939 | 0.014021 | 0.0012071 | 0.00092359 | 0 | 0 | 0 | 0
7 | 0 | 0 | 0 | 0 | 0 | 0 | 0 | 0 | 0 | 0 | 0 | 0 | 0 | 0 | 0 | 0 | 0 | 0 | 0 | 0 | 0 | 0 | 0 | 0

## Pg, Summer, S6
GenID | 0 | 1 | 2 | 3 | 4 | 5 | 6 | 7 | 8 | 9 | 10 | 11 | 12 | 13 | 14 | 15 | 16 | 17 | 18 | 19 | 20 | 21 | 22 | 23
1 | 0 | 0 | 0 | 0 | 0 | 0 | 0 | 0 | 0 | 0 | 0 | 0 | 0 | 0 | 0 | 0 | 0 | 0 | 0 | 0 | 0 | 0 | 0 | 0
2 | 6.7303 | 6.2552 | 7.5434 | 7.6659 | 6.8304 | 6.0264 | 4.3933 | 3.7623 | 3.889 | 3.6535 | 3.9956 | 4.1501 | 3.4118 | 3.6119 | 4.6318 | 6.0341 | 5.9074 | 6.3578 | 6.18 | 6.9851 | 7.073 | 6.832 | 6.2835 | 6.113
3 | 0 | 0 | 0 | 0 | 0 | 0 | 0 | 0 | 0 | 0 | 0 | 0 | 0 | 0 | 0 | 0 | 0 | 0 | 0 | 0 | 0 | 0 | 0 | 0
4 | 0 | 0 | 0 | 0 | 0 | 0 | 0 | 0 | 0 | 0 | 0 | 0 | 0 | 0 | 0 | 0 | 0 | 0 | 0 | 0 | 0 | 0 | 0 | 0
5 | 0 | 0 | 0.0002901 | 0 | 0 | 0 | 0 | 0.17292 | 3.5086 | 9.2271 | 11.56 | 12.39 | 13.0778 | 12.7877 | 10.8336 | 7.0464 | 1.7422 | 0.013617 | 0.001163 | 0.00087922 | 0 | 0 | 0 | 0
6 | 0 | 0 | 0.0002901 | 0 | 0 | 0 | 0 | 0.17292 | 3.5086 | 9.2271 | 11.56 | 12.39 | 13.0778 | 12.7877 | 10.8336 | 7.0464 | 1.7422 | 0.013617 | 0.001163 | 0.00087922 | 0 | 0 | 0 | 0
7 | 0 | 0 | 0 | 0 | 0 | 0 | 0 | 0 | 0 | 0 | 0 | 0 | 0 | 0 | 0 | 0 | 0 | 0 | 0 | 0 | 0 | 0 | 0 | 0

## Pg, Summer, S7
GenID | 0 | 1 | 2 | 3 | 4 | 5 | 6 | 7 | 8 | 9 | 10 | 11 | 12 | 13 | 14 | 15 | 16 | 17 | 18 | 19 | 20 | 21 | 22 | 23
1 | 0 | 0 | 0 | 0 | 0 | 0 | 0 | 0 | 0 | 0 | 0 | 0 | 0 | 0 | 0 | 0 | 0 | 0 | 0 | 0 | 0 | 0 | 0 | 0
2 | 5.894 | 5.3055 | 5.4673 | 5.3689 | 4.6045 | 4.359 | 4.8052 | 4.3712 | 3.5934 | 2.5975 | 2.6658 | 1.6526 | 1.3547 | 1.4412 | 1.9245 | 2.4343 | 2.8729 | 3.9457 | 3.5889 | 3.1873 | 4.7387 | 5.1009 | 4.9566 | 7.2358
3 | 0 | 0 | 0 | 0 | 0 | 0 | 0 | 0 | 0 | 0 | 0 | 0 | 0 | 0 | 0 | 0 | 0 | 0 | 0 | 0 | 0 | 0 | 0 | 0
4 | 0 | 0 | 0 | 0 | 0 | 0 | 0 | 0 | 0 | 0 | 0 | 0 | 0 | 0 | 0 | 0 | 0 | 0 | 0 | 0 | 0 | 0 | 0 | 0
5 | 0 | 0 | 0.00029637 | 0 | 0 | 0 | 0 | 0.17306 | 3.5986 | 9.5376 | 11.9948 | 12.4003 | 13.5697 | 13.218 | 11.1114 | 7.1114 | 1.7798 | 0.013911 | 0.0011785 | 0.00087995 | 0 | 0 | 0 | 0
6 | 0 | 0 | 0.00029637 | 0 | 0 | 0 | 0 | 0.17306 | 3.5986 | 9.5376 | 11.9948 | 12.4003 | 13.5697 | 13.218 | 11.1114 | 7.1114 | 1.7798 | 0.013911 | 0.0011785 | 0.00087995 | 0 | 0 | 0 | 0
7 | 0 | 0 | 0 | 0 | 0 | 0 | 0 | 0 | 0 | 0 | 0 | 0 | 0 | 0 | 0 | 0 | 0 | 0 | 0 | 0 | 0 | 0 | 0 | 0

## Pg, Summer, S8
GenID | 0 | 1 | 2 | 3 | 4 | 5 | 6 | 7 | 8 | 9 | 10 | 11 | 12 | 13 | 14 | 15 | 16 | 17 | 18 | 19 | 20 | 21 | 22 | 23
1 | 0 | 0 | 0 | 0 | 0 | 0 | 0 | 0 | 0 | 0 | 0 | 0 | 0 | 0 | 0 | 0 | 0 | 0 | 0 | 0 | 0 | 0 | 0 | 0
2 | 7.7917 | 6.3948 | 5.7895 | 5.0771 | 4.5513 | 3.8876 | 3.643 | 3.3887 | 3.1832 | 3.5536 | 3.3229 | 3.8401 | 4.2259 | 4.062 | 4.6367 | 4.0863 | 3.8579 | 3.9716 | 3.8111 | 3.9987 | 3.7472 | 3.1825 | 3.5746 | 3.4203
3 | 0 | 0 | 0 | 0 | 0 | 0 | 0 | 0 | 0 | 0 | 0 | 0 | 0 | 0 | 0 | 0 | 0 | 0 | 0 | 0 | 0 | 0 | 0 | 0
4 | 0 | 0 | 0 | 0 | 0 | 0 | 0 | 0 | 0 | 0 | 0 | 0 | 0 | 0 | 0 | 0 | 0 | 0 | 0 | 0 | 0 | 0 | 0 | 0
5 | 0 | 0 | 0.00029872 | 0 | 0 | 0 | 0 | 0.18164 | 3.5986 | 9.3898 | 11.718 | 13.0152 | 13.2565 | 13.0131 | 11.1114 | 7.3427 | 1.7939 | 0.014021 | 0.0012071 | 0.00092359 | 0 | 0 | 0 | 0
6 | 0 | 0 | 0.00029872 | 0 | 0 | 0 | 0 | 0.18164 | 3.5986 | 9.3898 | 11.718 | 13.0152 | 13.2565 | 13.0131 | 11.1114 | 7.3427 | 1.7939 | 0.014021 | 0.0012071 | 0.00092359 | 0 | 0 | 0 | 0
7 | 0 | 0 | 0 | 0 | 0 | 0 | 0 | 0 | 0 | 0 | 0 | 0 | 0 | 0 | 0 | 0 | 0 | 0 | 0 | 0 | 0 | 0 | 0 | 0

## Pg, Summer, S9
GenID | 0 | 1 | 2 | 3 | 4 | 5 | 6 | 7 | 8 | 9 | 10 | 11 | 12 | 13 | 14 | 15 | 16 | 17 | 18 | 19 | 20 | 21 | 22 | 23
1 | 0 | 0 | 0 | 0 | 0 | 0 | 0 | 0 | 0 | 0 | 0 | 0 | 0 | 0 | 0 | 0 | 0 | 0 | 0 | 0 | 0 | 0 | 0 | 0
2 | 6.7303 | 6.2552 | 7.5434 | 7.6659 | 6.8304 | 6.0264 | 4.3933 | 3.7623 | 3.889 | 3.6535 | 3.9956 | 4.1501 | 3.4118 | 3.6119 | 4.6318 | 6.0341 | 5.9074 | 6.3578 | 6.18 | 6.9851 | 7.073 | 6.832 | 6.2835 | 6.113
3 | 0 | 0 | 0 | 0 | 0 | 0 | 0 | 0 | 0 | 0 | 0 | 0 | 0 | 0 | 0 | 0 | 0 | 0 | 0 | 0 | 0 | 0 | 0 | 0
4 | 0 | 0 | 0 | 0 | 0 | 0 | 0 | 0 | 0 | 0 | 0 | 0 | 0 | 0 | 0 | 0 | 0 | 0 | 0 | 0 | 0 | 0 | 0 | 0
5 | 0 | 0 | 0.0002901 | 0 | 0 | 0 | 0 | 0.17292 | 3.5086 | 9.2271 | 11.56 | 12.39 | 13.0778 | 12.7877 | 10.8336 | 7.0464 | 1.7422 | 0.013617 | 0.001163 | 0.00087922 | 0 | 0 | 0 | 0
6 | 0 | 0 | 0.0002901 | 0 | 0 | 0 | 0 | 0.17292 | 3.5086 | 9.2271 | 11.56 | 12.39 | 13.0778 | 12.7877 | 10.8336 | 7.0464 | 1.7422 | 0.013617 | 0.001163 | 0.00087922 | 0 | 0 | 0 | 0
7 | 0 | 0 | 0 | 0 | 0 | 0 | 0 | 0 | 0 | 0 | 0 | 0 | 0 | 0 | 0 | 0 | 0 | 0 | 0 | 0 | 0 | 0 | 0 | 0

## Qg, Summer, S1
GenID | 0 | 1 | 2 | 3 | 4 | 5 | 6 | 7 | 8 | 9 | 10 | 11 | 12 | 13 | 14 | 15 | 16 | 17 | 18 | 19 | 20 | 21 | 22 | 23
1 | 0 | 0 | 0 | 0 | 0 | 0 | 0 | 0 | 0 | 0 | 0 | 0 | 0 | 0 | 0 | 0 | 0 | 0 | 0 | 0 | 0 | 0 | 0 | 0
2 | 0 | 0 | 0 | 0 | 0 | 0 | 0 | 0 | 0 | 0 | 0 | 0 | 0 | 0 | 0 | 0 | 0 | 0 | 0 | 0 | 0 | 0 | 0 | 0
3 | 0 | 0 | 0 | 0 | 0 | 0 | 0 | 0 | 0 | 0 | 0 | 0 | 0 | 0 | 0 | 0 | 0 | 0 | 0 | 0 | 0 | 0 | 0 | 0
4 | 0 | 0 | 0 | 0 | 0 | 0 | 0 | 0 | 0 | 0 | 0 | 0 | 0 | 0 | 0 | 0 | 0 | 0 | 0 | 0 | 0 | 0 | 0 | 0
5 | 0 | 0 | 0 | 0 | 0 | 0 | 0 | 0 | 0 | 0 | 0 | 0 | 0 | 0 | 0 | 0 | 0 | 0 | 0 | 0 | 0 | 0 | 0 | 0
6 | 0 | 0 | 0 | 0 | 0 | 0 | 0 | 0 | 0 | 0 | 0 | 0 | 0 | 0 | 0 | 0 | 0 | 0 | 0 | 0 | 0 | 0 | 0 | 0
7 | 0 | 0 | 0 | 0 | 0 | 0 | 0 | 0 | 0 | 0 | 0 | 0 | 0 | 0 | 0 | 0 | 0 | 0 | 0 | 0 | 0 | 0 | 0 | 0

## Qg, Summer, S2
GenID | 0 | 1 | 2 | 3 | 4 | 5 | 6 | 7 | 8 | 9 | 10 | 11 | 12 | 13 | 14 | 15 | 16 | 17 | 18 | 19 | 20 | 21 | 22 | 23
1 | 0 | 0 | 0 | 0 | 0 | 0 | 0 | 0 | 0 | 0 | 0 | 0 | 0 | 0 | 0 | 0 | 0 | 0 | 0 | 0 | 0 | 0 | 0 | 0
2 | 0 | 0 | 0 | 0 | 0 | 0 | 0 | 0 | 0 | 0 | 0 | 0 | 0 | 0 | 0 | 0 | 0 | 0 | 0 | 0 | 0 | 0 | 0 | 0
3 | 0 | 0 | 0 | 0 | 0 | 0 | 0 | 0 | 0 | 0 | 0 | 0 | 0 | 0 | 0 | 0 | 0 | 0 | 0 | 0 | 0 | 0 | 0 | 0
4 | 0 | 0 | 0 | 0 | 0 | 0 | 0 | 0 | 0 | 0 | 0 | 0 | 0 | 0 | 0 | 0 | 0 | 0 | 0 | 0 | 0 | 0 | 0 | 0
5 | 0 | 0 | 0 | 0 | 0 | 0 | 0 | 0 | 0 | 0 | 0 | 0 | 0 | 0 | 0 | 0 | 0 | 0 | 0 | 0 | 0 | 0 | 0 | 0
6 | 0 | 0 | 0 | 0 | 0 | 0 | 0 | 0 | 0 | 0 | 0 | 0 | 0 | 0 | 0 | 0 | 0 | 0 | 0 | 0 | 0 | 0 | 0 | 0
7 | 0 | 0 | 0 | 0 | 0 | 0 | 0 | 0 | 0 | 0 | 0 | 0 | 0 | 0 | 0 | 0 | 0 | 0 | 0 | 0 | 0 | 0 | 0 | 0

## Qg, Summer, S3
GenID | 0 | 1 | 2 | 3 | 4 | 5 | 6 | 7 | 8 | 9 | 10 | 11 | 12 | 13 | 14 | 15 | 16 | 17 | 18 | 19 | 20 | 21 | 22 | 23
1 | 0 | 0 | 0 | 0 | 0 | 0 | 0 | 0 | 0 | 0 | 0 | 0 | 0 | 0 | 0 | 0 | 0 | 0 | 0 | 0 | 0 | 0 | 0 | 0
2 | 0 | 0 | 0 | 0 | 0 | 0 | 0 | 0 | 0 | 0 | 0 | 0 | 0 | 0 | 0 | 0 | 0 | 0 | 0 | 0 | 0 | 0 | 0 | 0
3 | 0 | 0 | 0 | 0 | 0 | 0 | 0 | 0 | 0 | 0 | 0 | 0 | 0 | 0 | 0 | 0 | 0 | 0 | 0 | 0 | 0 | 0 | 0 | 0
4 | 0 | 0 | 0 | 0 | 0 | 0 | 0 | 0 | 0 | 0 | 0 | 0 | 0 | 0 | 0 | 0 | 0 | 0 | 0 | 0 | 0 | 0 | 0 | 0
5 | 0 | 0 | 0 | 0 | 0 | 0 | 0 | 0 | 0 | 0 | 0 | 0 | 0 | 0 | 0 | 0 | 0 | 0 | 0 | 0 | 0 | 0 | 0 | 0
6 | 0 | 0 | 0 | 0 | 0 | 0 | 0 | 0 | 0 | 0 | 0 | 0 | 0 | 0 | 0 | 0 | 0 | 0 | 0 | 0 | 0 | 0 | 0 | 0
7 | 0 | 0 | 0 | 0 | 0 | 0 | 0 | 0 | 0 | 0 | 0 | 0 | 0 | 0 | 0 | 0 | 0 | 0 | 0 | 0 | 0 | 0 | 0 | 0

## Qg, Summer, S4
GenID | 0 | 1 | 2 | 3 | 4 | 5 | 6 | 7 | 8 | 9 | 10 | 11 | 12 | 13 | 14 | 15 | 16 | 17 | 18 | 19 | 20 | 21 | 22 | 23
1 | 0 | 0 | 0 | 0 | 0 | 0 | 0 | 0 | 0 | 0 | 0 | 0 | 0 | 0 | 0 | 0 | 0 | 0 | 0 | 0 | 0 | 0 | 0 | 0
2 | 0 | 0 | 0 | 0 | 0 | 0 | 0 | 0 | 0 | 0 | 0 | 0 | 0 | 0 | 0 | 0 | 0 | 0 | 0 | 0 | 0 | 0 | 0 | 0
3 | 0 | 0 | 0 | 0 | 0 | 0 | 0 | 0 | 0 | 0 | 0 | 0 | 0 | 0 | 0 | 0 | 0 | 0 | 0 | 0 | 0 | 0 | 0 | 0
4 | 0 | 0 | 0 | 0 | 0 | 0 | 0 | 0 | 0 | 0 | 0 | 0 | 0 | 0 | 0 | 0 | 0 | 0 | 0 | 0 | 0 | 0 | 0 | 0
5 | 0 | 0 | 0 | 0 | 0 | 0 | 0 | 0 | 0 | 0 | 0 | 0 | 0 | 0 | 0 | 0 | 0 | 0 | 0 | 0 | 0 | 0 | 0 | 0
6 | 0 | 0 | 0 | 0 | 0 | 0 | 0 | 0 | 0 | 0 | 0 | 0 | 0 | 0 | 0 | 0 | 0 | 0 | 0 | 0 | 0 | 0 | 0 | 0
7 | 0 | 0 | 0 | 0 | 0 | 0 | 0 | 0 | 0 | 0 | 0 | 0 | 0 | 0 | 0 | 0 | 0 | 0 | 0 | 0 | 0 | 0 | 0 | 0

## Qg, Summer, S5
GenID | 0 | 1 | 2 | 3 | 4 | 5 | 6 | 7 | 8 | 9 | 10 | 11 | 12 | 13 | 14 | 15 | 16 | 17 | 18 | 19 | 20 | 21 | 22 | 23
1 | 0 | 0 | 0 | 0 | 0 | 0 | 0 | 0 | 0 | 0 | 0 | 0 | 0 | 0 | 0 | 0 | 0 | 0 | 0 | 0 | 0 | 0 | 0 | 0
2 | 0 | 0 | 0 | 0 | 0 | 0 | 0 | 0 | 0 | 0 | 0 | 0 | 0 | 0 | 0 | 0 | 0 | 0 | 0 | 0 | 0 | 0 | 0 | 0
3 | 0 | 0 | 0 | 0 | 0 | 0 | 0 | 0 | 0 | 0 | 0 | 0 | 0 | 0 | 0 | 0 | 0 | 0 | 0 | 0 | 0 | 0 | 0 | 0
4 | 0 | 0 | 0 | 0 | 0 | 0 | 0 | 0 | 0 | 0 | 0 | 0 | 0 | 0 | 0 | 0 | 0 | 0 | 0 | 0 | 0 | 0 | 0 | 0
5 | 0 | 0 | 0 | 0 | 0 | 0 | 0 | 0 | 0 | 0 | 0 | 0 | 0 | 0 | 0 | 0 | 0 | 0 | 0 | 0 | 0 | 0 | 0 | 0
6 | 0 | 0 | 0 | 0 | 0 | 0 | 0 | 0 | 0 | 0 | 0 | 0 | 0 | 0 | 0 | 0 | 0 | 0 | 0 | 0 | 0 | 0 | 0 | 0
7 | 0 | 0 | 0 | 0 | 0 | 0 | 0 | 0 | 0 | 0 | 0 | 0 | 0 | 0 | 0 | 0 | 0 | 0 | 0 | 0 | 0 | 0 | 0 | 0

## Qg, Summer, S6
GenID | 0 | 1 | 2 | 3 | 4 | 5 | 6 | 7 | 8 | 9 | 10 | 11 | 12 | 13 | 14 | 15 | 16 | 17 | 18 | 19 | 20 | 21 | 22 | 23
1 | 0 | 0 | 0 | 0 | 0 | 0 | 0 | 0 | 0 | 0 | 0 | 0 | 0 | 0 | 0 | 0 | 0 | 0 | 0 | 0 | 0 | 0 | 0 | 0
2 | 0 | 0 | 0 | 0 | 0 | 0 | 0 | 0 | 0 | 0 | 0 | 0 | 0 | 0 | 0 | 0 | 0 | 0 | 0 | 0 | 0 | 0 | 0 | 0
3 | 0 | 0 | 0 | 0 | 0 | 0 | 0 | 0 | 0 | 0 | 0 | 0 | 0 | 0 | 0 | 0 | 0 | 0 | 0 | 0 | 0 | 0 | 0 | 0
4 | 0 | 0 | 0 | 0 | 0 | 0 | 0 | 0 | 0 | 0 | 0 | 0 | 0 | 0 | 0 | 0 | 0 | 0 | 0 | 0 | 0 | 0 | 0 | 0
5 | 0 | 0 | 0 | 0 | 0 | 0 | 0 | 0 | 0 | 0 | 0 | 0 | 0 | 0 | 0 | 0 | 0 | 0 | 0 | 0 | 0 | 0 | 0 | 0
6 | 0 | 0 | 0 | 0 | 0 | 0 | 0 | 0 | 0 | 0 | 0 | 0 | 0 | 0 | 0 | 0 | 0 | 0 | 0 | 0 | 0 | 0 | 0 | 0
7 | 0 | 0 | 0 | 0 | 0 | 0 | 0 | 0 | 0 | 0 | 0 | 0 | 0 | 0 | 0 | 0 | 0 | 0 | 0 | 0 | 0 | 0 | 0 | 0

## Qg, Summer, S7
GenID | 0 | 1 | 2 | 3 | 4 | 5 | 6 | 7 | 8 | 9 | 10 | 11 | 12 | 13 | 14 | 15 | 16 | 17 | 18 | 19 | 20 | 21 | 22 | 23
1 | 0 | 0 | 0 | 0 | 0 | 0 | 0 | 0 | 0 | 0 | 0 | 0 | 0 | 0 | 0 | 0 | 0 | 0 | 0 | 0 | 0 | 0 | 0 | 0
2 | 0 | 0 | 0 | 0 | 0 | 0 | 0 | 0 | 0 | 0 | 0 | 0 | 0 | 0 | 0 | 0 | 0 | 0 | 0 | 0 | 0 | 0 | 0 | 0
3 | 0 | 0 | 0 | 0 | 0 | 0 | 0 | 0 | 0 | 0 | 0 | 0 | 0 | 0 | 0 | 0 | 0 | 0 | 0 | 0 | 0 | 0 | 0 | 0
4 | 0 | 0 | 0 | 0 | 0 | 0 | 0 | 0 | 0 | 0 | 0 | 0 | 0 | 0 | 0 | 0 | 0 | 0 | 0 | 0 | 0 | 0 | 0 | 0
5 | 0 | 0 | 0 | 0 | 0 | 0 | 0 | 0 | 0 | 0 | 0 | 0 | 0 | 0 | 0 | 0 | 0 | 0 | 0 | 0 | 0 | 0 | 0 | 0
6 | 0 | 0 | 0 | 0 | 0 | 0 | 0 | 0 | 0 | 0 | 0 | 0 | 0 | 0 | 0 | 0 | 0 | 0 | 0 | 0 | 0 | 0 | 0 | 0
7 | 0 | 0 | 0 | 0 | 0 | 0 | 0 | 0 | 0 | 0 | 0 | 0 | 0 | 0 | 0 | 0 | 0 | 0 | 0 | 0 | 0 | 0 | 0 | 0

## Qg, Summer, S8
GenID | 0 | 1 | 2 | 3 | 4 | 5 | 6 | 7 | 8 | 9 | 10 | 11 | 12 | 13 | 14 | 15 | 16 | 17 | 18 | 19 | 20 | 21 | 22 | 23
1 | 0 | 0 | 0 | 0 | 0 | 0 | 0 | 0 | 0 | 0 | 0 | 0 | 0 | 0 | 0 | 0 | 0 | 0 | 0 | 0 | 0 | 0 | 0 | 0
2 | 0 | 0 | 0 | 0 | 0 | 0 | 0 | 0 | 0 | 0 | 0 | 0 | 0 | 0 | 0 | 0 | 0 | 0 | 0 | 0 | 0 | 0 | 0 | 0
3 | 0 | 0 | 0 | 0 | 0 | 0 | 0 | 0 | 0 | 0 | 0 | 0 | 0 | 0 | 0 | 0 | 0 | 0 | 0 | 0 | 0 | 0 | 0 | 0
4 | 0 | 0 | 0 | 0 | 0 | 0 | 0 | 0 | 0 | 0 | 0 | 0 | 0 | 0 | 0 | 0 | 0 | 0 | 0 | 0 | 0 | 0 | 0 | 0
5 | 0 | 0 | 0 | 0 | 0 | 0 | 0 | 0 | 0 | 0 | 0 | 0 | 0 | 0 | 0 | 0 | 0 | 0 | 0 | 0 | 0 | 0 | 0 | 0
6 | 0 | 0 | 0 | 0 | 0 | 0 | 0 | 0 | 0 | 0 | 0 | 0 | 0 | 0 | 0 | 0 | 0 | 0 | 0 | 0 | 0 | 0 | 0 | 0
7 | 0 | 0 | 0 | 0 | 0 | 0 | 0 | 0 | 0 | 0 | 0 | 0 | 0 | 0 | 0 | 0 | 0 | 0 | 0 | 0 | 0 | 0 | 0 | 0

## Qg, Summer, S9
GenID | 0 | 1 | 2 | 3 | 4 | 5 | 6 | 7 | 8 | 9 | 10 | 11 | 12 | 13 | 14 | 15 | 16 | 17 | 18 | 19 | 20 | 21 | 22 | 23
1 | 0 | 0 | 0 | 0 | 0 | 0 | 0 | 0 | 0 | 0 | 0 | 0 | 0 | 0 | 0 | 0 | 0 | 0 | 0 | 0 | 0 | 0 | 0 | 0
2 | 0 | 0 | 0 | 0 | 0 | 0 | 0 | 0 | 0 | 0 | 0 | 0 | 0 | 0 | 0 | 0 | 0 | 0 | 0 | 0 | 0 | 0 | 0 | 0
3 | 0 | 0 | 0 | 0 | 0 | 0 | 0 | 0 | 0 | 0 | 0 | 0 | 0 | 0 | 0 | 0 | 0 | 0 | 0 | 0 | 0 | 0 | 0 | 0
4 | 0 | 0 | 0 | 0 | 0 | 0 | 0 | 0 | 0 | 0 | 0 | 0 | 0 | 0 | 0 | 0 | 0 | 0 | 0 | 0 | 0 | 0 | 0 | 0
5 | 0 | 0 | 0 | 0 | 0 | 0 | 0 | 0 | 0 | 0 | 0 | 0 | 0 | 0 | 0 | 0 | 0 | 0 | 0 | 0 | 0 | 0 | 0 | 0
6 | 0 | 0 | 0 | 0 | 0 | 0 | 0 | 0 | 0 | 0 | 0 | 0 | 0 | 0 | 0 | 0 | 0 | 0 | 0 | 0 | 0 | 0 | 0 | 0
7 | 0 | 0 | 0 | 0 | 0 | 0 | 0 | 0 | 0 | 0 | 0 | 0 | 0 | 0 | 0 | 0 | 0 | 0 | 0 | 0 | 0 | 0 | 0 | 0

## GenStatus, Summer
GenID | 0 | 1 | 2 | 3 | 4 | 5 | 6 | 7 | 8 | 9 | 10 | 11 | 12 | 13 | 14 | 15 | 16 | 17 | 18 | 19 | 20 | 21 | 22 | 23
1 | 1 | 1 | 1 | 1 | 1 | 1 | 1 | 1 | 1 | 1 | 1 | 1 | 1 | 1 | 1 | 1 | 1 | 1 | 1 | 1 | 1 | 1 | 1 | 1
2 | 1 | 1 | 1 | 1 | 1 | 1 | 1 | 1 | 1 | 1 | 1 | 1 | 1 | 1 | 1 | 1 | 1 | 1 | 1 | 1 | 1 | 1 | 1 | 1
3 | 1 | 1 | 1 | 1 | 1 | 1 | 1 | 1 | 1 | 1 | 1 | 1 | 1 | 1 | 1 | 1 | 1 | 1 | 1 | 1 | 1 | 1 | 1 | 1
4 | 1 | 1 | 1 | 1 | 1 | 1 | 1 | 1 | 1 | 1 | 1 | 1 | 1 | 1 | 1 | 1 | 1 | 1 | 1 | 1 | 1 | 1 | 1 | 1
5 | 1 | 1 | 1 | 1 | 1 | 1 | 1 | 1 | 1 | 1 | 1 | 1 | 1 | 1 | 1 | 1 | 1 | 1 | 1 | 1 | 1 | 1 | 1 | 1
6 | 1 | 1 | 1 | 1 | 1 | 1 | 1 | 1 | 1 | 1 | 1 | 1 | 1 | 1 | 1 | 1 | 1 | 1 | 1 | 1 | 1 | 1 | 1 | 1
7 | 1 | 1 | 1 | 1 | 1 | 1 | 1 | 1 | 1 | 1 | 1 | 1 | 1 | 1 | 1 | 1 | 1 | 1 | 1 | 1 | 1 | 1 | 1 | 1