## Main
numScenarios | 3 | 33.33% | 33.33% | 33.33% | 33.33% | 33.33% | 33.33% | 33.33% | 33.33% | 33.33%
Year | 2035
Load Scale Factor | 100%
Load Growth (cumul.) | 116.1%
Flex. Load Growth | 155.8%
RES Installed, [MW] | 60
ESS Installed, [MWh] | 0

## RES installed
GenID | NodeID | Pinst, [MW]
2 | 6 | 20
3 | N/A | 0
4 | N/A | 0
5 | 23 | 20
6 | 25 | 20
7 | N/A | 0

## ES installed
ESS ID | Node ID | Pinst, [MW]
1 | N/A | 0
2 | N/A | 0
3 | N/A | 0

## FL Ratio
LoadID | Ratio, [%]
1 | 2.692%
2 | 2.423%
3 | 3.23%
4 | 1.615%
5 | 1.615%
6 | 5.384%
7 | 5.384%
8 | 1.615%
9 | 1.615%
10 | 1.211%
11 | 1.615%
12 | 1.615%
13 | 3.23%
14 | 1.615%
15 | 1.615%
16 | 1.615%
17 | 2.423%
18 | 2.423%
19 | 2.423%
20 | 2.423%
21 | 2.423%
22 | 2.423%
23 | 11.31%
24 | 11.31%
25 | 1.615%
26 | 1.615%
27 | 1.615%
28 | 3.23%
29 | 5.384%
30 | 4.038%
31 | 5.653%
32 | 1.615%

## FL Characterization
Time | 0 | 1 | 2 | 3 | 4 | 5 | 6 | 7 | 8 | 9 | 10 | 11 | 12 | 13 | 14 | 15 | 16 | 17 | 18 | 19 | 20 | 21 | 22 | 23
FL, [MW] | 7.6596 | 7.9151 | 7.0875 | 6.718 | 5.504 | 4.6714 | 5.7128 | 0.99211 | 0.87246 | 1.2719 | 0.74907 | 0.93603 | 1.4913 | 2.7476 | 2.9315 | 2.8829 | 1.6172 | 3.2942 | 1.9331 | 1.3592 | 2.064 | 1.2757 | 5.8224 | 7.019
Minimum FL, [MW] | -17.2934 | -18.4925 | -20.7982 | -22.4354 | -23.9802 | -26.1707 | -24.9717 | -28.0119 | -25.4063 | -37.3177 | -36.9353 | -33.7645 | -32.3661 | -31.2489 | -29.4544 | -26.8036 | -25.063 | -22.4289 | -14.2363 | -15.9325 | -16.8414 | -18.0808 | -14.3651 | -15.2643
Maximum FL, [MW] | 16.6602 | 17.8236 | 19.9844 | 21.5038 | 22.8887 | 24.9929 | 23.8276 | 26.8892 | 24.6302 | 28.1049 | 28.3262 | 26.516 | 25.6223 | 24.9637 | 23.3949 | 21.2997 | 19.8423 | 17.7342 | 13.8805 | 15.5363 | 16.5091 | 17.7835 | 13.8379 | 14.7147

## Pc, Winter, S1
LoadID | 0 | 1 | 2 | 3 | 4 | 5 | 6 | 7 | 8 | 9 | 10 | 11 | 12 | 13 | 14 | 15 | 16 | 17 | 18 | 19 | 20 | 21 | 22 | 23
1 | 1.5113 | 1.4548 | 1.403 | 1.4454 | 1.4046 | 1.4064 | 1.4194 | 1.8424 | 1.8792 | 1.8613 | 1.8557 | 1.8947 | 1.8743 | 1.8411 | 1.6016 | 1.723 | 1.8733 | 1.8448 | 1.7497 | 1.6686 | 1.6568 | 1.5831 | 1.4298 | 1.3988
2 | 0.64745 | 0.6405 | 0.60139 | 0.58888 | 0.56375 | 0.57272 | 0.69241 | 0.67083 | 0.72429 | 0.7552 | 0.74097 | 0.72828 | 0.71614 | 0.71326 | 0.67332 | 0.69084 | 0.72994 | 0.90568 | 0.83343 | 0.75952 | 0.75438 | 0.68784 | 0.74228 | 0.70185
3 | 1.7246 | 1.6445 | 1.5729 | 1.5891 | 1.5628 | 1.7345 | 2.742 | 3.0305 | 3.1609 | 3.0748 | 2.9464 | 3.1389 | 2.93 | 2.8328 | 2.468 | 2.4566 | 2.515 | 2.7662 | 2.4931 | 2.5697 | 2.5191 | 2.3475 | 2.104 | 1.9165
4 | 0.19617 | 0.17491 | 0.16157 | 0.15046 | 0.13308 | 0.16562 | 0.27308 | 0.2411 | 0.2622 | 0.25289 | 0.24244 | 0.2292 | 0.23264 | 0.2408 | 0.23484 | 0.23832 | 0.26815 | 0.41825 | 0.35939 | 0.29968 | 0.30185 | 0.25963 | 0.27293 | 0.25243
5 | 0.83751 | 0.77709 | 0.70944 | 0.71126 | 0.7051 | 0.76968 | 0.98967 | 1.0099 | 1.0417 | 1.0891 | 1.1108 | 1.1321 | 1.1194 | 1.0867 | 1.0864 | 1.0772 | 1.1277 | 1.3161 | 1.2777 | 1.2412 | 1.2415 | 1.1487 | 1.0977 | 1.0229
6 | 4.5557 | 4.322 | 4.1784 | 4.2048 | 4.1815 | 4.4618 | 5.0635 | 5.8206 | 6.0942 | 6.3215 | 6.1924 | 6.2967 | 6.2953 | 6.2706 | 5.8636 | 5.8745 | 5.6354 | 5.9922 | 5.7378 | 5.6183 | 5.5337 | 5.3051 | 5.0134 | 4.7442
7 | 2.3059 | 2.1713 | 2.112 | 2.057 | 2.0509 | 2.2682 | 2.8683 | 3.185 | 3.6022 | 3.718 | 3.7684 | 3.7785 | 3.7338 | 3.7014 | 3.4033 | 3.3209 | 3.5127 | 3.6751 | 3.4871 | 3.4097 | 3.2139 | 2.6376 | 2.6834 | 2.5556
8 | 0.52259 | 0.50572 | 0.48397 | 0.47403 | 0.47616 | 0.54784 | 0.8681 | 0.94925 | 0.98354 | 0.98469 | 1.0118 | 1.008 | 0.95748 | 0.9551 | 0.85262 | 0.77281 | 0.77179 | 0.86527 | 0.82923 | 0.79429 | 0.78966 | 0.71828 | 0.6449 | 0.59073
9 | 0.55572 | 0.55985 | 0.54648 | 0.54052 | 0.52091 | 0.50746 | 0.52428 | 0.44804 | 0.44611 | 0.45256 | 0.44411 | 0.44713 | 0.4561 | 0.47639 | 0.47936 | 0.47858 | 0.45813 | 0.48522 | 0.46324 | 0.45397 | 0.46535 | 0.45262 | 0.52605 | 0.54538
10 | 0.44646 | 0.42232 | 0.39724 | 0.39587 | 0.3837 | 0.42165 | 0.54668 | 0.5711 | 0.62145 | 0.66741 | 0.64584 | 0.64622 | 0.65118 | 0.6381 | 0.622 | 0.58787 | 0.60143 | 0.70136 | 0.66962 | 0.63955 | 0.62316 | 0.57973 | 0.5649 | 0.519
11 | 0.30072 | 0.2899 | 0.26844 | 0.26169 | 0.24687 | 0.27179 | 0.35408 | 0.30541 | 0.24595 | 0.18139 | 0.32508 | 0.33051 | 0.32814 | 0.33633 | 0.32048 | 0.32731 | 0.32952 | 0.41928 | 0.37581 | 0.34364 | 0.3447 | 0.33017 | 0.36695 | 0.34714
12 | 1.003 | 1.003 | 0.98923 | 1.0088 | 0.98497 | 0.99611 | 1.0479 | 0.94268 | 0.78655 | 0.76141 | 1.0209 | 0.93505 | 0.95627 | 0.99729 | 1.0222 | 1.0523 | 1.1385 | 1.1991 | 1.1026 | 1.0379 | 1.0652 | 1.0496 | 1.1281 | 1.1978
13 | 4.2095 | 4.0774 | 4.1101 | 4.1444 | 4.17 | 4.2365 | 5.2371 | 5.3363 | 5.4298 | 5.3079 | 5.2196 | 5.4145 | 5.6208 | 5.484 | 5.3918 | 5.4523 | 5.2383 | 5.5249 | 5.2909 | 4.9711 | 5.0543 | 4.8832 | 4.4627 | 4.3629
14 | 1.0305 | 1.0007 | 0.95627 | 0.97571 | 0.93163 | 0.91931 | 0.94392 | 1.1215 | 1.1416 | 1.1373 | 1.1255 | 1.1519 | 1.1486 | 1.149 | 1.0083 | 1.0804 | 1.1501 | 1.1601 | 1.081 | 1.0231 | 1.0274 | 0.97049 | 0.95193 | 0.95267
15 | 0.43164 | 0.427 | 0.40092 | 0.39258 | 0.37583 | 0.38182 | 0.46161 | 0.44722 | 0.48286 | 0.50347 | 0.49398 | 0.48552 | 0.47743 | 0.47551 | 0.44888 | 0.46056 | 0.48663 | 0.60379 | 0.55562 | 0.50634 | 0.50292 | 0.45856 | 0.49485 | 0.4679
16 | 0.86229 | 0.82227 | 0.78646 | 0.79455 | 0.7814 | 0.86723 | 1.371 | 1.5153 | 1.5805 | 1.5374 | 1.4732 | 1.5694 | 1.465 | 1.4164 | 1.234 | 1.2283 | 1.2575 | 1.3831 | 1.2465 | 1.2849 | 1.2596 | 1.1738 | 1.052 | 0.95827
17 | 0.29425 | 0.26237 | 0.24235 | 0.22569 | 0.19963 | 0.24843 | 0.40962 | 0.36165 | 0.3933 | 0.37933 | 0.36366 | 0.34381 | 0.34896 | 0.3612 | 0.35226 | 0.35749 | 0.40222 | 0.62738 | 0.53909 | 0.44951 | 0.45277 | 0.38945 | 0.40939 | 0.37864
18 | 1.2563 | 1.1656 | 1.0642 | 1.0669 | 1.0576 | 1.1545 | 1.4845 | 1.5149 | 1.5626 | 1.6337 | 1.6661 | 1.6982 | 1.6792 | 1.6301 | 1.6296 | 1.6158 | 1.6916 | 1.9742 | 1.9165 | 1.8617 | 1.8623 | 1.723 | 1.6466 | 1.5343
19 | 2.0501 | 1.9449 | 1.8803 | 1.8921 | 1.8817 | 2.0078 | 2.2786 | 2.6193 | 2.7424 | 2.8447 | 2.7866 | 2.8335 | 2.8329 | 2.8218 | 2.6386 | 2.6435 | 2.5359 | 2.6965 | 2.582 | 2.5283 | 2.4901 | 2.3873 | 2.256 | 2.1349
20 | 1.0377 | 0.97709 | 0.9504 | 0.92565 | 0.92292 | 1.0207 | 1.2908 | 1.4332 | 1.621 | 1.6731 | 1.6958 | 1.7003 | 1.6802 | 1.6656 | 1.5315 | 1.4944 | 1.5807 | 1.6538 | 1.5692 | 1.5344 | 1.4463 | 1.1869 | 1.2075 | 1.15
21 | 0.78389 | 0.75858 | 0.72596 | 0.71104 | 0.71424 | 0.82176 | 1.3021 | 1.4239 | 1.4753 | 1.477 | 1.5176 | 1.512 | 1.4362 | 1.4326 | 1.2789 | 1.1592 | 1.1577 | 1.2979 | 1.2438 | 1.1914 | 1.1845 | 1.0774 | 0.96735 | 0.8861
22 | 0.83359 | 0.83978 | 0.81973 | 0.81077 | 0.78136 | 0.76119 | 0.78642 | 0.67206 | 0.66916 | 0.67884 | 0.66617 | 0.6707 | 0.68415 | 0.71459 | 0.71904 | 0.71786 | 0.6872 | 0.72783 | 0.69486 | 0.68095 | 0.69803 | 0.67893 | 0.78908 | 0.81807
23 | 4.1669 | 3.9417 | 3.7076 | 3.6948 | 3.5812 | 3.9354 | 5.1024 | 5.3303 | 5.8002 | 6.2291 | 6.0278 | 6.0314 | 6.0777 | 5.9556 | 5.8053 | 5.4868 | 5.6134 | 6.546 | 6.2498 | 5.9691 | 5.8162 | 5.4108 | 5.2724 | 4.844
24 | 2.105 | 2.0293 | 1.8791 | 1.8318 | 1.7281 | 1.9025 | 2.4785 | 2.1379 | 1.7217 | 1.2697 | 2.2755 | 2.3136 | 2.297 | 2.3543 | 2.2434 | 2.2911 | 2.3066 | 2.935 | 2.6307 | 2.4055 | 2.4129 | 2.3112 | 2.5686 | 2.43
25 | 1.003 | 1.003 | 0.98923 | 1.0088 | 0.98497 | 0.99611 | 1.0479 | 0.94268 | 0.78655 | 0.76141 | 1.0209 | 0.93505 | 0.95627 | 0.99729 | 1.0222 | 1.0523 | 1.1385 | 1.1991 | 1.1026 | 1.0379 | 1.0652 | 1.0496 | 1.1281 | 1.1978
26 | 2.1047 | 2.0387 | 2.0551 | 2.0722 | 2.085 | 2.1182 | 2.6186 | 2.6681 | 2.7149 | 2.6539 | 2.6098 | 2.7073 | 2.8104 | 2.742 | 2.6959 | 2.7262 | 2.6192 | 2.7624 | 2.6454 | 2.4855 | 2.5272 | 2.4416 | 2.2313 | 2.1814
27 | 1.0305 | 1.0007 | 0.95627 | 0.97571 | 0.93163 | 0.91931 | 0.94392 | 1.1215 | 1.1416 | 1.1373 | 1.1255 | 1.1519 | 1.1486 | 1.149 | 1.0083 | 1.0804 | 1.1501 | 1.1601 | 1.081 | 1.0231 | 1.0274 | 0.97049 | 0.95193 | 0.95267
28 | 0.86327 | 0.854 | 0.80185 | 0.78517 | 0.75167 | 0.76363 | 0.92322 | 0.89443 | 0.96571 | 1.0069 | 0.98796 | 0.97104 | 0.95485 | 0.95101 | 0.89776 | 0.92112 | 0.97326 | 1.2076 | 1.1112 | 1.0127 | 1.0058 | 0.91711 | 0.98971 | 0.9358
29 | 2.8743 | 2.7409 | 2.6215 | 2.6485 | 2.6047 | 2.8908 | 4.57 | 5.0509 | 5.2682 | 5.1247 | 4.9107 | 5.2315 | 4.8834 | 4.7213 | 4.1133 | 4.0943 | 4.1916 | 4.6104 | 4.1551 | 4.2829 | 4.1985 | 3.9125 | 3.5067 | 3.1942
30 | 0.49042 | 0.43728 | 0.40392 | 0.37615 | 0.33271 | 0.41405 | 0.6827 | 0.60276 | 0.65549 | 0.63222 | 0.6061 | 0.57301 | 0.5816 | 0.602 | 0.5871 | 0.59581 | 0.67037 | 1.0456 | 0.89849 | 0.74919 | 0.75462 | 0.64908 | 0.68231 | 0.63106
31 | 2.9313 | 2.7198 | 2.483 | 2.4894 | 2.4678 | 2.6939 | 3.4639 | 3.5348 | 3.6461 | 3.812 | 3.8877 | 3.9625 | 3.918 | 3.8035 | 3.8025 | 3.7703 | 3.947 | 4.6064 | 4.4719 | 4.3441 | 4.3453 | 4.0203 | 3.842 | 3.58
32 | 1.3667 | 1.2966 | 1.2535 | 1.2614 | 1.2544 | 1.3385 | 1.519 | 1.7462 | 1.8283 | 1.8964 | 1.8577 | 1.889 | 1.8886 | 1.8812 | 1.7591 | 1.7623 | 1.6906 | 1.7976 | 1.7213 | 1.6855 | 1.6601 | 1.5915 | 1.504 | 1.4233

## Pc, Winter, S2
LoadID | 0 | 1 | 2 | 3 | 4 | 5 | 6 | 7 | 8 | 9 | 10 | 11 | 12 | 13 | 14 | 15 | 16 | 17 | 18 | 19 | 20 | 21 | 22 | 23
1 | 1.5113 | 1.4548 | 1.403 | 1.4454 | 1.4046 | 1.4064 | 1.4194 | 1.8424 | 1.8792 | 1.8613 | 1.8557 | 1.8947 | 1.8743 | 1.8411 | 1.6016 | 1.723 | 1.8733 | 1.8448 | 1.7497 | 1.6686 | 1.6568 | 1.5831 | 1.4298 | 1.3988
2 | 0.64745 | 0.6405 | 0.60139 | 0.58888 | 0.56375 | 0.57272 | 0.69241 | 0.67083 | 0.72429 | 0.7552 | 0.74097 | 0.72828 | 0.71614 | 0.71326 | 0.67332 | 0.69084 | 0.72994 | 0.90568 | 0.83343 | 0.75952 | 0.75438 | 0.68784 | 0.74228 | 0.70185
3 | 1.7246 | 1.6445 | 1.5729 | 1.5891 | 1.5628 | 1.7345 | 2.742 | 3.0305 | 3.1609 | 3.0748 | 2.9464 | 3.1389 | 2.93 | 2.8328 | 2.468 | 2.4566 | 2.515 | 2.7662 | 2.4931 | 2.5697 | 2.5191 | 2.3475 | 2.104 | 1.9165
4 | 0.19617 | 0.17491 | 0.16157 | 0.15046 | 0.13308 | 0.16562 | 0.27308 | 0.2411 | 0.2622 | 0.25289 | 0.24244 | 0.2292 | 0.23264 | 0.2408 | 0.23484 | 0.23832 | 0.26815 | 0.41825 | 0.35939 | 0.29968 | 0.30185 | 0.25963 | 0.27293 | 0.25243
5 | 0.83751 | 0.77709 | 0.70944 | 0.71126 | 0.7051 | 0.76968 | 0.98967 | 1.0099 | 1.0417 | 1.0891 | 1.1108 | 1.1321 | 1.1194 | 1.0867 | 1.0864 | 1.0772 | 1.1277 | 1.3161 | 1.2777 | 1.2412 | 1.2415 | 1.1487 | 1.0977 | 1.0229
6 | 4.5557 | 4.322 | 4.1784 | 4.2048 | 4.1815 | 4.4618 | 5.0635 | 5.8206 | 6.0942 | 6.3215 | 6.1924 | 6.2967 | 6.2953 | 6.2706 | 5.8636 | 5.8745 | 5.6354 | 5.9922 | 5.7378 | 5.6183 | 5.5337 | 5.3051 | 5.0134 | 4.7442
7 | 2.3059 | 2.1713 | 2.112 | 2.057 | 2.0509 | 2.2682 | 2.8683 | 3.185 | 3.6022 | 3.718 | 3.7684 | 3.7785 | 3.7338 | 3.7014 | 3.4033 | 3.3209 | 3.5127 | 3.6751 | 3.4871 | 3.4097 | 3.2139 | 2.6376 | 2.6834 | 2.5556
8 | 0.52259 | 0.50572 | 0.48397 | 0.47403 | 0.47616 | 0.54784 | 0.8681 | 0.94925 | 0.98354 | 0.98469 | 1.0118 | 1.008 | 0.95748 | 0.9551 | 0.85262 | 0.77281 | 0.77179 | 0.86527 | 0.82923 | 0.79429 | 0.78966 | 0.71828 | 0.6449 | 0.59073
9 | 0.55572 | 0.55985 | 0.54648 | 0.54052 | 0.52091 | 0.50746 | 0.52428 | 0.44804 | 0.44611 | 0.45256 | 0.44411 | 0.44713 | 0.4561 | 0.47639 | 0.47936 | 0.47858 | 0.45813 | 0.48522 | 0.46324 | 0.45397 | 0.46535 | 0.45262 | 0.52605 | 0.54538
10 | 0.44646 | 0.42232 | 0.39724 | 0.39587 | 0.3837 | 0.42165 | 0.54668 | 0.5711 | 0.62145 | 0.66741 | 0.64584 | 0.64622 | 0.65118 | 0.6381 | 0.622 | 0.58787 | 0.60143 | 0.70136 | 0.66962 | 0.63955 | 0.62316 | 0.57973 | 0.5649 | 0.519
11 | 0.30072 | 0.2899 | 0.26844 | 0.26169 | 0.24687 | 0.27179 | 0.35408 | 0.30541 | 0.24595 | 0.18139 | 0.32508 | 0.33051 | 0.32814 | 0.33633 | 0.32048 | 0.32731 | 0.32952 | 0.41928 | 0.37581 | 0.34364 | 0.3447 | 0.33017 | 0.36695 | 0.34714
12 | 1.003 | 1.003 | 0.98923 | 1.0088 | 0.98497 | 0.99611 | 1.0479 | 0.94268 | 0.78655 | 0.76141 | 1.0209 | 0.93505 | 0.95627 | 0.99729 | 1.0222 | 1.0523 | 1.1385 | 1.1991 | 1.1026 | 1.0379 | 1.0652 | 1.0496 | 1.1281 | 1.1978
13 | 4.2095 | 4.0774 | 4.1101 | 4.1444 | 4.17 | 4.2365 | 5.2371 | 5.3363 | 5.4298 | 5.3079 | 5.2196 | 5.4145 | 5.6208 | 5.484 | 5.3918 | 5.4523 | 5.2383 | 5.5249 | 5.2909 | 4.9711 | 5.0543 | 4.8832 | 4.4627 | 4.3629
14 | 1.0305 | 1.0007 | 0.95627 | 0.97571 | 0.93163 | 0.91931 | 0.94392 | 1.1215 | 1.1416 | 1.1373 | 1.1255 | 1.1519 | 1.1486 | 1.149 | 1.0083 | 1.0804 | 1.1501 | 1.1601 | 1.081 | 1.0231 | 1.0274 | 0.97049 | 0.95193 | 0.95267
15 | 0.43164 | 0.427 | 0.40092 | 0.39258 | 0.37583 | 0.38182 | 0.46161 | 0.44722 | 0.48286 | 0.50347 | 0.49398 | 0.48552 | 0.47743 | 0.47551 | 0.44888 | 0.46056 | 0.48663 | 0.60379 | 0.55562 | 0.50634 | 0.50292 | 0.45856 | 0.49485 | 0.4679
16 | 0.86229 | 0.82227 | 0.78646 | 0.79455 | 0.7814 | 0.86723 | 1.371 | 1.5153 | 1.5805 | 1.5374 | 1.4732 | 1.5694 | 1.465 | 1.4164 | 1.234 | 1.2283 | 1.2575 | 1.3831 | 1.2465 | 1.2849 | 1.2596 | 1.1738 | 1.052 | 0.95827
17 | 0.29425 | 0.26237 | 0.24235 | 0.22569 | 0.19963 | 0.24843 | 0.40962 | 0.36165 | 0.3933 | 0.37933 | 0.36366 | 0.34381 | 0.34896 | 0.3612 | 0.35226 | 0.35749 | 0.40222 | 0.62738 | 0.53909 | 0.44951 | 0.45277 | 0.38945 | 0.40939 | 0.37864
18 | 1.2563 | 1.1656 | 1.0642 | 1.0669 | 1.0576 | 1.1545 | 1.4845 | 1.5149 | 1.5626 | 1.6337 | 1.6661 | 1.6982 | 1.6792 | 1.6301 | 1.6296 | 1.6158 | 1.6916 | 1.9742 | 1.9165 | 1.8617 | 1.8623 | 1.723 | 1.6466 | 1.5343
19 | 2.0501 | 1.9449 | 1.8803 | 1.8921 | 1.8817 | 2.0078 | 2.2786 | 2.6193 | 2.7424 | 2.8447 | 2.7866 | 2.8335 | 2.8329 | 2.8218 | 2.6386 | 2.6435 | 2.5359 | 2.6965 | 2.582 | 2.5283 | 2.4901 | 2.3873 | 2.256 | 2.1349
20 | 1.0377 | 0.97709 | 0.9504 | 0.92565 | 0.92292 | 1.0207 | 1.2908 | 1.4332 | 1.621 | 1.6731 | 1.6958 | 1.7003 | 1.6802 | 1.6656 | 1.5315 | 1.4944 | 1.5807 | 1.6538 | 1.5692 | 1.5344 | 1.4463 | 1.1869 | 1.2075 | 1.15
21 | 0.78389 | 0.75858 | 0.72596 | 0.71104 | 0.71424 | 0.82176 | 1.3021 | 1.4239 | 1.4753 | 1.477 | 1.5176 | 1.512 | 1.4362 | 1.4326 | 1.2789 | 1.1592 | 1.1577 | 1.2979 | 1.2438 | 1.1914 | 1.1845 | 1.0774 | 0.96735 | 0.8861
22 | 0.83359 | 0.83978 | 0.81973 | 0.81077 | 0.78136 | 0.76119 | 0.78642 | 0.67206 | 0.66916 | 0.67884 | 0.66617 | 0.6707 | 0.68415 | 0.71459 | 0.71904 | 0.71786 | 0.6872 | 0.72783 | 0.69486 | 0.68095 | 0.69803 | 0.67893 | 0.78908 | 0.81807
23 | 4.1669 | 3.9417 | 3.7076 | 3.6948 | 3.5812 | 3.9354 | 5.1024 | 5.3303 | 5.8002 | 6.2291 | 6.0278 | 6.0314 | 6.0777 | 5.9556 | 5.8053 | 5.4868 | 5.6134 | 6.546 | 6.2498 | 5.9691 | 5.8162 | 5.4108 | 5.2724 | 4.844
24 | 2.105 | 2.0293 | 1.8791 | 1.8318 | 1.7281 | 1.9025 | 2.4785 | 2.1379 | 1.7217 | 1.2697 | 2.2755 | 2.3136 | 2.297 | 2.3543 | 2.2434 | 2.2911 | 2.3066 | 2.935 | 2.6307 | 2.4055 | 2.4129 | 2.3112 | 2.5686 | 2.43
25 | 1.003 | 1.003 | 0.98923 | 1.0088 | 0.98497 | 0.99611 | 1.0479 | 0.94268 | 0.78655 | 0.76141 | 1.0209 | 0.93505 | 0.95627 | 0.99729 | 1.0222 | 1.0523 | 1.1385 | 1.1991 | 1.1026 | 1.0379 | 1.0652 | 1.0496 | 1.1281 | 1.1978
26 | 2.1047 | 2.0387 | 2.0551 | 2.0722 | 2.085 | 2.1182 | 2.6186 | 2.6681 | 2.7149 | 2.6539 | 2.6098 | 2.7073 | 2.8104 | 2.742 | 2.6959 | 2.7262 | 2.6192 | 2.7624 | 2.6454 | 2.4855 | 2.5272 | 2.4416 | 2.2313 | 2.1814
27 | 1.0305 | 1.0007 | 0.95627 | 0.97571 | 0.93163 | 0.91931 | 0.94392 | 1.1215 | 1.1416 | 1.1373 | 1.1255 | 1.1519 | 1.1486 | 1.149 | 1.0083 | 1.0804 | 1.1501 | 1.1601 | 1.081 | 1.0231 | 1.0274 | 0.97049 | 0.95193 | 0.95267
28 | 0.86327 | 0.854 | 0.80185 | 0.78517 | 0.75167 | 0.76363 | 0.92322 | 0.89443 | 0.96571 | 1.0069 | 0.98796 | 0.97104 | 0.95485 | 0.95101 | 0.89776 | 0.92112 | 0.97326 | 1.2076 | 1.1112 | 1.0127 | 1.0058 | 0.91711 | 0.98971 | 0.9358
29 | 2.8743 | 2.7409 | 2.6215 | 2.6485 | 2.6047 | 2.8908 | 4.57 | 5.0509 | 5.2682 | 5.1247 | 4.9107 | 5.2315 | 4.8834 | 4.7213 | 4.1133 | 4.0943 | 4.1916 | 4.6104 | 4.1551 | 4.2829 | 4.1985 | 3.9125 | 3.5067 | 3.1942
30 | 0.49042 | 0.43728 | 0.40392 | 0.37615 | 0.33271 | 0.41405 | 0.6827 | 0.60276 | 0.65549 | 0.63222 | 0.6061 | 0.57301 | 0.5816 | 0.602 | 0.5871 | 0.59581 | 0.67037 | 1.0456 | 0.89849 | 0.74919 | 0.75462 | 0.64908 | 0.68231 | 0.63106
31 | 2.9313 | 2.7198 | 2.483 | 2.4894 | 2.4678 | 2.6939 | 3.4639 | 3.5348 | 3.6461 | 3.812 | 3.8877 | 3.9625 | 3.918 | 3.8035 | 3.8025 | 3.7703 | 3.947 | 4.6064 | 4.4719 | 4.3441 | 4.3453 | 4.0203 | 3.842 | 3.58
32 | 1.3667 | 1.2966 | 1.2535 | 1.2614 | 1.2544 | 1.3385 | 1.519 | 1.7462 | 1.8283 | 1.8964 | 1.8577 | 1.889 | 1.8886 | 1.8812 | 1.7591 | 1.7623 | 1.6906 | 1.7976 | 1.7213 | 1.6855 | 1.6601 | 1.5915 | 1.504 | 1.4233

## Pc, Winter, S3
LoadID | 0 | 1 | 2 | 3 | 4 | 5 | 6 | 7 | 8 | 9 | 10 | 11 | 12 | 13 | 14 | 15 | 16 | 17 | 18 | 19 | 20 | 21 | 22 | 23
1 | 1.5113 | 1.4548 | 1.403 | 1.4454 | 1.4046 | 1.4064 | 1.4194 | 1.8424 | 1.8792 | 1.8613 | 1.8557 | 1.8947 | 1.8743 | 1.8411 | 1.6016 | 1.723 | 1.8733 | 1.8448 | 1.7497 | 1.6686 | 1.6568 | 1.5831 | 1.4298 | 1.3988
2 | 0.64745 | 0.6405 | 0.60139 | 0.58888 | 0.56375 | 0.57272 | 0.69241 | 0.67083 | 0.72429 | 0.7552 | 0.74097 | 0.72828 | 0.71614 | 0.71326 | 0.67332 | 0.69084 | 0.72994 | 0.90568 | 0.83343 | 0.75952 | 0.75438 | 0.68784 | 0.74228 | 0.70185
3 | 1.7246 | 1.6445 | 1.5729 | 1.5891 | 1.5628 | 1.7345 | 2.742 | 3.0305 | 3.1609 | 3.0748 | 2.9464 | 3.1389 | 2.93 | 2.8328 | 2.468 | 2.4566 | 2.515 | 2.7662 | 2.4931 | 2.5697 | 2.5191 | 2.3475 | 2.104 | 1.9165
4 | 0.19617 | 0.17491 | 0.16157 | 0.15046 | 0.13308 | 0.16562 | 0.27308 | 0.2411 | 0.2622 | 0.25289 | 0.24244 | 0.2292 | 0.23264 | 0.2408 | 0.23484 | 0.23832 | 0.26815 | 0.41825 | 0.35939 | 0.29968 | 0.30185 | 0.25963 | 0.27293 | 0.25243
5 | 0.83751 | 0.77709 | 0.70944 | 0.71126 | 0.7051 | 0.76968 | 0.98967 | 1.0099 | 1.0417 | 1.0891 | 1.1108 | 1.1321 | 1.1194 | 1.0867 | 1.0864 | 1.0772 | 1.1277 | 1.3161 | 1.2777 | 1.2412 | 1.2415 | 1.1487 | 1.0977 | 1.0229
6 | 4.5557 | 4.322 | 4.1784 | 4.2048 | 4.1815 | 4.4618 | 5.0635 | 5.8206 | 6.0942 | 6.3215 | 6.1924 | 6.2967 | 6.2953 | 6.2706 | 5.8636 | 5.8745 | 5.6354 | 5.9922 | 5.7378 | 5.6183 | 5.5337 | 5.3051 | 5.0134 | 4.7442
7 | 2.3059 | 2.1713 | 2.112 | 2.057 | 2.0509 | 2.2682 | 2.8683 | 3.185 | 3.6022 | 3.718 | 3.7684 | 3.7785 | 3.7338 | 3.7014 | 3.4033 | 3.3209 | 3.5127 | 3.6751 | 3.4871 | 3.4097 | 3.2139 | 2.6376 | 2.6834 | 2.5556
8 | 0.52259 | 0.50572 | 0.48397 | 0.47403 | 0.47616 | 0.54784 | 0.8681 | 0.94925 | 0.98354 | 0.98469 | 1.0118 | 1.008 | 0.95748 | 0.9551 | 0.85262 | 0.77281 | 0.77179 | 0.86527 | 0.82923 | 0.79429 | 0.78966 | 0.71828 | 0.6449 | 0.59073
9 | 0.55572 | 0.55985 | 0.54648 | 0.54052 | 0.52091 | 0.50746 | 0.52428 | 0.44804 | 0.44611 | 0.45256 | 0.44411 | 0.44713 | 0.4561 | 0.47639 | 0.47936 | 0.47858 | 0.45813 | 0.48522 | 0.46324 | 0.45397 | 0.46535 | 0.45262 | 0.52605 | 0.54538
10 | 0.44646 | 0.42232 | 0.39724 | 0.39587 | 0.3837 | 0.42165 | 0.54668 | 0.5711 | 0.62145 | 0.66741 | 0.64584 | 0.64622 | 0.65118 | 0.6381 | 0.622 | 0.58787 | 0.60143 | 0.70136 | 0.66962 | 0.63955 | 0.62316 | 0.57973 | 0.5649 | 0.519
11 | 0.30072 | 0.2899 | 0.26844 | 0.26169 | 0.24687 | 0.27179 | 0.35408 | 0.30541 | 0.24595 | 0.18139 | 0.32508 | 0.33051 | 0.32814 | 0.33633 | 0.32048 | 0.32731 | 0.32952 | 0.41928 | 0.37581 | 0.34364 | 0.3447 | 0.33017 | 0.36695 | 0.34714
12 | 1.003 | 1.003 | 0.98923 | 1.0088 | 0.98497 | 0.99611 | 1.0479 | 0.94268 | 0.78655 | 0.76141 | 1.0209 | 0.93505 | 0.95627 | 0.99729 | 1.0222 | 1.0523 | 1.1385 | 1.1991 | 1.1026 | 1.0379 | 1.0652 | 1.0496 | 1.1281 | 1.1978
13 | 4.2095 | 4.0774 | 4.1101 | 4.1444 | 4.17 | 4.2365 | 5.2371 | 5.3363 | 5.4298 | 5.3079 | 5.2196 | 5.4145 | 5.6208 | 5.484 | 5.3918 | 5.4523 | 5.2383 | 5.5249 | 5.2909 | 4.9711 | 5.0543 | 4.8832 | 4.4627 | 4.3629
14 | 1.0305 | 1.0007 | 0.95627 | 0.97571 | 0.93163 | 0.91931 | 0.94392 | 1.1215 | 1.1416 | 1.1373 | 1.1255 | 1.1519 | 1.1486 | 1.149 | 1.0083 | 1.0804 | 1.1501 | 1.1601 | 1.081 | 1.0231 | 1.0274 | 0.97049 | 0.95193 | 0.95267
15 | 0.43164 | 0.427 | 0.40092 | 0.39258 | 0.37583 | 0.38182 | 0.46161 | 0.44722 | 0.48286 | 0.50347 | 0.49398 | 0.48552 | 0.47743 | 0.47551 | 0.44888 | 0.46056 | 0.48663 | 0.60379 | 0.55562 | 0.50634 | 0.50292 | 0.45856 | 0.49485 | 0.4679
16 | 0.86229 | 0.82227 | 0.78646 | 0.79455 | 0.7814 | 0.86723 | 1.371 | 1.5153 | 1.5805 | 1.5374 | 1.4732 | 1.5694 | 1.465 | 1.4164 | 1.234 | 1.2283 | 1.2575 | 1.3831 | 1.2465 | 1.2849 | 1.2596 | 1.1738 | 1.052 | 0.95827
17 | 0.29425 | 0.26237 | 0.24235 | 0.22569 | 0.19963 | 0.24843 | 0.40962 | 0.36165 | 0.3933 | 0.37933 | 0.36366 | 0.34381 | 0.34896 | 0.3612 | 0.35226 | 0.35749 | 0.40222 | 0.62738 | 0.53909 | 0.44951 | 0.45277 | 0.38945 | 0.40939 | 0.37864
18 | 1.2563 | 1.1656 | 1.0642 | 1.0669 | 1.0576 | 1.1545 | 1.4845 | 1.5149 | 1.5626 | 1.6337 | 1.6661 | 1.6982 | 1.6792 | 1.6301 | 1.6296 | 1.6158 | 1.6916 | 1.9742 | 1.9165 | 1.8617 | 1.8623 | 1.723 | 1.6466 | 1.5343
19 | 2.0501 | 1.9449 | 1.8803 | 1.8921 | 1.8817 | 2.0078 | 2.2786 | 2.6193 | 2.7424 | 2.8447 | 2.7866 | 2.8335 | 2.8329 | 2.8218 | 2.6386 | 2.6435 | 2.5359 | 2.6965 | 2.582 | 2.5283 | 2.4901 | 2.3873 | 2.256 | 2.1349
20 | 1.0377 | 0.97709 | 0.9504 | 0.92565 | 0.92292 | 1.0207 | 1.2908 | 1.4332 | 1.621 | 1.6731 | 1.6958 | 1.7003 | 1.6802 | 1.6656 | 1.5315 | 1.4944 | 1.5807 | 1.6538 | 1.5692 | 1.5344 | 1.4463 | 1.1869 | 1.2075 | 1.15
21 | 0.78389 | 0.75858 | 0.72596 | 0.71104 | 0.71424 | 0.82176 | 1.3021 | 1.4239 | 1.4753 | 1.477 | 1.5176 | 1.512 | 1.4362 | 1.4326 | 1.2789 | 1.1592 | 1.1577 | 1.2979 | 1.2438 | 1.1914 | 1.1845 | 1.0774 | 0.96735 | 0.8861
22 | 0.83359 | 0.83978 | 0.81973 | 0.81077 | 0.78136 | 0.76119 | 0.78642 | 0.67206 | 0.66916 | 0.67884 | 0.66617 | 0.6707 | 0.68415 | 0.71459 | 0.71904 | 0.71786 | 0.6872 | 0.72783 | 0.69486 | 0.68095 | 0.69803 | 0.67893 | 0.78908 | 0.81807
23 | 4.1669 | 3.9417 | 3.7076 | 3.6948 | 3.5812 | 3.9354 | 5.1024 | 5.3303 | 5.8002 | 6.2291 | 6.0278 | 6.0314 | 6.0777 | 5.9556 | 5.8053 | 5.4868 | 5.6134 | 6.546 | 6.2498 | 5.9691 | 5.8162 | 5.4108 | 5.2724 | 4.844
24 | 2.105 | 2.0293 | 1.8791 | 1.8318 | 1.7281 | 1.9025 | 2.4785 | 2.1379 | 1.7217 | 1.2697 | 2.2755 | 2.3136 | 2.297 | 2.3543 | 2.2434 | 2.2911 | 2.3066 | 2.935 | 2.6307 | 2.4055 | 2.4129 | 2.3112 | 2.5686 | 2.43
25 | 1.003 | 1.003 | 0.98923 | 1.0088 | 0.98497 | 0.99611 | 1.0479 | 0.94268 | 0.78655 | 0.76141 | 1.0209 | 0.93505 | 0.95627 | 0.99729 | 1.0222 | 1.0523 | 1.1385 | 1.1991 | 1.1026 | 1.0379 | 1.0652 | 1.0496 | 1.1281 | 1.1978
26 | 2.1047 | 2.0387 | 2.0551 | 2.0722 | 2.085 | 2.1182 | 2.6186 | 2.6681 | 2.7149 | 2.6539 | 2.6098 | 2.7073 | 2.8104 | 2.742 | 2.6959 | 2.7262 | 2.6192 | 2.7624 | 2.6454 | 2.4855 | 2.5272 | 2.4416 | 2.2313 | 2.1814
27 | 1.0305 | 1.0007 | 0.95627 | 0.97571 | 0.93163 | 0.91931 | 0.94392 | 1.1215 | 1.1416 | 1.1373 | 1.1255 | 1.1519 | 1.1486 | 1.149 | 1.0083 | 1.0804 | 1.1501 | 1.1601 | 1.081 | 1.0231 | 1.0274 | 0.97049 | 0.95193 | 0.95267
28 | 0.86327 | 0.854 | 0.80185 | 0.78517 | 0.75167 | 0.76363 | 0.92322 | 0.89443 | 0.96571 | 1.0069 | 0.98796 | 0.97104 | 0.95485 | 0.95101 | 0.89776 | 0.92112 | 0.97326 | 1.2076 | 1.1112 | 1.0127 | 1.0058 | 0.91711 | 0.98971 | 0.9358
29 | 2.8743 | 2.7409 | 2.6215 | 2.6485 | 2.6047 | 2.8908 | 4.57 | 5.0509 | 5.2682 | 5.1247 | 4.9107 | 5.2315 | 4.8834 | 4.7213 | 4.1133 | 4.0943 | 4.1916 | 4.6104 | 4.1551 | 4.2829 | 4.1985 | 3.9125 | 3.5067 | 3.1942
30 | 0.49042 | 0.43728 | 0.40392 | 0.37615 | 0.33271 | 0.41405 | 0.6827 | 0.60276 | 0.65549 | 0.63222 | 0.6061 | 0.57301 | 0.5816 | 0.602 | 0.5871 | 0.59581 | 0.67037 | 1.0456 | 0.89849 | 0.74919 | 0.75462 | 0.64908 | 0.68231 | 0.63106
31 | 2.9313 | 2.7198 | 2.483 | 2.4894 | 2.4678 | 2.6939 | 3.4639 | 3.5348 | 3.6461 | 3.812 | 3.8877 | 3.9625 | 3.918 | 3.8035 | 3.8025 | 3.7703 | 3.947 | 4.6064 | 4.4719 | 4.3441 | 4.3453 | 4.0203 | 3.842 | 3.58
32 | 1.3667 | 1.2966 | 1.2535 | 1.2614 | 1.2544 | 1.3385 | 1.519 | 1.7462 | 1.8283 | 1.8964 | 1.8577 | 1.889 | 1.8886 | 1.8812 | 1.7591 | 1.7623 | 1.6906 | 1.7976 | 1.7213 | 1.6855 | 1.6601 | 1.5915 | 1.504 | 1.4233

## Pc, Winter, S4
LoadID | 0 | 1 | 2 | 3 | 4 | 5 | 6 | 7 | 8 | 9 | 10 | 11 | 12 | 13 | 14 | 15 | 16 | 17 | 18 | 19 | 20 | 21 | 22 | 23
1 | 1.5264 | 1.4694 | 1.417 | 1.4598 | 1.4186 | 1.4205 | 1.4336 | 1.8608 | 1.898 | 1.8799 | 1.8742 | 1.9136 | 1.893 | 1.8595 | 1.6176 | 1.7403 | 1.892 | 1.8632 | 1.7672 | 1.6853 | 1.6733 | 1.599 | 1.4441 | 1.4128
2 | 0.65207 | 0.64499 | 0.60568 | 0.59314 | 0.56805 | 0.57732 | 0.69795 | 0.67729 | 0.73132 | 0.76244 | 0.7482 | 0.73534 | 0.72294 | 0.71973 | 0.67935 | 0.69705 | 0.73685 | 0.91394 | 0.8413 | 0.76678 | 0.76142 | 0.6944 | 0.74829 | 0.70717
3 | 1.7393 | 1.6584 | 1.5864 | 1.6028 | 1.5766 | 1.7503 | 2.7676 | 3.0605 | 3.1922 | 3.1051 | 2.9756 | 3.17 | 2.9588 | 2.8602 | 2.4917 | 2.4802 | 2.5396 | 2.7928 | 2.5174 | 2.595 | 2.5436 | 2.3706 | 2.1232 | 1.9334
4 | 0.19689 | 0.17538 | 0.16204 | 0.15088 | 0.13353 | 0.16652 | 0.27489 | 0.24335 | 0.26468 | 0.25521 | 0.24474 | 0.23134 | 0.23473 | 0.24276 | 0.23671 | 0.24024 | 0.27057 | 0.4219 | 0.36268 | 0.30245 | 0.30453 | 0.26202 | 0.27471 | 0.25382
5 | 0.84465 | 0.78358 | 0.71539 | 0.71729 | 0.71126 | 0.77662 | 0.99865 | 1.0199 | 1.052 | 1.0998 | 1.1217 | 1.1433 | 1.1304 | 1.0971 | 1.0968 | 1.0875 | 1.1387 | 1.3287 | 1.2901 | 1.2534 | 1.2536 | 1.1599 | 1.1078 | 1.0319
6 | 4.5971 | 4.361 | 4.2164 | 4.2432 | 4.2203 | 4.5039 | 5.111 | 5.8782 | 6.1547 | 6.384 | 6.2539 | 6.3592 | 6.3574 | 6.3318 | 5.9207 | 5.9317 | 5.6909 | 6.0503 | 5.7941 | 5.6738 | 5.5879 | 5.3575 | 5.0604 | 4.7879
7 | 2.3249 | 2.1888 | 2.1293 | 2.0739 | 2.0685 | 2.2884 | 2.8939 | 3.2163 | 3.6378 | 3.7545 | 3.8057 | 3.8157 | 3.7704 | 3.7369 | 3.4358 | 3.3526 | 3.5469 | 3.71 | 3.521 | 3.4431 | 3.2449 | 2.6633 | 2.7071 | 2.5773
8 | 0.52658 | 0.5095 | 0.48767 | 0.47768 | 0.48003 | 0.55256 | 0.87586 | 0.95858 | 0.99323 | 0.99433 | 1.0218 | 1.0179 | 0.96681 | 0.9642 | 0.86068 | 0.78007 | 0.77925 | 0.87339 | 0.83721 | 0.80201 | 0.79723 | 0.72526 | 0.65041 | 0.5955
9 | 0.56004 | 0.56417 | 0.5508 | 0.54484 | 0.52523 | 0.51178 | 0.5286 | 0.45236 | 0.45043 | 0.45688 | 0.44843 | 0.45145 | 0.46042 | 0.48071 | 0.48368 | 0.4829 | 0.46245 | 0.48954 | 0.46756 | 0.45829 | 0.46967 | 0.45694 | 0.53037 | 0.5497
10 | 0.44999 | 0.42559 | 0.40035 | 0.39902 | 0.38687 | 0.4253 | 0.55146 | 0.57669 | 0.62756 | 0.67393 | 0.65221 | 0.65257 | 0.65751 | 0.64415 | 0.62786 | 0.5934 | 0.60725 | 0.70797 | 0.67608 | 0.64578 | 0.62915 | 0.58537 | 0.56984 | 0.52334
11 | 0.30249 | 0.29152 | 0.26998 | 0.26322 | 0.24845 | 0.27375 | 0.35669 | 0.30831 | 0.24827 | 0.183 | 0.32821 | 0.33367 | 0.33118 | 0.33925 | 0.32321 | 0.33011 | 0.33255 | 0.42295 | 0.37925 | 0.34686 | 0.34782 | 0.33327 | 0.36968 | 0.34948
12 | 1.0118 | 1.0117 | 0.99798 | 1.0178 | 0.99393 | 1.0053 | 1.0575 | 0.95195 | 0.79427 | 0.76882 | 1.031 | 0.94424 | 0.9656 | 1.0068 | 1.032 | 1.0624 | 1.1496 | 1.2105 | 1.1134 | 1.0481 | 1.0755 | 1.0599 | 1.1385 | 1.2086
13 | 4.2491 | 4.1156 | 4.1489 | 4.1837 | 4.2099 | 4.2773 | 5.2877 | 5.3893 | 5.4838 | 5.3606 | 5.2715 | 5.4684 | 5.6765 | 5.5379 | 5.4448 | 5.5059 | 5.2902 | 5.5791 | 5.3432 | 5.0204 | 5.1042 | 4.9317 | 4.5054 | 4.4043
14 | 1.0396 | 1.0095 | 0.96469 | 0.98438 | 0.94006 | 0.92775 | 0.95243 | 1.1325 | 1.1529 | 1.1485 | 1.1366 | 1.1633 | 1.1599 | 1.1601 | 1.0179 | 1.0907 | 1.1613 | 1.1711 | 1.0915 | 1.0331 | 1.0373 | 0.97999 | 0.96051 | 0.96106
15 | 0.43471 | 0.42999 | 0.40379 | 0.39543 | 0.3787 | 0.38488 | 0.4653 | 0.45153 | 0.48754 | 0.5083 | 0.4988 | 0.49023 | 0.48196 | 0.47982 | 0.4529 | 0.4647 | 0.49123 | 0.60929 | 0.56087 | 0.51119 | 0.50762 | 0.46294 | 0.49886 | 0.47145
16 | 0.86967 | 0.82922 | 0.79318 | 0.80141 | 0.78832 | 0.87514 | 1.3838 | 1.5303 | 1.5961 | 1.5526 | 1.4878 | 1.585 | 1.4794 | 1.4301 | 1.2459 | 1.2401 | 1.2698 | 1.3964 | 1.2587 | 1.2975 | 1.2718 | 1.1853 | 1.0616 | 0.96672
17 | 0.29534 | 0.26307 | 0.24306 | 0.22632 | 0.20029 | 0.24978 | 0.41233 | 0.36503 | 0.39702 | 0.38282 | 0.36711 | 0.34702 | 0.35209 | 0.36414 | 0.35507 | 0.36036 | 0.40585 | 0.63285 | 0.54401 | 0.45368 | 0.4568 | 0.39304 | 0.41207 | 0.38072
18 | 1.267 | 1.1754 | 1.0731 | 1.0759 | 1.0669 | 1.1649 | 1.498 | 1.5298 | 1.578 | 1.6497 | 1.6826 | 1.715 | 1.6956 | 1.6457 | 1.6452 | 1.6313 | 1.7081 | 1.9931 | 1.9352 | 1.88 | 1.8804 | 1.7399 | 1.6616 | 1.5479
19 | 2.0687 | 1.9624 | 1.8974 | 1.9094 | 1.8991 | 2.0268 | 2.3 | 2.6452 | 2.7696 | 2.8728 | 2.8142 | 2.8616 | 2.8608 | 2.8493 | 2.6643 | 2.6692 | 2.5609 | 2.7226 | 2.6073 | 2.5532 | 2.5146 | 2.4109 | 2.2772 | 2.1545
20 | 1.0462 | 0.98494 | 0.95819 | 0.93328 | 0.93082 | 1.0298 | 1.3023 | 1.4473 | 1.637 | 1.6895 | 1.7126 | 1.7171 | 1.6967 | 1.6816 | 1.5461 | 1.5087 | 1.5961 | 1.6695 | 1.5844 | 1.5494 | 1.4602 | 1.1985 | 1.2182 | 1.1598
21 | 0.78987 | 0.76424 | 0.7315 | 0.71652 | 0.72005 | 0.82885 | 1.3138 | 1.4379 | 1.4898 | 1.4915 | 1.5326 | 1.5269 | 1.4502 | 1.4463 | 1.291 | 1.1701 | 1.1689 | 1.3101 | 1.2558 | 1.203 | 1.1958 | 1.0879 | 0.97561 | 0.89326
22 | 0.84007 | 0.84626 | 0.82621 | 0.81725 | 0.78784 | 0.76767 | 0.7929 | 0.67854 | 0.67564 | 0.68532 | 0.67265 | 0.67718 | 0.69063 | 0.72107 | 0.72552 | 0.72434 | 0.69368 | 0.73431 | 0.70134 | 0.68743 | 0.70451 | 0.68541 | 0.79556 | 0.82455
23 | 4.1999 | 3.9722 | 3.7366 | 3.7242 | 3.6107 | 3.9695 | 5.1469 | 5.3825 | 5.8572 | 6.29 | 6.0872 | 6.0906 | 6.1368 | 6.0121 | 5.8601 | 5.5384 | 5.6677 | 6.6077 | 6.3101 | 6.0273 | 5.872 | 5.4634 | 5.3185 | 4.8845
24 | 2.1174 | 2.0406 | 1.8898 | 1.8425 | 1.7391 | 1.9162 | 2.4969 | 2.1581 | 1.7379 | 1.281 | 2.2974 | 2.3357 | 2.3183 | 2.3747 | 2.2625 | 2.3108 | 2.3279 | 2.9606 | 2.6548 | 2.428 | 2.4347 | 2.3329 | 2.5877 | 2.4463
25 | 1.0118 | 1.0117 | 0.99798 | 1.0178 | 0.99393 | 1.0053 | 1.0575 | 0.95195 | 0.79427 | 0.76882 | 1.031 | 0.94424 | 0.9656 | 1.0068 | 1.032 | 1.0624 | 1.1496 | 1.2105 | 1.1134 | 1.0481 | 1.0755 | 1.0599 | 1.1385 | 1.2086
26 | 2.1245 | 2.0578 | 2.0745 | 2.0919 | 2.105 | 2.1387 | 2.6438 | 2.6947 | 2.7419 | 2.6803 | 2.6358 | 2.7342 | 2.8383 | 2.769 | 2.7224 | 2.753 | 2.6451 | 2.7895 | 2.6716 | 2.5102 | 2.5521 | 2.4658 | 2.2527 | 2.2021
27 | 1.0396 | 1.0095 | 0.96469 | 0.98438 | 0.94006 | 0.92775 | 0.95243 | 1.1325 | 1.1529 | 1.1485 | 1.1366 | 1.1633 | 1.1599 | 1.1601 | 1.0179 | 1.0907 | 1.1613 | 1.1711 | 1.0915 | 1.0331 | 1.0373 | 0.97999 | 0.96051 | 0.96106
28 | 0.86943 | 0.85998 | 0.80758 | 0.79085 | 0.7574 | 0.76976 | 0.9306 | 0.90306 | 0.97509 | 1.0166 | 0.99759 | 0.98045 | 0.96392 | 0.95964 | 0.9058 | 0.9294 | 0.98247 | 1.2186 | 1.1217 | 1.0224 | 1.0152 | 0.92587 | 0.99772 | 0.94289
29 | 2.8989 | 2.7641 | 2.6439 | 2.6714 | 2.6277 | 2.9171 | 4.6126 | 5.1009 | 5.3204 | 5.1752 | 4.9594 | 5.2833 | 4.9314 | 4.767 | 4.1528 | 4.1337 | 4.2327 | 4.6547 | 4.1956 | 4.325 | 4.2394 | 3.951 | 3.5386 | 3.2224
30 | 0.49223 | 0.43846 | 0.4051 | 0.3772 | 0.33382 | 0.4163 | 0.68722 | 0.60838 | 0.66169 | 0.63803 | 0.61185 | 0.57836 | 0.58681 | 0.60691 | 0.59178 | 0.60061 | 0.67642 | 1.0548 | 0.90669 | 0.75613 | 0.76133 | 0.65506 | 0.68679 | 0.63454
31 | 2.9563 | 2.7425 | 2.5039 | 2.5105 | 2.4894 | 2.7182 | 3.4953 | 3.5696 | 3.6821 | 3.8494 | 3.9261 | 4.0016 | 3.9564 | 3.84 | 3.8388 | 3.8063 | 3.9856 | 4.6506 | 4.5155 | 4.3867 | 4.3876 | 4.0598 | 3.8772 | 3.6118
32 | 1.3791 | 1.3083 | 1.2649 | 1.273 | 1.2661 | 1.3512 | 1.5333 | 1.7635 | 1.8464 | 1.9152 | 1.8762 | 1.9078 | 1.9072 | 1.8996 | 1.7762 | 1.7795 | 1.7073 | 1.8151 | 1.7382 | 1.7021 | 1.6764 | 1.6073 | 1.5181 | 1.4364

## Pc, Winter, S5
LoadID | 0 | 1 | 2 | 3 | 4 | 5 | 6 | 7 | 8 | 9 | 10 | 11 | 12 | 13 | 14 | 15 | 16 | 17 | 18 | 19 | 20 | 21 | 22 | 23
1 | 1.5264 | 1.4694 | 1.417 | 1.4598 | 1.4186 | 1.4205 | 1.4336 | 1.8608 | 1.898 | 1.8799 | 1.8742 | 1.9136 | 1.893 | 1.8595 | 1.6176 | 1.7403 | 1.892 | 1.8632 | 1.7672 | 1.6853 | 1.6733 | 1.599 | 1.4441 | 1.4128
2 | 0.65207 | 0.64499 | 0.60568 | 0.59314 | 0.56805 | 0.57732 | 0.69795 | 0.67729 | 0.73132 | 0.76244 | 0.7482 | 0.73534 | 0.72294 | 0.71973 | 0.67935 | 0.69705 | 0.73685 | 0.91394 | 0.8413 | 0.76678 | 0.76142 | 0.6944 | 0.74829 | 0.70717
3 | 1.7393 | 1.6584 | 1.5864 | 1.6028 | 1.5766 | 1.7503 | 2.7676 | 3.0605 | 3.1922 | 3.1051 | 2.9756 | 3.17 | 2.9588 | 2.8602 | 2.4917 | 2.4802 | 2.5396 | 2.7928 | 2.5174 | 2.595 | 2.5436 | 2.3706 | 2.1232 | 1.9334
4 | 0.19689 | 0.17538 | 0.16204 | 0.15088 | 0.13353 | 0.16652 | 0.27489 | 0.24335 | 0.26468 | 0.25521 | 0.24474 | 0.23134 | 0.23473 | 0.24276 | 0.23671 | 0.24024 | 0.27057 | 0.4219 | 0.36268 | 0.30245 | 0.30453 | 0.26202 | 0.27471 | 0.25382
5 | 0.84465 | 0.78358 | 0.71539 | 0.71729 | 0.71126 | 0.77662 | 0.99865 | 1.0199 | 1.052 | 1.0998 | 1.1217 | 1.1433 | 1.1304 | 1.0971 | 1.0968 | 1.0875 | 1.1387 | 1.3287 | 1.2901 | 1.2534 | 1.2536 | 1.1599 | 1.1078 | 1.0319
6 | 4.5971 | 4.361 | 4.2164 | 4.2432 | 4.2203 | 4.5039 | 5.111 | 5.8782 | 6.1547 | 6.384 | 6.2539 | 6.3592 | 6.3574 | 6.3318 | 5.9207 | 5.9317 | 5.6909 | 6.0503 | 5.7941 | 5.6738 | 5.5879 | 5.3575 | 5.0604 | 4.7879
7 | 2.3249 | 2.1888 | 2.1293 | 2.0739 | 2.0685 | 2.2884 | 2.8939 | 3.2163 | 3.6378 | 3.7545 | 3.8057 | 3.8157 | 3.7704 | 3.7369 | 3.4358 | 3.3526 | 3.5469 | 3.71 | 3.521 | 3.4431 | 3.2449 | 2.6633 | 2.7071 | 2.5773
8 | 0.52658 | 0.5095 | 0.48767 | 0.47768 | 0.48003 | 0.55256 | 0.87586 | 0.95858 | 0.99323 | 0.99433 | 1.0218 | 1.0179 | 0.96681 | 0.9642 | 0.86068 | 0.78007 | 0.77925 | 0.87339 | 0.83721 | 0.80201 | 0.79723 | 0.72526 | 0.65041 | 0.5955
9 | 0.56004 | 0.56417 | 0.5508 | 0.54484 | 0.52523 | 0.51178 | 0.5286 | 0.45236 | 0.45043 | 0.45688 | 0.44843 | 0.45145 | 0.46042 | 0.48071 | 0.48368 | 0.4829 | 0.46245 | 0.48954 | 0.46756 | 0.45829 | 0.46967 | 0.45694 | 0.53037 | 0.5497
10 | 0.44999 | 0.42559 | 0.40035 | 0.39902 | 0.38687 | 0.4253 | 0.55146 | 0.57669 | 0.62756 | 0.67393 | 0.65221 | 0.65257 | 0.65751 | 0.64415 | 0.62786 | 0.5934 | 0.60725 | 0.70797 | 0.67608 | 0.64578 | 0.62915 | 0.58537 | 0.56984 | 0.52334
11 | 0.30249 | 0.29152 | 0.26998 | 0.26322 | 0.24845 | 0.27375 | 0.35669 | 0.30831 | 0.24827 | 0.183 | 0.32821 | 0.33367 | 0.33118 | 0.33925 | 0.32321 | 0.33011 | 0.33255 | 0.42295 | 0.37925 | 0.34686 | 0.34782 | 0.33327 | 0.36968 | 0.34948
12 | 1.0118 | 1.0117 | 0.99798 | 1.0178 | 0.99393 | 1.0053 | 1.0575 | 0.95195 | 0.79427 | 0.76882 | 1.031 | 0.94424 | 0.9656 | 1.0068 | 1.032 | 1.0624 | 1.1496 | 1.2105 | 1.1134 | 1.0481 | 1.0755 | 1.0599 | 1.1385 | 1.2086
13 | 4.2491 | 4.1156 | 4.1489 | 4.1837 | 4.2099 | 4.2773 | 5.2877 | 5.3893 | 5.4838 | 5.3606 | 5.2715 | 5.4684 | 5.6765 | 5.5379 | 5.4448 | 5.5059 | 5.2902 | 5.5791 | 5.3432 | 5.0204 | 5.1042 | 4.9317 | 4.5054 | 4.4043
14 | 1.0396 | 1.0095 | 0.96469 | 0.98438 | 0.94006 | 0.92775 | 0.95243 | 1.1325 | 1.1529 | 1.1485 | 1.1366 | 1.1633 | 1.1599 | 1.1601 | 1.0179 | 1.0907 | 1.1613 | 1.1711 | 1.0915 | 1.0331 | 1.0373 | 0.97999 | 0.96051 | 0.96106
15 | 0.43471 | 0.42999 | 0.40379 | 0.39543 | 0.3787 | 0.38488 | 0.4653 | 0.45153 | 0.48754 | 0.5083 | 0.4988 | 0.49023 | 0.48196 | 0.47982 | 0.4529 | 0.4647 | 0.49123 | 0.60929 | 0.56087 | 0.51119 | 0.50762 | 0.46294 | 0.49886 | 0.47145
16 | 0.86967 | 0.82922 | 0.79318 | 0.80141 | 0.78832 | 0.87514 | 1.3838 | 1.5303 | 1.5961 | 1.5526 | 1.4878 | 1.585 | 1.4794 | 1.4301 | 1.2459 | 1.2401 | 1.2698 | 1.3964 | 1.2587 | 1.2975 | 1.2718 | 1.1853 | 1.0616 | 0.96672
17 | 0.29534 | 0.26307 | 0.24306 | 0.22632 | 0.20029 | 0.24978 | 0.41233 | 0.36503 | 0.39702 | 0.38282 | 0.36711 | 0.34702 | 0.35209 | 0.36414 | 0.35507 | 0.36036 | 0.40585 | 0.63285 | 0.54401 | 0.45368 | 0.4568 | 0.39304 | 0.41207 | 0.38072
18 | 1.267 | 1.1754 | 1.0731 | 1.0759 | 1.0669 | 1.1649 | 1.498 | 1.5298 | 1.578 | 1.6497 | 1.6826 | 1.715 | 1.6956 | 1.6457 | 1.6452 | 1.6313 | 1.7081 | 1.9931 | 1.9352 | 1.88 | 1.8804 | 1.7399 | 1.6616 | 1.5479
19 | 2.0687 | 1.9624 | 1.8974 | 1.9094 | 1.8991 | 2.0268 | 2.3 | 2.6452 | 2.7696 | 2.8728 | 2.8142 | 2.8616 | 2.8608 | 2.8493 | 2.6643 | 2.6692 | 2.5609 | 2.7226 | 2.6073 | 2.5532 | 2.5146 | 2.4109 | 2.2772 | 2.1545
20 | 1.0462 | 0.98494 | 0.95819 | 0.93328 | 0.93082 | 1.0298 | 1.3023 | 1.4473 | 1.637 | 1.6895 | 1.7126 | 1.7171 | 1.6967 | 1.6816 | 1.5461 | 1.5087 | 1.5961 | 1.6695 | 1.5844 | 1.5494 | 1.4602 | 1.1985 | 1.2182 | 1.1598
21 | 0.78987 | 0.76424 | 0.7315 | 0.71652 | 0.72005 | 0.82885 | 1.3138 | 1.4379 | 1.4898 | 1.4915 | 1.5326 | 1.5269 | 1.4502 | 1.4463 | 1.291 | 1.1701 | 1.1689 | 1.3101 | 1.2558 | 1.203 | 1.1958 | 1.0879 | 0.97561 | 0.89326
22 | 0.84007 | 0.84626 | 0.82621 | 0.81725 | 0.78784 | 0.76767 | 0.7929 | 0.67854 | 0.67564 | 0.68532 | 0.67265 | 0.67718 | 0.69063 | 0.72107 | 0.72552 | 0.72434 | 0.69368 | 0.73431 | 0.70134 | 0.68743 | 0.70451 | 0.68541 | 0.79556 | 0.82455
23 | 4.1999 | 3.9722 | 3.7366 | 3.7242 | 3.6107 | 3.9695 | 5.1469 | 5.3825 | 5.8572 | 6.29 | 6.0872 | 6.0906 | 6.1368 | 6.0121 | 5.8601 | 5.5384 | 5.6677 | 6.6077 | 6.3101 | 6.0273 | 5.872 | 5.4634 | 5.3185 | 4.8845
24 | 2.1174 | 2.0406 | 1.8898 | 1.8425 | 1.7391 | 1.9162 | 2.4969 | 2.1581 | 1.7379 | 1.281 | 2.2974 | 2.3357 | 2.3183 | 2.3747 | 2.2625 | 2.3108 | 2.3279 | 2.9606 | 2.6548 | 2.428 | 2.4347 | 2.3329 | 2.5877 | 2.4463
25 | 1.0118 | 1.0117 | 0.99798 | 1.0178 | 0.99393 | 1.0053 | 1.0575 | 0.95195 | 0.79427 | 0.76882 | 1.031 | 0.94424 | 0.9656 | 1.0068 | 1.032 | 1.0624 | 1.1496 | 1.2105 | 1.1134 | 1.0481 | 1.0755 | 1.0599 | 1.1385 | 1.2086
26 | 2.1245 | 2.0578 | 2.0745 | 2.0919 | 2.105 | 2.1387 | 2.6438 | 2.6947 | 2.7419 | 2.6803 | 2.6358 | 2.7342 | 2.8383 | 2.769 | 2.7224 | 2.753 | 2.6451 | 2.7895 | 2.6716 | 2.5102 | 2.5521 | 2.4658 | 2.2527 | 2.2021
27 | 1.0396 | 1.0095 | 0.96469 | 0.98438 | 0.94006 | 0.92775 | 0.95243 | 1.1325 | 1.1529 | 1.1485 | 1.1366 | 1.1633 | 1.1599 | 1.1601 | 1.0179 | 1.0907 | 1.1613 | 1.1711 | 1.0915 | 1.0331 | 1.0373 | 0.97999 | 0.96051 | 0.96106
28 | 0.86943 | 0.85998 | 0.80758 | 0.79085 | 0.7574 | 0.76976 | 0.9306 | 0.90306 | 0.97509 | 1.0166 | 0.99759 | 0.98045 | 0.96392 | 0.95964 | 0.9058 | 0.9294 | 0.98247 | 1.2186 | 1.1217 | 1.0224 | 1.0152 | 0.92587 | 0.99772 | 0.94289
29 | 2.8989 | 2.7641 | 2.6439 | 2.6714 | 2.6277 | 2.9171 | 4.6126 | 5.1009 | 5.3204 | 5.1752 | 4.9594 | 5.2833 | 4.9314 | 4.767 | 4.1528 | 4.1337 | 4.2327 | 4.6547 | 4.1956 | 4.325 | 4.2394 | 3.951 | 3.5386 | 3.2224
30 | 0.49223 | 0.43846 | 0.4051 | 0.3772 | 0.33382 | 0.4163 | 0.68722 | 0.60838 | 0.66169 | 0.63803 | 0.61185 | 0.57836 | 0.58681 | 0.60691 | 0.59178 | 0.60061 | 0.67642 | 1.0548 | 0.90669 | 0.75613 | 0.76133 | 0.65506 | 0.68679 | 0.63454
31 | 2.9563 | 2.7425 | 2.5039 | 2.5105 | 2.4894 | 2.7182 | 3.4953 | 3.5696 | 3.6821 | 3.8494 | 3.9261 | 4.0016 | 3.9564 | 3.84 | 3.8388 | 3.8063 | 3.9856 | 4.6506 | 4.5155 | 4.3867 | 4.3876 | 4.0598 | 3.8772 | 3.6118
32 | 1.3791 | 1.3083 | 1.2649 | 1.273 | 1.2661 | 1.3512 | 1.5333 | 1.7635 | 1.8464 | 1.9152 | 1.8762 | 1.9078 | 1.9072 | 1.8996 | 1.7762 | 1.7795 | 1.7073 | 1.8151 | 1.7382 | 1.7021 | 1.6764 | 1.6073 | 1.5181 | 1.4364

## Pc, Winter, S6
LoadID | 0 | 1 | 2 | 3 | 4 | 5 | 6 | 7 | 8 | 9 | 10 | 11 | 12 | 13 | 14 | 15 | 16 | 17 | 18 | 19 | 20 | 21 | 22 | 23
1 | 1.5264 | 1.4694 | 1.417 | 1.4598 | 1.4186 | 1.4205 | 1.4336 | 1.8608 | 1.898 | 1.8799 | 1.8742 | 1.9136 | 1.893 | 1.8595 | 1.6176 | 1.7403 | 1.892 | 1.8632 | 1.7672 | 1.6853 | 1.6733 | 1.599 | 1.4441 | 1.4128
2 | 0.65207 | 0.64499 | 0.60568 | 0.59314 | 0.56805 | 0.57732 | 0.69795 | 0.67729 | 0.73132 | 0.76244 | 0.7482 | 0.73534 | 0.72294 | 0.71973 | 0.67935 | 0.69705 | 0.73685 | 0.91394 | 0.8413 | 0.76678 | 0.76142 | 0.6944 | 0.74829 | 0.70717
3 | 1.7393 | 1.6584 | 1.5864 | 1.6028 | 1.5766 | 1.7503 | 2.7676 | 3.0605 | 3.1922 | 3.1051 | 2.9756 | 3.17 | 2.9588 | 2.8602 | 2.4917 | 2.4802 | 2.5396 | 2.7928 | 2.5174 | 2.595 | 2.5436 | 2.3706 | 2.1232 | 1.9334
4 | 0.19689 | 0.17538 | 0.16204 | 0.15088 | 0.13353 | 0.16652 | 0.27489 | 0.24335 | 0.26468 | 0.25521 | 0.24474 | 0.23134 | 0.23473 | 0.24276 | 0.23671 | 0.24024 | 0.27057 | 0.4219 | 0.36268 | 0.30245 | 0.30453 | 0.26202 | 0.27471 | 0.25382
5 | 0.84465 | 0.78358 | 0.71539 | 0.71729 | 0.71126 | 0.77662 | 0.99865 | 1.0199 | 1.052 | 1.0998 | 1.1217 | 1.1433 | 1.1304 | 1.0971 | 1.0968 | 1.0875 | 1.1387 | 1.3287 | 1.2901 | 1.2534 | 1.2536 | 1.1599 | 1.1078 | 1.0319
6 | 4.5971 | 4.361 | 4.2164 | 4.2432 | 4.2203 | 4.5039 | 5.111 | 5.8782 | 6.1547 | 6.384 | 6.2539 | 6.3592 | 6.3574 | 6.3318 | 5.9207 | 5.9317 | 5.6909 | 6.0503 | 5.7941 | 5.6738 | 5.5879 | 5.3575 | 5.0604 | 4.7879
7 | 2.3249 | 2.1888 | 2.1293 | 2.0739 | 2.0685 | 2.2884 | 2.8939 | 3.2163 | 3.6378 | 3.7545 | 3.8057 | 3.8157 | 3.7704 | 3.7369 | 3.4358 | 3.3526 | 3.5469 | 3.71 | 3.521 | 3.4431 | 3.2449 | 2.6633 | 2.7071 | 2.5773
8 | 0.52658 | 0.5095 | 0.48767 | 0.47768 | 0.48003 | 0.55256 | 0.87586 | 0.95858 | 0.99323 | 0.99433 | 1.0218 | 1.0179 | 0.96681 | 0.9642 | 0.86068 | 0.78007 | 0.77925 | 0.87339 | 0.83721 | 0.80201 | 0.79723 | 0.72526 | 0.65041 | 0.5955
9 | 0.56004 | 0.56417 | 0.5508 | 0.54484 | 0.52523 | 0.51178 | 0.5286 | 0.45236 | 0.45043 | 0.45688 | 0.44843 | 0.45145 | 0.46042 | 0.48071 | 0.48368 | 0.4829 | 0.46245 | 0.48954 | 0.46756 | 0.45829 | 0.46967 | 0.45694 | 0.53037 | 0.5497
10 | 0.44999 | 0.42559 | 0.40035 | 0.39902 | 0.38687 | 0.4253 | 0.55146 | 0.57669 | 0.62756 | 0.67393 | 0.65221 | 0.65257 | 0.65751 | 0.64415 | 0.62786 | 0.5934 | 0.60725 | 0.70797 | 0.67608 | 0.64578 | 0.62915 | 0.58537 | 0.56984 | 0.52334
11 | 0.30249 | 0.29152 | 0.26998 | 0.26322 | 0.24845 | 0.27375 | 0.35669 | 0.30831 | 0.24827 | 0.183 | 0.32821 | 0.33367 | 0.33118 | 0.33925 | 0.32321 | 0.33011 | 0.33255 | 0.42295 | 0.37925 | 0.34686 | 0.34782 | 0.33327 | 0.36968 | 0.34948
12 | 1.0118 | 1.0117 | 0.99798 | 1.0178 | 0.99393 | 1.0053 | 1.0575 | 0.95195 | 0.79427 | 0.76882 | 1.031 | 0.94424 | 0.9656 | 1.0068 | 1.032 | 1.0624 | 1.1496 | 1.2105 | 1.1134 | 1.0481 | 1.0755 | 1.0599 | 1.1385 | 1.2086
13 | 4.2491 | 4.1156 | 4.1489 | 4.1837 | 4.2099 | 4.2773 | 5.2877 | 5.3893 | 5.4838 | 5.3606 | 5.2715 | 5.4684 | 5.6765 | 5.5379 | 5.4448 | 5.5059 | 5.2902 | 5.5791 | 5.3432 | 5.0204 | 5.1042 | 4.9317 | 4.5054 | 4.4043
14 | 1.0396 | 1.0095 | 0.96469 | 0.98438 | 0.94006 | 0.92775 | 0.95243 | 1.1325 | 1.1529 | 1.1485 | 1.1366 | 1.1633 | 1.1599 | 1.1601 | 1.0179 | 1.0907 | 1.1613 | 1.1711 | 1.0915 | 1.0331 | 1.0373 | 0.97999 | 0.96051 | 0.96106
15 | 0.43471 | 0.42999 | 0.40379 | 0.39543 | 0.3787 | 0.38488 | 0.4653 | 0.45153 | 0.48754 | 0.5083 | 0.4988 | 0.49023 | 0.48196 | 0.47982 | 0.4529 | 0.4647 | 0.49123 | 0.60929 | 0.56087 | 0.51119 | 0.50762 | 0.46294 | 0.49886 | 0.47145
16 | 0.86967 | 0.82922 | 0.79318 | 0.80141 | 0.78832 | 0.87514 | 1.3838 | 1.5303 | 1.5961 | 1.5526 | 1.4878 | 1.585 | 1.4794 | 1.4301 | 1.2459 | 1.2401 | 1.2698 | 1.3964 | 1.2587 | 1.2975 | 1.2718 | 1.1853 | 1.0616 | 0.96672
17 | 0.29534 | 0.26307 | 0.24306 | 0.22632 | 0.20029 | 0.24978 | 0.41233 | 0.36503 | 0.39702 | 0.38282 | 0.36711 | 0.34702 | 0.35209 | 0.36414 | 0.35507 | 0.36036 | 0.40585 | 0.63285 | 0.54401 | 0.45368 | 0.4568 | 0.39304 | 0.41207 | 0.38072
18 | 1.267 | 1.1754 | 1.0731 | 1.0759 | 1.0669 | 1.1649 | 1.498 | 1.5298 | 1.578 | 1.6497 | 1.6826 | 1.715 | 1.6956 | 1.6457 | 1.6452 | 1.6313 | 1.7081 | 1.9931 | 1.9352 | 1.88 | 1.8804 | 1.7399 | 1.6616 | 1.5479
19 | 2.0687 | 1.9624 | 1.8974 | 1.9094 | 1.8991 | 2.0268 | 2.3 | 2.6452 | 2.7696 | 2.8728 | 2.8142 | 2.8616 | 2.8608 | 2.8493 | 2.6643 | 2.6692 | 2.5609 | 2.7226 | 2.6073 | 2.5532 | 2.5146 | 2.4109 | 2.2772 | 2.1545
20 | 1.0462 | 0.98494 | 0.95819 | 0.93328 | 0.93082 | 1.0298 | 1.3023 | 1.4473 | 1.637 | 1.6895 | 1.7126 | 1.7171 | 1.6967 | 1.6816 | 1.5461 | 1.5087 | 1.5961 | 1.6695 | 1.5844 | 1.5494 | 1.4602 | 1.1985 | 1.2182 | 1.1598
21 | 0.78987 | 0.76424 | 0.7315 | 0.71652 | 0.72005 | 0.82885 | 1.3138 | 1.4379 | 1.4898 | 1.4915 | 1.5326 | 1.5269 | 1.4502 | 1.4463 | 1.291 | 1.1701 | 1.1689 | 1.3101 | 1.2558 | 1.203 | 1.1958 | 1.0879 | 0.97561 | 0.89326
22 | 0.84007 | 0.84626 | 0.82621 | 0.81725 | 0.78784 | 0.76767 | 0.7929 | 0.67854 | 0.67564 | 0.68532 | 0.67265 | 0.67718 | 0.69063 | 0.72107 | 0.72552 | 0.72434 | 0.69368 | 0.73431 | 0.70134 | 0.68743 | 0.70451 | 0.68541 | 0.79556 | 0.82455
23 | 4.1999 | 3.9722 | 3.7366 | 3.7242 | 3.6107 | 3.9695 | 5.1469 | 5.3825 | 5.8572 | 6.29 | 6.0872 | 6.0906 | 6.1368 | 6.0121 | 5.8601 | 5.5384 | 5.6677 | 6.6077 | 6.3101 | 6.0273 | 5.872 | 5.4634 | 5.3185 | 4.8845
24 | 2.1174 | 2.0406 | 1.8898 | 1.8425 | 1.7391 | 1.9162 | 2.4969 | 2.1581 | 1.7379 | 1.281 | 2.2974 | 2.3357 | 2.3183 | 2.3747 | 2.2625 | 2.3108 | 2.3279 | 2.9606 | 2.6548 | 2.428 | 2.4347 | 2.3329 | 2.5877 | 2.4463
25 | 1.0118 | 1.0117 | 0.99798 | 1.0178 | 0.99393 | 1.0053 | 1.0575 | 0.95195 | 0.79427 | 0.76882 | 1.031 | 0.94424 | 0.9656 | 1.0068 | 1.032 | 1.0624 | 1.1496 | 1.2105 | 1.1134 | 1.0481 | 1.0755 | 1.0599 | 1.1385 | 1.2086
26 | 2.1245 | 2.0578 | 2.0745 | 2.0919 | 2.105 | 2.1387 | 2.6438 | 2.6947 | 2.7419 | 2.6803 | 2.6358 | 2.7342 | 2.8383 | 2.769 | 2.7224 | 2.753 | 2.6451 | 2.7895 | 2.6716 | 2.5102 | 2.5521 | 2.4658 | 2.2527 | 2.2021
27 | 1.0396 | 1.0095 | 0.96469 | 0.98438 | 0.94006 | 0.92775 | 0.95243 | 1.1325 | 1.1529 | 1.1485 | 1.1366 | 1.1633 | 1.1599 | 1.1601 | 1.0179 | 1.0907 | 1.1613 | 1.1711 | 1.0915 | 1.0331 | 1.0373 | 0.97999 | 0.96051 | 0.96106
28 | 0.86943 | 0.85998 | 0.80758 | 0.79085 | 0.7574 | 0.76976 | 0.9306 | 0.90306 | 0.97509 | 1.0166 | 0.99759 | 0.98045 | 0.96392 | 0.95964 | 0.9058 | 0.9294 | 0.98247 | 1.2186 | 1.1217 | 1.0224 | 1.0152 | 0.92587 | 0.99772 | 0.94289
29 | 2.8989 | 2.7641 | 2.6439 | 2.6714 | 2.6277 | 2.9171 | 4.6126 | 5.1009 | 5.3204 | 5.1752 | 4.9594 | 5.2833 | 4.9314 | 4.767 | 4.1528 | 4.1337 | 4.2327 | 4.6547 | 4.1956 | 4.325 | 4.2394 | 3.951 | 3.5386 | 3.2224
30 | 0.49223 | 0.43846 | 0.4051 | 0.3772 | 0.33382 | 0.4163 | 0.68722 | 0.60838 | 0.66169 | 0.63803 | 0.61185 | 0.57836 | 0.58681 | 0.60691 | 0.59178 | 0.60061 | 0.67642 | 1.0548 | 0.90669 | 0.75613 | 0.76133 | 0.65506 | 0.68679 | 0.63454
31 | 2.9563 | 2.7425 | 2.5039 | 2.5105 | 2.4894 | 2.7182 | 3.4953 | 3.5696 | 3.6821 | 3.8494 | 3.9261 | 4.0016 | 3.9564 | 3.84 | 3.8388 | 3.8063 | 3.9856 | 4.6506 | 4.5155 | 4.3867 | 4.3876 | 4.0598 | 3.8772 | 3.6118
32 | 1.3791 | 1.3083 | 1.2649 | 1.273 | 1.2661 | 1.3512 | 1.5333 | 1.7635 | 1.8464 | 1.9152 | 1.8762 | 1.9078 | 1.9072 | 1.8996 | 1.7762 | 1.7795 | 1.7073 | 1.8151 | 1.7382 | 1.7021 | 1.6764 | 1.6073 | 1.5181 | 1.4364

## Pc, Winter, S7
LoadID | 0 | 1 | 2 | 3 | 4 | 5 | 6 | 7 | 8 | 9 | 10 | 11 | 12 | 13 | 14 | 15 | 16 | 17 | 18 | 19 | 20 | 21 | 22 | 23
1 | 1.4811 | 1.4694 | 1.417 | 1.4598 | 1.4186 | 1.4205 | 1.4336 | 1.8608 | 1.898 | 1.8799 | 1.8742 | 1.9136 | 1.893 | 1.8595 | 1.6176 | 1.7403 | 1.892 | 1.8632 | 1.7672 | 1.6853 | 1.6733 | 1.599 | 1.4441 | 1.4128
2 | 0.63822 | 0.64499 | 0.60568 | 0.59314 | 0.56805 | 0.57732 | 0.69795 | 0.67729 | 0.73132 | 0.76244 | 0.7482 | 0.73534 | 0.72294 | 0.71973 | 0.67935 | 0.69705 | 0.73685 | 0.91394 | 0.8413 | 0.76678 | 0.76142 | 0.6944 | 0.74829 | 0.70717
3 | 1.695 | 1.6584 | 1.5864 | 1.6028 | 1.5766 | 1.7503 | 2.7676 | 3.0605 | 3.1922 | 3.1051 | 2.9756 | 3.17 | 2.9588 | 2.8602 | 2.4917 | 2.4802 | 2.5396 | 2.7928 | 2.5174 | 2.595 | 2.5436 | 2.3706 | 2.1232 | 1.9334
4 | 0.19472 | 0.17538 | 0.16204 | 0.15088 | 0.13353 | 0.16652 | 0.27489 | 0.24335 | 0.26468 | 0.25521 | 0.24474 | 0.23134 | 0.23473 | 0.24276 | 0.23671 | 0.24024 | 0.27057 | 0.4219 | 0.36268 | 0.30245 | 0.30453 | 0.26202 | 0.27471 | 0.25382
5 | 0.82324 | 0.78358 | 0.71539 | 0.71729 | 0.71126 | 0.77662 | 0.99865 | 1.0199 | 1.052 | 1.0998 | 1.1217 | 1.1433 | 1.1304 | 1.0971 | 1.0968 | 1.0875 | 1.1387 | 1.3287 | 1.2901 | 1.2534 | 1.2536 | 1.1599 | 1.1078 | 1.0319
6 | 4.4728 | 4.361 | 4.2164 | 4.2432 | 4.2203 | 4.5039 | 5.111 | 5.8782 | 6.1547 | 6.384 | 6.2539 | 6.3592 | 6.3574 | 6.3318 | 5.9207 | 5.9317 | 5.6909 | 6.0503 | 5.7941 | 5.6738 | 5.5879 | 5.3575 | 5.0604 | 4.7879
7 | 2.2681 | 2.1888 | 2.1293 | 2.0739 | 2.0685 | 2.2884 | 2.8939 | 3.2163 | 3.6378 | 3.7545 | 3.8057 | 3.8157 | 3.7704 | 3.7369 | 3.4358 | 3.3526 | 3.5469 | 3.71 | 3.521 | 3.4431 | 3.2449 | 2.6633 | 2.7071 | 2.5773
8 | 0.51462 | 0.5095 | 0.48767 | 0.47768 | 0.48003 | 0.55256 | 0.87586 | 0.95858 | 0.99323 | 0.99433 | 1.0218 | 1.0179 | 0.96681 | 0.9642 | 0.86068 | 0.78007 | 0.77925 | 0.87339 | 0.83721 | 0.80201 | 0.79723 | 0.72526 | 0.65041 | 0.5955
9 | 0.54708 | 0.56417 | 0.5508 | 0.54484 | 0.52523 | 0.51178 | 0.5286 | 0.45236 | 0.45043 | 0.45688 | 0.44843 | 0.45145 | 0.46042 | 0.48071 | 0.48368 | 0.4829 | 0.46245 | 0.48954 | 0.46756 | 0.45829 | 0.46967 | 0.45694 | 0.53037 | 0.5497
10 | 0.43938 | 0.42559 | 0.40035 | 0.39902 | 0.38687 | 0.4253 | 0.55146 | 0.57669 | 0.62756 | 0.67393 | 0.65221 | 0.65257 | 0.65751 | 0.64415 | 0.62786 | 0.5934 | 0.60725 | 0.70797 | 0.67608 | 0.64578 | 0.62915 | 0.58537 | 0.56984 | 0.52334
11 | 0.29718 | 0.29152 | 0.26998 | 0.26322 | 0.24845 | 0.27375 | 0.35669 | 0.30831 | 0.24827 | 0.183 | 0.32821 | 0.33367 | 0.33118 | 0.33925 | 0.32321 | 0.33011 | 0.33255 | 0.42295 | 0.37925 | 0.34686 | 0.34782 | 0.33327 | 0.36968 | 0.34948
12 | 0.98544 | 1.0117 | 0.99798 | 1.0178 | 0.99393 | 1.0053 | 1.0575 | 0.95195 | 0.79427 | 0.76882 | 1.031 | 0.94424 | 0.9656 | 1.0068 | 1.032 | 1.0624 | 1.1496 | 1.2105 | 1.1134 | 1.0481 | 1.0755 | 1.0599 | 1.1385 | 1.2086
13 | 4.1302 | 4.1156 | 4.1489 | 4.1837 | 4.2099 | 4.2773 | 5.2877 | 5.3893 | 5.4838 | 5.3606 | 5.2715 | 5.4684 | 5.6765 | 5.5379 | 5.4448 | 5.5059 | 5.2902 | 5.5791 | 5.3432 | 5.0204 | 5.1042 | 4.9317 | 4.5054 | 4.4043
14 | 1.0124 | 1.0095 | 0.96469 | 0.98438 | 0.94006 | 0.92775 | 0.95243 | 1.1325 | 1.1529 | 1.1485 | 1.1366 | 1.1633 | 1.1599 | 1.1601 | 1.0179 | 1.0907 | 1.1613 | 1.1711 | 1.0915 | 1.0331 | 1.0373 | 0.97999 | 0.96051 | 0.96106
15 | 0.42548 | 0.42999 | 0.40379 | 0.39543 | 0.3787 | 0.38488 | 0.4653 | 0.45153 | 0.48754 | 0.5083 | 0.4988 | 0.49023 | 0.48196 | 0.47982 | 0.4529 | 0.4647 | 0.49123 | 0.60929 | 0.56087 | 0.51119 | 0.50762 | 0.46294 | 0.49886 | 0.47145
16 | 0.84752 | 0.82922 | 0.79318 | 0.80141 | 0.78832 | 0.87514 | 1.3838 | 1.5303 | 1.5961 | 1.5526 | 1.4878 | 1.585 | 1.4794 | 1.4301 | 1.2459 | 1.2401 | 1.2698 | 1.3964 | 1.2587 | 1.2975 | 1.2718 | 1.1853 | 1.0616 | 0.96672
17 | 0.29208 | 0.26307 | 0.24306 | 0.22632 | 0.20029 | 0.24978 | 0.41233 | 0.36503 | 0.39702 | 0.38282 | 0.36711 | 0.34702 | 0.35209 | 0.36414 | 0.35507 | 0.36036 | 0.40585 | 0.63285 | 0.54401 | 0.45368 | 0.4568 | 0.39304 | 0.41207 | 0.38072
18 | 1.2349 | 1.1754 | 1.0731 | 1.0759 | 1.0669 | 1.1649 | 1.498 | 1.5298 | 1.578 | 1.6497 | 1.6826 | 1.715 | 1.6956 | 1.6457 | 1.6452 | 1.6313 | 1.7081 | 1.9931 | 1.9352 | 1.88 | 1.8804 | 1.7399 | 1.6616 | 1.5479
19 | 2.0128 | 1.9624 | 1.8974 | 1.9094 | 1.8991 | 2.0268 | 2.3 | 2.6452 | 2.7696 | 2.8728 | 2.8142 | 2.8616 | 2.8608 | 2.8493 | 2.6643 | 2.6692 | 2.5609 | 2.7226 | 2.6073 | 2.5532 | 2.5146 | 2.4109 | 2.2772 | 2.1545
20 | 1.0206 | 0.98494 | 0.95819 | 0.93328 | 0.93082 | 1.0298 | 1.3023 | 1.4473 | 1.637 | 1.6895 | 1.7126 | 1.7171 | 1.6967 | 1.6816 | 1.5461 | 1.5087 | 1.5961 | 1.6695 | 1.5844 | 1.5494 | 1.4602 | 1.1985 | 1.2182 | 1.1598
21 | 0.77192 | 0.76424 | 0.7315 | 0.71652 | 0.72005 | 0.82885 | 1.3138 | 1.4379 | 1.4898 | 1.4915 | 1.5326 | 1.5269 | 1.4502 | 1.4463 | 1.291 | 1.1701 | 1.1689 | 1.3101 | 1.2558 | 1.203 | 1.1958 | 1.0879 | 0.97561 | 0.89326
22 | 0.82063 | 0.84626 | 0.82621 | 0.81725 | 0.78784 | 0.76767 | 0.7929 | 0.67854 | 0.67564 | 0.68532 | 0.67265 | 0.67718 | 0.69063 | 0.72107 | 0.72552 | 0.72434 | 0.69368 | 0.73431 | 0.70134 | 0.68743 | 0.70451 | 0.68541 | 0.79556 | 0.82455
23 | 4.1009 | 3.9722 | 3.7366 | 3.7242 | 3.6107 | 3.9695 | 5.1469 | 5.3825 | 5.8572 | 6.29 | 6.0872 | 6.0906 | 6.1368 | 6.0121 | 5.8601 | 5.5384 | 5.6677 | 6.6077 | 6.3101 | 6.0273 | 5.872 | 5.4634 | 5.3185 | 4.8845
24 | 2.0802 | 2.0406 | 1.8898 | 1.8425 | 1.7391 | 1.9162 | 2.4969 | 2.1581 | 1.7379 | 1.281 | 2.2974 | 2.3357 | 2.3183 | 2.3747 | 2.2625 | 2.3108 | 2.3279 | 2.9606 | 2.6548 | 2.428 | 2.4347 | 2.3329 | 2.5877 | 2.4463
25 | 0.98544 | 1.0117 | 0.99798 | 1.0178 | 0.99393 | 1.0053 | 1.0575 | 0.95195 | 0.79427 | 0.76882 | 1.031 | 0.94424 | 0.9656 | 1.0068 | 1.032 | 1.0624 | 1.1496 | 1.2105 | 1.1134 | 1.0481 | 1.0755 | 1.0599 | 1.1385 | 1.2086
26 | 2.0651 | 2.0578 | 2.0745 | 2.0919 | 2.105 | 2.1387 | 2.6438 | 2.6947 | 2.7419 | 2.6803 | 2.6358 | 2.7342 | 2.8383 | 2.769 | 2.7224 | 2.753 | 2.6451 | 2.7895 | 2.6716 | 2.5102 | 2.5521 | 2.4658 | 2.2527 | 2.2021
27 | 1.0124 | 1.0095 | 0.96469 | 0.98438 | 0.94006 | 0.92775 | 0.95243 | 1.1325 | 1.1529 | 1.1485 | 1.1366 | 1.1633 | 1.1599 | 1.1601 | 1.0179 | 1.0907 | 1.1613 | 1.1711 | 1.0915 | 1.0331 | 1.0373 | 0.97999 | 0.96051 | 0.96106
28 | 0.85095 | 0.85998 | 0.80758 | 0.79085 | 0.7574 | 0.76976 | 0.9306 | 0.90306 | 0.97509 | 1.0166 | 0.99759 | 0.98045 | 0.96392 | 0.95964 | 0.9058 | 0.9294 | 0.98247 | 1.2186 | 1.1217 | 1.0224 | 1.0152 | 0.92587 | 0.99772 | 0.94289
29 | 2.8251 | 2.7641 | 2.6439 | 2.6714 | 2.6277 | 2.9171 | 4.6126 | 5.1009 | 5.3204 | 5.1752 | 4.9594 | 5.2833 | 4.9314 | 4.767 | 4.1528 | 4.1337 | 4.2327 | 4.6547 | 4.1956 | 4.325 | 4.2394 | 3.951 | 3.5386 | 3.2224
30 | 0.4868 | 0.43846 | 0.4051 | 0.3772 | 0.33382 | 0.4163 | 0.68722 | 0.60838 | 0.66169 | 0.63803 | 0.61185 | 0.57836 | 0.58681 | 0.60691 | 0.59178 | 0.60061 | 0.67642 | 1.0548 | 0.90669 | 0.75613 | 0.76133 | 0.65506 | 0.68679 | 0.63454
31 | 2.8813 | 2.7425 | 2.5039 | 2.5105 | 2.4894 | 2.7182 | 3.4953 | 3.5696 | 3.6821 | 3.8494 | 3.9261 | 4.0016 | 3.9564 | 3.84 | 3.8388 | 3.8063 | 3.9856 | 4.6506 | 4.5155 | 4.3867 | 4.3876 | 4.0598 | 3.8772 | 3.6118
32 | 1.3418 | 1.3083 | 1.2649 | 1.273 | 1.2661 | 1.3512 | 1.5333 | 1.7635 | 1.8464 | 1.9152 | 1.8762 | 1.9078 | 1.9072 | 1.8996 | 1.7762 | 1.7795 | 1.7073 | 1.8151 | 1.7382 | 1.7021 | 1.6764 | 1.6073 | 1.5181 | 1.4364

## Pc, Winter, S8
LoadID | 0 | 1 | 2 | 3 | 4 | 5 | 6 | 7 | 8 | 9 | 10 | 11 | 12 | 13 | 14 | 15 | 16 | 17 | 18 | 19 | 20 | 21 | 22 | 23
1 | 1.4811 | 1.4694 | 1.417 | 1.4598 | 1.4186 | 1.4205 | 1.4336 | 1.8608 | 1.898 | 1.8799 | 1.8742 | 1.9136 | 1.893 | 1.8595 | 1.6176 | 1.7403 | 1.892 | 1.8632 | 1.7672 | 1.6853 | 1.6733 | 1.599 | 1.4441 | 1.4128
2 | 0.63822 | 0.64499 | 0.60568 | 0.59314 | 0.56805 | 0.57732 | 0.69795 | 0.67729 | 0.73132 | 0.76244 | 0.7482 | 0.73534 | 0.72294 | 0.71973 | 0.67935 | 0.69705 | 0.73685 | 0.91394 | 0.8413 | 0.76678 | 0.76142 | 0.6944 | 0.74829 | 0.70717
3 | 1.695 | 1.6584 | 1.5864 | 1.6028 | 1.5766 | 1.7503 | 2.7676 | 3.0605 | 3.1922 | 3.1051 | 2.9756 | 3.17 | 2.9588 | 2.8602 | 2.4917 | 2.4802 | 2.5396 | 2.7928 | 2.5174 | 2.595 | 2.5436 | 2.3706 | 2.1232 | 1.9334
4 | 0.19472 | 0.17538 | 0.16204 | 0.15088 | 0.13353 | 0.16652 | 0.27489 | 0.24335 | 0.26468 | 0.25521 | 0.24474 | 0.23134 | 0.23473 | 0.24276 | 0.23671 | 0.24024 | 0.27057 | 0.4219 | 0.36268 | 0.30245 | 0.30453 | 0.26202 | 0.27471 | 0.25382
5 | 0.82324 | 0.78358 | 0.71539 | 0.71729 | 0.71126 | 0.77662 | 0.99865 | 1.0199 | 1.052 | 1.0998 | 1.1217 | 1.1433 | 1.1304 | 1.0971 | 1.0968 | 1.0875 | 1.1387 | 1.3287 | 1.2901 | 1.2534 | 1.2536 | 1.1599 | 1.1078 | 1.0319
6 | 4.4728 | 4.361 | 4.2164 | 4.2432 | 4.2203 | 4.5039 | 5.111 | 5.8782 | 6.1547 | 6.384 | 6.2539 | 6.3592 | 6.3574 | 6.3318 | 5.9207 | 5.9317 | 5.6909 | 6.0503 | 5.7941 | 5.6738 | 5.5879 | 5.3575 | 5.0604 | 4.7879
7 | 2.2681 | 2.1888 | 2.1293 | 2.0739 | 2.0685 | 2.2884 | 2.8939 | 3.2163 | 3.6378 | 3.7545 | 3.8057 | 3.8157 | 3.7704 | 3.7369 | 3.4358 | 3.3526 | 3.5469 | 3.71 | 3.521 | 3.4431 | 3.2449 | 2.6633 | 2.7071 | 2.5773
8 | 0.51462 | 0.5095 | 0.48767 | 0.47768 | 0.48003 | 0.55256 | 0.87586 | 0.95858 | 0.99323 | 0.99433 | 1.0218 | 1.0179 | 0.96681 | 0.9642 | 0.86068 | 0.78007 | 0.77925 | 0.87339 | 0.83721 | 0.80201 | 0.79723 | 0.72526 | 0.65041 | 0.5955
9 | 0.54708 | 0.56417 | 0.5508 | 0.54484 | 0.52523 | 0.51178 | 0.5286 | 0.45236 | 0.45043 | 0.45688 | 0.44843 | 0.45145 | 0.46042 | 0.48071 | 0.48368 | 0.4829 | 0.46245 | 0.48954 | 0.46756 | 0.45829 | 0.46967 | 0.45694 | 0.53037 | 0.5497
10 | 0.43938 | 0.42559 | 0.40035 | 0.39902 | 0.38687 | 0.4253 | 0.55146 | 0.57669 | 0.62756 | 0.67393 | 0.65221 | 0.65257 | 0.65751 | 0.64415 | 0.62786 | 0.5934 | 0.60725 | 0.70797 | 0.67608 | 0.64578 | 0.62915 | 0.58537 | 0.56984 | 0.52334
11 | 0.29718 | 0.29152 | 0.26998 | 0.26322 | 0.24845 | 0.27375 | 0.35669 | 0.30831 | 0.24827 | 0.183 | 0.32821 | 0.33367 | 0.33118 | 0.33925 | 0.32321 | 0.33011 | 0.33255 | 0.42295 | 0.37925 | 0.34686 | 0.34782 | 0.33327 | 0.36968 | 0.34948
12 | 0.98544 | 1.0117 | 0.99798 | 1.0178 | 0.99393 | 1.0053 | 1.0575 | 0.95195 | 0.79427 | 0.76882 | 1.031 | 0.94424 | 0.9656 | 1.0068 | 1.032 | 1.0624 | 1.1496 | 1.2105 | 1.1134 | 1.0481 | 1.0755 | 1.0599 | 1.1385 | 1.2086
13 | 4.1302 | 4.1156 | 4.1489 | 4.1837 | 4.2099 | 4.2773 | 5.2877 | 5.3893 | 5.4838 | 5.3606 | 5.2715 | 5.4684 | 5.6765 | 5.5379 | 5.4448 | 5.5059 | 5.2902 | 5.5791 | 5.3432 | 5.0204 | 5.1042 | 4.9317 | 4.5054 | 4.4043
14 | 1.0124 | 1.0095 | 0.96469 | 0.98438 | 0.94006 | 0.92775 | 0.95243 | 1.1325 | 1.1529 | 1.1485 | 1.1366 | 1.1633 | 1.1599 | 1.1601 | 1.0179 | 1.0907 | 1.1613 | 1.1711 | 1.0915 | 1.0331 | 1.0373 | 0.97999 | 0.96051 | 0.96106
15 | 0.42548 | 0.42999 | 0.40379 | 0.39543 | 0.3787 | 0.38488 | 0.4653 | 0.45153 | 0.48754 | 0.5083 | 0.4988 | 0.49023 | 0.48196 | 0.47982 | 0.4529 | 0.4647 | 0.49123 | 0.60929 | 0.56087 | 0.51119 | 0.50762 | 0.46294 | 0.49886 | 0.47145
16 | 0.84752 | 0.82922 | 0.79318 | 0.80141 | 0.78832 | 0.87514 | 1.3838 | 1.5303 | 1.5961 | 1.5526 | 1.4878 | 1.585 | 1.4794 | 1.4301 | 1.2459 | 1.2401 | 1.2698 | 1.3964 | 1.2587 | 1.2975 | 1.2718 | 1.1853 | 1.0616 | 0.96672
17 | 0.29208 | 0.26307 | 0.24306 | 0.22632 | 0.20029 | 0.24978 | 0.41233 | 0.36503 | 0.39702 | 0.38282 | 0.36711 | 0.34702 | 0.35209 | 0.36414 | 0.35507 | 0.36036 | 0.40585 | 0.63285 | 0.54401 | 0.45368 | 0.4568 | 0.39304 | 0.41207 | 0.38072
18 | 1.2349 | 1.1754 | 1.0731 | 1.0759 | 1.0669 | 1.1649 | 1.498 | 1.5298 | 1.578 | 1.6497 | 1.6826 | 1.715 | 1.6956 | 1.6457 | 1.6452 | 1.6313 | 1.7081 | 1.9931 | 1.9352 | 1.88 | 1.8804 | 1.7399 | 1.6616 | 1.5479
19 | 2.0128 | 1.9624 | 1.8974 | 1.9094 | 1.8991 | 2.0268 | 2.3 | 2.6452 | 2.7696 | 2.8728 | 2.8142 | 2.8616 | 2.8608 | 2.8493 | 2.6643 | 2.6692 | 2.5609 | 2.7226 | 2.6073 | 2.5532 | 2.5146 | 2.4109 | 2.2772 | 2.1545
20 | 1.0206 | 0.98494 | 0.95819 | 0.93328 | 0.93082 | 1.0298 | 1.3023 | 1.4473 | 1.637 | 1.6895 | 1.7126 | 1.7171 | 1.6967 | 1.6816 | 1.5461 | 1.5087 | 1.5961 | 1.6695 | 1.5844 | 1.5494 | 1.4602 | 1.1985 | 1.2182 | 1.1598
21 | 0.77192 | 0.76424 | 0.7315 | 0.71652 | 0.72005 | 0.82885 | 1.3138 | 1.4379 | 1.4898 | 1.4915 | 1.5326 | 1.5269 | 1.4502 | 1.4463 | 1.291 | 1.1701 | 1.1689 | 1.3101 | 1.2558 | 1.203 | 1.1958 | 1.0879 | 0.97561 | 0.89326
22 | 0.82063 | 0.84626 | 0.82621 | 0.81725 | 0.78784 | 0.76767 | 0.7929 | 0.67854 | 0.67564 | 0.68532 | 0.67265 | 0.67718 | 0.69063 | 0.72107 | 0.72552 | 0.72434 | 0.69368 | 0.73431 | 0.70134 | 0.68743 | 0.70451 | 0.68541 | 0.79556 | 0.82455
23 | 4.1009 | 3.9722 | 3.7366 | 3.7242 | 3.6107 | 3.9695 | 5.1469 | 5.3825 | 5.8572 | 6.29 | 6.0872 | 6.0906 | 6.1368 | 6.0121 | 5.8601 | 5.5384 | 5.6677 | 6.6077 | 6.3101 | 6.0273 | 5.872 | 5.4634 | 5.3185 | 4.8845
24 | 2.0802 | 2.0406 | 1.8898 | 1.8425 | 1.7391 | 1.9162 | 2.4969 | 2.1581 | 1.7379 | 1.281 | 2.2974 | 2.3357 | 2.3183 | 2.3747 | 2.2625 | 2.3108 | 2.3279 | 2.9606 | 2.6548 | 2.428 | 2.4347 | 2.3329 | 2.5877 | 2.4463
25 | 0.98544 | 1.0117 | 0.99798 | 1.0178 | 0.99393 | 1.0053 | 1.0575 | 0.95195 | 0.79427 | 0.76882 | 1.031 | 0.94424 | 0.9656 | 1.0068 | 1.032 | 1.0624 | 1.1496 | 1.2105 | 1.1134 | 1.0481 | 1.0755 | 1.0599 | 1.1385 | 1.2086
26 | 2.0651 | 2.0578 | 2.0745 | 2.0919 | 2.105 | 2.1387 | 2.6438 | 2.6947 | 2.7419 | 2.6803 | 2.6358 | 2.7342 | 2.8383 | 2.769 | 2.7224 | 2.753 | 2.6451 | 2.7895 | 2.6716 | 2.5102 | 2.5521 | 2.4658 | 2.2527 | 2.2021
27 | 1.0124 | 1.0095 | 0.96469 | 0.98438 | 0.94006 | 0.92775 | 0.95243 | 1.1325 | 1.1529 | 1.1485 | 1.1366 | 1.1633 | 1.1599 | 1.1601 | 1.0179 | 1.0907 | 1.1613 | 1.1711 | 1.0915 | 1.0331 | 1.0373 | 0.97999 | 0.96051 | 0.96106
28 | 0.85095 | 0.85998 | 0.80758 | 0.79085 | 0.7574 | 0.76976 | 0.9306 | 0.90306 | 0.97509 | 1.0166 | 0.99759 | 0.98045 | 0.96392 | 0.95964 | 0.9058 | 0.9294 | 0.98247 | 1.2186 | 1.1217 | 1.0224 | 1.0152 | 0.92587 | 0.99772 | 0.94289
29 | 2.8251 | 2.7641 | 2.6439 | 2.6714 | 2.6277 | 2.9171 | 4.6126 | 5.1009 | 5.3204 | 5.1752 | 4.9594 | 5.2833 | 4.9314 | 4.767 | 4.1528 | 4.1337 | 4.2327 | 4.6547 | 4.1956 | 4.325 | 4.2394 | 3.951 | 3.5386 | 3.2224
30 | 0.4868 | 0.43846 | 0.4051 | 0.3772 | 0.33382 | 0.4163 | 0.68722 | 0.60838 | 0.66169 | 0.63803 | 0.61185 | 0.57836 | 0.58681 | 0.60691 | 0.59178 | 0.60061 | 0.67642 | 1.0548 | 0.90669 | 0.75613 | 0.76133 | 0.65506 | 0.68679 | 0.63454
31 | 2.8813 | 2.7425 | 2.5039 | 2.5105 | 2.4894 | 2.7182 | 3.4953 | 3.5696 | 3.6821 | 3.8494 | 3.9261 | 4.0016 | 3.9564 | 3.84 | 3.8388 | 3.8063 | 3.9856 | 4.6506 | 4.5155 | 4.3867 | 4.3876 | 4.0598 | 3.8772 | 3.6118
32 | 1.3418 | 1.3083 | 1.2649 | 1.273 | 1.2661 | 1.3512 | 1.5333 | 1.7635 | 1.8464 | 1.9152 | 1.8762 | 1.9078 | 1.9072 | 1.8996 | 1.7762 | 1.7795 | 1.7073 | 1.8151 | 1.7382 | 1.7021 | 1.6764 | 1.6073 | 1.5181 | 1.4364

## Pc, Winter, S9
LoadID | 0 | 1 | 2 | 3 | 4 | 5 | 6 | 7 | 8 | 9 | 10 | 11 | 12 | 13 | 14 | 15 | 16 | 17 | 18 | 19 | 20 | 21 | 22 | 23
1 | 1.4811 | 1.4694 | 1.417 | 1.4598 | 1.4186 | 1.4205 | 1.4336 | 1.8608 | 1.898 | 1.8799 | 1.8742 | 1.9136 | 1.893 | 1.8595 | 1.6176 | 1.7403 | 1.892 | 1.8632 | 1.7672 | 1.6853 | 1.6733 | 1.599 | 1.4441 | 1.4128
2 | 0.63822 | 0.64499 | 0.60568 | 0.59314 | 0.56805 | 0.57732 | 0.69795 | 0.67729 | 0.73132 | 0.76244 | 0.7482 | 0.73534 | 0.72294 | 0.71973 | 0.67935 | 0.69705 | 0.73685 | 0.91394 | 0.8413 | 0.76678 | 0.76142 | 0.6944 | 0.74829 | 0.70717
3 | 1.695 | 1.6584 | 1.5864 | 1.6028 | 1.5766 | 1.7503 | 2.7676 | 3.0605 | 3.1922 | 3.1051 | 2.9756 | 3.17 | 2.9588 | 2.8602 | 2.4917 | 2.4802 | 2.5396 | 2.7928 | 2.5174 | 2.595 | 2.5436 | 2.3706 | 2.1232 | 1.9334
4 | 0.19472 | 0.17538 | 0.16204 | 0.15088 | 0.13353 | 0.16652 | 0.27489 | 0.24335 | 0.26468 | 0.25521 | 0.24474 | 0.23134 | 0.23473 | 0.24276 | 0.23671 | 0.24024 | 0.27057 | 0.4219 | 0.36268 | 0.30245 | 0.30453 | 0.26202 | 0.27471 | 0.25382
5 | 0.82324 | 0.78358 | 0.71539 | 0.71729 | 0.71126 | 0.77662 | 0.99865 | 1.0199 | 1.052 | 1.0998 | 1.1217 | 1.1433 | 1.1304 | 1.0971 | 1.0968 | 1.0875 | 1.1387 | 1.3287 | 1.2901 | 1.2534 | 1.2536 | 1.1599 | 1.1078 | 1.0319
6 | 4.4728 | 4.361 | 4.2164 | 4.2432 | 4.2203 | 4.5039 | 5.111 | 5.8782 | 6.1547 | 6.384 | 6.2539 | 6.3592 | 6.3574 | 6.3318 | 5.9207 | 5.9317 | 5.6909 | 6.0503 | 5.7941 | 5.6738 | 5.5879 | 5.3575 | 5.0604 | 4.7879
7 | 2.2681 | 2.1888 | 2.1293 | 2.0739 | 2.0685 | 2.2884 | 2.8939 | 3.2163 | 3.6378 | 3.7545 | 3.8057 | 3.8157 | 3.7704 | 3.7369 | 3.4358 | 3.3526 | 3.5469 | 3.71 | 3.521 | 3.4431 | 3.2449 | 2.6633 | 2.7071 | 2.5773
8 | 0.51462 | 0.5095 | 0.48767 | 0.47768 | 0.48003 | 0.55256 | 0.87586 | 0.95858 | 0.99323 | 0.99433 | 1.0218 | 1.0179 | 0.96681 | 0.9642 | 0.86068 | 0.78007 | 0.77925 | 0.87339 | 0.83721 | 0.80201 | 0.79723 | 0.72526 | 0.65041 | 0.5955
9 | 0.54708 | 0.56417 | 0.5508 | 0.54484 | 0.52523 | 0.51178 | 0.5286 | 0.45236 | 0.45043 | 0.45688 | 0.44843 | 0.45145 | 0.46042 | 0.48071 | 0.48368 | 0.4829 | 0.46245 | 0.48954 | 0.46756 | 0.45829 | 0.46967 | 0.45694 | 0.53037 | 0.5497
10 | 0.43938 | 0.42559 | 0.40035 | 0.39902 | 0.38687 | 0.4253 | 0.55146 | 0.57669 | 0.62756 | 0.67393 | 0.65221 | 0.65257 | 0.65751 | 0.64415 | 0.62786 | 0.5934 | 0.60725 | 0.70797 | 0.67608 | 0.64578 | 0.62915 | 0.58537 | 0.56984 | 0.52334
11 | 0.29718 | 0.29152 | 0.26998 | 0.26322 | 0.24845 | 0.27375 | 0.35669 | 0.30831 | 0.24827 | 0.183 | 0.32821 | 0.33367 | 0.33118 | 0.33925 | 0.32321 | 0.33011 | 0.33255 | 0.42295 | 0.37925 | 0.34686 | 0.34782 | 0.33327 | 0.36968 | 0.34948
12 | 0.98544 | 1.0117 | 0.99798 | 1.0178 | 0.99393 | 1.0053 | 1.0575 | 0.95195 | 0.79427 | 0.76882 | 1.031 | 0.94424 | 0.9656 | 1.0068 | 1.032 | 1.0624 | 1.1496 | 1.2105 | 1.1134 | 1.0481 | 1.0755 | 1.0599 | 1.1385 | 1.2086
13 | 4.1302 | 4.1156 | 4.1489 | 4.1837 | 4.2099 | 4.2773 | 5.2877 | 5.3893 | 5.4838 | 5.3606 | 5.2715 | 5.4684 | 5.6765 | 5.5379 | 5.4448 | 5.5059 | 5.2902 | 5.5791 | 5.3432 | 5.0204 | 5.1042 | 4.9317 | 4.5054 | 4.4043
14 | 1.0124 | 1.0095 | 0.96469 | 0.98438 | 0.94006 | 0.92775 | 0.95243 | 1.1325 | 1.1529 | 1.1485 | 1.1366 | 1.1633 | 1.1599 | 1.1601 | 1.0179 | 1.0907 | 1.1613 | 1.1711 | 1.0915 | 1.0331 | 1.0373 | 0.97999 | 0.96051 | 0.96106
15 | 0.42548 | 0.42999 | 0.40379 | 0.39543 | 0.3787 | 0.38488 | 0.4653 | 0.45153 | 0.48754 | 0.5083 | 0.4988 | 0.49023 | 0.48196 | 0.47982 | 0.4529 | 0.4647 | 0.49123 | 0.60929 | 0.56087 | 0.51119 | 0.50762 | 0.46294 | 0.49886 | 0.47145
16 | 0.84752 | 0.82922 | 0.79318 | 0.80141 | 0.78832 | 0.87514 | 1.3838 | 1.5303 | 1.5961 | 1.5526 | 1.4878 | 1.585 | 1.4794 | 1.4301 | 1.2459 | 1.2401 | 1.2698 | 1.3964 | 1.2587 | 1.2975 | 1.2718 | 1.1853 | 1.0616 | 0.96672
17 | 0.29208 | 0.26307 | 0.24306 | 0.22632 | 0.20029 | 0.24978 | 0.41233 | 0.36503 | 0.39702 | 0.38282 | 0.36711 | 0.34702 | 0.35209 | 0.36414 | 0.35507 | 0.36036 | 0.40585 | 0.63285 | 0.54401 | 0.45368 | 0.4568 | 0.39304 | 0.41207 | 0.38072
18 | 1.2349 | 1.1754 | 1.0731 | 1.0759 | 1.0669 | 1.1649 | 1.498 | 1.5298 | 1.578 | 1.6497 | 1.6826 | 1.715 | 1.6956 | 1.6457 | 1.6452 | 1.6313 | 1.7081 | 1.9931 | 1.9352 | 1.88 | 1.8804 | 1.7399 | 1.6616 | 1.5479
19 | 2.0128 | 1.9624 | 1.8974 | 1.9094 | 1.8991 | 2.0268 | 2.3 | 2.6452 | 2.7696 | 2.8728 | 2.8142 | 2.8616 | 2.8608 | 2.8493 | 2.6643 | 2.6692 | 2.5609 | 2.7226 | 2.6073 | 2.5532 | 2.5146 | 2.4109 | 2.2772 | 2.1545
20 | 1.0206 | 0.98494 | 0.95819 | 0.93328 | 0.93082 | 1.0298 | 1.3023 | 1.4473 | 1.637 | 1.6895 | 1.7126 | 1.7171 | 1.6967 | 1.6816 | 1.5461 | 1.5087 | 1.5961 | 1.6695 | 1.5844 | 1.5494 | 1.4602 | 1.1985 | 1.2182 | 1.1598
21 | 0.77192 | 0.76424 | 0.7315 | 0.71652 | 0.72005 | 0.82885 | 1.3138 | 1.4379 | 1.4898 | 1.4915 | 1.5326 | 1.5269 | 1.4502 | 1.4463 | 1.291 | 1.1701 | 1.1689 | 1.3101 | 1.2558 | 1.203 | 1.1958 | 1.0879 | 0.97561 | 0.89326
22 | 0.82063 | 0.84626 | 0.82621 | 0.81725 | 0.78784 | 0.76767 | 0.7929 | 0.67854 | 0.67564 | 0.68532 | 0.67265 | 0.67718 | 0.69063 | 0.72107 | 0.72552 | 0.72434 | 0.69368 | 0.73431 | 0.70134 | 0.68743 | 0.70451 | 0.68541 | 0.79556 | 0.82455
23 | 4.1009 | 3.9722 | 3.7366 | 3.7242 | 3.6107 | 3.9695 | 5.1469 | 5.3825 | 5.8572 | 6.29 | 6.0872 | 6.0906 | 6.1368 | 6.0121 | 5.8601 | 5.5384 | 5.6677 | 6.6077 | 6.3101 | 6.0273 | 5.872 | 5.4634 | 5.3185 | 4.8845
24 | 2.0802 | 2.0406 | 1.8898 | 1.8425 | 1.7391 | 1.9162 | 2.4969 | 2.1581 | 1.7379 | 1.281 | 2.2974 | 2.3357 | 2.3183 | 2.3747 | 2.2625 | 2.3108 | 2.3279 | 2.9606 | 2.6548 | 2.428 | 2.4347 | 2.3329 | 2.5877 | 2.4463
25 | 0.98544 | 1.0117 | 0.99798 | 1.0178 | 0.99393 | 1.0053 | 1.0575 | 0.95195 | 0.79427 | 0.76882 | 1.031 | 0.94424 | 0.9656 | 1.0068 | 1.032 | 1.0624 | 1.1496 | 1.2105 | 1.1134 | 1.0481 | 1.0755 | 1.0599 | 1.1385 | 1.2086
26 | 2.0651 | 2.0578 | 2.0745 | 2.0919 | 2.105 | 2.1387 | 2.6438 | 2.6947 | 2.7419 | 2.6803 | 2.6358 | 2.7342 | 2.8383 | 2.769 | 2.7224 | 2.753 | 2.6451 | 2.7895 | 2.6716 | 2.5102 | 2.5521 | 2.4658 | 2.2527 | 2.2021
27 | 1.0124 | 1.0095 | 0.96469 | 0.98438 | 0.94006 | 0.92775 | 0.95243 | 1.1325 | 1.1529 | 1.1485 | 1.1366 | 1.1633 | 1.1599 | 1.1601 | 1.0179 | 1.0907 | 1.1613 | 1.1711 | 1.0915 | 1.0331 | 1.0373 | 0.97999 | 0.96051 | 0.96106
28 | 0.85095 | 0.85998 | 0.80758 | 0.79085 | 0.7574 | 0.76976 | 0.9306 | 0.90306 | 0.97509 | 1.0166 | 0.99759 | 0.98045 | 0.96392 | 0.95964 | 0.9058 | 0.9294 | 0.98247 | 1.2186 | 1.1217 | 1.0224 | 1.0152 | 0.92587 | 0.99772 | 0.94289
29 | 2.8251 | 2.7641 | 2.6439 | 2.6714 | 2.6277 | 2.9171 | 4.6126 | 5.1009 | 5.3204 | 5.1752 | 4.9594 | 5.2833 | 4.9314 | 4.767 | 4.1528 | 4.1337 | 4.2327 | 4.6547 | 4.1956 | 4.325 | 4.2394 | 3.951 | 3.5386 | 3.2224
30 | 0.4868 | 0.43846 | 0.4051 | 0.3772 | 0.33382 | 0.4163 | 0.68722 | 0.60838 | 0.66169 | 0.63803 | 0.61185 | 0.57836 | 0.58681 | 0.60691 | 0.59178 | 0.60061 | 0.67642 | 1.0548 | 0.90669 | 0.75613 | 0.76133 | 0.65506 | 0.68679 | 0.63454
31 | 2.8813 | 2.7425 | 2.5039 | 2.5105 | 2.4894 | 2.7182 | 3.4953 | 3.5696 | 3.6821 | 3.8494 | 3.9261 | 4.0016 | 3.9564 | 3.84 | 3.8388 | 3.8063 | 3.9856 | 4.6506 | 4.5155 | 4.3867 | 4.3876 | 4.0598 | 3.8772 | 3.6118
32 | 1.3418 | 1.3083 | 1.2649 | 1.273 | 1.2661 | 1.3512 | 1.5333 | 1.7635 | 1.8464 | 1.9152 | 1.8762 | 1.9078 | 1.9072 | 1.8996 | 1.7762 | 1.7795 | 1.7073 | 1.8151 | 1.7382 | 1.7021 | 1.6764 | 1.6073 | 1.5181 | 1.4364

## Qc, Winter, S1
LoadID | 0 | 1 | 2 | 3 | 4 | 5 | 6 | 7 | 8 | 9 | 10 | 11 | 12 | 13 | 14 | 15 | 16 | 17 | 18 | 19 | 20 | 21 | 22 | 23
1 | 0.55498 | 0.3921 | 0.33991 | 0.43571 | 0.37516 | 0.30844 | 0.25521 | 0.89183 | 0.93266 | 0.79995 | 0.932 | 0.86601 | 0.86983 | 0.77672 | 0.46091 | 0.72165 | 0.8655 | 0.80757 | 0.56441 | 0.58554 | 0.54538 | 0.3383 | 0.26987 | 0.27971
2 | -0.2216 | -0.22155 | -0.22767 | -0.2381 | -0.23581 | -0.21642 | -0.13723 | -0.026379 | -0.028348 | -0.018786 | -0.016549 | -0.073856 | -0.10789 | -0.13987 | -0.13882 | -0.14116 | -0.11099 | 0.036479 | -0.0051411 | -0.060687 | -0.11249 | -0.14797 | -0.16229 | -0.18582
3 | -1.1894 | -1.2834 | -1.3069 | -1.2894 | -1.2905 | -1.0776 | -0.040127 | 0.55558 | 0.7081 | 0.49328 | 0.29124 | 0.57769 | 0.36426 | 0.11052 | -0.43722 | -0.43741 | -0.36032 | -0.18177 | -0.44303 | -0.25243 | -0.34657 | -0.57482 | -0.90814 | -1.0251
4 | -0.47432 | -0.47902 | -0.48391 | -0.48815 | -0.49032 | -0.44827 | -0.38893 | -0.35509 | -0.36549 | -0.40489 | -0.43186 | -0.45727 | -0.45781 | -0.46623 | -0.47033 | -0.4563 | -0.38628 | -0.23023 | -0.29696 | -0.36021 | -0.38778 | -0.41026 | -0.43368 | -0.43578
5 | -0.31829 | -0.33428 | -0.34849 | -0.34973 | -0.34895 | -0.29414 | -0.22417 | -0.18141 | -0.1782 | -0.14927 | -0.14772 | -0.14461 | -0.17404 | -0.18729 | -0.18225 | -0.22592 | -0.20015 | -0.10034 | -0.11882 | -0.14774 | -0.15953 | -0.20709 | -0.22902 | -0.23959
6 | 0.88281 | 0.69057 | 0.5236 | 0.78005 | 0.64055 | 0.92284 | 1.2308 | 2.3973 | 2.7609 | 2.8448 | 2.7002 | 2.8803 | 2.8589 | 2.8258 | 2.3766 | 2.2607 | 1.9648 | 2.1495 | 1.822 | 1.9013 | 1.6075 | 1.6922 | 1.0505 | 1.0788
7 | -1.0905 | -1.0786 | -1.1125 | -1.1326 | -1.1997 | -1.0742 | -0.91258 | -0.47403 | -0.23487 | -0.21801 | -0.1657 | -0.055686 | -0.22609 | -0.23593 | -0.43002 | -0.61452 | -0.55462 | -0.61863 | -0.69568 | -0.66791 | -0.76051 | -0.89654 | -1.0115 | -1.0061
8 | -0.72452 | -0.73984 | -0.73691 | -0.73585 | -0.72068 | -0.69156 | -0.52865 | -0.42057 | -0.38836 | -0.44353 | -0.41882 | -0.38178 | -0.4047 | -0.43815 | -0.53236 | -0.59039 | -0.58883 | -0.58066 | -0.61205 | -0.63285 | -0.64368 | -0.66256 | -0.69148 | -0.70473
9 | -0.024346 | -0.024346 | -0.024346 | -0.024346 | -0.024346 | -0.024346 | -0.024346 | -0.024346 | -0.024346 | -0.024346 | -0.024346 | -0.024346 | -0.024346 | -0.024346 | -0.024346 | -0.024346 | -0.024346 | -0.024346 | -0.024346 | -0.024346 | -0.024346 | -0.024346 | -0.024346 | -0.024346
10 | -0.43107 | -0.44364 | -0.4443 | -0.44305 | -0.44182 | -0.41305 | -0.30961 | -0.2527 | -0.16288 | -0.094063 | -0.12034 | -0.092902 | -0.11078 | -0.16023 | -0.20029 | -0.20659 | -0.21243 | -0.14337 | -0.17373 | -0.21538 | -0.25329 | -0.32226 | -0.4028 | -0.40997
11 | -0.36394 | -0.36745 | -0.3742 | -0.37753 | -0.36907 | -0.29785 | -0.22599 | -0.20192 | -0.14171 | -0.093506 | -0.21318 | -0.20103 | -0.22657 | -0.22611 | -0.25157 | -0.25181 | -0.21448 | -0.14343 | -0.19594 | -0.23017 | -0.24728 | -0.25323 | -0.27344 | -0.29003
12 | -0.050364 | 0.084502 | 0.17876 | 0.15458 | 0.12019 | -0.12108 | -0.0039973 | 0.14435 | 0.31331 | 0.36961 | 0.17954 | -0.00046646 | 0.56867 | 0.64467 | 0.61153 | 0.70208 | 0.38571 | 0.53276 | 0.57207 | 0.50996 | 0.57232 | 0.73467 | 0.68056 | 0.45847
13 | 0.37083 | 0.29992 | 0.42805 | 0.53638 | 0.5601 | 0.68286 | 2.4973 | 3.1263 | 3.3473 | 3.1309 | 2.868 | 3.2869 | 3.7151 | 3.2947 | 3.2402 | 3.2341 | 2.9145 | 3.0128 | 2.6052 | 1.9667 | 2.1577 | 1.8855 | 0.82934 | 0.58675
14 | 0.092497 | 0.065351 | 0.056652 | 0.072618 | 0.062526 | 0.051407 | 0.042534 | 0.14864 | 0.15544 | 0.13332 | 0.15533 | 0.14434 | 0.14497 | 0.12945 | 0.076819 | 0.12027 | 0.14425 | 0.13459 | 0.094068 | 0.09759 | 0.090897 | 0.056384 | 0.044978 | 0.046618
15 | -0.1108 | -0.11078 | -0.11383 | -0.11905 | -0.11791 | -0.10821 | -0.068614 | -0.013189 | -0.014174 | -0.0093931 | -0.0082743 | -0.036928 | -0.053947 | -0.069934 | -0.069408 | -0.070582 | -0.055494 | 0.018239 | -0.0025706 | -0.030344 | -0.056246 | -0.073987 | -0.081146 | -0.092908
16 | -0.29735 | -0.32084 | -0.32672 | -0.32235 | -0.32262 | -0.2694 | -0.010032 | 0.1389 | 0.17702 | 0.12332 | 0.072811 | 0.14442 | 0.091066 | 0.027629 | -0.10931 | -0.10935 | -0.09008 | -0.045444 | -0.11076 | -0.063107 | -0.086642 | -0.14371 | -0.22704 | -0.25629
17 | -0.63242 | -0.6387 | -0.64521 | -0.65086 | -0.65376 | -0.5977 | -0.51857 | -0.47345 | -0.48732 | -0.53985 | -0.57581 | -0.60969 | -0.61041 | -0.62164 | -0.6271 | -0.6084 | -0.51505 | -0.30697 | -0.39595 | -0.48029 | -0.51704 | -0.54701 | -0.57823 | -0.58103
18 | -0.63657 | -0.66856 | -0.69697 | -0.69946 | -0.69791 | -0.58828 | -0.44833 | -0.36282 | -0.35639 | -0.29853 | -0.29544 | -0.28921 | -0.34808 | -0.37457 | -0.3645 | -0.45183 | -0.4003 | -0.20068 | -0.23764 | -0.29547 | -0.31905 | -0.41417 | -0.45804 | -0.47917
19 | 0.35312 | 0.27623 | 0.20944 | 0.31202 | 0.25622 | 0.36913 | 0.49232 | 0.95893 | 1.1044 | 1.1379 | 1.0801 | 1.1521 | 1.1436 | 1.1303 | 0.95065 | 0.90428 | 0.78593 | 0.85979 | 0.72881 | 0.76054 | 0.64302 | 0.67688 | 0.42021 | 0.43153
20 | -0.43622 | -0.43145 | -0.44501 | -0.45306 | -0.47989 | -0.42968 | -0.36503 | -0.18961 | -0.093948 | -0.087204 | -0.066281 | -0.022275 | -0.090437 | -0.094373 | -0.17201 | -0.24581 | -0.22185 | -0.24745 | -0.27827 | -0.26717 | -0.3042 | -0.35861 | -0.40461 | -0.40246
21 | -1.449 | -1.4797 | -1.4738 | -1.4717 | -1.4414 | -1.3831 | -1.0573 | -0.84114 | -0.77671 | -0.88706 | -0.83764 | -0.76356 | -0.80939 | -0.8763 | -1.0647 | -1.1808 | -1.1777 | -1.1613 | -1.2241 | -1.2657 | -1.2874 | -1.3251 | -1.383 | -1.4095
22 | -0.060866 | -0.060866 | -0.060866 | -0.060866 | -0.060866 | -0.060866 | -0.060866 | -0.060866 | -0.060866 | -0.060866 | -0.060866 | -0.060866 | -0.060866 | -0.060866 | -0.060866 | -0.060866 | -0.060866 | -0.060866 | -0.060866 | -0.060866 | -0.060866 | -0.060866 | -0.060866 | -0.060866
23 | -2.8738 | -2.9576 | -2.962 | -2.9537 | -2.9455 | -2.7536 | -2.0641 | -1.6846 | -1.0859 | -0.62709 | -0.80225 | -0.61935 | -0.73854 | -1.0682 | -1.3353 | -1.3772 | -1.4162 | -0.95582 | -1.1582 | -1.4359 | -1.6886 | -2.1484 | -2.6853 | -2.7331
24 | -2.0797 | -2.0997 | -2.1383 | -2.1573 | -2.109 | -1.702 | -1.2914 | -1.1538 | -0.80979 | -0.53432 | -1.2182 | -1.1487 | -1.2947 | -1.292 | -1.4375 | -1.4389 | -1.2256 | -0.81963 | -1.1197 | -1.3153 | -1.413 | -1.447 | -1.5625 | -1.6573
25 | -0.035974 | 0.060358 | 0.12769 | 0.11041 | 0.085849 | -0.086484 | -0.0028552 | 0.10311 | 0.22379 | 0.26401 | 0.12824 | -0.00033318 | 0.4062 | 0.46048 | 0.43681 | 0.50149 | 0.27551 | 0.38054 | 0.40862 | 0.36426 | 0.4088 | 0.52477 | 0.48612 | 0.32748
26 | 0.11588 | 0.093724 | 0.13377 | 0.16762 | 0.17503 | 0.21339 | 0.78041 | 0.97695 | 1.046 | 0.97841 | 0.89626 | 1.0272 | 1.161 | 1.0296 | 1.0126 | 1.0107 | 0.91078 | 0.9415 | 0.81411 | 0.61458 | 0.67427 | 0.58921 | 0.25917 | 0.18336
27 | 0.18499 | 0.1307 | 0.1133 | 0.14524 | 0.12505 | 0.10281 | 0.085069 | 0.29728 | 0.31089 | 0.26665 | 0.31067 | 0.28867 | 0.28994 | 0.25891 | 0.15364 | 0.24055 | 0.2885 | 0.26919 | 0.18814 | 0.19518 | 0.18179 | 0.11277 | 0.089956 | 0.093235
28 | -0.38781 | -0.38772 | -0.39842 | -0.41667 | -0.41267 | -0.37873 | -0.24015 | -0.046163 | -0.049608 | -0.032876 | -0.02896 | -0.12925 | -0.18882 | -0.24477 | -0.24293 | -0.24704 | -0.19423 | 0.063838 | -0.008997 | -0.1062 | -0.19686 | -0.25895 | -0.28401 | -0.32518
29 | -8.9204 | -9.6252 | -9.8017 | -9.6706 | -9.6787 | -8.0821 | -0.30095 | 4.1669 | 5.3107 | 3.6996 | 2.1843 | 4.3327 | 2.732 | 0.82886 | -3.2792 | -3.2806 | -2.7024 | -1.3633 | -3.3227 | -1.8932 | -2.5993 | -4.3112 | -6.8111 | -7.6886
30 | -1.1067 | -1.1177 | -1.1291 | -1.139 | -1.1441 | -1.046 | -0.90749 | -0.82854 | -0.8528 | -0.94475 | -1.0077 | -1.067 | -1.0682 | -1.0879 | -1.0974 | -1.0647 | -0.90133 | -0.5372 | -0.6929 | -0.8405 | -0.90482 | -0.95726 | -1.0119 | -1.0168
31 | -1.5914 | -1.6714 | -1.7424 | -1.7486 | -1.7448 | -1.4707 | -1.1208 | -0.90705 | -0.89098 | -0.74633 | -0.73859 | -0.72304 | -0.87019 | -0.93643 | -0.91125 | -1.1296 | -1.0007 | -0.50171 | -0.5941 | -0.73869 | -0.79764 | -1.0354 | -1.1451 | -1.1979
32 | 0.35312 | 0.27623 | 0.20944 | 0.31202 | 0.25622 | 0.36913 | 0.49232 | 0.95893 | 1.1044 | 1.1379 | 1.0801 | 1.1521 | 1.1436 | 1.1303 | 0.95065 | 0.90428 | 0.78593 | 0.85979 | 0.72881 | 0.76054 | 0.64302 | 0.67688 | 0.42021 | 0.43153

## Qc, Winter, S2
LoadID | 0 | 1 | 2 | 3 | 4 | 5 | 6 | 7 | 8 | 9 | 10 | 11 | 12 | 13 | 14 | 15 | 16 | 17 | 18 | 19 | 20 | 21 | 22 | 23
1 | 0.55498 | 0.3921 | 0.33991 | 0.43571 | 0.37516 | 0.30844 | 0.25521 | 0.89183 | 0.93266 | 0.79995 | 0.932 | 0.86601 | 0.86983 | 0.77672 | 0.46091 | 0.72165 | 0.8655 | 0.80757 | 0.56441 | 0.58554 | 0.54538 | 0.3383 | 0.26987 | 0.27971
2 | -0.2216 | -0.22155 | -0.22767 | -0.2381 | -0.23581 | -0.21642 | -0.13723 | -0.026379 | -0.028348 | -0.018786 | -0.016549 | -0.073856 | -0.10789 | -0.13987 | -0.13882 | -0.14116 | -0.11099 | 0.036479 | -0.0051411 | -0.060687 | -0.11249 | -0.14797 | -0.16229 | -0.18582
3 | -1.1894 | -1.2834 | -1.3069 | -1.2894 | -1.2905 | -1.0776 | -0.040127 | 0.55558 | 0.7081 | 0.49328 | 0.29124 | 0.57769 | 0.36426 | 0.11052 | -0.43722 | -0.43741 | -0.36032 | -0.18177 | -0.44303 | -0.25243 | -0.34657 | -0.57482 | -0.90814 | -1.0251
4 | -0.47432 | -0.47902 | -0.48391 | -0.48815 | -0.49032 | -0.44827 | -0.38893 | -0.35509 | -0.36549 | -0.40489 | -0.43186 | -0.45727 | -0.45781 | -0.46623 | -0.47033 | -0.4563 | -0.38628 | -0.23023 | -0.29696 | -0.36021 | -0.38778 | -0.41026 | -0.43368 | -0.43578
5 | -0.31829 | -0.33428 | -0.34849 | -0.34973 | -0.34895 | -0.29414 | -0.22417 | -0.18141 | -0.1782 | -0.14927 | -0.14772 | -0.14461 | -0.17404 | -0.18729 | -0.18225 | -0.22592 | -0.20015 | -0.10034 | -0.11882 | -0.14774 | -0.15953 | -0.20709 | -0.22902 | -0.23959
6 | 0.88281 | 0.69057 | 0.5236 | 0.78005 | 0.64055 | 0.92284 | 1.2308 | 2.3973 | 2.7609 | 2.8448 | 2.7002 | 2.8803 | 2.8589 | 2.8258 | 2.3766 | 2.2607 | 1.9648 | 2.1495 | 1.822 | 1.9013 | 1.6075 | 1.6922 | 1.0505 | 1.0788
7 | -1.0905 | -1.0786 | -1.1125 | -1.1326 | -1.1997 | -1.0742 | -0.91258 | -0.47403 | -0.23487 | -0.21801 | -0.1657 | -0.055686 | -0.22609 | -0.23593 | -0.43002 | -0.61452 | -0.55462 | -0.61863 | -0.69568 | -0.66791 | -0.76051 | -0.89654 | -1.0115 | -1.0061
8 | -0.72452 | -0.73984 | -0.73691 | -0.73585 | -0.72068 | -0.69156 | -0.52865 | -0.42057 | -0.38836 | -0.44353 | -0.41882 | -0.38178 | -0.4047 | -0.43815 | -0.53236 | -0.59039 | -0.58883 | -0.58066 | -0.61205 | -0.63285 | -0.64368 | -0.66256 | -0.69148 | -0.70473
9 | -0.024346 | -0.024346 | -0.024346 | -0.024346 | -0.024346 | -0.024346 | -0.024346 | -0.024346 | -0.024346 | -0.024346 | -0.024346 | -0.024346 | -0.024346 | -0.024346 | -0.024346 | -0.024346 | -0.024346 | -0.024346 | -0.024346 | -0.024346 | -0.024346 | -0.024346 | -0.024346 | -0.024346
10 | -0.43107 | -0.44364 | -0.4443 | -0.44305 | -0.44182 | -0.41305 | -0.30961 | -0.2527 | -0.16288 | -0.094063 | -0.12034 | -0.092902 | -0.11078 | -0.16023 | -0.20029 | -0.20659 | -0.21243 | -0.14337 | -0.17373 | -0.21538 | -0.25329 | -0.32226 | -0.4028 | -0.40997
11 | -0.36394 | -0.36745 | -0.3742 | -0.37753 | -0.36907 | -0.29785 | -0.22599 | -0.20192 | -0.14171 | -0.093506 | -0.21318 | -0.20103 | -0.22657 | -0.22611 | -0.25157 | -0.25181 | -0.21448 | -0.14343 | -0.19594 | -0.23017 | -0.24728 | -0.25323 | -0.27344 | -0.29003
12 | -0.050364 | 0.084502 | 0.17876 | 0.15458 | 0.12019 | -0.12108 | -0.0039973 | 0.14435 | 0.31331 | 0.36961 | 0.17954 | -0.00046646 | 0.56867 | 0.64467 | 0.61153 | 0.70208 | 0.38571 | 0.53276 | 0.57207 | 0.50996 | 0.57232 | 0.73467 | 0.68056 | 0.45847
13 | 0.37083 | 0.29992 | 0.42805 | 0.53638 | 0.5601 | 0.68286 | 2.4973 | 3.1263 | 3.3473 | 3.1309 | 2.868 | 3.2869 | 3.7151 | 3.2947 | 3.2402 | 3.2341 | 2.9145 | 3.0128 | 2.6052 | 1.9667 | 2.1577 | 1.8855 | 0.82934 | 0.58675
14 | 0.092497 | 0.065351 | 0.056652 | 0.072618 | 0.062526 | 0.051407 | 0.042534 | 0.14864 | 0.15544 | 0.13332 | 0.15533 | 0.14434 | 0.14497 | 0.12945 | 0.076819 | 0.12027 | 0.14425 | 0.13459 | 0.094068 | 0.09759 | 0.090897 | 0.056384 | 0.044978 | 0.046618
15 | -0.1108 | -0.11078 | -0.11383 | -0.11905 | -0.11791 | -0.10821 | -0.068614 | -0.013189 | -0.014174 | -0.0093931 | -0.0082743 | -0.036928 | -0.053947 | -0.069934 | -0.069408 | -0.070582 | -0.055494 | 0.018239 | -0.0025706 | -0.030344 | -0.056246 | -0.073987 | -0.081146 | -0.092908
16 | -0.29735 | -0.32084 | -0.32672 | -0.32235 | -0.32262 | -0.2694 | -0.010032 | 0.1389 | 0.17702 | 0.12332 | 0.072811 | 0.14442 | 0.091066 | 0.027629 | -0.10931 | -0.10935 | -0.09008 | -0.045444 | -0.11076 | -0.063107 | -0.086642 | -0.14371 | -0.22704 | -0.25629
17 | -0.63242 | -0.6387 | -0.64521 | -0.65086 | -0.65376 | -0.5977 | -0.51857 | -0.47345 | -0.48732 | -0.53985 | -0.57581 | -0.60969 | -0.61041 | -0.62164 | -0.6271 | -0.6084 | -0.51505 | -0.30697 | -0.39595 | -0.48029 | -0.51704 | -0.54701 | -0.57823 | -0.58103
18 | -0.63657 | -0.66856 | -0.69697 | -0.69946 | -0.69791 | -0.58828 | -0.44833 | -0.36282 | -0.35639 | -0.29853 | -0.29544 | -0.28921 | -0.34808 | -0.37457 | -0.3645 | -0.45183 | -0.4003 | -0.20068 | -0.23764 | -0.29547 | -0.31905 | -0.41417 | -0.45804 | -0.47917
19 | 0.35312 | 0.27623 | 0.20944 | 0.31202 | 0.25622 | 0.36913 | 0.49232 | 0.95893 | 1.1044 | 1.1379 | 1.0801 | 1.1521 | 1.1436 | 1.1303 | 0.95065 | 0.90428 | 0.78593 | 0.85979 | 0.72881 | 0.76054 | 0.64302 | 0.67688 | 0.42021 | 0.43153
20 | -0.43622 | -0.43145 | -0.44501 | -0.45306 | -0.47989 | -0.42968 | -0.36503 | -0.18961 | -0.093948 | -0.087204 | -0.066281 | -0.022275 | -0.090437 | -0.094373 | -0.17201 | -0.24581 | -0.22185 | -0.24745 | -0.27827 | -0.26717 | -0.3042 | -0.35861 | -0.40461 | -0.40246
21 | -1.449 | -1.4797 | -1.4738 | -1.4717 | -1.4414 | -1.3831 | -1.0573 | -0.84114 | -0.77671 | -0.88706 | -0.83764 | -0.76356 | -0.80939 | -0.8763 | -1.0647 | -1.1808 | -1.1777 | -1.1613 | -1.2241 | -1.2657 | -1.2874 | -1.3251 | -1.383 | -1.4095
22 | -0.060866 | -0.060866 | -0.060866 | -0.060866 | -0.060866 | -0.060866 | -0.060866 | -0.060866 | -0.060866 | -0.060866 | -0.060866 | -0.060866 | -0.060866 | -0.060866 | -0.060866 | -0.060866 | -0.060866 | -0.060866 | -0.060866 | -0.060866 | -0.060866 | -0.060866 | -0.060866 | -0.060866
23 | -2.8738 | -2.9576 | -2.962 | -2.9537 | -2.9455 | -2.7536 | -2.0641 | -1.6846 | -1.0859 | -0.62709 | -0.80225 | -0.61935 | -0.73854 | -1.0682 | -1.3353 | -1.3772 | -1.4162 | -0.95582 | -1.1582 | -1.4359 | -1.6886 | -2.1484 | -2.6853 | -2.7331
24 | -2.0797 | -2.0997 | -2.1383 | -2.1573 | -2.109 | -1.702 | -1.2914 | -1.1538 | -0.80979 | -0.53432 | -1.2182 | -1.1487 | -1.2947 | -1.292 | -1.4375 | -1.4389 | -1.2256 | -0.81963 | -1.1197 | -1.3153 | -1.413 | -1.447 | -1.5625 | -1.6573
25 | -0.035974 | 0.060358 | 0.12769 | 0.11041 | 0.085849 | -0.086484 | -0.0028552 | 0.10311 | 0.22379 | 0.26401 | 0.12824 | -0.00033318 | 0.4062 | 0.46048 | 0.43681 | 0.50149 | 0.27551 | 0.38054 | 0.40862 | 0.36426 | 0.4088 | 0.52477 | 0.48612 | 0.32748
26 | 0.11588 | 0.093724 | 0.13377 | 0.16762 | 0.17503 | 0.21339 | 0.78041 | 0.97695 | 1.046 | 0.97841 | 0.89626 | 1.0272 | 1.161 | 1.0296 | 1.0126 | 1.0107 | 0.91078 | 0.9415 | 0.81411 | 0.61458 | 0.67427 | 0.58921 | 0.25917 | 0.18336
27 | 0.18499 | 0.1307 | 0.1133 | 0.14524 | 0.12505 | 0.10281 | 0.085069 | 0.29728 | 0.31089 | 0.26665 | 0.31067 | 0.28867 | 0.28994 | 0.25891 | 0.15364 | 0.24055 | 0.2885 | 0.26919 | 0.18814 | 0.19518 | 0.18179 | 0.11277 | 0.089956 | 0.093235
28 | -0.38781 | -0.38772 | -0.39842 | -0.41667 | -0.41267 | -0.37873 | -0.24015 | -0.046163 | -0.049608 | -0.032876 | -0.02896 | -0.12925 | -0.18882 | -0.24477 | -0.24293 | -0.24704 | -0.19423 | 0.063838 | -0.008997 | -0.1062 | -0.19686 | -0.25895 | -0.28401 | -0.32518
29 | -8.9204 | -9.6252 | -9.8017 | -9.6706 | -9.6787 | -8.0821 | -0.30095 | 4.1669 | 5.3107 | 3.6996 | 2.1843 | 4.3327 | 2.732 | 0.82886 | -3.2792 | -3.2806 | -2.7024 | -1.3633 | -3.3227 | -1.8932 | -2.5993 | -4.3112 | -6.8111 | -7.6886
30 | -1.1067 | -1.1177 | -1.1291 | -1.139 | -1.1441 | -1.046 | -0.90749 | -0.82854 | -0.8528 | -0.94475 | -1.0077 | -1.067 | -1.0682 | -1.0879 | -1.0974 | -1.0647 | -0.90133 | -0.5372 | -0.6929 | -0.8405 | -0.90482 | -0.95726 | -1.0119 | -1.0168
31 | -1.5914 | -1.6714 | -1.7424 | -1.7486 | -1.7448 | -1.4707 | -1.1208 | -0.90705 | -0.89098 | -0.74633 | -0.73859 | -0.72304 | -0.87019 | -0.93643 | -0.91125 | -1.1296 | -1.0007 | -0.50171 | -0.5941 | -0.73869 | -0.79764 | -1.0354 | -1.1451 | -1.1979
32 | 0.35312 | 0.27623 | 0.20944 | 0.31202 | 0.25622 | 0.36913 | 0.49232 | 0.95893 | 1.1044 | 1.1379 | 1.0801 | 1.1521 | 1.1436 | 1.1303 | 0.95065 | 0.90428 | 0.78593 | 0.85979 | 0.72881 | 0.76054 | 0.64302 | 0.67688 | 0.42021 | 0.43153

## Qc, Winter, S3
LoadID | 0 | 1 | 2 | 3 | 4 | 5 | 6 | 7 | 8 | 9 | 10 | 11 | 12 | 13 | 14 | 15 | 16 | 17 | 18 | 19 | 20 | 21 | 22 | 23
1 | 0.55498 | 0.3921 | 0.33991 | 0.43571 | 0.37516 | 0.30844 | 0.25521 | 0.89183 | 0.93266 | 0.79995 | 0.932 | 0.86601 | 0.86983 | 0.77672 | 0.46091 | 0.72165 | 0.8655 | 0.80757 | 0.56441 | 0.58554 | 0.54538 | 0.3383 | 0.26987 | 0.27971
2 | -0.2216 | -0.22155 | -0.22767 | -0.2381 | -0.23581 | -0.21642 | -0.13723 | -0.026379 | -0.028348 | -0.018786 | -0.016549 | -0.073856 | -0.10789 | -0.13987 | -0.13882 | -0.14116 | -0.11099 | 0.036479 | -0.0051411 | -0.060687 | -0.11249 | -0.14797 | -0.16229 | -0.18582
3 | -1.1894 | -1.2834 | -1.3069 | -1.2894 | -1.2905 | -1.0776 | -0.040127 | 0.55558 | 0.7081 | 0.49328 | 0.29124 | 0.57769 | 0.36426 | 0.11052 | -0.43722 | -0.43741 | -0.36032 | -0.18177 | -0.44303 | -0.25243 | -0.34657 | -0.57482 | -0.90814 | -1.0251
4 | -0.47432 | -0.47902 | -0.48391 | -0.48815 | -0.49032 | -0.44827 | -0.38893 | -0.35509 | -0.36549 | -0.40489 | -0.43186 | -0.45727 | -0.45781 | -0.46623 | -0.47033 | -0.4563 | -0.38628 | -0.23023 | -0.29696 | -0.36021 | -0.38778 | -0.41026 | -0.43368 | -0.43578
5 | -0.31829 | -0.33428 | -0.34849 | -0.34973 | -0.34895 | -0.29414 | -0.22417 | -0.18141 | -0.1782 | -0.14927 | -0.14772 | -0.14461 | -0.17404 | -0.18729 | -0.18225 | -0.22592 | -0.20015 | -0.10034 | -0.11882 | -0.14774 | -0.15953 | -0.20709 | -0.22902 | -0.23959
6 | 0.88281 | 0.69057 | 0.5236 | 0.78005 | 0.64055 | 0.92284 | 1.2308 | 2.3973 | 2.7609 | 2.8448 | 2.7002 | 2.8803 | 2.8589 | 2.8258 | 2.3766 | 2.2607 | 1.9648 | 2.1495 | 1.822 | 1.9013 | 1.6075 | 1.6922 | 1.0505 | 1.0788
7 | -1.0905 | -1.0786 | -1.1125 | -1.1326 | -1.1997 | -1.0742 | -0.91258 | -0.47403 | -0.23487 | -0.21801 | -0.1657 | -0.055686 | -0.22609 | -0.23593 | -0.43002 | -0.61452 | -0.55462 | -0.61863 | -0.69568 | -0.66791 | -0.76051 | -0.89654 | -1.0115 | -1.0061
8 | -0.72452 | -0.73984 | -0.73691 | -0.73585 | -0.72068 | -0.69156 | -0.52865 | -0.42057 | -0.38836 | -0.44353 | -0.41882 | -0.38178 | -0.4047 | -0.43815 | -0.53236 | -0.59039 | -0.58883 | -0.58066 | -0.61205 | -0.63285 | -0.64368 | -0.66256 | -0.69148 | -0.70473
9 | -0.024346 | -0.024346 | -0.024346 | -0.024346 | -0.024346 | -0.024346 | -0.024346 | -0.024346 | -0.024346 | -0.024346 | -0.024346 | -0.024346 | -0.024346 | -0.024346 | -0.024346 | -0.024346 | -0.024346 | -0.024346 | -0.024346 | -0.024346 | -0.024346 | -0.024346 | -0.024346 | -0.024346
10 | -0.43107 | -0.44364 | -0.4443 | -0.44305 | -0.44182 | -0.41305 | -0.30961 | -0.2527 | -0.16288 | -0.094063 | -0.12034 | -0.092902 | -0.11078 | -0.16023 | -0.20029 | -0.20659 | -0.21243 | -0.14337 | -0.17373 | -0.21538 | -0.25329 | -0.32226 | -0.4028 | -0.40997
11 | -0.36394 | -0.36745 | -0.3742 | -0.37753 | -0.36907 | -0.29785 | -0.22599 | -0.20192 | -0.14171 | -0.093506 | -0.21318 | -0.20103 | -0.22657 | -0.22611 | -0.25157 | -0.25181 | -0.21448 | -0.14343 | -0.19594 | -0.23017 | -0.24728 | -0.25323 | -0.27344 | -0.29003
12 | -0.050364 | 0.084502 | 0.17876 | 0.15458 | 0.12019 | -0.12108 | -0.0039973 | 0.14435 | 0.31331 | 0.36961 | 0.17954 | -0.00046646 | 0.56867 | 0.64467 | 0.61153 | 0.70208 | 0.38571 | 0.53276 | 0.57207 | 0.50996 | 0.57232 | 0.73467 | 0.68056 | 0.45847
13 | 0.37083 | 0.29992 | 0.42805 | 0.53638 | 0.5601 | 0.68286 | 2.4973 | 3.1263 | 3.3473 | 3.1309 | 2.868 | 3.2869 | 3.7151 | 3.2947 | 3.2402 | 3.2341 | 2.9145 | 3.0128 | 2.6052 | 1.9667 | 2.1577 | 1.8855 | 0.82934 | 0.58675
14 | 0.092497 | 0.065351 | 0.056652 | 0.072618 | 0.062526 | 0.051407 | 0.042534 | 0.14864 | 0.15544 | 0.13332 | 0.15533 | 0.14434 | 0.14497 | 0.12945 | 0.076819 | 0.12027 | 0.14425 | 0.13459 | 0.094068 | 0.09759 | 0.090897 | 0.056384 | 0.044978 | 0.046618
15 | -0.1108 | -0.11078 | -0.11383 | -0.11905 | -0.11791 | -0.10821 | -0.068614 | -0.013189 | -0.014174 | -0.0093931 | -0.0082743 | -0.036928 | -0.053947 | -0.069934 | -0.069408 | -0.070582 | -0.055494 | 0.018239 | -0.0025706 | -0.030344 | -0.056246 | -0.073987 | -0.081146 | -0.092908
16 | -0.29735 | -0.32084 | -0.32672 | -0.32235 | -0.32262 | -0.2694 | -0.010032 | 0.1389 | 0.17702 | 0.12332 | 0.072811 | 0.14442 | 0.091066 | 0.027629 | -0.10931 | -0.10935 | -0.09008 | -0.045444 | -0.11076 | -0.063107 | -0.086642 | -0.14371 | -0.22704 | -0.25629
17 | -0.63242 | -0.6387 | -0.64521 | -0.65086 | -0.65376 | -0.5977 | -0.51857 | -0.47345 | -0.48732 | -0.53985 | -0.57581 | -0.60969 | -0.61041 | -0.62164 | -0.6271 | -0.6084 | -0.51505 | -0.30697 | -0.39595 | -0.48029 | -0.51704 | -0.54701 | -0.57823 | -0.58103
18 | -0.63657 | -0.66856 | -0.69697 | -0.69946 | -0.69791 | -0.58828 | -0.44833 | -0.36282 | -0.35639 | -0.29853 | -0.29544 | -0.28921 | -0.34808 | -0.37457 | -0.3645 | -0.45183 | -0.4003 | -0.20068 | -0.23764 | -0.29547 | -0.31905 | -0.41417 | -0.45804 | -0.47917
19 | 0.35312 | 0.27623 | 0.20944 | 0.31202 | 0.25622 | 0.36913 | 0.49232 | 0.95893 | 1.1044 | 1.1379 | 1.0801 | 1.1521 | 1.1436 | 1.1303 | 0.95065 | 0.90428 | 0.78593 | 0.85979 | 0.72881 | 0.76054 | 0.64302 | 0.67688 | 0.42021 | 0.43153
20 | -0.43622 | -0.43145 | -0.44501 | -0.45306 | -0.47989 | -0.42968 | -0.36503 | -0.18961 | -0.093948 | -0.087204 | -0.066281 | -0.022275 | -0.090437 | -0.094373 | -0.17201 | -0.24581 | -0.22185 | -0.24745 | -0.27827 | -0.26717 | -0.3042 | -0.35861 | -0.40461 | -0.40246
21 | -1.449 | -1.4797 | -1.4738 | -1.4717 | -1.4414 | -1.3831 | -1.0573 | -0.84114 | -0.77671 | -0.88706 | -0.83764 | -0.76356 | -0.80939 | -0.8763 | -1.0647 | -1.1808 | -1.1777 | -1.1613 | -1.2241 | -1.2657 | -1.2874 | -1.3251 | -1.383 | -1.4095
22 | -0.060866 | -0.060866 | -0.060866 | -0.060866 | -0.060866 | -0.060866 | -0.060866 | -0.060866 | -0.060866 | -0.060866 | -0.060866 | -0.060866 | -0.060866 | -0.060866 | -0.060866 | -0.060866 | -0.060866 | -0.060866 | -0.060866 | -0.060866 | -0.060866 | -0.060866 | -0.060866 | -0.060866
23 | -2.8738 | -2.9576 | -2.962 | -2.9537 | -2.9455 | -2.7536 | -2.0641 | -1.6846 | -1.0859 | -0.62709 | -0.80225 | -0.61935 | -0.73854 | -1.0682 | -1.3353 | -1.3772 | -1.4162 | -0.95582 | -1.1582 | -1.4359 | -1.6886 | -2.1484 | -2.6853 | -2.7331
24 | -2.0797 | -2.0997 | -2.1383 | -2.1573 | -2.109 | -1.702 | -1.2914 | -1.1538 | -0.80979 | -0.53432 | -1.2182 | -1.1487 | -1.2947 | -1.292 | -1.4375 | -1.4389 | -1.2256 | -0.81963 | -1.1197 | -1.3153 | -1.413 | -1.447 | -1.5625 | -1.6573
25 | -0.035974 | 0.060358 | 0.12769 | 0.11041 | 0.085849 | -0.086484 | -0.0028552 | 0.10311 | 0.22379 | 0.26401 | 0.12824 | -0.00033318 | 0.4062 | 0.46048 | 0.43681 | 0.50149 | 0.27551 | 0.38054 | 0.40862 | 0.36426 | 0.4088 | 0.52477 | 0.48612 | 0.32748
26 | 0.11588 | 0.093724 | 0.13377 | 0.16762 | 0.17503 | 0.21339 | 0.78041 | 0.97695 | 1.046 | 0.97841 | 0.89626 | 1.0272 | 1.161 | 1.0296 | 1.0126 | 1.0107 | 0.91078 | 0.9415 | 0.81411 | 0.61458 | 0.67427 | 0.58921 | 0.25917 | 0.18336
27 | 0.18499 | 0.1307 | 0.1133 | 0.14524 | 0.12505 | 0.10281 | 0.085069 | 0.29728 | 0.31089 | 0.26665 | 0.31067 | 0.28867 | 0.28994 | 0.25891 | 0.15364 | 0.24055 | 0.2885 | 0.26919 | 0.18814 | 0.19518 | 0.18179 | 0.11277 | 0.089956 | 0.093235
28 | -0.38781 | -0.38772 | -0.39842 | -0.41667 | -0.41267 | -0.37873 | -0.24015 | -0.046163 | -0.049608 | -0.032876 | -0.02896 | -0.12925 | -0.18882 | -0.24477 | -0.24293 | -0.24704 | -0.19423 | 0.063838 | -0.008997 | -0.1062 | -0.19686 | -0.25895 | -0.28401 | -0.32518
29 | -8.9204 | -9.6252 | -9.8017 | -9.6706 | -9.6787 | -8.0821 | -0.30095 | 4.1669 | 5.3107 | 3.6996 | 2.1843 | 4.3327 | 2.732 | 0.82886 | -3.2792 | -3.2806 | -2.7024 | -1.3633 | -3.3227 | -1.8932 | -2.5993 | -4.3112 | -6.8111 | -7.6886
30 | -1.1067 | -1.1177 | -1.1291 | -1.139 | -1.1441 | -1.046 | -0.90749 | -0.82854 | -0.8528 | -0.94475 | -1.0077 | -1.067 | -1.0682 | -1.0879 | -1.0974 | -1.0647 | -0.90133 | -0.5372 | -0.6929 | -0.8405 | -0.90482 | -0.95726 | -1.0119 | -1.0168
31 | -1.5914 | -1.6714 | -1.7424 | -1.7486 | -1.7448 | -1.4707 | -1.1208 | -0.90705 | -0.89098 | -0.74633 | -0.73859 | -0.72304 | -0.87019 | -0.93643 | -0.91125 | -1.1296 | -1.0007 | -0.50171 | -0.5941 | -0.73869 | -0.79764 | -1.0354 | -1.1451 | -1.1979
32 | 0.35312 | 0.27623 | 0.20944 | 0.31202 | 0.25622 | 0.36913 | 0.49232 | 0.95893 | 1.1044 | 1.1379 | 1.0801 | 1.1521 | 1.1436 | 1.1303 | 0.95065 | 0.90428 | 0.78593 | 0.85979 | 0.72881 | 0.76054 | 0.64302 | 0.67688 | 0.42021 | 0.43153

## Qc, Winter, S4
LoadID | 0 | 1 | 2 | 3 | 4 | 5 | 6 | 7 | 8 | 9 | 10 | 11 | 12 | 13 | 14 | 15 | 16 | 17 | 18 | 19 | 20 | 21 | 22 | 23
1 | 0.56053 | 0.39603 | 0.34331 | 0.44007 | 0.37891 | 0.31153 | 0.25776 | 0.90074 | 0.94199 | 0.80795 | 0.94132 | 0.87467 | 0.87853 | 0.78449 | 0.46552 | 0.72886 | 0.87416 | 0.81564 | 0.57005 | 0.5914 | 0.55084 | 0.34169 | 0.27257 | 0.2825
2 | -0.22382 | -0.22377 | -0.22994 | -0.24048 | -0.23817 | -0.21858 | -0.1386 | -0.026643 | -0.028631 | -0.018974 | -0.016714 | -0.074594 | -0.10897 | -0.14127 | -0.1402 | -0.14258 | -0.1121 | 0.036844 | -0.0051925 | -0.061294 | -0.11362 | -0.14945 | -0.16391 | -0.18767
3 | -1.2013 | -1.2962 | -1.32 | -1.3023 | -1.3034 | -1.0884 | -0.040528 | 0.56114 | 0.71518 | 0.49821 | 0.29416 | 0.58347 | 0.36791 | 0.11162 | -0.4416 | -0.44178 | -0.36392 | -0.18359 | -0.44746 | -0.25495 | -0.35003 | -0.58057 | -0.91722 | -1.0354
4 | -0.47906 | -0.48381 | -0.48875 | -0.49303 | -0.49522 | -0.45276 | -0.39282 | -0.35864 | -0.36914 | -0.40894 | -0.43618 | -0.46184 | -0.46239 | -0.47089 | -0.47503 | -0.46086 | -0.39015 | -0.23253 | -0.29993 | -0.36382 | -0.39166 | -0.41436 | -0.43801 | -0.44013
5 | -0.32147 | -0.33762 | -0.35197 | -0.35323 | -0.35244 | -0.29708 | -0.22641 | -0.18322 | -0.17998 | -0.15076 | -0.14919 | -0.14605 | -0.17578 | -0.18916 | -0.18407 | -0.22818 | -0.20215 | -0.10134 | -0.12001 | -0.14921 | -0.16112 | -0.20916 | -0.23131 | -0.24198
6 | 0.89163 | 0.69747 | 0.52884 | 0.78785 | 0.64695 | 0.93206 | 1.2431 | 2.4213 | 2.7885 | 2.8732 | 2.7272 | 2.9091 | 2.8875 | 2.854 | 2.4004 | 2.2833 | 1.9845 | 2.171 | 1.8402 | 1.9204 | 1.6236 | 1.7091 | 1.061 | 1.0896
7 | -1.1015 | -1.0894 | -1.1236 | -1.144 | -1.2117 | -1.0849 | -0.9217 | -0.47877 | -0.23722 | -0.22019 | -0.16736 | -0.056243 | -0.22835 | -0.23829 | -0.43432 | -0.62066 | -0.56017 | -0.62482 | -0.70264 | -0.67459 | -0.76811 | -0.9055 | -1.0216 | -1.0162
8 | -0.73176 | -0.74723 | -0.74427 | -0.74321 | -0.72788 | -0.69847 | -0.53394 | -0.42477 | -0.39224 | -0.44797 | -0.42301 | -0.3856 | -0.40874 | -0.44253 | -0.53768 | -0.5963 | -0.59472 | -0.58647 | -0.61817 | -0.63918 | -0.65012 | -0.66918 | -0.6984 | -0.71178
9 | -0.02459 | -0.02459 | -0.02459 | -0.02459 | -0.02459 | -0.02459 | -0.02459 | -0.02459 | -0.02459 | -0.02459 | -0.02459 | -0.02459 | -0.02459 | -0.02459 | -0.02459 | -0.02459 | -0.02459 | -0.02459 | -0.02459 | -0.02459 | -0.02459 | -0.02459 | -0.02459 | -0.02459
10 | -0.43539 | -0.44808 | -0.44875 | -0.44748 | -0.44624 | -0.41718 | -0.31271 | -0.25522 | -0.16451 | -0.095004 | -0.12154 | -0.093831 | -0.11189 | -0.16183 | -0.2023 | -0.20865 | -0.21455 | -0.14481 | -0.17547 | -0.21753 | -0.25582 | -0.32549 | -0.40683 | -0.41407
11 | -0.36758 | -0.37112 | -0.37794 | -0.3813 | -0.37276 | -0.30083 | -0.22825 | -0.20394 | -0.14313 | -0.094441 | -0.21531 | -0.20304 | -0.22884 | -0.22837 | -0.25408 | -0.25432 | -0.21663 | -0.14487 | -0.1979 | -0.23247 | -0.24975 | -0.25576 | -0.27617 | -0.29293
12 | -0.050868 | 0.085347 | 0.18055 | 0.15612 | 0.12139 | -0.12229 | -0.0040373 | 0.1458 | 0.31644 | 0.37331 | 0.18133 | -0.00047112 | 0.57436 | 0.65112 | 0.61765 | 0.7091 | 0.38957 | 0.53809 | 0.57779 | 0.51506 | 0.57804 | 0.74202 | 0.68737 | 0.46306
13 | 0.37454 | 0.30291 | 0.43233 | 0.54174 | 0.5657 | 0.68969 | 2.5223 | 3.1575 | 3.3808 | 3.1622 | 2.8967 | 3.3198 | 3.7523 | 3.3277 | 3.2726 | 3.2664 | 2.9436 | 3.0429 | 2.6312 | 1.9863 | 2.1792 | 1.9043 | 0.83764 | 0.59262
14 | 0.093422 | 0.066004 | 0.057219 | 0.073344 | 0.063152 | 0.051921 | 0.04296 | 0.15012 | 0.157 | 0.13466 | 0.15689 | 0.14578 | 0.14642 | 0.13075 | 0.077587 | 0.12148 | 0.14569 | 0.13594 | 0.095009 | 0.098566 | 0.091806 | 0.056948 | 0.045428 | 0.047084
15 | -0.11191 | -0.11189 | -0.11497 | -0.12024 | -0.11908 | -0.10929 | -0.0693 | -0.013321 | -0.014316 | -0.009487 | -0.0083571 | -0.037297 | -0.054487 | -0.070633 | -0.070102 | -0.071288 | -0.056049 | 0.018422 | -0.0025963 | -0.030647 | -0.056809 | -0.074727 | -0.081957 | -0.093837
16 | -0.30032 | -0.32405 | -0.32999 | -0.32558 | -0.32585 | -0.2721 | -0.010132 | 0.14028 | 0.17879 | 0.12455 | 0.073539 | 0.14587 | 0.091977 | 0.027905 | -0.1104 | -0.11045 | -0.090981 | -0.045898 | -0.11187 | -0.063738 | -0.087509 | -0.14514 | -0.22931 | -0.25885
17 | -0.63875 | -0.64508 | -0.65166 | -0.65737 | -0.6603 | -0.60368 | -0.52375 | -0.47819 | -0.49219 | -0.54525 | -0.58157 | -0.61579 | -0.61652 | -0.62786 | -0.63338 | -0.61448 | -0.5202 | -0.31004 | -0.3999 | -0.48509 | -0.52221 | -0.55248 | -0.58402 | -0.58684
18 | -0.64294 | -0.67525 | -0.70394 | -0.70645 | -0.70489 | -0.59416 | -0.45282 | -0.36645 | -0.35995 | -0.30152 | -0.29839 | -0.29211 | -0.35156 | -0.37832 | -0.36814 | -0.45635 | -0.4043 | -0.20269 | -0.24002 | -0.29843 | -0.32225 | -0.41831 | -0.46262 | -0.48397
19 | 0.35665 | 0.27899 | 0.21154 | 0.31514 | 0.25878 | 0.37283 | 0.49724 | 0.96852 | 1.1154 | 1.1493 | 1.0909 | 1.1636 | 1.155 | 1.1416 | 0.96015 | 0.91332 | 0.79379 | 0.86838 | 0.7361 | 0.76814 | 0.64945 | 0.68365 | 0.42441 | 0.43585
20 | -0.44058 | -0.43576 | -0.44946 | -0.45759 | -0.48469 | -0.43397 | -0.36868 | -0.19151 | -0.094887 | -0.088076 | -0.066943 | -0.022497 | -0.091342 | -0.095317 | -0.17373 | -0.24826 | -0.22407 | -0.24993 | -0.28105 | -0.26984 | -0.30725 | -0.3622 | -0.40865 | -0.40648
21 | -1.4635 | -1.4945 | -1.4885 | -1.4864 | -1.4558 | -1.3969 | -1.0679 | -0.84955 | -0.78448 | -0.89593 | -0.84601 | -0.7712 | -0.81749 | -0.88506 | -1.0754 | -1.1926 | -1.1894 | -1.1729 | -1.2363 | -1.2784 | -1.3002 | -1.3384 | -1.3968 | -1.4236
22 | -0.061475 | -0.061475 | -0.061475 | -0.061475 | -0.061475 | -0.061475 | -0.061475 | -0.061475 | -0.061475 | -0.061475 | -0.061475 | -0.061475 | -0.061475 | -0.061475 | -0.061475 | -0.061475 | -0.061475 | -0.061475 | -0.061475 | -0.061475 | -0.061475 | -0.061475 | -0.061475 | -0.061475
23 | -2.9026 | -2.9872 | -2.9916 | -2.9832 | -2.9749 | -2.7812 | -2.0847 | -1.7015 | -1.0967 | -0.63336 | -0.81027 | -0.62554 | -0.74592 | -1.0788 | -1.3486 | -1.391 | -1.4304 | -0.96538 | -1.1698 | -1.4502 | -1.7055 | -2.1699 | -2.7122 | -2.7605
24 | -2.1005 | -2.1207 | -2.1597 | -2.1789 | -2.1301 | -1.719 | -1.3043 | -1.1654 | -0.81789 | -0.53967 | -1.2303 | -1.1602 | -1.3076 | -1.305 | -1.4519 | -1.4533 | -1.2379 | -0.82782 | -1.1309 | -1.3284 | -1.4272 | -1.4615 | -1.5781 | -1.6739
25 | -0.036334 | 0.060962 | 0.12897 | 0.11152 | 0.086708 | -0.087348 | -0.0028838 | 0.10414 | 0.22603 | 0.26665 | 0.12952 | -0.00033652 | 0.41026 | 0.46508 | 0.44118 | 0.5065 | 0.27826 | 0.38435 | 0.41271 | 0.3679 | 0.41289 | 0.53001 | 0.49098 | 0.33075
26 | 0.11704 | 0.094661 | 0.1351 | 0.16929 | 0.17678 | 0.21553 | 0.78821 | 0.98672 | 1.0565 | 0.98819 | 0.90522 | 1.0374 | 1.1726 | 1.0399 | 1.0227 | 1.0208 | 0.91989 | 0.95091 | 0.82225 | 0.62073 | 0.68101 | 0.59511 | 0.26176 | 0.18519
27 | 0.18684 | 0.13201 | 0.11444 | 0.14669 | 0.1263 | 0.10384 | 0.085919 | 0.30025 | 0.314 | 0.26932 | 0.31377 | 0.29156 | 0.29284 | 0.2615 | 0.15517 | 0.24295 | 0.29139 | 0.27188 | 0.19002 | 0.19713 | 0.18361 | 0.1139 | 0.090855 | 0.094168
28 | -0.39168 | -0.3916 | -0.4024 | -0.42084 | -0.4168 | -0.38252 | -0.24255 | -0.046625 | -0.050104 | -0.033204 | -0.02925 | -0.13054 | -0.1907 | -0.24722 | -0.24536 | -0.24951 | -0.19617 | 0.064476 | -0.0090869 | -0.10726 | -0.19883 | -0.26154 | -0.28685 | -0.32843
29 | -9.0096 | -9.7214 | -9.8997 | -9.7673 | -9.7755 | -8.1629 | -0.30396 | 4.2085 | 5.3638 | 3.7366 | 2.2062 | 4.376 | 2.7593 | 0.83715 | -3.312 | -3.3134 | -2.7294 | -1.3769 | -3.356 | -1.9121 | -2.6253 | -4.3543 | -6.8792 | -7.7655
30 | -1.1178 | -1.1289 | -1.1404 | -1.1504 | -1.1555 | -1.0564 | -0.91657 | -0.83682 | -0.86133 | -0.95419 | -1.0178 | -1.0776 | -1.0789 | -1.0987 | -1.1084 | -1.0753 | -0.91034 | -0.54257 | -0.69983 | -0.84891 | -0.91387 | -0.96683 | -1.022 | -1.027
31 | -1.6074 | -1.6881 | -1.7598 | -1.7661 | -1.7622 | -1.4854 | -1.132 | -0.91612 | -0.89989 | -0.75379 | -0.74597 | -0.73027 | -0.87889 | -0.94579 | -0.92036 | -1.1409 | -1.0108 | -0.50672 | -0.60005 | -0.74607 | -0.80561 | -1.0458 | -1.1566 | -1.2099
32 | 0.35665 | 0.27899 | 0.21154 | 0.31514 | 0.25878 | 0.37283 | 0.49724 | 0.96852 | 1.1154 | 1.1493 | 1.0909 | 1.1636 | 1.155 | 1.1416 | 0.96015 | 0.91332 | 0.79379 | 0.86838 | 0.7361 | 0.76814 | 0.64945 | 0.68365 | 0.42441 | 0.43585

## Qc, Winter, S5
LoadID | 0 | 1 | 2 | 3 | 4 | 5 | 6 | 7 | 8 | 9 | 10 | 11 | 12 | 13 | 14 | 15 | 16 | 17 | 18 | 19 | 20 | 21 | 22 | 23
1 | 0.56053 | 0.39603 | 0.34331 | 0.44007 | 0.37891 | 0.31153 | 0.25776 | 0.90074 | 0.94199 | 0.80795 | 0.94132 | 0.87467 | 0.87853 | 0.78449 | 0.46552 | 0.72886 | 0.87416 | 0.81564 | 0.57005 | 0.5914 | 0.55084 | 0.34169 | 0.27257 | 0.2825
2 | -0.22382 | -0.22377 | -0.22994 | -0.24048 | -0.23817 | -0.21858 | -0.1386 | -0.026643 | -0.028631 | -0.018974 | -0.016714 | -0.074594 | -0.10897 | -0.14127 | -0.1402 | -0.14258 | -0.1121 | 0.036844 | -0.0051925 | -0.061294 | -0.11362 | -0.14945 | -0.16391 | -0.18767
3 | -1.2013 | -1.2962 | -1.32 | -1.3023 | -1.3034 | -1.0884 | -0.040528 | 0.56114 | 0.71518 | 0.49821 | 0.29416 | 0.58347 | 0.36791 | 0.11162 | -0.4416 | -0.44178 | -0.36392 | -0.18359 | -0.44746 | -0.25495 | -0.35003 | -0.58057 | -0.91722 | -1.0354
4 | -0.47906 | -0.48381 | -0.48875 | -0.49303 | -0.49522 | -0.45276 | -0.39282 | -0.35864 | -0.36914 | -0.40894 | -0.43618 | -0.46184 | -0.46239 | -0.47089 | -0.47503 | -0.46086 | -0.39015 | -0.23253 | -0.29993 | -0.36382 | -0.39166 | -0.41436 | -0.43801 | -0.44013
5 | -0.32147 | -0.33762 | -0.35197 | -0.35323 | -0.35244 | -0.29708 | -0.22641 | -0.18322 | -0.17998 | -0.15076 | -0.14919 | -0.14605 | -0.17578 | -0.18916 | -0.18407 | -0.22818 | -0.20215 | -0.10134 | -0.12001 | -0.14921 | -0.16112 | -0.20916 | -0.23131 | -0.24198
6 | 0.89163 | 0.69747 | 0.52884 | 0.78785 | 0.64695 | 0.93206 | 1.2431 | 2.4213 | 2.7885 | 2.8732 | 2.7272 | 2.9091 | 2.8875 | 2.854 | 2.4004 | 2.2833 | 1.9845 | 2.171 | 1.8402 | 1.9204 | 1.6236 | 1.7091 | 1.061 | 1.0896
7 | -1.1015 | -1.0894 | -1.1236 | -1.144 | -1.2117 | -1.0849 | -0.9217 | -0.47877 | -0.23722 | -0.22019 | -0.16736 | -0.056243 | -0.22835 | -0.23829 | -0.43432 | -0.62066 | -0.56017 | -0.62482 | -0.70264 | -0.67459 | -0.76811 | -0.9055 | -1.0216 | -1.0162
8 | -0.73176 | -0.74723 | -0.74427 | -0.74321 | -0.72788 | -0.69847 | -0.53394 | -0.42477 | -0.39224 | -0.44797 | -0.42301 | -0.3856 | -0.40874 | -0.44253 | -0.53768 | -0.5963 | -0.59472 | -0.58647 | -0.61817 | -0.63918 | -0.65012 | -0.66918 | -0.6984 | -0.71178
9 | -0.02459 | -0.02459 | -0.02459 | -0.02459 | -0.02459 | -0.02459 | -0.02459 | -0.02459 | -0.02459 | -0.02459 | -0.02459 | -0.02459 | -0.02459 | -0.02459 | -0.02459 | -0.02459 | -0.02459 | -0.02459 | -0.02459 | -0.02459 | -0.02459 | -0.02459 | -0.02459 | -0.02459
10 | -0.43539 | -0.44808 | -0.44875 | -0.44748 | -0.44624 | -0.41718 | -0.31271 | -0.25522 | -0.16451 | -0.095004 | -0.12154 | -0.093831 | -0.11189 | -0.16183 | -0.2023 | -0.20865 | -0.21455 | -0.14481 | -0.17547 | -0.21753 | -0.25582 | -0.32549 | -0.40683 | -0.41407
11 | -0.36758 | -0.37112 | -0.37794 | -0.3813 | -0.37276 | -0.30083 | -0.22825 | -0.20394 | -0.14313 | -0.094441 | -0.21531 | -0.20304 | -0.22884 | -0.22837 | -0.25408 | -0.25432 | -0.21663 | -0.14487 | -0.1979 | -0.23247 | -0.24975 | -0.25576 | -0.27617 | -0.29293
12 | -0.050868 | 0.085347 | 0.18055 | 0.15612 | 0.12139 | -0.12229 | -0.0040373 | 0.1458 | 0.31644 | 0.37331 | 0.18133 | -0.00047112 | 0.57436 | 0.65112 | 0.61765 | 0.7091 | 0.38957 | 0.53809 | 0.57779 | 0.51506 | 0.57804 | 0.74202 | 0.68737 | 0.46306
13 | 0.37454 | 0.30291 | 0.43233 | 0.54174 | 0.5657 | 0.68969 | 2.5223 | 3.1575 | 3.3808 | 3.1622 | 2.8967 | 3.3198 | 3.7523 | 3.3277 | 3.2726 | 3.2664 | 2.9436 | 3.0429 | 2.6312 | 1.9863 | 2.1792 | 1.9043 | 0.83764 | 0.59262
14 | 0.093422 | 0.066004 | 0.057219 | 0.073344 | 0.063152 | 0.051921 | 0.04296 | 0.15012 | 0.157 | 0.13466 | 0.15689 | 0.14578 | 0.14642 | 0.13075 | 0.077587 | 0.12148 | 0.14569 | 0.13594 | 0.095009 | 0.098566 | 0.091806 | 0.056948 | 0.045428 | 0.047084
15 | -0.11191 | -0.11189 | -0.11497 | -0.12024 | -0.11908 | -0.10929 | -0.0693 | -0.013321 | -0.014316 | -0.009487 | -0.0083571 | -0.037297 | -0.054487 | -0.070633 | -0.070102 | -0.071288 | -0.056049 | 0.018422 | -0.0025963 | -0.030647 | -0.056809 | -0.074727 | -0.081957 | -0.093837
16 | -0.30032 | -0.32405 | -0.32999 | -0.32558 | -0.32585 | -0.2721 | -0.010132 | 0.14028 | 0.17879 | 0.12455 | 0.073539 | 0.14587 | 0.091977 | 0.027905 | -0.1104 | -0.11045 | -0.090981 | -0.045898 | -0.11187 | -0.063738 | -0.087509 | -0.14514 | -0.22931 | -0.25885
17 | -0.63875 | -0.64508 | -0.65166 | -0.65737 | -0.6603 | -0.60368 | -0.52375 | -0.47819 | -0.49219 | -0.54525 | -0.58157 | -0.61579 | -0.61652 | -0.62786 | -0.63338 | -0.61448 | -0.5202 | -0.31004 | -0.3999 | -0.48509 | -0.52221 | -0.55248 | -0.58402 | -0.58684
18 | -0.64294 | -0.67525 | -0.70394 | -0.70645 | -0.70489 | -0.59416 | -0.45282 | -0.36645 | -0.35995 | -0.30152 | -0.29839 | -0.29211 | -0.35156 | -0.37832 | -0.36814 | -0.45635 | -0.4043 | -0.20269 | -0.24002 | -0.29843 | -0.32225 | -0.41831 | -0.46262 | -0.48397
19 | 0.35665 | 0.27899 | 0.21154 | 0.31514 | 0.25878 | 0.37283 | 0.49724 | 0.96852 | 1.1154 | 1.1493 | 1.0909 | 1.1636 | 1.155 | 1.1416 | 0.96015 | 0.91332 | 0.79379 | 0.86838 | 0.7361 | 0.76814 | 0.64945 | 0.68365 | 0.42441 | 0.43585
20 | -0.44058 | -0.43576 | -0.44946 | -0.45759 | -0.48469 | -0.43397 | -0.36868 | -0.19151 | -0.094887 | -0.088076 | -0.066943 | -0.022497 | -0.091342 | -0.095317 | -0.17373 | -0.24826 | -0.22407 | -0.24993 | -0.28105 | -0.26984 | -0.30725 | -0.3622 | -0.40865 | -0.40648
21 | -1.4635 | -1.4945 | -1.4885 | -1.4864 | -1.4558 | -1.3969 | -1.0679 | -0.84955 | -0.78448 | -0.89593 | -0.84601 | -0.7712 | -0.81749 | -0.88506 | -1.0754 | -1.1926 | -1.1894 | -1.1729 | -1.2363 | -1.2784 | -1.3002 | -1.3384 | -1.3968 | -1.4236
22 | -0.061475 | -0.061475 | -0.061475 | -0.061475 | -0.061475 | -0.061475 | -0.061475 | -0.061475 | -0.061475 | -0.061475 | -0.061475 | -0.061475 | -0.061475 | -0.061475 | -0.061475 | -0.061475 | -0.061475 | -0.061475 | -0.061475 | -0.061475 | -0.061475 | -0.061475 | -0.061475 | -0.061475
23 | -2.9026 | -2.9872 | -2.9916 | -2.9832 | -2.9749 | -2.7812 | -2.0847 | -1.7015 | -1.0967 | -0.63336 | -0.81027 | -0.62554 | -0.74592 | -1.0788 | -1.3486 | -1.391 | -1.4304 | -0.96538 | -1.1698 | -1.4502 | -1.7055 | -2.1699 | -2.7122 | -2.7605
24 | -2.1005 | -2.1207 | -2.1597 | -2.1789 | -2.1301 | -1.719 | -1.3043 | -1.1654 | -0.81789 | -0.53967 | -1.2303 | -1.1602 | -1.3076 | -1.305 | -1.4519 | -1.4533 | -1.2379 | -0.82782 | -1.1309 | -1.3284 | -1.4272 | -1.4615 | -1.5781 | -1.6739
25 | -0.036334 | 0.060962 | 0.12897 | 0.11152 | 0.086708 | -0.087348 | -0.0028838 | 0.10414 | 0.22603 | 0.26665 | 0.12952 | -0.00033652 | 0.41026 | 0.46508 | 0.44118 | 0.5065 | 0.27826 | 0.38435 | 0.41271 | 0.3679 | 0.41289 | 0.53001 | 0.49098 | 0.33075
26 | 0.11704 | 0.094661 | 0.1351 | 0.16929 | 0.17678 | 0.21553 | 0.78821 | 0.98672 | 1.0565 | 0.98819 | 0.90522 | 1.0374 | 1.1726 | 1.0399 | 1.0227 | 1.0208 | 0.91989 | 0.95091 | 0.82225 | 0.62073 | 0.68101 | 0.59511 | 0.26176 | 0.18519
27 | 0.18684 | 0.13201 | 0.11444 | 0.14669 | 0.1263 | 0.10384 | 0.085919 | 0.30025 | 0.314 | 0.26932 | 0.31377 | 0.29156 | 0.29284 | 0.2615 | 0.15517 | 0.24295 | 0.29139 | 0.27188 | 0.19002 | 0.19713 | 0.18361 | 0.1139 | 0.090855 | 0.094168
28 | -0.39168 | -0.3916 | -0.4024 | -0.42084 | -0.4168 | -0.38252 | -0.24255 | -0.046625 | -0.050104 | -0.033204 | -0.02925 | -0.13054 | -0.1907 | -0.24722 | -0.24536 | -0.24951 | -0.19617 | 0.064476 | -0.0090869 | -0.10726 | -0.19883 | -0.26154 | -0.28685 | -0.32843
29 | -9.0096 | -9.7214 | -9.8997 | -9.7673 | -9.7755 | -8.1629 | -0.30396 | 4.2085 | 5.3638 | 3.7366 | 2.2062 | 4.376 | 2.7593 | 0.83715 | -3.312 | -3.3134 | -2.7294 | -1.3769 | -3.356 | -1.9121 | -2.6253 | -4.3543 | -6.8792 | -7.7655
30 | -1.1178 | -1.1289 | -1.1404 | -1.1504 | -1.1555 | -1.0564 | -0.91657 | -0.83682 | -0.86133 | -0.95419 | -1.0178 | -1.0776 | -1.0789 | -1.0987 | -1.1084 | -1.0753 | -0.91034 | -0.54257 | -0.69983 | -0.84891 | -0.91387 | -0.96683 | -1.022 | -1.027
31 | -1.6074 | -1.6881 | -1.7598 | -1.7661 | -1.7622 | -1.4854 | -1.132 | -0.91612 | -0.89989 | -0.75379 | -0.74597 | -0.73027 | -0.87889 | -0.94579 | -0.92036 | -1.1409 | -1.0108 | -0.50672 | -0.60005 | -0.74607 | -0.80561 | -1.0458 | -1.1566 | -1.2099
32 | 0.35665 | 0.27899 | 0.21154 | 0.31514 | 0.25878 | 0.37283 | 0.49724 | 0.96852 | 1.1154 | 1.1493 | 1.0909 | 1.1636 | 1.155 | 1.1416 | 0.96015 | 0.91332 | 0.79379 | 0.86838 | 0.7361 | 0.76814 | 0.64945 | 0.68365 | 0.42441 | 0.43585

## Qc, Winter, S6
LoadID | 0 | 1 | 2 | 3 | 4 | 5 | 6 | 7 | 8 | 9 | 10 | 11 | 12 | 13 | 14 | 15 | 16 | 17 | 18 | 19 | 20 | 21 | 22 | 23
1 | 0.56053 | 0.39603 | 0.34331 | 0.44007 | 0.37891 | 0.31153 | 0.25776 | 0.90074 | 0.94199 | 0.80795 | 0.94132 | 0.87467 | 0.87853 | 0.78449 | 0.46552 | 0.72886 | 0.87416 | 0.81564 | 0.57005 | 0.5914 | 0.55084 | 0.34169 | 0.27257 | 0.2825
2 | -0.22382 | -0.22377 | -0.22994 | -0.24048 | -0.23817 | -0.21858 | -0.1386 | -0.026643 | -0.028631 | -0.018974 | -0.016714 | -0.074594 | -0.10897 | -0.14127 | -0.1402 | -0.14258 | -0.1121 | 0.036844 | -0.0051925 | -0.061294 | -0.11362 | -0.14945 | -0.16391 | -0.18767
3 | -1.2013 | -1.2962 | -1.32 | -1.3023 | -1.3034 | -1.0884 | -0.040528 | 0.56114 | 0.71518 | 0.49821 | 0.29416 | 0.58347 | 0.36791 | 0.11162 | -0.4416 | -0.44178 | -0.36392 | -0.18359 | -0.44746 | -0.25495 | -0.35003 | -0.58057 | -0.91722 | -1.0354
4 | -0.47906 | -0.48381 | -0.48875 | -0.49303 | -0.49522 | -0.45276 | -0.39282 | -0.35864 | -0.36914 | -0.40894 | -0.43618 | -0.46184 | -0.46239 | -0.47089 | -0.47503 | -0.46086 | -0.39015 | -0.23253 | -0.29993 | -0.36382 | -0.39166 | -0.41436 | -0.43801 | -0.44013
5 | -0.32147 | -0.33762 | -0.35197 | -0.35323 | -0.35244 | -0.29708 | -0.22641 | -0.18322 | -0.17998 | -0.15076 | -0.14919 | -0.14605 | -0.17578 | -0.18916 | -0.18407 | -0.22818 | -0.20215 | -0.10134 | -0.12001 | -0.14921 | -0.16112 | -0.20916 | -0.23131 | -0.24198
6 | 0.89163 | 0.69747 | 0.52884 | 0.78785 | 0.64695 | 0.93206 | 1.2431 | 2.4213 | 2.7885 | 2.8732 | 2.7272 | 2.9091 | 2.8875 | 2.854 | 2.4004 | 2.2833 | 1.9845 | 2.171 | 1.8402 | 1.9204 | 1.6236 | 1.7091 | 1.061 | 1.0896
7 | -1.1015 | -1.0894 | -1.1236 | -1.144 | -1.2117 | -1.0849 | -0.9217 | -0.47877 | -0.23722 | -0.22019 | -0.16736 | -0.056243 | -0.22835 | -0.23829 | -0.43432 | -0.62066 | -0.56017 | -0.62482 | -0.70264 | -0.67459 | -0.76811 | -0.9055 | -1.0216 | -1.0162
8 | -0.73176 | -0.74723 | -0.74427 | -0.74321 | -0.72788 | -0.69847 | -0.53394 | -0.42477 | -0.39224 | -0.44797 | -0.42301 | -0.3856 | -0.40874 | -0.44253 | -0.53768 | -0.5963 | -0.59472 | -0.58647 | -0.61817 | -0.63918 | -0.65012 | -0.66918 | -0.6984 | -0.71178
9 | -0.02459 | -0.02459 | -0.02459 | -0.02459 | -0.02459 | -0.02459 | -0.02459 | -0.02459 | -0.02459 | -0.02459 | -0.02459 | -0.02459 | -0.02459 | -0.02459 | -0.02459 | -0.02459 | -0.02459 | -0.02459 | -0.02459 | -0.02459 | -0.02459 | -0.02459 | -0.02459 | -0.02459
10 | -0.43539 | -0.44808 | -0.44875 | -0.44748 | -0.44624 | -0.41718 | -0.31271 | -0.25522 | -0.16451 | -0.095004 | -0.12154 | -0.093831 | -0.11189 | -0.16183 | -0.2023 | -0.20865 | -0.21455 | -0.14481 | -0.17547 | -0.21753 | -0.25582 | -0.32549 | -0.40683 | -0.41407
11 | -0.36758 | -0.37112 | -0.37794 | -0.3813 | -0.37276 | -0.30083 | -0.22825 | -0.20394 | -0.14313 | -0.094441 | -0.21531 | -0.20304 | -0.22884 | -0.22837 | -0.25408 | -0.25432 | -0.21663 | -0.14487 | -0.1979 | -0.23247 | -0.24975 | -0.25576 | -0.27617 | -0.29293
12 | -0.050868 | 0.085347 | 0.18055 | 0.15612 | 0.12139 | -0.12229 | -0.0040373 | 0.1458 | 0.31644 | 0.37331 | 0.18133 | -0.00047112 | 0.57436 | 0.65112 | 0.61765 | 0.7091 | 0.38957 | 0.53809 | 0.57779 | 0.51506 | 0.57804 | 0.74202 | 0.68737 | 0.46306
13 | 0.37454 | 0.30291 | 0.43233 | 0.54174 | 0.5657 | 0.68969 | 2.5223 | 3.1575 | 3.3808 | 3.1622 | 2.8967 | 3.3198 | 3.7523 | 3.3277 | 3.2726 | 3.2664 | 2.9436 | 3.0429 | 2.6312 | 1.9863 | 2.1792 | 1.9043 | 0.83764 | 0.59262
14 | 0.093422 | 0.066004 | 0.057219 | 0.073344 | 0.063152 | 0.051921 | 0.04296 | 0.15012 | 0.157 | 0.13466 | 0.15689 | 0.14578 | 0.14642 | 0.13075 | 0.077587 | 0.12148 | 0.14569 | 0.13594 | 0.095009 | 0.098566 | 0.091806 | 0.056948 | 0.045428 | 0.047084
15 | -0.11191 | -0.11189 | -0.11497 | -0.12024 | -0.11908 | -0.10929 | -0.0693 | -0.013321 | -0.014316 | -0.009487 | -0.0083571 | -0.037297 | -0.054487 | -0.070633 | -0.070102 | -0.071288 | -0.056049 | 0.018422 | -0.0025963 | -0.030647 | -0.056809 | -0.074727 | -0.081957 | -0.093837
16 | -0.30032 | -0.32405 | -0.32999 | -0.32558 | -0.32585 | -0.2721 | -0.010132 | 0.14028 | 0.17879 | 0.12455 | 0.073539 | 0.14587 | 0.091977 | 0.027905 | -0.1104 | -0.11045 | -0.090981 | -0.045898 | -0.11187 | -0.063738 | -0.087509 | -0.14514 | -0.22931 | -0.25885
17 | -0.63875 | -0.64508 | -0.65166 | -0.65737 | -0.6603 | -0.60368 | -0.52375 | -0.47819 | -0.49219 | -0.54525 | -0.58157 | -0.61579 | -0.61652 | -0.62786 | -0.63338 | -0.61448 | -0.5202 | -0.31004 | -0.3999 | -0.48509 | -0.52221 | -0.55248 | -0.58402 | -0.58684
18 | -0.64294 | -0.67525 | -0.70394 | -0.70645 | -0.70489 | -0.59416 | -0.45282 | -0.36645 | -0.35995 | -0.30152 | -0.29839 | -0.29211 | -0.35156 | -0.37832 | -0.36814 | -0.45635 | -0.4043 | -0.20269 | -0.24002 | -0.29843 | -0.32225 | -0.41831 | -0.46262 | -0.48397
19 | 0.35665 | 0.27899 | 0.21154 | 0.31514 | 0.25878 | 0.37283 | 0.49724 | 0.96852 | 1.1154 | 1.1493 | 1.0909 | 1.1636 | 1.155 | 1.1416 | 0.96015 | 0.91332 | 0.79379 | 0.86838 | 0.7361 | 0.76814 | 0.64945 | 0.68365 | 0.42441 | 0.43585
20 | -0.44058 | -0.43576 | -0.44946 | -0.45759 | -0.48469 | -0.43397 | -0.36868 | -0.19151 | -0.094887 | -0.088076 | -0.066943 | -0.022497 | -0.091342 | -0.095317 | -0.17373 | -0.24826 | -0.22407 | -0.24993 | -0.28105 | -0.26984 | -0.30725 | -0.3622 | -0.40865 | -0.40648
21 | -1.4635 | -1.4945 | -1.4885 | -1.4864 | -1.4558 | -1.3969 | -1.0679 | -0.84955 | -0.78448 | -0.89593 | -0.84601 | -0.7712 | -0.81749 | -0.88506 | -1.0754 | -1.1926 | -1.1894 | -1.1729 | -1.2363 | -1.2784 | -1.3002 | -1.3384 | -1.3968 | -1.4236
22 | -0.061475 | -0.061475 | -0.061475 | -0.061475 | -0.061475 | -0.061475 | -0.061475 | -0.061475 | -0.061475 | -0.061475 | -0.061475 | -0.061475 | -0.061475 | -0.061475 | -0.061475 | -0.061475 | -0.061475 | -0.061475 | -0.061475 | -0.061475 | -0.061475 | -0.061475 | -0.061475 | -0.061475
23 | -2.9026 | -2.9872 | -2.9916 | -2.9832 | -2.9749 | -2.7812 | -2.0847 | -1.7015 | -1.0967 | -0.63336 | -0.81027 | -0.62554 | -0.74592 | -1.0788 | -1.3486 | -1.391 | -1.4304 | -0.96538 | -1.1698 | -1.4502 | -1.7055 | -2.1699 | -2.7122 | -2.7605
24 | -2.1005 | -2.1207 | -2.1597 | -2.1789 | -2.1301 | -1.719 | -1.3043 | -1.1654 | -0.81789 | -0.53967 | -1.2303 | -1.1602 | -1.3076 | -1.305 | -1.4519 | -1.4533 | -1.2379 | -0.82782 | -1.1309 | -1.3284 | -1.4272 | -1.4615 | -1.5781 | -1.6739
25 | -0.036334 | 0.060962 | 0.12897 | 0.11152 | 0.086708 | -0.087348 | -0.0028838 | 0.10414 | 0.22603 | 0.26665 | 0.12952 | -0.00033652 | 0.41026 | 0.46508 | 0.44118 | 0.5065 | 0.27826 | 0.38435 | 0.41271 | 0.3679 | 0.41289 | 0.53001 | 0.49098 | 0.33075
26 | 0.11704 | 0.094661 | 0.1351 | 0.16929 | 0.17678 | 0.21553 | 0.78821 | 0.98672 | 1.0565 | 0.98819 | 0.90522 | 1.0374 | 1.1726 | 1.0399 | 1.0227 | 1.0208 | 0.91989 | 0.95091 | 0.82225 | 0.62073 | 0.68101 | 0.59511 | 0.26176 | 0.18519
27 | 0.18684 | 0.13201 | 0.11444 | 0.14669 | 0.1263 | 0.10384 | 0.085919 | 0.30025 | 0.314 | 0.26932 | 0.31377 | 0.29156 | 0.29284 | 0.2615 | 0.15517 | 0.24295 | 0.29139 | 0.27188 | 0.19002 | 0.19713 | 0.18361 | 0.1139 | 0.090855 | 0.094168
28 | -0.39168 | -0.3916 | -0.4024 | -0.42084 | -0.4168 | -0.38252 | -0.24255 | -0.046625 | -0.050104 | -0.033204 | -0.02925 | -0.13054 | -0.1907 | -0.24722 | -0.24536 | -0.24951 | -0.19617 | 0.064476 | -0.0090869 | -0.10726 | -0.19883 | -0.26154 | -0.28685 | -0.32843
29 | -9.0096 | -9.7214 | -9.8997 | -9.7673 | -9.7755 | -8.1629 | -0.30396 | 4.2085 | 5.3638 | 3.7366 | 2.2062 | 4.376 | 2.7593 | 0.83715 | -3.312 | -3.3134 | -2.7294 | -1.3769 | -3.356 | -1.9121 | -2.6253 | -4.3543 | -6.8792 | -7.7655
30 | -1.1178 | -1.1289 | -1.1404 | -1.1504 | -1.1555 | -1.0564 | -0.91657 | -0.83682 | -0.86133 | -0.95419 | -1.0178 | -1.0776 | -1.0789 | -1.0987 | -1.1084 | -1.0753 | -0.91034 | -0.54257 | -0.69983 | -0.84891 | -0.91387 | -0.96683 | -1.022 | -1.027
31 | -1.6074 | -1.6881 | -1.7598 | -1.7661 | -1.7622 | -1.4854 | -1.132 | -0.91612 | -0.89989 | -0.75379 | -0.74597 | -0.73027 | -0.87889 | -0.94579 | -0.92036 | -1.1409 | -1.0108 | -0.50672 | -0.60005 | -0.74607 | -0.80561 | -1.0458 | -1.1566 | -1.2099
32 | 0.35665 | 0.27899 | 0.21154 | 0.31514 | 0.25878 | 0.37283 | 0.49724 | 0.96852 | 1.1154 | 1.1493 | 1.0909 | 1.1636 | 1.155 | 1.1416 | 0.96015 | 0.91332 | 0.79379 | 0.86838 | 0.7361 | 0.76814 | 0.64945 | 0.68365 | 0.42441 | 0.43585

## Qc, Winter, S7
LoadID | 0 | 1 | 2 | 3 | 4 | 5 | 6 | 7 | 8 | 9 | 10 | 11 | 12 | 13 | 14 | 15 | 16 | 17 | 18 | 19 | 20 | 21 | 22 | 23
1 | 0.54388 | 0.38426 | 0.33311 | 0.42699 | 0.36765 | 0.30227 | 0.2501 | 0.87399 | 0.91401 | 0.78395 | 0.91336 | 0.84869 | 0.85243 | 0.76119 | 0.45169 | 0.70721 | 0.84819 | 0.79142 | 0.55312 | 0.57383 | 0.53447 | 0.33154 | 0.26447 | 0.27411
2 | -0.21717 | -0.21712 | -0.22311 | -0.23334 | -0.23109 | -0.21209 | -0.13448 | -0.025851 | -0.027781 | -0.01841 | -0.016218 | -0.072378 | -0.10574 | -0.13707 | -0.13604 | -0.13834 | -0.10877 | 0.035749 | -0.0050383 | -0.059474 | -0.11024 | -0.14501 | -0.15905 | -0.1821
3 | -1.1656 | -1.2577 | -1.2808 | -1.2636 | -1.2647 | -1.0561 | -0.039325 | 0.54447 | 0.69394 | 0.48341 | 0.28542 | 0.56614 | 0.35698 | 0.1083 | -0.42848 | -0.42866 | -0.35311 | -0.17814 | -0.43417 | -0.24738 | -0.33964 | -0.56333 | -0.88998 | -1.0046
4 | -0.46483 | -0.46944 | -0.47423 | -0.47838 | -0.48051 | -0.43931 | -0.38115 | -0.34799 | -0.35818 | -0.39679 | -0.42322 | -0.44812 | -0.44865 | -0.4569 | -0.46092 | -0.44717 | -0.37856 | -0.22562 | -0.29102 | -0.35301 | -0.38002 | -0.40205 | -0.425 | -0.42706
5 | -0.31192 | -0.3276 | -0.34152 | -0.34273 | -0.34197 | -0.28826 | -0.21968 | -0.17778 | -0.17463 | -0.14628 | -0.14476 | -0.14172 | -0.17056 | -0.18354 | -0.1786 | -0.2214 | -0.19615 | -0.098335 | -0.11644 | -0.14478 | -0.15634 | -0.20294 | -0.22444 | -0.2348
6 | 0.86515 | 0.67675 | 0.51313 | 0.76445 | 0.62774 | 0.90438 | 1.2062 | 2.3494 | 2.7057 | 2.7879 | 2.6462 | 2.8227 | 2.8017 | 2.7692 | 2.3291 | 2.2155 | 1.9255 | 2.1065 | 1.7856 | 1.8633 | 1.5754 | 1.6583 | 1.0295 | 1.0573
7 | -1.0687 | -1.0571 | -1.0903 | -1.11 | -1.1757 | -1.0527 | -0.89433 | -0.46455 | -0.23017 | -0.21365 | -0.16239 | -0.054573 | -0.22157 | -0.23121 | -0.42142 | -0.60223 | -0.54353 | -0.60626 | -0.68177 | -0.65456 | -0.7453 | -0.87861 | -0.99129 | -0.98601
8 | -0.71003 | -0.72504 | -0.72217 | -0.72113 | -0.70626 | -0.67773 | -0.51808 | -0.41216 | -0.38059 | -0.43466 | -0.41044 | -0.37415 | -0.3966 | -0.42939 | -0.52171 | -0.57858 | -0.57705 | -0.56905 | -0.59981 | -0.62019 | -0.63081 | -0.64931 | -0.67765 | -0.69064
9 | -0.02386 | -0.02386 | -0.02386 | -0.02386 | -0.02386 | -0.02386 | -0.02386 | -0.02386 | -0.02386 | -0.02386 | -0.02386 | -0.02386 | -0.02386 | -0.02386 | -0.02386 | -0.02386 | -0.02386 | -0.02386 | -0.02386 | -0.02386 | -0.02386 | -0.02386 | -0.02386 | -0.02386
10 | -0.42245 | -0.43477 | -0.43542 | -0.43419 | -0.43298 | -0.40478 | -0.30342 | -0.24764 | -0.15963 | -0.092182 | -0.11793 | -0.091044 | -0.10856 | -0.15702 | -0.19629 | -0.20245 | -0.20818 | -0.14051 | -0.17026 | -0.21107 | -0.24822 | -0.31582 | -0.39474 | -0.40177
11 | -0.35666 | -0.3601 | -0.36672 | -0.36998 | -0.36169 | -0.29189 | -0.22147 | -0.19788 | -0.13888 | -0.091636 | -0.20892 | -0.19701 | -0.22204 | -0.22159 | -0.24654 | -0.24677 | -0.21019 | -0.14057 | -0.19202 | -0.22557 | -0.24234 | -0.24817 | -0.26797 | -0.28423
12 | -0.049357 | 0.082812 | 0.17519 | 0.15149 | 0.11779 | -0.11866 | -0.0039174 | 0.14146 | 0.30705 | 0.36222 | 0.17595 | -0.00045713 | 0.5573 | 0.63178 | 0.5993 | 0.68804 | 0.37799 | 0.5221 | 0.56063 | 0.49976 | 0.56087 | 0.71998 | 0.66695 | 0.4493
13 | 0.36341 | 0.29392 | 0.41949 | 0.52565 | 0.5489 | 0.6692 | 2.4474 | 3.0637 | 3.2804 | 3.0683 | 2.8107 | 3.2212 | 3.6408 | 3.2288 | 3.1754 | 3.1694 | 2.8562 | 2.9525 | 2.5531 | 1.9273 | 2.1145 | 1.8478 | 0.81276 | 0.57502
14 | 0.090647 | 0.064044 | 0.055519 | 0.071166 | 0.061276 | 0.050379 | 0.041684 | 0.14566 | 0.15233 | 0.13066 | 0.15223 | 0.14145 | 0.14207 | 0.12686 | 0.075282 | 0.11787 | 0.14137 | 0.1319 | 0.092187 | 0.095639 | 0.089079 | 0.055256 | 0.044078 | 0.045685
15 | -0.10859 | -0.10856 | -0.11156 | -0.11667 | -0.11555 | -0.10605 | -0.067241 | -0.012926 | -0.01389 | -0.0092052 | -0.0081088 | -0.036189 | -0.052869 | -0.068535 | -0.06802 | -0.06917 | -0.054384 | 0.017875 | -0.0025191 | -0.029737 | -0.055121 | -0.072507 | -0.079523 | -0.09105
16 | -0.2914 | -0.31442 | -0.32019 | -0.31591 | -0.31617 | -0.26402 | -0.0098311 | 0.13612 | 0.17348 | 0.12085 | 0.071354 | 0.14153 | 0.089245 | 0.027076 | -0.10712 | -0.10717 | -0.088278 | -0.044535 | -0.10854 | -0.061845 | -0.084909 | -0.14083 | -0.2225 | -0.25116
17 | -0.61977 | -0.62592 | -0.63231 | -0.63784 | -0.64068 | -0.58575 | -0.5082 | -0.46398 | -0.47757 | -0.52906 | -0.5643 | -0.5975 | -0.59821 | -0.60921 | -0.61456 | -0.59623 | -0.50475 | -0.30083 | -0.38803 | -0.47068 | -0.5067 | -0.53607 | -0.56667 | -0.56941
18 | -0.62384 | -0.65519 | -0.68303 | -0.68547 | -0.68395 | -0.57652 | -0.43937 | -0.35556 | -0.34926 | -0.29256 | -0.28953 | -0.28343 | -0.34111 | -0.36708 | -0.35721 | -0.4428 | -0.39229 | -0.19667 | -0.23289 | -0.28956 | -0.31267 | -0.40589 | -0.44888 | -0.46959
19 | 0.34606 | 0.2707 | 0.20525 | 0.30578 | 0.25109 | 0.36175 | 0.48247 | 0.93975 | 1.0823 | 1.1152 | 1.0585 | 1.1291 | 1.1207 | 1.1077 | 0.93163 | 0.88619 | 0.77022 | 0.84259 | 0.71424 | 0.74533 | 0.63016 | 0.66334 | 0.4118 | 0.4229
20 | -0.4275 | -0.42282 | -0.43611 | -0.444 | -0.47029 | -0.42108 | -0.35773 | -0.18582 | -0.092069 | -0.08546 | -0.064955 | -0.021829 | -0.088629 | -0.092486 | -0.16857 | -0.24089 | -0.21741 | -0.2425 | -0.27271 | -0.26182 | -0.29812 | -0.35144 | -0.39651 | -0.39441
21 | -1.4201 | -1.4501 | -1.4443 | -1.4423 | -1.4125 | -1.3555 | -1.0362 | -0.82431 | -0.76118 | -0.86932 | -0.82089 | -0.74829 | -0.7932 | -0.85878 | -1.0434 | -1.1572 | -1.1541 | -1.1381 | -1.1996 | -1.2404 | -1.2616 | -1.2986 | -1.3553 | -1.3813
22 | -0.059649 | -0.059649 | -0.059649 | -0.059649 | -0.059649 | -0.059649 | -0.059649 | -0.059649 | -0.059649 | -0.059649 | -0.059649 | -0.059649 | -0.059649 | -0.059649 | -0.059649 | -0.059649 | -0.059649 | -0.059649 | -0.059649 | -0.059649 | -0.059649 | -0.059649 | -0.059649 | -0.059649
23 | -2.8164 | -2.8985 | -2.9028 | -2.8946 | -2.8866 | -2.6986 | -2.0228 | -1.6509 | -1.0642 | -0.61455 | -0.78621 | -0.60696 | -0.72377 | -1.0468 | -1.3086 | -1.3497 | -1.3879 | -0.9367 | -1.135 | -1.4071 | -1.6548 | -2.1054 | -2.6316 | -2.6785
24 | -2.0381 | -2.0577 | -2.0955 | -2.1141 | -2.0668 | -1.6679 | -1.2656 | -1.1308 | -0.7936 | -0.52364 | -1.1938 | -1.1258 | -1.2688 | -1.2662 | -1.4088 | -1.4101 | -1.2011 | -0.80323 | -1.0973 | -1.289 | -1.3848 | -1.4181 | -1.5313 | -1.6242
25 | -0.035255 | 0.059151 | 0.12514 | 0.10821 | 0.084132 | -0.084754 | -0.0027981 | 0.10105 | 0.21932 | 0.25873 | 0.12568 | -0.00032652 | 0.39807 | 0.45127 | 0.42807 | 0.49146 | 0.27 | 0.37293 | 0.40045 | 0.35697 | 0.40062 | 0.51427 | 0.47639 | 0.32093
26 | 0.11357 | 0.091849 | 0.13109 | 0.16427 | 0.17153 | 0.20913 | 0.7648 | 0.95742 | 1.0251 | 0.95884 | 0.87833 | 1.0066 | 1.1377 | 1.009 | 0.99231 | 0.99044 | 0.89256 | 0.92267 | 0.79783 | 0.60229 | 0.66078 | 0.57743 | 0.25399 | 0.17969
27 | 0.18129 | 0.12809 | 0.11104 | 0.14233 | 0.12255 | 0.10076 | 0.083367 | 0.29133 | 0.30467 | 0.26132 | 0.30445 | 0.2829 | 0.28414 | 0.25373 | 0.15056 | 0.23574 | 0.28273 | 0.26381 | 0.18437 | 0.19128 | 0.17816 | 0.11051 | 0.088157 | 0.091371
28 | -0.38005 | -0.37997 | -0.39045 | -0.40834 | -0.40442 | -0.37116 | -0.23534 | -0.04524 | -0.048616 | -0.032218 | -0.028381 | -0.12666 | -0.18504 | -0.23987 | -0.23807 | -0.2421 | -0.19035 | 0.062561 | -0.008817 | -0.10408 | -0.19292 | -0.25378 | -0.27833 | -0.31867
29 | -8.742 | -9.4327 | -9.6057 | -9.4772 | -9.4851 | -7.9205 | -0.29493 | 4.0835 | 5.2045 | 3.6256 | 2.1406 | 4.246 | 2.6773 | 0.81229 | -3.2136 | -3.215 | -2.6484 | -1.336 | -3.2563 | -1.8553 | -2.5473 | -4.225 | -6.6749 | -7.5348
30 | -1.0846 | -1.0954 | -1.1065 | -1.1162 | -1.1212 | -1.0251 | -0.88934 | -0.81197 | -0.83575 | -0.92585 | -0.98752 | -1.0456 | -1.0469 | -1.0661 | -1.0755 | -1.0434 | -0.8833 | -0.52646 | -0.67905 | -0.82369 | -0.88672 | -0.93812 | -0.99167 | -0.99647
31 | -1.5596 | -1.638 | -1.7076 | -1.7137 | -1.7099 | -1.4413 | -1.0984 | -0.88891 | -0.87316 | -0.7314 | -0.72382 | -0.70858 | -0.85278 | -0.9177 | -0.89302 | -1.107 | -0.98073 | -0.49167 | -0.58222 | -0.72391 | -0.78168 | -1.0147 | -1.1222 | -1.174
32 | 0.34606 | 0.2707 | 0.20525 | 0.30578 | 0.25109 | 0.36175 | 0.48247 | 0.93975 | 1.0823 | 1.1152 | 1.0585 | 1.1291 | 1.1207 | 1.1077 | 0.93163 | 0.88619 | 0.77022 | 0.84259 | 0.71424 | 0.74533 | 0.63016 | 0.66334 | 0.4118 | 0.4229

## Qc, Winter, S8
LoadID | 0 | 1 | 2 | 3 | 4 | 5 | 6 | 7 | 8 | 9 | 10 | 11 | 12 | 13 | 14 | 15 | 16 | 17 | 18 | 19 | 20 | 21 | 22 | 23
1 | 0.54388 | 0.38426 | 0.33311 | 0.42699 | 0.36765 | 0.30227 | 0.2501 | 0.87399 | 0.91401 | 0.78395 | 0.91336 | 0.84869 | 0.85243 | 0.76119 | 0.45169 | 0.70721 | 0.84819 | 0.79142 | 0.55312 | 0.57383 | 0.53447 | 0.33154 | 0.26447 | 0.27411
2 | -0.21717 | -0.21712 | -0.22311 | -0.23334 | -0.23109 | -0.21209 | -0.13448 | -0.025851 | -0.027781 | -0.01841 | -0.016218 | -0.072378 | -0.10574 | -0.13707 | -0.13604 | -0.13834 | -0.10877 | 0.035749 | -0.0050383 | -0.059474 | -0.11024 | -0.14501 | -0.15905 | -0.1821
3 | -1.1656 | -1.2577 | -1.2808 | -1.2636 | -1.2647 | -1.0561 | -0.039325 | 0.54447 | 0.69394 | 0.48341 | 0.28542 | 0.56614 | 0.35698 | 0.1083 | -0.42848 | -0.42866 | -0.35311 | -0.17814 | -0.43417 | -0.24738 | -0.33964 | -0.56333 | -0.88998 | -1.0046
4 | -0.46483 | -0.46944 | -0.47423 | -0.47838 | -0.48051 | -0.43931 | -0.38115 | -0.34799 | -0.35818 | -0.39679 | -0.42322 | -0.44812 | -0.44865 | -0.4569 | -0.46092 | -0.44717 | -0.37856 | -0.22562 | -0.29102 | -0.35301 | -0.38002 | -0.40205 | -0.425 | -0.42706
5 | -0.31192 | -0.3276 | -0.34152 | -0.34273 | -0.34197 | -0.28826 | -0.21968 | -0.17778 | -0.17463 | -0.14628 | -0.14476 | -0.14172 | -0.17056 | -0.18354 | -0.1786 | -0.2214 | -0.19615 | -0.098335 | -0.11644 | -0.14478 | -0.15634 | -0.20294 | -0.22444 | -0.2348
6 | 0.86515 | 0.67675 | 0.51313 | 0.76445 | 0.62774 | 0.90438 | 1.2062 | 2.3494 | 2.7057 | 2.7879 | 2.6462 | 2.8227 | 2.8017 | 2.7692 | 2.3291 | 2.2155 | 1.9255 | 2.1065 | 1.7856 | 1.8633 | 1.5754 | 1.6583 | 1.0295 | 1.0573
7 | -1.0687 | -1.0571 | -1.0903 | -1.11 | -1.1757 | -1.0527 | -0.89433 | -0.46455 | -0.23017 | -0.21365 | -0.16239 | -0.054573 | -0.22157 | -0.23121 | -0.42142 | -0.60223 | -0.54353 | -0.60626 | -0.68177 | -0.65456 | -0.7453 | -0.87861 | -0.99129 | -0.98601
8 | -0.71003 | -0.72504 | -0.72217 | -0.72113 | -0.70626 | -0.67773 | -0.51808 | -0.41216 | -0.38059 | -0.43466 | -0.41044 | -0.37415 | -0.3966 | -0.42939 | -0.52171 | -0.57858 | -0.57705 | -0.56905 | -0.59981 | -0.62019 | -0.63081 | -0.64931 | -0.67765 | -0.69064
9 | -0.02386 | -0.02386 | -0.02386 | -0.02386 | -0.02386 | -0.02386 | -0.02386 | -0.02386 | -0.02386 | -0.02386 | -0.02386 | -0.02386 | -0.02386 | -0.02386 | -0.02386 | -0.02386 | -0.02386 | -0.02386 | -0.02386 | -0.02386 | -0.02386 | -0.02386 | -0.02386 | -0.02386
10 | -0.42245 | -0.43477 | -0.43542 | -0.43419 | -0.43298 | -0.40478 | -0.30342 | -0.24764 | -0.15963 | -0.092182 | -0.11793 | -0.091044 | -0.10856 | -0.15702 | -0.19629 | -0.20245 | -0.20818 | -0.14051 | -0.17026 | -0.21107 | -0.24822 | -0.31582 | -0.39474 | -0.40177
11 | -0.35666 | -0.3601 | -0.36672 | -0.36998 | -0.36169 | -0.29189 | -0.22147 | -0.19788 | -0.13888 | -0.091636 | -0.20892 | -0.19701 | -0.22204 | -0.22159 | -0.24654 | -0.24677 | -0.21019 | -0.14057 | -0.19202 | -0.22557 | -0.24234 | -0.24817 | -0.26797 | -0.28423
12 | -0.049357 | 0.082812 | 0.17519 | 0.15149 | 0.11779 | -0.11866 | -0.0039174 | 0.14146 | 0.30705 | 0.36222 | 0.17595 | -0.00045713 | 0.5573 | 0.63178 | 0.5993 | 0.68804 | 0.37799 | 0.5221 | 0.56063 | 0.49976 | 0.56087 | 0.71998 | 0.66695 | 0.4493
13 | 0.36341 | 0.29392 | 0.41949 | 0.52565 | 0.5489 | 0.6692 | 2.4474 | 3.0637 | 3.2804 | 3.0683 | 2.8107 | 3.2212 | 3.6408 | 3.2288 | 3.1754 | 3.1694 | 2.8562 | 2.9525 | 2.5531 | 1.9273 | 2.1145 | 1.8478 | 0.81276 | 0.57502
14 | 0.090647 | 0.064044 | 0.055519 | 0.071166 | 0.061276 | 0.050379 | 0.041684 | 0.14566 | 0.15233 | 0.13066 | 0.15223 | 0.14145 | 0.14207 | 0.12686 | 0.075282 | 0.11787 | 0.14137 | 0.1319 | 0.092187 | 0.095639 | 0.089079 | 0.055256 | 0.044078 | 0.045685
15 | -0.10859 | -0.10856 | -0.11156 | -0.11667 | -0.11555 | -0.10605 | -0.067241 | -0.012926 | -0.01389 | -0.0092052 | -0.0081088 | -0.036189 | -0.052869 | -0.068535 | -0.06802 | -0.06917 | -0.054384 | 0.017875 | -0.0025191 | -0.029737 | -0.055121 | -0.072507 | -0.079523 | -0.09105
16 | -0.2914 | -0.31442 | -0.32019 | -0.31591 | -0.31617 | -0.26402 | -0.0098311 | 0.13612 | 0.17348 | 0.12085 | 0.071354 | 0.14153 | 0.089245 | 0.027076 | -0.10712 | -0.10717 | -0.088278 | -0.044535 | -0.10854 | -0.061845 | -0.084909 | -0.14083 | -0.2225 | -0.25116
17 | -0.61977 | -0.62592 | -0.63231 | -0.63784 | -0.64068 | -0.58575 | -0.5082 | -0.46398 | -0.47757 | -0.52906 | -0.5643 | -0.5975 | -0.59821 | -0.60921 | -0.61456 | -0.59623 | -0.50475 | -0.30083 | -0.38803 | -0.47068 | -0.5067 | -0.53607 | -0.56667 | -0.56941
18 | -0.62384 | -0.65519 | -0.68303 | -0.68547 | -0.68395 | -0.57652 | -0.43937 | -0.35556 | -0.34926 | -0.29256 | -0.28953 | -0.28343 | -0.34111 | -0.36708 | -0.35721 | -0.4428 | -0.39229 | -0.19667 | -0.23289 | -0.28956 | -0.31267 | -0.40589 | -0.44888 | -0.46959
19 | 0.34606 | 0.2707 | 0.20525 | 0.30578 | 0.25109 | 0.36175 | 0.48247 | 0.93975 | 1.0823 | 1.1152 | 1.0585 | 1.1291 | 1.1207 | 1.1077 | 0.93163 | 0.88619 | 0.77022 | 0.84259 | 0.71424 | 0.74533 | 0.63016 | 0.66334 | 0.4118 | 0.4229
20 | -0.4275 | -0.42282 | -0.43611 | -0.444 | -0.47029 | -0.42108 | -0.35773 | -0.18582 | -0.092069 | -0.08546 | -0.064955 | -0.021829 | -0.088629 | -0.092486 | -0.16857 | -0.24089 | -0.21741 | -0.2425 | -0.27271 | -0.26182 | -0.29812 | -0.35144 | -0.39651 | -0.39441
21 | -1.4201 | -1.4501 | -1.4443 | -1.4423 | -1.4125 | -1.3555 | -1.0362 | -0.82431 | -0.76118 | -0.86932 | -0.82089 | -0.74829 | -0.7932 | -0.85878 | -1.0434 | -1.1572 | -1.1541 | -1.1381 | -1.1996 | -1.2404 | -1.2616 | -1.2986 | -1.3553 | -1.3813
22 | -0.059649 | -0.059649 | -0.059649 | -0.059649 | -0.059649 | -0.059649 | -0.059649 | -0.059649 | -0.059649 | -0.059649 | -0.059649 | -0.059649 | -0.059649 | -0.059649 | -0.059649 | -0.059649 | -0.059649 | -0.059649 | -0.059649 | -0.059649 | -0.059649 | -0.059649 | -0.059649 | -0.059649
23 | -2.8164 | -2.8985 | -2.9028 | -2.8946 | -2.8866 | -2.6986 | -2.0228 | -1.6509 | -1.0642 | -0.61455 | -0.78621 | -0.60696 | -0.72377 | -1.0468 | -1.3086 | -1.3497 | -1.3879 | -0.9367 | -1.135 | -1.4071 | -1.6548 | -2.1054 | -2.6316 | -2.6785
24 | -2.0381 | -2.0577 | -2.0955 | -2.1141 | -2.0668 | -1.6679 | -1.2656 | -1.1308 | -0.7936 | -0.52364 | -1.1938 | -1.1258 | -1.2688 | -1.2662 | -1.4088 | -1.4101 | -1.2011 | -0.80323 | -1.0973 | -1.289 | -1.3848 | -1.4181 | -1.5313 | -1.6242
25 | -0.035255 | 0.059151 | 0.12514 | 0.10821 | 0.084132 | -0.084754 | -0.0027981 | 0.10105 | 0.21932 | 0.25873 | 0.12568 | -0.00032652 | 0.39807 | 0.45127 | 0.42807 | 0.49146 | 0.27 | 0.37293 | 0.40045 | 0.35697 | 0.40062 | 0.51427 | 0.47639 | 0.32093
26 | 0.11357 | 0.091849 | 0.13109 | 0.16427 | 0.17153 | 0.20913 | 0.7648 | 0.95742 | 1.0251 | 0.95884 | 0.87833 | 1.0066 | 1.1377 | 1.009 | 0.99231 | 0.99044 | 0.89256 | 0.92267 | 0.79783 | 0.60229 | 0.66078 | 0.57743 | 0.25399 | 0.17969
27 | 0.18129 | 0.12809 | 0.11104 | 0.14233 | 0.12255 | 0.10076 | 0.083367 | 0.29133 | 0.30467 | 0.26132 | 0.30445 | 0.2829 | 0.28414 | 0.25373 | 0.15056 | 0.23574 | 0.28273 | 0.26381 | 0.18437 | 0.19128 | 0.17816 | 0.11051 | 0.088157 | 0.091371
28 | -0.38005 | -0.37997 | -0.39045 | -0.40834 | -0.40442 | -0.37116 | -0.23534 | -0.04524 | -0.048616 | -0.032218 | -0.028381 | -0.12666 | -0.18504 | -0.23987 | -0.23807 | -0.2421 | -0.19035 | 0.062561 | -0.008817 | -0.10408 | -0.19292 | -0.25378 | -0.27833 | -0.31867
29 | -8.742 | -9.4327 | -9.6057 | -9.4772 | -9.4851 | -7.9205 | -0.29493 | 4.0835 | 5.2045 | 3.6256 | 2.1406 | 4.246 | 2.6773 | 0.81229 | -3.2136 | -3.215 | -2.6484 | -1.336 | -3.2563 | -1.8553 | -2.5473 | -4.225 | -6.6749 | -7.5348
30 | -1.0846 | -1.0954 | -1.1065 | -1.1162 | -1.1212 | -1.0251 | -0.88934 | -0.81197 | -0.83575 | -0.92585 | -0.98752 | -1.0456 | -1.0469 | -1.0661 | -1.0755 | -1.0434 | -0.8833 | -0.52646 | -0.67905 | -0.82369 | -0.88672 | -0.93812 | -0.99167 | -0.99647
31 | -1.5596 | -1.638 | -1.7076 | -1.7137 | -1.7099 | -1.4413 | -1.0984 | -0.88891 | -0.87316 | -0.7314 | -0.72382 | -0.70858 | -0.85278 | -0.9177 | -0.89302 | -1.107 | -0.98073 | -0.49167 | -0.58222 | -0.72391 | -0.78168 | -1.0147 | -1.1222 | -1.174
32 | 0.34606 | 0.2707 | 0.20525 | 0.30578 | 0.25109 | 0.36175 | 0.48247 | 0.93975 | 1.0823 | 1.1152 | 1.0585 | 1.1291 | 1.1207 | 1.1077 | 0.93163 | 0.88619 | 0.77022 | 0.84259 | 0.71424 | 0.74533 | 0.63016 | 0.66334 | 0.4118 | 0.4229

## Qc, Winter, S9
LoadID | 0 | 1 | 2 | 3 | 4 | 5 | 6 | 7 | 8 | 9 | 10 | 11 | 12 | 13 | 14 | 15 | 16 | 17 | 18 | 19 | 20 | 21 | 22 | 23
1 | 0.54388 | 0.38426 | 0.33311 | 0.42699 | 0.36765 | 0.30227 | 0.2501 | 0.87399 | 0.91401 | 0.78395 | 0.91336 | 0.84869 | 0.85243 | 0.76119 | 0.45169 | 0.70721 | 0.84819 | 0.79142 | 0.55312 | 0.57383 | 0.53447 | 0.33154 | 0.26447 | 0.27411
2 | -0.21717 | -0.21712 | -0.22311 | -0.23334 | -0.23109 | -0.21209 | -0.13448 | -0.025851 | -0.027781 | -0.01841 | -0.016218 | -0.072378 | -0.10574 | -0.13707 | -0.13604 | -0.13834 | -0.10877 | 0.035749 | -0.0050383 | -0.059474 | -0.11024 | -0.14501 | -0.15905 | -0.1821
3 | -1.1656 | -1.2577 | -1.2808 | -1.2636 | -1.2647 | -1.0561 | -0.039325 | 0.54447 | 0.69394 | 0.48341 | 0.28542 | 0.56614 | 0.35698 | 0.1083 | -0.42848 | -0.42866 | -0.35311 | -0.17814 | -0.43417 | -0.24738 | -0.33964 | -0.56333 | -0.88998 | -1.0046
4 | -0.46483 | -0.46944 | -0.47423 | -0.47838 | -0.48051 | -0.43931 | -0.38115 | -0.34799 | -0.35818 | -0.39679 | -0.42322 | -0.44812 | -0.44865 | -0.4569 | -0.46092 | -0.44717 | -0.37856 | -0.22562 | -0.29102 | -0.35301 | -0.38002 | -0.40205 | -0.425 | -0.42706
5 | -0.31192 | -0.3276 | -0.34152 | -0.34273 | -0.34197 | -0.28826 | -0.21968 | -0.17778 | -0.17463 | -0.14628 | -0.14476 | -0.14172 | -0.17056 | -0.18354 | -0.1786 | -0.2214 | -0.19615 | -0.098335 | -0.11644 | -0.14478 | -0.15634 | -0.20294 | -0.22444 | -0.2348
6 | 0.86515 | 0.67675 | 0.51313 | 0.76445 | 0.62774 | 0.90438 | 1.2062 | 2.3494 | 2.7057 | 2.7879 | 2.6462 | 2.8227 | 2.8017 | 2.7692 | 2.3291 | 2.2155 | 1.9255 | 2.1065 | 1.7856 | 1.8633 | 1.5754 | 1.6583 | 1.0295 | 1.0573
7 | -1.0687 | -1.0571 | -1.0903 | -1.11 | -1.1757 | -1.0527 | -0.89433 | -0.46455 | -0.23017 | -0.21365 | -0.16239 | -0.054573 | -0.22157 | -0.23121 | -0.42142 | -0.60223 | -0.54353 | -0.60626 | -0.68177 | -0.65456 | -0.7453 | -0.87861 | -0.99129 | -0.98601
8 | -0.71003 | -0.72504 | -0.72217 | -0.72113 | -0.70626 | -0.67773 | -0.51808 | -0.41216 | -0.38059 | -0.43466 | -0.41044 | -0.37415 | -0.3966 | -0.42939 | -0.52171 | -0.57858 | -0.57705 | -0.56905 | -0.59981 | -0.62019 | -0.63081 | -0.64931 | -0.67765 | -0.69064
9 | -0.02386 | -0.02386 | -0.02386 | -0.02386 | -0.02386 | -0.02386 | -0.02386 | -0.02386 | -0.02386 | -0.02386 | -0.02386 | -0.02386 | -0.02386 | -0.02386 | -0.02386 | -0.02386 | -0.02386 | -0.02386 | -0.02386 | -0.02386 | -0.02386 | -0.02386 | -0.02386 | -0.02386
10 | -0.42245 | -0.43477 | -0.43542 | -0.43419 | -0.43298 | -0.40478 | -0.30342 | -0.24764 | -0.15963 | -0.092182 | -0.11793 | -0.091044 | -0.10856 | -0.15702 | -0.19629 | -0.20245 | -0.20818 | -0.14051 | -0.17026 | -0.21107 | -0.24822 | -0.31582 | -0.39474 | -0.40177
11 | -0.35666 | -0.3601 | -0.36672 | -0.36998 | -0.36169 | -0.29189 | -0.22147 | -0.19788 | -0.13888 | -0.091636 | -0.20892 | -0.19701 | -0.22204 | -0.22159 | -0.24654 | -0.24677 | -0.21019 | -0.14057 | -0.19202 | -0.22557 | -0.24234 | -0.24817 | -0.26797 | -0.28423
12 | -0.049357 | 0.082812 | 0.17519 | 0.15149 | 0.11779 | -0.11866 | -0.0039174 | 0.14146 | 0.30705 | 0.36222 | 0.17595 | -0.00045713 | 0.5573 | 0.63178 | 0.5993 | 0.68804 | 0.37799 | 0.5221 | 0.56063 | 0.49976 | 0.56087 | 0.71998 | 0.66695 | 0.4493
13 | 0.36341 | 0.29392 | 0.41949 | 0.52565 | 0.5489 | 0.6692 | 2.4474 | 3.0637 | 3.2804 | 3.0683 | 2.8107 | 3.2212 | 3.6408 | 3.2288 | 3.1754 | 3.1694 | 2.8562 | 2.9525 | 2.5531 | 1.9273 | 2.1145 | 1.8478 | 0.81276 | 0.57502
14 | 0.090647 | 0.064044 | 0.055519 | 0.071166 | 0.061276 | 0.050379 | 0.041684 | 0.14566 | 0.15233 | 0.13066 | 0.15223 | 0.14145 | 0.14207 | 0.12686 | 0.075282 | 0.11787 | 0.14137 | 0.1319 | 0.092187 | 0.095639 | 0.089079 | 0.055256 | 0.044078 | 0.045685
15 | -0.10859 | -0.10856 | -0.11156 | -0.11667 | -0.11555 | -0.10605 | -0.067241 | -0.012926 | -0.01389 | -0.0092052 | -0.0081088 | -0.036189 | -0.052869 | -0.068535 | -0.06802 | -0.06917 | -0.054384 | 0.017875 | -0.0025191 | -0.029737 | -0.055121 | -0.072507 | -0.079523 | -0.09105
16 | -0.2914 | -0.31442 | -0.32019 | -0.31591 | -0.31617 | -0.26402 | -0.0098311 | 0.13612 | 0.17348 | 0.12085 | 0.071354 | 0.14153 | 0.089245 | 0.027076 | -0.10712 | -0.10717 | -0.088278 | -0.044535 | -0.10854 | -0.061845 | -0.084909 | -0.14083 | -0.2225 | -0.25116
17 | -0.61977 | -0.62592 | -0.63231 | -0.63784 | -0.64068 | -0.58575 | -0.5082 | -0.46398 | -0.47757 | -0.52906 | -0.5643 | -0.5975 | -0.59821 | -0.60921 | -0.61456 | -0.59623 | -0.50475 | -0.30083 | -0.38803 | -0.47068 | -0.5067 | -0.53607 | -0.56667 | -0.56941
18 | -0.62384 | -0.65519 | -0.68303 | -0.68547 | -0.68395 | -0.57652 | -0.43937 | -0.35556 | -0.34926 | -0.29256 | -0.28953 | -0.28343 | -0.34111 | -0.36708 | -0.35721 | -0.4428 | -0.39229 | -0.19667 | -0.23289 | -0.28956 | -0.31267 | -0.40589 | -0.44888 | -0.46959
19 | 0.34606 | 0.2707 | 0.20525 | 0.30578 | 0.25109 | 0.36175 | 0.48247 | 0.93975 | 1.0823 | 1.1152 | 1.0585 | 1.1291 | 1.1207 | 1.1077 | 0.93163 | 0.88619 | 0.77022 | 0.84259 | 0.71424 | 0.74533 | 0.63016 | 0.66334 | 0.4118 | 0.4229
20 | -0.4275 | -0.42282 | -0.43611 | -0.444 | -0.47029 | -0.42108 | -0.35773 | -0.18582 | -0.092069 | -0.08546 | -0.064955 | -0.021829 | -0.088629 | -0.092486 | -0.16857 | -0.24089 | -0.21741 | -0.2425 | -0.27271 | -0.26182 | -0.29812 | -0.35144 | -0.39651 | -0.39441
21 | -1.4201 | -1.4501 | -1.4443 | -1.4423 | -1.4125 | -1.3555 | -1.0362 | -0.82431 | -0.76118 | -0.86932 | -0.82089 | -0.74829 | -0.7932 | -0.85878 | -1.0434 | -1.1572 | -1.1541 | -1.1381 | -1.1996 | -1.2404 | -1.2616 | -1.2986 | -1.3553 | -1.3813
22 | -0.059649 | -0.059649 | -0.059649 | -0.059649 | -0.059649 | -0.059649 | -0.059649 | -0.059649 | -0.059649 | -0.059649 | -0.059649 | -0.059649 | -0.059649 | -0.059649 | -0.059649 | -0.059649 | -0.059649 | -0.059649 | -0.059649 | -0.059649 | -0.059649 | -0.059649 | -0.059649 | -0.059649
23 | -2.8164 | -2.8985 | -2.9028 | -2.8946 | -2.8866 | -2.6986 | -2.0228 | -1.6509 | -1.0642 | -0.61455 | -0.78621 | -0.60696 | -0.72377 | -1.0468 | -1.3086 | -1.3497 | -1.3879 | -0.9367 | -1.135 | -1.4071 | -1.6548 | -2.1054 | -2.6316 | -2.6785
24 | -2.0381 | -2.0577 | -2.0955 | -2.1141 | -2.0668 | -1.6679 | -1.2656 | -1.1308 | -0.7936 | -0.52364 | -1.1938 | -1.1258 | -1.2688 | -1.2662 | -1.4088 | -1.4101 | -1.2011 | -0.80323 | -1.0973 | -1.289 | -1.3848 | -1.4181 | -1.5313 | -1.6242
25 | -0.035255 | 0.059151 | 0.12514 | 0.10821 | 0.084132 | -0.084754 | -0.0027981 | 0.10105 | 0.21932 | 0.25873 | 0.12568 | -0.00032652 | 0.39807 | 0.45127 | 0.42807 | 0.49146 | 0.27 | 0.37293 | 0.40045 | 0.35697 | 0.40062 | 0.51427 | 0.47639 | 0.32093
26 | 0.11357 | 0.091849 | 0.13109 | 0.16427 | 0.17153 | 0.20913 | 0.7648 | 0.95742 | 1.0251 | 0.95884 | 0.87833 | 1.0066 | 1.1377 | 1.009 | 0.99231 | 0.99044 | 0.89256 | 0.92267 | 0.79783 | 0.60229 | 0.66078 | 0.57743 | 0.25399 | 0.17969
27 | 0.18129 | 0.12809 | 0.11104 | 0.14233 | 0.12255 | 0.10076 | 0.083367 | 0.29133 | 0.30467 | 0.26132 | 0.30445 | 0.2829 | 0.28414 | 0.25373 | 0.15056 | 0.23574 | 0.28273 | 0.26381 | 0.18437 | 0.19128 | 0.17816 | 0.11051 | 0.088157 | 0.091371
28 | -0.38005 | -0.37997 | -0.39045 | -0.40834 | -0.40442 | -0.37116 | -0.23534 | -0.04524 | -0.048616 | -0.032218 | -0.028381 | -0.12666 | -0.18504 | -0.23987 | -0.23807 | -0.2421 | -0.19035 | 0.062561 | -0.008817 | -0.10408 | -0.19292 | -0.25378 | -0.27833 | -0.31867
29 | -8.742 | -9.4327 | -9.6057 | -9.4772 | -9.4851 | -7.9205 | -0.29493 | 4.0835 | 5.2045 | 3.6256 | 2.1406 | 4.246 | 2.6773 | 0.81229 | -3.2136 | -3.215 | -2.6484 | -1.336 | -3.2563 | -1.8553 | -2.5473 | -4.225 | -6.6749 | -7.5348
30 | -1.0846 | -1.0954 | -1.1065 | -1.1162 | -1.1212 | -1.0251 | -0.88934 | -0.81197 | -0.83575 | -0.92585 | -0.98752 | -1.0456 | -1.0469 | -1.0661 | -1.0755 | -1.0434 | -0.8833 | -0.52646 | -0.67905 | -0.82369 | -0.88672 | -0.93812 | -0.99167 | -0.99647
31 | -1.5596 | -1.638 | -1.7076 | -1.7137 | -1.7099 | -1.4413 | -1.0984 | -0.88891 | -0.87316 | -0.7314 | -0.72382 | -0.70858 | -0.85278 | -0.9177 | -0.89302 | -1.107 | -0.98073 | -0.49167 | -0.58222 | -0.72391 | -0.78168 | -1.0147 | -1.1222 | -1.174
32 | 0.34606 | 0.2707 | 0.20525 | 0.30578 | 0.25109 | 0.36175 | 0.48247 | 0.93975 | 1.0823 | 1.1152 | 1.0585 | 1.1291 | 1.1207 | 1.1077 | 0.93163 | 0.88619 | 0.77022 | 0.84259 | 0.71424 | 0.74533 | 0.63016 | 0.66334 | 0.4118 | 0.4229

## UpFlex, Winter
LoadID | 0 | 1 | 2 | 3 | 4 | 5 | 6 | 7 | 8 | 9 | 10 | 11 | 12 | 13 | 14 | 15 | 16 | 17 | 18 | 19 | 20 | 21 | 22 | 23
1 | 0.24228 | 0.26672 | 0.34716 | 0.398 | 0.46796 | 0.54701 | 0.48761 | 0.6971 | 0.63951 | 0.72229 | 0.74232 | 0.68856 | 0.64956 | 0.59801 | 0.55083 | 0.49574 | 0.49058 | 0.38869 | 0.3216 | 0.38162 | 0.38883 | 0.44436 | 0.21576 | 0.20715
2 | 0.21805 | 0.24005 | 0.31244 | 0.3582 | 0.42116 | 0.49231 | 0.43885 | 0.62739 | 0.57556 | 0.65006 | 0.66809 | 0.6197 | 0.5846 | 0.53821 | 0.49575 | 0.44617 | 0.44152 | 0.34982 | 0.28944 | 0.34346 | 0.34995 | 0.39992 | 0.19418 | 0.18644
3 | 0.29073 | 0.32006 | 0.41659 | 0.4776 | 0.56155 | 0.65641 | 0.58513 | 0.83651 | 0.76741 | 0.86674 | 0.89078 | 0.82627 | 0.77947 | 0.71761 | 0.661 | 0.59489 | 0.5887 | 0.46643 | 0.38592 | 0.45794 | 0.4666 | 0.53323 | 0.25891 | 0.24858
4 | 0.14537 | 0.16003 | 0.20829 | 0.2388 | 0.28078 | 0.32821 | 0.29257 | 0.41826 | 0.3837 | 0.43337 | 0.44539 | 0.41314 | 0.38973 | 0.35881 | 0.3305 | 0.29745 | 0.29435 | 0.23322 | 0.19296 | 0.22897 | 0.2333 | 0.26661 | 0.12946 | 0.12429
5 | 0.14537 | 0.16003 | 0.20829 | 0.2388 | 0.28078 | 0.32821 | 0.29257 | 0.41826 | 0.3837 | 0.43337 | 0.44539 | 0.41314 | 0.38973 | 0.35881 | 0.3305 | 0.29745 | 0.29435 | 0.23322 | 0.19296 | 0.22897 | 0.2333 | 0.26661 | 0.12946 | 0.12429
6 | 0.48456 | 0.53343 | 0.69432 | 0.79601 | 0.93592 | 1.094 | 0.97522 | 1.3942 | 1.279 | 1.4446 | 1.4846 | 1.3771 | 1.2991 | 1.196 | 1.1017 | 0.99149 | 0.98117 | 0.77739 | 0.6432 | 0.76324 | 0.77766 | 0.88871 | 0.43152 | 0.41431
7 | 0.48456 | 0.53343 | 0.69432 | 0.79601 | 0.93592 | 1.094 | 0.97522 | 1.3942 | 1.279 | 1.4446 | 1.4846 | 1.3771 | 1.2991 | 1.196 | 1.1017 | 0.99149 | 0.98117 | 0.77739 | 0.6432 | 0.76324 | 0.77766 | 0.88871 | 0.43152 | 0.41431
8 | 0.14537 | 0.16003 | 0.20829 | 0.2388 | 0.28078 | 0.32821 | 0.29257 | 0.41826 | 0.3837 | 0.43337 | 0.44539 | 0.41314 | 0.38973 | 0.35881 | 0.3305 | 0.29745 | 0.29435 | 0.23322 | 0.19296 | 0.22897 | 0.2333 | 0.26661 | 0.12946 | 0.12429
9 | 0.14537 | 0.16003 | 0.20829 | 0.2388 | 0.28078 | 0.32821 | 0.29257 | 0.41826 | 0.3837 | 0.43337 | 0.44539 | 0.41314 | 0.38973 | 0.35881 | 0.3305 | 0.29745 | 0.29435 | 0.23322 | 0.19296 | 0.22897 | 0.2333 | 0.26661 | 0.12946 | 0.12429
10 | 0.10903 | 0.12002 | 0.15622 | 0.1791 | 0.21058 | 0.24616 | 0.21943 | 0.31369 | 0.28778 | 0.32503 | 0.33404 | 0.30985 | 0.2923 | 0.26911 | 0.24788 | 0.22308 | 0.22076 | 0.17491 | 0.14472 | 0.17173 | 0.17497 | 0.19996 | 0.097091 | 0.093219
11 | 0.14537 | 0.16003 | 0.20829 | 0.2388 | 0.28078 | 0.32821 | 0.29257 | 0.41826 | 0.3837 | 0.43337 | 0.44539 | 0.41314 | 0.38973 | 0.35881 | 0.3305 | 0.29745 | 0.29435 | 0.23322 | 0.19296 | 0.22897 | 0.2333 | 0.26661 | 0.12946 | 0.12429
12 | 0.14537 | 0.16003 | 0.20829 | 0.2388 | 0.28078 | 0.32821 | 0.29257 | 0.41826 | 0.3837 | 0.43337 | 0.44539 | 0.41314 | 0.38973 | 0.35881 | 0.3305 | 0.29745 | 0.29435 | 0.23322 | 0.19296 | 0.22897 | 0.2333 | 0.26661 | 0.12946 | 0.12429
13 | 0.29073 | 0.32006 | 0.41659 | 0.4776 | 0.56155 | 0.65641 | 0.58513 | 0.83651 | 0.76741 | 0.86674 | 0.89078 | 0.82627 | 0.77947 | 0.71761 | 0.661 | 0.59489 | 0.5887 | 0.46643 | 0.38592 | 0.45794 | 0.4666 | 0.53323 | 0.25891 | 0.24858
14 | 0.14537 | 0.16003 | 0.20829 | 0.2388 | 0.28078 | 0.32821 | 0.29257 | 0.41826 | 0.3837 | 0.43337 | 0.44539 | 0.41314 | 0.38973 | 0.35881 | 0.3305 | 0.29745 | 0.29435 | 0.23322 | 0.19296 | 0.22897 | 0.2333 | 0.26661 | 0.12946 | 0.12429
15 | 0.14537 | 0.16003 | 0.20829 | 0.2388 | 0.28078 | 0.32821 | 0.29257 | 0.41826 | 0.3837 | 0.43337 | 0.44539 | 0.41314 | 0.38973 | 0.35881 | 0.3305 | 0.29745 | 0.29435 | 0.23322 | 0.19296 | 0.22897 | 0.2333 | 0.26661 | 0.12946 | 0.12429
16 | 0.14537 | 0.16003 | 0.20829 | 0.2388 | 0.28078 | 0.32821 | 0.29257 | 0.41826 | 0.3837 | 0.43337 | 0.44539 | 0.41314 | 0.38973 | 0.35881 | 0.3305 | 0.29745 | 0.29435 | 0.23322 | 0.19296 | 0.22897 | 0.2333 | 0.26661 | 0.12946 | 0.12429
17 | 0.21805 | 0.24005 | 0.31244 | 0.3582 | 0.42116 | 0.49231 | 0.43885 | 0.62739 | 0.57556 | 0.65006 | 0.66809 | 0.6197 | 0.5846 | 0.53821 | 0.49575 | 0.44617 | 0.44152 | 0.34982 | 0.28944 | 0.34346 | 0.34995 | 0.39992 | 0.19418 | 0.18644
18 | 0.21805 | 0.24005 | 0.31244 | 0.3582 | 0.42116 | 0.49231 | 0.43885 | 0.62739 | 0.57556 | 0.65006 | 0.66809 | 0.6197 | 0.5846 | 0.53821 | 0.49575 | 0.44617 | 0.44152 | 0.34982 | 0.28944 | 0.34346 | 0.34995 | 0.39992 | 0.19418 | 0.18644
19 | 0.21805 | 0.24005 | 0.31244 | 0.3582 | 0.42116 | 0.49231 | 0.43885 | 0.62739 | 0.57556 | 0.65006 | 0.66809 | 0.6197 | 0.5846 | 0.53821 | 0.49575 | 0.44617 | 0.44152 | 0.34982 | 0.28944 | 0.34346 | 0.34995 | 0.39992 | 0.19418 | 0.18644
20 | 0.21805 | 0.24005 | 0.31244 | 0.3582 | 0.42116 | 0.49231 | 0.43885 | 0.62739 | 0.57556 | 0.65006 | 0.66809 | 0.6197 | 0.5846 | 0.53821 | 0.49575 | 0.44617 | 0.44152 | 0.34982 | 0.28944 | 0.34346 | 0.34995 | 0.39992 | 0.19418 | 0.18644
21 | 0.21805 | 0.24005 | 0.31244 | 0.3582 | 0.42116 | 0.49231 | 0.43885 | 0.62739 | 0.57556 | 0.65006 | 0.66809 | 0.6197 | 0.5846 | 0.53821 | 0.49575 | 0.44617 | 0.44152 | 0.34982 | 0.28944 | 0.34346 | 0.34995 | 0.39992 | 0.19418 | 0.18644
22 | 0.21805 | 0.24005 | 0.31244 | 0.3582 | 0.42116 | 0.49231 | 0.43885 | 0.62739 | 0.57556 | 0.65006 | 0.66809 | 0.6197 | 0.5846 | 0.53821 | 0.49575 | 0.44617 | 0.44152 | 0.34982 | 0.28944 | 0.34346 | 0.34995 | 0.39992 | 0.19418 | 0.18644
23 | 1.0176 | 1.1202 | 1.4581 | 1.6716 | 1.9654 | 2.2975 | 2.048 | 2.9278 | 2.6859 | 3.0336 | 3.1177 | 2.892 | 2.7281 | 2.5116 | 2.3135 | 2.0821 | 2.0604 | 1.6325 | 1.3507 | 1.6028 | 1.6331 | 1.8663 | 0.90619 | 0.87004
24 | 1.0176 | 1.1202 | 1.4581 | 1.6716 | 1.9654 | 2.2975 | 2.048 | 2.9278 | 2.6859 | 3.0336 | 3.1177 | 2.892 | 2.7281 | 2.5116 | 2.3135 | 2.0821 | 2.0604 | 1.6325 | 1.3507 | 1.6028 | 1.6331 | 1.8663 | 0.90619 | 0.87004
25 | 0.14537 | 0.16003 | 0.20829 | 0.2388 | 0.28078 | 0.32821 | 0.29257 | 0.41826 | 0.3837 | 0.43337 | 0.44539 | 0.41314 | 0.38973 | 0.35881 | 0.3305 | 0.29745 | 0.29435 | 0.23322 | 0.19296 | 0.22897 | 0.2333 | 0.26661 | 0.12946 | 0.12429
26 | 0.14537 | 0.16003 | 0.20829 | 0.2388 | 0.28078 | 0.32821 | 0.29257 | 0.41826 | 0.3837 | 0.43337 | 0.44539 | 0.41314 | 0.38973 | 0.35881 | 0.3305 | 0.29745 | 0.29435 | 0.23322 | 0.19296 | 0.22897 | 0.2333 | 0.26661 | 0.12946 | 0.12429
27 | 0.14537 | 0.16003 | 0.20829 | 0.2388 | 0.28078 | 0.32821 | 0.29257 | 0.41826 | 0.3837 | 0.43337 | 0.44539 | 0.41314 | 0.38973 | 0.35881 | 0.3305 | 0.29745 | 0.29435 | 0.23322 | 0.19296 | 0.22897 | 0.2333 | 0.26661 | 0.12946 | 0.12429
28 | 0.29073 | 0.32006 | 0.41659 | 0.4776 | 0.56155 | 0.65641 | 0.58513 | 0.83651 | 0.76741 | 0.86674 | 0.89078 | 0.82627 | 0.77947 | 0.71761 | 0.661 | 0.59489 | 0.5887 | 0.46643 | 0.38592 | 0.45794 | 0.4666 | 0.53323 | 0.25891 | 0.24858
29 | 0.48456 | 0.53343 | 0.69432 | 0.79601 | 0.93592 | 1.094 | 0.97522 | 1.3942 | 1.279 | 1.4446 | 1.4846 | 1.3771 | 1.2991 | 1.196 | 1.1017 | 0.99149 | 0.98117 | 0.77739 | 0.6432 | 0.76324 | 0.77766 | 0.88871 | 0.43152 | 0.41431
30 | 0.36342 | 0.40008 | 0.52074 | 0.597 | 0.70194 | 0.82052 | 0.73142 | 1.0456 | 0.95926 | 1.0834 | 1.1135 | 1.0328 | 0.97434 | 0.89702 | 0.82625 | 0.74361 | 0.73587 | 0.58304 | 0.4824 | 0.57243 | 0.58325 | 0.66653 | 0.32364 | 0.31073
31 | 0.50878 | 0.56011 | 0.72903 | 0.83581 | 0.98272 | 1.1487 | 1.024 | 1.4639 | 1.343 | 1.5168 | 1.5589 | 1.446 | 1.3641 | 1.2558 | 1.1568 | 1.0411 | 1.0302 | 0.81626 | 0.67536 | 0.8014 | 0.81655 | 0.93315 | 0.45309 | 0.43502
32 | 0.14537 | 0.16003 | 0.20829 | 0.2388 | 0.28078 | 0.32821 | 0.29257 | 0.41826 | 0.3837 | 0.43337 | 0.44539 | 0.41314 | 0.38973 | 0.35881 | 0.3305 | 0.29745 | 0.29435 | 0.23322 | 0.19296 | 0.22897 | 0.2333 | 0.26661 | 0.12946 | 0.12429

## DownFlex, Winter
LoadID | 0 | 1 | 2 | 3 | 4 | 5 | 6 | 7 | 8 | 9 | 10 | 11 | 12 | 13 | 14 | 15 | 16 | 17 | 18 | 19 | 20 | 21 | 22 | 23
1 | 0.67168 | 0.71084 | 0.75063 | 0.78475 | 0.79365 | 0.83021 | 0.82596 | 0.78073 | 0.70737 | 1.0388 | 1.0144 | 0.93407 | 0.91137 | 0.91512 | 0.87176 | 0.7991 | 0.71817 | 0.69241 | 0.43525 | 0.46546 | 0.50889 | 0.52104 | 0.54341 | 0.59982
2 | 0.60451 | 0.63975 | 0.67556 | 0.70627 | 0.71429 | 0.74719 | 0.74337 | 0.70265 | 0.63663 | 0.93488 | 0.91295 | 0.84066 | 0.82023 | 0.8236 | 0.78458 | 0.71919 | 0.64636 | 0.62317 | 0.39172 | 0.41891 | 0.458 | 0.46893 | 0.48907 | 0.53984
3 | 0.80602 | 0.853 | 0.90075 | 0.9417 | 0.95238 | 0.99625 | 0.99115 | 0.93687 | 0.84884 | 1.2465 | 1.2173 | 1.1209 | 1.0936 | 1.0981 | 1.0461 | 0.95892 | 0.86181 | 0.83089 | 0.5223 | 0.55855 | 0.61067 | 0.62524 | 0.65209 | 0.71978
4 | 0.40301 | 0.4265 | 0.45038 | 0.47085 | 0.47619 | 0.49812 | 0.49558 | 0.46844 | 0.42442 | 0.62325 | 0.60863 | 0.56044 | 0.54682 | 0.54907 | 0.52306 | 0.47946 | 0.4309 | 0.41545 | 0.26115 | 0.27927 | 0.30534 | 0.31262 | 0.32604 | 0.35989
5 | 0.40301 | 0.4265 | 0.45038 | 0.47085 | 0.47619 | 0.49812 | 0.49558 | 0.46844 | 0.42442 | 0.62325 | 0.60863 | 0.56044 | 0.54682 | 0.54907 | 0.52306 | 0.47946 | 0.4309 | 0.41545 | 0.26115 | 0.27927 | 0.30534 | 0.31262 | 0.32604 | 0.35989
6 | 1.3434 | 1.4217 | 1.5013 | 1.5695 | 1.5873 | 1.6604 | 1.6519 | 1.5615 | 1.4147 | 2.0775 | 2.0288 | 1.8681 | 1.8227 | 1.8302 | 1.7435 | 1.5982 | 1.4363 | 1.3848 | 0.87049 | 0.93091 | 1.0178 | 1.0421 | 1.0868 | 1.1996
7 | 1.3434 | 1.4217 | 1.5013 | 1.5695 | 1.5873 | 1.6604 | 1.6519 | 1.5615 | 1.4147 | 2.0775 | 2.0288 | 1.8681 | 1.8227 | 1.8302 | 1.7435 | 1.5982 | 1.4363 | 1.3848 | 0.87049 | 0.93091 | 1.0178 | 1.0421 | 1.0868 | 1.1996
8 | 0.40301 | 0.4265 | 0.45038 | 0.47085 | 0.47619 | 0.49812 | 0.49558 | 0.46844 | 0.42442 | 0.62325 | 0.60863 | 0.56044 | 0.54682 | 0.54907 | 0.52306 | 0.47946 | 0.4309 | 0.41545 | 0.26115 | 0.27927 | 0.30534 | 0.31262 | 0.32604 | 0.35989
9 | 0.40301 | 0.4265 | 0.45038 | 0.47085 | 0.47619 | 0.49812 | 0.49558 | 0.46844 | 0.42442 | 0.62325 | 0.60863 | 0.56044 | 0.54682 | 0.54907 | 0.52306 | 0.47946 | 0.4309 | 0.41545 | 0.26115 | 0.27927 | 0.30534 | 0.31262 | 0.32604 | 0.35989
10 | 0.30226 | 0.31988 | 0.33778 | 0.35314 | 0.35714 | 0.37359 | 0.37168 | 0.35133 | 0.31832 | 0.46744 | 0.45647 | 0.42033 | 0.41012 | 0.4118 | 0.39229 | 0.35959 | 0.32318 | 0.31158 | 0.19586 | 0.20946 | 0.229 | 0.23447 | 0.24453 | 0.26992
11 | 0.40301 | 0.4265 | 0.45038 | 0.47085 | 0.47619 | 0.49812 | 0.49558 | 0.46844 | 0.42442 | 0.62325 | 0.60863 | 0.56044 | 0.54682 | 0.54907 | 0.52306 | 0.47946 | 0.4309 | 0.41545 | 0.26115 | 0.27927 | 0.30534 | 0.31262 | 0.32604 | 0.35989
12 | 0.40301 | 0.4265 | 0.45038 | 0.47085 | 0.47619 | 0.49812 | 0.49558 | 0.46844 | 0.42442 | 0.62325 | 0.60863 | 0.56044 | 0.54682 | 0.54907 | 0.52306 | 0.47946 | 0.4309 | 0.41545 | 0.26115 | 0.27927 | 0.30534 | 0.31262 | 0.32604 | 0.35989
13 | 0.80602 | 0.853 | 0.90075 | 0.9417 | 0.95238 | 0.99625 | 0.99115 | 0.93687 | 0.84884 | 1.2465 | 1.2173 | 1.1209 | 1.0936 | 1.0981 | 1.0461 | 0.95892 | 0.86181 | 0.83089 | 0.5223 | 0.55855 | 0.61067 | 0.62524 | 0.65209 | 0.71978
14 | 0.40301 | 0.4265 | 0.45038 | 0.47085 | 0.47619 | 0.49812 | 0.49558 | 0.46844 | 0.42442 | 0.62325 | 0.60863 | 0.56044 | 0.54682 | 0.54907 | 0.52306 | 0.47946 | 0.4309 | 0.41545 | 0.26115 | 0.27927 | 0.30534 | 0.31262 | 0.32604 | 0.35989
15 | 0.40301 | 0.4265 | 0.45038 | 0.47085 | 0.47619 | 0.49812 | 0.49558 | 0.46844 | 0.42442 | 0.62325 | 0.60863 | 0.56044 | 0.54682 | 0.54907 | 0.52306 | 0.47946 | 0.4309 | 0.41545 | 0.26115 | 0.27927 | 0.30534 | 0.31262 | 0.32604 | 0.35989
16 | 0.40301 | 0.4265 | 0.45038 | 0.47085 | 0.47619 | 0.49812 | 0.49558 | 0.46844 | 0.42442 | 0.62325 | 0.60863 | 0.56044 | 0.54682 | 0.54907 | 0.52306 | 0.47946 | 0.4309 | 0.41545 | 0.26115 | 0.27927 | 0.30534 | 0.31262 | 0.32604 | 0.35989
17 | 0.60451 | 0.63975 | 0.67556 | 0.70627 | 0.71429 | 0.74719 | 0.74337 | 0.70265 | 0.63663 | 0.93488 | 0.91295 | 0.84066 | 0.82023 | 0.8236 | 0.78458 | 0.71919 | 0.64636 | 0.62317 | 0.39172 | 0.41891 | 0.458 | 0.46893 | 0.48907 | 0.53984
18 | 0.60451 | 0.63975 | 0.67556 | 0.70627 | 0.71429 | 0.74719 | 0.74337 | 0.70265 | 0.63663 | 0.93488 | 0.91295 | 0.84066 | 0.82023 | 0.8236 | 0.78458 | 0.71919 | 0.64636 | 0.62317 | 0.39172 | 0.41891 | 0.458 | 0.46893 | 0.48907 | 0.53984
19 | 0.60451 | 0.63975 | 0.67556 | 0.70627 | 0.71429 | 0.74719 | 0.74337 | 0.70265 | 0.63663 | 0.93488 | 0.91295 | 0.84066 | 0.82023 | 0.8236 | 0.78458 | 0.71919 | 0.64636 | 0.62317 | 0.39172 | 0.41891 | 0.458 | 0.46893 | 0.48907 | 0.53984
20 | 0.60451 | 0.63975 | 0.67556 | 0.70627 | 0.71429 | 0.74719 | 0.74337 | 0.70265 | 0.63663 | 0.93488 | 0.91295 | 0.84066 | 0.82023 | 0.8236 | 0.78458 | 0.71919 | 0.64636 | 0.62317 | 0.39172 | 0.41891 | 0.458 | 0.46893 | 0.48907 | 0.53984
21 | 0.60451 | 0.63975 | 0.67556 | 0.70627 | 0.71429 | 0.74719 | 0.74337 | 0.70265 | 0.63663 | 0.93488 | 0.91295 | 0.84066 | 0.82023 | 0.8236 | 0.78458 | 0.71919 | 0.64636 | 0.62317 | 0.39172 | 0.41891 | 0.458 | 0.46893 | 0.48907 | 0.53984
22 | 0.60451 | 0.63975 | 0.67556 | 0.70627 | 0.71429 | 0.74719 | 0.74337 | 0.70265 | 0.63663 | 0.93488 | 0.91295 | 0.84066 | 0.82023 | 0.8236 | 0.78458 | 0.71919 | 0.64636 | 0.62317 | 0.39172 | 0.41891 | 0.458 | 0.46893 | 0.48907 | 0.53984
23 | 2.8211 | 2.9855 | 3.1526 | 3.2959 | 3.3333 | 3.4869 | 3.469 | 3.2791 | 2.971 | 4.3628 | 4.2604 | 3.9231 | 3.8278 | 3.8435 | 3.6614 | 3.3562 | 3.0163 | 2.9081 | 1.828 | 1.9549 | 2.1374 | 2.1884 | 2.2823 | 2.5192
24 | 2.8211 | 2.9855 | 3.1526 | 3.2959 | 3.3333 | 3.4869 | 3.469 | 3.2791 | 2.971 | 4.3628 | 4.2604 | 3.9231 | 3.8278 | 3.8435 | 3.6614 | 3.3562 | 3.0163 | 2.9081 | 1.828 | 1.9549 | 2.1374 | 2.1884 | 2.2823 | 2.5192
25 | 0.40301 | 0.4265 | 0.45038 | 0.47085 | 0.47619 | 0.49812 | 0.49558 | 0.46844 | 0.42442 | 0.62325 | 0.60863 | 0.56044 | 0.54682 | 0.54907 | 0.52306 | 0.47946 | 0.4309 | 0.41545 | 0.26115 | 0.27927 | 0.30534 | 0.31262 | 0.32604 | 0.35989
26 | 0.40301 | 0.4265 | 0.45038 | 0.47085 | 0.47619 | 0.49812 | 0.49558 | 0.46844 | 0.42442 | 0.62325 | 0.60863 | 0.56044 | 0.54682 | 0.54907 | 0.52306 | 0.47946 | 0.4309 | 0.41545 | 0.26115 | 0.27927 | 0.30534 | 0.31262 | 0.32604 | 0.35989
27 | 0.40301 | 0.4265 | 0.45038 | 0.47085 | 0.47619 | 0.49812 | 0.49558 | 0.46844 | 0.42442 | 0.62325 | 0.60863 | 0.56044 | 0.54682 | 0.54907 | 0.52306 | 0.47946 | 0.4309 | 0.41545 | 0.26115 | 0.27927 | 0.30534 | 0.31262 | 0.32604 | 0.35989
28 | 0.80602 | 0.853 | 0.90075 | 0.9417 | 0.95238 | 0.99625 | 0.99115 | 0.93687 | 0.84884 | 1.2465 | 1.2173 | 1.1209 | 1.0936 | 1.0981 | 1.0461 | 0.95892 | 0.86181 | 0.83089 | 0.5223 | 0.55855 | 0.61067 | 0.62524 | 0.65209 | 0.71978
29 | 1.3434 | 1.4217 | 1.5013 | 1.5695 | 1.5873 | 1.6604 | 1.6519 | 1.5615 | 1.4147 | 2.0775 | 2.0288 | 1.8681 | 1.8227 | 1.8302 | 1.7435 | 1.5982 | 1.4363 | 1.3848 | 0.87049 | 0.93091 | 1.0178 | 1.0421 | 1.0868 | 1.1996
30 | 1.0075 | 1.0663 | 1.1259 | 1.1771 | 1.1905 | 1.2453 | 1.2389 | 1.1711 | 1.0611 | 1.5581 | 1.5216 | 1.4011 | 1.3671 | 1.3727 | 1.3076 | 1.1986 | 1.0773 | 1.0386 | 0.65287 | 0.69818 | 0.76334 | 0.78155 | 0.81511 | 0.89973
31 | 1.4105 | 1.4928 | 1.5763 | 1.648 | 1.6667 | 1.7434 | 1.7345 | 1.6395 | 1.4855 | 2.1814 | 2.1302 | 1.9615 | 1.9139 | 1.9217 | 1.8307 | 1.6781 | 1.5082 | 1.4541 | 0.91402 | 0.97746 | 1.0687 | 1.0942 | 1.1412 | 1.2596
32 | 0.40301 | 0.4265 | 0.45038 | 0.47085 | 0.47619 | 0.49812 | 0.49558 | 0.46844 | 0.42442 | 0.62325 | 0.60863 | 0.56044 | 0.54682 | 0.54907 | 0.52306 | 0.47946 | 0.4309 | 0.41545 | 0.26115 | 0.27927 | 0.30534 | 0.31262 | 0.32604 | 0.35989

## Pg, Winter, S1
GenID | 0 | 1 | 2 | 3 | 4 | 5 | 6 | 7 | 8 | 9 | 10 | 11 | 12 | 13 | 14 | 15 | 16 | 17 | 18 | 19 | 20 | 21 | 22 | 23
1 | 0 | 0 | 0 | 0 | 0 | 0 | 0 | 0 | 0 | 0 | 0 | 0 | 0 | 0 | 0 | 0 | 0 | 0 | 0 | 0 | 0 | 0 | 0 | 0
2 | 10.2061 | 9.4319 | 9.986 | 9.9425 | 8.1858 | 8.3028 | 8.3206 | 7.4721 | 6.7482 | 4.8779 | 4.4992 | 3.0185 | 2.5087 | 2.402 | 3.3324 | 4.508 | 5.0402 | 6.9222 | 6.2963 | 5.9856 | 7.8979 | 9.4461 | 8.9307 | 12.6944
3 | 0 | 0 | 0 | 0 | 0 | 0 | 0 | 0 | 0 | 0 | 0 | 0 | 0 | 0 | 0 | 0 | 0 | 0 | 0 | 0 | 0 | 0 | 0 | 0
4 | 0 | 0 | 0 | 0 | 0 | 0 | 0 | 0 | 0 | 0 | 0 | 0 | 0 | 0 | 0 | 0 | 0 | 0 | 0 | 0 | 0 | 0 | 0 | 0
5 | 0 | 0 | 0.00028876 | 0 | 0 | 0 | 0 | 0.17559 | 3.4786 | 9.0768 | 11.3274 | 12.5813 | 12.8147 | 12.5793 | 10.741 | 7.0979 | 1.7341 | 0.013554 | 0.0011668 | 0.0008928 | 0 | 0 | 0 | 0
6 | 0 | 0 | 0.00028876 | 0 | 0 | 0 | 0 | 0.17559 | 3.4786 | 9.0768 | 11.3274 | 12.5813 | 12.8147 | 12.5793 | 10.741 | 7.0979 | 1.7341 | 0.013554 | 0.0011668 | 0.0008928 | 0 | 0 | 0 | 0
7 | 0 | 0 | 0 | 0 | 0 | 0 | 0 | 0 | 0 | 0 | 0 | 0 | 0 | 0 | 0 | 0 | 0 | 0 | 0 | 0 | 0 | 0 | 0 | 0

## Pg, Winter, S2
GenID | 0 | 1 | 2 | 3 | 4 | 5 | 6 | 7 | 8 | 9 | 10 | 11 | 12 | 13 | 14 | 15 | 16 | 17 | 18 | 19 | 20 | 21 | 22 | 23
1 | 0 | 0 | 0 | 0 | 0 | 0 | 0 | 0 | 0 | 0 | 0 | 0 | 0 | 0 | 0 | 0 | 0 | 0 | 0 | 0 | 0 | 0 | 0 | 0
2 | 13.8519 | 12.1807 | 10.025 | 8.6788 | 8.0912 | 6.4793 | 6.3083 | 5.7193 | 5.8948 | 6.2344 | 6.2402 | 7.3144 | 7.3176 | 7.4191 | 8.3544 | 6.8966 | 7.1443 | 7.5649 | 6.5993 | 6.8354 | 6.4054 | 5.8128 | 5.9577 | 6.5149
3 | 0 | 0 | 0 | 0 | 0 | 0 | 0 | 0 | 0 | 0 | 0 | 0 | 0 | 0 | 0 | 0 | 0 | 0 | 0 | 0 | 0 | 0 | 0 | 0
4 | 0 | 0 | 0 | 0 | 0 | 0 | 0 | 0 | 0 | 0 | 0 | 0 | 0 | 0 | 0 | 0 | 0 | 0 | 0 | 0 | 0 | 0 | 0 | 0
5 | 0 | 0 | 0.0002976 | 0 | 0 | 0 | 0 | 0.17379 | 3.6136 | 9.5774 | 12.0448 | 12.452 | 13.6263 | 13.2732 | 11.1577 | 7.1411 | 1.7872 | 0.013969 | 0.0011835 | 0.00088362 | 0 | 0 | 0 | 0
6 | 0 | 0 | 0.0002976 | 0 | 0 | 0 | 0 | 0.17379 | 3.6136 | 9.5774 | 12.0448 | 12.452 | 13.6263 | 13.2732 | 11.1577 | 7.1411 | 1.7872 | 0.013969 | 0.0011835 | 0.00088362 | 0 | 0 | 0 | 0
7 | 0 | 0 | 0 | 0 | 0 | 0 | 0 | 0 | 0 | 0 | 0 | 0 | 0 | 0 | 0 | 0 | 0 | 0 | 0 | 0 | 0 | 0 | 0 | 0

## Pg, Winter, S3
GenID | 0 | 1 | 2 | 3 | 4 | 5 | 6 | 7 | 8 | 9 | 10 | 11 | 12 | 13 | 14 | 15 | 16 | 17 | 18 | 19 | 20 | 21 | 22 | 23
1 | 0 | 0 | 0 | 0 | 0 | 0 | 0 | 0 | 0 | 0 | 0 | 0 | 0 | 0 | 0 | 0 | 0 | 0 | 0 | 0 | 0 | 0 | 0 | 0
2 | 12.639 | 11.7469 | 12.7315 | 14.1961 | 12.1429 | 10.3016 | 7.4148 | 6.6005 | 6.7342 | 6.5829 | 6.6593 | 7.0044 | 6.4071 | 6.1742 | 8.4599 | 11.0211 | 11.2522 | 11.4555 | 11.7714 | 12.418 | 12.2477 | 11.986 | 11.4768 | 10.5852
3 | 0 | 0 | 0 | 0 | 0 | 0 | 0 | 0 | 0 | 0 | 0 | 0 | 0 | 0 | 0 | 0 | 0 | 0 | 0 | 0 | 0 | 0 | 0 | 0
4 | 0 | 0 | 0 | 0 | 0 | 0 | 0 | 0 | 0 | 0 | 0 | 0 | 0 | 0 | 0 | 0 | 0 | 0 | 0 | 0 | 0 | 0 | 0 | 0
5 | 0 | 0 | 0.00028649 | 0 | 0 | 0 | 0 | 0.16729 | 3.4786 | 9.2197 | 11.5949 | 11.9869 | 13.1174 | 12.7774 | 10.741 | 6.8744 | 1.7205 | 0.013447 | 0.0011393 | 0.00085062 | 0 | 0 | 0 | 0
6 | 0 | 0 | 0.00028649 | 0 | 0 | 0 | 0 | 0.16729 | 3.4786 | 9.2197 | 11.5949 | 11.9869 | 13.1174 | 12.7774 | 10.741 | 6.8744 | 1.7205 | 0.013447 | 0.0011393 | 0.00085062 | 0 | 0 | 0 | 0
7 | 0 | 0 | 0 | 0 | 0 | 0 | 0 | 0 | 0 | 0 | 0 | 0 | 0 | 0 | 0 | 0 | 0 | 0 | 0 | 0 | 0 | 0 | 0 | 0

## Pg, Winter, S4
GenID | 0 | 1 | 2 | 3 | 4 | 5 | 6 | 7 | 8 | 9 | 10 | 11 | 12 | 13 | 14 | 15 | 16 | 17 | 18 | 19 | 20 | 21 | 22 | 23
1 | 0 | 0 | 0 | 0 | 0 | 0 | 0 | 0 | 0 | 0 | 0 | 0 | 0 | 0 | 0 | 0 | 0 | 0 | 0 | 0 | 0 | 0 | 0 | 0
2 | 10.2061 | 9.4319 | 9.986 | 9.9425 | 8.1858 | 8.3028 | 8.3206 | 7.4721 | 6.7482 | 4.8779 | 4.4992 | 3.0185 | 2.5087 | 2.402 | 3.3324 | 4.508 | 5.0402 | 6.9222 | 6.2963 | 5.9856 | 7.8979 | 9.4461 | 8.9307 | 12.6944
3 | 0 | 0 | 0 | 0 | 0 | 0 | 0 | 0 | 0 | 0 | 0 | 0 | 0 | 0 | 0 | 0 | 0 | 0 | 0 | 0 | 0 | 0 | 0 | 0
4 | 0 | 0 | 0 | 0 | 0 | 0 | 0 | 0 | 0 | 0 | 0 | 0 | 0 | 0 | 0 | 0 | 0 | 0 | 0 | 0 | 0 | 0 | 0 | 0
5 | 0 | 0 | 0.00028876 | 0 | 0 | 0 | 0 | 0.17559 | 3.4786 | 9.0768 | 11.3274 | 12.5813 | 12.8147 | 12.5793 | 10.741 | 7.0979 | 1.7341 | 0.013554 | 0.0011668 | 0.0008928 | 0 | 0 | 0 | 0
6 | 0 | 0 | 0.00028876 | 0 | 0 | 0 | 0 | 0.17559 | 3.4786 | 9.0768 | 11.3274 | 12.5813 | 12.8147 | 12.5793 | 10.741 | 7.0979 | 1.7341 | 0.013554 | 0.0011668 | 0.0008928 | 0 | 0 | 0 | 0
7 | 0 | 0 | 0 | 0 | 0 | 0 | 0 | 0 | 0 | 0 | 0 | 0 | 0 | 0 | 0 | 0 | 0 | 0 | 0 | 0 | 0 | 0 | 0 | 0

## Pg, Winter, S5
GenID | 0 | 1 | 2 | 3 | 4 | 5 | 6 | 7 | 8 | 9 | 10 | 11 | 12 | 13 | 14 | 15 | 16 | 17 | 18 | 19 | 20 | 21 | 22 | 23
1 | 0 | 0 | 0 | 0 | 0 | 0 | 0 | 0 | 0 | 0 | 0 | 0 | 0 | 0 | 0 | 0 | 0 | 0 | 0 | 0 | 0 | 0 | 0 | 0
2 | 13.8519 | 12.1807 | 10.025 | 8.6788 | 8.0912 | 6.4793 | 6.3083 | 5.7193 | 5.8948 | 6.2344 | 6.2402 | 7.3144 | 7.3176 | 7.4191 | 8.3544 | 6.8966 | 7.1443 | 7.5649 | 6.5993 | 6.8354 | 6.4054 | 5.8128 | 5.9577 | 6.5149
3 | 0 | 0 | 0 | 0 | 0 | 0 | 0 | 0 | 0 | 0 | 0 | 0 | 0 | 0 | 0 | 0 | 0 | 0 | 0 | 0 | 0 | 0 | 0 | 0
4 | 0 | 0 | 0 | 0 | 0 | 0 | 0 | 0 | 0 | 0 | 0 | 0 | 0 | 0 | 0 | 0 | 0 | 0 | 0 | 0 | 0 | 0 | 0 | 0
5 | 0 | 0 | 0.0002976 | 0 | 0 | 0 | 0 | 0.17379 | 3.6136 | 9.5774 | 12.0448 | 12.452 | 13.6263 | 13.2732 | 11.1577 | 7.1411 | 1.7872 | 0.013969 | 0.0011835 | 0.00088362 | 0 | 0 | 0 | 0
6 | 0 | 0 | 0.0002976 | 0 | 0 | 0 | 0 | 0.17379 | 3.6136 | 9.5774 | 12.0448 | 12.452 | 13.6263 | 13.2732 | 11.1577 | 7.1411 | 1.7872 | 0.013969 | 0.0011835 | 0.00088362 | 0 | 0 | 0 | 0
7 | 0 | 0 | 0 | 0 | 0 | 0 | 0 | 0 | 0 | 0 | 0 | 0 | 0 | 0 | 0 | 0 | 0 | 0 | 0 | 0 | 0 | 0 | 0 | 0

## Pg, Winter, S6
GenID | 0 | 1 | 2 | 3 | 4 | 5 | 6 | 7 | 8 | 9 | 10 | 11 | 12 | 13 | 14 | 15 | 16 | 17 | 18 | 19 | 20 | 21 | 22 | 23
1 | 0 | 0 | 0 | 0 | 0 | 0 | 0 | 0 | 0 | 0 | 0 | 0 | 0 | 0 | 0 | 0 | 0 | 0 | 0 | 0 | 0 | 0 | 0 | 0
2 | 12.639 | 11.7469 | 12.7315 | 14.1961 | 12.1429 | 10.3016 | 7.4148 | 6.6005 | 6.7342 | 6.5829 | 6.6593 | 7.0044 | 6.4071 | 6.1742 | 8.4599 | 11.0211 | 11.2522 | 11.4555 | 11.7714 | 12.418 | 12.2477 | 11.986 | 11.4768 | 10.5852
3 | 0 | 0 | 0 | 0 | 0 | 0 | 0 | 0 | 0 | 0 | 0 | 0 | 0 | 0 | 0 | 0 | 0 | 0 | 0 | 0 | 0 | 0 | 0 | 0
4 | 0 | 0 | 0 | 0 | 0 | 0 | 0 | 0 | 0 | 0 | 0 | 0 | 0 | 0 | 0 | 0 | 0 | 0 | 0 | 0 | 0 | 0 | 0 | 0
5 | 0 | 0 | 0.00028649 | 0 | 0 | 0 | 0 | 0.16729 | 3.4786 | 9.2197 | 11.5949 | 11.9869 | 13.1174 | 12.7774 | 10.741 | 6.8744 | 1.7205 | 0.013447 | 0.0011393 | 0.00085062 | 0 | 0 | 0 | 0
6 | 0 | 0 | 0.00028649 | 0 | 0 | 0 | 0 | 0.16729 | 3.4786 | 9.2197 | 11.5949 | 11.9869 | 13.1174 | 12.7774 | 10.741 | 6.8744 | 1.7205 | 0.013447 | 0.0011393 | 0.00085062 | 0 | 0 | 0 | 0
7 | 0 | 0 | 0 | 0 | 0 | 0 | 0 | 0 | 0 | 0 | 0 | 0 | 0 | 0 | 0 | 0 | 0 | 0 | 0 | 0 | 0 | 0 | 0 | 0

## Pg, Winter, S7
GenID | 0 | 1 | 2 | 3 | 4 | 5 | 6 | 7 | 8 | 9 | 10 | 11 | 12 | 13 | 14 | 15 | 16 | 17 | 18 | 19 | 20 | 21 | 22 | 23
1 | 0 | 0 | 0 | 0 | 0 | 0 | 0 | 0 | 0 | 0 | 0 | 0 | 0 | 0 | 0 | 0 | 0 | 0 | 0 | 0 | 0 | 0 | 0 | 0
2 | 10.2061 | 9.4319 | 9.986 | 9.9425 | 8.1858 | 8.3028 | 8.3206 | 7.4721 | 6.7482 | 4.8779 | 4.4992 | 3.0185 | 2.5087 | 2.402 | 3.3324 | 4.508 | 5.0402 | 6.9222 | 6.2963 | 5.9856 | 7.8979 | 9.4461 | 8.9307 | 12.6944
3 | 0 | 0 | 0 | 0 | 0 | 0 | 0 | 0 | 0 | 0 | 0 | 0 | 0 | 0 | 0 | 0 | 0 | 0 | 0 | 0 | 0 | 0 | 0 | 0
4 | 0 | 0 | 0 | 0 | 0 | 0 | 0 | 0 | 0 | 0 | 0 | 0 | 0 | 0 | 0 | 0 | 0 | 0 | 0 | 0 | 0 | 0 | 0 | 0
5 | 0 | 0 | 0.00028876 | 0 | 0 | 0 | 0 | 0.17559 | 3.4786 | 9.0768 | 11.3274 | 12.5813 | 12.8147 | 12.5793 | 10.741 | 7.0979 | 1.7341 | 0.013554 | 0.0011668 | 0.0008928 | 0 | 0 | 0 | 0
6 | 0 | 0 | 0.00028876 | 0 | 0 | 0 | 0 | 0.17559 | 3.4786 | 9.0768 | 11.3274 | 12.5813 | 12.8147 | 12.5793 | 10.741 | 7.0979 | 1.7341 | 0.013554 | 0.0011668 | 0.0008928 | 0 | 0 | 0 | 0
7 | 0 | 0 | 0 | 0 | 0 | 0 | 0 | 0 | 0 | 0 | 0 | 0 | 0 | 0 | 0 | 0 | 0 | 0 | 0 | 0 | 0 | 0 | 0 | 0

## Pg, Winter, S8
GenID | 0 | 1 | 2 | 3 | 4 | 5 | 6 | 7 | 8 | 9 | 10 | 11 | 12 | 13 | 14 | 15 | 16 | 17 | 18 | 19 | 20 | 21 | 22 | 23
1 | 0 | 0 | 0 | 0 | 0 | 0 | 0 | 0 | 0 | 0 | 0 | 0 | 0 | 0 | 0 | 0 | 0 | 0 | 0 | 0 | 0 | 0 | 0 | 0
2 | 13.8519 | 12.1807 | 10.025 | 8.6788 | 8.0912 | 6.4793 | 6.3083 | 5.7193 | 5.8948 | 6.2344 | 6.2402 | 7.3144 | 7.3176 | 7.4191 | 8.3544 | 6.8966 | 7.1443 | 7.5649 | 6.5993 | 6.8354 | 6.4054 | 5.8128 | 5.9577 | 6.5149
3 | 0 | 0 | 0 | 0 | 0 | 0 | 0 | 0 | 0 | 0 | 0 | 0 | 0 | 0 | 0 | 0 | 0 | 0 | 0 | 0 | 0 | 0 | 0 | 0
4 | 0 | 0 | 0 | 0 | 0 | 0 | 0 | 0 | 0 | 0 | 0 | 0 | 0 | 0 | 0 | 0 | 0 | 0 | 0 | 0 | 0 | 0 | 0 | 0
5 | 0 | 0 | 0.0002976 | 0 | 0 | 0 | 0 | 0.17379 | 3.6136 | 9.5774 | 12.0448 | 12.452 | 13.6263 | 13.2732 | 11.1577 | 7.1411 | 1.7872 | 0.013969 | 0.0011835 | 0.00088362 | 0 | 0 | 0 | 0
6 | 0 | 0 | 0.0002976 | 0 | 0 | 0 | 0 | 0.17379 | 3.6136 | 9.5774 | 12.0448 | 12.452 | 13.6263 | 13.2732 | 11.1577 | 7.1411 | 1.7872 | 0.013969 | 0.0011835 | 0.00088362 | 0 | 0 | 0 | 0
7 | 0 | 0 | 0 | 0 | 0 | 0 | 0 | 0 | 0 | 0 | 0 | 0 | 0 | 0 | 0 | 0 | 0 | 0 | 0 | 0 | 0 | 0 | 0 | 0

## Pg, Winter, S9
GenID | 0 | 1 | 2 | 3 | 4 | 5 | 6 | 7 | 8 | 9 | 10 | 11 | 12 | 13 | 14 | 15 | 16 | 17 | 18 | 19 | 20 | 21 | 22 | 23
1 | 0 | 0 | 0 | 0 | 0 | 0 | 0 | 0 | 0 | 0 | 0 | 0 | 0 | 0 | 0 | 0 | 0 | 0 | 0 | 0 | 0 | 0 | 0 | 0
2 | 12.639 | 11.7469 | 12.7315 | 14.1961 | 12.1429 | 10.3016 | 7.4148 | 6.6005 | 6.7342 | 6.5829 | 6.6593 | 7.0044 | 6.4071 | 6.1742 | 8.4599 | 11.0211 | 11.2522 | 11.4555 | 11.7714 | 12.418 | 12.2477 | 11.986 | 11.4768 | 10.5852
3 | 0 | 0 | 0 | 0 | 0 | 0 | 0 | 0 | 0 | 0 | 0 | 0 | 0 | 0 | 0 | 0 | 0 | 0 | 0 | 0 | 0 | 0 | 0 | 0
4 | 0 | 0 | 0 | 0 | 0 | 0 | 0 | 0 | 0 | 0 | 0 | 0 | 0 | 0 | 0 | 0 | 0 | 0 | 0 | 0 | 0 | 0 | 0 | 0
5 | 0 | 0 | 0.00028649 | 0 | 0 | 0 | 0 | 0.16729 | 3.4786 | 9.2197 | 11.5949 | 11.9869 | 13.1174 | 12.7774 | 10.741 | 6.8744 | 1.7205 | 0.013447 | 0.0011393 | 0.00085062 | 0 | 0 | 0 | 0
6 | 0 | 0 | 0.00028649 | 0 | 0 | 0 | 0 | 0.16729 | 3.4786 | 9.2197 | 11.5949 | 11.9869 | 13.1174 | 12.7774 | 10.741 | 6.8744 | 1.7205 | 0.013447 | 0.0011393 | 0.00085062 | 0 | 0 | 0 | 0
7 | 0 | 0 | 0 | 0 | 0 | 0 | 0 | 0 | 0 | 0 | 0 | 0 | 0 | 0 | 0 | 0 | 0 | 0 | 0 | 0 | 0 | 0 | 0 | 0

## Qg, Winter, S1
GenID | 0 | 1 | 2 | 3 | 4 | 5 | 6 | 7 | 8 | 9 | 10 | 11 | 12 | 13 | 14 | 15 | 16 | 17 | 18 | 19 | 20 | 21 | 22 | 23
1 | 0 | 0 | 0 | 0 | 0 | 0 | 0 | 0 | 0 | 0 | 0 | 0 | 0 | 0 | 0 | 0 | 0 | 0 | 0 | 0 | 0 | 0 | 0 | 0
2 | 0 | 0 | 0 | 0 | 0 | 0 | 0 | 0 | 0 | 0 | 0 | 0 | 0 | 0 | 0 | 0 | 0 | 0 | 0 | 0 | 0 | 0 | 0 | 0
3 | 0 | 0 | 0 | 0 | 0 | 0 | 0 | 0 | 0 | 0 | 0 | 0 | 0 | 0 | 0 | 0 | 0 | 0 | 0 | 0 | 0 | 0 | 0 | 0
4 | 0 | 0 | 0 | 0 | 0 | 0 | 0 | 0 | 0 | 0 | 0 | 0 | 0 | 0 | 0 | 0 | 0 | 0 | 0 | 0 | 0 | 0 | 0 | 0
5 | 0 | 0 | 0 | 0 | 0 | 0 | 0 | 0 | 0 | 0 | 0 | 0 | 0 | 0 | 0 | 0 | 0 | 0 | 0 | 0 | 0 | 0 | 0 | 0
6 | 0 | 0 | 0 | 0 | 0 | 0 | 0 | 0 | 0 | 0 | 0 | 0 | 0 | 0 | 0 | 0 | 0 | 0 | 0 | 0 | 0 | 0 | 0 | 0
7 | 0 | 0 | 0 | 0 | 0 | 0 | 0 | 0 | 0 | 0 | 0 | 0 | 0 | 0 | 0 | 0 | 0 | 0 | 0 | 0 | 0 | 0 | 0 | 0

## Qg, Winter, S2
GenID | 0 | 1 | 2 | 3 | 4 | 5 | 6 | 7 | 8 | 9 | 10 | 11 | 12 | 13 | 14 | 15 | 16 | 17 | 18 | 19 | 20 | 21 | 22 | 23
1 | 0 | 0 | 0 | 0 | 0 | 0 | 0 | 0 | 0 | 0 | 0 | 0 | 0 | 0 | 0 | 0 | 0 | 0 | 0 | 0 | 0 | 0 | 0 | 0
2 | 0 | 0 | 0 | 0 | 0 | 0 | 0 | 0 | 0 | 0 | 0 | 0 | 0 | 0 | 0 | 0 | 0 | 0 | 0 | 0 | 0 | 0 | 0 | 0
3 | 0 | 0 | 0 | 0 | 0 | 0 | 0 | 0 | 0 | 0 | 0 | 0 | 0 | 0 | 0 | 0 | 0 | 0 | 0 | 0 | 0 | 0 | 0 | 0
4 | 0 | 0 | 0 | 0 | 0 | 0 | 0 | 0 | 0 | 0 | 0 | 0 | 0 | 0 | 0 | 0 | 0 | 0 | 0 | 0 | 0 | 0 | 0 | 0
5 | 0 | 0 | 0 | 0 | 0 | 0 | 0 | 0 | 0 | 0 | 0 | 0 | 0 | 0 | 0 | 0 | 0 | 0 | 0 | 0 | 0 | 0 | 0 | 0
6 | 0 | 0 | 0 | 0 | 0 | 0 | 0 | 0 | 0 | 0 | 0 | 0 | 0 | 0 | 0 | 0 | 0 | 0 | 0 | 0 | 0 | 0 | 0 | 0
7 | 0 | 0 | 0 | 0 | 0 | 0 | 0 | 0 | 0 | 0 | 0 | 0 | 0 | 0 | 0 | 0 | 0 | 0 | 0 | 0 | 0 | 0 | 0 | 0

## Qg, Winter, S3
GenID | 0 | 1 | 2 | 3 | 4 | 5 | 6 | 7 | 8 | 9 | 10 | 11 | 12 | 13 | 14 | 15 | 16 | 17 | 18 | 19 | 20 | 21 | 22 | 23
1 | 0 | 0 | 0 | 0 | 0 | 0 | 0 | 0 | 0 | 0 | 0 | 0 | 0 | 0 | 0 | 0 | 0 | 0 | 0 | 0 | 0 | 0 | 0 | 0
2 | 0 | 0 | 0 | 0 | 0 | 0 | 0 | 0 | 0 | 0 | 0 | 0 | 0 | 0 | 0 | 0 | 0 | 0 | 0 | 0 | 0 | 0 | 0 | 0
3 | 0 | 0 | 0 | 0 | 0 | 0 | 0 | 0 | 0 | 0 | 0 | 0 | 0 | 0 | 0 | 0 | 0 | 0 | 0 | 0 | 0 | 0 | 0 | 0
4 | 0 | 0 | 0 | 0 | 0 | 0 | 0 | 0 | 0 | 0 | 0 | 0 | 0 | 0 | 0 | 0 | 0 | 0 | 0 | 0 | 0 | 0 | 0 | 0
5 | 0 | 0 | 0 | 0 | 0 | 0 | 0 | 0 | 0 | 0 | 0 | 0 | 0 | 0 | 0 | 0 | 0 | 0 | 0 | 0 | 0 | 0 | 0 | 0
6 | 0 | 0 | 0 | 0 | 0 | 0 | 0 | 0 | 0 | 0 | 0 | 0 | 0 | 0 | 0 | 0 | 0 | 0 | 0 | 0 | 0 | 0 | 0 | 0
7 | 0 | 0 | 0 | 0 | 0 | 0 | 0 | 0 | 0 | 0 | 0 | 0 | 0 | 0 | 0 | 0 | 0 | 0 | 0 | 0 | 0 | 0 | 0 | 0

## Qg, Winter, S4
GenID | 0 | 1 | 2 | 3 | 4 | 5 | 6 | 7 | 8 | 9 | 10 | 11 | 12 | 13 | 14 | 15 | 16 | 17 | 18 | 19 | 20 | 21 | 22 | 23
1 | 0 | 0 | 0 | 0 | 0 | 0 | 0 | 0 | 0 | 0 | 0 | 0 | 0 | 0 | 0 | 0 | 0 | 0 | 0 | 0 | 0 | 0 | 0 | 0
2 | 0 | 0 | 0 | 0 | 0 | 0 | 0 | 0 | 0 | 0 | 0 | 0 | 0 | 0 | 0 | 0 | 0 | 0 | 0 | 0 | 0 | 0 | 0 | 0
3 | 0 | 0 | 0 | 0 | 0 | 0 | 0 | 0 | 0 | 0 | 0 | 0 | 0 | 0 | 0 | 0 | 0 | 0 | 0 | 0 | 0 | 0 | 0 | 0
4 | 0 | 0 | 0 | 0 | 0 | 0 | 0 | 0 | 0 | 0 | 0 | 0 | 0 | 0 | 0 | 0 | 0 | 0 | 0 | 0 | 0 | 0 | 0 | 0
5 | 0 | 0 | 0 | 0 | 0 | 0 | 0 | 0 | 0 | 0 | 0 | 0 | 0 | 0 | 0 | 0 | 0 | 0 | 0 | 0 | 0 | 0 | 0 | 0
6 | 0 | 0 | 0 | 0 | 0 | 0 | 0 | 0 | 0 | 0 | 0 | 0 | 0 | 0 | 0 | 0 | 0 | 0 | 0 | 0 | 0 | 0 | 0 | 0
7 | 0 | 0 | 0 | 0 | 0 | 0 | 0 | 0 | 0 | 0 | 0 | 0 | 0 | 0 | 0 | 0 | 0 | 0 | 0 | 0 | 0 | 0 | 0 | 0

## Qg, Winter, S5
GenID | 0 | 1 | 2 | 3 | 4 | 5 | 6 | 7 | 8 | 9 | 10 | 11 | 12 | 13 | 14 | 15 | 16 | 17 | 18 | 19 | 20 | 21 | 22 | 23
1 | 0 | 0 | 0 | 0 | 0 | 0 | 0 | 0 | 0 | 0 | 0 | 0 | 0 | 0 | 0 | 0 | 0 | 0 | 0 | 0 | 0 | 0 | 0 | 0
2 | 0 | 0 | 0 | 0 | 0 | 0 | 0 | 0 | 0 | 0 | 0 | 0 | 0 | 0 | 0 | 0 | 0 | 0 | 0 | 0 | 0 | 0 | 0 | 0
3 | 0 | 0 | 0 | 0 | 0 | 0 | 0 | 0 | 0 | 0 | 0 | 0 | 0 | 0 | 0 | 0 | 0 | 0 | 0 | 0 | 0 | 0 | 0 | 0
4 | 0 | 0 | 0 | 0 | 0 | 0 | 0 | 0 | 0 | 0 | 0 | 0 | 0 | 0 | 0 | 0 | 0 | 0 | 0 | 0 | 0 | 0 | 0 | 0
5 | 0 | 0 | 0 | 0 | 0 | 0 | 0 | 0 | 0 | 0 | 0 | 0 | 0 | 0 | 0 | 0 | 0 | 0 | 0 | 0 | 0 | 0 | 0 | 0
6 | 0 | 0 | 0 | 0 | 0 | 0 | 0 | 0 | 0 | 0 | 0 | 0 | 0 | 0 | 0 | 0 | 0 | 0 | 0 | 0 | 0 | 0 | 0 | 0
7 | 0 | 0 | 0 | 0 | 0 | 0 | 0 | 0 | 0 | 0 | 0 | 0 | 0 | 0 | 0 | 0 | 0 | 0 | 0 | 0 | 0 | 0 | 0 | 0

## Qg, Winter, S6
GenID | 0 | 1 | 2 | 3 | 4 | 5 | 6 | 7 | 8 | 9 | 10 | 11 | 12 | 13 | 14 | 15 | 16 | 17 | 18 | 19 | 20 | 21 | 22 | 23
1 | 0 | 0 | 0 | 0 | 0 | 0 | 0 | 0 | 0 | 0 | 0 | 0 | 0 | 0 | 0 | 0 | 0 | 0 | 0 | 0 | 0 | 0 | 0 | 0
2 | 0 | 0 | 0 | 0 | 0 | 0 | 0 | 0 | 0 | 0 | 0 | 0 | 0 | 0 | 0 | 0 | 0 | 0 | 0 | 0 | 0 | 0 | 0 | 0
3 | 0 | 0 | 0 | 0 | 0 | 0 | 0 | 0 | 0 | 0 | 0 | 0 | 0 | 0 | 0 | 0 | 0 | 0 | 0 | 0 | 0 | 0 | 0 | 0
4 | 0 | 0 | 0 | 0 | 0 | 0 | 0 | 0 | 0 | 0 | 0 | 0 | 0 | 0 | 0 | 0 | 0 | 0 | 0 | 0 | 0 | 0 | 0 | 0
5 | 0 | 0 | 0 | 0 | 0 | 0 | 0 | 0 | 0 | 0 | 0 | 0 | 0 | 0 | 0 | 0 | 0 | 0 | 0 | 0 | 0 | 0 | 0 | 0
6 | 0 | 0 | 0 | 0 | 0 | 0 | 0 | 0 | 0 | 0 | 0 | 0 | 0 | 0 | 0 | 0 | 0 | 0 | 0 | 0 | 0 | 0 | 0 | 0
7 | 0 | 0 | 0 | 0 | 0 | 0 | 0 | 0 | 0 | 0 | 0 | 0 | 0 | 0 | 0 | 0 | 0 | 0 | 0 | 0 | 0 | 0 | 0 | 0

## Qg, Winter, S7
GenID | 0 | 1 | 2 | 3 | 4 | 5 | 6 | 7 | 8 | 9 | 10 | 11 | 12 | 13 | 14 | 15 | 16 | 17 | 18 | 19 | 20 | 21 | 22 | 23
1 | 0 | 0 | 0 | 0 | 0 | 0 | 0 | 0 | 0 | 0 | 0 | 0 | 0 | 0 | 0 | 0 | 0 | 0 | 0 | 0 | 0 | 0 | 0 | 0
2 | 0 | 0 | 0 | 0 | 0 | 0 | 0 | 0 | 0 | 0 | 0 | 0 | 0 | 0 | 0 | 0 | 0 | 0 | 0 | 0 | 0 | 0 | 0 | 0
3 | 0 | 0 | 0 | 0 | 0 | 0 | 0 | 0 | 0 | 0 | 0 | 0 | 0 | 0 | 0 | 0 | 0 | 0 | 0 | 0 | 0 | 0 | 0 | 0
4 | 0 | 0 | 0 | 0 | 0 | 0 | 0 | 0 | 0 | 0 | 0 | 0 | 0 | 0 | 0 | 0 | 0 | 0 | 0 | 0 | 0 | 0 | 0 | 0
5 | 0 | 0 | 0 | 0 | 0 | 0 | 0 | 0 | 0 | 0 | 0 | 0 | 0 | 0 | 0 | 0 | 0 | 0 | 0 | 0 | 0 | 0 | 0 | 0
6 | 0 | 0 | 0 | 0 | 0 | 0 | 0 | 0 | 0 | 0 | 0 | 0 | 0 | 0 | 0 | 0 | 0 | 0 | 0 | 0 | 0 | 0 | 0 | 0
7 | 0 | 0 | 0 | 0 | 0 | 0 | 0 | 0 | 0 | 0 | 0 | 0 | 0 | 0 | 0 | 0 | 0 | 0 | 0 | 0 | 0 | 0 | 0 | 0

## Qg, Winter, S8
GenID | 0 | 1 | 2 | 3 | 4 | 5 | 6 | 7 | 8 | 9 | 10 | 11 | 12 | 13 | 14 | 15 | 16 | 17 | 18 | 19 | 20 | 21 | 22 | 23
1 | 0 | 0 | 0 | 0 | 0 | 0 | 0 | 0 | 0 | 0 | 0 | 0 | 0 | 0 | 0 | 0 | 0 | 0 | 0 | 0 | 0 | 0 | 0 | 0
2 | 0 | 0 | 0 | 0 | 0 | 0 | 0 | 0 | 0 | 0 | 0 | 0 | 0 | 0 | 0 | 0 | 0 | 0 | 0 | 0 | 0 | 0 | 0 | 0
3 | 0 | 0 | 0 | 0 | 0 | 0 | 0 | 0 | 0 | 0 | 0 | 0 | 0 | 0 | 0 | 0 | 0 | 0 | 0 | 0 | 0 | 0 | 0 | 0
4 | 0 | 0 | 0 | 0 | 0 | 0 | 0 | 0 | 0 | 0 | 0 | 0 | 0 | 0 | 0 | 0 | 0 | 0 | 0 | 0 | 0 | 0 | 0 | 0
5 | 0 | 0 | 0 | 0 | 0 | 0 | 0 | 0 | 0 | 0 | 0 | 0 | 0 | 0 | 0 | 0 | 0 | 0 | 0 | 0 | 0 | 0 | 0 | 0
6 | 0 | 0 | 0 | 0 | 0 | 0 | 0 | 0 | 0 | 0 | 0 | 0 | 0 | 0 | 0 | 0 | 0 | 0 | 0 | 0 | 0 | 0 | 0 | 0
7 | 0 | 0 | 0 | 0 | 0 | 0 | 0 | 0 | 0 | 0 | 0 | 0 | 0 | 0 | 0 | 0 | 0 | 0 | 0 | 0 | 0 | 0 | 0 | 0

## Qg, Winter, S9
GenID | 0 | 1 | 2 | 3 | 4 | 5 | 6 | 7 | 8 | 9 | 10 | 11 | 12 | 13 | 14 | 15 | 16 | 17 | 18 | 19 | 20 | 21 | 22 | 23
1 | 0 | 0 | 0 | 0 | 0 | 0 | 0 | 0 | 0 | 0 | 0 | 0 | 0 | 0 | 0 | 0 | 0 | 0 | 0 | 0 | 0 | 0 | 0 | 0
2 | 0 | 0 | 0 | 0 | 0 | 0 | 0 | 0 | 0 | 0 | 0 | 0 | 0 | 0 | 0 | 0 | 0 | 0 | 0 | 0 | 0 | 0 | 0 | 0
3 | 0 | 0 | 0 | 0 | 0 | 0 | 0 | 0 | 0 | 0 | 0 | 0 | 0 | 0 | 0 | 0 | 0 | 0 | 0 | 0 | 0 | 0 | 0 | 0
4 | 0 | 0 | 0 | 0 | 0 | 0 | 0 | 0 | 0 | 0 | 0 | 0 | 0 | 0 | 0 | 0 | 0 | 0 | 0 | 0 | 0 | 0 | 0 | 0
5 | 0 | 0 | 0 | 0 | 0 | 0 | 0 | 0 | 0 | 0 | 0 | 0 | 0 | 0 | 0 | 0 | 0 | 0 | 0 | 0 | 0 | 0 | 0 | 0
6 | 0 | 0 | 0 | 0 | 0 | 0 | 0 | 0 | 0 | 0 | 0 | 0 | 0 | 0 | 0 | 0 | 0 | 0 | 0 | 0 | 0 | 0 | 0 | 0
7 | 0 | 0 | 0 | 0 | 0 | 0 | 0 | 0 | 0 | 0 | 0 | 0 | 0 | 0 | 0 | 0 | 0 | 0 | 0 | 0 | 0 | 0 | 0 | 0

## GenStatus, Winter
GenID | 0 | 1 | 2 | 3 | 4 | 5 | 6 | 7 | 8 | 9 | 10 | 11 | 12 | 13 | 14 | 15 | 16 | 17 | 18 | 19 | 20 | 21 | 22 | 23
1 | 1 | 1 | 1 | 1 | 1 | 1 | 1 | 1 | 1 | 1 | 1 | 1 | 1 | 1 | 1 | 1 | 1 | 1 | 1 | 1 | 1 | 1 | 1 | 1
2 | 1 | 1 | 1 | 1 | 1 | 1 | 1 | 1 | 1 | 1 | 1 | 1 | 1 | 1 | 1 | 1 | 1 | 1 | 1 | 1 | 1 | 1 | 1 | 1
3 | 1 | 1 | 1 | 1 | 1 | 1 | 1 | 1 | 1 | 1 | 1 | 1 | 1 | 1 | 1 | 1 | 1 | 1 | 1 | 1 | 1 | 1 | 1 | 1
4 | 1 | 1 | 1 | 1 | 1 | 1 | 1 | 1 | 1 | 1 | 1 | 1 | 1 | 1 | 1 | 1 | 1 | 1 | 1 | 1 | 1 | 1 | 1 | 1
5 | 1 | 1 | 1 | 1 | 1 | 1 | 1 | 1 | 1 | 1 | 1 | 1 | 1 | 1 | 1 | 1 | 1 | 1 | 1 | 1 | 1 | 1 | 1 | 1
6 | 1 | 1 | 1 | 1 | 1 | 1 | 1 | 1 | 1 | 1 | 1 | 1 | 1 | 1 | 1 | 1 | 1 | 1 | 1 | 1 | 1 | 1 | 1 | 1
7 | 1 | 1 | 1 | 1 | 1 | 1 | 1 | 1 | 1 | 1 | 1 | 1 | 1 | 1 | 1 | 1 | 1 | 1 | 1 | 1 | 1 | 1 | 1 | 1

## Pc, Summer, S1
LoadID | 0 | 1 | 2 | 3 | 4 | 5 | 6 | 7 | 8 | 9 | 10 | 11 | 12 | 13 | 14 | 15 | 16 | 17 | 18 | 19 | 20 | 21 | 22 | 23
1 | 2.6618 | 2.6344 | 2.539 | 2.4927 | 2.4761 | 2.5116 | 2.491 | 3.045 | 3.2761 | 3.2336 | 3.1799 | 3.219 | 3.3382 | 3.2741 | 3.0207 | 3.1138 | 3.1496 | 3.0453 | 2.8908 | 2.8545 | 2.8458 | 2.8137 | 2.6003 | 2.5143
2 | 0.73802 | 0.71204 | 0.67203 | 0.61769 | 0.5717 | 0.57422 | 0.62876 | 0.68255 | 0.74053 | 0.79784 | 0.71696 | 0.75651 | 0.77068 | 0.78323 | 0.68783 | 0.71281 | 0.7198 | 0.75642 | 0.75354 | 0.7768 | 0.82867 | 0.74576 | 0.75456 | 0.7363
3 | 1.9193 | 1.8267 | 1.6755 | 1.7241 | 1.6562 | 1.66 | 2.3227 | 2.7694 | 2.8989 | 2.7323 | 2.6576 | 2.8606 | 3.0094 | 2.8377 | 2.6007 | 2.4702 | 2.481 | 2.4548 | 2.3559 | 2.5423 | 2.6845 | 2.4846 | 2.3291 | 2.0098
4 | 0.20963 | 0.19516 | 0.16646 | 0.16054 | 0.1372 | 0.12093 | 0.19505 | 0.20115 | 0.23898 | 0.25013 | 0.23817 | 0.21738 | 0.25355 | 0.2613 | 0.24514 | 0.22838 | 0.19117 | 0.20002 | 0.21825 | 0.2407 | 0.28479 | 0.26036 | 0.27356 | 0.24144
5 | 0.89668 | 0.82229 | 0.75704 | 0.73576 | 0.74574 | 0.73432 | 0.82177 | 0.86568 | 0.95227 | 0.98715 | 1.0484 | 1.1109 | 1.1481 | 1.1153 | 1.0791 | 1.0661 | 1.0491 | 1.0651 | 1.0605 | 1.0682 | 1.1827 | 1.1166 | 1.1312 | 1.025
6 | 4.4385 | 4.2912 | 3.9747 | 4.1082 | 4.1429 | 4.1089 | 4.5064 | 5.3317 | 5.5606 | 5.5505 | 5.5359 | 5.8487 | 5.8055 | 5.6229 | 5.3068 | 5.122 | 5.3022 | 5.2334 | 4.8672 | 4.8908 | 5.134 | 4.6604 | 4.5277 | 4.5649
7 | 2.4772 | 2.2785 | 2.197 | 2.2175 | 2.0993 | 2.2176 | 2.8464 | 2.9481 | 3.385 | 3.5862 | 3.5422 | 3.7042 | 3.6317 | 3.7752 | 3.726 | 3.48 | 3.4622 | 3.4235 | 3.335 | 3.3309 | 3.4052 | 2.8449 | 2.9558 | 2.6445
8 | 0.52095 | 0.49862 | 0.47311 | 0.46387 | 0.45902 | 0.47741 | 0.76171 | 0.83331 | 0.89271 | 0.88641 | 0.91756 | 0.97546 | 0.97687 | 0.92938 | 0.81739 | 0.78242 | 0.72565 | 0.73396 | 0.70439 | 0.71595 | 0.70119 | 0.60829 | 0.57524 | 0.54397
9 | 0.50543 | 0.4789 | 0.45594 | 0.4281 | 0.41754 | 0.39799 | 0.41263 | 0.38052 | 0.33009 | 0.34808 | 0.37769 | 0.42372 | 0.45016 | 0.46444 | 0.4544 | 0.47077 | 0.4548 | 0.46745 | 0.44619 | 0.46532 | 0.49765 | 0.45588 | 0.45536 | 0.49579
10 | 0.52681 | 0.49639 | 0.47291 | 0.47235 | 0.45876 | 0.45934 | 0.54737 | 0.57525 | 0.61327 | 0.64158 | 0.62226 | 0.64672 | 0.6803 | 0.67449 | 0.65931 | 0.61291 | 0.58268 | 0.59933 | 0.59549 | 0.62657 | 0.68307 | 0.61515 | 0.61064 | 0.55404
11 | 0.31289 | 0.29826 | 0.2745 | 0.26347 | 0.24627 | 0.24774 | 0.29806 | 0.25829 | 0.27785 | 0.29798 | 0.30594 | 0.31599 | 0.32046 | 0.33043 | 0.31615 | 0.3004 | 0.2812 | 0.32463 | 0.3177 | 0.31698 | 0.36105 | 0.31292 | 0.35987 | 0.34005
12 | 1.3185 | 1.3402 | 1.4145 | 1.2911 | 1.2555 | 1.2032 | 1.2392 | 1.2589 | 1.1188 | 0.86601 | 1.1862 | 1.3094 | 1.3159 | 1.3844 | 1.1101 | 1.467 | 1.3246 | 1.314 | 1.3064 | 1.4205 | 1.5683 | 1.544 | 1.6033 | 1.6375
13 | 4.6163 | 4.5727 | 4.48 | 4.442 | 4.3765 | 4.4422 | 5.133 | 5.2592 | 5.6008 | 5.344 | 5.3613 | 5.4075 | 5.6014 | 5.5857 | 5.471 | 5.4281 | 5.4554 | 5.5613 | 5.2846 | 5.3283 | 5.395 | 5.057 | 4.6201 | 4.6627
14 | 1.7208 | 1.7085 | 1.6379 | 1.6041 | 1.5746 | 1.5824 | 1.5869 | 1.843 | 1.9798 | 1.9607 | 1.92 | 1.9465 | 2.027 | 2.0089 | 1.8598 | 1.9148 | 1.9159 | 1.8804 | 1.7657 | 1.7346 | 1.7408 | 1.7088 | 1.6542 | 1.622
15 | 0.49201 | 0.47469 | 0.44802 | 0.4118 | 0.38113 | 0.38281 | 0.41918 | 0.45504 | 0.49369 | 0.53189 | 0.47797 | 0.50434 | 0.51378 | 0.52215 | 0.45855 | 0.47521 | 0.47987 | 0.50428 | 0.50236 | 0.51787 | 0.55245 | 0.49718 | 0.50304 | 0.49087
16 | 0.95963 | 0.91337 | 0.83777 | 0.86204 | 0.82812 | 0.83002 | 1.1614 | 1.3847 | 1.4494 | 1.3662 | 1.3288 | 1.4303 | 1.5047 | 1.4188 | 1.3003 | 1.2351 | 1.2405 | 1.2274 | 1.178 | 1.2711 | 1.3422 | 1.2423 | 1.1645 | 1.0049
17 | 0.31444 | 0.29274 | 0.24968 | 0.24081 | 0.20581 | 0.18139 | 0.29257 | 0.30173 | 0.35847 | 0.37519 | 0.35726 | 0.32607 | 0.38033 | 0.39195 | 0.36772 | 0.34256 | 0.28676 | 0.30002 | 0.32737 | 0.36105 | 0.42719 | 0.39054 | 0.41033 | 0.36216
18 | 1.345 | 1.2334 | 1.1356 | 1.1036 | 1.1186 | 1.1015 | 1.2327 | 1.2985 | 1.4284 | 1.4807 | 1.5726 | 1.6664 | 1.7222 | 1.6729 | 1.6187 | 1.5992 | 1.5736 | 1.5976 | 1.5907 | 1.6023 | 1.7741 | 1.6748 | 1.6968 | 1.5375
19 | 1.9973 | 1.931 | 1.7886 | 1.8487 | 1.8643 | 1.849 | 2.0279 | 2.3993 | 2.5023 | 2.4977 | 2.4911 | 2.6319 | 2.6125 | 2.5303 | 2.3881 | 2.3049 | 2.386 | 2.355 | 2.1903 | 2.2008 | 2.3103 | 2.0972 | 2.0375 | 2.0542
20 | 1.1148 | 1.0253 | 0.98867 | 0.99787 | 0.9447 | 0.99792 | 1.2809 | 1.3267 | 1.5233 | 1.6138 | 1.594 | 1.6669 | 1.6343 | 1.6989 | 1.6767 | 1.566 | 1.558 | 1.5406 | 1.5007 | 1.4989 | 1.5323 | 1.2802 | 1.3301 | 1.19
21 | 0.78143 | 0.74793 | 0.70966 | 0.69581 | 0.68854 | 0.71612 | 1.1426 | 1.25 | 1.3391 | 1.3296 | 1.3763 | 1.4632 | 1.4653 | 1.3941 | 1.2261 | 1.1736 | 1.0885 | 1.1009 | 1.0566 | 1.0739 | 1.0518 | 0.91244 | 0.86287 | 0.81596
22 | 0.75815 | 0.71835 | 0.68391 | 0.64215 | 0.6263 | 0.59699 | 0.61894 | 0.57078 | 0.49513 | 0.52211 | 0.56653 | 0.63557 | 0.67524 | 0.69666 | 0.68161 | 0.70615 | 0.68219 | 0.70118 | 0.66929 | 0.69798 | 0.74648 | 0.68383 | 0.68304 | 0.74369
23 | 4.9169 | 4.633 | 4.4138 | 4.4086 | 4.2818 | 4.2872 | 5.1088 | 5.369 | 5.7239 | 5.9881 | 5.8077 | 6.036 | 6.3495 | 6.2953 | 6.1535 | 5.7205 | 5.4383 | 5.5937 | 5.5579 | 5.848 | 6.3753 | 5.7414 | 5.6993 | 5.1711
24 | 2.1902 | 2.0878 | 1.9215 | 1.8443 | 1.7239 | 1.7342 | 2.0864 | 1.808 | 1.9449 | 2.0859 | 2.1416 | 2.212 | 2.2432 | 2.313 | 2.2131 | 2.1028 | 1.9684 | 2.2724 | 2.2239 | 2.2188 | 2.5273 | 2.1905 | 2.5191 | 2.3803
25 | 1.3185 | 1.3402 | 1.4145 | 1.2911 | 1.2555 | 1.2032 | 1.2392 | 1.2589 | 1.1188 | 0.86601 | 1.1862 | 1.3094 | 1.3159 | 1.3844 | 1.1101 | 1.467 | 1.3246 | 1.314 | 1.3064 | 1.4205 | 1.5683 | 1.544 | 1.6033 | 1.6375
26 | 2.3082 | 2.2864 | 2.24 | 2.221 | 2.1882 | 2.2211 | 2.5665 | 2.6296 | 2.8004 | 2.672 | 2.6807 | 2.7038 | 2.8007 | 2.7929 | 2.7355 | 2.7141 | 2.7277 | 2.7807 | 2.6423 | 2.6641 | 2.6975 | 2.5285 | 2.3101 | 2.3313
27 | 1.7208 | 1.7085 | 1.6379 | 1.6041 | 1.5746 | 1.5824 | 1.5869 | 1.843 | 1.9798 | 1.9607 | 1.92 | 1.9465 | 2.027 | 2.0089 | 1.8598 | 1.9148 | 1.9159 | 1.8804 | 1.7657 | 1.7346 | 1.7408 | 1.7088 | 1.6542 | 1.622
28 | 0.98402 | 0.94938 | 0.89604 | 0.82359 | 0.76227 | 0.76562 | 0.83835 | 0.91007 | 0.98738 | 1.0638 | 0.95595 | 1.0087 | 1.0276 | 1.0443 | 0.91711 | 0.95041 | 0.95974 | 1.0086 | 1.0047 | 1.0357 | 1.1049 | 0.99435 | 1.0061 | 0.98174
29 | 3.1988 | 3.0446 | 2.7926 | 2.8735 | 2.7604 | 2.7667 | 3.8712 | 4.6157 | 4.8315 | 4.5539 | 4.4293 | 4.7677 | 5.0157 | 4.7295 | 4.3345 | 4.1171 | 4.1351 | 4.0913 | 3.9266 | 4.2371 | 4.4741 | 4.141 | 3.8818 | 3.3497
30 | 0.52407 | 0.4879 | 0.41614 | 0.40134 | 0.34301 | 0.30231 | 0.48762 | 0.50289 | 0.59745 | 0.62532 | 0.59544 | 0.54344 | 0.63388 | 0.65325 | 0.61286 | 0.57094 | 0.47794 | 0.50004 | 0.54562 | 0.60175 | 0.71198 | 0.6509 | 0.68389 | 0.6036
31 | 3.1384 | 2.878 | 2.6496 | 2.5752 | 2.6101 | 2.5701 | 2.8762 | 3.0299 | 3.3329 | 3.455 | 3.6694 | 3.8882 | 4.0184 | 3.9034 | 3.7769 | 3.7314 | 3.6717 | 3.7278 | 3.7117 | 3.7387 | 4.1396 | 3.9079 | 3.9592 | 3.5874
32 | 1.3315 | 1.2874 | 1.1924 | 1.2325 | 1.2429 | 1.2327 | 1.3519 | 1.5995 | 1.6682 | 1.6652 | 1.6608 | 1.7546 | 1.7417 | 1.6869 | 1.5921 | 1.5366 | 1.5907 | 1.57 | 1.4602 | 1.4672 | 1.5402 | 1.3981 | 1.3583 | 1.3695

## Pc, Summer, S2
LoadID | 0 | 1 | 2 | 3 | 4 | 5 | 6 | 7 | 8 | 9 | 10 | 11 | 12 | 13 | 14 | 15 | 16 | 17 | 18 | 19 | 20 | 21 | 22 | 23
1 | 2.6618 | 2.6344 | 2.539 | 2.4927 | 2.4761 | 2.5116 | 2.491 | 3.045 | 3.2761 | 3.2336 | 3.1799 | 3.219 | 3.3382 | 3.2741 | 3.0207 | 3.1138 | 3.1496 | 3.0453 | 2.8908 | 2.8545 | 2.8458 | 2.8137 | 2.6003 | 2.5143
2 | 0.73802 | 0.71204 | 0.67203 | 0.61769 | 0.5717 | 0.57422 | 0.62876 | 0.68255 | 0.74053 | 0.79784 | 0.71696 | 0.75651 | 0.77068 | 0.78323 | 0.68783 | 0.71281 | 0.7198 | 0.75642 | 0.75354 | 0.7768 | 0.82867 | 0.74576 | 0.75456 | 0.7363
3 | 1.9193 | 1.8267 | 1.6755 | 1.7241 | 1.6562 | 1.66 | 2.3227 | 2.7694 | 2.8989 | 2.7323 | 2.6576 | 2.8606 | 3.0094 | 2.8377 | 2.6007 | 2.4702 | 2.481 | 2.4548 | 2.3559 | 2.5423 | 2.6845 | 2.4846 | 2.3291 | 2.0098
4 | 0.20963 | 0.19516 | 0.16646 | 0.16054 | 0.1372 | 0.12093 | 0.19505 | 0.20115 | 0.23898 | 0.25013 | 0.23817 | 0.21738 | 0.25355 | 0.2613 | 0.24514 | 0.22838 | 0.19117 | 0.20002 | 0.21825 | 0.2407 | 0.28479 | 0.26036 | 0.27356 | 0.24144
5 | 0.89668 | 0.82229 | 0.75704 | 0.73576 | 0.74574 | 0.73432 | 0.82177 | 0.86568 | 0.95227 | 0.98715 | 1.0484 | 1.1109 | 1.1481 | 1.1153 | 1.0791 | 1.0661 | 1.0491 | 1.0651 | 1.0605 | 1.0682 | 1.1827 | 1.1166 | 1.1312 | 1.025
6 | 4.4385 | 4.2912 | 3.9747 | 4.1082 | 4.1429 | 4.1089 | 4.5064 | 5.3317 | 5.5606 | 5.5505 | 5.5359 | 5.8487 | 5.8055 | 5.6229 | 5.3068 | 5.122 | 5.3022 | 5.2334 | 4.8672 | 4.8908 | 5.134 | 4.6604 | 4.5277 | 4.5649
7 | 2.4772 | 2.2785 | 2.197 | 2.2175 | 2.0993 | 2.2176 | 2.8464 | 2.9481 | 3.385 | 3.5862 | 3.5422 | 3.7042 | 3.6317 | 3.7752 | 3.726 | 3.48 | 3.4622 | 3.4235 | 3.335 | 3.3309 | 3.4052 | 2.8449 | 2.9558 | 2.6445
8 | 0.52095 | 0.49862 | 0.47311 | 0.46387 | 0.45902 | 0.47741 | 0.76171 | 0.83331 | 0.89271 | 0.88641 | 0.91756 | 0.97546 | 0.97687 | 0.92938 | 0.81739 | 0.78242 | 0.72565 | 0.73396 | 0.70439 | 0.71595 | 0.70119 | 0.60829 | 0.57524 | 0.54397
9 | 0.50543 | 0.4789 | 0.45594 | 0.4281 | 0.41754 | 0.39799 | 0.41263 | 0.38052 | 0.33009 | 0.34808 | 0.37769 | 0.42372 | 0.45016 | 0.46444 | 0.4544 | 0.47077 | 0.4548 | 0.46745 | 0.44619 | 0.46532 | 0.49765 | 0.45588 | 0.45536 | 0.49579
10 | 0.52681 | 0.49639 | 0.47291 | 0.47235 | 0.45876 | 0.45934 | 0.54737 | 0.57525 | 0.61327 | 0.64158 | 0.62226 | 0.64672 | 0.6803 | 0.67449 | 0.65931 | 0.61291 | 0.58268 | 0.59933 | 0.59549 | 0.62657 | 0.68307 | 0.61515 | 0.61064 | 0.55404
11 | 0.31289 | 0.29826 | 0.2745 | 0.26347 | 0.24627 | 0.24774 | 0.29806 | 0.25829 | 0.27785 | 0.29798 | 0.30594 | 0.31599 | 0.32046 | 0.33043 | 0.31615 | 0.3004 | 0.2812 | 0.32463 | 0.3177 | 0.31698 | 0.36105 | 0.31292 | 0.35987 | 0.34005
12 | 1.3185 | 1.3402 | 1.4145 | 1.2911 | 1.2555 | 1.2032 | 1.2392 | 1.2589 | 1.1188 | 0.86601 | 1.1862 | 1.3094 | 1.3159 | 1.3844 | 1.1101 | 1.467 | 1.3246 | 1.314 | 1.3064 | 1.4205 | 1.5683 | 1.544 | 1.6033 | 1.6375
13 | 4.6163 | 4.5727 | 4.48 | 4.442 | 4.3765 | 4.4422 | 5.133 | 5.2592 | 5.6008 | 5.344 | 5.3613 | 5.4075 | 5.6014 | 5.5857 | 5.471 | 5.4281 | 5.4554 | 5.5613 | 5.2846 | 5.3283 | 5.395 | 5.057 | 4.6201 | 4.6627
14 | 1.7208 | 1.7085 | 1.6379 | 1.6041 | 1.5746 | 1.5824 | 1.5869 | 1.843 | 1.9798 | 1.9607 | 1.92 | 1.9465 | 2.027 | 2.0089 | 1.8598 | 1.9148 | 1.9159 | 1.8804 | 1.7657 | 1.7346 | 1.7408 | 1.7088 | 1.6542 | 1.622
15 | 0.49201 | 0.47469 | 0.44802 | 0.4118 | 0.38113 | 0.38281 | 0.41918 | 0.45504 | 0.49369 | 0.53189 | 0.47797 | 0.50434 | 0.51378 | 0.52215 | 0.45855 | 0.47521 | 0.47987 | 0.50428 | 0.50236 | 0.51787 | 0.55245 | 0.49718 | 0.50304 | 0.49087
16 | 0.95963 | 0.91337 | 0.83777 | 0.86204 | 0.82812 | 0.83002 | 1.1614 | 1.3847 | 1.4494 | 1.3662 | 1.3288 | 1.4303 | 1.5047 | 1.4188 | 1.3003 | 1.2351 | 1.2405 | 1.2274 | 1.178 | 1.2711 | 1.3422 | 1.2423 | 1.1645 | 1.0049
17 | 0.31444 | 0.29274 | 0.24968 | 0.24081 | 0.20581 | 0.18139 | 0.29257 | 0.30173 | 0.35847 | 0.37519 | 0.35726 | 0.32607 | 0.38033 | 0.39195 | 0.36772 | 0.34256 | 0.28676 | 0.30002 | 0.32737 | 0.36105 | 0.42719 | 0.39054 | 0.41033 | 0.36216
18 | 1.345 | 1.2334 | 1.1356 | 1.1036 | 1.1186 | 1.1015 | 1.2327 | 1.2985 | 1.4284 | 1.4807 | 1.5726 | 1.6664 | 1.7222 | 1.6729 | 1.6187 | 1.5992 | 1.5736 | 1.5976 | 1.5907 | 1.6023 | 1.7741 | 1.6748 | 1.6968 | 1.5375
19 | 1.9973 | 1.931 | 1.7886 | 1.8487 | 1.8643 | 1.849 | 2.0279 | 2.3993 | 2.5023 | 2.4977 | 2.4911 | 2.6319 | 2.6125 | 2.5303 | 2.3881 | 2.3049 | 2.386 | 2.355 | 2.1903 | 2.2008 | 2.3103 | 2.0972 | 2.0375 | 2.0542
20 | 1.1148 | 1.0253 | 0.98867 | 0.99787 | 0.9447 | 0.99792 | 1.2809 | 1.3267 | 1.5233 | 1.6138 | 1.594 | 1.6669 | 1.6343 | 1.6989 | 1.6767 | 1.566 | 1.558 | 1.5406 | 1.5007 | 1.4989 | 1.5323 | 1.2802 | 1.3301 | 1.19
21 | 0.78143 | 0.74793 | 0.70966 | 0.69581 | 0.68854 | 0.71612 | 1.1426 | 1.25 | 1.3391 | 1.3296 | 1.3763 | 1.4632 | 1.4653 | 1.3941 | 1.2261 | 1.1736 | 1.0885 | 1.1009 | 1.0566 | 1.0739 | 1.0518 | 0.91244 | 0.86287 | 0.81596
22 | 0.75815 | 0.71835 | 0.68391 | 0.64215 | 0.6263 | 0.59699 | 0.61894 | 0.57078 | 0.49513 | 0.52211 | 0.56653 | 0.63557 | 0.67524 | 0.69666 | 0.68161 | 0.70615 | 0.68219 | 0.70118 | 0.66929 | 0.69798 | 0.74648 | 0.68383 | 0.68304 | 0.74369
23 | 4.9169 | 4.633 | 4.4138 | 4.4086 | 4.2818 | 4.2872 | 5.1088 | 5.369 | 5.7239 | 5.9881 | 5.8077 | 6.036 | 6.3495 | 6.2953 | 6.1535 | 5.7205 | 5.4383 | 5.5937 | 5.5579 | 5.848 | 6.3753 | 5.7414 | 5.6993 | 5.1711
24 | 2.1902 | 2.0878 | 1.9215 | 1.8443 | 1.7239 | 1.7342 | 2.0864 | 1.808 | 1.9449 | 2.0859 | 2.1416 | 2.212 | 2.2432 | 2.313 | 2.2131 | 2.1028 | 1.9684 | 2.2724 | 2.2239 | 2.2188 | 2.5273 | 2.1905 | 2.5191 | 2.3803
25 | 1.3185 | 1.3402 | 1.4145 | 1.2911 | 1.2555 | 1.2032 | 1.2392 | 1.2589 | 1.1188 | 0.86601 | 1.1862 | 1.3094 | 1.3159 | 1.3844 | 1.1101 | 1.467 | 1.3246 | 1.314 | 1.3064 | 1.4205 | 1.5683 | 1.544 | 1.6033 | 1.6375
26 | 2.3082 | 2.2864 | 2.24 | 2.221 | 2.1882 | 2.2211 | 2.5665 | 2.6296 | 2.8004 | 2.672 | 2.6807 | 2.7038 | 2.8007 | 2.7929 | 2.7355 | 2.7141 | 2.7277 | 2.7807 | 2.6423 | 2.6641 | 2.6975 | 2.5285 | 2.3101 | 2.3313
27 | 1.7208 | 1.7085 | 1.6379 | 1.6041 | 1.5746 | 1.5824 | 1.5869 | 1.843 | 1.9798 | 1.9607 | 1.92 | 1.9465 | 2.027 | 2.0089 | 1.8598 | 1.9148 | 1.9159 | 1.8804 | 1.7657 | 1.7346 | 1.7408 | 1.7088 | 1.6542 | 1.622
28 | 0.98402 | 0.94938 | 0.89604 | 0.82359 | 0.76227 | 0.76562 | 0.83835 | 0.91007 | 0.98738 | 1.0638 | 0.95595 | 1.0087 | 1.0276 | 1.0443 | 0.91711 | 0.95041 | 0.95974 | 1.0086 | 1.0047 | 1.0357 | 1.1049 | 0.99435 | 1.0061 | 0.98174
29 | 3.1988 | 3.0446 | 2.7926 | 2.8735 | 2.7604 | 2.7667 | 3.8712 | 4.6157 | 4.8315 | 4.5539 | 4.4293 | 4.7677 | 5.0157 | 4.7295 | 4.3345 | 4.1171 | 4.1351 | 4.0913 | 3.9266 | 4.2371 | 4.4741 | 4.141 | 3.8818 | 3.3497
30 | 0.52407 | 0.4879 | 0.41614 | 0.40134 | 0.34301 | 0.30231 | 0.48762 | 0.50289 | 0.59745 | 0.62532 | 0.59544 | 0.54344 | 0.63388 | 0.65325 | 0.61286 | 0.57094 | 0.47794 | 0.50004 | 0.54562 | 0.60175 | 0.71198 | 0.6509 | 0.68389 | 0.6036
31 | 3.1384 | 2.878 | 2.6496 | 2.5752 | 2.6101 | 2.5701 | 2.8762 | 3.0299 | 3.3329 | 3.455 | 3.6694 | 3.8882 | 4.0184 | 3.9034 | 3.7769 | 3.7314 | 3.6717 | 3.7278 | 3.7117 | 3.7387 | 4.1396 | 3.9079 | 3.9592 | 3.5874
32 | 1.3315 | 1.2874 | 1.1924 | 1.2325 | 1.2429 | 1.2327 | 1.3519 | 1.5995 | 1.6682 | 1.6652 | 1.6608 | 1.7546 | 1.7417 | 1.6869 | 1.5921 | 1.5366 | 1.5907 | 1.57 | 1.4602 | 1.4672 | 1.5402 | 1.3981 | 1.3583 | 1.3695

## Pc, Summer, S3
LoadID | 0 | 1 | 2 | 3 | 4 | 5 | 6 | 7 | 8 | 9 | 10 | 11 | 12 | 13 | 14 | 15 | 16 | 17 | 18 | 19 | 20 | 21 | 22 | 23
1 | 2.6618 | 2.6344 | 2.539 | 2.4927 | 2.4761 | 2.5116 | 2.491 | 3.045 | 3.2761 | 3.2336 | 3.1799 | 3.219 | 3.3382 | 3.2741 | 3.0207 | 3.1138 | 3.1496 | 3.0453 | 2.8908 | 2.8545 | 2.8458 | 2.8137 | 2.6003 | 2.5143
2 | 0.73802 | 0.71204 | 0.67203 | 0.61769 | 0.5717 | 0.57422 | 0.62876 | 0.68255 | 0.74053 | 0.79784 | 0.71696 | 0.75651 | 0.77068 | 0.78323 | 0.68783 | 0.71281 | 0.7198 | 0.75642 | 0.75354 | 0.7768 | 0.82867 | 0.74576 | 0.75456 | 0.7363
3 | 1.9193 | 1.8267 | 1.6755 | 1.7241 | 1.6562 | 1.66 | 2.3227 | 2.7694 | 2.8989 | 2.7323 | 2.6576 | 2.8606 | 3.0094 | 2.8377 | 2.6007 | 2.4702 | 2.481 | 2.4548 | 2.3559 | 2.5423 | 2.6845 | 2.4846 | 2.3291 | 2.0098
4 | 0.20963 | 0.19516 | 0.16646 | 0.16054 | 0.1372 | 0.12093 | 0.19505 | 0.20115 | 0.23898 | 0.25013 | 0.23817 | 0.21738 | 0.25355 | 0.2613 | 0.24514 | 0.22838 | 0.19117 | 0.20002 | 0.21825 | 0.2407 | 0.28479 | 0.26036 | 0.27356 | 0.24144
5 | 0.89668 | 0.82229 | 0.75704 | 0.73576 | 0.74574 | 0.73432 | 0.82177 | 0.86568 | 0.95227 | 0.98715 | 1.0484 | 1.1109 | 1.1481 | 1.1153 | 1.0791 | 1.0661 | 1.0491 | 1.0651 | 1.0605 | 1.0682 | 1.1827 | 1.1166 | 1.1312 | 1.025
6 | 4.4385 | 4.2912 | 3.9747 | 4.1082 | 4.1429 | 4.1089 | 4.5064 | 5.3317 | 5.5606 | 5.5505 | 5.5359 | 5.8487 | 5.8055 | 5.6229 | 5.3068 | 5.122 | 5.3022 | 5.2334 | 4.8672 | 4.8908 | 5.134 | 4.6604 | 4.5277 | 4.5649
7 | 2.4772 | 2.2785 | 2.197 | 2.2175 | 2.0993 | 2.2176 | 2.8464 | 2.9481 | 3.385 | 3.5862 | 3.5422 | 3.7042 | 3.6317 | 3.7752 | 3.726 | 3.48 | 3.4622 | 3.4235 | 3.335 | 3.3309 | 3.4052 | 2.8449 | 2.9558 | 2.6445
8 | 0.52095 | 0.49862 | 0.47311 | 0.46387 | 0.45902 | 0.47741 | 0.76171 | 0.83331 | 0.89271 | 0.88641 | 0.91756 | 0.97546 | 0.97687 | 0.92938 | 0.81739 | 0.78242 | 0.72565 | 0.73396 | 0.70439 | 0.71595 | 0.70119 | 0.60829 | 0.57524 | 0.54397
9 | 0.50543 | 0.4789 | 0.45594 | 0.4281 | 0.41754 | 0.39799 | 0.41263 | 0.38052 | 0.33009 | 0.34808 | 0.37769 | 0.42372 | 0.45016 | 0.46444 | 0.4544 | 0.47077 | 0.4548 | 0.46745 | 0.44619 | 0.46532 | 0.49765 | 0.45588 | 0.45536 | 0.49579
10 | 0.52681 | 0.49639 | 0.47291 | 0.47235 | 0.45876 | 0.45934 | 0.54737 | 0.57525 | 0.61327 | 0.64158 | 0.62226 | 0.64672 | 0.6803 | 0.67449 | 0.65931 | 0.61291 | 0.58268 | 0.59933 | 0.59549 | 0.62657 | 0.68307 | 0.61515 | 0.61064 | 0.55404
11 | 0.31289 | 0.29826 | 0.2745 | 0.26347 | 0.24627 | 0.24774 | 0.29806 | 0.25829 | 0.27785 | 0.29798 | 0.30594 | 0.31599 | 0.32046 | 0.33043 | 0.31615 | 0.3004 | 0.2812 | 0.32463 | 0.3177 | 0.31698 | 0.36105 | 0.31292 | 0.35987 | 0.34005
12 | 1.3185 | 1.3402 | 1.4145 | 1.2911 | 1.2555 | 1.2032 | 1.2392 | 1.2589 | 1.1188 | 0.86601 | 1.1862 | 1.3094 | 1.3159 | 1.3844 | 1.1101 | 1.467 | 1.3246 | 1.314 | 1.3064 | 1.4205 | 1.5683 | 1.544 | 1.6033 | 1.6375
13 | 4.6163 | 4.5727 | 4.48 | 4.442 | 4.3765 | 4.4422 | 5.133 | 5.2592 | 5.6008 | 5.344 | 5.3613 | 5.4075 | 5.6014 | 5.5857 | 5.471 | 5.4281 | 5.4554 | 5.5613 | 5.2846 | 5.3283 | 5.395 | 5.057 | 4.6201 | 4.6627
14 | 1.7208 | 1.7085 | 1.6379 | 1.6041 | 1.5746 | 1.5824 | 1.5869 | 1.843 | 1.9798 | 1.9607 | 1.92 | 1.9465 | 2.027 | 2.0089 | 1.8598 | 1.9148 | 1.9159 | 1.8804 | 1.7657 | 1.7346 | 1.7408 | 1.7088 | 1.6542 | 1.622
15 | 0.49201 | 0.47469 | 0.44802 | 0.4118 | 0.38113 | 0.38281 | 0.41918 | 0.45504 | 0.49369 | 0.53189 | 0.47797 | 0.50434 | 0.51378 | 0.52215 | 0.45855 | 0.47521 | 0.47987 | 0.50428 | 0.50236 | 0.51787 | 0.55245 | 0.49718 | 0.50304 | 0.49087
16 | 0.95963 | 0.91337 | 0.83777 | 0.86204 | 0.82812 | 0.83002 | 1.1614 | 1.3847 | 1.4494 | 1.3662 | 1.3288 | 1.4303 | 1.5047 | 1.4188 | 1.3003 | 1.2351 | 1.2405 | 1.2274 | 1.178 | 1.2711 | 1.3422 | 1.2423 | 1.1645 | 1.0049
17 | 0.31444 | 0.29274 | 0.24968 | 0.24081 | 0.20581 | 0.18139 | 0.29257 | 0.30173 | 0.35847 | 0.37519 | 0.35726 | 0.32607 | 0.38033 | 0.39195 | 0.36772 | 0.34256 | 0.28676 | 0.30002 | 0.32737 | 0.36105 | 0.42719 | 0.39054 | 0.41033 | 0.36216
18 | 1.345 | 1.2334 | 1.1356 | 1.1036 | 1.1186 | 1.1015 | 1.2327 | 1.2985 | 1.4284 | 1.4807 | 1.5726 | 1.6664 | 1.7222 | 1.6729 | 1.6187 | 1.5992 | 1.5736 | 1.5976 | 1.5907 | 1.6023 | 1.7741 | 1.6748 | 1.6968 | 1.5375
19 | 1.9973 | 1.931 | 1.7886 | 1.8487 | 1.8643 | 1.849 | 2.0279 | 2.3993 | 2.5023 | 2.4977 | 2.4911 | 2.6319 | 2.6125 | 2.5303 | 2.3881 | 2.3049 | 2.386 | 2.355 | 2.1903 | 2.2008 | 2.3103 | 2.0972 | 2.0375 | 2.0542
20 | 1.1148 | 1.0253 | 0.98867 | 0.99787 | 0.9447 | 0.99792 | 1.2809 | 1.3267 | 1.5233 | 1.6138 | 1.594 | 1.6669 | 1.6343 | 1.6989 | 1.6767 | 1.566 | 1.558 | 1.5406 | 1.5007 | 1.4989 | 1.5323 | 1.2802 | 1.3301 | 1.19
21 | 0.78143 | 0.74793 | 0.70966 | 0.69581 | 0.68854 | 0.71612 | 1.1426 | 1.25 | 1.3391 | 1.3296 | 1.3763 | 1.4632 | 1.4653 | 1.3941 | 1.2261 | 1.1736 | 1.0885 | 1.1009 | 1.0566 | 1.0739 | 1.0518 | 0.91244 | 0.86287 | 0.81596
22 | 0.75815 | 0.71835 | 0.68391 | 0.64215 | 0.6263 | 0.59699 | 0.61894 | 0.57078 | 0.49513 | 0.52211 | 0.56653 | 0.63557 | 0.67524 | 0.69666 | 0.68161 | 0.70615 | 0.68219 | 0.70118 | 0.66929 | 0.69798 | 0.74648 | 0.68383 | 0.68304 | 0.74369
23 | 4.9169 | 4.633 | 4.4138 | 4.4086 | 4.2818 | 4.2872 | 5.1088 | 5.369 | 5.7239 | 5.9881 | 5.8077 | 6.036 | 6.3495 | 6.2953 | 6.1535 | 5.7205 | 5.4383 | 5.5937 | 5.5579 | 5.848 | 6.3753 | 5.7414 | 5.6993 | 5.1711
24 | 2.1902 | 2.0878 | 1.9215 | 1.8443 | 1.7239 | 1.7342 | 2.0864 | 1.808 | 1.9449 | 2.0859 | 2.1416 | 2.212 | 2.2432 | 2.313 | 2.2131 | 2.1028 | 1.9684 | 2.2724 | 2.2239 | 2.2188 | 2.5273 | 2.1905 | 2.5191 | 2.3803
25 | 1.3185 | 1.3402 | 1.4145 | 1.2911 | 1.2555 | 1.2032 | 1.2392 | 1.2589 | 1.1188 | 0.86601 | 1.1862 | 1.3094 | 1.3159 | 1.3844 | 1.1101 | 1.467 | 1.3246 | 1.314 | 1.3064 | 1.4205 | 1.5683 | 1.544 | 1.6033 | 1.6375
26 | 2.3082 | 2.2864 | 2.24 | 2.221 | 2.1882 | 2.2211 | 2.5665 | 2.6296 | 2.8004 | 2.672 | 2.6807 | 2.7038 | 2.8007 | 2.7929 | 2.7355 | 2.7141 | 2.7277 | 2.7807 | 2.6423 | 2.6641 | 2.6975 | 2.5285 | 2.3101 | 2.3313
27 | 1.7208 | 1.7085 | 1.6379 | 1.6041 | 1.5746 | 1.5824 | 1.5869 | 1.843 | 1.9798 | 1.9607 | 1.92 | 1.9465 | 2.027 | 2.0089 | 1.8598 | 1.9148 | 1.9159 | 1.8804 | 1.7657 | 1.7346 | 1.7408 | 1.7088 | 1.6542 | 1.622
28 | 0.98402 | 0.94938 | 0.89604 | 0.82359 | 0.76227 | 0.76562 | 0.83835 | 0.91007 | 0.98738 | 1.0638 | 0.95595 | 1.0087 | 1.0276 | 1.0443 | 0.91711 | 0.95041 | 0.95974 | 1.0086 | 1.0047 | 1.0357 | 1.1049 | 0.99435 | 1.0061 | 0.98174
29 | 3.1988 | 3.0446 | 2.7926 | 2.8735 | 2.7604 | 2.7667 | 3.8712 | 4.6157 | 4.8315 | 4.5539 | 4.4293 | 4.7677 | 5.0157 | 4.7295 | 4.3345 | 4.1171 | 4.1351 | 4.0913 | 3.9266 | 4.2371 | 4.4741 | 4.141 | 3.8818 | 3.3497
30 | 0.52407 | 0.4879 | 0.41614 | 0.40134 | 0.34301 | 0.30231 | 0.48762 | 0.50289 | 0.59745 | 0.62532 | 0.59544 | 0.54344 | 0.63388 | 0.65325 | 0.61286 | 0.57094 | 0.47794 | 0.50004 | 0.54562 | 0.60175 | 0.71198 | 0.6509 | 0.68389 | 0.6036
31 | 3.1384 | 2.878 | 2.6496 | 2.5752 | 2.6101 | 2.5701 | 2.8762 | 3.0299 | 3.3329 | 3.455 | 3.6694 | 3.8882 | 4.0184 | 3.9034 | 3.7769 | 3.7314 | 3.6717 | 3.7278 | 3.7117 | 3.7387 | 4.1396 | 3.9079 | 3.9592 | 3.5874
32 | 1.3315 | 1.2874 | 1.1924 | 1.2325 | 1.2429 | 1.2327 | 1.3519 | 1.5995 | 1.6682 | 1.6652 | 1.6608 | 1.7546 | 1.7417 | 1.6869 | 1.5921 | 1.5366 | 1.5907 | 1.57 | 1.4602 | 1.4672 | 1.5402 | 1.3981 | 1.3583 | 1.3695

## Pc, Summer, S4
LoadID | 0 | 1 | 2 | 3 | 4 | 5 | 6 | 7 | 8 | 9 | 10 | 11 | 12 | 13 | 14 | 15 | 16 | 17 | 18 | 19 | 20 | 21 | 22 | 23
1 | 2.6884 | 2.6608 | 2.5644 | 2.5176 | 2.5009 | 2.5367 | 2.5159 | 3.0754 | 3.3089 | 3.2659 | 3.2117 | 3.2512 | 3.3716 | 3.3069 | 3.0509 | 3.1449 | 3.1811 | 3.0758 | 2.9197 | 2.883 | 2.8743 | 2.8419 | 2.6263 | 2.5395
2 | 0.74354 | 0.71724 | 0.67703 | 0.62224 | 0.57608 | 0.57883 | 0.63367 | 0.68914 | 0.74773 | 0.80551 | 0.72395 | 0.76384 | 0.77802 | 0.79039 | 0.694 | 0.71924 | 0.72661 | 0.76319 | 0.76061 | 0.78424 | 0.83646 | 0.75291 | 0.7607 | 0.74197
3 | 1.936 | 1.8424 | 1.69 | 1.7392 | 1.671 | 1.6751 | 2.3441 | 2.7968 | 2.9276 | 2.7592 | 2.6839 | 2.8889 | 3.0391 | 2.8652 | 2.6257 | 2.494 | 2.5053 | 2.4783 | 2.3789 | 2.5673 | 2.7107 | 2.509 | 2.3505 | 2.0276
4 | 0.21049 | 0.19583 | 0.16698 | 0.16106 | 0.13769 | 0.12138 | 0.19607 | 0.20301 | 0.24123 | 0.25243 | 0.24044 | 0.2194 | 0.25585 | 0.26347 | 0.24712 | 0.23019 | 0.19282 | 0.20148 | 0.22012 | 0.24289 | 0.28731 | 0.26276 | 0.27535 | 0.24272
5 | 0.90441 | 0.82924 | 0.76347 | 0.74203 | 0.75231 | 0.74091 | 0.82907 | 0.87418 | 0.96165 | 0.99682 | 1.0588 | 1.1219 | 1.1594 | 1.126 | 1.0894 | 1.0763 | 1.0593 | 1.0752 | 1.0708 | 1.0787 | 1.1942 | 1.1275 | 1.1416 | 1.0341
6 | 4.4788 | 4.3298 | 4.0106 | 4.1457 | 4.1813 | 4.1475 | 4.5484 | 5.3845 | 5.6157 | 5.6053 | 5.5908 | 5.9067 | 5.8628 | 5.6776 | 5.3583 | 5.1717 | 5.3544 | 5.2839 | 4.9149 | 4.9389 | 5.1842 | 4.7063 | 4.5698 | 4.6067
7 | 2.4979 | 2.297 | 2.2152 | 2.236 | 2.1174 | 2.2373 | 2.8717 | 2.9771 | 3.4184 | 3.6214 | 3.5772 | 3.7407 | 3.6672 | 3.8115 | 3.7617 | 3.5133 | 3.496 | 3.4559 | 3.3673 | 3.3635 | 3.4381 | 2.8726 | 2.9822 | 2.6672
8 | 0.52493 | 0.50233 | 0.4767 | 0.46742 | 0.46273 | 0.48143 | 0.76841 | 0.84148 | 0.9015 | 0.89507 | 0.92661 | 0.98506 | 0.98639 | 0.93823 | 0.82509 | 0.78978 | 0.73265 | 0.74077 | 0.71112 | 0.72289 | 0.70787 | 0.61417 | 0.58006 | 0.54828
9 | 0.50925 | 0.48241 | 0.45935 | 0.4313 | 0.42082 | 0.40122 | 0.41583 | 0.38417 | 0.33325 | 0.35135 | 0.38135 | 0.4278 | 0.45442 | 0.46864 | 0.45848 | 0.47501 | 0.45908 | 0.47159 | 0.45034 | 0.46975 | 0.50229 | 0.46024 | 0.45897 | 0.49962
10 | 0.53115 | 0.50039 | 0.47678 | 0.47626 | 0.46268 | 0.46337 | 0.55215 | 0.58088 | 0.6193 | 0.64784 | 0.62839 | 0.65307 | 0.68692 | 0.6809 | 0.66555 | 0.61869 | 0.58831 | 0.60492 | 0.60121 | 0.63267 | 0.68965 | 0.62115 | 0.61604 | 0.55873
11 | 0.31478 | 0.29996 | 0.2761 | 0.26502 | 0.24784 | 0.24946 | 0.30012 | 0.26071 | 0.28048 | 0.30076 | 0.30888 | 0.319 | 0.32342 | 0.33329 | 0.31884 | 0.30294 | 0.28375 | 0.32734 | 0.32056 | 0.31993 | 0.36432 | 0.31585 | 0.36253 | 0.34231
12 | 1.3305 | 1.3523 | 1.4275 | 1.3029 | 1.2672 | 1.2144 | 1.2507 | 1.2714 | 1.1298 | 0.87446 | 1.1979 | 1.3224 | 1.3288 | 1.3978 | 1.1207 | 1.4812 | 1.3376 | 1.3266 | 1.3191 | 1.4344 | 1.5836 | 1.5593 | 1.6184 | 1.6527
13 | 4.66 | 4.6159 | 4.5225 | 4.4842 | 4.4185 | 4.4851 | 5.1825 | 5.3114 | 5.6566 | 5.397 | 5.4147 | 5.4613 | 5.6569 | 5.6407 | 5.5247 | 5.4815 | 5.5094 | 5.6159 | 5.3368 | 5.3811 | 5.4482 | 5.1072 | 4.6645 | 4.707
14 | 1.7367 | 1.7243 | 1.6531 | 1.619 | 1.5894 | 1.5975 | 1.6018 | 1.8613 | 1.9994 | 1.9801 | 1.9391 | 1.9658 | 2.047 | 2.0285 | 1.8779 | 1.9335 | 1.9348 | 1.8987 | 1.7831 | 1.7518 | 1.7579 | 1.7257 | 1.6698 | 1.6371
15 | 0.49569 | 0.47816 | 0.45135 | 0.41483 | 0.38406 | 0.38588 | 0.42245 | 0.45943 | 0.49849 | 0.53701 | 0.48263 | 0.50923 | 0.51868 | 0.52693 | 0.46267 | 0.47949 | 0.48441 | 0.50879 | 0.50707 | 0.52283 | 0.55764 | 0.50194 | 0.50713 | 0.49464
16 | 0.96799 | 0.92122 | 0.84501 | 0.86958 | 0.83551 | 0.83757 | 1.1721 | 1.3984 | 1.4638 | 1.3796 | 1.342 | 1.4445 | 1.5195 | 1.4326 | 1.3129 | 1.247 | 1.2527 | 1.2391 | 1.1894 | 1.2836 | 1.3553 | 1.2545 | 1.1752 | 1.0138
17 | 0.31573 | 0.29375 | 0.25046 | 0.24159 | 0.20653 | 0.18207 | 0.29411 | 0.30451 | 0.36185 | 0.37864 | 0.36065 | 0.3291 | 0.38377 | 0.39521 | 0.37068 | 0.34529 | 0.28924 | 0.30223 | 0.33018 | 0.36433 | 0.43096 | 0.39414 | 0.41303 | 0.36408
18 | 1.3566 | 1.2439 | 1.1452 | 1.113 | 1.1285 | 1.1114 | 1.2436 | 1.3113 | 1.4425 | 1.4952 | 1.5882 | 1.6828 | 1.739 | 1.689 | 1.6341 | 1.6145 | 1.5889 | 1.6128 | 1.6062 | 1.618 | 1.7913 | 1.6913 | 1.7124 | 1.5511
19 | 2.0154 | 1.9484 | 1.8048 | 1.8655 | 1.8816 | 1.8664 | 2.0468 | 2.423 | 2.5271 | 2.5224 | 2.5159 | 2.658 | 2.6382 | 2.5549 | 2.4113 | 2.3273 | 2.4095 | 2.3778 | 2.2117 | 2.2225 | 2.3329 | 2.1178 | 2.0564 | 2.073
20 | 1.124 | 1.0337 | 0.99684 | 1.0062 | 0.95281 | 1.0068 | 1.2923 | 1.3397 | 1.5383 | 1.6296 | 1.6098 | 1.6833 | 1.6502 | 1.7152 | 1.6927 | 1.581 | 1.5732 | 1.5552 | 1.5153 | 1.5136 | 1.5472 | 1.2927 | 1.342 | 1.2002
21 | 0.78739 | 0.7535 | 0.71504 | 0.70114 | 0.69409 | 0.72215 | 1.1526 | 1.2622 | 1.3522 | 1.3426 | 1.3899 | 1.4776 | 1.4796 | 1.4073 | 1.2376 | 1.1847 | 1.099 | 1.1111 | 1.0667 | 1.0843 | 1.0618 | 0.92126 | 0.87008 | 0.82242
22 | 0.76387 | 0.72362 | 0.68903 | 0.64694 | 0.63123 | 0.60182 | 0.62374 | 0.57625 | 0.49987 | 0.52703 | 0.57202 | 0.6417 | 0.68163 | 0.70296 | 0.68771 | 0.71251 | 0.68862 | 0.70739 | 0.67551 | 0.70463 | 0.75344 | 0.69036 | 0.68846 | 0.74942
23 | 4.9574 | 4.6703 | 4.4499 | 4.445 | 4.3184 | 4.3248 | 5.1534 | 5.4216 | 5.7801 | 6.0465 | 5.865 | 6.0954 | 6.4113 | 6.3551 | 6.2118 | 5.7744 | 5.4909 | 5.6459 | 5.6113 | 5.9049 | 6.4367 | 5.7974 | 5.7497 | 5.2148
24 | 2.2035 | 2.0997 | 1.9327 | 1.8551 | 1.7349 | 1.7462 | 2.1009 | 1.825 | 1.9634 | 2.1053 | 2.1621 | 2.233 | 2.264 | 2.333 | 2.2319 | 2.1206 | 1.9862 | 2.2914 | 2.2439 | 2.2395 | 2.5503 | 2.2109 | 2.5377 | 2.3962
25 | 1.3305 | 1.3523 | 1.4275 | 1.3029 | 1.2672 | 1.2144 | 1.2507 | 1.2714 | 1.1298 | 0.87446 | 1.1979 | 1.3224 | 1.3288 | 1.3978 | 1.1207 | 1.4812 | 1.3376 | 1.3266 | 1.3191 | 1.4344 | 1.5836 | 1.5593 | 1.6184 | 1.6527
26 | 2.33 | 2.3079 | 2.2612 | 2.2421 | 2.2092 | 2.2425 | 2.5912 | 2.6557 | 2.8283 | 2.6985 | 2.7074 | 2.7306 | 2.8285 | 2.8203 | 2.7624 | 2.7407 | 2.7547 | 2.8079 | 2.6684 | 2.6906 | 2.7241 | 2.5536 | 2.3322 | 2.3535
27 | 1.7367 | 1.7243 | 1.6531 | 1.619 | 1.5894 | 1.5975 | 1.6018 | 1.8613 | 1.9994 | 1.9801 | 1.9391 | 1.9658 | 2.047 | 2.0285 | 1.8779 | 1.9335 | 1.9348 | 1.8987 | 1.7831 | 1.7518 | 1.7579 | 1.7257 | 1.6698 | 1.6371
28 | 0.99139 | 0.95632 | 0.90271 | 0.82966 | 0.76811 | 0.77177 | 0.84489 | 0.91885 | 0.99697 | 1.074 | 0.96527 | 1.0185 | 1.0374 | 1.0539 | 0.92533 | 0.95899 | 0.96881 | 1.0176 | 1.0141 | 1.0457 | 1.1153 | 1.0039 | 1.0143 | 0.98929
29 | 3.2266 | 3.0707 | 2.8167 | 2.8986 | 2.785 | 2.7919 | 3.9069 | 4.6613 | 4.8793 | 4.5987 | 4.4732 | 4.8149 | 5.0651 | 4.7753 | 4.3762 | 4.1567 | 4.1756 | 4.1305 | 3.9648 | 4.2788 | 4.5178 | 4.1817 | 3.9175 | 3.3794
30 | 0.52622 | 0.48958 | 0.41744 | 0.40264 | 0.34422 | 0.30345 | 0.49018 | 0.50751 | 0.60308 | 0.63106 | 0.60109 | 0.5485 | 0.63961 | 0.65868 | 0.61781 | 0.57549 | 0.48206 | 0.50371 | 0.55029 | 0.60722 | 0.71826 | 0.65689 | 0.68838 | 0.6068
31 | 3.1654 | 2.9023 | 2.6721 | 2.5971 | 2.6331 | 2.5932 | 2.9017 | 3.0596 | 3.3658 | 3.4889 | 3.7057 | 3.9265 | 4.0577 | 3.9409 | 3.813 | 3.7671 | 3.7075 | 3.7632 | 3.7478 | 3.7753 | 4.1798 | 3.9463 | 3.9955 | 3.6193
32 | 1.3436 | 1.2989 | 1.2032 | 1.2437 | 1.2544 | 1.2442 | 1.3645 | 1.6153 | 1.6847 | 1.6816 | 1.6772 | 1.772 | 1.7588 | 1.7033 | 1.6075 | 1.5515 | 1.6063 | 1.5852 | 1.4745 | 1.4817 | 1.5553 | 1.4119 | 1.3709 | 1.382

## Pc, Summer, S5
LoadID | 0 | 1 | 2 | 3 | 4 | 5 | 6 | 7 | 8 | 9 | 10 | 11 | 12 | 13 | 14 | 15 | 16 | 17 | 18 | 19 | 20 | 21 | 22 | 23
1 | 2.6884 | 2.6608 | 2.5644 | 2.5176 | 2.5009 | 2.5367 | 2.5159 | 3.0754 | 3.3089 | 3.2659 | 3.2117 | 3.2512 | 3.3716 | 3.3069 | 3.0509 | 3.1449 | 3.1811 | 3.0758 | 2.9197 | 2.883 | 2.8743 | 2.8419 | 2.6263 | 2.5395
2 | 0.74354 | 0.71724 | 0.67703 | 0.62224 | 0.57608 | 0.57883 | 0.63367 | 0.68914 | 0.74773 | 0.80551 | 0.72395 | 0.76384 | 0.77802 | 0.79039 | 0.694 | 0.71924 | 0.72661 | 0.76319 | 0.76061 | 0.78424 | 0.83646 | 0.75291 | 0.7607 | 0.74197
3 | 1.936 | 1.8424 | 1.69 | 1.7392 | 1.671 | 1.6751 | 2.3441 | 2.7968 | 2.9276 | 2.7592 | 2.6839 | 2.8889 | 3.0391 | 2.8652 | 2.6257 | 2.494 | 2.5053 | 2.4783 | 2.3789 | 2.5673 | 2.7107 | 2.509 | 2.3505 | 2.0276
4 | 0.21049 | 0.19583 | 0.16698 | 0.16106 | 0.13769 | 0.12138 | 0.19607 | 0.20301 | 0.24123 | 0.25243 | 0.24044 | 0.2194 | 0.25585 | 0.26347 | 0.24712 | 0.23019 | 0.19282 | 0.20148 | 0.22012 | 0.24289 | 0.28731 | 0.26276 | 0.27535 | 0.24272
5 | 0.90441 | 0.82924 | 0.76347 | 0.74203 | 0.75231 | 0.74091 | 0.82907 | 0.87418 | 0.96165 | 0.99682 | 1.0588 | 1.1219 | 1.1594 | 1.126 | 1.0894 | 1.0763 | 1.0593 | 1.0752 | 1.0708 | 1.0787 | 1.1942 | 1.1275 | 1.1416 | 1.0341
6 | 4.4788 | 4.3298 | 4.0106 | 4.1457 | 4.1813 | 4.1475 | 4.5484 | 5.3845 | 5.6157 | 5.6053 | 5.5908 | 5.9067 | 5.8628 | 5.6776 | 5.3583 | 5.1717 | 5.3544 | 5.2839 | 4.9149 | 4.9389 | 5.1842 | 4.7063 | 4.5698 | 4.6067
7 | 2.4979 | 2.297 | 2.2152 | 2.236 | 2.1174 | 2.2373 | 2.8717 | 2.9771 | 3.4184 | 3.6214 | 3.5772 | 3.7407 | 3.6672 | 3.8115 | 3.7617 | 3.5133 | 3.496 | 3.4559 | 3.3673 | 3.3635 | 3.4381 | 2.8726 | 2.9822 | 2.6672
8 | 0.52493 | 0.50233 | 0.4767 | 0.46742 | 0.46273 | 0.48143 | 0.76841 | 0.84148 | 0.9015 | 0.89507 | 0.92661 | 0.98506 | 0.98639 | 0.93823 | 0.82509 | 0.78978 | 0.73265 | 0.74077 | 0.71112 | 0.72289 | 0.70787 | 0.61417 | 0.58006 | 0.54828
9 | 0.50925 | 0.48241 | 0.45935 | 0.4313 | 0.42082 | 0.40122 | 0.41583 | 0.38417 | 0.33325 | 0.35135 | 0.38135 | 0.4278 | 0.45442 | 0.46864 | 0.45848 | 0.47501 | 0.45908 | 0.47159 | 0.45034 | 0.46975 | 0.50229 | 0.46024 | 0.45897 | 0.49962
10 | 0.53115 | 0.50039 | 0.47678 | 0.47626 | 0.46268 | 0.46337 | 0.55215 | 0.58088 | 0.6193 | 0.64784 | 0.62839 | 0.65307 | 0.68692 | 0.6809 | 0.66555 | 0.61869 | 0.58831 | 0.60492 | 0.60121 | 0.63267 | 0.68965 | 0.62115 | 0.61604 | 0.55873
11 | 0.31478 | 0.29996 | 0.2761 | 0.26502 | 0.24784 | 0.24946 | 0.30012 | 0.26071 | 0.28048 | 0.30076 | 0.30888 | 0.319 | 0.32342 | 0.33329 | 0.31884 | 0.30294 | 0.28375 | 0.32734 | 0.32056 | 0.31993 | 0.36432 | 0.31585 | 0.36253 | 0.34231
12 | 1.3305 | 1.3523 | 1.4275 | 1.3029 | 1.2672 | 1.2144 | 1.2507 | 1.2714 | 1.1298 | 0.87446 | 1.1979 | 1.3224 | 1.3288 | 1.3978 | 1.1207 | 1.4812 | 1.3376 | 1.3266 | 1.3191 | 1.4344 | 1.5836 | 1.5593 | 1.6184 | 1.6527
13 | 4.66 | 4.6159 | 4.5225 | 4.4842 | 4.4185 | 4.4851 | 5.1825 | 5.3114 | 5.6566 | 5.397 | 5.4147 | 5.4613 | 5.6569 | 5.6407 | 5.5247 | 5.4815 | 5.5094 | 5.6159 | 5.3368 | 5.3811 | 5.4482 | 5.1072 | 4.6645 | 4.707
14 | 1.7367 | 1.7243 | 1.6531 | 1.619 | 1.5894 | 1.5975 | 1.6018 | 1.8613 | 1.9994 | 1.9801 | 1.9391 | 1.9658 | 2.047 | 2.0285 | 1.8779 | 1.9335 | 1.9348 | 1.8987 | 1.7831 | 1.7518 | 1.7579 | 1.7257 | 1.6698 | 1.6371
15 | 0.49569 | 0.47816 | 0.45135 | 0.41483 | 0.38406 | 0.38588 | 0.42245 | 0.45943 | 0.49849 | 0.53701 | 0.48263 | 0.50923 | 0.51868 | 0.52693 | 0.46267 | 0.47949 | 0.48441 | 0.50879 | 0.50707 | 0.52283 | 0.55764 | 0.50194 | 0.50713 | 0.49464
16 | 0.96799 | 0.92122 | 0.84501 | 0.86958 | 0.83551 | 0.83757 | 1.1721 | 1.3984 | 1.4638 | 1.3796 | 1.342 | 1.4445 | 1.5195 | 1.4326 | 1.3129 | 1.247 | 1.2527 | 1.2391 | 1.1894 | 1.2836 | 1.3553 | 1.2545 | 1.1752 | 1.0138
17 | 0.31573 | 0.29375 | 0.25046 | 0.24159 | 0.20653 | 0.18207 | 0.29411 | 0.30451 | 0.36185 | 0.37864 | 0.36065 | 0.3291 | 0.38377 | 0.39521 | 0.37068 | 0.34529 | 0.28924 | 0.30223 | 0.33018 | 0.36433 | 0.43096 | 0.39414 | 0.41303 | 0.36408
18 | 1.3566 | 1.2439 | 1.1452 | 1.113 | 1.1285 | 1.1114 | 1.2436 | 1.3113 | 1.4425 | 1.4952 | 1.5882 | 1.6828 | 1.739 | 1.689 | 1.6341 | 1.6145 | 1.5889 | 1.6128 | 1.6062 | 1.618 | 1.7913 | 1.6913 | 1.7124 | 1.5511
19 | 2.0154 | 1.9484 | 1.8048 | 1.8655 | 1.8816 | 1.8664 | 2.0468 | 2.423 | 2.5271 | 2.5224 | 2.5159 | 2.658 | 2.6382 | 2.5549 | 2.4113 | 2.3273 | 2.4095 | 2.3778 | 2.2117 | 2.2225 | 2.3329 | 2.1178 | 2.0564 | 2.073
20 | 1.124 | 1.0337 | 0.99684 | 1.0062 | 0.95281 | 1.0068 | 1.2923 | 1.3397 | 1.5383 | 1.6296 | 1.6098 | 1.6833 | 1.6502 | 1.7152 | 1.6927 | 1.581 | 1.5732 | 1.5552 | 1.5153 | 1.5136 | 1.5472 | 1.2927 | 1.342 | 1.2002
21 | 0.78739 | 0.7535 | 0.71504 | 0.70114 | 0.69409 | 0.72215 | 1.1526 | 1.2622 | 1.3522 | 1.3426 | 1.3899 | 1.4776 | 1.4796 | 1.4073 | 1.2376 | 1.1847 | 1.099 | 1.1111 | 1.0667 | 1.0843 | 1.0618 | 0.92126 | 0.87008 | 0.82242
22 | 0.76387 | 0.72362 | 0.68903 | 0.64694 | 0.63123 | 0.60182 | 0.62374 | 0.57625 | 0.49987 | 0.52703 | 0.57202 | 0.6417 | 0.68163 | 0.70296 | 0.68771 | 0.71251 | 0.68862 | 0.70739 | 0.67551 | 0.70463 | 0.75344 | 0.69036 | 0.68846 | 0.74942
23 | 4.9574 | 4.6703 | 4.4499 | 4.445 | 4.3184 | 4.3248 | 5.1534 | 5.4216 | 5.7801 | 6.0465 | 5.865 | 6.0954 | 6.4113 | 6.3551 | 6.2118 | 5.7744 | 5.4909 | 5.6459 | 5.6113 | 5.9049 | 6.4367 | 5.7974 | 5.7497 | 5.2148
24 | 2.2035 | 2.0997 | 1.9327 | 1.8551 | 1.7349 | 1.7462 | 2.1009 | 1.825 | 1.9634 | 2.1053 | 2.1621 | 2.233 | 2.264 | 2.333 | 2.2319 | 2.1206 | 1.9862 | 2.2914 | 2.2439 | 2.2395 | 2.5503 | 2.2109 | 2.5377 | 2.3962
25 | 1.3305 | 1.3523 | 1.4275 | 1.3029 | 1.2672 | 1.2144 | 1.2507 | 1.2714 | 1.1298 | 0.87446 | 1.1979 | 1.3224 | 1.3288 | 1.3978 | 1.1207 | 1.4812 | 1.3376 | 1.3266 | 1.3191 | 1.4344 | 1.5836 | 1.5593 | 1.6184 | 1.6527
26 | 2.33 | 2.3079 | 2.2612 | 2.2421 | 2.2092 | 2.2425 | 2.5912 | 2.6557 | 2.8283 | 2.6985 | 2.7074 | 2.7306 | 2.8285 | 2.8203 | 2.7624 | 2.7407 | 2.7547 | 2.8079 | 2.6684 | 2.6906 | 2.7241 | 2.5536 | 2.3322 | 2.3535
27 | 1.7367 | 1.7243 | 1.6531 | 1.619 | 1.5894 | 1.5975 | 1.6018 | 1.8613 | 1.9994 | 1.9801 | 1.9391 | 1.9658 | 2.047 | 2.0285 | 1.8779 | 1.9335 | 1.9348 | 1.8987 | 1.7831 | 1.7518 | 1.7579 | 1.7257 | 1.6698 | 1.6371
28 | 0.99139 | 0.95632 | 0.90271 | 0.82966 | 0.76811 | 0.77177 | 0.84489 | 0.91885 | 0.99697 | 1.074 | 0.96527 | 1.0185 | 1.0374 | 1.0539 | 0.92533 | 0.95899 | 0.96881 | 1.0176 | 1.0141 | 1.0457 | 1.1153 | 1.0039 | 1.0143 | 0.98929
29 | 3.2266 | 3.0707 | 2.8167 | 2.8986 | 2.785 | 2.7919 | 3.9069 | 4.6613 | 4.8793 | 4.5987 | 4.4732 | 4.8149 | 5.0651 | 4.7753 | 4.3762 | 4.1567 | 4.1756 | 4.1305 | 3.9648 | 4.2788 | 4.5178 | 4.1817 | 3.9175 | 3.3794
30 | 0.52622 | 0.48958 | 0.41744 | 0.40264 | 0.34422 | 0.30345 | 0.49018 | 0.50751 | 0.60308 | 0.63106 | 0.60109 | 0.5485 | 0.63961 | 0.65868 | 0.61781 | 0.57549 | 0.48206 | 0.50371 | 0.55029 | 0.60722 | 0.71826 | 0.65689 | 0.68838 | 0.6068
31 | 3.1654 | 2.9023 | 2.6721 | 2.5971 | 2.6331 | 2.5932 | 2.9017 | 3.0596 | 3.3658 | 3.4889 | 3.7057 | 3.9265 | 4.0577 | 3.9409 | 3.813 | 3.7671 | 3.7075 | 3.7632 | 3.7478 | 3.7753 | 4.1798 | 3.9463 | 3.9955 | 3.6193
32 | 1.3436 | 1.2989 | 1.2032 | 1.2437 | 1.2544 | 1.2442 | 1.3645 | 1.6153 | 1.6847 | 1.6816 | 1.6772 | 1.772 | 1.7588 | 1.7033 | 1.6075 | 1.5515 | 1.6063 | 1.5852 | 1.4745 | 1.4817 | 1.5553 | 1.4119 | 1.3709 | 1.382

## Pc, Summer, S6
LoadID | 0 | 1 | 2 | 3 | 4 | 5 | 6 | 7 | 8 | 9 | 10 | 11 | 12 | 13 | 14 | 15 | 16 | 17 | 18 | 19 | 20 | 21 | 22 | 23
1 | 2.6884 | 2.6608 | 2.5644 | 2.5176 | 2.5009 | 2.5367 | 2.5159 | 3.0754 | 3.3089 | 3.2659 | 3.2117 | 3.2512 | 3.3716 | 3.3069 | 3.0509 | 3.1449 | 3.1811 | 3.0758 | 2.9197 | 2.883 | 2.8743 | 2.8419 | 2.6263 | 2.5395
2 | 0.74354 | 0.71724 | 0.67703 | 0.62224 | 0.57608 | 0.57883 | 0.63367 | 0.68914 | 0.74773 | 0.80551 | 0.72395 | 0.76384 | 0.77802 | 0.79039 | 0.694 | 0.71924 | 0.72661 | 0.76319 | 0.76061 | 0.78424 | 0.83646 | 0.75291 | 0.7607 | 0.74197
3 | 1.936 | 1.8424 | 1.69 | 1.7392 | 1.671 | 1.6751 | 2.3441 | 2.7968 | 2.9276 | 2.7592 | 2.6839 | 2.8889 | 3.0391 | 2.8652 | 2.6257 | 2.494 | 2.5053 | 2.4783 | 2.3789 | 2.5673 | 2.7107 | 2.509 | 2.3505 | 2.0276
4 | 0.21049 | 0.19583 | 0.16698 | 0.16106 | 0.13769 | 0.12138 | 0.19607 | 0.20301 | 0.24123 | 0.25243 | 0.24044 | 0.2194 | 0.25585 | 0.26347 | 0.24712 | 0.23019 | 0.19282 | 0.20148 | 0.22012 | 0.24289 | 0.28731 | 0.26276 | 0.27535 | 0.24272
5 | 0.90441 | 0.82924 | 0.76347 | 0.74203 | 0.75231 | 0.74091 | 0.82907 | 0.87418 | 0.96165 | 0.99682 | 1.0588 | 1.1219 | 1.1594 | 1.126 | 1.0894 | 1.0763 | 1.0593 | 1.0752 | 1.0708 | 1.0787 | 1.1942 | 1.1275 | 1.1416 | 1.0341
6 | 4.4788 | 4.3298 | 4.0106 | 4.1457 | 4.1813 | 4.1475 | 4.5484 | 5.3845 | 5.6157 | 5.6053 | 5.5908 | 5.9067 | 5.8628 | 5.6776 | 5.3583 | 5.1717 | 5.3544 | 5.2839 | 4.9149 | 4.9389 | 5.1842 | 4.7063 | 4.5698 | 4.6067
7 | 2.4979 | 2.297 | 2.2152 | 2.236 | 2.1174 | 2.2373 | 2.8717 | 2.9771 | 3.4184 | 3.6214 | 3.5772 | 3.7407 | 3.6672 | 3.8115 | 3.7617 | 3.5133 | 3.496 | 3.4559 | 3.3673 | 3.3635 | 3.4381 | 2.8726 | 2.9822 | 2.6672
8 | 0.52493 | 0.50233 | 0.4767 | 0.46742 | 0.46273 | 0.48143 | 0.76841 | 0.84148 | 0.9015 | 0.89507 | 0.92661 | 0.98506 | 0.98639 | 0.93823 | 0.82509 | 0.78978 | 0.73265 | 0.74077 | 0.71112 | 0.72289 | 0.70787 | 0.61417 | 0.58006 | 0.54828
9 | 0.50925 | 0.48241 | 0.45935 | 0.4313 | 0.42082 | 0.40122 | 0.41583 | 0.38417 | 0.33325 | 0.35135 | 0.38135 | 0.4278 | 0.45442 | 0.46864 | 0.45848 | 0.47501 | 0.45908 | 0.47159 | 0.45034 | 0.46975 | 0.50229 | 0.46024 | 0.45897 | 0.49962
10 | 0.53115 | 0.50039 | 0.47678 | 0.47626 | 0.46268 | 0.46337 | 0.55215 | 0.58088 | 0.6193 | 0.64784 | 0.62839 | 0.65307 | 0.68692 | 0.6809 | 0.66555 | 0.61869 | 0.58831 | 0.60492 | 0.60121 | 0.63267 | 0.68965 | 0.62115 | 0.61604 | 0.55873
11 | 0.31478 | 0.29996 | 0.2761 | 0.26502 | 0.24784 | 0.24946 | 0.30012 | 0.26071 | 0.28048 | 0.30076 | 0.30888 | 0.319 | 0.32342 | 0.33329 | 0.31884 | 0.30294 | 0.28375 | 0.32734 | 0.32056 | 0.31993 | 0.36432 | 0.31585 | 0.36253 | 0.34231
12 | 1.3305 | 1.3523 | 1.4275 | 1.3029 | 1.2672 | 1.2144 | 1.2507 | 1.2714 | 1.1298 | 0.87446 | 1.1979 | 1.3224 | 1.3288 | 1.3978 | 1.1207 | 1.4812 | 1.3376 | 1.3266 | 1.3191 | 1.4344 | 1.5836 | 1.5593 | 1.6184 | 1.6527
13 | 4.66 | 4.6159 | 4.5225 | 4.4842 | 4.4185 | 4.4851 | 5.1825 | 5.3114 | 5.6566 | 5.397 | 5.4147 | 5.4613 | 5.6569 | 5.6407 | 5.5247 | 5.4815 | 5.5094 | 5.6159 | 5.3368 | 5.3811 | 5.4482 | 5.1072 | 4.6645 | 4.707
14 | 1.7367 | 1.7243 | 1.6531 | 1.619 | 1.5894 | 1.5975 | 1.6018 | 1.8613 | 1.9994 | 1.9801 | 1.9391 | 1.9658 | 2.047 | 2.0285 | 1.8779 | 1.9335 | 1.9348 | 1.8987 | 1.7831 | 1.7518 | 1.7579 | 1.7257 | 1.6698 | 1.6371
15 | 0.49569 | 0.47816 | 0.45135 | 0.41483 | 0.38406 | 0.38588 | 0.42245 | 0.45943 | 0.49849 | 0.53701 | 0.48263 | 0.50923 | 0.51868 | 0.52693 | 0.46267 | 0.47949 | 0.48441 | 0.50879 | 0.50707 | 0.52283 | 0.55764 | 0.50194 | 0.50713 | 0.49464
16 | 0.96799 | 0.92122 | 0.84501 | 0.86958 | 0.83551 | 0.83757 | 1.1721 | 1.3984 | 1.4638 | 1.3796 | 1.342 | 1.4445 | 1.5195 | 1.4326 | 1.3129 | 1.247 | 1.2527 | 1.2391 | 1.1894 | 1.2836 | 1.3553 | 1.2545 | 1.1752 | 1.0138
17 | 0.31573 | 0.29375 | 0.25046 | 0.24159 | 0.20653 | 0.18207 | 0.29411 | 0.30451 | 0.36185 | 0.37864 | 0.36065 | 0.3291 | 0.38377 | 0.39521 | 0.37068 | 0.34529 | 0.28924 | 0.30223 | 0.33018 | 0.36433 | 0.43096 | 0.39414 | 0.41303 | 0.36408
18 | 1.3566 | 1.2439 | 1.1452 | 1.113 | 1.1285 | 1.1114 | 1.2436 | 1.3113 | 1.4425 | 1.4952 | 1.5882 | 1.6828 | 1.739 | 1.689 | 1.6341 | 1.6145 | 1.5889 | 1.6128 | 1.6062 | 1.618 | 1.7913 | 1.6913 | 1.7124 | 1.5511
19 | 2.0154 | 1.9484 | 1.8048 | 1.8655 | 1.8816 | 1.8664 | 2.0468 | 2.423 | 2.5271 | 2.5224 | 2.5159 | 2.658 | 2.6382 | 2.5549 | 2.4113 | 2.3273 | 2.4095 | 2.3778 | 2.2117 | 2.2225 | 2.3329 | 2.1178 | 2.0564 | 2.073
20 | 1.124 | 1.0337 | 0.99684 | 1.0062 | 0.95281 | 1.0068 | 1.2923 | 1.3397 | 1.5383 | 1.6296 | 1.6098 | 1.6833 | 1.6502 | 1.7152 | 1.6927 | 1.581 | 1.5732 | 1.5552 | 1.5153 | 1.5136 | 1.5472 | 1.2927 | 1.342 | 1.2002
21 | 0.78739 | 0.7535 | 0.71504 | 0.70114 | 0.69409 | 0.72215 | 1.1526 | 1.2622 | 1.3522 | 1.3426 | 1.3899 | 1.4776 | 1.4796 | 1.4073 | 1.2376 | 1.1847 | 1.099 | 1.1111 | 1.0667 | 1.0843 | 1.0618 | 0.92126 | 0.87008 | 0.82242
22 | 0.76387 | 0.72362 | 0.68903 | 0.64694 | 0.63123 | 0.60182 | 0.62374 | 0.57625 | 0.49987 | 0.52703 | 0.57202 | 0.6417 | 0.68163 | 0.70296 | 0.68771 | 0.71251 | 0.68862 | 0.70739 | 0.67551 | 0.70463 | 0.75344 | 0.69036 | 0.68846 | 0.74942
23 | 4.9574 | 4.6703 | 4.4499 | 4.445 | 4.3184 | 4.3248 | 5.1534 | 5.4216 | 5.7801 | 6.0465 | 5.865 | 6.0954 | 6.4113 | 6.3551 | 6.2118 | 5.7744 | 5.4909 | 5.6459 | 5.6113 | 5.9049 | 6.4367 | 5.7974 | 5.7497 | 5.2148
24 | 2.2035 | 2.0997 | 1.9327 | 1.8551 | 1.7349 | 1.7462 | 2.1009 | 1.825 | 1.9634 | 2.1053 | 2.1621 | 2.233 | 2.264 | 2.333 | 2.2319 | 2.1206 | 1.9862 | 2.2914 | 2.2439 | 2.2395 | 2.5503 | 2.2109 | 2.5377 | 2.3962
25 | 1.3305 | 1.3523 | 1.4275 | 1.3029 | 1.2672 | 1.2144 | 1.2507 | 1.2714 | 1.1298 | 0.87446 | 1.1979 | 1.3224 | 1.3288 | 1.3978 | 1.1207 | 1.4812 | 1.3376 | 1.3266 | 1.3191 | 1.4344 | 1.5836 | 1.5593 | 1.6184 | 1.6527
26 | 2.33 | 2.3079 | 2.2612 | 2.2421 | 2.2092 | 2.2425 | 2.5912 | 2.6557 | 2.8283 | 2.6985 | 2.7074 | 2.7306 | 2.8285 | 2.8203 | 2.7624 | 2.7407 | 2.7547 | 2.8079 | 2.6684 | 2.6906 | 2.7241 | 2.5536 | 2.3322 | 2.3535
27 | 1.7367 | 1.7243 | 1.6531 | 1.619 | 1.5894 | 1.5975 | 1.6018 | 1.8613 | 1.9994 | 1.9801 | 1.9391 | 1.9658 | 2.047 | 2.0285 | 1.8779 | 1.9335 | 1.9348 | 1.8987 | 1.7831 | 1.7518 | 1.7579 | 1.7257 | 1.6698 | 1.6371
28 | 0.99139 | 0.95632 | 0.90271 | 0.82966 | 0.76811 | 0.77177 | 0.84489 | 0.91885 | 0.99697 | 1.074 | 0.96527 | 1.0185 | 1.0374 | 1.0539 | 0.92533 | 0.95899 | 0.96881 | 1.0176 | 1.0141 | 1.0457 | 1.1153 | 1.0039 | 1.0143 | 0.98929
29 | 3.2266 | 3.0707 | 2.8167 | 2.8986 | 2.785 | 2.7919 | 3.9069 | 4.6613 | 4.8793 | 4.5987 | 4.4732 | 4.8149 | 5.0651 | 4.7753 | 4.3762 | 4.1567 | 4.1756 | 4.1305 | 3.9648 | 4.2788 | 4.5178 | 4.1817 | 3.9175 | 3.3794
30 | 0.52622 | 0.48958 | 0.41744 | 0.40264 | 0.34422 | 0.30345 | 0.49018 | 0.50751 | 0.60308 | 0.63106 | 0.60109 | 0.5485 | 0.63961 | 0.65868 | 0.61781 | 0.57549 | 0.48206 | 0.50371 | 0.55029 | 0.60722 | 0.71826 | 0.65689 | 0.68838 | 0.6068
31 | 3.1654 | 2.9023 | 2.6721 | 2.5971 | 2.6331 | 2.5932 | 2.9017 | 3.0596 | 3.3658 | 3.4889 | 3.7057 | 3.9265 | 4.0577 | 3.9409 | 3.813 | 3.7671 | 3.7075 | 3.7632 | 3.7478 | 3.7753 | 4.1798 | 3.9463 | 3.9955 | 3.6193
32 | 1.3436 | 1.2989 | 1.2032 | 1.2437 | 1.2544 | 1.2442 | 1.3645 | 1.6153 | 1.6847 | 1.6816 | 1.6772 | 1.772 | 1.7588 | 1.7033 | 1.6075 | 1.5515 | 1.6063 | 1.5852 | 1.4745 | 1.4817 | 1.5553 | 1.4119 | 1.3709 | 1.382

## Pc, Summer, S7
LoadID | 0 | 1 | 2 | 3 | 4 | 5 | 6 | 7 | 8 | 9 | 10 | 11 | 12 | 13 | 14 | 15 | 16 | 17 | 18 | 19 | 20 | 21 | 22 | 23
1 | 2.6085 | 2.5817 | 2.4882 | 2.4428 | 2.4266 | 2.4614 | 2.4412 | 2.9841 | 3.2106 | 3.1689 | 3.1163 | 3.1546 | 3.2714 | 3.2087 | 2.9603 | 3.0515 | 3.0866 | 2.9844 | 2.833 | 2.7974 | 2.7889 | 2.7575 | 2.5483 | 2.4641
2 | 0.72697 | 0.70163 | 0.66202 | 0.6086 | 0.56293 | 0.565 | 0.61896 | 0.66938 | 0.72615 | 0.7825 | 0.70298 | 0.74183 | 0.75598 | 0.76889 | 0.6755 | 0.69995 | 0.70619 | 0.74289 | 0.73941 | 0.76193 | 0.8131 | 0.73147 | 0.74229 | 0.72498
3 | 1.8858 | 1.7953 | 1.6466 | 1.6939 | 1.6267 | 1.6299 | 2.28 | 2.7147 | 2.8415 | 2.6785 | 2.6049 | 2.804 | 2.9502 | 2.7827 | 2.5506 | 2.4227 | 2.4325 | 2.4078 | 2.3101 | 2.4923 | 2.6321 | 2.4357 | 2.2863 | 1.9742
4 | 0.20791 | 0.19381 | 0.16542 | 0.1595 | 0.13624 | 0.12002 | 0.19299 | 0.19745 | 0.23448 | 0.24554 | 0.23365 | 0.21333 | 0.24896 | 0.25696 | 0.24119 | 0.22474 | 0.18787 | 0.19708 | 0.21451 | 0.23633 | 0.27976 | 0.25556 | 0.26997 | 0.23888
5 | 0.88122 | 0.8084 | 0.74419 | 0.72321 | 0.73261 | 0.72114 | 0.80718 | 0.84869 | 0.9335 | 0.96782 | 1.0277 | 1.089 | 1.1256 | 1.0938 | 1.0585 | 1.0457 | 1.0286 | 1.0448 | 1.0399 | 1.0473 | 1.1597 | 1.0946 | 1.1105 | 1.0067
6 | 4.358 | 4.2139 | 3.9028 | 4.0333 | 4.0659 | 4.0318 | 4.4225 | 5.2261 | 5.4503 | 5.4409 | 5.4259 | 5.7328 | 5.691 | 5.5134 | 5.2039 | 5.0227 | 5.1979 | 5.1323 | 4.772 | 4.7944 | 5.0335 | 4.5686 | 4.4434 | 4.4811
7 | 2.4359 | 2.2415 | 2.1607 | 2.1804 | 2.0633 | 2.1783 | 2.7956 | 2.8902 | 3.3183 | 3.5159 | 3.4722 | 3.6311 | 3.5607 | 3.7027 | 3.6546 | 3.4136 | 3.3947 | 3.3585 | 3.2704 | 3.2657 | 3.3393 | 2.7893 | 2.9029 | 2.5992
8 | 0.51301 | 0.49121 | 0.46594 | 0.45676 | 0.45162 | 0.46937 | 0.74832 | 0.81696 | 0.87514 | 0.86909 | 0.89945 | 0.95625 | 0.95781 | 0.91168 | 0.80199 | 0.7677 | 0.71166 | 0.72034 | 0.69092 | 0.70207 | 0.68784 | 0.59654 | 0.56562 | 0.53536
9 | 0.4978 | 0.47188 | 0.44911 | 0.42171 | 0.41096 | 0.39154 | 0.40622 | 0.37323 | 0.32377 | 0.34152 | 0.37038 | 0.41554 | 0.44164 | 0.45604 | 0.44626 | 0.46228 | 0.44622 | 0.45917 | 0.43789 | 0.45645 | 0.48836 | 0.44718 | 0.44813 | 0.48814
10 | 0.51813 | 0.48838 | 0.46517 | 0.46453 | 0.45092 | 0.45129 | 0.5378 | 0.56399 | 0.60122 | 0.62905 | 0.60999 | 0.63401 | 0.66706 | 0.66167 | 0.64683 | 0.60135 | 0.57141 | 0.58814 | 0.58405 | 0.61437 | 0.66991 | 0.60315 | 0.59983 | 0.54466
11 | 0.3091 | 0.29485 | 0.2713 | 0.26037 | 0.24312 | 0.24429 | 0.29395 | 0.25344 | 0.27257 | 0.29244 | 0.30006 | 0.30998 | 0.31453 | 0.32471 | 0.31078 | 0.29532 | 0.2761 | 0.3192 | 0.31197 | 0.31108 | 0.35449 | 0.30708 | 0.35456 | 0.33551
12 | 1.2946 | 1.316 | 1.3885 | 1.2674 | 1.2322 | 1.1806 | 1.2162 | 1.2341 | 1.0967 | 0.8491 | 1.1627 | 1.2835 | 1.2901 | 1.3576 | 1.0889 | 1.4386 | 1.2987 | 1.2888 | 1.2809 | 1.3925 | 1.5376 | 1.5136 | 1.5731 | 1.607
13 | 4.5289 | 4.4864 | 4.3949 | 4.3575 | 4.2925 | 4.3564 | 5.034 | 5.1546 | 5.4894 | 5.238 | 5.2546 | 5.3 | 5.4903 | 5.4758 | 5.3635 | 5.3214 | 5.3474 | 5.4522 | 5.1801 | 5.2226 | 5.2884 | 4.9567 | 4.5315 | 4.5739
14 | 1.6888 | 1.6769 | 1.6074 | 1.5742 | 1.5449 | 1.5523 | 1.557 | 1.8065 | 1.9405 | 1.9219 | 1.8819 | 1.9079 | 1.9869 | 1.9696 | 1.8235 | 1.8775 | 1.8781 | 1.8438 | 1.731 | 1.7004 | 1.7067 | 1.6751 | 1.623 | 1.5918
15 | 0.48465 | 0.46775 | 0.44135 | 0.40573 | 0.37529 | 0.37666 | 0.41264 | 0.44626 | 0.4841 | 0.52167 | 0.46866 | 0.49455 | 0.50399 | 0.51259 | 0.45033 | 0.46663 | 0.47079 | 0.49526 | 0.49294 | 0.50795 | 0.54206 | 0.48764 | 0.49486 | 0.48332
16 | 0.94292 | 0.89766 | 0.82331 | 0.84697 | 0.81333 | 0.81493 | 1.14 | 1.3573 | 1.4207 | 1.3392 | 1.3025 | 1.402 | 1.4751 | 1.3914 | 1.2753 | 1.2114 | 1.2162 | 1.2039 | 1.155 | 1.2462 | 1.3161 | 1.2179 | 1.1431 | 0.98708
17 | 0.31187 | 0.29072 | 0.24812 | 0.23924 | 0.20436 | 0.18002 | 0.28949 | 0.29618 | 0.35173 | 0.36831 | 0.35048 | 0.32 | 0.37344 | 0.38544 | 0.36178 | 0.33711 | 0.28181 | 0.29562 | 0.32176 | 0.35449 | 0.41964 | 0.38335 | 0.40495 | 0.35832
18 | 1.3218 | 1.2126 | 1.1163 | 1.0848 | 1.0989 | 1.0817 | 1.2108 | 1.273 | 1.4003 | 1.4517 | 1.5415 | 1.6335 | 1.6884 | 1.6408 | 1.5877 | 1.5686 | 1.5429 | 1.5673 | 1.5599 | 1.5709 | 1.7396 | 1.642 | 1.6657 | 1.5101
19 | 1.9611 | 1.8962 | 1.7563 | 1.815 | 1.8297 | 1.8143 | 1.9901 | 2.3518 | 2.4526 | 2.4484 | 2.4417 | 2.5798 | 2.561 | 2.481 | 2.3417 | 2.2602 | 2.3391 | 2.3095 | 2.1474 | 2.1575 | 2.2651 | 2.0559 | 1.9995 | 2.0165
20 | 1.0962 | 1.0087 | 0.97233 | 0.98117 | 0.92847 | 0.98023 | 1.258 | 1.3006 | 1.4932 | 1.5821 | 1.5625 | 1.634 | 1.6023 | 1.6662 | 1.6446 | 1.5361 | 1.5276 | 1.5113 | 1.4717 | 1.4696 | 1.5027 | 1.2552 | 1.3063 | 1.1696
21 | 0.76951 | 0.73681 | 0.69891 | 0.68514 | 0.67743 | 0.70406 | 1.1225 | 1.2254 | 1.3127 | 1.3036 | 1.3492 | 1.4344 | 1.4367 | 1.3675 | 1.203 | 1.1516 | 1.0675 | 1.0805 | 1.0364 | 1.0531 | 1.0318 | 0.89481 | 0.84843 | 0.80304
22 | 0.74669 | 0.70782 | 0.67366 | 0.63256 | 0.61644 | 0.58731 | 0.60933 | 0.55985 | 0.48565 | 0.51229 | 0.55557 | 0.62332 | 0.66246 | 0.68406 | 0.66939 | 0.69342 | 0.66933 | 0.68875 | 0.65684 | 0.68468 | 0.73255 | 0.67077 | 0.6722 | 0.73222
23 | 4.8359 | 4.5582 | 4.3416 | 4.3356 | 4.2086 | 4.212 | 5.0195 | 5.2639 | 5.6114 | 5.8712 | 5.6933 | 5.9174 | 6.2259 | 6.1756 | 6.0371 | 5.6126 | 5.3332 | 5.4893 | 5.4511 | 5.7341 | 6.2525 | 5.6294 | 5.5985 | 5.0835
24 | 2.1637 | 2.0639 | 1.8991 | 1.8226 | 1.7019 | 1.71 | 2.0576 | 1.7741 | 1.908 | 2.0471 | 2.1004 | 2.1698 | 2.2017 | 2.273 | 2.1754 | 2.0672 | 1.9327 | 2.2344 | 2.1838 | 2.1775 | 2.4815 | 2.1495 | 2.4819 | 2.3486
25 | 1.2946 | 1.316 | 1.3885 | 1.2674 | 1.2322 | 1.1806 | 1.2162 | 1.2341 | 1.0967 | 0.8491 | 1.1627 | 1.2835 | 1.2901 | 1.3576 | 1.0889 | 1.4386 | 1.2987 | 1.2888 | 1.2809 | 1.3925 | 1.5376 | 1.5136 | 1.5731 | 1.607
26 | 2.2645 | 2.2432 | 2.1975 | 2.1787 | 2.1463 | 2.1782 | 2.517 | 2.5773 | 2.7447 | 2.619 | 2.6273 | 2.65 | 2.7452 | 2.7379 | 2.6817 | 2.6607 | 2.6737 | 2.7261 | 2.5901 | 2.6113 | 2.6442 | 2.4784 | 2.2658 | 2.287
27 | 1.6888 | 1.6769 | 1.6074 | 1.5742 | 1.5449 | 1.5523 | 1.557 | 1.8065 | 1.9405 | 1.9219 | 1.8819 | 1.9079 | 1.9869 | 1.9696 | 1.8235 | 1.8775 | 1.8781 | 1.8438 | 1.731 | 1.7004 | 1.7067 | 1.6751 | 1.623 | 1.5918
28 | 0.96929 | 0.93551 | 0.88269 | 0.81146 | 0.75058 | 0.75333 | 0.82528 | 0.89251 | 0.96819 | 1.0433 | 0.93731 | 0.98911 | 1.008 | 1.0252 | 0.90066 | 0.93327 | 0.94159 | 0.99052 | 0.98588 | 1.0159 | 1.0841 | 0.97529 | 0.98973 | 0.96664
29 | 3.1431 | 2.9922 | 2.7444 | 2.8232 | 2.7111 | 2.7164 | 3.7999 | 4.5244 | 4.7358 | 4.4641 | 4.3415 | 4.6734 | 4.917 | 4.6378 | 4.2509 | 4.0378 | 4.0541 | 4.013 | 3.8501 | 4.1538 | 4.3869 | 4.0595 | 3.8104 | 3.2903
30 | 0.51978 | 0.48454 | 0.41354 | 0.39874 | 0.3406 | 0.30004 | 0.48248 | 0.49363 | 0.58621 | 0.61384 | 0.58413 | 0.53333 | 0.6224 | 0.64241 | 0.60297 | 0.56185 | 0.46968 | 0.4927 | 0.53627 | 0.59081 | 0.69941 | 0.63891 | 0.67491 | 0.59719
31 | 3.0843 | 2.8294 | 2.6047 | 2.5312 | 2.5641 | 2.524 | 2.8251 | 2.9704 | 3.2673 | 3.3874 | 3.5969 | 3.8114 | 3.9397 | 3.8285 | 3.7047 | 3.6601 | 3.6001 | 3.6569 | 3.6397 | 3.6655 | 4.0591 | 3.8312 | 3.8866 | 3.5236
32 | 1.3074 | 1.2642 | 1.1708 | 1.21 | 1.2198 | 1.2095 | 1.3267 | 1.5678 | 1.6351 | 1.6323 | 1.6278 | 1.7198 | 1.7073 | 1.654 | 1.5612 | 1.5068 | 1.5594 | 1.5397 | 1.4316 | 1.4383 | 1.5101 | 1.3706 | 1.333 | 1.3443

## Pc, Summer, S8
LoadID | 0 | 1 | 2 | 3 | 4 | 5 | 6 | 7 | 8 | 9 | 10 | 11 | 12 | 13 | 14 | 15 | 16 | 17 | 18 | 19 | 20 | 21 | 22 | 23
1 | 2.6085 | 2.5817 | 2.4882 | 2.4428 | 2.4266 | 2.4614 | 2.4412 | 2.9841 | 3.2106 | 3.1689 | 3.1163 | 3.1546 | 3.2714 | 3.2087 | 2.9603 | 3.0515 | 3.0866 | 2.9844 | 2.833 | 2.7974 | 2.7889 | 2.7575 | 2.5483 | 2.4641
2 | 0.72697 | 0.70163 | 0.66202 | 0.6086 | 0.56293 | 0.565 | 0.61896 | 0.66938 | 0.72615 | 0.7825 | 0.70298 | 0.74183 | 0.75598 | 0.76889 | 0.6755 | 0.69995 | 0.70619 | 0.74289 | 0.73941 | 0.76193 | 0.8131 | 0.73147 | 0.74229 | 0.72498
3 | 1.8858 | 1.7953 | 1.6466 | 1.6939 | 1.6267 | 1.6299 | 2.28 | 2.7147 | 2.8415 | 2.6785 | 2.6049 | 2.804 | 2.9502 | 2.7827 | 2.5506 | 2.4227 | 2.4325 | 2.4078 | 2.3101 | 2.4923 | 2.6321 | 2.4357 | 2.2863 | 1.9742
4 | 0.20791 | 0.19381 | 0.16542 | 0.1595 | 0.13624 | 0.12002 | 0.19299 | 0.19745 | 0.23448 | 0.24554 | 0.23365 | 0.21333 | 0.24896 | 0.25696 | 0.24119 | 0.22474 | 0.18787 | 0.19708 | 0.21451 | 0.23633 | 0.27976 | 0.25556 | 0.26997 | 0.23888
5 | 0.88122 | 0.8084 | 0.74419 | 0.72321 | 0.73261 | 0.72114 | 0.80718 | 0.84869 | 0.9335 | 0.96782 | 1.0277 | 1.089 | 1.1256 | 1.0938 | 1.0585 | 1.0457 | 1.0286 | 1.0448 | 1.0399 | 1.0473 | 1.1597 | 1.0946 | 1.1105 | 1.0067
6 | 4.358 | 4.2139 | 3.9028 | 4.0333 | 4.0659 | 4.0318 | 4.4225 | 5.2261 | 5.4503 | 5.4409 | 5.4259 | 5.7328 | 5.691 | 5.5134 | 5.2039 | 5.0227 | 5.1979 | 5.1323 | 4.772 | 4.7944 | 5.0335 | 4.5686 | 4.4434 | 4.4811
7 | 2.4359 | 2.2415 | 2.1607 | 2.1804 | 2.0633 | 2.1783 | 2.7956 | 2.8902 | 3.3183 | 3.5159 | 3.4722 | 3.6311 | 3.5607 | 3.7027 | 3.6546 | 3.4136 | 3.3947 | 3.3585 | 3.2704 | 3.2657 | 3.3393 | 2.7893 | 2.9029 | 2.5992
8 | 0.51301 | 0.49121 | 0.46594 | 0.45676 | 0.45162 | 0.46937 | 0.74832 | 0.81696 | 0.87514 | 0.86909 | 0.89945 | 0.95625 | 0.95781 | 0.91168 | 0.80199 | 0.7677 | 0.71166 | 0.72034 | 0.69092 | 0.70207 | 0.68784 | 0.59654 | 0.56562 | 0.53536
9 | 0.4978 | 0.47188 | 0.44911 | 0.42171 | 0.41096 | 0.39154 | 0.40622 | 0.37323 | 0.32377 | 0.34152 | 0.37038 | 0.41554 | 0.44164 | 0.45604 | 0.44626 | 0.46228 | 0.44622 | 0.45917 | 0.43789 | 0.45645 | 0.48836 | 0.44718 | 0.44813 | 0.48814
10 | 0.51813 | 0.48838 | 0.46517 | 0.46453 | 0.45092 | 0.45129 | 0.5378 | 0.56399 | 0.60122 | 0.62905 | 0.60999 | 0.63401 | 0.66706 | 0.66167 | 0.64683 | 0.60135 | 0.57141 | 0.58814 | 0.58405 | 0.61437 | 0.66991 | 0.60315 | 0.59983 | 0.54466
11 | 0.3091 | 0.29485 | 0.2713 | 0.26037 | 0.24312 | 0.24429 | 0.29395 | 0.25344 | 0.27257 | 0.29244 | 0.30006 | 0.30998 | 0.31453 | 0.32471 | 0.31078 | 0.29532 | 0.2761 | 0.3192 | 0.31197 | 0.31108 | 0.35449 | 0.30708 | 0.35456 | 0.33551
12 | 1.2946 | 1.316 | 1.3885 | 1.2674 | 1.2322 | 1.1806 | 1.2162 | 1.2341 | 1.0967 | 0.8491 | 1.1627 | 1.2835 | 1.2901 | 1.3576 | 1.0889 | 1.4386 | 1.2987 | 1.2888 | 1.2809 | 1.3925 | 1.5376 | 1.5136 | 1.5731 | 1.607
13 | 4.5289 | 4.4864 | 4.3949 | 4.3575 | 4.2925 | 4.3564 | 5.034 | 5.1546 | 5.4894 | 5.238 | 5.2546 | 5.3 | 5.4903 | 5.4758 | 5.3635 | 5.3214 | 5.3474 | 5.4522 | 5.1801 | 5.2226 | 5.2884 | 4.9567 | 4.5315 | 4.5739
14 | 1.6888 | 1.6769 | 1.6074 | 1.5742 | 1.5449 | 1.5523 | 1.557 | 1.8065 | 1.9405 | 1.9219 | 1.8819 | 1.9079 | 1.9869 | 1.9696 | 1.8235 | 1.8775 | 1.8781 | 1.8438 | 1.731 | 1.7004 | 1.7067 | 1.6751 | 1.623 | 1.5918
15 | 0.48465 | 0.46775 | 0.44135 | 0.40573 | 0.37529 | 0.37666 | 0.41264 | 0.44626 | 0.4841 | 0.52167 | 0.46866 | 0.49455 | 0.50399 | 0.51259 | 0.45033 | 0.46663 | 0.47079 | 0.49526 | 0.49294 | 0.50795 | 0.54206 | 0.48764 | 0.49486 | 0.48332
16 | 0.94292 | 0.89766 | 0.82331 | 0.84697 | 0.81333 | 0.81493 | 1.14 | 1.3573 | 1.4207 | 1.3392 | 1.3025 | 1.402 | 1.4751 | 1.3914 | 1.2753 | 1.2114 | 1.2162 | 1.2039 | 1.155 | 1.2462 | 1.3161 | 1.2179 | 1.1431 | 0.98708
17 | 0.31187 | 0.29072 | 0.24812 | 0.23924 | 0.20436 | 0.18002 | 0.28949 | 0.29618 | 0.35173 | 0.36831 | 0.35048 | 0.32 | 0.37344 | 0.38544 | 0.36178 | 0.33711 | 0.28181 | 0.29562 | 0.32176 | 0.35449 | 0.41964 | 0.38335 | 0.40495 | 0.35832
18 | 1.3218 | 1.2126 | 1.1163 | 1.0848 | 1.0989 | 1.0817 | 1.2108 | 1.273 | 1.4003 | 1.4517 | 1.5415 | 1.6335 | 1.6884 | 1.6408 | 1.5877 | 1.5686 | 1.5429 | 1.5673 | 1.5599 | 1.5709 | 1.7396 | 1.642 | 1.6657 | 1.5101
19 | 1.9611 | 1.8962 | 1.7563 | 1.815 | 1.8297 | 1.8143 | 1.9901 | 2.3518 | 2.4526 | 2.4484 | 2.4417 | 2.5798 | 2.561 | 2.481 | 2.3417 | 2.2602 | 2.3391 | 2.3095 | 2.1474 | 2.1575 | 2.2651 | 2.0559 | 1.9995 | 2.0165
20 | 1.0962 | 1.0087 | 0.97233 | 0.98117 | 0.92847 | 0.98023 | 1.258 | 1.3006 | 1.4932 | 1.5821 | 1.5625 | 1.634 | 1.6023 | 1.6662 | 1.6446 | 1.5361 | 1.5276 | 1.5113 | 1.4717 | 1.4696 | 1.5027 | 1.2552 | 1.3063 | 1.1696
21 | 0.76951 | 0.73681 | 0.69891 | 0.68514 | 0.67743 | 0.70406 | 1.1225 | 1.2254 | 1.3127 | 1.3036 | 1.3492 | 1.4344 | 1.4367 | 1.3675 | 1.203 | 1.1516 | 1.0675 | 1.0805 | 1.0364 | 1.0531 | 1.0318 | 0.89481 | 0.84843 | 0.80304
22 | 0.74669 | 0.70782 | 0.67366 | 0.63256 | 0.61644 | 0.58731 | 0.60933 | 0.55985 | 0.48565 | 0.51229 | 0.55557 | 0.62332 | 0.66246 | 0.68406 | 0.66939 | 0.69342 | 0.66933 | 0.68875 | 0.65684 | 0.68468 | 0.73255 | 0.67077 | 0.6722 | 0.73222
23 | 4.8359 | 4.5582 | 4.3416 | 4.3356 | 4.2086 | 4.212 | 5.0195 | 5.2639 | 5.6114 | 5.8712 | 5.6933 | 5.9174 | 6.2259 | 6.1756 | 6.0371 | 5.6126 | 5.3332 | 5.4893 | 5.4511 | 5.7341 | 6.2525 | 5.6294 | 5.5985 | 5.0835
24 | 2.1637 | 2.0639 | 1.8991 | 1.8226 | 1.7019 | 1.71 | 2.0576 | 1.7741 | 1.908 | 2.0471 | 2.1004 | 2.1698 | 2.2017 | 2.273 | 2.1754 | 2.0672 | 1.9327 | 2.2344 | 2.1838 | 2.1775 | 2.4815 | 2.1495 | 2.4819 | 2.3486
25 | 1.2946 | 1.316 | 1.3885 | 1.2674 | 1.2322 | 1.1806 | 1.2162 | 1.2341 | 1.0967 | 0.8491 | 1.1627 | 1.2835 | 1.2901 | 1.3576 | 1.0889 | 1.4386 | 1.2987 | 1.2888 | 1.2809 | 1.3925 | 1.5376 | 1.5136 | 1.5731 | 1.607
26 | 2.2645 | 2.2432 | 2.1975 | 2.1787 | 2.1463 | 2.1782 | 2.517 | 2.5773 | 2.7447 | 2.619 | 2.6273 | 2.65 | 2.7452 | 2.7379 | 2.6817 | 2.6607 | 2.6737 | 2.7261 | 2.5901 | 2.6113 | 2.6442 | 2.4784 | 2.2658 | 2.287
27 | 1.6888 | 1.6769 | 1.6074 | 1.5742 | 1.5449 | 1.5523 | 1.557 | 1.8065 | 1.9405 | 1.9219 | 1.8819 | 1.9079 | 1.9869 | 1.9696 | 1.8235 | 1.8775 | 1.8781 | 1.8438 | 1.731 | 1.7004 | 1.7067 | 1.6751 | 1.623 | 1.5918
28 | 0.96929 | 0.93551 | 0.88269 | 0.81146 | 0.75058 | 0.75333 | 0.82528 | 0.89251 | 0.96819 | 1.0433 | 0.93731 | 0.98911 | 1.008 | 1.0252 | 0.90066 | 0.93327 | 0.94159 | 0.99052 | 0.98588 | 1.0159 | 1.0841 | 0.97529 | 0.98973 | 0.96664
29 | 3.1431 | 2.9922 | 2.7444 | 2.8232 | 2.7111 | 2.7164 | 3.7999 | 4.5244 | 4.7358 | 4.4641 | 4.3415 | 4.6734 | 4.917 | 4.6378 | 4.2509 | 4.0378 | 4.0541 | 4.013 | 3.8501 | 4.1538 | 4.3869 | 4.0595 | 3.8104 | 3.2903
30 | 0.51978 | 0.48454 | 0.41354 | 0.39874 | 0.3406 | 0.30004 | 0.48248 | 0.49363 | 0.58621 | 0.61384 | 0.58413 | 0.53333 | 0.6224 | 0.64241 | 0.60297 | 0.56185 | 0.46968 | 0.4927 | 0.53627 | 0.59081 | 0.69941 | 0.63891 | 0.67491 | 0.59719
31 | 3.0843 | 2.8294 | 2.6047 | 2.5312 | 2.5641 | 2.524 | 2.8251 | 2.9704 | 3.2673 | 3.3874 | 3.5969 | 3.8114 | 3.9397 | 3.8285 | 3.7047 | 3.6601 | 3.6001 | 3.6569 | 3.6397 | 3.6655 | 4.0591 | 3.8312 | 3.8866 | 3.5236
32 | 1.3074 | 1.2642 | 1.1708 | 1.21 | 1.2198 | 1.2095 | 1.3267 | 1.5678 | 1.6351 | 1.6323 | 1.6278 | 1.7198 | 1.7073 | 1.654 | 1.5612 | 1.5068 | 1.5594 | 1.5397 | 1.4316 | 1.4383 | 1.5101 | 1.3706 | 1.333 | 1.3443

## Pc, Summer, S9
LoadID | 0 | 1 | 2 | 3 | 4 | 5 | 6 | 7 | 8 | 9 | 10 | 11 | 12 | 13 | 14 | 15 | 16 | 17 | 18 | 19 | 20 | 21 | 22 | 23
1 | 2.6085 | 2.5817 | 2.4882 | 2.4428 | 2.4266 | 2.4614 | 2.4412 | 2.9841 | 3.2106 | 3.1689 | 3.1163 | 3.1546 | 3.2714 | 3.2087 | 2.9603 | 3.0515 | 3.0866 | 2.9844 | 2.833 | 2.7974 | 2.7889 | 2.7575 | 2.5483 | 2.4641
2 | 0.72697 | 0.70163 | 0.66202 | 0.6086 | 0.56293 | 0.565 | 0.61896 | 0.66938 | 0.72615 | 0.7825 | 0.70298 | 0.74183 | 0.75598 | 0.76889 | 0.6755 | 0.69995 | 0.70619 | 0.74289 | 0.73941 | 0.76193 | 0.8131 | 0.73147 | 0.74229 | 0.72498
3 | 1.8858 | 1.7953 | 1.6466 | 1.6939 | 1.6267 | 1.6299 | 2.28 | 2.7147 | 2.8415 | 2.6785 | 2.6049 | 2.804 | 2.9502 | 2.7827 | 2.5506 | 2.4227 | 2.4325 | 2.4078 | 2.3101 | 2.4923 | 2.6321 | 2.4357 | 2.2863 | 1.9742
4 | 0.20791 | 0.19381 | 0.16542 | 0.1595 | 0.13624 | 0.12002 | 0.19299 | 0.19745 | 0.23448 | 0.24554 | 0.23365 | 0.21333 | 0.24896 | 0.25696 | 0.24119 | 0.22474 | 0.18787 | 0.19708 | 0.21451 | 0.23633 | 0.27976 | 0.25556 | 0.26997 | 0.23888
5 | 0.88122 | 0.8084 | 0.74419 | 0.72321 | 0.73261 | 0.72114 | 0.80718 | 0.84869 | 0.9335 | 0.96782 | 1.0277 | 1.089 | 1.1256 | 1.0938 | 1.0585 | 1.0457 | 1.0286 | 1.0448 | 1.0399 | 1.0473 | 1.1597 | 1.0946 | 1.1105 | 1.0067
6 | 4.358 | 4.2139 | 3.9028 | 4.0333 | 4.0659 | 4.0318 | 4.4225 | 5.2261 | 5.4503 | 5.4409 | 5.4259 | 5.7328 | 5.691 | 5.5134 | 5.2039 | 5.0227 | 5.1979 | 5.1323 | 4.772 | 4.7944 | 5.0335 | 4.5686 | 4.4434 | 4.4811
7 | 2.4359 | 2.2415 | 2.1607 | 2.1804 | 2.0633 | 2.1783 | 2.7956 | 2.8902 | 3.3183 | 3.5159 | 3.4722 | 3.6311 | 3.5607 | 3.7027 | 3.6546 | 3.4136 | 3.3947 | 3.3585 | 3.2704 | 3.2657 | 3.3393 | 2.7893 | 2.9029 | 2.5992
8 | 0.51301 | 0.49121 | 0.46594 | 0.45676 | 0.45162 | 0.46937 | 0.74832 | 0.81696 | 0.87514 | 0.86909 | 0.89945 | 0.95625 | 0.95781 | 0.91168 | 0.80199 | 0.7677 | 0.71166 | 0.72034 | 0.69092 | 0.70207 | 0.68784 | 0.59654 | 0.56562 | 0.53536
9 | 0.4978 | 0.47188 | 0.44911 | 0.42171 | 0.41096 | 0.39154 | 0.40622 | 0.37323 | 0.32377 | 0.34152 | 0.37038 | 0.41554 | 0.44164 | 0.45604 | 0.44626 | 0.46228 | 0.44622 | 0.45917 | 0.43789 | 0.45645 | 0.48836 | 0.44718 | 0.44813 | 0.48814
10 | 0.51813 | 0.48838 | 0.46517 | 0.46453 | 0.45092 | 0.45129 | 0.5378 | 0.56399 | 0.60122 | 0.62905 | 0.60999 | 0.63401 | 0.66706 | 0.66167 | 0.64683 | 0.60135 | 0.57141 | 0.58814 | 0.58405 | 0.61437 | 0.66991 | 0.60315 | 0.59983 | 0.54466
11 | 0.3091 | 0.29485 | 0.2713 | 0.26037 | 0.24312 | 0.24429 | 0.29395 | 0.25344 | 0.27257 | 0.29244 | 0.30006 | 0.30998 | 0.31453 | 0.32471 | 0.31078 | 0.29532 | 0.2761 | 0.3192 | 0.31197 | 0.31108 | 0.35449 | 0.30708 | 0.35456 | 0.33551
12 | 1.2946 | 1.316 | 1.3885 | 1.2674 | 1.2322 | 1.1806 | 1.2162 | 1.2341 | 1.0967 | 0.8491 | 1.1627 | 1.2835 | 1.2901 | 1.3576 | 1.0889 | 1.4386 | 1.2987 | 1.2888 | 1.2809 | 1.3925 | 1.5376 | 1.5136 | 1.5731 | 1.607
13 | 4.5289 | 4.4864 | 4.3949 | 4.3575 | 4.2925 | 4.3564 | 5.034 | 5.1546 | 5.4894 | 5.238 | 5.2546 | 5.3 | 5.4903 | 5.4758 | 5.3635 | 5.3214 | 5.3474 | 5.4522 | 5.1801 | 5.2226 | 5.2884 | 4.9567 | 4.5315 | 4.5739
14 | 1.6888 | 1.6769 | 1.6074 | 1.5742 | 1.5449 | 1.5523 | 1.557 | 1.8065 | 1.9405 | 1.9219 | 1.8819 | 1.9079 | 1.9869 | 1.9696 | 1.8235 | 1.8775 | 1.8781 | 1.8438 | 1.731 | 1.7004 | 1.7067 | 1.6751 | 1.623 | 1.5918
15 | 0.48465 | 0.46775 | 0.44135 | 0.40573 | 0.37529 | 0.37666 | 0.41264 | 0.44626 | 0.4841 | 0.52167 | 0.46866 | 0.49455 | 0.50399 | 0.51259 | 0.45033 | 0.46663 | 0.47079 | 0.49526 | 0.49294 | 0.50795 | 0.54206 | 0.48764 | 0.49486 | 0.48332
16 | 0.94292 | 0.89766 | 0.82331 | 0.84697 | 0.81333 | 0.81493 | 1.14 | 1.3573 | 1.4207 | 1.3392 | 1.3025 | 1.402 | 1.4751 | 1.3914 | 1.2753 | 1.2114 | 1.2162 | 1.2039 | 1.155 | 1.2462 | 1.3161 | 1.2179 | 1.1431 | 0.98708
17 | 0.31187 | 0.29072 | 0.24812 | 0.23924 | 0.20436 | 0.18002 | 0.28949 | 0.29618 | 0.35173 | 0.36831 | 0.35048 | 0.32 | 0.37344 | 0.38544 | 0.36178 | 0.33711 | 0.28181 | 0.29562 | 0.32176 | 0.35449 | 0.41964 | 0.38335 | 0.40495 | 0.35832
18 | 1.3218 | 1.2126 | 1.1163 | 1.0848 | 1.0989 | 1.0817 | 1.2108 | 1.273 | 1.4003 | 1.4517 | 1.5415 | 1.6335 | 1.6884 | 1.6408 | 1.5877 | 1.5686 | 1.5429 | 1.5673 | 1.5599 | 1.5709 | 1.7396 | 1.642 | 1.6657 | 1.5101
19 | 1.9611 | 1.8962 | 1.7563 | 1.815 | 1.8297 | 1.8143 | 1.9901 | 2.3518 | 2.4526 | 2.4484 | 2.4417 | 2.5798 | 2.561 | 2.481 | 2.3417 | 2.2602 | 2.3391 | 2.3095 | 2.1474 | 2.1575 | 2.2651 | 2.0559 | 1.9995 | 2.0165
20 | 1.0962 | 1.0087 | 0.97233 | 0.98117 | 0.92847 | 0.98023 | 1.258 | 1.3006 | 1.4932 | 1.5821 | 1.5625 | 1.634 | 1.6023 | 1.6662 | 1.6446 | 1.5361 | 1.5276 | 1.5113 | 1.4717 | 1.4696 | 1.5027 | 1.2552 | 1.3063 | 1.1696
21 | 0.76951 | 0.73681 | 0.69891 | 0.68514 | 0.67743 | 0.70406 | 1.1225 | 1.2254 | 1.3127 | 1.3036 | 1.3492 | 1.4344 | 1.4367 | 1.3675 | 1.203 | 1.1516 | 1.0675 | 1.0805 | 1.0364 | 1.0531 | 1.0318 | 0.89481 | 0.84843 | 0.80304
22 | 0.74669 | 0.70782 | 0.67366 | 0.63256 | 0.61644 | 0.58731 | 0.60933 | 0.55985 | 0.48565 | 0.51229 | 0.55557 | 0.62332 | 0.66246 | 0.68406 | 0.66939 | 0.69342 | 0.66933 | 0.68875 | 0.65684 | 0.68468 | 0.73255 | 0.67077 | 0.6722 | 0.73222
23 | 4.8359 | 4.5582 | 4.3416 | 4.3356 | 4.2086 | 4.212 | 5.0195 | 5.2639 | 5.6114 | 5.8712 | 5.6933 | 5.9174 | 6.2259 | 6.1756 | 6.0371 | 5.6126 | 5.3332 | 5.4893 | 5.4511 | 5.7341 | 6.2525 | 5.6294 | 5.5985 | 5.0835
24 | 2.1637 | 2.0639 | 1.8991 | 1.8226 | 1.7019 | 1.71 | 2.0576 | 1.7741 | 1.908 | 2.0471 | 2.1004 | 2.1698 | 2.2017 | 2.273 | 2.1754 | 2.0672 | 1.9327 | 2.2344 | 2.1838 | 2.1775 | 2.4815 | 2.1495 | 2.4819 | 2.3486
25 | 1.2946 | 1.316 | 1.3885 | 1.2674 | 1.2322 | 1.1806 | 1.2162 | 1.2341 | 1.0967 | 0.8491 | 1.1627 | 1.2835 | 1.2901 | 1.3576 | 1.0889 | 1.4386 | 1.2987 | 1.2888 | 1.2809 | 1.3925 | 1.5376 | 1.5136 | 1.5731 | 1.607
26 | 2.2645 | 2.2432 | 2.1975 | 2.1787 | 2.1463 | 2.1782 | 2.517 | 2.5773 | 2.7447 | 2.619 | 2.6273 | 2.65 | 2.7452 | 2.7379 | 2.6817 | 2.6607 | 2.6737 | 2.7261 | 2.5901 | 2.6113 | 2.6442 | 2.4784 | 2.2658 | 2.287
27 | 1.6888 | 1.6769 | 1.6074 | 1.5742 | 1.5449 | 1.5523 | 1.557 | 1.8065 | 1.9405 | 1.9219 | 1.8819 | 1.9079 | 1.9869 | 1.9696 | 1.8235 | 1.8775 | 1.8781 | 1.8438 | 1.731 | 1.7004 | 1.7067 | 1.6751 | 1.623 | 1.5918
28 | 0.96929 | 0.93551 | 0.88269 | 0.81146 | 0.75058 | 0.75333 | 0.82528 | 0.89251 | 0.96819 | 1.0433 | 0.93731 | 0.98911 | 1.008 | 1.0252 | 0.90066 | 0.93327 | 0.94159 | 0.99052 | 0.98588 | 1.0159 | 1.0841 | 0.97529 | 0.98973 | 0.96664
29 | 3.1431 | 2.9922 | 2.7444 | 2.8232 | 2.7111 | 2.7164 | 3.7999 | 4.5244 | 4.7358 | 4.4641 | 4.3415 | 4.6734 | 4.917 | 4.6378 | 4.2509 | 4.0378 | 4.0541 | 4.013 | 3.8501 | 4.1538 | 4.3869 | 4.0595 | 3.8104 | 3.2903
30 | 0.51978 | 0.48454 | 0.41354 | 0.39874 | 0.3406 | 0.30004 | 0.48248 | 0.49363 | 0.58621 | 0.61384 | 0.58413 | 0.53333 | 0.6224 | 0.64241 | 0.60297 | 0.56185 | 0.46968 | 0.4927 | 0.53627 | 0.59081 | 0.69941 | 0.63891 | 0.67491 | 0.59719
31 | 3.0843 | 2.8294 | 2.6047 | 2.5312 | 2.5641 | 2.524 | 2.8251 | 2.9704 | 3.2673 | 3.3874 | 3.5969 | 3.8114 | 3.9397 | 3.8285 | 3.7047 | 3.6601 | 3.6001 | 3.6569 | 3.6397 | 3.6655 | 4.0591 | 3.8312 | 3.8866 | 3.5236
32 | 1.3074 | 1.2642 | 1.1708 | 1.21 | 1.2198 | 1.2095 | 1.3267 | 1.5678 | 1.6351 | 1.6323 | 1.6278 | 1.7198 | 1.7073 | 1.654 | 1.5612 | 1.5068 | 1.5594 | 1.5397 | 1.4316 | 1.4383 | 1.5101 | 1.3706 | 1.333 | 1.3443

## Qc, Summer, S1
LoadID | 0 | 1 | 2 | 3 | 4 | 5 | 6 | 7 | 8 | 9 | 10 | 11 | 12 | 13 | 14 | 15 | 16 | 17 | 18 | 19 | 20 | 21 | 22 | 23
1 | 0.88979 | 0.97541 | 0.9253 | 0.92367 | 0.90527 | 0.95759 | 0.98188 | 1.8421 | 2.142 | 2.0656 | 2.0118 | 2.0163 | 2.143 | 2.0726 | 1.4558 | 1.9037 | 1.9272 | 1.8097 | 1.4299 | 1.2969 | 1.3598 | 1.3679 | 0.94411 | 0.93231
2 | 0.0061868 | -0.030571 | -0.036305 | -0.049203 | -0.062574 | -0.050762 | -0.059254 | 0.15526 | 0.19958 | 0.25621 | 0.14779 | 0.13294 | 0.09173 | 0.12176 | 0.052087 | 0.04594 | 0.053708 | 0.097371 | 0.18496 | 0.18893 | 0.15015 | 0.11455 | 0.056112 | 0.010309
3 | -0.20367 | -0.4807 | -0.84674 | -0.78268 | -0.79519 | -0.76137 | -0.047202 | 0.91185 | 1.1907 | 1.2043 | 1.0056 | 1.262 | 1.1399 | 0.99267 | 0.71872 | 0.44872 | 0.55331 | 0.49283 | 0.09519 | 0.39616 | 0.55329 | 0.36001 | -0.33925 | -0.69884
4 | -0.41853 | -0.42219 | -0.43478 | -0.43479 | -0.44458 | -0.45797 | -0.41307 | -0.28043 | -0.20917 | -0.22055 | -0.27795 | -0.30476 | -0.28167 | -0.3054 | -0.28914 | -0.34069 | -0.38139 | -0.33933 | -0.23992 | -0.21437 | -0.21504 | -0.28405 | -0.35412 | -0.36739
5 | -0.12157 | -0.15888 | -0.18654 | -0.18608 | -0.18725 | -0.20243 | -0.18208 | -0.072688 | 0.022706 | 0.080752 | 0.13321 | 0.14143 | 0.12414 | 0.10142 | 0.067007 | 0.044491 | 0.037166 | 0.032709 | 0.033082 | 0.0090412 | 0.070368 | 0.032097 | 0.0184 | -0.029476
6 | 1.7179 | 1.9093 | 1.4458 | 1.7036 | 1.744 | 1.7906 | 1.7345 | 3.2073 | 3.6834 | 3.6752 | 3.2119 | 3.836 | 3.997 | 3.689 | 3.204 | 2.8177 | 3.4353 | 3.331 | 2.6139 | 2.4243 | 2.856 | 2.2469 | 1.7158 | 1.9106
7 | -0.95239 | -0.98393 | -1.0355 | -1.0701 | -1.0013 | -1.0798 | -0.93653 | -0.42693 | -0.076734 | -0.057151 | 0.13071 | 0.043888 | 0.011167 | 0.0076276 | -0.11018 | -0.19152 | -0.28242 | -0.3587 | -0.31163 | -0.3841 | -0.27334 | -0.50488 | -0.63407 | -0.68819
8 | -0.80512 | -0.8107 | -0.81827 | -0.82271 | -0.81167 | -0.79235 | -0.67346 | -0.55572 | -0.54526 | -0.53657 | -0.5277 | -0.52187 | -0.53418 | -0.55478 | -0.60992 | -0.63726 | -0.65975 | -0.66188 | -0.6744 | -0.69706 | -0.7413 | -0.77279 | -0.78365 | -0.7988
9 | 0.0024694 | -0.02277 | -0.029156 | -0.036984 | -0.035217 | -0.040693 | -0.076562 | -0.024933 | -0.038424 | -0.013187 | -0.0002456 | 0.010335 | 0.035392 | 0.035843 | 0.027453 | 0.063083 | 0.053551 | 0.046531 | 0.038536 | 0.039436 | 0.055739 | 0.050167 | -0.0049365 | -0.0080527
10 | -0.17206 | -0.19227 | -0.19721 | -0.19477 | -0.2013 | -0.2069 | -0.065413 | 0.057732 | 0.13134 | 0.13888 | 0.058879 | 0.1431 | 0.15383 | 0.1478 | 0.11698 | 0.050155 | 0.025174 | 0.025091 | 0.025606 | 0.051147 | 0.073378 | 0.010042 | -0.075781 | -0.12741
11 | -0.2498 | -0.26864 | -0.28061 | -0.28487 | -0.27746 | -0.27839 | -0.21956 | -0.18227 | -0.15338 | -0.11849 | -0.1191 | -0.12745 | -0.14967 | -0.15405 | -0.1728 | -0.17296 | -0.17555 | -0.1358 | -0.1225 | -0.13955 | -0.11565 | -0.14697 | -0.16827 | -0.19009
12 | -0.43951 | -0.26582 | -0.33598 | -0.2646 | -0.30353 | -0.16288 | -0.54893 | -0.43161 | -0.32005 | -0.37661 | -0.39004 | -0.35517 | 0.1779 | 0.090277 | -0.50508 | -0.17011 | -0.196 | -0.11408 | 0.0052691 | 0.34669 | 0.77339 | 0.7703 | 0.73104 | 0.76786
13 | 0.90395 | 0.84185 | 0.63284 | 0.57043 | 0.52445 | 0.65851 | 2.1684 | 2.8961 | 3.7151 | 3.5419 | 3.4547 | 3.4114 | 3.687 | 3.3846 | 3.1087 | 2.8883 | 2.8591 | 2.8964 | 2.4091 | 2.2079 | 2.3404 | 1.6379 | 0.71883 | 0.77018
14 | 0.1483 | 0.16257 | 0.15422 | 0.15394 | 0.15088 | 0.1596 | 0.16365 | 0.30701 | 0.35699 | 0.34426 | 0.3353 | 0.33604 | 0.35717 | 0.34544 | 0.24264 | 0.31728 | 0.32119 | 0.30162 | 0.23832 | 0.21615 | 0.22664 | 0.22798 | 0.15735 | 0.15539
15 | 0.0030934 | -0.015285 | -0.018152 | -0.024601 | -0.031287 | -0.025381 | -0.029627 | 0.07763 | 0.099792 | 0.1281 | 0.073896 | 0.066472 | 0.045865 | 0.060878 | 0.026043 | 0.02297 | 0.026854 | 0.048685 | 0.092481 | 0.094464 | 0.075074 | 0.057277 | 0.028056 | 0.0051546
16 | -0.050918 | -0.12017 | -0.21169 | -0.19567 | -0.1988 | -0.19034 | -0.011801 | 0.22796 | 0.29766 | 0.30107 | 0.25141 | 0.3155 | 0.28498 | 0.24817 | 0.17968 | 0.11218 | 0.13833 | 0.12321 | 0.023797 | 0.09904 | 0.13832 | 0.090003 | -0.084813 | -0.17471
17 | -0.55804 | -0.56293 | -0.5797 | -0.57972 | -0.59277 | -0.61063 | -0.55076 | -0.37391 | -0.27889 | -0.29406 | -0.3706 | -0.40635 | -0.37556 | -0.4072 | -0.38552 | -0.45425 | -0.50852 | -0.45244 | -0.3199 | -0.28583 | -0.28672 | -0.37874 | -0.47216 | -0.48985
18 | -0.24313 | -0.31777 | -0.37308 | -0.37216 | -0.37449 | -0.40486 | -0.36416 | -0.14538 | 0.045413 | 0.1615 | 0.26643 | 0.28286 | 0.24828 | 0.20285 | 0.13401 | 0.088983 | 0.074332 | 0.065418 | 0.066164 | 0.018082 | 0.14074 | 0.064194 | 0.0368 | -0.058952
19 | 0.68717 | 0.76371 | 0.57834 | 0.68146 | 0.6976 | 0.71626 | 0.69381 | 1.2829 | 1.4734 | 1.4701 | 1.2848 | 1.5344 | 1.5988 | 1.4756 | 1.2816 | 1.1271 | 1.3741 | 1.3324 | 1.0456 | 0.96972 | 1.1424 | 0.89875 | 0.6863 | 0.76425
20 | -0.38095 | -0.39357 | -0.41419 | -0.42805 | -0.40052 | -0.43193 | -0.37461 | -0.17077 | -0.030694 | -0.02286 | 0.052282 | 0.017555 | 0.004467 | 0.003051 | -0.044073 | -0.076608 | -0.11297 | -0.14348 | -0.12465 | -0.15364 | -0.10934 | -0.20195 | -0.25363 | -0.27528
21 | -1.6102 | -1.6214 | -1.6365 | -1.6454 | -1.6233 | -1.5847 | -1.3469 | -1.1114 | -1.0905 | -1.0731 | -1.0554 | -1.0437 | -1.0684 | -1.1096 | -1.2198 | -1.2745 | -1.3195 | -1.3238 | -1.3488 | -1.3941 | -1.4826 | -1.5456 | -1.5673 | -1.5976
22 | 0.0061735 | -0.056925 | -0.072889 | -0.092459 | -0.088043 | -0.10173 | -0.19141 | -0.062333 | -0.09606 | -0.032968 | -0.00061399 | 0.025837 | 0.088479 | 0.089608 | 0.068632 | 0.15771 | 0.13388 | 0.11633 | 0.096339 | 0.098591 | 0.13935 | 0.12542 | -0.012341 | -0.020132
23 | -1.1471 | -1.2818 | -1.3147 | -1.2984 | -1.342 | -1.3793 | -0.43608 | 0.38488 | 0.87562 | 0.92585 | 0.39253 | 0.95398 | 1.0256 | 0.98535 | 0.77983 | 0.33436 | 0.16783 | 0.16727 | 0.17071 | 0.34098 | 0.48919 | 0.066947 | -0.50521 | -0.84941
24 | -1.4274 | -1.5351 | -1.6035 | -1.6278 | -1.5855 | -1.5908 | -1.2546 | -1.0416 | -0.87644 | -0.67707 | -0.68059 | -0.72829 | -0.85523 | -0.88026 | -0.98744 | -0.98837 | -1.0031 | -0.77601 | -0.7 | -0.79745 | -0.66085 | -0.8398 | -0.96157 | -1.0862
25 | -0.31393 | -0.18987 | -0.23999 | -0.189 | -0.21681 | -0.11634 | -0.39209 | -0.30829 | -0.22861 | -0.26901 | -0.2786 | -0.25369 | 0.12707 | 0.064483 | -0.36077 | -0.12151 | -0.14 | -0.081485 | 0.0037637 | 0.24763 | 0.55242 | 0.55022 | 0.52217 | 0.54847
26 | 0.28249 | 0.26308 | 0.19776 | 0.17826 | 0.16389 | 0.20579 | 0.67764 | 0.90503 | 1.161 | 1.1069 | 1.0796 | 1.0661 | 1.1522 | 1.0577 | 0.97147 | 0.90261 | 0.89346 | 0.90512 | 0.75284 | 0.68996 | 0.73138 | 0.51183 | 0.22463 | 0.24068
27 | 0.2966 | 0.32514 | 0.30843 | 0.30789 | 0.30176 | 0.3192 | 0.32729 | 0.61403 | 0.71399 | 0.68852 | 0.67061 | 0.67209 | 0.71433 | 0.69087 | 0.48528 | 0.63456 | 0.64238 | 0.60325 | 0.47663 | 0.4323 | 0.45327 | 0.45595 | 0.3147 | 0.31077
28 | 0.010827 | -0.053499 | -0.063533 | -0.086105 | -0.1095 | -0.088834 | -0.10369 | 0.2717 | 0.34927 | 0.44837 | 0.25864 | 0.23265 | 0.16053 | 0.21307 | 0.091152 | 0.080395 | 0.093989 | 0.1704 | 0.32368 | 0.33062 | 0.26276 | 0.20047 | 0.098195 | 0.018041
29 | -1.5275 | -3.6052 | -6.3506 | -5.8701 | -5.9639 | -5.7103 | -0.35402 | 6.8388 | 8.9299 | 9.032 | 7.5422 | 9.4651 | 8.5495 | 7.445 | 5.3904 | 3.3654 | 4.1498 | 3.6962 | 0.71392 | 2.9712 | 4.1497 | 2.7001 | -2.5444 | -5.2413
30 | -0.97657 | -0.98512 | -1.0145 | -1.0145 | -1.0374 | -1.0686 | -0.96383 | -0.65434 | -0.48806 | -0.51461 | -0.64856 | -0.71111 | -0.65722 | -0.71261 | -0.67466 | -0.79494 | -0.88992 | -0.79176 | -0.55982 | -0.50021 | -0.50176 | -0.66279 | -0.82627 | -0.85724
31 | -0.60783 | -0.79441 | -0.9327 | -0.93039 | -0.93623 | -1.0121 | -0.91041 | -0.36344 | 0.11353 | 0.40376 | 0.66607 | 0.70714 | 0.6207 | 0.50712 | 0.33504 | 0.22246 | 0.18583 | 0.16354 | 0.16541 | 0.045206 | 0.35184 | 0.16048 | 0.092001 | -0.14738
32 | 0.68717 | 0.76371 | 0.57834 | 0.68146 | 0.6976 | 0.71626 | 0.69381 | 1.2829 | 1.4734 | 1.4701 | 1.2848 | 1.5344 | 1.5988 | 1.4756 | 1.2816 | 1.1271 | 1.3741 | 1.3324 | 1.0456 | 0.96972 | 1.1424 | 0.89875 | 0.6863 | 0.76425

## Qc, Summer, S2
LoadID | 0 | 1 | 2 | 3 | 4 | 5 | 6 | 7 | 8 | 9 | 10 | 11 | 12 | 13 | 14 | 15 | 16 | 17 | 18 | 19 | 20 | 21 | 22 | 23
1 | 0.88979 | 0.97541 | 0.9253 | 0.92367 | 0.90527 | 0.95759 | 0.98188 | 1.8421 | 2.142 | 2.0656 | 2.0118 | 2.0163 | 2.143 | 2.0726 | 1.4558 | 1.9037 | 1.9272 | 1.8097 | 1.4299 | 1.2969 | 1.3598 | 1.3679 | 0.94411 | 0.93231
2 | 0.0061868 | -0.030571 | -0.036305 | -0.049203 | -0.062574 | -0.050762 | -0.059254 | 0.15526 | 0.19958 | 0.25621 | 0.14779 | 0.13294 | 0.09173 | 0.12176 | 0.052087 | 0.04594 | 0.053708 | 0.097371 | 0.18496 | 0.18893 | 0.15015 | 0.11455 | 0.056112 | 0.010309
3 | -0.20367 | -0.4807 | -0.84674 | -0.78268 | -0.79519 | -0.76137 | -0.047202 | 0.91185 | 1.1907 | 1.2043 | 1.0056 | 1.262 | 1.1399 | 0.99267 | 0.71872 | 0.44872 | 0.55331 | 0.49283 | 0.09519 | 0.39616 | 0.55329 | 0.36001 | -0.33925 | -0.69884
4 | -0.41853 | -0.42219 | -0.43478 | -0.43479 | -0.44458 | -0.45797 | -0.41307 | -0.28043 | -0.20917 | -0.22055 | -0.27795 | -0.30476 | -0.28167 | -0.3054 | -0.28914 | -0.34069 | -0.38139 | -0.33933 | -0.23992 | -0.21437 | -0.21504 | -0.28405 | -0.35412 | -0.36739
5 | -0.12157 | -0.15888 | -0.18654 | -0.18608 | -0.18725 | -0.20243 | -0.18208 | -0.072688 | 0.022706 | 0.080752 | 0.13321 | 0.14143 | 0.12414 | 0.10142 | 0.067007 | 0.044491 | 0.037166 | 0.032709 | 0.033082 | 0.0090412 | 0.070368 | 0.032097 | 0.0184 | -0.029476
6 | 1.7179 | 1.9093 | 1.4458 | 1.7036 | 1.744 | 1.7906 | 1.7345 | 3.2073 | 3.6834 | 3.6752 | 3.2119 | 3.836 | 3.997 | 3.689 | 3.204 | 2.8177 | 3.4353 | 3.331 | 2.6139 | 2.4243 | 2.856 | 2.2469 | 1.7158 | 1.9106
7 | -0.95239 | -0.98393 | -1.0355 | -1.0701 | -1.0013 | -1.0798 | -0.93653 | -0.42693 | -0.076734 | -0.057151 | 0.13071 | 0.043888 | 0.011167 | 0.0076276 | -0.11018 | -0.19152 | -0.28242 | -0.3587 | -0.31163 | -0.3841 | -0.27334 | -0.50488 | -0.63407 | -0.68819
8 | -0.80512 | -0.8107 | -0.81827 | -0.82271 | -0.81167 | -0.79235 | -0.67346 | -0.55572 | -0.54526 | -0.53657 | -0.5277 | -0.52187 | -0.53418 | -0.55478 | -0.60992 | -0.63726 | -0.65975 | -0.66188 | -0.6744 | -0.69706 | -0.7413 | -0.77279 | -0.78365 | -0.7988
9 | 0.0024694 | -0.02277 | -0.029156 | -0.036984 | -0.035217 | -0.040693 | -0.076562 | -0.024933 | -0.038424 | -0.013187 | -0.0002456 | 0.010335 | 0.035392 | 0.035843 | 0.027453 | 0.063083 | 0.053551 | 0.046531 | 0.038536 | 0.039436 | 0.055739 | 0.050167 | -0.0049365 | -0.0080527
10 | -0.17206 | -0.19227 | -0.19721 | -0.19477 | -0.2013 | -0.2069 | -0.065413 | 0.057732 | 0.13134 | 0.13888 | 0.058879 | 0.1431 | 0.15383 | 0.1478 | 0.11698 | 0.050155 | 0.025174 | 0.025091 | 0.025606 | 0.051147 | 0.073378 | 0.010042 | -0.075781 | -0.12741
11 | -0.2498 | -0.26864 | -0.28061 | -0.28487 | -0.27746 | -0.27839 | -0.21956 | -0.18227 | -0.15338 | -0.11849 | -0.1191 | -0.12745 | -0.14967 | -0.15405 | -0.1728 | -0.17296 | -0.17555 | -0.1358 | -0.1225 | -0.13955 | -0.11565 | -0.14697 | -0.16827 | -0.19009
12 | -0.43951 | -0.26582 | -0.33598 | -0.2646 | -0.30353 | -0.16288 | -0.54893 | -0.43161 | -0.32005 | -0.37661 | -0.39004 | -0.35517 | 0.1779 | 0.090277 | -0.50508 | -0.17011 | -0.196 | -0.11408 | 0.0052691 | 0.34669 | 0.77339 | 0.7703 | 0.73104 | 0.76786
13 | 0.90395 | 0.84185 | 0.63284 | 0.57043 | 0.52445 | 0.65851 | 2.1684 | 2.8961 | 3.7151 | 3.5419 | 3.4547 | 3.4114 | 3.687 | 3.3846 | 3.1087 | 2.8883 | 2.8591 | 2.8964 | 2.4091 | 2.2079 | 2.3404 | 1.6379 | 0.71883 | 0.77018
14 | 0.1483 | 0.16257 | 0.15422 | 0.15394 | 0.15088 | 0.1596 | 0.16365 | 0.30701 | 0.35699 | 0.34426 | 0.3353 | 0.33604 | 0.35717 | 0.34544 | 0.24264 | 0.31728 | 0.32119 | 0.30162 | 0.23832 | 0.21615 | 0.22664 | 0.22798 | 0.15735 | 0.15539
15 | 0.0030934 | -0.015285 | -0.018152 | -0.024601 | -0.031287 | -0.025381 | -0.029627 | 0.07763 | 0.099792 | 0.1281 | 0.073896 | 0.066472 | 0.045865 | 0.060878 | 0.026043 | 0.02297 | 0.026854 | 0.048685 | 0.092481 | 0.094464 | 0.075074 | 0.057277 | 0.028056 | 0.0051546
16 | -0.050918 | -0.12017 | -0.21169 | -0.19567 | -0.1988 | -0.19034 | -0.011801 | 0.22796 | 0.29766 | 0.30107 | 0.25141 | 0.3155 | 0.28498 | 0.24817 | 0.17968 | 0.11218 | 0.13833 | 0.12321 | 0.023797 | 0.09904 | 0.13832 | 0.090003 | -0.084813 | -0.17471
17 | -0.55804 | -0.56293 | -0.5797 | -0.57972 | -0.59277 | -0.61063 | -0.55076 | -0.37391 | -0.27889 | -0.29406 | -0.3706 | -0.40635 | -0.37556 | -0.4072 | -0.38552 | -0.45425 | -0.50852 | -0.45244 | -0.3199 | -0.28583 | -0.28672 | -0.37874 | -0.47216 | -0.48985
18 | -0.24313 | -0.31777 | -0.37308 | -0.37216 | -0.37449 | -0.40486 | -0.36416 | -0.14538 | 0.045413 | 0.1615 | 0.26643 | 0.28286 | 0.24828 | 0.20285 | 0.13401 | 0.088983 | 0.074332 | 0.065418 | 0.066164 | 0.018082 | 0.14074 | 0.064194 | 0.0368 | -0.058952
19 | 0.68717 | 0.76371 | 0.57834 | 0.68146 | 0.6976 | 0.71626 | 0.69381 | 1.2829 | 1.4734 | 1.4701 | 1.2848 | 1.5344 | 1.5988 | 1.4756 | 1.2816 | 1.1271 | 1.3741 | 1.3324 | 1.0456 | 0.96972 | 1.1424 | 0.89875 | 0.6863 | 0.76425
20 | -0.38095 | -0.39357 | -0.41419 | -0.42805 | -0.40052 | -0.43193 | -0.37461 | -0.17077 | -0.030694 | -0.02286 | 0.052282 | 0.017555 | 0.004467 | 0.003051 | -0.044073 | -0.076608 | -0.11297 | -0.14348 | -0.12465 | -0.15364 | -0.10934 | -0.20195 | -0.25363 | -0.27528
21 | -1.6102 | -1.6214 | -1.6365 | -1.6454 | -1.6233 | -1.5847 | -1.3469 | -1.1114 | -1.0905 | -1.0731 | -1.0554 | -1.0437 | -1.0684 | -1.1096 | -1.2198 | -1.2745 | -1.3195 | -1.3238 | -1.3488 | -1.3941 | -1.4826 | -1.5456 | -1.5673 | -1.5976
22 | 0.0061735 | -0.056925 | -0.072889 | -0.092459 | -0.088043 | -0.10173 | -0.19141 | -0.062333 | -0.09606 | -0.032968 | -0.00061399 | 0.025837 | 0.088479 | 0.089608 | 0.068632 | 0.15771 | 0.13388 | 0.11633 | 0.096339 | 0.098591 | 0.13935 | 0.12542 | -0.012341 | -0.020132
23 | -1.1471 | -1.2818 | -1.3147 | -1.2984 | -1.342 | -1.3793 | -0.43608 | 0.38488 | 0.87562 | 0.92585 | 0.39253 | 0.95398 | 1.0256 | 0.98535 | 0.77983 | 0.33436 | 0.16783 | 0.16727 | 0.17071 | 0.34098 | 0.48919 | 0.066947 | -0.50521 | -0.84941
24 | -1.4274 | -1.5351 | -1.6035 | -1.6278 | -1.5855 | -1.5908 | -1.2546 | -1.0416 | -0.87644 | -0.67707 | -0.68059 | -0.72829 | -0.85523 | -0.88026 | -0.98744 | -0.98837 | -1.0031 | -0.77601 | -0.7 | -0.79745 | -0.66085 | -0.8398 | -0.96157 | -1.0862
25 | -0.31393 | -0.18987 | -0.23999 | -0.189 | -0.21681 | -0.11634 | -0.39209 | -0.30829 | -0.22861 | -0.26901 | -0.2786 | -0.25369 | 0.12707 | 0.064483 | -0.36077 | -0.12151 | -0.14 | -0.081485 | 0.0037637 | 0.24763 | 0.55242 | 0.55022 | 0.52217 | 0.54847
26 | 0.28249 | 0.26308 | 0.19776 | 0.17826 | 0.16389 | 0.20579 | 0.67764 | 0.90503 | 1.161 | 1.1069 | 1.0796 | 1.0661 | 1.1522 | 1.0577 | 0.97147 | 0.90261 | 0.89346 | 0.90512 | 0.75284 | 0.68996 | 0.73138 | 0.51183 | 0.22463 | 0.24068
27 | 0.2966 | 0.32514 | 0.30843 | 0.30789 | 0.30176 | 0.3192 | 0.32729 | 0.61403 | 0.71399 | 0.68852 | 0.67061 | 0.67209 | 0.71433 | 0.69087 | 0.48528 | 0.63456 | 0.64238 | 0.60325 | 0.47663 | 0.4323 | 0.45327 | 0.45595 | 0.3147 | 0.31077
28 | 0.010827 | -0.053499 | -0.063533 | -0.086105 | -0.1095 | -0.088834 | -0.10369 | 0.2717 | 0.34927 | 0.44837 | 0.25864 | 0.23265 | 0.16053 | 0.21307 | 0.091152 | 0.080395 | 0.093989 | 0.1704 | 0.32368 | 0.33062 | 0.26276 | 0.20047 | 0.098195 | 0.018041
29 | -1.5275 | -3.6052 | -6.3506 | -5.8701 | -5.9639 | -5.7103 | -0.35402 | 6.8388 | 8.9299 | 9.032 | 7.5422 | 9.4651 | 8.5495 | 7.445 | 5.3904 | 3.3654 | 4.1498 | 3.6962 | 0.71392 | 2.9712 | 4.1497 | 2.7001 | -2.5444 | -5.2413
30 | -0.97657 | -0.98512 | -1.0145 | -1.0145 | -1.0374 | -1.0686 | -0.96383 | -0.65434 | -0.48806 | -0.51461 | -0.64856 | -0.71111 | -0.65722 | -0.71261 | -0.67466 | -0.79494 | -0.88992 | -0.79176 | -0.55982 | -0.50021 | -0.50176 | -0.66279 | -0.82627 | -0.85724
31 | -0.60783 | -0.79441 | -0.9327 | -0.93039 | -0.93623 | -1.0121 | -0.91041 | -0.36344 | 0.11353 | 0.40376 | 0.66607 | 0.70714 | 0.6207 | 0.50712 | 0.33504 | 0.22246 | 0.18583 | 0.16354 | 0.16541 | 0.045206 | 0.35184 | 0.16048 | 0.092001 | -0.14738
32 | 0.68717 | 0.76371 | 0.57834 | 0.68146 | 0.6976 | 0.71626 | 0.69381 | 1.2829 | 1.4734 | 1.4701 | 1.2848 | 1.5344 | 1.5988 | 1.4756 | 1.2816 | 1.1271 | 1.3741 | 1.3324 | 1.0456 | 0.96972 | 1.1424 | 0.89875 | 0.6863 | 0.76425

## Qc, Summer, S3
LoadID | 0 | 1 | 2 | 3 | 4 | 5 | 6 | 7 | 8 | 9 | 10 | 11 | 12 | 13 | 14 | 15 | 16 | 17 | 18 | 19 | 20 | 21 | 22 | 23
1 | 0.88979 | 0.97541 | 0.9253 | 0.92367 | 0.90527 | 0.95759 | 0.98188 | 1.8421 | 2.142 | 2.0656 | 2.0118 | 2.0163 | 2.143 | 2.0726 | 1.4558 | 1.9037 | 1.9272 | 1.8097 | 1.4299 | 1.2969 | 1.3598 | 1.3679 | 0.94411 | 0.93231
2 | 0.0061868 | -0.030571 | -0.036305 | -0.049203 | -0.062574 | -0.050762 | -0.059254 | 0.15526 | 0.19958 | 0.25621 | 0.14779 | 0.13294 | 0.09173 | 0.12176 | 0.052087 | 0.04594 | 0.053708 | 0.097371 | 0.18496 | 0.18893 | 0.15015 | 0.11455 | 0.056112 | 0.010309
3 | -0.20367 | -0.4807 | -0.84674 | -0.78268 | -0.79519 | -0.76137 | -0.047202 | 0.91185 | 1.1907 | 1.2043 | 1.0056 | 1.262 | 1.1399 | 0.99267 | 0.71872 | 0.44872 | 0.55331 | 0.49283 | 0.09519 | 0.39616 | 0.55329 | 0.36001 | -0.33925 | -0.69884
4 | -0.41853 | -0.42219 | -0.43478 | -0.43479 | -0.44458 | -0.45797 | -0.41307 | -0.28043 | -0.20917 | -0.22055 | -0.27795 | -0.30476 | -0.28167 | -0.3054 | -0.28914 | -0.34069 | -0.38139 | -0.33933 | -0.23992 | -0.21437 | -0.21504 | -0.28405 | -0.35412 | -0.36739
5 | -0.12157 | -0.15888 | -0.18654 | -0.18608 | -0.18725 | -0.20243 | -0.18208 | -0.072688 | 0.022706 | 0.080752 | 0.13321 | 0.14143 | 0.12414 | 0.10142 | 0.067007 | 0.044491 | 0.037166 | 0.032709 | 0.033082 | 0.0090412 | 0.070368 | 0.032097 | 0.0184 | -0.029476
6 | 1.7179 | 1.9093 | 1.4458 | 1.7036 | 1.744 | 1.7906 | 1.7345 | 3.2073 | 3.6834 | 3.6752 | 3.2119 | 3.836 | 3.997 | 3.689 | 3.204 | 2.8177 | 3.4353 | 3.331 | 2.6139 | 2.4243 | 2.856 | 2.2469 | 1.7158 | 1.9106
7 | -0.95239 | -0.98393 | -1.0355 | -1.0701 | -1.0013 | -1.0798 | -0.93653 | -0.42693 | -0.076734 | -0.057151 | 0.13071 | 0.043888 | 0.011167 | 0.0076276 | -0.11018 | -0.19152 | -0.28242 | -0.3587 | -0.31163 | -0.3841 | -0.27334 | -0.50488 | -0.63407 | -0.68819
8 | -0.80512 | -0.8107 | -0.81827 | -0.82271 | -0.81167 | -0.79235 | -0.67346 | -0.55572 | -0.54526 | -0.53657 | -0.5277 | -0.52187 | -0.53418 | -0.55478 | -0.60992 | -0.63726 | -0.65975 | -0.66188 | -0.6744 | -0.69706 | -0.7413 | -0.77279 | -0.78365 | -0.7988
9 | 0.0024694 | -0.02277 | -0.029156 | -0.036984 | -0.035217 | -0.040693 | -0.076562 | -0.024933 | -0.038424 | -0.013187 | -0.0002456 | 0.010335 | 0.035392 | 0.035843 | 0.027453 | 0.063083 | 0.053551 | 0.046531 | 0.038536 | 0.039436 | 0.055739 | 0.050167 | -0.0049365 | -0.0080527
10 | -0.17206 | -0.19227 | -0.19721 | -0.19477 | -0.2013 | -0.2069 | -0.065413 | 0.057732 | 0.13134 | 0.13888 | 0.058879 | 0.1431 | 0.15383 | 0.1478 | 0.11698 | 0.050155 | 0.025174 | 0.025091 | 0.025606 | 0.051147 | 0.073378 | 0.010042 | -0.075781 | -0.12741
11 | -0.2498 | -0.26864 | -0.28061 | -0.28487 | -0.27746 | -0.27839 | -0.21956 | -0.18227 | -0.15338 | -0.11849 | -0.1191 | -0.12745 | -0.14967 | -0.15405 | -0.1728 | -0.17296 | -0.17555 | -0.1358 | -0.1225 | -0.13955 | -0.11565 | -0.14697 | -0.16827 | -0.19009
12 | -0.43951 | -0.26582 | -0.33598 | -0.2646 | -0.30353 | -0.16288 | -0.54893 | -0.43161 | -0.32005 | -0.37661 | -0.39004 | -0.35517 | 0.1779 | 0.090277 | -0.50508 | -0.17011 | -0.196 | -0.11408 | 0.0052691 | 0.34669 | 0.77339 | 0.7703 | 0.73104 | 0.76786
13 | 0.90395 | 0.84185 | 0.63284 | 0.57043 | 0.52445 | 0.65851 | 2.1684 | 2.8961 | 3.7151 | 3.5419 | 3.4547 | 3.4114 | 3.687 | 3.3846 | 3.1087 | 2.8883 | 2.8591 | 2.8964 | 2.4091 | 2.2079 | 2.3404 | 1.6379 | 0.71883 | 0.77018
14 | 0.1483 | 0.16257 | 0.15422 | 0.15394 | 0.15088 | 0.1596 | 0.16365 | 0.30701 | 0.35699 | 0.34426 | 0.3353 | 0.33604 | 0.35717 | 0.34544 | 0.24264 | 0.31728 | 0.32119 | 0.30162 | 0.23832 | 0.21615 | 0.22664 | 0.22798 | 0.15735 | 0.15539
15 | 0.0030934 | -0.015285 | -0.018152 | -0.024601 | -0.031287 | -0.025381 | -0.029627 | 0.07763 | 0.099792 | 0.1281 | 0.073896 | 0.066472 | 0.045865 | 0.060878 | 0.026043 | 0.02297 | 0.026854 | 0.048685 | 0.092481 | 0.094464 | 0.075074 | 0.057277 | 0.028056 | 0.0051546
16 | -0.050918 | -0.12017 | -0.21169 | -0.19567 | -0.1988 | -0.19034 | -0.011801 | 0.22796 | 0.29766 | 0.30107 | 0.25141 | 0.3155 | 0.28498 | 0.24817 | 0.17968 | 0.11218 | 0.13833 | 0.12321 | 0.023797 | 0.09904 | 0.13832 | 0.090003 | -0.084813 | -0.17471
17 | -0.55804 | -0.56293 | -0.5797 | -0.57972 | -0.59277 | -0.61063 | -0.55076 | -0.37391 | -0.27889 | -0.29406 | -0.3706 | -0.40635 | -0.37556 | -0.4072 | -0.38552 | -0.45425 | -0.50852 | -0.45244 | -0.3199 | -0.28583 | -0.28672 | -0.37874 | -0.47216 | -0.48985
18 | -0.24313 | -0.31777 | -0.37308 | -0.37216 | -0.37449 | -0.40486 | -0.36416 | -0.14538 | 0.045413 | 0.1615 | 0.26643 | 0.28286 | 0.24828 | 0.20285 | 0.13401 | 0.088983 | 0.074332 | 0.065418 | 0.066164 | 0.018082 | 0.14074 | 0.064194 | 0.0368 | -0.058952
19 | 0.68717 | 0.76371 | 0.57834 | 0.68146 | 0.6976 | 0.71626 | 0.69381 | 1.2829 | 1.4734 | 1.4701 | 1.2848 | 1.5344 | 1.5988 | 1.4756 | 1.2816 | 1.1271 | 1.3741 | 1.3324 | 1.0456 | 0.96972 | 1.1424 | 0.89875 | 0.6863 | 0.76425
20 | -0.38095 | -0.39357 | -0.41419 | -0.42805 | -0.40052 | -0.43193 | -0.37461 | -0.17077 | -0.030694 | -0.02286 | 0.052282 | 0.017555 | 0.004467 | 0.003051 | -0.044073 | -0.076608 | -0.11297 | -0.14348 | -0.12465 | -0.15364 | -0.10934 | -0.20195 | -0.25363 | -0.27528
21 | -1.6102 | -1.6214 | -1.6365 | -1.6454 | -1.6233 | -1.5847 | -1.3469 | -1.1114 | -1.0905 | -1.0731 | -1.0554 | -1.0437 | -1.0684 | -1.1096 | -1.2198 | -1.2745 | -1.3195 | -1.3238 | -1.3488 | -1.3941 | -1.4826 | -1.5456 | -1.5673 | -1.5976
22 | 0.0061735 | -0.056925 | -0.072889 | -0.092459 | -0.088043 | -0.10173 | -0.19141 | -0.062333 | -0.09606 | -0.032968 | -0.00061399 | 0.025837 | 0.088479 | 0.089608 | 0.068632 | 0.15771 | 0.13388 | 0.11633 | 0.096339 | 0.098591 | 0.13935 | 0.12542 | -0.012341 | -0.020132
23 | -1.1471 | -1.2818 | -1.3147 | -1.2984 | -1.342 | -1.3793 | -0.43608 | 0.38488 | 0.87562 | 0.92585 | 0.39253 | 0.95398 | 1.0256 | 0.98535 | 0.77983 | 0.33436 | 0.16783 | 0.16727 | 0.17071 | 0.34098 | 0.48919 | 0.066947 | -0.50521 | -0.84941
24 | -1.4274 | -1.5351 | -1.6035 | -1.6278 | -1.5855 | -1.5908 | -1.2546 | -1.0416 | -0.87644 | -0.67707 | -0.68059 | -0.72829 | -0.85523 | -0.88026 | -0.98744 | -0.98837 | -1.0031 | -0.77601 | -0.7 | -0.79745 | -0.66085 | -0.8398 | -0.96157 | -1.0862
25 | -0.31393 | -0.18987 | -0.23999 | -0.189 | -0.21681 | -0.11634 | -0.39209 | -0.30829 | -0.22861 | -0.26901 | -0.2786 | -0.25369 | 0.12707 | 0.064483 | -0.36077 | -0.12151 | -0.14 | -0.081485 | 0.0037637 | 0.24763 | 0.55242 | 0.55022 | 0.52217 | 0.54847
26 | 0.28249 | 0.26308 | 0.19776 | 0.17826 | 0.16389 | 0.20579 | 0.67764 | 0.90503 | 1.161 | 1.1069 | 1.0796 | 1.0661 | 1.1522 | 1.0577 | 0.97147 | 0.90261 | 0.89346 | 0.90512 | 0.75284 | 0.68996 | 0.73138 | 0.51183 | 0.22463 | 0.24068
27 | 0.2966 | 0.32514 | 0.30843 | 0.30789 | 0.30176 | 0.3192 | 0.32729 | 0.61403 | 0.71399 | 0.68852 | 0.67061 | 0.67209 | 0.71433 | 0.69087 | 0.48528 | 0.63456 | 0.64238 | 0.60325 | 0.47663 | 0.4323 | 0.45327 | 0.45595 | 0.3147 | 0.31077
28 | 0.010827 | -0.053499 | -0.063533 | -0.086105 | -0.1095 | -0.088834 | -0.10369 | 0.2717 | 0.34927 | 0.44837 | 0.25864 | 0.23265 | 0.16053 | 0.21307 | 0.091152 | 0.080395 | 0.093989 | 0.1704 | 0.32368 | 0.33062 | 0.26276 | 0.20047 | 0.098195 | 0.018041
29 | -1.5275 | -3.6052 | -6.3506 | -5.8701 | -5.9639 | -5.7103 | -0.35402 | 6.8388 | 8.9299 | 9.032 | 7.5422 | 9.4651 | 8.5495 | 7.445 | 5.3904 | 3.3654 | 4.1498 | 3.6962 | 0.71392 | 2.9712 | 4.1497 | 2.7001 | -2.5444 | -5.2413
30 | -0.97657 | -0.98512 | -1.0145 | -1.0145 | -1.0374 | -1.0686 | -0.96383 | -0.65434 | -0.48806 | -0.51461 | -0.64856 | -0.71111 | -0.65722 | -0.71261 | -0.67466 | -0.79494 | -0.88992 | -0.79176 | -0.55982 | -0.50021 | -0.50176 | -0.66279 | -0.82627 | -0.85724
31 | -0.60783 | -0.79441 | -0.9327 | -0.93039 | -0.93623 | -1.0121 | -0.91041 | -0.36344 | 0.11353 | 0.40376 | 0.66607 | 0.70714 | 0.6207 | 0.50712 | 0.33504 | 0.22246 | 0.18583 | 0.16354 | 0.16541 | 0.045206 | 0.35184 | 0.16048 | 0.092001 | -0.14738
32 | 0.68717 | 0.76371 | 0.57834 | 0.68146 | 0.6976 | 0.71626 | 0.69381 | 1.2829 | 1.4734 | 1.4701 | 1.2848 | 1.5344 | 1.5988 | 1.4756 | 1.2816 | 1.1271 | 1.3741 | 1.3324 | 1.0456 | 0.96972 | 1.1424 | 0.89875 | 0.6863 | 0.76425

## Qc, Summer, S4
LoadID | 0 | 1 | 2 | 3 | 4 | 5 | 6 | 7 | 8 | 9 | 10 | 11 | 12 | 13 | 14 | 15 | 16 | 17 | 18 | 19 | 20 | 21 | 22 | 23
1 | 0.89869 | 0.98517 | 0.93456 | 0.9329 | 0.91432 | 0.96716 | 0.9917 | 1.8605 | 2.1634 | 2.0862 | 2.0319 | 2.0364 | 2.1644 | 2.0934 | 1.4704 | 1.9227 | 1.9464 | 1.8278 | 1.4442 | 1.3099 | 1.3734 | 1.3815 | 0.95355 | 0.94164
2 | 0.0062487 | -0.030876 | -0.036668 | -0.049695 | -0.0632 | -0.05127 | -0.059847 | 0.15681 | 0.20158 | 0.25877 | 0.14927 | 0.13427 | 0.092648 | 0.12297 | 0.052608 | 0.0464 | 0.054245 | 0.098344 | 0.18681 | 0.19082 | 0.15165 | 0.1157 | 0.056673 | 0.010412
3 | -0.20571 | -0.48551 | -0.85521 | -0.79051 | -0.80314 | -0.76898 | -0.047674 | 0.92096 | 1.2026 | 1.2163 | 1.0157 | 1.2746 | 1.1513 | 1.0026 | 0.72591 | 0.4532 | 0.55884 | 0.49776 | 0.096142 | 0.40012 | 0.55882 | 0.36361 | -0.34264 | -0.70583
4 | -0.42271 | -0.42642 | -0.43912 | -0.43913 | -0.44903 | -0.46255 | -0.4172 | -0.28324 | -0.21126 | -0.22275 | -0.28073 | -0.30781 | -0.28448 | -0.30846 | -0.29203 | -0.3441 | -0.38521 | -0.34272 | -0.24232 | -0.21652 | -0.21719 | -0.28689 | -0.35766 | -0.37106
5 | -0.12278 | -0.16047 | -0.1884 | -0.18794 | -0.18912 | -0.20445 | -0.1839 | -0.073415 | 0.022933 | 0.08156 | 0.13455 | 0.14284 | 0.12538 | 0.10244 | 0.067678 | 0.044936 | 0.037538 | 0.033036 | 0.033413 | 0.0091316 | 0.071072 | 0.032418 | 0.018584 | -0.029771
6 | 1.7351 | 1.9284 | 1.4603 | 1.7207 | 1.7614 | 1.8085 | 1.7519 | 3.2393 | 3.7203 | 3.712 | 3.244 | 3.8743 | 4.0369 | 3.7259 | 3.236 | 2.8459 | 3.4696 | 3.3643 | 2.64 | 2.4485 | 2.8845 | 2.2693 | 1.7329 | 1.9297
7 | -0.96191 | -0.99377 | -1.0458 | -1.0808 | -1.0113 | -1.0906 | -0.94589 | -0.4312 | -0.077502 | -0.057722 | 0.13201 | 0.044327 | 0.011279 | 0.0077039 | -0.11128 | -0.19344 | -0.28525 | -0.36229 | -0.31475 | -0.38794 | -0.27607 | -0.50992 | -0.64041 | -0.69507
8 | -0.81317 | -0.8188 | -0.82646 | -0.83094 | -0.81979 | -0.80028 | -0.6802 | -0.56128 | -0.55071 | -0.54193 | -0.53298 | -0.52708 | -0.53952 | -0.56032 | -0.61602 | -0.64363 | -0.66635 | -0.6685 | -0.68114 | -0.70403 | -0.74871 | -0.78052 | -0.79149 | -0.80679
9 | 0.0024941 | -0.022998 | -0.029447 | -0.037354 | -0.035569 | -0.0411 | -0.077328 | -0.025182 | -0.038808 | -0.013319 | -0.00024805 | 0.010438 | 0.035746 | 0.036202 | 0.027727 | 0.063714 | 0.054087 | 0.046997 | 0.038921 | 0.039831 | 0.056297 | 0.050669 | -0.0049859 | -0.0081332
10 | -0.17379 | -0.19419 | -0.19918 | -0.19671 | -0.20331 | -0.20897 | -0.066067 | 0.05831 | 0.13266 | 0.14027 | 0.059468 | 0.14453 | 0.15537 | 0.14928 | 0.11814 | 0.050656 | 0.025426 | 0.025342 | 0.025863 | 0.051658 | 0.074112 | 0.010142 | -0.076539 | -0.12869
11 | -0.2523 | -0.27133 | -0.28342 | -0.28772 | -0.28024 | -0.28118 | -0.22176 | -0.1841 | -0.15491 | -0.11967 | -0.12029 | -0.12873 | -0.15116 | -0.15559 | -0.17453 | -0.17469 | -0.17731 | -0.13716 | -0.12372 | -0.14095 | -0.1168 | -0.14844 | -0.16996 | -0.19199
12 | -0.4439 | -0.26848 | -0.33934 | -0.26725 | -0.30657 | -0.16451 | -0.55442 | -0.43593 | -0.32325 | -0.38037 | -0.39394 | -0.35872 | 0.17968 | 0.091179 | -0.51013 | -0.17181 | -0.19796 | -0.11522 | 0.0053218 | 0.35015 | 0.78112 | 0.77801 | 0.73835 | 0.77553
13 | 0.91299 | 0.85026 | 0.63916 | 0.57614 | 0.52969 | 0.6651 | 2.1901 | 2.9251 | 3.7523 | 3.5773 | 3.4893 | 3.4456 | 3.7239 | 3.4184 | 3.1398 | 2.9172 | 2.8877 | 2.9254 | 2.4332 | 2.2299 | 2.3638 | 1.6542 | 0.72601 | 0.77788
14 | 0.14978 | 0.16419 | 0.15576 | 0.15548 | 0.15239 | 0.16119 | 0.16528 | 0.31008 | 0.36056 | 0.3477 | 0.33866 | 0.3394 | 0.36074 | 0.34889 | 0.24506 | 0.32045 | 0.3244 | 0.30464 | 0.2407 | 0.21831 | 0.2289 | 0.23026 | 0.15893 | 0.15694
15 | 0.0031243 | -0.015438 | -0.018334 | -0.024847 | -0.0316 | -0.025635 | -0.029923 | 0.078406 | 0.10079 | 0.12939 | 0.074635 | 0.067137 | 0.046324 | 0.061487 | 0.026304 | 0.0232 | 0.027123 | 0.049172 | 0.093406 | 0.095408 | 0.075825 | 0.05785 | 0.028336 | 0.0052061
16 | -0.051428 | -0.12138 | -0.2138 | -0.19763 | -0.20079 | -0.19225 | -0.011919 | 0.23024 | 0.30064 | 0.30408 | 0.25392 | 0.31866 | 0.28783 | 0.25065 | 0.18148 | 0.1133 | 0.13971 | 0.12444 | 0.024035 | 0.10003 | 0.13971 | 0.090903 | -0.085661 | -0.17646
17 | -0.56362 | -0.56856 | -0.5855 | -0.58551 | -0.5987 | -0.61674 | -0.55627 | -0.37765 | -0.28168 | -0.297 | -0.37431 | -0.41041 | -0.37931 | -0.41128 | -0.38937 | -0.4588 | -0.51361 | -0.45696 | -0.32309 | -0.28869 | -0.28959 | -0.38252 | -0.47688 | -0.49475
18 | -0.24556 | -0.32094 | -0.37681 | -0.37588 | -0.37824 | -0.40891 | -0.36781 | -0.14683 | 0.045867 | 0.16312 | 0.26909 | 0.28569 | 0.25076 | 0.20488 | 0.13536 | 0.089872 | 0.075075 | 0.066072 | 0.066826 | 0.018263 | 0.14214 | 0.064836 | 0.037168 | -0.059541
19 | 0.69404 | 0.77135 | 0.58412 | 0.68827 | 0.70458 | 0.72342 | 0.70075 | 1.2957 | 1.4881 | 1.4848 | 1.2976 | 1.5497 | 1.6148 | 1.4904 | 1.2944 | 1.1383 | 1.3878 | 1.3457 | 1.056 | 0.97942 | 1.1538 | 0.90774 | 0.69317 | 0.77189
20 | -0.38476 | -0.39751 | -0.41833 | -0.43234 | -0.40453 | -0.43625 | -0.37836 | -0.17248 | -0.031001 | -0.023089 | 0.052805 | 0.017731 | 0.0045116 | 0.0030816 | -0.044514 | -0.077374 | -0.1141 | -0.14492 | -0.1259 | -0.15518 | -0.11043 | -0.20397 | -0.25616 | -0.27803
21 | -1.6263 | -1.6376 | -1.6529 | -1.6619 | -1.6396 | -1.6006 | -1.3604 | -1.1226 | -1.1014 | -1.0839 | -1.066 | -1.0542 | -1.079 | -1.1206 | -1.232 | -1.2873 | -1.3327 | -1.337 | -1.3623 | -1.4081 | -1.4974 | -1.561 | -1.583 | -1.6136
22 | 0.0062352 | -0.057494 | -0.073618 | -0.093384 | -0.088924 | -0.10275 | -0.19332 | -0.062956 | -0.09702 | -0.033298 | -0.00062013 | 0.026095 | 0.089364 | 0.090504 | 0.069318 | 0.15929 | 0.13522 | 0.11749 | 0.097303 | 0.099577 | 0.14074 | 0.12667 | -0.012465 | -0.020333
23 | -1.1586 | -1.2946 | -1.3279 | -1.3114 | -1.3554 | -1.3931 | -0.44044 | 0.38873 | 0.88437 | 0.93511 | 0.39645 | 0.96352 | 1.0358 | 0.9952 | 0.78763 | 0.33771 | 0.16951 | 0.16895 | 0.17242 | 0.34439 | 0.49408 | 0.067616 | -0.51026 | -0.8579
24 | -1.4417 | -1.5505 | -1.6195 | -1.6441 | -1.6014 | -1.6067 | -1.2672 | -1.052 | -0.8852 | -0.68384 | -0.6874 | -0.73557 | -0.86378 | -0.88906 | -0.99732 | -0.99825 | -1.0132 | -0.78377 | -0.707 | -0.80543 | -0.66746 | -0.8482 | -0.97118 | -1.0971
25 | -0.31707 | -0.19177 | -0.24239 | -0.19089 | -0.21898 | -0.11751 | -0.39601 | -0.31138 | -0.23089 | -0.2717 | -0.28138 | -0.25623 | 0.12834 | 0.065128 | -0.36438 | -0.12272 | -0.1414 | -0.0823 | 0.0038013 | 0.25011 | 0.55794 | 0.55572 | 0.52739 | 0.55395
26 | 0.28531 | 0.26571 | 0.19974 | 0.18004 | 0.16553 | 0.20784 | 0.68442 | 0.91408 | 1.1726 | 1.1179 | 1.0904 | 1.0767 | 1.1637 | 1.0683 | 0.98118 | 0.91163 | 0.9024 | 0.91418 | 0.76037 | 0.69686 | 0.7387 | 0.51695 | 0.22688 | 0.24309
27 | 0.29956 | 0.32839 | 0.31152 | 0.31097 | 0.30477 | 0.32239 | 0.33057 | 0.62017 | 0.72113 | 0.69541 | 0.67732 | 0.67881 | 0.72147 | 0.69778 | 0.49013 | 0.64091 | 0.64881 | 0.60928 | 0.4814 | 0.43662 | 0.45781 | 0.46051 | 0.31785 | 0.31388
28 | 0.010935 | -0.054034 | -0.064169 | -0.086966 | -0.1106 | -0.089722 | -0.10473 | 0.27442 | 0.35276 | 0.45285 | 0.26122 | 0.23498 | 0.16213 | 0.2152 | 0.092063 | 0.081199 | 0.094929 | 0.1721 | 0.32692 | 0.33393 | 0.26539 | 0.20248 | 0.099177 | 0.018221
29 | -1.5428 | -3.6413 | -6.4141 | -5.9288 | -6.0236 | -5.7674 | -0.35756 | 6.9072 | 9.0192 | 9.1223 | 7.6176 | 9.5597 | 8.635 | 7.5194 | 5.4443 | 3.399 | 4.1913 | 3.7332 | 0.72106 | 3.0009 | 4.1912 | 2.7271 | -2.5698 | -5.2937
30 | -0.98633 | -0.99497 | -1.0246 | -1.0246 | -1.0477 | -1.0793 | -0.97347 | -0.66088 | -0.49294 | -0.51976 | -0.65504 | -0.71822 | -0.6638 | -0.71973 | -0.6814 | -0.80289 | -0.89881 | -0.79968 | -0.56541 | -0.50521 | -0.50678 | -0.66942 | -0.83454 | -0.86581
31 | -0.61391 | -0.80236 | -0.94202 | -0.9397 | -0.94559 | -1.0223 | -0.91951 | -0.36708 | 0.11467 | 0.4078 | 0.67273 | 0.71421 | 0.6269 | 0.5122 | 0.33839 | 0.22468 | 0.18769 | 0.16518 | 0.16706 | 0.045658 | 0.35536 | 0.16209 | 0.092921 | -0.14885
32 | 0.69404 | 0.77135 | 0.58412 | 0.68827 | 0.70458 | 0.72342 | 0.70075 | 1.2957 | 1.4881 | 1.4848 | 1.2976 | 1.5497 | 1.6148 | 1.4904 | 1.2944 | 1.1383 | 1.3878 | 1.3457 | 1.056 | 0.97942 | 1.1538 | 0.90774 | 0.69317 | 0.77189

## Qc, Summer, S5
LoadID | 0 | 1 | 2 | 3 | 4 | 5 | 6 | 7 | 8 | 9 | 10 | 11 | 12 | 13 | 14 | 15 | 16 | 17 | 18 | 19 | 20 | 21 | 22 | 23
1 | 0.89869 | 0.98517 | 0.93456 | 0.9329 | 0.91432 | 0.96716 | 0.9917 | 1.8605 | 2.1634 | 2.0862 | 2.0319 | 2.0364 | 2.1644 | 2.0934 | 1.4704 | 1.9227 | 1.9464 | 1.8278 | 1.4442 | 1.3099 | 1.3734 | 1.3815 | 0.95355 | 0.94164
2 | 0.0062487 | -0.030876 | -0.036668 | -0.049695 | -0.0632 | -0.05127 | -0.059847 | 0.15681 | 0.20158 | 0.25877 | 0.14927 | 0.13427 | 0.092648 | 0.12297 | 0.052608 | 0.0464 | 0.054245 | 0.098344 | 0.18681 | 0.19082 | 0.15165 | 0.1157 | 0.056673 | 0.010412
3 | -0.20571 | -0.48551 | -0.85521 | -0.79051 | -0.80314 | -0.76898 | -0.047674 | 0.92096 | 1.2026 | 1.2163 | 1.0157 | 1.2746 | 1.1513 | 1.0026 | 0.72591 | 0.4532 | 0.55884 | 0.49776 | 0.096142 | 0.40012 | 0.55882 | 0.36361 | -0.34264 | -0.70583
4 | -0.42271 | -0.42642 | -0.43912 | -0.43913 | -0.44903 | -0.46255 | -0.4172 | -0.28324 | -0.21126 | -0.22275 | -0.28073 | -0.30781 | -0.28448 | -0.30846 | -0.29203 | -0.3441 | -0.38521 | -0.34272 | -0.24232 | -0.21652 | -0.21719 | -0.28689 | -0.35766 | -0.37106
5 | -0.12278 | -0.16047 | -0.1884 | -0.18794 | -0.18912 | -0.20445 | -0.1839 | -0.073415 | 0.022933 | 0.08156 | 0.13455 | 0.14284 | 0.12538 | 0.10244 | 0.067678 | 0.044936 | 0.037538 | 0.033036 | 0.033413 | 0.0091316 | 0.071072 | 0.032418 | 0.018584 | -0.029771
6 | 1.7351 | 1.9284 | 1.4603 | 1.7207 | 1.7614 | 1.8085 | 1.7519 | 3.2393 | 3.7203 | 3.712 | 3.244 | 3.8743 | 4.0369 | 3.7259 | 3.236 | 2.8459 | 3.4696 | 3.3643 | 2.64 | 2.4485 | 2.8845 | 2.2693 | 1.7329 | 1.9297
7 | -0.96191 | -0.99377 | -1.0458 | -1.0808 | -1.0113 | -1.0906 | -0.94589 | -0.4312 | -0.077502 | -0.057722 | 0.13201 | 0.044327 | 0.011279 | 0.0077039 | -0.11128 | -0.19344 | -0.28525 | -0.36229 | -0.31475 | -0.38794 | -0.27607 | -0.50992 | -0.64041 | -0.69507
8 | -0.81317 | -0.8188 | -0.82646 | -0.83094 | -0.81979 | -0.80028 | -0.6802 | -0.56128 | -0.55071 | -0.54193 | -0.53298 | -0.52708 | -0.53952 | -0.56032 | -0.61602 | -0.64363 | -0.66635 | -0.6685 | -0.68114 | -0.70403 | -0.74871 | -0.78052 | -0.79149 | -0.80679
9 | 0.0024941 | -0.022998 | -0.029447 | -0.037354 | -0.035569 | -0.0411 | -0.077328 | -0.025182 | -0.038808 | -0.013319 | -0.00024805 | 0.010438 | 0.035746 | 0.036202 | 0.027727 | 0.063714 | 0.054087 | 0.046997 | 0.038921 | 0.039831 | 0.056297 | 0.050669 | -0.0049859 | -0.0081332
10 | -0.17379 | -0.19419 | -0.19918 | -0.19671 | -0.20331 | -0.20897 | -0.066067 | 0.05831 | 0.13266 | 0.14027 | 0.059468 | 0.14453 | 0.15537 | 0.14928 | 0.11814 | 0.050656 | 0.025426 | 0.025342 | 0.025863 | 0.051658 | 0.074112 | 0.010142 | -0.076539 | -0.12869
11 | -0.2523 | -0.27133 | -0.28342 | -0.28772 | -0.28024 | -0.28118 | -0.22176 | -0.1841 | -0.15491 | -0.11967 | -0.12029 | -0.12873 | -0.15116 | -0.15559 | -0.17453 | -0.17469 | -0.17731 | -0.13716 | -0.12372 | -0.14095 | -0.1168 | -0.14844 | -0.16996 | -0.19199
12 | -0.4439 | -0.26848 | -0.33934 | -0.26725 | -0.30657 | -0.16451 | -0.55442 | -0.43593 | -0.32325 | -0.38037 | -0.39394 | -0.35872 | 0.17968 | 0.091179 | -0.51013 | -0.17181 | -0.19796 | -0.11522 | 0.0053218 | 0.35015 | 0.78112 | 0.77801 | 0.73835 | 0.77553
13 | 0.91299 | 0.85026 | 0.63916 | 0.57614 | 0.52969 | 0.6651 | 2.1901 | 2.9251 | 3.7523 | 3.5773 | 3.4893 | 3.4456 | 3.7239 | 3.4184 | 3.1398 | 2.9172 | 2.8877 | 2.9254 | 2.4332 | 2.2299 | 2.3638 | 1.6542 | 0.72601 | 0.77788
14 | 0.14978 | 0.16419 | 0.15576 | 0.15548 | 0.15239 | 0.16119 | 0.16528 | 0.31008 | 0.36056 | 0.3477 | 0.33866 | 0.3394 | 0.36074 | 0.34889 | 0.24506 | 0.32045 | 0.3244 | 0.30464 | 0.2407 | 0.21831 | 0.2289 | 0.23026 | 0.15893 | 0.15694
15 | 0.0031243 | -0.015438 | -0.018334 | -0.024847 | -0.0316 | -0.025635 | -0.029923 | 0.078406 | 0.10079 | 0.12939 | 0.074635 | 0.067137 | 0.046324 | 0.061487 | 0.026304 | 0.0232 | 0.027123 | 0.049172 | 0.093406 | 0.095408 | 0.075825 | 0.05785 | 0.028336 | 0.0052061
16 | -0.051428 | -0.12138 | -0.2138 | -0.19763 | -0.20079 | -0.19225 | -0.011919 | 0.23024 | 0.30064 | 0.30408 | 0.25392 | 0.31866 | 0.28783 | 0.25065 | 0.18148 | 0.1133 | 0.13971 | 0.12444 | 0.024035 | 0.10003 | 0.13971 | 0.090903 | -0.085661 | -0.17646
17 | -0.56362 | -0.56856 | -0.5855 | -0.58551 | -0.5987 | -0.61674 | -0.55627 | -0.37765 | -0.28168 | -0.297 | -0.37431 | -0.41041 | -0.37931 | -0.41128 | -0.38937 | -0.4588 | -0.51361 | -0.45696 | -0.32309 | -0.28869 | -0.28959 | -0.38252 | -0.47688 | -0.49475
18 | -0.24556 | -0.32094 | -0.37681 | -0.37588 | -0.37824 | -0.40891 | -0.36781 | -0.14683 | 0.045867 | 0.16312 | 0.26909 | 0.28569 | 0.25076 | 0.20488 | 0.13536 | 0.089872 | 0.075075 | 0.066072 | 0.066826 | 0.018263 | 0.14214 | 0.064836 | 0.037168 | -0.059541
19 | 0.69404 | 0.77135 | 0.58412 | 0.68827 | 0.70458 | 0.72342 | 0.70075 | 1.2957 | 1.4881 | 1.4848 | 1.2976 | 1.5497 | 1.6148 | 1.4904 | 1.2944 | 1.1383 | 1.3878 | 1.3457 | 1.056 | 0.97942 | 1.1538 | 0.90774 | 0.69317 | 0.77189
20 | -0.38476 | -0.39751 | -0.41833 | -0.43234 | -0.40453 | -0.43625 | -0.37836 | -0.17248 | -0.031001 | -0.023089 | 0.052805 | 0.017731 | 0.0045116 | 0.0030816 | -0.044514 | -0.077374 | -0.1141 | -0.14492 | -0.1259 | -0.15518 | -0.11043 | -0.20397 | -0.25616 | -0.27803
21 | -1.6263 | -1.6376 | -1.6529 | -1.6619 | -1.6396 | -1.6006 | -1.3604 | -1.1226 | -1.1014 | -1.0839 | -1.066 | -1.0542 | -1.079 | -1.1206 | -1.232 | -1.2873 | -1.3327 | -1.337 | -1.3623 | -1.4081 | -1.4974 | -1.561 | -1.583 | -1.6136
22 | 0.0062352 | -0.057494 | -0.073618 | -0.093384 | -0.088924 | -0.10275 | -0.19332 | -0.062956 | -0.09702 | -0.033298 | -0.00062013 | 0.026095 | 0.089364 | 0.090504 | 0.069318 | 0.15929 | 0.13522 | 0.11749 | 0.097303 | 0.099577 | 0.14074 | 0.12667 | -0.012465 | -0.020333
23 | -1.1586 | -1.2946 | -1.3279 | -1.3114 | -1.3554 | -1.3931 | -0.44044 | 0.38873 | 0.88437 | 0.93511 | 0.39645 | 0.96352 | 1.0358 | 0.9952 | 0.78763 | 0.33771 | 0.16951 | 0.16895 | 0.17242 | 0.34439 | 0.49408 | 0.067616 | -0.51026 | -0.8579
24 | -1.4417 | -1.5505 | -1.6195 | -1.6441 | -1.6014 | -1.6067 | -1.2672 | -1.052 | -0.8852 | -0.68384 | -0.6874 | -0.73557 | -0.86378 | -0.88906 | -0.99732 | -0.99825 | -1.0132 | -0.78377 | -0.707 | -0.80543 | -0.66746 | -0.8482 | -0.97118 | -1.0971
25 | -0.31707 | -0.19177 | -0.24239 | -0.19089 | -0.21898 | -0.11751 | -0.39601 | -0.31138 | -0.23089 | -0.2717 | -0.28138 | -0.25623 | 0.12834 | 0.065128 | -0.36438 | -0.12272 | -0.1414 | -0.0823 | 0.0038013 | 0.25011 | 0.55794 | 0.55572 | 0.52739 | 0.55395
26 | 0.28531 | 0.26571 | 0.19974 | 0.18004 | 0.16553 | 0.20784 | 0.68442 | 0.91408 | 1.1726 | 1.1179 | 1.0904 | 1.0767 | 1.1637 | 1.0683 | 0.98118 | 0.91163 | 0.9024 | 0.91418 | 0.76037 | 0.69686 | 0.7387 | 0.51695 | 0.22688 | 0.24309
27 | 0.29956 | 0.32839 | 0.31152 | 0.31097 | 0.30477 | 0.32239 | 0.33057 | 0.62017 | 0.72113 | 0.69541 | 0.67732 | 0.67881 | 0.72147 | 0.69778 | 0.49013 | 0.64091 | 0.64881 | 0.60928 | 0.4814 | 0.43662 | 0.45781 | 0.46051 | 0.31785 | 0.31388
28 | 0.010935 | -0.054034 | -0.064169 | -0.086966 | -0.1106 | -0.089722 | -0.10473 | 0.27442 | 0.35276 | 0.45285 | 0.26122 | 0.23498 | 0.16213 | 0.2152 | 0.092063 | 0.081199 | 0.094929 | 0.1721 | 0.32692 | 0.33393 | 0.26539 | 0.20248 | 0.099177 | 0.018221
29 | -1.5428 | -3.6413 | -6.4141 | -5.9288 | -6.0236 | -5.7674 | -0.35756 | 6.9072 | 9.0192 | 9.1223 | 7.6176 | 9.5597 | 8.635 | 7.5194 | 5.4443 | 3.399 | 4.1913 | 3.7332 | 0.72106 | 3.0009 | 4.1912 | 2.7271 | -2.5698 | -5.2937
30 | -0.98633 | -0.99497 | -1.0246 | -1.0246 | -1.0477 | -1.0793 | -0.97347 | -0.66088 | -0.49294 | -0.51976 | -0.65504 | -0.71822 | -0.6638 | -0.71973 | -0.6814 | -0.80289 | -0.89881 | -0.79968 | -0.56541 | -0.50521 | -0.50678 | -0.66942 | -0.83454 | -0.86581
31 | -0.61391 | -0.80236 | -0.94202 | -0.9397 | -0.94559 | -1.0223 | -0.91951 | -0.36708 | 0.11467 | 0.4078 | 0.67273 | 0.71421 | 0.6269 | 0.5122 | 0.33839 | 0.22468 | 0.18769 | 0.16518 | 0.16706 | 0.045658 | 0.35536 | 0.16209 | 0.092921 | -0.14885
32 | 0.69404 | 0.77135 | 0.58412 | 0.68827 | 0.70458 | 0.72342 | 0.70075 | 1.2957 | 1.4881 | 1.4848 | 1.2976 | 1.5497 | 1.6148 | 1.4904 | 1.2944 | 1.1383 | 1.3878 | 1.3457 | 1.056 | 0.97942 | 1.1538 | 0.90774 | 0.69317 | 0.77189

## Qc, Summer, S6
LoadID | 0 | 1 | 2 | 3 | 4 | 5 | 6 | 7 | 8 | 9 | 10 | 11 | 12 | 13 | 14 | 15 | 16 | 17 | 18 | 19 | 20 | 21 | 22 | 23
1 | 0.89869 | 0.98517 | 0.93456 | 0.9329 | 0.91432 | 0.96716 | 0.9917 | 1.8605 | 2.1634 | 2.0862 | 2.0319 | 2.0364 | 2.1644 | 2.0934 | 1.4704 | 1.9227 | 1.9464 | 1.8278 | 1.4442 | 1.3099 | 1.3734 | 1.3815 | 0.95355 | 0.94164
2 | 0.0062487 | -0.030876 | -0.036668 | -0.049695 | -0.0632 | -0.05127 | -0.059847 | 0.15681 | 0.20158 | 0.25877 | 0.14927 | 0.13427 | 0.092648 | 0.12297 | 0.052608 | 0.0464 | 0.054245 | 0.098344 | 0.18681 | 0.19082 | 0.15165 | 0.1157 | 0.056673 | 0.010412
3 | -0.20571 | -0.48551 | -0.85521 | -0.79051 | -0.80314 | -0.76898 | -0.047674 | 0.92096 | 1.2026 | 1.2163 | 1.0157 | 1.2746 | 1.1513 | 1.0026 | 0.72591 | 0.4532 | 0.55884 | 0.49776 | 0.096142 | 0.40012 | 0.55882 | 0.36361 | -0.34264 | -0.70583
4 | -0.42271 | -0.42642 | -0.43912 | -0.43913 | -0.44903 | -0.46255 | -0.4172 | -0.28324 | -0.21126 | -0.22275 | -0.28073 | -0.30781 | -0.28448 | -0.30846 | -0.29203 | -0.3441 | -0.38521 | -0.34272 | -0.24232 | -0.21652 | -0.21719 | -0.28689 | -0.35766 | -0.37106
5 | -0.12278 | -0.16047 | -0.1884 | -0.18794 | -0.18912 | -0.20445 | -0.1839 | -0.073415 | 0.022933 | 0.08156 | 0.13455 | 0.14284 | 0.12538 | 0.10244 | 0.067678 | 0.044936 | 0.037538 | 0.033036 | 0.033413 | 0.0091316 | 0.071072 | 0.032418 | 0.018584 | -0.029771
6 | 1.7351 | 1.9284 | 1.4603 | 1.7207 | 1.7614 | 1.8085 | 1.7519 | 3.2393 | 3.7203 | 3.712 | 3.244 | 3.8743 | 4.0369 | 3.7259 | 3.236 | 2.8459 | 3.4696 | 3.3643 | 2.64 | 2.4485 | 2.8845 | 2.2693 | 1.7329 | 1.9297
7 | -0.96191 | -0.99377 | -1.0458 | -1.0808 | -1.0113 | -1.0906 | -0.94589 | -0.4312 | -0.077502 | -0.057722 | 0.13201 | 0.044327 | 0.011279 | 0.0077039 | -0.11128 | -0.19344 | -0.28525 | -0.36229 | -0.31475 | -0.38794 | -0.27607 | -0.50992 | -0.64041 | -0.69507
8 | -0.81317 | -0.8188 | -0.82646 | -0.83094 | -0.81979 | -0.80028 | -0.6802 | -0.56128 | -0.55071 | -0.54193 | -0.53298 | -0.52708 | -0.53952 | -0.56032 | -0.61602 | -0.64363 | -0.66635 | -0.6685 | -0.68114 | -0.70403 | -0.74871 | -0.78052 | -0.79149 | -0.80679
9 | 0.0024941 | -0.022998 | -0.029447 | -0.037354 | -0.035569 | -0.0411 | -0.077328 | -0.025182 | -0.038808 | -0.013319 | -0.00024805 | 0.010438 | 0.035746 | 0.036202 | 0.027727 | 0.063714 | 0.054087 | 0.046997 | 0.038921 | 0.039831 | 0.056297 | 0.050669 | -0.0049859 | -0.0081332
10 | -0.17379 | -0.19419 | -0.19918 | -0.19671 | -0.20331 | -0.20897 | -0.066067 | 0.05831 | 0.13266 | 0.14027 | 0.059468 | 0.14453 | 0.15537 | 0.14928 | 0.11814 | 0.050656 | 0.025426 | 0.025342 | 0.025863 | 0.051658 | 0.074112 | 0.010142 | -0.076539 | -0.12869
11 | -0.2523 | -0.27133 | -0.28342 | -0.28772 | -0.28024 | -0.28118 | -0.22176 | -0.1841 | -0.15491 | -0.11967 | -0.12029 | -0.12873 | -0.15116 | -0.15559 | -0.17453 | -0.17469 | -0.17731 | -0.13716 | -0.12372 | -0.14095 | -0.1168 | -0.14844 | -0.16996 | -0.19199
12 | -0.4439 | -0.26848 | -0.33934 | -0.26725 | -0.30657 | -0.16451 | -0.55442 | -0.43593 | -0.32325 | -0.38037 | -0.39394 | -0.35872 | 0.17968 | 0.091179 | -0.51013 | -0.17181 | -0.19796 | -0.11522 | 0.0053218 | 0.35015 | 0.78112 | 0.77801 | 0.73835 | 0.77553
13 | 0.91299 | 0.85026 | 0.63916 | 0.57614 | 0.52969 | 0.6651 | 2.1901 | 2.9251 | 3.7523 | 3.5773 | 3.4893 | 3.4456 | 3.7239 | 3.4184 | 3.1398 | 2.9172 | 2.8877 | 2.9254 | 2.4332 | 2.2299 | 2.3638 | 1.6542 | 0.72601 | 0.77788
14 | 0.14978 | 0.16419 | 0.15576 | 0.15548 | 0.15239 | 0.16119 | 0.16528 | 0.31008 | 0.36056 | 0.3477 | 0.33866 | 0.3394 | 0.36074 | 0.34889 | 0.24506 | 0.32045 | 0.3244 | 0.30464 | 0.2407 | 0.21831 | 0.2289 | 0.23026 | 0.15893 | 0.15694
15 | 0.0031243 | -0.015438 | -0.018334 | -0.024847 | -0.0316 | -0.025635 | -0.029923 | 0.078406 | 0.10079 | 0.12939 | 0.074635 | 0.067137 | 0.046324 | 0.061487 | 0.026304 | 0.0232 | 0.027123 | 0.049172 | 0.093406 | 0.095408 | 0.075825 | 0.05785 | 0.028336 | 0.0052061
16 | -0.051428 | -0.12138 | -0.2138 | -0.19763 | -0.20079 | -0.19225 | -0.011919 | 0.23024 | 0.30064 | 0.30408 | 0.25392 | 0.31866 | 0.28783 | 0.25065 | 0.18148 | 0.1133 | 0.13971 | 0.12444 | 0.024035 | 0.10003 | 0.13971 | 0.090903 | -0.085661 | -0.17646
17 | -0.56362 | -0.56856 | -0.5855 | -0.58551 | -0.5987 | -0.61674 | -0.55627 | -0.37765 | -0.28168 | -0.297 | -0.37431 | -0.41041 | -0.37931 | -0.41128 | -0.38937 | -0.4588 | -0.51361 | -0.45696 | -0.32309 | -0.28869 | -0.28959 | -0.38252 | -0.47688 | -0.49475
18 | -0.24556 | -0.32094 | -0.37681 | -0.37588 | -0.37824 | -0.40891 | -0.36781 | -0.14683 | 0.045867 | 0.16312 | 0.26909 | 0.28569 | 0.25076 | 0.20488 | 0.13536 | 0.089872 | 0.075075 | 0.066072 | 0.066826 | 0.018263 | 0.14214 | 0.064836 | 0.037168 | -0.059541
19 | 0.69404 | 0.77135 | 0.58412 | 0.68827 | 0.70458 | 0.72342 | 0.70075 | 1.2957 | 1.4881 | 1.4848 | 1.2976 | 1.5497 | 1.6148 | 1.4904 | 1.2944 | 1.1383 | 1.3878 | 1.3457 | 1.056 | 0.97942 | 1.1538 | 0.90774 | 0.69317 | 0.77189
20 | -0.38476 | -0.39751 | -0.41833 | -0.43234 | -0.40453 | -0.43625 | -0.37836 | -0.17248 | -0.031001 | -0.023089 | 0.052805 | 0.017731 | 0.0045116 | 0.0030816 | -0.044514 | -0.077374 | -0.1141 | -0.14492 | -0.1259 | -0.15518 | -0.11043 | -0.20397 | -0.25616 | -0.27803
21 | -1.6263 | -1.6376 | -1.6529 | -1.6619 | -1.6396 | -1.6006 | -1.3604 | -1.1226 | -1.1014 | -1.0839 | -1.066 | -1.0542 | -1.079 | -1.1206 | -1.232 | -1.2873 | -1.3327 | -1.337 | -1.3623 | -1.4081 | -1.4974 | -1.561 | -1.583 | -1.6136
22 | 0.0062352 | -0.057494 | -0.073618 | -0.093384 | -0.088924 | -0.10275 | -0.19332 | -0.062956 | -0.09702 | -0.033298 | -0.00062013 | 0.026095 | 0.089364 | 0.090504 | 0.069318 | 0.15929 | 0.13522 | 0.11749 | 0.097303 | 0.099577 | 0.14074 | 0.12667 | -0.012465 | -0.020333
23 | -1.1586 | -1.2946 | -1.3279 | -1.3114 | -1.3554 | -1.3931 | -0.44044 | 0.38873 | 0.88437 | 0.93511 | 0.39645 | 0.96352 | 1.0358 | 0.9952 | 0.78763 | 0.33771 | 0.16951 | 0.16895 | 0.17242 | 0.34439 | 0.49408 | 0.067616 | -0.51026 | -0.8579
24 | -1.4417 | -1.5505 | -1.6195 | -1.6441 | -1.6014 | -1.6067 | -1.2672 | -1.052 | -0.8852 | -0.68384 | -0.6874 | -0.73557 | -0.86378 | -0.88906 | -0.99732 | -0.99825 | -1.0132 | -0.78377 | -0.707 | -0.80543 | -0.66746 | -0.8482 | -0.97118 | -1.0971
25 | -0.31707 | -0.19177 | -0.24239 | -0.19089 | -0.21898 | -0.11751 | -0.39601 | -0.31138 | -0.23089 | -0.2717 | -0.28138 | -0.25623 | 0.12834 | 0.065128 | -0.36438 | -0.12272 | -0.1414 | -0.0823 | 0.0038013 | 0.25011 | 0.55794 | 0.55572 | 0.52739 | 0.55395
26 | 0.28531 | 0.26571 | 0.19974 | 0.18004 | 0.16553 | 0.20784 | 0.68442 | 0.91408 | 1.1726 | 1.1179 | 1.0904 | 1.0767 | 1.1637 | 1.0683 | 0.98118 | 0.91163 | 0.9024 | 0.91418 | 0.76037 | 0.69686 | 0.7387 | 0.51695 | 0.22688 | 0.24309
27 | 0.29956 | 0.32839 | 0.31152 | 0.31097 | 0.30477 | 0.32239 | 0.33057 | 0.62017 | 0.72113 | 0.69541 | 0.67732 | 0.67881 | 0.72147 | 0.69778 | 0.49013 | 0.64091 | 0.64881 | 0.60928 | 0.4814 | 0.43662 | 0.45781 | 0.46051 | 0.31785 | 0.31388
28 | 0.010935 | -0.054034 | -0.064169 | -0.086966 | -0.1106 | -0.089722 | -0.10473 | 0.27442 | 0.35276 | 0.45285 | 0.26122 | 0.23498 | 0.16213 | 0.2152 | 0.092063 | 0.081199 | 0.094929 | 0.1721 | 0.32692 | 0.33393 | 0.26539 | 0.20248 | 0.099177 | 0.018221
29 | -1.5428 | -3.6413 | -6.4141 | -5.9288 | -6.0236 | -5.7674 | -0.35756 | 6.9072 | 9.0192 | 9.1223 | 7.6176 | 9.5597 | 8.635 | 7.5194 | 5.4443 | 3.399 | 4.1913 | 3.7332 | 0.72106 | 3.0009 | 4.1912 | 2.7271 | -2.5698 | -5.2937
30 | -0.98633 | -0.99497 | -1.0246 | -1.0246 | -1.0477 | -1.0793 | -0.97347 | -0.66088 | -0.49294 | -0.51976 | -0.65504 | -0.71822 | -0.6638 | -0.71973 | -0.6814 | -0.80289 | -0.89881 | -0.79968 | -0.56541 | -0.50521 | -0.50678 | -0.66942 | -0.83454 | -0.86581
31 | -0.61391 | -0.80236 | -0.94202 | -0.9397 | -0.94559 | -1.0223 | -0.91951 | -0.36708 | 0.11467 | 0.4078 | 0.67273 | 0.71421 | 0.6269 | 0.5122 | 0.33839 | 0.22468 | 0.18769 | 0.16518 | 0.16706 | 0.045658 | 0.35536 | 0.16209 | 0.092921 | -0.14885
32 | 0.69404 | 0.77135 | 0.58412 | 0.68827 | 0.70458 | 0.72342 | 0.70075 | 1.2957 | 1.4881 | 1.4848 | 1.2976 | 1.5497 | 1.6148 | 1.4904 | 1.2944 | 1.1383 | 1.3878 | 1.3457 | 1.056 | 0.97942 | 1.1538 | 0.90774 | 0.69317 | 0.77189

## Qc, Summer, S7
LoadID | 0 | 1 | 2 | 3 | 4 | 5 | 6 | 7 | 8 | 9 | 10 | 11 | 12 | 13 | 14 | 15 | 16 | 17 | 18 | 19 | 20 | 21 | 22 | 23
1 | 0.872 | 0.98517 | 0.91605 | 0.9329 | 0.88716 | 0.95759 | 1.0015 | 1.8421 | 2.0991 | 2.0449 | 2.0319 | 2.0566 | 2.1859 | 2.0519 | 1.4704 | 1.9418 | 1.9079 | 1.7736 | 1.4442 | 1.2969 | 1.387 | 1.3405 | 0.96299 | 0.94164
2 | 0.0060631 | -0.030265 | -0.036668 | -0.050187 | -0.0632 | -0.050762 | -0.059847 | 0.15681 | 0.20358 | 0.25109 | 0.14927 | 0.13161 | 0.089896 | 0.11932 | 0.053129 | 0.046859 | 0.053708 | 0.098344 | 0.18681 | 0.18893 | 0.15165 | 0.11226 | 0.057234 | 0.010412
3 | -0.20367 | -0.48551 | -0.82981 | -0.78268 | -0.79519 | -0.75375 | -0.047202 | 0.93008 | 1.2026 | 1.2284 | 1.0056 | 1.2494 | 1.1399 | 1.0125 | 0.72591 | 0.4532 | 0.55884 | 0.49776 | 0.094238 | 0.3922 | 0.55882 | 0.36361 | -0.34264 | -0.70583
4 | -0.41434 | -0.41375 | -0.44347 | -0.42609 | -0.43569 | -0.44881 | -0.40481 | -0.28043 | -0.20499 | -0.22275 | -0.28351 | -0.30476 | -0.28167 | -0.30846 | -0.28914 | -0.33728 | -0.37376 | -0.34611 | -0.24472 | -0.21437 | -0.21074 | -0.28973 | -0.35766 | -0.37474
5 | -0.11913 | -0.15888 | -0.18467 | -0.18422 | -0.18912 | -0.2004 | -0.18026 | -0.074142 | 0.022479 | 0.080752 | 0.13188 | 0.14143 | 0.12414 | 0.10345 | 0.068348 | 0.044046 | 0.037166 | 0.032709 | 0.03242 | 0.0091316 | 0.068961 | 0.031776 | 0.018584 | -0.029181
6 | 1.7008 | 1.8902 | 1.4603 | 1.7377 | 1.7789 | 1.7548 | 1.7172 | 3.1431 | 3.6466 | 3.6752 | 3.2761 | 3.9127 | 4.0369 | 3.7628 | 3.1719 | 2.874 | 3.4696 | 3.2644 | 2.6662 | 2.4001 | 2.856 | 2.2693 | 1.6814 | 1.8724
7 | -0.95239 | -0.99377 | -1.0251 | -1.0808 | -1.0213 | -1.069 | -0.93653 | -0.4312 | -0.0752 | -0.057722 | 0.1294 | 0.043449 | 0.010944 | 0.0077039 | -0.10908 | -0.1896 | -0.27677 | -0.35153 | -0.3054 | -0.39178 | -0.27061 | -0.49983 | -0.62773 | -0.70196
8 | -0.82122 | -0.80259 | -0.82646 | -0.82271 | -0.79544 | -0.80028 | -0.66673 | -0.55017 | -0.55071 | -0.53657 | -0.51714 | -0.52708 | -0.52349 | -0.54368 | -0.59772 | -0.63726 | -0.65975 | -0.64865 | -0.66091 | -0.711 | -0.75612 | -0.76507 | -0.77581 | -0.7988
9 | 0.00242 | -0.022314 | -0.028573 | -0.037354 | -0.035922 | -0.040286 | -0.076562 | -0.025182 | -0.037655 | -0.013319 | -0.00024805 | 0.010438 | 0.036099 | 0.036202 | 0.027453 | 0.064345 | 0.053551 | 0.045601 | 0.038921 | 0.038648 | 0.055739 | 0.050669 | -0.0049859 | -0.0078916
10 | -0.16862 | -0.18843 | -0.19523 | -0.19866 | -0.19928 | -0.20483 | -0.065413 | 0.056578 | 0.13003 | 0.1361 | 0.060057 | 0.14596 | 0.15383 | 0.15076 | 0.11931 | 0.049152 | 0.024671 | 0.025342 | 0.025606 | 0.05217 | 0.074112 | 0.010042 | -0.075023 | -0.12996
11 | -0.24481 | -0.27133 | -0.28342 | -0.27917 | -0.27746 | -0.28118 | -0.21737 | -0.18045 | -0.15031 | -0.12086 | -0.12149 | -0.13 | -0.15266 | -0.15405 | -0.16935 | -0.17123 | -0.17731 | -0.13852 | -0.1225 | -0.13676 | -0.11449 | -0.14403 | -0.16996 | -0.19389
12 | -0.43072 | -0.26317 | -0.32926 | -0.25931 | -0.30657 | -0.15962 | -0.54893 | -0.42298 | -0.32005 | -0.36908 | -0.39394 | -0.36227 | 0.18146 | 0.092082 | -0.50003 | -0.17351 | -0.19796 | -0.11522 | 0.0053745 | 0.34669 | 0.76565 | 0.78571 | 0.71642 | 0.76018
13 | 0.90395 | 0.85868 | 0.63916 | 0.57043 | 0.51921 | 0.6651 | 2.1251 | 2.9251 | 3.7894 | 3.5773 | 3.3856 | 3.4797 | 3.6133 | 3.4523 | 3.1709 | 2.8306 | 2.9163 | 2.8964 | 2.4573 | 2.1858 | 2.3404 | 1.6379 | 0.70445 | 0.75478
14 | 0.15126 | 0.15932 | 0.15113 | 0.15241 | 0.1539 | 0.1596 | 0.16201 | 0.31008 | 0.35699 | 0.34082 | 0.33866 | 0.34276 | 0.35002 | 0.34889 | 0.24749 | 0.31094 | 0.31477 | 0.30766 | 0.23355 | 0.21182 | 0.2221 | 0.23254 | 0.15893 | 0.15383
15 | 0.0030934 | -0.01498 | -0.018334 | -0.025093 | -0.030974 | -0.025381 | -0.029331 | 0.07763 | 0.10079 | 0.13067 | 0.075374 | 0.066472 | 0.046324 | 0.060269 | 0.026043 | 0.0232 | 0.026317 | 0.049172 | 0.093406 | 0.096353 | 0.075074 | 0.057277 | 0.028336 | 0.0052576
16 | -0.050409 | -0.11897 | -0.20957 | -0.19371 | -0.1988 | -0.19225 | -0.011565 | 0.23252 | 0.29171 | 0.29505 | 0.25141 | 0.32181 | 0.29068 | 0.25065 | 0.18327 | 0.10994 | 0.13694 | 0.12444 | 0.023797 | 0.098049 | 0.14109 | 0.091803 | -0.083964 | -0.17646
17 | -0.55246 | -0.57418 | -0.5739 | -0.57972 | -0.58685 | -0.61674 | -0.53974 | -0.36643 | -0.27889 | -0.29112 | -0.3706 | -0.41448 | -0.3718 | -0.39906 | -0.37781 | -0.45425 | -0.50344 | -0.45244 | -0.3199 | -0.28583 | -0.28385 | -0.37874 | -0.46271 | -0.49965
18 | -0.24313 | -0.31777 | -0.36562 | -0.3796 | -0.38198 | -0.41296 | -0.35688 | -0.14683 | 0.044959 | 0.16473 | 0.26376 | 0.28003 | 0.24828 | 0.19879 | 0.1367 | 0.089872 | 0.074332 | 0.064763 | 0.066164 | 0.018082 | 0.13792 | 0.065478 | 0.0368 | -0.058362
19 | 0.70092 | 0.74844 | 0.58412 | 0.67464 | 0.69063 | 0.70909 | 0.68687 | 1.2701 | 1.5028 | 1.4407 | 1.2591 | 1.5037 | 1.6308 | 1.4461 | 1.3072 | 1.1045 | 1.3604 | 1.3057 | 1.0351 | 0.96972 | 1.1424 | 0.91673 | 0.69317 | 0.76425
20 | -0.37334 | -0.38964 | -0.41005 | -0.42377 | -0.39251 | -0.43625 | -0.37461 | -0.16906 | -0.031001 | -0.02286 | 0.051237 | 0.017204 | 0.0044223 | 0.003051 | -0.044954 | -0.077374 | -0.1141 | -0.14205 | -0.12341 | -0.1521 | -0.11043 | -0.20397 | -0.2587 | -0.27528
21 | -1.6424 | -1.6538 | -1.6693 | -1.629 | -1.6071 | -1.5847 | -1.3604 | -1.0892 | -1.1123 | -1.0946 | -1.0448 | -1.0542 | -1.047 | -1.1317 | -1.232 | -1.2873 | -1.3459 | -1.3105 | -1.3758 | -1.422 | -1.4826 | -1.5147 | -1.583 | -1.5657
22 | 0.00605 | -0.057494 | -0.074347 | -0.093384 | -0.087163 | -0.10275 | -0.18949 | -0.06171 | -0.09606 | -0.033298 | -0.00060785 | 0.02532 | 0.087594 | 0.0914 | 0.068632 | 0.15613 | 0.13656 | 0.11865 | 0.097303 | 0.099577 | 0.13656 | 0.12793 | -0.012218 | -0.020333
23 | -1.1471 | -1.269 | -1.3279 | -1.3114 | -1.342 | -1.3931 | -0.44481 | 0.38103 | 0.87562 | 0.94437 | 0.3886 | 0.97306 | 1.0256 | 0.98535 | 0.77983 | 0.32768 | 0.16783 | 0.16393 | 0.17412 | 0.34098 | 0.49408 | 0.066947 | -0.51026 | -0.8579
24 | -1.4132 | -1.5658 | -1.5875 | -1.6604 | -1.5538 | -1.5908 | -1.2672 | -1.0207 | -0.89397 | -0.69061 | -0.68059 | -0.72829 | -0.84668 | -0.88026 | -0.99732 | -0.98837 | -1.0232 | -0.77601 | -0.707 | -0.7815 | -0.66085 | -0.83141 | -0.97118 | -1.0645
25 | -0.31079 | -0.18608 | -0.23519 | -0.19089 | -0.22114 | -0.11634 | -0.38425 | -0.30521 | -0.23089 | -0.26363 | -0.27581 | -0.25877 | 0.12834 | 0.063194 | -0.36798 | -0.12029 | -0.1372 | -0.081485 | 0.0038389 | 0.25259 | 0.5469 | 0.56122 | 0.52739 | 0.55395
26 | 0.28249 | 0.26045 | 0.20172 | 0.18183 | 0.16553 | 0.20167 | 0.67086 | 0.90503 | 1.1842 | 1.1179 | 1.0904 | 1.0448 | 1.1637 | 1.0788 | 0.98118 | 0.91163 | 0.89346 | 0.89607 | 0.76037 | 0.68996 | 0.7387 | 0.50672 | 0.22239 | 0.24068
27 | 0.29956 | 0.32839 | 0.3146 | 0.30481 | 0.30477 | 0.3192 | 0.33057 | 0.60175 | 0.72827 | 0.70229 | 0.68402 | 0.67209 | 0.72862 | 0.69087 | 0.49498 | 0.62822 | 0.64238 | 0.61531 | 0.47663 | 0.44094 | 0.46234 | 0.46507 | 0.321 | 0.30456
28 | 0.010719 | -0.054034 | -0.064804 | -0.085244 | -0.10731 | -0.087057 | -0.10577 | 0.27714 | 0.34578 | 0.44388 | 0.26381 | 0.23498 | 0.16213 | 0.2152 | 0.091152 | 0.082003 | 0.092109 | 0.17381 | 0.32045 | 0.32401 | 0.26539 | 0.19847 | 0.099177 | 0.01768
29 | -1.5428 | -3.6773 | -6.2236 | -5.9875 | -5.8447 | -5.6532 | -0.35048 | 6.7021 | 8.7513 | 8.9417 | 7.6176 | 9.4651 | 8.3785 | 7.5939 | 5.4982 | 3.2981 | 4.2328 | 3.6223 | 0.7282 | 3.0009 | 4.1497 | 2.7541 | -2.5953 | -5.1889
30 | -0.9668 | -0.97527 | -1.0043 | -1.0348 | -1.0374 | -1.0579 | -0.94455 | -0.66743 | -0.4783 | -0.5249 | -0.64207 | -0.72533 | -0.64408 | -0.71261 | -0.67466 | -0.80289 | -0.88992 | -0.77593 | -0.55982 | -0.51021 | -0.5118 | -0.65616 | -0.80975 | -0.84867
31 | -0.61391 | -0.8103 | -0.91404 | -0.93039 | -0.92687 | -0.9919 | -0.92862 | -0.35981 | 0.1124 | 0.4078 | 0.65275 | 0.693 | 0.63311 | 0.50712 | 0.32834 | 0.22023 | 0.18769 | 0.16681 | 0.16541 | 0.045206 | 0.3448 | 0.15888 | 0.090161 | -0.14591
32 | 0.70092 | 0.74844 | 0.57255 | 0.66783 | 0.69063 | 0.73058 | 0.70769 | 1.2572 | 1.5028 | 1.4554 | 1.3105 | 1.519 | 1.5828 | 1.5051 | 1.2816 | 1.1383 | 1.3466 | 1.3057 | 1.0351 | 0.96002 | 1.1652 | 0.88078 | 0.67944 | 0.75661

## Qc, Summer, S8
LoadID | 0 | 1 | 2 | 3 | 4 | 5 | 6 | 7 | 8 | 9 | 10 | 11 | 12 | 13 | 14 | 15 | 16 | 17 | 18 | 19 | 20 | 21 | 22 | 23
1 | 0.872 | 0.98517 | 0.91605 | 0.9329 | 0.88716 | 0.95759 | 1.0015 | 1.8421 | 2.0991 | 2.0449 | 2.0319 | 2.0566 | 2.1859 | 2.0519 | 1.4704 | 1.9418 | 1.9079 | 1.7736 | 1.4442 | 1.2969 | 1.387 | 1.3405 | 0.96299 | 0.94164
2 | 0.0060631 | -0.030265 | -0.036668 | -0.050187 | -0.0632 | -0.050762 | -0.059847 | 0.15681 | 0.20358 | 0.25109 | 0.14927 | 0.13161 | 0.089896 | 0.11932 | 0.053129 | 0.046859 | 0.053708 | 0.098344 | 0.18681 | 0.18893 | 0.15165 | 0.11226 | 0.057234 | 0.010412
3 | -0.20367 | -0.48551 | -0.82981 | -0.78268 | -0.79519 | -0.75375 | -0.047202 | 0.93008 | 1.2026 | 1.2284 | 1.0056 | 1.2494 | 1.1399 | 1.0125 | 0.72591 | 0.4532 | 0.55884 | 0.49776 | 0.094238 | 0.3922 | 0.55882 | 0.36361 | -0.34264 | -0.70583
4 | -0.41434 | -0.41375 | -0.44347 | -0.42609 | -0.43569 | -0.44881 | -0.40481 | -0.28043 | -0.20499 | -0.22275 | -0.28351 | -0.30476 | -0.28167 | -0.30846 | -0.28914 | -0.33728 | -0.37376 | -0.34611 | -0.24472 | -0.21437 | -0.21074 | -0.28973 | -0.35766 | -0.37474
5 | -0.11913 | -0.15888 | -0.18467 | -0.18422 | -0.18912 | -0.2004 | -0.18026 | -0.074142 | 0.022479 | 0.080752 | 0.13188 | 0.14143 | 0.12414 | 0.10345 | 0.068348 | 0.044046 | 0.037166 | 0.032709 | 0.03242 | 0.0091316 | 0.068961 | 0.031776 | 0.018584 | -0.029181
6 | 1.7008 | 1.8902 | 1.4603 | 1.7377 | 1.7789 | 1.7548 | 1.7172 | 3.1431 | 3.6466 | 3.6752 | 3.2761 | 3.9127 | 4.0369 | 3.7628 | 3.1719 | 2.874 | 3.4696 | 3.2644 | 2.6662 | 2.4001 | 2.856 | 2.2693 | 1.6814 | 1.8724
7 | -0.95239 | -0.99377 | -1.0251 | -1.0808 | -1.0213 | -1.069 | -0.93653 | -0.4312 | -0.0752 | -0.057722 | 0.1294 | 0.043449 | 0.010944 | 0.0077039 | -0.10908 | -0.1896 | -0.27677 | -0.35153 | -0.3054 | -0.39178 | -0.27061 | -0.49983 | -0.62773 | -0.70196
8 | -0.82122 | -0.80259 | -0.82646 | -0.82271 | -0.79544 | -0.80028 | -0.66673 | -0.55017 | -0.55071 | -0.53657 | -0.51714 | -0.52708 | -0.52349 | -0.54368 | -0.59772 | -0.63726 | -0.65975 | -0.64865 | -0.66091 | -0.711 | -0.75612 | -0.76507 | -0.77581 | -0.7988
9 | 0.00242 | -0.022314 | -0.028573 | -0.037354 | -0.035922 | -0.040286 | -0.076562 | -0.025182 | -0.037655 | -0.013319 | -0.00024805 | 0.010438 | 0.036099 | 0.036202 | 0.027453 | 0.064345 | 0.053551 | 0.045601 | 0.038921 | 0.038648 | 0.055739 | 0.050669 | -0.0049859 | -0.0078916
10 | -0.16862 | -0.18843 | -0.19523 | -0.19866 | -0.19928 | -0.20483 | -0.065413 | 0.056578 | 0.13003 | 0.1361 | 0.060057 | 0.14596 | 0.15383 | 0.15076 | 0.11931 | 0.049152 | 0.024671 | 0.025342 | 0.025606 | 0.05217 | 0.074112 | 0.010042 | -0.075023 | -0.12996
11 | -0.24481 | -0.27133 | -0.28342 | -0.27917 | -0.27746 | -0.28118 | -0.21737 | -0.18045 | -0.15031 | -0.12086 | -0.12149 | -0.13 | -0.15266 | -0.15405 | -0.16935 | -0.17123 | -0.17731 | -0.13852 | -0.1225 | -0.13676 | -0.11449 | -0.14403 | -0.16996 | -0.19389
12 | -0.43072 | -0.26317 | -0.32926 | -0.25931 | -0.30657 | -0.15962 | -0.54893 | -0.42298 | -0.32005 | -0.36908 | -0.39394 | -0.36227 | 0.18146 | 0.092082 | -0.50003 | -0.17351 | -0.19796 | -0.11522 | 0.0053745 | 0.34669 | 0.76565 | 0.78571 | 0.71642 | 0.76018
13 | 0.90395 | 0.85868 | 0.63916 | 0.57043 | 0.51921 | 0.6651 | 2.1251 | 2.9251 | 3.7894 | 3.5773 | 3.3856 | 3.4797 | 3.6133 | 3.4523 | 3.1709 | 2.8306 | 2.9163 | 2.8964 | 2.4573 | 2.1858 | 2.3404 | 1.6379 | 0.70445 | 0.75478
14 | 0.15126 | 0.15932 | 0.15113 | 0.15241 | 0.1539 | 0.1596 | 0.16201 | 0.31008 | 0.35699 | 0.34082 | 0.33866 | 0.34276 | 0.35002 | 0.34889 | 0.24749 | 0.31094 | 0.31477 | 0.30766 | 0.23355 | 0.21182 | 0.2221 | 0.23254 | 0.15893 | 0.15383
15 | 0.0030934 | -0.01498 | -0.018334 | -0.025093 | -0.030974 | -0.025381 | -0.029331 | 0.07763 | 0.10079 | 0.13067 | 0.075374 | 0.066472 | 0.046324 | 0.060269 | 0.026043 | 0.0232 | 0.026317 | 0.049172 | 0.093406 | 0.096353 | 0.075074 | 0.057277 | 0.028336 | 0.0052576
16 | -0.050409 | -0.11897 | -0.20957 | -0.19371 | -0.1988 | -0.19225 | -0.011565 | 0.23252 | 0.29171 | 0.29505 | 0.25141 | 0.32181 | 0.29068 | 0.25065 | 0.18327 | 0.10994 | 0.13694 | 0.12444 | 0.023797 | 0.098049 | 0.14109 | 0.091803 | -0.083964 | -0.17646
17 | -0.55246 | -0.57418 | -0.5739 | -0.57972 | -0.58685 | -0.61674 | -0.53974 | -0.36643 | -0.27889 | -0.29112 | -0.3706 | -0.41448 | -0.3718 | -0.39906 | -0.37781 | -0.45425 | -0.50344 | -0.45244 | -0.3199 | -0.28583 | -0.28385 | -0.37874 | -0.46271 | -0.49965
18 | -0.24313 | -0.31777 | -0.36562 | -0.3796 | -0.38198 | -0.41296 | -0.35688 | -0.14683 | 0.044959 | 0.16473 | 0.26376 | 0.28003 | 0.24828 | 0.19879 | 0.1367 | 0.089872 | 0.074332 | 0.064763 | 0.066164 | 0.018082 | 0.13792 | 0.065478 | 0.0368 | -0.058362
19 | 0.70092 | 0.74844 | 0.58412 | 0.67464 | 0.69063 | 0.70909 | 0.68687 | 1.2701 | 1.5028 | 1.4407 | 1.2591 | 1.5037 | 1.6308 | 1.4461 | 1.3072 | 1.1045 | 1.3604 | 1.3057 | 1.0351 | 0.96972 | 1.1424 | 0.91673 | 0.69317 | 0.76425
20 | -0.37334 | -0.38964 | -0.41005 | -0.42377 | -0.39251 | -0.43625 | -0.37461 | -0.16906 | -0.031001 | -0.02286 | 0.051237 | 0.017204 | 0.0044223 | 0.003051 | -0.044954 | -0.077374 | -0.1141 | -0.14205 | -0.12341 | -0.1521 | -0.11043 | -0.20397 | -0.2587 | -0.27528
21 | -1.6424 | -1.6538 | -1.6693 | -1.629 | -1.6071 | -1.5847 | -1.3604 | -1.0892 | -1.1123 | -1.0946 | -1.0448 | -1.0542 | -1.047 | -1.1317 | -1.232 | -1.2873 | -1.3459 | -1.3105 | -1.3758 | -1.422 | -1.4826 | -1.5147 | -1.583 | -1.5657
22 | 0.00605 | -0.057494 | -0.074347 | -0.093384 | -0.087163 | -0.10275 | -0.18949 | -0.06171 | -0.09606 | -0.033298 | -0.00060785 | 0.02532 | 0.087594 | 0.0914 | 0.068632 | 0.15613 | 0.13656 | 0.11865 | 0.097303 | 0.099577 | 0.13656 | 0.12793 | -0.012218 | -0.020333
23 | -1.1471 | -1.269 | -1.3279 | -1.3114 | -1.342 | -1.3931 | -0.44481 | 0.38103 | 0.87562 | 0.94437 | 0.3886 | 0.97306 | 1.0256 | 0.98535 | 0.77983 | 0.32768 | 0.16783 | 0.16393 | 0.17412 | 0.34098 | 0.49408 | 0.066947 | -0.51026 | -0.8579
24 | -1.4132 | -1.5658 | -1.5875 | -1.6604 | -1.5538 | -1.5908 | -1.2672 | -1.0207 | -0.89397 | -0.69061 | -0.68059 | -0.72829 | -0.84668 | -0.88026 | -0.99732 | -0.98837 | -1.0232 | -0.77601 | -0.707 | -0.7815 | -0.66085 | -0.83141 | -0.97118 | -1.0645
25 | -0.31079 | -0.18608 | -0.23519 | -0.19089 | -0.22114 | -0.11634 | -0.38425 | -0.30521 | -0.23089 | -0.26363 | -0.27581 | -0.25877 | 0.12834 | 0.063194 | -0.36798 | -0.12029 | -0.1372 | -0.081485 | 0.0038389 | 0.25259 | 0.5469 | 0.56122 | 0.52739 | 0.55395
26 | 0.28249 | 0.26045 | 0.20172 | 0.18183 | 0.16553 | 0.20167 | 0.67086 | 0.90503 | 1.1842 | 1.1179 | 1.0904 | 1.0448 | 1.1637 | 1.0788 | 0.98118 | 0.91163 | 0.89346 | 0.89607 | 0.76037 | 0.68996 | 0.7387 | 0.50672 | 0.22239 | 0.24068
27 | 0.29956 | 0.32839 | 0.3146 | 0.30481 | 0.30477 | 0.3192 | 0.33057 | 0.60175 | 0.72827 | 0.70229 | 0.68402 | 0.67209 | 0.72862 | 0.69087 | 0.49498 | 0.62822 | 0.64238 | 0.61531 | 0.47663 | 0.44094 | 0.46234 | 0.46507 | 0.321 | 0.30456
28 | 0.010719 | -0.054034 | -0.064804 | -0.085244 | -0.10731 | -0.087057 | -0.10577 | 0.27714 | 0.34578 | 0.44388 | 0.26381 | 0.23498 | 0.16213 | 0.2152 | 0.091152 | 0.082003 | 0.092109 | 0.17381 | 0.32045 | 0.32401 | 0.26539 | 0.19847 | 0.099177 | 0.01768
29 | -1.5428 | -3.6773 | -6.2236 | -5.9875 | -5.8447 | -5.6532 | -0.35048 | 6.7021 | 8.7513 | 8.9417 | 7.6176 | 9.4651 | 8.3785 | 7.5939 | 5.4982 | 3.2981 | 4.2328 | 3.6223 | 0.7282 | 3.0009 | 4.1497 | 2.7541 | -2.5953 | -5.1889
30 | -0.9668 | -0.97527 | -1.0043 | -1.0348 | -1.0374 | -1.0579 | -0.94455 | -0.66743 | -0.4783 | -0.5249 | -0.64207 | -0.72533 | -0.64408 | -0.71261 | -0.67466 | -0.80289 | -0.88992 | -0.77593 | -0.55982 | -0.51021 | -0.5118 | -0.65616 | -0.80975 | -0.84867
31 | -0.61391 | -0.8103 | -0.91404 | -0.93039 | -0.92687 | -0.9919 | -0.92862 | -0.35981 | 0.1124 | 0.4078 | 0.65275 | 0.693 | 0.63311 | 0.50712 | 0.32834 | 0.22023 | 0.18769 | 0.16681 | 0.16541 | 0.045206 | 0.3448 | 0.15888 | 0.090161 | -0.14591
32 | 0.70092 | 0.74844 | 0.57255 | 0.66783 | 0.69063 | 0.73058 | 0.70769 | 1.2572 | 1.5028 | 1.4554 | 1.3105 | 1.519 | 1.5828 | 1.5051 | 1.2816 | 1.1383 | 1.3466 | 1.3057 | 1.0351 | 0.96002 | 1.1652 | 0.88078 | 0.67944 | 0.75661

## Qc, Summer, S9
LoadID | 0 | 1 | 2 | 3 | 4 | 5 | 6 | 7 | 8 | 9 | 10 | 11 | 12 | 13 | 14 | 15 | 16 | 17 | 18 | 19 | 20 | 21 | 22 | 23
1 | 0.872 | 0.98517 | 0.91605 | 0.9329 | 0.88716 | 0.95759 | 1.0015 | 1.8421 | 2.0991 | 2.0449 | 2.0319 | 2.0566 | 2.1859 | 2.0519 | 1.4704 | 1.9418 | 1.9079 | 1.7736 | 1.4442 | 1.2969 | 1.387 | 1.3405 | 0.96299 | 0.94164
2 | 0.0060631 | -0.030265 | -0.036668 | -0.050187 | -0.0632 | -0.050762 | -0.059847 | 0.15681 | 0.20358 | 0.25109 | 0.14927 | 0.13161 | 0.089896 | 0.11932 | 0.053129 | 0.046859 | 0.053708 | 0.098344 | 0.18681 | 0.18893 | 0.15165 | 0.11226 | 0.057234 | 0.010412
3 | -0.20367 | -0.48551 | -0.82981 | -0.78268 | -0.79519 | -0.75375 | -0.047202 | 0.93008 | 1.2026 | 1.2284 | 1.0056 | 1.2494 | 1.1399 | 1.0125 | 0.72591 | 0.4532 | 0.55884 | 0.49776 | 0.094238 | 0.3922 | 0.55882 | 0.36361 | -0.34264 | -0.70583
4 | -0.41434 | -0.41375 | -0.44347 | -0.42609 | -0.43569 | -0.44881 | -0.40481 | -0.28043 | -0.20499 | -0.22275 | -0.28351 | -0.30476 | -0.28167 | -0.30846 | -0.28914 | -0.33728 | -0.37376 | -0.34611 | -0.24472 | -0.21437 | -0.21074 | -0.28973 | -0.35766 | -0.37474
5 | -0.11913 | -0.15888 | -0.18467 | -0.18422 | -0.18912 | -0.2004 | -0.18026 | -0.074142 | 0.022479 | 0.080752 | 0.13188 | 0.14143 | 0.12414 | 0.10345 | 0.068348 | 0.044046 | 0.037166 | 0.032709 | 0.03242 | 0.0091316 | 0.068961 | 0.031776 | 0.018584 | -0.029181
6 | 1.7008 | 1.8902 | 1.4603 | 1.7377 | 1.7789 | 1.7548 | 1.7172 | 3.1431 | 3.6466 | 3.6752 | 3.2761 | 3.9127 | 4.0369 | 3.7628 | 3.1719 | 2.874 | 3.4696 | 3.2644 | 2.6662 | 2.4001 | 2.856 | 2.2693 | 1.6814 | 1.8724
7 | -0.95239 | -0.99377 | -1.0251 | -1.0808 | -1.0213 | -1.069 | -0.93653 | -0.4312 | -0.0752 | -0.057722 | 0.1294 | 0.043449 | 0.010944 | 0.0077039 | -0.10908 | -0.1896 | -0.27677 | -0.35153 | -0.3054 | -0.39178 | -0.27061 | -0.49983 | -0.62773 | -0.70196
8 | -0.82122 | -0.80259 | -0.82646 | -0.82271 | -0.79544 | -0.80028 | -0.66673 | -0.55017 | -0.55071 | -0.53657 | -0.51714 | -0.52708 | -0.52349 | -0.54368 | -0.59772 | -0.63726 | -0.65975 | -0.64865 | -0.66091 | -0.711 | -0.75612 | -0.76507 | -0.77581 | -0.7988
9 | 0.00242 | -0.022314 | -0.028573 | -0.037354 | -0.035922 | -0.040286 | -0.076562 | -0.025182 | -0.037655 | -0.013319 | -0.00024805 | 0.010438 | 0.036099 | 0.036202 | 0.027453 | 0.064345 | 0.053551 | 0.045601 | 0.038921 | 0.038648 | 0.055739 | 0.050669 | -0.0049859 | -0.0078916
10 | -0.16862 | -0.18843 | -0.19523 | -0.19866 | -0.19928 | -0.20483 | -0.065413 | 0.056578 | 0.13003 | 0.1361 | 0.060057 | 0.14596 | 0.15383 | 0.15076 | 0.11931 | 0.049152 | 0.024671 | 0.025342 | 0.025606 | 0.05217 | 0.074112 | 0.010042 | -0.075023 | -0.12996
11 | -0.24481 | -0.27133 | -0.28342 | -0.27917 | -0.27746 | -0.28118 | -0.21737 | -0.18045 | -0.15031 | -0.12086 | -0.12149 | -0.13 | -0.15266 | -0.15405 | -0.16935 | -0.17123 | -0.17731 | -0.13852 | -0.1225 | -0.13676 | -0.11449 | -0.14403 | -0.16996 | -0.19389
12 | -0.43072 | -0.26317 | -0.32926 | -0.25931 | -0.30657 | -0.15962 | -0.54893 | -0.42298 | -0.32005 | -0.36908 | -0.39394 | -0.36227 | 0.18146 | 0.092082 | -0.50003 | -0.17351 | -0.19796 | -0.11522 | 0.0053745 | 0.34669 | 0.76565 | 0.78571 | 0.71642 | 0.76018
13 | 0.90395 | 0.85868 | 0.63916 | 0.57043 | 0.51921 | 0.6651 | 2.1251 | 2.9251 | 3.7894 | 3.5773 | 3.3856 | 3.4797 | 3.6133 | 3.4523 | 3.1709 | 2.8306 | 2.9163 | 2.8964 | 2.4573 | 2.1858 | 2.3404 | 1.6379 | 0.70445 | 0.75478
14 | 0.15126 | 0.15932 | 0.15113 | 0.15241 | 0.1539 | 0.1596 | 0.16201 | 0.31008 | 0.35699 | 0.34082 | 0.33866 | 0.34276 | 0.35002 | 0.34889 | 0.24749 | 0.31094 | 0.31477 | 0.30766 | 0.23355 | 0.21182 | 0.2221 | 0.23254 | 0.15893 | 0.15383
15 | 0.0030934 | -0.01498 | -0.018334 | -0.025093 | -0.030974 | -0.025381 | -0.029331 | 0.07763 | 0.10079 | 0.13067 | 0.075374 | 0.066472 | 0.046324 | 0.060269 | 0.026043 | 0.0232 | 0.026317 | 0.049172 | 0.093406 | 0.096353 | 0.075074 | 0.057277 | 0.028336 | 0.0052576
16 | -0.050409 | -0.11897 | -0.20957 | -0.19371 | -0.1988 | -0.19225 | -0.011565 | 0.23252 | 0.29171 | 0.29505 | 0.25141 | 0.32181 | 0.29068 | 0.25065 | 0.18327 | 0.10994 | 0.13694 | 0.12444 | 0.023797 | 0.098049 | 0.14109 | 0.091803 | -0.083964 | -0.17646
17 | -0.55246 | -0.57418 | -0.5739 | -0.57972 | -0.58685 | -0.61674 | -0.53974 | -0.36643 | -0.27889 | -0.29112 | -0.3706 | -0.41448 | -0.3718 | -0.39906 | -0.37781 | -0.45425 | -0.50344 | -0.45244 | -0.3199 | -0.28583 | -0.28385 | -0.37874 | -0.46271 | -0.49965
18 | -0.24313 | -0.31777 | -0.36562 | -0.3796 | -0.38198 | -0.41296 | -0.35688 | -0.14683 | 0.044959 | 0.16473 | 0.26376 | 0.28003 | 0.24828 | 0.19879 | 0.1367 | 0.089872 | 0.074332 | 0.064763 | 0.066164 | 0.018082 | 0.13792 | 0.065478 | 0.0368 | -0.058362
19 | 0.70092 | 0.74844 | 0.58412 | 0.67464 | 0.69063 | 0.70909 | 0.68687 | 1.2701 | 1.5028 | 1.4407 | 1.2591 | 1.5037 | 1.6308 | 1.4461 | 1.3072 | 1.1045 | 1.3604 | 1.3057 | 1.0351 | 0.96972 | 1.1424 | 0.91673 | 0.69317 | 0.76425
20 | -0.37334 | -0.38964 | -0.41005 | -0.42377 | -0.39251 | -0.43625 | -0.37461 | -0.16906 | -0.031001 | -0.02286 | 0.051237 | 0.017204 | 0.0044223 | 0.003051 | -0.044954 | -0.077374 | -0.1141 | -0.14205 | -0.12341 | -0.1521 | -0.11043 | -0.20397 | -0.2587 | -0.27528
21 | -1.6424 | -1.6538 | -1.6693 | -1.629 | -1.6071 | -1.5847 | -1.3604 | -1.0892 | -1.1123 | -1.0946 | -1.0448 | -1.0542 | -1.047 | -1.1317 | -1.232 | -1.2873 | -1.3459 | -1.3105 | -1.3758 | -1.422 | -1.4826 | -1.5147 | -1.583 | -1.5657
22 | 0.00605 | -0.057494 | -0.074347 | -0.093384 | -0.087163 | -0.10275 | -0.18949 | -0.06171 | -0.09606 | -0.033298 | -0.00060785 | 0.02532 | 0.087594 | 0.0914 | 0.068632 | 0.15613 | 0.13656 | 0.11865 | 0.097303 | 0.099577 | 0.13656 | 0.12793 | -0.012218 | -0.020333
23 | -1.1471 | -1.269 | -1.3279 | -1.3114 | -1.342 | -1.3931 | -0.44481 | 0.38103 | 0.87562 | 0.94437 | 0.3886 | 0.97306 | 1.0256 | 0.98535 | 0.77983 | 0.32768 | 0.16783 | 0.16393 | 0.17412 | 0.34098 | 0.49408 | 0.066947 | -0.51026 | -0.8579
24 | -1.4132 | -1.5658 | -1.5875 | -1.6604 | -1.5538 | -1.5908 | -1.2672 | -1.0207 | -0.89397 | -0.69061 | -0.68059 | -0.72829 | -0.84668 | -0.88026 | -0.99732 | -0.98837 | -1.0232 | -0.77601 | -0.707 | -0.7815 | -0.66085 | -0.83141 | -0.97118 | -1.0645
25 | -0.31079 | -0.18608 | -0.23519 | -0.19089 | -0.22114 | -0.11634 | -0.38425 | -0.30521 | -0.23089 | -0.26363 | -0.27581 | -0.25877 | 0.12834 | 0.063194 | -0.36798 | -0.12029 | -0.1372 | -0.081485 | 0.0038389 | 0.25259 | 0.5469 | 0.56122 | 0.52739 | 0.55395
26 | 0.28249 | 0.26045 | 0.20172 | 0.18183 | 0.16553 | 0.20167 | 0.67086 | 0.90503 | 1.1842 | 1.1179 | 1.0904 | 1.0448 | 1.1637 | 1.0788 | 0.98118 | 0.91163 | 0.89346 | 0.89607 | 0.76037 | 0.68996 | 0.7387 | 0.50672 | 0.22239 | 0.24068
27 | 0.29956 | 0.32839 | 0.3146 | 0.30481 | 0.30477 | 0.3192 | 0.33057 | 0.60175 | 0.72827 | 0.70229 | 0.68402 | 0.67209 | 0.72862 | 0.69087 | 0.49498 | 0.62822 | 0.64238 | 0.61531 | 0.47663 | 0.44094 | 0.46234 | 0.46507 | 0.321 | 0.30456
28 | 0.010719 | -0.054034 | -0.064804 | -0.085244 | -0.10731 | -0.087057 | -0.10577 | 0.27714 | 0.34578 | 0.44388 | 0.26381 | 0.23498 | 0.16213 | 0.2152 | 0.091152 | 0.082003 | 0.092109 | 0.17381 | 0.32045 | 0.32401 | 0.26539 | 0.19847 | 0.099177 | 0.01768
29 | -1.5428 | -3.6773 | -6.2236 | -5.9875 | -5.8447 | -5.6532 | -0.35048 | 6.7021 | 8.7513 | 8.9417 | 7.6176 | 9.4651 | 8.3785 | 7.5939 | 5.4982 | 3.2981 | 4.2328 | 3.6223 | 0.7282 | 3.0009 | 4.1497 | 2.7541 | -2.5953 | -5.1889
30 | -0.9668 | -0.97527 | -1.0043 | -1.0348 | -1.0374 | -1.0579 | -0.94455 | -0.66743 | -0.4783 | -0.5249 | -0.64207 | -0.72533 | -0.64408 | -0.71261 | -0.67466 | -0.80289 | -0.88992 | -0.77593 | -0.55982 | -0.51021 | -0.5118 | -0.65616 | -0.80975 | -0.84867
31 | -0.61391 | -0.8103 | -0.91404 | -0.93039 | -0.92687 | -0.9919 | -0.92862 | -0.35981 | 0.1124 | 0.4078 | 0.65275 | 0.693 | 0.63311 | 0.50712 | 0.32834 | 0.22023 | 0.18769 | 0.16681 | 0.16541 | 0.045206 | 0.3448 | 0.15888 | 0.090161 | -0.14591
32 | 0.70092 | 0.74844 | 0.57255 | 0.66783 | 0.69063 | 0.73058 | 0.70769 | 1.2572 | 1.5028 | 1.4554 | 1.3105 | 1.519 | 1.5828 | 1.5051 | 1.2816 | 1.1383 | 1.3466 | 1.3057 | 1.0351 | 0.96002 | 1.1652 | 0.88078 | 0.67944 | 0.75661

## UpFlex, Summer
LoadID | 0 | 1 | 2 | 3 | 4 | 5 | 6 | 7 | 8 | 9 | 10 | 11 | 12 | 13 | 14 | 15 | 16 | 17 | 18 | 19 | 20 | 21 | 22 | 23
1 | 0.24228 | 0.26672 | 0.34716 | 0.398 | 0.46796 | 0.54701 | 0.48761 | 0.6971 | 0.63951 | 0.72229 | 0.74232 | 0.68856 | 0.64956 | 0.59801 | 0.55083 | 0.49574 | 0.49058 | 0.38869 | 0.3216 | 0.38162 | 0.38883 | 0.44436 | 0.21576 | 0.20715
2 | 0.21805 | 0.24005 | 0.31244 | 0.3582 | 0.42116 | 0.49231 | 0.43885 | 0.62739 | 0.57556 | 0.65006 | 0.66809 | 0.6197 | 0.5846 | 0.53821 | 0.49575 | 0.44617 | 0.44152 | 0.34982 | 0.28944 | 0.34346 | 0.34995 | 0.39992 | 0.19418 | 0.18644
3 | 0.29073 | 0.32006 | 0.41659 | 0.4776 | 0.56155 | 0.65641 | 0.58513 | 0.83651 | 0.76741 | 0.86674 | 0.89078 | 0.82627 | 0.77947 | 0.71761 | 0.661 | 0.59489 | 0.5887 | 0.46643 | 0.38592 | 0.45794 | 0.4666 | 0.53323 | 0.25891 | 0.24858
4 | 0.14537 | 0.16003 | 0.20829 | 0.2388 | 0.28078 | 0.32821 | 0.29257 | 0.41826 | 0.3837 | 0.43337 | 0.44539 | 0.41314 | 0.38973 | 0.35881 | 0.3305 | 0.29745 | 0.29435 | 0.23322 | 0.19296 | 0.22897 | 0.2333 | 0.26661 | 0.12946 | 0.12429
5 | 0.14537 | 0.16003 | 0.20829 | 0.2388 | 0.28078 | 0.32821 | 0.29257 | 0.41826 | 0.3837 | 0.43337 | 0.44539 | 0.41314 | 0.38973 | 0.35881 | 0.3305 | 0.29745 | 0.29435 | 0.23322 | 0.19296 | 0.22897 | 0.2333 | 0.26661 | 0.12946 | 0.12429
6 | 0.48456 | 0.53343 | 0.69432 | 0.79601 | 0.93592 | 1.094 | 0.97522 | 1.3942 | 1.279 | 1.4446 | 1.4846 | 1.3771 | 1.2991 | 1.196 | 1.1017 | 0.99149 | 0.98117 | 0.77739 | 0.6432 | 0.76324 | 0.77766 | 0.88871 | 0.43152 | 0.41431
7 | 0.48456 | 0.53343 | 0.69432 | 0.79601 | 0.93592 | 1.094 | 0.97522 | 1.3942 | 1.279 | 1.4446 | 1.4846 | 1.3771 | 1.2991 | 1.196 | 1.1017 | 0.99149 | 0.98117 | 0.77739 | 0.6432 | 0.76324 | 0.77766 | 0.88871 | 0.43152 | 0.41431
8 | 0.14537 | 0.16003 | 0.20829 | 0.2388 | 0.28078 | 0.32821 | 0.29257 | 0.41826 | 0.3837 | 0.43337 | 0.44539 | 0.41314 | 0.38973 | 0.35881 | 0.3305 | 0.29745 | 0.29435 | 0.23322 | 0.19296 | 0.22897 | 0.2333 | 0.26661 | 0.12946 | 0.12429
9 | 0.14537 | 0.16003 | 0.20829 | 0.2388 | 0.28078 | 0.32821 | 0.29257 | 0.41826 | 0.3837 | 0.43337 | 0.44539 | 0.41314 | 0.38973 | 0.35881 | 0.3305 | 0.29745 | 0.29435 | 0.23322 | 0.19296 | 0.22897 | 0.2333 | 0.26661 | 0.12946 | 0.12429
10 | 0.10903 | 0.12002 | 0.15622 | 0.1791 | 0.21058 | 0.24616 | 0.21943 | 0.31369 | 0.28778 | 0.32503 | 0.33404 | 0.30985 | 0.2923 | 0.26911 | 0.24788 | 0.22308 | 0.22076 | 0.17491 | 0.14472 | 0.17173 | 0.17497 | 0.19996 | 0.097091 | 0.093219
11 | 0.14537 | 0.16003 | 0.20829 | 0.2388 | 0.28078 | 0.32821 | 0.29257 | 0.41826 | 0.3837 | 0.43337 | 0.44539 | 0.41314 | 0.38973 | 0.35881 | 0.3305 | 0.29745 | 0.29435 | 0.23322 | 0.19296 | 0.22897 | 0.2333 | 0.26661 | 0.12946 | 0.12429
12 | 0.14537 | 0.16003 | 0.20829 | 0.2388 | 0.28078 | 0.32821 | 0.29257 | 0.41826 | 0.3837 | 0.43337 | 0.44539 | 0.41314 | 0.38973 | 0.35881 | 0.3305 | 0.29745 | 0.29435 | 0.23322 | 0.19296 | 0.22897 | 0.2333 | 0.26661 | 0.12946 | 0.12429
13 | 0.29073 | 0.32006 | 0.41659 | 0.4776 | 0.56155 | 0.65641 | 0.58513 | 0.83651 | 0.76741 | 0.86674 | 0.89078 | 0.82627 | 0.77947 | 0.71761 | 0.661 | 0.59489 | 0.5887 | 0.46643 | 0.38592 | 0.45794 | 0.4666 | 0.53323 | 0.25891 | 0.24858
14 | 0.14537 | 0.16003 | 0.20829 | 0.2388 | 0.28078 | 0.32821 | 0.29257 | 0.41826 | 0.3837 | 0.43337 | 0.44539 | 0.41314 | 0.38973 | 0.35881 | 0.3305 | 0.29745 | 0.29435 | 0.23322 | 0.19296 | 0.22897 | 0.2333 | 0.26661 | 0.12946 | 0.12429
15 | 0.14537 | 0.16003 | 0.20829 | 0.2388 | 0.28078 | 0.32821 | 0.29257 | 0.41826 | 0.3837 | 0.43337 | 0.44539 | 0.41314 | 0.38973 | 0.35881 | 0.3305 | 0.29745 | 0.29435 | 0.23322 | 0.19296 | 0.22897 | 0.2333 | 0.26661 | 0.12946 | 0.12429
16 | 0.14537 | 0.16003 | 0.20829 | 0.2388 | 0.28078 | 0.32821 | 0.29257 | 0.41826 | 0.3837 | 0.43337 | 0.44539 | 0.41314 | 0.38973 | 0.35881 | 0.3305 | 0.29745 | 0.29435 | 0.23322 | 0.19296 | 0.22897 | 0.2333 | 0.26661 | 0.12946 | 0.12429
17 | 0.21805 | 0.24005 | 0.31244 | 0.3582 | 0.42116 | 0.49231 | 0.43885 | 0.62739 | 0.57556 | 0.65006 | 0.66809 | 0.6197 | 0.5846 | 0.53821 | 0.49575 | 0.44617 | 0.44152 | 0.34982 | 0.28944 | 0.34346 | 0.34995 | 0.39992 | 0.19418 | 0.18644
18 | 0.21805 | 0.24005 | 0.31244 | 0.3582 | 0.42116 | 0.49231 | 0.43885 | 0.62739 | 0.57556 | 0.65006 | 0.66809 | 0.6197 | 0.5846 | 0.53821 | 0.49575 | 0.44617 | 0.44152 | 0.34982 | 0.28944 | 0.34346 | 0.34995 | 0.39992 | 0.19418 | 0.18644
19 | 0.21805 | 0.24005 | 0.31244 | 0.3582 | 0.42116 | 0.49231 | 0.43885 | 0.62739 | 0.57556 | 0.65006 | 0.66809 | 0.6197 | 0.5846 | 0.53821 | 0.49575 | 0.44617 | 0.44152 | 0.34982 | 0.28944 | 0.34346 | 0.34995 | 0.39992 | 0.19418 | 0.18644
20 | 0.21805 | 0.24005 | 0.31244 | 0.3582 | 0.42116 | 0.49231 | 0.43885 | 0.62739 | 0.57556 | 0.65006 | 0.66809 | 0.6197 | 0.5846 | 0.53821 | 0.49575 | 0.44617 | 0.44152 | 0.34982 | 0.28944 | 0.34346 | 0.34995 | 0.39992 | 0.19418 | 0.18644
21 | 0.21805 | 0.24005 | 0.31244 | 0.3582 | 0.42116 | 0.49231 | 0.43885 | 0.62739 | 0.57556 | 0.65006 | 0.66809 | 0.6197 | 0.5846 | 0.53821 | 0.49575 | 0.44617 | 0.44152 | 0.34982 | 0.28944 | 0.34346 | 0.34995 | 0.39992 | 0.19418 | 0.18644
22 | 0.21805 | 0.24005 | 0.31244 | 0.3582 | 0.42116 | 0.49231 | 0.43885 | 0.62739 | 0.57556 | 0.65006 | 0.66809 | 0.6197 | 0.5846 | 0.53821 | 0.49575 | 0.44617 | 0.44152 | 0.34982 | 0.28944 | 0.34346 | 0.34995 | 0.39992 | 0.19418 | 0.18644
23 | 1.0176 | 1.1202 | 1.4581 | 1.6716 | 1.9654 | 2.2975 | 2.048 | 2.9278 | 2.6859 | 3.0336 | 3.1177 | 2.892 | 2.7281 | 2.5116 | 2.3135 | 2.0821 | 2.0604 | 1.6325 | 1.3507 | 1.6028 | 1.6331 | 1.8663 | 0.90619 | 0.87004
24 | 1.0176 | 1.1202 | 1.4581 | 1.6716 | 1.9654 | 2.2975 | 2.048 | 2.9278 | 2.6859 | 3.0336 | 3.1177 | 2.892 | 2.7281 | 2.5116 | 2.3135 | 2.0821 | 2.0604 | 1.6325 | 1.3507 | 1.6028 | 1.6331 | 1.8663 | 0.90619 | 0.87004
25 | 0.14537 | 0.16003 | 0.20829 | 0.2388 | 0.28078 | 0.32821 | 0.29257 | 0.41826 | 0.3837 | 0.43337 | 0.44539 | 0.41314 | 0.38973 | 0.35881 | 0.3305 | 0.29745 | 0.29435 | 0.23322 | 0.19296 | 0.22897 | 0.2333 | 0.26661 | 0.12946 | 0.12429
26 | 0.14537 | 0.16003 | 0.20829 | 0.2388 | 0.28078 | 0.32821 | 0.29257 | 0.41826 | 0.3837 | 0.43337 | 0.44539 | 0.41314 | 0.38973 | 0.35881 | 0.3305 | 0.29745 | 0.29435 | 0.23322 | 0.19296 | 0.22897 | 0.2333 | 0.26661 | 0.12946 | 0.12429
27 | 0.14537 | 0.16003 | 0.20829 | 0.2388 | 0.28078 | 0.32821 | 0.29257 | 0.41826 | 0.3837 | 0.43337 | 0.44539 | 0.41314 | 0.38973 | 0.35881 | 0.3305 | 0.29745 | 0.29435 | 0.23322 | 0.19296 | 0.22897 | 0.2333 | 0.26661 | 0.12946 | 0.12429
28 | 0.29073 | 0.32006 | 0.41659 | 0.4776 | 0.56155 | 0.65641 | 0.58513 | 0.83651 | 0.76741 | 0.86674 | 0.89078 | 0.82627 | 0.77947 | 0.71761 | 0.661 | 0.59489 | 0.5887 | 0.46643 | 0.38592 | 0.45794 | 0.4666 | 0.53323 | 0.25891 | 0.24858
29 | 0.48456 | 0.53343 | 0.69432 | 0.79601 | 0.93592 | 1.094 | 0.97522 | 1.3942 | 1.279 | 1.4446 | 1.4846 | 1.3771 | 1.2991 | 1.196 | 1.1017 | 0.99149 | 0.98117 | 0.77739 | 0.6432 | 0.76324 | 0.77766 | 0.88871 | 0.43152 | 0.41431
30 | 0.36342 | 0.40008 | 0.52074 | 0.597 | 0.70194 | 0.82052 | 0.73142 | 1.0456 | 0.95926 | 1.0834 | 1.1135 | 1.0328 | 0.97434 | 0.89702 | 0.82625 | 0.74361 | 0.73587 | 0.58304 | 0.4824 | 0.57243 | 0.58325 | 0.66653 | 0.32364 | 0.31073
31 | 0.50878 | 0.56011 | 0.72903 | 0.83581 | 0.98272 | 1.1487 | 1.024 | 1.4639 | 1.343 | 1.5168 | 1.5589 | 1.446 | 1.3641 | 1.2558 | 1.1568 | 1.0411 | 1.0302 | 0.81626 | 0.67536 | 0.8014 | 0.81655 | 0.93315 | 0.45309 | 0.43502
32 | 0.14537 | 0.16003 | 0.20829 | 0.2388 | 0.28078 | 0.32821 | 0.29257 | 0.41826 | 0.3837 | 0.43337 | 0.44539 | 0.41314 | 0.38973 | 0.35881 | 0.3305 | 0.29745 | 0.29435 | 0.23322 | 0.19296 | 0.22897 | 0.2333 | 0.26661 | 0.12946 | 0.12429

## DownFlex, Summer
LoadID | 0 | 1 | 2 | 3 | 4 | 5 | 6 | 7 | 8 | 9 | 10 | 11 | 12 | 13 | 14 | 15 | 16 | 17 | 18 | 19 | 20 | 21 | 22 | 23
1 | 0.67168 | 0.71084 | 0.75063 | 0.78475 | 0.79365 | 0.83021 | 0.82596 | 0.78073 | 0.70737 | 1.0388 | 1.0144 | 0.93407 | 0.91137 | 0.91512 | 0.87176 | 0.7991 | 0.71817 | 0.69241 | 0.43525 | 0.46546 | 0.50889 | 0.52104 | 0.54341 | 0.59982
2 | 0.60451 | 0.63975 | 0.67556 | 0.70627 | 0.71429 | 0.74719 | 0.74337 | 0.70265 | 0.63663 | 0.93488 | 0.91295 | 0.84066 | 0.82023 | 0.8236 | 0.78458 | 0.71919 | 0.64636 | 0.62317 | 0.39172 | 0.41891 | 0.458 | 0.46893 | 0.48907 | 0.53984
3 | 0.80602 | 0.853 | 0.90075 | 0.9417 | 0.95238 | 0.99625 | 0.99115 | 0.93687 | 0.84884 | 1.2465 | 1.2173 | 1.1209 | 1.0936 | 1.0981 | 1.0461 | 0.95892 | 0.86181 | 0.83089 | 0.5223 | 0.55855 | 0.61067 | 0.62524 | 0.65209 | 0.71978
4 | 0.40301 | 0.4265 | 0.45038 | 0.47085 | 0.47619 | 0.49812 | 0.49558 | 0.46844 | 0.42442 | 0.62325 | 0.60863 | 0.56044 | 0.54682 | 0.54907 | 0.52306 | 0.47946 | 0.4309 | 0.41545 | 0.26115 | 0.27927 | 0.30534 | 0.31262 | 0.32604 | 0.35989
5 | 0.40301 | 0.4265 | 0.45038 | 0.47085 | 0.47619 | 0.49812 | 0.49558 | 0.46844 | 0.42442 | 0.62325 | 0.60863 | 0.56044 | 0.54682 | 0.54907 | 0.52306 | 0.47946 | 0.4309 | 0.41545 | 0.26115 | 0.27927 | 0.30534 | 0.31262 | 0.32604 | 0.35989
6 | 1.3434 | 1.4217 | 1.5013 | 1.5695 | 1.5873 | 1.6604 | 1.6519 | 1.5615 | 1.4147 | 2.0775 | 2.0288 | 1.8681 | 1.8227 | 1.8302 | 1.7435 | 1.5982 | 1.4363 | 1.3848 | 0.87049 | 0.93091 | 1.0178 | 1.0421 | 1.0868 | 1.1996
7 | 1.3434 | 1.4217 | 1.5013 | 1.5695 | 1.5873 | 1.6604 | 1.6519 | 1.5615 | 1.4147 | 2.0775 | 2.0288 | 1.8681 | 1.8227 | 1.8302 | 1.7435 | 1.5982 | 1.4363 | 1.3848 | 0.87049 | 0.93091 | 1.0178 | 1.0421 | 1.0868 | 1.1996
8 | 0.40301 | 0.4265 | 0.45038 | 0.47085 | 0.47619 | 0.49812 | 0.49558 | 0.46844 | 0.42442 | 0.62325 | 0.60863 | 0.56044 | 0.54682 | 0.54907 | 0.52306 | 0.47946 | 0.4309 | 0.41545 | 0.26115 | 0.27927 | 0.30534 | 0.31262 | 0.32604 | 0.35989
9 | 0.40301 | 0.4265 | 0.45038 | 0.47085 | 0.47619 | 0.49812 | 0.49558 | 0.46844 | 0.42442 | 0.62325 | 0.60863 | 0.56044 | 0.54682 | 0.54907 | 0.52306 | 0.47946 | 0.4309 | 0.41545 | 0.26115 | 0.27927 | 0.30534 | 0.31262 | 0.32604 | 0.35989
10 | 0.30226 | 0.31988 | 0.33778 | 0.35314 | 0.35714 | 0.37359 | 0.37168 | 0.35133 | 0.31832 | 0.46744 | 0.45647 | 0.42033 | 0.41012 | 0.4118 | 0.39229 | 0.35959 | 0.32318 | 0.31158 | 0.19586 | 0.20946 | 0.229 | 0.23447 | 0.24453 | 0.26992
11 | 0.40301 | 0.4265 | 0.45038 | 0.47085 | 0.47619 | 0.49812 | 0.49558 | 0.46844 | 0.42442 | 0.62325 | 0.60863 | 0.56044 | 0.54682 | 0.54907 | 0.52306 | 0.47946 | 0.4309 | 0.41545 | 0.26115 | 0.27927 | 0.30534 | 0.31262 | 0.32604 | 0.35989
12 | 0.40301 | 0.4265 | 0.45038 | 0.47085 | 0.47619 | 0.49812 | 0.49558 | 0.46844 | 0.42442 | 0.62325 | 0.60863 | 0.56044 | 0.54682 | 0.54907 | 0.52306 | 0.47946 | 0.4309 | 0.41545 | 0.26115 | 0.27927 | 0.30534 | 0.31262 | 0.32604 | 0.35989
13 | 0.80602 | 0.853 | 0.90075 | 0.9417 | 0.95238 | 0.99625 | 0.99115 | 0.93687 | 0.84884 | 1.2465 | 1.2173 | 1.1209 | 1.0936 | 1.0981 | 1.0461 | 0.95892 | 0.86181 | 0.83089 | 0.5223 | 0.55855 | 0.61067 | 0.62524 | 0.65209 | 0.71978
14 | 0.40301 | 0.4265 | 0.45038 | 0.47085 | 0.47619 | 0.49812 | 0.49558 | 0.46844 | 0.42442 | 0.62325 | 0.60863 | 0.56044 | 0.54682 | 0.54907 | 0.52306 | 0.47946 | 0.4309 | 0.41545 | 0.26115 | 0.27927 | 0.30534 | 0.31262 | 0.32604 | 0.35989
15 | 0.40301 | 0.4265 | 0.45038 | 0.47085 | 0.47619 | 0.49812 | 0.49558 | 0.46844 | 0.42442 | 0.62325 | 0.60863 | 0.56044 | 0.54682 | 0.54907 | 0.52306 | 0.47946 | 0.4309 | 0.41545 | 0.26115 | 0.27927 | 0.30534 | 0.31262 | 0.32604 | 0.35989
16 | 0.40301 | 0.4265 | 0.45038 | 0.47085 | 0.47619 | 0.49812 | 0.49558 | 0.46844 | 0.42442 | 0.62325 | 0.60863 | 0.56044 | 0.54682 | 0.54907 | 0.52306 | 0.47946 | 0.4309 | 0.41545 | 0.26115 | 0.27927 | 0.30534 | 0.31262 | 0.32604 | 0.35989
17 | 0.60451 | 0.63975 | 0.67556 | 0.70627 | 0.71429 | 0.74719 | 0.74337 | 0.70265 | 0.63663 | 0.93488 | 0.91295 | 0.84066 | 0.82023 | 0.8236 | 0.78458 | 0.71919 | 0.64636 | 0.62317 | 0.39172 | 0.41891 | 0.458 | 0.46893 | 0.48907 | 0.53984
18 | 0.60451 | 0.63975 | 0.67556 | 0.70627 | 0.71429 | 0.74719 | 0.74337 | 0.70265 | 0.63663 | 0.93488 | 0.91295 | 0.84066 | 0.82023 | 0.8236 | 0.78458 | 0.71919 | 0.64636 | 0.62317 | 0.39172 | 0.41891 | 0.458 | 0.46893 | 0.48907 | 0.53984
19 | 0.60451 | 0.63975 | 0.67556 | 0.70627 | 0.71429 | 0.74719 | 0.74337 | 0.70265 | 0.63663 | 0.93488 | 0.91295 | 0.84066 | 0.82023 | 0.8236 | 0.78458 | 0.71919 | 0.64636 | 0.62317 | 0.39172 | 0.41891 | 0.458 | 0.46893 | 0.48907 | 0.53984
20 | 0.60451 | 0.63975 | 0.67556 | 0.70627 | 0.71429 | 0.74719 | 0.74337 | 0.70265 | 0.63663 | 0.93488 | 0.91295 | 0.84066 | 0.82023 | 0.8236 | 0.78458 | 0.71919 | 0.64636 | 0.62317 | 0.39172 | 0.41891 | 0.458 | 0.46893 | 0.48907 | 0.53984
21 | 0.60451 | 0.63975 | 0.67556 | 0.70627 | 0.71429 | 0.74719 | 0.74337 | 0.70265 | 0.63663 | 0.93488 | 0.91295 | 0.84066 | 0.82023 | 0.8236 | 0.78458 | 0.71919 | 0.64636 | 0.62317 | 0.39172 | 0.41891 | 0.458 | 0.46893 | 0.48907 | 0.53984
22 | 0.60451 | 0.63975 | 0.67556 | 0.70627 | 0.71429 | 0.74719 | 0.74337 | 0.70265 | 0.63663 | 0.93488 | 0.91295 | 0.84066 | 0.82023 | 0.8236 | 0.78458 | 0.71919 | 0.64636 | 0.62317 | 0.39172 | 0.41891 | 0.458 | 0.46893 | 0.48907 | 0.53984
23 | 2.8211 | 2.9855 | 3.1526 | 3.2959 | 3.3333 | 3.4869 | 3.469 | 3.2791 | 2.971 | 4.3628 | 4.2604 | 3.9231 | 3.8278 | 3.8435 | 3.6614 | 3.3562 | 3.0163 | 2.9081 | 1.828 | 1.9549 | 2.1374 | 2.1884 | 2.2823 | 2.5192
24 | 2.8211 | 2.9855 | 3.1526 | 3.2959 | 3.3333 | 3.4869 | 3.469 | 3.2791 | 2.971 | 4.3628 | 4.2604 | 3.9231 | 3.8278 | 3.8435 | 3.6614 | 3.3562 | 3.0163 | 2.9081 | 1.828 | 1.9549 | 2.1374 | 2.1884 | 2.2823 | 2.5192
25 | 0.40301 | 0.4265 | 0.45038 | 0.47085 | 0.47619 | 0.49812 | 0.49558 | 0.46844 | 0.42442 | 0.62325 | 0.60863 | 0.56044 | 0.54682 | 0.54907 | 0.52306 | 0.47946 | 0.4309 | 0.41545 | 0.26115 | 0.27927 | 0.30534 | 0.31262 | 0.32604 | 0.35989
26 | 0.40301 | 0.4265 | 0.45038 | 0.47085 | 0.47619 | 0.49812 | 0.49558 | 0.46844 | 0.42442 | 0.62325 | 0.60863 | 0.56044 | 0.54682 | 0.54907 | 0.52306 | 0.47946 | 0.4309 | 0.41545 | 0.26115 | 0.27927 | 0.30534 | 0.31262 | 0.32604 | 0.35989
27 | 0.40301 | 0.4265 | 0.45038 | 0.47085 | 0.47619 | 0.49812 | 0.49558 | 0.46844 | 0.42442 | 0.62325 | 0.60863 | 0.56044 | 0.54682 | 0.54907 | 0.52306 | 0.47946 | 0.4309 | 0.41545 | 0.26115 | 0.27927 | 0.30534 | 0.31262 | 0.32604 | 0.35989
28 | 0.80602 | 0.853 | 0.90075 | 0.9417 | 0.95238 | 0.99625 | 0.99115 | 0.93687 | 0.84884 | 1.2465 | 1.2173 | 1.1209 | 1.0936 | 1.0981 | 1.0461 | 0.95892 | 0.86181 | 0.83089 | 0.5223 | 0.55855 | 0.61067 | 0.62524 | 0.65209 | 0.71978
29 | 1.3434 | 1.4217 | 1.5013 | 1.5695 | 1.5873 | 1.6604 | 1.6519 | 1.5615 | 1.4147 | 2.0775 | 2.0288 | 1.8681 | 1.8227 | 1.8302 | 1.7435 | 1.5982 | 1.4363 | 1.3848 | 0.87049 | 0.93091 | 1.0178 | 1.0421 | 1.0868 | 1.1996
30 | 1.0075 | 1.0663 | 1.1259 | 1.1771 | 1.1905 | 1.2453 | 1.2389 | 1.1711 | 1.0611 | 1.5581 | 1.5216 | 1.4011 | 1.3671 | 1.3727 | 1.3076 | 1.1986 | 1.0773 | 1.0386 | 0.65287 | 0.69818 | 0.76334 | 0.78155 | 0.81511 | 0.89973
31 | 1.4105 | 1.4928 | 1.5763 | 1.648 | 1.6667 | 1.7434 | 1.7345 | 1.6395 | 1.4855 | 2.1814 | 2.1302 | 1.9615 | 1.9139 | 1.9217 | 1.8307 | 1.6781 | 1.5082 | 1.4541 | 0.91402 | 0.97746 | 1.0687 | 1.0942 | 1.1412 | 1.2596
32 | 0.40301 | 0.4265 | 0.45038 | 0.47085 | 0.47619 | 0.49812 | 0.49558 | 0.46844 | 0.42442 | 0.62325 | 0.60863 | 0.56044 | 0.54682 | 0.54907 | 0.52306 | 0.47946 | 0.4309 | 0.41545 | 0.26115 | 0.27927 | 0.30534 | 0.31262 | 0.32604 | 0.35989

## Pg, Summer, S1
GenID | 0 | 1 | 2 | 3 | 4 | 5 | 6 | 7 | 8 | 9 | 10 | 11 | 12 | 13 | 14 | 15 | 16 | 17 | 18 | 19 | 20 | 21 | 22 | 23
1 | 0 | 0 | 0 | 0 | 0 | 0 | 0 | 0 | 0 | 0 | 0 | 0 | 0 | 0 | 0 | 0 | 0 | 0 | 0 | 0 | 0 | 0 | 0 | 0
2 | 7.8587 | 7.074 | 7.2898 | 7.1586 | 6.1393 | 5.8119 | 6.4069 | 5.8282 | 4.7912 | 3.4633 | 3.5543 | 2.2035 | 1.8063 | 1.9216 | 2.566 | 3.2457 | 3.8305 | 5.2609 | 4.7852 | 4.2498 | 6.3183 | 6.8012 | 6.6088 | 9.6477
3 | 0 | 0 | 0 | 0 | 0 | 0 | 0 | 0 | 0 | 0 | 0 | 0 | 0 | 0 | 0 | 0 | 0 | 0 | 0 | 0 | 0 | 0 | 0 | 0
4 | 0 | 0 | 0 | 0 | 0 | 0 | 0 | 0 | 0 | 0 | 0 | 0 | 0 | 0 | 0 | 0 | 0 | 0 | 0 | 0 | 0 | 0 | 0 | 0
5 | 0 | 0 | 0.00039515 | 0 | 0 | 0 | 0 | 0.23075 | 4.7981 | 12.7168 | 15.993 | 16.5337 | 18.0929 | 17.6241 | 14.8151 | 9.4819 | 2.373 | 0.018548 | 0.0015714 | 0.0011733 | 0 | 0 | 0 | 0
6 | 0 | 0 | 0.00039515 | 0 | 0 | 0 | 0 | 0.23075 | 4.7981 | 12.7168 | 15.993 | 16.5337 | 18.0929 | 17.6241 | 14.8151 | 9.4819 | 2.373 | 0.018548 | 0.0015714 | 0.0011733 | 0 | 0 | 0 | 0
7 | 0 | 0 | 0 | 0 | 0 | 0 | 0 | 0 | 0 | 0 | 0 | 0 | 0 | 0 | 0 | 0 | 0 | 0 | 0 | 0 | 0 | 0 | 0 | 0

## Pg, Summer, S2
GenID | 0 | 1 | 2 | 3 | 4 | 5 | 6 | 7 | 8 | 9 | 10 | 11 | 12 | 13 | 14 | 15 | 16 | 17 | 18 | 19 | 20 | 21 | 22 | 23
1 | 0 | 0 | 0 | 0 | 0 | 0 | 0 | 0 | 0 | 0 | 0 | 0 | 0 | 0 | 0 | 0 | 0 | 0 | 0 | 0 | 0 | 0 | 0 | 0
2 | 10.3889 | 8.5265 | 7.7193 | 6.7695 | 6.0684 | 5.1835 | 4.8574 | 4.5182 | 4.2443 | 4.7382 | 4.4305 | 5.1201 | 5.6345 | 5.416 | 6.1823 | 5.4483 | 5.1439 | 5.2954 | 5.0814 | 5.3316 | 4.9962 | 4.2433 | 4.7661 | 4.5605
3 | 0 | 0 | 0 | 0 | 0 | 0 | 0 | 0 | 0 | 0 | 0 | 0 | 0 | 0 | 0 | 0 | 0 | 0 | 0 | 0 | 0 | 0 | 0 | 0
4 | 0 | 0 | 0 | 0 | 0 | 0 | 0 | 0 | 0 | 0 | 0 | 0 | 0 | 0 | 0 | 0 | 0 | 0 | 0 | 0 | 0 | 0 | 0 | 0
5 | 0 | 0 | 0.00039829 | 0 | 0 | 0 | 0 | 0.24219 | 4.7981 | 12.5197 | 15.6239 | 17.3536 | 17.6754 | 17.3508 | 14.8151 | 9.7903 | 2.3919 | 0.018695 | 0.0016094 | 0.0012314 | 0 | 0 | 0 | 0
6 | 0 | 0 | 0.00039829 | 0 | 0 | 0 | 0 | 0.24219 | 4.7981 | 12.5197 | 15.6239 | 17.3536 | 17.6754 | 17.3508 | 14.8151 | 9.7903 | 2.3919 | 0.018695 | 0.0016094 | 0.0012314 | 0 | 0 | 0 | 0
7 | 0 | 0 | 0 | 0 | 0 | 0 | 0 | 0 | 0 | 0 | 0 | 0 | 0 | 0 | 0 | 0 | 0 | 0 | 0 | 0 | 0 | 0 | 0 | 0

## Pg, Summer, S3
GenID | 0 | 1 | 2 | 3 | 4 | 5 | 6 | 7 | 8 | 9 | 10 | 11 | 12 | 13 | 14 | 15 | 16 | 17 | 18 | 19 | 20 | 21 | 22 | 23
1 | 0 | 0 | 0 | 0 | 0 | 0 | 0 | 0 | 0 | 0 | 0 | 0 | 0 | 0 | 0 | 0 | 0 | 0 | 0 | 0 | 0 | 0 | 0 | 0
2 | 8.9737 | 8.3403 | 10.0579 | 10.2212 | 9.1072 | 8.0352 | 5.8577 | 5.0164 | 5.1853 | 4.8714 | 5.3274 | 5.5335 | 4.5491 | 4.8159 | 6.1757 | 8.0454 | 7.8766 | 8.4771 | 8.24 | 9.3135 | 9.4307 | 9.1093 | 8.378 | 8.1506
3 | 0 | 0 | 0 | 0 | 0 | 0 | 0 | 0 | 0 | 0 | 0 | 0 | 0 | 0 | 0 | 0 | 0 | 0 | 0 | 0 | 0 | 0 | 0 | 0
4 | 0 | 0 | 0 | 0 | 0 | 0 | 0 | 0 | 0 | 0 | 0 | 0 | 0 | 0 | 0 | 0 | 0 | 0 | 0 | 0 | 0 | 0 | 0 | 0
5 | 0 | 0 | 0.0003868 | 0 | 0 | 0 | 0 | 0.23056 | 4.6782 | 12.3028 | 15.4133 | 16.5201 | 17.437 | 17.0503 | 14.4448 | 9.3952 | 2.3229 | 0.018156 | 0.0015506 | 0.0011723 | 0 | 0 | 0 | 0
6 | 0 | 0 | 0.0003868 | 0 | 0 | 0 | 0 | 0.23056 | 4.6782 | 12.3028 | 15.4133 | 16.5201 | 17.437 | 17.0503 | 14.4448 | 9.3952 | 2.3229 | 0.018156 | 0.0015506 | 0.0011723 | 0 | 0 | 0 | 0
7 | 0 | 0 | 0 | 0 | 0 | 0 | 0 | 0 | 0 | 0 | 0 | 0 | 0 | 0 | 0 | 0 | 0 | 0 | 0 | 0 | 0 | 0 | 0 | 0

## Pg, Summer, S4
GenID | 0 | 1 | 2 | 3 | 4 | 5 | 6 | 7 | 8 | 9 | 10 | 11 | 12 | 13 | 14 | 15 | 16 | 17 | 18 | 19 | 20 | 21 | 22 | 23
1 | 0 | 0 | 0 | 0 | 0 | 0 | 0 | 0 | 0 | 0 | 0 | 0 | 0 | 0 | 0 | 0 | 0 | 0 | 0 | 0 | 0 | 0 | 0 | 0
2 | 7.8587 | 7.074 | 7.2898 | 7.1586 | 6.1393 | 5.8119 | 6.4069 | 5.8282 | 4.7912 | 3.4633 | 3.5543 | 2.2035 | 1.8063 | 1.9216 | 2.566 | 3.2457 | 3.8305 | 5.2609 | 4.7852 | 4.2498 | 6.3183 | 6.8012 | 6.6088 | 9.6477
3 | 0 | 0 | 0 | 0 | 0 | 0 | 0 | 0 | 0 | 0 | 0 | 0 | 0 | 0 | 0 | 0 | 0 | 0 | 0 | 0 | 0 | 0 | 0 | 0
4 | 0 | 0 | 0 | 0 | 0 | 0 | 0 | 0 | 0 | 0 | 0 | 0 | 0 | 0 | 0 | 0 | 0 | 0 | 0 | 0 | 0 | 0 | 0 | 0
5 | 0 | 0 | 0.00039515 | 0 | 0 | 0 | 0 | 0.23075 | 4.7981 | 12.7168 | 15.993 | 16.5337 | 18.0929 | 17.6241 | 14.8151 | 9.4819 | 2.373 | 0.018548 | 0.0015714 | 0.0011733 | 0 | 0 | 0 | 0
6 | 0 | 0 | 0.00039515 | 0 | 0 | 0 | 0 | 0.23075 | 4.7981 | 12.7168 | 15.993 | 16.5337 | 18.0929 | 17.6241 | 14.8151 | 9.4819 | 2.373 | 0.018548 | 0.0015714 | 0.0011733 | 0 | 0 | 0 | 0
7 | 0 | 0 | 0 | 0 | 0 | 0 | 0 | 0 | 0 | 0 | 0 | 0 | 0 | 0 | 0 | 0 | 0 | 0 | 0 | 0 | 0 | 0 | 0 | 0

## Pg, Summer, S5
GenID | 0 | 1 | 2 | 3 | 4 | 5 | 6 | 7 | 8 | 9 | 10 | 11 | 12 | 13 | 14 | 15 | 16 | 17 | 18 | 19 | 20 | 21 | 22 | 23
1 | 0 | 0 | 0 | 0 | 0 | 0 | 0 | 0 | 0 | 0 | 0 | 0 | 0 | 0 | 0 | 0 | 0 | 0 | 0 | 0 | 0 | 0 | 0 | 0
2 | 10.3889 | 8.5265 | 7.7193 | 6.7695 | 6.0684 | 5.1835 | 4.8574 | 4.5182 | 4.2443 | 4.7382 | 4.4305 | 5.1201 | 5.6345 | 5.416 | 6.1823 | 5.4483 | 5.1439 | 5.2954 | 5.0814 | 5.3316 | 4.9962 | 4.2433 | 4.7661 | 4.5605
3 | 0 | 0 | 0 | 0 | 0 | 0 | 0 | 0 | 0 | 0 | 0 | 0 | 0 | 0 | 0 | 0 | 0 | 0 | 0 | 0 | 0 | 0 | 0 | 0
4 | 0 | 0 | 0 | 0 | 0 | 0 | 0 | 0 | 0 | 0 | 0 | 0 | 0 | 0 | 0 | 0 | 0 | 0 | 0 | 0 | 0 | 0 | 0 | 0
5 | 0 | 0 | 0.00039829 | 0 | 0 | 0 | 0 | 0.24219 | 4.7981 | 12.5197 | 15.6239 | 17.3536 | 17.6754 | 17.3508 | 14.8151 | 9.7903 | 2.3919 | 0.018695 | 0.0016094 | 0.0012314 | 0 | 0 | 0 | 0
6 | 0 | 0 | 0.00039829 | 0 | 0 | 0 | 0 | 0.24219 | 4.7981 | 12.5197 | 15.6239 | 17.3536 | 17.6754 | 17.3508 | 14.8151 | 9.7903 | 2.3919 | 0.018695 | 0.0016094 | 0.0012314 | 0 | 0 | 0 | 0
7 | 0 | 0 | 0 | 0 | 0 | 0 | 0 | 0 | 0 | 0 | 0 | 0 | 0 | 0 | 0 | 0 | 0 | 0 | 0 | 0 | 0 | 0 | 0 | 0

## Pg, Summer, S6
GenID | 0 | 1 | 2 | 3 | 4 | 5 | 6 | 7 | 8 | 9 | 10 | 11 | 12 | 13 | 14 | 15 | 16 | 17 | 18 | 19 | 20 | 21 | 22 | 23
1 | 0 | 0 | 0 | 0 | 0 | 0 | 0 | 0 | 0 | 0 | 0 | 0 | 0 | 0 | 0 | 0 | 0 | 0 | 0 | 0 | 0 | 0 | 0 | 0
2 | 8.9737 | 8.3403 | 10.0579 | 10.2212 | 9.1072 | 8.0352 | 5.8577 | 5.0164 | 5.1853 | 4.8714 | 5.3274 | 5.5335 | 4.5491 | 4.8159 | 6.1757 | 8.0454 | 7.8766 | 8.4771 | 8.24 | 9.3135 | 9.4307 | 9.1093 | 8.378 | 8.1506
3 | 0 | 0 | 0 | 0 | 0 | 0 | 0 | 0 | 0 | 0 | 0 | 0 | 0 | 0 | 0 | 0 | 0 | 0 | 0 | 0 | 0 | 0 | 0 | 0
4 | 0 | 0 | 0 | 0 | 0 | 0 | 0 | 0 | 0 | 0 | 0 | 0 | 0 | 0 | 0 | 0 | 0 | 0 | 0 | 0 | 0 | 0 | 0 | 0
5 | 0 | 0 | 0.0003868 | 0 | 0 | 0 | 0 | 0.23056 | 4.6782 | 12.3028 | 15.4133 | 16.5201 | 17.437 | 17.0503 | 14.4448 | 9.3952 | 2.3229 | 0.018156 | 0.0015506 | 0.0011723 | 0 | 0 | 0 | 0
6 | 0 | 0 | 0.0003868 | 0 | 0 | 0 | 0 | 0.23056 | 4.6782 | 12.3028 | 15.4133 | 16.5201 | 17.437 | 17.0503 | 14.4448 | 9.3952 | 2.3229 | 0.018156 | 0.0015506 | 0.0011723 | 0 | 0 | 0 | 0
7 | 0 | 0 | 0 | 0 | 0 | 0 | 0 | 0 | 0 | 0 | 0 | 0 | 0 | 0 | 0 | 0 | 0 | 0 | 0 | 0 | 0 | 0 | 0 | 0

## Pg, Summer, S7
GenID | 0 | 1 | 2 | 3 | 4 | 5 | 6 | 7 | 8 | 9 | 10 | 11 | 12 | 13 | 14 | 15 | 16 | 17 | 18 | 19 | 20 | 21 | 22 | 23
1 | 0 | 0 | 0 | 0 | 0 | 0 | 0 | 0 | 0 | 0 | 0 | 0 | 0 | 0 | 0 | 0 | 0 | 0 | 0 | 0 | 0 | 0 | 0 | 0
2 | 7.8587 | 7.074 | 7.2898 | 7.1586 | 6.1393 | 5.8119 | 6.4069 | 5.8282 | 4.7912 | 3.4633 | 3.5543 | 2.2035 | 1.8063 | 1.9216 | 2.566 | 3.2457 | 3.8305 | 5.2609 | 4.7852 | 4.2498 | 6.3183 | 6.8012 | 6.6088 | 9.6477
3 | 0 | 0 | 0 | 0 | 0 | 0 | 0 | 0 | 0 | 0 | 0 | 0 | 0 | 0 | 0 | 0 | 0 | 0 | 0 | 0 | 0 | 0 | 0 | 0
4 | 0 | 0 | 0 | 0 | 0 | 0 | 0 | 0 | 0 | 0 | 0 | 0 | 0 | 0 | 0 | 0 | 0 | 0 | 0 | 0 | 0 | 0 | 0 | 0
5 | 0 | 0 | 0.00039515 | 0 | 0 | 0 | 0 | 0.23075 | 4.7981 | 12.7168 | 15.993 | 16.5337 | 18.0929 | 17.6241 | 14.8151 | 9.4819 | 2.373 | 0.018548 | 0.0015714 | 0.0011733 | 0 | 0 | 0 | 0
6 | 0 | 0 | 0.00039515 | 0 | 0 | 0 | 0 | 0.23075 | 4.7981 | 12.7168 | 15.993 | 16.5337 | 18.0929 | 17.6241 | 14.8151 | 9.4819 | 2.373 | 0.018548 | 0.0015714 | 0.0011733 | 0 | 0 | 0 | 0
7 | 0 | 0 | 0 | 0 | 0 | 0 | 0 | 0 | 0 | 0 | 0 | 0 | 0 | 0 | 0 | 0 | 0 | 0 | 0 | 0 | 0 | 0 | 0 | 0

## Pg, Summer, S8
GenID | 0 | 1 | 2 | 3 | 4 | 5 | 6 | 7 | 8 | 9 | 10 | 11 | 12 | 13 | 14 | 15 | 16 | 17 | 18 | 19 | 20 | 21 | 22 | 23
1 | 0 | 0 | 0 | 0 | 0 | 0 | 0 | 0 | 0 | 0 | 0 | 0 | 0 | 0 | 0 | 0 | 0 | 0 | 0 | 0 | 0 | 0 | 0 | 0
2 | 10.3889 | 8.5265 | 7.7193 | 6.7695 | 6.0684 | 5.1835 | 4.8574 | 4.5182 | 4.2443 | 4.7382 | 4.4305 | 5.1201 | 5.6345 | 5.416 | 6.1823 | 5.4483 | 5.1439 | 5.2954 | 5.0814 | 5.3316 | 4.9962 | 4.2433 | 4.7661 | 4.5605
3 | 0 | 0 | 0 | 0 | 0 | 0 | 0 | 0 | 0 | 0 | 0 | 0 | 0 | 0 | 0 | 0 | 0 | 0 | 0 | 0 | 0 | 0 | 0 | 0
4 | 0 | 0 | 0 | 0 | 0 | 0 | 0 | 0 | 0 | 0 | 0 | 0 | 0 | 0 | 0 | 0 | 0 | 0 | 0 | 0 | 0 | 0 | 0 | 0
5 | 0 | 0 | 0.00039829 | 0 | 0 | 0 | 0 | 0.24219 | 4.7981 | 12.5197 | 15.6239 | 17.3536 | 17.6754 | 17.3508 | 14.8151 | 9.7903 | 2.3919 | 0.018695 | 0.0016094 | 0.0012314 | 0 | 0 | 0 | 0
6 | 0 | 0 | 0.00039829 | 0 | 0 | 0 | 0 | 0.24219 | 4.7981 | 12.5197 | 15.6239 | 17.3536 | 17.6754 | 17.3508 | 14.8151 | 9.7903 | 2.3919 | 0.018695 | 0.0016094 | 0.0012314 | 0 | 0 | 0 | 0
7 | 0 | 0 | 0 | 0 | 0 | 0 | 0 | 0 | 0 | 0 | 0 | 0 | 0 | 0 | 0 | 0 | 0 | 0 | 0 | 0 | 0 | 0 | 0 | 0

## Pg, Summer, S9
GenID | 0 | 1 | 2 | 3 | 4 | 5 | 6 | 7 | 8 | 9 | 10 | 11 | 12 | 13 | 14 | 15 | 16 | 17 | 18 | 19 | 20 | 21 | 22 | 23
1 | 0 | 0 | 0 | 0 | 0 | 0 | 0 | 0 | 0 | 0 | 0 | 0 | 0 | 0 | 0 | 0 | 0 | 0 | 0 | 0 | 0 | 0 | 0 | 0
2 | 8.9737 | 8.3403 | 10.0579 | 10.2212 | 9.1072 | 8.0352 | 5.8577 | 5.0164 | 5.1853 | 4.8714 | 5.3274 | 5.5335 | 4.5491 | 4.8159 | 6.1757 | 8.0454 | 7.8766 | 8.4771 | 8.24 | 9.3135 | 9.4307 | 9.1093 | 8.378 | 8.1506
3 | 0 | 0 | 0 | 0 | 0 | 0 | 0 | 0 | 0 | 0 | 0 | 0 | 0 | 0 | 0 | 0 | 0 | 0 | 0 | 0 | 0 | 0 | 0 | 0
4 | 0 | 0 | 0 | 0 | 0 | 0 | 0 | 0 | 0 | 0 | 0 | 0 | 0 | 0 | 0 | 0 | 0 | 0 | 0 | 0 | 0 | 0 | 0 | 0
5 | 0 | 0 | 0.0003868 | 0 | 0 | 0 | 0 | 0.23056 | 4.6782 | 12.3028 | 15.4133 | 16.5201 | 17.437 | 17.0503 | 14.4448 | 9.3952 | 2.3229 | 0.018156 | 0.0015506 | 0.0011723 | 0 | 0 | 0 | 0
6 | 0 | 0 | 0.0003868 | 0 | 0 | 0 | 0 | 0.23056 | 4.6782 | 12.3028 | 15.4133 | 16.5201 | 17.437 | 17.0503 | 14.4448 | 9.3952 | 2.3229 | 0.018156 | 0.0015506 | 0.0011723 | 0 | 0 | 0 | 0
7 | 0 | 0 | 0 | 0 | 0 | 0 | 0 | 0 | 0 | 0 | 0 | 0 | 0 | 0 | 0 | 0 | 0 | 0 | 0 | 0 | 0 | 0 | 0 | 0

## Qg, Summer, S1
GenID | 0 | 1 | 2 | 3 | 4 | 5 | 6 | 7 | 8 | 9 | 10 | 11 | 12 | 13 | 14 | 15 | 16 | 17 | 18 | 19 | 20 | 21 | 22 | 23
1 | 0 | 0 | 0 | 0 | 0 | 0 | 0 | 0 | 0 | 0 | 0 | 0 | 0 | 0 | 0 | 0 | 0 | 0 | 0 | 0 | 0 | 0 | 0 | 0
2 | 0 | 0 | 0 | 0 | 0 | 0 | 0 | 0 | 0 | 0 | 0 | 0 | 0 | 0 | 0 | 0 | 0 | 0 | 0 | 0 | 0 | 0 | 0 | 0
3 | 0 | 0 | 0 | 0 | 0 | 0 | 0 | 0 | 0 | 0 | 0 | 0 | 0 | 0 | 0 | 0 | 0 | 0 | 0 | 0 | 0 | 0 | 0 | 0
4 | 0 | 0 | 0 | 0 | 0 | 0 | 0 | 0 | 0 | 0 | 0 | 0 | 0 | 0 | 0 | 0 | 0 | 0 | 0 | 0 | 0 | 0 | 0 | 0
5 | 0 | 0 | 0 | 0 | 0 | 0 | 0 | 0 | 0 | 0 | 0 | 0 | 0 | 0 | 0 | 0 | 0 | 0 | 0 | 0 | 0 | 0 | 0 | 0
6 | 0 | 0 | 0 | 0 | 0 | 0 | 0 | 0 | 0 | 0 | 0 | 0 | 0 | 0 | 0 | 0 | 0 | 0 | 0 | 0 | 0 | 0 | 0 | 0
7 | 0 | 0 | 0 | 0 | 0 | 0 | 0 | 0 | 0 | 0 | 0 | 0 | 0 | 0 | 0 | 0 | 0 | 0 | 0 | 0 | 0 | 0 | 0 | 0

## Qg, Summer, S2
GenID | 0 | 1 | 2 | 3 | 4 | 5 | 6 | 7 | 8 | 9 | 10 | 11 | 12 | 13 | 14 | 15 | 16 | 17 | 18 | 19 | 20 | 21 | 22 | 23
1 | 0 | 0 | 0 | 0 | 0 | 0 | 0 | 0 | 0 | 0 | 0 | 0 | 0 | 0 | 0 | 0 | 0 | 0 | 0 | 0 | 0 | 0 | 0 | 0
2 | 0 | 0 | 0 | 0 | 0 | 0 | 0 | 0 | 0 | 0 | 0 | 0 | 0 | 0 | 0 | 0 | 0 | 0 | 0 | 0 | 0 | 0 | 0 | 0
3 | 0 | 0 | 0 | 0 | 0 | 0 | 0 | 0 | 0 | 0 | 0 | 0 | 0 | 0 | 0 | 0 | 0 | 0 | 0 | 0 | 0 | 0 | 0 | 0
4 | 0 | 0 | 0 | 0 | 0 | 0 | 0 | 0 | 0 | 0 | 0 | 0 | 0 | 0 | 0 | 0 | 0 | 0 | 0 | 0 | 0 | 0 | 0 | 0
5 | 0 | 0 | 0 | 0 | 0 | 0 | 0 | 0 | 0 | 0 | 0 | 0 | 0 | 0 | 0 | 0 | 0 | 0 | 0 | 0 | 0 | 0 | 0 | 0
6 | 0 | 0 | 0 | 0 | 0 | 0 | 0 | 0 | 0 | 0 | 0 | 0 | 0 | 0 | 0 | 0 | 0 | 0 | 0 | 0 | 0 | 0 | 0 | 0
7 | 0 | 0 | 0 | 0 | 0 | 0 | 0 | 0 | 0 | 0 | 0 | 0 | 0 | 0 | 0 | 0 | 0 | 0 | 0 | 0 | 0 | 0 | 0 | 0

## Qg, Summer, S3
GenID | 0 | 1 | 2 | 3 | 4 | 5 | 6 | 7 | 8 | 9 | 10 | 11 | 12 | 13 | 14 | 15 | 16 | 17 | 18 | 19 | 20 | 21 | 22 | 23
1 | 0 | 0 | 0 | 0 | 0 | 0 | 0 | 0 | 0 | 0 | 0 | 0 | 0 | 0 | 0 | 0 | 0 | 0 | 0 | 0 | 0 | 0 | 0 | 0
2 | 0 | 0 | 0 | 0 | 0 | 0 | 0 | 0 | 0 | 0 | 0 | 0 | 0 | 0 | 0 | 0 | 0 | 0 | 0 | 0 | 0 | 0 | 0 | 0
3 | 0 | 0 | 0 | 0 | 0 | 0 | 0 | 0 | 0 | 0 | 0 | 0 | 0 | 0 | 0 | 0 | 0 | 0 | 0 | 0 | 0 | 0 | 0 | 0
4 | 0 | 0 | 0 | 0 | 0 | 0 | 0 | 0 | 0 | 0 | 0 | 0 | 0 | 0 | 0 | 0 | 0 | 0 | 0 | 0 | 0 | 0 | 0 | 0
5 | 0 | 0 | 0 | 0 | 0 | 0 | 0 | 0 | 0 | 0 | 0 | 0 | 0 | 0 | 0 | 0 | 0 | 0 | 0 | 0 | 0 | 0 | 0 | 0
6 | 0 | 0 | 0 | 0 | 0 | 0 | 0 | 0 | 0 | 0 | 0 | 0 | 0 | 0 | 0 | 0 | 0 | 0 | 0 | 0 | 0 | 0 | 0 | 0
7 | 0 | 0 | 0 | 0 | 0 | 0 | 0 | 0 | 0 | 0 | 0 | 0 | 0 | 0 | 0 | 0 | 0 | 0 | 0 | 0 | 0 | 0 | 0 | 0

## Qg, Summer, S4
GenID | 0 | 1 | 2 | 3 | 4 | 5 | 6 | 7 | 8 | 9 | 10 | 11 | 12 | 13 | 14 | 15 | 16 | 17 | 18 | 19 | 20 | 21 | 22 | 23
1 | 0 | 0 | 0 | 0 | 0 | 0 | 0 | 0 | 0 | 0 | 0 | 0 | 0 | 0 | 0 | 0 | 0 | 0 | 0 | 0 | 0 | 0 | 0 | 0
2 | 0 | 0 | 0 | 0 | 0 | 0 | 0 | 0 | 0 | 0 | 0 | 0 | 0 | 0 | 0 | 0 | 0 | 0 | 0 | 0 | 0 | 0 | 0 | 0
3 | 0 | 0 | 0 | 0 | 0 | 0 | 0 | 0 | 0 | 0 | 0 | 0 | 0 | 0 | 0 | 0 | 0 | 0 | 0 | 0 | 0 | 0 | 0 | 0
4 | 0 | 0 | 0 | 0 | 0 | 0 | 0 | 0 | 0 | 0 | 0 | 0 | 0 | 0 | 0 | 0 | 0 | 0 | 0 | 0 | 0 | 0 | 0 | 0
5 | 0 | 0 | 0 | 0 | 0 | 0 | 0 | 0 | 0 | 0 | 0 | 0 | 0 | 0 | 0 | 0 | 0 | 0 | 0 | 0 | 0 | 0 | 0 | 0
6 | 0 | 0 | 0 | 0 | 0 | 0 | 0 | 0 | 0 | 0 | 0 | 0 | 0 | 0 | 0 | 0 | 0 | 0 | 0 | 0 | 0 | 0 | 0 | 0
7 | 0 | 0 | 0 | 0 | 0 | 0 | 0 | 0 | 0 | 0 | 0 | 0 | 0 | 0 | 0 | 0 | 0 | 0 | 0 | 0 | 0 | 0 | 0 | 0

## Qg, Summer, S5
GenID | 0 | 1 | 2 | 3 | 4 | 5 | 6 | 7 | 8 | 9 | 10 | 11 | 12 | 13 | 14 | 15 | 16 | 17 | 18 | 19 | 20 | 21 | 22 | 23
1 | 0 | 0 | 0 | 0 | 0 | 0 | 0 | 0 | 0 | 0 | 0 | 0 | 0 | 0 | 0 | 0 | 0 | 0 | 0 | 0 | 0 | 0 | 0 | 0
2 | 0 | 0 | 0 | 0 | 0 | 0 | 0 | 0 | 0 | 0 | 0 | 0 | 0 | 0 | 0 | 0 | 0 | 0 | 0 | 0 | 0 | 0 | 0 | 0
3 | 0 | 0 | 0 | 0 | 0 | 0 | 0 | 0 | 0 | 0 | 0 | 0 | 0 | 0 | 0 | 0 | 0 | 0 | 0 | 0 | 0 | 0 | 0 | 0
4 | 0 | 0 | 0 | 0 | 0 | 0 | 0 | 0 | 0 | 0 | 0 | 0 | 0 | 0 | 0 | 0 | 0 | 0 | 0 | 0 | 0 | 0 | 0 | 0
5 | 0 | 0 | 0 | 0 | 0 | 0 | 0 | 0 | 0 | 0 | 0 | 0 | 0 | 0 | 0 | 0 | 0 | 0 | 0 | 0 | 0 | 0 | 0 | 0
6 | 0 | 0 | 0 | 0 | 0 | 0 | 0 | 0 | 0 | 0 | 0 | 0 | 0 | 0 | 0 | 0 | 0 | 0 | 0 | 0 | 0 | 0 | 0 | 0
7 | 0 | 0 | 0 | 0 | 0 | 0 | 0 | 0 | 0 | 0 | 0 | 0 | 0 | 0 | 0 | 0 | 0 | 0 | 0 | 0 | 0 | 0 | 0 | 0

## Qg, Summer, S6
GenID | 0 | 1 | 2 | 3 | 4 | 5 | 6 | 7 | 8 | 9 | 10 | 11 | 12 | 13 | 14 | 15 | 16 | 17 | 18 | 19 | 20 | 21 | 22 | 23
1 | 0 | 0 | 0 | 0 | 0 | 0 | 0 | 0 | 0 | 0 | 0 | 0 | 0 | 0 | 0 | 0 | 0 | 0 | 0 | 0 | 0 | 0 | 0 | 0
2 | 0 | 0 | 0 | 0 | 0 | 0 | 0 | 0 | 0 | 0 | 0 | 0 | 0 | 0 | 0 | 0 | 0 | 0 | 0 | 0 | 0 | 0 | 0 | 0
3 | 0 | 0 | 0 | 0 | 0 | 0 | 0 | 0 | 0 | 0 | 0 | 0 | 0 | 0 | 0 | 0 | 0 | 0 | 0 | 0 | 0 | 0 | 0 | 0
4 | 0 | 0 | 0 | 0 | 0 | 0 | 0 | 0 | 0 | 0 | 0 | 0 | 0 | 0 | 0 | 0 | 0 | 0 | 0 | 0 | 0 | 0 | 0 | 0
5 | 0 | 0 | 0 | 0 | 0 | 0 | 0 | 0 | 0 | 0 | 0 | 0 | 0 | 0 | 0 | 0 | 0 | 0 | 0 | 0 | 0 | 0 | 0 | 0
6 | 0 | 0 | 0 | 0 | 0 | 0 | 0 | 0 | 0 | 0 | 0 | 0 | 0 | 0 | 0 | 0 | 0 | 0 | 0 | 0 | 0 | 0 | 0 | 0
7 | 0 | 0 | 0 | 0 | 0 | 0 | 0 | 0 | 0 | 0 | 0 | 0 | 0 | 0 | 0 | 0 | 0 | 0 | 0 | 0 | 0 | 0 | 0 | 0

## Qg, Summer, S7
GenID | 0 | 1 | 2 | 3 | 4 | 5 | 6 | 7 | 8 | 9 | 10 | 11 | 12 | 13 | 14 | 15 | 16 | 17 | 18 | 19 | 20 | 21 | 22 | 23
1 | 0 | 0 | 0 | 0 | 0 | 0 | 0 | 0 | 0 | 0 | 0 | 0 | 0 | 0 | 0 | 0 | 0 | 0 | 0 | 0 | 0 | 0 | 0 | 0
2 | 0 | 0 | 0 | 0 | 0 | 0 | 0 | 0 | 0 | 0 | 0 | 0 | 0 | 0 | 0 | 0 | 0 | 0 | 0 | 0 | 0 | 0 | 0 | 0
3 | 0 | 0 | 0 | 0 | 0 | 0 | 0 | 0 | 0 | 0 | 0 | 0 | 0 | 0 | 0 | 0 | 0 | 0 | 0 | 0 | 0 | 0 | 0 | 0
4 | 0 | 0 | 0 | 0 | 0 | 0 | 0 | 0 | 0 | 0 | 0 | 0 | 0 | 0 | 0 | 0 | 0 | 0 | 0 | 0 | 0 | 0 | 0 | 0
5 | 0 | 0 | 0 | 0 | 0 | 0 | 0 | 0 | 0 | 0 | 0 | 0 | 0 | 0 | 0 | 0 | 0 | 0 | 0 | 0 | 0 | 0 | 0 | 0
6 | 0 | 0 | 0 | 0 | 0 | 0 | 0 | 0 | 0 | 0 | 0 | 0 | 0 | 0 | 0 | 0 | 0 | 0 | 0 | 0 | 0 | 0 | 0 | 0
7 | 0 | 0 | 0 | 0 | 0 | 0 | 0 | 0 | 0 | 0 | 0 | 0 | 0 | 0 | 0 | 0 | 0 | 0 | 0 | 0 | 0 | 0 | 0 | 0

## Qg, Summer, S8
GenID | 0 | 1 | 2 | 3 | 4 | 5 | 6 | 7 | 8 | 9 | 10 | 11 | 12 | 13 | 14 | 15 | 16 | 17 | 18 | 19 | 20 | 21 | 22 | 23
1 | 0 | 0 | 0 | 0 | 0 | 0 | 0 | 0 | 0 | 0 | 0 | 0 | 0 | 0 | 0 | 0 | 0 | 0 | 0 | 0 | 0 | 0 | 0 | 0
2 | 0 | 0 | 0 | 0 | 0 | 0 | 0 | 0 | 0 | 0 | 0 | 0 | 0 | 0 | 0 | 0 | 0 | 0 | 0 | 0 | 0 | 0 | 0 | 0
3 | 0 | 0 | 0 | 0 | 0 | 0 | 0 | 0 | 0 | 0 | 0 | 0 | 0 | 0 | 0 | 0 | 0 | 0 | 0 | 0 | 0 | 0 | 0 | 0
4 | 0 | 0 | 0 | 0 | 0 | 0 | 0 | 0 | 0 | 0 | 0 | 0 | 0 | 0 | 0 | 0 | 0 | 0 | 0 | 0 | 0 | 0 | 0 | 0
5 | 0 | 0 | 0 | 0 | 0 | 0 | 0 | 0 | 0 | 0 | 0 | 0 | 0 | 0 | 0 | 0 | 0 | 0 | 0 | 0 | 0 | 0 | 0 | 0
6 | 0 | 0 | 0 | 0 | 0 | 0 | 0 | 0 | 0 | 0 | 0 | 0 | 0 | 0 | 0 | 0 | 0 | 0 | 0 | 0 | 0 | 0 | 0 | 0
7 | 0 | 0 | 0 | 0 | 0 | 0 | 0 | 0 | 0 | 0 | 0 | 0 | 0 | 0 | 0 | 0 | 0 | 0 | 0 | 0 | 0 | 0 | 0 | 0

## Qg, Summer, S9
GenID | 0 | 1 | 2 | 3 | 4 | 5 | 6 | 7 | 8 | 9 | 10 | 11 | 12 | 13 | 14 | 15 | 16 | 17 | 18 | 19 | 20 | 21 | 22 | 23
1 | 0 | 0 | 0 | 0 | 0 | 0 | 0 | 0 | 0 | 0 | 0 | 0 | 0 | 0 | 0 | 0 | 0 | 0 | 0 | 0 | 0 | 0 | 0 | 0
2 | 0 | 0 | 0 | 0 | 0 | 0 | 0 | 0 | 0 | 0 | 0 | 0 | 0 | 0 | 0 | 0 | 0 | 0 | 0 | 0 | 0 | 0 | 0 | 0
3 | 0 | 0 | 0 | 0 | 0 | 0 | 0 | 0 | 0 | 0 | 0 | 0 | 0 | 0 | 0 | 0 | 0 | 0 | 0 | 0 | 0 | 0 | 0 | 0
4 | 0 | 0 | 0 | 0 | 0 | 0 | 0 | 0 | 0 | 0 | 0 | 0 | 0 | 0 | 0 | 0 | 0 | 0 | 0 | 0 | 0 | 0 | 0 | 0
5 | 0 | 0 | 0 | 0 | 0 | 0 | 0 | 0 | 0 | 0 | 0 | 0 | 0 | 0 | 0 | 0 | 0 | 0 | 0 | 0 | 0 | 0 | 0 | 0
6 | 0 | 0 | 0 | 0 | 0 | 0 | 0 | 0 | 0 | 0 | 0 | 0 | 0 | 0 | 0 | 0 | 0 | 0 | 0 | 0 | 0 | 0 | 0 | 0
7 | 0 | 0 | 0 | 0 | 0 | 0 | 0 | 0 | 0 | 0 | 0 | 0 | 0 | 0 | 0 | 0 | 0 | 0 | 0 | 0 | 0 | 0 | 0 | 0

## GenStatus, Summer
GenID | 0 | 1 | 2 | 3 | 4 | 5 | 6 | 7 | 8 | 9 | 10 | 11 | 12 | 13 | 14 | 15 | 16 | 17 | 18 | 19 | 20 | 21 | 22 | 23
1 | 1 | 1 | 1 | 1 | 1 | 1 | 1 | 1 | 1 | 1 | 1 | 1 | 1 | 1 | 1 | 1 | 1 | 1 | 1 | 1 | 1 | 1 | 1 | 1
2 | 1 | 1 | 1 | 1 | 1 | 1 | 1 | 1 | 1 | 1 | 1 | 1 | 1 | 1 | 1 | 1 | 1 | 1 | 1 | 1 | 1 | 1 | 1 | 1
3 | 1 | 1 | 1 | 1 | 1 | 1 | 1 | 1 | 1 | 1 | 1 | 1 | 1 | 1 | 1 | 1 | 1 | 1 | 1 | 1 | 1 | 1 | 1 | 1
4 | 1 | 1 | 1 | 1 | 1 | 1 | 1 | 1 | 1 | 1 | 1 | 1 | 1 | 1 | 1 | 1 | 1 | 1 | 1 | 1 | 1 | 1 | 1 | 1
5 | 1 | 1 | 1 | 1 | 1 | 1 | 1 | 1 | 1 | 1 | 1 | 1 | 1 | 1 | 1 | 1 | 1 | 1 | 1 | 1 | 1 | 1 | 1 | 1
6 | 1 | 1 | 1 | 1 | 1 | 1 | 1 | 1 | 1 | 1 | 1 | 1 | 1 | 1 | 1 | 1 | 1 | 1 | 1 | 1 | 1 | 1 | 1 | 1
7 | 1 | 1 | 1 | 1 | 1 | 1 | 1 | 1 | 1 | 1 | 1 | 1 | 1 | 1 | 1 | 1 | 1 | 1 | 1 | 1 | 1 | 1 | 1 | 1