## Main
numScenarios | 3 | 33.33% | 33.33% | 33.33% | 33.33% | 33.33% | 33.33% | 33.33% | 33.33% | 33.33%
Year | 2036
Load Scale Factor | 100%
Load Growth (cumul.) | 117.3%
Flex. Load Growth | 160.5%
RES Installed, [MW] | 60
ESS Installed, [MWh] | 0

## RES installed
GenID | NodeID | Pinst, [MW]
2 | 6 | 20
3 | N/A | 0
4 | N/A | 0
5 | 23 | 20
6 | 25 | 20
7 | N/A | 0

## ES installed
ESS ID | Node ID | Pinst, [MW]
1 | N/A | 0
2 | N/A | 0
3 | N/A | 0

## FL Ratio
LoadID | Ratio, [%]
1 | 2.692%
2 | 2.423%
3 | 3.23%
4 | 1.615%
5 | 1.615%
6 | 5.384%
7 | 5.384%
8 | 1.615%
9 | 1.615%
10 | 1.211%
11 | 1.615%
12 | 1.615%
13 | 3.23%
14 | 1.615%
15 | 1.615%
16 | 1.615%
17 | 2.423%
18 | 2.423%
19 | 2.423%
20 | 2.423%
21 | 2.423%
22 | 2.423%
23 | 11.31%
24 | 11.31%
25 | 1.615%
26 | 1.615%
27 | 1.615%
28 | 3.23%
29 | 5.384%
30 | 4.038%
31 | 5.653%
32 | 1.615%

## FL Characterization
Time | 0 | 1 | 2 | 3 | 4 | 5 | 6 | 7 | 8 | 9 | 10 | 11 | 12 | 13 | 14 | 15 | 16 | 17 | 18 | 19 | 20 | 21 | 22 | 23
FL, [MW] | 7.8894 | 8.1526 | 7.3001 | 6.9195 | 5.6691 | 4.8116 | 5.8841 | 1.0219 | 0.89864 | 1.3101 | 0.77154 | 0.96411 | 1.536 | 2.8301 | 3.0194 | 2.9693 | 1.6657 | 3.393 | 1.9911 | 1.3999 | 2.1259 | 1.3139 | 5.9971 | 7.2295
Minimum FL, [MW] | -17.8122 | -19.0472 | -21.4222 | -23.1084 | -24.6996 | -26.9559 | -25.7209 | -28.8522 | -26.1685 | -38.4373 | -38.0434 | -34.7775 | -33.3371 | -32.1864 | -30.3381 | -27.6078 | -25.8148 | -23.1017 | -14.6634 | -16.4105 | -17.3466 | -18.6233 | -14.796 | -15.7223
Maximum FL, [MW] | 17.16 | 18.3584 | 20.584 | 22.1489 | 23.5754 | 25.7427 | 24.5424 | 27.6959 | 25.3691 | 28.948 | 29.1759 | 27.3115 | 26.391 | 25.7127 | 24.0968 | 21.9387 | 20.4376 | 18.2662 | 14.2969 | 16.0024 | 17.0044 | 18.317 | 14.253 | 15.1561

## Pc, Winter, S1
LoadID | 0 | 1 | 2 | 3 | 4 | 5 | 6 | 7 | 8 | 9 | 10 | 11 | 12 | 13 | 14 | 15 | 16 | 17 | 18 | 19 | 20 | 21 | 22 | 23
1 | 1.5264 | 1.4694 | 1.417 | 1.4598 | 1.4186 | 1.4205 | 1.4336 | 1.8608 | 1.898 | 1.8799 | 1.8742 | 1.9136 | 1.893 | 1.8595 | 1.6176 | 1.7403 | 1.892 | 1.8632 | 1.7672 | 1.6853 | 1.6733 | 1.599 | 1.4441 | 1.4128
2 | 0.65764 | 0.65074 | 0.61084 | 0.59802 | 0.57205 | 0.58071 | 0.7021 | 0.67801 | 0.73195 | 0.76337 | 0.74874 | 0.73602 | 0.72402 | 0.72172 | 0.68148 | 0.69915 | 0.73803 | 0.91633 | 0.8427 | 0.76777 | 0.76292 | 0.69533 | 0.75252 | 0.71227
3 | 1.7468 | 1.6661 | 1.5932 | 1.6093 | 1.582 | 1.7548 | 2.7731 | 3.0615 | 3.1931 | 3.1064 | 2.9764 | 3.1709 | 2.9603 | 2.8629 | 2.4945 | 2.483 | 2.5412 | 2.796 | 2.5192 | 2.5963 | 2.5456 | 2.3718 | 2.1288 | 1.9402
4 | 0.2006 | 0.17922 | 0.16547 | 0.15413 | 0.13619 | 0.16878 | 0.27766 | 0.24383 | 0.2651 | 0.25583 | 0.2451 | 0.2318 | 0.23545 | 0.24409 | 0.23813 | 0.24164 | 0.27135 | 0.4235 | 0.36361 | 0.30311 | 0.30553 | 0.26264 | 0.27754 | 0.25722
5 | 0.84836 | 0.78742 | 0.71883 | 0.72055 | 0.71393 | 0.77888 | 1.0014 | 1.0204 | 1.0524 | 1.1004 | 1.1221 | 1.1438 | 1.1311 | 1.0985 | 1.0982 | 1.0889 | 1.1395 | 1.3303 | 1.2911 | 1.254 | 1.2546 | 1.1606 | 1.1106 | 1.0353
6 | 4.6095 | 4.3737 | 4.2278 | 4.254 | 4.2292 | 4.5115 | 5.1203 | 5.8798 | 6.1561 | 6.3861 | 6.2551 | 6.3607 | 6.3598 | 6.3363 | 5.9254 | 5.9363 | 5.6935 | 6.0556 | 5.7972 | 5.676 | 5.5912 | 5.3596 | 5.0698 | 4.7992
7 | 2.3372 | 2.2015 | 2.1408 | 2.0848 | 2.0774 | 2.2959 | 2.9032 | 3.2179 | 3.6392 | 3.7565 | 3.8069 | 3.8173 | 3.7728 | 3.7413 | 3.4405 | 3.3572 | 3.5495 | 3.7154 | 3.5241 | 3.4453 | 3.2483 | 2.6654 | 2.7165 | 2.5887
8 | 0.53029 | 0.51333 | 0.4911 | 0.48094 | 0.4827 | 0.55483 | 0.87862 | 0.95906 | 0.99366 | 0.99495 | 1.0221 | 1.0184 | 0.96753 | 0.96553 | 0.8621 | 0.78147 | 0.78003 | 0.87498 | 0.83815 | 0.80267 | 0.79823 | 0.72588 | 0.65323 | 0.59891
9 | 0.56376 | 0.56801 | 0.55424 | 0.54809 | 0.5279 | 0.51405 | 0.53137 | 0.45284 | 0.45085 | 0.45749 | 0.4488 | 0.45191 | 0.46114 | 0.48204 | 0.4851 | 0.48429 | 0.46324 | 0.49114 | 0.46849 | 0.45895 | 0.47067 | 0.45756 | 0.53319 | 0.5531
10 | 0.45278 | 0.42846 | 0.40293 | 0.40146 | 0.38887 | 0.427 | 0.55353 | 0.57705 | 0.62788 | 0.67439 | 0.65248 | 0.65291 | 0.65805 | 0.64515 | 0.62893 | 0.59445 | 0.60784 | 0.70917 | 0.67678 | 0.64627 | 0.6299 | 0.58583 | 0.57196 | 0.52589
11 | 0.3062 | 0.29535 | 0.27341 | 0.26648 | 0.25111 | 0.27601 | 0.35946 | 0.30879 | 0.24869 | 0.18362 | 0.32857 | 0.33412 | 0.33191 | 0.34058 | 0.32463 | 0.33151 | 0.33334 | 0.42454 | 0.38019 | 0.34752 | 0.34882 | 0.33389 | 0.3725 | 0.35288
12 | 1.0155 | 1.0155 | 1.0014 | 1.0211 | 0.9966 | 1.0076 | 1.0602 | 0.95243 | 0.79469 | 0.76944 | 1.0314 | 0.9447 | 0.96632 | 1.0081 | 1.0334 | 1.0638 | 1.1504 | 1.2121 | 1.1143 | 1.0487 | 1.0765 | 1.0605 | 1.1413 | 1.212
13 | 4.2565 | 4.1232 | 4.1558 | 4.1902 | 4.2152 | 4.2818 | 5.2932 | 5.3903 | 5.4847 | 5.3618 | 5.2722 | 5.4693 | 5.678 | 5.5406 | 5.4476 | 5.5087 | 5.2918 | 5.5822 | 5.3451 | 5.0217 | 5.1062 | 4.9329 | 4.5111 | 4.4111
14 | 1.0433 | 1.0133 | 0.96813 | 0.98764 | 0.94273 | 0.93001 | 0.9552 | 1.133 | 1.1533 | 1.1491 | 1.137 | 1.1637 | 1.1606 | 1.1614 | 1.0193 | 1.0921 | 1.1621 | 1.1727 | 1.0925 | 1.0338 | 1.0383 | 0.98061 | 0.96333 | 0.96446
15 | 0.43843 | 0.43383 | 0.40722 | 0.39868 | 0.38137 | 0.38714 | 0.46807 | 0.45201 | 0.48797 | 0.50891 | 0.49916 | 0.49068 | 0.48268 | 0.48115 | 0.45432 | 0.4661 | 0.49202 | 0.61089 | 0.5618 | 0.51185 | 0.50862 | 0.46355 | 0.50168 | 0.47485
16 | 0.87339 | 0.83305 | 0.79661 | 0.80466 | 0.79099 | 0.87741 | 1.3865 | 1.5307 | 1.5965 | 1.5532 | 1.4882 | 1.5854 | 1.4801 | 1.4314 | 1.2473 | 1.2415 | 1.2706 | 1.398 | 1.2596 | 1.2982 | 1.2728 | 1.1859 | 1.0644 | 0.97012
17 | 0.30091 | 0.26883 | 0.24821 | 0.2312 | 0.20429 | 0.25318 | 0.41649 | 0.36575 | 0.39765 | 0.38374 | 0.36766 | 0.3477 | 0.35317 | 0.36614 | 0.3572 | 0.36246 | 0.40703 | 0.63525 | 0.54542 | 0.45467 | 0.4583 | 0.39396 | 0.4163 | 0.38583
18 | 1.2725 | 1.1811 | 1.0782 | 1.0808 | 1.0709 | 1.1683 | 1.5021 | 1.5305 | 1.5787 | 1.6507 | 1.6832 | 1.7157 | 1.6967 | 1.6477 | 1.6473 | 1.6334 | 1.7093 | 1.9955 | 1.9366 | 1.881 | 1.8819 | 1.7408 | 1.6659 | 1.553
19 | 2.0743 | 1.9682 | 1.9025 | 1.9143 | 1.9031 | 2.0302 | 2.3041 | 2.6459 | 2.7702 | 2.8737 | 2.8148 | 2.8623 | 2.8619 | 2.8513 | 2.6664 | 2.6713 | 2.5621 | 2.725 | 2.6087 | 2.5542 | 2.5161 | 2.4118 | 2.2814 | 2.1596
20 | 1.0518 | 0.9907 | 0.96334 | 0.93816 | 0.93482 | 1.0332 | 1.3064 | 1.4481 | 1.6376 | 1.6904 | 1.7131 | 1.7178 | 1.6977 | 1.6836 | 1.5482 | 1.5108 | 1.5973 | 1.6719 | 1.5858 | 1.5504 | 1.4617 | 1.1994 | 1.2224 | 1.1649
21 | 0.79544 | 0.77 | 0.73665 | 0.72141 | 0.72405 | 0.83224 | 1.3179 | 1.4386 | 1.4905 | 1.4924 | 1.5332 | 1.5275 | 1.4513 | 1.4483 | 1.2931 | 1.1722 | 1.17 | 1.3125 | 1.2572 | 1.204 | 1.1973 | 1.0888 | 0.97985 | 0.89836
22 | 0.84563 | 0.85201 | 0.83136 | 0.82214 | 0.79184 | 0.77107 | 0.79705 | 0.67926 | 0.67627 | 0.68624 | 0.6732 | 0.67786 | 0.69172 | 0.72307 | 0.72765 | 0.72644 | 0.69486 | 0.7367 | 0.70274 | 0.68842 | 0.70601 | 0.68634 | 0.79979 | 0.82965
23 | 4.2259 | 3.999 | 3.7607 | 3.7469 | 3.6294 | 3.9853 | 5.1663 | 5.3858 | 5.8602 | 6.2943 | 6.0898 | 6.0938 | 6.1418 | 6.0214 | 5.87 | 5.5482 | 5.6732 | 6.6189 | 6.3166 | 6.0319 | 5.879 | 5.4678 | 5.3383 | 4.9083
24 | 2.1434 | 2.0675 | 1.9139 | 1.8653 | 1.7578 | 1.9321 | 2.5162 | 2.1615 | 1.7408 | 1.2853 | 2.3 | 2.3388 | 2.3233 | 2.3841 | 2.2724 | 2.3206 | 2.3334 | 2.9718 | 2.6613 | 2.4326 | 2.4417 | 2.3372 | 2.6075 | 2.4702
25 | 1.0155 | 1.0155 | 1.0014 | 1.0211 | 0.9966 | 1.0076 | 1.0602 | 0.95243 | 0.79469 | 0.76944 | 1.0314 | 0.9447 | 0.96632 | 1.0081 | 1.0334 | 1.0638 | 1.1504 | 1.2121 | 1.1143 | 1.0487 | 1.0765 | 1.0605 | 1.1413 | 1.212
26 | 2.1282 | 2.0616 | 2.0779 | 2.0951 | 2.1076 | 2.1409 | 2.6466 | 2.6951 | 2.7423 | 2.6809 | 2.6361 | 2.7346 | 2.839 | 2.7703 | 2.7238 | 2.7544 | 2.6459 | 2.7911 | 2.6725 | 2.5108 | 2.5531 | 2.4664 | 2.2555 | 2.2055
27 | 1.0433 | 1.0133 | 0.96813 | 0.98764 | 0.94273 | 0.93001 | 0.9552 | 1.133 | 1.1533 | 1.1491 | 1.137 | 1.1637 | 1.1606 | 1.1614 | 1.0193 | 1.0921 | 1.1621 | 1.1727 | 1.0925 | 1.0338 | 1.0383 | 0.98061 | 0.96333 | 0.96446
28 | 0.87685 | 0.86765 | 0.81445 | 0.79736 | 0.76274 | 0.77428 | 0.93614 | 0.90402 | 0.97594 | 1.0178 | 0.99832 | 0.98136 | 0.96536 | 0.9623 | 0.90864 | 0.93219 | 0.98404 | 1.2218 | 1.1236 | 1.0237 | 1.0172 | 0.92711 | 1.0034 | 0.9497
29 | 2.9113 | 2.7768 | 2.6554 | 2.6822 | 2.6366 | 2.9247 | 4.6218 | 5.1025 | 5.3218 | 5.1773 | 4.9606 | 5.2848 | 4.9338 | 4.7715 | 4.1576 | 4.1384 | 4.2353 | 4.66 | 4.1987 | 4.3272 | 4.2427 | 3.953 | 3.548 | 3.2337
30 | 0.50151 | 0.44805 | 0.41368 | 0.38533 | 0.34048 | 0.42196 | 0.69414 | 0.60958 | 0.66275 | 0.63957 | 0.61276 | 0.5795 | 0.58862 | 0.61024 | 0.59534 | 0.6041 | 0.67838 | 1.0587 | 0.90903 | 0.75778 | 0.76383 | 0.65661 | 0.69384 | 0.64304
31 | 2.9693 | 2.756 | 2.5159 | 2.5219 | 2.4987 | 2.7261 | 3.5049 | 3.5713 | 3.6835 | 3.8515 | 3.9274 | 4.0032 | 3.9589 | 3.8447 | 3.8438 | 3.8112 | 3.9883 | 4.6561 | 4.5188 | 4.389 | 4.3911 | 4.0619 | 3.887 | 3.6237
32 | 1.3828 | 1.3121 | 1.2684 | 1.2762 | 1.2688 | 1.3534 | 1.5361 | 1.764 | 1.8468 | 1.9158 | 1.8765 | 1.9082 | 1.908 | 1.9009 | 1.7776 | 1.7809 | 1.7081 | 1.8167 | 1.7392 | 1.7028 | 1.6774 | 1.6079 | 1.5209 | 1.4398

## Pc, Winter, S2
LoadID | 0 | 1 | 2 | 3 | 4 | 5 | 6 | 7 | 8 | 9 | 10 | 11 | 12 | 13 | 14 | 15 | 16 | 17 | 18 | 19 | 20 | 21 | 22 | 23
1 | 1.5264 | 1.4694 | 1.417 | 1.4598 | 1.4186 | 1.4205 | 1.4336 | 1.8608 | 1.898 | 1.8799 | 1.8742 | 1.9136 | 1.893 | 1.8595 | 1.6176 | 1.7403 | 1.892 | 1.8632 | 1.7672 | 1.6853 | 1.6733 | 1.599 | 1.4441 | 1.4128
2 | 0.65764 | 0.65074 | 0.61084 | 0.59802 | 0.57205 | 0.58071 | 0.7021 | 0.67801 | 0.73195 | 0.76337 | 0.74874 | 0.73602 | 0.72402 | 0.72172 | 0.68148 | 0.69915 | 0.73803 | 0.91633 | 0.8427 | 0.76777 | 0.76292 | 0.69533 | 0.75252 | 0.71227
3 | 1.7468 | 1.6661 | 1.5932 | 1.6093 | 1.582 | 1.7548 | 2.7731 | 3.0615 | 3.1931 | 3.1064 | 2.9764 | 3.1709 | 2.9603 | 2.8629 | 2.4945 | 2.483 | 2.5412 | 2.796 | 2.5192 | 2.5963 | 2.5456 | 2.3718 | 2.1288 | 1.9402
4 | 0.2006 | 0.17922 | 0.16547 | 0.15413 | 0.13619 | 0.16878 | 0.27766 | 0.24383 | 0.2651 | 0.25583 | 0.2451 | 0.2318 | 0.23545 | 0.24409 | 0.23813 | 0.24164 | 0.27135 | 0.4235 | 0.36361 | 0.30311 | 0.30553 | 0.26264 | 0.27754 | 0.25722
5 | 0.84836 | 0.78742 | 0.71883 | 0.72055 | 0.71393 | 0.77888 | 1.0014 | 1.0204 | 1.0524 | 1.1004 | 1.1221 | 1.1438 | 1.1311 | 1.0985 | 1.0982 | 1.0889 | 1.1395 | 1.3303 | 1.2911 | 1.254 | 1.2546 | 1.1606 | 1.1106 | 1.0353
6 | 4.6095 | 4.3737 | 4.2278 | 4.254 | 4.2292 | 4.5115 | 5.1203 | 5.8798 | 6.1561 | 6.3861 | 6.2551 | 6.3607 | 6.3598 | 6.3363 | 5.9254 | 5.9363 | 5.6935 | 6.0556 | 5.7972 | 5.676 | 5.5912 | 5.3596 | 5.0698 | 4.7992
7 | 2.3372 | 2.2015 | 2.1408 | 2.0848 | 2.0774 | 2.2959 | 2.9032 | 3.2179 | 3.6392 | 3.7565 | 3.8069 | 3.8173 | 3.7728 | 3.7413 | 3.4405 | 3.3572 | 3.5495 | 3.7154 | 3.5241 | 3.4453 | 3.2483 | 2.6654 | 2.7165 | 2.5887
8 | 0.53029 | 0.51333 | 0.4911 | 0.48094 | 0.4827 | 0.55483 | 0.87862 | 0.95906 | 0.99366 | 0.99495 | 1.0221 | 1.0184 | 0.96753 | 0.96553 | 0.8621 | 0.78147 | 0.78003 | 0.87498 | 0.83815 | 0.80267 | 0.79823 | 0.72588 | 0.65323 | 0.59891
9 | 0.56376 | 0.56801 | 0.55424 | 0.54809 | 0.5279 | 0.51405 | 0.53137 | 0.45284 | 0.45085 | 0.45749 | 0.4488 | 0.45191 | 0.46114 | 0.48204 | 0.4851 | 0.48429 | 0.46324 | 0.49114 | 0.46849 | 0.45895 | 0.47067 | 0.45756 | 0.53319 | 0.5531
10 | 0.45278 | 0.42846 | 0.40293 | 0.40146 | 0.38887 | 0.427 | 0.55353 | 0.57705 | 0.62788 | 0.67439 | 0.65248 | 0.65291 | 0.65805 | 0.64515 | 0.62893 | 0.59445 | 0.60784 | 0.70917 | 0.67678 | 0.64627 | 0.6299 | 0.58583 | 0.57196 | 0.52589
11 | 0.3062 | 0.29535 | 0.27341 | 0.26648 | 0.25111 | 0.27601 | 0.35946 | 0.30879 | 0.24869 | 0.18362 | 0.32857 | 0.33412 | 0.33191 | 0.34058 | 0.32463 | 0.33151 | 0.33334 | 0.42454 | 0.38019 | 0.34752 | 0.34882 | 0.33389 | 0.3725 | 0.35288
12 | 1.0155 | 1.0155 | 1.0014 | 1.0211 | 0.9966 | 1.0076 | 1.0602 | 0.95243 | 0.79469 | 0.76944 | 1.0314 | 0.9447 | 0.96632 | 1.0081 | 1.0334 | 1.0638 | 1.1504 | 1.2121 | 1.1143 | 1.0487 | 1.0765 | 1.0605 | 1.1413 | 1.212
13 | 4.2565 | 4.1232 | 4.1558 | 4.1902 | 4.2152 | 4.2818 | 5.2932 | 5.3903 | 5.4847 | 5.3618 | 5.2722 | 5.4693 | 5.678 | 5.5406 | 5.4476 | 5.5087 | 5.2918 | 5.5822 | 5.3451 | 5.0217 | 5.1062 | 4.9329 | 4.5111 | 4.4111
14 | 1.0433 | 1.0133 | 0.96813 | 0.98764 | 0.94273 | 0.93001 | 0.9552 | 1.133 | 1.1533 | 1.1491 | 1.137 | 1.1637 | 1.1606 | 1.1614 | 1.0193 | 1.0921 | 1.1621 | 1.1727 | 1.0925 | 1.0338 | 1.0383 | 0.98061 | 0.96333 | 0.96446
15 | 0.43843 | 0.43383 | 0.40722 | 0.39868 | 0.38137 | 0.38714 | 0.46807 | 0.45201 | 0.48797 | 0.50891 | 0.49916 | 0.49068 | 0.48268 | 0.48115 | 0.45432 | 0.4661 | 0.49202 | 0.61089 | 0.5618 | 0.51185 | 0.50862 | 0.46355 | 0.50168 | 0.47485
16 | 0.87339 | 0.83305 | 0.79661 | 0.80466 | 0.79099 | 0.87741 | 1.3865 | 1.5307 | 1.5965 | 1.5532 | 1.4882 | 1.5854 | 1.4801 | 1.4314 | 1.2473 | 1.2415 | 1.2706 | 1.398 | 1.2596 | 1.2982 | 1.2728 | 1.1859 | 1.0644 | 0.97012
17 | 0.30091 | 0.26883 | 0.24821 | 0.2312 | 0.20429 | 0.25318 | 0.41649 | 0.36575 | 0.39765 | 0.38374 | 0.36766 | 0.3477 | 0.35317 | 0.36614 | 0.3572 | 0.36246 | 0.40703 | 0.63525 | 0.54542 | 0.45467 | 0.4583 | 0.39396 | 0.4163 | 0.38583
18 | 1.2725 | 1.1811 | 1.0782 | 1.0808 | 1.0709 | 1.1683 | 1.5021 | 1.5305 | 1.5787 | 1.6507 | 1.6832 | 1.7157 | 1.6967 | 1.6477 | 1.6473 | 1.6334 | 1.7093 | 1.9955 | 1.9366 | 1.881 | 1.8819 | 1.7408 | 1.6659 | 1.553
19 | 2.0743 | 1.9682 | 1.9025 | 1.9143 | 1.9031 | 2.0302 | 2.3041 | 2.6459 | 2.7702 | 2.8737 | 2.8148 | 2.8623 | 2.8619 | 2.8513 | 2.6664 | 2.6713 | 2.5621 | 2.725 | 2.6087 | 2.5542 | 2.5161 | 2.4118 | 2.2814 | 2.1596
20 | 1.0518 | 0.9907 | 0.96334 | 0.93816 | 0.93482 | 1.0332 | 1.3064 | 1.4481 | 1.6376 | 1.6904 | 1.7131 | 1.7178 | 1.6977 | 1.6836 | 1.5482 | 1.5108 | 1.5973 | 1.6719 | 1.5858 | 1.5504 | 1.4617 | 1.1994 | 1.2224 | 1.1649
21 | 0.79544 | 0.77 | 0.73665 | 0.72141 | 0.72405 | 0.83224 | 1.3179 | 1.4386 | 1.4905 | 1.4924 | 1.5332 | 1.5275 | 1.4513 | 1.4483 | 1.2931 | 1.1722 | 1.17 | 1.3125 | 1.2572 | 1.204 | 1.1973 | 1.0888 | 0.97985 | 0.89836
22 | 0.84563 | 0.85201 | 0.83136 | 0.82214 | 0.79184 | 0.77107 | 0.79705 | 0.67926 | 0.67627 | 0.68624 | 0.6732 | 0.67786 | 0.69172 | 0.72307 | 0.72765 | 0.72644 | 0.69486 | 0.7367 | 0.70274 | 0.68842 | 0.70601 | 0.68634 | 0.79979 | 0.82965
23 | 4.2259 | 3.999 | 3.7607 | 3.7469 | 3.6294 | 3.9853 | 5.1663 | 5.3858 | 5.8602 | 6.2943 | 6.0898 | 6.0938 | 6.1418 | 6.0214 | 5.87 | 5.5482 | 5.6732 | 6.6189 | 6.3166 | 6.0319 | 5.879 | 5.4678 | 5.3383 | 4.9083
24 | 2.1434 | 2.0675 | 1.9139 | 1.8653 | 1.7578 | 1.9321 | 2.5162 | 2.1615 | 1.7408 | 1.2853 | 2.3 | 2.3388 | 2.3233 | 2.3841 | 2.2724 | 2.3206 | 2.3334 | 2.9718 | 2.6613 | 2.4326 | 2.4417 | 2.3372 | 2.6075 | 2.4702
25 | 1.0155 | 1.0155 | 1.0014 | 1.0211 | 0.9966 | 1.0076 | 1.0602 | 0.95243 | 0.79469 | 0.76944 | 1.0314 | 0.9447 | 0.96632 | 1.0081 | 1.0334 | 1.0638 | 1.1504 | 1.2121 | 1.1143 | 1.0487 | 1.0765 | 1.0605 | 1.1413 | 1.212
26 | 2.1282 | 2.0616 | 2.0779 | 2.0951 | 2.1076 | 2.1409 | 2.6466 | 2.6951 | 2.7423 | 2.6809 | 2.6361 | 2.7346 | 2.839 | 2.7703 | 2.7238 | 2.7544 | 2.6459 | 2.7911 | 2.6725 | 2.5108 | 2.5531 | 2.4664 | 2.2555 | 2.2055
27 | 1.0433 | 1.0133 | 0.96813 | 0.98764 | 0.94273 | 0.93001 | 0.9552 | 1.133 | 1.1533 | 1.1491 | 1.137 | 1.1637 | 1.1606 | 1.1614 | 1.0193 | 1.0921 | 1.1621 | 1.1727 | 1.0925 | 1.0338 | 1.0383 | 0.98061 | 0.96333 | 0.96446
28 | 0.87685 | 0.86765 | 0.81445 | 0.79736 | 0.76274 | 0.77428 | 0.93614 | 0.90402 | 0.97594 | 1.0178 | 0.99832 | 0.98136 | 0.96536 | 0.9623 | 0.90864 | 0.93219 | 0.98404 | 1.2218 | 1.1236 | 1.0237 | 1.0172 | 0.92711 | 1.0034 | 0.9497
29 | 2.9113 | 2.7768 | 2.6554 | 2.6822 | 2.6366 | 2.9247 | 4.6218 | 5.1025 | 5.3218 | 5.1773 | 4.9606 | 5.2848 | 4.9338 | 4.7715 | 4.1576 | 4.1384 | 4.2353 | 4.66 | 4.1987 | 4.3272 | 4.2427 | 3.953 | 3.548 | 3.2337
30 | 0.50151 | 0.44805 | 0.41368 | 0.38533 | 0.34048 | 0.42196 | 0.69414 | 0.60958 | 0.66275 | 0.63957 | 0.61276 | 0.5795 | 0.58862 | 0.61024 | 0.59534 | 0.6041 | 0.67838 | 1.0587 | 0.90903 | 0.75778 | 0.76383 | 0.65661 | 0.69384 | 0.64304
31 | 2.9693 | 2.756 | 2.5159 | 2.5219 | 2.4987 | 2.7261 | 3.5049 | 3.5713 | 3.6835 | 3.8515 | 3.9274 | 4.0032 | 3.9589 | 3.8447 | 3.8438 | 3.8112 | 3.9883 | 4.6561 | 4.5188 | 4.389 | 4.3911 | 4.0619 | 3.887 | 3.6237
32 | 1.3828 | 1.3121 | 1.2684 | 1.2762 | 1.2688 | 1.3534 | 1.5361 | 1.764 | 1.8468 | 1.9158 | 1.8765 | 1.9082 | 1.908 | 1.9009 | 1.7776 | 1.7809 | 1.7081 | 1.8167 | 1.7392 | 1.7028 | 1.6774 | 1.6079 | 1.5209 | 1.4398

## Pc, Winter, S3
LoadID | 0 | 1 | 2 | 3 | 4 | 5 | 6 | 7 | 8 | 9 | 10 | 11 | 12 | 13 | 14 | 15 | 16 | 17 | 18 | 19 | 20 | 21 | 22 | 23
1 | 1.5264 | 1.4694 | 1.417 | 1.4598 | 1.4186 | 1.4205 | 1.4336 | 1.8608 | 1.898 | 1.8799 | 1.8742 | 1.9136 | 1.893 | 1.8595 | 1.6176 | 1.7403 | 1.892 | 1.8632 | 1.7672 | 1.6853 | 1.6733 | 1.599 | 1.4441 | 1.4128
2 | 0.65764 | 0.65074 | 0.61084 | 0.59802 | 0.57205 | 0.58071 | 0.7021 | 0.67801 | 0.73195 | 0.76337 | 0.74874 | 0.73602 | 0.72402 | 0.72172 | 0.68148 | 0.69915 | 0.73803 | 0.91633 | 0.8427 | 0.76777 | 0.76292 | 0.69533 | 0.75252 | 0.71227
3 | 1.7468 | 1.6661 | 1.5932 | 1.6093 | 1.582 | 1.7548 | 2.7731 | 3.0615 | 3.1931 | 3.1064 | 2.9764 | 3.1709 | 2.9603 | 2.8629 | 2.4945 | 2.483 | 2.5412 | 2.796 | 2.5192 | 2.5963 | 2.5456 | 2.3718 | 2.1288 | 1.9402
4 | 0.2006 | 0.17922 | 0.16547 | 0.15413 | 0.13619 | 0.16878 | 0.27766 | 0.24383 | 0.2651 | 0.25583 | 0.2451 | 0.2318 | 0.23545 | 0.24409 | 0.23813 | 0.24164 | 0.27135 | 0.4235 | 0.36361 | 0.30311 | 0.30553 | 0.26264 | 0.27754 | 0.25722
5 | 0.84836 | 0.78742 | 0.71883 | 0.72055 | 0.71393 | 0.77888 | 1.0014 | 1.0204 | 1.0524 | 1.1004 | 1.1221 | 1.1438 | 1.1311 | 1.0985 | 1.0982 | 1.0889 | 1.1395 | 1.3303 | 1.2911 | 1.254 | 1.2546 | 1.1606 | 1.1106 | 1.0353
6 | 4.6095 | 4.3737 | 4.2278 | 4.254 | 4.2292 | 4.5115 | 5.1203 | 5.8798 | 6.1561 | 6.3861 | 6.2551 | 6.3607 | 6.3598 | 6.3363 | 5.9254 | 5.9363 | 5.6935 | 6.0556 | 5.7972 | 5.676 | 5.5912 | 5.3596 | 5.0698 | 4.7992
7 | 2.3372 | 2.2015 | 2.1408 | 2.0848 | 2.0774 | 2.2959 | 2.9032 | 3.2179 | 3.6392 | 3.7565 | 3.8069 | 3.8173 | 3.7728 | 3.7413 | 3.4405 | 3.3572 | 3.5495 | 3.7154 | 3.5241 | 3.4453 | 3.2483 | 2.6654 | 2.7165 | 2.5887
8 | 0.53029 | 0.51333 | 0.4911 | 0.48094 | 0.4827 | 0.55483 | 0.87862 | 0.95906 | 0.99366 | 0.99495 | 1.0221 | 1.0184 | 0.96753 | 0.96553 | 0.8621 | 0.78147 | 0.78003 | 0.87498 | 0.83815 | 0.80267 | 0.79823 | 0.72588 | 0.65323 | 0.59891
9 | 0.56376 | 0.56801 | 0.55424 | 0.54809 | 0.5279 | 0.51405 | 0.53137 | 0.45284 | 0.45085 | 0.45749 | 0.4488 | 0.45191 | 0.46114 | 0.48204 | 0.4851 | 0.48429 | 0.46324 | 0.49114 | 0.46849 | 0.45895 | 0.47067 | 0.45756 | 0.53319 | 0.5531
10 | 0.45278 | 0.42846 | 0.40293 | 0.40146 | 0.38887 | 0.427 | 0.55353 | 0.57705 | 0.62788 | 0.67439 | 0.65248 | 0.65291 | 0.65805 | 0.64515 | 0.62893 | 0.59445 | 0.60784 | 0.70917 | 0.67678 | 0.64627 | 0.6299 | 0.58583 | 0.57196 | 0.52589
11 | 0.3062 | 0.29535 | 0.27341 | 0.26648 | 0.25111 | 0.27601 | 0.35946 | 0.30879 | 0.24869 | 0.18362 | 0.32857 | 0.33412 | 0.33191 | 0.34058 | 0.32463 | 0.33151 | 0.33334 | 0.42454 | 0.38019 | 0.34752 | 0.34882 | 0.33389 | 0.3725 | 0.35288
12 | 1.0155 | 1.0155 | 1.0014 | 1.0211 | 0.9966 | 1.0076 | 1.0602 | 0.95243 | 0.79469 | 0.76944 | 1.0314 | 0.9447 | 0.96632 | 1.0081 | 1.0334 | 1.0638 | 1.1504 | 1.2121 | 1.1143 | 1.0487 | 1.0765 | 1.0605 | 1.1413 | 1.212
13 | 4.2565 | 4.1232 | 4.1558 | 4.1902 | 4.2152 | 4.2818 | 5.2932 | 5.3903 | 5.4847 | 5.3618 | 5.2722 | 5.4693 | 5.678 | 5.5406 | 5.4476 | 5.5087 | 5.2918 | 5.5822 | 5.3451 | 5.0217 | 5.1062 | 4.9329 | 4.5111 | 4.4111
14 | 1.0433 | 1.0133 | 0.96813 | 0.98764 | 0.94273 | 0.93001 | 0.9552 | 1.133 | 1.1533 | 1.1491 | 1.137 | 1.1637 | 1.1606 | 1.1614 | 1.0193 | 1.0921 | 1.1621 | 1.1727 | 1.0925 | 1.0338 | 1.0383 | 0.98061 | 0.96333 | 0.96446
15 | 0.43843 | 0.43383 | 0.40722 | 0.39868 | 0.38137 | 0.38714 | 0.46807 | 0.45201 | 0.48797 | 0.50891 | 0.49916 | 0.49068 | 0.48268 | 0.48115 | 0.45432 | 0.4661 | 0.49202 | 0.61089 | 0.5618 | 0.51185 | 0.50862 | 0.46355 | 0.50168 | 0.47485
16 | 0.87339 | 0.83305 | 0.79661 | 0.80466 | 0.79099 | 0.87741 | 1.3865 | 1.5307 | 1.5965 | 1.5532 | 1.4882 | 1.5854 | 1.4801 | 1.4314 | 1.2473 | 1.2415 | 1.2706 | 1.398 | 1.2596 | 1.2982 | 1.2728 | 1.1859 | 1.0644 | 0.97012
17 | 0.30091 | 0.26883 | 0.24821 | 0.2312 | 0.20429 | 0.25318 | 0.41649 | 0.36575 | 0.39765 | 0.38374 | 0.36766 | 0.3477 | 0.35317 | 0.36614 | 0.3572 | 0.36246 | 0.40703 | 0.63525 | 0.54542 | 0.45467 | 0.4583 | 0.39396 | 0.4163 | 0.38583
18 | 1.2725 | 1.1811 | 1.0782 | 1.0808 | 1.0709 | 1.1683 | 1.5021 | 1.5305 | 1.5787 | 1.6507 | 1.6832 | 1.7157 | 1.6967 | 1.6477 | 1.6473 | 1.6334 | 1.7093 | 1.9955 | 1.9366 | 1.881 | 1.8819 | 1.7408 | 1.6659 | 1.553
19 | 2.0743 | 1.9682 | 1.9025 | 1.9143 | 1.9031 | 2.0302 | 2.3041 | 2.6459 | 2.7702 | 2.8737 | 2.8148 | 2.8623 | 2.8619 | 2.8513 | 2.6664 | 2.6713 | 2.5621 | 2.725 | 2.6087 | 2.5542 | 2.5161 | 2.4118 | 2.2814 | 2.1596
20 | 1.0518 | 0.9907 | 0.96334 | 0.93816 | 0.93482 | 1.0332 | 1.3064 | 1.4481 | 1.6376 | 1.6904 | 1.7131 | 1.7178 | 1.6977 | 1.6836 | 1.5482 | 1.5108 | 1.5973 | 1.6719 | 1.5858 | 1.5504 | 1.4617 | 1.1994 | 1.2224 | 1.1649
21 | 0.79544 | 0.77 | 0.73665 | 0.72141 | 0.72405 | 0.83224 | 1.3179 | 1.4386 | 1.4905 | 1.4924 | 1.5332 | 1.5275 | 1.4513 | 1.4483 | 1.2931 | 1.1722 | 1.17 | 1.3125 | 1.2572 | 1.204 | 1.1973 | 1.0888 | 0.97985 | 0.89836
22 | 0.84563 | 0.85201 | 0.83136 | 0.82214 | 0.79184 | 0.77107 | 0.79705 | 0.67926 | 0.67627 | 0.68624 | 0.6732 | 0.67786 | 0.69172 | 0.72307 | 0.72765 | 0.72644 | 0.69486 | 0.7367 | 0.70274 | 0.68842 | 0.70601 | 0.68634 | 0.79979 | 0.82965
23 | 4.2259 | 3.999 | 3.7607 | 3.7469 | 3.6294 | 3.9853 | 5.1663 | 5.3858 | 5.8602 | 6.2943 | 6.0898 | 6.0938 | 6.1418 | 6.0214 | 5.87 | 5.5482 | 5.6732 | 6.6189 | 6.3166 | 6.0319 | 5.879 | 5.4678 | 5.3383 | 4.9083
24 | 2.1434 | 2.0675 | 1.9139 | 1.8653 | 1.7578 | 1.9321 | 2.5162 | 2.1615 | 1.7408 | 1.2853 | 2.3 | 2.3388 | 2.3233 | 2.3841 | 2.2724 | 2.3206 | 2.3334 | 2.9718 | 2.6613 | 2.4326 | 2.4417 | 2.3372 | 2.6075 | 2.4702
25 | 1.0155 | 1.0155 | 1.0014 | 1.0211 | 0.9966 | 1.0076 | 1.0602 | 0.95243 | 0.79469 | 0.76944 | 1.0314 | 0.9447 | 0.96632 | 1.0081 | 1.0334 | 1.0638 | 1.1504 | 1.2121 | 1.1143 | 1.0487 | 1.0765 | 1.0605 | 1.1413 | 1.212
26 | 2.1282 | 2.0616 | 2.0779 | 2.0951 | 2.1076 | 2.1409 | 2.6466 | 2.6951 | 2.7423 | 2.6809 | 2.6361 | 2.7346 | 2.839 | 2.7703 | 2.7238 | 2.7544 | 2.6459 | 2.7911 | 2.6725 | 2.5108 | 2.5531 | 2.4664 | 2.2555 | 2.2055
27 | 1.0433 | 1.0133 | 0.96813 | 0.98764 | 0.94273 | 0.93001 | 0.9552 | 1.133 | 1.1533 | 1.1491 | 1.137 | 1.1637 | 1.1606 | 1.1614 | 1.0193 | 1.0921 | 1.1621 | 1.1727 | 1.0925 | 1.0338 | 1.0383 | 0.98061 | 0.96333 | 0.96446
28 | 0.87685 | 0.86765 | 0.81445 | 0.79736 | 0.76274 | 0.77428 | 0.93614 | 0.90402 | 0.97594 | 1.0178 | 0.99832 | 0.98136 | 0.96536 | 0.9623 | 0.90864 | 0.93219 | 0.98404 | 1.2218 | 1.1236 | 1.0237 | 1.0172 | 0.92711 | 1.0034 | 0.9497
29 | 2.9113 | 2.7768 | 2.6554 | 2.6822 | 2.6366 | 2.9247 | 4.6218 | 5.1025 | 5.3218 | 5.1773 | 4.9606 | 5.2848 | 4.9338 | 4.7715 | 4.1576 | 4.1384 | 4.2353 | 4.66 | 4.1987 | 4.3272 | 4.2427 | 3.953 | 3.548 | 3.2337
30 | 0.50151 | 0.44805 | 0.41368 | 0.38533 | 0.34048 | 0.42196 | 0.69414 | 0.60958 | 0.66275 | 0.63957 | 0.61276 | 0.5795 | 0.58862 | 0.61024 | 0.59534 | 0.6041 | 0.67838 | 1.0587 | 0.90903 | 0.75778 | 0.76383 | 0.65661 | 0.69384 | 0.64304
31 | 2.9693 | 2.756 | 2.5159 | 2.5219 | 2.4987 | 2.7261 | 3.5049 | 3.5713 | 3.6835 | 3.8515 | 3.9274 | 4.0032 | 3.9589 | 3.8447 | 3.8438 | 3.8112 | 3.9883 | 4.6561 | 4.5188 | 4.389 | 4.3911 | 4.0619 | 3.887 | 3.6237
32 | 1.3828 | 1.3121 | 1.2684 | 1.2762 | 1.2688 | 1.3534 | 1.5361 | 1.764 | 1.8468 | 1.9158 | 1.8765 | 1.9082 | 1.908 | 1.9009 | 1.7776 | 1.7809 | 1.7081 | 1.8167 | 1.7392 | 1.7028 | 1.6774 | 1.6079 | 1.5209 | 1.4398

## Pc, Winter, S4
LoadID | 0 | 1 | 2 | 3 | 4 | 5 | 6 | 7 | 8 | 9 | 10 | 11 | 12 | 13 | 14 | 15 | 16 | 17 | 18 | 19 | 20 | 21 | 22 | 23
1 | 1.5417 | 1.4841 | 1.4312 | 1.4744 | 1.4328 | 1.4347 | 1.448 | 1.8794 | 1.917 | 1.8987 | 1.893 | 1.9327 | 1.9119 | 1.8781 | 1.6338 | 1.7577 | 1.9109 | 1.8818 | 1.7849 | 1.7021 | 1.6901 | 1.615 | 1.4586 | 1.427
2 | 0.6623 | 0.65527 | 0.61518 | 0.60232 | 0.5764 | 0.58535 | 0.7077 | 0.68455 | 0.73905 | 0.77069 | 0.75604 | 0.74315 | 0.73089 | 0.72826 | 0.68756 | 0.70542 | 0.745 | 0.92467 | 0.85065 | 0.77511 | 0.77004 | 0.70197 | 0.7586 | 0.71764
3 | 1.7617 | 1.6801 | 1.6068 | 1.6232 | 1.596 | 1.7708 | 2.7989 | 3.0918 | 3.2247 | 3.137 | 3.0059 | 3.2023 | 2.9894 | 2.8906 | 2.5185 | 2.5069 | 2.566 | 2.8229 | 2.5438 | 2.6218 | 2.5704 | 2.3951 | 2.1481 | 1.9573
4 | 0.20134 | 0.17969 | 0.16595 | 0.15456 | 0.13664 | 0.16969 | 0.27948 | 0.24611 | 0.26761 | 0.25818 | 0.24743 | 0.23396 | 0.23755 | 0.24608 | 0.24003 | 0.24358 | 0.2738 | 0.42718 | 0.36693 | 0.30592 | 0.30825 | 0.26506 | 0.27934 | 0.25862
5 | 0.85557 | 0.79397 | 0.72483 | 0.72663 | 0.72015 | 0.7859 | 1.0105 | 1.0304 | 1.0628 | 1.1112 | 1.1332 | 1.1551 | 1.1422 | 1.109 | 1.1087 | 1.0993 | 1.1506 | 1.3431 | 1.3037 | 1.2663 | 1.2668 | 1.1719 | 1.1207 | 1.0445
6 | 4.6513 | 4.4131 | 4.2662 | 4.2929 | 4.2685 | 4.554 | 5.1683 | 5.9381 | 6.2172 | 6.4492 | 6.3172 | 6.4238 | 6.4226 | 6.3981 | 5.983 | 5.9941 | 5.7496 | 6.1144 | 5.8541 | 5.732 | 5.646 | 5.4125 | 5.1173 | 4.8433
7 | 2.3564 | 2.2192 | 2.1582 | 2.1019 | 2.0951 | 2.3163 | 2.929 | 3.2495 | 3.6751 | 3.7934 | 3.8445 | 3.8549 | 3.8097 | 3.7772 | 3.4733 | 3.3892 | 3.5841 | 3.7507 | 3.5583 | 3.479 | 3.2796 | 2.6913 | 2.7404 | 2.6107
8 | 0.53432 | 0.51715 | 0.49483 | 0.48463 | 0.48661 | 0.5596 | 0.88646 | 0.96849 | 1.0034 | 1.0047 | 1.0322 | 1.0284 | 0.97696 | 0.97473 | 0.87023 | 0.7888 | 0.78756 | 0.88319 | 0.84621 | 0.81047 | 0.80587 | 0.73292 | 0.65879 | 0.60373
9 | 0.56812 | 0.57237 | 0.5586 | 0.55245 | 0.53226 | 0.51841 | 0.53573 | 0.4572 | 0.45521 | 0.46186 | 0.45316 | 0.45627 | 0.46551 | 0.48641 | 0.48947 | 0.48866 | 0.4676 | 0.4955 | 0.47286 | 0.46331 | 0.47503 | 0.46192 | 0.53756 | 0.55746
10 | 0.45635 | 0.43176 | 0.40607 | 0.40463 | 0.39207 | 0.43068 | 0.55835 | 0.5827 | 0.63405 | 0.68097 | 0.65891 | 0.65932 | 0.66445 | 0.65126 | 0.63485 | 0.60004 | 0.61371 | 0.71585 | 0.68331 | 0.65257 | 0.63594 | 0.59153 | 0.57695 | 0.53027
11 | 0.30799 | 0.29699 | 0.27497 | 0.26802 | 0.25271 | 0.278 | 0.36211 | 0.31171 | 0.25103 | 0.18524 | 0.33173 | 0.3373 | 0.33498 | 0.34353 | 0.32739 | 0.33435 | 0.3364 | 0.42824 | 0.38367 | 0.35077 | 0.35196 | 0.33702 | 0.37525 | 0.35524
12 | 1.0244 | 1.0244 | 1.0102 | 1.0302 | 1.0056 | 1.0169 | 1.0699 | 0.96179 | 0.8025 | 0.77692 | 1.0416 | 0.95399 | 0.97573 | 1.0178 | 1.0432 | 1.0739 | 1.1616 | 1.2237 | 1.1251 | 1.059 | 1.087 | 1.0709 | 1.1517 | 1.223
13 | 4.2965 | 4.1618 | 4.195 | 4.2299 | 4.2556 | 4.3231 | 5.3442 | 5.4438 | 5.5392 | 5.415 | 5.3247 | 5.5237 | 5.7343 | 5.5951 | 5.5011 | 5.5628 | 5.3441 | 5.637 | 5.3979 | 5.0714 | 5.1566 | 4.9818 | 4.5542 | 4.4528
14 | 1.0524 | 1.0221 | 0.97663 | 0.9964 | 0.95124 | 0.93854 | 0.9638 | 1.1442 | 1.1647 | 1.1604 | 1.1482 | 1.1752 | 1.172 | 1.1726 | 1.029 | 1.1026 | 1.1735 | 1.1839 | 1.1031 | 1.0439 | 1.0484 | 0.9902 | 0.97199 | 0.97294
15 | 0.44154 | 0.43685 | 0.41012 | 0.40155 | 0.38427 | 0.39024 | 0.4718 | 0.45636 | 0.4927 | 0.51379 | 0.50403 | 0.49543 | 0.48726 | 0.4855 | 0.45837 | 0.47028 | 0.49667 | 0.61645 | 0.5671 | 0.51674 | 0.51336 | 0.46798 | 0.50573 | 0.47843
16 | 0.88084 | 0.84007 | 0.8034 | 0.81159 | 0.79798 | 0.8854 | 1.3995 | 1.5459 | 1.6124 | 1.5685 | 1.5029 | 1.6011 | 1.4947 | 1.4453 | 1.2593 | 1.2534 | 1.283 | 1.4114 | 1.2719 | 1.3109 | 1.2852 | 1.1976 | 1.0741 | 0.97866
17 | 0.302 | 0.26954 | 0.24892 | 0.23184 | 0.20496 | 0.25454 | 0.41923 | 0.36916 | 0.40141 | 0.38726 | 0.37115 | 0.35094 | 0.35633 | 0.36912 | 0.36004 | 0.36536 | 0.41069 | 0.64078 | 0.55039 | 0.45888 | 0.46237 | 0.39758 | 0.41901 | 0.38793
18 | 1.2834 | 1.191 | 1.0873 | 1.09 | 1.0802 | 1.1788 | 1.5157 | 1.5456 | 1.5942 | 1.6668 | 1.6998 | 1.7326 | 1.7133 | 1.6635 | 1.6631 | 1.649 | 1.726 | 2.0146 | 1.9555 | 1.8995 | 1.9002 | 1.7579 | 1.6811 | 1.5668
19 | 2.0931 | 1.9859 | 1.9198 | 1.9318 | 1.9208 | 2.0493 | 2.3257 | 2.6721 | 2.7977 | 2.9022 | 2.8428 | 2.8907 | 2.8902 | 2.8792 | 2.6924 | 2.6973 | 2.5873 | 2.7515 | 2.6344 | 2.5794 | 2.5407 | 2.4356 | 2.3028 | 2.1795
20 | 1.0604 | 0.99863 | 0.9712 | 0.94586 | 0.94279 | 1.0423 | 1.3181 | 1.4623 | 1.6538 | 1.707 | 1.73 | 1.7347 | 1.7144 | 1.6998 | 1.563 | 1.5251 | 1.6129 | 1.6878 | 1.6012 | 1.5655 | 1.4758 | 1.2111 | 1.2332 | 1.1748
21 | 0.80148 | 0.77572 | 0.74225 | 0.72694 | 0.72991 | 0.8394 | 1.3297 | 1.4527 | 1.5052 | 1.507 | 1.5483 | 1.5426 | 1.4654 | 1.4621 | 1.3053 | 1.1832 | 1.1813 | 1.3248 | 1.2693 | 1.2157 | 1.2088 | 1.0994 | 0.98819 | 0.90559
22 | 0.85218 | 0.85855 | 0.8379 | 0.82868 | 0.79839 | 0.77761 | 0.8036 | 0.68581 | 0.68282 | 0.69279 | 0.67974 | 0.68441 | 0.69826 | 0.72961 | 0.7342 | 0.73299 | 0.7014 | 0.74325 | 0.70929 | 0.69496 | 0.71255 | 0.69288 | 0.80634 | 0.83619
23 | 4.2593 | 4.0298 | 3.79 | 3.7766 | 3.6593 | 4.0197 | 5.2113 | 5.4385 | 5.9178 | 6.3557 | 6.1498 | 6.1536 | 6.2015 | 6.0784 | 5.9253 | 5.6003 | 5.728 | 6.6812 | 6.3776 | 6.0906 | 5.9354 | 5.521 | 5.3849 | 4.9492
24 | 2.1559 | 2.0789 | 1.9248 | 1.8762 | 1.769 | 1.946 | 2.5347 | 2.182 | 1.7572 | 1.2967 | 2.3221 | 2.3611 | 2.3448 | 2.4047 | 2.2917 | 2.3404 | 2.3548 | 2.9977 | 2.6857 | 2.4554 | 2.4637 | 2.3591 | 2.6268 | 2.4867
25 | 1.0244 | 1.0244 | 1.0102 | 1.0302 | 1.0056 | 1.0169 | 1.0699 | 0.96179 | 0.8025 | 0.77692 | 1.0416 | 0.95399 | 0.97573 | 1.0178 | 1.0432 | 1.0739 | 1.1616 | 1.2237 | 1.1251 | 1.059 | 1.087 | 1.0709 | 1.1517 | 1.223
26 | 2.1483 | 2.0809 | 2.0975 | 2.1149 | 2.1278 | 2.1615 | 2.6721 | 2.7219 | 2.7696 | 2.7075 | 2.6624 | 2.7618 | 2.8671 | 2.7975 | 2.7506 | 2.7814 | 2.6721 | 2.8185 | 2.6989 | 2.5357 | 2.5783 | 2.4909 | 2.2771 | 2.2264
27 | 1.0524 | 1.0221 | 0.97663 | 0.9964 | 0.95124 | 0.93854 | 0.9638 | 1.1442 | 1.1647 | 1.1604 | 1.1482 | 1.1752 | 1.172 | 1.1726 | 1.029 | 1.1026 | 1.1735 | 1.1839 | 1.1031 | 1.0439 | 1.0484 | 0.9902 | 0.97199 | 0.97294
28 | 0.88307 | 0.87369 | 0.82023 | 0.8031 | 0.76853 | 0.78047 | 0.9436 | 0.91273 | 0.9854 | 1.0276 | 1.0081 | 0.99086 | 0.97452 | 0.97101 | 0.91675 | 0.94056 | 0.99334 | 1.2329 | 1.1342 | 1.0335 | 1.0267 | 0.93596 | 1.0115 | 0.95686
29 | 2.9361 | 2.8002 | 2.678 | 2.7053 | 2.6599 | 2.9513 | 4.6649 | 5.153 | 5.3745 | 5.2284 | 5.0098 | 5.3371 | 4.9823 | 4.8177 | 4.1975 | 4.1782 | 4.2767 | 4.7048 | 4.2396 | 4.3697 | 4.284 | 3.9919 | 3.5802 | 3.2622
30 | 0.50334 | 0.44923 | 0.41487 | 0.38639 | 0.3416 | 0.42424 | 0.69871 | 0.61527 | 0.66902 | 0.64544 | 0.61858 | 0.5849 | 0.59389 | 0.61519 | 0.60007 | 0.60894 | 0.68449 | 1.068 | 0.91732 | 0.76479 | 0.77061 | 0.66264 | 0.69835 | 0.64655
31 | 2.9945 | 2.7789 | 2.5369 | 2.5432 | 2.5205 | 2.7506 | 3.5367 | 3.6064 | 3.7199 | 3.8893 | 3.9662 | 4.0427 | 3.9976 | 3.8815 | 3.8805 | 3.8477 | 4.0273 | 4.7008 | 4.5628 | 4.4321 | 4.4338 | 4.1018 | 3.9225 | 3.6559
32 | 1.3954 | 1.3239 | 1.2799 | 1.2879 | 1.2805 | 1.3662 | 1.5505 | 1.7814 | 1.8651 | 1.9348 | 1.8952 | 1.9271 | 1.9268 | 1.9194 | 1.7949 | 1.7982 | 1.7249 | 1.8343 | 1.7562 | 1.7196 | 1.6938 | 1.6237 | 1.5352 | 1.453

## Pc, Winter, S5
LoadID | 0 | 1 | 2 | 3 | 4 | 5 | 6 | 7 | 8 | 9 | 10 | 11 | 12 | 13 | 14 | 15 | 16 | 17 | 18 | 19 | 20 | 21 | 22 | 23
1 | 1.5417 | 1.4841 | 1.4312 | 1.4744 | 1.4328 | 1.4347 | 1.448 | 1.8794 | 1.917 | 1.8987 | 1.893 | 1.9327 | 1.9119 | 1.8781 | 1.6338 | 1.7577 | 1.9109 | 1.8818 | 1.7849 | 1.7021 | 1.6901 | 1.615 | 1.4586 | 1.427
2 | 0.6623 | 0.65527 | 0.61518 | 0.60232 | 0.5764 | 0.58535 | 0.7077 | 0.68455 | 0.73905 | 0.77069 | 0.75604 | 0.74315 | 0.73089 | 0.72826 | 0.68756 | 0.70542 | 0.745 | 0.92467 | 0.85065 | 0.77511 | 0.77004 | 0.70197 | 0.7586 | 0.71764
3 | 1.7617 | 1.6801 | 1.6068 | 1.6232 | 1.596 | 1.7708 | 2.7989 | 3.0918 | 3.2247 | 3.137 | 3.0059 | 3.2023 | 2.9894 | 2.8906 | 2.5185 | 2.5069 | 2.566 | 2.8229 | 2.5438 | 2.6218 | 2.5704 | 2.3951 | 2.1481 | 1.9573
4 | 0.20134 | 0.17969 | 0.16595 | 0.15456 | 0.13664 | 0.16969 | 0.27948 | 0.24611 | 0.26761 | 0.25818 | 0.24743 | 0.23396 | 0.23755 | 0.24608 | 0.24003 | 0.24358 | 0.2738 | 0.42718 | 0.36693 | 0.30592 | 0.30825 | 0.26506 | 0.27934 | 0.25862
5 | 0.85557 | 0.79397 | 0.72483 | 0.72663 | 0.72015 | 0.7859 | 1.0105 | 1.0304 | 1.0628 | 1.1112 | 1.1332 | 1.1551 | 1.1422 | 1.109 | 1.1087 | 1.0993 | 1.1506 | 1.3431 | 1.3037 | 1.2663 | 1.2668 | 1.1719 | 1.1207 | 1.0445
6 | 4.6513 | 4.4131 | 4.2662 | 4.2929 | 4.2685 | 4.554 | 5.1683 | 5.9381 | 6.2172 | 6.4492 | 6.3172 | 6.4238 | 6.4226 | 6.3981 | 5.983 | 5.9941 | 5.7496 | 6.1144 | 5.8541 | 5.732 | 5.646 | 5.4125 | 5.1173 | 4.8433
7 | 2.3564 | 2.2192 | 2.1582 | 2.1019 | 2.0951 | 2.3163 | 2.929 | 3.2495 | 3.6751 | 3.7934 | 3.8445 | 3.8549 | 3.8097 | 3.7772 | 3.4733 | 3.3892 | 3.5841 | 3.7507 | 3.5583 | 3.479 | 3.2796 | 2.6913 | 2.7404 | 2.6107
8 | 0.53432 | 0.51715 | 0.49483 | 0.48463 | 0.48661 | 0.5596 | 0.88646 | 0.96849 | 1.0034 | 1.0047 | 1.0322 | 1.0284 | 0.97696 | 0.97473 | 0.87023 | 0.7888 | 0.78756 | 0.88319 | 0.84621 | 0.81047 | 0.80587 | 0.73292 | 0.65879 | 0.60373
9 | 0.56812 | 0.57237 | 0.5586 | 0.55245 | 0.53226 | 0.51841 | 0.53573 | 0.4572 | 0.45521 | 0.46186 | 0.45316 | 0.45627 | 0.46551 | 0.48641 | 0.48947 | 0.48866 | 0.4676 | 0.4955 | 0.47286 | 0.46331 | 0.47503 | 0.46192 | 0.53756 | 0.55746
10 | 0.45635 | 0.43176 | 0.40607 | 0.40463 | 0.39207 | 0.43068 | 0.55835 | 0.5827 | 0.63405 | 0.68097 | 0.65891 | 0.65932 | 0.66445 | 0.65126 | 0.63485 | 0.60004 | 0.61371 | 0.71585 | 0.68331 | 0.65257 | 0.63594 | 0.59153 | 0.57695 | 0.53027
11 | 0.30799 | 0.29699 | 0.27497 | 0.26802 | 0.25271 | 0.278 | 0.36211 | 0.31171 | 0.25103 | 0.18524 | 0.33173 | 0.3373 | 0.33498 | 0.34353 | 0.32739 | 0.33435 | 0.3364 | 0.42824 | 0.38367 | 0.35077 | 0.35196 | 0.33702 | 0.37525 | 0.35524
12 | 1.0244 | 1.0244 | 1.0102 | 1.0302 | 1.0056 | 1.0169 | 1.0699 | 0.96179 | 0.8025 | 0.77692 | 1.0416 | 0.95399 | 0.97573 | 1.0178 | 1.0432 | 1.0739 | 1.1616 | 1.2237 | 1.1251 | 1.059 | 1.087 | 1.0709 | 1.1517 | 1.223
13 | 4.2965 | 4.1618 | 4.195 | 4.2299 | 4.2556 | 4.3231 | 5.3442 | 5.4438 | 5.5392 | 5.415 | 5.3247 | 5.5237 | 5.7343 | 5.5951 | 5.5011 | 5.5628 | 5.3441 | 5.637 | 5.3979 | 5.0714 | 5.1566 | 4.9818 | 4.5542 | 4.4528
14 | 1.0524 | 1.0221 | 0.97663 | 0.9964 | 0.95124 | 0.93854 | 0.9638 | 1.1442 | 1.1647 | 1.1604 | 1.1482 | 1.1752 | 1.172 | 1.1726 | 1.029 | 1.1026 | 1.1735 | 1.1839 | 1.1031 | 1.0439 | 1.0484 | 0.9902 | 0.97199 | 0.97294
15 | 0.44154 | 0.43685 | 0.41012 | 0.40155 | 0.38427 | 0.39024 | 0.4718 | 0.45636 | 0.4927 | 0.51379 | 0.50403 | 0.49543 | 0.48726 | 0.4855 | 0.45837 | 0.47028 | 0.49667 | 0.61645 | 0.5671 | 0.51674 | 0.51336 | 0.46798 | 0.50573 | 0.47843
16 | 0.88084 | 0.84007 | 0.8034 | 0.81159 | 0.79798 | 0.8854 | 1.3995 | 1.5459 | 1.6124 | 1.5685 | 1.5029 | 1.6011 | 1.4947 | 1.4453 | 1.2593 | 1.2534 | 1.283 | 1.4114 | 1.2719 | 1.3109 | 1.2852 | 1.1976 | 1.0741 | 0.97866
17 | 0.302 | 0.26954 | 0.24892 | 0.23184 | 0.20496 | 0.25454 | 0.41923 | 0.36916 | 0.40141 | 0.38726 | 0.37115 | 0.35094 | 0.35633 | 0.36912 | 0.36004 | 0.36536 | 0.41069 | 0.64078 | 0.55039 | 0.45888 | 0.46237 | 0.39758 | 0.41901 | 0.38793
18 | 1.2834 | 1.191 | 1.0873 | 1.09 | 1.0802 | 1.1788 | 1.5157 | 1.5456 | 1.5942 | 1.6668 | 1.6998 | 1.7326 | 1.7133 | 1.6635 | 1.6631 | 1.649 | 1.726 | 2.0146 | 1.9555 | 1.8995 | 1.9002 | 1.7579 | 1.6811 | 1.5668
19 | 2.0931 | 1.9859 | 1.9198 | 1.9318 | 1.9208 | 2.0493 | 2.3257 | 2.6721 | 2.7977 | 2.9022 | 2.8428 | 2.8907 | 2.8902 | 2.8792 | 2.6924 | 2.6973 | 2.5873 | 2.7515 | 2.6344 | 2.5794 | 2.5407 | 2.4356 | 2.3028 | 2.1795
20 | 1.0604 | 0.99863 | 0.9712 | 0.94586 | 0.94279 | 1.0423 | 1.3181 | 1.4623 | 1.6538 | 1.707 | 1.73 | 1.7347 | 1.7144 | 1.6998 | 1.563 | 1.5251 | 1.6129 | 1.6878 | 1.6012 | 1.5655 | 1.4758 | 1.2111 | 1.2332 | 1.1748
21 | 0.80148 | 0.77572 | 0.74225 | 0.72694 | 0.72991 | 0.8394 | 1.3297 | 1.4527 | 1.5052 | 1.507 | 1.5483 | 1.5426 | 1.4654 | 1.4621 | 1.3053 | 1.1832 | 1.1813 | 1.3248 | 1.2693 | 1.2157 | 1.2088 | 1.0994 | 0.98819 | 0.90559
22 | 0.85218 | 0.85855 | 0.8379 | 0.82868 | 0.79839 | 0.77761 | 0.8036 | 0.68581 | 0.68282 | 0.69279 | 0.67974 | 0.68441 | 0.69826 | 0.72961 | 0.7342 | 0.73299 | 0.7014 | 0.74325 | 0.70929 | 0.69496 | 0.71255 | 0.69288 | 0.80634 | 0.83619
23 | 4.2593 | 4.0298 | 3.79 | 3.7766 | 3.6593 | 4.0197 | 5.2113 | 5.4385 | 5.9178 | 6.3557 | 6.1498 | 6.1536 | 6.2015 | 6.0784 | 5.9253 | 5.6003 | 5.728 | 6.6812 | 6.3776 | 6.0906 | 5.9354 | 5.521 | 5.3849 | 4.9492
24 | 2.1559 | 2.0789 | 1.9248 | 1.8762 | 1.769 | 1.946 | 2.5347 | 2.182 | 1.7572 | 1.2967 | 2.3221 | 2.3611 | 2.3448 | 2.4047 | 2.2917 | 2.3404 | 2.3548 | 2.9977 | 2.6857 | 2.4554 | 2.4637 | 2.3591 | 2.6268 | 2.4867
25 | 1.0244 | 1.0244 | 1.0102 | 1.0302 | 1.0056 | 1.0169 | 1.0699 | 0.96179 | 0.8025 | 0.77692 | 1.0416 | 0.95399 | 0.97573 | 1.0178 | 1.0432 | 1.0739 | 1.1616 | 1.2237 | 1.1251 | 1.059 | 1.087 | 1.0709 | 1.1517 | 1.223
26 | 2.1483 | 2.0809 | 2.0975 | 2.1149 | 2.1278 | 2.1615 | 2.6721 | 2.7219 | 2.7696 | 2.7075 | 2.6624 | 2.7618 | 2.8671 | 2.7975 | 2.7506 | 2.7814 | 2.6721 | 2.8185 | 2.6989 | 2.5357 | 2.5783 | 2.4909 | 2.2771 | 2.2264
27 | 1.0524 | 1.0221 | 0.97663 | 0.9964 | 0.95124 | 0.93854 | 0.9638 | 1.1442 | 1.1647 | 1.1604 | 1.1482 | 1.1752 | 1.172 | 1.1726 | 1.029 | 1.1026 | 1.1735 | 1.1839 | 1.1031 | 1.0439 | 1.0484 | 0.9902 | 0.97199 | 0.97294
28 | 0.88307 | 0.87369 | 0.82023 | 0.8031 | 0.76853 | 0.78047 | 0.9436 | 0.91273 | 0.9854 | 1.0276 | 1.0081 | 0.99086 | 0.97452 | 0.97101 | 0.91675 | 0.94056 | 0.99334 | 1.2329 | 1.1342 | 1.0335 | 1.0267 | 0.93596 | 1.0115 | 0.95686
29 | 2.9361 | 2.8002 | 2.678 | 2.7053 | 2.6599 | 2.9513 | 4.6649 | 5.153 | 5.3745 | 5.2284 | 5.0098 | 5.3371 | 4.9823 | 4.8177 | 4.1975 | 4.1782 | 4.2767 | 4.7048 | 4.2396 | 4.3697 | 4.284 | 3.9919 | 3.5802 | 3.2622
30 | 0.50334 | 0.44923 | 0.41487 | 0.38639 | 0.3416 | 0.42424 | 0.69871 | 0.61527 | 0.66902 | 0.64544 | 0.61858 | 0.5849 | 0.59389 | 0.61519 | 0.60007 | 0.60894 | 0.68449 | 1.068 | 0.91732 | 0.76479 | 0.77061 | 0.66264 | 0.69835 | 0.64655
31 | 2.9945 | 2.7789 | 2.5369 | 2.5432 | 2.5205 | 2.7506 | 3.5367 | 3.6064 | 3.7199 | 3.8893 | 3.9662 | 4.0427 | 3.9976 | 3.8815 | 3.8805 | 3.8477 | 4.0273 | 4.7008 | 4.5628 | 4.4321 | 4.4338 | 4.1018 | 3.9225 | 3.6559
32 | 1.3954 | 1.3239 | 1.2799 | 1.2879 | 1.2805 | 1.3662 | 1.5505 | 1.7814 | 1.8651 | 1.9348 | 1.8952 | 1.9271 | 1.9268 | 1.9194 | 1.7949 | 1.7982 | 1.7249 | 1.8343 | 1.7562 | 1.7196 | 1.6938 | 1.6237 | 1.5352 | 1.453

## Pc, Winter, S6
LoadID | 0 | 1 | 2 | 3 | 4 | 5 | 6 | 7 | 8 | 9 | 10 | 11 | 12 | 13 | 14 | 15 | 16 | 17 | 18 | 19 | 20 | 21 | 22 | 23
1 | 1.5417 | 1.4841 | 1.4312 | 1.4744 | 1.4328 | 1.4347 | 1.448 | 1.8794 | 1.917 | 1.8987 | 1.893 | 1.9327 | 1.9119 | 1.8781 | 1.6338 | 1.7577 | 1.9109 | 1.8818 | 1.7849 | 1.7021 | 1.6901 | 1.615 | 1.4586 | 1.427
2 | 0.6623 | 0.65527 | 0.61518 | 0.60232 | 0.5764 | 0.58535 | 0.7077 | 0.68455 | 0.73905 | 0.77069 | 0.75604 | 0.74315 | 0.73089 | 0.72826 | 0.68756 | 0.70542 | 0.745 | 0.92467 | 0.85065 | 0.77511 | 0.77004 | 0.70197 | 0.7586 | 0.71764
3 | 1.7617 | 1.6801 | 1.6068 | 1.6232 | 1.596 | 1.7708 | 2.7989 | 3.0918 | 3.2247 | 3.137 | 3.0059 | 3.2023 | 2.9894 | 2.8906 | 2.5185 | 2.5069 | 2.566 | 2.8229 | 2.5438 | 2.6218 | 2.5704 | 2.3951 | 2.1481 | 1.9573
4 | 0.20134 | 0.17969 | 0.16595 | 0.15456 | 0.13664 | 0.16969 | 0.27948 | 0.24611 | 0.26761 | 0.25818 | 0.24743 | 0.23396 | 0.23755 | 0.24608 | 0.24003 | 0.24358 | 0.2738 | 0.42718 | 0.36693 | 0.30592 | 0.30825 | 0.26506 | 0.27934 | 0.25862
5 | 0.85557 | 0.79397 | 0.72483 | 0.72663 | 0.72015 | 0.7859 | 1.0105 | 1.0304 | 1.0628 | 1.1112 | 1.1332 | 1.1551 | 1.1422 | 1.109 | 1.1087 | 1.0993 | 1.1506 | 1.3431 | 1.3037 | 1.2663 | 1.2668 | 1.1719 | 1.1207 | 1.0445
6 | 4.6513 | 4.4131 | 4.2662 | 4.2929 | 4.2685 | 4.554 | 5.1683 | 5.9381 | 6.2172 | 6.4492 | 6.3172 | 6.4238 | 6.4226 | 6.3981 | 5.983 | 5.9941 | 5.7496 | 6.1144 | 5.8541 | 5.732 | 5.646 | 5.4125 | 5.1173 | 4.8433
7 | 2.3564 | 2.2192 | 2.1582 | 2.1019 | 2.0951 | 2.3163 | 2.929 | 3.2495 | 3.6751 | 3.7934 | 3.8445 | 3.8549 | 3.8097 | 3.7772 | 3.4733 | 3.3892 | 3.5841 | 3.7507 | 3.5583 | 3.479 | 3.2796 | 2.6913 | 2.7404 | 2.6107
8 | 0.53432 | 0.51715 | 0.49483 | 0.48463 | 0.48661 | 0.5596 | 0.88646 | 0.96849 | 1.0034 | 1.0047 | 1.0322 | 1.0284 | 0.97696 | 0.97473 | 0.87023 | 0.7888 | 0.78756 | 0.88319 | 0.84621 | 0.81047 | 0.80587 | 0.73292 | 0.65879 | 0.60373
9 | 0.56812 | 0.57237 | 0.5586 | 0.55245 | 0.53226 | 0.51841 | 0.53573 | 0.4572 | 0.45521 | 0.46186 | 0.45316 | 0.45627 | 0.46551 | 0.48641 | 0.48947 | 0.48866 | 0.4676 | 0.4955 | 0.47286 | 0.46331 | 0.47503 | 0.46192 | 0.53756 | 0.55746
10 | 0.45635 | 0.43176 | 0.40607 | 0.40463 | 0.39207 | 0.43068 | 0.55835 | 0.5827 | 0.63405 | 0.68097 | 0.65891 | 0.65932 | 0.66445 | 0.65126 | 0.63485 | 0.60004 | 0.61371 | 0.71585 | 0.68331 | 0.65257 | 0.63594 | 0.59153 | 0.57695 | 0.53027
11 | 0.30799 | 0.29699 | 0.27497 | 0.26802 | 0.25271 | 0.278 | 0.36211 | 0.31171 | 0.25103 | 0.18524 | 0.33173 | 0.3373 | 0.33498 | 0.34353 | 0.32739 | 0.33435 | 0.3364 | 0.42824 | 0.38367 | 0.35077 | 0.35196 | 0.33702 | 0.37525 | 0.35524
12 | 1.0244 | 1.0244 | 1.0102 | 1.0302 | 1.0056 | 1.0169 | 1.0699 | 0.96179 | 0.8025 | 0.77692 | 1.0416 | 0.95399 | 0.97573 | 1.0178 | 1.0432 | 1.0739 | 1.1616 | 1.2237 | 1.1251 | 1.059 | 1.087 | 1.0709 | 1.1517 | 1.223
13 | 4.2965 | 4.1618 | 4.195 | 4.2299 | 4.2556 | 4.3231 | 5.3442 | 5.4438 | 5.5392 | 5.415 | 5.3247 | 5.5237 | 5.7343 | 5.5951 | 5.5011 | 5.5628 | 5.3441 | 5.637 | 5.3979 | 5.0714 | 5.1566 | 4.9818 | 4.5542 | 4.4528
14 | 1.0524 | 1.0221 | 0.97663 | 0.9964 | 0.95124 | 0.93854 | 0.9638 | 1.1442 | 1.1647 | 1.1604 | 1.1482 | 1.1752 | 1.172 | 1.1726 | 1.029 | 1.1026 | 1.1735 | 1.1839 | 1.1031 | 1.0439 | 1.0484 | 0.9902 | 0.97199 | 0.97294
15 | 0.44154 | 0.43685 | 0.41012 | 0.40155 | 0.38427 | 0.39024 | 0.4718 | 0.45636 | 0.4927 | 0.51379 | 0.50403 | 0.49543 | 0.48726 | 0.4855 | 0.45837 | 0.47028 | 0.49667 | 0.61645 | 0.5671 | 0.51674 | 0.51336 | 0.46798 | 0.50573 | 0.47843
16 | 0.88084 | 0.84007 | 0.8034 | 0.81159 | 0.79798 | 0.8854 | 1.3995 | 1.5459 | 1.6124 | 1.5685 | 1.5029 | 1.6011 | 1.4947 | 1.4453 | 1.2593 | 1.2534 | 1.283 | 1.4114 | 1.2719 | 1.3109 | 1.2852 | 1.1976 | 1.0741 | 0.97866
17 | 0.302 | 0.26954 | 0.24892 | 0.23184 | 0.20496 | 0.25454 | 0.41923 | 0.36916 | 0.40141 | 0.38726 | 0.37115 | 0.35094 | 0.35633 | 0.36912 | 0.36004 | 0.36536 | 0.41069 | 0.64078 | 0.55039 | 0.45888 | 0.46237 | 0.39758 | 0.41901 | 0.38793
18 | 1.2834 | 1.191 | 1.0873 | 1.09 | 1.0802 | 1.1788 | 1.5157 | 1.5456 | 1.5942 | 1.6668 | 1.6998 | 1.7326 | 1.7133 | 1.6635 | 1.6631 | 1.649 | 1.726 | 2.0146 | 1.9555 | 1.8995 | 1.9002 | 1.7579 | 1.6811 | 1.5668
19 | 2.0931 | 1.9859 | 1.9198 | 1.9318 | 1.9208 | 2.0493 | 2.3257 | 2.6721 | 2.7977 | 2.9022 | 2.8428 | 2.8907 | 2.8902 | 2.8792 | 2.6924 | 2.6973 | 2.5873 | 2.7515 | 2.6344 | 2.5794 | 2.5407 | 2.4356 | 2.3028 | 2.1795
20 | 1.0604 | 0.99863 | 0.9712 | 0.94586 | 0.94279 | 1.0423 | 1.3181 | 1.4623 | 1.6538 | 1.707 | 1.73 | 1.7347 | 1.7144 | 1.6998 | 1.563 | 1.5251 | 1.6129 | 1.6878 | 1.6012 | 1.5655 | 1.4758 | 1.2111 | 1.2332 | 1.1748
21 | 0.80148 | 0.77572 | 0.74225 | 0.72694 | 0.72991 | 0.8394 | 1.3297 | 1.4527 | 1.5052 | 1.507 | 1.5483 | 1.5426 | 1.4654 | 1.4621 | 1.3053 | 1.1832 | 1.1813 | 1.3248 | 1.2693 | 1.2157 | 1.2088 | 1.0994 | 0.98819 | 0.90559
22 | 0.85218 | 0.85855 | 0.8379 | 0.82868 | 0.79839 | 0.77761 | 0.8036 | 0.68581 | 0.68282 | 0.69279 | 0.67974 | 0.68441 | 0.69826 | 0.72961 | 0.7342 | 0.73299 | 0.7014 | 0.74325 | 0.70929 | 0.69496 | 0.71255 | 0.69288 | 0.80634 | 0.83619
23 | 4.2593 | 4.0298 | 3.79 | 3.7766 | 3.6593 | 4.0197 | 5.2113 | 5.4385 | 5.9178 | 6.3557 | 6.1498 | 6.1536 | 6.2015 | 6.0784 | 5.9253 | 5.6003 | 5.728 | 6.6812 | 6.3776 | 6.0906 | 5.9354 | 5.521 | 5.3849 | 4.9492
24 | 2.1559 | 2.0789 | 1.9248 | 1.8762 | 1.769 | 1.946 | 2.5347 | 2.182 | 1.7572 | 1.2967 | 2.3221 | 2.3611 | 2.3448 | 2.4047 | 2.2917 | 2.3404 | 2.3548 | 2.9977 | 2.6857 | 2.4554 | 2.4637 | 2.3591 | 2.6268 | 2.4867
25 | 1.0244 | 1.0244 | 1.0102 | 1.0302 | 1.0056 | 1.0169 | 1.0699 | 0.96179 | 0.8025 | 0.77692 | 1.0416 | 0.95399 | 0.97573 | 1.0178 | 1.0432 | 1.0739 | 1.1616 | 1.2237 | 1.1251 | 1.059 | 1.087 | 1.0709 | 1.1517 | 1.223
26 | 2.1483 | 2.0809 | 2.0975 | 2.1149 | 2.1278 | 2.1615 | 2.6721 | 2.7219 | 2.7696 | 2.7075 | 2.6624 | 2.7618 | 2.8671 | 2.7975 | 2.7506 | 2.7814 | 2.6721 | 2.8185 | 2.6989 | 2.5357 | 2.5783 | 2.4909 | 2.2771 | 2.2264
27 | 1.0524 | 1.0221 | 0.97663 | 0.9964 | 0.95124 | 0.93854 | 0.9638 | 1.1442 | 1.1647 | 1.1604 | 1.1482 | 1.1752 | 1.172 | 1.1726 | 1.029 | 1.1026 | 1.1735 | 1.1839 | 1.1031 | 1.0439 | 1.0484 | 0.9902 | 0.97199 | 0.97294
28 | 0.88307 | 0.87369 | 0.82023 | 0.8031 | 0.76853 | 0.78047 | 0.9436 | 0.91273 | 0.9854 | 1.0276 | 1.0081 | 0.99086 | 0.97452 | 0.97101 | 0.91675 | 0.94056 | 0.99334 | 1.2329 | 1.1342 | 1.0335 | 1.0267 | 0.93596 | 1.0115 | 0.95686
29 | 2.9361 | 2.8002 | 2.678 | 2.7053 | 2.6599 | 2.9513 | 4.6649 | 5.153 | 5.3745 | 5.2284 | 5.0098 | 5.3371 | 4.9823 | 4.8177 | 4.1975 | 4.1782 | 4.2767 | 4.7048 | 4.2396 | 4.3697 | 4.284 | 3.9919 | 3.5802 | 3.2622
30 | 0.50334 | 0.44923 | 0.41487 | 0.38639 | 0.3416 | 0.42424 | 0.69871 | 0.61527 | 0.66902 | 0.64544 | 0.61858 | 0.5849 | 0.59389 | 0.61519 | 0.60007 | 0.60894 | 0.68449 | 1.068 | 0.91732 | 0.76479 | 0.77061 | 0.66264 | 0.69835 | 0.64655
31 | 2.9945 | 2.7789 | 2.5369 | 2.5432 | 2.5205 | 2.7506 | 3.5367 | 3.6064 | 3.7199 | 3.8893 | 3.9662 | 4.0427 | 3.9976 | 3.8815 | 3.8805 | 3.8477 | 4.0273 | 4.7008 | 4.5628 | 4.4321 | 4.4338 | 4.1018 | 3.9225 | 3.6559
32 | 1.3954 | 1.3239 | 1.2799 | 1.2879 | 1.2805 | 1.3662 | 1.5505 | 1.7814 | 1.8651 | 1.9348 | 1.8952 | 1.9271 | 1.9268 | 1.9194 | 1.7949 | 1.7982 | 1.7249 | 1.8343 | 1.7562 | 1.7196 | 1.6938 | 1.6237 | 1.5352 | 1.453

## Pc, Winter, S7
LoadID | 0 | 1 | 2 | 3 | 4 | 5 | 6 | 7 | 8 | 9 | 10 | 11 | 12 | 13 | 14 | 15 | 16 | 17 | 18 | 19 | 20 | 21 | 22 | 23
1 | 1.4959 | 1.4841 | 1.4312 | 1.4744 | 1.4328 | 1.4347 | 1.448 | 1.8794 | 1.917 | 1.8987 | 1.893 | 1.9327 | 1.9119 | 1.8781 | 1.6338 | 1.7577 | 1.9109 | 1.8818 | 1.7849 | 1.7021 | 1.6901 | 1.615 | 1.4586 | 1.427
2 | 0.64831 | 0.65527 | 0.61518 | 0.60232 | 0.5764 | 0.58535 | 0.7077 | 0.68455 | 0.73905 | 0.77069 | 0.75604 | 0.74315 | 0.73089 | 0.72826 | 0.68756 | 0.70542 | 0.745 | 0.92467 | 0.85065 | 0.77511 | 0.77004 | 0.70197 | 0.7586 | 0.71764
3 | 1.7169 | 1.6801 | 1.6068 | 1.6232 | 1.596 | 1.7708 | 2.7989 | 3.0918 | 3.2247 | 3.137 | 3.0059 | 3.2023 | 2.9894 | 2.8906 | 2.5185 | 2.5069 | 2.566 | 2.8229 | 2.5438 | 2.6218 | 2.5704 | 2.3951 | 2.1481 | 1.9573
4 | 0.19914 | 0.17969 | 0.16595 | 0.15456 | 0.13664 | 0.16969 | 0.27948 | 0.24611 | 0.26761 | 0.25818 | 0.24743 | 0.23396 | 0.23755 | 0.24608 | 0.24003 | 0.24358 | 0.2738 | 0.42718 | 0.36693 | 0.30592 | 0.30825 | 0.26506 | 0.27934 | 0.25862
5 | 0.83395 | 0.79397 | 0.72483 | 0.72663 | 0.72015 | 0.7859 | 1.0105 | 1.0304 | 1.0628 | 1.1112 | 1.1332 | 1.1551 | 1.1422 | 1.109 | 1.1087 | 1.0993 | 1.1506 | 1.3431 | 1.3037 | 1.2663 | 1.2668 | 1.1719 | 1.1207 | 1.0445
6 | 4.5258 | 4.4131 | 4.2662 | 4.2929 | 4.2685 | 4.554 | 5.1683 | 5.9381 | 6.2172 | 6.4492 | 6.3172 | 6.4238 | 6.4226 | 6.3981 | 5.983 | 5.9941 | 5.7496 | 6.1144 | 5.8541 | 5.732 | 5.646 | 5.4125 | 5.1173 | 4.8433
7 | 2.299 | 2.2192 | 2.1582 | 2.1019 | 2.0951 | 2.3163 | 2.929 | 3.2495 | 3.6751 | 3.7934 | 3.8445 | 3.8549 | 3.8097 | 3.7772 | 3.4733 | 3.3892 | 3.5841 | 3.7507 | 3.5583 | 3.479 | 3.2796 | 2.6913 | 2.7404 | 2.6107
8 | 0.52224 | 0.51715 | 0.49483 | 0.48463 | 0.48661 | 0.5596 | 0.88646 | 0.96849 | 1.0034 | 1.0047 | 1.0322 | 1.0284 | 0.97696 | 0.97473 | 0.87023 | 0.7888 | 0.78756 | 0.88319 | 0.84621 | 0.81047 | 0.80587 | 0.73292 | 0.65879 | 0.60373
9 | 0.55503 | 0.57237 | 0.5586 | 0.55245 | 0.53226 | 0.51841 | 0.53573 | 0.4572 | 0.45521 | 0.46186 | 0.45316 | 0.45627 | 0.46551 | 0.48641 | 0.48947 | 0.48866 | 0.4676 | 0.4955 | 0.47286 | 0.46331 | 0.47503 | 0.46192 | 0.53756 | 0.55746
10 | 0.44563 | 0.43176 | 0.40607 | 0.40463 | 0.39207 | 0.43068 | 0.55835 | 0.5827 | 0.63405 | 0.68097 | 0.65891 | 0.65932 | 0.66445 | 0.65126 | 0.63485 | 0.60004 | 0.61371 | 0.71585 | 0.68331 | 0.65257 | 0.63594 | 0.59153 | 0.57695 | 0.53027
11 | 0.30262 | 0.29699 | 0.27497 | 0.26802 | 0.25271 | 0.278 | 0.36211 | 0.31171 | 0.25103 | 0.18524 | 0.33173 | 0.3373 | 0.33498 | 0.34353 | 0.32739 | 0.33435 | 0.3364 | 0.42824 | 0.38367 | 0.35077 | 0.35196 | 0.33702 | 0.37525 | 0.35524
12 | 0.99777 | 1.0244 | 1.0102 | 1.0302 | 1.0056 | 1.0169 | 1.0699 | 0.96179 | 0.8025 | 0.77692 | 1.0416 | 0.95399 | 0.97573 | 1.0178 | 1.0432 | 1.0739 | 1.1616 | 1.2237 | 1.1251 | 1.059 | 1.087 | 1.0709 | 1.1517 | 1.223
13 | 4.1765 | 4.1618 | 4.195 | 4.2299 | 4.2556 | 4.3231 | 5.3442 | 5.4438 | 5.5392 | 5.415 | 5.3247 | 5.5237 | 5.7343 | 5.5951 | 5.5011 | 5.5628 | 5.3441 | 5.637 | 5.3979 | 5.0714 | 5.1566 | 4.9818 | 4.5542 | 4.4528
14 | 1.025 | 1.0221 | 0.97663 | 0.9964 | 0.95124 | 0.93854 | 0.9638 | 1.1442 | 1.1647 | 1.1604 | 1.1482 | 1.1752 | 1.172 | 1.1726 | 1.029 | 1.1026 | 1.1735 | 1.1839 | 1.1031 | 1.0439 | 1.0484 | 0.9902 | 0.97199 | 0.97294
15 | 0.43221 | 0.43685 | 0.41012 | 0.40155 | 0.38427 | 0.39024 | 0.4718 | 0.45636 | 0.4927 | 0.51379 | 0.50403 | 0.49543 | 0.48726 | 0.4855 | 0.45837 | 0.47028 | 0.49667 | 0.61645 | 0.5671 | 0.51674 | 0.51336 | 0.46798 | 0.50573 | 0.47843
16 | 0.85847 | 0.84007 | 0.8034 | 0.81159 | 0.79798 | 0.8854 | 1.3995 | 1.5459 | 1.6124 | 1.5685 | 1.5029 | 1.6011 | 1.4947 | 1.4453 | 1.2593 | 1.2534 | 1.283 | 1.4114 | 1.2719 | 1.3109 | 1.2852 | 1.1976 | 1.0741 | 0.97866
17 | 0.29871 | 0.26954 | 0.24892 | 0.23184 | 0.20496 | 0.25454 | 0.41923 | 0.36916 | 0.40141 | 0.38726 | 0.37115 | 0.35094 | 0.35633 | 0.36912 | 0.36004 | 0.36536 | 0.41069 | 0.64078 | 0.55039 | 0.45888 | 0.46237 | 0.39758 | 0.41901 | 0.38793
18 | 1.2509 | 1.191 | 1.0873 | 1.09 | 1.0802 | 1.1788 | 1.5157 | 1.5456 | 1.5942 | 1.6668 | 1.6998 | 1.7326 | 1.7133 | 1.6635 | 1.6631 | 1.649 | 1.726 | 2.0146 | 1.9555 | 1.8995 | 1.9002 | 1.7579 | 1.6811 | 1.5668
19 | 2.0366 | 1.9859 | 1.9198 | 1.9318 | 1.9208 | 2.0493 | 2.3257 | 2.6721 | 2.7977 | 2.9022 | 2.8428 | 2.8907 | 2.8902 | 2.8792 | 2.6924 | 2.6973 | 2.5873 | 2.7515 | 2.6344 | 2.5794 | 2.5407 | 2.4356 | 2.3028 | 2.1795
20 | 1.0345 | 0.99863 | 0.9712 | 0.94586 | 0.94279 | 1.0423 | 1.3181 | 1.4623 | 1.6538 | 1.707 | 1.73 | 1.7347 | 1.7144 | 1.6998 | 1.563 | 1.5251 | 1.6129 | 1.6878 | 1.6012 | 1.5655 | 1.4758 | 1.2111 | 1.2332 | 1.1748
21 | 0.78335 | 0.77572 | 0.74225 | 0.72694 | 0.72991 | 0.8394 | 1.3297 | 1.4527 | 1.5052 | 1.507 | 1.5483 | 1.5426 | 1.4654 | 1.4621 | 1.3053 | 1.1832 | 1.1813 | 1.3248 | 1.2693 | 1.2157 | 1.2088 | 1.0994 | 0.98819 | 0.90559
22 | 0.83254 | 0.85855 | 0.8379 | 0.82868 | 0.79839 | 0.77761 | 0.8036 | 0.68581 | 0.68282 | 0.69279 | 0.67974 | 0.68441 | 0.69826 | 0.72961 | 0.7342 | 0.73299 | 0.7014 | 0.74325 | 0.70929 | 0.69496 | 0.71255 | 0.69288 | 0.80634 | 0.83619
23 | 4.1592 | 4.0298 | 3.79 | 3.7766 | 3.6593 | 4.0197 | 5.2113 | 5.4385 | 5.9178 | 6.3557 | 6.1498 | 6.1536 | 6.2015 | 6.0784 | 5.9253 | 5.6003 | 5.728 | 6.6812 | 6.3776 | 6.0906 | 5.9354 | 5.521 | 5.3849 | 4.9492
24 | 2.1184 | 2.0789 | 1.9248 | 1.8762 | 1.769 | 1.946 | 2.5347 | 2.182 | 1.7572 | 1.2967 | 2.3221 | 2.3611 | 2.3448 | 2.4047 | 2.2917 | 2.3404 | 2.3548 | 2.9977 | 2.6857 | 2.4554 | 2.4637 | 2.3591 | 2.6268 | 2.4867
25 | 0.99777 | 1.0244 | 1.0102 | 1.0302 | 1.0056 | 1.0169 | 1.0699 | 0.96179 | 0.8025 | 0.77692 | 1.0416 | 0.95399 | 0.97573 | 1.0178 | 1.0432 | 1.0739 | 1.1616 | 1.2237 | 1.1251 | 1.059 | 1.087 | 1.0709 | 1.1517 | 1.223
26 | 2.0882 | 2.0809 | 2.0975 | 2.1149 | 2.1278 | 2.1615 | 2.6721 | 2.7219 | 2.7696 | 2.7075 | 2.6624 | 2.7618 | 2.8671 | 2.7975 | 2.7506 | 2.7814 | 2.6721 | 2.8185 | 2.6989 | 2.5357 | 2.5783 | 2.4909 | 2.2771 | 2.2264
27 | 1.025 | 1.0221 | 0.97663 | 0.9964 | 0.95124 | 0.93854 | 0.9638 | 1.1442 | 1.1647 | 1.1604 | 1.1482 | 1.1752 | 1.172 | 1.1726 | 1.029 | 1.1026 | 1.1735 | 1.1839 | 1.1031 | 1.0439 | 1.0484 | 0.9902 | 0.97199 | 0.97294
28 | 0.86441 | 0.87369 | 0.82023 | 0.8031 | 0.76853 | 0.78047 | 0.9436 | 0.91273 | 0.9854 | 1.0276 | 1.0081 | 0.99086 | 0.97452 | 0.97101 | 0.91675 | 0.94056 | 0.99334 | 1.2329 | 1.1342 | 1.0335 | 1.0267 | 0.93596 | 1.0115 | 0.95686
29 | 2.8616 | 2.8002 | 2.678 | 2.7053 | 2.6599 | 2.9513 | 4.6649 | 5.153 | 5.3745 | 5.2284 | 5.0098 | 5.3371 | 4.9823 | 4.8177 | 4.1975 | 4.1782 | 4.2767 | 4.7048 | 4.2396 | 4.3697 | 4.284 | 3.9919 | 3.5802 | 3.2622
30 | 0.49785 | 0.44923 | 0.41487 | 0.38639 | 0.3416 | 0.42424 | 0.69871 | 0.61527 | 0.66902 | 0.64544 | 0.61858 | 0.5849 | 0.59389 | 0.61519 | 0.60007 | 0.60894 | 0.68449 | 1.068 | 0.91732 | 0.76479 | 0.77061 | 0.66264 | 0.69835 | 0.64655
31 | 2.9188 | 2.7789 | 2.5369 | 2.5432 | 2.5205 | 2.7506 | 3.5367 | 3.6064 | 3.7199 | 3.8893 | 3.9662 | 4.0427 | 3.9976 | 3.8815 | 3.8805 | 3.8477 | 4.0273 | 4.7008 | 4.5628 | 4.4321 | 4.4338 | 4.1018 | 3.9225 | 3.6559
32 | 1.3577 | 1.3239 | 1.2799 | 1.2879 | 1.2805 | 1.3662 | 1.5505 | 1.7814 | 1.8651 | 1.9348 | 1.8952 | 1.9271 | 1.9268 | 1.9194 | 1.7949 | 1.7982 | 1.7249 | 1.8343 | 1.7562 | 1.7196 | 1.6938 | 1.6237 | 1.5352 | 1.453

## Pc, Winter, S8
LoadID | 0 | 1 | 2 | 3 | 4 | 5 | 6 | 7 | 8 | 9 | 10 | 11 | 12 | 13 | 14 | 15 | 16 | 17 | 18 | 19 | 20 | 21 | 22 | 23
1 | 1.4959 | 1.4841 | 1.4312 | 1.4744 | 1.4328 | 1.4347 | 1.448 | 1.8794 | 1.917 | 1.8987 | 1.893 | 1.9327 | 1.9119 | 1.8781 | 1.6338 | 1.7577 | 1.9109 | 1.8818 | 1.7849 | 1.7021 | 1.6901 | 1.615 | 1.4586 | 1.427
2 | 0.64831 | 0.65527 | 0.61518 | 0.60232 | 0.5764 | 0.58535 | 0.7077 | 0.68455 | 0.73905 | 0.77069 | 0.75604 | 0.74315 | 0.73089 | 0.72826 | 0.68756 | 0.70542 | 0.745 | 0.92467 | 0.85065 | 0.77511 | 0.77004 | 0.70197 | 0.7586 | 0.71764
3 | 1.7169 | 1.6801 | 1.6068 | 1.6232 | 1.596 | 1.7708 | 2.7989 | 3.0918 | 3.2247 | 3.137 | 3.0059 | 3.2023 | 2.9894 | 2.8906 | 2.5185 | 2.5069 | 2.566 | 2.8229 | 2.5438 | 2.6218 | 2.5704 | 2.3951 | 2.1481 | 1.9573
4 | 0.19914 | 0.17969 | 0.16595 | 0.15456 | 0.13664 | 0.16969 | 0.27948 | 0.24611 | 0.26761 | 0.25818 | 0.24743 | 0.23396 | 0.23755 | 0.24608 | 0.24003 | 0.24358 | 0.2738 | 0.42718 | 0.36693 | 0.30592 | 0.30825 | 0.26506 | 0.27934 | 0.25862
5 | 0.83395 | 0.79397 | 0.72483 | 0.72663 | 0.72015 | 0.7859 | 1.0105 | 1.0304 | 1.0628 | 1.1112 | 1.1332 | 1.1551 | 1.1422 | 1.109 | 1.1087 | 1.0993 | 1.1506 | 1.3431 | 1.3037 | 1.2663 | 1.2668 | 1.1719 | 1.1207 | 1.0445
6 | 4.5258 | 4.4131 | 4.2662 | 4.2929 | 4.2685 | 4.554 | 5.1683 | 5.9381 | 6.2172 | 6.4492 | 6.3172 | 6.4238 | 6.4226 | 6.3981 | 5.983 | 5.9941 | 5.7496 | 6.1144 | 5.8541 | 5.732 | 5.646 | 5.4125 | 5.1173 | 4.8433
7 | 2.299 | 2.2192 | 2.1582 | 2.1019 | 2.0951 | 2.3163 | 2.929 | 3.2495 | 3.6751 | 3.7934 | 3.8445 | 3.8549 | 3.8097 | 3.7772 | 3.4733 | 3.3892 | 3.5841 | 3.7507 | 3.5583 | 3.479 | 3.2796 | 2.6913 | 2.7404 | 2.6107
8 | 0.52224 | 0.51715 | 0.49483 | 0.48463 | 0.48661 | 0.5596 | 0.88646 | 0.96849 | 1.0034 | 1.0047 | 1.0322 | 1.0284 | 0.97696 | 0.97473 | 0.87023 | 0.7888 | 0.78756 | 0.88319 | 0.84621 | 0.81047 | 0.80587 | 0.73292 | 0.65879 | 0.60373
9 | 0.55503 | 0.57237 | 0.5586 | 0.55245 | 0.53226 | 0.51841 | 0.53573 | 0.4572 | 0.45521 | 0.46186 | 0.45316 | 0.45627 | 0.46551 | 0.48641 | 0.48947 | 0.48866 | 0.4676 | 0.4955 | 0.47286 | 0.46331 | 0.47503 | 0.46192 | 0.53756 | 0.55746
10 | 0.44563 | 0.43176 | 0.40607 | 0.40463 | 0.39207 | 0.43068 | 0.55835 | 0.5827 | 0.63405 | 0.68097 | 0.65891 | 0.65932 | 0.66445 | 0.65126 | 0.63485 | 0.60004 | 0.61371 | 0.71585 | 0.68331 | 0.65257 | 0.63594 | 0.59153 | 0.57695 | 0.53027
11 | 0.30262 | 0.29699 | 0.27497 | 0.26802 | 0.25271 | 0.278 | 0.36211 | 0.31171 | 0.25103 | 0.18524 | 0.33173 | 0.3373 | 0.33498 | 0.34353 | 0.32739 | 0.33435 | 0.3364 | 0.42824 | 0.38367 | 0.35077 | 0.35196 | 0.33702 | 0.37525 | 0.35524
12 | 0.99777 | 1.0244 | 1.0102 | 1.0302 | 1.0056 | 1.0169 | 1.0699 | 0.96179 | 0.8025 | 0.77692 | 1.0416 | 0.95399 | 0.97573 | 1.0178 | 1.0432 | 1.0739 | 1.1616 | 1.2237 | 1.1251 | 1.059 | 1.087 | 1.0709 | 1.1517 | 1.223
13 | 4.1765 | 4.1618 | 4.195 | 4.2299 | 4.2556 | 4.3231 | 5.3442 | 5.4438 | 5.5392 | 5.415 | 5.3247 | 5.5237 | 5.7343 | 5.5951 | 5.5011 | 5.5628 | 5.3441 | 5.637 | 5.3979 | 5.0714 | 5.1566 | 4.9818 | 4.5542 | 4.4528
14 | 1.025 | 1.0221 | 0.97663 | 0.9964 | 0.95124 | 0.93854 | 0.9638 | 1.1442 | 1.1647 | 1.1604 | 1.1482 | 1.1752 | 1.172 | 1.1726 | 1.029 | 1.1026 | 1.1735 | 1.1839 | 1.1031 | 1.0439 | 1.0484 | 0.9902 | 0.97199 | 0.97294
15 | 0.43221 | 0.43685 | 0.41012 | 0.40155 | 0.38427 | 0.39024 | 0.4718 | 0.45636 | 0.4927 | 0.51379 | 0.50403 | 0.49543 | 0.48726 | 0.4855 | 0.45837 | 0.47028 | 0.49667 | 0.61645 | 0.5671 | 0.51674 | 0.51336 | 0.46798 | 0.50573 | 0.47843
16 | 0.85847 | 0.84007 | 0.8034 | 0.81159 | 0.79798 | 0.8854 | 1.3995 | 1.5459 | 1.6124 | 1.5685 | 1.5029 | 1.6011 | 1.4947 | 1.4453 | 1.2593 | 1.2534 | 1.283 | 1.4114 | 1.2719 | 1.3109 | 1.2852 | 1.1976 | 1.0741 | 0.97866
17 | 0.29871 | 0.26954 | 0.24892 | 0.23184 | 0.20496 | 0.25454 | 0.41923 | 0.36916 | 0.40141 | 0.38726 | 0.37115 | 0.35094 | 0.35633 | 0.36912 | 0.36004 | 0.36536 | 0.41069 | 0.64078 | 0.55039 | 0.45888 | 0.46237 | 0.39758 | 0.41901 | 0.38793
18 | 1.2509 | 1.191 | 1.0873 | 1.09 | 1.0802 | 1.1788 | 1.5157 | 1.5456 | 1.5942 | 1.6668 | 1.6998 | 1.7326 | 1.7133 | 1.6635 | 1.6631 | 1.649 | 1.726 | 2.0146 | 1.9555 | 1.8995 | 1.9002 | 1.7579 | 1.6811 | 1.5668
19 | 2.0366 | 1.9859 | 1.9198 | 1.9318 | 1.9208 | 2.0493 | 2.3257 | 2.6721 | 2.7977 | 2.9022 | 2.8428 | 2.8907 | 2.8902 | 2.8792 | 2.6924 | 2.6973 | 2.5873 | 2.7515 | 2.6344 | 2.5794 | 2.5407 | 2.4356 | 2.3028 | 2.1795
20 | 1.0345 | 0.99863 | 0.9712 | 0.94586 | 0.94279 | 1.0423 | 1.3181 | 1.4623 | 1.6538 | 1.707 | 1.73 | 1.7347 | 1.7144 | 1.6998 | 1.563 | 1.5251 | 1.6129 | 1.6878 | 1.6012 | 1.5655 | 1.4758 | 1.2111 | 1.2332 | 1.1748
21 | 0.78335 | 0.77572 | 0.74225 | 0.72694 | 0.72991 | 0.8394 | 1.3297 | 1.4527 | 1.5052 | 1.507 | 1.5483 | 1.5426 | 1.4654 | 1.4621 | 1.3053 | 1.1832 | 1.1813 | 1.3248 | 1.2693 | 1.2157 | 1.2088 | 1.0994 | 0.98819 | 0.90559
22 | 0.83254 | 0.85855 | 0.8379 | 0.82868 | 0.79839 | 0.77761 | 0.8036 | 0.68581 | 0.68282 | 0.69279 | 0.67974 | 0.68441 | 0.69826 | 0.72961 | 0.7342 | 0.73299 | 0.7014 | 0.74325 | 0.70929 | 0.69496 | 0.71255 | 0.69288 | 0.80634 | 0.83619
23 | 4.1592 | 4.0298 | 3.79 | 3.7766 | 3.6593 | 4.0197 | 5.2113 | 5.4385 | 5.9178 | 6.3557 | 6.1498 | 6.1536 | 6.2015 | 6.0784 | 5.9253 | 5.6003 | 5.728 | 6.6812 | 6.3776 | 6.0906 | 5.9354 | 5.521 | 5.3849 | 4.9492
24 | 2.1184 | 2.0789 | 1.9248 | 1.8762 | 1.769 | 1.946 | 2.5347 | 2.182 | 1.7572 | 1.2967 | 2.3221 | 2.3611 | 2.3448 | 2.4047 | 2.2917 | 2.3404 | 2.3548 | 2.9977 | 2.6857 | 2.4554 | 2.4637 | 2.3591 | 2.6268 | 2.4867
25 | 0.99777 | 1.0244 | 1.0102 | 1.0302 | 1.0056 | 1.0169 | 1.0699 | 0.96179 | 0.8025 | 0.77692 | 1.0416 | 0.95399 | 0.97573 | 1.0178 | 1.0432 | 1.0739 | 1.1616 | 1.2237 | 1.1251 | 1.059 | 1.087 | 1.0709 | 1.1517 | 1.223
26 | 2.0882 | 2.0809 | 2.0975 | 2.1149 | 2.1278 | 2.1615 | 2.6721 | 2.7219 | 2.7696 | 2.7075 | 2.6624 | 2.7618 | 2.8671 | 2.7975 | 2.7506 | 2.7814 | 2.6721 | 2.8185 | 2.6989 | 2.5357 | 2.5783 | 2.4909 | 2.2771 | 2.2264
27 | 1.025 | 1.0221 | 0.97663 | 0.9964 | 0.95124 | 0.93854 | 0.9638 | 1.1442 | 1.1647 | 1.1604 | 1.1482 | 1.1752 | 1.172 | 1.1726 | 1.029 | 1.1026 | 1.1735 | 1.1839 | 1.1031 | 1.0439 | 1.0484 | 0.9902 | 0.97199 | 0.97294
28 | 0.86441 | 0.87369 | 0.82023 | 0.8031 | 0.76853 | 0.78047 | 0.9436 | 0.91273 | 0.9854 | 1.0276 | 1.0081 | 0.99086 | 0.97452 | 0.97101 | 0.91675 | 0.94056 | 0.99334 | 1.2329 | 1.1342 | 1.0335 | 1.0267 | 0.93596 | 1.0115 | 0.95686
29 | 2.8616 | 2.8002 | 2.678 | 2.7053 | 2.6599 | 2.9513 | 4.6649 | 5.153 | 5.3745 | 5.2284 | 5.0098 | 5.3371 | 4.9823 | 4.8177 | 4.1975 | 4.1782 | 4.2767 | 4.7048 | 4.2396 | 4.3697 | 4.284 | 3.9919 | 3.5802 | 3.2622
30 | 0.49785 | 0.44923 | 0.41487 | 0.38639 | 0.3416 | 0.42424 | 0.69871 | 0.61527 | 0.66902 | 0.64544 | 0.61858 | 0.5849 | 0.59389 | 0.61519 | 0.60007 | 0.60894 | 0.68449 | 1.068 | 0.91732 | 0.76479 | 0.77061 | 0.66264 | 0.69835 | 0.64655
31 | 2.9188 | 2.7789 | 2.5369 | 2.5432 | 2.5205 | 2.7506 | 3.5367 | 3.6064 | 3.7199 | 3.8893 | 3.9662 | 4.0427 | 3.9976 | 3.8815 | 3.8805 | 3.8477 | 4.0273 | 4.7008 | 4.5628 | 4.4321 | 4.4338 | 4.1018 | 3.9225 | 3.6559
32 | 1.3577 | 1.3239 | 1.2799 | 1.2879 | 1.2805 | 1.3662 | 1.5505 | 1.7814 | 1.8651 | 1.9348 | 1.8952 | 1.9271 | 1.9268 | 1.9194 | 1.7949 | 1.7982 | 1.7249 | 1.8343 | 1.7562 | 1.7196 | 1.6938 | 1.6237 | 1.5352 | 1.453

## Pc, Winter, S9
LoadID | 0 | 1 | 2 | 3 | 4 | 5 | 6 | 7 | 8 | 9 | 10 | 11 | 12 | 13 | 14 | 15 | 16 | 17 | 18 | 19 | 20 | 21 | 22 | 23
1 | 1.4959 | 1.4841 | 1.4312 | 1.4744 | 1.4328 | 1.4347 | 1.448 | 1.8794 | 1.917 | 1.8987 | 1.893 | 1.9327 | 1.9119 | 1.8781 | 1.6338 | 1.7577 | 1.9109 | 1.8818 | 1.7849 | 1.7021 | 1.6901 | 1.615 | 1.4586 | 1.427
2 | 0.64831 | 0.65527 | 0.61518 | 0.60232 | 0.5764 | 0.58535 | 0.7077 | 0.68455 | 0.73905 | 0.77069 | 0.75604 | 0.74315 | 0.73089 | 0.72826 | 0.68756 | 0.70542 | 0.745 | 0.92467 | 0.85065 | 0.77511 | 0.77004 | 0.70197 | 0.7586 | 0.71764
3 | 1.7169 | 1.6801 | 1.6068 | 1.6232 | 1.596 | 1.7708 | 2.7989 | 3.0918 | 3.2247 | 3.137 | 3.0059 | 3.2023 | 2.9894 | 2.8906 | 2.5185 | 2.5069 | 2.566 | 2.8229 | 2.5438 | 2.6218 | 2.5704 | 2.3951 | 2.1481 | 1.9573
4 | 0.19914 | 0.17969 | 0.16595 | 0.15456 | 0.13664 | 0.16969 | 0.27948 | 0.24611 | 0.26761 | 0.25818 | 0.24743 | 0.23396 | 0.23755 | 0.24608 | 0.24003 | 0.24358 | 0.2738 | 0.42718 | 0.36693 | 0.30592 | 0.30825 | 0.26506 | 0.27934 | 0.25862
5 | 0.83395 | 0.79397 | 0.72483 | 0.72663 | 0.72015 | 0.7859 | 1.0105 | 1.0304 | 1.0628 | 1.1112 | 1.1332 | 1.1551 | 1.1422 | 1.109 | 1.1087 | 1.0993 | 1.1506 | 1.3431 | 1.3037 | 1.2663 | 1.2668 | 1.1719 | 1.1207 | 1.0445
6 | 4.5258 | 4.4131 | 4.2662 | 4.2929 | 4.2685 | 4.554 | 5.1683 | 5.9381 | 6.2172 | 6.4492 | 6.3172 | 6.4238 | 6.4226 | 6.3981 | 5.983 | 5.9941 | 5.7496 | 6.1144 | 5.8541 | 5.732 | 5.646 | 5.4125 | 5.1173 | 4.8433
7 | 2.299 | 2.2192 | 2.1582 | 2.1019 | 2.0951 | 2.3163 | 2.929 | 3.2495 | 3.6751 | 3.7934 | 3.8445 | 3.8549 | 3.8097 | 3.7772 | 3.4733 | 3.3892 | 3.5841 | 3.7507 | 3.5583 | 3.479 | 3.2796 | 2.6913 | 2.7404 | 2.6107
8 | 0.52224 | 0.51715 | 0.49483 | 0.48463 | 0.48661 | 0.5596 | 0.88646 | 0.96849 | 1.0034 | 1.0047 | 1.0322 | 1.0284 | 0.97696 | 0.97473 | 0.87023 | 0.7888 | 0.78756 | 0.88319 | 0.84621 | 0.81047 | 0.80587 | 0.73292 | 0.65879 | 0.60373
9 | 0.55503 | 0.57237 | 0.5586 | 0.55245 | 0.53226 | 0.51841 | 0.53573 | 0.4572 | 0.45521 | 0.46186 | 0.45316 | 0.45627 | 0.46551 | 0.48641 | 0.48947 | 0.48866 | 0.4676 | 0.4955 | 0.47286 | 0.46331 | 0.47503 | 0.46192 | 0.53756 | 0.55746
10 | 0.44563 | 0.43176 | 0.40607 | 0.40463 | 0.39207 | 0.43068 | 0.55835 | 0.5827 | 0.63405 | 0.68097 | 0.65891 | 0.65932 | 0.66445 | 0.65126 | 0.63485 | 0.60004 | 0.61371 | 0.71585 | 0.68331 | 0.65257 | 0.63594 | 0.59153 | 0.57695 | 0.53027
11 | 0.30262 | 0.29699 | 0.27497 | 0.26802 | 0.25271 | 0.278 | 0.36211 | 0.31171 | 0.25103 | 0.18524 | 0.33173 | 0.3373 | 0.33498 | 0.34353 | 0.32739 | 0.33435 | 0.3364 | 0.42824 | 0.38367 | 0.35077 | 0.35196 | 0.33702 | 0.37525 | 0.35524
12 | 0.99777 | 1.0244 | 1.0102 | 1.0302 | 1.0056 | 1.0169 | 1.0699 | 0.96179 | 0.8025 | 0.77692 | 1.0416 | 0.95399 | 0.97573 | 1.0178 | 1.0432 | 1.0739 | 1.1616 | 1.2237 | 1.1251 | 1.059 | 1.087 | 1.0709 | 1.1517 | 1.223
13 | 4.1765 | 4.1618 | 4.195 | 4.2299 | 4.2556 | 4.3231 | 5.3442 | 5.4438 | 5.5392 | 5.415 | 5.3247 | 5.5237 | 5.7343 | 5.5951 | 5.5011 | 5.5628 | 5.3441 | 5.637 | 5.3979 | 5.0714 | 5.1566 | 4.9818 | 4.5542 | 4.4528
14 | 1.025 | 1.0221 | 0.97663 | 0.9964 | 0.95124 | 0.93854 | 0.9638 | 1.1442 | 1.1647 | 1.1604 | 1.1482 | 1.1752 | 1.172 | 1.1726 | 1.029 | 1.1026 | 1.1735 | 1.1839 | 1.1031 | 1.0439 | 1.0484 | 0.9902 | 0.97199 | 0.97294
15 | 0.43221 | 0.43685 | 0.41012 | 0.40155 | 0.38427 | 0.39024 | 0.4718 | 0.45636 | 0.4927 | 0.51379 | 0.50403 | 0.49543 | 0.48726 | 0.4855 | 0.45837 | 0.47028 | 0.49667 | 0.61645 | 0.5671 | 0.51674 | 0.51336 | 0.46798 | 0.50573 | 0.47843
16 | 0.85847 | 0.84007 | 0.8034 | 0.81159 | 0.79798 | 0.8854 | 1.3995 | 1.5459 | 1.6124 | 1.5685 | 1.5029 | 1.6011 | 1.4947 | 1.4453 | 1.2593 | 1.2534 | 1.283 | 1.4114 | 1.2719 | 1.3109 | 1.2852 | 1.1976 | 1.0741 | 0.97866
17 | 0.29871 | 0.26954 | 0.24892 | 0.23184 | 0.20496 | 0.25454 | 0.41923 | 0.36916 | 0.40141 | 0.38726 | 0.37115 | 0.35094 | 0.35633 | 0.36912 | 0.36004 | 0.36536 | 0.41069 | 0.64078 | 0.55039 | 0.45888 | 0.46237 | 0.39758 | 0.41901 | 0.38793
18 | 1.2509 | 1.191 | 1.0873 | 1.09 | 1.0802 | 1.1788 | 1.5157 | 1.5456 | 1.5942 | 1.6668 | 1.6998 | 1.7326 | 1.7133 | 1.6635 | 1.6631 | 1.649 | 1.726 | 2.0146 | 1.9555 | 1.8995 | 1.9002 | 1.7579 | 1.6811 | 1.5668
19 | 2.0366 | 1.9859 | 1.9198 | 1.9318 | 1.9208 | 2.0493 | 2.3257 | 2.6721 | 2.7977 | 2.9022 | 2.8428 | 2.8907 | 2.8902 | 2.8792 | 2.6924 | 2.6973 | 2.5873 | 2.7515 | 2.6344 | 2.5794 | 2.5407 | 2.4356 | 2.3028 | 2.1795
20 | 1.0345 | 0.99863 | 0.9712 | 0.94586 | 0.94279 | 1.0423 | 1.3181 | 1.4623 | 1.6538 | 1.707 | 1.73 | 1.7347 | 1.7144 | 1.6998 | 1.563 | 1.5251 | 1.6129 | 1.6878 | 1.6012 | 1.5655 | 1.4758 | 1.2111 | 1.2332 | 1.1748
21 | 0.78335 | 0.77572 | 0.74225 | 0.72694 | 0.72991 | 0.8394 | 1.3297 | 1.4527 | 1.5052 | 1.507 | 1.5483 | 1.5426 | 1.4654 | 1.4621 | 1.3053 | 1.1832 | 1.1813 | 1.3248 | 1.2693 | 1.2157 | 1.2088 | 1.0994 | 0.98819 | 0.90559
22 | 0.83254 | 0.85855 | 0.8379 | 0.82868 | 0.79839 | 0.77761 | 0.8036 | 0.68581 | 0.68282 | 0.69279 | 0.67974 | 0.68441 | 0.69826 | 0.72961 | 0.7342 | 0.73299 | 0.7014 | 0.74325 | 0.70929 | 0.69496 | 0.71255 | 0.69288 | 0.80634 | 0.83619
23 | 4.1592 | 4.0298 | 3.79 | 3.7766 | 3.6593 | 4.0197 | 5.2113 | 5.4385 | 5.9178 | 6.3557 | 6.1498 | 6.1536 | 6.2015 | 6.0784 | 5.9253 | 5.6003 | 5.728 | 6.6812 | 6.3776 | 6.0906 | 5.9354 | 5.521 | 5.3849 | 4.9492
24 | 2.1184 | 2.0789 | 1.9248 | 1.8762 | 1.769 | 1.946 | 2.5347 | 2.182 | 1.7572 | 1.2967 | 2.3221 | 2.3611 | 2.3448 | 2.4047 | 2.2917 | 2.3404 | 2.3548 | 2.9977 | 2.6857 | 2.4554 | 2.4637 | 2.3591 | 2.6268 | 2.4867
25 | 0.99777 | 1.0244 | 1.0102 | 1.0302 | 1.0056 | 1.0169 | 1.0699 | 0.96179 | 0.8025 | 0.77692 | 1.0416 | 0.95399 | 0.97573 | 1.0178 | 1.0432 | 1.0739 | 1.1616 | 1.2237 | 1.1251 | 1.059 | 1.087 | 1.0709 | 1.1517 | 1.223
26 | 2.0882 | 2.0809 | 2.0975 | 2.1149 | 2.1278 | 2.1615 | 2.6721 | 2.7219 | 2.7696 | 2.7075 | 2.6624 | 2.7618 | 2.8671 | 2.7975 | 2.7506 | 2.7814 | 2.6721 | 2.8185 | 2.6989 | 2.5357 | 2.5783 | 2.4909 | 2.2771 | 2.2264
27 | 1.025 | 1.0221 | 0.97663 | 0.9964 | 0.95124 | 0.93854 | 0.9638 | 1.1442 | 1.1647 | 1.1604 | 1.1482 | 1.1752 | 1.172 | 1.1726 | 1.029 | 1.1026 | 1.1735 | 1.1839 | 1.1031 | 1.0439 | 1.0484 | 0.9902 | 0.97199 | 0.97294
28 | 0.86441 | 0.87369 | 0.82023 | 0.8031 | 0.76853 | 0.78047 | 0.9436 | 0.91273 | 0.9854 | 1.0276 | 1.0081 | 0.99086 | 0.97452 | 0.97101 | 0.91675 | 0.94056 | 0.99334 | 1.2329 | 1.1342 | 1.0335 | 1.0267 | 0.93596 | 1.0115 | 0.95686
29 | 2.8616 | 2.8002 | 2.678 | 2.7053 | 2.6599 | 2.9513 | 4.6649 | 5.153 | 5.3745 | 5.2284 | 5.0098 | 5.3371 | 4.9823 | 4.8177 | 4.1975 | 4.1782 | 4.2767 | 4.7048 | 4.2396 | 4.3697 | 4.284 | 3.9919 | 3.5802 | 3.2622
30 | 0.49785 | 0.44923 | 0.41487 | 0.38639 | 0.3416 | 0.42424 | 0.69871 | 0.61527 | 0.66902 | 0.64544 | 0.61858 | 0.5849 | 0.59389 | 0.61519 | 0.60007 | 0.60894 | 0.68449 | 1.068 | 0.91732 | 0.76479 | 0.77061 | 0.66264 | 0.69835 | 0.64655
31 | 2.9188 | 2.7789 | 2.5369 | 2.5432 | 2.5205 | 2.7506 | 3.5367 | 3.6064 | 3.7199 | 3.8893 | 3.9662 | 4.0427 | 3.9976 | 3.8815 | 3.8805 | 3.8477 | 4.0273 | 4.7008 | 4.5628 | 4.4321 | 4.4338 | 4.1018 | 3.9225 | 3.6559
32 | 1.3577 | 1.3239 | 1.2799 | 1.2879 | 1.2805 | 1.3662 | 1.5505 | 1.7814 | 1.8651 | 1.9348 | 1.8952 | 1.9271 | 1.9268 | 1.9194 | 1.7949 | 1.7982 | 1.7249 | 1.8343 | 1.7562 | 1.7196 | 1.6938 | 1.6237 | 1.5352 | 1.453

## Qc, Winter, S1
LoadID | 0 | 1 | 2 | 3 | 4 | 5 | 6 | 7 | 8 | 9 | 10 | 11 | 12 | 13 | 14 | 15 | 16 | 17 | 18 | 19 | 20 | 21 | 22 | 23
1 | 0.56053 | 0.39603 | 0.34331 | 0.44007 | 0.37891 | 0.31153 | 0.25776 | 0.90074 | 0.94199 | 0.80795 | 0.94132 | 0.87467 | 0.87853 | 0.78449 | 0.46552 | 0.72886 | 0.87416 | 0.81564 | 0.57005 | 0.5914 | 0.55084 | 0.34169 | 0.27257 | 0.2825
2 | -0.22382 | -0.22377 | -0.22994 | -0.24048 | -0.23817 | -0.21858 | -0.1386 | -0.026643 | -0.028631 | -0.018974 | -0.016714 | -0.074594 | -0.10897 | -0.14127 | -0.1402 | -0.14258 | -0.1121 | 0.036844 | -0.0051925 | -0.061294 | -0.11362 | -0.14945 | -0.16391 | -0.18767
3 | -1.2013 | -1.2962 | -1.32 | -1.3023 | -1.3034 | -1.0884 | -0.040528 | 0.56114 | 0.71518 | 0.49821 | 0.29416 | 0.58347 | 0.36791 | 0.11162 | -0.4416 | -0.44178 | -0.36392 | -0.18359 | -0.44746 | -0.25495 | -0.35003 | -0.58057 | -0.91722 | -1.0354
4 | -0.47906 | -0.48381 | -0.48875 | -0.49303 | -0.49522 | -0.45276 | -0.39282 | -0.35864 | -0.36914 | -0.40894 | -0.43618 | -0.46184 | -0.46239 | -0.47089 | -0.47503 | -0.46086 | -0.39015 | -0.23253 | -0.29993 | -0.36382 | -0.39166 | -0.41436 | -0.43801 | -0.44013
5 | -0.32147 | -0.33762 | -0.35197 | -0.35323 | -0.35244 | -0.29708 | -0.22641 | -0.18322 | -0.17998 | -0.15076 | -0.14919 | -0.14605 | -0.17578 | -0.18916 | -0.18407 | -0.22818 | -0.20215 | -0.10134 | -0.12001 | -0.14921 | -0.16112 | -0.20916 | -0.23131 | -0.24198
6 | 0.89163 | 0.69747 | 0.52884 | 0.78785 | 0.64695 | 0.93206 | 1.2431 | 2.4213 | 2.7885 | 2.8732 | 2.7272 | 2.9091 | 2.8875 | 2.854 | 2.4004 | 2.2833 | 1.9845 | 2.171 | 1.8402 | 1.9204 | 1.6236 | 1.7091 | 1.061 | 1.0896
7 | -1.1015 | -1.0894 | -1.1236 | -1.144 | -1.2117 | -1.0849 | -0.9217 | -0.47877 | -0.23722 | -0.22019 | -0.16736 | -0.056243 | -0.22835 | -0.23829 | -0.43432 | -0.62066 | -0.56017 | -0.62482 | -0.70264 | -0.67459 | -0.76811 | -0.9055 | -1.0216 | -1.0162
8 | -0.73176 | -0.74723 | -0.74427 | -0.74321 | -0.72788 | -0.69847 | -0.53394 | -0.42477 | -0.39224 | -0.44797 | -0.42301 | -0.3856 | -0.40874 | -0.44253 | -0.53768 | -0.5963 | -0.59472 | -0.58647 | -0.61817 | -0.63918 | -0.65012 | -0.66918 | -0.6984 | -0.71178
9 | -0.02459 | -0.02459 | -0.02459 | -0.02459 | -0.02459 | -0.02459 | -0.02459 | -0.02459 | -0.02459 | -0.02459 | -0.02459 | -0.02459 | -0.02459 | -0.02459 | -0.02459 | -0.02459 | -0.02459 | -0.02459 | -0.02459 | -0.02459 | -0.02459 | -0.02459 | -0.02459 | -0.02459
10 | -0.43539 | -0.44808 | -0.44875 | -0.44748 | -0.44624 | -0.41718 | -0.31271 | -0.25522 | -0.16451 | -0.095004 | -0.12154 | -0.093831 | -0.11189 | -0.16183 | -0.2023 | -0.20865 | -0.21455 | -0.14481 | -0.17547 | -0.21753 | -0.25582 | -0.32549 | -0.40683 | -0.41407
11 | -0.36758 | -0.37112 | -0.37794 | -0.3813 | -0.37276 | -0.30083 | -0.22825 | -0.20394 | -0.14313 | -0.094441 | -0.21531 | -0.20304 | -0.22884 | -0.22837 | -0.25408 | -0.25432 | -0.21663 | -0.14487 | -0.1979 | -0.23247 | -0.24975 | -0.25576 | -0.27617 | -0.29293
12 | -0.050868 | 0.085347 | 0.18055 | 0.15612 | 0.12139 | -0.12229 | -0.0040373 | 0.1458 | 0.31644 | 0.37331 | 0.18133 | -0.00047112 | 0.57436 | 0.65112 | 0.61765 | 0.7091 | 0.38957 | 0.53809 | 0.57779 | 0.51506 | 0.57804 | 0.74202 | 0.68737 | 0.46306
13 | 0.37454 | 0.30291 | 0.43233 | 0.54174 | 0.5657 | 0.68969 | 2.5223 | 3.1575 | 3.3808 | 3.1622 | 2.8967 | 3.3198 | 3.7523 | 3.3277 | 3.2726 | 3.2664 | 2.9436 | 3.0429 | 2.6312 | 1.9863 | 2.1792 | 1.9043 | 0.83764 | 0.59262
14 | 0.093422 | 0.066004 | 0.057219 | 0.073344 | 0.063152 | 0.051921 | 0.04296 | 0.15012 | 0.157 | 0.13466 | 0.15689 | 0.14578 | 0.14642 | 0.13075 | 0.077587 | 0.12148 | 0.14569 | 0.13594 | 0.095009 | 0.098566 | 0.091806 | 0.056948 | 0.045428 | 0.047084
15 | -0.11191 | -0.11189 | -0.11497 | -0.12024 | -0.11908 | -0.10929 | -0.0693 | -0.013321 | -0.014316 | -0.009487 | -0.0083571 | -0.037297 | -0.054487 | -0.070633 | -0.070102 | -0.071288 | -0.056049 | 0.018422 | -0.0025963 | -0.030647 | -0.056809 | -0.074727 | -0.081957 | -0.093837
16 | -0.30032 | -0.32405 | -0.32999 | -0.32558 | -0.32585 | -0.2721 | -0.010132 | 0.14028 | 0.17879 | 0.12455 | 0.073539 | 0.14587 | 0.091977 | 0.027905 | -0.1104 | -0.11045 | -0.090981 | -0.045898 | -0.11187 | -0.063738 | -0.087509 | -0.14514 | -0.22931 | -0.25885
17 | -0.63875 | -0.64508 | -0.65166 | -0.65737 | -0.6603 | -0.60368 | -0.52375 | -0.47819 | -0.49219 | -0.54525 | -0.58157 | -0.61579 | -0.61652 | -0.62786 | -0.63338 | -0.61448 | -0.5202 | -0.31004 | -0.3999 | -0.48509 | -0.52221 | -0.55248 | -0.58402 | -0.58684
18 | -0.64294 | -0.67525 | -0.70394 | -0.70645 | -0.70489 | -0.59416 | -0.45282 | -0.36645 | -0.35995 | -0.30152 | -0.29839 | -0.29211 | -0.35156 | -0.37832 | -0.36814 | -0.45635 | -0.4043 | -0.20269 | -0.24002 | -0.29843 | -0.32225 | -0.41831 | -0.46262 | -0.48397
19 | 0.35665 | 0.27899 | 0.21154 | 0.31514 | 0.25878 | 0.37283 | 0.49724 | 0.96852 | 1.1154 | 1.1493 | 1.0909 | 1.1636 | 1.155 | 1.1416 | 0.96015 | 0.91332 | 0.79379 | 0.86838 | 0.7361 | 0.76814 | 0.64945 | 0.68365 | 0.42441 | 0.43585
20 | -0.44058 | -0.43576 | -0.44946 | -0.45759 | -0.48469 | -0.43397 | -0.36868 | -0.19151 | -0.094887 | -0.088076 | -0.066943 | -0.022497 | -0.091342 | -0.095317 | -0.17373 | -0.24826 | -0.22407 | -0.24993 | -0.28105 | -0.26984 | -0.30725 | -0.3622 | -0.40865 | -0.40648
21 | -1.4635 | -1.4945 | -1.4885 | -1.4864 | -1.4558 | -1.3969 | -1.0679 | -0.84955 | -0.78448 | -0.89593 | -0.84601 | -0.7712 | -0.81749 | -0.88506 | -1.0754 | -1.1926 | -1.1894 | -1.1729 | -1.2363 | -1.2784 | -1.3002 | -1.3384 | -1.3968 | -1.4236
22 | -0.061475 | -0.061475 | -0.061475 | -0.061475 | -0.061475 | -0.061475 | -0.061475 | -0.061475 | -0.061475 | -0.061475 | -0.061475 | -0.061475 | -0.061475 | -0.061475 | -0.061475 | -0.061475 | -0.061475 | -0.061475 | -0.061475 | -0.061475 | -0.061475 | -0.061475 | -0.061475 | -0.061475
23 | -2.9026 | -2.9872 | -2.9916 | -2.9832 | -2.9749 | -2.7812 | -2.0847 | -1.7015 | -1.0967 | -0.63336 | -0.81027 | -0.62554 | -0.74592 | -1.0788 | -1.3486 | -1.391 | -1.4304 | -0.96538 | -1.1698 | -1.4502 | -1.7055 | -2.1699 | -2.7122 | -2.7605
24 | -2.1005 | -2.1207 | -2.1597 | -2.1789 | -2.1301 | -1.719 | -1.3043 | -1.1654 | -0.81789 | -0.53967 | -1.2303 | -1.1602 | -1.3076 | -1.305 | -1.4519 | -1.4533 | -1.2379 | -0.82782 | -1.1309 | -1.3284 | -1.4272 | -1.4615 | -1.5781 | -1.6739
25 | -0.036334 | 0.060962 | 0.12897 | 0.11152 | 0.086708 | -0.087348 | -0.0028838 | 0.10414 | 0.22603 | 0.26665 | 0.12952 | -0.00033652 | 0.41026 | 0.46508 | 0.44118 | 0.5065 | 0.27826 | 0.38435 | 0.41271 | 0.3679 | 0.41289 | 0.53001 | 0.49098 | 0.33075
26 | 0.11704 | 0.094661 | 0.1351 | 0.16929 | 0.17678 | 0.21553 | 0.78821 | 0.98672 | 1.0565 | 0.98819 | 0.90522 | 1.0374 | 1.1726 | 1.0399 | 1.0227 | 1.0208 | 0.91989 | 0.95091 | 0.82225 | 0.62073 | 0.68101 | 0.59511 | 0.26176 | 0.18519
27 | 0.18684 | 0.13201 | 0.11444 | 0.14669 | 0.1263 | 0.10384 | 0.085919 | 0.30025 | 0.314 | 0.26932 | 0.31377 | 0.29156 | 0.29284 | 0.2615 | 0.15517 | 0.24295 | 0.29139 | 0.27188 | 0.19002 | 0.19713 | 0.18361 | 0.1139 | 0.090855 | 0.094168
28 | -0.39168 | -0.3916 | -0.4024 | -0.42084 | -0.4168 | -0.38252 | -0.24255 | -0.046625 | -0.050104 | -0.033204 | -0.02925 | -0.13054 | -0.1907 | -0.24722 | -0.24536 | -0.24951 | -0.19617 | 0.064476 | -0.0090869 | -0.10726 | -0.19883 | -0.26154 | -0.28685 | -0.32843
29 | -9.0096 | -9.7214 | -9.8997 | -9.7673 | -9.7755 | -8.1629 | -0.30396 | 4.2085 | 5.3638 | 3.7366 | 2.2062 | 4.376 | 2.7593 | 0.83715 | -3.312 | -3.3134 | -2.7294 | -1.3769 | -3.356 | -1.9121 | -2.6253 | -4.3543 | -6.8792 | -7.7655
30 | -1.1178 | -1.1289 | -1.1404 | -1.1504 | -1.1555 | -1.0564 | -0.91657 | -0.83682 | -0.86133 | -0.95419 | -1.0178 | -1.0776 | -1.0789 | -1.0987 | -1.1084 | -1.0753 | -0.91034 | -0.54257 | -0.69983 | -0.84891 | -0.91387 | -0.96683 | -1.022 | -1.027
31 | -1.6074 | -1.6881 | -1.7598 | -1.7661 | -1.7622 | -1.4854 | -1.132 | -0.91612 | -0.89989 | -0.75379 | -0.74597 | -0.73027 | -0.87889 | -0.94579 | -0.92036 | -1.1409 | -1.0108 | -0.50672 | -0.60005 | -0.74607 | -0.80561 | -1.0458 | -1.1566 | -1.2099
32 | 0.35665 | 0.27899 | 0.21154 | 0.31514 | 0.25878 | 0.37283 | 0.49724 | 0.96852 | 1.1154 | 1.1493 | 1.0909 | 1.1636 | 1.155 | 1.1416 | 0.96015 | 0.91332 | 0.79379 | 0.86838 | 0.7361 | 0.76814 | 0.64945 | 0.68365 | 0.42441 | 0.43585

## Qc, Winter, S2
LoadID | 0 | 1 | 2 | 3 | 4 | 5 | 6 | 7 | 8 | 9 | 10 | 11 | 12 | 13 | 14 | 15 | 16 | 17 | 18 | 19 | 20 | 21 | 22 | 23
1 | 0.56053 | 0.39603 | 0.34331 | 0.44007 | 0.37891 | 0.31153 | 0.25776 | 0.90074 | 0.94199 | 0.80795 | 0.94132 | 0.87467 | 0.87853 | 0.78449 | 0.46552 | 0.72886 | 0.87416 | 0.81564 | 0.57005 | 0.5914 | 0.55084 | 0.34169 | 0.27257 | 0.2825
2 | -0.22382 | -0.22377 | -0.22994 | -0.24048 | -0.23817 | -0.21858 | -0.1386 | -0.026643 | -0.028631 | -0.018974 | -0.016714 | -0.074594 | -0.10897 | -0.14127 | -0.1402 | -0.14258 | -0.1121 | 0.036844 | -0.0051925 | -0.061294 | -0.11362 | -0.14945 | -0.16391 | -0.18767
3 | -1.2013 | -1.2962 | -1.32 | -1.3023 | -1.3034 | -1.0884 | -0.040528 | 0.56114 | 0.71518 | 0.49821 | 0.29416 | 0.58347 | 0.36791 | 0.11162 | -0.4416 | -0.44178 | -0.36392 | -0.18359 | -0.44746 | -0.25495 | -0.35003 | -0.58057 | -0.91722 | -1.0354
4 | -0.47906 | -0.48381 | -0.48875 | -0.49303 | -0.49522 | -0.45276 | -0.39282 | -0.35864 | -0.36914 | -0.40894 | -0.43618 | -0.46184 | -0.46239 | -0.47089 | -0.47503 | -0.46086 | -0.39015 | -0.23253 | -0.29993 | -0.36382 | -0.39166 | -0.41436 | -0.43801 | -0.44013
5 | -0.32147 | -0.33762 | -0.35197 | -0.35323 | -0.35244 | -0.29708 | -0.22641 | -0.18322 | -0.17998 | -0.15076 | -0.14919 | -0.14605 | -0.17578 | -0.18916 | -0.18407 | -0.22818 | -0.20215 | -0.10134 | -0.12001 | -0.14921 | -0.16112 | -0.20916 | -0.23131 | -0.24198
6 | 0.89163 | 0.69747 | 0.52884 | 0.78785 | 0.64695 | 0.93206 | 1.2431 | 2.4213 | 2.7885 | 2.8732 | 2.7272 | 2.9091 | 2.8875 | 2.854 | 2.4004 | 2.2833 | 1.9845 | 2.171 | 1.8402 | 1.9204 | 1.6236 | 1.7091 | 1.061 | 1.0896
7 | -1.1015 | -1.0894 | -1.1236 | -1.144 | -1.2117 | -1.0849 | -0.9217 | -0.47877 | -0.23722 | -0.22019 | -0.16736 | -0.056243 | -0.22835 | -0.23829 | -0.43432 | -0.62066 | -0.56017 | -0.62482 | -0.70264 | -0.67459 | -0.76811 | -0.9055 | -1.0216 | -1.0162
8 | -0.73176 | -0.74723 | -0.74427 | -0.74321 | -0.72788 | -0.69847 | -0.53394 | -0.42477 | -0.39224 | -0.44797 | -0.42301 | -0.3856 | -0.40874 | -0.44253 | -0.53768 | -0.5963 | -0.59472 | -0.58647 | -0.61817 | -0.63918 | -0.65012 | -0.66918 | -0.6984 | -0.71178
9 | -0.02459 | -0.02459 | -0.02459 | -0.02459 | -0.02459 | -0.02459 | -0.02459 | -0.02459 | -0.02459 | -0.02459 | -0.02459 | -0.02459 | -0.02459 | -0.02459 | -0.02459 | -0.02459 | -0.02459 | -0.02459 | -0.02459 | -0.02459 | -0.02459 | -0.02459 | -0.02459 | -0.02459
10 | -0.43539 | -0.44808 | -0.44875 | -0.44748 | -0.44624 | -0.41718 | -0.31271 | -0.25522 | -0.16451 | -0.095004 | -0.12154 | -0.093831 | -0.11189 | -0.16183 | -0.2023 | -0.20865 | -0.21455 | -0.14481 | -0.17547 | -0.21753 | -0.25582 | -0.32549 | -0.40683 | -0.41407
11 | -0.36758 | -0.37112 | -0.37794 | -0.3813 | -0.37276 | -0.30083 | -0.22825 | -0.20394 | -0.14313 | -0.094441 | -0.21531 | -0.20304 | -0.22884 | -0.22837 | -0.25408 | -0.25432 | -0.21663 | -0.14487 | -0.1979 | -0.23247 | -0.24975 | -0.25576 | -0.27617 | -0.29293
12 | -0.050868 | 0.085347 | 0.18055 | 0.15612 | 0.12139 | -0.12229 | -0.0040373 | 0.1458 | 0.31644 | 0.37331 | 0.18133 | -0.00047112 | 0.57436 | 0.65112 | 0.61765 | 0.7091 | 0.38957 | 0.53809 | 0.57779 | 0.51506 | 0.57804 | 0.74202 | 0.68737 | 0.46306
13 | 0.37454 | 0.30291 | 0.43233 | 0.54174 | 0.5657 | 0.68969 | 2.5223 | 3.1575 | 3.3808 | 3.1622 | 2.8967 | 3.3198 | 3.7523 | 3.3277 | 3.2726 | 3.2664 | 2.9436 | 3.0429 | 2.6312 | 1.9863 | 2.1792 | 1.9043 | 0.83764 | 0.59262
14 | 0.093422 | 0.066004 | 0.057219 | 0.073344 | 0.063152 | 0.051921 | 0.04296 | 0.15012 | 0.157 | 0.13466 | 0.15689 | 0.14578 | 0.14642 | 0.13075 | 0.077587 | 0.12148 | 0.14569 | 0.13594 | 0.095009 | 0.098566 | 0.091806 | 0.056948 | 0.045428 | 0.047084
15 | -0.11191 | -0.11189 | -0.11497 | -0.12024 | -0.11908 | -0.10929 | -0.0693 | -0.013321 | -0.014316 | -0.009487 | -0.0083571 | -0.037297 | -0.054487 | -0.070633 | -0.070102 | -0.071288 | -0.056049 | 0.018422 | -0.0025963 | -0.030647 | -0.056809 | -0.074727 | -0.081957 | -0.093837
16 | -0.30032 | -0.32405 | -0.32999 | -0.32558 | -0.32585 | -0.2721 | -0.010132 | 0.14028 | 0.17879 | 0.12455 | 0.073539 | 0.14587 | 0.091977 | 0.027905 | -0.1104 | -0.11045 | -0.090981 | -0.045898 | -0.11187 | -0.063738 | -0.087509 | -0.14514 | -0.22931 | -0.25885
17 | -0.63875 | -0.64508 | -0.65166 | -0.65737 | -0.6603 | -0.60368 | -0.52375 | -0.47819 | -0.49219 | -0.54525 | -0.58157 | -0.61579 | -0.61652 | -0.62786 | -0.63338 | -0.61448 | -0.5202 | -0.31004 | -0.3999 | -0.48509 | -0.52221 | -0.55248 | -0.58402 | -0.58684
18 | -0.64294 | -0.67525 | -0.70394 | -0.70645 | -0.70489 | -0.59416 | -0.45282 | -0.36645 | -0.35995 | -0.30152 | -0.29839 | -0.29211 | -0.35156 | -0.37832 | -0.36814 | -0.45635 | -0.4043 | -0.20269 | -0.24002 | -0.29843 | -0.32225 | -0.41831 | -0.46262 | -0.48397
19 | 0.35665 | 0.27899 | 0.21154 | 0.31514 | 0.25878 | 0.37283 | 0.49724 | 0.96852 | 1.1154 | 1.1493 | 1.0909 | 1.1636 | 1.155 | 1.1416 | 0.96015 | 0.91332 | 0.79379 | 0.86838 | 0.7361 | 0.76814 | 0.64945 | 0.68365 | 0.42441 | 0.43585
20 | -0.44058 | -0.43576 | -0.44946 | -0.45759 | -0.48469 | -0.43397 | -0.36868 | -0.19151 | -0.094887 | -0.088076 | -0.066943 | -0.022497 | -0.091342 | -0.095317 | -0.17373 | -0.24826 | -0.22407 | -0.24993 | -0.28105 | -0.26984 | -0.30725 | -0.3622 | -0.40865 | -0.40648
21 | -1.4635 | -1.4945 | -1.4885 | -1.4864 | -1.4558 | -1.3969 | -1.0679 | -0.84955 | -0.78448 | -0.89593 | -0.84601 | -0.7712 | -0.81749 | -0.88506 | -1.0754 | -1.1926 | -1.1894 | -1.1729 | -1.2363 | -1.2784 | -1.3002 | -1.3384 | -1.3968 | -1.4236
22 | -0.061475 | -0.061475 | -0.061475 | -0.061475 | -0.061475 | -0.061475 | -0.061475 | -0.061475 | -0.061475 | -0.061475 | -0.061475 | -0.061475 | -0.061475 | -0.061475 | -0.061475 | -0.061475 | -0.061475 | -0.061475 | -0.061475 | -0.061475 | -0.061475 | -0.061475 | -0.061475 | -0.061475
23 | -2.9026 | -2.9872 | -2.9916 | -2.9832 | -2.9749 | -2.7812 | -2.0847 | -1.7015 | -1.0967 | -0.63336 | -0.81027 | -0.62554 | -0.74592 | -1.0788 | -1.3486 | -1.391 | -1.4304 | -0.96538 | -1.1698 | -1.4502 | -1.7055 | -2.1699 | -2.7122 | -2.7605
24 | -2.1005 | -2.1207 | -2.1597 | -2.1789 | -2.1301 | -1.719 | -1.3043 | -1.1654 | -0.81789 | -0.53967 | -1.2303 | -1.1602 | -1.3076 | -1.305 | -1.4519 | -1.4533 | -1.2379 | -0.82782 | -1.1309 | -1.3284 | -1.4272 | -1.4615 | -1.5781 | -1.6739
25 | -0.036334 | 0.060962 | 0.12897 | 0.11152 | 0.086708 | -0.087348 | -0.0028838 | 0.10414 | 0.22603 | 0.26665 | 0.12952 | -0.00033652 | 0.41026 | 0.46508 | 0.44118 | 0.5065 | 0.27826 | 0.38435 | 0.41271 | 0.3679 | 0.41289 | 0.53001 | 0.49098 | 0.33075
26 | 0.11704 | 0.094661 | 0.1351 | 0.16929 | 0.17678 | 0.21553 | 0.78821 | 0.98672 | 1.0565 | 0.98819 | 0.90522 | 1.0374 | 1.1726 | 1.0399 | 1.0227 | 1.0208 | 0.91989 | 0.95091 | 0.82225 | 0.62073 | 0.68101 | 0.59511 | 0.26176 | 0.18519
27 | 0.18684 | 0.13201 | 0.11444 | 0.14669 | 0.1263 | 0.10384 | 0.085919 | 0.30025 | 0.314 | 0.26932 | 0.31377 | 0.29156 | 0.29284 | 0.2615 | 0.15517 | 0.24295 | 0.29139 | 0.27188 | 0.19002 | 0.19713 | 0.18361 | 0.1139 | 0.090855 | 0.094168
28 | -0.39168 | -0.3916 | -0.4024 | -0.42084 | -0.4168 | -0.38252 | -0.24255 | -0.046625 | -0.050104 | -0.033204 | -0.02925 | -0.13054 | -0.1907 | -0.24722 | -0.24536 | -0.24951 | -0.19617 | 0.064476 | -0.0090869 | -0.10726 | -0.19883 | -0.26154 | -0.28685 | -0.32843
29 | -9.0096 | -9.7214 | -9.8997 | -9.7673 | -9.7755 | -8.1629 | -0.30396 | 4.2085 | 5.3638 | 3.7366 | 2.2062 | 4.376 | 2.7593 | 0.83715 | -3.312 | -3.3134 | -2.7294 | -1.3769 | -3.356 | -1.9121 | -2.6253 | -4.3543 | -6.8792 | -7.7655
30 | -1.1178 | -1.1289 | -1.1404 | -1.1504 | -1.1555 | -1.0564 | -0.91657 | -0.83682 | -0.86133 | -0.95419 | -1.0178 | -1.0776 | -1.0789 | -1.0987 | -1.1084 | -1.0753 | -0.91034 | -0.54257 | -0.69983 | -0.84891 | -0.91387 | -0.96683 | -1.022 | -1.027
31 | -1.6074 | -1.6881 | -1.7598 | -1.7661 | -1.7622 | -1.4854 | -1.132 | -0.91612 | -0.89989 | -0.75379 | -0.74597 | -0.73027 | -0.87889 | -0.94579 | -0.92036 | -1.1409 | -1.0108 | -0.50672 | -0.60005 | -0.74607 | -0.80561 | -1.0458 | -1.1566 | -1.2099
32 | 0.35665 | 0.27899 | 0.21154 | 0.31514 | 0.25878 | 0.37283 | 0.49724 | 0.96852 | 1.1154 | 1.1493 | 1.0909 | 1.1636 | 1.155 | 1.1416 | 0.96015 | 0.91332 | 0.79379 | 0.86838 | 0.7361 | 0.76814 | 0.64945 | 0.68365 | 0.42441 | 0.43585

## Qc, Winter, S3
LoadID | 0 | 1 | 2 | 3 | 4 | 5 | 6 | 7 | 8 | 9 | 10 | 11 | 12 | 13 | 14 | 15 | 16 | 17 | 18 | 19 | 20 | 21 | 22 | 23
1 | 0.56053 | 0.39603 | 0.34331 | 0.44007 | 0.37891 | 0.31153 | 0.25776 | 0.90074 | 0.94199 | 0.80795 | 0.94132 | 0.87467 | 0.87853 | 0.78449 | 0.46552 | 0.72886 | 0.87416 | 0.81564 | 0.57005 | 0.5914 | 0.55084 | 0.34169 | 0.27257 | 0.2825
2 | -0.22382 | -0.22377 | -0.22994 | -0.24048 | -0.23817 | -0.21858 | -0.1386 | -0.026643 | -0.028631 | -0.018974 | -0.016714 | -0.074594 | -0.10897 | -0.14127 | -0.1402 | -0.14258 | -0.1121 | 0.036844 | -0.0051925 | -0.061294 | -0.11362 | -0.14945 | -0.16391 | -0.18767
3 | -1.2013 | -1.2962 | -1.32 | -1.3023 | -1.3034 | -1.0884 | -0.040528 | 0.56114 | 0.71518 | 0.49821 | 0.29416 | 0.58347 | 0.36791 | 0.11162 | -0.4416 | -0.44178 | -0.36392 | -0.18359 | -0.44746 | -0.25495 | -0.35003 | -0.58057 | -0.91722 | -1.0354
4 | -0.47906 | -0.48381 | -0.48875 | -0.49303 | -0.49522 | -0.45276 | -0.39282 | -0.35864 | -0.36914 | -0.40894 | -0.43618 | -0.46184 | -0.46239 | -0.47089 | -0.47503 | -0.46086 | -0.39015 | -0.23253 | -0.29993 | -0.36382 | -0.39166 | -0.41436 | -0.43801 | -0.44013
5 | -0.32147 | -0.33762 | -0.35197 | -0.35323 | -0.35244 | -0.29708 | -0.22641 | -0.18322 | -0.17998 | -0.15076 | -0.14919 | -0.14605 | -0.17578 | -0.18916 | -0.18407 | -0.22818 | -0.20215 | -0.10134 | -0.12001 | -0.14921 | -0.16112 | -0.20916 | -0.23131 | -0.24198
6 | 0.89163 | 0.69747 | 0.52884 | 0.78785 | 0.64695 | 0.93206 | 1.2431 | 2.4213 | 2.7885 | 2.8732 | 2.7272 | 2.9091 | 2.8875 | 2.854 | 2.4004 | 2.2833 | 1.9845 | 2.171 | 1.8402 | 1.9204 | 1.6236 | 1.7091 | 1.061 | 1.0896
7 | -1.1015 | -1.0894 | -1.1236 | -1.144 | -1.2117 | -1.0849 | -0.9217 | -0.47877 | -0.23722 | -0.22019 | -0.16736 | -0.056243 | -0.22835 | -0.23829 | -0.43432 | -0.62066 | -0.56017 | -0.62482 | -0.70264 | -0.67459 | -0.76811 | -0.9055 | -1.0216 | -1.0162
8 | -0.73176 | -0.74723 | -0.74427 | -0.74321 | -0.72788 | -0.69847 | -0.53394 | -0.42477 | -0.39224 | -0.44797 | -0.42301 | -0.3856 | -0.40874 | -0.44253 | -0.53768 | -0.5963 | -0.59472 | -0.58647 | -0.61817 | -0.63918 | -0.65012 | -0.66918 | -0.6984 | -0.71178
9 | -0.02459 | -0.02459 | -0.02459 | -0.02459 | -0.02459 | -0.02459 | -0.02459 | -0.02459 | -0.02459 | -0.02459 | -0.02459 | -0.02459 | -0.02459 | -0.02459 | -0.02459 | -0.02459 | -0.02459 | -0.02459 | -0.02459 | -0.02459 | -0.02459 | -0.02459 | -0.02459 | -0.02459
10 | -0.43539 | -0.44808 | -0.44875 | -0.44748 | -0.44624 | -0.41718 | -0.31271 | -0.25522 | -0.16451 | -0.095004 | -0.12154 | -0.093831 | -0.11189 | -0.16183 | -0.2023 | -0.20865 | -0.21455 | -0.14481 | -0.17547 | -0.21753 | -0.25582 | -0.32549 | -0.40683 | -0.41407
11 | -0.36758 | -0.37112 | -0.37794 | -0.3813 | -0.37276 | -0.30083 | -0.22825 | -0.20394 | -0.14313 | -0.094441 | -0.21531 | -0.20304 | -0.22884 | -0.22837 | -0.25408 | -0.25432 | -0.21663 | -0.14487 | -0.1979 | -0.23247 | -0.24975 | -0.25576 | -0.27617 | -0.29293
12 | -0.050868 | 0.085347 | 0.18055 | 0.15612 | 0.12139 | -0.12229 | -0.0040373 | 0.1458 | 0.31644 | 0.37331 | 0.18133 | -0.00047112 | 0.57436 | 0.65112 | 0.61765 | 0.7091 | 0.38957 | 0.53809 | 0.57779 | 0.51506 | 0.57804 | 0.74202 | 0.68737 | 0.46306
13 | 0.37454 | 0.30291 | 0.43233 | 0.54174 | 0.5657 | 0.68969 | 2.5223 | 3.1575 | 3.3808 | 3.1622 | 2.8967 | 3.3198 | 3.7523 | 3.3277 | 3.2726 | 3.2664 | 2.9436 | 3.0429 | 2.6312 | 1.9863 | 2.1792 | 1.9043 | 0.83764 | 0.59262
14 | 0.093422 | 0.066004 | 0.057219 | 0.073344 | 0.063152 | 0.051921 | 0.04296 | 0.15012 | 0.157 | 0.13466 | 0.15689 | 0.14578 | 0.14642 | 0.13075 | 0.077587 | 0.12148 | 0.14569 | 0.13594 | 0.095009 | 0.098566 | 0.091806 | 0.056948 | 0.045428 | 0.047084
15 | -0.11191 | -0.11189 | -0.11497 | -0.12024 | -0.11908 | -0.10929 | -0.0693 | -0.013321 | -0.014316 | -0.009487 | -0.0083571 | -0.037297 | -0.054487 | -0.070633 | -0.070102 | -0.071288 | -0.056049 | 0.018422 | -0.0025963 | -0.030647 | -0.056809 | -0.074727 | -0.081957 | -0.093837
16 | -0.30032 | -0.32405 | -0.32999 | -0.32558 | -0.32585 | -0.2721 | -0.010132 | 0.14028 | 0.17879 | 0.12455 | 0.073539 | 0.14587 | 0.091977 | 0.027905 | -0.1104 | -0.11045 | -0.090981 | -0.045898 | -0.11187 | -0.063738 | -0.087509 | -0.14514 | -0.22931 | -0.25885
17 | -0.63875 | -0.64508 | -0.65166 | -0.65737 | -0.6603 | -0.60368 | -0.52375 | -0.47819 | -0.49219 | -0.54525 | -0.58157 | -0.61579 | -0.61652 | -0.62786 | -0.63338 | -0.61448 | -0.5202 | -0.31004 | -0.3999 | -0.48509 | -0.52221 | -0.55248 | -0.58402 | -0.58684
18 | -0.64294 | -0.67525 | -0.70394 | -0.70645 | -0.70489 | -0.59416 | -0.45282 | -0.36645 | -0.35995 | -0.30152 | -0.29839 | -0.29211 | -0.35156 | -0.37832 | -0.36814 | -0.45635 | -0.4043 | -0.20269 | -0.24002 | -0.29843 | -0.32225 | -0.41831 | -0.46262 | -0.48397
19 | 0.35665 | 0.27899 | 0.21154 | 0.31514 | 0.25878 | 0.37283 | 0.49724 | 0.96852 | 1.1154 | 1.1493 | 1.0909 | 1.1636 | 1.155 | 1.1416 | 0.96015 | 0.91332 | 0.79379 | 0.86838 | 0.7361 | 0.76814 | 0.64945 | 0.68365 | 0.42441 | 0.43585
20 | -0.44058 | -0.43576 | -0.44946 | -0.45759 | -0.48469 | -0.43397 | -0.36868 | -0.19151 | -0.094887 | -0.088076 | -0.066943 | -0.022497 | -0.091342 | -0.095317 | -0.17373 | -0.24826 | -0.22407 | -0.24993 | -0.28105 | -0.26984 | -0.30725 | -0.3622 | -0.40865 | -0.40648
21 | -1.4635 | -1.4945 | -1.4885 | -1.4864 | -1.4558 | -1.3969 | -1.0679 | -0.84955 | -0.78448 | -0.89593 | -0.84601 | -0.7712 | -0.81749 | -0.88506 | -1.0754 | -1.1926 | -1.1894 | -1.1729 | -1.2363 | -1.2784 | -1.3002 | -1.3384 | -1.3968 | -1.4236
22 | -0.061475 | -0.061475 | -0.061475 | -0.061475 | -0.061475 | -0.061475 | -0.061475 | -0.061475 | -0.061475 | -0.061475 | -0.061475 | -0.061475 | -0.061475 | -0.061475 | -0.061475 | -0.061475 | -0.061475 | -0.061475 | -0.061475 | -0.061475 | -0.061475 | -0.061475 | -0.061475 | -0.061475
23 | -2.9026 | -2.9872 | -2.9916 | -2.9832 | -2.9749 | -2.7812 | -2.0847 | -1.7015 | -1.0967 | -0.63336 | -0.81027 | -0.62554 | -0.74592 | -1.0788 | -1.3486 | -1.391 | -1.4304 | -0.96538 | -1.1698 | -1.4502 | -1.7055 | -2.1699 | -2.7122 | -2.7605
24 | -2.1005 | -2.1207 | -2.1597 | -2.1789 | -2.1301 | -1.719 | -1.3043 | -1.1654 | -0.81789 | -0.53967 | -1.2303 | -1.1602 | -1.3076 | -1.305 | -1.4519 | -1.4533 | -1.2379 | -0.82782 | -1.1309 | -1.3284 | -1.4272 | -1.4615 | -1.5781 | -1.6739
25 | -0.036334 | 0.060962 | 0.12897 | 0.11152 | 0.086708 | -0.087348 | -0.0028838 | 0.10414 | 0.22603 | 0.26665 | 0.12952 | -0.00033652 | 0.41026 | 0.46508 | 0.44118 | 0.5065 | 0.27826 | 0.38435 | 0.41271 | 0.3679 | 0.41289 | 0.53001 | 0.49098 | 0.33075
26 | 0.11704 | 0.094661 | 0.1351 | 0.16929 | 0.17678 | 0.21553 | 0.78821 | 0.98672 | 1.0565 | 0.98819 | 0.90522 | 1.0374 | 1.1726 | 1.0399 | 1.0227 | 1.0208 | 0.91989 | 0.95091 | 0.82225 | 0.62073 | 0.68101 | 0.59511 | 0.26176 | 0.18519
27 | 0.18684 | 0.13201 | 0.11444 | 0.14669 | 0.1263 | 0.10384 | 0.085919 | 0.30025 | 0.314 | 0.26932 | 0.31377 | 0.29156 | 0.29284 | 0.2615 | 0.15517 | 0.24295 | 0.29139 | 0.27188 | 0.19002 | 0.19713 | 0.18361 | 0.1139 | 0.090855 | 0.094168
28 | -0.39168 | -0.3916 | -0.4024 | -0.42084 | -0.4168 | -0.38252 | -0.24255 | -0.046625 | -0.050104 | -0.033204 | -0.02925 | -0.13054 | -0.1907 | -0.24722 | -0.24536 | -0.24951 | -0.19617 | 0.064476 | -0.0090869 | -0.10726 | -0.19883 | -0.26154 | -0.28685 | -0.32843
29 | -9.0096 | -9.7214 | -9.8997 | -9.7673 | -9.7755 | -8.1629 | -0.30396 | 4.2085 | 5.3638 | 3.7366 | 2.2062 | 4.376 | 2.7593 | 0.83715 | -3.312 | -3.3134 | -2.7294 | -1.3769 | -3.356 | -1.9121 | -2.6253 | -4.3543 | -6.8792 | -7.7655
30 | -1.1178 | -1.1289 | -1.1404 | -1.1504 | -1.1555 | -1.0564 | -0.91657 | -0.83682 | -0.86133 | -0.95419 | -1.0178 | -1.0776 | -1.0789 | -1.0987 | -1.1084 | -1.0753 | -0.91034 | -0.54257 | -0.69983 | -0.84891 | -0.91387 | -0.96683 | -1.022 | -1.027
31 | -1.6074 | -1.6881 | -1.7598 | -1.7661 | -1.7622 | -1.4854 | -1.132 | -0.91612 | -0.89989 | -0.75379 | -0.74597 | -0.73027 | -0.87889 | -0.94579 | -0.92036 | -1.1409 | -1.0108 | -0.50672 | -0.60005 | -0.74607 | -0.80561 | -1.0458 | -1.1566 | -1.2099
32 | 0.35665 | 0.27899 | 0.21154 | 0.31514 | 0.25878 | 0.37283 | 0.49724 | 0.96852 | 1.1154 | 1.1493 | 1.0909 | 1.1636 | 1.155 | 1.1416 | 0.96015 | 0.91332 | 0.79379 | 0.86838 | 0.7361 | 0.76814 | 0.64945 | 0.68365 | 0.42441 | 0.43585

## Qc, Winter, S4
LoadID | 0 | 1 | 2 | 3 | 4 | 5 | 6 | 7 | 8 | 9 | 10 | 11 | 12 | 13 | 14 | 15 | 16 | 17 | 18 | 19 | 20 | 21 | 22 | 23
1 | 0.56614 | 0.39999 | 0.34674 | 0.44447 | 0.3827 | 0.31464 | 0.26034 | 0.90975 | 0.95141 | 0.81603 | 0.95073 | 0.88342 | 0.88731 | 0.79234 | 0.47018 | 0.73615 | 0.8829 | 0.8238 | 0.57575 | 0.59731 | 0.55634 | 0.3451 | 0.27529 | 0.28533
2 | -0.22606 | -0.22601 | -0.23224 | -0.24288 | -0.24055 | -0.22077 | -0.13999 | -0.026909 | -0.028917 | -0.019164 | -0.016881 | -0.07534 | -0.11006 | -0.14268 | -0.14161 | -0.144 | -0.11322 | 0.037212 | -0.0052445 | -0.061907 | -0.11475 | -0.15095 | -0.16555 | -0.18955
3 | -1.2133 | -1.3091 | -1.3332 | -1.3153 | -1.3164 | -1.0993 | -0.040934 | 0.56675 | 0.72233 | 0.50319 | 0.2971 | 0.5893 | 0.37159 | 0.11274 | -0.44601 | -0.4462 | -0.36756 | -0.18543 | -0.45194 | -0.2575 | -0.35353 | -0.58638 | -0.9264 | -1.0458
4 | -0.48385 | -0.48865 | -0.49364 | -0.49796 | -0.50017 | -0.45728 | -0.39674 | -0.36223 | -0.37283 | -0.41303 | -0.44054 | -0.46646 | -0.46701 | -0.4756 | -0.47978 | -0.46547 | -0.39405 | -0.23486 | -0.30293 | -0.36745 | -0.39557 | -0.4185 | -0.44239 | -0.44453
5 | -0.32468 | -0.341 | -0.35549 | -0.35676 | -0.35597 | -0.30005 | -0.22867 | -0.18506 | -0.18178 | -0.15227 | -0.15069 | -0.14751 | -0.17754 | -0.19105 | -0.18591 | -0.23046 | -0.20417 | -0.10236 | -0.12121 | -0.15071 | -0.16273 | -0.21125 | -0.23362 | -0.2444
6 | 0.90055 | 0.70445 | 0.53413 | 0.79573 | 0.65342 | 0.94138 | 1.2555 | 2.4455 | 2.8164 | 2.902 | 2.7544 | 2.9382 | 2.9164 | 2.8826 | 2.4244 | 2.3061 | 2.0043 | 2.1927 | 1.8587 | 1.9396 | 1.6399 | 1.7262 | 1.0716 | 1.1005
7 | -1.1125 | -1.1003 | -1.1349 | -1.1554 | -1.2238 | -1.0958 | -0.93092 | -0.48356 | -0.23959 | -0.22239 | -0.16903 | -0.056806 | -0.23064 | -0.24068 | -0.43866 | -0.62687 | -0.56577 | -0.63107 | -0.70966 | -0.68134 | -0.7758 | -0.91456 | -1.0318 | -1.0264
8 | -0.73908 | -0.75471 | -0.75172 | -0.75064 | -0.73516 | -0.70546 | -0.53928 | -0.42902 | -0.39616 | -0.45245 | -0.42724 | -0.38946 | -0.41283 | -0.44696 | -0.54306 | -0.60226 | -0.60066 | -0.59233 | -0.62435 | -0.64557 | -0.65662 | -0.67588 | -0.70538 | -0.7189
9 | -0.024836 | -0.024836 | -0.024836 | -0.024836 | -0.024836 | -0.024836 | -0.024836 | -0.024836 | -0.024836 | -0.024836 | -0.024836 | -0.024836 | -0.024836 | -0.024836 | -0.024836 | -0.024836 | -0.024836 | -0.024836 | -0.024836 | -0.024836 | -0.024836 | -0.024836 | -0.024836 | -0.024836
10 | -0.43974 | -0.45256 | -0.45323 | -0.45196 | -0.4507 | -0.42135 | -0.31583 | -0.25778 | -0.16616 | -0.095954 | -0.12276 | -0.09477 | -0.11301 | -0.16345 | -0.20432 | -0.21074 | -0.2167 | -0.14625 | -0.17722 | -0.21971 | -0.25838 | -0.32874 | -0.4109 | -0.41821
11 | -0.37126 | -0.37483 | -0.38172 | -0.38511 | -0.37649 | -0.30383 | -0.23054 | -0.20598 | -0.14456 | -0.095386 | -0.21746 | -0.20507 | -0.23112 | -0.23065 | -0.25662 | -0.25687 | -0.2188 | -0.14632 | -0.19988 | -0.2348 | -0.25225 | -0.25832 | -0.27894 | -0.29586
12 | -0.051376 | 0.0862 | 0.18236 | 0.15769 | 0.12261 | -0.12351 | -0.0040776 | 0.14725 | 0.31961 | 0.37704 | 0.18315 | -0.00047583 | 0.5801 | 0.65763 | 0.62383 | 0.7162 | 0.39346 | 0.54347 | 0.58357 | 0.52021 | 0.58382 | 0.74944 | 0.69424 | 0.46769
13 | 0.37828 | 0.30594 | 0.43665 | 0.54716 | 0.57136 | 0.69658 | 2.5475 | 3.1891 | 3.4146 | 3.1938 | 2.9257 | 3.353 | 3.7898 | 3.361 | 3.3053 | 3.2991 | 2.9731 | 3.0733 | 2.6575 | 2.0062 | 2.201 | 1.9234 | 0.84601 | 0.59854
14 | 0.094356 | 0.066664 | 0.057791 | 0.074078 | 0.063783 | 0.052441 | 0.043389 | 0.15163 | 0.15857 | 0.136 | 0.15846 | 0.14724 | 0.14789 | 0.13206 | 0.078363 | 0.12269 | 0.14715 | 0.1373 | 0.095959 | 0.099552 | 0.092724 | 0.057517 | 0.045882 | 0.047555
15 | -0.11303 | -0.113 | -0.11612 | -0.12144 | -0.12028 | -0.11038 | -0.069993 | -0.013455 | -0.014459 | -0.0095819 | -0.0084406 | -0.03767 | -0.055032 | -0.07134 | -0.070803 | -0.072001 | -0.05661 | 0.018606 | -0.0026222 | -0.030954 | -0.057377 | -0.075474 | -0.082777 | -0.094776
16 | -0.30332 | -0.32729 | -0.33329 | -0.32883 | -0.32911 | -0.27482 | -0.010233 | 0.14169 | 0.18058 | 0.1258 | 0.074274 | 0.14733 | 0.092896 | 0.028184 | -0.1115 | -0.11155 | -0.091891 | -0.046357 | -0.11298 | -0.064375 | -0.088384 | -0.14659 | -0.2316 | -0.26144
17 | -0.64514 | -0.65153 | -0.65818 | -0.66394 | -0.6669 | -0.60971 | -0.52899 | -0.48297 | -0.49711 | -0.55071 | -0.58739 | -0.62195 | -0.62268 | -0.63413 | -0.63971 | -0.62063 | -0.5254 | -0.31314 | -0.4039 | -0.48994 | -0.52743 | -0.558 | -0.58986 | -0.59271
18 | -0.64937 | -0.682 | -0.71098 | -0.71351 | -0.71194 | -0.60011 | -0.45734 | -0.37011 | -0.36355 | -0.30453 | -0.30137 | -0.29503 | -0.35507 | -0.3821 | -0.37182 | -0.46091 | -0.40834 | -0.20472 | -0.24242 | -0.30141 | -0.32547 | -0.4225 | -0.46725 | -0.48881
19 | 0.36022 | 0.28178 | 0.21365 | 0.31829 | 0.26137 | 0.37655 | 0.50221 | 0.97821 | 1.1266 | 1.1608 | 1.1018 | 1.1753 | 1.1665 | 1.153 | 0.96976 | 0.92245 | 0.80173 | 0.87707 | 0.74346 | 0.77582 | 0.65594 | 0.69048 | 0.42865 | 0.44021
20 | -0.44499 | -0.44012 | -0.45395 | -0.46216 | -0.48954 | -0.43831 | -0.37237 | -0.19342 | -0.095836 | -0.088957 | -0.067613 | -0.022722 | -0.092255 | -0.09627 | -0.17547 | -0.25075 | -0.22631 | -0.25243 | -0.28387 | -0.27254 | -0.31032 | -0.36582 | -0.41274 | -0.41054
21 | -1.4782 | -1.5094 | -1.5034 | -1.5013 | -1.4703 | -1.4109 | -1.0786 | -0.85804 | -0.79232 | -0.90489 | -0.85448 | -0.77891 | -0.82566 | -0.89392 | -1.0861 | -1.2045 | -1.2013 | -1.1847 | -1.2487 | -1.2911 | -1.3132 | -1.3518 | -1.4108 | -1.4378
22 | -0.062089 | -0.062089 | -0.062089 | -0.062089 | -0.062089 | -0.062089 | -0.062089 | -0.062089 | -0.062089 | -0.062089 | -0.062089 | -0.062089 | -0.062089 | -0.062089 | -0.062089 | -0.062089 | -0.062089 | -0.062089 | -0.062089 | -0.062089 | -0.062089 | -0.062089 | -0.062089 | -0.062089
23 | -2.9316 | -3.0171 | -3.0216 | -3.0131 | -3.0047 | -2.809 | -2.1056 | -1.7185 | -1.1077 | -0.63969 | -0.81838 | -0.6318 | -0.75338 | -1.0896 | -1.3621 | -1.4049 | -1.4447 | -0.97503 | -1.1815 | -1.4647 | -1.7225 | -2.1916 | -2.7393 | -2.7881
24 | -2.1215 | -2.1419 | -2.1813 | -2.2007 | -2.1514 | -1.7362 | -1.3173 | -1.177 | -0.82607 | -0.54506 | -1.2427 | -1.1718 | -1.3207 | -1.318 | -1.4664 | -1.4678 | -1.2503 | -0.8361 | -1.1422 | -1.3417 | -1.4414 | -1.4761 | -1.5939 | -1.6906
25 | -0.036697 | 0.061572 | 0.13026 | 0.11263 | 0.087575 | -0.088222 | -0.0029126 | 0.10518 | 0.22829 | 0.26931 | 0.13082 | -0.00033988 | 0.41436 | 0.46973 | 0.44559 | 0.51157 | 0.28104 | 0.38819 | 0.41683 | 0.37158 | 0.41702 | 0.53531 | 0.49589 | 0.33406
26 | 0.11821 | 0.095607 | 0.13645 | 0.17099 | 0.17855 | 0.21768 | 0.7961 | 0.99659 | 1.0671 | 0.99807 | 0.91427 | 1.0478 | 1.1843 | 1.0503 | 1.0329 | 1.031 | 0.92908 | 0.96042 | 0.83047 | 0.62694 | 0.68782 | 0.60106 | 0.26438 | 0.18705
27 | 0.18871 | 0.13333 | 0.11558 | 0.14816 | 0.12757 | 0.10488 | 0.086778 | 0.30325 | 0.31714 | 0.27201 | 0.31691 | 0.29447 | 0.29577 | 0.26411 | 0.15673 | 0.24538 | 0.2943 | 0.2746 | 0.19192 | 0.1991 | 0.18545 | 0.11503 | 0.091764 | 0.095109
28 | -0.3956 | -0.39551 | -0.40643 | -0.42505 | -0.42096 | -0.38635 | -0.24497 | -0.047091 | -0.050605 | -0.033536 | -0.029542 | -0.13185 | -0.19261 | -0.24969 | -0.24781 | -0.252 | -0.19813 | 0.065121 | -0.0091778 | -0.10834 | -0.20082 | -0.26416 | -0.28972 | -0.33171
29 | -9.0997 | -9.8186 | -9.9987 | -9.865 | -9.8732 | -8.2446 | -0.307 | 4.2506 | 5.4175 | 3.7739 | 2.2282 | 4.4198 | 2.7869 | 0.84552 | -3.3451 | -3.3465 | -2.7567 | -1.3907 | -3.3895 | -1.9313 | -2.6515 | -4.3978 | -6.948 | -7.8431
30 | -1.129 | -1.1402 | -1.1518 | -1.1619 | -1.1671 | -1.067 | -0.92573 | -0.84519 | -0.86994 | -0.96373 | -1.0279 | -1.0884 | -1.0897 | -1.1097 | -1.1195 | -1.0861 | -0.91945 | -0.548 | -0.70683 | -0.85739 | -0.92301 | -0.9765 | -1.0322 | -1.0372
31 | -1.6234 | -1.705 | -1.7774 | -1.7838 | -1.7798 | -1.5003 | -1.1434 | -0.92528 | -0.90889 | -0.76133 | -0.75343 | -0.73757 | -0.88768 | -0.95525 | -0.92956 | -1.1523 | -1.0209 | -0.51179 | -0.60605 | -0.75353 | -0.81367 | -1.0562 | -1.1681 | -1.222
32 | 0.36022 | 0.28178 | 0.21365 | 0.31829 | 0.26137 | 0.37655 | 0.50221 | 0.97821 | 1.1266 | 1.1608 | 1.1018 | 1.1753 | 1.1665 | 1.153 | 0.96976 | 0.92245 | 0.80173 | 0.87707 | 0.74346 | 0.77582 | 0.65594 | 0.69048 | 0.42865 | 0.44021

## Qc, Winter, S5
LoadID | 0 | 1 | 2 | 3 | 4 | 5 | 6 | 7 | 8 | 9 | 10 | 11 | 12 | 13 | 14 | 15 | 16 | 17 | 18 | 19 | 20 | 21 | 22 | 23
1 | 0.56614 | 0.39999 | 0.34674 | 0.44447 | 0.3827 | 0.31464 | 0.26034 | 0.90975 | 0.95141 | 0.81603 | 0.95073 | 0.88342 | 0.88731 | 0.79234 | 0.47018 | 0.73615 | 0.8829 | 0.8238 | 0.57575 | 0.59731 | 0.55634 | 0.3451 | 0.27529 | 0.28533
2 | -0.22606 | -0.22601 | -0.23224 | -0.24288 | -0.24055 | -0.22077 | -0.13999 | -0.026909 | -0.028917 | -0.019164 | -0.016881 | -0.07534 | -0.11006 | -0.14268 | -0.14161 | -0.144 | -0.11322 | 0.037212 | -0.0052445 | -0.061907 | -0.11475 | -0.15095 | -0.16555 | -0.18955
3 | -1.2133 | -1.3091 | -1.3332 | -1.3153 | -1.3164 | -1.0993 | -0.040934 | 0.56675 | 0.72233 | 0.50319 | 0.2971 | 0.5893 | 0.37159 | 0.11274 | -0.44601 | -0.4462 | -0.36756 | -0.18543 | -0.45194 | -0.2575 | -0.35353 | -0.58638 | -0.9264 | -1.0458
4 | -0.48385 | -0.48865 | -0.49364 | -0.49796 | -0.50017 | -0.45728 | -0.39674 | -0.36223 | -0.37283 | -0.41303 | -0.44054 | -0.46646 | -0.46701 | -0.4756 | -0.47978 | -0.46547 | -0.39405 | -0.23486 | -0.30293 | -0.36745 | -0.39557 | -0.4185 | -0.44239 | -0.44453
5 | -0.32468 | -0.341 | -0.35549 | -0.35676 | -0.35597 | -0.30005 | -0.22867 | -0.18506 | -0.18178 | -0.15227 | -0.15069 | -0.14751 | -0.17754 | -0.19105 | -0.18591 | -0.23046 | -0.20417 | -0.10236 | -0.12121 | -0.15071 | -0.16273 | -0.21125 | -0.23362 | -0.2444
6 | 0.90055 | 0.70445 | 0.53413 | 0.79573 | 0.65342 | 0.94138 | 1.2555 | 2.4455 | 2.8164 | 2.902 | 2.7544 | 2.9382 | 2.9164 | 2.8826 | 2.4244 | 2.3061 | 2.0043 | 2.1927 | 1.8587 | 1.9396 | 1.6399 | 1.7262 | 1.0716 | 1.1005
7 | -1.1125 | -1.1003 | -1.1349 | -1.1554 | -1.2238 | -1.0958 | -0.93092 | -0.48356 | -0.23959 | -0.22239 | -0.16903 | -0.056806 | -0.23064 | -0.24068 | -0.43866 | -0.62687 | -0.56577 | -0.63107 | -0.70966 | -0.68134 | -0.7758 | -0.91456 | -1.0318 | -1.0264
8 | -0.73908 | -0.75471 | -0.75172 | -0.75064 | -0.73516 | -0.70546 | -0.53928 | -0.42902 | -0.39616 | -0.45245 | -0.42724 | -0.38946 | -0.41283 | -0.44696 | -0.54306 | -0.60226 | -0.60066 | -0.59233 | -0.62435 | -0.64557 | -0.65662 | -0.67588 | -0.70538 | -0.7189
9 | -0.024836 | -0.024836 | -0.024836 | -0.024836 | -0.024836 | -0.024836 | -0.024836 | -0.024836 | -0.024836 | -0.024836 | -0.024836 | -0.024836 | -0.024836 | -0.024836 | -0.024836 | -0.024836 | -0.024836 | -0.024836 | -0.024836 | -0.024836 | -0.024836 | -0.024836 | -0.024836 | -0.024836
10 | -0.43974 | -0.45256 | -0.45323 | -0.45196 | -0.4507 | -0.42135 | -0.31583 | -0.25778 | -0.16616 | -0.095954 | -0.12276 | -0.09477 | -0.11301 | -0.16345 | -0.20432 | -0.21074 | -0.2167 | -0.14625 | -0.17722 | -0.21971 | -0.25838 | -0.32874 | -0.4109 | -0.41821
11 | -0.37126 | -0.37483 | -0.38172 | -0.38511 | -0.37649 | -0.30383 | -0.23054 | -0.20598 | -0.14456 | -0.095386 | -0.21746 | -0.20507 | -0.23112 | -0.23065 | -0.25662 | -0.25687 | -0.2188 | -0.14632 | -0.19988 | -0.2348 | -0.25225 | -0.25832 | -0.27894 | -0.29586
12 | -0.051376 | 0.0862 | 0.18236 | 0.15769 | 0.12261 | -0.12351 | -0.0040776 | 0.14725 | 0.31961 | 0.37704 | 0.18315 | -0.00047583 | 0.5801 | 0.65763 | 0.62383 | 0.7162 | 0.39346 | 0.54347 | 0.58357 | 0.52021 | 0.58382 | 0.74944 | 0.69424 | 0.46769
13 | 0.37828 | 0.30594 | 0.43665 | 0.54716 | 0.57136 | 0.69658 | 2.5475 | 3.1891 | 3.4146 | 3.1938 | 2.9257 | 3.353 | 3.7898 | 3.361 | 3.3053 | 3.2991 | 2.9731 | 3.0733 | 2.6575 | 2.0062 | 2.201 | 1.9234 | 0.84601 | 0.59854
14 | 0.094356 | 0.066664 | 0.057791 | 0.074078 | 0.063783 | 0.052441 | 0.043389 | 0.15163 | 0.15857 | 0.136 | 0.15846 | 0.14724 | 0.14789 | 0.13206 | 0.078363 | 0.12269 | 0.14715 | 0.1373 | 0.095959 | 0.099552 | 0.092724 | 0.057517 | 0.045882 | 0.047555
15 | -0.11303 | -0.113 | -0.11612 | -0.12144 | -0.12028 | -0.11038 | -0.069993 | -0.013455 | -0.014459 | -0.0095819 | -0.0084406 | -0.03767 | -0.055032 | -0.07134 | -0.070803 | -0.072001 | -0.05661 | 0.018606 | -0.0026222 | -0.030954 | -0.057377 | -0.075474 | -0.082777 | -0.094776
16 | -0.30332 | -0.32729 | -0.33329 | -0.32883 | -0.32911 | -0.27482 | -0.010233 | 0.14169 | 0.18058 | 0.1258 | 0.074274 | 0.14733 | 0.092896 | 0.028184 | -0.1115 | -0.11155 | -0.091891 | -0.046357 | -0.11298 | -0.064375 | -0.088384 | -0.14659 | -0.2316 | -0.26144
17 | -0.64514 | -0.65153 | -0.65818 | -0.66394 | -0.6669 | -0.60971 | -0.52899 | -0.48297 | -0.49711 | -0.55071 | -0.58739 | -0.62195 | -0.62268 | -0.63413 | -0.63971 | -0.62063 | -0.5254 | -0.31314 | -0.4039 | -0.48994 | -0.52743 | -0.558 | -0.58986 | -0.59271
18 | -0.64937 | -0.682 | -0.71098 | -0.71351 | -0.71194 | -0.60011 | -0.45734 | -0.37011 | -0.36355 | -0.30453 | -0.30137 | -0.29503 | -0.35507 | -0.3821 | -0.37182 | -0.46091 | -0.40834 | -0.20472 | -0.24242 | -0.30141 | -0.32547 | -0.4225 | -0.46725 | -0.48881
19 | 0.36022 | 0.28178 | 0.21365 | 0.31829 | 0.26137 | 0.37655 | 0.50221 | 0.97821 | 1.1266 | 1.1608 | 1.1018 | 1.1753 | 1.1665 | 1.153 | 0.96976 | 0.92245 | 0.80173 | 0.87707 | 0.74346 | 0.77582 | 0.65594 | 0.69048 | 0.42865 | 0.44021
20 | -0.44499 | -0.44012 | -0.45395 | -0.46216 | -0.48954 | -0.43831 | -0.37237 | -0.19342 | -0.095836 | -0.088957 | -0.067613 | -0.022722 | -0.092255 | -0.09627 | -0.17547 | -0.25075 | -0.22631 | -0.25243 | -0.28387 | -0.27254 | -0.31032 | -0.36582 | -0.41274 | -0.41054
21 | -1.4782 | -1.5094 | -1.5034 | -1.5013 | -1.4703 | -1.4109 | -1.0786 | -0.85804 | -0.79232 | -0.90489 | -0.85448 | -0.77891 | -0.82566 | -0.89392 | -1.0861 | -1.2045 | -1.2013 | -1.1847 | -1.2487 | -1.2911 | -1.3132 | -1.3518 | -1.4108 | -1.4378
22 | -0.062089 | -0.062089 | -0.062089 | -0.062089 | -0.062089 | -0.062089 | -0.062089 | -0.062089 | -0.062089 | -0.062089 | -0.062089 | -0.062089 | -0.062089 | -0.062089 | -0.062089 | -0.062089 | -0.062089 | -0.062089 | -0.062089 | -0.062089 | -0.062089 | -0.062089 | -0.062089 | -0.062089
23 | -2.9316 | -3.0171 | -3.0216 | -3.0131 | -3.0047 | -2.809 | -2.1056 | -1.7185 | -1.1077 | -0.63969 | -0.81838 | -0.6318 | -0.75338 | -1.0896 | -1.3621 | -1.4049 | -1.4447 | -0.97503 | -1.1815 | -1.4647 | -1.7225 | -2.1916 | -2.7393 | -2.7881
24 | -2.1215 | -2.1419 | -2.1813 | -2.2007 | -2.1514 | -1.7362 | -1.3173 | -1.177 | -0.82607 | -0.54506 | -1.2427 | -1.1718 | -1.3207 | -1.318 | -1.4664 | -1.4678 | -1.2503 | -0.8361 | -1.1422 | -1.3417 | -1.4414 | -1.4761 | -1.5939 | -1.6906
25 | -0.036697 | 0.061572 | 0.13026 | 0.11263 | 0.087575 | -0.088222 | -0.0029126 | 0.10518 | 0.22829 | 0.26931 | 0.13082 | -0.00033988 | 0.41436 | 0.46973 | 0.44559 | 0.51157 | 0.28104 | 0.38819 | 0.41683 | 0.37158 | 0.41702 | 0.53531 | 0.49589 | 0.33406
26 | 0.11821 | 0.095607 | 0.13645 | 0.17099 | 0.17855 | 0.21768 | 0.7961 | 0.99659 | 1.0671 | 0.99807 | 0.91427 | 1.0478 | 1.1843 | 1.0503 | 1.0329 | 1.031 | 0.92908 | 0.96042 | 0.83047 | 0.62694 | 0.68782 | 0.60106 | 0.26438 | 0.18705
27 | 0.18871 | 0.13333 | 0.11558 | 0.14816 | 0.12757 | 0.10488 | 0.086778 | 0.30325 | 0.31714 | 0.27201 | 0.31691 | 0.29447 | 0.29577 | 0.26411 | 0.15673 | 0.24538 | 0.2943 | 0.2746 | 0.19192 | 0.1991 | 0.18545 | 0.11503 | 0.091764 | 0.095109
28 | -0.3956 | -0.39551 | -0.40643 | -0.42505 | -0.42096 | -0.38635 | -0.24497 | -0.047091 | -0.050605 | -0.033536 | -0.029542 | -0.13185 | -0.19261 | -0.24969 | -0.24781 | -0.252 | -0.19813 | 0.065121 | -0.0091778 | -0.10834 | -0.20082 | -0.26416 | -0.28972 | -0.33171
29 | -9.0997 | -9.8186 | -9.9987 | -9.865 | -9.8732 | -8.2446 | -0.307 | 4.2506 | 5.4175 | 3.7739 | 2.2282 | 4.4198 | 2.7869 | 0.84552 | -3.3451 | -3.3465 | -2.7567 | -1.3907 | -3.3895 | -1.9313 | -2.6515 | -4.3978 | -6.948 | -7.8431
30 | -1.129 | -1.1402 | -1.1518 | -1.1619 | -1.1671 | -1.067 | -0.92573 | -0.84519 | -0.86994 | -0.96373 | -1.0279 | -1.0884 | -1.0897 | -1.1097 | -1.1195 | -1.0861 | -0.91945 | -0.548 | -0.70683 | -0.85739 | -0.92301 | -0.9765 | -1.0322 | -1.0372
31 | -1.6234 | -1.705 | -1.7774 | -1.7838 | -1.7798 | -1.5003 | -1.1434 | -0.92528 | -0.90889 | -0.76133 | -0.75343 | -0.73757 | -0.88768 | -0.95525 | -0.92956 | -1.1523 | -1.0209 | -0.51179 | -0.60605 | -0.75353 | -0.81367 | -1.0562 | -1.1681 | -1.222
32 | 0.36022 | 0.28178 | 0.21365 | 0.31829 | 0.26137 | 0.37655 | 0.50221 | 0.97821 | 1.1266 | 1.1608 | 1.1018 | 1.1753 | 1.1665 | 1.153 | 0.96976 | 0.92245 | 0.80173 | 0.87707 | 0.74346 | 0.77582 | 0.65594 | 0.69048 | 0.42865 | 0.44021

## Qc, Winter, S6
LoadID | 0 | 1 | 2 | 3 | 4 | 5 | 6 | 7 | 8 | 9 | 10 | 11 | 12 | 13 | 14 | 15 | 16 | 17 | 18 | 19 | 20 | 21 | 22 | 23
1 | 0.56614 | 0.39999 | 0.34674 | 0.44447 | 0.3827 | 0.31464 | 0.26034 | 0.90975 | 0.95141 | 0.81603 | 0.95073 | 0.88342 | 0.88731 | 0.79234 | 0.47018 | 0.73615 | 0.8829 | 0.8238 | 0.57575 | 0.59731 | 0.55634 | 0.3451 | 0.27529 | 0.28533
2 | -0.22606 | -0.22601 | -0.23224 | -0.24288 | -0.24055 | -0.22077 | -0.13999 | -0.026909 | -0.028917 | -0.019164 | -0.016881 | -0.07534 | -0.11006 | -0.14268 | -0.14161 | -0.144 | -0.11322 | 0.037212 | -0.0052445 | -0.061907 | -0.11475 | -0.15095 | -0.16555 | -0.18955
3 | -1.2133 | -1.3091 | -1.3332 | -1.3153 | -1.3164 | -1.0993 | -0.040934 | 0.56675 | 0.72233 | 0.50319 | 0.2971 | 0.5893 | 0.37159 | 0.11274 | -0.44601 | -0.4462 | -0.36756 | -0.18543 | -0.45194 | -0.2575 | -0.35353 | -0.58638 | -0.9264 | -1.0458
4 | -0.48385 | -0.48865 | -0.49364 | -0.49796 | -0.50017 | -0.45728 | -0.39674 | -0.36223 | -0.37283 | -0.41303 | -0.44054 | -0.46646 | -0.46701 | -0.4756 | -0.47978 | -0.46547 | -0.39405 | -0.23486 | -0.30293 | -0.36745 | -0.39557 | -0.4185 | -0.44239 | -0.44453
5 | -0.32468 | -0.341 | -0.35549 | -0.35676 | -0.35597 | -0.30005 | -0.22867 | -0.18506 | -0.18178 | -0.15227 | -0.15069 | -0.14751 | -0.17754 | -0.19105 | -0.18591 | -0.23046 | -0.20417 | -0.10236 | -0.12121 | -0.15071 | -0.16273 | -0.21125 | -0.23362 | -0.2444
6 | 0.90055 | 0.70445 | 0.53413 | 0.79573 | 0.65342 | 0.94138 | 1.2555 | 2.4455 | 2.8164 | 2.902 | 2.7544 | 2.9382 | 2.9164 | 2.8826 | 2.4244 | 2.3061 | 2.0043 | 2.1927 | 1.8587 | 1.9396 | 1.6399 | 1.7262 | 1.0716 | 1.1005
7 | -1.1125 | -1.1003 | -1.1349 | -1.1554 | -1.2238 | -1.0958 | -0.93092 | -0.48356 | -0.23959 | -0.22239 | -0.16903 | -0.056806 | -0.23064 | -0.24068 | -0.43866 | -0.62687 | -0.56577 | -0.63107 | -0.70966 | -0.68134 | -0.7758 | -0.91456 | -1.0318 | -1.0264
8 | -0.73908 | -0.75471 | -0.75172 | -0.75064 | -0.73516 | -0.70546 | -0.53928 | -0.42902 | -0.39616 | -0.45245 | -0.42724 | -0.38946 | -0.41283 | -0.44696 | -0.54306 | -0.60226 | -0.60066 | -0.59233 | -0.62435 | -0.64557 | -0.65662 | -0.67588 | -0.70538 | -0.7189
9 | -0.024836 | -0.024836 | -0.024836 | -0.024836 | -0.024836 | -0.024836 | -0.024836 | -0.024836 | -0.024836 | -0.024836 | -0.024836 | -0.024836 | -0.024836 | -0.024836 | -0.024836 | -0.024836 | -0.024836 | -0.024836 | -0.024836 | -0.024836 | -0.024836 | -0.024836 | -0.024836 | -0.024836
10 | -0.43974 | -0.45256 | -0.45323 | -0.45196 | -0.4507 | -0.42135 | -0.31583 | -0.25778 | -0.16616 | -0.095954 | -0.12276 | -0.09477 | -0.11301 | -0.16345 | -0.20432 | -0.21074 | -0.2167 | -0.14625 | -0.17722 | -0.21971 | -0.25838 | -0.32874 | -0.4109 | -0.41821
11 | -0.37126 | -0.37483 | -0.38172 | -0.38511 | -0.37649 | -0.30383 | -0.23054 | -0.20598 | -0.14456 | -0.095386 | -0.21746 | -0.20507 | -0.23112 | -0.23065 | -0.25662 | -0.25687 | -0.2188 | -0.14632 | -0.19988 | -0.2348 | -0.25225 | -0.25832 | -0.27894 | -0.29586
12 | -0.051376 | 0.0862 | 0.18236 | 0.15769 | 0.12261 | -0.12351 | -0.0040776 | 0.14725 | 0.31961 | 0.37704 | 0.18315 | -0.00047583 | 0.5801 | 0.65763 | 0.62383 | 0.7162 | 0.39346 | 0.54347 | 0.58357 | 0.52021 | 0.58382 | 0.74944 | 0.69424 | 0.46769
13 | 0.37828 | 0.30594 | 0.43665 | 0.54716 | 0.57136 | 0.69658 | 2.5475 | 3.1891 | 3.4146 | 3.1938 | 2.9257 | 3.353 | 3.7898 | 3.361 | 3.3053 | 3.2991 | 2.9731 | 3.0733 | 2.6575 | 2.0062 | 2.201 | 1.9234 | 0.84601 | 0.59854
14 | 0.094356 | 0.066664 | 0.057791 | 0.074078 | 0.063783 | 0.052441 | 0.043389 | 0.15163 | 0.15857 | 0.136 | 0.15846 | 0.14724 | 0.14789 | 0.13206 | 0.078363 | 0.12269 | 0.14715 | 0.1373 | 0.095959 | 0.099552 | 0.092724 | 0.057517 | 0.045882 | 0.047555
15 | -0.11303 | -0.113 | -0.11612 | -0.12144 | -0.12028 | -0.11038 | -0.069993 | -0.013455 | -0.014459 | -0.0095819 | -0.0084406 | -0.03767 | -0.055032 | -0.07134 | -0.070803 | -0.072001 | -0.05661 | 0.018606 | -0.0026222 | -0.030954 | -0.057377 | -0.075474 | -0.082777 | -0.094776
16 | -0.30332 | -0.32729 | -0.33329 | -0.32883 | -0.32911 | -0.27482 | -0.010233 | 0.14169 | 0.18058 | 0.1258 | 0.074274 | 0.14733 | 0.092896 | 0.028184 | -0.1115 | -0.11155 | -0.091891 | -0.046357 | -0.11298 | -0.064375 | -0.088384 | -0.14659 | -0.2316 | -0.26144
17 | -0.64514 | -0.65153 | -0.65818 | -0.66394 | -0.6669 | -0.60971 | -0.52899 | -0.48297 | -0.49711 | -0.55071 | -0.58739 | -0.62195 | -0.62268 | -0.63413 | -0.63971 | -0.62063 | -0.5254 | -0.31314 | -0.4039 | -0.48994 | -0.52743 | -0.558 | -0.58986 | -0.59271
18 | -0.64937 | -0.682 | -0.71098 | -0.71351 | -0.71194 | -0.60011 | -0.45734 | -0.37011 | -0.36355 | -0.30453 | -0.30137 | -0.29503 | -0.35507 | -0.3821 | -0.37182 | -0.46091 | -0.40834 | -0.20472 | -0.24242 | -0.30141 | -0.32547 | -0.4225 | -0.46725 | -0.48881
19 | 0.36022 | 0.28178 | 0.21365 | 0.31829 | 0.26137 | 0.37655 | 0.50221 | 0.97821 | 1.1266 | 1.1608 | 1.1018 | 1.1753 | 1.1665 | 1.153 | 0.96976 | 0.92245 | 0.80173 | 0.87707 | 0.74346 | 0.77582 | 0.65594 | 0.69048 | 0.42865 | 0.44021
20 | -0.44499 | -0.44012 | -0.45395 | -0.46216 | -0.48954 | -0.43831 | -0.37237 | -0.19342 | -0.095836 | -0.088957 | -0.067613 | -0.022722 | -0.092255 | -0.09627 | -0.17547 | -0.25075 | -0.22631 | -0.25243 | -0.28387 | -0.27254 | -0.31032 | -0.36582 | -0.41274 | -0.41054
21 | -1.4782 | -1.5094 | -1.5034 | -1.5013 | -1.4703 | -1.4109 | -1.0786 | -0.85804 | -0.79232 | -0.90489 | -0.85448 | -0.77891 | -0.82566 | -0.89392 | -1.0861 | -1.2045 | -1.2013 | -1.1847 | -1.2487 | -1.2911 | -1.3132 | -1.3518 | -1.4108 | -1.4378
22 | -0.062089 | -0.062089 | -0.062089 | -0.062089 | -0.062089 | -0.062089 | -0.062089 | -0.062089 | -0.062089 | -0.062089 | -0.062089 | -0.062089 | -0.062089 | -0.062089 | -0.062089 | -0.062089 | -0.062089 | -0.062089 | -0.062089 | -0.062089 | -0.062089 | -0.062089 | -0.062089 | -0.062089
23 | -2.9316 | -3.0171 | -3.0216 | -3.0131 | -3.0047 | -2.809 | -2.1056 | -1.7185 | -1.1077 | -0.63969 | -0.81838 | -0.6318 | -0.75338 | -1.0896 | -1.3621 | -1.4049 | -1.4447 | -0.97503 | -1.1815 | -1.4647 | -1.7225 | -2.1916 | -2.7393 | -2.7881
24 | -2.1215 | -2.1419 | -2.1813 | -2.2007 | -2.1514 | -1.7362 | -1.3173 | -1.177 | -0.82607 | -0.54506 | -1.2427 | -1.1718 | -1.3207 | -1.318 | -1.4664 | -1.4678 | -1.2503 | -0.8361 | -1.1422 | -1.3417 | -1.4414 | -1.4761 | -1.5939 | -1.6906
25 | -0.036697 | 0.061572 | 0.13026 | 0.11263 | 0.087575 | -0.088222 | -0.0029126 | 0.10518 | 0.22829 | 0.26931 | 0.13082 | -0.00033988 | 0.41436 | 0.46973 | 0.44559 | 0.51157 | 0.28104 | 0.38819 | 0.41683 | 0.37158 | 0.41702 | 0.53531 | 0.49589 | 0.33406
26 | 0.11821 | 0.095607 | 0.13645 | 0.17099 | 0.17855 | 0.21768 | 0.7961 | 0.99659 | 1.0671 | 0.99807 | 0.91427 | 1.0478 | 1.1843 | 1.0503 | 1.0329 | 1.031 | 0.92908 | 0.96042 | 0.83047 | 0.62694 | 0.68782 | 0.60106 | 0.26438 | 0.18705
27 | 0.18871 | 0.13333 | 0.11558 | 0.14816 | 0.12757 | 0.10488 | 0.086778 | 0.30325 | 0.31714 | 0.27201 | 0.31691 | 0.29447 | 0.29577 | 0.26411 | 0.15673 | 0.24538 | 0.2943 | 0.2746 | 0.19192 | 0.1991 | 0.18545 | 0.11503 | 0.091764 | 0.095109
28 | -0.3956 | -0.39551 | -0.40643 | -0.42505 | -0.42096 | -0.38635 | -0.24497 | -0.047091 | -0.050605 | -0.033536 | -0.029542 | -0.13185 | -0.19261 | -0.24969 | -0.24781 | -0.252 | -0.19813 | 0.065121 | -0.0091778 | -0.10834 | -0.20082 | -0.26416 | -0.28972 | -0.33171
29 | -9.0997 | -9.8186 | -9.9987 | -9.865 | -9.8732 | -8.2446 | -0.307 | 4.2506 | 5.4175 | 3.7739 | 2.2282 | 4.4198 | 2.7869 | 0.84552 | -3.3451 | -3.3465 | -2.7567 | -1.3907 | -3.3895 | -1.9313 | -2.6515 | -4.3978 | -6.948 | -7.8431
30 | -1.129 | -1.1402 | -1.1518 | -1.1619 | -1.1671 | -1.067 | -0.92573 | -0.84519 | -0.86994 | -0.96373 | -1.0279 | -1.0884 | -1.0897 | -1.1097 | -1.1195 | -1.0861 | -0.91945 | -0.548 | -0.70683 | -0.85739 | -0.92301 | -0.9765 | -1.0322 | -1.0372
31 | -1.6234 | -1.705 | -1.7774 | -1.7838 | -1.7798 | -1.5003 | -1.1434 | -0.92528 | -0.90889 | -0.76133 | -0.75343 | -0.73757 | -0.88768 | -0.95525 | -0.92956 | -1.1523 | -1.0209 | -0.51179 | -0.60605 | -0.75353 | -0.81367 | -1.0562 | -1.1681 | -1.222
32 | 0.36022 | 0.28178 | 0.21365 | 0.31829 | 0.26137 | 0.37655 | 0.50221 | 0.97821 | 1.1266 | 1.1608 | 1.1018 | 1.1753 | 1.1665 | 1.153 | 0.96976 | 0.92245 | 0.80173 | 0.87707 | 0.74346 | 0.77582 | 0.65594 | 0.69048 | 0.42865 | 0.44021

## Qc, Winter, S7
LoadID | 0 | 1 | 2 | 3 | 4 | 5 | 6 | 7 | 8 | 9 | 10 | 11 | 12 | 13 | 14 | 15 | 16 | 17 | 18 | 19 | 20 | 21 | 22 | 23
1 | 0.54932 | 0.3881 | 0.33644 | 0.43126 | 0.37133 | 0.3053 | 0.2526 | 0.88273 | 0.92315 | 0.79179 | 0.92249 | 0.85718 | 0.86096 | 0.7688 | 0.45621 | 0.71428 | 0.85667 | 0.79933 | 0.55865 | 0.57957 | 0.53982 | 0.33485 | 0.26711 | 0.27685
2 | -0.21934 | -0.21929 | -0.22535 | -0.23567 | -0.23341 | -0.21421 | -0.13583 | -0.02611 | -0.028058 | -0.018594 | -0.01638 | -0.073102 | -0.10679 | -0.13844 | -0.1374 | -0.13972 | -0.10986 | 0.036107 | -0.0050887 | -0.060068 | -0.11134 | -0.14646 | -0.16064 | -0.18392
3 | -1.1773 | -1.2703 | -1.2936 | -1.2763 | -1.2773 | -1.0666 | -0.039718 | 0.54991 | 0.70088 | 0.48825 | 0.28827 | 0.5718 | 0.36055 | 0.10939 | -0.43276 | -0.43295 | -0.35665 | -0.17992 | -0.43851 | -0.24985 | -0.34303 | -0.56896 | -0.89888 | -1.0147
4 | -0.46948 | -0.47414 | -0.47897 | -0.48317 | -0.48532 | -0.4437 | -0.38496 | -0.35147 | -0.36176 | -0.40076 | -0.42746 | -0.45261 | -0.45314 | -0.46147 | -0.46553 | -0.45164 | -0.38234 | -0.22788 | -0.29393 | -0.35654 | -0.38382 | -0.40607 | -0.42925 | -0.43133
5 | -0.31504 | -0.33087 | -0.34493 | -0.34616 | -0.34539 | -0.29114 | -0.22188 | -0.17956 | -0.17638 | -0.14774 | -0.14621 | -0.14313 | -0.17226 | -0.18538 | -0.18039 | -0.22361 | -0.19811 | -0.099318 | -0.11761 | -0.14623 | -0.1579 | -0.20497 | -0.22668 | -0.23714
6 | 0.8738 | 0.68352 | 0.51826 | 0.77209 | 0.63401 | 0.91342 | 1.2182 | 2.3729 | 2.7328 | 2.8158 | 2.6726 | 2.8509 | 2.8297 | 2.7969 | 2.3524 | 2.2376 | 1.9448 | 2.1275 | 1.8034 | 1.8819 | 1.5911 | 1.6749 | 1.0398 | 1.0678
7 | -1.0794 | -1.0676 | -1.1012 | -1.1211 | -1.1875 | -1.0632 | -0.90327 | -0.46919 | -0.23247 | -0.21579 | -0.16401 | -0.055118 | -0.22379 | -0.23353 | -0.42563 | -0.60825 | -0.54896 | -0.61232 | -0.68858 | -0.6611 | -0.75275 | -0.88739 | -1.0012 | -0.99588
8 | -0.71713 | -0.73229 | -0.72939 | -0.72834 | -0.71333 | -0.6845 | -0.52326 | -0.41628 | -0.3844 | -0.43901 | -0.41455 | -0.37789 | -0.40057 | -0.43368 | -0.52693 | -0.58437 | -0.58282 | -0.57474 | -0.60581 | -0.62639 | -0.63712 | -0.6558 | -0.68443 | -0.69754
9 | -0.024098 | -0.024098 | -0.024098 | -0.024098 | -0.024098 | -0.024098 | -0.024098 | -0.024098 | -0.024098 | -0.024098 | -0.024098 | -0.024098 | -0.024098 | -0.024098 | -0.024098 | -0.024098 | -0.024098 | -0.024098 | -0.024098 | -0.024098 | -0.024098 | -0.024098 | -0.024098 | -0.024098
10 | -0.42668 | -0.43912 | -0.43977 | -0.43853 | -0.43731 | -0.40883 | -0.30645 | -0.25012 | -0.16122 | -0.093104 | -0.11911 | -0.091955 | -0.10965 | -0.15859 | -0.19825 | -0.20448 | -0.21026 | -0.14191 | -0.17196 | -0.21318 | -0.2507 | -0.31898 | -0.39869 | -0.40579
11 | -0.36023 | -0.3637 | -0.37038 | -0.37368 | -0.36531 | -0.29481 | -0.22369 | -0.19986 | -0.14027 | -0.092553 | -0.211 | -0.19898 | -0.22426 | -0.2238 | -0.249 | -0.24924 | -0.2123 | -0.14197 | -0.19394 | -0.22782 | -0.24476 | -0.25065 | -0.27065 | -0.28707
12 | -0.04985 | 0.08364 | 0.17694 | 0.153 | 0.11896 | -0.11984 | -0.0039565 | 0.14288 | 0.31012 | 0.36584 | 0.17771 | -0.0004617 | 0.56287 | 0.6381 | 0.6053 | 0.69492 | 0.38177 | 0.52733 | 0.56623 | 0.50476 | 0.56648 | 0.72718 | 0.67362 | 0.4538
13 | 0.36705 | 0.29686 | 0.42368 | 0.53091 | 0.55438 | 0.67589 | 2.4718 | 3.0944 | 3.3132 | 3.099 | 2.8388 | 3.2534 | 3.6772 | 3.2611 | 3.2072 | 3.2011 | 2.8848 | 2.9821 | 2.5786 | 1.9466 | 2.1356 | 1.8663 | 0.82088 | 0.58077
14 | 0.091553 | 0.064684 | 0.056074 | 0.071877 | 0.061888 | 0.050883 | 0.0421 | 0.14712 | 0.15386 | 0.13196 | 0.15375 | 0.14286 | 0.14349 | 0.12813 | 0.076035 | 0.11905 | 0.14278 | 0.13322 | 0.093109 | 0.096595 | 0.08997 | 0.055809 | 0.044519 | 0.046142
15 | -0.10967 | -0.10965 | -0.11267 | -0.11783 | -0.1167 | -0.10711 | -0.067914 | -0.013055 | -0.014029 | -0.0092972 | -0.0081899 | -0.036551 | -0.053397 | -0.069221 | -0.0687 | -0.069862 | -0.054928 | 0.018053 | -0.0025443 | -0.030034 | -0.055672 | -0.073232 | -0.080318 | -0.09196
16 | -0.29431 | -0.31757 | -0.32339 | -0.31907 | -0.31933 | -0.26666 | -0.0099295 | 0.13748 | 0.17522 | 0.12206 | 0.072068 | 0.14295 | 0.090137 | 0.027347 | -0.10819 | -0.10824 | -0.089161 | -0.04498 | -0.10963 | -0.062463 | -0.085758 | -0.14224 | -0.22472 | -0.25367
17 | -0.62597 | -0.63218 | -0.63863 | -0.64422 | -0.64709 | -0.5916 | -0.51328 | -0.46862 | -0.48235 | -0.53435 | -0.56994 | -0.60347 | -0.60419 | -0.6153 | -0.62071 | -0.60219 | -0.50979 | -0.30384 | -0.39191 | -0.47539 | -0.51177 | -0.54143 | -0.57234 | -0.57511
18 | -0.63008 | -0.66174 | -0.68986 | -0.69232 | -0.69079 | -0.58228 | -0.44376 | -0.35912 | -0.35276 | -0.29549 | -0.29242 | -0.28626 | -0.34452 | -0.37075 | -0.36078 | -0.44722 | -0.39622 | -0.19864 | -0.23522 | -0.29246 | -0.3158 | -0.40995 | -0.45337 | -0.47429
19 | 0.34952 | 0.27341 | 0.2073 | 0.30884 | 0.2536 | 0.36537 | 0.48729 | 0.94915 | 1.0931 | 1.1263 | 1.0691 | 1.1404 | 1.1319 | 1.1188 | 0.94095 | 0.89505 | 0.77792 | 0.85102 | 0.72138 | 0.75278 | 0.63646 | 0.66997 | 0.41592 | 0.42713
20 | -0.43177 | -0.42705 | -0.44047 | -0.44844 | -0.475 | -0.42529 | -0.36131 | -0.18768 | -0.092989 | -0.086315 | -0.065605 | -0.022047 | -0.089515 | -0.093411 | -0.17025 | -0.2433 | -0.21959 | -0.24493 | -0.27543 | -0.26444 | -0.3011 | -0.35496 | -0.40048 | -0.39835
21 | -1.4343 | -1.4646 | -1.4588 | -1.4567 | -1.4267 | -1.369 | -1.0465 | -0.83256 | -0.76879 | -0.87802 | -0.82909 | -0.75577 | -0.80114 | -0.86736 | -1.0539 | -1.1687 | -1.1656 | -1.1495 | -1.2116 | -1.2528 | -1.2742 | -1.3116 | -1.3689 | -1.3951
22 | -0.060245 | -0.060245 | -0.060245 | -0.060245 | -0.060245 | -0.060245 | -0.060245 | -0.060245 | -0.060245 | -0.060245 | -0.060245 | -0.060245 | -0.060245 | -0.060245 | -0.060245 | -0.060245 | -0.060245 | -0.060245 | -0.060245 | -0.060245 | -0.060245 | -0.060245 | -0.060245 | -0.060245
23 | -2.8445 | -2.9275 | -2.9318 | -2.9236 | -2.9154 | -2.7255 | -2.043 | -1.6675 | -1.0748 | -0.62069 | -0.79407 | -0.61303 | -0.731 | -1.0573 | -1.3217 | -1.3632 | -1.4017 | -0.94607 | -1.1464 | -1.4212 | -1.6713 | -2.1265 | -2.6579 | -2.7052
24 | -2.0585 | -2.0783 | -2.1165 | -2.1353 | -2.0875 | -1.6846 | -1.2782 | -1.1421 | -0.80153 | -0.52887 | -1.2057 | -1.137 | -1.2815 | -1.2789 | -1.4229 | -1.4242 | -1.2131 | -0.81127 | -1.1083 | -1.3019 | -1.3986 | -1.4323 | -1.5466 | -1.6404
25 | -0.035607 | 0.059743 | 0.12639 | 0.10929 | 0.084974 | -0.085601 | -0.0028261 | 0.10206 | 0.22151 | 0.26131 | 0.12693 | -0.00032979 | 0.40205 | 0.45578 | 0.43235 | 0.49637 | 0.2727 | 0.37666 | 0.40445 | 0.36054 | 0.40463 | 0.51941 | 0.48116 | 0.32414
26 | 0.1147 | 0.092768 | 0.1324 | 0.16591 | 0.17325 | 0.21122 | 0.77245 | 0.96699 | 1.0354 | 0.96843 | 0.88712 | 1.0167 | 1.1491 | 1.0191 | 1.0022 | 1.0003 | 0.90149 | 0.93189 | 0.80581 | 0.60832 | 0.66739 | 0.5832 | 0.25653 | 0.18149
27 | 0.18311 | 0.12937 | 0.11215 | 0.14375 | 0.12378 | 0.10177 | 0.084201 | 0.29424 | 0.30772 | 0.26393 | 0.3075 | 0.28573 | 0.28699 | 0.25627 | 0.15207 | 0.23809 | 0.28556 | 0.26644 | 0.18622 | 0.19319 | 0.17994 | 0.11162 | 0.089038 | 0.092284
28 | -0.38385 | -0.38377 | -0.39436 | -0.41242 | -0.40846 | -0.37487 | -0.2377 | -0.045692 | -0.049102 | -0.03254 | -0.028665 | -0.12793 | -0.18689 | -0.24227 | -0.24045 | -0.24452 | -0.19225 | 0.063187 | -0.0089052 | -0.10512 | -0.19485 | -0.25631 | -0.28111 | -0.32186
29 | -8.8294 | -9.527 | -9.7017 | -9.572 | -9.5799 | -7.9997 | -0.29788 | 4.1244 | 5.2566 | 3.6619 | 2.162 | 4.2885 | 2.7041 | 0.82041 | -3.2457 | -3.2471 | -2.6748 | -1.3494 | -3.2888 | -1.8739 | -2.5728 | -4.2672 | -6.7416 | -7.6102
30 | -1.0955 | -1.1063 | -1.1176 | -1.1274 | -1.1324 | -1.0353 | -0.89824 | -0.82009 | -0.8441 | -0.93511 | -0.9974 | -1.0561 | -1.0573 | -1.0768 | -1.0862 | -1.0538 | -0.89214 | -0.53172 | -0.68584 | -0.83193 | -0.89559 | -0.9475 | -1.0016 | -1.0064
31 | -1.5752 | -1.6544 | -1.7247 | -1.7308 | -1.727 | -1.4557 | -1.1094 | -0.8978 | -0.88189 | -0.73872 | -0.73105 | -0.71566 | -0.86131 | -0.92688 | -0.90195 | -1.1181 | -0.99054 | -0.49659 | -0.58804 | -0.73115 | -0.7895 | -1.0249 | -1.1334 | -1.1857
32 | 0.34952 | 0.27341 | 0.2073 | 0.30884 | 0.2536 | 0.36537 | 0.48729 | 0.94915 | 1.0931 | 1.1263 | 1.0691 | 1.1404 | 1.1319 | 1.1188 | 0.94095 | 0.89505 | 0.77792 | 0.85102 | 0.72138 | 0.75278 | 0.63646 | 0.66997 | 0.41592 | 0.42713

## Qc, Winter, S8
LoadID | 0 | 1 | 2 | 3 | 4 | 5 | 6 | 7 | 8 | 9 | 10 | 11 | 12 | 13 | 14 | 15 | 16 | 17 | 18 | 19 | 20 | 21 | 22 | 23
1 | 0.54932 | 0.3881 | 0.33644 | 0.43126 | 0.37133 | 0.3053 | 0.2526 | 0.88273 | 0.92315 | 0.79179 | 0.92249 | 0.85718 | 0.86096 | 0.7688 | 0.45621 | 0.71428 | 0.85667 | 0.79933 | 0.55865 | 0.57957 | 0.53982 | 0.33485 | 0.26711 | 0.27685
2 | -0.21934 | -0.21929 | -0.22535 | -0.23567 | -0.23341 | -0.21421 | -0.13583 | -0.02611 | -0.028058 | -0.018594 | -0.01638 | -0.073102 | -0.10679 | -0.13844 | -0.1374 | -0.13972 | -0.10986 | 0.036107 | -0.0050887 | -0.060068 | -0.11134 | -0.14646 | -0.16064 | -0.18392
3 | -1.1773 | -1.2703 | -1.2936 | -1.2763 | -1.2773 | -1.0666 | -0.039718 | 0.54991 | 0.70088 | 0.48825 | 0.28827 | 0.5718 | 0.36055 | 0.10939 | -0.43276 | -0.43295 | -0.35665 | -0.17992 | -0.43851 | -0.24985 | -0.34303 | -0.56896 | -0.89888 | -1.0147
4 | -0.46948 | -0.47414 | -0.47897 | -0.48317 | -0.48532 | -0.4437 | -0.38496 | -0.35147 | -0.36176 | -0.40076 | -0.42746 | -0.45261 | -0.45314 | -0.46147 | -0.46553 | -0.45164 | -0.38234 | -0.22788 | -0.29393 | -0.35654 | -0.38382 | -0.40607 | -0.42925 | -0.43133
5 | -0.31504 | -0.33087 | -0.34493 | -0.34616 | -0.34539 | -0.29114 | -0.22188 | -0.17956 | -0.17638 | -0.14774 | -0.14621 | -0.14313 | -0.17226 | -0.18538 | -0.18039 | -0.22361 | -0.19811 | -0.099318 | -0.11761 | -0.14623 | -0.1579 | -0.20497 | -0.22668 | -0.23714
6 | 0.8738 | 0.68352 | 0.51826 | 0.77209 | 0.63401 | 0.91342 | 1.2182 | 2.3729 | 2.7328 | 2.8158 | 2.6726 | 2.8509 | 2.8297 | 2.7969 | 2.3524 | 2.2376 | 1.9448 | 2.1275 | 1.8034 | 1.8819 | 1.5911 | 1.6749 | 1.0398 | 1.0678
7 | -1.0794 | -1.0676 | -1.1012 | -1.1211 | -1.1875 | -1.0632 | -0.90327 | -0.46919 | -0.23247 | -0.21579 | -0.16401 | -0.055118 | -0.22379 | -0.23353 | -0.42563 | -0.60825 | -0.54896 | -0.61232 | -0.68858 | -0.6611 | -0.75275 | -0.88739 | -1.0012 | -0.99588
8 | -0.71713 | -0.73229 | -0.72939 | -0.72834 | -0.71333 | -0.6845 | -0.52326 | -0.41628 | -0.3844 | -0.43901 | -0.41455 | -0.37789 | -0.40057 | -0.43368 | -0.52693 | -0.58437 | -0.58282 | -0.57474 | -0.60581 | -0.62639 | -0.63712 | -0.6558 | -0.68443 | -0.69754
9 | -0.024098 | -0.024098 | -0.024098 | -0.024098 | -0.024098 | -0.024098 | -0.024098 | -0.024098 | -0.024098 | -0.024098 | -0.024098 | -0.024098 | -0.024098 | -0.024098 | -0.024098 | -0.024098 | -0.024098 | -0.024098 | -0.024098 | -0.024098 | -0.024098 | -0.024098 | -0.024098 | -0.024098
10 | -0.42668 | -0.43912 | -0.43977 | -0.43853 | -0.43731 | -0.40883 | -0.30645 | -0.25012 | -0.16122 | -0.093104 | -0.11911 | -0.091955 | -0.10965 | -0.15859 | -0.19825 | -0.20448 | -0.21026 | -0.14191 | -0.17196 | -0.21318 | -0.2507 | -0.31898 | -0.39869 | -0.40579
11 | -0.36023 | -0.3637 | -0.37038 | -0.37368 | -0.36531 | -0.29481 | -0.22369 | -0.19986 | -0.14027 | -0.092553 | -0.211 | -0.19898 | -0.22426 | -0.2238 | -0.249 | -0.24924 | -0.2123 | -0.14197 | -0.19394 | -0.22782 | -0.24476 | -0.25065 | -0.27065 | -0.28707
12 | -0.04985 | 0.08364 | 0.17694 | 0.153 | 0.11896 | -0.11984 | -0.0039565 | 0.14288 | 0.31012 | 0.36584 | 0.17771 | -0.0004617 | 0.56287 | 0.6381 | 0.6053 | 0.69492 | 0.38177 | 0.52733 | 0.56623 | 0.50476 | 0.56648 | 0.72718 | 0.67362 | 0.4538
13 | 0.36705 | 0.29686 | 0.42368 | 0.53091 | 0.55438 | 0.67589 | 2.4718 | 3.0944 | 3.3132 | 3.099 | 2.8388 | 3.2534 | 3.6772 | 3.2611 | 3.2072 | 3.2011 | 2.8848 | 2.9821 | 2.5786 | 1.9466 | 2.1356 | 1.8663 | 0.82088 | 0.58077
14 | 0.091553 | 0.064684 | 0.056074 | 0.071877 | 0.061888 | 0.050883 | 0.0421 | 0.14712 | 0.15386 | 0.13196 | 0.15375 | 0.14286 | 0.14349 | 0.12813 | 0.076035 | 0.11905 | 0.14278 | 0.13322 | 0.093109 | 0.096595 | 0.08997 | 0.055809 | 0.044519 | 0.046142
15 | -0.10967 | -0.10965 | -0.11267 | -0.11783 | -0.1167 | -0.10711 | -0.067914 | -0.013055 | -0.014029 | -0.0092972 | -0.0081899 | -0.036551 | -0.053397 | -0.069221 | -0.0687 | -0.069862 | -0.054928 | 0.018053 | -0.0025443 | -0.030034 | -0.055672 | -0.073232 | -0.080318 | -0.09196
16 | -0.29431 | -0.31757 | -0.32339 | -0.31907 | -0.31933 | -0.26666 | -0.0099295 | 0.13748 | 0.17522 | 0.12206 | 0.072068 | 0.14295 | 0.090137 | 0.027347 | -0.10819 | -0.10824 | -0.089161 | -0.04498 | -0.10963 | -0.062463 | -0.085758 | -0.14224 | -0.22472 | -0.25367
17 | -0.62597 | -0.63218 | -0.63863 | -0.64422 | -0.64709 | -0.5916 | -0.51328 | -0.46862 | -0.48235 | -0.53435 | -0.56994 | -0.60347 | -0.60419 | -0.6153 | -0.62071 | -0.60219 | -0.50979 | -0.30384 | -0.39191 | -0.47539 | -0.51177 | -0.54143 | -0.57234 | -0.57511
18 | -0.63008 | -0.66174 | -0.68986 | -0.69232 | -0.69079 | -0.58228 | -0.44376 | -0.35912 | -0.35276 | -0.29549 | -0.29242 | -0.28626 | -0.34452 | -0.37075 | -0.36078 | -0.44722 | -0.39622 | -0.19864 | -0.23522 | -0.29246 | -0.3158 | -0.40995 | -0.45337 | -0.47429
19 | 0.34952 | 0.27341 | 0.2073 | 0.30884 | 0.2536 | 0.36537 | 0.48729 | 0.94915 | 1.0931 | 1.1263 | 1.0691 | 1.1404 | 1.1319 | 1.1188 | 0.94095 | 0.89505 | 0.77792 | 0.85102 | 0.72138 | 0.75278 | 0.63646 | 0.66997 | 0.41592 | 0.42713
20 | -0.43177 | -0.42705 | -0.44047 | -0.44844 | -0.475 | -0.42529 | -0.36131 | -0.18768 | -0.092989 | -0.086315 | -0.065605 | -0.022047 | -0.089515 | -0.093411 | -0.17025 | -0.2433 | -0.21959 | -0.24493 | -0.27543 | -0.26444 | -0.3011 | -0.35496 | -0.40048 | -0.39835
21 | -1.4343 | -1.4646 | -1.4588 | -1.4567 | -1.4267 | -1.369 | -1.0465 | -0.83256 | -0.76879 | -0.87802 | -0.82909 | -0.75577 | -0.80114 | -0.86736 | -1.0539 | -1.1687 | -1.1656 | -1.1495 | -1.2116 | -1.2528 | -1.2742 | -1.3116 | -1.3689 | -1.3951
22 | -0.060245 | -0.060245 | -0.060245 | -0.060245 | -0.060245 | -0.060245 | -0.060245 | -0.060245 | -0.060245 | -0.060245 | -0.060245 | -0.060245 | -0.060245 | -0.060245 | -0.060245 | -0.060245 | -0.060245 | -0.060245 | -0.060245 | -0.060245 | -0.060245 | -0.060245 | -0.060245 | -0.060245
23 | -2.8445 | -2.9275 | -2.9318 | -2.9236 | -2.9154 | -2.7255 | -2.043 | -1.6675 | -1.0748 | -0.62069 | -0.79407 | -0.61303 | -0.731 | -1.0573 | -1.3217 | -1.3632 | -1.4017 | -0.94607 | -1.1464 | -1.4212 | -1.6713 | -2.1265 | -2.6579 | -2.7052
24 | -2.0585 | -2.0783 | -2.1165 | -2.1353 | -2.0875 | -1.6846 | -1.2782 | -1.1421 | -0.80153 | -0.52887 | -1.2057 | -1.137 | -1.2815 | -1.2789 | -1.4229 | -1.4242 | -1.2131 | -0.81127 | -1.1083 | -1.3019 | -1.3986 | -1.4323 | -1.5466 | -1.6404
25 | -0.035607 | 0.059743 | 0.12639 | 0.10929 | 0.084974 | -0.085601 | -0.0028261 | 0.10206 | 0.22151 | 0.26131 | 0.12693 | -0.00032979 | 0.40205 | 0.45578 | 0.43235 | 0.49637 | 0.2727 | 0.37666 | 0.40445 | 0.36054 | 0.40463 | 0.51941 | 0.48116 | 0.32414
26 | 0.1147 | 0.092768 | 0.1324 | 0.16591 | 0.17325 | 0.21122 | 0.77245 | 0.96699 | 1.0354 | 0.96843 | 0.88712 | 1.0167 | 1.1491 | 1.0191 | 1.0022 | 1.0003 | 0.90149 | 0.93189 | 0.80581 | 0.60832 | 0.66739 | 0.5832 | 0.25653 | 0.18149
27 | 0.18311 | 0.12937 | 0.11215 | 0.14375 | 0.12378 | 0.10177 | 0.084201 | 0.29424 | 0.30772 | 0.26393 | 0.3075 | 0.28573 | 0.28699 | 0.25627 | 0.15207 | 0.23809 | 0.28556 | 0.26644 | 0.18622 | 0.19319 | 0.17994 | 0.11162 | 0.089038 | 0.092284
28 | -0.38385 | -0.38377 | -0.39436 | -0.41242 | -0.40846 | -0.37487 | -0.2377 | -0.045692 | -0.049102 | -0.03254 | -0.028665 | -0.12793 | -0.18689 | -0.24227 | -0.24045 | -0.24452 | -0.19225 | 0.063187 | -0.0089052 | -0.10512 | -0.19485 | -0.25631 | -0.28111 | -0.32186
29 | -8.8294 | -9.527 | -9.7017 | -9.572 | -9.5799 | -7.9997 | -0.29788 | 4.1244 | 5.2566 | 3.6619 | 2.162 | 4.2885 | 2.7041 | 0.82041 | -3.2457 | -3.2471 | -2.6748 | -1.3494 | -3.2888 | -1.8739 | -2.5728 | -4.2672 | -6.7416 | -7.6102
30 | -1.0955 | -1.1063 | -1.1176 | -1.1274 | -1.1324 | -1.0353 | -0.89824 | -0.82009 | -0.8441 | -0.93511 | -0.9974 | -1.0561 | -1.0573 | -1.0768 | -1.0862 | -1.0538 | -0.89214 | -0.53172 | -0.68584 | -0.83193 | -0.89559 | -0.9475 | -1.0016 | -1.0064
31 | -1.5752 | -1.6544 | -1.7247 | -1.7308 | -1.727 | -1.4557 | -1.1094 | -0.8978 | -0.88189 | -0.73872 | -0.73105 | -0.71566 | -0.86131 | -0.92688 | -0.90195 | -1.1181 | -0.99054 | -0.49659 | -0.58804 | -0.73115 | -0.7895 | -1.0249 | -1.1334 | -1.1857
32 | 0.34952 | 0.27341 | 0.2073 | 0.30884 | 0.2536 | 0.36537 | 0.48729 | 0.94915 | 1.0931 | 1.1263 | 1.0691 | 1.1404 | 1.1319 | 1.1188 | 0.94095 | 0.89505 | 0.77792 | 0.85102 | 0.72138 | 0.75278 | 0.63646 | 0.66997 | 0.41592 | 0.42713

## Qc, Winter, S9
LoadID | 0 | 1 | 2 | 3 | 4 | 5 | 6 | 7 | 8 | 9 | 10 | 11 | 12 | 13 | 14 | 15 | 16 | 17 | 18 | 19 | 20 | 21 | 22 | 23
1 | 0.54932 | 0.3881 | 0.33644 | 0.43126 | 0.37133 | 0.3053 | 0.2526 | 0.88273 | 0.92315 | 0.79179 | 0.92249 | 0.85718 | 0.86096 | 0.7688 | 0.45621 | 0.71428 | 0.85667 | 0.79933 | 0.55865 | 0.57957 | 0.53982 | 0.33485 | 0.26711 | 0.27685
2 | -0.21934 | -0.21929 | -0.22535 | -0.23567 | -0.23341 | -0.21421 | -0.13583 | -0.02611 | -0.028058 | -0.018594 | -0.01638 | -0.073102 | -0.10679 | -0.13844 | -0.1374 | -0.13972 | -0.10986 | 0.036107 | -0.0050887 | -0.060068 | -0.11134 | -0.14646 | -0.16064 | -0.18392
3 | -1.1773 | -1.2703 | -1.2936 | -1.2763 | -1.2773 | -1.0666 | -0.039718 | 0.54991 | 0.70088 | 0.48825 | 0.28827 | 0.5718 | 0.36055 | 0.10939 | -0.43276 | -0.43295 | -0.35665 | -0.17992 | -0.43851 | -0.24985 | -0.34303 | -0.56896 | -0.89888 | -1.0147
4 | -0.46948 | -0.47414 | -0.47897 | -0.48317 | -0.48532 | -0.4437 | -0.38496 | -0.35147 | -0.36176 | -0.40076 | -0.42746 | -0.45261 | -0.45314 | -0.46147 | -0.46553 | -0.45164 | -0.38234 | -0.22788 | -0.29393 | -0.35654 | -0.38382 | -0.40607 | -0.42925 | -0.43133
5 | -0.31504 | -0.33087 | -0.34493 | -0.34616 | -0.34539 | -0.29114 | -0.22188 | -0.17956 | -0.17638 | -0.14774 | -0.14621 | -0.14313 | -0.17226 | -0.18538 | -0.18039 | -0.22361 | -0.19811 | -0.099318 | -0.11761 | -0.14623 | -0.1579 | -0.20497 | -0.22668 | -0.23714
6 | 0.8738 | 0.68352 | 0.51826 | 0.77209 | 0.63401 | 0.91342 | 1.2182 | 2.3729 | 2.7328 | 2.8158 | 2.6726 | 2.8509 | 2.8297 | 2.7969 | 2.3524 | 2.2376 | 1.9448 | 2.1275 | 1.8034 | 1.8819 | 1.5911 | 1.6749 | 1.0398 | 1.0678
7 | -1.0794 | -1.0676 | -1.1012 | -1.1211 | -1.1875 | -1.0632 | -0.90327 | -0.46919 | -0.23247 | -0.21579 | -0.16401 | -0.055118 | -0.22379 | -0.23353 | -0.42563 | -0.60825 | -0.54896 | -0.61232 | -0.68858 | -0.6611 | -0.75275 | -0.88739 | -1.0012 | -0.99588
8 | -0.71713 | -0.73229 | -0.72939 | -0.72834 | -0.71333 | -0.6845 | -0.52326 | -0.41628 | -0.3844 | -0.43901 | -0.41455 | -0.37789 | -0.40057 | -0.43368 | -0.52693 | -0.58437 | -0.58282 | -0.57474 | -0.60581 | -0.62639 | -0.63712 | -0.6558 | -0.68443 | -0.69754
9 | -0.024098 | -0.024098 | -0.024098 | -0.024098 | -0.024098 | -0.024098 | -0.024098 | -0.024098 | -0.024098 | -0.024098 | -0.024098 | -0.024098 | -0.024098 | -0.024098 | -0.024098 | -0.024098 | -0.024098 | -0.024098 | -0.024098 | -0.024098 | -0.024098 | -0.024098 | -0.024098 | -0.024098
10 | -0.42668 | -0.43912 | -0.43977 | -0.43853 | -0.43731 | -0.40883 | -0.30645 | -0.25012 | -0.16122 | -0.093104 | -0.11911 | -0.091955 | -0.10965 | -0.15859 | -0.19825 | -0.20448 | -0.21026 | -0.14191 | -0.17196 | -0.21318 | -0.2507 | -0.31898 | -0.39869 | -0.40579
11 | -0.36023 | -0.3637 | -0.37038 | -0.37368 | -0.36531 | -0.29481 | -0.22369 | -0.19986 | -0.14027 | -0.092553 | -0.211 | -0.19898 | -0.22426 | -0.2238 | -0.249 | -0.24924 | -0.2123 | -0.14197 | -0.19394 | -0.22782 | -0.24476 | -0.25065 | -0.27065 | -0.28707
12 | -0.04985 | 0.08364 | 0.17694 | 0.153 | 0.11896 | -0.11984 | -0.0039565 | 0.14288 | 0.31012 | 0.36584 | 0.17771 | -0.0004617 | 0.56287 | 0.6381 | 0.6053 | 0.69492 | 0.38177 | 0.52733 | 0.56623 | 0.50476 | 0.56648 | 0.72718 | 0.67362 | 0.4538
13 | 0.36705 | 0.29686 | 0.42368 | 0.53091 | 0.55438 | 0.67589 | 2.4718 | 3.0944 | 3.3132 | 3.099 | 2.8388 | 3.2534 | 3.6772 | 3.2611 | 3.2072 | 3.2011 | 2.8848 | 2.9821 | 2.5786 | 1.9466 | 2.1356 | 1.8663 | 0.82088 | 0.58077
14 | 0.091553 | 0.064684 | 0.056074 | 0.071877 | 0.061888 | 0.050883 | 0.0421 | 0.14712 | 0.15386 | 0.13196 | 0.15375 | 0.14286 | 0.14349 | 0.12813 | 0.076035 | 0.11905 | 0.14278 | 0.13322 | 0.093109 | 0.096595 | 0.08997 | 0.055809 | 0.044519 | 0.046142
15 | -0.10967 | -0.10965 | -0.11267 | -0.11783 | -0.1167 | -0.10711 | -0.067914 | -0.013055 | -0.014029 | -0.0092972 | -0.0081899 | -0.036551 | -0.053397 | -0.069221 | -0.0687 | -0.069862 | -0.054928 | 0.018053 | -0.0025443 | -0.030034 | -0.055672 | -0.073232 | -0.080318 | -0.09196
16 | -0.29431 | -0.31757 | -0.32339 | -0.31907 | -0.31933 | -0.26666 | -0.0099295 | 0.13748 | 0.17522 | 0.12206 | 0.072068 | 0.14295 | 0.090137 | 0.027347 | -0.10819 | -0.10824 | -0.089161 | -0.04498 | -0.10963 | -0.062463 | -0.085758 | -0.14224 | -0.22472 | -0.25367
17 | -0.62597 | -0.63218 | -0.63863 | -0.64422 | -0.64709 | -0.5916 | -0.51328 | -0.46862 | -0.48235 | -0.53435 | -0.56994 | -0.60347 | -0.60419 | -0.6153 | -0.62071 | -0.60219 | -0.50979 | -0.30384 | -0.39191 | -0.47539 | -0.51177 | -0.54143 | -0.57234 | -0.57511
18 | -0.63008 | -0.66174 | -0.68986 | -0.69232 | -0.69079 | -0.58228 | -0.44376 | -0.35912 | -0.35276 | -0.29549 | -0.29242 | -0.28626 | -0.34452 | -0.37075 | -0.36078 | -0.44722 | -0.39622 | -0.19864 | -0.23522 | -0.29246 | -0.3158 | -0.40995 | -0.45337 | -0.47429
19 | 0.34952 | 0.27341 | 0.2073 | 0.30884 | 0.2536 | 0.36537 | 0.48729 | 0.94915 | 1.0931 | 1.1263 | 1.0691 | 1.1404 | 1.1319 | 1.1188 | 0.94095 | 0.89505 | 0.77792 | 0.85102 | 0.72138 | 0.75278 | 0.63646 | 0.66997 | 0.41592 | 0.42713
20 | -0.43177 | -0.42705 | -0.44047 | -0.44844 | -0.475 | -0.42529 | -0.36131 | -0.18768 | -0.092989 | -0.086315 | -0.065605 | -0.022047 | -0.089515 | -0.093411 | -0.17025 | -0.2433 | -0.21959 | -0.24493 | -0.27543 | -0.26444 | -0.3011 | -0.35496 | -0.40048 | -0.39835
21 | -1.4343 | -1.4646 | -1.4588 | -1.4567 | -1.4267 | -1.369 | -1.0465 | -0.83256 | -0.76879 | -0.87802 | -0.82909 | -0.75577 | -0.80114 | -0.86736 | -1.0539 | -1.1687 | -1.1656 | -1.1495 | -1.2116 | -1.2528 | -1.2742 | -1.3116 | -1.3689 | -1.3951
22 | -0.060245 | -0.060245 | -0.060245 | -0.060245 | -0.060245 | -0.060245 | -0.060245 | -0.060245 | -0.060245 | -0.060245 | -0.060245 | -0.060245 | -0.060245 | -0.060245 | -0.060245 | -0.060245 | -0.060245 | -0.060245 | -0.060245 | -0.060245 | -0.060245 | -0.060245 | -0.060245 | -0.060245
23 | -2.8445 | -2.9275 | -2.9318 | -2.9236 | -2.9154 | -2.7255 | -2.043 | -1.6675 | -1.0748 | -0.62069 | -0.79407 | -0.61303 | -0.731 | -1.0573 | -1.3217 | -1.3632 | -1.4017 | -0.94607 | -1.1464 | -1.4212 | -1.6713 | -2.1265 | -2.6579 | -2.7052
24 | -2.0585 | -2.0783 | -2.1165 | -2.1353 | -2.0875 | -1.6846 | -1.2782 | -1.1421 | -0.80153 | -0.52887 | -1.2057 | -1.137 | -1.2815 | -1.2789 | -1.4229 | -1.4242 | -1.2131 | -0.81127 | -1.1083 | -1.3019 | -1.3986 | -1.4323 | -1.5466 | -1.6404
25 | -0.035607 | 0.059743 | 0.12639 | 0.10929 | 0.084974 | -0.085601 | -0.0028261 | 0.10206 | 0.22151 | 0.26131 | 0.12693 | -0.00032979 | 0.40205 | 0.45578 | 0.43235 | 0.49637 | 0.2727 | 0.37666 | 0.40445 | 0.36054 | 0.40463 | 0.51941 | 0.48116 | 0.32414
26 | 0.1147 | 0.092768 | 0.1324 | 0.16591 | 0.17325 | 0.21122 | 0.77245 | 0.96699 | 1.0354 | 0.96843 | 0.88712 | 1.0167 | 1.1491 | 1.0191 | 1.0022 | 1.0003 | 0.90149 | 0.93189 | 0.80581 | 0.60832 | 0.66739 | 0.5832 | 0.25653 | 0.18149
27 | 0.18311 | 0.12937 | 0.11215 | 0.14375 | 0.12378 | 0.10177 | 0.084201 | 0.29424 | 0.30772 | 0.26393 | 0.3075 | 0.28573 | 0.28699 | 0.25627 | 0.15207 | 0.23809 | 0.28556 | 0.26644 | 0.18622 | 0.19319 | 0.17994 | 0.11162 | 0.089038 | 0.092284
28 | -0.38385 | -0.38377 | -0.39436 | -0.41242 | -0.40846 | -0.37487 | -0.2377 | -0.045692 | -0.049102 | -0.03254 | -0.028665 | -0.12793 | -0.18689 | -0.24227 | -0.24045 | -0.24452 | -0.19225 | 0.063187 | -0.0089052 | -0.10512 | -0.19485 | -0.25631 | -0.28111 | -0.32186
29 | -8.8294 | -9.527 | -9.7017 | -9.572 | -9.5799 | -7.9997 | -0.29788 | 4.1244 | 5.2566 | 3.6619 | 2.162 | 4.2885 | 2.7041 | 0.82041 | -3.2457 | -3.2471 | -2.6748 | -1.3494 | -3.2888 | -1.8739 | -2.5728 | -4.2672 | -6.7416 | -7.6102
30 | -1.0955 | -1.1063 | -1.1176 | -1.1274 | -1.1324 | -1.0353 | -0.89824 | -0.82009 | -0.8441 | -0.93511 | -0.9974 | -1.0561 | -1.0573 | -1.0768 | -1.0862 | -1.0538 | -0.89214 | -0.53172 | -0.68584 | -0.83193 | -0.89559 | -0.9475 | -1.0016 | -1.0064
31 | -1.5752 | -1.6544 | -1.7247 | -1.7308 | -1.727 | -1.4557 | -1.1094 | -0.8978 | -0.88189 | -0.73872 | -0.73105 | -0.71566 | -0.86131 | -0.92688 | -0.90195 | -1.1181 | -0.99054 | -0.49659 | -0.58804 | -0.73115 | -0.7895 | -1.0249 | -1.1334 | -1.1857
32 | 0.34952 | 0.27341 | 0.2073 | 0.30884 | 0.2536 | 0.36537 | 0.48729 | 0.94915 | 1.0931 | 1.1263 | 1.0691 | 1.1404 | 1.1319 | 1.1188 | 0.94095 | 0.89505 | 0.77792 | 0.85102 | 0.72138 | 0.75278 | 0.63646 | 0.66997 | 0.41592 | 0.42713

## UpFlex, Winter
LoadID | 0 | 1 | 2 | 3 | 4 | 5 | 6 | 7 | 8 | 9 | 10 | 11 | 12 | 13 | 14 | 15 | 16 | 17 | 18 | 19 | 20 | 21 | 22 | 23
1 | 0.24955 | 0.27472 | 0.35757 | 0.40994 | 0.482 | 0.56342 | 0.50224 | 0.71801 | 0.65869 | 0.74395 | 0.76459 | 0.70922 | 0.66904 | 0.61595 | 0.56736 | 0.51062 | 0.5053 | 0.40036 | 0.33125 | 0.39307 | 0.4005 | 0.45769 | 0.22223 | 0.21337
2 | 0.22459 | 0.24725 | 0.32182 | 0.36895 | 0.4338 | 0.50708 | 0.45202 | 0.64621 | 0.59282 | 0.66956 | 0.68813 | 0.6383 | 0.60214 | 0.55436 | 0.51062 | 0.45955 | 0.45477 | 0.36032 | 0.29812 | 0.35376 | 0.36045 | 0.41192 | 0.20001 | 0.19203
3 | 0.29946 | 0.32966 | 0.42909 | 0.49193 | 0.5784 | 0.67611 | 0.60269 | 0.86161 | 0.79043 | 0.89275 | 0.9175 | 0.85106 | 0.80285 | 0.73914 | 0.68083 | 0.61274 | 0.60636 | 0.48043 | 0.3975 | 0.47168 | 0.4806 | 0.54922 | 0.26668 | 0.25604
4 | 0.14973 | 0.16483 | 0.21454 | 0.24597 | 0.2892 | 0.33805 | 0.30134 | 0.4308 | 0.39522 | 0.44637 | 0.45875 | 0.42553 | 0.40143 | 0.36957 | 0.34042 | 0.30637 | 0.30318 | 0.24021 | 0.19875 | 0.23584 | 0.2403 | 0.27461 | 0.13334 | 0.12802
5 | 0.14973 | 0.16483 | 0.21454 | 0.24597 | 0.2892 | 0.33805 | 0.30134 | 0.4308 | 0.39522 | 0.44637 | 0.45875 | 0.42553 | 0.40143 | 0.36957 | 0.34042 | 0.30637 | 0.30318 | 0.24021 | 0.19875 | 0.23584 | 0.2403 | 0.27461 | 0.13334 | 0.12802
6 | 0.49909 | 0.54944 | 0.71515 | 0.81989 | 0.964 | 1.1268 | 1.0045 | 1.436 | 1.3174 | 1.4879 | 1.5292 | 1.4184 | 1.3381 | 1.2319 | 1.1347 | 1.0212 | 1.0106 | 0.80071 | 0.66249 | 0.78613 | 0.80099 | 0.91537 | 0.44446 | 0.42674
7 | 0.49909 | 0.54944 | 0.71515 | 0.81989 | 0.964 | 1.1268 | 1.0045 | 1.436 | 1.3174 | 1.4879 | 1.5292 | 1.4184 | 1.3381 | 1.2319 | 1.1347 | 1.0212 | 1.0106 | 0.80071 | 0.66249 | 0.78613 | 0.80099 | 0.91537 | 0.44446 | 0.42674
8 | 0.14973 | 0.16483 | 0.21454 | 0.24597 | 0.2892 | 0.33805 | 0.30134 | 0.4308 | 0.39522 | 0.44637 | 0.45875 | 0.42553 | 0.40143 | 0.36957 | 0.34042 | 0.30637 | 0.30318 | 0.24021 | 0.19875 | 0.23584 | 0.2403 | 0.27461 | 0.13334 | 0.12802
9 | 0.14973 | 0.16483 | 0.21454 | 0.24597 | 0.2892 | 0.33805 | 0.30134 | 0.4308 | 0.39522 | 0.44637 | 0.45875 | 0.42553 | 0.40143 | 0.36957 | 0.34042 | 0.30637 | 0.30318 | 0.24021 | 0.19875 | 0.23584 | 0.2403 | 0.27461 | 0.13334 | 0.12802
10 | 0.1123 | 0.12362 | 0.16091 | 0.18447 | 0.2169 | 0.25354 | 0.22601 | 0.3231 | 0.29641 | 0.33478 | 0.34406 | 0.31915 | 0.30107 | 0.27718 | 0.25531 | 0.22978 | 0.22739 | 0.18016 | 0.14906 | 0.17688 | 0.18022 | 0.20596 | 0.1 | 0.096015
11 | 0.14973 | 0.16483 | 0.21454 | 0.24597 | 0.2892 | 0.33805 | 0.30134 | 0.4308 | 0.39522 | 0.44637 | 0.45875 | 0.42553 | 0.40143 | 0.36957 | 0.34042 | 0.30637 | 0.30318 | 0.24021 | 0.19875 | 0.23584 | 0.2403 | 0.27461 | 0.13334 | 0.12802
12 | 0.14973 | 0.16483 | 0.21454 | 0.24597 | 0.2892 | 0.33805 | 0.30134 | 0.4308 | 0.39522 | 0.44637 | 0.45875 | 0.42553 | 0.40143 | 0.36957 | 0.34042 | 0.30637 | 0.30318 | 0.24021 | 0.19875 | 0.23584 | 0.2403 | 0.27461 | 0.13334 | 0.12802
13 | 0.29946 | 0.32966 | 0.42909 | 0.49193 | 0.5784 | 0.67611 | 0.60269 | 0.86161 | 0.79043 | 0.89275 | 0.9175 | 0.85106 | 0.80285 | 0.73914 | 0.68083 | 0.61274 | 0.60636 | 0.48043 | 0.3975 | 0.47168 | 0.4806 | 0.54922 | 0.26668 | 0.25604
14 | 0.14973 | 0.16483 | 0.21454 | 0.24597 | 0.2892 | 0.33805 | 0.30134 | 0.4308 | 0.39522 | 0.44637 | 0.45875 | 0.42553 | 0.40143 | 0.36957 | 0.34042 | 0.30637 | 0.30318 | 0.24021 | 0.19875 | 0.23584 | 0.2403 | 0.27461 | 0.13334 | 0.12802
15 | 0.14973 | 0.16483 | 0.21454 | 0.24597 | 0.2892 | 0.33805 | 0.30134 | 0.4308 | 0.39522 | 0.44637 | 0.45875 | 0.42553 | 0.40143 | 0.36957 | 0.34042 | 0.30637 | 0.30318 | 0.24021 | 0.19875 | 0.23584 | 0.2403 | 0.27461 | 0.13334 | 0.12802
16 | 0.14973 | 0.16483 | 0.21454 | 0.24597 | 0.2892 | 0.33805 | 0.30134 | 0.4308 | 0.39522 | 0.44637 | 0.45875 | 0.42553 | 0.40143 | 0.36957 | 0.34042 | 0.30637 | 0.30318 | 0.24021 | 0.19875 | 0.23584 | 0.2403 | 0.27461 | 0.13334 | 0.12802
17 | 0.22459 | 0.24725 | 0.32182 | 0.36895 | 0.4338 | 0.50708 | 0.45202 | 0.64621 | 0.59282 | 0.66956 | 0.68813 | 0.6383 | 0.60214 | 0.55436 | 0.51062 | 0.45955 | 0.45477 | 0.36032 | 0.29812 | 0.35376 | 0.36045 | 0.41192 | 0.20001 | 0.19203
18 | 0.22459 | 0.24725 | 0.32182 | 0.36895 | 0.4338 | 0.50708 | 0.45202 | 0.64621 | 0.59282 | 0.66956 | 0.68813 | 0.6383 | 0.60214 | 0.55436 | 0.51062 | 0.45955 | 0.45477 | 0.36032 | 0.29812 | 0.35376 | 0.36045 | 0.41192 | 0.20001 | 0.19203
19 | 0.22459 | 0.24725 | 0.32182 | 0.36895 | 0.4338 | 0.50708 | 0.45202 | 0.64621 | 0.59282 | 0.66956 | 0.68813 | 0.6383 | 0.60214 | 0.55436 | 0.51062 | 0.45955 | 0.45477 | 0.36032 | 0.29812 | 0.35376 | 0.36045 | 0.41192 | 0.20001 | 0.19203
20 | 0.22459 | 0.24725 | 0.32182 | 0.36895 | 0.4338 | 0.50708 | 0.45202 | 0.64621 | 0.59282 | 0.66956 | 0.68813 | 0.6383 | 0.60214 | 0.55436 | 0.51062 | 0.45955 | 0.45477 | 0.36032 | 0.29812 | 0.35376 | 0.36045 | 0.41192 | 0.20001 | 0.19203
21 | 0.22459 | 0.24725 | 0.32182 | 0.36895 | 0.4338 | 0.50708 | 0.45202 | 0.64621 | 0.59282 | 0.66956 | 0.68813 | 0.6383 | 0.60214 | 0.55436 | 0.51062 | 0.45955 | 0.45477 | 0.36032 | 0.29812 | 0.35376 | 0.36045 | 0.41192 | 0.20001 | 0.19203
22 | 0.22459 | 0.24725 | 0.32182 | 0.36895 | 0.4338 | 0.50708 | 0.45202 | 0.64621 | 0.59282 | 0.66956 | 0.68813 | 0.6383 | 0.60214 | 0.55436 | 0.51062 | 0.45955 | 0.45477 | 0.36032 | 0.29812 | 0.35376 | 0.36045 | 0.41192 | 0.20001 | 0.19203
23 | 1.0481 | 1.1538 | 1.5018 | 1.7218 | 2.0244 | 2.3664 | 2.1094 | 3.0156 | 2.7665 | 3.1246 | 3.2113 | 2.9787 | 2.81 | 2.587 | 2.3829 | 2.1446 | 2.1223 | 1.6815 | 1.3912 | 1.6509 | 1.6821 | 1.9223 | 0.93337 | 0.89614
24 | 1.0481 | 1.1538 | 1.5018 | 1.7218 | 2.0244 | 2.3664 | 2.1094 | 3.0156 | 2.7665 | 3.1246 | 3.2113 | 2.9787 | 2.81 | 2.587 | 2.3829 | 2.1446 | 2.1223 | 1.6815 | 1.3912 | 1.6509 | 1.6821 | 1.9223 | 0.93337 | 0.89614
25 | 0.14973 | 0.16483 | 0.21454 | 0.24597 | 0.2892 | 0.33805 | 0.30134 | 0.4308 | 0.39522 | 0.44637 | 0.45875 | 0.42553 | 0.40143 | 0.36957 | 0.34042 | 0.30637 | 0.30318 | 0.24021 | 0.19875 | 0.23584 | 0.2403 | 0.27461 | 0.13334 | 0.12802
26 | 0.14973 | 0.16483 | 0.21454 | 0.24597 | 0.2892 | 0.33805 | 0.30134 | 0.4308 | 0.39522 | 0.44637 | 0.45875 | 0.42553 | 0.40143 | 0.36957 | 0.34042 | 0.30637 | 0.30318 | 0.24021 | 0.19875 | 0.23584 | 0.2403 | 0.27461 | 0.13334 | 0.12802
27 | 0.14973 | 0.16483 | 0.21454 | 0.24597 | 0.2892 | 0.33805 | 0.30134 | 0.4308 | 0.39522 | 0.44637 | 0.45875 | 0.42553 | 0.40143 | 0.36957 | 0.34042 | 0.30637 | 0.30318 | 0.24021 | 0.19875 | 0.23584 | 0.2403 | 0.27461 | 0.13334 | 0.12802
28 | 0.29946 | 0.32966 | 0.42909 | 0.49193 | 0.5784 | 0.67611 | 0.60269 | 0.86161 | 0.79043 | 0.89275 | 0.9175 | 0.85106 | 0.80285 | 0.73914 | 0.68083 | 0.61274 | 0.60636 | 0.48043 | 0.3975 | 0.47168 | 0.4806 | 0.54922 | 0.26668 | 0.25604
29 | 0.49909 | 0.54944 | 0.71515 | 0.81989 | 0.964 | 1.1268 | 1.0045 | 1.436 | 1.3174 | 1.4879 | 1.5292 | 1.4184 | 1.3381 | 1.2319 | 1.1347 | 1.0212 | 1.0106 | 0.80071 | 0.66249 | 0.78613 | 0.80099 | 0.91537 | 0.44446 | 0.42674
30 | 0.37432 | 0.41208 | 0.53636 | 0.61491 | 0.723 | 0.84513 | 0.75336 | 1.077 | 0.98804 | 1.1159 | 1.1469 | 1.0638 | 1.0036 | 0.92393 | 0.85104 | 0.76592 | 0.75795 | 0.60053 | 0.49687 | 0.5896 | 0.60075 | 0.68653 | 0.33335 | 0.32005
31 | 0.52405 | 0.57691 | 0.7509 | 0.86088 | 1.0122 | 1.1832 | 1.0547 | 1.5078 | 1.3833 | 1.5623 | 1.6056 | 1.4894 | 1.405 | 1.2935 | 1.1915 | 1.0723 | 1.0611 | 0.84075 | 0.69562 | 0.82544 | 0.84104 | 0.96114 | 0.46669 | 0.44807
32 | 0.14973 | 0.16483 | 0.21454 | 0.24597 | 0.2892 | 0.33805 | 0.30134 | 0.4308 | 0.39522 | 0.44637 | 0.45875 | 0.42553 | 0.40143 | 0.36957 | 0.34042 | 0.30637 | 0.30318 | 0.24021 | 0.19875 | 0.23584 | 0.2403 | 0.27461 | 0.13334 | 0.12802

## DownFlex, Winter
LoadID | 0 | 1 | 2 | 3 | 4 | 5 | 6 | 7 | 8 | 9 | 10 | 11 | 12 | 13 | 14 | 15 | 16 | 17 | 18 | 19 | 20 | 21 | 22 | 23
1 | 0.69183 | 0.73216 | 0.77314 | 0.80829 | 0.81746 | 0.85511 | 0.85074 | 0.80415 | 0.72859 | 1.0699 | 1.0448 | 0.96209 | 0.93871 | 0.94257 | 0.89791 | 0.82307 | 0.73972 | 0.71318 | 0.4483 | 0.47942 | 0.52416 | 0.53667 | 0.55971 | 0.61781
2 | 0.62265 | 0.65894 | 0.69583 | 0.72746 | 0.73572 | 0.7696 | 0.76567 | 0.72373 | 0.65573 | 0.96292 | 0.94033 | 0.86588 | 0.84484 | 0.84831 | 0.80812 | 0.74076 | 0.66575 | 0.64186 | 0.40347 | 0.43148 | 0.47174 | 0.483 | 0.50374 | 0.55603
3 | 0.8302 | 0.87859 | 0.92777 | 0.96995 | 0.98096 | 1.0261 | 1.0209 | 0.96498 | 0.87431 | 1.2839 | 1.2538 | 1.1545 | 1.1265 | 1.1311 | 1.0775 | 0.98769 | 0.88766 | 0.85582 | 0.53796 | 0.5753 | 0.62899 | 0.644 | 0.67165 | 0.74138
4 | 0.4151 | 0.4393 | 0.46389 | 0.48497 | 0.49048 | 0.51307 | 0.51044 | 0.48249 | 0.43715 | 0.64195 | 0.62689 | 0.57725 | 0.56323 | 0.56554 | 0.53875 | 0.49384 | 0.44383 | 0.42791 | 0.26898 | 0.28765 | 0.3145 | 0.322 | 0.33582 | 0.37069
5 | 0.4151 | 0.4393 | 0.46389 | 0.48497 | 0.49048 | 0.51307 | 0.51044 | 0.48249 | 0.43715 | 0.64195 | 0.62689 | 0.57725 | 0.56323 | 0.56554 | 0.53875 | 0.49384 | 0.44383 | 0.42791 | 0.26898 | 0.28765 | 0.3145 | 0.322 | 0.33582 | 0.37069
6 | 1.3837 | 1.4643 | 1.5463 | 1.6166 | 1.6349 | 1.7102 | 1.7015 | 1.6083 | 1.4572 | 2.1398 | 2.0896 | 1.9242 | 1.8774 | 1.8851 | 1.7958 | 1.6461 | 1.4794 | 1.4264 | 0.89661 | 0.95884 | 1.0483 | 1.0733 | 1.1194 | 1.2356
7 | 1.3837 | 1.4643 | 1.5463 | 1.6166 | 1.6349 | 1.7102 | 1.7015 | 1.6083 | 1.4572 | 2.1398 | 2.0896 | 1.9242 | 1.8774 | 1.8851 | 1.7958 | 1.6461 | 1.4794 | 1.4264 | 0.89661 | 0.95884 | 1.0483 | 1.0733 | 1.1194 | 1.2356
8 | 0.4151 | 0.4393 | 0.46389 | 0.48497 | 0.49048 | 0.51307 | 0.51044 | 0.48249 | 0.43715 | 0.64195 | 0.62689 | 0.57725 | 0.56323 | 0.56554 | 0.53875 | 0.49384 | 0.44383 | 0.42791 | 0.26898 | 0.28765 | 0.3145 | 0.322 | 0.33582 | 0.37069
9 | 0.4151 | 0.4393 | 0.46389 | 0.48497 | 0.49048 | 0.51307 | 0.51044 | 0.48249 | 0.43715 | 0.64195 | 0.62689 | 0.57725 | 0.56323 | 0.56554 | 0.53875 | 0.49384 | 0.44383 | 0.42791 | 0.26898 | 0.28765 | 0.3145 | 0.322 | 0.33582 | 0.37069
10 | 0.31133 | 0.32947 | 0.34792 | 0.36373 | 0.36786 | 0.3848 | 0.38283 | 0.36187 | 0.32787 | 0.48146 | 0.47017 | 0.43294 | 0.42242 | 0.42416 | 0.40406 | 0.37038 | 0.33287 | 0.32093 | 0.20174 | 0.21574 | 0.23587 | 0.2415 | 0.25187 | 0.27802
11 | 0.4151 | 0.4393 | 0.46389 | 0.48497 | 0.49048 | 0.51307 | 0.51044 | 0.48249 | 0.43715 | 0.64195 | 0.62689 | 0.57725 | 0.56323 | 0.56554 | 0.53875 | 0.49384 | 0.44383 | 0.42791 | 0.26898 | 0.28765 | 0.3145 | 0.322 | 0.33582 | 0.37069
12 | 0.4151 | 0.4393 | 0.46389 | 0.48497 | 0.49048 | 0.51307 | 0.51044 | 0.48249 | 0.43715 | 0.64195 | 0.62689 | 0.57725 | 0.56323 | 0.56554 | 0.53875 | 0.49384 | 0.44383 | 0.42791 | 0.26898 | 0.28765 | 0.3145 | 0.322 | 0.33582 | 0.37069
13 | 0.8302 | 0.87859 | 0.92777 | 0.96995 | 0.98096 | 1.0261 | 1.0209 | 0.96498 | 0.87431 | 1.2839 | 1.2538 | 1.1545 | 1.1265 | 1.1311 | 1.0775 | 0.98769 | 0.88766 | 0.85582 | 0.53796 | 0.5753 | 0.62899 | 0.644 | 0.67165 | 0.74138
14 | 0.4151 | 0.4393 | 0.46389 | 0.48497 | 0.49048 | 0.51307 | 0.51044 | 0.48249 | 0.43715 | 0.64195 | 0.62689 | 0.57725 | 0.56323 | 0.56554 | 0.53875 | 0.49384 | 0.44383 | 0.42791 | 0.26898 | 0.28765 | 0.3145 | 0.322 | 0.33582 | 0.37069
15 | 0.4151 | 0.4393 | 0.46389 | 0.48497 | 0.49048 | 0.51307 | 0.51044 | 0.48249 | 0.43715 | 0.64195 | 0.62689 | 0.57725 | 0.56323 | 0.56554 | 0.53875 | 0.49384 | 0.44383 | 0.42791 | 0.26898 | 0.28765 | 0.3145 | 0.322 | 0.33582 | 0.37069
16 | 0.4151 | 0.4393 | 0.46389 | 0.48497 | 0.49048 | 0.51307 | 0.51044 | 0.48249 | 0.43715 | 0.64195 | 0.62689 | 0.57725 | 0.56323 | 0.56554 | 0.53875 | 0.49384 | 0.44383 | 0.42791 | 0.26898 | 0.28765 | 0.3145 | 0.322 | 0.33582 | 0.37069
17 | 0.62265 | 0.65894 | 0.69583 | 0.72746 | 0.73572 | 0.7696 | 0.76567 | 0.72373 | 0.65573 | 0.96292 | 0.94033 | 0.86588 | 0.84484 | 0.84831 | 0.80812 | 0.74076 | 0.66575 | 0.64186 | 0.40347 | 0.43148 | 0.47174 | 0.483 | 0.50374 | 0.55603
18 | 0.62265 | 0.65894 | 0.69583 | 0.72746 | 0.73572 | 0.7696 | 0.76567 | 0.72373 | 0.65573 | 0.96292 | 0.94033 | 0.86588 | 0.84484 | 0.84831 | 0.80812 | 0.74076 | 0.66575 | 0.64186 | 0.40347 | 0.43148 | 0.47174 | 0.483 | 0.50374 | 0.55603
19 | 0.62265 | 0.65894 | 0.69583 | 0.72746 | 0.73572 | 0.7696 | 0.76567 | 0.72373 | 0.65573 | 0.96292 | 0.94033 | 0.86588 | 0.84484 | 0.84831 | 0.80812 | 0.74076 | 0.66575 | 0.64186 | 0.40347 | 0.43148 | 0.47174 | 0.483 | 0.50374 | 0.55603
20 | 0.62265 | 0.65894 | 0.69583 | 0.72746 | 0.73572 | 0.7696 | 0.76567 | 0.72373 | 0.65573 | 0.96292 | 0.94033 | 0.86588 | 0.84484 | 0.84831 | 0.80812 | 0.74076 | 0.66575 | 0.64186 | 0.40347 | 0.43148 | 0.47174 | 0.483 | 0.50374 | 0.55603
21 | 0.62265 | 0.65894 | 0.69583 | 0.72746 | 0.73572 | 0.7696 | 0.76567 | 0.72373 | 0.65573 | 0.96292 | 0.94033 | 0.86588 | 0.84484 | 0.84831 | 0.80812 | 0.74076 | 0.66575 | 0.64186 | 0.40347 | 0.43148 | 0.47174 | 0.483 | 0.50374 | 0.55603
22 | 0.62265 | 0.65894 | 0.69583 | 0.72746 | 0.73572 | 0.7696 | 0.76567 | 0.72373 | 0.65573 | 0.96292 | 0.94033 | 0.86588 | 0.84484 | 0.84831 | 0.80812 | 0.74076 | 0.66575 | 0.64186 | 0.40347 | 0.43148 | 0.47174 | 0.483 | 0.50374 | 0.55603
23 | 2.9057 | 3.0751 | 3.2472 | 3.3948 | 3.4333 | 3.5915 | 3.5731 | 3.3774 | 3.0601 | 4.4936 | 4.3882 | 4.0408 | 3.9426 | 3.9588 | 3.7712 | 3.4569 | 3.1068 | 2.9954 | 1.8829 | 2.0136 | 2.2015 | 2.254 | 2.3508 | 2.5948
24 | 2.9057 | 3.0751 | 3.2472 | 3.3948 | 3.4333 | 3.5915 | 3.5731 | 3.3774 | 3.0601 | 4.4936 | 4.3882 | 4.0408 | 3.9426 | 3.9588 | 3.7712 | 3.4569 | 3.1068 | 2.9954 | 1.8829 | 2.0136 | 2.2015 | 2.254 | 2.3508 | 2.5948
25 | 0.4151 | 0.4393 | 0.46389 | 0.48497 | 0.49048 | 0.51307 | 0.51044 | 0.48249 | 0.43715 | 0.64195 | 0.62689 | 0.57725 | 0.56323 | 0.56554 | 0.53875 | 0.49384 | 0.44383 | 0.42791 | 0.26898 | 0.28765 | 0.3145 | 0.322 | 0.33582 | 0.37069
26 | 0.4151 | 0.4393 | 0.46389 | 0.48497 | 0.49048 | 0.51307 | 0.51044 | 0.48249 | 0.43715 | 0.64195 | 0.62689 | 0.57725 | 0.56323 | 0.56554 | 0.53875 | 0.49384 | 0.44383 | 0.42791 | 0.26898 | 0.28765 | 0.3145 | 0.322 | 0.33582 | 0.37069
27 | 0.4151 | 0.4393 | 0.46389 | 0.48497 | 0.49048 | 0.51307 | 0.51044 | 0.48249 | 0.43715 | 0.64195 | 0.62689 | 0.57725 | 0.56323 | 0.56554 | 0.53875 | 0.49384 | 0.44383 | 0.42791 | 0.26898 | 0.28765 | 0.3145 | 0.322 | 0.33582 | 0.37069
28 | 0.8302 | 0.87859 | 0.92777 | 0.96995 | 0.98096 | 1.0261 | 1.0209 | 0.96498 | 0.87431 | 1.2839 | 1.2538 | 1.1545 | 1.1265 | 1.1311 | 1.0775 | 0.98769 | 0.88766 | 0.85582 | 0.53796 | 0.5753 | 0.62899 | 0.644 | 0.67165 | 0.74138
29 | 1.3837 | 1.4643 | 1.5463 | 1.6166 | 1.6349 | 1.7102 | 1.7015 | 1.6083 | 1.4572 | 2.1398 | 2.0896 | 1.9242 | 1.8774 | 1.8851 | 1.7958 | 1.6461 | 1.4794 | 1.4264 | 0.89661 | 0.95884 | 1.0483 | 1.0733 | 1.1194 | 1.2356
30 | 1.0378 | 1.0982 | 1.1597 | 1.2124 | 1.2262 | 1.2827 | 1.2761 | 1.2062 | 1.0929 | 1.6049 | 1.5672 | 1.4431 | 1.4081 | 1.4139 | 1.3469 | 1.2346 | 1.1096 | 1.0698 | 0.67246 | 0.71913 | 0.78624 | 0.805 | 0.83956 | 0.92672
31 | 1.4529 | 1.5375 | 1.6236 | 1.6974 | 1.7167 | 1.7957 | 1.7866 | 1.6887 | 1.53 | 2.2468 | 2.1941 | 2.0204 | 1.9713 | 1.9794 | 1.8856 | 1.7284 | 1.5534 | 1.4977 | 0.94144 | 1.0068 | 1.1007 | 1.127 | 1.1754 | 1.2974
32 | 0.4151 | 0.4393 | 0.46389 | 0.48497 | 0.49048 | 0.51307 | 0.51044 | 0.48249 | 0.43715 | 0.64195 | 0.62689 | 0.57725 | 0.56323 | 0.56554 | 0.53875 | 0.49384 | 0.44383 | 0.42791 | 0.26898 | 0.28765 | 0.3145 | 0.322 | 0.33582 | 0.37069

## Pg, Winter, S1
GenID | 0 | 1 | 2 | 3 | 4 | 5 | 6 | 7 | 8 | 9 | 10 | 11 | 12 | 13 | 14 | 15 | 16 | 17 | 18 | 19 | 20 | 21 | 22 | 23
1 | 0 | 0 | 0 | 0 | 0 | 0 | 0 | 0 | 0 | 0 | 0 | 0 | 0 | 0 | 0 | 0 | 0 | 0 | 0 | 0 | 0 | 0 | 0 | 0
2 | 10.2061 | 9.4319 | 9.986 | 9.9425 | 8.1858 | 8.3028 | 8.3206 | 7.4721 | 6.7482 | 4.8779 | 4.4992 | 3.0185 | 2.5087 | 2.402 | 3.3324 | 4.508 | 5.0402 | 6.9222 | 6.2963 | 5.9856 | 7.8979 | 9.4461 | 8.9307 | 12.6944
3 | 0 | 0 | 0 | 0 | 0 | 0 | 0 | 0 | 0 | 0 | 0 | 0 | 0 | 0 | 0 | 0 | 0 | 0 | 0 | 0 | 0 | 0 | 0 | 0
4 | 0 | 0 | 0 | 0 | 0 | 0 | 0 | 0 | 0 | 0 | 0 | 0 | 0 | 0 | 0 | 0 | 0 | 0 | 0 | 0 | 0 | 0 | 0 | 0
5 | 0 | 0 | 0.00028876 | 0 | 0 | 0 | 0 | 0.17559 | 3.4786 | 9.0768 | 11.3274 | 12.5813 | 12.8147 | 12.5793 | 10.741 | 7.0979 | 1.7341 | 0.013554 | 0.0011668 | 0.0008928 | 0 | 0 | 0 | 0
6 | 0 | 0 | 0.00028876 | 0 | 0 | 0 | 0 | 0.17559 | 3.4786 | 9.0768 | 11.3274 | 12.5813 | 12.8147 | 12.5793 | 10.741 | 7.0979 | 1.7341 | 0.013554 | 0.0011668 | 0.0008928 | 0 | 0 | 0 | 0
7 | 0 | 0 | 0 | 0 | 0 | 0 | 0 | 0 | 0 | 0 | 0 | 0 | 0 | 0 | 0 | 0 | 0 | 0 | 0 | 0 | 0 | 0 | 0 | 0

## Pg, Winter, S2
GenID | 0 | 1 | 2 | 3 | 4 | 5 | 6 | 7 | 8 | 9 | 10 | 11 | 12 | 13 | 14 | 15 | 16 | 17 | 18 | 19 | 20 | 21 | 22 | 23
1 | 0 | 0 | 0 | 0 | 0 | 0 | 0 | 0 | 0 | 0 | 0 | 0 | 0 | 0 | 0 | 0 | 0 | 0 | 0 | 0 | 0 | 0 | 0 | 0
2 | 13.8519 | 12.1807 | 10.025 | 8.6788 | 8.0912 | 6.4793 | 6.3083 | 5.7193 | 5.8948 | 6.2344 | 6.2402 | 7.3144 | 7.3176 | 7.4191 | 8.3544 | 6.8966 | 7.1443 | 7.5649 | 6.5993 | 6.8354 | 6.4054 | 5.8128 | 5.9577 | 6.5149
3 | 0 | 0 | 0 | 0 | 0 | 0 | 0 | 0 | 0 | 0 | 0 | 0 | 0 | 0 | 0 | 0 | 0 | 0 | 0 | 0 | 0 | 0 | 0 | 0
4 | 0 | 0 | 0 | 0 | 0 | 0 | 0 | 0 | 0 | 0 | 0 | 0 | 0 | 0 | 0 | 0 | 0 | 0 | 0 | 0 | 0 | 0 | 0 | 0
5 | 0 | 0 | 0.0002976 | 0 | 0 | 0 | 0 | 0.17379 | 3.6136 | 9.5774 | 12.0448 | 12.452 | 13.6263 | 13.2732 | 11.1577 | 7.1411 | 1.7872 | 0.013969 | 0.0011835 | 0.00088362 | 0 | 0 | 0 | 0
6 | 0 | 0 | 0.0002976 | 0 | 0 | 0 | 0 | 0.17379 | 3.6136 | 9.5774 | 12.0448 | 12.452 | 13.6263 | 13.2732 | 11.1577 | 7.1411 | 1.7872 | 0.013969 | 0.0011835 | 0.00088362 | 0 | 0 | 0 | 0
7 | 0 | 0 | 0 | 0 | 0 | 0 | 0 | 0 | 0 | 0 | 0 | 0 | 0 | 0 | 0 | 0 | 0 | 0 | 0 | 0 | 0 | 0 | 0 | 0

## Pg, Winter, S3
GenID | 0 | 1 | 2 | 3 | 4 | 5 | 6 | 7 | 8 | 9 | 10 | 11 | 12 | 13 | 14 | 15 | 16 | 17 | 18 | 19 | 20 | 21 | 22 | 23
1 | 0 | 0 | 0 | 0 | 0 | 0 | 0 | 0 | 0 | 0 | 0 | 0 | 0 | 0 | 0 | 0 | 0 | 0 | 0 | 0 | 0 | 0 | 0 | 0
2 | 12.639 | 11.7469 | 12.7315 | 14.1961 | 12.1429 | 10.3016 | 7.4148 | 6.6005 | 6.7342 | 6.5829 | 6.6593 | 7.0044 | 6.4071 | 6.1742 | 8.4599 | 11.0211 | 11.2522 | 11.4555 | 11.7714 | 12.418 | 12.2477 | 11.986 | 11.4768 | 10.5852
3 | 0 | 0 | 0 | 0 | 0 | 0 | 0 | 0 | 0 | 0 | 0 | 0 | 0 | 0 | 0 | 0 | 0 | 0 | 0 | 0 | 0 | 0 | 0 | 0
4 | 0 | 0 | 0 | 0 | 0 | 0 | 0 | 0 | 0 | 0 | 0 | 0 | 0 | 0 | 0 | 0 | 0 | 0 | 0 | 0 | 0 | 0 | 0 | 0
5 | 0 | 0 | 0.00028649 | 0 | 0 | 0 | 0 | 0.16729 | 3.4786 | 9.2197 | 11.5949 | 11.9869 | 13.1174 | 12.7774 | 10.741 | 6.8744 | 1.7205 | 0.013447 | 0.0011393 | 0.00085062 | 0 | 0 | 0 | 0
6 | 0 | 0 | 0.00028649 | 0 | 0 | 0 | 0 | 0.16729 | 3.4786 | 9.2197 | 11.5949 | 11.9869 | 13.1174 | 12.7774 | 10.741 | 6.8744 | 1.7205 | 0.013447 | 0.0011393 | 0.00085062 | 0 | 0 | 0 | 0
7 | 0 | 0 | 0 | 0 | 0 | 0 | 0 | 0 | 0 | 0 | 0 | 0 | 0 | 0 | 0 | 0 | 0 | 0 | 0 | 0 | 0 | 0 | 0 | 0

## Pg, Winter, S4
GenID | 0 | 1 | 2 | 3 | 4 | 5 | 6 | 7 | 8 | 9 | 10 | 11 | 12 | 13 | 14 | 15 | 16 | 17 | 18 | 19 | 20 | 21 | 22 | 23
1 | 0 | 0 | 0 | 0 | 0 | 0 | 0 | 0 | 0 | 0 | 0 | 0 | 0 | 0 | 0 | 0 | 0 | 0 | 0 | 0 | 0 | 0 | 0 | 0
2 | 10.2061 | 9.4319 | 9.986 | 9.9425 | 8.1858 | 8.3028 | 8.3206 | 7.4721 | 6.7482 | 4.8779 | 4.4992 | 3.0185 | 2.5087 | 2.402 | 3.3324 | 4.508 | 5.0402 | 6.9222 | 6.2963 | 5.9856 | 7.8979 | 9.4461 | 8.9307 | 12.6944
3 | 0 | 0 | 0 | 0 | 0 | 0 | 0 | 0 | 0 | 0 | 0 | 0 | 0 | 0 | 0 | 0 | 0 | 0 | 0 | 0 | 0 | 0 | 0 | 0
4 | 0 | 0 | 0 | 0 | 0 | 0 | 0 | 0 | 0 | 0 | 0 | 0 | 0 | 0 | 0 | 0 | 0 | 0 | 0 | 0 | 0 | 0 | 0 | 0
5 | 0 | 0 | 0.00028876 | 0 | 0 | 0 | 0 | 0.17559 | 3.4786 | 9.0768 | 11.3274 | 12.5813 | 12.8147 | 12.5793 | 10.741 | 7.0979 | 1.7341 | 0.013554 | 0.0011668 | 0.0008928 | 0 | 0 | 0 | 0
6 | 0 | 0 | 0.00028876 | 0 | 0 | 0 | 0 | 0.17559 | 3.4786 | 9.0768 | 11.3274 | 12.5813 | 12.8147 | 12.5793 | 10.741 | 7.0979 | 1.7341 | 0.013554 | 0.0011668 | 0.0008928 | 0 | 0 | 0 | 0
7 | 0 | 0 | 0 | 0 | 0 | 0 | 0 | 0 | 0 | 0 | 0 | 0 | 0 | 0 | 0 | 0 | 0 | 0 | 0 | 0 | 0 | 0 | 0 | 0

## Pg, Winter, S5
GenID | 0 | 1 | 2 | 3 | 4 | 5 | 6 | 7 | 8 | 9 | 10 | 11 | 12 | 13 | 14 | 15 | 16 | 17 | 18 | 19 | 20 | 21 | 22 | 23
1 | 0 | 0 | 0 | 0 | 0 | 0 | 0 | 0 | 0 | 0 | 0 | 0 | 0 | 0 | 0 | 0 | 0 | 0 | 0 | 0 | 0 | 0 | 0 | 0
2 | 13.8519 | 12.1807 | 10.025 | 8.6788 | 8.0912 | 6.4793 | 6.3083 | 5.7193 | 5.8948 | 6.2344 | 6.2402 | 7.3144 | 7.3176 | 7.4191 | 8.3544 | 6.8966 | 7.1443 | 7.5649 | 6.5993 | 6.8354 | 6.4054 | 5.8128 | 5.9577 | 6.5149
3 | 0 | 0 | 0 | 0 | 0 | 0 | 0 | 0 | 0 | 0 | 0 | 0 | 0 | 0 | 0 | 0 | 0 | 0 | 0 | 0 | 0 | 0 | 0 | 0
4 | 0 | 0 | 0 | 0 | 0 | 0 | 0 | 0 | 0 | 0 | 0 | 0 | 0 | 0 | 0 | 0 | 0 | 0 | 0 | 0 | 0 | 0 | 0 | 0
5 | 0 | 0 | 0.0002976 | 0 | 0 | 0 | 0 | 0.17379 | 3.6136 | 9.5774 | 12.0448 | 12.452 | 13.6263 | 13.2732 | 11.1577 | 7.1411 | 1.7872 | 0.013969 | 0.0011835 | 0.00088362 | 0 | 0 | 0 | 0
6 | 0 | 0 | 0.0002976 | 0 | 0 | 0 | 0 | 0.17379 | 3.6136 | 9.5774 | 12.0448 | 12.452 | 13.6263 | 13.2732 | 11.1577 | 7.1411 | 1.7872 | 0.013969 | 0.0011835 | 0.00088362 | 0 | 0 | 0 | 0
7 | 0 | 0 | 0 | 0 | 0 | 0 | 0 | 0 | 0 | 0 | 0 | 0 | 0 | 0 | 0 | 0 | 0 | 0 | 0 | 0 | 0 | 0 | 0 | 0

## Pg, Winter, S6
GenID | 0 | 1 | 2 | 3 | 4 | 5 | 6 | 7 | 8 | 9 | 10 | 11 | 12 | 13 | 14 | 15 | 16 | 17 | 18 | 19 | 20 | 21 | 22 | 23
1 | 0 | 0 | 0 | 0 | 0 | 0 | 0 | 0 | 0 | 0 | 0 | 0 | 0 | 0 | 0 | 0 | 0 | 0 | 0 | 0 | 0 | 0 | 0 | 0
2 | 12.639 | 11.7469 | 12.7315 | 14.1961 | 12.1429 | 10.3016 | 7.4148 | 6.6005 | 6.7342 | 6.5829 | 6.6593 | 7.0044 | 6.4071 | 6.1742 | 8.4599 | 11.0211 | 11.2522 | 11.4555 | 11.7714 | 12.418 | 12.2477 | 11.986 | 11.4768 | 10.5852
3 | 0 | 0 | 0 | 0 | 0 | 0 | 0 | 0 | 0 | 0 | 0 | 0 | 0 | 0 | 0 | 0 | 0 | 0 | 0 | 0 | 0 | 0 | 0 | 0
4 | 0 | 0 | 0 | 0 | 0 | 0 | 0 | 0 | 0 | 0 | 0 | 0 | 0 | 0 | 0 | 0 | 0 | 0 | 0 | 0 | 0 | 0 | 0 | 0
5 | 0 | 0 | 0.00028649 | 0 | 0 | 0 | 0 | 0.16729 | 3.4786 | 9.2197 | 11.5949 | 11.9869 | 13.1174 | 12.7774 | 10.741 | 6.8744 | 1.7205 | 0.013447 | 0.0011393 | 0.00085062 | 0 | 0 | 0 | 0
6 | 0 | 0 | 0.00028649 | 0 | 0 | 0 | 0 | 0.16729 | 3.4786 | 9.2197 | 11.5949 | 11.9869 | 13.1174 | 12.7774 | 10.741 | 6.8744 | 1.7205 | 0.013447 | 0.0011393 | 0.00085062 | 0 | 0 | 0 | 0
7 | 0 | 0 | 0 | 0 | 0 | 0 | 0 | 0 | 0 | 0 | 0 | 0 | 0 | 0 | 0 | 0 | 0 | 0 | 0 | 0 | 0 | 0 | 0 | 0

## Pg, Winter, S7
GenID | 0 | 1 | 2 | 3 | 4 | 5 | 6 | 7 | 8 | 9 | 10 | 11 | 12 | 13 | 14 | 15 | 16 | 17 | 18 | 19 | 20 | 21 | 22 | 23
1 | 0 | 0 | 0 | 0 | 0 | 0 | 0 | 0 | 0 | 0 | 0 | 0 | 0 | 0 | 0 | 0 | 0 | 0 | 0 | 0 | 0 | 0 | 0 | 0
2 | 10.2061 | 9.4319 | 9.986 | 9.9425 | 8.1858 | 8.3028 | 8.3206 | 7.4721 | 6.7482 | 4.8779 | 4.4992 | 3.0185 | 2.5087 | 2.402 | 3.3324 | 4.508 | 5.0402 | 6.9222 | 6.2963 | 5.9856 | 7.8979 | 9.4461 | 8.9307 | 12.6944
3 | 0 | 0 | 0 | 0 | 0 | 0 | 0 | 0 | 0 | 0 | 0 | 0 | 0 | 0 | 0 | 0 | 0 | 0 | 0 | 0 | 0 | 0 | 0 | 0
4 | 0 | 0 | 0 | 0 | 0 | 0 | 0 | 0 | 0 | 0 | 0 | 0 | 0 | 0 | 0 | 0 | 0 | 0 | 0 | 0 | 0 | 0 | 0 | 0
5 | 0 | 0 | 0.00028876 | 0 | 0 | 0 | 0 | 0.17559 | 3.4786 | 9.0768 | 11.3274 | 12.5813 | 12.8147 | 12.5793 | 10.741 | 7.0979 | 1.7341 | 0.013554 | 0.0011668 | 0.0008928 | 0 | 0 | 0 | 0
6 | 0 | 0 | 0.00028876 | 0 | 0 | 0 | 0 | 0.17559 | 3.4786 | 9.0768 | 11.3274 | 12.5813 | 12.8147 | 12.5793 | 10.741 | 7.0979 | 1.7341 | 0.013554 | 0.0011668 | 0.0008928 | 0 | 0 | 0 | 0
7 | 0 | 0 | 0 | 0 | 0 | 0 | 0 | 0 | 0 | 0 | 0 | 0 | 0 | 0 | 0 | 0 | 0 | 0 | 0 | 0 | 0 | 0 | 0 | 0

## Pg, Winter, S8
GenID | 0 | 1 | 2 | 3 | 4 | 5 | 6 | 7 | 8 | 9 | 10 | 11 | 12 | 13 | 14 | 15 | 16 | 17 | 18 | 19 | 20 | 21 | 22 | 23
1 | 0 | 0 | 0 | 0 | 0 | 0 | 0 | 0 | 0 | 0 | 0 | 0 | 0 | 0 | 0 | 0 | 0 | 0 | 0 | 0 | 0 | 0 | 0 | 0
2 | 13.8519 | 12.1807 | 10.025 | 8.6788 | 8.0912 | 6.4793 | 6.3083 | 5.7193 | 5.8948 | 6.2344 | 6.2402 | 7.3144 | 7.3176 | 7.4191 | 8.3544 | 6.8966 | 7.1443 | 7.5649 | 6.5993 | 6.8354 | 6.4054 | 5.8128 | 5.9577 | 6.5149
3 | 0 | 0 | 0 | 0 | 0 | 0 | 0 | 0 | 0 | 0 | 0 | 0 | 0 | 0 | 0 | 0 | 0 | 0 | 0 | 0 | 0 | 0 | 0 | 0
4 | 0 | 0 | 0 | 0 | 0 | 0 | 0 | 0 | 0 | 0 | 0 | 0 | 0 | 0 | 0 | 0 | 0 | 0 | 0 | 0 | 0 | 0 | 0 | 0
5 | 0 | 0 | 0.0002976 | 0 | 0 | 0 | 0 | 0.17379 | 3.6136 | 9.5774 | 12.0448 | 12.452 | 13.6263 | 13.2732 | 11.1577 | 7.1411 | 1.7872 | 0.013969 | 0.0011835 | 0.00088362 | 0 | 0 | 0 | 0
6 | 0 | 0 | 0.0002976 | 0 | 0 | 0 | 0 | 0.17379 | 3.6136 | 9.5774 | 12.0448 | 12.452 | 13.6263 | 13.2732 | 11.1577 | 7.1411 | 1.7872 | 0.013969 | 0.0011835 | 0.00088362 | 0 | 0 | 0 | 0
7 | 0 | 0 | 0 | 0 | 0 | 0 | 0 | 0 | 0 | 0 | 0 | 0 | 0 | 0 | 0 | 0 | 0 | 0 | 0 | 0 | 0 | 0 | 0 | 0

## Pg, Winter, S9
GenID | 0 | 1 | 2 | 3 | 4 | 5 | 6 | 7 | 8 | 9 | 10 | 11 | 12 | 13 | 14 | 15 | 16 | 17 | 18 | 19 | 20 | 21 | 22 | 23
1 | 0 | 0 | 0 | 0 | 0 | 0 | 0 | 0 | 0 | 0 | 0 | 0 | 0 | 0 | 0 | 0 | 0 | 0 | 0 | 0 | 0 | 0 | 0 | 0
2 | 12.639 | 11.7469 | 12.7315 | 14.1961 | 12.1429 | 10.3016 | 7.4148 | 6.6005 | 6.7342 | 6.5829 | 6.6593 | 7.0044 | 6.4071 | 6.1742 | 8.4599 | 11.0211 | 11.2522 | 11.4555 | 11.7714 | 12.418 | 12.2477 | 11.986 | 11.4768 | 10.5852
3 | 0 | 0 | 0 | 0 | 0 | 0 | 0 | 0 | 0 | 0 | 0 | 0 | 0 | 0 | 0 | 0 | 0 | 0 | 0 | 0 | 0 | 0 | 0 | 0
4 | 0 | 0 | 0 | 0 | 0 | 0 | 0 | 0 | 0 | 0 | 0 | 0 | 0 | 0 | 0 | 0 | 0 | 0 | 0 | 0 | 0 | 0 | 0 | 0
5 | 0 | 0 | 0.00028649 | 0 | 0 | 0 | 0 | 0.16729 | 3.4786 | 9.2197 | 11.5949 | 11.9869 | 13.1174 | 12.7774 | 10.741 | 6.8744 | 1.7205 | 0.013447 | 0.0011393 | 0.00085062 | 0 | 0 | 0 | 0
6 | 0 | 0 | 0.00028649 | 0 | 0 | 0 | 0 | 0.16729 | 3.4786 | 9.2197 | 11.5949 | 11.9869 | 13.1174 | 12.7774 | 10.741 | 6.8744 | 1.7205 | 0.013447 | 0.0011393 | 0.00085062 | 0 | 0 | 0 | 0
7 | 0 | 0 | 0 | 0 | 0 | 0 | 0 | 0 | 0 | 0 | 0 | 0 | 0 | 0 | 0 | 0 | 0 | 0 | 0 | 0 | 0 | 0 | 0 | 0

## Qg, Winter, S1
GenID | 0 | 1 | 2 | 3 | 4 | 5 | 6 | 7 | 8 | 9 | 10 | 11 | 12 | 13 | 14 | 15 | 16 | 17 | 18 | 19 | 20 | 21 | 22 | 23
1 | 0 | 0 | 0 | 0 | 0 | 0 | 0 | 0 | 0 | 0 | 0 | 0 | 0 | 0 | 0 | 0 | 0 | 0 | 0 | 0 | 0 | 0 | 0 | 0
2 | 0 | 0 | 0 | 0 | 0 | 0 | 0 | 0 | 0 | 0 | 0 | 0 | 0 | 0 | 0 | 0 | 0 | 0 | 0 | 0 | 0 | 0 | 0 | 0
3 | 0 | 0 | 0 | 0 | 0 | 0 | 0 | 0 | 0 | 0 | 0 | 0 | 0 | 0 | 0 | 0 | 0 | 0 | 0 | 0 | 0 | 0 | 0 | 0
4 | 0 | 0 | 0 | 0 | 0 | 0 | 0 | 0 | 0 | 0 | 0 | 0 | 0 | 0 | 0 | 0 | 0 | 0 | 0 | 0 | 0 | 0 | 0 | 0
5 | 0 | 0 | 0 | 0 | 0 | 0 | 0 | 0 | 0 | 0 | 0 | 0 | 0 | 0 | 0 | 0 | 0 | 0 | 0 | 0 | 0 | 0 | 0 | 0
6 | 0 | 0 | 0 | 0 | 0 | 0 | 0 | 0 | 0 | 0 | 0 | 0 | 0 | 0 | 0 | 0 | 0 | 0 | 0 | 0 | 0 | 0 | 0 | 0
7 | 0 | 0 | 0 | 0 | 0 | 0 | 0 | 0 | 0 | 0 | 0 | 0 | 0 | 0 | 0 | 0 | 0 | 0 | 0 | 0 | 0 | 0 | 0 | 0

## Qg, Winter, S2
GenID | 0 | 1 | 2 | 3 | 4 | 5 | 6 | 7 | 8 | 9 | 10 | 11 | 12 | 13 | 14 | 15 | 16 | 17 | 18 | 19 | 20 | 21 | 22 | 23
1 | 0 | 0 | 0 | 0 | 0 | 0 | 0 | 0 | 0 | 0 | 0 | 0 | 0 | 0 | 0 | 0 | 0 | 0 | 0 | 0 | 0 | 0 | 0 | 0
2 | 0 | 0 | 0 | 0 | 0 | 0 | 0 | 0 | 0 | 0 | 0 | 0 | 0 | 0 | 0 | 0 | 0 | 0 | 0 | 0 | 0 | 0 | 0 | 0
3 | 0 | 0 | 0 | 0 | 0 | 0 | 0 | 0 | 0 | 0 | 0 | 0 | 0 | 0 | 0 | 0 | 0 | 0 | 0 | 0 | 0 | 0 | 0 | 0
4 | 0 | 0 | 0 | 0 | 0 | 0 | 0 | 0 | 0 | 0 | 0 | 0 | 0 | 0 | 0 | 0 | 0 | 0 | 0 | 0 | 0 | 0 | 0 | 0
5 | 0 | 0 | 0 | 0 | 0 | 0 | 0 | 0 | 0 | 0 | 0 | 0 | 0 | 0 | 0 | 0 | 0 | 0 | 0 | 0 | 0 | 0 | 0 | 0
6 | 0 | 0 | 0 | 0 | 0 | 0 | 0 | 0 | 0 | 0 | 0 | 0 | 0 | 0 | 0 | 0 | 0 | 0 | 0 | 0 | 0 | 0 | 0 | 0
7 | 0 | 0 | 0 | 0 | 0 | 0 | 0 | 0 | 0 | 0 | 0 | 0 | 0 | 0 | 0 | 0 | 0 | 0 | 0 | 0 | 0 | 0 | 0 | 0

## Qg, Winter, S3
GenID | 0 | 1 | 2 | 3 | 4 | 5 | 6 | 7 | 8 | 9 | 10 | 11 | 12 | 13 | 14 | 15 | 16 | 17 | 18 | 19 | 20 | 21 | 22 | 23
1 | 0 | 0 | 0 | 0 | 0 | 0 | 0 | 0 | 0 | 0 | 0 | 0 | 0 | 0 | 0 | 0 | 0 | 0 | 0 | 0 | 0 | 0 | 0 | 0
2 | 0 | 0 | 0 | 0 | 0 | 0 | 0 | 0 | 0 | 0 | 0 | 0 | 0 | 0 | 0 | 0 | 0 | 0 | 0 | 0 | 0 | 0 | 0 | 0
3 | 0 | 0 | 0 | 0 | 0 | 0 | 0 | 0 | 0 | 0 | 0 | 0 | 0 | 0 | 0 | 0 | 0 | 0 | 0 | 0 | 0 | 0 | 0 | 0
4 | 0 | 0 | 0 | 0 | 0 | 0 | 0 | 0 | 0 | 0 | 0 | 0 | 0 | 0 | 0 | 0 | 0 | 0 | 0 | 0 | 0 | 0 | 0 | 0
5 | 0 | 0 | 0 | 0 | 0 | 0 | 0 | 0 | 0 | 0 | 0 | 0 | 0 | 0 | 0 | 0 | 0 | 0 | 0 | 0 | 0 | 0 | 0 | 0
6 | 0 | 0 | 0 | 0 | 0 | 0 | 0 | 0 | 0 | 0 | 0 | 0 | 0 | 0 | 0 | 0 | 0 | 0 | 0 | 0 | 0 | 0 | 0 | 0
7 | 0 | 0 | 0 | 0 | 0 | 0 | 0 | 0 | 0 | 0 | 0 | 0 | 0 | 0 | 0 | 0 | 0 | 0 | 0 | 0 | 0 | 0 | 0 | 0

## Qg, Winter, S4
GenID | 0 | 1 | 2 | 3 | 4 | 5 | 6 | 7 | 8 | 9 | 10 | 11 | 12 | 13 | 14 | 15 | 16 | 17 | 18 | 19 | 20 | 21 | 22 | 23
1 | 0 | 0 | 0 | 0 | 0 | 0 | 0 | 0 | 0 | 0 | 0 | 0 | 0 | 0 | 0 | 0 | 0 | 0 | 0 | 0 | 0 | 0 | 0 | 0
2 | 0 | 0 | 0 | 0 | 0 | 0 | 0 | 0 | 0 | 0 | 0 | 0 | 0 | 0 | 0 | 0 | 0 | 0 | 0 | 0 | 0 | 0 | 0 | 0
3 | 0 | 0 | 0 | 0 | 0 | 0 | 0 | 0 | 0 | 0 | 0 | 0 | 0 | 0 | 0 | 0 | 0 | 0 | 0 | 0 | 0 | 0 | 0 | 0
4 | 0 | 0 | 0 | 0 | 0 | 0 | 0 | 0 | 0 | 0 | 0 | 0 | 0 | 0 | 0 | 0 | 0 | 0 | 0 | 0 | 0 | 0 | 0 | 0
5 | 0 | 0 | 0 | 0 | 0 | 0 | 0 | 0 | 0 | 0 | 0 | 0 | 0 | 0 | 0 | 0 | 0 | 0 | 0 | 0 | 0 | 0 | 0 | 0
6 | 0 | 0 | 0 | 0 | 0 | 0 | 0 | 0 | 0 | 0 | 0 | 0 | 0 | 0 | 0 | 0 | 0 | 0 | 0 | 0 | 0 | 0 | 0 | 0
7 | 0 | 0 | 0 | 0 | 0 | 0 | 0 | 0 | 0 | 0 | 0 | 0 | 0 | 0 | 0 | 0 | 0 | 0 | 0 | 0 | 0 | 0 | 0 | 0

## Qg, Winter, S5
GenID | 0 | 1 | 2 | 3 | 4 | 5 | 6 | 7 | 8 | 9 | 10 | 11 | 12 | 13 | 14 | 15 | 16 | 17 | 18 | 19 | 20 | 21 | 22 | 23
1 | 0 | 0 | 0 | 0 | 0 | 0 | 0 | 0 | 0 | 0 | 0 | 0 | 0 | 0 | 0 | 0 | 0 | 0 | 0 | 0 | 0 | 0 | 0 | 0
2 | 0 | 0 | 0 | 0 | 0 | 0 | 0 | 0 | 0 | 0 | 0 | 0 | 0 | 0 | 0 | 0 | 0 | 0 | 0 | 0 | 0 | 0 | 0 | 0
3 | 0 | 0 | 0 | 0 | 0 | 0 | 0 | 0 | 0 | 0 | 0 | 0 | 0 | 0 | 0 | 0 | 0 | 0 | 0 | 0 | 0 | 0 | 0 | 0
4 | 0 | 0 | 0 | 0 | 0 | 0 | 0 | 0 | 0 | 0 | 0 | 0 | 0 | 0 | 0 | 0 | 0 | 0 | 0 | 0 | 0 | 0 | 0 | 0
5 | 0 | 0 | 0 | 0 | 0 | 0 | 0 | 0 | 0 | 0 | 0 | 0 | 0 | 0 | 0 | 0 | 0 | 0 | 0 | 0 | 0 | 0 | 0 | 0
6 | 0 | 0 | 0 | 0 | 0 | 0 | 0 | 0 | 0 | 0 | 0 | 0 | 0 | 0 | 0 | 0 | 0 | 0 | 0 | 0 | 0 | 0 | 0 | 0
7 | 0 | 0 | 0 | 0 | 0 | 0 | 0 | 0 | 0 | 0 | 0 | 0 | 0 | 0 | 0 | 0 | 0 | 0 | 0 | 0 | 0 | 0 | 0 | 0

## Qg, Winter, S6
GenID | 0 | 1 | 2 | 3 | 4 | 5 | 6 | 7 | 8 | 9 | 10 | 11 | 12 | 13 | 14 | 15 | 16 | 17 | 18 | 19 | 20 | 21 | 22 | 23
1 | 0 | 0 | 0 | 0 | 0 | 0 | 0 | 0 | 0 | 0 | 0 | 0 | 0 | 0 | 0 | 0 | 0 | 0 | 0 | 0 | 0 | 0 | 0 | 0
2 | 0 | 0 | 0 | 0 | 0 | 0 | 0 | 0 | 0 | 0 | 0 | 0 | 0 | 0 | 0 | 0 | 0 | 0 | 0 | 0 | 0 | 0 | 0 | 0
3 | 0 | 0 | 0 | 0 | 0 | 0 | 0 | 0 | 0 | 0 | 0 | 0 | 0 | 0 | 0 | 0 | 0 | 0 | 0 | 0 | 0 | 0 | 0 | 0
4 | 0 | 0 | 0 | 0 | 0 | 0 | 0 | 0 | 0 | 0 | 0 | 0 | 0 | 0 | 0 | 0 | 0 | 0 | 0 | 0 | 0 | 0 | 0 | 0
5 | 0 | 0 | 0 | 0 | 0 | 0 | 0 | 0 | 0 | 0 | 0 | 0 | 0 | 0 | 0 | 0 | 0 | 0 | 0 | 0 | 0 | 0 | 0 | 0
6 | 0 | 0 | 0 | 0 | 0 | 0 | 0 | 0 | 0 | 0 | 0 | 0 | 0 | 0 | 0 | 0 | 0 | 0 | 0 | 0 | 0 | 0 | 0 | 0
7 | 0 | 0 | 0 | 0 | 0 | 0 | 0 | 0 | 0 | 0 | 0 | 0 | 0 | 0 | 0 | 0 | 0 | 0 | 0 | 0 | 0 | 0 | 0 | 0

## Qg, Winter, S7
GenID | 0 | 1 | 2 | 3 | 4 | 5 | 6 | 7 | 8 | 9 | 10 | 11 | 12 | 13 | 14 | 15 | 16 | 17 | 18 | 19 | 20 | 21 | 22 | 23
1 | 0 | 0 | 0 | 0 | 0 | 0 | 0 | 0 | 0 | 0 | 0 | 0 | 0 | 0 | 0 | 0 | 0 | 0 | 0 | 0 | 0 | 0 | 0 | 0
2 | 0 | 0 | 0 | 0 | 0 | 0 | 0 | 0 | 0 | 0 | 0 | 0 | 0 | 0 | 0 | 0 | 0 | 0 | 0 | 0 | 0 | 0 | 0 | 0
3 | 0 | 0 | 0 | 0 | 0 | 0 | 0 | 0 | 0 | 0 | 0 | 0 | 0 | 0 | 0 | 0 | 0 | 0 | 0 | 0 | 0 | 0 | 0 | 0
4 | 0 | 0 | 0 | 0 | 0 | 0 | 0 | 0 | 0 | 0 | 0 | 0 | 0 | 0 | 0 | 0 | 0 | 0 | 0 | 0 | 0 | 0 | 0 | 0
5 | 0 | 0 | 0 | 0 | 0 | 0 | 0 | 0 | 0 | 0 | 0 | 0 | 0 | 0 | 0 | 0 | 0 | 0 | 0 | 0 | 0 | 0 | 0 | 0
6 | 0 | 0 | 0 | 0 | 0 | 0 | 0 | 0 | 0 | 0 | 0 | 0 | 0 | 0 | 0 | 0 | 0 | 0 | 0 | 0 | 0 | 0 | 0 | 0
7 | 0 | 0 | 0 | 0 | 0 | 0 | 0 | 0 | 0 | 0 | 0 | 0 | 0 | 0 | 0 | 0 | 0 | 0 | 0 | 0 | 0 | 0 | 0 | 0

## Qg, Winter, S8
GenID | 0 | 1 | 2 | 3 | 4 | 5 | 6 | 7 | 8 | 9 | 10 | 11 | 12 | 13 | 14 | 15 | 16 | 17 | 18 | 19 | 20 | 21 | 22 | 23
1 | 0 | 0 | 0 | 0 | 0 | 0 | 0 | 0 | 0 | 0 | 0 | 0 | 0 | 0 | 0 | 0 | 0 | 0 | 0 | 0 | 0 | 0 | 0 | 0
2 | 0 | 0 | 0 | 0 | 0 | 0 | 0 | 0 | 0 | 0 | 0 | 0 | 0 | 0 | 0 | 0 | 0 | 0 | 0 | 0 | 0 | 0 | 0 | 0
3 | 0 | 0 | 0 | 0 | 0 | 0 | 0 | 0 | 0 | 0 | 0 | 0 | 0 | 0 | 0 | 0 | 0 | 0 | 0 | 0 | 0 | 0 | 0 | 0
4 | 0 | 0 | 0 | 0 | 0 | 0 | 0 | 0 | 0 | 0 | 0 | 0 | 0 | 0 | 0 | 0 | 0 | 0 | 0 | 0 | 0 | 0 | 0 | 0
5 | 0 | 0 | 0 | 0 | 0 | 0 | 0 | 0 | 0 | 0 | 0 | 0 | 0 | 0 | 0 | 0 | 0 | 0 | 0 | 0 | 0 | 0 | 0 | 0
6 | 0 | 0 | 0 | 0 | 0 | 0 | 0 | 0 | 0 | 0 | 0 | 0 | 0 | 0 | 0 | 0 | 0 | 0 | 0 | 0 | 0 | 0 | 0 | 0
7 | 0 | 0 | 0 | 0 | 0 | 0 | 0 | 0 | 0 | 0 | 0 | 0 | 0 | 0 | 0 | 0 | 0 | 0 | 0 | 0 | 0 | 0 | 0 | 0

## Qg, Winter, S9
GenID | 0 | 1 | 2 | 3 | 4 | 5 | 6 | 7 | 8 | 9 | 10 | 11 | 12 | 13 | 14 | 15 | 16 | 17 | 18 | 19 | 20 | 21 | 22 | 23
1 | 0 | 0 | 0 | 0 | 0 | 0 | 0 | 0 | 0 | 0 | 0 | 0 | 0 | 0 | 0 | 0 | 0 | 0 | 0 | 0 | 0 | 0 | 0 | 0
2 | 0 | 0 | 0 | 0 | 0 | 0 | 0 | 0 | 0 | 0 | 0 | 0 | 0 | 0 | 0 | 0 | 0 | 0 | 0 | 0 | 0 | 0 | 0 | 0
3 | 0 | 0 | 0 | 0 | 0 | 0 | 0 | 0 | 0 | 0 | 0 | 0 | 0 | 0 | 0 | 0 | 0 | 0 | 0 | 0 | 0 | 0 | 0 | 0
4 | 0 | 0 | 0 | 0 | 0 | 0 | 0 | 0 | 0 | 0 | 0 | 0 | 0 | 0 | 0 | 0 | 0 | 0 | 0 | 0 | 0 | 0 | 0 | 0
5 | 0 | 0 | 0 | 0 | 0 | 0 | 0 | 0 | 0 | 0 | 0 | 0 | 0 | 0 | 0 | 0 | 0 | 0 | 0 | 0 | 0 | 0 | 0 | 0
6 | 0 | 0 | 0 | 0 | 0 | 0 | 0 | 0 | 0 | 0 | 0 | 0 | 0 | 0 | 0 | 0 | 0 | 0 | 0 | 0 | 0 | 0 | 0 | 0
7 | 0 | 0 | 0 | 0 | 0 | 0 | 0 | 0 | 0 | 0 | 0 | 0 | 0 | 0 | 0 | 0 | 0 | 0 | 0 | 0 | 0 | 0 | 0 | 0

## GenStatus, Winter
GenID | 0 | 1 | 2 | 3 | 4 | 5 | 6 | 7 | 8 | 9 | 10 | 11 | 12 | 13 | 14 | 15 | 16 | 17 | 18 | 19 | 20 | 21 | 22 | 23
1 | 1 | 1 | 1 | 1 | 1 | 1 | 1 | 1 | 1 | 1 | 1 | 1 | 1 | 1 | 1 | 1 | 1 | 1 | 1 | 1 | 1 | 1 | 1 | 1
2 | 1 | 1 | 1 | 1 | 1 | 1 | 1 | 1 | 1 | 1 | 1 | 1 | 1 | 1 | 1 | 1 | 1 | 1 | 1 | 1 | 1 | 1 | 1 | 1
3 | 1 | 1 | 1 | 1 | 1 | 1 | 1 | 1 | 1 | 1 | 1 | 1 | 1 | 1 | 1 | 1 | 1 | 1 | 1 | 1 | 1 | 1 | 1 | 1
4 | 1 | 1 | 1 | 1 | 1 | 1 | 1 | 1 | 1 | 1 | 1 | 1 | 1 | 1 | 1 | 1 | 1 | 1 | 1 | 1 | 1 | 1 | 1 | 1
5 | 1 | 1 | 1 | 1 | 1 | 1 | 1 | 1 | 1 | 1 | 1 | 1 | 1 | 1 | 1 | 1 | 1 | 1 | 1 | 1 | 1 | 1 | 1 | 1
6 | 1 | 1 | 1 | 1 | 1 | 1 | 1 | 1 | 1 | 1 | 1 | 1 | 1 | 1 | 1 | 1 | 1 | 1 | 1 | 1 | 1 | 1 | 1 | 1
7 | 1 | 1 | 1 | 1 | 1 | 1 | 1 | 1 | 1 | 1 | 1 | 1 | 1 | 1 | 1 | 1 | 1 | 1 | 1 | 1 | 1 | 1 | 1 | 1

## Pc, Summer, S1
LoadID | 0 | 1 | 2 | 3 | 4 | 5 | 6 | 7 | 8 | 9 | 10 | 11 | 12 | 13 | 14 | 15 | 16 | 17 | 18 | 19 | 20 | 21 | 22 | 23
1 | 2.6884 | 2.6608 | 2.5644 | 2.5176 | 2.5009 | 2.5367 | 2.5159 | 3.0754 | 3.3089 | 3.2659 | 3.2117 | 3.2512 | 3.3716 | 3.3069 | 3.0509 | 3.1449 | 3.1811 | 3.0758 | 2.9197 | 2.883 | 2.8743 | 2.8419 | 2.6263 | 2.5395
2 | 0.74911 | 0.72299 | 0.68218 | 0.62713 | 0.58008 | 0.58222 | 0.63782 | 0.68986 | 0.74836 | 0.80643 | 0.72449 | 0.76452 | 0.77911 | 0.79239 | 0.69613 | 0.72133 | 0.72778 | 0.76558 | 0.76202 | 0.78523 | 0.83796 | 0.75384 | 0.76493 | 0.74707
3 | 1.9434 | 1.8501 | 1.6969 | 1.7457 | 1.6764 | 1.6797 | 2.3496 | 2.7977 | 2.9284 | 2.7605 | 2.6847 | 2.8898 | 3.0405 | 2.8678 | 2.6286 | 2.4968 | 2.5069 | 2.4815 | 2.3807 | 2.5686 | 2.7127 | 2.5102 | 2.3561 | 2.0344
4 | 0.2142 | 0.19967 | 0.17041 | 0.16431 | 0.14035 | 0.12364 | 0.19884 | 0.20349 | 0.24165 | 0.25304 | 0.2408 | 0.21985 | 0.25657 | 0.2648 | 0.24854 | 0.23159 | 0.19361 | 0.20308 | 0.22105 | 0.24355 | 0.28831 | 0.26338 | 0.27817 | 0.24612
5 | 0.90812 | 0.83307 | 0.7669 | 0.74529 | 0.75498 | 0.74317 | 0.83184 | 0.87466 | 0.96207 | 0.99743 | 1.0591 | 1.1223 | 1.1601 | 1.1273 | 1.0909 | 1.0777 | 1.0601 | 1.0768 | 1.0717 | 1.0793 | 1.1952 | 1.1281 | 1.1444 | 1.0375
6 | 4.4911 | 4.3426 | 4.0221 | 4.1565 | 4.1902 | 4.155 | 4.5576 | 5.3861 | 5.6171 | 5.6074 | 5.592 | 5.9082 | 5.8652 | 5.6821 | 5.3631 | 5.1763 | 5.357 | 5.2893 | 4.918 | 4.9411 | 5.1876 | 4.7084 | 4.5792 | 4.6181
7 | 2.5102 | 2.3098 | 2.2266 | 2.2469 | 2.1263 | 2.2448 | 2.881 | 2.9787 | 3.4198 | 3.6235 | 3.5784 | 3.7422 | 3.6696 | 3.816 | 3.7664 | 3.518 | 3.4986 | 3.4612 | 3.3704 | 3.3657 | 3.4415 | 2.8747 | 2.9916 | 2.6786
8 | 0.52864 | 0.50617 | 0.48013 | 0.47068 | 0.46539 | 0.4837 | 0.77117 | 0.84196 | 0.90192 | 0.89568 | 0.92698 | 0.98552 | 0.98712 | 0.93956 | 0.82651 | 0.79117 | 0.73343 | 0.74236 | 0.71206 | 0.72354 | 0.70887 | 0.61479 | 0.58288 | 0.55168
9 | 0.51296 | 0.48625 | 0.46279 | 0.43455 | 0.42349 | 0.40348 | 0.4186 | 0.38465 | 0.33367 | 0.35197 | 0.38171 | 0.42826 | 0.45514 | 0.46997 | 0.4599 | 0.4764 | 0.45987 | 0.47319 | 0.45128 | 0.47041 | 0.50329 | 0.46085 | 0.46179 | 0.50302
10 | 0.53393 | 0.50327 | 0.47935 | 0.4787 | 0.46468 | 0.46507 | 0.55423 | 0.58124 | 0.61962 | 0.6483 | 0.62866 | 0.65341 | 0.68747 | 0.6819 | 0.66661 | 0.61973 | 0.58889 | 0.60612 | 0.60191 | 0.63317 | 0.6904 | 0.62161 | 0.61815 | 0.56128
11 | 0.31849 | 0.3038 | 0.27953 | 0.26827 | 0.25051 | 0.25172 | 0.30289 | 0.26119 | 0.28091 | 0.30138 | 0.30924 | 0.31946 | 0.32415 | 0.33462 | 0.32026 | 0.30433 | 0.28453 | 0.32894 | 0.3215 | 0.32059 | 0.36532 | 0.31646 | 0.36535 | 0.34571
12 | 1.3342 | 1.3562 | 1.4309 | 1.3062 | 1.2699 | 1.2167 | 1.2534 | 1.2718 | 1.1302 | 0.87508 | 1.1983 | 1.3228 | 1.3296 | 1.3991 | 1.1222 | 1.4826 | 1.3384 | 1.3282 | 1.3201 | 1.4351 | 1.5846 | 1.5599 | 1.6212 | 1.6561
13 | 4.6674 | 4.6236 | 4.5293 | 4.4908 | 4.4238 | 4.4896 | 5.188 | 5.3124 | 5.6574 | 5.3983 | 5.4154 | 5.4622 | 5.6584 | 5.6434 | 5.5276 | 5.4843 | 5.511 | 5.619 | 5.3387 | 5.3824 | 5.4502 | 5.1084 | 4.6701 | 4.7138
14 | 1.7404 | 1.7281 | 1.6565 | 1.6223 | 1.5921 | 1.5997 | 1.6046 | 1.8617 | 1.9999 | 1.9807 | 1.9395 | 1.9663 | 2.0477 | 2.0298 | 1.8793 | 1.9349 | 1.9356 | 1.9003 | 1.784 | 1.7524 | 1.7589 | 1.7263 | 1.6727 | 1.6405
15 | 0.49941 | 0.482 | 0.45479 | 0.41808 | 0.38672 | 0.38815 | 0.42521 | 0.45991 | 0.49891 | 0.53762 | 0.483 | 0.50968 | 0.5194 | 0.52826 | 0.46409 | 0.48089 | 0.48519 | 0.51039 | 0.50801 | 0.52349 | 0.55864 | 0.50256 | 0.50995 | 0.49805
16 | 0.9717 | 0.92506 | 0.84844 | 0.87283 | 0.83818 | 0.83983 | 1.1748 | 1.3989 | 1.4642 | 1.3802 | 1.3423 | 1.4449 | 1.5203 | 1.4339 | 1.3143 | 1.2484 | 1.2534 | 1.2407 | 1.1904 | 1.2843 | 1.3563 | 1.2551 | 1.1781 | 1.0172
17 | 0.3213 | 0.2995 | 0.25561 | 0.24647 | 0.21053 | 0.18546 | 0.29826 | 0.30523 | 0.36248 | 0.37956 | 0.3612 | 0.32978 | 0.38485 | 0.3972 | 0.37282 | 0.34739 | 0.29041 | 0.30462 | 0.33158 | 0.36532 | 0.43246 | 0.39506 | 0.41726 | 0.36918
18 | 1.3622 | 1.2496 | 1.1504 | 1.1179 | 1.1325 | 1.1148 | 1.2478 | 1.312 | 1.4431 | 1.4961 | 1.5887 | 1.6835 | 1.7401 | 1.691 | 1.6363 | 1.6166 | 1.5901 | 1.6152 | 1.6076 | 1.619 | 1.7928 | 1.6922 | 1.7166 | 1.5562
19 | 2.021 | 1.9542 | 1.8099 | 1.8704 | 1.8856 | 1.8698 | 2.0509 | 2.4237 | 2.5277 | 2.5233 | 2.5164 | 2.6587 | 2.6393 | 2.5569 | 2.4134 | 2.3293 | 2.4107 | 2.3802 | 2.2131 | 2.2235 | 2.3344 | 2.1188 | 2.0607 | 2.0781
20 | 1.1296 | 1.0394 | 1.002 | 1.0111 | 0.95681 | 1.0102 | 1.2964 | 1.3404 | 1.5389 | 1.6306 | 1.6103 | 1.684 | 1.6513 | 1.7172 | 1.6949 | 1.5831 | 1.5744 | 1.5576 | 1.5167 | 1.5146 | 1.5487 | 1.2936 | 1.3462 | 1.2053
21 | 0.79296 | 0.75925 | 0.7202 | 0.70602 | 0.69809 | 0.72554 | 1.1568 | 1.2629 | 1.3529 | 1.3435 | 1.3905 | 1.4783 | 1.4807 | 1.4093 | 1.2398 | 1.1868 | 1.1001 | 1.1135 | 1.0681 | 1.0853 | 1.0633 | 0.92218 | 0.87432 | 0.82752
22 | 0.76944 | 0.72937 | 0.69418 | 0.65183 | 0.63523 | 0.60522 | 0.6279 | 0.57697 | 0.50051 | 0.52795 | 0.57256 | 0.64238 | 0.68272 | 0.70496 | 0.68984 | 0.71461 | 0.6898 | 0.70978 | 0.67692 | 0.70562 | 0.75494 | 0.69128 | 0.69269 | 0.75453
23 | 4.9834 | 4.6972 | 4.474 | 4.4678 | 4.337 | 4.3406 | 5.1728 | 5.425 | 5.7831 | 6.0508 | 5.8675 | 6.0985 | 6.4163 | 6.3644 | 6.2217 | 5.7842 | 5.4963 | 5.6571 | 5.6179 | 5.9095 | 6.4437 | 5.8017 | 5.7694 | 5.2386
24 | 2.2294 | 2.1266 | 1.9567 | 1.8779 | 1.7536 | 1.7621 | 2.1202 | 1.8283 | 1.9664 | 2.1096 | 2.1647 | 2.2362 | 2.269 | 2.3424 | 2.2418 | 2.1303 | 1.9917 | 2.3026 | 2.2505 | 2.2441 | 2.5573 | 2.2152 | 2.5575 | 2.42
25 | 1.3342 | 1.3562 | 1.4309 | 1.3062 | 1.2699 | 1.2167 | 1.2534 | 1.2718 | 1.1302 | 0.87508 | 1.1983 | 1.3228 | 1.3296 | 1.3991 | 1.1222 | 1.4826 | 1.3384 | 1.3282 | 1.3201 | 1.4351 | 1.5846 | 1.5599 | 1.6212 | 1.6561
26 | 2.3337 | 2.3118 | 2.2647 | 2.2454 | 2.2119 | 2.2448 | 2.594 | 2.6562 | 2.8287 | 2.6991 | 2.7077 | 2.7311 | 2.8292 | 2.8217 | 2.7638 | 2.7421 | 2.7555 | 2.8095 | 2.6693 | 2.6912 | 2.7251 | 2.5542 | 2.3351 | 2.3569
27 | 1.7404 | 1.7281 | 1.6565 | 1.6223 | 1.5921 | 1.5997 | 1.6046 | 1.8617 | 1.9999 | 1.9807 | 1.9395 | 1.9663 | 2.0477 | 2.0298 | 1.8793 | 1.9349 | 1.9356 | 1.9003 | 1.784 | 1.7524 | 1.7589 | 1.7263 | 1.6727 | 1.6405
28 | 0.99881 | 0.96399 | 0.90957 | 0.83617 | 0.77344 | 0.7763 | 0.85043 | 0.91981 | 0.99782 | 1.0752 | 0.96599 | 1.0194 | 1.0388 | 1.0565 | 0.92817 | 0.96178 | 0.97038 | 1.0208 | 1.016 | 1.047 | 1.1173 | 1.0051 | 1.0199 | 0.99609
29 | 3.239 | 3.0835 | 2.8281 | 2.9094 | 2.7939 | 2.7994 | 3.9161 | 4.6629 | 4.8807 | 4.6008 | 4.4744 | 4.8164 | 5.0675 | 4.7797 | 4.381 | 4.1614 | 4.1782 | 4.1358 | 3.9679 | 4.281 | 4.5211 | 4.1837 | 3.9269 | 3.3907
30 | 0.5355 | 0.49917 | 0.42602 | 0.41078 | 0.35089 | 0.30911 | 0.4971 | 0.50872 | 0.60413 | 0.6326 | 0.602 | 0.54963 | 0.64142 | 0.662 | 0.62136 | 0.57898 | 0.48402 | 0.5077 | 0.55263 | 0.60887 | 0.72077 | 0.65844 | 0.69543 | 0.6153
31 | 3.1784 | 2.9158 | 2.6842 | 2.6085 | 2.6424 | 2.6011 | 2.9114 | 3.0613 | 3.3672 | 3.491 | 3.707 | 3.9281 | 4.0603 | 3.9456 | 3.818 | 3.772 | 3.7103 | 3.7688 | 3.751 | 3.7776 | 4.1833 | 3.9485 | 4.0054 | 3.6312
32 | 1.3473 | 1.3028 | 1.2066 | 1.247 | 1.2571 | 1.2465 | 1.3673 | 1.6158 | 1.6851 | 1.6822 | 1.6776 | 1.7725 | 1.7596 | 1.7046 | 1.6089 | 1.5529 | 1.6071 | 1.5868 | 1.4754 | 1.4823 | 1.5563 | 1.4125 | 1.3738 | 1.3854

## Pc, Summer, S2
LoadID | 0 | 1 | 2 | 3 | 4 | 5 | 6 | 7 | 8 | 9 | 10 | 11 | 12 | 13 | 14 | 15 | 16 | 17 | 18 | 19 | 20 | 21 | 22 | 23
1 | 2.6884 | 2.6608 | 2.5644 | 2.5176 | 2.5009 | 2.5367 | 2.5159 | 3.0754 | 3.3089 | 3.2659 | 3.2117 | 3.2512 | 3.3716 | 3.3069 | 3.0509 | 3.1449 | 3.1811 | 3.0758 | 2.9197 | 2.883 | 2.8743 | 2.8419 | 2.6263 | 2.5395
2 | 0.74911 | 0.72299 | 0.68218 | 0.62713 | 0.58008 | 0.58222 | 0.63782 | 0.68986 | 0.74836 | 0.80643 | 0.72449 | 0.76452 | 0.77911 | 0.79239 | 0.69613 | 0.72133 | 0.72778 | 0.76558 | 0.76202 | 0.78523 | 0.83796 | 0.75384 | 0.76493 | 0.74707
3 | 1.9434 | 1.8501 | 1.6969 | 1.7457 | 1.6764 | 1.6797 | 2.3496 | 2.7977 | 2.9284 | 2.7605 | 2.6847 | 2.8898 | 3.0405 | 2.8678 | 2.6286 | 2.4968 | 2.5069 | 2.4815 | 2.3807 | 2.5686 | 2.7127 | 2.5102 | 2.3561 | 2.0344
4 | 0.2142 | 0.19967 | 0.17041 | 0.16431 | 0.14035 | 0.12364 | 0.19884 | 0.20349 | 0.24165 | 0.25304 | 0.2408 | 0.21985 | 0.25657 | 0.2648 | 0.24854 | 0.23159 | 0.19361 | 0.20308 | 0.22105 | 0.24355 | 0.28831 | 0.26338 | 0.27817 | 0.24612
5 | 0.90812 | 0.83307 | 0.7669 | 0.74529 | 0.75498 | 0.74317 | 0.83184 | 0.87466 | 0.96207 | 0.99743 | 1.0591 | 1.1223 | 1.1601 | 1.1273 | 1.0909 | 1.0777 | 1.0601 | 1.0768 | 1.0717 | 1.0793 | 1.1952 | 1.1281 | 1.1444 | 1.0375
6 | 4.4911 | 4.3426 | 4.0221 | 4.1565 | 4.1902 | 4.155 | 4.5576 | 5.3861 | 5.6171 | 5.6074 | 5.592 | 5.9082 | 5.8652 | 5.6821 | 5.3631 | 5.1763 | 5.357 | 5.2893 | 4.918 | 4.9411 | 5.1876 | 4.7084 | 4.5792 | 4.6181
7 | 2.5102 | 2.3098 | 2.2266 | 2.2469 | 2.1263 | 2.2448 | 2.881 | 2.9787 | 3.4198 | 3.6235 | 3.5784 | 3.7422 | 3.6696 | 3.816 | 3.7664 | 3.518 | 3.4986 | 3.4612 | 3.3704 | 3.3657 | 3.4415 | 2.8747 | 2.9916 | 2.6786
8 | 0.52864 | 0.50617 | 0.48013 | 0.47068 | 0.46539 | 0.4837 | 0.77117 | 0.84196 | 0.90192 | 0.89568 | 0.92698 | 0.98552 | 0.98712 | 0.93956 | 0.82651 | 0.79117 | 0.73343 | 0.74236 | 0.71206 | 0.72354 | 0.70887 | 0.61479 | 0.58288 | 0.55168
9 | 0.51296 | 0.48625 | 0.46279 | 0.43455 | 0.42349 | 0.40348 | 0.4186 | 0.38465 | 0.33367 | 0.35197 | 0.38171 | 0.42826 | 0.45514 | 0.46997 | 0.4599 | 0.4764 | 0.45987 | 0.47319 | 0.45128 | 0.47041 | 0.50329 | 0.46085 | 0.46179 | 0.50302
10 | 0.53393 | 0.50327 | 0.47935 | 0.4787 | 0.46468 | 0.46507 | 0.55423 | 0.58124 | 0.61962 | 0.6483 | 0.62866 | 0.65341 | 0.68747 | 0.6819 | 0.66661 | 0.61973 | 0.58889 | 0.60612 | 0.60191 | 0.63317 | 0.6904 | 0.62161 | 0.61815 | 0.56128
11 | 0.31849 | 0.3038 | 0.27953 | 0.26827 | 0.25051 | 0.25172 | 0.30289 | 0.26119 | 0.28091 | 0.30138 | 0.30924 | 0.31946 | 0.32415 | 0.33462 | 0.32026 | 0.30433 | 0.28453 | 0.32894 | 0.3215 | 0.32059 | 0.36532 | 0.31646 | 0.36535 | 0.34571
12 | 1.3342 | 1.3562 | 1.4309 | 1.3062 | 1.2699 | 1.2167 | 1.2534 | 1.2718 | 1.1302 | 0.87508 | 1.1983 | 1.3228 | 1.3296 | 1.3991 | 1.1222 | 1.4826 | 1.3384 | 1.3282 | 1.3201 | 1.4351 | 1.5846 | 1.5599 | 1.6212 | 1.6561
13 | 4.6674 | 4.6236 | 4.5293 | 4.4908 | 4.4238 | 4.4896 | 5.188 | 5.3124 | 5.6574 | 5.3983 | 5.4154 | 5.4622 | 5.6584 | 5.6434 | 5.5276 | 5.4843 | 5.511 | 5.619 | 5.3387 | 5.3824 | 5.4502 | 5.1084 | 4.6701 | 4.7138
14 | 1.7404 | 1.7281 | 1.6565 | 1.6223 | 1.5921 | 1.5997 | 1.6046 | 1.8617 | 1.9999 | 1.9807 | 1.9395 | 1.9663 | 2.0477 | 2.0298 | 1.8793 | 1.9349 | 1.9356 | 1.9003 | 1.784 | 1.7524 | 1.7589 | 1.7263 | 1.6727 | 1.6405
15 | 0.49941 | 0.482 | 0.45479 | 0.41808 | 0.38672 | 0.38815 | 0.42521 | 0.45991 | 0.49891 | 0.53762 | 0.483 | 0.50968 | 0.5194 | 0.52826 | 0.46409 | 0.48089 | 0.48519 | 0.51039 | 0.50801 | 0.52349 | 0.55864 | 0.50256 | 0.50995 | 0.49805
16 | 0.9717 | 0.92506 | 0.84844 | 0.87283 | 0.83818 | 0.83983 | 1.1748 | 1.3989 | 1.4642 | 1.3802 | 1.3423 | 1.4449 | 1.5203 | 1.4339 | 1.3143 | 1.2484 | 1.2534 | 1.2407 | 1.1904 | 1.2843 | 1.3563 | 1.2551 | 1.1781 | 1.0172
17 | 0.3213 | 0.2995 | 0.25561 | 0.24647 | 0.21053 | 0.18546 | 0.29826 | 0.30523 | 0.36248 | 0.37956 | 0.3612 | 0.32978 | 0.38485 | 0.3972 | 0.37282 | 0.34739 | 0.29041 | 0.30462 | 0.33158 | 0.36532 | 0.43246 | 0.39506 | 0.41726 | 0.36918
18 | 1.3622 | 1.2496 | 1.1504 | 1.1179 | 1.1325 | 1.1148 | 1.2478 | 1.312 | 1.4431 | 1.4961 | 1.5887 | 1.6835 | 1.7401 | 1.691 | 1.6363 | 1.6166 | 1.5901 | 1.6152 | 1.6076 | 1.619 | 1.7928 | 1.6922 | 1.7166 | 1.5562
19 | 2.021 | 1.9542 | 1.8099 | 1.8704 | 1.8856 | 1.8698 | 2.0509 | 2.4237 | 2.5277 | 2.5233 | 2.5164 | 2.6587 | 2.6393 | 2.5569 | 2.4134 | 2.3293 | 2.4107 | 2.3802 | 2.2131 | 2.2235 | 2.3344 | 2.1188 | 2.0607 | 2.0781
20 | 1.1296 | 1.0394 | 1.002 | 1.0111 | 0.95681 | 1.0102 | 1.2964 | 1.3404 | 1.5389 | 1.6306 | 1.6103 | 1.684 | 1.6513 | 1.7172 | 1.6949 | 1.5831 | 1.5744 | 1.5576 | 1.5167 | 1.5146 | 1.5487 | 1.2936 | 1.3462 | 1.2053
21 | 0.79296 | 0.75925 | 0.7202 | 0.70602 | 0.69809 | 0.72554 | 1.1568 | 1.2629 | 1.3529 | 1.3435 | 1.3905 | 1.4783 | 1.4807 | 1.4093 | 1.2398 | 1.1868 | 1.1001 | 1.1135 | 1.0681 | 1.0853 | 1.0633 | 0.92218 | 0.87432 | 0.82752
22 | 0.76944 | 0.72937 | 0.69418 | 0.65183 | 0.63523 | 0.60522 | 0.6279 | 0.57697 | 0.50051 | 0.52795 | 0.57256 | 0.64238 | 0.68272 | 0.70496 | 0.68984 | 0.71461 | 0.6898 | 0.70978 | 0.67692 | 0.70562 | 0.75494 | 0.69128 | 0.69269 | 0.75453
23 | 4.9834 | 4.6972 | 4.474 | 4.4678 | 4.337 | 4.3406 | 5.1728 | 5.425 | 5.7831 | 6.0508 | 5.8675 | 6.0985 | 6.4163 | 6.3644 | 6.2217 | 5.7842 | 5.4963 | 5.6571 | 5.6179 | 5.9095 | 6.4437 | 5.8017 | 5.7694 | 5.2386
24 | 2.2294 | 2.1266 | 1.9567 | 1.8779 | 1.7536 | 1.7621 | 2.1202 | 1.8283 | 1.9664 | 2.1096 | 2.1647 | 2.2362 | 2.269 | 2.3424 | 2.2418 | 2.1303 | 1.9917 | 2.3026 | 2.2505 | 2.2441 | 2.5573 | 2.2152 | 2.5575 | 2.42
25 | 1.3342 | 1.3562 | 1.4309 | 1.3062 | 1.2699 | 1.2167 | 1.2534 | 1.2718 | 1.1302 | 0.87508 | 1.1983 | 1.3228 | 1.3296 | 1.3991 | 1.1222 | 1.4826 | 1.3384 | 1.3282 | 1.3201 | 1.4351 | 1.5846 | 1.5599 | 1.6212 | 1.6561
26 | 2.3337 | 2.3118 | 2.2647 | 2.2454 | 2.2119 | 2.2448 | 2.594 | 2.6562 | 2.8287 | 2.6991 | 2.7077 | 2.7311 | 2.8292 | 2.8217 | 2.7638 | 2.7421 | 2.7555 | 2.8095 | 2.6693 | 2.6912 | 2.7251 | 2.5542 | 2.3351 | 2.3569
27 | 1.7404 | 1.7281 | 1.6565 | 1.6223 | 1.5921 | 1.5997 | 1.6046 | 1.8617 | 1.9999 | 1.9807 | 1.9395 | 1.9663 | 2.0477 | 2.0298 | 1.8793 | 1.9349 | 1.9356 | 1.9003 | 1.784 | 1.7524 | 1.7589 | 1.7263 | 1.6727 | 1.6405
28 | 0.99881 | 0.96399 | 0.90957 | 0.83617 | 0.77344 | 0.7763 | 0.85043 | 0.91981 | 0.99782 | 1.0752 | 0.96599 | 1.0194 | 1.0388 | 1.0565 | 0.92817 | 0.96178 | 0.97038 | 1.0208 | 1.016 | 1.047 | 1.1173 | 1.0051 | 1.0199 | 0.99609
29 | 3.239 | 3.0835 | 2.8281 | 2.9094 | 2.7939 | 2.7994 | 3.9161 | 4.6629 | 4.8807 | 4.6008 | 4.4744 | 4.8164 | 5.0675 | 4.7797 | 4.381 | 4.1614 | 4.1782 | 4.1358 | 3.9679 | 4.281 | 4.5211 | 4.1837 | 3.9269 | 3.3907
30 | 0.5355 | 0.49917 | 0.42602 | 0.41078 | 0.35089 | 0.30911 | 0.4971 | 0.50872 | 0.60413 | 0.6326 | 0.602 | 0.54963 | 0.64142 | 0.662 | 0.62136 | 0.57898 | 0.48402 | 0.5077 | 0.55263 | 0.60887 | 0.72077 | 0.65844 | 0.69543 | 0.6153
31 | 3.1784 | 2.9158 | 2.6842 | 2.6085 | 2.6424 | 2.6011 | 2.9114 | 3.0613 | 3.3672 | 3.491 | 3.707 | 3.9281 | 4.0603 | 3.9456 | 3.818 | 3.772 | 3.7103 | 3.7688 | 3.751 | 3.7776 | 4.1833 | 3.9485 | 4.0054 | 3.6312
32 | 1.3473 | 1.3028 | 1.2066 | 1.247 | 1.2571 | 1.2465 | 1.3673 | 1.6158 | 1.6851 | 1.6822 | 1.6776 | 1.7725 | 1.7596 | 1.7046 | 1.6089 | 1.5529 | 1.6071 | 1.5868 | 1.4754 | 1.4823 | 1.5563 | 1.4125 | 1.3738 | 1.3854

## Pc, Summer, S3
LoadID | 0 | 1 | 2 | 3 | 4 | 5 | 6 | 7 | 8 | 9 | 10 | 11 | 12 | 13 | 14 | 15 | 16 | 17 | 18 | 19 | 20 | 21 | 22 | 23
1 | 2.6884 | 2.6608 | 2.5644 | 2.5176 | 2.5009 | 2.5367 | 2.5159 | 3.0754 | 3.3089 | 3.2659 | 3.2117 | 3.2512 | 3.3716 | 3.3069 | 3.0509 | 3.1449 | 3.1811 | 3.0758 | 2.9197 | 2.883 | 2.8743 | 2.8419 | 2.6263 | 2.5395
2 | 0.74911 | 0.72299 | 0.68218 | 0.62713 | 0.58008 | 0.58222 | 0.63782 | 0.68986 | 0.74836 | 0.80643 | 0.72449 | 0.76452 | 0.77911 | 0.79239 | 0.69613 | 0.72133 | 0.72778 | 0.76558 | 0.76202 | 0.78523 | 0.83796 | 0.75384 | 0.76493 | 0.74707
3 | 1.9434 | 1.8501 | 1.6969 | 1.7457 | 1.6764 | 1.6797 | 2.3496 | 2.7977 | 2.9284 | 2.7605 | 2.6847 | 2.8898 | 3.0405 | 2.8678 | 2.6286 | 2.4968 | 2.5069 | 2.4815 | 2.3807 | 2.5686 | 2.7127 | 2.5102 | 2.3561 | 2.0344
4 | 0.2142 | 0.19967 | 0.17041 | 0.16431 | 0.14035 | 0.12364 | 0.19884 | 0.20349 | 0.24165 | 0.25304 | 0.2408 | 0.21985 | 0.25657 | 0.2648 | 0.24854 | 0.23159 | 0.19361 | 0.20308 | 0.22105 | 0.24355 | 0.28831 | 0.26338 | 0.27817 | 0.24612
5 | 0.90812 | 0.83307 | 0.7669 | 0.74529 | 0.75498 | 0.74317 | 0.83184 | 0.87466 | 0.96207 | 0.99743 | 1.0591 | 1.1223 | 1.1601 | 1.1273 | 1.0909 | 1.0777 | 1.0601 | 1.0768 | 1.0717 | 1.0793 | 1.1952 | 1.1281 | 1.1444 | 1.0375
6 | 4.4911 | 4.3426 | 4.0221 | 4.1565 | 4.1902 | 4.155 | 4.5576 | 5.3861 | 5.6171 | 5.6074 | 5.592 | 5.9082 | 5.8652 | 5.6821 | 5.3631 | 5.1763 | 5.357 | 5.2893 | 4.918 | 4.9411 | 5.1876 | 4.7084 | 4.5792 | 4.6181
7 | 2.5102 | 2.3098 | 2.2266 | 2.2469 | 2.1263 | 2.2448 | 2.881 | 2.9787 | 3.4198 | 3.6235 | 3.5784 | 3.7422 | 3.6696 | 3.816 | 3.7664 | 3.518 | 3.4986 | 3.4612 | 3.3704 | 3.3657 | 3.4415 | 2.8747 | 2.9916 | 2.6786
8 | 0.52864 | 0.50617 | 0.48013 | 0.47068 | 0.46539 | 0.4837 | 0.77117 | 0.84196 | 0.90192 | 0.89568 | 0.92698 | 0.98552 | 0.98712 | 0.93956 | 0.82651 | 0.79117 | 0.73343 | 0.74236 | 0.71206 | 0.72354 | 0.70887 | 0.61479 | 0.58288 | 0.55168
9 | 0.51296 | 0.48625 | 0.46279 | 0.43455 | 0.42349 | 0.40348 | 0.4186 | 0.38465 | 0.33367 | 0.35197 | 0.38171 | 0.42826 | 0.45514 | 0.46997 | 0.4599 | 0.4764 | 0.45987 | 0.47319 | 0.45128 | 0.47041 | 0.50329 | 0.46085 | 0.46179 | 0.50302
10 | 0.53393 | 0.50327 | 0.47935 | 0.4787 | 0.46468 | 0.46507 | 0.55423 | 0.58124 | 0.61962 | 0.6483 | 0.62866 | 0.65341 | 0.68747 | 0.6819 | 0.66661 | 0.61973 | 0.58889 | 0.60612 | 0.60191 | 0.63317 | 0.6904 | 0.62161 | 0.61815 | 0.56128
11 | 0.31849 | 0.3038 | 0.27953 | 0.26827 | 0.25051 | 0.25172 | 0.30289 | 0.26119 | 0.28091 | 0.30138 | 0.30924 | 0.31946 | 0.32415 | 0.33462 | 0.32026 | 0.30433 | 0.28453 | 0.32894 | 0.3215 | 0.32059 | 0.36532 | 0.31646 | 0.36535 | 0.34571
12 | 1.3342 | 1.3562 | 1.4309 | 1.3062 | 1.2699 | 1.2167 | 1.2534 | 1.2718 | 1.1302 | 0.87508 | 1.1983 | 1.3228 | 1.3296 | 1.3991 | 1.1222 | 1.4826 | 1.3384 | 1.3282 | 1.3201 | 1.4351 | 1.5846 | 1.5599 | 1.6212 | 1.6561
13 | 4.6674 | 4.6236 | 4.5293 | 4.4908 | 4.4238 | 4.4896 | 5.188 | 5.3124 | 5.6574 | 5.3983 | 5.4154 | 5.4622 | 5.6584 | 5.6434 | 5.5276 | 5.4843 | 5.511 | 5.619 | 5.3387 | 5.3824 | 5.4502 | 5.1084 | 4.6701 | 4.7138
14 | 1.7404 | 1.7281 | 1.6565 | 1.6223 | 1.5921 | 1.5997 | 1.6046 | 1.8617 | 1.9999 | 1.9807 | 1.9395 | 1.9663 | 2.0477 | 2.0298 | 1.8793 | 1.9349 | 1.9356 | 1.9003 | 1.784 | 1.7524 | 1.7589 | 1.7263 | 1.6727 | 1.6405
15 | 0.49941 | 0.482 | 0.45479 | 0.41808 | 0.38672 | 0.38815 | 0.42521 | 0.45991 | 0.49891 | 0.53762 | 0.483 | 0.50968 | 0.5194 | 0.52826 | 0.46409 | 0.48089 | 0.48519 | 0.51039 | 0.50801 | 0.52349 | 0.55864 | 0.50256 | 0.50995 | 0.49805
16 | 0.9717 | 0.92506 | 0.84844 | 0.87283 | 0.83818 | 0.83983 | 1.1748 | 1.3989 | 1.4642 | 1.3802 | 1.3423 | 1.4449 | 1.5203 | 1.4339 | 1.3143 | 1.2484 | 1.2534 | 1.2407 | 1.1904 | 1.2843 | 1.3563 | 1.2551 | 1.1781 | 1.0172
17 | 0.3213 | 0.2995 | 0.25561 | 0.24647 | 0.21053 | 0.18546 | 0.29826 | 0.30523 | 0.36248 | 0.37956 | 0.3612 | 0.32978 | 0.38485 | 0.3972 | 0.37282 | 0.34739 | 0.29041 | 0.30462 | 0.33158 | 0.36532 | 0.43246 | 0.39506 | 0.41726 | 0.36918
18 | 1.3622 | 1.2496 | 1.1504 | 1.1179 | 1.1325 | 1.1148 | 1.2478 | 1.312 | 1.4431 | 1.4961 | 1.5887 | 1.6835 | 1.7401 | 1.691 | 1.6363 | 1.6166 | 1.5901 | 1.6152 | 1.6076 | 1.619 | 1.7928 | 1.6922 | 1.7166 | 1.5562
19 | 2.021 | 1.9542 | 1.8099 | 1.8704 | 1.8856 | 1.8698 | 2.0509 | 2.4237 | 2.5277 | 2.5233 | 2.5164 | 2.6587 | 2.6393 | 2.5569 | 2.4134 | 2.3293 | 2.4107 | 2.3802 | 2.2131 | 2.2235 | 2.3344 | 2.1188 | 2.0607 | 2.0781
20 | 1.1296 | 1.0394 | 1.002 | 1.0111 | 0.95681 | 1.0102 | 1.2964 | 1.3404 | 1.5389 | 1.6306 | 1.6103 | 1.684 | 1.6513 | 1.7172 | 1.6949 | 1.5831 | 1.5744 | 1.5576 | 1.5167 | 1.5146 | 1.5487 | 1.2936 | 1.3462 | 1.2053
21 | 0.79296 | 0.75925 | 0.7202 | 0.70602 | 0.69809 | 0.72554 | 1.1568 | 1.2629 | 1.3529 | 1.3435 | 1.3905 | 1.4783 | 1.4807 | 1.4093 | 1.2398 | 1.1868 | 1.1001 | 1.1135 | 1.0681 | 1.0853 | 1.0633 | 0.92218 | 0.87432 | 0.82752
22 | 0.76944 | 0.72937 | 0.69418 | 0.65183 | 0.63523 | 0.60522 | 0.6279 | 0.57697 | 0.50051 | 0.52795 | 0.57256 | 0.64238 | 0.68272 | 0.70496 | 0.68984 | 0.71461 | 0.6898 | 0.70978 | 0.67692 | 0.70562 | 0.75494 | 0.69128 | 0.69269 | 0.75453
23 | 4.9834 | 4.6972 | 4.474 | 4.4678 | 4.337 | 4.3406 | 5.1728 | 5.425 | 5.7831 | 6.0508 | 5.8675 | 6.0985 | 6.4163 | 6.3644 | 6.2217 | 5.7842 | 5.4963 | 5.6571 | 5.6179 | 5.9095 | 6.4437 | 5.8017 | 5.7694 | 5.2386
24 | 2.2294 | 2.1266 | 1.9567 | 1.8779 | 1.7536 | 1.7621 | 2.1202 | 1.8283 | 1.9664 | 2.1096 | 2.1647 | 2.2362 | 2.269 | 2.3424 | 2.2418 | 2.1303 | 1.9917 | 2.3026 | 2.2505 | 2.2441 | 2.5573 | 2.2152 | 2.5575 | 2.42
25 | 1.3342 | 1.3562 | 1.4309 | 1.3062 | 1.2699 | 1.2167 | 1.2534 | 1.2718 | 1.1302 | 0.87508 | 1.1983 | 1.3228 | 1.3296 | 1.3991 | 1.1222 | 1.4826 | 1.3384 | 1.3282 | 1.3201 | 1.4351 | 1.5846 | 1.5599 | 1.6212 | 1.6561
26 | 2.3337 | 2.3118 | 2.2647 | 2.2454 | 2.2119 | 2.2448 | 2.594 | 2.6562 | 2.8287 | 2.6991 | 2.7077 | 2.7311 | 2.8292 | 2.8217 | 2.7638 | 2.7421 | 2.7555 | 2.8095 | 2.6693 | 2.6912 | 2.7251 | 2.5542 | 2.3351 | 2.3569
27 | 1.7404 | 1.7281 | 1.6565 | 1.6223 | 1.5921 | 1.5997 | 1.6046 | 1.8617 | 1.9999 | 1.9807 | 1.9395 | 1.9663 | 2.0477 | 2.0298 | 1.8793 | 1.9349 | 1.9356 | 1.9003 | 1.784 | 1.7524 | 1.7589 | 1.7263 | 1.6727 | 1.6405
28 | 0.99881 | 0.96399 | 0.90957 | 0.83617 | 0.77344 | 0.7763 | 0.85043 | 0.91981 | 0.99782 | 1.0752 | 0.96599 | 1.0194 | 1.0388 | 1.0565 | 0.92817 | 0.96178 | 0.97038 | 1.0208 | 1.016 | 1.047 | 1.1173 | 1.0051 | 1.0199 | 0.99609
29 | 3.239 | 3.0835 | 2.8281 | 2.9094 | 2.7939 | 2.7994 | 3.9161 | 4.6629 | 4.8807 | 4.6008 | 4.4744 | 4.8164 | 5.0675 | 4.7797 | 4.381 | 4.1614 | 4.1782 | 4.1358 | 3.9679 | 4.281 | 4.5211 | 4.1837 | 3.9269 | 3.3907
30 | 0.5355 | 0.49917 | 0.42602 | 0.41078 | 0.35089 | 0.30911 | 0.4971 | 0.50872 | 0.60413 | 0.6326 | 0.602 | 0.54963 | 0.64142 | 0.662 | 0.62136 | 0.57898 | 0.48402 | 0.5077 | 0.55263 | 0.60887 | 0.72077 | 0.65844 | 0.69543 | 0.6153
31 | 3.1784 | 2.9158 | 2.6842 | 2.6085 | 2.6424 | 2.6011 | 2.9114 | 3.0613 | 3.3672 | 3.491 | 3.707 | 3.9281 | 4.0603 | 3.9456 | 3.818 | 3.772 | 3.7103 | 3.7688 | 3.751 | 3.7776 | 4.1833 | 3.9485 | 4.0054 | 3.6312
32 | 1.3473 | 1.3028 | 1.2066 | 1.247 | 1.2571 | 1.2465 | 1.3673 | 1.6158 | 1.6851 | 1.6822 | 1.6776 | 1.7725 | 1.7596 | 1.7046 | 1.6089 | 1.5529 | 1.6071 | 1.5868 | 1.4754 | 1.4823 | 1.5563 | 1.4125 | 1.3738 | 1.3854

## Pc, Summer, S4
LoadID | 0 | 1 | 2 | 3 | 4 | 5 | 6 | 7 | 8 | 9 | 10 | 11 | 12 | 13 | 14 | 15 | 16 | 17 | 18 | 19 | 20 | 21 | 22 | 23
1 | 2.7153 | 2.6874 | 2.5901 | 2.5428 | 2.5259 | 2.5621 | 2.5411 | 3.1062 | 3.342 | 3.2986 | 3.2438 | 3.2837 | 3.4053 | 3.34 | 3.0814 | 3.1764 | 3.2129 | 3.1065 | 2.9489 | 2.9118 | 2.903 | 2.8703 | 2.6526 | 2.5649
2 | 0.75469 | 0.72825 | 0.68723 | 0.63172 | 0.58451 | 0.58688 | 0.64277 | 0.69651 | 0.75563 | 0.81418 | 0.73155 | 0.77194 | 0.78652 | 0.79963 | 0.70236 | 0.72783 | 0.73466 | 0.77242 | 0.76915 | 0.79274 | 0.84582 | 0.76106 | 0.77113 | 0.75279
3 | 1.9603 | 1.866 | 1.7115 | 1.7609 | 1.6913 | 1.6949 | 2.3712 | 2.8254 | 2.9574 | 2.7876 | 2.7112 | 2.9184 | 3.0704 | 2.8956 | 2.6539 | 2.5208 | 2.5314 | 2.5052 | 2.4039 | 2.5938 | 2.7391 | 2.5349 | 2.3778 | 2.0525
4 | 0.21507 | 0.20035 | 0.17093 | 0.16484 | 0.14084 | 0.1241 | 0.19988 | 0.20536 | 0.24392 | 0.25536 | 0.24308 | 0.2219 | 0.25889 | 0.26699 | 0.25054 | 0.23343 | 0.19528 | 0.20456 | 0.22294 | 0.24576 | 0.29085 | 0.2658 | 0.27999 | 0.24741
5 | 0.91593 | 0.84009 | 0.77339 | 0.75162 | 0.76161 | 0.74983 | 0.8392 | 0.88324 | 0.97155 | 1.0072 | 1.0696 | 1.1334 | 1.1714 | 1.1381 | 1.1013 | 1.088 | 1.0704 | 1.087 | 1.0821 | 1.0899 | 1.2068 | 1.1392 | 1.1549 | 1.0467
6 | 4.5318 | 4.3816 | 4.0584 | 4.1943 | 4.2291 | 4.194 | 4.6001 | 5.4394 | 5.6728 | 5.6627 | 5.6475 | 5.9668 | 5.923 | 5.7373 | 5.4151 | 5.2265 | 5.4097 | 5.3403 | 4.9661 | 4.9898 | 5.2383 | 4.7547 | 4.6218 | 4.6604
7 | 2.5311 | 2.3285 | 2.245 | 2.2656 | 2.1445 | 2.2647 | 2.9066 | 3.0079 | 3.4535 | 3.659 | 3.6138 | 3.7791 | 3.7055 | 3.8526 | 3.8024 | 3.5515 | 3.5327 | 3.494 | 3.4031 | 3.3986 | 3.4747 | 2.9027 | 3.0183 | 2.7014
8 | 0.53265 | 0.50991 | 0.48375 | 0.47427 | 0.46913 | 0.48776 | 0.77794 | 0.85021 | 0.9108 | 0.90443 | 0.93612 | 0.99522 | 0.99674 | 0.9485 | 0.83428 | 0.79861 | 0.74049 | 0.74924 | 0.71886 | 0.73055 | 0.71562 | 0.62072 | 0.58774 | 0.55603
9 | 0.51681 | 0.48979 | 0.46624 | 0.43778 | 0.42681 | 0.40674 | 0.42183 | 0.38833 | 0.33686 | 0.35528 | 0.3854 | 0.43238 | 0.45945 | 0.47422 | 0.46401 | 0.48069 | 0.4642 | 0.47737 | 0.45547 | 0.47489 | 0.50798 | 0.46525 | 0.46544 | 0.50688
10 | 0.53832 | 0.50731 | 0.48326 | 0.48265 | 0.46864 | 0.46913 | 0.55906 | 0.58693 | 0.62571 | 0.65463 | 0.63485 | 0.65983 | 0.69415 | 0.68838 | 0.67291 | 0.62557 | 0.59458 | 0.61177 | 0.60769 | 0.63933 | 0.69704 | 0.62767 | 0.62361 | 0.56602
11 | 0.3204 | 0.30552 | 0.28115 | 0.26984 | 0.2521 | 0.25346 | 0.30497 | 0.26364 | 0.28357 | 0.30418 | 0.31221 | 0.3225 | 0.32714 | 0.33751 | 0.32298 | 0.3069 | 0.28711 | 0.33168 | 0.32439 | 0.32357 | 0.36863 | 0.31942 | 0.36804 | 0.348
12 | 1.3463 | 1.3684 | 1.4441 | 1.3181 | 1.2817 | 1.2281 | 1.265 | 1.2844 | 1.1414 | 0.88362 | 1.2101 | 1.3359 | 1.3426 | 1.4127 | 1.1329 | 1.497 | 1.3515 | 1.3409 | 1.333 | 1.4492 | 1.6001 | 1.5753 | 1.6365 | 1.6715
13 | 4.7116 | 4.6672 | 4.5723 | 4.5334 | 4.4662 | 4.533 | 5.238 | 5.3652 | 5.7137 | 5.4518 | 5.4693 | 5.5165 | 5.7144 | 5.6989 | 5.5819 | 5.5382 | 5.5656 | 5.6741 | 5.3914 | 5.4358 | 5.5041 | 5.1591 | 4.7149 | 4.7586
14 | 1.7566 | 1.7441 | 1.6719 | 1.6374 | 1.6071 | 1.615 | 1.6197 | 1.8802 | 2.0197 | 2.0003 | 1.9587 | 1.9858 | 2.068 | 2.0497 | 1.8976 | 1.9538 | 1.9547 | 1.9187 | 1.8015 | 1.7697 | 1.7761 | 1.7434 | 1.6884 | 1.6557
15 | 0.50313 | 0.4855 | 0.45816 | 0.42115 | 0.38967 | 0.39125 | 0.42852 | 0.46434 | 0.50375 | 0.54279 | 0.4877 | 0.51462 | 0.52435 | 0.53308 | 0.46824 | 0.48522 | 0.48977 | 0.51495 | 0.51277 | 0.5285 | 0.56388 | 0.50737 | 0.51408 | 0.50186
16 | 0.98015 | 0.93299 | 0.85575 | 0.88044 | 0.84564 | 0.84745 | 1.1856 | 1.4127 | 1.4787 | 1.3938 | 1.3556 | 1.4592 | 1.5352 | 1.4478 | 1.3269 | 1.2604 | 1.2657 | 1.2526 | 1.202 | 1.2969 | 1.3696 | 1.2675 | 1.1889 | 1.0262
17 | 0.3226 | 0.30052 | 0.2564 | 0.24726 | 0.21126 | 0.18615 | 0.29982 | 0.30803 | 0.36589 | 0.38304 | 0.36462 | 0.33284 | 0.38833 | 0.40049 | 0.37581 | 0.35014 | 0.29291 | 0.30684 | 0.33441 | 0.36863 | 0.43627 | 0.3987 | 0.41998 | 0.37112
18 | 1.3739 | 1.2601 | 1.1601 | 1.1274 | 1.1424 | 1.1247 | 1.2588 | 1.3249 | 1.4573 | 1.5108 | 1.6044 | 1.7001 | 1.7571 | 1.7072 | 1.6519 | 1.632 | 1.6056 | 1.6305 | 1.6232 | 1.6348 | 1.8103 | 1.7088 | 1.7323 | 1.5701
19 | 2.0393 | 1.9717 | 1.8263 | 1.8875 | 1.9031 | 1.8873 | 2.07 | 2.4477 | 2.5528 | 2.5482 | 2.5414 | 2.6851 | 2.6653 | 2.5818 | 2.4368 | 2.3519 | 2.4344 | 2.4031 | 2.2347 | 2.2454 | 2.3572 | 2.1396 | 2.0798 | 2.0972
20 | 1.139 | 1.0478 | 1.0102 | 1.0195 | 0.96501 | 1.0191 | 1.308 | 1.3536 | 1.5541 | 1.6466 | 1.6262 | 1.7006 | 1.6675 | 1.7337 | 1.7111 | 1.5982 | 1.5897 | 1.5723 | 1.5314 | 1.5294 | 1.5636 | 1.3062 | 1.3582 | 1.2157
21 | 0.79898 | 0.76487 | 0.72563 | 0.7114 | 0.7037 | 0.73163 | 1.1669 | 1.2753 | 1.3662 | 1.3566 | 1.4042 | 1.4928 | 1.4951 | 1.4227 | 1.2514 | 1.1979 | 1.1107 | 1.1239 | 1.0783 | 1.0958 | 1.0734 | 0.93109 | 0.88161 | 0.83404
22 | 0.77522 | 0.73469 | 0.69935 | 0.65667 | 0.64021 | 0.61011 | 0.63275 | 0.58249 | 0.50529 | 0.53291 | 0.5781 | 0.64857 | 0.68917 | 0.71132 | 0.69601 | 0.72103 | 0.69629 | 0.71606 | 0.6832 | 0.71233 | 0.76198 | 0.69788 | 0.69817 | 0.76032
23 | 5.0243 | 4.7349 | 4.5105 | 4.5047 | 4.374 | 4.3786 | 5.2179 | 5.478 | 5.8399 | 6.1098 | 5.9253 | 6.1584 | 6.4788 | 6.4249 | 6.2805 | 5.8387 | 5.5494 | 5.7098 | 5.6718 | 5.9671 | 6.5057 | 5.8582 | 5.8204 | 5.2829
24 | 2.2428 | 2.1386 | 1.9681 | 1.8889 | 1.7647 | 1.7742 | 2.1348 | 1.8455 | 1.985 | 2.1292 | 2.1854 | 2.2575 | 2.29 | 2.3626 | 2.2608 | 2.1483 | 2.0098 | 2.3218 | 2.2708 | 2.265 | 2.5804 | 2.2359 | 2.5763 | 2.436
25 | 1.3463 | 1.3684 | 1.4441 | 1.3181 | 1.2817 | 1.2281 | 1.265 | 1.2844 | 1.1414 | 0.88362 | 1.2101 | 1.3359 | 1.3426 | 1.4127 | 1.1329 | 1.497 | 1.3515 | 1.3409 | 1.333 | 1.4492 | 1.6001 | 1.5753 | 1.6365 | 1.6715
26 | 2.3558 | 2.3336 | 2.2861 | 2.2667 | 2.2331 | 2.2665 | 2.619 | 2.6826 | 2.8568 | 2.7259 | 2.7347 | 2.7583 | 2.8572 | 2.8494 | 2.7909 | 2.7691 | 2.7828 | 2.8371 | 2.6957 | 2.7179 | 2.752 | 2.5796 | 2.3574 | 2.3793
27 | 1.7566 | 1.7441 | 1.6719 | 1.6374 | 1.6071 | 1.615 | 1.6197 | 1.8802 | 2.0197 | 2.0003 | 1.9587 | 1.9858 | 2.068 | 2.0497 | 1.8976 | 1.9538 | 1.9547 | 1.9187 | 1.8015 | 1.7697 | 1.7761 | 1.7434 | 1.6884 | 1.6557
28 | 1.0063 | 0.971 | 0.91631 | 0.84229 | 0.77935 | 0.7825 | 0.85703 | 0.92868 | 1.0075 | 1.0856 | 0.9754 | 1.0292 | 1.0487 | 1.0662 | 0.93648 | 0.97044 | 0.97954 | 1.0299 | 1.0255 | 1.057 | 1.1278 | 1.0147 | 1.0282 | 1.0037
29 | 3.2672 | 3.11 | 2.8525 | 2.9348 | 2.8188 | 2.8248 | 3.9521 | 4.709 | 4.929 | 4.6461 | 4.5187 | 4.864 | 5.1174 | 4.826 | 4.4232 | 4.2014 | 4.219 | 4.1753 | 4.0065 | 4.323 | 4.5652 | 4.2249 | 3.9629 | 3.4208
30 | 0.53767 | 0.50087 | 0.42734 | 0.41209 | 0.35211 | 0.31026 | 0.4997 | 0.51339 | 0.60981 | 0.6384 | 0.6077 | 0.55474 | 0.64721 | 0.66748 | 0.62635 | 0.58357 | 0.48819 | 0.51141 | 0.55736 | 0.61439 | 0.72711 | 0.66449 | 0.69996 | 0.61853
31 | 3.2058 | 2.9403 | 2.7069 | 2.6307 | 2.6656 | 2.6244 | 2.9372 | 3.0914 | 3.4004 | 3.5252 | 3.7436 | 3.9668 | 4.1 | 3.9834 | 3.8545 | 3.8081 | 3.7465 | 3.8045 | 3.7874 | 3.8146 | 4.2239 | 3.9872 | 4.0421 | 3.6635
32 | 1.3595 | 1.3145 | 1.2175 | 1.2583 | 1.2687 | 1.2582 | 1.38 | 1.6318 | 1.7018 | 1.6988 | 1.6943 | 1.79 | 1.7769 | 1.7212 | 1.6245 | 1.5679 | 1.6229 | 1.6021 | 1.4898 | 1.4969 | 1.5715 | 1.4264 | 1.3865 | 1.3981

## Pc, Summer, S5
LoadID | 0 | 1 | 2 | 3 | 4 | 5 | 6 | 7 | 8 | 9 | 10 | 11 | 12 | 13 | 14 | 15 | 16 | 17 | 18 | 19 | 20 | 21 | 22 | 23
1 | 2.7153 | 2.6874 | 2.5901 | 2.5428 | 2.5259 | 2.5621 | 2.5411 | 3.1062 | 3.342 | 3.2986 | 3.2438 | 3.2837 | 3.4053 | 3.34 | 3.0814 | 3.1764 | 3.2129 | 3.1065 | 2.9489 | 2.9118 | 2.903 | 2.8703 | 2.6526 | 2.5649
2 | 0.75469 | 0.72825 | 0.68723 | 0.63172 | 0.58451 | 0.58688 | 0.64277 | 0.69651 | 0.75563 | 0.81418 | 0.73155 | 0.77194 | 0.78652 | 0.79963 | 0.70236 | 0.72783 | 0.73466 | 0.77242 | 0.76915 | 0.79274 | 0.84582 | 0.76106 | 0.77113 | 0.75279
3 | 1.9603 | 1.866 | 1.7115 | 1.7609 | 1.6913 | 1.6949 | 2.3712 | 2.8254 | 2.9574 | 2.7876 | 2.7112 | 2.9184 | 3.0704 | 2.8956 | 2.6539 | 2.5208 | 2.5314 | 2.5052 | 2.4039 | 2.5938 | 2.7391 | 2.5349 | 2.3778 | 2.0525
4 | 0.21507 | 0.20035 | 0.17093 | 0.16484 | 0.14084 | 0.1241 | 0.19988 | 0.20536 | 0.24392 | 0.25536 | 0.24308 | 0.2219 | 0.25889 | 0.26699 | 0.25054 | 0.23343 | 0.19528 | 0.20456 | 0.22294 | 0.24576 | 0.29085 | 0.2658 | 0.27999 | 0.24741
5 | 0.91593 | 0.84009 | 0.77339 | 0.75162 | 0.76161 | 0.74983 | 0.8392 | 0.88324 | 0.97155 | 1.0072 | 1.0696 | 1.1334 | 1.1714 | 1.1381 | 1.1013 | 1.088 | 1.0704 | 1.087 | 1.0821 | 1.0899 | 1.2068 | 1.1392 | 1.1549 | 1.0467
6 | 4.5318 | 4.3816 | 4.0584 | 4.1943 | 4.2291 | 4.194 | 4.6001 | 5.4394 | 5.6728 | 5.6627 | 5.6475 | 5.9668 | 5.923 | 5.7373 | 5.4151 | 5.2265 | 5.4097 | 5.3403 | 4.9661 | 4.9898 | 5.2383 | 4.7547 | 4.6218 | 4.6604
7 | 2.5311 | 2.3285 | 2.245 | 2.2656 | 2.1445 | 2.2647 | 2.9066 | 3.0079 | 3.4535 | 3.659 | 3.6138 | 3.7791 | 3.7055 | 3.8526 | 3.8024 | 3.5515 | 3.5327 | 3.494 | 3.4031 | 3.3986 | 3.4747 | 2.9027 | 3.0183 | 2.7014
8 | 0.53265 | 0.50991 | 0.48375 | 0.47427 | 0.46913 | 0.48776 | 0.77794 | 0.85021 | 0.9108 | 0.90443 | 0.93612 | 0.99522 | 0.99674 | 0.9485 | 0.83428 | 0.79861 | 0.74049 | 0.74924 | 0.71886 | 0.73055 | 0.71562 | 0.62072 | 0.58774 | 0.55603
9 | 0.51681 | 0.48979 | 0.46624 | 0.43778 | 0.42681 | 0.40674 | 0.42183 | 0.38833 | 0.33686 | 0.35528 | 0.3854 | 0.43238 | 0.45945 | 0.47422 | 0.46401 | 0.48069 | 0.4642 | 0.47737 | 0.45547 | 0.47489 | 0.50798 | 0.46525 | 0.46544 | 0.50688
10 | 0.53832 | 0.50731 | 0.48326 | 0.48265 | 0.46864 | 0.46913 | 0.55906 | 0.58693 | 0.62571 | 0.65463 | 0.63485 | 0.65983 | 0.69415 | 0.68838 | 0.67291 | 0.62557 | 0.59458 | 0.61177 | 0.60769 | 0.63933 | 0.69704 | 0.62767 | 0.62361 | 0.56602
11 | 0.3204 | 0.30552 | 0.28115 | 0.26984 | 0.2521 | 0.25346 | 0.30497 | 0.26364 | 0.28357 | 0.30418 | 0.31221 | 0.3225 | 0.32714 | 0.33751 | 0.32298 | 0.3069 | 0.28711 | 0.33168 | 0.32439 | 0.32357 | 0.36863 | 0.31942 | 0.36804 | 0.348
12 | 1.3463 | 1.3684 | 1.4441 | 1.3181 | 1.2817 | 1.2281 | 1.265 | 1.2844 | 1.1414 | 0.88362 | 1.2101 | 1.3359 | 1.3426 | 1.4127 | 1.1329 | 1.497 | 1.3515 | 1.3409 | 1.333 | 1.4492 | 1.6001 | 1.5753 | 1.6365 | 1.6715
13 | 4.7116 | 4.6672 | 4.5723 | 4.5334 | 4.4662 | 4.533 | 5.238 | 5.3652 | 5.7137 | 5.4518 | 5.4693 | 5.5165 | 5.7144 | 5.6989 | 5.5819 | 5.5382 | 5.5656 | 5.6741 | 5.3914 | 5.4358 | 5.5041 | 5.1591 | 4.7149 | 4.7586
14 | 1.7566 | 1.7441 | 1.6719 | 1.6374 | 1.6071 | 1.615 | 1.6197 | 1.8802 | 2.0197 | 2.0003 | 1.9587 | 1.9858 | 2.068 | 2.0497 | 1.8976 | 1.9538 | 1.9547 | 1.9187 | 1.8015 | 1.7697 | 1.7761 | 1.7434 | 1.6884 | 1.6557
15 | 0.50313 | 0.4855 | 0.45816 | 0.42115 | 0.38967 | 0.39125 | 0.42852 | 0.46434 | 0.50375 | 0.54279 | 0.4877 | 0.51462 | 0.52435 | 0.53308 | 0.46824 | 0.48522 | 0.48977 | 0.51495 | 0.51277 | 0.5285 | 0.56388 | 0.50737 | 0.51408 | 0.50186
16 | 0.98015 | 0.93299 | 0.85575 | 0.88044 | 0.84564 | 0.84745 | 1.1856 | 1.4127 | 1.4787 | 1.3938 | 1.3556 | 1.4592 | 1.5352 | 1.4478 | 1.3269 | 1.2604 | 1.2657 | 1.2526 | 1.202 | 1.2969 | 1.3696 | 1.2675 | 1.1889 | 1.0262
17 | 0.3226 | 0.30052 | 0.2564 | 0.24726 | 0.21126 | 0.18615 | 0.29982 | 0.30803 | 0.36589 | 0.38304 | 0.36462 | 0.33284 | 0.38833 | 0.40049 | 0.37581 | 0.35014 | 0.29291 | 0.30684 | 0.33441 | 0.36863 | 0.43627 | 0.3987 | 0.41998 | 0.37112
18 | 1.3739 | 1.2601 | 1.1601 | 1.1274 | 1.1424 | 1.1247 | 1.2588 | 1.3249 | 1.4573 | 1.5108 | 1.6044 | 1.7001 | 1.7571 | 1.7072 | 1.6519 | 1.632 | 1.6056 | 1.6305 | 1.6232 | 1.6348 | 1.8103 | 1.7088 | 1.7323 | 1.5701
19 | 2.0393 | 1.9717 | 1.8263 | 1.8875 | 1.9031 | 1.8873 | 2.07 | 2.4477 | 2.5528 | 2.5482 | 2.5414 | 2.6851 | 2.6653 | 2.5818 | 2.4368 | 2.3519 | 2.4344 | 2.4031 | 2.2347 | 2.2454 | 2.3572 | 2.1396 | 2.0798 | 2.0972
20 | 1.139 | 1.0478 | 1.0102 | 1.0195 | 0.96501 | 1.0191 | 1.308 | 1.3536 | 1.5541 | 1.6466 | 1.6262 | 1.7006 | 1.6675 | 1.7337 | 1.7111 | 1.5982 | 1.5897 | 1.5723 | 1.5314 | 1.5294 | 1.5636 | 1.3062 | 1.3582 | 1.2157
21 | 0.79898 | 0.76487 | 0.72563 | 0.7114 | 0.7037 | 0.73163 | 1.1669 | 1.2753 | 1.3662 | 1.3566 | 1.4042 | 1.4928 | 1.4951 | 1.4227 | 1.2514 | 1.1979 | 1.1107 | 1.1239 | 1.0783 | 1.0958 | 1.0734 | 0.93109 | 0.88161 | 0.83404
22 | 0.77522 | 0.73469 | 0.69935 | 0.65667 | 0.64021 | 0.61011 | 0.63275 | 0.58249 | 0.50529 | 0.53291 | 0.5781 | 0.64857 | 0.68917 | 0.71132 | 0.69601 | 0.72103 | 0.69629 | 0.71606 | 0.6832 | 0.71233 | 0.76198 | 0.69788 | 0.69817 | 0.76032
23 | 5.0243 | 4.7349 | 4.5105 | 4.5047 | 4.374 | 4.3786 | 5.2179 | 5.478 | 5.8399 | 6.1098 | 5.9253 | 6.1584 | 6.4788 | 6.4249 | 6.2805 | 5.8387 | 5.5494 | 5.7098 | 5.6718 | 5.9671 | 6.5057 | 5.8582 | 5.8204 | 5.2829
24 | 2.2428 | 2.1386 | 1.9681 | 1.8889 | 1.7647 | 1.7742 | 2.1348 | 1.8455 | 1.985 | 2.1292 | 2.1854 | 2.2575 | 2.29 | 2.3626 | 2.2608 | 2.1483 | 2.0098 | 2.3218 | 2.2708 | 2.265 | 2.5804 | 2.2359 | 2.5763 | 2.436
25 | 1.3463 | 1.3684 | 1.4441 | 1.3181 | 1.2817 | 1.2281 | 1.265 | 1.2844 | 1.1414 | 0.88362 | 1.2101 | 1.3359 | 1.3426 | 1.4127 | 1.1329 | 1.497 | 1.3515 | 1.3409 | 1.333 | 1.4492 | 1.6001 | 1.5753 | 1.6365 | 1.6715
26 | 2.3558 | 2.3336 | 2.2861 | 2.2667 | 2.2331 | 2.2665 | 2.619 | 2.6826 | 2.8568 | 2.7259 | 2.7347 | 2.7583 | 2.8572 | 2.8494 | 2.7909 | 2.7691 | 2.7828 | 2.8371 | 2.6957 | 2.7179 | 2.752 | 2.5796 | 2.3574 | 2.3793
27 | 1.7566 | 1.7441 | 1.6719 | 1.6374 | 1.6071 | 1.615 | 1.6197 | 1.8802 | 2.0197 | 2.0003 | 1.9587 | 1.9858 | 2.068 | 2.0497 | 1.8976 | 1.9538 | 1.9547 | 1.9187 | 1.8015 | 1.7697 | 1.7761 | 1.7434 | 1.6884 | 1.6557
28 | 1.0063 | 0.971 | 0.91631 | 0.84229 | 0.77935 | 0.7825 | 0.85703 | 0.92868 | 1.0075 | 1.0856 | 0.9754 | 1.0292 | 1.0487 | 1.0662 | 0.93648 | 0.97044 | 0.97954 | 1.0299 | 1.0255 | 1.057 | 1.1278 | 1.0147 | 1.0282 | 1.0037
29 | 3.2672 | 3.11 | 2.8525 | 2.9348 | 2.8188 | 2.8248 | 3.9521 | 4.709 | 4.929 | 4.6461 | 4.5187 | 4.864 | 5.1174 | 4.826 | 4.4232 | 4.2014 | 4.219 | 4.1753 | 4.0065 | 4.323 | 4.5652 | 4.2249 | 3.9629 | 3.4208
30 | 0.53767 | 0.50087 | 0.42734 | 0.41209 | 0.35211 | 0.31026 | 0.4997 | 0.51339 | 0.60981 | 0.6384 | 0.6077 | 0.55474 | 0.64721 | 0.66748 | 0.62635 | 0.58357 | 0.48819 | 0.51141 | 0.55736 | 0.61439 | 0.72711 | 0.66449 | 0.69996 | 0.61853
31 | 3.2058 | 2.9403 | 2.7069 | 2.6307 | 2.6656 | 2.6244 | 2.9372 | 3.0914 | 3.4004 | 3.5252 | 3.7436 | 3.9668 | 4.1 | 3.9834 | 3.8545 | 3.8081 | 3.7465 | 3.8045 | 3.7874 | 3.8146 | 4.2239 | 3.9872 | 4.0421 | 3.6635
32 | 1.3595 | 1.3145 | 1.2175 | 1.2583 | 1.2687 | 1.2582 | 1.38 | 1.6318 | 1.7018 | 1.6988 | 1.6943 | 1.79 | 1.7769 | 1.7212 | 1.6245 | 1.5679 | 1.6229 | 1.6021 | 1.4898 | 1.4969 | 1.5715 | 1.4264 | 1.3865 | 1.3981

## Pc, Summer, S6
LoadID | 0 | 1 | 2 | 3 | 4 | 5 | 6 | 7 | 8 | 9 | 10 | 11 | 12 | 13 | 14 | 15 | 16 | 17 | 18 | 19 | 20 | 21 | 22 | 23
1 | 2.7153 | 2.6874 | 2.5901 | 2.5428 | 2.5259 | 2.5621 | 2.5411 | 3.1062 | 3.342 | 3.2986 | 3.2438 | 3.2837 | 3.4053 | 3.34 | 3.0814 | 3.1764 | 3.2129 | 3.1065 | 2.9489 | 2.9118 | 2.903 | 2.8703 | 2.6526 | 2.5649
2 | 0.75469 | 0.72825 | 0.68723 | 0.63172 | 0.58451 | 0.58688 | 0.64277 | 0.69651 | 0.75563 | 0.81418 | 0.73155 | 0.77194 | 0.78652 | 0.79963 | 0.70236 | 0.72783 | 0.73466 | 0.77242 | 0.76915 | 0.79274 | 0.84582 | 0.76106 | 0.77113 | 0.75279
3 | 1.9603 | 1.866 | 1.7115 | 1.7609 | 1.6913 | 1.6949 | 2.3712 | 2.8254 | 2.9574 | 2.7876 | 2.7112 | 2.9184 | 3.0704 | 2.8956 | 2.6539 | 2.5208 | 2.5314 | 2.5052 | 2.4039 | 2.5938 | 2.7391 | 2.5349 | 2.3778 | 2.0525
4 | 0.21507 | 0.20035 | 0.17093 | 0.16484 | 0.14084 | 0.1241 | 0.19988 | 0.20536 | 0.24392 | 0.25536 | 0.24308 | 0.2219 | 0.25889 | 0.26699 | 0.25054 | 0.23343 | 0.19528 | 0.20456 | 0.22294 | 0.24576 | 0.29085 | 0.2658 | 0.27999 | 0.24741
5 | 0.91593 | 0.84009 | 0.77339 | 0.75162 | 0.76161 | 0.74983 | 0.8392 | 0.88324 | 0.97155 | 1.0072 | 1.0696 | 1.1334 | 1.1714 | 1.1381 | 1.1013 | 1.088 | 1.0704 | 1.087 | 1.0821 | 1.0899 | 1.2068 | 1.1392 | 1.1549 | 1.0467
6 | 4.5318 | 4.3816 | 4.0584 | 4.1943 | 4.2291 | 4.194 | 4.6001 | 5.4394 | 5.6728 | 5.6627 | 5.6475 | 5.9668 | 5.923 | 5.7373 | 5.4151 | 5.2265 | 5.4097 | 5.3403 | 4.9661 | 4.9898 | 5.2383 | 4.7547 | 4.6218 | 4.6604
7 | 2.5311 | 2.3285 | 2.245 | 2.2656 | 2.1445 | 2.2647 | 2.9066 | 3.0079 | 3.4535 | 3.659 | 3.6138 | 3.7791 | 3.7055 | 3.8526 | 3.8024 | 3.5515 | 3.5327 | 3.494 | 3.4031 | 3.3986 | 3.4747 | 2.9027 | 3.0183 | 2.7014
8 | 0.53265 | 0.50991 | 0.48375 | 0.47427 | 0.46913 | 0.48776 | 0.77794 | 0.85021 | 0.9108 | 0.90443 | 0.93612 | 0.99522 | 0.99674 | 0.9485 | 0.83428 | 0.79861 | 0.74049 | 0.74924 | 0.71886 | 0.73055 | 0.71562 | 0.62072 | 0.58774 | 0.55603
9 | 0.51681 | 0.48979 | 0.46624 | 0.43778 | 0.42681 | 0.40674 | 0.42183 | 0.38833 | 0.33686 | 0.35528 | 0.3854 | 0.43238 | 0.45945 | 0.47422 | 0.46401 | 0.48069 | 0.4642 | 0.47737 | 0.45547 | 0.47489 | 0.50798 | 0.46525 | 0.46544 | 0.50688
10 | 0.53832 | 0.50731 | 0.48326 | 0.48265 | 0.46864 | 0.46913 | 0.55906 | 0.58693 | 0.62571 | 0.65463 | 0.63485 | 0.65983 | 0.69415 | 0.68838 | 0.67291 | 0.62557 | 0.59458 | 0.61177 | 0.60769 | 0.63933 | 0.69704 | 0.62767 | 0.62361 | 0.56602
11 | 0.3204 | 0.30552 | 0.28115 | 0.26984 | 0.2521 | 0.25346 | 0.30497 | 0.26364 | 0.28357 | 0.30418 | 0.31221 | 0.3225 | 0.32714 | 0.33751 | 0.32298 | 0.3069 | 0.28711 | 0.33168 | 0.32439 | 0.32357 | 0.36863 | 0.31942 | 0.36804 | 0.348
12 | 1.3463 | 1.3684 | 1.4441 | 1.3181 | 1.2817 | 1.2281 | 1.265 | 1.2844 | 1.1414 | 0.88362 | 1.2101 | 1.3359 | 1.3426 | 1.4127 | 1.1329 | 1.497 | 1.3515 | 1.3409 | 1.333 | 1.4492 | 1.6001 | 1.5753 | 1.6365 | 1.6715
13 | 4.7116 | 4.6672 | 4.5723 | 4.5334 | 4.4662 | 4.533 | 5.238 | 5.3652 | 5.7137 | 5.4518 | 5.4693 | 5.5165 | 5.7144 | 5.6989 | 5.5819 | 5.5382 | 5.5656 | 5.6741 | 5.3914 | 5.4358 | 5.5041 | 5.1591 | 4.7149 | 4.7586
14 | 1.7566 | 1.7441 | 1.6719 | 1.6374 | 1.6071 | 1.615 | 1.6197 | 1.8802 | 2.0197 | 2.0003 | 1.9587 | 1.9858 | 2.068 | 2.0497 | 1.8976 | 1.9538 | 1.9547 | 1.9187 | 1.8015 | 1.7697 | 1.7761 | 1.7434 | 1.6884 | 1.6557
15 | 0.50313 | 0.4855 | 0.45816 | 0.42115 | 0.38967 | 0.39125 | 0.42852 | 0.46434 | 0.50375 | 0.54279 | 0.4877 | 0.51462 | 0.52435 | 0.53308 | 0.46824 | 0.48522 | 0.48977 | 0.51495 | 0.51277 | 0.5285 | 0.56388 | 0.50737 | 0.51408 | 0.50186
16 | 0.98015 | 0.93299 | 0.85575 | 0.88044 | 0.84564 | 0.84745 | 1.1856 | 1.4127 | 1.4787 | 1.3938 | 1.3556 | 1.4592 | 1.5352 | 1.4478 | 1.3269 | 1.2604 | 1.2657 | 1.2526 | 1.202 | 1.2969 | 1.3696 | 1.2675 | 1.1889 | 1.0262
17 | 0.3226 | 0.30052 | 0.2564 | 0.24726 | 0.21126 | 0.18615 | 0.29982 | 0.30803 | 0.36589 | 0.38304 | 0.36462 | 0.33284 | 0.38833 | 0.40049 | 0.37581 | 0.35014 | 0.29291 | 0.30684 | 0.33441 | 0.36863 | 0.43627 | 0.3987 | 0.41998 | 0.37112
18 | 1.3739 | 1.2601 | 1.1601 | 1.1274 | 1.1424 | 1.1247 | 1.2588 | 1.3249 | 1.4573 | 1.5108 | 1.6044 | 1.7001 | 1.7571 | 1.7072 | 1.6519 | 1.632 | 1.6056 | 1.6305 | 1.6232 | 1.6348 | 1.8103 | 1.7088 | 1.7323 | 1.5701
19 | 2.0393 | 1.9717 | 1.8263 | 1.8875 | 1.9031 | 1.8873 | 2.07 | 2.4477 | 2.5528 | 2.5482 | 2.5414 | 2.6851 | 2.6653 | 2.5818 | 2.4368 | 2.3519 | 2.4344 | 2.4031 | 2.2347 | 2.2454 | 2.3572 | 2.1396 | 2.0798 | 2.0972
20 | 1.139 | 1.0478 | 1.0102 | 1.0195 | 0.96501 | 1.0191 | 1.308 | 1.3536 | 1.5541 | 1.6466 | 1.6262 | 1.7006 | 1.6675 | 1.7337 | 1.7111 | 1.5982 | 1.5897 | 1.5723 | 1.5314 | 1.5294 | 1.5636 | 1.3062 | 1.3582 | 1.2157
21 | 0.79898 | 0.76487 | 0.72563 | 0.7114 | 0.7037 | 0.73163 | 1.1669 | 1.2753 | 1.3662 | 1.3566 | 1.4042 | 1.4928 | 1.4951 | 1.4227 | 1.2514 | 1.1979 | 1.1107 | 1.1239 | 1.0783 | 1.0958 | 1.0734 | 0.93109 | 0.88161 | 0.83404
22 | 0.77522 | 0.73469 | 0.69935 | 0.65667 | 0.64021 | 0.61011 | 0.63275 | 0.58249 | 0.50529 | 0.53291 | 0.5781 | 0.64857 | 0.68917 | 0.71132 | 0.69601 | 0.72103 | 0.69629 | 0.71606 | 0.6832 | 0.71233 | 0.76198 | 0.69788 | 0.69817 | 0.76032
23 | 5.0243 | 4.7349 | 4.5105 | 4.5047 | 4.374 | 4.3786 | 5.2179 | 5.478 | 5.8399 | 6.1098 | 5.9253 | 6.1584 | 6.4788 | 6.4249 | 6.2805 | 5.8387 | 5.5494 | 5.7098 | 5.6718 | 5.9671 | 6.5057 | 5.8582 | 5.8204 | 5.2829
24 | 2.2428 | 2.1386 | 1.9681 | 1.8889 | 1.7647 | 1.7742 | 2.1348 | 1.8455 | 1.985 | 2.1292 | 2.1854 | 2.2575 | 2.29 | 2.3626 | 2.2608 | 2.1483 | 2.0098 | 2.3218 | 2.2708 | 2.265 | 2.5804 | 2.2359 | 2.5763 | 2.436
25 | 1.3463 | 1.3684 | 1.4441 | 1.3181 | 1.2817 | 1.2281 | 1.265 | 1.2844 | 1.1414 | 0.88362 | 1.2101 | 1.3359 | 1.3426 | 1.4127 | 1.1329 | 1.497 | 1.3515 | 1.3409 | 1.333 | 1.4492 | 1.6001 | 1.5753 | 1.6365 | 1.6715
26 | 2.3558 | 2.3336 | 2.2861 | 2.2667 | 2.2331 | 2.2665 | 2.619 | 2.6826 | 2.8568 | 2.7259 | 2.7347 | 2.7583 | 2.8572 | 2.8494 | 2.7909 | 2.7691 | 2.7828 | 2.8371 | 2.6957 | 2.7179 | 2.752 | 2.5796 | 2.3574 | 2.3793
27 | 1.7566 | 1.7441 | 1.6719 | 1.6374 | 1.6071 | 1.615 | 1.6197 | 1.8802 | 2.0197 | 2.0003 | 1.9587 | 1.9858 | 2.068 | 2.0497 | 1.8976 | 1.9538 | 1.9547 | 1.9187 | 1.8015 | 1.7697 | 1.7761 | 1.7434 | 1.6884 | 1.6557
28 | 1.0063 | 0.971 | 0.91631 | 0.84229 | 0.77935 | 0.7825 | 0.85703 | 0.92868 | 1.0075 | 1.0856 | 0.9754 | 1.0292 | 1.0487 | 1.0662 | 0.93648 | 0.97044 | 0.97954 | 1.0299 | 1.0255 | 1.057 | 1.1278 | 1.0147 | 1.0282 | 1.0037
29 | 3.2672 | 3.11 | 2.8525 | 2.9348 | 2.8188 | 2.8248 | 3.9521 | 4.709 | 4.929 | 4.6461 | 4.5187 | 4.864 | 5.1174 | 4.826 | 4.4232 | 4.2014 | 4.219 | 4.1753 | 4.0065 | 4.323 | 4.5652 | 4.2249 | 3.9629 | 3.4208
30 | 0.53767 | 0.50087 | 0.42734 | 0.41209 | 0.35211 | 0.31026 | 0.4997 | 0.51339 | 0.60981 | 0.6384 | 0.6077 | 0.55474 | 0.64721 | 0.66748 | 0.62635 | 0.58357 | 0.48819 | 0.51141 | 0.55736 | 0.61439 | 0.72711 | 0.66449 | 0.69996 | 0.61853
31 | 3.2058 | 2.9403 | 2.7069 | 2.6307 | 2.6656 | 2.6244 | 2.9372 | 3.0914 | 3.4004 | 3.5252 | 3.7436 | 3.9668 | 4.1 | 3.9834 | 3.8545 | 3.8081 | 3.7465 | 3.8045 | 3.7874 | 3.8146 | 4.2239 | 3.9872 | 4.0421 | 3.6635
32 | 1.3595 | 1.3145 | 1.2175 | 1.2583 | 1.2687 | 1.2582 | 1.38 | 1.6318 | 1.7018 | 1.6988 | 1.6943 | 1.79 | 1.7769 | 1.7212 | 1.6245 | 1.5679 | 1.6229 | 1.6021 | 1.4898 | 1.4969 | 1.5715 | 1.4264 | 1.3865 | 1.3981

## Pc, Summer, S7
LoadID | 0 | 1 | 2 | 3 | 4 | 5 | 6 | 7 | 8 | 9 | 10 | 11 | 12 | 13 | 14 | 15 | 16 | 17 | 18 | 19 | 20 | 21 | 22 | 23
1 | 2.6346 | 2.6075 | 2.5131 | 2.4672 | 2.4509 | 2.486 | 2.4656 | 3.0139 | 3.2427 | 3.2006 | 3.1475 | 3.1862 | 3.3041 | 3.2407 | 2.9899 | 3.082 | 3.1175 | 3.0142 | 2.8613 | 2.8254 | 2.8168 | 2.785 | 2.5738 | 2.4887
2 | 0.73795 | 0.71248 | 0.67207 | 0.61794 | 0.57123 | 0.57291 | 0.62791 | 0.67656 | 0.73383 | 0.79094 | 0.71038 | 0.7497 | 0.76427 | 0.77791 | 0.68367 | 0.70835 | 0.71404 | 0.75192 | 0.74774 | 0.7702 | 0.82223 | 0.7394 | 0.75254 | 0.73563
3 | 1.9096 | 1.8184 | 1.6677 | 1.7152 | 1.6465 | 1.6492 | 2.3065 | 2.7425 | 2.8704 | 2.7061 | 2.6315 | 2.8327 | 2.9807 | 2.8123 | 2.578 | 2.4488 | 2.4578 | 2.434 | 2.3344 | 2.5181 | 2.6598 | 2.4609 | 2.3129 | 1.9984
4 | 0.21246 | 0.19831 | 0.16936 | 0.16326 | 0.13938 | 0.12272 | 0.19677 | 0.19975 | 0.23711 | 0.2484 | 0.23623 | 0.21577 | 0.25193 | 0.26042 | 0.24455 | 0.22792 | 0.19027 | 0.20011 | 0.21728 | 0.23913 | 0.28323 | 0.25853 | 0.27455 | 0.24353
5 | 0.89251 | 0.81904 | 0.75392 | 0.73262 | 0.74171 | 0.72986 | 0.8171 | 0.8575 | 0.94312 | 0.97791 | 1.0382 | 1.1002 | 1.1374 | 1.1057 | 1.07 | 1.0571 | 1.0394 | 1.0563 | 1.0509 | 1.0582 | 1.172 | 1.106 | 1.1234 | 1.0191
6 | 4.4098 | 4.2645 | 3.9495 | 4.0808 | 4.1125 | 4.0771 | 4.4728 | 5.2794 | 5.5058 | 5.4966 | 5.481 | 5.7911 | 5.7495 | 5.5715 | 5.2591 | 5.076 | 5.2517 | 5.1871 | 4.8218 | 4.8438 | 5.0861 | 4.6156 | 4.4941 | 4.5335
7 | 2.4685 | 2.2724 | 2.19 | 2.2094 | 2.0898 | 2.2051 | 2.8297 | 2.9202 | 3.3524 | 3.5524 | 3.5077 | 3.6684 | 3.5979 | 3.7427 | 3.6943 | 3.4508 | 3.4304 | 3.3957 | 3.3052 | 3.2999 | 3.3749 | 2.8186 | 2.9382 | 2.6328
8 | 0.52061 | 0.49868 | 0.47289 | 0.4635 | 0.45792 | 0.47558 | 0.75765 | 0.82545 | 0.88417 | 0.87819 | 0.90869 | 0.96612 | 0.96787 | 0.92168 | 0.81095 | 0.77631 | 0.7193 | 0.72861 | 0.69846 | 0.70953 | 0.69538 | 0.60292 | 0.57316 | 0.54298
9 | 0.50525 | 0.47915 | 0.45589 | 0.4281 | 0.41685 | 0.39696 | 0.41213 | 0.37729 | 0.32729 | 0.34535 | 0.37432 | 0.42 | 0.44654 | 0.46149 | 0.45167 | 0.46784 | 0.45121 | 0.46482 | 0.4429 | 0.46146 | 0.49392 | 0.45206 | 0.4545 | 0.49529
10 | 0.52517 | 0.49518 | 0.47154 | 0.4708 | 0.45676 | 0.45693 | 0.54457 | 0.56987 | 0.60744 | 0.63565 | 0.61627 | 0.64058 | 0.67409 | 0.66895 | 0.65401 | 0.60806 | 0.57752 | 0.59482 | 0.59036 | 0.62084 | 0.67711 | 0.6095 | 0.60724 | 0.55181
11 | 0.31467 | 0.30035 | 0.2763 | 0.26514 | 0.24733 | 0.24824 | 0.29873 | 0.2563 | 0.27558 | 0.29577 | 0.3033 | 0.31338 | 0.31816 | 0.32884 | 0.31483 | 0.29921 | 0.27938 | 0.32345 | 0.31571 | 0.31463 | 0.3587 | 0.31056 | 0.35998 | 0.34114
12 | 1.3101 | 1.3317 | 1.4047 | 1.2823 | 1.2463 | 1.1939 | 1.2303 | 1.2467 | 1.1079 | 0.858 | 1.1746 | 1.2967 | 1.3035 | 1.3721 | 1.1007 | 1.4539 | 1.3122 | 1.3027 | 1.2943 | 1.4068 | 1.5536 | 1.5291 | 1.5907 | 1.6253
13 | 4.5792 | 4.5364 | 4.4435 | 4.4054 | 4.339 | 4.4029 | 5.0881 | 5.2068 | 5.5448 | 5.2912 | 5.3076 | 5.3536 | 5.5462 | 5.5323 | 5.419 | 5.3765 | 5.4019 | 5.5089 | 5.2332 | 5.2757 | 5.3426 | 5.0071 | 4.5806 | 4.6242
14 | 1.7082 | 1.6962 | 1.6258 | 1.5921 | 1.5621 | 1.5693 | 1.5744 | 1.8248 | 1.9601 | 1.9415 | 1.9009 | 1.9273 | 2.0073 | 1.9902 | 1.8427 | 1.8972 | 1.8974 | 1.8633 | 1.749 | 1.7178 | 1.7244 | 1.6922 | 1.6411 | 1.61
15 | 0.49197 | 0.47499 | 0.44805 | 0.41196 | 0.38082 | 0.38194 | 0.41861 | 0.45104 | 0.48922 | 0.52729 | 0.47359 | 0.4998 | 0.50951 | 0.51861 | 0.45578 | 0.47223 | 0.47602 | 0.50128 | 0.49849 | 0.51347 | 0.54815 | 0.49293 | 0.50169 | 0.49042
16 | 0.95482 | 0.90919 | 0.83383 | 0.85761 | 0.82324 | 0.82459 | 1.1532 | 1.3712 | 1.4352 | 1.353 | 1.3157 | 1.4163 | 1.4903 | 1.4062 | 1.289 | 1.2244 | 1.2289 | 1.217 | 1.1672 | 1.2591 | 1.3299 | 1.2304 | 1.1564 | 0.99921
17 | 0.3187 | 0.29746 | 0.25404 | 0.24489 | 0.20907 | 0.18409 | 0.29515 | 0.29962 | 0.35567 | 0.37261 | 0.35435 | 0.32365 | 0.3779 | 0.39063 | 0.36682 | 0.34188 | 0.28541 | 0.30017 | 0.32591 | 0.35869 | 0.42484 | 0.3878 | 0.41182 | 0.3653
18 | 1.3388 | 1.2286 | 1.1309 | 1.0989 | 1.1126 | 1.0948 | 1.2256 | 1.2862 | 1.4147 | 1.4669 | 1.5573 | 1.6503 | 1.7061 | 1.6585 | 1.605 | 1.5857 | 1.5591 | 1.5845 | 1.5764 | 1.5873 | 1.758 | 1.659 | 1.6852 | 1.5286
19 | 1.9844 | 1.919 | 1.7773 | 1.8364 | 1.8506 | 1.8347 | 2.0128 | 2.3758 | 2.4776 | 2.4735 | 2.4665 | 2.606 | 2.5873 | 2.5072 | 2.3666 | 2.2842 | 2.3632 | 2.3342 | 2.1698 | 2.1797 | 2.2887 | 2.077 | 2.0223 | 2.0401
20 | 1.1108 | 1.0226 | 0.98548 | 0.99423 | 0.94042 | 0.99229 | 1.2734 | 1.3141 | 1.5086 | 1.5986 | 1.5785 | 1.6508 | 1.619 | 1.6842 | 1.6624 | 1.5529 | 1.5437 | 1.528 | 1.4873 | 1.4849 | 1.5187 | 1.2684 | 1.3222 | 1.1847
21 | 0.78092 | 0.74801 | 0.70933 | 0.69525 | 0.68687 | 0.71336 | 1.1365 | 1.2382 | 1.3263 | 1.3173 | 1.363 | 1.4492 | 1.4518 | 1.3825 | 1.2164 | 1.1645 | 1.0789 | 1.0929 | 1.0477 | 1.0643 | 1.0431 | 0.90438 | 0.85973 | 0.81447
22 | 0.75787 | 0.71873 | 0.68383 | 0.64214 | 0.62527 | 0.59545 | 0.61819 | 0.56593 | 0.49093 | 0.51803 | 0.56148 | 0.63 | 0.66981 | 0.69223 | 0.67751 | 0.70175 | 0.67681 | 0.69723 | 0.66434 | 0.69218 | 0.74087 | 0.67809 | 0.68174 | 0.74294
23 | 4.9016 | 4.6217 | 4.401 | 4.3941 | 4.2631 | 4.2647 | 5.0826 | 5.3188 | 5.6695 | 5.9328 | 5.7519 | 5.9787 | 6.2915 | 6.2435 | 6.1041 | 5.6752 | 5.3902 | 5.5516 | 5.51 | 5.7945 | 6.3196 | 5.6886 | 5.6676 | 5.1502
24 | 2.2027 | 2.1025 | 1.9341 | 1.856 | 1.7313 | 1.7377 | 2.0911 | 1.7941 | 1.9291 | 2.0704 | 2.1231 | 2.1937 | 2.2271 | 2.3019 | 2.2038 | 2.0944 | 1.9557 | 2.2642 | 2.21 | 2.2024 | 2.5109 | 2.1739 | 2.5199 | 2.3879
25 | 1.3101 | 1.3317 | 1.4047 | 1.2823 | 1.2463 | 1.1939 | 1.2303 | 1.2467 | 1.1079 | 0.858 | 1.1746 | 1.2967 | 1.3035 | 1.3721 | 1.1007 | 1.4539 | 1.3122 | 1.3027 | 1.2943 | 1.4068 | 1.5536 | 1.5291 | 1.5907 | 1.6253
26 | 2.2896 | 2.2682 | 2.2217 | 2.2027 | 2.1695 | 2.2015 | 2.544 | 2.6034 | 2.7724 | 2.6456 | 2.6538 | 2.6768 | 2.7731 | 2.7662 | 2.7095 | 2.6883 | 2.7009 | 2.7544 | 2.6166 | 2.6378 | 2.6713 | 2.5036 | 2.2903 | 2.3121
27 | 1.7082 | 1.6962 | 1.6258 | 1.5921 | 1.5621 | 1.5693 | 1.5744 | 1.8248 | 1.9601 | 1.9415 | 1.9009 | 1.9273 | 2.0073 | 1.9902 | 1.8427 | 1.8972 | 1.8974 | 1.8633 | 1.749 | 1.7178 | 1.7244 | 1.6922 | 1.6411 | 1.61
28 | 0.98393 | 0.94998 | 0.8961 | 0.82391 | 0.76164 | 0.76388 | 0.83722 | 0.90208 | 0.97844 | 1.0546 | 0.94717 | 0.9996 | 1.019 | 1.0372 | 0.91156 | 0.94446 | 0.95205 | 1.0026 | 0.99699 | 1.0269 | 1.0963 | 0.98587 | 1.0034 | 0.98084
29 | 3.1827 | 3.0306 | 2.7794 | 2.8587 | 2.7441 | 2.7486 | 3.8441 | 4.5708 | 4.7841 | 4.5102 | 4.3858 | 4.7211 | 4.9678 | 4.6872 | 4.2966 | 4.0813 | 4.0964 | 4.0567 | 3.8907 | 4.1968 | 4.433 | 4.1015 | 3.8548 | 3.3307
30 | 0.53116 | 0.49577 | 0.4234 | 0.40815 | 0.34845 | 0.30681 | 0.49191 | 0.49937 | 0.59278 | 0.62101 | 0.59058 | 0.53942 | 0.62983 | 0.65105 | 0.61137 | 0.5698 | 0.47569 | 0.50029 | 0.54319 | 0.59782 | 0.70807 | 0.64633 | 0.68636 | 0.60883
31 | 3.1238 | 2.8667 | 2.6387 | 2.5642 | 2.596 | 2.5545 | 2.8598 | 3.0012 | 3.3009 | 3.4227 | 3.6337 | 3.8506 | 3.9808 | 3.8699 | 3.745 | 3.6999 | 3.638 | 3.6972 | 3.6783 | 3.7037 | 4.102 | 3.871 | 3.9321 | 3.5668
32 | 1.3229 | 1.2794 | 1.1848 | 1.2242 | 1.2338 | 1.2231 | 1.3418 | 1.5838 | 1.6517 | 1.649 | 1.6443 | 1.7373 | 1.7249 | 1.6714 | 1.5777 | 1.5228 | 1.5755 | 1.5561 | 1.4465 | 1.4531 | 1.5258 | 1.3847 | 1.3482 | 1.36

## Pc, Summer, S8
LoadID | 0 | 1 | 2 | 3 | 4 | 5 | 6 | 7 | 8 | 9 | 10 | 11 | 12 | 13 | 14 | 15 | 16 | 17 | 18 | 19 | 20 | 21 | 22 | 23
1 | 2.6346 | 2.6075 | 2.5131 | 2.4672 | 2.4509 | 2.486 | 2.4656 | 3.0139 | 3.2427 | 3.2006 | 3.1475 | 3.1862 | 3.3041 | 3.2407 | 2.9899 | 3.082 | 3.1175 | 3.0142 | 2.8613 | 2.8254 | 2.8168 | 2.785 | 2.5738 | 2.4887
2 | 0.73795 | 0.71248 | 0.67207 | 0.61794 | 0.57123 | 0.57291 | 0.62791 | 0.67656 | 0.73383 | 0.79094 | 0.71038 | 0.7497 | 0.76427 | 0.77791 | 0.68367 | 0.70835 | 0.71404 | 0.75192 | 0.74774 | 0.7702 | 0.82223 | 0.7394 | 0.75254 | 0.73563
3 | 1.9096 | 1.8184 | 1.6677 | 1.7152 | 1.6465 | 1.6492 | 2.3065 | 2.7425 | 2.8704 | 2.7061 | 2.6315 | 2.8327 | 2.9807 | 2.8123 | 2.578 | 2.4488 | 2.4578 | 2.434 | 2.3344 | 2.5181 | 2.6598 | 2.4609 | 2.3129 | 1.9984
4 | 0.21246 | 0.19831 | 0.16936 | 0.16326 | 0.13938 | 0.12272 | 0.19677 | 0.19975 | 0.23711 | 0.2484 | 0.23623 | 0.21577 | 0.25193 | 0.26042 | 0.24455 | 0.22792 | 0.19027 | 0.20011 | 0.21728 | 0.23913 | 0.28323 | 0.25853 | 0.27455 | 0.24353
5 | 0.89251 | 0.81904 | 0.75392 | 0.73262 | 0.74171 | 0.72986 | 0.8171 | 0.8575 | 0.94312 | 0.97791 | 1.0382 | 1.1002 | 1.1374 | 1.1057 | 1.07 | 1.0571 | 1.0394 | 1.0563 | 1.0509 | 1.0582 | 1.172 | 1.106 | 1.1234 | 1.0191
6 | 4.4098 | 4.2645 | 3.9495 | 4.0808 | 4.1125 | 4.0771 | 4.4728 | 5.2794 | 5.5058 | 5.4966 | 5.481 | 5.7911 | 5.7495 | 5.5715 | 5.2591 | 5.076 | 5.2517 | 5.1871 | 4.8218 | 4.8438 | 5.0861 | 4.6156 | 4.4941 | 4.5335
7 | 2.4685 | 2.2724 | 2.19 | 2.2094 | 2.0898 | 2.2051 | 2.8297 | 2.9202 | 3.3524 | 3.5524 | 3.5077 | 3.6684 | 3.5979 | 3.7427 | 3.6943 | 3.4508 | 3.4304 | 3.3957 | 3.3052 | 3.2999 | 3.3749 | 2.8186 | 2.9382 | 2.6328
8 | 0.52061 | 0.49868 | 0.47289 | 0.4635 | 0.45792 | 0.47558 | 0.75765 | 0.82545 | 0.88417 | 0.87819 | 0.90869 | 0.96612 | 0.96787 | 0.92168 | 0.81095 | 0.77631 | 0.7193 | 0.72861 | 0.69846 | 0.70953 | 0.69538 | 0.60292 | 0.57316 | 0.54298
9 | 0.50525 | 0.47915 | 0.45589 | 0.4281 | 0.41685 | 0.39696 | 0.41213 | 0.37729 | 0.32729 | 0.34535 | 0.37432 | 0.42 | 0.44654 | 0.46149 | 0.45167 | 0.46784 | 0.45121 | 0.46482 | 0.4429 | 0.46146 | 0.49392 | 0.45206 | 0.4545 | 0.49529
10 | 0.52517 | 0.49518 | 0.47154 | 0.4708 | 0.45676 | 0.45693 | 0.54457 | 0.56987 | 0.60744 | 0.63565 | 0.61627 | 0.64058 | 0.67409 | 0.66895 | 0.65401 | 0.60806 | 0.57752 | 0.59482 | 0.59036 | 0.62084 | 0.67711 | 0.6095 | 0.60724 | 0.55181
11 | 0.31467 | 0.30035 | 0.2763 | 0.26514 | 0.24733 | 0.24824 | 0.29873 | 0.2563 | 0.27558 | 0.29577 | 0.3033 | 0.31338 | 0.31816 | 0.32884 | 0.31483 | 0.29921 | 0.27938 | 0.32345 | 0.31571 | 0.31463 | 0.3587 | 0.31056 | 0.35998 | 0.34114
12 | 1.3101 | 1.3317 | 1.4047 | 1.2823 | 1.2463 | 1.1939 | 1.2303 | 1.2467 | 1.1079 | 0.858 | 1.1746 | 1.2967 | 1.3035 | 1.3721 | 1.1007 | 1.4539 | 1.3122 | 1.3027 | 1.2943 | 1.4068 | 1.5536 | 1.5291 | 1.5907 | 1.6253
13 | 4.5792 | 4.5364 | 4.4435 | 4.4054 | 4.339 | 4.4029 | 5.0881 | 5.2068 | 5.5448 | 5.2912 | 5.3076 | 5.3536 | 5.5462 | 5.5323 | 5.419 | 5.3765 | 5.4019 | 5.5089 | 5.2332 | 5.2757 | 5.3426 | 5.0071 | 4.5806 | 4.6242
14 | 1.7082 | 1.6962 | 1.6258 | 1.5921 | 1.5621 | 1.5693 | 1.5744 | 1.8248 | 1.9601 | 1.9415 | 1.9009 | 1.9273 | 2.0073 | 1.9902 | 1.8427 | 1.8972 | 1.8974 | 1.8633 | 1.749 | 1.7178 | 1.7244 | 1.6922 | 1.6411 | 1.61
15 | 0.49197 | 0.47499 | 0.44805 | 0.41196 | 0.38082 | 0.38194 | 0.41861 | 0.45104 | 0.48922 | 0.52729 | 0.47359 | 0.4998 | 0.50951 | 0.51861 | 0.45578 | 0.47223 | 0.47602 | 0.50128 | 0.49849 | 0.51347 | 0.54815 | 0.49293 | 0.50169 | 0.49042
16 | 0.95482 | 0.90919 | 0.83383 | 0.85761 | 0.82324 | 0.82459 | 1.1532 | 1.3712 | 1.4352 | 1.353 | 1.3157 | 1.4163 | 1.4903 | 1.4062 | 1.289 | 1.2244 | 1.2289 | 1.217 | 1.1672 | 1.2591 | 1.3299 | 1.2304 | 1.1564 | 0.99921
17 | 0.3187 | 0.29746 | 0.25404 | 0.24489 | 0.20907 | 0.18409 | 0.29515 | 0.29962 | 0.35567 | 0.37261 | 0.35435 | 0.32365 | 0.3779 | 0.39063 | 0.36682 | 0.34188 | 0.28541 | 0.30017 | 0.32591 | 0.35869 | 0.42484 | 0.3878 | 0.41182 | 0.3653
18 | 1.3388 | 1.2286 | 1.1309 | 1.0989 | 1.1126 | 1.0948 | 1.2256 | 1.2862 | 1.4147 | 1.4669 | 1.5573 | 1.6503 | 1.7061 | 1.6585 | 1.605 | 1.5857 | 1.5591 | 1.5845 | 1.5764 | 1.5873 | 1.758 | 1.659 | 1.6852 | 1.5286
19 | 1.9844 | 1.919 | 1.7773 | 1.8364 | 1.8506 | 1.8347 | 2.0128 | 2.3758 | 2.4776 | 2.4735 | 2.4665 | 2.606 | 2.5873 | 2.5072 | 2.3666 | 2.2842 | 2.3632 | 2.3342 | 2.1698 | 2.1797 | 2.2887 | 2.077 | 2.0223 | 2.0401
20 | 1.1108 | 1.0226 | 0.98548 | 0.99423 | 0.94042 | 0.99229 | 1.2734 | 1.3141 | 1.5086 | 1.5986 | 1.5785 | 1.6508 | 1.619 | 1.6842 | 1.6624 | 1.5529 | 1.5437 | 1.528 | 1.4873 | 1.4849 | 1.5187 | 1.2684 | 1.3222 | 1.1847
21 | 0.78092 | 0.74801 | 0.70933 | 0.69525 | 0.68687 | 0.71336 | 1.1365 | 1.2382 | 1.3263 | 1.3173 | 1.363 | 1.4492 | 1.4518 | 1.3825 | 1.2164 | 1.1645 | 1.0789 | 1.0929 | 1.0477 | 1.0643 | 1.0431 | 0.90438 | 0.85973 | 0.81447
22 | 0.75787 | 0.71873 | 0.68383 | 0.64214 | 0.62527 | 0.59545 | 0.61819 | 0.56593 | 0.49093 | 0.51803 | 0.56148 | 0.63 | 0.66981 | 0.69223 | 0.67751 | 0.70175 | 0.67681 | 0.69723 | 0.66434 | 0.69218 | 0.74087 | 0.67809 | 0.68174 | 0.74294
23 | 4.9016 | 4.6217 | 4.401 | 4.3941 | 4.2631 | 4.2647 | 5.0826 | 5.3188 | 5.6695 | 5.9328 | 5.7519 | 5.9787 | 6.2915 | 6.2435 | 6.1041 | 5.6752 | 5.3902 | 5.5516 | 5.51 | 5.7945 | 6.3196 | 5.6886 | 5.6676 | 5.1502
24 | 2.2027 | 2.1025 | 1.9341 | 1.856 | 1.7313 | 1.7377 | 2.0911 | 1.7941 | 1.9291 | 2.0704 | 2.1231 | 2.1937 | 2.2271 | 2.3019 | 2.2038 | 2.0944 | 1.9557 | 2.2642 | 2.21 | 2.2024 | 2.5109 | 2.1739 | 2.5199 | 2.3879
25 | 1.3101 | 1.3317 | 1.4047 | 1.2823 | 1.2463 | 1.1939 | 1.2303 | 1.2467 | 1.1079 | 0.858 | 1.1746 | 1.2967 | 1.3035 | 1.3721 | 1.1007 | 1.4539 | 1.3122 | 1.3027 | 1.2943 | 1.4068 | 1.5536 | 1.5291 | 1.5907 | 1.6253
26 | 2.2896 | 2.2682 | 2.2217 | 2.2027 | 2.1695 | 2.2015 | 2.544 | 2.6034 | 2.7724 | 2.6456 | 2.6538 | 2.6768 | 2.7731 | 2.7662 | 2.7095 | 2.6883 | 2.7009 | 2.7544 | 2.6166 | 2.6378 | 2.6713 | 2.5036 | 2.2903 | 2.3121
27 | 1.7082 | 1.6962 | 1.6258 | 1.5921 | 1.5621 | 1.5693 | 1.5744 | 1.8248 | 1.9601 | 1.9415 | 1.9009 | 1.9273 | 2.0073 | 1.9902 | 1.8427 | 1.8972 | 1.8974 | 1.8633 | 1.749 | 1.7178 | 1.7244 | 1.6922 | 1.6411 | 1.61
28 | 0.98393 | 0.94998 | 0.8961 | 0.82391 | 0.76164 | 0.76388 | 0.83722 | 0.90208 | 0.97844 | 1.0546 | 0.94717 | 0.9996 | 1.019 | 1.0372 | 0.91156 | 0.94446 | 0.95205 | 1.0026 | 0.99699 | 1.0269 | 1.0963 | 0.98587 | 1.0034 | 0.98084
29 | 3.1827 | 3.0306 | 2.7794 | 2.8587 | 2.7441 | 2.7486 | 3.8441 | 4.5708 | 4.7841 | 4.5102 | 4.3858 | 4.7211 | 4.9678 | 4.6872 | 4.2966 | 4.0813 | 4.0964 | 4.0567 | 3.8907 | 4.1968 | 4.433 | 4.1015 | 3.8548 | 3.3307
30 | 0.53116 | 0.49577 | 0.4234 | 0.40815 | 0.34845 | 0.30681 | 0.49191 | 0.49937 | 0.59278 | 0.62101 | 0.59058 | 0.53942 | 0.62983 | 0.65105 | 0.61137 | 0.5698 | 0.47569 | 0.50029 | 0.54319 | 0.59782 | 0.70807 | 0.64633 | 0.68636 | 0.60883
31 | 3.1238 | 2.8667 | 2.6387 | 2.5642 | 2.596 | 2.5545 | 2.8598 | 3.0012 | 3.3009 | 3.4227 | 3.6337 | 3.8506 | 3.9808 | 3.8699 | 3.745 | 3.6999 | 3.638 | 3.6972 | 3.6783 | 3.7037 | 4.102 | 3.871 | 3.9321 | 3.5668
32 | 1.3229 | 1.2794 | 1.1848 | 1.2242 | 1.2338 | 1.2231 | 1.3418 | 1.5838 | 1.6517 | 1.649 | 1.6443 | 1.7373 | 1.7249 | 1.6714 | 1.5777 | 1.5228 | 1.5755 | 1.5561 | 1.4465 | 1.4531 | 1.5258 | 1.3847 | 1.3482 | 1.36

## Pc, Summer, S9
LoadID | 0 | 1 | 2 | 3 | 4 | 5 | 6 | 7 | 8 | 9 | 10 | 11 | 12 | 13 | 14 | 15 | 16 | 17 | 18 | 19 | 20 | 21 | 22 | 23
1 | 2.6346 | 2.6075 | 2.5131 | 2.4672 | 2.4509 | 2.486 | 2.4656 | 3.0139 | 3.2427 | 3.2006 | 3.1475 | 3.1862 | 3.3041 | 3.2407 | 2.9899 | 3.082 | 3.1175 | 3.0142 | 2.8613 | 2.8254 | 2.8168 | 2.785 | 2.5738 | 2.4887
2 | 0.73795 | 0.71248 | 0.67207 | 0.61794 | 0.57123 | 0.57291 | 0.62791 | 0.67656 | 0.73383 | 0.79094 | 0.71038 | 0.7497 | 0.76427 | 0.77791 | 0.68367 | 0.70835 | 0.71404 | 0.75192 | 0.74774 | 0.7702 | 0.82223 | 0.7394 | 0.75254 | 0.73563
3 | 1.9096 | 1.8184 | 1.6677 | 1.7152 | 1.6465 | 1.6492 | 2.3065 | 2.7425 | 2.8704 | 2.7061 | 2.6315 | 2.8327 | 2.9807 | 2.8123 | 2.578 | 2.4488 | 2.4578 | 2.434 | 2.3344 | 2.5181 | 2.6598 | 2.4609 | 2.3129 | 1.9984
4 | 0.21246 | 0.19831 | 0.16936 | 0.16326 | 0.13938 | 0.12272 | 0.19677 | 0.19975 | 0.23711 | 0.2484 | 0.23623 | 0.21577 | 0.25193 | 0.26042 | 0.24455 | 0.22792 | 0.19027 | 0.20011 | 0.21728 | 0.23913 | 0.28323 | 0.25853 | 0.27455 | 0.24353
5 | 0.89251 | 0.81904 | 0.75392 | 0.73262 | 0.74171 | 0.72986 | 0.8171 | 0.8575 | 0.94312 | 0.97791 | 1.0382 | 1.1002 | 1.1374 | 1.1057 | 1.07 | 1.0571 | 1.0394 | 1.0563 | 1.0509 | 1.0582 | 1.172 | 1.106 | 1.1234 | 1.0191
6 | 4.4098 | 4.2645 | 3.9495 | 4.0808 | 4.1125 | 4.0771 | 4.4728 | 5.2794 | 5.5058 | 5.4966 | 5.481 | 5.7911 | 5.7495 | 5.5715 | 5.2591 | 5.076 | 5.2517 | 5.1871 | 4.8218 | 4.8438 | 5.0861 | 4.6156 | 4.4941 | 4.5335
7 | 2.4685 | 2.2724 | 2.19 | 2.2094 | 2.0898 | 2.2051 | 2.8297 | 2.9202 | 3.3524 | 3.5524 | 3.5077 | 3.6684 | 3.5979 | 3.7427 | 3.6943 | 3.4508 | 3.4304 | 3.3957 | 3.3052 | 3.2999 | 3.3749 | 2.8186 | 2.9382 | 2.6328
8 | 0.52061 | 0.49868 | 0.47289 | 0.4635 | 0.45792 | 0.47558 | 0.75765 | 0.82545 | 0.88417 | 0.87819 | 0.90869 | 0.96612 | 0.96787 | 0.92168 | 0.81095 | 0.77631 | 0.7193 | 0.72861 | 0.69846 | 0.70953 | 0.69538 | 0.60292 | 0.57316 | 0.54298
9 | 0.50525 | 0.47915 | 0.45589 | 0.4281 | 0.41685 | 0.39696 | 0.41213 | 0.37729 | 0.32729 | 0.34535 | 0.37432 | 0.42 | 0.44654 | 0.46149 | 0.45167 | 0.46784 | 0.45121 | 0.46482 | 0.4429 | 0.46146 | 0.49392 | 0.45206 | 0.4545 | 0.49529
10 | 0.52517 | 0.49518 | 0.47154 | 0.4708 | 0.45676 | 0.45693 | 0.54457 | 0.56987 | 0.60744 | 0.63565 | 0.61627 | 0.64058 | 0.67409 | 0.66895 | 0.65401 | 0.60806 | 0.57752 | 0.59482 | 0.59036 | 0.62084 | 0.67711 | 0.6095 | 0.60724 | 0.55181
11 | 0.31467 | 0.30035 | 0.2763 | 0.26514 | 0.24733 | 0.24824 | 0.29873 | 0.2563 | 0.27558 | 0.29577 | 0.3033 | 0.31338 | 0.31816 | 0.32884 | 0.31483 | 0.29921 | 0.27938 | 0.32345 | 0.31571 | 0.31463 | 0.3587 | 0.31056 | 0.35998 | 0.34114
12 | 1.3101 | 1.3317 | 1.4047 | 1.2823 | 1.2463 | 1.1939 | 1.2303 | 1.2467 | 1.1079 | 0.858 | 1.1746 | 1.2967 | 1.3035 | 1.3721 | 1.1007 | 1.4539 | 1.3122 | 1.3027 | 1.2943 | 1.4068 | 1.5536 | 1.5291 | 1.5907 | 1.6253
13 | 4.5792 | 4.5364 | 4.4435 | 4.4054 | 4.339 | 4.4029 | 5.0881 | 5.2068 | 5.5448 | 5.2912 | 5.3076 | 5.3536 | 5.5462 | 5.5323 | 5.419 | 5.3765 | 5.4019 | 5.5089 | 5.2332 | 5.2757 | 5.3426 | 5.0071 | 4.5806 | 4.6242
14 | 1.7082 | 1.6962 | 1.6258 | 1.5921 | 1.5621 | 1.5693 | 1.5744 | 1.8248 | 1.9601 | 1.9415 | 1.9009 | 1.9273 | 2.0073 | 1.9902 | 1.8427 | 1.8972 | 1.8974 | 1.8633 | 1.749 | 1.7178 | 1.7244 | 1.6922 | 1.6411 | 1.61
15 | 0.49197 | 0.47499 | 0.44805 | 0.41196 | 0.38082 | 0.38194 | 0.41861 | 0.45104 | 0.48922 | 0.52729 | 0.47359 | 0.4998 | 0.50951 | 0.51861 | 0.45578 | 0.47223 | 0.47602 | 0.50128 | 0.49849 | 0.51347 | 0.54815 | 0.49293 | 0.50169 | 0.49042
16 | 0.95482 | 0.90919 | 0.83383 | 0.85761 | 0.82324 | 0.82459 | 1.1532 | 1.3712 | 1.4352 | 1.353 | 1.3157 | 1.4163 | 1.4903 | 1.4062 | 1.289 | 1.2244 | 1.2289 | 1.217 | 1.1672 | 1.2591 | 1.3299 | 1.2304 | 1.1564 | 0.99921
17 | 0.3187 | 0.29746 | 0.25404 | 0.24489 | 0.20907 | 0.18409 | 0.29515 | 0.29962 | 0.35567 | 0.37261 | 0.35435 | 0.32365 | 0.3779 | 0.39063 | 0.36682 | 0.34188 | 0.28541 | 0.30017 | 0.32591 | 0.35869 | 0.42484 | 0.3878 | 0.41182 | 0.3653
18 | 1.3388 | 1.2286 | 1.1309 | 1.0989 | 1.1126 | 1.0948 | 1.2256 | 1.2862 | 1.4147 | 1.4669 | 1.5573 | 1.6503 | 1.7061 | 1.6585 | 1.605 | 1.5857 | 1.5591 | 1.5845 | 1.5764 | 1.5873 | 1.758 | 1.659 | 1.6852 | 1.5286
19 | 1.9844 | 1.919 | 1.7773 | 1.8364 | 1.8506 | 1.8347 | 2.0128 | 2.3758 | 2.4776 | 2.4735 | 2.4665 | 2.606 | 2.5873 | 2.5072 | 2.3666 | 2.2842 | 2.3632 | 2.3342 | 2.1698 | 2.1797 | 2.2887 | 2.077 | 2.0223 | 2.0401
20 | 1.1108 | 1.0226 | 0.98548 | 0.99423 | 0.94042 | 0.99229 | 1.2734 | 1.3141 | 1.5086 | 1.5986 | 1.5785 | 1.6508 | 1.619 | 1.6842 | 1.6624 | 1.5529 | 1.5437 | 1.528 | 1.4873 | 1.4849 | 1.5187 | 1.2684 | 1.3222 | 1.1847
21 | 0.78092 | 0.74801 | 0.70933 | 0.69525 | 0.68687 | 0.71336 | 1.1365 | 1.2382 | 1.3263 | 1.3173 | 1.363 | 1.4492 | 1.4518 | 1.3825 | 1.2164 | 1.1645 | 1.0789 | 1.0929 | 1.0477 | 1.0643 | 1.0431 | 0.90438 | 0.85973 | 0.81447
22 | 0.75787 | 0.71873 | 0.68383 | 0.64214 | 0.62527 | 0.59545 | 0.61819 | 0.56593 | 0.49093 | 0.51803 | 0.56148 | 0.63 | 0.66981 | 0.69223 | 0.67751 | 0.70175 | 0.67681 | 0.69723 | 0.66434 | 0.69218 | 0.74087 | 0.67809 | 0.68174 | 0.74294
23 | 4.9016 | 4.6217 | 4.401 | 4.3941 | 4.2631 | 4.2647 | 5.0826 | 5.3188 | 5.6695 | 5.9328 | 5.7519 | 5.9787 | 6.2915 | 6.2435 | 6.1041 | 5.6752 | 5.3902 | 5.5516 | 5.51 | 5.7945 | 6.3196 | 5.6886 | 5.6676 | 5.1502
24 | 2.2027 | 2.1025 | 1.9341 | 1.856 | 1.7313 | 1.7377 | 2.0911 | 1.7941 | 1.9291 | 2.0704 | 2.1231 | 2.1937 | 2.2271 | 2.3019 | 2.2038 | 2.0944 | 1.9557 | 2.2642 | 2.21 | 2.2024 | 2.5109 | 2.1739 | 2.5199 | 2.3879
25 | 1.3101 | 1.3317 | 1.4047 | 1.2823 | 1.2463 | 1.1939 | 1.2303 | 1.2467 | 1.1079 | 0.858 | 1.1746 | 1.2967 | 1.3035 | 1.3721 | 1.1007 | 1.4539 | 1.3122 | 1.3027 | 1.2943 | 1.4068 | 1.5536 | 1.5291 | 1.5907 | 1.6253
26 | 2.2896 | 2.2682 | 2.2217 | 2.2027 | 2.1695 | 2.2015 | 2.544 | 2.6034 | 2.7724 | 2.6456 | 2.6538 | 2.6768 | 2.7731 | 2.7662 | 2.7095 | 2.6883 | 2.7009 | 2.7544 | 2.6166 | 2.6378 | 2.6713 | 2.5036 | 2.2903 | 2.3121
27 | 1.7082 | 1.6962 | 1.6258 | 1.5921 | 1.5621 | 1.5693 | 1.5744 | 1.8248 | 1.9601 | 1.9415 | 1.9009 | 1.9273 | 2.0073 | 1.9902 | 1.8427 | 1.8972 | 1.8974 | 1.8633 | 1.749 | 1.7178 | 1.7244 | 1.6922 | 1.6411 | 1.61
28 | 0.98393 | 0.94998 | 0.8961 | 0.82391 | 0.76164 | 0.76388 | 0.83722 | 0.90208 | 0.97844 | 1.0546 | 0.94717 | 0.9996 | 1.019 | 1.0372 | 0.91156 | 0.94446 | 0.95205 | 1.0026 | 0.99699 | 1.0269 | 1.0963 | 0.98587 | 1.0034 | 0.98084
29 | 3.1827 | 3.0306 | 2.7794 | 2.8587 | 2.7441 | 2.7486 | 3.8441 | 4.5708 | 4.7841 | 4.5102 | 4.3858 | 4.7211 | 4.9678 | 4.6872 | 4.2966 | 4.0813 | 4.0964 | 4.0567 | 3.8907 | 4.1968 | 4.433 | 4.1015 | 3.8548 | 3.3307
30 | 0.53116 | 0.49577 | 0.4234 | 0.40815 | 0.34845 | 0.30681 | 0.49191 | 0.49937 | 0.59278 | 0.62101 | 0.59058 | 0.53942 | 0.62983 | 0.65105 | 0.61137 | 0.5698 | 0.47569 | 0.50029 | 0.54319 | 0.59782 | 0.70807 | 0.64633 | 0.68636 | 0.60883
31 | 3.1238 | 2.8667 | 2.6387 | 2.5642 | 2.596 | 2.5545 | 2.8598 | 3.0012 | 3.3009 | 3.4227 | 3.6337 | 3.8506 | 3.9808 | 3.8699 | 3.745 | 3.6999 | 3.638 | 3.6972 | 3.6783 | 3.7037 | 4.102 | 3.871 | 3.9321 | 3.5668
32 | 1.3229 | 1.2794 | 1.1848 | 1.2242 | 1.2338 | 1.2231 | 1.3418 | 1.5838 | 1.6517 | 1.649 | 1.6443 | 1.7373 | 1.7249 | 1.6714 | 1.5777 | 1.5228 | 1.5755 | 1.5561 | 1.4465 | 1.4531 | 1.5258 | 1.3847 | 1.3482 | 1.36

## Qc, Summer, S1
LoadID | 0 | 1 | 2 | 3 | 4 | 5 | 6 | 7 | 8 | 9 | 10 | 11 | 12 | 13 | 14 | 15 | 16 | 17 | 18 | 19 | 20 | 21 | 22 | 23
1 | 0.89869 | 0.98517 | 0.93456 | 0.9329 | 0.91432 | 0.96716 | 0.9917 | 1.8605 | 2.1634 | 2.0862 | 2.0319 | 2.0364 | 2.1644 | 2.0934 | 1.4704 | 1.9227 | 1.9464 | 1.8278 | 1.4442 | 1.3099 | 1.3734 | 1.3815 | 0.95355 | 0.94164
2 | 0.0062487 | -0.030876 | -0.036668 | -0.049695 | -0.0632 | -0.05127 | -0.059847 | 0.15681 | 0.20158 | 0.25877 | 0.14927 | 0.13427 | 0.092648 | 0.12297 | 0.052608 | 0.0464 | 0.054245 | 0.098344 | 0.18681 | 0.19082 | 0.15165 | 0.1157 | 0.056673 | 0.010412
3 | -0.20571 | -0.48551 | -0.85521 | -0.79051 | -0.80314 | -0.76898 | -0.047674 | 0.92096 | 1.2026 | 1.2163 | 1.0157 | 1.2746 | 1.1513 | 1.0026 | 0.72591 | 0.4532 | 0.55884 | 0.49776 | 0.096142 | 0.40012 | 0.55882 | 0.36361 | -0.34264 | -0.70583
4 | -0.42271 | -0.42642 | -0.43912 | -0.43913 | -0.44903 | -0.46255 | -0.4172 | -0.28324 | -0.21126 | -0.22275 | -0.28073 | -0.30781 | -0.28448 | -0.30846 | -0.29203 | -0.3441 | -0.38521 | -0.34272 | -0.24232 | -0.21652 | -0.21719 | -0.28689 | -0.35766 | -0.37106
5 | -0.12278 | -0.16047 | -0.1884 | -0.18794 | -0.18912 | -0.20445 | -0.1839 | -0.073415 | 0.022933 | 0.08156 | 0.13455 | 0.14284 | 0.12538 | 0.10244 | 0.067678 | 0.044936 | 0.037538 | 0.033036 | 0.033413 | 0.0091316 | 0.071072 | 0.032418 | 0.018584 | -0.029771
6 | 1.7351 | 1.9284 | 1.4603 | 1.7207 | 1.7614 | 1.8085 | 1.7519 | 3.2393 | 3.7203 | 3.712 | 3.244 | 3.8743 | 4.0369 | 3.7259 | 3.236 | 2.8459 | 3.4696 | 3.3643 | 2.64 | 2.4485 | 2.8845 | 2.2693 | 1.7329 | 1.9297
7 | -0.96191 | -0.99377 | -1.0458 | -1.0808 | -1.0113 | -1.0906 | -0.94589 | -0.4312 | -0.077502 | -0.057722 | 0.13201 | 0.044327 | 0.011279 | 0.0077039 | -0.11128 | -0.19344 | -0.28525 | -0.36229 | -0.31475 | -0.38794 | -0.27607 | -0.50992 | -0.64041 | -0.69507
8 | -0.81317 | -0.8188 | -0.82646 | -0.83094 | -0.81979 | -0.80028 | -0.6802 | -0.56128 | -0.55071 | -0.54193 | -0.53298 | -0.52708 | -0.53952 | -0.56032 | -0.61602 | -0.64363 | -0.66635 | -0.6685 | -0.68114 | -0.70403 | -0.74871 | -0.78052 | -0.79149 | -0.80679
9 | 0.0024941 | -0.022998 | -0.029447 | -0.037354 | -0.035569 | -0.0411 | -0.077328 | -0.025182 | -0.038808 | -0.013319 | -0.00024805 | 0.010438 | 0.035746 | 0.036202 | 0.027727 | 0.063714 | 0.054087 | 0.046997 | 0.038921 | 0.039831 | 0.056297 | 0.050669 | -0.0049859 | -0.0081332
10 | -0.17379 | -0.19419 | -0.19918 | -0.19671 | -0.20331 | -0.20897 | -0.066067 | 0.05831 | 0.13266 | 0.14027 | 0.059468 | 0.14453 | 0.15537 | 0.14928 | 0.11814 | 0.050656 | 0.025426 | 0.025342 | 0.025863 | 0.051658 | 0.074112 | 0.010142 | -0.076539 | -0.12869
11 | -0.2523 | -0.27133 | -0.28342 | -0.28772 | -0.28024 | -0.28118 | -0.22176 | -0.1841 | -0.15491 | -0.11967 | -0.12029 | -0.12873 | -0.15116 | -0.15559 | -0.17453 | -0.17469 | -0.17731 | -0.13716 | -0.12372 | -0.14095 | -0.1168 | -0.14844 | -0.16996 | -0.19199
12 | -0.4439 | -0.26848 | -0.33934 | -0.26725 | -0.30657 | -0.16451 | -0.55442 | -0.43593 | -0.32325 | -0.38037 | -0.39394 | -0.35872 | 0.17968 | 0.091179 | -0.51013 | -0.17181 | -0.19796 | -0.11522 | 0.0053218 | 0.35015 | 0.78112 | 0.77801 | 0.73835 | 0.77553
13 | 0.91299 | 0.85026 | 0.63916 | 0.57614 | 0.52969 | 0.6651 | 2.1901 | 2.9251 | 3.7523 | 3.5773 | 3.4893 | 3.4456 | 3.7239 | 3.4184 | 3.1398 | 2.9172 | 2.8877 | 2.9254 | 2.4332 | 2.2299 | 2.3638 | 1.6542 | 0.72601 | 0.77788
14 | 0.14978 | 0.16419 | 0.15576 | 0.15548 | 0.15239 | 0.16119 | 0.16528 | 0.31008 | 0.36056 | 0.3477 | 0.33866 | 0.3394 | 0.36074 | 0.34889 | 0.24506 | 0.32045 | 0.3244 | 0.30464 | 0.2407 | 0.21831 | 0.2289 | 0.23026 | 0.15893 | 0.15694
15 | 0.0031243 | -0.015438 | -0.018334 | -0.024847 | -0.0316 | -0.025635 | -0.029923 | 0.078406 | 0.10079 | 0.12939 | 0.074635 | 0.067137 | 0.046324 | 0.061487 | 0.026304 | 0.0232 | 0.027123 | 0.049172 | 0.093406 | 0.095408 | 0.075825 | 0.05785 | 0.028336 | 0.0052061
16 | -0.051428 | -0.12138 | -0.2138 | -0.19763 | -0.20079 | -0.19225 | -0.011919 | 0.23024 | 0.30064 | 0.30408 | 0.25392 | 0.31866 | 0.28783 | 0.25065 | 0.18148 | 0.1133 | 0.13971 | 0.12444 | 0.024035 | 0.10003 | 0.13971 | 0.090903 | -0.085661 | -0.17646
17 | -0.56362 | -0.56856 | -0.5855 | -0.58551 | -0.5987 | -0.61674 | -0.55627 | -0.37765 | -0.28168 | -0.297 | -0.37431 | -0.41041 | -0.37931 | -0.41128 | -0.38937 | -0.4588 | -0.51361 | -0.45696 | -0.32309 | -0.28869 | -0.28959 | -0.38252 | -0.47688 | -0.49475
18 | -0.24556 | -0.32094 | -0.37681 | -0.37588 | -0.37824 | -0.40891 | -0.36781 | -0.14683 | 0.045867 | 0.16312 | 0.26909 | 0.28569 | 0.25076 | 0.20488 | 0.13536 | 0.089872 | 0.075075 | 0.066072 | 0.066826 | 0.018263 | 0.14214 | 0.064836 | 0.037168 | -0.059541
19 | 0.69404 | 0.77135 | 0.58412 | 0.68827 | 0.70458 | 0.72342 | 0.70075 | 1.2957 | 1.4881 | 1.4848 | 1.2976 | 1.5497 | 1.6148 | 1.4904 | 1.2944 | 1.1383 | 1.3878 | 1.3457 | 1.056 | 0.97942 | 1.1538 | 0.90774 | 0.69317 | 0.77189
20 | -0.38476 | -0.39751 | -0.41833 | -0.43234 | -0.40453 | -0.43625 | -0.37836 | -0.17248 | -0.031001 | -0.023089 | 0.052805 | 0.017731 | 0.0045116 | 0.0030816 | -0.044514 | -0.077374 | -0.1141 | -0.14492 | -0.1259 | -0.15518 | -0.11043 | -0.20397 | -0.25616 | -0.27803
21 | -1.6263 | -1.6376 | -1.6529 | -1.6619 | -1.6396 | -1.6006 | -1.3604 | -1.1226 | -1.1014 | -1.0839 | -1.066 | -1.0542 | -1.079 | -1.1206 | -1.232 | -1.2873 | -1.3327 | -1.337 | -1.3623 | -1.4081 | -1.4974 | -1.561 | -1.583 | -1.6136
22 | 0.0062352 | -0.057494 | -0.073618 | -0.093384 | -0.088924 | -0.10275 | -0.19332 | -0.062956 | -0.09702 | -0.033298 | -0.00062013 | 0.026095 | 0.089364 | 0.090504 | 0.069318 | 0.15929 | 0.13522 | 0.11749 | 0.097303 | 0.099577 | 0.14074 | 0.12667 | -0.012465 | -0.020333
23 | -1.1586 | -1.2946 | -1.3279 | -1.3114 | -1.3554 | -1.3931 | -0.44044 | 0.38873 | 0.88437 | 0.93511 | 0.39645 | 0.96352 | 1.0358 | 0.9952 | 0.78763 | 0.33771 | 0.16951 | 0.16895 | 0.17242 | 0.34439 | 0.49408 | 0.067616 | -0.51026 | -0.8579
24 | -1.4417 | -1.5505 | -1.6195 | -1.6441 | -1.6014 | -1.6067 | -1.2672 | -1.052 | -0.8852 | -0.68384 | -0.6874 | -0.73557 | -0.86378 | -0.88906 | -0.99732 | -0.99825 | -1.0132 | -0.78377 | -0.707 | -0.80543 | -0.66746 | -0.8482 | -0.97118 | -1.0971
25 | -0.31707 | -0.19177 | -0.24239 | -0.19089 | -0.21898 | -0.11751 | -0.39601 | -0.31138 | -0.23089 | -0.2717 | -0.28138 | -0.25623 | 0.12834 | 0.065128 | -0.36438 | -0.12272 | -0.1414 | -0.0823 | 0.0038013 | 0.25011 | 0.55794 | 0.55572 | 0.52739 | 0.55395
26 | 0.28531 | 0.26571 | 0.19974 | 0.18004 | 0.16553 | 0.20784 | 0.68442 | 0.91408 | 1.1726 | 1.1179 | 1.0904 | 1.0767 | 1.1637 | 1.0683 | 0.98118 | 0.91163 | 0.9024 | 0.91418 | 0.76037 | 0.69686 | 0.7387 | 0.51695 | 0.22688 | 0.24309
27 | 0.29956 | 0.32839 | 0.31152 | 0.31097 | 0.30477 | 0.32239 | 0.33057 | 0.62017 | 0.72113 | 0.69541 | 0.67732 | 0.67881 | 0.72147 | 0.69778 | 0.49013 | 0.64091 | 0.64881 | 0.60928 | 0.4814 | 0.43662 | 0.45781 | 0.46051 | 0.31785 | 0.31388
28 | 0.010935 | -0.054034 | -0.064169 | -0.086966 | -0.1106 | -0.089722 | -0.10473 | 0.27442 | 0.35276 | 0.45285 | 0.26122 | 0.23498 | 0.16213 | 0.2152 | 0.092063 | 0.081199 | 0.094929 | 0.1721 | 0.32692 | 0.33393 | 0.26539 | 0.20248 | 0.099177 | 0.018221
29 | -1.5428 | -3.6413 | -6.4141 | -5.9288 | -6.0236 | -5.7674 | -0.35756 | 6.9072 | 9.0192 | 9.1223 | 7.6176 | 9.5597 | 8.635 | 7.5194 | 5.4443 | 3.399 | 4.1913 | 3.7332 | 0.72106 | 3.0009 | 4.1912 | 2.7271 | -2.5698 | -5.2937
30 | -0.98633 | -0.99497 | -1.0246 | -1.0246 | -1.0477 | -1.0793 | -0.97347 | -0.66088 | -0.49294 | -0.51976 | -0.65504 | -0.71822 | -0.6638 | -0.71973 | -0.6814 | -0.80289 | -0.89881 | -0.79968 | -0.56541 | -0.50521 | -0.50678 | -0.66942 | -0.83454 | -0.86581
31 | -0.61391 | -0.80236 | -0.94202 | -0.9397 | -0.94559 | -1.0223 | -0.91951 | -0.36708 | 0.11467 | 0.4078 | 0.67273 | 0.71421 | 0.6269 | 0.5122 | 0.33839 | 0.22468 | 0.18769 | 0.16518 | 0.16706 | 0.045658 | 0.35536 | 0.16209 | 0.092921 | -0.14885
32 | 0.69404 | 0.77135 | 0.58412 | 0.68827 | 0.70458 | 0.72342 | 0.70075 | 1.2957 | 1.4881 | 1.4848 | 1.2976 | 1.5497 | 1.6148 | 1.4904 | 1.2944 | 1.1383 | 1.3878 | 1.3457 | 1.056 | 0.97942 | 1.1538 | 0.90774 | 0.69317 | 0.77189

## Qc, Summer, S2
LoadID | 0 | 1 | 2 | 3 | 4 | 5 | 6 | 7 | 8 | 9 | 10 | 11 | 12 | 13 | 14 | 15 | 16 | 17 | 18 | 19 | 20 | 21 | 22 | 23
1 | 0.89869 | 0.98517 | 0.93456 | 0.9329 | 0.91432 | 0.96716 | 0.9917 | 1.8605 | 2.1634 | 2.0862 | 2.0319 | 2.0364 | 2.1644 | 2.0934 | 1.4704 | 1.9227 | 1.9464 | 1.8278 | 1.4442 | 1.3099 | 1.3734 | 1.3815 | 0.95355 | 0.94164
2 | 0.0062487 | -0.030876 | -0.036668 | -0.049695 | -0.0632 | -0.05127 | -0.059847 | 0.15681 | 0.20158 | 0.25877 | 0.14927 | 0.13427 | 0.092648 | 0.12297 | 0.052608 | 0.0464 | 0.054245 | 0.098344 | 0.18681 | 0.19082 | 0.15165 | 0.1157 | 0.056673 | 0.010412
3 | -0.20571 | -0.48551 | -0.85521 | -0.79051 | -0.80314 | -0.76898 | -0.047674 | 0.92096 | 1.2026 | 1.2163 | 1.0157 | 1.2746 | 1.1513 | 1.0026 | 0.72591 | 0.4532 | 0.55884 | 0.49776 | 0.096142 | 0.40012 | 0.55882 | 0.36361 | -0.34264 | -0.70583
4 | -0.42271 | -0.42642 | -0.43912 | -0.43913 | -0.44903 | -0.46255 | -0.4172 | -0.28324 | -0.21126 | -0.22275 | -0.28073 | -0.30781 | -0.28448 | -0.30846 | -0.29203 | -0.3441 | -0.38521 | -0.34272 | -0.24232 | -0.21652 | -0.21719 | -0.28689 | -0.35766 | -0.37106
5 | -0.12278 | -0.16047 | -0.1884 | -0.18794 | -0.18912 | -0.20445 | -0.1839 | -0.073415 | 0.022933 | 0.08156 | 0.13455 | 0.14284 | 0.12538 | 0.10244 | 0.067678 | 0.044936 | 0.037538 | 0.033036 | 0.033413 | 0.0091316 | 0.071072 | 0.032418 | 0.018584 | -0.029771
6 | 1.7351 | 1.9284 | 1.4603 | 1.7207 | 1.7614 | 1.8085 | 1.7519 | 3.2393 | 3.7203 | 3.712 | 3.244 | 3.8743 | 4.0369 | 3.7259 | 3.236 | 2.8459 | 3.4696 | 3.3643 | 2.64 | 2.4485 | 2.8845 | 2.2693 | 1.7329 | 1.9297
7 | -0.96191 | -0.99377 | -1.0458 | -1.0808 | -1.0113 | -1.0906 | -0.94589 | -0.4312 | -0.077502 | -0.057722 | 0.13201 | 0.044327 | 0.011279 | 0.0077039 | -0.11128 | -0.19344 | -0.28525 | -0.36229 | -0.31475 | -0.38794 | -0.27607 | -0.50992 | -0.64041 | -0.69507
8 | -0.81317 | -0.8188 | -0.82646 | -0.83094 | -0.81979 | -0.80028 | -0.6802 | -0.56128 | -0.55071 | -0.54193 | -0.53298 | -0.52708 | -0.53952 | -0.56032 | -0.61602 | -0.64363 | -0.66635 | -0.6685 | -0.68114 | -0.70403 | -0.74871 | -0.78052 | -0.79149 | -0.80679
9 | 0.0024941 | -0.022998 | -0.029447 | -0.037354 | -0.035569 | -0.0411 | -0.077328 | -0.025182 | -0.038808 | -0.013319 | -0.00024805 | 0.010438 | 0.035746 | 0.036202 | 0.027727 | 0.063714 | 0.054087 | 0.046997 | 0.038921 | 0.039831 | 0.056297 | 0.050669 | -0.0049859 | -0.0081332
10 | -0.17379 | -0.19419 | -0.19918 | -0.19671 | -0.20331 | -0.20897 | -0.066067 | 0.05831 | 0.13266 | 0.14027 | 0.059468 | 0.14453 | 0.15537 | 0.14928 | 0.11814 | 0.050656 | 0.025426 | 0.025342 | 0.025863 | 0.051658 | 0.074112 | 0.010142 | -0.076539 | -0.12869
11 | -0.2523 | -0.27133 | -0.28342 | -0.28772 | -0.28024 | -0.28118 | -0.22176 | -0.1841 | -0.15491 | -0.11967 | -0.12029 | -0.12873 | -0.15116 | -0.15559 | -0.17453 | -0.17469 | -0.17731 | -0.13716 | -0.12372 | -0.14095 | -0.1168 | -0.14844 | -0.16996 | -0.19199
12 | -0.4439 | -0.26848 | -0.33934 | -0.26725 | -0.30657 | -0.16451 | -0.55442 | -0.43593 | -0.32325 | -0.38037 | -0.39394 | -0.35872 | 0.17968 | 0.091179 | -0.51013 | -0.17181 | -0.19796 | -0.11522 | 0.0053218 | 0.35015 | 0.78112 | 0.77801 | 0.73835 | 0.77553
13 | 0.91299 | 0.85026 | 0.63916 | 0.57614 | 0.52969 | 0.6651 | 2.1901 | 2.9251 | 3.7523 | 3.5773 | 3.4893 | 3.4456 | 3.7239 | 3.4184 | 3.1398 | 2.9172 | 2.8877 | 2.9254 | 2.4332 | 2.2299 | 2.3638 | 1.6542 | 0.72601 | 0.77788
14 | 0.14978 | 0.16419 | 0.15576 | 0.15548 | 0.15239 | 0.16119 | 0.16528 | 0.31008 | 0.36056 | 0.3477 | 0.33866 | 0.3394 | 0.36074 | 0.34889 | 0.24506 | 0.32045 | 0.3244 | 0.30464 | 0.2407 | 0.21831 | 0.2289 | 0.23026 | 0.15893 | 0.15694
15 | 0.0031243 | -0.015438 | -0.018334 | -0.024847 | -0.0316 | -0.025635 | -0.029923 | 0.078406 | 0.10079 | 0.12939 | 0.074635 | 0.067137 | 0.046324 | 0.061487 | 0.026304 | 0.0232 | 0.027123 | 0.049172 | 0.093406 | 0.095408 | 0.075825 | 0.05785 | 0.028336 | 0.0052061
16 | -0.051428 | -0.12138 | -0.2138 | -0.19763 | -0.20079 | -0.19225 | -0.011919 | 0.23024 | 0.30064 | 0.30408 | 0.25392 | 0.31866 | 0.28783 | 0.25065 | 0.18148 | 0.1133 | 0.13971 | 0.12444 | 0.024035 | 0.10003 | 0.13971 | 0.090903 | -0.085661 | -0.17646
17 | -0.56362 | -0.56856 | -0.5855 | -0.58551 | -0.5987 | -0.61674 | -0.55627 | -0.37765 | -0.28168 | -0.297 | -0.37431 | -0.41041 | -0.37931 | -0.41128 | -0.38937 | -0.4588 | -0.51361 | -0.45696 | -0.32309 | -0.28869 | -0.28959 | -0.38252 | -0.47688 | -0.49475
18 | -0.24556 | -0.32094 | -0.37681 | -0.37588 | -0.37824 | -0.40891 | -0.36781 | -0.14683 | 0.045867 | 0.16312 | 0.26909 | 0.28569 | 0.25076 | 0.20488 | 0.13536 | 0.089872 | 0.075075 | 0.066072 | 0.066826 | 0.018263 | 0.14214 | 0.064836 | 0.037168 | -0.059541
19 | 0.69404 | 0.77135 | 0.58412 | 0.68827 | 0.70458 | 0.72342 | 0.70075 | 1.2957 | 1.4881 | 1.4848 | 1.2976 | 1.5497 | 1.6148 | 1.4904 | 1.2944 | 1.1383 | 1.3878 | 1.3457 | 1.056 | 0.97942 | 1.1538 | 0.90774 | 0.69317 | 0.77189
20 | -0.38476 | -0.39751 | -0.41833 | -0.43234 | -0.40453 | -0.43625 | -0.37836 | -0.17248 | -0.031001 | -0.023089 | 0.052805 | 0.017731 | 0.0045116 | 0.0030816 | -0.044514 | -0.077374 | -0.1141 | -0.14492 | -0.1259 | -0.15518 | -0.11043 | -0.20397 | -0.25616 | -0.27803
21 | -1.6263 | -1.6376 | -1.6529 | -1.6619 | -1.6396 | -1.6006 | -1.3604 | -1.1226 | -1.1014 | -1.0839 | -1.066 | -1.0542 | -1.079 | -1.1206 | -1.232 | -1.2873 | -1.3327 | -1.337 | -1.3623 | -1.4081 | -1.4974 | -1.561 | -1.583 | -1.6136
22 | 0.0062352 | -0.057494 | -0.073618 | -0.093384 | -0.088924 | -0.10275 | -0.19332 | -0.062956 | -0.09702 | -0.033298 | -0.00062013 | 0.026095 | 0.089364 | 0.090504 | 0.069318 | 0.15929 | 0.13522 | 0.11749 | 0.097303 | 0.099577 | 0.14074 | 0.12667 | -0.012465 | -0.020333
23 | -1.1586 | -1.2946 | -1.3279 | -1.3114 | -1.3554 | -1.3931 | -0.44044 | 0.38873 | 0.88437 | 0.93511 | 0.39645 | 0.96352 | 1.0358 | 0.9952 | 0.78763 | 0.33771 | 0.16951 | 0.16895 | 0.17242 | 0.34439 | 0.49408 | 0.067616 | -0.51026 | -0.8579
24 | -1.4417 | -1.5505 | -1.6195 | -1.6441 | -1.6014 | -1.6067 | -1.2672 | -1.052 | -0.8852 | -0.68384 | -0.6874 | -0.73557 | -0.86378 | -0.88906 | -0.99732 | -0.99825 | -1.0132 | -0.78377 | -0.707 | -0.80543 | -0.66746 | -0.8482 | -0.97118 | -1.0971
25 | -0.31707 | -0.19177 | -0.24239 | -0.19089 | -0.21898 | -0.11751 | -0.39601 | -0.31138 | -0.23089 | -0.2717 | -0.28138 | -0.25623 | 0.12834 | 0.065128 | -0.36438 | -0.12272 | -0.1414 | -0.0823 | 0.0038013 | 0.25011 | 0.55794 | 0.55572 | 0.52739 | 0.55395
26 | 0.28531 | 0.26571 | 0.19974 | 0.18004 | 0.16553 | 0.20784 | 0.68442 | 0.91408 | 1.1726 | 1.1179 | 1.0904 | 1.0767 | 1.1637 | 1.0683 | 0.98118 | 0.91163 | 0.9024 | 0.91418 | 0.76037 | 0.69686 | 0.7387 | 0.51695 | 0.22688 | 0.24309
27 | 0.29956 | 0.32839 | 0.31152 | 0.31097 | 0.30477 | 0.32239 | 0.33057 | 0.62017 | 0.72113 | 0.69541 | 0.67732 | 0.67881 | 0.72147 | 0.69778 | 0.49013 | 0.64091 | 0.64881 | 0.60928 | 0.4814 | 0.43662 | 0.45781 | 0.46051 | 0.31785 | 0.31388
28 | 0.010935 | -0.054034 | -0.064169 | -0.086966 | -0.1106 | -0.089722 | -0.10473 | 0.27442 | 0.35276 | 0.45285 | 0.26122 | 0.23498 | 0.16213 | 0.2152 | 0.092063 | 0.081199 | 0.094929 | 0.1721 | 0.32692 | 0.33393 | 0.26539 | 0.20248 | 0.099177 | 0.018221
29 | -1.5428 | -3.6413 | -6.4141 | -5.9288 | -6.0236 | -5.7674 | -0.35756 | 6.9072 | 9.0192 | 9.1223 | 7.6176 | 9.5597 | 8.635 | 7.5194 | 5.4443 | 3.399 | 4.1913 | 3.7332 | 0.72106 | 3.0009 | 4.1912 | 2.7271 | -2.5698 | -5.2937
30 | -0.98633 | -0.99497 | -1.0246 | -1.0246 | -1.0477 | -1.0793 | -0.97347 | -0.66088 | -0.49294 | -0.51976 | -0.65504 | -0.71822 | -0.6638 | -0.71973 | -0.6814 | -0.80289 | -0.89881 | -0.79968 | -0.56541 | -0.50521 | -0.50678 | -0.66942 | -0.83454 | -0.86581
31 | -0.61391 | -0.80236 | -0.94202 | -0.9397 | -0.94559 | -1.0223 | -0.91951 | -0.36708 | 0.11467 | 0.4078 | 0.67273 | 0.71421 | 0.6269 | 0.5122 | 0.33839 | 0.22468 | 0.18769 | 0.16518 | 0.16706 | 0.045658 | 0.35536 | 0.16209 | 0.092921 | -0.14885
32 | 0.69404 | 0.77135 | 0.58412 | 0.68827 | 0.70458 | 0.72342 | 0.70075 | 1.2957 | 1.4881 | 1.4848 | 1.2976 | 1.5497 | 1.6148 | 1.4904 | 1.2944 | 1.1383 | 1.3878 | 1.3457 | 1.056 | 0.97942 | 1.1538 | 0.90774 | 0.69317 | 0.77189

## Qc, Summer, S3
LoadID | 0 | 1 | 2 | 3 | 4 | 5 | 6 | 7 | 8 | 9 | 10 | 11 | 12 | 13 | 14 | 15 | 16 | 17 | 18 | 19 | 20 | 21 | 22 | 23
1 | 0.89869 | 0.98517 | 0.93456 | 0.9329 | 0.91432 | 0.96716 | 0.9917 | 1.8605 | 2.1634 | 2.0862 | 2.0319 | 2.0364 | 2.1644 | 2.0934 | 1.4704 | 1.9227 | 1.9464 | 1.8278 | 1.4442 | 1.3099 | 1.3734 | 1.3815 | 0.95355 | 0.94164
2 | 0.0062487 | -0.030876 | -0.036668 | -0.049695 | -0.0632 | -0.05127 | -0.059847 | 0.15681 | 0.20158 | 0.25877 | 0.14927 | 0.13427 | 0.092648 | 0.12297 | 0.052608 | 0.0464 | 0.054245 | 0.098344 | 0.18681 | 0.19082 | 0.15165 | 0.1157 | 0.056673 | 0.010412
3 | -0.20571 | -0.48551 | -0.85521 | -0.79051 | -0.80314 | -0.76898 | -0.047674 | 0.92096 | 1.2026 | 1.2163 | 1.0157 | 1.2746 | 1.1513 | 1.0026 | 0.72591 | 0.4532 | 0.55884 | 0.49776 | 0.096142 | 0.40012 | 0.55882 | 0.36361 | -0.34264 | -0.70583
4 | -0.42271 | -0.42642 | -0.43912 | -0.43913 | -0.44903 | -0.46255 | -0.4172 | -0.28324 | -0.21126 | -0.22275 | -0.28073 | -0.30781 | -0.28448 | -0.30846 | -0.29203 | -0.3441 | -0.38521 | -0.34272 | -0.24232 | -0.21652 | -0.21719 | -0.28689 | -0.35766 | -0.37106
5 | -0.12278 | -0.16047 | -0.1884 | -0.18794 | -0.18912 | -0.20445 | -0.1839 | -0.073415 | 0.022933 | 0.08156 | 0.13455 | 0.14284 | 0.12538 | 0.10244 | 0.067678 | 0.044936 | 0.037538 | 0.033036 | 0.033413 | 0.0091316 | 0.071072 | 0.032418 | 0.018584 | -0.029771
6 | 1.7351 | 1.9284 | 1.4603 | 1.7207 | 1.7614 | 1.8085 | 1.7519 | 3.2393 | 3.7203 | 3.712 | 3.244 | 3.8743 | 4.0369 | 3.7259 | 3.236 | 2.8459 | 3.4696 | 3.3643 | 2.64 | 2.4485 | 2.8845 | 2.2693 | 1.7329 | 1.9297
7 | -0.96191 | -0.99377 | -1.0458 | -1.0808 | -1.0113 | -1.0906 | -0.94589 | -0.4312 | -0.077502 | -0.057722 | 0.13201 | 0.044327 | 0.011279 | 0.0077039 | -0.11128 | -0.19344 | -0.28525 | -0.36229 | -0.31475 | -0.38794 | -0.27607 | -0.50992 | -0.64041 | -0.69507
8 | -0.81317 | -0.8188 | -0.82646 | -0.83094 | -0.81979 | -0.80028 | -0.6802 | -0.56128 | -0.55071 | -0.54193 | -0.53298 | -0.52708 | -0.53952 | -0.56032 | -0.61602 | -0.64363 | -0.66635 | -0.6685 | -0.68114 | -0.70403 | -0.74871 | -0.78052 | -0.79149 | -0.80679
9 | 0.0024941 | -0.022998 | -0.029447 | -0.037354 | -0.035569 | -0.0411 | -0.077328 | -0.025182 | -0.038808 | -0.013319 | -0.00024805 | 0.010438 | 0.035746 | 0.036202 | 0.027727 | 0.063714 | 0.054087 | 0.046997 | 0.038921 | 0.039831 | 0.056297 | 0.050669 | -0.0049859 | -0.0081332
10 | -0.17379 | -0.19419 | -0.19918 | -0.19671 | -0.20331 | -0.20897 | -0.066067 | 0.05831 | 0.13266 | 0.14027 | 0.059468 | 0.14453 | 0.15537 | 0.14928 | 0.11814 | 0.050656 | 0.025426 | 0.025342 | 0.025863 | 0.051658 | 0.074112 | 0.010142 | -0.076539 | -0.12869
11 | -0.2523 | -0.27133 | -0.28342 | -0.28772 | -0.28024 | -0.28118 | -0.22176 | -0.1841 | -0.15491 | -0.11967 | -0.12029 | -0.12873 | -0.15116 | -0.15559 | -0.17453 | -0.17469 | -0.17731 | -0.13716 | -0.12372 | -0.14095 | -0.1168 | -0.14844 | -0.16996 | -0.19199
12 | -0.4439 | -0.26848 | -0.33934 | -0.26725 | -0.30657 | -0.16451 | -0.55442 | -0.43593 | -0.32325 | -0.38037 | -0.39394 | -0.35872 | 0.17968 | 0.091179 | -0.51013 | -0.17181 | -0.19796 | -0.11522 | 0.0053218 | 0.35015 | 0.78112 | 0.77801 | 0.73835 | 0.77553
13 | 0.91299 | 0.85026 | 0.63916 | 0.57614 | 0.52969 | 0.6651 | 2.1901 | 2.9251 | 3.7523 | 3.5773 | 3.4893 | 3.4456 | 3.7239 | 3.4184 | 3.1398 | 2.9172 | 2.8877 | 2.9254 | 2.4332 | 2.2299 | 2.3638 | 1.6542 | 0.72601 | 0.77788
14 | 0.14978 | 0.16419 | 0.15576 | 0.15548 | 0.15239 | 0.16119 | 0.16528 | 0.31008 | 0.36056 | 0.3477 | 0.33866 | 0.3394 | 0.36074 | 0.34889 | 0.24506 | 0.32045 | 0.3244 | 0.30464 | 0.2407 | 0.21831 | 0.2289 | 0.23026 | 0.15893 | 0.15694
15 | 0.0031243 | -0.015438 | -0.018334 | -0.024847 | -0.0316 | -0.025635 | -0.029923 | 0.078406 | 0.10079 | 0.12939 | 0.074635 | 0.067137 | 0.046324 | 0.061487 | 0.026304 | 0.0232 | 0.027123 | 0.049172 | 0.093406 | 0.095408 | 0.075825 | 0.05785 | 0.028336 | 0.0052061
16 | -0.051428 | -0.12138 | -0.2138 | -0.19763 | -0.20079 | -0.19225 | -0.011919 | 0.23024 | 0.30064 | 0.30408 | 0.25392 | 0.31866 | 0.28783 | 0.25065 | 0.18148 | 0.1133 | 0.13971 | 0.12444 | 0.024035 | 0.10003 | 0.13971 | 0.090903 | -0.085661 | -0.17646
17 | -0.56362 | -0.56856 | -0.5855 | -0.58551 | -0.5987 | -0.61674 | -0.55627 | -0.37765 | -0.28168 | -0.297 | -0.37431 | -0.41041 | -0.37931 | -0.41128 | -0.38937 | -0.4588 | -0.51361 | -0.45696 | -0.32309 | -0.28869 | -0.28959 | -0.38252 | -0.47688 | -0.49475
18 | -0.24556 | -0.32094 | -0.37681 | -0.37588 | -0.37824 | -0.40891 | -0.36781 | -0.14683 | 0.045867 | 0.16312 | 0.26909 | 0.28569 | 0.25076 | 0.20488 | 0.13536 | 0.089872 | 0.075075 | 0.066072 | 0.066826 | 0.018263 | 0.14214 | 0.064836 | 0.037168 | -0.059541
19 | 0.69404 | 0.77135 | 0.58412 | 0.68827 | 0.70458 | 0.72342 | 0.70075 | 1.2957 | 1.4881 | 1.4848 | 1.2976 | 1.5497 | 1.6148 | 1.4904 | 1.2944 | 1.1383 | 1.3878 | 1.3457 | 1.056 | 0.97942 | 1.1538 | 0.90774 | 0.69317 | 0.77189
20 | -0.38476 | -0.39751 | -0.41833 | -0.43234 | -0.40453 | -0.43625 | -0.37836 | -0.17248 | -0.031001 | -0.023089 | 0.052805 | 0.017731 | 0.0045116 | 0.0030816 | -0.044514 | -0.077374 | -0.1141 | -0.14492 | -0.1259 | -0.15518 | -0.11043 | -0.20397 | -0.25616 | -0.27803
21 | -1.6263 | -1.6376 | -1.6529 | -1.6619 | -1.6396 | -1.6006 | -1.3604 | -1.1226 | -1.1014 | -1.0839 | -1.066 | -1.0542 | -1.079 | -1.1206 | -1.232 | -1.2873 | -1.3327 | -1.337 | -1.3623 | -1.4081 | -1.4974 | -1.561 | -1.583 | -1.6136
22 | 0.0062352 | -0.057494 | -0.073618 | -0.093384 | -0.088924 | -0.10275 | -0.19332 | -0.062956 | -0.09702 | -0.033298 | -0.00062013 | 0.026095 | 0.089364 | 0.090504 | 0.069318 | 0.15929 | 0.13522 | 0.11749 | 0.097303 | 0.099577 | 0.14074 | 0.12667 | -0.012465 | -0.020333
23 | -1.1586 | -1.2946 | -1.3279 | -1.3114 | -1.3554 | -1.3931 | -0.44044 | 0.38873 | 0.88437 | 0.93511 | 0.39645 | 0.96352 | 1.0358 | 0.9952 | 0.78763 | 0.33771 | 0.16951 | 0.16895 | 0.17242 | 0.34439 | 0.49408 | 0.067616 | -0.51026 | -0.8579
24 | -1.4417 | -1.5505 | -1.6195 | -1.6441 | -1.6014 | -1.6067 | -1.2672 | -1.052 | -0.8852 | -0.68384 | -0.6874 | -0.73557 | -0.86378 | -0.88906 | -0.99732 | -0.99825 | -1.0132 | -0.78377 | -0.707 | -0.80543 | -0.66746 | -0.8482 | -0.97118 | -1.0971
25 | -0.31707 | -0.19177 | -0.24239 | -0.19089 | -0.21898 | -0.11751 | -0.39601 | -0.31138 | -0.23089 | -0.2717 | -0.28138 | -0.25623 | 0.12834 | 0.065128 | -0.36438 | -0.12272 | -0.1414 | -0.0823 | 0.0038013 | 0.25011 | 0.55794 | 0.55572 | 0.52739 | 0.55395
26 | 0.28531 | 0.26571 | 0.19974 | 0.18004 | 0.16553 | 0.20784 | 0.68442 | 0.91408 | 1.1726 | 1.1179 | 1.0904 | 1.0767 | 1.1637 | 1.0683 | 0.98118 | 0.91163 | 0.9024 | 0.91418 | 0.76037 | 0.69686 | 0.7387 | 0.51695 | 0.22688 | 0.24309
27 | 0.29956 | 0.32839 | 0.31152 | 0.31097 | 0.30477 | 0.32239 | 0.33057 | 0.62017 | 0.72113 | 0.69541 | 0.67732 | 0.67881 | 0.72147 | 0.69778 | 0.49013 | 0.64091 | 0.64881 | 0.60928 | 0.4814 | 0.43662 | 0.45781 | 0.46051 | 0.31785 | 0.31388
28 | 0.010935 | -0.054034 | -0.064169 | -0.086966 | -0.1106 | -0.089722 | -0.10473 | 0.27442 | 0.35276 | 0.45285 | 0.26122 | 0.23498 | 0.16213 | 0.2152 | 0.092063 | 0.081199 | 0.094929 | 0.1721 | 0.32692 | 0.33393 | 0.26539 | 0.20248 | 0.099177 | 0.018221
29 | -1.5428 | -3.6413 | -6.4141 | -5.9288 | -6.0236 | -5.7674 | -0.35756 | 6.9072 | 9.0192 | 9.1223 | 7.6176 | 9.5597 | 8.635 | 7.5194 | 5.4443 | 3.399 | 4.1913 | 3.7332 | 0.72106 | 3.0009 | 4.1912 | 2.7271 | -2.5698 | -5.2937
30 | -0.98633 | -0.99497 | -1.0246 | -1.0246 | -1.0477 | -1.0793 | -0.97347 | -0.66088 | -0.49294 | -0.51976 | -0.65504 | -0.71822 | -0.6638 | -0.71973 | -0.6814 | -0.80289 | -0.89881 | -0.79968 | -0.56541 | -0.50521 | -0.50678 | -0.66942 | -0.83454 | -0.86581
31 | -0.61391 | -0.80236 | -0.94202 | -0.9397 | -0.94559 | -1.0223 | -0.91951 | -0.36708 | 0.11467 | 0.4078 | 0.67273 | 0.71421 | 0.6269 | 0.5122 | 0.33839 | 0.22468 | 0.18769 | 0.16518 | 0.16706 | 0.045658 | 0.35536 | 0.16209 | 0.092921 | -0.14885
32 | 0.69404 | 0.77135 | 0.58412 | 0.68827 | 0.70458 | 0.72342 | 0.70075 | 1.2957 | 1.4881 | 1.4848 | 1.2976 | 1.5497 | 1.6148 | 1.4904 | 1.2944 | 1.1383 | 1.3878 | 1.3457 | 1.056 | 0.97942 | 1.1538 | 0.90774 | 0.69317 | 0.77189

## Qc, Summer, S4
LoadID | 0 | 1 | 2 | 3 | 4 | 5 | 6 | 7 | 8 | 9 | 10 | 11 | 12 | 13 | 14 | 15 | 16 | 17 | 18 | 19 | 20 | 21 | 22 | 23
1 | 0.90768 | 0.99502 | 0.9439 | 0.94223 | 0.92346 | 0.97684 | 1.0016 | 1.8791 | 2.185 | 2.1071 | 2.0523 | 2.0568 | 2.1861 | 2.1143 | 1.4851 | 1.942 | 1.9659 | 1.8461 | 1.4586 | 1.323 | 1.3872 | 1.3954 | 0.96309 | 0.95105
2 | 0.0063111 | -0.031185 | -0.037034 | -0.050192 | -0.063832 | -0.051782 | -0.060445 | 0.15838 | 0.2036 | 0.26136 | 0.15076 | 0.13562 | 0.093574 | 0.1242 | 0.053134 | 0.046864 | 0.054787 | 0.099328 | 0.18868 | 0.19273 | 0.15317 | 0.11686 | 0.057239 | 0.010516
3 | -0.20777 | -0.49036 | -0.86376 | -0.79841 | -0.81118 | -0.77667 | -0.048151 | 0.93017 | 1.2146 | 1.2285 | 1.0258 | 1.2874 | 1.1628 | 1.0126 | 0.73317 | 0.45774 | 0.56443 | 0.50274 | 0.097103 | 0.40412 | 0.56441 | 0.36725 | -0.34607 | -0.71289
4 | -0.42694 | -0.43068 | -0.44351 | -0.44353 | -0.45352 | -0.46718 | -0.42137 | -0.28607 | -0.21337 | -0.22498 | -0.28354 | -0.31089 | -0.28733 | -0.31154 | -0.29495 | -0.34754 | -0.38906 | -0.34615 | -0.24474 | -0.21868 | -0.21936 | -0.28976 | -0.36123 | -0.37477
5 | -0.12401 | -0.16208 | -0.19029 | -0.18982 | -0.19101 | -0.2065 | -0.18574 | -0.074149 | 0.023163 | 0.082375 | 0.13589 | 0.14427 | 0.12663 | 0.10346 | 0.068354 | 0.045386 | 0.037913 | 0.033366 | 0.033747 | 0.0092229 | 0.071782 | 0.032742 | 0.01877 | -0.030068
6 | 1.7525 | 1.9477 | 1.4749 | 1.7379 | 1.7791 | 1.8266 | 1.7694 | 3.2717 | 3.7575 | 3.7491 | 3.2765 | 3.9131 | 4.0773 | 3.7632 | 3.2684 | 2.8743 | 3.5043 | 3.3979 | 2.6664 | 2.473 | 2.9134 | 2.292 | 1.7502 | 1.949
7 | -0.97153 | -1.0037 | -1.0563 | -1.0916 | -1.0214 | -1.1015 | -0.95535 | -0.43551 | -0.078277 | -0.058299 | 0.13333 | 0.04477 | 0.011392 | 0.0077809 | -0.1124 | -0.19537 | -0.2881 | -0.36591 | -0.31789 | -0.39182 | -0.27883 | -0.51502 | -0.64681 | -0.70202
8 | -0.8213 | -0.82699 | -0.83472 | -0.83924 | -0.82799 | -0.80828 | -0.687 | -0.56689 | -0.55622 | -0.54735 | -0.53831 | -0.53235 | -0.54492 | -0.56593 | -0.62218 | -0.65006 | -0.67301 | -0.67519 | -0.68795 | -0.71107 | -0.7562 | -0.78833 | -0.7994 | -0.81486
9 | 0.002519 | -0.023228 | -0.029742 | -0.037727 | -0.035925 | -0.041511 | -0.078101 | -0.025434 | -0.039196 | -0.013452 | -0.00025053 | 0.010543 | 0.036103 | 0.036564 | 0.028005 | 0.064351 | 0.054627 | 0.047466 | 0.03931 | 0.040229 | 0.05686 | 0.051176 | -0.0050357 | -0.0082145
10 | -0.17552 | -0.19614 | -0.20117 | -0.19868 | -0.20534 | -0.21106 | -0.066727 | 0.058893 | 0.13398 | 0.14167 | 0.060063 | 0.14597 | 0.15692 | 0.15077 | 0.11933 | 0.051163 | 0.02568 | 0.025595 | 0.026121 | 0.052175 | 0.074853 | 0.010244 | -0.077304 | -0.12997
11 | -0.25482 | -0.27404 | -0.28625 | -0.2906 | -0.28304 | -0.28399 | -0.22398 | -0.18594 | -0.15646 | -0.12087 | -0.1215 | -0.13001 | -0.15267 | -0.15714 | -0.17628 | -0.17644 | -0.17908 | -0.13853 | -0.12496 | -0.14236 | -0.11797 | -0.14992 | -0.17166 | -0.19391
12 | -0.44834 | -0.27117 | -0.34273 | -0.26992 | -0.30963 | -0.16616 | -0.55996 | -0.44029 | -0.32648 | -0.38418 | -0.39788 | -0.36231 | 0.18147 | 0.092091 | -0.51523 | -0.17353 | -0.19994 | -0.11637 | 0.0053751 | 0.35366 | 0.78893 | 0.78579 | 0.74573 | 0.78329
13 | 0.92212 | 0.85877 | 0.64556 | 0.5819 | 0.53499 | 0.67175 | 2.212 | 2.9543 | 3.7898 | 3.6131 | 3.5242 | 3.48 | 3.7611 | 3.4526 | 3.1712 | 2.9464 | 2.9165 | 2.9546 | 2.4575 | 2.2522 | 2.3875 | 1.6708 | 0.73327 | 0.78566
14 | 0.15128 | 0.16584 | 0.15732 | 0.15704 | 0.15391 | 0.16281 | 0.16694 | 0.31318 | 0.36417 | 0.35118 | 0.34204 | 0.3428 | 0.36434 | 0.35238 | 0.24752 | 0.32366 | 0.32765 | 0.30769 | 0.24311 | 0.22049 | 0.23119 | 0.23256 | 0.16051 | 0.15851
15 | 0.0031556 | -0.015593 | -0.018517 | -0.025096 | -0.031916 | -0.025891 | -0.030222 | 0.07919 | 0.1018 | 0.13068 | 0.075382 | 0.067808 | 0.046787 | 0.062102 | 0.026567 | 0.023432 | 0.027394 | 0.049664 | 0.09434 | 0.096363 | 0.076583 | 0.058429 | 0.02862 | 0.0052582
16 | -0.051942 | -0.12259 | -0.21594 | -0.1996 | -0.20279 | -0.19417 | -0.012038 | 0.23254 | 0.30365 | 0.30712 | 0.25646 | 0.32184 | 0.29071 | 0.25315 | 0.18329 | 0.11443 | 0.14111 | 0.12568 | 0.024276 | 0.10103 | 0.1411 | 0.091812 | -0.086517 | -0.17822
17 | -0.56926 | -0.57424 | -0.59135 | -0.59137 | -0.60469 | -0.6229 | -0.56183 | -0.38142 | -0.2845 | -0.29997 | -0.37805 | -0.41452 | -0.3831 | -0.41539 | -0.39327 | -0.46338 | -0.51874 | -0.46153 | -0.32633 | -0.29158 | -0.29248 | -0.38635 | -0.48165 | -0.4997
18 | -0.24802 | -0.32415 | -0.38058 | -0.37964 | -0.38202 | -0.413 | -0.37148 | -0.1483 | 0.046325 | 0.16475 | 0.27178 | 0.28854 | 0.25327 | 0.20693 | 0.13671 | 0.090771 | 0.075826 | 0.066732 | 0.067494 | 0.018446 | 0.14356 | 0.065484 | 0.03754 | -0.060137
19 | 0.70098 | 0.77907 | 0.58996 | 0.69516 | 0.71162 | 0.73065 | 0.70776 | 1.3087 | 1.503 | 1.4996 | 1.3106 | 1.5652 | 1.6309 | 1.5053 | 1.3073 | 1.1497 | 1.4017 | 1.3592 | 1.0666 | 0.98921 | 1.1653 | 0.91682 | 0.7001 | 0.77961
20 | -0.38861 | -0.40148 | -0.42252 | -0.43666 | -0.40857 | -0.44061 | -0.38214 | -0.1742 | -0.031311 | -0.02332 | 0.053333 | 0.017908 | 0.0045567 | 0.0031124 | -0.044959 | -0.078148 | -0.11524 | -0.14636 | -0.12716 | -0.15673 | -0.11153 | -0.20601 | -0.25872 | -0.28081
21 | -1.6426 | -1.654 | -1.6694 | -1.6785 | -1.656 | -1.6166 | -1.374 | -1.1338 | -1.1124 | -1.0947 | -1.0766 | -1.0647 | -1.0898 | -1.1319 | -1.2444 | -1.3001 | -1.346 | -1.3504 | -1.3759 | -1.4221 | -1.5124 | -1.5767 | -1.5988 | -1.6297
22 | 0.0062976 | -0.058069 | -0.074355 | -0.094318 | -0.089813 | -0.10378 | -0.19525 | -0.063586 | -0.097991 | -0.033631 | -0.00062633 | 0.026356 | 0.090258 | 0.091409 | 0.070011 | 0.16088 | 0.13657 | 0.11867 | 0.098276 | 0.10057 | 0.14215 | 0.12794 | -0.012589 | -0.020536
23 | -1.1702 | -1.3076 | -1.3411 | -1.3245 | -1.3689 | -1.4071 | -0.44485 | 0.39262 | 0.89322 | 0.94446 | 0.40042 | 0.97316 | 1.0462 | 1.0052 | 0.79551 | 0.34109 | 0.1712 | 0.17064 | 0.17414 | 0.34783 | 0.49902 | 0.068293 | -0.51536 | -0.86648
24 | -1.4561 | -1.566 | -1.6357 | -1.6605 | -1.6174 | -1.6228 | -1.2799 | -1.0625 | -0.89406 | -0.69068 | -0.69427 | -0.74293 | -0.87242 | -0.89795 | -1.0073 | -1.0082 | -1.0233 | -0.7916 | -0.71407 | -0.81348 | -0.67413 | -0.85668 | -0.98089 | -1.108
25 | -0.32024 | -0.19369 | -0.24481 | -0.1928 | -0.22117 | -0.11868 | -0.39997 | -0.31449 | -0.2332 | -0.27441 | -0.2842 | -0.25879 | 0.12962 | 0.065779 | -0.36802 | -0.12395 | -0.14281 | -0.083123 | 0.0038393 | 0.25261 | 0.56352 | 0.56128 | 0.53267 | 0.55949
26 | 0.28816 | 0.26836 | 0.20174 | 0.18184 | 0.16718 | 0.20992 | 0.69126 | 0.92322 | 1.1843 | 1.1291 | 1.1013 | 1.0875 | 1.1754 | 1.0789 | 0.99099 | 0.92075 | 0.91142 | 0.92332 | 0.76798 | 0.70382 | 0.74608 | 0.52212 | 0.22915 | 0.24552
27 | 0.30256 | 0.33167 | 0.31463 | 0.31408 | 0.30782 | 0.32561 | 0.33387 | 0.62637 | 0.72834 | 0.70236 | 0.68409 | 0.6856 | 0.72869 | 0.70476 | 0.49503 | 0.64732 | 0.6553 | 0.61537 | 0.48621 | 0.44098 | 0.46238 | 0.46512 | 0.32103 | 0.31702
28 | 0.011045 | -0.054574 | -0.06481 | -0.087836 | -0.11171 | -0.090619 | -0.10578 | 0.27717 | 0.35629 | 0.45738 | 0.26384 | 0.23733 | 0.16375 | 0.21736 | 0.092984 | 0.082011 | 0.095878 | 0.17382 | 0.33019 | 0.33727 | 0.26804 | 0.2045 | 0.10017 | 0.018404
29 | -1.5583 | -3.6777 | -6.4782 | -5.9881 | -6.0838 | -5.825 | -0.36113 | 6.9763 | 9.1094 | 9.2136 | 7.6938 | 9.6553 | 8.7213 | 7.5946 | 5.4988 | 3.433 | 4.2332 | 3.7705 | 0.72827 | 3.0309 | 4.2331 | 2.7544 | -2.5955 | -5.3466
30 | -0.9962 | -1.0049 | -1.0349 | -1.0349 | -1.0582 | -1.0901 | -0.9832 | -0.66749 | -0.49787 | -0.52495 | -0.66159 | -0.7254 | -0.67043 | -0.72693 | -0.68822 | -0.81092 | -0.9078 | -0.80768 | -0.57107 | -0.51026 | -0.51185 | -0.67611 | -0.84288 | -0.87447
31 | -0.62004 | -0.81038 | -0.95144 | -0.94909 | -0.95505 | -1.0325 | -0.92871 | -0.37075 | 0.11581 | 0.41188 | 0.67945 | 0.72136 | 0.63317 | 0.51732 | 0.34177 | 0.22693 | 0.18956 | 0.16683 | 0.16874 | 0.046115 | 0.35891 | 0.16371 | 0.09385 | -0.15034
32 | 0.70098 | 0.77907 | 0.58996 | 0.69516 | 0.71162 | 0.73065 | 0.70776 | 1.3087 | 1.503 | 1.4996 | 1.3106 | 1.5652 | 1.6309 | 1.5053 | 1.3073 | 1.1497 | 1.4017 | 1.3592 | 1.0666 | 0.98921 | 1.1653 | 0.91682 | 0.7001 | 0.77961

## Qc, Summer, S5
LoadID | 0 | 1 | 2 | 3 | 4 | 5 | 6 | 7 | 8 | 9 | 10 | 11 | 12 | 13 | 14 | 15 | 16 | 17 | 18 | 19 | 20 | 21 | 22 | 23
1 | 0.90768 | 0.99502 | 0.9439 | 0.94223 | 0.92346 | 0.97684 | 1.0016 | 1.8791 | 2.185 | 2.1071 | 2.0523 | 2.0568 | 2.1861 | 2.1143 | 1.4851 | 1.942 | 1.9659 | 1.8461 | 1.4586 | 1.323 | 1.3872 | 1.3954 | 0.96309 | 0.95105
2 | 0.0063111 | -0.031185 | -0.037034 | -0.050192 | -0.063832 | -0.051782 | -0.060445 | 0.15838 | 0.2036 | 0.26136 | 0.15076 | 0.13562 | 0.093574 | 0.1242 | 0.053134 | 0.046864 | 0.054787 | 0.099328 | 0.18868 | 0.19273 | 0.15317 | 0.11686 | 0.057239 | 0.010516
3 | -0.20777 | -0.49036 | -0.86376 | -0.79841 | -0.81118 | -0.77667 | -0.048151 | 0.93017 | 1.2146 | 1.2285 | 1.0258 | 1.2874 | 1.1628 | 1.0126 | 0.73317 | 0.45774 | 0.56443 | 0.50274 | 0.097103 | 0.40412 | 0.56441 | 0.36725 | -0.34607 | -0.71289
4 | -0.42694 | -0.43068 | -0.44351 | -0.44353 | -0.45352 | -0.46718 | -0.42137 | -0.28607 | -0.21337 | -0.22498 | -0.28354 | -0.31089 | -0.28733 | -0.31154 | -0.29495 | -0.34754 | -0.38906 | -0.34615 | -0.24474 | -0.21868 | -0.21936 | -0.28976 | -0.36123 | -0.37477
5 | -0.12401 | -0.16208 | -0.19029 | -0.18982 | -0.19101 | -0.2065 | -0.18574 | -0.074149 | 0.023163 | 0.082375 | 0.13589 | 0.14427 | 0.12663 | 0.10346 | 0.068354 | 0.045386 | 0.037913 | 0.033366 | 0.033747 | 0.0092229 | 0.071782 | 0.032742 | 0.01877 | -0.030068
6 | 1.7525 | 1.9477 | 1.4749 | 1.7379 | 1.7791 | 1.8266 | 1.7694 | 3.2717 | 3.7575 | 3.7491 | 3.2765 | 3.9131 | 4.0773 | 3.7632 | 3.2684 | 2.8743 | 3.5043 | 3.3979 | 2.6664 | 2.473 | 2.9134 | 2.292 | 1.7502 | 1.949
7 | -0.97153 | -1.0037 | -1.0563 | -1.0916 | -1.0214 | -1.1015 | -0.95535 | -0.43551 | -0.078277 | -0.058299 | 0.13333 | 0.04477 | 0.011392 | 0.0077809 | -0.1124 | -0.19537 | -0.2881 | -0.36591 | -0.31789 | -0.39182 | -0.27883 | -0.51502 | -0.64681 | -0.70202
8 | -0.8213 | -0.82699 | -0.83472 | -0.83924 | -0.82799 | -0.80828 | -0.687 | -0.56689 | -0.55622 | -0.54735 | -0.53831 | -0.53235 | -0.54492 | -0.56593 | -0.62218 | -0.65006 | -0.67301 | -0.67519 | -0.68795 | -0.71107 | -0.7562 | -0.78833 | -0.7994 | -0.81486
9 | 0.002519 | -0.023228 | -0.029742 | -0.037727 | -0.035925 | -0.041511 | -0.078101 | -0.025434 | -0.039196 | -0.013452 | -0.00025053 | 0.010543 | 0.036103 | 0.036564 | 0.028005 | 0.064351 | 0.054627 | 0.047466 | 0.03931 | 0.040229 | 0.05686 | 0.051176 | -0.0050357 | -0.0082145
10 | -0.17552 | -0.19614 | -0.20117 | -0.19868 | -0.20534 | -0.21106 | -0.066727 | 0.058893 | 0.13398 | 0.14167 | 0.060063 | 0.14597 | 0.15692 | 0.15077 | 0.11933 | 0.051163 | 0.02568 | 0.025595 | 0.026121 | 0.052175 | 0.074853 | 0.010244 | -0.077304 | -0.12997
11 | -0.25482 | -0.27404 | -0.28625 | -0.2906 | -0.28304 | -0.28399 | -0.22398 | -0.18594 | -0.15646 | -0.12087 | -0.1215 | -0.13001 | -0.15267 | -0.15714 | -0.17628 | -0.17644 | -0.17908 | -0.13853 | -0.12496 | -0.14236 | -0.11797 | -0.14992 | -0.17166 | -0.19391
12 | -0.44834 | -0.27117 | -0.34273 | -0.26992 | -0.30963 | -0.16616 | -0.55996 | -0.44029 | -0.32648 | -0.38418 | -0.39788 | -0.36231 | 0.18147 | 0.092091 | -0.51523 | -0.17353 | -0.19994 | -0.11637 | 0.0053751 | 0.35366 | 0.78893 | 0.78579 | 0.74573 | 0.78329
13 | 0.92212 | 0.85877 | 0.64556 | 0.5819 | 0.53499 | 0.67175 | 2.212 | 2.9543 | 3.7898 | 3.6131 | 3.5242 | 3.48 | 3.7611 | 3.4526 | 3.1712 | 2.9464 | 2.9165 | 2.9546 | 2.4575 | 2.2522 | 2.3875 | 1.6708 | 0.73327 | 0.78566
14 | 0.15128 | 0.16584 | 0.15732 | 0.15704 | 0.15391 | 0.16281 | 0.16694 | 0.31318 | 0.36417 | 0.35118 | 0.34204 | 0.3428 | 0.36434 | 0.35238 | 0.24752 | 0.32366 | 0.32765 | 0.30769 | 0.24311 | 0.22049 | 0.23119 | 0.23256 | 0.16051 | 0.15851
15 | 0.0031556 | -0.015593 | -0.018517 | -0.025096 | -0.031916 | -0.025891 | -0.030222 | 0.07919 | 0.1018 | 0.13068 | 0.075382 | 0.067808 | 0.046787 | 0.062102 | 0.026567 | 0.023432 | 0.027394 | 0.049664 | 0.09434 | 0.096363 | 0.076583 | 0.058429 | 0.02862 | 0.0052582
16 | -0.051942 | -0.12259 | -0.21594 | -0.1996 | -0.20279 | -0.19417 | -0.012038 | 0.23254 | 0.30365 | 0.30712 | 0.25646 | 0.32184 | 0.29071 | 0.25315 | 0.18329 | 0.11443 | 0.14111 | 0.12568 | 0.024276 | 0.10103 | 0.1411 | 0.091812 | -0.086517 | -0.17822
17 | -0.56926 | -0.57424 | -0.59135 | -0.59137 | -0.60469 | -0.6229 | -0.56183 | -0.38142 | -0.2845 | -0.29997 | -0.37805 | -0.41452 | -0.3831 | -0.41539 | -0.39327 | -0.46338 | -0.51874 | -0.46153 | -0.32633 | -0.29158 | -0.29248 | -0.38635 | -0.48165 | -0.4997
18 | -0.24802 | -0.32415 | -0.38058 | -0.37964 | -0.38202 | -0.413 | -0.37148 | -0.1483 | 0.046325 | 0.16475 | 0.27178 | 0.28854 | 0.25327 | 0.20693 | 0.13671 | 0.090771 | 0.075826 | 0.066732 | 0.067494 | 0.018446 | 0.14356 | 0.065484 | 0.03754 | -0.060137
19 | 0.70098 | 0.77907 | 0.58996 | 0.69516 | 0.71162 | 0.73065 | 0.70776 | 1.3087 | 1.503 | 1.4996 | 1.3106 | 1.5652 | 1.6309 | 1.5053 | 1.3073 | 1.1497 | 1.4017 | 1.3592 | 1.0666 | 0.98921 | 1.1653 | 0.91682 | 0.7001 | 0.77961
20 | -0.38861 | -0.40148 | -0.42252 | -0.43666 | -0.40857 | -0.44061 | -0.38214 | -0.1742 | -0.031311 | -0.02332 | 0.053333 | 0.017908 | 0.0045567 | 0.0031124 | -0.044959 | -0.078148 | -0.11524 | -0.14636 | -0.12716 | -0.15673 | -0.11153 | -0.20601 | -0.25872 | -0.28081
21 | -1.6426 | -1.654 | -1.6694 | -1.6785 | -1.656 | -1.6166 | -1.374 | -1.1338 | -1.1124 | -1.0947 | -1.0766 | -1.0647 | -1.0898 | -1.1319 | -1.2444 | -1.3001 | -1.346 | -1.3504 | -1.3759 | -1.4221 | -1.5124 | -1.5767 | -1.5988 | -1.6297
22 | 0.0062976 | -0.058069 | -0.074355 | -0.094318 | -0.089813 | -0.10378 | -0.19525 | -0.063586 | -0.097991 | -0.033631 | -0.00062633 | 0.026356 | 0.090258 | 0.091409 | 0.070011 | 0.16088 | 0.13657 | 0.11867 | 0.098276 | 0.10057 | 0.14215 | 0.12794 | -0.012589 | -0.020536
23 | -1.1702 | -1.3076 | -1.3411 | -1.3245 | -1.3689 | -1.4071 | -0.44485 | 0.39262 | 0.89322 | 0.94446 | 0.40042 | 0.97316 | 1.0462 | 1.0052 | 0.79551 | 0.34109 | 0.1712 | 0.17064 | 0.17414 | 0.34783 | 0.49902 | 0.068293 | -0.51536 | -0.86648
24 | -1.4561 | -1.566 | -1.6357 | -1.6605 | -1.6174 | -1.6228 | -1.2799 | -1.0625 | -0.89406 | -0.69068 | -0.69427 | -0.74293 | -0.87242 | -0.89795 | -1.0073 | -1.0082 | -1.0233 | -0.7916 | -0.71407 | -0.81348 | -0.67413 | -0.85668 | -0.98089 | -1.108
25 | -0.32024 | -0.19369 | -0.24481 | -0.1928 | -0.22117 | -0.11868 | -0.39997 | -0.31449 | -0.2332 | -0.27441 | -0.2842 | -0.25879 | 0.12962 | 0.065779 | -0.36802 | -0.12395 | -0.14281 | -0.083123 | 0.0038393 | 0.25261 | 0.56352 | 0.56128 | 0.53267 | 0.55949
26 | 0.28816 | 0.26836 | 0.20174 | 0.18184 | 0.16718 | 0.20992 | 0.69126 | 0.92322 | 1.1843 | 1.1291 | 1.1013 | 1.0875 | 1.1754 | 1.0789 | 0.99099 | 0.92075 | 0.91142 | 0.92332 | 0.76798 | 0.70382 | 0.74608 | 0.52212 | 0.22915 | 0.24552
27 | 0.30256 | 0.33167 | 0.31463 | 0.31408 | 0.30782 | 0.32561 | 0.33387 | 0.62637 | 0.72834 | 0.70236 | 0.68409 | 0.6856 | 0.72869 | 0.70476 | 0.49503 | 0.64732 | 0.6553 | 0.61537 | 0.48621 | 0.44098 | 0.46238 | 0.46512 | 0.32103 | 0.31702
28 | 0.011045 | -0.054574 | -0.06481 | -0.087836 | -0.11171 | -0.090619 | -0.10578 | 0.27717 | 0.35629 | 0.45738 | 0.26384 | 0.23733 | 0.16375 | 0.21736 | 0.092984 | 0.082011 | 0.095878 | 0.17382 | 0.33019 | 0.33727 | 0.26804 | 0.2045 | 0.10017 | 0.018404
29 | -1.5583 | -3.6777 | -6.4782 | -5.9881 | -6.0838 | -5.825 | -0.36113 | 6.9763 | 9.1094 | 9.2136 | 7.6938 | 9.6553 | 8.7213 | 7.5946 | 5.4988 | 3.433 | 4.2332 | 3.7705 | 0.72827 | 3.0309 | 4.2331 | 2.7544 | -2.5955 | -5.3466
30 | -0.9962 | -1.0049 | -1.0349 | -1.0349 | -1.0582 | -1.0901 | -0.9832 | -0.66749 | -0.49787 | -0.52495 | -0.66159 | -0.7254 | -0.67043 | -0.72693 | -0.68822 | -0.81092 | -0.9078 | -0.80768 | -0.57107 | -0.51026 | -0.51185 | -0.67611 | -0.84288 | -0.87447
31 | -0.62004 | -0.81038 | -0.95144 | -0.94909 | -0.95505 | -1.0325 | -0.92871 | -0.37075 | 0.11581 | 0.41188 | 0.67945 | 0.72136 | 0.63317 | 0.51732 | 0.34177 | 0.22693 | 0.18956 | 0.16683 | 0.16874 | 0.046115 | 0.35891 | 0.16371 | 0.09385 | -0.15034
32 | 0.70098 | 0.77907 | 0.58996 | 0.69516 | 0.71162 | 0.73065 | 0.70776 | 1.3087 | 1.503 | 1.4996 | 1.3106 | 1.5652 | 1.6309 | 1.5053 | 1.3073 | 1.1497 | 1.4017 | 1.3592 | 1.0666 | 0.98921 | 1.1653 | 0.91682 | 0.7001 | 0.77961

## Qc, Summer, S6
LoadID | 0 | 1 | 2 | 3 | 4 | 5 | 6 | 7 | 8 | 9 | 10 | 11 | 12 | 13 | 14 | 15 | 16 | 17 | 18 | 19 | 20 | 21 | 22 | 23
1 | 0.90768 | 0.99502 | 0.9439 | 0.94223 | 0.92346 | 0.97684 | 1.0016 | 1.8791 | 2.185 | 2.1071 | 2.0523 | 2.0568 | 2.1861 | 2.1143 | 1.4851 | 1.942 | 1.9659 | 1.8461 | 1.4586 | 1.323 | 1.3872 | 1.3954 | 0.96309 | 0.95105
2 | 0.0063111 | -0.031185 | -0.037034 | -0.050192 | -0.063832 | -0.051782 | -0.060445 | 0.15838 | 0.2036 | 0.26136 | 0.15076 | 0.13562 | 0.093574 | 0.1242 | 0.053134 | 0.046864 | 0.054787 | 0.099328 | 0.18868 | 0.19273 | 0.15317 | 0.11686 | 0.057239 | 0.010516
3 | -0.20777 | -0.49036 | -0.86376 | -0.79841 | -0.81118 | -0.77667 | -0.048151 | 0.93017 | 1.2146 | 1.2285 | 1.0258 | 1.2874 | 1.1628 | 1.0126 | 0.73317 | 0.45774 | 0.56443 | 0.50274 | 0.097103 | 0.40412 | 0.56441 | 0.36725 | -0.34607 | -0.71289
4 | -0.42694 | -0.43068 | -0.44351 | -0.44353 | -0.45352 | -0.46718 | -0.42137 | -0.28607 | -0.21337 | -0.22498 | -0.28354 | -0.31089 | -0.28733 | -0.31154 | -0.29495 | -0.34754 | -0.38906 | -0.34615 | -0.24474 | -0.21868 | -0.21936 | -0.28976 | -0.36123 | -0.37477
5 | -0.12401 | -0.16208 | -0.19029 | -0.18982 | -0.19101 | -0.2065 | -0.18574 | -0.074149 | 0.023163 | 0.082375 | 0.13589 | 0.14427 | 0.12663 | 0.10346 | 0.068354 | 0.045386 | 0.037913 | 0.033366 | 0.033747 | 0.0092229 | 0.071782 | 0.032742 | 0.01877 | -0.030068
6 | 1.7525 | 1.9477 | 1.4749 | 1.7379 | 1.7791 | 1.8266 | 1.7694 | 3.2717 | 3.7575 | 3.7491 | 3.2765 | 3.9131 | 4.0773 | 3.7632 | 3.2684 | 2.8743 | 3.5043 | 3.3979 | 2.6664 | 2.473 | 2.9134 | 2.292 | 1.7502 | 1.949
7 | -0.97153 | -1.0037 | -1.0563 | -1.0916 | -1.0214 | -1.1015 | -0.95535 | -0.43551 | -0.078277 | -0.058299 | 0.13333 | 0.04477 | 0.011392 | 0.0077809 | -0.1124 | -0.19537 | -0.2881 | -0.36591 | -0.31789 | -0.39182 | -0.27883 | -0.51502 | -0.64681 | -0.70202
8 | -0.8213 | -0.82699 | -0.83472 | -0.83924 | -0.82799 | -0.80828 | -0.687 | -0.56689 | -0.55622 | -0.54735 | -0.53831 | -0.53235 | -0.54492 | -0.56593 | -0.62218 | -0.65006 | -0.67301 | -0.67519 | -0.68795 | -0.71107 | -0.7562 | -0.78833 | -0.7994 | -0.81486
9 | 0.002519 | -0.023228 | -0.029742 | -0.037727 | -0.035925 | -0.041511 | -0.078101 | -0.025434 | -0.039196 | -0.013452 | -0.00025053 | 0.010543 | 0.036103 | 0.036564 | 0.028005 | 0.064351 | 0.054627 | 0.047466 | 0.03931 | 0.040229 | 0.05686 | 0.051176 | -0.0050357 | -0.0082145
10 | -0.17552 | -0.19614 | -0.20117 | -0.19868 | -0.20534 | -0.21106 | -0.066727 | 0.058893 | 0.13398 | 0.14167 | 0.060063 | 0.14597 | 0.15692 | 0.15077 | 0.11933 | 0.051163 | 0.02568 | 0.025595 | 0.026121 | 0.052175 | 0.074853 | 0.010244 | -0.077304 | -0.12997
11 | -0.25482 | -0.27404 | -0.28625 | -0.2906 | -0.28304 | -0.28399 | -0.22398 | -0.18594 | -0.15646 | -0.12087 | -0.1215 | -0.13001 | -0.15267 | -0.15714 | -0.17628 | -0.17644 | -0.17908 | -0.13853 | -0.12496 | -0.14236 | -0.11797 | -0.14992 | -0.17166 | -0.19391
12 | -0.44834 | -0.27117 | -0.34273 | -0.26992 | -0.30963 | -0.16616 | -0.55996 | -0.44029 | -0.32648 | -0.38418 | -0.39788 | -0.36231 | 0.18147 | 0.092091 | -0.51523 | -0.17353 | -0.19994 | -0.11637 | 0.0053751 | 0.35366 | 0.78893 | 0.78579 | 0.74573 | 0.78329
13 | 0.92212 | 0.85877 | 0.64556 | 0.5819 | 0.53499 | 0.67175 | 2.212 | 2.9543 | 3.7898 | 3.6131 | 3.5242 | 3.48 | 3.7611 | 3.4526 | 3.1712 | 2.9464 | 2.9165 | 2.9546 | 2.4575 | 2.2522 | 2.3875 | 1.6708 | 0.73327 | 0.78566
14 | 0.15128 | 0.16584 | 0.15732 | 0.15704 | 0.15391 | 0.16281 | 0.16694 | 0.31318 | 0.36417 | 0.35118 | 0.34204 | 0.3428 | 0.36434 | 0.35238 | 0.24752 | 0.32366 | 0.32765 | 0.30769 | 0.24311 | 0.22049 | 0.23119 | 0.23256 | 0.16051 | 0.15851
15 | 0.0031556 | -0.015593 | -0.018517 | -0.025096 | -0.031916 | -0.025891 | -0.030222 | 0.07919 | 0.1018 | 0.13068 | 0.075382 | 0.067808 | 0.046787 | 0.062102 | 0.026567 | 0.023432 | 0.027394 | 0.049664 | 0.09434 | 0.096363 | 0.076583 | 0.058429 | 0.02862 | 0.0052582
16 | -0.051942 | -0.12259 | -0.21594 | -0.1996 | -0.20279 | -0.19417 | -0.012038 | 0.23254 | 0.30365 | 0.30712 | 0.25646 | 0.32184 | 0.29071 | 0.25315 | 0.18329 | 0.11443 | 0.14111 | 0.12568 | 0.024276 | 0.10103 | 0.1411 | 0.091812 | -0.086517 | -0.17822
17 | -0.56926 | -0.57424 | -0.59135 | -0.59137 | -0.60469 | -0.6229 | -0.56183 | -0.38142 | -0.2845 | -0.29997 | -0.37805 | -0.41452 | -0.3831 | -0.41539 | -0.39327 | -0.46338 | -0.51874 | -0.46153 | -0.32633 | -0.29158 | -0.29248 | -0.38635 | -0.48165 | -0.4997
18 | -0.24802 | -0.32415 | -0.38058 | -0.37964 | -0.38202 | -0.413 | -0.37148 | -0.1483 | 0.046325 | 0.16475 | 0.27178 | 0.28854 | 0.25327 | 0.20693 | 0.13671 | 0.090771 | 0.075826 | 0.066732 | 0.067494 | 0.018446 | 0.14356 | 0.065484 | 0.03754 | -0.060137
19 | 0.70098 | 0.77907 | 0.58996 | 0.69516 | 0.71162 | 0.73065 | 0.70776 | 1.3087 | 1.503 | 1.4996 | 1.3106 | 1.5652 | 1.6309 | 1.5053 | 1.3073 | 1.1497 | 1.4017 | 1.3592 | 1.0666 | 0.98921 | 1.1653 | 0.91682 | 0.7001 | 0.77961
20 | -0.38861 | -0.40148 | -0.42252 | -0.43666 | -0.40857 | -0.44061 | -0.38214 | -0.1742 | -0.031311 | -0.02332 | 0.053333 | 0.017908 | 0.0045567 | 0.0031124 | -0.044959 | -0.078148 | -0.11524 | -0.14636 | -0.12716 | -0.15673 | -0.11153 | -0.20601 | -0.25872 | -0.28081
21 | -1.6426 | -1.654 | -1.6694 | -1.6785 | -1.656 | -1.6166 | -1.374 | -1.1338 | -1.1124 | -1.0947 | -1.0766 | -1.0647 | -1.0898 | -1.1319 | -1.2444 | -1.3001 | -1.346 | -1.3504 | -1.3759 | -1.4221 | -1.5124 | -1.5767 | -1.5988 | -1.6297
22 | 0.0062976 | -0.058069 | -0.074355 | -0.094318 | -0.089813 | -0.10378 | -0.19525 | -0.063586 | -0.097991 | -0.033631 | -0.00062633 | 0.026356 | 0.090258 | 0.091409 | 0.070011 | 0.16088 | 0.13657 | 0.11867 | 0.098276 | 0.10057 | 0.14215 | 0.12794 | -0.012589 | -0.020536
23 | -1.1702 | -1.3076 | -1.3411 | -1.3245 | -1.3689 | -1.4071 | -0.44485 | 0.39262 | 0.89322 | 0.94446 | 0.40042 | 0.97316 | 1.0462 | 1.0052 | 0.79551 | 0.34109 | 0.1712 | 0.17064 | 0.17414 | 0.34783 | 0.49902 | 0.068293 | -0.51536 | -0.86648
24 | -1.4561 | -1.566 | -1.6357 | -1.6605 | -1.6174 | -1.6228 | -1.2799 | -1.0625 | -0.89406 | -0.69068 | -0.69427 | -0.74293 | -0.87242 | -0.89795 | -1.0073 | -1.0082 | -1.0233 | -0.7916 | -0.71407 | -0.81348 | -0.67413 | -0.85668 | -0.98089 | -1.108
25 | -0.32024 | -0.19369 | -0.24481 | -0.1928 | -0.22117 | -0.11868 | -0.39997 | -0.31449 | -0.2332 | -0.27441 | -0.2842 | -0.25879 | 0.12962 | 0.065779 | -0.36802 | -0.12395 | -0.14281 | -0.083123 | 0.0038393 | 0.25261 | 0.56352 | 0.56128 | 0.53267 | 0.55949
26 | 0.28816 | 0.26836 | 0.20174 | 0.18184 | 0.16718 | 0.20992 | 0.69126 | 0.92322 | 1.1843 | 1.1291 | 1.1013 | 1.0875 | 1.1754 | 1.0789 | 0.99099 | 0.92075 | 0.91142 | 0.92332 | 0.76798 | 0.70382 | 0.74608 | 0.52212 | 0.22915 | 0.24552
27 | 0.30256 | 0.33167 | 0.31463 | 0.31408 | 0.30782 | 0.32561 | 0.33387 | 0.62637 | 0.72834 | 0.70236 | 0.68409 | 0.6856 | 0.72869 | 0.70476 | 0.49503 | 0.64732 | 0.6553 | 0.61537 | 0.48621 | 0.44098 | 0.46238 | 0.46512 | 0.32103 | 0.31702
28 | 0.011045 | -0.054574 | -0.06481 | -0.087836 | -0.11171 | -0.090619 | -0.10578 | 0.27717 | 0.35629 | 0.45738 | 0.26384 | 0.23733 | 0.16375 | 0.21736 | 0.092984 | 0.082011 | 0.095878 | 0.17382 | 0.33019 | 0.33727 | 0.26804 | 0.2045 | 0.10017 | 0.018404
29 | -1.5583 | -3.6777 | -6.4782 | -5.9881 | -6.0838 | -5.825 | -0.36113 | 6.9763 | 9.1094 | 9.2136 | 7.6938 | 9.6553 | 8.7213 | 7.5946 | 5.4988 | 3.433 | 4.2332 | 3.7705 | 0.72827 | 3.0309 | 4.2331 | 2.7544 | -2.5955 | -5.3466
30 | -0.9962 | -1.0049 | -1.0349 | -1.0349 | -1.0582 | -1.0901 | -0.9832 | -0.66749 | -0.49787 | -0.52495 | -0.66159 | -0.7254 | -0.67043 | -0.72693 | -0.68822 | -0.81092 | -0.9078 | -0.80768 | -0.57107 | -0.51026 | -0.51185 | -0.67611 | -0.84288 | -0.87447
31 | -0.62004 | -0.81038 | -0.95144 | -0.94909 | -0.95505 | -1.0325 | -0.92871 | -0.37075 | 0.11581 | 0.41188 | 0.67945 | 0.72136 | 0.63317 | 0.51732 | 0.34177 | 0.22693 | 0.18956 | 0.16683 | 0.16874 | 0.046115 | 0.35891 | 0.16371 | 0.09385 | -0.15034
32 | 0.70098 | 0.77907 | 0.58996 | 0.69516 | 0.71162 | 0.73065 | 0.70776 | 1.3087 | 1.503 | 1.4996 | 1.3106 | 1.5652 | 1.6309 | 1.5053 | 1.3073 | 1.1497 | 1.4017 | 1.3592 | 1.0666 | 0.98921 | 1.1653 | 0.91682 | 0.7001 | 0.77961

## Qc, Summer, S7
LoadID | 0 | 1 | 2 | 3 | 4 | 5 | 6 | 7 | 8 | 9 | 10 | 11 | 12 | 13 | 14 | 15 | 16 | 17 | 18 | 19 | 20 | 21 | 22 | 23
1 | 0.88072 | 0.99502 | 0.92521 | 0.94223 | 0.89603 | 0.96716 | 1.0115 | 1.8605 | 2.1201 | 2.0654 | 2.0523 | 2.0772 | 2.2077 | 2.0724 | 1.4851 | 1.9612 | 1.927 | 1.7913 | 1.4586 | 1.3099 | 1.4009 | 1.3539 | 0.97262 | 0.95105
2 | 0.0061237 | -0.030568 | -0.037034 | -0.050689 | -0.063832 | -0.05127 | -0.060445 | 0.15838 | 0.20561 | 0.2536 | 0.15076 | 0.13293 | 0.090795 | 0.12051 | 0.05366 | 0.047328 | 0.054245 | 0.099328 | 0.18868 | 0.19082 | 0.15317 | 0.11339 | 0.057806 | 0.010516
3 | -0.20571 | -0.49036 | -0.8381 | -0.79051 | -0.80314 | -0.76129 | -0.047674 | 0.93938 | 1.2146 | 1.2406 | 1.0157 | 1.2619 | 1.1513 | 1.0226 | 0.73317 | 0.45774 | 0.56443 | 0.50274 | 0.09518 | 0.39612 | 0.56441 | 0.36725 | -0.34607 | -0.71289
4 | -0.41849 | -0.41789 | -0.44791 | -0.43035 | -0.44005 | -0.4533 | -0.40886 | -0.28324 | -0.20704 | -0.22498 | -0.28635 | -0.30781 | -0.28448 | -0.31154 | -0.29203 | -0.34066 | -0.3775 | -0.34957 | -0.24717 | -0.21652 | -0.21285 | -0.29263 | -0.36123 | -0.37848
5 | -0.12033 | -0.16047 | -0.18652 | -0.18606 | -0.19101 | -0.20241 | -0.18206 | -0.074883 | 0.022704 | 0.08156 | 0.1332 | 0.14284 | 0.12538 | 0.10449 | 0.069031 | 0.044487 | 0.037538 | 0.033036 | 0.032745 | 0.0092229 | 0.06965 | 0.032094 | 0.01877 | -0.029473
6 | 1.7178 | 1.9091 | 1.4749 | 1.7551 | 1.7967 | 1.7724 | 1.7344 | 3.1745 | 3.6831 | 3.712 | 3.3089 | 3.9518 | 4.0773 | 3.8004 | 3.2036 | 2.9028 | 3.5043 | 3.297 | 2.6928 | 2.4241 | 2.8845 | 2.292 | 1.6983 | 1.8911
7 | -0.96191 | -1.0037 | -1.0354 | -1.0916 | -1.0315 | -1.0797 | -0.94589 | -0.43551 | -0.075952 | -0.058299 | 0.13069 | 0.043884 | 0.011053 | 0.0077809 | -0.11017 | -0.1915 | -0.27954 | -0.35504 | -0.30845 | -0.3957 | -0.27331 | -0.50483 | -0.634 | -0.70897
8 | -0.82943 | -0.81061 | -0.83472 | -0.83094 | -0.80339 | -0.80828 | -0.6734 | -0.55567 | -0.55622 | -0.54193 | -0.52232 | -0.53235 | -0.52873 | -0.54912 | -0.6037 | -0.64363 | -0.66635 | -0.65513 | -0.66752 | -0.71811 | -0.76368 | -0.77272 | -0.78357 | -0.80679
9 | 0.0024442 | -0.022538 | -0.028858 | -0.037727 | -0.036281 | -0.040689 | -0.077328 | -0.025434 | -0.038032 | -0.013452 | -0.00025053 | 0.010543 | 0.03646 | 0.036564 | 0.027727 | 0.064988 | 0.054087 | 0.046057 | 0.03931 | 0.039034 | 0.056297 | 0.051176 | -0.0050357 | -0.0079705
10 | -0.17031 | -0.19031 | -0.19719 | -0.20065 | -0.20128 | -0.20688 | -0.066067 | 0.057144 | 0.13133 | 0.13746 | 0.060658 | 0.14742 | 0.15537 | 0.15227 | 0.12051 | 0.049643 | 0.024917 | 0.025595 | 0.025863 | 0.052691 | 0.074853 | 0.010142 | -0.075773 | -0.13126
11 | -0.24726 | -0.27404 | -0.28625 | -0.28196 | -0.28024 | -0.28399 | -0.21954 | -0.18225 | -0.15181 | -0.12207 | -0.1227 | -0.1313 | -0.15419 | -0.15559 | -0.17104 | -0.17295 | -0.17908 | -0.1399 | -0.12372 | -0.13813 | -0.11564 | -0.14547 | -0.17166 | -0.19583
12 | -0.43502 | -0.2658 | -0.33255 | -0.2619 | -0.30963 | -0.16122 | -0.55442 | -0.42721 | -0.32325 | -0.37277 | -0.39788 | -0.36589 | 0.18327 | 0.093003 | -0.50503 | -0.17525 | -0.19994 | -0.11637 | 0.0054283 | 0.35015 | 0.77331 | 0.79357 | 0.72358 | 0.76778
13 | 0.91299 | 0.86727 | 0.64556 | 0.57614 | 0.5244 | 0.67175 | 2.1463 | 2.9543 | 3.8273 | 3.6131 | 3.4195 | 3.5145 | 3.6494 | 3.4868 | 3.2026 | 2.8589 | 2.9454 | 2.9254 | 2.4819 | 2.2076 | 2.3638 | 1.6542 | 0.71149 | 0.76232
14 | 0.15278 | 0.16091 | 0.15264 | 0.15393 | 0.15543 | 0.16119 | 0.16363 | 0.31318 | 0.36056 | 0.34423 | 0.34204 | 0.34619 | 0.35352 | 0.35238 | 0.24997 | 0.31405 | 0.31792 | 0.31073 | 0.23589 | 0.21394 | 0.22432 | 0.23486 | 0.16051 | 0.15537
15 | 0.0031243 | -0.015129 | -0.018517 | -0.025344 | -0.031284 | -0.025635 | -0.029624 | 0.078406 | 0.1018 | 0.13197 | 0.076128 | 0.067137 | 0.046787 | 0.060872 | 0.026304 | 0.023432 | 0.02658 | 0.049664 | 0.09434 | 0.097317 | 0.075825 | 0.05785 | 0.02862 | 0.0053102
16 | -0.050913 | -0.12016 | -0.21166 | -0.19565 | -0.20079 | -0.19417 | -0.01168 | 0.23485 | 0.29463 | 0.298 | 0.25392 | 0.32503 | 0.29359 | 0.25315 | 0.18511 | 0.11103 | 0.13831 | 0.12568 | 0.024035 | 0.09903 | 0.1425 | 0.092721 | -0.084804 | -0.17822
17 | -0.55798 | -0.57993 | -0.57964 | -0.58551 | -0.59271 | -0.6229 | -0.54514 | -0.37009 | -0.28168 | -0.29403 | -0.37431 | -0.41862 | -0.37552 | -0.40305 | -0.38159 | -0.4588 | -0.50847 | -0.45696 | -0.32309 | -0.28869 | -0.28669 | -0.38252 | -0.46734 | -0.50465
18 | -0.24556 | -0.32094 | -0.36927 | -0.3834 | -0.3858 | -0.41708 | -0.36045 | -0.1483 | 0.045408 | 0.16638 | 0.2664 | 0.28283 | 0.25076 | 0.20078 | 0.13806 | 0.090771 | 0.075075 | 0.065411 | 0.066826 | 0.018263 | 0.1393 | 0.066133 | 0.037168 | -0.058946
19 | 0.70792 | 0.75592 | 0.58996 | 0.68139 | 0.69753 | 0.71619 | 0.69374 | 1.2828 | 1.5179 | 1.4551 | 1.2717 | 1.5187 | 1.6471 | 1.4606 | 1.3203 | 1.1156 | 1.374 | 1.3188 | 1.0455 | 0.97942 | 1.1538 | 0.92589 | 0.7001 | 0.77189
20 | -0.37707 | -0.39353 | -0.41415 | -0.42801 | -0.39644 | -0.44061 | -0.37836 | -0.17075 | -0.031311 | -0.023089 | 0.051749 | 0.017376 | 0.0044665 | 0.0030816 | -0.045404 | -0.078148 | -0.11524 | -0.14347 | -0.12464 | -0.15362 | -0.11153 | -0.20601 | -0.26129 | -0.27803
21 | -1.6589 | -1.6704 | -1.686 | -1.6453 | -1.6232 | -1.6006 | -1.374 | -1.1001 | -1.1235 | -1.1055 | -1.0553 | -1.0647 | -1.0575 | -1.1431 | -1.2444 | -1.3001 | -1.3593 | -1.3236 | -1.3895 | -1.4362 | -1.4974 | -1.5298 | -1.5988 | -1.5813
22 | 0.0061105 | -0.058069 | -0.075091 | -0.094318 | -0.088034 | -0.10378 | -0.19139 | -0.062327 | -0.09702 | -0.033631 | -0.00061393 | 0.025574 | 0.08847 | 0.092314 | 0.069318 | 0.15769 | 0.13792 | 0.11984 | 0.098276 | 0.10057 | 0.13793 | 0.12921 | -0.01234 | -0.020536
23 | -1.1586 | -1.2817 | -1.3411 | -1.3245 | -1.3554 | -1.4071 | -0.44925 | 0.38484 | 0.88437 | 0.95381 | 0.39249 | 0.98279 | 1.0358 | 0.9952 | 0.78763 | 0.33095 | 0.16951 | 0.16557 | 0.17587 | 0.34439 | 0.49902 | 0.067616 | -0.51536 | -0.86648
24 | -1.4273 | -1.5815 | -1.6033 | -1.677 | -1.5693 | -1.6067 | -1.2799 | -1.0309 | -0.90291 | -0.69752 | -0.6874 | -0.73557 | -0.85515 | -0.88906 | -1.0073 | -0.99825 | -1.0334 | -0.78377 | -0.71407 | -0.78932 | -0.66746 | -0.83972 | -0.98089 | -1.0751
25 | -0.3139 | -0.18794 | -0.23754 | -0.1928 | -0.22335 | -0.11751 | -0.38809 | -0.30826 | -0.2332 | -0.26626 | -0.27857 | -0.26135 | 0.12962 | 0.063826 | -0.37166 | -0.1215 | -0.13857 | -0.0823 | 0.0038773 | 0.25511 | 0.55237 | 0.56683 | 0.53267 | 0.55949
26 | 0.28531 | 0.26305 | 0.20373 | 0.18364 | 0.16718 | 0.20369 | 0.67757 | 0.91408 | 1.196 | 1.1291 | 1.1013 | 1.0552 | 1.1754 | 1.0896 | 0.99099 | 0.92075 | 0.9024 | 0.90503 | 0.76798 | 0.69686 | 0.74608 | 0.51178 | 0.22461 | 0.24309
27 | 0.30256 | 0.33167 | 0.31775 | 0.30786 | 0.30782 | 0.32239 | 0.33387 | 0.60776 | 0.73555 | 0.70932 | 0.69086 | 0.67881 | 0.7359 | 0.69778 | 0.49993 | 0.6345 | 0.64881 | 0.62147 | 0.4814 | 0.44535 | 0.46696 | 0.46972 | 0.32421 | 0.3076
28 | 0.010826 | -0.054574 | -0.065452 | -0.086096 | -0.10839 | -0.087928 | -0.10683 | 0.27991 | 0.34924 | 0.44832 | 0.26645 | 0.23733 | 0.16375 | 0.21736 | 0.092063 | 0.082823 | 0.09303 | 0.17554 | 0.32365 | 0.32725 | 0.26804 | 0.20045 | 0.10017 | 0.017857
29 | -1.5583 | -3.7141 | -6.2858 | -6.0474 | -5.9031 | -5.7097 | -0.35398 | 6.7691 | 8.8388 | 9.0311 | 7.6938 | 9.5597 | 8.4623 | 7.6698 | 5.5532 | 3.331 | 4.2751 | 3.6585 | 0.73548 | 3.0309 | 4.1912 | 2.7816 | -2.6212 | -5.2408
30 | -0.97647 | -0.98502 | -1.0144 | -1.0451 | -1.0477 | -1.0685 | -0.954 | -0.6741 | -0.48309 | -0.53015 | -0.64849 | -0.73259 | -0.65052 | -0.71973 | -0.6814 | -0.81092 | -0.89881 | -0.78369 | -0.56541 | -0.51531 | -0.51691 | -0.66272 | -0.81785 | -0.85715
31 | -0.62004 | -0.8184 | -0.92318 | -0.9397 | -0.93614 | -1.0018 | -0.9379 | -0.3634 | 0.11352 | 0.41188 | 0.65927 | 0.69993 | 0.63944 | 0.5122 | 0.33162 | 0.22243 | 0.18956 | 0.16848 | 0.16706 | 0.045658 | 0.34825 | 0.16047 | 0.091062 | -0.14736
32 | 0.70792 | 0.75592 | 0.57828 | 0.67451 | 0.69753 | 0.73789 | 0.71476 | 1.2698 | 1.5179 | 1.4699 | 1.3236 | 1.5342 | 1.5986 | 1.5202 | 1.2944 | 1.1497 | 1.3601 | 1.3188 | 1.0455 | 0.96962 | 1.1769 | 0.88958 | 0.68624 | 0.76417

## Qc, Summer, S8
LoadID | 0 | 1 | 2 | 3 | 4 | 5 | 6 | 7 | 8 | 9 | 10 | 11 | 12 | 13 | 14 | 15 | 16 | 17 | 18 | 19 | 20 | 21 | 22 | 23
1 | 0.88072 | 0.99502 | 0.92521 | 0.94223 | 0.89603 | 0.96716 | 1.0115 | 1.8605 | 2.1201 | 2.0654 | 2.0523 | 2.0772 | 2.2077 | 2.0724 | 1.4851 | 1.9612 | 1.927 | 1.7913 | 1.4586 | 1.3099 | 1.4009 | 1.3539 | 0.97262 | 0.95105
2 | 0.0061237 | -0.030568 | -0.037034 | -0.050689 | -0.063832 | -0.05127 | -0.060445 | 0.15838 | 0.20561 | 0.2536 | 0.15076 | 0.13293 | 0.090795 | 0.12051 | 0.05366 | 0.047328 | 0.054245 | 0.099328 | 0.18868 | 0.19082 | 0.15317 | 0.11339 | 0.057806 | 0.010516
3 | -0.20571 | -0.49036 | -0.8381 | -0.79051 | -0.80314 | -0.76129 | -0.047674 | 0.93938 | 1.2146 | 1.2406 | 1.0157 | 1.2619 | 1.1513 | 1.0226 | 0.73317 | 0.45774 | 0.56443 | 0.50274 | 0.09518 | 0.39612 | 0.56441 | 0.36725 | -0.34607 | -0.71289
4 | -0.41849 | -0.41789 | -0.44791 | -0.43035 | -0.44005 | -0.4533 | -0.40886 | -0.28324 | -0.20704 | -0.22498 | -0.28635 | -0.30781 | -0.28448 | -0.31154 | -0.29203 | -0.34066 | -0.3775 | -0.34957 | -0.24717 | -0.21652 | -0.21285 | -0.29263 | -0.36123 | -0.37848
5 | -0.12033 | -0.16047 | -0.18652 | -0.18606 | -0.19101 | -0.20241 | -0.18206 | -0.074883 | 0.022704 | 0.08156 | 0.1332 | 0.14284 | 0.12538 | 0.10449 | 0.069031 | 0.044487 | 0.037538 | 0.033036 | 0.032745 | 0.0092229 | 0.06965 | 0.032094 | 0.01877 | -0.029473
6 | 1.7178 | 1.9091 | 1.4749 | 1.7551 | 1.7967 | 1.7724 | 1.7344 | 3.1745 | 3.6831 | 3.712 | 3.3089 | 3.9518 | 4.0773 | 3.8004 | 3.2036 | 2.9028 | 3.5043 | 3.297 | 2.6928 | 2.4241 | 2.8845 | 2.292 | 1.6983 | 1.8911
7 | -0.96191 | -1.0037 | -1.0354 | -1.0916 | -1.0315 | -1.0797 | -0.94589 | -0.43551 | -0.075952 | -0.058299 | 0.13069 | 0.043884 | 0.011053 | 0.0077809 | -0.11017 | -0.1915 | -0.27954 | -0.35504 | -0.30845 | -0.3957 | -0.27331 | -0.50483 | -0.634 | -0.70897
8 | -0.82943 | -0.81061 | -0.83472 | -0.83094 | -0.80339 | -0.80828 | -0.6734 | -0.55567 | -0.55622 | -0.54193 | -0.52232 | -0.53235 | -0.52873 | -0.54912 | -0.6037 | -0.64363 | -0.66635 | -0.65513 | -0.66752 | -0.71811 | -0.76368 | -0.77272 | -0.78357 | -0.80679
9 | 0.0024442 | -0.022538 | -0.028858 | -0.037727 | -0.036281 | -0.040689 | -0.077328 | -0.025434 | -0.038032 | -0.013452 | -0.00025053 | 0.010543 | 0.03646 | 0.036564 | 0.027727 | 0.064988 | 0.054087 | 0.046057 | 0.03931 | 0.039034 | 0.056297 | 0.051176 | -0.0050357 | -0.0079705
10 | -0.17031 | -0.19031 | -0.19719 | -0.20065 | -0.20128 | -0.20688 | -0.066067 | 0.057144 | 0.13133 | 0.13746 | 0.060658 | 0.14742 | 0.15537 | 0.15227 | 0.12051 | 0.049643 | 0.024917 | 0.025595 | 0.025863 | 0.052691 | 0.074853 | 0.010142 | -0.075773 | -0.13126
11 | -0.24726 | -0.27404 | -0.28625 | -0.28196 | -0.28024 | -0.28399 | -0.21954 | -0.18225 | -0.15181 | -0.12207 | -0.1227 | -0.1313 | -0.15419 | -0.15559 | -0.17104 | -0.17295 | -0.17908 | -0.1399 | -0.12372 | -0.13813 | -0.11564 | -0.14547 | -0.17166 | -0.19583
12 | -0.43502 | -0.2658 | -0.33255 | -0.2619 | -0.30963 | -0.16122 | -0.55442 | -0.42721 | -0.32325 | -0.37277 | -0.39788 | -0.36589 | 0.18327 | 0.093003 | -0.50503 | -0.17525 | -0.19994 | -0.11637 | 0.0054283 | 0.35015 | 0.77331 | 0.79357 | 0.72358 | 0.76778
13 | 0.91299 | 0.86727 | 0.64556 | 0.57614 | 0.5244 | 0.67175 | 2.1463 | 2.9543 | 3.8273 | 3.6131 | 3.4195 | 3.5145 | 3.6494 | 3.4868 | 3.2026 | 2.8589 | 2.9454 | 2.9254 | 2.4819 | 2.2076 | 2.3638 | 1.6542 | 0.71149 | 0.76232
14 | 0.15278 | 0.16091 | 0.15264 | 0.15393 | 0.15543 | 0.16119 | 0.16363 | 0.31318 | 0.36056 | 0.34423 | 0.34204 | 0.34619 | 0.35352 | 0.35238 | 0.24997 | 0.31405 | 0.31792 | 0.31073 | 0.23589 | 0.21394 | 0.22432 | 0.23486 | 0.16051 | 0.15537
15 | 0.0031243 | -0.015129 | -0.018517 | -0.025344 | -0.031284 | -0.025635 | -0.029624 | 0.078406 | 0.1018 | 0.13197 | 0.076128 | 0.067137 | 0.046787 | 0.060872 | 0.026304 | 0.023432 | 0.02658 | 0.049664 | 0.09434 | 0.097317 | 0.075825 | 0.05785 | 0.02862 | 0.0053102
16 | -0.050913 | -0.12016 | -0.21166 | -0.19565 | -0.20079 | -0.19417 | -0.01168 | 0.23485 | 0.29463 | 0.298 | 0.25392 | 0.32503 | 0.29359 | 0.25315 | 0.18511 | 0.11103 | 0.13831 | 0.12568 | 0.024035 | 0.09903 | 0.1425 | 0.092721 | -0.084804 | -0.17822
17 | -0.55798 | -0.57993 | -0.57964 | -0.58551 | -0.59271 | -0.6229 | -0.54514 | -0.37009 | -0.28168 | -0.29403 | -0.37431 | -0.41862 | -0.37552 | -0.40305 | -0.38159 | -0.4588 | -0.50847 | -0.45696 | -0.32309 | -0.28869 | -0.28669 | -0.38252 | -0.46734 | -0.50465
18 | -0.24556 | -0.32094 | -0.36927 | -0.3834 | -0.3858 | -0.41708 | -0.36045 | -0.1483 | 0.045408 | 0.16638 | 0.2664 | 0.28283 | 0.25076 | 0.20078 | 0.13806 | 0.090771 | 0.075075 | 0.065411 | 0.066826 | 0.018263 | 0.1393 | 0.066133 | 0.037168 | -0.058946
19 | 0.70792 | 0.75592 | 0.58996 | 0.68139 | 0.69753 | 0.71619 | 0.69374 | 1.2828 | 1.5179 | 1.4551 | 1.2717 | 1.5187 | 1.6471 | 1.4606 | 1.3203 | 1.1156 | 1.374 | 1.3188 | 1.0455 | 0.97942 | 1.1538 | 0.92589 | 0.7001 | 0.77189
20 | -0.37707 | -0.39353 | -0.41415 | -0.42801 | -0.39644 | -0.44061 | -0.37836 | -0.17075 | -0.031311 | -0.023089 | 0.051749 | 0.017376 | 0.0044665 | 0.0030816 | -0.045404 | -0.078148 | -0.11524 | -0.14347 | -0.12464 | -0.15362 | -0.11153 | -0.20601 | -0.26129 | -0.27803
21 | -1.6589 | -1.6704 | -1.686 | -1.6453 | -1.6232 | -1.6006 | -1.374 | -1.1001 | -1.1235 | -1.1055 | -1.0553 | -1.0647 | -1.0575 | -1.1431 | -1.2444 | -1.3001 | -1.3593 | -1.3236 | -1.3895 | -1.4362 | -1.4974 | -1.5298 | -1.5988 | -1.5813
22 | 0.0061105 | -0.058069 | -0.075091 | -0.094318 | -0.088034 | -0.10378 | -0.19139 | -0.062327 | -0.09702 | -0.033631 | -0.00061393 | 0.025574 | 0.08847 | 0.092314 | 0.069318 | 0.15769 | 0.13792 | 0.11984 | 0.098276 | 0.10057 | 0.13793 | 0.12921 | -0.01234 | -0.020536
23 | -1.1586 | -1.2817 | -1.3411 | -1.3245 | -1.3554 | -1.4071 | -0.44925 | 0.38484 | 0.88437 | 0.95381 | 0.39249 | 0.98279 | 1.0358 | 0.9952 | 0.78763 | 0.33095 | 0.16951 | 0.16557 | 0.17587 | 0.34439 | 0.49902 | 0.067616 | -0.51536 | -0.86648
24 | -1.4273 | -1.5815 | -1.6033 | -1.677 | -1.5693 | -1.6067 | -1.2799 | -1.0309 | -0.90291 | -0.69752 | -0.6874 | -0.73557 | -0.85515 | -0.88906 | -1.0073 | -0.99825 | -1.0334 | -0.78377 | -0.71407 | -0.78932 | -0.66746 | -0.83972 | -0.98089 | -1.0751
25 | -0.3139 | -0.18794 | -0.23754 | -0.1928 | -0.22335 | -0.11751 | -0.38809 | -0.30826 | -0.2332 | -0.26626 | -0.27857 | -0.26135 | 0.12962 | 0.063826 | -0.37166 | -0.1215 | -0.13857 | -0.0823 | 0.0038773 | 0.25511 | 0.55237 | 0.56683 | 0.53267 | 0.55949
26 | 0.28531 | 0.26305 | 0.20373 | 0.18364 | 0.16718 | 0.20369 | 0.67757 | 0.91408 | 1.196 | 1.1291 | 1.1013 | 1.0552 | 1.1754 | 1.0896 | 0.99099 | 0.92075 | 0.9024 | 0.90503 | 0.76798 | 0.69686 | 0.74608 | 0.51178 | 0.22461 | 0.24309
27 | 0.30256 | 0.33167 | 0.31775 | 0.30786 | 0.30782 | 0.32239 | 0.33387 | 0.60776 | 0.73555 | 0.70932 | 0.69086 | 0.67881 | 0.7359 | 0.69778 | 0.49993 | 0.6345 | 0.64881 | 0.62147 | 0.4814 | 0.44535 | 0.46696 | 0.46972 | 0.32421 | 0.3076
28 | 0.010826 | -0.054574 | -0.065452 | -0.086096 | -0.10839 | -0.087928 | -0.10683 | 0.27991 | 0.34924 | 0.44832 | 0.26645 | 0.23733 | 0.16375 | 0.21736 | 0.092063 | 0.082823 | 0.09303 | 0.17554 | 0.32365 | 0.32725 | 0.26804 | 0.20045 | 0.10017 | 0.017857
29 | -1.5583 | -3.7141 | -6.2858 | -6.0474 | -5.9031 | -5.7097 | -0.35398 | 6.7691 | 8.8388 | 9.0311 | 7.6938 | 9.5597 | 8.4623 | 7.6698 | 5.5532 | 3.331 | 4.2751 | 3.6585 | 0.73548 | 3.0309 | 4.1912 | 2.7816 | -2.6212 | -5.2408
30 | -0.97647 | -0.98502 | -1.0144 | -1.0451 | -1.0477 | -1.0685 | -0.954 | -0.6741 | -0.48309 | -0.53015 | -0.64849 | -0.73259 | -0.65052 | -0.71973 | -0.6814 | -0.81092 | -0.89881 | -0.78369 | -0.56541 | -0.51531 | -0.51691 | -0.66272 | -0.81785 | -0.85715
31 | -0.62004 | -0.8184 | -0.92318 | -0.9397 | -0.93614 | -1.0018 | -0.9379 | -0.3634 | 0.11352 | 0.41188 | 0.65927 | 0.69993 | 0.63944 | 0.5122 | 0.33162 | 0.22243 | 0.18956 | 0.16848 | 0.16706 | 0.045658 | 0.34825 | 0.16047 | 0.091062 | -0.14736
32 | 0.70792 | 0.75592 | 0.57828 | 0.67451 | 0.69753 | 0.73789 | 0.71476 | 1.2698 | 1.5179 | 1.4699 | 1.3236 | 1.5342 | 1.5986 | 1.5202 | 1.2944 | 1.1497 | 1.3601 | 1.3188 | 1.0455 | 0.96962 | 1.1769 | 0.88958 | 0.68624 | 0.76417

## Qc, Summer, S9
LoadID | 0 | 1 | 2 | 3 | 4 | 5 | 6 | 7 | 8 | 9 | 10 | 11 | 12 | 13 | 14 | 15 | 16 | 17 | 18 | 19 | 20 | 21 | 22 | 23
1 | 0.88072 | 0.99502 | 0.92521 | 0.94223 | 0.89603 | 0.96716 | 1.0115 | 1.8605 | 2.1201 | 2.0654 | 2.0523 | 2.0772 | 2.2077 | 2.0724 | 1.4851 | 1.9612 | 1.927 | 1.7913 | 1.4586 | 1.3099 | 1.4009 | 1.3539 | 0.97262 | 0.95105
2 | 0.0061237 | -0.030568 | -0.037034 | -0.050689 | -0.063832 | -0.05127 | -0.060445 | 0.15838 | 0.20561 | 0.2536 | 0.15076 | 0.13293 | 0.090795 | 0.12051 | 0.05366 | 0.047328 | 0.054245 | 0.099328 | 0.18868 | 0.19082 | 0.15317 | 0.11339 | 0.057806 | 0.010516
3 | -0.20571 | -0.49036 | -0.8381 | -0.79051 | -0.80314 | -0.76129 | -0.047674 | 0.93938 | 1.2146 | 1.2406 | 1.0157 | 1.2619 | 1.1513 | 1.0226 | 0.73317 | 0.45774 | 0.56443 | 0.50274 | 0.09518 | 0.39612 | 0.56441 | 0.36725 | -0.34607 | -0.71289
4 | -0.41849 | -0.41789 | -0.44791 | -0.43035 | -0.44005 | -0.4533 | -0.40886 | -0.28324 | -0.20704 | -0.22498 | -0.28635 | -0.30781 | -0.28448 | -0.31154 | -0.29203 | -0.34066 | -0.3775 | -0.34957 | -0.24717 | -0.21652 | -0.21285 | -0.29263 | -0.36123 | -0.37848
5 | -0.12033 | -0.16047 | -0.18652 | -0.18606 | -0.19101 | -0.20241 | -0.18206 | -0.074883 | 0.022704 | 0.08156 | 0.1332 | 0.14284 | 0.12538 | 0.10449 | 0.069031 | 0.044487 | 0.037538 | 0.033036 | 0.032745 | 0.0092229 | 0.06965 | 0.032094 | 0.01877 | -0.029473
6 | 1.7178 | 1.9091 | 1.4749 | 1.7551 | 1.7967 | 1.7724 | 1.7344 | 3.1745 | 3.6831 | 3.712 | 3.3089 | 3.9518 | 4.0773 | 3.8004 | 3.2036 | 2.9028 | 3.5043 | 3.297 | 2.6928 | 2.4241 | 2.8845 | 2.292 | 1.6983 | 1.8911
7 | -0.96191 | -1.0037 | -1.0354 | -1.0916 | -1.0315 | -1.0797 | -0.94589 | -0.43551 | -0.075952 | -0.058299 | 0.13069 | 0.043884 | 0.011053 | 0.0077809 | -0.11017 | -0.1915 | -0.27954 | -0.35504 | -0.30845 | -0.3957 | -0.27331 | -0.50483 | -0.634 | -0.70897
8 | -0.82943 | -0.81061 | -0.83472 | -0.83094 | -0.80339 | -0.80828 | -0.6734 | -0.55567 | -0.55622 | -0.54193 | -0.52232 | -0.53235 | -0.52873 | -0.54912 | -0.6037 | -0.64363 | -0.66635 | -0.65513 | -0.66752 | -0.71811 | -0.76368 | -0.77272 | -0.78357 | -0.80679
9 | 0.0024442 | -0.022538 | -0.028858 | -0.037727 | -0.036281 | -0.040689 | -0.077328 | -0.025434 | -0.038032 | -0.013452 | -0.00025053 | 0.010543 | 0.03646 | 0.036564 | 0.027727 | 0.064988 | 0.054087 | 0.046057 | 0.03931 | 0.039034 | 0.056297 | 0.051176 | -0.0050357 | -0.0079705
10 | -0.17031 | -0.19031 | -0.19719 | -0.20065 | -0.20128 | -0.20688 | -0.066067 | 0.057144 | 0.13133 | 0.13746 | 0.060658 | 0.14742 | 0.15537 | 0.15227 | 0.12051 | 0.049643 | 0.024917 | 0.025595 | 0.025863 | 0.052691 | 0.074853 | 0.010142 | -0.075773 | -0.13126
11 | -0.24726 | -0.27404 | -0.28625 | -0.28196 | -0.28024 | -0.28399 | -0.21954 | -0.18225 | -0.15181 | -0.12207 | -0.1227 | -0.1313 | -0.15419 | -0.15559 | -0.17104 | -0.17295 | -0.17908 | -0.1399 | -0.12372 | -0.13813 | -0.11564 | -0.14547 | -0.17166 | -0.19583
12 | -0.43502 | -0.2658 | -0.33255 | -0.2619 | -0.30963 | -0.16122 | -0.55442 | -0.42721 | -0.32325 | -0.37277 | -0.39788 | -0.36589 | 0.18327 | 0.093003 | -0.50503 | -0.17525 | -0.19994 | -0.11637 | 0.0054283 | 0.35015 | 0.77331 | 0.79357 | 0.72358 | 0.76778
13 | 0.91299 | 0.86727 | 0.64556 | 0.57614 | 0.5244 | 0.67175 | 2.1463 | 2.9543 | 3.8273 | 3.6131 | 3.4195 | 3.5145 | 3.6494 | 3.4868 | 3.2026 | 2.8589 | 2.9454 | 2.9254 | 2.4819 | 2.2076 | 2.3638 | 1.6542 | 0.71149 | 0.76232
14 | 0.15278 | 0.16091 | 0.15264 | 0.15393 | 0.15543 | 0.16119 | 0.16363 | 0.31318 | 0.36056 | 0.34423 | 0.34204 | 0.34619 | 0.35352 | 0.35238 | 0.24997 | 0.31405 | 0.31792 | 0.31073 | 0.23589 | 0.21394 | 0.22432 | 0.23486 | 0.16051 | 0.15537
15 | 0.0031243 | -0.015129 | -0.018517 | -0.025344 | -0.031284 | -0.025635 | -0.029624 | 0.078406 | 0.1018 | 0.13197 | 0.076128 | 0.067137 | 0.046787 | 0.060872 | 0.026304 | 0.023432 | 0.02658 | 0.049664 | 0.09434 | 0.097317 | 0.075825 | 0.05785 | 0.02862 | 0.0053102
16 | -0.050913 | -0.12016 | -0.21166 | -0.19565 | -0.20079 | -0.19417 | -0.01168 | 0.23485 | 0.29463 | 0.298 | 0.25392 | 0.32503 | 0.29359 | 0.25315 | 0.18511 | 0.11103 | 0.13831 | 0.12568 | 0.024035 | 0.09903 | 0.1425 | 0.092721 | -0.084804 | -0.17822
17 | -0.55798 | -0.57993 | -0.57964 | -0.58551 | -0.59271 | -0.6229 | -0.54514 | -0.37009 | -0.28168 | -0.29403 | -0.37431 | -0.41862 | -0.37552 | -0.40305 | -0.38159 | -0.4588 | -0.50847 | -0.45696 | -0.32309 | -0.28869 | -0.28669 | -0.38252 | -0.46734 | -0.50465
18 | -0.24556 | -0.32094 | -0.36927 | -0.3834 | -0.3858 | -0.41708 | -0.36045 | -0.1483 | 0.045408 | 0.16638 | 0.2664 | 0.28283 | 0.25076 | 0.20078 | 0.13806 | 0.090771 | 0.075075 | 0.065411 | 0.066826 | 0.018263 | 0.1393 | 0.066133 | 0.037168 | -0.058946
19 | 0.70792 | 0.75592 | 0.58996 | 0.68139 | 0.69753 | 0.71619 | 0.69374 | 1.2828 | 1.5179 | 1.4551 | 1.2717 | 1.5187 | 1.6471 | 1.4606 | 1.3203 | 1.1156 | 1.374 | 1.3188 | 1.0455 | 0.97942 | 1.1538 | 0.92589 | 0.7001 | 0.77189
20 | -0.37707 | -0.39353 | -0.41415 | -0.42801 | -0.39644 | -0.44061 | -0.37836 | -0.17075 | -0.031311 | -0.023089 | 0.051749 | 0.017376 | 0.0044665 | 0.0030816 | -0.045404 | -0.078148 | -0.11524 | -0.14347 | -0.12464 | -0.15362 | -0.11153 | -0.20601 | -0.26129 | -0.27803
21 | -1.6589 | -1.6704 | -1.686 | -1.6453 | -1.6232 | -1.6006 | -1.374 | -1.1001 | -1.1235 | -1.1055 | -1.0553 | -1.0647 | -1.0575 | -1.1431 | -1.2444 | -1.3001 | -1.3593 | -1.3236 | -1.3895 | -1.4362 | -1.4974 | -1.5298 | -1.5988 | -1.5813
22 | 0.0061105 | -0.058069 | -0.075091 | -0.094318 | -0.088034 | -0.10378 | -0.19139 | -0.062327 | -0.09702 | -0.033631 | -0.00061393 | 0.025574 | 0.08847 | 0.092314 | 0.069318 | 0.15769 | 0.13792 | 0.11984 | 0.098276 | 0.10057 | 0.13793 | 0.12921 | -0.01234 | -0.020536
23 | -1.1586 | -1.2817 | -1.3411 | -1.3245 | -1.3554 | -1.4071 | -0.44925 | 0.38484 | 0.88437 | 0.95381 | 0.39249 | 0.98279 | 1.0358 | 0.9952 | 0.78763 | 0.33095 | 0.16951 | 0.16557 | 0.17587 | 0.34439 | 0.49902 | 0.067616 | -0.51536 | -0.86648
24 | -1.4273 | -1.5815 | -1.6033 | -1.677 | -1.5693 | -1.6067 | -1.2799 | -1.0309 | -0.90291 | -0.69752 | -0.6874 | -0.73557 | -0.85515 | -0.88906 | -1.0073 | -0.99825 | -1.0334 | -0.78377 | -0.71407 | -0.78932 | -0.66746 | -0.83972 | -0.98089 | -1.0751
25 | -0.3139 | -0.18794 | -0.23754 | -0.1928 | -0.22335 | -0.11751 | -0.38809 | -0.30826 | -0.2332 | -0.26626 | -0.27857 | -0.26135 | 0.12962 | 0.063826 | -0.37166 | -0.1215 | -0.13857 | -0.0823 | 0.0038773 | 0.25511 | 0.55237 | 0.56683 | 0.53267 | 0.55949
26 | 0.28531 | 0.26305 | 0.20373 | 0.18364 | 0.16718 | 0.20369 | 0.67757 | 0.91408 | 1.196 | 1.1291 | 1.1013 | 1.0552 | 1.1754 | 1.0896 | 0.99099 | 0.92075 | 0.9024 | 0.90503 | 0.76798 | 0.69686 | 0.74608 | 0.51178 | 0.22461 | 0.24309
27 | 0.30256 | 0.33167 | 0.31775 | 0.30786 | 0.30782 | 0.32239 | 0.33387 | 0.60776 | 0.73555 | 0.70932 | 0.69086 | 0.67881 | 0.7359 | 0.69778 | 0.49993 | 0.6345 | 0.64881 | 0.62147 | 0.4814 | 0.44535 | 0.46696 | 0.46972 | 0.32421 | 0.3076
28 | 0.010826 | -0.054574 | -0.065452 | -0.086096 | -0.10839 | -0.087928 | -0.10683 | 0.27991 | 0.34924 | 0.44832 | 0.26645 | 0.23733 | 0.16375 | 0.21736 | 0.092063 | 0.082823 | 0.09303 | 0.17554 | 0.32365 | 0.32725 | 0.26804 | 0.20045 | 0.10017 | 0.017857
29 | -1.5583 | -3.7141 | -6.2858 | -6.0474 | -5.9031 | -5.7097 | -0.35398 | 6.7691 | 8.8388 | 9.0311 | 7.6938 | 9.5597 | 8.4623 | 7.6698 | 5.5532 | 3.331 | 4.2751 | 3.6585 | 0.73548 | 3.0309 | 4.1912 | 2.7816 | -2.6212 | -5.2408
30 | -0.97647 | -0.98502 | -1.0144 | -1.0451 | -1.0477 | -1.0685 | -0.954 | -0.6741 | -0.48309 | -0.53015 | -0.64849 | -0.73259 | -0.65052 | -0.71973 | -0.6814 | -0.81092 | -0.89881 | -0.78369 | -0.56541 | -0.51531 | -0.51691 | -0.66272 | -0.81785 | -0.85715
31 | -0.62004 | -0.8184 | -0.92318 | -0.9397 | -0.93614 | -1.0018 | -0.9379 | -0.3634 | 0.11352 | 0.41188 | 0.65927 | 0.69993 | 0.63944 | 0.5122 | 0.33162 | 0.22243 | 0.18956 | 0.16848 | 0.16706 | 0.045658 | 0.34825 | 0.16047 | 0.091062 | -0.14736
32 | 0.70792 | 0.75592 | 0.57828 | 0.67451 | 0.69753 | 0.73789 | 0.71476 | 1.2698 | 1.5179 | 1.4699 | 1.3236 | 1.5342 | 1.5986 | 1.5202 | 1.2944 | 1.1497 | 1.3601 | 1.3188 | 1.0455 | 0.96962 | 1.1769 | 0.88958 | 0.68624 | 0.76417

## UpFlex, Summer
LoadID | 0 | 1 | 2 | 3 | 4 | 5 | 6 | 7 | 8 | 9 | 10 | 11 | 12 | 13 | 14 | 15 | 16 | 17 | 18 | 19 | 20 | 21 | 22 | 23
1 | 0.24955 | 0.27472 | 0.35757 | 0.40994 | 0.482 | 0.56342 | 0.50224 | 0.71801 | 0.65869 | 0.74395 | 0.76459 | 0.70922 | 0.66904 | 0.61595 | 0.56736 | 0.51062 | 0.5053 | 0.40036 | 0.33125 | 0.39307 | 0.4005 | 0.45769 | 0.22223 | 0.21337
2 | 0.22459 | 0.24725 | 0.32182 | 0.36895 | 0.4338 | 0.50708 | 0.45202 | 0.64621 | 0.59282 | 0.66956 | 0.68813 | 0.6383 | 0.60214 | 0.55436 | 0.51062 | 0.45955 | 0.45477 | 0.36032 | 0.29812 | 0.35376 | 0.36045 | 0.41192 | 0.20001 | 0.19203
3 | 0.29946 | 0.32966 | 0.42909 | 0.49193 | 0.5784 | 0.67611 | 0.60269 | 0.86161 | 0.79043 | 0.89275 | 0.9175 | 0.85106 | 0.80285 | 0.73914 | 0.68083 | 0.61274 | 0.60636 | 0.48043 | 0.3975 | 0.47168 | 0.4806 | 0.54922 | 0.26668 | 0.25604
4 | 0.14973 | 0.16483 | 0.21454 | 0.24597 | 0.2892 | 0.33805 | 0.30134 | 0.4308 | 0.39522 | 0.44637 | 0.45875 | 0.42553 | 0.40143 | 0.36957 | 0.34042 | 0.30637 | 0.30318 | 0.24021 | 0.19875 | 0.23584 | 0.2403 | 0.27461 | 0.13334 | 0.12802
5 | 0.14973 | 0.16483 | 0.21454 | 0.24597 | 0.2892 | 0.33805 | 0.30134 | 0.4308 | 0.39522 | 0.44637 | 0.45875 | 0.42553 | 0.40143 | 0.36957 | 0.34042 | 0.30637 | 0.30318 | 0.24021 | 0.19875 | 0.23584 | 0.2403 | 0.27461 | 0.13334 | 0.12802
6 | 0.49909 | 0.54944 | 0.71515 | 0.81989 | 0.964 | 1.1268 | 1.0045 | 1.436 | 1.3174 | 1.4879 | 1.5292 | 1.4184 | 1.3381 | 1.2319 | 1.1347 | 1.0212 | 1.0106 | 0.80071 | 0.66249 | 0.78613 | 0.80099 | 0.91537 | 0.44446 | 0.42674
7 | 0.49909 | 0.54944 | 0.71515 | 0.81989 | 0.964 | 1.1268 | 1.0045 | 1.436 | 1.3174 | 1.4879 | 1.5292 | 1.4184 | 1.3381 | 1.2319 | 1.1347 | 1.0212 | 1.0106 | 0.80071 | 0.66249 | 0.78613 | 0.80099 | 0.91537 | 0.44446 | 0.42674
8 | 0.14973 | 0.16483 | 0.21454 | 0.24597 | 0.2892 | 0.33805 | 0.30134 | 0.4308 | 0.39522 | 0.44637 | 0.45875 | 0.42553 | 0.40143 | 0.36957 | 0.34042 | 0.30637 | 0.30318 | 0.24021 | 0.19875 | 0.23584 | 0.2403 | 0.27461 | 0.13334 | 0.12802
9 | 0.14973 | 0.16483 | 0.21454 | 0.24597 | 0.2892 | 0.33805 | 0.30134 | 0.4308 | 0.39522 | 0.44637 | 0.45875 | 0.42553 | 0.40143 | 0.36957 | 0.34042 | 0.30637 | 0.30318 | 0.24021 | 0.19875 | 0.23584 | 0.2403 | 0.27461 | 0.13334 | 0.12802
10 | 0.1123 | 0.12362 | 0.16091 | 0.18447 | 0.2169 | 0.25354 | 0.22601 | 0.3231 | 0.29641 | 0.33478 | 0.34406 | 0.31915 | 0.30107 | 0.27718 | 0.25531 | 0.22978 | 0.22739 | 0.18016 | 0.14906 | 0.17688 | 0.18022 | 0.20596 | 0.1 | 0.096015
11 | 0.14973 | 0.16483 | 0.21454 | 0.24597 | 0.2892 | 0.33805 | 0.30134 | 0.4308 | 0.39522 | 0.44637 | 0.45875 | 0.42553 | 0.40143 | 0.36957 | 0.34042 | 0.30637 | 0.30318 | 0.24021 | 0.19875 | 0.23584 | 0.2403 | 0.27461 | 0.13334 | 0.12802
12 | 0.14973 | 0.16483 | 0.21454 | 0.24597 | 0.2892 | 0.33805 | 0.30134 | 0.4308 | 0.39522 | 0.44637 | 0.45875 | 0.42553 | 0.40143 | 0.36957 | 0.34042 | 0.30637 | 0.30318 | 0.24021 | 0.19875 | 0.23584 | 0.2403 | 0.27461 | 0.13334 | 0.12802
13 | 0.29946 | 0.32966 | 0.42909 | 0.49193 | 0.5784 | 0.67611 | 0.60269 | 0.86161 | 0.79043 | 0.89275 | 0.9175 | 0.85106 | 0.80285 | 0.73914 | 0.68083 | 0.61274 | 0.60636 | 0.48043 | 0.3975 | 0.47168 | 0.4806 | 0.54922 | 0.26668 | 0.25604
14 | 0.14973 | 0.16483 | 0.21454 | 0.24597 | 0.2892 | 0.33805 | 0.30134 | 0.4308 | 0.39522 | 0.44637 | 0.45875 | 0.42553 | 0.40143 | 0.36957 | 0.34042 | 0.30637 | 0.30318 | 0.24021 | 0.19875 | 0.23584 | 0.2403 | 0.27461 | 0.13334 | 0.12802
15 | 0.14973 | 0.16483 | 0.21454 | 0.24597 | 0.2892 | 0.33805 | 0.30134 | 0.4308 | 0.39522 | 0.44637 | 0.45875 | 0.42553 | 0.40143 | 0.36957 | 0.34042 | 0.30637 | 0.30318 | 0.24021 | 0.19875 | 0.23584 | 0.2403 | 0.27461 | 0.13334 | 0.12802
16 | 0.14973 | 0.16483 | 0.21454 | 0.24597 | 0.2892 | 0.33805 | 0.30134 | 0.4308 | 0.39522 | 0.44637 | 0.45875 | 0.42553 | 0.40143 | 0.36957 | 0.34042 | 0.30637 | 0.30318 | 0.24021 | 0.19875 | 0.23584 | 0.2403 | 0.27461 | 0.13334 | 0.12802
17 | 0.22459 | 0.24725 | 0.32182 | 0.36895 | 0.4338 | 0.50708 | 0.45202 | 0.64621 | 0.59282 | 0.66956 | 0.68813 | 0.6383 | 0.60214 | 0.55436 | 0.51062 | 0.45955 | 0.45477 | 0.36032 | 0.29812 | 0.35376 | 0.36045 | 0.41192 | 0.20001 | 0.19203
18 | 0.22459 | 0.24725 | 0.32182 | 0.36895 | 0.4338 | 0.50708 | 0.45202 | 0.64621 | 0.59282 | 0.66956 | 0.68813 | 0.6383 | 0.60214 | 0.55436 | 0.51062 | 0.45955 | 0.45477 | 0.36032 | 0.29812 | 0.35376 | 0.36045 | 0.41192 | 0.20001 | 0.19203
19 | 0.22459 | 0.24725 | 0.32182 | 0.36895 | 0.4338 | 0.50708 | 0.45202 | 0.64621 | 0.59282 | 0.66956 | 0.68813 | 0.6383 | 0.60214 | 0.55436 | 0.51062 | 0.45955 | 0.45477 | 0.36032 | 0.29812 | 0.35376 | 0.36045 | 0.41192 | 0.20001 | 0.19203
20 | 0.22459 | 0.24725 | 0.32182 | 0.36895 | 0.4338 | 0.50708 | 0.45202 | 0.64621 | 0.59282 | 0.66956 | 0.68813 | 0.6383 | 0.60214 | 0.55436 | 0.51062 | 0.45955 | 0.45477 | 0.36032 | 0.29812 | 0.35376 | 0.36045 | 0.41192 | 0.20001 | 0.19203
21 | 0.22459 | 0.24725 | 0.32182 | 0.36895 | 0.4338 | 0.50708 | 0.45202 | 0.64621 | 0.59282 | 0.66956 | 0.68813 | 0.6383 | 0.60214 | 0.55436 | 0.51062 | 0.45955 | 0.45477 | 0.36032 | 0.29812 | 0.35376 | 0.36045 | 0.41192 | 0.20001 | 0.19203
22 | 0.22459 | 0.24725 | 0.32182 | 0.36895 | 0.4338 | 0.50708 | 0.45202 | 0.64621 | 0.59282 | 0.66956 | 0.68813 | 0.6383 | 0.60214 | 0.55436 | 0.51062 | 0.45955 | 0.45477 | 0.36032 | 0.29812 | 0.35376 | 0.36045 | 0.41192 | 0.20001 | 0.19203
23 | 1.0481 | 1.1538 | 1.5018 | 1.7218 | 2.0244 | 2.3664 | 2.1094 | 3.0156 | 2.7665 | 3.1246 | 3.2113 | 2.9787 | 2.81 | 2.587 | 2.3829 | 2.1446 | 2.1223 | 1.6815 | 1.3912 | 1.6509 | 1.6821 | 1.9223 | 0.93337 | 0.89614
24 | 1.0481 | 1.1538 | 1.5018 | 1.7218 | 2.0244 | 2.3664 | 2.1094 | 3.0156 | 2.7665 | 3.1246 | 3.2113 | 2.9787 | 2.81 | 2.587 | 2.3829 | 2.1446 | 2.1223 | 1.6815 | 1.3912 | 1.6509 | 1.6821 | 1.9223 | 0.93337 | 0.89614
25 | 0.14973 | 0.16483 | 0.21454 | 0.24597 | 0.2892 | 0.33805 | 0.30134 | 0.4308 | 0.39522 | 0.44637 | 0.45875 | 0.42553 | 0.40143 | 0.36957 | 0.34042 | 0.30637 | 0.30318 | 0.24021 | 0.19875 | 0.23584 | 0.2403 | 0.27461 | 0.13334 | 0.12802
26 | 0.14973 | 0.16483 | 0.21454 | 0.24597 | 0.2892 | 0.33805 | 0.30134 | 0.4308 | 0.39522 | 0.44637 | 0.45875 | 0.42553 | 0.40143 | 0.36957 | 0.34042 | 0.30637 | 0.30318 | 0.24021 | 0.19875 | 0.23584 | 0.2403 | 0.27461 | 0.13334 | 0.12802
27 | 0.14973 | 0.16483 | 0.21454 | 0.24597 | 0.2892 | 0.33805 | 0.30134 | 0.4308 | 0.39522 | 0.44637 | 0.45875 | 0.42553 | 0.40143 | 0.36957 | 0.34042 | 0.30637 | 0.30318 | 0.24021 | 0.19875 | 0.23584 | 0.2403 | 0.27461 | 0.13334 | 0.12802
28 | 0.29946 | 0.32966 | 0.42909 | 0.49193 | 0.5784 | 0.67611 | 0.60269 | 0.86161 | 0.79043 | 0.89275 | 0.9175 | 0.85106 | 0.80285 | 0.73914 | 0.68083 | 0.61274 | 0.60636 | 0.48043 | 0.3975 | 0.47168 | 0.4806 | 0.54922 | 0.26668 | 0.25604
29 | 0.49909 | 0.54944 | 0.71515 | 0.81989 | 0.964 | 1.1268 | 1.0045 | 1.436 | 1.3174 | 1.4879 | 1.5292 | 1.4184 | 1.3381 | 1.2319 | 1.1347 | 1.0212 | 1.0106 | 0.80071 | 0.66249 | 0.78613 | 0.80099 | 0.91537 | 0.44446 | 0.42674
30 | 0.37432 | 0.41208 | 0.53636 | 0.61491 | 0.723 | 0.84513 | 0.75336 | 1.077 | 0.98804 | 1.1159 | 1.1469 | 1.0638 | 1.0036 | 0.92393 | 0.85104 | 0.76592 | 0.75795 | 0.60053 | 0.49687 | 0.5896 | 0.60075 | 0.68653 | 0.33335 | 0.32005
31 | 0.52405 | 0.57691 | 0.7509 | 0.86088 | 1.0122 | 1.1832 | 1.0547 | 1.5078 | 1.3833 | 1.5623 | 1.6056 | 1.4894 | 1.405 | 1.2935 | 1.1915 | 1.0723 | 1.0611 | 0.84075 | 0.69562 | 0.82544 | 0.84104 | 0.96114 | 0.46669 | 0.44807
32 | 0.14973 | 0.16483 | 0.21454 | 0.24597 | 0.2892 | 0.33805 | 0.30134 | 0.4308 | 0.39522 | 0.44637 | 0.45875 | 0.42553 | 0.40143 | 0.36957 | 0.34042 | 0.30637 | 0.30318 | 0.24021 | 0.19875 | 0.23584 | 0.2403 | 0.27461 | 0.13334 | 0.12802

## DownFlex, Summer
LoadID | 0 | 1 | 2 | 3 | 4 | 5 | 6 | 7 | 8 | 9 | 10 | 11 | 12 | 13 | 14 | 15 | 16 | 17 | 18 | 19 | 20 | 21 | 22 | 23
1 | 0.69183 | 0.73216 | 0.77314 | 0.80829 | 0.81746 | 0.85511 | 0.85074 | 0.80415 | 0.72859 | 1.0699 | 1.0448 | 0.96209 | 0.93871 | 0.94257 | 0.89791 | 0.82307 | 0.73972 | 0.71318 | 0.4483 | 0.47942 | 0.52416 | 0.53667 | 0.55971 | 0.61781
2 | 0.62265 | 0.65894 | 0.69583 | 0.72746 | 0.73572 | 0.7696 | 0.76567 | 0.72373 | 0.65573 | 0.96292 | 0.94033 | 0.86588 | 0.84484 | 0.84831 | 0.80812 | 0.74076 | 0.66575 | 0.64186 | 0.40347 | 0.43148 | 0.47174 | 0.483 | 0.50374 | 0.55603
3 | 0.8302 | 0.87859 | 0.92777 | 0.96995 | 0.98096 | 1.0261 | 1.0209 | 0.96498 | 0.87431 | 1.2839 | 1.2538 | 1.1545 | 1.1265 | 1.1311 | 1.0775 | 0.98769 | 0.88766 | 0.85582 | 0.53796 | 0.5753 | 0.62899 | 0.644 | 0.67165 | 0.74138
4 | 0.4151 | 0.4393 | 0.46389 | 0.48497 | 0.49048 | 0.51307 | 0.51044 | 0.48249 | 0.43715 | 0.64195 | 0.62689 | 0.57725 | 0.56323 | 0.56554 | 0.53875 | 0.49384 | 0.44383 | 0.42791 | 0.26898 | 0.28765 | 0.3145 | 0.322 | 0.33582 | 0.37069
5 | 0.4151 | 0.4393 | 0.46389 | 0.48497 | 0.49048 | 0.51307 | 0.51044 | 0.48249 | 0.43715 | 0.64195 | 0.62689 | 0.57725 | 0.56323 | 0.56554 | 0.53875 | 0.49384 | 0.44383 | 0.42791 | 0.26898 | 0.28765 | 0.3145 | 0.322 | 0.33582 | 0.37069
6 | 1.3837 | 1.4643 | 1.5463 | 1.6166 | 1.6349 | 1.7102 | 1.7015 | 1.6083 | 1.4572 | 2.1398 | 2.0896 | 1.9242 | 1.8774 | 1.8851 | 1.7958 | 1.6461 | 1.4794 | 1.4264 | 0.89661 | 0.95884 | 1.0483 | 1.0733 | 1.1194 | 1.2356
7 | 1.3837 | 1.4643 | 1.5463 | 1.6166 | 1.6349 | 1.7102 | 1.7015 | 1.6083 | 1.4572 | 2.1398 | 2.0896 | 1.9242 | 1.8774 | 1.8851 | 1.7958 | 1.6461 | 1.4794 | 1.4264 | 0.89661 | 0.95884 | 1.0483 | 1.0733 | 1.1194 | 1.2356
8 | 0.4151 | 0.4393 | 0.46389 | 0.48497 | 0.49048 | 0.51307 | 0.51044 | 0.48249 | 0.43715 | 0.64195 | 0.62689 | 0.57725 | 0.56323 | 0.56554 | 0.53875 | 0.49384 | 0.44383 | 0.42791 | 0.26898 | 0.28765 | 0.3145 | 0.322 | 0.33582 | 0.37069
9 | 0.4151 | 0.4393 | 0.46389 | 0.48497 | 0.49048 | 0.51307 | 0.51044 | 0.48249 | 0.43715 | 0.64195 | 0.62689 | 0.57725 | 0.56323 | 0.56554 | 0.53875 | 0.49384 | 0.44383 | 0.42791 | 0.26898 | 0.28765 | 0.3145 | 0.322 | 0.33582 | 0.37069
10 | 0.31133 | 0.32947 | 0.34792 | 0.36373 | 0.36786 | 0.3848 | 0.38283 | 0.36187 | 0.32787 | 0.48146 | 0.47017 | 0.43294 | 0.42242 | 0.42416 | 0.40406 | 0.37038 | 0.33287 | 0.32093 | 0.20174 | 0.21574 | 0.23587 | 0.2415 | 0.25187 | 0.27802
11 | 0.4151 | 0.4393 | 0.46389 | 0.48497 | 0.49048 | 0.51307 | 0.51044 | 0.48249 | 0.43715 | 0.64195 | 0.62689 | 0.57725 | 0.56323 | 0.56554 | 0.53875 | 0.49384 | 0.44383 | 0.42791 | 0.26898 | 0.28765 | 0.3145 | 0.322 | 0.33582 | 0.37069
12 | 0.4151 | 0.4393 | 0.46389 | 0.48497 | 0.49048 | 0.51307 | 0.51044 | 0.48249 | 0.43715 | 0.64195 | 0.62689 | 0.57725 | 0.56323 | 0.56554 | 0.53875 | 0.49384 | 0.44383 | 0.42791 | 0.26898 | 0.28765 | 0.3145 | 0.322 | 0.33582 | 0.37069
13 | 0.8302 | 0.87859 | 0.92777 | 0.96995 | 0.98096 | 1.0261 | 1.0209 | 0.96498 | 0.87431 | 1.2839 | 1.2538 | 1.1545 | 1.1265 | 1.1311 | 1.0775 | 0.98769 | 0.88766 | 0.85582 | 0.53796 | 0.5753 | 0.62899 | 0.644 | 0.67165 | 0.74138
14 | 0.4151 | 0.4393 | 0.46389 | 0.48497 | 0.49048 | 0.51307 | 0.51044 | 0.48249 | 0.43715 | 0.64195 | 0.62689 | 0.57725 | 0.56323 | 0.56554 | 0.53875 | 0.49384 | 0.44383 | 0.42791 | 0.26898 | 0.28765 | 0.3145 | 0.322 | 0.33582 | 0.37069
15 | 0.4151 | 0.4393 | 0.46389 | 0.48497 | 0.49048 | 0.51307 | 0.51044 | 0.48249 | 0.43715 | 0.64195 | 0.62689 | 0.57725 | 0.56323 | 0.56554 | 0.53875 | 0.49384 | 0.44383 | 0.42791 | 0.26898 | 0.28765 | 0.3145 | 0.322 | 0.33582 | 0.37069
16 | 0.4151 | 0.4393 | 0.46389 | 0.48497 | 0.49048 | 0.51307 | 0.51044 | 0.48249 | 0.43715 | 0.64195 | 0.62689 | 0.57725 | 0.56323 | 0.56554 | 0.53875 | 0.49384 | 0.44383 | 0.42791 | 0.26898 | 0.28765 | 0.3145 | 0.322 | 0.33582 | 0.37069
17 | 0.62265 | 0.65894 | 0.69583 | 0.72746 | 0.73572 | 0.7696 | 0.76567 | 0.72373 | 0.65573 | 0.96292 | 0.94033 | 0.86588 | 0.84484 | 0.84831 | 0.80812 | 0.74076 | 0.66575 | 0.64186 | 0.40347 | 0.43148 | 0.47174 | 0.483 | 0.50374 | 0.55603
18 | 0.62265 | 0.65894 | 0.69583 | 0.72746 | 0.73572 | 0.7696 | 0.76567 | 0.72373 | 0.65573 | 0.96292 | 0.94033 | 0.86588 | 0.84484 | 0.84831 | 0.80812 | 0.74076 | 0.66575 | 0.64186 | 0.40347 | 0.43148 | 0.47174 | 0.483 | 0.50374 | 0.55603
19 | 0.62265 | 0.65894 | 0.69583 | 0.72746 | 0.73572 | 0.7696 | 0.76567 | 0.72373 | 0.65573 | 0.96292 | 0.94033 | 0.86588 | 0.84484 | 0.84831 | 0.80812 | 0.74076 | 0.66575 | 0.64186 | 0.40347 | 0.43148 | 0.47174 | 0.483 | 0.50374 | 0.55603
20 | 0.62265 | 0.65894 | 0.69583 | 0.72746 | 0.73572 | 0.7696 | 0.76567 | 0.72373 | 0.65573 | 0.96292 | 0.94033 | 0.86588 | 0.84484 | 0.84831 | 0.80812 | 0.74076 | 0.66575 | 0.64186 | 0.40347 | 0.43148 | 0.47174 | 0.483 | 0.50374 | 0.55603
21 | 0.62265 | 0.65894 | 0.69583 | 0.72746 | 0.73572 | 0.7696 | 0.76567 | 0.72373 | 0.65573 | 0.96292 | 0.94033 | 0.86588 | 0.84484 | 0.84831 | 0.80812 | 0.74076 | 0.66575 | 0.64186 | 0.40347 | 0.43148 | 0.47174 | 0.483 | 0.50374 | 0.55603
22 | 0.62265 | 0.65894 | 0.69583 | 0.72746 | 0.73572 | 0.7696 | 0.76567 | 0.72373 | 0.65573 | 0.96292 | 0.94033 | 0.86588 | 0.84484 | 0.84831 | 0.80812 | 0.74076 | 0.66575 | 0.64186 | 0.40347 | 0.43148 | 0.47174 | 0.483 | 0.50374 | 0.55603
23 | 2.9057 | 3.0751 | 3.2472 | 3.3948 | 3.4333 | 3.5915 | 3.5731 | 3.3774 | 3.0601 | 4.4936 | 4.3882 | 4.0408 | 3.9426 | 3.9588 | 3.7712 | 3.4569 | 3.1068 | 2.9954 | 1.8829 | 2.0136 | 2.2015 | 2.254 | 2.3508 | 2.5948
24 | 2.9057 | 3.0751 | 3.2472 | 3.3948 | 3.4333 | 3.5915 | 3.5731 | 3.3774 | 3.0601 | 4.4936 | 4.3882 | 4.0408 | 3.9426 | 3.9588 | 3.7712 | 3.4569 | 3.1068 | 2.9954 | 1.8829 | 2.0136 | 2.2015 | 2.254 | 2.3508 | 2.5948
25 | 0.4151 | 0.4393 | 0.46389 | 0.48497 | 0.49048 | 0.51307 | 0.51044 | 0.48249 | 0.43715 | 0.64195 | 0.62689 | 0.57725 | 0.56323 | 0.56554 | 0.53875 | 0.49384 | 0.44383 | 0.42791 | 0.26898 | 0.28765 | 0.3145 | 0.322 | 0.33582 | 0.37069
26 | 0.4151 | 0.4393 | 0.46389 | 0.48497 | 0.49048 | 0.51307 | 0.51044 | 0.48249 | 0.43715 | 0.64195 | 0.62689 | 0.57725 | 0.56323 | 0.56554 | 0.53875 | 0.49384 | 0.44383 | 0.42791 | 0.26898 | 0.28765 | 0.3145 | 0.322 | 0.33582 | 0.37069
27 | 0.4151 | 0.4393 | 0.46389 | 0.48497 | 0.49048 | 0.51307 | 0.51044 | 0.48249 | 0.43715 | 0.64195 | 0.62689 | 0.57725 | 0.56323 | 0.56554 | 0.53875 | 0.49384 | 0.44383 | 0.42791 | 0.26898 | 0.28765 | 0.3145 | 0.322 | 0.33582 | 0.37069
28 | 0.8302 | 0.87859 | 0.92777 | 0.96995 | 0.98096 | 1.0261 | 1.0209 | 0.96498 | 0.87431 | 1.2839 | 1.2538 | 1.1545 | 1.1265 | 1.1311 | 1.0775 | 0.98769 | 0.88766 | 0.85582 | 0.53796 | 0.5753 | 0.62899 | 0.644 | 0.67165 | 0.74138
29 | 1.3837 | 1.4643 | 1.5463 | 1.6166 | 1.6349 | 1.7102 | 1.7015 | 1.6083 | 1.4572 | 2.1398 | 2.0896 | 1.9242 | 1.8774 | 1.8851 | 1.7958 | 1.6461 | 1.4794 | 1.4264 | 0.89661 | 0.95884 | 1.0483 | 1.0733 | 1.1194 | 1.2356
30 | 1.0378 | 1.0982 | 1.1597 | 1.2124 | 1.2262 | 1.2827 | 1.2761 | 1.2062 | 1.0929 | 1.6049 | 1.5672 | 1.4431 | 1.4081 | 1.4139 | 1.3469 | 1.2346 | 1.1096 | 1.0698 | 0.67246 | 0.71913 | 0.78624 | 0.805 | 0.83956 | 0.92672
31 | 1.4529 | 1.5375 | 1.6236 | 1.6974 | 1.7167 | 1.7957 | 1.7866 | 1.6887 | 1.53 | 2.2468 | 2.1941 | 2.0204 | 1.9713 | 1.9794 | 1.8856 | 1.7284 | 1.5534 | 1.4977 | 0.94144 | 1.0068 | 1.1007 | 1.127 | 1.1754 | 1.2974
32 | 0.4151 | 0.4393 | 0.46389 | 0.48497 | 0.49048 | 0.51307 | 0.51044 | 0.48249 | 0.43715 | 0.64195 | 0.62689 | 0.57725 | 0.56323 | 0.56554 | 0.53875 | 0.49384 | 0.44383 | 0.42791 | 0.26898 | 0.28765 | 0.3145 | 0.322 | 0.33582 | 0.37069

## Pg, Summer, S1
GenID | 0 | 1 | 2 | 3 | 4 | 5 | 6 | 7 | 8 | 9 | 10 | 11 | 12 | 13 | 14 | 15 | 16 | 17 | 18 | 19 | 20 | 21 | 22 | 23
1 | 0 | 0 | 0 | 0 | 0 | 0 | 0 | 0 | 0 | 0 | 0 | 0 | 0 | 0 | 0 | 0 | 0 | 0 | 0 | 0 | 0 | 0 | 0 | 0
2 | 7.8587 | 7.074 | 7.2898 | 7.1586 | 6.1393 | 5.8119 | 6.4069 | 5.8282 | 4.7912 | 3.4633 | 3.5543 | 2.2035 | 1.8063 | 1.9216 | 2.566 | 3.2457 | 3.8305 | 5.2609 | 4.7852 | 4.2498 | 6.3183 | 6.8012 | 6.6088 | 9.6477
3 | 0 | 0 | 0 | 0 | 0 | 0 | 0 | 0 | 0 | 0 | 0 | 0 | 0 | 0 | 0 | 0 | 0 | 0 | 0 | 0 | 0 | 0 | 0 | 0
4 | 0 | 0 | 0 | 0 | 0 | 0 | 0 | 0 | 0 | 0 | 0 | 0 | 0 | 0 | 0 | 0 | 0 | 0 | 0 | 0 | 0 | 0 | 0 | 0
5 | 0 | 0 | 0.00039515 | 0 | 0 | 0 | 0 | 0.23075 | 4.7981 | 12.7168 | 15.993 | 16.5337 | 18.0929 | 17.6241 | 14.8151 | 9.4819 | 2.373 | 0.018548 | 0.0015714 | 0.0011733 | 0 | 0 | 0 | 0
6 | 0 | 0 | 0.00039515 | 0 | 0 | 0 | 0 | 0.23075 | 4.7981 | 12.7168 | 15.993 | 16.5337 | 18.0929 | 17.6241 | 14.8151 | 9.4819 | 2.373 | 0.018548 | 0.0015714 | 0.0011733 | 0 | 0 | 0 | 0
7 | 0 | 0 | 0 | 0 | 0 | 0 | 0 | 0 | 0 | 0 | 0 | 0 | 0 | 0 | 0 | 0 | 0 | 0 | 0 | 0 | 0 | 0 | 0 | 0

## Pg, Summer, S2
GenID | 0 | 1 | 2 | 3 | 4 | 5 | 6 | 7 | 8 | 9 | 10 | 11 | 12 | 13 | 14 | 15 | 16 | 17 | 18 | 19 | 20 | 21 | 22 | 23
1 | 0 | 0 | 0 | 0 | 0 | 0 | 0 | 0 | 0 | 0 | 0 | 0 | 0 | 0 | 0 | 0 | 0 | 0 | 0 | 0 | 0 | 0 | 0 | 0
2 | 10.3889 | 8.5265 | 7.7193 | 6.7695 | 6.0684 | 5.1835 | 4.8574 | 4.5182 | 4.2443 | 4.7382 | 4.4305 | 5.1201 | 5.6345 | 5.416 | 6.1823 | 5.4483 | 5.1439 | 5.2954 | 5.0814 | 5.3316 | 4.9962 | 4.2433 | 4.7661 | 4.5605
3 | 0 | 0 | 0 | 0 | 0 | 0 | 0 | 0 | 0 | 0 | 0 | 0 | 0 | 0 | 0 | 0 | 0 | 0 | 0 | 0 | 0 | 0 | 0 | 0
4 | 0 | 0 | 0 | 0 | 0 | 0 | 0 | 0 | 0 | 0 | 0 | 0 | 0 | 0 | 0 | 0 | 0 | 0 | 0 | 0 | 0 | 0 | 0 | 0
5 | 0 | 0 | 0.00039829 | 0 | 0 | 0 | 0 | 0.24219 | 4.7981 | 12.5197 | 15.6239 | 17.3536 | 17.6754 | 17.3508 | 14.8151 | 9.7903 | 2.3919 | 0.018695 | 0.0016094 | 0.0012314 | 0 | 0 | 0 | 0
6 | 0 | 0 | 0.00039829 | 0 | 0 | 0 | 0 | 0.24219 | 4.7981 | 12.5197 | 15.6239 | 17.3536 | 17.6754 | 17.3508 | 14.8151 | 9.7903 | 2.3919 | 0.018695 | 0.0016094 | 0.0012314 | 0 | 0 | 0 | 0
7 | 0 | 0 | 0 | 0 | 0 | 0 | 0 | 0 | 0 | 0 | 0 | 0 | 0 | 0 | 0 | 0 | 0 | 0 | 0 | 0 | 0 | 0 | 0 | 0

## Pg, Summer, S3
GenID | 0 | 1 | 2 | 3 | 4 | 5 | 6 | 7 | 8 | 9 | 10 | 11 | 12 | 13 | 14 | 15 | 16 | 17 | 18 | 19 | 20 | 21 | 22 | 23
1 | 0 | 0 | 0 | 0 | 0 | 0 | 0 | 0 | 0 | 0 | 0 | 0 | 0 | 0 | 0 | 0 | 0 | 0 | 0 | 0 | 0 | 0 | 0 | 0
2 | 8.9737 | 8.3403 | 10.0579 | 10.2212 | 9.1072 | 8.0352 | 5.8577 | 5.0164 | 5.1853 | 4.8714 | 5.3274 | 5.5335 | 4.5491 | 4.8159 | 6.1757 | 8.0454 | 7.8766 | 8.4771 | 8.24 | 9.3135 | 9.4307 | 9.1093 | 8.378 | 8.1506
3 | 0 | 0 | 0 | 0 | 0 | 0 | 0 | 0 | 0 | 0 | 0 | 0 | 0 | 0 | 0 | 0 | 0 | 0 | 0 | 0 | 0 | 0 | 0 | 0
4 | 0 | 0 | 0 | 0 | 0 | 0 | 0 | 0 | 0 | 0 | 0 | 0 | 0 | 0 | 0 | 0 | 0 | 0 | 0 | 0 | 0 | 0 | 0 | 0
5 | 0 | 0 | 0.0003868 | 0 | 0 | 0 | 0 | 0.23056 | 4.6782 | 12.3028 | 15.4133 | 16.5201 | 17.437 | 17.0503 | 14.4448 | 9.3952 | 2.3229 | 0.018156 | 0.0015506 | 0.0011723 | 0 | 0 | 0 | 0
6 | 0 | 0 | 0.0003868 | 0 | 0 | 0 | 0 | 0.23056 | 4.6782 | 12.3028 | 15.4133 | 16.5201 | 17.437 | 17.0503 | 14.4448 | 9.3952 | 2.3229 | 0.018156 | 0.0015506 | 0.0011723 | 0 | 0 | 0 | 0
7 | 0 | 0 | 0 | 0 | 0 | 0 | 0 | 0 | 0 | 0 | 0 | 0 | 0 | 0 | 0 | 0 | 0 | 0 | 0 | 0 | 0 | 0 | 0 | 0

## Pg, Summer, S4
GenID | 0 | 1 | 2 | 3 | 4 | 5 | 6 | 7 | 8 | 9 | 10 | 11 | 12 | 13 | 14 | 15 | 16 | 17 | 18 | 19 | 20 | 21 | 22 | 23
1 | 0 | 0 | 0 | 0 | 0 | 0 | 0 | 0 | 0 | 0 | 0 | 0 | 0 | 0 | 0 | 0 | 0 | 0 | 0 | 0 | 0 | 0 | 0 | 0
2 | 7.8587 | 7.074 | 7.2898 | 7.1586 | 6.1393 | 5.8119 | 6.4069 | 5.8282 | 4.7912 | 3.4633 | 3.5543 | 2.2035 | 1.8063 | 1.9216 | 2.566 | 3.2457 | 3.8305 | 5.2609 | 4.7852 | 4.2498 | 6.3183 | 6.8012 | 6.6088 | 9.6477
3 | 0 | 0 | 0 | 0 | 0 | 0 | 0 | 0 | 0 | 0 | 0 | 0 | 0 | 0 | 0 | 0 | 0 | 0 | 0 | 0 | 0 | 0 | 0 | 0
4 | 0 | 0 | 0 | 0 | 0 | 0 | 0 | 0 | 0 | 0 | 0 | 0 | 0 | 0 | 0 | 0 | 0 | 0 | 0 | 0 | 0 | 0 | 0 | 0
5 | 0 | 0 | 0.00039515 | 0 | 0 | 0 | 0 | 0.23075 | 4.7981 | 12.7168 | 15.993 | 16.5337 | 18.0929 | 17.6241 | 14.8151 | 9.4819 | 2.373 | 0.018548 | 0.0015714 | 0.0011733 | 0 | 0 | 0 | 0
6 | 0 | 0 | 0.00039515 | 0 | 0 | 0 | 0 | 0.23075 | 4.7981 | 12.7168 | 15.993 | 16.5337 | 18.0929 | 17.6241 | 14.8151 | 9.4819 | 2.373 | 0.018548 | 0.0015714 | 0.0011733 | 0 | 0 | 0 | 0
7 | 0 | 0 | 0 | 0 | 0 | 0 | 0 | 0 | 0 | 0 | 0 | 0 | 0 | 0 | 0 | 0 | 0 | 0 | 0 | 0 | 0 | 0 | 0 | 0

## Pg, Summer, S5
GenID | 0 | 1 | 2 | 3 | 4 | 5 | 6 | 7 | 8 | 9 | 10 | 11 | 12 | 13 | 14 | 15 | 16 | 17 | 18 | 19 | 20 | 21 | 22 | 23
1 | 0 | 0 | 0 | 0 | 0 | 0 | 0 | 0 | 0 | 0 | 0 | 0 | 0 | 0 | 0 | 0 | 0 | 0 | 0 | 0 | 0 | 0 | 0 | 0
2 | 10.3889 | 8.5265 | 7.7193 | 6.7695 | 6.0684 | 5.1835 | 4.8574 | 4.5182 | 4.2443 | 4.7382 | 4.4305 | 5.1201 | 5.6345 | 5.416 | 6.1823 | 5.4483 | 5.1439 | 5.2954 | 5.0814 | 5.3316 | 4.9962 | 4.2433 | 4.7661 | 4.5605
3 | 0 | 0 | 0 | 0 | 0 | 0 | 0 | 0 | 0 | 0 | 0 | 0 | 0 | 0 | 0 | 0 | 0 | 0 | 0 | 0 | 0 | 0 | 0 | 0
4 | 0 | 0 | 0 | 0 | 0 | 0 | 0 | 0 | 0 | 0 | 0 | 0 | 0 | 0 | 0 | 0 | 0 | 0 | 0 | 0 | 0 | 0 | 0 | 0
5 | 0 | 0 | 0.00039829 | 0 | 0 | 0 | 0 | 0.24219 | 4.7981 | 12.5197 | 15.6239 | 17.3536 | 17.6754 | 17.3508 | 14.8151 | 9.7903 | 2.3919 | 0.018695 | 0.0016094 | 0.0012314 | 0 | 0 | 0 | 0
6 | 0 | 0 | 0.00039829 | 0 | 0 | 0 | 0 | 0.24219 | 4.7981 | 12.5197 | 15.6239 | 17.3536 | 17.6754 | 17.3508 | 14.8151 | 9.7903 | 2.3919 | 0.018695 | 0.0016094 | 0.0012314 | 0 | 0 | 0 | 0
7 | 0 | 0 | 0 | 0 | 0 | 0 | 0 | 0 | 0 | 0 | 0 | 0 | 0 | 0 | 0 | 0 | 0 | 0 | 0 | 0 | 0 | 0 | 0 | 0

## Pg, Summer, S6
GenID | 0 | 1 | 2 | 3 | 4 | 5 | 6 | 7 | 8 | 9 | 10 | 11 | 12 | 13 | 14 | 15 | 16 | 17 | 18 | 19 | 20 | 21 | 22 | 23
1 | 0 | 0 | 0 | 0 | 0 | 0 | 0 | 0 | 0 | 0 | 0 | 0 | 0 | 0 | 0 | 0 | 0 | 0 | 0 | 0 | 0 | 0 | 0 | 0
2 | 8.9737 | 8.3403 | 10.0579 | 10.2212 | 9.1072 | 8.0352 | 5.8577 | 5.0164 | 5.1853 | 4.8714 | 5.3274 | 5.5335 | 4.5491 | 4.8159 | 6.1757 | 8.0454 | 7.8766 | 8.4771 | 8.24 | 9.3135 | 9.4307 | 9.1093 | 8.378 | 8.1506
3 | 0 | 0 | 0 | 0 | 0 | 0 | 0 | 0 | 0 | 0 | 0 | 0 | 0 | 0 | 0 | 0 | 0 | 0 | 0 | 0 | 0 | 0 | 0 | 0
4 | 0 | 0 | 0 | 0 | 0 | 0 | 0 | 0 | 0 | 0 | 0 | 0 | 0 | 0 | 0 | 0 | 0 | 0 | 0 | 0 | 0 | 0 | 0 | 0
5 | 0 | 0 | 0.0003868 | 0 | 0 | 0 | 0 | 0.23056 | 4.6782 | 12.3028 | 15.4133 | 16.5201 | 17.437 | 17.0503 | 14.4448 | 9.3952 | 2.3229 | 0.018156 | 0.0015506 | 0.0011723 | 0 | 0 | 0 | 0
6 | 0 | 0 | 0.0003868 | 0 | 0 | 0 | 0 | 0.23056 | 4.6782 | 12.3028 | 15.4133 | 16.5201 | 17.437 | 17.0503 | 14.4448 | 9.3952 | 2.3229 | 0.018156 | 0.0015506 | 0.0011723 | 0 | 0 | 0 | 0
7 | 0 | 0 | 0 | 0 | 0 | 0 | 0 | 0 | 0 | 0 | 0 | 0 | 0 | 0 | 0 | 0 | 0 | 0 | 0 | 0 | 0 | 0 | 0 | 0

## Pg, Summer, S7
GenID | 0 | 1 | 2 | 3 | 4 | 5 | 6 | 7 | 8 | 9 | 10 | 11 | 12 | 13 | 14 | 15 | 16 | 17 | 18 | 19 | 20 | 21 | 22 | 23
1 | 0 | 0 | 0 | 0 | 0 | 0 | 0 | 0 | 0 | 0 | 0 | 0 | 0 | 0 | 0 | 0 | 0 | 0 | 0 | 0 | 0 | 0 | 0 | 0
2 | 7.8587 | 7.074 | 7.2898 | 7.1586 | 6.1393 | 5.8119 | 6.4069 | 5.8282 | 4.7912 | 3.4633 | 3.5543 | 2.2035 | 1.8063 | 1.9216 | 2.566 | 3.2457 | 3.8305 | 5.2609 | 4.7852 | 4.2498 | 6.3183 | 6.8012 | 6.6088 | 9.6477
3 | 0 | 0 | 0 | 0 | 0 | 0 | 0 | 0 | 0 | 0 | 0 | 0 | 0 | 0 | 0 | 0 | 0 | 0 | 0 | 0 | 0 | 0 | 0 | 0
4 | 0 | 0 | 0 | 0 | 0 | 0 | 0 | 0 | 0 | 0 | 0 | 0 | 0 | 0 | 0 | 0 | 0 | 0 | 0 | 0 | 0 | 0 | 0 | 0
5 | 0 | 0 | 0.00039515 | 0 | 0 | 0 | 0 | 0.23075 | 4.7981 | 12.7168 | 15.993 | 16.5337 | 18.0929 | 17.6241 | 14.8151 | 9.4819 | 2.373 | 0.018548 | 0.0015714 | 0.0011733 | 0 | 0 | 0 | 0
6 | 0 | 0 | 0.00039515 | 0 | 0 | 0 | 0 | 0.23075 | 4.7981 | 12.7168 | 15.993 | 16.5337 | 18.0929 | 17.6241 | 14.8151 | 9.4819 | 2.373 | 0.018548 | 0.0015714 | 0.0011733 | 0 | 0 | 0 | 0
7 | 0 | 0 | 0 | 0 | 0 | 0 | 0 | 0 | 0 | 0 | 0 | 0 | 0 | 0 | 0 | 0 | 0 | 0 | 0 | 0 | 0 | 0 | 0 | 0

## Pg, Summer, S8
GenID | 0 | 1 | 2 | 3 | 4 | 5 | 6 | 7 | 8 | 9 | 10 | 11 | 12 | 13 | 14 | 15 | 16 | 17 | 18 | 19 | 20 | 21 | 22 | 23
1 | 0 | 0 | 0 | 0 | 0 | 0 | 0 | 0 | 0 | 0 | 0 | 0 | 0 | 0 | 0 | 0 | 0 | 0 | 0 | 0 | 0 | 0 | 0 | 0
2 | 10.3889 | 8.5265 | 7.7193 | 6.7695 | 6.0684 | 5.1835 | 4.8574 | 4.5182 | 4.2443 | 4.7382 | 4.4305 | 5.1201 | 5.6345 | 5.416 | 6.1823 | 5.4483 | 5.1439 | 5.2954 | 5.0814 | 5.3316 | 4.9962 | 4.2433 | 4.7661 | 4.5605
3 | 0 | 0 | 0 | 0 | 0 | 0 | 0 | 0 | 0 | 0 | 0 | 0 | 0 | 0 | 0 | 0 | 0 | 0 | 0 | 0 | 0 | 0 | 0 | 0
4 | 0 | 0 | 0 | 0 | 0 | 0 | 0 | 0 | 0 | 0 | 0 | 0 | 0 | 0 | 0 | 0 | 0 | 0 | 0 | 0 | 0 | 0 | 0 | 0
5 | 0 | 0 | 0.00039829 | 0 | 0 | 0 | 0 | 0.24219 | 4.7981 | 12.5197 | 15.6239 | 17.3536 | 17.6754 | 17.3508 | 14.8151 | 9.7903 | 2.3919 | 0.018695 | 0.0016094 | 0.0012314 | 0 | 0 | 0 | 0
6 | 0 | 0 | 0.00039829 | 0 | 0 | 0 | 0 | 0.24219 | 4.7981 | 12.5197 | 15.6239 | 17.3536 | 17.6754 | 17.3508 | 14.8151 | 9.7903 | 2.3919 | 0.018695 | 0.0016094 | 0.0012314 | 0 | 0 | 0 | 0
7 | 0 | 0 | 0 | 0 | 0 | 0 | 0 | 0 | 0 | 0 | 0 | 0 | 0 | 0 | 0 | 0 | 0 | 0 | 0 | 0 | 0 | 0 | 0 | 0

## Pg, Summer, S9
GenID | 0 | 1 | 2 | 3 | 4 | 5 | 6 | 7 | 8 | 9 | 10 | 11 | 12 | 13 | 14 | 15 | 16 | 17 | 18 | 19 | 20 | 21 | 22 | 23
1 | 0 | 0 | 0 | 0 | 0 | 0 | 0 | 0 | 0 | 0 | 0 | 0 | 0 | 0 | 0 | 0 | 0 | 0 | 0 | 0 | 0 | 0 | 0 | 0
2 | 8.9737 | 8.3403 | 10.0579 | 10.2212 | 9.1072 | 8.0352 | 5.8577 | 5.0164 | 5.1853 | 4.8714 | 5.3274 | 5.5335 | 4.5491 | 4.8159 | 6.1757 | 8.0454 | 7.8766 | 8.4771 | 8.24 | 9.3135 | 9.4307 | 9.1093 | 8.378 | 8.1506
3 | 0 | 0 | 0 | 0 | 0 | 0 | 0 | 0 | 0 | 0 | 0 | 0 | 0 | 0 | 0 | 0 | 0 | 0 | 0 | 0 | 0 | 0 | 0 | 0
4 | 0 | 0 | 0 | 0 | 0 | 0 | 0 | 0 | 0 | 0 | 0 | 0 | 0 | 0 | 0 | 0 | 0 | 0 | 0 | 0 | 0 | 0 | 0 | 0
5 | 0 | 0 | 0.0003868 | 0 | 0 | 0 | 0 | 0.23056 | 4.6782 | 12.3028 | 15.4133 | 16.5201 | 17.437 | 17.0503 | 14.4448 | 9.3952 | 2.3229 | 0.018156 | 0.0015506 | 0.0011723 | 0 | 0 | 0 | 0
6 | 0 | 0 | 0.0003868 | 0 | 0 | 0 | 0 | 0.23056 | 4.6782 | 12.3028 | 15.4133 | 16.5201 | 17.437 | 17.0503 | 14.4448 | 9.3952 | 2.3229 | 0.018156 | 0.0015506 | 0.0011723 | 0 | 0 | 0 | 0
7 | 0 | 0 | 0 | 0 | 0 | 0 | 0 | 0 | 0 | 0 | 0 | 0 | 0 | 0 | 0 | 0 | 0 | 0 | 0 | 0 | 0 | 0 | 0 | 0

## Qg, Summer, S1
GenID | 0 | 1 | 2 | 3 | 4 | 5 | 6 | 7 | 8 | 9 | 10 | 11 | 12 | 13 | 14 | 15 | 16 | 17 | 18 | 19 | 20 | 21 | 22 | 23
1 | 0 | 0 | 0 | 0 | 0 | 0 | 0 | 0 | 0 | 0 | 0 | 0 | 0 | 0 | 0 | 0 | 0 | 0 | 0 | 0 | 0 | 0 | 0 | 0
2 | 0 | 0 | 0 | 0 | 0 | 0 | 0 | 0 | 0 | 0 | 0 | 0 | 0 | 0 | 0 | 0 | 0 | 0 | 0 | 0 | 0 | 0 | 0 | 0
3 | 0 | 0 | 0 | 0 | 0 | 0 | 0 | 0 | 0 | 0 | 0 | 0 | 0 | 0 | 0 | 0 | 0 | 0 | 0 | 0 | 0 | 0 | 0 | 0
4 | 0 | 0 | 0 | 0 | 0 | 0 | 0 | 0 | 0 | 0 | 0 | 0 | 0 | 0 | 0 | 0 | 0 | 0 | 0 | 0 | 0 | 0 | 0 | 0
5 | 0 | 0 | 0 | 0 | 0 | 0 | 0 | 0 | 0 | 0 | 0 | 0 | 0 | 0 | 0 | 0 | 0 | 0 | 0 | 0 | 0 | 0 | 0 | 0
6 | 0 | 0 | 0 | 0 | 0 | 0 | 0 | 0 | 0 | 0 | 0 | 0 | 0 | 0 | 0 | 0 | 0 | 0 | 0 | 0 | 0 | 0 | 0 | 0
7 | 0 | 0 | 0 | 0 | 0 | 0 | 0 | 0 | 0 | 0 | 0 | 0 | 0 | 0 | 0 | 0 | 0 | 0 | 0 | 0 | 0 | 0 | 0 | 0

## Qg, Summer, S2
GenID | 0 | 1 | 2 | 3 | 4 | 5 | 6 | 7 | 8 | 9 | 10 | 11 | 12 | 13 | 14 | 15 | 16 | 17 | 18 | 19 | 20 | 21 | 22 | 23
1 | 0 | 0 | 0 | 0 | 0 | 0 | 0 | 0 | 0 | 0 | 0 | 0 | 0 | 0 | 0 | 0 | 0 | 0 | 0 | 0 | 0 | 0 | 0 | 0
2 | 0 | 0 | 0 | 0 | 0 | 0 | 0 | 0 | 0 | 0 | 0 | 0 | 0 | 0 | 0 | 0 | 0 | 0 | 0 | 0 | 0 | 0 | 0 | 0
3 | 0 | 0 | 0 | 0 | 0 | 0 | 0 | 0 | 0 | 0 | 0 | 0 | 0 | 0 | 0 | 0 | 0 | 0 | 0 | 0 | 0 | 0 | 0 | 0
4 | 0 | 0 | 0 | 0 | 0 | 0 | 0 | 0 | 0 | 0 | 0 | 0 | 0 | 0 | 0 | 0 | 0 | 0 | 0 | 0 | 0 | 0 | 0 | 0
5 | 0 | 0 | 0 | 0 | 0 | 0 | 0 | 0 | 0 | 0 | 0 | 0 | 0 | 0 | 0 | 0 | 0 | 0 | 0 | 0 | 0 | 0 | 0 | 0
6 | 0 | 0 | 0 | 0 | 0 | 0 | 0 | 0 | 0 | 0 | 0 | 0 | 0 | 0 | 0 | 0 | 0 | 0 | 0 | 0 | 0 | 0 | 0 | 0
7 | 0 | 0 | 0 | 0 | 0 | 0 | 0 | 0 | 0 | 0 | 0 | 0 | 0 | 0 | 0 | 0 | 0 | 0 | 0 | 0 | 0 | 0 | 0 | 0

## Qg, Summer, S3
GenID | 0 | 1 | 2 | 3 | 4 | 5 | 6 | 7 | 8 | 9 | 10 | 11 | 12 | 13 | 14 | 15 | 16 | 17 | 18 | 19 | 20 | 21 | 22 | 23
1 | 0 | 0 | 0 | 0 | 0 | 0 | 0 | 0 | 0 | 0 | 0 | 0 | 0 | 0 | 0 | 0 | 0 | 0 | 0 | 0 | 0 | 0 | 0 | 0
2 | 0 | 0 | 0 | 0 | 0 | 0 | 0 | 0 | 0 | 0 | 0 | 0 | 0 | 0 | 0 | 0 | 0 | 0 | 0 | 0 | 0 | 0 | 0 | 0
3 | 0 | 0 | 0 | 0 | 0 | 0 | 0 | 0 | 0 | 0 | 0 | 0 | 0 | 0 | 0 | 0 | 0 | 0 | 0 | 0 | 0 | 0 | 0 | 0
4 | 0 | 0 | 0 | 0 | 0 | 0 | 0 | 0 | 0 | 0 | 0 | 0 | 0 | 0 | 0 | 0 | 0 | 0 | 0 | 0 | 0 | 0 | 0 | 0
5 | 0 | 0 | 0 | 0 | 0 | 0 | 0 | 0 | 0 | 0 | 0 | 0 | 0 | 0 | 0 | 0 | 0 | 0 | 0 | 0 | 0 | 0 | 0 | 0
6 | 0 | 0 | 0 | 0 | 0 | 0 | 0 | 0 | 0 | 0 | 0 | 0 | 0 | 0 | 0 | 0 | 0 | 0 | 0 | 0 | 0 | 0 | 0 | 0
7 | 0 | 0 | 0 | 0 | 0 | 0 | 0 | 0 | 0 | 0 | 0 | 0 | 0 | 0 | 0 | 0 | 0 | 0 | 0 | 0 | 0 | 0 | 0 | 0

## Qg, Summer, S4
GenID | 0 | 1 | 2 | 3 | 4 | 5 | 6 | 7 | 8 | 9 | 10 | 11 | 12 | 13 | 14 | 15 | 16 | 17 | 18 | 19 | 20 | 21 | 22 | 23
1 | 0 | 0 | 0 | 0 | 0 | 0 | 0 | 0 | 0 | 0 | 0 | 0 | 0 | 0 | 0 | 0 | 0 | 0 | 0 | 0 | 0 | 0 | 0 | 0
2 | 0 | 0 | 0 | 0 | 0 | 0 | 0 | 0 | 0 | 0 | 0 | 0 | 0 | 0 | 0 | 0 | 0 | 0 | 0 | 0 | 0 | 0 | 0 | 0
3 | 0 | 0 | 0 | 0 | 0 | 0 | 0 | 0 | 0 | 0 | 0 | 0 | 0 | 0 | 0 | 0 | 0 | 0 | 0 | 0 | 0 | 0 | 0 | 0
4 | 0 | 0 | 0 | 0 | 0 | 0 | 0 | 0 | 0 | 0 | 0 | 0 | 0 | 0 | 0 | 0 | 0 | 0 | 0 | 0 | 0 | 0 | 0 | 0
5 | 0 | 0 | 0 | 0 | 0 | 0 | 0 | 0 | 0 | 0 | 0 | 0 | 0 | 0 | 0 | 0 | 0 | 0 | 0 | 0 | 0 | 0 | 0 | 0
6 | 0 | 0 | 0 | 0 | 0 | 0 | 0 | 0 | 0 | 0 | 0 | 0 | 0 | 0 | 0 | 0 | 0 | 0 | 0 | 0 | 0 | 0 | 0 | 0
7 | 0 | 0 | 0 | 0 | 0 | 0 | 0 | 0 | 0 | 0 | 0 | 0 | 0 | 0 | 0 | 0 | 0 | 0 | 0 | 0 | 0 | 0 | 0 | 0

## Qg, Summer, S5
GenID | 0 | 1 | 2 | 3 | 4 | 5 | 6 | 7 | 8 | 9 | 10 | 11 | 12 | 13 | 14 | 15 | 16 | 17 | 18 | 19 | 20 | 21 | 22 | 23
1 | 0 | 0 | 0 | 0 | 0 | 0 | 0 | 0 | 0 | 0 | 0 | 0 | 0 | 0 | 0 | 0 | 0 | 0 | 0 | 0 | 0 | 0 | 0 | 0
2 | 0 | 0 | 0 | 0 | 0 | 0 | 0 | 0 | 0 | 0 | 0 | 0 | 0 | 0 | 0 | 0 | 0 | 0 | 0 | 0 | 0 | 0 | 0 | 0
3 | 0 | 0 | 0 | 0 | 0 | 0 | 0 | 0 | 0 | 0 | 0 | 0 | 0 | 0 | 0 | 0 | 0 | 0 | 0 | 0 | 0 | 0 | 0 | 0
4 | 0 | 0 | 0 | 0 | 0 | 0 | 0 | 0 | 0 | 0 | 0 | 0 | 0 | 0 | 0 | 0 | 0 | 0 | 0 | 0 | 0 | 0 | 0 | 0
5 | 0 | 0 | 0 | 0 | 0 | 0 | 0 | 0 | 0 | 0 | 0 | 0 | 0 | 0 | 0 | 0 | 0 | 0 | 0 | 0 | 0 | 0 | 0 | 0
6 | 0 | 0 | 0 | 0 | 0 | 0 | 0 | 0 | 0 | 0 | 0 | 0 | 0 | 0 | 0 | 0 | 0 | 0 | 0 | 0 | 0 | 0 | 0 | 0
7 | 0 | 0 | 0 | 0 | 0 | 0 | 0 | 0 | 0 | 0 | 0 | 0 | 0 | 0 | 0 | 0 | 0 | 0 | 0 | 0 | 0 | 0 | 0 | 0

## Qg, Summer, S6
GenID | 0 | 1 | 2 | 3 | 4 | 5 | 6 | 7 | 8 | 9 | 10 | 11 | 12 | 13 | 14 | 15 | 16 | 17 | 18 | 19 | 20 | 21 | 22 | 23
1 | 0 | 0 | 0 | 0 | 0 | 0 | 0 | 0 | 0 | 0 | 0 | 0 | 0 | 0 | 0 | 0 | 0 | 0 | 0 | 0 | 0 | 0 | 0 | 0
2 | 0 | 0 | 0 | 0 | 0 | 0 | 0 | 0 | 0 | 0 | 0 | 0 | 0 | 0 | 0 | 0 | 0 | 0 | 0 | 0 | 0 | 0 | 0 | 0
3 | 0 | 0 | 0 | 0 | 0 | 0 | 0 | 0 | 0 | 0 | 0 | 0 | 0 | 0 | 0 | 0 | 0 | 0 | 0 | 0 | 0 | 0 | 0 | 0
4 | 0 | 0 | 0 | 0 | 0 | 0 | 0 | 0 | 0 | 0 | 0 | 0 | 0 | 0 | 0 | 0 | 0 | 0 | 0 | 0 | 0 | 0 | 0 | 0
5 | 0 | 0 | 0 | 0 | 0 | 0 | 0 | 0 | 0 | 0 | 0 | 0 | 0 | 0 | 0 | 0 | 0 | 0 | 0 | 0 | 0 | 0 | 0 | 0
6 | 0 | 0 | 0 | 0 | 0 | 0 | 0 | 0 | 0 | 0 | 0 | 0 | 0 | 0 | 0 | 0 | 0 | 0 | 0 | 0 | 0 | 0 | 0 | 0
7 | 0 | 0 | 0 | 0 | 0 | 0 | 0 | 0 | 0 | 0 | 0 | 0 | 0 | 0 | 0 | 0 | 0 | 0 | 0 | 0 | 0 | 0 | 0 | 0

## Qg, Summer, S7
GenID | 0 | 1 | 2 | 3 | 4 | 5 | 6 | 7 | 8 | 9 | 10 | 11 | 12 | 13 | 14 | 15 | 16 | 17 | 18 | 19 | 20 | 21 | 22 | 23
1 | 0 | 0 | 0 | 0 | 0 | 0 | 0 | 0 | 0 | 0 | 0 | 0 | 0 | 0 | 0 | 0 | 0 | 0 | 0 | 0 | 0 | 0 | 0 | 0
2 | 0 | 0 | 0 | 0 | 0 | 0 | 0 | 0 | 0 | 0 | 0 | 0 | 0 | 0 | 0 | 0 | 0 | 0 | 0 | 0 | 0 | 0 | 0 | 0
3 | 0 | 0 | 0 | 0 | 0 | 0 | 0 | 0 | 0 | 0 | 0 | 0 | 0 | 0 | 0 | 0 | 0 | 0 | 0 | 0 | 0 | 0 | 0 | 0
4 | 0 | 0 | 0 | 0 | 0 | 0 | 0 | 0 | 0 | 0 | 0 | 0 | 0 | 0 | 0 | 0 | 0 | 0 | 0 | 0 | 0 | 0 | 0 | 0
5 | 0 | 0 | 0 | 0 | 0 | 0 | 0 | 0 | 0 | 0 | 0 | 0 | 0 | 0 | 0 | 0 | 0 | 0 | 0 | 0 | 0 | 0 | 0 | 0
6 | 0 | 0 | 0 | 0 | 0 | 0 | 0 | 0 | 0 | 0 | 0 | 0 | 0 | 0 | 0 | 0 | 0 | 0 | 0 | 0 | 0 | 0 | 0 | 0
7 | 0 | 0 | 0 | 0 | 0 | 0 | 0 | 0 | 0 | 0 | 0 | 0 | 0 | 0 | 0 | 0 | 0 | 0 | 0 | 0 | 0 | 0 | 0 | 0

## Qg, Summer, S8
GenID | 0 | 1 | 2 | 3 | 4 | 5 | 6 | 7 | 8 | 9 | 10 | 11 | 12 | 13 | 14 | 15 | 16 | 17 | 18 | 19 | 20 | 21 | 22 | 23
1 | 0 | 0 | 0 | 0 | 0 | 0 | 0 | 0 | 0 | 0 | 0 | 0 | 0 | 0 | 0 | 0 | 0 | 0 | 0 | 0 | 0 | 0 | 0 | 0
2 | 0 | 0 | 0 | 0 | 0 | 0 | 0 | 0 | 0 | 0 | 0 | 0 | 0 | 0 | 0 | 0 | 0 | 0 | 0 | 0 | 0 | 0 | 0 | 0
3 | 0 | 0 | 0 | 0 | 0 | 0 | 0 | 0 | 0 | 0 | 0 | 0 | 0 | 0 | 0 | 0 | 0 | 0 | 0 | 0 | 0 | 0 | 0 | 0
4 | 0 | 0 | 0 | 0 | 0 | 0 | 0 | 0 | 0 | 0 | 0 | 0 | 0 | 0 | 0 | 0 | 0 | 0 | 0 | 0 | 0 | 0 | 0 | 0
5 | 0 | 0 | 0 | 0 | 0 | 0 | 0 | 0 | 0 | 0 | 0 | 0 | 0 | 0 | 0 | 0 | 0 | 0 | 0 | 0 | 0 | 0 | 0 | 0
6 | 0 | 0 | 0 | 0 | 0 | 0 | 0 | 0 | 0 | 0 | 0 | 0 | 0 | 0 | 0 | 0 | 0 | 0 | 0 | 0 | 0 | 0 | 0 | 0
7 | 0 | 0 | 0 | 0 | 0 | 0 | 0 | 0 | 0 | 0 | 0 | 0 | 0 | 0 | 0 | 0 | 0 | 0 | 0 | 0 | 0 | 0 | 0 | 0

## Qg, Summer, S9
GenID | 0 | 1 | 2 | 3 | 4 | 5 | 6 | 7 | 8 | 9 | 10 | 11 | 12 | 13 | 14 | 15 | 16 | 17 | 18 | 19 | 20 | 21 | 22 | 23
1 | 0 | 0 | 0 | 0 | 0 | 0 | 0 | 0 | 0 | 0 | 0 | 0 | 0 | 0 | 0 | 0 | 0 | 0 | 0 | 0 | 0 | 0 | 0 | 0
2 | 0 | 0 | 0 | 0 | 0 | 0 | 0 | 0 | 0 | 0 | 0 | 0 | 0 | 0 | 0 | 0 | 0 | 0 | 0 | 0 | 0 | 0 | 0 | 0
3 | 0 | 0 | 0 | 0 | 0 | 0 | 0 | 0 | 0 | 0 | 0 | 0 | 0 | 0 | 0 | 0 | 0 | 0 | 0 | 0 | 0 | 0 | 0 | 0
4 | 0 | 0 | 0 | 0 | 0 | 0 | 0 | 0 | 0 | 0 | 0 | 0 | 0 | 0 | 0 | 0 | 0 | 0 | 0 | 0 | 0 | 0 | 0 | 0
5 | 0 | 0 | 0 | 0 | 0 | 0 | 0 | 0 | 0 | 0 | 0 | 0 | 0 | 0 | 0 | 0 | 0 | 0 | 0 | 0 | 0 | 0 | 0 | 0
6 | 0 | 0 | 0 | 0 | 0 | 0 | 0 | 0 | 0 | 0 | 0 | 0 | 0 | 0 | 0 | 0 | 0 | 0 | 0 | 0 | 0 | 0 | 0 | 0
7 | 0 | 0 | 0 | 0 | 0 | 0 | 0 | 0 | 0 | 0 | 0 | 0 | 0 | 0 | 0 | 0 | 0 | 0 | 0 | 0 | 0 | 0 | 0 | 0

## GenStatus, Summer
GenID | 0 | 1 | 2 | 3 | 4 | 5 | 6 | 7 | 8 | 9 | 10 | 11 | 12 | 13 | 14 | 15 | 16 | 17 | 18 | 19 | 20 | 21 | 22 | 23
1 | 1 | 1 | 1 | 1 | 1 | 1 | 1 | 1 | 1 | 1 | 1 | 1 | 1 | 1 | 1 | 1 | 1 | 1 | 1 | 1 | 1 | 1 | 1 | 1
2 | 1 | 1 | 1 | 1 | 1 | 1 | 1 | 1 | 1 | 1 | 1 | 1 | 1 | 1 | 1 | 1 | 1 | 1 | 1 | 1 | 1 | 1 | 1 | 1
3 | 1 | 1 | 1 | 1 | 1 | 1 | 1 | 1 | 1 | 1 | 1 | 1 | 1 | 1 | 1 | 1 | 1 | 1 | 1 | 1 | 1 | 1 | 1 | 1
4 | 1 | 1 | 1 | 1 | 1 | 1 | 1 | 1 | 1 | 1 | 1 | 1 | 1 | 1 | 1 | 1 | 1 | 1 | 1 | 1 | 1 | 1 | 1 | 1
5 | 1 | 1 | 1 | 1 | 1 | 1 | 1 | 1 | 1 | 1 | 1 | 1 | 1 | 1 | 1 | 1 | 1 | 1 | 1 | 1 | 1 | 1 | 1 | 1
6 | 1 | 1 | 1 | 1 | 1 | 1 | 1 | 1 | 1 | 1 | 1 | 1 | 1 | 1 | 1 | 1 | 1 | 1 | 1 | 1 | 1 | 1 | 1 | 1
7 | 1 | 1 | 1 | 1 | 1 | 1 | 1 | 1 | 1 | 1 | 1 | 1 | 1 | 1 | 1 | 1 | 1 | 1 | 1 | 1 | 1 | 1 | 1 | 1