## Main
numScenarios | 3 | 33.33% | 33.33% | 33.33% | 33.33% | 33.33% | 33.33% | 33.33% | 33.33% | 33.33%
Year | 2037
Load Scale Factor | 100%
Load Growth (cumul.) | 118.4%
Flex. Load Growth | 165.3%
RES Installed, [MW] | 60
ESS Installed, [MWh] | 0

## RES installed
GenID | NodeID | Pinst, [MW]
2 | 6 | 20
3 | N/A | 0
4 | N/A | 0
5 | 23 | 20
6 | 25 | 20
7 | N/A | 0

## ES installed
ESS ID | Node ID | Pinst, [MW]
1 | N/A | 0
2 | N/A | 0
3 | N/A | 0

## FL Ratio
LoadID | Ratio, [%]
1 | 2.692%
2 | 2.423%
3 | 3.23%
4 | 1.615%
5 | 1.615%
6 | 5.384%
7 | 5.384%
8 | 1.615%
9 | 1.615%
10 | 1.211%
11 | 1.615%
12 | 1.615%
13 | 3.23%
14 | 1.615%
15 | 1.615%
16 | 1.615%
17 | 2.423%
18 | 2.423%
19 | 2.423%
20 | 2.423%
21 | 2.423%
22 | 2.423%
23 | 11.31%
24 | 11.31%
25 | 1.615%
26 | 1.615%
27 | 1.615%
28 | 3.23%
29 | 5.384%
30 | 4.038%
31 | 5.653%
32 | 1.615%

## FL Characterization
Time | 0 | 1 | 2 | 3 | 4 | 5 | 6 | 7 | 8 | 9 | 10 | 11 | 12 | 13 | 14 | 15 | 16 | 17 | 18 | 19 | 20 | 21 | 22 | 23
FL, [MW] | 8.1261 | 8.3971 | 7.5191 | 7.1271 | 5.8392 | 4.9559 | 6.0607 | 1.0525 | 0.92559 | 1.3494 | 0.79469 | 0.99303 | 1.5821 | 2.915 | 3.11 | 3.0584 | 1.7157 | 3.4948 | 2.0509 | 1.4419 | 2.1897 | 1.3534 | 6.177 | 7.4464
Minimum FL, [MW] | -18.3466 | -19.6186 | -22.0649 | -23.8017 | -25.4406 | -27.7645 | -26.4925 | -29.7178 | -26.9536 | -39.5904 | -39.1847 | -35.8208 | -34.3372 | -33.152 | -31.2482 | -28.436 | -26.5893 | -23.7948 | -15.1033 | -16.9028 | -17.867 | -19.182 | -15.2399 | -16.1939
Maximum FL, [MW] | 17.6748 | 18.9091 | 21.2015 | 22.8133 | 24.2826 | 26.515 | 25.2787 | 28.5268 | 26.1301 | 29.8164 | 30.0512 | 28.1309 | 27.1827 | 26.484 | 24.8197 | 22.5969 | 21.0507 | 18.8142 | 14.7258 | 16.4825 | 17.5145 | 18.8665 | 14.6806 | 15.6108

## Pc, Winter, S1
LoadID | 0 | 1 | 2 | 3 | 4 | 5 | 6 | 7 | 8 | 9 | 10 | 11 | 12 | 13 | 14 | 15 | 16 | 17 | 18 | 19 | 20 | 21 | 22 | 23
1 | 1.5417 | 1.4841 | 1.4312 | 1.4744 | 1.4328 | 1.4347 | 1.448 | 1.8794 | 1.917 | 1.8987 | 1.893 | 1.9327 | 1.9119 | 1.8781 | 1.6338 | 1.7577 | 1.9109 | 1.8818 | 1.7849 | 1.7021 | 1.6901 | 1.615 | 1.4586 | 1.427
2 | 0.66804 | 0.6612 | 0.62048 | 0.60735 | 0.58052 | 0.58885 | 0.71198 | 0.68529 | 0.73971 | 0.77164 | 0.7566 | 0.74385 | 0.73201 | 0.73031 | 0.68975 | 0.70758 | 0.74621 | 0.92714 | 0.85209 | 0.77612 | 0.77158 | 0.70292 | 0.76295 | 0.7229
3 | 1.7693 | 1.688 | 1.6139 | 1.6299 | 1.6015 | 1.7755 | 2.8046 | 3.0928 | 3.2256 | 3.1383 | 3.0066 | 3.2032 | 2.9909 | 2.8933 | 2.5214 | 2.5098 | 2.5677 | 2.8262 | 2.5457 | 2.6232 | 2.5725 | 2.3964 | 2.154 | 1.9643
4 | 0.20516 | 0.18364 | 0.16949 | 0.15791 | 0.13939 | 0.17203 | 0.28233 | 0.2466 | 0.26804 | 0.25881 | 0.2478 | 0.23443 | 0.2383 | 0.24745 | 0.24149 | 0.24501 | 0.2746 | 0.42883 | 0.36789 | 0.3066 | 0.30928 | 0.26569 | 0.28225 | 0.26212
5 | 0.8594 | 0.79792 | 0.72837 | 0.72999 | 0.7229 | 0.78823 | 1.0133 | 1.0309 | 1.0633 | 1.1119 | 1.1336 | 1.1555 | 1.1429 | 1.1104 | 1.1102 | 1.1008 | 1.1515 | 1.3447 | 1.3046 | 1.267 | 1.2678 | 1.1726 | 1.1236 | 1.048
6 | 4.6641 | 4.4263 | 4.278 | 4.304 | 4.2776 | 4.5618 | 5.1778 | 5.9397 | 6.2186 | 6.4513 | 6.3185 | 6.4254 | 6.4251 | 6.4027 | 5.9879 | 5.9989 | 5.7523 | 6.1198 | 5.8573 | 5.7343 | 5.6494 | 5.4146 | 5.127 | 4.855
7 | 2.3691 | 2.2323 | 2.17 | 2.1131 | 2.1043 | 2.3241 | 2.9385 | 3.2512 | 3.6765 | 3.7955 | 3.8458 | 3.8565 | 3.8121 | 3.7818 | 3.4782 | 3.394 | 3.5868 | 3.7562 | 3.5615 | 3.4812 | 3.283 | 2.6935 | 2.7501 | 2.6224
8 | 0.53814 | 0.5211 | 0.49837 | 0.48798 | 0.48936 | 0.56193 | 0.88931 | 0.96898 | 1.0039 | 1.0053 | 1.0326 | 1.0288 | 0.9777 | 0.9761 | 0.87169 | 0.79024 | 0.78837 | 0.88483 | 0.84717 | 0.81115 | 0.8069 | 0.73356 | 0.6617 | 0.60723
9 | 0.57194 | 0.57632 | 0.56214 | 0.55581 | 0.53501 | 0.52074 | 0.53858 | 0.4577 | 0.45565 | 0.46249 | 0.45353 | 0.45674 | 0.46625 | 0.48778 | 0.49093 | 0.4901 | 0.46841 | 0.49714 | 0.47382 | 0.46399 | 0.47606 | 0.46256 | 0.54046 | 0.56096
10 | 0.45922 | 0.43472 | 0.40873 | 0.40715 | 0.39413 | 0.43243 | 0.56049 | 0.58307 | 0.63438 | 0.68145 | 0.65919 | 0.65967 | 0.66501 | 0.65229 | 0.63595 | 0.60112 | 0.61432 | 0.71708 | 0.68403 | 0.65307 | 0.63671 | 0.59201 | 0.57913 | 0.5329
11 | 0.31181 | 0.30094 | 0.2785 | 0.27138 | 0.25546 | 0.28033 | 0.36496 | 0.3122 | 0.25147 | 0.18588 | 0.3321 | 0.33777 | 0.33572 | 0.3449 | 0.32885 | 0.33578 | 0.33721 | 0.42988 | 0.38464 | 0.35145 | 0.35299 | 0.33765 | 0.37816 | 0.35874
12 | 1.0282 | 1.0283 | 1.0138 | 1.0335 | 1.0084 | 1.0192 | 1.0727 | 0.96229 | 0.80293 | 0.77756 | 1.042 | 0.95446 | 0.97648 | 1.0191 | 1.0447 | 1.0754 | 1.1624 | 1.2253 | 1.1261 | 1.0597 | 1.088 | 1.0716 | 1.1546 | 1.2265
13 | 4.3042 | 4.1697 | 4.2021 | 4.2366 | 4.2611 | 4.3278 | 5.3499 | 5.4448 | 5.5401 | 5.4163 | 5.3255 | 5.5246 | 5.7358 | 5.5978 | 5.504 | 5.5657 | 5.3458 | 5.6403 | 5.3998 | 5.0728 | 5.1586 | 4.9831 | 4.5601 | 4.4598
14 | 1.0563 | 1.0261 | 0.98016 | 0.99975 | 0.95399 | 0.94087 | 0.96666 | 1.1447 | 1.1652 | 1.161 | 1.1486 | 1.1757 | 1.1727 | 1.1739 | 1.0305 | 1.104 | 1.1743 | 1.1855 | 1.104 | 1.0446 | 1.0494 | 0.99084 | 0.9749 | 0.97644
15 | 0.44536 | 0.4408 | 0.41365 | 0.4049 | 0.38701 | 0.39257 | 0.47465 | 0.45686 | 0.49314 | 0.51443 | 0.5044 | 0.4959 | 0.48801 | 0.48687 | 0.45984 | 0.47172 | 0.49748 | 0.61809 | 0.56806 | 0.51742 | 0.51439 | 0.46861 | 0.50864 | 0.48193
16 | 0.88467 | 0.84402 | 0.80694 | 0.81495 | 0.80073 | 0.88774 | 1.4023 | 1.5464 | 1.6128 | 1.5691 | 1.5033 | 1.6016 | 1.4954 | 1.4467 | 1.2607 | 1.2549 | 1.2838 | 1.4131 | 1.2729 | 1.3116 | 1.2862 | 1.1982 | 1.077 | 0.98216
17 | 0.30774 | 0.27547 | 0.25423 | 0.23687 | 0.20908 | 0.25804 | 0.4235 | 0.3699 | 0.40206 | 0.38822 | 0.37171 | 0.35164 | 0.35745 | 0.37117 | 0.36224 | 0.36752 | 0.4119 | 0.64324 | 0.55184 | 0.45989 | 0.46391 | 0.39854 | 0.42337 | 0.39319
18 | 1.2891 | 1.1969 | 1.0926 | 1.095 | 1.0843 | 1.1823 | 1.52 | 1.5463 | 1.5949 | 1.6678 | 1.7004 | 1.7333 | 1.7144 | 1.6656 | 1.6653 | 1.6512 | 1.7272 | 2.0171 | 1.9569 | 1.9005 | 1.9018 | 1.7589 | 1.6854 | 1.5721
19 | 2.0988 | 1.9918 | 1.9251 | 1.9368 | 1.9249 | 2.0528 | 2.33 | 2.6729 | 2.7984 | 2.9031 | 2.8433 | 2.8914 | 2.8913 | 2.8812 | 2.6946 | 2.6995 | 2.5885 | 2.7539 | 2.6358 | 2.5804 | 2.5422 | 2.4366 | 2.3071 | 2.1847
20 | 1.0661 | 1.0046 | 0.97651 | 0.95089 | 0.94691 | 1.0458 | 1.3223 | 1.463 | 1.6544 | 1.708 | 1.7306 | 1.7354 | 1.7155 | 1.7018 | 1.5652 | 1.5273 | 1.6141 | 1.6903 | 1.6027 | 1.5666 | 1.4774 | 1.2121 | 1.2375 | 1.1801
21 | 0.80722 | 0.78165 | 0.74756 | 0.73197 | 0.73403 | 0.8429 | 1.334 | 1.4535 | 1.5058 | 1.508 | 1.5489 | 1.5433 | 1.4666 | 1.4642 | 1.3075 | 1.1854 | 1.1826 | 1.3272 | 1.2708 | 1.2167 | 1.2103 | 1.1003 | 0.99255 | 0.91084
22 | 0.85791 | 0.86448 | 0.84321 | 0.83371 | 0.80251 | 0.78111 | 0.80788 | 0.68655 | 0.68347 | 0.69374 | 0.6803 | 0.68511 | 0.69938 | 0.73167 | 0.73639 | 0.73514 | 0.70261 | 0.74571 | 0.71073 | 0.69598 | 0.7141 | 0.69384 | 0.81069 | 0.84145
23 | 4.286 | 4.0574 | 3.8148 | 3.8001 | 3.6785 | 4.036 | 5.2313 | 5.442 | 5.9208 | 6.3602 | 6.1524 | 6.1569 | 6.2067 | 6.088 | 5.9355 | 5.6104 | 5.7336 | 6.6928 | 6.3843 | 6.0954 | 5.9426 | 5.5254 | 5.4052 | 4.9737
24 | 2.1827 | 2.1066 | 1.9495 | 1.8996 | 1.7882 | 1.9623 | 2.5547 | 2.1854 | 1.7603 | 1.3011 | 2.3247 | 2.3644 | 2.3501 | 2.4143 | 2.302 | 2.3505 | 2.3605 | 3.0092 | 2.6924 | 2.4601 | 2.4709 | 2.3636 | 2.6471 | 2.5112
25 | 1.0282 | 1.0283 | 1.0138 | 1.0335 | 1.0084 | 1.0192 | 1.0727 | 0.96229 | 0.80293 | 0.77756 | 1.042 | 0.95446 | 0.97648 | 1.0191 | 1.0447 | 1.0754 | 1.1624 | 1.2253 | 1.1261 | 1.0597 | 1.088 | 1.0716 | 1.1546 | 1.2265
26 | 2.1521 | 2.0849 | 2.101 | 2.1183 | 2.1305 | 2.1639 | 2.675 | 2.7224 | 2.7701 | 2.7081 | 2.6627 | 2.7623 | 2.8679 | 2.7989 | 2.752 | 2.7829 | 2.6729 | 2.8201 | 2.6999 | 2.5364 | 2.5793 | 2.4915 | 2.28 | 2.2299
27 | 1.0563 | 1.0261 | 0.98016 | 0.99975 | 0.95399 | 0.94087 | 0.96666 | 1.1447 | 1.1652 | 1.161 | 1.1486 | 1.1757 | 1.1727 | 1.1739 | 1.0305 | 1.104 | 1.1743 | 1.1855 | 1.104 | 1.0446 | 1.0494 | 0.99084 | 0.9749 | 0.97644
28 | 0.89072 | 0.88159 | 0.82731 | 0.8098 | 0.77403 | 0.78514 | 0.9493 | 0.91372 | 0.98628 | 1.0289 | 1.0088 | 0.9918 | 0.97601 | 0.97375 | 0.91967 | 0.94343 | 0.99495 | 1.2362 | 1.1361 | 1.0348 | 1.0288 | 0.93723 | 1.0173 | 0.96386
29 | 2.9489 | 2.8134 | 2.6898 | 2.7165 | 2.6691 | 2.9591 | 4.6744 | 5.1546 | 5.376 | 5.2305 | 5.011 | 5.3387 | 4.9848 | 4.8222 | 4.2024 | 4.183 | 4.2794 | 4.7103 | 4.2429 | 4.372 | 4.2875 | 3.994 | 3.5899 | 3.2739
30 | 0.5129 | 0.45911 | 0.42372 | 0.39478 | 0.34847 | 0.43007 | 0.70584 | 0.61651 | 0.6701 | 0.64703 | 0.61951 | 0.58607 | 0.59575 | 0.61862 | 0.60373 | 0.61254 | 0.68651 | 1.0721 | 0.91973 | 0.76649 | 0.77319 | 0.66423 | 0.70562 | 0.65531
31 | 3.0079 | 2.7927 | 2.5493 | 2.555 | 2.5301 | 2.7588 | 3.5466 | 3.6081 | 3.7214 | 3.8915 | 3.9675 | 4.0443 | 4.0002 | 3.8863 | 3.8857 | 3.8527 | 4.0301 | 4.7065 | 4.5662 | 4.4345 | 4.4374 | 4.104 | 3.9327 | 3.6681
32 | 1.3992 | 1.3279 | 1.2834 | 1.2912 | 1.2833 | 1.3685 | 1.5533 | 1.7819 | 1.8656 | 1.9354 | 1.8955 | 1.9276 | 1.9275 | 1.9208 | 1.7964 | 1.7997 | 1.7257 | 1.8359 | 1.7572 | 1.7203 | 1.6948 | 1.6244 | 1.5381 | 1.4565

## Pc, Winter, S2
LoadID | 0 | 1 | 2 | 3 | 4 | 5 | 6 | 7 | 8 | 9 | 10 | 11 | 12 | 13 | 14 | 15 | 16 | 17 | 18 | 19 | 20 | 21 | 22 | 23
1 | 1.5417 | 1.4841 | 1.4312 | 1.4744 | 1.4328 | 1.4347 | 1.448 | 1.8794 | 1.917 | 1.8987 | 1.893 | 1.9327 | 1.9119 | 1.8781 | 1.6338 | 1.7577 | 1.9109 | 1.8818 | 1.7849 | 1.7021 | 1.6901 | 1.615 | 1.4586 | 1.427
2 | 0.66804 | 0.6612 | 0.62048 | 0.60735 | 0.58052 | 0.58885 | 0.71198 | 0.68529 | 0.73971 | 0.77164 | 0.7566 | 0.74385 | 0.73201 | 0.73031 | 0.68975 | 0.70758 | 0.74621 | 0.92714 | 0.85209 | 0.77612 | 0.77158 | 0.70292 | 0.76295 | 0.7229
3 | 1.7693 | 1.688 | 1.6139 | 1.6299 | 1.6015 | 1.7755 | 2.8046 | 3.0928 | 3.2256 | 3.1383 | 3.0066 | 3.2032 | 2.9909 | 2.8933 | 2.5214 | 2.5098 | 2.5677 | 2.8262 | 2.5457 | 2.6232 | 2.5725 | 2.3964 | 2.154 | 1.9643
4 | 0.20516 | 0.18364 | 0.16949 | 0.15791 | 0.13939 | 0.17203 | 0.28233 | 0.2466 | 0.26804 | 0.25881 | 0.2478 | 0.23443 | 0.2383 | 0.24745 | 0.24149 | 0.24501 | 0.2746 | 0.42883 | 0.36789 | 0.3066 | 0.30928 | 0.26569 | 0.28225 | 0.26212
5 | 0.8594 | 0.79792 | 0.72837 | 0.72999 | 0.7229 | 0.78823 | 1.0133 | 1.0309 | 1.0633 | 1.1119 | 1.1336 | 1.1555 | 1.1429 | 1.1104 | 1.1102 | 1.1008 | 1.1515 | 1.3447 | 1.3046 | 1.267 | 1.2678 | 1.1726 | 1.1236 | 1.048
6 | 4.6641 | 4.4263 | 4.278 | 4.304 | 4.2776 | 4.5618 | 5.1778 | 5.9397 | 6.2186 | 6.4513 | 6.3185 | 6.4254 | 6.4251 | 6.4027 | 5.9879 | 5.9989 | 5.7523 | 6.1198 | 5.8573 | 5.7343 | 5.6494 | 5.4146 | 5.127 | 4.855
7 | 2.3691 | 2.2323 | 2.17 | 2.1131 | 2.1043 | 2.3241 | 2.9385 | 3.2512 | 3.6765 | 3.7955 | 3.8458 | 3.8565 | 3.8121 | 3.7818 | 3.4782 | 3.394 | 3.5868 | 3.7562 | 3.5615 | 3.4812 | 3.283 | 2.6935 | 2.7501 | 2.6224
8 | 0.53814 | 0.5211 | 0.49837 | 0.48798 | 0.48936 | 0.56193 | 0.88931 | 0.96898 | 1.0039 | 1.0053 | 1.0326 | 1.0288 | 0.9777 | 0.9761 | 0.87169 | 0.79024 | 0.78837 | 0.88483 | 0.84717 | 0.81115 | 0.8069 | 0.73356 | 0.6617 | 0.60723
9 | 0.57194 | 0.57632 | 0.56214 | 0.55581 | 0.53501 | 0.52074 | 0.53858 | 0.4577 | 0.45565 | 0.46249 | 0.45353 | 0.45674 | 0.46625 | 0.48778 | 0.49093 | 0.4901 | 0.46841 | 0.49714 | 0.47382 | 0.46399 | 0.47606 | 0.46256 | 0.54046 | 0.56096
10 | 0.45922 | 0.43472 | 0.40873 | 0.40715 | 0.39413 | 0.43243 | 0.56049 | 0.58307 | 0.63438 | 0.68145 | 0.65919 | 0.65967 | 0.66501 | 0.65229 | 0.63595 | 0.60112 | 0.61432 | 0.71708 | 0.68403 | 0.65307 | 0.63671 | 0.59201 | 0.57913 | 0.5329
11 | 0.31181 | 0.30094 | 0.2785 | 0.27138 | 0.25546 | 0.28033 | 0.36496 | 0.3122 | 0.25147 | 0.18588 | 0.3321 | 0.33777 | 0.33572 | 0.3449 | 0.32885 | 0.33578 | 0.33721 | 0.42988 | 0.38464 | 0.35145 | 0.35299 | 0.33765 | 0.37816 | 0.35874
12 | 1.0282 | 1.0283 | 1.0138 | 1.0335 | 1.0084 | 1.0192 | 1.0727 | 0.96229 | 0.80293 | 0.77756 | 1.042 | 0.95446 | 0.97648 | 1.0191 | 1.0447 | 1.0754 | 1.1624 | 1.2253 | 1.1261 | 1.0597 | 1.088 | 1.0716 | 1.1546 | 1.2265
13 | 4.3042 | 4.1697 | 4.2021 | 4.2366 | 4.2611 | 4.3278 | 5.3499 | 5.4448 | 5.5401 | 5.4163 | 5.3255 | 5.5246 | 5.7358 | 5.5978 | 5.504 | 5.5657 | 5.3458 | 5.6403 | 5.3998 | 5.0728 | 5.1586 | 4.9831 | 4.5601 | 4.4598
14 | 1.0563 | 1.0261 | 0.98016 | 0.99975 | 0.95399 | 0.94087 | 0.96666 | 1.1447 | 1.1652 | 1.161 | 1.1486 | 1.1757 | 1.1727 | 1.1739 | 1.0305 | 1.104 | 1.1743 | 1.1855 | 1.104 | 1.0446 | 1.0494 | 0.99084 | 0.9749 | 0.97644
15 | 0.44536 | 0.4408 | 0.41365 | 0.4049 | 0.38701 | 0.39257 | 0.47465 | 0.45686 | 0.49314 | 0.51443 | 0.5044 | 0.4959 | 0.48801 | 0.48687 | 0.45984 | 0.47172 | 0.49748 | 0.61809 | 0.56806 | 0.51742 | 0.51439 | 0.46861 | 0.50864 | 0.48193
16 | 0.88467 | 0.84402 | 0.80694 | 0.81495 | 0.80073 | 0.88774 | 1.4023 | 1.5464 | 1.6128 | 1.5691 | 1.5033 | 1.6016 | 1.4954 | 1.4467 | 1.2607 | 1.2549 | 1.2838 | 1.4131 | 1.2729 | 1.3116 | 1.2862 | 1.1982 | 1.077 | 0.98216
17 | 0.30774 | 0.27547 | 0.25423 | 0.23687 | 0.20908 | 0.25804 | 0.4235 | 0.3699 | 0.40206 | 0.38822 | 0.37171 | 0.35164 | 0.35745 | 0.37117 | 0.36224 | 0.36752 | 0.4119 | 0.64324 | 0.55184 | 0.45989 | 0.46391 | 0.39854 | 0.42337 | 0.39319
18 | 1.2891 | 1.1969 | 1.0926 | 1.095 | 1.0843 | 1.1823 | 1.52 | 1.5463 | 1.5949 | 1.6678 | 1.7004 | 1.7333 | 1.7144 | 1.6656 | 1.6653 | 1.6512 | 1.7272 | 2.0171 | 1.9569 | 1.9005 | 1.9018 | 1.7589 | 1.6854 | 1.5721
19 | 2.0988 | 1.9918 | 1.9251 | 1.9368 | 1.9249 | 2.0528 | 2.33 | 2.6729 | 2.7984 | 2.9031 | 2.8433 | 2.8914 | 2.8913 | 2.8812 | 2.6946 | 2.6995 | 2.5885 | 2.7539 | 2.6358 | 2.5804 | 2.5422 | 2.4366 | 2.3071 | 2.1847
20 | 1.0661 | 1.0046 | 0.97651 | 0.95089 | 0.94691 | 1.0458 | 1.3223 | 1.463 | 1.6544 | 1.708 | 1.7306 | 1.7354 | 1.7155 | 1.7018 | 1.5652 | 1.5273 | 1.6141 | 1.6903 | 1.6027 | 1.5666 | 1.4774 | 1.2121 | 1.2375 | 1.1801
21 | 0.80722 | 0.78165 | 0.74756 | 0.73197 | 0.73403 | 0.8429 | 1.334 | 1.4535 | 1.5058 | 1.508 | 1.5489 | 1.5433 | 1.4666 | 1.4642 | 1.3075 | 1.1854 | 1.1826 | 1.3272 | 1.2708 | 1.2167 | 1.2103 | 1.1003 | 0.99255 | 0.91084
22 | 0.85791 | 0.86448 | 0.84321 | 0.83371 | 0.80251 | 0.78111 | 0.80788 | 0.68655 | 0.68347 | 0.69374 | 0.6803 | 0.68511 | 0.69938 | 0.73167 | 0.73639 | 0.73514 | 0.70261 | 0.74571 | 0.71073 | 0.69598 | 0.7141 | 0.69384 | 0.81069 | 0.84145
23 | 4.286 | 4.0574 | 3.8148 | 3.8001 | 3.6785 | 4.036 | 5.2313 | 5.442 | 5.9208 | 6.3602 | 6.1524 | 6.1569 | 6.2067 | 6.088 | 5.9355 | 5.6104 | 5.7336 | 6.6928 | 6.3843 | 6.0954 | 5.9426 | 5.5254 | 5.4052 | 4.9737
24 | 2.1827 | 2.1066 | 1.9495 | 1.8996 | 1.7882 | 1.9623 | 2.5547 | 2.1854 | 1.7603 | 1.3011 | 2.3247 | 2.3644 | 2.3501 | 2.4143 | 2.302 | 2.3505 | 2.3605 | 3.0092 | 2.6924 | 2.4601 | 2.4709 | 2.3636 | 2.6471 | 2.5112
25 | 1.0282 | 1.0283 | 1.0138 | 1.0335 | 1.0084 | 1.0192 | 1.0727 | 0.96229 | 0.80293 | 0.77756 | 1.042 | 0.95446 | 0.97648 | 1.0191 | 1.0447 | 1.0754 | 1.1624 | 1.2253 | 1.1261 | 1.0597 | 1.088 | 1.0716 | 1.1546 | 1.2265
26 | 2.1521 | 2.0849 | 2.101 | 2.1183 | 2.1305 | 2.1639 | 2.675 | 2.7224 | 2.7701 | 2.7081 | 2.6627 | 2.7623 | 2.8679 | 2.7989 | 2.752 | 2.7829 | 2.6729 | 2.8201 | 2.6999 | 2.5364 | 2.5793 | 2.4915 | 2.28 | 2.2299
27 | 1.0563 | 1.0261 | 0.98016 | 0.99975 | 0.95399 | 0.94087 | 0.96666 | 1.1447 | 1.1652 | 1.161 | 1.1486 | 1.1757 | 1.1727 | 1.1739 | 1.0305 | 1.104 | 1.1743 | 1.1855 | 1.104 | 1.0446 | 1.0494 | 0.99084 | 0.9749 | 0.97644
28 | 0.89072 | 0.88159 | 0.82731 | 0.8098 | 0.77403 | 0.78514 | 0.9493 | 0.91372 | 0.98628 | 1.0289 | 1.0088 | 0.9918 | 0.97601 | 0.97375 | 0.91967 | 0.94343 | 0.99495 | 1.2362 | 1.1361 | 1.0348 | 1.0288 | 0.93723 | 1.0173 | 0.96386
29 | 2.9489 | 2.8134 | 2.6898 | 2.7165 | 2.6691 | 2.9591 | 4.6744 | 5.1546 | 5.376 | 5.2305 | 5.011 | 5.3387 | 4.9848 | 4.8222 | 4.2024 | 4.183 | 4.2794 | 4.7103 | 4.2429 | 4.372 | 4.2875 | 3.994 | 3.5899 | 3.2739
30 | 0.5129 | 0.45911 | 0.42372 | 0.39478 | 0.34847 | 0.43007 | 0.70584 | 0.61651 | 0.6701 | 0.64703 | 0.61951 | 0.58607 | 0.59575 | 0.61862 | 0.60373 | 0.61254 | 0.68651 | 1.0721 | 0.91973 | 0.76649 | 0.77319 | 0.66423 | 0.70562 | 0.65531
31 | 3.0079 | 2.7927 | 2.5493 | 2.555 | 2.5301 | 2.7588 | 3.5466 | 3.6081 | 3.7214 | 3.8915 | 3.9675 | 4.0443 | 4.0002 | 3.8863 | 3.8857 | 3.8527 | 4.0301 | 4.7065 | 4.5662 | 4.4345 | 4.4374 | 4.104 | 3.9327 | 3.6681
32 | 1.3992 | 1.3279 | 1.2834 | 1.2912 | 1.2833 | 1.3685 | 1.5533 | 1.7819 | 1.8656 | 1.9354 | 1.8955 | 1.9276 | 1.9275 | 1.9208 | 1.7964 | 1.7997 | 1.7257 | 1.8359 | 1.7572 | 1.7203 | 1.6948 | 1.6244 | 1.5381 | 1.4565

## Pc, Winter, S3
LoadID | 0 | 1 | 2 | 3 | 4 | 5 | 6 | 7 | 8 | 9 | 10 | 11 | 12 | 13 | 14 | 15 | 16 | 17 | 18 | 19 | 20 | 21 | 22 | 23
1 | 1.5417 | 1.4841 | 1.4312 | 1.4744 | 1.4328 | 1.4347 | 1.448 | 1.8794 | 1.917 | 1.8987 | 1.893 | 1.9327 | 1.9119 | 1.8781 | 1.6338 | 1.7577 | 1.9109 | 1.8818 | 1.7849 | 1.7021 | 1.6901 | 1.615 | 1.4586 | 1.427
2 | 0.66804 | 0.6612 | 0.62048 | 0.60735 | 0.58052 | 0.58885 | 0.71198 | 0.68529 | 0.73971 | 0.77164 | 0.7566 | 0.74385 | 0.73201 | 0.73031 | 0.68975 | 0.70758 | 0.74621 | 0.92714 | 0.85209 | 0.77612 | 0.77158 | 0.70292 | 0.76295 | 0.7229
3 | 1.7693 | 1.688 | 1.6139 | 1.6299 | 1.6015 | 1.7755 | 2.8046 | 3.0928 | 3.2256 | 3.1383 | 3.0066 | 3.2032 | 2.9909 | 2.8933 | 2.5214 | 2.5098 | 2.5677 | 2.8262 | 2.5457 | 2.6232 | 2.5725 | 2.3964 | 2.154 | 1.9643
4 | 0.20516 | 0.18364 | 0.16949 | 0.15791 | 0.13939 | 0.17203 | 0.28233 | 0.2466 | 0.26804 | 0.25881 | 0.2478 | 0.23443 | 0.2383 | 0.24745 | 0.24149 | 0.24501 | 0.2746 | 0.42883 | 0.36789 | 0.3066 | 0.30928 | 0.26569 | 0.28225 | 0.26212
5 | 0.8594 | 0.79792 | 0.72837 | 0.72999 | 0.7229 | 0.78823 | 1.0133 | 1.0309 | 1.0633 | 1.1119 | 1.1336 | 1.1555 | 1.1429 | 1.1104 | 1.1102 | 1.1008 | 1.1515 | 1.3447 | 1.3046 | 1.267 | 1.2678 | 1.1726 | 1.1236 | 1.048
6 | 4.6641 | 4.4263 | 4.278 | 4.304 | 4.2776 | 4.5618 | 5.1778 | 5.9397 | 6.2186 | 6.4513 | 6.3185 | 6.4254 | 6.4251 | 6.4027 | 5.9879 | 5.9989 | 5.7523 | 6.1198 | 5.8573 | 5.7343 | 5.6494 | 5.4146 | 5.127 | 4.855
7 | 2.3691 | 2.2323 | 2.17 | 2.1131 | 2.1043 | 2.3241 | 2.9385 | 3.2512 | 3.6765 | 3.7955 | 3.8458 | 3.8565 | 3.8121 | 3.7818 | 3.4782 | 3.394 | 3.5868 | 3.7562 | 3.5615 | 3.4812 | 3.283 | 2.6935 | 2.7501 | 2.6224
8 | 0.53814 | 0.5211 | 0.49837 | 0.48798 | 0.48936 | 0.56193 | 0.88931 | 0.96898 | 1.0039 | 1.0053 | 1.0326 | 1.0288 | 0.9777 | 0.9761 | 0.87169 | 0.79024 | 0.78837 | 0.88483 | 0.84717 | 0.81115 | 0.8069 | 0.73356 | 0.6617 | 0.60723
9 | 0.57194 | 0.57632 | 0.56214 | 0.55581 | 0.53501 | 0.52074 | 0.53858 | 0.4577 | 0.45565 | 0.46249 | 0.45353 | 0.45674 | 0.46625 | 0.48778 | 0.49093 | 0.4901 | 0.46841 | 0.49714 | 0.47382 | 0.46399 | 0.47606 | 0.46256 | 0.54046 | 0.56096
10 | 0.45922 | 0.43472 | 0.40873 | 0.40715 | 0.39413 | 0.43243 | 0.56049 | 0.58307 | 0.63438 | 0.68145 | 0.65919 | 0.65967 | 0.66501 | 0.65229 | 0.63595 | 0.60112 | 0.61432 | 0.71708 | 0.68403 | 0.65307 | 0.63671 | 0.59201 | 0.57913 | 0.5329
11 | 0.31181 | 0.30094 | 0.2785 | 0.27138 | 0.25546 | 0.28033 | 0.36496 | 0.3122 | 0.25147 | 0.18588 | 0.3321 | 0.33777 | 0.33572 | 0.3449 | 0.32885 | 0.33578 | 0.33721 | 0.42988 | 0.38464 | 0.35145 | 0.35299 | 0.33765 | 0.37816 | 0.35874
12 | 1.0282 | 1.0283 | 1.0138 | 1.0335 | 1.0084 | 1.0192 | 1.0727 | 0.96229 | 0.80293 | 0.77756 | 1.042 | 0.95446 | 0.97648 | 1.0191 | 1.0447 | 1.0754 | 1.1624 | 1.2253 | 1.1261 | 1.0597 | 1.088 | 1.0716 | 1.1546 | 1.2265
13 | 4.3042 | 4.1697 | 4.2021 | 4.2366 | 4.2611 | 4.3278 | 5.3499 | 5.4448 | 5.5401 | 5.4163 | 5.3255 | 5.5246 | 5.7358 | 5.5978 | 5.504 | 5.5657 | 5.3458 | 5.6403 | 5.3998 | 5.0728 | 5.1586 | 4.9831 | 4.5601 | 4.4598
14 | 1.0563 | 1.0261 | 0.98016 | 0.99975 | 0.95399 | 0.94087 | 0.96666 | 1.1447 | 1.1652 | 1.161 | 1.1486 | 1.1757 | 1.1727 | 1.1739 | 1.0305 | 1.104 | 1.1743 | 1.1855 | 1.104 | 1.0446 | 1.0494 | 0.99084 | 0.9749 | 0.97644
15 | 0.44536 | 0.4408 | 0.41365 | 0.4049 | 0.38701 | 0.39257 | 0.47465 | 0.45686 | 0.49314 | 0.51443 | 0.5044 | 0.4959 | 0.48801 | 0.48687 | 0.45984 | 0.47172 | 0.49748 | 0.61809 | 0.56806 | 0.51742 | 0.51439 | 0.46861 | 0.50864 | 0.48193
16 | 0.88467 | 0.84402 | 0.80694 | 0.81495 | 0.80073 | 0.88774 | 1.4023 | 1.5464 | 1.6128 | 1.5691 | 1.5033 | 1.6016 | 1.4954 | 1.4467 | 1.2607 | 1.2549 | 1.2838 | 1.4131 | 1.2729 | 1.3116 | 1.2862 | 1.1982 | 1.077 | 0.98216
17 | 0.30774 | 0.27547 | 0.25423 | 0.23687 | 0.20908 | 0.25804 | 0.4235 | 0.3699 | 0.40206 | 0.38822 | 0.37171 | 0.35164 | 0.35745 | 0.37117 | 0.36224 | 0.36752 | 0.4119 | 0.64324 | 0.55184 | 0.45989 | 0.46391 | 0.39854 | 0.42337 | 0.39319
18 | 1.2891 | 1.1969 | 1.0926 | 1.095 | 1.0843 | 1.1823 | 1.52 | 1.5463 | 1.5949 | 1.6678 | 1.7004 | 1.7333 | 1.7144 | 1.6656 | 1.6653 | 1.6512 | 1.7272 | 2.0171 | 1.9569 | 1.9005 | 1.9018 | 1.7589 | 1.6854 | 1.5721
19 | 2.0988 | 1.9918 | 1.9251 | 1.9368 | 1.9249 | 2.0528 | 2.33 | 2.6729 | 2.7984 | 2.9031 | 2.8433 | 2.8914 | 2.8913 | 2.8812 | 2.6946 | 2.6995 | 2.5885 | 2.7539 | 2.6358 | 2.5804 | 2.5422 | 2.4366 | 2.3071 | 2.1847
20 | 1.0661 | 1.0046 | 0.97651 | 0.95089 | 0.94691 | 1.0458 | 1.3223 | 1.463 | 1.6544 | 1.708 | 1.7306 | 1.7354 | 1.7155 | 1.7018 | 1.5652 | 1.5273 | 1.6141 | 1.6903 | 1.6027 | 1.5666 | 1.4774 | 1.2121 | 1.2375 | 1.1801
21 | 0.80722 | 0.78165 | 0.74756 | 0.73197 | 0.73403 | 0.8429 | 1.334 | 1.4535 | 1.5058 | 1.508 | 1.5489 | 1.5433 | 1.4666 | 1.4642 | 1.3075 | 1.1854 | 1.1826 | 1.3272 | 1.2708 | 1.2167 | 1.2103 | 1.1003 | 0.99255 | 0.91084
22 | 0.85791 | 0.86448 | 0.84321 | 0.83371 | 0.80251 | 0.78111 | 0.80788 | 0.68655 | 0.68347 | 0.69374 | 0.6803 | 0.68511 | 0.69938 | 0.73167 | 0.73639 | 0.73514 | 0.70261 | 0.74571 | 0.71073 | 0.69598 | 0.7141 | 0.69384 | 0.81069 | 0.84145
23 | 4.286 | 4.0574 | 3.8148 | 3.8001 | 3.6785 | 4.036 | 5.2313 | 5.442 | 5.9208 | 6.3602 | 6.1524 | 6.1569 | 6.2067 | 6.088 | 5.9355 | 5.6104 | 5.7336 | 6.6928 | 6.3843 | 6.0954 | 5.9426 | 5.5254 | 5.4052 | 4.9737
24 | 2.1827 | 2.1066 | 1.9495 | 1.8996 | 1.7882 | 1.9623 | 2.5547 | 2.1854 | 1.7603 | 1.3011 | 2.3247 | 2.3644 | 2.3501 | 2.4143 | 2.302 | 2.3505 | 2.3605 | 3.0092 | 2.6924 | 2.4601 | 2.4709 | 2.3636 | 2.6471 | 2.5112
25 | 1.0282 | 1.0283 | 1.0138 | 1.0335 | 1.0084 | 1.0192 | 1.0727 | 0.96229 | 0.80293 | 0.77756 | 1.042 | 0.95446 | 0.97648 | 1.0191 | 1.0447 | 1.0754 | 1.1624 | 1.2253 | 1.1261 | 1.0597 | 1.088 | 1.0716 | 1.1546 | 1.2265
26 | 2.1521 | 2.0849 | 2.101 | 2.1183 | 2.1305 | 2.1639 | 2.675 | 2.7224 | 2.7701 | 2.7081 | 2.6627 | 2.7623 | 2.8679 | 2.7989 | 2.752 | 2.7829 | 2.6729 | 2.8201 | 2.6999 | 2.5364 | 2.5793 | 2.4915 | 2.28 | 2.2299
27 | 1.0563 | 1.0261 | 0.98016 | 0.99975 | 0.95399 | 0.94087 | 0.96666 | 1.1447 | 1.1652 | 1.161 | 1.1486 | 1.1757 | 1.1727 | 1.1739 | 1.0305 | 1.104 | 1.1743 | 1.1855 | 1.104 | 1.0446 | 1.0494 | 0.99084 | 0.9749 | 0.97644
28 | 0.89072 | 0.88159 | 0.82731 | 0.8098 | 0.77403 | 0.78514 | 0.9493 | 0.91372 | 0.98628 | 1.0289 | 1.0088 | 0.9918 | 0.97601 | 0.97375 | 0.91967 | 0.94343 | 0.99495 | 1.2362 | 1.1361 | 1.0348 | 1.0288 | 0.93723 | 1.0173 | 0.96386
29 | 2.9489 | 2.8134 | 2.6898 | 2.7165 | 2.6691 | 2.9591 | 4.6744 | 5.1546 | 5.376 | 5.2305 | 5.011 | 5.3387 | 4.9848 | 4.8222 | 4.2024 | 4.183 | 4.2794 | 4.7103 | 4.2429 | 4.372 | 4.2875 | 3.994 | 3.5899 | 3.2739
30 | 0.5129 | 0.45911 | 0.42372 | 0.39478 | 0.34847 | 0.43007 | 0.70584 | 0.61651 | 0.6701 | 0.64703 | 0.61951 | 0.58607 | 0.59575 | 0.61862 | 0.60373 | 0.61254 | 0.68651 | 1.0721 | 0.91973 | 0.76649 | 0.77319 | 0.66423 | 0.70562 | 0.65531
31 | 3.0079 | 2.7927 | 2.5493 | 2.555 | 2.5301 | 2.7588 | 3.5466 | 3.6081 | 3.7214 | 3.8915 | 3.9675 | 4.0443 | 4.0002 | 3.8863 | 3.8857 | 3.8527 | 4.0301 | 4.7065 | 4.5662 | 4.4345 | 4.4374 | 4.104 | 3.9327 | 3.6681
32 | 1.3992 | 1.3279 | 1.2834 | 1.2912 | 1.2833 | 1.3685 | 1.5533 | 1.7819 | 1.8656 | 1.9354 | 1.8955 | 1.9276 | 1.9275 | 1.9208 | 1.7964 | 1.7997 | 1.7257 | 1.8359 | 1.7572 | 1.7203 | 1.6948 | 1.6244 | 1.5381 | 1.4565

## Pc, Winter, S4
LoadID | 0 | 1 | 2 | 3 | 4 | 5 | 6 | 7 | 8 | 9 | 10 | 11 | 12 | 13 | 14 | 15 | 16 | 17 | 18 | 19 | 20 | 21 | 22 | 23
1 | 1.5571 | 1.4989 | 1.4455 | 1.4891 | 1.4471 | 1.4491 | 1.4624 | 1.8982 | 1.9362 | 1.9177 | 1.9119 | 1.9521 | 1.9311 | 1.8969 | 1.6501 | 1.7752 | 1.93 | 1.9007 | 1.8027 | 1.7191 | 1.707 | 1.6311 | 1.4731 | 1.4412
2 | 0.67275 | 0.66577 | 0.62486 | 0.6117 | 0.58491 | 0.59354 | 0.71763 | 0.69189 | 0.74688 | 0.77903 | 0.76397 | 0.75105 | 0.73894 | 0.73691 | 0.6959 | 0.71391 | 0.75326 | 0.93556 | 0.86012 | 0.78354 | 0.77877 | 0.70962 | 0.76909 | 0.72832
3 | 1.7844 | 1.7022 | 1.6276 | 1.6439 | 1.6156 | 1.7916 | 2.8307 | 3.1234 | 3.2576 | 3.1692 | 3.0364 | 3.2349 | 3.0203 | 2.9213 | 2.5456 | 2.5339 | 2.5928 | 2.8533 | 2.5705 | 2.649 | 2.5975 | 2.4199 | 2.1735 | 1.9816
4 | 0.2059 | 0.18412 | 0.16997 | 0.15834 | 0.13984 | 0.17295 | 0.28418 | 0.2489 | 0.27057 | 0.26118 | 0.25015 | 0.23661 | 0.24043 | 0.24945 | 0.2434 | 0.24697 | 0.27707 | 0.43255 | 0.37124 | 0.30943 | 0.31201 | 0.26813 | 0.28407 | 0.26354
5 | 0.86668 | 0.80455 | 0.73444 | 0.73614 | 0.72918 | 0.79531 | 1.0225 | 1.041 | 1.0737 | 1.1228 | 1.1448 | 1.1669 | 1.1541 | 1.121 | 1.1208 | 1.1113 | 1.1627 | 1.3576 | 1.3173 | 1.2794 | 1.2802 | 1.1841 | 1.1339 | 1.0573
6 | 4.7063 | 4.466 | 4.3167 | 4.3432 | 4.3172 | 4.6047 | 5.2263 | 5.9986 | 6.2803 | 6.5151 | 6.3812 | 6.4891 | 6.4885 | 6.4651 | 6.0461 | 6.0572 | 5.8089 | 6.1791 | 5.9148 | 5.7908 | 5.7047 | 5.468 | 5.1749 | 4.8995
7 | 2.3884 | 2.2501 | 2.1877 | 2.1304 | 2.1222 | 2.3446 | 2.9647 | 3.2831 | 3.7128 | 3.8327 | 3.8838 | 3.8945 | 3.8494 | 3.8181 | 3.5113 | 3.4263 | 3.6218 | 3.7918 | 3.596 | 3.5153 | 3.3147 | 2.7197 | 2.7743 | 2.6446
8 | 0.54221 | 0.52495 | 0.50214 | 0.49171 | 0.49331 | 0.56675 | 0.89723 | 0.9785 | 1.0138 | 1.0152 | 1.0428 | 1.039 | 0.98723 | 0.98539 | 0.87991 | 0.79765 | 0.79597 | 0.89311 | 0.85531 | 0.81903 | 0.81461 | 0.74068 | 0.66732 | 0.6121
9 | 0.57635 | 0.58073 | 0.56655 | 0.56021 | 0.53941 | 0.52515 | 0.54299 | 0.46211 | 0.46006 | 0.4669 | 0.45794 | 0.46114 | 0.47066 | 0.49219 | 0.49534 | 0.4945 | 0.47282 | 0.50155 | 0.47823 | 0.46839 | 0.48047 | 0.46696 | 0.54487 | 0.56537
10 | 0.46282 | 0.43805 | 0.4119 | 0.41036 | 0.39736 | 0.43616 | 0.56536 | 0.58877 | 0.64061 | 0.6881 | 0.66568 | 0.66615 | 0.67147 | 0.65845 | 0.64193 | 0.60676 | 0.62025 | 0.72383 | 0.69062 | 0.65943 | 0.64281 | 0.59777 | 0.58417 | 0.53733
11 | 0.31361 | 0.30259 | 0.28008 | 0.27294 | 0.25707 | 0.28233 | 0.36763 | 0.31516 | 0.25383 | 0.18752 | 0.3353 | 0.34099 | 0.33882 | 0.34788 | 0.33164 | 0.33865 | 0.3403 | 0.43362 | 0.38815 | 0.35473 | 0.35617 | 0.34081 | 0.38094 | 0.36113
12 | 1.0372 | 1.0373 | 1.0227 | 1.0427 | 1.0175 | 1.0286 | 1.0825 | 0.97174 | 0.81081 | 0.78511 | 1.0522 | 0.96384 | 0.98599 | 1.0289 | 1.0546 | 1.0856 | 1.1737 | 1.237 | 1.137 | 1.07 | 1.0985 | 1.0821 | 1.1652 | 1.2375
13 | 4.3446 | 4.2087 | 4.2417 | 4.2767 | 4.3018 | 4.3694 | 5.4015 | 5.4989 | 5.5952 | 5.47 | 5.3785 | 5.5795 | 5.7926 | 5.6529 | 5.5581 | 5.6204 | 5.3987 | 5.6955 | 5.4531 | 5.1231 | 5.2095 | 5.0325 | 4.6037 | 4.502
14 | 1.0655 | 1.035 | 0.98875 | 1.0086 | 0.96258 | 0.94948 | 0.97534 | 1.1559 | 1.1767 | 1.1724 | 1.16 | 1.1873 | 1.1842 | 1.1852 | 1.0403 | 1.1145 | 1.1857 | 1.1968 | 1.1148 | 1.0548 | 1.0596 | 1.0005 | 0.98365 | 0.985
15 | 0.4485 | 0.44385 | 0.41658 | 0.4078 | 0.38994 | 0.39569 | 0.47842 | 0.46126 | 0.49792 | 0.51935 | 0.50932 | 0.5007 | 0.49263 | 0.49127 | 0.46393 | 0.47594 | 0.50217 | 0.62371 | 0.57341 | 0.52236 | 0.51918 | 0.47308 | 0.51272 | 0.48555
16 | 0.8922 | 0.8511 | 0.81379 | 0.82194 | 0.80779 | 0.89581 | 1.4154 | 1.5617 | 1.6288 | 1.5846 | 1.5182 | 1.6175 | 1.5101 | 1.4607 | 1.2728 | 1.2669 | 1.2964 | 1.4266 | 1.2853 | 1.3245 | 1.2987 | 1.21 | 1.0867 | 0.99078
17 | 0.30885 | 0.27619 | 0.25495 | 0.23751 | 0.20976 | 0.25942 | 0.42627 | 0.37335 | 0.40586 | 0.39177 | 0.37523 | 0.35492 | 0.36064 | 0.37418 | 0.36511 | 0.37046 | 0.41561 | 0.64883 | 0.55686 | 0.46414 | 0.46802 | 0.4022 | 0.42611 | 0.39532
18 | 1.3 | 1.2068 | 1.1017 | 1.1042 | 1.0938 | 1.193 | 1.5337 | 1.5616 | 1.6106 | 1.6841 | 1.7172 | 1.7504 | 1.7311 | 1.6815 | 1.6812 | 1.6669 | 1.744 | 2.0364 | 1.976 | 1.9192 | 1.9202 | 1.7761 | 1.7008 | 1.586
19 | 2.1178 | 2.0097 | 1.9425 | 1.9545 | 1.9428 | 2.0721 | 2.3518 | 2.6994 | 2.8261 | 2.9318 | 2.8716 | 2.9201 | 2.9198 | 2.9093 | 2.7207 | 2.7257 | 2.614 | 2.7806 | 2.6617 | 2.6059 | 2.5671 | 2.4606 | 2.3287 | 2.2048
20 | 1.0748 | 1.0126 | 0.98445 | 0.95868 | 0.95497 | 1.0551 | 1.3341 | 1.4774 | 1.6708 | 1.7247 | 1.7477 | 1.7525 | 1.7322 | 1.7181 | 1.5801 | 1.5418 | 1.6298 | 1.7063 | 1.6182 | 1.5819 | 1.4916 | 1.2239 | 1.2484 | 1.1901
21 | 0.81332 | 0.78743 | 0.75321 | 0.73757 | 0.73996 | 0.85012 | 1.3458 | 1.4678 | 1.5207 | 1.5227 | 1.5642 | 1.5585 | 1.4808 | 1.4781 | 1.3199 | 1.1965 | 1.194 | 1.3397 | 1.283 | 1.2285 | 1.2219 | 1.111 | 1.001 | 0.91815
22 | 0.86452 | 0.87109 | 0.84982 | 0.84032 | 0.80912 | 0.78772 | 0.81449 | 0.69316 | 0.69008 | 0.70035 | 0.68691 | 0.69172 | 0.70599 | 0.73828 | 0.743 | 0.74175 | 0.70922 | 0.75232 | 0.71734 | 0.70259 | 0.72071 | 0.70045 | 0.8173 | 0.84806
23 | 4.3197 | 4.0885 | 3.8444 | 3.83 | 3.7087 | 4.0708 | 5.2767 | 5.4952 | 5.979 | 6.4223 | 6.2131 | 6.2174 | 6.267 | 6.1456 | 5.9914 | 5.6631 | 5.789 | 6.7557 | 6.4458 | 6.1547 | 5.9996 | 5.5791 | 5.4523 | 5.0151
24 | 2.1953 | 2.1181 | 1.9605 | 1.9106 | 1.7995 | 1.9763 | 2.5734 | 2.2061 | 1.7768 | 1.3126 | 2.3471 | 2.3869 | 2.3718 | 2.4351 | 2.3215 | 2.3705 | 2.3821 | 3.0353 | 2.7171 | 2.4831 | 2.4932 | 2.3857 | 2.6666 | 2.5279
25 | 1.0372 | 1.0373 | 1.0227 | 1.0427 | 1.0175 | 1.0286 | 1.0825 | 0.97174 | 0.81081 | 0.78511 | 1.0522 | 0.96384 | 0.98599 | 1.0289 | 1.0546 | 1.0856 | 1.1737 | 1.237 | 1.137 | 1.07 | 1.0985 | 1.0821 | 1.1652 | 1.2375
26 | 2.1723 | 2.1044 | 2.1208 | 2.1383 | 2.1509 | 2.1847 | 2.7007 | 2.7495 | 2.7976 | 2.735 | 2.6892 | 2.7898 | 2.8963 | 2.8264 | 2.779 | 2.8102 | 2.6993 | 2.8478 | 2.7266 | 2.5615 | 2.6048 | 2.5162 | 2.3018 | 2.251
27 | 1.0655 | 1.035 | 0.98875 | 1.0086 | 0.96258 | 0.94948 | 0.97534 | 1.1559 | 1.1767 | 1.1724 | 1.16 | 1.1873 | 1.1842 | 1.1852 | 1.0403 | 1.1145 | 1.1857 | 1.1968 | 1.1148 | 1.0548 | 1.0596 | 1.0005 | 0.98365 | 0.985
28 | 0.897 | 0.8877 | 0.83315 | 0.8156 | 0.77988 | 0.79139 | 0.95684 | 0.92252 | 0.99584 | 1.0387 | 1.0186 | 1.0014 | 0.98526 | 0.98255 | 0.92787 | 0.95188 | 1.0043 | 1.2474 | 1.1468 | 1.0447 | 1.0384 | 0.94616 | 1.0254 | 0.9711
29 | 2.974 | 2.837 | 2.7126 | 2.7398 | 2.6926 | 2.986 | 4.7179 | 5.2056 | 5.4293 | 5.2821 | 5.0607 | 5.3915 | 5.0338 | 4.8689 | 4.2427 | 4.2231 | 4.3213 | 4.7555 | 4.2842 | 4.4149 | 4.3292 | 4.0332 | 3.6225 | 3.3026
30 | 0.51475 | 0.46031 | 0.42492 | 0.39585 | 0.34959 | 0.43236 | 0.71045 | 0.62225 | 0.67643 | 0.65295 | 0.62539 | 0.59153 | 0.60107 | 0.62363 | 0.60851 | 0.61743 | 0.69268 | 1.0814 | 0.9281 | 0.77357 | 0.78004 | 0.67033 | 0.71018 | 0.65886
31 | 3.0334 | 2.8159 | 2.5705 | 2.5765 | 2.5521 | 2.7836 | 3.5787 | 3.6436 | 3.7581 | 3.9297 | 4.0068 | 4.0842 | 4.0393 | 3.9235 | 3.9228 | 3.8895 | 4.0694 | 4.7516 | 4.6107 | 4.478 | 4.4806 | 4.1443 | 3.9685 | 3.7006
32 | 1.4119 | 1.3398 | 1.295 | 1.303 | 1.2952 | 1.3814 | 1.5679 | 1.7996 | 1.8841 | 1.9545 | 1.9144 | 1.9467 | 1.9465 | 1.9395 | 1.8138 | 1.8172 | 1.7427 | 1.8537 | 1.7744 | 1.7372 | 1.7114 | 1.6404 | 1.5525 | 1.4699

## Pc, Winter, S5
LoadID | 0 | 1 | 2 | 3 | 4 | 5 | 6 | 7 | 8 | 9 | 10 | 11 | 12 | 13 | 14 | 15 | 16 | 17 | 18 | 19 | 20 | 21 | 22 | 23
1 | 1.5571 | 1.4989 | 1.4455 | 1.4891 | 1.4471 | 1.4491 | 1.4624 | 1.8982 | 1.9362 | 1.9177 | 1.9119 | 1.9521 | 1.9311 | 1.8969 | 1.6501 | 1.7752 | 1.93 | 1.9007 | 1.8027 | 1.7191 | 1.707 | 1.6311 | 1.4731 | 1.4412
2 | 0.67275 | 0.66577 | 0.62486 | 0.6117 | 0.58491 | 0.59354 | 0.71763 | 0.69189 | 0.74688 | 0.77903 | 0.76397 | 0.75105 | 0.73894 | 0.73691 | 0.6959 | 0.71391 | 0.75326 | 0.93556 | 0.86012 | 0.78354 | 0.77877 | 0.70962 | 0.76909 | 0.72832
3 | 1.7844 | 1.7022 | 1.6276 | 1.6439 | 1.6156 | 1.7916 | 2.8307 | 3.1234 | 3.2576 | 3.1692 | 3.0364 | 3.2349 | 3.0203 | 2.9213 | 2.5456 | 2.5339 | 2.5928 | 2.8533 | 2.5705 | 2.649 | 2.5975 | 2.4199 | 2.1735 | 1.9816
4 | 0.2059 | 0.18412 | 0.16997 | 0.15834 | 0.13984 | 0.17295 | 0.28418 | 0.2489 | 0.27057 | 0.26118 | 0.25015 | 0.23661 | 0.24043 | 0.24945 | 0.2434 | 0.24697 | 0.27707 | 0.43255 | 0.37124 | 0.30943 | 0.31201 | 0.26813 | 0.28407 | 0.26354
5 | 0.86668 | 0.80455 | 0.73444 | 0.73614 | 0.72918 | 0.79531 | 1.0225 | 1.041 | 1.0737 | 1.1228 | 1.1448 | 1.1669 | 1.1541 | 1.121 | 1.1208 | 1.1113 | 1.1627 | 1.3576 | 1.3173 | 1.2794 | 1.2802 | 1.1841 | 1.1339 | 1.0573
6 | 4.7063 | 4.466 | 4.3167 | 4.3432 | 4.3172 | 4.6047 | 5.2263 | 5.9986 | 6.2803 | 6.5151 | 6.3812 | 6.4891 | 6.4885 | 6.4651 | 6.0461 | 6.0572 | 5.8089 | 6.1791 | 5.9148 | 5.7908 | 5.7047 | 5.468 | 5.1749 | 4.8995
7 | 2.3884 | 2.2501 | 2.1877 | 2.1304 | 2.1222 | 2.3446 | 2.9647 | 3.2831 | 3.7128 | 3.8327 | 3.8838 | 3.8945 | 3.8494 | 3.8181 | 3.5113 | 3.4263 | 3.6218 | 3.7918 | 3.596 | 3.5153 | 3.3147 | 2.7197 | 2.7743 | 2.6446
8 | 0.54221 | 0.52495 | 0.50214 | 0.49171 | 0.49331 | 0.56675 | 0.89723 | 0.9785 | 1.0138 | 1.0152 | 1.0428 | 1.039 | 0.98723 | 0.98539 | 0.87991 | 0.79765 | 0.79597 | 0.89311 | 0.85531 | 0.81903 | 0.81461 | 0.74068 | 0.66732 | 0.6121
9 | 0.57635 | 0.58073 | 0.56655 | 0.56021 | 0.53941 | 0.52515 | 0.54299 | 0.46211 | 0.46006 | 0.4669 | 0.45794 | 0.46114 | 0.47066 | 0.49219 | 0.49534 | 0.4945 | 0.47282 | 0.50155 | 0.47823 | 0.46839 | 0.48047 | 0.46696 | 0.54487 | 0.56537
10 | 0.46282 | 0.43805 | 0.4119 | 0.41036 | 0.39736 | 0.43616 | 0.56536 | 0.58877 | 0.64061 | 0.6881 | 0.66568 | 0.66615 | 0.67147 | 0.65845 | 0.64193 | 0.60676 | 0.62025 | 0.72383 | 0.69062 | 0.65943 | 0.64281 | 0.59777 | 0.58417 | 0.53733
11 | 0.31361 | 0.30259 | 0.28008 | 0.27294 | 0.25707 | 0.28233 | 0.36763 | 0.31516 | 0.25383 | 0.18752 | 0.3353 | 0.34099 | 0.33882 | 0.34788 | 0.33164 | 0.33865 | 0.3403 | 0.43362 | 0.38815 | 0.35473 | 0.35617 | 0.34081 | 0.38094 | 0.36113
12 | 1.0372 | 1.0373 | 1.0227 | 1.0427 | 1.0175 | 1.0286 | 1.0825 | 0.97174 | 0.81081 | 0.78511 | 1.0522 | 0.96384 | 0.98599 | 1.0289 | 1.0546 | 1.0856 | 1.1737 | 1.237 | 1.137 | 1.07 | 1.0985 | 1.0821 | 1.1652 | 1.2375
13 | 4.3446 | 4.2087 | 4.2417 | 4.2767 | 4.3018 | 4.3694 | 5.4015 | 5.4989 | 5.5952 | 5.47 | 5.3785 | 5.5795 | 5.7926 | 5.6529 | 5.5581 | 5.6204 | 5.3987 | 5.6955 | 5.4531 | 5.1231 | 5.2095 | 5.0325 | 4.6037 | 4.502
14 | 1.0655 | 1.035 | 0.98875 | 1.0086 | 0.96258 | 0.94948 | 0.97534 | 1.1559 | 1.1767 | 1.1724 | 1.16 | 1.1873 | 1.1842 | 1.1852 | 1.0403 | 1.1145 | 1.1857 | 1.1968 | 1.1148 | 1.0548 | 1.0596 | 1.0005 | 0.98365 | 0.985
15 | 0.4485 | 0.44385 | 0.41658 | 0.4078 | 0.38994 | 0.39569 | 0.47842 | 0.46126 | 0.49792 | 0.51935 | 0.50932 | 0.5007 | 0.49263 | 0.49127 | 0.46393 | 0.47594 | 0.50217 | 0.62371 | 0.57341 | 0.52236 | 0.51918 | 0.47308 | 0.51272 | 0.48555
16 | 0.8922 | 0.8511 | 0.81379 | 0.82194 | 0.80779 | 0.89581 | 1.4154 | 1.5617 | 1.6288 | 1.5846 | 1.5182 | 1.6175 | 1.5101 | 1.4607 | 1.2728 | 1.2669 | 1.2964 | 1.4266 | 1.2853 | 1.3245 | 1.2987 | 1.21 | 1.0867 | 0.99078
17 | 0.30885 | 0.27619 | 0.25495 | 0.23751 | 0.20976 | 0.25942 | 0.42627 | 0.37335 | 0.40586 | 0.39177 | 0.37523 | 0.35492 | 0.36064 | 0.37418 | 0.36511 | 0.37046 | 0.41561 | 0.64883 | 0.55686 | 0.46414 | 0.46802 | 0.4022 | 0.42611 | 0.39532
18 | 1.3 | 1.2068 | 1.1017 | 1.1042 | 1.0938 | 1.193 | 1.5337 | 1.5616 | 1.6106 | 1.6841 | 1.7172 | 1.7504 | 1.7311 | 1.6815 | 1.6812 | 1.6669 | 1.744 | 2.0364 | 1.976 | 1.9192 | 1.9202 | 1.7761 | 1.7008 | 1.586
19 | 2.1178 | 2.0097 | 1.9425 | 1.9545 | 1.9428 | 2.0721 | 2.3518 | 2.6994 | 2.8261 | 2.9318 | 2.8716 | 2.9201 | 2.9198 | 2.9093 | 2.7207 | 2.7257 | 2.614 | 2.7806 | 2.6617 | 2.6059 | 2.5671 | 2.4606 | 2.3287 | 2.2048
20 | 1.0748 | 1.0126 | 0.98445 | 0.95868 | 0.95497 | 1.0551 | 1.3341 | 1.4774 | 1.6708 | 1.7247 | 1.7477 | 1.7525 | 1.7322 | 1.7181 | 1.5801 | 1.5418 | 1.6298 | 1.7063 | 1.6182 | 1.5819 | 1.4916 | 1.2239 | 1.2484 | 1.1901
21 | 0.81332 | 0.78743 | 0.75321 | 0.73757 | 0.73996 | 0.85012 | 1.3458 | 1.4678 | 1.5207 | 1.5227 | 1.5642 | 1.5585 | 1.4808 | 1.4781 | 1.3199 | 1.1965 | 1.194 | 1.3397 | 1.283 | 1.2285 | 1.2219 | 1.111 | 1.001 | 0.91815
22 | 0.86452 | 0.87109 | 0.84982 | 0.84032 | 0.80912 | 0.78772 | 0.81449 | 0.69316 | 0.69008 | 0.70035 | 0.68691 | 0.69172 | 0.70599 | 0.73828 | 0.743 | 0.74175 | 0.70922 | 0.75232 | 0.71734 | 0.70259 | 0.72071 | 0.70045 | 0.8173 | 0.84806
23 | 4.3197 | 4.0885 | 3.8444 | 3.83 | 3.7087 | 4.0708 | 5.2767 | 5.4952 | 5.979 | 6.4223 | 6.2131 | 6.2174 | 6.267 | 6.1456 | 5.9914 | 5.6631 | 5.789 | 6.7557 | 6.4458 | 6.1547 | 5.9996 | 5.5791 | 5.4523 | 5.0151
24 | 2.1953 | 2.1181 | 1.9605 | 1.9106 | 1.7995 | 1.9763 | 2.5734 | 2.2061 | 1.7768 | 1.3126 | 2.3471 | 2.3869 | 2.3718 | 2.4351 | 2.3215 | 2.3705 | 2.3821 | 3.0353 | 2.7171 | 2.4831 | 2.4932 | 2.3857 | 2.6666 | 2.5279
25 | 1.0372 | 1.0373 | 1.0227 | 1.0427 | 1.0175 | 1.0286 | 1.0825 | 0.97174 | 0.81081 | 0.78511 | 1.0522 | 0.96384 | 0.98599 | 1.0289 | 1.0546 | 1.0856 | 1.1737 | 1.237 | 1.137 | 1.07 | 1.0985 | 1.0821 | 1.1652 | 1.2375
26 | 2.1723 | 2.1044 | 2.1208 | 2.1383 | 2.1509 | 2.1847 | 2.7007 | 2.7495 | 2.7976 | 2.735 | 2.6892 | 2.7898 | 2.8963 | 2.8264 | 2.779 | 2.8102 | 2.6993 | 2.8478 | 2.7266 | 2.5615 | 2.6048 | 2.5162 | 2.3018 | 2.251
27 | 1.0655 | 1.035 | 0.98875 | 1.0086 | 0.96258 | 0.94948 | 0.97534 | 1.1559 | 1.1767 | 1.1724 | 1.16 | 1.1873 | 1.1842 | 1.1852 | 1.0403 | 1.1145 | 1.1857 | 1.1968 | 1.1148 | 1.0548 | 1.0596 | 1.0005 | 0.98365 | 0.985
28 | 0.897 | 0.8877 | 0.83315 | 0.8156 | 0.77988 | 0.79139 | 0.95684 | 0.92252 | 0.99584 | 1.0387 | 1.0186 | 1.0014 | 0.98526 | 0.98255 | 0.92787 | 0.95188 | 1.0043 | 1.2474 | 1.1468 | 1.0447 | 1.0384 | 0.94616 | 1.0254 | 0.9711
29 | 2.974 | 2.837 | 2.7126 | 2.7398 | 2.6926 | 2.986 | 4.7179 | 5.2056 | 5.4293 | 5.2821 | 5.0607 | 5.3915 | 5.0338 | 4.8689 | 4.2427 | 4.2231 | 4.3213 | 4.7555 | 4.2842 | 4.4149 | 4.3292 | 4.0332 | 3.6225 | 3.3026
30 | 0.51475 | 0.46031 | 0.42492 | 0.39585 | 0.34959 | 0.43236 | 0.71045 | 0.62225 | 0.67643 | 0.65295 | 0.62539 | 0.59153 | 0.60107 | 0.62363 | 0.60851 | 0.61743 | 0.69268 | 1.0814 | 0.9281 | 0.77357 | 0.78004 | 0.67033 | 0.71018 | 0.65886
31 | 3.0334 | 2.8159 | 2.5705 | 2.5765 | 2.5521 | 2.7836 | 3.5787 | 3.6436 | 3.7581 | 3.9297 | 4.0068 | 4.0842 | 4.0393 | 3.9235 | 3.9228 | 3.8895 | 4.0694 | 4.7516 | 4.6107 | 4.478 | 4.4806 | 4.1443 | 3.9685 | 3.7006
32 | 1.4119 | 1.3398 | 1.295 | 1.303 | 1.2952 | 1.3814 | 1.5679 | 1.7996 | 1.8841 | 1.9545 | 1.9144 | 1.9467 | 1.9465 | 1.9395 | 1.8138 | 1.8172 | 1.7427 | 1.8537 | 1.7744 | 1.7372 | 1.7114 | 1.6404 | 1.5525 | 1.4699

## Pc, Winter, S6
LoadID | 0 | 1 | 2 | 3 | 4 | 5 | 6 | 7 | 8 | 9 | 10 | 11 | 12 | 13 | 14 | 15 | 16 | 17 | 18 | 19 | 20 | 21 | 22 | 23
1 | 1.5571 | 1.4989 | 1.4455 | 1.4891 | 1.4471 | 1.4491 | 1.4624 | 1.8982 | 1.9362 | 1.9177 | 1.9119 | 1.9521 | 1.9311 | 1.8969 | 1.6501 | 1.7752 | 1.93 | 1.9007 | 1.8027 | 1.7191 | 1.707 | 1.6311 | 1.4731 | 1.4412
2 | 0.67275 | 0.66577 | 0.62486 | 0.6117 | 0.58491 | 0.59354 | 0.71763 | 0.69189 | 0.74688 | 0.77903 | 0.76397 | 0.75105 | 0.73894 | 0.73691 | 0.6959 | 0.71391 | 0.75326 | 0.93556 | 0.86012 | 0.78354 | 0.77877 | 0.70962 | 0.76909 | 0.72832
3 | 1.7844 | 1.7022 | 1.6276 | 1.6439 | 1.6156 | 1.7916 | 2.8307 | 3.1234 | 3.2576 | 3.1692 | 3.0364 | 3.2349 | 3.0203 | 2.9213 | 2.5456 | 2.5339 | 2.5928 | 2.8533 | 2.5705 | 2.649 | 2.5975 | 2.4199 | 2.1735 | 1.9816
4 | 0.2059 | 0.18412 | 0.16997 | 0.15834 | 0.13984 | 0.17295 | 0.28418 | 0.2489 | 0.27057 | 0.26118 | 0.25015 | 0.23661 | 0.24043 | 0.24945 | 0.2434 | 0.24697 | 0.27707 | 0.43255 | 0.37124 | 0.30943 | 0.31201 | 0.26813 | 0.28407 | 0.26354
5 | 0.86668 | 0.80455 | 0.73444 | 0.73614 | 0.72918 | 0.79531 | 1.0225 | 1.041 | 1.0737 | 1.1228 | 1.1448 | 1.1669 | 1.1541 | 1.121 | 1.1208 | 1.1113 | 1.1627 | 1.3576 | 1.3173 | 1.2794 | 1.2802 | 1.1841 | 1.1339 | 1.0573
6 | 4.7063 | 4.466 | 4.3167 | 4.3432 | 4.3172 | 4.6047 | 5.2263 | 5.9986 | 6.2803 | 6.5151 | 6.3812 | 6.4891 | 6.4885 | 6.4651 | 6.0461 | 6.0572 | 5.8089 | 6.1791 | 5.9148 | 5.7908 | 5.7047 | 5.468 | 5.1749 | 4.8995
7 | 2.3884 | 2.2501 | 2.1877 | 2.1304 | 2.1222 | 2.3446 | 2.9647 | 3.2831 | 3.7128 | 3.8327 | 3.8838 | 3.8945 | 3.8494 | 3.8181 | 3.5113 | 3.4263 | 3.6218 | 3.7918 | 3.596 | 3.5153 | 3.3147 | 2.7197 | 2.7743 | 2.6446
8 | 0.54221 | 0.52495 | 0.50214 | 0.49171 | 0.49331 | 0.56675 | 0.89723 | 0.9785 | 1.0138 | 1.0152 | 1.0428 | 1.039 | 0.98723 | 0.98539 | 0.87991 | 0.79765 | 0.79597 | 0.89311 | 0.85531 | 0.81903 | 0.81461 | 0.74068 | 0.66732 | 0.6121
9 | 0.57635 | 0.58073 | 0.56655 | 0.56021 | 0.53941 | 0.52515 | 0.54299 | 0.46211 | 0.46006 | 0.4669 | 0.45794 | 0.46114 | 0.47066 | 0.49219 | 0.49534 | 0.4945 | 0.47282 | 0.50155 | 0.47823 | 0.46839 | 0.48047 | 0.46696 | 0.54487 | 0.56537
10 | 0.46282 | 0.43805 | 0.4119 | 0.41036 | 0.39736 | 0.43616 | 0.56536 | 0.58877 | 0.64061 | 0.6881 | 0.66568 | 0.66615 | 0.67147 | 0.65845 | 0.64193 | 0.60676 | 0.62025 | 0.72383 | 0.69062 | 0.65943 | 0.64281 | 0.59777 | 0.58417 | 0.53733
11 | 0.31361 | 0.30259 | 0.28008 | 0.27294 | 0.25707 | 0.28233 | 0.36763 | 0.31516 | 0.25383 | 0.18752 | 0.3353 | 0.34099 | 0.33882 | 0.34788 | 0.33164 | 0.33865 | 0.3403 | 0.43362 | 0.38815 | 0.35473 | 0.35617 | 0.34081 | 0.38094 | 0.36113
12 | 1.0372 | 1.0373 | 1.0227 | 1.0427 | 1.0175 | 1.0286 | 1.0825 | 0.97174 | 0.81081 | 0.78511 | 1.0522 | 0.96384 | 0.98599 | 1.0289 | 1.0546 | 1.0856 | 1.1737 | 1.237 | 1.137 | 1.07 | 1.0985 | 1.0821 | 1.1652 | 1.2375
13 | 4.3446 | 4.2087 | 4.2417 | 4.2767 | 4.3018 | 4.3694 | 5.4015 | 5.4989 | 5.5952 | 5.47 | 5.3785 | 5.5795 | 5.7926 | 5.6529 | 5.5581 | 5.6204 | 5.3987 | 5.6955 | 5.4531 | 5.1231 | 5.2095 | 5.0325 | 4.6037 | 4.502
14 | 1.0655 | 1.035 | 0.98875 | 1.0086 | 0.96258 | 0.94948 | 0.97534 | 1.1559 | 1.1767 | 1.1724 | 1.16 | 1.1873 | 1.1842 | 1.1852 | 1.0403 | 1.1145 | 1.1857 | 1.1968 | 1.1148 | 1.0548 | 1.0596 | 1.0005 | 0.98365 | 0.985
15 | 0.4485 | 0.44385 | 0.41658 | 0.4078 | 0.38994 | 0.39569 | 0.47842 | 0.46126 | 0.49792 | 0.51935 | 0.50932 | 0.5007 | 0.49263 | 0.49127 | 0.46393 | 0.47594 | 0.50217 | 0.62371 | 0.57341 | 0.52236 | 0.51918 | 0.47308 | 0.51272 | 0.48555
16 | 0.8922 | 0.8511 | 0.81379 | 0.82194 | 0.80779 | 0.89581 | 1.4154 | 1.5617 | 1.6288 | 1.5846 | 1.5182 | 1.6175 | 1.5101 | 1.4607 | 1.2728 | 1.2669 | 1.2964 | 1.4266 | 1.2853 | 1.3245 | 1.2987 | 1.21 | 1.0867 | 0.99078
17 | 0.30885 | 0.27619 | 0.25495 | 0.23751 | 0.20976 | 0.25942 | 0.42627 | 0.37335 | 0.40586 | 0.39177 | 0.37523 | 0.35492 | 0.36064 | 0.37418 | 0.36511 | 0.37046 | 0.41561 | 0.64883 | 0.55686 | 0.46414 | 0.46802 | 0.4022 | 0.42611 | 0.39532
18 | 1.3 | 1.2068 | 1.1017 | 1.1042 | 1.0938 | 1.193 | 1.5337 | 1.5616 | 1.6106 | 1.6841 | 1.7172 | 1.7504 | 1.7311 | 1.6815 | 1.6812 | 1.6669 | 1.744 | 2.0364 | 1.976 | 1.9192 | 1.9202 | 1.7761 | 1.7008 | 1.586
19 | 2.1178 | 2.0097 | 1.9425 | 1.9545 | 1.9428 | 2.0721 | 2.3518 | 2.6994 | 2.8261 | 2.9318 | 2.8716 | 2.9201 | 2.9198 | 2.9093 | 2.7207 | 2.7257 | 2.614 | 2.7806 | 2.6617 | 2.6059 | 2.5671 | 2.4606 | 2.3287 | 2.2048
20 | 1.0748 | 1.0126 | 0.98445 | 0.95868 | 0.95497 | 1.0551 | 1.3341 | 1.4774 | 1.6708 | 1.7247 | 1.7477 | 1.7525 | 1.7322 | 1.7181 | 1.5801 | 1.5418 | 1.6298 | 1.7063 | 1.6182 | 1.5819 | 1.4916 | 1.2239 | 1.2484 | 1.1901
21 | 0.81332 | 0.78743 | 0.75321 | 0.73757 | 0.73996 | 0.85012 | 1.3458 | 1.4678 | 1.5207 | 1.5227 | 1.5642 | 1.5585 | 1.4808 | 1.4781 | 1.3199 | 1.1965 | 1.194 | 1.3397 | 1.283 | 1.2285 | 1.2219 | 1.111 | 1.001 | 0.91815
22 | 0.86452 | 0.87109 | 0.84982 | 0.84032 | 0.80912 | 0.78772 | 0.81449 | 0.69316 | 0.69008 | 0.70035 | 0.68691 | 0.69172 | 0.70599 | 0.73828 | 0.743 | 0.74175 | 0.70922 | 0.75232 | 0.71734 | 0.70259 | 0.72071 | 0.70045 | 0.8173 | 0.84806
23 | 4.3197 | 4.0885 | 3.8444 | 3.83 | 3.7087 | 4.0708 | 5.2767 | 5.4952 | 5.979 | 6.4223 | 6.2131 | 6.2174 | 6.267 | 6.1456 | 5.9914 | 5.6631 | 5.789 | 6.7557 | 6.4458 | 6.1547 | 5.9996 | 5.5791 | 5.4523 | 5.0151
24 | 2.1953 | 2.1181 | 1.9605 | 1.9106 | 1.7995 | 1.9763 | 2.5734 | 2.2061 | 1.7768 | 1.3126 | 2.3471 | 2.3869 | 2.3718 | 2.4351 | 2.3215 | 2.3705 | 2.3821 | 3.0353 | 2.7171 | 2.4831 | 2.4932 | 2.3857 | 2.6666 | 2.5279
25 | 1.0372 | 1.0373 | 1.0227 | 1.0427 | 1.0175 | 1.0286 | 1.0825 | 0.97174 | 0.81081 | 0.78511 | 1.0522 | 0.96384 | 0.98599 | 1.0289 | 1.0546 | 1.0856 | 1.1737 | 1.237 | 1.137 | 1.07 | 1.0985 | 1.0821 | 1.1652 | 1.2375
26 | 2.1723 | 2.1044 | 2.1208 | 2.1383 | 2.1509 | 2.1847 | 2.7007 | 2.7495 | 2.7976 | 2.735 | 2.6892 | 2.7898 | 2.8963 | 2.8264 | 2.779 | 2.8102 | 2.6993 | 2.8478 | 2.7266 | 2.5615 | 2.6048 | 2.5162 | 2.3018 | 2.251
27 | 1.0655 | 1.035 | 0.98875 | 1.0086 | 0.96258 | 0.94948 | 0.97534 | 1.1559 | 1.1767 | 1.1724 | 1.16 | 1.1873 | 1.1842 | 1.1852 | 1.0403 | 1.1145 | 1.1857 | 1.1968 | 1.1148 | 1.0548 | 1.0596 | 1.0005 | 0.98365 | 0.985
28 | 0.897 | 0.8877 | 0.83315 | 0.8156 | 0.77988 | 0.79139 | 0.95684 | 0.92252 | 0.99584 | 1.0387 | 1.0186 | 1.0014 | 0.98526 | 0.98255 | 0.92787 | 0.95188 | 1.0043 | 1.2474 | 1.1468 | 1.0447 | 1.0384 | 0.94616 | 1.0254 | 0.9711
29 | 2.974 | 2.837 | 2.7126 | 2.7398 | 2.6926 | 2.986 | 4.7179 | 5.2056 | 5.4293 | 5.2821 | 5.0607 | 5.3915 | 5.0338 | 4.8689 | 4.2427 | 4.2231 | 4.3213 | 4.7555 | 4.2842 | 4.4149 | 4.3292 | 4.0332 | 3.6225 | 3.3026
30 | 0.51475 | 0.46031 | 0.42492 | 0.39585 | 0.34959 | 0.43236 | 0.71045 | 0.62225 | 0.67643 | 0.65295 | 0.62539 | 0.59153 | 0.60107 | 0.62363 | 0.60851 | 0.61743 | 0.69268 | 1.0814 | 0.9281 | 0.77357 | 0.78004 | 0.67033 | 0.71018 | 0.65886
31 | 3.0334 | 2.8159 | 2.5705 | 2.5765 | 2.5521 | 2.7836 | 3.5787 | 3.6436 | 3.7581 | 3.9297 | 4.0068 | 4.0842 | 4.0393 | 3.9235 | 3.9228 | 3.8895 | 4.0694 | 4.7516 | 4.6107 | 4.478 | 4.4806 | 4.1443 | 3.9685 | 3.7006
32 | 1.4119 | 1.3398 | 1.295 | 1.303 | 1.2952 | 1.3814 | 1.5679 | 1.7996 | 1.8841 | 1.9545 | 1.9144 | 1.9467 | 1.9465 | 1.9395 | 1.8138 | 1.8172 | 1.7427 | 1.8537 | 1.7744 | 1.7372 | 1.7114 | 1.6404 | 1.5525 | 1.4699

## Pc, Winter, S7
LoadID | 0 | 1 | 2 | 3 | 4 | 5 | 6 | 7 | 8 | 9 | 10 | 11 | 12 | 13 | 14 | 15 | 16 | 17 | 18 | 19 | 20 | 21 | 22 | 23
1 | 1.5109 | 1.4989 | 1.4455 | 1.4891 | 1.4471 | 1.4491 | 1.4624 | 1.8982 | 1.9362 | 1.9177 | 1.9119 | 1.9521 | 1.9311 | 1.8969 | 1.6501 | 1.7752 | 1.93 | 1.9007 | 1.8027 | 1.7191 | 1.707 | 1.6311 | 1.4731 | 1.4412
2 | 0.65861 | 0.66577 | 0.62486 | 0.6117 | 0.58491 | 0.59354 | 0.71763 | 0.69189 | 0.74688 | 0.77903 | 0.76397 | 0.75105 | 0.73894 | 0.73691 | 0.6959 | 0.71391 | 0.75326 | 0.93556 | 0.86012 | 0.78354 | 0.77877 | 0.70962 | 0.76909 | 0.72832
3 | 1.7392 | 1.7022 | 1.6276 | 1.6439 | 1.6156 | 1.7916 | 2.8307 | 3.1234 | 3.2576 | 3.1692 | 3.0364 | 3.2349 | 3.0203 | 2.9213 | 2.5456 | 2.5339 | 2.5928 | 2.8533 | 2.5705 | 2.649 | 2.5975 | 2.4199 | 2.1735 | 1.9816
4 | 0.20368 | 0.18412 | 0.16997 | 0.15834 | 0.13984 | 0.17295 | 0.28418 | 0.2489 | 0.27057 | 0.26118 | 0.25015 | 0.23661 | 0.24043 | 0.24945 | 0.2434 | 0.24697 | 0.27707 | 0.43255 | 0.37124 | 0.30943 | 0.31201 | 0.26813 | 0.28407 | 0.26354
5 | 0.84483 | 0.80455 | 0.73444 | 0.73614 | 0.72918 | 0.79531 | 1.0225 | 1.041 | 1.0737 | 1.1228 | 1.1448 | 1.1669 | 1.1541 | 1.121 | 1.1208 | 1.1113 | 1.1627 | 1.3576 | 1.3173 | 1.2794 | 1.2802 | 1.1841 | 1.1339 | 1.0573
6 | 4.5795 | 4.466 | 4.3167 | 4.3432 | 4.3172 | 4.6047 | 5.2263 | 5.9986 | 6.2803 | 6.5151 | 6.3812 | 6.4891 | 6.4885 | 6.4651 | 6.0461 | 6.0572 | 5.8089 | 6.1791 | 5.9148 | 5.7908 | 5.7047 | 5.468 | 5.1749 | 4.8995
7 | 2.3305 | 2.2501 | 2.1877 | 2.1304 | 2.1222 | 2.3446 | 2.9647 | 3.2831 | 3.7128 | 3.8327 | 3.8838 | 3.8945 | 3.8494 | 3.8181 | 3.5113 | 3.4263 | 3.6218 | 3.7918 | 3.596 | 3.5153 | 3.3147 | 2.7197 | 2.7743 | 2.6446
8 | 0.53001 | 0.52495 | 0.50214 | 0.49171 | 0.49331 | 0.56675 | 0.89723 | 0.9785 | 1.0138 | 1.0152 | 1.0428 | 1.039 | 0.98723 | 0.98539 | 0.87991 | 0.79765 | 0.79597 | 0.89311 | 0.85531 | 0.81903 | 0.81461 | 0.74068 | 0.66732 | 0.6121
9 | 0.56313 | 0.58073 | 0.56655 | 0.56021 | 0.53941 | 0.52515 | 0.54299 | 0.46211 | 0.46006 | 0.4669 | 0.45794 | 0.46114 | 0.47066 | 0.49219 | 0.49534 | 0.4945 | 0.47282 | 0.50155 | 0.47823 | 0.46839 | 0.48047 | 0.46696 | 0.54487 | 0.56537
10 | 0.452 | 0.43805 | 0.4119 | 0.41036 | 0.39736 | 0.43616 | 0.56536 | 0.58877 | 0.64061 | 0.6881 | 0.66568 | 0.66615 | 0.67147 | 0.65845 | 0.64193 | 0.60676 | 0.62025 | 0.72383 | 0.69062 | 0.65943 | 0.64281 | 0.59777 | 0.58417 | 0.53733
11 | 0.3082 | 0.30259 | 0.28008 | 0.27294 | 0.25707 | 0.28233 | 0.36763 | 0.31516 | 0.25383 | 0.18752 | 0.3353 | 0.34099 | 0.33882 | 0.34788 | 0.33164 | 0.33865 | 0.3403 | 0.43362 | 0.38815 | 0.35473 | 0.35617 | 0.34081 | 0.38094 | 0.36113
12 | 1.0103 | 1.0373 | 1.0227 | 1.0427 | 1.0175 | 1.0286 | 1.0825 | 0.97174 | 0.81081 | 0.78511 | 1.0522 | 0.96384 | 0.98599 | 1.0289 | 1.0546 | 1.0856 | 1.1737 | 1.237 | 1.137 | 1.07 | 1.0985 | 1.0821 | 1.1652 | 1.2375
13 | 4.2233 | 4.2087 | 4.2417 | 4.2767 | 4.3018 | 4.3694 | 5.4015 | 5.4989 | 5.5952 | 5.47 | 5.3785 | 5.5795 | 5.7926 | 5.6529 | 5.5581 | 5.6204 | 5.3987 | 5.6955 | 5.4531 | 5.1231 | 5.2095 | 5.0325 | 4.6037 | 4.502
14 | 1.0378 | 1.035 | 0.98875 | 1.0086 | 0.96258 | 0.94948 | 0.97534 | 1.1559 | 1.1767 | 1.1724 | 1.16 | 1.1873 | 1.1842 | 1.1852 | 1.0403 | 1.1145 | 1.1857 | 1.1968 | 1.1148 | 1.0548 | 1.0596 | 1.0005 | 0.98365 | 0.985
15 | 0.43908 | 0.44385 | 0.41658 | 0.4078 | 0.38994 | 0.39569 | 0.47842 | 0.46126 | 0.49792 | 0.51935 | 0.50932 | 0.5007 | 0.49263 | 0.49127 | 0.46393 | 0.47594 | 0.50217 | 0.62371 | 0.57341 | 0.52236 | 0.51918 | 0.47308 | 0.51272 | 0.48555
16 | 0.8696 | 0.8511 | 0.81379 | 0.82194 | 0.80779 | 0.89581 | 1.4154 | 1.5617 | 1.6288 | 1.5846 | 1.5182 | 1.6175 | 1.5101 | 1.4607 | 1.2728 | 1.2669 | 1.2964 | 1.4266 | 1.2853 | 1.3245 | 1.2987 | 1.21 | 1.0867 | 0.99078
17 | 0.30552 | 0.27619 | 0.25495 | 0.23751 | 0.20976 | 0.25942 | 0.42627 | 0.37335 | 0.40586 | 0.39177 | 0.37523 | 0.35492 | 0.36064 | 0.37418 | 0.36511 | 0.37046 | 0.41561 | 0.64883 | 0.55686 | 0.46414 | 0.46802 | 0.4022 | 0.42611 | 0.39532
18 | 1.2672 | 1.2068 | 1.1017 | 1.1042 | 1.0938 | 1.193 | 1.5337 | 1.5616 | 1.6106 | 1.6841 | 1.7172 | 1.7504 | 1.7311 | 1.6815 | 1.6812 | 1.6669 | 1.744 | 2.0364 | 1.976 | 1.9192 | 1.9202 | 1.7761 | 1.7008 | 1.586
19 | 2.0608 | 2.0097 | 1.9425 | 1.9545 | 1.9428 | 2.0721 | 2.3518 | 2.6994 | 2.8261 | 2.9318 | 2.8716 | 2.9201 | 2.9198 | 2.9093 | 2.7207 | 2.7257 | 2.614 | 2.7806 | 2.6617 | 2.6059 | 2.5671 | 2.4606 | 2.3287 | 2.2048
20 | 1.0487 | 1.0126 | 0.98445 | 0.95868 | 0.95497 | 1.0551 | 1.3341 | 1.4774 | 1.6708 | 1.7247 | 1.7477 | 1.7525 | 1.7322 | 1.7181 | 1.5801 | 1.5418 | 1.6298 | 1.7063 | 1.6182 | 1.5819 | 1.4916 | 1.2239 | 1.2484 | 1.1901
21 | 0.79501 | 0.78743 | 0.75321 | 0.73757 | 0.73996 | 0.85012 | 1.3458 | 1.4678 | 1.5207 | 1.5227 | 1.5642 | 1.5585 | 1.4808 | 1.4781 | 1.3199 | 1.1965 | 1.194 | 1.3397 | 1.283 | 1.2285 | 1.2219 | 1.111 | 1.001 | 0.91815
22 | 0.84469 | 0.87109 | 0.84982 | 0.84032 | 0.80912 | 0.78772 | 0.81449 | 0.69316 | 0.69008 | 0.70035 | 0.68691 | 0.69172 | 0.70599 | 0.73828 | 0.743 | 0.74175 | 0.70922 | 0.75232 | 0.71734 | 0.70259 | 0.72071 | 0.70045 | 0.8173 | 0.84806
23 | 4.2187 | 4.0885 | 3.8444 | 3.83 | 3.7087 | 4.0708 | 5.2767 | 5.4952 | 5.979 | 6.4223 | 6.2131 | 6.2174 | 6.267 | 6.1456 | 5.9914 | 5.6631 | 5.789 | 6.7557 | 6.4458 | 6.1547 | 5.9996 | 5.5791 | 5.4523 | 5.0151
24 | 2.1574 | 2.1181 | 1.9605 | 1.9106 | 1.7995 | 1.9763 | 2.5734 | 2.2061 | 1.7768 | 1.3126 | 2.3471 | 2.3869 | 2.3718 | 2.4351 | 2.3215 | 2.3705 | 2.3821 | 3.0353 | 2.7171 | 2.4831 | 2.4932 | 2.3857 | 2.6666 | 2.5279
25 | 1.0103 | 1.0373 | 1.0227 | 1.0427 | 1.0175 | 1.0286 | 1.0825 | 0.97174 | 0.81081 | 0.78511 | 1.0522 | 0.96384 | 0.98599 | 1.0289 | 1.0546 | 1.0856 | 1.1737 | 1.237 | 1.137 | 1.07 | 1.0985 | 1.0821 | 1.1652 | 1.2375
26 | 2.1117 | 2.1044 | 2.1208 | 2.1383 | 2.1509 | 2.1847 | 2.7007 | 2.7495 | 2.7976 | 2.735 | 2.6892 | 2.7898 | 2.8963 | 2.8264 | 2.779 | 2.8102 | 2.6993 | 2.8478 | 2.7266 | 2.5615 | 2.6048 | 2.5162 | 2.3018 | 2.251
27 | 1.0378 | 1.035 | 0.98875 | 1.0086 | 0.96258 | 0.94948 | 0.97534 | 1.1559 | 1.1767 | 1.1724 | 1.16 | 1.1873 | 1.1842 | 1.1852 | 1.0403 | 1.1145 | 1.1857 | 1.1968 | 1.1148 | 1.0548 | 1.0596 | 1.0005 | 0.98365 | 0.985
28 | 0.87815 | 0.8877 | 0.83315 | 0.8156 | 0.77988 | 0.79139 | 0.95684 | 0.92252 | 0.99584 | 1.0387 | 1.0186 | 1.0014 | 0.98526 | 0.98255 | 0.92787 | 0.95188 | 1.0043 | 1.2474 | 1.1468 | 1.0447 | 1.0384 | 0.94616 | 1.0254 | 0.9711
29 | 2.8987 | 2.837 | 2.7126 | 2.7398 | 2.6926 | 2.986 | 4.7179 | 5.2056 | 5.4293 | 5.2821 | 5.0607 | 5.3915 | 5.0338 | 4.8689 | 4.2427 | 4.2231 | 4.3213 | 4.7555 | 4.2842 | 4.4149 | 4.3292 | 4.0332 | 3.6225 | 3.3026
30 | 0.5092 | 0.46031 | 0.42492 | 0.39585 | 0.34959 | 0.43236 | 0.71045 | 0.62225 | 0.67643 | 0.65295 | 0.62539 | 0.59153 | 0.60107 | 0.62363 | 0.60851 | 0.61743 | 0.69268 | 1.0814 | 0.9281 | 0.77357 | 0.78004 | 0.67033 | 0.71018 | 0.65886
31 | 2.9569 | 2.8159 | 2.5705 | 2.5765 | 2.5521 | 2.7836 | 3.5787 | 3.6436 | 3.7581 | 3.9297 | 4.0068 | 4.0842 | 4.0393 | 3.9235 | 3.9228 | 3.8895 | 4.0694 | 4.7516 | 4.6107 | 4.478 | 4.4806 | 4.1443 | 3.9685 | 3.7006
32 | 1.3739 | 1.3398 | 1.295 | 1.303 | 1.2952 | 1.3814 | 1.5679 | 1.7996 | 1.8841 | 1.9545 | 1.9144 | 1.9467 | 1.9465 | 1.9395 | 1.8138 | 1.8172 | 1.7427 | 1.8537 | 1.7744 | 1.7372 | 1.7114 | 1.6404 | 1.5525 | 1.4699

## Pc, Winter, S8
LoadID | 0 | 1 | 2 | 3 | 4 | 5 | 6 | 7 | 8 | 9 | 10 | 11 | 12 | 13 | 14 | 15 | 16 | 17 | 18 | 19 | 20 | 21 | 22 | 23
1 | 1.5109 | 1.4989 | 1.4455 | 1.4891 | 1.4471 | 1.4491 | 1.4624 | 1.8982 | 1.9362 | 1.9177 | 1.9119 | 1.9521 | 1.9311 | 1.8969 | 1.6501 | 1.7752 | 1.93 | 1.9007 | 1.8027 | 1.7191 | 1.707 | 1.6311 | 1.4731 | 1.4412
2 | 0.65861 | 0.66577 | 0.62486 | 0.6117 | 0.58491 | 0.59354 | 0.71763 | 0.69189 | 0.74688 | 0.77903 | 0.76397 | 0.75105 | 0.73894 | 0.73691 | 0.6959 | 0.71391 | 0.75326 | 0.93556 | 0.86012 | 0.78354 | 0.77877 | 0.70962 | 0.76909 | 0.72832
3 | 1.7392 | 1.7022 | 1.6276 | 1.6439 | 1.6156 | 1.7916 | 2.8307 | 3.1234 | 3.2576 | 3.1692 | 3.0364 | 3.2349 | 3.0203 | 2.9213 | 2.5456 | 2.5339 | 2.5928 | 2.8533 | 2.5705 | 2.649 | 2.5975 | 2.4199 | 2.1735 | 1.9816
4 | 0.20368 | 0.18412 | 0.16997 | 0.15834 | 0.13984 | 0.17295 | 0.28418 | 0.2489 | 0.27057 | 0.26118 | 0.25015 | 0.23661 | 0.24043 | 0.24945 | 0.2434 | 0.24697 | 0.27707 | 0.43255 | 0.37124 | 0.30943 | 0.31201 | 0.26813 | 0.28407 | 0.26354
5 | 0.84483 | 0.80455 | 0.73444 | 0.73614 | 0.72918 | 0.79531 | 1.0225 | 1.041 | 1.0737 | 1.1228 | 1.1448 | 1.1669 | 1.1541 | 1.121 | 1.1208 | 1.1113 | 1.1627 | 1.3576 | 1.3173 | 1.2794 | 1.2802 | 1.1841 | 1.1339 | 1.0573
6 | 4.5795 | 4.466 | 4.3167 | 4.3432 | 4.3172 | 4.6047 | 5.2263 | 5.9986 | 6.2803 | 6.5151 | 6.3812 | 6.4891 | 6.4885 | 6.4651 | 6.0461 | 6.0572 | 5.8089 | 6.1791 | 5.9148 | 5.7908 | 5.7047 | 5.468 | 5.1749 | 4.8995
7 | 2.3305 | 2.2501 | 2.1877 | 2.1304 | 2.1222 | 2.3446 | 2.9647 | 3.2831 | 3.7128 | 3.8327 | 3.8838 | 3.8945 | 3.8494 | 3.8181 | 3.5113 | 3.4263 | 3.6218 | 3.7918 | 3.596 | 3.5153 | 3.3147 | 2.7197 | 2.7743 | 2.6446
8 | 0.53001 | 0.52495 | 0.50214 | 0.49171 | 0.49331 | 0.56675 | 0.89723 | 0.9785 | 1.0138 | 1.0152 | 1.0428 | 1.039 | 0.98723 | 0.98539 | 0.87991 | 0.79765 | 0.79597 | 0.89311 | 0.85531 | 0.81903 | 0.81461 | 0.74068 | 0.66732 | 0.6121
9 | 0.56313 | 0.58073 | 0.56655 | 0.56021 | 0.53941 | 0.52515 | 0.54299 | 0.46211 | 0.46006 | 0.4669 | 0.45794 | 0.46114 | 0.47066 | 0.49219 | 0.49534 | 0.4945 | 0.47282 | 0.50155 | 0.47823 | 0.46839 | 0.48047 | 0.46696 | 0.54487 | 0.56537
10 | 0.452 | 0.43805 | 0.4119 | 0.41036 | 0.39736 | 0.43616 | 0.56536 | 0.58877 | 0.64061 | 0.6881 | 0.66568 | 0.66615 | 0.67147 | 0.65845 | 0.64193 | 0.60676 | 0.62025 | 0.72383 | 0.69062 | 0.65943 | 0.64281 | 0.59777 | 0.58417 | 0.53733
11 | 0.3082 | 0.30259 | 0.28008 | 0.27294 | 0.25707 | 0.28233 | 0.36763 | 0.31516 | 0.25383 | 0.18752 | 0.3353 | 0.34099 | 0.33882 | 0.34788 | 0.33164 | 0.33865 | 0.3403 | 0.43362 | 0.38815 | 0.35473 | 0.35617 | 0.34081 | 0.38094 | 0.36113
12 | 1.0103 | 1.0373 | 1.0227 | 1.0427 | 1.0175 | 1.0286 | 1.0825 | 0.97174 | 0.81081 | 0.78511 | 1.0522 | 0.96384 | 0.98599 | 1.0289 | 1.0546 | 1.0856 | 1.1737 | 1.237 | 1.137 | 1.07 | 1.0985 | 1.0821 | 1.1652 | 1.2375
13 | 4.2233 | 4.2087 | 4.2417 | 4.2767 | 4.3018 | 4.3694 | 5.4015 | 5.4989 | 5.5952 | 5.47 | 5.3785 | 5.5795 | 5.7926 | 5.6529 | 5.5581 | 5.6204 | 5.3987 | 5.6955 | 5.4531 | 5.1231 | 5.2095 | 5.0325 | 4.6037 | 4.502
14 | 1.0378 | 1.035 | 0.98875 | 1.0086 | 0.96258 | 0.94948 | 0.97534 | 1.1559 | 1.1767 | 1.1724 | 1.16 | 1.1873 | 1.1842 | 1.1852 | 1.0403 | 1.1145 | 1.1857 | 1.1968 | 1.1148 | 1.0548 | 1.0596 | 1.0005 | 0.98365 | 0.985
15 | 0.43908 | 0.44385 | 0.41658 | 0.4078 | 0.38994 | 0.39569 | 0.47842 | 0.46126 | 0.49792 | 0.51935 | 0.50932 | 0.5007 | 0.49263 | 0.49127 | 0.46393 | 0.47594 | 0.50217 | 0.62371 | 0.57341 | 0.52236 | 0.51918 | 0.47308 | 0.51272 | 0.48555
16 | 0.8696 | 0.8511 | 0.81379 | 0.82194 | 0.80779 | 0.89581 | 1.4154 | 1.5617 | 1.6288 | 1.5846 | 1.5182 | 1.6175 | 1.5101 | 1.4607 | 1.2728 | 1.2669 | 1.2964 | 1.4266 | 1.2853 | 1.3245 | 1.2987 | 1.21 | 1.0867 | 0.99078
17 | 0.30552 | 0.27619 | 0.25495 | 0.23751 | 0.20976 | 0.25942 | 0.42627 | 0.37335 | 0.40586 | 0.39177 | 0.37523 | 0.35492 | 0.36064 | 0.37418 | 0.36511 | 0.37046 | 0.41561 | 0.64883 | 0.55686 | 0.46414 | 0.46802 | 0.4022 | 0.42611 | 0.39532
18 | 1.2672 | 1.2068 | 1.1017 | 1.1042 | 1.0938 | 1.193 | 1.5337 | 1.5616 | 1.6106 | 1.6841 | 1.7172 | 1.7504 | 1.7311 | 1.6815 | 1.6812 | 1.6669 | 1.744 | 2.0364 | 1.976 | 1.9192 | 1.9202 | 1.7761 | 1.7008 | 1.586
19 | 2.0608 | 2.0097 | 1.9425 | 1.9545 | 1.9428 | 2.0721 | 2.3518 | 2.6994 | 2.8261 | 2.9318 | 2.8716 | 2.9201 | 2.9198 | 2.9093 | 2.7207 | 2.7257 | 2.614 | 2.7806 | 2.6617 | 2.6059 | 2.5671 | 2.4606 | 2.3287 | 2.2048
20 | 1.0487 | 1.0126 | 0.98445 | 0.95868 | 0.95497 | 1.0551 | 1.3341 | 1.4774 | 1.6708 | 1.7247 | 1.7477 | 1.7525 | 1.7322 | 1.7181 | 1.5801 | 1.5418 | 1.6298 | 1.7063 | 1.6182 | 1.5819 | 1.4916 | 1.2239 | 1.2484 | 1.1901
21 | 0.79501 | 0.78743 | 0.75321 | 0.73757 | 0.73996 | 0.85012 | 1.3458 | 1.4678 | 1.5207 | 1.5227 | 1.5642 | 1.5585 | 1.4808 | 1.4781 | 1.3199 | 1.1965 | 1.194 | 1.3397 | 1.283 | 1.2285 | 1.2219 | 1.111 | 1.001 | 0.91815
22 | 0.84469 | 0.87109 | 0.84982 | 0.84032 | 0.80912 | 0.78772 | 0.81449 | 0.69316 | 0.69008 | 0.70035 | 0.68691 | 0.69172 | 0.70599 | 0.73828 | 0.743 | 0.74175 | 0.70922 | 0.75232 | 0.71734 | 0.70259 | 0.72071 | 0.70045 | 0.8173 | 0.84806
23 | 4.2187 | 4.0885 | 3.8444 | 3.83 | 3.7087 | 4.0708 | 5.2767 | 5.4952 | 5.979 | 6.4223 | 6.2131 | 6.2174 | 6.267 | 6.1456 | 5.9914 | 5.6631 | 5.789 | 6.7557 | 6.4458 | 6.1547 | 5.9996 | 5.5791 | 5.4523 | 5.0151
24 | 2.1574 | 2.1181 | 1.9605 | 1.9106 | 1.7995 | 1.9763 | 2.5734 | 2.2061 | 1.7768 | 1.3126 | 2.3471 | 2.3869 | 2.3718 | 2.4351 | 2.3215 | 2.3705 | 2.3821 | 3.0353 | 2.7171 | 2.4831 | 2.4932 | 2.3857 | 2.6666 | 2.5279
25 | 1.0103 | 1.0373 | 1.0227 | 1.0427 | 1.0175 | 1.0286 | 1.0825 | 0.97174 | 0.81081 | 0.78511 | 1.0522 | 0.96384 | 0.98599 | 1.0289 | 1.0546 | 1.0856 | 1.1737 | 1.237 | 1.137 | 1.07 | 1.0985 | 1.0821 | 1.1652 | 1.2375
26 | 2.1117 | 2.1044 | 2.1208 | 2.1383 | 2.1509 | 2.1847 | 2.7007 | 2.7495 | 2.7976 | 2.735 | 2.6892 | 2.7898 | 2.8963 | 2.8264 | 2.779 | 2.8102 | 2.6993 | 2.8478 | 2.7266 | 2.5615 | 2.6048 | 2.5162 | 2.3018 | 2.251
27 | 1.0378 | 1.035 | 0.98875 | 1.0086 | 0.96258 | 0.94948 | 0.97534 | 1.1559 | 1.1767 | 1.1724 | 1.16 | 1.1873 | 1.1842 | 1.1852 | 1.0403 | 1.1145 | 1.1857 | 1.1968 | 1.1148 | 1.0548 | 1.0596 | 1.0005 | 0.98365 | 0.985
28 | 0.87815 | 0.8877 | 0.83315 | 0.8156 | 0.77988 | 0.79139 | 0.95684 | 0.92252 | 0.99584 | 1.0387 | 1.0186 | 1.0014 | 0.98526 | 0.98255 | 0.92787 | 0.95188 | 1.0043 | 1.2474 | 1.1468 | 1.0447 | 1.0384 | 0.94616 | 1.0254 | 0.9711
29 | 2.8987 | 2.837 | 2.7126 | 2.7398 | 2.6926 | 2.986 | 4.7179 | 5.2056 | 5.4293 | 5.2821 | 5.0607 | 5.3915 | 5.0338 | 4.8689 | 4.2427 | 4.2231 | 4.3213 | 4.7555 | 4.2842 | 4.4149 | 4.3292 | 4.0332 | 3.6225 | 3.3026
30 | 0.5092 | 0.46031 | 0.42492 | 0.39585 | 0.34959 | 0.43236 | 0.71045 | 0.62225 | 0.67643 | 0.65295 | 0.62539 | 0.59153 | 0.60107 | 0.62363 | 0.60851 | 0.61743 | 0.69268 | 1.0814 | 0.9281 | 0.77357 | 0.78004 | 0.67033 | 0.71018 | 0.65886
31 | 2.9569 | 2.8159 | 2.5705 | 2.5765 | 2.5521 | 2.7836 | 3.5787 | 3.6436 | 3.7581 | 3.9297 | 4.0068 | 4.0842 | 4.0393 | 3.9235 | 3.9228 | 3.8895 | 4.0694 | 4.7516 | 4.6107 | 4.478 | 4.4806 | 4.1443 | 3.9685 | 3.7006
32 | 1.3739 | 1.3398 | 1.295 | 1.303 | 1.2952 | 1.3814 | 1.5679 | 1.7996 | 1.8841 | 1.9545 | 1.9144 | 1.9467 | 1.9465 | 1.9395 | 1.8138 | 1.8172 | 1.7427 | 1.8537 | 1.7744 | 1.7372 | 1.7114 | 1.6404 | 1.5525 | 1.4699

## Pc, Winter, S9
LoadID | 0 | 1 | 2 | 3 | 4 | 5 | 6 | 7 | 8 | 9 | 10 | 11 | 12 | 13 | 14 | 15 | 16 | 17 | 18 | 19 | 20 | 21 | 22 | 23
1 | 1.5109 | 1.4989 | 1.4455 | 1.4891 | 1.4471 | 1.4491 | 1.4624 | 1.8982 | 1.9362 | 1.9177 | 1.9119 | 1.9521 | 1.9311 | 1.8969 | 1.6501 | 1.7752 | 1.93 | 1.9007 | 1.8027 | 1.7191 | 1.707 | 1.6311 | 1.4731 | 1.4412
2 | 0.65861 | 0.66577 | 0.62486 | 0.6117 | 0.58491 | 0.59354 | 0.71763 | 0.69189 | 0.74688 | 0.77903 | 0.76397 | 0.75105 | 0.73894 | 0.73691 | 0.6959 | 0.71391 | 0.75326 | 0.93556 | 0.86012 | 0.78354 | 0.77877 | 0.70962 | 0.76909 | 0.72832
3 | 1.7392 | 1.7022 | 1.6276 | 1.6439 | 1.6156 | 1.7916 | 2.8307 | 3.1234 | 3.2576 | 3.1692 | 3.0364 | 3.2349 | 3.0203 | 2.9213 | 2.5456 | 2.5339 | 2.5928 | 2.8533 | 2.5705 | 2.649 | 2.5975 | 2.4199 | 2.1735 | 1.9816
4 | 0.20368 | 0.18412 | 0.16997 | 0.15834 | 0.13984 | 0.17295 | 0.28418 | 0.2489 | 0.27057 | 0.26118 | 0.25015 | 0.23661 | 0.24043 | 0.24945 | 0.2434 | 0.24697 | 0.27707 | 0.43255 | 0.37124 | 0.30943 | 0.31201 | 0.26813 | 0.28407 | 0.26354
5 | 0.84483 | 0.80455 | 0.73444 | 0.73614 | 0.72918 | 0.79531 | 1.0225 | 1.041 | 1.0737 | 1.1228 | 1.1448 | 1.1669 | 1.1541 | 1.121 | 1.1208 | 1.1113 | 1.1627 | 1.3576 | 1.3173 | 1.2794 | 1.2802 | 1.1841 | 1.1339 | 1.0573
6 | 4.5795 | 4.466 | 4.3167 | 4.3432 | 4.3172 | 4.6047 | 5.2263 | 5.9986 | 6.2803 | 6.5151 | 6.3812 | 6.4891 | 6.4885 | 6.4651 | 6.0461 | 6.0572 | 5.8089 | 6.1791 | 5.9148 | 5.7908 | 5.7047 | 5.468 | 5.1749 | 4.8995
7 | 2.3305 | 2.2501 | 2.1877 | 2.1304 | 2.1222 | 2.3446 | 2.9647 | 3.2831 | 3.7128 | 3.8327 | 3.8838 | 3.8945 | 3.8494 | 3.8181 | 3.5113 | 3.4263 | 3.6218 | 3.7918 | 3.596 | 3.5153 | 3.3147 | 2.7197 | 2.7743 | 2.6446
8 | 0.53001 | 0.52495 | 0.50214 | 0.49171 | 0.49331 | 0.56675 | 0.89723 | 0.9785 | 1.0138 | 1.0152 | 1.0428 | 1.039 | 0.98723 | 0.98539 | 0.87991 | 0.79765 | 0.79597 | 0.89311 | 0.85531 | 0.81903 | 0.81461 | 0.74068 | 0.66732 | 0.6121
9 | 0.56313 | 0.58073 | 0.56655 | 0.56021 | 0.53941 | 0.52515 | 0.54299 | 0.46211 | 0.46006 | 0.4669 | 0.45794 | 0.46114 | 0.47066 | 0.49219 | 0.49534 | 0.4945 | 0.47282 | 0.50155 | 0.47823 | 0.46839 | 0.48047 | 0.46696 | 0.54487 | 0.56537
10 | 0.452 | 0.43805 | 0.4119 | 0.41036 | 0.39736 | 0.43616 | 0.56536 | 0.58877 | 0.64061 | 0.6881 | 0.66568 | 0.66615 | 0.67147 | 0.65845 | 0.64193 | 0.60676 | 0.62025 | 0.72383 | 0.69062 | 0.65943 | 0.64281 | 0.59777 | 0.58417 | 0.53733
11 | 0.3082 | 0.30259 | 0.28008 | 0.27294 | 0.25707 | 0.28233 | 0.36763 | 0.31516 | 0.25383 | 0.18752 | 0.3353 | 0.34099 | 0.33882 | 0.34788 | 0.33164 | 0.33865 | 0.3403 | 0.43362 | 0.38815 | 0.35473 | 0.35617 | 0.34081 | 0.38094 | 0.36113
12 | 1.0103 | 1.0373 | 1.0227 | 1.0427 | 1.0175 | 1.0286 | 1.0825 | 0.97174 | 0.81081 | 0.78511 | 1.0522 | 0.96384 | 0.98599 | 1.0289 | 1.0546 | 1.0856 | 1.1737 | 1.237 | 1.137 | 1.07 | 1.0985 | 1.0821 | 1.1652 | 1.2375
13 | 4.2233 | 4.2087 | 4.2417 | 4.2767 | 4.3018 | 4.3694 | 5.4015 | 5.4989 | 5.5952 | 5.47 | 5.3785 | 5.5795 | 5.7926 | 5.6529 | 5.5581 | 5.6204 | 5.3987 | 5.6955 | 5.4531 | 5.1231 | 5.2095 | 5.0325 | 4.6037 | 4.502
14 | 1.0378 | 1.035 | 0.98875 | 1.0086 | 0.96258 | 0.94948 | 0.97534 | 1.1559 | 1.1767 | 1.1724 | 1.16 | 1.1873 | 1.1842 | 1.1852 | 1.0403 | 1.1145 | 1.1857 | 1.1968 | 1.1148 | 1.0548 | 1.0596 | 1.0005 | 0.98365 | 0.985
15 | 0.43908 | 0.44385 | 0.41658 | 0.4078 | 0.38994 | 0.39569 | 0.47842 | 0.46126 | 0.49792 | 0.51935 | 0.50932 | 0.5007 | 0.49263 | 0.49127 | 0.46393 | 0.47594 | 0.50217 | 0.62371 | 0.57341 | 0.52236 | 0.51918 | 0.47308 | 0.51272 | 0.48555
16 | 0.8696 | 0.8511 | 0.81379 | 0.82194 | 0.80779 | 0.89581 | 1.4154 | 1.5617 | 1.6288 | 1.5846 | 1.5182 | 1.6175 | 1.5101 | 1.4607 | 1.2728 | 1.2669 | 1.2964 | 1.4266 | 1.2853 | 1.3245 | 1.2987 | 1.21 | 1.0867 | 0.99078
17 | 0.30552 | 0.27619 | 0.25495 | 0.23751 | 0.20976 | 0.25942 | 0.42627 | 0.37335 | 0.40586 | 0.39177 | 0.37523 | 0.35492 | 0.36064 | 0.37418 | 0.36511 | 0.37046 | 0.41561 | 0.64883 | 0.55686 | 0.46414 | 0.46802 | 0.4022 | 0.42611 | 0.39532
18 | 1.2672 | 1.2068 | 1.1017 | 1.1042 | 1.0938 | 1.193 | 1.5337 | 1.5616 | 1.6106 | 1.6841 | 1.7172 | 1.7504 | 1.7311 | 1.6815 | 1.6812 | 1.6669 | 1.744 | 2.0364 | 1.976 | 1.9192 | 1.9202 | 1.7761 | 1.7008 | 1.586
19 | 2.0608 | 2.0097 | 1.9425 | 1.9545 | 1.9428 | 2.0721 | 2.3518 | 2.6994 | 2.8261 | 2.9318 | 2.8716 | 2.9201 | 2.9198 | 2.9093 | 2.7207 | 2.7257 | 2.614 | 2.7806 | 2.6617 | 2.6059 | 2.5671 | 2.4606 | 2.3287 | 2.2048
20 | 1.0487 | 1.0126 | 0.98445 | 0.95868 | 0.95497 | 1.0551 | 1.3341 | 1.4774 | 1.6708 | 1.7247 | 1.7477 | 1.7525 | 1.7322 | 1.7181 | 1.5801 | 1.5418 | 1.6298 | 1.7063 | 1.6182 | 1.5819 | 1.4916 | 1.2239 | 1.2484 | 1.1901
21 | 0.79501 | 0.78743 | 0.75321 | 0.73757 | 0.73996 | 0.85012 | 1.3458 | 1.4678 | 1.5207 | 1.5227 | 1.5642 | 1.5585 | 1.4808 | 1.4781 | 1.3199 | 1.1965 | 1.194 | 1.3397 | 1.283 | 1.2285 | 1.2219 | 1.111 | 1.001 | 0.91815
22 | 0.84469 | 0.87109 | 0.84982 | 0.84032 | 0.80912 | 0.78772 | 0.81449 | 0.69316 | 0.69008 | 0.70035 | 0.68691 | 0.69172 | 0.70599 | 0.73828 | 0.743 | 0.74175 | 0.70922 | 0.75232 | 0.71734 | 0.70259 | 0.72071 | 0.70045 | 0.8173 | 0.84806
23 | 4.2187 | 4.0885 | 3.8444 | 3.83 | 3.7087 | 4.0708 | 5.2767 | 5.4952 | 5.979 | 6.4223 | 6.2131 | 6.2174 | 6.267 | 6.1456 | 5.9914 | 5.6631 | 5.789 | 6.7557 | 6.4458 | 6.1547 | 5.9996 | 5.5791 | 5.4523 | 5.0151
24 | 2.1574 | 2.1181 | 1.9605 | 1.9106 | 1.7995 | 1.9763 | 2.5734 | 2.2061 | 1.7768 | 1.3126 | 2.3471 | 2.3869 | 2.3718 | 2.4351 | 2.3215 | 2.3705 | 2.3821 | 3.0353 | 2.7171 | 2.4831 | 2.4932 | 2.3857 | 2.6666 | 2.5279
25 | 1.0103 | 1.0373 | 1.0227 | 1.0427 | 1.0175 | 1.0286 | 1.0825 | 0.97174 | 0.81081 | 0.78511 | 1.0522 | 0.96384 | 0.98599 | 1.0289 | 1.0546 | 1.0856 | 1.1737 | 1.237 | 1.137 | 1.07 | 1.0985 | 1.0821 | 1.1652 | 1.2375
26 | 2.1117 | 2.1044 | 2.1208 | 2.1383 | 2.1509 | 2.1847 | 2.7007 | 2.7495 | 2.7976 | 2.735 | 2.6892 | 2.7898 | 2.8963 | 2.8264 | 2.779 | 2.8102 | 2.6993 | 2.8478 | 2.7266 | 2.5615 | 2.6048 | 2.5162 | 2.3018 | 2.251
27 | 1.0378 | 1.035 | 0.98875 | 1.0086 | 0.96258 | 0.94948 | 0.97534 | 1.1559 | 1.1767 | 1.1724 | 1.16 | 1.1873 | 1.1842 | 1.1852 | 1.0403 | 1.1145 | 1.1857 | 1.1968 | 1.1148 | 1.0548 | 1.0596 | 1.0005 | 0.98365 | 0.985
28 | 0.87815 | 0.8877 | 0.83315 | 0.8156 | 0.77988 | 0.79139 | 0.95684 | 0.92252 | 0.99584 | 1.0387 | 1.0186 | 1.0014 | 0.98526 | 0.98255 | 0.92787 | 0.95188 | 1.0043 | 1.2474 | 1.1468 | 1.0447 | 1.0384 | 0.94616 | 1.0254 | 0.9711
29 | 2.8987 | 2.837 | 2.7126 | 2.7398 | 2.6926 | 2.986 | 4.7179 | 5.2056 | 5.4293 | 5.2821 | 5.0607 | 5.3915 | 5.0338 | 4.8689 | 4.2427 | 4.2231 | 4.3213 | 4.7555 | 4.2842 | 4.4149 | 4.3292 | 4.0332 | 3.6225 | 3.3026
30 | 0.5092 | 0.46031 | 0.42492 | 0.39585 | 0.34959 | 0.43236 | 0.71045 | 0.62225 | 0.67643 | 0.65295 | 0.62539 | 0.59153 | 0.60107 | 0.62363 | 0.60851 | 0.61743 | 0.69268 | 1.0814 | 0.9281 | 0.77357 | 0.78004 | 0.67033 | 0.71018 | 0.65886
31 | 2.9569 | 2.8159 | 2.5705 | 2.5765 | 2.5521 | 2.7836 | 3.5787 | 3.6436 | 3.7581 | 3.9297 | 4.0068 | 4.0842 | 4.0393 | 3.9235 | 3.9228 | 3.8895 | 4.0694 | 4.7516 | 4.6107 | 4.478 | 4.4806 | 4.1443 | 3.9685 | 3.7006
32 | 1.3739 | 1.3398 | 1.295 | 1.303 | 1.2952 | 1.3814 | 1.5679 | 1.7996 | 1.8841 | 1.9545 | 1.9144 | 1.9467 | 1.9465 | 1.9395 | 1.8138 | 1.8172 | 1.7427 | 1.8537 | 1.7744 | 1.7372 | 1.7114 | 1.6404 | 1.5525 | 1.4699

## Qc, Winter, S1
LoadID | 0 | 1 | 2 | 3 | 4 | 5 | 6 | 7 | 8 | 9 | 10 | 11 | 12 | 13 | 14 | 15 | 16 | 17 | 18 | 19 | 20 | 21 | 22 | 23
1 | 0.56614 | 0.39999 | 0.34674 | 0.44447 | 0.3827 | 0.31464 | 0.26034 | 0.90975 | 0.95141 | 0.81603 | 0.95073 | 0.88342 | 0.88731 | 0.79234 | 0.47018 | 0.73615 | 0.8829 | 0.8238 | 0.57575 | 0.59731 | 0.55634 | 0.3451 | 0.27529 | 0.28533
2 | -0.22606 | -0.22601 | -0.23224 | -0.24288 | -0.24055 | -0.22077 | -0.13999 | -0.026909 | -0.028917 | -0.019164 | -0.016881 | -0.07534 | -0.11006 | -0.14268 | -0.14161 | -0.144 | -0.11322 | 0.037212 | -0.0052445 | -0.061907 | -0.11475 | -0.15095 | -0.16555 | -0.18955
3 | -1.2133 | -1.3091 | -1.3332 | -1.3153 | -1.3164 | -1.0993 | -0.040934 | 0.56675 | 0.72233 | 0.50319 | 0.2971 | 0.5893 | 0.37159 | 0.11274 | -0.44601 | -0.4462 | -0.36756 | -0.18543 | -0.45194 | -0.2575 | -0.35353 | -0.58638 | -0.9264 | -1.0458
4 | -0.48385 | -0.48865 | -0.49364 | -0.49796 | -0.50017 | -0.45728 | -0.39674 | -0.36223 | -0.37283 | -0.41303 | -0.44054 | -0.46646 | -0.46701 | -0.4756 | -0.47978 | -0.46547 | -0.39405 | -0.23486 | -0.30293 | -0.36745 | -0.39557 | -0.4185 | -0.44239 | -0.44453
5 | -0.32468 | -0.341 | -0.35549 | -0.35676 | -0.35597 | -0.30005 | -0.22867 | -0.18506 | -0.18178 | -0.15227 | -0.15069 | -0.14751 | -0.17754 | -0.19105 | -0.18591 | -0.23046 | -0.20417 | -0.10236 | -0.12121 | -0.15071 | -0.16273 | -0.21125 | -0.23362 | -0.2444
6 | 0.90055 | 0.70445 | 0.53413 | 0.79573 | 0.65342 | 0.94138 | 1.2555 | 2.4455 | 2.8164 | 2.902 | 2.7544 | 2.9382 | 2.9164 | 2.8826 | 2.4244 | 2.3061 | 2.0043 | 2.1927 | 1.8587 | 1.9396 | 1.6399 | 1.7262 | 1.0716 | 1.1005
7 | -1.1125 | -1.1003 | -1.1349 | -1.1554 | -1.2238 | -1.0958 | -0.93092 | -0.48356 | -0.23959 | -0.22239 | -0.16903 | -0.056806 | -0.23064 | -0.24068 | -0.43866 | -0.62687 | -0.56577 | -0.63107 | -0.70966 | -0.68134 | -0.7758 | -0.91456 | -1.0318 | -1.0264
8 | -0.73908 | -0.75471 | -0.75172 | -0.75064 | -0.73516 | -0.70546 | -0.53928 | -0.42902 | -0.39616 | -0.45245 | -0.42724 | -0.38946 | -0.41283 | -0.44696 | -0.54306 | -0.60226 | -0.60066 | -0.59233 | -0.62435 | -0.64557 | -0.65662 | -0.67588 | -0.70538 | -0.7189
9 | -0.024836 | -0.024836 | -0.024836 | -0.024836 | -0.024836 | -0.024836 | -0.024836 | -0.024836 | -0.024836 | -0.024836 | -0.024836 | -0.024836 | -0.024836 | -0.024836 | -0.024836 | -0.024836 | -0.024836 | -0.024836 | -0.024836 | -0.024836 | -0.024836 | -0.024836 | -0.024836 | -0.024836
10 | -0.43974 | -0.45256 | -0.45323 | -0.45196 | -0.4507 | -0.42135 | -0.31583 | -0.25778 | -0.16616 | -0.095954 | -0.12276 | -0.09477 | -0.11301 | -0.16345 | -0.20432 | -0.21074 | -0.2167 | -0.14625 | -0.17722 | -0.21971 | -0.25838 | -0.32874 | -0.4109 | -0.41821
11 | -0.37126 | -0.37483 | -0.38172 | -0.38511 | -0.37649 | -0.30383 | -0.23054 | -0.20598 | -0.14456 | -0.095386 | -0.21746 | -0.20507 | -0.23112 | -0.23065 | -0.25662 | -0.25687 | -0.2188 | -0.14632 | -0.19988 | -0.2348 | -0.25225 | -0.25832 | -0.27894 | -0.29586
12 | -0.051376 | 0.0862 | 0.18236 | 0.15769 | 0.12261 | -0.12351 | -0.0040776 | 0.14725 | 0.31961 | 0.37704 | 0.18315 | -0.00047583 | 0.5801 | 0.65763 | 0.62383 | 0.7162 | 0.39346 | 0.54347 | 0.58357 | 0.52021 | 0.58382 | 0.74944 | 0.69424 | 0.46769
13 | 0.37828 | 0.30594 | 0.43665 | 0.54716 | 0.57136 | 0.69658 | 2.5475 | 3.1891 | 3.4146 | 3.1938 | 2.9257 | 3.353 | 3.7898 | 3.361 | 3.3053 | 3.2991 | 2.9731 | 3.0733 | 2.6575 | 2.0062 | 2.201 | 1.9234 | 0.84601 | 0.59854
14 | 0.094356 | 0.066664 | 0.057791 | 0.074078 | 0.063783 | 0.052441 | 0.043389 | 0.15163 | 0.15857 | 0.136 | 0.15846 | 0.14724 | 0.14789 | 0.13206 | 0.078363 | 0.12269 | 0.14715 | 0.1373 | 0.095959 | 0.099552 | 0.092724 | 0.057517 | 0.045882 | 0.047555
15 | -0.11303 | -0.113 | -0.11612 | -0.12144 | -0.12028 | -0.11038 | -0.069993 | -0.013455 | -0.014459 | -0.0095819 | -0.0084406 | -0.03767 | -0.055032 | -0.07134 | -0.070803 | -0.072001 | -0.05661 | 0.018606 | -0.0026222 | -0.030954 | -0.057377 | -0.075474 | -0.082777 | -0.094776
16 | -0.30332 | -0.32729 | -0.33329 | -0.32883 | -0.32911 | -0.27482 | -0.010233 | 0.14169 | 0.18058 | 0.1258 | 0.074274 | 0.14733 | 0.092896 | 0.028184 | -0.1115 | -0.11155 | -0.091891 | -0.046357 | -0.11298 | -0.064375 | -0.088384 | -0.14659 | -0.2316 | -0.26144
17 | -0.64514 | -0.65153 | -0.65818 | -0.66394 | -0.6669 | -0.60971 | -0.52899 | -0.48297 | -0.49711 | -0.55071 | -0.58739 | -0.62195 | -0.62268 | -0.63413 | -0.63971 | -0.62063 | -0.5254 | -0.31314 | -0.4039 | -0.48994 | -0.52743 | -0.558 | -0.58986 | -0.59271
18 | -0.64937 | -0.682 | -0.71098 | -0.71351 | -0.71194 | -0.60011 | -0.45734 | -0.37011 | -0.36355 | -0.30453 | -0.30137 | -0.29503 | -0.35507 | -0.3821 | -0.37182 | -0.46091 | -0.40834 | -0.20472 | -0.24242 | -0.30141 | -0.32547 | -0.4225 | -0.46725 | -0.48881
19 | 0.36022 | 0.28178 | 0.21365 | 0.31829 | 0.26137 | 0.37655 | 0.50221 | 0.97821 | 1.1266 | 1.1608 | 1.1018 | 1.1753 | 1.1665 | 1.153 | 0.96976 | 0.92245 | 0.80173 | 0.87707 | 0.74346 | 0.77582 | 0.65594 | 0.69048 | 0.42865 | 0.44021
20 | -0.44499 | -0.44012 | -0.45395 | -0.46216 | -0.48954 | -0.43831 | -0.37237 | -0.19342 | -0.095836 | -0.088957 | -0.067613 | -0.022722 | -0.092255 | -0.09627 | -0.17547 | -0.25075 | -0.22631 | -0.25243 | -0.28387 | -0.27254 | -0.31032 | -0.36582 | -0.41274 | -0.41054
21 | -1.4782 | -1.5094 | -1.5034 | -1.5013 | -1.4703 | -1.4109 | -1.0786 | -0.85804 | -0.79232 | -0.90489 | -0.85448 | -0.77891 | -0.82566 | -0.89392 | -1.0861 | -1.2045 | -1.2013 | -1.1847 | -1.2487 | -1.2911 | -1.3132 | -1.3518 | -1.4108 | -1.4378
22 | -0.062089 | -0.062089 | -0.062089 | -0.062089 | -0.062089 | -0.062089 | -0.062089 | -0.062089 | -0.062089 | -0.062089 | -0.062089 | -0.062089 | -0.062089 | -0.062089 | -0.062089 | -0.062089 | -0.062089 | -0.062089 | -0.062089 | -0.062089 | -0.062089 | -0.062089 | -0.062089 | -0.062089
23 | -2.9316 | -3.0171 | -3.0216 | -3.0131 | -3.0047 | -2.809 | -2.1056 | -1.7185 | -1.1077 | -0.63969 | -0.81838 | -0.6318 | -0.75338 | -1.0896 | -1.3621 | -1.4049 | -1.4447 | -0.97503 | -1.1815 | -1.4647 | -1.7225 | -2.1916 | -2.7393 | -2.7881
24 | -2.1215 | -2.1419 | -2.1813 | -2.2007 | -2.1514 | -1.7362 | -1.3173 | -1.177 | -0.82607 | -0.54506 | -1.2427 | -1.1718 | -1.3207 | -1.318 | -1.4664 | -1.4678 | -1.2503 | -0.8361 | -1.1422 | -1.3417 | -1.4414 | -1.4761 | -1.5939 | -1.6906
25 | -0.036697 | 0.061572 | 0.13026 | 0.11263 | 0.087575 | -0.088222 | -0.0029126 | 0.10518 | 0.22829 | 0.26931 | 0.13082 | -0.00033988 | 0.41436 | 0.46973 | 0.44559 | 0.51157 | 0.28104 | 0.38819 | 0.41683 | 0.37158 | 0.41702 | 0.53531 | 0.49589 | 0.33406
26 | 0.11821 | 0.095607 | 0.13645 | 0.17099 | 0.17855 | 0.21768 | 0.7961 | 0.99659 | 1.0671 | 0.99807 | 0.91427 | 1.0478 | 1.1843 | 1.0503 | 1.0329 | 1.031 | 0.92908 | 0.96042 | 0.83047 | 0.62694 | 0.68782 | 0.60106 | 0.26438 | 0.18705
27 | 0.18871 | 0.13333 | 0.11558 | 0.14816 | 0.12757 | 0.10488 | 0.086778 | 0.30325 | 0.31714 | 0.27201 | 0.31691 | 0.29447 | 0.29577 | 0.26411 | 0.15673 | 0.24538 | 0.2943 | 0.2746 | 0.19192 | 0.1991 | 0.18545 | 0.11503 | 0.091764 | 0.095109
28 | -0.3956 | -0.39551 | -0.40643 | -0.42505 | -0.42096 | -0.38635 | -0.24497 | -0.047091 | -0.050605 | -0.033536 | -0.029542 | -0.13185 | -0.19261 | -0.24969 | -0.24781 | -0.252 | -0.19813 | 0.065121 | -0.0091778 | -0.10834 | -0.20082 | -0.26416 | -0.28972 | -0.33171
29 | -9.0997 | -9.8186 | -9.9987 | -9.865 | -9.8732 | -8.2446 | -0.307 | 4.2506 | 5.4175 | 3.7739 | 2.2282 | 4.4198 | 2.7869 | 0.84552 | -3.3451 | -3.3465 | -2.7567 | -1.3907 | -3.3895 | -1.9313 | -2.6515 | -4.3978 | -6.948 | -7.8431
30 | -1.129 | -1.1402 | -1.1518 | -1.1619 | -1.1671 | -1.067 | -0.92573 | -0.84519 | -0.86994 | -0.96373 | -1.0279 | -1.0884 | -1.0897 | -1.1097 | -1.1195 | -1.0861 | -0.91945 | -0.548 | -0.70683 | -0.85739 | -0.92301 | -0.9765 | -1.0322 | -1.0372
31 | -1.6234 | -1.705 | -1.7774 | -1.7838 | -1.7798 | -1.5003 | -1.1434 | -0.92528 | -0.90889 | -0.76133 | -0.75343 | -0.73757 | -0.88768 | -0.95525 | -0.92956 | -1.1523 | -1.0209 | -0.51179 | -0.60605 | -0.75353 | -0.81367 | -1.0562 | -1.1681 | -1.222
32 | 0.36022 | 0.28178 | 0.21365 | 0.31829 | 0.26137 | 0.37655 | 0.50221 | 0.97821 | 1.1266 | 1.1608 | 1.1018 | 1.1753 | 1.1665 | 1.153 | 0.96976 | 0.92245 | 0.80173 | 0.87707 | 0.74346 | 0.77582 | 0.65594 | 0.69048 | 0.42865 | 0.44021

## Qc, Winter, S2
LoadID | 0 | 1 | 2 | 3 | 4 | 5 | 6 | 7 | 8 | 9 | 10 | 11 | 12 | 13 | 14 | 15 | 16 | 17 | 18 | 19 | 20 | 21 | 22 | 23
1 | 0.56614 | 0.39999 | 0.34674 | 0.44447 | 0.3827 | 0.31464 | 0.26034 | 0.90975 | 0.95141 | 0.81603 | 0.95073 | 0.88342 | 0.88731 | 0.79234 | 0.47018 | 0.73615 | 0.8829 | 0.8238 | 0.57575 | 0.59731 | 0.55634 | 0.3451 | 0.27529 | 0.28533
2 | -0.22606 | -0.22601 | -0.23224 | -0.24288 | -0.24055 | -0.22077 | -0.13999 | -0.026909 | -0.028917 | -0.019164 | -0.016881 | -0.07534 | -0.11006 | -0.14268 | -0.14161 | -0.144 | -0.11322 | 0.037212 | -0.0052445 | -0.061907 | -0.11475 | -0.15095 | -0.16555 | -0.18955
3 | -1.2133 | -1.3091 | -1.3332 | -1.3153 | -1.3164 | -1.0993 | -0.040934 | 0.56675 | 0.72233 | 0.50319 | 0.2971 | 0.5893 | 0.37159 | 0.11274 | -0.44601 | -0.4462 | -0.36756 | -0.18543 | -0.45194 | -0.2575 | -0.35353 | -0.58638 | -0.9264 | -1.0458
4 | -0.48385 | -0.48865 | -0.49364 | -0.49796 | -0.50017 | -0.45728 | -0.39674 | -0.36223 | -0.37283 | -0.41303 | -0.44054 | -0.46646 | -0.46701 | -0.4756 | -0.47978 | -0.46547 | -0.39405 | -0.23486 | -0.30293 | -0.36745 | -0.39557 | -0.4185 | -0.44239 | -0.44453
5 | -0.32468 | -0.341 | -0.35549 | -0.35676 | -0.35597 | -0.30005 | -0.22867 | -0.18506 | -0.18178 | -0.15227 | -0.15069 | -0.14751 | -0.17754 | -0.19105 | -0.18591 | -0.23046 | -0.20417 | -0.10236 | -0.12121 | -0.15071 | -0.16273 | -0.21125 | -0.23362 | -0.2444
6 | 0.90055 | 0.70445 | 0.53413 | 0.79573 | 0.65342 | 0.94138 | 1.2555 | 2.4455 | 2.8164 | 2.902 | 2.7544 | 2.9382 | 2.9164 | 2.8826 | 2.4244 | 2.3061 | 2.0043 | 2.1927 | 1.8587 | 1.9396 | 1.6399 | 1.7262 | 1.0716 | 1.1005
7 | -1.1125 | -1.1003 | -1.1349 | -1.1554 | -1.2238 | -1.0958 | -0.93092 | -0.48356 | -0.23959 | -0.22239 | -0.16903 | -0.056806 | -0.23064 | -0.24068 | -0.43866 | -0.62687 | -0.56577 | -0.63107 | -0.70966 | -0.68134 | -0.7758 | -0.91456 | -1.0318 | -1.0264
8 | -0.73908 | -0.75471 | -0.75172 | -0.75064 | -0.73516 | -0.70546 | -0.53928 | -0.42902 | -0.39616 | -0.45245 | -0.42724 | -0.38946 | -0.41283 | -0.44696 | -0.54306 | -0.60226 | -0.60066 | -0.59233 | -0.62435 | -0.64557 | -0.65662 | -0.67588 | -0.70538 | -0.7189
9 | -0.024836 | -0.024836 | -0.024836 | -0.024836 | -0.024836 | -0.024836 | -0.024836 | -0.024836 | -0.024836 | -0.024836 | -0.024836 | -0.024836 | -0.024836 | -0.024836 | -0.024836 | -0.024836 | -0.024836 | -0.024836 | -0.024836 | -0.024836 | -0.024836 | -0.024836 | -0.024836 | -0.024836
10 | -0.43974 | -0.45256 | -0.45323 | -0.45196 | -0.4507 | -0.42135 | -0.31583 | -0.25778 | -0.16616 | -0.095954 | -0.12276 | -0.09477 | -0.11301 | -0.16345 | -0.20432 | -0.21074 | -0.2167 | -0.14625 | -0.17722 | -0.21971 | -0.25838 | -0.32874 | -0.4109 | -0.41821
11 | -0.37126 | -0.37483 | -0.38172 | -0.38511 | -0.37649 | -0.30383 | -0.23054 | -0.20598 | -0.14456 | -0.095386 | -0.21746 | -0.20507 | -0.23112 | -0.23065 | -0.25662 | -0.25687 | -0.2188 | -0.14632 | -0.19988 | -0.2348 | -0.25225 | -0.25832 | -0.27894 | -0.29586
12 | -0.051376 | 0.0862 | 0.18236 | 0.15769 | 0.12261 | -0.12351 | -0.0040776 | 0.14725 | 0.31961 | 0.37704 | 0.18315 | -0.00047583 | 0.5801 | 0.65763 | 0.62383 | 0.7162 | 0.39346 | 0.54347 | 0.58357 | 0.52021 | 0.58382 | 0.74944 | 0.69424 | 0.46769
13 | 0.37828 | 0.30594 | 0.43665 | 0.54716 | 0.57136 | 0.69658 | 2.5475 | 3.1891 | 3.4146 | 3.1938 | 2.9257 | 3.353 | 3.7898 | 3.361 | 3.3053 | 3.2991 | 2.9731 | 3.0733 | 2.6575 | 2.0062 | 2.201 | 1.9234 | 0.84601 | 0.59854
14 | 0.094356 | 0.066664 | 0.057791 | 0.074078 | 0.063783 | 0.052441 | 0.043389 | 0.15163 | 0.15857 | 0.136 | 0.15846 | 0.14724 | 0.14789 | 0.13206 | 0.078363 | 0.12269 | 0.14715 | 0.1373 | 0.095959 | 0.099552 | 0.092724 | 0.057517 | 0.045882 | 0.047555
15 | -0.11303 | -0.113 | -0.11612 | -0.12144 | -0.12028 | -0.11038 | -0.069993 | -0.013455 | -0.014459 | -0.0095819 | -0.0084406 | -0.03767 | -0.055032 | -0.07134 | -0.070803 | -0.072001 | -0.05661 | 0.018606 | -0.0026222 | -0.030954 | -0.057377 | -0.075474 | -0.082777 | -0.094776
16 | -0.30332 | -0.32729 | -0.33329 | -0.32883 | -0.32911 | -0.27482 | -0.010233 | 0.14169 | 0.18058 | 0.1258 | 0.074274 | 0.14733 | 0.092896 | 0.028184 | -0.1115 | -0.11155 | -0.091891 | -0.046357 | -0.11298 | -0.064375 | -0.088384 | -0.14659 | -0.2316 | -0.26144
17 | -0.64514 | -0.65153 | -0.65818 | -0.66394 | -0.6669 | -0.60971 | -0.52899 | -0.48297 | -0.49711 | -0.55071 | -0.58739 | -0.62195 | -0.62268 | -0.63413 | -0.63971 | -0.62063 | -0.5254 | -0.31314 | -0.4039 | -0.48994 | -0.52743 | -0.558 | -0.58986 | -0.59271
18 | -0.64937 | -0.682 | -0.71098 | -0.71351 | -0.71194 | -0.60011 | -0.45734 | -0.37011 | -0.36355 | -0.30453 | -0.30137 | -0.29503 | -0.35507 | -0.3821 | -0.37182 | -0.46091 | -0.40834 | -0.20472 | -0.24242 | -0.30141 | -0.32547 | -0.4225 | -0.46725 | -0.48881
19 | 0.36022 | 0.28178 | 0.21365 | 0.31829 | 0.26137 | 0.37655 | 0.50221 | 0.97821 | 1.1266 | 1.1608 | 1.1018 | 1.1753 | 1.1665 | 1.153 | 0.96976 | 0.92245 | 0.80173 | 0.87707 | 0.74346 | 0.77582 | 0.65594 | 0.69048 | 0.42865 | 0.44021
20 | -0.44499 | -0.44012 | -0.45395 | -0.46216 | -0.48954 | -0.43831 | -0.37237 | -0.19342 | -0.095836 | -0.088957 | -0.067613 | -0.022722 | -0.092255 | -0.09627 | -0.17547 | -0.25075 | -0.22631 | -0.25243 | -0.28387 | -0.27254 | -0.31032 | -0.36582 | -0.41274 | -0.41054
21 | -1.4782 | -1.5094 | -1.5034 | -1.5013 | -1.4703 | -1.4109 | -1.0786 | -0.85804 | -0.79232 | -0.90489 | -0.85448 | -0.77891 | -0.82566 | -0.89392 | -1.0861 | -1.2045 | -1.2013 | -1.1847 | -1.2487 | -1.2911 | -1.3132 | -1.3518 | -1.4108 | -1.4378
22 | -0.062089 | -0.062089 | -0.062089 | -0.062089 | -0.062089 | -0.062089 | -0.062089 | -0.062089 | -0.062089 | -0.062089 | -0.062089 | -0.062089 | -0.062089 | -0.062089 | -0.062089 | -0.062089 | -0.062089 | -0.062089 | -0.062089 | -0.062089 | -0.062089 | -0.062089 | -0.062089 | -0.062089
23 | -2.9316 | -3.0171 | -3.0216 | -3.0131 | -3.0047 | -2.809 | -2.1056 | -1.7185 | -1.1077 | -0.63969 | -0.81838 | -0.6318 | -0.75338 | -1.0896 | -1.3621 | -1.4049 | -1.4447 | -0.97503 | -1.1815 | -1.4647 | -1.7225 | -2.1916 | -2.7393 | -2.7881
24 | -2.1215 | -2.1419 | -2.1813 | -2.2007 | -2.1514 | -1.7362 | -1.3173 | -1.177 | -0.82607 | -0.54506 | -1.2427 | -1.1718 | -1.3207 | -1.318 | -1.4664 | -1.4678 | -1.2503 | -0.8361 | -1.1422 | -1.3417 | -1.4414 | -1.4761 | -1.5939 | -1.6906
25 | -0.036697 | 0.061572 | 0.13026 | 0.11263 | 0.087575 | -0.088222 | -0.0029126 | 0.10518 | 0.22829 | 0.26931 | 0.13082 | -0.00033988 | 0.41436 | 0.46973 | 0.44559 | 0.51157 | 0.28104 | 0.38819 | 0.41683 | 0.37158 | 0.41702 | 0.53531 | 0.49589 | 0.33406
26 | 0.11821 | 0.095607 | 0.13645 | 0.17099 | 0.17855 | 0.21768 | 0.7961 | 0.99659 | 1.0671 | 0.99807 | 0.91427 | 1.0478 | 1.1843 | 1.0503 | 1.0329 | 1.031 | 0.92908 | 0.96042 | 0.83047 | 0.62694 | 0.68782 | 0.60106 | 0.26438 | 0.18705
27 | 0.18871 | 0.13333 | 0.11558 | 0.14816 | 0.12757 | 0.10488 | 0.086778 | 0.30325 | 0.31714 | 0.27201 | 0.31691 | 0.29447 | 0.29577 | 0.26411 | 0.15673 | 0.24538 | 0.2943 | 0.2746 | 0.19192 | 0.1991 | 0.18545 | 0.11503 | 0.091764 | 0.095109
28 | -0.3956 | -0.39551 | -0.40643 | -0.42505 | -0.42096 | -0.38635 | -0.24497 | -0.047091 | -0.050605 | -0.033536 | -0.029542 | -0.13185 | -0.19261 | -0.24969 | -0.24781 | -0.252 | -0.19813 | 0.065121 | -0.0091778 | -0.10834 | -0.20082 | -0.26416 | -0.28972 | -0.33171
29 | -9.0997 | -9.8186 | -9.9987 | -9.865 | -9.8732 | -8.2446 | -0.307 | 4.2506 | 5.4175 | 3.7739 | 2.2282 | 4.4198 | 2.7869 | 0.84552 | -3.3451 | -3.3465 | -2.7567 | -1.3907 | -3.3895 | -1.9313 | -2.6515 | -4.3978 | -6.948 | -7.8431
30 | -1.129 | -1.1402 | -1.1518 | -1.1619 | -1.1671 | -1.067 | -0.92573 | -0.84519 | -0.86994 | -0.96373 | -1.0279 | -1.0884 | -1.0897 | -1.1097 | -1.1195 | -1.0861 | -0.91945 | -0.548 | -0.70683 | -0.85739 | -0.92301 | -0.9765 | -1.0322 | -1.0372
31 | -1.6234 | -1.705 | -1.7774 | -1.7838 | -1.7798 | -1.5003 | -1.1434 | -0.92528 | -0.90889 | -0.76133 | -0.75343 | -0.73757 | -0.88768 | -0.95525 | -0.92956 | -1.1523 | -1.0209 | -0.51179 | -0.60605 | -0.75353 | -0.81367 | -1.0562 | -1.1681 | -1.222
32 | 0.36022 | 0.28178 | 0.21365 | 0.31829 | 0.26137 | 0.37655 | 0.50221 | 0.97821 | 1.1266 | 1.1608 | 1.1018 | 1.1753 | 1.1665 | 1.153 | 0.96976 | 0.92245 | 0.80173 | 0.87707 | 0.74346 | 0.77582 | 0.65594 | 0.69048 | 0.42865 | 0.44021

## Qc, Winter, S3
LoadID | 0 | 1 | 2 | 3 | 4 | 5 | 6 | 7 | 8 | 9 | 10 | 11 | 12 | 13 | 14 | 15 | 16 | 17 | 18 | 19 | 20 | 21 | 22 | 23
1 | 0.56614 | 0.39999 | 0.34674 | 0.44447 | 0.3827 | 0.31464 | 0.26034 | 0.90975 | 0.95141 | 0.81603 | 0.95073 | 0.88342 | 0.88731 | 0.79234 | 0.47018 | 0.73615 | 0.8829 | 0.8238 | 0.57575 | 0.59731 | 0.55634 | 0.3451 | 0.27529 | 0.28533
2 | -0.22606 | -0.22601 | -0.23224 | -0.24288 | -0.24055 | -0.22077 | -0.13999 | -0.026909 | -0.028917 | -0.019164 | -0.016881 | -0.07534 | -0.11006 | -0.14268 | -0.14161 | -0.144 | -0.11322 | 0.037212 | -0.0052445 | -0.061907 | -0.11475 | -0.15095 | -0.16555 | -0.18955
3 | -1.2133 | -1.3091 | -1.3332 | -1.3153 | -1.3164 | -1.0993 | -0.040934 | 0.56675 | 0.72233 | 0.50319 | 0.2971 | 0.5893 | 0.37159 | 0.11274 | -0.44601 | -0.4462 | -0.36756 | -0.18543 | -0.45194 | -0.2575 | -0.35353 | -0.58638 | -0.9264 | -1.0458
4 | -0.48385 | -0.48865 | -0.49364 | -0.49796 | -0.50017 | -0.45728 | -0.39674 | -0.36223 | -0.37283 | -0.41303 | -0.44054 | -0.46646 | -0.46701 | -0.4756 | -0.47978 | -0.46547 | -0.39405 | -0.23486 | -0.30293 | -0.36745 | -0.39557 | -0.4185 | -0.44239 | -0.44453
5 | -0.32468 | -0.341 | -0.35549 | -0.35676 | -0.35597 | -0.30005 | -0.22867 | -0.18506 | -0.18178 | -0.15227 | -0.15069 | -0.14751 | -0.17754 | -0.19105 | -0.18591 | -0.23046 | -0.20417 | -0.10236 | -0.12121 | -0.15071 | -0.16273 | -0.21125 | -0.23362 | -0.2444
6 | 0.90055 | 0.70445 | 0.53413 | 0.79573 | 0.65342 | 0.94138 | 1.2555 | 2.4455 | 2.8164 | 2.902 | 2.7544 | 2.9382 | 2.9164 | 2.8826 | 2.4244 | 2.3061 | 2.0043 | 2.1927 | 1.8587 | 1.9396 | 1.6399 | 1.7262 | 1.0716 | 1.1005
7 | -1.1125 | -1.1003 | -1.1349 | -1.1554 | -1.2238 | -1.0958 | -0.93092 | -0.48356 | -0.23959 | -0.22239 | -0.16903 | -0.056806 | -0.23064 | -0.24068 | -0.43866 | -0.62687 | -0.56577 | -0.63107 | -0.70966 | -0.68134 | -0.7758 | -0.91456 | -1.0318 | -1.0264
8 | -0.73908 | -0.75471 | -0.75172 | -0.75064 | -0.73516 | -0.70546 | -0.53928 | -0.42902 | -0.39616 | -0.45245 | -0.42724 | -0.38946 | -0.41283 | -0.44696 | -0.54306 | -0.60226 | -0.60066 | -0.59233 | -0.62435 | -0.64557 | -0.65662 | -0.67588 | -0.70538 | -0.7189
9 | -0.024836 | -0.024836 | -0.024836 | -0.024836 | -0.024836 | -0.024836 | -0.024836 | -0.024836 | -0.024836 | -0.024836 | -0.024836 | -0.024836 | -0.024836 | -0.024836 | -0.024836 | -0.024836 | -0.024836 | -0.024836 | -0.024836 | -0.024836 | -0.024836 | -0.024836 | -0.024836 | -0.024836
10 | -0.43974 | -0.45256 | -0.45323 | -0.45196 | -0.4507 | -0.42135 | -0.31583 | -0.25778 | -0.16616 | -0.095954 | -0.12276 | -0.09477 | -0.11301 | -0.16345 | -0.20432 | -0.21074 | -0.2167 | -0.14625 | -0.17722 | -0.21971 | -0.25838 | -0.32874 | -0.4109 | -0.41821
11 | -0.37126 | -0.37483 | -0.38172 | -0.38511 | -0.37649 | -0.30383 | -0.23054 | -0.20598 | -0.14456 | -0.095386 | -0.21746 | -0.20507 | -0.23112 | -0.23065 | -0.25662 | -0.25687 | -0.2188 | -0.14632 | -0.19988 | -0.2348 | -0.25225 | -0.25832 | -0.27894 | -0.29586
12 | -0.051376 | 0.0862 | 0.18236 | 0.15769 | 0.12261 | -0.12351 | -0.0040776 | 0.14725 | 0.31961 | 0.37704 | 0.18315 | -0.00047583 | 0.5801 | 0.65763 | 0.62383 | 0.7162 | 0.39346 | 0.54347 | 0.58357 | 0.52021 | 0.58382 | 0.74944 | 0.69424 | 0.46769
13 | 0.37828 | 0.30594 | 0.43665 | 0.54716 | 0.57136 | 0.69658 | 2.5475 | 3.1891 | 3.4146 | 3.1938 | 2.9257 | 3.353 | 3.7898 | 3.361 | 3.3053 | 3.2991 | 2.9731 | 3.0733 | 2.6575 | 2.0062 | 2.201 | 1.9234 | 0.84601 | 0.59854
14 | 0.094356 | 0.066664 | 0.057791 | 0.074078 | 0.063783 | 0.052441 | 0.043389 | 0.15163 | 0.15857 | 0.136 | 0.15846 | 0.14724 | 0.14789 | 0.13206 | 0.078363 | 0.12269 | 0.14715 | 0.1373 | 0.095959 | 0.099552 | 0.092724 | 0.057517 | 0.045882 | 0.047555
15 | -0.11303 | -0.113 | -0.11612 | -0.12144 | -0.12028 | -0.11038 | -0.069993 | -0.013455 | -0.014459 | -0.0095819 | -0.0084406 | -0.03767 | -0.055032 | -0.07134 | -0.070803 | -0.072001 | -0.05661 | 0.018606 | -0.0026222 | -0.030954 | -0.057377 | -0.075474 | -0.082777 | -0.094776
16 | -0.30332 | -0.32729 | -0.33329 | -0.32883 | -0.32911 | -0.27482 | -0.010233 | 0.14169 | 0.18058 | 0.1258 | 0.074274 | 0.14733 | 0.092896 | 0.028184 | -0.1115 | -0.11155 | -0.091891 | -0.046357 | -0.11298 | -0.064375 | -0.088384 | -0.14659 | -0.2316 | -0.26144
17 | -0.64514 | -0.65153 | -0.65818 | -0.66394 | -0.6669 | -0.60971 | -0.52899 | -0.48297 | -0.49711 | -0.55071 | -0.58739 | -0.62195 | -0.62268 | -0.63413 | -0.63971 | -0.62063 | -0.5254 | -0.31314 | -0.4039 | -0.48994 | -0.52743 | -0.558 | -0.58986 | -0.59271
18 | -0.64937 | -0.682 | -0.71098 | -0.71351 | -0.71194 | -0.60011 | -0.45734 | -0.37011 | -0.36355 | -0.30453 | -0.30137 | -0.29503 | -0.35507 | -0.3821 | -0.37182 | -0.46091 | -0.40834 | -0.20472 | -0.24242 | -0.30141 | -0.32547 | -0.4225 | -0.46725 | -0.48881
19 | 0.36022 | 0.28178 | 0.21365 | 0.31829 | 0.26137 | 0.37655 | 0.50221 | 0.97821 | 1.1266 | 1.1608 | 1.1018 | 1.1753 | 1.1665 | 1.153 | 0.96976 | 0.92245 | 0.80173 | 0.87707 | 0.74346 | 0.77582 | 0.65594 | 0.69048 | 0.42865 | 0.44021
20 | -0.44499 | -0.44012 | -0.45395 | -0.46216 | -0.48954 | -0.43831 | -0.37237 | -0.19342 | -0.095836 | -0.088957 | -0.067613 | -0.022722 | -0.092255 | -0.09627 | -0.17547 | -0.25075 | -0.22631 | -0.25243 | -0.28387 | -0.27254 | -0.31032 | -0.36582 | -0.41274 | -0.41054
21 | -1.4782 | -1.5094 | -1.5034 | -1.5013 | -1.4703 | -1.4109 | -1.0786 | -0.85804 | -0.79232 | -0.90489 | -0.85448 | -0.77891 | -0.82566 | -0.89392 | -1.0861 | -1.2045 | -1.2013 | -1.1847 | -1.2487 | -1.2911 | -1.3132 | -1.3518 | -1.4108 | -1.4378
22 | -0.062089 | -0.062089 | -0.062089 | -0.062089 | -0.062089 | -0.062089 | -0.062089 | -0.062089 | -0.062089 | -0.062089 | -0.062089 | -0.062089 | -0.062089 | -0.062089 | -0.062089 | -0.062089 | -0.062089 | -0.062089 | -0.062089 | -0.062089 | -0.062089 | -0.062089 | -0.062089 | -0.062089
23 | -2.9316 | -3.0171 | -3.0216 | -3.0131 | -3.0047 | -2.809 | -2.1056 | -1.7185 | -1.1077 | -0.63969 | -0.81838 | -0.6318 | -0.75338 | -1.0896 | -1.3621 | -1.4049 | -1.4447 | -0.97503 | -1.1815 | -1.4647 | -1.7225 | -2.1916 | -2.7393 | -2.7881
24 | -2.1215 | -2.1419 | -2.1813 | -2.2007 | -2.1514 | -1.7362 | -1.3173 | -1.177 | -0.82607 | -0.54506 | -1.2427 | -1.1718 | -1.3207 | -1.318 | -1.4664 | -1.4678 | -1.2503 | -0.8361 | -1.1422 | -1.3417 | -1.4414 | -1.4761 | -1.5939 | -1.6906
25 | -0.036697 | 0.061572 | 0.13026 | 0.11263 | 0.087575 | -0.088222 | -0.0029126 | 0.10518 | 0.22829 | 0.26931 | 0.13082 | -0.00033988 | 0.41436 | 0.46973 | 0.44559 | 0.51157 | 0.28104 | 0.38819 | 0.41683 | 0.37158 | 0.41702 | 0.53531 | 0.49589 | 0.33406
26 | 0.11821 | 0.095607 | 0.13645 | 0.17099 | 0.17855 | 0.21768 | 0.7961 | 0.99659 | 1.0671 | 0.99807 | 0.91427 | 1.0478 | 1.1843 | 1.0503 | 1.0329 | 1.031 | 0.92908 | 0.96042 | 0.83047 | 0.62694 | 0.68782 | 0.60106 | 0.26438 | 0.18705
27 | 0.18871 | 0.13333 | 0.11558 | 0.14816 | 0.12757 | 0.10488 | 0.086778 | 0.30325 | 0.31714 | 0.27201 | 0.31691 | 0.29447 | 0.29577 | 0.26411 | 0.15673 | 0.24538 | 0.2943 | 0.2746 | 0.19192 | 0.1991 | 0.18545 | 0.11503 | 0.091764 | 0.095109
28 | -0.3956 | -0.39551 | -0.40643 | -0.42505 | -0.42096 | -0.38635 | -0.24497 | -0.047091 | -0.050605 | -0.033536 | -0.029542 | -0.13185 | -0.19261 | -0.24969 | -0.24781 | -0.252 | -0.19813 | 0.065121 | -0.0091778 | -0.10834 | -0.20082 | -0.26416 | -0.28972 | -0.33171
29 | -9.0997 | -9.8186 | -9.9987 | -9.865 | -9.8732 | -8.2446 | -0.307 | 4.2506 | 5.4175 | 3.7739 | 2.2282 | 4.4198 | 2.7869 | 0.84552 | -3.3451 | -3.3465 | -2.7567 | -1.3907 | -3.3895 | -1.9313 | -2.6515 | -4.3978 | -6.948 | -7.8431
30 | -1.129 | -1.1402 | -1.1518 | -1.1619 | -1.1671 | -1.067 | -0.92573 | -0.84519 | -0.86994 | -0.96373 | -1.0279 | -1.0884 | -1.0897 | -1.1097 | -1.1195 | -1.0861 | -0.91945 | -0.548 | -0.70683 | -0.85739 | -0.92301 | -0.9765 | -1.0322 | -1.0372
31 | -1.6234 | -1.705 | -1.7774 | -1.7838 | -1.7798 | -1.5003 | -1.1434 | -0.92528 | -0.90889 | -0.76133 | -0.75343 | -0.73757 | -0.88768 | -0.95525 | -0.92956 | -1.1523 | -1.0209 | -0.51179 | -0.60605 | -0.75353 | -0.81367 | -1.0562 | -1.1681 | -1.222
32 | 0.36022 | 0.28178 | 0.21365 | 0.31829 | 0.26137 | 0.37655 | 0.50221 | 0.97821 | 1.1266 | 1.1608 | 1.1018 | 1.1753 | 1.1665 | 1.153 | 0.96976 | 0.92245 | 0.80173 | 0.87707 | 0.74346 | 0.77582 | 0.65594 | 0.69048 | 0.42865 | 0.44021

## Qc, Winter, S4
LoadID | 0 | 1 | 2 | 3 | 4 | 5 | 6 | 7 | 8 | 9 | 10 | 11 | 12 | 13 | 14 | 15 | 16 | 17 | 18 | 19 | 20 | 21 | 22 | 23
1 | 0.5718 | 0.40399 | 0.35021 | 0.44891 | 0.38653 | 0.31779 | 0.26294 | 0.91885 | 0.96092 | 0.82419 | 0.96024 | 0.89225 | 0.89618 | 0.80026 | 0.47488 | 0.74351 | 0.89173 | 0.83204 | 0.58151 | 0.60328 | 0.56191 | 0.34856 | 0.27804 | 0.28818
2 | -0.22832 | -0.22827 | -0.23457 | -0.24531 | -0.24296 | -0.22298 | -0.14139 | -0.027178 | -0.029207 | -0.019355 | -0.01705 | -0.076093 | -0.11116 | -0.14411 | -0.14302 | -0.14544 | -0.11435 | 0.037584 | -0.0052969 | -0.062526 | -0.1159 | -0.15246 | -0.16721 | -0.19145
3 | -1.2254 | -1.3222 | -1.3465 | -1.3285 | -1.3296 | -1.1103 | -0.041343 | 0.57242 | 0.72955 | 0.50823 | 0.30007 | 0.5952 | 0.3753 | 0.11386 | -0.45047 | -0.45066 | -0.37124 | -0.18728 | -0.45646 | -0.26008 | -0.35707 | -0.59224 | -0.93566 | -1.0562
4 | -0.48869 | -0.49354 | -0.49857 | -0.50294 | -0.50518 | -0.46186 | -0.40071 | -0.36585 | -0.37656 | -0.41716 | -0.44495 | -0.47113 | -0.47168 | -0.48036 | -0.48458 | -0.47012 | -0.39799 | -0.2372 | -0.30596 | -0.37113 | -0.39953 | -0.42269 | -0.44682 | -0.44898
5 | -0.32793 | -0.34441 | -0.35904 | -0.36033 | -0.35953 | -0.30305 | -0.23096 | -0.18691 | -0.18359 | -0.15379 | -0.15219 | -0.14899 | -0.17931 | -0.19296 | -0.18777 | -0.23276 | -0.20621 | -0.10338 | -0.12242 | -0.15221 | -0.16436 | -0.21336 | -0.23596 | -0.24685
6 | 0.90956 | 0.71149 | 0.53947 | 0.80368 | 0.65996 | 0.9508 | 1.2681 | 2.47 | 2.8446 | 2.931 | 2.782 | 2.9676 | 2.9455 | 2.9114 | 2.4486 | 2.3292 | 2.0244 | 2.2146 | 1.8772 | 1.959 | 1.6563 | 1.7435 | 1.0824 | 1.1115
7 | -1.1236 | -1.1113 | -1.1462 | -1.167 | -1.2361 | -1.1067 | -0.94023 | -0.48839 | -0.24199 | -0.22462 | -0.17072 | -0.057374 | -0.23294 | -0.24308 | -0.44305 | -0.63314 | -0.57143 | -0.63738 | -0.71676 | -0.68815 | -0.78355 | -0.9237 | -1.0422 | -1.0366
8 | -0.74647 | -0.76225 | -0.75923 | -0.75814 | -0.74251 | -0.71251 | -0.54467 | -0.43331 | -0.40012 | -0.45697 | -0.43151 | -0.39335 | -0.41696 | -0.45143 | -0.54849 | -0.60828 | -0.60667 | -0.59826 | -0.6306 | -0.65202 | -0.66319 | -0.68264 | -0.71244 | -0.72609
9 | -0.025084 | -0.025084 | -0.025084 | -0.025084 | -0.025084 | -0.025084 | -0.025084 | -0.025084 | -0.025084 | -0.025084 | -0.025084 | -0.025084 | -0.025084 | -0.025084 | -0.025084 | -0.025084 | -0.025084 | -0.025084 | -0.025084 | -0.025084 | -0.025084 | -0.025084 | -0.025084 | -0.025084
10 | -0.44414 | -0.45709 | -0.45777 | -0.45648 | -0.45521 | -0.42556 | -0.31899 | -0.26035 | -0.16782 | -0.096914 | -0.12398 | -0.095717 | -0.11414 | -0.16508 | -0.20636 | -0.21285 | -0.21887 | -0.14772 | -0.17899 | -0.2219 | -0.26096 | -0.33203 | -0.41501 | -0.42239
11 | -0.37497 | -0.37858 | -0.38554 | -0.38897 | -0.38025 | -0.30687 | -0.23284 | -0.20804 | -0.14601 | -0.09634 | -0.21964 | -0.20712 | -0.23344 | -0.23296 | -0.25919 | -0.25944 | -0.22098 | -0.14778 | -0.20188 | -0.23715 | -0.25477 | -0.2609 | -0.28173 | -0.29882
12 | -0.05189 | 0.087062 | 0.18418 | 0.15926 | 0.12383 | -0.12475 | -0.0041184 | 0.14873 | 0.32281 | 0.38081 | 0.18498 | -0.00048059 | 0.58591 | 0.66421 | 0.63006 | 0.72336 | 0.3974 | 0.5489 | 0.5894 | 0.52542 | 0.58966 | 0.75693 | 0.70118 | 0.47236
13 | 0.38207 | 0.309 | 0.44102 | 0.55263 | 0.57707 | 0.70355 | 2.573 | 3.221 | 3.4487 | 3.2258 | 2.9549 | 3.3865 | 3.8277 | 3.3946 | 3.3384 | 3.3321 | 3.0028 | 3.1041 | 2.6841 | 2.0263 | 2.223 | 1.9426 | 0.85447 | 0.60453
14 | 0.0953 | 0.067331 | 0.058369 | 0.074818 | 0.064421 | 0.052965 | 0.043823 | 0.15314 | 0.16015 | 0.13736 | 0.16004 | 0.14871 | 0.14936 | 0.13338 | 0.079146 | 0.12392 | 0.14862 | 0.13867 | 0.096919 | 0.10055 | 0.093651 | 0.058093 | 0.046341 | 0.04803
15 | -0.11416 | -0.11413 | -0.11728 | -0.12266 | -0.12148 | -0.11149 | -0.070693 | -0.013589 | -0.014603 | -0.0096777 | -0.008525 | -0.038047 | -0.055582 | -0.072053 | -0.071511 | -0.072721 | -0.057176 | 0.018792 | -0.0026485 | -0.031263 | -0.05795 | -0.076229 | -0.083605 | -0.095723
16 | -0.30636 | -0.33056 | -0.33662 | -0.33212 | -0.3324 | -0.27757 | -0.010336 | 0.1431 | 0.18239 | 0.12706 | 0.075017 | 0.1488 | 0.093825 | 0.028466 | -0.11262 | -0.11267 | -0.09281 | -0.046821 | -0.11411 | -0.065019 | -0.089268 | -0.14806 | -0.23392 | -0.26405
17 | -0.65159 | -0.65805 | -0.66476 | -0.67058 | -0.67357 | -0.61581 | -0.53428 | -0.4878 | -0.50208 | -0.55621 | -0.59326 | -0.62817 | -0.62891 | -0.64048 | -0.64611 | -0.62683 | -0.53065 | -0.31627 | -0.40794 | -0.49484 | -0.53271 | -0.56358 | -0.59576 | -0.59864
18 | -0.65586 | -0.68882 | -0.71809 | -0.72065 | -0.71905 | -0.60611 | -0.46192 | -0.37381 | -0.36719 | -0.30758 | -0.30439 | -0.29798 | -0.35862 | -0.38592 | -0.37554 | -0.46552 | -0.41243 | -0.20676 | -0.24484 | -0.30443 | -0.32872 | -0.42672 | -0.47192 | -0.49369
19 | 0.36382 | 0.2846 | 0.21579 | 0.32147 | 0.26398 | 0.38032 | 0.50723 | 0.98799 | 1.1378 | 1.1724 | 1.1128 | 1.187 | 1.1782 | 1.1646 | 0.97945 | 0.93168 | 0.80975 | 0.88584 | 0.7509 | 0.78358 | 0.6625 | 0.69739 | 0.43294 | 0.44461
20 | -0.44944 | -0.44452 | -0.45849 | -0.46679 | -0.49443 | -0.44269 | -0.37609 | -0.19536 | -0.096794 | -0.089846 | -0.068289 | -0.022949 | -0.093178 | -0.097233 | -0.17722 | -0.25325 | -0.22857 | -0.25495 | -0.2867 | -0.27526 | -0.31342 | -0.36948 | -0.41687 | -0.41465
21 | -1.4929 | -1.5245 | -1.5185 | -1.5163 | -1.485 | -1.425 | -1.0893 | -0.86662 | -0.80025 | -0.91394 | -0.86302 | -0.7867 | -0.83392 | -0.90285 | -1.097 | -1.2166 | -1.2133 | -1.1965 | -1.2612 | -1.304 | -1.3264 | -1.3653 | -1.4249 | -1.4522
22 | -0.06271 | -0.06271 | -0.06271 | -0.06271 | -0.06271 | -0.06271 | -0.06271 | -0.06271 | -0.06271 | -0.06271 | -0.06271 | -0.06271 | -0.06271 | -0.06271 | -0.06271 | -0.06271 | -0.06271 | -0.06271 | -0.06271 | -0.06271 | -0.06271 | -0.06271 | -0.06271 | -0.06271
23 | -2.9609 | -3.0472 | -3.0518 | -3.0432 | -3.0347 | -2.8371 | -2.1266 | -1.7357 | -1.1188 | -0.64609 | -0.82656 | -0.63811 | -0.76092 | -1.1005 | -1.3757 | -1.419 | -1.4591 | -0.98478 | -1.1933 | -1.4794 | -1.7397 | -2.2135 | -2.7667 | -2.8159
24 | -2.1427 | -2.1633 | -2.2031 | -2.2227 | -2.1729 | -1.7536 | -1.3305 | -1.1888 | -0.83433 | -0.55051 | -1.2551 | -1.1835 | -1.3339 | -1.3312 | -1.4811 | -1.4825 | -1.2628 | -0.84446 | -1.1536 | -1.3551 | -1.4559 | -1.4909 | -1.6099 | -1.7075
25 | -0.037064 | 0.062187 | 0.13156 | 0.11376 | 0.088451 | -0.089104 | -0.0029417 | 0.10623 | 0.23058 | 0.27201 | 0.13213 | -0.00034328 | 0.4185 | 0.47443 | 0.45005 | 0.51668 | 0.28385 | 0.39207 | 0.421 | 0.3753 | 0.42119 | 0.54067 | 0.50085 | 0.3374
26 | 0.1194 | 0.096564 | 0.13782 | 0.1727 | 0.18033 | 0.21986 | 0.80406 | 1.0066 | 1.0777 | 1.0081 | 0.92342 | 1.0583 | 1.1961 | 1.0608 | 1.0432 | 1.0413 | 0.93838 | 0.97003 | 0.83878 | 0.63321 | 0.6947 | 0.60707 | 0.26702 | 0.18892
27 | 0.1906 | 0.13466 | 0.11674 | 0.14964 | 0.12884 | 0.10593 | 0.087646 | 0.30628 | 0.32031 | 0.27473 | 0.32008 | 0.29742 | 0.29873 | 0.26675 | 0.15829 | 0.24784 | 0.29724 | 0.27735 | 0.19384 | 0.20109 | 0.1873 | 0.11619 | 0.092682 | 0.09606
28 | -0.39956 | -0.39947 | -0.41049 | -0.4293 | -0.42517 | -0.39021 | -0.24742 | -0.047562 | -0.051111 | -0.033872 | -0.029838 | -0.13316 | -0.19454 | -0.25219 | -0.25029 | -0.25452 | -0.20012 | 0.065772 | -0.0092696 | -0.10942 | -0.20283 | -0.2668 | -0.29262 | -0.33503
29 | -9.1907 | -9.9168 | -10.0987 | -9.9637 | -9.9719 | -8.327 | -0.31007 | 4.2931 | 5.4717 | 3.8117 | 2.2505 | 4.464 | 2.8148 | 0.85398 | -3.3785 | -3.38 | -2.7843 | -1.4046 | -3.4234 | -1.9506 | -2.678 | -4.4418 | -7.0175 | -7.9216
30 | -1.1403 | -1.1516 | -1.1633 | -1.1735 | -1.1787 | -1.0777 | -0.93499 | -0.85364 | -0.87864 | -0.97337 | -1.0382 | -1.0993 | -1.1006 | -1.1208 | -1.1307 | -1.097 | -0.92864 | -0.55348 | -0.7139 | -0.86597 | -0.93224 | -0.98627 | -1.0426 | -1.0476
31 | -1.6397 | -1.722 | -1.7952 | -1.8016 | -1.7976 | -1.5153 | -1.1548 | -0.93453 | -0.91797 | -0.76895 | -0.76097 | -0.74495 | -0.89656 | -0.9648 | -0.93886 | -1.1638 | -1.0311 | -0.51691 | -0.61211 | -0.76107 | -0.82181 | -1.0668 | -1.1798 | -1.2342
32 | 0.36382 | 0.2846 | 0.21579 | 0.32147 | 0.26398 | 0.38032 | 0.50723 | 0.98799 | 1.1378 | 1.1724 | 1.1128 | 1.187 | 1.1782 | 1.1646 | 0.97945 | 0.93168 | 0.80975 | 0.88584 | 0.7509 | 0.78358 | 0.6625 | 0.69739 | 0.43294 | 0.44461

## Qc, Winter, S5
LoadID | 0 | 1 | 2 | 3 | 4 | 5 | 6 | 7 | 8 | 9 | 10 | 11 | 12 | 13 | 14 | 15 | 16 | 17 | 18 | 19 | 20 | 21 | 22 | 23
1 | 0.5718 | 0.40399 | 0.35021 | 0.44891 | 0.38653 | 0.31779 | 0.26294 | 0.91885 | 0.96092 | 0.82419 | 0.96024 | 0.89225 | 0.89618 | 0.80026 | 0.47488 | 0.74351 | 0.89173 | 0.83204 | 0.58151 | 0.60328 | 0.56191 | 0.34856 | 0.27804 | 0.28818
2 | -0.22832 | -0.22827 | -0.23457 | -0.24531 | -0.24296 | -0.22298 | -0.14139 | -0.027178 | -0.029207 | -0.019355 | -0.01705 | -0.076093 | -0.11116 | -0.14411 | -0.14302 | -0.14544 | -0.11435 | 0.037584 | -0.0052969 | -0.062526 | -0.1159 | -0.15246 | -0.16721 | -0.19145
3 | -1.2254 | -1.3222 | -1.3465 | -1.3285 | -1.3296 | -1.1103 | -0.041343 | 0.57242 | 0.72955 | 0.50823 | 0.30007 | 0.5952 | 0.3753 | 0.11386 | -0.45047 | -0.45066 | -0.37124 | -0.18728 | -0.45646 | -0.26008 | -0.35707 | -0.59224 | -0.93566 | -1.0562
4 | -0.48869 | -0.49354 | -0.49857 | -0.50294 | -0.50518 | -0.46186 | -0.40071 | -0.36585 | -0.37656 | -0.41716 | -0.44495 | -0.47113 | -0.47168 | -0.48036 | -0.48458 | -0.47012 | -0.39799 | -0.2372 | -0.30596 | -0.37113 | -0.39953 | -0.42269 | -0.44682 | -0.44898
5 | -0.32793 | -0.34441 | -0.35904 | -0.36033 | -0.35953 | -0.30305 | -0.23096 | -0.18691 | -0.18359 | -0.15379 | -0.15219 | -0.14899 | -0.17931 | -0.19296 | -0.18777 | -0.23276 | -0.20621 | -0.10338 | -0.12242 | -0.15221 | -0.16436 | -0.21336 | -0.23596 | -0.24685
6 | 0.90956 | 0.71149 | 0.53947 | 0.80368 | 0.65996 | 0.9508 | 1.2681 | 2.47 | 2.8446 | 2.931 | 2.782 | 2.9676 | 2.9455 | 2.9114 | 2.4486 | 2.3292 | 2.0244 | 2.2146 | 1.8772 | 1.959 | 1.6563 | 1.7435 | 1.0824 | 1.1115
7 | -1.1236 | -1.1113 | -1.1462 | -1.167 | -1.2361 | -1.1067 | -0.94023 | -0.48839 | -0.24199 | -0.22462 | -0.17072 | -0.057374 | -0.23294 | -0.24308 | -0.44305 | -0.63314 | -0.57143 | -0.63738 | -0.71676 | -0.68815 | -0.78355 | -0.9237 | -1.0422 | -1.0366
8 | -0.74647 | -0.76225 | -0.75923 | -0.75814 | -0.74251 | -0.71251 | -0.54467 | -0.43331 | -0.40012 | -0.45697 | -0.43151 | -0.39335 | -0.41696 | -0.45143 | -0.54849 | -0.60828 | -0.60667 | -0.59826 | -0.6306 | -0.65202 | -0.66319 | -0.68264 | -0.71244 | -0.72609
9 | -0.025084 | -0.025084 | -0.025084 | -0.025084 | -0.025084 | -0.025084 | -0.025084 | -0.025084 | -0.025084 | -0.025084 | -0.025084 | -0.025084 | -0.025084 | -0.025084 | -0.025084 | -0.025084 | -0.025084 | -0.025084 | -0.025084 | -0.025084 | -0.025084 | -0.025084 | -0.025084 | -0.025084
10 | -0.44414 | -0.45709 | -0.45777 | -0.45648 | -0.45521 | -0.42556 | -0.31899 | -0.26035 | -0.16782 | -0.096914 | -0.12398 | -0.095717 | -0.11414 | -0.16508 | -0.20636 | -0.21285 | -0.21887 | -0.14772 | -0.17899 | -0.2219 | -0.26096 | -0.33203 | -0.41501 | -0.42239
11 | -0.37497 | -0.37858 | -0.38554 | -0.38897 | -0.38025 | -0.30687 | -0.23284 | -0.20804 | -0.14601 | -0.09634 | -0.21964 | -0.20712 | -0.23344 | -0.23296 | -0.25919 | -0.25944 | -0.22098 | -0.14778 | -0.20188 | -0.23715 | -0.25477 | -0.2609 | -0.28173 | -0.29882
12 | -0.05189 | 0.087062 | 0.18418 | 0.15926 | 0.12383 | -0.12475 | -0.0041184 | 0.14873 | 0.32281 | 0.38081 | 0.18498 | -0.00048059 | 0.58591 | 0.66421 | 0.63006 | 0.72336 | 0.3974 | 0.5489 | 0.5894 | 0.52542 | 0.58966 | 0.75693 | 0.70118 | 0.47236
13 | 0.38207 | 0.309 | 0.44102 | 0.55263 | 0.57707 | 0.70355 | 2.573 | 3.221 | 3.4487 | 3.2258 | 2.9549 | 3.3865 | 3.8277 | 3.3946 | 3.3384 | 3.3321 | 3.0028 | 3.1041 | 2.6841 | 2.0263 | 2.223 | 1.9426 | 0.85447 | 0.60453
14 | 0.0953 | 0.067331 | 0.058369 | 0.074818 | 0.064421 | 0.052965 | 0.043823 | 0.15314 | 0.16015 | 0.13736 | 0.16004 | 0.14871 | 0.14936 | 0.13338 | 0.079146 | 0.12392 | 0.14862 | 0.13867 | 0.096919 | 0.10055 | 0.093651 | 0.058093 | 0.046341 | 0.04803
15 | -0.11416 | -0.11413 | -0.11728 | -0.12266 | -0.12148 | -0.11149 | -0.070693 | -0.013589 | -0.014603 | -0.0096777 | -0.008525 | -0.038047 | -0.055582 | -0.072053 | -0.071511 | -0.072721 | -0.057176 | 0.018792 | -0.0026485 | -0.031263 | -0.05795 | -0.076229 | -0.083605 | -0.095723
16 | -0.30636 | -0.33056 | -0.33662 | -0.33212 | -0.3324 | -0.27757 | -0.010336 | 0.1431 | 0.18239 | 0.12706 | 0.075017 | 0.1488 | 0.093825 | 0.028466 | -0.11262 | -0.11267 | -0.09281 | -0.046821 | -0.11411 | -0.065019 | -0.089268 | -0.14806 | -0.23392 | -0.26405
17 | -0.65159 | -0.65805 | -0.66476 | -0.67058 | -0.67357 | -0.61581 | -0.53428 | -0.4878 | -0.50208 | -0.55621 | -0.59326 | -0.62817 | -0.62891 | -0.64048 | -0.64611 | -0.62683 | -0.53065 | -0.31627 | -0.40794 | -0.49484 | -0.53271 | -0.56358 | -0.59576 | -0.59864
18 | -0.65586 | -0.68882 | -0.71809 | -0.72065 | -0.71905 | -0.60611 | -0.46192 | -0.37381 | -0.36719 | -0.30758 | -0.30439 | -0.29798 | -0.35862 | -0.38592 | -0.37554 | -0.46552 | -0.41243 | -0.20676 | -0.24484 | -0.30443 | -0.32872 | -0.42672 | -0.47192 | -0.49369
19 | 0.36382 | 0.2846 | 0.21579 | 0.32147 | 0.26398 | 0.38032 | 0.50723 | 0.98799 | 1.1378 | 1.1724 | 1.1128 | 1.187 | 1.1782 | 1.1646 | 0.97945 | 0.93168 | 0.80975 | 0.88584 | 0.7509 | 0.78358 | 0.6625 | 0.69739 | 0.43294 | 0.44461
20 | -0.44944 | -0.44452 | -0.45849 | -0.46679 | -0.49443 | -0.44269 | -0.37609 | -0.19536 | -0.096794 | -0.089846 | -0.068289 | -0.022949 | -0.093178 | -0.097233 | -0.17722 | -0.25325 | -0.22857 | -0.25495 | -0.2867 | -0.27526 | -0.31342 | -0.36948 | -0.41687 | -0.41465
21 | -1.4929 | -1.5245 | -1.5185 | -1.5163 | -1.485 | -1.425 | -1.0893 | -0.86662 | -0.80025 | -0.91394 | -0.86302 | -0.7867 | -0.83392 | -0.90285 | -1.097 | -1.2166 | -1.2133 | -1.1965 | -1.2612 | -1.304 | -1.3264 | -1.3653 | -1.4249 | -1.4522
22 | -0.06271 | -0.06271 | -0.06271 | -0.06271 | -0.06271 | -0.06271 | -0.06271 | -0.06271 | -0.06271 | -0.06271 | -0.06271 | -0.06271 | -0.06271 | -0.06271 | -0.06271 | -0.06271 | -0.06271 | -0.06271 | -0.06271 | -0.06271 | -0.06271 | -0.06271 | -0.06271 | -0.06271
23 | -2.9609 | -3.0472 | -3.0518 | -3.0432 | -3.0347 | -2.8371 | -2.1266 | -1.7357 | -1.1188 | -0.64609 | -0.82656 | -0.63811 | -0.76092 | -1.1005 | -1.3757 | -1.419 | -1.4591 | -0.98478 | -1.1933 | -1.4794 | -1.7397 | -2.2135 | -2.7667 | -2.8159
24 | -2.1427 | -2.1633 | -2.2031 | -2.2227 | -2.1729 | -1.7536 | -1.3305 | -1.1888 | -0.83433 | -0.55051 | -1.2551 | -1.1835 | -1.3339 | -1.3312 | -1.4811 | -1.4825 | -1.2628 | -0.84446 | -1.1536 | -1.3551 | -1.4559 | -1.4909 | -1.6099 | -1.7075
25 | -0.037064 | 0.062187 | 0.13156 | 0.11376 | 0.088451 | -0.089104 | -0.0029417 | 0.10623 | 0.23058 | 0.27201 | 0.13213 | -0.00034328 | 0.4185 | 0.47443 | 0.45005 | 0.51668 | 0.28385 | 0.39207 | 0.421 | 0.3753 | 0.42119 | 0.54067 | 0.50085 | 0.3374
26 | 0.1194 | 0.096564 | 0.13782 | 0.1727 | 0.18033 | 0.21986 | 0.80406 | 1.0066 | 1.0777 | 1.0081 | 0.92342 | 1.0583 | 1.1961 | 1.0608 | 1.0432 | 1.0413 | 0.93838 | 0.97003 | 0.83878 | 0.63321 | 0.6947 | 0.60707 | 0.26702 | 0.18892
27 | 0.1906 | 0.13466 | 0.11674 | 0.14964 | 0.12884 | 0.10593 | 0.087646 | 0.30628 | 0.32031 | 0.27473 | 0.32008 | 0.29742 | 0.29873 | 0.26675 | 0.15829 | 0.24784 | 0.29724 | 0.27735 | 0.19384 | 0.20109 | 0.1873 | 0.11619 | 0.092682 | 0.09606
28 | -0.39956 | -0.39947 | -0.41049 | -0.4293 | -0.42517 | -0.39021 | -0.24742 | -0.047562 | -0.051111 | -0.033872 | -0.029838 | -0.13316 | -0.19454 | -0.25219 | -0.25029 | -0.25452 | -0.20012 | 0.065772 | -0.0092696 | -0.10942 | -0.20283 | -0.2668 | -0.29262 | -0.33503
29 | -9.1907 | -9.9168 | -10.0987 | -9.9637 | -9.9719 | -8.327 | -0.31007 | 4.2931 | 5.4717 | 3.8117 | 2.2505 | 4.464 | 2.8148 | 0.85398 | -3.3785 | -3.38 | -2.7843 | -1.4046 | -3.4234 | -1.9506 | -2.678 | -4.4418 | -7.0175 | -7.9216
30 | -1.1403 | -1.1516 | -1.1633 | -1.1735 | -1.1787 | -1.0777 | -0.93499 | -0.85364 | -0.87864 | -0.97337 | -1.0382 | -1.0993 | -1.1006 | -1.1208 | -1.1307 | -1.097 | -0.92864 | -0.55348 | -0.7139 | -0.86597 | -0.93224 | -0.98627 | -1.0426 | -1.0476
31 | -1.6397 | -1.722 | -1.7952 | -1.8016 | -1.7976 | -1.5153 | -1.1548 | -0.93453 | -0.91797 | -0.76895 | -0.76097 | -0.74495 | -0.89656 | -0.9648 | -0.93886 | -1.1638 | -1.0311 | -0.51691 | -0.61211 | -0.76107 | -0.82181 | -1.0668 | -1.1798 | -1.2342
32 | 0.36382 | 0.2846 | 0.21579 | 0.32147 | 0.26398 | 0.38032 | 0.50723 | 0.98799 | 1.1378 | 1.1724 | 1.1128 | 1.187 | 1.1782 | 1.1646 | 0.97945 | 0.93168 | 0.80975 | 0.88584 | 0.7509 | 0.78358 | 0.6625 | 0.69739 | 0.43294 | 0.44461

## Qc, Winter, S6
LoadID | 0 | 1 | 2 | 3 | 4 | 5 | 6 | 7 | 8 | 9 | 10 | 11 | 12 | 13 | 14 | 15 | 16 | 17 | 18 | 19 | 20 | 21 | 22 | 23
1 | 0.5718 | 0.40399 | 0.35021 | 0.44891 | 0.38653 | 0.31779 | 0.26294 | 0.91885 | 0.96092 | 0.82419 | 0.96024 | 0.89225 | 0.89618 | 0.80026 | 0.47488 | 0.74351 | 0.89173 | 0.83204 | 0.58151 | 0.60328 | 0.56191 | 0.34856 | 0.27804 | 0.28818
2 | -0.22832 | -0.22827 | -0.23457 | -0.24531 | -0.24296 | -0.22298 | -0.14139 | -0.027178 | -0.029207 | -0.019355 | -0.01705 | -0.076093 | -0.11116 | -0.14411 | -0.14302 | -0.14544 | -0.11435 | 0.037584 | -0.0052969 | -0.062526 | -0.1159 | -0.15246 | -0.16721 | -0.19145
3 | -1.2254 | -1.3222 | -1.3465 | -1.3285 | -1.3296 | -1.1103 | -0.041343 | 0.57242 | 0.72955 | 0.50823 | 0.30007 | 0.5952 | 0.3753 | 0.11386 | -0.45047 | -0.45066 | -0.37124 | -0.18728 | -0.45646 | -0.26008 | -0.35707 | -0.59224 | -0.93566 | -1.0562
4 | -0.48869 | -0.49354 | -0.49857 | -0.50294 | -0.50518 | -0.46186 | -0.40071 | -0.36585 | -0.37656 | -0.41716 | -0.44495 | -0.47113 | -0.47168 | -0.48036 | -0.48458 | -0.47012 | -0.39799 | -0.2372 | -0.30596 | -0.37113 | -0.39953 | -0.42269 | -0.44682 | -0.44898
5 | -0.32793 | -0.34441 | -0.35904 | -0.36033 | -0.35953 | -0.30305 | -0.23096 | -0.18691 | -0.18359 | -0.15379 | -0.15219 | -0.14899 | -0.17931 | -0.19296 | -0.18777 | -0.23276 | -0.20621 | -0.10338 | -0.12242 | -0.15221 | -0.16436 | -0.21336 | -0.23596 | -0.24685
6 | 0.90956 | 0.71149 | 0.53947 | 0.80368 | 0.65996 | 0.9508 | 1.2681 | 2.47 | 2.8446 | 2.931 | 2.782 | 2.9676 | 2.9455 | 2.9114 | 2.4486 | 2.3292 | 2.0244 | 2.2146 | 1.8772 | 1.959 | 1.6563 | 1.7435 | 1.0824 | 1.1115
7 | -1.1236 | -1.1113 | -1.1462 | -1.167 | -1.2361 | -1.1067 | -0.94023 | -0.48839 | -0.24199 | -0.22462 | -0.17072 | -0.057374 | -0.23294 | -0.24308 | -0.44305 | -0.63314 | -0.57143 | -0.63738 | -0.71676 | -0.68815 | -0.78355 | -0.9237 | -1.0422 | -1.0366
8 | -0.74647 | -0.76225 | -0.75923 | -0.75814 | -0.74251 | -0.71251 | -0.54467 | -0.43331 | -0.40012 | -0.45697 | -0.43151 | -0.39335 | -0.41696 | -0.45143 | -0.54849 | -0.60828 | -0.60667 | -0.59826 | -0.6306 | -0.65202 | -0.66319 | -0.68264 | -0.71244 | -0.72609
9 | -0.025084 | -0.025084 | -0.025084 | -0.025084 | -0.025084 | -0.025084 | -0.025084 | -0.025084 | -0.025084 | -0.025084 | -0.025084 | -0.025084 | -0.025084 | -0.025084 | -0.025084 | -0.025084 | -0.025084 | -0.025084 | -0.025084 | -0.025084 | -0.025084 | -0.025084 | -0.025084 | -0.025084
10 | -0.44414 | -0.45709 | -0.45777 | -0.45648 | -0.45521 | -0.42556 | -0.31899 | -0.26035 | -0.16782 | -0.096914 | -0.12398 | -0.095717 | -0.11414 | -0.16508 | -0.20636 | -0.21285 | -0.21887 | -0.14772 | -0.17899 | -0.2219 | -0.26096 | -0.33203 | -0.41501 | -0.42239
11 | -0.37497 | -0.37858 | -0.38554 | -0.38897 | -0.38025 | -0.30687 | -0.23284 | -0.20804 | -0.14601 | -0.09634 | -0.21964 | -0.20712 | -0.23344 | -0.23296 | -0.25919 | -0.25944 | -0.22098 | -0.14778 | -0.20188 | -0.23715 | -0.25477 | -0.2609 | -0.28173 | -0.29882
12 | -0.05189 | 0.087062 | 0.18418 | 0.15926 | 0.12383 | -0.12475 | -0.0041184 | 0.14873 | 0.32281 | 0.38081 | 0.18498 | -0.00048059 | 0.58591 | 0.66421 | 0.63006 | 0.72336 | 0.3974 | 0.5489 | 0.5894 | 0.52542 | 0.58966 | 0.75693 | 0.70118 | 0.47236
13 | 0.38207 | 0.309 | 0.44102 | 0.55263 | 0.57707 | 0.70355 | 2.573 | 3.221 | 3.4487 | 3.2258 | 2.9549 | 3.3865 | 3.8277 | 3.3946 | 3.3384 | 3.3321 | 3.0028 | 3.1041 | 2.6841 | 2.0263 | 2.223 | 1.9426 | 0.85447 | 0.60453
14 | 0.0953 | 0.067331 | 0.058369 | 0.074818 | 0.064421 | 0.052965 | 0.043823 | 0.15314 | 0.16015 | 0.13736 | 0.16004 | 0.14871 | 0.14936 | 0.13338 | 0.079146 | 0.12392 | 0.14862 | 0.13867 | 0.096919 | 0.10055 | 0.093651 | 0.058093 | 0.046341 | 0.04803
15 | -0.11416 | -0.11413 | -0.11728 | -0.12266 | -0.12148 | -0.11149 | -0.070693 | -0.013589 | -0.014603 | -0.0096777 | -0.008525 | -0.038047 | -0.055582 | -0.072053 | -0.071511 | -0.072721 | -0.057176 | 0.018792 | -0.0026485 | -0.031263 | -0.05795 | -0.076229 | -0.083605 | -0.095723
16 | -0.30636 | -0.33056 | -0.33662 | -0.33212 | -0.3324 | -0.27757 | -0.010336 | 0.1431 | 0.18239 | 0.12706 | 0.075017 | 0.1488 | 0.093825 | 0.028466 | -0.11262 | -0.11267 | -0.09281 | -0.046821 | -0.11411 | -0.065019 | -0.089268 | -0.14806 | -0.23392 | -0.26405
17 | -0.65159 | -0.65805 | -0.66476 | -0.67058 | -0.67357 | -0.61581 | -0.53428 | -0.4878 | -0.50208 | -0.55621 | -0.59326 | -0.62817 | -0.62891 | -0.64048 | -0.64611 | -0.62683 | -0.53065 | -0.31627 | -0.40794 | -0.49484 | -0.53271 | -0.56358 | -0.59576 | -0.59864
18 | -0.65586 | -0.68882 | -0.71809 | -0.72065 | -0.71905 | -0.60611 | -0.46192 | -0.37381 | -0.36719 | -0.30758 | -0.30439 | -0.29798 | -0.35862 | -0.38592 | -0.37554 | -0.46552 | -0.41243 | -0.20676 | -0.24484 | -0.30443 | -0.32872 | -0.42672 | -0.47192 | -0.49369
19 | 0.36382 | 0.2846 | 0.21579 | 0.32147 | 0.26398 | 0.38032 | 0.50723 | 0.98799 | 1.1378 | 1.1724 | 1.1128 | 1.187 | 1.1782 | 1.1646 | 0.97945 | 0.93168 | 0.80975 | 0.88584 | 0.7509 | 0.78358 | 0.6625 | 0.69739 | 0.43294 | 0.44461
20 | -0.44944 | -0.44452 | -0.45849 | -0.46679 | -0.49443 | -0.44269 | -0.37609 | -0.19536 | -0.096794 | -0.089846 | -0.068289 | -0.022949 | -0.093178 | -0.097233 | -0.17722 | -0.25325 | -0.22857 | -0.25495 | -0.2867 | -0.27526 | -0.31342 | -0.36948 | -0.41687 | -0.41465
21 | -1.4929 | -1.5245 | -1.5185 | -1.5163 | -1.485 | -1.425 | -1.0893 | -0.86662 | -0.80025 | -0.91394 | -0.86302 | -0.7867 | -0.83392 | -0.90285 | -1.097 | -1.2166 | -1.2133 | -1.1965 | -1.2612 | -1.304 | -1.3264 | -1.3653 | -1.4249 | -1.4522
22 | -0.06271 | -0.06271 | -0.06271 | -0.06271 | -0.06271 | -0.06271 | -0.06271 | -0.06271 | -0.06271 | -0.06271 | -0.06271 | -0.06271 | -0.06271 | -0.06271 | -0.06271 | -0.06271 | -0.06271 | -0.06271 | -0.06271 | -0.06271 | -0.06271 | -0.06271 | -0.06271 | -0.06271
23 | -2.9609 | -3.0472 | -3.0518 | -3.0432 | -3.0347 | -2.8371 | -2.1266 | -1.7357 | -1.1188 | -0.64609 | -0.82656 | -0.63811 | -0.76092 | -1.1005 | -1.3757 | -1.419 | -1.4591 | -0.98478 | -1.1933 | -1.4794 | -1.7397 | -2.2135 | -2.7667 | -2.8159
24 | -2.1427 | -2.1633 | -2.2031 | -2.2227 | -2.1729 | -1.7536 | -1.3305 | -1.1888 | -0.83433 | -0.55051 | -1.2551 | -1.1835 | -1.3339 | -1.3312 | -1.4811 | -1.4825 | -1.2628 | -0.84446 | -1.1536 | -1.3551 | -1.4559 | -1.4909 | -1.6099 | -1.7075
25 | -0.037064 | 0.062187 | 0.13156 | 0.11376 | 0.088451 | -0.089104 | -0.0029417 | 0.10623 | 0.23058 | 0.27201 | 0.13213 | -0.00034328 | 0.4185 | 0.47443 | 0.45005 | 0.51668 | 0.28385 | 0.39207 | 0.421 | 0.3753 | 0.42119 | 0.54067 | 0.50085 | 0.3374
26 | 0.1194 | 0.096564 | 0.13782 | 0.1727 | 0.18033 | 0.21986 | 0.80406 | 1.0066 | 1.0777 | 1.0081 | 0.92342 | 1.0583 | 1.1961 | 1.0608 | 1.0432 | 1.0413 | 0.93838 | 0.97003 | 0.83878 | 0.63321 | 0.6947 | 0.60707 | 0.26702 | 0.18892
27 | 0.1906 | 0.13466 | 0.11674 | 0.14964 | 0.12884 | 0.10593 | 0.087646 | 0.30628 | 0.32031 | 0.27473 | 0.32008 | 0.29742 | 0.29873 | 0.26675 | 0.15829 | 0.24784 | 0.29724 | 0.27735 | 0.19384 | 0.20109 | 0.1873 | 0.11619 | 0.092682 | 0.09606
28 | -0.39956 | -0.39947 | -0.41049 | -0.4293 | -0.42517 | -0.39021 | -0.24742 | -0.047562 | -0.051111 | -0.033872 | -0.029838 | -0.13316 | -0.19454 | -0.25219 | -0.25029 | -0.25452 | -0.20012 | 0.065772 | -0.0092696 | -0.10942 | -0.20283 | -0.2668 | -0.29262 | -0.33503
29 | -9.1907 | -9.9168 | -10.0987 | -9.9637 | -9.9719 | -8.327 | -0.31007 | 4.2931 | 5.4717 | 3.8117 | 2.2505 | 4.464 | 2.8148 | 0.85398 | -3.3785 | -3.38 | -2.7843 | -1.4046 | -3.4234 | -1.9506 | -2.678 | -4.4418 | -7.0175 | -7.9216
30 | -1.1403 | -1.1516 | -1.1633 | -1.1735 | -1.1787 | -1.0777 | -0.93499 | -0.85364 | -0.87864 | -0.97337 | -1.0382 | -1.0993 | -1.1006 | -1.1208 | -1.1307 | -1.097 | -0.92864 | -0.55348 | -0.7139 | -0.86597 | -0.93224 | -0.98627 | -1.0426 | -1.0476
31 | -1.6397 | -1.722 | -1.7952 | -1.8016 | -1.7976 | -1.5153 | -1.1548 | -0.93453 | -0.91797 | -0.76895 | -0.76097 | -0.74495 | -0.89656 | -0.9648 | -0.93886 | -1.1638 | -1.0311 | -0.51691 | -0.61211 | -0.76107 | -0.82181 | -1.0668 | -1.1798 | -1.2342
32 | 0.36382 | 0.2846 | 0.21579 | 0.32147 | 0.26398 | 0.38032 | 0.50723 | 0.98799 | 1.1378 | 1.1724 | 1.1128 | 1.187 | 1.1782 | 1.1646 | 0.97945 | 0.93168 | 0.80975 | 0.88584 | 0.7509 | 0.78358 | 0.6625 | 0.69739 | 0.43294 | 0.44461

## Qc, Winter, S7
LoadID | 0 | 1 | 2 | 3 | 4 | 5 | 6 | 7 | 8 | 9 | 10 | 11 | 12 | 13 | 14 | 15 | 16 | 17 | 18 | 19 | 20 | 21 | 22 | 23
1 | 0.55481 | 0.39199 | 0.33981 | 0.43558 | 0.37504 | 0.30835 | 0.25513 | 0.89156 | 0.93238 | 0.79971 | 0.93172 | 0.86575 | 0.86957 | 0.77649 | 0.46077 | 0.72143 | 0.86524 | 0.80732 | 0.56424 | 0.58537 | 0.54522 | 0.3382 | 0.26979 | 0.27962
2 | -0.22154 | -0.22149 | -0.2276 | -0.23803 | -0.23574 | -0.21635 | -0.13719 | -0.026371 | -0.028339 | -0.01878 | -0.016544 | -0.073833 | -0.10786 | -0.13983 | -0.13877 | -0.14112 | -0.11095 | 0.036468 | -0.0051396 | -0.060669 | -0.11246 | -0.14793 | -0.16224 | -0.18576
3 | -1.189 | -1.283 | -1.3065 | -1.289 | -1.2901 | -1.0773 | -0.040115 | 0.55541 | 0.70788 | 0.49313 | 0.29115 | 0.57752 | 0.36415 | 0.11048 | -0.43709 | -0.43728 | -0.36021 | -0.18172 | -0.4429 | -0.25235 | -0.34646 | -0.57465 | -0.90787 | -1.0248
4 | -0.47417 | -0.47888 | -0.48376 | -0.488 | -0.49017 | -0.44814 | -0.38881 | -0.35498 | -0.36538 | -0.40477 | -0.43173 | -0.45713 | -0.45767 | -0.46609 | -0.47019 | -0.45616 | -0.38617 | -0.23016 | -0.29687 | -0.36011 | -0.38766 | -0.41013 | -0.43354 | -0.43564
5 | -0.31819 | -0.33418 | -0.34838 | -0.34962 | -0.34885 | -0.29405 | -0.2241 | -0.18135 | -0.17814 | -0.14922 | -0.14767 | -0.14456 | -0.17399 | -0.18723 | -0.18219 | -0.22585 | -0.20009 | -0.10031 | -0.11878 | -0.14769 | -0.15948 | -0.20702 | -0.22895 | -0.23951
6 | 0.88254 | 0.69036 | 0.52344 | 0.77981 | 0.64035 | 0.92256 | 1.2304 | 2.3966 | 2.7601 | 2.8439 | 2.6994 | 2.8794 | 2.858 | 2.8249 | 2.3759 | 2.26 | 1.9642 | 2.1488 | 1.8215 | 1.9008 | 1.6071 | 1.6917 | 1.0502 | 1.0785
7 | -1.0902 | -1.0783 | -1.1122 | -1.1323 | -1.1994 | -1.0739 | -0.9123 | -0.47388 | -0.2348 | -0.21794 | -0.16565 | -0.05567 | -0.22603 | -0.23586 | -0.42989 | -0.61433 | -0.55445 | -0.61844 | -0.69547 | -0.66771 | -0.76028 | -0.89627 | -1.0112 | -1.0058
8 | -0.7243 | -0.73961 | -0.73668 | -0.73562 | -0.72046 | -0.69135 | -0.52849 | -0.42044 | -0.38824 | -0.4434 | -0.41869 | -0.38167 | -0.40457 | -0.43802 | -0.5322 | -0.59021 | -0.58865 | -0.58049 | -0.61187 | -0.63266 | -0.64349 | -0.66236 | -0.69127 | -0.70452
9 | -0.024339 | -0.024339 | -0.024339 | -0.024339 | -0.024339 | -0.024339 | -0.024339 | -0.024339 | -0.024339 | -0.024339 | -0.024339 | -0.024339 | -0.024339 | -0.024339 | -0.024339 | -0.024339 | -0.024339 | -0.024339 | -0.024339 | -0.024339 | -0.024339 | -0.024339 | -0.024339 | -0.024339
10 | -0.43094 | -0.44351 | -0.44417 | -0.44292 | -0.44169 | -0.41292 | -0.30952 | -0.25262 | -0.16283 | -0.094035 | -0.1203 | -0.092874 | -0.11075 | -0.16018 | -0.20023 | -0.20652 | -0.21237 | -0.14333 | -0.17368 | -0.21531 | -0.25321 | -0.32217 | -0.40268 | -0.40984
11 | -0.36383 | -0.36734 | -0.37409 | -0.37741 | -0.36896 | -0.29776 | -0.22593 | -0.20186 | -0.14167 | -0.093478 | -0.21311 | -0.20097 | -0.2265 | -0.22604 | -0.25149 | -0.25173 | -0.21442 | -0.14339 | -0.19588 | -0.2301 | -0.24721 | -0.25315 | -0.27336 | -0.28994
12 | -0.050349 | 0.084476 | 0.17871 | 0.15453 | 0.12015 | -0.12104 | -0.0039961 | 0.14431 | 0.31322 | 0.3695 | 0.17948 | -0.00046632 | 0.5685 | 0.64448 | 0.61135 | 0.70187 | 0.38559 | 0.5326 | 0.57189 | 0.50981 | 0.57214 | 0.73445 | 0.68036 | 0.45833
13 | 0.37072 | 0.29982 | 0.42792 | 0.53621 | 0.55993 | 0.68265 | 2.4966 | 3.1253 | 3.3463 | 3.13 | 2.8672 | 3.2859 | 3.714 | 3.2937 | 3.2392 | 3.2331 | 2.9136 | 3.0119 | 2.6044 | 1.9661 | 2.157 | 1.8849 | 0.82909 | 0.58657
14 | 0.092469 | 0.065331 | 0.056635 | 0.072596 | 0.062507 | 0.051392 | 0.042521 | 0.14859 | 0.1554 | 0.13328 | 0.15529 | 0.14429 | 0.14493 | 0.12941 | 0.076795 | 0.12024 | 0.14421 | 0.13455 | 0.09404 | 0.097561 | 0.090869 | 0.056367 | 0.044964 | 0.046604
15 | -0.11077 | -0.11074 | -0.1138 | -0.11901 | -0.11787 | -0.10818 | -0.068593 | -0.013186 | -0.014169 | -0.0093902 | -0.0082718 | -0.036917 | -0.053931 | -0.069913 | -0.069387 | -0.070561 | -0.055477 | 0.018234 | -0.0025698 | -0.030334 | -0.056229 | -0.073965 | -0.081121 | -0.09288
16 | -0.29726 | -0.32074 | -0.32662 | -0.32226 | -0.32252 | -0.26932 | -0.010029 | 0.13885 | 0.17697 | 0.12328 | 0.072789 | 0.14438 | 0.091039 | 0.02762 | -0.10927 | -0.10932 | -0.090053 | -0.04543 | -0.11072 | -0.063088 | -0.086616 | -0.14366 | -0.22697 | -0.25621
17 | -0.63223 | -0.6385 | -0.64502 | -0.65066 | -0.65356 | -0.59752 | -0.51841 | -0.47331 | -0.48717 | -0.53969 | -0.57564 | -0.60951 | -0.61023 | -0.62145 | -0.62692 | -0.60821 | -0.51489 | -0.30688 | -0.39583 | -0.48014 | -0.51688 | -0.54684 | -0.57806 | -0.58086
18 | -0.63638 | -0.66836 | -0.69676 | -0.69924 | -0.6977 | -0.5881 | -0.4482 | -0.36271 | -0.35628 | -0.29844 | -0.29535 | -0.28913 | -0.34797 | -0.37446 | -0.36439 | -0.4517 | -0.40018 | -0.20062 | -0.23757 | -0.29538 | -0.31896 | -0.41405 | -0.4579 | -0.47903
19 | 0.35302 | 0.27614 | 0.20938 | 0.31192 | 0.25614 | 0.36902 | 0.49217 | 0.95864 | 1.104 | 1.1376 | 1.0797 | 1.1518 | 1.1432 | 1.13 | 0.95036 | 0.904 | 0.7857 | 0.85953 | 0.72859 | 0.76031 | 0.64282 | 0.67667 | 0.42008 | 0.4314
20 | -0.43609 | -0.43132 | -0.44487 | -0.45292 | -0.47975 | -0.42955 | -0.36492 | -0.18955 | -0.093919 | -0.087178 | -0.066261 | -0.022268 | -0.09041 | -0.094345 | -0.17196 | -0.24573 | -0.22178 | -0.24738 | -0.27819 | -0.26708 | -0.30411 | -0.35851 | -0.40448 | -0.40233
21 | -1.4486 | -1.4792 | -1.4734 | -1.4712 | -1.4409 | -1.3827 | -1.057 | -0.84088 | -0.77648 | -0.8868 | -0.83739 | -0.76333 | -0.80915 | -0.87604 | -1.0644 | -1.1804 | -1.1773 | -1.161 | -1.2237 | -1.2653 | -1.287 | -1.3247 | -1.3825 | -1.409
22 | -0.060848 | -0.060848 | -0.060848 | -0.060848 | -0.060848 | -0.060848 | -0.060848 | -0.060848 | -0.060848 | -0.060848 | -0.060848 | -0.060848 | -0.060848 | -0.060848 | -0.060848 | -0.060848 | -0.060848 | -0.060848 | -0.060848 | -0.060848 | -0.060848 | -0.060848 | -0.060848 | -0.060848
23 | -2.873 | -2.9567 | -2.9611 | -2.9528 | -2.9446 | -2.7528 | -2.0634 | -1.6841 | -1.0856 | -0.6269 | -0.80201 | -0.61916 | -0.73831 | -1.0678 | -1.3349 | -1.3768 | -1.4158 | -0.95553 | -1.1579 | -1.4354 | -1.6881 | -2.1478 | -2.6845 | -2.7323
24 | -2.0791 | -2.0991 | -2.1376 | -2.1566 | -2.1083 | -1.7015 | -1.291 | -1.1535 | -0.80955 | -0.53416 | -1.2178 | -1.1484 | -1.2943 | -1.2917 | -1.4371 | -1.4385 | -1.2253 | -0.81938 | -1.1193 | -1.3149 | -1.4126 | -1.4466 | -1.562 | -1.6568
25 | -0.035963 | 0.06034 | 0.12765 | 0.11038 | 0.085824 | -0.086457 | -0.0028544 | 0.10308 | 0.22373 | 0.26393 | 0.1282 | -0.00033308 | 0.40607 | 0.46034 | 0.43668 | 0.50134 | 0.27542 | 0.38043 | 0.4085 | 0.36415 | 0.40867 | 0.52461 | 0.48597 | 0.32738
26 | 0.11585 | 0.093695 | 0.13373 | 0.16757 | 0.17498 | 0.21333 | 0.78018 | 0.97666 | 1.0457 | 0.97811 | 0.89599 | 1.0269 | 1.1606 | 1.0293 | 1.0123 | 1.0103 | 0.9105 | 0.94121 | 0.81387 | 0.6144 | 0.67406 | 0.58904 | 0.25909 | 0.1833
27 | 0.18494 | 0.13066 | 0.11327 | 0.14519 | 0.12501 | 0.10278 | 0.085043 | 0.29719 | 0.31079 | 0.26657 | 0.31057 | 0.28858 | 0.28986 | 0.25883 | 0.15359 | 0.24048 | 0.28841 | 0.26911 | 0.18808 | 0.19512 | 0.18174 | 0.11273 | 0.089929 | 0.093207
28 | -0.38769 | -0.3876 | -0.3983 | -0.41655 | -0.41254 | -0.37862 | -0.24007 | -0.046149 | -0.049593 | -0.032866 | -0.028951 | -0.12921 | -0.18876 | -0.2447 | -0.24286 | -0.24696 | -0.19417 | 0.063818 | -0.0089942 | -0.10617 | -0.1968 | -0.25888 | -0.28392 | -0.32508
29 | -8.9177 | -9.6223 | -9.7987 | -9.6677 | -9.6757 | -8.0797 | -0.30086 | 4.1656 | 5.3091 | 3.6985 | 2.1837 | 4.3314 | 2.7312 | 0.82861 | -3.2782 | -3.2796 | -2.7016 | -1.3629 | -3.3217 | -1.8926 | -2.5985 | -4.3099 | -6.809 | -7.6863
30 | -1.1064 | -1.1174 | -1.1288 | -1.1387 | -1.1437 | -1.0457 | -0.90722 | -0.82829 | -0.85255 | -0.94446 | -1.0074 | -1.0666 | -1.0679 | -1.0875 | -1.0971 | -1.0644 | -0.90106 | -0.53704 | -0.6927 | -0.84025 | -0.90455 | -0.95697 | -1.0116 | -1.0165
31 | -1.591 | -1.6709 | -1.7419 | -1.7481 | -1.7442 | -1.4703 | -1.1205 | -0.90677 | -0.89071 | -0.74611 | -0.73836 | -0.72282 | -0.86993 | -0.93614 | -0.91097 | -1.1292 | -1.0004 | -0.50156 | -0.59392 | -0.73846 | -0.7974 | -1.0351 | -1.1448 | -1.1976
32 | 0.35302 | 0.27614 | 0.20938 | 0.31192 | 0.25614 | 0.36902 | 0.49217 | 0.95864 | 1.104 | 1.1376 | 1.0797 | 1.1518 | 1.1432 | 1.13 | 0.95036 | 0.904 | 0.7857 | 0.85953 | 0.72859 | 0.76031 | 0.64282 | 0.67667 | 0.42008 | 0.4314

## Qc, Winter, S8
LoadID | 0 | 1 | 2 | 3 | 4 | 5 | 6 | 7 | 8 | 9 | 10 | 11 | 12 | 13 | 14 | 15 | 16 | 17 | 18 | 19 | 20 | 21 | 22 | 23
1 | 0.55481 | 0.39199 | 0.33981 | 0.43558 | 0.37504 | 0.30835 | 0.25513 | 0.89156 | 0.93238 | 0.79971 | 0.93172 | 0.86575 | 0.86957 | 0.77649 | 0.46077 | 0.72143 | 0.86524 | 0.80732 | 0.56424 | 0.58537 | 0.54522 | 0.3382 | 0.26979 | 0.27962
2 | -0.22154 | -0.22149 | -0.2276 | -0.23803 | -0.23574 | -0.21635 | -0.13719 | -0.026371 | -0.028339 | -0.01878 | -0.016544 | -0.073833 | -0.10786 | -0.13983 | -0.13877 | -0.14112 | -0.11095 | 0.036468 | -0.0051396 | -0.060669 | -0.11246 | -0.14793 | -0.16224 | -0.18576
3 | -1.189 | -1.283 | -1.3065 | -1.289 | -1.2901 | -1.0773 | -0.040115 | 0.55541 | 0.70788 | 0.49313 | 0.29115 | 0.57752 | 0.36415 | 0.11048 | -0.43709 | -0.43728 | -0.36021 | -0.18172 | -0.4429 | -0.25235 | -0.34646 | -0.57465 | -0.90787 | -1.0248
4 | -0.47417 | -0.47888 | -0.48376 | -0.488 | -0.49017 | -0.44814 | -0.38881 | -0.35498 | -0.36538 | -0.40477 | -0.43173 | -0.45713 | -0.45767 | -0.46609 | -0.47019 | -0.45616 | -0.38617 | -0.23016 | -0.29687 | -0.36011 | -0.38766 | -0.41013 | -0.43354 | -0.43564
5 | -0.31819 | -0.33418 | -0.34838 | -0.34962 | -0.34885 | -0.29405 | -0.2241 | -0.18135 | -0.17814 | -0.14922 | -0.14767 | -0.14456 | -0.17399 | -0.18723 | -0.18219 | -0.22585 | -0.20009 | -0.10031 | -0.11878 | -0.14769 | -0.15948 | -0.20702 | -0.22895 | -0.23951
6 | 0.88254 | 0.69036 | 0.52344 | 0.77981 | 0.64035 | 0.92256 | 1.2304 | 2.3966 | 2.7601 | 2.8439 | 2.6994 | 2.8794 | 2.858 | 2.8249 | 2.3759 | 2.26 | 1.9642 | 2.1488 | 1.8215 | 1.9008 | 1.6071 | 1.6917 | 1.0502 | 1.0785
7 | -1.0902 | -1.0783 | -1.1122 | -1.1323 | -1.1994 | -1.0739 | -0.9123 | -0.47388 | -0.2348 | -0.21794 | -0.16565 | -0.05567 | -0.22603 | -0.23586 | -0.42989 | -0.61433 | -0.55445 | -0.61844 | -0.69547 | -0.66771 | -0.76028 | -0.89627 | -1.0112 | -1.0058
8 | -0.7243 | -0.73961 | -0.73668 | -0.73562 | -0.72046 | -0.69135 | -0.52849 | -0.42044 | -0.38824 | -0.4434 | -0.41869 | -0.38167 | -0.40457 | -0.43802 | -0.5322 | -0.59021 | -0.58865 | -0.58049 | -0.61187 | -0.63266 | -0.64349 | -0.66236 | -0.69127 | -0.70452
9 | -0.024339 | -0.024339 | -0.024339 | -0.024339 | -0.024339 | -0.024339 | -0.024339 | -0.024339 | -0.024339 | -0.024339 | -0.024339 | -0.024339 | -0.024339 | -0.024339 | -0.024339 | -0.024339 | -0.024339 | -0.024339 | -0.024339 | -0.024339 | -0.024339 | -0.024339 | -0.024339 | -0.024339
10 | -0.43094 | -0.44351 | -0.44417 | -0.44292 | -0.44169 | -0.41292 | -0.30952 | -0.25262 | -0.16283 | -0.094035 | -0.1203 | -0.092874 | -0.11075 | -0.16018 | -0.20023 | -0.20652 | -0.21237 | -0.14333 | -0.17368 | -0.21531 | -0.25321 | -0.32217 | -0.40268 | -0.40984
11 | -0.36383 | -0.36734 | -0.37409 | -0.37741 | -0.36896 | -0.29776 | -0.22593 | -0.20186 | -0.14167 | -0.093478 | -0.21311 | -0.20097 | -0.2265 | -0.22604 | -0.25149 | -0.25173 | -0.21442 | -0.14339 | -0.19588 | -0.2301 | -0.24721 | -0.25315 | -0.27336 | -0.28994
12 | -0.050349 | 0.084476 | 0.17871 | 0.15453 | 0.12015 | -0.12104 | -0.0039961 | 0.14431 | 0.31322 | 0.3695 | 0.17948 | -0.00046632 | 0.5685 | 0.64448 | 0.61135 | 0.70187 | 0.38559 | 0.5326 | 0.57189 | 0.50981 | 0.57214 | 0.73445 | 0.68036 | 0.45833
13 | 0.37072 | 0.29982 | 0.42792 | 0.53621 | 0.55993 | 0.68265 | 2.4966 | 3.1253 | 3.3463 | 3.13 | 2.8672 | 3.2859 | 3.714 | 3.2937 | 3.2392 | 3.2331 | 2.9136 | 3.0119 | 2.6044 | 1.9661 | 2.157 | 1.8849 | 0.82909 | 0.58657
14 | 0.092469 | 0.065331 | 0.056635 | 0.072596 | 0.062507 | 0.051392 | 0.042521 | 0.14859 | 0.1554 | 0.13328 | 0.15529 | 0.14429 | 0.14493 | 0.12941 | 0.076795 | 0.12024 | 0.14421 | 0.13455 | 0.09404 | 0.097561 | 0.090869 | 0.056367 | 0.044964 | 0.046604
15 | -0.11077 | -0.11074 | -0.1138 | -0.11901 | -0.11787 | -0.10818 | -0.068593 | -0.013186 | -0.014169 | -0.0093902 | -0.0082718 | -0.036917 | -0.053931 | -0.069913 | -0.069387 | -0.070561 | -0.055477 | 0.018234 | -0.0025698 | -0.030334 | -0.056229 | -0.073965 | -0.081121 | -0.09288
16 | -0.29726 | -0.32074 | -0.32662 | -0.32226 | -0.32252 | -0.26932 | -0.010029 | 0.13885 | 0.17697 | 0.12328 | 0.072789 | 0.14438 | 0.091039 | 0.02762 | -0.10927 | -0.10932 | -0.090053 | -0.04543 | -0.11072 | -0.063088 | -0.086616 | -0.14366 | -0.22697 | -0.25621
17 | -0.63223 | -0.6385 | -0.64502 | -0.65066 | -0.65356 | -0.59752 | -0.51841 | -0.47331 | -0.48717 | -0.53969 | -0.57564 | -0.60951 | -0.61023 | -0.62145 | -0.62692 | -0.60821 | -0.51489 | -0.30688 | -0.39583 | -0.48014 | -0.51688 | -0.54684 | -0.57806 | -0.58086
18 | -0.63638 | -0.66836 | -0.69676 | -0.69924 | -0.6977 | -0.5881 | -0.4482 | -0.36271 | -0.35628 | -0.29844 | -0.29535 | -0.28913 | -0.34797 | -0.37446 | -0.36439 | -0.4517 | -0.40018 | -0.20062 | -0.23757 | -0.29538 | -0.31896 | -0.41405 | -0.4579 | -0.47903
19 | 0.35302 | 0.27614 | 0.20938 | 0.31192 | 0.25614 | 0.36902 | 0.49217 | 0.95864 | 1.104 | 1.1376 | 1.0797 | 1.1518 | 1.1432 | 1.13 | 0.95036 | 0.904 | 0.7857 | 0.85953 | 0.72859 | 0.76031 | 0.64282 | 0.67667 | 0.42008 | 0.4314
20 | -0.43609 | -0.43132 | -0.44487 | -0.45292 | -0.47975 | -0.42955 | -0.36492 | -0.18955 | -0.093919 | -0.087178 | -0.066261 | -0.022268 | -0.09041 | -0.094345 | -0.17196 | -0.24573 | -0.22178 | -0.24738 | -0.27819 | -0.26708 | -0.30411 | -0.35851 | -0.40448 | -0.40233
21 | -1.4486 | -1.4792 | -1.4734 | -1.4712 | -1.4409 | -1.3827 | -1.057 | -0.84088 | -0.77648 | -0.8868 | -0.83739 | -0.76333 | -0.80915 | -0.87604 | -1.0644 | -1.1804 | -1.1773 | -1.161 | -1.2237 | -1.2653 | -1.287 | -1.3247 | -1.3825 | -1.409
22 | -0.060848 | -0.060848 | -0.060848 | -0.060848 | -0.060848 | -0.060848 | -0.060848 | -0.060848 | -0.060848 | -0.060848 | -0.060848 | -0.060848 | -0.060848 | -0.060848 | -0.060848 | -0.060848 | -0.060848 | -0.060848 | -0.060848 | -0.060848 | -0.060848 | -0.060848 | -0.060848 | -0.060848
23 | -2.873 | -2.9567 | -2.9611 | -2.9528 | -2.9446 | -2.7528 | -2.0634 | -1.6841 | -1.0856 | -0.6269 | -0.80201 | -0.61916 | -0.73831 | -1.0678 | -1.3349 | -1.3768 | -1.4158 | -0.95553 | -1.1579 | -1.4354 | -1.6881 | -2.1478 | -2.6845 | -2.7323
24 | -2.0791 | -2.0991 | -2.1376 | -2.1566 | -2.1083 | -1.7015 | -1.291 | -1.1535 | -0.80955 | -0.53416 | -1.2178 | -1.1484 | -1.2943 | -1.2917 | -1.4371 | -1.4385 | -1.2253 | -0.81938 | -1.1193 | -1.3149 | -1.4126 | -1.4466 | -1.562 | -1.6568
25 | -0.035963 | 0.06034 | 0.12765 | 0.11038 | 0.085824 | -0.086457 | -0.0028544 | 0.10308 | 0.22373 | 0.26393 | 0.1282 | -0.00033308 | 0.40607 | 0.46034 | 0.43668 | 0.50134 | 0.27542 | 0.38043 | 0.4085 | 0.36415 | 0.40867 | 0.52461 | 0.48597 | 0.32738
26 | 0.11585 | 0.093695 | 0.13373 | 0.16757 | 0.17498 | 0.21333 | 0.78018 | 0.97666 | 1.0457 | 0.97811 | 0.89599 | 1.0269 | 1.1606 | 1.0293 | 1.0123 | 1.0103 | 0.9105 | 0.94121 | 0.81387 | 0.6144 | 0.67406 | 0.58904 | 0.25909 | 0.1833
27 | 0.18494 | 0.13066 | 0.11327 | 0.14519 | 0.12501 | 0.10278 | 0.085043 | 0.29719 | 0.31079 | 0.26657 | 0.31057 | 0.28858 | 0.28986 | 0.25883 | 0.15359 | 0.24048 | 0.28841 | 0.26911 | 0.18808 | 0.19512 | 0.18174 | 0.11273 | 0.089929 | 0.093207
28 | -0.38769 | -0.3876 | -0.3983 | -0.41655 | -0.41254 | -0.37862 | -0.24007 | -0.046149 | -0.049593 | -0.032866 | -0.028951 | -0.12921 | -0.18876 | -0.2447 | -0.24286 | -0.24696 | -0.19417 | 0.063818 | -0.0089942 | -0.10617 | -0.1968 | -0.25888 | -0.28392 | -0.32508
29 | -8.9177 | -9.6223 | -9.7987 | -9.6677 | -9.6757 | -8.0797 | -0.30086 | 4.1656 | 5.3091 | 3.6985 | 2.1837 | 4.3314 | 2.7312 | 0.82861 | -3.2782 | -3.2796 | -2.7016 | -1.3629 | -3.3217 | -1.8926 | -2.5985 | -4.3099 | -6.809 | -7.6863
30 | -1.1064 | -1.1174 | -1.1288 | -1.1387 | -1.1437 | -1.0457 | -0.90722 | -0.82829 | -0.85255 | -0.94446 | -1.0074 | -1.0666 | -1.0679 | -1.0875 | -1.0971 | -1.0644 | -0.90106 | -0.53704 | -0.6927 | -0.84025 | -0.90455 | -0.95697 | -1.0116 | -1.0165
31 | -1.591 | -1.6709 | -1.7419 | -1.7481 | -1.7442 | -1.4703 | -1.1205 | -0.90677 | -0.89071 | -0.74611 | -0.73836 | -0.72282 | -0.86993 | -0.93614 | -0.91097 | -1.1292 | -1.0004 | -0.50156 | -0.59392 | -0.73846 | -0.7974 | -1.0351 | -1.1448 | -1.1976
32 | 0.35302 | 0.27614 | 0.20938 | 0.31192 | 0.25614 | 0.36902 | 0.49217 | 0.95864 | 1.104 | 1.1376 | 1.0797 | 1.1518 | 1.1432 | 1.13 | 0.95036 | 0.904 | 0.7857 | 0.85953 | 0.72859 | 0.76031 | 0.64282 | 0.67667 | 0.42008 | 0.4314

## Qc, Winter, S9
LoadID | 0 | 1 | 2 | 3 | 4 | 5 | 6 | 7 | 8 | 9 | 10 | 11 | 12 | 13 | 14 | 15 | 16 | 17 | 18 | 19 | 20 | 21 | 22 | 23
1 | 0.55481 | 0.39199 | 0.33981 | 0.43558 | 0.37504 | 0.30835 | 0.25513 | 0.89156 | 0.93238 | 0.79971 | 0.93172 | 0.86575 | 0.86957 | 0.77649 | 0.46077 | 0.72143 | 0.86524 | 0.80732 | 0.56424 | 0.58537 | 0.54522 | 0.3382 | 0.26979 | 0.27962
2 | -0.22154 | -0.22149 | -0.2276 | -0.23803 | -0.23574 | -0.21635 | -0.13719 | -0.026371 | -0.028339 | -0.01878 | -0.016544 | -0.073833 | -0.10786 | -0.13983 | -0.13877 | -0.14112 | -0.11095 | 0.036468 | -0.0051396 | -0.060669 | -0.11246 | -0.14793 | -0.16224 | -0.18576
3 | -1.189 | -1.283 | -1.3065 | -1.289 | -1.2901 | -1.0773 | -0.040115 | 0.55541 | 0.70788 | 0.49313 | 0.29115 | 0.57752 | 0.36415 | 0.11048 | -0.43709 | -0.43728 | -0.36021 | -0.18172 | -0.4429 | -0.25235 | -0.34646 | -0.57465 | -0.90787 | -1.0248
4 | -0.47417 | -0.47888 | -0.48376 | -0.488 | -0.49017 | -0.44814 | -0.38881 | -0.35498 | -0.36538 | -0.40477 | -0.43173 | -0.45713 | -0.45767 | -0.46609 | -0.47019 | -0.45616 | -0.38617 | -0.23016 | -0.29687 | -0.36011 | -0.38766 | -0.41013 | -0.43354 | -0.43564
5 | -0.31819 | -0.33418 | -0.34838 | -0.34962 | -0.34885 | -0.29405 | -0.2241 | -0.18135 | -0.17814 | -0.14922 | -0.14767 | -0.14456 | -0.17399 | -0.18723 | -0.18219 | -0.22585 | -0.20009 | -0.10031 | -0.11878 | -0.14769 | -0.15948 | -0.20702 | -0.22895 | -0.23951
6 | 0.88254 | 0.69036 | 0.52344 | 0.77981 | 0.64035 | 0.92256 | 1.2304 | 2.3966 | 2.7601 | 2.8439 | 2.6994 | 2.8794 | 2.858 | 2.8249 | 2.3759 | 2.26 | 1.9642 | 2.1488 | 1.8215 | 1.9008 | 1.6071 | 1.6917 | 1.0502 | 1.0785
7 | -1.0902 | -1.0783 | -1.1122 | -1.1323 | -1.1994 | -1.0739 | -0.9123 | -0.47388 | -0.2348 | -0.21794 | -0.16565 | -0.05567 | -0.22603 | -0.23586 | -0.42989 | -0.61433 | -0.55445 | -0.61844 | -0.69547 | -0.66771 | -0.76028 | -0.89627 | -1.0112 | -1.0058
8 | -0.7243 | -0.73961 | -0.73668 | -0.73562 | -0.72046 | -0.69135 | -0.52849 | -0.42044 | -0.38824 | -0.4434 | -0.41869 | -0.38167 | -0.40457 | -0.43802 | -0.5322 | -0.59021 | -0.58865 | -0.58049 | -0.61187 | -0.63266 | -0.64349 | -0.66236 | -0.69127 | -0.70452
9 | -0.024339 | -0.024339 | -0.024339 | -0.024339 | -0.024339 | -0.024339 | -0.024339 | -0.024339 | -0.024339 | -0.024339 | -0.024339 | -0.024339 | -0.024339 | -0.024339 | -0.024339 | -0.024339 | -0.024339 | -0.024339 | -0.024339 | -0.024339 | -0.024339 | -0.024339 | -0.024339 | -0.024339
10 | -0.43094 | -0.44351 | -0.44417 | -0.44292 | -0.44169 | -0.41292 | -0.30952 | -0.25262 | -0.16283 | -0.094035 | -0.1203 | -0.092874 | -0.11075 | -0.16018 | -0.20023 | -0.20652 | -0.21237 | -0.14333 | -0.17368 | -0.21531 | -0.25321 | -0.32217 | -0.40268 | -0.40984
11 | -0.36383 | -0.36734 | -0.37409 | -0.37741 | -0.36896 | -0.29776 | -0.22593 | -0.20186 | -0.14167 | -0.093478 | -0.21311 | -0.20097 | -0.2265 | -0.22604 | -0.25149 | -0.25173 | -0.21442 | -0.14339 | -0.19588 | -0.2301 | -0.24721 | -0.25315 | -0.27336 | -0.28994
12 | -0.050349 | 0.084476 | 0.17871 | 0.15453 | 0.12015 | -0.12104 | -0.0039961 | 0.14431 | 0.31322 | 0.3695 | 0.17948 | -0.00046632 | 0.5685 | 0.64448 | 0.61135 | 0.70187 | 0.38559 | 0.5326 | 0.57189 | 0.50981 | 0.57214 | 0.73445 | 0.68036 | 0.45833
13 | 0.37072 | 0.29982 | 0.42792 | 0.53621 | 0.55993 | 0.68265 | 2.4966 | 3.1253 | 3.3463 | 3.13 | 2.8672 | 3.2859 | 3.714 | 3.2937 | 3.2392 | 3.2331 | 2.9136 | 3.0119 | 2.6044 | 1.9661 | 2.157 | 1.8849 | 0.82909 | 0.58657
14 | 0.092469 | 0.065331 | 0.056635 | 0.072596 | 0.062507 | 0.051392 | 0.042521 | 0.14859 | 0.1554 | 0.13328 | 0.15529 | 0.14429 | 0.14493 | 0.12941 | 0.076795 | 0.12024 | 0.14421 | 0.13455 | 0.09404 | 0.097561 | 0.090869 | 0.056367 | 0.044964 | 0.046604
15 | -0.11077 | -0.11074 | -0.1138 | -0.11901 | -0.11787 | -0.10818 | -0.068593 | -0.013186 | -0.014169 | -0.0093902 | -0.0082718 | -0.036917 | -0.053931 | -0.069913 | -0.069387 | -0.070561 | -0.055477 | 0.018234 | -0.0025698 | -0.030334 | -0.056229 | -0.073965 | -0.081121 | -0.09288
16 | -0.29726 | -0.32074 | -0.32662 | -0.32226 | -0.32252 | -0.26932 | -0.010029 | 0.13885 | 0.17697 | 0.12328 | 0.072789 | 0.14438 | 0.091039 | 0.02762 | -0.10927 | -0.10932 | -0.090053 | -0.04543 | -0.11072 | -0.063088 | -0.086616 | -0.14366 | -0.22697 | -0.25621
17 | -0.63223 | -0.6385 | -0.64502 | -0.65066 | -0.65356 | -0.59752 | -0.51841 | -0.47331 | -0.48717 | -0.53969 | -0.57564 | -0.60951 | -0.61023 | -0.62145 | -0.62692 | -0.60821 | -0.51489 | -0.30688 | -0.39583 | -0.48014 | -0.51688 | -0.54684 | -0.57806 | -0.58086
18 | -0.63638 | -0.66836 | -0.69676 | -0.69924 | -0.6977 | -0.5881 | -0.4482 | -0.36271 | -0.35628 | -0.29844 | -0.29535 | -0.28913 | -0.34797 | -0.37446 | -0.36439 | -0.4517 | -0.40018 | -0.20062 | -0.23757 | -0.29538 | -0.31896 | -0.41405 | -0.4579 | -0.47903
19 | 0.35302 | 0.27614 | 0.20938 | 0.31192 | 0.25614 | 0.36902 | 0.49217 | 0.95864 | 1.104 | 1.1376 | 1.0797 | 1.1518 | 1.1432 | 1.13 | 0.95036 | 0.904 | 0.7857 | 0.85953 | 0.72859 | 0.76031 | 0.64282 | 0.67667 | 0.42008 | 0.4314
20 | -0.43609 | -0.43132 | -0.44487 | -0.45292 | -0.47975 | -0.42955 | -0.36492 | -0.18955 | -0.093919 | -0.087178 | -0.066261 | -0.022268 | -0.09041 | -0.094345 | -0.17196 | -0.24573 | -0.22178 | -0.24738 | -0.27819 | -0.26708 | -0.30411 | -0.35851 | -0.40448 | -0.40233
21 | -1.4486 | -1.4792 | -1.4734 | -1.4712 | -1.4409 | -1.3827 | -1.057 | -0.84088 | -0.77648 | -0.8868 | -0.83739 | -0.76333 | -0.80915 | -0.87604 | -1.0644 | -1.1804 | -1.1773 | -1.161 | -1.2237 | -1.2653 | -1.287 | -1.3247 | -1.3825 | -1.409
22 | -0.060848 | -0.060848 | -0.060848 | -0.060848 | -0.060848 | -0.060848 | -0.060848 | -0.060848 | -0.060848 | -0.060848 | -0.060848 | -0.060848 | -0.060848 | -0.060848 | -0.060848 | -0.060848 | -0.060848 | -0.060848 | -0.060848 | -0.060848 | -0.060848 | -0.060848 | -0.060848 | -0.060848
23 | -2.873 | -2.9567 | -2.9611 | -2.9528 | -2.9446 | -2.7528 | -2.0634 | -1.6841 | -1.0856 | -0.6269 | -0.80201 | -0.61916 | -0.73831 | -1.0678 | -1.3349 | -1.3768 | -1.4158 | -0.95553 | -1.1579 | -1.4354 | -1.6881 | -2.1478 | -2.6845 | -2.7323
24 | -2.0791 | -2.0991 | -2.1376 | -2.1566 | -2.1083 | -1.7015 | -1.291 | -1.1535 | -0.80955 | -0.53416 | -1.2178 | -1.1484 | -1.2943 | -1.2917 | -1.4371 | -1.4385 | -1.2253 | -0.81938 | -1.1193 | -1.3149 | -1.4126 | -1.4466 | -1.562 | -1.6568
25 | -0.035963 | 0.06034 | 0.12765 | 0.11038 | 0.085824 | -0.086457 | -0.0028544 | 0.10308 | 0.22373 | 0.26393 | 0.1282 | -0.00033308 | 0.40607 | 0.46034 | 0.43668 | 0.50134 | 0.27542 | 0.38043 | 0.4085 | 0.36415 | 0.40867 | 0.52461 | 0.48597 | 0.32738
26 | 0.11585 | 0.093695 | 0.13373 | 0.16757 | 0.17498 | 0.21333 | 0.78018 | 0.97666 | 1.0457 | 0.97811 | 0.89599 | 1.0269 | 1.1606 | 1.0293 | 1.0123 | 1.0103 | 0.9105 | 0.94121 | 0.81387 | 0.6144 | 0.67406 | 0.58904 | 0.25909 | 0.1833
27 | 0.18494 | 0.13066 | 0.11327 | 0.14519 | 0.12501 | 0.10278 | 0.085043 | 0.29719 | 0.31079 | 0.26657 | 0.31057 | 0.28858 | 0.28986 | 0.25883 | 0.15359 | 0.24048 | 0.28841 | 0.26911 | 0.18808 | 0.19512 | 0.18174 | 0.11273 | 0.089929 | 0.093207
28 | -0.38769 | -0.3876 | -0.3983 | -0.41655 | -0.41254 | -0.37862 | -0.24007 | -0.046149 | -0.049593 | -0.032866 | -0.028951 | -0.12921 | -0.18876 | -0.2447 | -0.24286 | -0.24696 | -0.19417 | 0.063818 | -0.0089942 | -0.10617 | -0.1968 | -0.25888 | -0.28392 | -0.32508
29 | -8.9177 | -9.6223 | -9.7987 | -9.6677 | -9.6757 | -8.0797 | -0.30086 | 4.1656 | 5.3091 | 3.6985 | 2.1837 | 4.3314 | 2.7312 | 0.82861 | -3.2782 | -3.2796 | -2.7016 | -1.3629 | -3.3217 | -1.8926 | -2.5985 | -4.3099 | -6.809 | -7.6863
30 | -1.1064 | -1.1174 | -1.1288 | -1.1387 | -1.1437 | -1.0457 | -0.90722 | -0.82829 | -0.85255 | -0.94446 | -1.0074 | -1.0666 | -1.0679 | -1.0875 | -1.0971 | -1.0644 | -0.90106 | -0.53704 | -0.6927 | -0.84025 | -0.90455 | -0.95697 | -1.0116 | -1.0165
31 | -1.591 | -1.6709 | -1.7419 | -1.7481 | -1.7442 | -1.4703 | -1.1205 | -0.90677 | -0.89071 | -0.74611 | -0.73836 | -0.72282 | -0.86993 | -0.93614 | -0.91097 | -1.1292 | -1.0004 | -0.50156 | -0.59392 | -0.73846 | -0.7974 | -1.0351 | -1.1448 | -1.1976
32 | 0.35302 | 0.27614 | 0.20938 | 0.31192 | 0.25614 | 0.36902 | 0.49217 | 0.95864 | 1.104 | 1.1376 | 1.0797 | 1.1518 | 1.1432 | 1.13 | 0.95036 | 0.904 | 0.7857 | 0.85953 | 0.72859 | 0.76031 | 0.64282 | 0.67667 | 0.42008 | 0.4314

## UpFlex, Winter
LoadID | 0 | 1 | 2 | 3 | 4 | 5 | 6 | 7 | 8 | 9 | 10 | 11 | 12 | 13 | 14 | 15 | 16 | 17 | 18 | 19 | 20 | 21 | 22 | 23
1 | 0.25703 | 0.28296 | 0.3683 | 0.42224 | 0.49646 | 0.58033 | 0.51731 | 0.73955 | 0.67845 | 0.76627 | 0.78752 | 0.73049 | 0.68912 | 0.63443 | 0.58438 | 0.52593 | 0.52046 | 0.41237 | 0.34118 | 0.40486 | 0.41251 | 0.47142 | 0.2289 | 0.21977
2 | 0.23133 | 0.25466 | 0.33147 | 0.38002 | 0.44681 | 0.52229 | 0.46558 | 0.66559 | 0.61061 | 0.68965 | 0.70877 | 0.65744 | 0.6202 | 0.57099 | 0.52594 | 0.47334 | 0.46841 | 0.37113 | 0.30707 | 0.36437 | 0.37126 | 0.42428 | 0.20601 | 0.19779
3 | 0.30844 | 0.33955 | 0.44196 | 0.50669 | 0.59575 | 0.69639 | 0.62077 | 0.88746 | 0.81414 | 0.91953 | 0.94503 | 0.87659 | 0.82694 | 0.76132 | 0.70126 | 0.63112 | 0.62455 | 0.49484 | 0.40942 | 0.48583 | 0.49501 | 0.5657 | 0.27468 | 0.26372
4 | 0.15422 | 0.16978 | 0.22098 | 0.25334 | 0.29788 | 0.3482 | 0.31038 | 0.44373 | 0.40707 | 0.45976 | 0.47251 | 0.4383 | 0.41347 | 0.38066 | 0.35063 | 0.31556 | 0.31228 | 0.24742 | 0.20471 | 0.24292 | 0.24751 | 0.28285 | 0.13734 | 0.13186
5 | 0.15422 | 0.16978 | 0.22098 | 0.25334 | 0.29788 | 0.3482 | 0.31038 | 0.44373 | 0.40707 | 0.45976 | 0.47251 | 0.4383 | 0.41347 | 0.38066 | 0.35063 | 0.31556 | 0.31228 | 0.24742 | 0.20471 | 0.24292 | 0.24751 | 0.28285 | 0.13734 | 0.13186
6 | 0.51407 | 0.56592 | 0.7366 | 0.84448 | 0.99292 | 1.1607 | 1.0346 | 1.4791 | 1.3569 | 1.5325 | 1.575 | 1.461 | 1.3782 | 1.2689 | 1.1688 | 1.0519 | 1.0409 | 0.82473 | 0.68237 | 0.80972 | 0.82502 | 0.94284 | 0.4578 | 0.43954
7 | 0.51407 | 0.56592 | 0.7366 | 0.84448 | 0.99292 | 1.1607 | 1.0346 | 1.4791 | 1.3569 | 1.5325 | 1.575 | 1.461 | 1.3782 | 1.2689 | 1.1688 | 1.0519 | 1.0409 | 0.82473 | 0.68237 | 0.80972 | 0.82502 | 0.94284 | 0.4578 | 0.43954
8 | 0.15422 | 0.16978 | 0.22098 | 0.25334 | 0.29788 | 0.3482 | 0.31038 | 0.44373 | 0.40707 | 0.45976 | 0.47251 | 0.4383 | 0.41347 | 0.38066 | 0.35063 | 0.31556 | 0.31228 | 0.24742 | 0.20471 | 0.24292 | 0.24751 | 0.28285 | 0.13734 | 0.13186
9 | 0.15422 | 0.16978 | 0.22098 | 0.25334 | 0.29788 | 0.3482 | 0.31038 | 0.44373 | 0.40707 | 0.45976 | 0.47251 | 0.4383 | 0.41347 | 0.38066 | 0.35063 | 0.31556 | 0.31228 | 0.24742 | 0.20471 | 0.24292 | 0.24751 | 0.28285 | 0.13734 | 0.13186
10 | 0.11566 | 0.12733 | 0.16573 | 0.19001 | 0.22341 | 0.26115 | 0.23279 | 0.3328 | 0.3053 | 0.34482 | 0.35439 | 0.32872 | 0.3101 | 0.28549 | 0.26297 | 0.23667 | 0.23421 | 0.18556 | 0.15353 | 0.18219 | 0.18563 | 0.21214 | 0.103 | 0.098896
11 | 0.15422 | 0.16978 | 0.22098 | 0.25334 | 0.29788 | 0.3482 | 0.31038 | 0.44373 | 0.40707 | 0.45976 | 0.47251 | 0.4383 | 0.41347 | 0.38066 | 0.35063 | 0.31556 | 0.31228 | 0.24742 | 0.20471 | 0.24292 | 0.24751 | 0.28285 | 0.13734 | 0.13186
12 | 0.15422 | 0.16978 | 0.22098 | 0.25334 | 0.29788 | 0.3482 | 0.31038 | 0.44373 | 0.40707 | 0.45976 | 0.47251 | 0.4383 | 0.41347 | 0.38066 | 0.35063 | 0.31556 | 0.31228 | 0.24742 | 0.20471 | 0.24292 | 0.24751 | 0.28285 | 0.13734 | 0.13186
13 | 0.30844 | 0.33955 | 0.44196 | 0.50669 | 0.59575 | 0.69639 | 0.62077 | 0.88746 | 0.81414 | 0.91953 | 0.94503 | 0.87659 | 0.82694 | 0.76132 | 0.70126 | 0.63112 | 0.62455 | 0.49484 | 0.40942 | 0.48583 | 0.49501 | 0.5657 | 0.27468 | 0.26372
14 | 0.15422 | 0.16978 | 0.22098 | 0.25334 | 0.29788 | 0.3482 | 0.31038 | 0.44373 | 0.40707 | 0.45976 | 0.47251 | 0.4383 | 0.41347 | 0.38066 | 0.35063 | 0.31556 | 0.31228 | 0.24742 | 0.20471 | 0.24292 | 0.24751 | 0.28285 | 0.13734 | 0.13186
15 | 0.15422 | 0.16978 | 0.22098 | 0.25334 | 0.29788 | 0.3482 | 0.31038 | 0.44373 | 0.40707 | 0.45976 | 0.47251 | 0.4383 | 0.41347 | 0.38066 | 0.35063 | 0.31556 | 0.31228 | 0.24742 | 0.20471 | 0.24292 | 0.24751 | 0.28285 | 0.13734 | 0.13186
16 | 0.15422 | 0.16978 | 0.22098 | 0.25334 | 0.29788 | 0.3482 | 0.31038 | 0.44373 | 0.40707 | 0.45976 | 0.47251 | 0.4383 | 0.41347 | 0.38066 | 0.35063 | 0.31556 | 0.31228 | 0.24742 | 0.20471 | 0.24292 | 0.24751 | 0.28285 | 0.13734 | 0.13186
17 | 0.23133 | 0.25466 | 0.33147 | 0.38002 | 0.44681 | 0.52229 | 0.46558 | 0.66559 | 0.61061 | 0.68965 | 0.70877 | 0.65744 | 0.6202 | 0.57099 | 0.52594 | 0.47334 | 0.46841 | 0.37113 | 0.30707 | 0.36437 | 0.37126 | 0.42428 | 0.20601 | 0.19779
18 | 0.23133 | 0.25466 | 0.33147 | 0.38002 | 0.44681 | 0.52229 | 0.46558 | 0.66559 | 0.61061 | 0.68965 | 0.70877 | 0.65744 | 0.6202 | 0.57099 | 0.52594 | 0.47334 | 0.46841 | 0.37113 | 0.30707 | 0.36437 | 0.37126 | 0.42428 | 0.20601 | 0.19779
19 | 0.23133 | 0.25466 | 0.33147 | 0.38002 | 0.44681 | 0.52229 | 0.46558 | 0.66559 | 0.61061 | 0.68965 | 0.70877 | 0.65744 | 0.6202 | 0.57099 | 0.52594 | 0.47334 | 0.46841 | 0.37113 | 0.30707 | 0.36437 | 0.37126 | 0.42428 | 0.20601 | 0.19779
20 | 0.23133 | 0.25466 | 0.33147 | 0.38002 | 0.44681 | 0.52229 | 0.46558 | 0.66559 | 0.61061 | 0.68965 | 0.70877 | 0.65744 | 0.6202 | 0.57099 | 0.52594 | 0.47334 | 0.46841 | 0.37113 | 0.30707 | 0.36437 | 0.37126 | 0.42428 | 0.20601 | 0.19779
21 | 0.23133 | 0.25466 | 0.33147 | 0.38002 | 0.44681 | 0.52229 | 0.46558 | 0.66559 | 0.61061 | 0.68965 | 0.70877 | 0.65744 | 0.6202 | 0.57099 | 0.52594 | 0.47334 | 0.46841 | 0.37113 | 0.30707 | 0.36437 | 0.37126 | 0.42428 | 0.20601 | 0.19779
22 | 0.23133 | 0.25466 | 0.33147 | 0.38002 | 0.44681 | 0.52229 | 0.46558 | 0.66559 | 0.61061 | 0.68965 | 0.70877 | 0.65744 | 0.6202 | 0.57099 | 0.52594 | 0.47334 | 0.46841 | 0.37113 | 0.30707 | 0.36437 | 0.37126 | 0.42428 | 0.20601 | 0.19779
23 | 1.0795 | 1.1884 | 1.5469 | 1.7734 | 2.0851 | 2.4374 | 2.1727 | 3.1061 | 2.8495 | 3.2183 | 3.3076 | 3.0681 | 2.8943 | 2.6646 | 2.4544 | 2.2089 | 2.1859 | 1.7319 | 1.433 | 1.7004 | 1.7325 | 1.98 | 0.96137 | 0.92303
24 | 1.0795 | 1.1884 | 1.5469 | 1.7734 | 2.0851 | 2.4374 | 2.1727 | 3.1061 | 2.8495 | 3.2183 | 3.3076 | 3.0681 | 2.8943 | 2.6646 | 2.4544 | 2.2089 | 2.1859 | 1.7319 | 1.433 | 1.7004 | 1.7325 | 1.98 | 0.96137 | 0.92303
25 | 0.15422 | 0.16978 | 0.22098 | 0.25334 | 0.29788 | 0.3482 | 0.31038 | 0.44373 | 0.40707 | 0.45976 | 0.47251 | 0.4383 | 0.41347 | 0.38066 | 0.35063 | 0.31556 | 0.31228 | 0.24742 | 0.20471 | 0.24292 | 0.24751 | 0.28285 | 0.13734 | 0.13186
26 | 0.15422 | 0.16978 | 0.22098 | 0.25334 | 0.29788 | 0.3482 | 0.31038 | 0.44373 | 0.40707 | 0.45976 | 0.47251 | 0.4383 | 0.41347 | 0.38066 | 0.35063 | 0.31556 | 0.31228 | 0.24742 | 0.20471 | 0.24292 | 0.24751 | 0.28285 | 0.13734 | 0.13186
27 | 0.15422 | 0.16978 | 0.22098 | 0.25334 | 0.29788 | 0.3482 | 0.31038 | 0.44373 | 0.40707 | 0.45976 | 0.47251 | 0.4383 | 0.41347 | 0.38066 | 0.35063 | 0.31556 | 0.31228 | 0.24742 | 0.20471 | 0.24292 | 0.24751 | 0.28285 | 0.13734 | 0.13186
28 | 0.30844 | 0.33955 | 0.44196 | 0.50669 | 0.59575 | 0.69639 | 0.62077 | 0.88746 | 0.81414 | 0.91953 | 0.94503 | 0.87659 | 0.82694 | 0.76132 | 0.70126 | 0.63112 | 0.62455 | 0.49484 | 0.40942 | 0.48583 | 0.49501 | 0.5657 | 0.27468 | 0.26372
29 | 0.51407 | 0.56592 | 0.7366 | 0.84448 | 0.99292 | 1.1607 | 1.0346 | 1.4791 | 1.3569 | 1.5325 | 1.575 | 1.461 | 1.3782 | 1.2689 | 1.1688 | 1.0519 | 1.0409 | 0.82473 | 0.68237 | 0.80972 | 0.82502 | 0.94284 | 0.4578 | 0.43954
30 | 0.38555 | 0.42444 | 0.55245 | 0.63336 | 0.74469 | 0.87049 | 0.77596 | 1.1093 | 1.0177 | 1.1494 | 1.1813 | 1.0957 | 1.0337 | 0.95165 | 0.87657 | 0.7889 | 0.78069 | 0.61855 | 0.51178 | 0.60729 | 0.61877 | 0.70713 | 0.34335 | 0.32965
31 | 0.53977 | 0.59422 | 0.77343 | 0.88671 | 1.0426 | 1.2187 | 1.0863 | 1.5531 | 1.4248 | 1.6092 | 1.6538 | 1.534 | 1.4471 | 1.3323 | 1.2272 | 1.1045 | 1.093 | 0.86597 | 0.71649 | 0.8502 | 0.86627 | 0.98998 | 0.48069 | 0.46151
32 | 0.15422 | 0.16978 | 0.22098 | 0.25334 | 0.29788 | 0.3482 | 0.31038 | 0.44373 | 0.40707 | 0.45976 | 0.47251 | 0.4383 | 0.41347 | 0.38066 | 0.35063 | 0.31556 | 0.31228 | 0.24742 | 0.20471 | 0.24292 | 0.24751 | 0.28285 | 0.13734 | 0.13186

## DownFlex, Winter
LoadID | 0 | 1 | 2 | 3 | 4 | 5 | 6 | 7 | 8 | 9 | 10 | 11 | 12 | 13 | 14 | 15 | 16 | 17 | 18 | 19 | 20 | 21 | 22 | 23
1 | 0.71259 | 0.75413 | 0.79634 | 0.83254 | 0.84199 | 0.88077 | 0.87626 | 0.82827 | 0.75045 | 1.102 | 1.0762 | 0.99095 | 0.96687 | 0.97085 | 0.92485 | 0.84776 | 0.76191 | 0.73458 | 0.46175 | 0.4938 | 0.53988 | 0.55277 | 0.5765 | 0.63635
2 | 0.64133 | 0.67871 | 0.7167 | 0.74928 | 0.75779 | 0.79269 | 0.78864 | 0.74545 | 0.6754 | 0.99181 | 0.96854 | 0.89186 | 0.87018 | 0.87376 | 0.83237 | 0.76299 | 0.68572 | 0.66112 | 0.41558 | 0.44442 | 0.4859 | 0.49749 | 0.51885 | 0.57271
3 | 0.85511 | 0.90495 | 0.95561 | 0.99904 | 1.0104 | 1.0569 | 1.0515 | 0.99393 | 0.90054 | 1.3224 | 1.2914 | 1.1891 | 1.1602 | 1.165 | 1.1098 | 1.0173 | 0.91429 | 0.88149 | 0.5541 | 0.59256 | 0.64786 | 0.66332 | 0.6918 | 0.76362
4 | 0.42755 | 0.45248 | 0.4778 | 0.49952 | 0.50519 | 0.52846 | 0.52576 | 0.49696 | 0.45027 | 0.66121 | 0.6457 | 0.59457 | 0.58012 | 0.58251 | 0.55491 | 0.50866 | 0.45715 | 0.44075 | 0.27705 | 0.29628 | 0.32393 | 0.33166 | 0.3459 | 0.38181
5 | 0.42755 | 0.45248 | 0.4778 | 0.49952 | 0.50519 | 0.52846 | 0.52576 | 0.49696 | 0.45027 | 0.66121 | 0.6457 | 0.59457 | 0.58012 | 0.58251 | 0.55491 | 0.50866 | 0.45715 | 0.44075 | 0.27705 | 0.29628 | 0.32393 | 0.33166 | 0.3459 | 0.38181
6 | 1.4252 | 1.5083 | 1.5927 | 1.6651 | 1.684 | 1.7615 | 1.7525 | 1.6565 | 1.5009 | 2.204 | 2.1523 | 1.9819 | 1.9337 | 1.9417 | 1.8497 | 1.6955 | 1.5238 | 1.4692 | 0.92351 | 0.9876 | 1.0798 | 1.1055 | 1.153 | 1.2727
7 | 1.4252 | 1.5083 | 1.5927 | 1.6651 | 1.684 | 1.7615 | 1.7525 | 1.6565 | 1.5009 | 2.204 | 2.1523 | 1.9819 | 1.9337 | 1.9417 | 1.8497 | 1.6955 | 1.5238 | 1.4692 | 0.92351 | 0.9876 | 1.0798 | 1.1055 | 1.153 | 1.2727
8 | 0.42755 | 0.45248 | 0.4778 | 0.49952 | 0.50519 | 0.52846 | 0.52576 | 0.49696 | 0.45027 | 0.66121 | 0.6457 | 0.59457 | 0.58012 | 0.58251 | 0.55491 | 0.50866 | 0.45715 | 0.44075 | 0.27705 | 0.29628 | 0.32393 | 0.33166 | 0.3459 | 0.38181
9 | 0.42755 | 0.45248 | 0.4778 | 0.49952 | 0.50519 | 0.52846 | 0.52576 | 0.49696 | 0.45027 | 0.66121 | 0.6457 | 0.59457 | 0.58012 | 0.58251 | 0.55491 | 0.50866 | 0.45715 | 0.44075 | 0.27705 | 0.29628 | 0.32393 | 0.33166 | 0.3459 | 0.38181
10 | 0.32066 | 0.33936 | 0.35835 | 0.37464 | 0.37889 | 0.39634 | 0.39432 | 0.37272 | 0.3377 | 0.49591 | 0.48427 | 0.44593 | 0.43509 | 0.43688 | 0.41618 | 0.38149 | 0.34286 | 0.33056 | 0.20779 | 0.22221 | 0.24295 | 0.24875 | 0.25942 | 0.28636
11 | 0.42755 | 0.45248 | 0.4778 | 0.49952 | 0.50519 | 0.52846 | 0.52576 | 0.49696 | 0.45027 | 0.66121 | 0.6457 | 0.59457 | 0.58012 | 0.58251 | 0.55491 | 0.50866 | 0.45715 | 0.44075 | 0.27705 | 0.29628 | 0.32393 | 0.33166 | 0.3459 | 0.38181
12 | 0.42755 | 0.45248 | 0.4778 | 0.49952 | 0.50519 | 0.52846 | 0.52576 | 0.49696 | 0.45027 | 0.66121 | 0.6457 | 0.59457 | 0.58012 | 0.58251 | 0.55491 | 0.50866 | 0.45715 | 0.44075 | 0.27705 | 0.29628 | 0.32393 | 0.33166 | 0.3459 | 0.38181
13 | 0.85511 | 0.90495 | 0.95561 | 0.99904 | 1.0104 | 1.0569 | 1.0515 | 0.99393 | 0.90054 | 1.3224 | 1.2914 | 1.1891 | 1.1602 | 1.165 | 1.1098 | 1.0173 | 0.91429 | 0.88149 | 0.5541 | 0.59256 | 0.64786 | 0.66332 | 0.6918 | 0.76362
14 | 0.42755 | 0.45248 | 0.4778 | 0.49952 | 0.50519 | 0.52846 | 0.52576 | 0.49696 | 0.45027 | 0.66121 | 0.6457 | 0.59457 | 0.58012 | 0.58251 | 0.55491 | 0.50866 | 0.45715 | 0.44075 | 0.27705 | 0.29628 | 0.32393 | 0.33166 | 0.3459 | 0.38181
15 | 0.42755 | 0.45248 | 0.4778 | 0.49952 | 0.50519 | 0.52846 | 0.52576 | 0.49696 | 0.45027 | 0.66121 | 0.6457 | 0.59457 | 0.58012 | 0.58251 | 0.55491 | 0.50866 | 0.45715 | 0.44075 | 0.27705 | 0.29628 | 0.32393 | 0.33166 | 0.3459 | 0.38181
16 | 0.42755 | 0.45248 | 0.4778 | 0.49952 | 0.50519 | 0.52846 | 0.52576 | 0.49696 | 0.45027 | 0.66121 | 0.6457 | 0.59457 | 0.58012 | 0.58251 | 0.55491 | 0.50866 | 0.45715 | 0.44075 | 0.27705 | 0.29628 | 0.32393 | 0.33166 | 0.3459 | 0.38181
17 | 0.64133 | 0.67871 | 0.7167 | 0.74928 | 0.75779 | 0.79269 | 0.78864 | 0.74545 | 0.6754 | 0.99181 | 0.96854 | 0.89186 | 0.87018 | 0.87376 | 0.83237 | 0.76299 | 0.68572 | 0.66112 | 0.41558 | 0.44442 | 0.4859 | 0.49749 | 0.51885 | 0.57271
18 | 0.64133 | 0.67871 | 0.7167 | 0.74928 | 0.75779 | 0.79269 | 0.78864 | 0.74545 | 0.6754 | 0.99181 | 0.96854 | 0.89186 | 0.87018 | 0.87376 | 0.83237 | 0.76299 | 0.68572 | 0.66112 | 0.41558 | 0.44442 | 0.4859 | 0.49749 | 0.51885 | 0.57271
19 | 0.64133 | 0.67871 | 0.7167 | 0.74928 | 0.75779 | 0.79269 | 0.78864 | 0.74545 | 0.6754 | 0.99181 | 0.96854 | 0.89186 | 0.87018 | 0.87376 | 0.83237 | 0.76299 | 0.68572 | 0.66112 | 0.41558 | 0.44442 | 0.4859 | 0.49749 | 0.51885 | 0.57271
20 | 0.64133 | 0.67871 | 0.7167 | 0.74928 | 0.75779 | 0.79269 | 0.78864 | 0.74545 | 0.6754 | 0.99181 | 0.96854 | 0.89186 | 0.87018 | 0.87376 | 0.83237 | 0.76299 | 0.68572 | 0.66112 | 0.41558 | 0.44442 | 0.4859 | 0.49749 | 0.51885 | 0.57271
21 | 0.64133 | 0.67871 | 0.7167 | 0.74928 | 0.75779 | 0.79269 | 0.78864 | 0.74545 | 0.6754 | 0.99181 | 0.96854 | 0.89186 | 0.87018 | 0.87376 | 0.83237 | 0.76299 | 0.68572 | 0.66112 | 0.41558 | 0.44442 | 0.4859 | 0.49749 | 0.51885 | 0.57271
22 | 0.64133 | 0.67871 | 0.7167 | 0.74928 | 0.75779 | 0.79269 | 0.78864 | 0.74545 | 0.6754 | 0.99181 | 0.96854 | 0.89186 | 0.87018 | 0.87376 | 0.83237 | 0.76299 | 0.68572 | 0.66112 | 0.41558 | 0.44442 | 0.4859 | 0.49749 | 0.51885 | 0.57271
23 | 2.9929 | 3.1673 | 3.3446 | 3.4967 | 3.5363 | 3.6992 | 3.6803 | 3.4787 | 3.1519 | 4.6285 | 4.5199 | 4.162 | 4.0609 | 4.0776 | 3.8844 | 3.5606 | 3.2 | 3.0852 | 1.9394 | 2.074 | 2.2675 | 2.3216 | 2.4213 | 2.6727
24 | 2.9929 | 3.1673 | 3.3446 | 3.4967 | 3.5363 | 3.6992 | 3.6803 | 3.4787 | 3.1519 | 4.6285 | 4.5199 | 4.162 | 4.0609 | 4.0776 | 3.8844 | 3.5606 | 3.2 | 3.0852 | 1.9394 | 2.074 | 2.2675 | 2.3216 | 2.4213 | 2.6727
25 | 0.42755 | 0.45248 | 0.4778 | 0.49952 | 0.50519 | 0.52846 | 0.52576 | 0.49696 | 0.45027 | 0.66121 | 0.6457 | 0.59457 | 0.58012 | 0.58251 | 0.55491 | 0.50866 | 0.45715 | 0.44075 | 0.27705 | 0.29628 | 0.32393 | 0.33166 | 0.3459 | 0.38181
26 | 0.42755 | 0.45248 | 0.4778 | 0.49952 | 0.50519 | 0.52846 | 0.52576 | 0.49696 | 0.45027 | 0.66121 | 0.6457 | 0.59457 | 0.58012 | 0.58251 | 0.55491 | 0.50866 | 0.45715 | 0.44075 | 0.27705 | 0.29628 | 0.32393 | 0.33166 | 0.3459 | 0.38181
27 | 0.42755 | 0.45248 | 0.4778 | 0.49952 | 0.50519 | 0.52846 | 0.52576 | 0.49696 | 0.45027 | 0.66121 | 0.6457 | 0.59457 | 0.58012 | 0.58251 | 0.55491 | 0.50866 | 0.45715 | 0.44075 | 0.27705 | 0.29628 | 0.32393 | 0.33166 | 0.3459 | 0.38181
28 | 0.85511 | 0.90495 | 0.95561 | 0.99904 | 1.0104 | 1.0569 | 1.0515 | 0.99393 | 0.90054 | 1.3224 | 1.2914 | 1.1891 | 1.1602 | 1.165 | 1.1098 | 1.0173 | 0.91429 | 0.88149 | 0.5541 | 0.59256 | 0.64786 | 0.66332 | 0.6918 | 0.76362
29 | 1.4252 | 1.5083 | 1.5927 | 1.6651 | 1.684 | 1.7615 | 1.7525 | 1.6565 | 1.5009 | 2.204 | 2.1523 | 1.9819 | 1.9337 | 1.9417 | 1.8497 | 1.6955 | 1.5238 | 1.4692 | 0.92351 | 0.9876 | 1.0798 | 1.1055 | 1.153 | 1.2727
30 | 1.0689 | 1.1312 | 1.1945 | 1.2488 | 1.263 | 1.3211 | 1.3144 | 1.2424 | 1.1257 | 1.653 | 1.6142 | 1.4864 | 1.4503 | 1.4563 | 1.3873 | 1.2716 | 1.1429 | 1.1019 | 0.69263 | 0.7407 | 0.80983 | 0.82915 | 0.86475 | 0.95452
31 | 1.4964 | 1.5837 | 1.6723 | 1.7483 | 1.7682 | 1.8496 | 1.8402 | 1.7394 | 1.5759 | 2.3142 | 2.2599 | 2.081 | 2.0304 | 2.0388 | 1.9422 | 1.7803 | 1.6 | 1.5426 | 0.96968 | 1.037 | 1.1338 | 1.1608 | 1.2106 | 1.3363
32 | 0.42755 | 0.45248 | 0.4778 | 0.49952 | 0.50519 | 0.52846 | 0.52576 | 0.49696 | 0.45027 | 0.66121 | 0.6457 | 0.59457 | 0.58012 | 0.58251 | 0.55491 | 0.50866 | 0.45715 | 0.44075 | 0.27705 | 0.29628 | 0.32393 | 0.33166 | 0.3459 | 0.38181

## Pg, Winter, S1
GenID | 0 | 1 | 2 | 3 | 4 | 5 | 6 | 7 | 8 | 9 | 10 | 11 | 12 | 13 | 14 | 15 | 16 | 17 | 18 | 19 | 20 | 21 | 22 | 23
1 | 0 | 0 | 0 | 0 | 0 | 0 | 0 | 0 | 0 | 0 | 0 | 0 | 0 | 0 | 0 | 0 | 0 | 0 | 0 | 0 | 0 | 0 | 0 | 0
2 | 10.2061 | 9.4319 | 9.986 | 9.9425 | 8.1858 | 8.3028 | 8.3206 | 7.4721 | 6.7482 | 4.8779 | 4.4992 | 3.0185 | 2.5087 | 2.402 | 3.3324 | 4.508 | 5.0402 | 6.9222 | 6.2963 | 5.9856 | 7.8979 | 9.4461 | 8.9307 | 12.6944
3 | 0 | 0 | 0 | 0 | 0 | 0 | 0 | 0 | 0 | 0 | 0 | 0 | 0 | 0 | 0 | 0 | 0 | 0 | 0 | 0 | 0 | 0 | 0 | 0
4 | 0 | 0 | 0 | 0 | 0 | 0 | 0 | 0 | 0 | 0 | 0 | 0 | 0 | 0 | 0 | 0 | 0 | 0 | 0 | 0 | 0 | 0 | 0 | 0
5 | 0 | 0 | 0.00028876 | 0 | 0 | 0 | 0 | 0.17559 | 3.4786 | 9.0768 | 11.3274 | 12.5813 | 12.8147 | 12.5793 | 10.741 | 7.0979 | 1.7341 | 0.013554 | 0.0011668 | 0.0008928 | 0 | 0 | 0 | 0
6 | 0 | 0 | 0.00028876 | 0 | 0 | 0 | 0 | 0.17559 | 3.4786 | 9.0768 | 11.3274 | 12.5813 | 12.8147 | 12.5793 | 10.741 | 7.0979 | 1.7341 | 0.013554 | 0.0011668 | 0.0008928 | 0 | 0 | 0 | 0
7 | 0 | 0 | 0 | 0 | 0 | 0 | 0 | 0 | 0 | 0 | 0 | 0 | 0 | 0 | 0 | 0 | 0 | 0 | 0 | 0 | 0 | 0 | 0 | 0

## Pg, Winter, S2
GenID | 0 | 1 | 2 | 3 | 4 | 5 | 6 | 7 | 8 | 9 | 10 | 11 | 12 | 13 | 14 | 15 | 16 | 17 | 18 | 19 | 20 | 21 | 22 | 23
1 | 0 | 0 | 0 | 0 | 0 | 0 | 0 | 0 | 0 | 0 | 0 | 0 | 0 | 0 | 0 | 0 | 0 | 0 | 0 | 0 | 0 | 0 | 0 | 0
2 | 13.8519 | 12.1807 | 10.025 | 8.6788 | 8.0912 | 6.4793 | 6.3083 | 5.7193 | 5.8948 | 6.2344 | 6.2402 | 7.3144 | 7.3176 | 7.4191 | 8.3544 | 6.8966 | 7.1443 | 7.5649 | 6.5993 | 6.8354 | 6.4054 | 5.8128 | 5.9577 | 6.5149
3 | 0 | 0 | 0 | 0 | 0 | 0 | 0 | 0 | 0 | 0 | 0 | 0 | 0 | 0 | 0 | 0 | 0 | 0 | 0 | 0 | 0 | 0 | 0 | 0
4 | 0 | 0 | 0 | 0 | 0 | 0 | 0 | 0 | 0 | 0 | 0 | 0 | 0 | 0 | 0 | 0 | 0 | 0 | 0 | 0 | 0 | 0 | 0 | 0
5 | 0 | 0 | 0.0002976 | 0 | 0 | 0 | 0 | 0.17379 | 3.6136 | 9.5774 | 12.0448 | 12.452 | 13.6263 | 13.2732 | 11.1577 | 7.1411 | 1.7872 | 0.013969 | 0.0011835 | 0.00088362 | 0 | 0 | 0 | 0
6 | 0 | 0 | 0.0002976 | 0 | 0 | 0 | 0 | 0.17379 | 3.6136 | 9.5774 | 12.0448 | 12.452 | 13.6263 | 13.2732 | 11.1577 | 7.1411 | 1.7872 | 0.013969 | 0.0011835 | 0.00088362 | 0 | 0 | 0 | 0
7 | 0 | 0 | 0 | 0 | 0 | 0 | 0 | 0 | 0 | 0 | 0 | 0 | 0 | 0 | 0 | 0 | 0 | 0 | 0 | 0 | 0 | 0 | 0 | 0

## Pg, Winter, S3
GenID | 0 | 1 | 2 | 3 | 4 | 5 | 6 | 7 | 8 | 9 | 10 | 11 | 12 | 13 | 14 | 15 | 16 | 17 | 18 | 19 | 20 | 21 | 22 | 23
1 | 0 | 0 | 0 | 0 | 0 | 0 | 0 | 0 | 0 | 0 | 0 | 0 | 0 | 0 | 0 | 0 | 0 | 0 | 0 | 0 | 0 | 0 | 0 | 0
2 | 12.639 | 11.7469 | 12.7315 | 14.1961 | 12.1429 | 10.3016 | 7.4148 | 6.6005 | 6.7342 | 6.5829 | 6.6593 | 7.0044 | 6.4071 | 6.1742 | 8.4599 | 11.0211 | 11.2522 | 11.4555 | 11.7714 | 12.418 | 12.2477 | 11.986 | 11.4768 | 10.5852
3 | 0 | 0 | 0 | 0 | 0 | 0 | 0 | 0 | 0 | 0 | 0 | 0 | 0 | 0 | 0 | 0 | 0 | 0 | 0 | 0 | 0 | 0 | 0 | 0
4 | 0 | 0 | 0 | 0 | 0 | 0 | 0 | 0 | 0 | 0 | 0 | 0 | 0 | 0 | 0 | 0 | 0 | 0 | 0 | 0 | 0 | 0 | 0 | 0
5 | 0 | 0 | 0.00028649 | 0 | 0 | 0 | 0 | 0.16729 | 3.4786 | 9.2197 | 11.5949 | 11.9869 | 13.1174 | 12.7774 | 10.741 | 6.8744 | 1.7205 | 0.013447 | 0.0011393 | 0.00085062 | 0 | 0 | 0 | 0
6 | 0 | 0 | 0.00028649 | 0 | 0 | 0 | 0 | 0.16729 | 3.4786 | 9.2197 | 11.5949 | 11.9869 | 13.1174 | 12.7774 | 10.741 | 6.8744 | 1.7205 | 0.013447 | 0.0011393 | 0.00085062 | 0 | 0 | 0 | 0
7 | 0 | 0 | 0 | 0 | 0 | 0 | 0 | 0 | 0 | 0 | 0 | 0 | 0 | 0 | 0 | 0 | 0 | 0 | 0 | 0 | 0 | 0 | 0 | 0

## Pg, Winter, S4
GenID | 0 | 1 | 2 | 3 | 4 | 5 | 6 | 7 | 8 | 9 | 10 | 11 | 12 | 13 | 14 | 15 | 16 | 17 | 18 | 19 | 20 | 21 | 22 | 23
1 | 0 | 0 | 0 | 0 | 0 | 0 | 0 | 0 | 0 | 0 | 0 | 0 | 0 | 0 | 0 | 0 | 0 | 0 | 0 | 0 | 0 | 0 | 0 | 0
2 | 10.2061 | 9.4319 | 9.986 | 9.9425 | 8.1858 | 8.3028 | 8.3206 | 7.4721 | 6.7482 | 4.8779 | 4.4992 | 3.0185 | 2.5087 | 2.402 | 3.3324 | 4.508 | 5.0402 | 6.9222 | 6.2963 | 5.9856 | 7.8979 | 9.4461 | 8.9307 | 12.6944
3 | 0 | 0 | 0 | 0 | 0 | 0 | 0 | 0 | 0 | 0 | 0 | 0 | 0 | 0 | 0 | 0 | 0 | 0 | 0 | 0 | 0 | 0 | 0 | 0
4 | 0 | 0 | 0 | 0 | 0 | 0 | 0 | 0 | 0 | 0 | 0 | 0 | 0 | 0 | 0 | 0 | 0 | 0 | 0 | 0 | 0 | 0 | 0 | 0
5 | 0 | 0 | 0.00028876 | 0 | 0 | 0 | 0 | 0.17559 | 3.4786 | 9.0768 | 11.3274 | 12.5813 | 12.8147 | 12.5793 | 10.741 | 7.0979 | 1.7341 | 0.013554 | 0.0011668 | 0.0008928 | 0 | 0 | 0 | 0
6 | 0 | 0 | 0.00028876 | 0 | 0 | 0 | 0 | 0.17559 | 3.4786 | 9.0768 | 11.3274 | 12.5813 | 12.8147 | 12.5793 | 10.741 | 7.0979 | 1.7341 | 0.013554 | 0.0011668 | 0.0008928 | 0 | 0 | 0 | 0
7 | 0 | 0 | 0 | 0 | 0 | 0 | 0 | 0 | 0 | 0 | 0 | 0 | 0 | 0 | 0 | 0 | 0 | 0 | 0 | 0 | 0 | 0 | 0 | 0

## Pg, Winter, S5
GenID | 0 | 1 | 2 | 3 | 4 | 5 | 6 | 7 | 8 | 9 | 10 | 11 | 12 | 13 | 14 | 15 | 16 | 17 | 18 | 19 | 20 | 21 | 22 | 23
1 | 0 | 0 | 0 | 0 | 0 | 0 | 0 | 0 | 0 | 0 | 0 | 0 | 0 | 0 | 0 | 0 | 0 | 0 | 0 | 0 | 0 | 0 | 0 | 0
2 | 13.8519 | 12.1807 | 10.025 | 8.6788 | 8.0912 | 6.4793 | 6.3083 | 5.7193 | 5.8948 | 6.2344 | 6.2402 | 7.3144 | 7.3176 | 7.4191 | 8.3544 | 6.8966 | 7.1443 | 7.5649 | 6.5993 | 6.8354 | 6.4054 | 5.8128 | 5.9577 | 6.5149
3 | 0 | 0 | 0 | 0 | 0 | 0 | 0 | 0 | 0 | 0 | 0 | 0 | 0 | 0 | 0 | 0 | 0 | 0 | 0 | 0 | 0 | 0 | 0 | 0
4 | 0 | 0 | 0 | 0 | 0 | 0 | 0 | 0 | 0 | 0 | 0 | 0 | 0 | 0 | 0 | 0 | 0 | 0 | 0 | 0 | 0 | 0 | 0 | 0
5 | 0 | 0 | 0.0002976 | 0 | 0 | 0 | 0 | 0.17379 | 3.6136 | 9.5774 | 12.0448 | 12.452 | 13.6263 | 13.2732 | 11.1577 | 7.1411 | 1.7872 | 0.013969 | 0.0011835 | 0.00088362 | 0 | 0 | 0 | 0
6 | 0 | 0 | 0.0002976 | 0 | 0 | 0 | 0 | 0.17379 | 3.6136 | 9.5774 | 12.0448 | 12.452 | 13.6263 | 13.2732 | 11.1577 | 7.1411 | 1.7872 | 0.013969 | 0.0011835 | 0.00088362 | 0 | 0 | 0 | 0
7 | 0 | 0 | 0 | 0 | 0 | 0 | 0 | 0 | 0 | 0 | 0 | 0 | 0 | 0 | 0 | 0 | 0 | 0 | 0 | 0 | 0 | 0 | 0 | 0

## Pg, Winter, S6
GenID | 0 | 1 | 2 | 3 | 4 | 5 | 6 | 7 | 8 | 9 | 10 | 11 | 12 | 13 | 14 | 15 | 16 | 17 | 18 | 19 | 20 | 21 | 22 | 23
1 | 0 | 0 | 0 | 0 | 0 | 0 | 0 | 0 | 0 | 0 | 0 | 0 | 0 | 0 | 0 | 0 | 0 | 0 | 0 | 0 | 0 | 0 | 0 | 0
2 | 12.639 | 11.7469 | 12.7315 | 14.1961 | 12.1429 | 10.3016 | 7.4148 | 6.6005 | 6.7342 | 6.5829 | 6.6593 | 7.0044 | 6.4071 | 6.1742 | 8.4599 | 11.0211 | 11.2522 | 11.4555 | 11.7714 | 12.418 | 12.2477 | 11.986 | 11.4768 | 10.5852
3 | 0 | 0 | 0 | 0 | 0 | 0 | 0 | 0 | 0 | 0 | 0 | 0 | 0 | 0 | 0 | 0 | 0 | 0 | 0 | 0 | 0 | 0 | 0 | 0
4 | 0 | 0 | 0 | 0 | 0 | 0 | 0 | 0 | 0 | 0 | 0 | 0 | 0 | 0 | 0 | 0 | 0 | 0 | 0 | 0 | 0 | 0 | 0 | 0
5 | 0 | 0 | 0.00028649 | 0 | 0 | 0 | 0 | 0.16729 | 3.4786 | 9.2197 | 11.5949 | 11.9869 | 13.1174 | 12.7774 | 10.741 | 6.8744 | 1.7205 | 0.013447 | 0.0011393 | 0.00085062 | 0 | 0 | 0 | 0
6 | 0 | 0 | 0.00028649 | 0 | 0 | 0 | 0 | 0.16729 | 3.4786 | 9.2197 | 11.5949 | 11.9869 | 13.1174 | 12.7774 | 10.741 | 6.8744 | 1.7205 | 0.013447 | 0.0011393 | 0.00085062 | 0 | 0 | 0 | 0
7 | 0 | 0 | 0 | 0 | 0 | 0 | 0 | 0 | 0 | 0 | 0 | 0 | 0 | 0 | 0 | 0 | 0 | 0 | 0 | 0 | 0 | 0 | 0 | 0

## Pg, Winter, S7
GenID | 0 | 1 | 2 | 3 | 4 | 5 | 6 | 7 | 8 | 9 | 10 | 11 | 12 | 13 | 14 | 15 | 16 | 17 | 18 | 19 | 20 | 21 | 22 | 23
1 | 0 | 0 | 0 | 0 | 0 | 0 | 0 | 0 | 0 | 0 | 0 | 0 | 0 | 0 | 0 | 0 | 0 | 0 | 0 | 0 | 0 | 0 | 0 | 0
2 | 10.2061 | 9.4319 | 9.986 | 9.9425 | 8.1858 | 8.3028 | 8.3206 | 7.4721 | 6.7482 | 4.8779 | 4.4992 | 3.0185 | 2.5087 | 2.402 | 3.3324 | 4.508 | 5.0402 | 6.9222 | 6.2963 | 5.9856 | 7.8979 | 9.4461 | 8.9307 | 12.6944
3 | 0 | 0 | 0 | 0 | 0 | 0 | 0 | 0 | 0 | 0 | 0 | 0 | 0 | 0 | 0 | 0 | 0 | 0 | 0 | 0 | 0 | 0 | 0 | 0
4 | 0 | 0 | 0 | 0 | 0 | 0 | 0 | 0 | 0 | 0 | 0 | 0 | 0 | 0 | 0 | 0 | 0 | 0 | 0 | 0 | 0 | 0 | 0 | 0
5 | 0 | 0 | 0.00028876 | 0 | 0 | 0 | 0 | 0.17559 | 3.4786 | 9.0768 | 11.3274 | 12.5813 | 12.8147 | 12.5793 | 10.741 | 7.0979 | 1.7341 | 0.013554 | 0.0011668 | 0.0008928 | 0 | 0 | 0 | 0
6 | 0 | 0 | 0.00028876 | 0 | 0 | 0 | 0 | 0.17559 | 3.4786 | 9.0768 | 11.3274 | 12.5813 | 12.8147 | 12.5793 | 10.741 | 7.0979 | 1.7341 | 0.013554 | 0.0011668 | 0.0008928 | 0 | 0 | 0 | 0
7 | 0 | 0 | 0 | 0 | 0 | 0 | 0 | 0 | 0 | 0 | 0 | 0 | 0 | 0 | 0 | 0 | 0 | 0 | 0 | 0 | 0 | 0 | 0 | 0

## Pg, Winter, S8
GenID | 0 | 1 | 2 | 3 | 4 | 5 | 6 | 7 | 8 | 9 | 10 | 11 | 12 | 13 | 14 | 15 | 16 | 17 | 18 | 19 | 20 | 21 | 22 | 23
1 | 0 | 0 | 0 | 0 | 0 | 0 | 0 | 0 | 0 | 0 | 0 | 0 | 0 | 0 | 0 | 0 | 0 | 0 | 0 | 0 | 0 | 0 | 0 | 0
2 | 13.8519 | 12.1807 | 10.025 | 8.6788 | 8.0912 | 6.4793 | 6.3083 | 5.7193 | 5.8948 | 6.2344 | 6.2402 | 7.3144 | 7.3176 | 7.4191 | 8.3544 | 6.8966 | 7.1443 | 7.5649 | 6.5993 | 6.8354 | 6.4054 | 5.8128 | 5.9577 | 6.5149
3 | 0 | 0 | 0 | 0 | 0 | 0 | 0 | 0 | 0 | 0 | 0 | 0 | 0 | 0 | 0 | 0 | 0 | 0 | 0 | 0 | 0 | 0 | 0 | 0
4 | 0 | 0 | 0 | 0 | 0 | 0 | 0 | 0 | 0 | 0 | 0 | 0 | 0 | 0 | 0 | 0 | 0 | 0 | 0 | 0 | 0 | 0 | 0 | 0
5 | 0 | 0 | 0.0002976 | 0 | 0 | 0 | 0 | 0.17379 | 3.6136 | 9.5774 | 12.0448 | 12.452 | 13.6263 | 13.2732 | 11.1577 | 7.1411 | 1.7872 | 0.013969 | 0.0011835 | 0.00088362 | 0 | 0 | 0 | 0
6 | 0 | 0 | 0.0002976 | 0 | 0 | 0 | 0 | 0.17379 | 3.6136 | 9.5774 | 12.0448 | 12.452 | 13.6263 | 13.2732 | 11.1577 | 7.1411 | 1.7872 | 0.013969 | 0.0011835 | 0.00088362 | 0 | 0 | 0 | 0
7 | 0 | 0 | 0 | 0 | 0 | 0 | 0 | 0 | 0 | 0 | 0 | 0 | 0 | 0 | 0 | 0 | 0 | 0 | 0 | 0 | 0 | 0 | 0 | 0

## Pg, Winter, S9
GenID | 0 | 1 | 2 | 3 | 4 | 5 | 6 | 7 | 8 | 9 | 10 | 11 | 12 | 13 | 14 | 15 | 16 | 17 | 18 | 19 | 20 | 21 | 22 | 23
1 | 0 | 0 | 0 | 0 | 0 | 0 | 0 | 0 | 0 | 0 | 0 | 0 | 0 | 0 | 0 | 0 | 0 | 0 | 0 | 0 | 0 | 0 | 0 | 0
2 | 12.639 | 11.7469 | 12.7315 | 14.1961 | 12.1429 | 10.3016 | 7.4148 | 6.6005 | 6.7342 | 6.5829 | 6.6593 | 7.0044 | 6.4071 | 6.1742 | 8.4599 | 11.0211 | 11.2522 | 11.4555 | 11.7714 | 12.418 | 12.2477 | 11.986 | 11.4768 | 10.5852
3 | 0 | 0 | 0 | 0 | 0 | 0 | 0 | 0 | 0 | 0 | 0 | 0 | 0 | 0 | 0 | 0 | 0 | 0 | 0 | 0 | 0 | 0 | 0 | 0
4 | 0 | 0 | 0 | 0 | 0 | 0 | 0 | 0 | 0 | 0 | 0 | 0 | 0 | 0 | 0 | 0 | 0 | 0 | 0 | 0 | 0 | 0 | 0 | 0
5 | 0 | 0 | 0.00028649 | 0 | 0 | 0 | 0 | 0.16729 | 3.4786 | 9.2197 | 11.5949 | 11.9869 | 13.1174 | 12.7774 | 10.741 | 6.8744 | 1.7205 | 0.013447 | 0.0011393 | 0.00085062 | 0 | 0 | 0 | 0
6 | 0 | 0 | 0.00028649 | 0 | 0 | 0 | 0 | 0.16729 | 3.4786 | 9.2197 | 11.5949 | 11.9869 | 13.1174 | 12.7774 | 10.741 | 6.8744 | 1.7205 | 0.013447 | 0.0011393 | 0.00085062 | 0 | 0 | 0 | 0
7 | 0 | 0 | 0 | 0 | 0 | 0 | 0 | 0 | 0 | 0 | 0 | 0 | 0 | 0 | 0 | 0 | 0 | 0 | 0 | 0 | 0 | 0 | 0 | 0

## Qg, Winter, S1
GenID | 0 | 1 | 2 | 3 | 4 | 5 | 6 | 7 | 8 | 9 | 10 | 11 | 12 | 13 | 14 | 15 | 16 | 17 | 18 | 19 | 20 | 21 | 22 | 23
1 | 0 | 0 | 0 | 0 | 0 | 0 | 0 | 0 | 0 | 0 | 0 | 0 | 0 | 0 | 0 | 0 | 0 | 0 | 0 | 0 | 0 | 0 | 0 | 0
2 | 0 | 0 | 0 | 0 | 0 | 0 | 0 | 0 | 0 | 0 | 0 | 0 | 0 | 0 | 0 | 0 | 0 | 0 | 0 | 0 | 0 | 0 | 0 | 0
3 | 0 | 0 | 0 | 0 | 0 | 0 | 0 | 0 | 0 | 0 | 0 | 0 | 0 | 0 | 0 | 0 | 0 | 0 | 0 | 0 | 0 | 0 | 0 | 0
4 | 0 | 0 | 0 | 0 | 0 | 0 | 0 | 0 | 0 | 0 | 0 | 0 | 0 | 0 | 0 | 0 | 0 | 0 | 0 | 0 | 0 | 0 | 0 | 0
5 | 0 | 0 | 0 | 0 | 0 | 0 | 0 | 0 | 0 | 0 | 0 | 0 | 0 | 0 | 0 | 0 | 0 | 0 | 0 | 0 | 0 | 0 | 0 | 0
6 | 0 | 0 | 0 | 0 | 0 | 0 | 0 | 0 | 0 | 0 | 0 | 0 | 0 | 0 | 0 | 0 | 0 | 0 | 0 | 0 | 0 | 0 | 0 | 0
7 | 0 | 0 | 0 | 0 | 0 | 0 | 0 | 0 | 0 | 0 | 0 | 0 | 0 | 0 | 0 | 0 | 0 | 0 | 0 | 0 | 0 | 0 | 0 | 0

## Qg, Winter, S2
GenID | 0 | 1 | 2 | 3 | 4 | 5 | 6 | 7 | 8 | 9 | 10 | 11 | 12 | 13 | 14 | 15 | 16 | 17 | 18 | 19 | 20 | 21 | 22 | 23
1 | 0 | 0 | 0 | 0 | 0 | 0 | 0 | 0 | 0 | 0 | 0 | 0 | 0 | 0 | 0 | 0 | 0 | 0 | 0 | 0 | 0 | 0 | 0 | 0
2 | 0 | 0 | 0 | 0 | 0 | 0 | 0 | 0 | 0 | 0 | 0 | 0 | 0 | 0 | 0 | 0 | 0 | 0 | 0 | 0 | 0 | 0 | 0 | 0
3 | 0 | 0 | 0 | 0 | 0 | 0 | 0 | 0 | 0 | 0 | 0 | 0 | 0 | 0 | 0 | 0 | 0 | 0 | 0 | 0 | 0 | 0 | 0 | 0
4 | 0 | 0 | 0 | 0 | 0 | 0 | 0 | 0 | 0 | 0 | 0 | 0 | 0 | 0 | 0 | 0 | 0 | 0 | 0 | 0 | 0 | 0 | 0 | 0
5 | 0 | 0 | 0 | 0 | 0 | 0 | 0 | 0 | 0 | 0 | 0 | 0 | 0 | 0 | 0 | 0 | 0 | 0 | 0 | 0 | 0 | 0 | 0 | 0
6 | 0 | 0 | 0 | 0 | 0 | 0 | 0 | 0 | 0 | 0 | 0 | 0 | 0 | 0 | 0 | 0 | 0 | 0 | 0 | 0 | 0 | 0 | 0 | 0
7 | 0 | 0 | 0 | 0 | 0 | 0 | 0 | 0 | 0 | 0 | 0 | 0 | 0 | 0 | 0 | 0 | 0 | 0 | 0 | 0 | 0 | 0 | 0 | 0

## Qg, Winter, S3
GenID | 0 | 1 | 2 | 3 | 4 | 5 | 6 | 7 | 8 | 9 | 10 | 11 | 12 | 13 | 14 | 15 | 16 | 17 | 18 | 19 | 20 | 21 | 22 | 23
1 | 0 | 0 | 0 | 0 | 0 | 0 | 0 | 0 | 0 | 0 | 0 | 0 | 0 | 0 | 0 | 0 | 0 | 0 | 0 | 0 | 0 | 0 | 0 | 0
2 | 0 | 0 | 0 | 0 | 0 | 0 | 0 | 0 | 0 | 0 | 0 | 0 | 0 | 0 | 0 | 0 | 0 | 0 | 0 | 0 | 0 | 0 | 0 | 0
3 | 0 | 0 | 0 | 0 | 0 | 0 | 0 | 0 | 0 | 0 | 0 | 0 | 0 | 0 | 0 | 0 | 0 | 0 | 0 | 0 | 0 | 0 | 0 | 0
4 | 0 | 0 | 0 | 0 | 0 | 0 | 0 | 0 | 0 | 0 | 0 | 0 | 0 | 0 | 0 | 0 | 0 | 0 | 0 | 0 | 0 | 0 | 0 | 0
5 | 0 | 0 | 0 | 0 | 0 | 0 | 0 | 0 | 0 | 0 | 0 | 0 | 0 | 0 | 0 | 0 | 0 | 0 | 0 | 0 | 0 | 0 | 0 | 0
6 | 0 | 0 | 0 | 0 | 0 | 0 | 0 | 0 | 0 | 0 | 0 | 0 | 0 | 0 | 0 | 0 | 0 | 0 | 0 | 0 | 0 | 0 | 0 | 0
7 | 0 | 0 | 0 | 0 | 0 | 0 | 0 | 0 | 0 | 0 | 0 | 0 | 0 | 0 | 0 | 0 | 0 | 0 | 0 | 0 | 0 | 0 | 0 | 0

## Qg, Winter, S4
GenID | 0 | 1 | 2 | 3 | 4 | 5 | 6 | 7 | 8 | 9 | 10 | 11 | 12 | 13 | 14 | 15 | 16 | 17 | 18 | 19 | 20 | 21 | 22 | 23
1 | 0 | 0 | 0 | 0 | 0 | 0 | 0 | 0 | 0 | 0 | 0 | 0 | 0 | 0 | 0 | 0 | 0 | 0 | 0 | 0 | 0 | 0 | 0 | 0
2 | 0 | 0 | 0 | 0 | 0 | 0 | 0 | 0 | 0 | 0 | 0 | 0 | 0 | 0 | 0 | 0 | 0 | 0 | 0 | 0 | 0 | 0 | 0 | 0
3 | 0 | 0 | 0 | 0 | 0 | 0 | 0 | 0 | 0 | 0 | 0 | 0 | 0 | 0 | 0 | 0 | 0 | 0 | 0 | 0 | 0 | 0 | 0 | 0
4 | 0 | 0 | 0 | 0 | 0 | 0 | 0 | 0 | 0 | 0 | 0 | 0 | 0 | 0 | 0 | 0 | 0 | 0 | 0 | 0 | 0 | 0 | 0 | 0
5 | 0 | 0 | 0 | 0 | 0 | 0 | 0 | 0 | 0 | 0 | 0 | 0 | 0 | 0 | 0 | 0 | 0 | 0 | 0 | 0 | 0 | 0 | 0 | 0
6 | 0 | 0 | 0 | 0 | 0 | 0 | 0 | 0 | 0 | 0 | 0 | 0 | 0 | 0 | 0 | 0 | 0 | 0 | 0 | 0 | 0 | 0 | 0 | 0
7 | 0 | 0 | 0 | 0 | 0 | 0 | 0 | 0 | 0 | 0 | 0 | 0 | 0 | 0 | 0 | 0 | 0 | 0 | 0 | 0 | 0 | 0 | 0 | 0

## Qg, Winter, S5
GenID | 0 | 1 | 2 | 3 | 4 | 5 | 6 | 7 | 8 | 9 | 10 | 11 | 12 | 13 | 14 | 15 | 16 | 17 | 18 | 19 | 20 | 21 | 22 | 23
1 | 0 | 0 | 0 | 0 | 0 | 0 | 0 | 0 | 0 | 0 | 0 | 0 | 0 | 0 | 0 | 0 | 0 | 0 | 0 | 0 | 0 | 0 | 0 | 0
2 | 0 | 0 | 0 | 0 | 0 | 0 | 0 | 0 | 0 | 0 | 0 | 0 | 0 | 0 | 0 | 0 | 0 | 0 | 0 | 0 | 0 | 0 | 0 | 0
3 | 0 | 0 | 0 | 0 | 0 | 0 | 0 | 0 | 0 | 0 | 0 | 0 | 0 | 0 | 0 | 0 | 0 | 0 | 0 | 0 | 0 | 0 | 0 | 0
4 | 0 | 0 | 0 | 0 | 0 | 0 | 0 | 0 | 0 | 0 | 0 | 0 | 0 | 0 | 0 | 0 | 0 | 0 | 0 | 0 | 0 | 0 | 0 | 0
5 | 0 | 0 | 0 | 0 | 0 | 0 | 0 | 0 | 0 | 0 | 0 | 0 | 0 | 0 | 0 | 0 | 0 | 0 | 0 | 0 | 0 | 0 | 0 | 0
6 | 0 | 0 | 0 | 0 | 0 | 0 | 0 | 0 | 0 | 0 | 0 | 0 | 0 | 0 | 0 | 0 | 0 | 0 | 0 | 0 | 0 | 0 | 0 | 0
7 | 0 | 0 | 0 | 0 | 0 | 0 | 0 | 0 | 0 | 0 | 0 | 0 | 0 | 0 | 0 | 0 | 0 | 0 | 0 | 0 | 0 | 0 | 0 | 0

## Qg, Winter, S6
GenID | 0 | 1 | 2 | 3 | 4 | 5 | 6 | 7 | 8 | 9 | 10 | 11 | 12 | 13 | 14 | 15 | 16 | 17 | 18 | 19 | 20 | 21 | 22 | 23
1 | 0 | 0 | 0 | 0 | 0 | 0 | 0 | 0 | 0 | 0 | 0 | 0 | 0 | 0 | 0 | 0 | 0 | 0 | 0 | 0 | 0 | 0 | 0 | 0
2 | 0 | 0 | 0 | 0 | 0 | 0 | 0 | 0 | 0 | 0 | 0 | 0 | 0 | 0 | 0 | 0 | 0 | 0 | 0 | 0 | 0 | 0 | 0 | 0
3 | 0 | 0 | 0 | 0 | 0 | 0 | 0 | 0 | 0 | 0 | 0 | 0 | 0 | 0 | 0 | 0 | 0 | 0 | 0 | 0 | 0 | 0 | 0 | 0
4 | 0 | 0 | 0 | 0 | 0 | 0 | 0 | 0 | 0 | 0 | 0 | 0 | 0 | 0 | 0 | 0 | 0 | 0 | 0 | 0 | 0 | 0 | 0 | 0
5 | 0 | 0 | 0 | 0 | 0 | 0 | 0 | 0 | 0 | 0 | 0 | 0 | 0 | 0 | 0 | 0 | 0 | 0 | 0 | 0 | 0 | 0 | 0 | 0
6 | 0 | 0 | 0 | 0 | 0 | 0 | 0 | 0 | 0 | 0 | 0 | 0 | 0 | 0 | 0 | 0 | 0 | 0 | 0 | 0 | 0 | 0 | 0 | 0
7 | 0 | 0 | 0 | 0 | 0 | 0 | 0 | 0 | 0 | 0 | 0 | 0 | 0 | 0 | 0 | 0 | 0 | 0 | 0 | 0 | 0 | 0 | 0 | 0

## Qg, Winter, S7
GenID | 0 | 1 | 2 | 3 | 4 | 5 | 6 | 7 | 8 | 9 | 10 | 11 | 12 | 13 | 14 | 15 | 16 | 17 | 18 | 19 | 20 | 21 | 22 | 23
1 | 0 | 0 | 0 | 0 | 0 | 0 | 0 | 0 | 0 | 0 | 0 | 0 | 0 | 0 | 0 | 0 | 0 | 0 | 0 | 0 | 0 | 0 | 0 | 0
2 | 0 | 0 | 0 | 0 | 0 | 0 | 0 | 0 | 0 | 0 | 0 | 0 | 0 | 0 | 0 | 0 | 0 | 0 | 0 | 0 | 0 | 0 | 0 | 0
3 | 0 | 0 | 0 | 0 | 0 | 0 | 0 | 0 | 0 | 0 | 0 | 0 | 0 | 0 | 0 | 0 | 0 | 0 | 0 | 0 | 0 | 0 | 0 | 0
4 | 0 | 0 | 0 | 0 | 0 | 0 | 0 | 0 | 0 | 0 | 0 | 0 | 0 | 0 | 0 | 0 | 0 | 0 | 0 | 0 | 0 | 0 | 0 | 0
5 | 0 | 0 | 0 | 0 | 0 | 0 | 0 | 0 | 0 | 0 | 0 | 0 | 0 | 0 | 0 | 0 | 0 | 0 | 0 | 0 | 0 | 0 | 0 | 0
6 | 0 | 0 | 0 | 0 | 0 | 0 | 0 | 0 | 0 | 0 | 0 | 0 | 0 | 0 | 0 | 0 | 0 | 0 | 0 | 0 | 0 | 0 | 0 | 0
7 | 0 | 0 | 0 | 0 | 0 | 0 | 0 | 0 | 0 | 0 | 0 | 0 | 0 | 0 | 0 | 0 | 0 | 0 | 0 | 0 | 0 | 0 | 0 | 0

## Qg, Winter, S8
GenID | 0 | 1 | 2 | 3 | 4 | 5 | 6 | 7 | 8 | 9 | 10 | 11 | 12 | 13 | 14 | 15 | 16 | 17 | 18 | 19 | 20 | 21 | 22 | 23
1 | 0 | 0 | 0 | 0 | 0 | 0 | 0 | 0 | 0 | 0 | 0 | 0 | 0 | 0 | 0 | 0 | 0 | 0 | 0 | 0 | 0 | 0 | 0 | 0
2 | 0 | 0 | 0 | 0 | 0 | 0 | 0 | 0 | 0 | 0 | 0 | 0 | 0 | 0 | 0 | 0 | 0 | 0 | 0 | 0 | 0 | 0 | 0 | 0
3 | 0 | 0 | 0 | 0 | 0 | 0 | 0 | 0 | 0 | 0 | 0 | 0 | 0 | 0 | 0 | 0 | 0 | 0 | 0 | 0 | 0 | 0 | 0 | 0
4 | 0 | 0 | 0 | 0 | 0 | 0 | 0 | 0 | 0 | 0 | 0 | 0 | 0 | 0 | 0 | 0 | 0 | 0 | 0 | 0 | 0 | 0 | 0 | 0
5 | 0 | 0 | 0 | 0 | 0 | 0 | 0 | 0 | 0 | 0 | 0 | 0 | 0 | 0 | 0 | 0 | 0 | 0 | 0 | 0 | 0 | 0 | 0 | 0
6 | 0 | 0 | 0 | 0 | 0 | 0 | 0 | 0 | 0 | 0 | 0 | 0 | 0 | 0 | 0 | 0 | 0 | 0 | 0 | 0 | 0 | 0 | 0 | 0
7 | 0 | 0 | 0 | 0 | 0 | 0 | 0 | 0 | 0 | 0 | 0 | 0 | 0 | 0 | 0 | 0 | 0 | 0 | 0 | 0 | 0 | 0 | 0 | 0

## Qg, Winter, S9
GenID | 0 | 1 | 2 | 3 | 4 | 5 | 6 | 7 | 8 | 9 | 10 | 11 | 12 | 13 | 14 | 15 | 16 | 17 | 18 | 19 | 20 | 21 | 22 | 23
1 | 0 | 0 | 0 | 0 | 0 | 0 | 0 | 0 | 0 | 0 | 0 | 0 | 0 | 0 | 0 | 0 | 0 | 0 | 0 | 0 | 0 | 0 | 0 | 0
2 | 0 | 0 | 0 | 0 | 0 | 0 | 0 | 0 | 0 | 0 | 0 | 0 | 0 | 0 | 0 | 0 | 0 | 0 | 0 | 0 | 0 | 0 | 0 | 0
3 | 0 | 0 | 0 | 0 | 0 | 0 | 0 | 0 | 0 | 0 | 0 | 0 | 0 | 0 | 0 | 0 | 0 | 0 | 0 | 0 | 0 | 0 | 0 | 0
4 | 0 | 0 | 0 | 0 | 0 | 0 | 0 | 0 | 0 | 0 | 0 | 0 | 0 | 0 | 0 | 0 | 0 | 0 | 0 | 0 | 0 | 0 | 0 | 0
5 | 0 | 0 | 0 | 0 | 0 | 0 | 0 | 0 | 0 | 0 | 0 | 0 | 0 | 0 | 0 | 0 | 0 | 0 | 0 | 0 | 0 | 0 | 0 | 0
6 | 0 | 0 | 0 | 0 | 0 | 0 | 0 | 0 | 0 | 0 | 0 | 0 | 0 | 0 | 0 | 0 | 0 | 0 | 0 | 0 | 0 | 0 | 0 | 0
7 | 0 | 0 | 0 | 0 | 0 | 0 | 0 | 0 | 0 | 0 | 0 | 0 | 0 | 0 | 0 | 0 | 0 | 0 | 0 | 0 | 0 | 0 | 0 | 0

## GenStatus, Winter
GenID | 0 | 1 | 2 | 3 | 4 | 5 | 6 | 7 | 8 | 9 | 10 | 11 | 12 | 13 | 14 | 15 | 16 | 17 | 18 | 19 | 20 | 21 | 22 | 23
1 | 1 | 1 | 1 | 1 | 1 | 1 | 1 | 1 | 1 | 1 | 1 | 1 | 1 | 1 | 1 | 1 | 1 | 1 | 1 | 1 | 1 | 1 | 1 | 1
2 | 1 | 1 | 1 | 1 | 1 | 1 | 1 | 1 | 1 | 1 | 1 | 1 | 1 | 1 | 1 | 1 | 1 | 1 | 1 | 1 | 1 | 1 | 1 | 1
3 | 1 | 1 | 1 | 1 | 1 | 1 | 1 | 1 | 1 | 1 | 1 | 1 | 1 | 1 | 1 | 1 | 1 | 1 | 1 | 1 | 1 | 1 | 1 | 1
4 | 1 | 1 | 1 | 1 | 1 | 1 | 1 | 1 | 1 | 1 | 1 | 1 | 1 | 1 | 1 | 1 | 1 | 1 | 1 | 1 | 1 | 1 | 1 | 1
5 | 1 | 1 | 1 | 1 | 1 | 1 | 1 | 1 | 1 | 1 | 1 | 1 | 1 | 1 | 1 | 1 | 1 | 1 | 1 | 1 | 1 | 1 | 1 | 1
6 | 1 | 1 | 1 | 1 | 1 | 1 | 1 | 1 | 1 | 1 | 1 | 1 | 1 | 1 | 1 | 1 | 1 | 1 | 1 | 1 | 1 | 1 | 1 | 1
7 | 1 | 1 | 1 | 1 | 1 | 1 | 1 | 1 | 1 | 1 | 1 | 1 | 1 | 1 | 1 | 1 | 1 | 1 | 1 | 1 | 1 | 1 | 1 | 1

## Pc, Summer, S1
LoadID | 0 | 1 | 2 | 3 | 4 | 5 | 6 | 7 | 8 | 9 | 10 | 11 | 12 | 13 | 14 | 15 | 16 | 17 | 18 | 19 | 20 | 21 | 22 | 23
1 | 2.7153 | 2.6874 | 2.5901 | 2.5428 | 2.5259 | 2.5621 | 2.5411 | 3.1062 | 3.342 | 3.2986 | 3.2438 | 3.2837 | 3.4053 | 3.34 | 3.0814 | 3.1764 | 3.2129 | 3.1065 | 2.9489 | 2.9118 | 2.903 | 2.8703 | 2.6526 | 2.5649
2 | 0.76042 | 0.73417 | 0.69254 | 0.63675 | 0.58863 | 0.59037 | 0.64705 | 0.69725 | 0.75628 | 0.81513 | 0.73211 | 0.77264 | 0.78764 | 0.80168 | 0.70455 | 0.72999 | 0.73587 | 0.77488 | 0.7706 | 0.79376 | 0.84737 | 0.76202 | 0.77549 | 0.75804
3 | 1.9679 | 1.8739 | 1.7186 | 1.7676 | 1.6968 | 1.6996 | 2.3769 | 2.8264 | 2.9583 | 2.7889 | 2.712 | 2.9194 | 3.0719 | 2.8983 | 2.6568 | 2.5237 | 2.533 | 2.5085 | 2.4058 | 2.5952 | 2.7412 | 2.5362 | 2.3836 | 2.0595
4 | 0.21889 | 0.2043 | 0.17447 | 0.16819 | 0.14359 | 0.12643 | 0.20273 | 0.20585 | 0.24436 | 0.256 | 0.24346 | 0.22236 | 0.25963 | 0.26836 | 0.252 | 0.23487 | 0.19608 | 0.20621 | 0.22391 | 0.24643 | 0.29188 | 0.26643 | 0.28289 | 0.25092
5 | 0.91975 | 0.84404 | 0.77693 | 0.75497 | 0.76436 | 0.75216 | 0.84205 | 0.88374 | 0.97198 | 1.0078 | 1.07 | 1.1338 | 1.1722 | 1.1395 | 1.1027 | 1.0895 | 1.0712 | 1.0887 | 1.0831 | 1.0906 | 1.2079 | 1.1398 | 1.1578 | 1.0502
6 | 4.5445 | 4.3948 | 4.0701 | 4.2055 | 4.2382 | 4.2018 | 4.6096 | 5.441 | 5.6743 | 5.6649 | 5.6488 | 5.9684 | 5.9255 | 5.7419 | 5.4199 | 5.2313 | 5.4124 | 5.3458 | 4.9693 | 4.9921 | 5.2417 | 4.7569 | 4.6315 | 4.672
7 | 2.5438 | 2.3417 | 2.2568 | 2.2768 | 2.1536 | 2.2724 | 2.9161 | 3.0096 | 3.455 | 3.6611 | 3.6151 | 3.7807 | 3.708 | 3.8572 | 3.8073 | 3.5563 | 3.5354 | 3.4995 | 3.4063 | 3.4008 | 3.4782 | 2.9048 | 3.028 | 2.7131
8 | 0.53647 | 0.51386 | 0.48729 | 0.47762 | 0.47188 | 0.49009 | 0.78079 | 0.85071 | 0.91123 | 0.90506 | 0.9365 | 0.99568 | 0.99748 | 0.94987 | 0.83575 | 0.80004 | 0.7413 | 0.75088 | 0.71982 | 0.73123 | 0.71665 | 0.62136 | 0.59064 | 0.55953
9 | 0.52064 | 0.49374 | 0.46977 | 0.44113 | 0.42955 | 0.40907 | 0.42468 | 0.38882 | 0.3373 | 0.35591 | 0.38577 | 0.43285 | 0.46019 | 0.47559 | 0.46547 | 0.48213 | 0.465 | 0.47902 | 0.45643 | 0.47557 | 0.50901 | 0.46589 | 0.46835 | 0.51038
10 | 0.54118 | 0.51028 | 0.48592 | 0.48516 | 0.4707 | 0.47088 | 0.56119 | 0.5873 | 0.62603 | 0.6551 | 0.63513 | 0.66018 | 0.69471 | 0.68941 | 0.67401 | 0.62665 | 0.59519 | 0.613 | 0.60841 | 0.63984 | 0.69782 | 0.62814 | 0.62579 | 0.56865
11 | 0.32422 | 0.30947 | 0.28469 | 0.27319 | 0.25485 | 0.2558 | 0.30782 | 0.26413 | 0.28401 | 0.30481 | 0.31258 | 0.32296 | 0.32788 | 0.33888 | 0.32444 | 0.30834 | 0.28792 | 0.33332 | 0.32536 | 0.32425 | 0.36966 | 0.32005 | 0.37094 | 0.35151
12 | 1.3501 | 1.3724 | 1.4476 | 1.3215 | 1.2844 | 1.2304 | 1.2679 | 1.2849 | 1.1418 | 0.88425 | 1.2105 | 1.3364 | 1.3434 | 1.414 | 1.1344 | 1.4984 | 1.3523 | 1.3426 | 1.3339 | 1.4499 | 1.6011 | 1.5759 | 1.6394 | 1.675
13 | 4.7192 | 4.6751 | 4.5793 | 4.5401 | 4.4717 | 4.5376 | 5.2437 | 5.3662 | 5.7146 | 5.4531 | 5.4701 | 5.5174 | 5.7159 | 5.7016 | 5.5848 | 5.541 | 5.5672 | 5.6774 | 5.3933 | 5.4372 | 5.5061 | 5.1604 | 4.7207 | 4.7656
14 | 1.7604 | 1.748 | 1.6755 | 1.6408 | 1.6098 | 1.6173 | 1.6225 | 1.8807 | 2.0201 | 2.0009 | 1.9591 | 1.9863 | 2.0687 | 2.051 | 1.8991 | 1.9552 | 1.9555 | 1.9204 | 1.8025 | 1.7704 | 1.7772 | 1.744 | 1.6913 | 1.6592
15 | 0.50695 | 0.48945 | 0.46169 | 0.4245 | 0.39242 | 0.39358 | 0.43137 | 0.46484 | 0.50419 | 0.54342 | 0.48807 | 0.51509 | 0.52509 | 0.53446 | 0.4697 | 0.48666 | 0.49058 | 0.51659 | 0.51373 | 0.52917 | 0.56491 | 0.50801 | 0.51699 | 0.50536
16 | 0.98397 | 0.93694 | 0.85928 | 0.8838 | 0.84839 | 0.84979 | 1.1885 | 1.4132 | 1.4791 | 1.3945 | 1.356 | 1.4597 | 1.5359 | 1.4492 | 1.3284 | 1.2619 | 1.2665 | 1.2542 | 1.2029 | 1.2976 | 1.3706 | 1.2681 | 1.1918 | 1.0297
17 | 0.32833 | 0.30645 | 0.26171 | 0.25229 | 0.21538 | 0.18965 | 0.3041 | 0.30878 | 0.36654 | 0.38399 | 0.36518 | 0.33354 | 0.38944 | 0.40255 | 0.37801 | 0.3523 | 0.29412 | 0.30931 | 0.33586 | 0.36965 | 0.43781 | 0.39965 | 0.42434 | 0.37637
18 | 1.3796 | 1.2661 | 1.1654 | 1.1325 | 1.1465 | 1.1282 | 1.2631 | 1.3256 | 1.458 | 1.5117 | 1.605 | 1.7008 | 1.7583 | 1.7092 | 1.6541 | 1.6342 | 1.6068 | 1.633 | 1.6246 | 1.6359 | 1.8118 | 1.7098 | 1.7367 | 1.5753
19 | 2.045 | 1.9777 | 1.8316 | 1.8925 | 1.9072 | 1.8908 | 2.0743 | 2.4485 | 2.5534 | 2.5492 | 2.5419 | 2.6858 | 2.6665 | 2.5839 | 2.439 | 2.3541 | 2.4356 | 2.4056 | 2.2362 | 2.2464 | 2.3588 | 2.1406 | 2.0842 | 2.1024
20 | 1.1447 | 1.0538 | 1.0155 | 1.0246 | 0.96913 | 1.0226 | 1.3123 | 1.3543 | 1.5547 | 1.6475 | 1.6268 | 1.7013 | 1.6686 | 1.7357 | 1.7133 | 1.6003 | 1.5909 | 1.5748 | 1.5328 | 1.5304 | 1.5652 | 1.3072 | 1.3626 | 1.2209
21 | 0.80471 | 0.77079 | 0.73093 | 0.71643 | 0.70782 | 0.73513 | 1.1712 | 1.2761 | 1.3668 | 1.3576 | 1.4047 | 1.4935 | 1.4962 | 1.4248 | 1.2536 | 1.2001 | 1.112 | 1.1263 | 1.0797 | 1.0968 | 1.075 | 0.93204 | 0.88596 | 0.83929
22 | 0.78096 | 0.74061 | 0.70466 | 0.6617 | 0.64433 | 0.6136 | 0.63703 | 0.58324 | 0.50595 | 0.53387 | 0.57866 | 0.64927 | 0.69029 | 0.71338 | 0.6982 | 0.72319 | 0.6975 | 0.71853 | 0.68465 | 0.71335 | 0.76352 | 0.69883 | 0.70252 | 0.76557
23 | 5.0511 | 4.7626 | 4.5352 | 4.5282 | 4.3932 | 4.3949 | 5.2378 | 5.4815 | 5.843 | 6.1143 | 5.9279 | 6.1617 | 6.484 | 6.4345 | 6.2907 | 5.8487 | 5.5551 | 5.7213 | 5.6785 | 5.9718 | 6.513 | 5.8627 | 5.8407 | 5.3074
24 | 2.2696 | 2.1663 | 1.9928 | 1.9123 | 1.7839 | 1.7906 | 2.1547 | 1.8489 | 1.988 | 2.1337 | 2.1881 | 2.2607 | 2.2952 | 2.3722 | 2.2711 | 2.1583 | 2.0154 | 2.3333 | 2.2775 | 2.2697 | 2.5876 | 2.2404 | 2.5966 | 2.4605
25 | 1.3501 | 1.3724 | 1.4476 | 1.3215 | 1.2844 | 1.2304 | 1.2679 | 1.2849 | 1.1418 | 0.88425 | 1.2105 | 1.3364 | 1.3434 | 1.414 | 1.1344 | 1.4984 | 1.3523 | 1.3426 | 1.3339 | 1.4499 | 1.6011 | 1.5759 | 1.6394 | 1.675
26 | 2.3596 | 2.3375 | 2.2897 | 2.2701 | 2.2359 | 2.2688 | 2.6219 | 2.6831 | 2.8573 | 2.7266 | 2.735 | 2.7587 | 2.858 | 2.8508 | 2.7924 | 2.7705 | 2.7836 | 2.8387 | 2.6967 | 2.7186 | 2.7531 | 2.5802 | 2.3603 | 2.3828
27 | 1.7604 | 1.748 | 1.6755 | 1.6408 | 1.6098 | 1.6173 | 1.6225 | 1.8807 | 2.0201 | 2.0009 | 1.9591 | 1.9863 | 2.0687 | 2.051 | 1.8991 | 1.9552 | 1.9555 | 1.9204 | 1.8025 | 1.7704 | 1.7772 | 1.744 | 1.6913 | 1.6592
28 | 1.0139 | 0.9789 | 0.92339 | 0.849 | 0.78484 | 0.78717 | 0.86273 | 0.92967 | 1.0084 | 1.0868 | 0.97615 | 1.0302 | 1.0502 | 1.0689 | 0.93941 | 0.97331 | 0.98116 | 1.0332 | 1.0275 | 1.0583 | 1.1298 | 1.016 | 1.034 | 1.0107
29 | 3.2799 | 3.1231 | 2.8643 | 2.946 | 2.828 | 2.8326 | 3.9616 | 4.7106 | 4.9305 | 4.6482 | 4.52 | 4.8656 | 5.1198 | 4.8306 | 4.428 | 4.2062 | 4.2217 | 4.1808 | 4.0097 | 4.3253 | 4.5686 | 4.227 | 3.9726 | 3.4324
30 | 0.54722 | 0.51075 | 0.43618 | 0.42048 | 0.35897 | 0.31608 | 0.50683 | 0.51463 | 0.6109 | 0.63999 | 0.60864 | 0.55591 | 0.64907 | 0.67091 | 0.63001 | 0.58717 | 0.49021 | 0.51552 | 0.55977 | 0.61609 | 0.72969 | 0.66608 | 0.70723 | 0.62729
31 | 3.2191 | 2.9541 | 2.7192 | 2.6424 | 2.6753 | 2.6326 | 2.9472 | 3.0931 | 3.4019 | 3.5274 | 3.7449 | 3.9685 | 4.1026 | 3.9882 | 3.8596 | 3.8131 | 3.7493 | 3.8103 | 3.7908 | 3.817 | 4.2275 | 3.9894 | 4.0522 | 3.6757
32 | 1.3634 | 1.3184 | 1.221 | 1.2617 | 1.2715 | 1.2605 | 1.3829 | 1.6323 | 1.7023 | 1.6995 | 1.6946 | 1.7905 | 1.7776 | 1.7226 | 1.626 | 1.5694 | 1.6237 | 1.6037 | 1.4908 | 1.4976 | 1.5725 | 1.4271 | 1.3894 | 1.4016

## Pc, Summer, S2
LoadID | 0 | 1 | 2 | 3 | 4 | 5 | 6 | 7 | 8 | 9 | 10 | 11 | 12 | 13 | 14 | 15 | 16 | 17 | 18 | 19 | 20 | 21 | 22 | 23
1 | 2.7153 | 2.6874 | 2.5901 | 2.5428 | 2.5259 | 2.5621 | 2.5411 | 3.1062 | 3.342 | 3.2986 | 3.2438 | 3.2837 | 3.4053 | 3.34 | 3.0814 | 3.1764 | 3.2129 | 3.1065 | 2.9489 | 2.9118 | 2.903 | 2.8703 | 2.6526 | 2.5649
2 | 0.76042 | 0.73417 | 0.69254 | 0.63675 | 0.58863 | 0.59037 | 0.64705 | 0.69725 | 0.75628 | 0.81513 | 0.73211 | 0.77264 | 0.78764 | 0.80168 | 0.70455 | 0.72999 | 0.73587 | 0.77488 | 0.7706 | 0.79376 | 0.84737 | 0.76202 | 0.77549 | 0.75804
3 | 1.9679 | 1.8739 | 1.7186 | 1.7676 | 1.6968 | 1.6996 | 2.3769 | 2.8264 | 2.9583 | 2.7889 | 2.712 | 2.9194 | 3.0719 | 2.8983 | 2.6568 | 2.5237 | 2.533 | 2.5085 | 2.4058 | 2.5952 | 2.7412 | 2.5362 | 2.3836 | 2.0595
4 | 0.21889 | 0.2043 | 0.17447 | 0.16819 | 0.14359 | 0.12643 | 0.20273 | 0.20585 | 0.24436 | 0.256 | 0.24346 | 0.22236 | 0.25963 | 0.26836 | 0.252 | 0.23487 | 0.19608 | 0.20621 | 0.22391 | 0.24643 | 0.29188 | 0.26643 | 0.28289 | 0.25092
5 | 0.91975 | 0.84404 | 0.77693 | 0.75497 | 0.76436 | 0.75216 | 0.84205 | 0.88374 | 0.97198 | 1.0078 | 1.07 | 1.1338 | 1.1722 | 1.1395 | 1.1027 | 1.0895 | 1.0712 | 1.0887 | 1.0831 | 1.0906 | 1.2079 | 1.1398 | 1.1578 | 1.0502
6 | 4.5445 | 4.3948 | 4.0701 | 4.2055 | 4.2382 | 4.2018 | 4.6096 | 5.441 | 5.6743 | 5.6649 | 5.6488 | 5.9684 | 5.9255 | 5.7419 | 5.4199 | 5.2313 | 5.4124 | 5.3458 | 4.9693 | 4.9921 | 5.2417 | 4.7569 | 4.6315 | 4.672
7 | 2.5438 | 2.3417 | 2.2568 | 2.2768 | 2.1536 | 2.2724 | 2.9161 | 3.0096 | 3.455 | 3.6611 | 3.6151 | 3.7807 | 3.708 | 3.8572 | 3.8073 | 3.5563 | 3.5354 | 3.4995 | 3.4063 | 3.4008 | 3.4782 | 2.9048 | 3.028 | 2.7131
8 | 0.53647 | 0.51386 | 0.48729 | 0.47762 | 0.47188 | 0.49009 | 0.78079 | 0.85071 | 0.91123 | 0.90506 | 0.9365 | 0.99568 | 0.99748 | 0.94987 | 0.83575 | 0.80004 | 0.7413 | 0.75088 | 0.71982 | 0.73123 | 0.71665 | 0.62136 | 0.59064 | 0.55953
9 | 0.52064 | 0.49374 | 0.46977 | 0.44113 | 0.42955 | 0.40907 | 0.42468 | 0.38882 | 0.3373 | 0.35591 | 0.38577 | 0.43285 | 0.46019 | 0.47559 | 0.46547 | 0.48213 | 0.465 | 0.47902 | 0.45643 | 0.47557 | 0.50901 | 0.46589 | 0.46835 | 0.51038
10 | 0.54118 | 0.51028 | 0.48592 | 0.48516 | 0.4707 | 0.47088 | 0.56119 | 0.5873 | 0.62603 | 0.6551 | 0.63513 | 0.66018 | 0.69471 | 0.68941 | 0.67401 | 0.62665 | 0.59519 | 0.613 | 0.60841 | 0.63984 | 0.69782 | 0.62814 | 0.62579 | 0.56865
11 | 0.32422 | 0.30947 | 0.28469 | 0.27319 | 0.25485 | 0.2558 | 0.30782 | 0.26413 | 0.28401 | 0.30481 | 0.31258 | 0.32296 | 0.32788 | 0.33888 | 0.32444 | 0.30834 | 0.28792 | 0.33332 | 0.32536 | 0.32425 | 0.36966 | 0.32005 | 0.37094 | 0.35151
12 | 1.3501 | 1.3724 | 1.4476 | 1.3215 | 1.2844 | 1.2304 | 1.2679 | 1.2849 | 1.1418 | 0.88425 | 1.2105 | 1.3364 | 1.3434 | 1.414 | 1.1344 | 1.4984 | 1.3523 | 1.3426 | 1.3339 | 1.4499 | 1.6011 | 1.5759 | 1.6394 | 1.675
13 | 4.7192 | 4.6751 | 4.5793 | 4.5401 | 4.4717 | 4.5376 | 5.2437 | 5.3662 | 5.7146 | 5.4531 | 5.4701 | 5.5174 | 5.7159 | 5.7016 | 5.5848 | 5.541 | 5.5672 | 5.6774 | 5.3933 | 5.4372 | 5.5061 | 5.1604 | 4.7207 | 4.7656
14 | 1.7604 | 1.748 | 1.6755 | 1.6408 | 1.6098 | 1.6173 | 1.6225 | 1.8807 | 2.0201 | 2.0009 | 1.9591 | 1.9863 | 2.0687 | 2.051 | 1.8991 | 1.9552 | 1.9555 | 1.9204 | 1.8025 | 1.7704 | 1.7772 | 1.744 | 1.6913 | 1.6592
15 | 0.50695 | 0.48945 | 0.46169 | 0.4245 | 0.39242 | 0.39358 | 0.43137 | 0.46484 | 0.50419 | 0.54342 | 0.48807 | 0.51509 | 0.52509 | 0.53446 | 0.4697 | 0.48666 | 0.49058 | 0.51659 | 0.51373 | 0.52917 | 0.56491 | 0.50801 | 0.51699 | 0.50536
16 | 0.98397 | 0.93694 | 0.85928 | 0.8838 | 0.84839 | 0.84979 | 1.1885 | 1.4132 | 1.4791 | 1.3945 | 1.356 | 1.4597 | 1.5359 | 1.4492 | 1.3284 | 1.2619 | 1.2665 | 1.2542 | 1.2029 | 1.2976 | 1.3706 | 1.2681 | 1.1918 | 1.0297
17 | 0.32833 | 0.30645 | 0.26171 | 0.25229 | 0.21538 | 0.18965 | 0.3041 | 0.30878 | 0.36654 | 0.38399 | 0.36518 | 0.33354 | 0.38944 | 0.40255 | 0.37801 | 0.3523 | 0.29412 | 0.30931 | 0.33586 | 0.36965 | 0.43781 | 0.39965 | 0.42434 | 0.37637
18 | 1.3796 | 1.2661 | 1.1654 | 1.1325 | 1.1465 | 1.1282 | 1.2631 | 1.3256 | 1.458 | 1.5117 | 1.605 | 1.7008 | 1.7583 | 1.7092 | 1.6541 | 1.6342 | 1.6068 | 1.633 | 1.6246 | 1.6359 | 1.8118 | 1.7098 | 1.7367 | 1.5753
19 | 2.045 | 1.9777 | 1.8316 | 1.8925 | 1.9072 | 1.8908 | 2.0743 | 2.4485 | 2.5534 | 2.5492 | 2.5419 | 2.6858 | 2.6665 | 2.5839 | 2.439 | 2.3541 | 2.4356 | 2.4056 | 2.2362 | 2.2464 | 2.3588 | 2.1406 | 2.0842 | 2.1024
20 | 1.1447 | 1.0538 | 1.0155 | 1.0246 | 0.96913 | 1.0226 | 1.3123 | 1.3543 | 1.5547 | 1.6475 | 1.6268 | 1.7013 | 1.6686 | 1.7357 | 1.7133 | 1.6003 | 1.5909 | 1.5748 | 1.5328 | 1.5304 | 1.5652 | 1.3072 | 1.3626 | 1.2209
21 | 0.80471 | 0.77079 | 0.73093 | 0.71643 | 0.70782 | 0.73513 | 1.1712 | 1.2761 | 1.3668 | 1.3576 | 1.4047 | 1.4935 | 1.4962 | 1.4248 | 1.2536 | 1.2001 | 1.112 | 1.1263 | 1.0797 | 1.0968 | 1.075 | 0.93204 | 0.88596 | 0.83929
22 | 0.78096 | 0.74061 | 0.70466 | 0.6617 | 0.64433 | 0.6136 | 0.63703 | 0.58324 | 0.50595 | 0.53387 | 0.57866 | 0.64927 | 0.69029 | 0.71338 | 0.6982 | 0.72319 | 0.6975 | 0.71853 | 0.68465 | 0.71335 | 0.76352 | 0.69883 | 0.70252 | 0.76557
23 | 5.0511 | 4.7626 | 4.5352 | 4.5282 | 4.3932 | 4.3949 | 5.2378 | 5.4815 | 5.843 | 6.1143 | 5.9279 | 6.1617 | 6.484 | 6.4345 | 6.2907 | 5.8487 | 5.5551 | 5.7213 | 5.6785 | 5.9718 | 6.513 | 5.8627 | 5.8407 | 5.3074
24 | 2.2696 | 2.1663 | 1.9928 | 1.9123 | 1.7839 | 1.7906 | 2.1547 | 1.8489 | 1.988 | 2.1337 | 2.1881 | 2.2607 | 2.2952 | 2.3722 | 2.2711 | 2.1583 | 2.0154 | 2.3333 | 2.2775 | 2.2697 | 2.5876 | 2.2404 | 2.5966 | 2.4605
25 | 1.3501 | 1.3724 | 1.4476 | 1.3215 | 1.2844 | 1.2304 | 1.2679 | 1.2849 | 1.1418 | 0.88425 | 1.2105 | 1.3364 | 1.3434 | 1.414 | 1.1344 | 1.4984 | 1.3523 | 1.3426 | 1.3339 | 1.4499 | 1.6011 | 1.5759 | 1.6394 | 1.675
26 | 2.3596 | 2.3375 | 2.2897 | 2.2701 | 2.2359 | 2.2688 | 2.6219 | 2.6831 | 2.8573 | 2.7266 | 2.735 | 2.7587 | 2.858 | 2.8508 | 2.7924 | 2.7705 | 2.7836 | 2.8387 | 2.6967 | 2.7186 | 2.7531 | 2.5802 | 2.3603 | 2.3828
27 | 1.7604 | 1.748 | 1.6755 | 1.6408 | 1.6098 | 1.6173 | 1.6225 | 1.8807 | 2.0201 | 2.0009 | 1.9591 | 1.9863 | 2.0687 | 2.051 | 1.8991 | 1.9552 | 1.9555 | 1.9204 | 1.8025 | 1.7704 | 1.7772 | 1.744 | 1.6913 | 1.6592
28 | 1.0139 | 0.9789 | 0.92339 | 0.849 | 0.78484 | 0.78717 | 0.86273 | 0.92967 | 1.0084 | 1.0868 | 0.97615 | 1.0302 | 1.0502 | 1.0689 | 0.93941 | 0.97331 | 0.98116 | 1.0332 | 1.0275 | 1.0583 | 1.1298 | 1.016 | 1.034 | 1.0107
29 | 3.2799 | 3.1231 | 2.8643 | 2.946 | 2.828 | 2.8326 | 3.9616 | 4.7106 | 4.9305 | 4.6482 | 4.52 | 4.8656 | 5.1198 | 4.8306 | 4.428 | 4.2062 | 4.2217 | 4.1808 | 4.0097 | 4.3253 | 4.5686 | 4.227 | 3.9726 | 3.4324
30 | 0.54722 | 0.51075 | 0.43618 | 0.42048 | 0.35897 | 0.31608 | 0.50683 | 0.51463 | 0.6109 | 0.63999 | 0.60864 | 0.55591 | 0.64907 | 0.67091 | 0.63001 | 0.58717 | 0.49021 | 0.51552 | 0.55977 | 0.61609 | 0.72969 | 0.66608 | 0.70723 | 0.62729
31 | 3.2191 | 2.9541 | 2.7192 | 2.6424 | 2.6753 | 2.6326 | 2.9472 | 3.0931 | 3.4019 | 3.5274 | 3.7449 | 3.9685 | 4.1026 | 3.9882 | 3.8596 | 3.8131 | 3.7493 | 3.8103 | 3.7908 | 3.817 | 4.2275 | 3.9894 | 4.0522 | 3.6757
32 | 1.3634 | 1.3184 | 1.221 | 1.2617 | 1.2715 | 1.2605 | 1.3829 | 1.6323 | 1.7023 | 1.6995 | 1.6946 | 1.7905 | 1.7776 | 1.7226 | 1.626 | 1.5694 | 1.6237 | 1.6037 | 1.4908 | 1.4976 | 1.5725 | 1.4271 | 1.3894 | 1.4016

## Pc, Summer, S3
LoadID | 0 | 1 | 2 | 3 | 4 | 5 | 6 | 7 | 8 | 9 | 10 | 11 | 12 | 13 | 14 | 15 | 16 | 17 | 18 | 19 | 20 | 21 | 22 | 23
1 | 2.7153 | 2.6874 | 2.5901 | 2.5428 | 2.5259 | 2.5621 | 2.5411 | 3.1062 | 3.342 | 3.2986 | 3.2438 | 3.2837 | 3.4053 | 3.34 | 3.0814 | 3.1764 | 3.2129 | 3.1065 | 2.9489 | 2.9118 | 2.903 | 2.8703 | 2.6526 | 2.5649
2 | 0.76042 | 0.73417 | 0.69254 | 0.63675 | 0.58863 | 0.59037 | 0.64705 | 0.69725 | 0.75628 | 0.81513 | 0.73211 | 0.77264 | 0.78764 | 0.80168 | 0.70455 | 0.72999 | 0.73587 | 0.77488 | 0.7706 | 0.79376 | 0.84737 | 0.76202 | 0.77549 | 0.75804
3 | 1.9679 | 1.8739 | 1.7186 | 1.7676 | 1.6968 | 1.6996 | 2.3769 | 2.8264 | 2.9583 | 2.7889 | 2.712 | 2.9194 | 3.0719 | 2.8983 | 2.6568 | 2.5237 | 2.533 | 2.5085 | 2.4058 | 2.5952 | 2.7412 | 2.5362 | 2.3836 | 2.0595
4 | 0.21889 | 0.2043 | 0.17447 | 0.16819 | 0.14359 | 0.12643 | 0.20273 | 0.20585 | 0.24436 | 0.256 | 0.24346 | 0.22236 | 0.25963 | 0.26836 | 0.252 | 0.23487 | 0.19608 | 0.20621 | 0.22391 | 0.24643 | 0.29188 | 0.26643 | 0.28289 | 0.25092
5 | 0.91975 | 0.84404 | 0.77693 | 0.75497 | 0.76436 | 0.75216 | 0.84205 | 0.88374 | 0.97198 | 1.0078 | 1.07 | 1.1338 | 1.1722 | 1.1395 | 1.1027 | 1.0895 | 1.0712 | 1.0887 | 1.0831 | 1.0906 | 1.2079 | 1.1398 | 1.1578 | 1.0502
6 | 4.5445 | 4.3948 | 4.0701 | 4.2055 | 4.2382 | 4.2018 | 4.6096 | 5.441 | 5.6743 | 5.6649 | 5.6488 | 5.9684 | 5.9255 | 5.7419 | 5.4199 | 5.2313 | 5.4124 | 5.3458 | 4.9693 | 4.9921 | 5.2417 | 4.7569 | 4.6315 | 4.672
7 | 2.5438 | 2.3417 | 2.2568 | 2.2768 | 2.1536 | 2.2724 | 2.9161 | 3.0096 | 3.455 | 3.6611 | 3.6151 | 3.7807 | 3.708 | 3.8572 | 3.8073 | 3.5563 | 3.5354 | 3.4995 | 3.4063 | 3.4008 | 3.4782 | 2.9048 | 3.028 | 2.7131
8 | 0.53647 | 0.51386 | 0.48729 | 0.47762 | 0.47188 | 0.49009 | 0.78079 | 0.85071 | 0.91123 | 0.90506 | 0.9365 | 0.99568 | 0.99748 | 0.94987 | 0.83575 | 0.80004 | 0.7413 | 0.75088 | 0.71982 | 0.73123 | 0.71665 | 0.62136 | 0.59064 | 0.55953
9 | 0.52064 | 0.49374 | 0.46977 | 0.44113 | 0.42955 | 0.40907 | 0.42468 | 0.38882 | 0.3373 | 0.35591 | 0.38577 | 0.43285 | 0.46019 | 0.47559 | 0.46547 | 0.48213 | 0.465 | 0.47902 | 0.45643 | 0.47557 | 0.50901 | 0.46589 | 0.46835 | 0.51038
10 | 0.54118 | 0.51028 | 0.48592 | 0.48516 | 0.4707 | 0.47088 | 0.56119 | 0.5873 | 0.62603 | 0.6551 | 0.63513 | 0.66018 | 0.69471 | 0.68941 | 0.67401 | 0.62665 | 0.59519 | 0.613 | 0.60841 | 0.63984 | 0.69782 | 0.62814 | 0.62579 | 0.56865
11 | 0.32422 | 0.30947 | 0.28469 | 0.27319 | 0.25485 | 0.2558 | 0.30782 | 0.26413 | 0.28401 | 0.30481 | 0.31258 | 0.32296 | 0.32788 | 0.33888 | 0.32444 | 0.30834 | 0.28792 | 0.33332 | 0.32536 | 0.32425 | 0.36966 | 0.32005 | 0.37094 | 0.35151
12 | 1.3501 | 1.3724 | 1.4476 | 1.3215 | 1.2844 | 1.2304 | 1.2679 | 1.2849 | 1.1418 | 0.88425 | 1.2105 | 1.3364 | 1.3434 | 1.414 | 1.1344 | 1.4984 | 1.3523 | 1.3426 | 1.3339 | 1.4499 | 1.6011 | 1.5759 | 1.6394 | 1.675
13 | 4.7192 | 4.6751 | 4.5793 | 4.5401 | 4.4717 | 4.5376 | 5.2437 | 5.3662 | 5.7146 | 5.4531 | 5.4701 | 5.5174 | 5.7159 | 5.7016 | 5.5848 | 5.541 | 5.5672 | 5.6774 | 5.3933 | 5.4372 | 5.5061 | 5.1604 | 4.7207 | 4.7656
14 | 1.7604 | 1.748 | 1.6755 | 1.6408 | 1.6098 | 1.6173 | 1.6225 | 1.8807 | 2.0201 | 2.0009 | 1.9591 | 1.9863 | 2.0687 | 2.051 | 1.8991 | 1.9552 | 1.9555 | 1.9204 | 1.8025 | 1.7704 | 1.7772 | 1.744 | 1.6913 | 1.6592
15 | 0.50695 | 0.48945 | 0.46169 | 0.4245 | 0.39242 | 0.39358 | 0.43137 | 0.46484 | 0.50419 | 0.54342 | 0.48807 | 0.51509 | 0.52509 | 0.53446 | 0.4697 | 0.48666 | 0.49058 | 0.51659 | 0.51373 | 0.52917 | 0.56491 | 0.50801 | 0.51699 | 0.50536
16 | 0.98397 | 0.93694 | 0.85928 | 0.8838 | 0.84839 | 0.84979 | 1.1885 | 1.4132 | 1.4791 | 1.3945 | 1.356 | 1.4597 | 1.5359 | 1.4492 | 1.3284 | 1.2619 | 1.2665 | 1.2542 | 1.2029 | 1.2976 | 1.3706 | 1.2681 | 1.1918 | 1.0297
17 | 0.32833 | 0.30645 | 0.26171 | 0.25229 | 0.21538 | 0.18965 | 0.3041 | 0.30878 | 0.36654 | 0.38399 | 0.36518 | 0.33354 | 0.38944 | 0.40255 | 0.37801 | 0.3523 | 0.29412 | 0.30931 | 0.33586 | 0.36965 | 0.43781 | 0.39965 | 0.42434 | 0.37637
18 | 1.3796 | 1.2661 | 1.1654 | 1.1325 | 1.1465 | 1.1282 | 1.2631 | 1.3256 | 1.458 | 1.5117 | 1.605 | 1.7008 | 1.7583 | 1.7092 | 1.6541 | 1.6342 | 1.6068 | 1.633 | 1.6246 | 1.6359 | 1.8118 | 1.7098 | 1.7367 | 1.5753
19 | 2.045 | 1.9777 | 1.8316 | 1.8925 | 1.9072 | 1.8908 | 2.0743 | 2.4485 | 2.5534 | 2.5492 | 2.5419 | 2.6858 | 2.6665 | 2.5839 | 2.439 | 2.3541 | 2.4356 | 2.4056 | 2.2362 | 2.2464 | 2.3588 | 2.1406 | 2.0842 | 2.1024
20 | 1.1447 | 1.0538 | 1.0155 | 1.0246 | 0.96913 | 1.0226 | 1.3123 | 1.3543 | 1.5547 | 1.6475 | 1.6268 | 1.7013 | 1.6686 | 1.7357 | 1.7133 | 1.6003 | 1.5909 | 1.5748 | 1.5328 | 1.5304 | 1.5652 | 1.3072 | 1.3626 | 1.2209
21 | 0.80471 | 0.77079 | 0.73093 | 0.71643 | 0.70782 | 0.73513 | 1.1712 | 1.2761 | 1.3668 | 1.3576 | 1.4047 | 1.4935 | 1.4962 | 1.4248 | 1.2536 | 1.2001 | 1.112 | 1.1263 | 1.0797 | 1.0968 | 1.075 | 0.93204 | 0.88596 | 0.83929
22 | 0.78096 | 0.74061 | 0.70466 | 0.6617 | 0.64433 | 0.6136 | 0.63703 | 0.58324 | 0.50595 | 0.53387 | 0.57866 | 0.64927 | 0.69029 | 0.71338 | 0.6982 | 0.72319 | 0.6975 | 0.71853 | 0.68465 | 0.71335 | 0.76352 | 0.69883 | 0.70252 | 0.76557
23 | 5.0511 | 4.7626 | 4.5352 | 4.5282 | 4.3932 | 4.3949 | 5.2378 | 5.4815 | 5.843 | 6.1143 | 5.9279 | 6.1617 | 6.484 | 6.4345 | 6.2907 | 5.8487 | 5.5551 | 5.7213 | 5.6785 | 5.9718 | 6.513 | 5.8627 | 5.8407 | 5.3074
24 | 2.2696 | 2.1663 | 1.9928 | 1.9123 | 1.7839 | 1.7906 | 2.1547 | 1.8489 | 1.988 | 2.1337 | 2.1881 | 2.2607 | 2.2952 | 2.3722 | 2.2711 | 2.1583 | 2.0154 | 2.3333 | 2.2775 | 2.2697 | 2.5876 | 2.2404 | 2.5966 | 2.4605
25 | 1.3501 | 1.3724 | 1.4476 | 1.3215 | 1.2844 | 1.2304 | 1.2679 | 1.2849 | 1.1418 | 0.88425 | 1.2105 | 1.3364 | 1.3434 | 1.414 | 1.1344 | 1.4984 | 1.3523 | 1.3426 | 1.3339 | 1.4499 | 1.6011 | 1.5759 | 1.6394 | 1.675
26 | 2.3596 | 2.3375 | 2.2897 | 2.2701 | 2.2359 | 2.2688 | 2.6219 | 2.6831 | 2.8573 | 2.7266 | 2.735 | 2.7587 | 2.858 | 2.8508 | 2.7924 | 2.7705 | 2.7836 | 2.8387 | 2.6967 | 2.7186 | 2.7531 | 2.5802 | 2.3603 | 2.3828
27 | 1.7604 | 1.748 | 1.6755 | 1.6408 | 1.6098 | 1.6173 | 1.6225 | 1.8807 | 2.0201 | 2.0009 | 1.9591 | 1.9863 | 2.0687 | 2.051 | 1.8991 | 1.9552 | 1.9555 | 1.9204 | 1.8025 | 1.7704 | 1.7772 | 1.744 | 1.6913 | 1.6592
28 | 1.0139 | 0.9789 | 0.92339 | 0.849 | 0.78484 | 0.78717 | 0.86273 | 0.92967 | 1.0084 | 1.0868 | 0.97615 | 1.0302 | 1.0502 | 1.0689 | 0.93941 | 0.97331 | 0.98116 | 1.0332 | 1.0275 | 1.0583 | 1.1298 | 1.016 | 1.034 | 1.0107
29 | 3.2799 | 3.1231 | 2.8643 | 2.946 | 2.828 | 2.8326 | 3.9616 | 4.7106 | 4.9305 | 4.6482 | 4.52 | 4.8656 | 5.1198 | 4.8306 | 4.428 | 4.2062 | 4.2217 | 4.1808 | 4.0097 | 4.3253 | 4.5686 | 4.227 | 3.9726 | 3.4324
30 | 0.54722 | 0.51075 | 0.43618 | 0.42048 | 0.35897 | 0.31608 | 0.50683 | 0.51463 | 0.6109 | 0.63999 | 0.60864 | 0.55591 | 0.64907 | 0.67091 | 0.63001 | 0.58717 | 0.49021 | 0.51552 | 0.55977 | 0.61609 | 0.72969 | 0.66608 | 0.70723 | 0.62729
31 | 3.2191 | 2.9541 | 2.7192 | 2.6424 | 2.6753 | 2.6326 | 2.9472 | 3.0931 | 3.4019 | 3.5274 | 3.7449 | 3.9685 | 4.1026 | 3.9882 | 3.8596 | 3.8131 | 3.7493 | 3.8103 | 3.7908 | 3.817 | 4.2275 | 3.9894 | 4.0522 | 3.6757
32 | 1.3634 | 1.3184 | 1.221 | 1.2617 | 1.2715 | 1.2605 | 1.3829 | 1.6323 | 1.7023 | 1.6995 | 1.6946 | 1.7905 | 1.7776 | 1.7226 | 1.626 | 1.5694 | 1.6237 | 1.6037 | 1.4908 | 1.4976 | 1.5725 | 1.4271 | 1.3894 | 1.4016

## Pc, Summer, S4
LoadID | 0 | 1 | 2 | 3 | 4 | 5 | 6 | 7 | 8 | 9 | 10 | 11 | 12 | 13 | 14 | 15 | 16 | 17 | 18 | 19 | 20 | 21 | 22 | 23
1 | 2.7424 | 2.7142 | 2.616 | 2.5682 | 2.5512 | 2.5877 | 2.5665 | 3.1372 | 3.3754 | 3.3316 | 3.2762 | 3.3165 | 3.4393 | 3.3734 | 3.1123 | 3.2081 | 3.2451 | 3.1376 | 2.9784 | 2.941 | 2.932 | 2.899 | 2.6791 | 2.5905
2 | 0.76606 | 0.73948 | 0.69764 | 0.64139 | 0.5931 | 0.59508 | 0.65205 | 0.70397 | 0.76362 | 0.82296 | 0.73924 | 0.78012 | 0.79513 | 0.80899 | 0.71085 | 0.73654 | 0.74281 | 0.78179 | 0.77781 | 0.80135 | 0.85531 | 0.76931 | 0.78174 | 0.76382
3 | 1.985 | 1.8899 | 1.7333 | 1.783 | 1.7119 | 1.715 | 2.3988 | 2.8543 | 2.9876 | 2.8164 | 2.7389 | 2.9482 | 3.1021 | 2.9264 | 2.6824 | 2.5479 | 2.5578 | 2.5324 | 2.4292 | 2.6206 | 2.7679 | 2.5611 | 2.4054 | 2.0776
4 | 0.21977 | 0.20499 | 0.175 | 0.16872 | 0.14408 | 0.1269 | 0.20378 | 0.20774 | 0.24665 | 0.25834 | 0.24576 | 0.22443 | 0.26197 | 0.27058 | 0.25402 | 0.23672 | 0.19777 | 0.2077 | 0.22581 | 0.24867 | 0.29444 | 0.26888 | 0.28472 | 0.25222
5 | 0.92764 | 0.85112 | 0.78348 | 0.76137 | 0.77106 | 0.75888 | 0.8495 | 0.89241 | 0.98155 | 1.0177 | 1.0805 | 1.145 | 1.1836 | 1.1504 | 1.1133 | 1.0999 | 1.0817 | 1.099 | 1.0936 | 1.1012 | 1.2196 | 1.151 | 1.1684 | 1.0595
6 | 4.5856 | 4.4342 | 4.1068 | 4.2437 | 4.2775 | 4.2411 | 4.6524 | 5.4949 | 5.7305 | 5.7208 | 5.7048 | 6.0275 | 5.9839 | 5.7978 | 5.4725 | 5.282 | 5.4656 | 5.3974 | 5.0179 | 5.0412 | 5.293 | 4.8037 | 4.6745 | 4.7148
7 | 2.5649 | 2.3606 | 2.2753 | 2.2957 | 2.172 | 2.2925 | 2.942 | 3.0391 | 3.489 | 3.697 | 3.6508 | 3.818 | 3.7442 | 3.8942 | 3.8437 | 3.5902 | 3.5698 | 3.5326 | 3.4392 | 3.4341 | 3.5118 | 2.9332 | 3.0549 | 2.7362
8 | 0.54053 | 0.51764 | 0.49095 | 0.48125 | 0.47565 | 0.49419 | 0.78762 | 0.85905 | 0.92019 | 0.91389 | 0.94573 | 1.0055 | 1.0072 | 0.9589 | 0.8436 | 0.80755 | 0.74844 | 0.75783 | 0.72669 | 0.73831 | 0.72346 | 0.62736 | 0.59555 | 0.56392
9 | 0.52453 | 0.49732 | 0.47326 | 0.44439 | 0.43291 | 0.41236 | 0.42795 | 0.39254 | 0.34052 | 0.35925 | 0.3895 | 0.43702 | 0.46454 | 0.47987 | 0.46962 | 0.48646 | 0.46938 | 0.48324 | 0.46067 | 0.48009 | 0.51375 | 0.47033 | 0.47204 | 0.51428
10 | 0.54561 | 0.51436 | 0.48986 | 0.48915 | 0.4747 | 0.47499 | 0.56607 | 0.59305 | 0.63218 | 0.66149 | 0.64139 | 0.66666 | 0.70147 | 0.69595 | 0.68037 | 0.63255 | 0.60093 | 0.61871 | 0.61425 | 0.64606 | 0.70453 | 0.63426 | 0.6313 | 0.57343
11 | 0.32615 | 0.31121 | 0.28632 | 0.27477 | 0.25645 | 0.25755 | 0.30992 | 0.2666 | 0.2867 | 0.30764 | 0.31558 | 0.32603 | 0.33091 | 0.3418 | 0.32718 | 0.31092 | 0.29052 | 0.33609 | 0.32828 | 0.32725 | 0.37301 | 0.32304 | 0.37366 | 0.35382
12 | 1.3623 | 1.3847 | 1.4609 | 1.3335 | 1.2963 | 1.2419 | 1.2796 | 1.2976 | 1.1531 | 0.89288 | 1.2225 | 1.3496 | 1.3565 | 1.4277 | 1.1452 | 1.5129 | 1.3656 | 1.3554 | 1.3469 | 1.4642 | 1.6168 | 1.5914 | 1.6548 | 1.6906
13 | 4.7638 | 4.7191 | 4.6227 | 4.5832 | 4.5145 | 4.5814 | 5.2942 | 5.4195 | 5.7714 | 5.5072 | 5.5245 | 5.5723 | 5.7726 | 5.7577 | 5.6397 | 5.5955 | 5.6223 | 5.7331 | 5.4466 | 5.4911 | 5.5605 | 5.2115 | 4.7659 | 4.8109
14 | 1.7767 | 1.7642 | 1.691 | 1.656 | 1.625 | 1.6327 | 1.6378 | 1.8993 | 2.0402 | 2.0207 | 1.9786 | 2.006 | 2.0891 | 2.0711 | 1.9176 | 1.9743 | 1.9747 | 1.939 | 1.8202 | 1.7879 | 1.7946 | 1.7613 | 1.7072 | 1.6746
15 | 0.51071 | 0.49299 | 0.4651 | 0.42759 | 0.3954 | 0.39672 | 0.4347 | 0.46931 | 0.50908 | 0.54864 | 0.49283 | 0.52008 | 0.53009 | 0.53933 | 0.4739 | 0.49103 | 0.49521 | 0.52119 | 0.51854 | 0.53423 | 0.57021 | 0.51287 | 0.52116 | 0.50921
16 | 0.9925 | 0.94495 | 0.86666 | 0.89148 | 0.85593 | 0.85748 | 1.1994 | 1.4272 | 1.4938 | 1.4082 | 1.3694 | 1.4741 | 1.5511 | 1.4632 | 1.3412 | 1.274 | 1.2789 | 1.2662 | 1.2146 | 1.3103 | 1.3839 | 1.2806 | 1.2027 | 1.0388
17 | 0.32965 | 0.30748 | 0.2625 | 0.25308 | 0.21612 | 0.19035 | 0.30567 | 0.31161 | 0.36998 | 0.38751 | 0.36864 | 0.33664 | 0.39296 | 0.40586 | 0.38103 | 0.35508 | 0.29665 | 0.31156 | 0.33872 | 0.373 | 0.44166 | 0.40332 | 0.42708 | 0.37833
18 | 1.3915 | 1.2767 | 1.1752 | 1.1421 | 1.1566 | 1.1383 | 1.2742 | 1.3386 | 1.4723 | 1.5265 | 1.6208 | 1.7175 | 1.7755 | 1.7256 | 1.6699 | 1.6498 | 1.6225 | 1.6485 | 1.6404 | 1.6519 | 1.8294 | 1.7265 | 1.7525 | 1.5893
19 | 2.0635 | 1.9954 | 1.8481 | 1.9097 | 1.9249 | 1.9085 | 2.0936 | 2.4727 | 2.5787 | 2.5744 | 2.5672 | 2.7124 | 2.6927 | 2.609 | 2.4626 | 2.3769 | 2.4595 | 2.4288 | 2.2581 | 2.2685 | 2.3818 | 2.1617 | 2.1035 | 2.1216
20 | 1.1542 | 1.0623 | 1.0239 | 1.0331 | 0.9774 | 1.0316 | 1.3239 | 1.3676 | 1.5701 | 1.6637 | 1.6429 | 1.7181 | 1.6849 | 1.7524 | 1.7297 | 1.6156 | 1.6064 | 1.5897 | 1.5477 | 1.5453 | 1.5803 | 1.3199 | 1.3747 | 1.2313
21 | 0.81079 | 0.77646 | 0.73642 | 0.72187 | 0.71348 | 0.74128 | 1.1814 | 1.2886 | 1.3803 | 1.3708 | 1.4186 | 1.5082 | 1.5108 | 1.4383 | 1.2654 | 1.2113 | 1.1227 | 1.1367 | 1.09 | 1.1075 | 1.0852 | 0.94103 | 0.89333 | 0.84588
22 | 0.7868 | 0.74598 | 0.70988 | 0.66659 | 0.64936 | 0.61854 | 0.64193 | 0.58881 | 0.51078 | 0.53888 | 0.58426 | 0.65553 | 0.69681 | 0.71981 | 0.70443 | 0.72968 | 0.70406 | 0.72486 | 0.691 | 0.72014 | 0.77063 | 0.70549 | 0.70805 | 0.77143
23 | 5.0924 | 4.8007 | 4.5721 | 4.5654 | 4.4305 | 4.4332 | 5.2833 | 5.5351 | 5.9003 | 6.1739 | 5.9863 | 6.2222 | 6.547 | 6.4955 | 6.3501 | 5.9038 | 5.6087 | 5.7746 | 5.733 | 6.0299 | 6.5756 | 5.9198 | 5.8921 | 5.352
24 | 2.2831 | 2.1784 | 2.0042 | 1.9234 | 1.7952 | 1.8029 | 2.1694 | 1.8662 | 2.0069 | 2.1535 | 2.209 | 2.2822 | 2.3163 | 2.3926 | 2.2903 | 2.1765 | 2.0336 | 2.3526 | 2.298 | 2.2908 | 2.6111 | 2.2612 | 2.6156 | 2.4767
25 | 1.3623 | 1.3847 | 1.4609 | 1.3335 | 1.2963 | 1.2419 | 1.2796 | 1.2976 | 1.1531 | 0.89288 | 1.2225 | 1.3496 | 1.3565 | 1.4277 | 1.1452 | 1.5129 | 1.3656 | 1.3554 | 1.3469 | 1.4642 | 1.6168 | 1.5914 | 1.6548 | 1.6906
26 | 2.3819 | 2.3596 | 2.3114 | 2.2916 | 2.2573 | 2.2907 | 2.6471 | 2.7098 | 2.8857 | 2.7536 | 2.7623 | 2.7861 | 2.8863 | 2.8788 | 2.8198 | 2.7977 | 2.8112 | 2.8665 | 2.7233 | 2.7455 | 2.7802 | 2.6058 | 2.3829 | 2.4054
27 | 1.7767 | 1.7642 | 1.691 | 1.656 | 1.625 | 1.6327 | 1.6378 | 1.8993 | 2.0402 | 2.0207 | 1.9786 | 2.006 | 2.0891 | 2.0711 | 1.9176 | 1.9743 | 1.9747 | 1.939 | 1.8202 | 1.7879 | 1.7946 | 1.7613 | 1.7072 | 1.6746
28 | 1.0214 | 0.98597 | 0.93019 | 0.85519 | 0.7908 | 0.79344 | 0.8694 | 0.93863 | 1.0182 | 1.0973 | 0.98565 | 1.0402 | 1.0602 | 1.0787 | 0.9478 | 0.98206 | 0.99042 | 1.0424 | 1.0371 | 1.0685 | 1.1404 | 1.0257 | 1.0423 | 1.0184
29 | 3.3083 | 3.1498 | 2.8889 | 2.9716 | 2.8531 | 2.8583 | 3.9979 | 4.7572 | 4.9793 | 4.6939 | 4.5648 | 4.9137 | 5.1702 | 4.8773 | 4.4706 | 4.2466 | 4.263 | 4.2207 | 4.0487 | 4.3677 | 4.6131 | 4.2685 | 4.009 | 3.4627
30 | 0.54942 | 0.51246 | 0.4375 | 0.4218 | 0.36021 | 0.31724 | 0.50945 | 0.51935 | 0.61663 | 0.64584 | 0.6144 | 0.56107 | 0.65493 | 0.67644 | 0.63505 | 0.5918 | 0.49441 | 0.51926 | 0.56454 | 0.62166 | 0.7361 | 0.6722 | 0.71181 | 0.63056
31 | 3.2467 | 2.9789 | 2.7422 | 2.6648 | 2.6987 | 2.6561 | 2.9732 | 3.1234 | 3.4354 | 3.5619 | 3.7819 | 4.0076 | 4.1427 | 4.0265 | 3.8964 | 3.8495 | 3.7858 | 3.8464 | 3.8276 | 3.8543 | 4.2686 | 4.0286 | 4.0893 | 3.7083
32 | 1.3757 | 1.3303 | 1.232 | 1.2731 | 1.2832 | 1.2723 | 1.3957 | 1.6485 | 1.7192 | 1.7162 | 1.7115 | 1.8083 | 1.7952 | 1.7393 | 1.6417 | 1.5846 | 1.6397 | 1.6192 | 1.5054 | 1.5124 | 1.5879 | 1.4411 | 1.4023 | 1.4144

## Pc, Summer, S5
LoadID | 0 | 1 | 2 | 3 | 4 | 5 | 6 | 7 | 8 | 9 | 10 | 11 | 12 | 13 | 14 | 15 | 16 | 17 | 18 | 19 | 20 | 21 | 22 | 23
1 | 2.7424 | 2.7142 | 2.616 | 2.5682 | 2.5512 | 2.5877 | 2.5665 | 3.1372 | 3.3754 | 3.3316 | 3.2762 | 3.3165 | 3.4393 | 3.3734 | 3.1123 | 3.2081 | 3.2451 | 3.1376 | 2.9784 | 2.941 | 2.932 | 2.899 | 2.6791 | 2.5905
2 | 0.76606 | 0.73948 | 0.69764 | 0.64139 | 0.5931 | 0.59508 | 0.65205 | 0.70397 | 0.76362 | 0.82296 | 0.73924 | 0.78012 | 0.79513 | 0.80899 | 0.71085 | 0.73654 | 0.74281 | 0.78179 | 0.77781 | 0.80135 | 0.85531 | 0.76931 | 0.78174 | 0.76382
3 | 1.985 | 1.8899 | 1.7333 | 1.783 | 1.7119 | 1.715 | 2.3988 | 2.8543 | 2.9876 | 2.8164 | 2.7389 | 2.9482 | 3.1021 | 2.9264 | 2.6824 | 2.5479 | 2.5578 | 2.5324 | 2.4292 | 2.6206 | 2.7679 | 2.5611 | 2.4054 | 2.0776
4 | 0.21977 | 0.20499 | 0.175 | 0.16872 | 0.14408 | 0.1269 | 0.20378 | 0.20774 | 0.24665 | 0.25834 | 0.24576 | 0.22443 | 0.26197 | 0.27058 | 0.25402 | 0.23672 | 0.19777 | 0.2077 | 0.22581 | 0.24867 | 0.29444 | 0.26888 | 0.28472 | 0.25222
5 | 0.92764 | 0.85112 | 0.78348 | 0.76137 | 0.77106 | 0.75888 | 0.8495 | 0.89241 | 0.98155 | 1.0177 | 1.0805 | 1.145 | 1.1836 | 1.1504 | 1.1133 | 1.0999 | 1.0817 | 1.099 | 1.0936 | 1.1012 | 1.2196 | 1.151 | 1.1684 | 1.0595
6 | 4.5856 | 4.4342 | 4.1068 | 4.2437 | 4.2775 | 4.2411 | 4.6524 | 5.4949 | 5.7305 | 5.7208 | 5.7048 | 6.0275 | 5.9839 | 5.7978 | 5.4725 | 5.282 | 5.4656 | 5.3974 | 5.0179 | 5.0412 | 5.293 | 4.8037 | 4.6745 | 4.7148
7 | 2.5649 | 2.3606 | 2.2753 | 2.2957 | 2.172 | 2.2925 | 2.942 | 3.0391 | 3.489 | 3.697 | 3.6508 | 3.818 | 3.7442 | 3.8942 | 3.8437 | 3.5902 | 3.5698 | 3.5326 | 3.4392 | 3.4341 | 3.5118 | 2.9332 | 3.0549 | 2.7362
8 | 0.54053 | 0.51764 | 0.49095 | 0.48125 | 0.47565 | 0.49419 | 0.78762 | 0.85905 | 0.92019 | 0.91389 | 0.94573 | 1.0055 | 1.0072 | 0.9589 | 0.8436 | 0.80755 | 0.74844 | 0.75783 | 0.72669 | 0.73831 | 0.72346 | 0.62736 | 0.59555 | 0.56392
9 | 0.52453 | 0.49732 | 0.47326 | 0.44439 | 0.43291 | 0.41236 | 0.42795 | 0.39254 | 0.34052 | 0.35925 | 0.3895 | 0.43702 | 0.46454 | 0.47987 | 0.46962 | 0.48646 | 0.46938 | 0.48324 | 0.46067 | 0.48009 | 0.51375 | 0.47033 | 0.47204 | 0.51428
10 | 0.54561 | 0.51436 | 0.48986 | 0.48915 | 0.4747 | 0.47499 | 0.56607 | 0.59305 | 0.63218 | 0.66149 | 0.64139 | 0.66666 | 0.70147 | 0.69595 | 0.68037 | 0.63255 | 0.60093 | 0.61871 | 0.61425 | 0.64606 | 0.70453 | 0.63426 | 0.6313 | 0.57343
11 | 0.32615 | 0.31121 | 0.28632 | 0.27477 | 0.25645 | 0.25755 | 0.30992 | 0.2666 | 0.2867 | 0.30764 | 0.31558 | 0.32603 | 0.33091 | 0.3418 | 0.32718 | 0.31092 | 0.29052 | 0.33609 | 0.32828 | 0.32725 | 0.37301 | 0.32304 | 0.37366 | 0.35382
12 | 1.3623 | 1.3847 | 1.4609 | 1.3335 | 1.2963 | 1.2419 | 1.2796 | 1.2976 | 1.1531 | 0.89288 | 1.2225 | 1.3496 | 1.3565 | 1.4277 | 1.1452 | 1.5129 | 1.3656 | 1.3554 | 1.3469 | 1.4642 | 1.6168 | 1.5914 | 1.6548 | 1.6906
13 | 4.7638 | 4.7191 | 4.6227 | 4.5832 | 4.5145 | 4.5814 | 5.2942 | 5.4195 | 5.7714 | 5.5072 | 5.5245 | 5.5723 | 5.7726 | 5.7577 | 5.6397 | 5.5955 | 5.6223 | 5.7331 | 5.4466 | 5.4911 | 5.5605 | 5.2115 | 4.7659 | 4.8109
14 | 1.7767 | 1.7642 | 1.691 | 1.656 | 1.625 | 1.6327 | 1.6378 | 1.8993 | 2.0402 | 2.0207 | 1.9786 | 2.006 | 2.0891 | 2.0711 | 1.9176 | 1.9743 | 1.9747 | 1.939 | 1.8202 | 1.7879 | 1.7946 | 1.7613 | 1.7072 | 1.6746
15 | 0.51071 | 0.49299 | 0.4651 | 0.42759 | 0.3954 | 0.39672 | 0.4347 | 0.46931 | 0.50908 | 0.54864 | 0.49283 | 0.52008 | 0.53009 | 0.53933 | 0.4739 | 0.49103 | 0.49521 | 0.52119 | 0.51854 | 0.53423 | 0.57021 | 0.51287 | 0.52116 | 0.50921
16 | 0.9925 | 0.94495 | 0.86666 | 0.89148 | 0.85593 | 0.85748 | 1.1994 | 1.4272 | 1.4938 | 1.4082 | 1.3694 | 1.4741 | 1.5511 | 1.4632 | 1.3412 | 1.274 | 1.2789 | 1.2662 | 1.2146 | 1.3103 | 1.3839 | 1.2806 | 1.2027 | 1.0388
17 | 0.32965 | 0.30748 | 0.2625 | 0.25308 | 0.21612 | 0.19035 | 0.30567 | 0.31161 | 0.36998 | 0.38751 | 0.36864 | 0.33664 | 0.39296 | 0.40586 | 0.38103 | 0.35508 | 0.29665 | 0.31156 | 0.33872 | 0.373 | 0.44166 | 0.40332 | 0.42708 | 0.37833
18 | 1.3915 | 1.2767 | 1.1752 | 1.1421 | 1.1566 | 1.1383 | 1.2742 | 1.3386 | 1.4723 | 1.5265 | 1.6208 | 1.7175 | 1.7755 | 1.7256 | 1.6699 | 1.6498 | 1.6225 | 1.6485 | 1.6404 | 1.6519 | 1.8294 | 1.7265 | 1.7525 | 1.5893
19 | 2.0635 | 1.9954 | 1.8481 | 1.9097 | 1.9249 | 1.9085 | 2.0936 | 2.4727 | 2.5787 | 2.5744 | 2.5672 | 2.7124 | 2.6927 | 2.609 | 2.4626 | 2.3769 | 2.4595 | 2.4288 | 2.2581 | 2.2685 | 2.3818 | 2.1617 | 2.1035 | 2.1216
20 | 1.1542 | 1.0623 | 1.0239 | 1.0331 | 0.9774 | 1.0316 | 1.3239 | 1.3676 | 1.5701 | 1.6637 | 1.6429 | 1.7181 | 1.6849 | 1.7524 | 1.7297 | 1.6156 | 1.6064 | 1.5897 | 1.5477 | 1.5453 | 1.5803 | 1.3199 | 1.3747 | 1.2313
21 | 0.81079 | 0.77646 | 0.73642 | 0.72187 | 0.71348 | 0.74128 | 1.1814 | 1.2886 | 1.3803 | 1.3708 | 1.4186 | 1.5082 | 1.5108 | 1.4383 | 1.2654 | 1.2113 | 1.1227 | 1.1367 | 1.09 | 1.1075 | 1.0852 | 0.94103 | 0.89333 | 0.84588
22 | 0.7868 | 0.74598 | 0.70988 | 0.66659 | 0.64936 | 0.61854 | 0.64193 | 0.58881 | 0.51078 | 0.53888 | 0.58426 | 0.65553 | 0.69681 | 0.71981 | 0.70443 | 0.72968 | 0.70406 | 0.72486 | 0.691 | 0.72014 | 0.77063 | 0.70549 | 0.70805 | 0.77143
23 | 5.0924 | 4.8007 | 4.5721 | 4.5654 | 4.4305 | 4.4332 | 5.2833 | 5.5351 | 5.9003 | 6.1739 | 5.9863 | 6.2222 | 6.547 | 6.4955 | 6.3501 | 5.9038 | 5.6087 | 5.7746 | 5.733 | 6.0299 | 6.5756 | 5.9198 | 5.8921 | 5.352
24 | 2.2831 | 2.1784 | 2.0042 | 1.9234 | 1.7952 | 1.8029 | 2.1694 | 1.8662 | 2.0069 | 2.1535 | 2.209 | 2.2822 | 2.3163 | 2.3926 | 2.2903 | 2.1765 | 2.0336 | 2.3526 | 2.298 | 2.2908 | 2.6111 | 2.2612 | 2.6156 | 2.4767
25 | 1.3623 | 1.3847 | 1.4609 | 1.3335 | 1.2963 | 1.2419 | 1.2796 | 1.2976 | 1.1531 | 0.89288 | 1.2225 | 1.3496 | 1.3565 | 1.4277 | 1.1452 | 1.5129 | 1.3656 | 1.3554 | 1.3469 | 1.4642 | 1.6168 | 1.5914 | 1.6548 | 1.6906
26 | 2.3819 | 2.3596 | 2.3114 | 2.2916 | 2.2573 | 2.2907 | 2.6471 | 2.7098 | 2.8857 | 2.7536 | 2.7623 | 2.7861 | 2.8863 | 2.8788 | 2.8198 | 2.7977 | 2.8112 | 2.8665 | 2.7233 | 2.7455 | 2.7802 | 2.6058 | 2.3829 | 2.4054
27 | 1.7767 | 1.7642 | 1.691 | 1.656 | 1.625 | 1.6327 | 1.6378 | 1.8993 | 2.0402 | 2.0207 | 1.9786 | 2.006 | 2.0891 | 2.0711 | 1.9176 | 1.9743 | 1.9747 | 1.939 | 1.8202 | 1.7879 | 1.7946 | 1.7613 | 1.7072 | 1.6746
28 | 1.0214 | 0.98597 | 0.93019 | 0.85519 | 0.7908 | 0.79344 | 0.8694 | 0.93863 | 1.0182 | 1.0973 | 0.98565 | 1.0402 | 1.0602 | 1.0787 | 0.9478 | 0.98206 | 0.99042 | 1.0424 | 1.0371 | 1.0685 | 1.1404 | 1.0257 | 1.0423 | 1.0184
29 | 3.3083 | 3.1498 | 2.8889 | 2.9716 | 2.8531 | 2.8583 | 3.9979 | 4.7572 | 4.9793 | 4.6939 | 4.5648 | 4.9137 | 5.1702 | 4.8773 | 4.4706 | 4.2466 | 4.263 | 4.2207 | 4.0487 | 4.3677 | 4.6131 | 4.2685 | 4.009 | 3.4627
30 | 0.54942 | 0.51246 | 0.4375 | 0.4218 | 0.36021 | 0.31724 | 0.50945 | 0.51935 | 0.61663 | 0.64584 | 0.6144 | 0.56107 | 0.65493 | 0.67644 | 0.63505 | 0.5918 | 0.49441 | 0.51926 | 0.56454 | 0.62166 | 0.7361 | 0.6722 | 0.71181 | 0.63056
31 | 3.2467 | 2.9789 | 2.7422 | 2.6648 | 2.6987 | 2.6561 | 2.9732 | 3.1234 | 3.4354 | 3.5619 | 3.7819 | 4.0076 | 4.1427 | 4.0265 | 3.8964 | 3.8495 | 3.7858 | 3.8464 | 3.8276 | 3.8543 | 4.2686 | 4.0286 | 4.0893 | 3.7083
32 | 1.3757 | 1.3303 | 1.232 | 1.2731 | 1.2832 | 1.2723 | 1.3957 | 1.6485 | 1.7192 | 1.7162 | 1.7115 | 1.8083 | 1.7952 | 1.7393 | 1.6417 | 1.5846 | 1.6397 | 1.6192 | 1.5054 | 1.5124 | 1.5879 | 1.4411 | 1.4023 | 1.4144

## Pc, Summer, S6
LoadID | 0 | 1 | 2 | 3 | 4 | 5 | 6 | 7 | 8 | 9 | 10 | 11 | 12 | 13 | 14 | 15 | 16 | 17 | 18 | 19 | 20 | 21 | 22 | 23
1 | 2.7424 | 2.7142 | 2.616 | 2.5682 | 2.5512 | 2.5877 | 2.5665 | 3.1372 | 3.3754 | 3.3316 | 3.2762 | 3.3165 | 3.4393 | 3.3734 | 3.1123 | 3.2081 | 3.2451 | 3.1376 | 2.9784 | 2.941 | 2.932 | 2.899 | 2.6791 | 2.5905
2 | 0.76606 | 0.73948 | 0.69764 | 0.64139 | 0.5931 | 0.59508 | 0.65205 | 0.70397 | 0.76362 | 0.82296 | 0.73924 | 0.78012 | 0.79513 | 0.80899 | 0.71085 | 0.73654 | 0.74281 | 0.78179 | 0.77781 | 0.80135 | 0.85531 | 0.76931 | 0.78174 | 0.76382
3 | 1.985 | 1.8899 | 1.7333 | 1.783 | 1.7119 | 1.715 | 2.3988 | 2.8543 | 2.9876 | 2.8164 | 2.7389 | 2.9482 | 3.1021 | 2.9264 | 2.6824 | 2.5479 | 2.5578 | 2.5324 | 2.4292 | 2.6206 | 2.7679 | 2.5611 | 2.4054 | 2.0776
4 | 0.21977 | 0.20499 | 0.175 | 0.16872 | 0.14408 | 0.1269 | 0.20378 | 0.20774 | 0.24665 | 0.25834 | 0.24576 | 0.22443 | 0.26197 | 0.27058 | 0.25402 | 0.23672 | 0.19777 | 0.2077 | 0.22581 | 0.24867 | 0.29444 | 0.26888 | 0.28472 | 0.25222
5 | 0.92764 | 0.85112 | 0.78348 | 0.76137 | 0.77106 | 0.75888 | 0.8495 | 0.89241 | 0.98155 | 1.0177 | 1.0805 | 1.145 | 1.1836 | 1.1504 | 1.1133 | 1.0999 | 1.0817 | 1.099 | 1.0936 | 1.1012 | 1.2196 | 1.151 | 1.1684 | 1.0595
6 | 4.5856 | 4.4342 | 4.1068 | 4.2437 | 4.2775 | 4.2411 | 4.6524 | 5.4949 | 5.7305 | 5.7208 | 5.7048 | 6.0275 | 5.9839 | 5.7978 | 5.4725 | 5.282 | 5.4656 | 5.3974 | 5.0179 | 5.0412 | 5.293 | 4.8037 | 4.6745 | 4.7148
7 | 2.5649 | 2.3606 | 2.2753 | 2.2957 | 2.172 | 2.2925 | 2.942 | 3.0391 | 3.489 | 3.697 | 3.6508 | 3.818 | 3.7442 | 3.8942 | 3.8437 | 3.5902 | 3.5698 | 3.5326 | 3.4392 | 3.4341 | 3.5118 | 2.9332 | 3.0549 | 2.7362
8 | 0.54053 | 0.51764 | 0.49095 | 0.48125 | 0.47565 | 0.49419 | 0.78762 | 0.85905 | 0.92019 | 0.91389 | 0.94573 | 1.0055 | 1.0072 | 0.9589 | 0.8436 | 0.80755 | 0.74844 | 0.75783 | 0.72669 | 0.73831 | 0.72346 | 0.62736 | 0.59555 | 0.56392
9 | 0.52453 | 0.49732 | 0.47326 | 0.44439 | 0.43291 | 0.41236 | 0.42795 | 0.39254 | 0.34052 | 0.35925 | 0.3895 | 0.43702 | 0.46454 | 0.47987 | 0.46962 | 0.48646 | 0.46938 | 0.48324 | 0.46067 | 0.48009 | 0.51375 | 0.47033 | 0.47204 | 0.51428
10 | 0.54561 | 0.51436 | 0.48986 | 0.48915 | 0.4747 | 0.47499 | 0.56607 | 0.59305 | 0.63218 | 0.66149 | 0.64139 | 0.66666 | 0.70147 | 0.69595 | 0.68037 | 0.63255 | 0.60093 | 0.61871 | 0.61425 | 0.64606 | 0.70453 | 0.63426 | 0.6313 | 0.57343
11 | 0.32615 | 0.31121 | 0.28632 | 0.27477 | 0.25645 | 0.25755 | 0.30992 | 0.2666 | 0.2867 | 0.30764 | 0.31558 | 0.32603 | 0.33091 | 0.3418 | 0.32718 | 0.31092 | 0.29052 | 0.33609 | 0.32828 | 0.32725 | 0.37301 | 0.32304 | 0.37366 | 0.35382
12 | 1.3623 | 1.3847 | 1.4609 | 1.3335 | 1.2963 | 1.2419 | 1.2796 | 1.2976 | 1.1531 | 0.89288 | 1.2225 | 1.3496 | 1.3565 | 1.4277 | 1.1452 | 1.5129 | 1.3656 | 1.3554 | 1.3469 | 1.4642 | 1.6168 | 1.5914 | 1.6548 | 1.6906
13 | 4.7638 | 4.7191 | 4.6227 | 4.5832 | 4.5145 | 4.5814 | 5.2942 | 5.4195 | 5.7714 | 5.5072 | 5.5245 | 5.5723 | 5.7726 | 5.7577 | 5.6397 | 5.5955 | 5.6223 | 5.7331 | 5.4466 | 5.4911 | 5.5605 | 5.2115 | 4.7659 | 4.8109
14 | 1.7767 | 1.7642 | 1.691 | 1.656 | 1.625 | 1.6327 | 1.6378 | 1.8993 | 2.0402 | 2.0207 | 1.9786 | 2.006 | 2.0891 | 2.0711 | 1.9176 | 1.9743 | 1.9747 | 1.939 | 1.8202 | 1.7879 | 1.7946 | 1.7613 | 1.7072 | 1.6746
15 | 0.51071 | 0.49299 | 0.4651 | 0.42759 | 0.3954 | 0.39672 | 0.4347 | 0.46931 | 0.50908 | 0.54864 | 0.49283 | 0.52008 | 0.53009 | 0.53933 | 0.4739 | 0.49103 | 0.49521 | 0.52119 | 0.51854 | 0.53423 | 0.57021 | 0.51287 | 0.52116 | 0.50921
16 | 0.9925 | 0.94495 | 0.86666 | 0.89148 | 0.85593 | 0.85748 | 1.1994 | 1.4272 | 1.4938 | 1.4082 | 1.3694 | 1.4741 | 1.5511 | 1.4632 | 1.3412 | 1.274 | 1.2789 | 1.2662 | 1.2146 | 1.3103 | 1.3839 | 1.2806 | 1.2027 | 1.0388
17 | 0.32965 | 0.30748 | 0.2625 | 0.25308 | 0.21612 | 0.19035 | 0.30567 | 0.31161 | 0.36998 | 0.38751 | 0.36864 | 0.33664 | 0.39296 | 0.40586 | 0.38103 | 0.35508 | 0.29665 | 0.31156 | 0.33872 | 0.373 | 0.44166 | 0.40332 | 0.42708 | 0.37833
18 | 1.3915 | 1.2767 | 1.1752 | 1.1421 | 1.1566 | 1.1383 | 1.2742 | 1.3386 | 1.4723 | 1.5265 | 1.6208 | 1.7175 | 1.7755 | 1.7256 | 1.6699 | 1.6498 | 1.6225 | 1.6485 | 1.6404 | 1.6519 | 1.8294 | 1.7265 | 1.7525 | 1.5893
19 | 2.0635 | 1.9954 | 1.8481 | 1.9097 | 1.9249 | 1.9085 | 2.0936 | 2.4727 | 2.5787 | 2.5744 | 2.5672 | 2.7124 | 2.6927 | 2.609 | 2.4626 | 2.3769 | 2.4595 | 2.4288 | 2.2581 | 2.2685 | 2.3818 | 2.1617 | 2.1035 | 2.1216
20 | 1.1542 | 1.0623 | 1.0239 | 1.0331 | 0.9774 | 1.0316 | 1.3239 | 1.3676 | 1.5701 | 1.6637 | 1.6429 | 1.7181 | 1.6849 | 1.7524 | 1.7297 | 1.6156 | 1.6064 | 1.5897 | 1.5477 | 1.5453 | 1.5803 | 1.3199 | 1.3747 | 1.2313
21 | 0.81079 | 0.77646 | 0.73642 | 0.72187 | 0.71348 | 0.74128 | 1.1814 | 1.2886 | 1.3803 | 1.3708 | 1.4186 | 1.5082 | 1.5108 | 1.4383 | 1.2654 | 1.2113 | 1.1227 | 1.1367 | 1.09 | 1.1075 | 1.0852 | 0.94103 | 0.89333 | 0.84588
22 | 0.7868 | 0.74598 | 0.70988 | 0.66659 | 0.64936 | 0.61854 | 0.64193 | 0.58881 | 0.51078 | 0.53888 | 0.58426 | 0.65553 | 0.69681 | 0.71981 | 0.70443 | 0.72968 | 0.70406 | 0.72486 | 0.691 | 0.72014 | 0.77063 | 0.70549 | 0.70805 | 0.77143
23 | 5.0924 | 4.8007 | 4.5721 | 4.5654 | 4.4305 | 4.4332 | 5.2833 | 5.5351 | 5.9003 | 6.1739 | 5.9863 | 6.2222 | 6.547 | 6.4955 | 6.3501 | 5.9038 | 5.6087 | 5.7746 | 5.733 | 6.0299 | 6.5756 | 5.9198 | 5.8921 | 5.352
24 | 2.2831 | 2.1784 | 2.0042 | 1.9234 | 1.7952 | 1.8029 | 2.1694 | 1.8662 | 2.0069 | 2.1535 | 2.209 | 2.2822 | 2.3163 | 2.3926 | 2.2903 | 2.1765 | 2.0336 | 2.3526 | 2.298 | 2.2908 | 2.6111 | 2.2612 | 2.6156 | 2.4767
25 | 1.3623 | 1.3847 | 1.4609 | 1.3335 | 1.2963 | 1.2419 | 1.2796 | 1.2976 | 1.1531 | 0.89288 | 1.2225 | 1.3496 | 1.3565 | 1.4277 | 1.1452 | 1.5129 | 1.3656 | 1.3554 | 1.3469 | 1.4642 | 1.6168 | 1.5914 | 1.6548 | 1.6906
26 | 2.3819 | 2.3596 | 2.3114 | 2.2916 | 2.2573 | 2.2907 | 2.6471 | 2.7098 | 2.8857 | 2.7536 | 2.7623 | 2.7861 | 2.8863 | 2.8788 | 2.8198 | 2.7977 | 2.8112 | 2.8665 | 2.7233 | 2.7455 | 2.7802 | 2.6058 | 2.3829 | 2.4054
27 | 1.7767 | 1.7642 | 1.691 | 1.656 | 1.625 | 1.6327 | 1.6378 | 1.8993 | 2.0402 | 2.0207 | 1.9786 | 2.006 | 2.0891 | 2.0711 | 1.9176 | 1.9743 | 1.9747 | 1.939 | 1.8202 | 1.7879 | 1.7946 | 1.7613 | 1.7072 | 1.6746
28 | 1.0214 | 0.98597 | 0.93019 | 0.85519 | 0.7908 | 0.79344 | 0.8694 | 0.93863 | 1.0182 | 1.0973 | 0.98565 | 1.0402 | 1.0602 | 1.0787 | 0.9478 | 0.98206 | 0.99042 | 1.0424 | 1.0371 | 1.0685 | 1.1404 | 1.0257 | 1.0423 | 1.0184
29 | 3.3083 | 3.1498 | 2.8889 | 2.9716 | 2.8531 | 2.8583 | 3.9979 | 4.7572 | 4.9793 | 4.6939 | 4.5648 | 4.9137 | 5.1702 | 4.8773 | 4.4706 | 4.2466 | 4.263 | 4.2207 | 4.0487 | 4.3677 | 4.6131 | 4.2685 | 4.009 | 3.4627
30 | 0.54942 | 0.51246 | 0.4375 | 0.4218 | 0.36021 | 0.31724 | 0.50945 | 0.51935 | 0.61663 | 0.64584 | 0.6144 | 0.56107 | 0.65493 | 0.67644 | 0.63505 | 0.5918 | 0.49441 | 0.51926 | 0.56454 | 0.62166 | 0.7361 | 0.6722 | 0.71181 | 0.63056
31 | 3.2467 | 2.9789 | 2.7422 | 2.6648 | 2.6987 | 2.6561 | 2.9732 | 3.1234 | 3.4354 | 3.5619 | 3.7819 | 4.0076 | 4.1427 | 4.0265 | 3.8964 | 3.8495 | 3.7858 | 3.8464 | 3.8276 | 3.8543 | 4.2686 | 4.0286 | 4.0893 | 3.7083
32 | 1.3757 | 1.3303 | 1.232 | 1.2731 | 1.2832 | 1.2723 | 1.3957 | 1.6485 | 1.7192 | 1.7162 | 1.7115 | 1.8083 | 1.7952 | 1.7393 | 1.6417 | 1.5846 | 1.6397 | 1.6192 | 1.5054 | 1.5124 | 1.5879 | 1.4411 | 1.4023 | 1.4144

## Pc, Summer, S7
LoadID | 0 | 1 | 2 | 3 | 4 | 5 | 6 | 7 | 8 | 9 | 10 | 11 | 12 | 13 | 14 | 15 | 16 | 17 | 18 | 19 | 20 | 21 | 22 | 23
1 | 2.661 | 2.6336 | 2.5383 | 2.4919 | 2.4754 | 2.5108 | 2.4903 | 3.044 | 3.2751 | 3.2326 | 3.1789 | 3.218 | 3.3372 | 3.2732 | 3.0198 | 3.1129 | 3.1487 | 3.0444 | 2.8899 | 2.8536 | 2.845 | 2.8129 | 2.5995 | 2.5136
2 | 0.74915 | 0.72356 | 0.68233 | 0.62747 | 0.57969 | 0.58097 | 0.63704 | 0.68382 | 0.7416 | 0.79948 | 0.71786 | 0.75767 | 0.77265 | 0.78706 | 0.69197 | 0.71687 | 0.72198 | 0.76108 | 0.75618 | 0.77858 | 0.83148 | 0.74743 | 0.76297 | 0.74649
3 | 1.9338 | 1.8418 | 1.6891 | 1.7368 | 1.6666 | 1.6688 | 2.3333 | 2.7705 | 2.8997 | 2.734 | 2.6583 | 2.8616 | 3.0115 | 2.8423 | 2.6057 | 2.4752 | 2.4835 | 2.4606 | 2.359 | 2.5442 | 2.6878 | 2.4863 | 2.3399 | 2.0231
4 | 0.21714 | 0.20293 | 0.17341 | 0.16713 | 0.1426 | 0.12551 | 0.20063 | 0.20207 | 0.23977 | 0.25131 | 0.23884 | 0.21824 | 0.25495 | 0.26394 | 0.24797 | 0.23116 | 0.19271 | 0.20321 | 0.22009 | 0.24197 | 0.28675 | 0.26154 | 0.27923 | 0.2483
5 | 0.90398 | 0.82987 | 0.76382 | 0.74218 | 0.75096 | 0.73872 | 0.82717 | 0.8664 | 0.95284 | 0.98811 | 1.0488 | 1.1115 | 1.1492 | 1.1176 | 1.0817 | 1.0687 | 1.0504 | 1.068 | 1.0621 | 1.0692 | 1.1844 | 1.1175 | 1.1366 | 1.0316
6 | 4.4624 | 4.316 | 3.9968 | 4.1291 | 4.1598 | 4.1231 | 4.5239 | 5.3333 | 5.5618 | 5.553 | 5.5367 | 5.8501 | 5.8087 | 5.6302 | 5.3149 | 5.13 | 5.306 | 5.2426 | 4.8721 | 4.8938 | 5.1393 | 4.6632 | 4.5455 | 4.5866
7 | 2.5017 | 2.3039 | 2.2197 | 2.2389 | 2.1168 | 2.2323 | 2.8643 | 2.9505 | 3.3869 | 3.5893 | 3.5436 | 3.7061 | 3.6355 | 3.7832 | 3.7345 | 3.4885 | 3.4665 | 3.4333 | 3.3404 | 3.3344 | 3.411 | 2.8482 | 2.9741 | 2.6669
8 | 0.52837 | 0.5063 | 0.47997 | 0.47037 | 0.46433 | 0.48189 | 0.76713 | 0.83404 | 0.8933 | 0.8874 | 0.91802 | 0.97609 | 0.97805 | 0.93181 | 0.82004 | 0.78503 | 0.72703 | 0.73699 | 0.70609 | 0.71707 | 0.70302 | 0.60937 | 0.58083 | 0.55074
9 | 0.51285 | 0.48658 | 0.46281 | 0.43461 | 0.42285 | 0.40249 | 0.41815 | 0.38139 | 0.33085 | 0.34923 | 0.37832 | 0.42451 | 0.4515 | 0.46702 | 0.45716 | 0.47347 | 0.45626 | 0.47057 | 0.44797 | 0.46652 | 0.49954 | 0.45701 | 0.46098 | 0.50258
10 | 0.53233 | 0.50211 | 0.47802 | 0.47718 | 0.4627 | 0.46267 | 0.55144 | 0.57581 | 0.61374 | 0.64233 | 0.62262 | 0.64722 | 0.6812 | 0.67632 | 0.66128 | 0.61486 | 0.5837 | 0.60159 | 0.59674 | 0.62739 | 0.68439 | 0.61591 | 0.61477 | 0.55908
11 | 0.32036 | 0.30599 | 0.28142 | 0.27003 | 0.25164 | 0.25228 | 0.30362 | 0.25919 | 0.27863 | 0.29915 | 0.30659 | 0.31682 | 0.32184 | 0.33305 | 0.31896 | 0.30316 | 0.28271 | 0.32778 | 0.31951 | 0.31823 | 0.36298 | 0.31409 | 0.36552 | 0.34688
12 | 1.3257 | 1.3476 | 1.4211 | 1.2973 | 1.2606 | 1.2074 | 1.2445 | 1.2595 | 1.1193 | 0.86701 | 1.1866 | 1.31 | 1.317 | 1.3867 | 1.1127 | 1.4694 | 1.3258 | 1.3168 | 1.3079 | 1.4214 | 1.5698 | 1.5448 | 1.6086 | 1.6439
13 | 4.6301 | 4.587 | 4.4926 | 4.4539 | 4.386 | 4.4501 | 5.1428 | 5.2595 | 5.6009 | 5.3449 | 5.3612 | 5.4077 | 5.6026 | 5.5895 | 5.4751 | 5.4322 | 5.457 | 5.5661 | 5.2868 | 5.3293 | 5.3974 | 5.058 | 4.6303 | 4.6751
14 | 1.7278 | 1.7158 | 1.6444 | 1.6102 | 1.5795 | 1.5865 | 1.5921 | 1.8434 | 1.98 | 1.9614 | 1.9202 | 1.9468 | 2.0278 | 2.011 | 1.8621 | 1.9171 | 1.9169 | 1.8831 | 1.7671 | 1.7355 | 1.7423 | 1.7096 | 1.6595 | 1.6284
15 | 0.49943 | 0.48237 | 0.45489 | 0.41831 | 0.38646 | 0.38731 | 0.4247 | 0.45588 | 0.4944 | 0.53299 | 0.47857 | 0.50511 | 0.5151 | 0.52471 | 0.46131 | 0.47791 | 0.48132 | 0.50739 | 0.50412 | 0.51906 | 0.55432 | 0.49829 | 0.50865 | 0.49766
16 | 0.96692 | 0.92091 | 0.84453 | 0.86842 | 0.83331 | 0.83439 | 1.1667 | 1.3853 | 1.4499 | 1.367 | 1.3291 | 1.4308 | 1.5057 | 1.4211 | 1.3028 | 1.2376 | 1.2417 | 1.2303 | 1.1795 | 1.2721 | 1.3439 | 1.2432 | 1.1699 | 1.0115
17 | 0.3257 | 0.30439 | 0.26012 | 0.25069 | 0.21391 | 0.18826 | 0.30095 | 0.30311 | 0.35966 | 0.37697 | 0.35827 | 0.32735 | 0.38242 | 0.39591 | 0.37195 | 0.34674 | 0.28907 | 0.30482 | 0.33014 | 0.36296 | 0.43012 | 0.39231 | 0.41884 | 0.37246
18 | 1.356 | 1.2448 | 1.1457 | 1.1133 | 1.1264 | 1.1081 | 1.2408 | 1.2996 | 1.4293 | 1.4822 | 1.5732 | 1.6672 | 1.7239 | 1.6765 | 1.6225 | 1.603 | 1.5755 | 1.602 | 1.5931 | 1.6038 | 1.7766 | 1.6762 | 1.7049 | 1.5474
19 | 2.0081 | 1.9422 | 1.7986 | 1.8581 | 1.8719 | 1.8554 | 2.0358 | 2.4 | 2.5028 | 2.4989 | 2.4915 | 2.6325 | 2.6139 | 2.5336 | 2.3917 | 2.3085 | 2.3877 | 2.3592 | 2.1925 | 2.2022 | 2.3127 | 2.0984 | 2.0455 | 2.064
20 | 1.1258 | 1.0368 | 0.99888 | 1.0075 | 0.95257 | 1.0045 | 1.2889 | 1.3277 | 1.5241 | 1.6152 | 1.5946 | 1.6678 | 1.636 | 1.7024 | 1.6805 | 1.5698 | 1.5599 | 1.545 | 1.5032 | 1.5005 | 1.5349 | 1.2817 | 1.3383 | 1.2001
21 | 0.79255 | 0.75944 | 0.71996 | 0.70556 | 0.69649 | 0.72283 | 1.1507 | 1.2511 | 1.34 | 1.3311 | 1.377 | 1.4641 | 1.4671 | 1.3977 | 1.2301 | 1.1775 | 1.0905 | 1.1055 | 1.0591 | 1.0756 | 1.0545 | 0.91406 | 0.87124 | 0.82612
22 | 0.76927 | 0.72987 | 0.69421 | 0.65192 | 0.63427 | 0.60373 | 0.62722 | 0.57208 | 0.49628 | 0.52384 | 0.56747 | 0.63677 | 0.67725 | 0.70053 | 0.68575 | 0.71021 | 0.68438 | 0.70585 | 0.67195 | 0.69978 | 0.74931 | 0.68551 | 0.69147 | 0.75387
23 | 4.9684 | 4.6863 | 4.4615 | 4.4537 | 4.3186 | 4.3182 | 5.1468 | 5.3743 | 5.7282 | 5.9951 | 5.8112 | 6.0407 | 6.3579 | 6.3124 | 6.172 | 5.7387 | 5.4479 | 5.6148 | 5.5696 | 5.8556 | 6.3877 | 5.7485 | 5.7378 | 5.2181
24 | 2.2425 | 2.1419 | 1.97 | 1.8902 | 1.7615 | 1.766 | 2.1253 | 1.8143 | 1.9504 | 2.0941 | 2.1461 | 2.2178 | 2.2529 | 2.3313 | 2.2327 | 2.1221 | 1.979 | 2.2945 | 2.2366 | 2.2276 | 2.5408 | 2.1986 | 2.5586 | 2.4282
25 | 1.3257 | 1.3476 | 1.4211 | 1.2973 | 1.2606 | 1.2074 | 1.2445 | 1.2595 | 1.1193 | 0.86701 | 1.1866 | 1.31 | 1.317 | 1.3867 | 1.1127 | 1.4694 | 1.3258 | 1.3168 | 1.3079 | 1.4214 | 1.5698 | 1.5448 | 1.6086 | 1.6439
26 | 2.315 | 2.2935 | 2.2463 | 2.227 | 2.193 | 2.225 | 2.5714 | 2.6298 | 2.8004 | 2.6725 | 2.6806 | 2.7039 | 2.8013 | 2.7947 | 2.7376 | 2.7161 | 2.7285 | 2.7831 | 2.6434 | 2.6647 | 2.6987 | 2.529 | 2.3151 | 2.3376
27 | 1.7278 | 1.7158 | 1.6444 | 1.6102 | 1.5795 | 1.5865 | 1.5921 | 1.8434 | 1.98 | 1.9614 | 1.9202 | 1.9468 | 2.0278 | 2.011 | 1.8621 | 1.9171 | 1.9169 | 1.8831 | 1.7671 | 1.7355 | 1.7423 | 1.7096 | 1.6595 | 1.6284
28 | 0.99887 | 0.96474 | 0.90978 | 0.83662 | 0.77292 | 0.77462 | 0.84939 | 0.91176 | 0.98881 | 1.066 | 0.95714 | 1.0102 | 1.0302 | 1.0494 | 0.92263 | 0.95582 | 0.96264 | 1.0148 | 1.0082 | 1.0381 | 1.1086 | 0.99657 | 1.0173 | 0.99532
29 | 3.2231 | 3.0697 | 2.8151 | 2.8947 | 2.7777 | 2.7813 | 3.8889 | 4.6176 | 4.8329 | 4.5567 | 4.4304 | 4.7694 | 5.0191 | 4.7371 | 4.3428 | 4.1253 | 4.1392 | 4.1009 | 3.9317 | 4.2403 | 4.4796 | 4.1439 | 3.8998 | 3.3718
30 | 0.54284 | 0.50731 | 0.43353 | 0.41782 | 0.35651 | 0.31377 | 0.50158 | 0.50519 | 0.59943 | 0.62828 | 0.59711 | 0.54559 | 0.63737 | 0.65985 | 0.61992 | 0.57789 | 0.48179 | 0.50803 | 0.55023 | 0.60493 | 0.71686 | 0.65385 | 0.69807 | 0.62076
31 | 3.1639 | 2.9045 | 2.6734 | 2.5976 | 2.6284 | 2.5855 | 2.8951 | 3.0324 | 3.3349 | 3.4584 | 3.6709 | 3.8902 | 4.0223 | 3.9118 | 3.7859 | 3.7403 | 3.6762 | 3.738 | 3.7173 | 3.7423 | 4.1455 | 3.9112 | 3.9782 | 3.6106
32 | 1.3387 | 1.2948 | 1.1991 | 1.2387 | 1.2479 | 1.2369 | 1.3572 | 1.6 | 1.6685 | 1.6659 | 1.661 | 1.755 | 1.7426 | 1.6891 | 1.5945 | 1.539 | 1.5918 | 1.5728 | 1.4616 | 1.4681 | 1.5418 | 1.399 | 1.3637 | 1.376

## Pc, Summer, S8
LoadID | 0 | 1 | 2 | 3 | 4 | 5 | 6 | 7 | 8 | 9 | 10 | 11 | 12 | 13 | 14 | 15 | 16 | 17 | 18 | 19 | 20 | 21 | 22 | 23
1 | 2.661 | 2.6336 | 2.5383 | 2.4919 | 2.4754 | 2.5108 | 2.4903 | 3.044 | 3.2751 | 3.2326 | 3.1789 | 3.218 | 3.3372 | 3.2732 | 3.0198 | 3.1129 | 3.1487 | 3.0444 | 2.8899 | 2.8536 | 2.845 | 2.8129 | 2.5995 | 2.5136
2 | 0.74915 | 0.72356 | 0.68233 | 0.62747 | 0.57969 | 0.58097 | 0.63704 | 0.68382 | 0.7416 | 0.79948 | 0.71786 | 0.75767 | 0.77265 | 0.78706 | 0.69197 | 0.71687 | 0.72198 | 0.76108 | 0.75618 | 0.77858 | 0.83148 | 0.74743 | 0.76297 | 0.74649
3 | 1.9338 | 1.8418 | 1.6891 | 1.7368 | 1.6666 | 1.6688 | 2.3333 | 2.7705 | 2.8997 | 2.734 | 2.6583 | 2.8616 | 3.0115 | 2.8423 | 2.6057 | 2.4752 | 2.4835 | 2.4606 | 2.359 | 2.5442 | 2.6878 | 2.4863 | 2.3399 | 2.0231
4 | 0.21714 | 0.20293 | 0.17341 | 0.16713 | 0.1426 | 0.12551 | 0.20063 | 0.20207 | 0.23977 | 0.25131 | 0.23884 | 0.21824 | 0.25495 | 0.26394 | 0.24797 | 0.23116 | 0.19271 | 0.20321 | 0.22009 | 0.24197 | 0.28675 | 0.26154 | 0.27923 | 0.2483
5 | 0.90398 | 0.82987 | 0.76382 | 0.74218 | 0.75096 | 0.73872 | 0.82717 | 0.8664 | 0.95284 | 0.98811 | 1.0488 | 1.1115 | 1.1492 | 1.1176 | 1.0817 | 1.0687 | 1.0504 | 1.068 | 1.0621 | 1.0692 | 1.1844 | 1.1175 | 1.1366 | 1.0316
6 | 4.4624 | 4.316 | 3.9968 | 4.1291 | 4.1598 | 4.1231 | 4.5239 | 5.3333 | 5.5618 | 5.553 | 5.5367 | 5.8501 | 5.8087 | 5.6302 | 5.3149 | 5.13 | 5.306 | 5.2426 | 4.8721 | 4.8938 | 5.1393 | 4.6632 | 4.5455 | 4.5866
7 | 2.5017 | 2.3039 | 2.2197 | 2.2389 | 2.1168 | 2.2323 | 2.8643 | 2.9505 | 3.3869 | 3.5893 | 3.5436 | 3.7061 | 3.6355 | 3.7832 | 3.7345 | 3.4885 | 3.4665 | 3.4333 | 3.3404 | 3.3344 | 3.411 | 2.8482 | 2.9741 | 2.6669
8 | 0.52837 | 0.5063 | 0.47997 | 0.47037 | 0.46433 | 0.48189 | 0.76713 | 0.83404 | 0.8933 | 0.8874 | 0.91802 | 0.97609 | 0.97805 | 0.93181 | 0.82004 | 0.78503 | 0.72703 | 0.73699 | 0.70609 | 0.71707 | 0.70302 | 0.60937 | 0.58083 | 0.55074
9 | 0.51285 | 0.48658 | 0.46281 | 0.43461 | 0.42285 | 0.40249 | 0.41815 | 0.38139 | 0.33085 | 0.34923 | 0.37832 | 0.42451 | 0.4515 | 0.46702 | 0.45716 | 0.47347 | 0.45626 | 0.47057 | 0.44797 | 0.46652 | 0.49954 | 0.45701 | 0.46098 | 0.50258
10 | 0.53233 | 0.50211 | 0.47802 | 0.47718 | 0.4627 | 0.46267 | 0.55144 | 0.57581 | 0.61374 | 0.64233 | 0.62262 | 0.64722 | 0.6812 | 0.67632 | 0.66128 | 0.61486 | 0.5837 | 0.60159 | 0.59674 | 0.62739 | 0.68439 | 0.61591 | 0.61477 | 0.55908
11 | 0.32036 | 0.30599 | 0.28142 | 0.27003 | 0.25164 | 0.25228 | 0.30362 | 0.25919 | 0.27863 | 0.29915 | 0.30659 | 0.31682 | 0.32184 | 0.33305 | 0.31896 | 0.30316 | 0.28271 | 0.32778 | 0.31951 | 0.31823 | 0.36298 | 0.31409 | 0.36552 | 0.34688
12 | 1.3257 | 1.3476 | 1.4211 | 1.2973 | 1.2606 | 1.2074 | 1.2445 | 1.2595 | 1.1193 | 0.86701 | 1.1866 | 1.31 | 1.317 | 1.3867 | 1.1127 | 1.4694 | 1.3258 | 1.3168 | 1.3079 | 1.4214 | 1.5698 | 1.5448 | 1.6086 | 1.6439
13 | 4.6301 | 4.587 | 4.4926 | 4.4539 | 4.386 | 4.4501 | 5.1428 | 5.2595 | 5.6009 | 5.3449 | 5.3612 | 5.4077 | 5.6026 | 5.5895 | 5.4751 | 5.4322 | 5.457 | 5.5661 | 5.2868 | 5.3293 | 5.3974 | 5.058 | 4.6303 | 4.6751
14 | 1.7278 | 1.7158 | 1.6444 | 1.6102 | 1.5795 | 1.5865 | 1.5921 | 1.8434 | 1.98 | 1.9614 | 1.9202 | 1.9468 | 2.0278 | 2.011 | 1.8621 | 1.9171 | 1.9169 | 1.8831 | 1.7671 | 1.7355 | 1.7423 | 1.7096 | 1.6595 | 1.6284
15 | 0.49943 | 0.48237 | 0.45489 | 0.41831 | 0.38646 | 0.38731 | 0.4247 | 0.45588 | 0.4944 | 0.53299 | 0.47857 | 0.50511 | 0.5151 | 0.52471 | 0.46131 | 0.47791 | 0.48132 | 0.50739 | 0.50412 | 0.51906 | 0.55432 | 0.49829 | 0.50865 | 0.49766
16 | 0.96692 | 0.92091 | 0.84453 | 0.86842 | 0.83331 | 0.83439 | 1.1667 | 1.3853 | 1.4499 | 1.367 | 1.3291 | 1.4308 | 1.5057 | 1.4211 | 1.3028 | 1.2376 | 1.2417 | 1.2303 | 1.1795 | 1.2721 | 1.3439 | 1.2432 | 1.1699 | 1.0115
17 | 0.3257 | 0.30439 | 0.26012 | 0.25069 | 0.21391 | 0.18826 | 0.30095 | 0.30311 | 0.35966 | 0.37697 | 0.35827 | 0.32735 | 0.38242 | 0.39591 | 0.37195 | 0.34674 | 0.28907 | 0.30482 | 0.33014 | 0.36296 | 0.43012 | 0.39231 | 0.41884 | 0.37246
18 | 1.356 | 1.2448 | 1.1457 | 1.1133 | 1.1264 | 1.1081 | 1.2408 | 1.2996 | 1.4293 | 1.4822 | 1.5732 | 1.6672 | 1.7239 | 1.6765 | 1.6225 | 1.603 | 1.5755 | 1.602 | 1.5931 | 1.6038 | 1.7766 | 1.6762 | 1.7049 | 1.5474
19 | 2.0081 | 1.9422 | 1.7986 | 1.8581 | 1.8719 | 1.8554 | 2.0358 | 2.4 | 2.5028 | 2.4989 | 2.4915 | 2.6325 | 2.6139 | 2.5336 | 2.3917 | 2.3085 | 2.3877 | 2.3592 | 2.1925 | 2.2022 | 2.3127 | 2.0984 | 2.0455 | 2.064
20 | 1.1258 | 1.0368 | 0.99888 | 1.0075 | 0.95257 | 1.0045 | 1.2889 | 1.3277 | 1.5241 | 1.6152 | 1.5946 | 1.6678 | 1.636 | 1.7024 | 1.6805 | 1.5698 | 1.5599 | 1.545 | 1.5032 | 1.5005 | 1.5349 | 1.2817 | 1.3383 | 1.2001
21 | 0.79255 | 0.75944 | 0.71996 | 0.70556 | 0.69649 | 0.72283 | 1.1507 | 1.2511 | 1.34 | 1.3311 | 1.377 | 1.4641 | 1.4671 | 1.3977 | 1.2301 | 1.1775 | 1.0905 | 1.1055 | 1.0591 | 1.0756 | 1.0545 | 0.91406 | 0.87124 | 0.82612
22 | 0.76927 | 0.72987 | 0.69421 | 0.65192 | 0.63427 | 0.60373 | 0.62722 | 0.57208 | 0.49628 | 0.52384 | 0.56747 | 0.63677 | 0.67725 | 0.70053 | 0.68575 | 0.71021 | 0.68438 | 0.70585 | 0.67195 | 0.69978 | 0.74931 | 0.68551 | 0.69147 | 0.75387
23 | 4.9684 | 4.6863 | 4.4615 | 4.4537 | 4.3186 | 4.3182 | 5.1468 | 5.3743 | 5.7282 | 5.9951 | 5.8112 | 6.0407 | 6.3579 | 6.3124 | 6.172 | 5.7387 | 5.4479 | 5.6148 | 5.5696 | 5.8556 | 6.3877 | 5.7485 | 5.7378 | 5.2181
24 | 2.2425 | 2.1419 | 1.97 | 1.8902 | 1.7615 | 1.766 | 2.1253 | 1.8143 | 1.9504 | 2.0941 | 2.1461 | 2.2178 | 2.2529 | 2.3313 | 2.2327 | 2.1221 | 1.979 | 2.2945 | 2.2366 | 2.2276 | 2.5408 | 2.1986 | 2.5586 | 2.4282
25 | 1.3257 | 1.3476 | 1.4211 | 1.2973 | 1.2606 | 1.2074 | 1.2445 | 1.2595 | 1.1193 | 0.86701 | 1.1866 | 1.31 | 1.317 | 1.3867 | 1.1127 | 1.4694 | 1.3258 | 1.3168 | 1.3079 | 1.4214 | 1.5698 | 1.5448 | 1.6086 | 1.6439
26 | 2.315 | 2.2935 | 2.2463 | 2.227 | 2.193 | 2.225 | 2.5714 | 2.6298 | 2.8004 | 2.6725 | 2.6806 | 2.7039 | 2.8013 | 2.7947 | 2.7376 | 2.7161 | 2.7285 | 2.7831 | 2.6434 | 2.6647 | 2.6987 | 2.529 | 2.3151 | 2.3376
27 | 1.7278 | 1.7158 | 1.6444 | 1.6102 | 1.5795 | 1.5865 | 1.5921 | 1.8434 | 1.98 | 1.9614 | 1.9202 | 1.9468 | 2.0278 | 2.011 | 1.8621 | 1.9171 | 1.9169 | 1.8831 | 1.7671 | 1.7355 | 1.7423 | 1.7096 | 1.6595 | 1.6284
28 | 0.99887 | 0.96474 | 0.90978 | 0.83662 | 0.77292 | 0.77462 | 0.84939 | 0.91176 | 0.98881 | 1.066 | 0.95714 | 1.0102 | 1.0302 | 1.0494 | 0.92263 | 0.95582 | 0.96264 | 1.0148 | 1.0082 | 1.0381 | 1.1086 | 0.99657 | 1.0173 | 0.99532
29 | 3.2231 | 3.0697 | 2.8151 | 2.8947 | 2.7777 | 2.7813 | 3.8889 | 4.6176 | 4.8329 | 4.5567 | 4.4304 | 4.7694 | 5.0191 | 4.7371 | 4.3428 | 4.1253 | 4.1392 | 4.1009 | 3.9317 | 4.2403 | 4.4796 | 4.1439 | 3.8998 | 3.3718
30 | 0.54284 | 0.50731 | 0.43353 | 0.41782 | 0.35651 | 0.31377 | 0.50158 | 0.50519 | 0.59943 | 0.62828 | 0.59711 | 0.54559 | 0.63737 | 0.65985 | 0.61992 | 0.57789 | 0.48179 | 0.50803 | 0.55023 | 0.60493 | 0.71686 | 0.65385 | 0.69807 | 0.62076
31 | 3.1639 | 2.9045 | 2.6734 | 2.5976 | 2.6284 | 2.5855 | 2.8951 | 3.0324 | 3.3349 | 3.4584 | 3.6709 | 3.8902 | 4.0223 | 3.9118 | 3.7859 | 3.7403 | 3.6762 | 3.738 | 3.7173 | 3.7423 | 4.1455 | 3.9112 | 3.9782 | 3.6106
32 | 1.3387 | 1.2948 | 1.1991 | 1.2387 | 1.2479 | 1.2369 | 1.3572 | 1.6 | 1.6685 | 1.6659 | 1.661 | 1.755 | 1.7426 | 1.6891 | 1.5945 | 1.539 | 1.5918 | 1.5728 | 1.4616 | 1.4681 | 1.5418 | 1.399 | 1.3637 | 1.376

## Pc, Summer, S9
LoadID | 0 | 1 | 2 | 3 | 4 | 5 | 6 | 7 | 8 | 9 | 10 | 11 | 12 | 13 | 14 | 15 | 16 | 17 | 18 | 19 | 20 | 21 | 22 | 23
1 | 2.661 | 2.6336 | 2.5383 | 2.4919 | 2.4754 | 2.5108 | 2.4903 | 3.044 | 3.2751 | 3.2326 | 3.1789 | 3.218 | 3.3372 | 3.2732 | 3.0198 | 3.1129 | 3.1487 | 3.0444 | 2.8899 | 2.8536 | 2.845 | 2.8129 | 2.5995 | 2.5136
2 | 0.74915 | 0.72356 | 0.68233 | 0.62747 | 0.57969 | 0.58097 | 0.63704 | 0.68382 | 0.7416 | 0.79948 | 0.71786 | 0.75767 | 0.77265 | 0.78706 | 0.69197 | 0.71687 | 0.72198 | 0.76108 | 0.75618 | 0.77858 | 0.83148 | 0.74743 | 0.76297 | 0.74649
3 | 1.9338 | 1.8418 | 1.6891 | 1.7368 | 1.6666 | 1.6688 | 2.3333 | 2.7705 | 2.8997 | 2.734 | 2.6583 | 2.8616 | 3.0115 | 2.8423 | 2.6057 | 2.4752 | 2.4835 | 2.4606 | 2.359 | 2.5442 | 2.6878 | 2.4863 | 2.3399 | 2.0231
4 | 0.21714 | 0.20293 | 0.17341 | 0.16713 | 0.1426 | 0.12551 | 0.20063 | 0.20207 | 0.23977 | 0.25131 | 0.23884 | 0.21824 | 0.25495 | 0.26394 | 0.24797 | 0.23116 | 0.19271 | 0.20321 | 0.22009 | 0.24197 | 0.28675 | 0.26154 | 0.27923 | 0.2483
5 | 0.90398 | 0.82987 | 0.76382 | 0.74218 | 0.75096 | 0.73872 | 0.82717 | 0.8664 | 0.95284 | 0.98811 | 1.0488 | 1.1115 | 1.1492 | 1.1176 | 1.0817 | 1.0687 | 1.0504 | 1.068 | 1.0621 | 1.0692 | 1.1844 | 1.1175 | 1.1366 | 1.0316
6 | 4.4624 | 4.316 | 3.9968 | 4.1291 | 4.1598 | 4.1231 | 4.5239 | 5.3333 | 5.5618 | 5.553 | 5.5367 | 5.8501 | 5.8087 | 5.6302 | 5.3149 | 5.13 | 5.306 | 5.2426 | 4.8721 | 4.8938 | 5.1393 | 4.6632 | 4.5455 | 4.5866
7 | 2.5017 | 2.3039 | 2.2197 | 2.2389 | 2.1168 | 2.2323 | 2.8643 | 2.9505 | 3.3869 | 3.5893 | 3.5436 | 3.7061 | 3.6355 | 3.7832 | 3.7345 | 3.4885 | 3.4665 | 3.4333 | 3.3404 | 3.3344 | 3.411 | 2.8482 | 2.9741 | 2.6669
8 | 0.52837 | 0.5063 | 0.47997 | 0.47037 | 0.46433 | 0.48189 | 0.76713 | 0.83404 | 0.8933 | 0.8874 | 0.91802 | 0.97609 | 0.97805 | 0.93181 | 0.82004 | 0.78503 | 0.72703 | 0.73699 | 0.70609 | 0.71707 | 0.70302 | 0.60937 | 0.58083 | 0.55074
9 | 0.51285 | 0.48658 | 0.46281 | 0.43461 | 0.42285 | 0.40249 | 0.41815 | 0.38139 | 0.33085 | 0.34923 | 0.37832 | 0.42451 | 0.4515 | 0.46702 | 0.45716 | 0.47347 | 0.45626 | 0.47057 | 0.44797 | 0.46652 | 0.49954 | 0.45701 | 0.46098 | 0.50258
10 | 0.53233 | 0.50211 | 0.47802 | 0.47718 | 0.4627 | 0.46267 | 0.55144 | 0.57581 | 0.61374 | 0.64233 | 0.62262 | 0.64722 | 0.6812 | 0.67632 | 0.66128 | 0.61486 | 0.5837 | 0.60159 | 0.59674 | 0.62739 | 0.68439 | 0.61591 | 0.61477 | 0.55908
11 | 0.32036 | 0.30599 | 0.28142 | 0.27003 | 0.25164 | 0.25228 | 0.30362 | 0.25919 | 0.27863 | 0.29915 | 0.30659 | 0.31682 | 0.32184 | 0.33305 | 0.31896 | 0.30316 | 0.28271 | 0.32778 | 0.31951 | 0.31823 | 0.36298 | 0.31409 | 0.36552 | 0.34688
12 | 1.3257 | 1.3476 | 1.4211 | 1.2973 | 1.2606 | 1.2074 | 1.2445 | 1.2595 | 1.1193 | 0.86701 | 1.1866 | 1.31 | 1.317 | 1.3867 | 1.1127 | 1.4694 | 1.3258 | 1.3168 | 1.3079 | 1.4214 | 1.5698 | 1.5448 | 1.6086 | 1.6439
13 | 4.6301 | 4.587 | 4.4926 | 4.4539 | 4.386 | 4.4501 | 5.1428 | 5.2595 | 5.6009 | 5.3449 | 5.3612 | 5.4077 | 5.6026 | 5.5895 | 5.4751 | 5.4322 | 5.457 | 5.5661 | 5.2868 | 5.3293 | 5.3974 | 5.058 | 4.6303 | 4.6751
14 | 1.7278 | 1.7158 | 1.6444 | 1.6102 | 1.5795 | 1.5865 | 1.5921 | 1.8434 | 1.98 | 1.9614 | 1.9202 | 1.9468 | 2.0278 | 2.011 | 1.8621 | 1.9171 | 1.9169 | 1.8831 | 1.7671 | 1.7355 | 1.7423 | 1.7096 | 1.6595 | 1.6284
15 | 0.49943 | 0.48237 | 0.45489 | 0.41831 | 0.38646 | 0.38731 | 0.4247 | 0.45588 | 0.4944 | 0.53299 | 0.47857 | 0.50511 | 0.5151 | 0.52471 | 0.46131 | 0.47791 | 0.48132 | 0.50739 | 0.50412 | 0.51906 | 0.55432 | 0.49829 | 0.50865 | 0.49766
16 | 0.96692 | 0.92091 | 0.84453 | 0.86842 | 0.83331 | 0.83439 | 1.1667 | 1.3853 | 1.4499 | 1.367 | 1.3291 | 1.4308 | 1.5057 | 1.4211 | 1.3028 | 1.2376 | 1.2417 | 1.2303 | 1.1795 | 1.2721 | 1.3439 | 1.2432 | 1.1699 | 1.0115
17 | 0.3257 | 0.30439 | 0.26012 | 0.25069 | 0.21391 | 0.18826 | 0.30095 | 0.30311 | 0.35966 | 0.37697 | 0.35827 | 0.32735 | 0.38242 | 0.39591 | 0.37195 | 0.34674 | 0.28907 | 0.30482 | 0.33014 | 0.36296 | 0.43012 | 0.39231 | 0.41884 | 0.37246
18 | 1.356 | 1.2448 | 1.1457 | 1.1133 | 1.1264 | 1.1081 | 1.2408 | 1.2996 | 1.4293 | 1.4822 | 1.5732 | 1.6672 | 1.7239 | 1.6765 | 1.6225 | 1.603 | 1.5755 | 1.602 | 1.5931 | 1.6038 | 1.7766 | 1.6762 | 1.7049 | 1.5474
19 | 2.0081 | 1.9422 | 1.7986 | 1.8581 | 1.8719 | 1.8554 | 2.0358 | 2.4 | 2.5028 | 2.4989 | 2.4915 | 2.6325 | 2.6139 | 2.5336 | 2.3917 | 2.3085 | 2.3877 | 2.3592 | 2.1925 | 2.2022 | 2.3127 | 2.0984 | 2.0455 | 2.064
20 | 1.1258 | 1.0368 | 0.99888 | 1.0075 | 0.95257 | 1.0045 | 1.2889 | 1.3277 | 1.5241 | 1.6152 | 1.5946 | 1.6678 | 1.636 | 1.7024 | 1.6805 | 1.5698 | 1.5599 | 1.545 | 1.5032 | 1.5005 | 1.5349 | 1.2817 | 1.3383 | 1.2001
21 | 0.79255 | 0.75944 | 0.71996 | 0.70556 | 0.69649 | 0.72283 | 1.1507 | 1.2511 | 1.34 | 1.3311 | 1.377 | 1.4641 | 1.4671 | 1.3977 | 1.2301 | 1.1775 | 1.0905 | 1.1055 | 1.0591 | 1.0756 | 1.0545 | 0.91406 | 0.87124 | 0.82612
22 | 0.76927 | 0.72987 | 0.69421 | 0.65192 | 0.63427 | 0.60373 | 0.62722 | 0.57208 | 0.49628 | 0.52384 | 0.56747 | 0.63677 | 0.67725 | 0.70053 | 0.68575 | 0.71021 | 0.68438 | 0.70585 | 0.67195 | 0.69978 | 0.74931 | 0.68551 | 0.69147 | 0.75387
23 | 4.9684 | 4.6863 | 4.4615 | 4.4537 | 4.3186 | 4.3182 | 5.1468 | 5.3743 | 5.7282 | 5.9951 | 5.8112 | 6.0407 | 6.3579 | 6.3124 | 6.172 | 5.7387 | 5.4479 | 5.6148 | 5.5696 | 5.8556 | 6.3877 | 5.7485 | 5.7378 | 5.2181
24 | 2.2425 | 2.1419 | 1.97 | 1.8902 | 1.7615 | 1.766 | 2.1253 | 1.8143 | 1.9504 | 2.0941 | 2.1461 | 2.2178 | 2.2529 | 2.3313 | 2.2327 | 2.1221 | 1.979 | 2.2945 | 2.2366 | 2.2276 | 2.5408 | 2.1986 | 2.5586 | 2.4282
25 | 1.3257 | 1.3476 | 1.4211 | 1.2973 | 1.2606 | 1.2074 | 1.2445 | 1.2595 | 1.1193 | 0.86701 | 1.1866 | 1.31 | 1.317 | 1.3867 | 1.1127 | 1.4694 | 1.3258 | 1.3168 | 1.3079 | 1.4214 | 1.5698 | 1.5448 | 1.6086 | 1.6439
26 | 2.315 | 2.2935 | 2.2463 | 2.227 | 2.193 | 2.225 | 2.5714 | 2.6298 | 2.8004 | 2.6725 | 2.6806 | 2.7039 | 2.8013 | 2.7947 | 2.7376 | 2.7161 | 2.7285 | 2.7831 | 2.6434 | 2.6647 | 2.6987 | 2.529 | 2.3151 | 2.3376
27 | 1.7278 | 1.7158 | 1.6444 | 1.6102 | 1.5795 | 1.5865 | 1.5921 | 1.8434 | 1.98 | 1.9614 | 1.9202 | 1.9468 | 2.0278 | 2.011 | 1.8621 | 1.9171 | 1.9169 | 1.8831 | 1.7671 | 1.7355 | 1.7423 | 1.7096 | 1.6595 | 1.6284
28 | 0.99887 | 0.96474 | 0.90978 | 0.83662 | 0.77292 | 0.77462 | 0.84939 | 0.91176 | 0.98881 | 1.066 | 0.95714 | 1.0102 | 1.0302 | 1.0494 | 0.92263 | 0.95582 | 0.96264 | 1.0148 | 1.0082 | 1.0381 | 1.1086 | 0.99657 | 1.0173 | 0.99532
29 | 3.2231 | 3.0697 | 2.8151 | 2.8947 | 2.7777 | 2.7813 | 3.8889 | 4.6176 | 4.8329 | 4.5567 | 4.4304 | 4.7694 | 5.0191 | 4.7371 | 4.3428 | 4.1253 | 4.1392 | 4.1009 | 3.9317 | 4.2403 | 4.4796 | 4.1439 | 3.8998 | 3.3718
30 | 0.54284 | 0.50731 | 0.43353 | 0.41782 | 0.35651 | 0.31377 | 0.50158 | 0.50519 | 0.59943 | 0.62828 | 0.59711 | 0.54559 | 0.63737 | 0.65985 | 0.61992 | 0.57789 | 0.48179 | 0.50803 | 0.55023 | 0.60493 | 0.71686 | 0.65385 | 0.69807 | 0.62076
31 | 3.1639 | 2.9045 | 2.6734 | 2.5976 | 2.6284 | 2.5855 | 2.8951 | 3.0324 | 3.3349 | 3.4584 | 3.6709 | 3.8902 | 4.0223 | 3.9118 | 3.7859 | 3.7403 | 3.6762 | 3.738 | 3.7173 | 3.7423 | 4.1455 | 3.9112 | 3.9782 | 3.6106
32 | 1.3387 | 1.2948 | 1.1991 | 1.2387 | 1.2479 | 1.2369 | 1.3572 | 1.6 | 1.6685 | 1.6659 | 1.661 | 1.755 | 1.7426 | 1.6891 | 1.5945 | 1.539 | 1.5918 | 1.5728 | 1.4616 | 1.4681 | 1.5418 | 1.399 | 1.3637 | 1.376

## Qc, Summer, S1
LoadID | 0 | 1 | 2 | 3 | 4 | 5 | 6 | 7 | 8 | 9 | 10 | 11 | 12 | 13 | 14 | 15 | 16 | 17 | 18 | 19 | 20 | 21 | 22 | 23
1 | 0.90768 | 0.99502 | 0.9439 | 0.94223 | 0.92346 | 0.97684 | 1.0016 | 1.8791 | 2.185 | 2.1071 | 2.0523 | 2.0568 | 2.1861 | 2.1143 | 1.4851 | 1.942 | 1.9659 | 1.8461 | 1.4586 | 1.323 | 1.3872 | 1.3954 | 0.96309 | 0.95105
2 | 0.0063111 | -0.031185 | -0.037034 | -0.050192 | -0.063832 | -0.051782 | -0.060445 | 0.15838 | 0.2036 | 0.26136 | 0.15076 | 0.13562 | 0.093574 | 0.1242 | 0.053134 | 0.046864 | 0.054787 | 0.099328 | 0.18868 | 0.19273 | 0.15317 | 0.11686 | 0.057239 | 0.010516
3 | -0.20777 | -0.49036 | -0.86376 | -0.79841 | -0.81118 | -0.77667 | -0.048151 | 0.93017 | 1.2146 | 1.2285 | 1.0258 | 1.2874 | 1.1628 | 1.0126 | 0.73317 | 0.45774 | 0.56443 | 0.50274 | 0.097103 | 0.40412 | 0.56441 | 0.36725 | -0.34607 | -0.71289
4 | -0.42694 | -0.43068 | -0.44351 | -0.44353 | -0.45352 | -0.46718 | -0.42137 | -0.28607 | -0.21337 | -0.22498 | -0.28354 | -0.31089 | -0.28733 | -0.31154 | -0.29495 | -0.34754 | -0.38906 | -0.34615 | -0.24474 | -0.21868 | -0.21936 | -0.28976 | -0.36123 | -0.37477
5 | -0.12401 | -0.16208 | -0.19029 | -0.18982 | -0.19101 | -0.2065 | -0.18574 | -0.074149 | 0.023163 | 0.082375 | 0.13589 | 0.14427 | 0.12663 | 0.10346 | 0.068354 | 0.045386 | 0.037913 | 0.033366 | 0.033747 | 0.0092229 | 0.071782 | 0.032742 | 0.01877 | -0.030068
6 | 1.7525 | 1.9477 | 1.4749 | 1.7379 | 1.7791 | 1.8266 | 1.7694 | 3.2717 | 3.7575 | 3.7491 | 3.2765 | 3.9131 | 4.0773 | 3.7632 | 3.2684 | 2.8743 | 3.5043 | 3.3979 | 2.6664 | 2.473 | 2.9134 | 2.292 | 1.7502 | 1.949
7 | -0.97153 | -1.0037 | -1.0563 | -1.0916 | -1.0214 | -1.1015 | -0.95535 | -0.43551 | -0.078277 | -0.058299 | 0.13333 | 0.04477 | 0.011392 | 0.0077809 | -0.1124 | -0.19537 | -0.2881 | -0.36591 | -0.31789 | -0.39182 | -0.27883 | -0.51502 | -0.64681 | -0.70202
8 | -0.8213 | -0.82699 | -0.83472 | -0.83924 | -0.82799 | -0.80828 | -0.687 | -0.56689 | -0.55622 | -0.54735 | -0.53831 | -0.53235 | -0.54492 | -0.56593 | -0.62218 | -0.65006 | -0.67301 | -0.67519 | -0.68795 | -0.71107 | -0.7562 | -0.78833 | -0.7994 | -0.81486
9 | 0.002519 | -0.023228 | -0.029742 | -0.037727 | -0.035925 | -0.041511 | -0.078101 | -0.025434 | -0.039196 | -0.013452 | -0.00025053 | 0.010543 | 0.036103 | 0.036564 | 0.028005 | 0.064351 | 0.054627 | 0.047466 | 0.03931 | 0.040229 | 0.05686 | 0.051176 | -0.0050357 | -0.0082145
10 | -0.17552 | -0.19614 | -0.20117 | -0.19868 | -0.20534 | -0.21106 | -0.066727 | 0.058893 | 0.13398 | 0.14167 | 0.060063 | 0.14597 | 0.15692 | 0.15077 | 0.11933 | 0.051163 | 0.02568 | 0.025595 | 0.026121 | 0.052175 | 0.074853 | 0.010244 | -0.077304 | -0.12997
11 | -0.25482 | -0.27404 | -0.28625 | -0.2906 | -0.28304 | -0.28399 | -0.22398 | -0.18594 | -0.15646 | -0.12087 | -0.1215 | -0.13001 | -0.15267 | -0.15714 | -0.17628 | -0.17644 | -0.17908 | -0.13853 | -0.12496 | -0.14236 | -0.11797 | -0.14992 | -0.17166 | -0.19391
12 | -0.44834 | -0.27117 | -0.34273 | -0.26992 | -0.30963 | -0.16616 | -0.55996 | -0.44029 | -0.32648 | -0.38418 | -0.39788 | -0.36231 | 0.18147 | 0.092091 | -0.51523 | -0.17353 | -0.19994 | -0.11637 | 0.0053751 | 0.35366 | 0.78893 | 0.78579 | 0.74573 | 0.78329
13 | 0.92212 | 0.85877 | 0.64556 | 0.5819 | 0.53499 | 0.67175 | 2.212 | 2.9543 | 3.7898 | 3.6131 | 3.5242 | 3.48 | 3.7611 | 3.4526 | 3.1712 | 2.9464 | 2.9165 | 2.9546 | 2.4575 | 2.2522 | 2.3875 | 1.6708 | 0.73327 | 0.78566
14 | 0.15128 | 0.16584 | 0.15732 | 0.15704 | 0.15391 | 0.16281 | 0.16694 | 0.31318 | 0.36417 | 0.35118 | 0.34204 | 0.3428 | 0.36434 | 0.35238 | 0.24752 | 0.32366 | 0.32765 | 0.30769 | 0.24311 | 0.22049 | 0.23119 | 0.23256 | 0.16051 | 0.15851
15 | 0.0031556 | -0.015593 | -0.018517 | -0.025096 | -0.031916 | -0.025891 | -0.030222 | 0.07919 | 0.1018 | 0.13068 | 0.075382 | 0.067808 | 0.046787 | 0.062102 | 0.026567 | 0.023432 | 0.027394 | 0.049664 | 0.09434 | 0.096363 | 0.076583 | 0.058429 | 0.02862 | 0.0052582
16 | -0.051942 | -0.12259 | -0.21594 | -0.1996 | -0.20279 | -0.19417 | -0.012038 | 0.23254 | 0.30365 | 0.30712 | 0.25646 | 0.32184 | 0.29071 | 0.25315 | 0.18329 | 0.11443 | 0.14111 | 0.12568 | 0.024276 | 0.10103 | 0.1411 | 0.091812 | -0.086517 | -0.17822
17 | -0.56926 | -0.57424 | -0.59135 | -0.59137 | -0.60469 | -0.6229 | -0.56183 | -0.38142 | -0.2845 | -0.29997 | -0.37805 | -0.41452 | -0.3831 | -0.41539 | -0.39327 | -0.46338 | -0.51874 | -0.46153 | -0.32633 | -0.29158 | -0.29248 | -0.38635 | -0.48165 | -0.4997
18 | -0.24802 | -0.32415 | -0.38058 | -0.37964 | -0.38202 | -0.413 | -0.37148 | -0.1483 | 0.046325 | 0.16475 | 0.27178 | 0.28854 | 0.25327 | 0.20693 | 0.13671 | 0.090771 | 0.075826 | 0.066732 | 0.067494 | 0.018446 | 0.14356 | 0.065484 | 0.03754 | -0.060137
19 | 0.70098 | 0.77907 | 0.58996 | 0.69516 | 0.71162 | 0.73065 | 0.70776 | 1.3087 | 1.503 | 1.4996 | 1.3106 | 1.5652 | 1.6309 | 1.5053 | 1.3073 | 1.1497 | 1.4017 | 1.3592 | 1.0666 | 0.98921 | 1.1653 | 0.91682 | 0.7001 | 0.77961
20 | -0.38861 | -0.40148 | -0.42252 | -0.43666 | -0.40857 | -0.44061 | -0.38214 | -0.1742 | -0.031311 | -0.02332 | 0.053333 | 0.017908 | 0.0045567 | 0.0031124 | -0.044959 | -0.078148 | -0.11524 | -0.14636 | -0.12716 | -0.15673 | -0.11153 | -0.20601 | -0.25872 | -0.28081
21 | -1.6426 | -1.654 | -1.6694 | -1.6785 | -1.656 | -1.6166 | -1.374 | -1.1338 | -1.1124 | -1.0947 | -1.0766 | -1.0647 | -1.0898 | -1.1319 | -1.2444 | -1.3001 | -1.346 | -1.3504 | -1.3759 | -1.4221 | -1.5124 | -1.5767 | -1.5988 | -1.6297
22 | 0.0062976 | -0.058069 | -0.074355 | -0.094318 | -0.089813 | -0.10378 | -0.19525 | -0.063586 | -0.097991 | -0.033631 | -0.00062633 | 0.026356 | 0.090258 | 0.091409 | 0.070011 | 0.16088 | 0.13657 | 0.11867 | 0.098276 | 0.10057 | 0.14215 | 0.12794 | -0.012589 | -0.020536
23 | -1.1702 | -1.3076 | -1.3411 | -1.3245 | -1.3689 | -1.4071 | -0.44485 | 0.39262 | 0.89322 | 0.94446 | 0.40042 | 0.97316 | 1.0462 | 1.0052 | 0.79551 | 0.34109 | 0.1712 | 0.17064 | 0.17414 | 0.34783 | 0.49902 | 0.068293 | -0.51536 | -0.86648
24 | -1.4561 | -1.566 | -1.6357 | -1.6605 | -1.6174 | -1.6228 | -1.2799 | -1.0625 | -0.89406 | -0.69068 | -0.69427 | -0.74293 | -0.87242 | -0.89795 | -1.0073 | -1.0082 | -1.0233 | -0.7916 | -0.71407 | -0.81348 | -0.67413 | -0.85668 | -0.98089 | -1.108
25 | -0.32024 | -0.19369 | -0.24481 | -0.1928 | -0.22117 | -0.11868 | -0.39997 | -0.31449 | -0.2332 | -0.27441 | -0.2842 | -0.25879 | 0.12962 | 0.065779 | -0.36802 | -0.12395 | -0.14281 | -0.083123 | 0.0038393 | 0.25261 | 0.56352 | 0.56128 | 0.53267 | 0.55949
26 | 0.28816 | 0.26836 | 0.20174 | 0.18184 | 0.16718 | 0.20992 | 0.69126 | 0.92322 | 1.1843 | 1.1291 | 1.1013 | 1.0875 | 1.1754 | 1.0789 | 0.99099 | 0.92075 | 0.91142 | 0.92332 | 0.76798 | 0.70382 | 0.74608 | 0.52212 | 0.22915 | 0.24552
27 | 0.30256 | 0.33167 | 0.31463 | 0.31408 | 0.30782 | 0.32561 | 0.33387 | 0.62637 | 0.72834 | 0.70236 | 0.68409 | 0.6856 | 0.72869 | 0.70476 | 0.49503 | 0.64732 | 0.6553 | 0.61537 | 0.48621 | 0.44098 | 0.46238 | 0.46512 | 0.32103 | 0.31702
28 | 0.011045 | -0.054574 | -0.06481 | -0.087836 | -0.11171 | -0.090619 | -0.10578 | 0.27717 | 0.35629 | 0.45738 | 0.26384 | 0.23733 | 0.16375 | 0.21736 | 0.092984 | 0.082011 | 0.095878 | 0.17382 | 0.33019 | 0.33727 | 0.26804 | 0.2045 | 0.10017 | 0.018404
29 | -1.5583 | -3.6777 | -6.4782 | -5.9881 | -6.0838 | -5.825 | -0.36113 | 6.9763 | 9.1094 | 9.2136 | 7.6938 | 9.6553 | 8.7213 | 7.5946 | 5.4988 | 3.433 | 4.2332 | 3.7705 | 0.72827 | 3.0309 | 4.2331 | 2.7544 | -2.5955 | -5.3466
30 | -0.9962 | -1.0049 | -1.0349 | -1.0349 | -1.0582 | -1.0901 | -0.9832 | -0.66749 | -0.49787 | -0.52495 | -0.66159 | -0.7254 | -0.67043 | -0.72693 | -0.68822 | -0.81092 | -0.9078 | -0.80768 | -0.57107 | -0.51026 | -0.51185 | -0.67611 | -0.84288 | -0.87447
31 | -0.62004 | -0.81038 | -0.95144 | -0.94909 | -0.95505 | -1.0325 | -0.92871 | -0.37075 | 0.11581 | 0.41188 | 0.67945 | 0.72136 | 0.63317 | 0.51732 | 0.34177 | 0.22693 | 0.18956 | 0.16683 | 0.16874 | 0.046115 | 0.35891 | 0.16371 | 0.09385 | -0.15034
32 | 0.70098 | 0.77907 | 0.58996 | 0.69516 | 0.71162 | 0.73065 | 0.70776 | 1.3087 | 1.503 | 1.4996 | 1.3106 | 1.5652 | 1.6309 | 1.5053 | 1.3073 | 1.1497 | 1.4017 | 1.3592 | 1.0666 | 0.98921 | 1.1653 | 0.91682 | 0.7001 | 0.77961

## Qc, Summer, S2
LoadID | 0 | 1 | 2 | 3 | 4 | 5 | 6 | 7 | 8 | 9 | 10 | 11 | 12 | 13 | 14 | 15 | 16 | 17 | 18 | 19 | 20 | 21 | 22 | 23
1 | 0.90768 | 0.99502 | 0.9439 | 0.94223 | 0.92346 | 0.97684 | 1.0016 | 1.8791 | 2.185 | 2.1071 | 2.0523 | 2.0568 | 2.1861 | 2.1143 | 1.4851 | 1.942 | 1.9659 | 1.8461 | 1.4586 | 1.323 | 1.3872 | 1.3954 | 0.96309 | 0.95105
2 | 0.0063111 | -0.031185 | -0.037034 | -0.050192 | -0.063832 | -0.051782 | -0.060445 | 0.15838 | 0.2036 | 0.26136 | 0.15076 | 0.13562 | 0.093574 | 0.1242 | 0.053134 | 0.046864 | 0.054787 | 0.099328 | 0.18868 | 0.19273 | 0.15317 | 0.11686 | 0.057239 | 0.010516
3 | -0.20777 | -0.49036 | -0.86376 | -0.79841 | -0.81118 | -0.77667 | -0.048151 | 0.93017 | 1.2146 | 1.2285 | 1.0258 | 1.2874 | 1.1628 | 1.0126 | 0.73317 | 0.45774 | 0.56443 | 0.50274 | 0.097103 | 0.40412 | 0.56441 | 0.36725 | -0.34607 | -0.71289
4 | -0.42694 | -0.43068 | -0.44351 | -0.44353 | -0.45352 | -0.46718 | -0.42137 | -0.28607 | -0.21337 | -0.22498 | -0.28354 | -0.31089 | -0.28733 | -0.31154 | -0.29495 | -0.34754 | -0.38906 | -0.34615 | -0.24474 | -0.21868 | -0.21936 | -0.28976 | -0.36123 | -0.37477
5 | -0.12401 | -0.16208 | -0.19029 | -0.18982 | -0.19101 | -0.2065 | -0.18574 | -0.074149 | 0.023163 | 0.082375 | 0.13589 | 0.14427 | 0.12663 | 0.10346 | 0.068354 | 0.045386 | 0.037913 | 0.033366 | 0.033747 | 0.0092229 | 0.071782 | 0.032742 | 0.01877 | -0.030068
6 | 1.7525 | 1.9477 | 1.4749 | 1.7379 | 1.7791 | 1.8266 | 1.7694 | 3.2717 | 3.7575 | 3.7491 | 3.2765 | 3.9131 | 4.0773 | 3.7632 | 3.2684 | 2.8743 | 3.5043 | 3.3979 | 2.6664 | 2.473 | 2.9134 | 2.292 | 1.7502 | 1.949
7 | -0.97153 | -1.0037 | -1.0563 | -1.0916 | -1.0214 | -1.1015 | -0.95535 | -0.43551 | -0.078277 | -0.058299 | 0.13333 | 0.04477 | 0.011392 | 0.0077809 | -0.1124 | -0.19537 | -0.2881 | -0.36591 | -0.31789 | -0.39182 | -0.27883 | -0.51502 | -0.64681 | -0.70202
8 | -0.8213 | -0.82699 | -0.83472 | -0.83924 | -0.82799 | -0.80828 | -0.687 | -0.56689 | -0.55622 | -0.54735 | -0.53831 | -0.53235 | -0.54492 | -0.56593 | -0.62218 | -0.65006 | -0.67301 | -0.67519 | -0.68795 | -0.71107 | -0.7562 | -0.78833 | -0.7994 | -0.81486
9 | 0.002519 | -0.023228 | -0.029742 | -0.037727 | -0.035925 | -0.041511 | -0.078101 | -0.025434 | -0.039196 | -0.013452 | -0.00025053 | 0.010543 | 0.036103 | 0.036564 | 0.028005 | 0.064351 | 0.054627 | 0.047466 | 0.03931 | 0.040229 | 0.05686 | 0.051176 | -0.0050357 | -0.0082145
10 | -0.17552 | -0.19614 | -0.20117 | -0.19868 | -0.20534 | -0.21106 | -0.066727 | 0.058893 | 0.13398 | 0.14167 | 0.060063 | 0.14597 | 0.15692 | 0.15077 | 0.11933 | 0.051163 | 0.02568 | 0.025595 | 0.026121 | 0.052175 | 0.074853 | 0.010244 | -0.077304 | -0.12997
11 | -0.25482 | -0.27404 | -0.28625 | -0.2906 | -0.28304 | -0.28399 | -0.22398 | -0.18594 | -0.15646 | -0.12087 | -0.1215 | -0.13001 | -0.15267 | -0.15714 | -0.17628 | -0.17644 | -0.17908 | -0.13853 | -0.12496 | -0.14236 | -0.11797 | -0.14992 | -0.17166 | -0.19391
12 | -0.44834 | -0.27117 | -0.34273 | -0.26992 | -0.30963 | -0.16616 | -0.55996 | -0.44029 | -0.32648 | -0.38418 | -0.39788 | -0.36231 | 0.18147 | 0.092091 | -0.51523 | -0.17353 | -0.19994 | -0.11637 | 0.0053751 | 0.35366 | 0.78893 | 0.78579 | 0.74573 | 0.78329
13 | 0.92212 | 0.85877 | 0.64556 | 0.5819 | 0.53499 | 0.67175 | 2.212 | 2.9543 | 3.7898 | 3.6131 | 3.5242 | 3.48 | 3.7611 | 3.4526 | 3.1712 | 2.9464 | 2.9165 | 2.9546 | 2.4575 | 2.2522 | 2.3875 | 1.6708 | 0.73327 | 0.78566
14 | 0.15128 | 0.16584 | 0.15732 | 0.15704 | 0.15391 | 0.16281 | 0.16694 | 0.31318 | 0.36417 | 0.35118 | 0.34204 | 0.3428 | 0.36434 | 0.35238 | 0.24752 | 0.32366 | 0.32765 | 0.30769 | 0.24311 | 0.22049 | 0.23119 | 0.23256 | 0.16051 | 0.15851
15 | 0.0031556 | -0.015593 | -0.018517 | -0.025096 | -0.031916 | -0.025891 | -0.030222 | 0.07919 | 0.1018 | 0.13068 | 0.075382 | 0.067808 | 0.046787 | 0.062102 | 0.026567 | 0.023432 | 0.027394 | 0.049664 | 0.09434 | 0.096363 | 0.076583 | 0.058429 | 0.02862 | 0.0052582
16 | -0.051942 | -0.12259 | -0.21594 | -0.1996 | -0.20279 | -0.19417 | -0.012038 | 0.23254 | 0.30365 | 0.30712 | 0.25646 | 0.32184 | 0.29071 | 0.25315 | 0.18329 | 0.11443 | 0.14111 | 0.12568 | 0.024276 | 0.10103 | 0.1411 | 0.091812 | -0.086517 | -0.17822
17 | -0.56926 | -0.57424 | -0.59135 | -0.59137 | -0.60469 | -0.6229 | -0.56183 | -0.38142 | -0.2845 | -0.29997 | -0.37805 | -0.41452 | -0.3831 | -0.41539 | -0.39327 | -0.46338 | -0.51874 | -0.46153 | -0.32633 | -0.29158 | -0.29248 | -0.38635 | -0.48165 | -0.4997
18 | -0.24802 | -0.32415 | -0.38058 | -0.37964 | -0.38202 | -0.413 | -0.37148 | -0.1483 | 0.046325 | 0.16475 | 0.27178 | 0.28854 | 0.25327 | 0.20693 | 0.13671 | 0.090771 | 0.075826 | 0.066732 | 0.067494 | 0.018446 | 0.14356 | 0.065484 | 0.03754 | -0.060137
19 | 0.70098 | 0.77907 | 0.58996 | 0.69516 | 0.71162 | 0.73065 | 0.70776 | 1.3087 | 1.503 | 1.4996 | 1.3106 | 1.5652 | 1.6309 | 1.5053 | 1.3073 | 1.1497 | 1.4017 | 1.3592 | 1.0666 | 0.98921 | 1.1653 | 0.91682 | 0.7001 | 0.77961
20 | -0.38861 | -0.40148 | -0.42252 | -0.43666 | -0.40857 | -0.44061 | -0.38214 | -0.1742 | -0.031311 | -0.02332 | 0.053333 | 0.017908 | 0.0045567 | 0.0031124 | -0.044959 | -0.078148 | -0.11524 | -0.14636 | -0.12716 | -0.15673 | -0.11153 | -0.20601 | -0.25872 | -0.28081
21 | -1.6426 | -1.654 | -1.6694 | -1.6785 | -1.656 | -1.6166 | -1.374 | -1.1338 | -1.1124 | -1.0947 | -1.0766 | -1.0647 | -1.0898 | -1.1319 | -1.2444 | -1.3001 | -1.346 | -1.3504 | -1.3759 | -1.4221 | -1.5124 | -1.5767 | -1.5988 | -1.6297
22 | 0.0062976 | -0.058069 | -0.074355 | -0.094318 | -0.089813 | -0.10378 | -0.19525 | -0.063586 | -0.097991 | -0.033631 | -0.00062633 | 0.026356 | 0.090258 | 0.091409 | 0.070011 | 0.16088 | 0.13657 | 0.11867 | 0.098276 | 0.10057 | 0.14215 | 0.12794 | -0.012589 | -0.020536
23 | -1.1702 | -1.3076 | -1.3411 | -1.3245 | -1.3689 | -1.4071 | -0.44485 | 0.39262 | 0.89322 | 0.94446 | 0.40042 | 0.97316 | 1.0462 | 1.0052 | 0.79551 | 0.34109 | 0.1712 | 0.17064 | 0.17414 | 0.34783 | 0.49902 | 0.068293 | -0.51536 | -0.86648
24 | -1.4561 | -1.566 | -1.6357 | -1.6605 | -1.6174 | -1.6228 | -1.2799 | -1.0625 | -0.89406 | -0.69068 | -0.69427 | -0.74293 | -0.87242 | -0.89795 | -1.0073 | -1.0082 | -1.0233 | -0.7916 | -0.71407 | -0.81348 | -0.67413 | -0.85668 | -0.98089 | -1.108
25 | -0.32024 | -0.19369 | -0.24481 | -0.1928 | -0.22117 | -0.11868 | -0.39997 | -0.31449 | -0.2332 | -0.27441 | -0.2842 | -0.25879 | 0.12962 | 0.065779 | -0.36802 | -0.12395 | -0.14281 | -0.083123 | 0.0038393 | 0.25261 | 0.56352 | 0.56128 | 0.53267 | 0.55949
26 | 0.28816 | 0.26836 | 0.20174 | 0.18184 | 0.16718 | 0.20992 | 0.69126 | 0.92322 | 1.1843 | 1.1291 | 1.1013 | 1.0875 | 1.1754 | 1.0789 | 0.99099 | 0.92075 | 0.91142 | 0.92332 | 0.76798 | 0.70382 | 0.74608 | 0.52212 | 0.22915 | 0.24552
27 | 0.30256 | 0.33167 | 0.31463 | 0.31408 | 0.30782 | 0.32561 | 0.33387 | 0.62637 | 0.72834 | 0.70236 | 0.68409 | 0.6856 | 0.72869 | 0.70476 | 0.49503 | 0.64732 | 0.6553 | 0.61537 | 0.48621 | 0.44098 | 0.46238 | 0.46512 | 0.32103 | 0.31702
28 | 0.011045 | -0.054574 | -0.06481 | -0.087836 | -0.11171 | -0.090619 | -0.10578 | 0.27717 | 0.35629 | 0.45738 | 0.26384 | 0.23733 | 0.16375 | 0.21736 | 0.092984 | 0.082011 | 0.095878 | 0.17382 | 0.33019 | 0.33727 | 0.26804 | 0.2045 | 0.10017 | 0.018404
29 | -1.5583 | -3.6777 | -6.4782 | -5.9881 | -6.0838 | -5.825 | -0.36113 | 6.9763 | 9.1094 | 9.2136 | 7.6938 | 9.6553 | 8.7213 | 7.5946 | 5.4988 | 3.433 | 4.2332 | 3.7705 | 0.72827 | 3.0309 | 4.2331 | 2.7544 | -2.5955 | -5.3466
30 | -0.9962 | -1.0049 | -1.0349 | -1.0349 | -1.0582 | -1.0901 | -0.9832 | -0.66749 | -0.49787 | -0.52495 | -0.66159 | -0.7254 | -0.67043 | -0.72693 | -0.68822 | -0.81092 | -0.9078 | -0.80768 | -0.57107 | -0.51026 | -0.51185 | -0.67611 | -0.84288 | -0.87447
31 | -0.62004 | -0.81038 | -0.95144 | -0.94909 | -0.95505 | -1.0325 | -0.92871 | -0.37075 | 0.11581 | 0.41188 | 0.67945 | 0.72136 | 0.63317 | 0.51732 | 0.34177 | 0.22693 | 0.18956 | 0.16683 | 0.16874 | 0.046115 | 0.35891 | 0.16371 | 0.09385 | -0.15034
32 | 0.70098 | 0.77907 | 0.58996 | 0.69516 | 0.71162 | 0.73065 | 0.70776 | 1.3087 | 1.503 | 1.4996 | 1.3106 | 1.5652 | 1.6309 | 1.5053 | 1.3073 | 1.1497 | 1.4017 | 1.3592 | 1.0666 | 0.98921 | 1.1653 | 0.91682 | 0.7001 | 0.77961

## Qc, Summer, S3
LoadID | 0 | 1 | 2 | 3 | 4 | 5 | 6 | 7 | 8 | 9 | 10 | 11 | 12 | 13 | 14 | 15 | 16 | 17 | 18 | 19 | 20 | 21 | 22 | 23
1 | 0.90768 | 0.99502 | 0.9439 | 0.94223 | 0.92346 | 0.97684 | 1.0016 | 1.8791 | 2.185 | 2.1071 | 2.0523 | 2.0568 | 2.1861 | 2.1143 | 1.4851 | 1.942 | 1.9659 | 1.8461 | 1.4586 | 1.323 | 1.3872 | 1.3954 | 0.96309 | 0.95105
2 | 0.0063111 | -0.031185 | -0.037034 | -0.050192 | -0.063832 | -0.051782 | -0.060445 | 0.15838 | 0.2036 | 0.26136 | 0.15076 | 0.13562 | 0.093574 | 0.1242 | 0.053134 | 0.046864 | 0.054787 | 0.099328 | 0.18868 | 0.19273 | 0.15317 | 0.11686 | 0.057239 | 0.010516
3 | -0.20777 | -0.49036 | -0.86376 | -0.79841 | -0.81118 | -0.77667 | -0.048151 | 0.93017 | 1.2146 | 1.2285 | 1.0258 | 1.2874 | 1.1628 | 1.0126 | 0.73317 | 0.45774 | 0.56443 | 0.50274 | 0.097103 | 0.40412 | 0.56441 | 0.36725 | -0.34607 | -0.71289
4 | -0.42694 | -0.43068 | -0.44351 | -0.44353 | -0.45352 | -0.46718 | -0.42137 | -0.28607 | -0.21337 | -0.22498 | -0.28354 | -0.31089 | -0.28733 | -0.31154 | -0.29495 | -0.34754 | -0.38906 | -0.34615 | -0.24474 | -0.21868 | -0.21936 | -0.28976 | -0.36123 | -0.37477
5 | -0.12401 | -0.16208 | -0.19029 | -0.18982 | -0.19101 | -0.2065 | -0.18574 | -0.074149 | 0.023163 | 0.082375 | 0.13589 | 0.14427 | 0.12663 | 0.10346 | 0.068354 | 0.045386 | 0.037913 | 0.033366 | 0.033747 | 0.0092229 | 0.071782 | 0.032742 | 0.01877 | -0.030068
6 | 1.7525 | 1.9477 | 1.4749 | 1.7379 | 1.7791 | 1.8266 | 1.7694 | 3.2717 | 3.7575 | 3.7491 | 3.2765 | 3.9131 | 4.0773 | 3.7632 | 3.2684 | 2.8743 | 3.5043 | 3.3979 | 2.6664 | 2.473 | 2.9134 | 2.292 | 1.7502 | 1.949
7 | -0.97153 | -1.0037 | -1.0563 | -1.0916 | -1.0214 | -1.1015 | -0.95535 | -0.43551 | -0.078277 | -0.058299 | 0.13333 | 0.04477 | 0.011392 | 0.0077809 | -0.1124 | -0.19537 | -0.2881 | -0.36591 | -0.31789 | -0.39182 | -0.27883 | -0.51502 | -0.64681 | -0.70202
8 | -0.8213 | -0.82699 | -0.83472 | -0.83924 | -0.82799 | -0.80828 | -0.687 | -0.56689 | -0.55622 | -0.54735 | -0.53831 | -0.53235 | -0.54492 | -0.56593 | -0.62218 | -0.65006 | -0.67301 | -0.67519 | -0.68795 | -0.71107 | -0.7562 | -0.78833 | -0.7994 | -0.81486
9 | 0.002519 | -0.023228 | -0.029742 | -0.037727 | -0.035925 | -0.041511 | -0.078101 | -0.025434 | -0.039196 | -0.013452 | -0.00025053 | 0.010543 | 0.036103 | 0.036564 | 0.028005 | 0.064351 | 0.054627 | 0.047466 | 0.03931 | 0.040229 | 0.05686 | 0.051176 | -0.0050357 | -0.0082145
10 | -0.17552 | -0.19614 | -0.20117 | -0.19868 | -0.20534 | -0.21106 | -0.066727 | 0.058893 | 0.13398 | 0.14167 | 0.060063 | 0.14597 | 0.15692 | 0.15077 | 0.11933 | 0.051163 | 0.02568 | 0.025595 | 0.026121 | 0.052175 | 0.074853 | 0.010244 | -0.077304 | -0.12997
11 | -0.25482 | -0.27404 | -0.28625 | -0.2906 | -0.28304 | -0.28399 | -0.22398 | -0.18594 | -0.15646 | -0.12087 | -0.1215 | -0.13001 | -0.15267 | -0.15714 | -0.17628 | -0.17644 | -0.17908 | -0.13853 | -0.12496 | -0.14236 | -0.11797 | -0.14992 | -0.17166 | -0.19391
12 | -0.44834 | -0.27117 | -0.34273 | -0.26992 | -0.30963 | -0.16616 | -0.55996 | -0.44029 | -0.32648 | -0.38418 | -0.39788 | -0.36231 | 0.18147 | 0.092091 | -0.51523 | -0.17353 | -0.19994 | -0.11637 | 0.0053751 | 0.35366 | 0.78893 | 0.78579 | 0.74573 | 0.78329
13 | 0.92212 | 0.85877 | 0.64556 | 0.5819 | 0.53499 | 0.67175 | 2.212 | 2.9543 | 3.7898 | 3.6131 | 3.5242 | 3.48 | 3.7611 | 3.4526 | 3.1712 | 2.9464 | 2.9165 | 2.9546 | 2.4575 | 2.2522 | 2.3875 | 1.6708 | 0.73327 | 0.78566
14 | 0.15128 | 0.16584 | 0.15732 | 0.15704 | 0.15391 | 0.16281 | 0.16694 | 0.31318 | 0.36417 | 0.35118 | 0.34204 | 0.3428 | 0.36434 | 0.35238 | 0.24752 | 0.32366 | 0.32765 | 0.30769 | 0.24311 | 0.22049 | 0.23119 | 0.23256 | 0.16051 | 0.15851
15 | 0.0031556 | -0.015593 | -0.018517 | -0.025096 | -0.031916 | -0.025891 | -0.030222 | 0.07919 | 0.1018 | 0.13068 | 0.075382 | 0.067808 | 0.046787 | 0.062102 | 0.026567 | 0.023432 | 0.027394 | 0.049664 | 0.09434 | 0.096363 | 0.076583 | 0.058429 | 0.02862 | 0.0052582
16 | -0.051942 | -0.12259 | -0.21594 | -0.1996 | -0.20279 | -0.19417 | -0.012038 | 0.23254 | 0.30365 | 0.30712 | 0.25646 | 0.32184 | 0.29071 | 0.25315 | 0.18329 | 0.11443 | 0.14111 | 0.12568 | 0.024276 | 0.10103 | 0.1411 | 0.091812 | -0.086517 | -0.17822
17 | -0.56926 | -0.57424 | -0.59135 | -0.59137 | -0.60469 | -0.6229 | -0.56183 | -0.38142 | -0.2845 | -0.29997 | -0.37805 | -0.41452 | -0.3831 | -0.41539 | -0.39327 | -0.46338 | -0.51874 | -0.46153 | -0.32633 | -0.29158 | -0.29248 | -0.38635 | -0.48165 | -0.4997
18 | -0.24802 | -0.32415 | -0.38058 | -0.37964 | -0.38202 | -0.413 | -0.37148 | -0.1483 | 0.046325 | 0.16475 | 0.27178 | 0.28854 | 0.25327 | 0.20693 | 0.13671 | 0.090771 | 0.075826 | 0.066732 | 0.067494 | 0.018446 | 0.14356 | 0.065484 | 0.03754 | -0.060137
19 | 0.70098 | 0.77907 | 0.58996 | 0.69516 | 0.71162 | 0.73065 | 0.70776 | 1.3087 | 1.503 | 1.4996 | 1.3106 | 1.5652 | 1.6309 | 1.5053 | 1.3073 | 1.1497 | 1.4017 | 1.3592 | 1.0666 | 0.98921 | 1.1653 | 0.91682 | 0.7001 | 0.77961
20 | -0.38861 | -0.40148 | -0.42252 | -0.43666 | -0.40857 | -0.44061 | -0.38214 | -0.1742 | -0.031311 | -0.02332 | 0.053333 | 0.017908 | 0.0045567 | 0.0031124 | -0.044959 | -0.078148 | -0.11524 | -0.14636 | -0.12716 | -0.15673 | -0.11153 | -0.20601 | -0.25872 | -0.28081
21 | -1.6426 | -1.654 | -1.6694 | -1.6785 | -1.656 | -1.6166 | -1.374 | -1.1338 | -1.1124 | -1.0947 | -1.0766 | -1.0647 | -1.0898 | -1.1319 | -1.2444 | -1.3001 | -1.346 | -1.3504 | -1.3759 | -1.4221 | -1.5124 | -1.5767 | -1.5988 | -1.6297
22 | 0.0062976 | -0.058069 | -0.074355 | -0.094318 | -0.089813 | -0.10378 | -0.19525 | -0.063586 | -0.097991 | -0.033631 | -0.00062633 | 0.026356 | 0.090258 | 0.091409 | 0.070011 | 0.16088 | 0.13657 | 0.11867 | 0.098276 | 0.10057 | 0.14215 | 0.12794 | -0.012589 | -0.020536
23 | -1.1702 | -1.3076 | -1.3411 | -1.3245 | -1.3689 | -1.4071 | -0.44485 | 0.39262 | 0.89322 | 0.94446 | 0.40042 | 0.97316 | 1.0462 | 1.0052 | 0.79551 | 0.34109 | 0.1712 | 0.17064 | 0.17414 | 0.34783 | 0.49902 | 0.068293 | -0.51536 | -0.86648
24 | -1.4561 | -1.566 | -1.6357 | -1.6605 | -1.6174 | -1.6228 | -1.2799 | -1.0625 | -0.89406 | -0.69068 | -0.69427 | -0.74293 | -0.87242 | -0.89795 | -1.0073 | -1.0082 | -1.0233 | -0.7916 | -0.71407 | -0.81348 | -0.67413 | -0.85668 | -0.98089 | -1.108
25 | -0.32024 | -0.19369 | -0.24481 | -0.1928 | -0.22117 | -0.11868 | -0.39997 | -0.31449 | -0.2332 | -0.27441 | -0.2842 | -0.25879 | 0.12962 | 0.065779 | -0.36802 | -0.12395 | -0.14281 | -0.083123 | 0.0038393 | 0.25261 | 0.56352 | 0.56128 | 0.53267 | 0.55949
26 | 0.28816 | 0.26836 | 0.20174 | 0.18184 | 0.16718 | 0.20992 | 0.69126 | 0.92322 | 1.1843 | 1.1291 | 1.1013 | 1.0875 | 1.1754 | 1.0789 | 0.99099 | 0.92075 | 0.91142 | 0.92332 | 0.76798 | 0.70382 | 0.74608 | 0.52212 | 0.22915 | 0.24552
27 | 0.30256 | 0.33167 | 0.31463 | 0.31408 | 0.30782 | 0.32561 | 0.33387 | 0.62637 | 0.72834 | 0.70236 | 0.68409 | 0.6856 | 0.72869 | 0.70476 | 0.49503 | 0.64732 | 0.6553 | 0.61537 | 0.48621 | 0.44098 | 0.46238 | 0.46512 | 0.32103 | 0.31702
28 | 0.011045 | -0.054574 | -0.06481 | -0.087836 | -0.11171 | -0.090619 | -0.10578 | 0.27717 | 0.35629 | 0.45738 | 0.26384 | 0.23733 | 0.16375 | 0.21736 | 0.092984 | 0.082011 | 0.095878 | 0.17382 | 0.33019 | 0.33727 | 0.26804 | 0.2045 | 0.10017 | 0.018404
29 | -1.5583 | -3.6777 | -6.4782 | -5.9881 | -6.0838 | -5.825 | -0.36113 | 6.9763 | 9.1094 | 9.2136 | 7.6938 | 9.6553 | 8.7213 | 7.5946 | 5.4988 | 3.433 | 4.2332 | 3.7705 | 0.72827 | 3.0309 | 4.2331 | 2.7544 | -2.5955 | -5.3466
30 | -0.9962 | -1.0049 | -1.0349 | -1.0349 | -1.0582 | -1.0901 | -0.9832 | -0.66749 | -0.49787 | -0.52495 | -0.66159 | -0.7254 | -0.67043 | -0.72693 | -0.68822 | -0.81092 | -0.9078 | -0.80768 | -0.57107 | -0.51026 | -0.51185 | -0.67611 | -0.84288 | -0.87447
31 | -0.62004 | -0.81038 | -0.95144 | -0.94909 | -0.95505 | -1.0325 | -0.92871 | -0.37075 | 0.11581 | 0.41188 | 0.67945 | 0.72136 | 0.63317 | 0.51732 | 0.34177 | 0.22693 | 0.18956 | 0.16683 | 0.16874 | 0.046115 | 0.35891 | 0.16371 | 0.09385 | -0.15034
32 | 0.70098 | 0.77907 | 0.58996 | 0.69516 | 0.71162 | 0.73065 | 0.70776 | 1.3087 | 1.503 | 1.4996 | 1.3106 | 1.5652 | 1.6309 | 1.5053 | 1.3073 | 1.1497 | 1.4017 | 1.3592 | 1.0666 | 0.98921 | 1.1653 | 0.91682 | 0.7001 | 0.77961

## Qc, Summer, S4
LoadID | 0 | 1 | 2 | 3 | 4 | 5 | 6 | 7 | 8 | 9 | 10 | 11 | 12 | 13 | 14 | 15 | 16 | 17 | 18 | 19 | 20 | 21 | 22 | 23
1 | 0.91675 | 1.005 | 0.95334 | 0.95166 | 0.9327 | 0.9866 | 1.0116 | 1.8979 | 2.2069 | 2.1282 | 2.0728 | 2.0774 | 2.2079 | 2.1354 | 1.4999 | 1.9614 | 1.9855 | 1.8646 | 1.4732 | 1.3362 | 1.401 | 1.4093 | 0.97272 | 0.96056
2 | 0.0063743 | -0.031497 | -0.037405 | -0.050694 | -0.06447 | -0.0523 | -0.061049 | 0.15996 | 0.20563 | 0.26397 | 0.15227 | 0.13697 | 0.09451 | 0.12545 | 0.053665 | 0.047332 | 0.055335 | 0.10032 | 0.19057 | 0.19465 | 0.1547 | 0.11803 | 0.057812 | 0.010621
3 | -0.20984 | -0.49526 | -0.8724 | -0.80639 | -0.81929 | -0.78444 | -0.048633 | 0.93948 | 1.2267 | 1.2408 | 1.0361 | 1.3002 | 1.1745 | 1.0227 | 0.7405 | 0.46231 | 0.57007 | 0.50776 | 0.098074 | 0.40816 | 0.57005 | 0.37092 | -0.34953 | -0.72002
4 | -0.43121 | -0.43499 | -0.44795 | -0.44796 | -0.45805 | -0.47185 | -0.42559 | -0.28893 | -0.21551 | -0.22723 | -0.28637 | -0.314 | -0.2902 | -0.31466 | -0.2979 | -0.35101 | -0.39295 | -0.34961 | -0.24719 | -0.22087 | -0.22156 | -0.29266 | -0.36485 | -0.37852
5 | -0.12525 | -0.1637 | -0.19219 | -0.19172 | -0.19292 | -0.20856 | -0.1876 | -0.074891 | 0.023394 | 0.083199 | 0.13725 | 0.14571 | 0.1279 | 0.1045 | 0.069038 | 0.045839 | 0.038292 | 0.0337 | 0.034085 | 0.0093151 | 0.0725 | 0.03307 | 0.018958 | -0.030369
6 | 1.77 | 1.9671 | 1.4897 | 1.7553 | 1.7969 | 1.8449 | 1.7871 | 3.3044 | 3.795 | 3.7866 | 3.3092 | 3.9522 | 4.1181 | 3.8008 | 3.301 | 2.9031 | 3.5393 | 3.4319 | 2.6931 | 2.4978 | 2.9425 | 2.315 | 1.7677 | 1.9685
7 | -0.98124 | -1.0137 | -1.0669 | -1.1026 | -1.0316 | -1.1125 | -0.9649 | -0.43987 | -0.07906 | -0.058882 | 0.13467 | 0.045218 | 0.011506 | 0.0078587 | -0.11352 | -0.19732 | -0.29098 | -0.36957 | -0.32107 | -0.39574 | -0.28162 | -0.52017 | -0.65328 | -0.70904
8 | -0.82951 | -0.83526 | -0.84307 | -0.84764 | -0.83627 | -0.81636 | -0.69387 | -0.57256 | -0.56178 | -0.55283 | -0.54369 | -0.53768 | -0.55036 | -0.57159 | -0.6284 | -0.65657 | -0.67974 | -0.68194 | -0.69483 | -0.71818 | -0.76376 | -0.79621 | -0.80739 | -0.82301
9 | 0.0025442 | -0.02346 | -0.030039 | -0.038104 | -0.036284 | -0.041926 | -0.078882 | -0.025689 | -0.039588 | -0.013587 | -0.00025304 | 0.010648 | 0.036464 | 0.036929 | 0.028285 | 0.064995 | 0.055174 | 0.047941 | 0.039703 | 0.040631 | 0.057428 | 0.051688 | -0.0050861 | -0.0082967
10 | -0.17728 | -0.1981 | -0.20318 | -0.20067 | -0.20739 | -0.21317 | -0.067395 | 0.059482 | 0.13532 | 0.14309 | 0.060664 | 0.14743 | 0.15849 | 0.15228 | 0.12052 | 0.051674 | 0.025937 | 0.025851 | 0.026382 | 0.052697 | 0.075601 | 0.010346 | -0.078077 | -0.13127
11 | -0.25737 | -0.27678 | -0.28911 | -0.2935 | -0.28587 | -0.28683 | -0.22622 | -0.1878 | -0.15802 | -0.12208 | -0.12271 | -0.13131 | -0.1542 | -0.15871 | -0.17804 | -0.17821 | -0.18087 | -0.13992 | -0.12621 | -0.14378 | -0.11915 | -0.15142 | -0.17337 | -0.19585
12 | -0.45283 | -0.27388 | -0.34616 | -0.27262 | -0.31273 | -0.16782 | -0.56556 | -0.44469 | -0.32975 | -0.38802 | -0.40186 | -0.36593 | 0.18329 | 0.093012 | -0.52038 | -0.17527 | -0.20194 | -0.11754 | 0.0054288 | 0.35719 | 0.79682 | 0.79364 | 0.75319 | 0.79112
13 | 0.93134 | 0.86735 | 0.65201 | 0.58772 | 0.54034 | 0.67847 | 2.2342 | 2.9839 | 3.8277 | 3.6492 | 3.5594 | 3.5148 | 3.7988 | 3.4871 | 3.2029 | 2.9759 | 2.9457 | 2.9842 | 2.4821 | 2.2748 | 2.4113 | 1.6875 | 0.74061 | 0.79352
14 | 0.15279 | 0.16749 | 0.15889 | 0.15861 | 0.15545 | 0.16443 | 0.16861 | 0.31632 | 0.36781 | 0.35469 | 0.34546 | 0.34623 | 0.36799 | 0.3559 | 0.24999 | 0.3269 | 0.33092 | 0.31076 | 0.24554 | 0.2227 | 0.2335 | 0.23488 | 0.16212 | 0.16009
15 | 0.0031871 | -0.015749 | -0.018702 | -0.025347 | -0.032235 | -0.02615 | -0.030525 | 0.079982 | 0.10282 | 0.13199 | 0.076136 | 0.068486 | 0.047255 | 0.062723 | 0.026833 | 0.023666 | 0.027668 | 0.050161 | 0.095283 | 0.097326 | 0.077349 | 0.059013 | 0.028906 | 0.0053107
16 | -0.052461 | -0.12382 | -0.2181 | -0.2016 | -0.20482 | -0.19611 | -0.012158 | 0.23487 | 0.30668 | 0.31019 | 0.25902 | 0.32506 | 0.29362 | 0.25569 | 0.18512 | 0.11558 | 0.14252 | 0.12694 | 0.024519 | 0.10204 | 0.14251 | 0.09273 | -0.087383 | -0.18
17 | -0.57495 | -0.57998 | -0.59727 | -0.59728 | -0.61073 | -0.62913 | -0.56745 | -0.38524 | -0.28734 | -0.30297 | -0.38183 | -0.41866 | -0.38694 | -0.41954 | -0.3972 | -0.46802 | -0.52393 | -0.46614 | -0.32959 | -0.29449 | -0.29541 | -0.39021 | -0.48646 | -0.50469
18 | -0.2505 | -0.32739 | -0.38438 | -0.38343 | -0.38584 | -0.41713 | -0.3752 | -0.14978 | 0.046789 | 0.1664 | 0.2745 | 0.29143 | 0.2558 | 0.209 | 0.13808 | 0.091679 | 0.076584 | 0.0674 | 0.068169 | 0.01863 | 0.145 | 0.066139 | 0.037915 | -0.060738
19 | 0.70799 | 0.78686 | 0.59586 | 0.70211 | 0.71874 | 0.73796 | 0.71483 | 1.3218 | 1.518 | 1.5146 | 1.3237 | 1.5809 | 1.6472 | 1.5203 | 1.3204 | 1.1612 | 1.4157 | 1.3728 | 1.0772 | 0.9991 | 1.177 | 0.92598 | 0.7071 | 0.78741
20 | -0.3925 | -0.4055 | -0.42674 | -0.44103 | -0.41266 | -0.44502 | -0.38596 | -0.17595 | -0.031624 | -0.023553 | 0.053866 | 0.018087 | 0.0046023 | 0.0031435 | -0.045408 | -0.078929 | -0.11639 | -0.14783 | -0.12843 | -0.15829 | -0.11265 | -0.20807 | -0.26131 | -0.28362
21 | -1.659 | -1.6705 | -1.6861 | -1.6953 | -1.6725 | -1.6327 | -1.3877 | -1.1451 | -1.1236 | -1.1057 | -1.0874 | -1.0754 | -1.1007 | -1.1432 | -1.2568 | -1.3131 | -1.3595 | -1.3639 | -1.3897 | -1.4364 | -1.5275 | -1.5924 | -1.6148 | -1.646
22 | 0.0063605 | -0.05865 | -0.075098 | -0.095261 | -0.090711 | -0.10482 | -0.19721 | -0.064222 | -0.09897 | -0.033967 | -0.0006326 | 0.02662 | 0.09116 | 0.092323 | 0.070711 | 0.16249 | 0.13793 | 0.11985 | 0.099259 | 0.10158 | 0.14357 | 0.12922 | -0.012715 | -0.020742
23 | -1.1819 | -1.3207 | -1.3545 | -1.3378 | -1.3826 | -1.4211 | -0.4493 | 0.39655 | 0.90215 | 0.9539 | 0.40442 | 0.98289 | 1.0566 | 1.0152 | 0.80346 | 0.3445 | 0.17291 | 0.17234 | 0.17588 | 0.35131 | 0.50401 | 0.068976 | -0.52051 | -0.87515
24 | -1.4707 | -1.5816 | -1.6521 | -1.6772 | -1.6335 | -1.639 | -1.2927 | -1.0731 | -0.903 | -0.69759 | -0.70121 | -0.75036 | -0.88115 | -0.90693 | -1.0174 | -1.0183 | -1.0335 | -0.79952 | -0.72121 | -0.82161 | -0.68087 | -0.86525 | -0.9907 | -1.1191
25 | -0.32345 | -0.19563 | -0.24726 | -0.19473 | -0.22338 | -0.11987 | -0.40397 | -0.31763 | -0.23553 | -0.27716 | -0.28704 | -0.26138 | 0.13092 | 0.066437 | -0.3717 | -0.12519 | -0.14424 | -0.083955 | 0.0038777 | 0.25514 | 0.56916 | 0.56689 | 0.53799 | 0.56509
26 | 0.29104 | 0.27105 | 0.20375 | 0.18366 | 0.16886 | 0.21202 | 0.69817 | 0.93245 | 1.1961 | 1.1404 | 1.1123 | 1.0984 | 1.1871 | 1.0897 | 1.0009 | 0.92996 | 0.92053 | 0.93255 | 0.77566 | 0.71086 | 0.75355 | 0.52734 | 0.23144 | 0.24797
27 | 0.30558 | 0.33499 | 0.31778 | 0.31722 | 0.3109 | 0.32887 | 0.33721 | 0.63263 | 0.73562 | 0.70938 | 0.69093 | 0.69245 | 0.73598 | 0.71181 | 0.49998 | 0.65379 | 0.66185 | 0.62153 | 0.49108 | 0.44539 | 0.46701 | 0.46977 | 0.32424 | 0.32019
28 | 0.011155 | -0.05512 | -0.065458 | -0.088714 | -0.11282 | -0.091525 | -0.10684 | 0.27994 | 0.35985 | 0.46195 | 0.26647 | 0.2397 | 0.16539 | 0.21953 | 0.093914 | 0.082831 | 0.096837 | 0.17556 | 0.33349 | 0.34064 | 0.27072 | 0.20654 | 0.10117 | 0.018588
29 | -1.5738 | -3.7145 | -6.543 | -6.048 | -6.1447 | -5.8833 | -0.36474 | 7.0461 | 9.2005 | 9.3057 | 7.7707 | 9.7519 | 8.8086 | 7.6706 | 5.5537 | 3.4673 | 4.2755 | 3.8082 | 0.73556 | 3.0612 | 4.2754 | 2.7819 | -2.6215 | -5.4001
30 | -1.0062 | -1.015 | -1.0452 | -1.0452 | -1.0688 | -1.101 | -0.99303 | -0.67417 | -0.50285 | -0.5302 | -0.66821 | -0.73266 | -0.67714 | -0.7342 | -0.6951 | -0.81903 | -0.91688 | -0.81575 | -0.57678 | -0.51536 | -0.51696 | -0.68287 | -0.85131 | -0.88322
31 | -0.62625 | -0.81848 | -0.96096 | -0.95858 | -0.9646 | -1.0428 | -0.938 | -0.37445 | 0.11697 | 0.416 | 0.68625 | 0.72857 | 0.63951 | 0.52249 | 0.34519 | 0.2292 | 0.19146 | 0.1685 | 0.17042 | 0.046576 | 0.3625 | 0.16535 | 0.094788 | -0.15184
32 | 0.70799 | 0.78686 | 0.59586 | 0.70211 | 0.71874 | 0.73796 | 0.71483 | 1.3218 | 1.518 | 1.5146 | 1.3237 | 1.5809 | 1.6472 | 1.5203 | 1.3204 | 1.1612 | 1.4157 | 1.3728 | 1.0772 | 0.9991 | 1.177 | 0.92598 | 0.7071 | 0.78741

## Qc, Summer, S5
LoadID | 0 | 1 | 2 | 3 | 4 | 5 | 6 | 7 | 8 | 9 | 10 | 11 | 12 | 13 | 14 | 15 | 16 | 17 | 18 | 19 | 20 | 21 | 22 | 23
1 | 0.91675 | 1.005 | 0.95334 | 0.95166 | 0.9327 | 0.9866 | 1.0116 | 1.8979 | 2.2069 | 2.1282 | 2.0728 | 2.0774 | 2.2079 | 2.1354 | 1.4999 | 1.9614 | 1.9855 | 1.8646 | 1.4732 | 1.3362 | 1.401 | 1.4093 | 0.97272 | 0.96056
2 | 0.0063743 | -0.031497 | -0.037405 | -0.050694 | -0.06447 | -0.0523 | -0.061049 | 0.15996 | 0.20563 | 0.26397 | 0.15227 | 0.13697 | 0.09451 | 0.12545 | 0.053665 | 0.047332 | 0.055335 | 0.10032 | 0.19057 | 0.19465 | 0.1547 | 0.11803 | 0.057812 | 0.010621
3 | -0.20984 | -0.49526 | -0.8724 | -0.80639 | -0.81929 | -0.78444 | -0.048633 | 0.93948 | 1.2267 | 1.2408 | 1.0361 | 1.3002 | 1.1745 | 1.0227 | 0.7405 | 0.46231 | 0.57007 | 0.50776 | 0.098074 | 0.40816 | 0.57005 | 0.37092 | -0.34953 | -0.72002
4 | -0.43121 | -0.43499 | -0.44795 | -0.44796 | -0.45805 | -0.47185 | -0.42559 | -0.28893 | -0.21551 | -0.22723 | -0.28637 | -0.314 | -0.2902 | -0.31466 | -0.2979 | -0.35101 | -0.39295 | -0.34961 | -0.24719 | -0.22087 | -0.22156 | -0.29266 | -0.36485 | -0.37852
5 | -0.12525 | -0.1637 | -0.19219 | -0.19172 | -0.19292 | -0.20856 | -0.1876 | -0.074891 | 0.023394 | 0.083199 | 0.13725 | 0.14571 | 0.1279 | 0.1045 | 0.069038 | 0.045839 | 0.038292 | 0.0337 | 0.034085 | 0.0093151 | 0.0725 | 0.03307 | 0.018958 | -0.030369
6 | 1.77 | 1.9671 | 1.4897 | 1.7553 | 1.7969 | 1.8449 | 1.7871 | 3.3044 | 3.795 | 3.7866 | 3.3092 | 3.9522 | 4.1181 | 3.8008 | 3.301 | 2.9031 | 3.5393 | 3.4319 | 2.6931 | 2.4978 | 2.9425 | 2.315 | 1.7677 | 1.9685
7 | -0.98124 | -1.0137 | -1.0669 | -1.1026 | -1.0316 | -1.1125 | -0.9649 | -0.43987 | -0.07906 | -0.058882 | 0.13467 | 0.045218 | 0.011506 | 0.0078587 | -0.11352 | -0.19732 | -0.29098 | -0.36957 | -0.32107 | -0.39574 | -0.28162 | -0.52017 | -0.65328 | -0.70904
8 | -0.82951 | -0.83526 | -0.84307 | -0.84764 | -0.83627 | -0.81636 | -0.69387 | -0.57256 | -0.56178 | -0.55283 | -0.54369 | -0.53768 | -0.55036 | -0.57159 | -0.6284 | -0.65657 | -0.67974 | -0.68194 | -0.69483 | -0.71818 | -0.76376 | -0.79621 | -0.80739 | -0.82301
9 | 0.0025442 | -0.02346 | -0.030039 | -0.038104 | -0.036284 | -0.041926 | -0.078882 | -0.025689 | -0.039588 | -0.013587 | -0.00025304 | 0.010648 | 0.036464 | 0.036929 | 0.028285 | 0.064995 | 0.055174 | 0.047941 | 0.039703 | 0.040631 | 0.057428 | 0.051688 | -0.0050861 | -0.0082967
10 | -0.17728 | -0.1981 | -0.20318 | -0.20067 | -0.20739 | -0.21317 | -0.067395 | 0.059482 | 0.13532 | 0.14309 | 0.060664 | 0.14743 | 0.15849 | 0.15228 | 0.12052 | 0.051674 | 0.025937 | 0.025851 | 0.026382 | 0.052697 | 0.075601 | 0.010346 | -0.078077 | -0.13127
11 | -0.25737 | -0.27678 | -0.28911 | -0.2935 | -0.28587 | -0.28683 | -0.22622 | -0.1878 | -0.15802 | -0.12208 | -0.12271 | -0.13131 | -0.1542 | -0.15871 | -0.17804 | -0.17821 | -0.18087 | -0.13992 | -0.12621 | -0.14378 | -0.11915 | -0.15142 | -0.17337 | -0.19585
12 | -0.45283 | -0.27388 | -0.34616 | -0.27262 | -0.31273 | -0.16782 | -0.56556 | -0.44469 | -0.32975 | -0.38802 | -0.40186 | -0.36593 | 0.18329 | 0.093012 | -0.52038 | -0.17527 | -0.20194 | -0.11754 | 0.0054288 | 0.35719 | 0.79682 | 0.79364 | 0.75319 | 0.79112
13 | 0.93134 | 0.86735 | 0.65201 | 0.58772 | 0.54034 | 0.67847 | 2.2342 | 2.9839 | 3.8277 | 3.6492 | 3.5594 | 3.5148 | 3.7988 | 3.4871 | 3.2029 | 2.9759 | 2.9457 | 2.9842 | 2.4821 | 2.2748 | 2.4113 | 1.6875 | 0.74061 | 0.79352
14 | 0.15279 | 0.16749 | 0.15889 | 0.15861 | 0.15545 | 0.16443 | 0.16861 | 0.31632 | 0.36781 | 0.35469 | 0.34546 | 0.34623 | 0.36799 | 0.3559 | 0.24999 | 0.3269 | 0.33092 | 0.31076 | 0.24554 | 0.2227 | 0.2335 | 0.23488 | 0.16212 | 0.16009
15 | 0.0031871 | -0.015749 | -0.018702 | -0.025347 | -0.032235 | -0.02615 | -0.030525 | 0.079982 | 0.10282 | 0.13199 | 0.076136 | 0.068486 | 0.047255 | 0.062723 | 0.026833 | 0.023666 | 0.027668 | 0.050161 | 0.095283 | 0.097326 | 0.077349 | 0.059013 | 0.028906 | 0.0053107
16 | -0.052461 | -0.12382 | -0.2181 | -0.2016 | -0.20482 | -0.19611 | -0.012158 | 0.23487 | 0.30668 | 0.31019 | 0.25902 | 0.32506 | 0.29362 | 0.25569 | 0.18512 | 0.11558 | 0.14252 | 0.12694 | 0.024519 | 0.10204 | 0.14251 | 0.09273 | -0.087383 | -0.18
17 | -0.57495 | -0.57998 | -0.59727 | -0.59728 | -0.61073 | -0.62913 | -0.56745 | -0.38524 | -0.28734 | -0.30297 | -0.38183 | -0.41866 | -0.38694 | -0.41954 | -0.3972 | -0.46802 | -0.52393 | -0.46614 | -0.32959 | -0.29449 | -0.29541 | -0.39021 | -0.48646 | -0.50469
18 | -0.2505 | -0.32739 | -0.38438 | -0.38343 | -0.38584 | -0.41713 | -0.3752 | -0.14978 | 0.046789 | 0.1664 | 0.2745 | 0.29143 | 0.2558 | 0.209 | 0.13808 | 0.091679 | 0.076584 | 0.0674 | 0.068169 | 0.01863 | 0.145 | 0.066139 | 0.037915 | -0.060738
19 | 0.70799 | 0.78686 | 0.59586 | 0.70211 | 0.71874 | 0.73796 | 0.71483 | 1.3218 | 1.518 | 1.5146 | 1.3237 | 1.5809 | 1.6472 | 1.5203 | 1.3204 | 1.1612 | 1.4157 | 1.3728 | 1.0772 | 0.9991 | 1.177 | 0.92598 | 0.7071 | 0.78741
20 | -0.3925 | -0.4055 | -0.42674 | -0.44103 | -0.41266 | -0.44502 | -0.38596 | -0.17595 | -0.031624 | -0.023553 | 0.053866 | 0.018087 | 0.0046023 | 0.0031435 | -0.045408 | -0.078929 | -0.11639 | -0.14783 | -0.12843 | -0.15829 | -0.11265 | -0.20807 | -0.26131 | -0.28362
21 | -1.659 | -1.6705 | -1.6861 | -1.6953 | -1.6725 | -1.6327 | -1.3877 | -1.1451 | -1.1236 | -1.1057 | -1.0874 | -1.0754 | -1.1007 | -1.1432 | -1.2568 | -1.3131 | -1.3595 | -1.3639 | -1.3897 | -1.4364 | -1.5275 | -1.5924 | -1.6148 | -1.646
22 | 0.0063605 | -0.05865 | -0.075098 | -0.095261 | -0.090711 | -0.10482 | -0.19721 | -0.064222 | -0.09897 | -0.033967 | -0.0006326 | 0.02662 | 0.09116 | 0.092323 | 0.070711 | 0.16249 | 0.13793 | 0.11985 | 0.099259 | 0.10158 | 0.14357 | 0.12922 | -0.012715 | -0.020742
23 | -1.1819 | -1.3207 | -1.3545 | -1.3378 | -1.3826 | -1.4211 | -0.4493 | 0.39655 | 0.90215 | 0.9539 | 0.40442 | 0.98289 | 1.0566 | 1.0152 | 0.80346 | 0.3445 | 0.17291 | 0.17234 | 0.17588 | 0.35131 | 0.50401 | 0.068976 | -0.52051 | -0.87515
24 | -1.4707 | -1.5816 | -1.6521 | -1.6772 | -1.6335 | -1.639 | -1.2927 | -1.0731 | -0.903 | -0.69759 | -0.70121 | -0.75036 | -0.88115 | -0.90693 | -1.0174 | -1.0183 | -1.0335 | -0.79952 | -0.72121 | -0.82161 | -0.68087 | -0.86525 | -0.9907 | -1.1191
25 | -0.32345 | -0.19563 | -0.24726 | -0.19473 | -0.22338 | -0.11987 | -0.40397 | -0.31763 | -0.23553 | -0.27716 | -0.28704 | -0.26138 | 0.13092 | 0.066437 | -0.3717 | -0.12519 | -0.14424 | -0.083955 | 0.0038777 | 0.25514 | 0.56916 | 0.56689 | 0.53799 | 0.56509
26 | 0.29104 | 0.27105 | 0.20375 | 0.18366 | 0.16886 | 0.21202 | 0.69817 | 0.93245 | 1.1961 | 1.1404 | 1.1123 | 1.0984 | 1.1871 | 1.0897 | 1.0009 | 0.92996 | 0.92053 | 0.93255 | 0.77566 | 0.71086 | 0.75355 | 0.52734 | 0.23144 | 0.24797
27 | 0.30558 | 0.33499 | 0.31778 | 0.31722 | 0.3109 | 0.32887 | 0.33721 | 0.63263 | 0.73562 | 0.70938 | 0.69093 | 0.69245 | 0.73598 | 0.71181 | 0.49998 | 0.65379 | 0.66185 | 0.62153 | 0.49108 | 0.44539 | 0.46701 | 0.46977 | 0.32424 | 0.32019
28 | 0.011155 | -0.05512 | -0.065458 | -0.088714 | -0.11282 | -0.091525 | -0.10684 | 0.27994 | 0.35985 | 0.46195 | 0.26647 | 0.2397 | 0.16539 | 0.21953 | 0.093914 | 0.082831 | 0.096837 | 0.17556 | 0.33349 | 0.34064 | 0.27072 | 0.20654 | 0.10117 | 0.018588
29 | -1.5738 | -3.7145 | -6.543 | -6.048 | -6.1447 | -5.8833 | -0.36474 | 7.0461 | 9.2005 | 9.3057 | 7.7707 | 9.7519 | 8.8086 | 7.6706 | 5.5537 | 3.4673 | 4.2755 | 3.8082 | 0.73556 | 3.0612 | 4.2754 | 2.7819 | -2.6215 | -5.4001
30 | -1.0062 | -1.015 | -1.0452 | -1.0452 | -1.0688 | -1.101 | -0.99303 | -0.67417 | -0.50285 | -0.5302 | -0.66821 | -0.73266 | -0.67714 | -0.7342 | -0.6951 | -0.81903 | -0.91688 | -0.81575 | -0.57678 | -0.51536 | -0.51696 | -0.68287 | -0.85131 | -0.88322
31 | -0.62625 | -0.81848 | -0.96096 | -0.95858 | -0.9646 | -1.0428 | -0.938 | -0.37445 | 0.11697 | 0.416 | 0.68625 | 0.72857 | 0.63951 | 0.52249 | 0.34519 | 0.2292 | 0.19146 | 0.1685 | 0.17042 | 0.046576 | 0.3625 | 0.16535 | 0.094788 | -0.15184
32 | 0.70799 | 0.78686 | 0.59586 | 0.70211 | 0.71874 | 0.73796 | 0.71483 | 1.3218 | 1.518 | 1.5146 | 1.3237 | 1.5809 | 1.6472 | 1.5203 | 1.3204 | 1.1612 | 1.4157 | 1.3728 | 1.0772 | 0.9991 | 1.177 | 0.92598 | 0.7071 | 0.78741

## Qc, Summer, S6
LoadID | 0 | 1 | 2 | 3 | 4 | 5 | 6 | 7 | 8 | 9 | 10 | 11 | 12 | 13 | 14 | 15 | 16 | 17 | 18 | 19 | 20 | 21 | 22 | 23
1 | 0.91675 | 1.005 | 0.95334 | 0.95166 | 0.9327 | 0.9866 | 1.0116 | 1.8979 | 2.2069 | 2.1282 | 2.0728 | 2.0774 | 2.2079 | 2.1354 | 1.4999 | 1.9614 | 1.9855 | 1.8646 | 1.4732 | 1.3362 | 1.401 | 1.4093 | 0.97272 | 0.96056
2 | 0.0063743 | -0.031497 | -0.037405 | -0.050694 | -0.06447 | -0.0523 | -0.061049 | 0.15996 | 0.20563 | 0.26397 | 0.15227 | 0.13697 | 0.09451 | 0.12545 | 0.053665 | 0.047332 | 0.055335 | 0.10032 | 0.19057 | 0.19465 | 0.1547 | 0.11803 | 0.057812 | 0.010621
3 | -0.20984 | -0.49526 | -0.8724 | -0.80639 | -0.81929 | -0.78444 | -0.048633 | 0.93948 | 1.2267 | 1.2408 | 1.0361 | 1.3002 | 1.1745 | 1.0227 | 0.7405 | 0.46231 | 0.57007 | 0.50776 | 0.098074 | 0.40816 | 0.57005 | 0.37092 | -0.34953 | -0.72002
4 | -0.43121 | -0.43499 | -0.44795 | -0.44796 | -0.45805 | -0.47185 | -0.42559 | -0.28893 | -0.21551 | -0.22723 | -0.28637 | -0.314 | -0.2902 | -0.31466 | -0.2979 | -0.35101 | -0.39295 | -0.34961 | -0.24719 | -0.22087 | -0.22156 | -0.29266 | -0.36485 | -0.37852
5 | -0.12525 | -0.1637 | -0.19219 | -0.19172 | -0.19292 | -0.20856 | -0.1876 | -0.074891 | 0.023394 | 0.083199 | 0.13725 | 0.14571 | 0.1279 | 0.1045 | 0.069038 | 0.045839 | 0.038292 | 0.0337 | 0.034085 | 0.0093151 | 0.0725 | 0.03307 | 0.018958 | -0.030369
6 | 1.77 | 1.9671 | 1.4897 | 1.7553 | 1.7969 | 1.8449 | 1.7871 | 3.3044 | 3.795 | 3.7866 | 3.3092 | 3.9522 | 4.1181 | 3.8008 | 3.301 | 2.9031 | 3.5393 | 3.4319 | 2.6931 | 2.4978 | 2.9425 | 2.315 | 1.7677 | 1.9685
7 | -0.98124 | -1.0137 | -1.0669 | -1.1026 | -1.0316 | -1.1125 | -0.9649 | -0.43987 | -0.07906 | -0.058882 | 0.13467 | 0.045218 | 0.011506 | 0.0078587 | -0.11352 | -0.19732 | -0.29098 | -0.36957 | -0.32107 | -0.39574 | -0.28162 | -0.52017 | -0.65328 | -0.70904
8 | -0.82951 | -0.83526 | -0.84307 | -0.84764 | -0.83627 | -0.81636 | -0.69387 | -0.57256 | -0.56178 | -0.55283 | -0.54369 | -0.53768 | -0.55036 | -0.57159 | -0.6284 | -0.65657 | -0.67974 | -0.68194 | -0.69483 | -0.71818 | -0.76376 | -0.79621 | -0.80739 | -0.82301
9 | 0.0025442 | -0.02346 | -0.030039 | -0.038104 | -0.036284 | -0.041926 | -0.078882 | -0.025689 | -0.039588 | -0.013587 | -0.00025304 | 0.010648 | 0.036464 | 0.036929 | 0.028285 | 0.064995 | 0.055174 | 0.047941 | 0.039703 | 0.040631 | 0.057428 | 0.051688 | -0.0050861 | -0.0082967
10 | -0.17728 | -0.1981 | -0.20318 | -0.20067 | -0.20739 | -0.21317 | -0.067395 | 0.059482 | 0.13532 | 0.14309 | 0.060664 | 0.14743 | 0.15849 | 0.15228 | 0.12052 | 0.051674 | 0.025937 | 0.025851 | 0.026382 | 0.052697 | 0.075601 | 0.010346 | -0.078077 | -0.13127
11 | -0.25737 | -0.27678 | -0.28911 | -0.2935 | -0.28587 | -0.28683 | -0.22622 | -0.1878 | -0.15802 | -0.12208 | -0.12271 | -0.13131 | -0.1542 | -0.15871 | -0.17804 | -0.17821 | -0.18087 | -0.13992 | -0.12621 | -0.14378 | -0.11915 | -0.15142 | -0.17337 | -0.19585
12 | -0.45283 | -0.27388 | -0.34616 | -0.27262 | -0.31273 | -0.16782 | -0.56556 | -0.44469 | -0.32975 | -0.38802 | -0.40186 | -0.36593 | 0.18329 | 0.093012 | -0.52038 | -0.17527 | -0.20194 | -0.11754 | 0.0054288 | 0.35719 | 0.79682 | 0.79364 | 0.75319 | 0.79112
13 | 0.93134 | 0.86735 | 0.65201 | 0.58772 | 0.54034 | 0.67847 | 2.2342 | 2.9839 | 3.8277 | 3.6492 | 3.5594 | 3.5148 | 3.7988 | 3.4871 | 3.2029 | 2.9759 | 2.9457 | 2.9842 | 2.4821 | 2.2748 | 2.4113 | 1.6875 | 0.74061 | 0.79352
14 | 0.15279 | 0.16749 | 0.15889 | 0.15861 | 0.15545 | 0.16443 | 0.16861 | 0.31632 | 0.36781 | 0.35469 | 0.34546 | 0.34623 | 0.36799 | 0.3559 | 0.24999 | 0.3269 | 0.33092 | 0.31076 | 0.24554 | 0.2227 | 0.2335 | 0.23488 | 0.16212 | 0.16009
15 | 0.0031871 | -0.015749 | -0.018702 | -0.025347 | -0.032235 | -0.02615 | -0.030525 | 0.079982 | 0.10282 | 0.13199 | 0.076136 | 0.068486 | 0.047255 | 0.062723 | 0.026833 | 0.023666 | 0.027668 | 0.050161 | 0.095283 | 0.097326 | 0.077349 | 0.059013 | 0.028906 | 0.0053107
16 | -0.052461 | -0.12382 | -0.2181 | -0.2016 | -0.20482 | -0.19611 | -0.012158 | 0.23487 | 0.30668 | 0.31019 | 0.25902 | 0.32506 | 0.29362 | 0.25569 | 0.18512 | 0.11558 | 0.14252 | 0.12694 | 0.024519 | 0.10204 | 0.14251 | 0.09273 | -0.087383 | -0.18
17 | -0.57495 | -0.57998 | -0.59727 | -0.59728 | -0.61073 | -0.62913 | -0.56745 | -0.38524 | -0.28734 | -0.30297 | -0.38183 | -0.41866 | -0.38694 | -0.41954 | -0.3972 | -0.46802 | -0.52393 | -0.46614 | -0.32959 | -0.29449 | -0.29541 | -0.39021 | -0.48646 | -0.50469
18 | -0.2505 | -0.32739 | -0.38438 | -0.38343 | -0.38584 | -0.41713 | -0.3752 | -0.14978 | 0.046789 | 0.1664 | 0.2745 | 0.29143 | 0.2558 | 0.209 | 0.13808 | 0.091679 | 0.076584 | 0.0674 | 0.068169 | 0.01863 | 0.145 | 0.066139 | 0.037915 | -0.060738
19 | 0.70799 | 0.78686 | 0.59586 | 0.70211 | 0.71874 | 0.73796 | 0.71483 | 1.3218 | 1.518 | 1.5146 | 1.3237 | 1.5809 | 1.6472 | 1.5203 | 1.3204 | 1.1612 | 1.4157 | 1.3728 | 1.0772 | 0.9991 | 1.177 | 0.92598 | 0.7071 | 0.78741
20 | -0.3925 | -0.4055 | -0.42674 | -0.44103 | -0.41266 | -0.44502 | -0.38596 | -0.17595 | -0.031624 | -0.023553 | 0.053866 | 0.018087 | 0.0046023 | 0.0031435 | -0.045408 | -0.078929 | -0.11639 | -0.14783 | -0.12843 | -0.15829 | -0.11265 | -0.20807 | -0.26131 | -0.28362
21 | -1.659 | -1.6705 | -1.6861 | -1.6953 | -1.6725 | -1.6327 | -1.3877 | -1.1451 | -1.1236 | -1.1057 | -1.0874 | -1.0754 | -1.1007 | -1.1432 | -1.2568 | -1.3131 | -1.3595 | -1.3639 | -1.3897 | -1.4364 | -1.5275 | -1.5924 | -1.6148 | -1.646
22 | 0.0063605 | -0.05865 | -0.075098 | -0.095261 | -0.090711 | -0.10482 | -0.19721 | -0.064222 | -0.09897 | -0.033967 | -0.0006326 | 0.02662 | 0.09116 | 0.092323 | 0.070711 | 0.16249 | 0.13793 | 0.11985 | 0.099259 | 0.10158 | 0.14357 | 0.12922 | -0.012715 | -0.020742
23 | -1.1819 | -1.3207 | -1.3545 | -1.3378 | -1.3826 | -1.4211 | -0.4493 | 0.39655 | 0.90215 | 0.9539 | 0.40442 | 0.98289 | 1.0566 | 1.0152 | 0.80346 | 0.3445 | 0.17291 | 0.17234 | 0.17588 | 0.35131 | 0.50401 | 0.068976 | -0.52051 | -0.87515
24 | -1.4707 | -1.5816 | -1.6521 | -1.6772 | -1.6335 | -1.639 | -1.2927 | -1.0731 | -0.903 | -0.69759 | -0.70121 | -0.75036 | -0.88115 | -0.90693 | -1.0174 | -1.0183 | -1.0335 | -0.79952 | -0.72121 | -0.82161 | -0.68087 | -0.86525 | -0.9907 | -1.1191
25 | -0.32345 | -0.19563 | -0.24726 | -0.19473 | -0.22338 | -0.11987 | -0.40397 | -0.31763 | -0.23553 | -0.27716 | -0.28704 | -0.26138 | 0.13092 | 0.066437 | -0.3717 | -0.12519 | -0.14424 | -0.083955 | 0.0038777 | 0.25514 | 0.56916 | 0.56689 | 0.53799 | 0.56509
26 | 0.29104 | 0.27105 | 0.20375 | 0.18366 | 0.16886 | 0.21202 | 0.69817 | 0.93245 | 1.1961 | 1.1404 | 1.1123 | 1.0984 | 1.1871 | 1.0897 | 1.0009 | 0.92996 | 0.92053 | 0.93255 | 0.77566 | 0.71086 | 0.75355 | 0.52734 | 0.23144 | 0.24797
27 | 0.30558 | 0.33499 | 0.31778 | 0.31722 | 0.3109 | 0.32887 | 0.33721 | 0.63263 | 0.73562 | 0.70938 | 0.69093 | 0.69245 | 0.73598 | 0.71181 | 0.49998 | 0.65379 | 0.66185 | 0.62153 | 0.49108 | 0.44539 | 0.46701 | 0.46977 | 0.32424 | 0.32019
28 | 0.011155 | -0.05512 | -0.065458 | -0.088714 | -0.11282 | -0.091525 | -0.10684 | 0.27994 | 0.35985 | 0.46195 | 0.26647 | 0.2397 | 0.16539 | 0.21953 | 0.093914 | 0.082831 | 0.096837 | 0.17556 | 0.33349 | 0.34064 | 0.27072 | 0.20654 | 0.10117 | 0.018588
29 | -1.5738 | -3.7145 | -6.543 | -6.048 | -6.1447 | -5.8833 | -0.36474 | 7.0461 | 9.2005 | 9.3057 | 7.7707 | 9.7519 | 8.8086 | 7.6706 | 5.5537 | 3.4673 | 4.2755 | 3.8082 | 0.73556 | 3.0612 | 4.2754 | 2.7819 | -2.6215 | -5.4001
30 | -1.0062 | -1.015 | -1.0452 | -1.0452 | -1.0688 | -1.101 | -0.99303 | -0.67417 | -0.50285 | -0.5302 | -0.66821 | -0.73266 | -0.67714 | -0.7342 | -0.6951 | -0.81903 | -0.91688 | -0.81575 | -0.57678 | -0.51536 | -0.51696 | -0.68287 | -0.85131 | -0.88322
31 | -0.62625 | -0.81848 | -0.96096 | -0.95858 | -0.9646 | -1.0428 | -0.938 | -0.37445 | 0.11697 | 0.416 | 0.68625 | 0.72857 | 0.63951 | 0.52249 | 0.34519 | 0.2292 | 0.19146 | 0.1685 | 0.17042 | 0.046576 | 0.3625 | 0.16535 | 0.094788 | -0.15184
32 | 0.70799 | 0.78686 | 0.59586 | 0.70211 | 0.71874 | 0.73796 | 0.71483 | 1.3218 | 1.518 | 1.5146 | 1.3237 | 1.5809 | 1.6472 | 1.5203 | 1.3204 | 1.1612 | 1.4157 | 1.3728 | 1.0772 | 0.9991 | 1.177 | 0.92598 | 0.7071 | 0.78741

## Qc, Summer, S7
LoadID | 0 | 1 | 2 | 3 | 4 | 5 | 6 | 7 | 8 | 9 | 10 | 11 | 12 | 13 | 14 | 15 | 16 | 17 | 18 | 19 | 20 | 21 | 22 | 23
1 | 0.88952 | 1.005 | 0.93446 | 0.95166 | 0.90499 | 0.97684 | 1.0216 | 1.8791 | 2.1413 | 2.086 | 2.0728 | 2.0979 | 2.2298 | 2.0931 | 1.4999 | 1.9808 | 1.9462 | 1.8092 | 1.4732 | 1.323 | 1.4149 | 1.3674 | 0.98235 | 0.96056
2 | 0.0061849 | -0.030873 | -0.037405 | -0.051196 | -0.06447 | -0.051782 | -0.061049 | 0.15996 | 0.20767 | 0.25613 | 0.15227 | 0.13426 | 0.091703 | 0.12172 | 0.054196 | 0.047801 | 0.054787 | 0.10032 | 0.19057 | 0.19273 | 0.1547 | 0.11452 | 0.058384 | 0.010621
3 | -0.20777 | -0.49526 | -0.84649 | -0.79841 | -0.81118 | -0.7689 | -0.048151 | 0.94878 | 1.2267 | 1.253 | 1.0258 | 1.2745 | 1.1628 | 1.0329 | 0.7405 | 0.46231 | 0.57007 | 0.50776 | 0.096132 | 0.40008 | 0.57005 | 0.37092 | -0.34953 | -0.72002
4 | -0.42267 | -0.42207 | -0.45238 | -0.43466 | -0.44445 | -0.45784 | -0.41294 | -0.28607 | -0.20911 | -0.22723 | -0.28921 | -0.31089 | -0.28733 | -0.31466 | -0.29495 | -0.34406 | -0.38128 | -0.35307 | -0.24964 | -0.21868 | -0.21498 | -0.29556 | -0.36485 | -0.38227
5 | -0.12153 | -0.16208 | -0.18839 | -0.18792 | -0.19292 | -0.20443 | -0.18388 | -0.075632 | 0.022931 | 0.082375 | 0.13453 | 0.14427 | 0.12663 | 0.10553 | 0.069721 | 0.044932 | 0.037913 | 0.033366 | 0.033072 | 0.0093151 | 0.070347 | 0.032415 | 0.018958 | -0.029768
6 | 1.7349 | 1.9282 | 1.4897 | 1.7726 | 1.8146 | 1.7901 | 1.7517 | 3.2063 | 3.7199 | 3.7491 | 3.342 | 3.9913 | 4.1181 | 3.8384 | 3.2357 | 2.9318 | 3.5393 | 3.33 | 2.7198 | 2.4483 | 2.9134 | 2.315 | 1.7152 | 1.91
7 | -0.97153 | -1.0137 | -1.0457 | -1.1026 | -1.0419 | -1.0905 | -0.95535 | -0.43987 | -0.076711 | -0.058882 | 0.132 | 0.044323 | 0.011164 | 0.0078587 | -0.11127 | -0.19342 | -0.28234 | -0.35859 | -0.31154 | -0.39965 | -0.27605 | -0.50987 | -0.64034 | -0.71606
8 | -0.83773 | -0.81872 | -0.84307 | -0.83924 | -0.81143 | -0.81636 | -0.68013 | -0.56122 | -0.56178 | -0.54735 | -0.52754 | -0.53768 | -0.53402 | -0.55461 | -0.60974 | -0.65006 | -0.67301 | -0.66168 | -0.67419 | -0.72529 | -0.77132 | -0.78044 | -0.79141 | -0.81486
9 | 0.0024686 | -0.022763 | -0.029147 | -0.038104 | -0.036644 | -0.041096 | -0.078101 | -0.025689 | -0.038412 | -0.013587 | -0.00025304 | 0.010648 | 0.036825 | 0.036929 | 0.028005 | 0.065638 | 0.054627 | 0.046517 | 0.039703 | 0.039424 | 0.05686 | 0.051688 | -0.0050861 | -0.0080503
10 | -0.17201 | -0.19221 | -0.19916 | -0.20265 | -0.20329 | -0.20895 | -0.066727 | 0.057715 | 0.13264 | 0.13884 | 0.061264 | 0.14889 | 0.15692 | 0.15379 | 0.12171 | 0.05014 | 0.025167 | 0.025851 | 0.026121 | 0.053218 | 0.075601 | 0.010244 | -0.076531 | -0.13257
11 | -0.24973 | -0.27678 | -0.28911 | -0.28478 | -0.28304 | -0.28683 | -0.22174 | -0.18408 | -0.15333 | -0.12329 | -0.12393 | -0.13261 | -0.15573 | -0.15714 | -0.17275 | -0.17468 | -0.18087 | -0.1413 | -0.12496 | -0.13951 | -0.11679 | -0.14692 | -0.17337 | -0.19778
12 | -0.43937 | -0.26846 | -0.33588 | -0.26452 | -0.31273 | -0.16283 | -0.55996 | -0.43148 | -0.32648 | -0.37649 | -0.40186 | -0.36955 | 0.1851 | 0.093933 | -0.51008 | -0.177 | -0.20194 | -0.11754 | 0.0054826 | 0.35366 | 0.78104 | 0.8015 | 0.73082 | 0.77546
13 | 0.92212 | 0.87594 | 0.65201 | 0.5819 | 0.52964 | 0.67847 | 2.1678 | 2.9839 | 3.8656 | 3.6492 | 3.4537 | 3.5496 | 3.6859 | 3.5217 | 3.2346 | 2.8875 | 2.9749 | 2.9546 | 2.5067 | 2.2297 | 2.3875 | 1.6708 | 0.71861 | 0.76995
14 | 0.15431 | 0.16252 | 0.15417 | 0.15547 | 0.15699 | 0.16281 | 0.16527 | 0.31632 | 0.36417 | 0.34767 | 0.34546 | 0.34965 | 0.35706 | 0.3559 | 0.25247 | 0.31719 | 0.32109 | 0.31384 | 0.23825 | 0.21608 | 0.22657 | 0.23721 | 0.16212 | 0.15692
15 | 0.0031556 | -0.015281 | -0.018702 | -0.025598 | -0.031597 | -0.025891 | -0.02992 | 0.07919 | 0.10282 | 0.13329 | 0.076889 | 0.067808 | 0.047255 | 0.061481 | 0.026567 | 0.023666 | 0.026846 | 0.050161 | 0.095283 | 0.09829 | 0.076583 | 0.058429 | 0.028906 | 0.0053633
16 | -0.051422 | -0.12136 | -0.21378 | -0.19761 | -0.20279 | -0.19611 | -0.011797 | 0.23719 | 0.29757 | 0.30098 | 0.25646 | 0.32828 | 0.29653 | 0.25569 | 0.18696 | 0.11215 | 0.1397 | 0.12694 | 0.024276 | 0.10002 | 0.14392 | 0.093648 | -0.085652 | -0.18
17 | -0.56356 | -0.58573 | -0.58544 | -0.59137 | -0.59864 | -0.62913 | -0.55059 | -0.3738 | -0.2845 | -0.29697 | -0.37805 | -0.42281 | -0.37927 | -0.40708 | -0.3854 | -0.46338 | -0.51356 | -0.46153 | -0.32633 | -0.29158 | -0.28956 | -0.38635 | -0.47201 | -0.50969
18 | -0.24802 | -0.32415 | -0.37297 | -0.38723 | -0.38966 | -0.42126 | -0.36405 | -0.14978 | 0.045862 | 0.16805 | 0.26906 | 0.28566 | 0.25327 | 0.20279 | 0.13944 | 0.091679 | 0.075826 | 0.066065 | 0.067494 | 0.018446 | 0.14069 | 0.066794 | 0.03754 | -0.059535
19 | 0.715 | 0.76348 | 0.59586 | 0.6882 | 0.70451 | 0.72335 | 0.70068 | 1.2956 | 1.533 | 1.4696 | 1.2844 | 1.5339 | 1.6635 | 1.4752 | 1.3335 | 1.1267 | 1.3877 | 1.332 | 1.0559 | 0.98921 | 1.1653 | 0.93515 | 0.7071 | 0.77961
20 | -0.38084 | -0.39747 | -0.41829 | -0.43229 | -0.4004 | -0.44502 | -0.38214 | -0.17246 | -0.031624 | -0.02332 | 0.052266 | 0.01755 | 0.0045112 | 0.0031124 | -0.045858 | -0.078929 | -0.11639 | -0.1449 | -0.12589 | -0.15516 | -0.11265 | -0.20807 | -0.2639 | -0.28081
21 | -1.6755 | -1.6871 | -1.7028 | -1.6617 | -1.6394 | -1.6166 | -1.3877 | -1.1111 | -1.1347 | -1.1166 | -1.0658 | -1.0754 | -1.068 | -1.1545 | -1.2568 | -1.3131 | -1.3729 | -1.3369 | -1.4034 | -1.4506 | -1.5124 | -1.5451 | -1.6148 | -1.5971
22 | 0.0061716 | -0.05865 | -0.075842 | -0.095261 | -0.088915 | -0.10482 | -0.1933 | -0.06295 | -0.097991 | -0.033967 | -0.00062007 | 0.025829 | 0.089355 | 0.093237 | 0.070011 | 0.15927 | 0.1393 | 0.12104 | 0.099259 | 0.10158 | 0.13931 | 0.1305 | -0.012463 | -0.020742
23 | -1.1702 | -1.2945 | -1.3545 | -1.3378 | -1.3689 | -1.4211 | -0.45375 | 0.38869 | 0.89322 | 0.96335 | 0.39642 | 0.99262 | 1.0462 | 1.0052 | 0.79551 | 0.33426 | 0.1712 | 0.16722 | 0.17762 | 0.34783 | 0.50401 | 0.068293 | -0.52051 | -0.87515
24 | -1.4416 | -1.5973 | -1.6194 | -1.6938 | -1.585 | -1.6228 | -1.2927 | -1.0412 | -0.91194 | -0.70449 | -0.69427 | -0.74293 | -0.8637 | -0.89795 | -1.0174 | -1.0082 | -1.0438 | -0.7916 | -0.72121 | -0.79721 | -0.67413 | -0.84812 | -0.9907 | -1.0859
25 | -0.31704 | -0.18982 | -0.23991 | -0.19473 | -0.22559 | -0.11868 | -0.39197 | -0.31135 | -0.23553 | -0.26892 | -0.28136 | -0.26397 | 0.13092 | 0.064464 | -0.37538 | -0.12271 | -0.13996 | -0.083123 | 0.0039161 | 0.25766 | 0.55789 | 0.5725 | 0.53799 | 0.56509
26 | 0.28816 | 0.26568 | 0.20577 | 0.18548 | 0.16886 | 0.20572 | 0.68435 | 0.92322 | 1.208 | 1.1404 | 1.1123 | 1.0658 | 1.1871 | 1.1005 | 1.0009 | 0.92996 | 0.91142 | 0.91408 | 0.77566 | 0.70382 | 0.75355 | 0.5169 | 0.22686 | 0.24552
27 | 0.30558 | 0.33499 | 0.32093 | 0.31094 | 0.3109 | 0.32561 | 0.33721 | 0.61384 | 0.74291 | 0.71641 | 0.69777 | 0.6856 | 0.74326 | 0.70476 | 0.50493 | 0.64084 | 0.6553 | 0.62768 | 0.48621 | 0.4498 | 0.47163 | 0.47442 | 0.32745 | 0.31068
28 | 0.010934 | -0.05512 | -0.066107 | -0.086957 | -0.10947 | -0.088807 | -0.10789 | 0.28271 | 0.35273 | 0.45281 | 0.26911 | 0.2397 | 0.16539 | 0.21953 | 0.092984 | 0.083651 | 0.09396 | 0.1773 | 0.32689 | 0.33052 | 0.27072 | 0.20245 | 0.10117 | 0.018036
29 | -1.5738 | -3.7513 | -6.3486 | -6.1078 | -5.9621 | -5.7668 | -0.35752 | 6.8368 | 8.9272 | 9.1214 | 7.7707 | 9.6553 | 8.5469 | 7.7465 | 5.6087 | 3.3644 | 4.3179 | 3.6951 | 0.74284 | 3.0612 | 4.2331 | 2.8094 | -2.6474 | -5.2932
30 | -0.98624 | -0.99487 | -1.0245 | -1.0556 | -1.0582 | -1.0792 | -0.96354 | -0.68084 | -0.48792 | -0.53545 | -0.65498 | -0.73991 | -0.65702 | -0.72693 | -0.68822 | -0.81903 | -0.9078 | -0.79152 | -0.57107 | -0.52046 | -0.52208 | -0.66935 | -0.82602 | -0.86573
31 | -0.62625 | -0.82659 | -0.93241 | -0.94909 | -0.9455 | -1.0118 | -0.94728 | -0.36704 | 0.11466 | 0.416 | 0.66587 | 0.70693 | 0.64584 | 0.51732 | 0.33494 | 0.22466 | 0.19146 | 0.17017 | 0.16874 | 0.046115 | 0.35173 | 0.16207 | 0.091973 | -0.14884
32 | 0.715 | 0.76348 | 0.58406 | 0.68125 | 0.70451 | 0.74527 | 0.72191 | 1.2825 | 1.533 | 1.4846 | 1.3368 | 1.5496 | 1.6146 | 1.5354 | 1.3073 | 1.1612 | 1.3737 | 1.332 | 1.0559 | 0.97932 | 1.1887 | 0.89848 | 0.6931 | 0.77182

## Qc, Summer, S8
LoadID | 0 | 1 | 2 | 3 | 4 | 5 | 6 | 7 | 8 | 9 | 10 | 11 | 12 | 13 | 14 | 15 | 16 | 17 | 18 | 19 | 20 | 21 | 22 | 23
1 | 0.88952 | 1.005 | 0.93446 | 0.95166 | 0.90499 | 0.97684 | 1.0216 | 1.8791 | 2.1413 | 2.086 | 2.0728 | 2.0979 | 2.2298 | 2.0931 | 1.4999 | 1.9808 | 1.9462 | 1.8092 | 1.4732 | 1.323 | 1.4149 | 1.3674 | 0.98235 | 0.96056
2 | 0.0061849 | -0.030873 | -0.037405 | -0.051196 | -0.06447 | -0.051782 | -0.061049 | 0.15996 | 0.20767 | 0.25613 | 0.15227 | 0.13426 | 0.091703 | 0.12172 | 0.054196 | 0.047801 | 0.054787 | 0.10032 | 0.19057 | 0.19273 | 0.1547 | 0.11452 | 0.058384 | 0.010621
3 | -0.20777 | -0.49526 | -0.84649 | -0.79841 | -0.81118 | -0.7689 | -0.048151 | 0.94878 | 1.2267 | 1.253 | 1.0258 | 1.2745 | 1.1628 | 1.0329 | 0.7405 | 0.46231 | 0.57007 | 0.50776 | 0.096132 | 0.40008 | 0.57005 | 0.37092 | -0.34953 | -0.72002
4 | -0.42267 | -0.42207 | -0.45238 | -0.43466 | -0.44445 | -0.45784 | -0.41294 | -0.28607 | -0.20911 | -0.22723 | -0.28921 | -0.31089 | -0.28733 | -0.31466 | -0.29495 | -0.34406 | -0.38128 | -0.35307 | -0.24964 | -0.21868 | -0.21498 | -0.29556 | -0.36485 | -0.38227
5 | -0.12153 | -0.16208 | -0.18839 | -0.18792 | -0.19292 | -0.20443 | -0.18388 | -0.075632 | 0.022931 | 0.082375 | 0.13453 | 0.14427 | 0.12663 | 0.10553 | 0.069721 | 0.044932 | 0.037913 | 0.033366 | 0.033072 | 0.0093151 | 0.070347 | 0.032415 | 0.018958 | -0.029768
6 | 1.7349 | 1.9282 | 1.4897 | 1.7726 | 1.8146 | 1.7901 | 1.7517 | 3.2063 | 3.7199 | 3.7491 | 3.342 | 3.9913 | 4.1181 | 3.8384 | 3.2357 | 2.9318 | 3.5393 | 3.33 | 2.7198 | 2.4483 | 2.9134 | 2.315 | 1.7152 | 1.91
7 | -0.97153 | -1.0137 | -1.0457 | -1.1026 | -1.0419 | -1.0905 | -0.95535 | -0.43987 | -0.076711 | -0.058882 | 0.132 | 0.044323 | 0.011164 | 0.0078587 | -0.11127 | -0.19342 | -0.28234 | -0.35859 | -0.31154 | -0.39965 | -0.27605 | -0.50987 | -0.64034 | -0.71606
8 | -0.83773 | -0.81872 | -0.84307 | -0.83924 | -0.81143 | -0.81636 | -0.68013 | -0.56122 | -0.56178 | -0.54735 | -0.52754 | -0.53768 | -0.53402 | -0.55461 | -0.60974 | -0.65006 | -0.67301 | -0.66168 | -0.67419 | -0.72529 | -0.77132 | -0.78044 | -0.79141 | -0.81486
9 | 0.0024686 | -0.022763 | -0.029147 | -0.038104 | -0.036644 | -0.041096 | -0.078101 | -0.025689 | -0.038412 | -0.013587 | -0.00025304 | 0.010648 | 0.036825 | 0.036929 | 0.028005 | 0.065638 | 0.054627 | 0.046517 | 0.039703 | 0.039424 | 0.05686 | 0.051688 | -0.0050861 | -0.0080503
10 | -0.17201 | -0.19221 | -0.19916 | -0.20265 | -0.20329 | -0.20895 | -0.066727 | 0.057715 | 0.13264 | 0.13884 | 0.061264 | 0.14889 | 0.15692 | 0.15379 | 0.12171 | 0.05014 | 0.025167 | 0.025851 | 0.026121 | 0.053218 | 0.075601 | 0.010244 | -0.076531 | -0.13257
11 | -0.24973 | -0.27678 | -0.28911 | -0.28478 | -0.28304 | -0.28683 | -0.22174 | -0.18408 | -0.15333 | -0.12329 | -0.12393 | -0.13261 | -0.15573 | -0.15714 | -0.17275 | -0.17468 | -0.18087 | -0.1413 | -0.12496 | -0.13951 | -0.11679 | -0.14692 | -0.17337 | -0.19778
12 | -0.43937 | -0.26846 | -0.33588 | -0.26452 | -0.31273 | -0.16283 | -0.55996 | -0.43148 | -0.32648 | -0.37649 | -0.40186 | -0.36955 | 0.1851 | 0.093933 | -0.51008 | -0.177 | -0.20194 | -0.11754 | 0.0054826 | 0.35366 | 0.78104 | 0.8015 | 0.73082 | 0.77546
13 | 0.92212 | 0.87594 | 0.65201 | 0.5819 | 0.52964 | 0.67847 | 2.1678 | 2.9839 | 3.8656 | 3.6492 | 3.4537 | 3.5496 | 3.6859 | 3.5217 | 3.2346 | 2.8875 | 2.9749 | 2.9546 | 2.5067 | 2.2297 | 2.3875 | 1.6708 | 0.71861 | 0.76995
14 | 0.15431 | 0.16252 | 0.15417 | 0.15547 | 0.15699 | 0.16281 | 0.16527 | 0.31632 | 0.36417 | 0.34767 | 0.34546 | 0.34965 | 0.35706 | 0.3559 | 0.25247 | 0.31719 | 0.32109 | 0.31384 | 0.23825 | 0.21608 | 0.22657 | 0.23721 | 0.16212 | 0.15692
15 | 0.0031556 | -0.015281 | -0.018702 | -0.025598 | -0.031597 | -0.025891 | -0.02992 | 0.07919 | 0.10282 | 0.13329 | 0.076889 | 0.067808 | 0.047255 | 0.061481 | 0.026567 | 0.023666 | 0.026846 | 0.050161 | 0.095283 | 0.09829 | 0.076583 | 0.058429 | 0.028906 | 0.0053633
16 | -0.051422 | -0.12136 | -0.21378 | -0.19761 | -0.20279 | -0.19611 | -0.011797 | 0.23719 | 0.29757 | 0.30098 | 0.25646 | 0.32828 | 0.29653 | 0.25569 | 0.18696 | 0.11215 | 0.1397 | 0.12694 | 0.024276 | 0.10002 | 0.14392 | 0.093648 | -0.085652 | -0.18
17 | -0.56356 | -0.58573 | -0.58544 | -0.59137 | -0.59864 | -0.62913 | -0.55059 | -0.3738 | -0.2845 | -0.29697 | -0.37805 | -0.42281 | -0.37927 | -0.40708 | -0.3854 | -0.46338 | -0.51356 | -0.46153 | -0.32633 | -0.29158 | -0.28956 | -0.38635 | -0.47201 | -0.50969
18 | -0.24802 | -0.32415 | -0.37297 | -0.38723 | -0.38966 | -0.42126 | -0.36405 | -0.14978 | 0.045862 | 0.16805 | 0.26906 | 0.28566 | 0.25327 | 0.20279 | 0.13944 | 0.091679 | 0.075826 | 0.066065 | 0.067494 | 0.018446 | 0.14069 | 0.066794 | 0.03754 | -0.059535
19 | 0.715 | 0.76348 | 0.59586 | 0.6882 | 0.70451 | 0.72335 | 0.70068 | 1.2956 | 1.533 | 1.4696 | 1.2844 | 1.5339 | 1.6635 | 1.4752 | 1.3335 | 1.1267 | 1.3877 | 1.332 | 1.0559 | 0.98921 | 1.1653 | 0.93515 | 0.7071 | 0.77961
20 | -0.38084 | -0.39747 | -0.41829 | -0.43229 | -0.4004 | -0.44502 | -0.38214 | -0.17246 | -0.031624 | -0.02332 | 0.052266 | 0.01755 | 0.0045112 | 0.0031124 | -0.045858 | -0.078929 | -0.11639 | -0.1449 | -0.12589 | -0.15516 | -0.11265 | -0.20807 | -0.2639 | -0.28081
21 | -1.6755 | -1.6871 | -1.7028 | -1.6617 | -1.6394 | -1.6166 | -1.3877 | -1.1111 | -1.1347 | -1.1166 | -1.0658 | -1.0754 | -1.068 | -1.1545 | -1.2568 | -1.3131 | -1.3729 | -1.3369 | -1.4034 | -1.4506 | -1.5124 | -1.5451 | -1.6148 | -1.5971
22 | 0.0061716 | -0.05865 | -0.075842 | -0.095261 | -0.088915 | -0.10482 | -0.1933 | -0.06295 | -0.097991 | -0.033967 | -0.00062007 | 0.025829 | 0.089355 | 0.093237 | 0.070011 | 0.15927 | 0.1393 | 0.12104 | 0.099259 | 0.10158 | 0.13931 | 0.1305 | -0.012463 | -0.020742
23 | -1.1702 | -1.2945 | -1.3545 | -1.3378 | -1.3689 | -1.4211 | -0.45375 | 0.38869 | 0.89322 | 0.96335 | 0.39642 | 0.99262 | 1.0462 | 1.0052 | 0.79551 | 0.33426 | 0.1712 | 0.16722 | 0.17762 | 0.34783 | 0.50401 | 0.068293 | -0.52051 | -0.87515
24 | -1.4416 | -1.5973 | -1.6194 | -1.6938 | -1.585 | -1.6228 | -1.2927 | -1.0412 | -0.91194 | -0.70449 | -0.69427 | -0.74293 | -0.8637 | -0.89795 | -1.0174 | -1.0082 | -1.0438 | -0.7916 | -0.72121 | -0.79721 | -0.67413 | -0.84812 | -0.9907 | -1.0859
25 | -0.31704 | -0.18982 | -0.23991 | -0.19473 | -0.22559 | -0.11868 | -0.39197 | -0.31135 | -0.23553 | -0.26892 | -0.28136 | -0.26397 | 0.13092 | 0.064464 | -0.37538 | -0.12271 | -0.13996 | -0.083123 | 0.0039161 | 0.25766 | 0.55789 | 0.5725 | 0.53799 | 0.56509
26 | 0.28816 | 0.26568 | 0.20577 | 0.18548 | 0.16886 | 0.20572 | 0.68435 | 0.92322 | 1.208 | 1.1404 | 1.1123 | 1.0658 | 1.1871 | 1.1005 | 1.0009 | 0.92996 | 0.91142 | 0.91408 | 0.77566 | 0.70382 | 0.75355 | 0.5169 | 0.22686 | 0.24552
27 | 0.30558 | 0.33499 | 0.32093 | 0.31094 | 0.3109 | 0.32561 | 0.33721 | 0.61384 | 0.74291 | 0.71641 | 0.69777 | 0.6856 | 0.74326 | 0.70476 | 0.50493 | 0.64084 | 0.6553 | 0.62768 | 0.48621 | 0.4498 | 0.47163 | 0.47442 | 0.32745 | 0.31068
28 | 0.010934 | -0.05512 | -0.066107 | -0.086957 | -0.10947 | -0.088807 | -0.10789 | 0.28271 | 0.35273 | 0.45281 | 0.26911 | 0.2397 | 0.16539 | 0.21953 | 0.092984 | 0.083651 | 0.09396 | 0.1773 | 0.32689 | 0.33052 | 0.27072 | 0.20245 | 0.10117 | 0.018036
29 | -1.5738 | -3.7513 | -6.3486 | -6.1078 | -5.9621 | -5.7668 | -0.35752 | 6.8368 | 8.9272 | 9.1214 | 7.7707 | 9.6553 | 8.5469 | 7.7465 | 5.6087 | 3.3644 | 4.3179 | 3.6951 | 0.74284 | 3.0612 | 4.2331 | 2.8094 | -2.6474 | -5.2932
30 | -0.98624 | -0.99487 | -1.0245 | -1.0556 | -1.0582 | -1.0792 | -0.96354 | -0.68084 | -0.48792 | -0.53545 | -0.65498 | -0.73991 | -0.65702 | -0.72693 | -0.68822 | -0.81903 | -0.9078 | -0.79152 | -0.57107 | -0.52046 | -0.52208 | -0.66935 | -0.82602 | -0.86573
31 | -0.62625 | -0.82659 | -0.93241 | -0.94909 | -0.9455 | -1.0118 | -0.94728 | -0.36704 | 0.11466 | 0.416 | 0.66587 | 0.70693 | 0.64584 | 0.51732 | 0.33494 | 0.22466 | 0.19146 | 0.17017 | 0.16874 | 0.046115 | 0.35173 | 0.16207 | 0.091973 | -0.14884
32 | 0.715 | 0.76348 | 0.58406 | 0.68125 | 0.70451 | 0.74527 | 0.72191 | 1.2825 | 1.533 | 1.4846 | 1.3368 | 1.5496 | 1.6146 | 1.5354 | 1.3073 | 1.1612 | 1.3737 | 1.332 | 1.0559 | 0.97932 | 1.1887 | 0.89848 | 0.6931 | 0.77182

## Qc, Summer, S9
LoadID | 0 | 1 | 2 | 3 | 4 | 5 | 6 | 7 | 8 | 9 | 10 | 11 | 12 | 13 | 14 | 15 | 16 | 17 | 18 | 19 | 20 | 21 | 22 | 23
1 | 0.88952 | 1.005 | 0.93446 | 0.95166 | 0.90499 | 0.97684 | 1.0216 | 1.8791 | 2.1413 | 2.086 | 2.0728 | 2.0979 | 2.2298 | 2.0931 | 1.4999 | 1.9808 | 1.9462 | 1.8092 | 1.4732 | 1.323 | 1.4149 | 1.3674 | 0.98235 | 0.96056
2 | 0.0061849 | -0.030873 | -0.037405 | -0.051196 | -0.06447 | -0.051782 | -0.061049 | 0.15996 | 0.20767 | 0.25613 | 0.15227 | 0.13426 | 0.091703 | 0.12172 | 0.054196 | 0.047801 | 0.054787 | 0.10032 | 0.19057 | 0.19273 | 0.1547 | 0.11452 | 0.058384 | 0.010621
3 | -0.20777 | -0.49526 | -0.84649 | -0.79841 | -0.81118 | -0.7689 | -0.048151 | 0.94878 | 1.2267 | 1.253 | 1.0258 | 1.2745 | 1.1628 | 1.0329 | 0.7405 | 0.46231 | 0.57007 | 0.50776 | 0.096132 | 0.40008 | 0.57005 | 0.37092 | -0.34953 | -0.72002
4 | -0.42267 | -0.42207 | -0.45238 | -0.43466 | -0.44445 | -0.45784 | -0.41294 | -0.28607 | -0.20911 | -0.22723 | -0.28921 | -0.31089 | -0.28733 | -0.31466 | -0.29495 | -0.34406 | -0.38128 | -0.35307 | -0.24964 | -0.21868 | -0.21498 | -0.29556 | -0.36485 | -0.38227
5 | -0.12153 | -0.16208 | -0.18839 | -0.18792 | -0.19292 | -0.20443 | -0.18388 | -0.075632 | 0.022931 | 0.082375 | 0.13453 | 0.14427 | 0.12663 | 0.10553 | 0.069721 | 0.044932 | 0.037913 | 0.033366 | 0.033072 | 0.0093151 | 0.070347 | 0.032415 | 0.018958 | -0.029768
6 | 1.7349 | 1.9282 | 1.4897 | 1.7726 | 1.8146 | 1.7901 | 1.7517 | 3.2063 | 3.7199 | 3.7491 | 3.342 | 3.9913 | 4.1181 | 3.8384 | 3.2357 | 2.9318 | 3.5393 | 3.33 | 2.7198 | 2.4483 | 2.9134 | 2.315 | 1.7152 | 1.91
7 | -0.97153 | -1.0137 | -1.0457 | -1.1026 | -1.0419 | -1.0905 | -0.95535 | -0.43987 | -0.076711 | -0.058882 | 0.132 | 0.044323 | 0.011164 | 0.0078587 | -0.11127 | -0.19342 | -0.28234 | -0.35859 | -0.31154 | -0.39965 | -0.27605 | -0.50987 | -0.64034 | -0.71606
8 | -0.83773 | -0.81872 | -0.84307 | -0.83924 | -0.81143 | -0.81636 | -0.68013 | -0.56122 | -0.56178 | -0.54735 | -0.52754 | -0.53768 | -0.53402 | -0.55461 | -0.60974 | -0.65006 | -0.67301 | -0.66168 | -0.67419 | -0.72529 | -0.77132 | -0.78044 | -0.79141 | -0.81486
9 | 0.0024686 | -0.022763 | -0.029147 | -0.038104 | -0.036644 | -0.041096 | -0.078101 | -0.025689 | -0.038412 | -0.013587 | -0.00025304 | 0.010648 | 0.036825 | 0.036929 | 0.028005 | 0.065638 | 0.054627 | 0.046517 | 0.039703 | 0.039424 | 0.05686 | 0.051688 | -0.0050861 | -0.0080503
10 | -0.17201 | -0.19221 | -0.19916 | -0.20265 | -0.20329 | -0.20895 | -0.066727 | 0.057715 | 0.13264 | 0.13884 | 0.061264 | 0.14889 | 0.15692 | 0.15379 | 0.12171 | 0.05014 | 0.025167 | 0.025851 | 0.026121 | 0.053218 | 0.075601 | 0.010244 | -0.076531 | -0.13257
11 | -0.24973 | -0.27678 | -0.28911 | -0.28478 | -0.28304 | -0.28683 | -0.22174 | -0.18408 | -0.15333 | -0.12329 | -0.12393 | -0.13261 | -0.15573 | -0.15714 | -0.17275 | -0.17468 | -0.18087 | -0.1413 | -0.12496 | -0.13951 | -0.11679 | -0.14692 | -0.17337 | -0.19778
12 | -0.43937 | -0.26846 | -0.33588 | -0.26452 | -0.31273 | -0.16283 | -0.55996 | -0.43148 | -0.32648 | -0.37649 | -0.40186 | -0.36955 | 0.1851 | 0.093933 | -0.51008 | -0.177 | -0.20194 | -0.11754 | 0.0054826 | 0.35366 | 0.78104 | 0.8015 | 0.73082 | 0.77546
13 | 0.92212 | 0.87594 | 0.65201 | 0.5819 | 0.52964 | 0.67847 | 2.1678 | 2.9839 | 3.8656 | 3.6492 | 3.4537 | 3.5496 | 3.6859 | 3.5217 | 3.2346 | 2.8875 | 2.9749 | 2.9546 | 2.5067 | 2.2297 | 2.3875 | 1.6708 | 0.71861 | 0.76995
14 | 0.15431 | 0.16252 | 0.15417 | 0.15547 | 0.15699 | 0.16281 | 0.16527 | 0.31632 | 0.36417 | 0.34767 | 0.34546 | 0.34965 | 0.35706 | 0.3559 | 0.25247 | 0.31719 | 0.32109 | 0.31384 | 0.23825 | 0.21608 | 0.22657 | 0.23721 | 0.16212 | 0.15692
15 | 0.0031556 | -0.015281 | -0.018702 | -0.025598 | -0.031597 | -0.025891 | -0.02992 | 0.07919 | 0.10282 | 0.13329 | 0.076889 | 0.067808 | 0.047255 | 0.061481 | 0.026567 | 0.023666 | 0.026846 | 0.050161 | 0.095283 | 0.09829 | 0.076583 | 0.058429 | 0.028906 | 0.0053633
16 | -0.051422 | -0.12136 | -0.21378 | -0.19761 | -0.20279 | -0.19611 | -0.011797 | 0.23719 | 0.29757 | 0.30098 | 0.25646 | 0.32828 | 0.29653 | 0.25569 | 0.18696 | 0.11215 | 0.1397 | 0.12694 | 0.024276 | 0.10002 | 0.14392 | 0.093648 | -0.085652 | -0.18
17 | -0.56356 | -0.58573 | -0.58544 | -0.59137 | -0.59864 | -0.62913 | -0.55059 | -0.3738 | -0.2845 | -0.29697 | -0.37805 | -0.42281 | -0.37927 | -0.40708 | -0.3854 | -0.46338 | -0.51356 | -0.46153 | -0.32633 | -0.29158 | -0.28956 | -0.38635 | -0.47201 | -0.50969
18 | -0.24802 | -0.32415 | -0.37297 | -0.38723 | -0.38966 | -0.42126 | -0.36405 | -0.14978 | 0.045862 | 0.16805 | 0.26906 | 0.28566 | 0.25327 | 0.20279 | 0.13944 | 0.091679 | 0.075826 | 0.066065 | 0.067494 | 0.018446 | 0.14069 | 0.066794 | 0.03754 | -0.059535
19 | 0.715 | 0.76348 | 0.59586 | 0.6882 | 0.70451 | 0.72335 | 0.70068 | 1.2956 | 1.533 | 1.4696 | 1.2844 | 1.5339 | 1.6635 | 1.4752 | 1.3335 | 1.1267 | 1.3877 | 1.332 | 1.0559 | 0.98921 | 1.1653 | 0.93515 | 0.7071 | 0.77961
20 | -0.38084 | -0.39747 | -0.41829 | -0.43229 | -0.4004 | -0.44502 | -0.38214 | -0.17246 | -0.031624 | -0.02332 | 0.052266 | 0.01755 | 0.0045112 | 0.0031124 | -0.045858 | -0.078929 | -0.11639 | -0.1449 | -0.12589 | -0.15516 | -0.11265 | -0.20807 | -0.2639 | -0.28081
21 | -1.6755 | -1.6871 | -1.7028 | -1.6617 | -1.6394 | -1.6166 | -1.3877 | -1.1111 | -1.1347 | -1.1166 | -1.0658 | -1.0754 | -1.068 | -1.1545 | -1.2568 | -1.3131 | -1.3729 | -1.3369 | -1.4034 | -1.4506 | -1.5124 | -1.5451 | -1.6148 | -1.5971
22 | 0.0061716 | -0.05865 | -0.075842 | -0.095261 | -0.088915 | -0.10482 | -0.1933 | -0.06295 | -0.097991 | -0.033967 | -0.00062007 | 0.025829 | 0.089355 | 0.093237 | 0.070011 | 0.15927 | 0.1393 | 0.12104 | 0.099259 | 0.10158 | 0.13931 | 0.1305 | -0.012463 | -0.020742
23 | -1.1702 | -1.2945 | -1.3545 | -1.3378 | -1.3689 | -1.4211 | -0.45375 | 0.38869 | 0.89322 | 0.96335 | 0.39642 | 0.99262 | 1.0462 | 1.0052 | 0.79551 | 0.33426 | 0.1712 | 0.16722 | 0.17762 | 0.34783 | 0.50401 | 0.068293 | -0.52051 | -0.87515
24 | -1.4416 | -1.5973 | -1.6194 | -1.6938 | -1.585 | -1.6228 | -1.2927 | -1.0412 | -0.91194 | -0.70449 | -0.69427 | -0.74293 | -0.8637 | -0.89795 | -1.0174 | -1.0082 | -1.0438 | -0.7916 | -0.72121 | -0.79721 | -0.67413 | -0.84812 | -0.9907 | -1.0859
25 | -0.31704 | -0.18982 | -0.23991 | -0.19473 | -0.22559 | -0.11868 | -0.39197 | -0.31135 | -0.23553 | -0.26892 | -0.28136 | -0.26397 | 0.13092 | 0.064464 | -0.37538 | -0.12271 | -0.13996 | -0.083123 | 0.0039161 | 0.25766 | 0.55789 | 0.5725 | 0.53799 | 0.56509
26 | 0.28816 | 0.26568 | 0.20577 | 0.18548 | 0.16886 | 0.20572 | 0.68435 | 0.92322 | 1.208 | 1.1404 | 1.1123 | 1.0658 | 1.1871 | 1.1005 | 1.0009 | 0.92996 | 0.91142 | 0.91408 | 0.77566 | 0.70382 | 0.75355 | 0.5169 | 0.22686 | 0.24552
27 | 0.30558 | 0.33499 | 0.32093 | 0.31094 | 0.3109 | 0.32561 | 0.33721 | 0.61384 | 0.74291 | 0.71641 | 0.69777 | 0.6856 | 0.74326 | 0.70476 | 0.50493 | 0.64084 | 0.6553 | 0.62768 | 0.48621 | 0.4498 | 0.47163 | 0.47442 | 0.32745 | 0.31068
28 | 0.010934 | -0.05512 | -0.066107 | -0.086957 | -0.10947 | -0.088807 | -0.10789 | 0.28271 | 0.35273 | 0.45281 | 0.26911 | 0.2397 | 0.16539 | 0.21953 | 0.092984 | 0.083651 | 0.09396 | 0.1773 | 0.32689 | 0.33052 | 0.27072 | 0.20245 | 0.10117 | 0.018036
29 | -1.5738 | -3.7513 | -6.3486 | -6.1078 | -5.9621 | -5.7668 | -0.35752 | 6.8368 | 8.9272 | 9.1214 | 7.7707 | 9.6553 | 8.5469 | 7.7465 | 5.6087 | 3.3644 | 4.3179 | 3.6951 | 0.74284 | 3.0612 | 4.2331 | 2.8094 | -2.6474 | -5.2932
30 | -0.98624 | -0.99487 | -1.0245 | -1.0556 | -1.0582 | -1.0792 | -0.96354 | -0.68084 | -0.48792 | -0.53545 | -0.65498 | -0.73991 | -0.65702 | -0.72693 | -0.68822 | -0.81903 | -0.9078 | -0.79152 | -0.57107 | -0.52046 | -0.52208 | -0.66935 | -0.82602 | -0.86573
31 | -0.62625 | -0.82659 | -0.93241 | -0.94909 | -0.9455 | -1.0118 | -0.94728 | -0.36704 | 0.11466 | 0.416 | 0.66587 | 0.70693 | 0.64584 | 0.51732 | 0.33494 | 0.22466 | 0.19146 | 0.17017 | 0.16874 | 0.046115 | 0.35173 | 0.16207 | 0.091973 | -0.14884
32 | 0.715 | 0.76348 | 0.58406 | 0.68125 | 0.70451 | 0.74527 | 0.72191 | 1.2825 | 1.533 | 1.4846 | 1.3368 | 1.5496 | 1.6146 | 1.5354 | 1.3073 | 1.1612 | 1.3737 | 1.332 | 1.0559 | 0.97932 | 1.1887 | 0.89848 | 0.6931 | 0.77182

## UpFlex, Summer
LoadID | 0 | 1 | 2 | 3 | 4 | 5 | 6 | 7 | 8 | 9 | 10 | 11 | 12 | 13 | 14 | 15 | 16 | 17 | 18 | 19 | 20 | 21 | 22 | 23
1 | 0.25703 | 0.28296 | 0.3683 | 0.42224 | 0.49646 | 0.58033 | 0.51731 | 0.73955 | 0.67845 | 0.76627 | 0.78752 | 0.73049 | 0.68912 | 0.63443 | 0.58438 | 0.52593 | 0.52046 | 0.41237 | 0.34118 | 0.40486 | 0.41251 | 0.47142 | 0.2289 | 0.21977
2 | 0.23133 | 0.25466 | 0.33147 | 0.38002 | 0.44681 | 0.52229 | 0.46558 | 0.66559 | 0.61061 | 0.68965 | 0.70877 | 0.65744 | 0.6202 | 0.57099 | 0.52594 | 0.47334 | 0.46841 | 0.37113 | 0.30707 | 0.36437 | 0.37126 | 0.42428 | 0.20601 | 0.19779
3 | 0.30844 | 0.33955 | 0.44196 | 0.50669 | 0.59575 | 0.69639 | 0.62077 | 0.88746 | 0.81414 | 0.91953 | 0.94503 | 0.87659 | 0.82694 | 0.76132 | 0.70126 | 0.63112 | 0.62455 | 0.49484 | 0.40942 | 0.48583 | 0.49501 | 0.5657 | 0.27468 | 0.26372
4 | 0.15422 | 0.16978 | 0.22098 | 0.25334 | 0.29788 | 0.3482 | 0.31038 | 0.44373 | 0.40707 | 0.45976 | 0.47251 | 0.4383 | 0.41347 | 0.38066 | 0.35063 | 0.31556 | 0.31228 | 0.24742 | 0.20471 | 0.24292 | 0.24751 | 0.28285 | 0.13734 | 0.13186
5 | 0.15422 | 0.16978 | 0.22098 | 0.25334 | 0.29788 | 0.3482 | 0.31038 | 0.44373 | 0.40707 | 0.45976 | 0.47251 | 0.4383 | 0.41347 | 0.38066 | 0.35063 | 0.31556 | 0.31228 | 0.24742 | 0.20471 | 0.24292 | 0.24751 | 0.28285 | 0.13734 | 0.13186
6 | 0.51407 | 0.56592 | 0.7366 | 0.84448 | 0.99292 | 1.1607 | 1.0346 | 1.4791 | 1.3569 | 1.5325 | 1.575 | 1.461 | 1.3782 | 1.2689 | 1.1688 | 1.0519 | 1.0409 | 0.82473 | 0.68237 | 0.80972 | 0.82502 | 0.94284 | 0.4578 | 0.43954
7 | 0.51407 | 0.56592 | 0.7366 | 0.84448 | 0.99292 | 1.1607 | 1.0346 | 1.4791 | 1.3569 | 1.5325 | 1.575 | 1.461 | 1.3782 | 1.2689 | 1.1688 | 1.0519 | 1.0409 | 0.82473 | 0.68237 | 0.80972 | 0.82502 | 0.94284 | 0.4578 | 0.43954
8 | 0.15422 | 0.16978 | 0.22098 | 0.25334 | 0.29788 | 0.3482 | 0.31038 | 0.44373 | 0.40707 | 0.45976 | 0.47251 | 0.4383 | 0.41347 | 0.38066 | 0.35063 | 0.31556 | 0.31228 | 0.24742 | 0.20471 | 0.24292 | 0.24751 | 0.28285 | 0.13734 | 0.13186
9 | 0.15422 | 0.16978 | 0.22098 | 0.25334 | 0.29788 | 0.3482 | 0.31038 | 0.44373 | 0.40707 | 0.45976 | 0.47251 | 0.4383 | 0.41347 | 0.38066 | 0.35063 | 0.31556 | 0.31228 | 0.24742 | 0.20471 | 0.24292 | 0.24751 | 0.28285 | 0.13734 | 0.13186
10 | 0.11566 | 0.12733 | 0.16573 | 0.19001 | 0.22341 | 0.26115 | 0.23279 | 0.3328 | 0.3053 | 0.34482 | 0.35439 | 0.32872 | 0.3101 | 0.28549 | 0.26297 | 0.23667 | 0.23421 | 0.18556 | 0.15353 | 0.18219 | 0.18563 | 0.21214 | 0.103 | 0.098896
11 | 0.15422 | 0.16978 | 0.22098 | 0.25334 | 0.29788 | 0.3482 | 0.31038 | 0.44373 | 0.40707 | 0.45976 | 0.47251 | 0.4383 | 0.41347 | 0.38066 | 0.35063 | 0.31556 | 0.31228 | 0.24742 | 0.20471 | 0.24292 | 0.24751 | 0.28285 | 0.13734 | 0.13186
12 | 0.15422 | 0.16978 | 0.22098 | 0.25334 | 0.29788 | 0.3482 | 0.31038 | 0.44373 | 0.40707 | 0.45976 | 0.47251 | 0.4383 | 0.41347 | 0.38066 | 0.35063 | 0.31556 | 0.31228 | 0.24742 | 0.20471 | 0.24292 | 0.24751 | 0.28285 | 0.13734 | 0.13186
13 | 0.30844 | 0.33955 | 0.44196 | 0.50669 | 0.59575 | 0.69639 | 0.62077 | 0.88746 | 0.81414 | 0.91953 | 0.94503 | 0.87659 | 0.82694 | 0.76132 | 0.70126 | 0.63112 | 0.62455 | 0.49484 | 0.40942 | 0.48583 | 0.49501 | 0.5657 | 0.27468 | 0.26372
14 | 0.15422 | 0.16978 | 0.22098 | 0.25334 | 0.29788 | 0.3482 | 0.31038 | 0.44373 | 0.40707 | 0.45976 | 0.47251 | 0.4383 | 0.41347 | 0.38066 | 0.35063 | 0.31556 | 0.31228 | 0.24742 | 0.20471 | 0.24292 | 0.24751 | 0.28285 | 0.13734 | 0.13186
15 | 0.15422 | 0.16978 | 0.22098 | 0.25334 | 0.29788 | 0.3482 | 0.31038 | 0.44373 | 0.40707 | 0.45976 | 0.47251 | 0.4383 | 0.41347 | 0.38066 | 0.35063 | 0.31556 | 0.31228 | 0.24742 | 0.20471 | 0.24292 | 0.24751 | 0.28285 | 0.13734 | 0.13186
16 | 0.15422 | 0.16978 | 0.22098 | 0.25334 | 0.29788 | 0.3482 | 0.31038 | 0.44373 | 0.40707 | 0.45976 | 0.47251 | 0.4383 | 0.41347 | 0.38066 | 0.35063 | 0.31556 | 0.31228 | 0.24742 | 0.20471 | 0.24292 | 0.24751 | 0.28285 | 0.13734 | 0.13186
17 | 0.23133 | 0.25466 | 0.33147 | 0.38002 | 0.44681 | 0.52229 | 0.46558 | 0.66559 | 0.61061 | 0.68965 | 0.70877 | 0.65744 | 0.6202 | 0.57099 | 0.52594 | 0.47334 | 0.46841 | 0.37113 | 0.30707 | 0.36437 | 0.37126 | 0.42428 | 0.20601 | 0.19779
18 | 0.23133 | 0.25466 | 0.33147 | 0.38002 | 0.44681 | 0.52229 | 0.46558 | 0.66559 | 0.61061 | 0.68965 | 0.70877 | 0.65744 | 0.6202 | 0.57099 | 0.52594 | 0.47334 | 0.46841 | 0.37113 | 0.30707 | 0.36437 | 0.37126 | 0.42428 | 0.20601 | 0.19779
19 | 0.23133 | 0.25466 | 0.33147 | 0.38002 | 0.44681 | 0.52229 | 0.46558 | 0.66559 | 0.61061 | 0.68965 | 0.70877 | 0.65744 | 0.6202 | 0.57099 | 0.52594 | 0.47334 | 0.46841 | 0.37113 | 0.30707 | 0.36437 | 0.37126 | 0.42428 | 0.20601 | 0.19779
20 | 0.23133 | 0.25466 | 0.33147 | 0.38002 | 0.44681 | 0.52229 | 0.46558 | 0.66559 | 0.61061 | 0.68965 | 0.70877 | 0.65744 | 0.6202 | 0.57099 | 0.52594 | 0.47334 | 0.46841 | 0.37113 | 0.30707 | 0.36437 | 0.37126 | 0.42428 | 0.20601 | 0.19779
21 | 0.23133 | 0.25466 | 0.33147 | 0.38002 | 0.44681 | 0.52229 | 0.46558 | 0.66559 | 0.61061 | 0.68965 | 0.70877 | 0.65744 | 0.6202 | 0.57099 | 0.52594 | 0.47334 | 0.46841 | 0.37113 | 0.30707 | 0.36437 | 0.37126 | 0.42428 | 0.20601 | 0.19779
22 | 0.23133 | 0.25466 | 0.33147 | 0.38002 | 0.44681 | 0.52229 | 0.46558 | 0.66559 | 0.61061 | 0.68965 | 0.70877 | 0.65744 | 0.6202 | 0.57099 | 0.52594 | 0.47334 | 0.46841 | 0.37113 | 0.30707 | 0.36437 | 0.37126 | 0.42428 | 0.20601 | 0.19779
23 | 1.0795 | 1.1884 | 1.5469 | 1.7734 | 2.0851 | 2.4374 | 2.1727 | 3.1061 | 2.8495 | 3.2183 | 3.3076 | 3.0681 | 2.8943 | 2.6646 | 2.4544 | 2.2089 | 2.1859 | 1.7319 | 1.433 | 1.7004 | 1.7325 | 1.98 | 0.96137 | 0.92303
24 | 1.0795 | 1.1884 | 1.5469 | 1.7734 | 2.0851 | 2.4374 | 2.1727 | 3.1061 | 2.8495 | 3.2183 | 3.3076 | 3.0681 | 2.8943 | 2.6646 | 2.4544 | 2.2089 | 2.1859 | 1.7319 | 1.433 | 1.7004 | 1.7325 | 1.98 | 0.96137 | 0.92303
25 | 0.15422 | 0.16978 | 0.22098 | 0.25334 | 0.29788 | 0.3482 | 0.31038 | 0.44373 | 0.40707 | 0.45976 | 0.47251 | 0.4383 | 0.41347 | 0.38066 | 0.35063 | 0.31556 | 0.31228 | 0.24742 | 0.20471 | 0.24292 | 0.24751 | 0.28285 | 0.13734 | 0.13186
26 | 0.15422 | 0.16978 | 0.22098 | 0.25334 | 0.29788 | 0.3482 | 0.31038 | 0.44373 | 0.40707 | 0.45976 | 0.47251 | 0.4383 | 0.41347 | 0.38066 | 0.35063 | 0.31556 | 0.31228 | 0.24742 | 0.20471 | 0.24292 | 0.24751 | 0.28285 | 0.13734 | 0.13186
27 | 0.15422 | 0.16978 | 0.22098 | 0.25334 | 0.29788 | 0.3482 | 0.31038 | 0.44373 | 0.40707 | 0.45976 | 0.47251 | 0.4383 | 0.41347 | 0.38066 | 0.35063 | 0.31556 | 0.31228 | 0.24742 | 0.20471 | 0.24292 | 0.24751 | 0.28285 | 0.13734 | 0.13186
28 | 0.30844 | 0.33955 | 0.44196 | 0.50669 | 0.59575 | 0.69639 | 0.62077 | 0.88746 | 0.81414 | 0.91953 | 0.94503 | 0.87659 | 0.82694 | 0.76132 | 0.70126 | 0.63112 | 0.62455 | 0.49484 | 0.40942 | 0.48583 | 0.49501 | 0.5657 | 0.27468 | 0.26372
29 | 0.51407 | 0.56592 | 0.7366 | 0.84448 | 0.99292 | 1.1607 | 1.0346 | 1.4791 | 1.3569 | 1.5325 | 1.575 | 1.461 | 1.3782 | 1.2689 | 1.1688 | 1.0519 | 1.0409 | 0.82473 | 0.68237 | 0.80972 | 0.82502 | 0.94284 | 0.4578 | 0.43954
30 | 0.38555 | 0.42444 | 0.55245 | 0.63336 | 0.74469 | 0.87049 | 0.77596 | 1.1093 | 1.0177 | 1.1494 | 1.1813 | 1.0957 | 1.0337 | 0.95165 | 0.87657 | 0.7889 | 0.78069 | 0.61855 | 0.51178 | 0.60729 | 0.61877 | 0.70713 | 0.34335 | 0.32965
31 | 0.53977 | 0.59422 | 0.77343 | 0.88671 | 1.0426 | 1.2187 | 1.0863 | 1.5531 | 1.4248 | 1.6092 | 1.6538 | 1.534 | 1.4471 | 1.3323 | 1.2272 | 1.1045 | 1.093 | 0.86597 | 0.71649 | 0.8502 | 0.86627 | 0.98998 | 0.48069 | 0.46151
32 | 0.15422 | 0.16978 | 0.22098 | 0.25334 | 0.29788 | 0.3482 | 0.31038 | 0.44373 | 0.40707 | 0.45976 | 0.47251 | 0.4383 | 0.41347 | 0.38066 | 0.35063 | 0.31556 | 0.31228 | 0.24742 | 0.20471 | 0.24292 | 0.24751 | 0.28285 | 0.13734 | 0.13186

## DownFlex, Summer
LoadID | 0 | 1 | 2 | 3 | 4 | 5 | 6 | 7 | 8 | 9 | 10 | 11 | 12 | 13 | 14 | 15 | 16 | 17 | 18 | 19 | 20 | 21 | 22 | 23
1 | 0.71259 | 0.75413 | 0.79634 | 0.83254 | 0.84199 | 0.88077 | 0.87626 | 0.82827 | 0.75045 | 1.102 | 1.0762 | 0.99095 | 0.96687 | 0.97085 | 0.92485 | 0.84776 | 0.76191 | 0.73458 | 0.46175 | 0.4938 | 0.53988 | 0.55277 | 0.5765 | 0.63635
2 | 0.64133 | 0.67871 | 0.7167 | 0.74928 | 0.75779 | 0.79269 | 0.78864 | 0.74545 | 0.6754 | 0.99181 | 0.96854 | 0.89186 | 0.87018 | 0.87376 | 0.83237 | 0.76299 | 0.68572 | 0.66112 | 0.41558 | 0.44442 | 0.4859 | 0.49749 | 0.51885 | 0.57271
3 | 0.85511 | 0.90495 | 0.95561 | 0.99904 | 1.0104 | 1.0569 | 1.0515 | 0.99393 | 0.90054 | 1.3224 | 1.2914 | 1.1891 | 1.1602 | 1.165 | 1.1098 | 1.0173 | 0.91429 | 0.88149 | 0.5541 | 0.59256 | 0.64786 | 0.66332 | 0.6918 | 0.76362
4 | 0.42755 | 0.45248 | 0.4778 | 0.49952 | 0.50519 | 0.52846 | 0.52576 | 0.49696 | 0.45027 | 0.66121 | 0.6457 | 0.59457 | 0.58012 | 0.58251 | 0.55491 | 0.50866 | 0.45715 | 0.44075 | 0.27705 | 0.29628 | 0.32393 | 0.33166 | 0.3459 | 0.38181
5 | 0.42755 | 0.45248 | 0.4778 | 0.49952 | 0.50519 | 0.52846 | 0.52576 | 0.49696 | 0.45027 | 0.66121 | 0.6457 | 0.59457 | 0.58012 | 0.58251 | 0.55491 | 0.50866 | 0.45715 | 0.44075 | 0.27705 | 0.29628 | 0.32393 | 0.33166 | 0.3459 | 0.38181
6 | 1.4252 | 1.5083 | 1.5927 | 1.6651 | 1.684 | 1.7615 | 1.7525 | 1.6565 | 1.5009 | 2.204 | 2.1523 | 1.9819 | 1.9337 | 1.9417 | 1.8497 | 1.6955 | 1.5238 | 1.4692 | 0.92351 | 0.9876 | 1.0798 | 1.1055 | 1.153 | 1.2727
7 | 1.4252 | 1.5083 | 1.5927 | 1.6651 | 1.684 | 1.7615 | 1.7525 | 1.6565 | 1.5009 | 2.204 | 2.1523 | 1.9819 | 1.9337 | 1.9417 | 1.8497 | 1.6955 | 1.5238 | 1.4692 | 0.92351 | 0.9876 | 1.0798 | 1.1055 | 1.153 | 1.2727
8 | 0.42755 | 0.45248 | 0.4778 | 0.49952 | 0.50519 | 0.52846 | 0.52576 | 0.49696 | 0.45027 | 0.66121 | 0.6457 | 0.59457 | 0.58012 | 0.58251 | 0.55491 | 0.50866 | 0.45715 | 0.44075 | 0.27705 | 0.29628 | 0.32393 | 0.33166 | 0.3459 | 0.38181
9 | 0.42755 | 0.45248 | 0.4778 | 0.49952 | 0.50519 | 0.52846 | 0.52576 | 0.49696 | 0.45027 | 0.66121 | 0.6457 | 0.59457 | 0.58012 | 0.58251 | 0.55491 | 0.50866 | 0.45715 | 0.44075 | 0.27705 | 0.29628 | 0.32393 | 0.33166 | 0.3459 | 0.38181
10 | 0.32066 | 0.33936 | 0.35835 | 0.37464 | 0.37889 | 0.39634 | 0.39432 | 0.37272 | 0.3377 | 0.49591 | 0.48427 | 0.44593 | 0.43509 | 0.43688 | 0.41618 | 0.38149 | 0.34286 | 0.33056 | 0.20779 | 0.22221 | 0.24295 | 0.24875 | 0.25942 | 0.28636
11 | 0.42755 | 0.45248 | 0.4778 | 0.49952 | 0.50519 | 0.52846 | 0.52576 | 0.49696 | 0.45027 | 0.66121 | 0.6457 | 0.59457 | 0.58012 | 0.58251 | 0.55491 | 0.50866 | 0.45715 | 0.44075 | 0.27705 | 0.29628 | 0.32393 | 0.33166 | 0.3459 | 0.38181
12 | 0.42755 | 0.45248 | 0.4778 | 0.49952 | 0.50519 | 0.52846 | 0.52576 | 0.49696 | 0.45027 | 0.66121 | 0.6457 | 0.59457 | 0.58012 | 0.58251 | 0.55491 | 0.50866 | 0.45715 | 0.44075 | 0.27705 | 0.29628 | 0.32393 | 0.33166 | 0.3459 | 0.38181
13 | 0.85511 | 0.90495 | 0.95561 | 0.99904 | 1.0104 | 1.0569 | 1.0515 | 0.99393 | 0.90054 | 1.3224 | 1.2914 | 1.1891 | 1.1602 | 1.165 | 1.1098 | 1.0173 | 0.91429 | 0.88149 | 0.5541 | 0.59256 | 0.64786 | 0.66332 | 0.6918 | 0.76362
14 | 0.42755 | 0.45248 | 0.4778 | 0.49952 | 0.50519 | 0.52846 | 0.52576 | 0.49696 | 0.45027 | 0.66121 | 0.6457 | 0.59457 | 0.58012 | 0.58251 | 0.55491 | 0.50866 | 0.45715 | 0.44075 | 0.27705 | 0.29628 | 0.32393 | 0.33166 | 0.3459 | 0.38181
15 | 0.42755 | 0.45248 | 0.4778 | 0.49952 | 0.50519 | 0.52846 | 0.52576 | 0.49696 | 0.45027 | 0.66121 | 0.6457 | 0.59457 | 0.58012 | 0.58251 | 0.55491 | 0.50866 | 0.45715 | 0.44075 | 0.27705 | 0.29628 | 0.32393 | 0.33166 | 0.3459 | 0.38181
16 | 0.42755 | 0.45248 | 0.4778 | 0.49952 | 0.50519 | 0.52846 | 0.52576 | 0.49696 | 0.45027 | 0.66121 | 0.6457 | 0.59457 | 0.58012 | 0.58251 | 0.55491 | 0.50866 | 0.45715 | 0.44075 | 0.27705 | 0.29628 | 0.32393 | 0.33166 | 0.3459 | 0.38181
17 | 0.64133 | 0.67871 | 0.7167 | 0.74928 | 0.75779 | 0.79269 | 0.78864 | 0.74545 | 0.6754 | 0.99181 | 0.96854 | 0.89186 | 0.87018 | 0.87376 | 0.83237 | 0.76299 | 0.68572 | 0.66112 | 0.41558 | 0.44442 | 0.4859 | 0.49749 | 0.51885 | 0.57271
18 | 0.64133 | 0.67871 | 0.7167 | 0.74928 | 0.75779 | 0.79269 | 0.78864 | 0.74545 | 0.6754 | 0.99181 | 0.96854 | 0.89186 | 0.87018 | 0.87376 | 0.83237 | 0.76299 | 0.68572 | 0.66112 | 0.41558 | 0.44442 | 0.4859 | 0.49749 | 0.51885 | 0.57271
19 | 0.64133 | 0.67871 | 0.7167 | 0.74928 | 0.75779 | 0.79269 | 0.78864 | 0.74545 | 0.6754 | 0.99181 | 0.96854 | 0.89186 | 0.87018 | 0.87376 | 0.83237 | 0.76299 | 0.68572 | 0.66112 | 0.41558 | 0.44442 | 0.4859 | 0.49749 | 0.51885 | 0.57271
20 | 0.64133 | 0.67871 | 0.7167 | 0.74928 | 0.75779 | 0.79269 | 0.78864 | 0.74545 | 0.6754 | 0.99181 | 0.96854 | 0.89186 | 0.87018 | 0.87376 | 0.83237 | 0.76299 | 0.68572 | 0.66112 | 0.41558 | 0.44442 | 0.4859 | 0.49749 | 0.51885 | 0.57271
21 | 0.64133 | 0.67871 | 0.7167 | 0.74928 | 0.75779 | 0.79269 | 0.78864 | 0.74545 | 0.6754 | 0.99181 | 0.96854 | 0.89186 | 0.87018 | 0.87376 | 0.83237 | 0.76299 | 0.68572 | 0.66112 | 0.41558 | 0.44442 | 0.4859 | 0.49749 | 0.51885 | 0.57271
22 | 0.64133 | 0.67871 | 0.7167 | 0.74928 | 0.75779 | 0.79269 | 0.78864 | 0.74545 | 0.6754 | 0.99181 | 0.96854 | 0.89186 | 0.87018 | 0.87376 | 0.83237 | 0.76299 | 0.68572 | 0.66112 | 0.41558 | 0.44442 | 0.4859 | 0.49749 | 0.51885 | 0.57271
23 | 2.9929 | 3.1673 | 3.3446 | 3.4967 | 3.5363 | 3.6992 | 3.6803 | 3.4787 | 3.1519 | 4.6285 | 4.5199 | 4.162 | 4.0609 | 4.0776 | 3.8844 | 3.5606 | 3.2 | 3.0852 | 1.9394 | 2.074 | 2.2675 | 2.3216 | 2.4213 | 2.6727
24 | 2.9929 | 3.1673 | 3.3446 | 3.4967 | 3.5363 | 3.6992 | 3.6803 | 3.4787 | 3.1519 | 4.6285 | 4.5199 | 4.162 | 4.0609 | 4.0776 | 3.8844 | 3.5606 | 3.2 | 3.0852 | 1.9394 | 2.074 | 2.2675 | 2.3216 | 2.4213 | 2.6727
25 | 0.42755 | 0.45248 | 0.4778 | 0.49952 | 0.50519 | 0.52846 | 0.52576 | 0.49696 | 0.45027 | 0.66121 | 0.6457 | 0.59457 | 0.58012 | 0.58251 | 0.55491 | 0.50866 | 0.45715 | 0.44075 | 0.27705 | 0.29628 | 0.32393 | 0.33166 | 0.3459 | 0.38181
26 | 0.42755 | 0.45248 | 0.4778 | 0.49952 | 0.50519 | 0.52846 | 0.52576 | 0.49696 | 0.45027 | 0.66121 | 0.6457 | 0.59457 | 0.58012 | 0.58251 | 0.55491 | 0.50866 | 0.45715 | 0.44075 | 0.27705 | 0.29628 | 0.32393 | 0.33166 | 0.3459 | 0.38181
27 | 0.42755 | 0.45248 | 0.4778 | 0.49952 | 0.50519 | 0.52846 | 0.52576 | 0.49696 | 0.45027 | 0.66121 | 0.6457 | 0.59457 | 0.58012 | 0.58251 | 0.55491 | 0.50866 | 0.45715 | 0.44075 | 0.27705 | 0.29628 | 0.32393 | 0.33166 | 0.3459 | 0.38181
28 | 0.85511 | 0.90495 | 0.95561 | 0.99904 | 1.0104 | 1.0569 | 1.0515 | 0.99393 | 0.90054 | 1.3224 | 1.2914 | 1.1891 | 1.1602 | 1.165 | 1.1098 | 1.0173 | 0.91429 | 0.88149 | 0.5541 | 0.59256 | 0.64786 | 0.66332 | 0.6918 | 0.76362
29 | 1.4252 | 1.5083 | 1.5927 | 1.6651 | 1.684 | 1.7615 | 1.7525 | 1.6565 | 1.5009 | 2.204 | 2.1523 | 1.9819 | 1.9337 | 1.9417 | 1.8497 | 1.6955 | 1.5238 | 1.4692 | 0.92351 | 0.9876 | 1.0798 | 1.1055 | 1.153 | 1.2727
30 | 1.0689 | 1.1312 | 1.1945 | 1.2488 | 1.263 | 1.3211 | 1.3144 | 1.2424 | 1.1257 | 1.653 | 1.6142 | 1.4864 | 1.4503 | 1.4563 | 1.3873 | 1.2716 | 1.1429 | 1.1019 | 0.69263 | 0.7407 | 0.80983 | 0.82915 | 0.86475 | 0.95452
31 | 1.4964 | 1.5837 | 1.6723 | 1.7483 | 1.7682 | 1.8496 | 1.8402 | 1.7394 | 1.5759 | 2.3142 | 2.2599 | 2.081 | 2.0304 | 2.0388 | 1.9422 | 1.7803 | 1.6 | 1.5426 | 0.96968 | 1.037 | 1.1338 | 1.1608 | 1.2106 | 1.3363
32 | 0.42755 | 0.45248 | 0.4778 | 0.49952 | 0.50519 | 0.52846 | 0.52576 | 0.49696 | 0.45027 | 0.66121 | 0.6457 | 0.59457 | 0.58012 | 0.58251 | 0.55491 | 0.50866 | 0.45715 | 0.44075 | 0.27705 | 0.29628 | 0.32393 | 0.33166 | 0.3459 | 0.38181

## Pg, Summer, S1
GenID | 0 | 1 | 2 | 3 | 4 | 5 | 6 | 7 | 8 | 9 | 10 | 11 | 12 | 13 | 14 | 15 | 16 | 17 | 18 | 19 | 20 | 21 | 22 | 23
1 | 0 | 0 | 0 | 0 | 0 | 0 | 0 | 0 | 0 | 0 | 0 | 0 | 0 | 0 | 0 | 0 | 0 | 0 | 0 | 0 | 0 | 0 | 0 | 0
2 | 7.8587 | 7.074 | 7.2898 | 7.1586 | 6.1393 | 5.8119 | 6.4069 | 5.8282 | 4.7912 | 3.4633 | 3.5543 | 2.2035 | 1.8063 | 1.9216 | 2.566 | 3.2457 | 3.8305 | 5.2609 | 4.7852 | 4.2498 | 6.3183 | 6.8012 | 6.6088 | 9.6477
3 | 0 | 0 | 0 | 0 | 0 | 0 | 0 | 0 | 0 | 0 | 0 | 0 | 0 | 0 | 0 | 0 | 0 | 0 | 0 | 0 | 0 | 0 | 0 | 0
4 | 0 | 0 | 0 | 0 | 0 | 0 | 0 | 0 | 0 | 0 | 0 | 0 | 0 | 0 | 0 | 0 | 0 | 0 | 0 | 0 | 0 | 0 | 0 | 0
5 | 0 | 0 | 0.00039515 | 0 | 0 | 0 | 0 | 0.23075 | 4.7981 | 12.7168 | 15.993 | 16.5337 | 18.0929 | 17.6241 | 14.8151 | 9.4819 | 2.373 | 0.018548 | 0.0015714 | 0.0011733 | 0 | 0 | 0 | 0
6 | 0 | 0 | 0.00039515 | 0 | 0 | 0 | 0 | 0.23075 | 4.7981 | 12.7168 | 15.993 | 16.5337 | 18.0929 | 17.6241 | 14.8151 | 9.4819 | 2.373 | 0.018548 | 0.0015714 | 0.0011733 | 0 | 0 | 0 | 0
7 | 0 | 0 | 0 | 0 | 0 | 0 | 0 | 0 | 0 | 0 | 0 | 0 | 0 | 0 | 0 | 0 | 0 | 0 | 0 | 0 | 0 | 0 | 0 | 0

## Pg, Summer, S2
GenID | 0 | 1 | 2 | 3 | 4 | 5 | 6 | 7 | 8 | 9 | 10 | 11 | 12 | 13 | 14 | 15 | 16 | 17 | 18 | 19 | 20 | 21 | 22 | 23
1 | 0 | 0 | 0 | 0 | 0 | 0 | 0 | 0 | 0 | 0 | 0 | 0 | 0 | 0 | 0 | 0 | 0 | 0 | 0 | 0 | 0 | 0 | 0 | 0
2 | 10.3889 | 8.5265 | 7.7193 | 6.7695 | 6.0684 | 5.1835 | 4.8574 | 4.5182 | 4.2443 | 4.7382 | 4.4305 | 5.1201 | 5.6345 | 5.416 | 6.1823 | 5.4483 | 5.1439 | 5.2954 | 5.0814 | 5.3316 | 4.9962 | 4.2433 | 4.7661 | 4.5605
3 | 0 | 0 | 0 | 0 | 0 | 0 | 0 | 0 | 0 | 0 | 0 | 0 | 0 | 0 | 0 | 0 | 0 | 0 | 0 | 0 | 0 | 0 | 0 | 0
4 | 0 | 0 | 0 | 0 | 0 | 0 | 0 | 0 | 0 | 0 | 0 | 0 | 0 | 0 | 0 | 0 | 0 | 0 | 0 | 0 | 0 | 0 | 0 | 0
5 | 0 | 0 | 0.00039829 | 0 | 0 | 0 | 0 | 0.24219 | 4.7981 | 12.5197 | 15.6239 | 17.3536 | 17.6754 | 17.3508 | 14.8151 | 9.7903 | 2.3919 | 0.018695 | 0.0016094 | 0.0012314 | 0 | 0 | 0 | 0
6 | 0 | 0 | 0.00039829 | 0 | 0 | 0 | 0 | 0.24219 | 4.7981 | 12.5197 | 15.6239 | 17.3536 | 17.6754 | 17.3508 | 14.8151 | 9.7903 | 2.3919 | 0.018695 | 0.0016094 | 0.0012314 | 0 | 0 | 0 | 0
7 | 0 | 0 | 0 | 0 | 0 | 0 | 0 | 0 | 0 | 0 | 0 | 0 | 0 | 0 | 0 | 0 | 0 | 0 | 0 | 0 | 0 | 0 | 0 | 0

## Pg, Summer, S3
GenID | 0 | 1 | 2 | 3 | 4 | 5 | 6 | 7 | 8 | 9 | 10 | 11 | 12 | 13 | 14 | 15 | 16 | 17 | 18 | 19 | 20 | 21 | 22 | 23
1 | 0 | 0 | 0 | 0 | 0 | 0 | 0 | 0 | 0 | 0 | 0 | 0 | 0 | 0 | 0 | 0 | 0 | 0 | 0 | 0 | 0 | 0 | 0 | 0
2 | 8.9737 | 8.3403 | 10.0579 | 10.2212 | 9.1072 | 8.0352 | 5.8577 | 5.0164 | 5.1853 | 4.8714 | 5.3274 | 5.5335 | 4.5491 | 4.8159 | 6.1757 | 8.0454 | 7.8766 | 8.4771 | 8.24 | 9.3135 | 9.4307 | 9.1093 | 8.378 | 8.1506
3 | 0 | 0 | 0 | 0 | 0 | 0 | 0 | 0 | 0 | 0 | 0 | 0 | 0 | 0 | 0 | 0 | 0 | 0 | 0 | 0 | 0 | 0 | 0 | 0
4 | 0 | 0 | 0 | 0 | 0 | 0 | 0 | 0 | 0 | 0 | 0 | 0 | 0 | 0 | 0 | 0 | 0 | 0 | 0 | 0 | 0 | 0 | 0 | 0
5 | 0 | 0 | 0.0003868 | 0 | 0 | 0 | 0 | 0.23056 | 4.6782 | 12.3028 | 15.4133 | 16.5201 | 17.437 | 17.0503 | 14.4448 | 9.3952 | 2.3229 | 0.018156 | 0.0015506 | 0.0011723 | 0 | 0 | 0 | 0
6 | 0 | 0 | 0.0003868 | 0 | 0 | 0 | 0 | 0.23056 | 4.6782 | 12.3028 | 15.4133 | 16.5201 | 17.437 | 17.0503 | 14.4448 | 9.3952 | 2.3229 | 0.018156 | 0.0015506 | 0.0011723 | 0 | 0 | 0 | 0
7 | 0 | 0 | 0 | 0 | 0 | 0 | 0 | 0 | 0 | 0 | 0 | 0 | 0 | 0 | 0 | 0 | 0 | 0 | 0 | 0 | 0 | 0 | 0 | 0

## Pg, Summer, S4
GenID | 0 | 1 | 2 | 3 | 4 | 5 | 6 | 7 | 8 | 9 | 10 | 11 | 12 | 13 | 14 | 15 | 16 | 17 | 18 | 19 | 20 | 21 | 22 | 23
1 | 0 | 0 | 0 | 0 | 0 | 0 | 0 | 0 | 0 | 0 | 0 | 0 | 0 | 0 | 0 | 0 | 0 | 0 | 0 | 0 | 0 | 0 | 0 | 0
2 | 7.8587 | 7.074 | 7.2898 | 7.1586 | 6.1393 | 5.8119 | 6.4069 | 5.8282 | 4.7912 | 3.4633 | 3.5543 | 2.2035 | 1.8063 | 1.9216 | 2.566 | 3.2457 | 3.8305 | 5.2609 | 4.7852 | 4.2498 | 6.3183 | 6.8012 | 6.6088 | 9.6477
3 | 0 | 0 | 0 | 0 | 0 | 0 | 0 | 0 | 0 | 0 | 0 | 0 | 0 | 0 | 0 | 0 | 0 | 0 | 0 | 0 | 0 | 0 | 0 | 0
4 | 0 | 0 | 0 | 0 | 0 | 0 | 0 | 0 | 0 | 0 | 0 | 0 | 0 | 0 | 0 | 0 | 0 | 0 | 0 | 0 | 0 | 0 | 0 | 0
5 | 0 | 0 | 0.00039515 | 0 | 0 | 0 | 0 | 0.23075 | 4.7981 | 12.7168 | 15.993 | 16.5337 | 18.0929 | 17.6241 | 14.8151 | 9.4819 | 2.373 | 0.018548 | 0.0015714 | 0.0011733 | 0 | 0 | 0 | 0
6 | 0 | 0 | 0.00039515 | 0 | 0 | 0 | 0 | 0.23075 | 4.7981 | 12.7168 | 15.993 | 16.5337 | 18.0929 | 17.6241 | 14.8151 | 9.4819 | 2.373 | 0.018548 | 0.0015714 | 0.0011733 | 0 | 0 | 0 | 0
7 | 0 | 0 | 0 | 0 | 0 | 0 | 0 | 0 | 0 | 0 | 0 | 0 | 0 | 0 | 0 | 0 | 0 | 0 | 0 | 0 | 0 | 0 | 0 | 0

## Pg, Summer, S5
GenID | 0 | 1 | 2 | 3 | 4 | 5 | 6 | 7 | 8 | 9 | 10 | 11 | 12 | 13 | 14 | 15 | 16 | 17 | 18 | 19 | 20 | 21 | 22 | 23
1 | 0 | 0 | 0 | 0 | 0 | 0 | 0 | 0 | 0 | 0 | 0 | 0 | 0 | 0 | 0 | 0 | 0 | 0 | 0 | 0 | 0 | 0 | 0 | 0
2 | 10.3889 | 8.5265 | 7.7193 | 6.7695 | 6.0684 | 5.1835 | 4.8574 | 4.5182 | 4.2443 | 4.7382 | 4.4305 | 5.1201 | 5.6345 | 5.416 | 6.1823 | 5.4483 | 5.1439 | 5.2954 | 5.0814 | 5.3316 | 4.9962 | 4.2433 | 4.7661 | 4.5605
3 | 0 | 0 | 0 | 0 | 0 | 0 | 0 | 0 | 0 | 0 | 0 | 0 | 0 | 0 | 0 | 0 | 0 | 0 | 0 | 0 | 0 | 0 | 0 | 0
4 | 0 | 0 | 0 | 0 | 0 | 0 | 0 | 0 | 0 | 0 | 0 | 0 | 0 | 0 | 0 | 0 | 0 | 0 | 0 | 0 | 0 | 0 | 0 | 0
5 | 0 | 0 | 0.00039829 | 0 | 0 | 0 | 0 | 0.24219 | 4.7981 | 12.5197 | 15.6239 | 17.3536 | 17.6754 | 17.3508 | 14.8151 | 9.7903 | 2.3919 | 0.018695 | 0.0016094 | 0.0012314 | 0 | 0 | 0 | 0
6 | 0 | 0 | 0.00039829 | 0 | 0 | 0 | 0 | 0.24219 | 4.7981 | 12.5197 | 15.6239 | 17.3536 | 17.6754 | 17.3508 | 14.8151 | 9.7903 | 2.3919 | 0.018695 | 0.0016094 | 0.0012314 | 0 | 0 | 0 | 0
7 | 0 | 0 | 0 | 0 | 0 | 0 | 0 | 0 | 0 | 0 | 0 | 0 | 0 | 0 | 0 | 0 | 0 | 0 | 0 | 0 | 0 | 0 | 0 | 0

## Pg, Summer, S6
GenID | 0 | 1 | 2 | 3 | 4 | 5 | 6 | 7 | 8 | 9 | 10 | 11 | 12 | 13 | 14 | 15 | 16 | 17 | 18 | 19 | 20 | 21 | 22 | 23
1 | 0 | 0 | 0 | 0 | 0 | 0 | 0 | 0 | 0 | 0 | 0 | 0 | 0 | 0 | 0 | 0 | 0 | 0 | 0 | 0 | 0 | 0 | 0 | 0
2 | 8.9737 | 8.3403 | 10.0579 | 10.2212 | 9.1072 | 8.0352 | 5.8577 | 5.0164 | 5.1853 | 4.8714 | 5.3274 | 5.5335 | 4.5491 | 4.8159 | 6.1757 | 8.0454 | 7.8766 | 8.4771 | 8.24 | 9.3135 | 9.4307 | 9.1093 | 8.378 | 8.1506
3 | 0 | 0 | 0 | 0 | 0 | 0 | 0 | 0 | 0 | 0 | 0 | 0 | 0 | 0 | 0 | 0 | 0 | 0 | 0 | 0 | 0 | 0 | 0 | 0
4 | 0 | 0 | 0 | 0 | 0 | 0 | 0 | 0 | 0 | 0 | 0 | 0 | 0 | 0 | 0 | 0 | 0 | 0 | 0 | 0 | 0 | 0 | 0 | 0
5 | 0 | 0 | 0.0003868 | 0 | 0 | 0 | 0 | 0.23056 | 4.6782 | 12.3028 | 15.4133 | 16.5201 | 17.437 | 17.0503 | 14.4448 | 9.3952 | 2.3229 | 0.018156 | 0.0015506 | 0.0011723 | 0 | 0 | 0 | 0
6 | 0 | 0 | 0.0003868 | 0 | 0 | 0 | 0 | 0.23056 | 4.6782 | 12.3028 | 15.4133 | 16.5201 | 17.437 | 17.0503 | 14.4448 | 9.3952 | 2.3229 | 0.018156 | 0.0015506 | 0.0011723 | 0 | 0 | 0 | 0
7 | 0 | 0 | 0 | 0 | 0 | 0 | 0 | 0 | 0 | 0 | 0 | 0 | 0 | 0 | 0 | 0 | 0 | 0 | 0 | 0 | 0 | 0 | 0 | 0

## Pg, Summer, S7
GenID | 0 | 1 | 2 | 3 | 4 | 5 | 6 | 7 | 8 | 9 | 10 | 11 | 12 | 13 | 14 | 15 | 16 | 17 | 18 | 19 | 20 | 21 | 22 | 23
1 | 0 | 0 | 0 | 0 | 0 | 0 | 0 | 0 | 0 | 0 | 0 | 0 | 0 | 0 | 0 | 0 | 0 | 0 | 0 | 0 | 0 | 0 | 0 | 0
2 | 7.8587 | 7.074 | 7.2898 | 7.1586 | 6.1393 | 5.8119 | 6.4069 | 5.8282 | 4.7912 | 3.4633 | 3.5543 | 2.2035 | 1.8063 | 1.9216 | 2.566 | 3.2457 | 3.8305 | 5.2609 | 4.7852 | 4.2498 | 6.3183 | 6.8012 | 6.6088 | 9.6477
3 | 0 | 0 | 0 | 0 | 0 | 0 | 0 | 0 | 0 | 0 | 0 | 0 | 0 | 0 | 0 | 0 | 0 | 0 | 0 | 0 | 0 | 0 | 0 | 0
4 | 0 | 0 | 0 | 0 | 0 | 0 | 0 | 0 | 0 | 0 | 0 | 0 | 0 | 0 | 0 | 0 | 0 | 0 | 0 | 0 | 0 | 0 | 0 | 0
5 | 0 | 0 | 0.00039515 | 0 | 0 | 0 | 0 | 0.23075 | 4.7981 | 12.7168 | 15.993 | 16.5337 | 18.0929 | 17.6241 | 14.8151 | 9.4819 | 2.373 | 0.018548 | 0.0015714 | 0.0011733 | 0 | 0 | 0 | 0
6 | 0 | 0 | 0.00039515 | 0 | 0 | 0 | 0 | 0.23075 | 4.7981 | 12.7168 | 15.993 | 16.5337 | 18.0929 | 17.6241 | 14.8151 | 9.4819 | 2.373 | 0.018548 | 0.0015714 | 0.0011733 | 0 | 0 | 0 | 0
7 | 0 | 0 | 0 | 0 | 0 | 0 | 0 | 0 | 0 | 0 | 0 | 0 | 0 | 0 | 0 | 0 | 0 | 0 | 0 | 0 | 0 | 0 | 0 | 0

## Pg, Summer, S8
GenID | 0 | 1 | 2 | 3 | 4 | 5 | 6 | 7 | 8 | 9 | 10 | 11 | 12 | 13 | 14 | 15 | 16 | 17 | 18 | 19 | 20 | 21 | 22 | 23
1 | 0 | 0 | 0 | 0 | 0 | 0 | 0 | 0 | 0 | 0 | 0 | 0 | 0 | 0 | 0 | 0 | 0 | 0 | 0 | 0 | 0 | 0 | 0 | 0
2 | 10.3889 | 8.5265 | 7.7193 | 6.7695 | 6.0684 | 5.1835 | 4.8574 | 4.5182 | 4.2443 | 4.7382 | 4.4305 | 5.1201 | 5.6345 | 5.416 | 6.1823 | 5.4483 | 5.1439 | 5.2954 | 5.0814 | 5.3316 | 4.9962 | 4.2433 | 4.7661 | 4.5605
3 | 0 | 0 | 0 | 0 | 0 | 0 | 0 | 0 | 0 | 0 | 0 | 0 | 0 | 0 | 0 | 0 | 0 | 0 | 0 | 0 | 0 | 0 | 0 | 0
4 | 0 | 0 | 0 | 0 | 0 | 0 | 0 | 0 | 0 | 0 | 0 | 0 | 0 | 0 | 0 | 0 | 0 | 0 | 0 | 0 | 0 | 0 | 0 | 0
5 | 0 | 0 | 0.00039829 | 0 | 0 | 0 | 0 | 0.24219 | 4.7981 | 12.5197 | 15.6239 | 17.3536 | 17.6754 | 17.3508 | 14.8151 | 9.7903 | 2.3919 | 0.018695 | 0.0016094 | 0.0012314 | 0 | 0 | 0 | 0
6 | 0 | 0 | 0.00039829 | 0 | 0 | 0 | 0 | 0.24219 | 4.7981 | 12.5197 | 15.6239 | 17.3536 | 17.6754 | 17.3508 | 14.8151 | 9.7903 | 2.3919 | 0.018695 | 0.0016094 | 0.0012314 | 0 | 0 | 0 | 0
7 | 0 | 0 | 0 | 0 | 0 | 0 | 0 | 0 | 0 | 0 | 0 | 0 | 0 | 0 | 0 | 0 | 0 | 0 | 0 | 0 | 0 | 0 | 0 | 0

## Pg, Summer, S9
GenID | 0 | 1 | 2 | 3 | 4 | 5 | 6 | 7 | 8 | 9 | 10 | 11 | 12 | 13 | 14 | 15 | 16 | 17 | 18 | 19 | 20 | 21 | 22 | 23
1 | 0 | 0 | 0 | 0 | 0 | 0 | 0 | 0 | 0 | 0 | 0 | 0 | 0 | 0 | 0 | 0 | 0 | 0 | 0 | 0 | 0 | 0 | 0 | 0
2 | 8.9737 | 8.3403 | 10.0579 | 10.2212 | 9.1072 | 8.0352 | 5.8577 | 5.0164 | 5.1853 | 4.8714 | 5.3274 | 5.5335 | 4.5491 | 4.8159 | 6.1757 | 8.0454 | 7.8766 | 8.4771 | 8.24 | 9.3135 | 9.4307 | 9.1093 | 8.378 | 8.1506
3 | 0 | 0 | 0 | 0 | 0 | 0 | 0 | 0 | 0 | 0 | 0 | 0 | 0 | 0 | 0 | 0 | 0 | 0 | 0 | 0 | 0 | 0 | 0 | 0
4 | 0 | 0 | 0 | 0 | 0 | 0 | 0 | 0 | 0 | 0 | 0 | 0 | 0 | 0 | 0 | 0 | 0 | 0 | 0 | 0 | 0 | 0 | 0 | 0
5 | 0 | 0 | 0.0003868 | 0 | 0 | 0 | 0 | 0.23056 | 4.6782 | 12.3028 | 15.4133 | 16.5201 | 17.437 | 17.0503 | 14.4448 | 9.3952 | 2.3229 | 0.018156 | 0.0015506 | 0.0011723 | 0 | 0 | 0 | 0
6 | 0 | 0 | 0.0003868 | 0 | 0 | 0 | 0 | 0.23056 | 4.6782 | 12.3028 | 15.4133 | 16.5201 | 17.437 | 17.0503 | 14.4448 | 9.3952 | 2.3229 | 0.018156 | 0.0015506 | 0.0011723 | 0 | 0 | 0 | 0
7 | 0 | 0 | 0 | 0 | 0 | 0 | 0 | 0 | 0 | 0 | 0 | 0 | 0 | 0 | 0 | 0 | 0 | 0 | 0 | 0 | 0 | 0 | 0 | 0

## Qg, Summer, S1
GenID | 0 | 1 | 2 | 3 | 4 | 5 | 6 | 7 | 8 | 9 | 10 | 11 | 12 | 13 | 14 | 15 | 16 | 17 | 18 | 19 | 20 | 21 | 22 | 23
1 | 0 | 0 | 0 | 0 | 0 | 0 | 0 | 0 | 0 | 0 | 0 | 0 | 0 | 0 | 0 | 0 | 0 | 0 | 0 | 0 | 0 | 0 | 0 | 0
2 | 0 | 0 | 0 | 0 | 0 | 0 | 0 | 0 | 0 | 0 | 0 | 0 | 0 | 0 | 0 | 0 | 0 | 0 | 0 | 0 | 0 | 0 | 0 | 0
3 | 0 | 0 | 0 | 0 | 0 | 0 | 0 | 0 | 0 | 0 | 0 | 0 | 0 | 0 | 0 | 0 | 0 | 0 | 0 | 0 | 0 | 0 | 0 | 0
4 | 0 | 0 | 0 | 0 | 0 | 0 | 0 | 0 | 0 | 0 | 0 | 0 | 0 | 0 | 0 | 0 | 0 | 0 | 0 | 0 | 0 | 0 | 0 | 0
5 | 0 | 0 | 0 | 0 | 0 | 0 | 0 | 0 | 0 | 0 | 0 | 0 | 0 | 0 | 0 | 0 | 0 | 0 | 0 | 0 | 0 | 0 | 0 | 0
6 | 0 | 0 | 0 | 0 | 0 | 0 | 0 | 0 | 0 | 0 | 0 | 0 | 0 | 0 | 0 | 0 | 0 | 0 | 0 | 0 | 0 | 0 | 0 | 0
7 | 0 | 0 | 0 | 0 | 0 | 0 | 0 | 0 | 0 | 0 | 0 | 0 | 0 | 0 | 0 | 0 | 0 | 0 | 0 | 0 | 0 | 0 | 0 | 0

## Qg, Summer, S2
GenID | 0 | 1 | 2 | 3 | 4 | 5 | 6 | 7 | 8 | 9 | 10 | 11 | 12 | 13 | 14 | 15 | 16 | 17 | 18 | 19 | 20 | 21 | 22 | 23
1 | 0 | 0 | 0 | 0 | 0 | 0 | 0 | 0 | 0 | 0 | 0 | 0 | 0 | 0 | 0 | 0 | 0 | 0 | 0 | 0 | 0 | 0 | 0 | 0
2 | 0 | 0 | 0 | 0 | 0 | 0 | 0 | 0 | 0 | 0 | 0 | 0 | 0 | 0 | 0 | 0 | 0 | 0 | 0 | 0 | 0 | 0 | 0 | 0
3 | 0 | 0 | 0 | 0 | 0 | 0 | 0 | 0 | 0 | 0 | 0 | 0 | 0 | 0 | 0 | 0 | 0 | 0 | 0 | 0 | 0 | 0 | 0 | 0
4 | 0 | 0 | 0 | 0 | 0 | 0 | 0 | 0 | 0 | 0 | 0 | 0 | 0 | 0 | 0 | 0 | 0 | 0 | 0 | 0 | 0 | 0 | 0 | 0
5 | 0 | 0 | 0 | 0 | 0 | 0 | 0 | 0 | 0 | 0 | 0 | 0 | 0 | 0 | 0 | 0 | 0 | 0 | 0 | 0 | 0 | 0 | 0 | 0
6 | 0 | 0 | 0 | 0 | 0 | 0 | 0 | 0 | 0 | 0 | 0 | 0 | 0 | 0 | 0 | 0 | 0 | 0 | 0 | 0 | 0 | 0 | 0 | 0
7 | 0 | 0 | 0 | 0 | 0 | 0 | 0 | 0 | 0 | 0 | 0 | 0 | 0 | 0 | 0 | 0 | 0 | 0 | 0 | 0 | 0 | 0 | 0 | 0

## Qg, Summer, S3
GenID | 0 | 1 | 2 | 3 | 4 | 5 | 6 | 7 | 8 | 9 | 10 | 11 | 12 | 13 | 14 | 15 | 16 | 17 | 18 | 19 | 20 | 21 | 22 | 23
1 | 0 | 0 | 0 | 0 | 0 | 0 | 0 | 0 | 0 | 0 | 0 | 0 | 0 | 0 | 0 | 0 | 0 | 0 | 0 | 0 | 0 | 0 | 0 | 0
2 | 0 | 0 | 0 | 0 | 0 | 0 | 0 | 0 | 0 | 0 | 0 | 0 | 0 | 0 | 0 | 0 | 0 | 0 | 0 | 0 | 0 | 0 | 0 | 0
3 | 0 | 0 | 0 | 0 | 0 | 0 | 0 | 0 | 0 | 0 | 0 | 0 | 0 | 0 | 0 | 0 | 0 | 0 | 0 | 0 | 0 | 0 | 0 | 0
4 | 0 | 0 | 0 | 0 | 0 | 0 | 0 | 0 | 0 | 0 | 0 | 0 | 0 | 0 | 0 | 0 | 0 | 0 | 0 | 0 | 0 | 0 | 0 | 0
5 | 0 | 0 | 0 | 0 | 0 | 0 | 0 | 0 | 0 | 0 | 0 | 0 | 0 | 0 | 0 | 0 | 0 | 0 | 0 | 0 | 0 | 0 | 0 | 0
6 | 0 | 0 | 0 | 0 | 0 | 0 | 0 | 0 | 0 | 0 | 0 | 0 | 0 | 0 | 0 | 0 | 0 | 0 | 0 | 0 | 0 | 0 | 0 | 0
7 | 0 | 0 | 0 | 0 | 0 | 0 | 0 | 0 | 0 | 0 | 0 | 0 | 0 | 0 | 0 | 0 | 0 | 0 | 0 | 0 | 0 | 0 | 0 | 0

## Qg, Summer, S4
GenID | 0 | 1 | 2 | 3 | 4 | 5 | 6 | 7 | 8 | 9 | 10 | 11 | 12 | 13 | 14 | 15 | 16 | 17 | 18 | 19 | 20 | 21 | 22 | 23
1 | 0 | 0 | 0 | 0 | 0 | 0 | 0 | 0 | 0 | 0 | 0 | 0 | 0 | 0 | 0 | 0 | 0 | 0 | 0 | 0 | 0 | 0 | 0 | 0
2 | 0 | 0 | 0 | 0 | 0 | 0 | 0 | 0 | 0 | 0 | 0 | 0 | 0 | 0 | 0 | 0 | 0 | 0 | 0 | 0 | 0 | 0 | 0 | 0
3 | 0 | 0 | 0 | 0 | 0 | 0 | 0 | 0 | 0 | 0 | 0 | 0 | 0 | 0 | 0 | 0 | 0 | 0 | 0 | 0 | 0 | 0 | 0 | 0
4 | 0 | 0 | 0 | 0 | 0 | 0 | 0 | 0 | 0 | 0 | 0 | 0 | 0 | 0 | 0 | 0 | 0 | 0 | 0 | 0 | 0 | 0 | 0 | 0
5 | 0 | 0 | 0 | 0 | 0 | 0 | 0 | 0 | 0 | 0 | 0 | 0 | 0 | 0 | 0 | 0 | 0 | 0 | 0 | 0 | 0 | 0 | 0 | 0
6 | 0 | 0 | 0 | 0 | 0 | 0 | 0 | 0 | 0 | 0 | 0 | 0 | 0 | 0 | 0 | 0 | 0 | 0 | 0 | 0 | 0 | 0 | 0 | 0
7 | 0 | 0 | 0 | 0 | 0 | 0 | 0 | 0 | 0 | 0 | 0 | 0 | 0 | 0 | 0 | 0 | 0 | 0 | 0 | 0 | 0 | 0 | 0 | 0

## Qg, Summer, S5
GenID | 0 | 1 | 2 | 3 | 4 | 5 | 6 | 7 | 8 | 9 | 10 | 11 | 12 | 13 | 14 | 15 | 16 | 17 | 18 | 19 | 20 | 21 | 22 | 23
1 | 0 | 0 | 0 | 0 | 0 | 0 | 0 | 0 | 0 | 0 | 0 | 0 | 0 | 0 | 0 | 0 | 0 | 0 | 0 | 0 | 0 | 0 | 0 | 0
2 | 0 | 0 | 0 | 0 | 0 | 0 | 0 | 0 | 0 | 0 | 0 | 0 | 0 | 0 | 0 | 0 | 0 | 0 | 0 | 0 | 0 | 0 | 0 | 0
3 | 0 | 0 | 0 | 0 | 0 | 0 | 0 | 0 | 0 | 0 | 0 | 0 | 0 | 0 | 0 | 0 | 0 | 0 | 0 | 0 | 0 | 0 | 0 | 0
4 | 0 | 0 | 0 | 0 | 0 | 0 | 0 | 0 | 0 | 0 | 0 | 0 | 0 | 0 | 0 | 0 | 0 | 0 | 0 | 0 | 0 | 0 | 0 | 0
5 | 0 | 0 | 0 | 0 | 0 | 0 | 0 | 0 | 0 | 0 | 0 | 0 | 0 | 0 | 0 | 0 | 0 | 0 | 0 | 0 | 0 | 0 | 0 | 0
6 | 0 | 0 | 0 | 0 | 0 | 0 | 0 | 0 | 0 | 0 | 0 | 0 | 0 | 0 | 0 | 0 | 0 | 0 | 0 | 0 | 0 | 0 | 0 | 0
7 | 0 | 0 | 0 | 0 | 0 | 0 | 0 | 0 | 0 | 0 | 0 | 0 | 0 | 0 | 0 | 0 | 0 | 0 | 0 | 0 | 0 | 0 | 0 | 0

## Qg, Summer, S6
GenID | 0 | 1 | 2 | 3 | 4 | 5 | 6 | 7 | 8 | 9 | 10 | 11 | 12 | 13 | 14 | 15 | 16 | 17 | 18 | 19 | 20 | 21 | 22 | 23
1 | 0 | 0 | 0 | 0 | 0 | 0 | 0 | 0 | 0 | 0 | 0 | 0 | 0 | 0 | 0 | 0 | 0 | 0 | 0 | 0 | 0 | 0 | 0 | 0
2 | 0 | 0 | 0 | 0 | 0 | 0 | 0 | 0 | 0 | 0 | 0 | 0 | 0 | 0 | 0 | 0 | 0 | 0 | 0 | 0 | 0 | 0 | 0 | 0
3 | 0 | 0 | 0 | 0 | 0 | 0 | 0 | 0 | 0 | 0 | 0 | 0 | 0 | 0 | 0 | 0 | 0 | 0 | 0 | 0 | 0 | 0 | 0 | 0
4 | 0 | 0 | 0 | 0 | 0 | 0 | 0 | 0 | 0 | 0 | 0 | 0 | 0 | 0 | 0 | 0 | 0 | 0 | 0 | 0 | 0 | 0 | 0 | 0
5 | 0 | 0 | 0 | 0 | 0 | 0 | 0 | 0 | 0 | 0 | 0 | 0 | 0 | 0 | 0 | 0 | 0 | 0 | 0 | 0 | 0 | 0 | 0 | 0
6 | 0 | 0 | 0 | 0 | 0 | 0 | 0 | 0 | 0 | 0 | 0 | 0 | 0 | 0 | 0 | 0 | 0 | 0 | 0 | 0 | 0 | 0 | 0 | 0
7 | 0 | 0 | 0 | 0 | 0 | 0 | 0 | 0 | 0 | 0 | 0 | 0 | 0 | 0 | 0 | 0 | 0 | 0 | 0 | 0 | 0 | 0 | 0 | 0

## Qg, Summer, S7
GenID | 0 | 1 | 2 | 3 | 4 | 5 | 6 | 7 | 8 | 9 | 10 | 11 | 12 | 13 | 14 | 15 | 16 | 17 | 18 | 19 | 20 | 21 | 22 | 23
1 | 0 | 0 | 0 | 0 | 0 | 0 | 0 | 0 | 0 | 0 | 0 | 0 | 0 | 0 | 0 | 0 | 0 | 0 | 0 | 0 | 0 | 0 | 0 | 0
2 | 0 | 0 | 0 | 0 | 0 | 0 | 0 | 0 | 0 | 0 | 0 | 0 | 0 | 0 | 0 | 0 | 0 | 0 | 0 | 0 | 0 | 0 | 0 | 0
3 | 0 | 0 | 0 | 0 | 0 | 0 | 0 | 0 | 0 | 0 | 0 | 0 | 0 | 0 | 0 | 0 | 0 | 0 | 0 | 0 | 0 | 0 | 0 | 0
4 | 0 | 0 | 0 | 0 | 0 | 0 | 0 | 0 | 0 | 0 | 0 | 0 | 0 | 0 | 0 | 0 | 0 | 0 | 0 | 0 | 0 | 0 | 0 | 0
5 | 0 | 0 | 0 | 0 | 0 | 0 | 0 | 0 | 0 | 0 | 0 | 0 | 0 | 0 | 0 | 0 | 0 | 0 | 0 | 0 | 0 | 0 | 0 | 0
6 | 0 | 0 | 0 | 0 | 0 | 0 | 0 | 0 | 0 | 0 | 0 | 0 | 0 | 0 | 0 | 0 | 0 | 0 | 0 | 0 | 0 | 0 | 0 | 0
7 | 0 | 0 | 0 | 0 | 0 | 0 | 0 | 0 | 0 | 0 | 0 | 0 | 0 | 0 | 0 | 0 | 0 | 0 | 0 | 0 | 0 | 0 | 0 | 0

## Qg, Summer, S8
GenID | 0 | 1 | 2 | 3 | 4 | 5 | 6 | 7 | 8 | 9 | 10 | 11 | 12 | 13 | 14 | 15 | 16 | 17 | 18 | 19 | 20 | 21 | 22 | 23
1 | 0 | 0 | 0 | 0 | 0 | 0 | 0 | 0 | 0 | 0 | 0 | 0 | 0 | 0 | 0 | 0 | 0 | 0 | 0 | 0 | 0 | 0 | 0 | 0
2 | 0 | 0 | 0 | 0 | 0 | 0 | 0 | 0 | 0 | 0 | 0 | 0 | 0 | 0 | 0 | 0 | 0 | 0 | 0 | 0 | 0 | 0 | 0 | 0
3 | 0 | 0 | 0 | 0 | 0 | 0 | 0 | 0 | 0 | 0 | 0 | 0 | 0 | 0 | 0 | 0 | 0 | 0 | 0 | 0 | 0 | 0 | 0 | 0
4 | 0 | 0 | 0 | 0 | 0 | 0 | 0 | 0 | 0 | 0 | 0 | 0 | 0 | 0 | 0 | 0 | 0 | 0 | 0 | 0 | 0 | 0 | 0 | 0
5 | 0 | 0 | 0 | 0 | 0 | 0 | 0 | 0 | 0 | 0 | 0 | 0 | 0 | 0 | 0 | 0 | 0 | 0 | 0 | 0 | 0 | 0 | 0 | 0
6 | 0 | 0 | 0 | 0 | 0 | 0 | 0 | 0 | 0 | 0 | 0 | 0 | 0 | 0 | 0 | 0 | 0 | 0 | 0 | 0 | 0 | 0 | 0 | 0
7 | 0 | 0 | 0 | 0 | 0 | 0 | 0 | 0 | 0 | 0 | 0 | 0 | 0 | 0 | 0 | 0 | 0 | 0 | 0 | 0 | 0 | 0 | 0 | 0

## Qg, Summer, S9
GenID | 0 | 1 | 2 | 3 | 4 | 5 | 6 | 7 | 8 | 9 | 10 | 11 | 12 | 13 | 14 | 15 | 16 | 17 | 18 | 19 | 20 | 21 | 22 | 23
1 | 0 | 0 | 0 | 0 | 0 | 0 | 0 | 0 | 0 | 0 | 0 | 0 | 0 | 0 | 0 | 0 | 0 | 0 | 0 | 0 | 0 | 0 | 0 | 0
2 | 0 | 0 | 0 | 0 | 0 | 0 | 0 | 0 | 0 | 0 | 0 | 0 | 0 | 0 | 0 | 0 | 0 | 0 | 0 | 0 | 0 | 0 | 0 | 0
3 | 0 | 0 | 0 | 0 | 0 | 0 | 0 | 0 | 0 | 0 | 0 | 0 | 0 | 0 | 0 | 0 | 0 | 0 | 0 | 0 | 0 | 0 | 0 | 0
4 | 0 | 0 | 0 | 0 | 0 | 0 | 0 | 0 | 0 | 0 | 0 | 0 | 0 | 0 | 0 | 0 | 0 | 0 | 0 | 0 | 0 | 0 | 0 | 0
5 | 0 | 0 | 0 | 0 | 0 | 0 | 0 | 0 | 0 | 0 | 0 | 0 | 0 | 0 | 0 | 0 | 0 | 0 | 0 | 0 | 0 | 0 | 0 | 0
6 | 0 | 0 | 0 | 0 | 0 | 0 | 0 | 0 | 0 | 0 | 0 | 0 | 0 | 0 | 0 | 0 | 0 | 0 | 0 | 0 | 0 | 0 | 0 | 0
7 | 0 | 0 | 0 | 0 | 0 | 0 | 0 | 0 | 0 | 0 | 0 | 0 | 0 | 0 | 0 | 0 | 0 | 0 | 0 | 0 | 0 | 0 | 0 | 0

## GenStatus, Summer
GenID | 0 | 1 | 2 | 3 | 4 | 5 | 6 | 7 | 8 | 9 | 10 | 11 | 12 | 13 | 14 | 15 | 16 | 17 | 18 | 19 | 20 | 21 | 22 | 23
1 | 1 | 1 | 1 | 1 | 1 | 1 | 1 | 1 | 1 | 1 | 1 | 1 | 1 | 1 | 1 | 1 | 1 | 1 | 1 | 1 | 1 | 1 | 1 | 1
2 | 1 | 1 | 1 | 1 | 1 | 1 | 1 | 1 | 1 | 1 | 1 | 1 | 1 | 1 | 1 | 1 | 1 | 1 | 1 | 1 | 1 | 1 | 1 | 1
3 | 1 | 1 | 1 | 1 | 1 | 1 | 1 | 1 | 1 | 1 | 1 | 1 | 1 | 1 | 1 | 1 | 1 | 1 | 1 | 1 | 1 | 1 | 1 | 1
4 | 1 | 1 | 1 | 1 | 1 | 1 | 1 | 1 | 1 | 1 | 1 | 1 | 1 | 1 | 1 | 1 | 1 | 1 | 1 | 1 | 1 | 1 | 1 | 1
5 | 1 | 1 | 1 | 1 | 1 | 1 | 1 | 1 | 1 | 1 | 1 | 1 | 1 | 1 | 1 | 1 | 1 | 1 | 1 | 1 | 1 | 1 | 1 | 1
6 | 1 | 1 | 1 | 1 | 1 | 1 | 1 | 1 | 1 | 1 | 1 | 1 | 1 | 1 | 1 | 1 | 1 | 1 | 1 | 1 | 1 | 1 | 1 | 1
7 | 1 | 1 | 1 | 1 | 1 | 1 | 1 | 1 | 1 | 1 | 1 | 1 | 1 | 1 | 1 | 1 | 1 | 1 | 1 | 1 | 1 | 1 | 1 | 1